## Main
numScenarios | 9 | 11.11% | 11.11% | 11.11% | 11.11% | 11.11% | 11.11% | 11.11% | 11.11% | 11.11%
Year | 2040
Load Scale Factor | 100%
Load Growth (cumul.) | 110.5%
Flex. Load Growth | 163.9%
RES Installed, [MW] | 6
ESS Installed, [MWh] | 0

## RES installed
GenID | NodeID | Pinst, [MW]
2 | 6 | 2
3 | 9 | 1
4 | N/A | 0
5 | 23 | 1
6 | 20 | 2
7 | N/A | 0

## ES installed
ESS ID | Node ID | Pinst, [MW]
1 | N/A | 0
2 | N/A | 0
3 | N/A | 0

## FL Ratio
LoadID | Ratio, [%]
1 | 1.724%
2 | 3.448%
3 | 12.93%
4 | 25.86%
5 | 6.897%
6 | 1.724%
7 | 8.621%
8 | 4.31%
9 | 8.621%
10 | 2.586%
11 | 1.724%
12 | 6.897%
13 | 4.31%
14 | 8.621%
15 | 1.724%

## FL Characterization
Time | 0 | 1 | 2 | 3 | 4 | 5 | 6 | 7 | 8 | 9 | 10 | 11 | 12 | 13 | 14 | 15 | 16 | 17 | 18 | 19 | 20 | 21 | 22 | 23
FL, [MW] | 0.4028 | 0.41624 | 0.37272 | 0.35329 | 0.28945 | 0.24566 | 0.30042 | 0.052174 | 0.045881 | 0.066888 | 0.039392 | 0.049224 | 0.078424 | 0.14449 | 0.15416 | 0.1516 | 0.085044 | 0.17323 | 0.10166 | 0.071476 | 0.10854 | 0.067085 | 0.30619 | 0.36911
Minimum FL, [MW] | -0.90943 | -0.97249 | -1.0937 | -1.1798 | -1.2611 | -1.3763 | -1.3132 | -1.4731 | -1.3361 | -1.9625 | -1.9424 | -1.7756 | -1.7021 | -1.6433 | -1.549 | -1.4096 | -1.318 | -1.1795 | -0.74866 | -0.83786 | -0.88566 | -0.95084 | -0.75543 | -0.80273
Maximum FL, [MW] | 0.87613 | 0.93731 | 1.0509 | 1.1308 | 1.2037 | 1.3143 | 1.253 | 1.4141 | 1.2953 | 1.478 | 1.4896 | 1.3944 | 1.3474 | 1.3128 | 1.2303 | 1.1201 | 1.0435 | 0.93261 | 0.72995 | 0.81703 | 0.86818 | 0.9352 | 0.72771 | 0.77382

## Pc, Winter, S1
LoadID | 0 | 1 | 2 | 3 | 4 | 5 | 6 | 7 | 8 | 9 | 10 | 11 | 12 | 13 | 14 | 15 | 16 | 17 | 18 | 19 | 20 | 21 | 22 | 23
1 | 0.071916 | 0.069228 | 0.066762 | 0.068777 | 0.066837 | 0.066926 | 0.067543 | 0.087671 | 0.089424 | 0.088571 | 0.088302 | 0.090157 | 0.089187 | 0.087608 | 0.076211 | 0.081991 | 0.08914 | 0.087783 | 0.083259 | 0.079399 | 0.078838 | 0.075334 | 0.068038 | 0.066564
2 | 0.062732 | 0.061806 | 0.058289 | 0.057243 | 0.055494 | 0.057066 | 0.068943 | 0.070194 | 0.075936 | 0.078907 | 0.077793 | 0.076312 | 0.074612 | 0.073367 | 0.069006 | 0.070895 | 0.075977 | 0.093305 | 0.086684 | 0.079297 | 0.078227 | 0.07178 | 0.074135 | 0.068964
3 | 0.4914 | 0.46689 | 0.44791 | 0.45375 | 0.44934 | 0.50273 | 0.79945 | 0.89852 | 0.93763 | 0.9109 | 0.87418 | 0.93089 | 0.86723 | 0.83478 | 0.72576 | 0.72252 | 0.74343 | 0.81345 | 0.73603 | 0.76044 | 0.74341 | 0.69459 | 0.6094 | 0.5503
4 | 0.19037 | 0.16365 | 0.15242 | 0.14128 | 0.12743 | 0.1708 | 0.2928 | 0.28125 | 0.30702 | 0.2937 | 0.28421 | 0.26741 | 0.26838 | 0.27104 | 0.26292 | 0.26734 | 0.30992 | 0.47907 | 0.41669 | 0.34887 | 0.3475 | 0.30171 | 0.292 | 0.2609
5 | 0.25422 | 0.23467 | 0.21445 | 0.21558 | 0.21544 | 0.23718 | 0.30541 | 0.3189 | 0.32917 | 0.34361 | 0.35125 | 0.35776 | 0.35289 | 0.34063 | 0.34026 | 0.33741 | 0.35533 | 0.41258 | 0.40243 | 0.3917 | 0.39076 | 0.36248 | 0.33952 | 0.31398
6 | 0.10552 | 0.09987 | 0.096763 | 0.097528 | 0.097428 | 0.10441 | 0.11834 | 0.13811 | 0.14467 | 0.14993 | 0.14705 | 0.14947 | 0.14922 | 0.14817 | 0.13841 | 0.13869 | 0.13348 | 0.14134 | 0.13579 | 0.13317 | 0.13089 | 0.12575 | 0.1171 | 0.11025
7 | 0.25999 | 0.2435 | 0.23799 | 0.23214 | 0.23369 | 0.26109 | 0.33054 | 0.37704 | 0.4269 | 0.43992 | 0.4469 | 0.44774 | 0.4414 | 0.43518 | 0.39938 | 0.38967 | 0.41485 | 0.43103 | 0.41122 | 0.40309 | 0.37847 | 0.31139 | 0.30833 | 0.29088
8 | 0.09645 | 0.092865 | 0.089328 | 0.087701 | 0.08926 | 0.10425 | 0.16677 | 0.18728 | 0.19419 | 0.19405 | 0.1999 | 0.19898 | 0.18844 | 0.1868 | 0.16631 | 0.15053 | 0.15151 | 0.16848 | 0.1626 | 0.15621 | 0.15464 | 0.14122 | 0.12242 | 0.11056
9 | 0.20604 | 0.2072 | 0.20344 | 0.20177 | 0.19626 | 0.19249 | 0.19721 | 0.17581 | 0.17527 | 0.17708 | 0.17471 | 0.17556 | 0.17807 | 0.18377 | 0.1846 | 0.18438 | 0.17864 | 0.18625 | 0.18008 | 0.17747 | 0.18067 | 0.1771 | 0.19771 | 0.20313
10 | 0.066516 | 0.062545 | 0.059031 | 0.059021 | 0.057771 | 0.064258 | 0.083506 | 0.090029 | 0.098083 | 0.10515 | 0.10202 | 0.10198 | 0.10245 | 0.099671 | 0.097014 | 0.091629 | 0.094489 | 0.1094 | 0.10513 | 0.10068 | 0.097686 | 0.091238 | 0.086334 | 0.078383
11 | 0.020983 | 0.020029 | 0.018637 | 0.01824 | 0.017519 | 0.019807 | 0.025944 | 0.023851 | 0.019179 | 0.01391 | 0.025501 | 0.025862 | 0.025466 | 0.025646 | 0.02432 | 0.024879 | 0.025529 | 0.03202 | 0.029081 | 0.026745 | 0.026566 | 0.025708 | 0.026923 | 0.024905
12 | 0.30673 | 0.30633 | 0.30321 | 0.30997 | 0.30423 | 0.30901 | 0.32388 | 0.29757 | 0.24821 | 0.23964 | 0.32276 | 0.29523 | 0.30113 | 0.31226 | 0.31989 | 0.32951 | 0.35874 | 0.37545 | 0.3469 | 0.32722 | 0.33483 | 0.33107 | 0.34916 | 0.36947
13 | 0.41014 | 0.39681 | 0.40083 | 0.40458 | 0.40825 | 0.41561 | 0.51384 | 0.52809 | 0.53747 | 0.52501 | 0.51674 | 0.5359 | 0.55583 | 0.54109 | 0.53178 | 0.53782 | 0.51779 | 0.54463 | 0.52271 | 0.49154 | 0.49913 | 0.48291 | 0.43696 | 0.42595
14 | 0.3943 | 0.38202 | 0.36594 | 0.37434 | 0.35913 | 0.35581 | 0.36361 | 0.44285 | 0.45107 | 0.44862 | 0.4449 | 0.45503 | 0.45269 | 0.4505 | 0.39434 | 0.42302 | 0.45303 | 0.45385 | 0.42506 | 0.40316 | 0.40355 | 0.38245 | 0.36659 | 0.36464
15 | 0.031366 | 0.030903 | 0.029145 | 0.028621 | 0.027747 | 0.028533 | 0.034472 | 0.035097 | 0.037968 | 0.039453 | 0.038896 | 0.038156 | 0.037306 | 0.036684 | 0.034503 | 0.035448 | 0.037989 | 0.046653 | 0.043342 | 0.039649 | 0.039114 | 0.03589 | 0.037067 | 0.034482

## Pc, Winter, S2
LoadID | 0 | 1 | 2 | 3 | 4 | 5 | 6 | 7 | 8 | 9 | 10 | 11 | 12 | 13 | 14 | 15 | 16 | 17 | 18 | 19 | 20 | 21 | 22 | 23
1 | 0.071916 | 0.069228 | 0.066762 | 0.068777 | 0.066837 | 0.066926 | 0.067543 | 0.087671 | 0.089424 | 0.088571 | 0.088302 | 0.090157 | 0.089187 | 0.087608 | 0.076211 | 0.081991 | 0.08914 | 0.087783 | 0.083259 | 0.079399 | 0.078838 | 0.075334 | 0.068038 | 0.066564
2 | 0.062732 | 0.061806 | 0.058289 | 0.057243 | 0.055494 | 0.057066 | 0.068943 | 0.070194 | 0.075936 | 0.078907 | 0.077793 | 0.076312 | 0.074612 | 0.073367 | 0.069006 | 0.070895 | 0.075977 | 0.093305 | 0.086684 | 0.079297 | 0.078227 | 0.07178 | 0.074135 | 0.068964
3 | 0.4914 | 0.46689 | 0.44791 | 0.45375 | 0.44934 | 0.50273 | 0.79945 | 0.89852 | 0.93763 | 0.9109 | 0.87418 | 0.93089 | 0.86723 | 0.83478 | 0.72576 | 0.72252 | 0.74343 | 0.81345 | 0.73603 | 0.76044 | 0.74341 | 0.69459 | 0.6094 | 0.5503
4 | 0.19037 | 0.16365 | 0.15242 | 0.14128 | 0.12743 | 0.1708 | 0.2928 | 0.28125 | 0.30702 | 0.2937 | 0.28421 | 0.26741 | 0.26838 | 0.27104 | 0.26292 | 0.26734 | 0.30992 | 0.47907 | 0.41669 | 0.34887 | 0.3475 | 0.30171 | 0.292 | 0.2609
5 | 0.25422 | 0.23467 | 0.21445 | 0.21558 | 0.21544 | 0.23718 | 0.30541 | 0.3189 | 0.32917 | 0.34361 | 0.35125 | 0.35776 | 0.35289 | 0.34063 | 0.34026 | 0.33741 | 0.35533 | 0.41258 | 0.40243 | 0.3917 | 0.39076 | 0.36248 | 0.33952 | 0.31398
6 | 0.10552 | 0.09987 | 0.096763 | 0.097528 | 0.097428 | 0.10441 | 0.11834 | 0.13811 | 0.14467 | 0.14993 | 0.14705 | 0.14947 | 0.14922 | 0.14817 | 0.13841 | 0.13869 | 0.13348 | 0.14134 | 0.13579 | 0.13317 | 0.13089 | 0.12575 | 0.1171 | 0.11025
7 | 0.25999 | 0.2435 | 0.23799 | 0.23214 | 0.23369 | 0.26109 | 0.33054 | 0.37704 | 0.4269 | 0.43992 | 0.4469 | 0.44774 | 0.4414 | 0.43518 | 0.39938 | 0.38967 | 0.41485 | 0.43103 | 0.41122 | 0.40309 | 0.37847 | 0.31139 | 0.30833 | 0.29088
8 | 0.09645 | 0.092865 | 0.089328 | 0.087701 | 0.08926 | 0.10425 | 0.16677 | 0.18728 | 0.19419 | 0.19405 | 0.1999 | 0.19898 | 0.18844 | 0.1868 | 0.16631 | 0.15053 | 0.15151 | 0.16848 | 0.1626 | 0.15621 | 0.15464 | 0.14122 | 0.12242 | 0.11056
9 | 0.20604 | 0.2072 | 0.20344 | 0.20177 | 0.19626 | 0.19249 | 0.19721 | 0.17581 | 0.17527 | 0.17708 | 0.17471 | 0.17556 | 0.17807 | 0.18377 | 0.1846 | 0.18438 | 0.17864 | 0.18625 | 0.18008 | 0.17747 | 0.18067 | 0.1771 | 0.19771 | 0.20313
10 | 0.066516 | 0.062545 | 0.059031 | 0.059021 | 0.057771 | 0.064258 | 0.083506 | 0.090029 | 0.098083 | 0.10515 | 0.10202 | 0.10198 | 0.10245 | 0.099671 | 0.097014 | 0.091629 | 0.094489 | 0.1094 | 0.10513 | 0.10068 | 0.097686 | 0.091238 | 0.086334 | 0.078383
11 | 0.020983 | 0.020029 | 0.018637 | 0.01824 | 0.017519 | 0.019807 | 0.025944 | 0.023851 | 0.019179 | 0.01391 | 0.025501 | 0.025862 | 0.025466 | 0.025646 | 0.02432 | 0.024879 | 0.025529 | 0.03202 | 0.029081 | 0.026745 | 0.026566 | 0.025708 | 0.026923 | 0.024905
12 | 0.30673 | 0.30633 | 0.30321 | 0.30997 | 0.30423 | 0.30901 | 0.32388 | 0.29757 | 0.24821 | 0.23964 | 0.32276 | 0.29523 | 0.30113 | 0.31226 | 0.31989 | 0.32951 | 0.35874 | 0.37545 | 0.3469 | 0.32722 | 0.33483 | 0.33107 | 0.34916 | 0.36947
13 | 0.41014 | 0.39681 | 0.40083 | 0.40458 | 0.40825 | 0.41561 | 0.51384 | 0.52809 | 0.53747 | 0.52501 | 0.51674 | 0.5359 | 0.55583 | 0.54109 | 0.53178 | 0.53782 | 0.51779 | 0.54463 | 0.52271 | 0.49154 | 0.49913 | 0.48291 | 0.43696 | 0.42595
14 | 0.3943 | 0.38202 | 0.36594 | 0.37434 | 0.35913 | 0.35581 | 0.36361 | 0.44285 | 0.45107 | 0.44862 | 0.4449 | 0.45503 | 0.45269 | 0.4505 | 0.39434 | 0.42302 | 0.45303 | 0.45385 | 0.42506 | 0.40316 | 0.40355 | 0.38245 | 0.36659 | 0.36464
15 | 0.031366 | 0.030903 | 0.029145 | 0.028621 | 0.027747 | 0.028533 | 0.034472 | 0.035097 | 0.037968 | 0.039453 | 0.038896 | 0.038156 | 0.037306 | 0.036684 | 0.034503 | 0.035448 | 0.037989 | 0.046653 | 0.043342 | 0.039649 | 0.039114 | 0.03589 | 0.037067 | 0.034482

## Pc, Winter, S3
LoadID | 0 | 1 | 2 | 3 | 4 | 5 | 6 | 7 | 8 | 9 | 10 | 11 | 12 | 13 | 14 | 15 | 16 | 17 | 18 | 19 | 20 | 21 | 22 | 23
1 | 0.071916 | 0.069228 | 0.066762 | 0.068777 | 0.066837 | 0.066926 | 0.067543 | 0.087671 | 0.089424 | 0.088571 | 0.088302 | 0.090157 | 0.089187 | 0.087608 | 0.076211 | 0.081991 | 0.08914 | 0.087783 | 0.083259 | 0.079399 | 0.078838 | 0.075334 | 0.068038 | 0.066564
2 | 0.062732 | 0.061806 | 0.058289 | 0.057243 | 0.055494 | 0.057066 | 0.068943 | 0.070194 | 0.075936 | 0.078907 | 0.077793 | 0.076312 | 0.074612 | 0.073367 | 0.069006 | 0.070895 | 0.075977 | 0.093305 | 0.086684 | 0.079297 | 0.078227 | 0.07178 | 0.074135 | 0.068964
3 | 0.4914 | 0.46689 | 0.44791 | 0.45375 | 0.44934 | 0.50273 | 0.79945 | 0.89852 | 0.93763 | 0.9109 | 0.87418 | 0.93089 | 0.86723 | 0.83478 | 0.72576 | 0.72252 | 0.74343 | 0.81345 | 0.73603 | 0.76044 | 0.74341 | 0.69459 | 0.6094 | 0.5503
4 | 0.19037 | 0.16365 | 0.15242 | 0.14128 | 0.12743 | 0.1708 | 0.2928 | 0.28125 | 0.30702 | 0.2937 | 0.28421 | 0.26741 | 0.26838 | 0.27104 | 0.26292 | 0.26734 | 0.30992 | 0.47907 | 0.41669 | 0.34887 | 0.3475 | 0.30171 | 0.292 | 0.2609
5 | 0.25422 | 0.23467 | 0.21445 | 0.21558 | 0.21544 | 0.23718 | 0.30541 | 0.3189 | 0.32917 | 0.34361 | 0.35125 | 0.35776 | 0.35289 | 0.34063 | 0.34026 | 0.33741 | 0.35533 | 0.41258 | 0.40243 | 0.3917 | 0.39076 | 0.36248 | 0.33952 | 0.31398
6 | 0.10552 | 0.09987 | 0.096763 | 0.097528 | 0.097428 | 0.10441 | 0.11834 | 0.13811 | 0.14467 | 0.14993 | 0.14705 | 0.14947 | 0.14922 | 0.14817 | 0.13841 | 0.13869 | 0.13348 | 0.14134 | 0.13579 | 0.13317 | 0.13089 | 0.12575 | 0.1171 | 0.11025
7 | 0.25999 | 0.2435 | 0.23799 | 0.23214 | 0.23369 | 0.26109 | 0.33054 | 0.37704 | 0.4269 | 0.43992 | 0.4469 | 0.44774 | 0.4414 | 0.43518 | 0.39938 | 0.38967 | 0.41485 | 0.43103 | 0.41122 | 0.40309 | 0.37847 | 0.31139 | 0.30833 | 0.29088
8 | 0.09645 | 0.092865 | 0.089328 | 0.087701 | 0.08926 | 0.10425 | 0.16677 | 0.18728 | 0.19419 | 0.19405 | 0.1999 | 0.19898 | 0.18844 | 0.1868 | 0.16631 | 0.15053 | 0.15151 | 0.16848 | 0.1626 | 0.15621 | 0.15464 | 0.14122 | 0.12242 | 0.11056
9 | 0.20604 | 0.2072 | 0.20344 | 0.20177 | 0.19626 | 0.19249 | 0.19721 | 0.17581 | 0.17527 | 0.17708 | 0.17471 | 0.17556 | 0.17807 | 0.18377 | 0.1846 | 0.18438 | 0.17864 | 0.18625 | 0.18008 | 0.17747 | 0.18067 | 0.1771 | 0.19771 | 0.20313
10 | 0.066516 | 0.062545 | 0.059031 | 0.059021 | 0.057771 | 0.064258 | 0.083506 | 0.090029 | 0.098083 | 0.10515 | 0.10202 | 0.10198 | 0.10245 | 0.099671 | 0.097014 | 0.091629 | 0.094489 | 0.1094 | 0.10513 | 0.10068 | 0.097686 | 0.091238 | 0.086334 | 0.078383
11 | 0.020983 | 0.020029 | 0.018637 | 0.01824 | 0.017519 | 0.019807 | 0.025944 | 0.023851 | 0.019179 | 0.01391 | 0.025501 | 0.025862 | 0.025466 | 0.025646 | 0.02432 | 0.024879 | 0.025529 | 0.03202 | 0.029081 | 0.026745 | 0.026566 | 0.025708 | 0.026923 | 0.024905
12 | 0.30673 | 0.30633 | 0.30321 | 0.30997 | 0.30423 | 0.30901 | 0.32388 | 0.29757 | 0.24821 | 0.23964 | 0.32276 | 0.29523 | 0.30113 | 0.31226 | 0.31989 | 0.32951 | 0.35874 | 0.37545 | 0.3469 | 0.32722 | 0.33483 | 0.33107 | 0.34916 | 0.36947
13 | 0.41014 | 0.39681 | 0.40083 | 0.40458 | 0.40825 | 0.41561 | 0.51384 | 0.52809 | 0.53747 | 0.52501 | 0.51674 | 0.5359 | 0.55583 | 0.54109 | 0.53178 | 0.53782 | 0.51779 | 0.54463 | 0.52271 | 0.49154 | 0.49913 | 0.48291 | 0.43696 | 0.42595
14 | 0.3943 | 0.38202 | 0.36594 | 0.37434 | 0.35913 | 0.35581 | 0.36361 | 0.44285 | 0.45107 | 0.44862 | 0.4449 | 0.45503 | 0.45269 | 0.4505 | 0.39434 | 0.42302 | 0.45303 | 0.45385 | 0.42506 | 0.40316 | 0.40355 | 0.38245 | 0.36659 | 0.36464
15 | 0.031366 | 0.030903 | 0.029145 | 0.028621 | 0.027747 | 0.028533 | 0.034472 | 0.035097 | 0.037968 | 0.039453 | 0.038896 | 0.038156 | 0.037306 | 0.036684 | 0.034503 | 0.035448 | 0.037989 | 0.046653 | 0.043342 | 0.039649 | 0.039114 | 0.03589 | 0.037067 | 0.034482

## Pc, Winter, S4
LoadID | 0 | 1 | 2 | 3 | 4 | 5 | 6 | 7 | 8 | 9 | 10 | 11 | 12 | 13 | 14 | 15 | 16 | 17 | 18 | 19 | 20 | 21 | 22 | 23
1 | 0.073354 | 0.070613 | 0.068097 | 0.070153 | 0.068173 | 0.068264 | 0.068894 | 0.089424 | 0.091212 | 0.090342 | 0.090068 | 0.09196 | 0.090971 | 0.08936 | 0.077735 | 0.083631 | 0.090923 | 0.089538 | 0.084925 | 0.080987 | 0.080415 | 0.076841 | 0.069399 | 0.067895
2 | 0.063709 | 0.062755 | 0.059198 | 0.058144 | 0.056405 | 0.058038 | 0.070115 | 0.071562 | 0.077423 | 0.080439 | 0.079321 | 0.077804 | 0.07605 | 0.074735 | 0.07028 | 0.072208 | 0.077438 | 0.095052 | 0.088348 | 0.080834 | 0.079717 | 0.073169 | 0.075406 | 0.070089
3 | 0.50019 | 0.47515 | 0.4559 | 0.46192 | 0.45758 | 0.51215 | 0.81466 | 0.91636 | 0.95626 | 0.92894 | 0.89156 | 0.94939 | 0.88437 | 0.8511 | 0.73988 | 0.73658 | 0.75808 | 0.82927 | 0.75048 | 0.77547 | 0.758 | 0.70831 | 0.6208 | 0.56035
4 | 0.1921 | 0.16477 | 0.15355 | 0.14228 | 0.12848 | 0.17295 | 0.2971 | 0.28661 | 0.31292 | 0.29923 | 0.28969 | 0.27251 | 0.27335 | 0.27571 | 0.26738 | 0.2719 | 0.31568 | 0.48776 | 0.4245 | 0.35548 | 0.35389 | 0.30739 | 0.29625 | 0.2642
5 | 0.25875 | 0.23879 | 0.21823 | 0.21941 | 0.21935 | 0.24158 | 0.3111 | 0.32521 | 0.33569 | 0.35039 | 0.35822 | 0.36484 | 0.35984 | 0.34724 | 0.34685 | 0.34395 | 0.36232 | 0.42059 | 0.41034 | 0.39944 | 0.39843 | 0.36964 | 0.34589 | 0.31975
6 | 0.1075 | 0.10172 | 0.09857 | 0.099357 | 0.099277 | 0.10641 | 0.1206 | 0.14086 | 0.14755 | 0.1529 | 0.14998 | 0.15244 | 0.15218 | 0.15108 | 0.14113 | 0.14141 | 0.13612 | 0.1441 | 0.13847 | 0.1358 | 0.13347 | 0.12824 | 0.11934 | 0.11233
7 | 0.26449 | 0.24765 | 0.24211 | 0.23617 | 0.23786 | 0.26589 | 0.33663 | 0.38449 | 0.43536 | 0.4486 | 0.45577 | 0.45661 | 0.45009 | 0.44364 | 0.40711 | 0.3972 | 0.423 | 0.43935 | 0.41927 | 0.41103 | 0.38585 | 0.31751 | 0.31397 | 0.29607
8 | 0.098031 | 0.094363 | 0.090793 | 0.089151 | 0.090795 | 0.10612 | 0.16985 | 0.19098 | 0.19804 | 0.19787 | 0.20387 | 0.20291 | 0.19215 | 0.19041 | 0.1695 | 0.15341 | 0.15447 | 0.1717 | 0.16577 | 0.15928 | 0.15764 | 0.14399 | 0.1246 | 0.11245
9 | 0.20946 | 0.21062 | 0.20687 | 0.20519 | 0.19969 | 0.19592 | 0.20064 | 0.17924 | 0.17869 | 0.18051 | 0.17813 | 0.17898 | 0.1815 | 0.1872 | 0.18803 | 0.18781 | 0.18207 | 0.18967 | 0.1835 | 0.1809 | 0.1841 | 0.18052 | 0.20113 | 0.20656
10 | 0.067638 | 0.063581 | 0.060019 | 0.060019 | 0.058777 | 0.065417 | 0.085021 | 0.091803 | 0.10002 | 0.10722 | 0.10404 | 0.10399 | 0.10446 | 0.10159 | 0.098874 | 0.093383 | 0.096335 | 0.1115 | 0.10718 | 0.10266 | 0.099583 | 0.093028 | 0.087903 | 0.079759
11 | 0.021264 | 0.020286 | 0.018882 | 0.018483 | 0.01777 | 0.020118 | 0.026359 | 0.02431 | 0.019547 | 0.014165 | 0.025998 | 0.026362 | 0.025949 | 0.026109 | 0.024753 | 0.025325 | 0.02601 | 0.032601 | 0.029628 | 0.027256 | 0.027059 | 0.026199 | 0.027356 | 0.025275
12 | 0.31231 | 0.31188 | 0.30876 | 0.31568 | 0.30991 | 0.31485 | 0.32994 | 0.30345 | 0.25311 | 0.24434 | 0.32916 | 0.30106 | 0.30704 | 0.31831 | 0.32608 | 0.33589 | 0.36579 | 0.38272 | 0.3537 | 0.33367 | 0.34138 | 0.3376 | 0.35572 | 0.37635
13 | 0.418 | 0.40438 | 0.40853 | 0.41236 | 0.41616 | 0.42371 | 0.52386 | 0.5386 | 0.54818 | 0.53545 | 0.52704 | 0.54657 | 0.56688 | 0.55178 | 0.54228 | 0.54845 | 0.52807 | 0.55537 | 0.53307 | 0.50131 | 0.50902 | 0.49251 | 0.44544 | 0.43415
14 | 0.40149 | 0.38895 | 0.37262 | 0.38122 | 0.36582 | 0.3625 | 0.37037 | 0.45162 | 0.46002 | 0.45748 | 0.45373 | 0.46405 | 0.46161 | 0.45926 | 0.40196 | 0.43122 | 0.46195 | 0.46263 | 0.43339 | 0.4111 | 0.41143 | 0.38999 | 0.37339 | 0.3713
15 | 0.031855 | 0.031377 | 0.029599 | 0.029072 | 0.028202 | 0.029019 | 0.035058 | 0.035781 | 0.038712 | 0.040219 | 0.039661 | 0.038902 | 0.038025 | 0.037367 | 0.03514 | 0.036104 | 0.038719 | 0.047526 | 0.044174 | 0.040417 | 0.039858 | 0.036585 | 0.037703 | 0.035044

## Pc, Winter, S5
LoadID | 0 | 1 | 2 | 3 | 4 | 5 | 6 | 7 | 8 | 9 | 10 | 11 | 12 | 13 | 14 | 15 | 16 | 17 | 18 | 19 | 20 | 21 | 22 | 23
1 | 0.073354 | 0.070613 | 0.068097 | 0.070153 | 0.068173 | 0.068264 | 0.068894 | 0.089424 | 0.091212 | 0.090342 | 0.090068 | 0.09196 | 0.090971 | 0.08936 | 0.077735 | 0.083631 | 0.090923 | 0.089538 | 0.084925 | 0.080987 | 0.080415 | 0.076841 | 0.069399 | 0.067895
2 | 0.063709 | 0.062755 | 0.059198 | 0.058144 | 0.056405 | 0.058038 | 0.070115 | 0.071562 | 0.077423 | 0.080439 | 0.079321 | 0.077804 | 0.07605 | 0.074735 | 0.07028 | 0.072208 | 0.077438 | 0.095052 | 0.088348 | 0.080834 | 0.079717 | 0.073169 | 0.075406 | 0.070089
3 | 0.50019 | 0.47515 | 0.4559 | 0.46192 | 0.45758 | 0.51215 | 0.81466 | 0.91636 | 0.95626 | 0.92894 | 0.89156 | 0.94939 | 0.88437 | 0.8511 | 0.73988 | 0.73658 | 0.75808 | 0.82927 | 0.75048 | 0.77547 | 0.758 | 0.70831 | 0.6208 | 0.56035
4 | 0.1921 | 0.16477 | 0.15355 | 0.14228 | 0.12848 | 0.17295 | 0.2971 | 0.28661 | 0.31292 | 0.29923 | 0.28969 | 0.27251 | 0.27335 | 0.27571 | 0.26738 | 0.2719 | 0.31568 | 0.48776 | 0.4245 | 0.35548 | 0.35389 | 0.30739 | 0.29625 | 0.2642
5 | 0.25875 | 0.23879 | 0.21823 | 0.21941 | 0.21935 | 0.24158 | 0.3111 | 0.32521 | 0.33569 | 0.35039 | 0.35822 | 0.36484 | 0.35984 | 0.34724 | 0.34685 | 0.34395 | 0.36232 | 0.42059 | 0.41034 | 0.39944 | 0.39843 | 0.36964 | 0.34589 | 0.31975
6 | 0.1075 | 0.10172 | 0.09857 | 0.099357 | 0.099277 | 0.10641 | 0.1206 | 0.14086 | 0.14755 | 0.1529 | 0.14998 | 0.15244 | 0.15218 | 0.15108 | 0.14113 | 0.14141 | 0.13612 | 0.1441 | 0.13847 | 0.1358 | 0.13347 | 0.12824 | 0.11934 | 0.11233
7 | 0.26449 | 0.24765 | 0.24211 | 0.23617 | 0.23786 | 0.26589 | 0.33663 | 0.38449 | 0.43536 | 0.4486 | 0.45577 | 0.45661 | 0.45009 | 0.44364 | 0.40711 | 0.3972 | 0.423 | 0.43935 | 0.41927 | 0.41103 | 0.38585 | 0.31751 | 0.31397 | 0.29607
8 | 0.098031 | 0.094363 | 0.090793 | 0.089151 | 0.090795 | 0.10612 | 0.16985 | 0.19098 | 0.19804 | 0.19787 | 0.20387 | 0.20291 | 0.19215 | 0.19041 | 0.1695 | 0.15341 | 0.15447 | 0.1717 | 0.16577 | 0.15928 | 0.15764 | 0.14399 | 0.1246 | 0.11245
9 | 0.20946 | 0.21062 | 0.20687 | 0.20519 | 0.19969 | 0.19592 | 0.20064 | 0.17924 | 0.17869 | 0.18051 | 0.17813 | 0.17898 | 0.1815 | 0.1872 | 0.18803 | 0.18781 | 0.18207 | 0.18967 | 0.1835 | 0.1809 | 0.1841 | 0.18052 | 0.20113 | 0.20656
10 | 0.067638 | 0.063581 | 0.060019 | 0.060019 | 0.058777 | 0.065417 | 0.085021 | 0.091803 | 0.10002 | 0.10722 | 0.10404 | 0.10399 | 0.10446 | 0.10159 | 0.098874 | 0.093383 | 0.096335 | 0.1115 | 0.10718 | 0.10266 | 0.099583 | 0.093028 | 0.087903 | 0.079759
11 | 0.021264 | 0.020286 | 0.018882 | 0.018483 | 0.01777 | 0.020118 | 0.026359 | 0.02431 | 0.019547 | 0.014165 | 0.025998 | 0.026362 | 0.025949 | 0.026109 | 0.024753 | 0.025325 | 0.02601 | 0.032601 | 0.029628 | 0.027256 | 0.027059 | 0.026199 | 0.027356 | 0.025275
12 | 0.31231 | 0.31188 | 0.30876 | 0.31568 | 0.30991 | 0.31485 | 0.32994 | 0.30345 | 0.25311 | 0.24434 | 0.32916 | 0.30106 | 0.30704 | 0.31831 | 0.32608 | 0.33589 | 0.36579 | 0.38272 | 0.3537 | 0.33367 | 0.34138 | 0.3376 | 0.35572 | 0.37635
13 | 0.418 | 0.40438 | 0.40853 | 0.41236 | 0.41616 | 0.42371 | 0.52386 | 0.5386 | 0.54818 | 0.53545 | 0.52704 | 0.54657 | 0.56688 | 0.55178 | 0.54228 | 0.54845 | 0.52807 | 0.55537 | 0.53307 | 0.50131 | 0.50902 | 0.49251 | 0.44544 | 0.43415
14 | 0.40149 | 0.38895 | 0.37262 | 0.38122 | 0.36582 | 0.3625 | 0.37037 | 0.45162 | 0.46002 | 0.45748 | 0.45373 | 0.46405 | 0.46161 | 0.45926 | 0.40196 | 0.43122 | 0.46195 | 0.46263 | 0.43339 | 0.4111 | 0.41143 | 0.38999 | 0.37339 | 0.3713
15 | 0.031855 | 0.031377 | 0.029599 | 0.029072 | 0.028202 | 0.029019 | 0.035058 | 0.035781 | 0.038712 | 0.040219 | 0.039661 | 0.038902 | 0.038025 | 0.037367 | 0.03514 | 0.036104 | 0.038719 | 0.047526 | 0.044174 | 0.040417 | 0.039858 | 0.036585 | 0.037703 | 0.035044

## Pc, Winter, S6
LoadID | 0 | 1 | 2 | 3 | 4 | 5 | 6 | 7 | 8 | 9 | 10 | 11 | 12 | 13 | 14 | 15 | 16 | 17 | 18 | 19 | 20 | 21 | 22 | 23
1 | 0.073354 | 0.070613 | 0.068097 | 0.070153 | 0.068173 | 0.068264 | 0.068894 | 0.089424 | 0.091212 | 0.090342 | 0.090068 | 0.09196 | 0.090971 | 0.08936 | 0.077735 | 0.083631 | 0.090923 | 0.089538 | 0.084925 | 0.080987 | 0.080415 | 0.076841 | 0.069399 | 0.067895
2 | 0.063709 | 0.062755 | 0.059198 | 0.058144 | 0.056405 | 0.058038 | 0.070115 | 0.071562 | 0.077423 | 0.080439 | 0.079321 | 0.077804 | 0.07605 | 0.074735 | 0.07028 | 0.072208 | 0.077438 | 0.095052 | 0.088348 | 0.080834 | 0.079717 | 0.073169 | 0.075406 | 0.070089
3 | 0.50019 | 0.47515 | 0.4559 | 0.46192 | 0.45758 | 0.51215 | 0.81466 | 0.91636 | 0.95626 | 0.92894 | 0.89156 | 0.94939 | 0.88437 | 0.8511 | 0.73988 | 0.73658 | 0.75808 | 0.82927 | 0.75048 | 0.77547 | 0.758 | 0.70831 | 0.6208 | 0.56035
4 | 0.1921 | 0.16477 | 0.15355 | 0.14228 | 0.12848 | 0.17295 | 0.2971 | 0.28661 | 0.31292 | 0.29923 | 0.28969 | 0.27251 | 0.27335 | 0.27571 | 0.26738 | 0.2719 | 0.31568 | 0.48776 | 0.4245 | 0.35548 | 0.35389 | 0.30739 | 0.29625 | 0.2642
5 | 0.25875 | 0.23879 | 0.21823 | 0.21941 | 0.21935 | 0.24158 | 0.3111 | 0.32521 | 0.33569 | 0.35039 | 0.35822 | 0.36484 | 0.35984 | 0.34724 | 0.34685 | 0.34395 | 0.36232 | 0.42059 | 0.41034 | 0.39944 | 0.39843 | 0.36964 | 0.34589 | 0.31975
6 | 0.1075 | 0.10172 | 0.09857 | 0.099357 | 0.099277 | 0.10641 | 0.1206 | 0.14086 | 0.14755 | 0.1529 | 0.14998 | 0.15244 | 0.15218 | 0.15108 | 0.14113 | 0.14141 | 0.13612 | 0.1441 | 0.13847 | 0.1358 | 0.13347 | 0.12824 | 0.11934 | 0.11233
7 | 0.26449 | 0.24765 | 0.24211 | 0.23617 | 0.23786 | 0.26589 | 0.33663 | 0.38449 | 0.43536 | 0.4486 | 0.45577 | 0.45661 | 0.45009 | 0.44364 | 0.40711 | 0.3972 | 0.423 | 0.43935 | 0.41927 | 0.41103 | 0.38585 | 0.31751 | 0.31397 | 0.29607
8 | 0.098031 | 0.094363 | 0.090793 | 0.089151 | 0.090795 | 0.10612 | 0.16985 | 0.19098 | 0.19804 | 0.19787 | 0.20387 | 0.20291 | 0.19215 | 0.19041 | 0.1695 | 0.15341 | 0.15447 | 0.1717 | 0.16577 | 0.15928 | 0.15764 | 0.14399 | 0.1246 | 0.11245
9 | 0.20946 | 0.21062 | 0.20687 | 0.20519 | 0.19969 | 0.19592 | 0.20064 | 0.17924 | 0.17869 | 0.18051 | 0.17813 | 0.17898 | 0.1815 | 0.1872 | 0.18803 | 0.18781 | 0.18207 | 0.18967 | 0.1835 | 0.1809 | 0.1841 | 0.18052 | 0.20113 | 0.20656
10 | 0.067638 | 0.063581 | 0.060019 | 0.060019 | 0.058777 | 0.065417 | 0.085021 | 0.091803 | 0.10002 | 0.10722 | 0.10404 | 0.10399 | 0.10446 | 0.10159 | 0.098874 | 0.093383 | 0.096335 | 0.1115 | 0.10718 | 0.10266 | 0.099583 | 0.093028 | 0.087903 | 0.079759
11 | 0.021264 | 0.020286 | 0.018882 | 0.018483 | 0.01777 | 0.020118 | 0.026359 | 0.02431 | 0.019547 | 0.014165 | 0.025998 | 0.026362 | 0.025949 | 0.026109 | 0.024753 | 0.025325 | 0.02601 | 0.032601 | 0.029628 | 0.027256 | 0.027059 | 0.026199 | 0.027356 | 0.025275
12 | 0.31231 | 0.31188 | 0.30876 | 0.31568 | 0.30991 | 0.31485 | 0.32994 | 0.30345 | 0.25311 | 0.24434 | 0.32916 | 0.30106 | 0.30704 | 0.31831 | 0.32608 | 0.33589 | 0.36579 | 0.38272 | 0.3537 | 0.33367 | 0.34138 | 0.3376 | 0.35572 | 0.37635
13 | 0.418 | 0.40438 | 0.40853 | 0.41236 | 0.41616 | 0.42371 | 0.52386 | 0.5386 | 0.54818 | 0.53545 | 0.52704 | 0.54657 | 0.56688 | 0.55178 | 0.54228 | 0.54845 | 0.52807 | 0.55537 | 0.53307 | 0.50131 | 0.50902 | 0.49251 | 0.44544 | 0.43415
14 | 0.40149 | 0.38895 | 0.37262 | 0.38122 | 0.36582 | 0.3625 | 0.37037 | 0.45162 | 0.46002 | 0.45748 | 0.45373 | 0.46405 | 0.46161 | 0.45926 | 0.40196 | 0.43122 | 0.46195 | 0.46263 | 0.43339 | 0.4111 | 0.41143 | 0.38999 | 0.37339 | 0.3713
15 | 0.031855 | 0.031377 | 0.029599 | 0.029072 | 0.028202 | 0.029019 | 0.035058 | 0.035781 | 0.038712 | 0.040219 | 0.039661 | 0.038902 | 0.038025 | 0.037367 | 0.03514 | 0.036104 | 0.038719 | 0.047526 | 0.044174 | 0.040417 | 0.039858 | 0.036585 | 0.037703 | 0.035044

## Pc, Winter, S7
LoadID | 0 | 1 | 2 | 3 | 4 | 5 | 6 | 7 | 8 | 9 | 10 | 11 | 12 | 13 | 14 | 15 | 16 | 17 | 18 | 19 | 20 | 21 | 22 | 23
1 | 0.069758 | 0.070613 | 0.068097 | 0.070153 | 0.068173 | 0.068264 | 0.068894 | 0.089424 | 0.091212 | 0.090342 | 0.090068 | 0.09196 | 0.090971 | 0.08936 | 0.077735 | 0.083631 | 0.090923 | 0.089538 | 0.084925 | 0.080987 | 0.080415 | 0.076841 | 0.069399 | 0.067895
2 | 0.061267 | 0.062755 | 0.059198 | 0.058144 | 0.056405 | 0.058038 | 0.070115 | 0.071562 | 0.077423 | 0.080439 | 0.079321 | 0.077804 | 0.07605 | 0.074735 | 0.07028 | 0.072208 | 0.077438 | 0.095052 | 0.088348 | 0.080834 | 0.079717 | 0.073169 | 0.075406 | 0.070089
3 | 0.47822 | 0.47515 | 0.4559 | 0.46192 | 0.45758 | 0.51215 | 0.81466 | 0.91636 | 0.95626 | 0.92894 | 0.89156 | 0.94939 | 0.88437 | 0.8511 | 0.73988 | 0.73658 | 0.75808 | 0.82927 | 0.75048 | 0.77547 | 0.758 | 0.70831 | 0.6208 | 0.56035
4 | 0.18779 | 0.16477 | 0.15355 | 0.14228 | 0.12848 | 0.17295 | 0.2971 | 0.28661 | 0.31292 | 0.29923 | 0.28969 | 0.27251 | 0.27335 | 0.27571 | 0.26738 | 0.2719 | 0.31568 | 0.48776 | 0.4245 | 0.35548 | 0.35389 | 0.30739 | 0.29625 | 0.2642
5 | 0.24743 | 0.23879 | 0.21823 | 0.21941 | 0.21935 | 0.24158 | 0.3111 | 0.32521 | 0.33569 | 0.35039 | 0.35822 | 0.36484 | 0.35984 | 0.34724 | 0.34685 | 0.34395 | 0.36232 | 0.42059 | 0.41034 | 0.39944 | 0.39843 | 0.36964 | 0.34589 | 0.31975
6 | 0.10257 | 0.10172 | 0.09857 | 0.099357 | 0.099277 | 0.10641 | 0.1206 | 0.14086 | 0.14755 | 0.1529 | 0.14998 | 0.15244 | 0.15218 | 0.15108 | 0.14113 | 0.14141 | 0.13612 | 0.1441 | 0.13847 | 0.1358 | 0.13347 | 0.12824 | 0.11934 | 0.11233
7 | 0.25323 | 0.24765 | 0.24211 | 0.23617 | 0.23786 | 0.26589 | 0.33663 | 0.38449 | 0.43536 | 0.4486 | 0.45577 | 0.45661 | 0.45009 | 0.44364 | 0.40711 | 0.3972 | 0.423 | 0.43935 | 0.41927 | 0.41103 | 0.38585 | 0.31751 | 0.31397 | 0.29607
8 | 0.094077 | 0.094363 | 0.090793 | 0.089151 | 0.090795 | 0.10612 | 0.16985 | 0.19098 | 0.19804 | 0.19787 | 0.20387 | 0.20291 | 0.19215 | 0.19041 | 0.1695 | 0.15341 | 0.15447 | 0.1717 | 0.16577 | 0.15928 | 0.15764 | 0.14399 | 0.1246 | 0.11245
9 | 0.2009 | 0.21062 | 0.20687 | 0.20519 | 0.19969 | 0.19592 | 0.20064 | 0.17924 | 0.17869 | 0.18051 | 0.17813 | 0.17898 | 0.1815 | 0.1872 | 0.18803 | 0.18781 | 0.18207 | 0.18967 | 0.1835 | 0.1809 | 0.1841 | 0.18052 | 0.20113 | 0.20656
10 | 0.064833 | 0.063581 | 0.060019 | 0.060019 | 0.058777 | 0.065417 | 0.085021 | 0.091803 | 0.10002 | 0.10722 | 0.10404 | 0.10399 | 0.10446 | 0.10159 | 0.098874 | 0.093383 | 0.096335 | 0.1115 | 0.10718 | 0.10266 | 0.099583 | 0.093028 | 0.087903 | 0.079759
11 | 0.020562 | 0.020286 | 0.018882 | 0.018483 | 0.01777 | 0.020118 | 0.026359 | 0.02431 | 0.019547 | 0.014165 | 0.025998 | 0.026362 | 0.025949 | 0.026109 | 0.024753 | 0.025325 | 0.02601 | 0.032601 | 0.029628 | 0.027256 | 0.027059 | 0.026199 | 0.027356 | 0.025275
12 | 0.29836 | 0.31188 | 0.30876 | 0.31568 | 0.30991 | 0.31485 | 0.32994 | 0.30345 | 0.25311 | 0.24434 | 0.32916 | 0.30106 | 0.30704 | 0.31831 | 0.32608 | 0.33589 | 0.36579 | 0.38272 | 0.3537 | 0.33367 | 0.34138 | 0.3376 | 0.35572 | 0.37635
13 | 0.39836 | 0.40438 | 0.40853 | 0.41236 | 0.41616 | 0.42371 | 0.52386 | 0.5386 | 0.54818 | 0.53545 | 0.52704 | 0.54657 | 0.56688 | 0.55178 | 0.54228 | 0.54845 | 0.52807 | 0.55537 | 0.53307 | 0.50131 | 0.50902 | 0.49251 | 0.44544 | 0.43415
14 | 0.38352 | 0.38895 | 0.37262 | 0.38122 | 0.36582 | 0.3625 | 0.37037 | 0.45162 | 0.46002 | 0.45748 | 0.45373 | 0.46405 | 0.46161 | 0.45926 | 0.40196 | 0.43122 | 0.46195 | 0.46263 | 0.43339 | 0.4111 | 0.41143 | 0.38999 | 0.37339 | 0.3713
15 | 0.030634 | 0.031377 | 0.029599 | 0.029072 | 0.028202 | 0.029019 | 0.035058 | 0.035781 | 0.038712 | 0.040219 | 0.039661 | 0.038902 | 0.038025 | 0.037367 | 0.03514 | 0.036104 | 0.038719 | 0.047526 | 0.044174 | 0.040417 | 0.039858 | 0.036585 | 0.037703 | 0.035044

## Pc, Winter, S8
LoadID | 0 | 1 | 2 | 3 | 4 | 5 | 6 | 7 | 8 | 9 | 10 | 11 | 12 | 13 | 14 | 15 | 16 | 17 | 18 | 19 | 20 | 21 | 22 | 23
1 | 0.069758 | 0.070613 | 0.068097 | 0.070153 | 0.068173 | 0.068264 | 0.068894 | 0.089424 | 0.091212 | 0.090342 | 0.090068 | 0.09196 | 0.090971 | 0.08936 | 0.077735 | 0.083631 | 0.090923 | 0.089538 | 0.084925 | 0.080987 | 0.080415 | 0.076841 | 0.069399 | 0.067895
2 | 0.061267 | 0.062755 | 0.059198 | 0.058144 | 0.056405 | 0.058038 | 0.070115 | 0.071562 | 0.077423 | 0.080439 | 0.079321 | 0.077804 | 0.07605 | 0.074735 | 0.07028 | 0.072208 | 0.077438 | 0.095052 | 0.088348 | 0.080834 | 0.079717 | 0.073169 | 0.075406 | 0.070089
3 | 0.47822 | 0.47515 | 0.4559 | 0.46192 | 0.45758 | 0.51215 | 0.81466 | 0.91636 | 0.95626 | 0.92894 | 0.89156 | 0.94939 | 0.88437 | 0.8511 | 0.73988 | 0.73658 | 0.75808 | 0.82927 | 0.75048 | 0.77547 | 0.758 | 0.70831 | 0.6208 | 0.56035
4 | 0.18779 | 0.16477 | 0.15355 | 0.14228 | 0.12848 | 0.17295 | 0.2971 | 0.28661 | 0.31292 | 0.29923 | 0.28969 | 0.27251 | 0.27335 | 0.27571 | 0.26738 | 0.2719 | 0.31568 | 0.48776 | 0.4245 | 0.35548 | 0.35389 | 0.30739 | 0.29625 | 0.2642
5 | 0.24743 | 0.23879 | 0.21823 | 0.21941 | 0.21935 | 0.24158 | 0.3111 | 0.32521 | 0.33569 | 0.35039 | 0.35822 | 0.36484 | 0.35984 | 0.34724 | 0.34685 | 0.34395 | 0.36232 | 0.42059 | 0.41034 | 0.39944 | 0.39843 | 0.36964 | 0.34589 | 0.31975
6 | 0.10257 | 0.10172 | 0.09857 | 0.099357 | 0.099277 | 0.10641 | 0.1206 | 0.14086 | 0.14755 | 0.1529 | 0.14998 | 0.15244 | 0.15218 | 0.15108 | 0.14113 | 0.14141 | 0.13612 | 0.1441 | 0.13847 | 0.1358 | 0.13347 | 0.12824 | 0.11934 | 0.11233
7 | 0.25323 | 0.24765 | 0.24211 | 0.23617 | 0.23786 | 0.26589 | 0.33663 | 0.38449 | 0.43536 | 0.4486 | 0.45577 | 0.45661 | 0.45009 | 0.44364 | 0.40711 | 0.3972 | 0.423 | 0.43935 | 0.41927 | 0.41103 | 0.38585 | 0.31751 | 0.31397 | 0.29607
8 | 0.094077 | 0.094363 | 0.090793 | 0.089151 | 0.090795 | 0.10612 | 0.16985 | 0.19098 | 0.19804 | 0.19787 | 0.20387 | 0.20291 | 0.19215 | 0.19041 | 0.1695 | 0.15341 | 0.15447 | 0.1717 | 0.16577 | 0.15928 | 0.15764 | 0.14399 | 0.1246 | 0.11245
9 | 0.2009 | 0.21062 | 0.20687 | 0.20519 | 0.19969 | 0.19592 | 0.20064 | 0.17924 | 0.17869 | 0.18051 | 0.17813 | 0.17898 | 0.1815 | 0.1872 | 0.18803 | 0.18781 | 0.18207 | 0.18967 | 0.1835 | 0.1809 | 0.1841 | 0.18052 | 0.20113 | 0.20656
10 | 0.064833 | 0.063581 | 0.060019 | 0.060019 | 0.058777 | 0.065417 | 0.085021 | 0.091803 | 0.10002 | 0.10722 | 0.10404 | 0.10399 | 0.10446 | 0.10159 | 0.098874 | 0.093383 | 0.096335 | 0.1115 | 0.10718 | 0.10266 | 0.099583 | 0.093028 | 0.087903 | 0.079759
11 | 0.020562 | 0.020286 | 0.018882 | 0.018483 | 0.01777 | 0.020118 | 0.026359 | 0.02431 | 0.019547 | 0.014165 | 0.025998 | 0.026362 | 0.025949 | 0.026109 | 0.024753 | 0.025325 | 0.02601 | 0.032601 | 0.029628 | 0.027256 | 0.027059 | 0.026199 | 0.027356 | 0.025275
12 | 0.29836 | 0.31188 | 0.30876 | 0.31568 | 0.30991 | 0.31485 | 0.32994 | 0.30345 | 0.25311 | 0.24434 | 0.32916 | 0.30106 | 0.30704 | 0.31831 | 0.32608 | 0.33589 | 0.36579 | 0.38272 | 0.3537 | 0.33367 | 0.34138 | 0.3376 | 0.35572 | 0.37635
13 | 0.39836 | 0.40438 | 0.40853 | 0.41236 | 0.41616 | 0.42371 | 0.52386 | 0.5386 | 0.54818 | 0.53545 | 0.52704 | 0.54657 | 0.56688 | 0.55178 | 0.54228 | 0.54845 | 0.52807 | 0.55537 | 0.53307 | 0.50131 | 0.50902 | 0.49251 | 0.44544 | 0.43415
14 | 0.38352 | 0.38895 | 0.37262 | 0.38122 | 0.36582 | 0.3625 | 0.37037 | 0.45162 | 0.46002 | 0.45748 | 0.45373 | 0.46405 | 0.46161 | 0.45926 | 0.40196 | 0.43122 | 0.46195 | 0.46263 | 0.43339 | 0.4111 | 0.41143 | 0.38999 | 0.37339 | 0.3713
15 | 0.030634 | 0.031377 | 0.029599 | 0.029072 | 0.028202 | 0.029019 | 0.035058 | 0.035781 | 0.038712 | 0.040219 | 0.039661 | 0.038902 | 0.038025 | 0.037367 | 0.03514 | 0.036104 | 0.038719 | 0.047526 | 0.044174 | 0.040417 | 0.039858 | 0.036585 | 0.037703 | 0.035044

## Pc, Winter, S9
LoadID | 0 | 1 | 2 | 3 | 4 | 5 | 6 | 7 | 8 | 9 | 10 | 11 | 12 | 13 | 14 | 15 | 16 | 17 | 18 | 19 | 20 | 21 | 22 | 23
1 | 0.069758 | 0.070613 | 0.068097 | 0.070153 | 0.068173 | 0.068264 | 0.068894 | 0.089424 | 0.091212 | 0.090342 | 0.090068 | 0.09196 | 0.090971 | 0.08936 | 0.077735 | 0.083631 | 0.090923 | 0.089538 | 0.084925 | 0.080987 | 0.080415 | 0.076841 | 0.069399 | 0.067895
2 | 0.061267 | 0.062755 | 0.059198 | 0.058144 | 0.056405 | 0.058038 | 0.070115 | 0.071562 | 0.077423 | 0.080439 | 0.079321 | 0.077804 | 0.07605 | 0.074735 | 0.07028 | 0.072208 | 0.077438 | 0.095052 | 0.088348 | 0.080834 | 0.079717 | 0.073169 | 0.075406 | 0.070089
3 | 0.47822 | 0.47515 | 0.4559 | 0.46192 | 0.45758 | 0.51215 | 0.81466 | 0.91636 | 0.95626 | 0.92894 | 0.89156 | 0.94939 | 0.88437 | 0.8511 | 0.73988 | 0.73658 | 0.75808 | 0.82927 | 0.75048 | 0.77547 | 0.758 | 0.70831 | 0.6208 | 0.56035
4 | 0.18779 | 0.16477 | 0.15355 | 0.14228 | 0.12848 | 0.17295 | 0.2971 | 0.28661 | 0.31292 | 0.29923 | 0.28969 | 0.27251 | 0.27335 | 0.27571 | 0.26738 | 0.2719 | 0.31568 | 0.48776 | 0.4245 | 0.35548 | 0.35389 | 0.30739 | 0.29625 | 0.2642
5 | 0.24743 | 0.23879 | 0.21823 | 0.21941 | 0.21935 | 0.24158 | 0.3111 | 0.32521 | 0.33569 | 0.35039 | 0.35822 | 0.36484 | 0.35984 | 0.34724 | 0.34685 | 0.34395 | 0.36232 | 0.42059 | 0.41034 | 0.39944 | 0.39843 | 0.36964 | 0.34589 | 0.31975
6 | 0.10257 | 0.10172 | 0.09857 | 0.099357 | 0.099277 | 0.10641 | 0.1206 | 0.14086 | 0.14755 | 0.1529 | 0.14998 | 0.15244 | 0.15218 | 0.15108 | 0.14113 | 0.14141 | 0.13612 | 0.1441 | 0.13847 | 0.1358 | 0.13347 | 0.12824 | 0.11934 | 0.11233
7 | 0.25323 | 0.24765 | 0.24211 | 0.23617 | 0.23786 | 0.26589 | 0.33663 | 0.38449 | 0.43536 | 0.4486 | 0.45577 | 0.45661 | 0.45009 | 0.44364 | 0.40711 | 0.3972 | 0.423 | 0.43935 | 0.41927 | 0.41103 | 0.38585 | 0.31751 | 0.31397 | 0.29607
8 | 0.094077 | 0.094363 | 0.090793 | 0.089151 | 0.090795 | 0.10612 | 0.16985 | 0.19098 | 0.19804 | 0.19787 | 0.20387 | 0.20291 | 0.19215 | 0.19041 | 0.1695 | 0.15341 | 0.15447 | 0.1717 | 0.16577 | 0.15928 | 0.15764 | 0.14399 | 0.1246 | 0.11245
9 | 0.2009 | 0.21062 | 0.20687 | 0.20519 | 0.19969 | 0.19592 | 0.20064 | 0.17924 | 0.17869 | 0.18051 | 0.17813 | 0.17898 | 0.1815 | 0.1872 | 0.18803 | 0.18781 | 0.18207 | 0.18967 | 0.1835 | 0.1809 | 0.1841 | 0.18052 | 0.20113 | 0.20656
10 | 0.064833 | 0.063581 | 0.060019 | 0.060019 | 0.058777 | 0.065417 | 0.085021 | 0.091803 | 0.10002 | 0.10722 | 0.10404 | 0.10399 | 0.10446 | 0.10159 | 0.098874 | 0.093383 | 0.096335 | 0.1115 | 0.10718 | 0.10266 | 0.099583 | 0.093028 | 0.087903 | 0.079759
11 | 0.020562 | 0.020286 | 0.018882 | 0.018483 | 0.01777 | 0.020118 | 0.026359 | 0.02431 | 0.019547 | 0.014165 | 0.025998 | 0.026362 | 0.025949 | 0.026109 | 0.024753 | 0.025325 | 0.02601 | 0.032601 | 0.029628 | 0.027256 | 0.027059 | 0.026199 | 0.027356 | 0.025275
12 | 0.29836 | 0.31188 | 0.30876 | 0.31568 | 0.30991 | 0.31485 | 0.32994 | 0.30345 | 0.25311 | 0.24434 | 0.32916 | 0.30106 | 0.30704 | 0.31831 | 0.32608 | 0.33589 | 0.36579 | 0.38272 | 0.3537 | 0.33367 | 0.34138 | 0.3376 | 0.35572 | 0.37635
13 | 0.39836 | 0.40438 | 0.40853 | 0.41236 | 0.41616 | 0.42371 | 0.52386 | 0.5386 | 0.54818 | 0.53545 | 0.52704 | 0.54657 | 0.56688 | 0.55178 | 0.54228 | 0.54845 | 0.52807 | 0.55537 | 0.53307 | 0.50131 | 0.50902 | 0.49251 | 0.44544 | 0.43415
14 | 0.38352 | 0.38895 | 0.37262 | 0.38122 | 0.36582 | 0.3625 | 0.37037 | 0.45162 | 0.46002 | 0.45748 | 0.45373 | 0.46405 | 0.46161 | 0.45926 | 0.40196 | 0.43122 | 0.46195 | 0.46263 | 0.43339 | 0.4111 | 0.41143 | 0.38999 | 0.37339 | 0.3713
15 | 0.030634 | 0.031377 | 0.029599 | 0.029072 | 0.028202 | 0.029019 | 0.035058 | 0.035781 | 0.038712 | 0.040219 | 0.039661 | 0.038902 | 0.038025 | 0.037367 | 0.03514 | 0.036104 | 0.038719 | 0.047526 | 0.044174 | 0.040417 | 0.039858 | 0.036585 | 0.037703 | 0.035044

## Qc, Winter, S1
LoadID | 0 | 1 | 2 | 3 | 4 | 5 | 6 | 7 | 8 | 9 | 10 | 11 | 12 | 13 | 14 | 15 | 16 | 17 | 18 | 19 | 20 | 21 | 22 | 23
1 | 0.026409 | 0.018658 | 0.016175 | 0.020733 | 0.017852 | 0.014677 | 0.012144 | 0.042438 | 0.044381 | 0.038066 | 0.044349 | 0.041209 | 0.041391 | 0.03696 | 0.021932 | 0.03434 | 0.041185 | 0.038428 | 0.026857 | 0.027863 | 0.025952 | 0.016098 | 0.012842 | 0.01331
2 | -0.032953 | -0.032946 | -0.033855 | -0.035406 | -0.035066 | -0.032182 | -0.020406 | -0.0039226 | -0.0042154 | -0.0027936 | -0.0024608 | -0.010983 | -0.016044 | -0.020799 | -0.020642 | -0.020992 | -0.016504 | 0.0054245 | -0.0007645 | -0.0090244 | -0.016728 | -0.022004 | -0.024133 | -0.027631
3 | -0.32897 | -0.35496 | -0.36147 | -0.35664 | -0.35693 | -0.29806 | -0.011099 | 0.15367 | 0.19585 | 0.13643 | 0.080554 | 0.15978 | 0.10075 | 0.030567 | -0.12093 | -0.12098 | -0.09966 | -0.050277 | -0.12254 | -0.069818 | -0.095857 | -0.15899 | -0.25118 | -0.28354
4 | -0.85015 | -0.85858 | -0.86735 | -0.87494 | -0.87883 | -0.80347 | -0.6971 | -0.63645 | -0.65509 | -0.72571 | -0.77405 | -0.8196 | -0.82057 | -0.83566 | -0.843 | -0.81786 | -0.69237 | -0.41265 | -0.53226 | -0.64564 | -0.69504 | -0.73533 | -0.77731 | -0.78107
5 | -0.18932 | -0.19883 | -0.20728 | -0.20802 | -0.20756 | -0.17496 | -0.13334 | -0.1079 | -0.10599 | -0.088785 | -0.087864 | -0.086014 | -0.10352 | -0.1114 | -0.1084 | -0.13438 | -0.11905 | -0.059684 | -0.070676 | -0.087876 | -0.094889 | -0.12318 | -0.13622 | -0.14251
6 | 0.025205 | 0.019716 | 0.014949 | 0.022271 | 0.018288 | 0.026348 | 0.03514 | 0.068446 | 0.078827 | 0.081222 | 0.077093 | 0.082236 | 0.081625 | 0.080678 | 0.067855 | 0.064545 | 0.056098 | 0.061369 | 0.052021 | 0.054285 | 0.045897 | 0.048314 | 0.029993 | 0.030802
7 | -0.16087 | -0.15911 | -0.16411 | -0.16708 | -0.17698 | -0.15846 | -0.13462 | -0.069926 | -0.034646 | -0.03216 | -0.024443 | -0.0082145 | -0.033352 | -0.034803 | -0.063434 | -0.09065 | -0.081814 | -0.091257 | -0.10262 | -0.098526 | -0.11219 | -0.13225 | -0.14921 | -0.14842
8 | -0.26719 | -0.27284 | -0.27176 | -0.27137 | -0.26577 | -0.25504 | -0.19496 | -0.1551 | -0.14322 | -0.16357 | -0.15445 | -0.14079 | -0.14925 | -0.16158 | -0.19633 | -0.21773 | -0.21715 | -0.21414 | -0.22571 | -0.23338 | -0.23738 | -0.24434 | -0.25501 | -0.25989
9 | -0.017957 | -0.017957 | -0.017957 | -0.017957 | -0.017957 | -0.017957 | -0.017957 | -0.017957 | -0.017957 | -0.017957 | -0.017957 | -0.017957 | -0.017957 | -0.017957 | -0.017957 | -0.017957 | -0.017957 | -0.017957 | -0.017957 | -0.017957 | -0.017957 | -0.017957 | -0.017957 | -0.017957
10 | -0.064957 | -0.066851 | -0.06695 | -0.066762 | -0.066576 | -0.06224 | -0.046654 | -0.038078 | -0.024544 | -0.014174 | -0.018133 | -0.013999 | -0.016693 | -0.024144 | -0.030181 | -0.03113 | -0.03201 | -0.021604 | -0.026179 | -0.032454 | -0.038167 | -0.04856 | -0.060696 | -0.061776
11 | -0.029688 | -0.029974 | -0.030525 | -0.030796 | -0.030107 | -0.024297 | -0.018435 | -0.016472 | -0.01156 | -0.0076277 | -0.01739 | -0.016399 | -0.018482 | -0.018445 | -0.020521 | -0.020541 | -0.017496 | -0.011701 | -0.015984 | -0.018776 | -0.020172 | -0.020657 | -0.022306 | -0.023659
12 | -0.017118 | 0.028722 | 0.060761 | 0.05254 | 0.040852 | -0.041153 | -0.0013587 | 0.049064 | 0.10649 | 0.12563 | 0.061023 | -0.00015855 | 0.19329 | 0.21912 | 0.20786 | 0.23863 | 0.1311 | 0.18108 | 0.19444 | 0.17333 | 0.19453 | 0.24971 | 0.23132 | 0.15583
13 | 0.034189 | 0.027651 | 0.039465 | 0.049452 | 0.051639 | 0.062957 | 0.23024 | 0.28823 | 0.30861 | 0.28866 | 0.26442 | 0.30304 | 0.34252 | 0.30376 | 0.29873 | 0.29817 | 0.2687 | 0.27777 | 0.24018 | 0.18132 | 0.19893 | 0.17383 | 0.076462 | 0.054096
14 | 0.13645 | 0.096401 | 0.083569 | 0.10712 | 0.092235 | 0.075833 | 0.062744 | 0.21926 | 0.2293 | 0.19667 | 0.22914 | 0.21291 | 0.21385 | 0.19096 | 0.11332 | 0.17742 | 0.21279 | 0.19855 | 0.13876 | 0.14396 | 0.13409 | 0.083174 | 0.066349 | 0.068767
15 | -0.015818 | -0.015814 | -0.01625 | -0.016995 | -0.016832 | -0.015448 | -0.0097949 | -0.0018829 | -0.0020234 | -0.0013409 | -0.0011812 | -0.0052716 | -0.0077013 | -0.0099834 | -0.0099084 | -0.010076 | -0.0079221 | 0.0026038 | -0.00036696 | -0.0043317 | -0.0080294 | -0.010562 | -0.011584 | -0.013263

## Qc, Winter, S2
LoadID | 0 | 1 | 2 | 3 | 4 | 5 | 6 | 7 | 8 | 9 | 10 | 11 | 12 | 13 | 14 | 15 | 16 | 17 | 18 | 19 | 20 | 21 | 22 | 23
1 | 0.026409 | 0.018658 | 0.016175 | 0.020733 | 0.017852 | 0.014677 | 0.012144 | 0.042438 | 0.044381 | 0.038066 | 0.044349 | 0.041209 | 0.041391 | 0.03696 | 0.021932 | 0.03434 | 0.041185 | 0.038428 | 0.026857 | 0.027863 | 0.025952 | 0.016098 | 0.012842 | 0.01331
2 | -0.032953 | -0.032946 | -0.033855 | -0.035406 | -0.035066 | -0.032182 | -0.020406 | -0.0039226 | -0.0042154 | -0.0027936 | -0.0024608 | -0.010983 | -0.016044 | -0.020799 | -0.020642 | -0.020992 | -0.016504 | 0.0054245 | -0.0007645 | -0.0090244 | -0.016728 | -0.022004 | -0.024133 | -0.027631
3 | -0.32897 | -0.35496 | -0.36147 | -0.35664 | -0.35693 | -0.29806 | -0.011099 | 0.15367 | 0.19585 | 0.13643 | 0.080554 | 0.15978 | 0.10075 | 0.030567 | -0.12093 | -0.12098 | -0.09966 | -0.050277 | -0.12254 | -0.069818 | -0.095857 | -0.15899 | -0.25118 | -0.28354
4 | -0.85015 | -0.85858 | -0.86735 | -0.87494 | -0.87883 | -0.80347 | -0.6971 | -0.63645 | -0.65509 | -0.72571 | -0.77405 | -0.8196 | -0.82057 | -0.83566 | -0.843 | -0.81786 | -0.69237 | -0.41265 | -0.53226 | -0.64564 | -0.69504 | -0.73533 | -0.77731 | -0.78107
5 | -0.18932 | -0.19883 | -0.20728 | -0.20802 | -0.20756 | -0.17496 | -0.13334 | -0.1079 | -0.10599 | -0.088785 | -0.087864 | -0.086014 | -0.10352 | -0.1114 | -0.1084 | -0.13438 | -0.11905 | -0.059684 | -0.070676 | -0.087876 | -0.094889 | -0.12318 | -0.13622 | -0.14251
6 | 0.025205 | 0.019716 | 0.014949 | 0.022271 | 0.018288 | 0.026348 | 0.03514 | 0.068446 | 0.078827 | 0.081222 | 0.077093 | 0.082236 | 0.081625 | 0.080678 | 0.067855 | 0.064545 | 0.056098 | 0.061369 | 0.052021 | 0.054285 | 0.045897 | 0.048314 | 0.029993 | 0.030802
7 | -0.16087 | -0.15911 | -0.16411 | -0.16708 | -0.17698 | -0.15846 | -0.13462 | -0.069926 | -0.034646 | -0.03216 | -0.024443 | -0.0082145 | -0.033352 | -0.034803 | -0.063434 | -0.09065 | -0.081814 | -0.091257 | -0.10262 | -0.098526 | -0.11219 | -0.13225 | -0.14921 | -0.14842
8 | -0.26719 | -0.27284 | -0.27176 | -0.27137 | -0.26577 | -0.25504 | -0.19496 | -0.1551 | -0.14322 | -0.16357 | -0.15445 | -0.14079 | -0.14925 | -0.16158 | -0.19633 | -0.21773 | -0.21715 | -0.21414 | -0.22571 | -0.23338 | -0.23738 | -0.24434 | -0.25501 | -0.25989
9 | -0.017957 | -0.017957 | -0.017957 | -0.017957 | -0.017957 | -0.017957 | -0.017957 | -0.017957 | -0.017957 | -0.017957 | -0.017957 | -0.017957 | -0.017957 | -0.017957 | -0.017957 | -0.017957 | -0.017957 | -0.017957 | -0.017957 | -0.017957 | -0.017957 | -0.017957 | -0.017957 | -0.017957
10 | -0.064957 | -0.066851 | -0.06695 | -0.066762 | -0.066576 | -0.06224 | -0.046654 | -0.038078 | -0.024544 | -0.014174 | -0.018133 | -0.013999 | -0.016693 | -0.024144 | -0.030181 | -0.03113 | -0.03201 | -0.021604 | -0.026179 | -0.032454 | -0.038167 | -0.04856 | -0.060696 | -0.061776
11 | -0.029688 | -0.029974 | -0.030525 | -0.030796 | -0.030107 | -0.024297 | -0.018435 | -0.016472 | -0.01156 | -0.0076277 | -0.01739 | -0.016399 | -0.018482 | -0.018445 | -0.020521 | -0.020541 | -0.017496 | -0.011701 | -0.015984 | -0.018776 | -0.020172 | -0.020657 | -0.022306 | -0.023659
12 | -0.017118 | 0.028722 | 0.060761 | 0.05254 | 0.040852 | -0.041153 | -0.0013587 | 0.049064 | 0.10649 | 0.12563 | 0.061023 | -0.00015855 | 0.19329 | 0.21912 | 0.20786 | 0.23863 | 0.1311 | 0.18108 | 0.19444 | 0.17333 | 0.19453 | 0.24971 | 0.23132 | 0.15583
13 | 0.034189 | 0.027651 | 0.039465 | 0.049452 | 0.051639 | 0.062957 | 0.23024 | 0.28823 | 0.30861 | 0.28866 | 0.26442 | 0.30304 | 0.34252 | 0.30376 | 0.29873 | 0.29817 | 0.2687 | 0.27777 | 0.24018 | 0.18132 | 0.19893 | 0.17383 | 0.076462 | 0.054096
14 | 0.13645 | 0.096401 | 0.083569 | 0.10712 | 0.092235 | 0.075833 | 0.062744 | 0.21926 | 0.2293 | 0.19667 | 0.22914 | 0.21291 | 0.21385 | 0.19096 | 0.11332 | 0.17742 | 0.21279 | 0.19855 | 0.13876 | 0.14396 | 0.13409 | 0.083174 | 0.066349 | 0.068767
15 | -0.015818 | -0.015814 | -0.01625 | -0.016995 | -0.016832 | -0.015448 | -0.0097949 | -0.0018829 | -0.0020234 | -0.0013409 | -0.0011812 | -0.0052716 | -0.0077013 | -0.0099834 | -0.0099084 | -0.010076 | -0.0079221 | 0.0026038 | -0.00036696 | -0.0043317 | -0.0080294 | -0.010562 | -0.011584 | -0.013263

## Qc, Winter, S3
LoadID | 0 | 1 | 2 | 3 | 4 | 5 | 6 | 7 | 8 | 9 | 10 | 11 | 12 | 13 | 14 | 15 | 16 | 17 | 18 | 19 | 20 | 21 | 22 | 23
1 | 0.026409 | 0.018658 | 0.016175 | 0.020733 | 0.017852 | 0.014677 | 0.012144 | 0.042438 | 0.044381 | 0.038066 | 0.044349 | 0.041209 | 0.041391 | 0.03696 | 0.021932 | 0.03434 | 0.041185 | 0.038428 | 0.026857 | 0.027863 | 0.025952 | 0.016098 | 0.012842 | 0.01331
2 | -0.032953 | -0.032946 | -0.033855 | -0.035406 | -0.035066 | -0.032182 | -0.020406 | -0.0039226 | -0.0042154 | -0.0027936 | -0.0024608 | -0.010983 | -0.016044 | -0.020799 | -0.020642 | -0.020992 | -0.016504 | 0.0054245 | -0.0007645 | -0.0090244 | -0.016728 | -0.022004 | -0.024133 | -0.027631
3 | -0.32897 | -0.35496 | -0.36147 | -0.35664 | -0.35693 | -0.29806 | -0.011099 | 0.15367 | 0.19585 | 0.13643 | 0.080554 | 0.15978 | 0.10075 | 0.030567 | -0.12093 | -0.12098 | -0.09966 | -0.050277 | -0.12254 | -0.069818 | -0.095857 | -0.15899 | -0.25118 | -0.28354
4 | -0.85015 | -0.85858 | -0.86735 | -0.87494 | -0.87883 | -0.80347 | -0.6971 | -0.63645 | -0.65509 | -0.72571 | -0.77405 | -0.8196 | -0.82057 | -0.83566 | -0.843 | -0.81786 | -0.69237 | -0.41265 | -0.53226 | -0.64564 | -0.69504 | -0.73533 | -0.77731 | -0.78107
5 | -0.18932 | -0.19883 | -0.20728 | -0.20802 | -0.20756 | -0.17496 | -0.13334 | -0.1079 | -0.10599 | -0.088785 | -0.087864 | -0.086014 | -0.10352 | -0.1114 | -0.1084 | -0.13438 | -0.11905 | -0.059684 | -0.070676 | -0.087876 | -0.094889 | -0.12318 | -0.13622 | -0.14251
6 | 0.025205 | 0.019716 | 0.014949 | 0.022271 | 0.018288 | 0.026348 | 0.03514 | 0.068446 | 0.078827 | 0.081222 | 0.077093 | 0.082236 | 0.081625 | 0.080678 | 0.067855 | 0.064545 | 0.056098 | 0.061369 | 0.052021 | 0.054285 | 0.045897 | 0.048314 | 0.029993 | 0.030802
7 | -0.16087 | -0.15911 | -0.16411 | -0.16708 | -0.17698 | -0.15846 | -0.13462 | -0.069926 | -0.034646 | -0.03216 | -0.024443 | -0.0082145 | -0.033352 | -0.034803 | -0.063434 | -0.09065 | -0.081814 | -0.091257 | -0.10262 | -0.098526 | -0.11219 | -0.13225 | -0.14921 | -0.14842
8 | -0.26719 | -0.27284 | -0.27176 | -0.27137 | -0.26577 | -0.25504 | -0.19496 | -0.1551 | -0.14322 | -0.16357 | -0.15445 | -0.14079 | -0.14925 | -0.16158 | -0.19633 | -0.21773 | -0.21715 | -0.21414 | -0.22571 | -0.23338 | -0.23738 | -0.24434 | -0.25501 | -0.25989
9 | -0.017957 | -0.017957 | -0.017957 | -0.017957 | -0.017957 | -0.017957 | -0.017957 | -0.017957 | -0.017957 | -0.017957 | -0.017957 | -0.017957 | -0.017957 | -0.017957 | -0.017957 | -0.017957 | -0.017957 | -0.017957 | -0.017957 | -0.017957 | -0.017957 | -0.017957 | -0.017957 | -0.017957
10 | -0.064957 | -0.066851 | -0.06695 | -0.066762 | -0.066576 | -0.06224 | -0.046654 | -0.038078 | -0.024544 | -0.014174 | -0.018133 | -0.013999 | -0.016693 | -0.024144 | -0.030181 | -0.03113 | -0.03201 | -0.021604 | -0.026179 | -0.032454 | -0.038167 | -0.04856 | -0.060696 | -0.061776
11 | -0.029688 | -0.029974 | -0.030525 | -0.030796 | -0.030107 | -0.024297 | -0.018435 | -0.016472 | -0.01156 | -0.0076277 | -0.01739 | -0.016399 | -0.018482 | -0.018445 | -0.020521 | -0.020541 | -0.017496 | -0.011701 | -0.015984 | -0.018776 | -0.020172 | -0.020657 | -0.022306 | -0.023659
12 | -0.017118 | 0.028722 | 0.060761 | 0.05254 | 0.040852 | -0.041153 | -0.0013587 | 0.049064 | 0.10649 | 0.12563 | 0.061023 | -0.00015855 | 0.19329 | 0.21912 | 0.20786 | 0.23863 | 0.1311 | 0.18108 | 0.19444 | 0.17333 | 0.19453 | 0.24971 | 0.23132 | 0.15583
13 | 0.034189 | 0.027651 | 0.039465 | 0.049452 | 0.051639 | 0.062957 | 0.23024 | 0.28823 | 0.30861 | 0.28866 | 0.26442 | 0.30304 | 0.34252 | 0.30376 | 0.29873 | 0.29817 | 0.2687 | 0.27777 | 0.24018 | 0.18132 | 0.19893 | 0.17383 | 0.076462 | 0.054096
14 | 0.13645 | 0.096401 | 0.083569 | 0.10712 | 0.092235 | 0.075833 | 0.062744 | 0.21926 | 0.2293 | 0.19667 | 0.22914 | 0.21291 | 0.21385 | 0.19096 | 0.11332 | 0.17742 | 0.21279 | 0.19855 | 0.13876 | 0.14396 | 0.13409 | 0.083174 | 0.066349 | 0.068767
15 | -0.015818 | -0.015814 | -0.01625 | -0.016995 | -0.016832 | -0.015448 | -0.0097949 | -0.0018829 | -0.0020234 | -0.0013409 | -0.0011812 | -0.0052716 | -0.0077013 | -0.0099834 | -0.0099084 | -0.010076 | -0.0079221 | 0.0026038 | -0.00036696 | -0.0043317 | -0.0080294 | -0.010562 | -0.011584 | -0.013263

## Qc, Winter, S4
LoadID | 0 | 1 | 2 | 3 | 4 | 5 | 6 | 7 | 8 | 9 | 10 | 11 | 12 | 13 | 14 | 15 | 16 | 17 | 18 | 19 | 20 | 21 | 22 | 23
1 | 0.026937 | 0.019031 | 0.016498 | 0.021148 | 0.018209 | 0.014971 | 0.012387 | 0.043286 | 0.045268 | 0.038827 | 0.045236 | 0.042033 | 0.042219 | 0.0377 | 0.022371 | 0.035026 | 0.042009 | 0.039197 | 0.027395 | 0.02842 | 0.026471 | 0.01642 | 0.013098 | 0.013576
2 | -0.033612 | -0.033605 | -0.034532 | -0.036114 | -0.035767 | -0.032826 | -0.020814 | -0.0040011 | -0.0042997 | -0.0028494 | -0.0025101 | -0.011202 | -0.016365 | -0.021215 | -0.021055 | -0.021411 | -0.016834 | 0.005533 | -0.00077979 | -0.0092049 | -0.017063 | -0.022444 | -0.024616 | -0.028184
3 | -0.33555 | -0.36206 | -0.3687 | -0.36377 | -0.36407 | -0.30402 | -0.011321 | 0.15674 | 0.19977 | 0.13916 | 0.082165 | 0.16298 | 0.10277 | 0.031179 | -0.12335 | -0.1234 | -0.10165 | -0.051282 | -0.12499 | -0.071215 | -0.097774 | -0.16217 | -0.25621 | -0.28921
4 | -0.86716 | -0.87576 | -0.88469 | -0.89244 | -0.89641 | -0.81954 | -0.71104 | -0.64918 | -0.66819 | -0.74023 | -0.78953 | -0.83599 | -0.83698 | -0.85237 | -0.85986 | -0.83421 | -0.70621 | -0.42091 | -0.54291 | -0.65855 | -0.70895 | -0.75004 | -0.79285 | -0.79669
5 | -0.19311 | -0.20281 | -0.21143 | -0.21218 | -0.21171 | -0.17846 | -0.136 | -0.11006 | -0.10811 | -0.090561 | -0.089622 | -0.087735 | -0.10559 | -0.11363 | -0.11057 | -0.13707 | -0.12143 | -0.060878 | -0.07209 | -0.089634 | -0.096787 | -0.12564 | -0.13895 | -0.14536
6 | 0.025709 | 0.020111 | 0.015248 | 0.022717 | 0.018654 | 0.026875 | 0.035843 | 0.069815 | 0.080404 | 0.082846 | 0.078635 | 0.08388 | 0.083257 | 0.082292 | 0.069212 | 0.065836 | 0.05722 | 0.062597 | 0.053061 | 0.055371 | 0.046815 | 0.04928 | 0.030593 | 0.031418
7 | -0.16409 | -0.16229 | -0.16739 | -0.17042 | -0.18052 | -0.16163 | -0.13731 | -0.071324 | -0.035339 | -0.032803 | -0.024932 | -0.0083788 | -0.034019 | -0.035499 | -0.064703 | -0.092463 | -0.083451 | -0.093082 | -0.10467 | -0.1005 | -0.11443 | -0.1349 | -0.1522 | -0.15139
8 | -0.27253 | -0.2783 | -0.27719 | -0.2768 | -0.27109 | -0.26014 | -0.19886 | -0.1582 | -0.14608 | -0.16684 | -0.15754 | -0.14361 | -0.15223 | -0.16481 | -0.20025 | -0.22208 | -0.22149 | -0.21842 | -0.23023 | -0.23805 | -0.24213 | -0.24923 | -0.26011 | -0.26509
9 | -0.018316 | -0.018316 | -0.018316 | -0.018316 | -0.018316 | -0.018316 | -0.018316 | -0.018316 | -0.018316 | -0.018316 | -0.018316 | -0.018316 | -0.018316 | -0.018316 | -0.018316 | -0.018316 | -0.018316 | -0.018316 | -0.018316 | -0.018316 | -0.018316 | -0.018316 | -0.018316 | -0.018316
10 | -0.066256 | -0.068188 | -0.068289 | -0.068097 | -0.067908 | -0.063485 | -0.047587 | -0.038839 | -0.025035 | -0.014458 | -0.018496 | -0.014279 | -0.017027 | -0.024627 | -0.030785 | -0.031752 | -0.03265 | -0.022036 | -0.026702 | -0.033104 | -0.03893 | -0.049532 | -0.06191 | -0.063012
11 | -0.030282 | -0.030574 | -0.031136 | -0.031412 | -0.030709 | -0.024783 | -0.018804 | -0.016801 | -0.011791 | -0.0077803 | -0.017738 | -0.016727 | -0.018852 | -0.018813 | -0.020932 | -0.020952 | -0.017846 | -0.011935 | -0.016304 | -0.019152 | -0.020575 | -0.02107 | -0.022752 | -0.024132
12 | -0.017461 | 0.029296 | 0.061976 | 0.053591 | 0.041669 | -0.041976 | -0.0013858 | 0.050046 | 0.10862 | 0.12814 | 0.062244 | -0.00016172 | 0.19715 | 0.2235 | 0.21201 | 0.24341 | 0.13372 | 0.1847 | 0.19833 | 0.1768 | 0.19842 | 0.2547 | 0.23594 | 0.15895
13 | 0.034873 | 0.028204 | 0.040254 | 0.050441 | 0.052672 | 0.064216 | 0.23485 | 0.29399 | 0.31478 | 0.29443 | 0.26971 | 0.3091 | 0.34937 | 0.30984 | 0.30471 | 0.30413 | 0.27408 | 0.28332 | 0.24499 | 0.18495 | 0.20291 | 0.17731 | 0.077991 | 0.055178
14 | 0.13917 | 0.098329 | 0.085241 | 0.10926 | 0.094079 | 0.077349 | 0.063999 | 0.22365 | 0.23389 | 0.20061 | 0.23372 | 0.21717 | 0.21813 | 0.19478 | 0.11558 | 0.18097 | 0.21704 | 0.20252 | 0.14154 | 0.14684 | 0.13677 | 0.084838 | 0.067676 | 0.070143
15 | -0.016134 | -0.01613 | -0.016575 | -0.017335 | -0.017168 | -0.015756 | -0.0099908 | -0.0019205 | -0.0020638 | -0.0013677 | -0.0012048 | -0.0053771 | -0.0078553 | -0.010183 | -0.010107 | -0.010277 | -0.0080805 | 0.0026558 | -0.0003743 | -0.0044183 | -0.00819 | -0.010773 | -0.011816 | -0.013528

## Qc, Winter, S5
LoadID | 0 | 1 | 2 | 3 | 4 | 5 | 6 | 7 | 8 | 9 | 10 | 11 | 12 | 13 | 14 | 15 | 16 | 17 | 18 | 19 | 20 | 21 | 22 | 23
1 | 0.026937 | 0.019031 | 0.016498 | 0.021148 | 0.018209 | 0.014971 | 0.012387 | 0.043286 | 0.045268 | 0.038827 | 0.045236 | 0.042033 | 0.042219 | 0.0377 | 0.022371 | 0.035026 | 0.042009 | 0.039197 | 0.027395 | 0.02842 | 0.026471 | 0.01642 | 0.013098 | 0.013576
2 | -0.033612 | -0.033605 | -0.034532 | -0.036114 | -0.035767 | -0.032826 | -0.020814 | -0.0040011 | -0.0042997 | -0.0028494 | -0.0025101 | -0.011202 | -0.016365 | -0.021215 | -0.021055 | -0.021411 | -0.016834 | 0.005533 | -0.00077979 | -0.0092049 | -0.017063 | -0.022444 | -0.024616 | -0.028184
3 | -0.33555 | -0.36206 | -0.3687 | -0.36377 | -0.36407 | -0.30402 | -0.011321 | 0.15674 | 0.19977 | 0.13916 | 0.082165 | 0.16298 | 0.10277 | 0.031179 | -0.12335 | -0.1234 | -0.10165 | -0.051282 | -0.12499 | -0.071215 | -0.097774 | -0.16217 | -0.25621 | -0.28921
4 | -0.86716 | -0.87576 | -0.88469 | -0.89244 | -0.89641 | -0.81954 | -0.71104 | -0.64918 | -0.66819 | -0.74023 | -0.78953 | -0.83599 | -0.83698 | -0.85237 | -0.85986 | -0.83421 | -0.70621 | -0.42091 | -0.54291 | -0.65855 | -0.70895 | -0.75004 | -0.79285 | -0.79669
5 | -0.19311 | -0.20281 | -0.21143 | -0.21218 | -0.21171 | -0.17846 | -0.136 | -0.11006 | -0.10811 | -0.090561 | -0.089622 | -0.087735 | -0.10559 | -0.11363 | -0.11057 | -0.13707 | -0.12143 | -0.060878 | -0.07209 | -0.089634 | -0.096787 | -0.12564 | -0.13895 | -0.14536
6 | 0.025709 | 0.020111 | 0.015248 | 0.022717 | 0.018654 | 0.026875 | 0.035843 | 0.069815 | 0.080404 | 0.082846 | 0.078635 | 0.08388 | 0.083257 | 0.082292 | 0.069212 | 0.065836 | 0.05722 | 0.062597 | 0.053061 | 0.055371 | 0.046815 | 0.04928 | 0.030593 | 0.031418
7 | -0.16409 | -0.16229 | -0.16739 | -0.17042 | -0.18052 | -0.16163 | -0.13731 | -0.071324 | -0.035339 | -0.032803 | -0.024932 | -0.0083788 | -0.034019 | -0.035499 | -0.064703 | -0.092463 | -0.083451 | -0.093082 | -0.10467 | -0.1005 | -0.11443 | -0.1349 | -0.1522 | -0.15139
8 | -0.27253 | -0.2783 | -0.27719 | -0.2768 | -0.27109 | -0.26014 | -0.19886 | -0.1582 | -0.14608 | -0.16684 | -0.15754 | -0.14361 | -0.15223 | -0.16481 | -0.20025 | -0.22208 | -0.22149 | -0.21842 | -0.23023 | -0.23805 | -0.24213 | -0.24923 | -0.26011 | -0.26509
9 | -0.018316 | -0.018316 | -0.018316 | -0.018316 | -0.018316 | -0.018316 | -0.018316 | -0.018316 | -0.018316 | -0.018316 | -0.018316 | -0.018316 | -0.018316 | -0.018316 | -0.018316 | -0.018316 | -0.018316 | -0.018316 | -0.018316 | -0.018316 | -0.018316 | -0.018316 | -0.018316 | -0.018316
10 | -0.066256 | -0.068188 | -0.068289 | -0.068097 | -0.067908 | -0.063485 | -0.047587 | -0.038839 | -0.025035 | -0.014458 | -0.018496 | -0.014279 | -0.017027 | -0.024627 | -0.030785 | -0.031752 | -0.03265 | -0.022036 | -0.026702 | -0.033104 | -0.03893 | -0.049532 | -0.06191 | -0.063012
11 | -0.030282 | -0.030574 | -0.031136 | -0.031412 | -0.030709 | -0.024783 | -0.018804 | -0.016801 | -0.011791 | -0.0077803 | -0.017738 | -0.016727 | -0.018852 | -0.018813 | -0.020932 | -0.020952 | -0.017846 | -0.011935 | -0.016304 | -0.019152 | -0.020575 | -0.02107 | -0.022752 | -0.024132
12 | -0.017461 | 0.029296 | 0.061976 | 0.053591 | 0.041669 | -0.041976 | -0.0013858 | 0.050046 | 0.10862 | 0.12814 | 0.062244 | -0.00016172 | 0.19715 | 0.2235 | 0.21201 | 0.24341 | 0.13372 | 0.1847 | 0.19833 | 0.1768 | 0.19842 | 0.2547 | 0.23594 | 0.15895
13 | 0.034873 | 0.028204 | 0.040254 | 0.050441 | 0.052672 | 0.064216 | 0.23485 | 0.29399 | 0.31478 | 0.29443 | 0.26971 | 0.3091 | 0.34937 | 0.30984 | 0.30471 | 0.30413 | 0.27408 | 0.28332 | 0.24499 | 0.18495 | 0.20291 | 0.17731 | 0.077991 | 0.055178
14 | 0.13917 | 0.098329 | 0.085241 | 0.10926 | 0.094079 | 0.077349 | 0.063999 | 0.22365 | 0.23389 | 0.20061 | 0.23372 | 0.21717 | 0.21813 | 0.19478 | 0.11558 | 0.18097 | 0.21704 | 0.20252 | 0.14154 | 0.14684 | 0.13677 | 0.084838 | 0.067676 | 0.070143
15 | -0.016134 | -0.01613 | -0.016575 | -0.017335 | -0.017168 | -0.015756 | -0.0099908 | -0.0019205 | -0.0020638 | -0.0013677 | -0.0012048 | -0.0053771 | -0.0078553 | -0.010183 | -0.010107 | -0.010277 | -0.0080805 | 0.0026558 | -0.0003743 | -0.0044183 | -0.00819 | -0.010773 | -0.011816 | -0.013528

## Qc, Winter, S6
LoadID | 0 | 1 | 2 | 3 | 4 | 5 | 6 | 7 | 8 | 9 | 10 | 11 | 12 | 13 | 14 | 15 | 16 | 17 | 18 | 19 | 20 | 21 | 22 | 23
1 | 0.026937 | 0.019031 | 0.016498 | 0.021148 | 0.018209 | 0.014971 | 0.012387 | 0.043286 | 0.045268 | 0.038827 | 0.045236 | 0.042033 | 0.042219 | 0.0377 | 0.022371 | 0.035026 | 0.042009 | 0.039197 | 0.027395 | 0.02842 | 0.026471 | 0.01642 | 0.013098 | 0.013576
2 | -0.033612 | -0.033605 | -0.034532 | -0.036114 | -0.035767 | -0.032826 | -0.020814 | -0.0040011 | -0.0042997 | -0.0028494 | -0.0025101 | -0.011202 | -0.016365 | -0.021215 | -0.021055 | -0.021411 | -0.016834 | 0.005533 | -0.00077979 | -0.0092049 | -0.017063 | -0.022444 | -0.024616 | -0.028184
3 | -0.33555 | -0.36206 | -0.3687 | -0.36377 | -0.36407 | -0.30402 | -0.011321 | 0.15674 | 0.19977 | 0.13916 | 0.082165 | 0.16298 | 0.10277 | 0.031179 | -0.12335 | -0.1234 | -0.10165 | -0.051282 | -0.12499 | -0.071215 | -0.097774 | -0.16217 | -0.25621 | -0.28921
4 | -0.86716 | -0.87576 | -0.88469 | -0.89244 | -0.89641 | -0.81954 | -0.71104 | -0.64918 | -0.66819 | -0.74023 | -0.78953 | -0.83599 | -0.83698 | -0.85237 | -0.85986 | -0.83421 | -0.70621 | -0.42091 | -0.54291 | -0.65855 | -0.70895 | -0.75004 | -0.79285 | -0.79669
5 | -0.19311 | -0.20281 | -0.21143 | -0.21218 | -0.21171 | -0.17846 | -0.136 | -0.11006 | -0.10811 | -0.090561 | -0.089622 | -0.087735 | -0.10559 | -0.11363 | -0.11057 | -0.13707 | -0.12143 | -0.060878 | -0.07209 | -0.089634 | -0.096787 | -0.12564 | -0.13895 | -0.14536
6 | 0.025709 | 0.020111 | 0.015248 | 0.022717 | 0.018654 | 0.026875 | 0.035843 | 0.069815 | 0.080404 | 0.082846 | 0.078635 | 0.08388 | 0.083257 | 0.082292 | 0.069212 | 0.065836 | 0.05722 | 0.062597 | 0.053061 | 0.055371 | 0.046815 | 0.04928 | 0.030593 | 0.031418
7 | -0.16409 | -0.16229 | -0.16739 | -0.17042 | -0.18052 | -0.16163 | -0.13731 | -0.071324 | -0.035339 | -0.032803 | -0.024932 | -0.0083788 | -0.034019 | -0.035499 | -0.064703 | -0.092463 | -0.083451 | -0.093082 | -0.10467 | -0.1005 | -0.11443 | -0.1349 | -0.1522 | -0.15139
8 | -0.27253 | -0.2783 | -0.27719 | -0.2768 | -0.27109 | -0.26014 | -0.19886 | -0.1582 | -0.14608 | -0.16684 | -0.15754 | -0.14361 | -0.15223 | -0.16481 | -0.20025 | -0.22208 | -0.22149 | -0.21842 | -0.23023 | -0.23805 | -0.24213 | -0.24923 | -0.26011 | -0.26509
9 | -0.018316 | -0.018316 | -0.018316 | -0.018316 | -0.018316 | -0.018316 | -0.018316 | -0.018316 | -0.018316 | -0.018316 | -0.018316 | -0.018316 | -0.018316 | -0.018316 | -0.018316 | -0.018316 | -0.018316 | -0.018316 | -0.018316 | -0.018316 | -0.018316 | -0.018316 | -0.018316 | -0.018316
10 | -0.066256 | -0.068188 | -0.068289 | -0.068097 | -0.067908 | -0.063485 | -0.047587 | -0.038839 | -0.025035 | -0.014458 | -0.018496 | -0.014279 | -0.017027 | -0.024627 | -0.030785 | -0.031752 | -0.03265 | -0.022036 | -0.026702 | -0.033104 | -0.03893 | -0.049532 | -0.06191 | -0.063012
11 | -0.030282 | -0.030574 | -0.031136 | -0.031412 | -0.030709 | -0.024783 | -0.018804 | -0.016801 | -0.011791 | -0.0077803 | -0.017738 | -0.016727 | -0.018852 | -0.018813 | -0.020932 | -0.020952 | -0.017846 | -0.011935 | -0.016304 | -0.019152 | -0.020575 | -0.02107 | -0.022752 | -0.024132
12 | -0.017461 | 0.029296 | 0.061976 | 0.053591 | 0.041669 | -0.041976 | -0.0013858 | 0.050046 | 0.10862 | 0.12814 | 0.062244 | -0.00016172 | 0.19715 | 0.2235 | 0.21201 | 0.24341 | 0.13372 | 0.1847 | 0.19833 | 0.1768 | 0.19842 | 0.2547 | 0.23594 | 0.15895
13 | 0.034873 | 0.028204 | 0.040254 | 0.050441 | 0.052672 | 0.064216 | 0.23485 | 0.29399 | 0.31478 | 0.29443 | 0.26971 | 0.3091 | 0.34937 | 0.30984 | 0.30471 | 0.30413 | 0.27408 | 0.28332 | 0.24499 | 0.18495 | 0.20291 | 0.17731 | 0.077991 | 0.055178
14 | 0.13917 | 0.098329 | 0.085241 | 0.10926 | 0.094079 | 0.077349 | 0.063999 | 0.22365 | 0.23389 | 0.20061 | 0.23372 | 0.21717 | 0.21813 | 0.19478 | 0.11558 | 0.18097 | 0.21704 | 0.20252 | 0.14154 | 0.14684 | 0.13677 | 0.084838 | 0.067676 | 0.070143
15 | -0.016134 | -0.01613 | -0.016575 | -0.017335 | -0.017168 | -0.015756 | -0.0099908 | -0.0019205 | -0.0020638 | -0.0013677 | -0.0012048 | -0.0053771 | -0.0078553 | -0.010183 | -0.010107 | -0.010277 | -0.0080805 | 0.0026558 | -0.0003743 | -0.0044183 | -0.00819 | -0.010773 | -0.011816 | -0.013528

## Qc, Winter, S7
LoadID | 0 | 1 | 2 | 3 | 4 | 5 | 6 | 7 | 8 | 9 | 10 | 11 | 12 | 13 | 14 | 15 | 16 | 17 | 18 | 19 | 20 | 21 | 22 | 23
1 | 0.025617 | 0.018099 | 0.015689 | 0.020111 | 0.017316 | 0.014237 | 0.01178 | 0.041164 | 0.043049 | 0.036924 | 0.043019 | 0.039973 | 0.040149 | 0.035852 | 0.021275 | 0.033309 | 0.039949 | 0.037275 | 0.026052 | 0.027027 | 0.025173 | 0.015615 | 0.012456 | 0.012911
2 | -0.031965 | -0.031958 | -0.032839 | -0.034344 | -0.034014 | -0.031217 | -0.019794 | -0.003805 | -0.0040889 | -0.0027098 | -0.002387 | -0.010653 | -0.015563 | -0.020175 | -0.020023 | -0.020362 | -0.016009 | 0.0052618 | -0.00074157 | -0.0087537 | -0.016226 | -0.021344 | -0.023409 | -0.026803
3 | -0.3191 | -0.34431 | -0.35063 | -0.34594 | -0.34623 | -0.28911 | -0.010766 | 0.14906 | 0.18998 | 0.13234 | 0.078138 | 0.15499 | 0.097729 | 0.02965 | -0.1173 | -0.11735 | -0.096671 | -0.048768 | -0.11886 | -0.067724 | -0.092981 | -0.15422 | -0.24365 | -0.27504
4 | -0.82465 | -0.83283 | -0.84132 | -0.84869 | -0.85247 | -0.77937 | -0.67619 | -0.61736 | -0.63544 | -0.70394 | -0.75083 | -0.79501 | -0.79595 | -0.81059 | -0.81771 | -0.79332 | -0.67159 | -0.40028 | -0.51629 | -0.62627 | -0.67419 | -0.71327 | -0.75399 | -0.75764
5 | -0.18364 | -0.19287 | -0.20107 | -0.20178 | -0.20134 | -0.16971 | -0.12934 | -0.10467 | -0.10281 | -0.086122 | -0.085228 | -0.083434 | -0.10041 | -0.10806 | -0.10515 | -0.13035 | -0.11548 | -0.057894 | -0.068556 | -0.08524 | -0.092042 | -0.11948 | -0.13214 | -0.13823
6 | 0.024449 | 0.019125 | 0.014501 | 0.021603 | 0.01774 | 0.025557 | 0.034086 | 0.066393 | 0.076462 | 0.078785 | 0.07478 | 0.079769 | 0.079176 | 0.078258 | 0.065819 | 0.062609 | 0.054415 | 0.059528 | 0.05046 | 0.052657 | 0.04452 | 0.046864 | 0.029094 | 0.029878
7 | -0.15604 | -0.15434 | -0.15919 | -0.16207 | -0.17167 | -0.1537 | -0.13058 | -0.067828 | -0.033607 | -0.031195 | -0.02371 | -0.0079681 | -0.032351 | -0.033759 | -0.061531 | -0.08793 | -0.07936 | -0.088519 | -0.099544 | -0.095571 | -0.10882 | -0.12828 | -0.14474 | -0.14397
8 | -0.25918 | -0.26465 | -0.26361 | -0.26323 | -0.2578 | -0.24738 | -0.18911 | -0.15045 | -0.13892 | -0.15866 | -0.14982 | -0.13657 | -0.14477 | -0.15674 | -0.19044 | -0.2112 | -0.21064 | -0.20771 | -0.21894 | -0.22638 | -0.23026 | -0.23701 | -0.24736 | -0.2521
9 | -0.017418 | -0.017418 | -0.017418 | -0.017418 | -0.017418 | -0.017418 | -0.017418 | -0.017418 | -0.017418 | -0.017418 | -0.017418 | -0.017418 | -0.017418 | -0.017418 | -0.017418 | -0.017418 | -0.017418 | -0.017418 | -0.017418 | -0.017418 | -0.017418 | -0.017418 | -0.017418 | -0.017418
10 | -0.063008 | -0.064845 | -0.064942 | -0.064759 | -0.064579 | -0.060373 | -0.045254 | -0.036935 | -0.023808 | -0.013749 | -0.017589 | -0.013579 | -0.016192 | -0.023419 | -0.029276 | -0.030196 | -0.03105 | -0.020956 | -0.025393 | -0.031481 | -0.037022 | -0.047104 | -0.058875 | -0.059923
11 | -0.028798 | -0.029075 | -0.029609 | -0.029873 | -0.029204 | -0.023568 | -0.017882 | -0.015978 | -0.011213 | -0.0073989 | -0.016868 | -0.015907 | -0.017928 | -0.017891 | -0.019906 | -0.019925 | -0.016972 | -0.01135 | -0.015504 | -0.018213 | -0.019567 | -0.020037 | -0.021637 | -0.022949
12 | -0.016605 | 0.02786 | 0.058938 | 0.050964 | 0.039626 | -0.039919 | -0.0013179 | 0.047592 | 0.1033 | 0.12186 | 0.059193 | -0.00015379 | 0.18749 | 0.21255 | 0.20162 | 0.23147 | 0.12717 | 0.17565 | 0.18861 | 0.16813 | 0.18869 | 0.24222 | 0.22438 | 0.15116
13 | 0.033163 | 0.026822 | 0.038281 | 0.047968 | 0.05009 | 0.061068 | 0.22334 | 0.27958 | 0.29935 | 0.28 | 0.25649 | 0.29395 | 0.33224 | 0.29465 | 0.28977 | 0.28923 | 0.26064 | 0.26943 | 0.23298 | 0.17588 | 0.19296 | 0.16862 | 0.074168 | 0.052473
14 | 0.13235 | 0.093509 | 0.081062 | 0.10391 | 0.089468 | 0.073558 | 0.060862 | 0.21268 | 0.22242 | 0.19077 | 0.22226 | 0.20653 | 0.20744 | 0.18523 | 0.10992 | 0.1721 | 0.20641 | 0.19259 | 0.1346 | 0.13964 | 0.13006 | 0.080679 | 0.064358 | 0.066704
15 | -0.015343 | -0.01534 | -0.015763 | -0.016485 | -0.016327 | -0.014984 | -0.0095011 | -0.0018264 | -0.0019627 | -0.0013007 | -0.0011458 | -0.0051135 | -0.0074702 | -0.0096839 | -0.0096111 | -0.0097737 | -0.0076844 | 0.0025257 | -0.00035595 | -0.0042018 | -0.0077885 | -0.010245 | -0.011236 | -0.012865

## Qc, Winter, S8
LoadID | 0 | 1 | 2 | 3 | 4 | 5 | 6 | 7 | 8 | 9 | 10 | 11 | 12 | 13 | 14 | 15 | 16 | 17 | 18 | 19 | 20 | 21 | 22 | 23
1 | 0.025617 | 0.018099 | 0.015689 | 0.020111 | 0.017316 | 0.014237 | 0.01178 | 0.041164 | 0.043049 | 0.036924 | 0.043019 | 0.039973 | 0.040149 | 0.035852 | 0.021275 | 0.033309 | 0.039949 | 0.037275 | 0.026052 | 0.027027 | 0.025173 | 0.015615 | 0.012456 | 0.012911
2 | -0.031965 | -0.031958 | -0.032839 | -0.034344 | -0.034014 | -0.031217 | -0.019794 | -0.003805 | -0.0040889 | -0.0027098 | -0.002387 | -0.010653 | -0.015563 | -0.020175 | -0.020023 | -0.020362 | -0.016009 | 0.0052618 | -0.00074157 | -0.0087537 | -0.016226 | -0.021344 | -0.023409 | -0.026803
3 | -0.3191 | -0.34431 | -0.35063 | -0.34594 | -0.34623 | -0.28911 | -0.010766 | 0.14906 | 0.18998 | 0.13234 | 0.078138 | 0.15499 | 0.097729 | 0.02965 | -0.1173 | -0.11735 | -0.096671 | -0.048768 | -0.11886 | -0.067724 | -0.092981 | -0.15422 | -0.24365 | -0.27504
4 | -0.82465 | -0.83283 | -0.84132 | -0.84869 | -0.85247 | -0.77937 | -0.67619 | -0.61736 | -0.63544 | -0.70394 | -0.75083 | -0.79501 | -0.79595 | -0.81059 | -0.81771 | -0.79332 | -0.67159 | -0.40028 | -0.51629 | -0.62627 | -0.67419 | -0.71327 | -0.75399 | -0.75764
5 | -0.18364 | -0.19287 | -0.20107 | -0.20178 | -0.20134 | -0.16971 | -0.12934 | -0.10467 | -0.10281 | -0.086122 | -0.085228 | -0.083434 | -0.10041 | -0.10806 | -0.10515 | -0.13035 | -0.11548 | -0.057894 | -0.068556 | -0.08524 | -0.092042 | -0.11948 | -0.13214 | -0.13823
6 | 0.024449 | 0.019125 | 0.014501 | 0.021603 | 0.01774 | 0.025557 | 0.034086 | 0.066393 | 0.076462 | 0.078785 | 0.07478 | 0.079769 | 0.079176 | 0.078258 | 0.065819 | 0.062609 | 0.054415 | 0.059528 | 0.05046 | 0.052657 | 0.04452 | 0.046864 | 0.029094 | 0.029878
7 | -0.15604 | -0.15434 | -0.15919 | -0.16207 | -0.17167 | -0.1537 | -0.13058 | -0.067828 | -0.033607 | -0.031195 | -0.02371 | -0.0079681 | -0.032351 | -0.033759 | -0.061531 | -0.08793 | -0.07936 | -0.088519 | -0.099544 | -0.095571 | -0.10882 | -0.12828 | -0.14474 | -0.14397
8 | -0.25918 | -0.26465 | -0.26361 | -0.26323 | -0.2578 | -0.24738 | -0.18911 | -0.15045 | -0.13892 | -0.15866 | -0.14982 | -0.13657 | -0.14477 | -0.15674 | -0.19044 | -0.2112 | -0.21064 | -0.20771 | -0.21894 | -0.22638 | -0.23026 | -0.23701 | -0.24736 | -0.2521
9 | -0.017418 | -0.017418 | -0.017418 | -0.017418 | -0.017418 | -0.017418 | -0.017418 | -0.017418 | -0.017418 | -0.017418 | -0.017418 | -0.017418 | -0.017418 | -0.017418 | -0.017418 | -0.017418 | -0.017418 | -0.017418 | -0.017418 | -0.017418 | -0.017418 | -0.017418 | -0.017418 | -0.017418
10 | -0.063008 | -0.064845 | -0.064942 | -0.064759 | -0.064579 | -0.060373 | -0.045254 | -0.036935 | -0.023808 | -0.013749 | -0.017589 | -0.013579 | -0.016192 | -0.023419 | -0.029276 | -0.030196 | -0.03105 | -0.020956 | -0.025393 | -0.031481 | -0.037022 | -0.047104 | -0.058875 | -0.059923
11 | -0.028798 | -0.029075 | -0.029609 | -0.029873 | -0.029204 | -0.023568 | -0.017882 | -0.015978 | -0.011213 | -0.0073989 | -0.016868 | -0.015907 | -0.017928 | -0.017891 | -0.019906 | -0.019925 | -0.016972 | -0.01135 | -0.015504 | -0.018213 | -0.019567 | -0.020037 | -0.021637 | -0.022949
12 | -0.016605 | 0.02786 | 0.058938 | 0.050964 | 0.039626 | -0.039919 | -0.0013179 | 0.047592 | 0.1033 | 0.12186 | 0.059193 | -0.00015379 | 0.18749 | 0.21255 | 0.20162 | 0.23147 | 0.12717 | 0.17565 | 0.18861 | 0.16813 | 0.18869 | 0.24222 | 0.22438 | 0.15116
13 | 0.033163 | 0.026822 | 0.038281 | 0.047968 | 0.05009 | 0.061068 | 0.22334 | 0.27958 | 0.29935 | 0.28 | 0.25649 | 0.29395 | 0.33224 | 0.29465 | 0.28977 | 0.28923 | 0.26064 | 0.26943 | 0.23298 | 0.17588 | 0.19296 | 0.16862 | 0.074168 | 0.052473
14 | 0.13235 | 0.093509 | 0.081062 | 0.10391 | 0.089468 | 0.073558 | 0.060862 | 0.21268 | 0.22242 | 0.19077 | 0.22226 | 0.20653 | 0.20744 | 0.18523 | 0.10992 | 0.1721 | 0.20641 | 0.19259 | 0.1346 | 0.13964 | 0.13006 | 0.080679 | 0.064358 | 0.066704
15 | -0.015343 | -0.01534 | -0.015763 | -0.016485 | -0.016327 | -0.014984 | -0.0095011 | -0.0018264 | -0.0019627 | -0.0013007 | -0.0011458 | -0.0051135 | -0.0074702 | -0.0096839 | -0.0096111 | -0.0097737 | -0.0076844 | 0.0025257 | -0.00035595 | -0.0042018 | -0.0077885 | -0.010245 | -0.011236 | -0.012865

## Qc, Winter, S9
LoadID | 0 | 1 | 2 | 3 | 4 | 5 | 6 | 7 | 8 | 9 | 10 | 11 | 12 | 13 | 14 | 15 | 16 | 17 | 18 | 19 | 20 | 21 | 22 | 23
1 | 0.025617 | 0.018099 | 0.015689 | 0.020111 | 0.017316 | 0.014237 | 0.01178 | 0.041164 | 0.043049 | 0.036924 | 0.043019 | 0.039973 | 0.040149 | 0.035852 | 0.021275 | 0.033309 | 0.039949 | 0.037275 | 0.026052 | 0.027027 | 0.025173 | 0.015615 | 0.012456 | 0.012911
2 | -0.031965 | -0.031958 | -0.032839 | -0.034344 | -0.034014 | -0.031217 | -0.019794 | -0.003805 | -0.0040889 | -0.0027098 | -0.002387 | -0.010653 | -0.015563 | -0.020175 | -0.020023 | -0.020362 | -0.016009 | 0.0052618 | -0.00074157 | -0.0087537 | -0.016226 | -0.021344 | -0.023409 | -0.026803
3 | -0.3191 | -0.34431 | -0.35063 | -0.34594 | -0.34623 | -0.28911 | -0.010766 | 0.14906 | 0.18998 | 0.13234 | 0.078138 | 0.15499 | 0.097729 | 0.02965 | -0.1173 | -0.11735 | -0.096671 | -0.048768 | -0.11886 | -0.067724 | -0.092981 | -0.15422 | -0.24365 | -0.27504
4 | -0.82465 | -0.83283 | -0.84132 | -0.84869 | -0.85247 | -0.77937 | -0.67619 | -0.61736 | -0.63544 | -0.70394 | -0.75083 | -0.79501 | -0.79595 | -0.81059 | -0.81771 | -0.79332 | -0.67159 | -0.40028 | -0.51629 | -0.62627 | -0.67419 | -0.71327 | -0.75399 | -0.75764
5 | -0.18364 | -0.19287 | -0.20107 | -0.20178 | -0.20134 | -0.16971 | -0.12934 | -0.10467 | -0.10281 | -0.086122 | -0.085228 | -0.083434 | -0.10041 | -0.10806 | -0.10515 | -0.13035 | -0.11548 | -0.057894 | -0.068556 | -0.08524 | -0.092042 | -0.11948 | -0.13214 | -0.13823
6 | 0.024449 | 0.019125 | 0.014501 | 0.021603 | 0.01774 | 0.025557 | 0.034086 | 0.066393 | 0.076462 | 0.078785 | 0.07478 | 0.079769 | 0.079176 | 0.078258 | 0.065819 | 0.062609 | 0.054415 | 0.059528 | 0.05046 | 0.052657 | 0.04452 | 0.046864 | 0.029094 | 0.029878
7 | -0.15604 | -0.15434 | -0.15919 | -0.16207 | -0.17167 | -0.1537 | -0.13058 | -0.067828 | -0.033607 | -0.031195 | -0.02371 | -0.0079681 | -0.032351 | -0.033759 | -0.061531 | -0.08793 | -0.07936 | -0.088519 | -0.099544 | -0.095571 | -0.10882 | -0.12828 | -0.14474 | -0.14397
8 | -0.25918 | -0.26465 | -0.26361 | -0.26323 | -0.2578 | -0.24738 | -0.18911 | -0.15045 | -0.13892 | -0.15866 | -0.14982 | -0.13657 | -0.14477 | -0.15674 | -0.19044 | -0.2112 | -0.21064 | -0.20771 | -0.21894 | -0.22638 | -0.23026 | -0.23701 | -0.24736 | -0.2521
9 | -0.017418 | -0.017418 | -0.017418 | -0.017418 | -0.017418 | -0.017418 | -0.017418 | -0.017418 | -0.017418 | -0.017418 | -0.017418 | -0.017418 | -0.017418 | -0.017418 | -0.017418 | -0.017418 | -0.017418 | -0.017418 | -0.017418 | -0.017418 | -0.017418 | -0.017418 | -0.017418 | -0.017418
10 | -0.063008 | -0.064845 | -0.064942 | -0.064759 | -0.064579 | -0.060373 | -0.045254 | -0.036935 | -0.023808 | -0.013749 | -0.017589 | -0.013579 | -0.016192 | -0.023419 | -0.029276 | -0.030196 | -0.03105 | -0.020956 | -0.025393 | -0.031481 | -0.037022 | -0.047104 | -0.058875 | -0.059923
11 | -0.028798 | -0.029075 | -0.029609 | -0.029873 | -0.029204 | -0.023568 | -0.017882 | -0.015978 | -0.011213 | -0.0073989 | -0.016868 | -0.015907 | -0.017928 | -0.017891 | -0.019906 | -0.019925 | -0.016972 | -0.01135 | -0.015504 | -0.018213 | -0.019567 | -0.020037 | -0.021637 | -0.022949
12 | -0.016605 | 0.02786 | 0.058938 | 0.050964 | 0.039626 | -0.039919 | -0.0013179 | 0.047592 | 0.1033 | 0.12186 | 0.059193 | -0.00015379 | 0.18749 | 0.21255 | 0.20162 | 0.23147 | 0.12717 | 0.17565 | 0.18861 | 0.16813 | 0.18869 | 0.24222 | 0.22438 | 0.15116
13 | 0.033163 | 0.026822 | 0.038281 | 0.047968 | 0.05009 | 0.061068 | 0.22334 | 0.27958 | 0.29935 | 0.28 | 0.25649 | 0.29395 | 0.33224 | 0.29465 | 0.28977 | 0.28923 | 0.26064 | 0.26943 | 0.23298 | 0.17588 | 0.19296 | 0.16862 | 0.074168 | 0.052473
14 | 0.13235 | 0.093509 | 0.081062 | 0.10391 | 0.089468 | 0.073558 | 0.060862 | 0.21268 | 0.22242 | 0.19077 | 0.22226 | 0.20653 | 0.20744 | 0.18523 | 0.10992 | 0.1721 | 0.20641 | 0.19259 | 0.1346 | 0.13964 | 0.13006 | 0.080679 | 0.064358 | 0.066704
15 | -0.015343 | -0.01534 | -0.015763 | -0.016485 | -0.016327 | -0.014984 | -0.0095011 | -0.0018264 | -0.0019627 | -0.0013007 | -0.0011458 | -0.0051135 | -0.0074702 | -0.0096839 | -0.0096111 | -0.0097737 | -0.0076844 | 0.0025257 | -0.00035595 | -0.0042018 | -0.0077885 | -0.010245 | -0.011236 | -0.012865

## UpFlex, Winter
LoadID | 0 | 1 | 2 | 3 | 4 | 5 | 6 | 7 | 8 | 9 | 10 | 11 | 12 | 13 | 14 | 15 | 16 | 17 | 18 | 19 | 20 | 21 | 22 | 23
1 | 0.0081608 | 0.008984 | 0.011694 | 0.013406 | 0.015763 | 0.018425 | 0.016425 | 0.023481 | 0.021541 | 0.024329 | 0.025004 | 0.023193 | 0.021879 | 0.020143 | 0.018554 | 0.016698 | 0.016525 | 0.013093 | 0.010833 | 0.012854 | 0.013097 | 0.014968 | 0.0072675 | 0.0069777
2 | 0.016322 | 0.017968 | 0.023387 | 0.026812 | 0.031525 | 0.036851 | 0.032849 | 0.046962 | 0.043082 | 0.048659 | 0.050008 | 0.046387 | 0.043759 | 0.040286 | 0.037108 | 0.033397 | 0.033049 | 0.026185 | 0.021665 | 0.025709 | 0.026195 | 0.029935 | 0.014535 | 0.013955
3 | 0.061206 | 0.06738 | 0.087702 | 0.10055 | 0.11822 | 0.13819 | 0.12318 | 0.17611 | 0.16156 | 0.18247 | 0.18753 | 0.17395 | 0.1641 | 0.15107 | 0.13916 | 0.12524 | 0.12393 | 0.098195 | 0.081245 | 0.096407 | 0.09823 | 0.11226 | 0.054507 | 0.052333
4 | 0.12241 | 0.13476 | 0.1754 | 0.20109 | 0.23644 | 0.27638 | 0.24637 | 0.35221 | 0.32311 | 0.36494 | 0.37506 | 0.3479 | 0.32819 | 0.30215 | 0.27831 | 0.25048 | 0.24787 | 0.19639 | 0.16249 | 0.19281 | 0.19646 | 0.22451 | 0.10901 | 0.10467
5 | 0.032643 | 0.035936 | 0.046774 | 0.053625 | 0.063051 | 0.073702 | 0.065698 | 0.093923 | 0.086164 | 0.097317 | 0.10002 | 0.092773 | 0.087518 | 0.080573 | 0.074216 | 0.066794 | 0.066099 | 0.052371 | 0.04333 | 0.051417 | 0.052389 | 0.05987 | 0.02907 | 0.027911
6 | 0.0081608 | 0.008984 | 0.011694 | 0.013406 | 0.015763 | 0.018425 | 0.016425 | 0.023481 | 0.021541 | 0.024329 | 0.025004 | 0.023193 | 0.021879 | 0.020143 | 0.018554 | 0.016698 | 0.016525 | 0.013093 | 0.010833 | 0.012854 | 0.013097 | 0.014968 | 0.0072675 | 0.0069777
7 | 0.040804 | 0.04492 | 0.058468 | 0.067031 | 0.078813 | 0.092127 | 0.082123 | 0.1174 | 0.1077 | 0.12165 | 0.12502 | 0.11597 | 0.1094 | 0.10072 | 0.092771 | 0.083492 | 0.082623 | 0.065463 | 0.054163 | 0.064272 | 0.065486 | 0.074838 | 0.036338 | 0.034888
8 | 0.020402 | 0.02246 | 0.029234 | 0.033515 | 0.039407 | 0.046063 | 0.041061 | 0.058702 | 0.053852 | 0.060823 | 0.06251 | 0.057983 | 0.054699 | 0.050358 | 0.046385 | 0.041746 | 0.041312 | 0.032732 | 0.027082 | 0.032136 | 0.032743 | 0.037419 | 0.018169 | 0.017444
9 | 0.040804 | 0.04492 | 0.058468 | 0.067031 | 0.078813 | 0.092127 | 0.082123 | 0.1174 | 0.1077 | 0.12165 | 0.12502 | 0.11597 | 0.1094 | 0.10072 | 0.092771 | 0.083492 | 0.082623 | 0.065463 | 0.054163 | 0.064272 | 0.065486 | 0.074838 | 0.036338 | 0.034888
10 | 0.012241 | 0.013476 | 0.01754 | 0.020109 | 0.023644 | 0.027638 | 0.024637 | 0.035221 | 0.032311 | 0.036494 | 0.037506 | 0.03479 | 0.032819 | 0.030215 | 0.027831 | 0.025048 | 0.024787 | 0.019639 | 0.016249 | 0.019281 | 0.019646 | 0.022451 | 0.010901 | 0.010467
11 | 0.0081608 | 0.008984 | 0.011694 | 0.013406 | 0.015763 | 0.018425 | 0.016425 | 0.023481 | 0.021541 | 0.024329 | 0.025004 | 0.023193 | 0.021879 | 0.020143 | 0.018554 | 0.016698 | 0.016525 | 0.013093 | 0.010833 | 0.012854 | 0.013097 | 0.014968 | 0.0072675 | 0.0069777
12 | 0.032643 | 0.035936 | 0.046774 | 0.053625 | 0.063051 | 0.073702 | 0.065698 | 0.093923 | 0.086164 | 0.097317 | 0.10002 | 0.092773 | 0.087518 | 0.080573 | 0.074216 | 0.066794 | 0.066099 | 0.052371 | 0.04333 | 0.051417 | 0.052389 | 0.05987 | 0.02907 | 0.027911
13 | 0.020402 | 0.02246 | 0.029234 | 0.033515 | 0.039407 | 0.046063 | 0.041061 | 0.058702 | 0.053852 | 0.060823 | 0.06251 | 0.057983 | 0.054699 | 0.050358 | 0.046385 | 0.041746 | 0.041312 | 0.032732 | 0.027082 | 0.032136 | 0.032743 | 0.037419 | 0.018169 | 0.017444
14 | 0.040804 | 0.04492 | 0.058468 | 0.067031 | 0.078813 | 0.092127 | 0.082123 | 0.1174 | 0.1077 | 0.12165 | 0.12502 | 0.11597 | 0.1094 | 0.10072 | 0.092771 | 0.083492 | 0.082623 | 0.065463 | 0.054163 | 0.064272 | 0.065486 | 0.074838 | 0.036338 | 0.034888
15 | 0.0081608 | 0.008984 | 0.011694 | 0.013406 | 0.015763 | 0.018425 | 0.016425 | 0.023481 | 0.021541 | 0.024329 | 0.025004 | 0.023193 | 0.021879 | 0.020143 | 0.018554 | 0.016698 | 0.016525 | 0.013093 | 0.010833 | 0.012854 | 0.013097 | 0.014968 | 0.0072675 | 0.0069777

## DownFlex, Winter
LoadID | 0 | 1 | 2 | 3 | 4 | 5 | 6 | 7 | 8 | 9 | 10 | 11 | 12 | 13 | 14 | 15 | 16 | 17 | 18 | 19 | 20 | 21 | 22 | 23
1 | 0.022625 | 0.023944 | 0.025284 | 0.026433 | 0.026733 | 0.027964 | 0.027821 | 0.026298 | 0.023827 | 0.034989 | 0.034168 | 0.031463 | 0.030698 | 0.030824 | 0.029364 | 0.026917 | 0.024191 | 0.023323 | 0.014661 | 0.015678 | 0.017141 | 0.01755 | 0.018304 | 0.020204
2 | 0.04525 | 0.047887 | 0.050568 | 0.052866 | 0.053466 | 0.055929 | 0.055643 | 0.052596 | 0.047654 | 0.069978 | 0.068336 | 0.062926 | 0.061397 | 0.061649 | 0.058728 | 0.053833 | 0.048381 | 0.046646 | 0.029321 | 0.031357 | 0.034283 | 0.035101 | 0.036608 | 0.040408
3 | 0.16969 | 0.17958 | 0.18963 | 0.19825 | 0.2005 | 0.20973 | 0.20866 | 0.19723 | 0.1787 | 0.26242 | 0.25626 | 0.23597 | 0.23024 | 0.23118 | 0.22023 | 0.20187 | 0.18143 | 0.17492 | 0.10996 | 0.11759 | 0.12856 | 0.13163 | 0.13728 | 0.15153
4 | 0.33937 | 0.35915 | 0.37926 | 0.3965 | 0.401 | 0.41947 | 0.41732 | 0.39447 | 0.3574 | 0.52484 | 0.51252 | 0.47194 | 0.46047 | 0.46237 | 0.44046 | 0.40375 | 0.36286 | 0.34984 | 0.21991 | 0.23517 | 0.25712 | 0.26326 | 0.27456 | 0.30306
5 | 0.090499 | 0.095774 | 0.10114 | 0.10573 | 0.10693 | 0.11186 | 0.11129 | 0.10519 | 0.095307 | 0.13996 | 0.13667 | 0.12585 | 0.12279 | 0.1233 | 0.11746 | 0.10767 | 0.096763 | 0.093292 | 0.058643 | 0.062713 | 0.068566 | 0.070202 | 0.073216 | 0.080817
6 | 0.022625 | 0.023944 | 0.025284 | 0.026433 | 0.026733 | 0.027964 | 0.027821 | 0.026298 | 0.023827 | 0.034989 | 0.034168 | 0.031463 | 0.030698 | 0.030824 | 0.029364 | 0.026917 | 0.024191 | 0.023323 | 0.014661 | 0.015678 | 0.017141 | 0.01755 | 0.018304 | 0.020204
7 | 0.11312 | 0.11972 | 0.12642 | 0.13217 | 0.13367 | 0.13982 | 0.13911 | 0.13149 | 0.11913 | 0.17495 | 0.17084 | 0.15731 | 0.15349 | 0.15412 | 0.14682 | 0.13458 | 0.12095 | 0.11661 | 0.073304 | 0.078391 | 0.085707 | 0.087752 | 0.09152 | 0.10102
8 | 0.056562 | 0.059859 | 0.06321 | 0.066083 | 0.066833 | 0.069911 | 0.069554 | 0.065744 | 0.059567 | 0.087473 | 0.085421 | 0.078657 | 0.076746 | 0.077061 | 0.07341 | 0.067291 | 0.060477 | 0.058307 | 0.036652 | 0.039196 | 0.042853 | 0.043876 | 0.04576 | 0.05051
9 | 0.11312 | 0.11972 | 0.12642 | 0.13217 | 0.13367 | 0.13982 | 0.13911 | 0.13149 | 0.11913 | 0.17495 | 0.17084 | 0.15731 | 0.15349 | 0.15412 | 0.14682 | 0.13458 | 0.12095 | 0.11661 | 0.073304 | 0.078391 | 0.085707 | 0.087752 | 0.09152 | 0.10102
10 | 0.033937 | 0.035915 | 0.037926 | 0.03965 | 0.0401 | 0.041947 | 0.041732 | 0.039447 | 0.03574 | 0.052484 | 0.051252 | 0.047194 | 0.046047 | 0.046237 | 0.044046 | 0.040375 | 0.036286 | 0.034984 | 0.021991 | 0.023517 | 0.025712 | 0.026326 | 0.027456 | 0.030306
11 | 0.022625 | 0.023944 | 0.025284 | 0.026433 | 0.026733 | 0.027964 | 0.027821 | 0.026298 | 0.023827 | 0.034989 | 0.034168 | 0.031463 | 0.030698 | 0.030824 | 0.029364 | 0.026917 | 0.024191 | 0.023323 | 0.014661 | 0.015678 | 0.017141 | 0.01755 | 0.018304 | 0.020204
12 | 0.090499 | 0.095774 | 0.10114 | 0.10573 | 0.10693 | 0.11186 | 0.11129 | 0.10519 | 0.095307 | 0.13996 | 0.13667 | 0.12585 | 0.12279 | 0.1233 | 0.11746 | 0.10767 | 0.096763 | 0.093292 | 0.058643 | 0.062713 | 0.068566 | 0.070202 | 0.073216 | 0.080817
13 | 0.056562 | 0.059859 | 0.06321 | 0.066083 | 0.066833 | 0.069911 | 0.069554 | 0.065744 | 0.059567 | 0.087473 | 0.085421 | 0.078657 | 0.076746 | 0.077061 | 0.07341 | 0.067291 | 0.060477 | 0.058307 | 0.036652 | 0.039196 | 0.042853 | 0.043876 | 0.04576 | 0.05051
14 | 0.11312 | 0.11972 | 0.12642 | 0.13217 | 0.13367 | 0.13982 | 0.13911 | 0.13149 | 0.11913 | 0.17495 | 0.17084 | 0.15731 | 0.15349 | 0.15412 | 0.14682 | 0.13458 | 0.12095 | 0.11661 | 0.073304 | 0.078391 | 0.085707 | 0.087752 | 0.09152 | 0.10102
15 | 0.022625 | 0.023944 | 0.025284 | 0.026433 | 0.026733 | 0.027964 | 0.027821 | 0.026298 | 0.023827 | 0.034989 | 0.034168 | 0.031463 | 0.030698 | 0.030824 | 0.029364 | 0.026917 | 0.024191 | 0.023323 | 0.014661 | 0.015678 | 0.017141 | 0.01755 | 0.018304 | 0.020204

## Pg, Winter, S1
GenID | 0 | 1 | 2 | 3 | 4 | 5 | 6 | 7 | 8 | 9 | 10 | 11 | 12 | 13 | 14 | 15 | 16 | 17 | 18 | 19 | 20 | 21 | 22 | 23
1 | 0 | 0 | 0 | 0 | 0 | 0 | 0 | 0 | 0 | 0 | 0 | 0 | 0 | 0 | 0 | 0 | 0 | 0 | 0 | 0 | 0 | 0 | 0 | 0
2 | 1.0206 | 0.94319 | 0.9986 | 0.99425 | 0.81858 | 0.83028 | 0.83206 | 0.74721 | 0.67482 | 0.48779 | 0.44992 | 0.30185 | 0.25087 | 0.2402 | 0.33324 | 0.4508 | 0.50402 | 0.69222 | 0.62963 | 0.59856 | 0.78979 | 0.94461 | 0.89307 | 1.2694
3 | 0.51031 | 0.4716 | 0.4993 | 0.49712 | 0.40929 | 0.41514 | 0.41603 | 0.37361 | 0.33741 | 0.2439 | 0.22496 | 0.15092 | 0.12544 | 0.1201 | 0.16662 | 0.2254 | 0.25201 | 0.34611 | 0.31481 | 0.29928 | 0.39489 | 0.47231 | 0.44654 | 0.63472
4 | 0 | 0 | 0 | 0 | 0 | 0 | 0 | 0 | 0 | 0 | 0 | 0 | 0 | 0 | 0 | 0 | 0 | 0 | 0 | 0 | 0 | 0 | 0 | 0
5 | 0 | 0 | 1.4438e-05 | 0 | 0 | 0 | 0 | 0.0087795 | 0.17393 | 0.45384 | 0.56637 | 0.62907 | 0.64073 | 0.62897 | 0.53705 | 0.3549 | 0.086705 | 0.0006777 | 5.8341e-05 | 4.464e-05 | 0 | 0 | 0 | 0
6 | 0 | 0 | 2.8876e-05 | 0 | 0 | 0 | 0 | 0.017559 | 0.34786 | 0.90768 | 1.1327 | 1.2581 | 1.2815 | 1.2579 | 1.0741 | 0.70979 | 0.17341 | 0.0013554 | 0.00011668 | 8.928e-05 | 0 | 0 | 0 | 0
7 | 0 | 0 | 0 | 0 | 0 | 0 | 0 | 0 | 0 | 0 | 0 | 0 | 0 | 0 | 0 | 0 | 0 | 0 | 0 | 0 | 0 | 0 | 0 | 0

## Pg, Winter, S2
GenID | 0 | 1 | 2 | 3 | 4 | 5 | 6 | 7 | 8 | 9 | 10 | 11 | 12 | 13 | 14 | 15 | 16 | 17 | 18 | 19 | 20 | 21 | 22 | 23
1 | 0 | 0 | 0 | 0 | 0 | 0 | 0 | 0 | 0 | 0 | 0 | 0 | 0 | 0 | 0 | 0 | 0 | 0 | 0 | 0 | 0 | 0 | 0 | 0
2 | 1.3852 | 1.2181 | 1.0025 | 0.86788 | 0.80912 | 0.64793 | 0.63083 | 0.57193 | 0.58948 | 0.62344 | 0.62402 | 0.73144 | 0.73176 | 0.74191 | 0.83544 | 0.68966 | 0.71443 | 0.75649 | 0.65993 | 0.68354 | 0.64054 | 0.58128 | 0.59577 | 0.65149
3 | 0.69259 | 0.60903 | 0.50125 | 0.43394 | 0.40456 | 0.32397 | 0.31542 | 0.28596 | 0.29474 | 0.31172 | 0.31201 | 0.36572 | 0.36588 | 0.37096 | 0.41772 | 0.34483 | 0.35721 | 0.37825 | 0.32996 | 0.34177 | 0.32027 | 0.29064 | 0.29788 | 0.32575
4 | 0 | 0 | 0 | 0 | 0 | 0 | 0 | 0 | 0 | 0 | 0 | 0 | 0 | 0 | 0 | 0 | 0 | 0 | 0 | 0 | 0 | 0 | 0 | 0
5 | 0 | 0 | 1.488e-05 | 0 | 0 | 0 | 0 | 0.0086893 | 0.18068 | 0.47887 | 0.60224 | 0.6226 | 0.68132 | 0.66366 | 0.55789 | 0.35706 | 0.08936 | 0.00069845 | 5.9173e-05 | 4.4181e-05 | 0 | 0 | 0 | 0
6 | 0 | 0 | 2.976e-05 | 0 | 0 | 0 | 0 | 0.017379 | 0.36136 | 0.95774 | 1.2045 | 1.2452 | 1.3626 | 1.3273 | 1.1158 | 0.71411 | 0.17872 | 0.0013969 | 0.00011835 | 8.8362e-05 | 0 | 0 | 0 | 0
7 | 0 | 0 | 0 | 0 | 0 | 0 | 0 | 0 | 0 | 0 | 0 | 0 | 0 | 0 | 0 | 0 | 0 | 0 | 0 | 0 | 0 | 0 | 0 | 0

## Pg, Winter, S3
GenID | 0 | 1 | 2 | 3 | 4 | 5 | 6 | 7 | 8 | 9 | 10 | 11 | 12 | 13 | 14 | 15 | 16 | 17 | 18 | 19 | 20 | 21 | 22 | 23
1 | 0 | 0 | 0 | 0 | 0 | 0 | 0 | 0 | 0 | 0 | 0 | 0 | 0 | 0 | 0 | 0 | 0 | 0 | 0 | 0 | 0 | 0 | 0 | 0
2 | 1.2639 | 1.1747 | 1.2732 | 1.4196 | 1.2143 | 1.0302 | 0.74148 | 0.66005 | 0.67342 | 0.65829 | 0.66593 | 0.70044 | 0.64071 | 0.61742 | 0.84599 | 1.1021 | 1.1252 | 1.1455 | 1.1771 | 1.2418 | 1.2248 | 1.1986 | 1.1477 | 1.0585
3 | 0.63195 | 0.58734 | 0.63658 | 0.70981 | 0.60714 | 0.51508 | 0.37074 | 0.33002 | 0.33671 | 0.32915 | 0.33296 | 0.35022 | 0.32036 | 0.30871 | 0.423 | 0.55106 | 0.56261 | 0.57277 | 0.58857 | 0.6209 | 0.61239 | 0.5993 | 0.57384 | 0.52926
4 | 0 | 0 | 0 | 0 | 0 | 0 | 0 | 0 | 0 | 0 | 0 | 0 | 0 | 0 | 0 | 0 | 0 | 0 | 0 | 0 | 0 | 0 | 0 | 0
5 | 0 | 0 | 1.4324e-05 | 0 | 0 | 0 | 0 | 0.0083647 | 0.17393 | 0.46099 | 0.57975 | 0.59935 | 0.65587 | 0.63887 | 0.53705 | 0.34372 | 0.086023 | 0.00067237 | 5.6963e-05 | 4.2531e-05 | 0 | 0 | 0 | 0
6 | 0 | 0 | 2.8649e-05 | 0 | 0 | 0 | 0 | 0.016729 | 0.34786 | 0.92197 | 1.1595 | 1.1987 | 1.3117 | 1.2777 | 1.0741 | 0.68744 | 0.17205 | 0.0013447 | 0.00011393 | 8.5062e-05 | 0 | 0 | 0 | 0
7 | 0 | 0 | 0 | 0 | 0 | 0 | 0 | 0 | 0 | 0 | 0 | 0 | 0 | 0 | 0 | 0 | 0 | 0 | 0 | 0 | 0 | 0 | 0 | 0

## Pg, Winter, S4
GenID | 0 | 1 | 2 | 3 | 4 | 5 | 6 | 7 | 8 | 9 | 10 | 11 | 12 | 13 | 14 | 15 | 16 | 17 | 18 | 19 | 20 | 21 | 22 | 23
1 | 0 | 0 | 0 | 0 | 0 | 0 | 0 | 0 | 0 | 0 | 0 | 0 | 0 | 0 | 0 | 0 | 0 | 0 | 0 | 0 | 0 | 0 | 0 | 0
2 | 1.0206 | 0.94319 | 0.9986 | 0.99425 | 0.81858 | 0.83028 | 0.83206 | 0.74721 | 0.67482 | 0.48779 | 0.44992 | 0.30185 | 0.25087 | 0.2402 | 0.33324 | 0.4508 | 0.50402 | 0.69222 | 0.62963 | 0.59856 | 0.78979 | 0.94461 | 0.89307 | 1.2694
3 | 0.51031 | 0.4716 | 0.4993 | 0.49712 | 0.40929 | 0.41514 | 0.41603 | 0.37361 | 0.33741 | 0.2439 | 0.22496 | 0.15092 | 0.12544 | 0.1201 | 0.16662 | 0.2254 | 0.25201 | 0.34611 | 0.31481 | 0.29928 | 0.39489 | 0.47231 | 0.44654 | 0.63472
4 | 0 | 0 | 0 | 0 | 0 | 0 | 0 | 0 | 0 | 0 | 0 | 0 | 0 | 0 | 0 | 0 | 0 | 0 | 0 | 0 | 0 | 0 | 0 | 0
5 | 0 | 0 | 1.4438e-05 | 0 | 0 | 0 | 0 | 0.0087795 | 0.17393 | 0.45384 | 0.56637 | 0.62907 | 0.64073 | 0.62897 | 0.53705 | 0.3549 | 0.086705 | 0.0006777 | 5.8341e-05 | 4.464e-05 | 0 | 0 | 0 | 0
6 | 0 | 0 | 2.8876e-05 | 0 | 0 | 0 | 0 | 0.017559 | 0.34786 | 0.90768 | 1.1327 | 1.2581 | 1.2815 | 1.2579 | 1.0741 | 0.70979 | 0.17341 | 0.0013554 | 0.00011668 | 8.928e-05 | 0 | 0 | 0 | 0
7 | 0 | 0 | 0 | 0 | 0 | 0 | 0 | 0 | 0 | 0 | 0 | 0 | 0 | 0 | 0 | 0 | 0 | 0 | 0 | 0 | 0 | 0 | 0 | 0

## Pg, Winter, S5
GenID | 0 | 1 | 2 | 3 | 4 | 5 | 6 | 7 | 8 | 9 | 10 | 11 | 12 | 13 | 14 | 15 | 16 | 17 | 18 | 19 | 20 | 21 | 22 | 23
1 | 0 | 0 | 0 | 0 | 0 | 0 | 0 | 0 | 0 | 0 | 0 | 0 | 0 | 0 | 0 | 0 | 0 | 0 | 0 | 0 | 0 | 0 | 0 | 0
2 | 1.3852 | 1.2181 | 1.0025 | 0.86788 | 0.80912 | 0.64793 | 0.63083 | 0.57193 | 0.58948 | 0.62344 | 0.62402 | 0.73144 | 0.73176 | 0.74191 | 0.83544 | 0.68966 | 0.71443 | 0.75649 | 0.65993 | 0.68354 | 0.64054 | 0.58128 | 0.59577 | 0.65149
3 | 0.69259 | 0.60903 | 0.50125 | 0.43394 | 0.40456 | 0.32397 | 0.31542 | 0.28596 | 0.29474 | 0.31172 | 0.31201 | 0.36572 | 0.36588 | 0.37096 | 0.41772 | 0.34483 | 0.35721 | 0.37825 | 0.32996 | 0.34177 | 0.32027 | 0.29064 | 0.29788 | 0.32575
4 | 0 | 0 | 0 | 0 | 0 | 0 | 0 | 0 | 0 | 0 | 0 | 0 | 0 | 0 | 0 | 0 | 0 | 0 | 0 | 0 | 0 | 0 | 0 | 0
5 | 0 | 0 | 1.488e-05 | 0 | 0 | 0 | 0 | 0.0086893 | 0.18068 | 0.47887 | 0.60224 | 0.6226 | 0.68132 | 0.66366 | 0.55789 | 0.35706 | 0.08936 | 0.00069845 | 5.9173e-05 | 4.4181e-05 | 0 | 0 | 0 | 0
6 | 0 | 0 | 2.976e-05 | 0 | 0 | 0 | 0 | 0.017379 | 0.36136 | 0.95774 | 1.2045 | 1.2452 | 1.3626 | 1.3273 | 1.1158 | 0.71411 | 0.17872 | 0.0013969 | 0.00011835 | 8.8362e-05 | 0 | 0 | 0 | 0
7 | 0 | 0 | 0 | 0 | 0 | 0 | 0 | 0 | 0 | 0 | 0 | 0 | 0 | 0 | 0 | 0 | 0 | 0 | 0 | 0 | 0 | 0 | 0 | 0

## Pg, Winter, S6
GenID | 0 | 1 | 2 | 3 | 4 | 5 | 6 | 7 | 8 | 9 | 10 | 11 | 12 | 13 | 14 | 15 | 16 | 17 | 18 | 19 | 20 | 21 | 22 | 23
1 | 0 | 0 | 0 | 0 | 0 | 0 | 0 | 0 | 0 | 0 | 0 | 0 | 0 | 0 | 0 | 0 | 0 | 0 | 0 | 0 | 0 | 0 | 0 | 0
2 | 1.2639 | 1.1747 | 1.2732 | 1.4196 | 1.2143 | 1.0302 | 0.74148 | 0.66005 | 0.67342 | 0.65829 | 0.66593 | 0.70044 | 0.64071 | 0.61742 | 0.84599 | 1.1021 | 1.1252 | 1.1455 | 1.1771 | 1.2418 | 1.2248 | 1.1986 | 1.1477 | 1.0585
3 | 0.63195 | 0.58734 | 0.63658 | 0.70981 | 0.60714 | 0.51508 | 0.37074 | 0.33002 | 0.33671 | 0.32915 | 0.33296 | 0.35022 | 0.32036 | 0.30871 | 0.423 | 0.55106 | 0.56261 | 0.57277 | 0.58857 | 0.6209 | 0.61239 | 0.5993 | 0.57384 | 0.52926
4 | 0 | 0 | 0 | 0 | 0 | 0 | 0 | 0 | 0 | 0 | 0 | 0 | 0 | 0 | 0 | 0 | 0 | 0 | 0 | 0 | 0 | 0 | 0 | 0
5 | 0 | 0 | 1.4324e-05 | 0 | 0 | 0 | 0 | 0.0083647 | 0.17393 | 0.46099 | 0.57975 | 0.59935 | 0.65587 | 0.63887 | 0.53705 | 0.34372 | 0.086023 | 0.00067237 | 5.6963e-05 | 4.2531e-05 | 0 | 0 | 0 | 0
6 | 0 | 0 | 2.8649e-05 | 0 | 0 | 0 | 0 | 0.016729 | 0.34786 | 0.92197 | 1.1595 | 1.1987 | 1.3117 | 1.2777 | 1.0741 | 0.68744 | 0.17205 | 0.0013447 | 0.00011393 | 8.5062e-05 | 0 | 0 | 0 | 0
7 | 0 | 0 | 0 | 0 | 0 | 0 | 0 | 0 | 0 | 0 | 0 | 0 | 0 | 0 | 0 | 0 | 0 | 0 | 0 | 0 | 0 | 0 | 0 | 0

## Pg, Winter, S7
GenID | 0 | 1 | 2 | 3 | 4 | 5 | 6 | 7 | 8 | 9 | 10 | 11 | 12 | 13 | 14 | 15 | 16 | 17 | 18 | 19 | 20 | 21 | 22 | 23
1 | 0 | 0 | 0 | 0 | 0 | 0 | 0 | 0 | 0 | 0 | 0 | 0 | 0 | 0 | 0 | 0 | 0 | 0 | 0 | 0 | 0 | 0 | 0 | 0
2 | 1.0206 | 0.94319 | 0.9986 | 0.99425 | 0.81858 | 0.83028 | 0.83206 | 0.74721 | 0.67482 | 0.48779 | 0.44992 | 0.30185 | 0.25087 | 0.2402 | 0.33324 | 0.4508 | 0.50402 | 0.69222 | 0.62963 | 0.59856 | 0.78979 | 0.94461 | 0.89307 | 1.2694
3 | 0.51031 | 0.4716 | 0.4993 | 0.49712 | 0.40929 | 0.41514 | 0.41603 | 0.37361 | 0.33741 | 0.2439 | 0.22496 | 0.15092 | 0.12544 | 0.1201 | 0.16662 | 0.2254 | 0.25201 | 0.34611 | 0.31481 | 0.29928 | 0.39489 | 0.47231 | 0.44654 | 0.63472
4 | 0 | 0 | 0 | 0 | 0 | 0 | 0 | 0 | 0 | 0 | 0 | 0 | 0 | 0 | 0 | 0 | 0 | 0 | 0 | 0 | 0 | 0 | 0 | 0
5 | 0 | 0 | 1.4438e-05 | 0 | 0 | 0 | 0 | 0.0087795 | 0.17393 | 0.45384 | 0.56637 | 0.62907 | 0.64073 | 0.62897 | 0.53705 | 0.3549 | 0.086705 | 0.0006777 | 5.8341e-05 | 4.464e-05 | 0 | 0 | 0 | 0
6 | 0 | 0 | 2.8876e-05 | 0 | 0 | 0 | 0 | 0.017559 | 0.34786 | 0.90768 | 1.1327 | 1.2581 | 1.2815 | 1.2579 | 1.0741 | 0.70979 | 0.17341 | 0.0013554 | 0.00011668 | 8.928e-05 | 0 | 0 | 0 | 0
7 | 0 | 0 | 0 | 0 | 0 | 0 | 0 | 0 | 0 | 0 | 0 | 0 | 0 | 0 | 0 | 0 | 0 | 0 | 0 | 0 | 0 | 0 | 0 | 0

## Pg, Winter, S8
GenID | 0 | 1 | 2 | 3 | 4 | 5 | 6 | 7 | 8 | 9 | 10 | 11 | 12 | 13 | 14 | 15 | 16 | 17 | 18 | 19 | 20 | 21 | 22 | 23
1 | 0 | 0 | 0 | 0 | 0 | 0 | 0 | 0 | 0 | 0 | 0 | 0 | 0 | 0 | 0 | 0 | 0 | 0 | 0 | 0 | 0 | 0 | 0 | 0
2 | 1.3852 | 1.2181 | 1.0025 | 0.86788 | 0.80912 | 0.64793 | 0.63083 | 0.57193 | 0.58948 | 0.62344 | 0.62402 | 0.73144 | 0.73176 | 0.74191 | 0.83544 | 0.68966 | 0.71443 | 0.75649 | 0.65993 | 0.68354 | 0.64054 | 0.58128 | 0.59577 | 0.65149
3 | 0.69259 | 0.60903 | 0.50125 | 0.43394 | 0.40456 | 0.32397 | 0.31542 | 0.28596 | 0.29474 | 0.31172 | 0.31201 | 0.36572 | 0.36588 | 0.37096 | 0.41772 | 0.34483 | 0.35721 | 0.37825 | 0.32996 | 0.34177 | 0.32027 | 0.29064 | 0.29788 | 0.32575
4 | 0 | 0 | 0 | 0 | 0 | 0 | 0 | 0 | 0 | 0 | 0 | 0 | 0 | 0 | 0 | 0 | 0 | 0 | 0 | 0 | 0 | 0 | 0 | 0
5 | 0 | 0 | 1.488e-05 | 0 | 0 | 0 | 0 | 0.0086893 | 0.18068 | 0.47887 | 0.60224 | 0.6226 | 0.68132 | 0.66366 | 0.55789 | 0.35706 | 0.08936 | 0.00069845 | 5.9173e-05 | 4.4181e-05 | 0 | 0 | 0 | 0
6 | 0 | 0 | 2.976e-05 | 0 | 0 | 0 | 0 | 0.017379 | 0.36136 | 0.95774 | 1.2045 | 1.2452 | 1.3626 | 1.3273 | 1.1158 | 0.71411 | 0.17872 | 0.0013969 | 0.00011835 | 8.8362e-05 | 0 | 0 | 0 | 0
7 | 0 | 0 | 0 | 0 | 0 | 0 | 0 | 0 | 0 | 0 | 0 | 0 | 0 | 0 | 0 | 0 | 0 | 0 | 0 | 0 | 0 | 0 | 0 | 0

## Pg, Winter, S9
GenID | 0 | 1 | 2 | 3 | 4 | 5 | 6 | 7 | 8 | 9 | 10 | 11 | 12 | 13 | 14 | 15 | 16 | 17 | 18 | 19 | 20 | 21 | 22 | 23
1 | 0 | 0 | 0 | 0 | 0 | 0 | 0 | 0 | 0 | 0 | 0 | 0 | 0 | 0 | 0 | 0 | 0 | 0 | 0 | 0 | 0 | 0 | 0 | 0
2 | 1.2639 | 1.1747 | 1.2732 | 1.4196 | 1.2143 | 1.0302 | 0.74148 | 0.66005 | 0.67342 | 0.65829 | 0.66593 | 0.70044 | 0.64071 | 0.61742 | 0.84599 | 1.1021 | 1.1252 | 1.1455 | 1.1771 | 1.2418 | 1.2248 | 1.1986 | 1.1477 | 1.0585
3 | 0.63195 | 0.58734 | 0.63658 | 0.70981 | 0.60714 | 0.51508 | 0.37074 | 0.33002 | 0.33671 | 0.32915 | 0.33296 | 0.35022 | 0.32036 | 0.30871 | 0.423 | 0.55106 | 0.56261 | 0.57277 | 0.58857 | 0.6209 | 0.61239 | 0.5993 | 0.57384 | 0.52926
4 | 0 | 0 | 0 | 0 | 0 | 0 | 0 | 0 | 0 | 0 | 0 | 0 | 0 | 0 | 0 | 0 | 0 | 0 | 0 | 0 | 0 | 0 | 0 | 0
5 | 0 | 0 | 1.4324e-05 | 0 | 0 | 0 | 0 | 0.0083647 | 0.17393 | 0.46099 | 0.57975 | 0.59935 | 0.65587 | 0.63887 | 0.53705 | 0.34372 | 0.086023 | 0.00067237 | 5.6963e-05 | 4.2531e-05 | 0 | 0 | 0 | 0
6 | 0 | 0 | 2.8649e-05 | 0 | 0 | 0 | 0 | 0.016729 | 0.34786 | 0.92197 | 1.1595 | 1.1987 | 1.3117 | 1.2777 | 1.0741 | 0.68744 | 0.17205 | 0.0013447 | 0.00011393 | 8.5062e-05 | 0 | 0 | 0 | 0
7 | 0 | 0 | 0 | 0 | 0 | 0 | 0 | 0 | 0 | 0 | 0 | 0 | 0 | 0 | 0 | 0 | 0 | 0 | 0 | 0 | 0 | 0 | 0 | 0

## Qg, Winter, S1
GenID | 0 | 1 | 2 | 3 | 4 | 5 | 6 | 7 | 8 | 9 | 10 | 11 | 12 | 13 | 14 | 15 | 16 | 17 | 18 | 19 | 20 | 21 | 22 | 23
1 | 0 | 0 | 0 | 0 | 0 | 0 | 0 | 0 | 0 | 0 | 0 | 0 | 0 | 0 | 0 | 0 | 0 | 0 | 0 | 0 | 0 | 0 | 0 | 0
2 | 0 | 0 | 0 | 0 | 0 | 0 | 0 | 0 | 0 | 0 | 0 | 0 | 0 | 0 | 0 | 0 | 0 | 0 | 0 | 0 | 0 | 0 | 0 | 0
3 | 0 | 0 | 0 | 0 | 0 | 0 | 0 | 0 | 0 | 0 | 0 | 0 | 0 | 0 | 0 | 0 | 0 | 0 | 0 | 0 | 0 | 0 | 0 | 0
4 | 0 | 0 | 0 | 0 | 0 | 0 | 0 | 0 | 0 | 0 | 0 | 0 | 0 | 0 | 0 | 0 | 0 | 0 | 0 | 0 | 0 | 0 | 0 | 0
5 | 0 | 0 | 0 | 0 | 0 | 0 | 0 | 0 | 0 | 0 | 0 | 0 | 0 | 0 | 0 | 0 | 0 | 0 | 0 | 0 | 0 | 0 | 0 | 0
6 | 0 | 0 | 0 | 0 | 0 | 0 | 0 | 0 | 0 | 0 | 0 | 0 | 0 | 0 | 0 | 0 | 0 | 0 | 0 | 0 | 0 | 0 | 0 | 0
7 | 0 | 0 | 0 | 0 | 0 | 0 | 0 | 0 | 0 | 0 | 0 | 0 | 0 | 0 | 0 | 0 | 0 | 0 | 0 | 0 | 0 | 0 | 0 | 0

## Qg, Winter, S2
GenID | 0 | 1 | 2 | 3 | 4 | 5 | 6 | 7 | 8 | 9 | 10 | 11 | 12 | 13 | 14 | 15 | 16 | 17 | 18 | 19 | 20 | 21 | 22 | 23
1 | 0 | 0 | 0 | 0 | 0 | 0 | 0 | 0 | 0 | 0 | 0 | 0 | 0 | 0 | 0 | 0 | 0 | 0 | 0 | 0 | 0 | 0 | 0 | 0
2 | 0 | 0 | 0 | 0 | 0 | 0 | 0 | 0 | 0 | 0 | 0 | 0 | 0 | 0 | 0 | 0 | 0 | 0 | 0 | 0 | 0 | 0 | 0 | 0
3 | 0 | 0 | 0 | 0 | 0 | 0 | 0 | 0 | 0 | 0 | 0 | 0 | 0 | 0 | 0 | 0 | 0 | 0 | 0 | 0 | 0 | 0 | 0 | 0
4 | 0 | 0 | 0 | 0 | 0 | 0 | 0 | 0 | 0 | 0 | 0 | 0 | 0 | 0 | 0 | 0 | 0 | 0 | 0 | 0 | 0 | 0 | 0 | 0
5 | 0 | 0 | 0 | 0 | 0 | 0 | 0 | 0 | 0 | 0 | 0 | 0 | 0 | 0 | 0 | 0 | 0 | 0 | 0 | 0 | 0 | 0 | 0 | 0
6 | 0 | 0 | 0 | 0 | 0 | 0 | 0 | 0 | 0 | 0 | 0 | 0 | 0 | 0 | 0 | 0 | 0 | 0 | 0 | 0 | 0 | 0 | 0 | 0
7 | 0 | 0 | 0 | 0 | 0 | 0 | 0 | 0 | 0 | 0 | 0 | 0 | 0 | 0 | 0 | 0 | 0 | 0 | 0 | 0 | 0 | 0 | 0 | 0

## Qg, Winter, S3
GenID | 0 | 1 | 2 | 3 | 4 | 5 | 6 | 7 | 8 | 9 | 10 | 11 | 12 | 13 | 14 | 15 | 16 | 17 | 18 | 19 | 20 | 21 | 22 | 23
1 | 0 | 0 | 0 | 0 | 0 | 0 | 0 | 0 | 0 | 0 | 0 | 0 | 0 | 0 | 0 | 0 | 0 | 0 | 0 | 0 | 0 | 0 | 0 | 0
2 | 0 | 0 | 0 | 0 | 0 | 0 | 0 | 0 | 0 | 0 | 0 | 0 | 0 | 0 | 0 | 0 | 0 | 0 | 0 | 0 | 0 | 0 | 0 | 0
3 | 0 | 0 | 0 | 0 | 0 | 0 | 0 | 0 | 0 | 0 | 0 | 0 | 0 | 0 | 0 | 0 | 0 | 0 | 0 | 0 | 0 | 0 | 0 | 0
4 | 0 | 0 | 0 | 0 | 0 | 0 | 0 | 0 | 0 | 0 | 0 | 0 | 0 | 0 | 0 | 0 | 0 | 0 | 0 | 0 | 0 | 0 | 0 | 0
5 | 0 | 0 | 0 | 0 | 0 | 0 | 0 | 0 | 0 | 0 | 0 | 0 | 0 | 0 | 0 | 0 | 0 | 0 | 0 | 0 | 0 | 0 | 0 | 0
6 | 0 | 0 | 0 | 0 | 0 | 0 | 0 | 0 | 0 | 0 | 0 | 0 | 0 | 0 | 0 | 0 | 0 | 0 | 0 | 0 | 0 | 0 | 0 | 0
7 | 0 | 0 | 0 | 0 | 0 | 0 | 0 | 0 | 0 | 0 | 0 | 0 | 0 | 0 | 0 | 0 | 0 | 0 | 0 | 0 | 0 | 0 | 0 | 0

## Qg, Winter, S4
GenID | 0 | 1 | 2 | 3 | 4 | 5 | 6 | 7 | 8 | 9 | 10 | 11 | 12 | 13 | 14 | 15 | 16 | 17 | 18 | 19 | 20 | 21 | 22 | 23
1 | 0 | 0 | 0 | 0 | 0 | 0 | 0 | 0 | 0 | 0 | 0 | 0 | 0 | 0 | 0 | 0 | 0 | 0 | 0 | 0 | 0 | 0 | 0 | 0
2 | 0 | 0 | 0 | 0 | 0 | 0 | 0 | 0 | 0 | 0 | 0 | 0 | 0 | 0 | 0 | 0 | 0 | 0 | 0 | 0 | 0 | 0 | 0 | 0
3 | 0 | 0 | 0 | 0 | 0 | 0 | 0 | 0 | 0 | 0 | 0 | 0 | 0 | 0 | 0 | 0 | 0 | 0 | 0 | 0 | 0 | 0 | 0 | 0
4 | 0 | 0 | 0 | 0 | 0 | 0 | 0 | 0 | 0 | 0 | 0 | 0 | 0 | 0 | 0 | 0 | 0 | 0 | 0 | 0 | 0 | 0 | 0 | 0
5 | 0 | 0 | 0 | 0 | 0 | 0 | 0 | 0 | 0 | 0 | 0 | 0 | 0 | 0 | 0 | 0 | 0 | 0 | 0 | 0 | 0 | 0 | 0 | 0
6 | 0 | 0 | 0 | 0 | 0 | 0 | 0 | 0 | 0 | 0 | 0 | 0 | 0 | 0 | 0 | 0 | 0 | 0 | 0 | 0 | 0 | 0 | 0 | 0
7 | 0 | 0 | 0 | 0 | 0 | 0 | 0 | 0 | 0 | 0 | 0 | 0 | 0 | 0 | 0 | 0 | 0 | 0 | 0 | 0 | 0 | 0 | 0 | 0

## Qg, Winter, S5
GenID | 0 | 1 | 2 | 3 | 4 | 5 | 6 | 7 | 8 | 9 | 10 | 11 | 12 | 13 | 14 | 15 | 16 | 17 | 18 | 19 | 20 | 21 | 22 | 23
1 | 0 | 0 | 0 | 0 | 0 | 0 | 0 | 0 | 0 | 0 | 0 | 0 | 0 | 0 | 0 | 0 | 0 | 0 | 0 | 0 | 0 | 0 | 0 | 0
2 | 0 | 0 | 0 | 0 | 0 | 0 | 0 | 0 | 0 | 0 | 0 | 0 | 0 | 0 | 0 | 0 | 0 | 0 | 0 | 0 | 0 | 0 | 0 | 0
3 | 0 | 0 | 0 | 0 | 0 | 0 | 0 | 0 | 0 | 0 | 0 | 0 | 0 | 0 | 0 | 0 | 0 | 0 | 0 | 0 | 0 | 0 | 0 | 0
4 | 0 | 0 | 0 | 0 | 0 | 0 | 0 | 0 | 0 | 0 | 0 | 0 | 0 | 0 | 0 | 0 | 0 | 0 | 0 | 0 | 0 | 0 | 0 | 0
5 | 0 | 0 | 0 | 0 | 0 | 0 | 0 | 0 | 0 | 0 | 0 | 0 | 0 | 0 | 0 | 0 | 0 | 0 | 0 | 0 | 0 | 0 | 0 | 0
6 | 0 | 0 | 0 | 0 | 0 | 0 | 0 | 0 | 0 | 0 | 0 | 0 | 0 | 0 | 0 | 0 | 0 | 0 | 0 | 0 | 0 | 0 | 0 | 0
7 | 0 | 0 | 0 | 0 | 0 | 0 | 0 | 0 | 0 | 0 | 0 | 0 | 0 | 0 | 0 | 0 | 0 | 0 | 0 | 0 | 0 | 0 | 0 | 0

## Qg, Winter, S6
GenID | 0 | 1 | 2 | 3 | 4 | 5 | 6 | 7 | 8 | 9 | 10 | 11 | 12 | 13 | 14 | 15 | 16 | 17 | 18 | 19 | 20 | 21 | 22 | 23
1 | 0 | 0 | 0 | 0 | 0 | 0 | 0 | 0 | 0 | 0 | 0 | 0 | 0 | 0 | 0 | 0 | 0 | 0 | 0 | 0 | 0 | 0 | 0 | 0
2 | 0 | 0 | 0 | 0 | 0 | 0 | 0 | 0 | 0 | 0 | 0 | 0 | 0 | 0 | 0 | 0 | 0 | 0 | 0 | 0 | 0 | 0 | 0 | 0
3 | 0 | 0 | 0 | 0 | 0 | 0 | 0 | 0 | 0 | 0 | 0 | 0 | 0 | 0 | 0 | 0 | 0 | 0 | 0 | 0 | 0 | 0 | 0 | 0
4 | 0 | 0 | 0 | 0 | 0 | 0 | 0 | 0 | 0 | 0 | 0 | 0 | 0 | 0 | 0 | 0 | 0 | 0 | 0 | 0 | 0 | 0 | 0 | 0
5 | 0 | 0 | 0 | 0 | 0 | 0 | 0 | 0 | 0 | 0 | 0 | 0 | 0 | 0 | 0 | 0 | 0 | 0 | 0 | 0 | 0 | 0 | 0 | 0
6 | 0 | 0 | 0 | 0 | 0 | 0 | 0 | 0 | 0 | 0 | 0 | 0 | 0 | 0 | 0 | 0 | 0 | 0 | 0 | 0 | 0 | 0 | 0 | 0
7 | 0 | 0 | 0 | 0 | 0 | 0 | 0 | 0 | 0 | 0 | 0 | 0 | 0 | 0 | 0 | 0 | 0 | 0 | 0 | 0 | 0 | 0 | 0 | 0

## Qg, Winter, S7
GenID | 0 | 1 | 2 | 3 | 4 | 5 | 6 | 7 | 8 | 9 | 10 | 11 | 12 | 13 | 14 | 15 | 16 | 17 | 18 | 19 | 20 | 21 | 22 | 23
1 | 0 | 0 | 0 | 0 | 0 | 0 | 0 | 0 | 0 | 0 | 0 | 0 | 0 | 0 | 0 | 0 | 0 | 0 | 0 | 0 | 0 | 0 | 0 | 0
2 | 0 | 0 | 0 | 0 | 0 | 0 | 0 | 0 | 0 | 0 | 0 | 0 | 0 | 0 | 0 | 0 | 0 | 0 | 0 | 0 | 0 | 0 | 0 | 0
3 | 0 | 0 | 0 | 0 | 0 | 0 | 0 | 0 | 0 | 0 | 0 | 0 | 0 | 0 | 0 | 0 | 0 | 0 | 0 | 0 | 0 | 0 | 0 | 0
4 | 0 | 0 | 0 | 0 | 0 | 0 | 0 | 0 | 0 | 0 | 0 | 0 | 0 | 0 | 0 | 0 | 0 | 0 | 0 | 0 | 0 | 0 | 0 | 0
5 | 0 | 0 | 0 | 0 | 0 | 0 | 0 | 0 | 0 | 0 | 0 | 0 | 0 | 0 | 0 | 0 | 0 | 0 | 0 | 0 | 0 | 0 | 0 | 0
6 | 0 | 0 | 0 | 0 | 0 | 0 | 0 | 0 | 0 | 0 | 0 | 0 | 0 | 0 | 0 | 0 | 0 | 0 | 0 | 0 | 0 | 0 | 0 | 0
7 | 0 | 0 | 0 | 0 | 0 | 0 | 0 | 0 | 0 | 0 | 0 | 0 | 0 | 0 | 0 | 0 | 0 | 0 | 0 | 0 | 0 | 0 | 0 | 0

## Qg, Winter, S8
GenID | 0 | 1 | 2 | 3 | 4 | 5 | 6 | 7 | 8 | 9 | 10 | 11 | 12 | 13 | 14 | 15 | 16 | 17 | 18 | 19 | 20 | 21 | 22 | 23
1 | 0 | 0 | 0 | 0 | 0 | 0 | 0 | 0 | 0 | 0 | 0 | 0 | 0 | 0 | 0 | 0 | 0 | 0 | 0 | 0 | 0 | 0 | 0 | 0
2 | 0 | 0 | 0 | 0 | 0 | 0 | 0 | 0 | 0 | 0 | 0 | 0 | 0 | 0 | 0 | 0 | 0 | 0 | 0 | 0 | 0 | 0 | 0 | 0
3 | 0 | 0 | 0 | 0 | 0 | 0 | 0 | 0 | 0 | 0 | 0 | 0 | 0 | 0 | 0 | 0 | 0 | 0 | 0 | 0 | 0 | 0 | 0 | 0
4 | 0 | 0 | 0 | 0 | 0 | 0 | 0 | 0 | 0 | 0 | 0 | 0 | 0 | 0 | 0 | 0 | 0 | 0 | 0 | 0 | 0 | 0 | 0 | 0
5 | 0 | 0 | 0 | 0 | 0 | 0 | 0 | 0 | 0 | 0 | 0 | 0 | 0 | 0 | 0 | 0 | 0 | 0 | 0 | 0 | 0 | 0 | 0 | 0
6 | 0 | 0 | 0 | 0 | 0 | 0 | 0 | 0 | 0 | 0 | 0 | 0 | 0 | 0 | 0 | 0 | 0 | 0 | 0 | 0 | 0 | 0 | 0 | 0
7 | 0 | 0 | 0 | 0 | 0 | 0 | 0 | 0 | 0 | 0 | 0 | 0 | 0 | 0 | 0 | 0 | 0 | 0 | 0 | 0 | 0 | 0 | 0 | 0

## Qg, Winter, S9
GenID | 0 | 1 | 2 | 3 | 4 | 5 | 6 | 7 | 8 | 9 | 10 | 11 | 12 | 13 | 14 | 15 | 16 | 17 | 18 | 19 | 20 | 21 | 22 | 23
1 | 0 | 0 | 0 | 0 | 0 | 0 | 0 | 0 | 0 | 0 | 0 | 0 | 0 | 0 | 0 | 0 | 0 | 0 | 0 | 0 | 0 | 0 | 0 | 0
2 | 0 | 0 | 0 | 0 | 0 | 0 | 0 | 0 | 0 | 0 | 0 | 0 | 0 | 0 | 0 | 0 | 0 | 0 | 0 | 0 | 0 | 0 | 0 | 0
3 | 0 | 0 | 0 | 0 | 0 | 0 | 0 | 0 | 0 | 0 | 0 | 0 | 0 | 0 | 0 | 0 | 0 | 0 | 0 | 0 | 0 | 0 | 0 | 0
4 | 0 | 0 | 0 | 0 | 0 | 0 | 0 | 0 | 0 | 0 | 0 | 0 | 0 | 0 | 0 | 0 | 0 | 0 | 0 | 0 | 0 | 0 | 0 | 0
5 | 0 | 0 | 0 | 0 | 0 | 0 | 0 | 0 | 0 | 0 | 0 | 0 | 0 | 0 | 0 | 0 | 0 | 0 | 0 | 0 | 0 | 0 | 0 | 0
6 | 0 | 0 | 0 | 0 | 0 | 0 | 0 | 0 | 0 | 0 | 0 | 0 | 0 | 0 | 0 | 0 | 0 | 0 | 0 | 0 | 0 | 0 | 0 | 0
7 | 0 | 0 | 0 | 0 | 0 | 0 | 0 | 0 | 0 | 0 | 0 | 0 | 0 | 0 | 0 | 0 | 0 | 0 | 0 | 0 | 0 | 0 | 0 | 0

## GenStatus, Winter
GenID | 0 | 1 | 2 | 3 | 4 | 5 | 6 | 7 | 8 | 9 | 10 | 11 | 12 | 13 | 14 | 15 | 16 | 17 | 18 | 19 | 20 | 21 | 22 | 23
1 | 1 | 1 | 1 | 1 | 1 | 1 | 1 | 1 | 1 | 1 | 1 | 1 | 1 | 1 | 1 | 1 | 1 | 1 | 1 | 1 | 1 | 1 | 1 | 1
2 | 1 | 1 | 1 | 1 | 1 | 1 | 1 | 1 | 1 | 1 | 1 | 1 | 1 | 1 | 1 | 1 | 1 | 1 | 1 | 1 | 1 | 1 | 1 | 1
3 | 1 | 1 | 1 | 1 | 1 | 1 | 1 | 1 | 1 | 1 | 1 | 1 | 1 | 1 | 1 | 1 | 1 | 1 | 1 | 1 | 1 | 1 | 1 | 1
4 | 1 | 1 | 1 | 1 | 1 | 1 | 1 | 1 | 1 | 1 | 1 | 1 | 1 | 1 | 1 | 1 | 1 | 1 | 1 | 1 | 1 | 1 | 1 | 1
5 | 1 | 1 | 1 | 1 | 1 | 1 | 1 | 1 | 1 | 1 | 1 | 1 | 1 | 1 | 1 | 1 | 1 | 1 | 1 | 1 | 1 | 1 | 1 | 1
6 | 1 | 1 | 1 | 1 | 1 | 1 | 1 | 1 | 1 | 1 | 1 | 1 | 1 | 1 | 1 | 1 | 1 | 1 | 1 | 1 | 1 | 1 | 1 | 1
7 | 1 | 1 | 1 | 1 | 1 | 1 | 1 | 1 | 1 | 1 | 1 | 1 | 1 | 1 | 1 | 1 | 1 | 1 | 1 | 1 | 1 | 1 | 1 | 1

## Pc, Summer, S1
LoadID | 0 | 1 | 2 | 3 | 4 | 5 | 6 | 7 | 8 | 9 | 10 | 11 | 12 | 13 | 14 | 15 | 16 | 17 | 18 | 19 | 20 | 21 | 22 | 23
1 | 0.12666 | 0.12536 | 0.12082 | 0.11861 | 0.11783 | 0.11951 | 0.11854 | 0.14489 | 0.1559 | 0.15387 | 0.15132 | 0.15318 | 0.15885 | 0.1558 | 0.14374 | 0.14817 | 0.14987 | 0.14491 | 0.13756 | 0.13583 | 0.13542 | 0.13389 | 0.12374 | 0.11965
2 | 0.072309 | 0.069371 | 0.065759 | 0.06029 | 0.056335 | 0.057224 | 0.062213 | 0.071434 | 0.077655 | 0.083415 | 0.075254 | 0.079296 | 0.080379 | 0.080766 | 0.070541 | 0.073218 | 0.074905 | 0.077522 | 0.078236 | 0.081126 | 0.086083 | 0.077906 | 0.075434 | 0.072607
3 | 0.54931 | 0.52107 | 0.47843 | 0.4939 | 0.47713 | 0.4806 | 0.67476 | 0.82086 | 0.8597 | 0.80904 | 0.78828 | 0.84814 | 0.89084 | 0.83624 | 0.76523 | 0.72658 | 0.73334 | 0.72083 | 0.69525 | 0.75227 | 0.79259 | 0.73535 | 0.67634 | 0.57803
4 | 0.20639 | 0.18774 | 0.15824 | 0.15327 | 0.13233 | 0.11764 | 0.19997 | 0.23373 | 0.2794 | 0.29042 | 0.27913 | 0.25334 | 0.29326 | 0.29543 | 0.27518 | 0.2555 | 0.21835 | 0.21945 | 0.24878 | 0.27872 | 0.32721 | 0.30257 | 0.29275 | 0.24782
5 | 0.27299 | 0.24901 | 0.22955 | 0.22335 | 0.22834 | 0.22596 | 0.25214 | 0.27314 | 0.30079 | 0.31125 | 0.33147 | 0.35101 | 0.36199 | 0.34969 | 0.33794 | 0.3339 | 0.33038 | 0.33295 | 0.33353 | 0.33684 | 0.37211 | 0.3523 | 0.35014 | 0.31465
6 | 0.10274 | 0.099136 | 0.091916 | 0.09523 | 0.09651 | 0.096013 | 0.10508 | 0.12648 | 0.13197 | 0.13158 | 0.13143 | 0.13881 | 0.13757 | 0.13275 | 0.12517 | 0.12079 | 0.12555 | 0.12328 | 0.11508 | 0.11586 | 0.12138 | 0.11041 | 0.10555 | 0.10598
7 | 0.28037 | 0.25625 | 0.2481 | 0.25123 | 0.23944 | 0.25507 | 0.32792 | 0.34886 | 0.40106 | 0.42425 | 0.41999 | 0.43891 | 0.42925 | 0.44397 | 0.43777 | 0.4086 | 0.40885 | 0.4011 | 0.39312 | 0.39371 | 0.40123 | 0.33604 | 0.34073 | 0.30147
8 | 0.096125 | 0.091458 | 0.087174 | 0.085687 | 0.085862 | 0.090287 | 0.14568 | 0.16429 | 0.17618 | 0.17456 | 0.18122 | 0.19253 | 0.19229 | 0.1817 | 0.15932 | 0.15243 | 0.14236 | 0.14244 | 0.13785 | 0.14068 | 0.1371 | 0.11941 | 0.10861 | 0.10129
9 | 0.18609 | 0.17509 | 0.16754 | 0.15719 | 0.15527 | 0.14908 | 0.15294 | 0.14904 | 0.12926 | 0.13565 | 0.14837 | 0.16627 | 0.17572 | 0.17903 | 0.17471 | 0.18128 | 0.17732 | 0.1792 | 0.17332 | 0.18198 | 0.19348 | 0.17839 | 0.16968 | 0.18347
10 | 0.079262 | 0.074293 | 0.071033 | 0.071151 | 0.069678 | 0.070237 | 0.083615 | 0.090688 | 0.096786 | 0.10105 | 0.09828 | 0.10206 | 0.10707 | 0.10544 | 0.10293 | 0.095599 | 0.091514 | 0.093214 | 0.09337 | 0.098622 | 0.10719 | 0.096857 | 0.093589 | 0.083941
11 | 0.021948 | 0.020692 | 0.019118 | 0.018381 | 0.017472 | 0.0179 | 0.021501 | 0.020113 | 0.021709 | 0.023157 | 0.023983 | 0.024711 | 0.024857 | 0.025178 | 0.023977 | 0.022745 | 0.021696 | 0.024513 | 0.024473 | 0.02463 | 0.027862 | 0.02434 | 0.026362 | 0.024342
12 | 0.40682 | 0.41332 | 0.43812 | 0.39952 | 0.39006 | 0.37469 | 0.38456 | 0.39789 | 0.3536 | 0.27282 | 0.37518 | 0.41399 | 0.41523 | 0.43506 | 0.34778 | 0.46107 | 0.41779 | 0.41191 | 0.41154 | 0.44858 | 0.49441 | 0.48791 | 0.49991 | 0.50896
13 | 0.45048 | 0.44591 | 0.43749 | 0.43407 | 0.42872 | 0.43601 | 0.50352 | 0.52044 | 0.55443 | 0.52859 | 0.5308 | 0.5352 | 0.5539 | 0.55117 | 0.53963 | 0.53542 | 0.53931 | 0.54824 | 0.52208 | 0.52695 | 0.5329 | 0.50014 | 0.45257 | 0.45567
14 | 0.66802 | 0.66268 | 0.63623 | 0.62352 | 0.61409 | 0.61875 | 0.61858 | 0.72897 | 0.78343 | 0.77512 | 0.75997 | 0.77012 | 0.801 | 0.79146 | 0.732 | 0.75392 | 0.7567 | 0.73949 | 0.69656 | 0.68531 | 0.68645 | 0.67524 | 0.64508 | 0.63005
15 | 0.036154 | 0.034685 | 0.032879 | 0.030145 | 0.028167 | 0.028612 | 0.031107 | 0.035717 | 0.038827 | 0.041708 | 0.037627 | 0.039648 | 0.040189 | 0.040383 | 0.03527 | 0.036609 | 0.037452 | 0.038761 | 0.039118 | 0.040563 | 0.043041 | 0.038953 | 0.037717 | 0.036304

## Pc, Summer, S2
LoadID | 0 | 1 | 2 | 3 | 4 | 5 | 6 | 7 | 8 | 9 | 10 | 11 | 12 | 13 | 14 | 15 | 16 | 17 | 18 | 19 | 20 | 21 | 22 | 23
1 | 0.12666 | 0.12536 | 0.12082 | 0.11861 | 0.11783 | 0.11951 | 0.11854 | 0.14489 | 0.1559 | 0.15387 | 0.15132 | 0.15318 | 0.15885 | 0.1558 | 0.14374 | 0.14817 | 0.14987 | 0.14491 | 0.13756 | 0.13583 | 0.13542 | 0.13389 | 0.12374 | 0.11965
2 | 0.072309 | 0.069371 | 0.065759 | 0.06029 | 0.056335 | 0.057224 | 0.062213 | 0.071434 | 0.077655 | 0.083415 | 0.075254 | 0.079296 | 0.080379 | 0.080766 | 0.070541 | 0.073218 | 0.074905 | 0.077522 | 0.078236 | 0.081126 | 0.086083 | 0.077906 | 0.075434 | 0.072607
3 | 0.54931 | 0.52107 | 0.47843 | 0.4939 | 0.47713 | 0.4806 | 0.67476 | 0.82086 | 0.8597 | 0.80904 | 0.78828 | 0.84814 | 0.89084 | 0.83624 | 0.76523 | 0.72658 | 0.73334 | 0.72083 | 0.69525 | 0.75227 | 0.79259 | 0.73535 | 0.67634 | 0.57803
4 | 0.20639 | 0.18774 | 0.15824 | 0.15327 | 0.13233 | 0.11764 | 0.19997 | 0.23373 | 0.2794 | 0.29042 | 0.27913 | 0.25334 | 0.29326 | 0.29543 | 0.27518 | 0.2555 | 0.21835 | 0.21945 | 0.24878 | 0.27872 | 0.32721 | 0.30257 | 0.29275 | 0.24782
5 | 0.27299 | 0.24901 | 0.22955 | 0.22335 | 0.22834 | 0.22596 | 0.25214 | 0.27314 | 0.30079 | 0.31125 | 0.33147 | 0.35101 | 0.36199 | 0.34969 | 0.33794 | 0.3339 | 0.33038 | 0.33295 | 0.33353 | 0.33684 | 0.37211 | 0.3523 | 0.35014 | 0.31465
6 | 0.10274 | 0.099136 | 0.091916 | 0.09523 | 0.09651 | 0.096013 | 0.10508 | 0.12648 | 0.13197 | 0.13158 | 0.13143 | 0.13881 | 0.13757 | 0.13275 | 0.12517 | 0.12079 | 0.12555 | 0.12328 | 0.11508 | 0.11586 | 0.12138 | 0.11041 | 0.10555 | 0.10598
7 | 0.28037 | 0.25625 | 0.2481 | 0.25123 | 0.23944 | 0.25507 | 0.32792 | 0.34886 | 0.40106 | 0.42425 | 0.41999 | 0.43891 | 0.42925 | 0.44397 | 0.43777 | 0.4086 | 0.40885 | 0.4011 | 0.39312 | 0.39371 | 0.40123 | 0.33604 | 0.34073 | 0.30147
8 | 0.096125 | 0.091458 | 0.087174 | 0.085687 | 0.085862 | 0.090287 | 0.14568 | 0.16429 | 0.17618 | 0.17456 | 0.18122 | 0.19253 | 0.19229 | 0.1817 | 0.15932 | 0.15243 | 0.14236 | 0.14244 | 0.13785 | 0.14068 | 0.1371 | 0.11941 | 0.10861 | 0.10129
9 | 0.18609 | 0.17509 | 0.16754 | 0.15719 | 0.15527 | 0.14908 | 0.15294 | 0.14904 | 0.12926 | 0.13565 | 0.14837 | 0.16627 | 0.17572 | 0.17903 | 0.17471 | 0.18128 | 0.17732 | 0.1792 | 0.17332 | 0.18198 | 0.19348 | 0.17839 | 0.16968 | 0.18347
10 | 0.079262 | 0.074293 | 0.071033 | 0.071151 | 0.069678 | 0.070237 | 0.083615 | 0.090688 | 0.096786 | 0.10105 | 0.09828 | 0.10206 | 0.10707 | 0.10544 | 0.10293 | 0.095599 | 0.091514 | 0.093214 | 0.09337 | 0.098622 | 0.10719 | 0.096857 | 0.093589 | 0.083941
11 | 0.021948 | 0.020692 | 0.019118 | 0.018381 | 0.017472 | 0.0179 | 0.021501 | 0.020113 | 0.021709 | 0.023157 | 0.023983 | 0.024711 | 0.024857 | 0.025178 | 0.023977 | 0.022745 | 0.021696 | 0.024513 | 0.024473 | 0.02463 | 0.027862 | 0.02434 | 0.026362 | 0.024342
12 | 0.40682 | 0.41332 | 0.43812 | 0.39952 | 0.39006 | 0.37469 | 0.38456 | 0.39789 | 0.3536 | 0.27282 | 0.37518 | 0.41399 | 0.41523 | 0.43506 | 0.34778 | 0.46107 | 0.41779 | 0.41191 | 0.41154 | 0.44858 | 0.49441 | 0.48791 | 0.49991 | 0.50896
13 | 0.45048 | 0.44591 | 0.43749 | 0.43407 | 0.42872 | 0.43601 | 0.50352 | 0.52044 | 0.55443 | 0.52859 | 0.5308 | 0.5352 | 0.5539 | 0.55117 | 0.53963 | 0.53542 | 0.53931 | 0.54824 | 0.52208 | 0.52695 | 0.5329 | 0.50014 | 0.45257 | 0.45567
14 | 0.66802 | 0.66268 | 0.63623 | 0.62352 | 0.61409 | 0.61875 | 0.61858 | 0.72897 | 0.78343 | 0.77512 | 0.75997 | 0.77012 | 0.801 | 0.79146 | 0.732 | 0.75392 | 0.7567 | 0.73949 | 0.69656 | 0.68531 | 0.68645 | 0.67524 | 0.64508 | 0.63005
15 | 0.036154 | 0.034685 | 0.032879 | 0.030145 | 0.028167 | 0.028612 | 0.031107 | 0.035717 | 0.038827 | 0.041708 | 0.037627 | 0.039648 | 0.040189 | 0.040383 | 0.03527 | 0.036609 | 0.037452 | 0.038761 | 0.039118 | 0.040563 | 0.043041 | 0.038953 | 0.037717 | 0.036304

## Pc, Summer, S3
LoadID | 0 | 1 | 2 | 3 | 4 | 5 | 6 | 7 | 8 | 9 | 10 | 11 | 12 | 13 | 14 | 15 | 16 | 17 | 18 | 19 | 20 | 21 | 22 | 23
1 | 0.12666 | 0.12536 | 0.12082 | 0.11861 | 0.11783 | 0.11951 | 0.11854 | 0.14489 | 0.1559 | 0.15387 | 0.15132 | 0.15318 | 0.15885 | 0.1558 | 0.14374 | 0.14817 | 0.14987 | 0.14491 | 0.13756 | 0.13583 | 0.13542 | 0.13389 | 0.12374 | 0.11965
2 | 0.072309 | 0.069371 | 0.065759 | 0.06029 | 0.056335 | 0.057224 | 0.062213 | 0.071434 | 0.077655 | 0.083415 | 0.075254 | 0.079296 | 0.080379 | 0.080766 | 0.070541 | 0.073218 | 0.074905 | 0.077522 | 0.078236 | 0.081126 | 0.086083 | 0.077906 | 0.075434 | 0.072607
3 | 0.54931 | 0.52107 | 0.47843 | 0.4939 | 0.47713 | 0.4806 | 0.67476 | 0.82086 | 0.8597 | 0.80904 | 0.78828 | 0.84814 | 0.89084 | 0.83624 | 0.76523 | 0.72658 | 0.73334 | 0.72083 | 0.69525 | 0.75227 | 0.79259 | 0.73535 | 0.67634 | 0.57803
4 | 0.20639 | 0.18774 | 0.15824 | 0.15327 | 0.13233 | 0.11764 | 0.19997 | 0.23373 | 0.2794 | 0.29042 | 0.27913 | 0.25334 | 0.29326 | 0.29543 | 0.27518 | 0.2555 | 0.21835 | 0.21945 | 0.24878 | 0.27872 | 0.32721 | 0.30257 | 0.29275 | 0.24782
5 | 0.27299 | 0.24901 | 0.22955 | 0.22335 | 0.22834 | 0.22596 | 0.25214 | 0.27314 | 0.30079 | 0.31125 | 0.33147 | 0.35101 | 0.36199 | 0.34969 | 0.33794 | 0.3339 | 0.33038 | 0.33295 | 0.33353 | 0.33684 | 0.37211 | 0.3523 | 0.35014 | 0.31465
6 | 0.10274 | 0.099136 | 0.091916 | 0.09523 | 0.09651 | 0.096013 | 0.10508 | 0.12648 | 0.13197 | 0.13158 | 0.13143 | 0.13881 | 0.13757 | 0.13275 | 0.12517 | 0.12079 | 0.12555 | 0.12328 | 0.11508 | 0.11586 | 0.12138 | 0.11041 | 0.10555 | 0.10598
7 | 0.28037 | 0.25625 | 0.2481 | 0.25123 | 0.23944 | 0.25507 | 0.32792 | 0.34886 | 0.40106 | 0.42425 | 0.41999 | 0.43891 | 0.42925 | 0.44397 | 0.43777 | 0.4086 | 0.40885 | 0.4011 | 0.39312 | 0.39371 | 0.40123 | 0.33604 | 0.34073 | 0.30147
8 | 0.096125 | 0.091458 | 0.087174 | 0.085687 | 0.085862 | 0.090287 | 0.14568 | 0.16429 | 0.17618 | 0.17456 | 0.18122 | 0.19253 | 0.19229 | 0.1817 | 0.15932 | 0.15243 | 0.14236 | 0.14244 | 0.13785 | 0.14068 | 0.1371 | 0.11941 | 0.10861 | 0.10129
9 | 0.18609 | 0.17509 | 0.16754 | 0.15719 | 0.15527 | 0.14908 | 0.15294 | 0.14904 | 0.12926 | 0.13565 | 0.14837 | 0.16627 | 0.17572 | 0.17903 | 0.17471 | 0.18128 | 0.17732 | 0.1792 | 0.17332 | 0.18198 | 0.19348 | 0.17839 | 0.16968 | 0.18347
10 | 0.079262 | 0.074293 | 0.071033 | 0.071151 | 0.069678 | 0.070237 | 0.083615 | 0.090688 | 0.096786 | 0.10105 | 0.09828 | 0.10206 | 0.10707 | 0.10544 | 0.10293 | 0.095599 | 0.091514 | 0.093214 | 0.09337 | 0.098622 | 0.10719 | 0.096857 | 0.093589 | 0.083941
11 | 0.021948 | 0.020692 | 0.019118 | 0.018381 | 0.017472 | 0.0179 | 0.021501 | 0.020113 | 0.021709 | 0.023157 | 0.023983 | 0.024711 | 0.024857 | 0.025178 | 0.023977 | 0.022745 | 0.021696 | 0.024513 | 0.024473 | 0.02463 | 0.027862 | 0.02434 | 0.026362 | 0.024342
12 | 0.40682 | 0.41332 | 0.43812 | 0.39952 | 0.39006 | 0.37469 | 0.38456 | 0.39789 | 0.3536 | 0.27282 | 0.37518 | 0.41399 | 0.41523 | 0.43506 | 0.34778 | 0.46107 | 0.41779 | 0.41191 | 0.41154 | 0.44858 | 0.49441 | 0.48791 | 0.49991 | 0.50896
13 | 0.45048 | 0.44591 | 0.43749 | 0.43407 | 0.42872 | 0.43601 | 0.50352 | 0.52044 | 0.55443 | 0.52859 | 0.5308 | 0.5352 | 0.5539 | 0.55117 | 0.53963 | 0.53542 | 0.53931 | 0.54824 | 0.52208 | 0.52695 | 0.5329 | 0.50014 | 0.45257 | 0.45567
14 | 0.66802 | 0.66268 | 0.63623 | 0.62352 | 0.61409 | 0.61875 | 0.61858 | 0.72897 | 0.78343 | 0.77512 | 0.75997 | 0.77012 | 0.801 | 0.79146 | 0.732 | 0.75392 | 0.7567 | 0.73949 | 0.69656 | 0.68531 | 0.68645 | 0.67524 | 0.64508 | 0.63005
15 | 0.036154 | 0.034685 | 0.032879 | 0.030145 | 0.028167 | 0.028612 | 0.031107 | 0.035717 | 0.038827 | 0.041708 | 0.037627 | 0.039648 | 0.040189 | 0.040383 | 0.03527 | 0.036609 | 0.037452 | 0.038761 | 0.039118 | 0.040563 | 0.043041 | 0.038953 | 0.037717 | 0.036304

## Pc, Summer, S4
LoadID | 0 | 1 | 2 | 3 | 4 | 5 | 6 | 7 | 8 | 9 | 10 | 11 | 12 | 13 | 14 | 15 | 16 | 17 | 18 | 19 | 20 | 21 | 22 | 23
1 | 0.12919 | 0.12787 | 0.12324 | 0.12099 | 0.12018 | 0.1219 | 0.12091 | 0.14779 | 0.15901 | 0.15695 | 0.15434 | 0.15624 | 0.16202 | 0.15892 | 0.14662 | 0.15113 | 0.15287 | 0.14781 | 0.14031 | 0.13855 | 0.13813 | 0.13657 | 0.12621 | 0.12204
2 | 0.073477 | 0.070471 | 0.066817 | 0.061252 | 0.057262 | 0.058199 | 0.06325 | 0.072827 | 0.079176 | 0.085037 | 0.076732 | 0.080848 | 0.081932 | 0.082281 | 0.071845 | 0.074578 | 0.076344 | 0.078953 | 0.079731 | 0.082699 | 0.087729 | 0.079418 | 0.076731 | 0.073805
3 | 0.55925 | 0.53041 | 0.48703 | 0.50286 | 0.48592 | 0.48958 | 0.68748 | 0.83714 | 0.87677 | 0.82505 | 0.80395 | 0.86498 | 0.90846 | 0.85259 | 0.78014 | 0.74072 | 0.74779 | 0.7348 | 0.70889 | 0.76713 | 0.80816 | 0.74988 | 0.68908 | 0.58864
4 | 0.20843 | 0.18934 | 0.15947 | 0.15451 | 0.13348 | 0.11872 | 0.20241 | 0.23813 | 0.28475 | 0.29588 | 0.28451 | 0.25816 | 0.29872 | 0.30059 | 0.27988 | 0.25983 | 0.22228 | 0.22295 | 0.25323 | 0.28392 | 0.33319 | 0.30827 | 0.29702 | 0.25087
5 | 0.2779 | 0.25342 | 0.23363 | 0.22733 | 0.2325 | 0.23014 | 0.25677 | 0.27853 | 0.30674 | 0.31739 | 0.33804 | 0.35797 | 0.36912 | 0.35648 | 0.34449 | 0.34036 | 0.33687 | 0.33937 | 0.34006 | 0.34347 | 0.37941 | 0.35925 | 0.35672 | 0.32044
6 | 0.10465 | 0.10098 | 0.093626 | 0.097013 | 0.09834 | 0.097849 | 0.10708 | 0.12899 | 0.1346 | 0.13419 | 0.13405 | 0.14157 | 0.14029 | 0.13536 | 0.12762 | 0.12315 | 0.12803 | 0.12569 | 0.11735 | 0.11815 | 0.12377 | 0.11259 | 0.10755 | 0.10798
7 | 0.28528 | 0.26066 | 0.25242 | 0.25564 | 0.24373 | 0.25975 | 0.33396 | 0.35575 | 0.409 | 0.43262 | 0.42832 | 0.4476 | 0.4377 | 0.4526 | 0.44626 | 0.41651 | 0.41688 | 0.40882 | 0.40081 | 0.40146 | 0.40907 | 0.34265 | 0.34702 | 0.30686
8 | 0.0977 | 0.092928 | 0.088596 | 0.087097 | 0.08733 | 0.091881 | 0.14834 | 0.16753 | 0.17967 | 0.17799 | 0.18482 | 0.19634 | 0.19607 | 0.18521 | 0.16238 | 0.15535 | 0.14514 | 0.14514 | 0.14052 | 0.14343 | 0.13974 | 0.12174 | 0.11052 | 0.103
9 | 0.18912 | 0.17788 | 0.17025 | 0.15973 | 0.15788 | 0.15164 | 0.15548 | 0.15193 | 0.13177 | 0.13824 | 0.15127 | 0.16951 | 0.1791 | 0.18236 | 0.17793 | 0.18465 | 0.18072 | 0.18249 | 0.17661 | 0.18549 | 0.19716 | 0.18184 | 0.17254 | 0.1865
10 | 0.080639 | 0.075563 | 0.072261 | 0.072392 | 0.070922 | 0.071515 | 0.085132 | 0.092475 | 0.098698 | 0.10304 | 0.10023 | 0.10407 | 0.10917 | 0.10748 | 0.10491 | 0.097433 | 0.093301 | 0.094989 | 0.095184 | 0.10056 | 0.10928 | 0.098759 | 0.095303 | 0.085429
11 | 0.022248 | 0.020963 | 0.019372 | 0.018627 | 0.017721 | 0.018173 | 0.021828 | 0.020497 | 0.022127 | 0.023597 | 0.024449 | 0.025188 | 0.025327 | 0.025631 | 0.024403 | 0.023148 | 0.022101 | 0.024944 | 0.024927 | 0.025098 | 0.028382 | 0.024804 | 0.026784 | 0.024702
12 | 0.4144 | 0.42101 | 0.44637 | 0.40703 | 0.39747 | 0.38185 | 0.39184 | 0.40578 | 0.36061 | 0.27819 | 0.38263 | 0.4222 | 0.42342 | 0.44356 | 0.35452 | 0.47008 | 0.42603 | 0.41991 | 0.41963 | 0.45745 | 0.50415 | 0.49757 | 0.50949 | 0.51863
13 | 0.45914 | 0.45447 | 0.44592 | 0.44245 | 0.43704 | 0.44452 | 0.51333 | 0.53081 | 0.56547 | 0.53911 | 0.54138 | 0.54586 | 0.56491 | 0.56207 | 0.55029 | 0.546 | 0.55003 | 0.55906 | 0.53243 | 0.53743 | 0.54347 | 0.51008 | 0.46136 | 0.46446
14 | 0.68069 | 0.67521 | 0.64831 | 0.63538 | 0.62587 | 0.6307 | 0.63043 | 0.74346 | 0.79902 | 0.7905 | 0.7751 | 0.78544 | 0.81688 | 0.80704 | 0.74637 | 0.76874 | 0.77169 | 0.75398 | 0.71032 | 0.69889 | 0.69999 | 0.68863 | 0.65745 | 0.64201
15 | 0.036739 | 0.035235 | 0.033409 | 0.030626 | 0.028631 | 0.0291 | 0.031625 | 0.036413 | 0.039588 | 0.042519 | 0.038366 | 0.040424 | 0.040966 | 0.041141 | 0.035923 | 0.037289 | 0.038172 | 0.039477 | 0.039866 | 0.041349 | 0.043865 | 0.039709 | 0.038366 | 0.036902

## Pc, Summer, S5
LoadID | 0 | 1 | 2 | 3 | 4 | 5 | 6 | 7 | 8 | 9 | 10 | 11 | 12 | 13 | 14 | 15 | 16 | 17 | 18 | 19 | 20 | 21 | 22 | 23
1 | 0.12919 | 0.12787 | 0.12324 | 0.12099 | 0.12018 | 0.1219 | 0.12091 | 0.14779 | 0.15901 | 0.15695 | 0.15434 | 0.15624 | 0.16202 | 0.15892 | 0.14662 | 0.15113 | 0.15287 | 0.14781 | 0.14031 | 0.13855 | 0.13813 | 0.13657 | 0.12621 | 0.12204
2 | 0.073477 | 0.070471 | 0.066817 | 0.061252 | 0.057262 | 0.058199 | 0.06325 | 0.072827 | 0.079176 | 0.085037 | 0.076732 | 0.080848 | 0.081932 | 0.082281 | 0.071845 | 0.074578 | 0.076344 | 0.078953 | 0.079731 | 0.082699 | 0.087729 | 0.079418 | 0.076731 | 0.073805
3 | 0.55925 | 0.53041 | 0.48703 | 0.50286 | 0.48592 | 0.48958 | 0.68748 | 0.83714 | 0.87677 | 0.82505 | 0.80395 | 0.86498 | 0.90846 | 0.85259 | 0.78014 | 0.74072 | 0.74779 | 0.7348 | 0.70889 | 0.76713 | 0.80816 | 0.74988 | 0.68908 | 0.58864
4 | 0.20843 | 0.18934 | 0.15947 | 0.15451 | 0.13348 | 0.11872 | 0.20241 | 0.23813 | 0.28475 | 0.29588 | 0.28451 | 0.25816 | 0.29872 | 0.30059 | 0.27988 | 0.25983 | 0.22228 | 0.22295 | 0.25323 | 0.28392 | 0.33319 | 0.30827 | 0.29702 | 0.25087
5 | 0.2779 | 0.25342 | 0.23363 | 0.22733 | 0.2325 | 0.23014 | 0.25677 | 0.27853 | 0.30674 | 0.31739 | 0.33804 | 0.35797 | 0.36912 | 0.35648 | 0.34449 | 0.34036 | 0.33687 | 0.33937 | 0.34006 | 0.34347 | 0.37941 | 0.35925 | 0.35672 | 0.32044
6 | 0.10465 | 0.10098 | 0.093626 | 0.097013 | 0.09834 | 0.097849 | 0.10708 | 0.12899 | 0.1346 | 0.13419 | 0.13405 | 0.14157 | 0.14029 | 0.13536 | 0.12762 | 0.12315 | 0.12803 | 0.12569 | 0.11735 | 0.11815 | 0.12377 | 0.11259 | 0.10755 | 0.10798
7 | 0.28528 | 0.26066 | 0.25242 | 0.25564 | 0.24373 | 0.25975 | 0.33396 | 0.35575 | 0.409 | 0.43262 | 0.42832 | 0.4476 | 0.4377 | 0.4526 | 0.44626 | 0.41651 | 0.41688 | 0.40882 | 0.40081 | 0.40146 | 0.40907 | 0.34265 | 0.34702 | 0.30686
8 | 0.0977 | 0.092928 | 0.088596 | 0.087097 | 0.08733 | 0.091881 | 0.14834 | 0.16753 | 0.17967 | 0.17799 | 0.18482 | 0.19634 | 0.19607 | 0.18521 | 0.16238 | 0.15535 | 0.14514 | 0.14514 | 0.14052 | 0.14343 | 0.13974 | 0.12174 | 0.11052 | 0.103
9 | 0.18912 | 0.17788 | 0.17025 | 0.15973 | 0.15788 | 0.15164 | 0.15548 | 0.15193 | 0.13177 | 0.13824 | 0.15127 | 0.16951 | 0.1791 | 0.18236 | 0.17793 | 0.18465 | 0.18072 | 0.18249 | 0.17661 | 0.18549 | 0.19716 | 0.18184 | 0.17254 | 0.1865
10 | 0.080639 | 0.075563 | 0.072261 | 0.072392 | 0.070922 | 0.071515 | 0.085132 | 0.092475 | 0.098698 | 0.10304 | 0.10023 | 0.10407 | 0.10917 | 0.10748 | 0.10491 | 0.097433 | 0.093301 | 0.094989 | 0.095184 | 0.10056 | 0.10928 | 0.098759 | 0.095303 | 0.085429
11 | 0.022248 | 0.020963 | 0.019372 | 0.018627 | 0.017721 | 0.018173 | 0.021828 | 0.020497 | 0.022127 | 0.023597 | 0.024449 | 0.025188 | 0.025327 | 0.025631 | 0.024403 | 0.023148 | 0.022101 | 0.024944 | 0.024927 | 0.025098 | 0.028382 | 0.024804 | 0.026784 | 0.024702
12 | 0.4144 | 0.42101 | 0.44637 | 0.40703 | 0.39747 | 0.38185 | 0.39184 | 0.40578 | 0.36061 | 0.27819 | 0.38263 | 0.4222 | 0.42342 | 0.44356 | 0.35452 | 0.47008 | 0.42603 | 0.41991 | 0.41963 | 0.45745 | 0.50415 | 0.49757 | 0.50949 | 0.51863
13 | 0.45914 | 0.45447 | 0.44592 | 0.44245 | 0.43704 | 0.44452 | 0.51333 | 0.53081 | 0.56547 | 0.53911 | 0.54138 | 0.54586 | 0.56491 | 0.56207 | 0.55029 | 0.546 | 0.55003 | 0.55906 | 0.53243 | 0.53743 | 0.54347 | 0.51008 | 0.46136 | 0.46446
14 | 0.68069 | 0.67521 | 0.64831 | 0.63538 | 0.62587 | 0.6307 | 0.63043 | 0.74346 | 0.79902 | 0.7905 | 0.7751 | 0.78544 | 0.81688 | 0.80704 | 0.74637 | 0.76874 | 0.77169 | 0.75398 | 0.71032 | 0.69889 | 0.69999 | 0.68863 | 0.65745 | 0.64201
15 | 0.036739 | 0.035235 | 0.033409 | 0.030626 | 0.028631 | 0.0291 | 0.031625 | 0.036413 | 0.039588 | 0.042519 | 0.038366 | 0.040424 | 0.040966 | 0.041141 | 0.035923 | 0.037289 | 0.038172 | 0.039477 | 0.039866 | 0.041349 | 0.043865 | 0.039709 | 0.038366 | 0.036902

## Pc, Summer, S6
LoadID | 0 | 1 | 2 | 3 | 4 | 5 | 6 | 7 | 8 | 9 | 10 | 11 | 12 | 13 | 14 | 15 | 16 | 17 | 18 | 19 | 20 | 21 | 22 | 23
1 | 0.12919 | 0.12787 | 0.12324 | 0.12099 | 0.12018 | 0.1219 | 0.12091 | 0.14779 | 0.15901 | 0.15695 | 0.15434 | 0.15624 | 0.16202 | 0.15892 | 0.14662 | 0.15113 | 0.15287 | 0.14781 | 0.14031 | 0.13855 | 0.13813 | 0.13657 | 0.12621 | 0.12204
2 | 0.073477 | 0.070471 | 0.066817 | 0.061252 | 0.057262 | 0.058199 | 0.06325 | 0.072827 | 0.079176 | 0.085037 | 0.076732 | 0.080848 | 0.081932 | 0.082281 | 0.071845 | 0.074578 | 0.076344 | 0.078953 | 0.079731 | 0.082699 | 0.087729 | 0.079418 | 0.076731 | 0.073805
3 | 0.55925 | 0.53041 | 0.48703 | 0.50286 | 0.48592 | 0.48958 | 0.68748 | 0.83714 | 0.87677 | 0.82505 | 0.80395 | 0.86498 | 0.90846 | 0.85259 | 0.78014 | 0.74072 | 0.74779 | 0.7348 | 0.70889 | 0.76713 | 0.80816 | 0.74988 | 0.68908 | 0.58864
4 | 0.20843 | 0.18934 | 0.15947 | 0.15451 | 0.13348 | 0.11872 | 0.20241 | 0.23813 | 0.28475 | 0.29588 | 0.28451 | 0.25816 | 0.29872 | 0.30059 | 0.27988 | 0.25983 | 0.22228 | 0.22295 | 0.25323 | 0.28392 | 0.33319 | 0.30827 | 0.29702 | 0.25087
5 | 0.2779 | 0.25342 | 0.23363 | 0.22733 | 0.2325 | 0.23014 | 0.25677 | 0.27853 | 0.30674 | 0.31739 | 0.33804 | 0.35797 | 0.36912 | 0.35648 | 0.34449 | 0.34036 | 0.33687 | 0.33937 | 0.34006 | 0.34347 | 0.37941 | 0.35925 | 0.35672 | 0.32044
6 | 0.10465 | 0.10098 | 0.093626 | 0.097013 | 0.09834 | 0.097849 | 0.10708 | 0.12899 | 0.1346 | 0.13419 | 0.13405 | 0.14157 | 0.14029 | 0.13536 | 0.12762 | 0.12315 | 0.12803 | 0.12569 | 0.11735 | 0.11815 | 0.12377 | 0.11259 | 0.10755 | 0.10798
7 | 0.28528 | 0.26066 | 0.25242 | 0.25564 | 0.24373 | 0.25975 | 0.33396 | 0.35575 | 0.409 | 0.43262 | 0.42832 | 0.4476 | 0.4377 | 0.4526 | 0.44626 | 0.41651 | 0.41688 | 0.40882 | 0.40081 | 0.40146 | 0.40907 | 0.34265 | 0.34702 | 0.30686
8 | 0.0977 | 0.092928 | 0.088596 | 0.087097 | 0.08733 | 0.091881 | 0.14834 | 0.16753 | 0.17967 | 0.17799 | 0.18482 | 0.19634 | 0.19607 | 0.18521 | 0.16238 | 0.15535 | 0.14514 | 0.14514 | 0.14052 | 0.14343 | 0.13974 | 0.12174 | 0.11052 | 0.103
9 | 0.18912 | 0.17788 | 0.17025 | 0.15973 | 0.15788 | 0.15164 | 0.15548 | 0.15193 | 0.13177 | 0.13824 | 0.15127 | 0.16951 | 0.1791 | 0.18236 | 0.17793 | 0.18465 | 0.18072 | 0.18249 | 0.17661 | 0.18549 | 0.19716 | 0.18184 | 0.17254 | 0.1865
10 | 0.080639 | 0.075563 | 0.072261 | 0.072392 | 0.070922 | 0.071515 | 0.085132 | 0.092475 | 0.098698 | 0.10304 | 0.10023 | 0.10407 | 0.10917 | 0.10748 | 0.10491 | 0.097433 | 0.093301 | 0.094989 | 0.095184 | 0.10056 | 0.10928 | 0.098759 | 0.095303 | 0.085429
11 | 0.022248 | 0.020963 | 0.019372 | 0.018627 | 0.017721 | 0.018173 | 0.021828 | 0.020497 | 0.022127 | 0.023597 | 0.024449 | 0.025188 | 0.025327 | 0.025631 | 0.024403 | 0.023148 | 0.022101 | 0.024944 | 0.024927 | 0.025098 | 0.028382 | 0.024804 | 0.026784 | 0.024702
12 | 0.4144 | 0.42101 | 0.44637 | 0.40703 | 0.39747 | 0.38185 | 0.39184 | 0.40578 | 0.36061 | 0.27819 | 0.38263 | 0.4222 | 0.42342 | 0.44356 | 0.35452 | 0.47008 | 0.42603 | 0.41991 | 0.41963 | 0.45745 | 0.50415 | 0.49757 | 0.50949 | 0.51863
13 | 0.45914 | 0.45447 | 0.44592 | 0.44245 | 0.43704 | 0.44452 | 0.51333 | 0.53081 | 0.56547 | 0.53911 | 0.54138 | 0.54586 | 0.56491 | 0.56207 | 0.55029 | 0.546 | 0.55003 | 0.55906 | 0.53243 | 0.53743 | 0.54347 | 0.51008 | 0.46136 | 0.46446
14 | 0.68069 | 0.67521 | 0.64831 | 0.63538 | 0.62587 | 0.6307 | 0.63043 | 0.74346 | 0.79902 | 0.7905 | 0.7751 | 0.78544 | 0.81688 | 0.80704 | 0.74637 | 0.76874 | 0.77169 | 0.75398 | 0.71032 | 0.69889 | 0.69999 | 0.68863 | 0.65745 | 0.64201
15 | 0.036739 | 0.035235 | 0.033409 | 0.030626 | 0.028631 | 0.0291 | 0.031625 | 0.036413 | 0.039588 | 0.042519 | 0.038366 | 0.040424 | 0.040966 | 0.041141 | 0.035923 | 0.037289 | 0.038172 | 0.039477 | 0.039866 | 0.041349 | 0.043865 | 0.039709 | 0.038366 | 0.036902

## Pc, Summer, S7
LoadID | 0 | 1 | 2 | 3 | 4 | 5 | 6 | 7 | 8 | 9 | 10 | 11 | 12 | 13 | 14 | 15 | 16 | 17 | 18 | 19 | 20 | 21 | 22 | 23
1 | 0.12286 | 0.1216 | 0.11719 | 0.11505 | 0.11429 | 0.11593 | 0.11498 | 0.14055 | 0.15122 | 0.14925 | 0.14678 | 0.14858 | 0.15408 | 0.15113 | 0.13943 | 0.14373 | 0.14538 | 0.14056 | 0.13343 | 0.13176 | 0.13136 | 0.12988 | 0.12002 | 0.11606
2 | 0.070556 | 0.06772 | 0.064172 | 0.058847 | 0.054944 | 0.055762 | 0.060657 | 0.069345 | 0.075372 | 0.080982 | 0.073037 | 0.076968 | 0.078048 | 0.078492 | 0.068584 | 0.071178 | 0.072746 | 0.075376 | 0.075994 | 0.078766 | 0.083612 | 0.075638 | 0.073487 | 0.070811
3 | 0.53439 | 0.50705 | 0.46552 | 0.48045 | 0.46394 | 0.46713 | 0.65569 | 0.79643 | 0.83408 | 0.78503 | 0.76479 | 0.82289 | 0.86442 | 0.81171 | 0.74287 | 0.70537 | 0.71167 | 0.69987 | 0.67478 | 0.72998 | 0.76924 | 0.71355 | 0.65724 | 0.56212
4 | 0.20332 | 0.18534 | 0.15638 | 0.15141 | 0.1306 | 0.11601 | 0.1963 | 0.22712 | 0.27138 | 0.28223 | 0.27107 | 0.24613 | 0.28507 | 0.28769 | 0.26812 | 0.24901 | 0.21246 | 0.21421 | 0.24211 | 0.27091 | 0.31824 | 0.29401 | 0.28634 | 0.24325
5 | 0.26564 | 0.2424 | 0.22344 | 0.21738 | 0.22209 | 0.21969 | 0.2452 | 0.26505 | 0.29186 | 0.30205 | 0.32161 | 0.34059 | 0.35129 | 0.3395 | 0.32812 | 0.32419 | 0.32064 | 0.32332 | 0.32374 | 0.32688 | 0.36117 | 0.34187 | 0.34027 | 0.30598
6 | 0.099863 | 0.096377 | 0.089351 | 0.092556 | 0.093764 | 0.09326 | 0.10208 | 0.12272 | 0.12804 | 0.12767 | 0.12751 | 0.13467 | 0.13348 | 0.12885 | 0.12149 | 0.11724 | 0.12183 | 0.11967 | 0.11168 | 0.11242 | 0.11779 | 0.10713 | 0.10254 | 0.10299
7 | 0.273 | 0.24964 | 0.24163 | 0.24461 | 0.23301 | 0.24806 | 0.31886 | 0.33853 | 0.38914 | 0.41169 | 0.40749 | 0.42587 | 0.41657 | 0.43103 | 0.42503 | 0.39674 | 0.39681 | 0.38951 | 0.38159 | 0.38208 | 0.38947 | 0.32614 | 0.3313 | 0.29338
8 | 0.093762 | 0.089252 | 0.08504 | 0.083574 | 0.083661 | 0.087896 | 0.1417 | 0.15943 | 0.17096 | 0.16941 | 0.17584 | 0.18682 | 0.18662 | 0.17643 | 0.15474 | 0.14806 | 0.1382 | 0.13839 | 0.13385 | 0.13655 | 0.13312 | 0.11592 | 0.10575 | 0.098726
9 | 0.18155 | 0.17092 | 0.16348 | 0.15339 | 0.15136 | 0.14524 | 0.14912 | 0.1447 | 0.1255 | 0.13175 | 0.14402 | 0.16141 | 0.17065 | 0.17403 | 0.16986 | 0.17624 | 0.17222 | 0.17427 | 0.16838 | 0.1767 | 0.18795 | 0.17321 | 0.16538 | 0.17892
10 | 0.077196 | 0.072387 | 0.069191 | 0.069291 | 0.067812 | 0.068321 | 0.08134 | 0.088008 | 0.093918 | 0.098072 | 0.095362 | 0.099032 | 0.10392 | 0.10239 | 0.099964 | 0.092849 | 0.088835 | 0.090552 | 0.090647 | 0.095719 | 0.10406 | 0.094003 | 0.091019 | 0.081709
11 | 0.021498 | 0.020287 | 0.018737 | 0.018013 | 0.017097 | 0.01749 | 0.021012 | 0.019537 | 0.021082 | 0.022497 | 0.023284 | 0.023995 | 0.024152 | 0.024497 | 0.023337 | 0.022141 | 0.021089 | 0.023867 | 0.023791 | 0.023929 | 0.027082 | 0.023645 | 0.02573 | 0.023803
12 | 0.39545 | 0.40178 | 0.42575 | 0.38827 | 0.37896 | 0.36396 | 0.37364 | 0.38606 | 0.34309 | 0.26478 | 0.364 | 0.40167 | 0.40293 | 0.42231 | 0.33766 | 0.44755 | 0.40544 | 0.39991 | 0.3994 | 0.43527 | 0.47981 | 0.47341 | 0.48555 | 0.49446
13 | 0.43748 | 0.43308 | 0.42485 | 0.42151 | 0.41623 | 0.42325 | 0.4888 | 0.5049 | 0.53785 | 0.51282 | 0.51493 | 0.51921 | 0.53739 | 0.53482 | 0.52364 | 0.51956 | 0.52324 | 0.53202 | 0.50655 | 0.51123 | 0.51706 | 0.48522 | 0.43939 | 0.44248
14 | 0.64903 | 0.64387 | 0.6181 | 0.60573 | 0.59641 | 0.60082 | 0.6008 | 0.70723 | 0.76005 | 0.75203 | 0.73728 | 0.74715 | 0.77717 | 0.76809 | 0.71044 | 0.73169 | 0.73422 | 0.71775 | 0.67593 | 0.66494 | 0.66614 | 0.65516 | 0.62652 | 0.6121
15 | 0.035278 | 0.03386 | 0.032086 | 0.029423 | 0.027472 | 0.027881 | 0.030329 | 0.034672 | 0.037686 | 0.040491 | 0.036519 | 0.038484 | 0.039024 | 0.039246 | 0.034292 | 0.035589 | 0.036373 | 0.037688 | 0.037997 | 0.039383 | 0.041806 | 0.037819 | 0.036744 | 0.035405

## Pc, Summer, S8
LoadID | 0 | 1 | 2 | 3 | 4 | 5 | 6 | 7 | 8 | 9 | 10 | 11 | 12 | 13 | 14 | 15 | 16 | 17 | 18 | 19 | 20 | 21 | 22 | 23
1 | 0.12286 | 0.1216 | 0.11719 | 0.11505 | 0.11429 | 0.11593 | 0.11498 | 0.14055 | 0.15122 | 0.14925 | 0.14678 | 0.14858 | 0.15408 | 0.15113 | 0.13943 | 0.14373 | 0.14538 | 0.14056 | 0.13343 | 0.13176 | 0.13136 | 0.12988 | 0.12002 | 0.11606
2 | 0.070556 | 0.06772 | 0.064172 | 0.058847 | 0.054944 | 0.055762 | 0.060657 | 0.069345 | 0.075372 | 0.080982 | 0.073037 | 0.076968 | 0.078048 | 0.078492 | 0.068584 | 0.071178 | 0.072746 | 0.075376 | 0.075994 | 0.078766 | 0.083612 | 0.075638 | 0.073487 | 0.070811
3 | 0.53439 | 0.50705 | 0.46552 | 0.48045 | 0.46394 | 0.46713 | 0.65569 | 0.79643 | 0.83408 | 0.78503 | 0.76479 | 0.82289 | 0.86442 | 0.81171 | 0.74287 | 0.70537 | 0.71167 | 0.69987 | 0.67478 | 0.72998 | 0.76924 | 0.71355 | 0.65724 | 0.56212
4 | 0.20332 | 0.18534 | 0.15638 | 0.15141 | 0.1306 | 0.11601 | 0.1963 | 0.22712 | 0.27138 | 0.28223 | 0.27107 | 0.24613 | 0.28507 | 0.28769 | 0.26812 | 0.24901 | 0.21246 | 0.21421 | 0.24211 | 0.27091 | 0.31824 | 0.29401 | 0.28634 | 0.24325
5 | 0.26564 | 0.2424 | 0.22344 | 0.21738 | 0.22209 | 0.21969 | 0.2452 | 0.26505 | 0.29186 | 0.30205 | 0.32161 | 0.34059 | 0.35129 | 0.3395 | 0.32812 | 0.32419 | 0.32064 | 0.32332 | 0.32374 | 0.32688 | 0.36117 | 0.34187 | 0.34027 | 0.30598
6 | 0.099863 | 0.096377 | 0.089351 | 0.092556 | 0.093764 | 0.09326 | 0.10208 | 0.12272 | 0.12804 | 0.12767 | 0.12751 | 0.13467 | 0.13348 | 0.12885 | 0.12149 | 0.11724 | 0.12183 | 0.11967 | 0.11168 | 0.11242 | 0.11779 | 0.10713 | 0.10254 | 0.10299
7 | 0.273 | 0.24964 | 0.24163 | 0.24461 | 0.23301 | 0.24806 | 0.31886 | 0.33853 | 0.38914 | 0.41169 | 0.40749 | 0.42587 | 0.41657 | 0.43103 | 0.42503 | 0.39674 | 0.39681 | 0.38951 | 0.38159 | 0.38208 | 0.38947 | 0.32614 | 0.3313 | 0.29338
8 | 0.093762 | 0.089252 | 0.08504 | 0.083574 | 0.083661 | 0.087896 | 0.1417 | 0.15943 | 0.17096 | 0.16941 | 0.17584 | 0.18682 | 0.18662 | 0.17643 | 0.15474 | 0.14806 | 0.1382 | 0.13839 | 0.13385 | 0.13655 | 0.13312 | 0.11592 | 0.10575 | 0.098726
9 | 0.18155 | 0.17092 | 0.16348 | 0.15339 | 0.15136 | 0.14524 | 0.14912 | 0.1447 | 0.1255 | 0.13175 | 0.14402 | 0.16141 | 0.17065 | 0.17403 | 0.16986 | 0.17624 | 0.17222 | 0.17427 | 0.16838 | 0.1767 | 0.18795 | 0.17321 | 0.16538 | 0.17892
10 | 0.077196 | 0.072387 | 0.069191 | 0.069291 | 0.067812 | 0.068321 | 0.08134 | 0.088008 | 0.093918 | 0.098072 | 0.095362 | 0.099032 | 0.10392 | 0.10239 | 0.099964 | 0.092849 | 0.088835 | 0.090552 | 0.090647 | 0.095719 | 0.10406 | 0.094003 | 0.091019 | 0.081709
11 | 0.021498 | 0.020287 | 0.018737 | 0.018013 | 0.017097 | 0.01749 | 0.021012 | 0.019537 | 0.021082 | 0.022497 | 0.023284 | 0.023995 | 0.024152 | 0.024497 | 0.023337 | 0.022141 | 0.021089 | 0.023867 | 0.023791 | 0.023929 | 0.027082 | 0.023645 | 0.02573 | 0.023803
12 | 0.39545 | 0.40178 | 0.42575 | 0.38827 | 0.37896 | 0.36396 | 0.37364 | 0.38606 | 0.34309 | 0.26478 | 0.364 | 0.40167 | 0.40293 | 0.42231 | 0.33766 | 0.44755 | 0.40544 | 0.39991 | 0.3994 | 0.43527 | 0.47981 | 0.47341 | 0.48555 | 0.49446
13 | 0.43748 | 0.43308 | 0.42485 | 0.42151 | 0.41623 | 0.42325 | 0.4888 | 0.5049 | 0.53785 | 0.51282 | 0.51493 | 0.51921 | 0.53739 | 0.53482 | 0.52364 | 0.51956 | 0.52324 | 0.53202 | 0.50655 | 0.51123 | 0.51706 | 0.48522 | 0.43939 | 0.44248
14 | 0.64903 | 0.64387 | 0.6181 | 0.60573 | 0.59641 | 0.60082 | 0.6008 | 0.70723 | 0.76005 | 0.75203 | 0.73728 | 0.74715 | 0.77717 | 0.76809 | 0.71044 | 0.73169 | 0.73422 | 0.71775 | 0.67593 | 0.66494 | 0.66614 | 0.65516 | 0.62652 | 0.6121
15 | 0.035278 | 0.03386 | 0.032086 | 0.029423 | 0.027472 | 0.027881 | 0.030329 | 0.034672 | 0.037686 | 0.040491 | 0.036519 | 0.038484 | 0.039024 | 0.039246 | 0.034292 | 0.035589 | 0.036373 | 0.037688 | 0.037997 | 0.039383 | 0.041806 | 0.037819 | 0.036744 | 0.035405

## Pc, Summer, S9
LoadID | 0 | 1 | 2 | 3 | 4 | 5 | 6 | 7 | 8 | 9 | 10 | 11 | 12 | 13 | 14 | 15 | 16 | 17 | 18 | 19 | 20 | 21 | 22 | 23
1 | 0.12286 | 0.1216 | 0.11719 | 0.11505 | 0.11429 | 0.11593 | 0.11498 | 0.14055 | 0.15122 | 0.14925 | 0.14678 | 0.14858 | 0.15408 | 0.15113 | 0.13943 | 0.14373 | 0.14538 | 0.14056 | 0.13343 | 0.13176 | 0.13136 | 0.12988 | 0.12002 | 0.11606
2 | 0.070556 | 0.06772 | 0.064172 | 0.058847 | 0.054944 | 0.055762 | 0.060657 | 0.069345 | 0.075372 | 0.080982 | 0.073037 | 0.076968 | 0.078048 | 0.078492 | 0.068584 | 0.071178 | 0.072746 | 0.075376 | 0.075994 | 0.078766 | 0.083612 | 0.075638 | 0.073487 | 0.070811
3 | 0.53439 | 0.50705 | 0.46552 | 0.48045 | 0.46394 | 0.46713 | 0.65569 | 0.79643 | 0.83408 | 0.78503 | 0.76479 | 0.82289 | 0.86442 | 0.81171 | 0.74287 | 0.70537 | 0.71167 | 0.69987 | 0.67478 | 0.72998 | 0.76924 | 0.71355 | 0.65724 | 0.56212
4 | 0.20332 | 0.18534 | 0.15638 | 0.15141 | 0.1306 | 0.11601 | 0.1963 | 0.22712 | 0.27138 | 0.28223 | 0.27107 | 0.24613 | 0.28507 | 0.28769 | 0.26812 | 0.24901 | 0.21246 | 0.21421 | 0.24211 | 0.27091 | 0.31824 | 0.29401 | 0.28634 | 0.24325
5 | 0.26564 | 0.2424 | 0.22344 | 0.21738 | 0.22209 | 0.21969 | 0.2452 | 0.26505 | 0.29186 | 0.30205 | 0.32161 | 0.34059 | 0.35129 | 0.3395 | 0.32812 | 0.32419 | 0.32064 | 0.32332 | 0.32374 | 0.32688 | 0.36117 | 0.34187 | 0.34027 | 0.30598
6 | 0.099863 | 0.096377 | 0.089351 | 0.092556 | 0.093764 | 0.09326 | 0.10208 | 0.12272 | 0.12804 | 0.12767 | 0.12751 | 0.13467 | 0.13348 | 0.12885 | 0.12149 | 0.11724 | 0.12183 | 0.11967 | 0.11168 | 0.11242 | 0.11779 | 0.10713 | 0.10254 | 0.10299
7 | 0.273 | 0.24964 | 0.24163 | 0.24461 | 0.23301 | 0.24806 | 0.31886 | 0.33853 | 0.38914 | 0.41169 | 0.40749 | 0.42587 | 0.41657 | 0.43103 | 0.42503 | 0.39674 | 0.39681 | 0.38951 | 0.38159 | 0.38208 | 0.38947 | 0.32614 | 0.3313 | 0.29338
8 | 0.093762 | 0.089252 | 0.08504 | 0.083574 | 0.083661 | 0.087896 | 0.1417 | 0.15943 | 0.17096 | 0.16941 | 0.17584 | 0.18682 | 0.18662 | 0.17643 | 0.15474 | 0.14806 | 0.1382 | 0.13839 | 0.13385 | 0.13655 | 0.13312 | 0.11592 | 0.10575 | 0.098726
9 | 0.18155 | 0.17092 | 0.16348 | 0.15339 | 0.15136 | 0.14524 | 0.14912 | 0.1447 | 0.1255 | 0.13175 | 0.14402 | 0.16141 | 0.17065 | 0.17403 | 0.16986 | 0.17624 | 0.17222 | 0.17427 | 0.16838 | 0.1767 | 0.18795 | 0.17321 | 0.16538 | 0.17892
10 | 0.077196 | 0.072387 | 0.069191 | 0.069291 | 0.067812 | 0.068321 | 0.08134 | 0.088008 | 0.093918 | 0.098072 | 0.095362 | 0.099032 | 0.10392 | 0.10239 | 0.099964 | 0.092849 | 0.088835 | 0.090552 | 0.090647 | 0.095719 | 0.10406 | 0.094003 | 0.091019 | 0.081709
11 | 0.021498 | 0.020287 | 0.018737 | 0.018013 | 0.017097 | 0.01749 | 0.021012 | 0.019537 | 0.021082 | 0.022497 | 0.023284 | 0.023995 | 0.024152 | 0.024497 | 0.023337 | 0.022141 | 0.021089 | 0.023867 | 0.023791 | 0.023929 | 0.027082 | 0.023645 | 0.02573 | 0.023803
12 | 0.39545 | 0.40178 | 0.42575 | 0.38827 | 0.37896 | 0.36396 | 0.37364 | 0.38606 | 0.34309 | 0.26478 | 0.364 | 0.40167 | 0.40293 | 0.42231 | 0.33766 | 0.44755 | 0.40544 | 0.39991 | 0.3994 | 0.43527 | 0.47981 | 0.47341 | 0.48555 | 0.49446
13 | 0.43748 | 0.43308 | 0.42485 | 0.42151 | 0.41623 | 0.42325 | 0.4888 | 0.5049 | 0.53785 | 0.51282 | 0.51493 | 0.51921 | 0.53739 | 0.53482 | 0.52364 | 0.51956 | 0.52324 | 0.53202 | 0.50655 | 0.51123 | 0.51706 | 0.48522 | 0.43939 | 0.44248
14 | 0.64903 | 0.64387 | 0.6181 | 0.60573 | 0.59641 | 0.60082 | 0.6008 | 0.70723 | 0.76005 | 0.75203 | 0.73728 | 0.74715 | 0.77717 | 0.76809 | 0.71044 | 0.73169 | 0.73422 | 0.71775 | 0.67593 | 0.66494 | 0.66614 | 0.65516 | 0.62652 | 0.6121
15 | 0.035278 | 0.03386 | 0.032086 | 0.029423 | 0.027472 | 0.027881 | 0.030329 | 0.034672 | 0.037686 | 0.040491 | 0.036519 | 0.038484 | 0.039024 | 0.039246 | 0.034292 | 0.035589 | 0.036373 | 0.037688 | 0.037997 | 0.039383 | 0.041806 | 0.037819 | 0.036744 | 0.035405

## Qc, Summer, S1
LoadID | 0 | 1 | 2 | 3 | 4 | 5 | 6 | 7 | 8 | 9 | 10 | 11 | 12 | 13 | 14 | 15 | 16 | 17 | 18 | 19 | 20 | 21 | 22 | 23
1 | 0.042341 | 0.046415 | 0.044031 | 0.043953 | 0.043077 | 0.045567 | 0.046723 | 0.087655 | 0.10193 | 0.09829 | 0.095733 | 0.095944 | 0.10197 | 0.098626 | 0.069276 | 0.090587 | 0.091704 | 0.086117 | 0.068042 | 0.061712 | 0.064707 | 0.06509 | 0.044925 | 0.044364
2 | 0.00092 | -0.004546 | -0.0053986 | -0.0073166 | -0.009305 | -0.0075485 | -0.0088113 | 0.023088 | 0.029679 | 0.038099 | 0.021977 | 0.019769 | 0.013641 | 0.018105 | 0.0077455 | 0.0068314 | 0.0079865 | 0.014479 | 0.027504 | 0.028094 | 0.022328 | 0.017035 | 0.008344 | 0.001533
3 | -0.056334 | -0.13296 | -0.2342 | -0.21648 | -0.21994 | -0.21059 | -0.013056 | 0.25221 | 0.32932 | 0.33309 | 0.27814 | 0.34906 | 0.31529 | 0.27456 | 0.19879 | 0.12411 | 0.15304 | 0.13631 | 0.026328 | 0.10957 | 0.15303 | 0.099575 | -0.093833 | -0.19329
4 | -0.75016 | -0.75673 | -0.77928 | -0.7793 | -0.79685 | -0.82086 | -0.74037 | -0.50264 | -0.37491 | -0.3953 | -0.49819 | -0.54625 | -0.50485 | -0.5474 | -0.51824 | -0.61064 | -0.6836 | -0.6082 | -0.43003 | -0.38424 | -0.38543 | -0.50913 | -0.63471 | -0.6585
5 | -0.072309 | -0.094505 | -0.11096 | -0.11068 | -0.11138 | -0.12041 | -0.1083 | -0.043236 | 0.013506 | 0.048033 | 0.079237 | 0.084123 | 0.07384 | 0.060329 | 0.039857 | 0.026464 | 0.022107 | 0.019456 | 0.019678 | 0.0053778 | 0.041856 | 0.019092 | 0.010945 | -0.017533
6 | 0.049049 | 0.054512 | 0.04128 | 0.048641 | 0.049793 | 0.051125 | 0.049522 | 0.091571 | 0.10517 | 0.10493 | 0.091703 | 0.10952 | 0.11412 | 0.10533 | 0.091476 | 0.080448 | 0.09808 | 0.095103 | 0.07463 | 0.069216 | 0.081541 | 0.064151 | 0.048987 | 0.05455
7 | -0.14049 | -0.14514 | -0.15275 | -0.15786 | -0.14771 | -0.15929 | -0.13815 | -0.062978 | -0.011319 | -0.0084305 | 0.019281 | 0.0064741 | 0.0016473 | 0.0011252 | -0.016253 | -0.028252 | -0.041661 | -0.052913 | -0.04597 | -0.05666 | -0.040321 | -0.074476 | -0.093534 | -0.10152
8 | -0.29691 | -0.29897 | -0.30177 | -0.3034 | -0.29933 | -0.29221 | -0.24836 | -0.20494 | -0.20108 | -0.19788 | -0.19461 | -0.19246 | -0.197 | -0.20459 | -0.22493 | -0.23501 | -0.24331 | -0.24409 | -0.24871 | -0.25706 | -0.27338 | -0.28499 | -0.289 | -0.29459
9 | 0.0018213 | -0.016794 | -0.021504 | -0.027278 | -0.025975 | -0.030014 | -0.05647 | -0.01839 | -0.02834 | -0.0097265 | -0.00018114 | 0.0076226 | 0.026104 | 0.026437 | 0.020248 | 0.046528 | 0.039498 | 0.03432 | 0.028423 | 0.029087 | 0.041111 | 0.037002 | -0.003641 | -0.0059394
10 | -0.025928 | -0.028973 | -0.029716 | -0.029348 | -0.030332 | -0.031177 | -0.0098568 | 0.0086995 | 0.019791 | 0.020927 | 0.0088723 | 0.021563 | 0.02318 | 0.022272 | 0.017627 | 0.0075576 | 0.0037934 | 0.0037809 | 0.0038585 | 0.0077071 | 0.011057 | 0.0015132 | -0.011419 | -0.019199
11 | -0.020378 | -0.021914 | -0.022891 | -0.023238 | -0.022634 | -0.02271 | -0.017911 | -0.014869 | -0.012512 | -0.0096655 | -0.0097158 | -0.010397 | -0.012209 | -0.012566 | -0.014096 | -0.014109 | -0.01432 | -0.011078 | -0.0099929 | -0.011384 | -0.0094339 | -0.011989 | -0.013727 | -0.015506
12 | -0.14939 | -0.090352 | -0.1142 | -0.089936 | -0.10317 | -0.055362 | -0.18658 | -0.1467 | -0.10878 | -0.12801 | -0.13257 | -0.12072 | 0.060466 | 0.030684 | -0.17167 | -0.05782 | -0.066619 | -0.038775 | 0.0017909 | 0.11784 | 0.26287 | 0.26182 | 0.24848 | 0.26099
13 | 0.083341 | 0.077615 | 0.058345 | 0.052592 | 0.048352 | 0.060712 | 0.19992 | 0.26701 | 0.34252 | 0.32655 | 0.31851 | 0.31452 | 0.33993 | 0.31204 | 0.28661 | 0.26629 | 0.2636 | 0.26704 | 0.22211 | 0.20356 | 0.21578 | 0.151 | 0.066273 | 0.071008
14 | 0.21876 | 0.23981 | 0.22749 | 0.22709 | 0.22257 | 0.23543 | 0.2414 | 0.45289 | 0.52661 | 0.50783 | 0.49462 | 0.49571 | 0.52687 | 0.50957 | 0.35793 | 0.46803 | 0.4738 | 0.44494 | 0.35155 | 0.31885 | 0.33432 | 0.3363 | 0.23212 | 0.22922
15 | 0.0004416 | -0.0021821 | -0.0025913 | -0.003512 | -0.0044664 | -0.0036233 | -0.0042294 | 0.011082 | 0.014246 | 0.018288 | 0.010549 | 0.0094892 | 0.0065475 | 0.0086906 | 0.0037178 | 0.0032791 | 0.0038335 | 0.0069501 | 0.013202 | 0.013485 | 0.010717 | 0.0081766 | 0.0040051 | 0.00073584

## Qc, Summer, S2
LoadID | 0 | 1 | 2 | 3 | 4 | 5 | 6 | 7 | 8 | 9 | 10 | 11 | 12 | 13 | 14 | 15 | 16 | 17 | 18 | 19 | 20 | 21 | 22 | 23
1 | 0.042341 | 0.046415 | 0.044031 | 0.043953 | 0.043077 | 0.045567 | 0.046723 | 0.087655 | 0.10193 | 0.09829 | 0.095733 | 0.095944 | 0.10197 | 0.098626 | 0.069276 | 0.090587 | 0.091704 | 0.086117 | 0.068042 | 0.061712 | 0.064707 | 0.06509 | 0.044925 | 0.044364
2 | 0.00092 | -0.004546 | -0.0053986 | -0.0073166 | -0.009305 | -0.0075485 | -0.0088113 | 0.023088 | 0.029679 | 0.038099 | 0.021977 | 0.019769 | 0.013641 | 0.018105 | 0.0077455 | 0.0068314 | 0.0079865 | 0.014479 | 0.027504 | 0.028094 | 0.022328 | 0.017035 | 0.008344 | 0.001533
3 | -0.056334 | -0.13296 | -0.2342 | -0.21648 | -0.21994 | -0.21059 | -0.013056 | 0.25221 | 0.32932 | 0.33309 | 0.27814 | 0.34906 | 0.31529 | 0.27456 | 0.19879 | 0.12411 | 0.15304 | 0.13631 | 0.026328 | 0.10957 | 0.15303 | 0.099575 | -0.093833 | -0.19329
4 | -0.75016 | -0.75673 | -0.77928 | -0.7793 | -0.79685 | -0.82086 | -0.74037 | -0.50264 | -0.37491 | -0.3953 | -0.49819 | -0.54625 | -0.50485 | -0.5474 | -0.51824 | -0.61064 | -0.6836 | -0.6082 | -0.43003 | -0.38424 | -0.38543 | -0.50913 | -0.63471 | -0.6585
5 | -0.072309 | -0.094505 | -0.11096 | -0.11068 | -0.11138 | -0.12041 | -0.1083 | -0.043236 | 0.013506 | 0.048033 | 0.079237 | 0.084123 | 0.07384 | 0.060329 | 0.039857 | 0.026464 | 0.022107 | 0.019456 | 0.019678 | 0.0053778 | 0.041856 | 0.019092 | 0.010945 | -0.017533
6 | 0.049049 | 0.054512 | 0.04128 | 0.048641 | 0.049793 | 0.051125 | 0.049522 | 0.091571 | 0.10517 | 0.10493 | 0.091703 | 0.10952 | 0.11412 | 0.10533 | 0.091476 | 0.080448 | 0.09808 | 0.095103 | 0.07463 | 0.069216 | 0.081541 | 0.064151 | 0.048987 | 0.05455
7 | -0.14049 | -0.14514 | -0.15275 | -0.15786 | -0.14771 | -0.15929 | -0.13815 | -0.062978 | -0.011319 | -0.0084305 | 0.019281 | 0.0064741 | 0.0016473 | 0.0011252 | -0.016253 | -0.028252 | -0.041661 | -0.052913 | -0.04597 | -0.05666 | -0.040321 | -0.074476 | -0.093534 | -0.10152
8 | -0.29691 | -0.29897 | -0.30177 | -0.3034 | -0.29933 | -0.29221 | -0.24836 | -0.20494 | -0.20108 | -0.19788 | -0.19461 | -0.19246 | -0.197 | -0.20459 | -0.22493 | -0.23501 | -0.24331 | -0.24409 | -0.24871 | -0.25706 | -0.27338 | -0.28499 | -0.289 | -0.29459
9 | 0.0018213 | -0.016794 | -0.021504 | -0.027278 | -0.025975 | -0.030014 | -0.05647 | -0.01839 | -0.02834 | -0.0097265 | -0.00018114 | 0.0076226 | 0.026104 | 0.026437 | 0.020248 | 0.046528 | 0.039498 | 0.03432 | 0.028423 | 0.029087 | 0.041111 | 0.037002 | -0.003641 | -0.0059394
10 | -0.025928 | -0.028973 | -0.029716 | -0.029348 | -0.030332 | -0.031177 | -0.0098568 | 0.0086995 | 0.019791 | 0.020927 | 0.0088723 | 0.021563 | 0.02318 | 0.022272 | 0.017627 | 0.0075576 | 0.0037934 | 0.0037809 | 0.0038585 | 0.0077071 | 0.011057 | 0.0015132 | -0.011419 | -0.019199
11 | -0.020378 | -0.021914 | -0.022891 | -0.023238 | -0.022634 | -0.02271 | -0.017911 | -0.014869 | -0.012512 | -0.0096655 | -0.0097158 | -0.010397 | -0.012209 | -0.012566 | -0.014096 | -0.014109 | -0.01432 | -0.011078 | -0.0099929 | -0.011384 | -0.0094339 | -0.011989 | -0.013727 | -0.015506
12 | -0.14939 | -0.090352 | -0.1142 | -0.089936 | -0.10317 | -0.055362 | -0.18658 | -0.1467 | -0.10878 | -0.12801 | -0.13257 | -0.12072 | 0.060466 | 0.030684 | -0.17167 | -0.05782 | -0.066619 | -0.038775 | 0.0017909 | 0.11784 | 0.26287 | 0.26182 | 0.24848 | 0.26099
13 | 0.083341 | 0.077615 | 0.058345 | 0.052592 | 0.048352 | 0.060712 | 0.19992 | 0.26701 | 0.34252 | 0.32655 | 0.31851 | 0.31452 | 0.33993 | 0.31204 | 0.28661 | 0.26629 | 0.2636 | 0.26704 | 0.22211 | 0.20356 | 0.21578 | 0.151 | 0.066273 | 0.071008
14 | 0.21876 | 0.23981 | 0.22749 | 0.22709 | 0.22257 | 0.23543 | 0.2414 | 0.45289 | 0.52661 | 0.50783 | 0.49462 | 0.49571 | 0.52687 | 0.50957 | 0.35793 | 0.46803 | 0.4738 | 0.44494 | 0.35155 | 0.31885 | 0.33432 | 0.3363 | 0.23212 | 0.22922
15 | 0.0004416 | -0.0021821 | -0.0025913 | -0.003512 | -0.0044664 | -0.0036233 | -0.0042294 | 0.011082 | 0.014246 | 0.018288 | 0.010549 | 0.0094892 | 0.0065475 | 0.0086906 | 0.0037178 | 0.0032791 | 0.0038335 | 0.0069501 | 0.013202 | 0.013485 | 0.010717 | 0.0081766 | 0.0040051 | 0.00073584

## Qc, Summer, S3
LoadID | 0 | 1 | 2 | 3 | 4 | 5 | 6 | 7 | 8 | 9 | 10 | 11 | 12 | 13 | 14 | 15 | 16 | 17 | 18 | 19 | 20 | 21 | 22 | 23
1 | 0.042341 | 0.046415 | 0.044031 | 0.043953 | 0.043077 | 0.045567 | 0.046723 | 0.087655 | 0.10193 | 0.09829 | 0.095733 | 0.095944 | 0.10197 | 0.098626 | 0.069276 | 0.090587 | 0.091704 | 0.086117 | 0.068042 | 0.061712 | 0.064707 | 0.06509 | 0.044925 | 0.044364
2 | 0.00092 | -0.004546 | -0.0053986 | -0.0073166 | -0.009305 | -0.0075485 | -0.0088113 | 0.023088 | 0.029679 | 0.038099 | 0.021977 | 0.019769 | 0.013641 | 0.018105 | 0.0077455 | 0.0068314 | 0.0079865 | 0.014479 | 0.027504 | 0.028094 | 0.022328 | 0.017035 | 0.008344 | 0.001533
3 | -0.056334 | -0.13296 | -0.2342 | -0.21648 | -0.21994 | -0.21059 | -0.013056 | 0.25221 | 0.32932 | 0.33309 | 0.27814 | 0.34906 | 0.31529 | 0.27456 | 0.19879 | 0.12411 | 0.15304 | 0.13631 | 0.026328 | 0.10957 | 0.15303 | 0.099575 | -0.093833 | -0.19329
4 | -0.75016 | -0.75673 | -0.77928 | -0.7793 | -0.79685 | -0.82086 | -0.74037 | -0.50264 | -0.37491 | -0.3953 | -0.49819 | -0.54625 | -0.50485 | -0.5474 | -0.51824 | -0.61064 | -0.6836 | -0.6082 | -0.43003 | -0.38424 | -0.38543 | -0.50913 | -0.63471 | -0.6585
5 | -0.072309 | -0.094505 | -0.11096 | -0.11068 | -0.11138 | -0.12041 | -0.1083 | -0.043236 | 0.013506 | 0.048033 | 0.079237 | 0.084123 | 0.07384 | 0.060329 | 0.039857 | 0.026464 | 0.022107 | 0.019456 | 0.019678 | 0.0053778 | 0.041856 | 0.019092 | 0.010945 | -0.017533
6 | 0.049049 | 0.054512 | 0.04128 | 0.048641 | 0.049793 | 0.051125 | 0.049522 | 0.091571 | 0.10517 | 0.10493 | 0.091703 | 0.10952 | 0.11412 | 0.10533 | 0.091476 | 0.080448 | 0.09808 | 0.095103 | 0.07463 | 0.069216 | 0.081541 | 0.064151 | 0.048987 | 0.05455
7 | -0.14049 | -0.14514 | -0.15275 | -0.15786 | -0.14771 | -0.15929 | -0.13815 | -0.062978 | -0.011319 | -0.0084305 | 0.019281 | 0.0064741 | 0.0016473 | 0.0011252 | -0.016253 | -0.028252 | -0.041661 | -0.052913 | -0.04597 | -0.05666 | -0.040321 | -0.074476 | -0.093534 | -0.10152
8 | -0.29691 | -0.29897 | -0.30177 | -0.3034 | -0.29933 | -0.29221 | -0.24836 | -0.20494 | -0.20108 | -0.19788 | -0.19461 | -0.19246 | -0.197 | -0.20459 | -0.22493 | -0.23501 | -0.24331 | -0.24409 | -0.24871 | -0.25706 | -0.27338 | -0.28499 | -0.289 | -0.29459
9 | 0.0018213 | -0.016794 | -0.021504 | -0.027278 | -0.025975 | -0.030014 | -0.05647 | -0.01839 | -0.02834 | -0.0097265 | -0.00018114 | 0.0076226 | 0.026104 | 0.026437 | 0.020248 | 0.046528 | 0.039498 | 0.03432 | 0.028423 | 0.029087 | 0.041111 | 0.037002 | -0.003641 | -0.0059394
10 | -0.025928 | -0.028973 | -0.029716 | -0.029348 | -0.030332 | -0.031177 | -0.0098568 | 0.0086995 | 0.019791 | 0.020927 | 0.0088723 | 0.021563 | 0.02318 | 0.022272 | 0.017627 | 0.0075576 | 0.0037934 | 0.0037809 | 0.0038585 | 0.0077071 | 0.011057 | 0.0015132 | -0.011419 | -0.019199
11 | -0.020378 | -0.021914 | -0.022891 | -0.023238 | -0.022634 | -0.02271 | -0.017911 | -0.014869 | -0.012512 | -0.0096655 | -0.0097158 | -0.010397 | -0.012209 | -0.012566 | -0.014096 | -0.014109 | -0.01432 | -0.011078 | -0.0099929 | -0.011384 | -0.0094339 | -0.011989 | -0.013727 | -0.015506
12 | -0.14939 | -0.090352 | -0.1142 | -0.089936 | -0.10317 | -0.055362 | -0.18658 | -0.1467 | -0.10878 | -0.12801 | -0.13257 | -0.12072 | 0.060466 | 0.030684 | -0.17167 | -0.05782 | -0.066619 | -0.038775 | 0.0017909 | 0.11784 | 0.26287 | 0.26182 | 0.24848 | 0.26099
13 | 0.083341 | 0.077615 | 0.058345 | 0.052592 | 0.048352 | 0.060712 | 0.19992 | 0.26701 | 0.34252 | 0.32655 | 0.31851 | 0.31452 | 0.33993 | 0.31204 | 0.28661 | 0.26629 | 0.2636 | 0.26704 | 0.22211 | 0.20356 | 0.21578 | 0.151 | 0.066273 | 0.071008
14 | 0.21876 | 0.23981 | 0.22749 | 0.22709 | 0.22257 | 0.23543 | 0.2414 | 0.45289 | 0.52661 | 0.50783 | 0.49462 | 0.49571 | 0.52687 | 0.50957 | 0.35793 | 0.46803 | 0.4738 | 0.44494 | 0.35155 | 0.31885 | 0.33432 | 0.3363 | 0.23212 | 0.22922
15 | 0.0004416 | -0.0021821 | -0.0025913 | -0.003512 | -0.0044664 | -0.0036233 | -0.0042294 | 0.011082 | 0.014246 | 0.018288 | 0.010549 | 0.0094892 | 0.0065475 | 0.0086906 | 0.0037178 | 0.0032791 | 0.0038335 | 0.0069501 | 0.013202 | 0.013485 | 0.010717 | 0.0081766 | 0.0040051 | 0.00073584

## Qc, Summer, S4
LoadID | 0 | 1 | 2 | 3 | 4 | 5 | 6 | 7 | 8 | 9 | 10 | 11 | 12 | 13 | 14 | 15 | 16 | 17 | 18 | 19 | 20 | 21 | 22 | 23
1 | 0.043188 | 0.047343 | 0.044911 | 0.044832 | 0.043939 | 0.046478 | 0.047657 | 0.089409 | 0.10396 | 0.10026 | 0.097648 | 0.097863 | 0.10401 | 0.1006 | 0.070661 | 0.092399 | 0.093538 | 0.087839 | 0.069403 | 0.062947 | 0.066001 | 0.066391 | 0.045824 | 0.045251
2 | 0.0009384 | -0.0046369 | -0.0055066 | -0.007463 | -0.0094911 | -0.0076995 | -0.0089875 | 0.023549 | 0.030272 | 0.038861 | 0.022417 | 0.020165 | 0.013913 | 0.018468 | 0.0079004 | 0.0069681 | 0.0081463 | 0.014769 | 0.028055 | 0.028656 | 0.022774 | 0.017375 | 0.0085109 | 0.0015637
3 | -0.05746 | -0.13561 | -0.23888 | -0.22081 | -0.22434 | -0.2148 | -0.013317 | 0.25725 | 0.33591 | 0.33975 | 0.28371 | 0.35604 | 0.3216 | 0.28005 | 0.20277 | 0.12659 | 0.1561 | 0.13904 | 0.026855 | 0.11176 | 0.15609 | 0.10157 | -0.095709 | -0.19716
4 | -0.76516 | -0.77186 | -0.79486 | -0.79489 | -0.81279 | -0.83728 | -0.75518 | -0.51269 | -0.38241 | -0.40321 | -0.50816 | -0.55717 | -0.51495 | -0.55834 | -0.52861 | -0.62286 | -0.69727 | -0.62036 | -0.43863 | -0.39192 | -0.39314 | -0.51931 | -0.6474 | -0.67167
5 | -0.073755 | -0.096396 | -0.11318 | -0.1129 | -0.1136 | -0.12282 | -0.11047 | -0.044101 | 0.013776 | 0.048993 | 0.080822 | 0.085806 | 0.075317 | 0.061536 | 0.040654 | 0.026993 | 0.022549 | 0.019845 | 0.020071 | 0.0054854 | 0.042693 | 0.019474 | 0.011164 | -0.017883
6 | 0.05003 | 0.055602 | 0.042106 | 0.049614 | 0.050789 | 0.052147 | 0.050513 | 0.093402 | 0.10727 | 0.10703 | 0.093537 | 0.11171 | 0.1164 | 0.10743 | 0.093306 | 0.082057 | 0.10004 | 0.097005 | 0.076122 | 0.0706 | 0.083171 | 0.065434 | 0.049966 | 0.055641
7 | -0.1433 | -0.14805 | -0.1558 | -0.16102 | -0.15066 | -0.16247 | -0.14091 | -0.064238 | -0.011546 | -0.0085991 | 0.019666 | 0.0066036 | 0.0016803 | 0.0011477 | -0.016578 | -0.028817 | -0.042494 | -0.053972 | -0.046889 | -0.057793 | -0.041128 | -0.075966 | -0.095404 | -0.10355
8 | -0.30285 | -0.30495 | -0.3078 | -0.30947 | -0.30532 | -0.29805 | -0.25333 | -0.20904 | -0.2051 | -0.20184 | -0.1985 | -0.1963 | -0.20094 | -0.20868 | -0.22943 | -0.23971 | -0.24817 | -0.24897 | -0.25368 | -0.26221 | -0.27885 | -0.29069 | -0.29478 | -0.30048
9 | 0.0018578 | -0.01713 | -0.021934 | -0.027824 | -0.026495 | -0.030614 | -0.057599 | -0.018758 | -0.028907 | -0.009921 | -0.00018477 | 0.0077751 | 0.026626 | 0.026966 | 0.020653 | 0.047459 | 0.040288 | 0.035006 | 0.028991 | 0.029669 | 0.041934 | 0.037742 | -0.0037138 | -0.0060582
10 | -0.026446 | -0.029552 | -0.03031 | -0.029935 | -0.030939 | -0.0318 | -0.010054 | 0.0088735 | 0.020187 | 0.021345 | 0.0090498 | 0.021994 | 0.023644 | 0.022717 | 0.017979 | 0.0077088 | 0.0038693 | 0.0038565 | 0.0039357 | 0.0078612 | 0.011278 | 0.0015435 | -0.011647 | -0.019583
11 | -0.020785 | -0.022353 | -0.023349 | -0.023703 | -0.023087 | -0.023164 | -0.018269 | -0.015166 | -0.012762 | -0.0098588 | -0.0099101 | -0.010605 | -0.012453 | -0.012817 | -0.014378 | -0.014392 | -0.014607 | -0.011299 | -0.010193 | -0.011612 | -0.0096226 | -0.012228 | -0.014001 | -0.015816
12 | -0.15237 | -0.092159 | -0.11648 | -0.091734 | -0.10523 | -0.05647 | -0.19031 | -0.14964 | -0.11096 | -0.13057 | -0.13522 | -0.12313 | 0.061676 | 0.031298 | -0.17511 | -0.058976 | -0.067951 | -0.03955 | 0.0018268 | 0.12019 | 0.26813 | 0.26706 | 0.25344 | 0.26621
13 | 0.085008 | 0.079167 | 0.059512 | 0.053643 | 0.049319 | 0.061927 | 0.20392 | 0.27235 | 0.34937 | 0.33308 | 0.32488 | 0.32081 | 0.34673 | 0.31829 | 0.29234 | 0.27162 | 0.26887 | 0.27238 | 0.22655 | 0.20763 | 0.22009 | 0.15402 | 0.067598 | 0.072428
14 | 0.22314 | 0.24461 | 0.23204 | 0.23163 | 0.22702 | 0.24014 | 0.24623 | 0.46194 | 0.53715 | 0.51799 | 0.50451 | 0.50563 | 0.53741 | 0.51976 | 0.36508 | 0.47739 | 0.48328 | 0.45384 | 0.35858 | 0.32522 | 0.34101 | 0.34302 | 0.23676 | 0.2338
15 | 0.00045043 | -0.0022257 | -0.0026432 | -0.0035822 | -0.0045557 | -0.0036957 | -0.004314 | 0.011304 | 0.014531 | 0.018653 | 0.01076 | 0.009679 | 0.0066785 | 0.0088644 | 0.0037922 | 0.0033447 | 0.0039102 | 0.0070891 | 0.013466 | 0.013755 | 0.010932 | 0.0083402 | 0.0040852 | 0.00075056

## Qc, Summer, S5
LoadID | 0 | 1 | 2 | 3 | 4 | 5 | 6 | 7 | 8 | 9 | 10 | 11 | 12 | 13 | 14 | 15 | 16 | 17 | 18 | 19 | 20 | 21 | 22 | 23
1 | 0.043188 | 0.047343 | 0.044911 | 0.044832 | 0.043939 | 0.046478 | 0.047657 | 0.089409 | 0.10396 | 0.10026 | 0.097648 | 0.097863 | 0.10401 | 0.1006 | 0.070661 | 0.092399 | 0.093538 | 0.087839 | 0.069403 | 0.062947 | 0.066001 | 0.066391 | 0.045824 | 0.045251
2 | 0.0009384 | -0.0046369 | -0.0055066 | -0.007463 | -0.0094911 | -0.0076995 | -0.0089875 | 0.023549 | 0.030272 | 0.038861 | 0.022417 | 0.020165 | 0.013913 | 0.018468 | 0.0079004 | 0.0069681 | 0.0081463 | 0.014769 | 0.028055 | 0.028656 | 0.022774 | 0.017375 | 0.0085109 | 0.0015637
3 | -0.05746 | -0.13561 | -0.23888 | -0.22081 | -0.22434 | -0.2148 | -0.013317 | 0.25725 | 0.33591 | 0.33975 | 0.28371 | 0.35604 | 0.3216 | 0.28005 | 0.20277 | 0.12659 | 0.1561 | 0.13904 | 0.026855 | 0.11176 | 0.15609 | 0.10157 | -0.095709 | -0.19716
4 | -0.76516 | -0.77186 | -0.79486 | -0.79489 | -0.81279 | -0.83728 | -0.75518 | -0.51269 | -0.38241 | -0.40321 | -0.50816 | -0.55717 | -0.51495 | -0.55834 | -0.52861 | -0.62286 | -0.69727 | -0.62036 | -0.43863 | -0.39192 | -0.39314 | -0.51931 | -0.6474 | -0.67167
5 | -0.073755 | -0.096396 | -0.11318 | -0.1129 | -0.1136 | -0.12282 | -0.11047 | -0.044101 | 0.013776 | 0.048993 | 0.080822 | 0.085806 | 0.075317 | 0.061536 | 0.040654 | 0.026993 | 0.022549 | 0.019845 | 0.020071 | 0.0054854 | 0.042693 | 0.019474 | 0.011164 | -0.017883
6 | 0.05003 | 0.055602 | 0.042106 | 0.049614 | 0.050789 | 0.052147 | 0.050513 | 0.093402 | 0.10727 | 0.10703 | 0.093537 | 0.11171 | 0.1164 | 0.10743 | 0.093306 | 0.082057 | 0.10004 | 0.097005 | 0.076122 | 0.0706 | 0.083171 | 0.065434 | 0.049966 | 0.055641
7 | -0.1433 | -0.14805 | -0.1558 | -0.16102 | -0.15066 | -0.16247 | -0.14091 | -0.064238 | -0.011546 | -0.0085991 | 0.019666 | 0.0066036 | 0.0016803 | 0.0011477 | -0.016578 | -0.028817 | -0.042494 | -0.053972 | -0.046889 | -0.057793 | -0.041128 | -0.075966 | -0.095404 | -0.10355
8 | -0.30285 | -0.30495 | -0.3078 | -0.30947 | -0.30532 | -0.29805 | -0.25333 | -0.20904 | -0.2051 | -0.20184 | -0.1985 | -0.1963 | -0.20094 | -0.20868 | -0.22943 | -0.23971 | -0.24817 | -0.24897 | -0.25368 | -0.26221 | -0.27885 | -0.29069 | -0.29478 | -0.30048
9 | 0.0018578 | -0.01713 | -0.021934 | -0.027824 | -0.026495 | -0.030614 | -0.057599 | -0.018758 | -0.028907 | -0.009921 | -0.00018477 | 0.0077751 | 0.026626 | 0.026966 | 0.020653 | 0.047459 | 0.040288 | 0.035006 | 0.028991 | 0.029669 | 0.041934 | 0.037742 | -0.0037138 | -0.0060582
10 | -0.026446 | -0.029552 | -0.03031 | -0.029935 | -0.030939 | -0.0318 | -0.010054 | 0.0088735 | 0.020187 | 0.021345 | 0.0090498 | 0.021994 | 0.023644 | 0.022717 | 0.017979 | 0.0077088 | 0.0038693 | 0.0038565 | 0.0039357 | 0.0078612 | 0.011278 | 0.0015435 | -0.011647 | -0.019583
11 | -0.020785 | -0.022353 | -0.023349 | -0.023703 | -0.023087 | -0.023164 | -0.018269 | -0.015166 | -0.012762 | -0.0098588 | -0.0099101 | -0.010605 | -0.012453 | -0.012817 | -0.014378 | -0.014392 | -0.014607 | -0.011299 | -0.010193 | -0.011612 | -0.0096226 | -0.012228 | -0.014001 | -0.015816
12 | -0.15237 | -0.092159 | -0.11648 | -0.091734 | -0.10523 | -0.05647 | -0.19031 | -0.14964 | -0.11096 | -0.13057 | -0.13522 | -0.12313 | 0.061676 | 0.031298 | -0.17511 | -0.058976 | -0.067951 | -0.03955 | 0.0018268 | 0.12019 | 0.26813 | 0.26706 | 0.25344 | 0.26621
13 | 0.085008 | 0.079167 | 0.059512 | 0.053643 | 0.049319 | 0.061927 | 0.20392 | 0.27235 | 0.34937 | 0.33308 | 0.32488 | 0.32081 | 0.34673 | 0.31829 | 0.29234 | 0.27162 | 0.26887 | 0.27238 | 0.22655 | 0.20763 | 0.22009 | 0.15402 | 0.067598 | 0.072428
14 | 0.22314 | 0.24461 | 0.23204 | 0.23163 | 0.22702 | 0.24014 | 0.24623 | 0.46194 | 0.53715 | 0.51799 | 0.50451 | 0.50563 | 0.53741 | 0.51976 | 0.36508 | 0.47739 | 0.48328 | 0.45384 | 0.35858 | 0.32522 | 0.34101 | 0.34302 | 0.23676 | 0.2338
15 | 0.00045043 | -0.0022257 | -0.0026432 | -0.0035822 | -0.0045557 | -0.0036957 | -0.004314 | 0.011304 | 0.014531 | 0.018653 | 0.01076 | 0.009679 | 0.0066785 | 0.0088644 | 0.0037922 | 0.0033447 | 0.0039102 | 0.0070891 | 0.013466 | 0.013755 | 0.010932 | 0.0083402 | 0.0040852 | 0.00075056

## Qc, Summer, S6
LoadID | 0 | 1 | 2 | 3 | 4 | 5 | 6 | 7 | 8 | 9 | 10 | 11 | 12 | 13 | 14 | 15 | 16 | 17 | 18 | 19 | 20 | 21 | 22 | 23
1 | 0.043188 | 0.047343 | 0.044911 | 0.044832 | 0.043939 | 0.046478 | 0.047657 | 0.089409 | 0.10396 | 0.10026 | 0.097648 | 0.097863 | 0.10401 | 0.1006 | 0.070661 | 0.092399 | 0.093538 | 0.087839 | 0.069403 | 0.062947 | 0.066001 | 0.066391 | 0.045824 | 0.045251
2 | 0.0009384 | -0.0046369 | -0.0055066 | -0.007463 | -0.0094911 | -0.0076995 | -0.0089875 | 0.023549 | 0.030272 | 0.038861 | 0.022417 | 0.020165 | 0.013913 | 0.018468 | 0.0079004 | 0.0069681 | 0.0081463 | 0.014769 | 0.028055 | 0.028656 | 0.022774 | 0.017375 | 0.0085109 | 0.0015637
3 | -0.05746 | -0.13561 | -0.23888 | -0.22081 | -0.22434 | -0.2148 | -0.013317 | 0.25725 | 0.33591 | 0.33975 | 0.28371 | 0.35604 | 0.3216 | 0.28005 | 0.20277 | 0.12659 | 0.1561 | 0.13904 | 0.026855 | 0.11176 | 0.15609 | 0.10157 | -0.095709 | -0.19716
4 | -0.76516 | -0.77186 | -0.79486 | -0.79489 | -0.81279 | -0.83728 | -0.75518 | -0.51269 | -0.38241 | -0.40321 | -0.50816 | -0.55717 | -0.51495 | -0.55834 | -0.52861 | -0.62286 | -0.69727 | -0.62036 | -0.43863 | -0.39192 | -0.39314 | -0.51931 | -0.6474 | -0.67167
5 | -0.073755 | -0.096396 | -0.11318 | -0.1129 | -0.1136 | -0.12282 | -0.11047 | -0.044101 | 0.013776 | 0.048993 | 0.080822 | 0.085806 | 0.075317 | 0.061536 | 0.040654 | 0.026993 | 0.022549 | 0.019845 | 0.020071 | 0.0054854 | 0.042693 | 0.019474 | 0.011164 | -0.017883
6 | 0.05003 | 0.055602 | 0.042106 | 0.049614 | 0.050789 | 0.052147 | 0.050513 | 0.093402 | 0.10727 | 0.10703 | 0.093537 | 0.11171 | 0.1164 | 0.10743 | 0.093306 | 0.082057 | 0.10004 | 0.097005 | 0.076122 | 0.0706 | 0.083171 | 0.065434 | 0.049966 | 0.055641
7 | -0.1433 | -0.14805 | -0.1558 | -0.16102 | -0.15066 | -0.16247 | -0.14091 | -0.064238 | -0.011546 | -0.0085991 | 0.019666 | 0.0066036 | 0.0016803 | 0.0011477 | -0.016578 | -0.028817 | -0.042494 | -0.053972 | -0.046889 | -0.057793 | -0.041128 | -0.075966 | -0.095404 | -0.10355
8 | -0.30285 | -0.30495 | -0.3078 | -0.30947 | -0.30532 | -0.29805 | -0.25333 | -0.20904 | -0.2051 | -0.20184 | -0.1985 | -0.1963 | -0.20094 | -0.20868 | -0.22943 | -0.23971 | -0.24817 | -0.24897 | -0.25368 | -0.26221 | -0.27885 | -0.29069 | -0.29478 | -0.30048
9 | 0.0018578 | -0.01713 | -0.021934 | -0.027824 | -0.026495 | -0.030614 | -0.057599 | -0.018758 | -0.028907 | -0.009921 | -0.00018477 | 0.0077751 | 0.026626 | 0.026966 | 0.020653 | 0.047459 | 0.040288 | 0.035006 | 0.028991 | 0.029669 | 0.041934 | 0.037742 | -0.0037138 | -0.0060582
10 | -0.026446 | -0.029552 | -0.03031 | -0.029935 | -0.030939 | -0.0318 | -0.010054 | 0.0088735 | 0.020187 | 0.021345 | 0.0090498 | 0.021994 | 0.023644 | 0.022717 | 0.017979 | 0.0077088 | 0.0038693 | 0.0038565 | 0.0039357 | 0.0078612 | 0.011278 | 0.0015435 | -0.011647 | -0.019583
11 | -0.020785 | -0.022353 | -0.023349 | -0.023703 | -0.023087 | -0.023164 | -0.018269 | -0.015166 | -0.012762 | -0.0098588 | -0.0099101 | -0.010605 | -0.012453 | -0.012817 | -0.014378 | -0.014392 | -0.014607 | -0.011299 | -0.010193 | -0.011612 | -0.0096226 | -0.012228 | -0.014001 | -0.015816
12 | -0.15237 | -0.092159 | -0.11648 | -0.091734 | -0.10523 | -0.05647 | -0.19031 | -0.14964 | -0.11096 | -0.13057 | -0.13522 | -0.12313 | 0.061676 | 0.031298 | -0.17511 | -0.058976 | -0.067951 | -0.03955 | 0.0018268 | 0.12019 | 0.26813 | 0.26706 | 0.25344 | 0.26621
13 | 0.085008 | 0.079167 | 0.059512 | 0.053643 | 0.049319 | 0.061927 | 0.20392 | 0.27235 | 0.34937 | 0.33308 | 0.32488 | 0.32081 | 0.34673 | 0.31829 | 0.29234 | 0.27162 | 0.26887 | 0.27238 | 0.22655 | 0.20763 | 0.22009 | 0.15402 | 0.067598 | 0.072428
14 | 0.22314 | 0.24461 | 0.23204 | 0.23163 | 0.22702 | 0.24014 | 0.24623 | 0.46194 | 0.53715 | 0.51799 | 0.50451 | 0.50563 | 0.53741 | 0.51976 | 0.36508 | 0.47739 | 0.48328 | 0.45384 | 0.35858 | 0.32522 | 0.34101 | 0.34302 | 0.23676 | 0.2338
15 | 0.00045043 | -0.0022257 | -0.0026432 | -0.0035822 | -0.0045557 | -0.0036957 | -0.004314 | 0.011304 | 0.014531 | 0.018653 | 0.01076 | 0.009679 | 0.0066785 | 0.0088644 | 0.0037922 | 0.0033447 | 0.0039102 | 0.0070891 | 0.013466 | 0.013755 | 0.010932 | 0.0083402 | 0.0040852 | 0.00075056

## Qc, Summer, S7
LoadID | 0 | 1 | 2 | 3 | 4 | 5 | 6 | 7 | 8 | 9 | 10 | 11 | 12 | 13 | 14 | 15 | 16 | 17 | 18 | 19 | 20 | 21 | 22 | 23
1 | 0.041071 | 0.046879 | 0.044471 | 0.043953 | 0.043508 | 0.046478 | 0.045788 | 0.085902 | 0.10091 | 0.096324 | 0.097648 | 0.094025 | 0.10299 | 0.099612 | 0.069276 | 0.090587 | 0.091704 | 0.086117 | 0.068042 | 0.060478 | 0.063413 | 0.06509 | 0.044027 | 0.045251
2 | 0.0009108 | -0.0045914 | -0.0053986 | -0.0071703 | -0.0092119 | -0.007624 | -0.0088994 | 0.023088 | 0.029679 | 0.03848 | 0.021758 | 0.019967 | 0.013913 | 0.017924 | 0.0078229 | 0.0068998 | 0.0080664 | 0.014479 | 0.026954 | 0.028375 | 0.021881 | 0.016694 | 0.008344 | 0.0015023
3 | -0.05746 | -0.13561 | -0.23888 | -0.21431 | -0.21994 | -0.21269 | -0.013317 | 0.25725 | 0.32273 | 0.33642 | 0.28371 | 0.34208 | 0.3216 | 0.26907 | 0.20078 | 0.12287 | 0.15304 | 0.13631 | 0.026592 | 0.11067 | 0.15456 | 0.098579 | -0.092894 | -0.19522
4 | -0.76516 | -0.7643 | -0.77928 | -0.76371 | -0.81279 | -0.82086 | -0.73297 | -0.50766 | -0.36741 | -0.3953 | -0.50318 | -0.54078 | -0.4998 | -0.54192 | -0.50788 | -0.59843 | -0.69043 | -0.62036 | -0.42143 | -0.38039 | -0.37772 | -0.50913 | -0.62201 | -0.6585
5 | -0.073032 | -0.092615 | -0.11318 | -0.10957 | -0.1136 | -0.118 | -0.10939 | -0.043668 | 0.013371 | 0.047552 | 0.080822 | 0.085806 | 0.07384 | 0.061536 | 0.040654 | 0.026729 | 0.022549 | 0.019066 | 0.019284 | 0.005324 | 0.041019 | 0.019283 | 0.010835 | -0.017357
6 | 0.05003 | 0.053967 | 0.041693 | 0.048154 | 0.049295 | 0.050613 | 0.049027 | 0.093402 | 0.10411 | 0.10283 | 0.090786 | 0.11062 | 0.11526 | 0.10322 | 0.093306 | 0.082057 | 0.097099 | 0.097005 | 0.075376 | 0.069908 | 0.07991 | 0.062868 | 0.049477 | 0.054005
7 | -0.13909 | -0.14805 | -0.15427 | -0.15628 | -0.15066 | -0.1561 | -0.14091 | -0.064238 | -0.011433 | -0.0084305 | 0.018895 | 0.0066036 | 0.0016309 | 0.0011139 | -0.016578 | -0.028252 | -0.042078 | -0.052913 | -0.04505 | -0.057226 | -0.040321 | -0.075221 | -0.091663 | -0.10355
8 | -0.29098 | -0.29897 | -0.30478 | -0.3034 | -0.29634 | -0.29513 | -0.25333 | -0.20494 | -0.20108 | -0.20184 | -0.19266 | -0.18861 | -0.19306 | -0.20868 | -0.22943 | -0.23031 | -0.23844 | -0.24653 | -0.24622 | -0.25964 | -0.27064 | -0.28214 | -0.28322 | -0.29459
9 | 0.0018578 | -0.016962 | -0.021289 | -0.027005 | -0.026235 | -0.029414 | -0.057599 | -0.018758 | -0.028907 | -0.0096292 | -0.00018477 | 0.0074702 | 0.026365 | 0.026437 | 0.020451 | 0.047459 | 0.038708 | 0.034663 | 0.028423 | 0.028505 | 0.041934 | 0.037742 | -0.0036046 | -0.0059394
10 | -0.025409 | -0.029262 | -0.029122 | -0.028762 | -0.030636 | -0.030553 | -0.0097582 | 0.0086125 | 0.019791 | 0.021345 | 0.0087836 | 0.021778 | 0.022717 | 0.022717 | 0.017979 | 0.0076332 | 0.0037934 | 0.0037431 | 0.0038971 | 0.00763 | 0.010946 | 0.0015283 | -0.011419 | -0.019007
11 | -0.020378 | -0.022353 | -0.022662 | -0.022773 | -0.022181 | -0.022483 | -0.01809 | -0.01472 | -0.012512 | -0.0097622 | -0.0099101 | -0.010501 | -0.012087 | -0.012566 | -0.014096 | -0.013827 | -0.014464 | -0.011299 | -0.010193 | -0.011156 | -0.0096226 | -0.012228 | -0.013452 | -0.015351
12 | -0.14789 | -0.088545 | -0.11306 | -0.090835 | -0.10214 | -0.055362 | -0.18844 | -0.14523 | -0.10878 | -0.12545 | -0.13522 | -0.12072 | 0.059257 | 0.030071 | -0.16824 | -0.056663 | -0.067951 | -0.03955 | 0.0018268 | 0.11666 | 0.26024 | 0.2592 | 0.24848 | 0.26621
13 | 0.082507 | 0.077615 | 0.058928 | 0.052592 | 0.047385 | 0.060105 | 0.19992 | 0.27235 | 0.33909 | 0.32982 | 0.3217 | 0.31452 | 0.33993 | 0.31204 | 0.28088 | 0.26896 | 0.26623 | 0.26437 | 0.21767 | 0.20152 | 0.21146 | 0.15402 | 0.066273 | 0.069587
14 | 0.22314 | 0.23981 | 0.22522 | 0.22255 | 0.21811 | 0.24014 | 0.24381 | 0.46194 | 0.52135 | 0.51291 | 0.48967 | 0.49075 | 0.5216 | 0.51976 | 0.35435 | 0.46335 | 0.47854 | 0.44494 | 0.34452 | 0.31247 | 0.33098 | 0.33966 | 0.23676 | 0.23151
15 | 0.00043718 | -0.0022257 | -0.0026432 | -0.0034769 | -0.0044217 | -0.0036957 | -0.0041448 | 0.011193 | 0.013961 | 0.018288 | 0.010655 | 0.0092995 | 0.006613 | 0.0088644 | 0.0036807 | 0.0032463 | 0.0037569 | 0.0068111 | 0.01307 | 0.01362 | 0.01061 | 0.0082584 | 0.003925 | 0.00072112

## Qc, Summer, S8
LoadID | 0 | 1 | 2 | 3 | 4 | 5 | 6 | 7 | 8 | 9 | 10 | 11 | 12 | 13 | 14 | 15 | 16 | 17 | 18 | 19 | 20 | 21 | 22 | 23
1 | 0.041071 | 0.046879 | 0.044471 | 0.043953 | 0.043508 | 0.046478 | 0.045788 | 0.085902 | 0.10091 | 0.096324 | 0.097648 | 0.094025 | 0.10299 | 0.099612 | 0.069276 | 0.090587 | 0.091704 | 0.086117 | 0.068042 | 0.060478 | 0.063413 | 0.06509 | 0.044027 | 0.045251
2 | 0.0009108 | -0.0045914 | -0.0053986 | -0.0071703 | -0.0092119 | -0.007624 | -0.0088994 | 0.023088 | 0.029679 | 0.03848 | 0.021758 | 0.019967 | 0.013913 | 0.017924 | 0.0078229 | 0.0068998 | 0.0080664 | 0.014479 | 0.026954 | 0.028375 | 0.021881 | 0.016694 | 0.008344 | 0.0015023
3 | -0.05746 | -0.13561 | -0.23888 | -0.21431 | -0.21994 | -0.21269 | -0.013317 | 0.25725 | 0.32273 | 0.33642 | 0.28371 | 0.34208 | 0.3216 | 0.26907 | 0.20078 | 0.12287 | 0.15304 | 0.13631 | 0.026592 | 0.11067 | 0.15456 | 0.098579 | -0.092894 | -0.19522
4 | -0.76516 | -0.7643 | -0.77928 | -0.76371 | -0.81279 | -0.82086 | -0.73297 | -0.50766 | -0.36741 | -0.3953 | -0.50318 | -0.54078 | -0.4998 | -0.54192 | -0.50788 | -0.59843 | -0.69043 | -0.62036 | -0.42143 | -0.38039 | -0.37772 | -0.50913 | -0.62201 | -0.6585
5 | -0.073032 | -0.092615 | -0.11318 | -0.10957 | -0.1136 | -0.118 | -0.10939 | -0.043668 | 0.013371 | 0.047552 | 0.080822 | 0.085806 | 0.07384 | 0.061536 | 0.040654 | 0.026729 | 0.022549 | 0.019066 | 0.019284 | 0.005324 | 0.041019 | 0.019283 | 0.010835 | -0.017357
6 | 0.05003 | 0.053967 | 0.041693 | 0.048154 | 0.049295 | 0.050613 | 0.049027 | 0.093402 | 0.10411 | 0.10283 | 0.090786 | 0.11062 | 0.11526 | 0.10322 | 0.093306 | 0.082057 | 0.097099 | 0.097005 | 0.075376 | 0.069908 | 0.07991 | 0.062868 | 0.049477 | 0.054005
7 | -0.13909 | -0.14805 | -0.15427 | -0.15628 | -0.15066 | -0.1561 | -0.14091 | -0.064238 | -0.011433 | -0.0084305 | 0.018895 | 0.0066036 | 0.0016309 | 0.0011139 | -0.016578 | -0.028252 | -0.042078 | -0.052913 | -0.04505 | -0.057226 | -0.040321 | -0.075221 | -0.091663 | -0.10355
8 | -0.29098 | -0.29897 | -0.30478 | -0.3034 | -0.29634 | -0.29513 | -0.25333 | -0.20494 | -0.20108 | -0.20184 | -0.19266 | -0.18861 | -0.19306 | -0.20868 | -0.22943 | -0.23031 | -0.23844 | -0.24653 | -0.24622 | -0.25964 | -0.27064 | -0.28214 | -0.28322 | -0.29459
9 | 0.0018578 | -0.016962 | -0.021289 | -0.027005 | -0.026235 | -0.029414 | -0.057599 | -0.018758 | -0.028907 | -0.0096292 | -0.00018477 | 0.0074702 | 0.026365 | 0.026437 | 0.020451 | 0.047459 | 0.038708 | 0.034663 | 0.028423 | 0.028505 | 0.041934 | 0.037742 | -0.0036046 | -0.0059394
10 | -0.025409 | -0.029262 | -0.029122 | -0.028762 | -0.030636 | -0.030553 | -0.0097582 | 0.0086125 | 0.019791 | 0.021345 | 0.0087836 | 0.021778 | 0.022717 | 0.022717 | 0.017979 | 0.0076332 | 0.0037934 | 0.0037431 | 0.0038971 | 0.00763 | 0.010946 | 0.0015283 | -0.011419 | -0.019007
11 | -0.020378 | -0.022353 | -0.022662 | -0.022773 | -0.022181 | -0.022483 | -0.01809 | -0.01472 | -0.012512 | -0.0097622 | -0.0099101 | -0.010501 | -0.012087 | -0.012566 | -0.014096 | -0.013827 | -0.014464 | -0.011299 | -0.010193 | -0.011156 | -0.0096226 | -0.012228 | -0.013452 | -0.015351
12 | -0.14789 | -0.088545 | -0.11306 | -0.090835 | -0.10214 | -0.055362 | -0.18844 | -0.14523 | -0.10878 | -0.12545 | -0.13522 | -0.12072 | 0.059257 | 0.030071 | -0.16824 | -0.056663 | -0.067951 | -0.03955 | 0.0018268 | 0.11666 | 0.26024 | 0.2592 | 0.24848 | 0.26621
13 | 0.082507 | 0.077615 | 0.058928 | 0.052592 | 0.047385 | 0.060105 | 0.19992 | 0.27235 | 0.33909 | 0.32982 | 0.3217 | 0.31452 | 0.33993 | 0.31204 | 0.28088 | 0.26896 | 0.26623 | 0.26437 | 0.21767 | 0.20152 | 0.21146 | 0.15402 | 0.066273 | 0.069587
14 | 0.22314 | 0.23981 | 0.22522 | 0.22255 | 0.21811 | 0.24014 | 0.24381 | 0.46194 | 0.52135 | 0.51291 | 0.48967 | 0.49075 | 0.5216 | 0.51976 | 0.35435 | 0.46335 | 0.47854 | 0.44494 | 0.34452 | 0.31247 | 0.33098 | 0.33966 | 0.23676 | 0.23151
15 | 0.00043718 | -0.0022257 | -0.0026432 | -0.0034769 | -0.0044217 | -0.0036957 | -0.0041448 | 0.011193 | 0.013961 | 0.018288 | 0.010655 | 0.0092995 | 0.006613 | 0.0088644 | 0.0036807 | 0.0032463 | 0.0037569 | 0.0068111 | 0.01307 | 0.01362 | 0.01061 | 0.0082584 | 0.003925 | 0.00072112

## Qc, Summer, S9
LoadID | 0 | 1 | 2 | 3 | 4 | 5 | 6 | 7 | 8 | 9 | 10 | 11 | 12 | 13 | 14 | 15 | 16 | 17 | 18 | 19 | 20 | 21 | 22 | 23
1 | 0.041071 | 0.046879 | 0.044471 | 0.043953 | 0.043508 | 0.046478 | 0.045788 | 0.085902 | 0.10091 | 0.096324 | 0.097648 | 0.094025 | 0.10299 | 0.099612 | 0.069276 | 0.090587 | 0.091704 | 0.086117 | 0.068042 | 0.060478 | 0.063413 | 0.06509 | 0.044027 | 0.045251
2 | 0.0009108 | -0.0045914 | -0.0053986 | -0.0071703 | -0.0092119 | -0.007624 | -0.0088994 | 0.023088 | 0.029679 | 0.03848 | 0.021758 | 0.019967 | 0.013913 | 0.017924 | 0.0078229 | 0.0068998 | 0.0080664 | 0.014479 | 0.026954 | 0.028375 | 0.021881 | 0.016694 | 0.008344 | 0.0015023
3 | -0.05746 | -0.13561 | -0.23888 | -0.21431 | -0.21994 | -0.21269 | -0.013317 | 0.25725 | 0.32273 | 0.33642 | 0.28371 | 0.34208 | 0.3216 | 0.26907 | 0.20078 | 0.12287 | 0.15304 | 0.13631 | 0.026592 | 0.11067 | 0.15456 | 0.098579 | -0.092894 | -0.19522
4 | -0.76516 | -0.7643 | -0.77928 | -0.76371 | -0.81279 | -0.82086 | -0.73297 | -0.50766 | -0.36741 | -0.3953 | -0.50318 | -0.54078 | -0.4998 | -0.54192 | -0.50788 | -0.59843 | -0.69043 | -0.62036 | -0.42143 | -0.38039 | -0.37772 | -0.50913 | -0.62201 | -0.6585
5 | -0.073032 | -0.092615 | -0.11318 | -0.10957 | -0.1136 | -0.118 | -0.10939 | -0.043668 | 0.013371 | 0.047552 | 0.080822 | 0.085806 | 0.07384 | 0.061536 | 0.040654 | 0.026729 | 0.022549 | 0.019066 | 0.019284 | 0.005324 | 0.041019 | 0.019283 | 0.010835 | -0.017357
6 | 0.05003 | 0.053967 | 0.041693 | 0.048154 | 0.049295 | 0.050613 | 0.049027 | 0.093402 | 0.10411 | 0.10283 | 0.090786 | 0.11062 | 0.11526 | 0.10322 | 0.093306 | 0.082057 | 0.097099 | 0.097005 | 0.075376 | 0.069908 | 0.07991 | 0.062868 | 0.049477 | 0.054005
7 | -0.13909 | -0.14805 | -0.15427 | -0.15628 | -0.15066 | -0.1561 | -0.14091 | -0.064238 | -0.011433 | -0.0084305 | 0.018895 | 0.0066036 | 0.0016309 | 0.0011139 | -0.016578 | -0.028252 | -0.042078 | -0.052913 | -0.04505 | -0.057226 | -0.040321 | -0.075221 | -0.091663 | -0.10355
8 | -0.29098 | -0.29897 | -0.30478 | -0.3034 | -0.29634 | -0.29513 | -0.25333 | -0.20494 | -0.20108 | -0.20184 | -0.19266 | -0.18861 | -0.19306 | -0.20868 | -0.22943 | -0.23031 | -0.23844 | -0.24653 | -0.24622 | -0.25964 | -0.27064 | -0.28214 | -0.28322 | -0.29459
9 | 0.0018578 | -0.016962 | -0.021289 | -0.027005 | -0.026235 | -0.029414 | -0.057599 | -0.018758 | -0.028907 | -0.0096292 | -0.00018477 | 0.0074702 | 0.026365 | 0.026437 | 0.020451 | 0.047459 | 0.038708 | 0.034663 | 0.028423 | 0.028505 | 0.041934 | 0.037742 | -0.0036046 | -0.0059394
10 | -0.025409 | -0.029262 | -0.029122 | -0.028762 | -0.030636 | -0.030553 | -0.0097582 | 0.0086125 | 0.019791 | 0.021345 | 0.0087836 | 0.021778 | 0.022717 | 0.022717 | 0.017979 | 0.0076332 | 0.0037934 | 0.0037431 | 0.0038971 | 0.00763 | 0.010946 | 0.0015283 | -0.011419 | -0.019007
11 | -0.020378 | -0.022353 | -0.022662 | -0.022773 | -0.022181 | -0.022483 | -0.01809 | -0.01472 | -0.012512 | -0.0097622 | -0.0099101 | -0.010501 | -0.012087 | -0.012566 | -0.014096 | -0.013827 | -0.014464 | -0.011299 | -0.010193 | -0.011156 | -0.0096226 | -0.012228 | -0.013452 | -0.015351
12 | -0.14789 | -0.088545 | -0.11306 | -0.090835 | -0.10214 | -0.055362 | -0.18844 | -0.14523 | -0.10878 | -0.12545 | -0.13522 | -0.12072 | 0.059257 | 0.030071 | -0.16824 | -0.056663 | -0.067951 | -0.03955 | 0.0018268 | 0.11666 | 0.26024 | 0.2592 | 0.24848 | 0.26621
13 | 0.082507 | 0.077615 | 0.058928 | 0.052592 | 0.047385 | 0.060105 | 0.19992 | 0.27235 | 0.33909 | 0.32982 | 0.3217 | 0.31452 | 0.33993 | 0.31204 | 0.28088 | 0.26896 | 0.26623 | 0.26437 | 0.21767 | 0.20152 | 0.21146 | 0.15402 | 0.066273 | 0.069587
14 | 0.22314 | 0.23981 | 0.22522 | 0.22255 | 0.21811 | 0.24014 | 0.24381 | 0.46194 | 0.52135 | 0.51291 | 0.48967 | 0.49075 | 0.5216 | 0.51976 | 0.35435 | 0.46335 | 0.47854 | 0.44494 | 0.34452 | 0.31247 | 0.33098 | 0.33966 | 0.23676 | 0.23151
15 | 0.00043718 | -0.0022257 | -0.0026432 | -0.0034769 | -0.0044217 | -0.0036957 | -0.0041448 | 0.011193 | 0.013961 | 0.018288 | 0.010655 | 0.0092995 | 0.006613 | 0.0088644 | 0.0036807 | 0.0032463 | 0.0037569 | 0.0068111 | 0.01307 | 0.01362 | 0.01061 | 0.0082584 | 0.003925 | 0.00072112

## UpFlex, Summer
LoadID | 0 | 1 | 2 | 3 | 4 | 5 | 6 | 7 | 8 | 9 | 10 | 11 | 12 | 13 | 14 | 15 | 16 | 17 | 18 | 19 | 20 | 21 | 22 | 23
1 | 0.0081608 | 0.008984 | 0.011694 | 0.013406 | 0.015763 | 0.018425 | 0.016425 | 0.023481 | 0.021541 | 0.024329 | 0.025004 | 0.023193 | 0.021879 | 0.020143 | 0.018554 | 0.016698 | 0.016525 | 0.013093 | 0.010833 | 0.012854 | 0.013097 | 0.014968 | 0.0072675 | 0.0069777
2 | 0.016322 | 0.017968 | 0.023387 | 0.026812 | 0.031525 | 0.036851 | 0.032849 | 0.046962 | 0.043082 | 0.048659 | 0.050008 | 0.046387 | 0.043759 | 0.040286 | 0.037108 | 0.033397 | 0.033049 | 0.026185 | 0.021665 | 0.025709 | 0.026195 | 0.029935 | 0.014535 | 0.013955
3 | 0.061206 | 0.06738 | 0.087702 | 0.10055 | 0.11822 | 0.13819 | 0.12318 | 0.17611 | 0.16156 | 0.18247 | 0.18753 | 0.17395 | 0.1641 | 0.15107 | 0.13916 | 0.12524 | 0.12393 | 0.098195 | 0.081245 | 0.096407 | 0.09823 | 0.11226 | 0.054507 | 0.052333
4 | 0.12241 | 0.13476 | 0.1754 | 0.20109 | 0.23644 | 0.27638 | 0.24637 | 0.35221 | 0.32311 | 0.36494 | 0.37506 | 0.3479 | 0.32819 | 0.30215 | 0.27831 | 0.25048 | 0.24787 | 0.19639 | 0.16249 | 0.19281 | 0.19646 | 0.22451 | 0.10901 | 0.10467
5 | 0.032643 | 0.035936 | 0.046774 | 0.053625 | 0.063051 | 0.073702 | 0.065698 | 0.093923 | 0.086164 | 0.097317 | 0.10002 | 0.092773 | 0.087518 | 0.080573 | 0.074216 | 0.066794 | 0.066099 | 0.052371 | 0.04333 | 0.051417 | 0.052389 | 0.05987 | 0.02907 | 0.027911
6 | 0.0081608 | 0.008984 | 0.011694 | 0.013406 | 0.015763 | 0.018425 | 0.016425 | 0.023481 | 0.021541 | 0.024329 | 0.025004 | 0.023193 | 0.021879 | 0.020143 | 0.018554 | 0.016698 | 0.016525 | 0.013093 | 0.010833 | 0.012854 | 0.013097 | 0.014968 | 0.0072675 | 0.0069777
7 | 0.040804 | 0.04492 | 0.058468 | 0.067031 | 0.078813 | 0.092127 | 0.082123 | 0.1174 | 0.1077 | 0.12165 | 0.12502 | 0.11597 | 0.1094 | 0.10072 | 0.092771 | 0.083492 | 0.082623 | 0.065463 | 0.054163 | 0.064272 | 0.065486 | 0.074838 | 0.036338 | 0.034888
8 | 0.020402 | 0.02246 | 0.029234 | 0.033515 | 0.039407 | 0.046063 | 0.041061 | 0.058702 | 0.053852 | 0.060823 | 0.06251 | 0.057983 | 0.054699 | 0.050358 | 0.046385 | 0.041746 | 0.041312 | 0.032732 | 0.027082 | 0.032136 | 0.032743 | 0.037419 | 0.018169 | 0.017444
9 | 0.040804 | 0.04492 | 0.058468 | 0.067031 | 0.078813 | 0.092127 | 0.082123 | 0.1174 | 0.1077 | 0.12165 | 0.12502 | 0.11597 | 0.1094 | 0.10072 | 0.092771 | 0.083492 | 0.082623 | 0.065463 | 0.054163 | 0.064272 | 0.065486 | 0.074838 | 0.036338 | 0.034888
10 | 0.012241 | 0.013476 | 0.01754 | 0.020109 | 0.023644 | 0.027638 | 0.024637 | 0.035221 | 0.032311 | 0.036494 | 0.037506 | 0.03479 | 0.032819 | 0.030215 | 0.027831 | 0.025048 | 0.024787 | 0.019639 | 0.016249 | 0.019281 | 0.019646 | 0.022451 | 0.010901 | 0.010467
11 | 0.0081608 | 0.008984 | 0.011694 | 0.013406 | 0.015763 | 0.018425 | 0.016425 | 0.023481 | 0.021541 | 0.024329 | 0.025004 | 0.023193 | 0.021879 | 0.020143 | 0.018554 | 0.016698 | 0.016525 | 0.013093 | 0.010833 | 0.012854 | 0.013097 | 0.014968 | 0.0072675 | 0.0069777
12 | 0.032643 | 0.035936 | 0.046774 | 0.053625 | 0.063051 | 0.073702 | 0.065698 | 0.093923 | 0.086164 | 0.097317 | 0.10002 | 0.092773 | 0.087518 | 0.080573 | 0.074216 | 0.066794 | 0.066099 | 0.052371 | 0.04333 | 0.051417 | 0.052389 | 0.05987 | 0.02907 | 0.027911
13 | 0.020402 | 0.02246 | 0.029234 | 0.033515 | 0.039407 | 0.046063 | 0.041061 | 0.058702 | 0.053852 | 0.060823 | 0.06251 | 0.057983 | 0.054699 | 0.050358 | 0.046385 | 0.041746 | 0.041312 | 0.032732 | 0.027082 | 0.032136 | 0.032743 | 0.037419 | 0.018169 | 0.017444
14 | 0.040804 | 0.04492 | 0.058468 | 0.067031 | 0.078813 | 0.092127 | 0.082123 | 0.1174 | 0.1077 | 0.12165 | 0.12502 | 0.11597 | 0.1094 | 0.10072 | 0.092771 | 0.083492 | 0.082623 | 0.065463 | 0.054163 | 0.064272 | 0.065486 | 0.074838 | 0.036338 | 0.034888
15 | 0.0081608 | 0.008984 | 0.011694 | 0.013406 | 0.015763 | 0.018425 | 0.016425 | 0.023481 | 0.021541 | 0.024329 | 0.025004 | 0.023193 | 0.021879 | 0.020143 | 0.018554 | 0.016698 | 0.016525 | 0.013093 | 0.010833 | 0.012854 | 0.013097 | 0.014968 | 0.0072675 | 0.0069777

## DownFlex, Summer
LoadID | 0 | 1 | 2 | 3 | 4 | 5 | 6 | 7 | 8 | 9 | 10 | 11 | 12 | 13 | 14 | 15 | 16 | 17 | 18 | 19 | 20 | 21 | 22 | 23
1 | 0.022625 | 0.023944 | 0.025284 | 0.026433 | 0.026733 | 0.027964 | 0.027821 | 0.026298 | 0.023827 | 0.034989 | 0.034168 | 0.031463 | 0.030698 | 0.030824 | 0.029364 | 0.026917 | 0.024191 | 0.023323 | 0.014661 | 0.015678 | 0.017141 | 0.01755 | 0.018304 | 0.020204
2 | 0.04525 | 0.047887 | 0.050568 | 0.052866 | 0.053466 | 0.055929 | 0.055643 | 0.052596 | 0.047654 | 0.069978 | 0.068336 | 0.062926 | 0.061397 | 0.061649 | 0.058728 | 0.053833 | 0.048381 | 0.046646 | 0.029321 | 0.031357 | 0.034283 | 0.035101 | 0.036608 | 0.040408
3 | 0.16969 | 0.17958 | 0.18963 | 0.19825 | 0.2005 | 0.20973 | 0.20866 | 0.19723 | 0.1787 | 0.26242 | 0.25626 | 0.23597 | 0.23024 | 0.23118 | 0.22023 | 0.20187 | 0.18143 | 0.17492 | 0.10996 | 0.11759 | 0.12856 | 0.13163 | 0.13728 | 0.15153
4 | 0.33937 | 0.35915 | 0.37926 | 0.3965 | 0.401 | 0.41947 | 0.41732 | 0.39447 | 0.3574 | 0.52484 | 0.51252 | 0.47194 | 0.46047 | 0.46237 | 0.44046 | 0.40375 | 0.36286 | 0.34984 | 0.21991 | 0.23517 | 0.25712 | 0.26326 | 0.27456 | 0.30306
5 | 0.090499 | 0.095774 | 0.10114 | 0.10573 | 0.10693 | 0.11186 | 0.11129 | 0.10519 | 0.095307 | 0.13996 | 0.13667 | 0.12585 | 0.12279 | 0.1233 | 0.11746 | 0.10767 | 0.096763 | 0.093292 | 0.058643 | 0.062713 | 0.068566 | 0.070202 | 0.073216 | 0.080817
6 | 0.022625 | 0.023944 | 0.025284 | 0.026433 | 0.026733 | 0.027964 | 0.027821 | 0.026298 | 0.023827 | 0.034989 | 0.034168 | 0.031463 | 0.030698 | 0.030824 | 0.029364 | 0.026917 | 0.024191 | 0.023323 | 0.014661 | 0.015678 | 0.017141 | 0.01755 | 0.018304 | 0.020204
7 | 0.11312 | 0.11972 | 0.12642 | 0.13217 | 0.13367 | 0.13982 | 0.13911 | 0.13149 | 0.11913 | 0.17495 | 0.17084 | 0.15731 | 0.15349 | 0.15412 | 0.14682 | 0.13458 | 0.12095 | 0.11661 | 0.073304 | 0.078391 | 0.085707 | 0.087752 | 0.09152 | 0.10102
8 | 0.056562 | 0.059859 | 0.06321 | 0.066083 | 0.066833 | 0.069911 | 0.069554 | 0.065744 | 0.059567 | 0.087473 | 0.085421 | 0.078657 | 0.076746 | 0.077061 | 0.07341 | 0.067291 | 0.060477 | 0.058307 | 0.036652 | 0.039196 | 0.042853 | 0.043876 | 0.04576 | 0.05051
9 | 0.11312 | 0.11972 | 0.12642 | 0.13217 | 0.13367 | 0.13982 | 0.13911 | 0.13149 | 0.11913 | 0.17495 | 0.17084 | 0.15731 | 0.15349 | 0.15412 | 0.14682 | 0.13458 | 0.12095 | 0.11661 | 0.073304 | 0.078391 | 0.085707 | 0.087752 | 0.09152 | 0.10102
10 | 0.033937 | 0.035915 | 0.037926 | 0.03965 | 0.0401 | 0.041947 | 0.041732 | 0.039447 | 0.03574 | 0.052484 | 0.051252 | 0.047194 | 0.046047 | 0.046237 | 0.044046 | 0.040375 | 0.036286 | 0.034984 | 0.021991 | 0.023517 | 0.025712 | 0.026326 | 0.027456 | 0.030306
11 | 0.022625 | 0.023944 | 0.025284 | 0.026433 | 0.026733 | 0.027964 | 0.027821 | 0.026298 | 0.023827 | 0.034989 | 0.034168 | 0.031463 | 0.030698 | 0.030824 | 0.029364 | 0.026917 | 0.024191 | 0.023323 | 0.014661 | 0.015678 | 0.017141 | 0.01755 | 0.018304 | 0.020204
12 | 0.090499 | 0.095774 | 0.10114 | 0.10573 | 0.10693 | 0.11186 | 0.11129 | 0.10519 | 0.095307 | 0.13996 | 0.13667 | 0.12585 | 0.12279 | 0.1233 | 0.11746 | 0.10767 | 0.096763 | 0.093292 | 0.058643 | 0.062713 | 0.068566 | 0.070202 | 0.073216 | 0.080817
13 | 0.056562 | 0.059859 | 0.06321 | 0.066083 | 0.066833 | 0.069911 | 0.069554 | 0.065744 | 0.059567 | 0.087473 | 0.085421 | 0.078657 | 0.076746 | 0.077061 | 0.07341 | 0.067291 | 0.060477 | 0.058307 | 0.036652 | 0.039196 | 0.042853 | 0.043876 | 0.04576 | 0.05051
14 | 0.11312 | 0.11972 | 0.12642 | 0.13217 | 0.13367 | 0.13982 | 0.13911 | 0.13149 | 0.11913 | 0.17495 | 0.17084 | 0.15731 | 0.15349 | 0.15412 | 0.14682 | 0.13458 | 0.12095 | 0.11661 | 0.073304 | 0.078391 | 0.085707 | 0.087752 | 0.09152 | 0.10102
15 | 0.022625 | 0.023944 | 0.025284 | 0.026433 | 0.026733 | 0.027964 | 0.027821 | 0.026298 | 0.023827 | 0.034989 | 0.034168 | 0.031463 | 0.030698 | 0.030824 | 0.029364 | 0.026917 | 0.024191 | 0.023323 | 0.014661 | 0.015678 | 0.017141 | 0.01755 | 0.018304 | 0.020204

## Pg, Summer, S1
GenID | 0 | 1 | 2 | 3 | 4 | 5 | 6 | 7 | 8 | 9 | 10 | 11 | 12 | 13 | 14 | 15 | 16 | 17 | 18 | 19 | 20 | 21 | 22 | 23
1 | 0 | 0 | 0 | 0 | 0 | 0 | 0 | 0 | 0 | 0 | 0 | 0 | 0 | 0 | 0 | 0 | 0 | 0 | 0 | 0 | 0 | 0 | 0 | 0
2 | 0.78587 | 0.7074 | 0.72898 | 0.71586 | 0.61393 | 0.58119 | 0.64069 | 0.58282 | 0.47912 | 0.34633 | 0.35543 | 0.22035 | 0.18063 | 0.19216 | 0.2566 | 0.32457 | 0.38305 | 0.52609 | 0.47852 | 0.42498 | 0.63183 | 0.68012 | 0.66088 | 0.96477
3 | 0.39294 | 0.3537 | 0.36449 | 0.35793 | 0.30697 | 0.2906 | 0.32034 | 0.29141 | 0.23956 | 0.17317 | 0.17772 | 0.11017 | 0.090314 | 0.096082 | 0.1283 | 0.16229 | 0.19153 | 0.26304 | 0.23926 | 0.21249 | 0.31591 | 0.34006 | 0.33044 | 0.48239
4 | 0 | 0 | 0 | 0 | 0 | 0 | 0 | 0 | 0 | 0 | 0 | 0 | 0 | 0 | 0 | 0 | 0 | 0 | 0 | 0 | 0 | 0 | 0 | 0
5 | 0 | 0 | 1.9758e-05 | 0 | 0 | 0 | 0 | 0.011538 | 0.23991 | 0.63584 | 0.79965 | 0.82669 | 0.90465 | 0.8812 | 0.74076 | 0.4741 | 0.11865 | 0.0009274 | 7.857e-05 | 5.8663e-05 | 0 | 0 | 0 | 0
6 | 0 | 0 | 3.9515e-05 | 0 | 0 | 0 | 0 | 0.023075 | 0.47981 | 1.2717 | 1.5993 | 1.6534 | 1.8093 | 1.7624 | 1.4815 | 0.94819 | 0.2373 | 0.0018548 | 0.00015714 | 0.00011733 | 0 | 0 | 0 | 0
7 | 0 | 0 | 0 | 0 | 0 | 0 | 0 | 0 | 0 | 0 | 0 | 0 | 0 | 0 | 0 | 0 | 0 | 0 | 0 | 0 | 0 | 0 | 0 | 0

## Pg, Summer, S2
GenID | 0 | 1 | 2 | 3 | 4 | 5 | 6 | 7 | 8 | 9 | 10 | 11 | 12 | 13 | 14 | 15 | 16 | 17 | 18 | 19 | 20 | 21 | 22 | 23
1 | 0 | 0 | 0 | 0 | 0 | 0 | 0 | 0 | 0 | 0 | 0 | 0 | 0 | 0 | 0 | 0 | 0 | 0 | 0 | 0 | 0 | 0 | 0 | 0
2 | 1.0389 | 0.85265 | 0.77193 | 0.67695 | 0.60684 | 0.51835 | 0.48574 | 0.45182 | 0.42443 | 0.47382 | 0.44305 | 0.51201 | 0.56345 | 0.5416 | 0.61823 | 0.54483 | 0.51439 | 0.52954 | 0.50814 | 0.53316 | 0.49962 | 0.42433 | 0.47661 | 0.45605
3 | 0.51945 | 0.42632 | 0.38596 | 0.33847 | 0.30342 | 0.25917 | 0.24287 | 0.22591 | 0.21221 | 0.23691 | 0.22153 | 0.256 | 0.28173 | 0.2708 | 0.30911 | 0.27242 | 0.25719 | 0.26477 | 0.25407 | 0.26658 | 0.24981 | 0.21217 | 0.23831 | 0.22802
4 | 0 | 0 | 0 | 0 | 0 | 0 | 0 | 0 | 0 | 0 | 0 | 0 | 0 | 0 | 0 | 0 | 0 | 0 | 0 | 0 | 0 | 0 | 0 | 0
5 | 0 | 0 | 1.9915e-05 | 0 | 0 | 0 | 0 | 0.01211 | 0.23991 | 0.62598 | 0.7812 | 0.86768 | 0.88377 | 0.86754 | 0.74076 | 0.48951 | 0.11959 | 0.00093476 | 8.0471e-05 | 6.1572e-05 | 0 | 0 | 0 | 0
6 | 0 | 0 | 3.9829e-05 | 0 | 0 | 0 | 0 | 0.024219 | 0.47981 | 1.252 | 1.5624 | 1.7354 | 1.7675 | 1.7351 | 1.4815 | 0.97903 | 0.23919 | 0.0018695 | 0.00016094 | 0.00012314 | 0 | 0 | 0 | 0
7 | 0 | 0 | 0 | 0 | 0 | 0 | 0 | 0 | 0 | 0 | 0 | 0 | 0 | 0 | 0 | 0 | 0 | 0 | 0 | 0 | 0 | 0 | 0 | 0

## Pg, Summer, S3
GenID | 0 | 1 | 2 | 3 | 4 | 5 | 6 | 7 | 8 | 9 | 10 | 11 | 12 | 13 | 14 | 15 | 16 | 17 | 18 | 19 | 20 | 21 | 22 | 23
1 | 0 | 0 | 0 | 0 | 0 | 0 | 0 | 0 | 0 | 0 | 0 | 0 | 0 | 0 | 0 | 0 | 0 | 0 | 0 | 0 | 0 | 0 | 0 | 0
2 | 0.89737 | 0.83403 | 1.0058 | 1.0221 | 0.91072 | 0.80352 | 0.58577 | 0.50164 | 0.51853 | 0.48714 | 0.53274 | 0.55335 | 0.45491 | 0.48159 | 0.61757 | 0.80454 | 0.78766 | 0.84771 | 0.824 | 0.93135 | 0.94307 | 0.91093 | 0.8378 | 0.81506
3 | 0.44868 | 0.41701 | 0.5029 | 0.51106 | 0.45536 | 0.40176 | 0.29288 | 0.25082 | 0.25927 | 0.24357 | 0.26637 | 0.27667 | 0.22745 | 0.24079 | 0.30879 | 0.40227 | 0.39383 | 0.42385 | 0.412 | 0.46567 | 0.47154 | 0.45547 | 0.4189 | 0.40753
4 | 0 | 0 | 0 | 0 | 0 | 0 | 0 | 0 | 0 | 0 | 0 | 0 | 0 | 0 | 0 | 0 | 0 | 0 | 0 | 0 | 0 | 0 | 0 | 0
5 | 0 | 0 | 1.934e-05 | 0 | 0 | 0 | 0 | 0.011528 | 0.23391 | 0.61514 | 0.77066 | 0.826 | 0.87185 | 0.85251 | 0.72224 | 0.46976 | 0.11614 | 0.00090781 | 7.7532e-05 | 5.8615e-05 | 0 | 0 | 0 | 0
6 | 0 | 0 | 3.868e-05 | 0 | 0 | 0 | 0 | 0.023056 | 0.46782 | 1.2303 | 1.5413 | 1.652 | 1.7437 | 1.705 | 1.4445 | 0.93952 | 0.23229 | 0.0018156 | 0.00015506 | 0.00011723 | 0 | 0 | 0 | 0
7 | 0 | 0 | 0 | 0 | 0 | 0 | 0 | 0 | 0 | 0 | 0 | 0 | 0 | 0 | 0 | 0 | 0 | 0 | 0 | 0 | 0 | 0 | 0 | 0

## Pg, Summer, S4
GenID | 0 | 1 | 2 | 3 | 4 | 5 | 6 | 7 | 8 | 9 | 10 | 11 | 12 | 13 | 14 | 15 | 16 | 17 | 18 | 19 | 20 | 21 | 22 | 23
1 | 0 | 0 | 0 | 0 | 0 | 0 | 0 | 0 | 0 | 0 | 0 | 0 | 0 | 0 | 0 | 0 | 0 | 0 | 0 | 0 | 0 | 0 | 0 | 0
2 | 0.78587 | 0.7074 | 0.72898 | 0.71586 | 0.61393 | 0.58119 | 0.64069 | 0.58282 | 0.47912 | 0.34633 | 0.35543 | 0.22035 | 0.18063 | 0.19216 | 0.2566 | 0.32457 | 0.38305 | 0.52609 | 0.47852 | 0.42498 | 0.63183 | 0.68012 | 0.66088 | 0.96477
3 | 0.39294 | 0.3537 | 0.36449 | 0.35793 | 0.30697 | 0.2906 | 0.32034 | 0.29141 | 0.23956 | 0.17317 | 0.17772 | 0.11017 | 0.090314 | 0.096082 | 0.1283 | 0.16229 | 0.19153 | 0.26304 | 0.23926 | 0.21249 | 0.31591 | 0.34006 | 0.33044 | 0.48239
4 | 0 | 0 | 0 | 0 | 0 | 0 | 0 | 0 | 0 | 0 | 0 | 0 | 0 | 0 | 0 | 0 | 0 | 0 | 0 | 0 | 0 | 0 | 0 | 0
5 | 0 | 0 | 1.9758e-05 | 0 | 0 | 0 | 0 | 0.011538 | 0.23991 | 0.63584 | 0.79965 | 0.82669 | 0.90465 | 0.8812 | 0.74076 | 0.4741 | 0.11865 | 0.0009274 | 7.857e-05 | 5.8663e-05 | 0 | 0 | 0 | 0
6 | 0 | 0 | 3.9515e-05 | 0 | 0 | 0 | 0 | 0.023075 | 0.47981 | 1.2717 | 1.5993 | 1.6534 | 1.8093 | 1.7624 | 1.4815 | 0.94819 | 0.2373 | 0.0018548 | 0.00015714 | 0.00011733 | 0 | 0 | 0 | 0
7 | 0 | 0 | 0 | 0 | 0 | 0 | 0 | 0 | 0 | 0 | 0 | 0 | 0 | 0 | 0 | 0 | 0 | 0 | 0 | 0 | 0 | 0 | 0 | 0

## Pg, Summer, S5
GenID | 0 | 1 | 2 | 3 | 4 | 5 | 6 | 7 | 8 | 9 | 10 | 11 | 12 | 13 | 14 | 15 | 16 | 17 | 18 | 19 | 20 | 21 | 22 | 23
1 | 0 | 0 | 0 | 0 | 0 | 0 | 0 | 0 | 0 | 0 | 0 | 0 | 0 | 0 | 0 | 0 | 0 | 0 | 0 | 0 | 0 | 0 | 0 | 0
2 | 1.0389 | 0.85265 | 0.77193 | 0.67695 | 0.60684 | 0.51835 | 0.48574 | 0.45182 | 0.42443 | 0.47382 | 0.44305 | 0.51201 | 0.56345 | 0.5416 | 0.61823 | 0.54483 | 0.51439 | 0.52954 | 0.50814 | 0.53316 | 0.49962 | 0.42433 | 0.47661 | 0.45605
3 | 0.51945 | 0.42632 | 0.38596 | 0.33847 | 0.30342 | 0.25917 | 0.24287 | 0.22591 | 0.21221 | 0.23691 | 0.22153 | 0.256 | 0.28173 | 0.2708 | 0.30911 | 0.27242 | 0.25719 | 0.26477 | 0.25407 | 0.26658 | 0.24981 | 0.21217 | 0.23831 | 0.22802
4 | 0 | 0 | 0 | 0 | 0 | 0 | 0 | 0 | 0 | 0 | 0 | 0 | 0 | 0 | 0 | 0 | 0 | 0 | 0 | 0 | 0 | 0 | 0 | 0
5 | 0 | 0 | 1.9915e-05 | 0 | 0 | 0 | 0 | 0.01211 | 0.23991 | 0.62598 | 0.7812 | 0.86768 | 0.88377 | 0.86754 | 0.74076 | 0.48951 | 0.11959 | 0.00093476 | 8.0471e-05 | 6.1572e-05 | 0 | 0 | 0 | 0
6 | 0 | 0 | 3.9829e-05 | 0 | 0 | 0 | 0 | 0.024219 | 0.47981 | 1.252 | 1.5624 | 1.7354 | 1.7675 | 1.7351 | 1.4815 | 0.97903 | 0.23919 | 0.0018695 | 0.00016094 | 0.00012314 | 0 | 0 | 0 | 0
7 | 0 | 0 | 0 | 0 | 0 | 0 | 0 | 0 | 0 | 0 | 0 | 0 | 0 | 0 | 0 | 0 | 0 | 0 | 0 | 0 | 0 | 0 | 0 | 0

## Pg, Summer, S6
GenID | 0 | 1 | 2 | 3 | 4 | 5 | 6 | 7 | 8 | 9 | 10 | 11 | 12 | 13 | 14 | 15 | 16 | 17 | 18 | 19 | 20 | 21 | 22 | 23
1 | 0 | 0 | 0 | 0 | 0 | 0 | 0 | 0 | 0 | 0 | 0 | 0 | 0 | 0 | 0 | 0 | 0 | 0 | 0 | 0 | 0 | 0 | 0 | 0
2 | 0.89737 | 0.83403 | 1.0058 | 1.0221 | 0.91072 | 0.80352 | 0.58577 | 0.50164 | 0.51853 | 0.48714 | 0.53274 | 0.55335 | 0.45491 | 0.48159 | 0.61757 | 0.80454 | 0.78766 | 0.84771 | 0.824 | 0.93135 | 0.94307 | 0.91093 | 0.8378 | 0.81506
3 | 0.44868 | 0.41701 | 0.5029 | 0.51106 | 0.45536 | 0.40176 | 0.29288 | 0.25082 | 0.25927 | 0.24357 | 0.26637 | 0.27667 | 0.22745 | 0.24079 | 0.30879 | 0.40227 | 0.39383 | 0.42385 | 0.412 | 0.46567 | 0.47154 | 0.45547 | 0.4189 | 0.40753
4 | 0 | 0 | 0 | 0 | 0 | 0 | 0 | 0 | 0 | 0 | 0 | 0 | 0 | 0 | 0 | 0 | 0 | 0 | 0 | 0 | 0 | 0 | 0 | 0
5 | 0 | 0 | 1.934e-05 | 0 | 0 | 0 | 0 | 0.011528 | 0.23391 | 0.61514 | 0.77066 | 0.826 | 0.87185 | 0.85251 | 0.72224 | 0.46976 | 0.11614 | 0.00090781 | 7.7532e-05 | 5.8615e-05 | 0 | 0 | 0 | 0
6 | 0 | 0 | 3.868e-05 | 0 | 0 | 0 | 0 | 0.023056 | 0.46782 | 1.2303 | 1.5413 | 1.652 | 1.7437 | 1.705 | 1.4445 | 0.93952 | 0.23229 | 0.0018156 | 0.00015506 | 0.00011723 | 0 | 0 | 0 | 0
7 | 0 | 0 | 0 | 0 | 0 | 0 | 0 | 0 | 0 | 0 | 0 | 0 | 0 | 0 | 0 | 0 | 0 | 0 | 0 | 0 | 0 | 0 | 0 | 0

## Pg, Summer, S7
GenID | 0 | 1 | 2 | 3 | 4 | 5 | 6 | 7 | 8 | 9 | 10 | 11 | 12 | 13 | 14 | 15 | 16 | 17 | 18 | 19 | 20 | 21 | 22 | 23
1 | 0 | 0 | 0 | 0 | 0 | 0 | 0 | 0 | 0 | 0 | 0 | 0 | 0 | 0 | 0 | 0 | 0 | 0 | 0 | 0 | 0 | 0 | 0 | 0
2 | 0.78587 | 0.7074 | 0.72898 | 0.71586 | 0.61393 | 0.58119 | 0.64069 | 0.58282 | 0.47912 | 0.34633 | 0.35543 | 0.22035 | 0.18063 | 0.19216 | 0.2566 | 0.32457 | 0.38305 | 0.52609 | 0.47852 | 0.42498 | 0.63183 | 0.68012 | 0.66088 | 0.96477
3 | 0.39294 | 0.3537 | 0.36449 | 0.35793 | 0.30697 | 0.2906 | 0.32034 | 0.29141 | 0.23956 | 0.17317 | 0.17772 | 0.11017 | 0.090314 | 0.096082 | 0.1283 | 0.16229 | 0.19153 | 0.26304 | 0.23926 | 0.21249 | 0.31591 | 0.34006 | 0.33044 | 0.48239
4 | 0 | 0 | 0 | 0 | 0 | 0 | 0 | 0 | 0 | 0 | 0 | 0 | 0 | 0 | 0 | 0 | 0 | 0 | 0 | 0 | 0 | 0 | 0 | 0
5 | 0 | 0 | 1.9758e-05 | 0 | 0 | 0 | 0 | 0.011538 | 0.23991 | 0.63584 | 0.79965 | 0.82669 | 0.90465 | 0.8812 | 0.74076 | 0.4741 | 0.11865 | 0.0009274 | 7.857e-05 | 5.8663e-05 | 0 | 0 | 0 | 0
6 | 0 | 0 | 3.9515e-05 | 0 | 0 | 0 | 0 | 0.023075 | 0.47981 | 1.2717 | 1.5993 | 1.6534 | 1.8093 | 1.7624 | 1.4815 | 0.94819 | 0.2373 | 0.0018548 | 0.00015714 | 0.00011733 | 0 | 0 | 0 | 0
7 | 0 | 0 | 0 | 0 | 0 | 0 | 0 | 0 | 0 | 0 | 0 | 0 | 0 | 0 | 0 | 0 | 0 | 0 | 0 | 0 | 0 | 0 | 0 | 0

## Pg, Summer, S8
GenID | 0 | 1 | 2 | 3 | 4 | 5 | 6 | 7 | 8 | 9 | 10 | 11 | 12 | 13 | 14 | 15 | 16 | 17 | 18 | 19 | 20 | 21 | 22 | 23
1 | 0 | 0 | 0 | 0 | 0 | 0 | 0 | 0 | 0 | 0 | 0 | 0 | 0 | 0 | 0 | 0 | 0 | 0 | 0 | 0 | 0 | 0 | 0 | 0
2 | 1.0389 | 0.85265 | 0.77193 | 0.67695 | 0.60684 | 0.51835 | 0.48574 | 0.45182 | 0.42443 | 0.47382 | 0.44305 | 0.51201 | 0.56345 | 0.5416 | 0.61823 | 0.54483 | 0.51439 | 0.52954 | 0.50814 | 0.53316 | 0.49962 | 0.42433 | 0.47661 | 0.45605
3 | 0.51945 | 0.42632 | 0.38596 | 0.33847 | 0.30342 | 0.25917 | 0.24287 | 0.22591 | 0.21221 | 0.23691 | 0.22153 | 0.256 | 0.28173 | 0.2708 | 0.30911 | 0.27242 | 0.25719 | 0.26477 | 0.25407 | 0.26658 | 0.24981 | 0.21217 | 0.23831 | 0.22802
4 | 0 | 0 | 0 | 0 | 0 | 0 | 0 | 0 | 0 | 0 | 0 | 0 | 0 | 0 | 0 | 0 | 0 | 0 | 0 | 0 | 0 | 0 | 0 | 0
5 | 0 | 0 | 1.9915e-05 | 0 | 0 | 0 | 0 | 0.01211 | 0.23991 | 0.62598 | 0.7812 | 0.86768 | 0.88377 | 0.86754 | 0.74076 | 0.48951 | 0.11959 | 0.00093476 | 8.0471e-05 | 6.1572e-05 | 0 | 0 | 0 | 0
6 | 0 | 0 | 3.9829e-05 | 0 | 0 | 0 | 0 | 0.024219 | 0.47981 | 1.252 | 1.5624 | 1.7354 | 1.7675 | 1.7351 | 1.4815 | 0.97903 | 0.23919 | 0.0018695 | 0.00016094 | 0.00012314 | 0 | 0 | 0 | 0
7 | 0 | 0 | 0 | 0 | 0 | 0 | 0 | 0 | 0 | 0 | 0 | 0 | 0 | 0 | 0 | 0 | 0 | 0 | 0 | 0 | 0 | 0 | 0 | 0

## Pg, Summer, S9
GenID | 0 | 1 | 2 | 3 | 4 | 5 | 6 | 7 | 8 | 9 | 10 | 11 | 12 | 13 | 14 | 15 | 16 | 17 | 18 | 19 | 20 | 21 | 22 | 23
1 | 0 | 0 | 0 | 0 | 0 | 0 | 0 | 0 | 0 | 0 | 0 | 0 | 0 | 0 | 0 | 0 | 0 | 0 | 0 | 0 | 0 | 0 | 0 | 0
2 | 0.89737 | 0.83403 | 1.0058 | 1.0221 | 0.91072 | 0.80352 | 0.58577 | 0.50164 | 0.51853 | 0.48714 | 0.53274 | 0.55335 | 0.45491 | 0.48159 | 0.61757 | 0.80454 | 0.78766 | 0.84771 | 0.824 | 0.93135 | 0.94307 | 0.91093 | 0.8378 | 0.81506
3 | 0.44868 | 0.41701 | 0.5029 | 0.51106 | 0.45536 | 0.40176 | 0.29288 | 0.25082 | 0.25927 | 0.24357 | 0.26637 | 0.27667 | 0.22745 | 0.24079 | 0.30879 | 0.40227 | 0.39383 | 0.42385 | 0.412 | 0.46567 | 0.47154 | 0.45547 | 0.4189 | 0.40753
4 | 0 | 0 | 0 | 0 | 0 | 0 | 0 | 0 | 0 | 0 | 0 | 0 | 0 | 0 | 0 | 0 | 0 | 0 | 0 | 0 | 0 | 0 | 0 | 0
5 | 0 | 0 | 1.934e-05 | 0 | 0 | 0 | 0 | 0.011528 | 0.23391 | 0.61514 | 0.77066 | 0.826 | 0.87185 | 0.85251 | 0.72224 | 0.46976 | 0.11614 | 0.00090781 | 7.7532e-05 | 5.8615e-05 | 0 | 0 | 0 | 0
6 | 0 | 0 | 3.868e-05 | 0 | 0 | 0 | 0 | 0.023056 | 0.46782 | 1.2303 | 1.5413 | 1.652 | 1.7437 | 1.705 | 1.4445 | 0.93952 | 0.23229 | 0.0018156 | 0.00015506 | 0.00011723 | 0 | 0 | 0 | 0
7 | 0 | 0 | 0 | 0 | 0 | 0 | 0 | 0 | 0 | 0 | 0 | 0 | 0 | 0 | 0 | 0 | 0 | 0 | 0 | 0 | 0 | 0 | 0 | 0

## Qg, Summer, S1
GenID | 0 | 1 | 2 | 3 | 4 | 5 | 6 | 7 | 8 | 9 | 10 | 11 | 12 | 13 | 14 | 15 | 16 | 17 | 18 | 19 | 20 | 21 | 22 | 23
1 | 0 | 0 | 0 | 0 | 0 | 0 | 0 | 0 | 0 | 0 | 0 | 0 | 0 | 0 | 0 | 0 | 0 | 0 | 0 | 0 | 0 | 0 | 0 | 0
2 | 0 | 0 | 0 | 0 | 0 | 0 | 0 | 0 | 0 | 0 | 0 | 0 | 0 | 0 | 0 | 0 | 0 | 0 | 0 | 0 | 0 | 0 | 0 | 0
3 | 0 | 0 | 0 | 0 | 0 | 0 | 0 | 0 | 0 | 0 | 0 | 0 | 0 | 0 | 0 | 0 | 0 | 0 | 0 | 0 | 0 | 0 | 0 | 0
4 | 0 | 0 | 0 | 0 | 0 | 0 | 0 | 0 | 0 | 0 | 0 | 0 | 0 | 0 | 0 | 0 | 0 | 0 | 0 | 0 | 0 | 0 | 0 | 0
5 | 0 | 0 | 0 | 0 | 0 | 0 | 0 | 0 | 0 | 0 | 0 | 0 | 0 | 0 | 0 | 0 | 0 | 0 | 0 | 0 | 0 | 0 | 0 | 0
6 | 0 | 0 | 0 | 0 | 0 | 0 | 0 | 0 | 0 | 0 | 0 | 0 | 0 | 0 | 0 | 0 | 0 | 0 | 0 | 0 | 0 | 0 | 0 | 0
7 | 0 | 0 | 0 | 0 | 0 | 0 | 0 | 0 | 0 | 0 | 0 | 0 | 0 | 0 | 0 | 0 | 0 | 0 | 0 | 0 | 0 | 0 | 0 | 0

## Qg, Summer, S2
GenID | 0 | 1 | 2 | 3 | 4 | 5 | 6 | 7 | 8 | 9 | 10 | 11 | 12 | 13 | 14 | 15 | 16 | 17 | 18 | 19 | 20 | 21 | 22 | 23
1 | 0 | 0 | 0 | 0 | 0 | 0 | 0 | 0 | 0 | 0 | 0 | 0 | 0 | 0 | 0 | 0 | 0 | 0 | 0 | 0 | 0 | 0 | 0 | 0
2 | 0 | 0 | 0 | 0 | 0 | 0 | 0 | 0 | 0 | 0 | 0 | 0 | 0 | 0 | 0 | 0 | 0 | 0 | 0 | 0 | 0 | 0 | 0 | 0
3 | 0 | 0 | 0 | 0 | 0 | 0 | 0 | 0 | 0 | 0 | 0 | 0 | 0 | 0 | 0 | 0 | 0 | 0 | 0 | 0 | 0 | 0 | 0 | 0
4 | 0 | 0 | 0 | 0 | 0 | 0 | 0 | 0 | 0 | 0 | 0 | 0 | 0 | 0 | 0 | 0 | 0 | 0 | 0 | 0 | 0 | 0 | 0 | 0
5 | 0 | 0 | 0 | 0 | 0 | 0 | 0 | 0 | 0 | 0 | 0 | 0 | 0 | 0 | 0 | 0 | 0 | 0 | 0 | 0 | 0 | 0 | 0 | 0
6 | 0 | 0 | 0 | 0 | 0 | 0 | 0 | 0 | 0 | 0 | 0 | 0 | 0 | 0 | 0 | 0 | 0 | 0 | 0 | 0 | 0 | 0 | 0 | 0
7 | 0 | 0 | 0 | 0 | 0 | 0 | 0 | 0 | 0 | 0 | 0 | 0 | 0 | 0 | 0 | 0 | 0 | 0 | 0 | 0 | 0 | 0 | 0 | 0

## Qg, Summer, S3
GenID | 0 | 1 | 2 | 3 | 4 | 5 | 6 | 7 | 8 | 9 | 10 | 11 | 12 | 13 | 14 | 15 | 16 | 17 | 18 | 19 | 20 | 21 | 22 | 23
1 | 0 | 0 | 0 | 0 | 0 | 0 | 0 | 0 | 0 | 0 | 0 | 0 | 0 | 0 | 0 | 0 | 0 | 0 | 0 | 0 | 0 | 0 | 0 | 0
2 | 0 | 0 | 0 | 0 | 0 | 0 | 0 | 0 | 0 | 0 | 0 | 0 | 0 | 0 | 0 | 0 | 0 | 0 | 0 | 0 | 0 | 0 | 0 | 0
3 | 0 | 0 | 0 | 0 | 0 | 0 | 0 | 0 | 0 | 0 | 0 | 0 | 0 | 0 | 0 | 0 | 0 | 0 | 0 | 0 | 0 | 0 | 0 | 0
4 | 0 | 0 | 0 | 0 | 0 | 0 | 0 | 0 | 0 | 0 | 0 | 0 | 0 | 0 | 0 | 0 | 0 | 0 | 0 | 0 | 0 | 0 | 0 | 0
5 | 0 | 0 | 0 | 0 | 0 | 0 | 0 | 0 | 0 | 0 | 0 | 0 | 0 | 0 | 0 | 0 | 0 | 0 | 0 | 0 | 0 | 0 | 0 | 0
6 | 0 | 0 | 0 | 0 | 0 | 0 | 0 | 0 | 0 | 0 | 0 | 0 | 0 | 0 | 0 | 0 | 0 | 0 | 0 | 0 | 0 | 0 | 0 | 0
7 | 0 | 0 | 0 | 0 | 0 | 0 | 0 | 0 | 0 | 0 | 0 | 0 | 0 | 0 | 0 | 0 | 0 | 0 | 0 | 0 | 0 | 0 | 0 | 0

## Qg, Summer, S4
GenID | 0 | 1 | 2 | 3 | 4 | 5 | 6 | 7 | 8 | 9 | 10 | 11 | 12 | 13 | 14 | 15 | 16 | 17 | 18 | 19 | 20 | 21 | 22 | 23
1 | 0 | 0 | 0 | 0 | 0 | 0 | 0 | 0 | 0 | 0 | 0 | 0 | 0 | 0 | 0 | 0 | 0 | 0 | 0 | 0 | 0 | 0 | 0 | 0
2 | 0 | 0 | 0 | 0 | 0 | 0 | 0 | 0 | 0 | 0 | 0 | 0 | 0 | 0 | 0 | 0 | 0 | 0 | 0 | 0 | 0 | 0 | 0 | 0
3 | 0 | 0 | 0 | 0 | 0 | 0 | 0 | 0 | 0 | 0 | 0 | 0 | 0 | 0 | 0 | 0 | 0 | 0 | 0 | 0 | 0 | 0 | 0 | 0
4 | 0 | 0 | 0 | 0 | 0 | 0 | 0 | 0 | 0 | 0 | 0 | 0 | 0 | 0 | 0 | 0 | 0 | 0 | 0 | 0 | 0 | 0 | 0 | 0
5 | 0 | 0 | 0 | 0 | 0 | 0 | 0 | 0 | 0 | 0 | 0 | 0 | 0 | 0 | 0 | 0 | 0 | 0 | 0 | 0 | 0 | 0 | 0 | 0
6 | 0 | 0 | 0 | 0 | 0 | 0 | 0 | 0 | 0 | 0 | 0 | 0 | 0 | 0 | 0 | 0 | 0 | 0 | 0 | 0 | 0 | 0 | 0 | 0
7 | 0 | 0 | 0 | 0 | 0 | 0 | 0 | 0 | 0 | 0 | 0 | 0 | 0 | 0 | 0 | 0 | 0 | 0 | 0 | 0 | 0 | 0 | 0 | 0

## Qg, Summer, S5
GenID | 0 | 1 | 2 | 3 | 4 | 5 | 6 | 7 | 8 | 9 | 10 | 11 | 12 | 13 | 14 | 15 | 16 | 17 | 18 | 19 | 20 | 21 | 22 | 23
1 | 0 | 0 | 0 | 0 | 0 | 0 | 0 | 0 | 0 | 0 | 0 | 0 | 0 | 0 | 0 | 0 | 0 | 0 | 0 | 0 | 0 | 0 | 0 | 0
2 | 0 | 0 | 0 | 0 | 0 | 0 | 0 | 0 | 0 | 0 | 0 | 0 | 0 | 0 | 0 | 0 | 0 | 0 | 0 | 0 | 0 | 0 | 0 | 0
3 | 0 | 0 | 0 | 0 | 0 | 0 | 0 | 0 | 0 | 0 | 0 | 0 | 0 | 0 | 0 | 0 | 0 | 0 | 0 | 0 | 0 | 0 | 0 | 0
4 | 0 | 0 | 0 | 0 | 0 | 0 | 0 | 0 | 0 | 0 | 0 | 0 | 0 | 0 | 0 | 0 | 0 | 0 | 0 | 0 | 0 | 0 | 0 | 0
5 | 0 | 0 | 0 | 0 | 0 | 0 | 0 | 0 | 0 | 0 | 0 | 0 | 0 | 0 | 0 | 0 | 0 | 0 | 0 | 0 | 0 | 0 | 0 | 0
6 | 0 | 0 | 0 | 0 | 0 | 0 | 0 | 0 | 0 | 0 | 0 | 0 | 0 | 0 | 0 | 0 | 0 | 0 | 0 | 0 | 0 | 0 | 0 | 0
7 | 0 | 0 | 0 | 0 | 0 | 0 | 0 | 0 | 0 | 0 | 0 | 0 | 0 | 0 | 0 | 0 | 0 | 0 | 0 | 0 | 0 | 0 | 0 | 0

## Qg, Summer, S6
GenID | 0 | 1 | 2 | 3 | 4 | 5 | 6 | 7 | 8 | 9 | 10 | 11 | 12 | 13 | 14 | 15 | 16 | 17 | 18 | 19 | 20 | 21 | 22 | 23
1 | 0 | 0 | 0 | 0 | 0 | 0 | 0 | 0 | 0 | 0 | 0 | 0 | 0 | 0 | 0 | 0 | 0 | 0 | 0 | 0 | 0 | 0 | 0 | 0
2 | 0 | 0 | 0 | 0 | 0 | 0 | 0 | 0 | 0 | 0 | 0 | 0 | 0 | 0 | 0 | 0 | 0 | 0 | 0 | 0 | 0 | 0 | 0 | 0
3 | 0 | 0 | 0 | 0 | 0 | 0 | 0 | 0 | 0 | 0 | 0 | 0 | 0 | 0 | 0 | 0 | 0 | 0 | 0 | 0 | 0 | 0 | 0 | 0
4 | 0 | 0 | 0 | 0 | 0 | 0 | 0 | 0 | 0 | 0 | 0 | 0 | 0 | 0 | 0 | 0 | 0 | 0 | 0 | 0 | 0 | 0 | 0 | 0
5 | 0 | 0 | 0 | 0 | 0 | 0 | 0 | 0 | 0 | 0 | 0 | 0 | 0 | 0 | 0 | 0 | 0 | 0 | 0 | 0 | 0 | 0 | 0 | 0
6 | 0 | 0 | 0 | 0 | 0 | 0 | 0 | 0 | 0 | 0 | 0 | 0 | 0 | 0 | 0 | 0 | 0 | 0 | 0 | 0 | 0 | 0 | 0 | 0
7 | 0 | 0 | 0 | 0 | 0 | 0 | 0 | 0 | 0 | 0 | 0 | 0 | 0 | 0 | 0 | 0 | 0 | 0 | 0 | 0 | 0 | 0 | 0 | 0

## Qg, Summer, S7
GenID | 0 | 1 | 2 | 3 | 4 | 5 | 6 | 7 | 8 | 9 | 10 | 11 | 12 | 13 | 14 | 15 | 16 | 17 | 18 | 19 | 20 | 21 | 22 | 23
1 | 0 | 0 | 0 | 0 | 0 | 0 | 0 | 0 | 0 | 0 | 0 | 0 | 0 | 0 | 0 | 0 | 0 | 0 | 0 | 0 | 0 | 0 | 0 | 0
2 | 0 | 0 | 0 | 0 | 0 | 0 | 0 | 0 | 0 | 0 | 0 | 0 | 0 | 0 | 0 | 0 | 0 | 0 | 0 | 0 | 0 | 0 | 0 | 0
3 | 0 | 0 | 0 | 0 | 0 | 0 | 0 | 0 | 0 | 0 | 0 | 0 | 0 | 0 | 0 | 0 | 0 | 0 | 0 | 0 | 0 | 0 | 0 | 0
4 | 0 | 0 | 0 | 0 | 0 | 0 | 0 | 0 | 0 | 0 | 0 | 0 | 0 | 0 | 0 | 0 | 0 | 0 | 0 | 0 | 0 | 0 | 0 | 0
5 | 0 | 0 | 0 | 0 | 0 | 0 | 0 | 0 | 0 | 0 | 0 | 0 | 0 | 0 | 0 | 0 | 0 | 0 | 0 | 0 | 0 | 0 | 0 | 0
6 | 0 | 0 | 0 | 0 | 0 | 0 | 0 | 0 | 0 | 0 | 0 | 0 | 0 | 0 | 0 | 0 | 0 | 0 | 0 | 0 | 0 | 0 | 0 | 0
7 | 0 | 0 | 0 | 0 | 0 | 0 | 0 | 0 | 0 | 0 | 0 | 0 | 0 | 0 | 0 | 0 | 0 | 0 | 0 | 0 | 0 | 0 | 0 | 0

## Qg, Summer, S8
GenID | 0 | 1 | 2 | 3 | 4 | 5 | 6 | 7 | 8 | 9 | 10 | 11 | 12 | 13 | 14 | 15 | 16 | 17 | 18 | 19 | 20 | 21 | 22 | 23
1 | 0 | 0 | 0 | 0 | 0 | 0 | 0 | 0 | 0 | 0 | 0 | 0 | 0 | 0 | 0 | 0 | 0 | 0 | 0 | 0 | 0 | 0 | 0 | 0
2 | 0 | 0 | 0 | 0 | 0 | 0 | 0 | 0 | 0 | 0 | 0 | 0 | 0 | 0 | 0 | 0 | 0 | 0 | 0 | 0 | 0 | 0 | 0 | 0
3 | 0 | 0 | 0 | 0 | 0 | 0 | 0 | 0 | 0 | 0 | 0 | 0 | 0 | 0 | 0 | 0 | 0 | 0 | 0 | 0 | 0 | 0 | 0 | 0
4 | 0 | 0 | 0 | 0 | 0 | 0 | 0 | 0 | 0 | 0 | 0 | 0 | 0 | 0 | 0 | 0 | 0 | 0 | 0 | 0 | 0 | 0 | 0 | 0
5 | 0 | 0 | 0 | 0 | 0 | 0 | 0 | 0 | 0 | 0 | 0 | 0 | 0 | 0 | 0 | 0 | 0 | 0 | 0 | 0 | 0 | 0 | 0 | 0
6 | 0 | 0 | 0 | 0 | 0 | 0 | 0 | 0 | 0 | 0 | 0 | 0 | 0 | 0 | 0 | 0 | 0 | 0 | 0 | 0 | 0 | 0 | 0 | 0
7 | 0 | 0 | 0 | 0 | 0 | 0 | 0 | 0 | 0 | 0 | 0 | 0 | 0 | 0 | 0 | 0 | 0 | 0 | 0 | 0 | 0 | 0 | 0 | 0

## Qg, Summer, S9
GenID | 0 | 1 | 2 | 3 | 4 | 5 | 6 | 7 | 8 | 9 | 10 | 11 | 12 | 13 | 14 | 15 | 16 | 17 | 18 | 19 | 20 | 21 | 22 | 23
1 | 0 | 0 | 0 | 0 | 0 | 0 | 0 | 0 | 0 | 0 | 0 | 0 | 0 | 0 | 0 | 0 | 0 | 0 | 0 | 0 | 0 | 0 | 0 | 0
2 | 0 | 0 | 0 | 0 | 0 | 0 | 0 | 0 | 0 | 0 | 0 | 0 | 0 | 0 | 0 | 0 | 0 | 0 | 0 | 0 | 0 | 0 | 0 | 0
3 | 0 | 0 | 0 | 0 | 0 | 0 | 0 | 0 | 0 | 0 | 0 | 0 | 0 | 0 | 0 | 0 | 0 | 0 | 0 | 0 | 0 | 0 | 0 | 0
4 | 0 | 0 | 0 | 0 | 0 | 0 | 0 | 0 | 0 | 0 | 0 | 0 | 0 | 0 | 0 | 0 | 0 | 0 | 0 | 0 | 0 | 0 | 0 | 0
5 | 0 | 0 | 0 | 0 | 0 | 0 | 0 | 0 | 0 | 0 | 0 | 0 | 0 | 0 | 0 | 0 | 0 | 0 | 0 | 0 | 0 | 0 | 0 | 0
6 | 0 | 0 | 0 | 0 | 0 | 0 | 0 | 0 | 0 | 0 | 0 | 0 | 0 | 0 | 0 | 0 | 0 | 0 | 0 | 0 | 0 | 0 | 0 | 0
7 | 0 | 0 | 0 | 0 | 0 | 0 | 0 | 0 | 0 | 0 | 0 | 0 | 0 | 0 | 0 | 0 | 0 | 0 | 0 | 0 | 0 | 0 | 0 | 0

## GenStatus, Summer
GenID | 0 | 1 | 2 | 3 | 4 | 5 | 6 | 7 | 8 | 9 | 10 | 11 | 12 | 13 | 14 | 15 | 16 | 17 | 18 | 19 | 20 | 21 | 22 | 23
1 | 1 | 1 | 1 | 1 | 1 | 1 | 1 | 1 | 1 | 1 | 1 | 1 | 1 | 1 | 1 | 1 | 1 | 1 | 1 | 1 | 1 | 1 | 1 | 1
2 | 1 | 1 | 1 | 1 | 1 | 1 | 1 | 1 | 1 | 1 | 1 | 1 | 1 | 1 | 1 | 1 | 1 | 1 | 1 | 1 | 1 | 1 | 1 | 1
3 | 1 | 1 | 1 | 1 | 1 | 1 | 1 | 1 | 1 | 1 | 1 | 1 | 1 | 1 | 1 | 1 | 1 | 1 | 1 | 1 | 1 | 1 | 1 | 1
4 | 1 | 1 | 1 | 1 | 1 | 1 | 1 | 1 | 1 | 1 | 1 | 1 | 1 | 1 | 1 | 1 | 1 | 1 | 1 | 1 | 1 | 1 | 1 | 1
5 | 1 | 1 | 1 | 1 | 1 | 1 | 1 | 1 | 1 | 1 | 1 | 1 | 1 | 1 | 1 | 1 | 1 | 1 | 1 | 1 | 1 | 1 | 1 | 1
6 | 1 | 1 | 1 | 1 | 1 | 1 | 1 | 1 | 1 | 1 | 1 | 1 | 1 | 1 | 1 | 1 | 1 | 1 | 1 | 1 | 1 | 1 | 1 | 1
7 | 1 | 1 | 1 | 1 | 1 | 1 | 1 | 1 | 1 | 1 | 1 | 1 | 1 | 1 | 1 | 1 | 1 | 1 | 1 | 1 | 1 | 1 | 1 | 1