## Main
numScenarios | 9 | 11.11% | 11.11% | 11.11% | 11.11% | 11.11% | 11.11% | 11.11% | 11.11% | 11.11%
Year | 2045
Load Scale Factor | 100%
Load Growth (cumul.) | 113.3%
Flex. Load Growth | 185.4%
RES Installed, [MW] | 8
ESS Installed, [MWh] | 0

## RES installed
GenID | NodeID | Pinst, [MW]
2 | 6 | 2
3 | 9 | 1
4 | 4 | 1
5 | 23 | 1
6 | 20 | 2
7 | 26 | 1

## ES installed
ESS ID | Node ID | Pinst, [MW]
1 | N/A | 0
2 | N/A | 0
3 | N/A | 0

## FL Ratio
LoadID | Ratio, [%]
1 | 1.724%
2 | 3.448%
3 | 12.93%
4 | 25.86%
5 | 6.897%
6 | 1.724%
7 | 8.621%
8 | 4.31%
9 | 8.621%
10 | 2.586%
11 | 1.724%
12 | 6.897%
13 | 4.31%
14 | 8.621%
15 | 1.724%

## FL Characterization
Time | 0 | 1 | 2 | 3 | 4 | 5 | 6 | 7 | 8 | 9 | 10 | 11 | 12 | 13 | 14 | 15 | 16 | 17 | 18 | 19 | 20 | 21 | 22 | 23
FL, [MW] | 0.45574 | 0.47094 | 0.4217 | 0.39971 | 0.32748 | 0.27794 | 0.3399 | 0.05903 | 0.05191 | 0.075678 | 0.044569 | 0.055692 | 0.08873 | 0.16348 | 0.17442 | 0.17153 | 0.09622 | 0.196 | 0.11502 | 0.080869 | 0.12281 | 0.0759 | 0.34643 | 0.41762
Minimum FL, [MW] | -1.0289 | -1.1003 | -1.2375 | -1.3349 | -1.4268 | -1.5571 | -1.4858 | -1.6667 | -1.5116 | -2.2204 | -2.1976 | -2.0089 | -1.9257 | -1.8593 | -1.7525 | -1.5948 | -1.4912 | -1.3345 | -0.84704 | -0.94797 | -1.002 | -1.0758 | -0.85471 | -0.90821
Maximum FL, [MW] | 0.99126 | 1.0605 | 1.189 | 1.2794 | 1.3619 | 1.487 | 1.4177 | 1.5999 | 1.4655 | 1.6722 | 1.6854 | 1.5777 | 1.5245 | 1.4853 | 1.392 | 1.2673 | 1.1806 | 1.0552 | 0.82587 | 0.92439 | 0.98227 | 1.0581 | 0.82334 | 0.87551

## Pc, Winter, S1
LoadID | 0 | 1 | 2 | 3 | 4 | 5 | 6 | 7 | 8 | 9 | 10 | 11 | 12 | 13 | 14 | 15 | 16 | 17 | 18 | 19 | 20 | 21 | 22 | 23
1 | 0.073732 | 0.070976 | 0.068448 | 0.070514 | 0.068524 | 0.068615 | 0.069249 | 0.089885 | 0.091682 | 0.090807 | 0.090531 | 0.092434 | 0.091439 | 0.08982 | 0.078135 | 0.084061 | 0.091391 | 0.089999 | 0.085362 | 0.081404 | 0.080829 | 0.077236 | 0.069756 | 0.068245
2 | 0.065791 | 0.06489 | 0.061125 | 0.059982 | 0.057955 | 0.059407 | 0.071784 | 0.072157 | 0.078022 | 0.081144 | 0.079901 | 0.078419 | 0.076783 | 0.075749 | 0.071313 | 0.07324 | 0.078207 | 0.096296 | 0.089245 | 0.081561 | 0.0806 | 0.073838 | 0.077127 | 0.072057
3 | 0.50934 | 0.48439 | 0.46433 | 0.47006 | 0.46466 | 0.51879 | 0.82376 | 0.92193 | 0.96193 | 0.93482 | 0.8968 | 0.95508 | 0.8902 | 0.85784 | 0.74621 | 0.74284 | 0.76337 | 0.83637 | 0.75601 | 0.78063 | 0.76367 | 0.71305 | 0.62899 | 0.56926
4 | 0.20624 | 0.17921 | 0.16651 | 0.15455 | 0.13859 | 0.18186 | 0.30844 | 0.28979 | 0.31603 | 0.30296 | 0.29246 | 0.27552 | 0.27731 | 0.28185 | 0.27379 | 0.27825 | 0.32008 | 0.49592 | 0.43001 | 0.35965 | 0.35926 | 0.31117 | 0.30778 | 0.27762
5 | 0.26359 | 0.24364 | 0.22259 | 0.22361 | 0.223 | 0.24496 | 0.31532 | 0.32734 | 0.33782 | 0.35277 | 0.36041 | 0.36715 | 0.36238 | 0.35029 | 0.34998 | 0.34704 | 0.36493 | 0.42427 | 0.41333 | 0.40212 | 0.40143 | 0.37213 | 0.35034 | 0.32461
6 | 0.10893 | 0.10315 | 0.099889 | 0.10064 | 0.10042 | 0.1075 | 0.12187 | 0.1417 | 0.14841 | 0.15384 | 0.15084 | 0.15333 | 0.15313 | 0.15217 | 0.14219 | 0.14247 | 0.137 | 0.14522 | 0.13941 | 0.13666 | 0.13439 | 0.12904 | 0.12062 | 0.11371
7 | 0.27024 | 0.25345 | 0.24741 | 0.24123 | 0.24224 | 0.26993 | 0.34163 | 0.38704 | 0.4381 | 0.45164 | 0.45854 | 0.4595 | 0.45326 | 0.4475 | 0.41088 | 0.4009 | 0.4261 | 0.4435 | 0.42254 | 0.41392 | 0.38902 | 0.31987 | 0.31892 | 0.30161
8 | 0.10073 | 0.097114 | 0.093289 | 0.091532 | 0.092838 | 0.10801 | 0.17236 | 0.19225 | 0.1993 | 0.19925 | 0.20513 | 0.20423 | 0.19356 | 0.19218 | 0.17121 | 0.15502 | 0.15573 | 0.17352 | 0.16717 | 0.16048 | 0.15904 | 0.14509 | 0.12691 | 0.11504
9 | 0.21493 | 0.21624 | 0.21199 | 0.2101 | 0.20387 | 0.1996 | 0.20494 | 0.18073 | 0.18011 | 0.18216 | 0.17948 | 0.18044 | 0.18329 | 0.18973 | 0.19067 | 0.19043 | 0.18393 | 0.19253 | 0.18555 | 0.18261 | 0.18623 | 0.18218 | 0.2055 | 0.21164
10 | 0.069302 | 0.065267 | 0.061545 | 0.061482 | 0.060025 | 0.066556 | 0.08644 | 0.092446 | 0.10069 | 0.10799 | 0.1047 | 0.10469 | 0.10525 | 0.10258 | 0.099887 | 0.094359 | 0.097109 | 0.11264 | 0.10806 | 0.10342 | 0.10045 | 0.093726 | 0.089355 | 0.081375
11 | 0.02225 | 0.021297 | 0.01979 | 0.019348 | 0.018491 | 0.020757 | 0.027149 | 0.024548 | 0.019748 | 0.014384 | 0.026217 | 0.026605 | 0.026253 | 0.026558 | 0.025216 | 0.025785 | 0.026329 | 0.033146 | 0.030002 | 0.027551 | 0.027435 | 0.02648 | 0.028163 | 0.026209
12 | 0.31742 | 0.31711 | 0.31359 | 0.32039 | 0.31403 | 0.31861 | 0.33426 | 0.30546 | 0.25482 | 0.24618 | 0.33119 | 0.30304 | 0.30931 | 0.3212 | 0.3291 | 0.33894 | 0.36842 | 0.3862 | 0.35641 | 0.33601 | 0.34408 | 0.33992 | 0.36022 | 0.3815
13 | 0.42234 | 0.40873 | 0.41266 | 0.41641 | 0.41988 | 0.42723 | 0.52819 | 0.54166 | 0.55125 | 0.53857 | 0.52997 | 0.54965 | 0.57022 | 0.55541 | 0.54591 | 0.5521 | 0.53126 | 0.55917 | 0.53637 | 0.50428 | 0.51223 | 0.49541 | 0.4494 | 0.4384
14 | 0.40795 | 0.39548 | 0.37859 | 0.38703 | 0.37085 | 0.36704 | 0.37555 | 0.45451 | 0.46288 | 0.46056 | 0.4565 | 0.46697 | 0.46484 | 0.46319 | 0.40571 | 0.43509 | 0.46525 | 0.46689 | 0.43672 | 0.41399 | 0.41473 | 0.39273 | 0.37864 | 0.37723
15 | 0.032895 | 0.032445 | 0.030563 | 0.029991 | 0.028978 | 0.029703 | 0.035892 | 0.036079 | 0.039011 | 0.040572 | 0.039951 | 0.039209 | 0.038391 | 0.037874 | 0.035657 | 0.03662 | 0.039104 | 0.048148 | 0.044623 | 0.040781 | 0.0403 | 0.036919 | 0.038564 | 0.036028

## Pc, Winter, S2
LoadID | 0 | 1 | 2 | 3 | 4 | 5 | 6 | 7 | 8 | 9 | 10 | 11 | 12 | 13 | 14 | 15 | 16 | 17 | 18 | 19 | 20 | 21 | 22 | 23
1 | 0.073732 | 0.070976 | 0.068448 | 0.070514 | 0.068524 | 0.068615 | 0.069249 | 0.089885 | 0.091682 | 0.090807 | 0.090531 | 0.092434 | 0.091439 | 0.08982 | 0.078135 | 0.084061 | 0.091391 | 0.089999 | 0.085362 | 0.081404 | 0.080829 | 0.077236 | 0.069756 | 0.068245
2 | 0.065791 | 0.06489 | 0.061125 | 0.059982 | 0.057955 | 0.059407 | 0.071784 | 0.072157 | 0.078022 | 0.081144 | 0.079901 | 0.078419 | 0.076783 | 0.075749 | 0.071313 | 0.07324 | 0.078207 | 0.096296 | 0.089245 | 0.081561 | 0.0806 | 0.073838 | 0.077127 | 0.072057
3 | 0.50934 | 0.48439 | 0.46433 | 0.47006 | 0.46466 | 0.51879 | 0.82376 | 0.92193 | 0.96193 | 0.93482 | 0.8968 | 0.95508 | 0.8902 | 0.85784 | 0.74621 | 0.74284 | 0.76337 | 0.83637 | 0.75601 | 0.78063 | 0.76367 | 0.71305 | 0.62899 | 0.56926
4 | 0.20624 | 0.17921 | 0.16651 | 0.15455 | 0.13859 | 0.18186 | 0.30844 | 0.28979 | 0.31603 | 0.30296 | 0.29246 | 0.27552 | 0.27731 | 0.28185 | 0.27379 | 0.27825 | 0.32008 | 0.49592 | 0.43001 | 0.35965 | 0.35926 | 0.31117 | 0.30778 | 0.27762
5 | 0.26359 | 0.24364 | 0.22259 | 0.22361 | 0.223 | 0.24496 | 0.31532 | 0.32734 | 0.33782 | 0.35277 | 0.36041 | 0.36715 | 0.36238 | 0.35029 | 0.34998 | 0.34704 | 0.36493 | 0.42427 | 0.41333 | 0.40212 | 0.40143 | 0.37213 | 0.35034 | 0.32461
6 | 0.10893 | 0.10315 | 0.099889 | 0.10064 | 0.10042 | 0.1075 | 0.12187 | 0.1417 | 0.14841 | 0.15384 | 0.15084 | 0.15333 | 0.15313 | 0.15217 | 0.14219 | 0.14247 | 0.137 | 0.14522 | 0.13941 | 0.13666 | 0.13439 | 0.12904 | 0.12062 | 0.11371
7 | 0.27024 | 0.25345 | 0.24741 | 0.24123 | 0.24224 | 0.26993 | 0.34163 | 0.38704 | 0.4381 | 0.45164 | 0.45854 | 0.4595 | 0.45326 | 0.4475 | 0.41088 | 0.4009 | 0.4261 | 0.4435 | 0.42254 | 0.41392 | 0.38902 | 0.31987 | 0.31892 | 0.30161
8 | 0.10073 | 0.097114 | 0.093289 | 0.091532 | 0.092838 | 0.10801 | 0.17236 | 0.19225 | 0.1993 | 0.19925 | 0.20513 | 0.20423 | 0.19356 | 0.19218 | 0.17121 | 0.15502 | 0.15573 | 0.17352 | 0.16717 | 0.16048 | 0.15904 | 0.14509 | 0.12691 | 0.11504
9 | 0.21493 | 0.21624 | 0.21199 | 0.2101 | 0.20387 | 0.1996 | 0.20494 | 0.18073 | 0.18011 | 0.18216 | 0.17948 | 0.18044 | 0.18329 | 0.18973 | 0.19067 | 0.19043 | 0.18393 | 0.19253 | 0.18555 | 0.18261 | 0.18623 | 0.18218 | 0.2055 | 0.21164
10 | 0.069302 | 0.065267 | 0.061545 | 0.061482 | 0.060025 | 0.066556 | 0.08644 | 0.092446 | 0.10069 | 0.10799 | 0.1047 | 0.10469 | 0.10525 | 0.10258 | 0.099887 | 0.094359 | 0.097109 | 0.11264 | 0.10806 | 0.10342 | 0.10045 | 0.093726 | 0.089355 | 0.081375
11 | 0.02225 | 0.021297 | 0.01979 | 0.019348 | 0.018491 | 0.020757 | 0.027149 | 0.024548 | 0.019748 | 0.014384 | 0.026217 | 0.026605 | 0.026253 | 0.026558 | 0.025216 | 0.025785 | 0.026329 | 0.033146 | 0.030002 | 0.027551 | 0.027435 | 0.02648 | 0.028163 | 0.026209
12 | 0.31742 | 0.31711 | 0.31359 | 0.32039 | 0.31403 | 0.31861 | 0.33426 | 0.30546 | 0.25482 | 0.24618 | 0.33119 | 0.30304 | 0.30931 | 0.3212 | 0.3291 | 0.33894 | 0.36842 | 0.3862 | 0.35641 | 0.33601 | 0.34408 | 0.33992 | 0.36022 | 0.3815
13 | 0.42234 | 0.40873 | 0.41266 | 0.41641 | 0.41988 | 0.42723 | 0.52819 | 0.54166 | 0.55125 | 0.53857 | 0.52997 | 0.54965 | 0.57022 | 0.55541 | 0.54591 | 0.5521 | 0.53126 | 0.55917 | 0.53637 | 0.50428 | 0.51223 | 0.49541 | 0.4494 | 0.4384
14 | 0.40795 | 0.39548 | 0.37859 | 0.38703 | 0.37085 | 0.36704 | 0.37555 | 0.45451 | 0.46288 | 0.46056 | 0.4565 | 0.46697 | 0.46484 | 0.46319 | 0.40571 | 0.43509 | 0.46525 | 0.46689 | 0.43672 | 0.41399 | 0.41473 | 0.39273 | 0.37864 | 0.37723
15 | 0.032895 | 0.032445 | 0.030563 | 0.029991 | 0.028978 | 0.029703 | 0.035892 | 0.036079 | 0.039011 | 0.040572 | 0.039951 | 0.039209 | 0.038391 | 0.037874 | 0.035657 | 0.03662 | 0.039104 | 0.048148 | 0.044623 | 0.040781 | 0.0403 | 0.036919 | 0.038564 | 0.036028

## Pc, Winter, S3
LoadID | 0 | 1 | 2 | 3 | 4 | 5 | 6 | 7 | 8 | 9 | 10 | 11 | 12 | 13 | 14 | 15 | 16 | 17 | 18 | 19 | 20 | 21 | 22 | 23
1 | 0.073732 | 0.070976 | 0.068448 | 0.070514 | 0.068524 | 0.068615 | 0.069249 | 0.089885 | 0.091682 | 0.090807 | 0.090531 | 0.092434 | 0.091439 | 0.08982 | 0.078135 | 0.084061 | 0.091391 | 0.089999 | 0.085362 | 0.081404 | 0.080829 | 0.077236 | 0.069756 | 0.068245
2 | 0.065791 | 0.06489 | 0.061125 | 0.059982 | 0.057955 | 0.059407 | 0.071784 | 0.072157 | 0.078022 | 0.081144 | 0.079901 | 0.078419 | 0.076783 | 0.075749 | 0.071313 | 0.07324 | 0.078207 | 0.096296 | 0.089245 | 0.081561 | 0.0806 | 0.073838 | 0.077127 | 0.072057
3 | 0.50934 | 0.48439 | 0.46433 | 0.47006 | 0.46466 | 0.51879 | 0.82376 | 0.92193 | 0.96193 | 0.93482 | 0.8968 | 0.95508 | 0.8902 | 0.85784 | 0.74621 | 0.74284 | 0.76337 | 0.83637 | 0.75601 | 0.78063 | 0.76367 | 0.71305 | 0.62899 | 0.56926
4 | 0.20624 | 0.17921 | 0.16651 | 0.15455 | 0.13859 | 0.18186 | 0.30844 | 0.28979 | 0.31603 | 0.30296 | 0.29246 | 0.27552 | 0.27731 | 0.28185 | 0.27379 | 0.27825 | 0.32008 | 0.49592 | 0.43001 | 0.35965 | 0.35926 | 0.31117 | 0.30778 | 0.27762
5 | 0.26359 | 0.24364 | 0.22259 | 0.22361 | 0.223 | 0.24496 | 0.31532 | 0.32734 | 0.33782 | 0.35277 | 0.36041 | 0.36715 | 0.36238 | 0.35029 | 0.34998 | 0.34704 | 0.36493 | 0.42427 | 0.41333 | 0.40212 | 0.40143 | 0.37213 | 0.35034 | 0.32461
6 | 0.10893 | 0.10315 | 0.099889 | 0.10064 | 0.10042 | 0.1075 | 0.12187 | 0.1417 | 0.14841 | 0.15384 | 0.15084 | 0.15333 | 0.15313 | 0.15217 | 0.14219 | 0.14247 | 0.137 | 0.14522 | 0.13941 | 0.13666 | 0.13439 | 0.12904 | 0.12062 | 0.11371
7 | 0.27024 | 0.25345 | 0.24741 | 0.24123 | 0.24224 | 0.26993 | 0.34163 | 0.38704 | 0.4381 | 0.45164 | 0.45854 | 0.4595 | 0.45326 | 0.4475 | 0.41088 | 0.4009 | 0.4261 | 0.4435 | 0.42254 | 0.41392 | 0.38902 | 0.31987 | 0.31892 | 0.30161
8 | 0.10073 | 0.097114 | 0.093289 | 0.091532 | 0.092838 | 0.10801 | 0.17236 | 0.19225 | 0.1993 | 0.19925 | 0.20513 | 0.20423 | 0.19356 | 0.19218 | 0.17121 | 0.15502 | 0.15573 | 0.17352 | 0.16717 | 0.16048 | 0.15904 | 0.14509 | 0.12691 | 0.11504
9 | 0.21493 | 0.21624 | 0.21199 | 0.2101 | 0.20387 | 0.1996 | 0.20494 | 0.18073 | 0.18011 | 0.18216 | 0.17948 | 0.18044 | 0.18329 | 0.18973 | 0.19067 | 0.19043 | 0.18393 | 0.19253 | 0.18555 | 0.18261 | 0.18623 | 0.18218 | 0.2055 | 0.21164
10 | 0.069302 | 0.065267 | 0.061545 | 0.061482 | 0.060025 | 0.066556 | 0.08644 | 0.092446 | 0.10069 | 0.10799 | 0.1047 | 0.10469 | 0.10525 | 0.10258 | 0.099887 | 0.094359 | 0.097109 | 0.11264 | 0.10806 | 0.10342 | 0.10045 | 0.093726 | 0.089355 | 0.081375
11 | 0.02225 | 0.021297 | 0.01979 | 0.019348 | 0.018491 | 0.020757 | 0.027149 | 0.024548 | 0.019748 | 0.014384 | 0.026217 | 0.026605 | 0.026253 | 0.026558 | 0.025216 | 0.025785 | 0.026329 | 0.033146 | 0.030002 | 0.027551 | 0.027435 | 0.02648 | 0.028163 | 0.026209
12 | 0.31742 | 0.31711 | 0.31359 | 0.32039 | 0.31403 | 0.31861 | 0.33426 | 0.30546 | 0.25482 | 0.24618 | 0.33119 | 0.30304 | 0.30931 | 0.3212 | 0.3291 | 0.33894 | 0.36842 | 0.3862 | 0.35641 | 0.33601 | 0.34408 | 0.33992 | 0.36022 | 0.3815
13 | 0.42234 | 0.40873 | 0.41266 | 0.41641 | 0.41988 | 0.42723 | 0.52819 | 0.54166 | 0.55125 | 0.53857 | 0.52997 | 0.54965 | 0.57022 | 0.55541 | 0.54591 | 0.5521 | 0.53126 | 0.55917 | 0.53637 | 0.50428 | 0.51223 | 0.49541 | 0.4494 | 0.4384
14 | 0.40795 | 0.39548 | 0.37859 | 0.38703 | 0.37085 | 0.36704 | 0.37555 | 0.45451 | 0.46288 | 0.46056 | 0.4565 | 0.46697 | 0.46484 | 0.46319 | 0.40571 | 0.43509 | 0.46525 | 0.46689 | 0.43672 | 0.41399 | 0.41473 | 0.39273 | 0.37864 | 0.37723
15 | 0.032895 | 0.032445 | 0.030563 | 0.029991 | 0.028978 | 0.029703 | 0.035892 | 0.036079 | 0.039011 | 0.040572 | 0.039951 | 0.039209 | 0.038391 | 0.037874 | 0.035657 | 0.03662 | 0.039104 | 0.048148 | 0.044623 | 0.040781 | 0.0403 | 0.036919 | 0.038564 | 0.036028

## Pc, Winter, S4
LoadID | 0 | 1 | 2 | 3 | 4 | 5 | 6 | 7 | 8 | 9 | 10 | 11 | 12 | 13 | 14 | 15 | 16 | 17 | 18 | 19 | 20 | 21 | 22 | 23
1 | 0.075206 | 0.072396 | 0.069817 | 0.071924 | 0.069895 | 0.069988 | 0.070634 | 0.091682 | 0.093515 | 0.092623 | 0.092342 | 0.094283 | 0.093268 | 0.091617 | 0.079698 | 0.085742 | 0.093219 | 0.091799 | 0.087069 | 0.083032 | 0.082445 | 0.078781 | 0.071151 | 0.06961
2 | 0.066792 | 0.065863 | 0.062057 | 0.060906 | 0.058888 | 0.060403 | 0.072985 | 0.07356 | 0.079546 | 0.082715 | 0.081469 | 0.079949 | 0.078257 | 0.077151 | 0.072619 | 0.074587 | 0.079705 | 0.098086 | 0.090951 | 0.083137 | 0.082127 | 0.075263 | 0.078431 | 0.07321
3 | 0.51835 | 0.49286 | 0.47253 | 0.47843 | 0.4731 | 0.52845 | 0.83936 | 0.94021 | 0.98104 | 0.95332 | 0.91462 | 0.97403 | 0.90777 | 0.87457 | 0.76068 | 0.75726 | 0.77839 | 0.85259 | 0.77083 | 0.79603 | 0.77863 | 0.72711 | 0.64068 | 0.57956
4 | 0.20801 | 0.18036 | 0.16766 | 0.15557 | 0.13967 | 0.18406 | 0.31285 | 0.29528 | 0.32208 | 0.30863 | 0.29808 | 0.28074 | 0.2824 | 0.28664 | 0.27836 | 0.28293 | 0.32598 | 0.50483 | 0.43801 | 0.36642 | 0.36581 | 0.317 | 0.31214 | 0.28101
5 | 0.26823 | 0.24787 | 0.22646 | 0.22753 | 0.22701 | 0.24948 | 0.32116 | 0.3338 | 0.3445 | 0.35972 | 0.36755 | 0.37442 | 0.3695 | 0.35707 | 0.35674 | 0.35375 | 0.37209 | 0.43248 | 0.42144 | 0.41005 | 0.40929 | 0.37947 | 0.35686 | 0.33052
6 | 0.11095 | 0.10505 | 0.10174 | 0.10251 | 0.10231 | 0.10955 | 0.12419 | 0.14451 | 0.15136 | 0.15689 | 0.15384 | 0.15638 | 0.15617 | 0.15516 | 0.14497 | 0.14526 | 0.13971 | 0.14806 | 0.14216 | 0.13936 | 0.13704 | 0.1316 | 0.12291 | 0.11584
7 | 0.27486 | 0.25771 | 0.25163 | 0.24537 | 0.24652 | 0.27485 | 0.34788 | 0.39468 | 0.44677 | 0.46054 | 0.46764 | 0.4686 | 0.46217 | 0.45616 | 0.4188 | 0.40862 | 0.43446 | 0.45203 | 0.43079 | 0.42206 | 0.39659 | 0.32614 | 0.3247 | 0.30692
8 | 0.10235 | 0.098651 | 0.094791 | 0.093018 | 0.094412 | 0.10993 | 0.17551 | 0.19604 | 0.20325 | 0.20317 | 0.20919 | 0.20826 | 0.19736 | 0.19588 | 0.17449 | 0.15798 | 0.15876 | 0.17682 | 0.17042 | 0.16362 | 0.16211 | 0.14793 | 0.12915 | 0.11698
9 | 0.21844 | 0.21975 | 0.2155 | 0.21361 | 0.20738 | 0.20311 | 0.20845 | 0.18424 | 0.18363 | 0.18568 | 0.18299 | 0.18395 | 0.1868 | 0.19324 | 0.19419 | 0.19394 | 0.18745 | 0.19605 | 0.18907 | 0.18612 | 0.18974 | 0.18569 | 0.20902 | 0.21515
10 | 0.070452 | 0.066329 | 0.062557 | 0.062504 | 0.061056 | 0.067743 | 0.087993 | 0.094264 | 0.10267 | 0.11011 | 0.10678 | 0.10675 | 0.10731 | 0.10455 | 0.10179 | 0.096157 | 0.099001 | 0.11479 | 0.11016 | 0.10545 | 0.1024 | 0.095562 | 0.090963 | 0.082787
11 | 0.022538 | 0.021561 | 0.020041 | 0.019597 | 0.018748 | 0.021076 | 0.027574 | 0.025019 | 0.020125 | 0.014645 | 0.026726 | 0.027118 | 0.026748 | 0.027032 | 0.02566 | 0.026242 | 0.026822 | 0.033741 | 0.030562 | 0.028075 | 0.027941 | 0.026984 | 0.028607 | 0.026589
12 | 0.32314 | 0.3228 | 0.31928 | 0.32624 | 0.31986 | 0.3246 | 0.34048 | 0.31149 | 0.25984 | 0.251 | 0.33776 | 0.30903 | 0.31537 | 0.3274 | 0.33544 | 0.34548 | 0.37565 | 0.39366 | 0.36338 | 0.34262 | 0.35079 | 0.34661 | 0.36695 | 0.38855
13 | 0.43039 | 0.4165 | 0.42055 | 0.42439 | 0.42799 | 0.43554 | 0.53846 | 0.55244 | 0.56223 | 0.54928 | 0.54053 | 0.5606 | 0.58155 | 0.56638 | 0.55668 | 0.56299 | 0.5418 | 0.57019 | 0.547 | 0.5143 | 0.52237 | 0.50525 | 0.45809 | 0.4468
14 | 0.41532 | 0.40258 | 0.38544 | 0.39408 | 0.3777 | 0.3739 | 0.38247 | 0.4635 | 0.47205 | 0.46964 | 0.46555 | 0.47621 | 0.47399 | 0.47218 | 0.41353 | 0.4435 | 0.47439 | 0.47589 | 0.44526 | 0.42213 | 0.42281 | 0.40045 | 0.38562 | 0.38405
15 | 0.033396 | 0.032931 | 0.031029 | 0.030453 | 0.029444 | 0.030201 | 0.036493 | 0.03678 | 0.039773 | 0.041357 | 0.040734 | 0.039974 | 0.039129 | 0.038575 | 0.03631 | 0.037293 | 0.039852 | 0.049043 | 0.045475 | 0.041568 | 0.041063 | 0.037631 | 0.039215 | 0.036605

## Pc, Winter, S5
LoadID | 0 | 1 | 2 | 3 | 4 | 5 | 6 | 7 | 8 | 9 | 10 | 11 | 12 | 13 | 14 | 15 | 16 | 17 | 18 | 19 | 20 | 21 | 22 | 23
1 | 0.075206 | 0.072396 | 0.069817 | 0.071924 | 0.069895 | 0.069988 | 0.070634 | 0.091682 | 0.093515 | 0.092623 | 0.092342 | 0.094283 | 0.093268 | 0.091617 | 0.079698 | 0.085742 | 0.093219 | 0.091799 | 0.087069 | 0.083032 | 0.082445 | 0.078781 | 0.071151 | 0.06961
2 | 0.066792 | 0.065863 | 0.062057 | 0.060906 | 0.058888 | 0.060403 | 0.072985 | 0.07356 | 0.079546 | 0.082715 | 0.081469 | 0.079949 | 0.078257 | 0.077151 | 0.072619 | 0.074587 | 0.079705 | 0.098086 | 0.090951 | 0.083137 | 0.082127 | 0.075263 | 0.078431 | 0.07321
3 | 0.51835 | 0.49286 | 0.47253 | 0.47843 | 0.4731 | 0.52845 | 0.83936 | 0.94021 | 0.98104 | 0.95332 | 0.91462 | 0.97403 | 0.90777 | 0.87457 | 0.76068 | 0.75726 | 0.77839 | 0.85259 | 0.77083 | 0.79603 | 0.77863 | 0.72711 | 0.64068 | 0.57956
4 | 0.20801 | 0.18036 | 0.16766 | 0.15557 | 0.13967 | 0.18406 | 0.31285 | 0.29528 | 0.32208 | 0.30863 | 0.29808 | 0.28074 | 0.2824 | 0.28664 | 0.27836 | 0.28293 | 0.32598 | 0.50483 | 0.43801 | 0.36642 | 0.36581 | 0.317 | 0.31214 | 0.28101
5 | 0.26823 | 0.24787 | 0.22646 | 0.22753 | 0.22701 | 0.24948 | 0.32116 | 0.3338 | 0.3445 | 0.35972 | 0.36755 | 0.37442 | 0.3695 | 0.35707 | 0.35674 | 0.35375 | 0.37209 | 0.43248 | 0.42144 | 0.41005 | 0.40929 | 0.37947 | 0.35686 | 0.33052
6 | 0.11095 | 0.10505 | 0.10174 | 0.10251 | 0.10231 | 0.10955 | 0.12419 | 0.14451 | 0.15136 | 0.15689 | 0.15384 | 0.15638 | 0.15617 | 0.15516 | 0.14497 | 0.14526 | 0.13971 | 0.14806 | 0.14216 | 0.13936 | 0.13704 | 0.1316 | 0.12291 | 0.11584
7 | 0.27486 | 0.25771 | 0.25163 | 0.24537 | 0.24652 | 0.27485 | 0.34788 | 0.39468 | 0.44677 | 0.46054 | 0.46764 | 0.4686 | 0.46217 | 0.45616 | 0.4188 | 0.40862 | 0.43446 | 0.45203 | 0.43079 | 0.42206 | 0.39659 | 0.32614 | 0.3247 | 0.30692
8 | 0.10235 | 0.098651 | 0.094791 | 0.093018 | 0.094412 | 0.10993 | 0.17551 | 0.19604 | 0.20325 | 0.20317 | 0.20919 | 0.20826 | 0.19736 | 0.19588 | 0.17449 | 0.15798 | 0.15876 | 0.17682 | 0.17042 | 0.16362 | 0.16211 | 0.14793 | 0.12915 | 0.11698
9 | 0.21844 | 0.21975 | 0.2155 | 0.21361 | 0.20738 | 0.20311 | 0.20845 | 0.18424 | 0.18363 | 0.18568 | 0.18299 | 0.18395 | 0.1868 | 0.19324 | 0.19419 | 0.19394 | 0.18745 | 0.19605 | 0.18907 | 0.18612 | 0.18974 | 0.18569 | 0.20902 | 0.21515
10 | 0.070452 | 0.066329 | 0.062557 | 0.062504 | 0.061056 | 0.067743 | 0.087993 | 0.094264 | 0.10267 | 0.11011 | 0.10678 | 0.10675 | 0.10731 | 0.10455 | 0.10179 | 0.096157 | 0.099001 | 0.11479 | 0.11016 | 0.10545 | 0.1024 | 0.095562 | 0.090963 | 0.082787
11 | 0.022538 | 0.021561 | 0.020041 | 0.019597 | 0.018748 | 0.021076 | 0.027574 | 0.025019 | 0.020125 | 0.014645 | 0.026726 | 0.027118 | 0.026748 | 0.027032 | 0.02566 | 0.026242 | 0.026822 | 0.033741 | 0.030562 | 0.028075 | 0.027941 | 0.026984 | 0.028607 | 0.026589
12 | 0.32314 | 0.3228 | 0.31928 | 0.32624 | 0.31986 | 0.3246 | 0.34048 | 0.31149 | 0.25984 | 0.251 | 0.33776 | 0.30903 | 0.31537 | 0.3274 | 0.33544 | 0.34548 | 0.37565 | 0.39366 | 0.36338 | 0.34262 | 0.35079 | 0.34661 | 0.36695 | 0.38855
13 | 0.43039 | 0.4165 | 0.42055 | 0.42439 | 0.42799 | 0.43554 | 0.53846 | 0.55244 | 0.56223 | 0.54928 | 0.54053 | 0.5606 | 0.58155 | 0.56638 | 0.55668 | 0.56299 | 0.5418 | 0.57019 | 0.547 | 0.5143 | 0.52237 | 0.50525 | 0.45809 | 0.4468
14 | 0.41532 | 0.40258 | 0.38544 | 0.39408 | 0.3777 | 0.3739 | 0.38247 | 0.4635 | 0.47205 | 0.46964 | 0.46555 | 0.47621 | 0.47399 | 0.47218 | 0.41353 | 0.4435 | 0.47439 | 0.47589 | 0.44526 | 0.42213 | 0.42281 | 0.40045 | 0.38562 | 0.38405
15 | 0.033396 | 0.032931 | 0.031029 | 0.030453 | 0.029444 | 0.030201 | 0.036493 | 0.03678 | 0.039773 | 0.041357 | 0.040734 | 0.039974 | 0.039129 | 0.038575 | 0.03631 | 0.037293 | 0.039852 | 0.049043 | 0.045475 | 0.041568 | 0.041063 | 0.037631 | 0.039215 | 0.036605

## Pc, Winter, S6
LoadID | 0 | 1 | 2 | 3 | 4 | 5 | 6 | 7 | 8 | 9 | 10 | 11 | 12 | 13 | 14 | 15 | 16 | 17 | 18 | 19 | 20 | 21 | 22 | 23
1 | 0.075206 | 0.072396 | 0.069817 | 0.071924 | 0.069895 | 0.069988 | 0.070634 | 0.091682 | 0.093515 | 0.092623 | 0.092342 | 0.094283 | 0.093268 | 0.091617 | 0.079698 | 0.085742 | 0.093219 | 0.091799 | 0.087069 | 0.083032 | 0.082445 | 0.078781 | 0.071151 | 0.06961
2 | 0.066792 | 0.065863 | 0.062057 | 0.060906 | 0.058888 | 0.060403 | 0.072985 | 0.07356 | 0.079546 | 0.082715 | 0.081469 | 0.079949 | 0.078257 | 0.077151 | 0.072619 | 0.074587 | 0.079705 | 0.098086 | 0.090951 | 0.083137 | 0.082127 | 0.075263 | 0.078431 | 0.07321
3 | 0.51835 | 0.49286 | 0.47253 | 0.47843 | 0.4731 | 0.52845 | 0.83936 | 0.94021 | 0.98104 | 0.95332 | 0.91462 | 0.97403 | 0.90777 | 0.87457 | 0.76068 | 0.75726 | 0.77839 | 0.85259 | 0.77083 | 0.79603 | 0.77863 | 0.72711 | 0.64068 | 0.57956
4 | 0.20801 | 0.18036 | 0.16766 | 0.15557 | 0.13967 | 0.18406 | 0.31285 | 0.29528 | 0.32208 | 0.30863 | 0.29808 | 0.28074 | 0.2824 | 0.28664 | 0.27836 | 0.28293 | 0.32598 | 0.50483 | 0.43801 | 0.36642 | 0.36581 | 0.317 | 0.31214 | 0.28101
5 | 0.26823 | 0.24787 | 0.22646 | 0.22753 | 0.22701 | 0.24948 | 0.32116 | 0.3338 | 0.3445 | 0.35972 | 0.36755 | 0.37442 | 0.3695 | 0.35707 | 0.35674 | 0.35375 | 0.37209 | 0.43248 | 0.42144 | 0.41005 | 0.40929 | 0.37947 | 0.35686 | 0.33052
6 | 0.11095 | 0.10505 | 0.10174 | 0.10251 | 0.10231 | 0.10955 | 0.12419 | 0.14451 | 0.15136 | 0.15689 | 0.15384 | 0.15638 | 0.15617 | 0.15516 | 0.14497 | 0.14526 | 0.13971 | 0.14806 | 0.14216 | 0.13936 | 0.13704 | 0.1316 | 0.12291 | 0.11584
7 | 0.27486 | 0.25771 | 0.25163 | 0.24537 | 0.24652 | 0.27485 | 0.34788 | 0.39468 | 0.44677 | 0.46054 | 0.46764 | 0.4686 | 0.46217 | 0.45616 | 0.4188 | 0.40862 | 0.43446 | 0.45203 | 0.43079 | 0.42206 | 0.39659 | 0.32614 | 0.3247 | 0.30692
8 | 0.10235 | 0.098651 | 0.094791 | 0.093018 | 0.094412 | 0.10993 | 0.17551 | 0.19604 | 0.20325 | 0.20317 | 0.20919 | 0.20826 | 0.19736 | 0.19588 | 0.17449 | 0.15798 | 0.15876 | 0.17682 | 0.17042 | 0.16362 | 0.16211 | 0.14793 | 0.12915 | 0.11698
9 | 0.21844 | 0.21975 | 0.2155 | 0.21361 | 0.20738 | 0.20311 | 0.20845 | 0.18424 | 0.18363 | 0.18568 | 0.18299 | 0.18395 | 0.1868 | 0.19324 | 0.19419 | 0.19394 | 0.18745 | 0.19605 | 0.18907 | 0.18612 | 0.18974 | 0.18569 | 0.20902 | 0.21515
10 | 0.070452 | 0.066329 | 0.062557 | 0.062504 | 0.061056 | 0.067743 | 0.087993 | 0.094264 | 0.10267 | 0.11011 | 0.10678 | 0.10675 | 0.10731 | 0.10455 | 0.10179 | 0.096157 | 0.099001 | 0.11479 | 0.11016 | 0.10545 | 0.1024 | 0.095562 | 0.090963 | 0.082787
11 | 0.022538 | 0.021561 | 0.020041 | 0.019597 | 0.018748 | 0.021076 | 0.027574 | 0.025019 | 0.020125 | 0.014645 | 0.026726 | 0.027118 | 0.026748 | 0.027032 | 0.02566 | 0.026242 | 0.026822 | 0.033741 | 0.030562 | 0.028075 | 0.027941 | 0.026984 | 0.028607 | 0.026589
12 | 0.32314 | 0.3228 | 0.31928 | 0.32624 | 0.31986 | 0.3246 | 0.34048 | 0.31149 | 0.25984 | 0.251 | 0.33776 | 0.30903 | 0.31537 | 0.3274 | 0.33544 | 0.34548 | 0.37565 | 0.39366 | 0.36338 | 0.34262 | 0.35079 | 0.34661 | 0.36695 | 0.38855
13 | 0.43039 | 0.4165 | 0.42055 | 0.42439 | 0.42799 | 0.43554 | 0.53846 | 0.55244 | 0.56223 | 0.54928 | 0.54053 | 0.5606 | 0.58155 | 0.56638 | 0.55668 | 0.56299 | 0.5418 | 0.57019 | 0.547 | 0.5143 | 0.52237 | 0.50525 | 0.45809 | 0.4468
14 | 0.41532 | 0.40258 | 0.38544 | 0.39408 | 0.3777 | 0.3739 | 0.38247 | 0.4635 | 0.47205 | 0.46964 | 0.46555 | 0.47621 | 0.47399 | 0.47218 | 0.41353 | 0.4435 | 0.47439 | 0.47589 | 0.44526 | 0.42213 | 0.42281 | 0.40045 | 0.38562 | 0.38405
15 | 0.033396 | 0.032931 | 0.031029 | 0.030453 | 0.029444 | 0.030201 | 0.036493 | 0.03678 | 0.039773 | 0.041357 | 0.040734 | 0.039974 | 0.039129 | 0.038575 | 0.03631 | 0.037293 | 0.039852 | 0.049043 | 0.045475 | 0.041568 | 0.041063 | 0.037631 | 0.039215 | 0.036605

## Pc, Winter, S7
LoadID | 0 | 1 | 2 | 3 | 4 | 5 | 6 | 7 | 8 | 9 | 10 | 11 | 12 | 13 | 14 | 15 | 16 | 17 | 18 | 19 | 20 | 21 | 22 | 23
1 | 0.07152 | 0.072396 | 0.069817 | 0.071924 | 0.069895 | 0.069988 | 0.070634 | 0.091682 | 0.093515 | 0.092623 | 0.092342 | 0.094283 | 0.093268 | 0.091617 | 0.079698 | 0.085742 | 0.093219 | 0.091799 | 0.087069 | 0.083032 | 0.082445 | 0.078781 | 0.071151 | 0.06961
2 | 0.064289 | 0.065863 | 0.062057 | 0.060906 | 0.058888 | 0.060403 | 0.072985 | 0.07356 | 0.079546 | 0.082715 | 0.081469 | 0.079949 | 0.078257 | 0.077151 | 0.072619 | 0.074587 | 0.079705 | 0.098086 | 0.090951 | 0.083137 | 0.082127 | 0.075263 | 0.078431 | 0.07321
3 | 0.49583 | 0.49286 | 0.47253 | 0.47843 | 0.4731 | 0.52845 | 0.83936 | 0.94021 | 0.98104 | 0.95332 | 0.91462 | 0.97403 | 0.90777 | 0.87457 | 0.76068 | 0.75726 | 0.77839 | 0.85259 | 0.77083 | 0.79603 | 0.77863 | 0.72711 | 0.64068 | 0.57956
4 | 0.20359 | 0.18036 | 0.16766 | 0.15557 | 0.13967 | 0.18406 | 0.31285 | 0.29528 | 0.32208 | 0.30863 | 0.29808 | 0.28074 | 0.2824 | 0.28664 | 0.27836 | 0.28293 | 0.32598 | 0.50483 | 0.43801 | 0.36642 | 0.36581 | 0.317 | 0.31214 | 0.28101
5 | 0.25663 | 0.24787 | 0.22646 | 0.22753 | 0.22701 | 0.24948 | 0.32116 | 0.3338 | 0.3445 | 0.35972 | 0.36755 | 0.37442 | 0.3695 | 0.35707 | 0.35674 | 0.35375 | 0.37209 | 0.43248 | 0.42144 | 0.41005 | 0.40929 | 0.37947 | 0.35686 | 0.33052
6 | 0.10589 | 0.10505 | 0.10174 | 0.10251 | 0.10231 | 0.10955 | 0.12419 | 0.14451 | 0.15136 | 0.15689 | 0.15384 | 0.15638 | 0.15617 | 0.15516 | 0.14497 | 0.14526 | 0.13971 | 0.14806 | 0.14216 | 0.13936 | 0.13704 | 0.1316 | 0.12291 | 0.11584
7 | 0.26331 | 0.25771 | 0.25163 | 0.24537 | 0.24652 | 0.27485 | 0.34788 | 0.39468 | 0.44677 | 0.46054 | 0.46764 | 0.4686 | 0.46217 | 0.45616 | 0.4188 | 0.40862 | 0.43446 | 0.45203 | 0.43079 | 0.42206 | 0.39659 | 0.32614 | 0.3247 | 0.30692
8 | 0.098296 | 0.098651 | 0.094791 | 0.093018 | 0.094412 | 0.10993 | 0.17551 | 0.19604 | 0.20325 | 0.20317 | 0.20919 | 0.20826 | 0.19736 | 0.19588 | 0.17449 | 0.15798 | 0.15876 | 0.17682 | 0.17042 | 0.16362 | 0.16211 | 0.14793 | 0.12915 | 0.11698
9 | 0.20966 | 0.21975 | 0.2155 | 0.21361 | 0.20738 | 0.20311 | 0.20845 | 0.18424 | 0.18363 | 0.18568 | 0.18299 | 0.18395 | 0.1868 | 0.19324 | 0.19419 | 0.19394 | 0.18745 | 0.19605 | 0.18907 | 0.18612 | 0.18974 | 0.18569 | 0.20902 | 0.21515
10 | 0.067576 | 0.066329 | 0.062557 | 0.062504 | 0.061056 | 0.067743 | 0.087993 | 0.094264 | 0.10267 | 0.11011 | 0.10678 | 0.10675 | 0.10731 | 0.10455 | 0.10179 | 0.096157 | 0.099001 | 0.11479 | 0.11016 | 0.10545 | 0.1024 | 0.095562 | 0.090963 | 0.082787
11 | 0.021818 | 0.021561 | 0.020041 | 0.019597 | 0.018748 | 0.021076 | 0.027574 | 0.025019 | 0.020125 | 0.014645 | 0.026726 | 0.027118 | 0.026748 | 0.027032 | 0.02566 | 0.026242 | 0.026822 | 0.033741 | 0.030562 | 0.028075 | 0.027941 | 0.026984 | 0.028607 | 0.026589
12 | 0.30884 | 0.3228 | 0.31928 | 0.32624 | 0.31986 | 0.3246 | 0.34048 | 0.31149 | 0.25984 | 0.251 | 0.33776 | 0.30903 | 0.31537 | 0.3274 | 0.33544 | 0.34548 | 0.37565 | 0.39366 | 0.36338 | 0.34262 | 0.35079 | 0.34661 | 0.36695 | 0.38855
13 | 0.41026 | 0.4165 | 0.42055 | 0.42439 | 0.42799 | 0.43554 | 0.53846 | 0.55244 | 0.56223 | 0.54928 | 0.54053 | 0.5606 | 0.58155 | 0.56638 | 0.55668 | 0.56299 | 0.5418 | 0.57019 | 0.547 | 0.5143 | 0.52237 | 0.50525 | 0.45809 | 0.4468
14 | 0.39689 | 0.40258 | 0.38544 | 0.39408 | 0.3777 | 0.3739 | 0.38247 | 0.4635 | 0.47205 | 0.46964 | 0.46555 | 0.47621 | 0.47399 | 0.47218 | 0.41353 | 0.4435 | 0.47439 | 0.47589 | 0.44526 | 0.42213 | 0.42281 | 0.40045 | 0.38562 | 0.38405
15 | 0.032144 | 0.032931 | 0.031029 | 0.030453 | 0.029444 | 0.030201 | 0.036493 | 0.03678 | 0.039773 | 0.041357 | 0.040734 | 0.039974 | 0.039129 | 0.038575 | 0.03631 | 0.037293 | 0.039852 | 0.049043 | 0.045475 | 0.041568 | 0.041063 | 0.037631 | 0.039215 | 0.036605

## Pc, Winter, S8
LoadID | 0 | 1 | 2 | 3 | 4 | 5 | 6 | 7 | 8 | 9 | 10 | 11 | 12 | 13 | 14 | 15 | 16 | 17 | 18 | 19 | 20 | 21 | 22 | 23
1 | 0.07152 | 0.072396 | 0.069817 | 0.071924 | 0.069895 | 0.069988 | 0.070634 | 0.091682 | 0.093515 | 0.092623 | 0.092342 | 0.094283 | 0.093268 | 0.091617 | 0.079698 | 0.085742 | 0.093219 | 0.091799 | 0.087069 | 0.083032 | 0.082445 | 0.078781 | 0.071151 | 0.06961
2 | 0.064289 | 0.065863 | 0.062057 | 0.060906 | 0.058888 | 0.060403 | 0.072985 | 0.07356 | 0.079546 | 0.082715 | 0.081469 | 0.079949 | 0.078257 | 0.077151 | 0.072619 | 0.074587 | 0.079705 | 0.098086 | 0.090951 | 0.083137 | 0.082127 | 0.075263 | 0.078431 | 0.07321
3 | 0.49583 | 0.49286 | 0.47253 | 0.47843 | 0.4731 | 0.52845 | 0.83936 | 0.94021 | 0.98104 | 0.95332 | 0.91462 | 0.97403 | 0.90777 | 0.87457 | 0.76068 | 0.75726 | 0.77839 | 0.85259 | 0.77083 | 0.79603 | 0.77863 | 0.72711 | 0.64068 | 0.57956
4 | 0.20359 | 0.18036 | 0.16766 | 0.15557 | 0.13967 | 0.18406 | 0.31285 | 0.29528 | 0.32208 | 0.30863 | 0.29808 | 0.28074 | 0.2824 | 0.28664 | 0.27836 | 0.28293 | 0.32598 | 0.50483 | 0.43801 | 0.36642 | 0.36581 | 0.317 | 0.31214 | 0.28101
5 | 0.25663 | 0.24787 | 0.22646 | 0.22753 | 0.22701 | 0.24948 | 0.32116 | 0.3338 | 0.3445 | 0.35972 | 0.36755 | 0.37442 | 0.3695 | 0.35707 | 0.35674 | 0.35375 | 0.37209 | 0.43248 | 0.42144 | 0.41005 | 0.40929 | 0.37947 | 0.35686 | 0.33052
6 | 0.10589 | 0.10505 | 0.10174 | 0.10251 | 0.10231 | 0.10955 | 0.12419 | 0.14451 | 0.15136 | 0.15689 | 0.15384 | 0.15638 | 0.15617 | 0.15516 | 0.14497 | 0.14526 | 0.13971 | 0.14806 | 0.14216 | 0.13936 | 0.13704 | 0.1316 | 0.12291 | 0.11584
7 | 0.26331 | 0.25771 | 0.25163 | 0.24537 | 0.24652 | 0.27485 | 0.34788 | 0.39468 | 0.44677 | 0.46054 | 0.46764 | 0.4686 | 0.46217 | 0.45616 | 0.4188 | 0.40862 | 0.43446 | 0.45203 | 0.43079 | 0.42206 | 0.39659 | 0.32614 | 0.3247 | 0.30692
8 | 0.098296 | 0.098651 | 0.094791 | 0.093018 | 0.094412 | 0.10993 | 0.17551 | 0.19604 | 0.20325 | 0.20317 | 0.20919 | 0.20826 | 0.19736 | 0.19588 | 0.17449 | 0.15798 | 0.15876 | 0.17682 | 0.17042 | 0.16362 | 0.16211 | 0.14793 | 0.12915 | 0.11698
9 | 0.20966 | 0.21975 | 0.2155 | 0.21361 | 0.20738 | 0.20311 | 0.20845 | 0.18424 | 0.18363 | 0.18568 | 0.18299 | 0.18395 | 0.1868 | 0.19324 | 0.19419 | 0.19394 | 0.18745 | 0.19605 | 0.18907 | 0.18612 | 0.18974 | 0.18569 | 0.20902 | 0.21515
10 | 0.067576 | 0.066329 | 0.062557 | 0.062504 | 0.061056 | 0.067743 | 0.087993 | 0.094264 | 0.10267 | 0.11011 | 0.10678 | 0.10675 | 0.10731 | 0.10455 | 0.10179 | 0.096157 | 0.099001 | 0.11479 | 0.11016 | 0.10545 | 0.1024 | 0.095562 | 0.090963 | 0.082787
11 | 0.021818 | 0.021561 | 0.020041 | 0.019597 | 0.018748 | 0.021076 | 0.027574 | 0.025019 | 0.020125 | 0.014645 | 0.026726 | 0.027118 | 0.026748 | 0.027032 | 0.02566 | 0.026242 | 0.026822 | 0.033741 | 0.030562 | 0.028075 | 0.027941 | 0.026984 | 0.028607 | 0.026589
12 | 0.30884 | 0.3228 | 0.31928 | 0.32624 | 0.31986 | 0.3246 | 0.34048 | 0.31149 | 0.25984 | 0.251 | 0.33776 | 0.30903 | 0.31537 | 0.3274 | 0.33544 | 0.34548 | 0.37565 | 0.39366 | 0.36338 | 0.34262 | 0.35079 | 0.34661 | 0.36695 | 0.38855
13 | 0.41026 | 0.4165 | 0.42055 | 0.42439 | 0.42799 | 0.43554 | 0.53846 | 0.55244 | 0.56223 | 0.54928 | 0.54053 | 0.5606 | 0.58155 | 0.56638 | 0.55668 | 0.56299 | 0.5418 | 0.57019 | 0.547 | 0.5143 | 0.52237 | 0.50525 | 0.45809 | 0.4468
14 | 0.39689 | 0.40258 | 0.38544 | 0.39408 | 0.3777 | 0.3739 | 0.38247 | 0.4635 | 0.47205 | 0.46964 | 0.46555 | 0.47621 | 0.47399 | 0.47218 | 0.41353 | 0.4435 | 0.47439 | 0.47589 | 0.44526 | 0.42213 | 0.42281 | 0.40045 | 0.38562 | 0.38405
15 | 0.032144 | 0.032931 | 0.031029 | 0.030453 | 0.029444 | 0.030201 | 0.036493 | 0.03678 | 0.039773 | 0.041357 | 0.040734 | 0.039974 | 0.039129 | 0.038575 | 0.03631 | 0.037293 | 0.039852 | 0.049043 | 0.045475 | 0.041568 | 0.041063 | 0.037631 | 0.039215 | 0.036605

## Pc, Winter, S9
LoadID | 0 | 1 | 2 | 3 | 4 | 5 | 6 | 7 | 8 | 9 | 10 | 11 | 12 | 13 | 14 | 15 | 16 | 17 | 18 | 19 | 20 | 21 | 22 | 23
1 | 0.07152 | 0.072396 | 0.069817 | 0.071924 | 0.069895 | 0.069988 | 0.070634 | 0.091682 | 0.093515 | 0.092623 | 0.092342 | 0.094283 | 0.093268 | 0.091617 | 0.079698 | 0.085742 | 0.093219 | 0.091799 | 0.087069 | 0.083032 | 0.082445 | 0.078781 | 0.071151 | 0.06961
2 | 0.064289 | 0.065863 | 0.062057 | 0.060906 | 0.058888 | 0.060403 | 0.072985 | 0.07356 | 0.079546 | 0.082715 | 0.081469 | 0.079949 | 0.078257 | 0.077151 | 0.072619 | 0.074587 | 0.079705 | 0.098086 | 0.090951 | 0.083137 | 0.082127 | 0.075263 | 0.078431 | 0.07321
3 | 0.49583 | 0.49286 | 0.47253 | 0.47843 | 0.4731 | 0.52845 | 0.83936 | 0.94021 | 0.98104 | 0.95332 | 0.91462 | 0.97403 | 0.90777 | 0.87457 | 0.76068 | 0.75726 | 0.77839 | 0.85259 | 0.77083 | 0.79603 | 0.77863 | 0.72711 | 0.64068 | 0.57956
4 | 0.20359 | 0.18036 | 0.16766 | 0.15557 | 0.13967 | 0.18406 | 0.31285 | 0.29528 | 0.32208 | 0.30863 | 0.29808 | 0.28074 | 0.2824 | 0.28664 | 0.27836 | 0.28293 | 0.32598 | 0.50483 | 0.43801 | 0.36642 | 0.36581 | 0.317 | 0.31214 | 0.28101
5 | 0.25663 | 0.24787 | 0.22646 | 0.22753 | 0.22701 | 0.24948 | 0.32116 | 0.3338 | 0.3445 | 0.35972 | 0.36755 | 0.37442 | 0.3695 | 0.35707 | 0.35674 | 0.35375 | 0.37209 | 0.43248 | 0.42144 | 0.41005 | 0.40929 | 0.37947 | 0.35686 | 0.33052
6 | 0.10589 | 0.10505 | 0.10174 | 0.10251 | 0.10231 | 0.10955 | 0.12419 | 0.14451 | 0.15136 | 0.15689 | 0.15384 | 0.15638 | 0.15617 | 0.15516 | 0.14497 | 0.14526 | 0.13971 | 0.14806 | 0.14216 | 0.13936 | 0.13704 | 0.1316 | 0.12291 | 0.11584
7 | 0.26331 | 0.25771 | 0.25163 | 0.24537 | 0.24652 | 0.27485 | 0.34788 | 0.39468 | 0.44677 | 0.46054 | 0.46764 | 0.4686 | 0.46217 | 0.45616 | 0.4188 | 0.40862 | 0.43446 | 0.45203 | 0.43079 | 0.42206 | 0.39659 | 0.32614 | 0.3247 | 0.30692
8 | 0.098296 | 0.098651 | 0.094791 | 0.093018 | 0.094412 | 0.10993 | 0.17551 | 0.19604 | 0.20325 | 0.20317 | 0.20919 | 0.20826 | 0.19736 | 0.19588 | 0.17449 | 0.15798 | 0.15876 | 0.17682 | 0.17042 | 0.16362 | 0.16211 | 0.14793 | 0.12915 | 0.11698
9 | 0.20966 | 0.21975 | 0.2155 | 0.21361 | 0.20738 | 0.20311 | 0.20845 | 0.18424 | 0.18363 | 0.18568 | 0.18299 | 0.18395 | 0.1868 | 0.19324 | 0.19419 | 0.19394 | 0.18745 | 0.19605 | 0.18907 | 0.18612 | 0.18974 | 0.18569 | 0.20902 | 0.21515
10 | 0.067576 | 0.066329 | 0.062557 | 0.062504 | 0.061056 | 0.067743 | 0.087993 | 0.094264 | 0.10267 | 0.11011 | 0.10678 | 0.10675 | 0.10731 | 0.10455 | 0.10179 | 0.096157 | 0.099001 | 0.11479 | 0.11016 | 0.10545 | 0.1024 | 0.095562 | 0.090963 | 0.082787
11 | 0.021818 | 0.021561 | 0.020041 | 0.019597 | 0.018748 | 0.021076 | 0.027574 | 0.025019 | 0.020125 | 0.014645 | 0.026726 | 0.027118 | 0.026748 | 0.027032 | 0.02566 | 0.026242 | 0.026822 | 0.033741 | 0.030562 | 0.028075 | 0.027941 | 0.026984 | 0.028607 | 0.026589
12 | 0.30884 | 0.3228 | 0.31928 | 0.32624 | 0.31986 | 0.3246 | 0.34048 | 0.31149 | 0.25984 | 0.251 | 0.33776 | 0.30903 | 0.31537 | 0.3274 | 0.33544 | 0.34548 | 0.37565 | 0.39366 | 0.36338 | 0.34262 | 0.35079 | 0.34661 | 0.36695 | 0.38855
13 | 0.41026 | 0.4165 | 0.42055 | 0.42439 | 0.42799 | 0.43554 | 0.53846 | 0.55244 | 0.56223 | 0.54928 | 0.54053 | 0.5606 | 0.58155 | 0.56638 | 0.55668 | 0.56299 | 0.5418 | 0.57019 | 0.547 | 0.5143 | 0.52237 | 0.50525 | 0.45809 | 0.4468
14 | 0.39689 | 0.40258 | 0.38544 | 0.39408 | 0.3777 | 0.3739 | 0.38247 | 0.4635 | 0.47205 | 0.46964 | 0.46555 | 0.47621 | 0.47399 | 0.47218 | 0.41353 | 0.4435 | 0.47439 | 0.47589 | 0.44526 | 0.42213 | 0.42281 | 0.40045 | 0.38562 | 0.38405
15 | 0.032144 | 0.032931 | 0.031029 | 0.030453 | 0.029444 | 0.030201 | 0.036493 | 0.03678 | 0.039773 | 0.041357 | 0.040734 | 0.039974 | 0.039129 | 0.038575 | 0.03631 | 0.037293 | 0.039852 | 0.049043 | 0.045475 | 0.041568 | 0.041063 | 0.037631 | 0.039215 | 0.036605

## Qc, Winter, S1
LoadID | 0 | 1 | 2 | 3 | 4 | 5 | 6 | 7 | 8 | 9 | 10 | 11 | 12 | 13 | 14 | 15 | 16 | 17 | 18 | 19 | 20 | 21 | 22 | 23
1 | 0.027076 | 0.019129 | 0.016583 | 0.021257 | 0.018303 | 0.015048 | 0.012451 | 0.043509 | 0.045501 | 0.039027 | 0.045469 | 0.04225 | 0.042436 | 0.037894 | 0.022486 | 0.035207 | 0.042225 | 0.039399 | 0.027536 | 0.028567 | 0.026607 | 0.016505 | 0.013166 | 0.013646
2 | -0.033785 | -0.033778 | -0.03471 | -0.0363 | -0.035951 | -0.032995 | -0.020921 | -0.0040217 | -0.0043218 | -0.0028641 | -0.002523 | -0.01126 | -0.016449 | -0.021324 | -0.021164 | -0.021522 | -0.016921 | 0.0055615 | -0.00078381 | -0.0092523 | -0.01715 | -0.02256 | -0.024743 | -0.028329
3 | -0.33728 | -0.36392 | -0.3706 | -0.36564 | -0.36595 | -0.30558 | -0.011379 | 0.15755 | 0.2008 | 0.13988 | 0.082588 | 0.16382 | 0.1033 | 0.031339 | -0.12398 | -0.12404 | -0.10218 | -0.051546 | -0.12563 | -0.071581 | -0.098277 | -0.163 | -0.25752 | -0.2907
4 | -0.87162 | -0.88026 | -0.88925 | -0.89703 | -0.90103 | -0.82376 | -0.7147 | -0.65252 | -0.67163 | -0.74404 | -0.7936 | -0.84029 | -0.84129 | -0.85676 | -0.86429 | -0.83851 | -0.70985 | -0.42307 | -0.5457 | -0.66194 | -0.7126 | -0.7539 | -0.79694 | -0.80079
5 | -0.1941 | -0.20386 | -0.21252 | -0.21328 | -0.2128 | -0.17938 | -0.1367 | -0.11063 | -0.10867 | -0.091027 | -0.090083 | -0.088186 | -0.10613 | -0.11421 | -0.11114 | -0.13777 | -0.12206 | -0.061192 | -0.072461 | -0.090095 | -0.097285 | -0.12629 | -0.13966 | -0.14611
6 | 0.025842 | 0.020214 | 0.015327 | 0.022834 | 0.01875 | 0.027013 | 0.036028 | 0.070175 | 0.080818 | 0.083273 | 0.079039 | 0.084312 | 0.083686 | 0.082715 | 0.069568 | 0.066175 | 0.057515 | 0.062919 | 0.053334 | 0.055656 | 0.047056 | 0.049534 | 0.030751 | 0.03158
7 | -0.16493 | -0.16313 | -0.16826 | -0.1713 | -0.18145 | -0.16246 | -0.13802 | -0.071691 | -0.035521 | -0.032972 | -0.02506 | -0.0084219 | -0.034194 | -0.035682 | -0.065036 | -0.092939 | -0.08388 | -0.093561 | -0.10521 | -0.10101 | -0.11502 | -0.13559 | -0.15298 | -0.15217
8 | -0.27394 | -0.27973 | -0.27862 | -0.27822 | -0.27249 | -0.26148 | -0.19988 | -0.15902 | -0.14684 | -0.1677 | -0.15835 | -0.14435 | -0.15301 | -0.16566 | -0.20128 | -0.22322 | -0.22263 | -0.21955 | -0.23141 | -0.23928 | -0.24337 | -0.25051 | -0.26145 | -0.26646
9 | -0.018411 | -0.018411 | -0.018411 | -0.018411 | -0.018411 | -0.018411 | -0.018411 | -0.018411 | -0.018411 | -0.018411 | -0.018411 | -0.018411 | -0.018411 | -0.018411 | -0.018411 | -0.018411 | -0.018411 | -0.018411 | -0.018411 | -0.018411 | -0.018411 | -0.018411 | -0.018411 | -0.018411
10 | -0.066597 | -0.068539 | -0.068641 | -0.068448 | -0.068257 | -0.063812 | -0.047832 | -0.039039 | -0.025164 | -0.014532 | -0.018591 | -0.014353 | -0.017115 | -0.024753 | -0.030944 | -0.031916 | -0.032818 | -0.02215 | -0.02684 | -0.033274 | -0.03913 | -0.049787 | -0.062229 | -0.063336
11 | -0.030438 | -0.030731 | -0.031296 | -0.031574 | -0.030867 | -0.02491 | -0.018901 | -0.016888 | -0.011852 | -0.0078203 | -0.017829 | -0.016813 | -0.018949 | -0.01891 | -0.02104 | -0.02106 | -0.017938 | -0.011996 | -0.016388 | -0.01925 | -0.020681 | -0.021179 | -0.022869 | -0.024256
12 | -0.017551 | 0.029447 | 0.062295 | 0.053867 | 0.041883 | -0.042192 | -0.001393 | 0.050303 | 0.10918 | 0.1288 | 0.062564 | -0.00016255 | 0.19817 | 0.22465 | 0.2131 | 0.24466 | 0.13441 | 0.18565 | 0.19935 | 0.17771 | 0.19944 | 0.25602 | 0.23716 | 0.15977
13 | 0.035052 | 0.028349 | 0.040461 | 0.050701 | 0.052943 | 0.064546 | 0.23606 | 0.29551 | 0.3164 | 0.29595 | 0.2711 | 0.31069 | 0.35117 | 0.31143 | 0.30628 | 0.3057 | 0.27549 | 0.28478 | 0.24625 | 0.1859 | 0.20395 | 0.17822 | 0.078393 | 0.055462
14 | 0.13989 | 0.098835 | 0.08568 | 0.10983 | 0.094564 | 0.077748 | 0.064328 | 0.2248 | 0.23509 | 0.20164 | 0.23492 | 0.21829 | 0.21925 | 0.19578 | 0.11618 | 0.1819 | 0.21816 | 0.20356 | 0.14227 | 0.14759 | 0.13747 | 0.085274 | 0.068024 | 0.070504
15 | -0.016217 | -0.016213 | -0.016661 | -0.017424 | -0.017257 | -0.015838 | -0.010042 | -0.0019304 | -0.0020745 | -0.0013748 | -0.001211 | -0.0054047 | -0.0078958 | -0.010236 | -0.010159 | -0.01033 | -0.0081221 | 0.0026695 | -0.00037623 | -0.0044411 | -0.0082322 | -0.010829 | -0.011876 | -0.013598

## Qc, Winter, S2
LoadID | 0 | 1 | 2 | 3 | 4 | 5 | 6 | 7 | 8 | 9 | 10 | 11 | 12 | 13 | 14 | 15 | 16 | 17 | 18 | 19 | 20 | 21 | 22 | 23
1 | 0.027076 | 0.019129 | 0.016583 | 0.021257 | 0.018303 | 0.015048 | 0.012451 | 0.043509 | 0.045501 | 0.039027 | 0.045469 | 0.04225 | 0.042436 | 0.037894 | 0.022486 | 0.035207 | 0.042225 | 0.039399 | 0.027536 | 0.028567 | 0.026607 | 0.016505 | 0.013166 | 0.013646
2 | -0.033785 | -0.033778 | -0.03471 | -0.0363 | -0.035951 | -0.032995 | -0.020921 | -0.0040217 | -0.0043218 | -0.0028641 | -0.002523 | -0.01126 | -0.016449 | -0.021324 | -0.021164 | -0.021522 | -0.016921 | 0.0055615 | -0.00078381 | -0.0092523 | -0.01715 | -0.02256 | -0.024743 | -0.028329
3 | -0.33728 | -0.36392 | -0.3706 | -0.36564 | -0.36595 | -0.30558 | -0.011379 | 0.15755 | 0.2008 | 0.13988 | 0.082588 | 0.16382 | 0.1033 | 0.031339 | -0.12398 | -0.12404 | -0.10218 | -0.051546 | -0.12563 | -0.071581 | -0.098277 | -0.163 | -0.25752 | -0.2907
4 | -0.87162 | -0.88026 | -0.88925 | -0.89703 | -0.90103 | -0.82376 | -0.7147 | -0.65252 | -0.67163 | -0.74404 | -0.7936 | -0.84029 | -0.84129 | -0.85676 | -0.86429 | -0.83851 | -0.70985 | -0.42307 | -0.5457 | -0.66194 | -0.7126 | -0.7539 | -0.79694 | -0.80079
5 | -0.1941 | -0.20386 | -0.21252 | -0.21328 | -0.2128 | -0.17938 | -0.1367 | -0.11063 | -0.10867 | -0.091027 | -0.090083 | -0.088186 | -0.10613 | -0.11421 | -0.11114 | -0.13777 | -0.12206 | -0.061192 | -0.072461 | -0.090095 | -0.097285 | -0.12629 | -0.13966 | -0.14611
6 | 0.025842 | 0.020214 | 0.015327 | 0.022834 | 0.01875 | 0.027013 | 0.036028 | 0.070175 | 0.080818 | 0.083273 | 0.079039 | 0.084312 | 0.083686 | 0.082715 | 0.069568 | 0.066175 | 0.057515 | 0.062919 | 0.053334 | 0.055656 | 0.047056 | 0.049534 | 0.030751 | 0.03158
7 | -0.16493 | -0.16313 | -0.16826 | -0.1713 | -0.18145 | -0.16246 | -0.13802 | -0.071691 | -0.035521 | -0.032972 | -0.02506 | -0.0084219 | -0.034194 | -0.035682 | -0.065036 | -0.092939 | -0.08388 | -0.093561 | -0.10521 | -0.10101 | -0.11502 | -0.13559 | -0.15298 | -0.15217
8 | -0.27394 | -0.27973 | -0.27862 | -0.27822 | -0.27249 | -0.26148 | -0.19988 | -0.15902 | -0.14684 | -0.1677 | -0.15835 | -0.14435 | -0.15301 | -0.16566 | -0.20128 | -0.22322 | -0.22263 | -0.21955 | -0.23141 | -0.23928 | -0.24337 | -0.25051 | -0.26145 | -0.26646
9 | -0.018411 | -0.018411 | -0.018411 | -0.018411 | -0.018411 | -0.018411 | -0.018411 | -0.018411 | -0.018411 | -0.018411 | -0.018411 | -0.018411 | -0.018411 | -0.018411 | -0.018411 | -0.018411 | -0.018411 | -0.018411 | -0.018411 | -0.018411 | -0.018411 | -0.018411 | -0.018411 | -0.018411
10 | -0.066597 | -0.068539 | -0.068641 | -0.068448 | -0.068257 | -0.063812 | -0.047832 | -0.039039 | -0.025164 | -0.014532 | -0.018591 | -0.014353 | -0.017115 | -0.024753 | -0.030944 | -0.031916 | -0.032818 | -0.02215 | -0.02684 | -0.033274 | -0.03913 | -0.049787 | -0.062229 | -0.063336
11 | -0.030438 | -0.030731 | -0.031296 | -0.031574 | -0.030867 | -0.02491 | -0.018901 | -0.016888 | -0.011852 | -0.0078203 | -0.017829 | -0.016813 | -0.018949 | -0.01891 | -0.02104 | -0.02106 | -0.017938 | -0.011996 | -0.016388 | -0.01925 | -0.020681 | -0.021179 | -0.022869 | -0.024256
12 | -0.017551 | 0.029447 | 0.062295 | 0.053867 | 0.041883 | -0.042192 | -0.001393 | 0.050303 | 0.10918 | 0.1288 | 0.062564 | -0.00016255 | 0.19817 | 0.22465 | 0.2131 | 0.24466 | 0.13441 | 0.18565 | 0.19935 | 0.17771 | 0.19944 | 0.25602 | 0.23716 | 0.15977
13 | 0.035052 | 0.028349 | 0.040461 | 0.050701 | 0.052943 | 0.064546 | 0.23606 | 0.29551 | 0.3164 | 0.29595 | 0.2711 | 0.31069 | 0.35117 | 0.31143 | 0.30628 | 0.3057 | 0.27549 | 0.28478 | 0.24625 | 0.1859 | 0.20395 | 0.17822 | 0.078393 | 0.055462
14 | 0.13989 | 0.098835 | 0.08568 | 0.10983 | 0.094564 | 0.077748 | 0.064328 | 0.2248 | 0.23509 | 0.20164 | 0.23492 | 0.21829 | 0.21925 | 0.19578 | 0.11618 | 0.1819 | 0.21816 | 0.20356 | 0.14227 | 0.14759 | 0.13747 | 0.085274 | 0.068024 | 0.070504
15 | -0.016217 | -0.016213 | -0.016661 | -0.017424 | -0.017257 | -0.015838 | -0.010042 | -0.0019304 | -0.0020745 | -0.0013748 | -0.001211 | -0.0054047 | -0.0078958 | -0.010236 | -0.010159 | -0.01033 | -0.0081221 | 0.0026695 | -0.00037623 | -0.0044411 | -0.0082322 | -0.010829 | -0.011876 | -0.013598

## Qc, Winter, S3
LoadID | 0 | 1 | 2 | 3 | 4 | 5 | 6 | 7 | 8 | 9 | 10 | 11 | 12 | 13 | 14 | 15 | 16 | 17 | 18 | 19 | 20 | 21 | 22 | 23
1 | 0.027076 | 0.019129 | 0.016583 | 0.021257 | 0.018303 | 0.015048 | 0.012451 | 0.043509 | 0.045501 | 0.039027 | 0.045469 | 0.04225 | 0.042436 | 0.037894 | 0.022486 | 0.035207 | 0.042225 | 0.039399 | 0.027536 | 0.028567 | 0.026607 | 0.016505 | 0.013166 | 0.013646
2 | -0.033785 | -0.033778 | -0.03471 | -0.0363 | -0.035951 | -0.032995 | -0.020921 | -0.0040217 | -0.0043218 | -0.0028641 | -0.002523 | -0.01126 | -0.016449 | -0.021324 | -0.021164 | -0.021522 | -0.016921 | 0.0055615 | -0.00078381 | -0.0092523 | -0.01715 | -0.02256 | -0.024743 | -0.028329
3 | -0.33728 | -0.36392 | -0.3706 | -0.36564 | -0.36595 | -0.30558 | -0.011379 | 0.15755 | 0.2008 | 0.13988 | 0.082588 | 0.16382 | 0.1033 | 0.031339 | -0.12398 | -0.12404 | -0.10218 | -0.051546 | -0.12563 | -0.071581 | -0.098277 | -0.163 | -0.25752 | -0.2907
4 | -0.87162 | -0.88026 | -0.88925 | -0.89703 | -0.90103 | -0.82376 | -0.7147 | -0.65252 | -0.67163 | -0.74404 | -0.7936 | -0.84029 | -0.84129 | -0.85676 | -0.86429 | -0.83851 | -0.70985 | -0.42307 | -0.5457 | -0.66194 | -0.7126 | -0.7539 | -0.79694 | -0.80079
5 | -0.1941 | -0.20386 | -0.21252 | -0.21328 | -0.2128 | -0.17938 | -0.1367 | -0.11063 | -0.10867 | -0.091027 | -0.090083 | -0.088186 | -0.10613 | -0.11421 | -0.11114 | -0.13777 | -0.12206 | -0.061192 | -0.072461 | -0.090095 | -0.097285 | -0.12629 | -0.13966 | -0.14611
6 | 0.025842 | 0.020214 | 0.015327 | 0.022834 | 0.01875 | 0.027013 | 0.036028 | 0.070175 | 0.080818 | 0.083273 | 0.079039 | 0.084312 | 0.083686 | 0.082715 | 0.069568 | 0.066175 | 0.057515 | 0.062919 | 0.053334 | 0.055656 | 0.047056 | 0.049534 | 0.030751 | 0.03158
7 | -0.16493 | -0.16313 | -0.16826 | -0.1713 | -0.18145 | -0.16246 | -0.13802 | -0.071691 | -0.035521 | -0.032972 | -0.02506 | -0.0084219 | -0.034194 | -0.035682 | -0.065036 | -0.092939 | -0.08388 | -0.093561 | -0.10521 | -0.10101 | -0.11502 | -0.13559 | -0.15298 | -0.15217
8 | -0.27394 | -0.27973 | -0.27862 | -0.27822 | -0.27249 | -0.26148 | -0.19988 | -0.15902 | -0.14684 | -0.1677 | -0.15835 | -0.14435 | -0.15301 | -0.16566 | -0.20128 | -0.22322 | -0.22263 | -0.21955 | -0.23141 | -0.23928 | -0.24337 | -0.25051 | -0.26145 | -0.26646
9 | -0.018411 | -0.018411 | -0.018411 | -0.018411 | -0.018411 | -0.018411 | -0.018411 | -0.018411 | -0.018411 | -0.018411 | -0.018411 | -0.018411 | -0.018411 | -0.018411 | -0.018411 | -0.018411 | -0.018411 | -0.018411 | -0.018411 | -0.018411 | -0.018411 | -0.018411 | -0.018411 | -0.018411
10 | -0.066597 | -0.068539 | -0.068641 | -0.068448 | -0.068257 | -0.063812 | -0.047832 | -0.039039 | -0.025164 | -0.014532 | -0.018591 | -0.014353 | -0.017115 | -0.024753 | -0.030944 | -0.031916 | -0.032818 | -0.02215 | -0.02684 | -0.033274 | -0.03913 | -0.049787 | -0.062229 | -0.063336
11 | -0.030438 | -0.030731 | -0.031296 | -0.031574 | -0.030867 | -0.02491 | -0.018901 | -0.016888 | -0.011852 | -0.0078203 | -0.017829 | -0.016813 | -0.018949 | -0.01891 | -0.02104 | -0.02106 | -0.017938 | -0.011996 | -0.016388 | -0.01925 | -0.020681 | -0.021179 | -0.022869 | -0.024256
12 | -0.017551 | 0.029447 | 0.062295 | 0.053867 | 0.041883 | -0.042192 | -0.001393 | 0.050303 | 0.10918 | 0.1288 | 0.062564 | -0.00016255 | 0.19817 | 0.22465 | 0.2131 | 0.24466 | 0.13441 | 0.18565 | 0.19935 | 0.17771 | 0.19944 | 0.25602 | 0.23716 | 0.15977
13 | 0.035052 | 0.028349 | 0.040461 | 0.050701 | 0.052943 | 0.064546 | 0.23606 | 0.29551 | 0.3164 | 0.29595 | 0.2711 | 0.31069 | 0.35117 | 0.31143 | 0.30628 | 0.3057 | 0.27549 | 0.28478 | 0.24625 | 0.1859 | 0.20395 | 0.17822 | 0.078393 | 0.055462
14 | 0.13989 | 0.098835 | 0.08568 | 0.10983 | 0.094564 | 0.077748 | 0.064328 | 0.2248 | 0.23509 | 0.20164 | 0.23492 | 0.21829 | 0.21925 | 0.19578 | 0.11618 | 0.1819 | 0.21816 | 0.20356 | 0.14227 | 0.14759 | 0.13747 | 0.085274 | 0.068024 | 0.070504
15 | -0.016217 | -0.016213 | -0.016661 | -0.017424 | -0.017257 | -0.015838 | -0.010042 | -0.0019304 | -0.0020745 | -0.0013748 | -0.001211 | -0.0054047 | -0.0078958 | -0.010236 | -0.010159 | -0.01033 | -0.0081221 | 0.0026695 | -0.00037623 | -0.0044411 | -0.0082322 | -0.010829 | -0.011876 | -0.013598

## Qc, Winter, S4
LoadID | 0 | 1 | 2 | 3 | 4 | 5 | 6 | 7 | 8 | 9 | 10 | 11 | 12 | 13 | 14 | 15 | 16 | 17 | 18 | 19 | 20 | 21 | 22 | 23
1 | 0.027617 | 0.019512 | 0.016915 | 0.021682 | 0.018669 | 0.015349 | 0.0127 | 0.044379 | 0.046412 | 0.039807 | 0.046378 | 0.043095 | 0.043285 | 0.038652 | 0.022936 | 0.035911 | 0.043069 | 0.040186 | 0.028086 | 0.029138 | 0.027139 | 0.016835 | 0.013429 | 0.013919
2 | -0.034461 | -0.034453 | -0.035404 | -0.037026 | -0.03667 | -0.033655 | -0.02134 | -0.0041021 | -0.0044083 | -0.0029214 | -0.0025734 | -0.011485 | -0.016778 | -0.021751 | -0.021587 | -0.021952 | -0.01726 | 0.0056727 | -0.00079948 | -0.0094373 | -0.017493 | -0.023011 | -0.025238 | -0.028896
3 | -0.34402 | -0.3712 | -0.37801 | -0.37296 | -0.37327 | -0.31169 | -0.011607 | 0.1607 | 0.20481 | 0.14268 | 0.08424 | 0.16709 | 0.10536 | 0.031966 | -0.12646 | -0.12652 | -0.10422 | -0.052577 | -0.12814 | -0.073013 | -0.10024 | -0.16626 | -0.26267 | -0.29652
4 | -0.88905 | -0.89787 | -0.90703 | -0.91497 | -0.91905 | -0.84024 | -0.729 | -0.66557 | -0.68506 | -0.75892 | -0.80947 | -0.8571 | -0.85811 | -0.87389 | -0.88158 | -0.85528 | -0.72405 | -0.43154 | -0.55662 | -0.67518 | -0.72685 | -0.76898 | -0.81287 | -0.81681
5 | -0.19798 | -0.20793 | -0.21677 | -0.21754 | -0.21706 | -0.18296 | -0.13944 | -0.11284 | -0.11084 | -0.092848 | -0.091885 | -0.08995 | -0.10826 | -0.1165 | -0.11336 | -0.14053 | -0.1245 | -0.062415 | -0.07391 | -0.091897 | -0.099231 | -0.12881 | -0.14246 | -0.14903
6 | 0.026358 | 0.020619 | 0.015633 | 0.02329 | 0.019125 | 0.027553 | 0.036748 | 0.071578 | 0.082434 | 0.084938 | 0.08062 | 0.085999 | 0.085359 | 0.08437 | 0.07096 | 0.067498 | 0.058665 | 0.064178 | 0.054401 | 0.056769 | 0.047997 | 0.050525 | 0.031366 | 0.032211
7 | -0.16823 | -0.16639 | -0.17162 | -0.17473 | -0.18507 | -0.16571 | -0.14078 | -0.073125 | -0.036232 | -0.033631 | -0.025562 | -0.0085904 | -0.034878 | -0.036396 | -0.066336 | -0.094797 | -0.085558 | -0.095432 | -0.10732 | -0.10303 | -0.11732 | -0.1383 | -0.15604 | -0.15521
8 | -0.27942 | -0.28532 | -0.28419 | -0.28379 | -0.27794 | -0.2667 | -0.20388 | -0.1622 | -0.14977 | -0.17105 | -0.16152 | -0.14724 | -0.15607 | -0.16898 | -0.20531 | -0.22769 | -0.22709 | -0.22394 | -0.23604 | -0.24406 | -0.24824 | -0.25552 | -0.26668 | -0.27179
9 | -0.018779 | -0.018779 | -0.018779 | -0.018779 | -0.018779 | -0.018779 | -0.018779 | -0.018779 | -0.018779 | -0.018779 | -0.018779 | -0.018779 | -0.018779 | -0.018779 | -0.018779 | -0.018779 | -0.018779 | -0.018779 | -0.018779 | -0.018779 | -0.018779 | -0.018779 | -0.018779 | -0.018779
10 | -0.067929 | -0.06991 | -0.070014 | -0.069817 | -0.069622 | -0.065088 | -0.048789 | -0.03982 | -0.025667 | -0.014823 | -0.018963 | -0.01464 | -0.017457 | -0.025248 | -0.031562 | -0.032554 | -0.033475 | -0.022593 | -0.027377 | -0.033939 | -0.039913 | -0.050782 | -0.063474 | -0.064603
11 | -0.031047 | -0.031346 | -0.031922 | -0.032206 | -0.031484 | -0.025408 | -0.019279 | -0.017225 | -0.012089 | -0.0079767 | -0.018186 | -0.017149 | -0.019328 | -0.019289 | -0.02146 | -0.021481 | -0.018297 | -0.012236 | -0.016715 | -0.019635 | -0.021095 | -0.021602 | -0.023326 | -0.024742
12 | -0.017902 | 0.030036 | 0.063541 | 0.054944 | 0.042721 | -0.043036 | -0.0014208 | 0.051309 | 0.11137 | 0.13138 | 0.063816 | -0.0001658 | 0.20213 | 0.22915 | 0.21737 | 0.24955 | 0.1371 | 0.18937 | 0.20334 | 0.18126 | 0.20343 | 0.26114 | 0.2419 | 0.16296
13 | 0.035753 | 0.028916 | 0.04127 | 0.051715 | 0.054002 | 0.065837 | 0.24078 | 0.30142 | 0.32273 | 0.30186 | 0.27652 | 0.31691 | 0.35819 | 0.31766 | 0.3124 | 0.31181 | 0.281 | 0.29048 | 0.25117 | 0.18962 | 0.20803 | 0.18179 | 0.079961 | 0.056571
14 | 0.14269 | 0.10081 | 0.087393 | 0.11202 | 0.096455 | 0.079303 | 0.065615 | 0.22929 | 0.23979 | 0.20567 | 0.23962 | 0.22266 | 0.22364 | 0.1997 | 0.1185 | 0.18554 | 0.22253 | 0.20763 | 0.14511 | 0.15055 | 0.14022 | 0.08698 | 0.069384 | 0.071914
15 | -0.016541 | -0.016538 | -0.016994 | -0.017772 | -0.017602 | -0.016154 | -0.010243 | -0.001969 | -0.002116 | -0.0014023 | -0.0012352 | -0.0055128 | -0.0080537 | -0.01044 | -0.010362 | -0.010537 | -0.0082846 | 0.0027229 | -0.00038375 | -0.0045299 | -0.0083968 | -0.011045 | -0.012114 | -0.01387

## Qc, Winter, S5
LoadID | 0 | 1 | 2 | 3 | 4 | 5 | 6 | 7 | 8 | 9 | 10 | 11 | 12 | 13 | 14 | 15 | 16 | 17 | 18 | 19 | 20 | 21 | 22 | 23
1 | 0.027617 | 0.019512 | 0.016915 | 0.021682 | 0.018669 | 0.015349 | 0.0127 | 0.044379 | 0.046412 | 0.039807 | 0.046378 | 0.043095 | 0.043285 | 0.038652 | 0.022936 | 0.035911 | 0.043069 | 0.040186 | 0.028086 | 0.029138 | 0.027139 | 0.016835 | 0.013429 | 0.013919
2 | -0.034461 | -0.034453 | -0.035404 | -0.037026 | -0.03667 | -0.033655 | -0.02134 | -0.0041021 | -0.0044083 | -0.0029214 | -0.0025734 | -0.011485 | -0.016778 | -0.021751 | -0.021587 | -0.021952 | -0.01726 | 0.0056727 | -0.00079948 | -0.0094373 | -0.017493 | -0.023011 | -0.025238 | -0.028896
3 | -0.34402 | -0.3712 | -0.37801 | -0.37296 | -0.37327 | -0.31169 | -0.011607 | 0.1607 | 0.20481 | 0.14268 | 0.08424 | 0.16709 | 0.10536 | 0.031966 | -0.12646 | -0.12652 | -0.10422 | -0.052577 | -0.12814 | -0.073013 | -0.10024 | -0.16626 | -0.26267 | -0.29652
4 | -0.88905 | -0.89787 | -0.90703 | -0.91497 | -0.91905 | -0.84024 | -0.729 | -0.66557 | -0.68506 | -0.75892 | -0.80947 | -0.8571 | -0.85811 | -0.87389 | -0.88158 | -0.85528 | -0.72405 | -0.43154 | -0.55662 | -0.67518 | -0.72685 | -0.76898 | -0.81287 | -0.81681
5 | -0.19798 | -0.20793 | -0.21677 | -0.21754 | -0.21706 | -0.18296 | -0.13944 | -0.11284 | -0.11084 | -0.092848 | -0.091885 | -0.08995 | -0.10826 | -0.1165 | -0.11336 | -0.14053 | -0.1245 | -0.062415 | -0.07391 | -0.091897 | -0.099231 | -0.12881 | -0.14246 | -0.14903
6 | 0.026358 | 0.020619 | 0.015633 | 0.02329 | 0.019125 | 0.027553 | 0.036748 | 0.071578 | 0.082434 | 0.084938 | 0.08062 | 0.085999 | 0.085359 | 0.08437 | 0.07096 | 0.067498 | 0.058665 | 0.064178 | 0.054401 | 0.056769 | 0.047997 | 0.050525 | 0.031366 | 0.032211
7 | -0.16823 | -0.16639 | -0.17162 | -0.17473 | -0.18507 | -0.16571 | -0.14078 | -0.073125 | -0.036232 | -0.033631 | -0.025562 | -0.0085904 | -0.034878 | -0.036396 | -0.066336 | -0.094797 | -0.085558 | -0.095432 | -0.10732 | -0.10303 | -0.11732 | -0.1383 | -0.15604 | -0.15521
8 | -0.27942 | -0.28532 | -0.28419 | -0.28379 | -0.27794 | -0.2667 | -0.20388 | -0.1622 | -0.14977 | -0.17105 | -0.16152 | -0.14724 | -0.15607 | -0.16898 | -0.20531 | -0.22769 | -0.22709 | -0.22394 | -0.23604 | -0.24406 | -0.24824 | -0.25552 | -0.26668 | -0.27179
9 | -0.018779 | -0.018779 | -0.018779 | -0.018779 | -0.018779 | -0.018779 | -0.018779 | -0.018779 | -0.018779 | -0.018779 | -0.018779 | -0.018779 | -0.018779 | -0.018779 | -0.018779 | -0.018779 | -0.018779 | -0.018779 | -0.018779 | -0.018779 | -0.018779 | -0.018779 | -0.018779 | -0.018779
10 | -0.067929 | -0.06991 | -0.070014 | -0.069817 | -0.069622 | -0.065088 | -0.048789 | -0.03982 | -0.025667 | -0.014823 | -0.018963 | -0.01464 | -0.017457 | -0.025248 | -0.031562 | -0.032554 | -0.033475 | -0.022593 | -0.027377 | -0.033939 | -0.039913 | -0.050782 | -0.063474 | -0.064603
11 | -0.031047 | -0.031346 | -0.031922 | -0.032206 | -0.031484 | -0.025408 | -0.019279 | -0.017225 | -0.012089 | -0.0079767 | -0.018186 | -0.017149 | -0.019328 | -0.019289 | -0.02146 | -0.021481 | -0.018297 | -0.012236 | -0.016715 | -0.019635 | -0.021095 | -0.021602 | -0.023326 | -0.024742
12 | -0.017902 | 0.030036 | 0.063541 | 0.054944 | 0.042721 | -0.043036 | -0.0014208 | 0.051309 | 0.11137 | 0.13138 | 0.063816 | -0.0001658 | 0.20213 | 0.22915 | 0.21737 | 0.24955 | 0.1371 | 0.18937 | 0.20334 | 0.18126 | 0.20343 | 0.26114 | 0.2419 | 0.16296
13 | 0.035753 | 0.028916 | 0.04127 | 0.051715 | 0.054002 | 0.065837 | 0.24078 | 0.30142 | 0.32273 | 0.30186 | 0.27652 | 0.31691 | 0.35819 | 0.31766 | 0.3124 | 0.31181 | 0.281 | 0.29048 | 0.25117 | 0.18962 | 0.20803 | 0.18179 | 0.079961 | 0.056571
14 | 0.14269 | 0.10081 | 0.087393 | 0.11202 | 0.096455 | 0.079303 | 0.065615 | 0.22929 | 0.23979 | 0.20567 | 0.23962 | 0.22266 | 0.22364 | 0.1997 | 0.1185 | 0.18554 | 0.22253 | 0.20763 | 0.14511 | 0.15055 | 0.14022 | 0.08698 | 0.069384 | 0.071914
15 | -0.016541 | -0.016538 | -0.016994 | -0.017772 | -0.017602 | -0.016154 | -0.010243 | -0.001969 | -0.002116 | -0.0014023 | -0.0012352 | -0.0055128 | -0.0080537 | -0.01044 | -0.010362 | -0.010537 | -0.0082846 | 0.0027229 | -0.00038375 | -0.0045299 | -0.0083968 | -0.011045 | -0.012114 | -0.01387

## Qc, Winter, S6
LoadID | 0 | 1 | 2 | 3 | 4 | 5 | 6 | 7 | 8 | 9 | 10 | 11 | 12 | 13 | 14 | 15 | 16 | 17 | 18 | 19 | 20 | 21 | 22 | 23
1 | 0.027617 | 0.019512 | 0.016915 | 0.021682 | 0.018669 | 0.015349 | 0.0127 | 0.044379 | 0.046412 | 0.039807 | 0.046378 | 0.043095 | 0.043285 | 0.038652 | 0.022936 | 0.035911 | 0.043069 | 0.040186 | 0.028086 | 0.029138 | 0.027139 | 0.016835 | 0.013429 | 0.013919
2 | -0.034461 | -0.034453 | -0.035404 | -0.037026 | -0.03667 | -0.033655 | -0.02134 | -0.0041021 | -0.0044083 | -0.0029214 | -0.0025734 | -0.011485 | -0.016778 | -0.021751 | -0.021587 | -0.021952 | -0.01726 | 0.0056727 | -0.00079948 | -0.0094373 | -0.017493 | -0.023011 | -0.025238 | -0.028896
3 | -0.34402 | -0.3712 | -0.37801 | -0.37296 | -0.37327 | -0.31169 | -0.011607 | 0.1607 | 0.20481 | 0.14268 | 0.08424 | 0.16709 | 0.10536 | 0.031966 | -0.12646 | -0.12652 | -0.10422 | -0.052577 | -0.12814 | -0.073013 | -0.10024 | -0.16626 | -0.26267 | -0.29652
4 | -0.88905 | -0.89787 | -0.90703 | -0.91497 | -0.91905 | -0.84024 | -0.729 | -0.66557 | -0.68506 | -0.75892 | -0.80947 | -0.8571 | -0.85811 | -0.87389 | -0.88158 | -0.85528 | -0.72405 | -0.43154 | -0.55662 | -0.67518 | -0.72685 | -0.76898 | -0.81287 | -0.81681
5 | -0.19798 | -0.20793 | -0.21677 | -0.21754 | -0.21706 | -0.18296 | -0.13944 | -0.11284 | -0.11084 | -0.092848 | -0.091885 | -0.08995 | -0.10826 | -0.1165 | -0.11336 | -0.14053 | -0.1245 | -0.062415 | -0.07391 | -0.091897 | -0.099231 | -0.12881 | -0.14246 | -0.14903
6 | 0.026358 | 0.020619 | 0.015633 | 0.02329 | 0.019125 | 0.027553 | 0.036748 | 0.071578 | 0.082434 | 0.084938 | 0.08062 | 0.085999 | 0.085359 | 0.08437 | 0.07096 | 0.067498 | 0.058665 | 0.064178 | 0.054401 | 0.056769 | 0.047997 | 0.050525 | 0.031366 | 0.032211
7 | -0.16823 | -0.16639 | -0.17162 | -0.17473 | -0.18507 | -0.16571 | -0.14078 | -0.073125 | -0.036232 | -0.033631 | -0.025562 | -0.0085904 | -0.034878 | -0.036396 | -0.066336 | -0.094797 | -0.085558 | -0.095432 | -0.10732 | -0.10303 | -0.11732 | -0.1383 | -0.15604 | -0.15521
8 | -0.27942 | -0.28532 | -0.28419 | -0.28379 | -0.27794 | -0.2667 | -0.20388 | -0.1622 | -0.14977 | -0.17105 | -0.16152 | -0.14724 | -0.15607 | -0.16898 | -0.20531 | -0.22769 | -0.22709 | -0.22394 | -0.23604 | -0.24406 | -0.24824 | -0.25552 | -0.26668 | -0.27179
9 | -0.018779 | -0.018779 | -0.018779 | -0.018779 | -0.018779 | -0.018779 | -0.018779 | -0.018779 | -0.018779 | -0.018779 | -0.018779 | -0.018779 | -0.018779 | -0.018779 | -0.018779 | -0.018779 | -0.018779 | -0.018779 | -0.018779 | -0.018779 | -0.018779 | -0.018779 | -0.018779 | -0.018779
10 | -0.067929 | -0.06991 | -0.070014 | -0.069817 | -0.069622 | -0.065088 | -0.048789 | -0.03982 | -0.025667 | -0.014823 | -0.018963 | -0.01464 | -0.017457 | -0.025248 | -0.031562 | -0.032554 | -0.033475 | -0.022593 | -0.027377 | -0.033939 | -0.039913 | -0.050782 | -0.063474 | -0.064603
11 | -0.031047 | -0.031346 | -0.031922 | -0.032206 | -0.031484 | -0.025408 | -0.019279 | -0.017225 | -0.012089 | -0.0079767 | -0.018186 | -0.017149 | -0.019328 | -0.019289 | -0.02146 | -0.021481 | -0.018297 | -0.012236 | -0.016715 | -0.019635 | -0.021095 | -0.021602 | -0.023326 | -0.024742
12 | -0.017902 | 0.030036 | 0.063541 | 0.054944 | 0.042721 | -0.043036 | -0.0014208 | 0.051309 | 0.11137 | 0.13138 | 0.063816 | -0.0001658 | 0.20213 | 0.22915 | 0.21737 | 0.24955 | 0.1371 | 0.18937 | 0.20334 | 0.18126 | 0.20343 | 0.26114 | 0.2419 | 0.16296
13 | 0.035753 | 0.028916 | 0.04127 | 0.051715 | 0.054002 | 0.065837 | 0.24078 | 0.30142 | 0.32273 | 0.30186 | 0.27652 | 0.31691 | 0.35819 | 0.31766 | 0.3124 | 0.31181 | 0.281 | 0.29048 | 0.25117 | 0.18962 | 0.20803 | 0.18179 | 0.079961 | 0.056571
14 | 0.14269 | 0.10081 | 0.087393 | 0.11202 | 0.096455 | 0.079303 | 0.065615 | 0.22929 | 0.23979 | 0.20567 | 0.23962 | 0.22266 | 0.22364 | 0.1997 | 0.1185 | 0.18554 | 0.22253 | 0.20763 | 0.14511 | 0.15055 | 0.14022 | 0.08698 | 0.069384 | 0.071914
15 | -0.016541 | -0.016538 | -0.016994 | -0.017772 | -0.017602 | -0.016154 | -0.010243 | -0.001969 | -0.002116 | -0.0014023 | -0.0012352 | -0.0055128 | -0.0080537 | -0.01044 | -0.010362 | -0.010537 | -0.0082846 | 0.0027229 | -0.00038375 | -0.0045299 | -0.0083968 | -0.011045 | -0.012114 | -0.01387

## Qc, Winter, S7
LoadID | 0 | 1 | 2 | 3 | 4 | 5 | 6 | 7 | 8 | 9 | 10 | 11 | 12 | 13 | 14 | 15 | 16 | 17 | 18 | 19 | 20 | 21 | 22 | 23
1 | 0.026263 | 0.018556 | 0.016086 | 0.020619 | 0.017754 | 0.014596 | 0.012077 | 0.042204 | 0.044136 | 0.037856 | 0.044105 | 0.040982 | 0.041163 | 0.036757 | 0.021812 | 0.03415 | 0.040958 | 0.038217 | 0.02671 | 0.02771 | 0.025809 | 0.01601 | 0.012771 | 0.013237
2 | -0.032772 | -0.032765 | -0.033669 | -0.035211 | -0.034873 | -0.032005 | -0.020294 | -0.003901 | -0.0041922 | -0.0027782 | -0.0024473 | -0.010922 | -0.015956 | -0.020684 | -0.020529 | -0.020876 | -0.016413 | 0.0053946 | -0.00076029 | -0.0089747 | -0.016636 | -0.021883 | -0.024 | -0.027479
3 | -0.32716 | -0.35301 | -0.35948 | -0.35467 | -0.35497 | -0.29641 | -0.011038 | 0.15282 | 0.19477 | 0.13568 | 0.080111 | 0.1589 | 0.1002 | 0.030399 | -0.12027 | -0.12032 | -0.099112 | -0.05 | -0.12186 | -0.069434 | -0.095329 | -0.15811 | -0.2498 | -0.28198
4 | -0.84547 | -0.85386 | -0.86257 | -0.87012 | -0.87399 | -0.79905 | -0.69326 | -0.63295 | -0.65148 | -0.72172 | -0.76979 | -0.81508 | -0.81605 | -0.83105 | -0.83836 | -0.81335 | -0.68855 | -0.41038 | -0.52933 | -0.64208 | -0.69122 | -0.73128 | -0.77303 | -0.77677
5 | -0.18828 | -0.19774 | -0.20614 | -0.20688 | -0.20642 | -0.174 | -0.1326 | -0.10731 | -0.10541 | -0.088297 | -0.087381 | -0.085541 | -0.10295 | -0.11079 | -0.10781 | -0.13364 | -0.1184 | -0.059356 | -0.070287 | -0.087392 | -0.094366 | -0.1225 | -0.13547 | -0.14172
6 | 0.025066 | 0.019608 | 0.014867 | 0.022149 | 0.018188 | 0.026203 | 0.034947 | 0.068069 | 0.078393 | 0.080775 | 0.076668 | 0.081783 | 0.081175 | 0.080234 | 0.067481 | 0.06419 | 0.055789 | 0.061032 | 0.051734 | 0.053986 | 0.045644 | 0.048048 | 0.029828 | 0.030632
7 | -0.15999 | -0.15824 | -0.16321 | -0.16616 | -0.176 | -0.15758 | -0.13388 | -0.069541 | -0.034456 | -0.031982 | -0.024309 | -0.0081693 | -0.033168 | -0.034612 | -0.063085 | -0.09015 | -0.081364 | -0.090754 | -0.10206 | -0.097984 | -0.11157 | -0.13152 | -0.14839 | -0.1476
8 | -0.26572 | -0.27134 | -0.27026 | -0.26987 | -0.26431 | -0.25363 | -0.19389 | -0.15424 | -0.14243 | -0.16267 | -0.1536 | -0.14002 | -0.14842 | -0.16069 | -0.19524 | -0.21653 | -0.21595 | -0.21296 | -0.22447 | -0.2321 | -0.23607 | -0.243 | -0.2536 | -0.25846
9 | -0.017858 | -0.017858 | -0.017858 | -0.017858 | -0.017858 | -0.017858 | -0.017858 | -0.017858 | -0.017858 | -0.017858 | -0.017858 | -0.017858 | -0.017858 | -0.017858 | -0.017858 | -0.017858 | -0.017858 | -0.017858 | -0.017858 | -0.017858 | -0.017858 | -0.017858 | -0.017858 | -0.017858
10 | -0.064599 | -0.066483 | -0.066582 | -0.066394 | -0.06621 | -0.061897 | -0.046397 | -0.037868 | -0.024409 | -0.014096 | -0.018033 | -0.013922 | -0.016601 | -0.024011 | -0.030015 | -0.030958 | -0.031834 | -0.021485 | -0.026035 | -0.032276 | -0.037956 | -0.048293 | -0.060362 | -0.061436
11 | -0.029525 | -0.029809 | -0.030357 | -0.030627 | -0.029941 | -0.024163 | -0.018334 | -0.016381 | -0.011497 | -0.0075857 | -0.017294 | -0.016308 | -0.018381 | -0.018343 | -0.020408 | -0.020428 | -0.0174 | -0.011636 | -0.015896 | -0.018673 | -0.020061 | -0.020543 | -0.022183 | -0.023529
12 | -0.017024 | 0.028563 | 0.060426 | 0.052251 | 0.040627 | -0.040927 | -0.0013512 | 0.048794 | 0.10591 | 0.12494 | 0.060687 | -0.00015767 | 0.19222 | 0.21791 | 0.20671 | 0.23732 | 0.13038 | 0.18008 | 0.19337 | 0.17238 | 0.19346 | 0.24834 | 0.23004 | 0.15497
13 | 0.034001 | 0.027499 | 0.039247 | 0.04918 | 0.051354 | 0.06261 | 0.22897 | 0.28664 | 0.30691 | 0.28707 | 0.26296 | 0.30137 | 0.34063 | 0.30209 | 0.29709 | 0.29653 | 0.26722 | 0.27624 | 0.23886 | 0.18032 | 0.19783 | 0.17288 | 0.076041 | 0.053798
14 | 0.13569 | 0.09587 | 0.083109 | 0.10653 | 0.091727 | 0.075415 | 0.062398 | 0.21805 | 0.22804 | 0.19559 | 0.22788 | 0.21174 | 0.21268 | 0.18991 | 0.11269 | 0.17644 | 0.21162 | 0.19745 | 0.138 | 0.14317 | 0.13335 | 0.082716 | 0.065983 | 0.068389
15 | -0.01573 | -0.015727 | -0.016161 | -0.016901 | -0.016739 | -0.015362 | -0.009741 | -0.0018725 | -0.0020122 | -0.0013335 | -0.0011747 | -0.0052426 | -0.0076589 | -0.0099285 | -0.0098538 | -0.01002 | -0.0078785 | 0.0025894 | -0.00036494 | -0.0043079 | -0.0079852 | -0.010504 | -0.01152 | -0.01319

## Qc, Winter, S8
LoadID | 0 | 1 | 2 | 3 | 4 | 5 | 6 | 7 | 8 | 9 | 10 | 11 | 12 | 13 | 14 | 15 | 16 | 17 | 18 | 19 | 20 | 21 | 22 | 23
1 | 0.026263 | 0.018556 | 0.016086 | 0.020619 | 0.017754 | 0.014596 | 0.012077 | 0.042204 | 0.044136 | 0.037856 | 0.044105 | 0.040982 | 0.041163 | 0.036757 | 0.021812 | 0.03415 | 0.040958 | 0.038217 | 0.02671 | 0.02771 | 0.025809 | 0.01601 | 0.012771 | 0.013237
2 | -0.032772 | -0.032765 | -0.033669 | -0.035211 | -0.034873 | -0.032005 | -0.020294 | -0.003901 | -0.0041922 | -0.0027782 | -0.0024473 | -0.010922 | -0.015956 | -0.020684 | -0.020529 | -0.020876 | -0.016413 | 0.0053946 | -0.00076029 | -0.0089747 | -0.016636 | -0.021883 | -0.024 | -0.027479
3 | -0.32716 | -0.35301 | -0.35948 | -0.35467 | -0.35497 | -0.29641 | -0.011038 | 0.15282 | 0.19477 | 0.13568 | 0.080111 | 0.1589 | 0.1002 | 0.030399 | -0.12027 | -0.12032 | -0.099112 | -0.05 | -0.12186 | -0.069434 | -0.095329 | -0.15811 | -0.2498 | -0.28198
4 | -0.84547 | -0.85386 | -0.86257 | -0.87012 | -0.87399 | -0.79905 | -0.69326 | -0.63295 | -0.65148 | -0.72172 | -0.76979 | -0.81508 | -0.81605 | -0.83105 | -0.83836 | -0.81335 | -0.68855 | -0.41038 | -0.52933 | -0.64208 | -0.69122 | -0.73128 | -0.77303 | -0.77677
5 | -0.18828 | -0.19774 | -0.20614 | -0.20688 | -0.20642 | -0.174 | -0.1326 | -0.10731 | -0.10541 | -0.088297 | -0.087381 | -0.085541 | -0.10295 | -0.11079 | -0.10781 | -0.13364 | -0.1184 | -0.059356 | -0.070287 | -0.087392 | -0.094366 | -0.1225 | -0.13547 | -0.14172
6 | 0.025066 | 0.019608 | 0.014867 | 0.022149 | 0.018188 | 0.026203 | 0.034947 | 0.068069 | 0.078393 | 0.080775 | 0.076668 | 0.081783 | 0.081175 | 0.080234 | 0.067481 | 0.06419 | 0.055789 | 0.061032 | 0.051734 | 0.053986 | 0.045644 | 0.048048 | 0.029828 | 0.030632
7 | -0.15999 | -0.15824 | -0.16321 | -0.16616 | -0.176 | -0.15758 | -0.13388 | -0.069541 | -0.034456 | -0.031982 | -0.024309 | -0.0081693 | -0.033168 | -0.034612 | -0.063085 | -0.09015 | -0.081364 | -0.090754 | -0.10206 | -0.097984 | -0.11157 | -0.13152 | -0.14839 | -0.1476
8 | -0.26572 | -0.27134 | -0.27026 | -0.26987 | -0.26431 | -0.25363 | -0.19389 | -0.15424 | -0.14243 | -0.16267 | -0.1536 | -0.14002 | -0.14842 | -0.16069 | -0.19524 | -0.21653 | -0.21595 | -0.21296 | -0.22447 | -0.2321 | -0.23607 | -0.243 | -0.2536 | -0.25846
9 | -0.017858 | -0.017858 | -0.017858 | -0.017858 | -0.017858 | -0.017858 | -0.017858 | -0.017858 | -0.017858 | -0.017858 | -0.017858 | -0.017858 | -0.017858 | -0.017858 | -0.017858 | -0.017858 | -0.017858 | -0.017858 | -0.017858 | -0.017858 | -0.017858 | -0.017858 | -0.017858 | -0.017858
10 | -0.064599 | -0.066483 | -0.066582 | -0.066394 | -0.06621 | -0.061897 | -0.046397 | -0.037868 | -0.024409 | -0.014096 | -0.018033 | -0.013922 | -0.016601 | -0.024011 | -0.030015 | -0.030958 | -0.031834 | -0.021485 | -0.026035 | -0.032276 | -0.037956 | -0.048293 | -0.060362 | -0.061436
11 | -0.029525 | -0.029809 | -0.030357 | -0.030627 | -0.029941 | -0.024163 | -0.018334 | -0.016381 | -0.011497 | -0.0075857 | -0.017294 | -0.016308 | -0.018381 | -0.018343 | -0.020408 | -0.020428 | -0.0174 | -0.011636 | -0.015896 | -0.018673 | -0.020061 | -0.020543 | -0.022183 | -0.023529
12 | -0.017024 | 0.028563 | 0.060426 | 0.052251 | 0.040627 | -0.040927 | -0.0013512 | 0.048794 | 0.10591 | 0.12494 | 0.060687 | -0.00015767 | 0.19222 | 0.21791 | 0.20671 | 0.23732 | 0.13038 | 0.18008 | 0.19337 | 0.17238 | 0.19346 | 0.24834 | 0.23004 | 0.15497
13 | 0.034001 | 0.027499 | 0.039247 | 0.04918 | 0.051354 | 0.06261 | 0.22897 | 0.28664 | 0.30691 | 0.28707 | 0.26296 | 0.30137 | 0.34063 | 0.30209 | 0.29709 | 0.29653 | 0.26722 | 0.27624 | 0.23886 | 0.18032 | 0.19783 | 0.17288 | 0.076041 | 0.053798
14 | 0.13569 | 0.09587 | 0.083109 | 0.10653 | 0.091727 | 0.075415 | 0.062398 | 0.21805 | 0.22804 | 0.19559 | 0.22788 | 0.21174 | 0.21268 | 0.18991 | 0.11269 | 0.17644 | 0.21162 | 0.19745 | 0.138 | 0.14317 | 0.13335 | 0.082716 | 0.065983 | 0.068389
15 | -0.01573 | -0.015727 | -0.016161 | -0.016901 | -0.016739 | -0.015362 | -0.009741 | -0.0018725 | -0.0020122 | -0.0013335 | -0.0011747 | -0.0052426 | -0.0076589 | -0.0099285 | -0.0098538 | -0.01002 | -0.0078785 | 0.0025894 | -0.00036494 | -0.0043079 | -0.0079852 | -0.010504 | -0.01152 | -0.01319

## Qc, Winter, S9
LoadID | 0 | 1 | 2 | 3 | 4 | 5 | 6 | 7 | 8 | 9 | 10 | 11 | 12 | 13 | 14 | 15 | 16 | 17 | 18 | 19 | 20 | 21 | 22 | 23
1 | 0.026263 | 0.018556 | 0.016086 | 0.020619 | 0.017754 | 0.014596 | 0.012077 | 0.042204 | 0.044136 | 0.037856 | 0.044105 | 0.040982 | 0.041163 | 0.036757 | 0.021812 | 0.03415 | 0.040958 | 0.038217 | 0.02671 | 0.02771 | 0.025809 | 0.01601 | 0.012771 | 0.013237
2 | -0.032772 | -0.032765 | -0.033669 | -0.035211 | -0.034873 | -0.032005 | -0.020294 | -0.003901 | -0.0041922 | -0.0027782 | -0.0024473 | -0.010922 | -0.015956 | -0.020684 | -0.020529 | -0.020876 | -0.016413 | 0.0053946 | -0.00076029 | -0.0089747 | -0.016636 | -0.021883 | -0.024 | -0.027479
3 | -0.32716 | -0.35301 | -0.35948 | -0.35467 | -0.35497 | -0.29641 | -0.011038 | 0.15282 | 0.19477 | 0.13568 | 0.080111 | 0.1589 | 0.1002 | 0.030399 | -0.12027 | -0.12032 | -0.099112 | -0.05 | -0.12186 | -0.069434 | -0.095329 | -0.15811 | -0.2498 | -0.28198
4 | -0.84547 | -0.85386 | -0.86257 | -0.87012 | -0.87399 | -0.79905 | -0.69326 | -0.63295 | -0.65148 | -0.72172 | -0.76979 | -0.81508 | -0.81605 | -0.83105 | -0.83836 | -0.81335 | -0.68855 | -0.41038 | -0.52933 | -0.64208 | -0.69122 | -0.73128 | -0.77303 | -0.77677
5 | -0.18828 | -0.19774 | -0.20614 | -0.20688 | -0.20642 | -0.174 | -0.1326 | -0.10731 | -0.10541 | -0.088297 | -0.087381 | -0.085541 | -0.10295 | -0.11079 | -0.10781 | -0.13364 | -0.1184 | -0.059356 | -0.070287 | -0.087392 | -0.094366 | -0.1225 | -0.13547 | -0.14172
6 | 0.025066 | 0.019608 | 0.014867 | 0.022149 | 0.018188 | 0.026203 | 0.034947 | 0.068069 | 0.078393 | 0.080775 | 0.076668 | 0.081783 | 0.081175 | 0.080234 | 0.067481 | 0.06419 | 0.055789 | 0.061032 | 0.051734 | 0.053986 | 0.045644 | 0.048048 | 0.029828 | 0.030632
7 | -0.15999 | -0.15824 | -0.16321 | -0.16616 | -0.176 | -0.15758 | -0.13388 | -0.069541 | -0.034456 | -0.031982 | -0.024309 | -0.0081693 | -0.033168 | -0.034612 | -0.063085 | -0.09015 | -0.081364 | -0.090754 | -0.10206 | -0.097984 | -0.11157 | -0.13152 | -0.14839 | -0.1476
8 | -0.26572 | -0.27134 | -0.27026 | -0.26987 | -0.26431 | -0.25363 | -0.19389 | -0.15424 | -0.14243 | -0.16267 | -0.1536 | -0.14002 | -0.14842 | -0.16069 | -0.19524 | -0.21653 | -0.21595 | -0.21296 | -0.22447 | -0.2321 | -0.23607 | -0.243 | -0.2536 | -0.25846
9 | -0.017858 | -0.017858 | -0.017858 | -0.017858 | -0.017858 | -0.017858 | -0.017858 | -0.017858 | -0.017858 | -0.017858 | -0.017858 | -0.017858 | -0.017858 | -0.017858 | -0.017858 | -0.017858 | -0.017858 | -0.017858 | -0.017858 | -0.017858 | -0.017858 | -0.017858 | -0.017858 | -0.017858
10 | -0.064599 | -0.066483 | -0.066582 | -0.066394 | -0.06621 | -0.061897 | -0.046397 | -0.037868 | -0.024409 | -0.014096 | -0.018033 | -0.013922 | -0.016601 | -0.024011 | -0.030015 | -0.030958 | -0.031834 | -0.021485 | -0.026035 | -0.032276 | -0.037956 | -0.048293 | -0.060362 | -0.061436
11 | -0.029525 | -0.029809 | -0.030357 | -0.030627 | -0.029941 | -0.024163 | -0.018334 | -0.016381 | -0.011497 | -0.0075857 | -0.017294 | -0.016308 | -0.018381 | -0.018343 | -0.020408 | -0.020428 | -0.0174 | -0.011636 | -0.015896 | -0.018673 | -0.020061 | -0.020543 | -0.022183 | -0.023529
12 | -0.017024 | 0.028563 | 0.060426 | 0.052251 | 0.040627 | -0.040927 | -0.0013512 | 0.048794 | 0.10591 | 0.12494 | 0.060687 | -0.00015767 | 0.19222 | 0.21791 | 0.20671 | 0.23732 | 0.13038 | 0.18008 | 0.19337 | 0.17238 | 0.19346 | 0.24834 | 0.23004 | 0.15497
13 | 0.034001 | 0.027499 | 0.039247 | 0.04918 | 0.051354 | 0.06261 | 0.22897 | 0.28664 | 0.30691 | 0.28707 | 0.26296 | 0.30137 | 0.34063 | 0.30209 | 0.29709 | 0.29653 | 0.26722 | 0.27624 | 0.23886 | 0.18032 | 0.19783 | 0.17288 | 0.076041 | 0.053798
14 | 0.13569 | 0.09587 | 0.083109 | 0.10653 | 0.091727 | 0.075415 | 0.062398 | 0.21805 | 0.22804 | 0.19559 | 0.22788 | 0.21174 | 0.21268 | 0.18991 | 0.11269 | 0.17644 | 0.21162 | 0.19745 | 0.138 | 0.14317 | 0.13335 | 0.082716 | 0.065983 | 0.068389
15 | -0.01573 | -0.015727 | -0.016161 | -0.016901 | -0.016739 | -0.015362 | -0.009741 | -0.0018725 | -0.0020122 | -0.0013335 | -0.0011747 | -0.0052426 | -0.0076589 | -0.0099285 | -0.0098538 | -0.01002 | -0.0078785 | 0.0025894 | -0.00036494 | -0.0043079 | -0.0079852 | -0.010504 | -0.01152 | -0.01319

## UpFlex, Winter
LoadID | 0 | 1 | 2 | 3 | 4 | 5 | 6 | 7 | 8 | 9 | 10 | 11 | 12 | 13 | 14 | 15 | 16 | 17 | 18 | 19 | 20 | 21 | 22 | 23
1 | 0.0092332 | 0.010165 | 0.01323 | 0.015168 | 0.017834 | 0.020847 | 0.018583 | 0.026566 | 0.024372 | 0.027526 | 0.02829 | 0.026241 | 0.024755 | 0.02279 | 0.020992 | 0.018893 | 0.018696 | 0.014813 | 0.012256 | 0.014543 | 0.014818 | 0.016934 | 0.0082226 | 0.0078946
2 | 0.018466 | 0.020329 | 0.02646 | 0.030336 | 0.035668 | 0.041693 | 0.037166 | 0.053133 | 0.048743 | 0.055053 | 0.056579 | 0.052482 | 0.049509 | 0.04558 | 0.041985 | 0.037786 | 0.037392 | 0.029626 | 0.024512 | 0.029087 | 0.029637 | 0.033869 | 0.016445 | 0.015789
3 | 0.069249 | 0.076235 | 0.099226 | 0.11376 | 0.13375 | 0.15635 | 0.13937 | 0.19925 | 0.18279 | 0.20645 | 0.21217 | 0.19681 | 0.18566 | 0.17093 | 0.15744 | 0.1417 | 0.14022 | 0.1111 | 0.091921 | 0.10908 | 0.11114 | 0.12701 | 0.061669 | 0.05921
4 | 0.1385 | 0.15247 | 0.19845 | 0.22752 | 0.26751 | 0.3127 | 0.27874 | 0.39849 | 0.36557 | 0.4129 | 0.42435 | 0.39362 | 0.37132 | 0.34185 | 0.31488 | 0.28339 | 0.28044 | 0.2222 | 0.18384 | 0.21815 | 0.22228 | 0.25402 | 0.12334 | 0.11842
5 | 0.036933 | 0.040658 | 0.052921 | 0.060672 | 0.071336 | 0.083387 | 0.074332 | 0.10627 | 0.097487 | 0.11011 | 0.11316 | 0.10496 | 0.099019 | 0.091161 | 0.083969 | 0.075571 | 0.074785 | 0.059253 | 0.049024 | 0.058174 | 0.059274 | 0.067738 | 0.03289 | 0.031578
6 | 0.0092332 | 0.010165 | 0.01323 | 0.015168 | 0.017834 | 0.020847 | 0.018583 | 0.026566 | 0.024372 | 0.027526 | 0.02829 | 0.026241 | 0.024755 | 0.02279 | 0.020992 | 0.018893 | 0.018696 | 0.014813 | 0.012256 | 0.014543 | 0.014818 | 0.016934 | 0.0082226 | 0.0078946
7 | 0.046166 | 0.050823 | 0.066151 | 0.075839 | 0.08917 | 0.10423 | 0.092915 | 0.13283 | 0.12186 | 0.13763 | 0.14145 | 0.13121 | 0.12377 | 0.11395 | 0.10496 | 0.094464 | 0.093481 | 0.074066 | 0.061281 | 0.072717 | 0.074092 | 0.084672 | 0.041113 | 0.039473
8 | 0.023083 | 0.025412 | 0.033075 | 0.03792 | 0.044585 | 0.052117 | 0.046457 | 0.066416 | 0.060929 | 0.068816 | 0.070724 | 0.065603 | 0.061887 | 0.056976 | 0.052481 | 0.047232 | 0.04674 | 0.037033 | 0.03064 | 0.036359 | 0.037046 | 0.042336 | 0.020556 | 0.019737
9 | 0.046166 | 0.050823 | 0.066151 | 0.075839 | 0.08917 | 0.10423 | 0.092915 | 0.13283 | 0.12186 | 0.13763 | 0.14145 | 0.13121 | 0.12377 | 0.11395 | 0.10496 | 0.094464 | 0.093481 | 0.074066 | 0.061281 | 0.072717 | 0.074092 | 0.084672 | 0.041113 | 0.039473
10 | 0.01385 | 0.015247 | 0.019845 | 0.022752 | 0.026751 | 0.03127 | 0.027874 | 0.039849 | 0.036557 | 0.04129 | 0.042435 | 0.039362 | 0.037132 | 0.034185 | 0.031488 | 0.028339 | 0.028044 | 0.02222 | 0.018384 | 0.021815 | 0.022228 | 0.025402 | 0.012334 | 0.011842
11 | 0.0092332 | 0.010165 | 0.01323 | 0.015168 | 0.017834 | 0.020847 | 0.018583 | 0.026566 | 0.024372 | 0.027526 | 0.02829 | 0.026241 | 0.024755 | 0.02279 | 0.020992 | 0.018893 | 0.018696 | 0.014813 | 0.012256 | 0.014543 | 0.014818 | 0.016934 | 0.0082226 | 0.0078946
12 | 0.036933 | 0.040658 | 0.052921 | 0.060672 | 0.071336 | 0.083387 | 0.074332 | 0.10627 | 0.097487 | 0.11011 | 0.11316 | 0.10496 | 0.099019 | 0.091161 | 0.083969 | 0.075571 | 0.074785 | 0.059253 | 0.049024 | 0.058174 | 0.059274 | 0.067738 | 0.03289 | 0.031578
13 | 0.023083 | 0.025412 | 0.033075 | 0.03792 | 0.044585 | 0.052117 | 0.046457 | 0.066416 | 0.060929 | 0.068816 | 0.070724 | 0.065603 | 0.061887 | 0.056976 | 0.052481 | 0.047232 | 0.04674 | 0.037033 | 0.03064 | 0.036359 | 0.037046 | 0.042336 | 0.020556 | 0.019737
14 | 0.046166 | 0.050823 | 0.066151 | 0.075839 | 0.08917 | 0.10423 | 0.092915 | 0.13283 | 0.12186 | 0.13763 | 0.14145 | 0.13121 | 0.12377 | 0.11395 | 0.10496 | 0.094464 | 0.093481 | 0.074066 | 0.061281 | 0.072717 | 0.074092 | 0.084672 | 0.041113 | 0.039473
15 | 0.0092332 | 0.010165 | 0.01323 | 0.015168 | 0.017834 | 0.020847 | 0.018583 | 0.026566 | 0.024372 | 0.027526 | 0.02829 | 0.026241 | 0.024755 | 0.02279 | 0.020992 | 0.018893 | 0.018696 | 0.014813 | 0.012256 | 0.014543 | 0.014818 | 0.016934 | 0.0082226 | 0.0078946

## DownFlex, Winter
LoadID | 0 | 1 | 2 | 3 | 4 | 5 | 6 | 7 | 8 | 9 | 10 | 11 | 12 | 13 | 14 | 15 | 16 | 17 | 18 | 19 | 20 | 21 | 22 | 23
1 | 0.025598 | 0.02709 | 0.028606 | 0.029907 | 0.030246 | 0.031639 | 0.031477 | 0.029754 | 0.026958 | 0.039587 | 0.038658 | 0.035597 | 0.034732 | 0.034875 | 0.033223 | 0.030454 | 0.02737 | 0.026388 | 0.016587 | 0.017739 | 0.019394 | 0.019857 | 0.020709 | 0.022859
2 | 0.051196 | 0.05418 | 0.057213 | 0.059813 | 0.060492 | 0.063278 | 0.062955 | 0.059507 | 0.053916 | 0.079174 | 0.077316 | 0.071195 | 0.069465 | 0.06975 | 0.066446 | 0.060907 | 0.054739 | 0.052776 | 0.033174 | 0.035477 | 0.038788 | 0.039713 | 0.041418 | 0.045718
3 | 0.19198 | 0.20317 | 0.21455 | 0.2243 | 0.22685 | 0.23729 | 0.23608 | 0.22315 | 0.20218 | 0.2969 | 0.28994 | 0.26698 | 0.26049 | 0.26156 | 0.24917 | 0.2284 | 0.20527 | 0.19791 | 0.1244 | 0.13304 | 0.14545 | 0.14893 | 0.15532 | 0.17144
4 | 0.38397 | 0.40635 | 0.4291 | 0.4486 | 0.45369 | 0.47459 | 0.47216 | 0.4463 | 0.40437 | 0.5938 | 0.57987 | 0.53396 | 0.52098 | 0.52313 | 0.49834 | 0.4568 | 0.41054 | 0.39582 | 0.24881 | 0.26608 | 0.29091 | 0.29785 | 0.31064 | 0.34289
5 | 0.10239 | 0.10836 | 0.11443 | 0.11963 | 0.12098 | 0.12656 | 0.12591 | 0.11901 | 0.10783 | 0.15835 | 0.15463 | 0.14239 | 0.13893 | 0.1395 | 0.13289 | 0.12181 | 0.10948 | 0.10555 | 0.066349 | 0.070954 | 0.077576 | 0.079427 | 0.082837 | 0.091437
6 | 0.025598 | 0.02709 | 0.028606 | 0.029907 | 0.030246 | 0.031639 | 0.031477 | 0.029754 | 0.026958 | 0.039587 | 0.038658 | 0.035597 | 0.034732 | 0.034875 | 0.033223 | 0.030454 | 0.02737 | 0.026388 | 0.016587 | 0.017739 | 0.019394 | 0.019857 | 0.020709 | 0.022859
7 | 0.12799 | 0.13545 | 0.14303 | 0.14953 | 0.15123 | 0.1582 | 0.15739 | 0.14877 | 0.13479 | 0.19793 | 0.19329 | 0.17799 | 0.17366 | 0.17438 | 0.16611 | 0.15227 | 0.13685 | 0.13194 | 0.082936 | 0.088693 | 0.09697 | 0.099284 | 0.10355 | 0.1143
8 | 0.063995 | 0.067725 | 0.071516 | 0.074767 | 0.075615 | 0.079098 | 0.078694 | 0.074384 | 0.067395 | 0.098967 | 0.096645 | 0.088993 | 0.086831 | 0.087188 | 0.083057 | 0.076134 | 0.068424 | 0.065969 | 0.041468 | 0.044346 | 0.048485 | 0.049642 | 0.051773 | 0.057148
9 | 0.12799 | 0.13545 | 0.14303 | 0.14953 | 0.15123 | 0.1582 | 0.15739 | 0.14877 | 0.13479 | 0.19793 | 0.19329 | 0.17799 | 0.17366 | 0.17438 | 0.16611 | 0.15227 | 0.13685 | 0.13194 | 0.082936 | 0.088693 | 0.09697 | 0.099284 | 0.10355 | 0.1143
10 | 0.038397 | 0.040635 | 0.04291 | 0.04486 | 0.045369 | 0.047459 | 0.047216 | 0.04463 | 0.040437 | 0.05938 | 0.057987 | 0.053396 | 0.052098 | 0.052313 | 0.049834 | 0.04568 | 0.041054 | 0.039582 | 0.024881 | 0.026608 | 0.029091 | 0.029785 | 0.031064 | 0.034289
11 | 0.025598 | 0.02709 | 0.028606 | 0.029907 | 0.030246 | 0.031639 | 0.031477 | 0.029754 | 0.026958 | 0.039587 | 0.038658 | 0.035597 | 0.034732 | 0.034875 | 0.033223 | 0.030454 | 0.02737 | 0.026388 | 0.016587 | 0.017739 | 0.019394 | 0.019857 | 0.020709 | 0.022859
12 | 0.10239 | 0.10836 | 0.11443 | 0.11963 | 0.12098 | 0.12656 | 0.12591 | 0.11901 | 0.10783 | 0.15835 | 0.15463 | 0.14239 | 0.13893 | 0.1395 | 0.13289 | 0.12181 | 0.10948 | 0.10555 | 0.066349 | 0.070954 | 0.077576 | 0.079427 | 0.082837 | 0.091437
13 | 0.063995 | 0.067725 | 0.071516 | 0.074767 | 0.075615 | 0.079098 | 0.078694 | 0.074384 | 0.067395 | 0.098967 | 0.096645 | 0.088993 | 0.086831 | 0.087188 | 0.083057 | 0.076134 | 0.068424 | 0.065969 | 0.041468 | 0.044346 | 0.048485 | 0.049642 | 0.051773 | 0.057148
14 | 0.12799 | 0.13545 | 0.14303 | 0.14953 | 0.15123 | 0.1582 | 0.15739 | 0.14877 | 0.13479 | 0.19793 | 0.19329 | 0.17799 | 0.17366 | 0.17438 | 0.16611 | 0.15227 | 0.13685 | 0.13194 | 0.082936 | 0.088693 | 0.09697 | 0.099284 | 0.10355 | 0.1143
15 | 0.025598 | 0.02709 | 0.028606 | 0.029907 | 0.030246 | 0.031639 | 0.031477 | 0.029754 | 0.026958 | 0.039587 | 0.038658 | 0.035597 | 0.034732 | 0.034875 | 0.033223 | 0.030454 | 0.02737 | 0.026388 | 0.016587 | 0.017739 | 0.019394 | 0.019857 | 0.020709 | 0.022859

## Pg, Winter, S1
GenID | 0 | 1 | 2 | 3 | 4 | 5 | 6 | 7 | 8 | 9 | 10 | 11 | 12 | 13 | 14 | 15 | 16 | 17 | 18 | 19 | 20 | 21 | 22 | 23
1 | 0 | 0 | 0 | 0 | 0 | 0 | 0 | 0 | 0 | 0 | 0 | 0 | 0 | 0 | 0 | 0 | 0 | 0 | 0 | 0 | 0 | 0 | 0 | 0
2 | 1.0206 | 0.94319 | 0.9986 | 0.99425 | 0.81858 | 0.83028 | 0.83206 | 0.74721 | 0.67482 | 0.48779 | 0.44992 | 0.30185 | 0.25087 | 0.2402 | 0.33324 | 0.4508 | 0.50402 | 0.69222 | 0.62963 | 0.59856 | 0.78979 | 0.94461 | 0.89307 | 1.2694
3 | 0.51031 | 0.4716 | 0.4993 | 0.49712 | 0.40929 | 0.41514 | 0.41603 | 0.37361 | 0.33741 | 0.2439 | 0.22496 | 0.15092 | 0.12544 | 0.1201 | 0.16662 | 0.2254 | 0.25201 | 0.34611 | 0.31481 | 0.29928 | 0.39489 | 0.47231 | 0.44654 | 0.63472
4 | 0.51031 | 0.4716 | 0.4993 | 0.49712 | 0.40929 | 0.41514 | 0.41603 | 0.37361 | 0.33741 | 0.2439 | 0.22496 | 0.15092 | 0.12544 | 0.1201 | 0.16662 | 0.2254 | 0.25201 | 0.34611 | 0.31481 | 0.29928 | 0.39489 | 0.47231 | 0.44654 | 0.63472
5 | 0 | 0 | 1.4438e-05 | 0 | 0 | 0 | 0 | 0.0087795 | 0.17393 | 0.45384 | 0.56637 | 0.62907 | 0.64073 | 0.62897 | 0.53705 | 0.3549 | 0.086705 | 0.0006777 | 5.8341e-05 | 4.464e-05 | 0 | 0 | 0 | 0
6 | 0 | 0 | 2.8876e-05 | 0 | 0 | 0 | 0 | 0.017559 | 0.34786 | 0.90768 | 1.1327 | 1.2581 | 1.2815 | 1.2579 | 1.0741 | 0.70979 | 0.17341 | 0.0013554 | 0.00011668 | 8.928e-05 | 0 | 0 | 0 | 0
7 | 0 | 0 | 1.4438e-05 | 0 | 0 | 0 | 0 | 0.0087795 | 0.17393 | 0.45384 | 0.56637 | 0.62907 | 0.64073 | 0.62897 | 0.53705 | 0.3549 | 0.086705 | 0.0006777 | 5.8341e-05 | 4.464e-05 | 0 | 0 | 0 | 0

## Pg, Winter, S2
GenID | 0 | 1 | 2 | 3 | 4 | 5 | 6 | 7 | 8 | 9 | 10 | 11 | 12 | 13 | 14 | 15 | 16 | 17 | 18 | 19 | 20 | 21 | 22 | 23
1 | 0 | 0 | 0 | 0 | 0 | 0 | 0 | 0 | 0 | 0 | 0 | 0 | 0 | 0 | 0 | 0 | 0 | 0 | 0 | 0 | 0 | 0 | 0 | 0
2 | 1.3852 | 1.2181 | 1.0025 | 0.86788 | 0.80912 | 0.64793 | 0.63083 | 0.57193 | 0.58948 | 0.62344 | 0.62402 | 0.73144 | 0.73176 | 0.74191 | 0.83544 | 0.68966 | 0.71443 | 0.75649 | 0.65993 | 0.68354 | 0.64054 | 0.58128 | 0.59577 | 0.65149
3 | 0.69259 | 0.60903 | 0.50125 | 0.43394 | 0.40456 | 0.32397 | 0.31542 | 0.28596 | 0.29474 | 0.31172 | 0.31201 | 0.36572 | 0.36588 | 0.37096 | 0.41772 | 0.34483 | 0.35721 | 0.37825 | 0.32996 | 0.34177 | 0.32027 | 0.29064 | 0.29788 | 0.32575
4 | 0.69259 | 0.60903 | 0.50125 | 0.43394 | 0.40456 | 0.32397 | 0.31542 | 0.28596 | 0.29474 | 0.31172 | 0.31201 | 0.36572 | 0.36588 | 0.37096 | 0.41772 | 0.34483 | 0.35721 | 0.37825 | 0.32996 | 0.34177 | 0.32027 | 0.29064 | 0.29788 | 0.32575
5 | 0 | 0 | 1.488e-05 | 0 | 0 | 0 | 0 | 0.0086893 | 0.18068 | 0.47887 | 0.60224 | 0.6226 | 0.68132 | 0.66366 | 0.55789 | 0.35706 | 0.08936 | 0.00069845 | 5.9173e-05 | 4.4181e-05 | 0 | 0 | 0 | 0
6 | 0 | 0 | 2.976e-05 | 0 | 0 | 0 | 0 | 0.017379 | 0.36136 | 0.95774 | 1.2045 | 1.2452 | 1.3626 | 1.3273 | 1.1158 | 0.71411 | 0.17872 | 0.0013969 | 0.00011835 | 8.8362e-05 | 0 | 0 | 0 | 0
7 | 0 | 0 | 1.488e-05 | 0 | 0 | 0 | 0 | 0.0086893 | 0.18068 | 0.47887 | 0.60224 | 0.6226 | 0.68132 | 0.66366 | 0.55789 | 0.35706 | 0.08936 | 0.00069845 | 5.9173e-05 | 4.4181e-05 | 0 | 0 | 0 | 0

## Pg, Winter, S3
GenID | 0 | 1 | 2 | 3 | 4 | 5 | 6 | 7 | 8 | 9 | 10 | 11 | 12 | 13 | 14 | 15 | 16 | 17 | 18 | 19 | 20 | 21 | 22 | 23
1 | 0 | 0 | 0 | 0 | 0 | 0 | 0 | 0 | 0 | 0 | 0 | 0 | 0 | 0 | 0 | 0 | 0 | 0 | 0 | 0 | 0 | 0 | 0 | 0
2 | 1.2639 | 1.1747 | 1.2732 | 1.4196 | 1.2143 | 1.0302 | 0.74148 | 0.66005 | 0.67342 | 0.65829 | 0.66593 | 0.70044 | 0.64071 | 0.61742 | 0.84599 | 1.1021 | 1.1252 | 1.1455 | 1.1771 | 1.2418 | 1.2248 | 1.1986 | 1.1477 | 1.0585
3 | 0.63195 | 0.58734 | 0.63658 | 0.70981 | 0.60714 | 0.51508 | 0.37074 | 0.33002 | 0.33671 | 0.32915 | 0.33296 | 0.35022 | 0.32036 | 0.30871 | 0.423 | 0.55106 | 0.56261 | 0.57277 | 0.58857 | 0.6209 | 0.61239 | 0.5993 | 0.57384 | 0.52926
4 | 0.63195 | 0.58734 | 0.63658 | 0.70981 | 0.60714 | 0.51508 | 0.37074 | 0.33002 | 0.33671 | 0.32915 | 0.33296 | 0.35022 | 0.32036 | 0.30871 | 0.423 | 0.55106 | 0.56261 | 0.57277 | 0.58857 | 0.6209 | 0.61239 | 0.5993 | 0.57384 | 0.52926
5 | 0 | 0 | 1.4324e-05 | 0 | 0 | 0 | 0 | 0.0083647 | 0.17393 | 0.46099 | 0.57975 | 0.59935 | 0.65587 | 0.63887 | 0.53705 | 0.34372 | 0.086023 | 0.00067237 | 5.6963e-05 | 4.2531e-05 | 0 | 0 | 0 | 0
6 | 0 | 0 | 2.8649e-05 | 0 | 0 | 0 | 0 | 0.016729 | 0.34786 | 0.92197 | 1.1595 | 1.1987 | 1.3117 | 1.2777 | 1.0741 | 0.68744 | 0.17205 | 0.0013447 | 0.00011393 | 8.5062e-05 | 0 | 0 | 0 | 0
7 | 0 | 0 | 1.4324e-05 | 0 | 0 | 0 | 0 | 0.0083647 | 0.17393 | 0.46099 | 0.57975 | 0.59935 | 0.65587 | 0.63887 | 0.53705 | 0.34372 | 0.086023 | 0.00067237 | 5.6963e-05 | 4.2531e-05 | 0 | 0 | 0 | 0

## Pg, Winter, S4
GenID | 0 | 1 | 2 | 3 | 4 | 5 | 6 | 7 | 8 | 9 | 10 | 11 | 12 | 13 | 14 | 15 | 16 | 17 | 18 | 19 | 20 | 21 | 22 | 23
1 | 0 | 0 | 0 | 0 | 0 | 0 | 0 | 0 | 0 | 0 | 0 | 0 | 0 | 0 | 0 | 0 | 0 | 0 | 0 | 0 | 0 | 0 | 0 | 0
2 | 1.0206 | 0.94319 | 0.9986 | 0.99425 | 0.81858 | 0.83028 | 0.83206 | 0.74721 | 0.67482 | 0.48779 | 0.44992 | 0.30185 | 0.25087 | 0.2402 | 0.33324 | 0.4508 | 0.50402 | 0.69222 | 0.62963 | 0.59856 | 0.78979 | 0.94461 | 0.89307 | 1.2694
3 | 0.51031 | 0.4716 | 0.4993 | 0.49712 | 0.40929 | 0.41514 | 0.41603 | 0.37361 | 0.33741 | 0.2439 | 0.22496 | 0.15092 | 0.12544 | 0.1201 | 0.16662 | 0.2254 | 0.25201 | 0.34611 | 0.31481 | 0.29928 | 0.39489 | 0.47231 | 0.44654 | 0.63472
4 | 0.51031 | 0.4716 | 0.4993 | 0.49712 | 0.40929 | 0.41514 | 0.41603 | 0.37361 | 0.33741 | 0.2439 | 0.22496 | 0.15092 | 0.12544 | 0.1201 | 0.16662 | 0.2254 | 0.25201 | 0.34611 | 0.31481 | 0.29928 | 0.39489 | 0.47231 | 0.44654 | 0.63472
5 | 0 | 0 | 1.4438e-05 | 0 | 0 | 0 | 0 | 0.0087795 | 0.17393 | 0.45384 | 0.56637 | 0.62907 | 0.64073 | 0.62897 | 0.53705 | 0.3549 | 0.086705 | 0.0006777 | 5.8341e-05 | 4.464e-05 | 0 | 0 | 0 | 0
6 | 0 | 0 | 2.8876e-05 | 0 | 0 | 0 | 0 | 0.017559 | 0.34786 | 0.90768 | 1.1327 | 1.2581 | 1.2815 | 1.2579 | 1.0741 | 0.70979 | 0.17341 | 0.0013554 | 0.00011668 | 8.928e-05 | 0 | 0 | 0 | 0
7 | 0 | 0 | 1.4438e-05 | 0 | 0 | 0 | 0 | 0.0087795 | 0.17393 | 0.45384 | 0.56637 | 0.62907 | 0.64073 | 0.62897 | 0.53705 | 0.3549 | 0.086705 | 0.0006777 | 5.8341e-05 | 4.464e-05 | 0 | 0 | 0 | 0

## Pg, Winter, S5
GenID | 0 | 1 | 2 | 3 | 4 | 5 | 6 | 7 | 8 | 9 | 10 | 11 | 12 | 13 | 14 | 15 | 16 | 17 | 18 | 19 | 20 | 21 | 22 | 23
1 | 0 | 0 | 0 | 0 | 0 | 0 | 0 | 0 | 0 | 0 | 0 | 0 | 0 | 0 | 0 | 0 | 0 | 0 | 0 | 0 | 0 | 0 | 0 | 0
2 | 1.3852 | 1.2181 | 1.0025 | 0.86788 | 0.80912 | 0.64793 | 0.63083 | 0.57193 | 0.58948 | 0.62344 | 0.62402 | 0.73144 | 0.73176 | 0.74191 | 0.83544 | 0.68966 | 0.71443 | 0.75649 | 0.65993 | 0.68354 | 0.64054 | 0.58128 | 0.59577 | 0.65149
3 | 0.69259 | 0.60903 | 0.50125 | 0.43394 | 0.40456 | 0.32397 | 0.31542 | 0.28596 | 0.29474 | 0.31172 | 0.31201 | 0.36572 | 0.36588 | 0.37096 | 0.41772 | 0.34483 | 0.35721 | 0.37825 | 0.32996 | 0.34177 | 0.32027 | 0.29064 | 0.29788 | 0.32575
4 | 0.69259 | 0.60903 | 0.50125 | 0.43394 | 0.40456 | 0.32397 | 0.31542 | 0.28596 | 0.29474 | 0.31172 | 0.31201 | 0.36572 | 0.36588 | 0.37096 | 0.41772 | 0.34483 | 0.35721 | 0.37825 | 0.32996 | 0.34177 | 0.32027 | 0.29064 | 0.29788 | 0.32575
5 | 0 | 0 | 1.488e-05 | 0 | 0 | 0 | 0 | 0.0086893 | 0.18068 | 0.47887 | 0.60224 | 0.6226 | 0.68132 | 0.66366 | 0.55789 | 0.35706 | 0.08936 | 0.00069845 | 5.9173e-05 | 4.4181e-05 | 0 | 0 | 0 | 0
6 | 0 | 0 | 2.976e-05 | 0 | 0 | 0 | 0 | 0.017379 | 0.36136 | 0.95774 | 1.2045 | 1.2452 | 1.3626 | 1.3273 | 1.1158 | 0.71411 | 0.17872 | 0.0013969 | 0.00011835 | 8.8362e-05 | 0 | 0 | 0 | 0
7 | 0 | 0 | 1.488e-05 | 0 | 0 | 0 | 0 | 0.0086893 | 0.18068 | 0.47887 | 0.60224 | 0.6226 | 0.68132 | 0.66366 | 0.55789 | 0.35706 | 0.08936 | 0.00069845 | 5.9173e-05 | 4.4181e-05 | 0 | 0 | 0 | 0

## Pg, Winter, S6
GenID | 0 | 1 | 2 | 3 | 4 | 5 | 6 | 7 | 8 | 9 | 10 | 11 | 12 | 13 | 14 | 15 | 16 | 17 | 18 | 19 | 20 | 21 | 22 | 23
1 | 0 | 0 | 0 | 0 | 0 | 0 | 0 | 0 | 0 | 0 | 0 | 0 | 0 | 0 | 0 | 0 | 0 | 0 | 0 | 0 | 0 | 0 | 0 | 0
2 | 1.2639 | 1.1747 | 1.2732 | 1.4196 | 1.2143 | 1.0302 | 0.74148 | 0.66005 | 0.67342 | 0.65829 | 0.66593 | 0.70044 | 0.64071 | 0.61742 | 0.84599 | 1.1021 | 1.1252 | 1.1455 | 1.1771 | 1.2418 | 1.2248 | 1.1986 | 1.1477 | 1.0585
3 | 0.63195 | 0.58734 | 0.63658 | 0.70981 | 0.60714 | 0.51508 | 0.37074 | 0.33002 | 0.33671 | 0.32915 | 0.33296 | 0.35022 | 0.32036 | 0.30871 | 0.423 | 0.55106 | 0.56261 | 0.57277 | 0.58857 | 0.6209 | 0.61239 | 0.5993 | 0.57384 | 0.52926
4 | 0.63195 | 0.58734 | 0.63658 | 0.70981 | 0.60714 | 0.51508 | 0.37074 | 0.33002 | 0.33671 | 0.32915 | 0.33296 | 0.35022 | 0.32036 | 0.30871 | 0.423 | 0.55106 | 0.56261 | 0.57277 | 0.58857 | 0.6209 | 0.61239 | 0.5993 | 0.57384 | 0.52926
5 | 0 | 0 | 1.4324e-05 | 0 | 0 | 0 | 0 | 0.0083647 | 0.17393 | 0.46099 | 0.57975 | 0.59935 | 0.65587 | 0.63887 | 0.53705 | 0.34372 | 0.086023 | 0.00067237 | 5.6963e-05 | 4.2531e-05 | 0 | 0 | 0 | 0
6 | 0 | 0 | 2.8649e-05 | 0 | 0 | 0 | 0 | 0.016729 | 0.34786 | 0.92197 | 1.1595 | 1.1987 | 1.3117 | 1.2777 | 1.0741 | 0.68744 | 0.17205 | 0.0013447 | 0.00011393 | 8.5062e-05 | 0 | 0 | 0 | 0
7 | 0 | 0 | 1.4324e-05 | 0 | 0 | 0 | 0 | 0.0083647 | 0.17393 | 0.46099 | 0.57975 | 0.59935 | 0.65587 | 0.63887 | 0.53705 | 0.34372 | 0.086023 | 0.00067237 | 5.6963e-05 | 4.2531e-05 | 0 | 0 | 0 | 0

## Pg, Winter, S7
GenID | 0 | 1 | 2 | 3 | 4 | 5 | 6 | 7 | 8 | 9 | 10 | 11 | 12 | 13 | 14 | 15 | 16 | 17 | 18 | 19 | 20 | 21 | 22 | 23
1 | 0 | 0 | 0 | 0 | 0 | 0 | 0 | 0 | 0 | 0 | 0 | 0 | 0 | 0 | 0 | 0 | 0 | 0 | 0 | 0 | 0 | 0 | 0 | 0
2 | 1.0206 | 0.94319 | 0.9986 | 0.99425 | 0.81858 | 0.83028 | 0.83206 | 0.74721 | 0.67482 | 0.48779 | 0.44992 | 0.30185 | 0.25087 | 0.2402 | 0.33324 | 0.4508 | 0.50402 | 0.69222 | 0.62963 | 0.59856 | 0.78979 | 0.94461 | 0.89307 | 1.2694
3 | 0.51031 | 0.4716 | 0.4993 | 0.49712 | 0.40929 | 0.41514 | 0.41603 | 0.37361 | 0.33741 | 0.2439 | 0.22496 | 0.15092 | 0.12544 | 0.1201 | 0.16662 | 0.2254 | 0.25201 | 0.34611 | 0.31481 | 0.29928 | 0.39489 | 0.47231 | 0.44654 | 0.63472
4 | 0.51031 | 0.4716 | 0.4993 | 0.49712 | 0.40929 | 0.41514 | 0.41603 | 0.37361 | 0.33741 | 0.2439 | 0.22496 | 0.15092 | 0.12544 | 0.1201 | 0.16662 | 0.2254 | 0.25201 | 0.34611 | 0.31481 | 0.29928 | 0.39489 | 0.47231 | 0.44654 | 0.63472
5 | 0 | 0 | 1.4438e-05 | 0 | 0 | 0 | 0 | 0.0087795 | 0.17393 | 0.45384 | 0.56637 | 0.62907 | 0.64073 | 0.62897 | 0.53705 | 0.3549 | 0.086705 | 0.0006777 | 5.8341e-05 | 4.464e-05 | 0 | 0 | 0 | 0
6 | 0 | 0 | 2.8876e-05 | 0 | 0 | 0 | 0 | 0.017559 | 0.34786 | 0.90768 | 1.1327 | 1.2581 | 1.2815 | 1.2579 | 1.0741 | 0.70979 | 0.17341 | 0.0013554 | 0.00011668 | 8.928e-05 | 0 | 0 | 0 | 0
7 | 0 | 0 | 1.4438e-05 | 0 | 0 | 0 | 0 | 0.0087795 | 0.17393 | 0.45384 | 0.56637 | 0.62907 | 0.64073 | 0.62897 | 0.53705 | 0.3549 | 0.086705 | 0.0006777 | 5.8341e-05 | 4.464e-05 | 0 | 0 | 0 | 0

## Pg, Winter, S8
GenID | 0 | 1 | 2 | 3 | 4 | 5 | 6 | 7 | 8 | 9 | 10 | 11 | 12 | 13 | 14 | 15 | 16 | 17 | 18 | 19 | 20 | 21 | 22 | 23
1 | 0 | 0 | 0 | 0 | 0 | 0 | 0 | 0 | 0 | 0 | 0 | 0 | 0 | 0 | 0 | 0 | 0 | 0 | 0 | 0 | 0 | 0 | 0 | 0
2 | 1.3852 | 1.2181 | 1.0025 | 0.86788 | 0.80912 | 0.64793 | 0.63083 | 0.57193 | 0.58948 | 0.62344 | 0.62402 | 0.73144 | 0.73176 | 0.74191 | 0.83544 | 0.68966 | 0.71443 | 0.75649 | 0.65993 | 0.68354 | 0.64054 | 0.58128 | 0.59577 | 0.65149
3 | 0.69259 | 0.60903 | 0.50125 | 0.43394 | 0.40456 | 0.32397 | 0.31542 | 0.28596 | 0.29474 | 0.31172 | 0.31201 | 0.36572 | 0.36588 | 0.37096 | 0.41772 | 0.34483 | 0.35721 | 0.37825 | 0.32996 | 0.34177 | 0.32027 | 0.29064 | 0.29788 | 0.32575
4 | 0.69259 | 0.60903 | 0.50125 | 0.43394 | 0.40456 | 0.32397 | 0.31542 | 0.28596 | 0.29474 | 0.31172 | 0.31201 | 0.36572 | 0.36588 | 0.37096 | 0.41772 | 0.34483 | 0.35721 | 0.37825 | 0.32996 | 0.34177 | 0.32027 | 0.29064 | 0.29788 | 0.32575
5 | 0 | 0 | 1.488e-05 | 0 | 0 | 0 | 0 | 0.0086893 | 0.18068 | 0.47887 | 0.60224 | 0.6226 | 0.68132 | 0.66366 | 0.55789 | 0.35706 | 0.08936 | 0.00069845 | 5.9173e-05 | 4.4181e-05 | 0 | 0 | 0 | 0
6 | 0 | 0 | 2.976e-05 | 0 | 0 | 0 | 0 | 0.017379 | 0.36136 | 0.95774 | 1.2045 | 1.2452 | 1.3626 | 1.3273 | 1.1158 | 0.71411 | 0.17872 | 0.0013969 | 0.00011835 | 8.8362e-05 | 0 | 0 | 0 | 0
7 | 0 | 0 | 1.488e-05 | 0 | 0 | 0 | 0 | 0.0086893 | 0.18068 | 0.47887 | 0.60224 | 0.6226 | 0.68132 | 0.66366 | 0.55789 | 0.35706 | 0.08936 | 0.00069845 | 5.9173e-05 | 4.4181e-05 | 0 | 0 | 0 | 0

## Pg, Winter, S9
GenID | 0 | 1 | 2 | 3 | 4 | 5 | 6 | 7 | 8 | 9 | 10 | 11 | 12 | 13 | 14 | 15 | 16 | 17 | 18 | 19 | 20 | 21 | 22 | 23
1 | 0 | 0 | 0 | 0 | 0 | 0 | 0 | 0 | 0 | 0 | 0 | 0 | 0 | 0 | 0 | 0 | 0 | 0 | 0 | 0 | 0 | 0 | 0 | 0
2 | 1.2639 | 1.1747 | 1.2732 | 1.4196 | 1.2143 | 1.0302 | 0.74148 | 0.66005 | 0.67342 | 0.65829 | 0.66593 | 0.70044 | 0.64071 | 0.61742 | 0.84599 | 1.1021 | 1.1252 | 1.1455 | 1.1771 | 1.2418 | 1.2248 | 1.1986 | 1.1477 | 1.0585
3 | 0.63195 | 0.58734 | 0.63658 | 0.70981 | 0.60714 | 0.51508 | 0.37074 | 0.33002 | 0.33671 | 0.32915 | 0.33296 | 0.35022 | 0.32036 | 0.30871 | 0.423 | 0.55106 | 0.56261 | 0.57277 | 0.58857 | 0.6209 | 0.61239 | 0.5993 | 0.57384 | 0.52926
4 | 0.63195 | 0.58734 | 0.63658 | 0.70981 | 0.60714 | 0.51508 | 0.37074 | 0.33002 | 0.33671 | 0.32915 | 0.33296 | 0.35022 | 0.32036 | 0.30871 | 0.423 | 0.55106 | 0.56261 | 0.57277 | 0.58857 | 0.6209 | 0.61239 | 0.5993 | 0.57384 | 0.52926
5 | 0 | 0 | 1.4324e-05 | 0 | 0 | 0 | 0 | 0.0083647 | 0.17393 | 0.46099 | 0.57975 | 0.59935 | 0.65587 | 0.63887 | 0.53705 | 0.34372 | 0.086023 | 0.00067237 | 5.6963e-05 | 4.2531e-05 | 0 | 0 | 0 | 0
6 | 0 | 0 | 2.8649e-05 | 0 | 0 | 0 | 0 | 0.016729 | 0.34786 | 0.92197 | 1.1595 | 1.1987 | 1.3117 | 1.2777 | 1.0741 | 0.68744 | 0.17205 | 0.0013447 | 0.00011393 | 8.5062e-05 | 0 | 0 | 0 | 0
7 | 0 | 0 | 1.4324e-05 | 0 | 0 | 0 | 0 | 0.0083647 | 0.17393 | 0.46099 | 0.57975 | 0.59935 | 0.65587 | 0.63887 | 0.53705 | 0.34372 | 0.086023 | 0.00067237 | 5.6963e-05 | 4.2531e-05 | 0 | 0 | 0 | 0

## Qg, Winter, S1
GenID | 0 | 1 | 2 | 3 | 4 | 5 | 6 | 7 | 8 | 9 | 10 | 11 | 12 | 13 | 14 | 15 | 16 | 17 | 18 | 19 | 20 | 21 | 22 | 23
1 | 0 | 0 | 0 | 0 | 0 | 0 | 0 | 0 | 0 | 0 | 0 | 0 | 0 | 0 | 0 | 0 | 0 | 0 | 0 | 0 | 0 | 0 | 0 | 0
2 | 0 | 0 | 0 | 0 | 0 | 0 | 0 | 0 | 0 | 0 | 0 | 0 | 0 | 0 | 0 | 0 | 0 | 0 | 0 | 0 | 0 | 0 | 0 | 0
3 | 0 | 0 | 0 | 0 | 0 | 0 | 0 | 0 | 0 | 0 | 0 | 0 | 0 | 0 | 0 | 0 | 0 | 0 | 0 | 0 | 0 | 0 | 0 | 0
4 | 0 | 0 | 0 | 0 | 0 | 0 | 0 | 0 | 0 | 0 | 0 | 0 | 0 | 0 | 0 | 0 | 0 | 0 | 0 | 0 | 0 | 0 | 0 | 0
5 | 0 | 0 | 0 | 0 | 0 | 0 | 0 | 0 | 0 | 0 | 0 | 0 | 0 | 0 | 0 | 0 | 0 | 0 | 0 | 0 | 0 | 0 | 0 | 0
6 | 0 | 0 | 0 | 0 | 0 | 0 | 0 | 0 | 0 | 0 | 0 | 0 | 0 | 0 | 0 | 0 | 0 | 0 | 0 | 0 | 0 | 0 | 0 | 0
7 | 0 | 0 | 0 | 0 | 0 | 0 | 0 | 0 | 0 | 0 | 0 | 0 | 0 | 0 | 0 | 0 | 0 | 0 | 0 | 0 | 0 | 0 | 0 | 0

## Qg, Winter, S2
GenID | 0 | 1 | 2 | 3 | 4 | 5 | 6 | 7 | 8 | 9 | 10 | 11 | 12 | 13 | 14 | 15 | 16 | 17 | 18 | 19 | 20 | 21 | 22 | 23
1 | 0 | 0 | 0 | 0 | 0 | 0 | 0 | 0 | 0 | 0 | 0 | 0 | 0 | 0 | 0 | 0 | 0 | 0 | 0 | 0 | 0 | 0 | 0 | 0
2 | 0 | 0 | 0 | 0 | 0 | 0 | 0 | 0 | 0 | 0 | 0 | 0 | 0 | 0 | 0 | 0 | 0 | 0 | 0 | 0 | 0 | 0 | 0 | 0
3 | 0 | 0 | 0 | 0 | 0 | 0 | 0 | 0 | 0 | 0 | 0 | 0 | 0 | 0 | 0 | 0 | 0 | 0 | 0 | 0 | 0 | 0 | 0 | 0
4 | 0 | 0 | 0 | 0 | 0 | 0 | 0 | 0 | 0 | 0 | 0 | 0 | 0 | 0 | 0 | 0 | 0 | 0 | 0 | 0 | 0 | 0 | 0 | 0
5 | 0 | 0 | 0 | 0 | 0 | 0 | 0 | 0 | 0 | 0 | 0 | 0 | 0 | 0 | 0 | 0 | 0 | 0 | 0 | 0 | 0 | 0 | 0 | 0
6 | 0 | 0 | 0 | 0 | 0 | 0 | 0 | 0 | 0 | 0 | 0 | 0 | 0 | 0 | 0 | 0 | 0 | 0 | 0 | 0 | 0 | 0 | 0 | 0
7 | 0 | 0 | 0 | 0 | 0 | 0 | 0 | 0 | 0 | 0 | 0 | 0 | 0 | 0 | 0 | 0 | 0 | 0 | 0 | 0 | 0 | 0 | 0 | 0

## Qg, Winter, S3
GenID | 0 | 1 | 2 | 3 | 4 | 5 | 6 | 7 | 8 | 9 | 10 | 11 | 12 | 13 | 14 | 15 | 16 | 17 | 18 | 19 | 20 | 21 | 22 | 23
1 | 0 | 0 | 0 | 0 | 0 | 0 | 0 | 0 | 0 | 0 | 0 | 0 | 0 | 0 | 0 | 0 | 0 | 0 | 0 | 0 | 0 | 0 | 0 | 0
2 | 0 | 0 | 0 | 0 | 0 | 0 | 0 | 0 | 0 | 0 | 0 | 0 | 0 | 0 | 0 | 0 | 0 | 0 | 0 | 0 | 0 | 0 | 0 | 0
3 | 0 | 0 | 0 | 0 | 0 | 0 | 0 | 0 | 0 | 0 | 0 | 0 | 0 | 0 | 0 | 0 | 0 | 0 | 0 | 0 | 0 | 0 | 0 | 0
4 | 0 | 0 | 0 | 0 | 0 | 0 | 0 | 0 | 0 | 0 | 0 | 0 | 0 | 0 | 0 | 0 | 0 | 0 | 0 | 0 | 0 | 0 | 0 | 0
5 | 0 | 0 | 0 | 0 | 0 | 0 | 0 | 0 | 0 | 0 | 0 | 0 | 0 | 0 | 0 | 0 | 0 | 0 | 0 | 0 | 0 | 0 | 0 | 0
6 | 0 | 0 | 0 | 0 | 0 | 0 | 0 | 0 | 0 | 0 | 0 | 0 | 0 | 0 | 0 | 0 | 0 | 0 | 0 | 0 | 0 | 0 | 0 | 0
7 | 0 | 0 | 0 | 0 | 0 | 0 | 0 | 0 | 0 | 0 | 0 | 0 | 0 | 0 | 0 | 0 | 0 | 0 | 0 | 0 | 0 | 0 | 0 | 0

## Qg, Winter, S4
GenID | 0 | 1 | 2 | 3 | 4 | 5 | 6 | 7 | 8 | 9 | 10 | 11 | 12 | 13 | 14 | 15 | 16 | 17 | 18 | 19 | 20 | 21 | 22 | 23
1 | 0 | 0 | 0 | 0 | 0 | 0 | 0 | 0 | 0 | 0 | 0 | 0 | 0 | 0 | 0 | 0 | 0 | 0 | 0 | 0 | 0 | 0 | 0 | 0
2 | 0 | 0 | 0 | 0 | 0 | 0 | 0 | 0 | 0 | 0 | 0 | 0 | 0 | 0 | 0 | 0 | 0 | 0 | 0 | 0 | 0 | 0 | 0 | 0
3 | 0 | 0 | 0 | 0 | 0 | 0 | 0 | 0 | 0 | 0 | 0 | 0 | 0 | 0 | 0 | 0 | 0 | 0 | 0 | 0 | 0 | 0 | 0 | 0
4 | 0 | 0 | 0 | 0 | 0 | 0 | 0 | 0 | 0 | 0 | 0 | 0 | 0 | 0 | 0 | 0 | 0 | 0 | 0 | 0 | 0 | 0 | 0 | 0
5 | 0 | 0 | 0 | 0 | 0 | 0 | 0 | 0 | 0 | 0 | 0 | 0 | 0 | 0 | 0 | 0 | 0 | 0 | 0 | 0 | 0 | 0 | 0 | 0
6 | 0 | 0 | 0 | 0 | 0 | 0 | 0 | 0 | 0 | 0 | 0 | 0 | 0 | 0 | 0 | 0 | 0 | 0 | 0 | 0 | 0 | 0 | 0 | 0
7 | 0 | 0 | 0 | 0 | 0 | 0 | 0 | 0 | 0 | 0 | 0 | 0 | 0 | 0 | 0 | 0 | 0 | 0 | 0 | 0 | 0 | 0 | 0 | 0

## Qg, Winter, S5
GenID | 0 | 1 | 2 | 3 | 4 | 5 | 6 | 7 | 8 | 9 | 10 | 11 | 12 | 13 | 14 | 15 | 16 | 17 | 18 | 19 | 20 | 21 | 22 | 23
1 | 0 | 0 | 0 | 0 | 0 | 0 | 0 | 0 | 0 | 0 | 0 | 0 | 0 | 0 | 0 | 0 | 0 | 0 | 0 | 0 | 0 | 0 | 0 | 0
2 | 0 | 0 | 0 | 0 | 0 | 0 | 0 | 0 | 0 | 0 | 0 | 0 | 0 | 0 | 0 | 0 | 0 | 0 | 0 | 0 | 0 | 0 | 0 | 0
3 | 0 | 0 | 0 | 0 | 0 | 0 | 0 | 0 | 0 | 0 | 0 | 0 | 0 | 0 | 0 | 0 | 0 | 0 | 0 | 0 | 0 | 0 | 0 | 0
4 | 0 | 0 | 0 | 0 | 0 | 0 | 0 | 0 | 0 | 0 | 0 | 0 | 0 | 0 | 0 | 0 | 0 | 0 | 0 | 0 | 0 | 0 | 0 | 0
5 | 0 | 0 | 0 | 0 | 0 | 0 | 0 | 0 | 0 | 0 | 0 | 0 | 0 | 0 | 0 | 0 | 0 | 0 | 0 | 0 | 0 | 0 | 0 | 0
6 | 0 | 0 | 0 | 0 | 0 | 0 | 0 | 0 | 0 | 0 | 0 | 0 | 0 | 0 | 0 | 0 | 0 | 0 | 0 | 0 | 0 | 0 | 0 | 0
7 | 0 | 0 | 0 | 0 | 0 | 0 | 0 | 0 | 0 | 0 | 0 | 0 | 0 | 0 | 0 | 0 | 0 | 0 | 0 | 0 | 0 | 0 | 0 | 0

## Qg, Winter, S6
GenID | 0 | 1 | 2 | 3 | 4 | 5 | 6 | 7 | 8 | 9 | 10 | 11 | 12 | 13 | 14 | 15 | 16 | 17 | 18 | 19 | 20 | 21 | 22 | 23
1 | 0 | 0 | 0 | 0 | 0 | 0 | 0 | 0 | 0 | 0 | 0 | 0 | 0 | 0 | 0 | 0 | 0 | 0 | 0 | 0 | 0 | 0 | 0 | 0
2 | 0 | 0 | 0 | 0 | 0 | 0 | 0 | 0 | 0 | 0 | 0 | 0 | 0 | 0 | 0 | 0 | 0 | 0 | 0 | 0 | 0 | 0 | 0 | 0
3 | 0 | 0 | 0 | 0 | 0 | 0 | 0 | 0 | 0 | 0 | 0 | 0 | 0 | 0 | 0 | 0 | 0 | 0 | 0 | 0 | 0 | 0 | 0 | 0
4 | 0 | 0 | 0 | 0 | 0 | 0 | 0 | 0 | 0 | 0 | 0 | 0 | 0 | 0 | 0 | 0 | 0 | 0 | 0 | 0 | 0 | 0 | 0 | 0
5 | 0 | 0 | 0 | 0 | 0 | 0 | 0 | 0 | 0 | 0 | 0 | 0 | 0 | 0 | 0 | 0 | 0 | 0 | 0 | 0 | 0 | 0 | 0 | 0
6 | 0 | 0 | 0 | 0 | 0 | 0 | 0 | 0 | 0 | 0 | 0 | 0 | 0 | 0 | 0 | 0 | 0 | 0 | 0 | 0 | 0 | 0 | 0 | 0
7 | 0 | 0 | 0 | 0 | 0 | 0 | 0 | 0 | 0 | 0 | 0 | 0 | 0 | 0 | 0 | 0 | 0 | 0 | 0 | 0 | 0 | 0 | 0 | 0

## Qg, Winter, S7
GenID | 0 | 1 | 2 | 3 | 4 | 5 | 6 | 7 | 8 | 9 | 10 | 11 | 12 | 13 | 14 | 15 | 16 | 17 | 18 | 19 | 20 | 21 | 22 | 23
1 | 0 | 0 | 0 | 0 | 0 | 0 | 0 | 0 | 0 | 0 | 0 | 0 | 0 | 0 | 0 | 0 | 0 | 0 | 0 | 0 | 0 | 0 | 0 | 0
2 | 0 | 0 | 0 | 0 | 0 | 0 | 0 | 0 | 0 | 0 | 0 | 0 | 0 | 0 | 0 | 0 | 0 | 0 | 0 | 0 | 0 | 0 | 0 | 0
3 | 0 | 0 | 0 | 0 | 0 | 0 | 0 | 0 | 0 | 0 | 0 | 0 | 0 | 0 | 0 | 0 | 0 | 0 | 0 | 0 | 0 | 0 | 0 | 0
4 | 0 | 0 | 0 | 0 | 0 | 0 | 0 | 0 | 0 | 0 | 0 | 0 | 0 | 0 | 0 | 0 | 0 | 0 | 0 | 0 | 0 | 0 | 0 | 0
5 | 0 | 0 | 0 | 0 | 0 | 0 | 0 | 0 | 0 | 0 | 0 | 0 | 0 | 0 | 0 | 0 | 0 | 0 | 0 | 0 | 0 | 0 | 0 | 0
6 | 0 | 0 | 0 | 0 | 0 | 0 | 0 | 0 | 0 | 0 | 0 | 0 | 0 | 0 | 0 | 0 | 0 | 0 | 0 | 0 | 0 | 0 | 0 | 0
7 | 0 | 0 | 0 | 0 | 0 | 0 | 0 | 0 | 0 | 0 | 0 | 0 | 0 | 0 | 0 | 0 | 0 | 0 | 0 | 0 | 0 | 0 | 0 | 0

## Qg, Winter, S8
GenID | 0 | 1 | 2 | 3 | 4 | 5 | 6 | 7 | 8 | 9 | 10 | 11 | 12 | 13 | 14 | 15 | 16 | 17 | 18 | 19 | 20 | 21 | 22 | 23
1 | 0 | 0 | 0 | 0 | 0 | 0 | 0 | 0 | 0 | 0 | 0 | 0 | 0 | 0 | 0 | 0 | 0 | 0 | 0 | 0 | 0 | 0 | 0 | 0
2 | 0 | 0 | 0 | 0 | 0 | 0 | 0 | 0 | 0 | 0 | 0 | 0 | 0 | 0 | 0 | 0 | 0 | 0 | 0 | 0 | 0 | 0 | 0 | 0
3 | 0 | 0 | 0 | 0 | 0 | 0 | 0 | 0 | 0 | 0 | 0 | 0 | 0 | 0 | 0 | 0 | 0 | 0 | 0 | 0 | 0 | 0 | 0 | 0
4 | 0 | 0 | 0 | 0 | 0 | 0 | 0 | 0 | 0 | 0 | 0 | 0 | 0 | 0 | 0 | 0 | 0 | 0 | 0 | 0 | 0 | 0 | 0 | 0
5 | 0 | 0 | 0 | 0 | 0 | 0 | 0 | 0 | 0 | 0 | 0 | 0 | 0 | 0 | 0 | 0 | 0 | 0 | 0 | 0 | 0 | 0 | 0 | 0
6 | 0 | 0 | 0 | 0 | 0 | 0 | 0 | 0 | 0 | 0 | 0 | 0 | 0 | 0 | 0 | 0 | 0 | 0 | 0 | 0 | 0 | 0 | 0 | 0
7 | 0 | 0 | 0 | 0 | 0 | 0 | 0 | 0 | 0 | 0 | 0 | 0 | 0 | 0 | 0 | 0 | 0 | 0 | 0 | 0 | 0 | 0 | 0 | 0

## Qg, Winter, S9
GenID | 0 | 1 | 2 | 3 | 4 | 5 | 6 | 7 | 8 | 9 | 10 | 11 | 12 | 13 | 14 | 15 | 16 | 17 | 18 | 19 | 20 | 21 | 22 | 23
1 | 0 | 0 | 0 | 0 | 0 | 0 | 0 | 0 | 0 | 0 | 0 | 0 | 0 | 0 | 0 | 0 | 0 | 0 | 0 | 0 | 0 | 0 | 0 | 0
2 | 0 | 0 | 0 | 0 | 0 | 0 | 0 | 0 | 0 | 0 | 0 | 0 | 0 | 0 | 0 | 0 | 0 | 0 | 0 | 0 | 0 | 0 | 0 | 0
3 | 0 | 0 | 0 | 0 | 0 | 0 | 0 | 0 | 0 | 0 | 0 | 0 | 0 | 0 | 0 | 0 | 0 | 0 | 0 | 0 | 0 | 0 | 0 | 0
4 | 0 | 0 | 0 | 0 | 0 | 0 | 0 | 0 | 0 | 0 | 0 | 0 | 0 | 0 | 0 | 0 | 0 | 0 | 0 | 0 | 0 | 0 | 0 | 0
5 | 0 | 0 | 0 | 0 | 0 | 0 | 0 | 0 | 0 | 0 | 0 | 0 | 0 | 0 | 0 | 0 | 0 | 0 | 0 | 0 | 0 | 0 | 0 | 0
6 | 0 | 0 | 0 | 0 | 0 | 0 | 0 | 0 | 0 | 0 | 0 | 0 | 0 | 0 | 0 | 0 | 0 | 0 | 0 | 0 | 0 | 0 | 0 | 0
7 | 0 | 0 | 0 | 0 | 0 | 0 | 0 | 0 | 0 | 0 | 0 | 0 | 0 | 0 | 0 | 0 | 0 | 0 | 0 | 0 | 0 | 0 | 0 | 0

## GenStatus, Winter
GenID | 0 | 1 | 2 | 3 | 4 | 5 | 6 | 7 | 8 | 9 | 10 | 11 | 12 | 13 | 14 | 15 | 16 | 17 | 18 | 19 | 20 | 21 | 22 | 23
1 | 1 | 1 | 1 | 1 | 1 | 1 | 1 | 1 | 1 | 1 | 1 | 1 | 1 | 1 | 1 | 1 | 1 | 1 | 1 | 1 | 1 | 1 | 1 | 1
2 | 1 | 1 | 1 | 1 | 1 | 1 | 1 | 1 | 1 | 1 | 1 | 1 | 1 | 1 | 1 | 1 | 1 | 1 | 1 | 1 | 1 | 1 | 1 | 1
3 | 1 | 1 | 1 | 1 | 1 | 1 | 1 | 1 | 1 | 1 | 1 | 1 | 1 | 1 | 1 | 1 | 1 | 1 | 1 | 1 | 1 | 1 | 1 | 1
4 | 1 | 1 | 1 | 1 | 1 | 1 | 1 | 1 | 1 | 1 | 1 | 1 | 1 | 1 | 1 | 1 | 1 | 1 | 1 | 1 | 1 | 1 | 1 | 1
5 | 1 | 1 | 1 | 1 | 1 | 1 | 1 | 1 | 1 | 1 | 1 | 1 | 1 | 1 | 1 | 1 | 1 | 1 | 1 | 1 | 1 | 1 | 1 | 1
6 | 1 | 1 | 1 | 1 | 1 | 1 | 1 | 1 | 1 | 1 | 1 | 1 | 1 | 1 | 1 | 1 | 1 | 1 | 1 | 1 | 1 | 1 | 1 | 1
7 | 1 | 1 | 1 | 1 | 1 | 1 | 1 | 1 | 1 | 1 | 1 | 1 | 1 | 1 | 1 | 1 | 1 | 1 | 1 | 1 | 1 | 1 | 1 | 1

## Pc, Summer, S1
LoadID | 0 | 1 | 2 | 3 | 4 | 5 | 6 | 7 | 8 | 9 | 10 | 11 | 12 | 13 | 14 | 15 | 16 | 17 | 18 | 19 | 20 | 21 | 22 | 23
1 | 0.12986 | 0.12852 | 0.12387 | 0.12161 | 0.1208 | 0.12253 | 0.12153 | 0.14855 | 0.15983 | 0.15776 | 0.15514 | 0.15704 | 0.16286 | 0.15973 | 0.14737 | 0.15191 | 0.15366 | 0.14857 | 0.14103 | 0.13926 | 0.13884 | 0.13727 | 0.12686 | 0.12267
2 | 0.075609 | 0.072646 | 0.068784 | 0.063106 | 0.058817 | 0.059568 | 0.064884 | 0.073429 | 0.079783 | 0.085766 | 0.077299 | 0.081478 | 0.082695 | 0.083334 | 0.072886 | 0.075622 | 0.077108 | 0.080114 | 0.080584 | 0.083436 | 0.088654 | 0.080119 | 0.078459 | 0.075792
3 | 0.56871 | 0.53994 | 0.49563 | 0.51122 | 0.49315 | 0.49611 | 0.69593 | 0.8423 | 0.88204 | 0.83039 | 0.80873 | 0.87023 | 0.91441 | 0.85933 | 0.78667 | 0.74701 | 0.75303 | 0.74141 | 0.7142 | 0.77225 | 0.8141 | 0.75484 | 0.69763 | 0.5977
4 | 0.22266 | 0.20391 | 0.17247 | 0.16684 | 0.14362 | 0.12735 | 0.21326 | 0.24106 | 0.28772 | 0.29959 | 0.28726 | 0.26109 | 0.30282 | 0.30686 | 0.28636 | 0.26612 | 0.2262 | 0.22975 | 0.25785 | 0.28772 | 0.33845 | 0.31205 | 0.30855 | 0.26422
5 | 0.28284 | 0.25835 | 0.23808 | 0.23158 | 0.23622 | 0.23346 | 0.26071 | 0.28042 | 0.30872 | 0.3196 | 0.34013 | 0.36024 | 0.3717 | 0.35957 | 0.34761 | 0.34344 | 0.33935 | 0.34262 | 0.3427 | 0.34586 | 0.3823 | 0.36169 | 0.36122 | 0.3253
6 | 0.10607 | 0.1024 | 0.094919 | 0.098282 | 0.099477 | 0.098887 | 0.10829 | 0.12977 | 0.13539 | 0.13503 | 0.13482 | 0.1424 | 0.14119 | 0.13637 | 0.12861 | 0.12411 | 0.12887 | 0.12671 | 0.11817 | 0.11891 | 0.12464 | 0.11332 | 0.10877 | 0.10934
7 | 0.29113 | 0.26653 | 0.25778 | 0.26081 | 0.24814 | 0.26376 | 0.33895 | 0.35815 | 0.41161 | 0.43557 | 0.43096 | 0.45044 | 0.4408 | 0.45651 | 0.45023 | 0.42031 | 0.41995 | 0.41281 | 0.40398 | 0.4043 | 0.41235 | 0.34514 | 0.35214 | 0.31246
8 | 0.1004 | 0.095672 | 0.09108 | 0.089468 | 0.089355 | 0.093691 | 0.15073 | 0.16868 | 0.18084 | 0.17927 | 0.18598 | 0.19762 | 0.1975 | 0.18695 | 0.16405 | 0.15698 | 0.14635 | 0.14683 | 0.1418 | 0.14456 | 0.14105 | 0.12274 | 0.11275 | 0.10553
9 | 0.19448 | 0.18333 | 0.17518 | 0.16439 | 0.16184 | 0.15509 | 0.15955 | 0.15328 | 0.13295 | 0.13968 | 0.15248 | 0.17092 | 0.18087 | 0.18487 | 0.18053 | 0.18725 | 0.18258 | 0.18531 | 0.17862 | 0.18723 | 0.19936 | 0.18351 | 0.17676 | 0.19148
10 | 0.082369 | 0.077312 | 0.07385 | 0.073918 | 0.072232 | 0.072685 | 0.086551 | 0.093121 | 0.099356 | 0.10379 | 0.10087 | 0.10477 | 0.10999 | 0.1085 | 0.10595 | 0.098429 | 0.094059 | 0.096043 | 0.096006 | 0.10131 | 0.11019 | 0.099487 | 0.096793 | 0.087074
11 | 0.02324 | 0.021977 | 0.020283 | 0.019492 | 0.018443 | 0.018801 | 0.022594 | 0.020717 | 0.022341 | 0.023864 | 0.024661 | 0.025425 | 0.025628 | 0.026078 | 0.024864 | 0.023597 | 0.0224 | 0.025449 | 0.025277 | 0.025383 | 0.028764 | 0.025077 | 0.027588 | 0.025632
12 | 0.42004 | 0.4268 | 0.45191 | 0.4122 | 0.40203 | 0.38595 | 0.39647 | 0.40832 | 0.36287 | 0.2802 | 0.38494 | 0.42481 | 0.42628 | 0.44711 | 0.35769 | 0.47382 | 0.42897 | 0.42358 | 0.42267 | 0.46043 | 0.50769 | 0.50072 | 0.51478 | 0.52451
13 | 0.46369 | 0.45908 | 0.45025 | 0.44665 | 0.44087 | 0.44814 | 0.51761 | 0.53382 | 0.56864 | 0.54225 | 0.54438 | 0.54894 | 0.56825 | 0.56575 | 0.55396 | 0.54964 | 0.55332 | 0.56288 | 0.53573 | 0.54058 | 0.54685 | 0.51308 | 0.4654 | 0.46886
14 | 0.68858 | 0.68322 | 0.6557 | 0.6425 | 0.63224 | 0.63662 | 0.63695 | 0.74785 | 0.80363 | 0.7953 | 0.77952 | 0.79002 | 0.82194 | 0.81276 | 0.75189 | 0.77434 | 0.77659 | 0.75975 | 0.71508 | 0.70327 | 0.70478 | 0.69291 | 0.66417 | 0.64933
15 | 0.037805 | 0.036323 | 0.034392 | 0.031553 | 0.029408 | 0.029784 | 0.032442 | 0.036714 | 0.039892 | 0.042883 | 0.038649 | 0.040739 | 0.041348 | 0.041667 | 0.036443 | 0.037811 | 0.038554 | 0.040057 | 0.040292 | 0.041718 | 0.044327 | 0.040059 | 0.03923 | 0.037896

## Pc, Summer, S2
LoadID | 0 | 1 | 2 | 3 | 4 | 5 | 6 | 7 | 8 | 9 | 10 | 11 | 12 | 13 | 14 | 15 | 16 | 17 | 18 | 19 | 20 | 21 | 22 | 23
1 | 0.12986 | 0.12852 | 0.12387 | 0.12161 | 0.1208 | 0.12253 | 0.12153 | 0.14855 | 0.15983 | 0.15776 | 0.15514 | 0.15704 | 0.16286 | 0.15973 | 0.14737 | 0.15191 | 0.15366 | 0.14857 | 0.14103 | 0.13926 | 0.13884 | 0.13727 | 0.12686 | 0.12267
2 | 0.075609 | 0.072646 | 0.068784 | 0.063106 | 0.058817 | 0.059568 | 0.064884 | 0.073429 | 0.079783 | 0.085766 | 0.077299 | 0.081478 | 0.082695 | 0.083334 | 0.072886 | 0.075622 | 0.077108 | 0.080114 | 0.080584 | 0.083436 | 0.088654 | 0.080119 | 0.078459 | 0.075792
3 | 0.56871 | 0.53994 | 0.49563 | 0.51122 | 0.49315 | 0.49611 | 0.69593 | 0.8423 | 0.88204 | 0.83039 | 0.80873 | 0.87023 | 0.91441 | 0.85933 | 0.78667 | 0.74701 | 0.75303 | 0.74141 | 0.7142 | 0.77225 | 0.8141 | 0.75484 | 0.69763 | 0.5977
4 | 0.22266 | 0.20391 | 0.17247 | 0.16684 | 0.14362 | 0.12735 | 0.21326 | 0.24106 | 0.28772 | 0.29959 | 0.28726 | 0.26109 | 0.30282 | 0.30686 | 0.28636 | 0.26612 | 0.2262 | 0.22975 | 0.25785 | 0.28772 | 0.33845 | 0.31205 | 0.30855 | 0.26422
5 | 0.28284 | 0.25835 | 0.23808 | 0.23158 | 0.23622 | 0.23346 | 0.26071 | 0.28042 | 0.30872 | 0.3196 | 0.34013 | 0.36024 | 0.3717 | 0.35957 | 0.34761 | 0.34344 | 0.33935 | 0.34262 | 0.3427 | 0.34586 | 0.3823 | 0.36169 | 0.36122 | 0.3253
6 | 0.10607 | 0.1024 | 0.094919 | 0.098282 | 0.099477 | 0.098887 | 0.10829 | 0.12977 | 0.13539 | 0.13503 | 0.13482 | 0.1424 | 0.14119 | 0.13637 | 0.12861 | 0.12411 | 0.12887 | 0.12671 | 0.11817 | 0.11891 | 0.12464 | 0.11332 | 0.10877 | 0.10934
7 | 0.29113 | 0.26653 | 0.25778 | 0.26081 | 0.24814 | 0.26376 | 0.33895 | 0.35815 | 0.41161 | 0.43557 | 0.43096 | 0.45044 | 0.4408 | 0.45651 | 0.45023 | 0.42031 | 0.41995 | 0.41281 | 0.40398 | 0.4043 | 0.41235 | 0.34514 | 0.35214 | 0.31246
8 | 0.1004 | 0.095672 | 0.09108 | 0.089468 | 0.089355 | 0.093691 | 0.15073 | 0.16868 | 0.18084 | 0.17927 | 0.18598 | 0.19762 | 0.1975 | 0.18695 | 0.16405 | 0.15698 | 0.14635 | 0.14683 | 0.1418 | 0.14456 | 0.14105 | 0.12274 | 0.11275 | 0.10553
9 | 0.19448 | 0.18333 | 0.17518 | 0.16439 | 0.16184 | 0.15509 | 0.15955 | 0.15328 | 0.13295 | 0.13968 | 0.15248 | 0.17092 | 0.18087 | 0.18487 | 0.18053 | 0.18725 | 0.18258 | 0.18531 | 0.17862 | 0.18723 | 0.19936 | 0.18351 | 0.17676 | 0.19148
10 | 0.082369 | 0.077312 | 0.07385 | 0.073918 | 0.072232 | 0.072685 | 0.086551 | 0.093121 | 0.099356 | 0.10379 | 0.10087 | 0.10477 | 0.10999 | 0.1085 | 0.10595 | 0.098429 | 0.094059 | 0.096043 | 0.096006 | 0.10131 | 0.11019 | 0.099487 | 0.096793 | 0.087074
11 | 0.02324 | 0.021977 | 0.020283 | 0.019492 | 0.018443 | 0.018801 | 0.022594 | 0.020717 | 0.022341 | 0.023864 | 0.024661 | 0.025425 | 0.025628 | 0.026078 | 0.024864 | 0.023597 | 0.0224 | 0.025449 | 0.025277 | 0.025383 | 0.028764 | 0.025077 | 0.027588 | 0.025632
12 | 0.42004 | 0.4268 | 0.45191 | 0.4122 | 0.40203 | 0.38595 | 0.39647 | 0.40832 | 0.36287 | 0.2802 | 0.38494 | 0.42481 | 0.42628 | 0.44711 | 0.35769 | 0.47382 | 0.42897 | 0.42358 | 0.42267 | 0.46043 | 0.50769 | 0.50072 | 0.51478 | 0.52451
13 | 0.46369 | 0.45908 | 0.45025 | 0.44665 | 0.44087 | 0.44814 | 0.51761 | 0.53382 | 0.56864 | 0.54225 | 0.54438 | 0.54894 | 0.56825 | 0.56575 | 0.55396 | 0.54964 | 0.55332 | 0.56288 | 0.53573 | 0.54058 | 0.54685 | 0.51308 | 0.4654 | 0.46886
14 | 0.68858 | 0.68322 | 0.6557 | 0.6425 | 0.63224 | 0.63662 | 0.63695 | 0.74785 | 0.80363 | 0.7953 | 0.77952 | 0.79002 | 0.82194 | 0.81276 | 0.75189 | 0.77434 | 0.77659 | 0.75975 | 0.71508 | 0.70327 | 0.70478 | 0.69291 | 0.66417 | 0.64933
15 | 0.037805 | 0.036323 | 0.034392 | 0.031553 | 0.029408 | 0.029784 | 0.032442 | 0.036714 | 0.039892 | 0.042883 | 0.038649 | 0.040739 | 0.041348 | 0.041667 | 0.036443 | 0.037811 | 0.038554 | 0.040057 | 0.040292 | 0.041718 | 0.044327 | 0.040059 | 0.03923 | 0.037896

## Pc, Summer, S3
LoadID | 0 | 1 | 2 | 3 | 4 | 5 | 6 | 7 | 8 | 9 | 10 | 11 | 12 | 13 | 14 | 15 | 16 | 17 | 18 | 19 | 20 | 21 | 22 | 23
1 | 0.12986 | 0.12852 | 0.12387 | 0.12161 | 0.1208 | 0.12253 | 0.12153 | 0.14855 | 0.15983 | 0.15776 | 0.15514 | 0.15704 | 0.16286 | 0.15973 | 0.14737 | 0.15191 | 0.15366 | 0.14857 | 0.14103 | 0.13926 | 0.13884 | 0.13727 | 0.12686 | 0.12267
2 | 0.075609 | 0.072646 | 0.068784 | 0.063106 | 0.058817 | 0.059568 | 0.064884 | 0.073429 | 0.079783 | 0.085766 | 0.077299 | 0.081478 | 0.082695 | 0.083334 | 0.072886 | 0.075622 | 0.077108 | 0.080114 | 0.080584 | 0.083436 | 0.088654 | 0.080119 | 0.078459 | 0.075792
3 | 0.56871 | 0.53994 | 0.49563 | 0.51122 | 0.49315 | 0.49611 | 0.69593 | 0.8423 | 0.88204 | 0.83039 | 0.80873 | 0.87023 | 0.91441 | 0.85933 | 0.78667 | 0.74701 | 0.75303 | 0.74141 | 0.7142 | 0.77225 | 0.8141 | 0.75484 | 0.69763 | 0.5977
4 | 0.22266 | 0.20391 | 0.17247 | 0.16684 | 0.14362 | 0.12735 | 0.21326 | 0.24106 | 0.28772 | 0.29959 | 0.28726 | 0.26109 | 0.30282 | 0.30686 | 0.28636 | 0.26612 | 0.2262 | 0.22975 | 0.25785 | 0.28772 | 0.33845 | 0.31205 | 0.30855 | 0.26422
5 | 0.28284 | 0.25835 | 0.23808 | 0.23158 | 0.23622 | 0.23346 | 0.26071 | 0.28042 | 0.30872 | 0.3196 | 0.34013 | 0.36024 | 0.3717 | 0.35957 | 0.34761 | 0.34344 | 0.33935 | 0.34262 | 0.3427 | 0.34586 | 0.3823 | 0.36169 | 0.36122 | 0.3253
6 | 0.10607 | 0.1024 | 0.094919 | 0.098282 | 0.099477 | 0.098887 | 0.10829 | 0.12977 | 0.13539 | 0.13503 | 0.13482 | 0.1424 | 0.14119 | 0.13637 | 0.12861 | 0.12411 | 0.12887 | 0.12671 | 0.11817 | 0.11891 | 0.12464 | 0.11332 | 0.10877 | 0.10934
7 | 0.29113 | 0.26653 | 0.25778 | 0.26081 | 0.24814 | 0.26376 | 0.33895 | 0.35815 | 0.41161 | 0.43557 | 0.43096 | 0.45044 | 0.4408 | 0.45651 | 0.45023 | 0.42031 | 0.41995 | 0.41281 | 0.40398 | 0.4043 | 0.41235 | 0.34514 | 0.35214 | 0.31246
8 | 0.1004 | 0.095672 | 0.09108 | 0.089468 | 0.089355 | 0.093691 | 0.15073 | 0.16868 | 0.18084 | 0.17927 | 0.18598 | 0.19762 | 0.1975 | 0.18695 | 0.16405 | 0.15698 | 0.14635 | 0.14683 | 0.1418 | 0.14456 | 0.14105 | 0.12274 | 0.11275 | 0.10553
9 | 0.19448 | 0.18333 | 0.17518 | 0.16439 | 0.16184 | 0.15509 | 0.15955 | 0.15328 | 0.13295 | 0.13968 | 0.15248 | 0.17092 | 0.18087 | 0.18487 | 0.18053 | 0.18725 | 0.18258 | 0.18531 | 0.17862 | 0.18723 | 0.19936 | 0.18351 | 0.17676 | 0.19148
10 | 0.082369 | 0.077312 | 0.07385 | 0.073918 | 0.072232 | 0.072685 | 0.086551 | 0.093121 | 0.099356 | 0.10379 | 0.10087 | 0.10477 | 0.10999 | 0.1085 | 0.10595 | 0.098429 | 0.094059 | 0.096043 | 0.096006 | 0.10131 | 0.11019 | 0.099487 | 0.096793 | 0.087074
11 | 0.02324 | 0.021977 | 0.020283 | 0.019492 | 0.018443 | 0.018801 | 0.022594 | 0.020717 | 0.022341 | 0.023864 | 0.024661 | 0.025425 | 0.025628 | 0.026078 | 0.024864 | 0.023597 | 0.0224 | 0.025449 | 0.025277 | 0.025383 | 0.028764 | 0.025077 | 0.027588 | 0.025632
12 | 0.42004 | 0.4268 | 0.45191 | 0.4122 | 0.40203 | 0.38595 | 0.39647 | 0.40832 | 0.36287 | 0.2802 | 0.38494 | 0.42481 | 0.42628 | 0.44711 | 0.35769 | 0.47382 | 0.42897 | 0.42358 | 0.42267 | 0.46043 | 0.50769 | 0.50072 | 0.51478 | 0.52451
13 | 0.46369 | 0.45908 | 0.45025 | 0.44665 | 0.44087 | 0.44814 | 0.51761 | 0.53382 | 0.56864 | 0.54225 | 0.54438 | 0.54894 | 0.56825 | 0.56575 | 0.55396 | 0.54964 | 0.55332 | 0.56288 | 0.53573 | 0.54058 | 0.54685 | 0.51308 | 0.4654 | 0.46886
14 | 0.68858 | 0.68322 | 0.6557 | 0.6425 | 0.63224 | 0.63662 | 0.63695 | 0.74785 | 0.80363 | 0.7953 | 0.77952 | 0.79002 | 0.82194 | 0.81276 | 0.75189 | 0.77434 | 0.77659 | 0.75975 | 0.71508 | 0.70327 | 0.70478 | 0.69291 | 0.66417 | 0.64933
15 | 0.037805 | 0.036323 | 0.034392 | 0.031553 | 0.029408 | 0.029784 | 0.032442 | 0.036714 | 0.039892 | 0.042883 | 0.038649 | 0.040739 | 0.041348 | 0.041667 | 0.036443 | 0.037811 | 0.038554 | 0.040057 | 0.040292 | 0.041718 | 0.044327 | 0.040059 | 0.03923 | 0.037896

## Pc, Summer, S4
LoadID | 0 | 1 | 2 | 3 | 4 | 5 | 6 | 7 | 8 | 9 | 10 | 11 | 12 | 13 | 14 | 15 | 16 | 17 | 18 | 19 | 20 | 21 | 22 | 23
1 | 0.13246 | 0.13109 | 0.12635 | 0.12404 | 0.12322 | 0.12498 | 0.12396 | 0.15152 | 0.16303 | 0.16091 | 0.15824 | 0.16018 | 0.16612 | 0.16293 | 0.15032 | 0.15495 | 0.15673 | 0.15154 | 0.14385 | 0.14205 | 0.14161 | 0.14002 | 0.1294 | 0.12512
2 | 0.076807 | 0.073774 | 0.069869 | 0.064092 | 0.059767 | 0.060568 | 0.065947 | 0.074857 | 0.081343 | 0.08743 | 0.078814 | 0.08307 | 0.084288 | 0.084888 | 0.074224 | 0.077016 | 0.078584 | 0.081581 | 0.082116 | 0.085049 | 0.090342 | 0.081669 | 0.07979 | 0.07702
3 | 0.5789 | 0.54952 | 0.50445 | 0.52041 | 0.50217 | 0.50531 | 0.70897 | 0.85899 | 0.89954 | 0.8468 | 0.82479 | 0.88749 | 0.93247 | 0.8761 | 0.80195 | 0.7615 | 0.76784 | 0.75573 | 0.72818 | 0.78749 | 0.83006 | 0.76974 | 0.71068 | 0.60857
4 | 0.22475 | 0.20555 | 0.17373 | 0.16811 | 0.1448 | 0.12846 | 0.21577 | 0.24558 | 0.2932 | 0.30519 | 0.29278 | 0.26603 | 0.30842 | 0.31215 | 0.29118 | 0.27055 | 0.23022 | 0.23333 | 0.26242 | 0.29305 | 0.34459 | 0.3179 | 0.31293 | 0.26734
5 | 0.28786 | 0.26286 | 0.24226 | 0.23566 | 0.24049 | 0.23775 | 0.26545 | 0.28595 | 0.31482 | 0.32589 | 0.34687 | 0.36737 | 0.37901 | 0.36654 | 0.35432 | 0.35007 | 0.346 | 0.3492 | 0.34939 | 0.35267 | 0.38978 | 0.36882 | 0.36797 | 0.33123
6 | 0.10803 | 0.10429 | 0.096672 | 0.10011 | 0.10135 | 0.10077 | 0.11033 | 0.13235 | 0.13808 | 0.1377 | 0.1375 | 0.14523 | 0.14398 | 0.13904 | 0.13112 | 0.12654 | 0.13142 | 0.12918 | 0.1205 | 0.12126 | 0.12709 | 0.11556 | 0.11083 | 0.11138
7 | 0.29617 | 0.27105 | 0.26221 | 0.26533 | 0.25254 | 0.26856 | 0.34514 | 0.36521 | 0.41975 | 0.44415 | 0.4395 | 0.45935 | 0.44947 | 0.46535 | 0.45894 | 0.42842 | 0.42819 | 0.42073 | 0.41186 | 0.41225 | 0.42039 | 0.35192 | 0.35859 | 0.31799
8 | 0.10201 | 0.097179 | 0.092539 | 0.090912 | 0.09086 | 0.095325 | 0.15346 | 0.172 | 0.18441 | 0.18279 | 0.18966 | 0.20152 | 0.20138 | 0.19055 | 0.16718 | 0.15997 | 0.14919 | 0.1496 | 0.14453 | 0.14738 | 0.14377 | 0.12513 | 0.11471 | 0.10728
9 | 0.19758 | 0.18618 | 0.17796 | 0.16699 | 0.16451 | 0.15772 | 0.16215 | 0.15624 | 0.13552 | 0.14235 | 0.15545 | 0.17424 | 0.18434 | 0.18829 | 0.18384 | 0.1907 | 0.18606 | 0.18868 | 0.182 | 0.19083 | 0.20313 | 0.18705 | 0.1797 | 0.19459
10 | 0.083781 | 0.078614 | 0.075109 | 0.075189 | 0.073507 | 0.073995 | 0.088107 | 0.094953 | 0.10132 | 0.10582 | 0.10286 | 0.10683 | 0.11214 | 0.11059 | 0.10798 | 0.10031 | 0.09589 | 0.097863 | 0.097867 | 0.10329 | 0.11233 | 0.10144 | 0.09855 | 0.088599
11 | 0.023548 | 0.022254 | 0.020543 | 0.019744 | 0.018699 | 0.019081 | 0.022929 | 0.02111 | 0.02277 | 0.024315 | 0.025139 | 0.025914 | 0.02611 | 0.026543 | 0.025301 | 0.02401 | 0.022815 | 0.02589 | 0.025743 | 0.025863 | 0.029297 | 0.025553 | 0.028021 | 0.026001
12 | 0.42781 | 0.43469 | 0.46037 | 0.41989 | 0.40962 | 0.39329 | 0.40393 | 0.41641 | 0.37005 | 0.2857 | 0.39258 | 0.43322 | 0.43469 | 0.45582 | 0.3646 | 0.48306 | 0.43741 | 0.43178 | 0.43097 | 0.46953 | 0.51768 | 0.51063 | 0.52459 | 0.53443
13 | 0.47258 | 0.46785 | 0.45889 | 0.45524 | 0.4494 | 0.45687 | 0.52767 | 0.54445 | 0.57996 | 0.55303 | 0.55523 | 0.55987 | 0.57954 | 0.57693 | 0.56489 | 0.56048 | 0.5643 | 0.57397 | 0.54634 | 0.55132 | 0.55769 | 0.52327 | 0.47441 | 0.47788
14 | 0.70157 | 0.69607 | 0.66809 | 0.65466 | 0.64432 | 0.64888 | 0.6491 | 0.76271 | 0.81962 | 0.81108 | 0.79504 | 0.80572 | 0.83823 | 0.82874 | 0.76663 | 0.78954 | 0.79196 | 0.77461 | 0.72918 | 0.7172 | 0.71866 | 0.70664 | 0.67686 | 0.6616
15 | 0.038404 | 0.036887 | 0.034934 | 0.032046 | 0.029884 | 0.030284 | 0.032973 | 0.037428 | 0.040672 | 0.043715 | 0.039407 | 0.041535 | 0.042144 | 0.042444 | 0.037112 | 0.038508 | 0.039292 | 0.040791 | 0.041058 | 0.042524 | 0.045171 | 0.040834 | 0.039895 | 0.03851

## Pc, Summer, S5
LoadID | 0 | 1 | 2 | 3 | 4 | 5 | 6 | 7 | 8 | 9 | 10 | 11 | 12 | 13 | 14 | 15 | 16 | 17 | 18 | 19 | 20 | 21 | 22 | 23
1 | 0.13246 | 0.13109 | 0.12635 | 0.12404 | 0.12322 | 0.12498 | 0.12396 | 0.15152 | 0.16303 | 0.16091 | 0.15824 | 0.16018 | 0.16612 | 0.16293 | 0.15032 | 0.15495 | 0.15673 | 0.15154 | 0.14385 | 0.14205 | 0.14161 | 0.14002 | 0.1294 | 0.12512
2 | 0.076807 | 0.073774 | 0.069869 | 0.064092 | 0.059767 | 0.060568 | 0.065947 | 0.074857 | 0.081343 | 0.08743 | 0.078814 | 0.08307 | 0.084288 | 0.084888 | 0.074224 | 0.077016 | 0.078584 | 0.081581 | 0.082116 | 0.085049 | 0.090342 | 0.081669 | 0.07979 | 0.07702
3 | 0.5789 | 0.54952 | 0.50445 | 0.52041 | 0.50217 | 0.50531 | 0.70897 | 0.85899 | 0.89954 | 0.8468 | 0.82479 | 0.88749 | 0.93247 | 0.8761 | 0.80195 | 0.7615 | 0.76784 | 0.75573 | 0.72818 | 0.78749 | 0.83006 | 0.76974 | 0.71068 | 0.60857
4 | 0.22475 | 0.20555 | 0.17373 | 0.16811 | 0.1448 | 0.12846 | 0.21577 | 0.24558 | 0.2932 | 0.30519 | 0.29278 | 0.26603 | 0.30842 | 0.31215 | 0.29118 | 0.27055 | 0.23022 | 0.23333 | 0.26242 | 0.29305 | 0.34459 | 0.3179 | 0.31293 | 0.26734
5 | 0.28786 | 0.26286 | 0.24226 | 0.23566 | 0.24049 | 0.23775 | 0.26545 | 0.28595 | 0.31482 | 0.32589 | 0.34687 | 0.36737 | 0.37901 | 0.36654 | 0.35432 | 0.35007 | 0.346 | 0.3492 | 0.34939 | 0.35267 | 0.38978 | 0.36882 | 0.36797 | 0.33123
6 | 0.10803 | 0.10429 | 0.096672 | 0.10011 | 0.10135 | 0.10077 | 0.11033 | 0.13235 | 0.13808 | 0.1377 | 0.1375 | 0.14523 | 0.14398 | 0.13904 | 0.13112 | 0.12654 | 0.13142 | 0.12918 | 0.1205 | 0.12126 | 0.12709 | 0.11556 | 0.11083 | 0.11138
7 | 0.29617 | 0.27105 | 0.26221 | 0.26533 | 0.25254 | 0.26856 | 0.34514 | 0.36521 | 0.41975 | 0.44415 | 0.4395 | 0.45935 | 0.44947 | 0.46535 | 0.45894 | 0.42842 | 0.42819 | 0.42073 | 0.41186 | 0.41225 | 0.42039 | 0.35192 | 0.35859 | 0.31799
8 | 0.10201 | 0.097179 | 0.092539 | 0.090912 | 0.09086 | 0.095325 | 0.15346 | 0.172 | 0.18441 | 0.18279 | 0.18966 | 0.20152 | 0.20138 | 0.19055 | 0.16718 | 0.15997 | 0.14919 | 0.1496 | 0.14453 | 0.14738 | 0.14377 | 0.12513 | 0.11471 | 0.10728
9 | 0.19758 | 0.18618 | 0.17796 | 0.16699 | 0.16451 | 0.15772 | 0.16215 | 0.15624 | 0.13552 | 0.14235 | 0.15545 | 0.17424 | 0.18434 | 0.18829 | 0.18384 | 0.1907 | 0.18606 | 0.18868 | 0.182 | 0.19083 | 0.20313 | 0.18705 | 0.1797 | 0.19459
10 | 0.083781 | 0.078614 | 0.075109 | 0.075189 | 0.073507 | 0.073995 | 0.088107 | 0.094953 | 0.10132 | 0.10582 | 0.10286 | 0.10683 | 0.11214 | 0.11059 | 0.10798 | 0.10031 | 0.09589 | 0.097863 | 0.097867 | 0.10329 | 0.11233 | 0.10144 | 0.09855 | 0.088599
11 | 0.023548 | 0.022254 | 0.020543 | 0.019744 | 0.018699 | 0.019081 | 0.022929 | 0.02111 | 0.02277 | 0.024315 | 0.025139 | 0.025914 | 0.02611 | 0.026543 | 0.025301 | 0.02401 | 0.022815 | 0.02589 | 0.025743 | 0.025863 | 0.029297 | 0.025553 | 0.028021 | 0.026001
12 | 0.42781 | 0.43469 | 0.46037 | 0.41989 | 0.40962 | 0.39329 | 0.40393 | 0.41641 | 0.37005 | 0.2857 | 0.39258 | 0.43322 | 0.43469 | 0.45582 | 0.3646 | 0.48306 | 0.43741 | 0.43178 | 0.43097 | 0.46953 | 0.51768 | 0.51063 | 0.52459 | 0.53443
13 | 0.47258 | 0.46785 | 0.45889 | 0.45524 | 0.4494 | 0.45687 | 0.52767 | 0.54445 | 0.57996 | 0.55303 | 0.55523 | 0.55987 | 0.57954 | 0.57693 | 0.56489 | 0.56048 | 0.5643 | 0.57397 | 0.54634 | 0.55132 | 0.55769 | 0.52327 | 0.47441 | 0.47788
14 | 0.70157 | 0.69607 | 0.66809 | 0.65466 | 0.64432 | 0.64888 | 0.6491 | 0.76271 | 0.81962 | 0.81108 | 0.79504 | 0.80572 | 0.83823 | 0.82874 | 0.76663 | 0.78954 | 0.79196 | 0.77461 | 0.72918 | 0.7172 | 0.71866 | 0.70664 | 0.67686 | 0.6616
15 | 0.038404 | 0.036887 | 0.034934 | 0.032046 | 0.029884 | 0.030284 | 0.032973 | 0.037428 | 0.040672 | 0.043715 | 0.039407 | 0.041535 | 0.042144 | 0.042444 | 0.037112 | 0.038508 | 0.039292 | 0.040791 | 0.041058 | 0.042524 | 0.045171 | 0.040834 | 0.039895 | 0.03851

## Pc, Summer, S6
LoadID | 0 | 1 | 2 | 3 | 4 | 5 | 6 | 7 | 8 | 9 | 10 | 11 | 12 | 13 | 14 | 15 | 16 | 17 | 18 | 19 | 20 | 21 | 22 | 23
1 | 0.13246 | 0.13109 | 0.12635 | 0.12404 | 0.12322 | 0.12498 | 0.12396 | 0.15152 | 0.16303 | 0.16091 | 0.15824 | 0.16018 | 0.16612 | 0.16293 | 0.15032 | 0.15495 | 0.15673 | 0.15154 | 0.14385 | 0.14205 | 0.14161 | 0.14002 | 0.1294 | 0.12512
2 | 0.076807 | 0.073774 | 0.069869 | 0.064092 | 0.059767 | 0.060568 | 0.065947 | 0.074857 | 0.081343 | 0.08743 | 0.078814 | 0.08307 | 0.084288 | 0.084888 | 0.074224 | 0.077016 | 0.078584 | 0.081581 | 0.082116 | 0.085049 | 0.090342 | 0.081669 | 0.07979 | 0.07702
3 | 0.5789 | 0.54952 | 0.50445 | 0.52041 | 0.50217 | 0.50531 | 0.70897 | 0.85899 | 0.89954 | 0.8468 | 0.82479 | 0.88749 | 0.93247 | 0.8761 | 0.80195 | 0.7615 | 0.76784 | 0.75573 | 0.72818 | 0.78749 | 0.83006 | 0.76974 | 0.71068 | 0.60857
4 | 0.22475 | 0.20555 | 0.17373 | 0.16811 | 0.1448 | 0.12846 | 0.21577 | 0.24558 | 0.2932 | 0.30519 | 0.29278 | 0.26603 | 0.30842 | 0.31215 | 0.29118 | 0.27055 | 0.23022 | 0.23333 | 0.26242 | 0.29305 | 0.34459 | 0.3179 | 0.31293 | 0.26734
5 | 0.28786 | 0.26286 | 0.24226 | 0.23566 | 0.24049 | 0.23775 | 0.26545 | 0.28595 | 0.31482 | 0.32589 | 0.34687 | 0.36737 | 0.37901 | 0.36654 | 0.35432 | 0.35007 | 0.346 | 0.3492 | 0.34939 | 0.35267 | 0.38978 | 0.36882 | 0.36797 | 0.33123
6 | 0.10803 | 0.10429 | 0.096672 | 0.10011 | 0.10135 | 0.10077 | 0.11033 | 0.13235 | 0.13808 | 0.1377 | 0.1375 | 0.14523 | 0.14398 | 0.13904 | 0.13112 | 0.12654 | 0.13142 | 0.12918 | 0.1205 | 0.12126 | 0.12709 | 0.11556 | 0.11083 | 0.11138
7 | 0.29617 | 0.27105 | 0.26221 | 0.26533 | 0.25254 | 0.26856 | 0.34514 | 0.36521 | 0.41975 | 0.44415 | 0.4395 | 0.45935 | 0.44947 | 0.46535 | 0.45894 | 0.42842 | 0.42819 | 0.42073 | 0.41186 | 0.41225 | 0.42039 | 0.35192 | 0.35859 | 0.31799
8 | 0.10201 | 0.097179 | 0.092539 | 0.090912 | 0.09086 | 0.095325 | 0.15346 | 0.172 | 0.18441 | 0.18279 | 0.18966 | 0.20152 | 0.20138 | 0.19055 | 0.16718 | 0.15997 | 0.14919 | 0.1496 | 0.14453 | 0.14738 | 0.14377 | 0.12513 | 0.11471 | 0.10728
9 | 0.19758 | 0.18618 | 0.17796 | 0.16699 | 0.16451 | 0.15772 | 0.16215 | 0.15624 | 0.13552 | 0.14235 | 0.15545 | 0.17424 | 0.18434 | 0.18829 | 0.18384 | 0.1907 | 0.18606 | 0.18868 | 0.182 | 0.19083 | 0.20313 | 0.18705 | 0.1797 | 0.19459
10 | 0.083781 | 0.078614 | 0.075109 | 0.075189 | 0.073507 | 0.073995 | 0.088107 | 0.094953 | 0.10132 | 0.10582 | 0.10286 | 0.10683 | 0.11214 | 0.11059 | 0.10798 | 0.10031 | 0.09589 | 0.097863 | 0.097867 | 0.10329 | 0.11233 | 0.10144 | 0.09855 | 0.088599
11 | 0.023548 | 0.022254 | 0.020543 | 0.019744 | 0.018699 | 0.019081 | 0.022929 | 0.02111 | 0.02277 | 0.024315 | 0.025139 | 0.025914 | 0.02611 | 0.026543 | 0.025301 | 0.02401 | 0.022815 | 0.02589 | 0.025743 | 0.025863 | 0.029297 | 0.025553 | 0.028021 | 0.026001
12 | 0.42781 | 0.43469 | 0.46037 | 0.41989 | 0.40962 | 0.39329 | 0.40393 | 0.41641 | 0.37005 | 0.2857 | 0.39258 | 0.43322 | 0.43469 | 0.45582 | 0.3646 | 0.48306 | 0.43741 | 0.43178 | 0.43097 | 0.46953 | 0.51768 | 0.51063 | 0.52459 | 0.53443
13 | 0.47258 | 0.46785 | 0.45889 | 0.45524 | 0.4494 | 0.45687 | 0.52767 | 0.54445 | 0.57996 | 0.55303 | 0.55523 | 0.55987 | 0.57954 | 0.57693 | 0.56489 | 0.56048 | 0.5643 | 0.57397 | 0.54634 | 0.55132 | 0.55769 | 0.52327 | 0.47441 | 0.47788
14 | 0.70157 | 0.69607 | 0.66809 | 0.65466 | 0.64432 | 0.64888 | 0.6491 | 0.76271 | 0.81962 | 0.81108 | 0.79504 | 0.80572 | 0.83823 | 0.82874 | 0.76663 | 0.78954 | 0.79196 | 0.77461 | 0.72918 | 0.7172 | 0.71866 | 0.70664 | 0.67686 | 0.6616
15 | 0.038404 | 0.036887 | 0.034934 | 0.032046 | 0.029884 | 0.030284 | 0.032973 | 0.037428 | 0.040672 | 0.043715 | 0.039407 | 0.041535 | 0.042144 | 0.042444 | 0.037112 | 0.038508 | 0.039292 | 0.040791 | 0.041058 | 0.042524 | 0.045171 | 0.040834 | 0.039895 | 0.03851

## Pc, Summer, S7
LoadID | 0 | 1 | 2 | 3 | 4 | 5 | 6 | 7 | 8 | 9 | 10 | 11 | 12 | 13 | 14 | 15 | 16 | 17 | 18 | 19 | 20 | 21 | 22 | 23
1 | 0.12596 | 0.12467 | 0.12015 | 0.11796 | 0.11718 | 0.11886 | 0.11788 | 0.1441 | 0.15504 | 0.15302 | 0.15048 | 0.15233 | 0.15797 | 0.15494 | 0.14295 | 0.14735 | 0.14905 | 0.14411 | 0.1368 | 0.13508 | 0.13467 | 0.13315 | 0.12306 | 0.11899
2 | 0.073813 | 0.070954 | 0.067157 | 0.061626 | 0.057391 | 0.058069 | 0.063289 | 0.071287 | 0.077444 | 0.083272 | 0.075026 | 0.079092 | 0.080306 | 0.081003 | 0.07088 | 0.073531 | 0.074894 | 0.077913 | 0.078286 | 0.081016 | 0.086121 | 0.077794 | 0.076464 | 0.07395
3 | 0.55341 | 0.52557 | 0.48239 | 0.49744 | 0.47963 | 0.4823 | 0.67637 | 0.81726 | 0.85578 | 0.80577 | 0.78464 | 0.84434 | 0.88733 | 0.83419 | 0.76375 | 0.72526 | 0.73081 | 0.71992 | 0.69322 | 0.7494 | 0.79015 | 0.73249 | 0.67804 | 0.58139
4 | 0.21951 | 0.20145 | 0.17056 | 0.16494 | 0.14185 | 0.12569 | 0.2095 | 0.23429 | 0.27949 | 0.29119 | 0.27899 | 0.25369 | 0.29442 | 0.29892 | 0.27912 | 0.25946 | 0.22016 | 0.22438 | 0.25101 | 0.27971 | 0.32925 | 0.30328 | 0.30198 | 0.25953
5 | 0.27529 | 0.25157 | 0.23181 | 0.22546 | 0.22981 | 0.22704 | 0.25359 | 0.27213 | 0.29956 | 0.31017 | 0.33001 | 0.34955 | 0.36074 | 0.34913 | 0.33754 | 0.33349 | 0.32936 | 0.33275 | 0.33266 | 0.33566 | 0.37109 | 0.35099 | 0.3511 | 0.3164
6 | 0.10312 | 0.099573 | 0.09229 | 0.09554 | 0.096662 | 0.096065 | 0.10521 | 0.12591 | 0.13136 | 0.13102 | 0.1308 | 0.13816 | 0.137 | 0.13236 | 0.12484 | 0.12048 | 0.12506 | 0.12301 | 0.11469 | 0.11539 | 0.12097 | 0.10996 | 0.10569 | 0.10627
7 | 0.28358 | 0.25975 | 0.25114 | 0.25402 | 0.24154 | 0.25657 | 0.32966 | 0.34756 | 0.39939 | 0.4227 | 0.41814 | 0.43707 | 0.42781 | 0.44323 | 0.43718 | 0.40814 | 0.40761 | 0.40094 | 0.39216 | 0.39238 | 0.4003 | 0.33499 | 0.34247 | 0.30417
8 | 0.097973 | 0.093411 | 0.088893 | 0.087301 | 0.087098 | 0.09124 | 0.14665 | 0.1637 | 0.17548 | 0.17399 | 0.18046 | 0.19176 | 0.19169 | 0.18155 | 0.15935 | 0.15249 | 0.14208 | 0.14268 | 0.13769 | 0.14033 | 0.13698 | 0.11915 | 0.10982 | 0.10291
9 | 0.18982 | 0.17904 | 0.17101 | 0.16049 | 0.15783 | 0.15116 | 0.15564 | 0.14883 | 0.12909 | 0.13569 | 0.14802 | 0.16594 | 0.17568 | 0.17975 | 0.17556 | 0.18208 | 0.17735 | 0.18026 | 0.17356 | 0.18182 | 0.19369 | 0.1782 | 0.17236 | 0.18682
10 | 0.080252 | 0.075358 | 0.071962 | 0.07201 | 0.070319 | 0.07072 | 0.084219 | 0.090373 | 0.096415 | 0.10073 | 0.097878 | 0.10167 | 0.10676 | 0.10537 | 0.10291 | 0.095609 | 0.091312 | 0.093314 | 0.093216 | 0.098332 | 0.10698 | 0.096561 | 0.094158 | 0.084786
11 | 0.022778 | 0.021561 | 0.019893 | 0.019114 | 0.018059 | 0.018381 | 0.022092 | 0.020126 | 0.021698 | 0.023187 | 0.023944 | 0.024691 | 0.024905 | 0.02538 | 0.024209 | 0.022978 | 0.021778 | 0.024787 | 0.024578 | 0.024664 | 0.027965 | 0.024364 | 0.02694 | 0.025079
12 | 0.40838 | 0.41497 | 0.43923 | 0.40066 | 0.39065 | 0.37495 | 0.38528 | 0.39619 | 0.35209 | 0.27195 | 0.37348 | 0.41218 | 0.41368 | 0.43403 | 0.34732 | 0.45996 | 0.4163 | 0.41128 | 0.41023 | 0.44679 | 0.49272 | 0.48585 | 0.50005 | 0.50964
13 | 0.45037 | 0.44592 | 0.43728 | 0.43377 | 0.42806 | 0.43506 | 0.50252 | 0.51788 | 0.55164 | 0.52608 | 0.52811 | 0.53255 | 0.55131 | 0.54899 | 0.53756 | 0.53337 | 0.53684 | 0.54624 | 0.51981 | 0.52447 | 0.53061 | 0.49778 | 0.45189 | 0.45534
14 | 0.6691 | 0.66394 | 0.63712 | 0.62426 | 0.61412 | 0.61824 | 0.61872 | 0.72557 | 0.77966 | 0.77164 | 0.75625 | 0.76646 | 0.79751 | 0.7888 | 0.72979 | 0.75156 | 0.75354 | 0.73746 | 0.69392 | 0.68238 | 0.68395 | 0.67232 | 0.64514 | 0.63093
15 | 0.036906 | 0.035477 | 0.033578 | 0.030813 | 0.028696 | 0.029034 | 0.031644 | 0.035643 | 0.038722 | 0.041636 | 0.037513 | 0.039546 | 0.040153 | 0.040501 | 0.03544 | 0.036765 | 0.037447 | 0.038957 | 0.039143 | 0.040508 | 0.043061 | 0.038897 | 0.038232 | 0.036975

## Pc, Summer, S8
LoadID | 0 | 1 | 2 | 3 | 4 | 5 | 6 | 7 | 8 | 9 | 10 | 11 | 12 | 13 | 14 | 15 | 16 | 17 | 18 | 19 | 20 | 21 | 22 | 23
1 | 0.12596 | 0.12467 | 0.12015 | 0.11796 | 0.11718 | 0.11886 | 0.11788 | 0.1441 | 0.15504 | 0.15302 | 0.15048 | 0.15233 | 0.15797 | 0.15494 | 0.14295 | 0.14735 | 0.14905 | 0.14411 | 0.1368 | 0.13508 | 0.13467 | 0.13315 | 0.12306 | 0.11899
2 | 0.073813 | 0.070954 | 0.067157 | 0.061626 | 0.057391 | 0.058069 | 0.063289 | 0.071287 | 0.077444 | 0.083272 | 0.075026 | 0.079092 | 0.080306 | 0.081003 | 0.07088 | 0.073531 | 0.074894 | 0.077913 | 0.078286 | 0.081016 | 0.086121 | 0.077794 | 0.076464 | 0.07395
3 | 0.55341 | 0.52557 | 0.48239 | 0.49744 | 0.47963 | 0.4823 | 0.67637 | 0.81726 | 0.85578 | 0.80577 | 0.78464 | 0.84434 | 0.88733 | 0.83419 | 0.76375 | 0.72526 | 0.73081 | 0.71992 | 0.69322 | 0.7494 | 0.79015 | 0.73249 | 0.67804 | 0.58139
4 | 0.21951 | 0.20145 | 0.17056 | 0.16494 | 0.14185 | 0.12569 | 0.2095 | 0.23429 | 0.27949 | 0.29119 | 0.27899 | 0.25369 | 0.29442 | 0.29892 | 0.27912 | 0.25946 | 0.22016 | 0.22438 | 0.25101 | 0.27971 | 0.32925 | 0.30328 | 0.30198 | 0.25953
5 | 0.27529 | 0.25157 | 0.23181 | 0.22546 | 0.22981 | 0.22704 | 0.25359 | 0.27213 | 0.29956 | 0.31017 | 0.33001 | 0.34955 | 0.36074 | 0.34913 | 0.33754 | 0.33349 | 0.32936 | 0.33275 | 0.33266 | 0.33566 | 0.37109 | 0.35099 | 0.3511 | 0.3164
6 | 0.10312 | 0.099573 | 0.09229 | 0.09554 | 0.096662 | 0.096065 | 0.10521 | 0.12591 | 0.13136 | 0.13102 | 0.1308 | 0.13816 | 0.137 | 0.13236 | 0.12484 | 0.12048 | 0.12506 | 0.12301 | 0.11469 | 0.11539 | 0.12097 | 0.10996 | 0.10569 | 0.10627
7 | 0.28358 | 0.25975 | 0.25114 | 0.25402 | 0.24154 | 0.25657 | 0.32966 | 0.34756 | 0.39939 | 0.4227 | 0.41814 | 0.43707 | 0.42781 | 0.44323 | 0.43718 | 0.40814 | 0.40761 | 0.40094 | 0.39216 | 0.39238 | 0.4003 | 0.33499 | 0.34247 | 0.30417
8 | 0.097973 | 0.093411 | 0.088893 | 0.087301 | 0.087098 | 0.09124 | 0.14665 | 0.1637 | 0.17548 | 0.17399 | 0.18046 | 0.19176 | 0.19169 | 0.18155 | 0.15935 | 0.15249 | 0.14208 | 0.14268 | 0.13769 | 0.14033 | 0.13698 | 0.11915 | 0.10982 | 0.10291
9 | 0.18982 | 0.17904 | 0.17101 | 0.16049 | 0.15783 | 0.15116 | 0.15564 | 0.14883 | 0.12909 | 0.13569 | 0.14802 | 0.16594 | 0.17568 | 0.17975 | 0.17556 | 0.18208 | 0.17735 | 0.18026 | 0.17356 | 0.18182 | 0.19369 | 0.1782 | 0.17236 | 0.18682
10 | 0.080252 | 0.075358 | 0.071962 | 0.07201 | 0.070319 | 0.07072 | 0.084219 | 0.090373 | 0.096415 | 0.10073 | 0.097878 | 0.10167 | 0.10676 | 0.10537 | 0.10291 | 0.095609 | 0.091312 | 0.093314 | 0.093216 | 0.098332 | 0.10698 | 0.096561 | 0.094158 | 0.084786
11 | 0.022778 | 0.021561 | 0.019893 | 0.019114 | 0.018059 | 0.018381 | 0.022092 | 0.020126 | 0.021698 | 0.023187 | 0.023944 | 0.024691 | 0.024905 | 0.02538 | 0.024209 | 0.022978 | 0.021778 | 0.024787 | 0.024578 | 0.024664 | 0.027965 | 0.024364 | 0.02694 | 0.025079
12 | 0.40838 | 0.41497 | 0.43923 | 0.40066 | 0.39065 | 0.37495 | 0.38528 | 0.39619 | 0.35209 | 0.27195 | 0.37348 | 0.41218 | 0.41368 | 0.43403 | 0.34732 | 0.45996 | 0.4163 | 0.41128 | 0.41023 | 0.44679 | 0.49272 | 0.48585 | 0.50005 | 0.50964
13 | 0.45037 | 0.44592 | 0.43728 | 0.43377 | 0.42806 | 0.43506 | 0.50252 | 0.51788 | 0.55164 | 0.52608 | 0.52811 | 0.53255 | 0.55131 | 0.54899 | 0.53756 | 0.53337 | 0.53684 | 0.54624 | 0.51981 | 0.52447 | 0.53061 | 0.49778 | 0.45189 | 0.45534
14 | 0.6691 | 0.66394 | 0.63712 | 0.62426 | 0.61412 | 0.61824 | 0.61872 | 0.72557 | 0.77966 | 0.77164 | 0.75625 | 0.76646 | 0.79751 | 0.7888 | 0.72979 | 0.75156 | 0.75354 | 0.73746 | 0.69392 | 0.68238 | 0.68395 | 0.67232 | 0.64514 | 0.63093
15 | 0.036906 | 0.035477 | 0.033578 | 0.030813 | 0.028696 | 0.029034 | 0.031644 | 0.035643 | 0.038722 | 0.041636 | 0.037513 | 0.039546 | 0.040153 | 0.040501 | 0.03544 | 0.036765 | 0.037447 | 0.038957 | 0.039143 | 0.040508 | 0.043061 | 0.038897 | 0.038232 | 0.036975

## Pc, Summer, S9
LoadID | 0 | 1 | 2 | 3 | 4 | 5 | 6 | 7 | 8 | 9 | 10 | 11 | 12 | 13 | 14 | 15 | 16 | 17 | 18 | 19 | 20 | 21 | 22 | 23
1 | 0.12596 | 0.12467 | 0.12015 | 0.11796 | 0.11718 | 0.11886 | 0.11788 | 0.1441 | 0.15504 | 0.15302 | 0.15048 | 0.15233 | 0.15797 | 0.15494 | 0.14295 | 0.14735 | 0.14905 | 0.14411 | 0.1368 | 0.13508 | 0.13467 | 0.13315 | 0.12306 | 0.11899
2 | 0.073813 | 0.070954 | 0.067157 | 0.061626 | 0.057391 | 0.058069 | 0.063289 | 0.071287 | 0.077444 | 0.083272 | 0.075026 | 0.079092 | 0.080306 | 0.081003 | 0.07088 | 0.073531 | 0.074894 | 0.077913 | 0.078286 | 0.081016 | 0.086121 | 0.077794 | 0.076464 | 0.07395
3 | 0.55341 | 0.52557 | 0.48239 | 0.49744 | 0.47963 | 0.4823 | 0.67637 | 0.81726 | 0.85578 | 0.80577 | 0.78464 | 0.84434 | 0.88733 | 0.83419 | 0.76375 | 0.72526 | 0.73081 | 0.71992 | 0.69322 | 0.7494 | 0.79015 | 0.73249 | 0.67804 | 0.58139
4 | 0.21951 | 0.20145 | 0.17056 | 0.16494 | 0.14185 | 0.12569 | 0.2095 | 0.23429 | 0.27949 | 0.29119 | 0.27899 | 0.25369 | 0.29442 | 0.29892 | 0.27912 | 0.25946 | 0.22016 | 0.22438 | 0.25101 | 0.27971 | 0.32925 | 0.30328 | 0.30198 | 0.25953
5 | 0.27529 | 0.25157 | 0.23181 | 0.22546 | 0.22981 | 0.22704 | 0.25359 | 0.27213 | 0.29956 | 0.31017 | 0.33001 | 0.34955 | 0.36074 | 0.34913 | 0.33754 | 0.33349 | 0.32936 | 0.33275 | 0.33266 | 0.33566 | 0.37109 | 0.35099 | 0.3511 | 0.3164
6 | 0.10312 | 0.099573 | 0.09229 | 0.09554 | 0.096662 | 0.096065 | 0.10521 | 0.12591 | 0.13136 | 0.13102 | 0.1308 | 0.13816 | 0.137 | 0.13236 | 0.12484 | 0.12048 | 0.12506 | 0.12301 | 0.11469 | 0.11539 | 0.12097 | 0.10996 | 0.10569 | 0.10627
7 | 0.28358 | 0.25975 | 0.25114 | 0.25402 | 0.24154 | 0.25657 | 0.32966 | 0.34756 | 0.39939 | 0.4227 | 0.41814 | 0.43707 | 0.42781 | 0.44323 | 0.43718 | 0.40814 | 0.40761 | 0.40094 | 0.39216 | 0.39238 | 0.4003 | 0.33499 | 0.34247 | 0.30417
8 | 0.097973 | 0.093411 | 0.088893 | 0.087301 | 0.087098 | 0.09124 | 0.14665 | 0.1637 | 0.17548 | 0.17399 | 0.18046 | 0.19176 | 0.19169 | 0.18155 | 0.15935 | 0.15249 | 0.14208 | 0.14268 | 0.13769 | 0.14033 | 0.13698 | 0.11915 | 0.10982 | 0.10291
9 | 0.18982 | 0.17904 | 0.17101 | 0.16049 | 0.15783 | 0.15116 | 0.15564 | 0.14883 | 0.12909 | 0.13569 | 0.14802 | 0.16594 | 0.17568 | 0.17975 | 0.17556 | 0.18208 | 0.17735 | 0.18026 | 0.17356 | 0.18182 | 0.19369 | 0.1782 | 0.17236 | 0.18682
10 | 0.080252 | 0.075358 | 0.071962 | 0.07201 | 0.070319 | 0.07072 | 0.084219 | 0.090373 | 0.096415 | 0.10073 | 0.097878 | 0.10167 | 0.10676 | 0.10537 | 0.10291 | 0.095609 | 0.091312 | 0.093314 | 0.093216 | 0.098332 | 0.10698 | 0.096561 | 0.094158 | 0.084786
11 | 0.022778 | 0.021561 | 0.019893 | 0.019114 | 0.018059 | 0.018381 | 0.022092 | 0.020126 | 0.021698 | 0.023187 | 0.023944 | 0.024691 | 0.024905 | 0.02538 | 0.024209 | 0.022978 | 0.021778 | 0.024787 | 0.024578 | 0.024664 | 0.027965 | 0.024364 | 0.02694 | 0.025079
12 | 0.40838 | 0.41497 | 0.43923 | 0.40066 | 0.39065 | 0.37495 | 0.38528 | 0.39619 | 0.35209 | 0.27195 | 0.37348 | 0.41218 | 0.41368 | 0.43403 | 0.34732 | 0.45996 | 0.4163 | 0.41128 | 0.41023 | 0.44679 | 0.49272 | 0.48585 | 0.50005 | 0.50964
13 | 0.45037 | 0.44592 | 0.43728 | 0.43377 | 0.42806 | 0.43506 | 0.50252 | 0.51788 | 0.55164 | 0.52608 | 0.52811 | 0.53255 | 0.55131 | 0.54899 | 0.53756 | 0.53337 | 0.53684 | 0.54624 | 0.51981 | 0.52447 | 0.53061 | 0.49778 | 0.45189 | 0.45534
14 | 0.6691 | 0.66394 | 0.63712 | 0.62426 | 0.61412 | 0.61824 | 0.61872 | 0.72557 | 0.77966 | 0.77164 | 0.75625 | 0.76646 | 0.79751 | 0.7888 | 0.72979 | 0.75156 | 0.75354 | 0.73746 | 0.69392 | 0.68238 | 0.68395 | 0.67232 | 0.64514 | 0.63093
15 | 0.036906 | 0.035477 | 0.033578 | 0.030813 | 0.028696 | 0.029034 | 0.031644 | 0.035643 | 0.038722 | 0.041636 | 0.037513 | 0.039546 | 0.040153 | 0.040501 | 0.03544 | 0.036765 | 0.037447 | 0.038957 | 0.039143 | 0.040508 | 0.043061 | 0.038897 | 0.038232 | 0.036975

## Qc, Summer, S1
LoadID | 0 | 1 | 2 | 3 | 4 | 5 | 6 | 7 | 8 | 9 | 10 | 11 | 12 | 13 | 14 | 15 | 16 | 17 | 18 | 19 | 20 | 21 | 22 | 23
1 | 0.04341 | 0.047587 | 0.045142 | 0.045063 | 0.044165 | 0.046718 | 0.047903 | 0.089869 | 0.1045 | 0.10077 | 0.09815 | 0.098367 | 0.10455 | 0.10112 | 0.071025 | 0.092875 | 0.094019 | 0.088291 | 0.06976 | 0.063271 | 0.066341 | 0.066733 | 0.04606 | 0.045484
2 | 0.00094323 | -0.0046608 | -0.005535 | -0.0075014 | -0.0095399 | -0.0077391 | -0.0090338 | 0.023671 | 0.030428 | 0.039061 | 0.022532 | 0.020268 | 0.013985 | 0.018563 | 0.0079411 | 0.007004 | 0.0081882 | 0.014845 | 0.028199 | 0.028804 | 0.022891 | 0.017465 | 0.0085547 | 0.0015717
3 | -0.057756 | -0.13631 | -0.24011 | -0.22195 | -0.22549 | -0.2159 | -0.013385 | 0.25857 | 0.33764 | 0.3415 | 0.28517 | 0.35787 | 0.32325 | 0.28149 | 0.20381 | 0.12724 | 0.1569 | 0.13975 | 0.026993 | 0.11234 | 0.1569 | 0.10209 | -0.096202 | -0.19817
4 | -0.7691 | -0.77584 | -0.79896 | -0.79898 | -0.81697 | -0.84159 | -0.75907 | -0.51533 | -0.38438 | -0.40528 | -0.51077 | -0.56004 | -0.5176 | -0.56122 | -0.53133 | -0.62606 | -0.70086 | -0.62356 | -0.44089 | -0.39394 | -0.39516 | -0.52198 | -0.65074 | -0.67512
5 | -0.074135 | -0.096892 | -0.11376 | -0.11348 | -0.11419 | -0.12345 | -0.11104 | -0.044328 | 0.013847 | 0.049245 | 0.081238 | 0.086248 | 0.075704 | 0.061852 | 0.040863 | 0.027132 | 0.022665 | 0.019947 | 0.020175 | 0.0055136 | 0.042913 | 0.019574 | 0.011221 | -0.017975
6 | 0.050287 | 0.055889 | 0.042323 | 0.049869 | 0.051051 | 0.052416 | 0.050773 | 0.093883 | 0.10782 | 0.10758 | 0.094019 | 0.11229 | 0.117 | 0.10799 | 0.093786 | 0.082479 | 0.10056 | 0.097505 | 0.076514 | 0.070964 | 0.0836 | 0.065771 | 0.050224 | 0.055928
7 | -0.14404 | -0.14881 | -0.1566 | -0.16185 | -0.15144 | -0.16331 | -0.14164 | -0.064568 | -0.011605 | -0.0086434 | 0.019768 | 0.0066376 | 0.0016889 | 0.0011536 | -0.016664 | -0.028965 | -0.042713 | -0.05425 | -0.047131 | -0.05809 | -0.04134 | -0.076357 | -0.095895 | -0.10408
8 | -0.30441 | -0.30652 | -0.30939 | -0.31106 | -0.30689 | -0.29959 | -0.25463 | -0.21012 | -0.20616 | -0.20287 | -0.19952 | -0.19732 | -0.20197 | -0.20976 | -0.23061 | -0.24094 | -0.24945 | -0.25026 | -0.25499 | -0.26356 | -0.28028 | -0.29219 | -0.29629 | -0.30202
9 | 0.0018673 | -0.017218 | -0.022047 | -0.027967 | -0.026631 | -0.030772 | -0.057896 | -0.018854 | -0.029056 | -0.0099721 | -0.00018572 | 0.0078151 | 0.026763 | 0.027104 | 0.02076 | 0.047703 | 0.040495 | 0.035187 | 0.02914 | 0.029821 | 0.04215 | 0.037936 | -0.0037329 | -0.0060894
10 | -0.026582 | -0.029704 | -0.030466 | -0.03009 | -0.031098 | -0.031964 | -0.010106 | 0.0089191 | 0.020291 | 0.021455 | 0.0090963 | 0.022107 | 0.023766 | 0.022834 | 0.018072 | 0.0077484 | 0.0038892 | 0.0038764 | 0.003956 | 0.0079017 | 0.011336 | 0.0015514 | -0.011707 | -0.019684
11 | -0.020892 | -0.022468 | -0.023469 | -0.023825 | -0.023205 | -0.023283 | -0.018363 | -0.015244 | -0.012828 | -0.0099096 | -0.0099611 | -0.010659 | -0.012517 | -0.012883 | -0.014452 | -0.014466 | -0.014682 | -0.011358 | -0.010245 | -0.011671 | -0.0096722 | -0.012291 | -0.014073 | -0.015898
12 | -0.15316 | -0.092633 | -0.11708 | -0.092207 | -0.10577 | -0.05676 | -0.19129 | -0.15041 | -0.11153 | -0.13124 | -0.13592 | -0.12377 | 0.061993 | 0.031459 | -0.17601 | -0.05928 | -0.068301 | -0.039754 | 0.0018362 | 0.12081 | 0.26951 | 0.26843 | 0.25475 | 0.26758
13 | 0.085445 | 0.079575 | 0.059818 | 0.05392 | 0.049573 | 0.062246 | 0.20497 | 0.27375 | 0.35117 | 0.3348 | 0.32656 | 0.32246 | 0.34851 | 0.31992 | 0.29385 | 0.27302 | 0.27025 | 0.27378 | 0.22772 | 0.2087 | 0.22123 | 0.15482 | 0.067946 | 0.072801
14 | 0.22429 | 0.24587 | 0.23324 | 0.23282 | 0.22819 | 0.24137 | 0.2475 | 0.46432 | 0.53991 | 0.52066 | 0.50711 | 0.50823 | 0.54017 | 0.52243 | 0.36696 | 0.47985 | 0.48577 | 0.45617 | 0.36043 | 0.3269 | 0.34276 | 0.34479 | 0.23798 | 0.235
15 | 0.00045275 | -0.0022372 | -0.0026568 | -0.0036007 | -0.0045792 | -0.0037148 | -0.0043362 | 0.011362 | 0.014606 | 0.018749 | 0.010815 | 0.0097289 | 0.0067128 | 0.0089101 | 0.0038117 | 0.0033619 | 0.0039303 | 0.0071256 | 0.013536 | 0.013826 | 0.010988 | 0.0083831 | 0.0041062 | 0.00075442

## Qc, Summer, S2
LoadID | 0 | 1 | 2 | 3 | 4 | 5 | 6 | 7 | 8 | 9 | 10 | 11 | 12 | 13 | 14 | 15 | 16 | 17 | 18 | 19 | 20 | 21 | 22 | 23
1 | 0.04341 | 0.047587 | 0.045142 | 0.045063 | 0.044165 | 0.046718 | 0.047903 | 0.089869 | 0.1045 | 0.10077 | 0.09815 | 0.098367 | 0.10455 | 0.10112 | 0.071025 | 0.092875 | 0.094019 | 0.088291 | 0.06976 | 0.063271 | 0.066341 | 0.066733 | 0.04606 | 0.045484
2 | 0.00094323 | -0.0046608 | -0.005535 | -0.0075014 | -0.0095399 | -0.0077391 | -0.0090338 | 0.023671 | 0.030428 | 0.039061 | 0.022532 | 0.020268 | 0.013985 | 0.018563 | 0.0079411 | 0.007004 | 0.0081882 | 0.014845 | 0.028199 | 0.028804 | 0.022891 | 0.017465 | 0.0085547 | 0.0015717
3 | -0.057756 | -0.13631 | -0.24011 | -0.22195 | -0.22549 | -0.2159 | -0.013385 | 0.25857 | 0.33764 | 0.3415 | 0.28517 | 0.35787 | 0.32325 | 0.28149 | 0.20381 | 0.12724 | 0.1569 | 0.13975 | 0.026993 | 0.11234 | 0.1569 | 0.10209 | -0.096202 | -0.19817
4 | -0.7691 | -0.77584 | -0.79896 | -0.79898 | -0.81697 | -0.84159 | -0.75907 | -0.51533 | -0.38438 | -0.40528 | -0.51077 | -0.56004 | -0.5176 | -0.56122 | -0.53133 | -0.62606 | -0.70086 | -0.62356 | -0.44089 | -0.39394 | -0.39516 | -0.52198 | -0.65074 | -0.67512
5 | -0.074135 | -0.096892 | -0.11376 | -0.11348 | -0.11419 | -0.12345 | -0.11104 | -0.044328 | 0.013847 | 0.049245 | 0.081238 | 0.086248 | 0.075704 | 0.061852 | 0.040863 | 0.027132 | 0.022665 | 0.019947 | 0.020175 | 0.0055136 | 0.042913 | 0.019574 | 0.011221 | -0.017975
6 | 0.050287 | 0.055889 | 0.042323 | 0.049869 | 0.051051 | 0.052416 | 0.050773 | 0.093883 | 0.10782 | 0.10758 | 0.094019 | 0.11229 | 0.117 | 0.10799 | 0.093786 | 0.082479 | 0.10056 | 0.097505 | 0.076514 | 0.070964 | 0.0836 | 0.065771 | 0.050224 | 0.055928
7 | -0.14404 | -0.14881 | -0.1566 | -0.16185 | -0.15144 | -0.16331 | -0.14164 | -0.064568 | -0.011605 | -0.0086434 | 0.019768 | 0.0066376 | 0.0016889 | 0.0011536 | -0.016664 | -0.028965 | -0.042713 | -0.05425 | -0.047131 | -0.05809 | -0.04134 | -0.076357 | -0.095895 | -0.10408
8 | -0.30441 | -0.30652 | -0.30939 | -0.31106 | -0.30689 | -0.29959 | -0.25463 | -0.21012 | -0.20616 | -0.20287 | -0.19952 | -0.19732 | -0.20197 | -0.20976 | -0.23061 | -0.24094 | -0.24945 | -0.25026 | -0.25499 | -0.26356 | -0.28028 | -0.29219 | -0.29629 | -0.30202
9 | 0.0018673 | -0.017218 | -0.022047 | -0.027967 | -0.026631 | -0.030772 | -0.057896 | -0.018854 | -0.029056 | -0.0099721 | -0.00018572 | 0.0078151 | 0.026763 | 0.027104 | 0.02076 | 0.047703 | 0.040495 | 0.035187 | 0.02914 | 0.029821 | 0.04215 | 0.037936 | -0.0037329 | -0.0060894
10 | -0.026582 | -0.029704 | -0.030466 | -0.03009 | -0.031098 | -0.031964 | -0.010106 | 0.0089191 | 0.020291 | 0.021455 | 0.0090963 | 0.022107 | 0.023766 | 0.022834 | 0.018072 | 0.0077484 | 0.0038892 | 0.0038764 | 0.003956 | 0.0079017 | 0.011336 | 0.0015514 | -0.011707 | -0.019684
11 | -0.020892 | -0.022468 | -0.023469 | -0.023825 | -0.023205 | -0.023283 | -0.018363 | -0.015244 | -0.012828 | -0.0099096 | -0.0099611 | -0.010659 | -0.012517 | -0.012883 | -0.014452 | -0.014466 | -0.014682 | -0.011358 | -0.010245 | -0.011671 | -0.0096722 | -0.012291 | -0.014073 | -0.015898
12 | -0.15316 | -0.092633 | -0.11708 | -0.092207 | -0.10577 | -0.05676 | -0.19129 | -0.15041 | -0.11153 | -0.13124 | -0.13592 | -0.12377 | 0.061993 | 0.031459 | -0.17601 | -0.05928 | -0.068301 | -0.039754 | 0.0018362 | 0.12081 | 0.26951 | 0.26843 | 0.25475 | 0.26758
13 | 0.085445 | 0.079575 | 0.059818 | 0.05392 | 0.049573 | 0.062246 | 0.20497 | 0.27375 | 0.35117 | 0.3348 | 0.32656 | 0.32246 | 0.34851 | 0.31992 | 0.29385 | 0.27302 | 0.27025 | 0.27378 | 0.22772 | 0.2087 | 0.22123 | 0.15482 | 0.067946 | 0.072801
14 | 0.22429 | 0.24587 | 0.23324 | 0.23282 | 0.22819 | 0.24137 | 0.2475 | 0.46432 | 0.53991 | 0.52066 | 0.50711 | 0.50823 | 0.54017 | 0.52243 | 0.36696 | 0.47985 | 0.48577 | 0.45617 | 0.36043 | 0.3269 | 0.34276 | 0.34479 | 0.23798 | 0.235
15 | 0.00045275 | -0.0022372 | -0.0026568 | -0.0036007 | -0.0045792 | -0.0037148 | -0.0043362 | 0.011362 | 0.014606 | 0.018749 | 0.010815 | 0.0097289 | 0.0067128 | 0.0089101 | 0.0038117 | 0.0033619 | 0.0039303 | 0.0071256 | 0.013536 | 0.013826 | 0.010988 | 0.0083831 | 0.0041062 | 0.00075442

## Qc, Summer, S3
LoadID | 0 | 1 | 2 | 3 | 4 | 5 | 6 | 7 | 8 | 9 | 10 | 11 | 12 | 13 | 14 | 15 | 16 | 17 | 18 | 19 | 20 | 21 | 22 | 23
1 | 0.04341 | 0.047587 | 0.045142 | 0.045063 | 0.044165 | 0.046718 | 0.047903 | 0.089869 | 0.1045 | 0.10077 | 0.09815 | 0.098367 | 0.10455 | 0.10112 | 0.071025 | 0.092875 | 0.094019 | 0.088291 | 0.06976 | 0.063271 | 0.066341 | 0.066733 | 0.04606 | 0.045484
2 | 0.00094323 | -0.0046608 | -0.005535 | -0.0075014 | -0.0095399 | -0.0077391 | -0.0090338 | 0.023671 | 0.030428 | 0.039061 | 0.022532 | 0.020268 | 0.013985 | 0.018563 | 0.0079411 | 0.007004 | 0.0081882 | 0.014845 | 0.028199 | 0.028804 | 0.022891 | 0.017465 | 0.0085547 | 0.0015717
3 | -0.057756 | -0.13631 | -0.24011 | -0.22195 | -0.22549 | -0.2159 | -0.013385 | 0.25857 | 0.33764 | 0.3415 | 0.28517 | 0.35787 | 0.32325 | 0.28149 | 0.20381 | 0.12724 | 0.1569 | 0.13975 | 0.026993 | 0.11234 | 0.1569 | 0.10209 | -0.096202 | -0.19817
4 | -0.7691 | -0.77584 | -0.79896 | -0.79898 | -0.81697 | -0.84159 | -0.75907 | -0.51533 | -0.38438 | -0.40528 | -0.51077 | -0.56004 | -0.5176 | -0.56122 | -0.53133 | -0.62606 | -0.70086 | -0.62356 | -0.44089 | -0.39394 | -0.39516 | -0.52198 | -0.65074 | -0.67512
5 | -0.074135 | -0.096892 | -0.11376 | -0.11348 | -0.11419 | -0.12345 | -0.11104 | -0.044328 | 0.013847 | 0.049245 | 0.081238 | 0.086248 | 0.075704 | 0.061852 | 0.040863 | 0.027132 | 0.022665 | 0.019947 | 0.020175 | 0.0055136 | 0.042913 | 0.019574 | 0.011221 | -0.017975
6 | 0.050287 | 0.055889 | 0.042323 | 0.049869 | 0.051051 | 0.052416 | 0.050773 | 0.093883 | 0.10782 | 0.10758 | 0.094019 | 0.11229 | 0.117 | 0.10799 | 0.093786 | 0.082479 | 0.10056 | 0.097505 | 0.076514 | 0.070964 | 0.0836 | 0.065771 | 0.050224 | 0.055928
7 | -0.14404 | -0.14881 | -0.1566 | -0.16185 | -0.15144 | -0.16331 | -0.14164 | -0.064568 | -0.011605 | -0.0086434 | 0.019768 | 0.0066376 | 0.0016889 | 0.0011536 | -0.016664 | -0.028965 | -0.042713 | -0.05425 | -0.047131 | -0.05809 | -0.04134 | -0.076357 | -0.095895 | -0.10408
8 | -0.30441 | -0.30652 | -0.30939 | -0.31106 | -0.30689 | -0.29959 | -0.25463 | -0.21012 | -0.20616 | -0.20287 | -0.19952 | -0.19732 | -0.20197 | -0.20976 | -0.23061 | -0.24094 | -0.24945 | -0.25026 | -0.25499 | -0.26356 | -0.28028 | -0.29219 | -0.29629 | -0.30202
9 | 0.0018673 | -0.017218 | -0.022047 | -0.027967 | -0.026631 | -0.030772 | -0.057896 | -0.018854 | -0.029056 | -0.0099721 | -0.00018572 | 0.0078151 | 0.026763 | 0.027104 | 0.02076 | 0.047703 | 0.040495 | 0.035187 | 0.02914 | 0.029821 | 0.04215 | 0.037936 | -0.0037329 | -0.0060894
10 | -0.026582 | -0.029704 | -0.030466 | -0.03009 | -0.031098 | -0.031964 | -0.010106 | 0.0089191 | 0.020291 | 0.021455 | 0.0090963 | 0.022107 | 0.023766 | 0.022834 | 0.018072 | 0.0077484 | 0.0038892 | 0.0038764 | 0.003956 | 0.0079017 | 0.011336 | 0.0015514 | -0.011707 | -0.019684
11 | -0.020892 | -0.022468 | -0.023469 | -0.023825 | -0.023205 | -0.023283 | -0.018363 | -0.015244 | -0.012828 | -0.0099096 | -0.0099611 | -0.010659 | -0.012517 | -0.012883 | -0.014452 | -0.014466 | -0.014682 | -0.011358 | -0.010245 | -0.011671 | -0.0096722 | -0.012291 | -0.014073 | -0.015898
12 | -0.15316 | -0.092633 | -0.11708 | -0.092207 | -0.10577 | -0.05676 | -0.19129 | -0.15041 | -0.11153 | -0.13124 | -0.13592 | -0.12377 | 0.061993 | 0.031459 | -0.17601 | -0.05928 | -0.068301 | -0.039754 | 0.0018362 | 0.12081 | 0.26951 | 0.26843 | 0.25475 | 0.26758
13 | 0.085445 | 0.079575 | 0.059818 | 0.05392 | 0.049573 | 0.062246 | 0.20497 | 0.27375 | 0.35117 | 0.3348 | 0.32656 | 0.32246 | 0.34851 | 0.31992 | 0.29385 | 0.27302 | 0.27025 | 0.27378 | 0.22772 | 0.2087 | 0.22123 | 0.15482 | 0.067946 | 0.072801
14 | 0.22429 | 0.24587 | 0.23324 | 0.23282 | 0.22819 | 0.24137 | 0.2475 | 0.46432 | 0.53991 | 0.52066 | 0.50711 | 0.50823 | 0.54017 | 0.52243 | 0.36696 | 0.47985 | 0.48577 | 0.45617 | 0.36043 | 0.3269 | 0.34276 | 0.34479 | 0.23798 | 0.235
15 | 0.00045275 | -0.0022372 | -0.0026568 | -0.0036007 | -0.0045792 | -0.0037148 | -0.0043362 | 0.011362 | 0.014606 | 0.018749 | 0.010815 | 0.0097289 | 0.0067128 | 0.0089101 | 0.0038117 | 0.0033619 | 0.0039303 | 0.0071256 | 0.013536 | 0.013826 | 0.010988 | 0.0083831 | 0.0041062 | 0.00075442

## Qc, Summer, S4
LoadID | 0 | 1 | 2 | 3 | 4 | 5 | 6 | 7 | 8 | 9 | 10 | 11 | 12 | 13 | 14 | 15 | 16 | 17 | 18 | 19 | 20 | 21 | 22 | 23
1 | 0.044278 | 0.048539 | 0.046045 | 0.045964 | 0.045048 | 0.047652 | 0.048861 | 0.091666 | 0.10659 | 0.10279 | 0.10011 | 0.10033 | 0.10664 | 0.10314 | 0.072446 | 0.094732 | 0.0959 | 0.090057 | 0.071155 | 0.064536 | 0.067668 | 0.068068 | 0.046981 | 0.046394
2 | 0.00096209 | -0.004754 | -0.0056457 | -0.0076514 | -0.0097307 | -0.0078939 | -0.0092144 | 0.024144 | 0.031037 | 0.039843 | 0.022983 | 0.020674 | 0.014265 | 0.018934 | 0.0080999 | 0.007144 | 0.008352 | 0.015142 | 0.028763 | 0.02938 | 0.023349 | 0.017814 | 0.0087258 | 0.0016031
3 | -0.058911 | -0.13904 | -0.24491 | -0.22639 | -0.23 | -0.22022 | -0.013653 | 0.26375 | 0.34439 | 0.34833 | 0.29087 | 0.36503 | 0.32972 | 0.28712 | 0.20789 | 0.12979 | 0.16004 | 0.14255 | 0.027533 | 0.11459 | 0.16004 | 0.10413 | -0.098126 | -0.20214
4 | -0.78448 | -0.79135 | -0.81494 | -0.81496 | -0.83331 | -0.85842 | -0.77425 | -0.52564 | -0.39206 | -0.41339 | -0.52099 | -0.57124 | -0.52795 | -0.57244 | -0.54196 | -0.63858 | -0.71488 | -0.63603 | -0.4497 | -0.40182 | -0.40307 | -0.53242 | -0.66375 | -0.68863
5 | -0.075617 | -0.09883 | -0.11603 | -0.11575 | -0.11647 | -0.12592 | -0.11326 | -0.045214 | 0.014124 | 0.05023 | 0.082863 | 0.087973 | 0.077219 | 0.063089 | 0.041681 | 0.027675 | 0.023118 | 0.020346 | 0.020578 | 0.0056239 | 0.043771 | 0.019965 | 0.011445 | -0.018335
6 | 0.051293 | 0.057006 | 0.043169 | 0.050866 | 0.052072 | 0.053464 | 0.051788 | 0.095761 | 0.10998 | 0.10973 | 0.095899 | 0.11453 | 0.11934 | 0.11014 | 0.095662 | 0.084129 | 0.10257 | 0.099455 | 0.078045 | 0.072383 | 0.085272 | 0.067086 | 0.051228 | 0.057046
7 | -0.14692 | -0.15178 | -0.15974 | -0.16508 | -0.15446 | -0.16658 | -0.14447 | -0.06586 | -0.011837 | -0.0088162 | 0.020163 | 0.0067703 | 0.0017227 | 0.0011767 | -0.016997 | -0.029545 | -0.043567 | -0.055335 | -0.048073 | -0.059252 | -0.042166 | -0.077884 | -0.097813 | -0.10616
8 | -0.3105 | -0.31265 | -0.31557 | -0.31728 | -0.31303 | -0.30558 | -0.25973 | -0.21432 | -0.21028 | -0.20693 | -0.20351 | -0.20126 | -0.20601 | -0.21395 | -0.23522 | -0.24576 | -0.25444 | -0.25526 | -0.26009 | -0.26883 | -0.28589 | -0.29803 | -0.30222 | -0.30807
9 | 0.0019047 | -0.017563 | -0.022488 | -0.028526 | -0.027164 | -0.031387 | -0.059054 | -0.019231 | -0.029637 | -0.010172 | -0.00018943 | 0.0079714 | 0.027298 | 0.027647 | 0.021175 | 0.048657 | 0.041305 | 0.03589 | 0.029723 | 0.030418 | 0.042993 | 0.038695 | -0.0038076 | -0.0062112
10 | -0.027114 | -0.030298 | -0.031076 | -0.030691 | -0.03172 | -0.032603 | -0.010308 | 0.0090975 | 0.020697 | 0.021884 | 0.0092783 | 0.022549 | 0.024241 | 0.023291 | 0.018433 | 0.0079034 | 0.003967 | 0.0039539 | 0.0040351 | 0.0080598 | 0.011563 | 0.0015824 | -0.011942 | -0.020078
11 | -0.02131 | -0.022917 | -0.023938 | -0.024301 | -0.02367 | -0.023749 | -0.01873 | -0.015549 | -0.013084 | -0.010108 | -0.01016 | -0.010872 | -0.012768 | -0.013141 | -0.014741 | -0.014755 | -0.014976 | -0.011585 | -0.01045 | -0.011905 | -0.0098656 | -0.012537 | -0.014355 | -0.016216
12 | -0.15622 | -0.094486 | -0.11942 | -0.094051 | -0.10789 | -0.057895 | -0.19511 | -0.15341 | -0.11376 | -0.13386 | -0.13864 | -0.12624 | 0.063233 | 0.032088 | -0.17953 | -0.060465 | -0.069667 | -0.040549 | 0.0018729 | 0.12323 | 0.2749 | 0.2738 | 0.25984 | 0.27293
13 | 0.087154 | 0.081166 | 0.061015 | 0.054998 | 0.050565 | 0.06349 | 0.20907 | 0.27923 | 0.35819 | 0.34149 | 0.33309 | 0.32891 | 0.35548 | 0.32632 | 0.29972 | 0.27848 | 0.27566 | 0.27926 | 0.23227 | 0.21287 | 0.22565 | 0.15791 | 0.069305 | 0.074257
14 | 0.22877 | 0.25078 | 0.2379 | 0.23748 | 0.23275 | 0.2462 | 0.25245 | 0.47361 | 0.55071 | 0.53107 | 0.51725 | 0.51839 | 0.55098 | 0.53288 | 0.3743 | 0.48945 | 0.49548 | 0.4653 | 0.36764 | 0.33344 | 0.34962 | 0.35168 | 0.24274 | 0.2397
15 | 0.0004618 | -0.0022819 | -0.0027099 | -0.0036727 | -0.0046708 | -0.0037891 | -0.0044229 | 0.011589 | 0.014898 | 0.019124 | 0.011032 | 0.0099234 | 0.0068471 | 0.0090883 | 0.0038879 | 0.0034291 | 0.004009 | 0.0072681 | 0.013806 | 0.014102 | 0.011208 | 0.0085508 | 0.0041884 | 0.00076951

## Qc, Summer, S5
LoadID | 0 | 1 | 2 | 3 | 4 | 5 | 6 | 7 | 8 | 9 | 10 | 11 | 12 | 13 | 14 | 15 | 16 | 17 | 18 | 19 | 20 | 21 | 22 | 23
1 | 0.044278 | 0.048539 | 0.046045 | 0.045964 | 0.045048 | 0.047652 | 0.048861 | 0.091666 | 0.10659 | 0.10279 | 0.10011 | 0.10033 | 0.10664 | 0.10314 | 0.072446 | 0.094732 | 0.0959 | 0.090057 | 0.071155 | 0.064536 | 0.067668 | 0.068068 | 0.046981 | 0.046394
2 | 0.00096209 | -0.004754 | -0.0056457 | -0.0076514 | -0.0097307 | -0.0078939 | -0.0092144 | 0.024144 | 0.031037 | 0.039843 | 0.022983 | 0.020674 | 0.014265 | 0.018934 | 0.0080999 | 0.007144 | 0.008352 | 0.015142 | 0.028763 | 0.02938 | 0.023349 | 0.017814 | 0.0087258 | 0.0016031
3 | -0.058911 | -0.13904 | -0.24491 | -0.22639 | -0.23 | -0.22022 | -0.013653 | 0.26375 | 0.34439 | 0.34833 | 0.29087 | 0.36503 | 0.32972 | 0.28712 | 0.20789 | 0.12979 | 0.16004 | 0.14255 | 0.027533 | 0.11459 | 0.16004 | 0.10413 | -0.098126 | -0.20214
4 | -0.78448 | -0.79135 | -0.81494 | -0.81496 | -0.83331 | -0.85842 | -0.77425 | -0.52564 | -0.39206 | -0.41339 | -0.52099 | -0.57124 | -0.52795 | -0.57244 | -0.54196 | -0.63858 | -0.71488 | -0.63603 | -0.4497 | -0.40182 | -0.40307 | -0.53242 | -0.66375 | -0.68863
5 | -0.075617 | -0.09883 | -0.11603 | -0.11575 | -0.11647 | -0.12592 | -0.11326 | -0.045214 | 0.014124 | 0.05023 | 0.082863 | 0.087973 | 0.077219 | 0.063089 | 0.041681 | 0.027675 | 0.023118 | 0.020346 | 0.020578 | 0.0056239 | 0.043771 | 0.019965 | 0.011445 | -0.018335
6 | 0.051293 | 0.057006 | 0.043169 | 0.050866 | 0.052072 | 0.053464 | 0.051788 | 0.095761 | 0.10998 | 0.10973 | 0.095899 | 0.11453 | 0.11934 | 0.11014 | 0.095662 | 0.084129 | 0.10257 | 0.099455 | 0.078045 | 0.072383 | 0.085272 | 0.067086 | 0.051228 | 0.057046
7 | -0.14692 | -0.15178 | -0.15974 | -0.16508 | -0.15446 | -0.16658 | -0.14447 | -0.06586 | -0.011837 | -0.0088162 | 0.020163 | 0.0067703 | 0.0017227 | 0.0011767 | -0.016997 | -0.029545 | -0.043567 | -0.055335 | -0.048073 | -0.059252 | -0.042166 | -0.077884 | -0.097813 | -0.10616
8 | -0.3105 | -0.31265 | -0.31557 | -0.31728 | -0.31303 | -0.30558 | -0.25973 | -0.21432 | -0.21028 | -0.20693 | -0.20351 | -0.20126 | -0.20601 | -0.21395 | -0.23522 | -0.24576 | -0.25444 | -0.25526 | -0.26009 | -0.26883 | -0.28589 | -0.29803 | -0.30222 | -0.30807
9 | 0.0019047 | -0.017563 | -0.022488 | -0.028526 | -0.027164 | -0.031387 | -0.059054 | -0.019231 | -0.029637 | -0.010172 | -0.00018943 | 0.0079714 | 0.027298 | 0.027647 | 0.021175 | 0.048657 | 0.041305 | 0.03589 | 0.029723 | 0.030418 | 0.042993 | 0.038695 | -0.0038076 | -0.0062112
10 | -0.027114 | -0.030298 | -0.031076 | -0.030691 | -0.03172 | -0.032603 | -0.010308 | 0.0090975 | 0.020697 | 0.021884 | 0.0092783 | 0.022549 | 0.024241 | 0.023291 | 0.018433 | 0.0079034 | 0.003967 | 0.0039539 | 0.0040351 | 0.0080598 | 0.011563 | 0.0015824 | -0.011942 | -0.020078
11 | -0.02131 | -0.022917 | -0.023938 | -0.024301 | -0.02367 | -0.023749 | -0.01873 | -0.015549 | -0.013084 | -0.010108 | -0.01016 | -0.010872 | -0.012768 | -0.013141 | -0.014741 | -0.014755 | -0.014976 | -0.011585 | -0.01045 | -0.011905 | -0.0098656 | -0.012537 | -0.014355 | -0.016216
12 | -0.15622 | -0.094486 | -0.11942 | -0.094051 | -0.10789 | -0.057895 | -0.19511 | -0.15341 | -0.11376 | -0.13386 | -0.13864 | -0.12624 | 0.063233 | 0.032088 | -0.17953 | -0.060465 | -0.069667 | -0.040549 | 0.0018729 | 0.12323 | 0.2749 | 0.2738 | 0.25984 | 0.27293
13 | 0.087154 | 0.081166 | 0.061015 | 0.054998 | 0.050565 | 0.06349 | 0.20907 | 0.27923 | 0.35819 | 0.34149 | 0.33309 | 0.32891 | 0.35548 | 0.32632 | 0.29972 | 0.27848 | 0.27566 | 0.27926 | 0.23227 | 0.21287 | 0.22565 | 0.15791 | 0.069305 | 0.074257
14 | 0.22877 | 0.25078 | 0.2379 | 0.23748 | 0.23275 | 0.2462 | 0.25245 | 0.47361 | 0.55071 | 0.53107 | 0.51725 | 0.51839 | 0.55098 | 0.53288 | 0.3743 | 0.48945 | 0.49548 | 0.4653 | 0.36764 | 0.33344 | 0.34962 | 0.35168 | 0.24274 | 0.2397
15 | 0.0004618 | -0.0022819 | -0.0027099 | -0.0036727 | -0.0046708 | -0.0037891 | -0.0044229 | 0.011589 | 0.014898 | 0.019124 | 0.011032 | 0.0099234 | 0.0068471 | 0.0090883 | 0.0038879 | 0.0034291 | 0.004009 | 0.0072681 | 0.013806 | 0.014102 | 0.011208 | 0.0085508 | 0.0041884 | 0.00076951

## Qc, Summer, S6
LoadID | 0 | 1 | 2 | 3 | 4 | 5 | 6 | 7 | 8 | 9 | 10 | 11 | 12 | 13 | 14 | 15 | 16 | 17 | 18 | 19 | 20 | 21 | 22 | 23
1 | 0.044278 | 0.048539 | 0.046045 | 0.045964 | 0.045048 | 0.047652 | 0.048861 | 0.091666 | 0.10659 | 0.10279 | 0.10011 | 0.10033 | 0.10664 | 0.10314 | 0.072446 | 0.094732 | 0.0959 | 0.090057 | 0.071155 | 0.064536 | 0.067668 | 0.068068 | 0.046981 | 0.046394
2 | 0.00096209 | -0.004754 | -0.0056457 | -0.0076514 | -0.0097307 | -0.0078939 | -0.0092144 | 0.024144 | 0.031037 | 0.039843 | 0.022983 | 0.020674 | 0.014265 | 0.018934 | 0.0080999 | 0.007144 | 0.008352 | 0.015142 | 0.028763 | 0.02938 | 0.023349 | 0.017814 | 0.0087258 | 0.0016031
3 | -0.058911 | -0.13904 | -0.24491 | -0.22639 | -0.23 | -0.22022 | -0.013653 | 0.26375 | 0.34439 | 0.34833 | 0.29087 | 0.36503 | 0.32972 | 0.28712 | 0.20789 | 0.12979 | 0.16004 | 0.14255 | 0.027533 | 0.11459 | 0.16004 | 0.10413 | -0.098126 | -0.20214
4 | -0.78448 | -0.79135 | -0.81494 | -0.81496 | -0.83331 | -0.85842 | -0.77425 | -0.52564 | -0.39206 | -0.41339 | -0.52099 | -0.57124 | -0.52795 | -0.57244 | -0.54196 | -0.63858 | -0.71488 | -0.63603 | -0.4497 | -0.40182 | -0.40307 | -0.53242 | -0.66375 | -0.68863
5 | -0.075617 | -0.09883 | -0.11603 | -0.11575 | -0.11647 | -0.12592 | -0.11326 | -0.045214 | 0.014124 | 0.05023 | 0.082863 | 0.087973 | 0.077219 | 0.063089 | 0.041681 | 0.027675 | 0.023118 | 0.020346 | 0.020578 | 0.0056239 | 0.043771 | 0.019965 | 0.011445 | -0.018335
6 | 0.051293 | 0.057006 | 0.043169 | 0.050866 | 0.052072 | 0.053464 | 0.051788 | 0.095761 | 0.10998 | 0.10973 | 0.095899 | 0.11453 | 0.11934 | 0.11014 | 0.095662 | 0.084129 | 0.10257 | 0.099455 | 0.078045 | 0.072383 | 0.085272 | 0.067086 | 0.051228 | 0.057046
7 | -0.14692 | -0.15178 | -0.15974 | -0.16508 | -0.15446 | -0.16658 | -0.14447 | -0.06586 | -0.011837 | -0.0088162 | 0.020163 | 0.0067703 | 0.0017227 | 0.0011767 | -0.016997 | -0.029545 | -0.043567 | -0.055335 | -0.048073 | -0.059252 | -0.042166 | -0.077884 | -0.097813 | -0.10616
8 | -0.3105 | -0.31265 | -0.31557 | -0.31728 | -0.31303 | -0.30558 | -0.25973 | -0.21432 | -0.21028 | -0.20693 | -0.20351 | -0.20126 | -0.20601 | -0.21395 | -0.23522 | -0.24576 | -0.25444 | -0.25526 | -0.26009 | -0.26883 | -0.28589 | -0.29803 | -0.30222 | -0.30807
9 | 0.0019047 | -0.017563 | -0.022488 | -0.028526 | -0.027164 | -0.031387 | -0.059054 | -0.019231 | -0.029637 | -0.010172 | -0.00018943 | 0.0079714 | 0.027298 | 0.027647 | 0.021175 | 0.048657 | 0.041305 | 0.03589 | 0.029723 | 0.030418 | 0.042993 | 0.038695 | -0.0038076 | -0.0062112
10 | -0.027114 | -0.030298 | -0.031076 | -0.030691 | -0.03172 | -0.032603 | -0.010308 | 0.0090975 | 0.020697 | 0.021884 | 0.0092783 | 0.022549 | 0.024241 | 0.023291 | 0.018433 | 0.0079034 | 0.003967 | 0.0039539 | 0.0040351 | 0.0080598 | 0.011563 | 0.0015824 | -0.011942 | -0.020078
11 | -0.02131 | -0.022917 | -0.023938 | -0.024301 | -0.02367 | -0.023749 | -0.01873 | -0.015549 | -0.013084 | -0.010108 | -0.01016 | -0.010872 | -0.012768 | -0.013141 | -0.014741 | -0.014755 | -0.014976 | -0.011585 | -0.01045 | -0.011905 | -0.0098656 | -0.012537 | -0.014355 | -0.016216
12 | -0.15622 | -0.094486 | -0.11942 | -0.094051 | -0.10789 | -0.057895 | -0.19511 | -0.15341 | -0.11376 | -0.13386 | -0.13864 | -0.12624 | 0.063233 | 0.032088 | -0.17953 | -0.060465 | -0.069667 | -0.040549 | 0.0018729 | 0.12323 | 0.2749 | 0.2738 | 0.25984 | 0.27293
13 | 0.087154 | 0.081166 | 0.061015 | 0.054998 | 0.050565 | 0.06349 | 0.20907 | 0.27923 | 0.35819 | 0.34149 | 0.33309 | 0.32891 | 0.35548 | 0.32632 | 0.29972 | 0.27848 | 0.27566 | 0.27926 | 0.23227 | 0.21287 | 0.22565 | 0.15791 | 0.069305 | 0.074257
14 | 0.22877 | 0.25078 | 0.2379 | 0.23748 | 0.23275 | 0.2462 | 0.25245 | 0.47361 | 0.55071 | 0.53107 | 0.51725 | 0.51839 | 0.55098 | 0.53288 | 0.3743 | 0.48945 | 0.49548 | 0.4653 | 0.36764 | 0.33344 | 0.34962 | 0.35168 | 0.24274 | 0.2397
15 | 0.0004618 | -0.0022819 | -0.0027099 | -0.0036727 | -0.0046708 | -0.0037891 | -0.0044229 | 0.011589 | 0.014898 | 0.019124 | 0.011032 | 0.0099234 | 0.0068471 | 0.0090883 | 0.0038879 | 0.0034291 | 0.004009 | 0.0072681 | 0.013806 | 0.014102 | 0.011208 | 0.0085508 | 0.0041884 | 0.00076951

## Qc, Summer, S7
LoadID | 0 | 1 | 2 | 3 | 4 | 5 | 6 | 7 | 8 | 9 | 10 | 11 | 12 | 13 | 14 | 15 | 16 | 17 | 18 | 19 | 20 | 21 | 22 | 23
1 | 0.042108 | 0.048063 | 0.045594 | 0.045063 | 0.044607 | 0.047652 | 0.046945 | 0.088072 | 0.10345 | 0.098757 | 0.10011 | 0.096399 | 0.10559 | 0.10213 | 0.071025 | 0.092875 | 0.094019 | 0.088291 | 0.06976 | 0.062005 | 0.065014 | 0.066733 | 0.045139 | 0.046394
2 | 0.0009338 | -0.0047074 | -0.005535 | -0.0073514 | -0.0094445 | -0.0078165 | -0.0091241 | 0.023671 | 0.030428 | 0.039452 | 0.022307 | 0.020471 | 0.014265 | 0.018377 | 0.0080205 | 0.007074 | 0.0082701 | 0.014845 | 0.027635 | 0.029092 | 0.022434 | 0.017115 | 0.0085547 | 0.0015403
3 | -0.058911 | -0.13904 | -0.24491 | -0.21973 | -0.22549 | -0.21806 | -0.013653 | 0.26375 | 0.33088 | 0.34491 | 0.29087 | 0.35071 | 0.32972 | 0.27586 | 0.20585 | 0.12597 | 0.1569 | 0.13975 | 0.027263 | 0.11346 | 0.15847 | 0.10107 | -0.09524 | -0.20015
4 | -0.78448 | -0.7836 | -0.79896 | -0.783 | -0.83331 | -0.84159 | -0.75148 | -0.52048 | -0.37669 | -0.40528 | -0.51588 | -0.55444 | -0.51242 | -0.55561 | -0.5207 | -0.61354 | -0.70787 | -0.63603 | -0.43207 | -0.39 | -0.38726 | -0.52198 | -0.63772 | -0.67512
5 | -0.074876 | -0.094954 | -0.11603 | -0.11234 | -0.11647 | -0.12098 | -0.11215 | -0.044771 | 0.013709 | 0.048753 | 0.082863 | 0.087973 | 0.075704 | 0.063089 | 0.041681 | 0.027404 | 0.023118 | 0.019548 | 0.019771 | 0.0054585 | 0.042054 | 0.01977 | 0.011109 | -0.017796
6 | 0.051293 | 0.05533 | 0.042746 | 0.04937 | 0.05054 | 0.051892 | 0.050265 | 0.095761 | 0.10674 | 0.10543 | 0.093078 | 0.11341 | 0.11817 | 0.10583 | 0.095662 | 0.084129 | 0.099551 | 0.099455 | 0.077279 | 0.071674 | 0.081928 | 0.064455 | 0.050726 | 0.055369
7 | -0.1426 | -0.15178 | -0.15817 | -0.16023 | -0.15446 | -0.16004 | -0.14447 | -0.06586 | -0.011721 | -0.0086434 | 0.019372 | 0.0067703 | 0.0016721 | 0.0011421 | -0.016997 | -0.028965 | -0.04314 | -0.05425 | -0.046188 | -0.058671 | -0.04134 | -0.07712 | -0.093978 | -0.10616
8 | -0.29832 | -0.30652 | -0.31248 | -0.31106 | -0.30382 | -0.30258 | -0.25973 | -0.21012 | -0.20616 | -0.20693 | -0.19753 | -0.19337 | -0.19793 | -0.21395 | -0.23522 | -0.23613 | -0.24446 | -0.25276 | -0.25244 | -0.26619 | -0.27748 | -0.28927 | -0.29037 | -0.30202
9 | 0.0019047 | -0.017391 | -0.021827 | -0.027687 | -0.026897 | -0.030156 | -0.059054 | -0.019231 | -0.029637 | -0.0098723 | -0.00018943 | 0.0076588 | 0.027031 | 0.027104 | 0.020967 | 0.048657 | 0.039685 | 0.035538 | 0.02914 | 0.029225 | 0.042993 | 0.038695 | -0.0036956 | -0.0060894
10 | -0.026051 | -0.030001 | -0.029857 | -0.029488 | -0.031409 | -0.031325 | -0.010005 | 0.00883 | 0.020291 | 0.021884 | 0.0090054 | 0.022328 | 0.02329 | 0.023291 | 0.018433 | 0.0078259 | 0.0038892 | 0.0038376 | 0.0039955 | 0.0078227 | 0.011223 | 0.0015669 | -0.011707 | -0.019487
11 | -0.020892 | -0.022917 | -0.023234 | -0.023348 | -0.022741 | -0.02305 | -0.018547 | -0.015092 | -0.012828 | -0.010009 | -0.01016 | -0.010766 | -0.012392 | -0.012883 | -0.014452 | -0.014176 | -0.014829 | -0.011585 | -0.01045 | -0.011438 | -0.0098656 | -0.012537 | -0.013792 | -0.015739
12 | -0.15163 | -0.09078 | -0.11591 | -0.093129 | -0.10472 | -0.05676 | -0.1932 | -0.1489 | -0.11153 | -0.12861 | -0.13864 | -0.12377 | 0.060753 | 0.03083 | -0.17249 | -0.058094 | -0.069667 | -0.040549 | 0.0018729 | 0.1196 | 0.26681 | 0.26575 | 0.25475 | 0.27293
13 | 0.084591 | 0.079575 | 0.060416 | 0.05392 | 0.048582 | 0.061623 | 0.20497 | 0.27923 | 0.34765 | 0.33815 | 0.32982 | 0.32246 | 0.34851 | 0.31992 | 0.28797 | 0.27575 | 0.27295 | 0.27104 | 0.22316 | 0.20661 | 0.2168 | 0.15791 | 0.067946 | 0.071345
14 | 0.22877 | 0.24587 | 0.2309 | 0.22817 | 0.22362 | 0.2462 | 0.24997 | 0.47361 | 0.53451 | 0.52586 | 0.50204 | 0.50315 | 0.53477 | 0.53288 | 0.36329 | 0.47505 | 0.49062 | 0.45617 | 0.35322 | 0.32036 | 0.33933 | 0.34824 | 0.24274 | 0.23735
15 | 0.00044822 | -0.0022819 | -0.0027099 | -0.0035647 | -0.0045334 | -0.0037891 | -0.0042495 | 0.011476 | 0.014313 | 0.018749 | 0.010924 | 0.0095343 | 0.00678 | 0.0090883 | 0.0037736 | 0.0033283 | 0.0038517 | 0.0069831 | 0.0134 | 0.013964 | 0.010878 | 0.0084669 | 0.0040241 | 0.00073933

## Qc, Summer, S8
LoadID | 0 | 1 | 2 | 3 | 4 | 5 | 6 | 7 | 8 | 9 | 10 | 11 | 12 | 13 | 14 | 15 | 16 | 17 | 18 | 19 | 20 | 21 | 22 | 23
1 | 0.042108 | 0.048063 | 0.045594 | 0.045063 | 0.044607 | 0.047652 | 0.046945 | 0.088072 | 0.10345 | 0.098757 | 0.10011 | 0.096399 | 0.10559 | 0.10213 | 0.071025 | 0.092875 | 0.094019 | 0.088291 | 0.06976 | 0.062005 | 0.065014 | 0.066733 | 0.045139 | 0.046394
2 | 0.0009338 | -0.0047074 | -0.005535 | -0.0073514 | -0.0094445 | -0.0078165 | -0.0091241 | 0.023671 | 0.030428 | 0.039452 | 0.022307 | 0.020471 | 0.014265 | 0.018377 | 0.0080205 | 0.007074 | 0.0082701 | 0.014845 | 0.027635 | 0.029092 | 0.022434 | 0.017115 | 0.0085547 | 0.0015403
3 | -0.058911 | -0.13904 | -0.24491 | -0.21973 | -0.22549 | -0.21806 | -0.013653 | 0.26375 | 0.33088 | 0.34491 | 0.29087 | 0.35071 | 0.32972 | 0.27586 | 0.20585 | 0.12597 | 0.1569 | 0.13975 | 0.027263 | 0.11346 | 0.15847 | 0.10107 | -0.09524 | -0.20015
4 | -0.78448 | -0.7836 | -0.79896 | -0.783 | -0.83331 | -0.84159 | -0.75148 | -0.52048 | -0.37669 | -0.40528 | -0.51588 | -0.55444 | -0.51242 | -0.55561 | -0.5207 | -0.61354 | -0.70787 | -0.63603 | -0.43207 | -0.39 | -0.38726 | -0.52198 | -0.63772 | -0.67512
5 | -0.074876 | -0.094954 | -0.11603 | -0.11234 | -0.11647 | -0.12098 | -0.11215 | -0.044771 | 0.013709 | 0.048753 | 0.082863 | 0.087973 | 0.075704 | 0.063089 | 0.041681 | 0.027404 | 0.023118 | 0.019548 | 0.019771 | 0.0054585 | 0.042054 | 0.01977 | 0.011109 | -0.017796
6 | 0.051293 | 0.05533 | 0.042746 | 0.04937 | 0.05054 | 0.051892 | 0.050265 | 0.095761 | 0.10674 | 0.10543 | 0.093078 | 0.11341 | 0.11817 | 0.10583 | 0.095662 | 0.084129 | 0.099551 | 0.099455 | 0.077279 | 0.071674 | 0.081928 | 0.064455 | 0.050726 | 0.055369
7 | -0.1426 | -0.15178 | -0.15817 | -0.16023 | -0.15446 | -0.16004 | -0.14447 | -0.06586 | -0.011721 | -0.0086434 | 0.019372 | 0.0067703 | 0.0016721 | 0.0011421 | -0.016997 | -0.028965 | -0.04314 | -0.05425 | -0.046188 | -0.058671 | -0.04134 | -0.07712 | -0.093978 | -0.10616
8 | -0.29832 | -0.30652 | -0.31248 | -0.31106 | -0.30382 | -0.30258 | -0.25973 | -0.21012 | -0.20616 | -0.20693 | -0.19753 | -0.19337 | -0.19793 | -0.21395 | -0.23522 | -0.23613 | -0.24446 | -0.25276 | -0.25244 | -0.26619 | -0.27748 | -0.28927 | -0.29037 | -0.30202
9 | 0.0019047 | -0.017391 | -0.021827 | -0.027687 | -0.026897 | -0.030156 | -0.059054 | -0.019231 | -0.029637 | -0.0098723 | -0.00018943 | 0.0076588 | 0.027031 | 0.027104 | 0.020967 | 0.048657 | 0.039685 | 0.035538 | 0.02914 | 0.029225 | 0.042993 | 0.038695 | -0.0036956 | -0.0060894
10 | -0.026051 | -0.030001 | -0.029857 | -0.029488 | -0.031409 | -0.031325 | -0.010005 | 0.00883 | 0.020291 | 0.021884 | 0.0090054 | 0.022328 | 0.02329 | 0.023291 | 0.018433 | 0.0078259 | 0.0038892 | 0.0038376 | 0.0039955 | 0.0078227 | 0.011223 | 0.0015669 | -0.011707 | -0.019487
11 | -0.020892 | -0.022917 | -0.023234 | -0.023348 | -0.022741 | -0.02305 | -0.018547 | -0.015092 | -0.012828 | -0.010009 | -0.01016 | -0.010766 | -0.012392 | -0.012883 | -0.014452 | -0.014176 | -0.014829 | -0.011585 | -0.01045 | -0.011438 | -0.0098656 | -0.012537 | -0.013792 | -0.015739
12 | -0.15163 | -0.09078 | -0.11591 | -0.093129 | -0.10472 | -0.05676 | -0.1932 | -0.1489 | -0.11153 | -0.12861 | -0.13864 | -0.12377 | 0.060753 | 0.03083 | -0.17249 | -0.058094 | -0.069667 | -0.040549 | 0.0018729 | 0.1196 | 0.26681 | 0.26575 | 0.25475 | 0.27293
13 | 0.084591 | 0.079575 | 0.060416 | 0.05392 | 0.048582 | 0.061623 | 0.20497 | 0.27923 | 0.34765 | 0.33815 | 0.32982 | 0.32246 | 0.34851 | 0.31992 | 0.28797 | 0.27575 | 0.27295 | 0.27104 | 0.22316 | 0.20661 | 0.2168 | 0.15791 | 0.067946 | 0.071345
14 | 0.22877 | 0.24587 | 0.2309 | 0.22817 | 0.22362 | 0.2462 | 0.24997 | 0.47361 | 0.53451 | 0.52586 | 0.50204 | 0.50315 | 0.53477 | 0.53288 | 0.36329 | 0.47505 | 0.49062 | 0.45617 | 0.35322 | 0.32036 | 0.33933 | 0.34824 | 0.24274 | 0.23735
15 | 0.00044822 | -0.0022819 | -0.0027099 | -0.0035647 | -0.0045334 | -0.0037891 | -0.0042495 | 0.011476 | 0.014313 | 0.018749 | 0.010924 | 0.0095343 | 0.00678 | 0.0090883 | 0.0037736 | 0.0033283 | 0.0038517 | 0.0069831 | 0.0134 | 0.013964 | 0.010878 | 0.0084669 | 0.0040241 | 0.00073933

## Qc, Summer, S9
LoadID | 0 | 1 | 2 | 3 | 4 | 5 | 6 | 7 | 8 | 9 | 10 | 11 | 12 | 13 | 14 | 15 | 16 | 17 | 18 | 19 | 20 | 21 | 22 | 23
1 | 0.042108 | 0.048063 | 0.045594 | 0.045063 | 0.044607 | 0.047652 | 0.046945 | 0.088072 | 0.10345 | 0.098757 | 0.10011 | 0.096399 | 0.10559 | 0.10213 | 0.071025 | 0.092875 | 0.094019 | 0.088291 | 0.06976 | 0.062005 | 0.065014 | 0.066733 | 0.045139 | 0.046394
2 | 0.0009338 | -0.0047074 | -0.005535 | -0.0073514 | -0.0094445 | -0.0078165 | -0.0091241 | 0.023671 | 0.030428 | 0.039452 | 0.022307 | 0.020471 | 0.014265 | 0.018377 | 0.0080205 | 0.007074 | 0.0082701 | 0.014845 | 0.027635 | 0.029092 | 0.022434 | 0.017115 | 0.0085547 | 0.0015403
3 | -0.058911 | -0.13904 | -0.24491 | -0.21973 | -0.22549 | -0.21806 | -0.013653 | 0.26375 | 0.33088 | 0.34491 | 0.29087 | 0.35071 | 0.32972 | 0.27586 | 0.20585 | 0.12597 | 0.1569 | 0.13975 | 0.027263 | 0.11346 | 0.15847 | 0.10107 | -0.09524 | -0.20015
4 | -0.78448 | -0.7836 | -0.79896 | -0.783 | -0.83331 | -0.84159 | -0.75148 | -0.52048 | -0.37669 | -0.40528 | -0.51588 | -0.55444 | -0.51242 | -0.55561 | -0.5207 | -0.61354 | -0.70787 | -0.63603 | -0.43207 | -0.39 | -0.38726 | -0.52198 | -0.63772 | -0.67512
5 | -0.074876 | -0.094954 | -0.11603 | -0.11234 | -0.11647 | -0.12098 | -0.11215 | -0.044771 | 0.013709 | 0.048753 | 0.082863 | 0.087973 | 0.075704 | 0.063089 | 0.041681 | 0.027404 | 0.023118 | 0.019548 | 0.019771 | 0.0054585 | 0.042054 | 0.01977 | 0.011109 | -0.017796
6 | 0.051293 | 0.05533 | 0.042746 | 0.04937 | 0.05054 | 0.051892 | 0.050265 | 0.095761 | 0.10674 | 0.10543 | 0.093078 | 0.11341 | 0.11817 | 0.10583 | 0.095662 | 0.084129 | 0.099551 | 0.099455 | 0.077279 | 0.071674 | 0.081928 | 0.064455 | 0.050726 | 0.055369
7 | -0.1426 | -0.15178 | -0.15817 | -0.16023 | -0.15446 | -0.16004 | -0.14447 | -0.06586 | -0.011721 | -0.0086434 | 0.019372 | 0.0067703 | 0.0016721 | 0.0011421 | -0.016997 | -0.028965 | -0.04314 | -0.05425 | -0.046188 | -0.058671 | -0.04134 | -0.07712 | -0.093978 | -0.10616
8 | -0.29832 | -0.30652 | -0.31248 | -0.31106 | -0.30382 | -0.30258 | -0.25973 | -0.21012 | -0.20616 | -0.20693 | -0.19753 | -0.19337 | -0.19793 | -0.21395 | -0.23522 | -0.23613 | -0.24446 | -0.25276 | -0.25244 | -0.26619 | -0.27748 | -0.28927 | -0.29037 | -0.30202
9 | 0.0019047 | -0.017391 | -0.021827 | -0.027687 | -0.026897 | -0.030156 | -0.059054 | -0.019231 | -0.029637 | -0.0098723 | -0.00018943 | 0.0076588 | 0.027031 | 0.027104 | 0.020967 | 0.048657 | 0.039685 | 0.035538 | 0.02914 | 0.029225 | 0.042993 | 0.038695 | -0.0036956 | -0.0060894
10 | -0.026051 | -0.030001 | -0.029857 | -0.029488 | -0.031409 | -0.031325 | -0.010005 | 0.00883 | 0.020291 | 0.021884 | 0.0090054 | 0.022328 | 0.02329 | 0.023291 | 0.018433 | 0.0078259 | 0.0038892 | 0.0038376 | 0.0039955 | 0.0078227 | 0.011223 | 0.0015669 | -0.011707 | -0.019487
11 | -0.020892 | -0.022917 | -0.023234 | -0.023348 | -0.022741 | -0.02305 | -0.018547 | -0.015092 | -0.012828 | -0.010009 | -0.01016 | -0.010766 | -0.012392 | -0.012883 | -0.014452 | -0.014176 | -0.014829 | -0.011585 | -0.01045 | -0.011438 | -0.0098656 | -0.012537 | -0.013792 | -0.015739
12 | -0.15163 | -0.09078 | -0.11591 | -0.093129 | -0.10472 | -0.05676 | -0.1932 | -0.1489 | -0.11153 | -0.12861 | -0.13864 | -0.12377 | 0.060753 | 0.03083 | -0.17249 | -0.058094 | -0.069667 | -0.040549 | 0.0018729 | 0.1196 | 0.26681 | 0.26575 | 0.25475 | 0.27293
13 | 0.084591 | 0.079575 | 0.060416 | 0.05392 | 0.048582 | 0.061623 | 0.20497 | 0.27923 | 0.34765 | 0.33815 | 0.32982 | 0.32246 | 0.34851 | 0.31992 | 0.28797 | 0.27575 | 0.27295 | 0.27104 | 0.22316 | 0.20661 | 0.2168 | 0.15791 | 0.067946 | 0.071345
14 | 0.22877 | 0.24587 | 0.2309 | 0.22817 | 0.22362 | 0.2462 | 0.24997 | 0.47361 | 0.53451 | 0.52586 | 0.50204 | 0.50315 | 0.53477 | 0.53288 | 0.36329 | 0.47505 | 0.49062 | 0.45617 | 0.35322 | 0.32036 | 0.33933 | 0.34824 | 0.24274 | 0.23735
15 | 0.00044822 | -0.0022819 | -0.0027099 | -0.0035647 | -0.0045334 | -0.0037891 | -0.0042495 | 0.011476 | 0.014313 | 0.018749 | 0.010924 | 0.0095343 | 0.00678 | 0.0090883 | 0.0037736 | 0.0033283 | 0.0038517 | 0.0069831 | 0.0134 | 0.013964 | 0.010878 | 0.0084669 | 0.0040241 | 0.00073933

## UpFlex, Summer
LoadID | 0 | 1 | 2 | 3 | 4 | 5 | 6 | 7 | 8 | 9 | 10 | 11 | 12 | 13 | 14 | 15 | 16 | 17 | 18 | 19 | 20 | 21 | 22 | 23
1 | 0.0092332 | 0.010165 | 0.01323 | 0.015168 | 0.017834 | 0.020847 | 0.018583 | 0.026566 | 0.024372 | 0.027526 | 0.02829 | 0.026241 | 0.024755 | 0.02279 | 0.020992 | 0.018893 | 0.018696 | 0.014813 | 0.012256 | 0.014543 | 0.014818 | 0.016934 | 0.0082226 | 0.0078946
2 | 0.018466 | 0.020329 | 0.02646 | 0.030336 | 0.035668 | 0.041693 | 0.037166 | 0.053133 | 0.048743 | 0.055053 | 0.056579 | 0.052482 | 0.049509 | 0.04558 | 0.041985 | 0.037786 | 0.037392 | 0.029626 | 0.024512 | 0.029087 | 0.029637 | 0.033869 | 0.016445 | 0.015789
3 | 0.069249 | 0.076235 | 0.099226 | 0.11376 | 0.13375 | 0.15635 | 0.13937 | 0.19925 | 0.18279 | 0.20645 | 0.21217 | 0.19681 | 0.18566 | 0.17093 | 0.15744 | 0.1417 | 0.14022 | 0.1111 | 0.091921 | 0.10908 | 0.11114 | 0.12701 | 0.061669 | 0.05921
4 | 0.1385 | 0.15247 | 0.19845 | 0.22752 | 0.26751 | 0.3127 | 0.27874 | 0.39849 | 0.36557 | 0.4129 | 0.42435 | 0.39362 | 0.37132 | 0.34185 | 0.31488 | 0.28339 | 0.28044 | 0.2222 | 0.18384 | 0.21815 | 0.22228 | 0.25402 | 0.12334 | 0.11842
5 | 0.036933 | 0.040658 | 0.052921 | 0.060672 | 0.071336 | 0.083387 | 0.074332 | 0.10627 | 0.097487 | 0.11011 | 0.11316 | 0.10496 | 0.099019 | 0.091161 | 0.083969 | 0.075571 | 0.074785 | 0.059253 | 0.049024 | 0.058174 | 0.059274 | 0.067738 | 0.03289 | 0.031578
6 | 0.0092332 | 0.010165 | 0.01323 | 0.015168 | 0.017834 | 0.020847 | 0.018583 | 0.026566 | 0.024372 | 0.027526 | 0.02829 | 0.026241 | 0.024755 | 0.02279 | 0.020992 | 0.018893 | 0.018696 | 0.014813 | 0.012256 | 0.014543 | 0.014818 | 0.016934 | 0.0082226 | 0.0078946
7 | 0.046166 | 0.050823 | 0.066151 | 0.075839 | 0.08917 | 0.10423 | 0.092915 | 0.13283 | 0.12186 | 0.13763 | 0.14145 | 0.13121 | 0.12377 | 0.11395 | 0.10496 | 0.094464 | 0.093481 | 0.074066 | 0.061281 | 0.072717 | 0.074092 | 0.084672 | 0.041113 | 0.039473
8 | 0.023083 | 0.025412 | 0.033075 | 0.03792 | 0.044585 | 0.052117 | 0.046457 | 0.066416 | 0.060929 | 0.068816 | 0.070724 | 0.065603 | 0.061887 | 0.056976 | 0.052481 | 0.047232 | 0.04674 | 0.037033 | 0.03064 | 0.036359 | 0.037046 | 0.042336 | 0.020556 | 0.019737
9 | 0.046166 | 0.050823 | 0.066151 | 0.075839 | 0.08917 | 0.10423 | 0.092915 | 0.13283 | 0.12186 | 0.13763 | 0.14145 | 0.13121 | 0.12377 | 0.11395 | 0.10496 | 0.094464 | 0.093481 | 0.074066 | 0.061281 | 0.072717 | 0.074092 | 0.084672 | 0.041113 | 0.039473
10 | 0.01385 | 0.015247 | 0.019845 | 0.022752 | 0.026751 | 0.03127 | 0.027874 | 0.039849 | 0.036557 | 0.04129 | 0.042435 | 0.039362 | 0.037132 | 0.034185 | 0.031488 | 0.028339 | 0.028044 | 0.02222 | 0.018384 | 0.021815 | 0.022228 | 0.025402 | 0.012334 | 0.011842
11 | 0.0092332 | 0.010165 | 0.01323 | 0.015168 | 0.017834 | 0.020847 | 0.018583 | 0.026566 | 0.024372 | 0.027526 | 0.02829 | 0.026241 | 0.024755 | 0.02279 | 0.020992 | 0.018893 | 0.018696 | 0.014813 | 0.012256 | 0.014543 | 0.014818 | 0.016934 | 0.0082226 | 0.0078946
12 | 0.036933 | 0.040658 | 0.052921 | 0.060672 | 0.071336 | 0.083387 | 0.074332 | 0.10627 | 0.097487 | 0.11011 | 0.11316 | 0.10496 | 0.099019 | 0.091161 | 0.083969 | 0.075571 | 0.074785 | 0.059253 | 0.049024 | 0.058174 | 0.059274 | 0.067738 | 0.03289 | 0.031578
13 | 0.023083 | 0.025412 | 0.033075 | 0.03792 | 0.044585 | 0.052117 | 0.046457 | 0.066416 | 0.060929 | 0.068816 | 0.070724 | 0.065603 | 0.061887 | 0.056976 | 0.052481 | 0.047232 | 0.04674 | 0.037033 | 0.03064 | 0.036359 | 0.037046 | 0.042336 | 0.020556 | 0.019737
14 | 0.046166 | 0.050823 | 0.066151 | 0.075839 | 0.08917 | 0.10423 | 0.092915 | 0.13283 | 0.12186 | 0.13763 | 0.14145 | 0.13121 | 0.12377 | 0.11395 | 0.10496 | 0.094464 | 0.093481 | 0.074066 | 0.061281 | 0.072717 | 0.074092 | 0.084672 | 0.041113 | 0.039473
15 | 0.0092332 | 0.010165 | 0.01323 | 0.015168 | 0.017834 | 0.020847 | 0.018583 | 0.026566 | 0.024372 | 0.027526 | 0.02829 | 0.026241 | 0.024755 | 0.02279 | 0.020992 | 0.018893 | 0.018696 | 0.014813 | 0.012256 | 0.014543 | 0.014818 | 0.016934 | 0.0082226 | 0.0078946

## DownFlex, Summer
LoadID | 0 | 1 | 2 | 3 | 4 | 5 | 6 | 7 | 8 | 9 | 10 | 11 | 12 | 13 | 14 | 15 | 16 | 17 | 18 | 19 | 20 | 21 | 22 | 23
1 | 0.025598 | 0.02709 | 0.028606 | 0.029907 | 0.030246 | 0.031639 | 0.031477 | 0.029754 | 0.026958 | 0.039587 | 0.038658 | 0.035597 | 0.034732 | 0.034875 | 0.033223 | 0.030454 | 0.02737 | 0.026388 | 0.016587 | 0.017739 | 0.019394 | 0.019857 | 0.020709 | 0.022859
2 | 0.051196 | 0.05418 | 0.057213 | 0.059813 | 0.060492 | 0.063278 | 0.062955 | 0.059507 | 0.053916 | 0.079174 | 0.077316 | 0.071195 | 0.069465 | 0.06975 | 0.066446 | 0.060907 | 0.054739 | 0.052776 | 0.033174 | 0.035477 | 0.038788 | 0.039713 | 0.041418 | 0.045718
3 | 0.19198 | 0.20317 | 0.21455 | 0.2243 | 0.22685 | 0.23729 | 0.23608 | 0.22315 | 0.20218 | 0.2969 | 0.28994 | 0.26698 | 0.26049 | 0.26156 | 0.24917 | 0.2284 | 0.20527 | 0.19791 | 0.1244 | 0.13304 | 0.14545 | 0.14893 | 0.15532 | 0.17144
4 | 0.38397 | 0.40635 | 0.4291 | 0.4486 | 0.45369 | 0.47459 | 0.47216 | 0.4463 | 0.40437 | 0.5938 | 0.57987 | 0.53396 | 0.52098 | 0.52313 | 0.49834 | 0.4568 | 0.41054 | 0.39582 | 0.24881 | 0.26608 | 0.29091 | 0.29785 | 0.31064 | 0.34289
5 | 0.10239 | 0.10836 | 0.11443 | 0.11963 | 0.12098 | 0.12656 | 0.12591 | 0.11901 | 0.10783 | 0.15835 | 0.15463 | 0.14239 | 0.13893 | 0.1395 | 0.13289 | 0.12181 | 0.10948 | 0.10555 | 0.066349 | 0.070954 | 0.077576 | 0.079427 | 0.082837 | 0.091437
6 | 0.025598 | 0.02709 | 0.028606 | 0.029907 | 0.030246 | 0.031639 | 0.031477 | 0.029754 | 0.026958 | 0.039587 | 0.038658 | 0.035597 | 0.034732 | 0.034875 | 0.033223 | 0.030454 | 0.02737 | 0.026388 | 0.016587 | 0.017739 | 0.019394 | 0.019857 | 0.020709 | 0.022859
7 | 0.12799 | 0.13545 | 0.14303 | 0.14953 | 0.15123 | 0.1582 | 0.15739 | 0.14877 | 0.13479 | 0.19793 | 0.19329 | 0.17799 | 0.17366 | 0.17438 | 0.16611 | 0.15227 | 0.13685 | 0.13194 | 0.082936 | 0.088693 | 0.09697 | 0.099284 | 0.10355 | 0.1143
8 | 0.063995 | 0.067725 | 0.071516 | 0.074767 | 0.075615 | 0.079098 | 0.078694 | 0.074384 | 0.067395 | 0.098967 | 0.096645 | 0.088993 | 0.086831 | 0.087188 | 0.083057 | 0.076134 | 0.068424 | 0.065969 | 0.041468 | 0.044346 | 0.048485 | 0.049642 | 0.051773 | 0.057148
9 | 0.12799 | 0.13545 | 0.14303 | 0.14953 | 0.15123 | 0.1582 | 0.15739 | 0.14877 | 0.13479 | 0.19793 | 0.19329 | 0.17799 | 0.17366 | 0.17438 | 0.16611 | 0.15227 | 0.13685 | 0.13194 | 0.082936 | 0.088693 | 0.09697 | 0.099284 | 0.10355 | 0.1143
10 | 0.038397 | 0.040635 | 0.04291 | 0.04486 | 0.045369 | 0.047459 | 0.047216 | 0.04463 | 0.040437 | 0.05938 | 0.057987 | 0.053396 | 0.052098 | 0.052313 | 0.049834 | 0.04568 | 0.041054 | 0.039582 | 0.024881 | 0.026608 | 0.029091 | 0.029785 | 0.031064 | 0.034289
11 | 0.025598 | 0.02709 | 0.028606 | 0.029907 | 0.030246 | 0.031639 | 0.031477 | 0.029754 | 0.026958 | 0.039587 | 0.038658 | 0.035597 | 0.034732 | 0.034875 | 0.033223 | 0.030454 | 0.02737 | 0.026388 | 0.016587 | 0.017739 | 0.019394 | 0.019857 | 0.020709 | 0.022859
12 | 0.10239 | 0.10836 | 0.11443 | 0.11963 | 0.12098 | 0.12656 | 0.12591 | 0.11901 | 0.10783 | 0.15835 | 0.15463 | 0.14239 | 0.13893 | 0.1395 | 0.13289 | 0.12181 | 0.10948 | 0.10555 | 0.066349 | 0.070954 | 0.077576 | 0.079427 | 0.082837 | 0.091437
13 | 0.063995 | 0.067725 | 0.071516 | 0.074767 | 0.075615 | 0.079098 | 0.078694 | 0.074384 | 0.067395 | 0.098967 | 0.096645 | 0.088993 | 0.086831 | 0.087188 | 0.083057 | 0.076134 | 0.068424 | 0.065969 | 0.041468 | 0.044346 | 0.048485 | 0.049642 | 0.051773 | 0.057148
14 | 0.12799 | 0.13545 | 0.14303 | 0.14953 | 0.15123 | 0.1582 | 0.15739 | 0.14877 | 0.13479 | 0.19793 | 0.19329 | 0.17799 | 0.17366 | 0.17438 | 0.16611 | 0.15227 | 0.13685 | 0.13194 | 0.082936 | 0.088693 | 0.09697 | 0.099284 | 0.10355 | 0.1143
15 | 0.025598 | 0.02709 | 0.028606 | 0.029907 | 0.030246 | 0.031639 | 0.031477 | 0.029754 | 0.026958 | 0.039587 | 0.038658 | 0.035597 | 0.034732 | 0.034875 | 0.033223 | 0.030454 | 0.02737 | 0.026388 | 0.016587 | 0.017739 | 0.019394 | 0.019857 | 0.020709 | 0.022859

## Pg, Summer, S1
GenID | 0 | 1 | 2 | 3 | 4 | 5 | 6 | 7 | 8 | 9 | 10 | 11 | 12 | 13 | 14 | 15 | 16 | 17 | 18 | 19 | 20 | 21 | 22 | 23
1 | 0 | 0 | 0 | 0 | 0 | 0 | 0 | 0 | 0 | 0 | 0 | 0 | 0 | 0 | 0 | 0 | 0 | 0 | 0 | 0 | 0 | 0 | 0 | 0
2 | 0.78587 | 0.7074 | 0.72898 | 0.71586 | 0.61393 | 0.58119 | 0.64069 | 0.58282 | 0.47912 | 0.34633 | 0.35543 | 0.22035 | 0.18063 | 0.19216 | 0.2566 | 0.32457 | 0.38305 | 0.52609 | 0.47852 | 0.42498 | 0.63183 | 0.68012 | 0.66088 | 0.96477
3 | 0.39294 | 0.3537 | 0.36449 | 0.35793 | 0.30697 | 0.2906 | 0.32034 | 0.29141 | 0.23956 | 0.17317 | 0.17772 | 0.11017 | 0.090314 | 0.096082 | 0.1283 | 0.16229 | 0.19153 | 0.26304 | 0.23926 | 0.21249 | 0.31591 | 0.34006 | 0.33044 | 0.48239
4 | 0.39294 | 0.3537 | 0.36449 | 0.35793 | 0.30697 | 0.2906 | 0.32034 | 0.29141 | 0.23956 | 0.17317 | 0.17772 | 0.11017 | 0.090314 | 0.096082 | 0.1283 | 0.16229 | 0.19153 | 0.26304 | 0.23926 | 0.21249 | 0.31591 | 0.34006 | 0.33044 | 0.48239
5 | 0 | 0 | 1.9758e-05 | 0 | 0 | 0 | 0 | 0.011538 | 0.23991 | 0.63584 | 0.79965 | 0.82669 | 0.90465 | 0.8812 | 0.74076 | 0.4741 | 0.11865 | 0.0009274 | 7.857e-05 | 5.8663e-05 | 0 | 0 | 0 | 0
6 | 0 | 0 | 3.9515e-05 | 0 | 0 | 0 | 0 | 0.023075 | 0.47981 | 1.2717 | 1.5993 | 1.6534 | 1.8093 | 1.7624 | 1.4815 | 0.94819 | 0.2373 | 0.0018548 | 0.00015714 | 0.00011733 | 0 | 0 | 0 | 0
7 | 0 | 0 | 1.9758e-05 | 0 | 0 | 0 | 0 | 0.011538 | 0.23991 | 0.63584 | 0.79965 | 0.82669 | 0.90465 | 0.8812 | 0.74076 | 0.4741 | 0.11865 | 0.0009274 | 7.857e-05 | 5.8663e-05 | 0 | 0 | 0 | 0

## Pg, Summer, S2
GenID | 0 | 1 | 2 | 3 | 4 | 5 | 6 | 7 | 8 | 9 | 10 | 11 | 12 | 13 | 14 | 15 | 16 | 17 | 18 | 19 | 20 | 21 | 22 | 23
1 | 0 | 0 | 0 | 0 | 0 | 0 | 0 | 0 | 0 | 0 | 0 | 0 | 0 | 0 | 0 | 0 | 0 | 0 | 0 | 0 | 0 | 0 | 0 | 0
2 | 1.0389 | 0.85265 | 0.77193 | 0.67695 | 0.60684 | 0.51835 | 0.48574 | 0.45182 | 0.42443 | 0.47382 | 0.44305 | 0.51201 | 0.56345 | 0.5416 | 0.61823 | 0.54483 | 0.51439 | 0.52954 | 0.50814 | 0.53316 | 0.49962 | 0.42433 | 0.47661 | 0.45605
3 | 0.51945 | 0.42632 | 0.38596 | 0.33847 | 0.30342 | 0.25917 | 0.24287 | 0.22591 | 0.21221 | 0.23691 | 0.22153 | 0.256 | 0.28173 | 0.2708 | 0.30911 | 0.27242 | 0.25719 | 0.26477 | 0.25407 | 0.26658 | 0.24981 | 0.21217 | 0.23831 | 0.22802
4 | 0.51945 | 0.42632 | 0.38596 | 0.33847 | 0.30342 | 0.25917 | 0.24287 | 0.22591 | 0.21221 | 0.23691 | 0.22153 | 0.256 | 0.28173 | 0.2708 | 0.30911 | 0.27242 | 0.25719 | 0.26477 | 0.25407 | 0.26658 | 0.24981 | 0.21217 | 0.23831 | 0.22802
5 | 0 | 0 | 1.9915e-05 | 0 | 0 | 0 | 0 | 0.01211 | 0.23991 | 0.62598 | 0.7812 | 0.86768 | 0.88377 | 0.86754 | 0.74076 | 0.48951 | 0.11959 | 0.00093476 | 8.0471e-05 | 6.1572e-05 | 0 | 0 | 0 | 0
6 | 0 | 0 | 3.9829e-05 | 0 | 0 | 0 | 0 | 0.024219 | 0.47981 | 1.252 | 1.5624 | 1.7354 | 1.7675 | 1.7351 | 1.4815 | 0.97903 | 0.23919 | 0.0018695 | 0.00016094 | 0.00012314 | 0 | 0 | 0 | 0
7 | 0 | 0 | 1.9915e-05 | 0 | 0 | 0 | 0 | 0.01211 | 0.23991 | 0.62598 | 0.7812 | 0.86768 | 0.88377 | 0.86754 | 0.74076 | 0.48951 | 0.11959 | 0.00093476 | 8.0471e-05 | 6.1572e-05 | 0 | 0 | 0 | 0

## Pg, Summer, S3
GenID | 0 | 1 | 2 | 3 | 4 | 5 | 6 | 7 | 8 | 9 | 10 | 11 | 12 | 13 | 14 | 15 | 16 | 17 | 18 | 19 | 20 | 21 | 22 | 23
1 | 0 | 0 | 0 | 0 | 0 | 0 | 0 | 0 | 0 | 0 | 0 | 0 | 0 | 0 | 0 | 0 | 0 | 0 | 0 | 0 | 0 | 0 | 0 | 0
2 | 0.89737 | 0.83403 | 1.0058 | 1.0221 | 0.91072 | 0.80352 | 0.58577 | 0.50164 | 0.51853 | 0.48714 | 0.53274 | 0.55335 | 0.45491 | 0.48159 | 0.61757 | 0.80454 | 0.78766 | 0.84771 | 0.824 | 0.93135 | 0.94307 | 0.91093 | 0.8378 | 0.81506
3 | 0.44868 | 0.41701 | 0.5029 | 0.51106 | 0.45536 | 0.40176 | 0.29288 | 0.25082 | 0.25927 | 0.24357 | 0.26637 | 0.27667 | 0.22745 | 0.24079 | 0.30879 | 0.40227 | 0.39383 | 0.42385 | 0.412 | 0.46567 | 0.47154 | 0.45547 | 0.4189 | 0.40753
4 | 0.44868 | 0.41701 | 0.5029 | 0.51106 | 0.45536 | 0.40176 | 0.29288 | 0.25082 | 0.25927 | 0.24357 | 0.26637 | 0.27667 | 0.22745 | 0.24079 | 0.30879 | 0.40227 | 0.39383 | 0.42385 | 0.412 | 0.46567 | 0.47154 | 0.45547 | 0.4189 | 0.40753
5 | 0 | 0 | 1.934e-05 | 0 | 0 | 0 | 0 | 0.011528 | 0.23391 | 0.61514 | 0.77066 | 0.826 | 0.87185 | 0.85251 | 0.72224 | 0.46976 | 0.11614 | 0.00090781 | 7.7532e-05 | 5.8615e-05 | 0 | 0 | 0 | 0
6 | 0 | 0 | 3.868e-05 | 0 | 0 | 0 | 0 | 0.023056 | 0.46782 | 1.2303 | 1.5413 | 1.652 | 1.7437 | 1.705 | 1.4445 | 0.93952 | 0.23229 | 0.0018156 | 0.00015506 | 0.00011723 | 0 | 0 | 0 | 0
7 | 0 | 0 | 1.934e-05 | 0 | 0 | 0 | 0 | 0.011528 | 0.23391 | 0.61514 | 0.77066 | 0.826 | 0.87185 | 0.85251 | 0.72224 | 0.46976 | 0.11614 | 0.00090781 | 7.7532e-05 | 5.8615e-05 | 0 | 0 | 0 | 0

## Pg, Summer, S4
GenID | 0 | 1 | 2 | 3 | 4 | 5 | 6 | 7 | 8 | 9 | 10 | 11 | 12 | 13 | 14 | 15 | 16 | 17 | 18 | 19 | 20 | 21 | 22 | 23
1 | 0 | 0 | 0 | 0 | 0 | 0 | 0 | 0 | 0 | 0 | 0 | 0 | 0 | 0 | 0 | 0 | 0 | 0 | 0 | 0 | 0 | 0 | 0 | 0
2 | 0.78587 | 0.7074 | 0.72898 | 0.71586 | 0.61393 | 0.58119 | 0.64069 | 0.58282 | 0.47912 | 0.34633 | 0.35543 | 0.22035 | 0.18063 | 0.19216 | 0.2566 | 0.32457 | 0.38305 | 0.52609 | 0.47852 | 0.42498 | 0.63183 | 0.68012 | 0.66088 | 0.96477
3 | 0.39294 | 0.3537 | 0.36449 | 0.35793 | 0.30697 | 0.2906 | 0.32034 | 0.29141 | 0.23956 | 0.17317 | 0.17772 | 0.11017 | 0.090314 | 0.096082 | 0.1283 | 0.16229 | 0.19153 | 0.26304 | 0.23926 | 0.21249 | 0.31591 | 0.34006 | 0.33044 | 0.48239
4 | 0.39294 | 0.3537 | 0.36449 | 0.35793 | 0.30697 | 0.2906 | 0.32034 | 0.29141 | 0.23956 | 0.17317 | 0.17772 | 0.11017 | 0.090314 | 0.096082 | 0.1283 | 0.16229 | 0.19153 | 0.26304 | 0.23926 | 0.21249 | 0.31591 | 0.34006 | 0.33044 | 0.48239
5 | 0 | 0 | 1.9758e-05 | 0 | 0 | 0 | 0 | 0.011538 | 0.23991 | 0.63584 | 0.79965 | 0.82669 | 0.90465 | 0.8812 | 0.74076 | 0.4741 | 0.11865 | 0.0009274 | 7.857e-05 | 5.8663e-05 | 0 | 0 | 0 | 0
6 | 0 | 0 | 3.9515e-05 | 0 | 0 | 0 | 0 | 0.023075 | 0.47981 | 1.2717 | 1.5993 | 1.6534 | 1.8093 | 1.7624 | 1.4815 | 0.94819 | 0.2373 | 0.0018548 | 0.00015714 | 0.00011733 | 0 | 0 | 0 | 0
7 | 0 | 0 | 1.9758e-05 | 0 | 0 | 0 | 0 | 0.011538 | 0.23991 | 0.63584 | 0.79965 | 0.82669 | 0.90465 | 0.8812 | 0.74076 | 0.4741 | 0.11865 | 0.0009274 | 7.857e-05 | 5.8663e-05 | 0 | 0 | 0 | 0

## Pg, Summer, S5
GenID | 0 | 1 | 2 | 3 | 4 | 5 | 6 | 7 | 8 | 9 | 10 | 11 | 12 | 13 | 14 | 15 | 16 | 17 | 18 | 19 | 20 | 21 | 22 | 23
1 | 0 | 0 | 0 | 0 | 0 | 0 | 0 | 0 | 0 | 0 | 0 | 0 | 0 | 0 | 0 | 0 | 0 | 0 | 0 | 0 | 0 | 0 | 0 | 0
2 | 1.0389 | 0.85265 | 0.77193 | 0.67695 | 0.60684 | 0.51835 | 0.48574 | 0.45182 | 0.42443 | 0.47382 | 0.44305 | 0.51201 | 0.56345 | 0.5416 | 0.61823 | 0.54483 | 0.51439 | 0.52954 | 0.50814 | 0.53316 | 0.49962 | 0.42433 | 0.47661 | 0.45605
3 | 0.51945 | 0.42632 | 0.38596 | 0.33847 | 0.30342 | 0.25917 | 0.24287 | 0.22591 | 0.21221 | 0.23691 | 0.22153 | 0.256 | 0.28173 | 0.2708 | 0.30911 | 0.27242 | 0.25719 | 0.26477 | 0.25407 | 0.26658 | 0.24981 | 0.21217 | 0.23831 | 0.22802
4 | 0.51945 | 0.42632 | 0.38596 | 0.33847 | 0.30342 | 0.25917 | 0.24287 | 0.22591 | 0.21221 | 0.23691 | 0.22153 | 0.256 | 0.28173 | 0.2708 | 0.30911 | 0.27242 | 0.25719 | 0.26477 | 0.25407 | 0.26658 | 0.24981 | 0.21217 | 0.23831 | 0.22802
5 | 0 | 0 | 1.9915e-05 | 0 | 0 | 0 | 0 | 0.01211 | 0.23991 | 0.62598 | 0.7812 | 0.86768 | 0.88377 | 0.86754 | 0.74076 | 0.48951 | 0.11959 | 0.00093476 | 8.0471e-05 | 6.1572e-05 | 0 | 0 | 0 | 0
6 | 0 | 0 | 3.9829e-05 | 0 | 0 | 0 | 0 | 0.024219 | 0.47981 | 1.252 | 1.5624 | 1.7354 | 1.7675 | 1.7351 | 1.4815 | 0.97903 | 0.23919 | 0.0018695 | 0.00016094 | 0.00012314 | 0 | 0 | 0 | 0
7 | 0 | 0 | 1.9915e-05 | 0 | 0 | 0 | 0 | 0.01211 | 0.23991 | 0.62598 | 0.7812 | 0.86768 | 0.88377 | 0.86754 | 0.74076 | 0.48951 | 0.11959 | 0.00093476 | 8.0471e-05 | 6.1572e-05 | 0 | 0 | 0 | 0

## Pg, Summer, S6
GenID | 0 | 1 | 2 | 3 | 4 | 5 | 6 | 7 | 8 | 9 | 10 | 11 | 12 | 13 | 14 | 15 | 16 | 17 | 18 | 19 | 20 | 21 | 22 | 23
1 | 0 | 0 | 0 | 0 | 0 | 0 | 0 | 0 | 0 | 0 | 0 | 0 | 0 | 0 | 0 | 0 | 0 | 0 | 0 | 0 | 0 | 0 | 0 | 0
2 | 0.89737 | 0.83403 | 1.0058 | 1.0221 | 0.91072 | 0.80352 | 0.58577 | 0.50164 | 0.51853 | 0.48714 | 0.53274 | 0.55335 | 0.45491 | 0.48159 | 0.61757 | 0.80454 | 0.78766 | 0.84771 | 0.824 | 0.93135 | 0.94307 | 0.91093 | 0.8378 | 0.81506
3 | 0.44868 | 0.41701 | 0.5029 | 0.51106 | 0.45536 | 0.40176 | 0.29288 | 0.25082 | 0.25927 | 0.24357 | 0.26637 | 0.27667 | 0.22745 | 0.24079 | 0.30879 | 0.40227 | 0.39383 | 0.42385 | 0.412 | 0.46567 | 0.47154 | 0.45547 | 0.4189 | 0.40753
4 | 0.44868 | 0.41701 | 0.5029 | 0.51106 | 0.45536 | 0.40176 | 0.29288 | 0.25082 | 0.25927 | 0.24357 | 0.26637 | 0.27667 | 0.22745 | 0.24079 | 0.30879 | 0.40227 | 0.39383 | 0.42385 | 0.412 | 0.46567 | 0.47154 | 0.45547 | 0.4189 | 0.40753
5 | 0 | 0 | 1.934e-05 | 0 | 0 | 0 | 0 | 0.011528 | 0.23391 | 0.61514 | 0.77066 | 0.826 | 0.87185 | 0.85251 | 0.72224 | 0.46976 | 0.11614 | 0.00090781 | 7.7532e-05 | 5.8615e-05 | 0 | 0 | 0 | 0
6 | 0 | 0 | 3.868e-05 | 0 | 0 | 0 | 0 | 0.023056 | 0.46782 | 1.2303 | 1.5413 | 1.652 | 1.7437 | 1.705 | 1.4445 | 0.93952 | 0.23229 | 0.0018156 | 0.00015506 | 0.00011723 | 0 | 0 | 0 | 0
7 | 0 | 0 | 1.934e-05 | 0 | 0 | 0 | 0 | 0.011528 | 0.23391 | 0.61514 | 0.77066 | 0.826 | 0.87185 | 0.85251 | 0.72224 | 0.46976 | 0.11614 | 0.00090781 | 7.7532e-05 | 5.8615e-05 | 0 | 0 | 0 | 0

## Pg, Summer, S7
GenID | 0 | 1 | 2 | 3 | 4 | 5 | 6 | 7 | 8 | 9 | 10 | 11 | 12 | 13 | 14 | 15 | 16 | 17 | 18 | 19 | 20 | 21 | 22 | 23
1 | 0 | 0 | 0 | 0 | 0 | 0 | 0 | 0 | 0 | 0 | 0 | 0 | 0 | 0 | 0 | 0 | 0 | 0 | 0 | 0 | 0 | 0 | 0 | 0
2 | 0.78587 | 0.7074 | 0.72898 | 0.71586 | 0.61393 | 0.58119 | 0.64069 | 0.58282 | 0.47912 | 0.34633 | 0.35543 | 0.22035 | 0.18063 | 0.19216 | 0.2566 | 0.32457 | 0.38305 | 0.52609 | 0.47852 | 0.42498 | 0.63183 | 0.68012 | 0.66088 | 0.96477
3 | 0.39294 | 0.3537 | 0.36449 | 0.35793 | 0.30697 | 0.2906 | 0.32034 | 0.29141 | 0.23956 | 0.17317 | 0.17772 | 0.11017 | 0.090314 | 0.096082 | 0.1283 | 0.16229 | 0.19153 | 0.26304 | 0.23926 | 0.21249 | 0.31591 | 0.34006 | 0.33044 | 0.48239
4 | 0.39294 | 0.3537 | 0.36449 | 0.35793 | 0.30697 | 0.2906 | 0.32034 | 0.29141 | 0.23956 | 0.17317 | 0.17772 | 0.11017 | 0.090314 | 0.096082 | 0.1283 | 0.16229 | 0.19153 | 0.26304 | 0.23926 | 0.21249 | 0.31591 | 0.34006 | 0.33044 | 0.48239
5 | 0 | 0 | 1.9758e-05 | 0 | 0 | 0 | 0 | 0.011538 | 0.23991 | 0.63584 | 0.79965 | 0.82669 | 0.90465 | 0.8812 | 0.74076 | 0.4741 | 0.11865 | 0.0009274 | 7.857e-05 | 5.8663e-05 | 0 | 0 | 0 | 0
6 | 0 | 0 | 3.9515e-05 | 0 | 0 | 0 | 0 | 0.023075 | 0.47981 | 1.2717 | 1.5993 | 1.6534 | 1.8093 | 1.7624 | 1.4815 | 0.94819 | 0.2373 | 0.0018548 | 0.00015714 | 0.00011733 | 0 | 0 | 0 | 0
7 | 0 | 0 | 1.9758e-05 | 0 | 0 | 0 | 0 | 0.011538 | 0.23991 | 0.63584 | 0.79965 | 0.82669 | 0.90465 | 0.8812 | 0.74076 | 0.4741 | 0.11865 | 0.0009274 | 7.857e-05 | 5.8663e-05 | 0 | 0 | 0 | 0

## Pg, Summer, S8
GenID | 0 | 1 | 2 | 3 | 4 | 5 | 6 | 7 | 8 | 9 | 10 | 11 | 12 | 13 | 14 | 15 | 16 | 17 | 18 | 19 | 20 | 21 | 22 | 23
1 | 0 | 0 | 0 | 0 | 0 | 0 | 0 | 0 | 0 | 0 | 0 | 0 | 0 | 0 | 0 | 0 | 0 | 0 | 0 | 0 | 0 | 0 | 0 | 0
2 | 1.0389 | 0.85265 | 0.77193 | 0.67695 | 0.60684 | 0.51835 | 0.48574 | 0.45182 | 0.42443 | 0.47382 | 0.44305 | 0.51201 | 0.56345 | 0.5416 | 0.61823 | 0.54483 | 0.51439 | 0.52954 | 0.50814 | 0.53316 | 0.49962 | 0.42433 | 0.47661 | 0.45605
3 | 0.51945 | 0.42632 | 0.38596 | 0.33847 | 0.30342 | 0.25917 | 0.24287 | 0.22591 | 0.21221 | 0.23691 | 0.22153 | 0.256 | 0.28173 | 0.2708 | 0.30911 | 0.27242 | 0.25719 | 0.26477 | 0.25407 | 0.26658 | 0.24981 | 0.21217 | 0.23831 | 0.22802
4 | 0.51945 | 0.42632 | 0.38596 | 0.33847 | 0.30342 | 0.25917 | 0.24287 | 0.22591 | 0.21221 | 0.23691 | 0.22153 | 0.256 | 0.28173 | 0.2708 | 0.30911 | 0.27242 | 0.25719 | 0.26477 | 0.25407 | 0.26658 | 0.24981 | 0.21217 | 0.23831 | 0.22802
5 | 0 | 0 | 1.9915e-05 | 0 | 0 | 0 | 0 | 0.01211 | 0.23991 | 0.62598 | 0.7812 | 0.86768 | 0.88377 | 0.86754 | 0.74076 | 0.48951 | 0.11959 | 0.00093476 | 8.0471e-05 | 6.1572e-05 | 0 | 0 | 0 | 0
6 | 0 | 0 | 3.9829e-05 | 0 | 0 | 0 | 0 | 0.024219 | 0.47981 | 1.252 | 1.5624 | 1.7354 | 1.7675 | 1.7351 | 1.4815 | 0.97903 | 0.23919 | 0.0018695 | 0.00016094 | 0.00012314 | 0 | 0 | 0 | 0
7 | 0 | 0 | 1.9915e-05 | 0 | 0 | 0 | 0 | 0.01211 | 0.23991 | 0.62598 | 0.7812 | 0.86768 | 0.88377 | 0.86754 | 0.74076 | 0.48951 | 0.11959 | 0.00093476 | 8.0471e-05 | 6.1572e-05 | 0 | 0 | 0 | 0

## Pg, Summer, S9
GenID | 0 | 1 | 2 | 3 | 4 | 5 | 6 | 7 | 8 | 9 | 10 | 11 | 12 | 13 | 14 | 15 | 16 | 17 | 18 | 19 | 20 | 21 | 22 | 23
1 | 0 | 0 | 0 | 0 | 0 | 0 | 0 | 0 | 0 | 0 | 0 | 0 | 0 | 0 | 0 | 0 | 0 | 0 | 0 | 0 | 0 | 0 | 0 | 0
2 | 0.89737 | 0.83403 | 1.0058 | 1.0221 | 0.91072 | 0.80352 | 0.58577 | 0.50164 | 0.51853 | 0.48714 | 0.53274 | 0.55335 | 0.45491 | 0.48159 | 0.61757 | 0.80454 | 0.78766 | 0.84771 | 0.824 | 0.93135 | 0.94307 | 0.91093 | 0.8378 | 0.81506
3 | 0.44868 | 0.41701 | 0.5029 | 0.51106 | 0.45536 | 0.40176 | 0.29288 | 0.25082 | 0.25927 | 0.24357 | 0.26637 | 0.27667 | 0.22745 | 0.24079 | 0.30879 | 0.40227 | 0.39383 | 0.42385 | 0.412 | 0.46567 | 0.47154 | 0.45547 | 0.4189 | 0.40753
4 | 0.44868 | 0.41701 | 0.5029 | 0.51106 | 0.45536 | 0.40176 | 0.29288 | 0.25082 | 0.25927 | 0.24357 | 0.26637 | 0.27667 | 0.22745 | 0.24079 | 0.30879 | 0.40227 | 0.39383 | 0.42385 | 0.412 | 0.46567 | 0.47154 | 0.45547 | 0.4189 | 0.40753
5 | 0 | 0 | 1.934e-05 | 0 | 0 | 0 | 0 | 0.011528 | 0.23391 | 0.61514 | 0.77066 | 0.826 | 0.87185 | 0.85251 | 0.72224 | 0.46976 | 0.11614 | 0.00090781 | 7.7532e-05 | 5.8615e-05 | 0 | 0 | 0 | 0
6 | 0 | 0 | 3.868e-05 | 0 | 0 | 0 | 0 | 0.023056 | 0.46782 | 1.2303 | 1.5413 | 1.652 | 1.7437 | 1.705 | 1.4445 | 0.93952 | 0.23229 | 0.0018156 | 0.00015506 | 0.00011723 | 0 | 0 | 0 | 0
7 | 0 | 0 | 1.934e-05 | 0 | 0 | 0 | 0 | 0.011528 | 0.23391 | 0.61514 | 0.77066 | 0.826 | 0.87185 | 0.85251 | 0.72224 | 0.46976 | 0.11614 | 0.00090781 | 7.7532e-05 | 5.8615e-05 | 0 | 0 | 0 | 0

## Qg, Summer, S1
GenID | 0 | 1 | 2 | 3 | 4 | 5 | 6 | 7 | 8 | 9 | 10 | 11 | 12 | 13 | 14 | 15 | 16 | 17 | 18 | 19 | 20 | 21 | 22 | 23
1 | 0 | 0 | 0 | 0 | 0 | 0 | 0 | 0 | 0 | 0 | 0 | 0 | 0 | 0 | 0 | 0 | 0 | 0 | 0 | 0 | 0 | 0 | 0 | 0
2 | 0 | 0 | 0 | 0 | 0 | 0 | 0 | 0 | 0 | 0 | 0 | 0 | 0 | 0 | 0 | 0 | 0 | 0 | 0 | 0 | 0 | 0 | 0 | 0
3 | 0 | 0 | 0 | 0 | 0 | 0 | 0 | 0 | 0 | 0 | 0 | 0 | 0 | 0 | 0 | 0 | 0 | 0 | 0 | 0 | 0 | 0 | 0 | 0
4 | 0 | 0 | 0 | 0 | 0 | 0 | 0 | 0 | 0 | 0 | 0 | 0 | 0 | 0 | 0 | 0 | 0 | 0 | 0 | 0 | 0 | 0 | 0 | 0
5 | 0 | 0 | 0 | 0 | 0 | 0 | 0 | 0 | 0 | 0 | 0 | 0 | 0 | 0 | 0 | 0 | 0 | 0 | 0 | 0 | 0 | 0 | 0 | 0
6 | 0 | 0 | 0 | 0 | 0 | 0 | 0 | 0 | 0 | 0 | 0 | 0 | 0 | 0 | 0 | 0 | 0 | 0 | 0 | 0 | 0 | 0 | 0 | 0
7 | 0 | 0 | 0 | 0 | 0 | 0 | 0 | 0 | 0 | 0 | 0 | 0 | 0 | 0 | 0 | 0 | 0 | 0 | 0 | 0 | 0 | 0 | 0 | 0

## Qg, Summer, S2
GenID | 0 | 1 | 2 | 3 | 4 | 5 | 6 | 7 | 8 | 9 | 10 | 11 | 12 | 13 | 14 | 15 | 16 | 17 | 18 | 19 | 20 | 21 | 22 | 23
1 | 0 | 0 | 0 | 0 | 0 | 0 | 0 | 0 | 0 | 0 | 0 | 0 | 0 | 0 | 0 | 0 | 0 | 0 | 0 | 0 | 0 | 0 | 0 | 0
2 | 0 | 0 | 0 | 0 | 0 | 0 | 0 | 0 | 0 | 0 | 0 | 0 | 0 | 0 | 0 | 0 | 0 | 0 | 0 | 0 | 0 | 0 | 0 | 0
3 | 0 | 0 | 0 | 0 | 0 | 0 | 0 | 0 | 0 | 0 | 0 | 0 | 0 | 0 | 0 | 0 | 0 | 0 | 0 | 0 | 0 | 0 | 0 | 0
4 | 0 | 0 | 0 | 0 | 0 | 0 | 0 | 0 | 0 | 0 | 0 | 0 | 0 | 0 | 0 | 0 | 0 | 0 | 0 | 0 | 0 | 0 | 0 | 0
5 | 0 | 0 | 0 | 0 | 0 | 0 | 0 | 0 | 0 | 0 | 0 | 0 | 0 | 0 | 0 | 0 | 0 | 0 | 0 | 0 | 0 | 0 | 0 | 0
6 | 0 | 0 | 0 | 0 | 0 | 0 | 0 | 0 | 0 | 0 | 0 | 0 | 0 | 0 | 0 | 0 | 0 | 0 | 0 | 0 | 0 | 0 | 0 | 0
7 | 0 | 0 | 0 | 0 | 0 | 0 | 0 | 0 | 0 | 0 | 0 | 0 | 0 | 0 | 0 | 0 | 0 | 0 | 0 | 0 | 0 | 0 | 0 | 0

## Qg, Summer, S3
GenID | 0 | 1 | 2 | 3 | 4 | 5 | 6 | 7 | 8 | 9 | 10 | 11 | 12 | 13 | 14 | 15 | 16 | 17 | 18 | 19 | 20 | 21 | 22 | 23
1 | 0 | 0 | 0 | 0 | 0 | 0 | 0 | 0 | 0 | 0 | 0 | 0 | 0 | 0 | 0 | 0 | 0 | 0 | 0 | 0 | 0 | 0 | 0 | 0
2 | 0 | 0 | 0 | 0 | 0 | 0 | 0 | 0 | 0 | 0 | 0 | 0 | 0 | 0 | 0 | 0 | 0 | 0 | 0 | 0 | 0 | 0 | 0 | 0
3 | 0 | 0 | 0 | 0 | 0 | 0 | 0 | 0 | 0 | 0 | 0 | 0 | 0 | 0 | 0 | 0 | 0 | 0 | 0 | 0 | 0 | 0 | 0 | 0
4 | 0 | 0 | 0 | 0 | 0 | 0 | 0 | 0 | 0 | 0 | 0 | 0 | 0 | 0 | 0 | 0 | 0 | 0 | 0 | 0 | 0 | 0 | 0 | 0
5 | 0 | 0 | 0 | 0 | 0 | 0 | 0 | 0 | 0 | 0 | 0 | 0 | 0 | 0 | 0 | 0 | 0 | 0 | 0 | 0 | 0 | 0 | 0 | 0
6 | 0 | 0 | 0 | 0 | 0 | 0 | 0 | 0 | 0 | 0 | 0 | 0 | 0 | 0 | 0 | 0 | 0 | 0 | 0 | 0 | 0 | 0 | 0 | 0
7 | 0 | 0 | 0 | 0 | 0 | 0 | 0 | 0 | 0 | 0 | 0 | 0 | 0 | 0 | 0 | 0 | 0 | 0 | 0 | 0 | 0 | 0 | 0 | 0

## Qg, Summer, S4
GenID | 0 | 1 | 2 | 3 | 4 | 5 | 6 | 7 | 8 | 9 | 10 | 11 | 12 | 13 | 14 | 15 | 16 | 17 | 18 | 19 | 20 | 21 | 22 | 23
1 | 0 | 0 | 0 | 0 | 0 | 0 | 0 | 0 | 0 | 0 | 0 | 0 | 0 | 0 | 0 | 0 | 0 | 0 | 0 | 0 | 0 | 0 | 0 | 0
2 | 0 | 0 | 0 | 0 | 0 | 0 | 0 | 0 | 0 | 0 | 0 | 0 | 0 | 0 | 0 | 0 | 0 | 0 | 0 | 0 | 0 | 0 | 0 | 0
3 | 0 | 0 | 0 | 0 | 0 | 0 | 0 | 0 | 0 | 0 | 0 | 0 | 0 | 0 | 0 | 0 | 0 | 0 | 0 | 0 | 0 | 0 | 0 | 0
4 | 0 | 0 | 0 | 0 | 0 | 0 | 0 | 0 | 0 | 0 | 0 | 0 | 0 | 0 | 0 | 0 | 0 | 0 | 0 | 0 | 0 | 0 | 0 | 0
5 | 0 | 0 | 0 | 0 | 0 | 0 | 0 | 0 | 0 | 0 | 0 | 0 | 0 | 0 | 0 | 0 | 0 | 0 | 0 | 0 | 0 | 0 | 0 | 0
6 | 0 | 0 | 0 | 0 | 0 | 0 | 0 | 0 | 0 | 0 | 0 | 0 | 0 | 0 | 0 | 0 | 0 | 0 | 0 | 0 | 0 | 0 | 0 | 0
7 | 0 | 0 | 0 | 0 | 0 | 0 | 0 | 0 | 0 | 0 | 0 | 0 | 0 | 0 | 0 | 0 | 0 | 0 | 0 | 0 | 0 | 0 | 0 | 0

## Qg, Summer, S5
GenID | 0 | 1 | 2 | 3 | 4 | 5 | 6 | 7 | 8 | 9 | 10 | 11 | 12 | 13 | 14 | 15 | 16 | 17 | 18 | 19 | 20 | 21 | 22 | 23
1 | 0 | 0 | 0 | 0 | 0 | 0 | 0 | 0 | 0 | 0 | 0 | 0 | 0 | 0 | 0 | 0 | 0 | 0 | 0 | 0 | 0 | 0 | 0 | 0
2 | 0 | 0 | 0 | 0 | 0 | 0 | 0 | 0 | 0 | 0 | 0 | 0 | 0 | 0 | 0 | 0 | 0 | 0 | 0 | 0 | 0 | 0 | 0 | 0
3 | 0 | 0 | 0 | 0 | 0 | 0 | 0 | 0 | 0 | 0 | 0 | 0 | 0 | 0 | 0 | 0 | 0 | 0 | 0 | 0 | 0 | 0 | 0 | 0
4 | 0 | 0 | 0 | 0 | 0 | 0 | 0 | 0 | 0 | 0 | 0 | 0 | 0 | 0 | 0 | 0 | 0 | 0 | 0 | 0 | 0 | 0 | 0 | 0
5 | 0 | 0 | 0 | 0 | 0 | 0 | 0 | 0 | 0 | 0 | 0 | 0 | 0 | 0 | 0 | 0 | 0 | 0 | 0 | 0 | 0 | 0 | 0 | 0
6 | 0 | 0 | 0 | 0 | 0 | 0 | 0 | 0 | 0 | 0 | 0 | 0 | 0 | 0 | 0 | 0 | 0 | 0 | 0 | 0 | 0 | 0 | 0 | 0
7 | 0 | 0 | 0 | 0 | 0 | 0 | 0 | 0 | 0 | 0 | 0 | 0 | 0 | 0 | 0 | 0 | 0 | 0 | 0 | 0 | 0 | 0 | 0 | 0

## Qg, Summer, S6
GenID | 0 | 1 | 2 | 3 | 4 | 5 | 6 | 7 | 8 | 9 | 10 | 11 | 12 | 13 | 14 | 15 | 16 | 17 | 18 | 19 | 20 | 21 | 22 | 23
1 | 0 | 0 | 0 | 0 | 0 | 0 | 0 | 0 | 0 | 0 | 0 | 0 | 0 | 0 | 0 | 0 | 0 | 0 | 0 | 0 | 0 | 0 | 0 | 0
2 | 0 | 0 | 0 | 0 | 0 | 0 | 0 | 0 | 0 | 0 | 0 | 0 | 0 | 0 | 0 | 0 | 0 | 0 | 0 | 0 | 0 | 0 | 0 | 0
3 | 0 | 0 | 0 | 0 | 0 | 0 | 0 | 0 | 0 | 0 | 0 | 0 | 0 | 0 | 0 | 0 | 0 | 0 | 0 | 0 | 0 | 0 | 0 | 0
4 | 0 | 0 | 0 | 0 | 0 | 0 | 0 | 0 | 0 | 0 | 0 | 0 | 0 | 0 | 0 | 0 | 0 | 0 | 0 | 0 | 0 | 0 | 0 | 0
5 | 0 | 0 | 0 | 0 | 0 | 0 | 0 | 0 | 0 | 0 | 0 | 0 | 0 | 0 | 0 | 0 | 0 | 0 | 0 | 0 | 0 | 0 | 0 | 0
6 | 0 | 0 | 0 | 0 | 0 | 0 | 0 | 0 | 0 | 0 | 0 | 0 | 0 | 0 | 0 | 0 | 0 | 0 | 0 | 0 | 0 | 0 | 0 | 0
7 | 0 | 0 | 0 | 0 | 0 | 0 | 0 | 0 | 0 | 0 | 0 | 0 | 0 | 0 | 0 | 0 | 0 | 0 | 0 | 0 | 0 | 0 | 0 | 0

## Qg, Summer, S7
GenID | 0 | 1 | 2 | 3 | 4 | 5 | 6 | 7 | 8 | 9 | 10 | 11 | 12 | 13 | 14 | 15 | 16 | 17 | 18 | 19 | 20 | 21 | 22 | 23
1 | 0 | 0 | 0 | 0 | 0 | 0 | 0 | 0 | 0 | 0 | 0 | 0 | 0 | 0 | 0 | 0 | 0 | 0 | 0 | 0 | 0 | 0 | 0 | 0
2 | 0 | 0 | 0 | 0 | 0 | 0 | 0 | 0 | 0 | 0 | 0 | 0 | 0 | 0 | 0 | 0 | 0 | 0 | 0 | 0 | 0 | 0 | 0 | 0
3 | 0 | 0 | 0 | 0 | 0 | 0 | 0 | 0 | 0 | 0 | 0 | 0 | 0 | 0 | 0 | 0 | 0 | 0 | 0 | 0 | 0 | 0 | 0 | 0
4 | 0 | 0 | 0 | 0 | 0 | 0 | 0 | 0 | 0 | 0 | 0 | 0 | 0 | 0 | 0 | 0 | 0 | 0 | 0 | 0 | 0 | 0 | 0 | 0
5 | 0 | 0 | 0 | 0 | 0 | 0 | 0 | 0 | 0 | 0 | 0 | 0 | 0 | 0 | 0 | 0 | 0 | 0 | 0 | 0 | 0 | 0 | 0 | 0
6 | 0 | 0 | 0 | 0 | 0 | 0 | 0 | 0 | 0 | 0 | 0 | 0 | 0 | 0 | 0 | 0 | 0 | 0 | 0 | 0 | 0 | 0 | 0 | 0
7 | 0 | 0 | 0 | 0 | 0 | 0 | 0 | 0 | 0 | 0 | 0 | 0 | 0 | 0 | 0 | 0 | 0 | 0 | 0 | 0 | 0 | 0 | 0 | 0

## Qg, Summer, S8
GenID | 0 | 1 | 2 | 3 | 4 | 5 | 6 | 7 | 8 | 9 | 10 | 11 | 12 | 13 | 14 | 15 | 16 | 17 | 18 | 19 | 20 | 21 | 22 | 23
1 | 0 | 0 | 0 | 0 | 0 | 0 | 0 | 0 | 0 | 0 | 0 | 0 | 0 | 0 | 0 | 0 | 0 | 0 | 0 | 0 | 0 | 0 | 0 | 0
2 | 0 | 0 | 0 | 0 | 0 | 0 | 0 | 0 | 0 | 0 | 0 | 0 | 0 | 0 | 0 | 0 | 0 | 0 | 0 | 0 | 0 | 0 | 0 | 0
3 | 0 | 0 | 0 | 0 | 0 | 0 | 0 | 0 | 0 | 0 | 0 | 0 | 0 | 0 | 0 | 0 | 0 | 0 | 0 | 0 | 0 | 0 | 0 | 0
4 | 0 | 0 | 0 | 0 | 0 | 0 | 0 | 0 | 0 | 0 | 0 | 0 | 0 | 0 | 0 | 0 | 0 | 0 | 0 | 0 | 0 | 0 | 0 | 0
5 | 0 | 0 | 0 | 0 | 0 | 0 | 0 | 0 | 0 | 0 | 0 | 0 | 0 | 0 | 0 | 0 | 0 | 0 | 0 | 0 | 0 | 0 | 0 | 0
6 | 0 | 0 | 0 | 0 | 0 | 0 | 0 | 0 | 0 | 0 | 0 | 0 | 0 | 0 | 0 | 0 | 0 | 0 | 0 | 0 | 0 | 0 | 0 | 0
7 | 0 | 0 | 0 | 0 | 0 | 0 | 0 | 0 | 0 | 0 | 0 | 0 | 0 | 0 | 0 | 0 | 0 | 0 | 0 | 0 | 0 | 0 | 0 | 0

## Qg, Summer, S9
GenID | 0 | 1 | 2 | 3 | 4 | 5 | 6 | 7 | 8 | 9 | 10 | 11 | 12 | 13 | 14 | 15 | 16 | 17 | 18 | 19 | 20 | 21 | 22 | 23
1 | 0 | 0 | 0 | 0 | 0 | 0 | 0 | 0 | 0 | 0 | 0 | 0 | 0 | 0 | 0 | 0 | 0 | 0 | 0 | 0 | 0 | 0 | 0 | 0
2 | 0 | 0 | 0 | 0 | 0 | 0 | 0 | 0 | 0 | 0 | 0 | 0 | 0 | 0 | 0 | 0 | 0 | 0 | 0 | 0 | 0 | 0 | 0 | 0
3 | 0 | 0 | 0 | 0 | 0 | 0 | 0 | 0 | 0 | 0 | 0 | 0 | 0 | 0 | 0 | 0 | 0 | 0 | 0 | 0 | 0 | 0 | 0 | 0
4 | 0 | 0 | 0 | 0 | 0 | 0 | 0 | 0 | 0 | 0 | 0 | 0 | 0 | 0 | 0 | 0 | 0 | 0 | 0 | 0 | 0 | 0 | 0 | 0
5 | 0 | 0 | 0 | 0 | 0 | 0 | 0 | 0 | 0 | 0 | 0 | 0 | 0 | 0 | 0 | 0 | 0 | 0 | 0 | 0 | 0 | 0 | 0 | 0
6 | 0 | 0 | 0 | 0 | 0 | 0 | 0 | 0 | 0 | 0 | 0 | 0 | 0 | 0 | 0 | 0 | 0 | 0 | 0 | 0 | 0 | 0 | 0 | 0
7 | 0 | 0 | 0 | 0 | 0 | 0 | 0 | 0 | 0 | 0 | 0 | 0 | 0 | 0 | 0 | 0 | 0 | 0 | 0 | 0 | 0 | 0 | 0 | 0

## GenStatus, Summer
GenID | 0 | 1 | 2 | 3 | 4 | 5 | 6 | 7 | 8 | 9 | 10 | 11 | 12 | 13 | 14 | 15 | 16 | 17 | 18 | 19 | 20 | 21 | 22 | 23
1 | 1 | 1 | 1 | 1 | 1 | 1 | 1 | 1 | 1 | 1 | 1 | 1 | 1 | 1 | 1 | 1 | 1 | 1 | 1 | 1 | 1 | 1 | 1 | 1
2 | 1 | 1 | 1 | 1 | 1 | 1 | 1 | 1 | 1 | 1 | 1 | 1 | 1 | 1 | 1 | 1 | 1 | 1 | 1 | 1 | 1 | 1 | 1 | 1
3 | 1 | 1 | 1 | 1 | 1 | 1 | 1 | 1 | 1 | 1 | 1 | 1 | 1 | 1 | 1 | 1 | 1 | 1 | 1 | 1 | 1 | 1 | 1 | 1
4 | 1 | 1 | 1 | 1 | 1 | 1 | 1 | 1 | 1 | 1 | 1 | 1 | 1 | 1 | 1 | 1 | 1 | 1 | 1 | 1 | 1 | 1 | 1 | 1
5 | 1 | 1 | 1 | 1 | 1 | 1 | 1 | 1 | 1 | 1 | 1 | 1 | 1 | 1 | 1 | 1 | 1 | 1 | 1 | 1 | 1 | 1 | 1 | 1
6 | 1 | 1 | 1 | 1 | 1 | 1 | 1 | 1 | 1 | 1 | 1 | 1 | 1 | 1 | 1 | 1 | 1 | 1 | 1 | 1 | 1 | 1 | 1 | 1
7 | 1 | 1 | 1 | 1 | 1 | 1 | 1 | 1 | 1 | 1 | 1 | 1 | 1 | 1 | 1 | 1 | 1 | 1 | 1 | 1 | 1 | 1 | 1 | 1