## Main
numScenarios | 3 | 33.33% | 33.33% | 33.33% | 33.33% | 33.33% | 33.33% | 33.33% | 33.33% | 33.33%
Year | 2029
Load Scale Factor | 100%
Load Growth (cumul.) | 114.3%
Flex. Load Growth | 130.5%
RES Installed, [MW] | 30
ESS Installed, [MWh] | 0

## RES installed
GenID | NodeID | Pinst, [MW]
2 | 6 | 15
3 | N/A | 0
4 | N/A | 0
5 | 23 | 15
6 | N/A | 0
7 | N/A | 0

## ES installed
ESS ID | Node ID | Pinst, [MW]
1 | N/A | 0
2 | N/A | 0
3 | N/A | 0

## FL Ratio
LoadID | Ratio, [%]
1 | 2.692%
2 | 2.423%
3 | 3.23%
4 | 1.615%
5 | 1.615%
6 | 5.384%
7 | 5.384%
8 | 1.615%
9 | 1.615%
10 | 1.211%
11 | 1.615%
12 | 1.615%
13 | 3.23%
14 | 1.615%
15 | 1.615%
16 | 1.615%
17 | 2.423%
18 | 2.423%
19 | 2.423%
20 | 2.423%
21 | 2.423%
22 | 2.423%
23 | 11.31%
24 | 11.31%
25 | 1.615%
26 | 1.615%
27 | 1.615%
28 | 3.23%
29 | 5.384%
30 | 4.038%
31 | 5.653%
32 | 1.615%

## FL Characterization
Time | 0 | 1 | 2 | 3 | 4 | 5 | 6 | 7 | 8 | 9 | 10 | 11 | 12 | 13 | 14 | 15 | 16 | 17 | 18 | 19 | 20 | 21 | 22 | 23
FL, [MW] | 6.4148 | 6.6288 | 5.9357 | 5.6262 | 4.6095 | 3.9122 | 4.7843 | 0.83088 | 0.73067 | 1.0652 | 0.62733 | 0.78391 | 1.2489 | 2.3011 | 2.4551 | 2.4144 | 1.3544 | 2.7588 | 1.619 | 1.1383 | 1.7286 | 1.0683 | 4.8762 | 5.8783
Minimum FL, [MW] | -14.483 | -15.4871 | -17.4182 | -18.7893 | -20.0831 | -21.9176 | -20.9134 | -23.4595 | -21.2774 | -31.253 | -30.9327 | -28.2773 | -27.1061 | -26.1705 | -24.6676 | -22.4476 | -20.9898 | -18.7838 | -11.9227 | -13.3432 | -14.1044 | -15.1424 | -12.0305 | -12.7836
Maximum FL, [MW] | 13.9527 | 14.927 | 16.7366 | 18.0091 | 19.1689 | 20.9312 | 19.9552 | 22.5193 | 20.6274 | 23.5374 | 23.7227 | 22.2068 | 21.4583 | 20.9067 | 19.5929 | 17.8382 | 16.6176 | 14.8521 | 11.6247 | 13.0114 | 13.8261 | 14.8934 | 11.589 | 12.3233

## Pc, Winter, S1
LoadID | 0 | 1 | 2 | 3 | 4 | 5 | 6 | 7 | 8 | 9 | 10 | 11 | 12 | 13 | 14 | 15 | 16 | 17 | 18 | 19 | 20 | 21 | 22 | 23
1 | 1.4884 | 1.4328 | 1.3818 | 1.4235 | 1.3833 | 1.3851 | 1.3979 | 1.8145 | 1.8508 | 1.8331 | 1.8276 | 1.866 | 1.8459 | 1.8132 | 1.5773 | 1.6969 | 1.8449 | 1.8168 | 1.7232 | 1.6433 | 1.6317 | 1.5592 | 1.4082 | 1.3777
2 | 0.6103 | 0.60254 | 0.56698 | 0.55598 | 0.53556 | 0.54737 | 0.66153 | 0.65713 | 0.7102 | 0.73922 | 0.72707 | 0.71391 | 0.69997 | 0.69265 | 0.65266 | 0.67009 | 0.71312 | 0.8802 | 0.81391 | 0.74316 | 0.73559 | 0.67287 | 0.71025 | 0.66617
3 | 1.662 | 1.582 | 1.5154 | 1.5331 | 1.5129 | 1.686 | 2.6733 | 2.9799 | 3.1089 | 3.0222 | 2.8982 | 3.0869 | 2.8786 | 2.7768 | 2.4166 | 2.4057 | 2.4692 | 2.7087 | 2.4461 | 2.5244 | 2.4712 | 2.3059 | 2.0444 | 1.8541
4 | 0.17497 | 0.15342 | 0.14225 | 0.13219 | 0.11797 | 0.15199 | 0.25535 | 0.23509 | 0.25615 | 0.24603 | 0.23698 | 0.22351 | 0.22557 | 0.23061 | 0.22431 | 0.22785 | 0.26024 | 0.40408 | 0.34935 | 0.2919 | 0.29236 | 0.25267 | 0.25493 | 0.2319
5 | 0.8066 | 0.74648 | 0.68183 | 0.6845 | 0.68132 | 0.74691 | 0.96109 | 0.99229 | 1.0239 | 1.0696 | 1.0922 | 1.1128 | 1.0989 | 1.0637 | 1.063 | 1.054 | 1.1068 | 1.2883 | 1.2537 | 1.2191 | 1.2178 | 1.1282 | 1.0672 | 0.99066
6 | 4.4259 | 4.1938 | 4.0589 | 4.0878 | 4.0745 | 4.3572 | 4.9415 | 5.7246 | 5.995 | 6.2157 | 6.0927 | 6.194 | 6.1881 | 6.1539 | 5.7516 | 5.7626 | 5.5373 | 5.8753 | 5.6355 | 5.5225 | 5.4335 | 5.2147 | 4.8913 | 4.6167
7 | 2.2102 | 2.0756 | 2.0238 | 1.9725 | 1.9762 | 2.1968 | 2.7796 | 3.1289 | 3.5407 | 3.6516 | 3.7054 | 3.7138 | 3.6655 | 3.6235 | 3.3285 | 3.2478 | 3.4466 | 3.5933 | 3.419 | 3.3473 | 3.1489 | 2.5876 | 2.5966 | 2.4612
8 | 0.49645 | 0.47922 | 0.45978 | 0.45086 | 0.45585 | 0.52843 | 0.84136 | 0.93251 | 0.96657 | 0.96675 | 0.99466 | 0.99048 | 0.93943 | 0.93409 | 0.83274 | 0.75424 | 0.75625 | 0.84433 | 0.81207 | 0.77903 | 0.77279 | 0.70437 | 0.62128 | 0.56508
9 | 0.52908 | 0.53253 | 0.52134 | 0.51634 | 0.49992 | 0.48866 | 0.50275 | 0.43889 | 0.43728 | 0.44268 | 0.43561 | 0.43814 | 0.44565 | 0.46264 | 0.46513 | 0.46447 | 0.44735 | 0.47003 | 0.45162 | 0.44386 | 0.45339 | 0.44273 | 0.50423 | 0.52041
10 | 0.42602 | 0.4018 | 0.37857 | 0.37789 | 0.36806 | 0.40692 | 0.52821 | 0.56068 | 0.61049 | 0.65503 | 0.63472 | 0.63476 | 0.63866 | 0.62353 | 0.60735 | 0.57383 | 0.58944 | 0.68486 | 0.65603 | 0.62744 | 0.61004 | 0.56867 | 0.54595 | 0.49861
11 | 0.27793 | 0.26667 | 0.2475 | 0.24174 | 0.23003 | 0.25655 | 0.33512 | 0.29843 | 0.24015 | 0.17562 | 0.31837 | 0.32328 | 0.31963 | 0.3247 | 0.30865 | 0.31549 | 0.32068 | 0.4051 | 0.36552 | 0.33521 | 0.33457 | 0.32214 | 0.34753 | 0.32518
12 | 0.96961 | 0.96894 | 0.95738 | 0.97754 | 0.95695 | 0.96991 | 1.0184 | 0.92605 | 0.77256 | 0.74686 | 1.0037 | 0.91866 | 0.93825 | 0.97565 | 0.99976 | 1.0295 | 1.1174 | 1.1731 | 1.0814 | 1.019 | 1.0442 | 1.0307 | 1.0972 | 1.1629
13 | 4.1093 | 3.9779 | 4.0142 | 4.0497 | 4.0806 | 4.1501 | 5.1306 | 5.2507 | 5.3434 | 5.2215 | 5.137 | 5.3281 | 5.5286 | 5.3879 | 5.2962 | 5.3561 | 5.1513 | 5.4255 | 5.2016 | 4.8893 | 4.968 | 4.8032 | 4.3674 | 4.2634
14 | 0.99666 | 0.96674 | 0.92492 | 0.94495 | 0.90443 | 0.89427 | 0.91603 | 1.1021 | 1.1223 | 1.1171 | 1.1067 | 1.1322 | 1.1277 | 1.1251 | 0.98604 | 1.0572 | 1.1288 | 1.1346 | 1.0601 | 1.0044 | 1.0069 | 0.95276 | 0.92366 | 0.92153
15 | 0.40687 | 0.40169 | 0.37798 | 0.37065 | 0.35704 | 0.36491 | 0.44102 | 0.43808 | 0.47347 | 0.49282 | 0.48472 | 0.47594 | 0.46665 | 0.46177 | 0.43511 | 0.44672 | 0.47541 | 0.5868 | 0.54261 | 0.49544 | 0.49039 | 0.44858 | 0.4735 | 0.44411
16 | 0.831 | 0.79098 | 0.75768 | 0.76653 | 0.75646 | 0.84298 | 1.3366 | 1.49 | 1.5545 | 1.5111 | 1.4491 | 1.5434 | 1.4393 | 1.3884 | 1.2083 | 1.2028 | 1.2346 | 1.3543 | 1.2231 | 1.2622 | 1.2356 | 1.153 | 1.0222 | 0.92706
17 | 0.26245 | 0.23014 | 0.21338 | 0.19829 | 0.17695 | 0.22799 | 0.38302 | 0.35264 | 0.38422 | 0.36905 | 0.35548 | 0.33526 | 0.33835 | 0.34592 | 0.33646 | 0.34178 | 0.39036 | 0.60611 | 0.52403 | 0.43786 | 0.43855 | 0.379 | 0.3824 | 0.34785
18 | 1.2099 | 1.1197 | 1.0227 | 1.0268 | 1.022 | 1.1204 | 1.4416 | 1.4884 | 1.5358 | 1.6044 | 1.6382 | 1.6692 | 1.6484 | 1.5956 | 1.5945 | 1.5811 | 1.6602 | 1.9325 | 1.8806 | 1.8287 | 1.8267 | 1.6923 | 1.6009 | 1.486
19 | 1.9917 | 1.8872 | 1.8265 | 1.8395 | 1.8335 | 1.9607 | 2.2237 | 2.5761 | 2.6978 | 2.7971 | 2.7417 | 2.7873 | 2.7847 | 2.7692 | 2.5882 | 2.5932 | 2.4918 | 2.6439 | 2.536 | 2.4851 | 2.4451 | 2.3466 | 2.2011 | 2.0775
20 | 0.99461 | 0.93404 | 0.9107 | 0.88765 | 0.8893 | 0.98856 | 1.2508 | 1.408 | 1.5933 | 1.6432 | 1.6674 | 1.6712 | 1.6495 | 1.6306 | 1.4978 | 1.4615 | 1.551 | 1.617 | 1.5385 | 1.5063 | 1.417 | 1.1644 | 1.1684 | 1.1075
21 | 0.74467 | 0.71883 | 0.68966 | 0.67629 | 0.68377 | 0.79264 | 1.262 | 1.3988 | 1.4499 | 1.4501 | 1.492 | 1.4857 | 1.4091 | 1.4011 | 1.2491 | 1.1314 | 1.1344 | 1.2665 | 1.2181 | 1.1685 | 1.1592 | 1.0566 | 0.93192 | 0.84762
22 | 0.79362 | 0.7988 | 0.78201 | 0.77451 | 0.74988 | 0.73299 | 0.75412 | 0.65834 | 0.65591 | 0.66402 | 0.65341 | 0.6572 | 0.66847 | 0.69396 | 0.69769 | 0.6967 | 0.67102 | 0.70505 | 0.67743 | 0.66579 | 0.68009 | 0.66409 | 0.75634 | 0.78062
23 | 3.9762 | 3.7501 | 3.5333 | 3.5269 | 3.4352 | 3.798 | 4.9299 | 5.233 | 5.6979 | 6.1136 | 5.9241 | 5.9244 | 5.9608 | 5.8197 | 5.6686 | 5.3557 | 5.5014 | 6.392 | 6.1229 | 5.8561 | 5.6937 | 5.3076 | 5.0956 | 4.6537
24 | 1.9455 | 1.8667 | 1.7325 | 1.6922 | 1.6102 | 1.7959 | 2.3458 | 2.089 | 1.681 | 1.2293 | 2.2286 | 2.263 | 2.2374 | 2.2729 | 2.1605 | 2.2084 | 2.2448 | 2.8357 | 2.5586 | 2.3464 | 2.342 | 2.255 | 2.4327 | 2.2762
25 | 0.96961 | 0.96894 | 0.95738 | 0.97754 | 0.95695 | 0.96991 | 1.0184 | 0.92605 | 0.77256 | 0.74686 | 1.0037 | 0.91866 | 0.93825 | 0.97565 | 0.99976 | 1.0295 | 1.1174 | 1.1731 | 1.0814 | 1.019 | 1.0442 | 1.0307 | 1.0972 | 1.1629
26 | 2.0546 | 1.989 | 2.0071 | 2.0248 | 2.0403 | 2.075 | 2.5653 | 2.6254 | 2.6717 | 2.6107 | 2.5685 | 2.664 | 2.7643 | 2.6939 | 2.6481 | 2.678 | 2.5757 | 2.7128 | 2.6008 | 2.4447 | 2.484 | 2.4016 | 2.1837 | 2.1317
27 | 0.99666 | 0.96674 | 0.92492 | 0.94495 | 0.90443 | 0.89427 | 0.91603 | 1.1021 | 1.1223 | 1.1171 | 1.1067 | 1.1322 | 1.1277 | 1.1251 | 0.98604 | 1.0572 | 1.1288 | 1.1346 | 1.0601 | 1.0044 | 1.0069 | 0.95276 | 0.92366 | 0.92153
28 | 0.81374 | 0.80339 | 0.75597 | 0.7413 | 0.71408 | 0.72983 | 0.88204 | 0.87617 | 0.94694 | 0.98563 | 0.96943 | 0.95189 | 0.9333 | 0.92353 | 0.87022 | 0.89345 | 0.95082 | 1.1736 | 1.0852 | 0.99088 | 0.98079 | 0.89715 | 0.947 | 0.88822
29 | 2.77 | 2.6366 | 2.5256 | 2.5551 | 2.5215 | 2.8099 | 4.4554 | 4.9666 | 5.1815 | 5.037 | 4.8304 | 5.1448 | 4.7976 | 4.628 | 4.0277 | 4.0095 | 4.1153 | 4.5144 | 4.0768 | 4.2073 | 4.1186 | 3.8432 | 3.4074 | 3.0902
30 | 0.43742 | 0.38356 | 0.35563 | 0.33048 | 0.29492 | 0.37998 | 0.63837 | 0.58773 | 0.64037 | 0.61508 | 0.59246 | 0.55876 | 0.56392 | 0.57653 | 0.56076 | 0.56964 | 0.65059 | 1.0102 | 0.87338 | 0.72976 | 0.73091 | 0.63167 | 0.63734 | 0.57974
31 | 2.8231 | 2.6127 | 2.3864 | 2.3958 | 2.3846 | 2.6142 | 3.3638 | 3.473 | 3.5836 | 3.7437 | 3.8226 | 3.8947 | 3.8463 | 3.723 | 3.7205 | 3.6892 | 3.8738 | 4.5092 | 4.388 | 4.267 | 4.2623 | 3.9488 | 3.7354 | 3.4673
32 | 1.3278 | 1.2581 | 1.2177 | 1.2263 | 1.2223 | 1.3072 | 1.4824 | 1.7174 | 1.7985 | 1.8647 | 1.8278 | 1.8582 | 1.8564 | 1.8462 | 1.7255 | 1.7288 | 1.6612 | 1.7626 | 1.6907 | 1.6567 | 1.63 | 1.5644 | 1.4674 | 1.385

## Pc, Winter, S2
LoadID | 0 | 1 | 2 | 3 | 4 | 5 | 6 | 7 | 8 | 9 | 10 | 11 | 12 | 13 | 14 | 15 | 16 | 17 | 18 | 19 | 20 | 21 | 22 | 23
1 | 1.4884 | 1.4328 | 1.3818 | 1.4235 | 1.3833 | 1.3851 | 1.3979 | 1.8145 | 1.8508 | 1.8331 | 1.8276 | 1.866 | 1.8459 | 1.8132 | 1.5773 | 1.6969 | 1.8449 | 1.8168 | 1.7232 | 1.6433 | 1.6317 | 1.5592 | 1.4082 | 1.3777
2 | 0.6103 | 0.60254 | 0.56698 | 0.55598 | 0.53556 | 0.54737 | 0.66153 | 0.65713 | 0.7102 | 0.73922 | 0.72707 | 0.71391 | 0.69997 | 0.69265 | 0.65266 | 0.67009 | 0.71312 | 0.8802 | 0.81391 | 0.74316 | 0.73559 | 0.67287 | 0.71025 | 0.66617
3 | 1.662 | 1.582 | 1.5154 | 1.5331 | 1.5129 | 1.686 | 2.6733 | 2.9799 | 3.1089 | 3.0222 | 2.8982 | 3.0869 | 2.8786 | 2.7768 | 2.4166 | 2.4057 | 2.4692 | 2.7087 | 2.4461 | 2.5244 | 2.4712 | 2.3059 | 2.0444 | 1.8541
4 | 0.17497 | 0.15342 | 0.14225 | 0.13219 | 0.11797 | 0.15199 | 0.25535 | 0.23509 | 0.25615 | 0.24603 | 0.23698 | 0.22351 | 0.22557 | 0.23061 | 0.22431 | 0.22785 | 0.26024 | 0.40408 | 0.34935 | 0.2919 | 0.29236 | 0.25267 | 0.25493 | 0.2319
5 | 0.8066 | 0.74648 | 0.68183 | 0.6845 | 0.68132 | 0.74691 | 0.96109 | 0.99229 | 1.0239 | 1.0696 | 1.0922 | 1.1128 | 1.0989 | 1.0637 | 1.063 | 1.054 | 1.1068 | 1.2883 | 1.2537 | 1.2191 | 1.2178 | 1.1282 | 1.0672 | 0.99066
6 | 4.4259 | 4.1938 | 4.0589 | 4.0878 | 4.0745 | 4.3572 | 4.9415 | 5.7246 | 5.995 | 6.2157 | 6.0927 | 6.194 | 6.1881 | 6.1539 | 5.7516 | 5.7626 | 5.5373 | 5.8753 | 5.6355 | 5.5225 | 5.4335 | 5.2147 | 4.8913 | 4.6167
7 | 2.2102 | 2.0756 | 2.0238 | 1.9725 | 1.9762 | 2.1968 | 2.7796 | 3.1289 | 3.5407 | 3.6516 | 3.7054 | 3.7138 | 3.6655 | 3.6235 | 3.3285 | 3.2478 | 3.4466 | 3.5933 | 3.419 | 3.3473 | 3.1489 | 2.5876 | 2.5966 | 2.4612
8 | 0.49645 | 0.47922 | 0.45978 | 0.45086 | 0.45585 | 0.52843 | 0.84136 | 0.93251 | 0.96657 | 0.96675 | 0.99466 | 0.99048 | 0.93943 | 0.93409 | 0.83274 | 0.75424 | 0.75625 | 0.84433 | 0.81207 | 0.77903 | 0.77279 | 0.70437 | 0.62128 | 0.56508
9 | 0.52908 | 0.53253 | 0.52134 | 0.51634 | 0.49992 | 0.48866 | 0.50275 | 0.43889 | 0.43728 | 0.44268 | 0.43561 | 0.43814 | 0.44565 | 0.46264 | 0.46513 | 0.46447 | 0.44735 | 0.47003 | 0.45162 | 0.44386 | 0.45339 | 0.44273 | 0.50423 | 0.52041
10 | 0.42602 | 0.4018 | 0.37857 | 0.37789 | 0.36806 | 0.40692 | 0.52821 | 0.56068 | 0.61049 | 0.65503 | 0.63472 | 0.63476 | 0.63866 | 0.62353 | 0.60735 | 0.57383 | 0.58944 | 0.68486 | 0.65603 | 0.62744 | 0.61004 | 0.56867 | 0.54595 | 0.49861
11 | 0.27793 | 0.26667 | 0.2475 | 0.24174 | 0.23003 | 0.25655 | 0.33512 | 0.29843 | 0.24015 | 0.17562 | 0.31837 | 0.32328 | 0.31963 | 0.3247 | 0.30865 | 0.31549 | 0.32068 | 0.4051 | 0.36552 | 0.33521 | 0.33457 | 0.32214 | 0.34753 | 0.32518
12 | 0.96961 | 0.96894 | 0.95738 | 0.97754 | 0.95695 | 0.96991 | 1.0184 | 0.92605 | 0.77256 | 0.74686 | 1.0037 | 0.91866 | 0.93825 | 0.97565 | 0.99976 | 1.0295 | 1.1174 | 1.1731 | 1.0814 | 1.019 | 1.0442 | 1.0307 | 1.0972 | 1.1629
13 | 4.1093 | 3.9779 | 4.0142 | 4.0497 | 4.0806 | 4.1501 | 5.1306 | 5.2507 | 5.3434 | 5.2215 | 5.137 | 5.3281 | 5.5286 | 5.3879 | 5.2962 | 5.3561 | 5.1513 | 5.4255 | 5.2016 | 4.8893 | 4.968 | 4.8032 | 4.3674 | 4.2634
14 | 0.99666 | 0.96674 | 0.92492 | 0.94495 | 0.90443 | 0.89427 | 0.91603 | 1.1021 | 1.1223 | 1.1171 | 1.1067 | 1.1322 | 1.1277 | 1.1251 | 0.98604 | 1.0572 | 1.1288 | 1.1346 | 1.0601 | 1.0044 | 1.0069 | 0.95276 | 0.92366 | 0.92153
15 | 0.40687 | 0.40169 | 0.37798 | 0.37065 | 0.35704 | 0.36491 | 0.44102 | 0.43808 | 0.47347 | 0.49282 | 0.48472 | 0.47594 | 0.46665 | 0.46177 | 0.43511 | 0.44672 | 0.47541 | 0.5868 | 0.54261 | 0.49544 | 0.49039 | 0.44858 | 0.4735 | 0.44411
16 | 0.831 | 0.79098 | 0.75768 | 0.76653 | 0.75646 | 0.84298 | 1.3366 | 1.49 | 1.5545 | 1.5111 | 1.4491 | 1.5434 | 1.4393 | 1.3884 | 1.2083 | 1.2028 | 1.2346 | 1.3543 | 1.2231 | 1.2622 | 1.2356 | 1.153 | 1.0222 | 0.92706
17 | 0.26245 | 0.23014 | 0.21338 | 0.19829 | 0.17695 | 0.22799 | 0.38302 | 0.35264 | 0.38422 | 0.36905 | 0.35548 | 0.33526 | 0.33835 | 0.34592 | 0.33646 | 0.34178 | 0.39036 | 0.60611 | 0.52403 | 0.43786 | 0.43855 | 0.379 | 0.3824 | 0.34785
18 | 1.2099 | 1.1197 | 1.0227 | 1.0268 | 1.022 | 1.1204 | 1.4416 | 1.4884 | 1.5358 | 1.6044 | 1.6382 | 1.6692 | 1.6484 | 1.5956 | 1.5945 | 1.5811 | 1.6602 | 1.9325 | 1.8806 | 1.8287 | 1.8267 | 1.6923 | 1.6009 | 1.486
19 | 1.9917 | 1.8872 | 1.8265 | 1.8395 | 1.8335 | 1.9607 | 2.2237 | 2.5761 | 2.6978 | 2.7971 | 2.7417 | 2.7873 | 2.7847 | 2.7692 | 2.5882 | 2.5932 | 2.4918 | 2.6439 | 2.536 | 2.4851 | 2.4451 | 2.3466 | 2.2011 | 2.0775
20 | 0.99461 | 0.93404 | 0.9107 | 0.88765 | 0.8893 | 0.98856 | 1.2508 | 1.408 | 1.5933 | 1.6432 | 1.6674 | 1.6712 | 1.6495 | 1.6306 | 1.4978 | 1.4615 | 1.551 | 1.617 | 1.5385 | 1.5063 | 1.417 | 1.1644 | 1.1684 | 1.1075
21 | 0.74467 | 0.71883 | 0.68966 | 0.67629 | 0.68377 | 0.79264 | 1.262 | 1.3988 | 1.4499 | 1.4501 | 1.492 | 1.4857 | 1.4091 | 1.4011 | 1.2491 | 1.1314 | 1.1344 | 1.2665 | 1.2181 | 1.1685 | 1.1592 | 1.0566 | 0.93192 | 0.84762
22 | 0.79362 | 0.7988 | 0.78201 | 0.77451 | 0.74988 | 0.73299 | 0.75412 | 0.65834 | 0.65591 | 0.66402 | 0.65341 | 0.6572 | 0.66847 | 0.69396 | 0.69769 | 0.6967 | 0.67102 | 0.70505 | 0.67743 | 0.66579 | 0.68009 | 0.66409 | 0.75634 | 0.78062
23 | 3.9762 | 3.7501 | 3.5333 | 3.5269 | 3.4352 | 3.798 | 4.9299 | 5.233 | 5.6979 | 6.1136 | 5.9241 | 5.9244 | 5.9608 | 5.8197 | 5.6686 | 5.3557 | 5.5014 | 6.392 | 6.1229 | 5.8561 | 5.6937 | 5.3076 | 5.0956 | 4.6537
24 | 1.9455 | 1.8667 | 1.7325 | 1.6922 | 1.6102 | 1.7959 | 2.3458 | 2.089 | 1.681 | 1.2293 | 2.2286 | 2.263 | 2.2374 | 2.2729 | 2.1605 | 2.2084 | 2.2448 | 2.8357 | 2.5586 | 2.3464 | 2.342 | 2.255 | 2.4327 | 2.2762
25 | 0.96961 | 0.96894 | 0.95738 | 0.97754 | 0.95695 | 0.96991 | 1.0184 | 0.92605 | 0.77256 | 0.74686 | 1.0037 | 0.91866 | 0.93825 | 0.97565 | 0.99976 | 1.0295 | 1.1174 | 1.1731 | 1.0814 | 1.019 | 1.0442 | 1.0307 | 1.0972 | 1.1629
26 | 2.0546 | 1.989 | 2.0071 | 2.0248 | 2.0403 | 2.075 | 2.5653 | 2.6254 | 2.6717 | 2.6107 | 2.5685 | 2.664 | 2.7643 | 2.6939 | 2.6481 | 2.678 | 2.5757 | 2.7128 | 2.6008 | 2.4447 | 2.484 | 2.4016 | 2.1837 | 2.1317
27 | 0.99666 | 0.96674 | 0.92492 | 0.94495 | 0.90443 | 0.89427 | 0.91603 | 1.1021 | 1.1223 | 1.1171 | 1.1067 | 1.1322 | 1.1277 | 1.1251 | 0.98604 | 1.0572 | 1.1288 | 1.1346 | 1.0601 | 1.0044 | 1.0069 | 0.95276 | 0.92366 | 0.92153
28 | 0.81374 | 0.80339 | 0.75597 | 0.7413 | 0.71408 | 0.72983 | 0.88204 | 0.87617 | 0.94694 | 0.98563 | 0.96943 | 0.95189 | 0.9333 | 0.92353 | 0.87022 | 0.89345 | 0.95082 | 1.1736 | 1.0852 | 0.99088 | 0.98079 | 0.89715 | 0.947 | 0.88822
29 | 2.77 | 2.6366 | 2.5256 | 2.5551 | 2.5215 | 2.8099 | 4.4554 | 4.9666 | 5.1815 | 5.037 | 4.8304 | 5.1448 | 4.7976 | 4.628 | 4.0277 | 4.0095 | 4.1153 | 4.5144 | 4.0768 | 4.2073 | 4.1186 | 3.8432 | 3.4074 | 3.0902
30 | 0.43742 | 0.38356 | 0.35563 | 0.33048 | 0.29492 | 0.37998 | 0.63837 | 0.58773 | 0.64037 | 0.61508 | 0.59246 | 0.55876 | 0.56392 | 0.57653 | 0.56076 | 0.56964 | 0.65059 | 1.0102 | 0.87338 | 0.72976 | 0.73091 | 0.63167 | 0.63734 | 0.57974
31 | 2.8231 | 2.6127 | 2.3864 | 2.3958 | 2.3846 | 2.6142 | 3.3638 | 3.473 | 3.5836 | 3.7437 | 3.8226 | 3.8947 | 3.8463 | 3.723 | 3.7205 | 3.6892 | 3.8738 | 4.5092 | 4.388 | 4.267 | 4.2623 | 3.9488 | 3.7354 | 3.4673
32 | 1.3278 | 1.2581 | 1.2177 | 1.2263 | 1.2223 | 1.3072 | 1.4824 | 1.7174 | 1.7985 | 1.8647 | 1.8278 | 1.8582 | 1.8564 | 1.8462 | 1.7255 | 1.7288 | 1.6612 | 1.7626 | 1.6907 | 1.6567 | 1.63 | 1.5644 | 1.4674 | 1.385

## Pc, Winter, S3
LoadID | 0 | 1 | 2 | 3 | 4 | 5 | 6 | 7 | 8 | 9 | 10 | 11 | 12 | 13 | 14 | 15 | 16 | 17 | 18 | 19 | 20 | 21 | 22 | 23
1 | 1.4884 | 1.4328 | 1.3818 | 1.4235 | 1.3833 | 1.3851 | 1.3979 | 1.8145 | 1.8508 | 1.8331 | 1.8276 | 1.866 | 1.8459 | 1.8132 | 1.5773 | 1.6969 | 1.8449 | 1.8168 | 1.7232 | 1.6433 | 1.6317 | 1.5592 | 1.4082 | 1.3777
2 | 0.6103 | 0.60254 | 0.56698 | 0.55598 | 0.53556 | 0.54737 | 0.66153 | 0.65713 | 0.7102 | 0.73922 | 0.72707 | 0.71391 | 0.69997 | 0.69265 | 0.65266 | 0.67009 | 0.71312 | 0.8802 | 0.81391 | 0.74316 | 0.73559 | 0.67287 | 0.71025 | 0.66617
3 | 1.662 | 1.582 | 1.5154 | 1.5331 | 1.5129 | 1.686 | 2.6733 | 2.9799 | 3.1089 | 3.0222 | 2.8982 | 3.0869 | 2.8786 | 2.7768 | 2.4166 | 2.4057 | 2.4692 | 2.7087 | 2.4461 | 2.5244 | 2.4712 | 2.3059 | 2.0444 | 1.8541
4 | 0.17497 | 0.15342 | 0.14225 | 0.13219 | 0.11797 | 0.15199 | 0.25535 | 0.23509 | 0.25615 | 0.24603 | 0.23698 | 0.22351 | 0.22557 | 0.23061 | 0.22431 | 0.22785 | 0.26024 | 0.40408 | 0.34935 | 0.2919 | 0.29236 | 0.25267 | 0.25493 | 0.2319
5 | 0.8066 | 0.74648 | 0.68183 | 0.6845 | 0.68132 | 0.74691 | 0.96109 | 0.99229 | 1.0239 | 1.0696 | 1.0922 | 1.1128 | 1.0989 | 1.0637 | 1.063 | 1.054 | 1.1068 | 1.2883 | 1.2537 | 1.2191 | 1.2178 | 1.1282 | 1.0672 | 0.99066
6 | 4.4259 | 4.1938 | 4.0589 | 4.0878 | 4.0745 | 4.3572 | 4.9415 | 5.7246 | 5.995 | 6.2157 | 6.0927 | 6.194 | 6.1881 | 6.1539 | 5.7516 | 5.7626 | 5.5373 | 5.8753 | 5.6355 | 5.5225 | 5.4335 | 5.2147 | 4.8913 | 4.6167
7 | 2.2102 | 2.0756 | 2.0238 | 1.9725 | 1.9762 | 2.1968 | 2.7796 | 3.1289 | 3.5407 | 3.6516 | 3.7054 | 3.7138 | 3.6655 | 3.6235 | 3.3285 | 3.2478 | 3.4466 | 3.5933 | 3.419 | 3.3473 | 3.1489 | 2.5876 | 2.5966 | 2.4612
8 | 0.49645 | 0.47922 | 0.45978 | 0.45086 | 0.45585 | 0.52843 | 0.84136 | 0.93251 | 0.96657 | 0.96675 | 0.99466 | 0.99048 | 0.93943 | 0.93409 | 0.83274 | 0.75424 | 0.75625 | 0.84433 | 0.81207 | 0.77903 | 0.77279 | 0.70437 | 0.62128 | 0.56508
9 | 0.52908 | 0.53253 | 0.52134 | 0.51634 | 0.49992 | 0.48866 | 0.50275 | 0.43889 | 0.43728 | 0.44268 | 0.43561 | 0.43814 | 0.44565 | 0.46264 | 0.46513 | 0.46447 | 0.44735 | 0.47003 | 0.45162 | 0.44386 | 0.45339 | 0.44273 | 0.50423 | 0.52041
10 | 0.42602 | 0.4018 | 0.37857 | 0.37789 | 0.36806 | 0.40692 | 0.52821 | 0.56068 | 0.61049 | 0.65503 | 0.63472 | 0.63476 | 0.63866 | 0.62353 | 0.60735 | 0.57383 | 0.58944 | 0.68486 | 0.65603 | 0.62744 | 0.61004 | 0.56867 | 0.54595 | 0.49861
11 | 0.27793 | 0.26667 | 0.2475 | 0.24174 | 0.23003 | 0.25655 | 0.33512 | 0.29843 | 0.24015 | 0.17562 | 0.31837 | 0.32328 | 0.31963 | 0.3247 | 0.30865 | 0.31549 | 0.32068 | 0.4051 | 0.36552 | 0.33521 | 0.33457 | 0.32214 | 0.34753 | 0.32518
12 | 0.96961 | 0.96894 | 0.95738 | 0.97754 | 0.95695 | 0.96991 | 1.0184 | 0.92605 | 0.77256 | 0.74686 | 1.0037 | 0.91866 | 0.93825 | 0.97565 | 0.99976 | 1.0295 | 1.1174 | 1.1731 | 1.0814 | 1.019 | 1.0442 | 1.0307 | 1.0972 | 1.1629
13 | 4.1093 | 3.9779 | 4.0142 | 4.0497 | 4.0806 | 4.1501 | 5.1306 | 5.2507 | 5.3434 | 5.2215 | 5.137 | 5.3281 | 5.5286 | 5.3879 | 5.2962 | 5.3561 | 5.1513 | 5.4255 | 5.2016 | 4.8893 | 4.968 | 4.8032 | 4.3674 | 4.2634
14 | 0.99666 | 0.96674 | 0.92492 | 0.94495 | 0.90443 | 0.89427 | 0.91603 | 1.1021 | 1.1223 | 1.1171 | 1.1067 | 1.1322 | 1.1277 | 1.1251 | 0.98604 | 1.0572 | 1.1288 | 1.1346 | 1.0601 | 1.0044 | 1.0069 | 0.95276 | 0.92366 | 0.92153
15 | 0.40687 | 0.40169 | 0.37798 | 0.37065 | 0.35704 | 0.36491 | 0.44102 | 0.43808 | 0.47347 | 0.49282 | 0.48472 | 0.47594 | 0.46665 | 0.46177 | 0.43511 | 0.44672 | 0.47541 | 0.5868 | 0.54261 | 0.49544 | 0.49039 | 0.44858 | 0.4735 | 0.44411
16 | 0.831 | 0.79098 | 0.75768 | 0.76653 | 0.75646 | 0.84298 | 1.3366 | 1.49 | 1.5545 | 1.5111 | 1.4491 | 1.5434 | 1.4393 | 1.3884 | 1.2083 | 1.2028 | 1.2346 | 1.3543 | 1.2231 | 1.2622 | 1.2356 | 1.153 | 1.0222 | 0.92706
17 | 0.26245 | 0.23014 | 0.21338 | 0.19829 | 0.17695 | 0.22799 | 0.38302 | 0.35264 | 0.38422 | 0.36905 | 0.35548 | 0.33526 | 0.33835 | 0.34592 | 0.33646 | 0.34178 | 0.39036 | 0.60611 | 0.52403 | 0.43786 | 0.43855 | 0.379 | 0.3824 | 0.34785
18 | 1.2099 | 1.1197 | 1.0227 | 1.0268 | 1.022 | 1.1204 | 1.4416 | 1.4884 | 1.5358 | 1.6044 | 1.6382 | 1.6692 | 1.6484 | 1.5956 | 1.5945 | 1.5811 | 1.6602 | 1.9325 | 1.8806 | 1.8287 | 1.8267 | 1.6923 | 1.6009 | 1.486
19 | 1.9917 | 1.8872 | 1.8265 | 1.8395 | 1.8335 | 1.9607 | 2.2237 | 2.5761 | 2.6978 | 2.7971 | 2.7417 | 2.7873 | 2.7847 | 2.7692 | 2.5882 | 2.5932 | 2.4918 | 2.6439 | 2.536 | 2.4851 | 2.4451 | 2.3466 | 2.2011 | 2.0775
20 | 0.99461 | 0.93404 | 0.9107 | 0.88765 | 0.8893 | 0.98856 | 1.2508 | 1.408 | 1.5933 | 1.6432 | 1.6674 | 1.6712 | 1.6495 | 1.6306 | 1.4978 | 1.4615 | 1.551 | 1.617 | 1.5385 | 1.5063 | 1.417 | 1.1644 | 1.1684 | 1.1075
21 | 0.74467 | 0.71883 | 0.68966 | 0.67629 | 0.68377 | 0.79264 | 1.262 | 1.3988 | 1.4499 | 1.4501 | 1.492 | 1.4857 | 1.4091 | 1.4011 | 1.2491 | 1.1314 | 1.1344 | 1.2665 | 1.2181 | 1.1685 | 1.1592 | 1.0566 | 0.93192 | 0.84762
22 | 0.79362 | 0.7988 | 0.78201 | 0.77451 | 0.74988 | 0.73299 | 0.75412 | 0.65834 | 0.65591 | 0.66402 | 0.65341 | 0.6572 | 0.66847 | 0.69396 | 0.69769 | 0.6967 | 0.67102 | 0.70505 | 0.67743 | 0.66579 | 0.68009 | 0.66409 | 0.75634 | 0.78062
23 | 3.9762 | 3.7501 | 3.5333 | 3.5269 | 3.4352 | 3.798 | 4.9299 | 5.233 | 5.6979 | 6.1136 | 5.9241 | 5.9244 | 5.9608 | 5.8197 | 5.6686 | 5.3557 | 5.5014 | 6.392 | 6.1229 | 5.8561 | 5.6937 | 5.3076 | 5.0956 | 4.6537
24 | 1.9455 | 1.8667 | 1.7325 | 1.6922 | 1.6102 | 1.7959 | 2.3458 | 2.089 | 1.681 | 1.2293 | 2.2286 | 2.263 | 2.2374 | 2.2729 | 2.1605 | 2.2084 | 2.2448 | 2.8357 | 2.5586 | 2.3464 | 2.342 | 2.255 | 2.4327 | 2.2762
25 | 0.96961 | 0.96894 | 0.95738 | 0.97754 | 0.95695 | 0.96991 | 1.0184 | 0.92605 | 0.77256 | 0.74686 | 1.0037 | 0.91866 | 0.93825 | 0.97565 | 0.99976 | 1.0295 | 1.1174 | 1.1731 | 1.0814 | 1.019 | 1.0442 | 1.0307 | 1.0972 | 1.1629
26 | 2.0546 | 1.989 | 2.0071 | 2.0248 | 2.0403 | 2.075 | 2.5653 | 2.6254 | 2.6717 | 2.6107 | 2.5685 | 2.664 | 2.7643 | 2.6939 | 2.6481 | 2.678 | 2.5757 | 2.7128 | 2.6008 | 2.4447 | 2.484 | 2.4016 | 2.1837 | 2.1317
27 | 0.99666 | 0.96674 | 0.92492 | 0.94495 | 0.90443 | 0.89427 | 0.91603 | 1.1021 | 1.1223 | 1.1171 | 1.1067 | 1.1322 | 1.1277 | 1.1251 | 0.98604 | 1.0572 | 1.1288 | 1.1346 | 1.0601 | 1.0044 | 1.0069 | 0.95276 | 0.92366 | 0.92153
28 | 0.81374 | 0.80339 | 0.75597 | 0.7413 | 0.71408 | 0.72983 | 0.88204 | 0.87617 | 0.94694 | 0.98563 | 0.96943 | 0.95189 | 0.9333 | 0.92353 | 0.87022 | 0.89345 | 0.95082 | 1.1736 | 1.0852 | 0.99088 | 0.98079 | 0.89715 | 0.947 | 0.88822
29 | 2.77 | 2.6366 | 2.5256 | 2.5551 | 2.5215 | 2.8099 | 4.4554 | 4.9666 | 5.1815 | 5.037 | 4.8304 | 5.1448 | 4.7976 | 4.628 | 4.0277 | 4.0095 | 4.1153 | 4.5144 | 4.0768 | 4.2073 | 4.1186 | 3.8432 | 3.4074 | 3.0902
30 | 0.43742 | 0.38356 | 0.35563 | 0.33048 | 0.29492 | 0.37998 | 0.63837 | 0.58773 | 0.64037 | 0.61508 | 0.59246 | 0.55876 | 0.56392 | 0.57653 | 0.56076 | 0.56964 | 0.65059 | 1.0102 | 0.87338 | 0.72976 | 0.73091 | 0.63167 | 0.63734 | 0.57974
31 | 2.8231 | 2.6127 | 2.3864 | 2.3958 | 2.3846 | 2.6142 | 3.3638 | 3.473 | 3.5836 | 3.7437 | 3.8226 | 3.8947 | 3.8463 | 3.723 | 3.7205 | 3.6892 | 3.8738 | 4.5092 | 4.388 | 4.267 | 4.2623 | 3.9488 | 3.7354 | 3.4673
32 | 1.3278 | 1.2581 | 1.2177 | 1.2263 | 1.2223 | 1.3072 | 1.4824 | 1.7174 | 1.7985 | 1.8647 | 1.8278 | 1.8582 | 1.8564 | 1.8462 | 1.7255 | 1.7288 | 1.6612 | 1.7626 | 1.6907 | 1.6567 | 1.63 | 1.5644 | 1.4674 | 1.385

## Pc, Winter, S4
LoadID | 0 | 1 | 2 | 3 | 4 | 5 | 6 | 7 | 8 | 9 | 10 | 11 | 12 | 13 | 14 | 15 | 16 | 17 | 18 | 19 | 20 | 21 | 22 | 23
1 | 1.4884 | 1.4328 | 1.3818 | 1.4235 | 1.3833 | 1.3851 | 1.3979 | 1.8145 | 1.8508 | 1.8331 | 1.8276 | 1.866 | 1.8459 | 1.8132 | 1.5773 | 1.6969 | 1.8449 | 1.8168 | 1.7232 | 1.6433 | 1.6317 | 1.5592 | 1.4082 | 1.3777
2 | 0.6103 | 0.60254 | 0.56698 | 0.55598 | 0.53556 | 0.54737 | 0.66153 | 0.65713 | 0.7102 | 0.73922 | 0.72707 | 0.71391 | 0.69997 | 0.69265 | 0.65266 | 0.67009 | 0.71312 | 0.8802 | 0.81391 | 0.74316 | 0.73559 | 0.67287 | 0.71025 | 0.66617
3 | 1.662 | 1.582 | 1.5154 | 1.5331 | 1.5129 | 1.686 | 2.6733 | 2.9799 | 3.1089 | 3.0222 | 2.8982 | 3.0869 | 2.8786 | 2.7768 | 2.4166 | 2.4057 | 2.4692 | 2.7087 | 2.4461 | 2.5244 | 2.4712 | 2.3059 | 2.0444 | 1.8541
4 | 0.17497 | 0.15342 | 0.14225 | 0.13219 | 0.11797 | 0.15199 | 0.25535 | 0.23509 | 0.25615 | 0.24603 | 0.23698 | 0.22351 | 0.22557 | 0.23061 | 0.22431 | 0.22785 | 0.26024 | 0.40408 | 0.34935 | 0.2919 | 0.29236 | 0.25267 | 0.25493 | 0.2319
5 | 0.8066 | 0.74648 | 0.68183 | 0.6845 | 0.68132 | 0.74691 | 0.96109 | 0.99229 | 1.0239 | 1.0696 | 1.0922 | 1.1128 | 1.0989 | 1.0637 | 1.063 | 1.054 | 1.1068 | 1.2883 | 1.2537 | 1.2191 | 1.2178 | 1.1282 | 1.0672 | 0.99066
6 | 4.4259 | 4.1938 | 4.0589 | 4.0878 | 4.0745 | 4.3572 | 4.9415 | 5.7246 | 5.995 | 6.2157 | 6.0927 | 6.194 | 6.1881 | 6.1539 | 5.7516 | 5.7626 | 5.5373 | 5.8753 | 5.6355 | 5.5225 | 5.4335 | 5.2147 | 4.8913 | 4.6167
7 | 2.2102 | 2.0756 | 2.0238 | 1.9725 | 1.9762 | 2.1968 | 2.7796 | 3.1289 | 3.5407 | 3.6516 | 3.7054 | 3.7138 | 3.6655 | 3.6235 | 3.3285 | 3.2478 | 3.4466 | 3.5933 | 3.419 | 3.3473 | 3.1489 | 2.5876 | 2.5966 | 2.4612
8 | 0.49645 | 0.47922 | 0.45978 | 0.45086 | 0.45585 | 0.52843 | 0.84136 | 0.93251 | 0.96657 | 0.96675 | 0.99466 | 0.99048 | 0.93943 | 0.93409 | 0.83274 | 0.75424 | 0.75625 | 0.84433 | 0.81207 | 0.77903 | 0.77279 | 0.70437 | 0.62128 | 0.56508
9 | 0.52908 | 0.53253 | 0.52134 | 0.51634 | 0.49992 | 0.48866 | 0.50275 | 0.43889 | 0.43728 | 0.44268 | 0.43561 | 0.43814 | 0.44565 | 0.46264 | 0.46513 | 0.46447 | 0.44735 | 0.47003 | 0.45162 | 0.44386 | 0.45339 | 0.44273 | 0.50423 | 0.52041
10 | 0.42602 | 0.4018 | 0.37857 | 0.37789 | 0.36806 | 0.40692 | 0.52821 | 0.56068 | 0.61049 | 0.65503 | 0.63472 | 0.63476 | 0.63866 | 0.62353 | 0.60735 | 0.57383 | 0.58944 | 0.68486 | 0.65603 | 0.62744 | 0.61004 | 0.56867 | 0.54595 | 0.49861
11 | 0.27793 | 0.26667 | 0.2475 | 0.24174 | 0.23003 | 0.25655 | 0.33512 | 0.29843 | 0.24015 | 0.17562 | 0.31837 | 0.32328 | 0.31963 | 0.3247 | 0.30865 | 0.31549 | 0.32068 | 0.4051 | 0.36552 | 0.33521 | 0.33457 | 0.32214 | 0.34753 | 0.32518
12 | 0.96961 | 0.96894 | 0.95738 | 0.97754 | 0.95695 | 0.96991 | 1.0184 | 0.92605 | 0.77256 | 0.74686 | 1.0037 | 0.91866 | 0.93825 | 0.97565 | 0.99976 | 1.0295 | 1.1174 | 1.1731 | 1.0814 | 1.019 | 1.0442 | 1.0307 | 1.0972 | 1.1629
13 | 4.1093 | 3.9779 | 4.0142 | 4.0497 | 4.0806 | 4.1501 | 5.1306 | 5.2507 | 5.3434 | 5.2215 | 5.137 | 5.3281 | 5.5286 | 5.3879 | 5.2962 | 5.3561 | 5.1513 | 5.4255 | 5.2016 | 4.8893 | 4.968 | 4.8032 | 4.3674 | 4.2634
14 | 0.99666 | 0.96674 | 0.92492 | 0.94495 | 0.90443 | 0.89427 | 0.91603 | 1.1021 | 1.1223 | 1.1171 | 1.1067 | 1.1322 | 1.1277 | 1.1251 | 0.98604 | 1.0572 | 1.1288 | 1.1346 | 1.0601 | 1.0044 | 1.0069 | 0.95276 | 0.92366 | 0.92153
15 | 0.40687 | 0.40169 | 0.37798 | 0.37065 | 0.35704 | 0.36491 | 0.44102 | 0.43808 | 0.47347 | 0.49282 | 0.48472 | 0.47594 | 0.46665 | 0.46177 | 0.43511 | 0.44672 | 0.47541 | 0.5868 | 0.54261 | 0.49544 | 0.49039 | 0.44858 | 0.4735 | 0.44411
16 | 0.831 | 0.79098 | 0.75768 | 0.76653 | 0.75646 | 0.84298 | 1.3366 | 1.49 | 1.5545 | 1.5111 | 1.4491 | 1.5434 | 1.4393 | 1.3884 | 1.2083 | 1.2028 | 1.2346 | 1.3543 | 1.2231 | 1.2622 | 1.2356 | 1.153 | 1.0222 | 0.92706
17 | 0.26245 | 0.23014 | 0.21338 | 0.19829 | 0.17695 | 0.22799 | 0.38302 | 0.35264 | 0.38422 | 0.36905 | 0.35548 | 0.33526 | 0.33835 | 0.34592 | 0.33646 | 0.34178 | 0.39036 | 0.60611 | 0.52403 | 0.43786 | 0.43855 | 0.379 | 0.3824 | 0.34785
18 | 1.2099 | 1.1197 | 1.0227 | 1.0268 | 1.022 | 1.1204 | 1.4416 | 1.4884 | 1.5358 | 1.6044 | 1.6382 | 1.6692 | 1.6484 | 1.5956 | 1.5945 | 1.5811 | 1.6602 | 1.9325 | 1.8806 | 1.8287 | 1.8267 | 1.6923 | 1.6009 | 1.486
19 | 1.9917 | 1.8872 | 1.8265 | 1.8395 | 1.8335 | 1.9607 | 2.2237 | 2.5761 | 2.6978 | 2.7971 | 2.7417 | 2.7873 | 2.7847 | 2.7692 | 2.5882 | 2.5932 | 2.4918 | 2.6439 | 2.536 | 2.4851 | 2.4451 | 2.3466 | 2.2011 | 2.0775
20 | 0.99461 | 0.93404 | 0.9107 | 0.88765 | 0.8893 | 0.98856 | 1.2508 | 1.408 | 1.5933 | 1.6432 | 1.6674 | 1.6712 | 1.6495 | 1.6306 | 1.4978 | 1.4615 | 1.551 | 1.617 | 1.5385 | 1.5063 | 1.417 | 1.1644 | 1.1684 | 1.1075
21 | 0.74467 | 0.71883 | 0.68966 | 0.67629 | 0.68377 | 0.79264 | 1.262 | 1.3988 | 1.4499 | 1.4501 | 1.492 | 1.4857 | 1.4091 | 1.4011 | 1.2491 | 1.1314 | 1.1344 | 1.2665 | 1.2181 | 1.1685 | 1.1592 | 1.0566 | 0.93192 | 0.84762
22 | 0.79362 | 0.7988 | 0.78201 | 0.77451 | 0.74988 | 0.73299 | 0.75412 | 0.65834 | 0.65591 | 0.66402 | 0.65341 | 0.6572 | 0.66847 | 0.69396 | 0.69769 | 0.6967 | 0.67102 | 0.70505 | 0.67743 | 0.66579 | 0.68009 | 0.66409 | 0.75634 | 0.78062
23 | 3.9762 | 3.7501 | 3.5333 | 3.5269 | 3.4352 | 3.798 | 4.9299 | 5.233 | 5.6979 | 6.1136 | 5.9241 | 5.9244 | 5.9608 | 5.8197 | 5.6686 | 5.3557 | 5.5014 | 6.392 | 6.1229 | 5.8561 | 5.6937 | 5.3076 | 5.0956 | 4.6537
24 | 1.9455 | 1.8667 | 1.7325 | 1.6922 | 1.6102 | 1.7959 | 2.3458 | 2.089 | 1.681 | 1.2293 | 2.2286 | 2.263 | 2.2374 | 2.2729 | 2.1605 | 2.2084 | 2.2448 | 2.8357 | 2.5586 | 2.3464 | 2.342 | 2.255 | 2.4327 | 2.2762
25 | 0.96961 | 0.96894 | 0.95738 | 0.97754 | 0.95695 | 0.96991 | 1.0184 | 0.92605 | 0.77256 | 0.74686 | 1.0037 | 0.91866 | 0.93825 | 0.97565 | 0.99976 | 1.0295 | 1.1174 | 1.1731 | 1.0814 | 1.019 | 1.0442 | 1.0307 | 1.0972 | 1.1629
26 | 2.0546 | 1.989 | 2.0071 | 2.0248 | 2.0403 | 2.075 | 2.5653 | 2.6254 | 2.6717 | 2.6107 | 2.5685 | 2.664 | 2.7643 | 2.6939 | 2.6481 | 2.678 | 2.5757 | 2.7128 | 2.6008 | 2.4447 | 2.484 | 2.4016 | 2.1837 | 2.1317
27 | 0.99666 | 0.96674 | 0.92492 | 0.94495 | 0.90443 | 0.89427 | 0.91603 | 1.1021 | 1.1223 | 1.1171 | 1.1067 | 1.1322 | 1.1277 | 1.1251 | 0.98604 | 1.0572 | 1.1288 | 1.1346 | 1.0601 | 1.0044 | 1.0069 | 0.95276 | 0.92366 | 0.92153
28 | 0.81374 | 0.80339 | 0.75597 | 0.7413 | 0.71408 | 0.72983 | 0.88204 | 0.87617 | 0.94694 | 0.98563 | 0.96943 | 0.95189 | 0.9333 | 0.92353 | 0.87022 | 0.89345 | 0.95082 | 1.1736 | 1.0852 | 0.99088 | 0.98079 | 0.89715 | 0.947 | 0.88822
29 | 2.77 | 2.6366 | 2.5256 | 2.5551 | 2.5215 | 2.8099 | 4.4554 | 4.9666 | 5.1815 | 5.037 | 4.8304 | 5.1448 | 4.7976 | 4.628 | 4.0277 | 4.0095 | 4.1153 | 4.5144 | 4.0768 | 4.2073 | 4.1186 | 3.8432 | 3.4074 | 3.0902
30 | 0.43742 | 0.38356 | 0.35563 | 0.33048 | 0.29492 | 0.37998 | 0.63837 | 0.58773 | 0.64037 | 0.61508 | 0.59246 | 0.55876 | 0.56392 | 0.57653 | 0.56076 | 0.56964 | 0.65059 | 1.0102 | 0.87338 | 0.72976 | 0.73091 | 0.63167 | 0.63734 | 0.57974
31 | 2.8231 | 2.6127 | 2.3864 | 2.3958 | 2.3846 | 2.6142 | 3.3638 | 3.473 | 3.5836 | 3.7437 | 3.8226 | 3.8947 | 3.8463 | 3.723 | 3.7205 | 3.6892 | 3.8738 | 4.5092 | 4.388 | 4.267 | 4.2623 | 3.9488 | 3.7354 | 3.4673
32 | 1.3278 | 1.2581 | 1.2177 | 1.2263 | 1.2223 | 1.3072 | 1.4824 | 1.7174 | 1.7985 | 1.8647 | 1.8278 | 1.8582 | 1.8564 | 1.8462 | 1.7255 | 1.7288 | 1.6612 | 1.7626 | 1.6907 | 1.6567 | 1.63 | 1.5644 | 1.4674 | 1.385

## Pc, Winter, S5
LoadID | 0 | 1 | 2 | 3 | 4 | 5 | 6 | 7 | 8 | 9 | 10 | 11 | 12 | 13 | 14 | 15 | 16 | 17 | 18 | 19 | 20 | 21 | 22 | 23
1 | 1.4884 | 1.4328 | 1.3818 | 1.4235 | 1.3833 | 1.3851 | 1.3979 | 1.8145 | 1.8508 | 1.8331 | 1.8276 | 1.866 | 1.8459 | 1.8132 | 1.5773 | 1.6969 | 1.8449 | 1.8168 | 1.7232 | 1.6433 | 1.6317 | 1.5592 | 1.4082 | 1.3777
2 | 0.6103 | 0.60254 | 0.56698 | 0.55598 | 0.53556 | 0.54737 | 0.66153 | 0.65713 | 0.7102 | 0.73922 | 0.72707 | 0.71391 | 0.69997 | 0.69265 | 0.65266 | 0.67009 | 0.71312 | 0.8802 | 0.81391 | 0.74316 | 0.73559 | 0.67287 | 0.71025 | 0.66617
3 | 1.662 | 1.582 | 1.5154 | 1.5331 | 1.5129 | 1.686 | 2.6733 | 2.9799 | 3.1089 | 3.0222 | 2.8982 | 3.0869 | 2.8786 | 2.7768 | 2.4166 | 2.4057 | 2.4692 | 2.7087 | 2.4461 | 2.5244 | 2.4712 | 2.3059 | 2.0444 | 1.8541
4 | 0.17497 | 0.15342 | 0.14225 | 0.13219 | 0.11797 | 0.15199 | 0.25535 | 0.23509 | 0.25615 | 0.24603 | 0.23698 | 0.22351 | 0.22557 | 0.23061 | 0.22431 | 0.22785 | 0.26024 | 0.40408 | 0.34935 | 0.2919 | 0.29236 | 0.25267 | 0.25493 | 0.2319
5 | 0.8066 | 0.74648 | 0.68183 | 0.6845 | 0.68132 | 0.74691 | 0.96109 | 0.99229 | 1.0239 | 1.0696 | 1.0922 | 1.1128 | 1.0989 | 1.0637 | 1.063 | 1.054 | 1.1068 | 1.2883 | 1.2537 | 1.2191 | 1.2178 | 1.1282 | 1.0672 | 0.99066
6 | 4.4259 | 4.1938 | 4.0589 | 4.0878 | 4.0745 | 4.3572 | 4.9415 | 5.7246 | 5.995 | 6.2157 | 6.0927 | 6.194 | 6.1881 | 6.1539 | 5.7516 | 5.7626 | 5.5373 | 5.8753 | 5.6355 | 5.5225 | 5.4335 | 5.2147 | 4.8913 | 4.6167
7 | 2.2102 | 2.0756 | 2.0238 | 1.9725 | 1.9762 | 2.1968 | 2.7796 | 3.1289 | 3.5407 | 3.6516 | 3.7054 | 3.7138 | 3.6655 | 3.6235 | 3.3285 | 3.2478 | 3.4466 | 3.5933 | 3.419 | 3.3473 | 3.1489 | 2.5876 | 2.5966 | 2.4612
8 | 0.49645 | 0.47922 | 0.45978 | 0.45086 | 0.45585 | 0.52843 | 0.84136 | 0.93251 | 0.96657 | 0.96675 | 0.99466 | 0.99048 | 0.93943 | 0.93409 | 0.83274 | 0.75424 | 0.75625 | 0.84433 | 0.81207 | 0.77903 | 0.77279 | 0.70437 | 0.62128 | 0.56508
9 | 0.52908 | 0.53253 | 0.52134 | 0.51634 | 0.49992 | 0.48866 | 0.50275 | 0.43889 | 0.43728 | 0.44268 | 0.43561 | 0.43814 | 0.44565 | 0.46264 | 0.46513 | 0.46447 | 0.44735 | 0.47003 | 0.45162 | 0.44386 | 0.45339 | 0.44273 | 0.50423 | 0.52041
10 | 0.42602 | 0.4018 | 0.37857 | 0.37789 | 0.36806 | 0.40692 | 0.52821 | 0.56068 | 0.61049 | 0.65503 | 0.63472 | 0.63476 | 0.63866 | 0.62353 | 0.60735 | 0.57383 | 0.58944 | 0.68486 | 0.65603 | 0.62744 | 0.61004 | 0.56867 | 0.54595 | 0.49861
11 | 0.27793 | 0.26667 | 0.2475 | 0.24174 | 0.23003 | 0.25655 | 0.33512 | 0.29843 | 0.24015 | 0.17562 | 0.31837 | 0.32328 | 0.31963 | 0.3247 | 0.30865 | 0.31549 | 0.32068 | 0.4051 | 0.36552 | 0.33521 | 0.33457 | 0.32214 | 0.34753 | 0.32518
12 | 0.96961 | 0.96894 | 0.95738 | 0.97754 | 0.95695 | 0.96991 | 1.0184 | 0.92605 | 0.77256 | 0.74686 | 1.0037 | 0.91866 | 0.93825 | 0.97565 | 0.99976 | 1.0295 | 1.1174 | 1.1731 | 1.0814 | 1.019 | 1.0442 | 1.0307 | 1.0972 | 1.1629
13 | 4.1093 | 3.9779 | 4.0142 | 4.0497 | 4.0806 | 4.1501 | 5.1306 | 5.2507 | 5.3434 | 5.2215 | 5.137 | 5.3281 | 5.5286 | 5.3879 | 5.2962 | 5.3561 | 5.1513 | 5.4255 | 5.2016 | 4.8893 | 4.968 | 4.8032 | 4.3674 | 4.2634
14 | 0.99666 | 0.96674 | 0.92492 | 0.94495 | 0.90443 | 0.89427 | 0.91603 | 1.1021 | 1.1223 | 1.1171 | 1.1067 | 1.1322 | 1.1277 | 1.1251 | 0.98604 | 1.0572 | 1.1288 | 1.1346 | 1.0601 | 1.0044 | 1.0069 | 0.95276 | 0.92366 | 0.92153
15 | 0.40687 | 0.40169 | 0.37798 | 0.37065 | 0.35704 | 0.36491 | 0.44102 | 0.43808 | 0.47347 | 0.49282 | 0.48472 | 0.47594 | 0.46665 | 0.46177 | 0.43511 | 0.44672 | 0.47541 | 0.5868 | 0.54261 | 0.49544 | 0.49039 | 0.44858 | 0.4735 | 0.44411
16 | 0.831 | 0.79098 | 0.75768 | 0.76653 | 0.75646 | 0.84298 | 1.3366 | 1.49 | 1.5545 | 1.5111 | 1.4491 | 1.5434 | 1.4393 | 1.3884 | 1.2083 | 1.2028 | 1.2346 | 1.3543 | 1.2231 | 1.2622 | 1.2356 | 1.153 | 1.0222 | 0.92706
17 | 0.26245 | 0.23014 | 0.21338 | 0.19829 | 0.17695 | 0.22799 | 0.38302 | 0.35264 | 0.38422 | 0.36905 | 0.35548 | 0.33526 | 0.33835 | 0.34592 | 0.33646 | 0.34178 | 0.39036 | 0.60611 | 0.52403 | 0.43786 | 0.43855 | 0.379 | 0.3824 | 0.34785
18 | 1.2099 | 1.1197 | 1.0227 | 1.0268 | 1.022 | 1.1204 | 1.4416 | 1.4884 | 1.5358 | 1.6044 | 1.6382 | 1.6692 | 1.6484 | 1.5956 | 1.5945 | 1.5811 | 1.6602 | 1.9325 | 1.8806 | 1.8287 | 1.8267 | 1.6923 | 1.6009 | 1.486
19 | 1.9917 | 1.8872 | 1.8265 | 1.8395 | 1.8335 | 1.9607 | 2.2237 | 2.5761 | 2.6978 | 2.7971 | 2.7417 | 2.7873 | 2.7847 | 2.7692 | 2.5882 | 2.5932 | 2.4918 | 2.6439 | 2.536 | 2.4851 | 2.4451 | 2.3466 | 2.2011 | 2.0775
20 | 0.99461 | 0.93404 | 0.9107 | 0.88765 | 0.8893 | 0.98856 | 1.2508 | 1.408 | 1.5933 | 1.6432 | 1.6674 | 1.6712 | 1.6495 | 1.6306 | 1.4978 | 1.4615 | 1.551 | 1.617 | 1.5385 | 1.5063 | 1.417 | 1.1644 | 1.1684 | 1.1075
21 | 0.74467 | 0.71883 | 0.68966 | 0.67629 | 0.68377 | 0.79264 | 1.262 | 1.3988 | 1.4499 | 1.4501 | 1.492 | 1.4857 | 1.4091 | 1.4011 | 1.2491 | 1.1314 | 1.1344 | 1.2665 | 1.2181 | 1.1685 | 1.1592 | 1.0566 | 0.93192 | 0.84762
22 | 0.79362 | 0.7988 | 0.78201 | 0.77451 | 0.74988 | 0.73299 | 0.75412 | 0.65834 | 0.65591 | 0.66402 | 0.65341 | 0.6572 | 0.66847 | 0.69396 | 0.69769 | 0.6967 | 0.67102 | 0.70505 | 0.67743 | 0.66579 | 0.68009 | 0.66409 | 0.75634 | 0.78062
23 | 3.9762 | 3.7501 | 3.5333 | 3.5269 | 3.4352 | 3.798 | 4.9299 | 5.233 | 5.6979 | 6.1136 | 5.9241 | 5.9244 | 5.9608 | 5.8197 | 5.6686 | 5.3557 | 5.5014 | 6.392 | 6.1229 | 5.8561 | 5.6937 | 5.3076 | 5.0956 | 4.6537
24 | 1.9455 | 1.8667 | 1.7325 | 1.6922 | 1.6102 | 1.7959 | 2.3458 | 2.089 | 1.681 | 1.2293 | 2.2286 | 2.263 | 2.2374 | 2.2729 | 2.1605 | 2.2084 | 2.2448 | 2.8357 | 2.5586 | 2.3464 | 2.342 | 2.255 | 2.4327 | 2.2762
25 | 0.96961 | 0.96894 | 0.95738 | 0.97754 | 0.95695 | 0.96991 | 1.0184 | 0.92605 | 0.77256 | 0.74686 | 1.0037 | 0.91866 | 0.93825 | 0.97565 | 0.99976 | 1.0295 | 1.1174 | 1.1731 | 1.0814 | 1.019 | 1.0442 | 1.0307 | 1.0972 | 1.1629
26 | 2.0546 | 1.989 | 2.0071 | 2.0248 | 2.0403 | 2.075 | 2.5653 | 2.6254 | 2.6717 | 2.6107 | 2.5685 | 2.664 | 2.7643 | 2.6939 | 2.6481 | 2.678 | 2.5757 | 2.7128 | 2.6008 | 2.4447 | 2.484 | 2.4016 | 2.1837 | 2.1317
27 | 0.99666 | 0.96674 | 0.92492 | 0.94495 | 0.90443 | 0.89427 | 0.91603 | 1.1021 | 1.1223 | 1.1171 | 1.1067 | 1.1322 | 1.1277 | 1.1251 | 0.98604 | 1.0572 | 1.1288 | 1.1346 | 1.0601 | 1.0044 | 1.0069 | 0.95276 | 0.92366 | 0.92153
28 | 0.81374 | 0.80339 | 0.75597 | 0.7413 | 0.71408 | 0.72983 | 0.88204 | 0.87617 | 0.94694 | 0.98563 | 0.96943 | 0.95189 | 0.9333 | 0.92353 | 0.87022 | 0.89345 | 0.95082 | 1.1736 | 1.0852 | 0.99088 | 0.98079 | 0.89715 | 0.947 | 0.88822
29 | 2.77 | 2.6366 | 2.5256 | 2.5551 | 2.5215 | 2.8099 | 4.4554 | 4.9666 | 5.1815 | 5.037 | 4.8304 | 5.1448 | 4.7976 | 4.628 | 4.0277 | 4.0095 | 4.1153 | 4.5144 | 4.0768 | 4.2073 | 4.1186 | 3.8432 | 3.4074 | 3.0902
30 | 0.43742 | 0.38356 | 0.35563 | 0.33048 | 0.29492 | 0.37998 | 0.63837 | 0.58773 | 0.64037 | 0.61508 | 0.59246 | 0.55876 | 0.56392 | 0.57653 | 0.56076 | 0.56964 | 0.65059 | 1.0102 | 0.87338 | 0.72976 | 0.73091 | 0.63167 | 0.63734 | 0.57974
31 | 2.8231 | 2.6127 | 2.3864 | 2.3958 | 2.3846 | 2.6142 | 3.3638 | 3.473 | 3.5836 | 3.7437 | 3.8226 | 3.8947 | 3.8463 | 3.723 | 3.7205 | 3.6892 | 3.8738 | 4.5092 | 4.388 | 4.267 | 4.2623 | 3.9488 | 3.7354 | 3.4673
32 | 1.3278 | 1.2581 | 1.2177 | 1.2263 | 1.2223 | 1.3072 | 1.4824 | 1.7174 | 1.7985 | 1.8647 | 1.8278 | 1.8582 | 1.8564 | 1.8462 | 1.7255 | 1.7288 | 1.6612 | 1.7626 | 1.6907 | 1.6567 | 1.63 | 1.5644 | 1.4674 | 1.385

## Pc, Winter, S6
LoadID | 0 | 1 | 2 | 3 | 4 | 5 | 6 | 7 | 8 | 9 | 10 | 11 | 12 | 13 | 14 | 15 | 16 | 17 | 18 | 19 | 20 | 21 | 22 | 23
1 | 1.4884 | 1.4328 | 1.3818 | 1.4235 | 1.3833 | 1.3851 | 1.3979 | 1.8145 | 1.8508 | 1.8331 | 1.8276 | 1.866 | 1.8459 | 1.8132 | 1.5773 | 1.6969 | 1.8449 | 1.8168 | 1.7232 | 1.6433 | 1.6317 | 1.5592 | 1.4082 | 1.3777
2 | 0.6103 | 0.60254 | 0.56698 | 0.55598 | 0.53556 | 0.54737 | 0.66153 | 0.65713 | 0.7102 | 0.73922 | 0.72707 | 0.71391 | 0.69997 | 0.69265 | 0.65266 | 0.67009 | 0.71312 | 0.8802 | 0.81391 | 0.74316 | 0.73559 | 0.67287 | 0.71025 | 0.66617
3 | 1.662 | 1.582 | 1.5154 | 1.5331 | 1.5129 | 1.686 | 2.6733 | 2.9799 | 3.1089 | 3.0222 | 2.8982 | 3.0869 | 2.8786 | 2.7768 | 2.4166 | 2.4057 | 2.4692 | 2.7087 | 2.4461 | 2.5244 | 2.4712 | 2.3059 | 2.0444 | 1.8541
4 | 0.17497 | 0.15342 | 0.14225 | 0.13219 | 0.11797 | 0.15199 | 0.25535 | 0.23509 | 0.25615 | 0.24603 | 0.23698 | 0.22351 | 0.22557 | 0.23061 | 0.22431 | 0.22785 | 0.26024 | 0.40408 | 0.34935 | 0.2919 | 0.29236 | 0.25267 | 0.25493 | 0.2319
5 | 0.8066 | 0.74648 | 0.68183 | 0.6845 | 0.68132 | 0.74691 | 0.96109 | 0.99229 | 1.0239 | 1.0696 | 1.0922 | 1.1128 | 1.0989 | 1.0637 | 1.063 | 1.054 | 1.1068 | 1.2883 | 1.2537 | 1.2191 | 1.2178 | 1.1282 | 1.0672 | 0.99066
6 | 4.4259 | 4.1938 | 4.0589 | 4.0878 | 4.0745 | 4.3572 | 4.9415 | 5.7246 | 5.995 | 6.2157 | 6.0927 | 6.194 | 6.1881 | 6.1539 | 5.7516 | 5.7626 | 5.5373 | 5.8753 | 5.6355 | 5.5225 | 5.4335 | 5.2147 | 4.8913 | 4.6167
7 | 2.2102 | 2.0756 | 2.0238 | 1.9725 | 1.9762 | 2.1968 | 2.7796 | 3.1289 | 3.5407 | 3.6516 | 3.7054 | 3.7138 | 3.6655 | 3.6235 | 3.3285 | 3.2478 | 3.4466 | 3.5933 | 3.419 | 3.3473 | 3.1489 | 2.5876 | 2.5966 | 2.4612
8 | 0.49645 | 0.47922 | 0.45978 | 0.45086 | 0.45585 | 0.52843 | 0.84136 | 0.93251 | 0.96657 | 0.96675 | 0.99466 | 0.99048 | 0.93943 | 0.93409 | 0.83274 | 0.75424 | 0.75625 | 0.84433 | 0.81207 | 0.77903 | 0.77279 | 0.70437 | 0.62128 | 0.56508
9 | 0.52908 | 0.53253 | 0.52134 | 0.51634 | 0.49992 | 0.48866 | 0.50275 | 0.43889 | 0.43728 | 0.44268 | 0.43561 | 0.43814 | 0.44565 | 0.46264 | 0.46513 | 0.46447 | 0.44735 | 0.47003 | 0.45162 | 0.44386 | 0.45339 | 0.44273 | 0.50423 | 0.52041
10 | 0.42602 | 0.4018 | 0.37857 | 0.37789 | 0.36806 | 0.40692 | 0.52821 | 0.56068 | 0.61049 | 0.65503 | 0.63472 | 0.63476 | 0.63866 | 0.62353 | 0.60735 | 0.57383 | 0.58944 | 0.68486 | 0.65603 | 0.62744 | 0.61004 | 0.56867 | 0.54595 | 0.49861
11 | 0.27793 | 0.26667 | 0.2475 | 0.24174 | 0.23003 | 0.25655 | 0.33512 | 0.29843 | 0.24015 | 0.17562 | 0.31837 | 0.32328 | 0.31963 | 0.3247 | 0.30865 | 0.31549 | 0.32068 | 0.4051 | 0.36552 | 0.33521 | 0.33457 | 0.32214 | 0.34753 | 0.32518
12 | 0.96961 | 0.96894 | 0.95738 | 0.97754 | 0.95695 | 0.96991 | 1.0184 | 0.92605 | 0.77256 | 0.74686 | 1.0037 | 0.91866 | 0.93825 | 0.97565 | 0.99976 | 1.0295 | 1.1174 | 1.1731 | 1.0814 | 1.019 | 1.0442 | 1.0307 | 1.0972 | 1.1629
13 | 4.1093 | 3.9779 | 4.0142 | 4.0497 | 4.0806 | 4.1501 | 5.1306 | 5.2507 | 5.3434 | 5.2215 | 5.137 | 5.3281 | 5.5286 | 5.3879 | 5.2962 | 5.3561 | 5.1513 | 5.4255 | 5.2016 | 4.8893 | 4.968 | 4.8032 | 4.3674 | 4.2634
14 | 0.99666 | 0.96674 | 0.92492 | 0.94495 | 0.90443 | 0.89427 | 0.91603 | 1.1021 | 1.1223 | 1.1171 | 1.1067 | 1.1322 | 1.1277 | 1.1251 | 0.98604 | 1.0572 | 1.1288 | 1.1346 | 1.0601 | 1.0044 | 1.0069 | 0.95276 | 0.92366 | 0.92153
15 | 0.40687 | 0.40169 | 0.37798 | 0.37065 | 0.35704 | 0.36491 | 0.44102 | 0.43808 | 0.47347 | 0.49282 | 0.48472 | 0.47594 | 0.46665 | 0.46177 | 0.43511 | 0.44672 | 0.47541 | 0.5868 | 0.54261 | 0.49544 | 0.49039 | 0.44858 | 0.4735 | 0.44411
16 | 0.831 | 0.79098 | 0.75768 | 0.76653 | 0.75646 | 0.84298 | 1.3366 | 1.49 | 1.5545 | 1.5111 | 1.4491 | 1.5434 | 1.4393 | 1.3884 | 1.2083 | 1.2028 | 1.2346 | 1.3543 | 1.2231 | 1.2622 | 1.2356 | 1.153 | 1.0222 | 0.92706
17 | 0.26245 | 0.23014 | 0.21338 | 0.19829 | 0.17695 | 0.22799 | 0.38302 | 0.35264 | 0.38422 | 0.36905 | 0.35548 | 0.33526 | 0.33835 | 0.34592 | 0.33646 | 0.34178 | 0.39036 | 0.60611 | 0.52403 | 0.43786 | 0.43855 | 0.379 | 0.3824 | 0.34785
18 | 1.2099 | 1.1197 | 1.0227 | 1.0268 | 1.022 | 1.1204 | 1.4416 | 1.4884 | 1.5358 | 1.6044 | 1.6382 | 1.6692 | 1.6484 | 1.5956 | 1.5945 | 1.5811 | 1.6602 | 1.9325 | 1.8806 | 1.8287 | 1.8267 | 1.6923 | 1.6009 | 1.486
19 | 1.9917 | 1.8872 | 1.8265 | 1.8395 | 1.8335 | 1.9607 | 2.2237 | 2.5761 | 2.6978 | 2.7971 | 2.7417 | 2.7873 | 2.7847 | 2.7692 | 2.5882 | 2.5932 | 2.4918 | 2.6439 | 2.536 | 2.4851 | 2.4451 | 2.3466 | 2.2011 | 2.0775
20 | 0.99461 | 0.93404 | 0.9107 | 0.88765 | 0.8893 | 0.98856 | 1.2508 | 1.408 | 1.5933 | 1.6432 | 1.6674 | 1.6712 | 1.6495 | 1.6306 | 1.4978 | 1.4615 | 1.551 | 1.617 | 1.5385 | 1.5063 | 1.417 | 1.1644 | 1.1684 | 1.1075
21 | 0.74467 | 0.71883 | 0.68966 | 0.67629 | 0.68377 | 0.79264 | 1.262 | 1.3988 | 1.4499 | 1.4501 | 1.492 | 1.4857 | 1.4091 | 1.4011 | 1.2491 | 1.1314 | 1.1344 | 1.2665 | 1.2181 | 1.1685 | 1.1592 | 1.0566 | 0.93192 | 0.84762
22 | 0.79362 | 0.7988 | 0.78201 | 0.77451 | 0.74988 | 0.73299 | 0.75412 | 0.65834 | 0.65591 | 0.66402 | 0.65341 | 0.6572 | 0.66847 | 0.69396 | 0.69769 | 0.6967 | 0.67102 | 0.70505 | 0.67743 | 0.66579 | 0.68009 | 0.66409 | 0.75634 | 0.78062
23 | 3.9762 | 3.7501 | 3.5333 | 3.5269 | 3.4352 | 3.798 | 4.9299 | 5.233 | 5.6979 | 6.1136 | 5.9241 | 5.9244 | 5.9608 | 5.8197 | 5.6686 | 5.3557 | 5.5014 | 6.392 | 6.1229 | 5.8561 | 5.6937 | 5.3076 | 5.0956 | 4.6537
24 | 1.9455 | 1.8667 | 1.7325 | 1.6922 | 1.6102 | 1.7959 | 2.3458 | 2.089 | 1.681 | 1.2293 | 2.2286 | 2.263 | 2.2374 | 2.2729 | 2.1605 | 2.2084 | 2.2448 | 2.8357 | 2.5586 | 2.3464 | 2.342 | 2.255 | 2.4327 | 2.2762
25 | 0.96961 | 0.96894 | 0.95738 | 0.97754 | 0.95695 | 0.96991 | 1.0184 | 0.92605 | 0.77256 | 0.74686 | 1.0037 | 0.91866 | 0.93825 | 0.97565 | 0.99976 | 1.0295 | 1.1174 | 1.1731 | 1.0814 | 1.019 | 1.0442 | 1.0307 | 1.0972 | 1.1629
26 | 2.0546 | 1.989 | 2.0071 | 2.0248 | 2.0403 | 2.075 | 2.5653 | 2.6254 | 2.6717 | 2.6107 | 2.5685 | 2.664 | 2.7643 | 2.6939 | 2.6481 | 2.678 | 2.5757 | 2.7128 | 2.6008 | 2.4447 | 2.484 | 2.4016 | 2.1837 | 2.1317
27 | 0.99666 | 0.96674 | 0.92492 | 0.94495 | 0.90443 | 0.89427 | 0.91603 | 1.1021 | 1.1223 | 1.1171 | 1.1067 | 1.1322 | 1.1277 | 1.1251 | 0.98604 | 1.0572 | 1.1288 | 1.1346 | 1.0601 | 1.0044 | 1.0069 | 0.95276 | 0.92366 | 0.92153
28 | 0.81374 | 0.80339 | 0.75597 | 0.7413 | 0.71408 | 0.72983 | 0.88204 | 0.87617 | 0.94694 | 0.98563 | 0.96943 | 0.95189 | 0.9333 | 0.92353 | 0.87022 | 0.89345 | 0.95082 | 1.1736 | 1.0852 | 0.99088 | 0.98079 | 0.89715 | 0.947 | 0.88822
29 | 2.77 | 2.6366 | 2.5256 | 2.5551 | 2.5215 | 2.8099 | 4.4554 | 4.9666 | 5.1815 | 5.037 | 4.8304 | 5.1448 | 4.7976 | 4.628 | 4.0277 | 4.0095 | 4.1153 | 4.5144 | 4.0768 | 4.2073 | 4.1186 | 3.8432 | 3.4074 | 3.0902
30 | 0.43742 | 0.38356 | 0.35563 | 0.33048 | 0.29492 | 0.37998 | 0.63837 | 0.58773 | 0.64037 | 0.61508 | 0.59246 | 0.55876 | 0.56392 | 0.57653 | 0.56076 | 0.56964 | 0.65059 | 1.0102 | 0.87338 | 0.72976 | 0.73091 | 0.63167 | 0.63734 | 0.57974
31 | 2.8231 | 2.6127 | 2.3864 | 2.3958 | 2.3846 | 2.6142 | 3.3638 | 3.473 | 3.5836 | 3.7437 | 3.8226 | 3.8947 | 3.8463 | 3.723 | 3.7205 | 3.6892 | 3.8738 | 4.5092 | 4.388 | 4.267 | 4.2623 | 3.9488 | 3.7354 | 3.4673
32 | 1.3278 | 1.2581 | 1.2177 | 1.2263 | 1.2223 | 1.3072 | 1.4824 | 1.7174 | 1.7985 | 1.8647 | 1.8278 | 1.8582 | 1.8564 | 1.8462 | 1.7255 | 1.7288 | 1.6612 | 1.7626 | 1.6907 | 1.6567 | 1.63 | 1.5644 | 1.4674 | 1.385

## Pc, Winter, S7
LoadID | 0 | 1 | 2 | 3 | 4 | 5 | 6 | 7 | 8 | 9 | 10 | 11 | 12 | 13 | 14 | 15 | 16 | 17 | 18 | 19 | 20 | 21 | 22 | 23
1 | 1.4884 | 1.4328 | 1.3818 | 1.4235 | 1.3833 | 1.3851 | 1.3979 | 1.8145 | 1.8508 | 1.8331 | 1.8276 | 1.866 | 1.8459 | 1.8132 | 1.5773 | 1.6969 | 1.8449 | 1.8168 | 1.7232 | 1.6433 | 1.6317 | 1.5592 | 1.4082 | 1.3777
2 | 0.6103 | 0.60254 | 0.56698 | 0.55598 | 0.53556 | 0.54737 | 0.66153 | 0.65713 | 0.7102 | 0.73922 | 0.72707 | 0.71391 | 0.69997 | 0.69265 | 0.65266 | 0.67009 | 0.71312 | 0.8802 | 0.81391 | 0.74316 | 0.73559 | 0.67287 | 0.71025 | 0.66617
3 | 1.662 | 1.582 | 1.5154 | 1.5331 | 1.5129 | 1.686 | 2.6733 | 2.9799 | 3.1089 | 3.0222 | 2.8982 | 3.0869 | 2.8786 | 2.7768 | 2.4166 | 2.4057 | 2.4692 | 2.7087 | 2.4461 | 2.5244 | 2.4712 | 2.3059 | 2.0444 | 1.8541
4 | 0.17497 | 0.15342 | 0.14225 | 0.13219 | 0.11797 | 0.15199 | 0.25535 | 0.23509 | 0.25615 | 0.24603 | 0.23698 | 0.22351 | 0.22557 | 0.23061 | 0.22431 | 0.22785 | 0.26024 | 0.40408 | 0.34935 | 0.2919 | 0.29236 | 0.25267 | 0.25493 | 0.2319
5 | 0.8066 | 0.74648 | 0.68183 | 0.6845 | 0.68132 | 0.74691 | 0.96109 | 0.99229 | 1.0239 | 1.0696 | 1.0922 | 1.1128 | 1.0989 | 1.0637 | 1.063 | 1.054 | 1.1068 | 1.2883 | 1.2537 | 1.2191 | 1.2178 | 1.1282 | 1.0672 | 0.99066
6 | 4.4259 | 4.1938 | 4.0589 | 4.0878 | 4.0745 | 4.3572 | 4.9415 | 5.7246 | 5.995 | 6.2157 | 6.0927 | 6.194 | 6.1881 | 6.1539 | 5.7516 | 5.7626 | 5.5373 | 5.8753 | 5.6355 | 5.5225 | 5.4335 | 5.2147 | 4.8913 | 4.6167
7 | 2.2102 | 2.0756 | 2.0238 | 1.9725 | 1.9762 | 2.1968 | 2.7796 | 3.1289 | 3.5407 | 3.6516 | 3.7054 | 3.7138 | 3.6655 | 3.6235 | 3.3285 | 3.2478 | 3.4466 | 3.5933 | 3.419 | 3.3473 | 3.1489 | 2.5876 | 2.5966 | 2.4612
8 | 0.49645 | 0.47922 | 0.45978 | 0.45086 | 0.45585 | 0.52843 | 0.84136 | 0.93251 | 0.96657 | 0.96675 | 0.99466 | 0.99048 | 0.93943 | 0.93409 | 0.83274 | 0.75424 | 0.75625 | 0.84433 | 0.81207 | 0.77903 | 0.77279 | 0.70437 | 0.62128 | 0.56508
9 | 0.52908 | 0.53253 | 0.52134 | 0.51634 | 0.49992 | 0.48866 | 0.50275 | 0.43889 | 0.43728 | 0.44268 | 0.43561 | 0.43814 | 0.44565 | 0.46264 | 0.46513 | 0.46447 | 0.44735 | 0.47003 | 0.45162 | 0.44386 | 0.45339 | 0.44273 | 0.50423 | 0.52041
10 | 0.42602 | 0.4018 | 0.37857 | 0.37789 | 0.36806 | 0.40692 | 0.52821 | 0.56068 | 0.61049 | 0.65503 | 0.63472 | 0.63476 | 0.63866 | 0.62353 | 0.60735 | 0.57383 | 0.58944 | 0.68486 | 0.65603 | 0.62744 | 0.61004 | 0.56867 | 0.54595 | 0.49861
11 | 0.27793 | 0.26667 | 0.2475 | 0.24174 | 0.23003 | 0.25655 | 0.33512 | 0.29843 | 0.24015 | 0.17562 | 0.31837 | 0.32328 | 0.31963 | 0.3247 | 0.30865 | 0.31549 | 0.32068 | 0.4051 | 0.36552 | 0.33521 | 0.33457 | 0.32214 | 0.34753 | 0.32518
12 | 0.96961 | 0.96894 | 0.95738 | 0.97754 | 0.95695 | 0.96991 | 1.0184 | 0.92605 | 0.77256 | 0.74686 | 1.0037 | 0.91866 | 0.93825 | 0.97565 | 0.99976 | 1.0295 | 1.1174 | 1.1731 | 1.0814 | 1.019 | 1.0442 | 1.0307 | 1.0972 | 1.1629
13 | 4.1093 | 3.9779 | 4.0142 | 4.0497 | 4.0806 | 4.1501 | 5.1306 | 5.2507 | 5.3434 | 5.2215 | 5.137 | 5.3281 | 5.5286 | 5.3879 | 5.2962 | 5.3561 | 5.1513 | 5.4255 | 5.2016 | 4.8893 | 4.968 | 4.8032 | 4.3674 | 4.2634
14 | 0.99666 | 0.96674 | 0.92492 | 0.94495 | 0.90443 | 0.89427 | 0.91603 | 1.1021 | 1.1223 | 1.1171 | 1.1067 | 1.1322 | 1.1277 | 1.1251 | 0.98604 | 1.0572 | 1.1288 | 1.1346 | 1.0601 | 1.0044 | 1.0069 | 0.95276 | 0.92366 | 0.92153
15 | 0.40687 | 0.40169 | 0.37798 | 0.37065 | 0.35704 | 0.36491 | 0.44102 | 0.43808 | 0.47347 | 0.49282 | 0.48472 | 0.47594 | 0.46665 | 0.46177 | 0.43511 | 0.44672 | 0.47541 | 0.5868 | 0.54261 | 0.49544 | 0.49039 | 0.44858 | 0.4735 | 0.44411
16 | 0.831 | 0.79098 | 0.75768 | 0.76653 | 0.75646 | 0.84298 | 1.3366 | 1.49 | 1.5545 | 1.5111 | 1.4491 | 1.5434 | 1.4393 | 1.3884 | 1.2083 | 1.2028 | 1.2346 | 1.3543 | 1.2231 | 1.2622 | 1.2356 | 1.153 | 1.0222 | 0.92706
17 | 0.26245 | 0.23014 | 0.21338 | 0.19829 | 0.17695 | 0.22799 | 0.38302 | 0.35264 | 0.38422 | 0.36905 | 0.35548 | 0.33526 | 0.33835 | 0.34592 | 0.33646 | 0.34178 | 0.39036 | 0.60611 | 0.52403 | 0.43786 | 0.43855 | 0.379 | 0.3824 | 0.34785
18 | 1.2099 | 1.1197 | 1.0227 | 1.0268 | 1.022 | 1.1204 | 1.4416 | 1.4884 | 1.5358 | 1.6044 | 1.6382 | 1.6692 | 1.6484 | 1.5956 | 1.5945 | 1.5811 | 1.6602 | 1.9325 | 1.8806 | 1.8287 | 1.8267 | 1.6923 | 1.6009 | 1.486
19 | 1.9917 | 1.8872 | 1.8265 | 1.8395 | 1.8335 | 1.9607 | 2.2237 | 2.5761 | 2.6978 | 2.7971 | 2.7417 | 2.7873 | 2.7847 | 2.7692 | 2.5882 | 2.5932 | 2.4918 | 2.6439 | 2.536 | 2.4851 | 2.4451 | 2.3466 | 2.2011 | 2.0775
20 | 0.99461 | 0.93404 | 0.9107 | 0.88765 | 0.8893 | 0.98856 | 1.2508 | 1.408 | 1.5933 | 1.6432 | 1.6674 | 1.6712 | 1.6495 | 1.6306 | 1.4978 | 1.4615 | 1.551 | 1.617 | 1.5385 | 1.5063 | 1.417 | 1.1644 | 1.1684 | 1.1075
21 | 0.74467 | 0.71883 | 0.68966 | 0.67629 | 0.68377 | 0.79264 | 1.262 | 1.3988 | 1.4499 | 1.4501 | 1.492 | 1.4857 | 1.4091 | 1.4011 | 1.2491 | 1.1314 | 1.1344 | 1.2665 | 1.2181 | 1.1685 | 1.1592 | 1.0566 | 0.93192 | 0.84762
22 | 0.79362 | 0.7988 | 0.78201 | 0.77451 | 0.74988 | 0.73299 | 0.75412 | 0.65834 | 0.65591 | 0.66402 | 0.65341 | 0.6572 | 0.66847 | 0.69396 | 0.69769 | 0.6967 | 0.67102 | 0.70505 | 0.67743 | 0.66579 | 0.68009 | 0.66409 | 0.75634 | 0.78062
23 | 3.9762 | 3.7501 | 3.5333 | 3.5269 | 3.4352 | 3.798 | 4.9299 | 5.233 | 5.6979 | 6.1136 | 5.9241 | 5.9244 | 5.9608 | 5.8197 | 5.6686 | 5.3557 | 5.5014 | 6.392 | 6.1229 | 5.8561 | 5.6937 | 5.3076 | 5.0956 | 4.6537
24 | 1.9455 | 1.8667 | 1.7325 | 1.6922 | 1.6102 | 1.7959 | 2.3458 | 2.089 | 1.681 | 1.2293 | 2.2286 | 2.263 | 2.2374 | 2.2729 | 2.1605 | 2.2084 | 2.2448 | 2.8357 | 2.5586 | 2.3464 | 2.342 | 2.255 | 2.4327 | 2.2762
25 | 0.96961 | 0.96894 | 0.95738 | 0.97754 | 0.95695 | 0.96991 | 1.0184 | 0.92605 | 0.77256 | 0.74686 | 1.0037 | 0.91866 | 0.93825 | 0.97565 | 0.99976 | 1.0295 | 1.1174 | 1.1731 | 1.0814 | 1.019 | 1.0442 | 1.0307 | 1.0972 | 1.1629
26 | 2.0546 | 1.989 | 2.0071 | 2.0248 | 2.0403 | 2.075 | 2.5653 | 2.6254 | 2.6717 | 2.6107 | 2.5685 | 2.664 | 2.7643 | 2.6939 | 2.6481 | 2.678 | 2.5757 | 2.7128 | 2.6008 | 2.4447 | 2.484 | 2.4016 | 2.1837 | 2.1317
27 | 0.99666 | 0.96674 | 0.92492 | 0.94495 | 0.90443 | 0.89427 | 0.91603 | 1.1021 | 1.1223 | 1.1171 | 1.1067 | 1.1322 | 1.1277 | 1.1251 | 0.98604 | 1.0572 | 1.1288 | 1.1346 | 1.0601 | 1.0044 | 1.0069 | 0.95276 | 0.92366 | 0.92153
28 | 0.81374 | 0.80339 | 0.75597 | 0.7413 | 0.71408 | 0.72983 | 0.88204 | 0.87617 | 0.94694 | 0.98563 | 0.96943 | 0.95189 | 0.9333 | 0.92353 | 0.87022 | 0.89345 | 0.95082 | 1.1736 | 1.0852 | 0.99088 | 0.98079 | 0.89715 | 0.947 | 0.88822
29 | 2.77 | 2.6366 | 2.5256 | 2.5551 | 2.5215 | 2.8099 | 4.4554 | 4.9666 | 5.1815 | 5.037 | 4.8304 | 5.1448 | 4.7976 | 4.628 | 4.0277 | 4.0095 | 4.1153 | 4.5144 | 4.0768 | 4.2073 | 4.1186 | 3.8432 | 3.4074 | 3.0902
30 | 0.43742 | 0.38356 | 0.35563 | 0.33048 | 0.29492 | 0.37998 | 0.63837 | 0.58773 | 0.64037 | 0.61508 | 0.59246 | 0.55876 | 0.56392 | 0.57653 | 0.56076 | 0.56964 | 0.65059 | 1.0102 | 0.87338 | 0.72976 | 0.73091 | 0.63167 | 0.63734 | 0.57974
31 | 2.8231 | 2.6127 | 2.3864 | 2.3958 | 2.3846 | 2.6142 | 3.3638 | 3.473 | 3.5836 | 3.7437 | 3.8226 | 3.8947 | 3.8463 | 3.723 | 3.7205 | 3.6892 | 3.8738 | 4.5092 | 4.388 | 4.267 | 4.2623 | 3.9488 | 3.7354 | 3.4673
32 | 1.3278 | 1.2581 | 1.2177 | 1.2263 | 1.2223 | 1.3072 | 1.4824 | 1.7174 | 1.7985 | 1.8647 | 1.8278 | 1.8582 | 1.8564 | 1.8462 | 1.7255 | 1.7288 | 1.6612 | 1.7626 | 1.6907 | 1.6567 | 1.63 | 1.5644 | 1.4674 | 1.385

## Pc, Winter, S8
LoadID | 0 | 1 | 2 | 3 | 4 | 5 | 6 | 7 | 8 | 9 | 10 | 11 | 12 | 13 | 14 | 15 | 16 | 17 | 18 | 19 | 20 | 21 | 22 | 23
1 | 1.4884 | 1.4328 | 1.3818 | 1.4235 | 1.3833 | 1.3851 | 1.3979 | 1.8145 | 1.8508 | 1.8331 | 1.8276 | 1.866 | 1.8459 | 1.8132 | 1.5773 | 1.6969 | 1.8449 | 1.8168 | 1.7232 | 1.6433 | 1.6317 | 1.5592 | 1.4082 | 1.3777
2 | 0.6103 | 0.60254 | 0.56698 | 0.55598 | 0.53556 | 0.54737 | 0.66153 | 0.65713 | 0.7102 | 0.73922 | 0.72707 | 0.71391 | 0.69997 | 0.69265 | 0.65266 | 0.67009 | 0.71312 | 0.8802 | 0.81391 | 0.74316 | 0.73559 | 0.67287 | 0.71025 | 0.66617
3 | 1.662 | 1.582 | 1.5154 | 1.5331 | 1.5129 | 1.686 | 2.6733 | 2.9799 | 3.1089 | 3.0222 | 2.8982 | 3.0869 | 2.8786 | 2.7768 | 2.4166 | 2.4057 | 2.4692 | 2.7087 | 2.4461 | 2.5244 | 2.4712 | 2.3059 | 2.0444 | 1.8541
4 | 0.17497 | 0.15342 | 0.14225 | 0.13219 | 0.11797 | 0.15199 | 0.25535 | 0.23509 | 0.25615 | 0.24603 | 0.23698 | 0.22351 | 0.22557 | 0.23061 | 0.22431 | 0.22785 | 0.26024 | 0.40408 | 0.34935 | 0.2919 | 0.29236 | 0.25267 | 0.25493 | 0.2319
5 | 0.8066 | 0.74648 | 0.68183 | 0.6845 | 0.68132 | 0.74691 | 0.96109 | 0.99229 | 1.0239 | 1.0696 | 1.0922 | 1.1128 | 1.0989 | 1.0637 | 1.063 | 1.054 | 1.1068 | 1.2883 | 1.2537 | 1.2191 | 1.2178 | 1.1282 | 1.0672 | 0.99066
6 | 4.4259 | 4.1938 | 4.0589 | 4.0878 | 4.0745 | 4.3572 | 4.9415 | 5.7246 | 5.995 | 6.2157 | 6.0927 | 6.194 | 6.1881 | 6.1539 | 5.7516 | 5.7626 | 5.5373 | 5.8753 | 5.6355 | 5.5225 | 5.4335 | 5.2147 | 4.8913 | 4.6167
7 | 2.2102 | 2.0756 | 2.0238 | 1.9725 | 1.9762 | 2.1968 | 2.7796 | 3.1289 | 3.5407 | 3.6516 | 3.7054 | 3.7138 | 3.6655 | 3.6235 | 3.3285 | 3.2478 | 3.4466 | 3.5933 | 3.419 | 3.3473 | 3.1489 | 2.5876 | 2.5966 | 2.4612
8 | 0.49645 | 0.47922 | 0.45978 | 0.45086 | 0.45585 | 0.52843 | 0.84136 | 0.93251 | 0.96657 | 0.96675 | 0.99466 | 0.99048 | 0.93943 | 0.93409 | 0.83274 | 0.75424 | 0.75625 | 0.84433 | 0.81207 | 0.77903 | 0.77279 | 0.70437 | 0.62128 | 0.56508
9 | 0.52908 | 0.53253 | 0.52134 | 0.51634 | 0.49992 | 0.48866 | 0.50275 | 0.43889 | 0.43728 | 0.44268 | 0.43561 | 0.43814 | 0.44565 | 0.46264 | 0.46513 | 0.46447 | 0.44735 | 0.47003 | 0.45162 | 0.44386 | 0.45339 | 0.44273 | 0.50423 | 0.52041
10 | 0.42602 | 0.4018 | 0.37857 | 0.37789 | 0.36806 | 0.40692 | 0.52821 | 0.56068 | 0.61049 | 0.65503 | 0.63472 | 0.63476 | 0.63866 | 0.62353 | 0.60735 | 0.57383 | 0.58944 | 0.68486 | 0.65603 | 0.62744 | 0.61004 | 0.56867 | 0.54595 | 0.49861
11 | 0.27793 | 0.26667 | 0.2475 | 0.24174 | 0.23003 | 0.25655 | 0.33512 | 0.29843 | 0.24015 | 0.17562 | 0.31837 | 0.32328 | 0.31963 | 0.3247 | 0.30865 | 0.31549 | 0.32068 | 0.4051 | 0.36552 | 0.33521 | 0.33457 | 0.32214 | 0.34753 | 0.32518
12 | 0.96961 | 0.96894 | 0.95738 | 0.97754 | 0.95695 | 0.96991 | 1.0184 | 0.92605 | 0.77256 | 0.74686 | 1.0037 | 0.91866 | 0.93825 | 0.97565 | 0.99976 | 1.0295 | 1.1174 | 1.1731 | 1.0814 | 1.019 | 1.0442 | 1.0307 | 1.0972 | 1.1629
13 | 4.1093 | 3.9779 | 4.0142 | 4.0497 | 4.0806 | 4.1501 | 5.1306 | 5.2507 | 5.3434 | 5.2215 | 5.137 | 5.3281 | 5.5286 | 5.3879 | 5.2962 | 5.3561 | 5.1513 | 5.4255 | 5.2016 | 4.8893 | 4.968 | 4.8032 | 4.3674 | 4.2634
14 | 0.99666 | 0.96674 | 0.92492 | 0.94495 | 0.90443 | 0.89427 | 0.91603 | 1.1021 | 1.1223 | 1.1171 | 1.1067 | 1.1322 | 1.1277 | 1.1251 | 0.98604 | 1.0572 | 1.1288 | 1.1346 | 1.0601 | 1.0044 | 1.0069 | 0.95276 | 0.92366 | 0.92153
15 | 0.40687 | 0.40169 | 0.37798 | 0.37065 | 0.35704 | 0.36491 | 0.44102 | 0.43808 | 0.47347 | 0.49282 | 0.48472 | 0.47594 | 0.46665 | 0.46177 | 0.43511 | 0.44672 | 0.47541 | 0.5868 | 0.54261 | 0.49544 | 0.49039 | 0.44858 | 0.4735 | 0.44411
16 | 0.831 | 0.79098 | 0.75768 | 0.76653 | 0.75646 | 0.84298 | 1.3366 | 1.49 | 1.5545 | 1.5111 | 1.4491 | 1.5434 | 1.4393 | 1.3884 | 1.2083 | 1.2028 | 1.2346 | 1.3543 | 1.2231 | 1.2622 | 1.2356 | 1.153 | 1.0222 | 0.92706
17 | 0.26245 | 0.23014 | 0.21338 | 0.19829 | 0.17695 | 0.22799 | 0.38302 | 0.35264 | 0.38422 | 0.36905 | 0.35548 | 0.33526 | 0.33835 | 0.34592 | 0.33646 | 0.34178 | 0.39036 | 0.60611 | 0.52403 | 0.43786 | 0.43855 | 0.379 | 0.3824 | 0.34785
18 | 1.2099 | 1.1197 | 1.0227 | 1.0268 | 1.022 | 1.1204 | 1.4416 | 1.4884 | 1.5358 | 1.6044 | 1.6382 | 1.6692 | 1.6484 | 1.5956 | 1.5945 | 1.5811 | 1.6602 | 1.9325 | 1.8806 | 1.8287 | 1.8267 | 1.6923 | 1.6009 | 1.486
19 | 1.9917 | 1.8872 | 1.8265 | 1.8395 | 1.8335 | 1.9607 | 2.2237 | 2.5761 | 2.6978 | 2.7971 | 2.7417 | 2.7873 | 2.7847 | 2.7692 | 2.5882 | 2.5932 | 2.4918 | 2.6439 | 2.536 | 2.4851 | 2.4451 | 2.3466 | 2.2011 | 2.0775
20 | 0.99461 | 0.93404 | 0.9107 | 0.88765 | 0.8893 | 0.98856 | 1.2508 | 1.408 | 1.5933 | 1.6432 | 1.6674 | 1.6712 | 1.6495 | 1.6306 | 1.4978 | 1.4615 | 1.551 | 1.617 | 1.5385 | 1.5063 | 1.417 | 1.1644 | 1.1684 | 1.1075
21 | 0.74467 | 0.71883 | 0.68966 | 0.67629 | 0.68377 | 0.79264 | 1.262 | 1.3988 | 1.4499 | 1.4501 | 1.492 | 1.4857 | 1.4091 | 1.4011 | 1.2491 | 1.1314 | 1.1344 | 1.2665 | 1.2181 | 1.1685 | 1.1592 | 1.0566 | 0.93192 | 0.84762
22 | 0.79362 | 0.7988 | 0.78201 | 0.77451 | 0.74988 | 0.73299 | 0.75412 | 0.65834 | 0.65591 | 0.66402 | 0.65341 | 0.6572 | 0.66847 | 0.69396 | 0.69769 | 0.6967 | 0.67102 | 0.70505 | 0.67743 | 0.66579 | 0.68009 | 0.66409 | 0.75634 | 0.78062
23 | 3.9762 | 3.7501 | 3.5333 | 3.5269 | 3.4352 | 3.798 | 4.9299 | 5.233 | 5.6979 | 6.1136 | 5.9241 | 5.9244 | 5.9608 | 5.8197 | 5.6686 | 5.3557 | 5.5014 | 6.392 | 6.1229 | 5.8561 | 5.6937 | 5.3076 | 5.0956 | 4.6537
24 | 1.9455 | 1.8667 | 1.7325 | 1.6922 | 1.6102 | 1.7959 | 2.3458 | 2.089 | 1.681 | 1.2293 | 2.2286 | 2.263 | 2.2374 | 2.2729 | 2.1605 | 2.2084 | 2.2448 | 2.8357 | 2.5586 | 2.3464 | 2.342 | 2.255 | 2.4327 | 2.2762
25 | 0.96961 | 0.96894 | 0.95738 | 0.97754 | 0.95695 | 0.96991 | 1.0184 | 0.92605 | 0.77256 | 0.74686 | 1.0037 | 0.91866 | 0.93825 | 0.97565 | 0.99976 | 1.0295 | 1.1174 | 1.1731 | 1.0814 | 1.019 | 1.0442 | 1.0307 | 1.0972 | 1.1629
26 | 2.0546 | 1.989 | 2.0071 | 2.0248 | 2.0403 | 2.075 | 2.5653 | 2.6254 | 2.6717 | 2.6107 | 2.5685 | 2.664 | 2.7643 | 2.6939 | 2.6481 | 2.678 | 2.5757 | 2.7128 | 2.6008 | 2.4447 | 2.484 | 2.4016 | 2.1837 | 2.1317
27 | 0.99666 | 0.96674 | 0.92492 | 0.94495 | 0.90443 | 0.89427 | 0.91603 | 1.1021 | 1.1223 | 1.1171 | 1.1067 | 1.1322 | 1.1277 | 1.1251 | 0.98604 | 1.0572 | 1.1288 | 1.1346 | 1.0601 | 1.0044 | 1.0069 | 0.95276 | 0.92366 | 0.92153
28 | 0.81374 | 0.80339 | 0.75597 | 0.7413 | 0.71408 | 0.72983 | 0.88204 | 0.87617 | 0.94694 | 0.98563 | 0.96943 | 0.95189 | 0.9333 | 0.92353 | 0.87022 | 0.89345 | 0.95082 | 1.1736 | 1.0852 | 0.99088 | 0.98079 | 0.89715 | 0.947 | 0.88822
29 | 2.77 | 2.6366 | 2.5256 | 2.5551 | 2.5215 | 2.8099 | 4.4554 | 4.9666 | 5.1815 | 5.037 | 4.8304 | 5.1448 | 4.7976 | 4.628 | 4.0277 | 4.0095 | 4.1153 | 4.5144 | 4.0768 | 4.2073 | 4.1186 | 3.8432 | 3.4074 | 3.0902
30 | 0.43742 | 0.38356 | 0.35563 | 0.33048 | 0.29492 | 0.37998 | 0.63837 | 0.58773 | 0.64037 | 0.61508 | 0.59246 | 0.55876 | 0.56392 | 0.57653 | 0.56076 | 0.56964 | 0.65059 | 1.0102 | 0.87338 | 0.72976 | 0.73091 | 0.63167 | 0.63734 | 0.57974
31 | 2.8231 | 2.6127 | 2.3864 | 2.3958 | 2.3846 | 2.6142 | 3.3638 | 3.473 | 3.5836 | 3.7437 | 3.8226 | 3.8947 | 3.8463 | 3.723 | 3.7205 | 3.6892 | 3.8738 | 4.5092 | 4.388 | 4.267 | 4.2623 | 3.9488 | 3.7354 | 3.4673
32 | 1.3278 | 1.2581 | 1.2177 | 1.2263 | 1.2223 | 1.3072 | 1.4824 | 1.7174 | 1.7985 | 1.8647 | 1.8278 | 1.8582 | 1.8564 | 1.8462 | 1.7255 | 1.7288 | 1.6612 | 1.7626 | 1.6907 | 1.6567 | 1.63 | 1.5644 | 1.4674 | 1.385

## Pc, Winter, S9
LoadID | 0 | 1 | 2 | 3 | 4 | 5 | 6 | 7 | 8 | 9 | 10 | 11 | 12 | 13 | 14 | 15 | 16 | 17 | 18 | 19 | 20 | 21 | 22 | 23
1 | 1.4884 | 1.4328 | 1.3818 | 1.4235 | 1.3833 | 1.3851 | 1.3979 | 1.8145 | 1.8508 | 1.8331 | 1.8276 | 1.866 | 1.8459 | 1.8132 | 1.5773 | 1.6969 | 1.8449 | 1.8168 | 1.7232 | 1.6433 | 1.6317 | 1.5592 | 1.4082 | 1.3777
2 | 0.6103 | 0.60254 | 0.56698 | 0.55598 | 0.53556 | 0.54737 | 0.66153 | 0.65713 | 0.7102 | 0.73922 | 0.72707 | 0.71391 | 0.69997 | 0.69265 | 0.65266 | 0.67009 | 0.71312 | 0.8802 | 0.81391 | 0.74316 | 0.73559 | 0.67287 | 0.71025 | 0.66617
3 | 1.662 | 1.582 | 1.5154 | 1.5331 | 1.5129 | 1.686 | 2.6733 | 2.9799 | 3.1089 | 3.0222 | 2.8982 | 3.0869 | 2.8786 | 2.7768 | 2.4166 | 2.4057 | 2.4692 | 2.7087 | 2.4461 | 2.5244 | 2.4712 | 2.3059 | 2.0444 | 1.8541
4 | 0.17497 | 0.15342 | 0.14225 | 0.13219 | 0.11797 | 0.15199 | 0.25535 | 0.23509 | 0.25615 | 0.24603 | 0.23698 | 0.22351 | 0.22557 | 0.23061 | 0.22431 | 0.22785 | 0.26024 | 0.40408 | 0.34935 | 0.2919 | 0.29236 | 0.25267 | 0.25493 | 0.2319
5 | 0.8066 | 0.74648 | 0.68183 | 0.6845 | 0.68132 | 0.74691 | 0.96109 | 0.99229 | 1.0239 | 1.0696 | 1.0922 | 1.1128 | 1.0989 | 1.0637 | 1.063 | 1.054 | 1.1068 | 1.2883 | 1.2537 | 1.2191 | 1.2178 | 1.1282 | 1.0672 | 0.99066
6 | 4.4259 | 4.1938 | 4.0589 | 4.0878 | 4.0745 | 4.3572 | 4.9415 | 5.7246 | 5.995 | 6.2157 | 6.0927 | 6.194 | 6.1881 | 6.1539 | 5.7516 | 5.7626 | 5.5373 | 5.8753 | 5.6355 | 5.5225 | 5.4335 | 5.2147 | 4.8913 | 4.6167
7 | 2.2102 | 2.0756 | 2.0238 | 1.9725 | 1.9762 | 2.1968 | 2.7796 | 3.1289 | 3.5407 | 3.6516 | 3.7054 | 3.7138 | 3.6655 | 3.6235 | 3.3285 | 3.2478 | 3.4466 | 3.5933 | 3.419 | 3.3473 | 3.1489 | 2.5876 | 2.5966 | 2.4612
8 | 0.49645 | 0.47922 | 0.45978 | 0.45086 | 0.45585 | 0.52843 | 0.84136 | 0.93251 | 0.96657 | 0.96675 | 0.99466 | 0.99048 | 0.93943 | 0.93409 | 0.83274 | 0.75424 | 0.75625 | 0.84433 | 0.81207 | 0.77903 | 0.77279 | 0.70437 | 0.62128 | 0.56508
9 | 0.52908 | 0.53253 | 0.52134 | 0.51634 | 0.49992 | 0.48866 | 0.50275 | 0.43889 | 0.43728 | 0.44268 | 0.43561 | 0.43814 | 0.44565 | 0.46264 | 0.46513 | 0.46447 | 0.44735 | 0.47003 | 0.45162 | 0.44386 | 0.45339 | 0.44273 | 0.50423 | 0.52041
10 | 0.42602 | 0.4018 | 0.37857 | 0.37789 | 0.36806 | 0.40692 | 0.52821 | 0.56068 | 0.61049 | 0.65503 | 0.63472 | 0.63476 | 0.63866 | 0.62353 | 0.60735 | 0.57383 | 0.58944 | 0.68486 | 0.65603 | 0.62744 | 0.61004 | 0.56867 | 0.54595 | 0.49861
11 | 0.27793 | 0.26667 | 0.2475 | 0.24174 | 0.23003 | 0.25655 | 0.33512 | 0.29843 | 0.24015 | 0.17562 | 0.31837 | 0.32328 | 0.31963 | 0.3247 | 0.30865 | 0.31549 | 0.32068 | 0.4051 | 0.36552 | 0.33521 | 0.33457 | 0.32214 | 0.34753 | 0.32518
12 | 0.96961 | 0.96894 | 0.95738 | 0.97754 | 0.95695 | 0.96991 | 1.0184 | 0.92605 | 0.77256 | 0.74686 | 1.0037 | 0.91866 | 0.93825 | 0.97565 | 0.99976 | 1.0295 | 1.1174 | 1.1731 | 1.0814 | 1.019 | 1.0442 | 1.0307 | 1.0972 | 1.1629
13 | 4.1093 | 3.9779 | 4.0142 | 4.0497 | 4.0806 | 4.1501 | 5.1306 | 5.2507 | 5.3434 | 5.2215 | 5.137 | 5.3281 | 5.5286 | 5.3879 | 5.2962 | 5.3561 | 5.1513 | 5.4255 | 5.2016 | 4.8893 | 4.968 | 4.8032 | 4.3674 | 4.2634
14 | 0.99666 | 0.96674 | 0.92492 | 0.94495 | 0.90443 | 0.89427 | 0.91603 | 1.1021 | 1.1223 | 1.1171 | 1.1067 | 1.1322 | 1.1277 | 1.1251 | 0.98604 | 1.0572 | 1.1288 | 1.1346 | 1.0601 | 1.0044 | 1.0069 | 0.95276 | 0.92366 | 0.92153
15 | 0.40687 | 0.40169 | 0.37798 | 0.37065 | 0.35704 | 0.36491 | 0.44102 | 0.43808 | 0.47347 | 0.49282 | 0.48472 | 0.47594 | 0.46665 | 0.46177 | 0.43511 | 0.44672 | 0.47541 | 0.5868 | 0.54261 | 0.49544 | 0.49039 | 0.44858 | 0.4735 | 0.44411
16 | 0.831 | 0.79098 | 0.75768 | 0.76653 | 0.75646 | 0.84298 | 1.3366 | 1.49 | 1.5545 | 1.5111 | 1.4491 | 1.5434 | 1.4393 | 1.3884 | 1.2083 | 1.2028 | 1.2346 | 1.3543 | 1.2231 | 1.2622 | 1.2356 | 1.153 | 1.0222 | 0.92706
17 | 0.26245 | 0.23014 | 0.21338 | 0.19829 | 0.17695 | 0.22799 | 0.38302 | 0.35264 | 0.38422 | 0.36905 | 0.35548 | 0.33526 | 0.33835 | 0.34592 | 0.33646 | 0.34178 | 0.39036 | 0.60611 | 0.52403 | 0.43786 | 0.43855 | 0.379 | 0.3824 | 0.34785
18 | 1.2099 | 1.1197 | 1.0227 | 1.0268 | 1.022 | 1.1204 | 1.4416 | 1.4884 | 1.5358 | 1.6044 | 1.6382 | 1.6692 | 1.6484 | 1.5956 | 1.5945 | 1.5811 | 1.6602 | 1.9325 | 1.8806 | 1.8287 | 1.8267 | 1.6923 | 1.6009 | 1.486
19 | 1.9917 | 1.8872 | 1.8265 | 1.8395 | 1.8335 | 1.9607 | 2.2237 | 2.5761 | 2.6978 | 2.7971 | 2.7417 | 2.7873 | 2.7847 | 2.7692 | 2.5882 | 2.5932 | 2.4918 | 2.6439 | 2.536 | 2.4851 | 2.4451 | 2.3466 | 2.2011 | 2.0775
20 | 0.99461 | 0.93404 | 0.9107 | 0.88765 | 0.8893 | 0.98856 | 1.2508 | 1.408 | 1.5933 | 1.6432 | 1.6674 | 1.6712 | 1.6495 | 1.6306 | 1.4978 | 1.4615 | 1.551 | 1.617 | 1.5385 | 1.5063 | 1.417 | 1.1644 | 1.1684 | 1.1075
21 | 0.74467 | 0.71883 | 0.68966 | 0.67629 | 0.68377 | 0.79264 | 1.262 | 1.3988 | 1.4499 | 1.4501 | 1.492 | 1.4857 | 1.4091 | 1.4011 | 1.2491 | 1.1314 | 1.1344 | 1.2665 | 1.2181 | 1.1685 | 1.1592 | 1.0566 | 0.93192 | 0.84762
22 | 0.79362 | 0.7988 | 0.78201 | 0.77451 | 0.74988 | 0.73299 | 0.75412 | 0.65834 | 0.65591 | 0.66402 | 0.65341 | 0.6572 | 0.66847 | 0.69396 | 0.69769 | 0.6967 | 0.67102 | 0.70505 | 0.67743 | 0.66579 | 0.68009 | 0.66409 | 0.75634 | 0.78062
23 | 3.9762 | 3.7501 | 3.5333 | 3.5269 | 3.4352 | 3.798 | 4.9299 | 5.233 | 5.6979 | 6.1136 | 5.9241 | 5.9244 | 5.9608 | 5.8197 | 5.6686 | 5.3557 | 5.5014 | 6.392 | 6.1229 | 5.8561 | 5.6937 | 5.3076 | 5.0956 | 4.6537
24 | 1.9455 | 1.8667 | 1.7325 | 1.6922 | 1.6102 | 1.7959 | 2.3458 | 2.089 | 1.681 | 1.2293 | 2.2286 | 2.263 | 2.2374 | 2.2729 | 2.1605 | 2.2084 | 2.2448 | 2.8357 | 2.5586 | 2.3464 | 2.342 | 2.255 | 2.4327 | 2.2762
25 | 0.96961 | 0.96894 | 0.95738 | 0.97754 | 0.95695 | 0.96991 | 1.0184 | 0.92605 | 0.77256 | 0.74686 | 1.0037 | 0.91866 | 0.93825 | 0.97565 | 0.99976 | 1.0295 | 1.1174 | 1.1731 | 1.0814 | 1.019 | 1.0442 | 1.0307 | 1.0972 | 1.1629
26 | 2.0546 | 1.989 | 2.0071 | 2.0248 | 2.0403 | 2.075 | 2.5653 | 2.6254 | 2.6717 | 2.6107 | 2.5685 | 2.664 | 2.7643 | 2.6939 | 2.6481 | 2.678 | 2.5757 | 2.7128 | 2.6008 | 2.4447 | 2.484 | 2.4016 | 2.1837 | 2.1317
27 | 0.99666 | 0.96674 | 0.92492 | 0.94495 | 0.90443 | 0.89427 | 0.91603 | 1.1021 | 1.1223 | 1.1171 | 1.1067 | 1.1322 | 1.1277 | 1.1251 | 0.98604 | 1.0572 | 1.1288 | 1.1346 | 1.0601 | 1.0044 | 1.0069 | 0.95276 | 0.92366 | 0.92153
28 | 0.81374 | 0.80339 | 0.75597 | 0.7413 | 0.71408 | 0.72983 | 0.88204 | 0.87617 | 0.94694 | 0.98563 | 0.96943 | 0.95189 | 0.9333 | 0.92353 | 0.87022 | 0.89345 | 0.95082 | 1.1736 | 1.0852 | 0.99088 | 0.98079 | 0.89715 | 0.947 | 0.88822
29 | 2.77 | 2.6366 | 2.5256 | 2.5551 | 2.5215 | 2.8099 | 4.4554 | 4.9666 | 5.1815 | 5.037 | 4.8304 | 5.1448 | 4.7976 | 4.628 | 4.0277 | 4.0095 | 4.1153 | 4.5144 | 4.0768 | 4.2073 | 4.1186 | 3.8432 | 3.4074 | 3.0902
30 | 0.43742 | 0.38356 | 0.35563 | 0.33048 | 0.29492 | 0.37998 | 0.63837 | 0.58773 | 0.64037 | 0.61508 | 0.59246 | 0.55876 | 0.56392 | 0.57653 | 0.56076 | 0.56964 | 0.65059 | 1.0102 | 0.87338 | 0.72976 | 0.73091 | 0.63167 | 0.63734 | 0.57974
31 | 2.8231 | 2.6127 | 2.3864 | 2.3958 | 2.3846 | 2.6142 | 3.3638 | 3.473 | 3.5836 | 3.7437 | 3.8226 | 3.8947 | 3.8463 | 3.723 | 3.7205 | 3.6892 | 3.8738 | 4.5092 | 4.388 | 4.267 | 4.2623 | 3.9488 | 3.7354 | 3.4673
32 | 1.3278 | 1.2581 | 1.2177 | 1.2263 | 1.2223 | 1.3072 | 1.4824 | 1.7174 | 1.7985 | 1.8647 | 1.8278 | 1.8582 | 1.8564 | 1.8462 | 1.7255 | 1.7288 | 1.6612 | 1.7626 | 1.6907 | 1.6567 | 1.63 | 1.5644 | 1.4674 | 1.385

## Qc, Winter, S1
LoadID | 0 | 1 | 2 | 3 | 4 | 5 | 6 | 7 | 8 | 9 | 10 | 11 | 12 | 13 | 14 | 15 | 16 | 17 | 18 | 19 | 20 | 21 | 22 | 23
1 | 0.54658 | 0.38617 | 0.33477 | 0.42911 | 0.36948 | 0.30377 | 0.25134 | 0.87832 | 0.91854 | 0.78784 | 0.91789 | 0.8529 | 0.85666 | 0.76496 | 0.45393 | 0.71072 | 0.8524 | 0.79534 | 0.55586 | 0.57668 | 0.53712 | 0.33318 | 0.26578 | 0.27547
2 | -0.21825 | -0.2182 | -0.22422 | -0.23449 | -0.23224 | -0.21314 | -0.13515 | -0.02598 | -0.027918 | -0.018502 | -0.016298 | -0.072737 | -0.10626 | -0.13775 | -0.13671 | -0.13903 | -0.10931 | 0.035926 | -0.0050633 | -0.059768 | -0.11079 | -0.14573 | -0.15983 | -0.183
3 | -1.1714 | -1.2639 | -1.2871 | -1.2699 | -1.2709 | -1.0613 | -0.03952 | 0.54717 | 0.69738 | 0.48581 | 0.28683 | 0.56895 | 0.35875 | 0.10884 | -0.4306 | -0.43079 | -0.35486 | -0.17902 | -0.43632 | -0.2486 | -0.34132 | -0.56612 | -0.89439 | -1.0096
4 | -0.46714 | -0.47177 | -0.47658 | -0.48075 | -0.4829 | -0.44149 | -0.38304 | -0.34971 | -0.35995 | -0.39876 | -0.42532 | -0.45035 | -0.45088 | -0.45917 | -0.46321 | -0.44939 | -0.38044 | -0.22674 | -0.29246 | -0.35476 | -0.38191 | -0.40404 | -0.42711 | -0.42918
5 | -0.31347 | -0.32922 | -0.34321 | -0.34443 | -0.34367 | -0.28969 | -0.22077 | -0.17866 | -0.1755 | -0.14701 | -0.14548 | -0.14242 | -0.1714 | -0.18445 | -0.17949 | -0.2225 | -0.19712 | -0.098822 | -0.11702 | -0.1455 | -0.15711 | -0.20395 | -0.22555 | -0.23596
6 | 0.86944 | 0.68011 | 0.51567 | 0.76824 | 0.63085 | 0.90886 | 1.2122 | 2.361 | 2.7191 | 2.8017 | 2.6593 | 2.8367 | 2.8156 | 2.783 | 2.3406 | 2.2265 | 1.9351 | 2.1169 | 1.7944 | 1.8726 | 1.5832 | 1.6666 | 1.0346 | 1.0625
7 | -1.074 | -1.0623 | -1.0957 | -1.1155 | -1.1816 | -1.0579 | -0.89876 | -0.46685 | -0.23131 | -0.21471 | -0.16319 | -0.054843 | -0.22267 | -0.23236 | -0.42351 | -0.60521 | -0.54622 | -0.60926 | -0.68515 | -0.6578 | -0.74899 | -0.88296 | -0.9962 | -0.9909
8 | -0.71355 | -0.72863 | -0.72575 | -0.7247 | -0.70976 | -0.68109 | -0.52065 | -0.4142 | -0.38248 | -0.43682 | -0.41248 | -0.376 | -0.39857 | -0.43152 | -0.5243 | -0.58145 | -0.57991 | -0.57187 | -0.60278 | -0.62327 | -0.63394 | -0.65253 | -0.68101 | -0.69406
9 | -0.023978 | -0.023978 | -0.023978 | -0.023978 | -0.023978 | -0.023978 | -0.023978 | -0.023978 | -0.023978 | -0.023978 | -0.023978 | -0.023978 | -0.023978 | -0.023978 | -0.023978 | -0.023978 | -0.023978 | -0.023978 | -0.023978 | -0.023978 | -0.023978 | -0.023978 | -0.023978 | -0.023978
10 | -0.42455 | -0.43693 | -0.43757 | -0.43635 | -0.43513 | -0.40679 | -0.30492 | -0.24887 | -0.16042 | -0.092639 | -0.11852 | -0.091495 | -0.1091 | -0.1578 | -0.19726 | -0.20346 | -0.20921 | -0.1412 | -0.1711 | -0.21212 | -0.24945 | -0.31738 | -0.3967 | -0.40376
11 | -0.35843 | -0.36188 | -0.36854 | -0.37181 | -0.36348 | -0.29334 | -0.22257 | -0.19887 | -0.13957 | -0.09209 | -0.20995 | -0.19798 | -0.22314 | -0.22268 | -0.24776 | -0.24799 | -0.21124 | -0.14126 | -0.19298 | -0.22669 | -0.24354 | -0.2494 | -0.2693 | -0.28564
12 | -0.049601 | 0.083222 | 0.17606 | 0.15224 | 0.11837 | -0.11924 | -0.0039368 | 0.14217 | 0.30857 | 0.36401 | 0.17682 | -0.0004594 | 0.56006 | 0.63491 | 0.60227 | 0.69145 | 0.37987 | 0.52469 | 0.56341 | 0.50224 | 0.56365 | 0.72355 | 0.67026 | 0.45153
13 | 0.36522 | 0.29537 | 0.42157 | 0.52825 | 0.55162 | 0.67252 | 2.4595 | 3.0789 | 3.2966 | 3.0835 | 2.8246 | 3.2371 | 3.6588 | 3.2449 | 3.1911 | 3.1851 | 2.8704 | 2.9672 | 2.5657 | 1.9369 | 2.125 | 1.8569 | 0.81678 | 0.57787
14 | 0.091096 | 0.064361 | 0.055794 | 0.071518 | 0.06158 | 0.050629 | 0.04189 | 0.14639 | 0.15309 | 0.13131 | 0.15298 | 0.14215 | 0.14278 | 0.12749 | 0.075655 | 0.11845 | 0.14207 | 0.13256 | 0.092644 | 0.096113 | 0.089521 | 0.05553 | 0.044297 | 0.045912
15 | -0.10912 | -0.1091 | -0.11211 | -0.11725 | -0.11612 | -0.10657 | -0.067575 | -0.01299 | -0.013959 | -0.0092508 | -0.008149 | -0.036369 | -0.053131 | -0.068875 | -0.068357 | -0.069513 | -0.054654 | 0.017963 | -0.0025316 | -0.029884 | -0.055394 | -0.072867 | -0.079917 | -0.091501
16 | -0.29284 | -0.31598 | -0.32178 | -0.31747 | -0.31774 | -0.26532 | -0.0098799 | 0.13679 | 0.17434 | 0.12145 | 0.071708 | 0.14224 | 0.089687 | 0.02721 | -0.10765 | -0.1077 | -0.088716 | -0.044755 | -0.10908 | -0.062151 | -0.08533 | -0.14153 | -0.2236 | -0.25241
17 | -0.62285 | -0.62902 | -0.63544 | -0.64101 | -0.64386 | -0.58865 | -0.51072 | -0.46628 | -0.47994 | -0.53168 | -0.56709 | -0.60046 | -0.60117 | -0.61223 | -0.61761 | -0.59919 | -0.50725 | -0.30232 | -0.38995 | -0.47301 | -0.50921 | -0.53872 | -0.56948 | -0.57224
18 | -0.62694 | -0.65844 | -0.68642 | -0.68886 | -0.68734 | -0.57937 | -0.44154 | -0.35733 | -0.35099 | -0.29401 | -0.29096 | -0.28484 | -0.3428 | -0.3689 | -0.35898 | -0.44499 | -0.39424 | -0.19764 | -0.23404 | -0.291 | -0.31422 | -0.4079 | -0.4511 | -0.47192
19 | 0.34778 | 0.27204 | 0.20627 | 0.30729 | 0.25234 | 0.36354 | 0.48486 | 0.94441 | 1.0876 | 1.1207 | 1.0637 | 1.1347 | 1.1262 | 1.1132 | 0.93625 | 0.89058 | 0.77403 | 0.84677 | 0.71778 | 0.74902 | 0.63328 | 0.66663 | 0.41385 | 0.425
20 | -0.42961 | -0.42492 | -0.43827 | -0.4462 | -0.47263 | -0.42317 | -0.3595 | -0.18674 | -0.092525 | -0.085884 | -0.065277 | -0.021937 | -0.089068 | -0.092944 | -0.1694 | -0.24208 | -0.21849 | -0.24371 | -0.27406 | -0.26312 | -0.2996 | -0.35318 | -0.39848 | -0.39636
21 | -1.4271 | -1.4573 | -1.4515 | -1.4494 | -1.4195 | -1.3622 | -1.0413 | -0.8284 | -0.76495 | -0.87363 | -0.82496 | -0.752 | -0.79714 | -0.86303 | -1.0486 | -1.1629 | -1.1598 | -1.1437 | -1.2056 | -1.2465 | -1.2679 | -1.3051 | -1.362 | -1.3881
22 | -0.059944 | -0.059944 | -0.059944 | -0.059944 | -0.059944 | -0.059944 | -0.059944 | -0.059944 | -0.059944 | -0.059944 | -0.059944 | -0.059944 | -0.059944 | -0.059944 | -0.059944 | -0.059944 | -0.059944 | -0.059944 | -0.059944 | -0.059944 | -0.059944 | -0.059944 | -0.059944 | -0.059944
23 | -2.8303 | -2.9128 | -2.9172 | -2.909 | -2.9009 | -2.7119 | -2.0328 | -1.6591 | -1.0694 | -0.61759 | -0.7901 | -0.60997 | -0.72735 | -1.052 | -1.3151 | -1.3564 | -1.3948 | -0.94135 | -1.1407 | -1.4141 | -1.663 | -2.1159 | -2.6447 | -2.6917
24 | -2.0482 | -2.0679 | -2.1059 | -2.1246 | -2.077 | -1.6762 | -1.2718 | -1.1364 | -0.79753 | -0.52623 | -1.1997 | -1.1313 | -1.2751 | -1.2725 | -1.4158 | -1.4171 | -1.2071 | -0.80722 | -1.1027 | -1.2954 | -1.3916 | -1.4251 | -1.5389 | -1.6322
25 | -0.03543 | 0.059445 | 0.12576 | 0.10874 | 0.08455 | -0.085174 | -0.002812 | 0.10155 | 0.22041 | 0.26001 | 0.1263 | -0.00032814 | 0.40005 | 0.45351 | 0.4302 | 0.4939 | 0.27133 | 0.37478 | 0.40243 | 0.35874 | 0.40261 | 0.51682 | 0.47876 | 0.32252
26 | 0.11413 | 0.092304 | 0.13174 | 0.16508 | 0.17238 | 0.21016 | 0.76859 | 0.96216 | 1.0302 | 0.96359 | 0.88269 | 1.0116 | 1.1434 | 1.014 | 0.99723 | 0.99535 | 0.89699 | 0.92724 | 0.80178 | 0.60528 | 0.66406 | 0.58029 | 0.25525 | 0.18058
27 | 0.18219 | 0.12872 | 0.11159 | 0.14304 | 0.12316 | 0.10126 | 0.083781 | 0.29277 | 0.30618 | 0.26261 | 0.30596 | 0.2843 | 0.28555 | 0.25499 | 0.15131 | 0.23691 | 0.28413 | 0.26511 | 0.18529 | 0.19223 | 0.17904 | 0.11106 | 0.088594 | 0.091824
28 | -0.38193 | -0.38185 | -0.39239 | -0.41036 | -0.40642 | -0.373 | -0.23651 | -0.045464 | -0.048857 | -0.032378 | -0.028522 | -0.12729 | -0.18596 | -0.24106 | -0.23925 | -0.2433 | -0.19129 | 0.062871 | -0.0088607 | -0.10459 | -0.19388 | -0.25503 | -0.27971 | -0.32025
29 | -8.7853 | -9.4794 | -9.6533 | -9.5242 | -9.5321 | -7.9597 | -0.2964 | 4.1038 | 5.2303 | 3.6436 | 2.1512 | 4.2671 | 2.6906 | 0.81631 | -3.2295 | -3.2309 | -2.6615 | -1.3427 | -3.2724 | -1.8645 | -2.5599 | -4.2459 | -6.7079 | -7.5722
30 | -1.09 | -1.1008 | -1.112 | -1.1218 | -1.1268 | -1.0301 | -0.89375 | -0.81599 | -0.83989 | -0.93044 | -0.99242 | -1.0508 | -1.0521 | -1.0714 | -1.0808 | -1.0486 | -0.88768 | -0.52907 | -0.68241 | -0.82777 | -0.89112 | -0.94277 | -0.99659 | -1.0014
31 | -1.5673 | -1.6461 | -1.716 | -1.7222 | -1.7183 | -1.4484 | -1.1039 | -0.89331 | -0.87749 | -0.73503 | -0.7274 | -0.71209 | -0.85701 | -0.92225 | -0.89745 | -1.1125 | -0.98559 | -0.49411 | -0.58511 | -0.7275 | -0.78556 | -1.0197 | -1.1278 | -1.1798
32 | 0.34778 | 0.27204 | 0.20627 | 0.30729 | 0.25234 | 0.36354 | 0.48486 | 0.94441 | 1.0876 | 1.1207 | 1.0637 | 1.1347 | 1.1262 | 1.1132 | 0.93625 | 0.89058 | 0.77403 | 0.84677 | 0.71778 | 0.74902 | 0.63328 | 0.66663 | 0.41385 | 0.425

## Qc, Winter, S2
LoadID | 0 | 1 | 2 | 3 | 4 | 5 | 6 | 7 | 8 | 9 | 10 | 11 | 12 | 13 | 14 | 15 | 16 | 17 | 18 | 19 | 20 | 21 | 22 | 23
1 | 0.54658 | 0.38617 | 0.33477 | 0.42911 | 0.36948 | 0.30377 | 0.25134 | 0.87832 | 0.91854 | 0.78784 | 0.91789 | 0.8529 | 0.85666 | 0.76496 | 0.45393 | 0.71072 | 0.8524 | 0.79534 | 0.55586 | 0.57668 | 0.53712 | 0.33318 | 0.26578 | 0.27547
2 | -0.21825 | -0.2182 | -0.22422 | -0.23449 | -0.23224 | -0.21314 | -0.13515 | -0.02598 | -0.027918 | -0.018502 | -0.016298 | -0.072737 | -0.10626 | -0.13775 | -0.13671 | -0.13903 | -0.10931 | 0.035926 | -0.0050633 | -0.059768 | -0.11079 | -0.14573 | -0.15983 | -0.183
3 | -1.1714 | -1.2639 | -1.2871 | -1.2699 | -1.2709 | -1.0613 | -0.03952 | 0.54717 | 0.69738 | 0.48581 | 0.28683 | 0.56895 | 0.35875 | 0.10884 | -0.4306 | -0.43079 | -0.35486 | -0.17902 | -0.43632 | -0.2486 | -0.34132 | -0.56612 | -0.89439 | -1.0096
4 | -0.46714 | -0.47177 | -0.47658 | -0.48075 | -0.4829 | -0.44149 | -0.38304 | -0.34971 | -0.35995 | -0.39876 | -0.42532 | -0.45035 | -0.45088 | -0.45917 | -0.46321 | -0.44939 | -0.38044 | -0.22674 | -0.29246 | -0.35476 | -0.38191 | -0.40404 | -0.42711 | -0.42918
5 | -0.31347 | -0.32922 | -0.34321 | -0.34443 | -0.34367 | -0.28969 | -0.22077 | -0.17866 | -0.1755 | -0.14701 | -0.14548 | -0.14242 | -0.1714 | -0.18445 | -0.17949 | -0.2225 | -0.19712 | -0.098822 | -0.11702 | -0.1455 | -0.15711 | -0.20395 | -0.22555 | -0.23596
6 | 0.86944 | 0.68011 | 0.51567 | 0.76824 | 0.63085 | 0.90886 | 1.2122 | 2.361 | 2.7191 | 2.8017 | 2.6593 | 2.8367 | 2.8156 | 2.783 | 2.3406 | 2.2265 | 1.9351 | 2.1169 | 1.7944 | 1.8726 | 1.5832 | 1.6666 | 1.0346 | 1.0625
7 | -1.074 | -1.0623 | -1.0957 | -1.1155 | -1.1816 | -1.0579 | -0.89876 | -0.46685 | -0.23131 | -0.21471 | -0.16319 | -0.054843 | -0.22267 | -0.23236 | -0.42351 | -0.60521 | -0.54622 | -0.60926 | -0.68515 | -0.6578 | -0.74899 | -0.88296 | -0.9962 | -0.9909
8 | -0.71355 | -0.72863 | -0.72575 | -0.7247 | -0.70976 | -0.68109 | -0.52065 | -0.4142 | -0.38248 | -0.43682 | -0.41248 | -0.376 | -0.39857 | -0.43152 | -0.5243 | -0.58145 | -0.57991 | -0.57187 | -0.60278 | -0.62327 | -0.63394 | -0.65253 | -0.68101 | -0.69406
9 | -0.023978 | -0.023978 | -0.023978 | -0.023978 | -0.023978 | -0.023978 | -0.023978 | -0.023978 | -0.023978 | -0.023978 | -0.023978 | -0.023978 | -0.023978 | -0.023978 | -0.023978 | -0.023978 | -0.023978 | -0.023978 | -0.023978 | -0.023978 | -0.023978 | -0.023978 | -0.023978 | -0.023978
10 | -0.42455 | -0.43693 | -0.43757 | -0.43635 | -0.43513 | -0.40679 | -0.30492 | -0.24887 | -0.16042 | -0.092639 | -0.11852 | -0.091495 | -0.1091 | -0.1578 | -0.19726 | -0.20346 | -0.20921 | -0.1412 | -0.1711 | -0.21212 | -0.24945 | -0.31738 | -0.3967 | -0.40376
11 | -0.35843 | -0.36188 | -0.36854 | -0.37181 | -0.36348 | -0.29334 | -0.22257 | -0.19887 | -0.13957 | -0.09209 | -0.20995 | -0.19798 | -0.22314 | -0.22268 | -0.24776 | -0.24799 | -0.21124 | -0.14126 | -0.19298 | -0.22669 | -0.24354 | -0.2494 | -0.2693 | -0.28564
12 | -0.049601 | 0.083222 | 0.17606 | 0.15224 | 0.11837 | -0.11924 | -0.0039368 | 0.14217 | 0.30857 | 0.36401 | 0.17682 | -0.0004594 | 0.56006 | 0.63491 | 0.60227 | 0.69145 | 0.37987 | 0.52469 | 0.56341 | 0.50224 | 0.56365 | 0.72355 | 0.67026 | 0.45153
13 | 0.36522 | 0.29537 | 0.42157 | 0.52825 | 0.55162 | 0.67252 | 2.4595 | 3.0789 | 3.2966 | 3.0835 | 2.8246 | 3.2371 | 3.6588 | 3.2449 | 3.1911 | 3.1851 | 2.8704 | 2.9672 | 2.5657 | 1.9369 | 2.125 | 1.8569 | 0.81678 | 0.57787
14 | 0.091096 | 0.064361 | 0.055794 | 0.071518 | 0.06158 | 0.050629 | 0.04189 | 0.14639 | 0.15309 | 0.13131 | 0.15298 | 0.14215 | 0.14278 | 0.12749 | 0.075655 | 0.11845 | 0.14207 | 0.13256 | 0.092644 | 0.096113 | 0.089521 | 0.05553 | 0.044297 | 0.045912
15 | -0.10912 | -0.1091 | -0.11211 | -0.11725 | -0.11612 | -0.10657 | -0.067575 | -0.01299 | -0.013959 | -0.0092508 | -0.008149 | -0.036369 | -0.053131 | -0.068875 | -0.068357 | -0.069513 | -0.054654 | 0.017963 | -0.0025316 | -0.029884 | -0.055394 | -0.072867 | -0.079917 | -0.091501
16 | -0.29284 | -0.31598 | -0.32178 | -0.31747 | -0.31774 | -0.26532 | -0.0098799 | 0.13679 | 0.17434 | 0.12145 | 0.071708 | 0.14224 | 0.089687 | 0.02721 | -0.10765 | -0.1077 | -0.088716 | -0.044755 | -0.10908 | -0.062151 | -0.08533 | -0.14153 | -0.2236 | -0.25241
17 | -0.62285 | -0.62902 | -0.63544 | -0.64101 | -0.64386 | -0.58865 | -0.51072 | -0.46628 | -0.47994 | -0.53168 | -0.56709 | -0.60046 | -0.60117 | -0.61223 | -0.61761 | -0.59919 | -0.50725 | -0.30232 | -0.38995 | -0.47301 | -0.50921 | -0.53872 | -0.56948 | -0.57224
18 | -0.62694 | -0.65844 | -0.68642 | -0.68886 | -0.68734 | -0.57937 | -0.44154 | -0.35733 | -0.35099 | -0.29401 | -0.29096 | -0.28484 | -0.3428 | -0.3689 | -0.35898 | -0.44499 | -0.39424 | -0.19764 | -0.23404 | -0.291 | -0.31422 | -0.4079 | -0.4511 | -0.47192
19 | 0.34778 | 0.27204 | 0.20627 | 0.30729 | 0.25234 | 0.36354 | 0.48486 | 0.94441 | 1.0876 | 1.1207 | 1.0637 | 1.1347 | 1.1262 | 1.1132 | 0.93625 | 0.89058 | 0.77403 | 0.84677 | 0.71778 | 0.74902 | 0.63328 | 0.66663 | 0.41385 | 0.425
20 | -0.42961 | -0.42492 | -0.43827 | -0.4462 | -0.47263 | -0.42317 | -0.3595 | -0.18674 | -0.092525 | -0.085884 | -0.065277 | -0.021937 | -0.089068 | -0.092944 | -0.1694 | -0.24208 | -0.21849 | -0.24371 | -0.27406 | -0.26312 | -0.2996 | -0.35318 | -0.39848 | -0.39636
21 | -1.4271 | -1.4573 | -1.4515 | -1.4494 | -1.4195 | -1.3622 | -1.0413 | -0.8284 | -0.76495 | -0.87363 | -0.82496 | -0.752 | -0.79714 | -0.86303 | -1.0486 | -1.1629 | -1.1598 | -1.1437 | -1.2056 | -1.2465 | -1.2679 | -1.3051 | -1.362 | -1.3881
22 | -0.059944 | -0.059944 | -0.059944 | -0.059944 | -0.059944 | -0.059944 | -0.059944 | -0.059944 | -0.059944 | -0.059944 | -0.059944 | -0.059944 | -0.059944 | -0.059944 | -0.059944 | -0.059944 | -0.059944 | -0.059944 | -0.059944 | -0.059944 | -0.059944 | -0.059944 | -0.059944 | -0.059944
23 | -2.8303 | -2.9128 | -2.9172 | -2.909 | -2.9009 | -2.7119 | -2.0328 | -1.6591 | -1.0694 | -0.61759 | -0.7901 | -0.60997 | -0.72735 | -1.052 | -1.3151 | -1.3564 | -1.3948 | -0.94135 | -1.1407 | -1.4141 | -1.663 | -2.1159 | -2.6447 | -2.6917
24 | -2.0482 | -2.0679 | -2.1059 | -2.1246 | -2.077 | -1.6762 | -1.2718 | -1.1364 | -0.79753 | -0.52623 | -1.1997 | -1.1313 | -1.2751 | -1.2725 | -1.4158 | -1.4171 | -1.2071 | -0.80722 | -1.1027 | -1.2954 | -1.3916 | -1.4251 | -1.5389 | -1.6322
25 | -0.03543 | 0.059445 | 0.12576 | 0.10874 | 0.08455 | -0.085174 | -0.002812 | 0.10155 | 0.22041 | 0.26001 | 0.1263 | -0.00032814 | 0.40005 | 0.45351 | 0.4302 | 0.4939 | 0.27133 | 0.37478 | 0.40243 | 0.35874 | 0.40261 | 0.51682 | 0.47876 | 0.32252
26 | 0.11413 | 0.092304 | 0.13174 | 0.16508 | 0.17238 | 0.21016 | 0.76859 | 0.96216 | 1.0302 | 0.96359 | 0.88269 | 1.0116 | 1.1434 | 1.014 | 0.99723 | 0.99535 | 0.89699 | 0.92724 | 0.80178 | 0.60528 | 0.66406 | 0.58029 | 0.25525 | 0.18058
27 | 0.18219 | 0.12872 | 0.11159 | 0.14304 | 0.12316 | 0.10126 | 0.083781 | 0.29277 | 0.30618 | 0.26261 | 0.30596 | 0.2843 | 0.28555 | 0.25499 | 0.15131 | 0.23691 | 0.28413 | 0.26511 | 0.18529 | 0.19223 | 0.17904 | 0.11106 | 0.088594 | 0.091824
28 | -0.38193 | -0.38185 | -0.39239 | -0.41036 | -0.40642 | -0.373 | -0.23651 | -0.045464 | -0.048857 | -0.032378 | -0.028522 | -0.12729 | -0.18596 | -0.24106 | -0.23925 | -0.2433 | -0.19129 | 0.062871 | -0.0088607 | -0.10459 | -0.19388 | -0.25503 | -0.27971 | -0.32025
29 | -8.7853 | -9.4794 | -9.6533 | -9.5242 | -9.5321 | -7.9597 | -0.2964 | 4.1038 | 5.2303 | 3.6436 | 2.1512 | 4.2671 | 2.6906 | 0.81631 | -3.2295 | -3.2309 | -2.6615 | -1.3427 | -3.2724 | -1.8645 | -2.5599 | -4.2459 | -6.7079 | -7.5722
30 | -1.09 | -1.1008 | -1.112 | -1.1218 | -1.1268 | -1.0301 | -0.89375 | -0.81599 | -0.83989 | -0.93044 | -0.99242 | -1.0508 | -1.0521 | -1.0714 | -1.0808 | -1.0486 | -0.88768 | -0.52907 | -0.68241 | -0.82777 | -0.89112 | -0.94277 | -0.99659 | -1.0014
31 | -1.5673 | -1.6461 | -1.716 | -1.7222 | -1.7183 | -1.4484 | -1.1039 | -0.89331 | -0.87749 | -0.73503 | -0.7274 | -0.71209 | -0.85701 | -0.92225 | -0.89745 | -1.1125 | -0.98559 | -0.49411 | -0.58511 | -0.7275 | -0.78556 | -1.0197 | -1.1278 | -1.1798
32 | 0.34778 | 0.27204 | 0.20627 | 0.30729 | 0.25234 | 0.36354 | 0.48486 | 0.94441 | 1.0876 | 1.1207 | 1.0637 | 1.1347 | 1.1262 | 1.1132 | 0.93625 | 0.89058 | 0.77403 | 0.84677 | 0.71778 | 0.74902 | 0.63328 | 0.66663 | 0.41385 | 0.425

## Qc, Winter, S3
LoadID | 0 | 1 | 2 | 3 | 4 | 5 | 6 | 7 | 8 | 9 | 10 | 11 | 12 | 13 | 14 | 15 | 16 | 17 | 18 | 19 | 20 | 21 | 22 | 23
1 | 0.54658 | 0.38617 | 0.33477 | 0.42911 | 0.36948 | 0.30377 | 0.25134 | 0.87832 | 0.91854 | 0.78784 | 0.91789 | 0.8529 | 0.85666 | 0.76496 | 0.45393 | 0.71072 | 0.8524 | 0.79534 | 0.55586 | 0.57668 | 0.53712 | 0.33318 | 0.26578 | 0.27547
2 | -0.21825 | -0.2182 | -0.22422 | -0.23449 | -0.23224 | -0.21314 | -0.13515 | -0.02598 | -0.027918 | -0.018502 | -0.016298 | -0.072737 | -0.10626 | -0.13775 | -0.13671 | -0.13903 | -0.10931 | 0.035926 | -0.0050633 | -0.059768 | -0.11079 | -0.14573 | -0.15983 | -0.183
3 | -1.1714 | -1.2639 | -1.2871 | -1.2699 | -1.2709 | -1.0613 | -0.03952 | 0.54717 | 0.69738 | 0.48581 | 0.28683 | 0.56895 | 0.35875 | 0.10884 | -0.4306 | -0.43079 | -0.35486 | -0.17902 | -0.43632 | -0.2486 | -0.34132 | -0.56612 | -0.89439 | -1.0096
4 | -0.46714 | -0.47177 | -0.47658 | -0.48075 | -0.4829 | -0.44149 | -0.38304 | -0.34971 | -0.35995 | -0.39876 | -0.42532 | -0.45035 | -0.45088 | -0.45917 | -0.46321 | -0.44939 | -0.38044 | -0.22674 | -0.29246 | -0.35476 | -0.38191 | -0.40404 | -0.42711 | -0.42918
5 | -0.31347 | -0.32922 | -0.34321 | -0.34443 | -0.34367 | -0.28969 | -0.22077 | -0.17866 | -0.1755 | -0.14701 | -0.14548 | -0.14242 | -0.1714 | -0.18445 | -0.17949 | -0.2225 | -0.19712 | -0.098822 | -0.11702 | -0.1455 | -0.15711 | -0.20395 | -0.22555 | -0.23596
6 | 0.86944 | 0.68011 | 0.51567 | 0.76824 | 0.63085 | 0.90886 | 1.2122 | 2.361 | 2.7191 | 2.8017 | 2.6593 | 2.8367 | 2.8156 | 2.783 | 2.3406 | 2.2265 | 1.9351 | 2.1169 | 1.7944 | 1.8726 | 1.5832 | 1.6666 | 1.0346 | 1.0625
7 | -1.074 | -1.0623 | -1.0957 | -1.1155 | -1.1816 | -1.0579 | -0.89876 | -0.46685 | -0.23131 | -0.21471 | -0.16319 | -0.054843 | -0.22267 | -0.23236 | -0.42351 | -0.60521 | -0.54622 | -0.60926 | -0.68515 | -0.6578 | -0.74899 | -0.88296 | -0.9962 | -0.9909
8 | -0.71355 | -0.72863 | -0.72575 | -0.7247 | -0.70976 | -0.68109 | -0.52065 | -0.4142 | -0.38248 | -0.43682 | -0.41248 | -0.376 | -0.39857 | -0.43152 | -0.5243 | -0.58145 | -0.57991 | -0.57187 | -0.60278 | -0.62327 | -0.63394 | -0.65253 | -0.68101 | -0.69406
9 | -0.023978 | -0.023978 | -0.023978 | -0.023978 | -0.023978 | -0.023978 | -0.023978 | -0.023978 | -0.023978 | -0.023978 | -0.023978 | -0.023978 | -0.023978 | -0.023978 | -0.023978 | -0.023978 | -0.023978 | -0.023978 | -0.023978 | -0.023978 | -0.023978 | -0.023978 | -0.023978 | -0.023978
10 | -0.42455 | -0.43693 | -0.43757 | -0.43635 | -0.43513 | -0.40679 | -0.30492 | -0.24887 | -0.16042 | -0.092639 | -0.11852 | -0.091495 | -0.1091 | -0.1578 | -0.19726 | -0.20346 | -0.20921 | -0.1412 | -0.1711 | -0.21212 | -0.24945 | -0.31738 | -0.3967 | -0.40376
11 | -0.35843 | -0.36188 | -0.36854 | -0.37181 | -0.36348 | -0.29334 | -0.22257 | -0.19887 | -0.13957 | -0.09209 | -0.20995 | -0.19798 | -0.22314 | -0.22268 | -0.24776 | -0.24799 | -0.21124 | -0.14126 | -0.19298 | -0.22669 | -0.24354 | -0.2494 | -0.2693 | -0.28564
12 | -0.049601 | 0.083222 | 0.17606 | 0.15224 | 0.11837 | -0.11924 | -0.0039368 | 0.14217 | 0.30857 | 0.36401 | 0.17682 | -0.0004594 | 0.56006 | 0.63491 | 0.60227 | 0.69145 | 0.37987 | 0.52469 | 0.56341 | 0.50224 | 0.56365 | 0.72355 | 0.67026 | 0.45153
13 | 0.36522 | 0.29537 | 0.42157 | 0.52825 | 0.55162 | 0.67252 | 2.4595 | 3.0789 | 3.2966 | 3.0835 | 2.8246 | 3.2371 | 3.6588 | 3.2449 | 3.1911 | 3.1851 | 2.8704 | 2.9672 | 2.5657 | 1.9369 | 2.125 | 1.8569 | 0.81678 | 0.57787
14 | 0.091096 | 0.064361 | 0.055794 | 0.071518 | 0.06158 | 0.050629 | 0.04189 | 0.14639 | 0.15309 | 0.13131 | 0.15298 | 0.14215 | 0.14278 | 0.12749 | 0.075655 | 0.11845 | 0.14207 | 0.13256 | 0.092644 | 0.096113 | 0.089521 | 0.05553 | 0.044297 | 0.045912
15 | -0.10912 | -0.1091 | -0.11211 | -0.11725 | -0.11612 | -0.10657 | -0.067575 | -0.01299 | -0.013959 | -0.0092508 | -0.008149 | -0.036369 | -0.053131 | -0.068875 | -0.068357 | -0.069513 | -0.054654 | 0.017963 | -0.0025316 | -0.029884 | -0.055394 | -0.072867 | -0.079917 | -0.091501
16 | -0.29284 | -0.31598 | -0.32178 | -0.31747 | -0.31774 | -0.26532 | -0.0098799 | 0.13679 | 0.17434 | 0.12145 | 0.071708 | 0.14224 | 0.089687 | 0.02721 | -0.10765 | -0.1077 | -0.088716 | -0.044755 | -0.10908 | -0.062151 | -0.08533 | -0.14153 | -0.2236 | -0.25241
17 | -0.62285 | -0.62902 | -0.63544 | -0.64101 | -0.64386 | -0.58865 | -0.51072 | -0.46628 | -0.47994 | -0.53168 | -0.56709 | -0.60046 | -0.60117 | -0.61223 | -0.61761 | -0.59919 | -0.50725 | -0.30232 | -0.38995 | -0.47301 | -0.50921 | -0.53872 | -0.56948 | -0.57224
18 | -0.62694 | -0.65844 | -0.68642 | -0.68886 | -0.68734 | -0.57937 | -0.44154 | -0.35733 | -0.35099 | -0.29401 | -0.29096 | -0.28484 | -0.3428 | -0.3689 | -0.35898 | -0.44499 | -0.39424 | -0.19764 | -0.23404 | -0.291 | -0.31422 | -0.4079 | -0.4511 | -0.47192
19 | 0.34778 | 0.27204 | 0.20627 | 0.30729 | 0.25234 | 0.36354 | 0.48486 | 0.94441 | 1.0876 | 1.1207 | 1.0637 | 1.1347 | 1.1262 | 1.1132 | 0.93625 | 0.89058 | 0.77403 | 0.84677 | 0.71778 | 0.74902 | 0.63328 | 0.66663 | 0.41385 | 0.425
20 | -0.42961 | -0.42492 | -0.43827 | -0.4462 | -0.47263 | -0.42317 | -0.3595 | -0.18674 | -0.092525 | -0.085884 | -0.065277 | -0.021937 | -0.089068 | -0.092944 | -0.1694 | -0.24208 | -0.21849 | -0.24371 | -0.27406 | -0.26312 | -0.2996 | -0.35318 | -0.39848 | -0.39636
21 | -1.4271 | -1.4573 | -1.4515 | -1.4494 | -1.4195 | -1.3622 | -1.0413 | -0.8284 | -0.76495 | -0.87363 | -0.82496 | -0.752 | -0.79714 | -0.86303 | -1.0486 | -1.1629 | -1.1598 | -1.1437 | -1.2056 | -1.2465 | -1.2679 | -1.3051 | -1.362 | -1.3881
22 | -0.059944 | -0.059944 | -0.059944 | -0.059944 | -0.059944 | -0.059944 | -0.059944 | -0.059944 | -0.059944 | -0.059944 | -0.059944 | -0.059944 | -0.059944 | -0.059944 | -0.059944 | -0.059944 | -0.059944 | -0.059944 | -0.059944 | -0.059944 | -0.059944 | -0.059944 | -0.059944 | -0.059944
23 | -2.8303 | -2.9128 | -2.9172 | -2.909 | -2.9009 | -2.7119 | -2.0328 | -1.6591 | -1.0694 | -0.61759 | -0.7901 | -0.60997 | -0.72735 | -1.052 | -1.3151 | -1.3564 | -1.3948 | -0.94135 | -1.1407 | -1.4141 | -1.663 | -2.1159 | -2.6447 | -2.6917
24 | -2.0482 | -2.0679 | -2.1059 | -2.1246 | -2.077 | -1.6762 | -1.2718 | -1.1364 | -0.79753 | -0.52623 | -1.1997 | -1.1313 | -1.2751 | -1.2725 | -1.4158 | -1.4171 | -1.2071 | -0.80722 | -1.1027 | -1.2954 | -1.3916 | -1.4251 | -1.5389 | -1.6322
25 | -0.03543 | 0.059445 | 0.12576 | 0.10874 | 0.08455 | -0.085174 | -0.002812 | 0.10155 | 0.22041 | 0.26001 | 0.1263 | -0.00032814 | 0.40005 | 0.45351 | 0.4302 | 0.4939 | 0.27133 | 0.37478 | 0.40243 | 0.35874 | 0.40261 | 0.51682 | 0.47876 | 0.32252
26 | 0.11413 | 0.092304 | 0.13174 | 0.16508 | 0.17238 | 0.21016 | 0.76859 | 0.96216 | 1.0302 | 0.96359 | 0.88269 | 1.0116 | 1.1434 | 1.014 | 0.99723 | 0.99535 | 0.89699 | 0.92724 | 0.80178 | 0.60528 | 0.66406 | 0.58029 | 0.25525 | 0.18058
27 | 0.18219 | 0.12872 | 0.11159 | 0.14304 | 0.12316 | 0.10126 | 0.083781 | 0.29277 | 0.30618 | 0.26261 | 0.30596 | 0.2843 | 0.28555 | 0.25499 | 0.15131 | 0.23691 | 0.28413 | 0.26511 | 0.18529 | 0.19223 | 0.17904 | 0.11106 | 0.088594 | 0.091824
28 | -0.38193 | -0.38185 | -0.39239 | -0.41036 | -0.40642 | -0.373 | -0.23651 | -0.045464 | -0.048857 | -0.032378 | -0.028522 | -0.12729 | -0.18596 | -0.24106 | -0.23925 | -0.2433 | -0.19129 | 0.062871 | -0.0088607 | -0.10459 | -0.19388 | -0.25503 | -0.27971 | -0.32025
29 | -8.7853 | -9.4794 | -9.6533 | -9.5242 | -9.5321 | -7.9597 | -0.2964 | 4.1038 | 5.2303 | 3.6436 | 2.1512 | 4.2671 | 2.6906 | 0.81631 | -3.2295 | -3.2309 | -2.6615 | -1.3427 | -3.2724 | -1.8645 | -2.5599 | -4.2459 | -6.7079 | -7.5722
30 | -1.09 | -1.1008 | -1.112 | -1.1218 | -1.1268 | -1.0301 | -0.89375 | -0.81599 | -0.83989 | -0.93044 | -0.99242 | -1.0508 | -1.0521 | -1.0714 | -1.0808 | -1.0486 | -0.88768 | -0.52907 | -0.68241 | -0.82777 | -0.89112 | -0.94277 | -0.99659 | -1.0014
31 | -1.5673 | -1.6461 | -1.716 | -1.7222 | -1.7183 | -1.4484 | -1.1039 | -0.89331 | -0.87749 | -0.73503 | -0.7274 | -0.71209 | -0.85701 | -0.92225 | -0.89745 | -1.1125 | -0.98559 | -0.49411 | -0.58511 | -0.7275 | -0.78556 | -1.0197 | -1.1278 | -1.1798
32 | 0.34778 | 0.27204 | 0.20627 | 0.30729 | 0.25234 | 0.36354 | 0.48486 | 0.94441 | 1.0876 | 1.1207 | 1.0637 | 1.1347 | 1.1262 | 1.1132 | 0.93625 | 0.89058 | 0.77403 | 0.84677 | 0.71778 | 0.74902 | 0.63328 | 0.66663 | 0.41385 | 0.425

## Qc, Winter, S4
LoadID | 0 | 1 | 2 | 3 | 4 | 5 | 6 | 7 | 8 | 9 | 10 | 11 | 12 | 13 | 14 | 15 | 16 | 17 | 18 | 19 | 20 | 21 | 22 | 23
1 | 0.54658 | 0.38617 | 0.33477 | 0.42911 | 0.36948 | 0.30377 | 0.25134 | 0.87832 | 0.91854 | 0.78784 | 0.91789 | 0.8529 | 0.85666 | 0.76496 | 0.45393 | 0.71072 | 0.8524 | 0.79534 | 0.55586 | 0.57668 | 0.53712 | 0.33318 | 0.26578 | 0.27547
2 | -0.21825 | -0.2182 | -0.22422 | -0.23449 | -0.23224 | -0.21314 | -0.13515 | -0.02598 | -0.027918 | -0.018502 | -0.016298 | -0.072737 | -0.10626 | -0.13775 | -0.13671 | -0.13903 | -0.10931 | 0.035926 | -0.0050633 | -0.059768 | -0.11079 | -0.14573 | -0.15983 | -0.183
3 | -1.1714 | -1.2639 | -1.2871 | -1.2699 | -1.2709 | -1.0613 | -0.03952 | 0.54717 | 0.69738 | 0.48581 | 0.28683 | 0.56895 | 0.35875 | 0.10884 | -0.4306 | -0.43079 | -0.35486 | -0.17902 | -0.43632 | -0.2486 | -0.34132 | -0.56612 | -0.89439 | -1.0096
4 | -0.46714 | -0.47177 | -0.47658 | -0.48075 | -0.4829 | -0.44149 | -0.38304 | -0.34971 | -0.35995 | -0.39876 | -0.42532 | -0.45035 | -0.45088 | -0.45917 | -0.46321 | -0.44939 | -0.38044 | -0.22674 | -0.29246 | -0.35476 | -0.38191 | -0.40404 | -0.42711 | -0.42918
5 | -0.31347 | -0.32922 | -0.34321 | -0.34443 | -0.34367 | -0.28969 | -0.22077 | -0.17866 | -0.1755 | -0.14701 | -0.14548 | -0.14242 | -0.1714 | -0.18445 | -0.17949 | -0.2225 | -0.19712 | -0.098822 | -0.11702 | -0.1455 | -0.15711 | -0.20395 | -0.22555 | -0.23596
6 | 0.86944 | 0.68011 | 0.51567 | 0.76824 | 0.63085 | 0.90886 | 1.2122 | 2.361 | 2.7191 | 2.8017 | 2.6593 | 2.8367 | 2.8156 | 2.783 | 2.3406 | 2.2265 | 1.9351 | 2.1169 | 1.7944 | 1.8726 | 1.5832 | 1.6666 | 1.0346 | 1.0625
7 | -1.074 | -1.0623 | -1.0957 | -1.1155 | -1.1816 | -1.0579 | -0.89876 | -0.46685 | -0.23131 | -0.21471 | -0.16319 | -0.054843 | -0.22267 | -0.23236 | -0.42351 | -0.60521 | -0.54622 | -0.60926 | -0.68515 | -0.6578 | -0.74899 | -0.88296 | -0.9962 | -0.9909
8 | -0.71355 | -0.72863 | -0.72575 | -0.7247 | -0.70976 | -0.68109 | -0.52065 | -0.4142 | -0.38248 | -0.43682 | -0.41248 | -0.376 | -0.39857 | -0.43152 | -0.5243 | -0.58145 | -0.57991 | -0.57187 | -0.60278 | -0.62327 | -0.63394 | -0.65253 | -0.68101 | -0.69406
9 | -0.023978 | -0.023978 | -0.023978 | -0.023978 | -0.023978 | -0.023978 | -0.023978 | -0.023978 | -0.023978 | -0.023978 | -0.023978 | -0.023978 | -0.023978 | -0.023978 | -0.023978 | -0.023978 | -0.023978 | -0.023978 | -0.023978 | -0.023978 | -0.023978 | -0.023978 | -0.023978 | -0.023978
10 | -0.42455 | -0.43693 | -0.43757 | -0.43635 | -0.43513 | -0.40679 | -0.30492 | -0.24887 | -0.16042 | -0.092639 | -0.11852 | -0.091495 | -0.1091 | -0.1578 | -0.19726 | -0.20346 | -0.20921 | -0.1412 | -0.1711 | -0.21212 | -0.24945 | -0.31738 | -0.3967 | -0.40376
11 | -0.35843 | -0.36188 | -0.36854 | -0.37181 | -0.36348 | -0.29334 | -0.22257 | -0.19887 | -0.13957 | -0.09209 | -0.20995 | -0.19798 | -0.22314 | -0.22268 | -0.24776 | -0.24799 | -0.21124 | -0.14126 | -0.19298 | -0.22669 | -0.24354 | -0.2494 | -0.2693 | -0.28564
12 | -0.049601 | 0.083222 | 0.17606 | 0.15224 | 0.11837 | -0.11924 | -0.0039368 | 0.14217 | 0.30857 | 0.36401 | 0.17682 | -0.0004594 | 0.56006 | 0.63491 | 0.60227 | 0.69145 | 0.37987 | 0.52469 | 0.56341 | 0.50224 | 0.56365 | 0.72355 | 0.67026 | 0.45153
13 | 0.36522 | 0.29537 | 0.42157 | 0.52825 | 0.55162 | 0.67252 | 2.4595 | 3.0789 | 3.2966 | 3.0835 | 2.8246 | 3.2371 | 3.6588 | 3.2449 | 3.1911 | 3.1851 | 2.8704 | 2.9672 | 2.5657 | 1.9369 | 2.125 | 1.8569 | 0.81678 | 0.57787
14 | 0.091096 | 0.064361 | 0.055794 | 0.071518 | 0.06158 | 0.050629 | 0.04189 | 0.14639 | 0.15309 | 0.13131 | 0.15298 | 0.14215 | 0.14278 | 0.12749 | 0.075655 | 0.11845 | 0.14207 | 0.13256 | 0.092644 | 0.096113 | 0.089521 | 0.05553 | 0.044297 | 0.045912
15 | -0.10912 | -0.1091 | -0.11211 | -0.11725 | -0.11612 | -0.10657 | -0.067575 | -0.01299 | -0.013959 | -0.0092508 | -0.008149 | -0.036369 | -0.053131 | -0.068875 | -0.068357 | -0.069513 | -0.054654 | 0.017963 | -0.0025316 | -0.029884 | -0.055394 | -0.072867 | -0.079917 | -0.091501
16 | -0.29284 | -0.31598 | -0.32178 | -0.31747 | -0.31774 | -0.26532 | -0.0098799 | 0.13679 | 0.17434 | 0.12145 | 0.071708 | 0.14224 | 0.089687 | 0.02721 | -0.10765 | -0.1077 | -0.088716 | -0.044755 | -0.10908 | -0.062151 | -0.08533 | -0.14153 | -0.2236 | -0.25241
17 | -0.62285 | -0.62902 | -0.63544 | -0.64101 | -0.64386 | -0.58865 | -0.51072 | -0.46628 | -0.47994 | -0.53168 | -0.56709 | -0.60046 | -0.60117 | -0.61223 | -0.61761 | -0.59919 | -0.50725 | -0.30232 | -0.38995 | -0.47301 | -0.50921 | -0.53872 | -0.56948 | -0.57224
18 | -0.62694 | -0.65844 | -0.68642 | -0.68886 | -0.68734 | -0.57937 | -0.44154 | -0.35733 | -0.35099 | -0.29401 | -0.29096 | -0.28484 | -0.3428 | -0.3689 | -0.35898 | -0.44499 | -0.39424 | -0.19764 | -0.23404 | -0.291 | -0.31422 | -0.4079 | -0.4511 | -0.47192
19 | 0.34778 | 0.27204 | 0.20627 | 0.30729 | 0.25234 | 0.36354 | 0.48486 | 0.94441 | 1.0876 | 1.1207 | 1.0637 | 1.1347 | 1.1262 | 1.1132 | 0.93625 | 0.89058 | 0.77403 | 0.84677 | 0.71778 | 0.74902 | 0.63328 | 0.66663 | 0.41385 | 0.425
20 | -0.42961 | -0.42492 | -0.43827 | -0.4462 | -0.47263 | -0.42317 | -0.3595 | -0.18674 | -0.092525 | -0.085884 | -0.065277 | -0.021937 | -0.089068 | -0.092944 | -0.1694 | -0.24208 | -0.21849 | -0.24371 | -0.27406 | -0.26312 | -0.2996 | -0.35318 | -0.39848 | -0.39636
21 | -1.4271 | -1.4573 | -1.4515 | -1.4494 | -1.4195 | -1.3622 | -1.0413 | -0.8284 | -0.76495 | -0.87363 | -0.82496 | -0.752 | -0.79714 | -0.86303 | -1.0486 | -1.1629 | -1.1598 | -1.1437 | -1.2056 | -1.2465 | -1.2679 | -1.3051 | -1.362 | -1.3881
22 | -0.059944 | -0.059944 | -0.059944 | -0.059944 | -0.059944 | -0.059944 | -0.059944 | -0.059944 | -0.059944 | -0.059944 | -0.059944 | -0.059944 | -0.059944 | -0.059944 | -0.059944 | -0.059944 | -0.059944 | -0.059944 | -0.059944 | -0.059944 | -0.059944 | -0.059944 | -0.059944 | -0.059944
23 | -2.8303 | -2.9128 | -2.9172 | -2.909 | -2.9009 | -2.7119 | -2.0328 | -1.6591 | -1.0694 | -0.61759 | -0.7901 | -0.60997 | -0.72735 | -1.052 | -1.3151 | -1.3564 | -1.3948 | -0.94135 | -1.1407 | -1.4141 | -1.663 | -2.1159 | -2.6447 | -2.6917
24 | -2.0482 | -2.0679 | -2.1059 | -2.1246 | -2.077 | -1.6762 | -1.2718 | -1.1364 | -0.79753 | -0.52623 | -1.1997 | -1.1313 | -1.2751 | -1.2725 | -1.4158 | -1.4171 | -1.2071 | -0.80722 | -1.1027 | -1.2954 | -1.3916 | -1.4251 | -1.5389 | -1.6322
25 | -0.03543 | 0.059445 | 0.12576 | 0.10874 | 0.08455 | -0.085174 | -0.002812 | 0.10155 | 0.22041 | 0.26001 | 0.1263 | -0.00032814 | 0.40005 | 0.45351 | 0.4302 | 0.4939 | 0.27133 | 0.37478 | 0.40243 | 0.35874 | 0.40261 | 0.51682 | 0.47876 | 0.32252
26 | 0.11413 | 0.092304 | 0.13174 | 0.16508 | 0.17238 | 0.21016 | 0.76859 | 0.96216 | 1.0302 | 0.96359 | 0.88269 | 1.0116 | 1.1434 | 1.014 | 0.99723 | 0.99535 | 0.89699 | 0.92724 | 0.80178 | 0.60528 | 0.66406 | 0.58029 | 0.25525 | 0.18058
27 | 0.18219 | 0.12872 | 0.11159 | 0.14304 | 0.12316 | 0.10126 | 0.083781 | 0.29277 | 0.30618 | 0.26261 | 0.30596 | 0.2843 | 0.28555 | 0.25499 | 0.15131 | 0.23691 | 0.28413 | 0.26511 | 0.18529 | 0.19223 | 0.17904 | 0.11106 | 0.088594 | 0.091824
28 | -0.38193 | -0.38185 | -0.39239 | -0.41036 | -0.40642 | -0.373 | -0.23651 | -0.045464 | -0.048857 | -0.032378 | -0.028522 | -0.12729 | -0.18596 | -0.24106 | -0.23925 | -0.2433 | -0.19129 | 0.062871 | -0.0088607 | -0.10459 | -0.19388 | -0.25503 | -0.27971 | -0.32025
29 | -8.7853 | -9.4794 | -9.6533 | -9.5242 | -9.5321 | -7.9597 | -0.2964 | 4.1038 | 5.2303 | 3.6436 | 2.1512 | 4.2671 | 2.6906 | 0.81631 | -3.2295 | -3.2309 | -2.6615 | -1.3427 | -3.2724 | -1.8645 | -2.5599 | -4.2459 | -6.7079 | -7.5722
30 | -1.09 | -1.1008 | -1.112 | -1.1218 | -1.1268 | -1.0301 | -0.89375 | -0.81599 | -0.83989 | -0.93044 | -0.99242 | -1.0508 | -1.0521 | -1.0714 | -1.0808 | -1.0486 | -0.88768 | -0.52907 | -0.68241 | -0.82777 | -0.89112 | -0.94277 | -0.99659 | -1.0014
31 | -1.5673 | -1.6461 | -1.716 | -1.7222 | -1.7183 | -1.4484 | -1.1039 | -0.89331 | -0.87749 | -0.73503 | -0.7274 | -0.71209 | -0.85701 | -0.92225 | -0.89745 | -1.1125 | -0.98559 | -0.49411 | -0.58511 | -0.7275 | -0.78556 | -1.0197 | -1.1278 | -1.1798
32 | 0.34778 | 0.27204 | 0.20627 | 0.30729 | 0.25234 | 0.36354 | 0.48486 | 0.94441 | 1.0876 | 1.1207 | 1.0637 | 1.1347 | 1.1262 | 1.1132 | 0.93625 | 0.89058 | 0.77403 | 0.84677 | 0.71778 | 0.74902 | 0.63328 | 0.66663 | 0.41385 | 0.425

## Qc, Winter, S5
LoadID | 0 | 1 | 2 | 3 | 4 | 5 | 6 | 7 | 8 | 9 | 10 | 11 | 12 | 13 | 14 | 15 | 16 | 17 | 18 | 19 | 20 | 21 | 22 | 23
1 | 0.54658 | 0.38617 | 0.33477 | 0.42911 | 0.36948 | 0.30377 | 0.25134 | 0.87832 | 0.91854 | 0.78784 | 0.91789 | 0.8529 | 0.85666 | 0.76496 | 0.45393 | 0.71072 | 0.8524 | 0.79534 | 0.55586 | 0.57668 | 0.53712 | 0.33318 | 0.26578 | 0.27547
2 | -0.21825 | -0.2182 | -0.22422 | -0.23449 | -0.23224 | -0.21314 | -0.13515 | -0.02598 | -0.027918 | -0.018502 | -0.016298 | -0.072737 | -0.10626 | -0.13775 | -0.13671 | -0.13903 | -0.10931 | 0.035926 | -0.0050633 | -0.059768 | -0.11079 | -0.14573 | -0.15983 | -0.183
3 | -1.1714 | -1.2639 | -1.2871 | -1.2699 | -1.2709 | -1.0613 | -0.03952 | 0.54717 | 0.69738 | 0.48581 | 0.28683 | 0.56895 | 0.35875 | 0.10884 | -0.4306 | -0.43079 | -0.35486 | -0.17902 | -0.43632 | -0.2486 | -0.34132 | -0.56612 | -0.89439 | -1.0096
4 | -0.46714 | -0.47177 | -0.47658 | -0.48075 | -0.4829 | -0.44149 | -0.38304 | -0.34971 | -0.35995 | -0.39876 | -0.42532 | -0.45035 | -0.45088 | -0.45917 | -0.46321 | -0.44939 | -0.38044 | -0.22674 | -0.29246 | -0.35476 | -0.38191 | -0.40404 | -0.42711 | -0.42918
5 | -0.31347 | -0.32922 | -0.34321 | -0.34443 | -0.34367 | -0.28969 | -0.22077 | -0.17866 | -0.1755 | -0.14701 | -0.14548 | -0.14242 | -0.1714 | -0.18445 | -0.17949 | -0.2225 | -0.19712 | -0.098822 | -0.11702 | -0.1455 | -0.15711 | -0.20395 | -0.22555 | -0.23596
6 | 0.86944 | 0.68011 | 0.51567 | 0.76824 | 0.63085 | 0.90886 | 1.2122 | 2.361 | 2.7191 | 2.8017 | 2.6593 | 2.8367 | 2.8156 | 2.783 | 2.3406 | 2.2265 | 1.9351 | 2.1169 | 1.7944 | 1.8726 | 1.5832 | 1.6666 | 1.0346 | 1.0625
7 | -1.074 | -1.0623 | -1.0957 | -1.1155 | -1.1816 | -1.0579 | -0.89876 | -0.46685 | -0.23131 | -0.21471 | -0.16319 | -0.054843 | -0.22267 | -0.23236 | -0.42351 | -0.60521 | -0.54622 | -0.60926 | -0.68515 | -0.6578 | -0.74899 | -0.88296 | -0.9962 | -0.9909
8 | -0.71355 | -0.72863 | -0.72575 | -0.7247 | -0.70976 | -0.68109 | -0.52065 | -0.4142 | -0.38248 | -0.43682 | -0.41248 | -0.376 | -0.39857 | -0.43152 | -0.5243 | -0.58145 | -0.57991 | -0.57187 | -0.60278 | -0.62327 | -0.63394 | -0.65253 | -0.68101 | -0.69406
9 | -0.023978 | -0.023978 | -0.023978 | -0.023978 | -0.023978 | -0.023978 | -0.023978 | -0.023978 | -0.023978 | -0.023978 | -0.023978 | -0.023978 | -0.023978 | -0.023978 | -0.023978 | -0.023978 | -0.023978 | -0.023978 | -0.023978 | -0.023978 | -0.023978 | -0.023978 | -0.023978 | -0.023978
10 | -0.42455 | -0.43693 | -0.43757 | -0.43635 | -0.43513 | -0.40679 | -0.30492 | -0.24887 | -0.16042 | -0.092639 | -0.11852 | -0.091495 | -0.1091 | -0.1578 | -0.19726 | -0.20346 | -0.20921 | -0.1412 | -0.1711 | -0.21212 | -0.24945 | -0.31738 | -0.3967 | -0.40376
11 | -0.35843 | -0.36188 | -0.36854 | -0.37181 | -0.36348 | -0.29334 | -0.22257 | -0.19887 | -0.13957 | -0.09209 | -0.20995 | -0.19798 | -0.22314 | -0.22268 | -0.24776 | -0.24799 | -0.21124 | -0.14126 | -0.19298 | -0.22669 | -0.24354 | -0.2494 | -0.2693 | -0.28564
12 | -0.049601 | 0.083222 | 0.17606 | 0.15224 | 0.11837 | -0.11924 | -0.0039368 | 0.14217 | 0.30857 | 0.36401 | 0.17682 | -0.0004594 | 0.56006 | 0.63491 | 0.60227 | 0.69145 | 0.37987 | 0.52469 | 0.56341 | 0.50224 | 0.56365 | 0.72355 | 0.67026 | 0.45153
13 | 0.36522 | 0.29537 | 0.42157 | 0.52825 | 0.55162 | 0.67252 | 2.4595 | 3.0789 | 3.2966 | 3.0835 | 2.8246 | 3.2371 | 3.6588 | 3.2449 | 3.1911 | 3.1851 | 2.8704 | 2.9672 | 2.5657 | 1.9369 | 2.125 | 1.8569 | 0.81678 | 0.57787
14 | 0.091096 | 0.064361 | 0.055794 | 0.071518 | 0.06158 | 0.050629 | 0.04189 | 0.14639 | 0.15309 | 0.13131 | 0.15298 | 0.14215 | 0.14278 | 0.12749 | 0.075655 | 0.11845 | 0.14207 | 0.13256 | 0.092644 | 0.096113 | 0.089521 | 0.05553 | 0.044297 | 0.045912
15 | -0.10912 | -0.1091 | -0.11211 | -0.11725 | -0.11612 | -0.10657 | -0.067575 | -0.01299 | -0.013959 | -0.0092508 | -0.008149 | -0.036369 | -0.053131 | -0.068875 | -0.068357 | -0.069513 | -0.054654 | 0.017963 | -0.0025316 | -0.029884 | -0.055394 | -0.072867 | -0.079917 | -0.091501
16 | -0.29284 | -0.31598 | -0.32178 | -0.31747 | -0.31774 | -0.26532 | -0.0098799 | 0.13679 | 0.17434 | 0.12145 | 0.071708 | 0.14224 | 0.089687 | 0.02721 | -0.10765 | -0.1077 | -0.088716 | -0.044755 | -0.10908 | -0.062151 | -0.08533 | -0.14153 | -0.2236 | -0.25241
17 | -0.62285 | -0.62902 | -0.63544 | -0.64101 | -0.64386 | -0.58865 | -0.51072 | -0.46628 | -0.47994 | -0.53168 | -0.56709 | -0.60046 | -0.60117 | -0.61223 | -0.61761 | -0.59919 | -0.50725 | -0.30232 | -0.38995 | -0.47301 | -0.50921 | -0.53872 | -0.56948 | -0.57224
18 | -0.62694 | -0.65844 | -0.68642 | -0.68886 | -0.68734 | -0.57937 | -0.44154 | -0.35733 | -0.35099 | -0.29401 | -0.29096 | -0.28484 | -0.3428 | -0.3689 | -0.35898 | -0.44499 | -0.39424 | -0.19764 | -0.23404 | -0.291 | -0.31422 | -0.4079 | -0.4511 | -0.47192
19 | 0.34778 | 0.27204 | 0.20627 | 0.30729 | 0.25234 | 0.36354 | 0.48486 | 0.94441 | 1.0876 | 1.1207 | 1.0637 | 1.1347 | 1.1262 | 1.1132 | 0.93625 | 0.89058 | 0.77403 | 0.84677 | 0.71778 | 0.74902 | 0.63328 | 0.66663 | 0.41385 | 0.425
20 | -0.42961 | -0.42492 | -0.43827 | -0.4462 | -0.47263 | -0.42317 | -0.3595 | -0.18674 | -0.092525 | -0.085884 | -0.065277 | -0.021937 | -0.089068 | -0.092944 | -0.1694 | -0.24208 | -0.21849 | -0.24371 | -0.27406 | -0.26312 | -0.2996 | -0.35318 | -0.39848 | -0.39636
21 | -1.4271 | -1.4573 | -1.4515 | -1.4494 | -1.4195 | -1.3622 | -1.0413 | -0.8284 | -0.76495 | -0.87363 | -0.82496 | -0.752 | -0.79714 | -0.86303 | -1.0486 | -1.1629 | -1.1598 | -1.1437 | -1.2056 | -1.2465 | -1.2679 | -1.3051 | -1.362 | -1.3881
22 | -0.059944 | -0.059944 | -0.059944 | -0.059944 | -0.059944 | -0.059944 | -0.059944 | -0.059944 | -0.059944 | -0.059944 | -0.059944 | -0.059944 | -0.059944 | -0.059944 | -0.059944 | -0.059944 | -0.059944 | -0.059944 | -0.059944 | -0.059944 | -0.059944 | -0.059944 | -0.059944 | -0.059944
23 | -2.8303 | -2.9128 | -2.9172 | -2.909 | -2.9009 | -2.7119 | -2.0328 | -1.6591 | -1.0694 | -0.61759 | -0.7901 | -0.60997 | -0.72735 | -1.052 | -1.3151 | -1.3564 | -1.3948 | -0.94135 | -1.1407 | -1.4141 | -1.663 | -2.1159 | -2.6447 | -2.6917
24 | -2.0482 | -2.0679 | -2.1059 | -2.1246 | -2.077 | -1.6762 | -1.2718 | -1.1364 | -0.79753 | -0.52623 | -1.1997 | -1.1313 | -1.2751 | -1.2725 | -1.4158 | -1.4171 | -1.2071 | -0.80722 | -1.1027 | -1.2954 | -1.3916 | -1.4251 | -1.5389 | -1.6322
25 | -0.03543 | 0.059445 | 0.12576 | 0.10874 | 0.08455 | -0.085174 | -0.002812 | 0.10155 | 0.22041 | 0.26001 | 0.1263 | -0.00032814 | 0.40005 | 0.45351 | 0.4302 | 0.4939 | 0.27133 | 0.37478 | 0.40243 | 0.35874 | 0.40261 | 0.51682 | 0.47876 | 0.32252
26 | 0.11413 | 0.092304 | 0.13174 | 0.16508 | 0.17238 | 0.21016 | 0.76859 | 0.96216 | 1.0302 | 0.96359 | 0.88269 | 1.0116 | 1.1434 | 1.014 | 0.99723 | 0.99535 | 0.89699 | 0.92724 | 0.80178 | 0.60528 | 0.66406 | 0.58029 | 0.25525 | 0.18058
27 | 0.18219 | 0.12872 | 0.11159 | 0.14304 | 0.12316 | 0.10126 | 0.083781 | 0.29277 | 0.30618 | 0.26261 | 0.30596 | 0.2843 | 0.28555 | 0.25499 | 0.15131 | 0.23691 | 0.28413 | 0.26511 | 0.18529 | 0.19223 | 0.17904 | 0.11106 | 0.088594 | 0.091824
28 | -0.38193 | -0.38185 | -0.39239 | -0.41036 | -0.40642 | -0.373 | -0.23651 | -0.045464 | -0.048857 | -0.032378 | -0.028522 | -0.12729 | -0.18596 | -0.24106 | -0.23925 | -0.2433 | -0.19129 | 0.062871 | -0.0088607 | -0.10459 | -0.19388 | -0.25503 | -0.27971 | -0.32025
29 | -8.7853 | -9.4794 | -9.6533 | -9.5242 | -9.5321 | -7.9597 | -0.2964 | 4.1038 | 5.2303 | 3.6436 | 2.1512 | 4.2671 | 2.6906 | 0.81631 | -3.2295 | -3.2309 | -2.6615 | -1.3427 | -3.2724 | -1.8645 | -2.5599 | -4.2459 | -6.7079 | -7.5722
30 | -1.09 | -1.1008 | -1.112 | -1.1218 | -1.1268 | -1.0301 | -0.89375 | -0.81599 | -0.83989 | -0.93044 | -0.99242 | -1.0508 | -1.0521 | -1.0714 | -1.0808 | -1.0486 | -0.88768 | -0.52907 | -0.68241 | -0.82777 | -0.89112 | -0.94277 | -0.99659 | -1.0014
31 | -1.5673 | -1.6461 | -1.716 | -1.7222 | -1.7183 | -1.4484 | -1.1039 | -0.89331 | -0.87749 | -0.73503 | -0.7274 | -0.71209 | -0.85701 | -0.92225 | -0.89745 | -1.1125 | -0.98559 | -0.49411 | -0.58511 | -0.7275 | -0.78556 | -1.0197 | -1.1278 | -1.1798
32 | 0.34778 | 0.27204 | 0.20627 | 0.30729 | 0.25234 | 0.36354 | 0.48486 | 0.94441 | 1.0876 | 1.1207 | 1.0637 | 1.1347 | 1.1262 | 1.1132 | 0.93625 | 0.89058 | 0.77403 | 0.84677 | 0.71778 | 0.74902 | 0.63328 | 0.66663 | 0.41385 | 0.425

## Qc, Winter, S6
LoadID | 0 | 1 | 2 | 3 | 4 | 5 | 6 | 7 | 8 | 9 | 10 | 11 | 12 | 13 | 14 | 15 | 16 | 17 | 18 | 19 | 20 | 21 | 22 | 23
1 | 0.54658 | 0.38617 | 0.33477 | 0.42911 | 0.36948 | 0.30377 | 0.25134 | 0.87832 | 0.91854 | 0.78784 | 0.91789 | 0.8529 | 0.85666 | 0.76496 | 0.45393 | 0.71072 | 0.8524 | 0.79534 | 0.55586 | 0.57668 | 0.53712 | 0.33318 | 0.26578 | 0.27547
2 | -0.21825 | -0.2182 | -0.22422 | -0.23449 | -0.23224 | -0.21314 | -0.13515 | -0.02598 | -0.027918 | -0.018502 | -0.016298 | -0.072737 | -0.10626 | -0.13775 | -0.13671 | -0.13903 | -0.10931 | 0.035926 | -0.0050633 | -0.059768 | -0.11079 | -0.14573 | -0.15983 | -0.183
3 | -1.1714 | -1.2639 | -1.2871 | -1.2699 | -1.2709 | -1.0613 | -0.03952 | 0.54717 | 0.69738 | 0.48581 | 0.28683 | 0.56895 | 0.35875 | 0.10884 | -0.4306 | -0.43079 | -0.35486 | -0.17902 | -0.43632 | -0.2486 | -0.34132 | -0.56612 | -0.89439 | -1.0096
4 | -0.46714 | -0.47177 | -0.47658 | -0.48075 | -0.4829 | -0.44149 | -0.38304 | -0.34971 | -0.35995 | -0.39876 | -0.42532 | -0.45035 | -0.45088 | -0.45917 | -0.46321 | -0.44939 | -0.38044 | -0.22674 | -0.29246 | -0.35476 | -0.38191 | -0.40404 | -0.42711 | -0.42918
5 | -0.31347 | -0.32922 | -0.34321 | -0.34443 | -0.34367 | -0.28969 | -0.22077 | -0.17866 | -0.1755 | -0.14701 | -0.14548 | -0.14242 | -0.1714 | -0.18445 | -0.17949 | -0.2225 | -0.19712 | -0.098822 | -0.11702 | -0.1455 | -0.15711 | -0.20395 | -0.22555 | -0.23596
6 | 0.86944 | 0.68011 | 0.51567 | 0.76824 | 0.63085 | 0.90886 | 1.2122 | 2.361 | 2.7191 | 2.8017 | 2.6593 | 2.8367 | 2.8156 | 2.783 | 2.3406 | 2.2265 | 1.9351 | 2.1169 | 1.7944 | 1.8726 | 1.5832 | 1.6666 | 1.0346 | 1.0625
7 | -1.074 | -1.0623 | -1.0957 | -1.1155 | -1.1816 | -1.0579 | -0.89876 | -0.46685 | -0.23131 | -0.21471 | -0.16319 | -0.054843 | -0.22267 | -0.23236 | -0.42351 | -0.60521 | -0.54622 | -0.60926 | -0.68515 | -0.6578 | -0.74899 | -0.88296 | -0.9962 | -0.9909
8 | -0.71355 | -0.72863 | -0.72575 | -0.7247 | -0.70976 | -0.68109 | -0.52065 | -0.4142 | -0.38248 | -0.43682 | -0.41248 | -0.376 | -0.39857 | -0.43152 | -0.5243 | -0.58145 | -0.57991 | -0.57187 | -0.60278 | -0.62327 | -0.63394 | -0.65253 | -0.68101 | -0.69406
9 | -0.023978 | -0.023978 | -0.023978 | -0.023978 | -0.023978 | -0.023978 | -0.023978 | -0.023978 | -0.023978 | -0.023978 | -0.023978 | -0.023978 | -0.023978 | -0.023978 | -0.023978 | -0.023978 | -0.023978 | -0.023978 | -0.023978 | -0.023978 | -0.023978 | -0.023978 | -0.023978 | -0.023978
10 | -0.42455 | -0.43693 | -0.43757 | -0.43635 | -0.43513 | -0.40679 | -0.30492 | -0.24887 | -0.16042 | -0.092639 | -0.11852 | -0.091495 | -0.1091 | -0.1578 | -0.19726 | -0.20346 | -0.20921 | -0.1412 | -0.1711 | -0.21212 | -0.24945 | -0.31738 | -0.3967 | -0.40376
11 | -0.35843 | -0.36188 | -0.36854 | -0.37181 | -0.36348 | -0.29334 | -0.22257 | -0.19887 | -0.13957 | -0.09209 | -0.20995 | -0.19798 | -0.22314 | -0.22268 | -0.24776 | -0.24799 | -0.21124 | -0.14126 | -0.19298 | -0.22669 | -0.24354 | -0.2494 | -0.2693 | -0.28564
12 | -0.049601 | 0.083222 | 0.17606 | 0.15224 | 0.11837 | -0.11924 | -0.0039368 | 0.14217 | 0.30857 | 0.36401 | 0.17682 | -0.0004594 | 0.56006 | 0.63491 | 0.60227 | 0.69145 | 0.37987 | 0.52469 | 0.56341 | 0.50224 | 0.56365 | 0.72355 | 0.67026 | 0.45153
13 | 0.36522 | 0.29537 | 0.42157 | 0.52825 | 0.55162 | 0.67252 | 2.4595 | 3.0789 | 3.2966 | 3.0835 | 2.8246 | 3.2371 | 3.6588 | 3.2449 | 3.1911 | 3.1851 | 2.8704 | 2.9672 | 2.5657 | 1.9369 | 2.125 | 1.8569 | 0.81678 | 0.57787
14 | 0.091096 | 0.064361 | 0.055794 | 0.071518 | 0.06158 | 0.050629 | 0.04189 | 0.14639 | 0.15309 | 0.13131 | 0.15298 | 0.14215 | 0.14278 | 0.12749 | 0.075655 | 0.11845 | 0.14207 | 0.13256 | 0.092644 | 0.096113 | 0.089521 | 0.05553 | 0.044297 | 0.045912
15 | -0.10912 | -0.1091 | -0.11211 | -0.11725 | -0.11612 | -0.10657 | -0.067575 | -0.01299 | -0.013959 | -0.0092508 | -0.008149 | -0.036369 | -0.053131 | -0.068875 | -0.068357 | -0.069513 | -0.054654 | 0.017963 | -0.0025316 | -0.029884 | -0.055394 | -0.072867 | -0.079917 | -0.091501
16 | -0.29284 | -0.31598 | -0.32178 | -0.31747 | -0.31774 | -0.26532 | -0.0098799 | 0.13679 | 0.17434 | 0.12145 | 0.071708 | 0.14224 | 0.089687 | 0.02721 | -0.10765 | -0.1077 | -0.088716 | -0.044755 | -0.10908 | -0.062151 | -0.08533 | -0.14153 | -0.2236 | -0.25241
17 | -0.62285 | -0.62902 | -0.63544 | -0.64101 | -0.64386 | -0.58865 | -0.51072 | -0.46628 | -0.47994 | -0.53168 | -0.56709 | -0.60046 | -0.60117 | -0.61223 | -0.61761 | -0.59919 | -0.50725 | -0.30232 | -0.38995 | -0.47301 | -0.50921 | -0.53872 | -0.56948 | -0.57224
18 | -0.62694 | -0.65844 | -0.68642 | -0.68886 | -0.68734 | -0.57937 | -0.44154 | -0.35733 | -0.35099 | -0.29401 | -0.29096 | -0.28484 | -0.3428 | -0.3689 | -0.35898 | -0.44499 | -0.39424 | -0.19764 | -0.23404 | -0.291 | -0.31422 | -0.4079 | -0.4511 | -0.47192
19 | 0.34778 | 0.27204 | 0.20627 | 0.30729 | 0.25234 | 0.36354 | 0.48486 | 0.94441 | 1.0876 | 1.1207 | 1.0637 | 1.1347 | 1.1262 | 1.1132 | 0.93625 | 0.89058 | 0.77403 | 0.84677 | 0.71778 | 0.74902 | 0.63328 | 0.66663 | 0.41385 | 0.425
20 | -0.42961 | -0.42492 | -0.43827 | -0.4462 | -0.47263 | -0.42317 | -0.3595 | -0.18674 | -0.092525 | -0.085884 | -0.065277 | -0.021937 | -0.089068 | -0.092944 | -0.1694 | -0.24208 | -0.21849 | -0.24371 | -0.27406 | -0.26312 | -0.2996 | -0.35318 | -0.39848 | -0.39636
21 | -1.4271 | -1.4573 | -1.4515 | -1.4494 | -1.4195 | -1.3622 | -1.0413 | -0.8284 | -0.76495 | -0.87363 | -0.82496 | -0.752 | -0.79714 | -0.86303 | -1.0486 | -1.1629 | -1.1598 | -1.1437 | -1.2056 | -1.2465 | -1.2679 | -1.3051 | -1.362 | -1.3881
22 | -0.059944 | -0.059944 | -0.059944 | -0.059944 | -0.059944 | -0.059944 | -0.059944 | -0.059944 | -0.059944 | -0.059944 | -0.059944 | -0.059944 | -0.059944 | -0.059944 | -0.059944 | -0.059944 | -0.059944 | -0.059944 | -0.059944 | -0.059944 | -0.059944 | -0.059944 | -0.059944 | -0.059944
23 | -2.8303 | -2.9128 | -2.9172 | -2.909 | -2.9009 | -2.7119 | -2.0328 | -1.6591 | -1.0694 | -0.61759 | -0.7901 | -0.60997 | -0.72735 | -1.052 | -1.3151 | -1.3564 | -1.3948 | -0.94135 | -1.1407 | -1.4141 | -1.663 | -2.1159 | -2.6447 | -2.6917
24 | -2.0482 | -2.0679 | -2.1059 | -2.1246 | -2.077 | -1.6762 | -1.2718 | -1.1364 | -0.79753 | -0.52623 | -1.1997 | -1.1313 | -1.2751 | -1.2725 | -1.4158 | -1.4171 | -1.2071 | -0.80722 | -1.1027 | -1.2954 | -1.3916 | -1.4251 | -1.5389 | -1.6322
25 | -0.03543 | 0.059445 | 0.12576 | 0.10874 | 0.08455 | -0.085174 | -0.002812 | 0.10155 | 0.22041 | 0.26001 | 0.1263 | -0.00032814 | 0.40005 | 0.45351 | 0.4302 | 0.4939 | 0.27133 | 0.37478 | 0.40243 | 0.35874 | 0.40261 | 0.51682 | 0.47876 | 0.32252
26 | 0.11413 | 0.092304 | 0.13174 | 0.16508 | 0.17238 | 0.21016 | 0.76859 | 0.96216 | 1.0302 | 0.96359 | 0.88269 | 1.0116 | 1.1434 | 1.014 | 0.99723 | 0.99535 | 0.89699 | 0.92724 | 0.80178 | 0.60528 | 0.66406 | 0.58029 | 0.25525 | 0.18058
27 | 0.18219 | 0.12872 | 0.11159 | 0.14304 | 0.12316 | 0.10126 | 0.083781 | 0.29277 | 0.30618 | 0.26261 | 0.30596 | 0.2843 | 0.28555 | 0.25499 | 0.15131 | 0.23691 | 0.28413 | 0.26511 | 0.18529 | 0.19223 | 0.17904 | 0.11106 | 0.088594 | 0.091824
28 | -0.38193 | -0.38185 | -0.39239 | -0.41036 | -0.40642 | -0.373 | -0.23651 | -0.045464 | -0.048857 | -0.032378 | -0.028522 | -0.12729 | -0.18596 | -0.24106 | -0.23925 | -0.2433 | -0.19129 | 0.062871 | -0.0088607 | -0.10459 | -0.19388 | -0.25503 | -0.27971 | -0.32025
29 | -8.7853 | -9.4794 | -9.6533 | -9.5242 | -9.5321 | -7.9597 | -0.2964 | 4.1038 | 5.2303 | 3.6436 | 2.1512 | 4.2671 | 2.6906 | 0.81631 | -3.2295 | -3.2309 | -2.6615 | -1.3427 | -3.2724 | -1.8645 | -2.5599 | -4.2459 | -6.7079 | -7.5722
30 | -1.09 | -1.1008 | -1.112 | -1.1218 | -1.1268 | -1.0301 | -0.89375 | -0.81599 | -0.83989 | -0.93044 | -0.99242 | -1.0508 | -1.0521 | -1.0714 | -1.0808 | -1.0486 | -0.88768 | -0.52907 | -0.68241 | -0.82777 | -0.89112 | -0.94277 | -0.99659 | -1.0014
31 | -1.5673 | -1.6461 | -1.716 | -1.7222 | -1.7183 | -1.4484 | -1.1039 | -0.89331 | -0.87749 | -0.73503 | -0.7274 | -0.71209 | -0.85701 | -0.92225 | -0.89745 | -1.1125 | -0.98559 | -0.49411 | -0.58511 | -0.7275 | -0.78556 | -1.0197 | -1.1278 | -1.1798
32 | 0.34778 | 0.27204 | 0.20627 | 0.30729 | 0.25234 | 0.36354 | 0.48486 | 0.94441 | 1.0876 | 1.1207 | 1.0637 | 1.1347 | 1.1262 | 1.1132 | 0.93625 | 0.89058 | 0.77403 | 0.84677 | 0.71778 | 0.74902 | 0.63328 | 0.66663 | 0.41385 | 0.425

## Qc, Winter, S7
LoadID | 0 | 1 | 2 | 3 | 4 | 5 | 6 | 7 | 8 | 9 | 10 | 11 | 12 | 13 | 14 | 15 | 16 | 17 | 18 | 19 | 20 | 21 | 22 | 23
1 | 0.54658 | 0.38617 | 0.33477 | 0.42911 | 0.36948 | 0.30377 | 0.25134 | 0.87832 | 0.91854 | 0.78784 | 0.91789 | 0.8529 | 0.85666 | 0.76496 | 0.45393 | 0.71072 | 0.8524 | 0.79534 | 0.55586 | 0.57668 | 0.53712 | 0.33318 | 0.26578 | 0.27547
2 | -0.21825 | -0.2182 | -0.22422 | -0.23449 | -0.23224 | -0.21314 | -0.13515 | -0.02598 | -0.027918 | -0.018502 | -0.016298 | -0.072737 | -0.10626 | -0.13775 | -0.13671 | -0.13903 | -0.10931 | 0.035926 | -0.0050633 | -0.059768 | -0.11079 | -0.14573 | -0.15983 | -0.183
3 | -1.1714 | -1.2639 | -1.2871 | -1.2699 | -1.2709 | -1.0613 | -0.03952 | 0.54717 | 0.69738 | 0.48581 | 0.28683 | 0.56895 | 0.35875 | 0.10884 | -0.4306 | -0.43079 | -0.35486 | -0.17902 | -0.43632 | -0.2486 | -0.34132 | -0.56612 | -0.89439 | -1.0096
4 | -0.46714 | -0.47177 | -0.47658 | -0.48075 | -0.4829 | -0.44149 | -0.38304 | -0.34971 | -0.35995 | -0.39876 | -0.42532 | -0.45035 | -0.45088 | -0.45917 | -0.46321 | -0.44939 | -0.38044 | -0.22674 | -0.29246 | -0.35476 | -0.38191 | -0.40404 | -0.42711 | -0.42918
5 | -0.31347 | -0.32922 | -0.34321 | -0.34443 | -0.34367 | -0.28969 | -0.22077 | -0.17866 | -0.1755 | -0.14701 | -0.14548 | -0.14242 | -0.1714 | -0.18445 | -0.17949 | -0.2225 | -0.19712 | -0.098822 | -0.11702 | -0.1455 | -0.15711 | -0.20395 | -0.22555 | -0.23596
6 | 0.86944 | 0.68011 | 0.51567 | 0.76824 | 0.63085 | 0.90886 | 1.2122 | 2.361 | 2.7191 | 2.8017 | 2.6593 | 2.8367 | 2.8156 | 2.783 | 2.3406 | 2.2265 | 1.9351 | 2.1169 | 1.7944 | 1.8726 | 1.5832 | 1.6666 | 1.0346 | 1.0625
7 | -1.074 | -1.0623 | -1.0957 | -1.1155 | -1.1816 | -1.0579 | -0.89876 | -0.46685 | -0.23131 | -0.21471 | -0.16319 | -0.054843 | -0.22267 | -0.23236 | -0.42351 | -0.60521 | -0.54622 | -0.60926 | -0.68515 | -0.6578 | -0.74899 | -0.88296 | -0.9962 | -0.9909
8 | -0.71355 | -0.72863 | -0.72575 | -0.7247 | -0.70976 | -0.68109 | -0.52065 | -0.4142 | -0.38248 | -0.43682 | -0.41248 | -0.376 | -0.39857 | -0.43152 | -0.5243 | -0.58145 | -0.57991 | -0.57187 | -0.60278 | -0.62327 | -0.63394 | -0.65253 | -0.68101 | -0.69406
9 | -0.023978 | -0.023978 | -0.023978 | -0.023978 | -0.023978 | -0.023978 | -0.023978 | -0.023978 | -0.023978 | -0.023978 | -0.023978 | -0.023978 | -0.023978 | -0.023978 | -0.023978 | -0.023978 | -0.023978 | -0.023978 | -0.023978 | -0.023978 | -0.023978 | -0.023978 | -0.023978 | -0.023978
10 | -0.42455 | -0.43693 | -0.43757 | -0.43635 | -0.43513 | -0.40679 | -0.30492 | -0.24887 | -0.16042 | -0.092639 | -0.11852 | -0.091495 | -0.1091 | -0.1578 | -0.19726 | -0.20346 | -0.20921 | -0.1412 | -0.1711 | -0.21212 | -0.24945 | -0.31738 | -0.3967 | -0.40376
11 | -0.35843 | -0.36188 | -0.36854 | -0.37181 | -0.36348 | -0.29334 | -0.22257 | -0.19887 | -0.13957 | -0.09209 | -0.20995 | -0.19798 | -0.22314 | -0.22268 | -0.24776 | -0.24799 | -0.21124 | -0.14126 | -0.19298 | -0.22669 | -0.24354 | -0.2494 | -0.2693 | -0.28564
12 | -0.049601 | 0.083222 | 0.17606 | 0.15224 | 0.11837 | -0.11924 | -0.0039368 | 0.14217 | 0.30857 | 0.36401 | 0.17682 | -0.0004594 | 0.56006 | 0.63491 | 0.60227 | 0.69145 | 0.37987 | 0.52469 | 0.56341 | 0.50224 | 0.56365 | 0.72355 | 0.67026 | 0.45153
13 | 0.36522 | 0.29537 | 0.42157 | 0.52825 | 0.55162 | 0.67252 | 2.4595 | 3.0789 | 3.2966 | 3.0835 | 2.8246 | 3.2371 | 3.6588 | 3.2449 | 3.1911 | 3.1851 | 2.8704 | 2.9672 | 2.5657 | 1.9369 | 2.125 | 1.8569 | 0.81678 | 0.57787
14 | 0.091096 | 0.064361 | 0.055794 | 0.071518 | 0.06158 | 0.050629 | 0.04189 | 0.14639 | 0.15309 | 0.13131 | 0.15298 | 0.14215 | 0.14278 | 0.12749 | 0.075655 | 0.11845 | 0.14207 | 0.13256 | 0.092644 | 0.096113 | 0.089521 | 0.05553 | 0.044297 | 0.045912
15 | -0.10912 | -0.1091 | -0.11211 | -0.11725 | -0.11612 | -0.10657 | -0.067575 | -0.01299 | -0.013959 | -0.0092508 | -0.008149 | -0.036369 | -0.053131 | -0.068875 | -0.068357 | -0.069513 | -0.054654 | 0.017963 | -0.0025316 | -0.029884 | -0.055394 | -0.072867 | -0.079917 | -0.091501
16 | -0.29284 | -0.31598 | -0.32178 | -0.31747 | -0.31774 | -0.26532 | -0.0098799 | 0.13679 | 0.17434 | 0.12145 | 0.071708 | 0.14224 | 0.089687 | 0.02721 | -0.10765 | -0.1077 | -0.088716 | -0.044755 | -0.10908 | -0.062151 | -0.08533 | -0.14153 | -0.2236 | -0.25241
17 | -0.62285 | -0.62902 | -0.63544 | -0.64101 | -0.64386 | -0.58865 | -0.51072 | -0.46628 | -0.47994 | -0.53168 | -0.56709 | -0.60046 | -0.60117 | -0.61223 | -0.61761 | -0.59919 | -0.50725 | -0.30232 | -0.38995 | -0.47301 | -0.50921 | -0.53872 | -0.56948 | -0.57224
18 | -0.62694 | -0.65844 | -0.68642 | -0.68886 | -0.68734 | -0.57937 | -0.44154 | -0.35733 | -0.35099 | -0.29401 | -0.29096 | -0.28484 | -0.3428 | -0.3689 | -0.35898 | -0.44499 | -0.39424 | -0.19764 | -0.23404 | -0.291 | -0.31422 | -0.4079 | -0.4511 | -0.47192
19 | 0.34778 | 0.27204 | 0.20627 | 0.30729 | 0.25234 | 0.36354 | 0.48486 | 0.94441 | 1.0876 | 1.1207 | 1.0637 | 1.1347 | 1.1262 | 1.1132 | 0.93625 | 0.89058 | 0.77403 | 0.84677 | 0.71778 | 0.74902 | 0.63328 | 0.66663 | 0.41385 | 0.425
20 | -0.42961 | -0.42492 | -0.43827 | -0.4462 | -0.47263 | -0.42317 | -0.3595 | -0.18674 | -0.092525 | -0.085884 | -0.065277 | -0.021937 | -0.089068 | -0.092944 | -0.1694 | -0.24208 | -0.21849 | -0.24371 | -0.27406 | -0.26312 | -0.2996 | -0.35318 | -0.39848 | -0.39636
21 | -1.4271 | -1.4573 | -1.4515 | -1.4494 | -1.4195 | -1.3622 | -1.0413 | -0.8284 | -0.76495 | -0.87363 | -0.82496 | -0.752 | -0.79714 | -0.86303 | -1.0486 | -1.1629 | -1.1598 | -1.1437 | -1.2056 | -1.2465 | -1.2679 | -1.3051 | -1.362 | -1.3881
22 | -0.059944 | -0.059944 | -0.059944 | -0.059944 | -0.059944 | -0.059944 | -0.059944 | -0.059944 | -0.059944 | -0.059944 | -0.059944 | -0.059944 | -0.059944 | -0.059944 | -0.059944 | -0.059944 | -0.059944 | -0.059944 | -0.059944 | -0.059944 | -0.059944 | -0.059944 | -0.059944 | -0.059944
23 | -2.8303 | -2.9128 | -2.9172 | -2.909 | -2.9009 | -2.7119 | -2.0328 | -1.6591 | -1.0694 | -0.61759 | -0.7901 | -0.60997 | -0.72735 | -1.052 | -1.3151 | -1.3564 | -1.3948 | -0.94135 | -1.1407 | -1.4141 | -1.663 | -2.1159 | -2.6447 | -2.6917
24 | -2.0482 | -2.0679 | -2.1059 | -2.1246 | -2.077 | -1.6762 | -1.2718 | -1.1364 | -0.79753 | -0.52623 | -1.1997 | -1.1313 | -1.2751 | -1.2725 | -1.4158 | -1.4171 | -1.2071 | -0.80722 | -1.1027 | -1.2954 | -1.3916 | -1.4251 | -1.5389 | -1.6322
25 | -0.03543 | 0.059445 | 0.12576 | 0.10874 | 0.08455 | -0.085174 | -0.002812 | 0.10155 | 0.22041 | 0.26001 | 0.1263 | -0.00032814 | 0.40005 | 0.45351 | 0.4302 | 0.4939 | 0.27133 | 0.37478 | 0.40243 | 0.35874 | 0.40261 | 0.51682 | 0.47876 | 0.32252
26 | 0.11413 | 0.092304 | 0.13174 | 0.16508 | 0.17238 | 0.21016 | 0.76859 | 0.96216 | 1.0302 | 0.96359 | 0.88269 | 1.0116 | 1.1434 | 1.014 | 0.99723 | 0.99535 | 0.89699 | 0.92724 | 0.80178 | 0.60528 | 0.66406 | 0.58029 | 0.25525 | 0.18058
27 | 0.18219 | 0.12872 | 0.11159 | 0.14304 | 0.12316 | 0.10126 | 0.083781 | 0.29277 | 0.30618 | 0.26261 | 0.30596 | 0.2843 | 0.28555 | 0.25499 | 0.15131 | 0.23691 | 0.28413 | 0.26511 | 0.18529 | 0.19223 | 0.17904 | 0.11106 | 0.088594 | 0.091824
28 | -0.38193 | -0.38185 | -0.39239 | -0.41036 | -0.40642 | -0.373 | -0.23651 | -0.045464 | -0.048857 | -0.032378 | -0.028522 | -0.12729 | -0.18596 | -0.24106 | -0.23925 | -0.2433 | -0.19129 | 0.062871 | -0.0088607 | -0.10459 | -0.19388 | -0.25503 | -0.27971 | -0.32025
29 | -8.7853 | -9.4794 | -9.6533 | -9.5242 | -9.5321 | -7.9597 | -0.2964 | 4.1038 | 5.2303 | 3.6436 | 2.1512 | 4.2671 | 2.6906 | 0.81631 | -3.2295 | -3.2309 | -2.6615 | -1.3427 | -3.2724 | -1.8645 | -2.5599 | -4.2459 | -6.7079 | -7.5722
30 | -1.09 | -1.1008 | -1.112 | -1.1218 | -1.1268 | -1.0301 | -0.89375 | -0.81599 | -0.83989 | -0.93044 | -0.99242 | -1.0508 | -1.0521 | -1.0714 | -1.0808 | -1.0486 | -0.88768 | -0.52907 | -0.68241 | -0.82777 | -0.89112 | -0.94277 | -0.99659 | -1.0014
31 | -1.5673 | -1.6461 | -1.716 | -1.7222 | -1.7183 | -1.4484 | -1.1039 | -0.89331 | -0.87749 | -0.73503 | -0.7274 | -0.71209 | -0.85701 | -0.92225 | -0.89745 | -1.1125 | -0.98559 | -0.49411 | -0.58511 | -0.7275 | -0.78556 | -1.0197 | -1.1278 | -1.1798
32 | 0.34778 | 0.27204 | 0.20627 | 0.30729 | 0.25234 | 0.36354 | 0.48486 | 0.94441 | 1.0876 | 1.1207 | 1.0637 | 1.1347 | 1.1262 | 1.1132 | 0.93625 | 0.89058 | 0.77403 | 0.84677 | 0.71778 | 0.74902 | 0.63328 | 0.66663 | 0.41385 | 0.425

## Qc, Winter, S8
LoadID | 0 | 1 | 2 | 3 | 4 | 5 | 6 | 7 | 8 | 9 | 10 | 11 | 12 | 13 | 14 | 15 | 16 | 17 | 18 | 19 | 20 | 21 | 22 | 23
1 | 0.54658 | 0.38617 | 0.33477 | 0.42911 | 0.36948 | 0.30377 | 0.25134 | 0.87832 | 0.91854 | 0.78784 | 0.91789 | 0.8529 | 0.85666 | 0.76496 | 0.45393 | 0.71072 | 0.8524 | 0.79534 | 0.55586 | 0.57668 | 0.53712 | 0.33318 | 0.26578 | 0.27547
2 | -0.21825 | -0.2182 | -0.22422 | -0.23449 | -0.23224 | -0.21314 | -0.13515 | -0.02598 | -0.027918 | -0.018502 | -0.016298 | -0.072737 | -0.10626 | -0.13775 | -0.13671 | -0.13903 | -0.10931 | 0.035926 | -0.0050633 | -0.059768 | -0.11079 | -0.14573 | -0.15983 | -0.183
3 | -1.1714 | -1.2639 | -1.2871 | -1.2699 | -1.2709 | -1.0613 | -0.03952 | 0.54717 | 0.69738 | 0.48581 | 0.28683 | 0.56895 | 0.35875 | 0.10884 | -0.4306 | -0.43079 | -0.35486 | -0.17902 | -0.43632 | -0.2486 | -0.34132 | -0.56612 | -0.89439 | -1.0096
4 | -0.46714 | -0.47177 | -0.47658 | -0.48075 | -0.4829 | -0.44149 | -0.38304 | -0.34971 | -0.35995 | -0.39876 | -0.42532 | -0.45035 | -0.45088 | -0.45917 | -0.46321 | -0.44939 | -0.38044 | -0.22674 | -0.29246 | -0.35476 | -0.38191 | -0.40404 | -0.42711 | -0.42918
5 | -0.31347 | -0.32922 | -0.34321 | -0.34443 | -0.34367 | -0.28969 | -0.22077 | -0.17866 | -0.1755 | -0.14701 | -0.14548 | -0.14242 | -0.1714 | -0.18445 | -0.17949 | -0.2225 | -0.19712 | -0.098822 | -0.11702 | -0.1455 | -0.15711 | -0.20395 | -0.22555 | -0.23596
6 | 0.86944 | 0.68011 | 0.51567 | 0.76824 | 0.63085 | 0.90886 | 1.2122 | 2.361 | 2.7191 | 2.8017 | 2.6593 | 2.8367 | 2.8156 | 2.783 | 2.3406 | 2.2265 | 1.9351 | 2.1169 | 1.7944 | 1.8726 | 1.5832 | 1.6666 | 1.0346 | 1.0625
7 | -1.074 | -1.0623 | -1.0957 | -1.1155 | -1.1816 | -1.0579 | -0.89876 | -0.46685 | -0.23131 | -0.21471 | -0.16319 | -0.054843 | -0.22267 | -0.23236 | -0.42351 | -0.60521 | -0.54622 | -0.60926 | -0.68515 | -0.6578 | -0.74899 | -0.88296 | -0.9962 | -0.9909
8 | -0.71355 | -0.72863 | -0.72575 | -0.7247 | -0.70976 | -0.68109 | -0.52065 | -0.4142 | -0.38248 | -0.43682 | -0.41248 | -0.376 | -0.39857 | -0.43152 | -0.5243 | -0.58145 | -0.57991 | -0.57187 | -0.60278 | -0.62327 | -0.63394 | -0.65253 | -0.68101 | -0.69406
9 | -0.023978 | -0.023978 | -0.023978 | -0.023978 | -0.023978 | -0.023978 | -0.023978 | -0.023978 | -0.023978 | -0.023978 | -0.023978 | -0.023978 | -0.023978 | -0.023978 | -0.023978 | -0.023978 | -0.023978 | -0.023978 | -0.023978 | -0.023978 | -0.023978 | -0.023978 | -0.023978 | -0.023978
10 | -0.42455 | -0.43693 | -0.43757 | -0.43635 | -0.43513 | -0.40679 | -0.30492 | -0.24887 | -0.16042 | -0.092639 | -0.11852 | -0.091495 | -0.1091 | -0.1578 | -0.19726 | -0.20346 | -0.20921 | -0.1412 | -0.1711 | -0.21212 | -0.24945 | -0.31738 | -0.3967 | -0.40376
11 | -0.35843 | -0.36188 | -0.36854 | -0.37181 | -0.36348 | -0.29334 | -0.22257 | -0.19887 | -0.13957 | -0.09209 | -0.20995 | -0.19798 | -0.22314 | -0.22268 | -0.24776 | -0.24799 | -0.21124 | -0.14126 | -0.19298 | -0.22669 | -0.24354 | -0.2494 | -0.2693 | -0.28564
12 | -0.049601 | 0.083222 | 0.17606 | 0.15224 | 0.11837 | -0.11924 | -0.0039368 | 0.14217 | 0.30857 | 0.36401 | 0.17682 | -0.0004594 | 0.56006 | 0.63491 | 0.60227 | 0.69145 | 0.37987 | 0.52469 | 0.56341 | 0.50224 | 0.56365 | 0.72355 | 0.67026 | 0.45153
13 | 0.36522 | 0.29537 | 0.42157 | 0.52825 | 0.55162 | 0.67252 | 2.4595 | 3.0789 | 3.2966 | 3.0835 | 2.8246 | 3.2371 | 3.6588 | 3.2449 | 3.1911 | 3.1851 | 2.8704 | 2.9672 | 2.5657 | 1.9369 | 2.125 | 1.8569 | 0.81678 | 0.57787
14 | 0.091096 | 0.064361 | 0.055794 | 0.071518 | 0.06158 | 0.050629 | 0.04189 | 0.14639 | 0.15309 | 0.13131 | 0.15298 | 0.14215 | 0.14278 | 0.12749 | 0.075655 | 0.11845 | 0.14207 | 0.13256 | 0.092644 | 0.096113 | 0.089521 | 0.05553 | 0.044297 | 0.045912
15 | -0.10912 | -0.1091 | -0.11211 | -0.11725 | -0.11612 | -0.10657 | -0.067575 | -0.01299 | -0.013959 | -0.0092508 | -0.008149 | -0.036369 | -0.053131 | -0.068875 | -0.068357 | -0.069513 | -0.054654 | 0.017963 | -0.0025316 | -0.029884 | -0.055394 | -0.072867 | -0.079917 | -0.091501
16 | -0.29284 | -0.31598 | -0.32178 | -0.31747 | -0.31774 | -0.26532 | -0.0098799 | 0.13679 | 0.17434 | 0.12145 | 0.071708 | 0.14224 | 0.089687 | 0.02721 | -0.10765 | -0.1077 | -0.088716 | -0.044755 | -0.10908 | -0.062151 | -0.08533 | -0.14153 | -0.2236 | -0.25241
17 | -0.62285 | -0.62902 | -0.63544 | -0.64101 | -0.64386 | -0.58865 | -0.51072 | -0.46628 | -0.47994 | -0.53168 | -0.56709 | -0.60046 | -0.60117 | -0.61223 | -0.61761 | -0.59919 | -0.50725 | -0.30232 | -0.38995 | -0.47301 | -0.50921 | -0.53872 | -0.56948 | -0.57224
18 | -0.62694 | -0.65844 | -0.68642 | -0.68886 | -0.68734 | -0.57937 | -0.44154 | -0.35733 | -0.35099 | -0.29401 | -0.29096 | -0.28484 | -0.3428 | -0.3689 | -0.35898 | -0.44499 | -0.39424 | -0.19764 | -0.23404 | -0.291 | -0.31422 | -0.4079 | -0.4511 | -0.47192
19 | 0.34778 | 0.27204 | 0.20627 | 0.30729 | 0.25234 | 0.36354 | 0.48486 | 0.94441 | 1.0876 | 1.1207 | 1.0637 | 1.1347 | 1.1262 | 1.1132 | 0.93625 | 0.89058 | 0.77403 | 0.84677 | 0.71778 | 0.74902 | 0.63328 | 0.66663 | 0.41385 | 0.425
20 | -0.42961 | -0.42492 | -0.43827 | -0.4462 | -0.47263 | -0.42317 | -0.3595 | -0.18674 | -0.092525 | -0.085884 | -0.065277 | -0.021937 | -0.089068 | -0.092944 | -0.1694 | -0.24208 | -0.21849 | -0.24371 | -0.27406 | -0.26312 | -0.2996 | -0.35318 | -0.39848 | -0.39636
21 | -1.4271 | -1.4573 | -1.4515 | -1.4494 | -1.4195 | -1.3622 | -1.0413 | -0.8284 | -0.76495 | -0.87363 | -0.82496 | -0.752 | -0.79714 | -0.86303 | -1.0486 | -1.1629 | -1.1598 | -1.1437 | -1.2056 | -1.2465 | -1.2679 | -1.3051 | -1.362 | -1.3881
22 | -0.059944 | -0.059944 | -0.059944 | -0.059944 | -0.059944 | -0.059944 | -0.059944 | -0.059944 | -0.059944 | -0.059944 | -0.059944 | -0.059944 | -0.059944 | -0.059944 | -0.059944 | -0.059944 | -0.059944 | -0.059944 | -0.059944 | -0.059944 | -0.059944 | -0.059944 | -0.059944 | -0.059944
23 | -2.8303 | -2.9128 | -2.9172 | -2.909 | -2.9009 | -2.7119 | -2.0328 | -1.6591 | -1.0694 | -0.61759 | -0.7901 | -0.60997 | -0.72735 | -1.052 | -1.3151 | -1.3564 | -1.3948 | -0.94135 | -1.1407 | -1.4141 | -1.663 | -2.1159 | -2.6447 | -2.6917
24 | -2.0482 | -2.0679 | -2.1059 | -2.1246 | -2.077 | -1.6762 | -1.2718 | -1.1364 | -0.79753 | -0.52623 | -1.1997 | -1.1313 | -1.2751 | -1.2725 | -1.4158 | -1.4171 | -1.2071 | -0.80722 | -1.1027 | -1.2954 | -1.3916 | -1.4251 | -1.5389 | -1.6322
25 | -0.03543 | 0.059445 | 0.12576 | 0.10874 | 0.08455 | -0.085174 | -0.002812 | 0.10155 | 0.22041 | 0.26001 | 0.1263 | -0.00032814 | 0.40005 | 0.45351 | 0.4302 | 0.4939 | 0.27133 | 0.37478 | 0.40243 | 0.35874 | 0.40261 | 0.51682 | 0.47876 | 0.32252
26 | 0.11413 | 0.092304 | 0.13174 | 0.16508 | 0.17238 | 0.21016 | 0.76859 | 0.96216 | 1.0302 | 0.96359 | 0.88269 | 1.0116 | 1.1434 | 1.014 | 0.99723 | 0.99535 | 0.89699 | 0.92724 | 0.80178 | 0.60528 | 0.66406 | 0.58029 | 0.25525 | 0.18058
27 | 0.18219 | 0.12872 | 0.11159 | 0.14304 | 0.12316 | 0.10126 | 0.083781 | 0.29277 | 0.30618 | 0.26261 | 0.30596 | 0.2843 | 0.28555 | 0.25499 | 0.15131 | 0.23691 | 0.28413 | 0.26511 | 0.18529 | 0.19223 | 0.17904 | 0.11106 | 0.088594 | 0.091824
28 | -0.38193 | -0.38185 | -0.39239 | -0.41036 | -0.40642 | -0.373 | -0.23651 | -0.045464 | -0.048857 | -0.032378 | -0.028522 | -0.12729 | -0.18596 | -0.24106 | -0.23925 | -0.2433 | -0.19129 | 0.062871 | -0.0088607 | -0.10459 | -0.19388 | -0.25503 | -0.27971 | -0.32025
29 | -8.7853 | -9.4794 | -9.6533 | -9.5242 | -9.5321 | -7.9597 | -0.2964 | 4.1038 | 5.2303 | 3.6436 | 2.1512 | 4.2671 | 2.6906 | 0.81631 | -3.2295 | -3.2309 | -2.6615 | -1.3427 | -3.2724 | -1.8645 | -2.5599 | -4.2459 | -6.7079 | -7.5722
30 | -1.09 | -1.1008 | -1.112 | -1.1218 | -1.1268 | -1.0301 | -0.89375 | -0.81599 | -0.83989 | -0.93044 | -0.99242 | -1.0508 | -1.0521 | -1.0714 | -1.0808 | -1.0486 | -0.88768 | -0.52907 | -0.68241 | -0.82777 | -0.89112 | -0.94277 | -0.99659 | -1.0014
31 | -1.5673 | -1.6461 | -1.716 | -1.7222 | -1.7183 | -1.4484 | -1.1039 | -0.89331 | -0.87749 | -0.73503 | -0.7274 | -0.71209 | -0.85701 | -0.92225 | -0.89745 | -1.1125 | -0.98559 | -0.49411 | -0.58511 | -0.7275 | -0.78556 | -1.0197 | -1.1278 | -1.1798
32 | 0.34778 | 0.27204 | 0.20627 | 0.30729 | 0.25234 | 0.36354 | 0.48486 | 0.94441 | 1.0876 | 1.1207 | 1.0637 | 1.1347 | 1.1262 | 1.1132 | 0.93625 | 0.89058 | 0.77403 | 0.84677 | 0.71778 | 0.74902 | 0.63328 | 0.66663 | 0.41385 | 0.425

## Qc, Winter, S9
LoadID | 0 | 1 | 2 | 3 | 4 | 5 | 6 | 7 | 8 | 9 | 10 | 11 | 12 | 13 | 14 | 15 | 16 | 17 | 18 | 19 | 20 | 21 | 22 | 23
1 | 0.54658 | 0.38617 | 0.33477 | 0.42911 | 0.36948 | 0.30377 | 0.25134 | 0.87832 | 0.91854 | 0.78784 | 0.91789 | 0.8529 | 0.85666 | 0.76496 | 0.45393 | 0.71072 | 0.8524 | 0.79534 | 0.55586 | 0.57668 | 0.53712 | 0.33318 | 0.26578 | 0.27547
2 | -0.21825 | -0.2182 | -0.22422 | -0.23449 | -0.23224 | -0.21314 | -0.13515 | -0.02598 | -0.027918 | -0.018502 | -0.016298 | -0.072737 | -0.10626 | -0.13775 | -0.13671 | -0.13903 | -0.10931 | 0.035926 | -0.0050633 | -0.059768 | -0.11079 | -0.14573 | -0.15983 | -0.183
3 | -1.1714 | -1.2639 | -1.2871 | -1.2699 | -1.2709 | -1.0613 | -0.03952 | 0.54717 | 0.69738 | 0.48581 | 0.28683 | 0.56895 | 0.35875 | 0.10884 | -0.4306 | -0.43079 | -0.35486 | -0.17902 | -0.43632 | -0.2486 | -0.34132 | -0.56612 | -0.89439 | -1.0096
4 | -0.46714 | -0.47177 | -0.47658 | -0.48075 | -0.4829 | -0.44149 | -0.38304 | -0.34971 | -0.35995 | -0.39876 | -0.42532 | -0.45035 | -0.45088 | -0.45917 | -0.46321 | -0.44939 | -0.38044 | -0.22674 | -0.29246 | -0.35476 | -0.38191 | -0.40404 | -0.42711 | -0.42918
5 | -0.31347 | -0.32922 | -0.34321 | -0.34443 | -0.34367 | -0.28969 | -0.22077 | -0.17866 | -0.1755 | -0.14701 | -0.14548 | -0.14242 | -0.1714 | -0.18445 | -0.17949 | -0.2225 | -0.19712 | -0.098822 | -0.11702 | -0.1455 | -0.15711 | -0.20395 | -0.22555 | -0.23596
6 | 0.86944 | 0.68011 | 0.51567 | 0.76824 | 0.63085 | 0.90886 | 1.2122 | 2.361 | 2.7191 | 2.8017 | 2.6593 | 2.8367 | 2.8156 | 2.783 | 2.3406 | 2.2265 | 1.9351 | 2.1169 | 1.7944 | 1.8726 | 1.5832 | 1.6666 | 1.0346 | 1.0625
7 | -1.074 | -1.0623 | -1.0957 | -1.1155 | -1.1816 | -1.0579 | -0.89876 | -0.46685 | -0.23131 | -0.21471 | -0.16319 | -0.054843 | -0.22267 | -0.23236 | -0.42351 | -0.60521 | -0.54622 | -0.60926 | -0.68515 | -0.6578 | -0.74899 | -0.88296 | -0.9962 | -0.9909
8 | -0.71355 | -0.72863 | -0.72575 | -0.7247 | -0.70976 | -0.68109 | -0.52065 | -0.4142 | -0.38248 | -0.43682 | -0.41248 | -0.376 | -0.39857 | -0.43152 | -0.5243 | -0.58145 | -0.57991 | -0.57187 | -0.60278 | -0.62327 | -0.63394 | -0.65253 | -0.68101 | -0.69406
9 | -0.023978 | -0.023978 | -0.023978 | -0.023978 | -0.023978 | -0.023978 | -0.023978 | -0.023978 | -0.023978 | -0.023978 | -0.023978 | -0.023978 | -0.023978 | -0.023978 | -0.023978 | -0.023978 | -0.023978 | -0.023978 | -0.023978 | -0.023978 | -0.023978 | -0.023978 | -0.023978 | -0.023978
10 | -0.42455 | -0.43693 | -0.43757 | -0.43635 | -0.43513 | -0.40679 | -0.30492 | -0.24887 | -0.16042 | -0.092639 | -0.11852 | -0.091495 | -0.1091 | -0.1578 | -0.19726 | -0.20346 | -0.20921 | -0.1412 | -0.1711 | -0.21212 | -0.24945 | -0.31738 | -0.3967 | -0.40376
11 | -0.35843 | -0.36188 | -0.36854 | -0.37181 | -0.36348 | -0.29334 | -0.22257 | -0.19887 | -0.13957 | -0.09209 | -0.20995 | -0.19798 | -0.22314 | -0.22268 | -0.24776 | -0.24799 | -0.21124 | -0.14126 | -0.19298 | -0.22669 | -0.24354 | -0.2494 | -0.2693 | -0.28564
12 | -0.049601 | 0.083222 | 0.17606 | 0.15224 | 0.11837 | -0.11924 | -0.0039368 | 0.14217 | 0.30857 | 0.36401 | 0.17682 | -0.0004594 | 0.56006 | 0.63491 | 0.60227 | 0.69145 | 0.37987 | 0.52469 | 0.56341 | 0.50224 | 0.56365 | 0.72355 | 0.67026 | 0.45153
13 | 0.36522 | 0.29537 | 0.42157 | 0.52825 | 0.55162 | 0.67252 | 2.4595 | 3.0789 | 3.2966 | 3.0835 | 2.8246 | 3.2371 | 3.6588 | 3.2449 | 3.1911 | 3.1851 | 2.8704 | 2.9672 | 2.5657 | 1.9369 | 2.125 | 1.8569 | 0.81678 | 0.57787
14 | 0.091096 | 0.064361 | 0.055794 | 0.071518 | 0.06158 | 0.050629 | 0.04189 | 0.14639 | 0.15309 | 0.13131 | 0.15298 | 0.14215 | 0.14278 | 0.12749 | 0.075655 | 0.11845 | 0.14207 | 0.13256 | 0.092644 | 0.096113 | 0.089521 | 0.05553 | 0.044297 | 0.045912
15 | -0.10912 | -0.1091 | -0.11211 | -0.11725 | -0.11612 | -0.10657 | -0.067575 | -0.01299 | -0.013959 | -0.0092508 | -0.008149 | -0.036369 | -0.053131 | -0.068875 | -0.068357 | -0.069513 | -0.054654 | 0.017963 | -0.0025316 | -0.029884 | -0.055394 | -0.072867 | -0.079917 | -0.091501
16 | -0.29284 | -0.31598 | -0.32178 | -0.31747 | -0.31774 | -0.26532 | -0.0098799 | 0.13679 | 0.17434 | 0.12145 | 0.071708 | 0.14224 | 0.089687 | 0.02721 | -0.10765 | -0.1077 | -0.088716 | -0.044755 | -0.10908 | -0.062151 | -0.08533 | -0.14153 | -0.2236 | -0.25241
17 | -0.62285 | -0.62902 | -0.63544 | -0.64101 | -0.64386 | -0.58865 | -0.51072 | -0.46628 | -0.47994 | -0.53168 | -0.56709 | -0.60046 | -0.60117 | -0.61223 | -0.61761 | -0.59919 | -0.50725 | -0.30232 | -0.38995 | -0.47301 | -0.50921 | -0.53872 | -0.56948 | -0.57224
18 | -0.62694 | -0.65844 | -0.68642 | -0.68886 | -0.68734 | -0.57937 | -0.44154 | -0.35733 | -0.35099 | -0.29401 | -0.29096 | -0.28484 | -0.3428 | -0.3689 | -0.35898 | -0.44499 | -0.39424 | -0.19764 | -0.23404 | -0.291 | -0.31422 | -0.4079 | -0.4511 | -0.47192
19 | 0.34778 | 0.27204 | 0.20627 | 0.30729 | 0.25234 | 0.36354 | 0.48486 | 0.94441 | 1.0876 | 1.1207 | 1.0637 | 1.1347 | 1.1262 | 1.1132 | 0.93625 | 0.89058 | 0.77403 | 0.84677 | 0.71778 | 0.74902 | 0.63328 | 0.66663 | 0.41385 | 0.425
20 | -0.42961 | -0.42492 | -0.43827 | -0.4462 | -0.47263 | -0.42317 | -0.3595 | -0.18674 | -0.092525 | -0.085884 | -0.065277 | -0.021937 | -0.089068 | -0.092944 | -0.1694 | -0.24208 | -0.21849 | -0.24371 | -0.27406 | -0.26312 | -0.2996 | -0.35318 | -0.39848 | -0.39636
21 | -1.4271 | -1.4573 | -1.4515 | -1.4494 | -1.4195 | -1.3622 | -1.0413 | -0.8284 | -0.76495 | -0.87363 | -0.82496 | -0.752 | -0.79714 | -0.86303 | -1.0486 | -1.1629 | -1.1598 | -1.1437 | -1.2056 | -1.2465 | -1.2679 | -1.3051 | -1.362 | -1.3881
22 | -0.059944 | -0.059944 | -0.059944 | -0.059944 | -0.059944 | -0.059944 | -0.059944 | -0.059944 | -0.059944 | -0.059944 | -0.059944 | -0.059944 | -0.059944 | -0.059944 | -0.059944 | -0.059944 | -0.059944 | -0.059944 | -0.059944 | -0.059944 | -0.059944 | -0.059944 | -0.059944 | -0.059944
23 | -2.8303 | -2.9128 | -2.9172 | -2.909 | -2.9009 | -2.7119 | -2.0328 | -1.6591 | -1.0694 | -0.61759 | -0.7901 | -0.60997 | -0.72735 | -1.052 | -1.3151 | -1.3564 | -1.3948 | -0.94135 | -1.1407 | -1.4141 | -1.663 | -2.1159 | -2.6447 | -2.6917
24 | -2.0482 | -2.0679 | -2.1059 | -2.1246 | -2.077 | -1.6762 | -1.2718 | -1.1364 | -0.79753 | -0.52623 | -1.1997 | -1.1313 | -1.2751 | -1.2725 | -1.4158 | -1.4171 | -1.2071 | -0.80722 | -1.1027 | -1.2954 | -1.3916 | -1.4251 | -1.5389 | -1.6322
25 | -0.03543 | 0.059445 | 0.12576 | 0.10874 | 0.08455 | -0.085174 | -0.002812 | 0.10155 | 0.22041 | 0.26001 | 0.1263 | -0.00032814 | 0.40005 | 0.45351 | 0.4302 | 0.4939 | 0.27133 | 0.37478 | 0.40243 | 0.35874 | 0.40261 | 0.51682 | 0.47876 | 0.32252
26 | 0.11413 | 0.092304 | 0.13174 | 0.16508 | 0.17238 | 0.21016 | 0.76859 | 0.96216 | 1.0302 | 0.96359 | 0.88269 | 1.0116 | 1.1434 | 1.014 | 0.99723 | 0.99535 | 0.89699 | 0.92724 | 0.80178 | 0.60528 | 0.66406 | 0.58029 | 0.25525 | 0.18058
27 | 0.18219 | 0.12872 | 0.11159 | 0.14304 | 0.12316 | 0.10126 | 0.083781 | 0.29277 | 0.30618 | 0.26261 | 0.30596 | 0.2843 | 0.28555 | 0.25499 | 0.15131 | 0.23691 | 0.28413 | 0.26511 | 0.18529 | 0.19223 | 0.17904 | 0.11106 | 0.088594 | 0.091824
28 | -0.38193 | -0.38185 | -0.39239 | -0.41036 | -0.40642 | -0.373 | -0.23651 | -0.045464 | -0.048857 | -0.032378 | -0.028522 | -0.12729 | -0.18596 | -0.24106 | -0.23925 | -0.2433 | -0.19129 | 0.062871 | -0.0088607 | -0.10459 | -0.19388 | -0.25503 | -0.27971 | -0.32025
29 | -8.7853 | -9.4794 | -9.6533 | -9.5242 | -9.5321 | -7.9597 | -0.2964 | 4.1038 | 5.2303 | 3.6436 | 2.1512 | 4.2671 | 2.6906 | 0.81631 | -3.2295 | -3.2309 | -2.6615 | -1.3427 | -3.2724 | -1.8645 | -2.5599 | -4.2459 | -6.7079 | -7.5722
30 | -1.09 | -1.1008 | -1.112 | -1.1218 | -1.1268 | -1.0301 | -0.89375 | -0.81599 | -0.83989 | -0.93044 | -0.99242 | -1.0508 | -1.0521 | -1.0714 | -1.0808 | -1.0486 | -0.88768 | -0.52907 | -0.68241 | -0.82777 | -0.89112 | -0.94277 | -0.99659 | -1.0014
31 | -1.5673 | -1.6461 | -1.716 | -1.7222 | -1.7183 | -1.4484 | -1.1039 | -0.89331 | -0.87749 | -0.73503 | -0.7274 | -0.71209 | -0.85701 | -0.92225 | -0.89745 | -1.1125 | -0.98559 | -0.49411 | -0.58511 | -0.7275 | -0.78556 | -1.0197 | -1.1278 | -1.1798
32 | 0.34778 | 0.27204 | 0.20627 | 0.30729 | 0.25234 | 0.36354 | 0.48486 | 0.94441 | 1.0876 | 1.1207 | 1.0637 | 1.1347 | 1.1262 | 1.1132 | 0.93625 | 0.89058 | 0.77403 | 0.84677 | 0.71778 | 0.74902 | 0.63328 | 0.66663 | 0.41385 | 0.425

## UpFlex, Winter
LoadID | 0 | 1 | 2 | 3 | 4 | 5 | 6 | 7 | 8 | 9 | 10 | 11 | 12 | 13 | 14 | 15 | 16 | 17 | 18 | 19 | 20 | 21 | 22 | 23
1 | 0.2029 | 0.22337 | 0.29074 | 0.33332 | 0.39191 | 0.45811 | 0.40837 | 0.58381 | 0.53558 | 0.6049 | 0.62168 | 0.57666 | 0.54399 | 0.50082 | 0.46131 | 0.41518 | 0.41086 | 0.32553 | 0.26933 | 0.3196 | 0.32564 | 0.37214 | 0.18069 | 0.17349
2 | 0.18261 | 0.20103 | 0.26167 | 0.29999 | 0.35272 | 0.4123 | 0.36753 | 0.52543 | 0.48202 | 0.54441 | 0.55951 | 0.51899 | 0.48959 | 0.45074 | 0.41518 | 0.37366 | 0.36977 | 0.29297 | 0.2424 | 0.28764 | 0.29308 | 0.33493 | 0.16262 | 0.15614
3 | 0.24348 | 0.26805 | 0.34889 | 0.39999 | 0.47029 | 0.54974 | 0.49004 | 0.70057 | 0.64269 | 0.72588 | 0.74601 | 0.69199 | 0.65279 | 0.60099 | 0.55358 | 0.49821 | 0.49303 | 0.39063 | 0.3232 | 0.38352 | 0.39077 | 0.44657 | 0.21683 | 0.20818
4 | 0.12174 | 0.13402 | 0.17444 | 0.19999 | 0.23515 | 0.27487 | 0.24502 | 0.35028 | 0.32135 | 0.36294 | 0.37301 | 0.346 | 0.3264 | 0.30049 | 0.27679 | 0.24911 | 0.24651 | 0.19532 | 0.1616 | 0.19176 | 0.19538 | 0.22329 | 0.10842 | 0.10409
5 | 0.12174 | 0.13402 | 0.17444 | 0.19999 | 0.23515 | 0.27487 | 0.24502 | 0.35028 | 0.32135 | 0.36294 | 0.37301 | 0.346 | 0.3264 | 0.30049 | 0.27679 | 0.24911 | 0.24651 | 0.19532 | 0.1616 | 0.19176 | 0.19538 | 0.22329 | 0.10842 | 0.10409
6 | 0.40581 | 0.44674 | 0.58148 | 0.66664 | 0.78382 | 0.91623 | 0.81674 | 1.1676 | 1.0712 | 1.2098 | 1.2434 | 1.1533 | 1.088 | 1.0016 | 0.92263 | 0.83035 | 0.82171 | 0.65105 | 0.53867 | 0.6392 | 0.65128 | 0.74428 | 0.36139 | 0.34697
7 | 0.40581 | 0.44674 | 0.58148 | 0.66664 | 0.78382 | 0.91623 | 0.81674 | 1.1676 | 1.0712 | 1.2098 | 1.2434 | 1.1533 | 1.088 | 1.0016 | 0.92263 | 0.83035 | 0.82171 | 0.65105 | 0.53867 | 0.6392 | 0.65128 | 0.74428 | 0.36139 | 0.34697
8 | 0.12174 | 0.13402 | 0.17444 | 0.19999 | 0.23515 | 0.27487 | 0.24502 | 0.35028 | 0.32135 | 0.36294 | 0.37301 | 0.346 | 0.3264 | 0.30049 | 0.27679 | 0.24911 | 0.24651 | 0.19532 | 0.1616 | 0.19176 | 0.19538 | 0.22329 | 0.10842 | 0.10409
9 | 0.12174 | 0.13402 | 0.17444 | 0.19999 | 0.23515 | 0.27487 | 0.24502 | 0.35028 | 0.32135 | 0.36294 | 0.37301 | 0.346 | 0.3264 | 0.30049 | 0.27679 | 0.24911 | 0.24651 | 0.19532 | 0.1616 | 0.19176 | 0.19538 | 0.22329 | 0.10842 | 0.10409
10 | 0.091307 | 0.10052 | 0.13083 | 0.14999 | 0.17636 | 0.20615 | 0.18377 | 0.26271 | 0.24101 | 0.27221 | 0.27976 | 0.2595 | 0.2448 | 0.22537 | 0.20759 | 0.18683 | 0.18489 | 0.14649 | 0.1212 | 0.14382 | 0.14654 | 0.16746 | 0.081312 | 0.078069
11 | 0.12174 | 0.13402 | 0.17444 | 0.19999 | 0.23515 | 0.27487 | 0.24502 | 0.35028 | 0.32135 | 0.36294 | 0.37301 | 0.346 | 0.3264 | 0.30049 | 0.27679 | 0.24911 | 0.24651 | 0.19532 | 0.1616 | 0.19176 | 0.19538 | 0.22329 | 0.10842 | 0.10409
12 | 0.12174 | 0.13402 | 0.17444 | 0.19999 | 0.23515 | 0.27487 | 0.24502 | 0.35028 | 0.32135 | 0.36294 | 0.37301 | 0.346 | 0.3264 | 0.30049 | 0.27679 | 0.24911 | 0.24651 | 0.19532 | 0.1616 | 0.19176 | 0.19538 | 0.22329 | 0.10842 | 0.10409
13 | 0.24348 | 0.26805 | 0.34889 | 0.39999 | 0.47029 | 0.54974 | 0.49004 | 0.70057 | 0.64269 | 0.72588 | 0.74601 | 0.69199 | 0.65279 | 0.60099 | 0.55358 | 0.49821 | 0.49303 | 0.39063 | 0.3232 | 0.38352 | 0.39077 | 0.44657 | 0.21683 | 0.20818
14 | 0.12174 | 0.13402 | 0.17444 | 0.19999 | 0.23515 | 0.27487 | 0.24502 | 0.35028 | 0.32135 | 0.36294 | 0.37301 | 0.346 | 0.3264 | 0.30049 | 0.27679 | 0.24911 | 0.24651 | 0.19532 | 0.1616 | 0.19176 | 0.19538 | 0.22329 | 0.10842 | 0.10409
15 | 0.12174 | 0.13402 | 0.17444 | 0.19999 | 0.23515 | 0.27487 | 0.24502 | 0.35028 | 0.32135 | 0.36294 | 0.37301 | 0.346 | 0.3264 | 0.30049 | 0.27679 | 0.24911 | 0.24651 | 0.19532 | 0.1616 | 0.19176 | 0.19538 | 0.22329 | 0.10842 | 0.10409
16 | 0.12174 | 0.13402 | 0.17444 | 0.19999 | 0.23515 | 0.27487 | 0.24502 | 0.35028 | 0.32135 | 0.36294 | 0.37301 | 0.346 | 0.3264 | 0.30049 | 0.27679 | 0.24911 | 0.24651 | 0.19532 | 0.1616 | 0.19176 | 0.19538 | 0.22329 | 0.10842 | 0.10409
17 | 0.18261 | 0.20103 | 0.26167 | 0.29999 | 0.35272 | 0.4123 | 0.36753 | 0.52543 | 0.48202 | 0.54441 | 0.55951 | 0.51899 | 0.48959 | 0.45074 | 0.41518 | 0.37366 | 0.36977 | 0.29297 | 0.2424 | 0.28764 | 0.29308 | 0.33493 | 0.16262 | 0.15614
18 | 0.18261 | 0.20103 | 0.26167 | 0.29999 | 0.35272 | 0.4123 | 0.36753 | 0.52543 | 0.48202 | 0.54441 | 0.55951 | 0.51899 | 0.48959 | 0.45074 | 0.41518 | 0.37366 | 0.36977 | 0.29297 | 0.2424 | 0.28764 | 0.29308 | 0.33493 | 0.16262 | 0.15614
19 | 0.18261 | 0.20103 | 0.26167 | 0.29999 | 0.35272 | 0.4123 | 0.36753 | 0.52543 | 0.48202 | 0.54441 | 0.55951 | 0.51899 | 0.48959 | 0.45074 | 0.41518 | 0.37366 | 0.36977 | 0.29297 | 0.2424 | 0.28764 | 0.29308 | 0.33493 | 0.16262 | 0.15614
20 | 0.18261 | 0.20103 | 0.26167 | 0.29999 | 0.35272 | 0.4123 | 0.36753 | 0.52543 | 0.48202 | 0.54441 | 0.55951 | 0.51899 | 0.48959 | 0.45074 | 0.41518 | 0.37366 | 0.36977 | 0.29297 | 0.2424 | 0.28764 | 0.29308 | 0.33493 | 0.16262 | 0.15614
21 | 0.18261 | 0.20103 | 0.26167 | 0.29999 | 0.35272 | 0.4123 | 0.36753 | 0.52543 | 0.48202 | 0.54441 | 0.55951 | 0.51899 | 0.48959 | 0.45074 | 0.41518 | 0.37366 | 0.36977 | 0.29297 | 0.2424 | 0.28764 | 0.29308 | 0.33493 | 0.16262 | 0.15614
22 | 0.18261 | 0.20103 | 0.26167 | 0.29999 | 0.35272 | 0.4123 | 0.36753 | 0.52543 | 0.48202 | 0.54441 | 0.55951 | 0.51899 | 0.48959 | 0.45074 | 0.41518 | 0.37366 | 0.36977 | 0.29297 | 0.2424 | 0.28764 | 0.29308 | 0.33493 | 0.16262 | 0.15614
23 | 0.8522 | 0.93816 | 1.2211 | 1.3999 | 1.646 | 1.9241 | 1.7151 | 2.452 | 2.2494 | 2.5406 | 2.6111 | 2.422 | 2.2848 | 2.1035 | 1.9375 | 1.7437 | 1.7256 | 1.3672 | 1.1312 | 1.3423 | 1.3677 | 1.563 | 0.75892 | 0.72865
24 | 0.8522 | 0.93816 | 1.2211 | 1.3999 | 1.646 | 1.9241 | 1.7151 | 2.452 | 2.2494 | 2.5406 | 2.6111 | 2.422 | 2.2848 | 2.1035 | 1.9375 | 1.7437 | 1.7256 | 1.3672 | 1.1312 | 1.3423 | 1.3677 | 1.563 | 0.75892 | 0.72865
25 | 0.12174 | 0.13402 | 0.17444 | 0.19999 | 0.23515 | 0.27487 | 0.24502 | 0.35028 | 0.32135 | 0.36294 | 0.37301 | 0.346 | 0.3264 | 0.30049 | 0.27679 | 0.24911 | 0.24651 | 0.19532 | 0.1616 | 0.19176 | 0.19538 | 0.22329 | 0.10842 | 0.10409
26 | 0.12174 | 0.13402 | 0.17444 | 0.19999 | 0.23515 | 0.27487 | 0.24502 | 0.35028 | 0.32135 | 0.36294 | 0.37301 | 0.346 | 0.3264 | 0.30049 | 0.27679 | 0.24911 | 0.24651 | 0.19532 | 0.1616 | 0.19176 | 0.19538 | 0.22329 | 0.10842 | 0.10409
27 | 0.12174 | 0.13402 | 0.17444 | 0.19999 | 0.23515 | 0.27487 | 0.24502 | 0.35028 | 0.32135 | 0.36294 | 0.37301 | 0.346 | 0.3264 | 0.30049 | 0.27679 | 0.24911 | 0.24651 | 0.19532 | 0.1616 | 0.19176 | 0.19538 | 0.22329 | 0.10842 | 0.10409
28 | 0.24348 | 0.26805 | 0.34889 | 0.39999 | 0.47029 | 0.54974 | 0.49004 | 0.70057 | 0.64269 | 0.72588 | 0.74601 | 0.69199 | 0.65279 | 0.60099 | 0.55358 | 0.49821 | 0.49303 | 0.39063 | 0.3232 | 0.38352 | 0.39077 | 0.44657 | 0.21683 | 0.20818
29 | 0.40581 | 0.44674 | 0.58148 | 0.66664 | 0.78382 | 0.91623 | 0.81674 | 1.1676 | 1.0712 | 1.2098 | 1.2434 | 1.1533 | 1.088 | 1.0016 | 0.92263 | 0.83035 | 0.82171 | 0.65105 | 0.53867 | 0.6392 | 0.65128 | 0.74428 | 0.36139 | 0.34697
30 | 0.30436 | 0.33506 | 0.43611 | 0.49998 | 0.58786 | 0.68717 | 0.61255 | 0.87571 | 0.80337 | 0.90736 | 0.93252 | 0.86499 | 0.81599 | 0.75124 | 0.69197 | 0.62277 | 0.61628 | 0.48829 | 0.404 | 0.4794 | 0.48846 | 0.55821 | 0.27104 | 0.26023
31 | 0.4261 | 0.46908 | 0.61055 | 0.69997 | 0.82301 | 0.96204 | 0.85757 | 1.226 | 1.1247 | 1.2703 | 1.3055 | 1.211 | 1.1424 | 1.0517 | 0.96876 | 0.87187 | 0.8628 | 0.6836 | 0.5656 | 0.67116 | 0.68385 | 0.7815 | 0.37946 | 0.36432
32 | 0.12174 | 0.13402 | 0.17444 | 0.19999 | 0.23515 | 0.27487 | 0.24502 | 0.35028 | 0.32135 | 0.36294 | 0.37301 | 0.346 | 0.3264 | 0.30049 | 0.27679 | 0.24911 | 0.24651 | 0.19532 | 0.1616 | 0.19176 | 0.19538 | 0.22329 | 0.10842 | 0.10409

## DownFlex, Winter
LoadID | 0 | 1 | 2 | 3 | 4 | 5 | 6 | 7 | 8 | 9 | 10 | 11 | 12 | 13 | 14 | 15 | 16 | 17 | 18 | 19 | 20 | 21 | 22 | 23
1 | 0.56252 | 0.59531 | 0.62864 | 0.65721 | 0.66467 | 0.69528 | 0.69173 | 0.65385 | 0.59241 | 0.86994 | 0.84953 | 0.78227 | 0.76326 | 0.76639 | 0.73009 | 0.66923 | 0.60146 | 0.57988 | 0.36451 | 0.38981 | 0.42619 | 0.43636 | 0.45509 | 0.50234
2 | 0.50627 | 0.53578 | 0.56577 | 0.59149 | 0.5982 | 0.62576 | 0.62256 | 0.58846 | 0.53317 | 0.78295 | 0.76458 | 0.70404 | 0.68693 | 0.68976 | 0.65708 | 0.60231 | 0.54131 | 0.52189 | 0.32806 | 0.35083 | 0.38357 | 0.39272 | 0.40958 | 0.45211
3 | 0.67503 | 0.71438 | 0.75436 | 0.78865 | 0.79761 | 0.83434 | 0.83008 | 0.78462 | 0.71089 | 1.0439 | 1.0194 | 0.93872 | 0.91591 | 0.91967 | 0.8761 | 0.80308 | 0.72175 | 0.69586 | 0.43741 | 0.46777 | 0.51143 | 0.52363 | 0.54611 | 0.60281
4 | 0.33751 | 0.35719 | 0.37718 | 0.39433 | 0.3988 | 0.41717 | 0.41504 | 0.39231 | 0.35545 | 0.52196 | 0.50972 | 0.46936 | 0.45795 | 0.45984 | 0.43805 | 0.40154 | 0.36088 | 0.34793 | 0.21871 | 0.23389 | 0.25571 | 0.26182 | 0.27306 | 0.3014
5 | 0.33751 | 0.35719 | 0.37718 | 0.39433 | 0.3988 | 0.41717 | 0.41504 | 0.39231 | 0.35545 | 0.52196 | 0.50972 | 0.46936 | 0.45795 | 0.45984 | 0.43805 | 0.40154 | 0.36088 | 0.34793 | 0.21871 | 0.23389 | 0.25571 | 0.26182 | 0.27306 | 0.3014
6 | 1.125 | 1.1906 | 1.2573 | 1.3144 | 1.3293 | 1.3906 | 1.3835 | 1.3077 | 1.1848 | 1.7399 | 1.6991 | 1.5645 | 1.5265 | 1.5328 | 1.4602 | 1.3385 | 1.2029 | 1.1598 | 0.72902 | 0.77962 | 0.85238 | 0.87272 | 0.91019 | 1.0047
7 | 1.125 | 1.1906 | 1.2573 | 1.3144 | 1.3293 | 1.3906 | 1.3835 | 1.3077 | 1.1848 | 1.7399 | 1.6991 | 1.5645 | 1.5265 | 1.5328 | 1.4602 | 1.3385 | 1.2029 | 1.1598 | 0.72902 | 0.77962 | 0.85238 | 0.87272 | 0.91019 | 1.0047
8 | 0.33751 | 0.35719 | 0.37718 | 0.39433 | 0.3988 | 0.41717 | 0.41504 | 0.39231 | 0.35545 | 0.52196 | 0.50972 | 0.46936 | 0.45795 | 0.45984 | 0.43805 | 0.40154 | 0.36088 | 0.34793 | 0.21871 | 0.23389 | 0.25571 | 0.26182 | 0.27306 | 0.3014
9 | 0.33751 | 0.35719 | 0.37718 | 0.39433 | 0.3988 | 0.41717 | 0.41504 | 0.39231 | 0.35545 | 0.52196 | 0.50972 | 0.46936 | 0.45795 | 0.45984 | 0.43805 | 0.40154 | 0.36088 | 0.34793 | 0.21871 | 0.23389 | 0.25571 | 0.26182 | 0.27306 | 0.3014
10 | 0.25314 | 0.26789 | 0.28289 | 0.29575 | 0.2991 | 0.31288 | 0.31128 | 0.29423 | 0.26659 | 0.39147 | 0.38229 | 0.35202 | 0.34347 | 0.34488 | 0.32854 | 0.30115 | 0.27066 | 0.26095 | 0.16403 | 0.17542 | 0.19179 | 0.19636 | 0.20479 | 0.22605
11 | 0.33751 | 0.35719 | 0.37718 | 0.39433 | 0.3988 | 0.41717 | 0.41504 | 0.39231 | 0.35545 | 0.52196 | 0.50972 | 0.46936 | 0.45795 | 0.45984 | 0.43805 | 0.40154 | 0.36088 | 0.34793 | 0.21871 | 0.23389 | 0.25571 | 0.26182 | 0.27306 | 0.3014
12 | 0.33751 | 0.35719 | 0.37718 | 0.39433 | 0.3988 | 0.41717 | 0.41504 | 0.39231 | 0.35545 | 0.52196 | 0.50972 | 0.46936 | 0.45795 | 0.45984 | 0.43805 | 0.40154 | 0.36088 | 0.34793 | 0.21871 | 0.23389 | 0.25571 | 0.26182 | 0.27306 | 0.3014
13 | 0.67503 | 0.71438 | 0.75436 | 0.78865 | 0.79761 | 0.83434 | 0.83008 | 0.78462 | 0.71089 | 1.0439 | 1.0194 | 0.93872 | 0.91591 | 0.91967 | 0.8761 | 0.80308 | 0.72175 | 0.69586 | 0.43741 | 0.46777 | 0.51143 | 0.52363 | 0.54611 | 0.60281
14 | 0.33751 | 0.35719 | 0.37718 | 0.39433 | 0.3988 | 0.41717 | 0.41504 | 0.39231 | 0.35545 | 0.52196 | 0.50972 | 0.46936 | 0.45795 | 0.45984 | 0.43805 | 0.40154 | 0.36088 | 0.34793 | 0.21871 | 0.23389 | 0.25571 | 0.26182 | 0.27306 | 0.3014
15 | 0.33751 | 0.35719 | 0.37718 | 0.39433 | 0.3988 | 0.41717 | 0.41504 | 0.39231 | 0.35545 | 0.52196 | 0.50972 | 0.46936 | 0.45795 | 0.45984 | 0.43805 | 0.40154 | 0.36088 | 0.34793 | 0.21871 | 0.23389 | 0.25571 | 0.26182 | 0.27306 | 0.3014
16 | 0.33751 | 0.35719 | 0.37718 | 0.39433 | 0.3988 | 0.41717 | 0.41504 | 0.39231 | 0.35545 | 0.52196 | 0.50972 | 0.46936 | 0.45795 | 0.45984 | 0.43805 | 0.40154 | 0.36088 | 0.34793 | 0.21871 | 0.23389 | 0.25571 | 0.26182 | 0.27306 | 0.3014
17 | 0.50627 | 0.53578 | 0.56577 | 0.59149 | 0.5982 | 0.62576 | 0.62256 | 0.58846 | 0.53317 | 0.78295 | 0.76458 | 0.70404 | 0.68693 | 0.68976 | 0.65708 | 0.60231 | 0.54131 | 0.52189 | 0.32806 | 0.35083 | 0.38357 | 0.39272 | 0.40958 | 0.45211
18 | 0.50627 | 0.53578 | 0.56577 | 0.59149 | 0.5982 | 0.62576 | 0.62256 | 0.58846 | 0.53317 | 0.78295 | 0.76458 | 0.70404 | 0.68693 | 0.68976 | 0.65708 | 0.60231 | 0.54131 | 0.52189 | 0.32806 | 0.35083 | 0.38357 | 0.39272 | 0.40958 | 0.45211
19 | 0.50627 | 0.53578 | 0.56577 | 0.59149 | 0.5982 | 0.62576 | 0.62256 | 0.58846 | 0.53317 | 0.78295 | 0.76458 | 0.70404 | 0.68693 | 0.68976 | 0.65708 | 0.60231 | 0.54131 | 0.52189 | 0.32806 | 0.35083 | 0.38357 | 0.39272 | 0.40958 | 0.45211
20 | 0.50627 | 0.53578 | 0.56577 | 0.59149 | 0.5982 | 0.62576 | 0.62256 | 0.58846 | 0.53317 | 0.78295 | 0.76458 | 0.70404 | 0.68693 | 0.68976 | 0.65708 | 0.60231 | 0.54131 | 0.52189 | 0.32806 | 0.35083 | 0.38357 | 0.39272 | 0.40958 | 0.45211
21 | 0.50627 | 0.53578 | 0.56577 | 0.59149 | 0.5982 | 0.62576 | 0.62256 | 0.58846 | 0.53317 | 0.78295 | 0.76458 | 0.70404 | 0.68693 | 0.68976 | 0.65708 | 0.60231 | 0.54131 | 0.52189 | 0.32806 | 0.35083 | 0.38357 | 0.39272 | 0.40958 | 0.45211
22 | 0.50627 | 0.53578 | 0.56577 | 0.59149 | 0.5982 | 0.62576 | 0.62256 | 0.58846 | 0.53317 | 0.78295 | 0.76458 | 0.70404 | 0.68693 | 0.68976 | 0.65708 | 0.60231 | 0.54131 | 0.52189 | 0.32806 | 0.35083 | 0.38357 | 0.39272 | 0.40958 | 0.45211
23 | 2.3626 | 2.5003 | 2.6403 | 2.7603 | 2.7916 | 2.9202 | 2.9053 | 2.7462 | 2.4881 | 3.6537 | 3.568 | 3.2855 | 3.2057 | 3.2189 | 3.0664 | 2.8108 | 2.5261 | 2.4355 | 1.5309 | 1.6372 | 1.79 | 1.8327 | 1.9114 | 2.1098
24 | 2.3626 | 2.5003 | 2.6403 | 2.7603 | 2.7916 | 2.9202 | 2.9053 | 2.7462 | 2.4881 | 3.6537 | 3.568 | 3.2855 | 3.2057 | 3.2189 | 3.0664 | 2.8108 | 2.5261 | 2.4355 | 1.5309 | 1.6372 | 1.79 | 1.8327 | 1.9114 | 2.1098
25 | 0.33751 | 0.35719 | 0.37718 | 0.39433 | 0.3988 | 0.41717 | 0.41504 | 0.39231 | 0.35545 | 0.52196 | 0.50972 | 0.46936 | 0.45795 | 0.45984 | 0.43805 | 0.40154 | 0.36088 | 0.34793 | 0.21871 | 0.23389 | 0.25571 | 0.26182 | 0.27306 | 0.3014
26 | 0.33751 | 0.35719 | 0.37718 | 0.39433 | 0.3988 | 0.41717 | 0.41504 | 0.39231 | 0.35545 | 0.52196 | 0.50972 | 0.46936 | 0.45795 | 0.45984 | 0.43805 | 0.40154 | 0.36088 | 0.34793 | 0.21871 | 0.23389 | 0.25571 | 0.26182 | 0.27306 | 0.3014
27 | 0.33751 | 0.35719 | 0.37718 | 0.39433 | 0.3988 | 0.41717 | 0.41504 | 0.39231 | 0.35545 | 0.52196 | 0.50972 | 0.46936 | 0.45795 | 0.45984 | 0.43805 | 0.40154 | 0.36088 | 0.34793 | 0.21871 | 0.23389 | 0.25571 | 0.26182 | 0.27306 | 0.3014
28 | 0.67503 | 0.71438 | 0.75436 | 0.78865 | 0.79761 | 0.83434 | 0.83008 | 0.78462 | 0.71089 | 1.0439 | 1.0194 | 0.93872 | 0.91591 | 0.91967 | 0.8761 | 0.80308 | 0.72175 | 0.69586 | 0.43741 | 0.46777 | 0.51143 | 0.52363 | 0.54611 | 0.60281
29 | 1.125 | 1.1906 | 1.2573 | 1.3144 | 1.3293 | 1.3906 | 1.3835 | 1.3077 | 1.1848 | 1.7399 | 1.6991 | 1.5645 | 1.5265 | 1.5328 | 1.4602 | 1.3385 | 1.2029 | 1.1598 | 0.72902 | 0.77962 | 0.85238 | 0.87272 | 0.91019 | 1.0047
30 | 0.84379 | 0.89297 | 0.94296 | 0.98582 | 0.99701 | 1.0429 | 1.0376 | 0.98077 | 0.88862 | 1.3049 | 1.2743 | 1.1734 | 1.1449 | 1.1496 | 1.0951 | 1.0038 | 0.90219 | 0.86982 | 0.54677 | 0.58472 | 0.63928 | 0.65454 | 0.68264 | 0.75351
31 | 1.1813 | 1.2502 | 1.3201 | 1.3801 | 1.3958 | 1.4601 | 1.4526 | 1.3731 | 1.2441 | 1.8269 | 1.784 | 1.6428 | 1.6028 | 1.6094 | 1.5332 | 1.4054 | 1.2631 | 1.2178 | 0.76547 | 0.81861 | 0.895 | 0.91636 | 0.9557 | 1.0549
32 | 0.33751 | 0.35719 | 0.37718 | 0.39433 | 0.3988 | 0.41717 | 0.41504 | 0.39231 | 0.35545 | 0.52196 | 0.50972 | 0.46936 | 0.45795 | 0.45984 | 0.43805 | 0.40154 | 0.36088 | 0.34793 | 0.21871 | 0.23389 | 0.25571 | 0.26182 | 0.27306 | 0.3014

## Pg, Winter, S1
GenID | 0 | 1 | 2 | 3 | 4 | 5 | 6 | 7 | 8 | 9 | 10 | 11 | 12 | 13 | 14 | 15 | 16 | 17 | 18 | 19 | 20 | 21 | 22 | 23
1 | 0 | 0 | 0 | 0 | 0 | 0 | 0 | 0 | 0 | 0 | 0 | 0 | 0 | 0 | 0 | 0 | 0 | 0 | 0 | 0 | 0 | 0 | 0 | 0
2 | 7.6546 | 7.074 | 7.4895 | 7.4569 | 6.1393 | 6.2271 | 6.2405 | 5.6041 | 5.0611 | 3.6585 | 3.3744 | 2.2639 | 1.8815 | 1.8015 | 2.4993 | 3.381 | 3.7801 | 5.1916 | 4.7222 | 4.4892 | 5.9234 | 7.0846 | 6.6981 | 9.5208
3 | 0 | 0 | 0 | 0 | 0 | 0 | 0 | 0 | 0 | 0 | 0 | 0 | 0 | 0 | 0 | 0 | 0 | 0 | 0 | 0 | 0 | 0 | 0 | 0
4 | 0 | 0 | 0 | 0 | 0 | 0 | 0 | 0 | 0 | 0 | 0 | 0 | 0 | 0 | 0 | 0 | 0 | 0 | 0 | 0 | 0 | 0 | 0 | 0
5 | 0 | 0 | 0.00021657 | 0 | 0 | 0 | 0 | 0.13169 | 2.609 | 6.8076 | 8.4955 | 9.436 | 9.611 | 9.4345 | 8.0557 | 5.3235 | 1.3006 | 0.010166 | 0.00087512 | 0.0006696 | 0 | 0 | 0 | 0
6 | 0 | 0 | 0 | 0 | 0 | 0 | 0 | 0 | 0 | 0 | 0 | 0 | 0 | 0 | 0 | 0 | 0 | 0 | 0 | 0 | 0 | 0 | 0 | 0
7 | 0 | 0 | 0 | 0 | 0 | 0 | 0 | 0 | 0 | 0 | 0 | 0 | 0 | 0 | 0 | 0 | 0 | 0 | 0 | 0 | 0 | 0 | 0 | 0

## Pg, Winter, S2
GenID | 0 | 1 | 2 | 3 | 4 | 5 | 6 | 7 | 8 | 9 | 10 | 11 | 12 | 13 | 14 | 15 | 16 | 17 | 18 | 19 | 20 | 21 | 22 | 23
1 | 0 | 0 | 0 | 0 | 0 | 0 | 0 | 0 | 0 | 0 | 0 | 0 | 0 | 0 | 0 | 0 | 0 | 0 | 0 | 0 | 0 | 0 | 0 | 0
2 | 10.3889 | 9.1355 | 7.5188 | 6.5091 | 6.0684 | 4.8595 | 4.7312 | 4.2895 | 4.4211 | 4.6758 | 4.6802 | 5.4858 | 5.4882 | 5.5643 | 6.2658 | 5.1725 | 5.3582 | 5.6737 | 4.9494 | 5.1265 | 4.8041 | 4.3596 | 4.4683 | 4.8862
3 | 0 | 0 | 0 | 0 | 0 | 0 | 0 | 0 | 0 | 0 | 0 | 0 | 0 | 0 | 0 | 0 | 0 | 0 | 0 | 0 | 0 | 0 | 0 | 0
4 | 0 | 0 | 0 | 0 | 0 | 0 | 0 | 0 | 0 | 0 | 0 | 0 | 0 | 0 | 0 | 0 | 0 | 0 | 0 | 0 | 0 | 0 | 0 | 0
5 | 0 | 0 | 0.0002232 | 0 | 0 | 0 | 0 | 0.13034 | 2.7102 | 7.1831 | 9.0336 | 9.339 | 10.2197 | 9.9549 | 8.3683 | 5.3558 | 1.3404 | 0.010477 | 0.0008876 | 0.00066272 | 0 | 0 | 0 | 0
6 | 0 | 0 | 0 | 0 | 0 | 0 | 0 | 0 | 0 | 0 | 0 | 0 | 0 | 0 | 0 | 0 | 0 | 0 | 0 | 0 | 0 | 0 | 0 | 0
7 | 0 | 0 | 0 | 0 | 0 | 0 | 0 | 0 | 0 | 0 | 0 | 0 | 0 | 0 | 0 | 0 | 0 | 0 | 0 | 0 | 0 | 0 | 0 | 0

## Pg, Winter, S3
GenID | 0 | 1 | 2 | 3 | 4 | 5 | 6 | 7 | 8 | 9 | 10 | 11 | 12 | 13 | 14 | 15 | 16 | 17 | 18 | 19 | 20 | 21 | 22 | 23
1 | 0 | 0 | 0 | 0 | 0 | 0 | 0 | 0 | 0 | 0 | 0 | 0 | 0 | 0 | 0 | 0 | 0 | 0 | 0 | 0 | 0 | 0 | 0 | 0
2 | 9.4792 | 8.8101 | 9.5487 | 10.6471 | 9.1072 | 7.7262 | 5.5611 | 4.9504 | 5.0507 | 4.9372 | 4.9945 | 5.2533 | 4.8053 | 4.6307 | 6.3449 | 8.2658 | 8.4392 | 8.5916 | 8.8285 | 9.3135 | 9.1858 | 8.9895 | 8.6076 | 7.9389
3 | 0 | 0 | 0 | 0 | 0 | 0 | 0 | 0 | 0 | 0 | 0 | 0 | 0 | 0 | 0 | 0 | 0 | 0 | 0 | 0 | 0 | 0 | 0 | 0
4 | 0 | 0 | 0 | 0 | 0 | 0 | 0 | 0 | 0 | 0 | 0 | 0 | 0 | 0 | 0 | 0 | 0 | 0 | 0 | 0 | 0 | 0 | 0 | 0
5 | 0 | 0 | 0.00021487 | 0 | 0 | 0 | 0 | 0.12547 | 2.609 | 6.9148 | 8.6962 | 8.9902 | 9.838 | 9.5831 | 8.0557 | 5.1558 | 1.2903 | 0.010086 | 0.00085445 | 0.00063797 | 0 | 0 | 0 | 0
6 | 0 | 0 | 0 | 0 | 0 | 0 | 0 | 0 | 0 | 0 | 0 | 0 | 0 | 0 | 0 | 0 | 0 | 0 | 0 | 0 | 0 | 0 | 0 | 0
7 | 0 | 0 | 0 | 0 | 0 | 0 | 0 | 0 | 0 | 0 | 0 | 0 | 0 | 0 | 0 | 0 | 0 | 0 | 0 | 0 | 0 | 0 | 0 | 0

## Pg, Winter, S4
GenID | 0 | 1 | 2 | 3 | 4 | 5 | 6 | 7 | 8 | 9 | 10 | 11 | 12 | 13 | 14 | 15 | 16 | 17 | 18 | 19 | 20 | 21 | 22 | 23
1 | 0 | 0 | 0 | 0 | 0 | 0 | 0 | 0 | 0 | 0 | 0 | 0 | 0 | 0 | 0 | 0 | 0 | 0 | 0 | 0 | 0 | 0 | 0 | 0
2 | 7.6546 | 7.074 | 7.4895 | 7.4569 | 6.1393 | 6.2271 | 6.2405 | 5.6041 | 5.0611 | 3.6585 | 3.3744 | 2.2639 | 1.8815 | 1.8015 | 2.4993 | 3.381 | 3.7801 | 5.1916 | 4.7222 | 4.4892 | 5.9234 | 7.0846 | 6.6981 | 9.5208
3 | 0 | 0 | 0 | 0 | 0 | 0 | 0 | 0 | 0 | 0 | 0 | 0 | 0 | 0 | 0 | 0 | 0 | 0 | 0 | 0 | 0 | 0 | 0 | 0
4 | 0 | 0 | 0 | 0 | 0 | 0 | 0 | 0 | 0 | 0 | 0 | 0 | 0 | 0 | 0 | 0 | 0 | 0 | 0 | 0 | 0 | 0 | 0 | 0
5 | 0 | 0 | 0.00021657 | 0 | 0 | 0 | 0 | 0.13169 | 2.609 | 6.8076 | 8.4955 | 9.436 | 9.611 | 9.4345 | 8.0557 | 5.3235 | 1.3006 | 0.010166 | 0.00087512 | 0.0006696 | 0 | 0 | 0 | 0
6 | 0 | 0 | 0 | 0 | 0 | 0 | 0 | 0 | 0 | 0 | 0 | 0 | 0 | 0 | 0 | 0 | 0 | 0 | 0 | 0 | 0 | 0 | 0 | 0
7 | 0 | 0 | 0 | 0 | 0 | 0 | 0 | 0 | 0 | 0 | 0 | 0 | 0 | 0 | 0 | 0 | 0 | 0 | 0 | 0 | 0 | 0 | 0 | 0

## Pg, Winter, S5
GenID | 0 | 1 | 2 | 3 | 4 | 5 | 6 | 7 | 8 | 9 | 10 | 11 | 12 | 13 | 14 | 15 | 16 | 17 | 18 | 19 | 20 | 21 | 22 | 23
1 | 0 | 0 | 0 | 0 | 0 | 0 | 0 | 0 | 0 | 0 | 0 | 0 | 0 | 0 | 0 | 0 | 0 | 0 | 0 | 0 | 0 | 0 | 0 | 0
2 | 10.3889 | 9.1355 | 7.5188 | 6.5091 | 6.0684 | 4.8595 | 4.7312 | 4.2895 | 4.4211 | 4.6758 | 4.6802 | 5.4858 | 5.4882 | 5.5643 | 6.2658 | 5.1725 | 5.3582 | 5.6737 | 4.9494 | 5.1265 | 4.8041 | 4.3596 | 4.4683 | 4.8862
3 | 0 | 0 | 0 | 0 | 0 | 0 | 0 | 0 | 0 | 0 | 0 | 0 | 0 | 0 | 0 | 0 | 0 | 0 | 0 | 0 | 0 | 0 | 0 | 0
4 | 0 | 0 | 0 | 0 | 0 | 0 | 0 | 0 | 0 | 0 | 0 | 0 | 0 | 0 | 0 | 0 | 0 | 0 | 0 | 0 | 0 | 0 | 0 | 0
5 | 0 | 0 | 0.0002232 | 0 | 0 | 0 | 0 | 0.13034 | 2.7102 | 7.1831 | 9.0336 | 9.339 | 10.2197 | 9.9549 | 8.3683 | 5.3558 | 1.3404 | 0.010477 | 0.0008876 | 0.00066272 | 0 | 0 | 0 | 0
6 | 0 | 0 | 0 | 0 | 0 | 0 | 0 | 0 | 0 | 0 | 0 | 0 | 0 | 0 | 0 | 0 | 0 | 0 | 0 | 0 | 0 | 0 | 0 | 0
7 | 0 | 0 | 0 | 0 | 0 | 0 | 0 | 0 | 0 | 0 | 0 | 0 | 0 | 0 | 0 | 0 | 0 | 0 | 0 | 0 | 0 | 0 | 0 | 0

## Pg, Winter, S6
GenID | 0 | 1 | 2 | 3 | 4 | 5 | 6 | 7 | 8 | 9 | 10 | 11 | 12 | 13 | 14 | 15 | 16 | 17 | 18 | 19 | 20 | 21 | 22 | 23
1 | 0 | 0 | 0 | 0 | 0 | 0 | 0 | 0 | 0 | 0 | 0 | 0 | 0 | 0 | 0 | 0 | 0 | 0 | 0 | 0 | 0 | 0 | 0 | 0
2 | 9.4792 | 8.8101 | 9.5487 | 10.6471 | 9.1072 | 7.7262 | 5.5611 | 4.9504 | 5.0507 | 4.9372 | 4.9945 | 5.2533 | 4.8053 | 4.6307 | 6.3449 | 8.2658 | 8.4392 | 8.5916 | 8.8285 | 9.3135 | 9.1858 | 8.9895 | 8.6076 | 7.9389
3 | 0 | 0 | 0 | 0 | 0 | 0 | 0 | 0 | 0 | 0 | 0 | 0 | 0 | 0 | 0 | 0 | 0 | 0 | 0 | 0 | 0 | 0 | 0 | 0
4 | 0 | 0 | 0 | 0 | 0 | 0 | 0 | 0 | 0 | 0 | 0 | 0 | 0 | 0 | 0 | 0 | 0 | 0 | 0 | 0 | 0 | 0 | 0 | 0
5 | 0 | 0 | 0.00021487 | 0 | 0 | 0 | 0 | 0.12547 | 2.609 | 6.9148 | 8.6962 | 8.9902 | 9.838 | 9.5831 | 8.0557 | 5.1558 | 1.2903 | 0.010086 | 0.00085445 | 0.00063797 | 0 | 0 | 0 | 0
6 | 0 | 0 | 0 | 0 | 0 | 0 | 0 | 0 | 0 | 0 | 0 | 0 | 0 | 0 | 0 | 0 | 0 | 0 | 0 | 0 | 0 | 0 | 0 | 0
7 | 0 | 0 | 0 | 0 | 0 | 0 | 0 | 0 | 0 | 0 | 0 | 0 | 0 | 0 | 0 | 0 | 0 | 0 | 0 | 0 | 0 | 0 | 0 | 0

## Pg, Winter, S7
GenID | 0 | 1 | 2 | 3 | 4 | 5 | 6 | 7 | 8 | 9 | 10 | 11 | 12 | 13 | 14 | 15 | 16 | 17 | 18 | 19 | 20 | 21 | 22 | 23
1 | 0 | 0 | 0 | 0 | 0 | 0 | 0 | 0 | 0 | 0 | 0 | 0 | 0 | 0 | 0 | 0 | 0 | 0 | 0 | 0 | 0 | 0 | 0 | 0
2 | 7.6546 | 7.074 | 7.4895 | 7.4569 | 6.1393 | 6.2271 | 6.2405 | 5.6041 | 5.0611 | 3.6585 | 3.3744 | 2.2639 | 1.8815 | 1.8015 | 2.4993 | 3.381 | 3.7801 | 5.1916 | 4.7222 | 4.4892 | 5.9234 | 7.0846 | 6.6981 | 9.5208
3 | 0 | 0 | 0 | 0 | 0 | 0 | 0 | 0 | 0 | 0 | 0 | 0 | 0 | 0 | 0 | 0 | 0 | 0 | 0 | 0 | 0 | 0 | 0 | 0
4 | 0 | 0 | 0 | 0 | 0 | 0 | 0 | 0 | 0 | 0 | 0 | 0 | 0 | 0 | 0 | 0 | 0 | 0 | 0 | 0 | 0 | 0 | 0 | 0
5 | 0 | 0 | 0.00021657 | 0 | 0 | 0 | 0 | 0.13169 | 2.609 | 6.8076 | 8.4955 | 9.436 | 9.611 | 9.4345 | 8.0557 | 5.3235 | 1.3006 | 0.010166 | 0.00087512 | 0.0006696 | 0 | 0 | 0 | 0
6 | 0 | 0 | 0 | 0 | 0 | 0 | 0 | 0 | 0 | 0 | 0 | 0 | 0 | 0 | 0 | 0 | 0 | 0 | 0 | 0 | 0 | 0 | 0 | 0
7 | 0 | 0 | 0 | 0 | 0 | 0 | 0 | 0 | 0 | 0 | 0 | 0 | 0 | 0 | 0 | 0 | 0 | 0 | 0 | 0 | 0 | 0 | 0 | 0

## Pg, Winter, S8
GenID | 0 | 1 | 2 | 3 | 4 | 5 | 6 | 7 | 8 | 9 | 10 | 11 | 12 | 13 | 14 | 15 | 16 | 17 | 18 | 19 | 20 | 21 | 22 | 23
1 | 0 | 0 | 0 | 0 | 0 | 0 | 0 | 0 | 0 | 0 | 0 | 0 | 0 | 0 | 0 | 0 | 0 | 0 | 0 | 0 | 0 | 0 | 0 | 0
2 | 10.3889 | 9.1355 | 7.5188 | 6.5091 | 6.0684 | 4.8595 | 4.7312 | 4.2895 | 4.4211 | 4.6758 | 4.6802 | 5.4858 | 5.4882 | 5.5643 | 6.2658 | 5.1725 | 5.3582 | 5.6737 | 4.9494 | 5.1265 | 4.8041 | 4.3596 | 4.4683 | 4.8862
3 | 0 | 0 | 0 | 0 | 0 | 0 | 0 | 0 | 0 | 0 | 0 | 0 | 0 | 0 | 0 | 0 | 0 | 0 | 0 | 0 | 0 | 0 | 0 | 0
4 | 0 | 0 | 0 | 0 | 0 | 0 | 0 | 0 | 0 | 0 | 0 | 0 | 0 | 0 | 0 | 0 | 0 | 0 | 0 | 0 | 0 | 0 | 0 | 0
5 | 0 | 0 | 0.0002232 | 0 | 0 | 0 | 0 | 0.13034 | 2.7102 | 7.1831 | 9.0336 | 9.339 | 10.2197 | 9.9549 | 8.3683 | 5.3558 | 1.3404 | 0.010477 | 0.0008876 | 0.00066272 | 0 | 0 | 0 | 0
6 | 0 | 0 | 0 | 0 | 0 | 0 | 0 | 0 | 0 | 0 | 0 | 0 | 0 | 0 | 0 | 0 | 0 | 0 | 0 | 0 | 0 | 0 | 0 | 0
7 | 0 | 0 | 0 | 0 | 0 | 0 | 0 | 0 | 0 | 0 | 0 | 0 | 0 | 0 | 0 | 0 | 0 | 0 | 0 | 0 | 0 | 0 | 0 | 0

## Pg, Winter, S9
GenID | 0 | 1 | 2 | 3 | 4 | 5 | 6 | 7 | 8 | 9 | 10 | 11 | 12 | 13 | 14 | 15 | 16 | 17 | 18 | 19 | 20 | 21 | 22 | 23
1 | 0 | 0 | 0 | 0 | 0 | 0 | 0 | 0 | 0 | 0 | 0 | 0 | 0 | 0 | 0 | 0 | 0 | 0 | 0 | 0 | 0 | 0 | 0 | 0
2 | 9.4792 | 8.8101 | 9.5487 | 10.6471 | 9.1072 | 7.7262 | 5.5611 | 4.9504 | 5.0507 | 4.9372 | 4.9945 | 5.2533 | 4.8053 | 4.6307 | 6.3449 | 8.2658 | 8.4392 | 8.5916 | 8.8285 | 9.3135 | 9.1858 | 8.9895 | 8.6076 | 7.9389
3 | 0 | 0 | 0 | 0 | 0 | 0 | 0 | 0 | 0 | 0 | 0 | 0 | 0 | 0 | 0 | 0 | 0 | 0 | 0 | 0 | 0 | 0 | 0 | 0
4 | 0 | 0 | 0 | 0 | 0 | 0 | 0 | 0 | 0 | 0 | 0 | 0 | 0 | 0 | 0 | 0 | 0 | 0 | 0 | 0 | 0 | 0 | 0 | 0
5 | 0 | 0 | 0.00021487 | 0 | 0 | 0 | 0 | 0.12547 | 2.609 | 6.9148 | 8.6962 | 8.9902 | 9.838 | 9.5831 | 8.0557 | 5.1558 | 1.2903 | 0.010086 | 0.00085445 | 0.00063797 | 0 | 0 | 0 | 0
6 | 0 | 0 | 0 | 0 | 0 | 0 | 0 | 0 | 0 | 0 | 0 | 0 | 0 | 0 | 0 | 0 | 0 | 0 | 0 | 0 | 0 | 0 | 0 | 0
7 | 0 | 0 | 0 | 0 | 0 | 0 | 0 | 0 | 0 | 0 | 0 | 0 | 0 | 0 | 0 | 0 | 0 | 0 | 0 | 0 | 0 | 0 | 0 | 0

## Qg, Winter, S1
GenID | 0 | 1 | 2 | 3 | 4 | 5 | 6 | 7 | 8 | 9 | 10 | 11 | 12 | 13 | 14 | 15 | 16 | 17 | 18 | 19 | 20 | 21 | 22 | 23
1 | 0 | 0 | 0 | 0 | 0 | 0 | 0 | 0 | 0 | 0 | 0 | 0 | 0 | 0 | 0 | 0 | 0 | 0 | 0 | 0 | 0 | 0 | 0 | 0
2 | 0 | 0 | 0 | 0 | 0 | 0 | 0 | 0 | 0 | 0 | 0 | 0 | 0 | 0 | 0 | 0 | 0 | 0 | 0 | 0 | 0 | 0 | 0 | 0
3 | 0 | 0 | 0 | 0 | 0 | 0 | 0 | 0 | 0 | 0 | 0 | 0 | 0 | 0 | 0 | 0 | 0 | 0 | 0 | 0 | 0 | 0 | 0 | 0
4 | 0 | 0 | 0 | 0 | 0 | 0 | 0 | 0 | 0 | 0 | 0 | 0 | 0 | 0 | 0 | 0 | 0 | 0 | 0 | 0 | 0 | 0 | 0 | 0
5 | 0 | 0 | 0 | 0 | 0 | 0 | 0 | 0 | 0 | 0 | 0 | 0 | 0 | 0 | 0 | 0 | 0 | 0 | 0 | 0 | 0 | 0 | 0 | 0
6 | 0 | 0 | 0 | 0 | 0 | 0 | 0 | 0 | 0 | 0 | 0 | 0 | 0 | 0 | 0 | 0 | 0 | 0 | 0 | 0 | 0 | 0 | 0 | 0
7 | 0 | 0 | 0 | 0 | 0 | 0 | 0 | 0 | 0 | 0 | 0 | 0 | 0 | 0 | 0 | 0 | 0 | 0 | 0 | 0 | 0 | 0 | 0 | 0

## Qg, Winter, S2
GenID | 0 | 1 | 2 | 3 | 4 | 5 | 6 | 7 | 8 | 9 | 10 | 11 | 12 | 13 | 14 | 15 | 16 | 17 | 18 | 19 | 20 | 21 | 22 | 23
1 | 0 | 0 | 0 | 0 | 0 | 0 | 0 | 0 | 0 | 0 | 0 | 0 | 0 | 0 | 0 | 0 | 0 | 0 | 0 | 0 | 0 | 0 | 0 | 0
2 | 0 | 0 | 0 | 0 | 0 | 0 | 0 | 0 | 0 | 0 | 0 | 0 | 0 | 0 | 0 | 0 | 0 | 0 | 0 | 0 | 0 | 0 | 0 | 0
3 | 0 | 0 | 0 | 0 | 0 | 0 | 0 | 0 | 0 | 0 | 0 | 0 | 0 | 0 | 0 | 0 | 0 | 0 | 0 | 0 | 0 | 0 | 0 | 0
4 | 0 | 0 | 0 | 0 | 0 | 0 | 0 | 0 | 0 | 0 | 0 | 0 | 0 | 0 | 0 | 0 | 0 | 0 | 0 | 0 | 0 | 0 | 0 | 0
5 | 0 | 0 | 0 | 0 | 0 | 0 | 0 | 0 | 0 | 0 | 0 | 0 | 0 | 0 | 0 | 0 | 0 | 0 | 0 | 0 | 0 | 0 | 0 | 0
6 | 0 | 0 | 0 | 0 | 0 | 0 | 0 | 0 | 0 | 0 | 0 | 0 | 0 | 0 | 0 | 0 | 0 | 0 | 0 | 0 | 0 | 0 | 0 | 0
7 | 0 | 0 | 0 | 0 | 0 | 0 | 0 | 0 | 0 | 0 | 0 | 0 | 0 | 0 | 0 | 0 | 0 | 0 | 0 | 0 | 0 | 0 | 0 | 0

## Qg, Winter, S3
GenID | 0 | 1 | 2 | 3 | 4 | 5 | 6 | 7 | 8 | 9 | 10 | 11 | 12 | 13 | 14 | 15 | 16 | 17 | 18 | 19 | 20 | 21 | 22 | 23
1 | 0 | 0 | 0 | 0 | 0 | 0 | 0 | 0 | 0 | 0 | 0 | 0 | 0 | 0 | 0 | 0 | 0 | 0 | 0 | 0 | 0 | 0 | 0 | 0
2 | 0 | 0 | 0 | 0 | 0 | 0 | 0 | 0 | 0 | 0 | 0 | 0 | 0 | 0 | 0 | 0 | 0 | 0 | 0 | 0 | 0 | 0 | 0 | 0
3 | 0 | 0 | 0 | 0 | 0 | 0 | 0 | 0 | 0 | 0 | 0 | 0 | 0 | 0 | 0 | 0 | 0 | 0 | 0 | 0 | 0 | 0 | 0 | 0
4 | 0 | 0 | 0 | 0 | 0 | 0 | 0 | 0 | 0 | 0 | 0 | 0 | 0 | 0 | 0 | 0 | 0 | 0 | 0 | 0 | 0 | 0 | 0 | 0
5 | 0 | 0 | 0 | 0 | 0 | 0 | 0 | 0 | 0 | 0 | 0 | 0 | 0 | 0 | 0 | 0 | 0 | 0 | 0 | 0 | 0 | 0 | 0 | 0
6 | 0 | 0 | 0 | 0 | 0 | 0 | 0 | 0 | 0 | 0 | 0 | 0 | 0 | 0 | 0 | 0 | 0 | 0 | 0 | 0 | 0 | 0 | 0 | 0
7 | 0 | 0 | 0 | 0 | 0 | 0 | 0 | 0 | 0 | 0 | 0 | 0 | 0 | 0 | 0 | 0 | 0 | 0 | 0 | 0 | 0 | 0 | 0 | 0

## Qg, Winter, S4
GenID | 0 | 1 | 2 | 3 | 4 | 5 | 6 | 7 | 8 | 9 | 10 | 11 | 12 | 13 | 14 | 15 | 16 | 17 | 18 | 19 | 20 | 21 | 22 | 23
1 | 0 | 0 | 0 | 0 | 0 | 0 | 0 | 0 | 0 | 0 | 0 | 0 | 0 | 0 | 0 | 0 | 0 | 0 | 0 | 0 | 0 | 0 | 0 | 0
2 | 0 | 0 | 0 | 0 | 0 | 0 | 0 | 0 | 0 | 0 | 0 | 0 | 0 | 0 | 0 | 0 | 0 | 0 | 0 | 0 | 0 | 0 | 0 | 0
3 | 0 | 0 | 0 | 0 | 0 | 0 | 0 | 0 | 0 | 0 | 0 | 0 | 0 | 0 | 0 | 0 | 0 | 0 | 0 | 0 | 0 | 0 | 0 | 0
4 | 0 | 0 | 0 | 0 | 0 | 0 | 0 | 0 | 0 | 0 | 0 | 0 | 0 | 0 | 0 | 0 | 0 | 0 | 0 | 0 | 0 | 0 | 0 | 0
5 | 0 | 0 | 0 | 0 | 0 | 0 | 0 | 0 | 0 | 0 | 0 | 0 | 0 | 0 | 0 | 0 | 0 | 0 | 0 | 0 | 0 | 0 | 0 | 0
6 | 0 | 0 | 0 | 0 | 0 | 0 | 0 | 0 | 0 | 0 | 0 | 0 | 0 | 0 | 0 | 0 | 0 | 0 | 0 | 0 | 0 | 0 | 0 | 0
7 | 0 | 0 | 0 | 0 | 0 | 0 | 0 | 0 | 0 | 0 | 0 | 0 | 0 | 0 | 0 | 0 | 0 | 0 | 0 | 0 | 0 | 0 | 0 | 0

## Qg, Winter, S5
GenID | 0 | 1 | 2 | 3 | 4 | 5 | 6 | 7 | 8 | 9 | 10 | 11 | 12 | 13 | 14 | 15 | 16 | 17 | 18 | 19 | 20 | 21 | 22 | 23
1 | 0 | 0 | 0 | 0 | 0 | 0 | 0 | 0 | 0 | 0 | 0 | 0 | 0 | 0 | 0 | 0 | 0 | 0 | 0 | 0 | 0 | 0 | 0 | 0
2 | 0 | 0 | 0 | 0 | 0 | 0 | 0 | 0 | 0 | 0 | 0 | 0 | 0 | 0 | 0 | 0 | 0 | 0 | 0 | 0 | 0 | 0 | 0 | 0
3 | 0 | 0 | 0 | 0 | 0 | 0 | 0 | 0 | 0 | 0 | 0 | 0 | 0 | 0 | 0 | 0 | 0 | 0 | 0 | 0 | 0 | 0 | 0 | 0
4 | 0 | 0 | 0 | 0 | 0 | 0 | 0 | 0 | 0 | 0 | 0 | 0 | 0 | 0 | 0 | 0 | 0 | 0 | 0 | 0 | 0 | 0 | 0 | 0
5 | 0 | 0 | 0 | 0 | 0 | 0 | 0 | 0 | 0 | 0 | 0 | 0 | 0 | 0 | 0 | 0 | 0 | 0 | 0 | 0 | 0 | 0 | 0 | 0
6 | 0 | 0 | 0 | 0 | 0 | 0 | 0 | 0 | 0 | 0 | 0 | 0 | 0 | 0 | 0 | 0 | 0 | 0 | 0 | 0 | 0 | 0 | 0 | 0
7 | 0 | 0 | 0 | 0 | 0 | 0 | 0 | 0 | 0 | 0 | 0 | 0 | 0 | 0 | 0 | 0 | 0 | 0 | 0 | 0 | 0 | 0 | 0 | 0

## Qg, Winter, S6
GenID | 0 | 1 | 2 | 3 | 4 | 5 | 6 | 7 | 8 | 9 | 10 | 11 | 12 | 13 | 14 | 15 | 16 | 17 | 18 | 19 | 20 | 21 | 22 | 23
1 | 0 | 0 | 0 | 0 | 0 | 0 | 0 | 0 | 0 | 0 | 0 | 0 | 0 | 0 | 0 | 0 | 0 | 0 | 0 | 0 | 0 | 0 | 0 | 0
2 | 0 | 0 | 0 | 0 | 0 | 0 | 0 | 0 | 0 | 0 | 0 | 0 | 0 | 0 | 0 | 0 | 0 | 0 | 0 | 0 | 0 | 0 | 0 | 0
3 | 0 | 0 | 0 | 0 | 0 | 0 | 0 | 0 | 0 | 0 | 0 | 0 | 0 | 0 | 0 | 0 | 0 | 0 | 0 | 0 | 0 | 0 | 0 | 0
4 | 0 | 0 | 0 | 0 | 0 | 0 | 0 | 0 | 0 | 0 | 0 | 0 | 0 | 0 | 0 | 0 | 0 | 0 | 0 | 0 | 0 | 0 | 0 | 0
5 | 0 | 0 | 0 | 0 | 0 | 0 | 0 | 0 | 0 | 0 | 0 | 0 | 0 | 0 | 0 | 0 | 0 | 0 | 0 | 0 | 0 | 0 | 0 | 0
6 | 0 | 0 | 0 | 0 | 0 | 0 | 0 | 0 | 0 | 0 | 0 | 0 | 0 | 0 | 0 | 0 | 0 | 0 | 0 | 0 | 0 | 0 | 0 | 0
7 | 0 | 0 | 0 | 0 | 0 | 0 | 0 | 0 | 0 | 0 | 0 | 0 | 0 | 0 | 0 | 0 | 0 | 0 | 0 | 0 | 0 | 0 | 0 | 0

## Qg, Winter, S7
GenID | 0 | 1 | 2 | 3 | 4 | 5 | 6 | 7 | 8 | 9 | 10 | 11 | 12 | 13 | 14 | 15 | 16 | 17 | 18 | 19 | 20 | 21 | 22 | 23
1 | 0 | 0 | 0 | 0 | 0 | 0 | 0 | 0 | 0 | 0 | 0 | 0 | 0 | 0 | 0 | 0 | 0 | 0 | 0 | 0 | 0 | 0 | 0 | 0
2 | 0 | 0 | 0 | 0 | 0 | 0 | 0 | 0 | 0 | 0 | 0 | 0 | 0 | 0 | 0 | 0 | 0 | 0 | 0 | 0 | 0 | 0 | 0 | 0
3 | 0 | 0 | 0 | 0 | 0 | 0 | 0 | 0 | 0 | 0 | 0 | 0 | 0 | 0 | 0 | 0 | 0 | 0 | 0 | 0 | 0 | 0 | 0 | 0
4 | 0 | 0 | 0 | 0 | 0 | 0 | 0 | 0 | 0 | 0 | 0 | 0 | 0 | 0 | 0 | 0 | 0 | 0 | 0 | 0 | 0 | 0 | 0 | 0
5 | 0 | 0 | 0 | 0 | 0 | 0 | 0 | 0 | 0 | 0 | 0 | 0 | 0 | 0 | 0 | 0 | 0 | 0 | 0 | 0 | 0 | 0 | 0 | 0
6 | 0 | 0 | 0 | 0 | 0 | 0 | 0 | 0 | 0 | 0 | 0 | 0 | 0 | 0 | 0 | 0 | 0 | 0 | 0 | 0 | 0 | 0 | 0 | 0
7 | 0 | 0 | 0 | 0 | 0 | 0 | 0 | 0 | 0 | 0 | 0 | 0 | 0 | 0 | 0 | 0 | 0 | 0 | 0 | 0 | 0 | 0 | 0 | 0

## Qg, Winter, S8
GenID | 0 | 1 | 2 | 3 | 4 | 5 | 6 | 7 | 8 | 9 | 10 | 11 | 12 | 13 | 14 | 15 | 16 | 17 | 18 | 19 | 20 | 21 | 22 | 23
1 | 0 | 0 | 0 | 0 | 0 | 0 | 0 | 0 | 0 | 0 | 0 | 0 | 0 | 0 | 0 | 0 | 0 | 0 | 0 | 0 | 0 | 0 | 0 | 0
2 | 0 | 0 | 0 | 0 | 0 | 0 | 0 | 0 | 0 | 0 | 0 | 0 | 0 | 0 | 0 | 0 | 0 | 0 | 0 | 0 | 0 | 0 | 0 | 0
3 | 0 | 0 | 0 | 0 | 0 | 0 | 0 | 0 | 0 | 0 | 0 | 0 | 0 | 0 | 0 | 0 | 0 | 0 | 0 | 0 | 0 | 0 | 0 | 0
4 | 0 | 0 | 0 | 0 | 0 | 0 | 0 | 0 | 0 | 0 | 0 | 0 | 0 | 0 | 0 | 0 | 0 | 0 | 0 | 0 | 0 | 0 | 0 | 0
5 | 0 | 0 | 0 | 0 | 0 | 0 | 0 | 0 | 0 | 0 | 0 | 0 | 0 | 0 | 0 | 0 | 0 | 0 | 0 | 0 | 0 | 0 | 0 | 0
6 | 0 | 0 | 0 | 0 | 0 | 0 | 0 | 0 | 0 | 0 | 0 | 0 | 0 | 0 | 0 | 0 | 0 | 0 | 0 | 0 | 0 | 0 | 0 | 0
7 | 0 | 0 | 0 | 0 | 0 | 0 | 0 | 0 | 0 | 0 | 0 | 0 | 0 | 0 | 0 | 0 | 0 | 0 | 0 | 0 | 0 | 0 | 0 | 0

## Qg, Winter, S9
GenID | 0 | 1 | 2 | 3 | 4 | 5 | 6 | 7 | 8 | 9 | 10 | 11 | 12 | 13 | 14 | 15 | 16 | 17 | 18 | 19 | 20 | 21 | 22 | 23
1 | 0 | 0 | 0 | 0 | 0 | 0 | 0 | 0 | 0 | 0 | 0 | 0 | 0 | 0 | 0 | 0 | 0 | 0 | 0 | 0 | 0 | 0 | 0 | 0
2 | 0 | 0 | 0 | 0 | 0 | 0 | 0 | 0 | 0 | 0 | 0 | 0 | 0 | 0 | 0 | 0 | 0 | 0 | 0 | 0 | 0 | 0 | 0 | 0
3 | 0 | 0 | 0 | 0 | 0 | 0 | 0 | 0 | 0 | 0 | 0 | 0 | 0 | 0 | 0 | 0 | 0 | 0 | 0 | 0 | 0 | 0 | 0 | 0
4 | 0 | 0 | 0 | 0 | 0 | 0 | 0 | 0 | 0 | 0 | 0 | 0 | 0 | 0 | 0 | 0 | 0 | 0 | 0 | 0 | 0 | 0 | 0 | 0
5 | 0 | 0 | 0 | 0 | 0 | 0 | 0 | 0 | 0 | 0 | 0 | 0 | 0 | 0 | 0 | 0 | 0 | 0 | 0 | 0 | 0 | 0 | 0 | 0
6 | 0 | 0 | 0 | 0 | 0 | 0 | 0 | 0 | 0 | 0 | 0 | 0 | 0 | 0 | 0 | 0 | 0 | 0 | 0 | 0 | 0 | 0 | 0 | 0
7 | 0 | 0 | 0 | 0 | 0 | 0 | 0 | 0 | 0 | 0 | 0 | 0 | 0 | 0 | 0 | 0 | 0 | 0 | 0 | 0 | 0 | 0 | 0 | 0

## GenStatus, Winter
GenID | 0 | 1 | 2 | 3 | 4 | 5 | 6 | 7 | 8 | 9 | 10 | 11 | 12 | 13 | 14 | 15 | 16 | 17 | 18 | 19 | 20 | 21 | 22 | 23
1 | 1 | 1 | 1 | 1 | 1 | 1 | 1 | 1 | 1 | 1 | 1 | 1 | 1 | 1 | 1 | 1 | 1 | 1 | 1 | 1 | 1 | 1 | 1 | 1
2 | 1 | 1 | 1 | 1 | 1 | 1 | 1 | 1 | 1 | 1 | 1 | 1 | 1 | 1 | 1 | 1 | 1 | 1 | 1 | 1 | 1 | 1 | 1 | 1
3 | 1 | 1 | 1 | 1 | 1 | 1 | 1 | 1 | 1 | 1 | 1 | 1 | 1 | 1 | 1 | 1 | 1 | 1 | 1 | 1 | 1 | 1 | 1 | 1
4 | 1 | 1 | 1 | 1 | 1 | 1 | 1 | 1 | 1 | 1 | 1 | 1 | 1 | 1 | 1 | 1 | 1 | 1 | 1 | 1 | 1 | 1 | 1 | 1
5 | 1 | 1 | 1 | 1 | 1 | 1 | 1 | 1 | 1 | 1 | 1 | 1 | 1 | 1 | 1 | 1 | 1 | 1 | 1 | 1 | 1 | 1 | 1 | 1
6 | 1 | 1 | 1 | 1 | 1 | 1 | 1 | 1 | 1 | 1 | 1 | 1 | 1 | 1 | 1 | 1 | 1 | 1 | 1 | 1 | 1 | 1 | 1 | 1
7 | 1 | 1 | 1 | 1 | 1 | 1 | 1 | 1 | 1 | 1 | 1 | 1 | 1 | 1 | 1 | 1 | 1 | 1 | 1 | 1 | 1 | 1 | 1 | 1

## Pc, Summer, S1
LoadID | 0 | 1 | 2 | 3 | 4 | 5 | 6 | 7 | 8 | 9 | 10 | 11 | 12 | 13 | 14 | 15 | 16 | 17 | 18 | 19 | 20 | 21 | 22 | 23
1 | 2.6215 | 2.5945 | 2.5006 | 2.4549 | 2.4386 | 2.4736 | 2.4533 | 2.9988 | 3.2265 | 3.1846 | 3.1317 | 3.1703 | 3.2876 | 3.2246 | 2.975 | 3.0666 | 3.1019 | 2.9992 | 2.847 | 2.8112 | 2.8027 | 2.7711 | 2.561 | 2.4763
2 | 0.6995 | 0.673 | 0.63655 | 0.58436 | 0.54339 | 0.54884 | 0.59885 | 0.66868 | 0.72621 | 0.78122 | 0.70343 | 0.74171 | 0.75368 | 0.76156 | 0.66695 | 0.69172 | 0.70313 | 0.73321 | 0.73523 | 0.76019 | 0.80875 | 0.72992 | 0.72235 | 0.7001
3 | 1.8537 | 1.7614 | 1.6164 | 1.666 | 1.605 | 1.6127 | 2.2604 | 2.7228 | 2.8508 | 2.6849 | 2.6138 | 2.8129 | 2.9568 | 2.7816 | 2.5473 | 2.4191 | 2.4358 | 2.4019 | 2.3111 | 2.4973 | 2.634 | 2.4409 | 2.2661 | 1.946
4 | 0.18822 | 0.17337 | 0.14707 | 0.14212 | 0.12203 | 0.10798 | 0.1785 | 0.19575 | 0.23329 | 0.24331 | 0.23279 | 0.21186 | 0.24616 | 0.2508 | 0.23446 | 0.21806 | 0.18443 | 0.18915 | 0.21034 | 0.23382 | 0.27557 | 0.25338 | 0.25556 | 0.22108
5 | 0.86488 | 0.791 | 0.72871 | 0.70863 | 0.72135 | 0.71208 | 0.79573 | 0.85022 | 0.93577 | 0.96917 | 1.0307 | 1.0919 | 1.1272 | 1.0918 | 1.0558 | 1.0431 | 1.0293 | 1.0411 | 1.0398 | 1.0488 | 1.1599 | 1.0966 | 1.1002 | 0.99275
6 | 4.3105 | 4.1634 | 3.8583 | 3.9927 | 4.0365 | 4.0096 | 4.3929 | 5.2431 | 5.4695 | 5.4564 | 5.4461 | 5.7528 | 5.7058 | 5.5159 | 5.2032 | 5.0216 | 5.2091 | 5.128 | 4.7782 | 4.8059 | 5.0399 | 4.5797 | 4.4129 | 4.4401
7 | 2.3789 | 2.1812 | 2.1075 | 2.1306 | 2.0239 | 2.147 | 2.7579 | 2.8956 | 3.3268 | 3.5218 | 3.4826 | 3.6407 | 3.5649 | 3.6963 | 3.6463 | 3.4045 | 3.397 | 3.3455 | 3.2692 | 3.2697 | 3.3373 | 2.7917 | 2.8648 | 2.5488
8 | 0.49484 | 0.47223 | 0.44908 | 0.44086 | 0.43897 | 0.45906 | 0.73658 | 0.81833 | 0.87712 | 0.86996 | 0.90188 | 0.95846 | 0.95853 | 0.90877 | 0.79803 | 0.76371 | 0.71081 | 0.715 | 0.68912 | 0.70187 | 0.68566 | 0.59605 | 0.55268 | 0.51903
9 | 0.47955 | 0.45281 | 0.43216 | 0.40563 | 0.39811 | 0.38085 | 0.39278 | 0.3724 | 0.32301 | 0.33978 | 0.37019 | 0.41507 | 0.43979 | 0.45087 | 0.44055 | 0.45678 | 0.44406 | 0.45253 | 0.43483 | 0.45504 | 0.4852 | 0.44594 | 0.43461 | 0.47158
10 | 0.50516 | 0.47474 | 0.45309 | 0.4532 | 0.44199 | 0.44405 | 0.52888 | 0.56477 | 0.60243 | 0.62959 | 0.6115 | 0.63526 | 0.66734 | 0.65937 | 0.64409 | 0.59848 | 0.57097 | 0.58437 | 0.58302 | 0.61466 | 0.66904 | 0.60356 | 0.591 | 0.53312
11 | 0.28992 | 0.2749 | 0.25347 | 0.24349 | 0.22944 | 0.23287 | 0.27995 | 0.25202 | 0.27156 | 0.29045 | 0.29952 | 0.30898 | 0.31206 | 0.31889 | 0.30439 | 0.28899 | 0.27309 | 0.31187 | 0.30829 | 0.30894 | 0.35067 | 0.30515 | 0.34057 | 0.31819
12 | 1.2803 | 1.3011 | 1.3762 | 1.2556 | 1.2234 | 1.1738 | 1.2068 | 1.2375 | 1.0997 | 0.84987 | 1.1664 | 1.2874 | 1.2925 | 1.3569 | 1.0863 | 1.4379 | 1.3007 | 1.2862 | 1.282 | 1.3957 | 1.5396 | 1.5176 | 1.5652 | 1.596
13 | 4.51 | 4.4658 | 4.3784 | 4.3428 | 4.284 | 4.3527 | 5.0281 | 5.1748 | 5.5119 | 5.257 | 5.2766 | 5.3212 | 5.5095 | 5.4881 | 5.3742 | 5.3322 | 5.3651 | 5.4614 | 5.1953 | 5.2411 | 5.3035 | 4.9744 | 4.5225 | 4.5586
14 | 1.6765 | 1.6638 | 1.5962 | 1.5638 | 1.5376 | 1.5473 | 1.5493 | 1.8127 | 1.9477 | 1.928 | 1.8892 | 1.9148 | 1.9927 | 1.9719 | 1.8246 | 1.879 | 1.883 | 1.8441 | 1.7344 | 1.7051 | 1.7096 | 1.6799 | 1.6153 | 1.5807
15 | 0.46633 | 0.44866 | 0.42436 | 0.38957 | 0.36226 | 0.3659 | 0.39923 | 0.44578 | 0.48414 | 0.52081 | 0.46895 | 0.49447 | 0.50245 | 0.5077 | 0.44463 | 0.46115 | 0.46875 | 0.48881 | 0.49015 | 0.50679 | 0.53917 | 0.48661 | 0.48157 | 0.46673
16 | 0.92687 | 0.8807 | 0.80822 | 0.833 | 0.80248 | 0.80634 | 1.1302 | 1.3614 | 1.4254 | 1.3424 | 1.3069 | 1.4064 | 1.4784 | 1.3908 | 1.2737 | 1.2096 | 1.2179 | 1.201 | 1.1555 | 1.2487 | 1.317 | 1.2204 | 1.133 | 0.97298
17 | 0.28233 | 0.26005 | 0.2206 | 0.21317 | 0.18304 | 0.16196 | 0.26774 | 0.29362 | 0.34993 | 0.36497 | 0.34918 | 0.31779 | 0.36924 | 0.37621 | 0.35168 | 0.32708 | 0.27665 | 0.28372 | 0.31551 | 0.35073 | 0.41335 | 0.38007 | 0.38333 | 0.33161
18 | 1.2973 | 1.1865 | 1.0931 | 1.0629 | 1.082 | 1.0681 | 1.1936 | 1.2753 | 1.4037 | 1.4538 | 1.5461 | 1.6378 | 1.6908 | 1.6378 | 1.5837 | 1.5647 | 1.544 | 1.5617 | 1.5598 | 1.5732 | 1.7399 | 1.6449 | 1.6503 | 1.4891
19 | 1.9397 | 1.8735 | 1.7362 | 1.7967 | 1.8164 | 1.8043 | 1.9768 | 2.3594 | 2.4613 | 2.4554 | 2.4507 | 2.5887 | 2.5676 | 2.4822 | 2.3415 | 2.2597 | 2.3441 | 2.3076 | 2.1502 | 2.1627 | 2.268 | 2.0609 | 1.9858 | 1.998
20 | 1.0705 | 0.98155 | 0.94839 | 0.95877 | 0.91074 | 0.96614 | 1.2411 | 1.303 | 1.4971 | 1.5848 | 1.5672 | 1.6383 | 1.6042 | 1.6633 | 1.6408 | 1.532 | 1.5286 | 1.5055 | 1.4711 | 1.4714 | 1.5018 | 1.2562 | 1.2892 | 1.147
21 | 0.74225 | 0.70835 | 0.67361 | 0.66128 | 0.65846 | 0.6886 | 1.1049 | 1.2275 | 1.3157 | 1.3049 | 1.3528 | 1.4377 | 1.4378 | 1.3631 | 1.197 | 1.1456 | 1.0662 | 1.0725 | 1.0337 | 1.0528 | 1.0285 | 0.89407 | 0.82901 | 0.77854
22 | 0.71932 | 0.67921 | 0.64825 | 0.60844 | 0.59717 | 0.57127 | 0.58917 | 0.5586 | 0.48452 | 0.50967 | 0.55528 | 0.62261 | 0.65969 | 0.6763 | 0.66082 | 0.68516 | 0.66609 | 0.6788 | 0.65225 | 0.68256 | 0.7278 | 0.66892 | 0.65191 | 0.70737
23 | 4.7148 | 4.4309 | 4.2289 | 4.2299 | 4.1252 | 4.1444 | 4.9362 | 5.2712 | 5.6227 | 5.8762 | 5.7073 | 5.9291 | 6.2285 | 6.1542 | 6.0115 | 5.5858 | 5.329 | 5.4541 | 5.4415 | 5.7368 | 6.2444 | 5.6332 | 5.516 | 4.9758
24 | 2.0294 | 1.9243 | 1.7743 | 1.7044 | 1.6061 | 1.6301 | 1.9597 | 1.7641 | 1.9009 | 2.0331 | 2.0967 | 2.1629 | 2.1844 | 2.2322 | 2.1307 | 2.0229 | 1.9116 | 2.1831 | 2.158 | 2.1626 | 2.4547 | 2.136 | 2.384 | 2.2273
25 | 1.2803 | 1.3011 | 1.3762 | 1.2556 | 1.2234 | 1.1738 | 1.2068 | 1.2375 | 1.0997 | 0.84987 | 1.1664 | 1.2874 | 1.2925 | 1.3569 | 1.0863 | 1.4379 | 1.3007 | 1.2862 | 1.282 | 1.3957 | 1.5396 | 1.5176 | 1.5652 | 1.596
26 | 2.255 | 2.2329 | 2.1892 | 2.1714 | 2.142 | 2.1763 | 2.514 | 2.5874 | 2.7559 | 2.6285 | 2.6383 | 2.6606 | 2.7547 | 2.744 | 2.6871 | 2.6661 | 2.6826 | 2.7307 | 2.5977 | 2.6206 | 2.6517 | 2.4872 | 2.2612 | 2.2793
27 | 1.6765 | 1.6638 | 1.5962 | 1.5638 | 1.5376 | 1.5473 | 1.5493 | 1.8127 | 1.9477 | 1.928 | 1.8892 | 1.9148 | 1.9927 | 1.9719 | 1.8246 | 1.879 | 1.883 | 1.8441 | 1.7344 | 1.7051 | 1.7096 | 1.6799 | 1.6153 | 1.5807
28 | 0.93266 | 0.89733 | 0.84873 | 0.77914 | 0.72452 | 0.73179 | 0.79846 | 0.89157 | 0.96827 | 1.0416 | 0.93791 | 0.98895 | 1.0049 | 1.0154 | 0.88927 | 0.9223 | 0.93751 | 0.97761 | 0.98031 | 1.0136 | 1.0783 | 0.97322 | 0.96313 | 0.93346
29 | 3.0896 | 2.9357 | 2.6941 | 2.7767 | 2.6749 | 2.6878 | 3.7673 | 4.5379 | 4.7514 | 4.4748 | 4.3563 | 4.6881 | 4.928 | 4.6361 | 4.2456 | 4.0319 | 4.0596 | 4.0032 | 3.8518 | 4.1622 | 4.39 | 4.0681 | 3.7768 | 3.2433
30 | 0.47056 | 0.43342 | 0.36766 | 0.35529 | 0.30507 | 0.26994 | 0.44624 | 0.48937 | 0.58322 | 0.60829 | 0.58196 | 0.52964 | 0.6154 | 0.62701 | 0.58614 | 0.54514 | 0.46108 | 0.47287 | 0.52585 | 0.58455 | 0.68892 | 0.63345 | 0.63889 | 0.55269
31 | 3.0271 | 2.7685 | 2.5505 | 2.4802 | 2.5247 | 2.4923 | 2.7851 | 2.9758 | 3.2752 | 3.3921 | 3.6076 | 3.8215 | 3.9451 | 3.8214 | 3.6953 | 3.6509 | 3.6027 | 3.6439 | 3.6394 | 3.6708 | 4.0597 | 3.8381 | 3.8508 | 3.4746
32 | 1.2932 | 1.249 | 1.1575 | 1.1978 | 1.2109 | 1.2029 | 1.3179 | 1.5729 | 1.6408 | 1.6369 | 1.6338 | 1.7258 | 1.7117 | 1.6548 | 1.561 | 1.5065 | 1.5627 | 1.5384 | 1.4335 | 1.4418 | 1.512 | 1.3739 | 1.3239 | 1.332

## Pc, Summer, S2
LoadID | 0 | 1 | 2 | 3 | 4 | 5 | 6 | 7 | 8 | 9 | 10 | 11 | 12 | 13 | 14 | 15 | 16 | 17 | 18 | 19 | 20 | 21 | 22 | 23
1 | 2.6215 | 2.5945 | 2.5006 | 2.4549 | 2.4386 | 2.4736 | 2.4533 | 2.9988 | 3.2265 | 3.1846 | 3.1317 | 3.1703 | 3.2876 | 3.2246 | 2.975 | 3.0666 | 3.1019 | 2.9992 | 2.847 | 2.8112 | 2.8027 | 2.7711 | 2.561 | 2.4763
2 | 0.6995 | 0.673 | 0.63655 | 0.58436 | 0.54339 | 0.54884 | 0.59885 | 0.66868 | 0.72621 | 0.78122 | 0.70343 | 0.74171 | 0.75368 | 0.76156 | 0.66695 | 0.69172 | 0.70313 | 0.73321 | 0.73523 | 0.76019 | 0.80875 | 0.72992 | 0.72235 | 0.7001
3 | 1.8537 | 1.7614 | 1.6164 | 1.666 | 1.605 | 1.6127 | 2.2604 | 2.7228 | 2.8508 | 2.6849 | 2.6138 | 2.8129 | 2.9568 | 2.7816 | 2.5473 | 2.4191 | 2.4358 | 2.4019 | 2.3111 | 2.4973 | 2.634 | 2.4409 | 2.2661 | 1.946
4 | 0.18822 | 0.17337 | 0.14707 | 0.14212 | 0.12203 | 0.10798 | 0.1785 | 0.19575 | 0.23329 | 0.24331 | 0.23279 | 0.21186 | 0.24616 | 0.2508 | 0.23446 | 0.21806 | 0.18443 | 0.18915 | 0.21034 | 0.23382 | 0.27557 | 0.25338 | 0.25556 | 0.22108
5 | 0.86488 | 0.791 | 0.72871 | 0.70863 | 0.72135 | 0.71208 | 0.79573 | 0.85022 | 0.93577 | 0.96917 | 1.0307 | 1.0919 | 1.1272 | 1.0918 | 1.0558 | 1.0431 | 1.0293 | 1.0411 | 1.0398 | 1.0488 | 1.1599 | 1.0966 | 1.1002 | 0.99275
6 | 4.3105 | 4.1634 | 3.8583 | 3.9927 | 4.0365 | 4.0096 | 4.3929 | 5.2431 | 5.4695 | 5.4564 | 5.4461 | 5.7528 | 5.7058 | 5.5159 | 5.2032 | 5.0216 | 5.2091 | 5.128 | 4.7782 | 4.8059 | 5.0399 | 4.5797 | 4.4129 | 4.4401
7 | 2.3789 | 2.1812 | 2.1075 | 2.1306 | 2.0239 | 2.147 | 2.7579 | 2.8956 | 3.3268 | 3.5218 | 3.4826 | 3.6407 | 3.5649 | 3.6963 | 3.6463 | 3.4045 | 3.397 | 3.3455 | 3.2692 | 3.2697 | 3.3373 | 2.7917 | 2.8648 | 2.5488
8 | 0.49484 | 0.47223 | 0.44908 | 0.44086 | 0.43897 | 0.45906 | 0.73658 | 0.81833 | 0.87712 | 0.86996 | 0.90188 | 0.95846 | 0.95853 | 0.90877 | 0.79803 | 0.76371 | 0.71081 | 0.715 | 0.68912 | 0.70187 | 0.68566 | 0.59605 | 0.55268 | 0.51903
9 | 0.47955 | 0.45281 | 0.43216 | 0.40563 | 0.39811 | 0.38085 | 0.39278 | 0.3724 | 0.32301 | 0.33978 | 0.37019 | 0.41507 | 0.43979 | 0.45087 | 0.44055 | 0.45678 | 0.44406 | 0.45253 | 0.43483 | 0.45504 | 0.4852 | 0.44594 | 0.43461 | 0.47158
10 | 0.50516 | 0.47474 | 0.45309 | 0.4532 | 0.44199 | 0.44405 | 0.52888 | 0.56477 | 0.60243 | 0.62959 | 0.6115 | 0.63526 | 0.66734 | 0.65937 | 0.64409 | 0.59848 | 0.57097 | 0.58437 | 0.58302 | 0.61466 | 0.66904 | 0.60356 | 0.591 | 0.53312
11 | 0.28992 | 0.2749 | 0.25347 | 0.24349 | 0.22944 | 0.23287 | 0.27995 | 0.25202 | 0.27156 | 0.29045 | 0.29952 | 0.30898 | 0.31206 | 0.31889 | 0.30439 | 0.28899 | 0.27309 | 0.31187 | 0.30829 | 0.30894 | 0.35067 | 0.30515 | 0.34057 | 0.31819
12 | 1.2803 | 1.3011 | 1.3762 | 1.2556 | 1.2234 | 1.1738 | 1.2068 | 1.2375 | 1.0997 | 0.84987 | 1.1664 | 1.2874 | 1.2925 | 1.3569 | 1.0863 | 1.4379 | 1.3007 | 1.2862 | 1.282 | 1.3957 | 1.5396 | 1.5176 | 1.5652 | 1.596
13 | 4.51 | 4.4658 | 4.3784 | 4.3428 | 4.284 | 4.3527 | 5.0281 | 5.1748 | 5.5119 | 5.257 | 5.2766 | 5.3212 | 5.5095 | 5.4881 | 5.3742 | 5.3322 | 5.3651 | 5.4614 | 5.1953 | 5.2411 | 5.3035 | 4.9744 | 4.5225 | 4.5586
14 | 1.6765 | 1.6638 | 1.5962 | 1.5638 | 1.5376 | 1.5473 | 1.5493 | 1.8127 | 1.9477 | 1.928 | 1.8892 | 1.9148 | 1.9927 | 1.9719 | 1.8246 | 1.879 | 1.883 | 1.8441 | 1.7344 | 1.7051 | 1.7096 | 1.6799 | 1.6153 | 1.5807
15 | 0.46633 | 0.44866 | 0.42436 | 0.38957 | 0.36226 | 0.3659 | 0.39923 | 0.44578 | 0.48414 | 0.52081 | 0.46895 | 0.49447 | 0.50245 | 0.5077 | 0.44463 | 0.46115 | 0.46875 | 0.48881 | 0.49015 | 0.50679 | 0.53917 | 0.48661 | 0.48157 | 0.46673
16 | 0.92687 | 0.8807 | 0.80822 | 0.833 | 0.80248 | 0.80634 | 1.1302 | 1.3614 | 1.4254 | 1.3424 | 1.3069 | 1.4064 | 1.4784 | 1.3908 | 1.2737 | 1.2096 | 1.2179 | 1.201 | 1.1555 | 1.2487 | 1.317 | 1.2204 | 1.133 | 0.97298
17 | 0.28233 | 0.26005 | 0.2206 | 0.21317 | 0.18304 | 0.16196 | 0.26774 | 0.29362 | 0.34993 | 0.36497 | 0.34918 | 0.31779 | 0.36924 | 0.37621 | 0.35168 | 0.32708 | 0.27665 | 0.28372 | 0.31551 | 0.35073 | 0.41335 | 0.38007 | 0.38333 | 0.33161
18 | 1.2973 | 1.1865 | 1.0931 | 1.0629 | 1.082 | 1.0681 | 1.1936 | 1.2753 | 1.4037 | 1.4538 | 1.5461 | 1.6378 | 1.6908 | 1.6378 | 1.5837 | 1.5647 | 1.544 | 1.5617 | 1.5598 | 1.5732 | 1.7399 | 1.6449 | 1.6503 | 1.4891
19 | 1.9397 | 1.8735 | 1.7362 | 1.7967 | 1.8164 | 1.8043 | 1.9768 | 2.3594 | 2.4613 | 2.4554 | 2.4507 | 2.5887 | 2.5676 | 2.4822 | 2.3415 | 2.2597 | 2.3441 | 2.3076 | 2.1502 | 2.1627 | 2.268 | 2.0609 | 1.9858 | 1.998
20 | 1.0705 | 0.98155 | 0.94839 | 0.95877 | 0.91074 | 0.96614 | 1.2411 | 1.303 | 1.4971 | 1.5848 | 1.5672 | 1.6383 | 1.6042 | 1.6633 | 1.6408 | 1.532 | 1.5286 | 1.5055 | 1.4711 | 1.4714 | 1.5018 | 1.2562 | 1.2892 | 1.147
21 | 0.74225 | 0.70835 | 0.67361 | 0.66128 | 0.65846 | 0.6886 | 1.1049 | 1.2275 | 1.3157 | 1.3049 | 1.3528 | 1.4377 | 1.4378 | 1.3631 | 1.197 | 1.1456 | 1.0662 | 1.0725 | 1.0337 | 1.0528 | 1.0285 | 0.89407 | 0.82901 | 0.77854
22 | 0.71932 | 0.67921 | 0.64825 | 0.60844 | 0.59717 | 0.57127 | 0.58917 | 0.5586 | 0.48452 | 0.50967 | 0.55528 | 0.62261 | 0.65969 | 0.6763 | 0.66082 | 0.68516 | 0.66609 | 0.6788 | 0.65225 | 0.68256 | 0.7278 | 0.66892 | 0.65191 | 0.70737
23 | 4.7148 | 4.4309 | 4.2289 | 4.2299 | 4.1252 | 4.1444 | 4.9362 | 5.2712 | 5.6227 | 5.8762 | 5.7073 | 5.9291 | 6.2285 | 6.1542 | 6.0115 | 5.5858 | 5.329 | 5.4541 | 5.4415 | 5.7368 | 6.2444 | 5.6332 | 5.516 | 4.9758
24 | 2.0294 | 1.9243 | 1.7743 | 1.7044 | 1.6061 | 1.6301 | 1.9597 | 1.7641 | 1.9009 | 2.0331 | 2.0967 | 2.1629 | 2.1844 | 2.2322 | 2.1307 | 2.0229 | 1.9116 | 2.1831 | 2.158 | 2.1626 | 2.4547 | 2.136 | 2.384 | 2.2273
25 | 1.2803 | 1.3011 | 1.3762 | 1.2556 | 1.2234 | 1.1738 | 1.2068 | 1.2375 | 1.0997 | 0.84987 | 1.1664 | 1.2874 | 1.2925 | 1.3569 | 1.0863 | 1.4379 | 1.3007 | 1.2862 | 1.282 | 1.3957 | 1.5396 | 1.5176 | 1.5652 | 1.596
26 | 2.255 | 2.2329 | 2.1892 | 2.1714 | 2.142 | 2.1763 | 2.514 | 2.5874 | 2.7559 | 2.6285 | 2.6383 | 2.6606 | 2.7547 | 2.744 | 2.6871 | 2.6661 | 2.6826 | 2.7307 | 2.5977 | 2.6206 | 2.6517 | 2.4872 | 2.2612 | 2.2793
27 | 1.6765 | 1.6638 | 1.5962 | 1.5638 | 1.5376 | 1.5473 | 1.5493 | 1.8127 | 1.9477 | 1.928 | 1.8892 | 1.9148 | 1.9927 | 1.9719 | 1.8246 | 1.879 | 1.883 | 1.8441 | 1.7344 | 1.7051 | 1.7096 | 1.6799 | 1.6153 | 1.5807
28 | 0.93266 | 0.89733 | 0.84873 | 0.77914 | 0.72452 | 0.73179 | 0.79846 | 0.89157 | 0.96827 | 1.0416 | 0.93791 | 0.98895 | 1.0049 | 1.0154 | 0.88927 | 0.9223 | 0.93751 | 0.97761 | 0.98031 | 1.0136 | 1.0783 | 0.97322 | 0.96313 | 0.93346
29 | 3.0896 | 2.9357 | 2.6941 | 2.7767 | 2.6749 | 2.6878 | 3.7673 | 4.5379 | 4.7514 | 4.4748 | 4.3563 | 4.6881 | 4.928 | 4.6361 | 4.2456 | 4.0319 | 4.0596 | 4.0032 | 3.8518 | 4.1622 | 4.39 | 4.0681 | 3.7768 | 3.2433
30 | 0.47056 | 0.43342 | 0.36766 | 0.35529 | 0.30507 | 0.26994 | 0.44624 | 0.48937 | 0.58322 | 0.60829 | 0.58196 | 0.52964 | 0.6154 | 0.62701 | 0.58614 | 0.54514 | 0.46108 | 0.47287 | 0.52585 | 0.58455 | 0.68892 | 0.63345 | 0.63889 | 0.55269
31 | 3.0271 | 2.7685 | 2.5505 | 2.4802 | 2.5247 | 2.4923 | 2.7851 | 2.9758 | 3.2752 | 3.3921 | 3.6076 | 3.8215 | 3.9451 | 3.8214 | 3.6953 | 3.6509 | 3.6027 | 3.6439 | 3.6394 | 3.6708 | 4.0597 | 3.8381 | 3.8508 | 3.4746
32 | 1.2932 | 1.249 | 1.1575 | 1.1978 | 1.2109 | 1.2029 | 1.3179 | 1.5729 | 1.6408 | 1.6369 | 1.6338 | 1.7258 | 1.7117 | 1.6548 | 1.561 | 1.5065 | 1.5627 | 1.5384 | 1.4335 | 1.4418 | 1.512 | 1.3739 | 1.3239 | 1.332

## Pc, Summer, S3
LoadID | 0 | 1 | 2 | 3 | 4 | 5 | 6 | 7 | 8 | 9 | 10 | 11 | 12 | 13 | 14 | 15 | 16 | 17 | 18 | 19 | 20 | 21 | 22 | 23
1 | 2.6215 | 2.5945 | 2.5006 | 2.4549 | 2.4386 | 2.4736 | 2.4533 | 2.9988 | 3.2265 | 3.1846 | 3.1317 | 3.1703 | 3.2876 | 3.2246 | 2.975 | 3.0666 | 3.1019 | 2.9992 | 2.847 | 2.8112 | 2.8027 | 2.7711 | 2.561 | 2.4763
2 | 0.6995 | 0.673 | 0.63655 | 0.58436 | 0.54339 | 0.54884 | 0.59885 | 0.66868 | 0.72621 | 0.78122 | 0.70343 | 0.74171 | 0.75368 | 0.76156 | 0.66695 | 0.69172 | 0.70313 | 0.73321 | 0.73523 | 0.76019 | 0.80875 | 0.72992 | 0.72235 | 0.7001
3 | 1.8537 | 1.7614 | 1.6164 | 1.666 | 1.605 | 1.6127 | 2.2604 | 2.7228 | 2.8508 | 2.6849 | 2.6138 | 2.8129 | 2.9568 | 2.7816 | 2.5473 | 2.4191 | 2.4358 | 2.4019 | 2.3111 | 2.4973 | 2.634 | 2.4409 | 2.2661 | 1.946
4 | 0.18822 | 0.17337 | 0.14707 | 0.14212 | 0.12203 | 0.10798 | 0.1785 | 0.19575 | 0.23329 | 0.24331 | 0.23279 | 0.21186 | 0.24616 | 0.2508 | 0.23446 | 0.21806 | 0.18443 | 0.18915 | 0.21034 | 0.23382 | 0.27557 | 0.25338 | 0.25556 | 0.22108
5 | 0.86488 | 0.791 | 0.72871 | 0.70863 | 0.72135 | 0.71208 | 0.79573 | 0.85022 | 0.93577 | 0.96917 | 1.0307 | 1.0919 | 1.1272 | 1.0918 | 1.0558 | 1.0431 | 1.0293 | 1.0411 | 1.0398 | 1.0488 | 1.1599 | 1.0966 | 1.1002 | 0.99275
6 | 4.3105 | 4.1634 | 3.8583 | 3.9927 | 4.0365 | 4.0096 | 4.3929 | 5.2431 | 5.4695 | 5.4564 | 5.4461 | 5.7528 | 5.7058 | 5.5159 | 5.2032 | 5.0216 | 5.2091 | 5.128 | 4.7782 | 4.8059 | 5.0399 | 4.5797 | 4.4129 | 4.4401
7 | 2.3789 | 2.1812 | 2.1075 | 2.1306 | 2.0239 | 2.147 | 2.7579 | 2.8956 | 3.3268 | 3.5218 | 3.4826 | 3.6407 | 3.5649 | 3.6963 | 3.6463 | 3.4045 | 3.397 | 3.3455 | 3.2692 | 3.2697 | 3.3373 | 2.7917 | 2.8648 | 2.5488
8 | 0.49484 | 0.47223 | 0.44908 | 0.44086 | 0.43897 | 0.45906 | 0.73658 | 0.81833 | 0.87712 | 0.86996 | 0.90188 | 0.95846 | 0.95853 | 0.90877 | 0.79803 | 0.76371 | 0.71081 | 0.715 | 0.68912 | 0.70187 | 0.68566 | 0.59605 | 0.55268 | 0.51903
9 | 0.47955 | 0.45281 | 0.43216 | 0.40563 | 0.39811 | 0.38085 | 0.39278 | 0.3724 | 0.32301 | 0.33978 | 0.37019 | 0.41507 | 0.43979 | 0.45087 | 0.44055 | 0.45678 | 0.44406 | 0.45253 | 0.43483 | 0.45504 | 0.4852 | 0.44594 | 0.43461 | 0.47158
10 | 0.50516 | 0.47474 | 0.45309 | 0.4532 | 0.44199 | 0.44405 | 0.52888 | 0.56477 | 0.60243 | 0.62959 | 0.6115 | 0.63526 | 0.66734 | 0.65937 | 0.64409 | 0.59848 | 0.57097 | 0.58437 | 0.58302 | 0.61466 | 0.66904 | 0.60356 | 0.591 | 0.53312
11 | 0.28992 | 0.2749 | 0.25347 | 0.24349 | 0.22944 | 0.23287 | 0.27995 | 0.25202 | 0.27156 | 0.29045 | 0.29952 | 0.30898 | 0.31206 | 0.31889 | 0.30439 | 0.28899 | 0.27309 | 0.31187 | 0.30829 | 0.30894 | 0.35067 | 0.30515 | 0.34057 | 0.31819
12 | 1.2803 | 1.3011 | 1.3762 | 1.2556 | 1.2234 | 1.1738 | 1.2068 | 1.2375 | 1.0997 | 0.84987 | 1.1664 | 1.2874 | 1.2925 | 1.3569 | 1.0863 | 1.4379 | 1.3007 | 1.2862 | 1.282 | 1.3957 | 1.5396 | 1.5176 | 1.5652 | 1.596
13 | 4.51 | 4.4658 | 4.3784 | 4.3428 | 4.284 | 4.3527 | 5.0281 | 5.1748 | 5.5119 | 5.257 | 5.2766 | 5.3212 | 5.5095 | 5.4881 | 5.3742 | 5.3322 | 5.3651 | 5.4614 | 5.1953 | 5.2411 | 5.3035 | 4.9744 | 4.5225 | 4.5586
14 | 1.6765 | 1.6638 | 1.5962 | 1.5638 | 1.5376 | 1.5473 | 1.5493 | 1.8127 | 1.9477 | 1.928 | 1.8892 | 1.9148 | 1.9927 | 1.9719 | 1.8246 | 1.879 | 1.883 | 1.8441 | 1.7344 | 1.7051 | 1.7096 | 1.6799 | 1.6153 | 1.5807
15 | 0.46633 | 0.44866 | 0.42436 | 0.38957 | 0.36226 | 0.3659 | 0.39923 | 0.44578 | 0.48414 | 0.52081 | 0.46895 | 0.49447 | 0.50245 | 0.5077 | 0.44463 | 0.46115 | 0.46875 | 0.48881 | 0.49015 | 0.50679 | 0.53917 | 0.48661 | 0.48157 | 0.46673
16 | 0.92687 | 0.8807 | 0.80822 | 0.833 | 0.80248 | 0.80634 | 1.1302 | 1.3614 | 1.4254 | 1.3424 | 1.3069 | 1.4064 | 1.4784 | 1.3908 | 1.2737 | 1.2096 | 1.2179 | 1.201 | 1.1555 | 1.2487 | 1.317 | 1.2204 | 1.133 | 0.97298
17 | 0.28233 | 0.26005 | 0.2206 | 0.21317 | 0.18304 | 0.16196 | 0.26774 | 0.29362 | 0.34993 | 0.36497 | 0.34918 | 0.31779 | 0.36924 | 0.37621 | 0.35168 | 0.32708 | 0.27665 | 0.28372 | 0.31551 | 0.35073 | 0.41335 | 0.38007 | 0.38333 | 0.33161
18 | 1.2973 | 1.1865 | 1.0931 | 1.0629 | 1.082 | 1.0681 | 1.1936 | 1.2753 | 1.4037 | 1.4538 | 1.5461 | 1.6378 | 1.6908 | 1.6378 | 1.5837 | 1.5647 | 1.544 | 1.5617 | 1.5598 | 1.5732 | 1.7399 | 1.6449 | 1.6503 | 1.4891
19 | 1.9397 | 1.8735 | 1.7362 | 1.7967 | 1.8164 | 1.8043 | 1.9768 | 2.3594 | 2.4613 | 2.4554 | 2.4507 | 2.5887 | 2.5676 | 2.4822 | 2.3415 | 2.2597 | 2.3441 | 2.3076 | 2.1502 | 2.1627 | 2.268 | 2.0609 | 1.9858 | 1.998
20 | 1.0705 | 0.98155 | 0.94839 | 0.95877 | 0.91074 | 0.96614 | 1.2411 | 1.303 | 1.4971 | 1.5848 | 1.5672 | 1.6383 | 1.6042 | 1.6633 | 1.6408 | 1.532 | 1.5286 | 1.5055 | 1.4711 | 1.4714 | 1.5018 | 1.2562 | 1.2892 | 1.147
21 | 0.74225 | 0.70835 | 0.67361 | 0.66128 | 0.65846 | 0.6886 | 1.1049 | 1.2275 | 1.3157 | 1.3049 | 1.3528 | 1.4377 | 1.4378 | 1.3631 | 1.197 | 1.1456 | 1.0662 | 1.0725 | 1.0337 | 1.0528 | 1.0285 | 0.89407 | 0.82901 | 0.77854
22 | 0.71932 | 0.67921 | 0.64825 | 0.60844 | 0.59717 | 0.57127 | 0.58917 | 0.5586 | 0.48452 | 0.50967 | 0.55528 | 0.62261 | 0.65969 | 0.6763 | 0.66082 | 0.68516 | 0.66609 | 0.6788 | 0.65225 | 0.68256 | 0.7278 | 0.66892 | 0.65191 | 0.70737
23 | 4.7148 | 4.4309 | 4.2289 | 4.2299 | 4.1252 | 4.1444 | 4.9362 | 5.2712 | 5.6227 | 5.8762 | 5.7073 | 5.9291 | 6.2285 | 6.1542 | 6.0115 | 5.5858 | 5.329 | 5.4541 | 5.4415 | 5.7368 | 6.2444 | 5.6332 | 5.516 | 4.9758
24 | 2.0294 | 1.9243 | 1.7743 | 1.7044 | 1.6061 | 1.6301 | 1.9597 | 1.7641 | 1.9009 | 2.0331 | 2.0967 | 2.1629 | 2.1844 | 2.2322 | 2.1307 | 2.0229 | 1.9116 | 2.1831 | 2.158 | 2.1626 | 2.4547 | 2.136 | 2.384 | 2.2273
25 | 1.2803 | 1.3011 | 1.3762 | 1.2556 | 1.2234 | 1.1738 | 1.2068 | 1.2375 | 1.0997 | 0.84987 | 1.1664 | 1.2874 | 1.2925 | 1.3569 | 1.0863 | 1.4379 | 1.3007 | 1.2862 | 1.282 | 1.3957 | 1.5396 | 1.5176 | 1.5652 | 1.596
26 | 2.255 | 2.2329 | 2.1892 | 2.1714 | 2.142 | 2.1763 | 2.514 | 2.5874 | 2.7559 | 2.6285 | 2.6383 | 2.6606 | 2.7547 | 2.744 | 2.6871 | 2.6661 | 2.6826 | 2.7307 | 2.5977 | 2.6206 | 2.6517 | 2.4872 | 2.2612 | 2.2793
27 | 1.6765 | 1.6638 | 1.5962 | 1.5638 | 1.5376 | 1.5473 | 1.5493 | 1.8127 | 1.9477 | 1.928 | 1.8892 | 1.9148 | 1.9927 | 1.9719 | 1.8246 | 1.879 | 1.883 | 1.8441 | 1.7344 | 1.7051 | 1.7096 | 1.6799 | 1.6153 | 1.5807
28 | 0.93266 | 0.89733 | 0.84873 | 0.77914 | 0.72452 | 0.73179 | 0.79846 | 0.89157 | 0.96827 | 1.0416 | 0.93791 | 0.98895 | 1.0049 | 1.0154 | 0.88927 | 0.9223 | 0.93751 | 0.97761 | 0.98031 | 1.0136 | 1.0783 | 0.97322 | 0.96313 | 0.93346
29 | 3.0896 | 2.9357 | 2.6941 | 2.7767 | 2.6749 | 2.6878 | 3.7673 | 4.5379 | 4.7514 | 4.4748 | 4.3563 | 4.6881 | 4.928 | 4.6361 | 4.2456 | 4.0319 | 4.0596 | 4.0032 | 3.8518 | 4.1622 | 4.39 | 4.0681 | 3.7768 | 3.2433
30 | 0.47056 | 0.43342 | 0.36766 | 0.35529 | 0.30507 | 0.26994 | 0.44624 | 0.48937 | 0.58322 | 0.60829 | 0.58196 | 0.52964 | 0.6154 | 0.62701 | 0.58614 | 0.54514 | 0.46108 | 0.47287 | 0.52585 | 0.58455 | 0.68892 | 0.63345 | 0.63889 | 0.55269
31 | 3.0271 | 2.7685 | 2.5505 | 2.4802 | 2.5247 | 2.4923 | 2.7851 | 2.9758 | 3.2752 | 3.3921 | 3.6076 | 3.8215 | 3.9451 | 3.8214 | 3.6953 | 3.6509 | 3.6027 | 3.6439 | 3.6394 | 3.6708 | 4.0597 | 3.8381 | 3.8508 | 3.4746
32 | 1.2932 | 1.249 | 1.1575 | 1.1978 | 1.2109 | 1.2029 | 1.3179 | 1.5729 | 1.6408 | 1.6369 | 1.6338 | 1.7258 | 1.7117 | 1.6548 | 1.561 | 1.5065 | 1.5627 | 1.5384 | 1.4335 | 1.4418 | 1.512 | 1.3739 | 1.3239 | 1.332

## Pc, Summer, S4
LoadID | 0 | 1 | 2 | 3 | 4 | 5 | 6 | 7 | 8 | 9 | 10 | 11 | 12 | 13 | 14 | 15 | 16 | 17 | 18 | 19 | 20 | 21 | 22 | 23
1 | 2.6215 | 2.5945 | 2.5006 | 2.4549 | 2.4386 | 2.4736 | 2.4533 | 2.9988 | 3.2265 | 3.1846 | 3.1317 | 3.1703 | 3.2876 | 3.2246 | 2.975 | 3.0666 | 3.1019 | 2.9992 | 2.847 | 2.8112 | 2.8027 | 2.7711 | 2.561 | 2.4763
2 | 0.6995 | 0.673 | 0.63655 | 0.58436 | 0.54339 | 0.54884 | 0.59885 | 0.66868 | 0.72621 | 0.78122 | 0.70343 | 0.74171 | 0.75368 | 0.76156 | 0.66695 | 0.69172 | 0.70313 | 0.73321 | 0.73523 | 0.76019 | 0.80875 | 0.72992 | 0.72235 | 0.7001
3 | 1.8537 | 1.7614 | 1.6164 | 1.666 | 1.605 | 1.6127 | 2.2604 | 2.7228 | 2.8508 | 2.6849 | 2.6138 | 2.8129 | 2.9568 | 2.7816 | 2.5473 | 2.4191 | 2.4358 | 2.4019 | 2.3111 | 2.4973 | 2.634 | 2.4409 | 2.2661 | 1.946
4 | 0.18822 | 0.17337 | 0.14707 | 0.14212 | 0.12203 | 0.10798 | 0.1785 | 0.19575 | 0.23329 | 0.24331 | 0.23279 | 0.21186 | 0.24616 | 0.2508 | 0.23446 | 0.21806 | 0.18443 | 0.18915 | 0.21034 | 0.23382 | 0.27557 | 0.25338 | 0.25556 | 0.22108
5 | 0.86488 | 0.791 | 0.72871 | 0.70863 | 0.72135 | 0.71208 | 0.79573 | 0.85022 | 0.93577 | 0.96917 | 1.0307 | 1.0919 | 1.1272 | 1.0918 | 1.0558 | 1.0431 | 1.0293 | 1.0411 | 1.0398 | 1.0488 | 1.1599 | 1.0966 | 1.1002 | 0.99275
6 | 4.3105 | 4.1634 | 3.8583 | 3.9927 | 4.0365 | 4.0096 | 4.3929 | 5.2431 | 5.4695 | 5.4564 | 5.4461 | 5.7528 | 5.7058 | 5.5159 | 5.2032 | 5.0216 | 5.2091 | 5.128 | 4.7782 | 4.8059 | 5.0399 | 4.5797 | 4.4129 | 4.4401
7 | 2.3789 | 2.1812 | 2.1075 | 2.1306 | 2.0239 | 2.147 | 2.7579 | 2.8956 | 3.3268 | 3.5218 | 3.4826 | 3.6407 | 3.5649 | 3.6963 | 3.6463 | 3.4045 | 3.397 | 3.3455 | 3.2692 | 3.2697 | 3.3373 | 2.7917 | 2.8648 | 2.5488
8 | 0.49484 | 0.47223 | 0.44908 | 0.44086 | 0.43897 | 0.45906 | 0.73658 | 0.81833 | 0.87712 | 0.86996 | 0.90188 | 0.95846 | 0.95853 | 0.90877 | 0.79803 | 0.76371 | 0.71081 | 0.715 | 0.68912 | 0.70187 | 0.68566 | 0.59605 | 0.55268 | 0.51903
9 | 0.47955 | 0.45281 | 0.43216 | 0.40563 | 0.39811 | 0.38085 | 0.39278 | 0.3724 | 0.32301 | 0.33978 | 0.37019 | 0.41507 | 0.43979 | 0.45087 | 0.44055 | 0.45678 | 0.44406 | 0.45253 | 0.43483 | 0.45504 | 0.4852 | 0.44594 | 0.43461 | 0.47158
10 | 0.50516 | 0.47474 | 0.45309 | 0.4532 | 0.44199 | 0.44405 | 0.52888 | 0.56477 | 0.60243 | 0.62959 | 0.6115 | 0.63526 | 0.66734 | 0.65937 | 0.64409 | 0.59848 | 0.57097 | 0.58437 | 0.58302 | 0.61466 | 0.66904 | 0.60356 | 0.591 | 0.53312
11 | 0.28992 | 0.2749 | 0.25347 | 0.24349 | 0.22944 | 0.23287 | 0.27995 | 0.25202 | 0.27156 | 0.29045 | 0.29952 | 0.30898 | 0.31206 | 0.31889 | 0.30439 | 0.28899 | 0.27309 | 0.31187 | 0.30829 | 0.30894 | 0.35067 | 0.30515 | 0.34057 | 0.31819
12 | 1.2803 | 1.3011 | 1.3762 | 1.2556 | 1.2234 | 1.1738 | 1.2068 | 1.2375 | 1.0997 | 0.84987 | 1.1664 | 1.2874 | 1.2925 | 1.3569 | 1.0863 | 1.4379 | 1.3007 | 1.2862 | 1.282 | 1.3957 | 1.5396 | 1.5176 | 1.5652 | 1.596
13 | 4.51 | 4.4658 | 4.3784 | 4.3428 | 4.284 | 4.3527 | 5.0281 | 5.1748 | 5.5119 | 5.257 | 5.2766 | 5.3212 | 5.5095 | 5.4881 | 5.3742 | 5.3322 | 5.3651 | 5.4614 | 5.1953 | 5.2411 | 5.3035 | 4.9744 | 4.5225 | 4.5586
14 | 1.6765 | 1.6638 | 1.5962 | 1.5638 | 1.5376 | 1.5473 | 1.5493 | 1.8127 | 1.9477 | 1.928 | 1.8892 | 1.9148 | 1.9927 | 1.9719 | 1.8246 | 1.879 | 1.883 | 1.8441 | 1.7344 | 1.7051 | 1.7096 | 1.6799 | 1.6153 | 1.5807
15 | 0.46633 | 0.44866 | 0.42436 | 0.38957 | 0.36226 | 0.3659 | 0.39923 | 0.44578 | 0.48414 | 0.52081 | 0.46895 | 0.49447 | 0.50245 | 0.5077 | 0.44463 | 0.46115 | 0.46875 | 0.48881 | 0.49015 | 0.50679 | 0.53917 | 0.48661 | 0.48157 | 0.46673
16 | 0.92687 | 0.8807 | 0.80822 | 0.833 | 0.80248 | 0.80634 | 1.1302 | 1.3614 | 1.4254 | 1.3424 | 1.3069 | 1.4064 | 1.4784 | 1.3908 | 1.2737 | 1.2096 | 1.2179 | 1.201 | 1.1555 | 1.2487 | 1.317 | 1.2204 | 1.133 | 0.97298
17 | 0.28233 | 0.26005 | 0.2206 | 0.21317 | 0.18304 | 0.16196 | 0.26774 | 0.29362 | 0.34993 | 0.36497 | 0.34918 | 0.31779 | 0.36924 | 0.37621 | 0.35168 | 0.32708 | 0.27665 | 0.28372 | 0.31551 | 0.35073 | 0.41335 | 0.38007 | 0.38333 | 0.33161
18 | 1.2973 | 1.1865 | 1.0931 | 1.0629 | 1.082 | 1.0681 | 1.1936 | 1.2753 | 1.4037 | 1.4538 | 1.5461 | 1.6378 | 1.6908 | 1.6378 | 1.5837 | 1.5647 | 1.544 | 1.5617 | 1.5598 | 1.5732 | 1.7399 | 1.6449 | 1.6503 | 1.4891
19 | 1.9397 | 1.8735 | 1.7362 | 1.7967 | 1.8164 | 1.8043 | 1.9768 | 2.3594 | 2.4613 | 2.4554 | 2.4507 | 2.5887 | 2.5676 | 2.4822 | 2.3415 | 2.2597 | 2.3441 | 2.3076 | 2.1502 | 2.1627 | 2.268 | 2.0609 | 1.9858 | 1.998
20 | 1.0705 | 0.98155 | 0.94839 | 0.95877 | 0.91074 | 0.96614 | 1.2411 | 1.303 | 1.4971 | 1.5848 | 1.5672 | 1.6383 | 1.6042 | 1.6633 | 1.6408 | 1.532 | 1.5286 | 1.5055 | 1.4711 | 1.4714 | 1.5018 | 1.2562 | 1.2892 | 1.147
21 | 0.74225 | 0.70835 | 0.67361 | 0.66128 | 0.65846 | 0.6886 | 1.1049 | 1.2275 | 1.3157 | 1.3049 | 1.3528 | 1.4377 | 1.4378 | 1.3631 | 1.197 | 1.1456 | 1.0662 | 1.0725 | 1.0337 | 1.0528 | 1.0285 | 0.89407 | 0.82901 | 0.77854
22 | 0.71932 | 0.67921 | 0.64825 | 0.60844 | 0.59717 | 0.57127 | 0.58917 | 0.5586 | 0.48452 | 0.50967 | 0.55528 | 0.62261 | 0.65969 | 0.6763 | 0.66082 | 0.68516 | 0.66609 | 0.6788 | 0.65225 | 0.68256 | 0.7278 | 0.66892 | 0.65191 | 0.70737
23 | 4.7148 | 4.4309 | 4.2289 | 4.2299 | 4.1252 | 4.1444 | 4.9362 | 5.2712 | 5.6227 | 5.8762 | 5.7073 | 5.9291 | 6.2285 | 6.1542 | 6.0115 | 5.5858 | 5.329 | 5.4541 | 5.4415 | 5.7368 | 6.2444 | 5.6332 | 5.516 | 4.9758
24 | 2.0294 | 1.9243 | 1.7743 | 1.7044 | 1.6061 | 1.6301 | 1.9597 | 1.7641 | 1.9009 | 2.0331 | 2.0967 | 2.1629 | 2.1844 | 2.2322 | 2.1307 | 2.0229 | 1.9116 | 2.1831 | 2.158 | 2.1626 | 2.4547 | 2.136 | 2.384 | 2.2273
25 | 1.2803 | 1.3011 | 1.3762 | 1.2556 | 1.2234 | 1.1738 | 1.2068 | 1.2375 | 1.0997 | 0.84987 | 1.1664 | 1.2874 | 1.2925 | 1.3569 | 1.0863 | 1.4379 | 1.3007 | 1.2862 | 1.282 | 1.3957 | 1.5396 | 1.5176 | 1.5652 | 1.596
26 | 2.255 | 2.2329 | 2.1892 | 2.1714 | 2.142 | 2.1763 | 2.514 | 2.5874 | 2.7559 | 2.6285 | 2.6383 | 2.6606 | 2.7547 | 2.744 | 2.6871 | 2.6661 | 2.6826 | 2.7307 | 2.5977 | 2.6206 | 2.6517 | 2.4872 | 2.2612 | 2.2793
27 | 1.6765 | 1.6638 | 1.5962 | 1.5638 | 1.5376 | 1.5473 | 1.5493 | 1.8127 | 1.9477 | 1.928 | 1.8892 | 1.9148 | 1.9927 | 1.9719 | 1.8246 | 1.879 | 1.883 | 1.8441 | 1.7344 | 1.7051 | 1.7096 | 1.6799 | 1.6153 | 1.5807
28 | 0.93266 | 0.89733 | 0.84873 | 0.77914 | 0.72452 | 0.73179 | 0.79846 | 0.89157 | 0.96827 | 1.0416 | 0.93791 | 0.98895 | 1.0049 | 1.0154 | 0.88927 | 0.9223 | 0.93751 | 0.97761 | 0.98031 | 1.0136 | 1.0783 | 0.97322 | 0.96313 | 0.93346
29 | 3.0896 | 2.9357 | 2.6941 | 2.7767 | 2.6749 | 2.6878 | 3.7673 | 4.5379 | 4.7514 | 4.4748 | 4.3563 | 4.6881 | 4.928 | 4.6361 | 4.2456 | 4.0319 | 4.0596 | 4.0032 | 3.8518 | 4.1622 | 4.39 | 4.0681 | 3.7768 | 3.2433
30 | 0.47056 | 0.43342 | 0.36766 | 0.35529 | 0.30507 | 0.26994 | 0.44624 | 0.48937 | 0.58322 | 0.60829 | 0.58196 | 0.52964 | 0.6154 | 0.62701 | 0.58614 | 0.54514 | 0.46108 | 0.47287 | 0.52585 | 0.58455 | 0.68892 | 0.63345 | 0.63889 | 0.55269
31 | 3.0271 | 2.7685 | 2.5505 | 2.4802 | 2.5247 | 2.4923 | 2.7851 | 2.9758 | 3.2752 | 3.3921 | 3.6076 | 3.8215 | 3.9451 | 3.8214 | 3.6953 | 3.6509 | 3.6027 | 3.6439 | 3.6394 | 3.6708 | 4.0597 | 3.8381 | 3.8508 | 3.4746
32 | 1.2932 | 1.249 | 1.1575 | 1.1978 | 1.2109 | 1.2029 | 1.3179 | 1.5729 | 1.6408 | 1.6369 | 1.6338 | 1.7258 | 1.7117 | 1.6548 | 1.561 | 1.5065 | 1.5627 | 1.5384 | 1.4335 | 1.4418 | 1.512 | 1.3739 | 1.3239 | 1.332

## Pc, Summer, S5
LoadID | 0 | 1 | 2 | 3 | 4 | 5 | 6 | 7 | 8 | 9 | 10 | 11 | 12 | 13 | 14 | 15 | 16 | 17 | 18 | 19 | 20 | 21 | 22 | 23
1 | 2.6215 | 2.5945 | 2.5006 | 2.4549 | 2.4386 | 2.4736 | 2.4533 | 2.9988 | 3.2265 | 3.1846 | 3.1317 | 3.1703 | 3.2876 | 3.2246 | 2.975 | 3.0666 | 3.1019 | 2.9992 | 2.847 | 2.8112 | 2.8027 | 2.7711 | 2.561 | 2.4763
2 | 0.6995 | 0.673 | 0.63655 | 0.58436 | 0.54339 | 0.54884 | 0.59885 | 0.66868 | 0.72621 | 0.78122 | 0.70343 | 0.74171 | 0.75368 | 0.76156 | 0.66695 | 0.69172 | 0.70313 | 0.73321 | 0.73523 | 0.76019 | 0.80875 | 0.72992 | 0.72235 | 0.7001
3 | 1.8537 | 1.7614 | 1.6164 | 1.666 | 1.605 | 1.6127 | 2.2604 | 2.7228 | 2.8508 | 2.6849 | 2.6138 | 2.8129 | 2.9568 | 2.7816 | 2.5473 | 2.4191 | 2.4358 | 2.4019 | 2.3111 | 2.4973 | 2.634 | 2.4409 | 2.2661 | 1.946
4 | 0.18822 | 0.17337 | 0.14707 | 0.14212 | 0.12203 | 0.10798 | 0.1785 | 0.19575 | 0.23329 | 0.24331 | 0.23279 | 0.21186 | 0.24616 | 0.2508 | 0.23446 | 0.21806 | 0.18443 | 0.18915 | 0.21034 | 0.23382 | 0.27557 | 0.25338 | 0.25556 | 0.22108
5 | 0.86488 | 0.791 | 0.72871 | 0.70863 | 0.72135 | 0.71208 | 0.79573 | 0.85022 | 0.93577 | 0.96917 | 1.0307 | 1.0919 | 1.1272 | 1.0918 | 1.0558 | 1.0431 | 1.0293 | 1.0411 | 1.0398 | 1.0488 | 1.1599 | 1.0966 | 1.1002 | 0.99275
6 | 4.3105 | 4.1634 | 3.8583 | 3.9927 | 4.0365 | 4.0096 | 4.3929 | 5.2431 | 5.4695 | 5.4564 | 5.4461 | 5.7528 | 5.7058 | 5.5159 | 5.2032 | 5.0216 | 5.2091 | 5.128 | 4.7782 | 4.8059 | 5.0399 | 4.5797 | 4.4129 | 4.4401
7 | 2.3789 | 2.1812 | 2.1075 | 2.1306 | 2.0239 | 2.147 | 2.7579 | 2.8956 | 3.3268 | 3.5218 | 3.4826 | 3.6407 | 3.5649 | 3.6963 | 3.6463 | 3.4045 | 3.397 | 3.3455 | 3.2692 | 3.2697 | 3.3373 | 2.7917 | 2.8648 | 2.5488
8 | 0.49484 | 0.47223 | 0.44908 | 0.44086 | 0.43897 | 0.45906 | 0.73658 | 0.81833 | 0.87712 | 0.86996 | 0.90188 | 0.95846 | 0.95853 | 0.90877 | 0.79803 | 0.76371 | 0.71081 | 0.715 | 0.68912 | 0.70187 | 0.68566 | 0.59605 | 0.55268 | 0.51903
9 | 0.47955 | 0.45281 | 0.43216 | 0.40563 | 0.39811 | 0.38085 | 0.39278 | 0.3724 | 0.32301 | 0.33978 | 0.37019 | 0.41507 | 0.43979 | 0.45087 | 0.44055 | 0.45678 | 0.44406 | 0.45253 | 0.43483 | 0.45504 | 0.4852 | 0.44594 | 0.43461 | 0.47158
10 | 0.50516 | 0.47474 | 0.45309 | 0.4532 | 0.44199 | 0.44405 | 0.52888 | 0.56477 | 0.60243 | 0.62959 | 0.6115 | 0.63526 | 0.66734 | 0.65937 | 0.64409 | 0.59848 | 0.57097 | 0.58437 | 0.58302 | 0.61466 | 0.66904 | 0.60356 | 0.591 | 0.53312
11 | 0.28992 | 0.2749 | 0.25347 | 0.24349 | 0.22944 | 0.23287 | 0.27995 | 0.25202 | 0.27156 | 0.29045 | 0.29952 | 0.30898 | 0.31206 | 0.31889 | 0.30439 | 0.28899 | 0.27309 | 0.31187 | 0.30829 | 0.30894 | 0.35067 | 0.30515 | 0.34057 | 0.31819
12 | 1.2803 | 1.3011 | 1.3762 | 1.2556 | 1.2234 | 1.1738 | 1.2068 | 1.2375 | 1.0997 | 0.84987 | 1.1664 | 1.2874 | 1.2925 | 1.3569 | 1.0863 | 1.4379 | 1.3007 | 1.2862 | 1.282 | 1.3957 | 1.5396 | 1.5176 | 1.5652 | 1.596
13 | 4.51 | 4.4658 | 4.3784 | 4.3428 | 4.284 | 4.3527 | 5.0281 | 5.1748 | 5.5119 | 5.257 | 5.2766 | 5.3212 | 5.5095 | 5.4881 | 5.3742 | 5.3322 | 5.3651 | 5.4614 | 5.1953 | 5.2411 | 5.3035 | 4.9744 | 4.5225 | 4.5586
14 | 1.6765 | 1.6638 | 1.5962 | 1.5638 | 1.5376 | 1.5473 | 1.5493 | 1.8127 | 1.9477 | 1.928 | 1.8892 | 1.9148 | 1.9927 | 1.9719 | 1.8246 | 1.879 | 1.883 | 1.8441 | 1.7344 | 1.7051 | 1.7096 | 1.6799 | 1.6153 | 1.5807
15 | 0.46633 | 0.44866 | 0.42436 | 0.38957 | 0.36226 | 0.3659 | 0.39923 | 0.44578 | 0.48414 | 0.52081 | 0.46895 | 0.49447 | 0.50245 | 0.5077 | 0.44463 | 0.46115 | 0.46875 | 0.48881 | 0.49015 | 0.50679 | 0.53917 | 0.48661 | 0.48157 | 0.46673
16 | 0.92687 | 0.8807 | 0.80822 | 0.833 | 0.80248 | 0.80634 | 1.1302 | 1.3614 | 1.4254 | 1.3424 | 1.3069 | 1.4064 | 1.4784 | 1.3908 | 1.2737 | 1.2096 | 1.2179 | 1.201 | 1.1555 | 1.2487 | 1.317 | 1.2204 | 1.133 | 0.97298
17 | 0.28233 | 0.26005 | 0.2206 | 0.21317 | 0.18304 | 0.16196 | 0.26774 | 0.29362 | 0.34993 | 0.36497 | 0.34918 | 0.31779 | 0.36924 | 0.37621 | 0.35168 | 0.32708 | 0.27665 | 0.28372 | 0.31551 | 0.35073 | 0.41335 | 0.38007 | 0.38333 | 0.33161
18 | 1.2973 | 1.1865 | 1.0931 | 1.0629 | 1.082 | 1.0681 | 1.1936 | 1.2753 | 1.4037 | 1.4538 | 1.5461 | 1.6378 | 1.6908 | 1.6378 | 1.5837 | 1.5647 | 1.544 | 1.5617 | 1.5598 | 1.5732 | 1.7399 | 1.6449 | 1.6503 | 1.4891
19 | 1.9397 | 1.8735 | 1.7362 | 1.7967 | 1.8164 | 1.8043 | 1.9768 | 2.3594 | 2.4613 | 2.4554 | 2.4507 | 2.5887 | 2.5676 | 2.4822 | 2.3415 | 2.2597 | 2.3441 | 2.3076 | 2.1502 | 2.1627 | 2.268 | 2.0609 | 1.9858 | 1.998
20 | 1.0705 | 0.98155 | 0.94839 | 0.95877 | 0.91074 | 0.96614 | 1.2411 | 1.303 | 1.4971 | 1.5848 | 1.5672 | 1.6383 | 1.6042 | 1.6633 | 1.6408 | 1.532 | 1.5286 | 1.5055 | 1.4711 | 1.4714 | 1.5018 | 1.2562 | 1.2892 | 1.147
21 | 0.74225 | 0.70835 | 0.67361 | 0.66128 | 0.65846 | 0.6886 | 1.1049 | 1.2275 | 1.3157 | 1.3049 | 1.3528 | 1.4377 | 1.4378 | 1.3631 | 1.197 | 1.1456 | 1.0662 | 1.0725 | 1.0337 | 1.0528 | 1.0285 | 0.89407 | 0.82901 | 0.77854
22 | 0.71932 | 0.67921 | 0.64825 | 0.60844 | 0.59717 | 0.57127 | 0.58917 | 0.5586 | 0.48452 | 0.50967 | 0.55528 | 0.62261 | 0.65969 | 0.6763 | 0.66082 | 0.68516 | 0.66609 | 0.6788 | 0.65225 | 0.68256 | 0.7278 | 0.66892 | 0.65191 | 0.70737
23 | 4.7148 | 4.4309 | 4.2289 | 4.2299 | 4.1252 | 4.1444 | 4.9362 | 5.2712 | 5.6227 | 5.8762 | 5.7073 | 5.9291 | 6.2285 | 6.1542 | 6.0115 | 5.5858 | 5.329 | 5.4541 | 5.4415 | 5.7368 | 6.2444 | 5.6332 | 5.516 | 4.9758
24 | 2.0294 | 1.9243 | 1.7743 | 1.7044 | 1.6061 | 1.6301 | 1.9597 | 1.7641 | 1.9009 | 2.0331 | 2.0967 | 2.1629 | 2.1844 | 2.2322 | 2.1307 | 2.0229 | 1.9116 | 2.1831 | 2.158 | 2.1626 | 2.4547 | 2.136 | 2.384 | 2.2273
25 | 1.2803 | 1.3011 | 1.3762 | 1.2556 | 1.2234 | 1.1738 | 1.2068 | 1.2375 | 1.0997 | 0.84987 | 1.1664 | 1.2874 | 1.2925 | 1.3569 | 1.0863 | 1.4379 | 1.3007 | 1.2862 | 1.282 | 1.3957 | 1.5396 | 1.5176 | 1.5652 | 1.596
26 | 2.255 | 2.2329 | 2.1892 | 2.1714 | 2.142 | 2.1763 | 2.514 | 2.5874 | 2.7559 | 2.6285 | 2.6383 | 2.6606 | 2.7547 | 2.744 | 2.6871 | 2.6661 | 2.6826 | 2.7307 | 2.5977 | 2.6206 | 2.6517 | 2.4872 | 2.2612 | 2.2793
27 | 1.6765 | 1.6638 | 1.5962 | 1.5638 | 1.5376 | 1.5473 | 1.5493 | 1.8127 | 1.9477 | 1.928 | 1.8892 | 1.9148 | 1.9927 | 1.9719 | 1.8246 | 1.879 | 1.883 | 1.8441 | 1.7344 | 1.7051 | 1.7096 | 1.6799 | 1.6153 | 1.5807
28 | 0.93266 | 0.89733 | 0.84873 | 0.77914 | 0.72452 | 0.73179 | 0.79846 | 0.89157 | 0.96827 | 1.0416 | 0.93791 | 0.98895 | 1.0049 | 1.0154 | 0.88927 | 0.9223 | 0.93751 | 0.97761 | 0.98031 | 1.0136 | 1.0783 | 0.97322 | 0.96313 | 0.93346
29 | 3.0896 | 2.9357 | 2.6941 | 2.7767 | 2.6749 | 2.6878 | 3.7673 | 4.5379 | 4.7514 | 4.4748 | 4.3563 | 4.6881 | 4.928 | 4.6361 | 4.2456 | 4.0319 | 4.0596 | 4.0032 | 3.8518 | 4.1622 | 4.39 | 4.0681 | 3.7768 | 3.2433
30 | 0.47056 | 0.43342 | 0.36766 | 0.35529 | 0.30507 | 0.26994 | 0.44624 | 0.48937 | 0.58322 | 0.60829 | 0.58196 | 0.52964 | 0.6154 | 0.62701 | 0.58614 | 0.54514 | 0.46108 | 0.47287 | 0.52585 | 0.58455 | 0.68892 | 0.63345 | 0.63889 | 0.55269
31 | 3.0271 | 2.7685 | 2.5505 | 2.4802 | 2.5247 | 2.4923 | 2.7851 | 2.9758 | 3.2752 | 3.3921 | 3.6076 | 3.8215 | 3.9451 | 3.8214 | 3.6953 | 3.6509 | 3.6027 | 3.6439 | 3.6394 | 3.6708 | 4.0597 | 3.8381 | 3.8508 | 3.4746
32 | 1.2932 | 1.249 | 1.1575 | 1.1978 | 1.2109 | 1.2029 | 1.3179 | 1.5729 | 1.6408 | 1.6369 | 1.6338 | 1.7258 | 1.7117 | 1.6548 | 1.561 | 1.5065 | 1.5627 | 1.5384 | 1.4335 | 1.4418 | 1.512 | 1.3739 | 1.3239 | 1.332

## Pc, Summer, S6
LoadID | 0 | 1 | 2 | 3 | 4 | 5 | 6 | 7 | 8 | 9 | 10 | 11 | 12 | 13 | 14 | 15 | 16 | 17 | 18 | 19 | 20 | 21 | 22 | 23
1 | 2.6215 | 2.5945 | 2.5006 | 2.4549 | 2.4386 | 2.4736 | 2.4533 | 2.9988 | 3.2265 | 3.1846 | 3.1317 | 3.1703 | 3.2876 | 3.2246 | 2.975 | 3.0666 | 3.1019 | 2.9992 | 2.847 | 2.8112 | 2.8027 | 2.7711 | 2.561 | 2.4763
2 | 0.6995 | 0.673 | 0.63655 | 0.58436 | 0.54339 | 0.54884 | 0.59885 | 0.66868 | 0.72621 | 0.78122 | 0.70343 | 0.74171 | 0.75368 | 0.76156 | 0.66695 | 0.69172 | 0.70313 | 0.73321 | 0.73523 | 0.76019 | 0.80875 | 0.72992 | 0.72235 | 0.7001
3 | 1.8537 | 1.7614 | 1.6164 | 1.666 | 1.605 | 1.6127 | 2.2604 | 2.7228 | 2.8508 | 2.6849 | 2.6138 | 2.8129 | 2.9568 | 2.7816 | 2.5473 | 2.4191 | 2.4358 | 2.4019 | 2.3111 | 2.4973 | 2.634 | 2.4409 | 2.2661 | 1.946
4 | 0.18822 | 0.17337 | 0.14707 | 0.14212 | 0.12203 | 0.10798 | 0.1785 | 0.19575 | 0.23329 | 0.24331 | 0.23279 | 0.21186 | 0.24616 | 0.2508 | 0.23446 | 0.21806 | 0.18443 | 0.18915 | 0.21034 | 0.23382 | 0.27557 | 0.25338 | 0.25556 | 0.22108
5 | 0.86488 | 0.791 | 0.72871 | 0.70863 | 0.72135 | 0.71208 | 0.79573 | 0.85022 | 0.93577 | 0.96917 | 1.0307 | 1.0919 | 1.1272 | 1.0918 | 1.0558 | 1.0431 | 1.0293 | 1.0411 | 1.0398 | 1.0488 | 1.1599 | 1.0966 | 1.1002 | 0.99275
6 | 4.3105 | 4.1634 | 3.8583 | 3.9927 | 4.0365 | 4.0096 | 4.3929 | 5.2431 | 5.4695 | 5.4564 | 5.4461 | 5.7528 | 5.7058 | 5.5159 | 5.2032 | 5.0216 | 5.2091 | 5.128 | 4.7782 | 4.8059 | 5.0399 | 4.5797 | 4.4129 | 4.4401
7 | 2.3789 | 2.1812 | 2.1075 | 2.1306 | 2.0239 | 2.147 | 2.7579 | 2.8956 | 3.3268 | 3.5218 | 3.4826 | 3.6407 | 3.5649 | 3.6963 | 3.6463 | 3.4045 | 3.397 | 3.3455 | 3.2692 | 3.2697 | 3.3373 | 2.7917 | 2.8648 | 2.5488
8 | 0.49484 | 0.47223 | 0.44908 | 0.44086 | 0.43897 | 0.45906 | 0.73658 | 0.81833 | 0.87712 | 0.86996 | 0.90188 | 0.95846 | 0.95853 | 0.90877 | 0.79803 | 0.76371 | 0.71081 | 0.715 | 0.68912 | 0.70187 | 0.68566 | 0.59605 | 0.55268 | 0.51903
9 | 0.47955 | 0.45281 | 0.43216 | 0.40563 | 0.39811 | 0.38085 | 0.39278 | 0.3724 | 0.32301 | 0.33978 | 0.37019 | 0.41507 | 0.43979 | 0.45087 | 0.44055 | 0.45678 | 0.44406 | 0.45253 | 0.43483 | 0.45504 | 0.4852 | 0.44594 | 0.43461 | 0.47158
10 | 0.50516 | 0.47474 | 0.45309 | 0.4532 | 0.44199 | 0.44405 | 0.52888 | 0.56477 | 0.60243 | 0.62959 | 0.6115 | 0.63526 | 0.66734 | 0.65937 | 0.64409 | 0.59848 | 0.57097 | 0.58437 | 0.58302 | 0.61466 | 0.66904 | 0.60356 | 0.591 | 0.53312
11 | 0.28992 | 0.2749 | 0.25347 | 0.24349 | 0.22944 | 0.23287 | 0.27995 | 0.25202 | 0.27156 | 0.29045 | 0.29952 | 0.30898 | 0.31206 | 0.31889 | 0.30439 | 0.28899 | 0.27309 | 0.31187 | 0.30829 | 0.30894 | 0.35067 | 0.30515 | 0.34057 | 0.31819
12 | 1.2803 | 1.3011 | 1.3762 | 1.2556 | 1.2234 | 1.1738 | 1.2068 | 1.2375 | 1.0997 | 0.84987 | 1.1664 | 1.2874 | 1.2925 | 1.3569 | 1.0863 | 1.4379 | 1.3007 | 1.2862 | 1.282 | 1.3957 | 1.5396 | 1.5176 | 1.5652 | 1.596
13 | 4.51 | 4.4658 | 4.3784 | 4.3428 | 4.284 | 4.3527 | 5.0281 | 5.1748 | 5.5119 | 5.257 | 5.2766 | 5.3212 | 5.5095 | 5.4881 | 5.3742 | 5.3322 | 5.3651 | 5.4614 | 5.1953 | 5.2411 | 5.3035 | 4.9744 | 4.5225 | 4.5586
14 | 1.6765 | 1.6638 | 1.5962 | 1.5638 | 1.5376 | 1.5473 | 1.5493 | 1.8127 | 1.9477 | 1.928 | 1.8892 | 1.9148 | 1.9927 | 1.9719 | 1.8246 | 1.879 | 1.883 | 1.8441 | 1.7344 | 1.7051 | 1.7096 | 1.6799 | 1.6153 | 1.5807
15 | 0.46633 | 0.44866 | 0.42436 | 0.38957 | 0.36226 | 0.3659 | 0.39923 | 0.44578 | 0.48414 | 0.52081 | 0.46895 | 0.49447 | 0.50245 | 0.5077 | 0.44463 | 0.46115 | 0.46875 | 0.48881 | 0.49015 | 0.50679 | 0.53917 | 0.48661 | 0.48157 | 0.46673
16 | 0.92687 | 0.8807 | 0.80822 | 0.833 | 0.80248 | 0.80634 | 1.1302 | 1.3614 | 1.4254 | 1.3424 | 1.3069 | 1.4064 | 1.4784 | 1.3908 | 1.2737 | 1.2096 | 1.2179 | 1.201 | 1.1555 | 1.2487 | 1.317 | 1.2204 | 1.133 | 0.97298
17 | 0.28233 | 0.26005 | 0.2206 | 0.21317 | 0.18304 | 0.16196 | 0.26774 | 0.29362 | 0.34993 | 0.36497 | 0.34918 | 0.31779 | 0.36924 | 0.37621 | 0.35168 | 0.32708 | 0.27665 | 0.28372 | 0.31551 | 0.35073 | 0.41335 | 0.38007 | 0.38333 | 0.33161
18 | 1.2973 | 1.1865 | 1.0931 | 1.0629 | 1.082 | 1.0681 | 1.1936 | 1.2753 | 1.4037 | 1.4538 | 1.5461 | 1.6378 | 1.6908 | 1.6378 | 1.5837 | 1.5647 | 1.544 | 1.5617 | 1.5598 | 1.5732 | 1.7399 | 1.6449 | 1.6503 | 1.4891
19 | 1.9397 | 1.8735 | 1.7362 | 1.7967 | 1.8164 | 1.8043 | 1.9768 | 2.3594 | 2.4613 | 2.4554 | 2.4507 | 2.5887 | 2.5676 | 2.4822 | 2.3415 | 2.2597 | 2.3441 | 2.3076 | 2.1502 | 2.1627 | 2.268 | 2.0609 | 1.9858 | 1.998
20 | 1.0705 | 0.98155 | 0.94839 | 0.95877 | 0.91074 | 0.96614 | 1.2411 | 1.303 | 1.4971 | 1.5848 | 1.5672 | 1.6383 | 1.6042 | 1.6633 | 1.6408 | 1.532 | 1.5286 | 1.5055 | 1.4711 | 1.4714 | 1.5018 | 1.2562 | 1.2892 | 1.147
21 | 0.74225 | 0.70835 | 0.67361 | 0.66128 | 0.65846 | 0.6886 | 1.1049 | 1.2275 | 1.3157 | 1.3049 | 1.3528 | 1.4377 | 1.4378 | 1.3631 | 1.197 | 1.1456 | 1.0662 | 1.0725 | 1.0337 | 1.0528 | 1.0285 | 0.89407 | 0.82901 | 0.77854
22 | 0.71932 | 0.67921 | 0.64825 | 0.60844 | 0.59717 | 0.57127 | 0.58917 | 0.5586 | 0.48452 | 0.50967 | 0.55528 | 0.62261 | 0.65969 | 0.6763 | 0.66082 | 0.68516 | 0.66609 | 0.6788 | 0.65225 | 0.68256 | 0.7278 | 0.66892 | 0.65191 | 0.70737
23 | 4.7148 | 4.4309 | 4.2289 | 4.2299 | 4.1252 | 4.1444 | 4.9362 | 5.2712 | 5.6227 | 5.8762 | 5.7073 | 5.9291 | 6.2285 | 6.1542 | 6.0115 | 5.5858 | 5.329 | 5.4541 | 5.4415 | 5.7368 | 6.2444 | 5.6332 | 5.516 | 4.9758
24 | 2.0294 | 1.9243 | 1.7743 | 1.7044 | 1.6061 | 1.6301 | 1.9597 | 1.7641 | 1.9009 | 2.0331 | 2.0967 | 2.1629 | 2.1844 | 2.2322 | 2.1307 | 2.0229 | 1.9116 | 2.1831 | 2.158 | 2.1626 | 2.4547 | 2.136 | 2.384 | 2.2273
25 | 1.2803 | 1.3011 | 1.3762 | 1.2556 | 1.2234 | 1.1738 | 1.2068 | 1.2375 | 1.0997 | 0.84987 | 1.1664 | 1.2874 | 1.2925 | 1.3569 | 1.0863 | 1.4379 | 1.3007 | 1.2862 | 1.282 | 1.3957 | 1.5396 | 1.5176 | 1.5652 | 1.596
26 | 2.255 | 2.2329 | 2.1892 | 2.1714 | 2.142 | 2.1763 | 2.514 | 2.5874 | 2.7559 | 2.6285 | 2.6383 | 2.6606 | 2.7547 | 2.744 | 2.6871 | 2.6661 | 2.6826 | 2.7307 | 2.5977 | 2.6206 | 2.6517 | 2.4872 | 2.2612 | 2.2793
27 | 1.6765 | 1.6638 | 1.5962 | 1.5638 | 1.5376 | 1.5473 | 1.5493 | 1.8127 | 1.9477 | 1.928 | 1.8892 | 1.9148 | 1.9927 | 1.9719 | 1.8246 | 1.879 | 1.883 | 1.8441 | 1.7344 | 1.7051 | 1.7096 | 1.6799 | 1.6153 | 1.5807
28 | 0.93266 | 0.89733 | 0.84873 | 0.77914 | 0.72452 | 0.73179 | 0.79846 | 0.89157 | 0.96827 | 1.0416 | 0.93791 | 0.98895 | 1.0049 | 1.0154 | 0.88927 | 0.9223 | 0.93751 | 0.97761 | 0.98031 | 1.0136 | 1.0783 | 0.97322 | 0.96313 | 0.93346
29 | 3.0896 | 2.9357 | 2.6941 | 2.7767 | 2.6749 | 2.6878 | 3.7673 | 4.5379 | 4.7514 | 4.4748 | 4.3563 | 4.6881 | 4.928 | 4.6361 | 4.2456 | 4.0319 | 4.0596 | 4.0032 | 3.8518 | 4.1622 | 4.39 | 4.0681 | 3.7768 | 3.2433
30 | 0.47056 | 0.43342 | 0.36766 | 0.35529 | 0.30507 | 0.26994 | 0.44624 | 0.48937 | 0.58322 | 0.60829 | 0.58196 | 0.52964 | 0.6154 | 0.62701 | 0.58614 | 0.54514 | 0.46108 | 0.47287 | 0.52585 | 0.58455 | 0.68892 | 0.63345 | 0.63889 | 0.55269
31 | 3.0271 | 2.7685 | 2.5505 | 2.4802 | 2.5247 | 2.4923 | 2.7851 | 2.9758 | 3.2752 | 3.3921 | 3.6076 | 3.8215 | 3.9451 | 3.8214 | 3.6953 | 3.6509 | 3.6027 | 3.6439 | 3.6394 | 3.6708 | 4.0597 | 3.8381 | 3.8508 | 3.4746
32 | 1.2932 | 1.249 | 1.1575 | 1.1978 | 1.2109 | 1.2029 | 1.3179 | 1.5729 | 1.6408 | 1.6369 | 1.6338 | 1.7258 | 1.7117 | 1.6548 | 1.561 | 1.5065 | 1.5627 | 1.5384 | 1.4335 | 1.4418 | 1.512 | 1.3739 | 1.3239 | 1.332

## Pc, Summer, S7
LoadID | 0 | 1 | 2 | 3 | 4 | 5 | 6 | 7 | 8 | 9 | 10 | 11 | 12 | 13 | 14 | 15 | 16 | 17 | 18 | 19 | 20 | 21 | 22 | 23
1 | 2.6215 | 2.5945 | 2.5006 | 2.4549 | 2.4386 | 2.4736 | 2.4533 | 2.9988 | 3.2265 | 3.1846 | 3.1317 | 3.1703 | 3.2876 | 3.2246 | 2.975 | 3.0666 | 3.1019 | 2.9992 | 2.847 | 2.8112 | 2.8027 | 2.7711 | 2.561 | 2.4763
2 | 0.6995 | 0.673 | 0.63655 | 0.58436 | 0.54339 | 0.54884 | 0.59885 | 0.66868 | 0.72621 | 0.78122 | 0.70343 | 0.74171 | 0.75368 | 0.76156 | 0.66695 | 0.69172 | 0.70313 | 0.73321 | 0.73523 | 0.76019 | 0.80875 | 0.72992 | 0.72235 | 0.7001
3 | 1.8537 | 1.7614 | 1.6164 | 1.666 | 1.605 | 1.6127 | 2.2604 | 2.7228 | 2.8508 | 2.6849 | 2.6138 | 2.8129 | 2.9568 | 2.7816 | 2.5473 | 2.4191 | 2.4358 | 2.4019 | 2.3111 | 2.4973 | 2.634 | 2.4409 | 2.2661 | 1.946
4 | 0.18822 | 0.17337 | 0.14707 | 0.14212 | 0.12203 | 0.10798 | 0.1785 | 0.19575 | 0.23329 | 0.24331 | 0.23279 | 0.21186 | 0.24616 | 0.2508 | 0.23446 | 0.21806 | 0.18443 | 0.18915 | 0.21034 | 0.23382 | 0.27557 | 0.25338 | 0.25556 | 0.22108
5 | 0.86488 | 0.791 | 0.72871 | 0.70863 | 0.72135 | 0.71208 | 0.79573 | 0.85022 | 0.93577 | 0.96917 | 1.0307 | 1.0919 | 1.1272 | 1.0918 | 1.0558 | 1.0431 | 1.0293 | 1.0411 | 1.0398 | 1.0488 | 1.1599 | 1.0966 | 1.1002 | 0.99275
6 | 4.3105 | 4.1634 | 3.8583 | 3.9927 | 4.0365 | 4.0096 | 4.3929 | 5.2431 | 5.4695 | 5.4564 | 5.4461 | 5.7528 | 5.7058 | 5.5159 | 5.2032 | 5.0216 | 5.2091 | 5.128 | 4.7782 | 4.8059 | 5.0399 | 4.5797 | 4.4129 | 4.4401
7 | 2.3789 | 2.1812 | 2.1075 | 2.1306 | 2.0239 | 2.147 | 2.7579 | 2.8956 | 3.3268 | 3.5218 | 3.4826 | 3.6407 | 3.5649 | 3.6963 | 3.6463 | 3.4045 | 3.397 | 3.3455 | 3.2692 | 3.2697 | 3.3373 | 2.7917 | 2.8648 | 2.5488
8 | 0.49484 | 0.47223 | 0.44908 | 0.44086 | 0.43897 | 0.45906 | 0.73658 | 0.81833 | 0.87712 | 0.86996 | 0.90188 | 0.95846 | 0.95853 | 0.90877 | 0.79803 | 0.76371 | 0.71081 | 0.715 | 0.68912 | 0.70187 | 0.68566 | 0.59605 | 0.55268 | 0.51903
9 | 0.47955 | 0.45281 | 0.43216 | 0.40563 | 0.39811 | 0.38085 | 0.39278 | 0.3724 | 0.32301 | 0.33978 | 0.37019 | 0.41507 | 0.43979 | 0.45087 | 0.44055 | 0.45678 | 0.44406 | 0.45253 | 0.43483 | 0.45504 | 0.4852 | 0.44594 | 0.43461 | 0.47158
10 | 0.50516 | 0.47474 | 0.45309 | 0.4532 | 0.44199 | 0.44405 | 0.52888 | 0.56477 | 0.60243 | 0.62959 | 0.6115 | 0.63526 | 0.66734 | 0.65937 | 0.64409 | 0.59848 | 0.57097 | 0.58437 | 0.58302 | 0.61466 | 0.66904 | 0.60356 | 0.591 | 0.53312
11 | 0.28992 | 0.2749 | 0.25347 | 0.24349 | 0.22944 | 0.23287 | 0.27995 | 0.25202 | 0.27156 | 0.29045 | 0.29952 | 0.30898 | 0.31206 | 0.31889 | 0.30439 | 0.28899 | 0.27309 | 0.31187 | 0.30829 | 0.30894 | 0.35067 | 0.30515 | 0.34057 | 0.31819
12 | 1.2803 | 1.3011 | 1.3762 | 1.2556 | 1.2234 | 1.1738 | 1.2068 | 1.2375 | 1.0997 | 0.84987 | 1.1664 | 1.2874 | 1.2925 | 1.3569 | 1.0863 | 1.4379 | 1.3007 | 1.2862 | 1.282 | 1.3957 | 1.5396 | 1.5176 | 1.5652 | 1.596
13 | 4.51 | 4.4658 | 4.3784 | 4.3428 | 4.284 | 4.3527 | 5.0281 | 5.1748 | 5.5119 | 5.257 | 5.2766 | 5.3212 | 5.5095 | 5.4881 | 5.3742 | 5.3322 | 5.3651 | 5.4614 | 5.1953 | 5.2411 | 5.3035 | 4.9744 | 4.5225 | 4.5586
14 | 1.6765 | 1.6638 | 1.5962 | 1.5638 | 1.5376 | 1.5473 | 1.5493 | 1.8127 | 1.9477 | 1.928 | 1.8892 | 1.9148 | 1.9927 | 1.9719 | 1.8246 | 1.879 | 1.883 | 1.8441 | 1.7344 | 1.7051 | 1.7096 | 1.6799 | 1.6153 | 1.5807
15 | 0.46633 | 0.44866 | 0.42436 | 0.38957 | 0.36226 | 0.3659 | 0.39923 | 0.44578 | 0.48414 | 0.52081 | 0.46895 | 0.49447 | 0.50245 | 0.5077 | 0.44463 | 0.46115 | 0.46875 | 0.48881 | 0.49015 | 0.50679 | 0.53917 | 0.48661 | 0.48157 | 0.46673
16 | 0.92687 | 0.8807 | 0.80822 | 0.833 | 0.80248 | 0.80634 | 1.1302 | 1.3614 | 1.4254 | 1.3424 | 1.3069 | 1.4064 | 1.4784 | 1.3908 | 1.2737 | 1.2096 | 1.2179 | 1.201 | 1.1555 | 1.2487 | 1.317 | 1.2204 | 1.133 | 0.97298
17 | 0.28233 | 0.26005 | 0.2206 | 0.21317 | 0.18304 | 0.16196 | 0.26774 | 0.29362 | 0.34993 | 0.36497 | 0.34918 | 0.31779 | 0.36924 | 0.37621 | 0.35168 | 0.32708 | 0.27665 | 0.28372 | 0.31551 | 0.35073 | 0.41335 | 0.38007 | 0.38333 | 0.33161
18 | 1.2973 | 1.1865 | 1.0931 | 1.0629 | 1.082 | 1.0681 | 1.1936 | 1.2753 | 1.4037 | 1.4538 | 1.5461 | 1.6378 | 1.6908 | 1.6378 | 1.5837 | 1.5647 | 1.544 | 1.5617 | 1.5598 | 1.5732 | 1.7399 | 1.6449 | 1.6503 | 1.4891
19 | 1.9397 | 1.8735 | 1.7362 | 1.7967 | 1.8164 | 1.8043 | 1.9768 | 2.3594 | 2.4613 | 2.4554 | 2.4507 | 2.5887 | 2.5676 | 2.4822 | 2.3415 | 2.2597 | 2.3441 | 2.3076 | 2.1502 | 2.1627 | 2.268 | 2.0609 | 1.9858 | 1.998
20 | 1.0705 | 0.98155 | 0.94839 | 0.95877 | 0.91074 | 0.96614 | 1.2411 | 1.303 | 1.4971 | 1.5848 | 1.5672 | 1.6383 | 1.6042 | 1.6633 | 1.6408 | 1.532 | 1.5286 | 1.5055 | 1.4711 | 1.4714 | 1.5018 | 1.2562 | 1.2892 | 1.147
21 | 0.74225 | 0.70835 | 0.67361 | 0.66128 | 0.65846 | 0.6886 | 1.1049 | 1.2275 | 1.3157 | 1.3049 | 1.3528 | 1.4377 | 1.4378 | 1.3631 | 1.197 | 1.1456 | 1.0662 | 1.0725 | 1.0337 | 1.0528 | 1.0285 | 0.89407 | 0.82901 | 0.77854
22 | 0.71932 | 0.67921 | 0.64825 | 0.60844 | 0.59717 | 0.57127 | 0.58917 | 0.5586 | 0.48452 | 0.50967 | 0.55528 | 0.62261 | 0.65969 | 0.6763 | 0.66082 | 0.68516 | 0.66609 | 0.6788 | 0.65225 | 0.68256 | 0.7278 | 0.66892 | 0.65191 | 0.70737
23 | 4.7148 | 4.4309 | 4.2289 | 4.2299 | 4.1252 | 4.1444 | 4.9362 | 5.2712 | 5.6227 | 5.8762 | 5.7073 | 5.9291 | 6.2285 | 6.1542 | 6.0115 | 5.5858 | 5.329 | 5.4541 | 5.4415 | 5.7368 | 6.2444 | 5.6332 | 5.516 | 4.9758
24 | 2.0294 | 1.9243 | 1.7743 | 1.7044 | 1.6061 | 1.6301 | 1.9597 | 1.7641 | 1.9009 | 2.0331 | 2.0967 | 2.1629 | 2.1844 | 2.2322 | 2.1307 | 2.0229 | 1.9116 | 2.1831 | 2.158 | 2.1626 | 2.4547 | 2.136 | 2.384 | 2.2273
25 | 1.2803 | 1.3011 | 1.3762 | 1.2556 | 1.2234 | 1.1738 | 1.2068 | 1.2375 | 1.0997 | 0.84987 | 1.1664 | 1.2874 | 1.2925 | 1.3569 | 1.0863 | 1.4379 | 1.3007 | 1.2862 | 1.282 | 1.3957 | 1.5396 | 1.5176 | 1.5652 | 1.596
26 | 2.255 | 2.2329 | 2.1892 | 2.1714 | 2.142 | 2.1763 | 2.514 | 2.5874 | 2.7559 | 2.6285 | 2.6383 | 2.6606 | 2.7547 | 2.744 | 2.6871 | 2.6661 | 2.6826 | 2.7307 | 2.5977 | 2.6206 | 2.6517 | 2.4872 | 2.2612 | 2.2793
27 | 1.6765 | 1.6638 | 1.5962 | 1.5638 | 1.5376 | 1.5473 | 1.5493 | 1.8127 | 1.9477 | 1.928 | 1.8892 | 1.9148 | 1.9927 | 1.9719 | 1.8246 | 1.879 | 1.883 | 1.8441 | 1.7344 | 1.7051 | 1.7096 | 1.6799 | 1.6153 | 1.5807
28 | 0.93266 | 0.89733 | 0.84873 | 0.77914 | 0.72452 | 0.73179 | 0.79846 | 0.89157 | 0.96827 | 1.0416 | 0.93791 | 0.98895 | 1.0049 | 1.0154 | 0.88927 | 0.9223 | 0.93751 | 0.97761 | 0.98031 | 1.0136 | 1.0783 | 0.97322 | 0.96313 | 0.93346
29 | 3.0896 | 2.9357 | 2.6941 | 2.7767 | 2.6749 | 2.6878 | 3.7673 | 4.5379 | 4.7514 | 4.4748 | 4.3563 | 4.6881 | 4.928 | 4.6361 | 4.2456 | 4.0319 | 4.0596 | 4.0032 | 3.8518 | 4.1622 | 4.39 | 4.0681 | 3.7768 | 3.2433
30 | 0.47056 | 0.43342 | 0.36766 | 0.35529 | 0.30507 | 0.26994 | 0.44624 | 0.48937 | 0.58322 | 0.60829 | 0.58196 | 0.52964 | 0.6154 | 0.62701 | 0.58614 | 0.54514 | 0.46108 | 0.47287 | 0.52585 | 0.58455 | 0.68892 | 0.63345 | 0.63889 | 0.55269
31 | 3.0271 | 2.7685 | 2.5505 | 2.4802 | 2.5247 | 2.4923 | 2.7851 | 2.9758 | 3.2752 | 3.3921 | 3.6076 | 3.8215 | 3.9451 | 3.8214 | 3.6953 | 3.6509 | 3.6027 | 3.6439 | 3.6394 | 3.6708 | 4.0597 | 3.8381 | 3.8508 | 3.4746
32 | 1.2932 | 1.249 | 1.1575 | 1.1978 | 1.2109 | 1.2029 | 1.3179 | 1.5729 | 1.6408 | 1.6369 | 1.6338 | 1.7258 | 1.7117 | 1.6548 | 1.561 | 1.5065 | 1.5627 | 1.5384 | 1.4335 | 1.4418 | 1.512 | 1.3739 | 1.3239 | 1.332

## Pc, Summer, S8
LoadID | 0 | 1 | 2 | 3 | 4 | 5 | 6 | 7 | 8 | 9 | 10 | 11 | 12 | 13 | 14 | 15 | 16 | 17 | 18 | 19 | 20 | 21 | 22 | 23
1 | 2.6215 | 2.5945 | 2.5006 | 2.4549 | 2.4386 | 2.4736 | 2.4533 | 2.9988 | 3.2265 | 3.1846 | 3.1317 | 3.1703 | 3.2876 | 3.2246 | 2.975 | 3.0666 | 3.1019 | 2.9992 | 2.847 | 2.8112 | 2.8027 | 2.7711 | 2.561 | 2.4763
2 | 0.6995 | 0.673 | 0.63655 | 0.58436 | 0.54339 | 0.54884 | 0.59885 | 0.66868 | 0.72621 | 0.78122 | 0.70343 | 0.74171 | 0.75368 | 0.76156 | 0.66695 | 0.69172 | 0.70313 | 0.73321 | 0.73523 | 0.76019 | 0.80875 | 0.72992 | 0.72235 | 0.7001
3 | 1.8537 | 1.7614 | 1.6164 | 1.666 | 1.605 | 1.6127 | 2.2604 | 2.7228 | 2.8508 | 2.6849 | 2.6138 | 2.8129 | 2.9568 | 2.7816 | 2.5473 | 2.4191 | 2.4358 | 2.4019 | 2.3111 | 2.4973 | 2.634 | 2.4409 | 2.2661 | 1.946
4 | 0.18822 | 0.17337 | 0.14707 | 0.14212 | 0.12203 | 0.10798 | 0.1785 | 0.19575 | 0.23329 | 0.24331 | 0.23279 | 0.21186 | 0.24616 | 0.2508 | 0.23446 | 0.21806 | 0.18443 | 0.18915 | 0.21034 | 0.23382 | 0.27557 | 0.25338 | 0.25556 | 0.22108
5 | 0.86488 | 0.791 | 0.72871 | 0.70863 | 0.72135 | 0.71208 | 0.79573 | 0.85022 | 0.93577 | 0.96917 | 1.0307 | 1.0919 | 1.1272 | 1.0918 | 1.0558 | 1.0431 | 1.0293 | 1.0411 | 1.0398 | 1.0488 | 1.1599 | 1.0966 | 1.1002 | 0.99275
6 | 4.3105 | 4.1634 | 3.8583 | 3.9927 | 4.0365 | 4.0096 | 4.3929 | 5.2431 | 5.4695 | 5.4564 | 5.4461 | 5.7528 | 5.7058 | 5.5159 | 5.2032 | 5.0216 | 5.2091 | 5.128 | 4.7782 | 4.8059 | 5.0399 | 4.5797 | 4.4129 | 4.4401
7 | 2.3789 | 2.1812 | 2.1075 | 2.1306 | 2.0239 | 2.147 | 2.7579 | 2.8956 | 3.3268 | 3.5218 | 3.4826 | 3.6407 | 3.5649 | 3.6963 | 3.6463 | 3.4045 | 3.397 | 3.3455 | 3.2692 | 3.2697 | 3.3373 | 2.7917 | 2.8648 | 2.5488
8 | 0.49484 | 0.47223 | 0.44908 | 0.44086 | 0.43897 | 0.45906 | 0.73658 | 0.81833 | 0.87712 | 0.86996 | 0.90188 | 0.95846 | 0.95853 | 0.90877 | 0.79803 | 0.76371 | 0.71081 | 0.715 | 0.68912 | 0.70187 | 0.68566 | 0.59605 | 0.55268 | 0.51903
9 | 0.47955 | 0.45281 | 0.43216 | 0.40563 | 0.39811 | 0.38085 | 0.39278 | 0.3724 | 0.32301 | 0.33978 | 0.37019 | 0.41507 | 0.43979 | 0.45087 | 0.44055 | 0.45678 | 0.44406 | 0.45253 | 0.43483 | 0.45504 | 0.4852 | 0.44594 | 0.43461 | 0.47158
10 | 0.50516 | 0.47474 | 0.45309 | 0.4532 | 0.44199 | 0.44405 | 0.52888 | 0.56477 | 0.60243 | 0.62959 | 0.6115 | 0.63526 | 0.66734 | 0.65937 | 0.64409 | 0.59848 | 0.57097 | 0.58437 | 0.58302 | 0.61466 | 0.66904 | 0.60356 | 0.591 | 0.53312
11 | 0.28992 | 0.2749 | 0.25347 | 0.24349 | 0.22944 | 0.23287 | 0.27995 | 0.25202 | 0.27156 | 0.29045 | 0.29952 | 0.30898 | 0.31206 | 0.31889 | 0.30439 | 0.28899 | 0.27309 | 0.31187 | 0.30829 | 0.30894 | 0.35067 | 0.30515 | 0.34057 | 0.31819
12 | 1.2803 | 1.3011 | 1.3762 | 1.2556 | 1.2234 | 1.1738 | 1.2068 | 1.2375 | 1.0997 | 0.84987 | 1.1664 | 1.2874 | 1.2925 | 1.3569 | 1.0863 | 1.4379 | 1.3007 | 1.2862 | 1.282 | 1.3957 | 1.5396 | 1.5176 | 1.5652 | 1.596
13 | 4.51 | 4.4658 | 4.3784 | 4.3428 | 4.284 | 4.3527 | 5.0281 | 5.1748 | 5.5119 | 5.257 | 5.2766 | 5.3212 | 5.5095 | 5.4881 | 5.3742 | 5.3322 | 5.3651 | 5.4614 | 5.1953 | 5.2411 | 5.3035 | 4.9744 | 4.5225 | 4.5586
14 | 1.6765 | 1.6638 | 1.5962 | 1.5638 | 1.5376 | 1.5473 | 1.5493 | 1.8127 | 1.9477 | 1.928 | 1.8892 | 1.9148 | 1.9927 | 1.9719 | 1.8246 | 1.879 | 1.883 | 1.8441 | 1.7344 | 1.7051 | 1.7096 | 1.6799 | 1.6153 | 1.5807
15 | 0.46633 | 0.44866 | 0.42436 | 0.38957 | 0.36226 | 0.3659 | 0.39923 | 0.44578 | 0.48414 | 0.52081 | 0.46895 | 0.49447 | 0.50245 | 0.5077 | 0.44463 | 0.46115 | 0.46875 | 0.48881 | 0.49015 | 0.50679 | 0.53917 | 0.48661 | 0.48157 | 0.46673
16 | 0.92687 | 0.8807 | 0.80822 | 0.833 | 0.80248 | 0.80634 | 1.1302 | 1.3614 | 1.4254 | 1.3424 | 1.3069 | 1.4064 | 1.4784 | 1.3908 | 1.2737 | 1.2096 | 1.2179 | 1.201 | 1.1555 | 1.2487 | 1.317 | 1.2204 | 1.133 | 0.97298
17 | 0.28233 | 0.26005 | 0.2206 | 0.21317 | 0.18304 | 0.16196 | 0.26774 | 0.29362 | 0.34993 | 0.36497 | 0.34918 | 0.31779 | 0.36924 | 0.37621 | 0.35168 | 0.32708 | 0.27665 | 0.28372 | 0.31551 | 0.35073 | 0.41335 | 0.38007 | 0.38333 | 0.33161
18 | 1.2973 | 1.1865 | 1.0931 | 1.0629 | 1.082 | 1.0681 | 1.1936 | 1.2753 | 1.4037 | 1.4538 | 1.5461 | 1.6378 | 1.6908 | 1.6378 | 1.5837 | 1.5647 | 1.544 | 1.5617 | 1.5598 | 1.5732 | 1.7399 | 1.6449 | 1.6503 | 1.4891
19 | 1.9397 | 1.8735 | 1.7362 | 1.7967 | 1.8164 | 1.8043 | 1.9768 | 2.3594 | 2.4613 | 2.4554 | 2.4507 | 2.5887 | 2.5676 | 2.4822 | 2.3415 | 2.2597 | 2.3441 | 2.3076 | 2.1502 | 2.1627 | 2.268 | 2.0609 | 1.9858 | 1.998
20 | 1.0705 | 0.98155 | 0.94839 | 0.95877 | 0.91074 | 0.96614 | 1.2411 | 1.303 | 1.4971 | 1.5848 | 1.5672 | 1.6383 | 1.6042 | 1.6633 | 1.6408 | 1.532 | 1.5286 | 1.5055 | 1.4711 | 1.4714 | 1.5018 | 1.2562 | 1.2892 | 1.147
21 | 0.74225 | 0.70835 | 0.67361 | 0.66128 | 0.65846 | 0.6886 | 1.1049 | 1.2275 | 1.3157 | 1.3049 | 1.3528 | 1.4377 | 1.4378 | 1.3631 | 1.197 | 1.1456 | 1.0662 | 1.0725 | 1.0337 | 1.0528 | 1.0285 | 0.89407 | 0.82901 | 0.77854
22 | 0.71932 | 0.67921 | 0.64825 | 0.60844 | 0.59717 | 0.57127 | 0.58917 | 0.5586 | 0.48452 | 0.50967 | 0.55528 | 0.62261 | 0.65969 | 0.6763 | 0.66082 | 0.68516 | 0.66609 | 0.6788 | 0.65225 | 0.68256 | 0.7278 | 0.66892 | 0.65191 | 0.70737
23 | 4.7148 | 4.4309 | 4.2289 | 4.2299 | 4.1252 | 4.1444 | 4.9362 | 5.2712 | 5.6227 | 5.8762 | 5.7073 | 5.9291 | 6.2285 | 6.1542 | 6.0115 | 5.5858 | 5.329 | 5.4541 | 5.4415 | 5.7368 | 6.2444 | 5.6332 | 5.516 | 4.9758
24 | 2.0294 | 1.9243 | 1.7743 | 1.7044 | 1.6061 | 1.6301 | 1.9597 | 1.7641 | 1.9009 | 2.0331 | 2.0967 | 2.1629 | 2.1844 | 2.2322 | 2.1307 | 2.0229 | 1.9116 | 2.1831 | 2.158 | 2.1626 | 2.4547 | 2.136 | 2.384 | 2.2273
25 | 1.2803 | 1.3011 | 1.3762 | 1.2556 | 1.2234 | 1.1738 | 1.2068 | 1.2375 | 1.0997 | 0.84987 | 1.1664 | 1.2874 | 1.2925 | 1.3569 | 1.0863 | 1.4379 | 1.3007 | 1.2862 | 1.282 | 1.3957 | 1.5396 | 1.5176 | 1.5652 | 1.596
26 | 2.255 | 2.2329 | 2.1892 | 2.1714 | 2.142 | 2.1763 | 2.514 | 2.5874 | 2.7559 | 2.6285 | 2.6383 | 2.6606 | 2.7547 | 2.744 | 2.6871 | 2.6661 | 2.6826 | 2.7307 | 2.5977 | 2.6206 | 2.6517 | 2.4872 | 2.2612 | 2.2793
27 | 1.6765 | 1.6638 | 1.5962 | 1.5638 | 1.5376 | 1.5473 | 1.5493 | 1.8127 | 1.9477 | 1.928 | 1.8892 | 1.9148 | 1.9927 | 1.9719 | 1.8246 | 1.879 | 1.883 | 1.8441 | 1.7344 | 1.7051 | 1.7096 | 1.6799 | 1.6153 | 1.5807
28 | 0.93266 | 0.89733 | 0.84873 | 0.77914 | 0.72452 | 0.73179 | 0.79846 | 0.89157 | 0.96827 | 1.0416 | 0.93791 | 0.98895 | 1.0049 | 1.0154 | 0.88927 | 0.9223 | 0.93751 | 0.97761 | 0.98031 | 1.0136 | 1.0783 | 0.97322 | 0.96313 | 0.93346
29 | 3.0896 | 2.9357 | 2.6941 | 2.7767 | 2.6749 | 2.6878 | 3.7673 | 4.5379 | 4.7514 | 4.4748 | 4.3563 | 4.6881 | 4.928 | 4.6361 | 4.2456 | 4.0319 | 4.0596 | 4.0032 | 3.8518 | 4.1622 | 4.39 | 4.0681 | 3.7768 | 3.2433
30 | 0.47056 | 0.43342 | 0.36766 | 0.35529 | 0.30507 | 0.26994 | 0.44624 | 0.48937 | 0.58322 | 0.60829 | 0.58196 | 0.52964 | 0.6154 | 0.62701 | 0.58614 | 0.54514 | 0.46108 | 0.47287 | 0.52585 | 0.58455 | 0.68892 | 0.63345 | 0.63889 | 0.55269
31 | 3.0271 | 2.7685 | 2.5505 | 2.4802 | 2.5247 | 2.4923 | 2.7851 | 2.9758 | 3.2752 | 3.3921 | 3.6076 | 3.8215 | 3.9451 | 3.8214 | 3.6953 | 3.6509 | 3.6027 | 3.6439 | 3.6394 | 3.6708 | 4.0597 | 3.8381 | 3.8508 | 3.4746
32 | 1.2932 | 1.249 | 1.1575 | 1.1978 | 1.2109 | 1.2029 | 1.3179 | 1.5729 | 1.6408 | 1.6369 | 1.6338 | 1.7258 | 1.7117 | 1.6548 | 1.561 | 1.5065 | 1.5627 | 1.5384 | 1.4335 | 1.4418 | 1.512 | 1.3739 | 1.3239 | 1.332

## Pc, Summer, S9
LoadID | 0 | 1 | 2 | 3 | 4 | 5 | 6 | 7 | 8 | 9 | 10 | 11 | 12 | 13 | 14 | 15 | 16 | 17 | 18 | 19 | 20 | 21 | 22 | 23
1 | 2.6215 | 2.5945 | 2.5006 | 2.4549 | 2.4386 | 2.4736 | 2.4533 | 2.9988 | 3.2265 | 3.1846 | 3.1317 | 3.1703 | 3.2876 | 3.2246 | 2.975 | 3.0666 | 3.1019 | 2.9992 | 2.847 | 2.8112 | 2.8027 | 2.7711 | 2.561 | 2.4763
2 | 0.6995 | 0.673 | 0.63655 | 0.58436 | 0.54339 | 0.54884 | 0.59885 | 0.66868 | 0.72621 | 0.78122 | 0.70343 | 0.74171 | 0.75368 | 0.76156 | 0.66695 | 0.69172 | 0.70313 | 0.73321 | 0.73523 | 0.76019 | 0.80875 | 0.72992 | 0.72235 | 0.7001
3 | 1.8537 | 1.7614 | 1.6164 | 1.666 | 1.605 | 1.6127 | 2.2604 | 2.7228 | 2.8508 | 2.6849 | 2.6138 | 2.8129 | 2.9568 | 2.7816 | 2.5473 | 2.4191 | 2.4358 | 2.4019 | 2.3111 | 2.4973 | 2.634 | 2.4409 | 2.2661 | 1.946
4 | 0.18822 | 0.17337 | 0.14707 | 0.14212 | 0.12203 | 0.10798 | 0.1785 | 0.19575 | 0.23329 | 0.24331 | 0.23279 | 0.21186 | 0.24616 | 0.2508 | 0.23446 | 0.21806 | 0.18443 | 0.18915 | 0.21034 | 0.23382 | 0.27557 | 0.25338 | 0.25556 | 0.22108
5 | 0.86488 | 0.791 | 0.72871 | 0.70863 | 0.72135 | 0.71208 | 0.79573 | 0.85022 | 0.93577 | 0.96917 | 1.0307 | 1.0919 | 1.1272 | 1.0918 | 1.0558 | 1.0431 | 1.0293 | 1.0411 | 1.0398 | 1.0488 | 1.1599 | 1.0966 | 1.1002 | 0.99275
6 | 4.3105 | 4.1634 | 3.8583 | 3.9927 | 4.0365 | 4.0096 | 4.3929 | 5.2431 | 5.4695 | 5.4564 | 5.4461 | 5.7528 | 5.7058 | 5.5159 | 5.2032 | 5.0216 | 5.2091 | 5.128 | 4.7782 | 4.8059 | 5.0399 | 4.5797 | 4.4129 | 4.4401
7 | 2.3789 | 2.1812 | 2.1075 | 2.1306 | 2.0239 | 2.147 | 2.7579 | 2.8956 | 3.3268 | 3.5218 | 3.4826 | 3.6407 | 3.5649 | 3.6963 | 3.6463 | 3.4045 | 3.397 | 3.3455 | 3.2692 | 3.2697 | 3.3373 | 2.7917 | 2.8648 | 2.5488
8 | 0.49484 | 0.47223 | 0.44908 | 0.44086 | 0.43897 | 0.45906 | 0.73658 | 0.81833 | 0.87712 | 0.86996 | 0.90188 | 0.95846 | 0.95853 | 0.90877 | 0.79803 | 0.76371 | 0.71081 | 0.715 | 0.68912 | 0.70187 | 0.68566 | 0.59605 | 0.55268 | 0.51903
9 | 0.47955 | 0.45281 | 0.43216 | 0.40563 | 0.39811 | 0.38085 | 0.39278 | 0.3724 | 0.32301 | 0.33978 | 0.37019 | 0.41507 | 0.43979 | 0.45087 | 0.44055 | 0.45678 | 0.44406 | 0.45253 | 0.43483 | 0.45504 | 0.4852 | 0.44594 | 0.43461 | 0.47158
10 | 0.50516 | 0.47474 | 0.45309 | 0.4532 | 0.44199 | 0.44405 | 0.52888 | 0.56477 | 0.60243 | 0.62959 | 0.6115 | 0.63526 | 0.66734 | 0.65937 | 0.64409 | 0.59848 | 0.57097 | 0.58437 | 0.58302 | 0.61466 | 0.66904 | 0.60356 | 0.591 | 0.53312
11 | 0.28992 | 0.2749 | 0.25347 | 0.24349 | 0.22944 | 0.23287 | 0.27995 | 0.25202 | 0.27156 | 0.29045 | 0.29952 | 0.30898 | 0.31206 | 0.31889 | 0.30439 | 0.28899 | 0.27309 | 0.31187 | 0.30829 | 0.30894 | 0.35067 | 0.30515 | 0.34057 | 0.31819
12 | 1.2803 | 1.3011 | 1.3762 | 1.2556 | 1.2234 | 1.1738 | 1.2068 | 1.2375 | 1.0997 | 0.84987 | 1.1664 | 1.2874 | 1.2925 | 1.3569 | 1.0863 | 1.4379 | 1.3007 | 1.2862 | 1.282 | 1.3957 | 1.5396 | 1.5176 | 1.5652 | 1.596
13 | 4.51 | 4.4658 | 4.3784 | 4.3428 | 4.284 | 4.3527 | 5.0281 | 5.1748 | 5.5119 | 5.257 | 5.2766 | 5.3212 | 5.5095 | 5.4881 | 5.3742 | 5.3322 | 5.3651 | 5.4614 | 5.1953 | 5.2411 | 5.3035 | 4.9744 | 4.5225 | 4.5586
14 | 1.6765 | 1.6638 | 1.5962 | 1.5638 | 1.5376 | 1.5473 | 1.5493 | 1.8127 | 1.9477 | 1.928 | 1.8892 | 1.9148 | 1.9927 | 1.9719 | 1.8246 | 1.879 | 1.883 | 1.8441 | 1.7344 | 1.7051 | 1.7096 | 1.6799 | 1.6153 | 1.5807
15 | 0.46633 | 0.44866 | 0.42436 | 0.38957 | 0.36226 | 0.3659 | 0.39923 | 0.44578 | 0.48414 | 0.52081 | 0.46895 | 0.49447 | 0.50245 | 0.5077 | 0.44463 | 0.46115 | 0.46875 | 0.48881 | 0.49015 | 0.50679 | 0.53917 | 0.48661 | 0.48157 | 0.46673
16 | 0.92687 | 0.8807 | 0.80822 | 0.833 | 0.80248 | 0.80634 | 1.1302 | 1.3614 | 1.4254 | 1.3424 | 1.3069 | 1.4064 | 1.4784 | 1.3908 | 1.2737 | 1.2096 | 1.2179 | 1.201 | 1.1555 | 1.2487 | 1.317 | 1.2204 | 1.133 | 0.97298
17 | 0.28233 | 0.26005 | 0.2206 | 0.21317 | 0.18304 | 0.16196 | 0.26774 | 0.29362 | 0.34993 | 0.36497 | 0.34918 | 0.31779 | 0.36924 | 0.37621 | 0.35168 | 0.32708 | 0.27665 | 0.28372 | 0.31551 | 0.35073 | 0.41335 | 0.38007 | 0.38333 | 0.33161
18 | 1.2973 | 1.1865 | 1.0931 | 1.0629 | 1.082 | 1.0681 | 1.1936 | 1.2753 | 1.4037 | 1.4538 | 1.5461 | 1.6378 | 1.6908 | 1.6378 | 1.5837 | 1.5647 | 1.544 | 1.5617 | 1.5598 | 1.5732 | 1.7399 | 1.6449 | 1.6503 | 1.4891
19 | 1.9397 | 1.8735 | 1.7362 | 1.7967 | 1.8164 | 1.8043 | 1.9768 | 2.3594 | 2.4613 | 2.4554 | 2.4507 | 2.5887 | 2.5676 | 2.4822 | 2.3415 | 2.2597 | 2.3441 | 2.3076 | 2.1502 | 2.1627 | 2.268 | 2.0609 | 1.9858 | 1.998
20 | 1.0705 | 0.98155 | 0.94839 | 0.95877 | 0.91074 | 0.96614 | 1.2411 | 1.303 | 1.4971 | 1.5848 | 1.5672 | 1.6383 | 1.6042 | 1.6633 | 1.6408 | 1.532 | 1.5286 | 1.5055 | 1.4711 | 1.4714 | 1.5018 | 1.2562 | 1.2892 | 1.147
21 | 0.74225 | 0.70835 | 0.67361 | 0.66128 | 0.65846 | 0.6886 | 1.1049 | 1.2275 | 1.3157 | 1.3049 | 1.3528 | 1.4377 | 1.4378 | 1.3631 | 1.197 | 1.1456 | 1.0662 | 1.0725 | 1.0337 | 1.0528 | 1.0285 | 0.89407 | 0.82901 | 0.77854
22 | 0.71932 | 0.67921 | 0.64825 | 0.60844 | 0.59717 | 0.57127 | 0.58917 | 0.5586 | 0.48452 | 0.50967 | 0.55528 | 0.62261 | 0.65969 | 0.6763 | 0.66082 | 0.68516 | 0.66609 | 0.6788 | 0.65225 | 0.68256 | 0.7278 | 0.66892 | 0.65191 | 0.70737
23 | 4.7148 | 4.4309 | 4.2289 | 4.2299 | 4.1252 | 4.1444 | 4.9362 | 5.2712 | 5.6227 | 5.8762 | 5.7073 | 5.9291 | 6.2285 | 6.1542 | 6.0115 | 5.5858 | 5.329 | 5.4541 | 5.4415 | 5.7368 | 6.2444 | 5.6332 | 5.516 | 4.9758
24 | 2.0294 | 1.9243 | 1.7743 | 1.7044 | 1.6061 | 1.6301 | 1.9597 | 1.7641 | 1.9009 | 2.0331 | 2.0967 | 2.1629 | 2.1844 | 2.2322 | 2.1307 | 2.0229 | 1.9116 | 2.1831 | 2.158 | 2.1626 | 2.4547 | 2.136 | 2.384 | 2.2273
25 | 1.2803 | 1.3011 | 1.3762 | 1.2556 | 1.2234 | 1.1738 | 1.2068 | 1.2375 | 1.0997 | 0.84987 | 1.1664 | 1.2874 | 1.2925 | 1.3569 | 1.0863 | 1.4379 | 1.3007 | 1.2862 | 1.282 | 1.3957 | 1.5396 | 1.5176 | 1.5652 | 1.596
26 | 2.255 | 2.2329 | 2.1892 | 2.1714 | 2.142 | 2.1763 | 2.514 | 2.5874 | 2.7559 | 2.6285 | 2.6383 | 2.6606 | 2.7547 | 2.744 | 2.6871 | 2.6661 | 2.6826 | 2.7307 | 2.5977 | 2.6206 | 2.6517 | 2.4872 | 2.2612 | 2.2793
27 | 1.6765 | 1.6638 | 1.5962 | 1.5638 | 1.5376 | 1.5473 | 1.5493 | 1.8127 | 1.9477 | 1.928 | 1.8892 | 1.9148 | 1.9927 | 1.9719 | 1.8246 | 1.879 | 1.883 | 1.8441 | 1.7344 | 1.7051 | 1.7096 | 1.6799 | 1.6153 | 1.5807
28 | 0.93266 | 0.89733 | 0.84873 | 0.77914 | 0.72452 | 0.73179 | 0.79846 | 0.89157 | 0.96827 | 1.0416 | 0.93791 | 0.98895 | 1.0049 | 1.0154 | 0.88927 | 0.9223 | 0.93751 | 0.97761 | 0.98031 | 1.0136 | 1.0783 | 0.97322 | 0.96313 | 0.93346
29 | 3.0896 | 2.9357 | 2.6941 | 2.7767 | 2.6749 | 2.6878 | 3.7673 | 4.5379 | 4.7514 | 4.4748 | 4.3563 | 4.6881 | 4.928 | 4.6361 | 4.2456 | 4.0319 | 4.0596 | 4.0032 | 3.8518 | 4.1622 | 4.39 | 4.0681 | 3.7768 | 3.2433
30 | 0.47056 | 0.43342 | 0.36766 | 0.35529 | 0.30507 | 0.26994 | 0.44624 | 0.48937 | 0.58322 | 0.60829 | 0.58196 | 0.52964 | 0.6154 | 0.62701 | 0.58614 | 0.54514 | 0.46108 | 0.47287 | 0.52585 | 0.58455 | 0.68892 | 0.63345 | 0.63889 | 0.55269
31 | 3.0271 | 2.7685 | 2.5505 | 2.4802 | 2.5247 | 2.4923 | 2.7851 | 2.9758 | 3.2752 | 3.3921 | 3.6076 | 3.8215 | 3.9451 | 3.8214 | 3.6953 | 3.6509 | 3.6027 | 3.6439 | 3.6394 | 3.6708 | 4.0597 | 3.8381 | 3.8508 | 3.4746
32 | 1.2932 | 1.249 | 1.1575 | 1.1978 | 1.2109 | 1.2029 | 1.3179 | 1.5729 | 1.6408 | 1.6369 | 1.6338 | 1.7258 | 1.7117 | 1.6548 | 1.561 | 1.5065 | 1.5627 | 1.5384 | 1.4335 | 1.4418 | 1.512 | 1.3739 | 1.3239 | 1.332

## Qc, Summer, S1
LoadID | 0 | 1 | 2 | 3 | 4 | 5 | 6 | 7 | 8 | 9 | 10 | 11 | 12 | 13 | 14 | 15 | 16 | 17 | 18 | 19 | 20 | 21 | 22 | 23
1 | 0.87632 | 0.96064 | 0.91129 | 0.90968 | 0.89156 | 0.94309 | 0.96701 | 1.8142 | 2.1095 | 2.0343 | 1.9814 | 1.9857 | 2.1105 | 2.0412 | 1.4338 | 1.8749 | 1.898 | 1.7823 | 1.4083 | 1.2772 | 1.3392 | 1.3471 | 0.92981 | 0.9182
2 | 0.0060931 | -0.030108 | -0.035755 | -0.048458 | -0.061627 | -0.049993 | -0.058357 | 0.15291 | 0.19656 | 0.25233 | 0.14556 | 0.13093 | 0.090342 | 0.11991 | 0.051298 | 0.045245 | 0.052895 | 0.095896 | 0.18216 | 0.18607 | 0.14787 | 0.11282 | 0.055262 | 0.010153
3 | -0.20059 | -0.47342 | -0.83392 | -0.77083 | -0.78315 | -0.74984 | -0.046488 | 0.89804 | 1.1726 | 1.186 | 0.9904 | 1.2429 | 1.1227 | 0.97763 | 0.70784 | 0.44192 | 0.54493 | 0.48537 | 0.093748 | 0.39016 | 0.54491 | 0.35456 | -0.33411 | -0.68826
4 | -0.41219 | -0.4158 | -0.42819 | -0.4282 | -0.43785 | -0.45104 | -0.40681 | -0.27618 | -0.206 | -0.21721 | -0.27374 | -0.30015 | -0.2774 | -0.30078 | -0.28476 | -0.33553 | -0.37562 | -0.33419 | -0.23629 | -0.21113 | -0.21178 | -0.27975 | -0.34876 | -0.36183
5 | -0.11972 | -0.15648 | -0.18371 | -0.18326 | -0.18441 | -0.19936 | -0.17932 | -0.071588 | 0.022363 | 0.07953 | 0.1312 | 0.13929 | 0.12226 | 0.099889 | 0.065993 | 0.043818 | 0.036603 | 0.032213 | 0.032581 | 0.0089043 | 0.069303 | 0.031611 | 0.018122 | -0.02903
6 | 1.6919 | 1.8804 | 1.424 | 1.6779 | 1.7176 | 1.7635 | 1.7083 | 3.1587 | 3.6276 | 3.6196 | 3.1633 | 3.7779 | 3.9364 | 3.6332 | 3.1554 | 2.775 | 3.3832 | 3.2805 | 2.5743 | 2.3876 | 2.8127 | 2.2129 | 1.6898 | 1.8817
7 | -0.93797 | -0.96903 | -1.0198 | -1.0539 | -0.98614 | -1.0635 | -0.92235 | -0.42047 | -0.075573 | -0.056285 | 0.12873 | 0.043224 | 0.010998 | 0.0075121 | -0.10851 | -0.18862 | -0.27815 | -0.35327 | -0.30691 | -0.37828 | -0.2692 | -0.49723 | -0.62447 | -0.67777
8 | -0.79293 | -0.79842 | -0.80588 | -0.81025 | -0.79938 | -0.78036 | -0.66327 | -0.54731 | -0.537 | -0.52844 | -0.51971 | -0.51396 | -0.52609 | -0.54638 | -0.60069 | -0.62761 | -0.64976 | -0.65186 | -0.66418 | -0.68651 | -0.73007 | -0.76109 | -0.77178 | -0.78671
9 | 0.002432 | -0.022425 | -0.028714 | -0.036424 | -0.034684 | -0.040077 | -0.075403 | -0.024556 | -0.037842 | -0.012988 | -0.00024188 | 0.010178 | 0.034856 | 0.035301 | 0.027037 | 0.062128 | 0.05274 | 0.045827 | 0.037952 | 0.038839 | 0.054895 | 0.049408 | -0.0048617 | -0.0079308
10 | -0.16946 | -0.18936 | -0.19422 | -0.19182 | -0.19825 | -0.20377 | -0.064422 | 0.056858 | 0.12935 | 0.13677 | 0.057988 | 0.14093 | 0.1515 | 0.14556 | 0.1152 | 0.049395 | 0.024793 | 0.024711 | 0.025219 | 0.050372 | 0.072267 | 0.00989 | -0.074633 | -0.12548
11 | -0.24602 | -0.26457 | -0.27636 | -0.28056 | -0.27326 | -0.27418 | -0.21624 | -0.17951 | -0.15105 | -0.11669 | -0.1173 | -0.12552 | -0.1474 | -0.15171 | -0.17019 | -0.17035 | -0.17289 | -0.13374 | -0.12065 | -0.13744 | -0.1139 | -0.14474 | -0.16573 | -0.18721
12 | -0.43285 | -0.2618 | -0.33089 | -0.26059 | -0.29893 | -0.16042 | -0.54062 | -0.42508 | -0.3152 | -0.3709 | -0.38413 | -0.34979 | 0.1752 | 0.08891 | -0.49743 | -0.16754 | -0.19303 | -0.11235 | 0.0051894 | 0.34144 | 0.76168 | 0.75864 | 0.71997 | 0.75623
13 | 0.89026 | 0.8291 | 0.62325 | 0.56179 | 0.51651 | 0.64854 | 2.1356 | 2.8522 | 3.6588 | 3.4883 | 3.4024 | 3.3598 | 3.6312 | 3.3333 | 3.0616 | 2.8446 | 2.8158 | 2.8525 | 2.3726 | 2.1744 | 2.305 | 1.6131 | 0.70794 | 0.75852
14 | 0.14605 | 0.16011 | 0.15188 | 0.15161 | 0.14859 | 0.15718 | 0.16117 | 0.30236 | 0.35159 | 0.33905 | 0.33023 | 0.33096 | 0.35176 | 0.34021 | 0.23896 | 0.31248 | 0.31633 | 0.29706 | 0.23471 | 0.21287 | 0.2232 | 0.22452 | 0.15497 | 0.15303
15 | 0.0030466 | -0.015054 | -0.017878 | -0.024229 | -0.030813 | -0.024997 | -0.029178 | 0.076454 | 0.098281 | 0.12617 | 0.072778 | 0.065466 | 0.045171 | 0.059956 | 0.025649 | 0.022622 | 0.026447 | 0.047948 | 0.091081 | 0.093034 | 0.073937 | 0.05641 | 0.027631 | 0.0050765
16 | -0.050147 | -0.11836 | -0.20848 | -0.19271 | -0.19579 | -0.18746 | -0.011622 | 0.22451 | 0.29316 | 0.29651 | 0.2476 | 0.31073 | 0.28067 | 0.24441 | 0.17696 | 0.11048 | 0.13623 | 0.12134 | 0.023437 | 0.09754 | 0.13623 | 0.08864 | -0.083528 | -0.17206
17 | -0.54959 | -0.5544 | -0.57092 | -0.57094 | -0.5838 | -0.60139 | -0.54242 | -0.36825 | -0.27467 | -0.28961 | -0.36499 | -0.4002 | -0.36987 | -0.40104 | -0.37968 | -0.44738 | -0.50082 | -0.44558 | -0.31505 | -0.2815 | -0.28238 | -0.373 | -0.46501 | -0.48243
18 | -0.23945 | -0.31295 | -0.36743 | -0.36652 | -0.36882 | -0.39873 | -0.35865 | -0.14318 | 0.044725 | 0.15906 | 0.26239 | 0.27857 | 0.24452 | 0.19978 | 0.13199 | 0.087635 | 0.073206 | 0.064427 | 0.065162 | 0.017809 | 0.13861 | 0.063222 | 0.036243 | -0.058059
19 | 0.67677 | 0.75215 | 0.56958 | 0.67114 | 0.68704 | 0.70541 | 0.6833 | 1.2635 | 1.4511 | 1.4478 | 1.2653 | 1.5111 | 1.5746 | 1.4533 | 1.2622 | 1.11 | 1.3533 | 1.3122 | 1.0297 | 0.95503 | 1.1251 | 0.88514 | 0.67591 | 0.75268
20 | -0.37519 | -0.38761 | -0.40792 | -0.42157 | -0.39446 | -0.42539 | -0.36894 | -0.16819 | -0.030229 | -0.022514 | 0.051491 | 0.017289 | 0.0043993 | 0.0030048 | -0.043405 | -0.075448 | -0.11126 | -0.14131 | -0.12276 | -0.15131 | -0.10768 | -0.19889 | -0.24979 | -0.27111
21 | -1.5859 | -1.5968 | -1.6118 | -1.6205 | -1.5988 | -1.5607 | -1.3265 | -1.0946 | -1.074 | -1.0569 | -1.0394 | -1.0279 | -1.0522 | -1.0928 | -1.2014 | -1.2552 | -1.2995 | -1.3037 | -1.3284 | -1.373 | -1.4601 | -1.5222 | -1.5436 | -1.5734
22 | 0.00608 | -0.056063 | -0.071786 | -0.091059 | -0.08671 | -0.10019 | -0.18851 | -0.061389 | -0.094605 | -0.032469 | -0.00060469 | 0.025446 | 0.087139 | 0.088251 | 0.067593 | 0.15532 | 0.13185 | 0.11457 | 0.094881 | 0.097098 | 0.13724 | 0.12352 | -0.012154 | -0.019827
23 | -1.1297 | -1.2624 | -1.2948 | -1.2788 | -1.3216 | -1.3584 | -0.42948 | 0.37906 | 0.86236 | 0.91183 | 0.38659 | 0.93954 | 1.01 | 0.97043 | 0.76803 | 0.3293 | 0.16529 | 0.16474 | 0.16813 | 0.33582 | 0.48178 | 0.065933 | -0.49756 | -0.83655
24 | -1.4058 | -1.5119 | -1.5792 | -1.6032 | -1.5615 | -1.5667 | -1.2356 | -1.0258 | -0.86317 | -0.66682 | -0.67028 | -0.71726 | -0.84228 | -0.86693 | -0.97249 | -0.9734 | -0.98796 | -0.76426 | -0.6894 | -0.78538 | -0.65084 | -0.82709 | -0.94701 | -1.0698
25 | -0.30918 | -0.187 | -0.23635 | -0.18614 | -0.21352 | -0.11458 | -0.38616 | -0.30363 | -0.22514 | -0.26493 | -0.27438 | -0.24985 | 0.12515 | 0.063507 | -0.35531 | -0.11967 | -0.13788 | -0.080252 | 0.0037067 | 0.24388 | 0.54406 | 0.54188 | 0.51426 | 0.54016
26 | 0.27821 | 0.25909 | 0.19477 | 0.17556 | 0.16141 | 0.20267 | 0.66738 | 0.89133 | 1.1434 | 1.0901 | 1.0633 | 1.0499 | 1.1348 | 1.0417 | 0.95676 | 0.88894 | 0.87993 | 0.89142 | 0.74145 | 0.67951 | 0.72031 | 0.50408 | 0.22123 | 0.23704
27 | 0.29211 | 0.32021 | 0.30376 | 0.30323 | 0.29719 | 0.31436 | 0.32234 | 0.60473 | 0.70318 | 0.6781 | 0.66046 | 0.66191 | 0.70352 | 0.68041 | 0.47793 | 0.62495 | 0.63266 | 0.59411 | 0.46942 | 0.42575 | 0.44641 | 0.44905 | 0.30994 | 0.30607
28 | 0.010663 | -0.052689 | -0.062571 | -0.084801 | -0.10785 | -0.087489 | -0.10212 | 0.26759 | 0.34398 | 0.44158 | 0.25472 | 0.22913 | 0.1581 | 0.20985 | 0.089772 | 0.079178 | 0.092566 | 0.16782 | 0.31878 | 0.32562 | 0.25878 | 0.19743 | 0.096709 | 0.017768
29 | -1.5044 | -3.5507 | -6.2544 | -5.7812 | -5.8736 | -5.6238 | -0.34866 | 6.7353 | 8.7947 | 8.8953 | 7.428 | 9.3218 | 8.4201 | 7.3323 | 5.3088 | 3.3144 | 4.087 | 3.6403 | 0.70311 | 2.9262 | 4.0868 | 2.6592 | -2.5059 | -5.1619
30 | -0.96178 | -0.9702 | -0.99912 | -0.99914 | -1.0216 | -1.0524 | -0.94923 | -0.64443 | -0.48067 | -0.50682 | -0.63873 | -0.70034 | -0.64727 | -0.70182 | -0.66444 | -0.78291 | -0.87644 | -0.77977 | -0.55134 | -0.49263 | -0.49416 | -0.65275 | -0.81376 | -0.84426
31 | -0.59862 | -0.78238 | -0.91857 | -0.9163 | -0.92205 | -0.99682 | -0.89662 | -0.35794 | 0.11181 | 0.39765 | 0.65598 | 0.69643 | 0.6113 | 0.49945 | 0.32996 | 0.21909 | 0.18302 | 0.16107 | 0.16291 | 0.044521 | 0.34651 | 0.15805 | 0.090608 | -0.14515
32 | 0.67677 | 0.75215 | 0.56958 | 0.67114 | 0.68704 | 0.70541 | 0.6833 | 1.2635 | 1.4511 | 1.4478 | 1.2653 | 1.5111 | 1.5746 | 1.4533 | 1.2622 | 1.11 | 1.3533 | 1.3122 | 1.0297 | 0.95503 | 1.1251 | 0.88514 | 0.67591 | 0.75268

## Qc, Summer, S2
LoadID | 0 | 1 | 2 | 3 | 4 | 5 | 6 | 7 | 8 | 9 | 10 | 11 | 12 | 13 | 14 | 15 | 16 | 17 | 18 | 19 | 20 | 21 | 22 | 23
1 | 0.87632 | 0.96064 | 0.91129 | 0.90968 | 0.89156 | 0.94309 | 0.96701 | 1.8142 | 2.1095 | 2.0343 | 1.9814 | 1.9857 | 2.1105 | 2.0412 | 1.4338 | 1.8749 | 1.898 | 1.7823 | 1.4083 | 1.2772 | 1.3392 | 1.3471 | 0.92981 | 0.9182
2 | 0.0060931 | -0.030108 | -0.035755 | -0.048458 | -0.061627 | -0.049993 | -0.058357 | 0.15291 | 0.19656 | 0.25233 | 0.14556 | 0.13093 | 0.090342 | 0.11991 | 0.051298 | 0.045245 | 0.052895 | 0.095896 | 0.18216 | 0.18607 | 0.14787 | 0.11282 | 0.055262 | 0.010153
3 | -0.20059 | -0.47342 | -0.83392 | -0.77083 | -0.78315 | -0.74984 | -0.046488 | 0.89804 | 1.1726 | 1.186 | 0.9904 | 1.2429 | 1.1227 | 0.97763 | 0.70784 | 0.44192 | 0.54493 | 0.48537 | 0.093748 | 0.39016 | 0.54491 | 0.35456 | -0.33411 | -0.68826
4 | -0.41219 | -0.4158 | -0.42819 | -0.4282 | -0.43785 | -0.45104 | -0.40681 | -0.27618 | -0.206 | -0.21721 | -0.27374 | -0.30015 | -0.2774 | -0.30078 | -0.28476 | -0.33553 | -0.37562 | -0.33419 | -0.23629 | -0.21113 | -0.21178 | -0.27975 | -0.34876 | -0.36183
5 | -0.11972 | -0.15648 | -0.18371 | -0.18326 | -0.18441 | -0.19936 | -0.17932 | -0.071588 | 0.022363 | 0.07953 | 0.1312 | 0.13929 | 0.12226 | 0.099889 | 0.065993 | 0.043818 | 0.036603 | 0.032213 | 0.032581 | 0.0089043 | 0.069303 | 0.031611 | 0.018122 | -0.02903
6 | 1.6919 | 1.8804 | 1.424 | 1.6779 | 1.7176 | 1.7635 | 1.7083 | 3.1587 | 3.6276 | 3.6196 | 3.1633 | 3.7779 | 3.9364 | 3.6332 | 3.1554 | 2.775 | 3.3832 | 3.2805 | 2.5743 | 2.3876 | 2.8127 | 2.2129 | 1.6898 | 1.8817
7 | -0.93797 | -0.96903 | -1.0198 | -1.0539 | -0.98614 | -1.0635 | -0.92235 | -0.42047 | -0.075573 | -0.056285 | 0.12873 | 0.043224 | 0.010998 | 0.0075121 | -0.10851 | -0.18862 | -0.27815 | -0.35327 | -0.30691 | -0.37828 | -0.2692 | -0.49723 | -0.62447 | -0.67777
8 | -0.79293 | -0.79842 | -0.80588 | -0.81025 | -0.79938 | -0.78036 | -0.66327 | -0.54731 | -0.537 | -0.52844 | -0.51971 | -0.51396 | -0.52609 | -0.54638 | -0.60069 | -0.62761 | -0.64976 | -0.65186 | -0.66418 | -0.68651 | -0.73007 | -0.76109 | -0.77178 | -0.78671
9 | 0.002432 | -0.022425 | -0.028714 | -0.036424 | -0.034684 | -0.040077 | -0.075403 | -0.024556 | -0.037842 | -0.012988 | -0.00024188 | 0.010178 | 0.034856 | 0.035301 | 0.027037 | 0.062128 | 0.05274 | 0.045827 | 0.037952 | 0.038839 | 0.054895 | 0.049408 | -0.0048617 | -0.0079308
10 | -0.16946 | -0.18936 | -0.19422 | -0.19182 | -0.19825 | -0.20377 | -0.064422 | 0.056858 | 0.12935 | 0.13677 | 0.057988 | 0.14093 | 0.1515 | 0.14556 | 0.1152 | 0.049395 | 0.024793 | 0.024711 | 0.025219 | 0.050372 | 0.072267 | 0.00989 | -0.074633 | -0.12548
11 | -0.24602 | -0.26457 | -0.27636 | -0.28056 | -0.27326 | -0.27418 | -0.21624 | -0.17951 | -0.15105 | -0.11669 | -0.1173 | -0.12552 | -0.1474 | -0.15171 | -0.17019 | -0.17035 | -0.17289 | -0.13374 | -0.12065 | -0.13744 | -0.1139 | -0.14474 | -0.16573 | -0.18721
12 | -0.43285 | -0.2618 | -0.33089 | -0.26059 | -0.29893 | -0.16042 | -0.54062 | -0.42508 | -0.3152 | -0.3709 | -0.38413 | -0.34979 | 0.1752 | 0.08891 | -0.49743 | -0.16754 | -0.19303 | -0.11235 | 0.0051894 | 0.34144 | 0.76168 | 0.75864 | 0.71997 | 0.75623
13 | 0.89026 | 0.8291 | 0.62325 | 0.56179 | 0.51651 | 0.64854 | 2.1356 | 2.8522 | 3.6588 | 3.4883 | 3.4024 | 3.3598 | 3.6312 | 3.3333 | 3.0616 | 2.8446 | 2.8158 | 2.8525 | 2.3726 | 2.1744 | 2.305 | 1.6131 | 0.70794 | 0.75852
14 | 0.14605 | 0.16011 | 0.15188 | 0.15161 | 0.14859 | 0.15718 | 0.16117 | 0.30236 | 0.35159 | 0.33905 | 0.33023 | 0.33096 | 0.35176 | 0.34021 | 0.23896 | 0.31248 | 0.31633 | 0.29706 | 0.23471 | 0.21287 | 0.2232 | 0.22452 | 0.15497 | 0.15303
15 | 0.0030466 | -0.015054 | -0.017878 | -0.024229 | -0.030813 | -0.024997 | -0.029178 | 0.076454 | 0.098281 | 0.12617 | 0.072778 | 0.065466 | 0.045171 | 0.059956 | 0.025649 | 0.022622 | 0.026447 | 0.047948 | 0.091081 | 0.093034 | 0.073937 | 0.05641 | 0.027631 | 0.0050765
16 | -0.050147 | -0.11836 | -0.20848 | -0.19271 | -0.19579 | -0.18746 | -0.011622 | 0.22451 | 0.29316 | 0.29651 | 0.2476 | 0.31073 | 0.28067 | 0.24441 | 0.17696 | 0.11048 | 0.13623 | 0.12134 | 0.023437 | 0.09754 | 0.13623 | 0.08864 | -0.083528 | -0.17206
17 | -0.54959 | -0.5544 | -0.57092 | -0.57094 | -0.5838 | -0.60139 | -0.54242 | -0.36825 | -0.27467 | -0.28961 | -0.36499 | -0.4002 | -0.36987 | -0.40104 | -0.37968 | -0.44738 | -0.50082 | -0.44558 | -0.31505 | -0.2815 | -0.28238 | -0.373 | -0.46501 | -0.48243
18 | -0.23945 | -0.31295 | -0.36743 | -0.36652 | -0.36882 | -0.39873 | -0.35865 | -0.14318 | 0.044725 | 0.15906 | 0.26239 | 0.27857 | 0.24452 | 0.19978 | 0.13199 | 0.087635 | 0.073206 | 0.064427 | 0.065162 | 0.017809 | 0.13861 | 0.063222 | 0.036243 | -0.058059
19 | 0.67677 | 0.75215 | 0.56958 | 0.67114 | 0.68704 | 0.70541 | 0.6833 | 1.2635 | 1.4511 | 1.4478 | 1.2653 | 1.5111 | 1.5746 | 1.4533 | 1.2622 | 1.11 | 1.3533 | 1.3122 | 1.0297 | 0.95503 | 1.1251 | 0.88514 | 0.67591 | 0.75268
20 | -0.37519 | -0.38761 | -0.40792 | -0.42157 | -0.39446 | -0.42539 | -0.36894 | -0.16819 | -0.030229 | -0.022514 | 0.051491 | 0.017289 | 0.0043993 | 0.0030048 | -0.043405 | -0.075448 | -0.11126 | -0.14131 | -0.12276 | -0.15131 | -0.10768 | -0.19889 | -0.24979 | -0.27111
21 | -1.5859 | -1.5968 | -1.6118 | -1.6205 | -1.5988 | -1.5607 | -1.3265 | -1.0946 | -1.074 | -1.0569 | -1.0394 | -1.0279 | -1.0522 | -1.0928 | -1.2014 | -1.2552 | -1.2995 | -1.3037 | -1.3284 | -1.373 | -1.4601 | -1.5222 | -1.5436 | -1.5734
22 | 0.00608 | -0.056063 | -0.071786 | -0.091059 | -0.08671 | -0.10019 | -0.18851 | -0.061389 | -0.094605 | -0.032469 | -0.00060469 | 0.025446 | 0.087139 | 0.088251 | 0.067593 | 0.15532 | 0.13185 | 0.11457 | 0.094881 | 0.097098 | 0.13724 | 0.12352 | -0.012154 | -0.019827
23 | -1.1297 | -1.2624 | -1.2948 | -1.2788 | -1.3216 | -1.3584 | -0.42948 | 0.37906 | 0.86236 | 0.91183 | 0.38659 | 0.93954 | 1.01 | 0.97043 | 0.76803 | 0.3293 | 0.16529 | 0.16474 | 0.16813 | 0.33582 | 0.48178 | 0.065933 | -0.49756 | -0.83655
24 | -1.4058 | -1.5119 | -1.5792 | -1.6032 | -1.5615 | -1.5667 | -1.2356 | -1.0258 | -0.86317 | -0.66682 | -0.67028 | -0.71726 | -0.84228 | -0.86693 | -0.97249 | -0.9734 | -0.98796 | -0.76426 | -0.6894 | -0.78538 | -0.65084 | -0.82709 | -0.94701 | -1.0698
25 | -0.30918 | -0.187 | -0.23635 | -0.18614 | -0.21352 | -0.11458 | -0.38616 | -0.30363 | -0.22514 | -0.26493 | -0.27438 | -0.24985 | 0.12515 | 0.063507 | -0.35531 | -0.11967 | -0.13788 | -0.080252 | 0.0037067 | 0.24388 | 0.54406 | 0.54188 | 0.51426 | 0.54016
26 | 0.27821 | 0.25909 | 0.19477 | 0.17556 | 0.16141 | 0.20267 | 0.66738 | 0.89133 | 1.1434 | 1.0901 | 1.0633 | 1.0499 | 1.1348 | 1.0417 | 0.95676 | 0.88894 | 0.87993 | 0.89142 | 0.74145 | 0.67951 | 0.72031 | 0.50408 | 0.22123 | 0.23704
27 | 0.29211 | 0.32021 | 0.30376 | 0.30323 | 0.29719 | 0.31436 | 0.32234 | 0.60473 | 0.70318 | 0.6781 | 0.66046 | 0.66191 | 0.70352 | 0.68041 | 0.47793 | 0.62495 | 0.63266 | 0.59411 | 0.46942 | 0.42575 | 0.44641 | 0.44905 | 0.30994 | 0.30607
28 | 0.010663 | -0.052689 | -0.062571 | -0.084801 | -0.10785 | -0.087489 | -0.10212 | 0.26759 | 0.34398 | 0.44158 | 0.25472 | 0.22913 | 0.1581 | 0.20985 | 0.089772 | 0.079178 | 0.092566 | 0.16782 | 0.31878 | 0.32562 | 0.25878 | 0.19743 | 0.096709 | 0.017768
29 | -1.5044 | -3.5507 | -6.2544 | -5.7812 | -5.8736 | -5.6238 | -0.34866 | 6.7353 | 8.7947 | 8.8953 | 7.428 | 9.3218 | 8.4201 | 7.3323 | 5.3088 | 3.3144 | 4.087 | 3.6403 | 0.70311 | 2.9262 | 4.0868 | 2.6592 | -2.5059 | -5.1619
30 | -0.96178 | -0.9702 | -0.99912 | -0.99914 | -1.0216 | -1.0524 | -0.94923 | -0.64443 | -0.48067 | -0.50682 | -0.63873 | -0.70034 | -0.64727 | -0.70182 | -0.66444 | -0.78291 | -0.87644 | -0.77977 | -0.55134 | -0.49263 | -0.49416 | -0.65275 | -0.81376 | -0.84426
31 | -0.59862 | -0.78238 | -0.91857 | -0.9163 | -0.92205 | -0.99682 | -0.89662 | -0.35794 | 0.11181 | 0.39765 | 0.65598 | 0.69643 | 0.6113 | 0.49945 | 0.32996 | 0.21909 | 0.18302 | 0.16107 | 0.16291 | 0.044521 | 0.34651 | 0.15805 | 0.090608 | -0.14515
32 | 0.67677 | 0.75215 | 0.56958 | 0.67114 | 0.68704 | 0.70541 | 0.6833 | 1.2635 | 1.4511 | 1.4478 | 1.2653 | 1.5111 | 1.5746 | 1.4533 | 1.2622 | 1.11 | 1.3533 | 1.3122 | 1.0297 | 0.95503 | 1.1251 | 0.88514 | 0.67591 | 0.75268

## Qc, Summer, S3
LoadID | 0 | 1 | 2 | 3 | 4 | 5 | 6 | 7 | 8 | 9 | 10 | 11 | 12 | 13 | 14 | 15 | 16 | 17 | 18 | 19 | 20 | 21 | 22 | 23
1 | 0.87632 | 0.96064 | 0.91129 | 0.90968 | 0.89156 | 0.94309 | 0.96701 | 1.8142 | 2.1095 | 2.0343 | 1.9814 | 1.9857 | 2.1105 | 2.0412 | 1.4338 | 1.8749 | 1.898 | 1.7823 | 1.4083 | 1.2772 | 1.3392 | 1.3471 | 0.92981 | 0.9182
2 | 0.0060931 | -0.030108 | -0.035755 | -0.048458 | -0.061627 | -0.049993 | -0.058357 | 0.15291 | 0.19656 | 0.25233 | 0.14556 | 0.13093 | 0.090342 | 0.11991 | 0.051298 | 0.045245 | 0.052895 | 0.095896 | 0.18216 | 0.18607 | 0.14787 | 0.11282 | 0.055262 | 0.010153
3 | -0.20059 | -0.47342 | -0.83392 | -0.77083 | -0.78315 | -0.74984 | -0.046488 | 0.89804 | 1.1726 | 1.186 | 0.9904 | 1.2429 | 1.1227 | 0.97763 | 0.70784 | 0.44192 | 0.54493 | 0.48537 | 0.093748 | 0.39016 | 0.54491 | 0.35456 | -0.33411 | -0.68826
4 | -0.41219 | -0.4158 | -0.42819 | -0.4282 | -0.43785 | -0.45104 | -0.40681 | -0.27618 | -0.206 | -0.21721 | -0.27374 | -0.30015 | -0.2774 | -0.30078 | -0.28476 | -0.33553 | -0.37562 | -0.33419 | -0.23629 | -0.21113 | -0.21178 | -0.27975 | -0.34876 | -0.36183
5 | -0.11972 | -0.15648 | -0.18371 | -0.18326 | -0.18441 | -0.19936 | -0.17932 | -0.071588 | 0.022363 | 0.07953 | 0.1312 | 0.13929 | 0.12226 | 0.099889 | 0.065993 | 0.043818 | 0.036603 | 0.032213 | 0.032581 | 0.0089043 | 0.069303 | 0.031611 | 0.018122 | -0.02903
6 | 1.6919 | 1.8804 | 1.424 | 1.6779 | 1.7176 | 1.7635 | 1.7083 | 3.1587 | 3.6276 | 3.6196 | 3.1633 | 3.7779 | 3.9364 | 3.6332 | 3.1554 | 2.775 | 3.3832 | 3.2805 | 2.5743 | 2.3876 | 2.8127 | 2.2129 | 1.6898 | 1.8817
7 | -0.93797 | -0.96903 | -1.0198 | -1.0539 | -0.98614 | -1.0635 | -0.92235 | -0.42047 | -0.075573 | -0.056285 | 0.12873 | 0.043224 | 0.010998 | 0.0075121 | -0.10851 | -0.18862 | -0.27815 | -0.35327 | -0.30691 | -0.37828 | -0.2692 | -0.49723 | -0.62447 | -0.67777
8 | -0.79293 | -0.79842 | -0.80588 | -0.81025 | -0.79938 | -0.78036 | -0.66327 | -0.54731 | -0.537 | -0.52844 | -0.51971 | -0.51396 | -0.52609 | -0.54638 | -0.60069 | -0.62761 | -0.64976 | -0.65186 | -0.66418 | -0.68651 | -0.73007 | -0.76109 | -0.77178 | -0.78671
9 | 0.002432 | -0.022425 | -0.028714 | -0.036424 | -0.034684 | -0.040077 | -0.075403 | -0.024556 | -0.037842 | -0.012988 | -0.00024188 | 0.010178 | 0.034856 | 0.035301 | 0.027037 | 0.062128 | 0.05274 | 0.045827 | 0.037952 | 0.038839 | 0.054895 | 0.049408 | -0.0048617 | -0.0079308
10 | -0.16946 | -0.18936 | -0.19422 | -0.19182 | -0.19825 | -0.20377 | -0.064422 | 0.056858 | 0.12935 | 0.13677 | 0.057988 | 0.14093 | 0.1515 | 0.14556 | 0.1152 | 0.049395 | 0.024793 | 0.024711 | 0.025219 | 0.050372 | 0.072267 | 0.00989 | -0.074633 | -0.12548
11 | -0.24602 | -0.26457 | -0.27636 | -0.28056 | -0.27326 | -0.27418 | -0.21624 | -0.17951 | -0.15105 | -0.11669 | -0.1173 | -0.12552 | -0.1474 | -0.15171 | -0.17019 | -0.17035 | -0.17289 | -0.13374 | -0.12065 | -0.13744 | -0.1139 | -0.14474 | -0.16573 | -0.18721
12 | -0.43285 | -0.2618 | -0.33089 | -0.26059 | -0.29893 | -0.16042 | -0.54062 | -0.42508 | -0.3152 | -0.3709 | -0.38413 | -0.34979 | 0.1752 | 0.08891 | -0.49743 | -0.16754 | -0.19303 | -0.11235 | 0.0051894 | 0.34144 | 0.76168 | 0.75864 | 0.71997 | 0.75623
13 | 0.89026 | 0.8291 | 0.62325 | 0.56179 | 0.51651 | 0.64854 | 2.1356 | 2.8522 | 3.6588 | 3.4883 | 3.4024 | 3.3598 | 3.6312 | 3.3333 | 3.0616 | 2.8446 | 2.8158 | 2.8525 | 2.3726 | 2.1744 | 2.305 | 1.6131 | 0.70794 | 0.75852
14 | 0.14605 | 0.16011 | 0.15188 | 0.15161 | 0.14859 | 0.15718 | 0.16117 | 0.30236 | 0.35159 | 0.33905 | 0.33023 | 0.33096 | 0.35176 | 0.34021 | 0.23896 | 0.31248 | 0.31633 | 0.29706 | 0.23471 | 0.21287 | 0.2232 | 0.22452 | 0.15497 | 0.15303
15 | 0.0030466 | -0.015054 | -0.017878 | -0.024229 | -0.030813 | -0.024997 | -0.029178 | 0.076454 | 0.098281 | 0.12617 | 0.072778 | 0.065466 | 0.045171 | 0.059956 | 0.025649 | 0.022622 | 0.026447 | 0.047948 | 0.091081 | 0.093034 | 0.073937 | 0.05641 | 0.027631 | 0.0050765
16 | -0.050147 | -0.11836 | -0.20848 | -0.19271 | -0.19579 | -0.18746 | -0.011622 | 0.22451 | 0.29316 | 0.29651 | 0.2476 | 0.31073 | 0.28067 | 0.24441 | 0.17696 | 0.11048 | 0.13623 | 0.12134 | 0.023437 | 0.09754 | 0.13623 | 0.08864 | -0.083528 | -0.17206
17 | -0.54959 | -0.5544 | -0.57092 | -0.57094 | -0.5838 | -0.60139 | -0.54242 | -0.36825 | -0.27467 | -0.28961 | -0.36499 | -0.4002 | -0.36987 | -0.40104 | -0.37968 | -0.44738 | -0.50082 | -0.44558 | -0.31505 | -0.2815 | -0.28238 | -0.373 | -0.46501 | -0.48243
18 | -0.23945 | -0.31295 | -0.36743 | -0.36652 | -0.36882 | -0.39873 | -0.35865 | -0.14318 | 0.044725 | 0.15906 | 0.26239 | 0.27857 | 0.24452 | 0.19978 | 0.13199 | 0.087635 | 0.073206 | 0.064427 | 0.065162 | 0.017809 | 0.13861 | 0.063222 | 0.036243 | -0.058059
19 | 0.67677 | 0.75215 | 0.56958 | 0.67114 | 0.68704 | 0.70541 | 0.6833 | 1.2635 | 1.4511 | 1.4478 | 1.2653 | 1.5111 | 1.5746 | 1.4533 | 1.2622 | 1.11 | 1.3533 | 1.3122 | 1.0297 | 0.95503 | 1.1251 | 0.88514 | 0.67591 | 0.75268
20 | -0.37519 | -0.38761 | -0.40792 | -0.42157 | -0.39446 | -0.42539 | -0.36894 | -0.16819 | -0.030229 | -0.022514 | 0.051491 | 0.017289 | 0.0043993 | 0.0030048 | -0.043405 | -0.075448 | -0.11126 | -0.14131 | -0.12276 | -0.15131 | -0.10768 | -0.19889 | -0.24979 | -0.27111
21 | -1.5859 | -1.5968 | -1.6118 | -1.6205 | -1.5988 | -1.5607 | -1.3265 | -1.0946 | -1.074 | -1.0569 | -1.0394 | -1.0279 | -1.0522 | -1.0928 | -1.2014 | -1.2552 | -1.2995 | -1.3037 | -1.3284 | -1.373 | -1.4601 | -1.5222 | -1.5436 | -1.5734
22 | 0.00608 | -0.056063 | -0.071786 | -0.091059 | -0.08671 | -0.10019 | -0.18851 | -0.061389 | -0.094605 | -0.032469 | -0.00060469 | 0.025446 | 0.087139 | 0.088251 | 0.067593 | 0.15532 | 0.13185 | 0.11457 | 0.094881 | 0.097098 | 0.13724 | 0.12352 | -0.012154 | -0.019827
23 | -1.1297 | -1.2624 | -1.2948 | -1.2788 | -1.3216 | -1.3584 | -0.42948 | 0.37906 | 0.86236 | 0.91183 | 0.38659 | 0.93954 | 1.01 | 0.97043 | 0.76803 | 0.3293 | 0.16529 | 0.16474 | 0.16813 | 0.33582 | 0.48178 | 0.065933 | -0.49756 | -0.83655
24 | -1.4058 | -1.5119 | -1.5792 | -1.6032 | -1.5615 | -1.5667 | -1.2356 | -1.0258 | -0.86317 | -0.66682 | -0.67028 | -0.71726 | -0.84228 | -0.86693 | -0.97249 | -0.9734 | -0.98796 | -0.76426 | -0.6894 | -0.78538 | -0.65084 | -0.82709 | -0.94701 | -1.0698
25 | -0.30918 | -0.187 | -0.23635 | -0.18614 | -0.21352 | -0.11458 | -0.38616 | -0.30363 | -0.22514 | -0.26493 | -0.27438 | -0.24985 | 0.12515 | 0.063507 | -0.35531 | -0.11967 | -0.13788 | -0.080252 | 0.0037067 | 0.24388 | 0.54406 | 0.54188 | 0.51426 | 0.54016
26 | 0.27821 | 0.25909 | 0.19477 | 0.17556 | 0.16141 | 0.20267 | 0.66738 | 0.89133 | 1.1434 | 1.0901 | 1.0633 | 1.0499 | 1.1348 | 1.0417 | 0.95676 | 0.88894 | 0.87993 | 0.89142 | 0.74145 | 0.67951 | 0.72031 | 0.50408 | 0.22123 | 0.23704
27 | 0.29211 | 0.32021 | 0.30376 | 0.30323 | 0.29719 | 0.31436 | 0.32234 | 0.60473 | 0.70318 | 0.6781 | 0.66046 | 0.66191 | 0.70352 | 0.68041 | 0.47793 | 0.62495 | 0.63266 | 0.59411 | 0.46942 | 0.42575 | 0.44641 | 0.44905 | 0.30994 | 0.30607
28 | 0.010663 | -0.052689 | -0.062571 | -0.084801 | -0.10785 | -0.087489 | -0.10212 | 0.26759 | 0.34398 | 0.44158 | 0.25472 | 0.22913 | 0.1581 | 0.20985 | 0.089772 | 0.079178 | 0.092566 | 0.16782 | 0.31878 | 0.32562 | 0.25878 | 0.19743 | 0.096709 | 0.017768
29 | -1.5044 | -3.5507 | -6.2544 | -5.7812 | -5.8736 | -5.6238 | -0.34866 | 6.7353 | 8.7947 | 8.8953 | 7.428 | 9.3218 | 8.4201 | 7.3323 | 5.3088 | 3.3144 | 4.087 | 3.6403 | 0.70311 | 2.9262 | 4.0868 | 2.6592 | -2.5059 | -5.1619
30 | -0.96178 | -0.9702 | -0.99912 | -0.99914 | -1.0216 | -1.0524 | -0.94923 | -0.64443 | -0.48067 | -0.50682 | -0.63873 | -0.70034 | -0.64727 | -0.70182 | -0.66444 | -0.78291 | -0.87644 | -0.77977 | -0.55134 | -0.49263 | -0.49416 | -0.65275 | -0.81376 | -0.84426
31 | -0.59862 | -0.78238 | -0.91857 | -0.9163 | -0.92205 | -0.99682 | -0.89662 | -0.35794 | 0.11181 | 0.39765 | 0.65598 | 0.69643 | 0.6113 | 0.49945 | 0.32996 | 0.21909 | 0.18302 | 0.16107 | 0.16291 | 0.044521 | 0.34651 | 0.15805 | 0.090608 | -0.14515
32 | 0.67677 | 0.75215 | 0.56958 | 0.67114 | 0.68704 | 0.70541 | 0.6833 | 1.2635 | 1.4511 | 1.4478 | 1.2653 | 1.5111 | 1.5746 | 1.4533 | 1.2622 | 1.11 | 1.3533 | 1.3122 | 1.0297 | 0.95503 | 1.1251 | 0.88514 | 0.67591 | 0.75268

## Qc, Summer, S4
LoadID | 0 | 1 | 2 | 3 | 4 | 5 | 6 | 7 | 8 | 9 | 10 | 11 | 12 | 13 | 14 | 15 | 16 | 17 | 18 | 19 | 20 | 21 | 22 | 23
1 | 0.87632 | 0.96064 | 0.91129 | 0.90968 | 0.89156 | 0.94309 | 0.96701 | 1.8142 | 2.1095 | 2.0343 | 1.9814 | 1.9857 | 2.1105 | 2.0412 | 1.4338 | 1.8749 | 1.898 | 1.7823 | 1.4083 | 1.2772 | 1.3392 | 1.3471 | 0.92981 | 0.9182
2 | 0.0060931 | -0.030108 | -0.035755 | -0.048458 | -0.061627 | -0.049993 | -0.058357 | 0.15291 | 0.19656 | 0.25233 | 0.14556 | 0.13093 | 0.090342 | 0.11991 | 0.051298 | 0.045245 | 0.052895 | 0.095896 | 0.18216 | 0.18607 | 0.14787 | 0.11282 | 0.055262 | 0.010153
3 | -0.20059 | -0.47342 | -0.83392 | -0.77083 | -0.78315 | -0.74984 | -0.046488 | 0.89804 | 1.1726 | 1.186 | 0.9904 | 1.2429 | 1.1227 | 0.97763 | 0.70784 | 0.44192 | 0.54493 | 0.48537 | 0.093748 | 0.39016 | 0.54491 | 0.35456 | -0.33411 | -0.68826
4 | -0.41219 | -0.4158 | -0.42819 | -0.4282 | -0.43785 | -0.45104 | -0.40681 | -0.27618 | -0.206 | -0.21721 | -0.27374 | -0.30015 | -0.2774 | -0.30078 | -0.28476 | -0.33553 | -0.37562 | -0.33419 | -0.23629 | -0.21113 | -0.21178 | -0.27975 | -0.34876 | -0.36183
5 | -0.11972 | -0.15648 | -0.18371 | -0.18326 | -0.18441 | -0.19936 | -0.17932 | -0.071588 | 0.022363 | 0.07953 | 0.1312 | 0.13929 | 0.12226 | 0.099889 | 0.065993 | 0.043818 | 0.036603 | 0.032213 | 0.032581 | 0.0089043 | 0.069303 | 0.031611 | 0.018122 | -0.02903
6 | 1.6919 | 1.8804 | 1.424 | 1.6779 | 1.7176 | 1.7635 | 1.7083 | 3.1587 | 3.6276 | 3.6196 | 3.1633 | 3.7779 | 3.9364 | 3.6332 | 3.1554 | 2.775 | 3.3832 | 3.2805 | 2.5743 | 2.3876 | 2.8127 | 2.2129 | 1.6898 | 1.8817
7 | -0.93797 | -0.96903 | -1.0198 | -1.0539 | -0.98614 | -1.0635 | -0.92235 | -0.42047 | -0.075573 | -0.056285 | 0.12873 | 0.043224 | 0.010998 | 0.0075121 | -0.10851 | -0.18862 | -0.27815 | -0.35327 | -0.30691 | -0.37828 | -0.2692 | -0.49723 | -0.62447 | -0.67777
8 | -0.79293 | -0.79842 | -0.80588 | -0.81025 | -0.79938 | -0.78036 | -0.66327 | -0.54731 | -0.537 | -0.52844 | -0.51971 | -0.51396 | -0.52609 | -0.54638 | -0.60069 | -0.62761 | -0.64976 | -0.65186 | -0.66418 | -0.68651 | -0.73007 | -0.76109 | -0.77178 | -0.78671
9 | 0.002432 | -0.022425 | -0.028714 | -0.036424 | -0.034684 | -0.040077 | -0.075403 | -0.024556 | -0.037842 | -0.012988 | -0.00024188 | 0.010178 | 0.034856 | 0.035301 | 0.027037 | 0.062128 | 0.05274 | 0.045827 | 0.037952 | 0.038839 | 0.054895 | 0.049408 | -0.0048617 | -0.0079308
10 | -0.16946 | -0.18936 | -0.19422 | -0.19182 | -0.19825 | -0.20377 | -0.064422 | 0.056858 | 0.12935 | 0.13677 | 0.057988 | 0.14093 | 0.1515 | 0.14556 | 0.1152 | 0.049395 | 0.024793 | 0.024711 | 0.025219 | 0.050372 | 0.072267 | 0.00989 | -0.074633 | -0.12548
11 | -0.24602 | -0.26457 | -0.27636 | -0.28056 | -0.27326 | -0.27418 | -0.21624 | -0.17951 | -0.15105 | -0.11669 | -0.1173 | -0.12552 | -0.1474 | -0.15171 | -0.17019 | -0.17035 | -0.17289 | -0.13374 | -0.12065 | -0.13744 | -0.1139 | -0.14474 | -0.16573 | -0.18721
12 | -0.43285 | -0.2618 | -0.33089 | -0.26059 | -0.29893 | -0.16042 | -0.54062 | -0.42508 | -0.3152 | -0.3709 | -0.38413 | -0.34979 | 0.1752 | 0.08891 | -0.49743 | -0.16754 | -0.19303 | -0.11235 | 0.0051894 | 0.34144 | 0.76168 | 0.75864 | 0.71997 | 0.75623
13 | 0.89026 | 0.8291 | 0.62325 | 0.56179 | 0.51651 | 0.64854 | 2.1356 | 2.8522 | 3.6588 | 3.4883 | 3.4024 | 3.3598 | 3.6312 | 3.3333 | 3.0616 | 2.8446 | 2.8158 | 2.8525 | 2.3726 | 2.1744 | 2.305 | 1.6131 | 0.70794 | 0.75852
14 | 0.14605 | 0.16011 | 0.15188 | 0.15161 | 0.14859 | 0.15718 | 0.16117 | 0.30236 | 0.35159 | 0.33905 | 0.33023 | 0.33096 | 0.35176 | 0.34021 | 0.23896 | 0.31248 | 0.31633 | 0.29706 | 0.23471 | 0.21287 | 0.2232 | 0.22452 | 0.15497 | 0.15303
15 | 0.0030466 | -0.015054 | -0.017878 | -0.024229 | -0.030813 | -0.024997 | -0.029178 | 0.076454 | 0.098281 | 0.12617 | 0.072778 | 0.065466 | 0.045171 | 0.059956 | 0.025649 | 0.022622 | 0.026447 | 0.047948 | 0.091081 | 0.093034 | 0.073937 | 0.05641 | 0.027631 | 0.0050765
16 | -0.050147 | -0.11836 | -0.20848 | -0.19271 | -0.19579 | -0.18746 | -0.011622 | 0.22451 | 0.29316 | 0.29651 | 0.2476 | 0.31073 | 0.28067 | 0.24441 | 0.17696 | 0.11048 | 0.13623 | 0.12134 | 0.023437 | 0.09754 | 0.13623 | 0.08864 | -0.083528 | -0.17206
17 | -0.54959 | -0.5544 | -0.57092 | -0.57094 | -0.5838 | -0.60139 | -0.54242 | -0.36825 | -0.27467 | -0.28961 | -0.36499 | -0.4002 | -0.36987 | -0.40104 | -0.37968 | -0.44738 | -0.50082 | -0.44558 | -0.31505 | -0.2815 | -0.28238 | -0.373 | -0.46501 | -0.48243
18 | -0.23945 | -0.31295 | -0.36743 | -0.36652 | -0.36882 | -0.39873 | -0.35865 | -0.14318 | 0.044725 | 0.15906 | 0.26239 | 0.27857 | 0.24452 | 0.19978 | 0.13199 | 0.087635 | 0.073206 | 0.064427 | 0.065162 | 0.017809 | 0.13861 | 0.063222 | 0.036243 | -0.058059
19 | 0.67677 | 0.75215 | 0.56958 | 0.67114 | 0.68704 | 0.70541 | 0.6833 | 1.2635 | 1.4511 | 1.4478 | 1.2653 | 1.5111 | 1.5746 | 1.4533 | 1.2622 | 1.11 | 1.3533 | 1.3122 | 1.0297 | 0.95503 | 1.1251 | 0.88514 | 0.67591 | 0.75268
20 | -0.37519 | -0.38761 | -0.40792 | -0.42157 | -0.39446 | -0.42539 | -0.36894 | -0.16819 | -0.030229 | -0.022514 | 0.051491 | 0.017289 | 0.0043993 | 0.0030048 | -0.043405 | -0.075448 | -0.11126 | -0.14131 | -0.12276 | -0.15131 | -0.10768 | -0.19889 | -0.24979 | -0.27111
21 | -1.5859 | -1.5968 | -1.6118 | -1.6205 | -1.5988 | -1.5607 | -1.3265 | -1.0946 | -1.074 | -1.0569 | -1.0394 | -1.0279 | -1.0522 | -1.0928 | -1.2014 | -1.2552 | -1.2995 | -1.3037 | -1.3284 | -1.373 | -1.4601 | -1.5222 | -1.5436 | -1.5734
22 | 0.00608 | -0.056063 | -0.071786 | -0.091059 | -0.08671 | -0.10019 | -0.18851 | -0.061389 | -0.094605 | -0.032469 | -0.00060469 | 0.025446 | 0.087139 | 0.088251 | 0.067593 | 0.15532 | 0.13185 | 0.11457 | 0.094881 | 0.097098 | 0.13724 | 0.12352 | -0.012154 | -0.019827
23 | -1.1297 | -1.2624 | -1.2948 | -1.2788 | -1.3216 | -1.3584 | -0.42948 | 0.37906 | 0.86236 | 0.91183 | 0.38659 | 0.93954 | 1.01 | 0.97043 | 0.76803 | 0.3293 | 0.16529 | 0.16474 | 0.16813 | 0.33582 | 0.48178 | 0.065933 | -0.49756 | -0.83655
24 | -1.4058 | -1.5119 | -1.5792 | -1.6032 | -1.5615 | -1.5667 | -1.2356 | -1.0258 | -0.86317 | -0.66682 | -0.67028 | -0.71726 | -0.84228 | -0.86693 | -0.97249 | -0.9734 | -0.98796 | -0.76426 | -0.6894 | -0.78538 | -0.65084 | -0.82709 | -0.94701 | -1.0698
25 | -0.30918 | -0.187 | -0.23635 | -0.18614 | -0.21352 | -0.11458 | -0.38616 | -0.30363 | -0.22514 | -0.26493 | -0.27438 | -0.24985 | 0.12515 | 0.063507 | -0.35531 | -0.11967 | -0.13788 | -0.080252 | 0.0037067 | 0.24388 | 0.54406 | 0.54188 | 0.51426 | 0.54016
26 | 0.27821 | 0.25909 | 0.19477 | 0.17556 | 0.16141 | 0.20267 | 0.66738 | 0.89133 | 1.1434 | 1.0901 | 1.0633 | 1.0499 | 1.1348 | 1.0417 | 0.95676 | 0.88894 | 0.87993 | 0.89142 | 0.74145 | 0.67951 | 0.72031 | 0.50408 | 0.22123 | 0.23704
27 | 0.29211 | 0.32021 | 0.30376 | 0.30323 | 0.29719 | 0.31436 | 0.32234 | 0.60473 | 0.70318 | 0.6781 | 0.66046 | 0.66191 | 0.70352 | 0.68041 | 0.47793 | 0.62495 | 0.63266 | 0.59411 | 0.46942 | 0.42575 | 0.44641 | 0.44905 | 0.30994 | 0.30607
28 | 0.010663 | -0.052689 | -0.062571 | -0.084801 | -0.10785 | -0.087489 | -0.10212 | 0.26759 | 0.34398 | 0.44158 | 0.25472 | 0.22913 | 0.1581 | 0.20985 | 0.089772 | 0.079178 | 0.092566 | 0.16782 | 0.31878 | 0.32562 | 0.25878 | 0.19743 | 0.096709 | 0.017768
29 | -1.5044 | -3.5507 | -6.2544 | -5.7812 | -5.8736 | -5.6238 | -0.34866 | 6.7353 | 8.7947 | 8.8953 | 7.428 | 9.3218 | 8.4201 | 7.3323 | 5.3088 | 3.3144 | 4.087 | 3.6403 | 0.70311 | 2.9262 | 4.0868 | 2.6592 | -2.5059 | -5.1619
30 | -0.96178 | -0.9702 | -0.99912 | -0.99914 | -1.0216 | -1.0524 | -0.94923 | -0.64443 | -0.48067 | -0.50682 | -0.63873 | -0.70034 | -0.64727 | -0.70182 | -0.66444 | -0.78291 | -0.87644 | -0.77977 | -0.55134 | -0.49263 | -0.49416 | -0.65275 | -0.81376 | -0.84426
31 | -0.59862 | -0.78238 | -0.91857 | -0.9163 | -0.92205 | -0.99682 | -0.89662 | -0.35794 | 0.11181 | 0.39765 | 0.65598 | 0.69643 | 0.6113 | 0.49945 | 0.32996 | 0.21909 | 0.18302 | 0.16107 | 0.16291 | 0.044521 | 0.34651 | 0.15805 | 0.090608 | -0.14515
32 | 0.67677 | 0.75215 | 0.56958 | 0.67114 | 0.68704 | 0.70541 | 0.6833 | 1.2635 | 1.4511 | 1.4478 | 1.2653 | 1.5111 | 1.5746 | 1.4533 | 1.2622 | 1.11 | 1.3533 | 1.3122 | 1.0297 | 0.95503 | 1.1251 | 0.88514 | 0.67591 | 0.75268

## Qc, Summer, S5
LoadID | 0 | 1 | 2 | 3 | 4 | 5 | 6 | 7 | 8 | 9 | 10 | 11 | 12 | 13 | 14 | 15 | 16 | 17 | 18 | 19 | 20 | 21 | 22 | 23
1 | 0.87632 | 0.96064 | 0.91129 | 0.90968 | 0.89156 | 0.94309 | 0.96701 | 1.8142 | 2.1095 | 2.0343 | 1.9814 | 1.9857 | 2.1105 | 2.0412 | 1.4338 | 1.8749 | 1.898 | 1.7823 | 1.4083 | 1.2772 | 1.3392 | 1.3471 | 0.92981 | 0.9182
2 | 0.0060931 | -0.030108 | -0.035755 | -0.048458 | -0.061627 | -0.049993 | -0.058357 | 0.15291 | 0.19656 | 0.25233 | 0.14556 | 0.13093 | 0.090342 | 0.11991 | 0.051298 | 0.045245 | 0.052895 | 0.095896 | 0.18216 | 0.18607 | 0.14787 | 0.11282 | 0.055262 | 0.010153
3 | -0.20059 | -0.47342 | -0.83392 | -0.77083 | -0.78315 | -0.74984 | -0.046488 | 0.89804 | 1.1726 | 1.186 | 0.9904 | 1.2429 | 1.1227 | 0.97763 | 0.70784 | 0.44192 | 0.54493 | 0.48537 | 0.093748 | 0.39016 | 0.54491 | 0.35456 | -0.33411 | -0.68826
4 | -0.41219 | -0.4158 | -0.42819 | -0.4282 | -0.43785 | -0.45104 | -0.40681 | -0.27618 | -0.206 | -0.21721 | -0.27374 | -0.30015 | -0.2774 | -0.30078 | -0.28476 | -0.33553 | -0.37562 | -0.33419 | -0.23629 | -0.21113 | -0.21178 | -0.27975 | -0.34876 | -0.36183
5 | -0.11972 | -0.15648 | -0.18371 | -0.18326 | -0.18441 | -0.19936 | -0.17932 | -0.071588 | 0.022363 | 0.07953 | 0.1312 | 0.13929 | 0.12226 | 0.099889 | 0.065993 | 0.043818 | 0.036603 | 0.032213 | 0.032581 | 0.0089043 | 0.069303 | 0.031611 | 0.018122 | -0.02903
6 | 1.6919 | 1.8804 | 1.424 | 1.6779 | 1.7176 | 1.7635 | 1.7083 | 3.1587 | 3.6276 | 3.6196 | 3.1633 | 3.7779 | 3.9364 | 3.6332 | 3.1554 | 2.775 | 3.3832 | 3.2805 | 2.5743 | 2.3876 | 2.8127 | 2.2129 | 1.6898 | 1.8817
7 | -0.93797 | -0.96903 | -1.0198 | -1.0539 | -0.98614 | -1.0635 | -0.92235 | -0.42047 | -0.075573 | -0.056285 | 0.12873 | 0.043224 | 0.010998 | 0.0075121 | -0.10851 | -0.18862 | -0.27815 | -0.35327 | -0.30691 | -0.37828 | -0.2692 | -0.49723 | -0.62447 | -0.67777
8 | -0.79293 | -0.79842 | -0.80588 | -0.81025 | -0.79938 | -0.78036 | -0.66327 | -0.54731 | -0.537 | -0.52844 | -0.51971 | -0.51396 | -0.52609 | -0.54638 | -0.60069 | -0.62761 | -0.64976 | -0.65186 | -0.66418 | -0.68651 | -0.73007 | -0.76109 | -0.77178 | -0.78671
9 | 0.002432 | -0.022425 | -0.028714 | -0.036424 | -0.034684 | -0.040077 | -0.075403 | -0.024556 | -0.037842 | -0.012988 | -0.00024188 | 0.010178 | 0.034856 | 0.035301 | 0.027037 | 0.062128 | 0.05274 | 0.045827 | 0.037952 | 0.038839 | 0.054895 | 0.049408 | -0.0048617 | -0.0079308
10 | -0.16946 | -0.18936 | -0.19422 | -0.19182 | -0.19825 | -0.20377 | -0.064422 | 0.056858 | 0.12935 | 0.13677 | 0.057988 | 0.14093 | 0.1515 | 0.14556 | 0.1152 | 0.049395 | 0.024793 | 0.024711 | 0.025219 | 0.050372 | 0.072267 | 0.00989 | -0.074633 | -0.12548
11 | -0.24602 | -0.26457 | -0.27636 | -0.28056 | -0.27326 | -0.27418 | -0.21624 | -0.17951 | -0.15105 | -0.11669 | -0.1173 | -0.12552 | -0.1474 | -0.15171 | -0.17019 | -0.17035 | -0.17289 | -0.13374 | -0.12065 | -0.13744 | -0.1139 | -0.14474 | -0.16573 | -0.18721
12 | -0.43285 | -0.2618 | -0.33089 | -0.26059 | -0.29893 | -0.16042 | -0.54062 | -0.42508 | -0.3152 | -0.3709 | -0.38413 | -0.34979 | 0.1752 | 0.08891 | -0.49743 | -0.16754 | -0.19303 | -0.11235 | 0.0051894 | 0.34144 | 0.76168 | 0.75864 | 0.71997 | 0.75623
13 | 0.89026 | 0.8291 | 0.62325 | 0.56179 | 0.51651 | 0.64854 | 2.1356 | 2.8522 | 3.6588 | 3.4883 | 3.4024 | 3.3598 | 3.6312 | 3.3333 | 3.0616 | 2.8446 | 2.8158 | 2.8525 | 2.3726 | 2.1744 | 2.305 | 1.6131 | 0.70794 | 0.75852
14 | 0.14605 | 0.16011 | 0.15188 | 0.15161 | 0.14859 | 0.15718 | 0.16117 | 0.30236 | 0.35159 | 0.33905 | 0.33023 | 0.33096 | 0.35176 | 0.34021 | 0.23896 | 0.31248 | 0.31633 | 0.29706 | 0.23471 | 0.21287 | 0.2232 | 0.22452 | 0.15497 | 0.15303
15 | 0.0030466 | -0.015054 | -0.017878 | -0.024229 | -0.030813 | -0.024997 | -0.029178 | 0.076454 | 0.098281 | 0.12617 | 0.072778 | 0.065466 | 0.045171 | 0.059956 | 0.025649 | 0.022622 | 0.026447 | 0.047948 | 0.091081 | 0.093034 | 0.073937 | 0.05641 | 0.027631 | 0.0050765
16 | -0.050147 | -0.11836 | -0.20848 | -0.19271 | -0.19579 | -0.18746 | -0.011622 | 0.22451 | 0.29316 | 0.29651 | 0.2476 | 0.31073 | 0.28067 | 0.24441 | 0.17696 | 0.11048 | 0.13623 | 0.12134 | 0.023437 | 0.09754 | 0.13623 | 0.08864 | -0.083528 | -0.17206
17 | -0.54959 | -0.5544 | -0.57092 | -0.57094 | -0.5838 | -0.60139 | -0.54242 | -0.36825 | -0.27467 | -0.28961 | -0.36499 | -0.4002 | -0.36987 | -0.40104 | -0.37968 | -0.44738 | -0.50082 | -0.44558 | -0.31505 | -0.2815 | -0.28238 | -0.373 | -0.46501 | -0.48243
18 | -0.23945 | -0.31295 | -0.36743 | -0.36652 | -0.36882 | -0.39873 | -0.35865 | -0.14318 | 0.044725 | 0.15906 | 0.26239 | 0.27857 | 0.24452 | 0.19978 | 0.13199 | 0.087635 | 0.073206 | 0.064427 | 0.065162 | 0.017809 | 0.13861 | 0.063222 | 0.036243 | -0.058059
19 | 0.67677 | 0.75215 | 0.56958 | 0.67114 | 0.68704 | 0.70541 | 0.6833 | 1.2635 | 1.4511 | 1.4478 | 1.2653 | 1.5111 | 1.5746 | 1.4533 | 1.2622 | 1.11 | 1.3533 | 1.3122 | 1.0297 | 0.95503 | 1.1251 | 0.88514 | 0.67591 | 0.75268
20 | -0.37519 | -0.38761 | -0.40792 | -0.42157 | -0.39446 | -0.42539 | -0.36894 | -0.16819 | -0.030229 | -0.022514 | 0.051491 | 0.017289 | 0.0043993 | 0.0030048 | -0.043405 | -0.075448 | -0.11126 | -0.14131 | -0.12276 | -0.15131 | -0.10768 | -0.19889 | -0.24979 | -0.27111
21 | -1.5859 | -1.5968 | -1.6118 | -1.6205 | -1.5988 | -1.5607 | -1.3265 | -1.0946 | -1.074 | -1.0569 | -1.0394 | -1.0279 | -1.0522 | -1.0928 | -1.2014 | -1.2552 | -1.2995 | -1.3037 | -1.3284 | -1.373 | -1.4601 | -1.5222 | -1.5436 | -1.5734
22 | 0.00608 | -0.056063 | -0.071786 | -0.091059 | -0.08671 | -0.10019 | -0.18851 | -0.061389 | -0.094605 | -0.032469 | -0.00060469 | 0.025446 | 0.087139 | 0.088251 | 0.067593 | 0.15532 | 0.13185 | 0.11457 | 0.094881 | 0.097098 | 0.13724 | 0.12352 | -0.012154 | -0.019827
23 | -1.1297 | -1.2624 | -1.2948 | -1.2788 | -1.3216 | -1.3584 | -0.42948 | 0.37906 | 0.86236 | 0.91183 | 0.38659 | 0.93954 | 1.01 | 0.97043 | 0.76803 | 0.3293 | 0.16529 | 0.16474 | 0.16813 | 0.33582 | 0.48178 | 0.065933 | -0.49756 | -0.83655
24 | -1.4058 | -1.5119 | -1.5792 | -1.6032 | -1.5615 | -1.5667 | -1.2356 | -1.0258 | -0.86317 | -0.66682 | -0.67028 | -0.71726 | -0.84228 | -0.86693 | -0.97249 | -0.9734 | -0.98796 | -0.76426 | -0.6894 | -0.78538 | -0.65084 | -0.82709 | -0.94701 | -1.0698
25 | -0.30918 | -0.187 | -0.23635 | -0.18614 | -0.21352 | -0.11458 | -0.38616 | -0.30363 | -0.22514 | -0.26493 | -0.27438 | -0.24985 | 0.12515 | 0.063507 | -0.35531 | -0.11967 | -0.13788 | -0.080252 | 0.0037067 | 0.24388 | 0.54406 | 0.54188 | 0.51426 | 0.54016
26 | 0.27821 | 0.25909 | 0.19477 | 0.17556 | 0.16141 | 0.20267 | 0.66738 | 0.89133 | 1.1434 | 1.0901 | 1.0633 | 1.0499 | 1.1348 | 1.0417 | 0.95676 | 0.88894 | 0.87993 | 0.89142 | 0.74145 | 0.67951 | 0.72031 | 0.50408 | 0.22123 | 0.23704
27 | 0.29211 | 0.32021 | 0.30376 | 0.30323 | 0.29719 | 0.31436 | 0.32234 | 0.60473 | 0.70318 | 0.6781 | 0.66046 | 0.66191 | 0.70352 | 0.68041 | 0.47793 | 0.62495 | 0.63266 | 0.59411 | 0.46942 | 0.42575 | 0.44641 | 0.44905 | 0.30994 | 0.30607
28 | 0.010663 | -0.052689 | -0.062571 | -0.084801 | -0.10785 | -0.087489 | -0.10212 | 0.26759 | 0.34398 | 0.44158 | 0.25472 | 0.22913 | 0.1581 | 0.20985 | 0.089772 | 0.079178 | 0.092566 | 0.16782 | 0.31878 | 0.32562 | 0.25878 | 0.19743 | 0.096709 | 0.017768
29 | -1.5044 | -3.5507 | -6.2544 | -5.7812 | -5.8736 | -5.6238 | -0.34866 | 6.7353 | 8.7947 | 8.8953 | 7.428 | 9.3218 | 8.4201 | 7.3323 | 5.3088 | 3.3144 | 4.087 | 3.6403 | 0.70311 | 2.9262 | 4.0868 | 2.6592 | -2.5059 | -5.1619
30 | -0.96178 | -0.9702 | -0.99912 | -0.99914 | -1.0216 | -1.0524 | -0.94923 | -0.64443 | -0.48067 | -0.50682 | -0.63873 | -0.70034 | -0.64727 | -0.70182 | -0.66444 | -0.78291 | -0.87644 | -0.77977 | -0.55134 | -0.49263 | -0.49416 | -0.65275 | -0.81376 | -0.84426
31 | -0.59862 | -0.78238 | -0.91857 | -0.9163 | -0.92205 | -0.99682 | -0.89662 | -0.35794 | 0.11181 | 0.39765 | 0.65598 | 0.69643 | 0.6113 | 0.49945 | 0.32996 | 0.21909 | 0.18302 | 0.16107 | 0.16291 | 0.044521 | 0.34651 | 0.15805 | 0.090608 | -0.14515
32 | 0.67677 | 0.75215 | 0.56958 | 0.67114 | 0.68704 | 0.70541 | 0.6833 | 1.2635 | 1.4511 | 1.4478 | 1.2653 | 1.5111 | 1.5746 | 1.4533 | 1.2622 | 1.11 | 1.3533 | 1.3122 | 1.0297 | 0.95503 | 1.1251 | 0.88514 | 0.67591 | 0.75268

## Qc, Summer, S6
LoadID | 0 | 1 | 2 | 3 | 4 | 5 | 6 | 7 | 8 | 9 | 10 | 11 | 12 | 13 | 14 | 15 | 16 | 17 | 18 | 19 | 20 | 21 | 22 | 23
1 | 0.87632 | 0.96064 | 0.91129 | 0.90968 | 0.89156 | 0.94309 | 0.96701 | 1.8142 | 2.1095 | 2.0343 | 1.9814 | 1.9857 | 2.1105 | 2.0412 | 1.4338 | 1.8749 | 1.898 | 1.7823 | 1.4083 | 1.2772 | 1.3392 | 1.3471 | 0.92981 | 0.9182
2 | 0.0060931 | -0.030108 | -0.035755 | -0.048458 | -0.061627 | -0.049993 | -0.058357 | 0.15291 | 0.19656 | 0.25233 | 0.14556 | 0.13093 | 0.090342 | 0.11991 | 0.051298 | 0.045245 | 0.052895 | 0.095896 | 0.18216 | 0.18607 | 0.14787 | 0.11282 | 0.055262 | 0.010153
3 | -0.20059 | -0.47342 | -0.83392 | -0.77083 | -0.78315 | -0.74984 | -0.046488 | 0.89804 | 1.1726 | 1.186 | 0.9904 | 1.2429 | 1.1227 | 0.97763 | 0.70784 | 0.44192 | 0.54493 | 0.48537 | 0.093748 | 0.39016 | 0.54491 | 0.35456 | -0.33411 | -0.68826
4 | -0.41219 | -0.4158 | -0.42819 | -0.4282 | -0.43785 | -0.45104 | -0.40681 | -0.27618 | -0.206 | -0.21721 | -0.27374 | -0.30015 | -0.2774 | -0.30078 | -0.28476 | -0.33553 | -0.37562 | -0.33419 | -0.23629 | -0.21113 | -0.21178 | -0.27975 | -0.34876 | -0.36183
5 | -0.11972 | -0.15648 | -0.18371 | -0.18326 | -0.18441 | -0.19936 | -0.17932 | -0.071588 | 0.022363 | 0.07953 | 0.1312 | 0.13929 | 0.12226 | 0.099889 | 0.065993 | 0.043818 | 0.036603 | 0.032213 | 0.032581 | 0.0089043 | 0.069303 | 0.031611 | 0.018122 | -0.02903
6 | 1.6919 | 1.8804 | 1.424 | 1.6779 | 1.7176 | 1.7635 | 1.7083 | 3.1587 | 3.6276 | 3.6196 | 3.1633 | 3.7779 | 3.9364 | 3.6332 | 3.1554 | 2.775 | 3.3832 | 3.2805 | 2.5743 | 2.3876 | 2.8127 | 2.2129 | 1.6898 | 1.8817
7 | -0.93797 | -0.96903 | -1.0198 | -1.0539 | -0.98614 | -1.0635 | -0.92235 | -0.42047 | -0.075573 | -0.056285 | 0.12873 | 0.043224 | 0.010998 | 0.0075121 | -0.10851 | -0.18862 | -0.27815 | -0.35327 | -0.30691 | -0.37828 | -0.2692 | -0.49723 | -0.62447 | -0.67777
8 | -0.79293 | -0.79842 | -0.80588 | -0.81025 | -0.79938 | -0.78036 | -0.66327 | -0.54731 | -0.537 | -0.52844 | -0.51971 | -0.51396 | -0.52609 | -0.54638 | -0.60069 | -0.62761 | -0.64976 | -0.65186 | -0.66418 | -0.68651 | -0.73007 | -0.76109 | -0.77178 | -0.78671
9 | 0.002432 | -0.022425 | -0.028714 | -0.036424 | -0.034684 | -0.040077 | -0.075403 | -0.024556 | -0.037842 | -0.012988 | -0.00024188 | 0.010178 | 0.034856 | 0.035301 | 0.027037 | 0.062128 | 0.05274 | 0.045827 | 0.037952 | 0.038839 | 0.054895 | 0.049408 | -0.0048617 | -0.0079308
10 | -0.16946 | -0.18936 | -0.19422 | -0.19182 | -0.19825 | -0.20377 | -0.064422 | 0.056858 | 0.12935 | 0.13677 | 0.057988 | 0.14093 | 0.1515 | 0.14556 | 0.1152 | 0.049395 | 0.024793 | 0.024711 | 0.025219 | 0.050372 | 0.072267 | 0.00989 | -0.074633 | -0.12548
11 | -0.24602 | -0.26457 | -0.27636 | -0.28056 | -0.27326 | -0.27418 | -0.21624 | -0.17951 | -0.15105 | -0.11669 | -0.1173 | -0.12552 | -0.1474 | -0.15171 | -0.17019 | -0.17035 | -0.17289 | -0.13374 | -0.12065 | -0.13744 | -0.1139 | -0.14474 | -0.16573 | -0.18721
12 | -0.43285 | -0.2618 | -0.33089 | -0.26059 | -0.29893 | -0.16042 | -0.54062 | -0.42508 | -0.3152 | -0.3709 | -0.38413 | -0.34979 | 0.1752 | 0.08891 | -0.49743 | -0.16754 | -0.19303 | -0.11235 | 0.0051894 | 0.34144 | 0.76168 | 0.75864 | 0.71997 | 0.75623
13 | 0.89026 | 0.8291 | 0.62325 | 0.56179 | 0.51651 | 0.64854 | 2.1356 | 2.8522 | 3.6588 | 3.4883 | 3.4024 | 3.3598 | 3.6312 | 3.3333 | 3.0616 | 2.8446 | 2.8158 | 2.8525 | 2.3726 | 2.1744 | 2.305 | 1.6131 | 0.70794 | 0.75852
14 | 0.14605 | 0.16011 | 0.15188 | 0.15161 | 0.14859 | 0.15718 | 0.16117 | 0.30236 | 0.35159 | 0.33905 | 0.33023 | 0.33096 | 0.35176 | 0.34021 | 0.23896 | 0.31248 | 0.31633 | 0.29706 | 0.23471 | 0.21287 | 0.2232 | 0.22452 | 0.15497 | 0.15303
15 | 0.0030466 | -0.015054 | -0.017878 | -0.024229 | -0.030813 | -0.024997 | -0.029178 | 0.076454 | 0.098281 | 0.12617 | 0.072778 | 0.065466 | 0.045171 | 0.059956 | 0.025649 | 0.022622 | 0.026447 | 0.047948 | 0.091081 | 0.093034 | 0.073937 | 0.05641 | 0.027631 | 0.0050765
16 | -0.050147 | -0.11836 | -0.20848 | -0.19271 | -0.19579 | -0.18746 | -0.011622 | 0.22451 | 0.29316 | 0.29651 | 0.2476 | 0.31073 | 0.28067 | 0.24441 | 0.17696 | 0.11048 | 0.13623 | 0.12134 | 0.023437 | 0.09754 | 0.13623 | 0.08864 | -0.083528 | -0.17206
17 | -0.54959 | -0.5544 | -0.57092 | -0.57094 | -0.5838 | -0.60139 | -0.54242 | -0.36825 | -0.27467 | -0.28961 | -0.36499 | -0.4002 | -0.36987 | -0.40104 | -0.37968 | -0.44738 | -0.50082 | -0.44558 | -0.31505 | -0.2815 | -0.28238 | -0.373 | -0.46501 | -0.48243
18 | -0.23945 | -0.31295 | -0.36743 | -0.36652 | -0.36882 | -0.39873 | -0.35865 | -0.14318 | 0.044725 | 0.15906 | 0.26239 | 0.27857 | 0.24452 | 0.19978 | 0.13199 | 0.087635 | 0.073206 | 0.064427 | 0.065162 | 0.017809 | 0.13861 | 0.063222 | 0.036243 | -0.058059
19 | 0.67677 | 0.75215 | 0.56958 | 0.67114 | 0.68704 | 0.70541 | 0.6833 | 1.2635 | 1.4511 | 1.4478 | 1.2653 | 1.5111 | 1.5746 | 1.4533 | 1.2622 | 1.11 | 1.3533 | 1.3122 | 1.0297 | 0.95503 | 1.1251 | 0.88514 | 0.67591 | 0.75268
20 | -0.37519 | -0.38761 | -0.40792 | -0.42157 | -0.39446 | -0.42539 | -0.36894 | -0.16819 | -0.030229 | -0.022514 | 0.051491 | 0.017289 | 0.0043993 | 0.0030048 | -0.043405 | -0.075448 | -0.11126 | -0.14131 | -0.12276 | -0.15131 | -0.10768 | -0.19889 | -0.24979 | -0.27111
21 | -1.5859 | -1.5968 | -1.6118 | -1.6205 | -1.5988 | -1.5607 | -1.3265 | -1.0946 | -1.074 | -1.0569 | -1.0394 | -1.0279 | -1.0522 | -1.0928 | -1.2014 | -1.2552 | -1.2995 | -1.3037 | -1.3284 | -1.373 | -1.4601 | -1.5222 | -1.5436 | -1.5734
22 | 0.00608 | -0.056063 | -0.071786 | -0.091059 | -0.08671 | -0.10019 | -0.18851 | -0.061389 | -0.094605 | -0.032469 | -0.00060469 | 0.025446 | 0.087139 | 0.088251 | 0.067593 | 0.15532 | 0.13185 | 0.11457 | 0.094881 | 0.097098 | 0.13724 | 0.12352 | -0.012154 | -0.019827
23 | -1.1297 | -1.2624 | -1.2948 | -1.2788 | -1.3216 | -1.3584 | -0.42948 | 0.37906 | 0.86236 | 0.91183 | 0.38659 | 0.93954 | 1.01 | 0.97043 | 0.76803 | 0.3293 | 0.16529 | 0.16474 | 0.16813 | 0.33582 | 0.48178 | 0.065933 | -0.49756 | -0.83655
24 | -1.4058 | -1.5119 | -1.5792 | -1.6032 | -1.5615 | -1.5667 | -1.2356 | -1.0258 | -0.86317 | -0.66682 | -0.67028 | -0.71726 | -0.84228 | -0.86693 | -0.97249 | -0.9734 | -0.98796 | -0.76426 | -0.6894 | -0.78538 | -0.65084 | -0.82709 | -0.94701 | -1.0698
25 | -0.30918 | -0.187 | -0.23635 | -0.18614 | -0.21352 | -0.11458 | -0.38616 | -0.30363 | -0.22514 | -0.26493 | -0.27438 | -0.24985 | 0.12515 | 0.063507 | -0.35531 | -0.11967 | -0.13788 | -0.080252 | 0.0037067 | 0.24388 | 0.54406 | 0.54188 | 0.51426 | 0.54016
26 | 0.27821 | 0.25909 | 0.19477 | 0.17556 | 0.16141 | 0.20267 | 0.66738 | 0.89133 | 1.1434 | 1.0901 | 1.0633 | 1.0499 | 1.1348 | 1.0417 | 0.95676 | 0.88894 | 0.87993 | 0.89142 | 0.74145 | 0.67951 | 0.72031 | 0.50408 | 0.22123 | 0.23704
27 | 0.29211 | 0.32021 | 0.30376 | 0.30323 | 0.29719 | 0.31436 | 0.32234 | 0.60473 | 0.70318 | 0.6781 | 0.66046 | 0.66191 | 0.70352 | 0.68041 | 0.47793 | 0.62495 | 0.63266 | 0.59411 | 0.46942 | 0.42575 | 0.44641 | 0.44905 | 0.30994 | 0.30607
28 | 0.010663 | -0.052689 | -0.062571 | -0.084801 | -0.10785 | -0.087489 | -0.10212 | 0.26759 | 0.34398 | 0.44158 | 0.25472 | 0.22913 | 0.1581 | 0.20985 | 0.089772 | 0.079178 | 0.092566 | 0.16782 | 0.31878 | 0.32562 | 0.25878 | 0.19743 | 0.096709 | 0.017768
29 | -1.5044 | -3.5507 | -6.2544 | -5.7812 | -5.8736 | -5.6238 | -0.34866 | 6.7353 | 8.7947 | 8.8953 | 7.428 | 9.3218 | 8.4201 | 7.3323 | 5.3088 | 3.3144 | 4.087 | 3.6403 | 0.70311 | 2.9262 | 4.0868 | 2.6592 | -2.5059 | -5.1619
30 | -0.96178 | -0.9702 | -0.99912 | -0.99914 | -1.0216 | -1.0524 | -0.94923 | -0.64443 | -0.48067 | -0.50682 | -0.63873 | -0.70034 | -0.64727 | -0.70182 | -0.66444 | -0.78291 | -0.87644 | -0.77977 | -0.55134 | -0.49263 | -0.49416 | -0.65275 | -0.81376 | -0.84426
31 | -0.59862 | -0.78238 | -0.91857 | -0.9163 | -0.92205 | -0.99682 | -0.89662 | -0.35794 | 0.11181 | 0.39765 | 0.65598 | 0.69643 | 0.6113 | 0.49945 | 0.32996 | 0.21909 | 0.18302 | 0.16107 | 0.16291 | 0.044521 | 0.34651 | 0.15805 | 0.090608 | -0.14515
32 | 0.67677 | 0.75215 | 0.56958 | 0.67114 | 0.68704 | 0.70541 | 0.6833 | 1.2635 | 1.4511 | 1.4478 | 1.2653 | 1.5111 | 1.5746 | 1.4533 | 1.2622 | 1.11 | 1.3533 | 1.3122 | 1.0297 | 0.95503 | 1.1251 | 0.88514 | 0.67591 | 0.75268

## Qc, Summer, S7
LoadID | 0 | 1 | 2 | 3 | 4 | 5 | 6 | 7 | 8 | 9 | 10 | 11 | 12 | 13 | 14 | 15 | 16 | 17 | 18 | 19 | 20 | 21 | 22 | 23
1 | 0.87632 | 0.95104 | 0.89307 | 0.92788 | 0.90939 | 0.94309 | 0.95734 | 1.8505 | 2.0673 | 2.0343 | 1.9616 | 2.0254 | 2.1105 | 2.0208 | 1.4338 | 1.8749 | 1.9359 | 1.7467 | 1.3801 | 1.3028 | 1.3392 | 1.3606 | 0.94841 | 0.92738
2 | 0.006154 | -0.029807 | -0.036113 | -0.047973 | -0.060394 | -0.048994 | -0.059524 | 0.15138 | 0.19263 | 0.24981 | 0.14701 | 0.13093 | 0.091245 | 0.12231 | 0.051811 | 0.044792 | 0.053424 | 0.095896 | 0.1858 | 0.18979 | 0.14787 | 0.11395 | 0.055815 | 0.00995
3 | -0.2026 | -0.46395 | -0.84226 | -0.78624 | -0.77532 | -0.74234 | -0.046488 | 0.88906 | 1.1609 | 1.186 | 1.0003 | 1.2553 | 1.1002 | 0.96786 | 0.69368 | 0.44192 | 0.53948 | 0.48051 | 0.095623 | 0.39406 | 0.53946 | 0.3581 | -0.33745 | -0.67449
4 | -0.42044 | -0.41164 | -0.43247 | -0.43249 | -0.43785 | -0.45555 | -0.39868 | -0.28171 | -0.20188 | -0.21504 | -0.27374 | -0.30315 | -0.27463 | -0.29777 | -0.28761 | -0.34224 | -0.38313 | -0.33753 | -0.23393 | -0.20691 | -0.2139 | -0.27975 | -0.35573 | -0.35459
5 | -0.11733 | -0.15804 | -0.18555 | -0.18509 | -0.18626 | -0.20335 | -0.17753 | -0.073019 | 0.022363 | 0.080325 | 0.13251 | 0.1365 | 0.12226 | 0.10089 | 0.065333 | 0.042941 | 0.036969 | 0.032536 | 0.032581 | 0.0087262 | 0.069996 | 0.030979 | 0.018122 | -0.02932
6 | 1.7258 | 1.8992 | 1.4382 | 1.6946 | 1.7176 | 1.7812 | 1.6912 | 3.2219 | 3.6276 | 3.5472 | 3.1316 | 3.7023 | 3.8971 | 3.7058 | 3.1239 | 2.7195 | 3.3156 | 3.2149 | 2.5486 | 2.3876 | 2.7846 | 2.1686 | 1.656 | 1.9193
7 | -0.95672 | -0.94965 | -1.0198 | -1.0539 | -0.96642 | -1.0847 | -0.92235 | -0.42887 | -0.075573 | -0.055159 | 0.1313 | 0.042359 | 0.010778 | 0.0075872 | -0.10634 | -0.18673 | -0.27815 | -0.35327 | -0.30077 | -0.3745 | -0.27189 | -0.5022 | -0.61822 | -0.69133
8 | -0.79293 | -0.8064 | -0.81394 | -0.81835 | -0.79139 | -0.77255 | -0.65 | -0.55278 | -0.537 | -0.53373 | -0.52491 | -0.50368 | -0.52609 | -0.54638 | -0.60669 | -0.61505 | -0.66275 | -0.65186 | -0.6509 | -0.70024 | -0.73737 | -0.75348 | -0.7795 | -0.79458
9 | 0.0024806 | -0.022425 | -0.02814 | -0.036788 | -0.034337 | -0.039275 | -0.074649 | -0.024801 | -0.037464 | -0.013247 | -0.00024188 | 0.010178 | 0.034856 | 0.034948 | 0.027307 | 0.060885 | 0.052213 | 0.045368 | 0.038332 | 0.038062 | 0.054895 | 0.049902 | -0.0048617 | -0.0077721
10 | -0.16946 | -0.18747 | -0.19228 | -0.19565 | -0.20221 | -0.20784 | -0.065066 | 0.055721 | 0.13065 | 0.13541 | 0.057988 | 0.13811 | 0.14999 | 0.14265 | 0.1152 | 0.049889 | 0.025289 | 0.025205 | 0.025219 | 0.050876 | 0.072267 | 0.010088 | -0.073141 | -0.12297
11 | -0.2411 | -0.26722 | -0.27636 | -0.28336 | -0.27053 | -0.27144 | -0.21191 | -0.18131 | -0.15105 | -0.11786 | -0.11965 | -0.12803 | -0.14445 | -0.15475 | -0.17019 | -0.16864 | -0.16943 | -0.13508 | -0.12065 | -0.13744 | -0.11504 | -0.14185 | -0.16407 | -0.19095
12 | -0.44151 | -0.26703 | -0.3342 | -0.26581 | -0.29296 | -0.16042 | -0.55143 | -0.41657 | -0.3152 | -0.37832 | -0.39182 | -0.34979 | 0.17696 | 0.08891 | -0.50738 | -0.16921 | -0.19303 | -0.1146 | 0.0052413 | 0.33461 | 0.77691 | 0.75864 | 0.71997 | 0.75623
13 | 0.88136 | 0.82081 | 0.61079 | 0.55056 | 0.52684 | 0.64854 | 2.1783 | 2.8522 | 3.6954 | 3.4534 | 3.4365 | 3.3262 | 3.5586 | 3.4 | 3.031 | 2.7877 | 2.8158 | 2.7955 | 2.4201 | 2.1962 | 2.3511 | 1.6131 | 0.71502 | 0.74335
14 | 0.14459 | 0.16331 | 0.15492 | 0.15161 | 0.15156 | 0.15718 | 0.16117 | 0.29934 | 0.34807 | 0.34583 | 0.32693 | 0.33427 | 0.34472 | 0.34361 | 0.23657 | 0.31248 | 0.32266 | 0.30003 | 0.23236 | 0.21075 | 0.22544 | 0.22003 | 0.15497 | 0.15609
15 | 0.0029856 | -0.014903 | -0.017878 | -0.024229 | -0.030197 | -0.024997 | -0.02947 | 0.074925 | 0.099264 | 0.1249 | 0.074233 | 0.064156 | 0.046074 | 0.060556 | 0.025906 | 0.023075 | 0.026183 | 0.048428 | 0.091081 | 0.093034 | 0.075416 | 0.057538 | 0.027631 | 0.0050257
16 | -0.049646 | -0.11599 | -0.21056 | -0.19656 | -0.19579 | -0.18371 | -0.011622 | 0.22226 | 0.29609 | 0.30244 | 0.24265 | 0.31073 | 0.28067 | 0.24441 | 0.17519 | 0.11048 | 0.13759 | 0.11892 | 0.022968 | 0.098515 | 0.13759 | 0.086867 | -0.082693 | -0.17206
17 | -0.54409 | -0.54331 | -0.56521 | -0.57665 | -0.57796 | -0.6074 | -0.54242 | -0.36825 | -0.27742 | -0.28961 | -0.37229 | -0.39219 | -0.36987 | -0.40104 | -0.37968 | -0.44738 | -0.50082 | -0.43667 | -0.3182 | -0.28432 | -0.27673 | -0.373 | -0.45571 | -0.48726
18 | -0.23945 | -0.31608 | -0.36743 | -0.37019 | -0.36145 | -0.40271 | -0.35148 | -0.14318 | 0.044278 | 0.16065 | 0.26502 | 0.27857 | 0.23963 | 0.19778 | 0.13331 | 0.088512 | 0.072474 | 0.065071 | 0.066466 | 0.018165 | 0.14138 | 0.06259 | 0.035518 | -0.058059
19 | 0.67677 | 0.75967 | 0.58097 | 0.67114 | 0.68017 | 0.71247 | 0.67647 | 1.2382 | 1.4365 | 1.4334 | 1.2527 | 1.5414 | 1.5588 | 1.4242 | 1.2748 | 1.11 | 1.3533 | 1.3122 | 1.04 | 0.93593 | 1.1476 | 0.86744 | 0.67591 | 0.7602
20 | -0.37143 | -0.39149 | -0.40384 | -0.42579 | -0.39446 | -0.4339 | -0.36894 | -0.16482 | -0.029624 | -0.022289 | 0.052005 | 0.017635 | 0.0044873 | 0.0030649 | -0.044274 | -0.075448 | -0.10903 | -0.1399 | -0.12522 | -0.15131 | -0.10876 | -0.20088 | -0.24729 | -0.27382
21 | -1.57 | -1.6288 | -1.6118 | -1.5881 | -1.6307 | -1.5763 | -1.3265 | -1.0837 | -1.0525 | -1.0569 | -1.029 | -1.0176 | -1.0417 | -1.0928 | -1.2134 | -1.2678 | -1.3125 | -1.3298 | -1.3417 | -1.373 | -1.4601 | -1.5222 | -1.559 | -1.6049
22 | 0.0059584 | -0.054941 | -0.071068 | -0.091059 | -0.08671 | -0.10019 | -0.18662 | -0.060161 | -0.095551 | -0.032469 | -0.00061074 | 0.025191 | 0.088882 | 0.087369 | 0.066917 | 0.15377 | 0.13449 | 0.11686 | 0.093932 | 0.096127 | 0.13449 | 0.12475 | -0.012276 | -0.01943
23 | -1.1071 | -1.2498 | -1.2689 | -1.3044 | -1.3084 | -1.3449 | -0.43378 | 0.37526 | 0.87961 | 0.91183 | 0.39045 | 0.93014 | 1.01 | 0.98984 | 0.77571 | 0.33589 | 0.16198 | 0.16145 | 0.16813 | 0.33917 | 0.4866 | 0.065933 | -0.4876 | -0.82818
24 | -1.4339 | -1.527 | -1.5792 | -1.6192 | -1.5927 | -1.5354 | -1.2109 | -1.036 | -0.84591 | -0.66015 | -0.68369 | -0.73161 | -0.85913 | -0.88427 | -0.97249 | -0.99287 | -1.0077 | -0.77954 | -0.70319 | -0.76967 | -0.63782 | -0.84363 | -0.96595 | -1.0698
25 | -0.31227 | -0.19074 | -0.23399 | -0.18242 | -0.21779 | -0.11458 | -0.38229 | -0.30666 | -0.2274 | -0.26493 | -0.27164 | -0.24735 | 0.12765 | 0.064142 | -0.3482 | -0.11967 | -0.14064 | -0.081054 | 0.0037808 | 0.23901 | 0.5495 | 0.55272 | 0.52455 | 0.52936
26 | 0.27264 | 0.26428 | 0.19671 | 0.17556 | 0.16464 | 0.2047 | 0.67405 | 0.89133 | 1.1663 | 1.101 | 1.0739 | 1.0394 | 1.1121 | 1.0208 | 0.95676 | 0.89783 | 0.87113 | 0.88251 | 0.75627 | 0.66592 | 0.72751 | 0.50408 | 0.22123 | 0.23941
27 | 0.29795 | 0.32021 | 0.3068 | 0.30929 | 0.30313 | 0.31751 | 0.31911 | 0.61682 | 0.71724 | 0.69166 | 0.65385 | 0.66853 | 0.71759 | 0.66681 | 0.47315 | 0.61246 | 0.63898 | 0.58817 | 0.47411 | 0.42575 | 0.44195 | 0.44007 | 0.30684 | 0.30913
28 | 0.010663 | -0.052689 | -0.063197 | -0.085649 | -0.10569 | -0.087489 | -0.1011 | 0.27027 | 0.34742 | 0.43275 | 0.25217 | 0.22455 | 0.15494 | 0.20565 | 0.091567 | 0.079178 | 0.092566 | 0.1695 | 0.31241 | 0.32236 | 0.25878 | 0.19546 | 0.096709 | 0.017412
29 | -1.5345 | -3.5507 | -6.1293 | -5.8968 | -5.9324 | -5.5676 | -0.35214 | 6.6679 | 8.7947 | 8.9842 | 7.428 | 9.3218 | 8.2516 | 7.4056 | 5.2557 | 3.2481 | 4.1687 | 3.6039 | 0.71718 | 2.9847 | 4.046 | 2.6592 | -2.556 | -5.0587
30 | -0.95216 | -0.9508 | -1.0091 | -1.0191 | -1.0421 | -1.0419 | -0.93025 | -0.64443 | -0.48067 | -0.51189 | -0.63873 | -0.69334 | -0.6408 | -0.68778 | -0.65115 | -0.79074 | -0.85891 | -0.76418 | -0.56237 | -0.48278 | -0.48922 | -0.6397 | -0.83004 | -0.8527
31 | -0.59862 | -0.77456 | -0.90939 | -0.90714 | -0.9405 | -0.99682 | -0.88766 | -0.3651 | 0.11181 | 0.39367 | 0.6691 | 0.69643 | 0.60519 | 0.49945 | 0.32337 | 0.22128 | 0.18119 | 0.16107 | 0.16128 | 0.044076 | 0.33958 | 0.15964 | 0.09242 | -0.14805
32 | 0.67 | 0.73711 | 0.56958 | 0.67785 | 0.69391 | 0.71952 | 0.67647 | 1.2887 | 1.4656 | 1.4334 | 1.2527 | 1.5414 | 1.5903 | 1.4242 | 1.2369 | 1.0878 | 1.3804 | 1.3385 | 1.0194 | 0.93593 | 1.1363 | 0.89399 | 0.67591 | 0.76773

## Qc, Summer, S8
LoadID | 0 | 1 | 2 | 3 | 4 | 5 | 6 | 7 | 8 | 9 | 10 | 11 | 12 | 13 | 14 | 15 | 16 | 17 | 18 | 19 | 20 | 21 | 22 | 23
1 | 0.87632 | 0.95104 | 0.89307 | 0.92788 | 0.90939 | 0.94309 | 0.95734 | 1.8505 | 2.0673 | 2.0343 | 1.9616 | 2.0254 | 2.1105 | 2.0208 | 1.4338 | 1.8749 | 1.9359 | 1.7467 | 1.3801 | 1.3028 | 1.3392 | 1.3606 | 0.94841 | 0.92738
2 | 0.006154 | -0.029807 | -0.036113 | -0.047973 | -0.060394 | -0.048994 | -0.059524 | 0.15138 | 0.19263 | 0.24981 | 0.14701 | 0.13093 | 0.091245 | 0.12231 | 0.051811 | 0.044792 | 0.053424 | 0.095896 | 0.1858 | 0.18979 | 0.14787 | 0.11395 | 0.055815 | 0.00995
3 | -0.2026 | -0.46395 | -0.84226 | -0.78624 | -0.77532 | -0.74234 | -0.046488 | 0.88906 | 1.1609 | 1.186 | 1.0003 | 1.2553 | 1.1002 | 0.96786 | 0.69368 | 0.44192 | 0.53948 | 0.48051 | 0.095623 | 0.39406 | 0.53946 | 0.3581 | -0.33745 | -0.67449
4 | -0.42044 | -0.41164 | -0.43247 | -0.43249 | -0.43785 | -0.45555 | -0.39868 | -0.28171 | -0.20188 | -0.21504 | -0.27374 | -0.30315 | -0.27463 | -0.29777 | -0.28761 | -0.34224 | -0.38313 | -0.33753 | -0.23393 | -0.20691 | -0.2139 | -0.27975 | -0.35573 | -0.35459
5 | -0.11733 | -0.15804 | -0.18555 | -0.18509 | -0.18626 | -0.20335 | -0.17753 | -0.073019 | 0.022363 | 0.080325 | 0.13251 | 0.1365 | 0.12226 | 0.10089 | 0.065333 | 0.042941 | 0.036969 | 0.032536 | 0.032581 | 0.0087262 | 0.069996 | 0.030979 | 0.018122 | -0.02932
6 | 1.7258 | 1.8992 | 1.4382 | 1.6946 | 1.7176 | 1.7812 | 1.6912 | 3.2219 | 3.6276 | 3.5472 | 3.1316 | 3.7023 | 3.8971 | 3.7058 | 3.1239 | 2.7195 | 3.3156 | 3.2149 | 2.5486 | 2.3876 | 2.7846 | 2.1686 | 1.656 | 1.9193
7 | -0.95672 | -0.94965 | -1.0198 | -1.0539 | -0.96642 | -1.0847 | -0.92235 | -0.42887 | -0.075573 | -0.055159 | 0.1313 | 0.042359 | 0.010778 | 0.0075872 | -0.10634 | -0.18673 | -0.27815 | -0.35327 | -0.30077 | -0.3745 | -0.27189 | -0.5022 | -0.61822 | -0.69133
8 | -0.79293 | -0.8064 | -0.81394 | -0.81835 | -0.79139 | -0.77255 | -0.65 | -0.55278 | -0.537 | -0.53373 | -0.52491 | -0.50368 | -0.52609 | -0.54638 | -0.60669 | -0.61505 | -0.66275 | -0.65186 | -0.6509 | -0.70024 | -0.73737 | -0.75348 | -0.7795 | -0.79458
9 | 0.0024806 | -0.022425 | -0.02814 | -0.036788 | -0.034337 | -0.039275 | -0.074649 | -0.024801 | -0.037464 | -0.013247 | -0.00024188 | 0.010178 | 0.034856 | 0.034948 | 0.027307 | 0.060885 | 0.052213 | 0.045368 | 0.038332 | 0.038062 | 0.054895 | 0.049902 | -0.0048617 | -0.0077721
10 | -0.16946 | -0.18747 | -0.19228 | -0.19565 | -0.20221 | -0.20784 | -0.065066 | 0.055721 | 0.13065 | 0.13541 | 0.057988 | 0.13811 | 0.14999 | 0.14265 | 0.1152 | 0.049889 | 0.025289 | 0.025205 | 0.025219 | 0.050876 | 0.072267 | 0.010088 | -0.073141 | -0.12297
11 | -0.2411 | -0.26722 | -0.27636 | -0.28336 | -0.27053 | -0.27144 | -0.21191 | -0.18131 | -0.15105 | -0.11786 | -0.11965 | -0.12803 | -0.14445 | -0.15475 | -0.17019 | -0.16864 | -0.16943 | -0.13508 | -0.12065 | -0.13744 | -0.11504 | -0.14185 | -0.16407 | -0.19095
12 | -0.44151 | -0.26703 | -0.3342 | -0.26581 | -0.29296 | -0.16042 | -0.55143 | -0.41657 | -0.3152 | -0.37832 | -0.39182 | -0.34979 | 0.17696 | 0.08891 | -0.50738 | -0.16921 | -0.19303 | -0.1146 | 0.0052413 | 0.33461 | 0.77691 | 0.75864 | 0.71997 | 0.75623
13 | 0.88136 | 0.82081 | 0.61079 | 0.55056 | 0.52684 | 0.64854 | 2.1783 | 2.8522 | 3.6954 | 3.4534 | 3.4365 | 3.3262 | 3.5586 | 3.4 | 3.031 | 2.7877 | 2.8158 | 2.7955 | 2.4201 | 2.1962 | 2.3511 | 1.6131 | 0.71502 | 0.74335
14 | 0.14459 | 0.16331 | 0.15492 | 0.15161 | 0.15156 | 0.15718 | 0.16117 | 0.29934 | 0.34807 | 0.34583 | 0.32693 | 0.33427 | 0.34472 | 0.34361 | 0.23657 | 0.31248 | 0.32266 | 0.30003 | 0.23236 | 0.21075 | 0.22544 | 0.22003 | 0.15497 | 0.15609
15 | 0.0029856 | -0.014903 | -0.017878 | -0.024229 | -0.030197 | -0.024997 | -0.02947 | 0.074925 | 0.099264 | 0.1249 | 0.074233 | 0.064156 | 0.046074 | 0.060556 | 0.025906 | 0.023075 | 0.026183 | 0.048428 | 0.091081 | 0.093034 | 0.075416 | 0.057538 | 0.027631 | 0.0050257
16 | -0.049646 | -0.11599 | -0.21056 | -0.19656 | -0.19579 | -0.18371 | -0.011622 | 0.22226 | 0.29609 | 0.30244 | 0.24265 | 0.31073 | 0.28067 | 0.24441 | 0.17519 | 0.11048 | 0.13759 | 0.11892 | 0.022968 | 0.098515 | 0.13759 | 0.086867 | -0.082693 | -0.17206
17 | -0.54409 | -0.54331 | -0.56521 | -0.57665 | -0.57796 | -0.6074 | -0.54242 | -0.36825 | -0.27742 | -0.28961 | -0.37229 | -0.39219 | -0.36987 | -0.40104 | -0.37968 | -0.44738 | -0.50082 | -0.43667 | -0.3182 | -0.28432 | -0.27673 | -0.373 | -0.45571 | -0.48726
18 | -0.23945 | -0.31608 | -0.36743 | -0.37019 | -0.36145 | -0.40271 | -0.35148 | -0.14318 | 0.044278 | 0.16065 | 0.26502 | 0.27857 | 0.23963 | 0.19778 | 0.13331 | 0.088512 | 0.072474 | 0.065071 | 0.066466 | 0.018165 | 0.14138 | 0.06259 | 0.035518 | -0.058059
19 | 0.67677 | 0.75967 | 0.58097 | 0.67114 | 0.68017 | 0.71247 | 0.67647 | 1.2382 | 1.4365 | 1.4334 | 1.2527 | 1.5414 | 1.5588 | 1.4242 | 1.2748 | 1.11 | 1.3533 | 1.3122 | 1.04 | 0.93593 | 1.1476 | 0.86744 | 0.67591 | 0.7602
20 | -0.37143 | -0.39149 | -0.40384 | -0.42579 | -0.39446 | -0.4339 | -0.36894 | -0.16482 | -0.029624 | -0.022289 | 0.052005 | 0.017635 | 0.0044873 | 0.0030649 | -0.044274 | -0.075448 | -0.10903 | -0.1399 | -0.12522 | -0.15131 | -0.10876 | -0.20088 | -0.24729 | -0.27382
21 | -1.57 | -1.6288 | -1.6118 | -1.5881 | -1.6307 | -1.5763 | -1.3265 | -1.0837 | -1.0525 | -1.0569 | -1.029 | -1.0176 | -1.0417 | -1.0928 | -1.2134 | -1.2678 | -1.3125 | -1.3298 | -1.3417 | -1.373 | -1.4601 | -1.5222 | -1.559 | -1.6049
22 | 0.0059584 | -0.054941 | -0.071068 | -0.091059 | -0.08671 | -0.10019 | -0.18662 | -0.060161 | -0.095551 | -0.032469 | -0.00061074 | 0.025191 | 0.088882 | 0.087369 | 0.066917 | 0.15377 | 0.13449 | 0.11686 | 0.093932 | 0.096127 | 0.13449 | 0.12475 | -0.012276 | -0.01943
23 | -1.1071 | -1.2498 | -1.2689 | -1.3044 | -1.3084 | -1.3449 | -0.43378 | 0.37526 | 0.87961 | 0.91183 | 0.39045 | 0.93014 | 1.01 | 0.98984 | 0.77571 | 0.33589 | 0.16198 | 0.16145 | 0.16813 | 0.33917 | 0.4866 | 0.065933 | -0.4876 | -0.82818
24 | -1.4339 | -1.527 | -1.5792 | -1.6192 | -1.5927 | -1.5354 | -1.2109 | -1.036 | -0.84591 | -0.66015 | -0.68369 | -0.73161 | -0.85913 | -0.88427 | -0.97249 | -0.99287 | -1.0077 | -0.77954 | -0.70319 | -0.76967 | -0.63782 | -0.84363 | -0.96595 | -1.0698
25 | -0.31227 | -0.19074 | -0.23399 | -0.18242 | -0.21779 | -0.11458 | -0.38229 | -0.30666 | -0.2274 | -0.26493 | -0.27164 | -0.24735 | 0.12765 | 0.064142 | -0.3482 | -0.11967 | -0.14064 | -0.081054 | 0.0037808 | 0.23901 | 0.5495 | 0.55272 | 0.52455 | 0.52936
26 | 0.27264 | 0.26428 | 0.19671 | 0.17556 | 0.16464 | 0.2047 | 0.67405 | 0.89133 | 1.1663 | 1.101 | 1.0739 | 1.0394 | 1.1121 | 1.0208 | 0.95676 | 0.89783 | 0.87113 | 0.88251 | 0.75627 | 0.66592 | 0.72751 | 0.50408 | 0.22123 | 0.23941
27 | 0.29795 | 0.32021 | 0.3068 | 0.30929 | 0.30313 | 0.31751 | 0.31911 | 0.61682 | 0.71724 | 0.69166 | 0.65385 | 0.66853 | 0.71759 | 0.66681 | 0.47315 | 0.61246 | 0.63898 | 0.58817 | 0.47411 | 0.42575 | 0.44195 | 0.44007 | 0.30684 | 0.30913
28 | 0.010663 | -0.052689 | -0.063197 | -0.085649 | -0.10569 | -0.087489 | -0.1011 | 0.27027 | 0.34742 | 0.43275 | 0.25217 | 0.22455 | 0.15494 | 0.20565 | 0.091567 | 0.079178 | 0.092566 | 0.1695 | 0.31241 | 0.32236 | 0.25878 | 0.19546 | 0.096709 | 0.017412
29 | -1.5345 | -3.5507 | -6.1293 | -5.8968 | -5.9324 | -5.5676 | -0.35214 | 6.6679 | 8.7947 | 8.9842 | 7.428 | 9.3218 | 8.2516 | 7.4056 | 5.2557 | 3.2481 | 4.1687 | 3.6039 | 0.71718 | 2.9847 | 4.046 | 2.6592 | -2.556 | -5.0587
30 | -0.95216 | -0.9508 | -1.0091 | -1.0191 | -1.0421 | -1.0419 | -0.93025 | -0.64443 | -0.48067 | -0.51189 | -0.63873 | -0.69334 | -0.6408 | -0.68778 | -0.65115 | -0.79074 | -0.85891 | -0.76418 | -0.56237 | -0.48278 | -0.48922 | -0.6397 | -0.83004 | -0.8527
31 | -0.59862 | -0.77456 | -0.90939 | -0.90714 | -0.9405 | -0.99682 | -0.88766 | -0.3651 | 0.11181 | 0.39367 | 0.6691 | 0.69643 | 0.60519 | 0.49945 | 0.32337 | 0.22128 | 0.18119 | 0.16107 | 0.16128 | 0.044076 | 0.33958 | 0.15964 | 0.09242 | -0.14805
32 | 0.67 | 0.73711 | 0.56958 | 0.67785 | 0.69391 | 0.71952 | 0.67647 | 1.2887 | 1.4656 | 1.4334 | 1.2527 | 1.5414 | 1.5903 | 1.4242 | 1.2369 | 1.0878 | 1.3804 | 1.3385 | 1.0194 | 0.93593 | 1.1363 | 0.89399 | 0.67591 | 0.76773

## Qc, Summer, S9
LoadID | 0 | 1 | 2 | 3 | 4 | 5 | 6 | 7 | 8 | 9 | 10 | 11 | 12 | 13 | 14 | 15 | 16 | 17 | 18 | 19 | 20 | 21 | 22 | 23
1 | 0.87632 | 0.95104 | 0.89307 | 0.92788 | 0.90939 | 0.94309 | 0.95734 | 1.8505 | 2.0673 | 2.0343 | 1.9616 | 2.0254 | 2.1105 | 2.0208 | 1.4338 | 1.8749 | 1.9359 | 1.7467 | 1.3801 | 1.3028 | 1.3392 | 1.3606 | 0.94841 | 0.92738
2 | 0.006154 | -0.029807 | -0.036113 | -0.047973 | -0.060394 | -0.048994 | -0.059524 | 0.15138 | 0.19263 | 0.24981 | 0.14701 | 0.13093 | 0.091245 | 0.12231 | 0.051811 | 0.044792 | 0.053424 | 0.095896 | 0.1858 | 0.18979 | 0.14787 | 0.11395 | 0.055815 | 0.00995
3 | -0.2026 | -0.46395 | -0.84226 | -0.78624 | -0.77532 | -0.74234 | -0.046488 | 0.88906 | 1.1609 | 1.186 | 1.0003 | 1.2553 | 1.1002 | 0.96786 | 0.69368 | 0.44192 | 0.53948 | 0.48051 | 0.095623 | 0.39406 | 0.53946 | 0.3581 | -0.33745 | -0.67449
4 | -0.42044 | -0.41164 | -0.43247 | -0.43249 | -0.43785 | -0.45555 | -0.39868 | -0.28171 | -0.20188 | -0.21504 | -0.27374 | -0.30315 | -0.27463 | -0.29777 | -0.28761 | -0.34224 | -0.38313 | -0.33753 | -0.23393 | -0.20691 | -0.2139 | -0.27975 | -0.35573 | -0.35459
5 | -0.11733 | -0.15804 | -0.18555 | -0.18509 | -0.18626 | -0.20335 | -0.17753 | -0.073019 | 0.022363 | 0.080325 | 0.13251 | 0.1365 | 0.12226 | 0.10089 | 0.065333 | 0.042941 | 0.036969 | 0.032536 | 0.032581 | 0.0087262 | 0.069996 | 0.030979 | 0.018122 | -0.02932
6 | 1.7258 | 1.8992 | 1.4382 | 1.6946 | 1.7176 | 1.7812 | 1.6912 | 3.2219 | 3.6276 | 3.5472 | 3.1316 | 3.7023 | 3.8971 | 3.7058 | 3.1239 | 2.7195 | 3.3156 | 3.2149 | 2.5486 | 2.3876 | 2.7846 | 2.1686 | 1.656 | 1.9193
7 | -0.95672 | -0.94965 | -1.0198 | -1.0539 | -0.96642 | -1.0847 | -0.92235 | -0.42887 | -0.075573 | -0.055159 | 0.1313 | 0.042359 | 0.010778 | 0.0075872 | -0.10634 | -0.18673 | -0.27815 | -0.35327 | -0.30077 | -0.3745 | -0.27189 | -0.5022 | -0.61822 | -0.69133
8 | -0.79293 | -0.8064 | -0.81394 | -0.81835 | -0.79139 | -0.77255 | -0.65 | -0.55278 | -0.537 | -0.53373 | -0.52491 | -0.50368 | -0.52609 | -0.54638 | -0.60669 | -0.61505 | -0.66275 | -0.65186 | -0.6509 | -0.70024 | -0.73737 | -0.75348 | -0.7795 | -0.79458
9 | 0.0024806 | -0.022425 | -0.02814 | -0.036788 | -0.034337 | -0.039275 | -0.074649 | -0.024801 | -0.037464 | -0.013247 | -0.00024188 | 0.010178 | 0.034856 | 0.034948 | 0.027307 | 0.060885 | 0.052213 | 0.045368 | 0.038332 | 0.038062 | 0.054895 | 0.049902 | -0.0048617 | -0.0077721
10 | -0.16946 | -0.18747 | -0.19228 | -0.19565 | -0.20221 | -0.20784 | -0.065066 | 0.055721 | 0.13065 | 0.13541 | 0.057988 | 0.13811 | 0.14999 | 0.14265 | 0.1152 | 0.049889 | 0.025289 | 0.025205 | 0.025219 | 0.050876 | 0.072267 | 0.010088 | -0.073141 | -0.12297
11 | -0.2411 | -0.26722 | -0.27636 | -0.28336 | -0.27053 | -0.27144 | -0.21191 | -0.18131 | -0.15105 | -0.11786 | -0.11965 | -0.12803 | -0.14445 | -0.15475 | -0.17019 | -0.16864 | -0.16943 | -0.13508 | -0.12065 | -0.13744 | -0.11504 | -0.14185 | -0.16407 | -0.19095
12 | -0.44151 | -0.26703 | -0.3342 | -0.26581 | -0.29296 | -0.16042 | -0.55143 | -0.41657 | -0.3152 | -0.37832 | -0.39182 | -0.34979 | 0.17696 | 0.08891 | -0.50738 | -0.16921 | -0.19303 | -0.1146 | 0.0052413 | 0.33461 | 0.77691 | 0.75864 | 0.71997 | 0.75623
13 | 0.88136 | 0.82081 | 0.61079 | 0.55056 | 0.52684 | 0.64854 | 2.1783 | 2.8522 | 3.6954 | 3.4534 | 3.4365 | 3.3262 | 3.5586 | 3.4 | 3.031 | 2.7877 | 2.8158 | 2.7955 | 2.4201 | 2.1962 | 2.3511 | 1.6131 | 0.71502 | 0.74335
14 | 0.14459 | 0.16331 | 0.15492 | 0.15161 | 0.15156 | 0.15718 | 0.16117 | 0.29934 | 0.34807 | 0.34583 | 0.32693 | 0.33427 | 0.34472 | 0.34361 | 0.23657 | 0.31248 | 0.32266 | 0.30003 | 0.23236 | 0.21075 | 0.22544 | 0.22003 | 0.15497 | 0.15609
15 | 0.0029856 | -0.014903 | -0.017878 | -0.024229 | -0.030197 | -0.024997 | -0.02947 | 0.074925 | 0.099264 | 0.1249 | 0.074233 | 0.064156 | 0.046074 | 0.060556 | 0.025906 | 0.023075 | 0.026183 | 0.048428 | 0.091081 | 0.093034 | 0.075416 | 0.057538 | 0.027631 | 0.0050257
16 | -0.049646 | -0.11599 | -0.21056 | -0.19656 | -0.19579 | -0.18371 | -0.011622 | 0.22226 | 0.29609 | 0.30244 | 0.24265 | 0.31073 | 0.28067 | 0.24441 | 0.17519 | 0.11048 | 0.13759 | 0.11892 | 0.022968 | 0.098515 | 0.13759 | 0.086867 | -0.082693 | -0.17206
17 | -0.54409 | -0.54331 | -0.56521 | -0.57665 | -0.57796 | -0.6074 | -0.54242 | -0.36825 | -0.27742 | -0.28961 | -0.37229 | -0.39219 | -0.36987 | -0.40104 | -0.37968 | -0.44738 | -0.50082 | -0.43667 | -0.3182 | -0.28432 | -0.27673 | -0.373 | -0.45571 | -0.48726
18 | -0.23945 | -0.31608 | -0.36743 | -0.37019 | -0.36145 | -0.40271 | -0.35148 | -0.14318 | 0.044278 | 0.16065 | 0.26502 | 0.27857 | 0.23963 | 0.19778 | 0.13331 | 0.088512 | 0.072474 | 0.065071 | 0.066466 | 0.018165 | 0.14138 | 0.06259 | 0.035518 | -0.058059
19 | 0.67677 | 0.75967 | 0.58097 | 0.67114 | 0.68017 | 0.71247 | 0.67647 | 1.2382 | 1.4365 | 1.4334 | 1.2527 | 1.5414 | 1.5588 | 1.4242 | 1.2748 | 1.11 | 1.3533 | 1.3122 | 1.04 | 0.93593 | 1.1476 | 0.86744 | 0.67591 | 0.7602
20 | -0.37143 | -0.39149 | -0.40384 | -0.42579 | -0.39446 | -0.4339 | -0.36894 | -0.16482 | -0.029624 | -0.022289 | 0.052005 | 0.017635 | 0.0044873 | 0.0030649 | -0.044274 | -0.075448 | -0.10903 | -0.1399 | -0.12522 | -0.15131 | -0.10876 | -0.20088 | -0.24729 | -0.27382
21 | -1.57 | -1.6288 | -1.6118 | -1.5881 | -1.6307 | -1.5763 | -1.3265 | -1.0837 | -1.0525 | -1.0569 | -1.029 | -1.0176 | -1.0417 | -1.0928 | -1.2134 | -1.2678 | -1.3125 | -1.3298 | -1.3417 | -1.373 | -1.4601 | -1.5222 | -1.559 | -1.6049
22 | 0.0059584 | -0.054941 | -0.071068 | -0.091059 | -0.08671 | -0.10019 | -0.18662 | -0.060161 | -0.095551 | -0.032469 | -0.00061074 | 0.025191 | 0.088882 | 0.087369 | 0.066917 | 0.15377 | 0.13449 | 0.11686 | 0.093932 | 0.096127 | 0.13449 | 0.12475 | -0.012276 | -0.01943
23 | -1.1071 | -1.2498 | -1.2689 | -1.3044 | -1.3084 | -1.3449 | -0.43378 | 0.37526 | 0.87961 | 0.91183 | 0.39045 | 0.93014 | 1.01 | 0.98984 | 0.77571 | 0.33589 | 0.16198 | 0.16145 | 0.16813 | 0.33917 | 0.4866 | 0.065933 | -0.4876 | -0.82818
24 | -1.4339 | -1.527 | -1.5792 | -1.6192 | -1.5927 | -1.5354 | -1.2109 | -1.036 | -0.84591 | -0.66015 | -0.68369 | -0.73161 | -0.85913 | -0.88427 | -0.97249 | -0.99287 | -1.0077 | -0.77954 | -0.70319 | -0.76967 | -0.63782 | -0.84363 | -0.96595 | -1.0698
25 | -0.31227 | -0.19074 | -0.23399 | -0.18242 | -0.21779 | -0.11458 | -0.38229 | -0.30666 | -0.2274 | -0.26493 | -0.27164 | -0.24735 | 0.12765 | 0.064142 | -0.3482 | -0.11967 | -0.14064 | -0.081054 | 0.0037808 | 0.23901 | 0.5495 | 0.55272 | 0.52455 | 0.52936
26 | 0.27264 | 0.26428 | 0.19671 | 0.17556 | 0.16464 | 0.2047 | 0.67405 | 0.89133 | 1.1663 | 1.101 | 1.0739 | 1.0394 | 1.1121 | 1.0208 | 0.95676 | 0.89783 | 0.87113 | 0.88251 | 0.75627 | 0.66592 | 0.72751 | 0.50408 | 0.22123 | 0.23941
27 | 0.29795 | 0.32021 | 0.3068 | 0.30929 | 0.30313 | 0.31751 | 0.31911 | 0.61682 | 0.71724 | 0.69166 | 0.65385 | 0.66853 | 0.71759 | 0.66681 | 0.47315 | 0.61246 | 0.63898 | 0.58817 | 0.47411 | 0.42575 | 0.44195 | 0.44007 | 0.30684 | 0.30913
28 | 0.010663 | -0.052689 | -0.063197 | -0.085649 | -0.10569 | -0.087489 | -0.1011 | 0.27027 | 0.34742 | 0.43275 | 0.25217 | 0.22455 | 0.15494 | 0.20565 | 0.091567 | 0.079178 | 0.092566 | 0.1695 | 0.31241 | 0.32236 | 0.25878 | 0.19546 | 0.096709 | 0.017412
29 | -1.5345 | -3.5507 | -6.1293 | -5.8968 | -5.9324 | -5.5676 | -0.35214 | 6.6679 | 8.7947 | 8.9842 | 7.428 | 9.3218 | 8.2516 | 7.4056 | 5.2557 | 3.2481 | 4.1687 | 3.6039 | 0.71718 | 2.9847 | 4.046 | 2.6592 | -2.556 | -5.0587
30 | -0.95216 | -0.9508 | -1.0091 | -1.0191 | -1.0421 | -1.0419 | -0.93025 | -0.64443 | -0.48067 | -0.51189 | -0.63873 | -0.69334 | -0.6408 | -0.68778 | -0.65115 | -0.79074 | -0.85891 | -0.76418 | -0.56237 | -0.48278 | -0.48922 | -0.6397 | -0.83004 | -0.8527
31 | -0.59862 | -0.77456 | -0.90939 | -0.90714 | -0.9405 | -0.99682 | -0.88766 | -0.3651 | 0.11181 | 0.39367 | 0.6691 | 0.69643 | 0.60519 | 0.49945 | 0.32337 | 0.22128 | 0.18119 | 0.16107 | 0.16128 | 0.044076 | 0.33958 | 0.15964 | 0.09242 | -0.14805
32 | 0.67 | 0.73711 | 0.56958 | 0.67785 | 0.69391 | 0.71952 | 0.67647 | 1.2887 | 1.4656 | 1.4334 | 1.2527 | 1.5414 | 1.5903 | 1.4242 | 1.2369 | 1.0878 | 1.3804 | 1.3385 | 1.0194 | 0.93593 | 1.1363 | 0.89399 | 0.67591 | 0.76773

## UpFlex, Summer
LoadID | 0 | 1 | 2 | 3 | 4 | 5 | 6 | 7 | 8 | 9 | 10 | 11 | 12 | 13 | 14 | 15 | 16 | 17 | 18 | 19 | 20 | 21 | 22 | 23
1 | 0.2029 | 0.22337 | 0.29074 | 0.33332 | 0.39191 | 0.45811 | 0.40837 | 0.58381 | 0.53558 | 0.6049 | 0.62168 | 0.57666 | 0.54399 | 0.50082 | 0.46131 | 0.41518 | 0.41086 | 0.32553 | 0.26933 | 0.3196 | 0.32564 | 0.37214 | 0.18069 | 0.17349
2 | 0.18261 | 0.20103 | 0.26167 | 0.29999 | 0.35272 | 0.4123 | 0.36753 | 0.52543 | 0.48202 | 0.54441 | 0.55951 | 0.51899 | 0.48959 | 0.45074 | 0.41518 | 0.37366 | 0.36977 | 0.29297 | 0.2424 | 0.28764 | 0.29308 | 0.33493 | 0.16262 | 0.15614
3 | 0.24348 | 0.26805 | 0.34889 | 0.39999 | 0.47029 | 0.54974 | 0.49004 | 0.70057 | 0.64269 | 0.72588 | 0.74601 | 0.69199 | 0.65279 | 0.60099 | 0.55358 | 0.49821 | 0.49303 | 0.39063 | 0.3232 | 0.38352 | 0.39077 | 0.44657 | 0.21683 | 0.20818
4 | 0.12174 | 0.13402 | 0.17444 | 0.19999 | 0.23515 | 0.27487 | 0.24502 | 0.35028 | 0.32135 | 0.36294 | 0.37301 | 0.346 | 0.3264 | 0.30049 | 0.27679 | 0.24911 | 0.24651 | 0.19532 | 0.1616 | 0.19176 | 0.19538 | 0.22329 | 0.10842 | 0.10409
5 | 0.12174 | 0.13402 | 0.17444 | 0.19999 | 0.23515 | 0.27487 | 0.24502 | 0.35028 | 0.32135 | 0.36294 | 0.37301 | 0.346 | 0.3264 | 0.30049 | 0.27679 | 0.24911 | 0.24651 | 0.19532 | 0.1616 | 0.19176 | 0.19538 | 0.22329 | 0.10842 | 0.10409
6 | 0.40581 | 0.44674 | 0.58148 | 0.66664 | 0.78382 | 0.91623 | 0.81674 | 1.1676 | 1.0712 | 1.2098 | 1.2434 | 1.1533 | 1.088 | 1.0016 | 0.92263 | 0.83035 | 0.82171 | 0.65105 | 0.53867 | 0.6392 | 0.65128 | 0.74428 | 0.36139 | 0.34697
7 | 0.40581 | 0.44674 | 0.58148 | 0.66664 | 0.78382 | 0.91623 | 0.81674 | 1.1676 | 1.0712 | 1.2098 | 1.2434 | 1.1533 | 1.088 | 1.0016 | 0.92263 | 0.83035 | 0.82171 | 0.65105 | 0.53867 | 0.6392 | 0.65128 | 0.74428 | 0.36139 | 0.34697
8 | 0.12174 | 0.13402 | 0.17444 | 0.19999 | 0.23515 | 0.27487 | 0.24502 | 0.35028 | 0.32135 | 0.36294 | 0.37301 | 0.346 | 0.3264 | 0.30049 | 0.27679 | 0.24911 | 0.24651 | 0.19532 | 0.1616 | 0.19176 | 0.19538 | 0.22329 | 0.10842 | 0.10409
9 | 0.12174 | 0.13402 | 0.17444 | 0.19999 | 0.23515 | 0.27487 | 0.24502 | 0.35028 | 0.32135 | 0.36294 | 0.37301 | 0.346 | 0.3264 | 0.30049 | 0.27679 | 0.24911 | 0.24651 | 0.19532 | 0.1616 | 0.19176 | 0.19538 | 0.22329 | 0.10842 | 0.10409
10 | 0.091307 | 0.10052 | 0.13083 | 0.14999 | 0.17636 | 0.20615 | 0.18377 | 0.26271 | 0.24101 | 0.27221 | 0.27976 | 0.2595 | 0.2448 | 0.22537 | 0.20759 | 0.18683 | 0.18489 | 0.14649 | 0.1212 | 0.14382 | 0.14654 | 0.16746 | 0.081312 | 0.078069
11 | 0.12174 | 0.13402 | 0.17444 | 0.19999 | 0.23515 | 0.27487 | 0.24502 | 0.35028 | 0.32135 | 0.36294 | 0.37301 | 0.346 | 0.3264 | 0.30049 | 0.27679 | 0.24911 | 0.24651 | 0.19532 | 0.1616 | 0.19176 | 0.19538 | 0.22329 | 0.10842 | 0.10409
12 | 0.12174 | 0.13402 | 0.17444 | 0.19999 | 0.23515 | 0.27487 | 0.24502 | 0.35028 | 0.32135 | 0.36294 | 0.37301 | 0.346 | 0.3264 | 0.30049 | 0.27679 | 0.24911 | 0.24651 | 0.19532 | 0.1616 | 0.19176 | 0.19538 | 0.22329 | 0.10842 | 0.10409
13 | 0.24348 | 0.26805 | 0.34889 | 0.39999 | 0.47029 | 0.54974 | 0.49004 | 0.70057 | 0.64269 | 0.72588 | 0.74601 | 0.69199 | 0.65279 | 0.60099 | 0.55358 | 0.49821 | 0.49303 | 0.39063 | 0.3232 | 0.38352 | 0.39077 | 0.44657 | 0.21683 | 0.20818
14 | 0.12174 | 0.13402 | 0.17444 | 0.19999 | 0.23515 | 0.27487 | 0.24502 | 0.35028 | 0.32135 | 0.36294 | 0.37301 | 0.346 | 0.3264 | 0.30049 | 0.27679 | 0.24911 | 0.24651 | 0.19532 | 0.1616 | 0.19176 | 0.19538 | 0.22329 | 0.10842 | 0.10409
15 | 0.12174 | 0.13402 | 0.17444 | 0.19999 | 0.23515 | 0.27487 | 0.24502 | 0.35028 | 0.32135 | 0.36294 | 0.37301 | 0.346 | 0.3264 | 0.30049 | 0.27679 | 0.24911 | 0.24651 | 0.19532 | 0.1616 | 0.19176 | 0.19538 | 0.22329 | 0.10842 | 0.10409
16 | 0.12174 | 0.13402 | 0.17444 | 0.19999 | 0.23515 | 0.27487 | 0.24502 | 0.35028 | 0.32135 | 0.36294 | 0.37301 | 0.346 | 0.3264 | 0.30049 | 0.27679 | 0.24911 | 0.24651 | 0.19532 | 0.1616 | 0.19176 | 0.19538 | 0.22329 | 0.10842 | 0.10409
17 | 0.18261 | 0.20103 | 0.26167 | 0.29999 | 0.35272 | 0.4123 | 0.36753 | 0.52543 | 0.48202 | 0.54441 | 0.55951 | 0.51899 | 0.48959 | 0.45074 | 0.41518 | 0.37366 | 0.36977 | 0.29297 | 0.2424 | 0.28764 | 0.29308 | 0.33493 | 0.16262 | 0.15614
18 | 0.18261 | 0.20103 | 0.26167 | 0.29999 | 0.35272 | 0.4123 | 0.36753 | 0.52543 | 0.48202 | 0.54441 | 0.55951 | 0.51899 | 0.48959 | 0.45074 | 0.41518 | 0.37366 | 0.36977 | 0.29297 | 0.2424 | 0.28764 | 0.29308 | 0.33493 | 0.16262 | 0.15614
19 | 0.18261 | 0.20103 | 0.26167 | 0.29999 | 0.35272 | 0.4123 | 0.36753 | 0.52543 | 0.48202 | 0.54441 | 0.55951 | 0.51899 | 0.48959 | 0.45074 | 0.41518 | 0.37366 | 0.36977 | 0.29297 | 0.2424 | 0.28764 | 0.29308 | 0.33493 | 0.16262 | 0.15614
20 | 0.18261 | 0.20103 | 0.26167 | 0.29999 | 0.35272 | 0.4123 | 0.36753 | 0.52543 | 0.48202 | 0.54441 | 0.55951 | 0.51899 | 0.48959 | 0.45074 | 0.41518 | 0.37366 | 0.36977 | 0.29297 | 0.2424 | 0.28764 | 0.29308 | 0.33493 | 0.16262 | 0.15614
21 | 0.18261 | 0.20103 | 0.26167 | 0.29999 | 0.35272 | 0.4123 | 0.36753 | 0.52543 | 0.48202 | 0.54441 | 0.55951 | 0.51899 | 0.48959 | 0.45074 | 0.41518 | 0.37366 | 0.36977 | 0.29297 | 0.2424 | 0.28764 | 0.29308 | 0.33493 | 0.16262 | 0.15614
22 | 0.18261 | 0.20103 | 0.26167 | 0.29999 | 0.35272 | 0.4123 | 0.36753 | 0.52543 | 0.48202 | 0.54441 | 0.55951 | 0.51899 | 0.48959 | 0.45074 | 0.41518 | 0.37366 | 0.36977 | 0.29297 | 0.2424 | 0.28764 | 0.29308 | 0.33493 | 0.16262 | 0.15614
23 | 0.8522 | 0.93816 | 1.2211 | 1.3999 | 1.646 | 1.9241 | 1.7151 | 2.452 | 2.2494 | 2.5406 | 2.6111 | 2.422 | 2.2848 | 2.1035 | 1.9375 | 1.7437 | 1.7256 | 1.3672 | 1.1312 | 1.3423 | 1.3677 | 1.563 | 0.75892 | 0.72865
24 | 0.8522 | 0.93816 | 1.2211 | 1.3999 | 1.646 | 1.9241 | 1.7151 | 2.452 | 2.2494 | 2.5406 | 2.6111 | 2.422 | 2.2848 | 2.1035 | 1.9375 | 1.7437 | 1.7256 | 1.3672 | 1.1312 | 1.3423 | 1.3677 | 1.563 | 0.75892 | 0.72865
25 | 0.12174 | 0.13402 | 0.17444 | 0.19999 | 0.23515 | 0.27487 | 0.24502 | 0.35028 | 0.32135 | 0.36294 | 0.37301 | 0.346 | 0.3264 | 0.30049 | 0.27679 | 0.24911 | 0.24651 | 0.19532 | 0.1616 | 0.19176 | 0.19538 | 0.22329 | 0.10842 | 0.10409
26 | 0.12174 | 0.13402 | 0.17444 | 0.19999 | 0.23515 | 0.27487 | 0.24502 | 0.35028 | 0.32135 | 0.36294 | 0.37301 | 0.346 | 0.3264 | 0.30049 | 0.27679 | 0.24911 | 0.24651 | 0.19532 | 0.1616 | 0.19176 | 0.19538 | 0.22329 | 0.10842 | 0.10409
27 | 0.12174 | 0.13402 | 0.17444 | 0.19999 | 0.23515 | 0.27487 | 0.24502 | 0.35028 | 0.32135 | 0.36294 | 0.37301 | 0.346 | 0.3264 | 0.30049 | 0.27679 | 0.24911 | 0.24651 | 0.19532 | 0.1616 | 0.19176 | 0.19538 | 0.22329 | 0.10842 | 0.10409
28 | 0.24348 | 0.26805 | 0.34889 | 0.39999 | 0.47029 | 0.54974 | 0.49004 | 0.70057 | 0.64269 | 0.72588 | 0.74601 | 0.69199 | 0.65279 | 0.60099 | 0.55358 | 0.49821 | 0.49303 | 0.39063 | 0.3232 | 0.38352 | 0.39077 | 0.44657 | 0.21683 | 0.20818
29 | 0.40581 | 0.44674 | 0.58148 | 0.66664 | 0.78382 | 0.91623 | 0.81674 | 1.1676 | 1.0712 | 1.2098 | 1.2434 | 1.1533 | 1.088 | 1.0016 | 0.92263 | 0.83035 | 0.82171 | 0.65105 | 0.53867 | 0.6392 | 0.65128 | 0.74428 | 0.36139 | 0.34697
30 | 0.30436 | 0.33506 | 0.43611 | 0.49998 | 0.58786 | 0.68717 | 0.61255 | 0.87571 | 0.80337 | 0.90736 | 0.93252 | 0.86499 | 0.81599 | 0.75124 | 0.69197 | 0.62277 | 0.61628 | 0.48829 | 0.404 | 0.4794 | 0.48846 | 0.55821 | 0.27104 | 0.26023
31 | 0.4261 | 0.46908 | 0.61055 | 0.69997 | 0.82301 | 0.96204 | 0.85757 | 1.226 | 1.1247 | 1.2703 | 1.3055 | 1.211 | 1.1424 | 1.0517 | 0.96876 | 0.87187 | 0.8628 | 0.6836 | 0.5656 | 0.67116 | 0.68385 | 0.7815 | 0.37946 | 0.36432
32 | 0.12174 | 0.13402 | 0.17444 | 0.19999 | 0.23515 | 0.27487 | 0.24502 | 0.35028 | 0.32135 | 0.36294 | 0.37301 | 0.346 | 0.3264 | 0.30049 | 0.27679 | 0.24911 | 0.24651 | 0.19532 | 0.1616 | 0.19176 | 0.19538 | 0.22329 | 0.10842 | 0.10409

## DownFlex, Summer
LoadID | 0 | 1 | 2 | 3 | 4 | 5 | 6 | 7 | 8 | 9 | 10 | 11 | 12 | 13 | 14 | 15 | 16 | 17 | 18 | 19 | 20 | 21 | 22 | 23
1 | 0.56252 | 0.59531 | 0.62864 | 0.65721 | 0.66467 | 0.69528 | 0.69173 | 0.65385 | 0.59241 | 0.86994 | 0.84953 | 0.78227 | 0.76326 | 0.76639 | 0.73009 | 0.66923 | 0.60146 | 0.57988 | 0.36451 | 0.38981 | 0.42619 | 0.43636 | 0.45509 | 0.50234
2 | 0.50627 | 0.53578 | 0.56577 | 0.59149 | 0.5982 | 0.62576 | 0.62256 | 0.58846 | 0.53317 | 0.78295 | 0.76458 | 0.70404 | 0.68693 | 0.68976 | 0.65708 | 0.60231 | 0.54131 | 0.52189 | 0.32806 | 0.35083 | 0.38357 | 0.39272 | 0.40958 | 0.45211
3 | 0.67503 | 0.71438 | 0.75436 | 0.78865 | 0.79761 | 0.83434 | 0.83008 | 0.78462 | 0.71089 | 1.0439 | 1.0194 | 0.93872 | 0.91591 | 0.91967 | 0.8761 | 0.80308 | 0.72175 | 0.69586 | 0.43741 | 0.46777 | 0.51143 | 0.52363 | 0.54611 | 0.60281
4 | 0.33751 | 0.35719 | 0.37718 | 0.39433 | 0.3988 | 0.41717 | 0.41504 | 0.39231 | 0.35545 | 0.52196 | 0.50972 | 0.46936 | 0.45795 | 0.45984 | 0.43805 | 0.40154 | 0.36088 | 0.34793 | 0.21871 | 0.23389 | 0.25571 | 0.26182 | 0.27306 | 0.3014
5 | 0.33751 | 0.35719 | 0.37718 | 0.39433 | 0.3988 | 0.41717 | 0.41504 | 0.39231 | 0.35545 | 0.52196 | 0.50972 | 0.46936 | 0.45795 | 0.45984 | 0.43805 | 0.40154 | 0.36088 | 0.34793 | 0.21871 | 0.23389 | 0.25571 | 0.26182 | 0.27306 | 0.3014
6 | 1.125 | 1.1906 | 1.2573 | 1.3144 | 1.3293 | 1.3906 | 1.3835 | 1.3077 | 1.1848 | 1.7399 | 1.6991 | 1.5645 | 1.5265 | 1.5328 | 1.4602 | 1.3385 | 1.2029 | 1.1598 | 0.72902 | 0.77962 | 0.85238 | 0.87272 | 0.91019 | 1.0047
7 | 1.125 | 1.1906 | 1.2573 | 1.3144 | 1.3293 | 1.3906 | 1.3835 | 1.3077 | 1.1848 | 1.7399 | 1.6991 | 1.5645 | 1.5265 | 1.5328 | 1.4602 | 1.3385 | 1.2029 | 1.1598 | 0.72902 | 0.77962 | 0.85238 | 0.87272 | 0.91019 | 1.0047
8 | 0.33751 | 0.35719 | 0.37718 | 0.39433 | 0.3988 | 0.41717 | 0.41504 | 0.39231 | 0.35545 | 0.52196 | 0.50972 | 0.46936 | 0.45795 | 0.45984 | 0.43805 | 0.40154 | 0.36088 | 0.34793 | 0.21871 | 0.23389 | 0.25571 | 0.26182 | 0.27306 | 0.3014
9 | 0.33751 | 0.35719 | 0.37718 | 0.39433 | 0.3988 | 0.41717 | 0.41504 | 0.39231 | 0.35545 | 0.52196 | 0.50972 | 0.46936 | 0.45795 | 0.45984 | 0.43805 | 0.40154 | 0.36088 | 0.34793 | 0.21871 | 0.23389 | 0.25571 | 0.26182 | 0.27306 | 0.3014
10 | 0.25314 | 0.26789 | 0.28289 | 0.29575 | 0.2991 | 0.31288 | 0.31128 | 0.29423 | 0.26659 | 0.39147 | 0.38229 | 0.35202 | 0.34347 | 0.34488 | 0.32854 | 0.30115 | 0.27066 | 0.26095 | 0.16403 | 0.17542 | 0.19179 | 0.19636 | 0.20479 | 0.22605
11 | 0.33751 | 0.35719 | 0.37718 | 0.39433 | 0.3988 | 0.41717 | 0.41504 | 0.39231 | 0.35545 | 0.52196 | 0.50972 | 0.46936 | 0.45795 | 0.45984 | 0.43805 | 0.40154 | 0.36088 | 0.34793 | 0.21871 | 0.23389 | 0.25571 | 0.26182 | 0.27306 | 0.3014
12 | 0.33751 | 0.35719 | 0.37718 | 0.39433 | 0.3988 | 0.41717 | 0.41504 | 0.39231 | 0.35545 | 0.52196 | 0.50972 | 0.46936 | 0.45795 | 0.45984 | 0.43805 | 0.40154 | 0.36088 | 0.34793 | 0.21871 | 0.23389 | 0.25571 | 0.26182 | 0.27306 | 0.3014
13 | 0.67503 | 0.71438 | 0.75436 | 0.78865 | 0.79761 | 0.83434 | 0.83008 | 0.78462 | 0.71089 | 1.0439 | 1.0194 | 0.93872 | 0.91591 | 0.91967 | 0.8761 | 0.80308 | 0.72175 | 0.69586 | 0.43741 | 0.46777 | 0.51143 | 0.52363 | 0.54611 | 0.60281
14 | 0.33751 | 0.35719 | 0.37718 | 0.39433 | 0.3988 | 0.41717 | 0.41504 | 0.39231 | 0.35545 | 0.52196 | 0.50972 | 0.46936 | 0.45795 | 0.45984 | 0.43805 | 0.40154 | 0.36088 | 0.34793 | 0.21871 | 0.23389 | 0.25571 | 0.26182 | 0.27306 | 0.3014
15 | 0.33751 | 0.35719 | 0.37718 | 0.39433 | 0.3988 | 0.41717 | 0.41504 | 0.39231 | 0.35545 | 0.52196 | 0.50972 | 0.46936 | 0.45795 | 0.45984 | 0.43805 | 0.40154 | 0.36088 | 0.34793 | 0.21871 | 0.23389 | 0.25571 | 0.26182 | 0.27306 | 0.3014
16 | 0.33751 | 0.35719 | 0.37718 | 0.39433 | 0.3988 | 0.41717 | 0.41504 | 0.39231 | 0.35545 | 0.52196 | 0.50972 | 0.46936 | 0.45795 | 0.45984 | 0.43805 | 0.40154 | 0.36088 | 0.34793 | 0.21871 | 0.23389 | 0.25571 | 0.26182 | 0.27306 | 0.3014
17 | 0.50627 | 0.53578 | 0.56577 | 0.59149 | 0.5982 | 0.62576 | 0.62256 | 0.58846 | 0.53317 | 0.78295 | 0.76458 | 0.70404 | 0.68693 | 0.68976 | 0.65708 | 0.60231 | 0.54131 | 0.52189 | 0.32806 | 0.35083 | 0.38357 | 0.39272 | 0.40958 | 0.45211
18 | 0.50627 | 0.53578 | 0.56577 | 0.59149 | 0.5982 | 0.62576 | 0.62256 | 0.58846 | 0.53317 | 0.78295 | 0.76458 | 0.70404 | 0.68693 | 0.68976 | 0.65708 | 0.60231 | 0.54131 | 0.52189 | 0.32806 | 0.35083 | 0.38357 | 0.39272 | 0.40958 | 0.45211
19 | 0.50627 | 0.53578 | 0.56577 | 0.59149 | 0.5982 | 0.62576 | 0.62256 | 0.58846 | 0.53317 | 0.78295 | 0.76458 | 0.70404 | 0.68693 | 0.68976 | 0.65708 | 0.60231 | 0.54131 | 0.52189 | 0.32806 | 0.35083 | 0.38357 | 0.39272 | 0.40958 | 0.45211
20 | 0.50627 | 0.53578 | 0.56577 | 0.59149 | 0.5982 | 0.62576 | 0.62256 | 0.58846 | 0.53317 | 0.78295 | 0.76458 | 0.70404 | 0.68693 | 0.68976 | 0.65708 | 0.60231 | 0.54131 | 0.52189 | 0.32806 | 0.35083 | 0.38357 | 0.39272 | 0.40958 | 0.45211
21 | 0.50627 | 0.53578 | 0.56577 | 0.59149 | 0.5982 | 0.62576 | 0.62256 | 0.58846 | 0.53317 | 0.78295 | 0.76458 | 0.70404 | 0.68693 | 0.68976 | 0.65708 | 0.60231 | 0.54131 | 0.52189 | 0.32806 | 0.35083 | 0.38357 | 0.39272 | 0.40958 | 0.45211
22 | 0.50627 | 0.53578 | 0.56577 | 0.59149 | 0.5982 | 0.62576 | 0.62256 | 0.58846 | 0.53317 | 0.78295 | 0.76458 | 0.70404 | 0.68693 | 0.68976 | 0.65708 | 0.60231 | 0.54131 | 0.52189 | 0.32806 | 0.35083 | 0.38357 | 0.39272 | 0.40958 | 0.45211
23 | 2.3626 | 2.5003 | 2.6403 | 2.7603 | 2.7916 | 2.9202 | 2.9053 | 2.7462 | 2.4881 | 3.6537 | 3.568 | 3.2855 | 3.2057 | 3.2189 | 3.0664 | 2.8108 | 2.5261 | 2.4355 | 1.5309 | 1.6372 | 1.79 | 1.8327 | 1.9114 | 2.1098
24 | 2.3626 | 2.5003 | 2.6403 | 2.7603 | 2.7916 | 2.9202 | 2.9053 | 2.7462 | 2.4881 | 3.6537 | 3.568 | 3.2855 | 3.2057 | 3.2189 | 3.0664 | 2.8108 | 2.5261 | 2.4355 | 1.5309 | 1.6372 | 1.79 | 1.8327 | 1.9114 | 2.1098
25 | 0.33751 | 0.35719 | 0.37718 | 0.39433 | 0.3988 | 0.41717 | 0.41504 | 0.39231 | 0.35545 | 0.52196 | 0.50972 | 0.46936 | 0.45795 | 0.45984 | 0.43805 | 0.40154 | 0.36088 | 0.34793 | 0.21871 | 0.23389 | 0.25571 | 0.26182 | 0.27306 | 0.3014
26 | 0.33751 | 0.35719 | 0.37718 | 0.39433 | 0.3988 | 0.41717 | 0.41504 | 0.39231 | 0.35545 | 0.52196 | 0.50972 | 0.46936 | 0.45795 | 0.45984 | 0.43805 | 0.40154 | 0.36088 | 0.34793 | 0.21871 | 0.23389 | 0.25571 | 0.26182 | 0.27306 | 0.3014
27 | 0.33751 | 0.35719 | 0.37718 | 0.39433 | 0.3988 | 0.41717 | 0.41504 | 0.39231 | 0.35545 | 0.52196 | 0.50972 | 0.46936 | 0.45795 | 0.45984 | 0.43805 | 0.40154 | 0.36088 | 0.34793 | 0.21871 | 0.23389 | 0.25571 | 0.26182 | 0.27306 | 0.3014
28 | 0.67503 | 0.71438 | 0.75436 | 0.78865 | 0.79761 | 0.83434 | 0.83008 | 0.78462 | 0.71089 | 1.0439 | 1.0194 | 0.93872 | 0.91591 | 0.91967 | 0.8761 | 0.80308 | 0.72175 | 0.69586 | 0.43741 | 0.46777 | 0.51143 | 0.52363 | 0.54611 | 0.60281
29 | 1.125 | 1.1906 | 1.2573 | 1.3144 | 1.3293 | 1.3906 | 1.3835 | 1.3077 | 1.1848 | 1.7399 | 1.6991 | 1.5645 | 1.5265 | 1.5328 | 1.4602 | 1.3385 | 1.2029 | 1.1598 | 0.72902 | 0.77962 | 0.85238 | 0.87272 | 0.91019 | 1.0047
30 | 0.84379 | 0.89297 | 0.94296 | 0.98582 | 0.99701 | 1.0429 | 1.0376 | 0.98077 | 0.88862 | 1.3049 | 1.2743 | 1.1734 | 1.1449 | 1.1496 | 1.0951 | 1.0038 | 0.90219 | 0.86982 | 0.54677 | 0.58472 | 0.63928 | 0.65454 | 0.68264 | 0.75351
31 | 1.1813 | 1.2502 | 1.3201 | 1.3801 | 1.3958 | 1.4601 | 1.4526 | 1.3731 | 1.2441 | 1.8269 | 1.784 | 1.6428 | 1.6028 | 1.6094 | 1.5332 | 1.4054 | 1.2631 | 1.2178 | 0.76547 | 0.81861 | 0.895 | 0.91636 | 0.9557 | 1.0549
32 | 0.33751 | 0.35719 | 0.37718 | 0.39433 | 0.3988 | 0.41717 | 0.41504 | 0.39231 | 0.35545 | 0.52196 | 0.50972 | 0.46936 | 0.45795 | 0.45984 | 0.43805 | 0.40154 | 0.36088 | 0.34793 | 0.21871 | 0.23389 | 0.25571 | 0.26182 | 0.27306 | 0.3014

## Pg, Summer, S1
GenID | 0 | 1 | 2 | 3 | 4 | 5 | 6 | 7 | 8 | 9 | 10 | 11 | 12 | 13 | 14 | 15 | 16 | 17 | 18 | 19 | 20 | 21 | 22 | 23
1 | 0 | 0 | 0 | 0 | 0 | 0 | 0 | 0 | 0 | 0 | 0 | 0 | 0 | 0 | 0 | 0 | 0 | 0 | 0 | 0 | 0 | 0 | 0 | 0
2 | 5.894 | 5.3055 | 5.4673 | 5.3689 | 4.6045 | 4.359 | 4.8052 | 4.3712 | 3.5934 | 2.5975 | 2.6658 | 1.6526 | 1.3547 | 1.4412 | 1.9245 | 2.4343 | 2.8729 | 3.9457 | 3.5889 | 3.1873 | 4.7387 | 5.1009 | 4.9566 | 7.2358
3 | 0 | 0 | 0 | 0 | 0 | 0 | 0 | 0 | 0 | 0 | 0 | 0 | 0 | 0 | 0 | 0 | 0 | 0 | 0 | 0 | 0 | 0 | 0 | 0
4 | 0 | 0 | 0 | 0 | 0 | 0 | 0 | 0 | 0 | 0 | 0 | 0 | 0 | 0 | 0 | 0 | 0 | 0 | 0 | 0 | 0 | 0 | 0 | 0
5 | 0 | 0 | 0.00029637 | 0 | 0 | 0 | 0 | 0.17306 | 3.5986 | 9.5376 | 11.9948 | 12.4003 | 13.5697 | 13.218 | 11.1114 | 7.1114 | 1.7798 | 0.013911 | 0.0011785 | 0.00087995 | 0 | 0 | 0 | 0
6 | 0 | 0 | 0 | 0 | 0 | 0 | 0 | 0 | 0 | 0 | 0 | 0 | 0 | 0 | 0 | 0 | 0 | 0 | 0 | 0 | 0 | 0 | 0 | 0
7 | 0 | 0 | 0 | 0 | 0 | 0 | 0 | 0 | 0 | 0 | 0 | 0 | 0 | 0 | 0 | 0 | 0 | 0 | 0 | 0 | 0 | 0 | 0 | 0

## Pg, Summer, S2
GenID | 0 | 1 | 2 | 3 | 4 | 5 | 6 | 7 | 8 | 9 | 10 | 11 | 12 | 13 | 14 | 15 | 16 | 17 | 18 | 19 | 20 | 21 | 22 | 23
1 | 0 | 0 | 0 | 0 | 0 | 0 | 0 | 0 | 0 | 0 | 0 | 0 | 0 | 0 | 0 | 0 | 0 | 0 | 0 | 0 | 0 | 0 | 0 | 0
2 | 7.7917 | 6.3948 | 5.7895 | 5.0771 | 4.5513 | 3.8876 | 3.643 | 3.3887 | 3.1832 | 3.5536 | 3.3229 | 3.8401 | 4.2259 | 4.062 | 4.6367 | 4.0863 | 3.8579 | 3.9716 | 3.8111 | 3.9987 | 3.7472 | 3.1825 | 3.5746 | 3.4203
3 | 0 | 0 | 0 | 0 | 0 | 0 | 0 | 0 | 0 | 0 | 0 | 0 | 0 | 0 | 0 | 0 | 0 | 0 | 0 | 0 | 0 | 0 | 0 | 0
4 | 0 | 0 | 0 | 0 | 0 | 0 | 0 | 0 | 0 | 0 | 0 | 0 | 0 | 0 | 0 | 0 | 0 | 0 | 0 | 0 | 0 | 0 | 0 | 0
5 | 0 | 0 | 0.00029872 | 0 | 0 | 0 | 0 | 0.18164 | 3.5986 | 9.3898 | 11.718 | 13.0152 | 13.2565 | 13.0131 | 11.1114 | 7.3427 | 1.7939 | 0.014021 | 0.0012071 | 0.00092359 | 0 | 0 | 0 | 0
6 | 0 | 0 | 0 | 0 | 0 | 0 | 0 | 0 | 0 | 0 | 0 | 0 | 0 | 0 | 0 | 0 | 0 | 0 | 0 | 0 | 0 | 0 | 0 | 0
7 | 0 | 0 | 0 | 0 | 0 | 0 | 0 | 0 | 0 | 0 | 0 | 0 | 0 | 0 | 0 | 0 | 0 | 0 | 0 | 0 | 0 | 0 | 0 | 0

## Pg, Summer, S3
GenID | 0 | 1 | 2 | 3 | 4 | 5 | 6 | 7 | 8 | 9 | 10 | 11 | 12 | 13 | 14 | 15 | 16 | 17 | 18 | 19 | 20 | 21 | 22 | 23
1 | 0 | 0 | 0 | 0 | 0 | 0 | 0 | 0 | 0 | 0 | 0 | 0 | 0 | 0 | 0 | 0 | 0 | 0 | 0 | 0 | 0 | 0 | 0 | 0
2 | 6.7303 | 6.2552 | 7.5434 | 7.6659 | 6.8304 | 6.0264 | 4.3933 | 3.7623 | 3.889 | 3.6535 | 3.9956 | 4.1501 | 3.4118 | 3.6119 | 4.6318 | 6.0341 | 5.9074 | 6.3578 | 6.18 | 6.9851 | 7.073 | 6.832 | 6.2835 | 6.113
3 | 0 | 0 | 0 | 0 | 0 | 0 | 0 | 0 | 0 | 0 | 0 | 0 | 0 | 0 | 0 | 0 | 0 | 0 | 0 | 0 | 0 | 0 | 0 | 0
4 | 0 | 0 | 0 | 0 | 0 | 0 | 0 | 0 | 0 | 0 | 0 | 0 | 0 | 0 | 0 | 0 | 0 | 0 | 0 | 0 | 0 | 0 | 0 | 0
5 | 0 | 0 | 0.0002901 | 0 | 0 | 0 | 0 | 0.17292 | 3.5086 | 9.2271 | 11.56 | 12.39 | 13.0778 | 12.7877 | 10.8336 | 7.0464 | 1.7422 | 0.013617 | 0.001163 | 0.00087922 | 0 | 0 | 0 | 0
6 | 0 | 0 | 0 | 0 | 0 | 0 | 0 | 0 | 0 | 0 | 0 | 0 | 0 | 0 | 0 | 0 | 0 | 0 | 0 | 0 | 0 | 0 | 0 | 0
7 | 0 | 0 | 0 | 0 | 0 | 0 | 0 | 0 | 0 | 0 | 0 | 0 | 0 | 0 | 0 | 0 | 0 | 0 | 0 | 0 | 0 | 0 | 0 | 0

## Pg, Summer, S4
GenID | 0 | 1 | 2 | 3 | 4 | 5 | 6 | 7 | 8 | 9 | 10 | 11 | 12 | 13 | 14 | 15 | 16 | 17 | 18 | 19 | 20 | 21 | 22 | 23
1 | 0 | 0 | 0 | 0 | 0 | 0 | 0 | 0 | 0 | 0 | 0 | 0 | 0 | 0 | 0 | 0 | 0 | 0 | 0 | 0 | 0 | 0 | 0 | 0
2 | 5.894 | 5.3055 | 5.4673 | 5.3689 | 4.6045 | 4.359 | 4.8052 | 4.3712 | 3.5934 | 2.5975 | 2.6658 | 1.6526 | 1.3547 | 1.4412 | 1.9245 | 2.4343 | 2.8729 | 3.9457 | 3.5889 | 3.1873 | 4.7387 | 5.1009 | 4.9566 | 7.2358
3 | 0 | 0 | 0 | 0 | 0 | 0 | 0 | 0 | 0 | 0 | 0 | 0 | 0 | 0 | 0 | 0 | 0 | 0 | 0 | 0 | 0 | 0 | 0 | 0
4 | 0 | 0 | 0 | 0 | 0 | 0 | 0 | 0 | 0 | 0 | 0 | 0 | 0 | 0 | 0 | 0 | 0 | 0 | 0 | 0 | 0 | 0 | 0 | 0
5 | 0 | 0 | 0.00029637 | 0 | 0 | 0 | 0 | 0.17306 | 3.5986 | 9.5376 | 11.9948 | 12.4003 | 13.5697 | 13.218 | 11.1114 | 7.1114 | 1.7798 | 0.013911 | 0.0011785 | 0.00087995 | 0 | 0 | 0 | 0
6 | 0 | 0 | 0 | 0 | 0 | 0 | 0 | 0 | 0 | 0 | 0 | 0 | 0 | 0 | 0 | 0 | 0 | 0 | 0 | 0 | 0 | 0 | 0 | 0
7 | 0 | 0 | 0 | 0 | 0 | 0 | 0 | 0 | 0 | 0 | 0 | 0 | 0 | 0 | 0 | 0 | 0 | 0 | 0 | 0 | 0 | 0 | 0 | 0

## Pg, Summer, S5
GenID | 0 | 1 | 2 | 3 | 4 | 5 | 6 | 7 | 8 | 9 | 10 | 11 | 12 | 13 | 14 | 15 | 16 | 17 | 18 | 19 | 20 | 21 | 22 | 23
1 | 0 | 0 | 0 | 0 | 0 | 0 | 0 | 0 | 0 | 0 | 0 | 0 | 0 | 0 | 0 | 0 | 0 | 0 | 0 | 0 | 0 | 0 | 0 | 0
2 | 7.7917 | 6.3948 | 5.7895 | 5.0771 | 4.5513 | 3.8876 | 3.643 | 3.3887 | 3.1832 | 3.5536 | 3.3229 | 3.8401 | 4.2259 | 4.062 | 4.6367 | 4.0863 | 3.8579 | 3.9716 | 3.8111 | 3.9987 | 3.7472 | 3.1825 | 3.5746 | 3.4203
3 | 0 | 0 | 0 | 0 | 0 | 0 | 0 | 0 | 0 | 0 | 0 | 0 | 0 | 0 | 0 | 0 | 0 | 0 | 0 | 0 | 0 | 0 | 0 | 0
4 | 0 | 0 | 0 | 0 | 0 | 0 | 0 | 0 | 0 | 0 | 0 | 0 | 0 | 0 | 0 | 0 | 0 | 0 | 0 | 0 | 0 | 0 | 0 | 0
5 | 0 | 0 | 0.00029872 | 0 | 0 | 0 | 0 | 0.18164 | 3.5986 | 9.3898 | 11.718 | 13.0152 | 13.2565 | 13.0131 | 11.1114 | 7.3427 | 1.7939 | 0.014021 | 0.0012071 | 0.00092359 | 0 | 0 | 0 | 0
6 | 0 | 0 | 0 | 0 | 0 | 0 | 0 | 0 | 0 | 0 | 0 | 0 | 0 | 0 | 0 | 0 | 0 | 0 | 0 | 0 | 0 | 0 | 0 | 0
7 | 0 | 0 | 0 | 0 | 0 | 0 | 0 | 0 | 0 | 0 | 0 | 0 | 0 | 0 | 0 | 0 | 0 | 0 | 0 | 0 | 0 | 0 | 0 | 0

## Pg, Summer, S6
GenID | 0 | 1 | 2 | 3 | 4 | 5 | 6 | 7 | 8 | 9 | 10 | 11 | 12 | 13 | 14 | 15 | 16 | 17 | 18 | 19 | 20 | 21 | 22 | 23
1 | 0 | 0 | 0 | 0 | 0 | 0 | 0 | 0 | 0 | 0 | 0 | 0 | 0 | 0 | 0 | 0 | 0 | 0 | 0 | 0 | 0 | 0 | 0 | 0
2 | 6.7303 | 6.2552 | 7.5434 | 7.6659 | 6.8304 | 6.0264 | 4.3933 | 3.7623 | 3.889 | 3.6535 | 3.9956 | 4.1501 | 3.4118 | 3.6119 | 4.6318 | 6.0341 | 5.9074 | 6.3578 | 6.18 | 6.9851 | 7.073 | 6.832 | 6.2835 | 6.113
3 | 0 | 0 | 0 | 0 | 0 | 0 | 0 | 0 | 0 | 0 | 0 | 0 | 0 | 0 | 0 | 0 | 0 | 0 | 0 | 0 | 0 | 0 | 0 | 0
4 | 0 | 0 | 0 | 0 | 0 | 0 | 0 | 0 | 0 | 0 | 0 | 0 | 0 | 0 | 0 | 0 | 0 | 0 | 0 | 0 | 0 | 0 | 0 | 0
5 | 0 | 0 | 0.0002901 | 0 | 0 | 0 | 0 | 0.17292 | 3.5086 | 9.2271 | 11.56 | 12.39 | 13.0778 | 12.7877 | 10.8336 | 7.0464 | 1.7422 | 0.013617 | 0.001163 | 0.00087922 | 0 | 0 | 0 | 0
6 | 0 | 0 | 0 | 0 | 0 | 0 | 0 | 0 | 0 | 0 | 0 | 0 | 0 | 0 | 0 | 0 | 0 | 0 | 0 | 0 | 0 | 0 | 0 | 0
7 | 0 | 0 | 0 | 0 | 0 | 0 | 0 | 0 | 0 | 0 | 0 | 0 | 0 | 0 | 0 | 0 | 0 | 0 | 0 | 0 | 0 | 0 | 0 | 0

## Pg, Summer, S7
GenID | 0 | 1 | 2 | 3 | 4 | 5 | 6 | 7 | 8 | 9 | 10 | 11 | 12 | 13 | 14 | 15 | 16 | 17 | 18 | 19 | 20 | 21 | 22 | 23
1 | 0 | 0 | 0 | 0 | 0 | 0 | 0 | 0 | 0 | 0 | 0 | 0 | 0 | 0 | 0 | 0 | 0 | 0 | 0 | 0 | 0 | 0 | 0 | 0
2 | 5.894 | 5.3055 | 5.4673 | 5.3689 | 4.6045 | 4.359 | 4.8052 | 4.3712 | 3.5934 | 2.5975 | 2.6658 | 1.6526 | 1.3547 | 1.4412 | 1.9245 | 2.4343 | 2.8729 | 3.9457 | 3.5889 | 3.1873 | 4.7387 | 5.1009 | 4.9566 | 7.2358
3 | 0 | 0 | 0 | 0 | 0 | 0 | 0 | 0 | 0 | 0 | 0 | 0 | 0 | 0 | 0 | 0 | 0 | 0 | 0 | 0 | 0 | 0 | 0 | 0
4 | 0 | 0 | 0 | 0 | 0 | 0 | 0 | 0 | 0 | 0 | 0 | 0 | 0 | 0 | 0 | 0 | 0 | 0 | 0 | 0 | 0 | 0 | 0 | 0
5 | 0 | 0 | 0.00029637 | 0 | 0 | 0 | 0 | 0.17306 | 3.5986 | 9.5376 | 11.9948 | 12.4003 | 13.5697 | 13.218 | 11.1114 | 7.1114 | 1.7798 | 0.013911 | 0.0011785 | 0.00087995 | 0 | 0 | 0 | 0
6 | 0 | 0 | 0 | 0 | 0 | 0 | 0 | 0 | 0 | 0 | 0 | 0 | 0 | 0 | 0 | 0 | 0 | 0 | 0 | 0 | 0 | 0 | 0 | 0
7 | 0 | 0 | 0 | 0 | 0 | 0 | 0 | 0 | 0 | 0 | 0 | 0 | 0 | 0 | 0 | 0 | 0 | 0 | 0 | 0 | 0 | 0 | 0 | 0

## Pg, Summer, S8
GenID | 0 | 1 | 2 | 3 | 4 | 5 | 6 | 7 | 8 | 9 | 10 | 11 | 12 | 13 | 14 | 15 | 16 | 17 | 18 | 19 | 20 | 21 | 22 | 23
1 | 0 | 0 | 0 | 0 | 0 | 0 | 0 | 0 | 0 | 0 | 0 | 0 | 0 | 0 | 0 | 0 | 0 | 0 | 0 | 0 | 0 | 0 | 0 | 0
2 | 7.7917 | 6.3948 | 5.7895 | 5.0771 | 4.5513 | 3.8876 | 3.643 | 3.3887 | 3.1832 | 3.5536 | 3.3229 | 3.8401 | 4.2259 | 4.062 | 4.6367 | 4.0863 | 3.8579 | 3.9716 | 3.8111 | 3.9987 | 3.7472 | 3.1825 | 3.5746 | 3.4203
3 | 0 | 0 | 0 | 0 | 0 | 0 | 0 | 0 | 0 | 0 | 0 | 0 | 0 | 0 | 0 | 0 | 0 | 0 | 0 | 0 | 0 | 0 | 0 | 0
4 | 0 | 0 | 0 | 0 | 0 | 0 | 0 | 0 | 0 | 0 | 0 | 0 | 0 | 0 | 0 | 0 | 0 | 0 | 0 | 0 | 0 | 0 | 0 | 0
5 | 0 | 0 | 0.00029872 | 0 | 0 | 0 | 0 | 0.18164 | 3.5986 | 9.3898 | 11.718 | 13.0152 | 13.2565 | 13.0131 | 11.1114 | 7.3427 | 1.7939 | 0.014021 | 0.0012071 | 0.00092359 | 0 | 0 | 0 | 0
6 | 0 | 0 | 0 | 0 | 0 | 0 | 0 | 0 | 0 | 0 | 0 | 0 | 0 | 0 | 0 | 0 | 0 | 0 | 0 | 0 | 0 | 0 | 0 | 0
7 | 0 | 0 | 0 | 0 | 0 | 0 | 0 | 0 | 0 | 0 | 0 | 0 | 0 | 0 | 0 | 0 | 0 | 0 | 0 | 0 | 0 | 0 | 0 | 0

## Pg, Summer, S9
GenID | 0 | 1 | 2 | 3 | 4 | 5 | 6 | 7 | 8 | 9 | 10 | 11 | 12 | 13 | 14 | 15 | 16 | 17 | 18 | 19 | 20 | 21 | 22 | 23
1 | 0 | 0 | 0 | 0 | 0 | 0 | 0 | 0 | 0 | 0 | 0 | 0 | 0 | 0 | 0 | 0 | 0 | 0 | 0 | 0 | 0 | 0 | 0 | 0
2 | 6.7303 | 6.2552 | 7.5434 | 7.6659 | 6.8304 | 6.0264 | 4.3933 | 3.7623 | 3.889 | 3.6535 | 3.9956 | 4.1501 | 3.4118 | 3.6119 | 4.6318 | 6.0341 | 5.9074 | 6.3578 | 6.18 | 6.9851 | 7.073 | 6.832 | 6.2835 | 6.113
3 | 0 | 0 | 0 | 0 | 0 | 0 | 0 | 0 | 0 | 0 | 0 | 0 | 0 | 0 | 0 | 0 | 0 | 0 | 0 | 0 | 0 | 0 | 0 | 0
4 | 0 | 0 | 0 | 0 | 0 | 0 | 0 | 0 | 0 | 0 | 0 | 0 | 0 | 0 | 0 | 0 | 0 | 0 | 0 | 0 | 0 | 0 | 0 | 0
5 | 0 | 0 | 0.0002901 | 0 | 0 | 0 | 0 | 0.17292 | 3.5086 | 9.2271 | 11.56 | 12.39 | 13.0778 | 12.7877 | 10.8336 | 7.0464 | 1.7422 | 0.013617 | 0.001163 | 0.00087922 | 0 | 0 | 0 | 0
6 | 0 | 0 | 0 | 0 | 0 | 0 | 0 | 0 | 0 | 0 | 0 | 0 | 0 | 0 | 0 | 0 | 0 | 0 | 0 | 0 | 0 | 0 | 0 | 0
7 | 0 | 0 | 0 | 0 | 0 | 0 | 0 | 0 | 0 | 0 | 0 | 0 | 0 | 0 | 0 | 0 | 0 | 0 | 0 | 0 | 0 | 0 | 0 | 0

## Qg, Summer, S1
GenID | 0 | 1 | 2 | 3 | 4 | 5 | 6 | 7 | 8 | 9 | 10 | 11 | 12 | 13 | 14 | 15 | 16 | 17 | 18 | 19 | 20 | 21 | 22 | 23
1 | 0 | 0 | 0 | 0 | 0 | 0 | 0 | 0 | 0 | 0 | 0 | 0 | 0 | 0 | 0 | 0 | 0 | 0 | 0 | 0 | 0 | 0 | 0 | 0
2 | 0 | 0 | 0 | 0 | 0 | 0 | 0 | 0 | 0 | 0 | 0 | 0 | 0 | 0 | 0 | 0 | 0 | 0 | 0 | 0 | 0 | 0 | 0 | 0
3 | 0 | 0 | 0 | 0 | 0 | 0 | 0 | 0 | 0 | 0 | 0 | 0 | 0 | 0 | 0 | 0 | 0 | 0 | 0 | 0 | 0 | 0 | 0 | 0
4 | 0 | 0 | 0 | 0 | 0 | 0 | 0 | 0 | 0 | 0 | 0 | 0 | 0 | 0 | 0 | 0 | 0 | 0 | 0 | 0 | 0 | 0 | 0 | 0
5 | 0 | 0 | 0 | 0 | 0 | 0 | 0 | 0 | 0 | 0 | 0 | 0 | 0 | 0 | 0 | 0 | 0 | 0 | 0 | 0 | 0 | 0 | 0 | 0
6 | 0 | 0 | 0 | 0 | 0 | 0 | 0 | 0 | 0 | 0 | 0 | 0 | 0 | 0 | 0 | 0 | 0 | 0 | 0 | 0 | 0 | 0 | 0 | 0
7 | 0 | 0 | 0 | 0 | 0 | 0 | 0 | 0 | 0 | 0 | 0 | 0 | 0 | 0 | 0 | 0 | 0 | 0 | 0 | 0 | 0 | 0 | 0 | 0

## Qg, Summer, S2
GenID | 0 | 1 | 2 | 3 | 4 | 5 | 6 | 7 | 8 | 9 | 10 | 11 | 12 | 13 | 14 | 15 | 16 | 17 | 18 | 19 | 20 | 21 | 22 | 23
1 | 0 | 0 | 0 | 0 | 0 | 0 | 0 | 0 | 0 | 0 | 0 | 0 | 0 | 0 | 0 | 0 | 0 | 0 | 0 | 0 | 0 | 0 | 0 | 0
2 | 0 | 0 | 0 | 0 | 0 | 0 | 0 | 0 | 0 | 0 | 0 | 0 | 0 | 0 | 0 | 0 | 0 | 0 | 0 | 0 | 0 | 0 | 0 | 0
3 | 0 | 0 | 0 | 0 | 0 | 0 | 0 | 0 | 0 | 0 | 0 | 0 | 0 | 0 | 0 | 0 | 0 | 0 | 0 | 0 | 0 | 0 | 0 | 0
4 | 0 | 0 | 0 | 0 | 0 | 0 | 0 | 0 | 0 | 0 | 0 | 0 | 0 | 0 | 0 | 0 | 0 | 0 | 0 | 0 | 0 | 0 | 0 | 0
5 | 0 | 0 | 0 | 0 | 0 | 0 | 0 | 0 | 0 | 0 | 0 | 0 | 0 | 0 | 0 | 0 | 0 | 0 | 0 | 0 | 0 | 0 | 0 | 0
6 | 0 | 0 | 0 | 0 | 0 | 0 | 0 | 0 | 0 | 0 | 0 | 0 | 0 | 0 | 0 | 0 | 0 | 0 | 0 | 0 | 0 | 0 | 0 | 0
7 | 0 | 0 | 0 | 0 | 0 | 0 | 0 | 0 | 0 | 0 | 0 | 0 | 0 | 0 | 0 | 0 | 0 | 0 | 0 | 0 | 0 | 0 | 0 | 0

## Qg, Summer, S3
GenID | 0 | 1 | 2 | 3 | 4 | 5 | 6 | 7 | 8 | 9 | 10 | 11 | 12 | 13 | 14 | 15 | 16 | 17 | 18 | 19 | 20 | 21 | 22 | 23
1 | 0 | 0 | 0 | 0 | 0 | 0 | 0 | 0 | 0 | 0 | 0 | 0 | 0 | 0 | 0 | 0 | 0 | 0 | 0 | 0 | 0 | 0 | 0 | 0
2 | 0 | 0 | 0 | 0 | 0 | 0 | 0 | 0 | 0 | 0 | 0 | 0 | 0 | 0 | 0 | 0 | 0 | 0 | 0 | 0 | 0 | 0 | 0 | 0
3 | 0 | 0 | 0 | 0 | 0 | 0 | 0 | 0 | 0 | 0 | 0 | 0 | 0 | 0 | 0 | 0 | 0 | 0 | 0 | 0 | 0 | 0 | 0 | 0
4 | 0 | 0 | 0 | 0 | 0 | 0 | 0 | 0 | 0 | 0 | 0 | 0 | 0 | 0 | 0 | 0 | 0 | 0 | 0 | 0 | 0 | 0 | 0 | 0
5 | 0 | 0 | 0 | 0 | 0 | 0 | 0 | 0 | 0 | 0 | 0 | 0 | 0 | 0 | 0 | 0 | 0 | 0 | 0 | 0 | 0 | 0 | 0 | 0
6 | 0 | 0 | 0 | 0 | 0 | 0 | 0 | 0 | 0 | 0 | 0 | 0 | 0 | 0 | 0 | 0 | 0 | 0 | 0 | 0 | 0 | 0 | 0 | 0
7 | 0 | 0 | 0 | 0 | 0 | 0 | 0 | 0 | 0 | 0 | 0 | 0 | 0 | 0 | 0 | 0 | 0 | 0 | 0 | 0 | 0 | 0 | 0 | 0

## Qg, Summer, S4
GenID | 0 | 1 | 2 | 3 | 4 | 5 | 6 | 7 | 8 | 9 | 10 | 11 | 12 | 13 | 14 | 15 | 16 | 17 | 18 | 19 | 20 | 21 | 22 | 23
1 | 0 | 0 | 0 | 0 | 0 | 0 | 0 | 0 | 0 | 0 | 0 | 0 | 0 | 0 | 0 | 0 | 0 | 0 | 0 | 0 | 0 | 0 | 0 | 0
2 | 0 | 0 | 0 | 0 | 0 | 0 | 0 | 0 | 0 | 0 | 0 | 0 | 0 | 0 | 0 | 0 | 0 | 0 | 0 | 0 | 0 | 0 | 0 | 0
3 | 0 | 0 | 0 | 0 | 0 | 0 | 0 | 0 | 0 | 0 | 0 | 0 | 0 | 0 | 0 | 0 | 0 | 0 | 0 | 0 | 0 | 0 | 0 | 0
4 | 0 | 0 | 0 | 0 | 0 | 0 | 0 | 0 | 0 | 0 | 0 | 0 | 0 | 0 | 0 | 0 | 0 | 0 | 0 | 0 | 0 | 0 | 0 | 0
5 | 0 | 0 | 0 | 0 | 0 | 0 | 0 | 0 | 0 | 0 | 0 | 0 | 0 | 0 | 0 | 0 | 0 | 0 | 0 | 0 | 0 | 0 | 0 | 0
6 | 0 | 0 | 0 | 0 | 0 | 0 | 0 | 0 | 0 | 0 | 0 | 0 | 0 | 0 | 0 | 0 | 0 | 0 | 0 | 0 | 0 | 0 | 0 | 0
7 | 0 | 0 | 0 | 0 | 0 | 0 | 0 | 0 | 0 | 0 | 0 | 0 | 0 | 0 | 0 | 0 | 0 | 0 | 0 | 0 | 0 | 0 | 0 | 0

## Qg, Summer, S5
GenID | 0 | 1 | 2 | 3 | 4 | 5 | 6 | 7 | 8 | 9 | 10 | 11 | 12 | 13 | 14 | 15 | 16 | 17 | 18 | 19 | 20 | 21 | 22 | 23
1 | 0 | 0 | 0 | 0 | 0 | 0 | 0 | 0 | 0 | 0 | 0 | 0 | 0 | 0 | 0 | 0 | 0 | 0 | 0 | 0 | 0 | 0 | 0 | 0
2 | 0 | 0 | 0 | 0 | 0 | 0 | 0 | 0 | 0 | 0 | 0 | 0 | 0 | 0 | 0 | 0 | 0 | 0 | 0 | 0 | 0 | 0 | 0 | 0
3 | 0 | 0 | 0 | 0 | 0 | 0 | 0 | 0 | 0 | 0 | 0 | 0 | 0 | 0 | 0 | 0 | 0 | 0 | 0 | 0 | 0 | 0 | 0 | 0
4 | 0 | 0 | 0 | 0 | 0 | 0 | 0 | 0 | 0 | 0 | 0 | 0 | 0 | 0 | 0 | 0 | 0 | 0 | 0 | 0 | 0 | 0 | 0 | 0
5 | 0 | 0 | 0 | 0 | 0 | 0 | 0 | 0 | 0 | 0 | 0 | 0 | 0 | 0 | 0 | 0 | 0 | 0 | 0 | 0 | 0 | 0 | 0 | 0
6 | 0 | 0 | 0 | 0 | 0 | 0 | 0 | 0 | 0 | 0 | 0 | 0 | 0 | 0 | 0 | 0 | 0 | 0 | 0 | 0 | 0 | 0 | 0 | 0
7 | 0 | 0 | 0 | 0 | 0 | 0 | 0 | 0 | 0 | 0 | 0 | 0 | 0 | 0 | 0 | 0 | 0 | 0 | 0 | 0 | 0 | 0 | 0 | 0

## Qg, Summer, S6
GenID | 0 | 1 | 2 | 3 | 4 | 5 | 6 | 7 | 8 | 9 | 10 | 11 | 12 | 13 | 14 | 15 | 16 | 17 | 18 | 19 | 20 | 21 | 22 | 23
1 | 0 | 0 | 0 | 0 | 0 | 0 | 0 | 0 | 0 | 0 | 0 | 0 | 0 | 0 | 0 | 0 | 0 | 0 | 0 | 0 | 0 | 0 | 0 | 0
2 | 0 | 0 | 0 | 0 | 0 | 0 | 0 | 0 | 0 | 0 | 0 | 0 | 0 | 0 | 0 | 0 | 0 | 0 | 0 | 0 | 0 | 0 | 0 | 0
3 | 0 | 0 | 0 | 0 | 0 | 0 | 0 | 0 | 0 | 0 | 0 | 0 | 0 | 0 | 0 | 0 | 0 | 0 | 0 | 0 | 0 | 0 | 0 | 0
4 | 0 | 0 | 0 | 0 | 0 | 0 | 0 | 0 | 0 | 0 | 0 | 0 | 0 | 0 | 0 | 0 | 0 | 0 | 0 | 0 | 0 | 0 | 0 | 0
5 | 0 | 0 | 0 | 0 | 0 | 0 | 0 | 0 | 0 | 0 | 0 | 0 | 0 | 0 | 0 | 0 | 0 | 0 | 0 | 0 | 0 | 0 | 0 | 0
6 | 0 | 0 | 0 | 0 | 0 | 0 | 0 | 0 | 0 | 0 | 0 | 0 | 0 | 0 | 0 | 0 | 0 | 0 | 0 | 0 | 0 | 0 | 0 | 0
7 | 0 | 0 | 0 | 0 | 0 | 0 | 0 | 0 | 0 | 0 | 0 | 0 | 0 | 0 | 0 | 0 | 0 | 0 | 0 | 0 | 0 | 0 | 0 | 0

## Qg, Summer, S7
GenID | 0 | 1 | 2 | 3 | 4 | 5 | 6 | 7 | 8 | 9 | 10 | 11 | 12 | 13 | 14 | 15 | 16 | 17 | 18 | 19 | 20 | 21 | 22 | 23
1 | 0 | 0 | 0 | 0 | 0 | 0 | 0 | 0 | 0 | 0 | 0 | 0 | 0 | 0 | 0 | 0 | 0 | 0 | 0 | 0 | 0 | 0 | 0 | 0
2 | 0 | 0 | 0 | 0 | 0 | 0 | 0 | 0 | 0 | 0 | 0 | 0 | 0 | 0 | 0 | 0 | 0 | 0 | 0 | 0 | 0 | 0 | 0 | 0
3 | 0 | 0 | 0 | 0 | 0 | 0 | 0 | 0 | 0 | 0 | 0 | 0 | 0 | 0 | 0 | 0 | 0 | 0 | 0 | 0 | 0 | 0 | 0 | 0
4 | 0 | 0 | 0 | 0 | 0 | 0 | 0 | 0 | 0 | 0 | 0 | 0 | 0 | 0 | 0 | 0 | 0 | 0 | 0 | 0 | 0 | 0 | 0 | 0
5 | 0 | 0 | 0 | 0 | 0 | 0 | 0 | 0 | 0 | 0 | 0 | 0 | 0 | 0 | 0 | 0 | 0 | 0 | 0 | 0 | 0 | 0 | 0 | 0
6 | 0 | 0 | 0 | 0 | 0 | 0 | 0 | 0 | 0 | 0 | 0 | 0 | 0 | 0 | 0 | 0 | 0 | 0 | 0 | 0 | 0 | 0 | 0 | 0
7 | 0 | 0 | 0 | 0 | 0 | 0 | 0 | 0 | 0 | 0 | 0 | 0 | 0 | 0 | 0 | 0 | 0 | 0 | 0 | 0 | 0 | 0 | 0 | 0

## Qg, Summer, S8
GenID | 0 | 1 | 2 | 3 | 4 | 5 | 6 | 7 | 8 | 9 | 10 | 11 | 12 | 13 | 14 | 15 | 16 | 17 | 18 | 19 | 20 | 21 | 22 | 23
1 | 0 | 0 | 0 | 0 | 0 | 0 | 0 | 0 | 0 | 0 | 0 | 0 | 0 | 0 | 0 | 0 | 0 | 0 | 0 | 0 | 0 | 0 | 0 | 0
2 | 0 | 0 | 0 | 0 | 0 | 0 | 0 | 0 | 0 | 0 | 0 | 0 | 0 | 0 | 0 | 0 | 0 | 0 | 0 | 0 | 0 | 0 | 0 | 0
3 | 0 | 0 | 0 | 0 | 0 | 0 | 0 | 0 | 0 | 0 | 0 | 0 | 0 | 0 | 0 | 0 | 0 | 0 | 0 | 0 | 0 | 0 | 0 | 0
4 | 0 | 0 | 0 | 0 | 0 | 0 | 0 | 0 | 0 | 0 | 0 | 0 | 0 | 0 | 0 | 0 | 0 | 0 | 0 | 0 | 0 | 0 | 0 | 0
5 | 0 | 0 | 0 | 0 | 0 | 0 | 0 | 0 | 0 | 0 | 0 | 0 | 0 | 0 | 0 | 0 | 0 | 0 | 0 | 0 | 0 | 0 | 0 | 0
6 | 0 | 0 | 0 | 0 | 0 | 0 | 0 | 0 | 0 | 0 | 0 | 0 | 0 | 0 | 0 | 0 | 0 | 0 | 0 | 0 | 0 | 0 | 0 | 0
7 | 0 | 0 | 0 | 0 | 0 | 0 | 0 | 0 | 0 | 0 | 0 | 0 | 0 | 0 | 0 | 0 | 0 | 0 | 0 | 0 | 0 | 0 | 0 | 0

## Qg, Summer, S9
GenID | 0 | 1 | 2 | 3 | 4 | 5 | 6 | 7 | 8 | 9 | 10 | 11 | 12 | 13 | 14 | 15 | 16 | 17 | 18 | 19 | 20 | 21 | 22 | 23
1 | 0 | 0 | 0 | 0 | 0 | 0 | 0 | 0 | 0 | 0 | 0 | 0 | 0 | 0 | 0 | 0 | 0 | 0 | 0 | 0 | 0 | 0 | 0 | 0
2 | 0 | 0 | 0 | 0 | 0 | 0 | 0 | 0 | 0 | 0 | 0 | 0 | 0 | 0 | 0 | 0 | 0 | 0 | 0 | 0 | 0 | 0 | 0 | 0
3 | 0 | 0 | 0 | 0 | 0 | 0 | 0 | 0 | 0 | 0 | 0 | 0 | 0 | 0 | 0 | 0 | 0 | 0 | 0 | 0 | 0 | 0 | 0 | 0
4 | 0 | 0 | 0 | 0 | 0 | 0 | 0 | 0 | 0 | 0 | 0 | 0 | 0 | 0 | 0 | 0 | 0 | 0 | 0 | 0 | 0 | 0 | 0 | 0
5 | 0 | 0 | 0 | 0 | 0 | 0 | 0 | 0 | 0 | 0 | 0 | 0 | 0 | 0 | 0 | 0 | 0 | 0 | 0 | 0 | 0 | 0 | 0 | 0
6 | 0 | 0 | 0 | 0 | 0 | 0 | 0 | 0 | 0 | 0 | 0 | 0 | 0 | 0 | 0 | 0 | 0 | 0 | 0 | 0 | 0 | 0 | 0 | 0
7 | 0 | 0 | 0 | 0 | 0 | 0 | 0 | 0 | 0 | 0 | 0 | 0 | 0 | 0 | 0 | 0 | 0 | 0 | 0 | 0 | 0 | 0 | 0 | 0

## GenStatus, Summer
GenID | 0 | 1 | 2 | 3 | 4 | 5 | 6 | 7 | 8 | 9 | 10 | 11 | 12 | 13 | 14 | 15 | 16 | 17 | 18 | 19 | 20 | 21 | 22 | 23
1 | 1 | 1 | 1 | 1 | 1 | 1 | 1 | 1 | 1 | 1 | 1 | 1 | 1 | 1 | 1 | 1 | 1 | 1 | 1 | 1 | 1 | 1 | 1 | 1
2 | 1 | 1 | 1 | 1 | 1 | 1 | 1 | 1 | 1 | 1 | 1 | 1 | 1 | 1 | 1 | 1 | 1 | 1 | 1 | 1 | 1 | 1 | 1 | 1
3 | 1 | 1 | 1 | 1 | 1 | 1 | 1 | 1 | 1 | 1 | 1 | 1 | 1 | 1 | 1 | 1 | 1 | 1 | 1 | 1 | 1 | 1 | 1 | 1
4 | 1 | 1 | 1 | 1 | 1 | 1 | 1 | 1 | 1 | 1 | 1 | 1 | 1 | 1 | 1 | 1 | 1 | 1 | 1 | 1 | 1 | 1 | 1 | 1
5 | 1 | 1 | 1 | 1 | 1 | 1 | 1 | 1 | 1 | 1 | 1 | 1 | 1 | 1 | 1 | 1 | 1 | 1 | 1 | 1 | 1 | 1 | 1 | 1
6 | 1 | 1 | 1 | 1 | 1 | 1 | 1 | 1 | 1 | 1 | 1 | 1 | 1 | 1 | 1 | 1 | 1 | 1 | 1 | 1 | 1 | 1 | 1 | 1
7 | 1 | 1 | 1 | 1 | 1 | 1 | 1 | 1 | 1 | 1 | 1 | 1 | 1 | 1 | 1 | 1 | 1 | 1 | 1 | 1 | 1 | 1 | 1 | 1