## Main
numScenarios | 3 | 33.33% | 33.33% | 33.33% | 33.33% | 33.33% | 33.33% | 33.33% | 33.33% | 33.33%
Year | 2035
Load Scale Factor | 100%
Load Growth (cumul.) | 125%
Flex. Load Growth | 155.8%
RES Installed, [MW] | 60
ESS Installed, [MWh] | 0

## RES installed
GenID | NodeID | Pinst, [MW]
2 | 6 | 20
3 | N/A | 0
4 | N/A | 0
5 | 23 | 20
6 | 25 | 20
7 | N/A | 0

## ES installed
ESS ID | Node ID | Pinst, [MW]
1 | N/A | 0
2 | N/A | 0
3 | N/A | 0

## FL Ratio
LoadID | Ratio, [%]
1 | 2.692%
2 | 2.423%
3 | 3.23%
4 | 1.615%
5 | 1.615%
6 | 5.384%
7 | 5.384%
8 | 1.615%
9 | 1.615%
10 | 1.211%
11 | 1.615%
12 | 1.615%
13 | 3.23%
14 | 1.615%
15 | 1.615%
16 | 1.615%
17 | 2.423%
18 | 2.423%
19 | 2.423%
20 | 2.423%
21 | 2.423%
22 | 2.423%
23 | 11.31%
24 | 11.31%
25 | 1.615%
26 | 1.615%
27 | 1.615%
28 | 3.23%
29 | 5.384%
30 | 4.038%
31 | 5.653%
32 | 1.615%

## FL Characterization
Time | 0 | 1 | 2 | 3 | 4 | 5 | 6 | 7 | 8 | 9 | 10 | 11 | 12 | 13 | 14 | 15 | 16 | 17 | 18 | 19 | 20 | 21 | 22 | 23
FL, [MW] | 7.6596 | 7.9151 | 7.0875 | 6.718 | 5.504 | 4.6714 | 5.7128 | 0.99211 | 0.87246 | 1.2719 | 0.74907 | 0.93603 | 1.4913 | 2.7476 | 2.9315 | 2.8829 | 1.6172 | 3.2942 | 1.9331 | 1.3592 | 2.064 | 1.2757 | 5.8224 | 7.019
Minimum FL, [MW] | -17.2934 | -18.4925 | -20.7982 | -22.4354 | -23.9802 | -26.1707 | -24.9717 | -28.0119 | -25.4063 | -37.3177 | -36.9353 | -33.7645 | -32.3661 | -31.2489 | -29.4544 | -26.8036 | -25.063 | -22.4289 | -14.2363 | -15.9325 | -16.8414 | -18.0808 | -14.3651 | -15.2643
Maximum FL, [MW] | 16.6602 | 17.8236 | 19.9844 | 21.5038 | 22.8887 | 24.9929 | 23.8276 | 26.8892 | 24.6302 | 28.1049 | 28.3262 | 26.516 | 25.6223 | 24.9637 | 23.3949 | 21.2997 | 19.8423 | 17.7342 | 13.8805 | 15.5363 | 16.5091 | 17.7835 | 13.8379 | 14.7147

## Pc, Winter, S1
LoadID | 0 | 1 | 2 | 3 | 4 | 5 | 6 | 7 | 8 | 9 | 10 | 11 | 12 | 13 | 14 | 15 | 16 | 17 | 18 | 19 | 20 | 21 | 22 | 23
1 | 1.6275 | 1.5667 | 1.5109 | 1.5565 | 1.5126 | 1.5146 | 1.5286 | 1.9841 | 2.0237 | 2.0044 | 1.9983 | 2.0403 | 2.0184 | 1.9826 | 1.7247 | 1.8555 | 2.0173 | 1.9866 | 1.8842 | 1.7969 | 1.7842 | 1.7049 | 1.5398 | 1.5064
2 | 0.68297 | 0.675 | 0.63442 | 0.62164 | 0.59684 | 0.60806 | 0.73501 | 0.72056 | 0.77835 | 0.8109 | 0.79654 | 0.78254 | 0.76842 | 0.76298 | 0.71963 | 0.73859 | 0.78305 | 0.96918 | 0.89391 | 0.81538 | 0.80854 | 0.73834 | 0.78851 | 0.74274
3 | 1.8381 | 1.7513 | 1.6763 | 1.6946 | 1.6693 | 1.8562 | 2.9386 | 3.2611 | 3.4018 | 3.3081 | 3.1711 | 3.3779 | 3.1516 | 3.0438 | 2.6504 | 2.6383 | 2.7043 | 2.9707 | 2.6799 | 2.7639 | 2.7077 | 2.5248 | 2.2513 | 2.0465
4 | 0.20174 | 0.17853 | 0.16519 | 0.15369 | 0.13648 | 0.17255 | 0.28698 | 0.25841 | 0.28127 | 0.27075 | 0.26015 | 0.24566 | 0.24868 | 0.2559 | 0.24925 | 0.25307 | 0.28676 | 0.44632 | 0.38463 | 0.32103 | 0.32249 | 0.27801 | 0.28668 | 0.26312
5 | 0.8924 | 0.82701 | 0.75519 | 0.75761 | 0.75248 | 0.82306 | 1.0587 | 1.0864 | 1.1208 | 1.1713 | 1.1952 | 1.218 | 1.2037 | 1.1669 | 1.1663 | 1.1565 | 1.2124 | 1.4132 | 1.3735 | 1.3349 | 1.3344 | 1.2354 | 1.1749 | 1.0928
6 | 4.8742 | 4.6215 | 4.4703 | 4.5002 | 4.4802 | 4.7855 | 5.4292 | 6.264 | 6.5592 | 6.8023 | 6.6654 | 6.777 | 6.7731 | 6.7414 | 6.3023 | 6.3142 | 6.062 | 6.4392 | 6.1709 | 6.0447 | 5.9506 | 5.7078 | 5.3748 | 5.0799
7 | 2.4515 | 2.3055 | 2.245 | 2.1873 | 2.1858 | 2.4233 | 3.0652 | 3.4258 | 3.8756 | 3.9986 | 4.055 | 4.0651 | 4.0147 | 3.9746 | 3.6529 | 3.5643 | 3.776 | 3.944 | 3.7472 | 3.6663 | 3.4525 | 2.8352 | 2.8656 | 2.723
8 | 0.55326 | 0.53477 | 0.51238 | 0.50213 | 0.50593 | 0.58416 | 0.92775 | 1.021 | 1.0581 | 1.0588 | 1.0886 | 1.0843 | 1.0292 | 1.0251 | 0.91454 | 0.82865 | 0.82912 | 0.9277 | 0.89058 | 0.85367 | 0.84781 | 0.77192 | 0.68726 | 0.62743
9 | 0.58894 | 0.59307 | 0.5797 | 0.57373 | 0.55413 | 0.54068 | 0.5575 | 0.48126 | 0.47932 | 0.48577 | 0.47733 | 0.48035 | 0.48932 | 0.50961 | 0.51258 | 0.51179 | 0.49135 | 0.51844 | 0.49645 | 0.48718 | 0.49857 | 0.48584 | 0.55927 | 0.57859
10 | 0.47365 | 0.44742 | 0.42118 | 0.42005 | 0.40807 | 0.44972 | 0.58339 | 0.61409 | 0.66842 | 0.71754 | 0.6948 | 0.69503 | 0.69986 | 0.6846 | 0.66709 | 0.63039 | 0.64617 | 0.75221 | 0.7193 | 0.68746 | 0.66916 | 0.62311 | 0.60291 | 0.55237
11 | 0.31433 | 0.30236 | 0.28028 | 0.27347 | 0.25901 | 0.28688 | 0.37421 | 0.32766 | 0.26378 | 0.19376 | 0.34914 | 0.35476 | 0.35152 | 0.35878 | 0.34148 | 0.34889 | 0.35285 | 0.44743 | 0.4023 | 0.36838 | 0.36864 | 0.35398 | 0.38793 | 0.36511
12 | 1.0706 | 1.0702 | 1.0565 | 1.078 | 1.0539 | 1.0669 | 1.1214 | 1.0139 | 0.84594 | 0.81838 | 1.0985 | 1.0058 | 1.0279 | 1.0706 | 1.0972 | 1.1296 | 1.224 | 1.2872 | 1.185 | 1.116 | 1.1446 | 1.1287 | 1.2076 | 1.2811
13 | 4.5141 | 4.3712 | 4.4085 | 4.4464 | 4.4769 | 4.5506 | 5.6256 | 5.7441 | 5.8451 | 5.7128 | 5.619 | 5.8285 | 6.0493 | 5.8988 | 5.7991 | 5.8644 | 5.6371 | 5.9415 | 5.6929 | 5.3499 | 5.4378 | 5.2555 | 4.7913 | 4.6809
14 | 1.1002 | 1.0678 | 1.021 | 1.0424 | 0.99643 | 0.98419 | 1.0094 | 1.2065 | 1.2283 | 1.2232 | 1.2111 | 1.2393 | 1.2351 | 1.234 | 1.0822 | 1.1599 | 1.2365 | 1.2452 | 1.1618 | 1.1001 | 1.1038 | 1.0435 | 1.0179 | 1.0172
15 | 0.45531 | 0.45 | 0.42295 | 0.41443 | 0.39789 | 0.40537 | 0.49001 | 0.48037 | 0.5189 | 0.5406 | 0.53103 | 0.52169 | 0.51228 | 0.50865 | 0.47976 | 0.49239 | 0.52204 | 0.64612 | 0.59594 | 0.54359 | 0.53903 | 0.49223 | 0.52567 | 0.49516
16 | 0.91907 | 0.87567 | 0.83813 | 0.8473 | 0.83464 | 0.9281 | 1.4693 | 1.6305 | 1.7009 | 1.654 | 1.5855 | 1.6889 | 1.5758 | 1.5219 | 1.3252 | 1.3192 | 1.3522 | 1.4854 | 1.34 | 1.382 | 1.3538 | 1.2624 | 1.1256 | 1.0232
17 | 0.30261 | 0.2678 | 0.24778 | 0.23053 | 0.20472 | 0.25883 | 0.43048 | 0.38761 | 0.42191 | 0.40613 | 0.39022 | 0.3685 | 0.37301 | 0.38385 | 0.37388 | 0.3796 | 0.43013 | 0.66948 | 0.57694 | 0.48154 | 0.48374 | 0.41702 | 0.43002 | 0.39468
18 | 1.3386 | 1.2405 | 1.1328 | 1.1364 | 1.1287 | 1.2346 | 1.588 | 1.6295 | 1.6811 | 1.7569 | 1.7929 | 1.8271 | 1.8055 | 1.7503 | 1.7495 | 1.7347 | 1.8186 | 2.1198 | 2.0603 | 2.0024 | 2.0016 | 1.8531 | 1.7623 | 1.6392
19 | 2.1934 | 2.0797 | 2.0117 | 2.0251 | 2.0161 | 2.1535 | 2.4431 | 2.8188 | 2.9516 | 3.061 | 2.9994 | 3.0497 | 3.0479 | 3.0336 | 2.836 | 2.8414 | 2.7279 | 2.8977 | 2.7769 | 2.7201 | 2.6778 | 2.5685 | 2.4186 | 2.286
20 | 1.1032 | 1.0375 | 1.0103 | 0.9843 | 0.98363 | 1.0905 | 1.3794 | 1.5416 | 1.744 | 1.7994 | 1.8248 | 1.8293 | 1.8066 | 1.7886 | 1.6438 | 1.6039 | 1.6992 | 1.7748 | 1.6863 | 1.6498 | 1.5536 | 1.2758 | 1.2895 | 1.2254
21 | 0.82989 | 0.80216 | 0.76858 | 0.7532 | 0.7589 | 0.87624 | 1.3916 | 1.5315 | 1.5871 | 1.5882 | 1.6329 | 1.6265 | 1.5439 | 1.5377 | 1.3718 | 1.243 | 1.2437 | 1.3916 | 1.3359 | 1.2805 | 1.2717 | 1.1579 | 1.0309 | 0.94115
22 | 0.88341 | 0.8896 | 0.86955 | 0.8606 | 0.83119 | 0.81102 | 0.83625 | 0.72188 | 0.71898 | 0.72866 | 0.716 | 0.72052 | 0.73398 | 0.76441 | 0.76887 | 0.76769 | 0.73703 | 0.77765 | 0.74468 | 0.73078 | 0.74785 | 0.72875 | 0.8389 | 0.86789
23 | 4.4207 | 4.176 | 3.931 | 3.9205 | 3.8087 | 4.1974 | 5.445 | 5.7315 | 6.2386 | 6.697 | 6.4848 | 6.487 | 6.532 | 6.3896 | 6.2262 | 5.8836 | 6.0309 | 7.0206 | 6.7135 | 6.4162 | 6.2454 | 5.8157 | 5.6272 | 5.1554
24 | 2.2003 | 2.1165 | 1.9619 | 1.9143 | 1.8131 | 2.0082 | 2.6194 | 2.2936 | 1.8464 | 1.3563 | 2.444 | 2.4833 | 2.4606 | 2.5114 | 2.3904 | 2.4422 | 2.4699 | 3.132 | 2.8161 | 2.5786 | 2.5805 | 2.4778 | 2.7155 | 2.5558
25 | 1.0706 | 1.0702 | 1.0565 | 1.078 | 1.0539 | 1.0669 | 1.1214 | 1.0139 | 0.84594 | 0.81838 | 1.0985 | 1.0058 | 1.0279 | 1.0706 | 1.0972 | 1.1296 | 1.224 | 1.2872 | 1.185 | 1.116 | 1.1446 | 1.1287 | 1.2076 | 1.2811
26 | 2.257 | 2.1856 | 2.2043 | 2.2232 | 2.2385 | 2.2753 | 2.8128 | 2.872 | 2.9226 | 2.8564 | 2.8095 | 2.9143 | 3.0246 | 2.9494 | 2.8995 | 2.9322 | 2.8185 | 2.9707 | 2.8464 | 2.675 | 2.7189 | 2.6278 | 2.3957 | 2.3405
27 | 1.1002 | 1.0678 | 1.021 | 1.0424 | 0.99643 | 0.98419 | 1.0094 | 1.2065 | 1.2283 | 1.2232 | 1.2111 | 1.2393 | 1.2351 | 1.234 | 1.0822 | 1.1599 | 1.2365 | 1.2452 | 1.1618 | 1.1001 | 1.1038 | 1.0435 | 1.0179 | 1.0172
28 | 0.91062 | 0.9 | 0.8459 | 0.82885 | 0.79579 | 0.81074 | 0.98001 | 0.96074 | 1.0378 | 1.0812 | 1.0621 | 1.0434 | 1.0246 | 1.0173 | 0.95951 | 0.98478 | 1.0441 | 1.2922 | 1.1919 | 1.0872 | 1.0781 | 0.98446 | 1.0513 | 0.99032
29 | 3.0636 | 2.9189 | 2.7938 | 2.8243 | 2.7821 | 3.0937 | 4.8977 | 5.4352 | 5.6696 | 5.5134 | 5.2852 | 5.6298 | 5.2527 | 5.0729 | 4.4174 | 4.3972 | 4.5072 | 4.9512 | 4.4666 | 4.6066 | 4.5128 | 4.2081 | 3.7522 | 3.4108
30 | 0.50435 | 0.44633 | 0.41297 | 0.38421 | 0.34121 | 0.43138 | 0.71746 | 0.64602 | 0.70318 | 0.67688 | 0.65037 | 0.61416 | 0.62169 | 0.63975 | 0.62314 | 0.63267 | 0.71689 | 1.1158 | 0.96157 | 0.80257 | 0.80623 | 0.69503 | 0.7167 | 0.6578
31 | 3.1234 | 2.8945 | 2.6432 | 2.6516 | 2.6337 | 2.8807 | 3.7053 | 3.8023 | 3.9226 | 4.0995 | 4.1833 | 4.2631 | 4.2128 | 4.084 | 4.0821 | 4.0476 | 4.2435 | 4.9462 | 4.8073 | 4.6722 | 4.6705 | 4.3239 | 4.1121 | 3.8247
32 | 1.4623 | 1.3865 | 1.3411 | 1.3501 | 1.3441 | 1.4357 | 1.6287 | 1.8792 | 1.9677 | 2.0407 | 1.9996 | 2.0331 | 2.0319 | 2.0224 | 1.8907 | 1.8943 | 1.8186 | 1.9318 | 1.8513 | 1.8134 | 1.7852 | 1.7123 | 1.6124 | 1.524

## Pc, Winter, S2
LoadID | 0 | 1 | 2 | 3 | 4 | 5 | 6 | 7 | 8 | 9 | 10 | 11 | 12 | 13 | 14 | 15 | 16 | 17 | 18 | 19 | 20 | 21 | 22 | 23
1 | 1.6275 | 1.5667 | 1.5109 | 1.5565 | 1.5126 | 1.5146 | 1.5286 | 1.9841 | 2.0237 | 2.0044 | 1.9983 | 2.0403 | 2.0184 | 1.9826 | 1.7247 | 1.8555 | 2.0173 | 1.9866 | 1.8842 | 1.7969 | 1.7842 | 1.7049 | 1.5398 | 1.5064
2 | 0.68297 | 0.675 | 0.63442 | 0.62164 | 0.59684 | 0.60806 | 0.73501 | 0.72056 | 0.77835 | 0.8109 | 0.79654 | 0.78254 | 0.76842 | 0.76298 | 0.71963 | 0.73859 | 0.78305 | 0.96918 | 0.89391 | 0.81538 | 0.80854 | 0.73834 | 0.78851 | 0.74274
3 | 1.8381 | 1.7513 | 1.6763 | 1.6946 | 1.6693 | 1.8562 | 2.9386 | 3.2611 | 3.4018 | 3.3081 | 3.1711 | 3.3779 | 3.1516 | 3.0438 | 2.6504 | 2.6383 | 2.7043 | 2.9707 | 2.6799 | 2.7639 | 2.7077 | 2.5248 | 2.2513 | 2.0465
4 | 0.20174 | 0.17853 | 0.16519 | 0.15369 | 0.13648 | 0.17255 | 0.28698 | 0.25841 | 0.28127 | 0.27075 | 0.26015 | 0.24566 | 0.24868 | 0.2559 | 0.24925 | 0.25307 | 0.28676 | 0.44632 | 0.38463 | 0.32103 | 0.32249 | 0.27801 | 0.28668 | 0.26312
5 | 0.8924 | 0.82701 | 0.75519 | 0.75761 | 0.75248 | 0.82306 | 1.0587 | 1.0864 | 1.1208 | 1.1713 | 1.1952 | 1.218 | 1.2037 | 1.1669 | 1.1663 | 1.1565 | 1.2124 | 1.4132 | 1.3735 | 1.3349 | 1.3344 | 1.2354 | 1.1749 | 1.0928
6 | 4.8742 | 4.6215 | 4.4703 | 4.5002 | 4.4802 | 4.7855 | 5.4292 | 6.264 | 6.5592 | 6.8023 | 6.6654 | 6.777 | 6.7731 | 6.7414 | 6.3023 | 6.3142 | 6.062 | 6.4392 | 6.1709 | 6.0447 | 5.9506 | 5.7078 | 5.3748 | 5.0799
7 | 2.4515 | 2.3055 | 2.245 | 2.1873 | 2.1858 | 2.4233 | 3.0652 | 3.4258 | 3.8756 | 3.9986 | 4.055 | 4.0651 | 4.0147 | 3.9746 | 3.6529 | 3.5643 | 3.776 | 3.944 | 3.7472 | 3.6663 | 3.4525 | 2.8352 | 2.8656 | 2.723
8 | 0.55326 | 0.53477 | 0.51238 | 0.50213 | 0.50593 | 0.58416 | 0.92775 | 1.021 | 1.0581 | 1.0588 | 1.0886 | 1.0843 | 1.0292 | 1.0251 | 0.91454 | 0.82865 | 0.82912 | 0.9277 | 0.89058 | 0.85367 | 0.84781 | 0.77192 | 0.68726 | 0.62743
9 | 0.58894 | 0.59307 | 0.5797 | 0.57373 | 0.55413 | 0.54068 | 0.5575 | 0.48126 | 0.47932 | 0.48577 | 0.47733 | 0.48035 | 0.48932 | 0.50961 | 0.51258 | 0.51179 | 0.49135 | 0.51844 | 0.49645 | 0.48718 | 0.49857 | 0.48584 | 0.55927 | 0.57859
10 | 0.47365 | 0.44742 | 0.42118 | 0.42005 | 0.40807 | 0.44972 | 0.58339 | 0.61409 | 0.66842 | 0.71754 | 0.6948 | 0.69503 | 0.69986 | 0.6846 | 0.66709 | 0.63039 | 0.64617 | 0.75221 | 0.7193 | 0.68746 | 0.66916 | 0.62311 | 0.60291 | 0.55237
11 | 0.31433 | 0.30236 | 0.28028 | 0.27347 | 0.25901 | 0.28688 | 0.37421 | 0.32766 | 0.26378 | 0.19376 | 0.34914 | 0.35476 | 0.35152 | 0.35878 | 0.34148 | 0.34889 | 0.35285 | 0.44743 | 0.4023 | 0.36838 | 0.36864 | 0.35398 | 0.38793 | 0.36511
12 | 1.0706 | 1.0702 | 1.0565 | 1.078 | 1.0539 | 1.0669 | 1.1214 | 1.0139 | 0.84594 | 0.81838 | 1.0985 | 1.0058 | 1.0279 | 1.0706 | 1.0972 | 1.1296 | 1.224 | 1.2872 | 1.185 | 1.116 | 1.1446 | 1.1287 | 1.2076 | 1.2811
13 | 4.5141 | 4.3712 | 4.4085 | 4.4464 | 4.4769 | 4.5506 | 5.6256 | 5.7441 | 5.8451 | 5.7128 | 5.619 | 5.8285 | 6.0493 | 5.8988 | 5.7991 | 5.8644 | 5.6371 | 5.9415 | 5.6929 | 5.3499 | 5.4378 | 5.2555 | 4.7913 | 4.6809
14 | 1.1002 | 1.0678 | 1.021 | 1.0424 | 0.99643 | 0.98419 | 1.0094 | 1.2065 | 1.2283 | 1.2232 | 1.2111 | 1.2393 | 1.2351 | 1.234 | 1.0822 | 1.1599 | 1.2365 | 1.2452 | 1.1618 | 1.1001 | 1.1038 | 1.0435 | 1.0179 | 1.0172
15 | 0.45531 | 0.45 | 0.42295 | 0.41443 | 0.39789 | 0.40537 | 0.49001 | 0.48037 | 0.5189 | 0.5406 | 0.53103 | 0.52169 | 0.51228 | 0.50865 | 0.47976 | 0.49239 | 0.52204 | 0.64612 | 0.59594 | 0.54359 | 0.53903 | 0.49223 | 0.52567 | 0.49516
16 | 0.91907 | 0.87567 | 0.83813 | 0.8473 | 0.83464 | 0.9281 | 1.4693 | 1.6305 | 1.7009 | 1.654 | 1.5855 | 1.6889 | 1.5758 | 1.5219 | 1.3252 | 1.3192 | 1.3522 | 1.4854 | 1.34 | 1.382 | 1.3538 | 1.2624 | 1.1256 | 1.0232
17 | 0.30261 | 0.2678 | 0.24778 | 0.23053 | 0.20472 | 0.25883 | 0.43048 | 0.38761 | 0.42191 | 0.40613 | 0.39022 | 0.3685 | 0.37301 | 0.38385 | 0.37388 | 0.3796 | 0.43013 | 0.66948 | 0.57694 | 0.48154 | 0.48374 | 0.41702 | 0.43002 | 0.39468
18 | 1.3386 | 1.2405 | 1.1328 | 1.1364 | 1.1287 | 1.2346 | 1.588 | 1.6295 | 1.6811 | 1.7569 | 1.7929 | 1.8271 | 1.8055 | 1.7503 | 1.7495 | 1.7347 | 1.8186 | 2.1198 | 2.0603 | 2.0024 | 2.0016 | 1.8531 | 1.7623 | 1.6392
19 | 2.1934 | 2.0797 | 2.0117 | 2.0251 | 2.0161 | 2.1535 | 2.4431 | 2.8188 | 2.9516 | 3.061 | 2.9994 | 3.0497 | 3.0479 | 3.0336 | 2.836 | 2.8414 | 2.7279 | 2.8977 | 2.7769 | 2.7201 | 2.6778 | 2.5685 | 2.4186 | 2.286
20 | 1.1032 | 1.0375 | 1.0103 | 0.9843 | 0.98363 | 1.0905 | 1.3794 | 1.5416 | 1.744 | 1.7994 | 1.8248 | 1.8293 | 1.8066 | 1.7886 | 1.6438 | 1.6039 | 1.6992 | 1.7748 | 1.6863 | 1.6498 | 1.5536 | 1.2758 | 1.2895 | 1.2254
21 | 0.82989 | 0.80216 | 0.76858 | 0.7532 | 0.7589 | 0.87624 | 1.3916 | 1.5315 | 1.5871 | 1.5882 | 1.6329 | 1.6265 | 1.5439 | 1.5377 | 1.3718 | 1.243 | 1.2437 | 1.3916 | 1.3359 | 1.2805 | 1.2717 | 1.1579 | 1.0309 | 0.94115
22 | 0.88341 | 0.8896 | 0.86955 | 0.8606 | 0.83119 | 0.81102 | 0.83625 | 0.72188 | 0.71898 | 0.72866 | 0.716 | 0.72052 | 0.73398 | 0.76441 | 0.76887 | 0.76769 | 0.73703 | 0.77765 | 0.74468 | 0.73078 | 0.74785 | 0.72875 | 0.8389 | 0.86789
23 | 4.4207 | 4.176 | 3.931 | 3.9205 | 3.8087 | 4.1974 | 5.445 | 5.7315 | 6.2386 | 6.697 | 6.4848 | 6.487 | 6.532 | 6.3896 | 6.2262 | 5.8836 | 6.0309 | 7.0206 | 6.7135 | 6.4162 | 6.2454 | 5.8157 | 5.6272 | 5.1554
24 | 2.2003 | 2.1165 | 1.9619 | 1.9143 | 1.8131 | 2.0082 | 2.6194 | 2.2936 | 1.8464 | 1.3563 | 2.444 | 2.4833 | 2.4606 | 2.5114 | 2.3904 | 2.4422 | 2.4699 | 3.132 | 2.8161 | 2.5786 | 2.5805 | 2.4778 | 2.7155 | 2.5558
25 | 1.0706 | 1.0702 | 1.0565 | 1.078 | 1.0539 | 1.0669 | 1.1214 | 1.0139 | 0.84594 | 0.81838 | 1.0985 | 1.0058 | 1.0279 | 1.0706 | 1.0972 | 1.1296 | 1.224 | 1.2872 | 1.185 | 1.116 | 1.1446 | 1.1287 | 1.2076 | 1.2811
26 | 2.257 | 2.1856 | 2.2043 | 2.2232 | 2.2385 | 2.2753 | 2.8128 | 2.872 | 2.9226 | 2.8564 | 2.8095 | 2.9143 | 3.0246 | 2.9494 | 2.8995 | 2.9322 | 2.8185 | 2.9707 | 2.8464 | 2.675 | 2.7189 | 2.6278 | 2.3957 | 2.3405
27 | 1.1002 | 1.0678 | 1.021 | 1.0424 | 0.99643 | 0.98419 | 1.0094 | 1.2065 | 1.2283 | 1.2232 | 1.2111 | 1.2393 | 1.2351 | 1.234 | 1.0822 | 1.1599 | 1.2365 | 1.2452 | 1.1618 | 1.1001 | 1.1038 | 1.0435 | 1.0179 | 1.0172
28 | 0.91062 | 0.9 | 0.8459 | 0.82885 | 0.79579 | 0.81074 | 0.98001 | 0.96074 | 1.0378 | 1.0812 | 1.0621 | 1.0434 | 1.0246 | 1.0173 | 0.95951 | 0.98478 | 1.0441 | 1.2922 | 1.1919 | 1.0872 | 1.0781 | 0.98446 | 1.0513 | 0.99032
29 | 3.0636 | 2.9189 | 2.7938 | 2.8243 | 2.7821 | 3.0937 | 4.8977 | 5.4352 | 5.6696 | 5.5134 | 5.2852 | 5.6298 | 5.2527 | 5.0729 | 4.4174 | 4.3972 | 4.5072 | 4.9512 | 4.4666 | 4.6066 | 4.5128 | 4.2081 | 3.7522 | 3.4108
30 | 0.50435 | 0.44633 | 0.41297 | 0.38421 | 0.34121 | 0.43138 | 0.71746 | 0.64602 | 0.70318 | 0.67688 | 0.65037 | 0.61416 | 0.62169 | 0.63975 | 0.62314 | 0.63267 | 0.71689 | 1.1158 | 0.96157 | 0.80257 | 0.80623 | 0.69503 | 0.7167 | 0.6578
31 | 3.1234 | 2.8945 | 2.6432 | 2.6516 | 2.6337 | 2.8807 | 3.7053 | 3.8023 | 3.9226 | 4.0995 | 4.1833 | 4.2631 | 4.2128 | 4.084 | 4.0821 | 4.0476 | 4.2435 | 4.9462 | 4.8073 | 4.6722 | 4.6705 | 4.3239 | 4.1121 | 3.8247
32 | 1.4623 | 1.3865 | 1.3411 | 1.3501 | 1.3441 | 1.4357 | 1.6287 | 1.8792 | 1.9677 | 2.0407 | 1.9996 | 2.0331 | 2.0319 | 2.0224 | 1.8907 | 1.8943 | 1.8186 | 1.9318 | 1.8513 | 1.8134 | 1.7852 | 1.7123 | 1.6124 | 1.524

## Pc, Winter, S3
LoadID | 0 | 1 | 2 | 3 | 4 | 5 | 6 | 7 | 8 | 9 | 10 | 11 | 12 | 13 | 14 | 15 | 16 | 17 | 18 | 19 | 20 | 21 | 22 | 23
1 | 1.6275 | 1.5667 | 1.5109 | 1.5565 | 1.5126 | 1.5146 | 1.5286 | 1.9841 | 2.0237 | 2.0044 | 1.9983 | 2.0403 | 2.0184 | 1.9826 | 1.7247 | 1.8555 | 2.0173 | 1.9866 | 1.8842 | 1.7969 | 1.7842 | 1.7049 | 1.5398 | 1.5064
2 | 0.68297 | 0.675 | 0.63442 | 0.62164 | 0.59684 | 0.60806 | 0.73501 | 0.72056 | 0.77835 | 0.8109 | 0.79654 | 0.78254 | 0.76842 | 0.76298 | 0.71963 | 0.73859 | 0.78305 | 0.96918 | 0.89391 | 0.81538 | 0.80854 | 0.73834 | 0.78851 | 0.74274
3 | 1.8381 | 1.7513 | 1.6763 | 1.6946 | 1.6693 | 1.8562 | 2.9386 | 3.2611 | 3.4018 | 3.3081 | 3.1711 | 3.3779 | 3.1516 | 3.0438 | 2.6504 | 2.6383 | 2.7043 | 2.9707 | 2.6799 | 2.7639 | 2.7077 | 2.5248 | 2.2513 | 2.0465
4 | 0.20174 | 0.17853 | 0.16519 | 0.15369 | 0.13648 | 0.17255 | 0.28698 | 0.25841 | 0.28127 | 0.27075 | 0.26015 | 0.24566 | 0.24868 | 0.2559 | 0.24925 | 0.25307 | 0.28676 | 0.44632 | 0.38463 | 0.32103 | 0.32249 | 0.27801 | 0.28668 | 0.26312
5 | 0.8924 | 0.82701 | 0.75519 | 0.75761 | 0.75248 | 0.82306 | 1.0587 | 1.0864 | 1.1208 | 1.1713 | 1.1952 | 1.218 | 1.2037 | 1.1669 | 1.1663 | 1.1565 | 1.2124 | 1.4132 | 1.3735 | 1.3349 | 1.3344 | 1.2354 | 1.1749 | 1.0928
6 | 4.8742 | 4.6215 | 4.4703 | 4.5002 | 4.4802 | 4.7855 | 5.4292 | 6.264 | 6.5592 | 6.8023 | 6.6654 | 6.777 | 6.7731 | 6.7414 | 6.3023 | 6.3142 | 6.062 | 6.4392 | 6.1709 | 6.0447 | 5.9506 | 5.7078 | 5.3748 | 5.0799
7 | 2.4515 | 2.3055 | 2.245 | 2.1873 | 2.1858 | 2.4233 | 3.0652 | 3.4258 | 3.8756 | 3.9986 | 4.055 | 4.0651 | 4.0147 | 3.9746 | 3.6529 | 3.5643 | 3.776 | 3.944 | 3.7472 | 3.6663 | 3.4525 | 2.8352 | 2.8656 | 2.723
8 | 0.55326 | 0.53477 | 0.51238 | 0.50213 | 0.50593 | 0.58416 | 0.92775 | 1.021 | 1.0581 | 1.0588 | 1.0886 | 1.0843 | 1.0292 | 1.0251 | 0.91454 | 0.82865 | 0.82912 | 0.9277 | 0.89058 | 0.85367 | 0.84781 | 0.77192 | 0.68726 | 0.62743
9 | 0.58894 | 0.59307 | 0.5797 | 0.57373 | 0.55413 | 0.54068 | 0.5575 | 0.48126 | 0.47932 | 0.48577 | 0.47733 | 0.48035 | 0.48932 | 0.50961 | 0.51258 | 0.51179 | 0.49135 | 0.51844 | 0.49645 | 0.48718 | 0.49857 | 0.48584 | 0.55927 | 0.57859
10 | 0.47365 | 0.44742 | 0.42118 | 0.42005 | 0.40807 | 0.44972 | 0.58339 | 0.61409 | 0.66842 | 0.71754 | 0.6948 | 0.69503 | 0.69986 | 0.6846 | 0.66709 | 0.63039 | 0.64617 | 0.75221 | 0.7193 | 0.68746 | 0.66916 | 0.62311 | 0.60291 | 0.55237
11 | 0.31433 | 0.30236 | 0.28028 | 0.27347 | 0.25901 | 0.28688 | 0.37421 | 0.32766 | 0.26378 | 0.19376 | 0.34914 | 0.35476 | 0.35152 | 0.35878 | 0.34148 | 0.34889 | 0.35285 | 0.44743 | 0.4023 | 0.36838 | 0.36864 | 0.35398 | 0.38793 | 0.36511
12 | 1.0706 | 1.0702 | 1.0565 | 1.078 | 1.0539 | 1.0669 | 1.1214 | 1.0139 | 0.84594 | 0.81838 | 1.0985 | 1.0058 | 1.0279 | 1.0706 | 1.0972 | 1.1296 | 1.224 | 1.2872 | 1.185 | 1.116 | 1.1446 | 1.1287 | 1.2076 | 1.2811
13 | 4.5141 | 4.3712 | 4.4085 | 4.4464 | 4.4769 | 4.5506 | 5.6256 | 5.7441 | 5.8451 | 5.7128 | 5.619 | 5.8285 | 6.0493 | 5.8988 | 5.7991 | 5.8644 | 5.6371 | 5.9415 | 5.6929 | 5.3499 | 5.4378 | 5.2555 | 4.7913 | 4.6809
14 | 1.1002 | 1.0678 | 1.021 | 1.0424 | 0.99643 | 0.98419 | 1.0094 | 1.2065 | 1.2283 | 1.2232 | 1.2111 | 1.2393 | 1.2351 | 1.234 | 1.0822 | 1.1599 | 1.2365 | 1.2452 | 1.1618 | 1.1001 | 1.1038 | 1.0435 | 1.0179 | 1.0172
15 | 0.45531 | 0.45 | 0.42295 | 0.41443 | 0.39789 | 0.40537 | 0.49001 | 0.48037 | 0.5189 | 0.5406 | 0.53103 | 0.52169 | 0.51228 | 0.50865 | 0.47976 | 0.49239 | 0.52204 | 0.64612 | 0.59594 | 0.54359 | 0.53903 | 0.49223 | 0.52567 | 0.49516
16 | 0.91907 | 0.87567 | 0.83813 | 0.8473 | 0.83464 | 0.9281 | 1.4693 | 1.6305 | 1.7009 | 1.654 | 1.5855 | 1.6889 | 1.5758 | 1.5219 | 1.3252 | 1.3192 | 1.3522 | 1.4854 | 1.34 | 1.382 | 1.3538 | 1.2624 | 1.1256 | 1.0232
17 | 0.30261 | 0.2678 | 0.24778 | 0.23053 | 0.20472 | 0.25883 | 0.43048 | 0.38761 | 0.42191 | 0.40613 | 0.39022 | 0.3685 | 0.37301 | 0.38385 | 0.37388 | 0.3796 | 0.43013 | 0.66948 | 0.57694 | 0.48154 | 0.48374 | 0.41702 | 0.43002 | 0.39468
18 | 1.3386 | 1.2405 | 1.1328 | 1.1364 | 1.1287 | 1.2346 | 1.588 | 1.6295 | 1.6811 | 1.7569 | 1.7929 | 1.8271 | 1.8055 | 1.7503 | 1.7495 | 1.7347 | 1.8186 | 2.1198 | 2.0603 | 2.0024 | 2.0016 | 1.8531 | 1.7623 | 1.6392
19 | 2.1934 | 2.0797 | 2.0117 | 2.0251 | 2.0161 | 2.1535 | 2.4431 | 2.8188 | 2.9516 | 3.061 | 2.9994 | 3.0497 | 3.0479 | 3.0336 | 2.836 | 2.8414 | 2.7279 | 2.8977 | 2.7769 | 2.7201 | 2.6778 | 2.5685 | 2.4186 | 2.286
20 | 1.1032 | 1.0375 | 1.0103 | 0.9843 | 0.98363 | 1.0905 | 1.3794 | 1.5416 | 1.744 | 1.7994 | 1.8248 | 1.8293 | 1.8066 | 1.7886 | 1.6438 | 1.6039 | 1.6992 | 1.7748 | 1.6863 | 1.6498 | 1.5536 | 1.2758 | 1.2895 | 1.2254
21 | 0.82989 | 0.80216 | 0.76858 | 0.7532 | 0.7589 | 0.87624 | 1.3916 | 1.5315 | 1.5871 | 1.5882 | 1.6329 | 1.6265 | 1.5439 | 1.5377 | 1.3718 | 1.243 | 1.2437 | 1.3916 | 1.3359 | 1.2805 | 1.2717 | 1.1579 | 1.0309 | 0.94115
22 | 0.88341 | 0.8896 | 0.86955 | 0.8606 | 0.83119 | 0.81102 | 0.83625 | 0.72188 | 0.71898 | 0.72866 | 0.716 | 0.72052 | 0.73398 | 0.76441 | 0.76887 | 0.76769 | 0.73703 | 0.77765 | 0.74468 | 0.73078 | 0.74785 | 0.72875 | 0.8389 | 0.86789
23 | 4.4207 | 4.176 | 3.931 | 3.9205 | 3.8087 | 4.1974 | 5.445 | 5.7315 | 6.2386 | 6.697 | 6.4848 | 6.487 | 6.532 | 6.3896 | 6.2262 | 5.8836 | 6.0309 | 7.0206 | 6.7135 | 6.4162 | 6.2454 | 5.8157 | 5.6272 | 5.1554
24 | 2.2003 | 2.1165 | 1.9619 | 1.9143 | 1.8131 | 2.0082 | 2.6194 | 2.2936 | 1.8464 | 1.3563 | 2.444 | 2.4833 | 2.4606 | 2.5114 | 2.3904 | 2.4422 | 2.4699 | 3.132 | 2.8161 | 2.5786 | 2.5805 | 2.4778 | 2.7155 | 2.5558
25 | 1.0706 | 1.0702 | 1.0565 | 1.078 | 1.0539 | 1.0669 | 1.1214 | 1.0139 | 0.84594 | 0.81838 | 1.0985 | 1.0058 | 1.0279 | 1.0706 | 1.0972 | 1.1296 | 1.224 | 1.2872 | 1.185 | 1.116 | 1.1446 | 1.1287 | 1.2076 | 1.2811
26 | 2.257 | 2.1856 | 2.2043 | 2.2232 | 2.2385 | 2.2753 | 2.8128 | 2.872 | 2.9226 | 2.8564 | 2.8095 | 2.9143 | 3.0246 | 2.9494 | 2.8995 | 2.9322 | 2.8185 | 2.9707 | 2.8464 | 2.675 | 2.7189 | 2.6278 | 2.3957 | 2.3405
27 | 1.1002 | 1.0678 | 1.021 | 1.0424 | 0.99643 | 0.98419 | 1.0094 | 1.2065 | 1.2283 | 1.2232 | 1.2111 | 1.2393 | 1.2351 | 1.234 | 1.0822 | 1.1599 | 1.2365 | 1.2452 | 1.1618 | 1.1001 | 1.1038 | 1.0435 | 1.0179 | 1.0172
28 | 0.91062 | 0.9 | 0.8459 | 0.82885 | 0.79579 | 0.81074 | 0.98001 | 0.96074 | 1.0378 | 1.0812 | 1.0621 | 1.0434 | 1.0246 | 1.0173 | 0.95951 | 0.98478 | 1.0441 | 1.2922 | 1.1919 | 1.0872 | 1.0781 | 0.98446 | 1.0513 | 0.99032
29 | 3.0636 | 2.9189 | 2.7938 | 2.8243 | 2.7821 | 3.0937 | 4.8977 | 5.4352 | 5.6696 | 5.5134 | 5.2852 | 5.6298 | 5.2527 | 5.0729 | 4.4174 | 4.3972 | 4.5072 | 4.9512 | 4.4666 | 4.6066 | 4.5128 | 4.2081 | 3.7522 | 3.4108
30 | 0.50435 | 0.44633 | 0.41297 | 0.38421 | 0.34121 | 0.43138 | 0.71746 | 0.64602 | 0.70318 | 0.67688 | 0.65037 | 0.61416 | 0.62169 | 0.63975 | 0.62314 | 0.63267 | 0.71689 | 1.1158 | 0.96157 | 0.80257 | 0.80623 | 0.69503 | 0.7167 | 0.6578
31 | 3.1234 | 2.8945 | 2.6432 | 2.6516 | 2.6337 | 2.8807 | 3.7053 | 3.8023 | 3.9226 | 4.0995 | 4.1833 | 4.2631 | 4.2128 | 4.084 | 4.0821 | 4.0476 | 4.2435 | 4.9462 | 4.8073 | 4.6722 | 4.6705 | 4.3239 | 4.1121 | 3.8247
32 | 1.4623 | 1.3865 | 1.3411 | 1.3501 | 1.3441 | 1.4357 | 1.6287 | 1.8792 | 1.9677 | 2.0407 | 1.9996 | 2.0331 | 2.0319 | 2.0224 | 1.8907 | 1.8943 | 1.8186 | 1.9318 | 1.8513 | 1.8134 | 1.7852 | 1.7123 | 1.6124 | 1.524

## Pc, Winter, S4
LoadID | 0 | 1 | 2 | 3 | 4 | 5 | 6 | 7 | 8 | 9 | 10 | 11 | 12 | 13 | 14 | 15 | 16 | 17 | 18 | 19 | 20 | 21 | 22 | 23
1 | 1.6275 | 1.5667 | 1.5109 | 1.5565 | 1.5126 | 1.5146 | 1.5286 | 1.9841 | 2.0237 | 2.0044 | 1.9983 | 2.0403 | 2.0184 | 1.9826 | 1.7247 | 1.8555 | 2.0173 | 1.9866 | 1.8842 | 1.7969 | 1.7842 | 1.7049 | 1.5398 | 1.5064
2 | 0.68297 | 0.675 | 0.63442 | 0.62164 | 0.59684 | 0.60806 | 0.73501 | 0.72056 | 0.77835 | 0.8109 | 0.79654 | 0.78254 | 0.76842 | 0.76298 | 0.71963 | 0.73859 | 0.78305 | 0.96918 | 0.89391 | 0.81538 | 0.80854 | 0.73834 | 0.78851 | 0.74274
3 | 1.8381 | 1.7513 | 1.6763 | 1.6946 | 1.6693 | 1.8562 | 2.9386 | 3.2611 | 3.4018 | 3.3081 | 3.1711 | 3.3779 | 3.1516 | 3.0438 | 2.6504 | 2.6383 | 2.7043 | 2.9707 | 2.6799 | 2.7639 | 2.7077 | 2.5248 | 2.2513 | 2.0465
4 | 0.20174 | 0.17853 | 0.16519 | 0.15369 | 0.13648 | 0.17255 | 0.28698 | 0.25841 | 0.28127 | 0.27075 | 0.26015 | 0.24566 | 0.24868 | 0.2559 | 0.24925 | 0.25307 | 0.28676 | 0.44632 | 0.38463 | 0.32103 | 0.32249 | 0.27801 | 0.28668 | 0.26312
5 | 0.8924 | 0.82701 | 0.75519 | 0.75761 | 0.75248 | 0.82306 | 1.0587 | 1.0864 | 1.1208 | 1.1713 | 1.1952 | 1.218 | 1.2037 | 1.1669 | 1.1663 | 1.1565 | 1.2124 | 1.4132 | 1.3735 | 1.3349 | 1.3344 | 1.2354 | 1.1749 | 1.0928
6 | 4.8742 | 4.6215 | 4.4703 | 4.5002 | 4.4802 | 4.7855 | 5.4292 | 6.264 | 6.5592 | 6.8023 | 6.6654 | 6.777 | 6.7731 | 6.7414 | 6.3023 | 6.3142 | 6.062 | 6.4392 | 6.1709 | 6.0447 | 5.9506 | 5.7078 | 5.3748 | 5.0799
7 | 2.4515 | 2.3055 | 2.245 | 2.1873 | 2.1858 | 2.4233 | 3.0652 | 3.4258 | 3.8756 | 3.9986 | 4.055 | 4.0651 | 4.0147 | 3.9746 | 3.6529 | 3.5643 | 3.776 | 3.944 | 3.7472 | 3.6663 | 3.4525 | 2.8352 | 2.8656 | 2.723
8 | 0.55326 | 0.53477 | 0.51238 | 0.50213 | 0.50593 | 0.58416 | 0.92775 | 1.021 | 1.0581 | 1.0588 | 1.0886 | 1.0843 | 1.0292 | 1.0251 | 0.91454 | 0.82865 | 0.82912 | 0.9277 | 0.89058 | 0.85367 | 0.84781 | 0.77192 | 0.68726 | 0.62743
9 | 0.58894 | 0.59307 | 0.5797 | 0.57373 | 0.55413 | 0.54068 | 0.5575 | 0.48126 | 0.47932 | 0.48577 | 0.47733 | 0.48035 | 0.48932 | 0.50961 | 0.51258 | 0.51179 | 0.49135 | 0.51844 | 0.49645 | 0.48718 | 0.49857 | 0.48584 | 0.55927 | 0.57859
10 | 0.47365 | 0.44742 | 0.42118 | 0.42005 | 0.40807 | 0.44972 | 0.58339 | 0.61409 | 0.66842 | 0.71754 | 0.6948 | 0.69503 | 0.69986 | 0.6846 | 0.66709 | 0.63039 | 0.64617 | 0.75221 | 0.7193 | 0.68746 | 0.66916 | 0.62311 | 0.60291 | 0.55237
11 | 0.31433 | 0.30236 | 0.28028 | 0.27347 | 0.25901 | 0.28688 | 0.37421 | 0.32766 | 0.26378 | 0.19376 | 0.34914 | 0.35476 | 0.35152 | 0.35878 | 0.34148 | 0.34889 | 0.35285 | 0.44743 | 0.4023 | 0.36838 | 0.36864 | 0.35398 | 0.38793 | 0.36511
12 | 1.0706 | 1.0702 | 1.0565 | 1.078 | 1.0539 | 1.0669 | 1.1214 | 1.0139 | 0.84594 | 0.81838 | 1.0985 | 1.0058 | 1.0279 | 1.0706 | 1.0972 | 1.1296 | 1.224 | 1.2872 | 1.185 | 1.116 | 1.1446 | 1.1287 | 1.2076 | 1.2811
13 | 4.5141 | 4.3712 | 4.4085 | 4.4464 | 4.4769 | 4.5506 | 5.6256 | 5.7441 | 5.8451 | 5.7128 | 5.619 | 5.8285 | 6.0493 | 5.8988 | 5.7991 | 5.8644 | 5.6371 | 5.9415 | 5.6929 | 5.3499 | 5.4378 | 5.2555 | 4.7913 | 4.6809
14 | 1.1002 | 1.0678 | 1.021 | 1.0424 | 0.99643 | 0.98419 | 1.0094 | 1.2065 | 1.2283 | 1.2232 | 1.2111 | 1.2393 | 1.2351 | 1.234 | 1.0822 | 1.1599 | 1.2365 | 1.2452 | 1.1618 | 1.1001 | 1.1038 | 1.0435 | 1.0179 | 1.0172
15 | 0.45531 | 0.45 | 0.42295 | 0.41443 | 0.39789 | 0.40537 | 0.49001 | 0.48037 | 0.5189 | 0.5406 | 0.53103 | 0.52169 | 0.51228 | 0.50865 | 0.47976 | 0.49239 | 0.52204 | 0.64612 | 0.59594 | 0.54359 | 0.53903 | 0.49223 | 0.52567 | 0.49516
16 | 0.91907 | 0.87567 | 0.83813 | 0.8473 | 0.83464 | 0.9281 | 1.4693 | 1.6305 | 1.7009 | 1.654 | 1.5855 | 1.6889 | 1.5758 | 1.5219 | 1.3252 | 1.3192 | 1.3522 | 1.4854 | 1.34 | 1.382 | 1.3538 | 1.2624 | 1.1256 | 1.0232
17 | 0.30261 | 0.2678 | 0.24778 | 0.23053 | 0.20472 | 0.25883 | 0.43048 | 0.38761 | 0.42191 | 0.40613 | 0.39022 | 0.3685 | 0.37301 | 0.38385 | 0.37388 | 0.3796 | 0.43013 | 0.66948 | 0.57694 | 0.48154 | 0.48374 | 0.41702 | 0.43002 | 0.39468
18 | 1.3386 | 1.2405 | 1.1328 | 1.1364 | 1.1287 | 1.2346 | 1.588 | 1.6295 | 1.6811 | 1.7569 | 1.7929 | 1.8271 | 1.8055 | 1.7503 | 1.7495 | 1.7347 | 1.8186 | 2.1198 | 2.0603 | 2.0024 | 2.0016 | 1.8531 | 1.7623 | 1.6392
19 | 2.1934 | 2.0797 | 2.0117 | 2.0251 | 2.0161 | 2.1535 | 2.4431 | 2.8188 | 2.9516 | 3.061 | 2.9994 | 3.0497 | 3.0479 | 3.0336 | 2.836 | 2.8414 | 2.7279 | 2.8977 | 2.7769 | 2.7201 | 2.6778 | 2.5685 | 2.4186 | 2.286
20 | 1.1032 | 1.0375 | 1.0103 | 0.9843 | 0.98363 | 1.0905 | 1.3794 | 1.5416 | 1.744 | 1.7994 | 1.8248 | 1.8293 | 1.8066 | 1.7886 | 1.6438 | 1.6039 | 1.6992 | 1.7748 | 1.6863 | 1.6498 | 1.5536 | 1.2758 | 1.2895 | 1.2254
21 | 0.82989 | 0.80216 | 0.76858 | 0.7532 | 0.7589 | 0.87624 | 1.3916 | 1.5315 | 1.5871 | 1.5882 | 1.6329 | 1.6265 | 1.5439 | 1.5377 | 1.3718 | 1.243 | 1.2437 | 1.3916 | 1.3359 | 1.2805 | 1.2717 | 1.1579 | 1.0309 | 0.94115
22 | 0.88341 | 0.8896 | 0.86955 | 0.8606 | 0.83119 | 0.81102 | 0.83625 | 0.72188 | 0.71898 | 0.72866 | 0.716 | 0.72052 | 0.73398 | 0.76441 | 0.76887 | 0.76769 | 0.73703 | 0.77765 | 0.74468 | 0.73078 | 0.74785 | 0.72875 | 0.8389 | 0.86789
23 | 4.4207 | 4.176 | 3.931 | 3.9205 | 3.8087 | 4.1974 | 5.445 | 5.7315 | 6.2386 | 6.697 | 6.4848 | 6.487 | 6.532 | 6.3896 | 6.2262 | 5.8836 | 6.0309 | 7.0206 | 6.7135 | 6.4162 | 6.2454 | 5.8157 | 5.6272 | 5.1554
24 | 2.2003 | 2.1165 | 1.9619 | 1.9143 | 1.8131 | 2.0082 | 2.6194 | 2.2936 | 1.8464 | 1.3563 | 2.444 | 2.4833 | 2.4606 | 2.5114 | 2.3904 | 2.4422 | 2.4699 | 3.132 | 2.8161 | 2.5786 | 2.5805 | 2.4778 | 2.7155 | 2.5558
25 | 1.0706 | 1.0702 | 1.0565 | 1.078 | 1.0539 | 1.0669 | 1.1214 | 1.0139 | 0.84594 | 0.81838 | 1.0985 | 1.0058 | 1.0279 | 1.0706 | 1.0972 | 1.1296 | 1.224 | 1.2872 | 1.185 | 1.116 | 1.1446 | 1.1287 | 1.2076 | 1.2811
26 | 2.257 | 2.1856 | 2.2043 | 2.2232 | 2.2385 | 2.2753 | 2.8128 | 2.872 | 2.9226 | 2.8564 | 2.8095 | 2.9143 | 3.0246 | 2.9494 | 2.8995 | 2.9322 | 2.8185 | 2.9707 | 2.8464 | 2.675 | 2.7189 | 2.6278 | 2.3957 | 2.3405
27 | 1.1002 | 1.0678 | 1.021 | 1.0424 | 0.99643 | 0.98419 | 1.0094 | 1.2065 | 1.2283 | 1.2232 | 1.2111 | 1.2393 | 1.2351 | 1.234 | 1.0822 | 1.1599 | 1.2365 | 1.2452 | 1.1618 | 1.1001 | 1.1038 | 1.0435 | 1.0179 | 1.0172
28 | 0.91062 | 0.9 | 0.8459 | 0.82885 | 0.79579 | 0.81074 | 0.98001 | 0.96074 | 1.0378 | 1.0812 | 1.0621 | 1.0434 | 1.0246 | 1.0173 | 0.95951 | 0.98478 | 1.0441 | 1.2922 | 1.1919 | 1.0872 | 1.0781 | 0.98446 | 1.0513 | 0.99032
29 | 3.0636 | 2.9189 | 2.7938 | 2.8243 | 2.7821 | 3.0937 | 4.8977 | 5.4352 | 5.6696 | 5.5134 | 5.2852 | 5.6298 | 5.2527 | 5.0729 | 4.4174 | 4.3972 | 4.5072 | 4.9512 | 4.4666 | 4.6066 | 4.5128 | 4.2081 | 3.7522 | 3.4108
30 | 0.50435 | 0.44633 | 0.41297 | 0.38421 | 0.34121 | 0.43138 | 0.71746 | 0.64602 | 0.70318 | 0.67688 | 0.65037 | 0.61416 | 0.62169 | 0.63975 | 0.62314 | 0.63267 | 0.71689 | 1.1158 | 0.96157 | 0.80257 | 0.80623 | 0.69503 | 0.7167 | 0.6578
31 | 3.1234 | 2.8945 | 2.6432 | 2.6516 | 2.6337 | 2.8807 | 3.7053 | 3.8023 | 3.9226 | 4.0995 | 4.1833 | 4.2631 | 4.2128 | 4.084 | 4.0821 | 4.0476 | 4.2435 | 4.9462 | 4.8073 | 4.6722 | 4.6705 | 4.3239 | 4.1121 | 3.8247
32 | 1.4623 | 1.3865 | 1.3411 | 1.3501 | 1.3441 | 1.4357 | 1.6287 | 1.8792 | 1.9677 | 2.0407 | 1.9996 | 2.0331 | 2.0319 | 2.0224 | 1.8907 | 1.8943 | 1.8186 | 1.9318 | 1.8513 | 1.8134 | 1.7852 | 1.7123 | 1.6124 | 1.524

## Pc, Winter, S5
LoadID | 0 | 1 | 2 | 3 | 4 | 5 | 6 | 7 | 8 | 9 | 10 | 11 | 12 | 13 | 14 | 15 | 16 | 17 | 18 | 19 | 20 | 21 | 22 | 23
1 | 1.6275 | 1.5667 | 1.5109 | 1.5565 | 1.5126 | 1.5146 | 1.5286 | 1.9841 | 2.0237 | 2.0044 | 1.9983 | 2.0403 | 2.0184 | 1.9826 | 1.7247 | 1.8555 | 2.0173 | 1.9866 | 1.8842 | 1.7969 | 1.7842 | 1.7049 | 1.5398 | 1.5064
2 | 0.68297 | 0.675 | 0.63442 | 0.62164 | 0.59684 | 0.60806 | 0.73501 | 0.72056 | 0.77835 | 0.8109 | 0.79654 | 0.78254 | 0.76842 | 0.76298 | 0.71963 | 0.73859 | 0.78305 | 0.96918 | 0.89391 | 0.81538 | 0.80854 | 0.73834 | 0.78851 | 0.74274
3 | 1.8381 | 1.7513 | 1.6763 | 1.6946 | 1.6693 | 1.8562 | 2.9386 | 3.2611 | 3.4018 | 3.3081 | 3.1711 | 3.3779 | 3.1516 | 3.0438 | 2.6504 | 2.6383 | 2.7043 | 2.9707 | 2.6799 | 2.7639 | 2.7077 | 2.5248 | 2.2513 | 2.0465
4 | 0.20174 | 0.17853 | 0.16519 | 0.15369 | 0.13648 | 0.17255 | 0.28698 | 0.25841 | 0.28127 | 0.27075 | 0.26015 | 0.24566 | 0.24868 | 0.2559 | 0.24925 | 0.25307 | 0.28676 | 0.44632 | 0.38463 | 0.32103 | 0.32249 | 0.27801 | 0.28668 | 0.26312
5 | 0.8924 | 0.82701 | 0.75519 | 0.75761 | 0.75248 | 0.82306 | 1.0587 | 1.0864 | 1.1208 | 1.1713 | 1.1952 | 1.218 | 1.2037 | 1.1669 | 1.1663 | 1.1565 | 1.2124 | 1.4132 | 1.3735 | 1.3349 | 1.3344 | 1.2354 | 1.1749 | 1.0928
6 | 4.8742 | 4.6215 | 4.4703 | 4.5002 | 4.4802 | 4.7855 | 5.4292 | 6.264 | 6.5592 | 6.8023 | 6.6654 | 6.777 | 6.7731 | 6.7414 | 6.3023 | 6.3142 | 6.062 | 6.4392 | 6.1709 | 6.0447 | 5.9506 | 5.7078 | 5.3748 | 5.0799
7 | 2.4515 | 2.3055 | 2.245 | 2.1873 | 2.1858 | 2.4233 | 3.0652 | 3.4258 | 3.8756 | 3.9986 | 4.055 | 4.0651 | 4.0147 | 3.9746 | 3.6529 | 3.5643 | 3.776 | 3.944 | 3.7472 | 3.6663 | 3.4525 | 2.8352 | 2.8656 | 2.723
8 | 0.55326 | 0.53477 | 0.51238 | 0.50213 | 0.50593 | 0.58416 | 0.92775 | 1.021 | 1.0581 | 1.0588 | 1.0886 | 1.0843 | 1.0292 | 1.0251 | 0.91454 | 0.82865 | 0.82912 | 0.9277 | 0.89058 | 0.85367 | 0.84781 | 0.77192 | 0.68726 | 0.62743
9 | 0.58894 | 0.59307 | 0.5797 | 0.57373 | 0.55413 | 0.54068 | 0.5575 | 0.48126 | 0.47932 | 0.48577 | 0.47733 | 0.48035 | 0.48932 | 0.50961 | 0.51258 | 0.51179 | 0.49135 | 0.51844 | 0.49645 | 0.48718 | 0.49857 | 0.48584 | 0.55927 | 0.57859
10 | 0.47365 | 0.44742 | 0.42118 | 0.42005 | 0.40807 | 0.44972 | 0.58339 | 0.61409 | 0.66842 | 0.71754 | 0.6948 | 0.69503 | 0.69986 | 0.6846 | 0.66709 | 0.63039 | 0.64617 | 0.75221 | 0.7193 | 0.68746 | 0.66916 | 0.62311 | 0.60291 | 0.55237
11 | 0.31433 | 0.30236 | 0.28028 | 0.27347 | 0.25901 | 0.28688 | 0.37421 | 0.32766 | 0.26378 | 0.19376 | 0.34914 | 0.35476 | 0.35152 | 0.35878 | 0.34148 | 0.34889 | 0.35285 | 0.44743 | 0.4023 | 0.36838 | 0.36864 | 0.35398 | 0.38793 | 0.36511
12 | 1.0706 | 1.0702 | 1.0565 | 1.078 | 1.0539 | 1.0669 | 1.1214 | 1.0139 | 0.84594 | 0.81838 | 1.0985 | 1.0058 | 1.0279 | 1.0706 | 1.0972 | 1.1296 | 1.224 | 1.2872 | 1.185 | 1.116 | 1.1446 | 1.1287 | 1.2076 | 1.2811
13 | 4.5141 | 4.3712 | 4.4085 | 4.4464 | 4.4769 | 4.5506 | 5.6256 | 5.7441 | 5.8451 | 5.7128 | 5.619 | 5.8285 | 6.0493 | 5.8988 | 5.7991 | 5.8644 | 5.6371 | 5.9415 | 5.6929 | 5.3499 | 5.4378 | 5.2555 | 4.7913 | 4.6809
14 | 1.1002 | 1.0678 | 1.021 | 1.0424 | 0.99643 | 0.98419 | 1.0094 | 1.2065 | 1.2283 | 1.2232 | 1.2111 | 1.2393 | 1.2351 | 1.234 | 1.0822 | 1.1599 | 1.2365 | 1.2452 | 1.1618 | 1.1001 | 1.1038 | 1.0435 | 1.0179 | 1.0172
15 | 0.45531 | 0.45 | 0.42295 | 0.41443 | 0.39789 | 0.40537 | 0.49001 | 0.48037 | 0.5189 | 0.5406 | 0.53103 | 0.52169 | 0.51228 | 0.50865 | 0.47976 | 0.49239 | 0.52204 | 0.64612 | 0.59594 | 0.54359 | 0.53903 | 0.49223 | 0.52567 | 0.49516
16 | 0.91907 | 0.87567 | 0.83813 | 0.8473 | 0.83464 | 0.9281 | 1.4693 | 1.6305 | 1.7009 | 1.654 | 1.5855 | 1.6889 | 1.5758 | 1.5219 | 1.3252 | 1.3192 | 1.3522 | 1.4854 | 1.34 | 1.382 | 1.3538 | 1.2624 | 1.1256 | 1.0232
17 | 0.30261 | 0.2678 | 0.24778 | 0.23053 | 0.20472 | 0.25883 | 0.43048 | 0.38761 | 0.42191 | 0.40613 | 0.39022 | 0.3685 | 0.37301 | 0.38385 | 0.37388 | 0.3796 | 0.43013 | 0.66948 | 0.57694 | 0.48154 | 0.48374 | 0.41702 | 0.43002 | 0.39468
18 | 1.3386 | 1.2405 | 1.1328 | 1.1364 | 1.1287 | 1.2346 | 1.588 | 1.6295 | 1.6811 | 1.7569 | 1.7929 | 1.8271 | 1.8055 | 1.7503 | 1.7495 | 1.7347 | 1.8186 | 2.1198 | 2.0603 | 2.0024 | 2.0016 | 1.8531 | 1.7623 | 1.6392
19 | 2.1934 | 2.0797 | 2.0117 | 2.0251 | 2.0161 | 2.1535 | 2.4431 | 2.8188 | 2.9516 | 3.061 | 2.9994 | 3.0497 | 3.0479 | 3.0336 | 2.836 | 2.8414 | 2.7279 | 2.8977 | 2.7769 | 2.7201 | 2.6778 | 2.5685 | 2.4186 | 2.286
20 | 1.1032 | 1.0375 | 1.0103 | 0.9843 | 0.98363 | 1.0905 | 1.3794 | 1.5416 | 1.744 | 1.7994 | 1.8248 | 1.8293 | 1.8066 | 1.7886 | 1.6438 | 1.6039 | 1.6992 | 1.7748 | 1.6863 | 1.6498 | 1.5536 | 1.2758 | 1.2895 | 1.2254
21 | 0.82989 | 0.80216 | 0.76858 | 0.7532 | 0.7589 | 0.87624 | 1.3916 | 1.5315 | 1.5871 | 1.5882 | 1.6329 | 1.6265 | 1.5439 | 1.5377 | 1.3718 | 1.243 | 1.2437 | 1.3916 | 1.3359 | 1.2805 | 1.2717 | 1.1579 | 1.0309 | 0.94115
22 | 0.88341 | 0.8896 | 0.86955 | 0.8606 | 0.83119 | 0.81102 | 0.83625 | 0.72188 | 0.71898 | 0.72866 | 0.716 | 0.72052 | 0.73398 | 0.76441 | 0.76887 | 0.76769 | 0.73703 | 0.77765 | 0.74468 | 0.73078 | 0.74785 | 0.72875 | 0.8389 | 0.86789
23 | 4.4207 | 4.176 | 3.931 | 3.9205 | 3.8087 | 4.1974 | 5.445 | 5.7315 | 6.2386 | 6.697 | 6.4848 | 6.487 | 6.532 | 6.3896 | 6.2262 | 5.8836 | 6.0309 | 7.0206 | 6.7135 | 6.4162 | 6.2454 | 5.8157 | 5.6272 | 5.1554
24 | 2.2003 | 2.1165 | 1.9619 | 1.9143 | 1.8131 | 2.0082 | 2.6194 | 2.2936 | 1.8464 | 1.3563 | 2.444 | 2.4833 | 2.4606 | 2.5114 | 2.3904 | 2.4422 | 2.4699 | 3.132 | 2.8161 | 2.5786 | 2.5805 | 2.4778 | 2.7155 | 2.5558
25 | 1.0706 | 1.0702 | 1.0565 | 1.078 | 1.0539 | 1.0669 | 1.1214 | 1.0139 | 0.84594 | 0.81838 | 1.0985 | 1.0058 | 1.0279 | 1.0706 | 1.0972 | 1.1296 | 1.224 | 1.2872 | 1.185 | 1.116 | 1.1446 | 1.1287 | 1.2076 | 1.2811
26 | 2.257 | 2.1856 | 2.2043 | 2.2232 | 2.2385 | 2.2753 | 2.8128 | 2.872 | 2.9226 | 2.8564 | 2.8095 | 2.9143 | 3.0246 | 2.9494 | 2.8995 | 2.9322 | 2.8185 | 2.9707 | 2.8464 | 2.675 | 2.7189 | 2.6278 | 2.3957 | 2.3405
27 | 1.1002 | 1.0678 | 1.021 | 1.0424 | 0.99643 | 0.98419 | 1.0094 | 1.2065 | 1.2283 | 1.2232 | 1.2111 | 1.2393 | 1.2351 | 1.234 | 1.0822 | 1.1599 | 1.2365 | 1.2452 | 1.1618 | 1.1001 | 1.1038 | 1.0435 | 1.0179 | 1.0172
28 | 0.91062 | 0.9 | 0.8459 | 0.82885 | 0.79579 | 0.81074 | 0.98001 | 0.96074 | 1.0378 | 1.0812 | 1.0621 | 1.0434 | 1.0246 | 1.0173 | 0.95951 | 0.98478 | 1.0441 | 1.2922 | 1.1919 | 1.0872 | 1.0781 | 0.98446 | 1.0513 | 0.99032
29 | 3.0636 | 2.9189 | 2.7938 | 2.8243 | 2.7821 | 3.0937 | 4.8977 | 5.4352 | 5.6696 | 5.5134 | 5.2852 | 5.6298 | 5.2527 | 5.0729 | 4.4174 | 4.3972 | 4.5072 | 4.9512 | 4.4666 | 4.6066 | 4.5128 | 4.2081 | 3.7522 | 3.4108
30 | 0.50435 | 0.44633 | 0.41297 | 0.38421 | 0.34121 | 0.43138 | 0.71746 | 0.64602 | 0.70318 | 0.67688 | 0.65037 | 0.61416 | 0.62169 | 0.63975 | 0.62314 | 0.63267 | 0.71689 | 1.1158 | 0.96157 | 0.80257 | 0.80623 | 0.69503 | 0.7167 | 0.6578
31 | 3.1234 | 2.8945 | 2.6432 | 2.6516 | 2.6337 | 2.8807 | 3.7053 | 3.8023 | 3.9226 | 4.0995 | 4.1833 | 4.2631 | 4.2128 | 4.084 | 4.0821 | 4.0476 | 4.2435 | 4.9462 | 4.8073 | 4.6722 | 4.6705 | 4.3239 | 4.1121 | 3.8247
32 | 1.4623 | 1.3865 | 1.3411 | 1.3501 | 1.3441 | 1.4357 | 1.6287 | 1.8792 | 1.9677 | 2.0407 | 1.9996 | 2.0331 | 2.0319 | 2.0224 | 1.8907 | 1.8943 | 1.8186 | 1.9318 | 1.8513 | 1.8134 | 1.7852 | 1.7123 | 1.6124 | 1.524

## Pc, Winter, S6
LoadID | 0 | 1 | 2 | 3 | 4 | 5 | 6 | 7 | 8 | 9 | 10 | 11 | 12 | 13 | 14 | 15 | 16 | 17 | 18 | 19 | 20 | 21 | 22 | 23
1 | 1.6275 | 1.5667 | 1.5109 | 1.5565 | 1.5126 | 1.5146 | 1.5286 | 1.9841 | 2.0237 | 2.0044 | 1.9983 | 2.0403 | 2.0184 | 1.9826 | 1.7247 | 1.8555 | 2.0173 | 1.9866 | 1.8842 | 1.7969 | 1.7842 | 1.7049 | 1.5398 | 1.5064
2 | 0.68297 | 0.675 | 0.63442 | 0.62164 | 0.59684 | 0.60806 | 0.73501 | 0.72056 | 0.77835 | 0.8109 | 0.79654 | 0.78254 | 0.76842 | 0.76298 | 0.71963 | 0.73859 | 0.78305 | 0.96918 | 0.89391 | 0.81538 | 0.80854 | 0.73834 | 0.78851 | 0.74274
3 | 1.8381 | 1.7513 | 1.6763 | 1.6946 | 1.6693 | 1.8562 | 2.9386 | 3.2611 | 3.4018 | 3.3081 | 3.1711 | 3.3779 | 3.1516 | 3.0438 | 2.6504 | 2.6383 | 2.7043 | 2.9707 | 2.6799 | 2.7639 | 2.7077 | 2.5248 | 2.2513 | 2.0465
4 | 0.20174 | 0.17853 | 0.16519 | 0.15369 | 0.13648 | 0.17255 | 0.28698 | 0.25841 | 0.28127 | 0.27075 | 0.26015 | 0.24566 | 0.24868 | 0.2559 | 0.24925 | 0.25307 | 0.28676 | 0.44632 | 0.38463 | 0.32103 | 0.32249 | 0.27801 | 0.28668 | 0.26312
5 | 0.8924 | 0.82701 | 0.75519 | 0.75761 | 0.75248 | 0.82306 | 1.0587 | 1.0864 | 1.1208 | 1.1713 | 1.1952 | 1.218 | 1.2037 | 1.1669 | 1.1663 | 1.1565 | 1.2124 | 1.4132 | 1.3735 | 1.3349 | 1.3344 | 1.2354 | 1.1749 | 1.0928
6 | 4.8742 | 4.6215 | 4.4703 | 4.5002 | 4.4802 | 4.7855 | 5.4292 | 6.264 | 6.5592 | 6.8023 | 6.6654 | 6.777 | 6.7731 | 6.7414 | 6.3023 | 6.3142 | 6.062 | 6.4392 | 6.1709 | 6.0447 | 5.9506 | 5.7078 | 5.3748 | 5.0799
7 | 2.4515 | 2.3055 | 2.245 | 2.1873 | 2.1858 | 2.4233 | 3.0652 | 3.4258 | 3.8756 | 3.9986 | 4.055 | 4.0651 | 4.0147 | 3.9746 | 3.6529 | 3.5643 | 3.776 | 3.944 | 3.7472 | 3.6663 | 3.4525 | 2.8352 | 2.8656 | 2.723
8 | 0.55326 | 0.53477 | 0.51238 | 0.50213 | 0.50593 | 0.58416 | 0.92775 | 1.021 | 1.0581 | 1.0588 | 1.0886 | 1.0843 | 1.0292 | 1.0251 | 0.91454 | 0.82865 | 0.82912 | 0.9277 | 0.89058 | 0.85367 | 0.84781 | 0.77192 | 0.68726 | 0.62743
9 | 0.58894 | 0.59307 | 0.5797 | 0.57373 | 0.55413 | 0.54068 | 0.5575 | 0.48126 | 0.47932 | 0.48577 | 0.47733 | 0.48035 | 0.48932 | 0.50961 | 0.51258 | 0.51179 | 0.49135 | 0.51844 | 0.49645 | 0.48718 | 0.49857 | 0.48584 | 0.55927 | 0.57859
10 | 0.47365 | 0.44742 | 0.42118 | 0.42005 | 0.40807 | 0.44972 | 0.58339 | 0.61409 | 0.66842 | 0.71754 | 0.6948 | 0.69503 | 0.69986 | 0.6846 | 0.66709 | 0.63039 | 0.64617 | 0.75221 | 0.7193 | 0.68746 | 0.66916 | 0.62311 | 0.60291 | 0.55237
11 | 0.31433 | 0.30236 | 0.28028 | 0.27347 | 0.25901 | 0.28688 | 0.37421 | 0.32766 | 0.26378 | 0.19376 | 0.34914 | 0.35476 | 0.35152 | 0.35878 | 0.34148 | 0.34889 | 0.35285 | 0.44743 | 0.4023 | 0.36838 | 0.36864 | 0.35398 | 0.38793 | 0.36511
12 | 1.0706 | 1.0702 | 1.0565 | 1.078 | 1.0539 | 1.0669 | 1.1214 | 1.0139 | 0.84594 | 0.81838 | 1.0985 | 1.0058 | 1.0279 | 1.0706 | 1.0972 | 1.1296 | 1.224 | 1.2872 | 1.185 | 1.116 | 1.1446 | 1.1287 | 1.2076 | 1.2811
13 | 4.5141 | 4.3712 | 4.4085 | 4.4464 | 4.4769 | 4.5506 | 5.6256 | 5.7441 | 5.8451 | 5.7128 | 5.619 | 5.8285 | 6.0493 | 5.8988 | 5.7991 | 5.8644 | 5.6371 | 5.9415 | 5.6929 | 5.3499 | 5.4378 | 5.2555 | 4.7913 | 4.6809
14 | 1.1002 | 1.0678 | 1.021 | 1.0424 | 0.99643 | 0.98419 | 1.0094 | 1.2065 | 1.2283 | 1.2232 | 1.2111 | 1.2393 | 1.2351 | 1.234 | 1.0822 | 1.1599 | 1.2365 | 1.2452 | 1.1618 | 1.1001 | 1.1038 | 1.0435 | 1.0179 | 1.0172
15 | 0.45531 | 0.45 | 0.42295 | 0.41443 | 0.39789 | 0.40537 | 0.49001 | 0.48037 | 0.5189 | 0.5406 | 0.53103 | 0.52169 | 0.51228 | 0.50865 | 0.47976 | 0.49239 | 0.52204 | 0.64612 | 0.59594 | 0.54359 | 0.53903 | 0.49223 | 0.52567 | 0.49516
16 | 0.91907 | 0.87567 | 0.83813 | 0.8473 | 0.83464 | 0.9281 | 1.4693 | 1.6305 | 1.7009 | 1.654 | 1.5855 | 1.6889 | 1.5758 | 1.5219 | 1.3252 | 1.3192 | 1.3522 | 1.4854 | 1.34 | 1.382 | 1.3538 | 1.2624 | 1.1256 | 1.0232
17 | 0.30261 | 0.2678 | 0.24778 | 0.23053 | 0.20472 | 0.25883 | 0.43048 | 0.38761 | 0.42191 | 0.40613 | 0.39022 | 0.3685 | 0.37301 | 0.38385 | 0.37388 | 0.3796 | 0.43013 | 0.66948 | 0.57694 | 0.48154 | 0.48374 | 0.41702 | 0.43002 | 0.39468
18 | 1.3386 | 1.2405 | 1.1328 | 1.1364 | 1.1287 | 1.2346 | 1.588 | 1.6295 | 1.6811 | 1.7569 | 1.7929 | 1.8271 | 1.8055 | 1.7503 | 1.7495 | 1.7347 | 1.8186 | 2.1198 | 2.0603 | 2.0024 | 2.0016 | 1.8531 | 1.7623 | 1.6392
19 | 2.1934 | 2.0797 | 2.0117 | 2.0251 | 2.0161 | 2.1535 | 2.4431 | 2.8188 | 2.9516 | 3.061 | 2.9994 | 3.0497 | 3.0479 | 3.0336 | 2.836 | 2.8414 | 2.7279 | 2.8977 | 2.7769 | 2.7201 | 2.6778 | 2.5685 | 2.4186 | 2.286
20 | 1.1032 | 1.0375 | 1.0103 | 0.9843 | 0.98363 | 1.0905 | 1.3794 | 1.5416 | 1.744 | 1.7994 | 1.8248 | 1.8293 | 1.8066 | 1.7886 | 1.6438 | 1.6039 | 1.6992 | 1.7748 | 1.6863 | 1.6498 | 1.5536 | 1.2758 | 1.2895 | 1.2254
21 | 0.82989 | 0.80216 | 0.76858 | 0.7532 | 0.7589 | 0.87624 | 1.3916 | 1.5315 | 1.5871 | 1.5882 | 1.6329 | 1.6265 | 1.5439 | 1.5377 | 1.3718 | 1.243 | 1.2437 | 1.3916 | 1.3359 | 1.2805 | 1.2717 | 1.1579 | 1.0309 | 0.94115
22 | 0.88341 | 0.8896 | 0.86955 | 0.8606 | 0.83119 | 0.81102 | 0.83625 | 0.72188 | 0.71898 | 0.72866 | 0.716 | 0.72052 | 0.73398 | 0.76441 | 0.76887 | 0.76769 | 0.73703 | 0.77765 | 0.74468 | 0.73078 | 0.74785 | 0.72875 | 0.8389 | 0.86789
23 | 4.4207 | 4.176 | 3.931 | 3.9205 | 3.8087 | 4.1974 | 5.445 | 5.7315 | 6.2386 | 6.697 | 6.4848 | 6.487 | 6.532 | 6.3896 | 6.2262 | 5.8836 | 6.0309 | 7.0206 | 6.7135 | 6.4162 | 6.2454 | 5.8157 | 5.6272 | 5.1554
24 | 2.2003 | 2.1165 | 1.9619 | 1.9143 | 1.8131 | 2.0082 | 2.6194 | 2.2936 | 1.8464 | 1.3563 | 2.444 | 2.4833 | 2.4606 | 2.5114 | 2.3904 | 2.4422 | 2.4699 | 3.132 | 2.8161 | 2.5786 | 2.5805 | 2.4778 | 2.7155 | 2.5558
25 | 1.0706 | 1.0702 | 1.0565 | 1.078 | 1.0539 | 1.0669 | 1.1214 | 1.0139 | 0.84594 | 0.81838 | 1.0985 | 1.0058 | 1.0279 | 1.0706 | 1.0972 | 1.1296 | 1.224 | 1.2872 | 1.185 | 1.116 | 1.1446 | 1.1287 | 1.2076 | 1.2811
26 | 2.257 | 2.1856 | 2.2043 | 2.2232 | 2.2385 | 2.2753 | 2.8128 | 2.872 | 2.9226 | 2.8564 | 2.8095 | 2.9143 | 3.0246 | 2.9494 | 2.8995 | 2.9322 | 2.8185 | 2.9707 | 2.8464 | 2.675 | 2.7189 | 2.6278 | 2.3957 | 2.3405
27 | 1.1002 | 1.0678 | 1.021 | 1.0424 | 0.99643 | 0.98419 | 1.0094 | 1.2065 | 1.2283 | 1.2232 | 1.2111 | 1.2393 | 1.2351 | 1.234 | 1.0822 | 1.1599 | 1.2365 | 1.2452 | 1.1618 | 1.1001 | 1.1038 | 1.0435 | 1.0179 | 1.0172
28 | 0.91062 | 0.9 | 0.8459 | 0.82885 | 0.79579 | 0.81074 | 0.98001 | 0.96074 | 1.0378 | 1.0812 | 1.0621 | 1.0434 | 1.0246 | 1.0173 | 0.95951 | 0.98478 | 1.0441 | 1.2922 | 1.1919 | 1.0872 | 1.0781 | 0.98446 | 1.0513 | 0.99032
29 | 3.0636 | 2.9189 | 2.7938 | 2.8243 | 2.7821 | 3.0937 | 4.8977 | 5.4352 | 5.6696 | 5.5134 | 5.2852 | 5.6298 | 5.2527 | 5.0729 | 4.4174 | 4.3972 | 4.5072 | 4.9512 | 4.4666 | 4.6066 | 4.5128 | 4.2081 | 3.7522 | 3.4108
30 | 0.50435 | 0.44633 | 0.41297 | 0.38421 | 0.34121 | 0.43138 | 0.71746 | 0.64602 | 0.70318 | 0.67688 | 0.65037 | 0.61416 | 0.62169 | 0.63975 | 0.62314 | 0.63267 | 0.71689 | 1.1158 | 0.96157 | 0.80257 | 0.80623 | 0.69503 | 0.7167 | 0.6578
31 | 3.1234 | 2.8945 | 2.6432 | 2.6516 | 2.6337 | 2.8807 | 3.7053 | 3.8023 | 3.9226 | 4.0995 | 4.1833 | 4.2631 | 4.2128 | 4.084 | 4.0821 | 4.0476 | 4.2435 | 4.9462 | 4.8073 | 4.6722 | 4.6705 | 4.3239 | 4.1121 | 3.8247
32 | 1.4623 | 1.3865 | 1.3411 | 1.3501 | 1.3441 | 1.4357 | 1.6287 | 1.8792 | 1.9677 | 2.0407 | 1.9996 | 2.0331 | 2.0319 | 2.0224 | 1.8907 | 1.8943 | 1.8186 | 1.9318 | 1.8513 | 1.8134 | 1.7852 | 1.7123 | 1.6124 | 1.524

## Pc, Winter, S7
LoadID | 0 | 1 | 2 | 3 | 4 | 5 | 6 | 7 | 8 | 9 | 10 | 11 | 12 | 13 | 14 | 15 | 16 | 17 | 18 | 19 | 20 | 21 | 22 | 23
1 | 1.6275 | 1.5667 | 1.5109 | 1.5565 | 1.5126 | 1.5146 | 1.5286 | 1.9841 | 2.0237 | 2.0044 | 1.9983 | 2.0403 | 2.0184 | 1.9826 | 1.7247 | 1.8555 | 2.0173 | 1.9866 | 1.8842 | 1.7969 | 1.7842 | 1.7049 | 1.5398 | 1.5064
2 | 0.68297 | 0.675 | 0.63442 | 0.62164 | 0.59684 | 0.60806 | 0.73501 | 0.72056 | 0.77835 | 0.8109 | 0.79654 | 0.78254 | 0.76842 | 0.76298 | 0.71963 | 0.73859 | 0.78305 | 0.96918 | 0.89391 | 0.81538 | 0.80854 | 0.73834 | 0.78851 | 0.74274
3 | 1.8381 | 1.7513 | 1.6763 | 1.6946 | 1.6693 | 1.8562 | 2.9386 | 3.2611 | 3.4018 | 3.3081 | 3.1711 | 3.3779 | 3.1516 | 3.0438 | 2.6504 | 2.6383 | 2.7043 | 2.9707 | 2.6799 | 2.7639 | 2.7077 | 2.5248 | 2.2513 | 2.0465
4 | 0.20174 | 0.17853 | 0.16519 | 0.15369 | 0.13648 | 0.17255 | 0.28698 | 0.25841 | 0.28127 | 0.27075 | 0.26015 | 0.24566 | 0.24868 | 0.2559 | 0.24925 | 0.25307 | 0.28676 | 0.44632 | 0.38463 | 0.32103 | 0.32249 | 0.27801 | 0.28668 | 0.26312
5 | 0.8924 | 0.82701 | 0.75519 | 0.75761 | 0.75248 | 0.82306 | 1.0587 | 1.0864 | 1.1208 | 1.1713 | 1.1952 | 1.218 | 1.2037 | 1.1669 | 1.1663 | 1.1565 | 1.2124 | 1.4132 | 1.3735 | 1.3349 | 1.3344 | 1.2354 | 1.1749 | 1.0928
6 | 4.8742 | 4.6215 | 4.4703 | 4.5002 | 4.4802 | 4.7855 | 5.4292 | 6.264 | 6.5592 | 6.8023 | 6.6654 | 6.777 | 6.7731 | 6.7414 | 6.3023 | 6.3142 | 6.062 | 6.4392 | 6.1709 | 6.0447 | 5.9506 | 5.7078 | 5.3748 | 5.0799
7 | 2.4515 | 2.3055 | 2.245 | 2.1873 | 2.1858 | 2.4233 | 3.0652 | 3.4258 | 3.8756 | 3.9986 | 4.055 | 4.0651 | 4.0147 | 3.9746 | 3.6529 | 3.5643 | 3.776 | 3.944 | 3.7472 | 3.6663 | 3.4525 | 2.8352 | 2.8656 | 2.723
8 | 0.55326 | 0.53477 | 0.51238 | 0.50213 | 0.50593 | 0.58416 | 0.92775 | 1.021 | 1.0581 | 1.0588 | 1.0886 | 1.0843 | 1.0292 | 1.0251 | 0.91454 | 0.82865 | 0.82912 | 0.9277 | 0.89058 | 0.85367 | 0.84781 | 0.77192 | 0.68726 | 0.62743
9 | 0.58894 | 0.59307 | 0.5797 | 0.57373 | 0.55413 | 0.54068 | 0.5575 | 0.48126 | 0.47932 | 0.48577 | 0.47733 | 0.48035 | 0.48932 | 0.50961 | 0.51258 | 0.51179 | 0.49135 | 0.51844 | 0.49645 | 0.48718 | 0.49857 | 0.48584 | 0.55927 | 0.57859
10 | 0.47365 | 0.44742 | 0.42118 | 0.42005 | 0.40807 | 0.44972 | 0.58339 | 0.61409 | 0.66842 | 0.71754 | 0.6948 | 0.69503 | 0.69986 | 0.6846 | 0.66709 | 0.63039 | 0.64617 | 0.75221 | 0.7193 | 0.68746 | 0.66916 | 0.62311 | 0.60291 | 0.55237
11 | 0.31433 | 0.30236 | 0.28028 | 0.27347 | 0.25901 | 0.28688 | 0.37421 | 0.32766 | 0.26378 | 0.19376 | 0.34914 | 0.35476 | 0.35152 | 0.35878 | 0.34148 | 0.34889 | 0.35285 | 0.44743 | 0.4023 | 0.36838 | 0.36864 | 0.35398 | 0.38793 | 0.36511
12 | 1.0706 | 1.0702 | 1.0565 | 1.078 | 1.0539 | 1.0669 | 1.1214 | 1.0139 | 0.84594 | 0.81838 | 1.0985 | 1.0058 | 1.0279 | 1.0706 | 1.0972 | 1.1296 | 1.224 | 1.2872 | 1.185 | 1.116 | 1.1446 | 1.1287 | 1.2076 | 1.2811
13 | 4.5141 | 4.3712 | 4.4085 | 4.4464 | 4.4769 | 4.5506 | 5.6256 | 5.7441 | 5.8451 | 5.7128 | 5.619 | 5.8285 | 6.0493 | 5.8988 | 5.7991 | 5.8644 | 5.6371 | 5.9415 | 5.6929 | 5.3499 | 5.4378 | 5.2555 | 4.7913 | 4.6809
14 | 1.1002 | 1.0678 | 1.021 | 1.0424 | 0.99643 | 0.98419 | 1.0094 | 1.2065 | 1.2283 | 1.2232 | 1.2111 | 1.2393 | 1.2351 | 1.234 | 1.0822 | 1.1599 | 1.2365 | 1.2452 | 1.1618 | 1.1001 | 1.1038 | 1.0435 | 1.0179 | 1.0172
15 | 0.45531 | 0.45 | 0.42295 | 0.41443 | 0.39789 | 0.40537 | 0.49001 | 0.48037 | 0.5189 | 0.5406 | 0.53103 | 0.52169 | 0.51228 | 0.50865 | 0.47976 | 0.49239 | 0.52204 | 0.64612 | 0.59594 | 0.54359 | 0.53903 | 0.49223 | 0.52567 | 0.49516
16 | 0.91907 | 0.87567 | 0.83813 | 0.8473 | 0.83464 | 0.9281 | 1.4693 | 1.6305 | 1.7009 | 1.654 | 1.5855 | 1.6889 | 1.5758 | 1.5219 | 1.3252 | 1.3192 | 1.3522 | 1.4854 | 1.34 | 1.382 | 1.3538 | 1.2624 | 1.1256 | 1.0232
17 | 0.30261 | 0.2678 | 0.24778 | 0.23053 | 0.20472 | 0.25883 | 0.43048 | 0.38761 | 0.42191 | 0.40613 | 0.39022 | 0.3685 | 0.37301 | 0.38385 | 0.37388 | 0.3796 | 0.43013 | 0.66948 | 0.57694 | 0.48154 | 0.48374 | 0.41702 | 0.43002 | 0.39468
18 | 1.3386 | 1.2405 | 1.1328 | 1.1364 | 1.1287 | 1.2346 | 1.588 | 1.6295 | 1.6811 | 1.7569 | 1.7929 | 1.8271 | 1.8055 | 1.7503 | 1.7495 | 1.7347 | 1.8186 | 2.1198 | 2.0603 | 2.0024 | 2.0016 | 1.8531 | 1.7623 | 1.6392
19 | 2.1934 | 2.0797 | 2.0117 | 2.0251 | 2.0161 | 2.1535 | 2.4431 | 2.8188 | 2.9516 | 3.061 | 2.9994 | 3.0497 | 3.0479 | 3.0336 | 2.836 | 2.8414 | 2.7279 | 2.8977 | 2.7769 | 2.7201 | 2.6778 | 2.5685 | 2.4186 | 2.286
20 | 1.1032 | 1.0375 | 1.0103 | 0.9843 | 0.98363 | 1.0905 | 1.3794 | 1.5416 | 1.744 | 1.7994 | 1.8248 | 1.8293 | 1.8066 | 1.7886 | 1.6438 | 1.6039 | 1.6992 | 1.7748 | 1.6863 | 1.6498 | 1.5536 | 1.2758 | 1.2895 | 1.2254
21 | 0.82989 | 0.80216 | 0.76858 | 0.7532 | 0.7589 | 0.87624 | 1.3916 | 1.5315 | 1.5871 | 1.5882 | 1.6329 | 1.6265 | 1.5439 | 1.5377 | 1.3718 | 1.243 | 1.2437 | 1.3916 | 1.3359 | 1.2805 | 1.2717 | 1.1579 | 1.0309 | 0.94115
22 | 0.88341 | 0.8896 | 0.86955 | 0.8606 | 0.83119 | 0.81102 | 0.83625 | 0.72188 | 0.71898 | 0.72866 | 0.716 | 0.72052 | 0.73398 | 0.76441 | 0.76887 | 0.76769 | 0.73703 | 0.77765 | 0.74468 | 0.73078 | 0.74785 | 0.72875 | 0.8389 | 0.86789
23 | 4.4207 | 4.176 | 3.931 | 3.9205 | 3.8087 | 4.1974 | 5.445 | 5.7315 | 6.2386 | 6.697 | 6.4848 | 6.487 | 6.532 | 6.3896 | 6.2262 | 5.8836 | 6.0309 | 7.0206 | 6.7135 | 6.4162 | 6.2454 | 5.8157 | 5.6272 | 5.1554
24 | 2.2003 | 2.1165 | 1.9619 | 1.9143 | 1.8131 | 2.0082 | 2.6194 | 2.2936 | 1.8464 | 1.3563 | 2.444 | 2.4833 | 2.4606 | 2.5114 | 2.3904 | 2.4422 | 2.4699 | 3.132 | 2.8161 | 2.5786 | 2.5805 | 2.4778 | 2.7155 | 2.5558
25 | 1.0706 | 1.0702 | 1.0565 | 1.078 | 1.0539 | 1.0669 | 1.1214 | 1.0139 | 0.84594 | 0.81838 | 1.0985 | 1.0058 | 1.0279 | 1.0706 | 1.0972 | 1.1296 | 1.224 | 1.2872 | 1.185 | 1.116 | 1.1446 | 1.1287 | 1.2076 | 1.2811
26 | 2.257 | 2.1856 | 2.2043 | 2.2232 | 2.2385 | 2.2753 | 2.8128 | 2.872 | 2.9226 | 2.8564 | 2.8095 | 2.9143 | 3.0246 | 2.9494 | 2.8995 | 2.9322 | 2.8185 | 2.9707 | 2.8464 | 2.675 | 2.7189 | 2.6278 | 2.3957 | 2.3405
27 | 1.1002 | 1.0678 | 1.021 | 1.0424 | 0.99643 | 0.98419 | 1.0094 | 1.2065 | 1.2283 | 1.2232 | 1.2111 | 1.2393 | 1.2351 | 1.234 | 1.0822 | 1.1599 | 1.2365 | 1.2452 | 1.1618 | 1.1001 | 1.1038 | 1.0435 | 1.0179 | 1.0172
28 | 0.91062 | 0.9 | 0.8459 | 0.82885 | 0.79579 | 0.81074 | 0.98001 | 0.96074 | 1.0378 | 1.0812 | 1.0621 | 1.0434 | 1.0246 | 1.0173 | 0.95951 | 0.98478 | 1.0441 | 1.2922 | 1.1919 | 1.0872 | 1.0781 | 0.98446 | 1.0513 | 0.99032
29 | 3.0636 | 2.9189 | 2.7938 | 2.8243 | 2.7821 | 3.0937 | 4.8977 | 5.4352 | 5.6696 | 5.5134 | 5.2852 | 5.6298 | 5.2527 | 5.0729 | 4.4174 | 4.3972 | 4.5072 | 4.9512 | 4.4666 | 4.6066 | 4.5128 | 4.2081 | 3.7522 | 3.4108
30 | 0.50435 | 0.44633 | 0.41297 | 0.38421 | 0.34121 | 0.43138 | 0.71746 | 0.64602 | 0.70318 | 0.67688 | 0.65037 | 0.61416 | 0.62169 | 0.63975 | 0.62314 | 0.63267 | 0.71689 | 1.1158 | 0.96157 | 0.80257 | 0.80623 | 0.69503 | 0.7167 | 0.6578
31 | 3.1234 | 2.8945 | 2.6432 | 2.6516 | 2.6337 | 2.8807 | 3.7053 | 3.8023 | 3.9226 | 4.0995 | 4.1833 | 4.2631 | 4.2128 | 4.084 | 4.0821 | 4.0476 | 4.2435 | 4.9462 | 4.8073 | 4.6722 | 4.6705 | 4.3239 | 4.1121 | 3.8247
32 | 1.4623 | 1.3865 | 1.3411 | 1.3501 | 1.3441 | 1.4357 | 1.6287 | 1.8792 | 1.9677 | 2.0407 | 1.9996 | 2.0331 | 2.0319 | 2.0224 | 1.8907 | 1.8943 | 1.8186 | 1.9318 | 1.8513 | 1.8134 | 1.7852 | 1.7123 | 1.6124 | 1.524

## Pc, Winter, S8
LoadID | 0 | 1 | 2 | 3 | 4 | 5 | 6 | 7 | 8 | 9 | 10 | 11 | 12 | 13 | 14 | 15 | 16 | 17 | 18 | 19 | 20 | 21 | 22 | 23
1 | 1.6275 | 1.5667 | 1.5109 | 1.5565 | 1.5126 | 1.5146 | 1.5286 | 1.9841 | 2.0237 | 2.0044 | 1.9983 | 2.0403 | 2.0184 | 1.9826 | 1.7247 | 1.8555 | 2.0173 | 1.9866 | 1.8842 | 1.7969 | 1.7842 | 1.7049 | 1.5398 | 1.5064
2 | 0.68297 | 0.675 | 0.63442 | 0.62164 | 0.59684 | 0.60806 | 0.73501 | 0.72056 | 0.77835 | 0.8109 | 0.79654 | 0.78254 | 0.76842 | 0.76298 | 0.71963 | 0.73859 | 0.78305 | 0.96918 | 0.89391 | 0.81538 | 0.80854 | 0.73834 | 0.78851 | 0.74274
3 | 1.8381 | 1.7513 | 1.6763 | 1.6946 | 1.6693 | 1.8562 | 2.9386 | 3.2611 | 3.4018 | 3.3081 | 3.1711 | 3.3779 | 3.1516 | 3.0438 | 2.6504 | 2.6383 | 2.7043 | 2.9707 | 2.6799 | 2.7639 | 2.7077 | 2.5248 | 2.2513 | 2.0465
4 | 0.20174 | 0.17853 | 0.16519 | 0.15369 | 0.13648 | 0.17255 | 0.28698 | 0.25841 | 0.28127 | 0.27075 | 0.26015 | 0.24566 | 0.24868 | 0.2559 | 0.24925 | 0.25307 | 0.28676 | 0.44632 | 0.38463 | 0.32103 | 0.32249 | 0.27801 | 0.28668 | 0.26312
5 | 0.8924 | 0.82701 | 0.75519 | 0.75761 | 0.75248 | 0.82306 | 1.0587 | 1.0864 | 1.1208 | 1.1713 | 1.1952 | 1.218 | 1.2037 | 1.1669 | 1.1663 | 1.1565 | 1.2124 | 1.4132 | 1.3735 | 1.3349 | 1.3344 | 1.2354 | 1.1749 | 1.0928
6 | 4.8742 | 4.6215 | 4.4703 | 4.5002 | 4.4802 | 4.7855 | 5.4292 | 6.264 | 6.5592 | 6.8023 | 6.6654 | 6.777 | 6.7731 | 6.7414 | 6.3023 | 6.3142 | 6.062 | 6.4392 | 6.1709 | 6.0447 | 5.9506 | 5.7078 | 5.3748 | 5.0799
7 | 2.4515 | 2.3055 | 2.245 | 2.1873 | 2.1858 | 2.4233 | 3.0652 | 3.4258 | 3.8756 | 3.9986 | 4.055 | 4.0651 | 4.0147 | 3.9746 | 3.6529 | 3.5643 | 3.776 | 3.944 | 3.7472 | 3.6663 | 3.4525 | 2.8352 | 2.8656 | 2.723
8 | 0.55326 | 0.53477 | 0.51238 | 0.50213 | 0.50593 | 0.58416 | 0.92775 | 1.021 | 1.0581 | 1.0588 | 1.0886 | 1.0843 | 1.0292 | 1.0251 | 0.91454 | 0.82865 | 0.82912 | 0.9277 | 0.89058 | 0.85367 | 0.84781 | 0.77192 | 0.68726 | 0.62743
9 | 0.58894 | 0.59307 | 0.5797 | 0.57373 | 0.55413 | 0.54068 | 0.5575 | 0.48126 | 0.47932 | 0.48577 | 0.47733 | 0.48035 | 0.48932 | 0.50961 | 0.51258 | 0.51179 | 0.49135 | 0.51844 | 0.49645 | 0.48718 | 0.49857 | 0.48584 | 0.55927 | 0.57859
10 | 0.47365 | 0.44742 | 0.42118 | 0.42005 | 0.40807 | 0.44972 | 0.58339 | 0.61409 | 0.66842 | 0.71754 | 0.6948 | 0.69503 | 0.69986 | 0.6846 | 0.66709 | 0.63039 | 0.64617 | 0.75221 | 0.7193 | 0.68746 | 0.66916 | 0.62311 | 0.60291 | 0.55237
11 | 0.31433 | 0.30236 | 0.28028 | 0.27347 | 0.25901 | 0.28688 | 0.37421 | 0.32766 | 0.26378 | 0.19376 | 0.34914 | 0.35476 | 0.35152 | 0.35878 | 0.34148 | 0.34889 | 0.35285 | 0.44743 | 0.4023 | 0.36838 | 0.36864 | 0.35398 | 0.38793 | 0.36511
12 | 1.0706 | 1.0702 | 1.0565 | 1.078 | 1.0539 | 1.0669 | 1.1214 | 1.0139 | 0.84594 | 0.81838 | 1.0985 | 1.0058 | 1.0279 | 1.0706 | 1.0972 | 1.1296 | 1.224 | 1.2872 | 1.185 | 1.116 | 1.1446 | 1.1287 | 1.2076 | 1.2811
13 | 4.5141 | 4.3712 | 4.4085 | 4.4464 | 4.4769 | 4.5506 | 5.6256 | 5.7441 | 5.8451 | 5.7128 | 5.619 | 5.8285 | 6.0493 | 5.8988 | 5.7991 | 5.8644 | 5.6371 | 5.9415 | 5.6929 | 5.3499 | 5.4378 | 5.2555 | 4.7913 | 4.6809
14 | 1.1002 | 1.0678 | 1.021 | 1.0424 | 0.99643 | 0.98419 | 1.0094 | 1.2065 | 1.2283 | 1.2232 | 1.2111 | 1.2393 | 1.2351 | 1.234 | 1.0822 | 1.1599 | 1.2365 | 1.2452 | 1.1618 | 1.1001 | 1.1038 | 1.0435 | 1.0179 | 1.0172
15 | 0.45531 | 0.45 | 0.42295 | 0.41443 | 0.39789 | 0.40537 | 0.49001 | 0.48037 | 0.5189 | 0.5406 | 0.53103 | 0.52169 | 0.51228 | 0.50865 | 0.47976 | 0.49239 | 0.52204 | 0.64612 | 0.59594 | 0.54359 | 0.53903 | 0.49223 | 0.52567 | 0.49516
16 | 0.91907 | 0.87567 | 0.83813 | 0.8473 | 0.83464 | 0.9281 | 1.4693 | 1.6305 | 1.7009 | 1.654 | 1.5855 | 1.6889 | 1.5758 | 1.5219 | 1.3252 | 1.3192 | 1.3522 | 1.4854 | 1.34 | 1.382 | 1.3538 | 1.2624 | 1.1256 | 1.0232
17 | 0.30261 | 0.2678 | 0.24778 | 0.23053 | 0.20472 | 0.25883 | 0.43048 | 0.38761 | 0.42191 | 0.40613 | 0.39022 | 0.3685 | 0.37301 | 0.38385 | 0.37388 | 0.3796 | 0.43013 | 0.66948 | 0.57694 | 0.48154 | 0.48374 | 0.41702 | 0.43002 | 0.39468
18 | 1.3386 | 1.2405 | 1.1328 | 1.1364 | 1.1287 | 1.2346 | 1.588 | 1.6295 | 1.6811 | 1.7569 | 1.7929 | 1.8271 | 1.8055 | 1.7503 | 1.7495 | 1.7347 | 1.8186 | 2.1198 | 2.0603 | 2.0024 | 2.0016 | 1.8531 | 1.7623 | 1.6392
19 | 2.1934 | 2.0797 | 2.0117 | 2.0251 | 2.0161 | 2.1535 | 2.4431 | 2.8188 | 2.9516 | 3.061 | 2.9994 | 3.0497 | 3.0479 | 3.0336 | 2.836 | 2.8414 | 2.7279 | 2.8977 | 2.7769 | 2.7201 | 2.6778 | 2.5685 | 2.4186 | 2.286
20 | 1.1032 | 1.0375 | 1.0103 | 0.9843 | 0.98363 | 1.0905 | 1.3794 | 1.5416 | 1.744 | 1.7994 | 1.8248 | 1.8293 | 1.8066 | 1.7886 | 1.6438 | 1.6039 | 1.6992 | 1.7748 | 1.6863 | 1.6498 | 1.5536 | 1.2758 | 1.2895 | 1.2254
21 | 0.82989 | 0.80216 | 0.76858 | 0.7532 | 0.7589 | 0.87624 | 1.3916 | 1.5315 | 1.5871 | 1.5882 | 1.6329 | 1.6265 | 1.5439 | 1.5377 | 1.3718 | 1.243 | 1.2437 | 1.3916 | 1.3359 | 1.2805 | 1.2717 | 1.1579 | 1.0309 | 0.94115
22 | 0.88341 | 0.8896 | 0.86955 | 0.8606 | 0.83119 | 0.81102 | 0.83625 | 0.72188 | 0.71898 | 0.72866 | 0.716 | 0.72052 | 0.73398 | 0.76441 | 0.76887 | 0.76769 | 0.73703 | 0.77765 | 0.74468 | 0.73078 | 0.74785 | 0.72875 | 0.8389 | 0.86789
23 | 4.4207 | 4.176 | 3.931 | 3.9205 | 3.8087 | 4.1974 | 5.445 | 5.7315 | 6.2386 | 6.697 | 6.4848 | 6.487 | 6.532 | 6.3896 | 6.2262 | 5.8836 | 6.0309 | 7.0206 | 6.7135 | 6.4162 | 6.2454 | 5.8157 | 5.6272 | 5.1554
24 | 2.2003 | 2.1165 | 1.9619 | 1.9143 | 1.8131 | 2.0082 | 2.6194 | 2.2936 | 1.8464 | 1.3563 | 2.444 | 2.4833 | 2.4606 | 2.5114 | 2.3904 | 2.4422 | 2.4699 | 3.132 | 2.8161 | 2.5786 | 2.5805 | 2.4778 | 2.7155 | 2.5558
25 | 1.0706 | 1.0702 | 1.0565 | 1.078 | 1.0539 | 1.0669 | 1.1214 | 1.0139 | 0.84594 | 0.81838 | 1.0985 | 1.0058 | 1.0279 | 1.0706 | 1.0972 | 1.1296 | 1.224 | 1.2872 | 1.185 | 1.116 | 1.1446 | 1.1287 | 1.2076 | 1.2811
26 | 2.257 | 2.1856 | 2.2043 | 2.2232 | 2.2385 | 2.2753 | 2.8128 | 2.872 | 2.9226 | 2.8564 | 2.8095 | 2.9143 | 3.0246 | 2.9494 | 2.8995 | 2.9322 | 2.8185 | 2.9707 | 2.8464 | 2.675 | 2.7189 | 2.6278 | 2.3957 | 2.3405
27 | 1.1002 | 1.0678 | 1.021 | 1.0424 | 0.99643 | 0.98419 | 1.0094 | 1.2065 | 1.2283 | 1.2232 | 1.2111 | 1.2393 | 1.2351 | 1.234 | 1.0822 | 1.1599 | 1.2365 | 1.2452 | 1.1618 | 1.1001 | 1.1038 | 1.0435 | 1.0179 | 1.0172
28 | 0.91062 | 0.9 | 0.8459 | 0.82885 | 0.79579 | 0.81074 | 0.98001 | 0.96074 | 1.0378 | 1.0812 | 1.0621 | 1.0434 | 1.0246 | 1.0173 | 0.95951 | 0.98478 | 1.0441 | 1.2922 | 1.1919 | 1.0872 | 1.0781 | 0.98446 | 1.0513 | 0.99032
29 | 3.0636 | 2.9189 | 2.7938 | 2.8243 | 2.7821 | 3.0937 | 4.8977 | 5.4352 | 5.6696 | 5.5134 | 5.2852 | 5.6298 | 5.2527 | 5.0729 | 4.4174 | 4.3972 | 4.5072 | 4.9512 | 4.4666 | 4.6066 | 4.5128 | 4.2081 | 3.7522 | 3.4108
30 | 0.50435 | 0.44633 | 0.41297 | 0.38421 | 0.34121 | 0.43138 | 0.71746 | 0.64602 | 0.70318 | 0.67688 | 0.65037 | 0.61416 | 0.62169 | 0.63975 | 0.62314 | 0.63267 | 0.71689 | 1.1158 | 0.96157 | 0.80257 | 0.80623 | 0.69503 | 0.7167 | 0.6578
31 | 3.1234 | 2.8945 | 2.6432 | 2.6516 | 2.6337 | 2.8807 | 3.7053 | 3.8023 | 3.9226 | 4.0995 | 4.1833 | 4.2631 | 4.2128 | 4.084 | 4.0821 | 4.0476 | 4.2435 | 4.9462 | 4.8073 | 4.6722 | 4.6705 | 4.3239 | 4.1121 | 3.8247
32 | 1.4623 | 1.3865 | 1.3411 | 1.3501 | 1.3441 | 1.4357 | 1.6287 | 1.8792 | 1.9677 | 2.0407 | 1.9996 | 2.0331 | 2.0319 | 2.0224 | 1.8907 | 1.8943 | 1.8186 | 1.9318 | 1.8513 | 1.8134 | 1.7852 | 1.7123 | 1.6124 | 1.524

## Pc, Winter, S9
LoadID | 0 | 1 | 2 | 3 | 4 | 5 | 6 | 7 | 8 | 9 | 10 | 11 | 12 | 13 | 14 | 15 | 16 | 17 | 18 | 19 | 20 | 21 | 22 | 23
1 | 1.6275 | 1.5667 | 1.5109 | 1.5565 | 1.5126 | 1.5146 | 1.5286 | 1.9841 | 2.0237 | 2.0044 | 1.9983 | 2.0403 | 2.0184 | 1.9826 | 1.7247 | 1.8555 | 2.0173 | 1.9866 | 1.8842 | 1.7969 | 1.7842 | 1.7049 | 1.5398 | 1.5064
2 | 0.68297 | 0.675 | 0.63442 | 0.62164 | 0.59684 | 0.60806 | 0.73501 | 0.72056 | 0.77835 | 0.8109 | 0.79654 | 0.78254 | 0.76842 | 0.76298 | 0.71963 | 0.73859 | 0.78305 | 0.96918 | 0.89391 | 0.81538 | 0.80854 | 0.73834 | 0.78851 | 0.74274
3 | 1.8381 | 1.7513 | 1.6763 | 1.6946 | 1.6693 | 1.8562 | 2.9386 | 3.2611 | 3.4018 | 3.3081 | 3.1711 | 3.3779 | 3.1516 | 3.0438 | 2.6504 | 2.6383 | 2.7043 | 2.9707 | 2.6799 | 2.7639 | 2.7077 | 2.5248 | 2.2513 | 2.0465
4 | 0.20174 | 0.17853 | 0.16519 | 0.15369 | 0.13648 | 0.17255 | 0.28698 | 0.25841 | 0.28127 | 0.27075 | 0.26015 | 0.24566 | 0.24868 | 0.2559 | 0.24925 | 0.25307 | 0.28676 | 0.44632 | 0.38463 | 0.32103 | 0.32249 | 0.27801 | 0.28668 | 0.26312
5 | 0.8924 | 0.82701 | 0.75519 | 0.75761 | 0.75248 | 0.82306 | 1.0587 | 1.0864 | 1.1208 | 1.1713 | 1.1952 | 1.218 | 1.2037 | 1.1669 | 1.1663 | 1.1565 | 1.2124 | 1.4132 | 1.3735 | 1.3349 | 1.3344 | 1.2354 | 1.1749 | 1.0928
6 | 4.8742 | 4.6215 | 4.4703 | 4.5002 | 4.4802 | 4.7855 | 5.4292 | 6.264 | 6.5592 | 6.8023 | 6.6654 | 6.777 | 6.7731 | 6.7414 | 6.3023 | 6.3142 | 6.062 | 6.4392 | 6.1709 | 6.0447 | 5.9506 | 5.7078 | 5.3748 | 5.0799
7 | 2.4515 | 2.3055 | 2.245 | 2.1873 | 2.1858 | 2.4233 | 3.0652 | 3.4258 | 3.8756 | 3.9986 | 4.055 | 4.0651 | 4.0147 | 3.9746 | 3.6529 | 3.5643 | 3.776 | 3.944 | 3.7472 | 3.6663 | 3.4525 | 2.8352 | 2.8656 | 2.723
8 | 0.55326 | 0.53477 | 0.51238 | 0.50213 | 0.50593 | 0.58416 | 0.92775 | 1.021 | 1.0581 | 1.0588 | 1.0886 | 1.0843 | 1.0292 | 1.0251 | 0.91454 | 0.82865 | 0.82912 | 0.9277 | 0.89058 | 0.85367 | 0.84781 | 0.77192 | 0.68726 | 0.62743
9 | 0.58894 | 0.59307 | 0.5797 | 0.57373 | 0.55413 | 0.54068 | 0.5575 | 0.48126 | 0.47932 | 0.48577 | 0.47733 | 0.48035 | 0.48932 | 0.50961 | 0.51258 | 0.51179 | 0.49135 | 0.51844 | 0.49645 | 0.48718 | 0.49857 | 0.48584 | 0.55927 | 0.57859
10 | 0.47365 | 0.44742 | 0.42118 | 0.42005 | 0.40807 | 0.44972 | 0.58339 | 0.61409 | 0.66842 | 0.71754 | 0.6948 | 0.69503 | 0.69986 | 0.6846 | 0.66709 | 0.63039 | 0.64617 | 0.75221 | 0.7193 | 0.68746 | 0.66916 | 0.62311 | 0.60291 | 0.55237
11 | 0.31433 | 0.30236 | 0.28028 | 0.27347 | 0.25901 | 0.28688 | 0.37421 | 0.32766 | 0.26378 | 0.19376 | 0.34914 | 0.35476 | 0.35152 | 0.35878 | 0.34148 | 0.34889 | 0.35285 | 0.44743 | 0.4023 | 0.36838 | 0.36864 | 0.35398 | 0.38793 | 0.36511
12 | 1.0706 | 1.0702 | 1.0565 | 1.078 | 1.0539 | 1.0669 | 1.1214 | 1.0139 | 0.84594 | 0.81838 | 1.0985 | 1.0058 | 1.0279 | 1.0706 | 1.0972 | 1.1296 | 1.224 | 1.2872 | 1.185 | 1.116 | 1.1446 | 1.1287 | 1.2076 | 1.2811
13 | 4.5141 | 4.3712 | 4.4085 | 4.4464 | 4.4769 | 4.5506 | 5.6256 | 5.7441 | 5.8451 | 5.7128 | 5.619 | 5.8285 | 6.0493 | 5.8988 | 5.7991 | 5.8644 | 5.6371 | 5.9415 | 5.6929 | 5.3499 | 5.4378 | 5.2555 | 4.7913 | 4.6809
14 | 1.1002 | 1.0678 | 1.021 | 1.0424 | 0.99643 | 0.98419 | 1.0094 | 1.2065 | 1.2283 | 1.2232 | 1.2111 | 1.2393 | 1.2351 | 1.234 | 1.0822 | 1.1599 | 1.2365 | 1.2452 | 1.1618 | 1.1001 | 1.1038 | 1.0435 | 1.0179 | 1.0172
15 | 0.45531 | 0.45 | 0.42295 | 0.41443 | 0.39789 | 0.40537 | 0.49001 | 0.48037 | 0.5189 | 0.5406 | 0.53103 | 0.52169 | 0.51228 | 0.50865 | 0.47976 | 0.49239 | 0.52204 | 0.64612 | 0.59594 | 0.54359 | 0.53903 | 0.49223 | 0.52567 | 0.49516
16 | 0.91907 | 0.87567 | 0.83813 | 0.8473 | 0.83464 | 0.9281 | 1.4693 | 1.6305 | 1.7009 | 1.654 | 1.5855 | 1.6889 | 1.5758 | 1.5219 | 1.3252 | 1.3192 | 1.3522 | 1.4854 | 1.34 | 1.382 | 1.3538 | 1.2624 | 1.1256 | 1.0232
17 | 0.30261 | 0.2678 | 0.24778 | 0.23053 | 0.20472 | 0.25883 | 0.43048 | 0.38761 | 0.42191 | 0.40613 | 0.39022 | 0.3685 | 0.37301 | 0.38385 | 0.37388 | 0.3796 | 0.43013 | 0.66948 | 0.57694 | 0.48154 | 0.48374 | 0.41702 | 0.43002 | 0.39468
18 | 1.3386 | 1.2405 | 1.1328 | 1.1364 | 1.1287 | 1.2346 | 1.588 | 1.6295 | 1.6811 | 1.7569 | 1.7929 | 1.8271 | 1.8055 | 1.7503 | 1.7495 | 1.7347 | 1.8186 | 2.1198 | 2.0603 | 2.0024 | 2.0016 | 1.8531 | 1.7623 | 1.6392
19 | 2.1934 | 2.0797 | 2.0117 | 2.0251 | 2.0161 | 2.1535 | 2.4431 | 2.8188 | 2.9516 | 3.061 | 2.9994 | 3.0497 | 3.0479 | 3.0336 | 2.836 | 2.8414 | 2.7279 | 2.8977 | 2.7769 | 2.7201 | 2.6778 | 2.5685 | 2.4186 | 2.286
20 | 1.1032 | 1.0375 | 1.0103 | 0.9843 | 0.98363 | 1.0905 | 1.3794 | 1.5416 | 1.744 | 1.7994 | 1.8248 | 1.8293 | 1.8066 | 1.7886 | 1.6438 | 1.6039 | 1.6992 | 1.7748 | 1.6863 | 1.6498 | 1.5536 | 1.2758 | 1.2895 | 1.2254
21 | 0.82989 | 0.80216 | 0.76858 | 0.7532 | 0.7589 | 0.87624 | 1.3916 | 1.5315 | 1.5871 | 1.5882 | 1.6329 | 1.6265 | 1.5439 | 1.5377 | 1.3718 | 1.243 | 1.2437 | 1.3916 | 1.3359 | 1.2805 | 1.2717 | 1.1579 | 1.0309 | 0.94115
22 | 0.88341 | 0.8896 | 0.86955 | 0.8606 | 0.83119 | 0.81102 | 0.83625 | 0.72188 | 0.71898 | 0.72866 | 0.716 | 0.72052 | 0.73398 | 0.76441 | 0.76887 | 0.76769 | 0.73703 | 0.77765 | 0.74468 | 0.73078 | 0.74785 | 0.72875 | 0.8389 | 0.86789
23 | 4.4207 | 4.176 | 3.931 | 3.9205 | 3.8087 | 4.1974 | 5.445 | 5.7315 | 6.2386 | 6.697 | 6.4848 | 6.487 | 6.532 | 6.3896 | 6.2262 | 5.8836 | 6.0309 | 7.0206 | 6.7135 | 6.4162 | 6.2454 | 5.8157 | 5.6272 | 5.1554
24 | 2.2003 | 2.1165 | 1.9619 | 1.9143 | 1.8131 | 2.0082 | 2.6194 | 2.2936 | 1.8464 | 1.3563 | 2.444 | 2.4833 | 2.4606 | 2.5114 | 2.3904 | 2.4422 | 2.4699 | 3.132 | 2.8161 | 2.5786 | 2.5805 | 2.4778 | 2.7155 | 2.5558
25 | 1.0706 | 1.0702 | 1.0565 | 1.078 | 1.0539 | 1.0669 | 1.1214 | 1.0139 | 0.84594 | 0.81838 | 1.0985 | 1.0058 | 1.0279 | 1.0706 | 1.0972 | 1.1296 | 1.224 | 1.2872 | 1.185 | 1.116 | 1.1446 | 1.1287 | 1.2076 | 1.2811
26 | 2.257 | 2.1856 | 2.2043 | 2.2232 | 2.2385 | 2.2753 | 2.8128 | 2.872 | 2.9226 | 2.8564 | 2.8095 | 2.9143 | 3.0246 | 2.9494 | 2.8995 | 2.9322 | 2.8185 | 2.9707 | 2.8464 | 2.675 | 2.7189 | 2.6278 | 2.3957 | 2.3405
27 | 1.1002 | 1.0678 | 1.021 | 1.0424 | 0.99643 | 0.98419 | 1.0094 | 1.2065 | 1.2283 | 1.2232 | 1.2111 | 1.2393 | 1.2351 | 1.234 | 1.0822 | 1.1599 | 1.2365 | 1.2452 | 1.1618 | 1.1001 | 1.1038 | 1.0435 | 1.0179 | 1.0172
28 | 0.91062 | 0.9 | 0.8459 | 0.82885 | 0.79579 | 0.81074 | 0.98001 | 0.96074 | 1.0378 | 1.0812 | 1.0621 | 1.0434 | 1.0246 | 1.0173 | 0.95951 | 0.98478 | 1.0441 | 1.2922 | 1.1919 | 1.0872 | 1.0781 | 0.98446 | 1.0513 | 0.99032
29 | 3.0636 | 2.9189 | 2.7938 | 2.8243 | 2.7821 | 3.0937 | 4.8977 | 5.4352 | 5.6696 | 5.5134 | 5.2852 | 5.6298 | 5.2527 | 5.0729 | 4.4174 | 4.3972 | 4.5072 | 4.9512 | 4.4666 | 4.6066 | 4.5128 | 4.2081 | 3.7522 | 3.4108
30 | 0.50435 | 0.44633 | 0.41297 | 0.38421 | 0.34121 | 0.43138 | 0.71746 | 0.64602 | 0.70318 | 0.67688 | 0.65037 | 0.61416 | 0.62169 | 0.63975 | 0.62314 | 0.63267 | 0.71689 | 1.1158 | 0.96157 | 0.80257 | 0.80623 | 0.69503 | 0.7167 | 0.6578
31 | 3.1234 | 2.8945 | 2.6432 | 2.6516 | 2.6337 | 2.8807 | 3.7053 | 3.8023 | 3.9226 | 4.0995 | 4.1833 | 4.2631 | 4.2128 | 4.084 | 4.0821 | 4.0476 | 4.2435 | 4.9462 | 4.8073 | 4.6722 | 4.6705 | 4.3239 | 4.1121 | 3.8247
32 | 1.4623 | 1.3865 | 1.3411 | 1.3501 | 1.3441 | 1.4357 | 1.6287 | 1.8792 | 1.9677 | 2.0407 | 1.9996 | 2.0331 | 2.0319 | 2.0224 | 1.8907 | 1.8943 | 1.8186 | 1.9318 | 1.8513 | 1.8134 | 1.7852 | 1.7123 | 1.6124 | 1.524

## Qc, Winter, S1
LoadID | 0 | 1 | 2 | 3 | 4 | 5 | 6 | 7 | 8 | 9 | 10 | 11 | 12 | 13 | 14 | 15 | 16 | 17 | 18 | 19 | 20 | 21 | 22 | 23
1 | 0.59765 | 0.42225 | 0.36605 | 0.46921 | 0.404 | 0.33216 | 0.27483 | 0.96039 | 1.0044 | 0.86145 | 1.0037 | 0.9326 | 0.93671 | 0.83644 | 0.49635 | 0.77713 | 0.93205 | 0.86966 | 0.60781 | 0.63056 | 0.58731 | 0.36432 | 0.29062 | 0.30121
2 | -0.23864 | -0.23859 | -0.24517 | -0.2564 | -0.25394 | -0.23306 | -0.14778 | -0.028407 | -0.030527 | -0.020231 | -0.017821 | -0.079534 | -0.11619 | -0.15062 | -0.14949 | -0.15202 | -0.11952 | 0.039283 | -0.0055364 | -0.065353 | -0.12114 | -0.15935 | -0.17477 | -0.2001
3 | -1.2808 | -1.382 | -1.4074 | -1.3886 | -1.3897 | -1.1605 | -0.043212 | 0.5983 | 0.76254 | 0.5312 | 0.31364 | 0.62211 | 0.39227 | 0.11901 | -0.47084 | -0.47104 | -0.38802 | -0.19575 | -0.47709 | -0.27184 | -0.37322 | -0.61902 | -0.97797 | -1.104
4 | -0.51079 | -0.51585 | -0.52112 | -0.52568 | -0.52802 | -0.48274 | -0.41883 | -0.38239 | -0.39359 | -0.43602 | -0.46506 | -0.49243 | -0.49301 | -0.50208 | -0.50649 | -0.49138 | -0.41598 | -0.24793 | -0.31979 | -0.38791 | -0.41759 | -0.4418 | -0.46702 | -0.46928
5 | -0.34276 | -0.35998 | -0.37528 | -0.37662 | -0.37578 | -0.31676 | -0.2414 | -0.19536 | -0.1919 | -0.16074 | -0.15908 | -0.15573 | -0.18742 | -0.20169 | -0.19626 | -0.24329 | -0.21554 | -0.10806 | -0.12796 | -0.1591 | -0.17179 | -0.22301 | -0.24663 | -0.25801
6 | 0.95068 | 0.74366 | 0.56386 | 0.84002 | 0.6898 | 0.99379 | 1.3254 | 2.5817 | 2.9732 | 3.0635 | 2.9078 | 3.1018 | 3.0787 | 3.043 | 2.5594 | 2.4345 | 2.1159 | 2.3147 | 1.9621 | 2.0475 | 1.7311 | 1.8223 | 1.1313 | 1.1618
7 | -1.1744 | -1.1616 | -1.1981 | -1.2197 | -1.292 | -1.1568 | -0.98274 | -0.51047 | -0.25293 | -0.23477 | -0.17844 | -0.059968 | -0.24348 | -0.25407 | -0.46308 | -0.66176 | -0.59727 | -0.6662 | -0.74917 | -0.71927 | -0.81898 | -0.96547 | -1.0893 | -1.0835
8 | -0.78022 | -0.79672 | -0.79356 | -0.79242 | -0.77609 | -0.74473 | -0.5693 | -0.4529 | -0.41822 | -0.47763 | -0.45102 | -0.41114 | -0.43581 | -0.47184 | -0.57329 | -0.63578 | -0.6341 | -0.62531 | -0.65911 | -0.6815 | -0.69317 | -0.7135 | -0.74465 | -0.75892
9 | -0.026218 | -0.026218 | -0.026218 | -0.026218 | -0.026218 | -0.026218 | -0.026218 | -0.026218 | -0.026218 | -0.026218 | -0.026218 | -0.026218 | -0.026218 | -0.026218 | -0.026218 | -0.026218 | -0.026218 | -0.026218 | -0.026218 | -0.026218 | -0.026218 | -0.026218 | -0.026218 | -0.026218
10 | -0.46422 | -0.47775 | -0.47846 | -0.47712 | -0.47579 | -0.4448 | -0.33342 | -0.27213 | -0.17541 | -0.1013 | -0.12959 | -0.10005 | -0.1193 | -0.17254 | -0.21569 | -0.22247 | -0.22876 | -0.1544 | -0.18709 | -0.23194 | -0.27276 | -0.34704 | -0.43377 | -0.44149
11 | -0.39193 | -0.3957 | -0.40297 | -0.40655 | -0.39745 | -0.32075 | -0.24337 | -0.21745 | -0.15261 | -0.1007 | -0.22957 | -0.21648 | -0.24399 | -0.24349 | -0.27091 | -0.27117 | -0.23098 | -0.15446 | -0.21101 | -0.24787 | -0.26629 | -0.2727 | -0.29446 | -0.31233
12 | -0.054236 | 0.090999 | 0.19251 | 0.16646 | 0.12943 | -0.13039 | -0.0043046 | 0.15545 | 0.3374 | 0.39803 | 0.19334 | -0.00050232 | 0.6124 | 0.69424 | 0.65855 | 0.75607 | 0.41537 | 0.57372 | 0.61605 | 0.54917 | 0.61632 | 0.79116 | 0.73289 | 0.49372
13 | 0.39934 | 0.32298 | 0.46096 | 0.57762 | 0.60316 | 0.73536 | 2.6893 | 3.3666 | 3.6047 | 3.3716 | 3.0885 | 3.5396 | 4.0007 | 3.5481 | 3.4893 | 3.4828 | 3.1386 | 3.2444 | 2.8055 | 2.1179 | 2.3235 | 2.0305 | 0.89311 | 0.63186
14 | 0.099609 | 0.070375 | 0.061008 | 0.078201 | 0.067334 | 0.05536 | 0.045805 | 0.16007 | 0.1674 | 0.14358 | 0.16728 | 0.15543 | 0.15612 | 0.13941 | 0.082725 | 0.12952 | 0.15534 | 0.14494 | 0.1013 | 0.10509 | 0.097886 | 0.060719 | 0.048436 | 0.050202
15 | -0.11932 | -0.11929 | -0.12259 | -0.1282 | -0.12697 | -0.11653 | -0.073889 | -0.014204 | -0.015264 | -0.010115 | -0.0089105 | -0.039767 | -0.058095 | -0.075311 | -0.074745 | -0.076009 | -0.059761 | 0.019642 | -0.0027682 | -0.032677 | -0.060571 | -0.079676 | -0.087385 | -0.10005
16 | -0.32021 | -0.34551 | -0.35184 | -0.34714 | -0.34743 | -0.29012 | -0.010803 | 0.14957 | 0.19064 | 0.1328 | 0.078409 | 0.15553 | 0.098068 | 0.029753 | -0.11771 | -0.11776 | -0.097006 | -0.048938 | -0.11927 | -0.067959 | -0.093304 | -0.15476 | -0.24449 | -0.27599
17 | -0.68105 | -0.6878 | -0.69482 | -0.7009 | -0.70402 | -0.64365 | -0.55844 | -0.50985 | -0.52478 | -0.58136 | -0.62009 | -0.65657 | -0.65735 | -0.66944 | -0.67532 | -0.65518 | -0.55465 | -0.33057 | -0.42639 | -0.51721 | -0.55679 | -0.58906 | -0.62269 | -0.62571
18 | -0.68552 | -0.71997 | -0.75056 | -0.75323 | -0.75157 | -0.63351 | -0.4828 | -0.39072 | -0.38379 | -0.32149 | -0.31815 | -0.31145 | -0.37484 | -0.40337 | -0.39252 | -0.48657 | -0.43108 | -0.21611 | -0.25591 | -0.31819 | -0.34359 | -0.44602 | -0.49326 | -0.51602
19 | 0.38027 | 0.29746 | 0.22554 | 0.33601 | 0.27592 | 0.39752 | 0.53017 | 1.0327 | 1.1893 | 1.2254 | 1.1631 | 1.2407 | 1.2315 | 1.2172 | 1.0237 | 0.9738 | 0.84636 | 0.92589 | 0.78485 | 0.81901 | 0.69246 | 0.72892 | 0.45252 | 0.46471
20 | -0.46976 | -0.46462 | -0.47922 | -0.48789 | -0.51679 | -0.46271 | -0.3931 | -0.20419 | -0.10117 | -0.093909 | -0.071377 | -0.023987 | -0.097391 | -0.10163 | -0.18523 | -0.26471 | -0.23891 | -0.26648 | -0.29967 | -0.28771 | -0.32759 | -0.38619 | -0.43572 | -0.4334
21 | -1.5604 | -1.5934 | -1.5871 | -1.5848 | -1.5522 | -1.4895 | -1.1386 | -0.90581 | -0.83643 | -0.95527 | -0.90204 | -0.82227 | -0.87162 | -0.94368 | -1.1466 | -1.2716 | -1.2682 | -1.2506 | -1.3182 | -1.363 | -1.3863 | -1.427 | -1.4893 | -1.5178
22 | -0.065546 | -0.065546 | -0.065546 | -0.065546 | -0.065546 | -0.065546 | -0.065546 | -0.065546 | -0.065546 | -0.065546 | -0.065546 | -0.065546 | -0.065546 | -0.065546 | -0.065546 | -0.065546 | -0.065546 | -0.065546 | -0.065546 | -0.065546 | -0.065546 | -0.065546 | -0.065546 | -0.065546
23 | -3.0948 | -3.185 | -3.1898 | -3.1808 | -3.1719 | -2.9654 | -2.2228 | -1.8142 | -1.1694 | -0.6753 | -0.86393 | -0.66697 | -0.79532 | -1.1503 | -1.438 | -1.4831 | -1.5251 | -1.0293 | -1.2473 | -1.5463 | -1.8184 | -2.3136 | -2.8918 | -2.9433
24 | -2.2396 | -2.2611 | -2.3027 | -2.3232 | -2.2711 | -1.8328 | -1.3907 | -1.2426 | -0.87205 | -0.5754 | -1.3118 | -1.2371 | -1.3942 | -1.3914 | -1.5481 | -1.5495 | -1.3199 | -0.88264 | -1.2058 | -1.4164 | -1.5217 | -1.5583 | -1.6827 | -1.7847
25 | -0.03874 | 0.064999 | 0.13751 | 0.1189 | 0.09245 | -0.093133 | -0.0030747 | 0.11104 | 0.241 | 0.2843 | 0.1381 | -0.0003588 | 0.43743 | 0.49588 | 0.47039 | 0.54005 | 0.29669 | 0.4098 | 0.44004 | 0.39227 | 0.44023 | 0.56511 | 0.52349 | 0.35266
26 | 0.12479 | 0.10093 | 0.14405 | 0.18051 | 0.18849 | 0.2298 | 0.84041 | 1.0521 | 1.1265 | 1.0536 | 0.96517 | 1.1061 | 1.2502 | 1.1088 | 1.0904 | 1.0884 | 0.9808 | 1.0139 | 0.87671 | 0.66184 | 0.72611 | 0.63452 | 0.2791 | 0.19746
27 | 0.19922 | 0.14075 | 0.12202 | 0.1564 | 0.13467 | 0.11072 | 0.091609 | 0.32013 | 0.33479 | 0.28715 | 0.33455 | 0.31087 | 0.31224 | 0.27881 | 0.16545 | 0.25904 | 0.31068 | 0.28989 | 0.2026 | 0.21019 | 0.19577 | 0.12144 | 0.096872 | 0.1004
28 | -0.41762 | -0.41753 | -0.42905 | -0.44871 | -0.4444 | -0.40785 | -0.25861 | -0.049713 | -0.053422 | -0.035403 | -0.031187 | -0.13918 | -0.20333 | -0.26359 | -0.26161 | -0.26603 | -0.20916 | 0.068746 | -0.0096887 | -0.11437 | -0.212 | -0.27887 | -0.30585 | -0.35018
29 | -9.6063 | -10.3652 | -10.5553 | -10.4142 | -10.4228 | -8.7035 | -0.32409 | 4.4872 | 5.7191 | 3.984 | 2.3523 | 4.6658 | 2.942 | 0.89259 | -3.5313 | -3.5328 | -2.9102 | -1.4681 | -3.5782 | -2.0388 | -2.7991 | -4.6427 | -7.3348 | -8.2798
30 | -1.1918 | -1.2037 | -1.2159 | -1.2266 | -1.232 | -1.1264 | -0.97727 | -0.89224 | -0.91837 | -1.0174 | -1.0852 | -1.149 | -1.1504 | -1.1715 | -1.1818 | -1.1466 | -0.97063 | -0.5785 | -0.74618 | -0.90512 | -0.97439 | -1.0309 | -1.0897 | -1.095
31 | -1.7138 | -1.7999 | -1.8764 | -1.8831 | -1.8789 | -1.5838 | -1.207 | -0.97679 | -0.95948 | -0.80371 | -0.79538 | -0.77863 | -0.93709 | -1.0084 | -0.98131 | -1.2164 | -1.0777 | -0.54028 | -0.63978 | -0.79548 | -0.85896 | -1.115 | -1.2331 | -1.29
32 | 0.38027 | 0.29746 | 0.22554 | 0.33601 | 0.27592 | 0.39752 | 0.53017 | 1.0327 | 1.1893 | 1.2254 | 1.1631 | 1.2407 | 1.2315 | 1.2172 | 1.0237 | 0.9738 | 0.84636 | 0.92589 | 0.78485 | 0.81901 | 0.69246 | 0.72892 | 0.45252 | 0.46471

## Qc, Winter, S2
LoadID | 0 | 1 | 2 | 3 | 4 | 5 | 6 | 7 | 8 | 9 | 10 | 11 | 12 | 13 | 14 | 15 | 16 | 17 | 18 | 19 | 20 | 21 | 22 | 23
1 | 0.59765 | 0.42225 | 0.36605 | 0.46921 | 0.404 | 0.33216 | 0.27483 | 0.96039 | 1.0044 | 0.86145 | 1.0037 | 0.9326 | 0.93671 | 0.83644 | 0.49635 | 0.77713 | 0.93205 | 0.86966 | 0.60781 | 0.63056 | 0.58731 | 0.36432 | 0.29062 | 0.30121
2 | -0.23864 | -0.23859 | -0.24517 | -0.2564 | -0.25394 | -0.23306 | -0.14778 | -0.028407 | -0.030527 | -0.020231 | -0.017821 | -0.079534 | -0.11619 | -0.15062 | -0.14949 | -0.15202 | -0.11952 | 0.039283 | -0.0055364 | -0.065353 | -0.12114 | -0.15935 | -0.17477 | -0.2001
3 | -1.2808 | -1.382 | -1.4074 | -1.3886 | -1.3897 | -1.1605 | -0.043212 | 0.5983 | 0.76254 | 0.5312 | 0.31364 | 0.62211 | 0.39227 | 0.11901 | -0.47084 | -0.47104 | -0.38802 | -0.19575 | -0.47709 | -0.27184 | -0.37322 | -0.61902 | -0.97797 | -1.104
4 | -0.51079 | -0.51585 | -0.52112 | -0.52568 | -0.52802 | -0.48274 | -0.41883 | -0.38239 | -0.39359 | -0.43602 | -0.46506 | -0.49243 | -0.49301 | -0.50208 | -0.50649 | -0.49138 | -0.41598 | -0.24793 | -0.31979 | -0.38791 | -0.41759 | -0.4418 | -0.46702 | -0.46928
5 | -0.34276 | -0.35998 | -0.37528 | -0.37662 | -0.37578 | -0.31676 | -0.2414 | -0.19536 | -0.1919 | -0.16074 | -0.15908 | -0.15573 | -0.18742 | -0.20169 | -0.19626 | -0.24329 | -0.21554 | -0.10806 | -0.12796 | -0.1591 | -0.17179 | -0.22301 | -0.24663 | -0.25801
6 | 0.95068 | 0.74366 | 0.56386 | 0.84002 | 0.6898 | 0.99379 | 1.3254 | 2.5817 | 2.9732 | 3.0635 | 2.9078 | 3.1018 | 3.0787 | 3.043 | 2.5594 | 2.4345 | 2.1159 | 2.3147 | 1.9621 | 2.0475 | 1.7311 | 1.8223 | 1.1313 | 1.1618
7 | -1.1744 | -1.1616 | -1.1981 | -1.2197 | -1.292 | -1.1568 | -0.98274 | -0.51047 | -0.25293 | -0.23477 | -0.17844 | -0.059968 | -0.24348 | -0.25407 | -0.46308 | -0.66176 | -0.59727 | -0.6662 | -0.74917 | -0.71927 | -0.81898 | -0.96547 | -1.0893 | -1.0835
8 | -0.78022 | -0.79672 | -0.79356 | -0.79242 | -0.77609 | -0.74473 | -0.5693 | -0.4529 | -0.41822 | -0.47763 | -0.45102 | -0.41114 | -0.43581 | -0.47184 | -0.57329 | -0.63578 | -0.6341 | -0.62531 | -0.65911 | -0.6815 | -0.69317 | -0.7135 | -0.74465 | -0.75892
9 | -0.026218 | -0.026218 | -0.026218 | -0.026218 | -0.026218 | -0.026218 | -0.026218 | -0.026218 | -0.026218 | -0.026218 | -0.026218 | -0.026218 | -0.026218 | -0.026218 | -0.026218 | -0.026218 | -0.026218 | -0.026218 | -0.026218 | -0.026218 | -0.026218 | -0.026218 | -0.026218 | -0.026218
10 | -0.46422 | -0.47775 | -0.47846 | -0.47712 | -0.47579 | -0.4448 | -0.33342 | -0.27213 | -0.17541 | -0.1013 | -0.12959 | -0.10005 | -0.1193 | -0.17254 | -0.21569 | -0.22247 | -0.22876 | -0.1544 | -0.18709 | -0.23194 | -0.27276 | -0.34704 | -0.43377 | -0.44149
11 | -0.39193 | -0.3957 | -0.40297 | -0.40655 | -0.39745 | -0.32075 | -0.24337 | -0.21745 | -0.15261 | -0.1007 | -0.22957 | -0.21648 | -0.24399 | -0.24349 | -0.27091 | -0.27117 | -0.23098 | -0.15446 | -0.21101 | -0.24787 | -0.26629 | -0.2727 | -0.29446 | -0.31233
12 | -0.054236 | 0.090999 | 0.19251 | 0.16646 | 0.12943 | -0.13039 | -0.0043046 | 0.15545 | 0.3374 | 0.39803 | 0.19334 | -0.00050232 | 0.6124 | 0.69424 | 0.65855 | 0.75607 | 0.41537 | 0.57372 | 0.61605 | 0.54917 | 0.61632 | 0.79116 | 0.73289 | 0.49372
13 | 0.39934 | 0.32298 | 0.46096 | 0.57762 | 0.60316 | 0.73536 | 2.6893 | 3.3666 | 3.6047 | 3.3716 | 3.0885 | 3.5396 | 4.0007 | 3.5481 | 3.4893 | 3.4828 | 3.1386 | 3.2444 | 2.8055 | 2.1179 | 2.3235 | 2.0305 | 0.89311 | 0.63186
14 | 0.099609 | 0.070375 | 0.061008 | 0.078201 | 0.067334 | 0.05536 | 0.045805 | 0.16007 | 0.1674 | 0.14358 | 0.16728 | 0.15543 | 0.15612 | 0.13941 | 0.082725 | 0.12952 | 0.15534 | 0.14494 | 0.1013 | 0.10509 | 0.097886 | 0.060719 | 0.048436 | 0.050202
15 | -0.11932 | -0.11929 | -0.12259 | -0.1282 | -0.12697 | -0.11653 | -0.073889 | -0.014204 | -0.015264 | -0.010115 | -0.0089105 | -0.039767 | -0.058095 | -0.075311 | -0.074745 | -0.076009 | -0.059761 | 0.019642 | -0.0027682 | -0.032677 | -0.060571 | -0.079676 | -0.087385 | -0.10005
16 | -0.32021 | -0.34551 | -0.35184 | -0.34714 | -0.34743 | -0.29012 | -0.010803 | 0.14957 | 0.19064 | 0.1328 | 0.078409 | 0.15553 | 0.098068 | 0.029753 | -0.11771 | -0.11776 | -0.097006 | -0.048938 | -0.11927 | -0.067959 | -0.093304 | -0.15476 | -0.24449 | -0.27599
17 | -0.68105 | -0.6878 | -0.69482 | -0.7009 | -0.70402 | -0.64365 | -0.55844 | -0.50985 | -0.52478 | -0.58136 | -0.62009 | -0.65657 | -0.65735 | -0.66944 | -0.67532 | -0.65518 | -0.55465 | -0.33057 | -0.42639 | -0.51721 | -0.55679 | -0.58906 | -0.62269 | -0.62571
18 | -0.68552 | -0.71997 | -0.75056 | -0.75323 | -0.75157 | -0.63351 | -0.4828 | -0.39072 | -0.38379 | -0.32149 | -0.31815 | -0.31145 | -0.37484 | -0.40337 | -0.39252 | -0.48657 | -0.43108 | -0.21611 | -0.25591 | -0.31819 | -0.34359 | -0.44602 | -0.49326 | -0.51602
19 | 0.38027 | 0.29746 | 0.22554 | 0.33601 | 0.27592 | 0.39752 | 0.53017 | 1.0327 | 1.1893 | 1.2254 | 1.1631 | 1.2407 | 1.2315 | 1.2172 | 1.0237 | 0.9738 | 0.84636 | 0.92589 | 0.78485 | 0.81901 | 0.69246 | 0.72892 | 0.45252 | 0.46471
20 | -0.46976 | -0.46462 | -0.47922 | -0.48789 | -0.51679 | -0.46271 | -0.3931 | -0.20419 | -0.10117 | -0.093909 | -0.071377 | -0.023987 | -0.097391 | -0.10163 | -0.18523 | -0.26471 | -0.23891 | -0.26648 | -0.29967 | -0.28771 | -0.32759 | -0.38619 | -0.43572 | -0.4334
21 | -1.5604 | -1.5934 | -1.5871 | -1.5848 | -1.5522 | -1.4895 | -1.1386 | -0.90581 | -0.83643 | -0.95527 | -0.90204 | -0.82227 | -0.87162 | -0.94368 | -1.1466 | -1.2716 | -1.2682 | -1.2506 | -1.3182 | -1.363 | -1.3863 | -1.427 | -1.4893 | -1.5178
22 | -0.065546 | -0.065546 | -0.065546 | -0.065546 | -0.065546 | -0.065546 | -0.065546 | -0.065546 | -0.065546 | -0.065546 | -0.065546 | -0.065546 | -0.065546 | -0.065546 | -0.065546 | -0.065546 | -0.065546 | -0.065546 | -0.065546 | -0.065546 | -0.065546 | -0.065546 | -0.065546 | -0.065546
23 | -3.0948 | -3.185 | -3.1898 | -3.1808 | -3.1719 | -2.9654 | -2.2228 | -1.8142 | -1.1694 | -0.6753 | -0.86393 | -0.66697 | -0.79532 | -1.1503 | -1.438 | -1.4831 | -1.5251 | -1.0293 | -1.2473 | -1.5463 | -1.8184 | -2.3136 | -2.8918 | -2.9433
24 | -2.2396 | -2.2611 | -2.3027 | -2.3232 | -2.2711 | -1.8328 | -1.3907 | -1.2426 | -0.87205 | -0.5754 | -1.3118 | -1.2371 | -1.3942 | -1.3914 | -1.5481 | -1.5495 | -1.3199 | -0.88264 | -1.2058 | -1.4164 | -1.5217 | -1.5583 | -1.6827 | -1.7847
25 | -0.03874 | 0.064999 | 0.13751 | 0.1189 | 0.09245 | -0.093133 | -0.0030747 | 0.11104 | 0.241 | 0.2843 | 0.1381 | -0.0003588 | 0.43743 | 0.49588 | 0.47039 | 0.54005 | 0.29669 | 0.4098 | 0.44004 | 0.39227 | 0.44023 | 0.56511 | 0.52349 | 0.35266
26 | 0.12479 | 0.10093 | 0.14405 | 0.18051 | 0.18849 | 0.2298 | 0.84041 | 1.0521 | 1.1265 | 1.0536 | 0.96517 | 1.1061 | 1.2502 | 1.1088 | 1.0904 | 1.0884 | 0.9808 | 1.0139 | 0.87671 | 0.66184 | 0.72611 | 0.63452 | 0.2791 | 0.19746
27 | 0.19922 | 0.14075 | 0.12202 | 0.1564 | 0.13467 | 0.11072 | 0.091609 | 0.32013 | 0.33479 | 0.28715 | 0.33455 | 0.31087 | 0.31224 | 0.27881 | 0.16545 | 0.25904 | 0.31068 | 0.28989 | 0.2026 | 0.21019 | 0.19577 | 0.12144 | 0.096872 | 0.1004
28 | -0.41762 | -0.41753 | -0.42905 | -0.44871 | -0.4444 | -0.40785 | -0.25861 | -0.049713 | -0.053422 | -0.035403 | -0.031187 | -0.13918 | -0.20333 | -0.26359 | -0.26161 | -0.26603 | -0.20916 | 0.068746 | -0.0096887 | -0.11437 | -0.212 | -0.27887 | -0.30585 | -0.35018
29 | -9.6063 | -10.3652 | -10.5553 | -10.4142 | -10.4228 | -8.7035 | -0.32409 | 4.4872 | 5.7191 | 3.984 | 2.3523 | 4.6658 | 2.942 | 0.89259 | -3.5313 | -3.5328 | -2.9102 | -1.4681 | -3.5782 | -2.0388 | -2.7991 | -4.6427 | -7.3348 | -8.2798
30 | -1.1918 | -1.2037 | -1.2159 | -1.2266 | -1.232 | -1.1264 | -0.97727 | -0.89224 | -0.91837 | -1.0174 | -1.0852 | -1.149 | -1.1504 | -1.1715 | -1.1818 | -1.1466 | -0.97063 | -0.5785 | -0.74618 | -0.90512 | -0.97439 | -1.0309 | -1.0897 | -1.095
31 | -1.7138 | -1.7999 | -1.8764 | -1.8831 | -1.8789 | -1.5838 | -1.207 | -0.97679 | -0.95948 | -0.80371 | -0.79538 | -0.77863 | -0.93709 | -1.0084 | -0.98131 | -1.2164 | -1.0777 | -0.54028 | -0.63978 | -0.79548 | -0.85896 | -1.115 | -1.2331 | -1.29
32 | 0.38027 | 0.29746 | 0.22554 | 0.33601 | 0.27592 | 0.39752 | 0.53017 | 1.0327 | 1.1893 | 1.2254 | 1.1631 | 1.2407 | 1.2315 | 1.2172 | 1.0237 | 0.9738 | 0.84636 | 0.92589 | 0.78485 | 0.81901 | 0.69246 | 0.72892 | 0.45252 | 0.46471

## Qc, Winter, S3
LoadID | 0 | 1 | 2 | 3 | 4 | 5 | 6 | 7 | 8 | 9 | 10 | 11 | 12 | 13 | 14 | 15 | 16 | 17 | 18 | 19 | 20 | 21 | 22 | 23
1 | 0.59765 | 0.42225 | 0.36605 | 0.46921 | 0.404 | 0.33216 | 0.27483 | 0.96039 | 1.0044 | 0.86145 | 1.0037 | 0.9326 | 0.93671 | 0.83644 | 0.49635 | 0.77713 | 0.93205 | 0.86966 | 0.60781 | 0.63056 | 0.58731 | 0.36432 | 0.29062 | 0.30121
2 | -0.23864 | -0.23859 | -0.24517 | -0.2564 | -0.25394 | -0.23306 | -0.14778 | -0.028407 | -0.030527 | -0.020231 | -0.017821 | -0.079534 | -0.11619 | -0.15062 | -0.14949 | -0.15202 | -0.11952 | 0.039283 | -0.0055364 | -0.065353 | -0.12114 | -0.15935 | -0.17477 | -0.2001
3 | -1.2808 | -1.382 | -1.4074 | -1.3886 | -1.3897 | -1.1605 | -0.043212 | 0.5983 | 0.76254 | 0.5312 | 0.31364 | 0.62211 | 0.39227 | 0.11901 | -0.47084 | -0.47104 | -0.38802 | -0.19575 | -0.47709 | -0.27184 | -0.37322 | -0.61902 | -0.97797 | -1.104
4 | -0.51079 | -0.51585 | -0.52112 | -0.52568 | -0.52802 | -0.48274 | -0.41883 | -0.38239 | -0.39359 | -0.43602 | -0.46506 | -0.49243 | -0.49301 | -0.50208 | -0.50649 | -0.49138 | -0.41598 | -0.24793 | -0.31979 | -0.38791 | -0.41759 | -0.4418 | -0.46702 | -0.46928
5 | -0.34276 | -0.35998 | -0.37528 | -0.37662 | -0.37578 | -0.31676 | -0.2414 | -0.19536 | -0.1919 | -0.16074 | -0.15908 | -0.15573 | -0.18742 | -0.20169 | -0.19626 | -0.24329 | -0.21554 | -0.10806 | -0.12796 | -0.1591 | -0.17179 | -0.22301 | -0.24663 | -0.25801
6 | 0.95068 | 0.74366 | 0.56386 | 0.84002 | 0.6898 | 0.99379 | 1.3254 | 2.5817 | 2.9732 | 3.0635 | 2.9078 | 3.1018 | 3.0787 | 3.043 | 2.5594 | 2.4345 | 2.1159 | 2.3147 | 1.9621 | 2.0475 | 1.7311 | 1.8223 | 1.1313 | 1.1618
7 | -1.1744 | -1.1616 | -1.1981 | -1.2197 | -1.292 | -1.1568 | -0.98274 | -0.51047 | -0.25293 | -0.23477 | -0.17844 | -0.059968 | -0.24348 | -0.25407 | -0.46308 | -0.66176 | -0.59727 | -0.6662 | -0.74917 | -0.71927 | -0.81898 | -0.96547 | -1.0893 | -1.0835
8 | -0.78022 | -0.79672 | -0.79356 | -0.79242 | -0.77609 | -0.74473 | -0.5693 | -0.4529 | -0.41822 | -0.47763 | -0.45102 | -0.41114 | -0.43581 | -0.47184 | -0.57329 | -0.63578 | -0.6341 | -0.62531 | -0.65911 | -0.6815 | -0.69317 | -0.7135 | -0.74465 | -0.75892
9 | -0.026218 | -0.026218 | -0.026218 | -0.026218 | -0.026218 | -0.026218 | -0.026218 | -0.026218 | -0.026218 | -0.026218 | -0.026218 | -0.026218 | -0.026218 | -0.026218 | -0.026218 | -0.026218 | -0.026218 | -0.026218 | -0.026218 | -0.026218 | -0.026218 | -0.026218 | -0.026218 | -0.026218
10 | -0.46422 | -0.47775 | -0.47846 | -0.47712 | -0.47579 | -0.4448 | -0.33342 | -0.27213 | -0.17541 | -0.1013 | -0.12959 | -0.10005 | -0.1193 | -0.17254 | -0.21569 | -0.22247 | -0.22876 | -0.1544 | -0.18709 | -0.23194 | -0.27276 | -0.34704 | -0.43377 | -0.44149
11 | -0.39193 | -0.3957 | -0.40297 | -0.40655 | -0.39745 | -0.32075 | -0.24337 | -0.21745 | -0.15261 | -0.1007 | -0.22957 | -0.21648 | -0.24399 | -0.24349 | -0.27091 | -0.27117 | -0.23098 | -0.15446 | -0.21101 | -0.24787 | -0.26629 | -0.2727 | -0.29446 | -0.31233
12 | -0.054236 | 0.090999 | 0.19251 | 0.16646 | 0.12943 | -0.13039 | -0.0043046 | 0.15545 | 0.3374 | 0.39803 | 0.19334 | -0.00050232 | 0.6124 | 0.69424 | 0.65855 | 0.75607 | 0.41537 | 0.57372 | 0.61605 | 0.54917 | 0.61632 | 0.79116 | 0.73289 | 0.49372
13 | 0.39934 | 0.32298 | 0.46096 | 0.57762 | 0.60316 | 0.73536 | 2.6893 | 3.3666 | 3.6047 | 3.3716 | 3.0885 | 3.5396 | 4.0007 | 3.5481 | 3.4893 | 3.4828 | 3.1386 | 3.2444 | 2.8055 | 2.1179 | 2.3235 | 2.0305 | 0.89311 | 0.63186
14 | 0.099609 | 0.070375 | 0.061008 | 0.078201 | 0.067334 | 0.05536 | 0.045805 | 0.16007 | 0.1674 | 0.14358 | 0.16728 | 0.15543 | 0.15612 | 0.13941 | 0.082725 | 0.12952 | 0.15534 | 0.14494 | 0.1013 | 0.10509 | 0.097886 | 0.060719 | 0.048436 | 0.050202
15 | -0.11932 | -0.11929 | -0.12259 | -0.1282 | -0.12697 | -0.11653 | -0.073889 | -0.014204 | -0.015264 | -0.010115 | -0.0089105 | -0.039767 | -0.058095 | -0.075311 | -0.074745 | -0.076009 | -0.059761 | 0.019642 | -0.0027682 | -0.032677 | -0.060571 | -0.079676 | -0.087385 | -0.10005
16 | -0.32021 | -0.34551 | -0.35184 | -0.34714 | -0.34743 | -0.29012 | -0.010803 | 0.14957 | 0.19064 | 0.1328 | 0.078409 | 0.15553 | 0.098068 | 0.029753 | -0.11771 | -0.11776 | -0.097006 | -0.048938 | -0.11927 | -0.067959 | -0.093304 | -0.15476 | -0.24449 | -0.27599
17 | -0.68105 | -0.6878 | -0.69482 | -0.7009 | -0.70402 | -0.64365 | -0.55844 | -0.50985 | -0.52478 | -0.58136 | -0.62009 | -0.65657 | -0.65735 | -0.66944 | -0.67532 | -0.65518 | -0.55465 | -0.33057 | -0.42639 | -0.51721 | -0.55679 | -0.58906 | -0.62269 | -0.62571
18 | -0.68552 | -0.71997 | -0.75056 | -0.75323 | -0.75157 | -0.63351 | -0.4828 | -0.39072 | -0.38379 | -0.32149 | -0.31815 | -0.31145 | -0.37484 | -0.40337 | -0.39252 | -0.48657 | -0.43108 | -0.21611 | -0.25591 | -0.31819 | -0.34359 | -0.44602 | -0.49326 | -0.51602
19 | 0.38027 | 0.29746 | 0.22554 | 0.33601 | 0.27592 | 0.39752 | 0.53017 | 1.0327 | 1.1893 | 1.2254 | 1.1631 | 1.2407 | 1.2315 | 1.2172 | 1.0237 | 0.9738 | 0.84636 | 0.92589 | 0.78485 | 0.81901 | 0.69246 | 0.72892 | 0.45252 | 0.46471
20 | -0.46976 | -0.46462 | -0.47922 | -0.48789 | -0.51679 | -0.46271 | -0.3931 | -0.20419 | -0.10117 | -0.093909 | -0.071377 | -0.023987 | -0.097391 | -0.10163 | -0.18523 | -0.26471 | -0.23891 | -0.26648 | -0.29967 | -0.28771 | -0.32759 | -0.38619 | -0.43572 | -0.4334
21 | -1.5604 | -1.5934 | -1.5871 | -1.5848 | -1.5522 | -1.4895 | -1.1386 | -0.90581 | -0.83643 | -0.95527 | -0.90204 | -0.82227 | -0.87162 | -0.94368 | -1.1466 | -1.2716 | -1.2682 | -1.2506 | -1.3182 | -1.363 | -1.3863 | -1.427 | -1.4893 | -1.5178
22 | -0.065546 | -0.065546 | -0.065546 | -0.065546 | -0.065546 | -0.065546 | -0.065546 | -0.065546 | -0.065546 | -0.065546 | -0.065546 | -0.065546 | -0.065546 | -0.065546 | -0.065546 | -0.065546 | -0.065546 | -0.065546 | -0.065546 | -0.065546 | -0.065546 | -0.065546 | -0.065546 | -0.065546
23 | -3.0948 | -3.185 | -3.1898 | -3.1808 | -3.1719 | -2.9654 | -2.2228 | -1.8142 | -1.1694 | -0.6753 | -0.86393 | -0.66697 | -0.79532 | -1.1503 | -1.438 | -1.4831 | -1.5251 | -1.0293 | -1.2473 | -1.5463 | -1.8184 | -2.3136 | -2.8918 | -2.9433
24 | -2.2396 | -2.2611 | -2.3027 | -2.3232 | -2.2711 | -1.8328 | -1.3907 | -1.2426 | -0.87205 | -0.5754 | -1.3118 | -1.2371 | -1.3942 | -1.3914 | -1.5481 | -1.5495 | -1.3199 | -0.88264 | -1.2058 | -1.4164 | -1.5217 | -1.5583 | -1.6827 | -1.7847
25 | -0.03874 | 0.064999 | 0.13751 | 0.1189 | 0.09245 | -0.093133 | -0.0030747 | 0.11104 | 0.241 | 0.2843 | 0.1381 | -0.0003588 | 0.43743 | 0.49588 | 0.47039 | 0.54005 | 0.29669 | 0.4098 | 0.44004 | 0.39227 | 0.44023 | 0.56511 | 0.52349 | 0.35266
26 | 0.12479 | 0.10093 | 0.14405 | 0.18051 | 0.18849 | 0.2298 | 0.84041 | 1.0521 | 1.1265 | 1.0536 | 0.96517 | 1.1061 | 1.2502 | 1.1088 | 1.0904 | 1.0884 | 0.9808 | 1.0139 | 0.87671 | 0.66184 | 0.72611 | 0.63452 | 0.2791 | 0.19746
27 | 0.19922 | 0.14075 | 0.12202 | 0.1564 | 0.13467 | 0.11072 | 0.091609 | 0.32013 | 0.33479 | 0.28715 | 0.33455 | 0.31087 | 0.31224 | 0.27881 | 0.16545 | 0.25904 | 0.31068 | 0.28989 | 0.2026 | 0.21019 | 0.19577 | 0.12144 | 0.096872 | 0.1004
28 | -0.41762 | -0.41753 | -0.42905 | -0.44871 | -0.4444 | -0.40785 | -0.25861 | -0.049713 | -0.053422 | -0.035403 | -0.031187 | -0.13918 | -0.20333 | -0.26359 | -0.26161 | -0.26603 | -0.20916 | 0.068746 | -0.0096887 | -0.11437 | -0.212 | -0.27887 | -0.30585 | -0.35018
29 | -9.6063 | -10.3652 | -10.5553 | -10.4142 | -10.4228 | -8.7035 | -0.32409 | 4.4872 | 5.7191 | 3.984 | 2.3523 | 4.6658 | 2.942 | 0.89259 | -3.5313 | -3.5328 | -2.9102 | -1.4681 | -3.5782 | -2.0388 | -2.7991 | -4.6427 | -7.3348 | -8.2798
30 | -1.1918 | -1.2037 | -1.2159 | -1.2266 | -1.232 | -1.1264 | -0.97727 | -0.89224 | -0.91837 | -1.0174 | -1.0852 | -1.149 | -1.1504 | -1.1715 | -1.1818 | -1.1466 | -0.97063 | -0.5785 | -0.74618 | -0.90512 | -0.97439 | -1.0309 | -1.0897 | -1.095
31 | -1.7138 | -1.7999 | -1.8764 | -1.8831 | -1.8789 | -1.5838 | -1.207 | -0.97679 | -0.95948 | -0.80371 | -0.79538 | -0.77863 | -0.93709 | -1.0084 | -0.98131 | -1.2164 | -1.0777 | -0.54028 | -0.63978 | -0.79548 | -0.85896 | -1.115 | -1.2331 | -1.29
32 | 0.38027 | 0.29746 | 0.22554 | 0.33601 | 0.27592 | 0.39752 | 0.53017 | 1.0327 | 1.1893 | 1.2254 | 1.1631 | 1.2407 | 1.2315 | 1.2172 | 1.0237 | 0.9738 | 0.84636 | 0.92589 | 0.78485 | 0.81901 | 0.69246 | 0.72892 | 0.45252 | 0.46471

## Qc, Winter, S4
LoadID | 0 | 1 | 2 | 3 | 4 | 5 | 6 | 7 | 8 | 9 | 10 | 11 | 12 | 13 | 14 | 15 | 16 | 17 | 18 | 19 | 20 | 21 | 22 | 23
1 | 0.59765 | 0.42225 | 0.36605 | 0.46921 | 0.404 | 0.33216 | 0.27483 | 0.96039 | 1.0044 | 0.86145 | 1.0037 | 0.9326 | 0.93671 | 0.83644 | 0.49635 | 0.77713 | 0.93205 | 0.86966 | 0.60781 | 0.63056 | 0.58731 | 0.36432 | 0.29062 | 0.30121
2 | -0.23864 | -0.23859 | -0.24517 | -0.2564 | -0.25394 | -0.23306 | -0.14778 | -0.028407 | -0.030527 | -0.020231 | -0.017821 | -0.079534 | -0.11619 | -0.15062 | -0.14949 | -0.15202 | -0.11952 | 0.039283 | -0.0055364 | -0.065353 | -0.12114 | -0.15935 | -0.17477 | -0.2001
3 | -1.2808 | -1.382 | -1.4074 | -1.3886 | -1.3897 | -1.1605 | -0.043212 | 0.5983 | 0.76254 | 0.5312 | 0.31364 | 0.62211 | 0.39227 | 0.11901 | -0.47084 | -0.47104 | -0.38802 | -0.19575 | -0.47709 | -0.27184 | -0.37322 | -0.61902 | -0.97797 | -1.104
4 | -0.51079 | -0.51585 | -0.52112 | -0.52568 | -0.52802 | -0.48274 | -0.41883 | -0.38239 | -0.39359 | -0.43602 | -0.46506 | -0.49243 | -0.49301 | -0.50208 | -0.50649 | -0.49138 | -0.41598 | -0.24793 | -0.31979 | -0.38791 | -0.41759 | -0.4418 | -0.46702 | -0.46928
5 | -0.34276 | -0.35998 | -0.37528 | -0.37662 | -0.37578 | -0.31676 | -0.2414 | -0.19536 | -0.1919 | -0.16074 | -0.15908 | -0.15573 | -0.18742 | -0.20169 | -0.19626 | -0.24329 | -0.21554 | -0.10806 | -0.12796 | -0.1591 | -0.17179 | -0.22301 | -0.24663 | -0.25801
6 | 0.95068 | 0.74366 | 0.56386 | 0.84002 | 0.6898 | 0.99379 | 1.3254 | 2.5817 | 2.9732 | 3.0635 | 2.9078 | 3.1018 | 3.0787 | 3.043 | 2.5594 | 2.4345 | 2.1159 | 2.3147 | 1.9621 | 2.0475 | 1.7311 | 1.8223 | 1.1313 | 1.1618
7 | -1.1744 | -1.1616 | -1.1981 | -1.2197 | -1.292 | -1.1568 | -0.98274 | -0.51047 | -0.25293 | -0.23477 | -0.17844 | -0.059968 | -0.24348 | -0.25407 | -0.46308 | -0.66176 | -0.59727 | -0.6662 | -0.74917 | -0.71927 | -0.81898 | -0.96547 | -1.0893 | -1.0835
8 | -0.78022 | -0.79672 | -0.79356 | -0.79242 | -0.77609 | -0.74473 | -0.5693 | -0.4529 | -0.41822 | -0.47763 | -0.45102 | -0.41114 | -0.43581 | -0.47184 | -0.57329 | -0.63578 | -0.6341 | -0.62531 | -0.65911 | -0.6815 | -0.69317 | -0.7135 | -0.74465 | -0.75892
9 | -0.026218 | -0.026218 | -0.026218 | -0.026218 | -0.026218 | -0.026218 | -0.026218 | -0.026218 | -0.026218 | -0.026218 | -0.026218 | -0.026218 | -0.026218 | -0.026218 | -0.026218 | -0.026218 | -0.026218 | -0.026218 | -0.026218 | -0.026218 | -0.026218 | -0.026218 | -0.026218 | -0.026218
10 | -0.46422 | -0.47775 | -0.47846 | -0.47712 | -0.47579 | -0.4448 | -0.33342 | -0.27213 | -0.17541 | -0.1013 | -0.12959 | -0.10005 | -0.1193 | -0.17254 | -0.21569 | -0.22247 | -0.22876 | -0.1544 | -0.18709 | -0.23194 | -0.27276 | -0.34704 | -0.43377 | -0.44149
11 | -0.39193 | -0.3957 | -0.40297 | -0.40655 | -0.39745 | -0.32075 | -0.24337 | -0.21745 | -0.15261 | -0.1007 | -0.22957 | -0.21648 | -0.24399 | -0.24349 | -0.27091 | -0.27117 | -0.23098 | -0.15446 | -0.21101 | -0.24787 | -0.26629 | -0.2727 | -0.29446 | -0.31233
12 | -0.054236 | 0.090999 | 0.19251 | 0.16646 | 0.12943 | -0.13039 | -0.0043046 | 0.15545 | 0.3374 | 0.39803 | 0.19334 | -0.00050232 | 0.6124 | 0.69424 | 0.65855 | 0.75607 | 0.41537 | 0.57372 | 0.61605 | 0.54917 | 0.61632 | 0.79116 | 0.73289 | 0.49372
13 | 0.39934 | 0.32298 | 0.46096 | 0.57762 | 0.60316 | 0.73536 | 2.6893 | 3.3666 | 3.6047 | 3.3716 | 3.0885 | 3.5396 | 4.0007 | 3.5481 | 3.4893 | 3.4828 | 3.1386 | 3.2444 | 2.8055 | 2.1179 | 2.3235 | 2.0305 | 0.89311 | 0.63186
14 | 0.099609 | 0.070375 | 0.061008 | 0.078201 | 0.067334 | 0.05536 | 0.045805 | 0.16007 | 0.1674 | 0.14358 | 0.16728 | 0.15543 | 0.15612 | 0.13941 | 0.082725 | 0.12952 | 0.15534 | 0.14494 | 0.1013 | 0.10509 | 0.097886 | 0.060719 | 0.048436 | 0.050202
15 | -0.11932 | -0.11929 | -0.12259 | -0.1282 | -0.12697 | -0.11653 | -0.073889 | -0.014204 | -0.015264 | -0.010115 | -0.0089105 | -0.039767 | -0.058095 | -0.075311 | -0.074745 | -0.076009 | -0.059761 | 0.019642 | -0.0027682 | -0.032677 | -0.060571 | -0.079676 | -0.087385 | -0.10005
16 | -0.32021 | -0.34551 | -0.35184 | -0.34714 | -0.34743 | -0.29012 | -0.010803 | 0.14957 | 0.19064 | 0.1328 | 0.078409 | 0.15553 | 0.098068 | 0.029753 | -0.11771 | -0.11776 | -0.097006 | -0.048938 | -0.11927 | -0.067959 | -0.093304 | -0.15476 | -0.24449 | -0.27599
17 | -0.68105 | -0.6878 | -0.69482 | -0.7009 | -0.70402 | -0.64365 | -0.55844 | -0.50985 | -0.52478 | -0.58136 | -0.62009 | -0.65657 | -0.65735 | -0.66944 | -0.67532 | -0.65518 | -0.55465 | -0.33057 | -0.42639 | -0.51721 | -0.55679 | -0.58906 | -0.62269 | -0.62571
18 | -0.68552 | -0.71997 | -0.75056 | -0.75323 | -0.75157 | -0.63351 | -0.4828 | -0.39072 | -0.38379 | -0.32149 | -0.31815 | -0.31145 | -0.37484 | -0.40337 | -0.39252 | -0.48657 | -0.43108 | -0.21611 | -0.25591 | -0.31819 | -0.34359 | -0.44602 | -0.49326 | -0.51602
19 | 0.38027 | 0.29746 | 0.22554 | 0.33601 | 0.27592 | 0.39752 | 0.53017 | 1.0327 | 1.1893 | 1.2254 | 1.1631 | 1.2407 | 1.2315 | 1.2172 | 1.0237 | 0.9738 | 0.84636 | 0.92589 | 0.78485 | 0.81901 | 0.69246 | 0.72892 | 0.45252 | 0.46471
20 | -0.46976 | -0.46462 | -0.47922 | -0.48789 | -0.51679 | -0.46271 | -0.3931 | -0.20419 | -0.10117 | -0.093909 | -0.071377 | -0.023987 | -0.097391 | -0.10163 | -0.18523 | -0.26471 | -0.23891 | -0.26648 | -0.29967 | -0.28771 | -0.32759 | -0.38619 | -0.43572 | -0.4334
21 | -1.5604 | -1.5934 | -1.5871 | -1.5848 | -1.5522 | -1.4895 | -1.1386 | -0.90581 | -0.83643 | -0.95527 | -0.90204 | -0.82227 | -0.87162 | -0.94368 | -1.1466 | -1.2716 | -1.2682 | -1.2506 | -1.3182 | -1.363 | -1.3863 | -1.427 | -1.4893 | -1.5178
22 | -0.065546 | -0.065546 | -0.065546 | -0.065546 | -0.065546 | -0.065546 | -0.065546 | -0.065546 | -0.065546 | -0.065546 | -0.065546 | -0.065546 | -0.065546 | -0.065546 | -0.065546 | -0.065546 | -0.065546 | -0.065546 | -0.065546 | -0.065546 | -0.065546 | -0.065546 | -0.065546 | -0.065546
23 | -3.0948 | -3.185 | -3.1898 | -3.1808 | -3.1719 | -2.9654 | -2.2228 | -1.8142 | -1.1694 | -0.6753 | -0.86393 | -0.66697 | -0.79532 | -1.1503 | -1.438 | -1.4831 | -1.5251 | -1.0293 | -1.2473 | -1.5463 | -1.8184 | -2.3136 | -2.8918 | -2.9433
24 | -2.2396 | -2.2611 | -2.3027 | -2.3232 | -2.2711 | -1.8328 | -1.3907 | -1.2426 | -0.87205 | -0.5754 | -1.3118 | -1.2371 | -1.3942 | -1.3914 | -1.5481 | -1.5495 | -1.3199 | -0.88264 | -1.2058 | -1.4164 | -1.5217 | -1.5583 | -1.6827 | -1.7847
25 | -0.03874 | 0.064999 | 0.13751 | 0.1189 | 0.09245 | -0.093133 | -0.0030747 | 0.11104 | 0.241 | 0.2843 | 0.1381 | -0.0003588 | 0.43743 | 0.49588 | 0.47039 | 0.54005 | 0.29669 | 0.4098 | 0.44004 | 0.39227 | 0.44023 | 0.56511 | 0.52349 | 0.35266
26 | 0.12479 | 0.10093 | 0.14405 | 0.18051 | 0.18849 | 0.2298 | 0.84041 | 1.0521 | 1.1265 | 1.0536 | 0.96517 | 1.1061 | 1.2502 | 1.1088 | 1.0904 | 1.0884 | 0.9808 | 1.0139 | 0.87671 | 0.66184 | 0.72611 | 0.63452 | 0.2791 | 0.19746
27 | 0.19922 | 0.14075 | 0.12202 | 0.1564 | 0.13467 | 0.11072 | 0.091609 | 0.32013 | 0.33479 | 0.28715 | 0.33455 | 0.31087 | 0.31224 | 0.27881 | 0.16545 | 0.25904 | 0.31068 | 0.28989 | 0.2026 | 0.21019 | 0.19577 | 0.12144 | 0.096872 | 0.1004
28 | -0.41762 | -0.41753 | -0.42905 | -0.44871 | -0.4444 | -0.40785 | -0.25861 | -0.049713 | -0.053422 | -0.035403 | -0.031187 | -0.13918 | -0.20333 | -0.26359 | -0.26161 | -0.26603 | -0.20916 | 0.068746 | -0.0096887 | -0.11437 | -0.212 | -0.27887 | -0.30585 | -0.35018
29 | -9.6063 | -10.3652 | -10.5553 | -10.4142 | -10.4228 | -8.7035 | -0.32409 | 4.4872 | 5.7191 | 3.984 | 2.3523 | 4.6658 | 2.942 | 0.89259 | -3.5313 | -3.5328 | -2.9102 | -1.4681 | -3.5782 | -2.0388 | -2.7991 | -4.6427 | -7.3348 | -8.2798
30 | -1.1918 | -1.2037 | -1.2159 | -1.2266 | -1.232 | -1.1264 | -0.97727 | -0.89224 | -0.91837 | -1.0174 | -1.0852 | -1.149 | -1.1504 | -1.1715 | -1.1818 | -1.1466 | -0.97063 | -0.5785 | -0.74618 | -0.90512 | -0.97439 | -1.0309 | -1.0897 | -1.095
31 | -1.7138 | -1.7999 | -1.8764 | -1.8831 | -1.8789 | -1.5838 | -1.207 | -0.97679 | -0.95948 | -0.80371 | -0.79538 | -0.77863 | -0.93709 | -1.0084 | -0.98131 | -1.2164 | -1.0777 | -0.54028 | -0.63978 | -0.79548 | -0.85896 | -1.115 | -1.2331 | -1.29
32 | 0.38027 | 0.29746 | 0.22554 | 0.33601 | 0.27592 | 0.39752 | 0.53017 | 1.0327 | 1.1893 | 1.2254 | 1.1631 | 1.2407 | 1.2315 | 1.2172 | 1.0237 | 0.9738 | 0.84636 | 0.92589 | 0.78485 | 0.81901 | 0.69246 | 0.72892 | 0.45252 | 0.46471

## Qc, Winter, S5
LoadID | 0 | 1 | 2 | 3 | 4 | 5 | 6 | 7 | 8 | 9 | 10 | 11 | 12 | 13 | 14 | 15 | 16 | 17 | 18 | 19 | 20 | 21 | 22 | 23
1 | 0.59765 | 0.42225 | 0.36605 | 0.46921 | 0.404 | 0.33216 | 0.27483 | 0.96039 | 1.0044 | 0.86145 | 1.0037 | 0.9326 | 0.93671 | 0.83644 | 0.49635 | 0.77713 | 0.93205 | 0.86966 | 0.60781 | 0.63056 | 0.58731 | 0.36432 | 0.29062 | 0.30121
2 | -0.23864 | -0.23859 | -0.24517 | -0.2564 | -0.25394 | -0.23306 | -0.14778 | -0.028407 | -0.030527 | -0.020231 | -0.017821 | -0.079534 | -0.11619 | -0.15062 | -0.14949 | -0.15202 | -0.11952 | 0.039283 | -0.0055364 | -0.065353 | -0.12114 | -0.15935 | -0.17477 | -0.2001
3 | -1.2808 | -1.382 | -1.4074 | -1.3886 | -1.3897 | -1.1605 | -0.043212 | 0.5983 | 0.76254 | 0.5312 | 0.31364 | 0.62211 | 0.39227 | 0.11901 | -0.47084 | -0.47104 | -0.38802 | -0.19575 | -0.47709 | -0.27184 | -0.37322 | -0.61902 | -0.97797 | -1.104
4 | -0.51079 | -0.51585 | -0.52112 | -0.52568 | -0.52802 | -0.48274 | -0.41883 | -0.38239 | -0.39359 | -0.43602 | -0.46506 | -0.49243 | -0.49301 | -0.50208 | -0.50649 | -0.49138 | -0.41598 | -0.24793 | -0.31979 | -0.38791 | -0.41759 | -0.4418 | -0.46702 | -0.46928
5 | -0.34276 | -0.35998 | -0.37528 | -0.37662 | -0.37578 | -0.31676 | -0.2414 | -0.19536 | -0.1919 | -0.16074 | -0.15908 | -0.15573 | -0.18742 | -0.20169 | -0.19626 | -0.24329 | -0.21554 | -0.10806 | -0.12796 | -0.1591 | -0.17179 | -0.22301 | -0.24663 | -0.25801
6 | 0.95068 | 0.74366 | 0.56386 | 0.84002 | 0.6898 | 0.99379 | 1.3254 | 2.5817 | 2.9732 | 3.0635 | 2.9078 | 3.1018 | 3.0787 | 3.043 | 2.5594 | 2.4345 | 2.1159 | 2.3147 | 1.9621 | 2.0475 | 1.7311 | 1.8223 | 1.1313 | 1.1618
7 | -1.1744 | -1.1616 | -1.1981 | -1.2197 | -1.292 | -1.1568 | -0.98274 | -0.51047 | -0.25293 | -0.23477 | -0.17844 | -0.059968 | -0.24348 | -0.25407 | -0.46308 | -0.66176 | -0.59727 | -0.6662 | -0.74917 | -0.71927 | -0.81898 | -0.96547 | -1.0893 | -1.0835
8 | -0.78022 | -0.79672 | -0.79356 | -0.79242 | -0.77609 | -0.74473 | -0.5693 | -0.4529 | -0.41822 | -0.47763 | -0.45102 | -0.41114 | -0.43581 | -0.47184 | -0.57329 | -0.63578 | -0.6341 | -0.62531 | -0.65911 | -0.6815 | -0.69317 | -0.7135 | -0.74465 | -0.75892
9 | -0.026218 | -0.026218 | -0.026218 | -0.026218 | -0.026218 | -0.026218 | -0.026218 | -0.026218 | -0.026218 | -0.026218 | -0.026218 | -0.026218 | -0.026218 | -0.026218 | -0.026218 | -0.026218 | -0.026218 | -0.026218 | -0.026218 | -0.026218 | -0.026218 | -0.026218 | -0.026218 | -0.026218
10 | -0.46422 | -0.47775 | -0.47846 | -0.47712 | -0.47579 | -0.4448 | -0.33342 | -0.27213 | -0.17541 | -0.1013 | -0.12959 | -0.10005 | -0.1193 | -0.17254 | -0.21569 | -0.22247 | -0.22876 | -0.1544 | -0.18709 | -0.23194 | -0.27276 | -0.34704 | -0.43377 | -0.44149
11 | -0.39193 | -0.3957 | -0.40297 | -0.40655 | -0.39745 | -0.32075 | -0.24337 | -0.21745 | -0.15261 | -0.1007 | -0.22957 | -0.21648 | -0.24399 | -0.24349 | -0.27091 | -0.27117 | -0.23098 | -0.15446 | -0.21101 | -0.24787 | -0.26629 | -0.2727 | -0.29446 | -0.31233
12 | -0.054236 | 0.090999 | 0.19251 | 0.16646 | 0.12943 | -0.13039 | -0.0043046 | 0.15545 | 0.3374 | 0.39803 | 0.19334 | -0.00050232 | 0.6124 | 0.69424 | 0.65855 | 0.75607 | 0.41537 | 0.57372 | 0.61605 | 0.54917 | 0.61632 | 0.79116 | 0.73289 | 0.49372
13 | 0.39934 | 0.32298 | 0.46096 | 0.57762 | 0.60316 | 0.73536 | 2.6893 | 3.3666 | 3.6047 | 3.3716 | 3.0885 | 3.5396 | 4.0007 | 3.5481 | 3.4893 | 3.4828 | 3.1386 | 3.2444 | 2.8055 | 2.1179 | 2.3235 | 2.0305 | 0.89311 | 0.63186
14 | 0.099609 | 0.070375 | 0.061008 | 0.078201 | 0.067334 | 0.05536 | 0.045805 | 0.16007 | 0.1674 | 0.14358 | 0.16728 | 0.15543 | 0.15612 | 0.13941 | 0.082725 | 0.12952 | 0.15534 | 0.14494 | 0.1013 | 0.10509 | 0.097886 | 0.060719 | 0.048436 | 0.050202
15 | -0.11932 | -0.11929 | -0.12259 | -0.1282 | -0.12697 | -0.11653 | -0.073889 | -0.014204 | -0.015264 | -0.010115 | -0.0089105 | -0.039767 | -0.058095 | -0.075311 | -0.074745 | -0.076009 | -0.059761 | 0.019642 | -0.0027682 | -0.032677 | -0.060571 | -0.079676 | -0.087385 | -0.10005
16 | -0.32021 | -0.34551 | -0.35184 | -0.34714 | -0.34743 | -0.29012 | -0.010803 | 0.14957 | 0.19064 | 0.1328 | 0.078409 | 0.15553 | 0.098068 | 0.029753 | -0.11771 | -0.11776 | -0.097006 | -0.048938 | -0.11927 | -0.067959 | -0.093304 | -0.15476 | -0.24449 | -0.27599
17 | -0.68105 | -0.6878 | -0.69482 | -0.7009 | -0.70402 | -0.64365 | -0.55844 | -0.50985 | -0.52478 | -0.58136 | -0.62009 | -0.65657 | -0.65735 | -0.66944 | -0.67532 | -0.65518 | -0.55465 | -0.33057 | -0.42639 | -0.51721 | -0.55679 | -0.58906 | -0.62269 | -0.62571
18 | -0.68552 | -0.71997 | -0.75056 | -0.75323 | -0.75157 | -0.63351 | -0.4828 | -0.39072 | -0.38379 | -0.32149 | -0.31815 | -0.31145 | -0.37484 | -0.40337 | -0.39252 | -0.48657 | -0.43108 | -0.21611 | -0.25591 | -0.31819 | -0.34359 | -0.44602 | -0.49326 | -0.51602
19 | 0.38027 | 0.29746 | 0.22554 | 0.33601 | 0.27592 | 0.39752 | 0.53017 | 1.0327 | 1.1893 | 1.2254 | 1.1631 | 1.2407 | 1.2315 | 1.2172 | 1.0237 | 0.9738 | 0.84636 | 0.92589 | 0.78485 | 0.81901 | 0.69246 | 0.72892 | 0.45252 | 0.46471
20 | -0.46976 | -0.46462 | -0.47922 | -0.48789 | -0.51679 | -0.46271 | -0.3931 | -0.20419 | -0.10117 | -0.093909 | -0.071377 | -0.023987 | -0.097391 | -0.10163 | -0.18523 | -0.26471 | -0.23891 | -0.26648 | -0.29967 | -0.28771 | -0.32759 | -0.38619 | -0.43572 | -0.4334
21 | -1.5604 | -1.5934 | -1.5871 | -1.5848 | -1.5522 | -1.4895 | -1.1386 | -0.90581 | -0.83643 | -0.95527 | -0.90204 | -0.82227 | -0.87162 | -0.94368 | -1.1466 | -1.2716 | -1.2682 | -1.2506 | -1.3182 | -1.363 | -1.3863 | -1.427 | -1.4893 | -1.5178
22 | -0.065546 | -0.065546 | -0.065546 | -0.065546 | -0.065546 | -0.065546 | -0.065546 | -0.065546 | -0.065546 | -0.065546 | -0.065546 | -0.065546 | -0.065546 | -0.065546 | -0.065546 | -0.065546 | -0.065546 | -0.065546 | -0.065546 | -0.065546 | -0.065546 | -0.065546 | -0.065546 | -0.065546
23 | -3.0948 | -3.185 | -3.1898 | -3.1808 | -3.1719 | -2.9654 | -2.2228 | -1.8142 | -1.1694 | -0.6753 | -0.86393 | -0.66697 | -0.79532 | -1.1503 | -1.438 | -1.4831 | -1.5251 | -1.0293 | -1.2473 | -1.5463 | -1.8184 | -2.3136 | -2.8918 | -2.9433
24 | -2.2396 | -2.2611 | -2.3027 | -2.3232 | -2.2711 | -1.8328 | -1.3907 | -1.2426 | -0.87205 | -0.5754 | -1.3118 | -1.2371 | -1.3942 | -1.3914 | -1.5481 | -1.5495 | -1.3199 | -0.88264 | -1.2058 | -1.4164 | -1.5217 | -1.5583 | -1.6827 | -1.7847
25 | -0.03874 | 0.064999 | 0.13751 | 0.1189 | 0.09245 | -0.093133 | -0.0030747 | 0.11104 | 0.241 | 0.2843 | 0.1381 | -0.0003588 | 0.43743 | 0.49588 | 0.47039 | 0.54005 | 0.29669 | 0.4098 | 0.44004 | 0.39227 | 0.44023 | 0.56511 | 0.52349 | 0.35266
26 | 0.12479 | 0.10093 | 0.14405 | 0.18051 | 0.18849 | 0.2298 | 0.84041 | 1.0521 | 1.1265 | 1.0536 | 0.96517 | 1.1061 | 1.2502 | 1.1088 | 1.0904 | 1.0884 | 0.9808 | 1.0139 | 0.87671 | 0.66184 | 0.72611 | 0.63452 | 0.2791 | 0.19746
27 | 0.19922 | 0.14075 | 0.12202 | 0.1564 | 0.13467 | 0.11072 | 0.091609 | 0.32013 | 0.33479 | 0.28715 | 0.33455 | 0.31087 | 0.31224 | 0.27881 | 0.16545 | 0.25904 | 0.31068 | 0.28989 | 0.2026 | 0.21019 | 0.19577 | 0.12144 | 0.096872 | 0.1004
28 | -0.41762 | -0.41753 | -0.42905 | -0.44871 | -0.4444 | -0.40785 | -0.25861 | -0.049713 | -0.053422 | -0.035403 | -0.031187 | -0.13918 | -0.20333 | -0.26359 | -0.26161 | -0.26603 | -0.20916 | 0.068746 | -0.0096887 | -0.11437 | -0.212 | -0.27887 | -0.30585 | -0.35018
29 | -9.6063 | -10.3652 | -10.5553 | -10.4142 | -10.4228 | -8.7035 | -0.32409 | 4.4872 | 5.7191 | 3.984 | 2.3523 | 4.6658 | 2.942 | 0.89259 | -3.5313 | -3.5328 | -2.9102 | -1.4681 | -3.5782 | -2.0388 | -2.7991 | -4.6427 | -7.3348 | -8.2798
30 | -1.1918 | -1.2037 | -1.2159 | -1.2266 | -1.232 | -1.1264 | -0.97727 | -0.89224 | -0.91837 | -1.0174 | -1.0852 | -1.149 | -1.1504 | -1.1715 | -1.1818 | -1.1466 | -0.97063 | -0.5785 | -0.74618 | -0.90512 | -0.97439 | -1.0309 | -1.0897 | -1.095
31 | -1.7138 | -1.7999 | -1.8764 | -1.8831 | -1.8789 | -1.5838 | -1.207 | -0.97679 | -0.95948 | -0.80371 | -0.79538 | -0.77863 | -0.93709 | -1.0084 | -0.98131 | -1.2164 | -1.0777 | -0.54028 | -0.63978 | -0.79548 | -0.85896 | -1.115 | -1.2331 | -1.29
32 | 0.38027 | 0.29746 | 0.22554 | 0.33601 | 0.27592 | 0.39752 | 0.53017 | 1.0327 | 1.1893 | 1.2254 | 1.1631 | 1.2407 | 1.2315 | 1.2172 | 1.0237 | 0.9738 | 0.84636 | 0.92589 | 0.78485 | 0.81901 | 0.69246 | 0.72892 | 0.45252 | 0.46471

## Qc, Winter, S6
LoadID | 0 | 1 | 2 | 3 | 4 | 5 | 6 | 7 | 8 | 9 | 10 | 11 | 12 | 13 | 14 | 15 | 16 | 17 | 18 | 19 | 20 | 21 | 22 | 23
1 | 0.59765 | 0.42225 | 0.36605 | 0.46921 | 0.404 | 0.33216 | 0.27483 | 0.96039 | 1.0044 | 0.86145 | 1.0037 | 0.9326 | 0.93671 | 0.83644 | 0.49635 | 0.77713 | 0.93205 | 0.86966 | 0.60781 | 0.63056 | 0.58731 | 0.36432 | 0.29062 | 0.30121
2 | -0.23864 | -0.23859 | -0.24517 | -0.2564 | -0.25394 | -0.23306 | -0.14778 | -0.028407 | -0.030527 | -0.020231 | -0.017821 | -0.079534 | -0.11619 | -0.15062 | -0.14949 | -0.15202 | -0.11952 | 0.039283 | -0.0055364 | -0.065353 | -0.12114 | -0.15935 | -0.17477 | -0.2001
3 | -1.2808 | -1.382 | -1.4074 | -1.3886 | -1.3897 | -1.1605 | -0.043212 | 0.5983 | 0.76254 | 0.5312 | 0.31364 | 0.62211 | 0.39227 | 0.11901 | -0.47084 | -0.47104 | -0.38802 | -0.19575 | -0.47709 | -0.27184 | -0.37322 | -0.61902 | -0.97797 | -1.104
4 | -0.51079 | -0.51585 | -0.52112 | -0.52568 | -0.52802 | -0.48274 | -0.41883 | -0.38239 | -0.39359 | -0.43602 | -0.46506 | -0.49243 | -0.49301 | -0.50208 | -0.50649 | -0.49138 | -0.41598 | -0.24793 | -0.31979 | -0.38791 | -0.41759 | -0.4418 | -0.46702 | -0.46928
5 | -0.34276 | -0.35998 | -0.37528 | -0.37662 | -0.37578 | -0.31676 | -0.2414 | -0.19536 | -0.1919 | -0.16074 | -0.15908 | -0.15573 | -0.18742 | -0.20169 | -0.19626 | -0.24329 | -0.21554 | -0.10806 | -0.12796 | -0.1591 | -0.17179 | -0.22301 | -0.24663 | -0.25801
6 | 0.95068 | 0.74366 | 0.56386 | 0.84002 | 0.6898 | 0.99379 | 1.3254 | 2.5817 | 2.9732 | 3.0635 | 2.9078 | 3.1018 | 3.0787 | 3.043 | 2.5594 | 2.4345 | 2.1159 | 2.3147 | 1.9621 | 2.0475 | 1.7311 | 1.8223 | 1.1313 | 1.1618
7 | -1.1744 | -1.1616 | -1.1981 | -1.2197 | -1.292 | -1.1568 | -0.98274 | -0.51047 | -0.25293 | -0.23477 | -0.17844 | -0.059968 | -0.24348 | -0.25407 | -0.46308 | -0.66176 | -0.59727 | -0.6662 | -0.74917 | -0.71927 | -0.81898 | -0.96547 | -1.0893 | -1.0835
8 | -0.78022 | -0.79672 | -0.79356 | -0.79242 | -0.77609 | -0.74473 | -0.5693 | -0.4529 | -0.41822 | -0.47763 | -0.45102 | -0.41114 | -0.43581 | -0.47184 | -0.57329 | -0.63578 | -0.6341 | -0.62531 | -0.65911 | -0.6815 | -0.69317 | -0.7135 | -0.74465 | -0.75892
9 | -0.026218 | -0.026218 | -0.026218 | -0.026218 | -0.026218 | -0.026218 | -0.026218 | -0.026218 | -0.026218 | -0.026218 | -0.026218 | -0.026218 | -0.026218 | -0.026218 | -0.026218 | -0.026218 | -0.026218 | -0.026218 | -0.026218 | -0.026218 | -0.026218 | -0.026218 | -0.026218 | -0.026218
10 | -0.46422 | -0.47775 | -0.47846 | -0.47712 | -0.47579 | -0.4448 | -0.33342 | -0.27213 | -0.17541 | -0.1013 | -0.12959 | -0.10005 | -0.1193 | -0.17254 | -0.21569 | -0.22247 | -0.22876 | -0.1544 | -0.18709 | -0.23194 | -0.27276 | -0.34704 | -0.43377 | -0.44149
11 | -0.39193 | -0.3957 | -0.40297 | -0.40655 | -0.39745 | -0.32075 | -0.24337 | -0.21745 | -0.15261 | -0.1007 | -0.22957 | -0.21648 | -0.24399 | -0.24349 | -0.27091 | -0.27117 | -0.23098 | -0.15446 | -0.21101 | -0.24787 | -0.26629 | -0.2727 | -0.29446 | -0.31233
12 | -0.054236 | 0.090999 | 0.19251 | 0.16646 | 0.12943 | -0.13039 | -0.0043046 | 0.15545 | 0.3374 | 0.39803 | 0.19334 | -0.00050232 | 0.6124 | 0.69424 | 0.65855 | 0.75607 | 0.41537 | 0.57372 | 0.61605 | 0.54917 | 0.61632 | 0.79116 | 0.73289 | 0.49372
13 | 0.39934 | 0.32298 | 0.46096 | 0.57762 | 0.60316 | 0.73536 | 2.6893 | 3.3666 | 3.6047 | 3.3716 | 3.0885 | 3.5396 | 4.0007 | 3.5481 | 3.4893 | 3.4828 | 3.1386 | 3.2444 | 2.8055 | 2.1179 | 2.3235 | 2.0305 | 0.89311 | 0.63186
14 | 0.099609 | 0.070375 | 0.061008 | 0.078201 | 0.067334 | 0.05536 | 0.045805 | 0.16007 | 0.1674 | 0.14358 | 0.16728 | 0.15543 | 0.15612 | 0.13941 | 0.082725 | 0.12952 | 0.15534 | 0.14494 | 0.1013 | 0.10509 | 0.097886 | 0.060719 | 0.048436 | 0.050202
15 | -0.11932 | -0.11929 | -0.12259 | -0.1282 | -0.12697 | -0.11653 | -0.073889 | -0.014204 | -0.015264 | -0.010115 | -0.0089105 | -0.039767 | -0.058095 | -0.075311 | -0.074745 | -0.076009 | -0.059761 | 0.019642 | -0.0027682 | -0.032677 | -0.060571 | -0.079676 | -0.087385 | -0.10005
16 | -0.32021 | -0.34551 | -0.35184 | -0.34714 | -0.34743 | -0.29012 | -0.010803 | 0.14957 | 0.19064 | 0.1328 | 0.078409 | 0.15553 | 0.098068 | 0.029753 | -0.11771 | -0.11776 | -0.097006 | -0.048938 | -0.11927 | -0.067959 | -0.093304 | -0.15476 | -0.24449 | -0.27599
17 | -0.68105 | -0.6878 | -0.69482 | -0.7009 | -0.70402 | -0.64365 | -0.55844 | -0.50985 | -0.52478 | -0.58136 | -0.62009 | -0.65657 | -0.65735 | -0.66944 | -0.67532 | -0.65518 | -0.55465 | -0.33057 | -0.42639 | -0.51721 | -0.55679 | -0.58906 | -0.62269 | -0.62571
18 | -0.68552 | -0.71997 | -0.75056 | -0.75323 | -0.75157 | -0.63351 | -0.4828 | -0.39072 | -0.38379 | -0.32149 | -0.31815 | -0.31145 | -0.37484 | -0.40337 | -0.39252 | -0.48657 | -0.43108 | -0.21611 | -0.25591 | -0.31819 | -0.34359 | -0.44602 | -0.49326 | -0.51602
19 | 0.38027 | 0.29746 | 0.22554 | 0.33601 | 0.27592 | 0.39752 | 0.53017 | 1.0327 | 1.1893 | 1.2254 | 1.1631 | 1.2407 | 1.2315 | 1.2172 | 1.0237 | 0.9738 | 0.84636 | 0.92589 | 0.78485 | 0.81901 | 0.69246 | 0.72892 | 0.45252 | 0.46471
20 | -0.46976 | -0.46462 | -0.47922 | -0.48789 | -0.51679 | -0.46271 | -0.3931 | -0.20419 | -0.10117 | -0.093909 | -0.071377 | -0.023987 | -0.097391 | -0.10163 | -0.18523 | -0.26471 | -0.23891 | -0.26648 | -0.29967 | -0.28771 | -0.32759 | -0.38619 | -0.43572 | -0.4334
21 | -1.5604 | -1.5934 | -1.5871 | -1.5848 | -1.5522 | -1.4895 | -1.1386 | -0.90581 | -0.83643 | -0.95527 | -0.90204 | -0.82227 | -0.87162 | -0.94368 | -1.1466 | -1.2716 | -1.2682 | -1.2506 | -1.3182 | -1.363 | -1.3863 | -1.427 | -1.4893 | -1.5178
22 | -0.065546 | -0.065546 | -0.065546 | -0.065546 | -0.065546 | -0.065546 | -0.065546 | -0.065546 | -0.065546 | -0.065546 | -0.065546 | -0.065546 | -0.065546 | -0.065546 | -0.065546 | -0.065546 | -0.065546 | -0.065546 | -0.065546 | -0.065546 | -0.065546 | -0.065546 | -0.065546 | -0.065546
23 | -3.0948 | -3.185 | -3.1898 | -3.1808 | -3.1719 | -2.9654 | -2.2228 | -1.8142 | -1.1694 | -0.6753 | -0.86393 | -0.66697 | -0.79532 | -1.1503 | -1.438 | -1.4831 | -1.5251 | -1.0293 | -1.2473 | -1.5463 | -1.8184 | -2.3136 | -2.8918 | -2.9433
24 | -2.2396 | -2.2611 | -2.3027 | -2.3232 | -2.2711 | -1.8328 | -1.3907 | -1.2426 | -0.87205 | -0.5754 | -1.3118 | -1.2371 | -1.3942 | -1.3914 | -1.5481 | -1.5495 | -1.3199 | -0.88264 | -1.2058 | -1.4164 | -1.5217 | -1.5583 | -1.6827 | -1.7847
25 | -0.03874 | 0.064999 | 0.13751 | 0.1189 | 0.09245 | -0.093133 | -0.0030747 | 0.11104 | 0.241 | 0.2843 | 0.1381 | -0.0003588 | 0.43743 | 0.49588 | 0.47039 | 0.54005 | 0.29669 | 0.4098 | 0.44004 | 0.39227 | 0.44023 | 0.56511 | 0.52349 | 0.35266
26 | 0.12479 | 0.10093 | 0.14405 | 0.18051 | 0.18849 | 0.2298 | 0.84041 | 1.0521 | 1.1265 | 1.0536 | 0.96517 | 1.1061 | 1.2502 | 1.1088 | 1.0904 | 1.0884 | 0.9808 | 1.0139 | 0.87671 | 0.66184 | 0.72611 | 0.63452 | 0.2791 | 0.19746
27 | 0.19922 | 0.14075 | 0.12202 | 0.1564 | 0.13467 | 0.11072 | 0.091609 | 0.32013 | 0.33479 | 0.28715 | 0.33455 | 0.31087 | 0.31224 | 0.27881 | 0.16545 | 0.25904 | 0.31068 | 0.28989 | 0.2026 | 0.21019 | 0.19577 | 0.12144 | 0.096872 | 0.1004
28 | -0.41762 | -0.41753 | -0.42905 | -0.44871 | -0.4444 | -0.40785 | -0.25861 | -0.049713 | -0.053422 | -0.035403 | -0.031187 | -0.13918 | -0.20333 | -0.26359 | -0.26161 | -0.26603 | -0.20916 | 0.068746 | -0.0096887 | -0.11437 | -0.212 | -0.27887 | -0.30585 | -0.35018
29 | -9.6063 | -10.3652 | -10.5553 | -10.4142 | -10.4228 | -8.7035 | -0.32409 | 4.4872 | 5.7191 | 3.984 | 2.3523 | 4.6658 | 2.942 | 0.89259 | -3.5313 | -3.5328 | -2.9102 | -1.4681 | -3.5782 | -2.0388 | -2.7991 | -4.6427 | -7.3348 | -8.2798
30 | -1.1918 | -1.2037 | -1.2159 | -1.2266 | -1.232 | -1.1264 | -0.97727 | -0.89224 | -0.91837 | -1.0174 | -1.0852 | -1.149 | -1.1504 | -1.1715 | -1.1818 | -1.1466 | -0.97063 | -0.5785 | -0.74618 | -0.90512 | -0.97439 | -1.0309 | -1.0897 | -1.095
31 | -1.7138 | -1.7999 | -1.8764 | -1.8831 | -1.8789 | -1.5838 | -1.207 | -0.97679 | -0.95948 | -0.80371 | -0.79538 | -0.77863 | -0.93709 | -1.0084 | -0.98131 | -1.2164 | -1.0777 | -0.54028 | -0.63978 | -0.79548 | -0.85896 | -1.115 | -1.2331 | -1.29
32 | 0.38027 | 0.29746 | 0.22554 | 0.33601 | 0.27592 | 0.39752 | 0.53017 | 1.0327 | 1.1893 | 1.2254 | 1.1631 | 1.2407 | 1.2315 | 1.2172 | 1.0237 | 0.9738 | 0.84636 | 0.92589 | 0.78485 | 0.81901 | 0.69246 | 0.72892 | 0.45252 | 0.46471

## Qc, Winter, S7
LoadID | 0 | 1 | 2 | 3 | 4 | 5 | 6 | 7 | 8 | 9 | 10 | 11 | 12 | 13 | 14 | 15 | 16 | 17 | 18 | 19 | 20 | 21 | 22 | 23
1 | 0.59765 | 0.42225 | 0.36605 | 0.46921 | 0.404 | 0.33216 | 0.27483 | 0.96039 | 1.0044 | 0.86145 | 1.0037 | 0.9326 | 0.93671 | 0.83644 | 0.49635 | 0.77713 | 0.93205 | 0.86966 | 0.60781 | 0.63056 | 0.58731 | 0.36432 | 0.29062 | 0.30121
2 | -0.23864 | -0.23859 | -0.24517 | -0.2564 | -0.25394 | -0.23306 | -0.14778 | -0.028407 | -0.030527 | -0.020231 | -0.017821 | -0.079534 | -0.11619 | -0.15062 | -0.14949 | -0.15202 | -0.11952 | 0.039283 | -0.0055364 | -0.065353 | -0.12114 | -0.15935 | -0.17477 | -0.2001
3 | -1.2808 | -1.382 | -1.4074 | -1.3886 | -1.3897 | -1.1605 | -0.043212 | 0.5983 | 0.76254 | 0.5312 | 0.31364 | 0.62211 | 0.39227 | 0.11901 | -0.47084 | -0.47104 | -0.38802 | -0.19575 | -0.47709 | -0.27184 | -0.37322 | -0.61902 | -0.97797 | -1.104
4 | -0.51079 | -0.51585 | -0.52112 | -0.52568 | -0.52802 | -0.48274 | -0.41883 | -0.38239 | -0.39359 | -0.43602 | -0.46506 | -0.49243 | -0.49301 | -0.50208 | -0.50649 | -0.49138 | -0.41598 | -0.24793 | -0.31979 | -0.38791 | -0.41759 | -0.4418 | -0.46702 | -0.46928
5 | -0.34276 | -0.35998 | -0.37528 | -0.37662 | -0.37578 | -0.31676 | -0.2414 | -0.19536 | -0.1919 | -0.16074 | -0.15908 | -0.15573 | -0.18742 | -0.20169 | -0.19626 | -0.24329 | -0.21554 | -0.10806 | -0.12796 | -0.1591 | -0.17179 | -0.22301 | -0.24663 | -0.25801
6 | 0.95068 | 0.74366 | 0.56386 | 0.84002 | 0.6898 | 0.99379 | 1.3254 | 2.5817 | 2.9732 | 3.0635 | 2.9078 | 3.1018 | 3.0787 | 3.043 | 2.5594 | 2.4345 | 2.1159 | 2.3147 | 1.9621 | 2.0475 | 1.7311 | 1.8223 | 1.1313 | 1.1618
7 | -1.1744 | -1.1616 | -1.1981 | -1.2197 | -1.292 | -1.1568 | -0.98274 | -0.51047 | -0.25293 | -0.23477 | -0.17844 | -0.059968 | -0.24348 | -0.25407 | -0.46308 | -0.66176 | -0.59727 | -0.6662 | -0.74917 | -0.71927 | -0.81898 | -0.96547 | -1.0893 | -1.0835
8 | -0.78022 | -0.79672 | -0.79356 | -0.79242 | -0.77609 | -0.74473 | -0.5693 | -0.4529 | -0.41822 | -0.47763 | -0.45102 | -0.41114 | -0.43581 | -0.47184 | -0.57329 | -0.63578 | -0.6341 | -0.62531 | -0.65911 | -0.6815 | -0.69317 | -0.7135 | -0.74465 | -0.75892
9 | -0.026218 | -0.026218 | -0.026218 | -0.026218 | -0.026218 | -0.026218 | -0.026218 | -0.026218 | -0.026218 | -0.026218 | -0.026218 | -0.026218 | -0.026218 | -0.026218 | -0.026218 | -0.026218 | -0.026218 | -0.026218 | -0.026218 | -0.026218 | -0.026218 | -0.026218 | -0.026218 | -0.026218
10 | -0.46422 | -0.47775 | -0.47846 | -0.47712 | -0.47579 | -0.4448 | -0.33342 | -0.27213 | -0.17541 | -0.1013 | -0.12959 | -0.10005 | -0.1193 | -0.17254 | -0.21569 | -0.22247 | -0.22876 | -0.1544 | -0.18709 | -0.23194 | -0.27276 | -0.34704 | -0.43377 | -0.44149
11 | -0.39193 | -0.3957 | -0.40297 | -0.40655 | -0.39745 | -0.32075 | -0.24337 | -0.21745 | -0.15261 | -0.1007 | -0.22957 | -0.21648 | -0.24399 | -0.24349 | -0.27091 | -0.27117 | -0.23098 | -0.15446 | -0.21101 | -0.24787 | -0.26629 | -0.2727 | -0.29446 | -0.31233
12 | -0.054236 | 0.090999 | 0.19251 | 0.16646 | 0.12943 | -0.13039 | -0.0043046 | 0.15545 | 0.3374 | 0.39803 | 0.19334 | -0.00050232 | 0.6124 | 0.69424 | 0.65855 | 0.75607 | 0.41537 | 0.57372 | 0.61605 | 0.54917 | 0.61632 | 0.79116 | 0.73289 | 0.49372
13 | 0.39934 | 0.32298 | 0.46096 | 0.57762 | 0.60316 | 0.73536 | 2.6893 | 3.3666 | 3.6047 | 3.3716 | 3.0885 | 3.5396 | 4.0007 | 3.5481 | 3.4893 | 3.4828 | 3.1386 | 3.2444 | 2.8055 | 2.1179 | 2.3235 | 2.0305 | 0.89311 | 0.63186
14 | 0.099609 | 0.070375 | 0.061008 | 0.078201 | 0.067334 | 0.05536 | 0.045805 | 0.16007 | 0.1674 | 0.14358 | 0.16728 | 0.15543 | 0.15612 | 0.13941 | 0.082725 | 0.12952 | 0.15534 | 0.14494 | 0.1013 | 0.10509 | 0.097886 | 0.060719 | 0.048436 | 0.050202
15 | -0.11932 | -0.11929 | -0.12259 | -0.1282 | -0.12697 | -0.11653 | -0.073889 | -0.014204 | -0.015264 | -0.010115 | -0.0089105 | -0.039767 | -0.058095 | -0.075311 | -0.074745 | -0.076009 | -0.059761 | 0.019642 | -0.0027682 | -0.032677 | -0.060571 | -0.079676 | -0.087385 | -0.10005
16 | -0.32021 | -0.34551 | -0.35184 | -0.34714 | -0.34743 | -0.29012 | -0.010803 | 0.14957 | 0.19064 | 0.1328 | 0.078409 | 0.15553 | 0.098068 | 0.029753 | -0.11771 | -0.11776 | -0.097006 | -0.048938 | -0.11927 | -0.067959 | -0.093304 | -0.15476 | -0.24449 | -0.27599
17 | -0.68105 | -0.6878 | -0.69482 | -0.7009 | -0.70402 | -0.64365 | -0.55844 | -0.50985 | -0.52478 | -0.58136 | -0.62009 | -0.65657 | -0.65735 | -0.66944 | -0.67532 | -0.65518 | -0.55465 | -0.33057 | -0.42639 | -0.51721 | -0.55679 | -0.58906 | -0.62269 | -0.62571
18 | -0.68552 | -0.71997 | -0.75056 | -0.75323 | -0.75157 | -0.63351 | -0.4828 | -0.39072 | -0.38379 | -0.32149 | -0.31815 | -0.31145 | -0.37484 | -0.40337 | -0.39252 | -0.48657 | -0.43108 | -0.21611 | -0.25591 | -0.31819 | -0.34359 | -0.44602 | -0.49326 | -0.51602
19 | 0.38027 | 0.29746 | 0.22554 | 0.33601 | 0.27592 | 0.39752 | 0.53017 | 1.0327 | 1.1893 | 1.2254 | 1.1631 | 1.2407 | 1.2315 | 1.2172 | 1.0237 | 0.9738 | 0.84636 | 0.92589 | 0.78485 | 0.81901 | 0.69246 | 0.72892 | 0.45252 | 0.46471
20 | -0.46976 | -0.46462 | -0.47922 | -0.48789 | -0.51679 | -0.46271 | -0.3931 | -0.20419 | -0.10117 | -0.093909 | -0.071377 | -0.023987 | -0.097391 | -0.10163 | -0.18523 | -0.26471 | -0.23891 | -0.26648 | -0.29967 | -0.28771 | -0.32759 | -0.38619 | -0.43572 | -0.4334
21 | -1.5604 | -1.5934 | -1.5871 | -1.5848 | -1.5522 | -1.4895 | -1.1386 | -0.90581 | -0.83643 | -0.95527 | -0.90204 | -0.82227 | -0.87162 | -0.94368 | -1.1466 | -1.2716 | -1.2682 | -1.2506 | -1.3182 | -1.363 | -1.3863 | -1.427 | -1.4893 | -1.5178
22 | -0.065546 | -0.065546 | -0.065546 | -0.065546 | -0.065546 | -0.065546 | -0.065546 | -0.065546 | -0.065546 | -0.065546 | -0.065546 | -0.065546 | -0.065546 | -0.065546 | -0.065546 | -0.065546 | -0.065546 | -0.065546 | -0.065546 | -0.065546 | -0.065546 | -0.065546 | -0.065546 | -0.065546
23 | -3.0948 | -3.185 | -3.1898 | -3.1808 | -3.1719 | -2.9654 | -2.2228 | -1.8142 | -1.1694 | -0.6753 | -0.86393 | -0.66697 | -0.79532 | -1.1503 | -1.438 | -1.4831 | -1.5251 | -1.0293 | -1.2473 | -1.5463 | -1.8184 | -2.3136 | -2.8918 | -2.9433
24 | -2.2396 | -2.2611 | -2.3027 | -2.3232 | -2.2711 | -1.8328 | -1.3907 | -1.2426 | -0.87205 | -0.5754 | -1.3118 | -1.2371 | -1.3942 | -1.3914 | -1.5481 | -1.5495 | -1.3199 | -0.88264 | -1.2058 | -1.4164 | -1.5217 | -1.5583 | -1.6827 | -1.7847
25 | -0.03874 | 0.064999 | 0.13751 | 0.1189 | 0.09245 | -0.093133 | -0.0030747 | 0.11104 | 0.241 | 0.2843 | 0.1381 | -0.0003588 | 0.43743 | 0.49588 | 0.47039 | 0.54005 | 0.29669 | 0.4098 | 0.44004 | 0.39227 | 0.44023 | 0.56511 | 0.52349 | 0.35266
26 | 0.12479 | 0.10093 | 0.14405 | 0.18051 | 0.18849 | 0.2298 | 0.84041 | 1.0521 | 1.1265 | 1.0536 | 0.96517 | 1.1061 | 1.2502 | 1.1088 | 1.0904 | 1.0884 | 0.9808 | 1.0139 | 0.87671 | 0.66184 | 0.72611 | 0.63452 | 0.2791 | 0.19746
27 | 0.19922 | 0.14075 | 0.12202 | 0.1564 | 0.13467 | 0.11072 | 0.091609 | 0.32013 | 0.33479 | 0.28715 | 0.33455 | 0.31087 | 0.31224 | 0.27881 | 0.16545 | 0.25904 | 0.31068 | 0.28989 | 0.2026 | 0.21019 | 0.19577 | 0.12144 | 0.096872 | 0.1004
28 | -0.41762 | -0.41753 | -0.42905 | -0.44871 | -0.4444 | -0.40785 | -0.25861 | -0.049713 | -0.053422 | -0.035403 | -0.031187 | -0.13918 | -0.20333 | -0.26359 | -0.26161 | -0.26603 | -0.20916 | 0.068746 | -0.0096887 | -0.11437 | -0.212 | -0.27887 | -0.30585 | -0.35018
29 | -9.6063 | -10.3652 | -10.5553 | -10.4142 | -10.4228 | -8.7035 | -0.32409 | 4.4872 | 5.7191 | 3.984 | 2.3523 | 4.6658 | 2.942 | 0.89259 | -3.5313 | -3.5328 | -2.9102 | -1.4681 | -3.5782 | -2.0388 | -2.7991 | -4.6427 | -7.3348 | -8.2798
30 | -1.1918 | -1.2037 | -1.2159 | -1.2266 | -1.232 | -1.1264 | -0.97727 | -0.89224 | -0.91837 | -1.0174 | -1.0852 | -1.149 | -1.1504 | -1.1715 | -1.1818 | -1.1466 | -0.97063 | -0.5785 | -0.74618 | -0.90512 | -0.97439 | -1.0309 | -1.0897 | -1.095
31 | -1.7138 | -1.7999 | -1.8764 | -1.8831 | -1.8789 | -1.5838 | -1.207 | -0.97679 | -0.95948 | -0.80371 | -0.79538 | -0.77863 | -0.93709 | -1.0084 | -0.98131 | -1.2164 | -1.0777 | -0.54028 | -0.63978 | -0.79548 | -0.85896 | -1.115 | -1.2331 | -1.29
32 | 0.38027 | 0.29746 | 0.22554 | 0.33601 | 0.27592 | 0.39752 | 0.53017 | 1.0327 | 1.1893 | 1.2254 | 1.1631 | 1.2407 | 1.2315 | 1.2172 | 1.0237 | 0.9738 | 0.84636 | 0.92589 | 0.78485 | 0.81901 | 0.69246 | 0.72892 | 0.45252 | 0.46471

## Qc, Winter, S8
LoadID | 0 | 1 | 2 | 3 | 4 | 5 | 6 | 7 | 8 | 9 | 10 | 11 | 12 | 13 | 14 | 15 | 16 | 17 | 18 | 19 | 20 | 21 | 22 | 23
1 | 0.59765 | 0.42225 | 0.36605 | 0.46921 | 0.404 | 0.33216 | 0.27483 | 0.96039 | 1.0044 | 0.86145 | 1.0037 | 0.9326 | 0.93671 | 0.83644 | 0.49635 | 0.77713 | 0.93205 | 0.86966 | 0.60781 | 0.63056 | 0.58731 | 0.36432 | 0.29062 | 0.30121
2 | -0.23864 | -0.23859 | -0.24517 | -0.2564 | -0.25394 | -0.23306 | -0.14778 | -0.028407 | -0.030527 | -0.020231 | -0.017821 | -0.079534 | -0.11619 | -0.15062 | -0.14949 | -0.15202 | -0.11952 | 0.039283 | -0.0055364 | -0.065353 | -0.12114 | -0.15935 | -0.17477 | -0.2001
3 | -1.2808 | -1.382 | -1.4074 | -1.3886 | -1.3897 | -1.1605 | -0.043212 | 0.5983 | 0.76254 | 0.5312 | 0.31364 | 0.62211 | 0.39227 | 0.11901 | -0.47084 | -0.47104 | -0.38802 | -0.19575 | -0.47709 | -0.27184 | -0.37322 | -0.61902 | -0.97797 | -1.104
4 | -0.51079 | -0.51585 | -0.52112 | -0.52568 | -0.52802 | -0.48274 | -0.41883 | -0.38239 | -0.39359 | -0.43602 | -0.46506 | -0.49243 | -0.49301 | -0.50208 | -0.50649 | -0.49138 | -0.41598 | -0.24793 | -0.31979 | -0.38791 | -0.41759 | -0.4418 | -0.46702 | -0.46928
5 | -0.34276 | -0.35998 | -0.37528 | -0.37662 | -0.37578 | -0.31676 | -0.2414 | -0.19536 | -0.1919 | -0.16074 | -0.15908 | -0.15573 | -0.18742 | -0.20169 | -0.19626 | -0.24329 | -0.21554 | -0.10806 | -0.12796 | -0.1591 | -0.17179 | -0.22301 | -0.24663 | -0.25801
6 | 0.95068 | 0.74366 | 0.56386 | 0.84002 | 0.6898 | 0.99379 | 1.3254 | 2.5817 | 2.9732 | 3.0635 | 2.9078 | 3.1018 | 3.0787 | 3.043 | 2.5594 | 2.4345 | 2.1159 | 2.3147 | 1.9621 | 2.0475 | 1.7311 | 1.8223 | 1.1313 | 1.1618
7 | -1.1744 | -1.1616 | -1.1981 | -1.2197 | -1.292 | -1.1568 | -0.98274 | -0.51047 | -0.25293 | -0.23477 | -0.17844 | -0.059968 | -0.24348 | -0.25407 | -0.46308 | -0.66176 | -0.59727 | -0.6662 | -0.74917 | -0.71927 | -0.81898 | -0.96547 | -1.0893 | -1.0835
8 | -0.78022 | -0.79672 | -0.79356 | -0.79242 | -0.77609 | -0.74473 | -0.5693 | -0.4529 | -0.41822 | -0.47763 | -0.45102 | -0.41114 | -0.43581 | -0.47184 | -0.57329 | -0.63578 | -0.6341 | -0.62531 | -0.65911 | -0.6815 | -0.69317 | -0.7135 | -0.74465 | -0.75892
9 | -0.026218 | -0.026218 | -0.026218 | -0.026218 | -0.026218 | -0.026218 | -0.026218 | -0.026218 | -0.026218 | -0.026218 | -0.026218 | -0.026218 | -0.026218 | -0.026218 | -0.026218 | -0.026218 | -0.026218 | -0.026218 | -0.026218 | -0.026218 | -0.026218 | -0.026218 | -0.026218 | -0.026218
10 | -0.46422 | -0.47775 | -0.47846 | -0.47712 | -0.47579 | -0.4448 | -0.33342 | -0.27213 | -0.17541 | -0.1013 | -0.12959 | -0.10005 | -0.1193 | -0.17254 | -0.21569 | -0.22247 | -0.22876 | -0.1544 | -0.18709 | -0.23194 | -0.27276 | -0.34704 | -0.43377 | -0.44149
11 | -0.39193 | -0.3957 | -0.40297 | -0.40655 | -0.39745 | -0.32075 | -0.24337 | -0.21745 | -0.15261 | -0.1007 | -0.22957 | -0.21648 | -0.24399 | -0.24349 | -0.27091 | -0.27117 | -0.23098 | -0.15446 | -0.21101 | -0.24787 | -0.26629 | -0.2727 | -0.29446 | -0.31233
12 | -0.054236 | 0.090999 | 0.19251 | 0.16646 | 0.12943 | -0.13039 | -0.0043046 | 0.15545 | 0.3374 | 0.39803 | 0.19334 | -0.00050232 | 0.6124 | 0.69424 | 0.65855 | 0.75607 | 0.41537 | 0.57372 | 0.61605 | 0.54917 | 0.61632 | 0.79116 | 0.73289 | 0.49372
13 | 0.39934 | 0.32298 | 0.46096 | 0.57762 | 0.60316 | 0.73536 | 2.6893 | 3.3666 | 3.6047 | 3.3716 | 3.0885 | 3.5396 | 4.0007 | 3.5481 | 3.4893 | 3.4828 | 3.1386 | 3.2444 | 2.8055 | 2.1179 | 2.3235 | 2.0305 | 0.89311 | 0.63186
14 | 0.099609 | 0.070375 | 0.061008 | 0.078201 | 0.067334 | 0.05536 | 0.045805 | 0.16007 | 0.1674 | 0.14358 | 0.16728 | 0.15543 | 0.15612 | 0.13941 | 0.082725 | 0.12952 | 0.15534 | 0.14494 | 0.1013 | 0.10509 | 0.097886 | 0.060719 | 0.048436 | 0.050202
15 | -0.11932 | -0.11929 | -0.12259 | -0.1282 | -0.12697 | -0.11653 | -0.073889 | -0.014204 | -0.015264 | -0.010115 | -0.0089105 | -0.039767 | -0.058095 | -0.075311 | -0.074745 | -0.076009 | -0.059761 | 0.019642 | -0.0027682 | -0.032677 | -0.060571 | -0.079676 | -0.087385 | -0.10005
16 | -0.32021 | -0.34551 | -0.35184 | -0.34714 | -0.34743 | -0.29012 | -0.010803 | 0.14957 | 0.19064 | 0.1328 | 0.078409 | 0.15553 | 0.098068 | 0.029753 | -0.11771 | -0.11776 | -0.097006 | -0.048938 | -0.11927 | -0.067959 | -0.093304 | -0.15476 | -0.24449 | -0.27599
17 | -0.68105 | -0.6878 | -0.69482 | -0.7009 | -0.70402 | -0.64365 | -0.55844 | -0.50985 | -0.52478 | -0.58136 | -0.62009 | -0.65657 | -0.65735 | -0.66944 | -0.67532 | -0.65518 | -0.55465 | -0.33057 | -0.42639 | -0.51721 | -0.55679 | -0.58906 | -0.62269 | -0.62571
18 | -0.68552 | -0.71997 | -0.75056 | -0.75323 | -0.75157 | -0.63351 | -0.4828 | -0.39072 | -0.38379 | -0.32149 | -0.31815 | -0.31145 | -0.37484 | -0.40337 | -0.39252 | -0.48657 | -0.43108 | -0.21611 | -0.25591 | -0.31819 | -0.34359 | -0.44602 | -0.49326 | -0.51602
19 | 0.38027 | 0.29746 | 0.22554 | 0.33601 | 0.27592 | 0.39752 | 0.53017 | 1.0327 | 1.1893 | 1.2254 | 1.1631 | 1.2407 | 1.2315 | 1.2172 | 1.0237 | 0.9738 | 0.84636 | 0.92589 | 0.78485 | 0.81901 | 0.69246 | 0.72892 | 0.45252 | 0.46471
20 | -0.46976 | -0.46462 | -0.47922 | -0.48789 | -0.51679 | -0.46271 | -0.3931 | -0.20419 | -0.10117 | -0.093909 | -0.071377 | -0.023987 | -0.097391 | -0.10163 | -0.18523 | -0.26471 | -0.23891 | -0.26648 | -0.29967 | -0.28771 | -0.32759 | -0.38619 | -0.43572 | -0.4334
21 | -1.5604 | -1.5934 | -1.5871 | -1.5848 | -1.5522 | -1.4895 | -1.1386 | -0.90581 | -0.83643 | -0.95527 | -0.90204 | -0.82227 | -0.87162 | -0.94368 | -1.1466 | -1.2716 | -1.2682 | -1.2506 | -1.3182 | -1.363 | -1.3863 | -1.427 | -1.4893 | -1.5178
22 | -0.065546 | -0.065546 | -0.065546 | -0.065546 | -0.065546 | -0.065546 | -0.065546 | -0.065546 | -0.065546 | -0.065546 | -0.065546 | -0.065546 | -0.065546 | -0.065546 | -0.065546 | -0.065546 | -0.065546 | -0.065546 | -0.065546 | -0.065546 | -0.065546 | -0.065546 | -0.065546 | -0.065546
23 | -3.0948 | -3.185 | -3.1898 | -3.1808 | -3.1719 | -2.9654 | -2.2228 | -1.8142 | -1.1694 | -0.6753 | -0.86393 | -0.66697 | -0.79532 | -1.1503 | -1.438 | -1.4831 | -1.5251 | -1.0293 | -1.2473 | -1.5463 | -1.8184 | -2.3136 | -2.8918 | -2.9433
24 | -2.2396 | -2.2611 | -2.3027 | -2.3232 | -2.2711 | -1.8328 | -1.3907 | -1.2426 | -0.87205 | -0.5754 | -1.3118 | -1.2371 | -1.3942 | -1.3914 | -1.5481 | -1.5495 | -1.3199 | -0.88264 | -1.2058 | -1.4164 | -1.5217 | -1.5583 | -1.6827 | -1.7847
25 | -0.03874 | 0.064999 | 0.13751 | 0.1189 | 0.09245 | -0.093133 | -0.0030747 | 0.11104 | 0.241 | 0.2843 | 0.1381 | -0.0003588 | 0.43743 | 0.49588 | 0.47039 | 0.54005 | 0.29669 | 0.4098 | 0.44004 | 0.39227 | 0.44023 | 0.56511 | 0.52349 | 0.35266
26 | 0.12479 | 0.10093 | 0.14405 | 0.18051 | 0.18849 | 0.2298 | 0.84041 | 1.0521 | 1.1265 | 1.0536 | 0.96517 | 1.1061 | 1.2502 | 1.1088 | 1.0904 | 1.0884 | 0.9808 | 1.0139 | 0.87671 | 0.66184 | 0.72611 | 0.63452 | 0.2791 | 0.19746
27 | 0.19922 | 0.14075 | 0.12202 | 0.1564 | 0.13467 | 0.11072 | 0.091609 | 0.32013 | 0.33479 | 0.28715 | 0.33455 | 0.31087 | 0.31224 | 0.27881 | 0.16545 | 0.25904 | 0.31068 | 0.28989 | 0.2026 | 0.21019 | 0.19577 | 0.12144 | 0.096872 | 0.1004
28 | -0.41762 | -0.41753 | -0.42905 | -0.44871 | -0.4444 | -0.40785 | -0.25861 | -0.049713 | -0.053422 | -0.035403 | -0.031187 | -0.13918 | -0.20333 | -0.26359 | -0.26161 | -0.26603 | -0.20916 | 0.068746 | -0.0096887 | -0.11437 | -0.212 | -0.27887 | -0.30585 | -0.35018
29 | -9.6063 | -10.3652 | -10.5553 | -10.4142 | -10.4228 | -8.7035 | -0.32409 | 4.4872 | 5.7191 | 3.984 | 2.3523 | 4.6658 | 2.942 | 0.89259 | -3.5313 | -3.5328 | -2.9102 | -1.4681 | -3.5782 | -2.0388 | -2.7991 | -4.6427 | -7.3348 | -8.2798
30 | -1.1918 | -1.2037 | -1.2159 | -1.2266 | -1.232 | -1.1264 | -0.97727 | -0.89224 | -0.91837 | -1.0174 | -1.0852 | -1.149 | -1.1504 | -1.1715 | -1.1818 | -1.1466 | -0.97063 | -0.5785 | -0.74618 | -0.90512 | -0.97439 | -1.0309 | -1.0897 | -1.095
31 | -1.7138 | -1.7999 | -1.8764 | -1.8831 | -1.8789 | -1.5838 | -1.207 | -0.97679 | -0.95948 | -0.80371 | -0.79538 | -0.77863 | -0.93709 | -1.0084 | -0.98131 | -1.2164 | -1.0777 | -0.54028 | -0.63978 | -0.79548 | -0.85896 | -1.115 | -1.2331 | -1.29
32 | 0.38027 | 0.29746 | 0.22554 | 0.33601 | 0.27592 | 0.39752 | 0.53017 | 1.0327 | 1.1893 | 1.2254 | 1.1631 | 1.2407 | 1.2315 | 1.2172 | 1.0237 | 0.9738 | 0.84636 | 0.92589 | 0.78485 | 0.81901 | 0.69246 | 0.72892 | 0.45252 | 0.46471

## Qc, Winter, S9
LoadID | 0 | 1 | 2 | 3 | 4 | 5 | 6 | 7 | 8 | 9 | 10 | 11 | 12 | 13 | 14 | 15 | 16 | 17 | 18 | 19 | 20 | 21 | 22 | 23
1 | 0.59765 | 0.42225 | 0.36605 | 0.46921 | 0.404 | 0.33216 | 0.27483 | 0.96039 | 1.0044 | 0.86145 | 1.0037 | 0.9326 | 0.93671 | 0.83644 | 0.49635 | 0.77713 | 0.93205 | 0.86966 | 0.60781 | 0.63056 | 0.58731 | 0.36432 | 0.29062 | 0.30121
2 | -0.23864 | -0.23859 | -0.24517 | -0.2564 | -0.25394 | -0.23306 | -0.14778 | -0.028407 | -0.030527 | -0.020231 | -0.017821 | -0.079534 | -0.11619 | -0.15062 | -0.14949 | -0.15202 | -0.11952 | 0.039283 | -0.0055364 | -0.065353 | -0.12114 | -0.15935 | -0.17477 | -0.2001
3 | -1.2808 | -1.382 | -1.4074 | -1.3886 | -1.3897 | -1.1605 | -0.043212 | 0.5983 | 0.76254 | 0.5312 | 0.31364 | 0.62211 | 0.39227 | 0.11901 | -0.47084 | -0.47104 | -0.38802 | -0.19575 | -0.47709 | -0.27184 | -0.37322 | -0.61902 | -0.97797 | -1.104
4 | -0.51079 | -0.51585 | -0.52112 | -0.52568 | -0.52802 | -0.48274 | -0.41883 | -0.38239 | -0.39359 | -0.43602 | -0.46506 | -0.49243 | -0.49301 | -0.50208 | -0.50649 | -0.49138 | -0.41598 | -0.24793 | -0.31979 | -0.38791 | -0.41759 | -0.4418 | -0.46702 | -0.46928
5 | -0.34276 | -0.35998 | -0.37528 | -0.37662 | -0.37578 | -0.31676 | -0.2414 | -0.19536 | -0.1919 | -0.16074 | -0.15908 | -0.15573 | -0.18742 | -0.20169 | -0.19626 | -0.24329 | -0.21554 | -0.10806 | -0.12796 | -0.1591 | -0.17179 | -0.22301 | -0.24663 | -0.25801
6 | 0.95068 | 0.74366 | 0.56386 | 0.84002 | 0.6898 | 0.99379 | 1.3254 | 2.5817 | 2.9732 | 3.0635 | 2.9078 | 3.1018 | 3.0787 | 3.043 | 2.5594 | 2.4345 | 2.1159 | 2.3147 | 1.9621 | 2.0475 | 1.7311 | 1.8223 | 1.1313 | 1.1618
7 | -1.1744 | -1.1616 | -1.1981 | -1.2197 | -1.292 | -1.1568 | -0.98274 | -0.51047 | -0.25293 | -0.23477 | -0.17844 | -0.059968 | -0.24348 | -0.25407 | -0.46308 | -0.66176 | -0.59727 | -0.6662 | -0.74917 | -0.71927 | -0.81898 | -0.96547 | -1.0893 | -1.0835
8 | -0.78022 | -0.79672 | -0.79356 | -0.79242 | -0.77609 | -0.74473 | -0.5693 | -0.4529 | -0.41822 | -0.47763 | -0.45102 | -0.41114 | -0.43581 | -0.47184 | -0.57329 | -0.63578 | -0.6341 | -0.62531 | -0.65911 | -0.6815 | -0.69317 | -0.7135 | -0.74465 | -0.75892
9 | -0.026218 | -0.026218 | -0.026218 | -0.026218 | -0.026218 | -0.026218 | -0.026218 | -0.026218 | -0.026218 | -0.026218 | -0.026218 | -0.026218 | -0.026218 | -0.026218 | -0.026218 | -0.026218 | -0.026218 | -0.026218 | -0.026218 | -0.026218 | -0.026218 | -0.026218 | -0.026218 | -0.026218
10 | -0.46422 | -0.47775 | -0.47846 | -0.47712 | -0.47579 | -0.4448 | -0.33342 | -0.27213 | -0.17541 | -0.1013 | -0.12959 | -0.10005 | -0.1193 | -0.17254 | -0.21569 | -0.22247 | -0.22876 | -0.1544 | -0.18709 | -0.23194 | -0.27276 | -0.34704 | -0.43377 | -0.44149
11 | -0.39193 | -0.3957 | -0.40297 | -0.40655 | -0.39745 | -0.32075 | -0.24337 | -0.21745 | -0.15261 | -0.1007 | -0.22957 | -0.21648 | -0.24399 | -0.24349 | -0.27091 | -0.27117 | -0.23098 | -0.15446 | -0.21101 | -0.24787 | -0.26629 | -0.2727 | -0.29446 | -0.31233
12 | -0.054236 | 0.090999 | 0.19251 | 0.16646 | 0.12943 | -0.13039 | -0.0043046 | 0.15545 | 0.3374 | 0.39803 | 0.19334 | -0.00050232 | 0.6124 | 0.69424 | 0.65855 | 0.75607 | 0.41537 | 0.57372 | 0.61605 | 0.54917 | 0.61632 | 0.79116 | 0.73289 | 0.49372
13 | 0.39934 | 0.32298 | 0.46096 | 0.57762 | 0.60316 | 0.73536 | 2.6893 | 3.3666 | 3.6047 | 3.3716 | 3.0885 | 3.5396 | 4.0007 | 3.5481 | 3.4893 | 3.4828 | 3.1386 | 3.2444 | 2.8055 | 2.1179 | 2.3235 | 2.0305 | 0.89311 | 0.63186
14 | 0.099609 | 0.070375 | 0.061008 | 0.078201 | 0.067334 | 0.05536 | 0.045805 | 0.16007 | 0.1674 | 0.14358 | 0.16728 | 0.15543 | 0.15612 | 0.13941 | 0.082725 | 0.12952 | 0.15534 | 0.14494 | 0.1013 | 0.10509 | 0.097886 | 0.060719 | 0.048436 | 0.050202
15 | -0.11932 | -0.11929 | -0.12259 | -0.1282 | -0.12697 | -0.11653 | -0.073889 | -0.014204 | -0.015264 | -0.010115 | -0.0089105 | -0.039767 | -0.058095 | -0.075311 | -0.074745 | -0.076009 | -0.059761 | 0.019642 | -0.0027682 | -0.032677 | -0.060571 | -0.079676 | -0.087385 | -0.10005
16 | -0.32021 | -0.34551 | -0.35184 | -0.34714 | -0.34743 | -0.29012 | -0.010803 | 0.14957 | 0.19064 | 0.1328 | 0.078409 | 0.15553 | 0.098068 | 0.029753 | -0.11771 | -0.11776 | -0.097006 | -0.048938 | -0.11927 | -0.067959 | -0.093304 | -0.15476 | -0.24449 | -0.27599
17 | -0.68105 | -0.6878 | -0.69482 | -0.7009 | -0.70402 | -0.64365 | -0.55844 | -0.50985 | -0.52478 | -0.58136 | -0.62009 | -0.65657 | -0.65735 | -0.66944 | -0.67532 | -0.65518 | -0.55465 | -0.33057 | -0.42639 | -0.51721 | -0.55679 | -0.58906 | -0.62269 | -0.62571
18 | -0.68552 | -0.71997 | -0.75056 | -0.75323 | -0.75157 | -0.63351 | -0.4828 | -0.39072 | -0.38379 | -0.32149 | -0.31815 | -0.31145 | -0.37484 | -0.40337 | -0.39252 | -0.48657 | -0.43108 | -0.21611 | -0.25591 | -0.31819 | -0.34359 | -0.44602 | -0.49326 | -0.51602
19 | 0.38027 | 0.29746 | 0.22554 | 0.33601 | 0.27592 | 0.39752 | 0.53017 | 1.0327 | 1.1893 | 1.2254 | 1.1631 | 1.2407 | 1.2315 | 1.2172 | 1.0237 | 0.9738 | 0.84636 | 0.92589 | 0.78485 | 0.81901 | 0.69246 | 0.72892 | 0.45252 | 0.46471
20 | -0.46976 | -0.46462 | -0.47922 | -0.48789 | -0.51679 | -0.46271 | -0.3931 | -0.20419 | -0.10117 | -0.093909 | -0.071377 | -0.023987 | -0.097391 | -0.10163 | -0.18523 | -0.26471 | -0.23891 | -0.26648 | -0.29967 | -0.28771 | -0.32759 | -0.38619 | -0.43572 | -0.4334
21 | -1.5604 | -1.5934 | -1.5871 | -1.5848 | -1.5522 | -1.4895 | -1.1386 | -0.90581 | -0.83643 | -0.95527 | -0.90204 | -0.82227 | -0.87162 | -0.94368 | -1.1466 | -1.2716 | -1.2682 | -1.2506 | -1.3182 | -1.363 | -1.3863 | -1.427 | -1.4893 | -1.5178
22 | -0.065546 | -0.065546 | -0.065546 | -0.065546 | -0.065546 | -0.065546 | -0.065546 | -0.065546 | -0.065546 | -0.065546 | -0.065546 | -0.065546 | -0.065546 | -0.065546 | -0.065546 | -0.065546 | -0.065546 | -0.065546 | -0.065546 | -0.065546 | -0.065546 | -0.065546 | -0.065546 | -0.065546
23 | -3.0948 | -3.185 | -3.1898 | -3.1808 | -3.1719 | -2.9654 | -2.2228 | -1.8142 | -1.1694 | -0.6753 | -0.86393 | -0.66697 | -0.79532 | -1.1503 | -1.438 | -1.4831 | -1.5251 | -1.0293 | -1.2473 | -1.5463 | -1.8184 | -2.3136 | -2.8918 | -2.9433
24 | -2.2396 | -2.2611 | -2.3027 | -2.3232 | -2.2711 | -1.8328 | -1.3907 | -1.2426 | -0.87205 | -0.5754 | -1.3118 | -1.2371 | -1.3942 | -1.3914 | -1.5481 | -1.5495 | -1.3199 | -0.88264 | -1.2058 | -1.4164 | -1.5217 | -1.5583 | -1.6827 | -1.7847
25 | -0.03874 | 0.064999 | 0.13751 | 0.1189 | 0.09245 | -0.093133 | -0.0030747 | 0.11104 | 0.241 | 0.2843 | 0.1381 | -0.0003588 | 0.43743 | 0.49588 | 0.47039 | 0.54005 | 0.29669 | 0.4098 | 0.44004 | 0.39227 | 0.44023 | 0.56511 | 0.52349 | 0.35266
26 | 0.12479 | 0.10093 | 0.14405 | 0.18051 | 0.18849 | 0.2298 | 0.84041 | 1.0521 | 1.1265 | 1.0536 | 0.96517 | 1.1061 | 1.2502 | 1.1088 | 1.0904 | 1.0884 | 0.9808 | 1.0139 | 0.87671 | 0.66184 | 0.72611 | 0.63452 | 0.2791 | 0.19746
27 | 0.19922 | 0.14075 | 0.12202 | 0.1564 | 0.13467 | 0.11072 | 0.091609 | 0.32013 | 0.33479 | 0.28715 | 0.33455 | 0.31087 | 0.31224 | 0.27881 | 0.16545 | 0.25904 | 0.31068 | 0.28989 | 0.2026 | 0.21019 | 0.19577 | 0.12144 | 0.096872 | 0.1004
28 | -0.41762 | -0.41753 | -0.42905 | -0.44871 | -0.4444 | -0.40785 | -0.25861 | -0.049713 | -0.053422 | -0.035403 | -0.031187 | -0.13918 | -0.20333 | -0.26359 | -0.26161 | -0.26603 | -0.20916 | 0.068746 | -0.0096887 | -0.11437 | -0.212 | -0.27887 | -0.30585 | -0.35018
29 | -9.6063 | -10.3652 | -10.5553 | -10.4142 | -10.4228 | -8.7035 | -0.32409 | 4.4872 | 5.7191 | 3.984 | 2.3523 | 4.6658 | 2.942 | 0.89259 | -3.5313 | -3.5328 | -2.9102 | -1.4681 | -3.5782 | -2.0388 | -2.7991 | -4.6427 | -7.3348 | -8.2798
30 | -1.1918 | -1.2037 | -1.2159 | -1.2266 | -1.232 | -1.1264 | -0.97727 | -0.89224 | -0.91837 | -1.0174 | -1.0852 | -1.149 | -1.1504 | -1.1715 | -1.1818 | -1.1466 | -0.97063 | -0.5785 | -0.74618 | -0.90512 | -0.97439 | -1.0309 | -1.0897 | -1.095
31 | -1.7138 | -1.7999 | -1.8764 | -1.8831 | -1.8789 | -1.5838 | -1.207 | -0.97679 | -0.95948 | -0.80371 | -0.79538 | -0.77863 | -0.93709 | -1.0084 | -0.98131 | -1.2164 | -1.0777 | -0.54028 | -0.63978 | -0.79548 | -0.85896 | -1.115 | -1.2331 | -1.29
32 | 0.38027 | 0.29746 | 0.22554 | 0.33601 | 0.27592 | 0.39752 | 0.53017 | 1.0327 | 1.1893 | 1.2254 | 1.1631 | 1.2407 | 1.2315 | 1.2172 | 1.0237 | 0.9738 | 0.84636 | 0.92589 | 0.78485 | 0.81901 | 0.69246 | 0.72892 | 0.45252 | 0.46471

## UpFlex, Winter
LoadID | 0 | 1 | 2 | 3 | 4 | 5 | 6 | 7 | 8 | 9 | 10 | 11 | 12 | 13 | 14 | 15 | 16 | 17 | 18 | 19 | 20 | 21 | 22 | 23
1 | 0.24228 | 0.26672 | 0.34716 | 0.398 | 0.46796 | 0.54701 | 0.48761 | 0.6971 | 0.63951 | 0.72229 | 0.74232 | 0.68856 | 0.64956 | 0.59801 | 0.55083 | 0.49574 | 0.49058 | 0.38869 | 0.3216 | 0.38162 | 0.38883 | 0.44436 | 0.21576 | 0.20715
2 | 0.21805 | 0.24005 | 0.31244 | 0.3582 | 0.42116 | 0.49231 | 0.43885 | 0.62739 | 0.57556 | 0.65006 | 0.66809 | 0.6197 | 0.5846 | 0.53821 | 0.49575 | 0.44617 | 0.44152 | 0.34982 | 0.28944 | 0.34346 | 0.34995 | 0.39992 | 0.19418 | 0.18644
3 | 0.29073 | 0.32006 | 0.41659 | 0.4776 | 0.56155 | 0.65641 | 0.58513 | 0.83651 | 0.76741 | 0.86674 | 0.89078 | 0.82627 | 0.77947 | 0.71761 | 0.661 | 0.59489 | 0.5887 | 0.46643 | 0.38592 | 0.45794 | 0.4666 | 0.53323 | 0.25891 | 0.24858
4 | 0.14537 | 0.16003 | 0.20829 | 0.2388 | 0.28078 | 0.32821 | 0.29257 | 0.41826 | 0.3837 | 0.43337 | 0.44539 | 0.41314 | 0.38973 | 0.35881 | 0.3305 | 0.29745 | 0.29435 | 0.23322 | 0.19296 | 0.22897 | 0.2333 | 0.26661 | 0.12946 | 0.12429
5 | 0.14537 | 0.16003 | 0.20829 | 0.2388 | 0.28078 | 0.32821 | 0.29257 | 0.41826 | 0.3837 | 0.43337 | 0.44539 | 0.41314 | 0.38973 | 0.35881 | 0.3305 | 0.29745 | 0.29435 | 0.23322 | 0.19296 | 0.22897 | 0.2333 | 0.26661 | 0.12946 | 0.12429
6 | 0.48456 | 0.53343 | 0.69432 | 0.79601 | 0.93592 | 1.094 | 0.97522 | 1.3942 | 1.279 | 1.4446 | 1.4846 | 1.3771 | 1.2991 | 1.196 | 1.1017 | 0.99149 | 0.98117 | 0.77739 | 0.6432 | 0.76324 | 0.77766 | 0.88871 | 0.43152 | 0.41431
7 | 0.48456 | 0.53343 | 0.69432 | 0.79601 | 0.93592 | 1.094 | 0.97522 | 1.3942 | 1.279 | 1.4446 | 1.4846 | 1.3771 | 1.2991 | 1.196 | 1.1017 | 0.99149 | 0.98117 | 0.77739 | 0.6432 | 0.76324 | 0.77766 | 0.88871 | 0.43152 | 0.41431
8 | 0.14537 | 0.16003 | 0.20829 | 0.2388 | 0.28078 | 0.32821 | 0.29257 | 0.41826 | 0.3837 | 0.43337 | 0.44539 | 0.41314 | 0.38973 | 0.35881 | 0.3305 | 0.29745 | 0.29435 | 0.23322 | 0.19296 | 0.22897 | 0.2333 | 0.26661 | 0.12946 | 0.12429
9 | 0.14537 | 0.16003 | 0.20829 | 0.2388 | 0.28078 | 0.32821 | 0.29257 | 0.41826 | 0.3837 | 0.43337 | 0.44539 | 0.41314 | 0.38973 | 0.35881 | 0.3305 | 0.29745 | 0.29435 | 0.23322 | 0.19296 | 0.22897 | 0.2333 | 0.26661 | 0.12946 | 0.12429
10 | 0.10903 | 0.12002 | 0.15622 | 0.1791 | 0.21058 | 0.24616 | 0.21943 | 0.31369 | 0.28778 | 0.32503 | 0.33404 | 0.30985 | 0.2923 | 0.26911 | 0.24788 | 0.22308 | 0.22076 | 0.17491 | 0.14472 | 0.17173 | 0.17497 | 0.19996 | 0.097091 | 0.093219
11 | 0.14537 | 0.16003 | 0.20829 | 0.2388 | 0.28078 | 0.32821 | 0.29257 | 0.41826 | 0.3837 | 0.43337 | 0.44539 | 0.41314 | 0.38973 | 0.35881 | 0.3305 | 0.29745 | 0.29435 | 0.23322 | 0.19296 | 0.22897 | 0.2333 | 0.26661 | 0.12946 | 0.12429
12 | 0.14537 | 0.16003 | 0.20829 | 0.2388 | 0.28078 | 0.32821 | 0.29257 | 0.41826 | 0.3837 | 0.43337 | 0.44539 | 0.41314 | 0.38973 | 0.35881 | 0.3305 | 0.29745 | 0.29435 | 0.23322 | 0.19296 | 0.22897 | 0.2333 | 0.26661 | 0.12946 | 0.12429
13 | 0.29073 | 0.32006 | 0.41659 | 0.4776 | 0.56155 | 0.65641 | 0.58513 | 0.83651 | 0.76741 | 0.86674 | 0.89078 | 0.82627 | 0.77947 | 0.71761 | 0.661 | 0.59489 | 0.5887 | 0.46643 | 0.38592 | 0.45794 | 0.4666 | 0.53323 | 0.25891 | 0.24858
14 | 0.14537 | 0.16003 | 0.20829 | 0.2388 | 0.28078 | 0.32821 | 0.29257 | 0.41826 | 0.3837 | 0.43337 | 0.44539 | 0.41314 | 0.38973 | 0.35881 | 0.3305 | 0.29745 | 0.29435 | 0.23322 | 0.19296 | 0.22897 | 0.2333 | 0.26661 | 0.12946 | 0.12429
15 | 0.14537 | 0.16003 | 0.20829 | 0.2388 | 0.28078 | 0.32821 | 0.29257 | 0.41826 | 0.3837 | 0.43337 | 0.44539 | 0.41314 | 0.38973 | 0.35881 | 0.3305 | 0.29745 | 0.29435 | 0.23322 | 0.19296 | 0.22897 | 0.2333 | 0.26661 | 0.12946 | 0.12429
16 | 0.14537 | 0.16003 | 0.20829 | 0.2388 | 0.28078 | 0.32821 | 0.29257 | 0.41826 | 0.3837 | 0.43337 | 0.44539 | 0.41314 | 0.38973 | 0.35881 | 0.3305 | 0.29745 | 0.29435 | 0.23322 | 0.19296 | 0.22897 | 0.2333 | 0.26661 | 0.12946 | 0.12429
17 | 0.21805 | 0.24005 | 0.31244 | 0.3582 | 0.42116 | 0.49231 | 0.43885 | 0.62739 | 0.57556 | 0.65006 | 0.66809 | 0.6197 | 0.5846 | 0.53821 | 0.49575 | 0.44617 | 0.44152 | 0.34982 | 0.28944 | 0.34346 | 0.34995 | 0.39992 | 0.19418 | 0.18644
18 | 0.21805 | 0.24005 | 0.31244 | 0.3582 | 0.42116 | 0.49231 | 0.43885 | 0.62739 | 0.57556 | 0.65006 | 0.66809 | 0.6197 | 0.5846 | 0.53821 | 0.49575 | 0.44617 | 0.44152 | 0.34982 | 0.28944 | 0.34346 | 0.34995 | 0.39992 | 0.19418 | 0.18644
19 | 0.21805 | 0.24005 | 0.31244 | 0.3582 | 0.42116 | 0.49231 | 0.43885 | 0.62739 | 0.57556 | 0.65006 | 0.66809 | 0.6197 | 0.5846 | 0.53821 | 0.49575 | 0.44617 | 0.44152 | 0.34982 | 0.28944 | 0.34346 | 0.34995 | 0.39992 | 0.19418 | 0.18644
20 | 0.21805 | 0.24005 | 0.31244 | 0.3582 | 0.42116 | 0.49231 | 0.43885 | 0.62739 | 0.57556 | 0.65006 | 0.66809 | 0.6197 | 0.5846 | 0.53821 | 0.49575 | 0.44617 | 0.44152 | 0.34982 | 0.28944 | 0.34346 | 0.34995 | 0.39992 | 0.19418 | 0.18644
21 | 0.21805 | 0.24005 | 0.31244 | 0.3582 | 0.42116 | 0.49231 | 0.43885 | 0.62739 | 0.57556 | 0.65006 | 0.66809 | 0.6197 | 0.5846 | 0.53821 | 0.49575 | 0.44617 | 0.44152 | 0.34982 | 0.28944 | 0.34346 | 0.34995 | 0.39992 | 0.19418 | 0.18644
22 | 0.21805 | 0.24005 | 0.31244 | 0.3582 | 0.42116 | 0.49231 | 0.43885 | 0.62739 | 0.57556 | 0.65006 | 0.66809 | 0.6197 | 0.5846 | 0.53821 | 0.49575 | 0.44617 | 0.44152 | 0.34982 | 0.28944 | 0.34346 | 0.34995 | 0.39992 | 0.19418 | 0.18644
23 | 1.0176 | 1.1202 | 1.4581 | 1.6716 | 1.9654 | 2.2975 | 2.048 | 2.9278 | 2.6859 | 3.0336 | 3.1177 | 2.892 | 2.7281 | 2.5116 | 2.3135 | 2.0821 | 2.0604 | 1.6325 | 1.3507 | 1.6028 | 1.6331 | 1.8663 | 0.90619 | 0.87004
24 | 1.0176 | 1.1202 | 1.4581 | 1.6716 | 1.9654 | 2.2975 | 2.048 | 2.9278 | 2.6859 | 3.0336 | 3.1177 | 2.892 | 2.7281 | 2.5116 | 2.3135 | 2.0821 | 2.0604 | 1.6325 | 1.3507 | 1.6028 | 1.6331 | 1.8663 | 0.90619 | 0.87004
25 | 0.14537 | 0.16003 | 0.20829 | 0.2388 | 0.28078 | 0.32821 | 0.29257 | 0.41826 | 0.3837 | 0.43337 | 0.44539 | 0.41314 | 0.38973 | 0.35881 | 0.3305 | 0.29745 | 0.29435 | 0.23322 | 0.19296 | 0.22897 | 0.2333 | 0.26661 | 0.12946 | 0.12429
26 | 0.14537 | 0.16003 | 0.20829 | 0.2388 | 0.28078 | 0.32821 | 0.29257 | 0.41826 | 0.3837 | 0.43337 | 0.44539 | 0.41314 | 0.38973 | 0.35881 | 0.3305 | 0.29745 | 0.29435 | 0.23322 | 0.19296 | 0.22897 | 0.2333 | 0.26661 | 0.12946 | 0.12429
27 | 0.14537 | 0.16003 | 0.20829 | 0.2388 | 0.28078 | 0.32821 | 0.29257 | 0.41826 | 0.3837 | 0.43337 | 0.44539 | 0.41314 | 0.38973 | 0.35881 | 0.3305 | 0.29745 | 0.29435 | 0.23322 | 0.19296 | 0.22897 | 0.2333 | 0.26661 | 0.12946 | 0.12429
28 | 0.29073 | 0.32006 | 0.41659 | 0.4776 | 0.56155 | 0.65641 | 0.58513 | 0.83651 | 0.76741 | 0.86674 | 0.89078 | 0.82627 | 0.77947 | 0.71761 | 0.661 | 0.59489 | 0.5887 | 0.46643 | 0.38592 | 0.45794 | 0.4666 | 0.53323 | 0.25891 | 0.24858
29 | 0.48456 | 0.53343 | 0.69432 | 0.79601 | 0.93592 | 1.094 | 0.97522 | 1.3942 | 1.279 | 1.4446 | 1.4846 | 1.3771 | 1.2991 | 1.196 | 1.1017 | 0.99149 | 0.98117 | 0.77739 | 0.6432 | 0.76324 | 0.77766 | 0.88871 | 0.43152 | 0.41431
30 | 0.36342 | 0.40008 | 0.52074 | 0.597 | 0.70194 | 0.82052 | 0.73142 | 1.0456 | 0.95926 | 1.0834 | 1.1135 | 1.0328 | 0.97434 | 0.89702 | 0.82625 | 0.74361 | 0.73587 | 0.58304 | 0.4824 | 0.57243 | 0.58325 | 0.66653 | 0.32364 | 0.31073
31 | 0.50878 | 0.56011 | 0.72903 | 0.83581 | 0.98272 | 1.1487 | 1.024 | 1.4639 | 1.343 | 1.5168 | 1.5589 | 1.446 | 1.3641 | 1.2558 | 1.1568 | 1.0411 | 1.0302 | 0.81626 | 0.67536 | 0.8014 | 0.81655 | 0.93315 | 0.45309 | 0.43502
32 | 0.14537 | 0.16003 | 0.20829 | 0.2388 | 0.28078 | 0.32821 | 0.29257 | 0.41826 | 0.3837 | 0.43337 | 0.44539 | 0.41314 | 0.38973 | 0.35881 | 0.3305 | 0.29745 | 0.29435 | 0.23322 | 0.19296 | 0.22897 | 0.2333 | 0.26661 | 0.12946 | 0.12429

## DownFlex, Winter
LoadID | 0 | 1 | 2 | 3 | 4 | 5 | 6 | 7 | 8 | 9 | 10 | 11 | 12 | 13 | 14 | 15 | 16 | 17 | 18 | 19 | 20 | 21 | 22 | 23
1 | 0.67168 | 0.71084 | 0.75063 | 0.78475 | 0.79365 | 0.83021 | 0.82596 | 0.78073 | 0.70737 | 1.0388 | 1.0144 | 0.93407 | 0.91137 | 0.91512 | 0.87176 | 0.7991 | 0.71817 | 0.69241 | 0.43525 | 0.46546 | 0.50889 | 0.52104 | 0.54341 | 0.59982
2 | 0.60451 | 0.63975 | 0.67556 | 0.70627 | 0.71429 | 0.74719 | 0.74337 | 0.70265 | 0.63663 | 0.93488 | 0.91295 | 0.84066 | 0.82023 | 0.8236 | 0.78458 | 0.71919 | 0.64636 | 0.62317 | 0.39172 | 0.41891 | 0.458 | 0.46893 | 0.48907 | 0.53984
3 | 0.80602 | 0.853 | 0.90075 | 0.9417 | 0.95238 | 0.99625 | 0.99115 | 0.93687 | 0.84884 | 1.2465 | 1.2173 | 1.1209 | 1.0936 | 1.0981 | 1.0461 | 0.95892 | 0.86181 | 0.83089 | 0.5223 | 0.55855 | 0.61067 | 0.62524 | 0.65209 | 0.71978
4 | 0.40301 | 0.4265 | 0.45038 | 0.47085 | 0.47619 | 0.49812 | 0.49558 | 0.46844 | 0.42442 | 0.62325 | 0.60863 | 0.56044 | 0.54682 | 0.54907 | 0.52306 | 0.47946 | 0.4309 | 0.41545 | 0.26115 | 0.27927 | 0.30534 | 0.31262 | 0.32604 | 0.35989
5 | 0.40301 | 0.4265 | 0.45038 | 0.47085 | 0.47619 | 0.49812 | 0.49558 | 0.46844 | 0.42442 | 0.62325 | 0.60863 | 0.56044 | 0.54682 | 0.54907 | 0.52306 | 0.47946 | 0.4309 | 0.41545 | 0.26115 | 0.27927 | 0.30534 | 0.31262 | 0.32604 | 0.35989
6 | 1.3434 | 1.4217 | 1.5013 | 1.5695 | 1.5873 | 1.6604 | 1.6519 | 1.5615 | 1.4147 | 2.0775 | 2.0288 | 1.8681 | 1.8227 | 1.8302 | 1.7435 | 1.5982 | 1.4363 | 1.3848 | 0.87049 | 0.93091 | 1.0178 | 1.0421 | 1.0868 | 1.1996
7 | 1.3434 | 1.4217 | 1.5013 | 1.5695 | 1.5873 | 1.6604 | 1.6519 | 1.5615 | 1.4147 | 2.0775 | 2.0288 | 1.8681 | 1.8227 | 1.8302 | 1.7435 | 1.5982 | 1.4363 | 1.3848 | 0.87049 | 0.93091 | 1.0178 | 1.0421 | 1.0868 | 1.1996
8 | 0.40301 | 0.4265 | 0.45038 | 0.47085 | 0.47619 | 0.49812 | 0.49558 | 0.46844 | 0.42442 | 0.62325 | 0.60863 | 0.56044 | 0.54682 | 0.54907 | 0.52306 | 0.47946 | 0.4309 | 0.41545 | 0.26115 | 0.27927 | 0.30534 | 0.31262 | 0.32604 | 0.35989
9 | 0.40301 | 0.4265 | 0.45038 | 0.47085 | 0.47619 | 0.49812 | 0.49558 | 0.46844 | 0.42442 | 0.62325 | 0.60863 | 0.56044 | 0.54682 | 0.54907 | 0.52306 | 0.47946 | 0.4309 | 0.41545 | 0.26115 | 0.27927 | 0.30534 | 0.31262 | 0.32604 | 0.35989
10 | 0.30226 | 0.31988 | 0.33778 | 0.35314 | 0.35714 | 0.37359 | 0.37168 | 0.35133 | 0.31832 | 0.46744 | 0.45647 | 0.42033 | 0.41012 | 0.4118 | 0.39229 | 0.35959 | 0.32318 | 0.31158 | 0.19586 | 0.20946 | 0.229 | 0.23447 | 0.24453 | 0.26992
11 | 0.40301 | 0.4265 | 0.45038 | 0.47085 | 0.47619 | 0.49812 | 0.49558 | 0.46844 | 0.42442 | 0.62325 | 0.60863 | 0.56044 | 0.54682 | 0.54907 | 0.52306 | 0.47946 | 0.4309 | 0.41545 | 0.26115 | 0.27927 | 0.30534 | 0.31262 | 0.32604 | 0.35989
12 | 0.40301 | 0.4265 | 0.45038 | 0.47085 | 0.47619 | 0.49812 | 0.49558 | 0.46844 | 0.42442 | 0.62325 | 0.60863 | 0.56044 | 0.54682 | 0.54907 | 0.52306 | 0.47946 | 0.4309 | 0.41545 | 0.26115 | 0.27927 | 0.30534 | 0.31262 | 0.32604 | 0.35989
13 | 0.80602 | 0.853 | 0.90075 | 0.9417 | 0.95238 | 0.99625 | 0.99115 | 0.93687 | 0.84884 | 1.2465 | 1.2173 | 1.1209 | 1.0936 | 1.0981 | 1.0461 | 0.95892 | 0.86181 | 0.83089 | 0.5223 | 0.55855 | 0.61067 | 0.62524 | 0.65209 | 0.71978
14 | 0.40301 | 0.4265 | 0.45038 | 0.47085 | 0.47619 | 0.49812 | 0.49558 | 0.46844 | 0.42442 | 0.62325 | 0.60863 | 0.56044 | 0.54682 | 0.54907 | 0.52306 | 0.47946 | 0.4309 | 0.41545 | 0.26115 | 0.27927 | 0.30534 | 0.31262 | 0.32604 | 0.35989
15 | 0.40301 | 0.4265 | 0.45038 | 0.47085 | 0.47619 | 0.49812 | 0.49558 | 0.46844 | 0.42442 | 0.62325 | 0.60863 | 0.56044 | 0.54682 | 0.54907 | 0.52306 | 0.47946 | 0.4309 | 0.41545 | 0.26115 | 0.27927 | 0.30534 | 0.31262 | 0.32604 | 0.35989
16 | 0.40301 | 0.4265 | 0.45038 | 0.47085 | 0.47619 | 0.49812 | 0.49558 | 0.46844 | 0.42442 | 0.62325 | 0.60863 | 0.56044 | 0.54682 | 0.54907 | 0.52306 | 0.47946 | 0.4309 | 0.41545 | 0.26115 | 0.27927 | 0.30534 | 0.31262 | 0.32604 | 0.35989
17 | 0.60451 | 0.63975 | 0.67556 | 0.70627 | 0.71429 | 0.74719 | 0.74337 | 0.70265 | 0.63663 | 0.93488 | 0.91295 | 0.84066 | 0.82023 | 0.8236 | 0.78458 | 0.71919 | 0.64636 | 0.62317 | 0.39172 | 0.41891 | 0.458 | 0.46893 | 0.48907 | 0.53984
18 | 0.60451 | 0.63975 | 0.67556 | 0.70627 | 0.71429 | 0.74719 | 0.74337 | 0.70265 | 0.63663 | 0.93488 | 0.91295 | 0.84066 | 0.82023 | 0.8236 | 0.78458 | 0.71919 | 0.64636 | 0.62317 | 0.39172 | 0.41891 | 0.458 | 0.46893 | 0.48907 | 0.53984
19 | 0.60451 | 0.63975 | 0.67556 | 0.70627 | 0.71429 | 0.74719 | 0.74337 | 0.70265 | 0.63663 | 0.93488 | 0.91295 | 0.84066 | 0.82023 | 0.8236 | 0.78458 | 0.71919 | 0.64636 | 0.62317 | 0.39172 | 0.41891 | 0.458 | 0.46893 | 0.48907 | 0.53984
20 | 0.60451 | 0.63975 | 0.67556 | 0.70627 | 0.71429 | 0.74719 | 0.74337 | 0.70265 | 0.63663 | 0.93488 | 0.91295 | 0.84066 | 0.82023 | 0.8236 | 0.78458 | 0.71919 | 0.64636 | 0.62317 | 0.39172 | 0.41891 | 0.458 | 0.46893 | 0.48907 | 0.53984
21 | 0.60451 | 0.63975 | 0.67556 | 0.70627 | 0.71429 | 0.74719 | 0.74337 | 0.70265 | 0.63663 | 0.93488 | 0.91295 | 0.84066 | 0.82023 | 0.8236 | 0.78458 | 0.71919 | 0.64636 | 0.62317 | 0.39172 | 0.41891 | 0.458 | 0.46893 | 0.48907 | 0.53984
22 | 0.60451 | 0.63975 | 0.67556 | 0.70627 | 0.71429 | 0.74719 | 0.74337 | 0.70265 | 0.63663 | 0.93488 | 0.91295 | 0.84066 | 0.82023 | 0.8236 | 0.78458 | 0.71919 | 0.64636 | 0.62317 | 0.39172 | 0.41891 | 0.458 | 0.46893 | 0.48907 | 0.53984
23 | 2.8211 | 2.9855 | 3.1526 | 3.2959 | 3.3333 | 3.4869 | 3.469 | 3.2791 | 2.971 | 4.3628 | 4.2604 | 3.9231 | 3.8278 | 3.8435 | 3.6614 | 3.3562 | 3.0163 | 2.9081 | 1.828 | 1.9549 | 2.1374 | 2.1884 | 2.2823 | 2.5192
24 | 2.8211 | 2.9855 | 3.1526 | 3.2959 | 3.3333 | 3.4869 | 3.469 | 3.2791 | 2.971 | 4.3628 | 4.2604 | 3.9231 | 3.8278 | 3.8435 | 3.6614 | 3.3562 | 3.0163 | 2.9081 | 1.828 | 1.9549 | 2.1374 | 2.1884 | 2.2823 | 2.5192
25 | 0.40301 | 0.4265 | 0.45038 | 0.47085 | 0.47619 | 0.49812 | 0.49558 | 0.46844 | 0.42442 | 0.62325 | 0.60863 | 0.56044 | 0.54682 | 0.54907 | 0.52306 | 0.47946 | 0.4309 | 0.41545 | 0.26115 | 0.27927 | 0.30534 | 0.31262 | 0.32604 | 0.35989
26 | 0.40301 | 0.4265 | 0.45038 | 0.47085 | 0.47619 | 0.49812 | 0.49558 | 0.46844 | 0.42442 | 0.62325 | 0.60863 | 0.56044 | 0.54682 | 0.54907 | 0.52306 | 0.47946 | 0.4309 | 0.41545 | 0.26115 | 0.27927 | 0.30534 | 0.31262 | 0.32604 | 0.35989
27 | 0.40301 | 0.4265 | 0.45038 | 0.47085 | 0.47619 | 0.49812 | 0.49558 | 0.46844 | 0.42442 | 0.62325 | 0.60863 | 0.56044 | 0.54682 | 0.54907 | 0.52306 | 0.47946 | 0.4309 | 0.41545 | 0.26115 | 0.27927 | 0.30534 | 0.31262 | 0.32604 | 0.35989
28 | 0.80602 | 0.853 | 0.90075 | 0.9417 | 0.95238 | 0.99625 | 0.99115 | 0.93687 | 0.84884 | 1.2465 | 1.2173 | 1.1209 | 1.0936 | 1.0981 | 1.0461 | 0.95892 | 0.86181 | 0.83089 | 0.5223 | 0.55855 | 0.61067 | 0.62524 | 0.65209 | 0.71978
29 | 1.3434 | 1.4217 | 1.5013 | 1.5695 | 1.5873 | 1.6604 | 1.6519 | 1.5615 | 1.4147 | 2.0775 | 2.0288 | 1.8681 | 1.8227 | 1.8302 | 1.7435 | 1.5982 | 1.4363 | 1.3848 | 0.87049 | 0.93091 | 1.0178 | 1.0421 | 1.0868 | 1.1996
30 | 1.0075 | 1.0663 | 1.1259 | 1.1771 | 1.1905 | 1.2453 | 1.2389 | 1.1711 | 1.0611 | 1.5581 | 1.5216 | 1.4011 | 1.3671 | 1.3727 | 1.3076 | 1.1986 | 1.0773 | 1.0386 | 0.65287 | 0.69818 | 0.76334 | 0.78155 | 0.81511 | 0.89973
31 | 1.4105 | 1.4928 | 1.5763 | 1.648 | 1.6667 | 1.7434 | 1.7345 | 1.6395 | 1.4855 | 2.1814 | 2.1302 | 1.9615 | 1.9139 | 1.9217 | 1.8307 | 1.6781 | 1.5082 | 1.4541 | 0.91402 | 0.97746 | 1.0687 | 1.0942 | 1.1412 | 1.2596
32 | 0.40301 | 0.4265 | 0.45038 | 0.47085 | 0.47619 | 0.49812 | 0.49558 | 0.46844 | 0.42442 | 0.62325 | 0.60863 | 0.56044 | 0.54682 | 0.54907 | 0.52306 | 0.47946 | 0.4309 | 0.41545 | 0.26115 | 0.27927 | 0.30534 | 0.31262 | 0.32604 | 0.35989

## Pg, Winter, S1
GenID | 0 | 1 | 2 | 3 | 4 | 5 | 6 | 7 | 8 | 9 | 10 | 11 | 12 | 13 | 14 | 15 | 16 | 17 | 18 | 19 | 20 | 21 | 22 | 23
1 | 0 | 0 | 0 | 0 | 0 | 0 | 0 | 0 | 0 | 0 | 0 | 0 | 0 | 0 | 0 | 0 | 0 | 0 | 0 | 0 | 0 | 0 | 0 | 0
2 | 10.2061 | 9.4319 | 9.986 | 9.9425 | 8.1858 | 8.3028 | 8.3206 | 7.4721 | 6.7482 | 4.8779 | 4.4992 | 3.0185 | 2.5087 | 2.402 | 3.3324 | 4.508 | 5.0402 | 6.9222 | 6.2963 | 5.9856 | 7.8979 | 9.4461 | 8.9307 | 12.6944
3 | 0 | 0 | 0 | 0 | 0 | 0 | 0 | 0 | 0 | 0 | 0 | 0 | 0 | 0 | 0 | 0 | 0 | 0 | 0 | 0 | 0 | 0 | 0 | 0
4 | 0 | 0 | 0 | 0 | 0 | 0 | 0 | 0 | 0 | 0 | 0 | 0 | 0 | 0 | 0 | 0 | 0 | 0 | 0 | 0 | 0 | 0 | 0 | 0
5 | 0 | 0 | 0.00028876 | 0 | 0 | 0 | 0 | 0.17559 | 3.4786 | 9.0768 | 11.3274 | 12.5813 | 12.8147 | 12.5793 | 10.741 | 7.0979 | 1.7341 | 0.013554 | 0.0011668 | 0.0008928 | 0 | 0 | 0 | 0
6 | 0 | 0 | 0.00028876 | 0 | 0 | 0 | 0 | 0.17559 | 3.4786 | 9.0768 | 11.3274 | 12.5813 | 12.8147 | 12.5793 | 10.741 | 7.0979 | 1.7341 | 0.013554 | 0.0011668 | 0.0008928 | 0 | 0 | 0 | 0
7 | 0 | 0 | 0 | 0 | 0 | 0 | 0 | 0 | 0 | 0 | 0 | 0 | 0 | 0 | 0 | 0 | 0 | 0 | 0 | 0 | 0 | 0 | 0 | 0

## Pg, Winter, S2
GenID | 0 | 1 | 2 | 3 | 4 | 5 | 6 | 7 | 8 | 9 | 10 | 11 | 12 | 13 | 14 | 15 | 16 | 17 | 18 | 19 | 20 | 21 | 22 | 23
1 | 0 | 0 | 0 | 0 | 0 | 0 | 0 | 0 | 0 | 0 | 0 | 0 | 0 | 0 | 0 | 0 | 0 | 0 | 0 | 0 | 0 | 0 | 0 | 0
2 | 13.8519 | 12.1807 | 10.025 | 8.6788 | 8.0912 | 6.4793 | 6.3083 | 5.7193 | 5.8948 | 6.2344 | 6.2402 | 7.3144 | 7.3176 | 7.4191 | 8.3544 | 6.8966 | 7.1443 | 7.5649 | 6.5993 | 6.8354 | 6.4054 | 5.8128 | 5.9577 | 6.5149
3 | 0 | 0 | 0 | 0 | 0 | 0 | 0 | 0 | 0 | 0 | 0 | 0 | 0 | 0 | 0 | 0 | 0 | 0 | 0 | 0 | 0 | 0 | 0 | 0
4 | 0 | 0 | 0 | 0 | 0 | 0 | 0 | 0 | 0 | 0 | 0 | 0 | 0 | 0 | 0 | 0 | 0 | 0 | 0 | 0 | 0 | 0 | 0 | 0
5 | 0 | 0 | 0.0002976 | 0 | 0 | 0 | 0 | 0.17379 | 3.6136 | 9.5774 | 12.0448 | 12.452 | 13.6263 | 13.2732 | 11.1577 | 7.1411 | 1.7872 | 0.013969 | 0.0011835 | 0.00088362 | 0 | 0 | 0 | 0
6 | 0 | 0 | 0.0002976 | 0 | 0 | 0 | 0 | 0.17379 | 3.6136 | 9.5774 | 12.0448 | 12.452 | 13.6263 | 13.2732 | 11.1577 | 7.1411 | 1.7872 | 0.013969 | 0.0011835 | 0.00088362 | 0 | 0 | 0 | 0
7 | 0 | 0 | 0 | 0 | 0 | 0 | 0 | 0 | 0 | 0 | 0 | 0 | 0 | 0 | 0 | 0 | 0 | 0 | 0 | 0 | 0 | 0 | 0 | 0

## Pg, Winter, S3
GenID | 0 | 1 | 2 | 3 | 4 | 5 | 6 | 7 | 8 | 9 | 10 | 11 | 12 | 13 | 14 | 15 | 16 | 17 | 18 | 19 | 20 | 21 | 22 | 23
1 | 0 | 0 | 0 | 0 | 0 | 0 | 0 | 0 | 0 | 0 | 0 | 0 | 0 | 0 | 0 | 0 | 0 | 0 | 0 | 0 | 0 | 0 | 0 | 0
2 | 12.639 | 11.7469 | 12.7315 | 14.1961 | 12.1429 | 10.3016 | 7.4148 | 6.6005 | 6.7342 | 6.5829 | 6.6593 | 7.0044 | 6.4071 | 6.1742 | 8.4599 | 11.0211 | 11.2522 | 11.4555 | 11.7714 | 12.418 | 12.2477 | 11.986 | 11.4768 | 10.5852
3 | 0 | 0 | 0 | 0 | 0 | 0 | 0 | 0 | 0 | 0 | 0 | 0 | 0 | 0 | 0 | 0 | 0 | 0 | 0 | 0 | 0 | 0 | 0 | 0
4 | 0 | 0 | 0 | 0 | 0 | 0 | 0 | 0 | 0 | 0 | 0 | 0 | 0 | 0 | 0 | 0 | 0 | 0 | 0 | 0 | 0 | 0 | 0 | 0
5 | 0 | 0 | 0.00028649 | 0 | 0 | 0 | 0 | 0.16729 | 3.4786 | 9.2197 | 11.5949 | 11.9869 | 13.1174 | 12.7774 | 10.741 | 6.8744 | 1.7205 | 0.013447 | 0.0011393 | 0.00085062 | 0 | 0 | 0 | 0
6 | 0 | 0 | 0.00028649 | 0 | 0 | 0 | 0 | 0.16729 | 3.4786 | 9.2197 | 11.5949 | 11.9869 | 13.1174 | 12.7774 | 10.741 | 6.8744 | 1.7205 | 0.013447 | 0.0011393 | 0.00085062 | 0 | 0 | 0 | 0
7 | 0 | 0 | 0 | 0 | 0 | 0 | 0 | 0 | 0 | 0 | 0 | 0 | 0 | 0 | 0 | 0 | 0 | 0 | 0 | 0 | 0 | 0 | 0 | 0

## Pg, Winter, S4
GenID | 0 | 1 | 2 | 3 | 4 | 5 | 6 | 7 | 8 | 9 | 10 | 11 | 12 | 13 | 14 | 15 | 16 | 17 | 18 | 19 | 20 | 21 | 22 | 23
1 | 0 | 0 | 0 | 0 | 0 | 0 | 0 | 0 | 0 | 0 | 0 | 0 | 0 | 0 | 0 | 0 | 0 | 0 | 0 | 0 | 0 | 0 | 0 | 0
2 | 10.2061 | 9.4319 | 9.986 | 9.9425 | 8.1858 | 8.3028 | 8.3206 | 7.4721 | 6.7482 | 4.8779 | 4.4992 | 3.0185 | 2.5087 | 2.402 | 3.3324 | 4.508 | 5.0402 | 6.9222 | 6.2963 | 5.9856 | 7.8979 | 9.4461 | 8.9307 | 12.6944
3 | 0 | 0 | 0 | 0 | 0 | 0 | 0 | 0 | 0 | 0 | 0 | 0 | 0 | 0 | 0 | 0 | 0 | 0 | 0 | 0 | 0 | 0 | 0 | 0
4 | 0 | 0 | 0 | 0 | 0 | 0 | 0 | 0 | 0 | 0 | 0 | 0 | 0 | 0 | 0 | 0 | 0 | 0 | 0 | 0 | 0 | 0 | 0 | 0
5 | 0 | 0 | 0.00028876 | 0 | 0 | 0 | 0 | 0.17559 | 3.4786 | 9.0768 | 11.3274 | 12.5813 | 12.8147 | 12.5793 | 10.741 | 7.0979 | 1.7341 | 0.013554 | 0.0011668 | 0.0008928 | 0 | 0 | 0 | 0
6 | 0 | 0 | 0.00028876 | 0 | 0 | 0 | 0 | 0.17559 | 3.4786 | 9.0768 | 11.3274 | 12.5813 | 12.8147 | 12.5793 | 10.741 | 7.0979 | 1.7341 | 0.013554 | 0.0011668 | 0.0008928 | 0 | 0 | 0 | 0
7 | 0 | 0 | 0 | 0 | 0 | 0 | 0 | 0 | 0 | 0 | 0 | 0 | 0 | 0 | 0 | 0 | 0 | 0 | 0 | 0 | 0 | 0 | 0 | 0

## Pg, Winter, S5
GenID | 0 | 1 | 2 | 3 | 4 | 5 | 6 | 7 | 8 | 9 | 10 | 11 | 12 | 13 | 14 | 15 | 16 | 17 | 18 | 19 | 20 | 21 | 22 | 23
1 | 0 | 0 | 0 | 0 | 0 | 0 | 0 | 0 | 0 | 0 | 0 | 0 | 0 | 0 | 0 | 0 | 0 | 0 | 0 | 0 | 0 | 0 | 0 | 0
2 | 13.8519 | 12.1807 | 10.025 | 8.6788 | 8.0912 | 6.4793 | 6.3083 | 5.7193 | 5.8948 | 6.2344 | 6.2402 | 7.3144 | 7.3176 | 7.4191 | 8.3544 | 6.8966 | 7.1443 | 7.5649 | 6.5993 | 6.8354 | 6.4054 | 5.8128 | 5.9577 | 6.5149
3 | 0 | 0 | 0 | 0 | 0 | 0 | 0 | 0 | 0 | 0 | 0 | 0 | 0 | 0 | 0 | 0 | 0 | 0 | 0 | 0 | 0 | 0 | 0 | 0
4 | 0 | 0 | 0 | 0 | 0 | 0 | 0 | 0 | 0 | 0 | 0 | 0 | 0 | 0 | 0 | 0 | 0 | 0 | 0 | 0 | 0 | 0 | 0 | 0
5 | 0 | 0 | 0.0002976 | 0 | 0 | 0 | 0 | 0.17379 | 3.6136 | 9.5774 | 12.0448 | 12.452 | 13.6263 | 13.2732 | 11.1577 | 7.1411 | 1.7872 | 0.013969 | 0.0011835 | 0.00088362 | 0 | 0 | 0 | 0
6 | 0 | 0 | 0.0002976 | 0 | 0 | 0 | 0 | 0.17379 | 3.6136 | 9.5774 | 12.0448 | 12.452 | 13.6263 | 13.2732 | 11.1577 | 7.1411 | 1.7872 | 0.013969 | 0.0011835 | 0.00088362 | 0 | 0 | 0 | 0
7 | 0 | 0 | 0 | 0 | 0 | 0 | 0 | 0 | 0 | 0 | 0 | 0 | 0 | 0 | 0 | 0 | 0 | 0 | 0 | 0 | 0 | 0 | 0 | 0

## Pg, Winter, S6
GenID | 0 | 1 | 2 | 3 | 4 | 5 | 6 | 7 | 8 | 9 | 10 | 11 | 12 | 13 | 14 | 15 | 16 | 17 | 18 | 19 | 20 | 21 | 22 | 23
1 | 0 | 0 | 0 | 0 | 0 | 0 | 0 | 0 | 0 | 0 | 0 | 0 | 0 | 0 | 0 | 0 | 0 | 0 | 0 | 0 | 0 | 0 | 0 | 0
2 | 12.639 | 11.7469 | 12.7315 | 14.1961 | 12.1429 | 10.3016 | 7.4148 | 6.6005 | 6.7342 | 6.5829 | 6.6593 | 7.0044 | 6.4071 | 6.1742 | 8.4599 | 11.0211 | 11.2522 | 11.4555 | 11.7714 | 12.418 | 12.2477 | 11.986 | 11.4768 | 10.5852
3 | 0 | 0 | 0 | 0 | 0 | 0 | 0 | 0 | 0 | 0 | 0 | 0 | 0 | 0 | 0 | 0 | 0 | 0 | 0 | 0 | 0 | 0 | 0 | 0
4 | 0 | 0 | 0 | 0 | 0 | 0 | 0 | 0 | 0 | 0 | 0 | 0 | 0 | 0 | 0 | 0 | 0 | 0 | 0 | 0 | 0 | 0 | 0 | 0
5 | 0 | 0 | 0.00028649 | 0 | 0 | 0 | 0 | 0.16729 | 3.4786 | 9.2197 | 11.5949 | 11.9869 | 13.1174 | 12.7774 | 10.741 | 6.8744 | 1.7205 | 0.013447 | 0.0011393 | 0.00085062 | 0 | 0 | 0 | 0
6 | 0 | 0 | 0.00028649 | 0 | 0 | 0 | 0 | 0.16729 | 3.4786 | 9.2197 | 11.5949 | 11.9869 | 13.1174 | 12.7774 | 10.741 | 6.8744 | 1.7205 | 0.013447 | 0.0011393 | 0.00085062 | 0 | 0 | 0 | 0
7 | 0 | 0 | 0 | 0 | 0 | 0 | 0 | 0 | 0 | 0 | 0 | 0 | 0 | 0 | 0 | 0 | 0 | 0 | 0 | 0 | 0 | 0 | 0 | 0

## Pg, Winter, S7
GenID | 0 | 1 | 2 | 3 | 4 | 5 | 6 | 7 | 8 | 9 | 10 | 11 | 12 | 13 | 14 | 15 | 16 | 17 | 18 | 19 | 20 | 21 | 22 | 23
1 | 0 | 0 | 0 | 0 | 0 | 0 | 0 | 0 | 0 | 0 | 0 | 0 | 0 | 0 | 0 | 0 | 0 | 0 | 0 | 0 | 0 | 0 | 0 | 0
2 | 10.2061 | 9.4319 | 9.986 | 9.9425 | 8.1858 | 8.3028 | 8.3206 | 7.4721 | 6.7482 | 4.8779 | 4.4992 | 3.0185 | 2.5087 | 2.402 | 3.3324 | 4.508 | 5.0402 | 6.9222 | 6.2963 | 5.9856 | 7.8979 | 9.4461 | 8.9307 | 12.6944
3 | 0 | 0 | 0 | 0 | 0 | 0 | 0 | 0 | 0 | 0 | 0 | 0 | 0 | 0 | 0 | 0 | 0 | 0 | 0 | 0 | 0 | 0 | 0 | 0
4 | 0 | 0 | 0 | 0 | 0 | 0 | 0 | 0 | 0 | 0 | 0 | 0 | 0 | 0 | 0 | 0 | 0 | 0 | 0 | 0 | 0 | 0 | 0 | 0
5 | 0 | 0 | 0.00028876 | 0 | 0 | 0 | 0 | 0.17559 | 3.4786 | 9.0768 | 11.3274 | 12.5813 | 12.8147 | 12.5793 | 10.741 | 7.0979 | 1.7341 | 0.013554 | 0.0011668 | 0.0008928 | 0 | 0 | 0 | 0
6 | 0 | 0 | 0.00028876 | 0 | 0 | 0 | 0 | 0.17559 | 3.4786 | 9.0768 | 11.3274 | 12.5813 | 12.8147 | 12.5793 | 10.741 | 7.0979 | 1.7341 | 0.013554 | 0.0011668 | 0.0008928 | 0 | 0 | 0 | 0
7 | 0 | 0 | 0 | 0 | 0 | 0 | 0 | 0 | 0 | 0 | 0 | 0 | 0 | 0 | 0 | 0 | 0 | 0 | 0 | 0 | 0 | 0 | 0 | 0

## Pg, Winter, S8
GenID | 0 | 1 | 2 | 3 | 4 | 5 | 6 | 7 | 8 | 9 | 10 | 11 | 12 | 13 | 14 | 15 | 16 | 17 | 18 | 19 | 20 | 21 | 22 | 23
1 | 0 | 0 | 0 | 0 | 0 | 0 | 0 | 0 | 0 | 0 | 0 | 0 | 0 | 0 | 0 | 0 | 0 | 0 | 0 | 0 | 0 | 0 | 0 | 0
2 | 13.8519 | 12.1807 | 10.025 | 8.6788 | 8.0912 | 6.4793 | 6.3083 | 5.7193 | 5.8948 | 6.2344 | 6.2402 | 7.3144 | 7.3176 | 7.4191 | 8.3544 | 6.8966 | 7.1443 | 7.5649 | 6.5993 | 6.8354 | 6.4054 | 5.8128 | 5.9577 | 6.5149
3 | 0 | 0 | 0 | 0 | 0 | 0 | 0 | 0 | 0 | 0 | 0 | 0 | 0 | 0 | 0 | 0 | 0 | 0 | 0 | 0 | 0 | 0 | 0 | 0
4 | 0 | 0 | 0 | 0 | 0 | 0 | 0 | 0 | 0 | 0 | 0 | 0 | 0 | 0 | 0 | 0 | 0 | 0 | 0 | 0 | 0 | 0 | 0 | 0
5 | 0 | 0 | 0.0002976 | 0 | 0 | 0 | 0 | 0.17379 | 3.6136 | 9.5774 | 12.0448 | 12.452 | 13.6263 | 13.2732 | 11.1577 | 7.1411 | 1.7872 | 0.013969 | 0.0011835 | 0.00088362 | 0 | 0 | 0 | 0
6 | 0 | 0 | 0.0002976 | 0 | 0 | 0 | 0 | 0.17379 | 3.6136 | 9.5774 | 12.0448 | 12.452 | 13.6263 | 13.2732 | 11.1577 | 7.1411 | 1.7872 | 0.013969 | 0.0011835 | 0.00088362 | 0 | 0 | 0 | 0
7 | 0 | 0 | 0 | 0 | 0 | 0 | 0 | 0 | 0 | 0 | 0 | 0 | 0 | 0 | 0 | 0 | 0 | 0 | 0 | 0 | 0 | 0 | 0 | 0

## Pg, Winter, S9
GenID | 0 | 1 | 2 | 3 | 4 | 5 | 6 | 7 | 8 | 9 | 10 | 11 | 12 | 13 | 14 | 15 | 16 | 17 | 18 | 19 | 20 | 21 | 22 | 23
1 | 0 | 0 | 0 | 0 | 0 | 0 | 0 | 0 | 0 | 0 | 0 | 0 | 0 | 0 | 0 | 0 | 0 | 0 | 0 | 0 | 0 | 0 | 0 | 0
2 | 12.639 | 11.7469 | 12.7315 | 14.1961 | 12.1429 | 10.3016 | 7.4148 | 6.6005 | 6.7342 | 6.5829 | 6.6593 | 7.0044 | 6.4071 | 6.1742 | 8.4599 | 11.0211 | 11.2522 | 11.4555 | 11.7714 | 12.418 | 12.2477 | 11.986 | 11.4768 | 10.5852
3 | 0 | 0 | 0 | 0 | 0 | 0 | 0 | 0 | 0 | 0 | 0 | 0 | 0 | 0 | 0 | 0 | 0 | 0 | 0 | 0 | 0 | 0 | 0 | 0
4 | 0 | 0 | 0 | 0 | 0 | 0 | 0 | 0 | 0 | 0 | 0 | 0 | 0 | 0 | 0 | 0 | 0 | 0 | 0 | 0 | 0 | 0 | 0 | 0
5 | 0 | 0 | 0.00028649 | 0 | 0 | 0 | 0 | 0.16729 | 3.4786 | 9.2197 | 11.5949 | 11.9869 | 13.1174 | 12.7774 | 10.741 | 6.8744 | 1.7205 | 0.013447 | 0.0011393 | 0.00085062 | 0 | 0 | 0 | 0
6 | 0 | 0 | 0.00028649 | 0 | 0 | 0 | 0 | 0.16729 | 3.4786 | 9.2197 | 11.5949 | 11.9869 | 13.1174 | 12.7774 | 10.741 | 6.8744 | 1.7205 | 0.013447 | 0.0011393 | 0.00085062 | 0 | 0 | 0 | 0
7 | 0 | 0 | 0 | 0 | 0 | 0 | 0 | 0 | 0 | 0 | 0 | 0 | 0 | 0 | 0 | 0 | 0 | 0 | 0 | 0 | 0 | 0 | 0 | 0

## Qg, Winter, S1
GenID | 0 | 1 | 2 | 3 | 4 | 5 | 6 | 7 | 8 | 9 | 10 | 11 | 12 | 13 | 14 | 15 | 16 | 17 | 18 | 19 | 20 | 21 | 22 | 23
1 | 0 | 0 | 0 | 0 | 0 | 0 | 0 | 0 | 0 | 0 | 0 | 0 | 0 | 0 | 0 | 0 | 0 | 0 | 0 | 0 | 0 | 0 | 0 | 0
2 | 0 | 0 | 0 | 0 | 0 | 0 | 0 | 0 | 0 | 0 | 0 | 0 | 0 | 0 | 0 | 0 | 0 | 0 | 0 | 0 | 0 | 0 | 0 | 0
3 | 0 | 0 | 0 | 0 | 0 | 0 | 0 | 0 | 0 | 0 | 0 | 0 | 0 | 0 | 0 | 0 | 0 | 0 | 0 | 0 | 0 | 0 | 0 | 0
4 | 0 | 0 | 0 | 0 | 0 | 0 | 0 | 0 | 0 | 0 | 0 | 0 | 0 | 0 | 0 | 0 | 0 | 0 | 0 | 0 | 0 | 0 | 0 | 0
5 | 0 | 0 | 0 | 0 | 0 | 0 | 0 | 0 | 0 | 0 | 0 | 0 | 0 | 0 | 0 | 0 | 0 | 0 | 0 | 0 | 0 | 0 | 0 | 0
6 | 0 | 0 | 0 | 0 | 0 | 0 | 0 | 0 | 0 | 0 | 0 | 0 | 0 | 0 | 0 | 0 | 0 | 0 | 0 | 0 | 0 | 0 | 0 | 0
7 | 0 | 0 | 0 | 0 | 0 | 0 | 0 | 0 | 0 | 0 | 0 | 0 | 0 | 0 | 0 | 0 | 0 | 0 | 0 | 0 | 0 | 0 | 0 | 0

## Qg, Winter, S2
GenID | 0 | 1 | 2 | 3 | 4 | 5 | 6 | 7 | 8 | 9 | 10 | 11 | 12 | 13 | 14 | 15 | 16 | 17 | 18 | 19 | 20 | 21 | 22 | 23
1 | 0 | 0 | 0 | 0 | 0 | 0 | 0 | 0 | 0 | 0 | 0 | 0 | 0 | 0 | 0 | 0 | 0 | 0 | 0 | 0 | 0 | 0 | 0 | 0
2 | 0 | 0 | 0 | 0 | 0 | 0 | 0 | 0 | 0 | 0 | 0 | 0 | 0 | 0 | 0 | 0 | 0 | 0 | 0 | 0 | 0 | 0 | 0 | 0
3 | 0 | 0 | 0 | 0 | 0 | 0 | 0 | 0 | 0 | 0 | 0 | 0 | 0 | 0 | 0 | 0 | 0 | 0 | 0 | 0 | 0 | 0 | 0 | 0
4 | 0 | 0 | 0 | 0 | 0 | 0 | 0 | 0 | 0 | 0 | 0 | 0 | 0 | 0 | 0 | 0 | 0 | 0 | 0 | 0 | 0 | 0 | 0 | 0
5 | 0 | 0 | 0 | 0 | 0 | 0 | 0 | 0 | 0 | 0 | 0 | 0 | 0 | 0 | 0 | 0 | 0 | 0 | 0 | 0 | 0 | 0 | 0 | 0
6 | 0 | 0 | 0 | 0 | 0 | 0 | 0 | 0 | 0 | 0 | 0 | 0 | 0 | 0 | 0 | 0 | 0 | 0 | 0 | 0 | 0 | 0 | 0 | 0
7 | 0 | 0 | 0 | 0 | 0 | 0 | 0 | 0 | 0 | 0 | 0 | 0 | 0 | 0 | 0 | 0 | 0 | 0 | 0 | 0 | 0 | 0 | 0 | 0

## Qg, Winter, S3
GenID | 0 | 1 | 2 | 3 | 4 | 5 | 6 | 7 | 8 | 9 | 10 | 11 | 12 | 13 | 14 | 15 | 16 | 17 | 18 | 19 | 20 | 21 | 22 | 23
1 | 0 | 0 | 0 | 0 | 0 | 0 | 0 | 0 | 0 | 0 | 0 | 0 | 0 | 0 | 0 | 0 | 0 | 0 | 0 | 0 | 0 | 0 | 0 | 0
2 | 0 | 0 | 0 | 0 | 0 | 0 | 0 | 0 | 0 | 0 | 0 | 0 | 0 | 0 | 0 | 0 | 0 | 0 | 0 | 0 | 0 | 0 | 0 | 0
3 | 0 | 0 | 0 | 0 | 0 | 0 | 0 | 0 | 0 | 0 | 0 | 0 | 0 | 0 | 0 | 0 | 0 | 0 | 0 | 0 | 0 | 0 | 0 | 0
4 | 0 | 0 | 0 | 0 | 0 | 0 | 0 | 0 | 0 | 0 | 0 | 0 | 0 | 0 | 0 | 0 | 0 | 0 | 0 | 0 | 0 | 0 | 0 | 0
5 | 0 | 0 | 0 | 0 | 0 | 0 | 0 | 0 | 0 | 0 | 0 | 0 | 0 | 0 | 0 | 0 | 0 | 0 | 0 | 0 | 0 | 0 | 0 | 0
6 | 0 | 0 | 0 | 0 | 0 | 0 | 0 | 0 | 0 | 0 | 0 | 0 | 0 | 0 | 0 | 0 | 0 | 0 | 0 | 0 | 0 | 0 | 0 | 0
7 | 0 | 0 | 0 | 0 | 0 | 0 | 0 | 0 | 0 | 0 | 0 | 0 | 0 | 0 | 0 | 0 | 0 | 0 | 0 | 0 | 0 | 0 | 0 | 0

## Qg, Winter, S4
GenID | 0 | 1 | 2 | 3 | 4 | 5 | 6 | 7 | 8 | 9 | 10 | 11 | 12 | 13 | 14 | 15 | 16 | 17 | 18 | 19 | 20 | 21 | 22 | 23
1 | 0 | 0 | 0 | 0 | 0 | 0 | 0 | 0 | 0 | 0 | 0 | 0 | 0 | 0 | 0 | 0 | 0 | 0 | 0 | 0 | 0 | 0 | 0 | 0
2 | 0 | 0 | 0 | 0 | 0 | 0 | 0 | 0 | 0 | 0 | 0 | 0 | 0 | 0 | 0 | 0 | 0 | 0 | 0 | 0 | 0 | 0 | 0 | 0
3 | 0 | 0 | 0 | 0 | 0 | 0 | 0 | 0 | 0 | 0 | 0 | 0 | 0 | 0 | 0 | 0 | 0 | 0 | 0 | 0 | 0 | 0 | 0 | 0
4 | 0 | 0 | 0 | 0 | 0 | 0 | 0 | 0 | 0 | 0 | 0 | 0 | 0 | 0 | 0 | 0 | 0 | 0 | 0 | 0 | 0 | 0 | 0 | 0
5 | 0 | 0 | 0 | 0 | 0 | 0 | 0 | 0 | 0 | 0 | 0 | 0 | 0 | 0 | 0 | 0 | 0 | 0 | 0 | 0 | 0 | 0 | 0 | 0
6 | 0 | 0 | 0 | 0 | 0 | 0 | 0 | 0 | 0 | 0 | 0 | 0 | 0 | 0 | 0 | 0 | 0 | 0 | 0 | 0 | 0 | 0 | 0 | 0
7 | 0 | 0 | 0 | 0 | 0 | 0 | 0 | 0 | 0 | 0 | 0 | 0 | 0 | 0 | 0 | 0 | 0 | 0 | 0 | 0 | 0 | 0 | 0 | 0

## Qg, Winter, S5
GenID | 0 | 1 | 2 | 3 | 4 | 5 | 6 | 7 | 8 | 9 | 10 | 11 | 12 | 13 | 14 | 15 | 16 | 17 | 18 | 19 | 20 | 21 | 22 | 23
1 | 0 | 0 | 0 | 0 | 0 | 0 | 0 | 0 | 0 | 0 | 0 | 0 | 0 | 0 | 0 | 0 | 0 | 0 | 0 | 0 | 0 | 0 | 0 | 0
2 | 0 | 0 | 0 | 0 | 0 | 0 | 0 | 0 | 0 | 0 | 0 | 0 | 0 | 0 | 0 | 0 | 0 | 0 | 0 | 0 | 0 | 0 | 0 | 0
3 | 0 | 0 | 0 | 0 | 0 | 0 | 0 | 0 | 0 | 0 | 0 | 0 | 0 | 0 | 0 | 0 | 0 | 0 | 0 | 0 | 0 | 0 | 0 | 0
4 | 0 | 0 | 0 | 0 | 0 | 0 | 0 | 0 | 0 | 0 | 0 | 0 | 0 | 0 | 0 | 0 | 0 | 0 | 0 | 0 | 0 | 0 | 0 | 0
5 | 0 | 0 | 0 | 0 | 0 | 0 | 0 | 0 | 0 | 0 | 0 | 0 | 0 | 0 | 0 | 0 | 0 | 0 | 0 | 0 | 0 | 0 | 0 | 0
6 | 0 | 0 | 0 | 0 | 0 | 0 | 0 | 0 | 0 | 0 | 0 | 0 | 0 | 0 | 0 | 0 | 0 | 0 | 0 | 0 | 0 | 0 | 0 | 0
7 | 0 | 0 | 0 | 0 | 0 | 0 | 0 | 0 | 0 | 0 | 0 | 0 | 0 | 0 | 0 | 0 | 0 | 0 | 0 | 0 | 0 | 0 | 0 | 0

## Qg, Winter, S6
GenID | 0 | 1 | 2 | 3 | 4 | 5 | 6 | 7 | 8 | 9 | 10 | 11 | 12 | 13 | 14 | 15 | 16 | 17 | 18 | 19 | 20 | 21 | 22 | 23
1 | 0 | 0 | 0 | 0 | 0 | 0 | 0 | 0 | 0 | 0 | 0 | 0 | 0 | 0 | 0 | 0 | 0 | 0 | 0 | 0 | 0 | 0 | 0 | 0
2 | 0 | 0 | 0 | 0 | 0 | 0 | 0 | 0 | 0 | 0 | 0 | 0 | 0 | 0 | 0 | 0 | 0 | 0 | 0 | 0 | 0 | 0 | 0 | 0
3 | 0 | 0 | 0 | 0 | 0 | 0 | 0 | 0 | 0 | 0 | 0 | 0 | 0 | 0 | 0 | 0 | 0 | 0 | 0 | 0 | 0 | 0 | 0 | 0
4 | 0 | 0 | 0 | 0 | 0 | 0 | 0 | 0 | 0 | 0 | 0 | 0 | 0 | 0 | 0 | 0 | 0 | 0 | 0 | 0 | 0 | 0 | 0 | 0
5 | 0 | 0 | 0 | 0 | 0 | 0 | 0 | 0 | 0 | 0 | 0 | 0 | 0 | 0 | 0 | 0 | 0 | 0 | 0 | 0 | 0 | 0 | 0 | 0
6 | 0 | 0 | 0 | 0 | 0 | 0 | 0 | 0 | 0 | 0 | 0 | 0 | 0 | 0 | 0 | 0 | 0 | 0 | 0 | 0 | 0 | 0 | 0 | 0
7 | 0 | 0 | 0 | 0 | 0 | 0 | 0 | 0 | 0 | 0 | 0 | 0 | 0 | 0 | 0 | 0 | 0 | 0 | 0 | 0 | 0 | 0 | 0 | 0

## Qg, Winter, S7
GenID | 0 | 1 | 2 | 3 | 4 | 5 | 6 | 7 | 8 | 9 | 10 | 11 | 12 | 13 | 14 | 15 | 16 | 17 | 18 | 19 | 20 | 21 | 22 | 23
1 | 0 | 0 | 0 | 0 | 0 | 0 | 0 | 0 | 0 | 0 | 0 | 0 | 0 | 0 | 0 | 0 | 0 | 0 | 0 | 0 | 0 | 0 | 0 | 0
2 | 0 | 0 | 0 | 0 | 0 | 0 | 0 | 0 | 0 | 0 | 0 | 0 | 0 | 0 | 0 | 0 | 0 | 0 | 0 | 0 | 0 | 0 | 0 | 0
3 | 0 | 0 | 0 | 0 | 0 | 0 | 0 | 0 | 0 | 0 | 0 | 0 | 0 | 0 | 0 | 0 | 0 | 0 | 0 | 0 | 0 | 0 | 0 | 0
4 | 0 | 0 | 0 | 0 | 0 | 0 | 0 | 0 | 0 | 0 | 0 | 0 | 0 | 0 | 0 | 0 | 0 | 0 | 0 | 0 | 0 | 0 | 0 | 0
5 | 0 | 0 | 0 | 0 | 0 | 0 | 0 | 0 | 0 | 0 | 0 | 0 | 0 | 0 | 0 | 0 | 0 | 0 | 0 | 0 | 0 | 0 | 0 | 0
6 | 0 | 0 | 0 | 0 | 0 | 0 | 0 | 0 | 0 | 0 | 0 | 0 | 0 | 0 | 0 | 0 | 0 | 0 | 0 | 0 | 0 | 0 | 0 | 0
7 | 0 | 0 | 0 | 0 | 0 | 0 | 0 | 0 | 0 | 0 | 0 | 0 | 0 | 0 | 0 | 0 | 0 | 0 | 0 | 0 | 0 | 0 | 0 | 0

## Qg, Winter, S8
GenID | 0 | 1 | 2 | 3 | 4 | 5 | 6 | 7 | 8 | 9 | 10 | 11 | 12 | 13 | 14 | 15 | 16 | 17 | 18 | 19 | 20 | 21 | 22 | 23
1 | 0 | 0 | 0 | 0 | 0 | 0 | 0 | 0 | 0 | 0 | 0 | 0 | 0 | 0 | 0 | 0 | 0 | 0 | 0 | 0 | 0 | 0 | 0 | 0
2 | 0 | 0 | 0 | 0 | 0 | 0 | 0 | 0 | 0 | 0 | 0 | 0 | 0 | 0 | 0 | 0 | 0 | 0 | 0 | 0 | 0 | 0 | 0 | 0
3 | 0 | 0 | 0 | 0 | 0 | 0 | 0 | 0 | 0 | 0 | 0 | 0 | 0 | 0 | 0 | 0 | 0 | 0 | 0 | 0 | 0 | 0 | 0 | 0
4 | 0 | 0 | 0 | 0 | 0 | 0 | 0 | 0 | 0 | 0 | 0 | 0 | 0 | 0 | 0 | 0 | 0 | 0 | 0 | 0 | 0 | 0 | 0 | 0
5 | 0 | 0 | 0 | 0 | 0 | 0 | 0 | 0 | 0 | 0 | 0 | 0 | 0 | 0 | 0 | 0 | 0 | 0 | 0 | 0 | 0 | 0 | 0 | 0
6 | 0 | 0 | 0 | 0 | 0 | 0 | 0 | 0 | 0 | 0 | 0 | 0 | 0 | 0 | 0 | 0 | 0 | 0 | 0 | 0 | 0 | 0 | 0 | 0
7 | 0 | 0 | 0 | 0 | 0 | 0 | 0 | 0 | 0 | 0 | 0 | 0 | 0 | 0 | 0 | 0 | 0 | 0 | 0 | 0 | 0 | 0 | 0 | 0

## Qg, Winter, S9
GenID | 0 | 1 | 2 | 3 | 4 | 5 | 6 | 7 | 8 | 9 | 10 | 11 | 12 | 13 | 14 | 15 | 16 | 17 | 18 | 19 | 20 | 21 | 22 | 23
1 | 0 | 0 | 0 | 0 | 0 | 0 | 0 | 0 | 0 | 0 | 0 | 0 | 0 | 0 | 0 | 0 | 0 | 0 | 0 | 0 | 0 | 0 | 0 | 0
2 | 0 | 0 | 0 | 0 | 0 | 0 | 0 | 0 | 0 | 0 | 0 | 0 | 0 | 0 | 0 | 0 | 0 | 0 | 0 | 0 | 0 | 0 | 0 | 0
3 | 0 | 0 | 0 | 0 | 0 | 0 | 0 | 0 | 0 | 0 | 0 | 0 | 0 | 0 | 0 | 0 | 0 | 0 | 0 | 0 | 0 | 0 | 0 | 0
4 | 0 | 0 | 0 | 0 | 0 | 0 | 0 | 0 | 0 | 0 | 0 | 0 | 0 | 0 | 0 | 0 | 0 | 0 | 0 | 0 | 0 | 0 | 0 | 0
5 | 0 | 0 | 0 | 0 | 0 | 0 | 0 | 0 | 0 | 0 | 0 | 0 | 0 | 0 | 0 | 0 | 0 | 0 | 0 | 0 | 0 | 0 | 0 | 0
6 | 0 | 0 | 0 | 0 | 0 | 0 | 0 | 0 | 0 | 0 | 0 | 0 | 0 | 0 | 0 | 0 | 0 | 0 | 0 | 0 | 0 | 0 | 0 | 0
7 | 0 | 0 | 0 | 0 | 0 | 0 | 0 | 0 | 0 | 0 | 0 | 0 | 0 | 0 | 0 | 0 | 0 | 0 | 0 | 0 | 0 | 0 | 0 | 0

## GenStatus, Winter
GenID | 0 | 1 | 2 | 3 | 4 | 5 | 6 | 7 | 8 | 9 | 10 | 11 | 12 | 13 | 14 | 15 | 16 | 17 | 18 | 19 | 20 | 21 | 22 | 23
1 | 1 | 1 | 1 | 1 | 1 | 1 | 1 | 1 | 1 | 1 | 1 | 1 | 1 | 1 | 1 | 1 | 1 | 1 | 1 | 1 | 1 | 1 | 1 | 1
2 | 1 | 1 | 1 | 1 | 1 | 1 | 1 | 1 | 1 | 1 | 1 | 1 | 1 | 1 | 1 | 1 | 1 | 1 | 1 | 1 | 1 | 1 | 1 | 1
3 | 1 | 1 | 1 | 1 | 1 | 1 | 1 | 1 | 1 | 1 | 1 | 1 | 1 | 1 | 1 | 1 | 1 | 1 | 1 | 1 | 1 | 1 | 1 | 1
4 | 1 | 1 | 1 | 1 | 1 | 1 | 1 | 1 | 1 | 1 | 1 | 1 | 1 | 1 | 1 | 1 | 1 | 1 | 1 | 1 | 1 | 1 | 1 | 1
5 | 1 | 1 | 1 | 1 | 1 | 1 | 1 | 1 | 1 | 1 | 1 | 1 | 1 | 1 | 1 | 1 | 1 | 1 | 1 | 1 | 1 | 1 | 1 | 1
6 | 1 | 1 | 1 | 1 | 1 | 1 | 1 | 1 | 1 | 1 | 1 | 1 | 1 | 1 | 1 | 1 | 1 | 1 | 1 | 1 | 1 | 1 | 1 | 1
7 | 1 | 1 | 1 | 1 | 1 | 1 | 1 | 1 | 1 | 1 | 1 | 1 | 1 | 1 | 1 | 1 | 1 | 1 | 1 | 1 | 1 | 1 | 1 | 1

## Pc, Summer, S1
LoadID | 0 | 1 | 2 | 3 | 4 | 5 | 6 | 7 | 8 | 9 | 10 | 11 | 12 | 13 | 14 | 15 | 16 | 17 | 18 | 19 | 20 | 21 | 22 | 23
1 | 2.8664 | 2.837 | 2.7342 | 2.6843 | 2.6665 | 2.7047 | 2.6826 | 3.2791 | 3.528 | 3.4822 | 3.4244 | 3.4665 | 3.5948 | 3.5259 | 3.253 | 3.3532 | 3.3918 | 3.2795 | 3.1131 | 3.0739 | 3.0646 | 3.0301 | 2.8003 | 2.7077
2 | 0.78049 | 0.75204 | 0.71049 | 0.65267 | 0.6054 | 0.60966 | 0.66647 | 0.73319 | 0.79585 | 0.85681 | 0.77069 | 0.81293 | 0.82715 | 0.83833 | 0.73526 | 0.76224 | 0.77213 | 0.80845 | 0.80788 | 0.834 | 0.88854 | 0.80073 | 0.80173 | 0.77984
3 | 2.0478 | 1.9475 | 1.7868 | 1.84 | 1.7699 | 1.7761 | 2.4871 | 2.9799 | 3.1196 | 2.9392 | 2.8601 | 3.0782 | 3.2371 | 3.049 | 2.7934 | 2.653 | 2.6678 | 2.6354 | 2.5323 | 2.7344 | 2.8858 | 2.6724 | 2.4937 | 2.1469
4 | 0.21623 | 0.20034 | 0.17045 | 0.16454 | 0.14092 | 0.12442 | 0.20295 | 0.21539 | 0.25627 | 0.26778 | 0.25556 | 0.23293 | 0.27119 | 0.27798 | 0.26035 | 0.24236 | 0.20386 | 0.2113 | 0.23263 | 0.25752 | 0.30413 | 0.27879 | 0.28736 | 0.25129
5 | 0.95612 | 0.87569 | 0.80645 | 0.78399 | 0.79625 | 0.78498 | 0.87786 | 0.93101 | 1.0244 | 1.0615 | 1.1281 | 1.1952 | 1.2345 | 1.1976 | 1.1584 | 1.1445 | 1.1277 | 1.1429 | 1.1396 | 1.1486 | 1.2711 | 1.2008 | 1.2109 | 1.0951
6 | 4.748 | 4.5883 | 4.251 | 4.3962 | 4.4386 | 4.4055 | 4.8293 | 5.7375 | 5.9845 | 5.972 | 5.9584 | 6.2946 | 6.2457 | 6.0438 | 5.7027 | 5.5039 | 5.7032 | 5.6221 | 5.2335 | 5.2612 | 5.5202 | 5.0134 | 4.8517 | 4.8868
7 | 2.636 | 2.4209 | 2.3366 | 2.3602 | 2.238 | 2.3688 | 3.0416 | 3.1707 | 3.6417 | 3.8567 | 3.8115 | 3.9851 | 3.9048 | 4.0541 | 4.0003 | 3.7357 | 3.7218 | 3.673 | 3.5834 | 3.5814 | 3.6585 | 3.0583 | 3.1589 | 2.8188
8 | 0.5515 | 0.52713 | 0.50068 | 0.49119 | 0.48748 | 0.50832 | 0.81318 | 0.89615 | 0.96027 | 0.95298 | 0.98718 | 1.0493 | 1.0501 | 0.99742 | 0.87659 | 0.839 | 0.77943 | 0.7863 | 0.75615 | 0.76931 | 0.75254 | 0.65348 | 0.61224 | 0.57708
9 | 0.53478 | 0.50589 | 0.48219 | 0.45267 | 0.4428 | 0.42279 | 0.43726 | 0.40855 | 0.35438 | 0.37326 | 0.4058 | 0.45513 | 0.48292 | 0.49674 | 0.4857 | 0.50338 | 0.48775 | 0.4993 | 0.4781 | 0.49941 | 0.53335 | 0.48935 | 0.48314 | 0.5252
10 | 0.56018 | 0.52718 | 0.50267 | 0.50241 | 0.48891 | 0.49031 | 0.58413 | 0.61856 | 0.65961 | 0.68972 | 0.6694 | 0.69557 | 0.73122 | 0.72379 | 0.70727 | 0.65735 | 0.62597 | 0.64234 | 0.63947 | 0.67348 | 0.73366 | 0.66126 | 0.65216 | 0.5901
11 | 0.32743 | 0.31136 | 0.2868 | 0.27538 | 0.25837 | 0.26098 | 0.31389 | 0.27691 | 0.29813 | 0.31932 | 0.32853 | 0.33913 | 0.34325 | 0.35242 | 0.33682 | 0.31991 | 0.30081 | 0.3455 | 0.33972 | 0.33966 | 0.38624 | 0.3354 | 0.38031 | 0.35748
12 | 1.4104 | 1.4334 | 1.5145 | 1.382 | 1.3452 | 1.2899 | 1.3274 | 1.3545 | 1.2037 | 0.93101 | 1.2765 | 1.4089 | 1.4153 | 1.4874 | 1.1918 | 1.5762 | 1.4245 | 1.4109 | 1.4044 | 1.528 | 1.6863 | 1.6612 | 1.7194 | 1.7547
13 | 4.9522 | 4.9046 | 4.8068 | 4.7668 | 4.6993 | 4.7721 | 5.5135 | 5.6611 | 6.0293 | 5.7517 | 5.7717 | 5.821 | 6.0284 | 6.0084 | 5.8843 | 5.8383 | 5.8708 | 5.9807 | 5.6861 | 5.7346 | 5.8046 | 5.4427 | 4.9609 | 5.0037
14 | 1.8436 | 1.83 | 1.755 | 1.7191 | 1.6888 | 1.6983 | 1.7018 | 1.9835 | 2.1309 | 2.1099 | 2.0667 | 2.095 | 2.181 | 2.1599 | 1.9991 | 2.0585 | 2.0612 | 2.0209 | 1.8991 | 1.8663 | 1.8721 | 1.8387 | 1.7742 | 1.738
15 | 0.52033 | 0.50136 | 0.47366 | 0.43512 | 0.4036 | 0.40644 | 0.44431 | 0.48879 | 0.53056 | 0.57121 | 0.51379 | 0.54195 | 0.55144 | 0.55888 | 0.49017 | 0.50816 | 0.51476 | 0.53896 | 0.53859 | 0.556 | 0.59236 | 0.53382 | 0.53449 | 0.51989
16 | 1.0239 | 0.97376 | 0.89339 | 0.91998 | 0.88495 | 0.88804 | 1.2436 | 1.4899 | 1.5598 | 1.4696 | 1.43 | 1.5391 | 1.6186 | 1.5245 | 1.3967 | 1.3265 | 1.3339 | 1.3177 | 1.2661 | 1.3672 | 1.4429 | 1.3362 | 1.2468 | 1.0735
17 | 0.32435 | 0.30051 | 0.25568 | 0.24681 | 0.21138 | 0.18663 | 0.30442 | 0.32308 | 0.38441 | 0.40167 | 0.38334 | 0.34939 | 0.40679 | 0.41697 | 0.39053 | 0.36353 | 0.3058 | 0.31696 | 0.34894 | 0.38628 | 0.45619 | 0.41819 | 0.43104 | 0.37693
18 | 1.4342 | 1.3135 | 1.2097 | 1.176 | 1.1944 | 1.1775 | 1.3168 | 1.3965 | 1.5366 | 1.5922 | 1.6921 | 1.7927 | 1.8518 | 1.7964 | 1.7377 | 1.7168 | 1.6916 | 1.7143 | 1.7095 | 1.723 | 1.9067 | 1.8012 | 1.8164 | 1.6426
19 | 2.1366 | 2.0648 | 1.9129 | 1.9783 | 1.9974 | 1.9825 | 2.1732 | 2.5819 | 2.693 | 2.6874 | 2.6813 | 2.8326 | 2.8106 | 2.7197 | 2.5662 | 2.4767 | 2.5665 | 2.53 | 2.3551 | 2.3675 | 2.4841 | 2.256 | 2.1833 | 2.1991
20 | 1.1862 | 1.0894 | 1.0515 | 1.0621 | 1.0071 | 1.0659 | 1.3687 | 1.4268 | 1.6387 | 1.7355 | 1.7152 | 1.7933 | 1.7571 | 1.8244 | 1.8001 | 1.6811 | 1.6748 | 1.6529 | 1.6125 | 1.6116 | 1.6463 | 1.3762 | 1.4215 | 1.2685
21 | 0.82725 | 0.7907 | 0.75103 | 0.73679 | 0.73122 | 0.76248 | 1.2198 | 1.3442 | 1.4404 | 1.4295 | 1.4808 | 1.5739 | 1.5752 | 1.4961 | 1.3149 | 1.2585 | 1.1692 | 1.1794 | 1.1342 | 1.154 | 1.1288 | 0.98022 | 0.91836 | 0.86562
22 | 0.80217 | 0.75884 | 0.72329 | 0.67901 | 0.66421 | 0.63419 | 0.65589 | 0.61282 | 0.53158 | 0.55989 | 0.6087 | 0.6827 | 0.72438 | 0.74511 | 0.72855 | 0.75507 | 0.73163 | 0.74895 | 0.71715 | 0.74911 | 0.80003 | 0.73403 | 0.72471 | 0.78779
23 | 5.2284 | 4.9204 | 4.6916 | 4.6891 | 4.5631 | 4.5762 | 5.4519 | 5.7732 | 6.1564 | 6.4374 | 6.2478 | 6.492 | 6.8247 | 6.7554 | 6.6012 | 6.1352 | 5.8424 | 5.9952 | 5.9684 | 6.2858 | 6.8475 | 6.1717 | 6.0869 | 5.5076
24 | 2.292 | 2.1795 | 2.0076 | 1.9277 | 1.8086 | 1.8269 | 2.1972 | 1.9384 | 2.0869 | 2.2352 | 2.2997 | 2.3739 | 2.4027 | 2.467 | 2.3577 | 2.2394 | 2.1057 | 2.4185 | 2.3781 | 2.3776 | 2.7037 | 2.3478 | 2.6622 | 2.5023
25 | 1.4104 | 1.4334 | 1.5145 | 1.382 | 1.3452 | 1.2899 | 1.3274 | 1.3545 | 1.2037 | 0.93101 | 1.2765 | 1.4089 | 1.4153 | 1.4874 | 1.1918 | 1.5762 | 1.4245 | 1.4109 | 1.4044 | 1.528 | 1.6863 | 1.6612 | 1.7194 | 1.7547
26 | 2.4761 | 2.4523 | 2.4034 | 2.3834 | 2.3497 | 2.3861 | 2.7567 | 2.8305 | 3.0146 | 2.8759 | 2.8858 | 2.9105 | 3.0142 | 3.0042 | 2.9422 | 2.9192 | 2.9354 | 2.9904 | 2.843 | 2.8673 | 2.9023 | 2.7213 | 2.4805 | 2.5019
27 | 1.8436 | 1.83 | 1.755 | 1.7191 | 1.6888 | 1.6983 | 1.7018 | 1.9835 | 2.1309 | 2.1099 | 2.0667 | 2.095 | 2.181 | 2.1599 | 1.9991 | 2.0585 | 2.0612 | 2.0209 | 1.8991 | 1.8663 | 1.8721 | 1.8387 | 1.7742 | 1.738
28 | 1.0407 | 1.0027 | 0.94733 | 0.87023 | 0.8072 | 0.81289 | 0.88862 | 0.97758 | 1.0611 | 1.1424 | 1.0276 | 1.0839 | 1.1029 | 1.1178 | 0.98034 | 1.0163 | 1.0295 | 1.0779 | 1.0772 | 1.112 | 1.1847 | 1.0676 | 1.069 | 1.0398
29 | 3.413 | 3.2459 | 2.978 | 3.0666 | 2.9498 | 2.9601 | 4.1452 | 4.9665 | 5.1993 | 4.8987 | 4.7668 | 5.1304 | 5.3952 | 5.0817 | 4.6556 | 4.4217 | 4.4463 | 4.3923 | 4.2205 | 4.5573 | 4.8096 | 4.4541 | 4.1562 | 3.5782
30 | 0.54059 | 0.50084 | 0.42613 | 0.41134 | 0.3523 | 0.31105 | 0.50737 | 0.53847 | 0.64068 | 0.66945 | 0.63889 | 0.58232 | 0.67798 | 0.69495 | 0.65088 | 0.60589 | 0.50966 | 0.52826 | 0.58157 | 0.6438 | 0.76031 | 0.69698 | 0.7184 | 0.62821
31 | 3.3464 | 3.0649 | 2.8226 | 2.744 | 2.7869 | 2.7474 | 3.0725 | 3.2585 | 3.5854 | 3.7151 | 3.9483 | 4.183 | 4.3209 | 4.1916 | 4.0546 | 4.0058 | 3.947 | 4.0001 | 3.9887 | 4.0203 | 4.4489 | 4.2029 | 4.2383 | 3.8327
32 | 1.4244 | 1.3765 | 1.2753 | 1.3189 | 1.3316 | 1.3216 | 1.4488 | 1.7213 | 1.7954 | 1.7916 | 1.7875 | 1.8884 | 1.8737 | 1.8131 | 1.7108 | 1.6512 | 1.711 | 1.6866 | 1.57 | 1.5784 | 1.6561 | 1.504 | 1.4555 | 1.466

## Pc, Summer, S2
LoadID | 0 | 1 | 2 | 3 | 4 | 5 | 6 | 7 | 8 | 9 | 10 | 11 | 12 | 13 | 14 | 15 | 16 | 17 | 18 | 19 | 20 | 21 | 22 | 23
1 | 2.8664 | 2.837 | 2.7342 | 2.6843 | 2.6665 | 2.7047 | 2.6826 | 3.2791 | 3.528 | 3.4822 | 3.4244 | 3.4665 | 3.5948 | 3.5259 | 3.253 | 3.3532 | 3.3918 | 3.2795 | 3.1131 | 3.0739 | 3.0646 | 3.0301 | 2.8003 | 2.7077
2 | 0.78049 | 0.75204 | 0.71049 | 0.65267 | 0.6054 | 0.60966 | 0.66647 | 0.73319 | 0.79585 | 0.85681 | 0.77069 | 0.81293 | 0.82715 | 0.83833 | 0.73526 | 0.76224 | 0.77213 | 0.80845 | 0.80788 | 0.834 | 0.88854 | 0.80073 | 0.80173 | 0.77984
3 | 2.0478 | 1.9475 | 1.7868 | 1.84 | 1.7699 | 1.7761 | 2.4871 | 2.9799 | 3.1196 | 2.9392 | 2.8601 | 3.0782 | 3.2371 | 3.049 | 2.7934 | 2.653 | 2.6678 | 2.6354 | 2.5323 | 2.7344 | 2.8858 | 2.6724 | 2.4937 | 2.1469
4 | 0.21623 | 0.20034 | 0.17045 | 0.16454 | 0.14092 | 0.12442 | 0.20295 | 0.21539 | 0.25627 | 0.26778 | 0.25556 | 0.23293 | 0.27119 | 0.27798 | 0.26035 | 0.24236 | 0.20386 | 0.2113 | 0.23263 | 0.25752 | 0.30413 | 0.27879 | 0.28736 | 0.25129
5 | 0.95612 | 0.87569 | 0.80645 | 0.78399 | 0.79625 | 0.78498 | 0.87786 | 0.93101 | 1.0244 | 1.0615 | 1.1281 | 1.1952 | 1.2345 | 1.1976 | 1.1584 | 1.1445 | 1.1277 | 1.1429 | 1.1396 | 1.1486 | 1.2711 | 1.2008 | 1.2109 | 1.0951
6 | 4.748 | 4.5883 | 4.251 | 4.3962 | 4.4386 | 4.4055 | 4.8293 | 5.7375 | 5.9845 | 5.972 | 5.9584 | 6.2946 | 6.2457 | 6.0438 | 5.7027 | 5.5039 | 5.7032 | 5.6221 | 5.2335 | 5.2612 | 5.5202 | 5.0134 | 4.8517 | 4.8868
7 | 2.636 | 2.4209 | 2.3366 | 2.3602 | 2.238 | 2.3688 | 3.0416 | 3.1707 | 3.6417 | 3.8567 | 3.8115 | 3.9851 | 3.9048 | 4.0541 | 4.0003 | 3.7357 | 3.7218 | 3.673 | 3.5834 | 3.5814 | 3.6585 | 3.0583 | 3.1589 | 2.8188
8 | 0.5515 | 0.52713 | 0.50068 | 0.49119 | 0.48748 | 0.50832 | 0.81318 | 0.89615 | 0.96027 | 0.95298 | 0.98718 | 1.0493 | 1.0501 | 0.99742 | 0.87659 | 0.839 | 0.77943 | 0.7863 | 0.75615 | 0.76931 | 0.75254 | 0.65348 | 0.61224 | 0.57708
9 | 0.53478 | 0.50589 | 0.48219 | 0.45267 | 0.4428 | 0.42279 | 0.43726 | 0.40855 | 0.35438 | 0.37326 | 0.4058 | 0.45513 | 0.48292 | 0.49674 | 0.4857 | 0.50338 | 0.48775 | 0.4993 | 0.4781 | 0.49941 | 0.53335 | 0.48935 | 0.48314 | 0.5252
10 | 0.56018 | 0.52718 | 0.50267 | 0.50241 | 0.48891 | 0.49031 | 0.58413 | 0.61856 | 0.65961 | 0.68972 | 0.6694 | 0.69557 | 0.73122 | 0.72379 | 0.70727 | 0.65735 | 0.62597 | 0.64234 | 0.63947 | 0.67348 | 0.73366 | 0.66126 | 0.65216 | 0.5901
11 | 0.32743 | 0.31136 | 0.2868 | 0.27538 | 0.25837 | 0.26098 | 0.31389 | 0.27691 | 0.29813 | 0.31932 | 0.32853 | 0.33913 | 0.34325 | 0.35242 | 0.33682 | 0.31991 | 0.30081 | 0.3455 | 0.33972 | 0.33966 | 0.38624 | 0.3354 | 0.38031 | 0.35748
12 | 1.4104 | 1.4334 | 1.5145 | 1.382 | 1.3452 | 1.2899 | 1.3274 | 1.3545 | 1.2037 | 0.93101 | 1.2765 | 1.4089 | 1.4153 | 1.4874 | 1.1918 | 1.5762 | 1.4245 | 1.4109 | 1.4044 | 1.528 | 1.6863 | 1.6612 | 1.7194 | 1.7547
13 | 4.9522 | 4.9046 | 4.8068 | 4.7668 | 4.6993 | 4.7721 | 5.5135 | 5.6611 | 6.0293 | 5.7517 | 5.7717 | 5.821 | 6.0284 | 6.0084 | 5.8843 | 5.8383 | 5.8708 | 5.9807 | 5.6861 | 5.7346 | 5.8046 | 5.4427 | 4.9609 | 5.0037
14 | 1.8436 | 1.83 | 1.755 | 1.7191 | 1.6888 | 1.6983 | 1.7018 | 1.9835 | 2.1309 | 2.1099 | 2.0667 | 2.095 | 2.181 | 2.1599 | 1.9991 | 2.0585 | 2.0612 | 2.0209 | 1.8991 | 1.8663 | 1.8721 | 1.8387 | 1.7742 | 1.738
15 | 0.52033 | 0.50136 | 0.47366 | 0.43512 | 0.4036 | 0.40644 | 0.44431 | 0.48879 | 0.53056 | 0.57121 | 0.51379 | 0.54195 | 0.55144 | 0.55888 | 0.49017 | 0.50816 | 0.51476 | 0.53896 | 0.53859 | 0.556 | 0.59236 | 0.53382 | 0.53449 | 0.51989
16 | 1.0239 | 0.97376 | 0.89339 | 0.91998 | 0.88495 | 0.88804 | 1.2436 | 1.4899 | 1.5598 | 1.4696 | 1.43 | 1.5391 | 1.6186 | 1.5245 | 1.3967 | 1.3265 | 1.3339 | 1.3177 | 1.2661 | 1.3672 | 1.4429 | 1.3362 | 1.2468 | 1.0735
17 | 0.32435 | 0.30051 | 0.25568 | 0.24681 | 0.21138 | 0.18663 | 0.30442 | 0.32308 | 0.38441 | 0.40167 | 0.38334 | 0.34939 | 0.40679 | 0.41697 | 0.39053 | 0.36353 | 0.3058 | 0.31696 | 0.34894 | 0.38628 | 0.45619 | 0.41819 | 0.43104 | 0.37693
18 | 1.4342 | 1.3135 | 1.2097 | 1.176 | 1.1944 | 1.1775 | 1.3168 | 1.3965 | 1.5366 | 1.5922 | 1.6921 | 1.7927 | 1.8518 | 1.7964 | 1.7377 | 1.7168 | 1.6916 | 1.7143 | 1.7095 | 1.723 | 1.9067 | 1.8012 | 1.8164 | 1.6426
19 | 2.1366 | 2.0648 | 1.9129 | 1.9783 | 1.9974 | 1.9825 | 2.1732 | 2.5819 | 2.693 | 2.6874 | 2.6813 | 2.8326 | 2.8106 | 2.7197 | 2.5662 | 2.4767 | 2.5665 | 2.53 | 2.3551 | 2.3675 | 2.4841 | 2.256 | 2.1833 | 2.1991
20 | 1.1862 | 1.0894 | 1.0515 | 1.0621 | 1.0071 | 1.0659 | 1.3687 | 1.4268 | 1.6387 | 1.7355 | 1.7152 | 1.7933 | 1.7571 | 1.8244 | 1.8001 | 1.6811 | 1.6748 | 1.6529 | 1.6125 | 1.6116 | 1.6463 | 1.3762 | 1.4215 | 1.2685
21 | 0.82725 | 0.7907 | 0.75103 | 0.73679 | 0.73122 | 0.76248 | 1.2198 | 1.3442 | 1.4404 | 1.4295 | 1.4808 | 1.5739 | 1.5752 | 1.4961 | 1.3149 | 1.2585 | 1.1692 | 1.1794 | 1.1342 | 1.154 | 1.1288 | 0.98022 | 0.91836 | 0.86562
22 | 0.80217 | 0.75884 | 0.72329 | 0.67901 | 0.66421 | 0.63419 | 0.65589 | 0.61282 | 0.53158 | 0.55989 | 0.6087 | 0.6827 | 0.72438 | 0.74511 | 0.72855 | 0.75507 | 0.73163 | 0.74895 | 0.71715 | 0.74911 | 0.80003 | 0.73403 | 0.72471 | 0.78779
23 | 5.2284 | 4.9204 | 4.6916 | 4.6891 | 4.5631 | 4.5762 | 5.4519 | 5.7732 | 6.1564 | 6.4374 | 6.2478 | 6.492 | 6.8247 | 6.7554 | 6.6012 | 6.1352 | 5.8424 | 5.9952 | 5.9684 | 6.2858 | 6.8475 | 6.1717 | 6.0869 | 5.5076
24 | 2.292 | 2.1795 | 2.0076 | 1.9277 | 1.8086 | 1.8269 | 2.1972 | 1.9384 | 2.0869 | 2.2352 | 2.2997 | 2.3739 | 2.4027 | 2.467 | 2.3577 | 2.2394 | 2.1057 | 2.4185 | 2.3781 | 2.3776 | 2.7037 | 2.3478 | 2.6622 | 2.5023
25 | 1.4104 | 1.4334 | 1.5145 | 1.382 | 1.3452 | 1.2899 | 1.3274 | 1.3545 | 1.2037 | 0.93101 | 1.2765 | 1.4089 | 1.4153 | 1.4874 | 1.1918 | 1.5762 | 1.4245 | 1.4109 | 1.4044 | 1.528 | 1.6863 | 1.6612 | 1.7194 | 1.7547
26 | 2.4761 | 2.4523 | 2.4034 | 2.3834 | 2.3497 | 2.3861 | 2.7567 | 2.8305 | 3.0146 | 2.8759 | 2.8858 | 2.9105 | 3.0142 | 3.0042 | 2.9422 | 2.9192 | 2.9354 | 2.9904 | 2.843 | 2.8673 | 2.9023 | 2.7213 | 2.4805 | 2.5019
27 | 1.8436 | 1.83 | 1.755 | 1.7191 | 1.6888 | 1.6983 | 1.7018 | 1.9835 | 2.1309 | 2.1099 | 2.0667 | 2.095 | 2.181 | 2.1599 | 1.9991 | 2.0585 | 2.0612 | 2.0209 | 1.8991 | 1.8663 | 1.8721 | 1.8387 | 1.7742 | 1.738
28 | 1.0407 | 1.0027 | 0.94733 | 0.87023 | 0.8072 | 0.81289 | 0.88862 | 0.97758 | 1.0611 | 1.1424 | 1.0276 | 1.0839 | 1.1029 | 1.1178 | 0.98034 | 1.0163 | 1.0295 | 1.0779 | 1.0772 | 1.112 | 1.1847 | 1.0676 | 1.069 | 1.0398
29 | 3.413 | 3.2459 | 2.978 | 3.0666 | 2.9498 | 2.9601 | 4.1452 | 4.9665 | 5.1993 | 4.8987 | 4.7668 | 5.1304 | 5.3952 | 5.0817 | 4.6556 | 4.4217 | 4.4463 | 4.3923 | 4.2205 | 4.5573 | 4.8096 | 4.4541 | 4.1562 | 3.5782
30 | 0.54059 | 0.50084 | 0.42613 | 0.41134 | 0.3523 | 0.31105 | 0.50737 | 0.53847 | 0.64068 | 0.66945 | 0.63889 | 0.58232 | 0.67798 | 0.69495 | 0.65088 | 0.60589 | 0.50966 | 0.52826 | 0.58157 | 0.6438 | 0.76031 | 0.69698 | 0.7184 | 0.62821
31 | 3.3464 | 3.0649 | 2.8226 | 2.744 | 2.7869 | 2.7474 | 3.0725 | 3.2585 | 3.5854 | 3.7151 | 3.9483 | 4.183 | 4.3209 | 4.1916 | 4.0546 | 4.0058 | 3.947 | 4.0001 | 3.9887 | 4.0203 | 4.4489 | 4.2029 | 4.2383 | 3.8327
32 | 1.4244 | 1.3765 | 1.2753 | 1.3189 | 1.3316 | 1.3216 | 1.4488 | 1.7213 | 1.7954 | 1.7916 | 1.7875 | 1.8884 | 1.8737 | 1.8131 | 1.7108 | 1.6512 | 1.711 | 1.6866 | 1.57 | 1.5784 | 1.6561 | 1.504 | 1.4555 | 1.466

## Pc, Summer, S3
LoadID | 0 | 1 | 2 | 3 | 4 | 5 | 6 | 7 | 8 | 9 | 10 | 11 | 12 | 13 | 14 | 15 | 16 | 17 | 18 | 19 | 20 | 21 | 22 | 23
1 | 2.8664 | 2.837 | 2.7342 | 2.6843 | 2.6665 | 2.7047 | 2.6826 | 3.2791 | 3.528 | 3.4822 | 3.4244 | 3.4665 | 3.5948 | 3.5259 | 3.253 | 3.3532 | 3.3918 | 3.2795 | 3.1131 | 3.0739 | 3.0646 | 3.0301 | 2.8003 | 2.7077
2 | 0.78049 | 0.75204 | 0.71049 | 0.65267 | 0.6054 | 0.60966 | 0.66647 | 0.73319 | 0.79585 | 0.85681 | 0.77069 | 0.81293 | 0.82715 | 0.83833 | 0.73526 | 0.76224 | 0.77213 | 0.80845 | 0.80788 | 0.834 | 0.88854 | 0.80073 | 0.80173 | 0.77984
3 | 2.0478 | 1.9475 | 1.7868 | 1.84 | 1.7699 | 1.7761 | 2.4871 | 2.9799 | 3.1196 | 2.9392 | 2.8601 | 3.0782 | 3.2371 | 3.049 | 2.7934 | 2.653 | 2.6678 | 2.6354 | 2.5323 | 2.7344 | 2.8858 | 2.6724 | 2.4937 | 2.1469
4 | 0.21623 | 0.20034 | 0.17045 | 0.16454 | 0.14092 | 0.12442 | 0.20295 | 0.21539 | 0.25627 | 0.26778 | 0.25556 | 0.23293 | 0.27119 | 0.27798 | 0.26035 | 0.24236 | 0.20386 | 0.2113 | 0.23263 | 0.25752 | 0.30413 | 0.27879 | 0.28736 | 0.25129
5 | 0.95612 | 0.87569 | 0.80645 | 0.78399 | 0.79625 | 0.78498 | 0.87786 | 0.93101 | 1.0244 | 1.0615 | 1.1281 | 1.1952 | 1.2345 | 1.1976 | 1.1584 | 1.1445 | 1.1277 | 1.1429 | 1.1396 | 1.1486 | 1.2711 | 1.2008 | 1.2109 | 1.0951
6 | 4.748 | 4.5883 | 4.251 | 4.3962 | 4.4386 | 4.4055 | 4.8293 | 5.7375 | 5.9845 | 5.972 | 5.9584 | 6.2946 | 6.2457 | 6.0438 | 5.7027 | 5.5039 | 5.7032 | 5.6221 | 5.2335 | 5.2612 | 5.5202 | 5.0134 | 4.8517 | 4.8868
7 | 2.636 | 2.4209 | 2.3366 | 2.3602 | 2.238 | 2.3688 | 3.0416 | 3.1707 | 3.6417 | 3.8567 | 3.8115 | 3.9851 | 3.9048 | 4.0541 | 4.0003 | 3.7357 | 3.7218 | 3.673 | 3.5834 | 3.5814 | 3.6585 | 3.0583 | 3.1589 | 2.8188
8 | 0.5515 | 0.52713 | 0.50068 | 0.49119 | 0.48748 | 0.50832 | 0.81318 | 0.89615 | 0.96027 | 0.95298 | 0.98718 | 1.0493 | 1.0501 | 0.99742 | 0.87659 | 0.839 | 0.77943 | 0.7863 | 0.75615 | 0.76931 | 0.75254 | 0.65348 | 0.61224 | 0.57708
9 | 0.53478 | 0.50589 | 0.48219 | 0.45267 | 0.4428 | 0.42279 | 0.43726 | 0.40855 | 0.35438 | 0.37326 | 0.4058 | 0.45513 | 0.48292 | 0.49674 | 0.4857 | 0.50338 | 0.48775 | 0.4993 | 0.4781 | 0.49941 | 0.53335 | 0.48935 | 0.48314 | 0.5252
10 | 0.56018 | 0.52718 | 0.50267 | 0.50241 | 0.48891 | 0.49031 | 0.58413 | 0.61856 | 0.65961 | 0.68972 | 0.6694 | 0.69557 | 0.73122 | 0.72379 | 0.70727 | 0.65735 | 0.62597 | 0.64234 | 0.63947 | 0.67348 | 0.73366 | 0.66126 | 0.65216 | 0.5901
11 | 0.32743 | 0.31136 | 0.2868 | 0.27538 | 0.25837 | 0.26098 | 0.31389 | 0.27691 | 0.29813 | 0.31932 | 0.32853 | 0.33913 | 0.34325 | 0.35242 | 0.33682 | 0.31991 | 0.30081 | 0.3455 | 0.33972 | 0.33966 | 0.38624 | 0.3354 | 0.38031 | 0.35748
12 | 1.4104 | 1.4334 | 1.5145 | 1.382 | 1.3452 | 1.2899 | 1.3274 | 1.3545 | 1.2037 | 0.93101 | 1.2765 | 1.4089 | 1.4153 | 1.4874 | 1.1918 | 1.5762 | 1.4245 | 1.4109 | 1.4044 | 1.528 | 1.6863 | 1.6612 | 1.7194 | 1.7547
13 | 4.9522 | 4.9046 | 4.8068 | 4.7668 | 4.6993 | 4.7721 | 5.5135 | 5.6611 | 6.0293 | 5.7517 | 5.7717 | 5.821 | 6.0284 | 6.0084 | 5.8843 | 5.8383 | 5.8708 | 5.9807 | 5.6861 | 5.7346 | 5.8046 | 5.4427 | 4.9609 | 5.0037
14 | 1.8436 | 1.83 | 1.755 | 1.7191 | 1.6888 | 1.6983 | 1.7018 | 1.9835 | 2.1309 | 2.1099 | 2.0667 | 2.095 | 2.181 | 2.1599 | 1.9991 | 2.0585 | 2.0612 | 2.0209 | 1.8991 | 1.8663 | 1.8721 | 1.8387 | 1.7742 | 1.738
15 | 0.52033 | 0.50136 | 0.47366 | 0.43512 | 0.4036 | 0.40644 | 0.44431 | 0.48879 | 0.53056 | 0.57121 | 0.51379 | 0.54195 | 0.55144 | 0.55888 | 0.49017 | 0.50816 | 0.51476 | 0.53896 | 0.53859 | 0.556 | 0.59236 | 0.53382 | 0.53449 | 0.51989
16 | 1.0239 | 0.97376 | 0.89339 | 0.91998 | 0.88495 | 0.88804 | 1.2436 | 1.4899 | 1.5598 | 1.4696 | 1.43 | 1.5391 | 1.6186 | 1.5245 | 1.3967 | 1.3265 | 1.3339 | 1.3177 | 1.2661 | 1.3672 | 1.4429 | 1.3362 | 1.2468 | 1.0735
17 | 0.32435 | 0.30051 | 0.25568 | 0.24681 | 0.21138 | 0.18663 | 0.30442 | 0.32308 | 0.38441 | 0.40167 | 0.38334 | 0.34939 | 0.40679 | 0.41697 | 0.39053 | 0.36353 | 0.3058 | 0.31696 | 0.34894 | 0.38628 | 0.45619 | 0.41819 | 0.43104 | 0.37693
18 | 1.4342 | 1.3135 | 1.2097 | 1.176 | 1.1944 | 1.1775 | 1.3168 | 1.3965 | 1.5366 | 1.5922 | 1.6921 | 1.7927 | 1.8518 | 1.7964 | 1.7377 | 1.7168 | 1.6916 | 1.7143 | 1.7095 | 1.723 | 1.9067 | 1.8012 | 1.8164 | 1.6426
19 | 2.1366 | 2.0648 | 1.9129 | 1.9783 | 1.9974 | 1.9825 | 2.1732 | 2.5819 | 2.693 | 2.6874 | 2.6813 | 2.8326 | 2.8106 | 2.7197 | 2.5662 | 2.4767 | 2.5665 | 2.53 | 2.3551 | 2.3675 | 2.4841 | 2.256 | 2.1833 | 2.1991
20 | 1.1862 | 1.0894 | 1.0515 | 1.0621 | 1.0071 | 1.0659 | 1.3687 | 1.4268 | 1.6387 | 1.7355 | 1.7152 | 1.7933 | 1.7571 | 1.8244 | 1.8001 | 1.6811 | 1.6748 | 1.6529 | 1.6125 | 1.6116 | 1.6463 | 1.3762 | 1.4215 | 1.2685
21 | 0.82725 | 0.7907 | 0.75103 | 0.73679 | 0.73122 | 0.76248 | 1.2198 | 1.3442 | 1.4404 | 1.4295 | 1.4808 | 1.5739 | 1.5752 | 1.4961 | 1.3149 | 1.2585 | 1.1692 | 1.1794 | 1.1342 | 1.154 | 1.1288 | 0.98022 | 0.91836 | 0.86562
22 | 0.80217 | 0.75884 | 0.72329 | 0.67901 | 0.66421 | 0.63419 | 0.65589 | 0.61282 | 0.53158 | 0.55989 | 0.6087 | 0.6827 | 0.72438 | 0.74511 | 0.72855 | 0.75507 | 0.73163 | 0.74895 | 0.71715 | 0.74911 | 0.80003 | 0.73403 | 0.72471 | 0.78779
23 | 5.2284 | 4.9204 | 4.6916 | 4.6891 | 4.5631 | 4.5762 | 5.4519 | 5.7732 | 6.1564 | 6.4374 | 6.2478 | 6.492 | 6.8247 | 6.7554 | 6.6012 | 6.1352 | 5.8424 | 5.9952 | 5.9684 | 6.2858 | 6.8475 | 6.1717 | 6.0869 | 5.5076
24 | 2.292 | 2.1795 | 2.0076 | 1.9277 | 1.8086 | 1.8269 | 2.1972 | 1.9384 | 2.0869 | 2.2352 | 2.2997 | 2.3739 | 2.4027 | 2.467 | 2.3577 | 2.2394 | 2.1057 | 2.4185 | 2.3781 | 2.3776 | 2.7037 | 2.3478 | 2.6622 | 2.5023
25 | 1.4104 | 1.4334 | 1.5145 | 1.382 | 1.3452 | 1.2899 | 1.3274 | 1.3545 | 1.2037 | 0.93101 | 1.2765 | 1.4089 | 1.4153 | 1.4874 | 1.1918 | 1.5762 | 1.4245 | 1.4109 | 1.4044 | 1.528 | 1.6863 | 1.6612 | 1.7194 | 1.7547
26 | 2.4761 | 2.4523 | 2.4034 | 2.3834 | 2.3497 | 2.3861 | 2.7567 | 2.8305 | 3.0146 | 2.8759 | 2.8858 | 2.9105 | 3.0142 | 3.0042 | 2.9422 | 2.9192 | 2.9354 | 2.9904 | 2.843 | 2.8673 | 2.9023 | 2.7213 | 2.4805 | 2.5019
27 | 1.8436 | 1.83 | 1.755 | 1.7191 | 1.6888 | 1.6983 | 1.7018 | 1.9835 | 2.1309 | 2.1099 | 2.0667 | 2.095 | 2.181 | 2.1599 | 1.9991 | 2.0585 | 2.0612 | 2.0209 | 1.8991 | 1.8663 | 1.8721 | 1.8387 | 1.7742 | 1.738
28 | 1.0407 | 1.0027 | 0.94733 | 0.87023 | 0.8072 | 0.81289 | 0.88862 | 0.97758 | 1.0611 | 1.1424 | 1.0276 | 1.0839 | 1.1029 | 1.1178 | 0.98034 | 1.0163 | 1.0295 | 1.0779 | 1.0772 | 1.112 | 1.1847 | 1.0676 | 1.069 | 1.0398
29 | 3.413 | 3.2459 | 2.978 | 3.0666 | 2.9498 | 2.9601 | 4.1452 | 4.9665 | 5.1993 | 4.8987 | 4.7668 | 5.1304 | 5.3952 | 5.0817 | 4.6556 | 4.4217 | 4.4463 | 4.3923 | 4.2205 | 4.5573 | 4.8096 | 4.4541 | 4.1562 | 3.5782
30 | 0.54059 | 0.50084 | 0.42613 | 0.41134 | 0.3523 | 0.31105 | 0.50737 | 0.53847 | 0.64068 | 0.66945 | 0.63889 | 0.58232 | 0.67798 | 0.69495 | 0.65088 | 0.60589 | 0.50966 | 0.52826 | 0.58157 | 0.6438 | 0.76031 | 0.69698 | 0.7184 | 0.62821
31 | 3.3464 | 3.0649 | 2.8226 | 2.744 | 2.7869 | 2.7474 | 3.0725 | 3.2585 | 3.5854 | 3.7151 | 3.9483 | 4.183 | 4.3209 | 4.1916 | 4.0546 | 4.0058 | 3.947 | 4.0001 | 3.9887 | 4.0203 | 4.4489 | 4.2029 | 4.2383 | 3.8327
32 | 1.4244 | 1.3765 | 1.2753 | 1.3189 | 1.3316 | 1.3216 | 1.4488 | 1.7213 | 1.7954 | 1.7916 | 1.7875 | 1.8884 | 1.8737 | 1.8131 | 1.7108 | 1.6512 | 1.711 | 1.6866 | 1.57 | 1.5784 | 1.6561 | 1.504 | 1.4555 | 1.466

## Pc, Summer, S4
LoadID | 0 | 1 | 2 | 3 | 4 | 5 | 6 | 7 | 8 | 9 | 10 | 11 | 12 | 13 | 14 | 15 | 16 | 17 | 18 | 19 | 20 | 21 | 22 | 23
1 | 2.8664 | 2.837 | 2.7342 | 2.6843 | 2.6665 | 2.7047 | 2.6826 | 3.2791 | 3.528 | 3.4822 | 3.4244 | 3.4665 | 3.5948 | 3.5259 | 3.253 | 3.3532 | 3.3918 | 3.2795 | 3.1131 | 3.0739 | 3.0646 | 3.0301 | 2.8003 | 2.7077
2 | 0.78049 | 0.75204 | 0.71049 | 0.65267 | 0.6054 | 0.60966 | 0.66647 | 0.73319 | 0.79585 | 0.85681 | 0.77069 | 0.81293 | 0.82715 | 0.83833 | 0.73526 | 0.76224 | 0.77213 | 0.80845 | 0.80788 | 0.834 | 0.88854 | 0.80073 | 0.80173 | 0.77984
3 | 2.0478 | 1.9475 | 1.7868 | 1.84 | 1.7699 | 1.7761 | 2.4871 | 2.9799 | 3.1196 | 2.9392 | 2.8601 | 3.0782 | 3.2371 | 3.049 | 2.7934 | 2.653 | 2.6678 | 2.6354 | 2.5323 | 2.7344 | 2.8858 | 2.6724 | 2.4937 | 2.1469
4 | 0.21623 | 0.20034 | 0.17045 | 0.16454 | 0.14092 | 0.12442 | 0.20295 | 0.21539 | 0.25627 | 0.26778 | 0.25556 | 0.23293 | 0.27119 | 0.27798 | 0.26035 | 0.24236 | 0.20386 | 0.2113 | 0.23263 | 0.25752 | 0.30413 | 0.27879 | 0.28736 | 0.25129
5 | 0.95612 | 0.87569 | 0.80645 | 0.78399 | 0.79625 | 0.78498 | 0.87786 | 0.93101 | 1.0244 | 1.0615 | 1.1281 | 1.1952 | 1.2345 | 1.1976 | 1.1584 | 1.1445 | 1.1277 | 1.1429 | 1.1396 | 1.1486 | 1.2711 | 1.2008 | 1.2109 | 1.0951
6 | 4.748 | 4.5883 | 4.251 | 4.3962 | 4.4386 | 4.4055 | 4.8293 | 5.7375 | 5.9845 | 5.972 | 5.9584 | 6.2946 | 6.2457 | 6.0438 | 5.7027 | 5.5039 | 5.7032 | 5.6221 | 5.2335 | 5.2612 | 5.5202 | 5.0134 | 4.8517 | 4.8868
7 | 2.636 | 2.4209 | 2.3366 | 2.3602 | 2.238 | 2.3688 | 3.0416 | 3.1707 | 3.6417 | 3.8567 | 3.8115 | 3.9851 | 3.9048 | 4.0541 | 4.0003 | 3.7357 | 3.7218 | 3.673 | 3.5834 | 3.5814 | 3.6585 | 3.0583 | 3.1589 | 2.8188
8 | 0.5515 | 0.52713 | 0.50068 | 0.49119 | 0.48748 | 0.50832 | 0.81318 | 0.89615 | 0.96027 | 0.95298 | 0.98718 | 1.0493 | 1.0501 | 0.99742 | 0.87659 | 0.839 | 0.77943 | 0.7863 | 0.75615 | 0.76931 | 0.75254 | 0.65348 | 0.61224 | 0.57708
9 | 0.53478 | 0.50589 | 0.48219 | 0.45267 | 0.4428 | 0.42279 | 0.43726 | 0.40855 | 0.35438 | 0.37326 | 0.4058 | 0.45513 | 0.48292 | 0.49674 | 0.4857 | 0.50338 | 0.48775 | 0.4993 | 0.4781 | 0.49941 | 0.53335 | 0.48935 | 0.48314 | 0.5252
10 | 0.56018 | 0.52718 | 0.50267 | 0.50241 | 0.48891 | 0.49031 | 0.58413 | 0.61856 | 0.65961 | 0.68972 | 0.6694 | 0.69557 | 0.73122 | 0.72379 | 0.70727 | 0.65735 | 0.62597 | 0.64234 | 0.63947 | 0.67348 | 0.73366 | 0.66126 | 0.65216 | 0.5901
11 | 0.32743 | 0.31136 | 0.2868 | 0.27538 | 0.25837 | 0.26098 | 0.31389 | 0.27691 | 0.29813 | 0.31932 | 0.32853 | 0.33913 | 0.34325 | 0.35242 | 0.33682 | 0.31991 | 0.30081 | 0.3455 | 0.33972 | 0.33966 | 0.38624 | 0.3354 | 0.38031 | 0.35748
12 | 1.4104 | 1.4334 | 1.5145 | 1.382 | 1.3452 | 1.2899 | 1.3274 | 1.3545 | 1.2037 | 0.93101 | 1.2765 | 1.4089 | 1.4153 | 1.4874 | 1.1918 | 1.5762 | 1.4245 | 1.4109 | 1.4044 | 1.528 | 1.6863 | 1.6612 | 1.7194 | 1.7547
13 | 4.9522 | 4.9046 | 4.8068 | 4.7668 | 4.6993 | 4.7721 | 5.5135 | 5.6611 | 6.0293 | 5.7517 | 5.7717 | 5.821 | 6.0284 | 6.0084 | 5.8843 | 5.8383 | 5.8708 | 5.9807 | 5.6861 | 5.7346 | 5.8046 | 5.4427 | 4.9609 | 5.0037
14 | 1.8436 | 1.83 | 1.755 | 1.7191 | 1.6888 | 1.6983 | 1.7018 | 1.9835 | 2.1309 | 2.1099 | 2.0667 | 2.095 | 2.181 | 2.1599 | 1.9991 | 2.0585 | 2.0612 | 2.0209 | 1.8991 | 1.8663 | 1.8721 | 1.8387 | 1.7742 | 1.738
15 | 0.52033 | 0.50136 | 0.47366 | 0.43512 | 0.4036 | 0.40644 | 0.44431 | 0.48879 | 0.53056 | 0.57121 | 0.51379 | 0.54195 | 0.55144 | 0.55888 | 0.49017 | 0.50816 | 0.51476 | 0.53896 | 0.53859 | 0.556 | 0.59236 | 0.53382 | 0.53449 | 0.51989
16 | 1.0239 | 0.97376 | 0.89339 | 0.91998 | 0.88495 | 0.88804 | 1.2436 | 1.4899 | 1.5598 | 1.4696 | 1.43 | 1.5391 | 1.6186 | 1.5245 | 1.3967 | 1.3265 | 1.3339 | 1.3177 | 1.2661 | 1.3672 | 1.4429 | 1.3362 | 1.2468 | 1.0735
17 | 0.32435 | 0.30051 | 0.25568 | 0.24681 | 0.21138 | 0.18663 | 0.30442 | 0.32308 | 0.38441 | 0.40167 | 0.38334 | 0.34939 | 0.40679 | 0.41697 | 0.39053 | 0.36353 | 0.3058 | 0.31696 | 0.34894 | 0.38628 | 0.45619 | 0.41819 | 0.43104 | 0.37693
18 | 1.4342 | 1.3135 | 1.2097 | 1.176 | 1.1944 | 1.1775 | 1.3168 | 1.3965 | 1.5366 | 1.5922 | 1.6921 | 1.7927 | 1.8518 | 1.7964 | 1.7377 | 1.7168 | 1.6916 | 1.7143 | 1.7095 | 1.723 | 1.9067 | 1.8012 | 1.8164 | 1.6426
19 | 2.1366 | 2.0648 | 1.9129 | 1.9783 | 1.9974 | 1.9825 | 2.1732 | 2.5819 | 2.693 | 2.6874 | 2.6813 | 2.8326 | 2.8106 | 2.7197 | 2.5662 | 2.4767 | 2.5665 | 2.53 | 2.3551 | 2.3675 | 2.4841 | 2.256 | 2.1833 | 2.1991
20 | 1.1862 | 1.0894 | 1.0515 | 1.0621 | 1.0071 | 1.0659 | 1.3687 | 1.4268 | 1.6387 | 1.7355 | 1.7152 | 1.7933 | 1.7571 | 1.8244 | 1.8001 | 1.6811 | 1.6748 | 1.6529 | 1.6125 | 1.6116 | 1.6463 | 1.3762 | 1.4215 | 1.2685
21 | 0.82725 | 0.7907 | 0.75103 | 0.73679 | 0.73122 | 0.76248 | 1.2198 | 1.3442 | 1.4404 | 1.4295 | 1.4808 | 1.5739 | 1.5752 | 1.4961 | 1.3149 | 1.2585 | 1.1692 | 1.1794 | 1.1342 | 1.154 | 1.1288 | 0.98022 | 0.91836 | 0.86562
22 | 0.80217 | 0.75884 | 0.72329 | 0.67901 | 0.66421 | 0.63419 | 0.65589 | 0.61282 | 0.53158 | 0.55989 | 0.6087 | 0.6827 | 0.72438 | 0.74511 | 0.72855 | 0.75507 | 0.73163 | 0.74895 | 0.71715 | 0.74911 | 0.80003 | 0.73403 | 0.72471 | 0.78779
23 | 5.2284 | 4.9204 | 4.6916 | 4.6891 | 4.5631 | 4.5762 | 5.4519 | 5.7732 | 6.1564 | 6.4374 | 6.2478 | 6.492 | 6.8247 | 6.7554 | 6.6012 | 6.1352 | 5.8424 | 5.9952 | 5.9684 | 6.2858 | 6.8475 | 6.1717 | 6.0869 | 5.5076
24 | 2.292 | 2.1795 | 2.0076 | 1.9277 | 1.8086 | 1.8269 | 2.1972 | 1.9384 | 2.0869 | 2.2352 | 2.2997 | 2.3739 | 2.4027 | 2.467 | 2.3577 | 2.2394 | 2.1057 | 2.4185 | 2.3781 | 2.3776 | 2.7037 | 2.3478 | 2.6622 | 2.5023
25 | 1.4104 | 1.4334 | 1.5145 | 1.382 | 1.3452 | 1.2899 | 1.3274 | 1.3545 | 1.2037 | 0.93101 | 1.2765 | 1.4089 | 1.4153 | 1.4874 | 1.1918 | 1.5762 | 1.4245 | 1.4109 | 1.4044 | 1.528 | 1.6863 | 1.6612 | 1.7194 | 1.7547
26 | 2.4761 | 2.4523 | 2.4034 | 2.3834 | 2.3497 | 2.3861 | 2.7567 | 2.8305 | 3.0146 | 2.8759 | 2.8858 | 2.9105 | 3.0142 | 3.0042 | 2.9422 | 2.9192 | 2.9354 | 2.9904 | 2.843 | 2.8673 | 2.9023 | 2.7213 | 2.4805 | 2.5019
27 | 1.8436 | 1.83 | 1.755 | 1.7191 | 1.6888 | 1.6983 | 1.7018 | 1.9835 | 2.1309 | 2.1099 | 2.0667 | 2.095 | 2.181 | 2.1599 | 1.9991 | 2.0585 | 2.0612 | 2.0209 | 1.8991 | 1.8663 | 1.8721 | 1.8387 | 1.7742 | 1.738
28 | 1.0407 | 1.0027 | 0.94733 | 0.87023 | 0.8072 | 0.81289 | 0.88862 | 0.97758 | 1.0611 | 1.1424 | 1.0276 | 1.0839 | 1.1029 | 1.1178 | 0.98034 | 1.0163 | 1.0295 | 1.0779 | 1.0772 | 1.112 | 1.1847 | 1.0676 | 1.069 | 1.0398
29 | 3.413 | 3.2459 | 2.978 | 3.0666 | 2.9498 | 2.9601 | 4.1452 | 4.9665 | 5.1993 | 4.8987 | 4.7668 | 5.1304 | 5.3952 | 5.0817 | 4.6556 | 4.4217 | 4.4463 | 4.3923 | 4.2205 | 4.5573 | 4.8096 | 4.4541 | 4.1562 | 3.5782
30 | 0.54059 | 0.50084 | 0.42613 | 0.41134 | 0.3523 | 0.31105 | 0.50737 | 0.53847 | 0.64068 | 0.66945 | 0.63889 | 0.58232 | 0.67798 | 0.69495 | 0.65088 | 0.60589 | 0.50966 | 0.52826 | 0.58157 | 0.6438 | 0.76031 | 0.69698 | 0.7184 | 0.62821
31 | 3.3464 | 3.0649 | 2.8226 | 2.744 | 2.7869 | 2.7474 | 3.0725 | 3.2585 | 3.5854 | 3.7151 | 3.9483 | 4.183 | 4.3209 | 4.1916 | 4.0546 | 4.0058 | 3.947 | 4.0001 | 3.9887 | 4.0203 | 4.4489 | 4.2029 | 4.2383 | 3.8327
32 | 1.4244 | 1.3765 | 1.2753 | 1.3189 | 1.3316 | 1.3216 | 1.4488 | 1.7213 | 1.7954 | 1.7916 | 1.7875 | 1.8884 | 1.8737 | 1.8131 | 1.7108 | 1.6512 | 1.711 | 1.6866 | 1.57 | 1.5784 | 1.6561 | 1.504 | 1.4555 | 1.466

## Pc, Summer, S5
LoadID | 0 | 1 | 2 | 3 | 4 | 5 | 6 | 7 | 8 | 9 | 10 | 11 | 12 | 13 | 14 | 15 | 16 | 17 | 18 | 19 | 20 | 21 | 22 | 23
1 | 2.8664 | 2.837 | 2.7342 | 2.6843 | 2.6665 | 2.7047 | 2.6826 | 3.2791 | 3.528 | 3.4822 | 3.4244 | 3.4665 | 3.5948 | 3.5259 | 3.253 | 3.3532 | 3.3918 | 3.2795 | 3.1131 | 3.0739 | 3.0646 | 3.0301 | 2.8003 | 2.7077
2 | 0.78049 | 0.75204 | 0.71049 | 0.65267 | 0.6054 | 0.60966 | 0.66647 | 0.73319 | 0.79585 | 0.85681 | 0.77069 | 0.81293 | 0.82715 | 0.83833 | 0.73526 | 0.76224 | 0.77213 | 0.80845 | 0.80788 | 0.834 | 0.88854 | 0.80073 | 0.80173 | 0.77984
3 | 2.0478 | 1.9475 | 1.7868 | 1.84 | 1.7699 | 1.7761 | 2.4871 | 2.9799 | 3.1196 | 2.9392 | 2.8601 | 3.0782 | 3.2371 | 3.049 | 2.7934 | 2.653 | 2.6678 | 2.6354 | 2.5323 | 2.7344 | 2.8858 | 2.6724 | 2.4937 | 2.1469
4 | 0.21623 | 0.20034 | 0.17045 | 0.16454 | 0.14092 | 0.12442 | 0.20295 | 0.21539 | 0.25627 | 0.26778 | 0.25556 | 0.23293 | 0.27119 | 0.27798 | 0.26035 | 0.24236 | 0.20386 | 0.2113 | 0.23263 | 0.25752 | 0.30413 | 0.27879 | 0.28736 | 0.25129
5 | 0.95612 | 0.87569 | 0.80645 | 0.78399 | 0.79625 | 0.78498 | 0.87786 | 0.93101 | 1.0244 | 1.0615 | 1.1281 | 1.1952 | 1.2345 | 1.1976 | 1.1584 | 1.1445 | 1.1277 | 1.1429 | 1.1396 | 1.1486 | 1.2711 | 1.2008 | 1.2109 | 1.0951
6 | 4.748 | 4.5883 | 4.251 | 4.3962 | 4.4386 | 4.4055 | 4.8293 | 5.7375 | 5.9845 | 5.972 | 5.9584 | 6.2946 | 6.2457 | 6.0438 | 5.7027 | 5.5039 | 5.7032 | 5.6221 | 5.2335 | 5.2612 | 5.5202 | 5.0134 | 4.8517 | 4.8868
7 | 2.636 | 2.4209 | 2.3366 | 2.3602 | 2.238 | 2.3688 | 3.0416 | 3.1707 | 3.6417 | 3.8567 | 3.8115 | 3.9851 | 3.9048 | 4.0541 | 4.0003 | 3.7357 | 3.7218 | 3.673 | 3.5834 | 3.5814 | 3.6585 | 3.0583 | 3.1589 | 2.8188
8 | 0.5515 | 0.52713 | 0.50068 | 0.49119 | 0.48748 | 0.50832 | 0.81318 | 0.89615 | 0.96027 | 0.95298 | 0.98718 | 1.0493 | 1.0501 | 0.99742 | 0.87659 | 0.839 | 0.77943 | 0.7863 | 0.75615 | 0.76931 | 0.75254 | 0.65348 | 0.61224 | 0.57708
9 | 0.53478 | 0.50589 | 0.48219 | 0.45267 | 0.4428 | 0.42279 | 0.43726 | 0.40855 | 0.35438 | 0.37326 | 0.4058 | 0.45513 | 0.48292 | 0.49674 | 0.4857 | 0.50338 | 0.48775 | 0.4993 | 0.4781 | 0.49941 | 0.53335 | 0.48935 | 0.48314 | 0.5252
10 | 0.56018 | 0.52718 | 0.50267 | 0.50241 | 0.48891 | 0.49031 | 0.58413 | 0.61856 | 0.65961 | 0.68972 | 0.6694 | 0.69557 | 0.73122 | 0.72379 | 0.70727 | 0.65735 | 0.62597 | 0.64234 | 0.63947 | 0.67348 | 0.73366 | 0.66126 | 0.65216 | 0.5901
11 | 0.32743 | 0.31136 | 0.2868 | 0.27538 | 0.25837 | 0.26098 | 0.31389 | 0.27691 | 0.29813 | 0.31932 | 0.32853 | 0.33913 | 0.34325 | 0.35242 | 0.33682 | 0.31991 | 0.30081 | 0.3455 | 0.33972 | 0.33966 | 0.38624 | 0.3354 | 0.38031 | 0.35748
12 | 1.4104 | 1.4334 | 1.5145 | 1.382 | 1.3452 | 1.2899 | 1.3274 | 1.3545 | 1.2037 | 0.93101 | 1.2765 | 1.4089 | 1.4153 | 1.4874 | 1.1918 | 1.5762 | 1.4245 | 1.4109 | 1.4044 | 1.528 | 1.6863 | 1.6612 | 1.7194 | 1.7547
13 | 4.9522 | 4.9046 | 4.8068 | 4.7668 | 4.6993 | 4.7721 | 5.5135 | 5.6611 | 6.0293 | 5.7517 | 5.7717 | 5.821 | 6.0284 | 6.0084 | 5.8843 | 5.8383 | 5.8708 | 5.9807 | 5.6861 | 5.7346 | 5.8046 | 5.4427 | 4.9609 | 5.0037
14 | 1.8436 | 1.83 | 1.755 | 1.7191 | 1.6888 | 1.6983 | 1.7018 | 1.9835 | 2.1309 | 2.1099 | 2.0667 | 2.095 | 2.181 | 2.1599 | 1.9991 | 2.0585 | 2.0612 | 2.0209 | 1.8991 | 1.8663 | 1.8721 | 1.8387 | 1.7742 | 1.738
15 | 0.52033 | 0.50136 | 0.47366 | 0.43512 | 0.4036 | 0.40644 | 0.44431 | 0.48879 | 0.53056 | 0.57121 | 0.51379 | 0.54195 | 0.55144 | 0.55888 | 0.49017 | 0.50816 | 0.51476 | 0.53896 | 0.53859 | 0.556 | 0.59236 | 0.53382 | 0.53449 | 0.51989
16 | 1.0239 | 0.97376 | 0.89339 | 0.91998 | 0.88495 | 0.88804 | 1.2436 | 1.4899 | 1.5598 | 1.4696 | 1.43 | 1.5391 | 1.6186 | 1.5245 | 1.3967 | 1.3265 | 1.3339 | 1.3177 | 1.2661 | 1.3672 | 1.4429 | 1.3362 | 1.2468 | 1.0735
17 | 0.32435 | 0.30051 | 0.25568 | 0.24681 | 0.21138 | 0.18663 | 0.30442 | 0.32308 | 0.38441 | 0.40167 | 0.38334 | 0.34939 | 0.40679 | 0.41697 | 0.39053 | 0.36353 | 0.3058 | 0.31696 | 0.34894 | 0.38628 | 0.45619 | 0.41819 | 0.43104 | 0.37693
18 | 1.4342 | 1.3135 | 1.2097 | 1.176 | 1.1944 | 1.1775 | 1.3168 | 1.3965 | 1.5366 | 1.5922 | 1.6921 | 1.7927 | 1.8518 | 1.7964 | 1.7377 | 1.7168 | 1.6916 | 1.7143 | 1.7095 | 1.723 | 1.9067 | 1.8012 | 1.8164 | 1.6426
19 | 2.1366 | 2.0648 | 1.9129 | 1.9783 | 1.9974 | 1.9825 | 2.1732 | 2.5819 | 2.693 | 2.6874 | 2.6813 | 2.8326 | 2.8106 | 2.7197 | 2.5662 | 2.4767 | 2.5665 | 2.53 | 2.3551 | 2.3675 | 2.4841 | 2.256 | 2.1833 | 2.1991
20 | 1.1862 | 1.0894 | 1.0515 | 1.0621 | 1.0071 | 1.0659 | 1.3687 | 1.4268 | 1.6387 | 1.7355 | 1.7152 | 1.7933 | 1.7571 | 1.8244 | 1.8001 | 1.6811 | 1.6748 | 1.6529 | 1.6125 | 1.6116 | 1.6463 | 1.3762 | 1.4215 | 1.2685
21 | 0.82725 | 0.7907 | 0.75103 | 0.73679 | 0.73122 | 0.76248 | 1.2198 | 1.3442 | 1.4404 | 1.4295 | 1.4808 | 1.5739 | 1.5752 | 1.4961 | 1.3149 | 1.2585 | 1.1692 | 1.1794 | 1.1342 | 1.154 | 1.1288 | 0.98022 | 0.91836 | 0.86562
22 | 0.80217 | 0.75884 | 0.72329 | 0.67901 | 0.66421 | 0.63419 | 0.65589 | 0.61282 | 0.53158 | 0.55989 | 0.6087 | 0.6827 | 0.72438 | 0.74511 | 0.72855 | 0.75507 | 0.73163 | 0.74895 | 0.71715 | 0.74911 | 0.80003 | 0.73403 | 0.72471 | 0.78779
23 | 5.2284 | 4.9204 | 4.6916 | 4.6891 | 4.5631 | 4.5762 | 5.4519 | 5.7732 | 6.1564 | 6.4374 | 6.2478 | 6.492 | 6.8247 | 6.7554 | 6.6012 | 6.1352 | 5.8424 | 5.9952 | 5.9684 | 6.2858 | 6.8475 | 6.1717 | 6.0869 | 5.5076
24 | 2.292 | 2.1795 | 2.0076 | 1.9277 | 1.8086 | 1.8269 | 2.1972 | 1.9384 | 2.0869 | 2.2352 | 2.2997 | 2.3739 | 2.4027 | 2.467 | 2.3577 | 2.2394 | 2.1057 | 2.4185 | 2.3781 | 2.3776 | 2.7037 | 2.3478 | 2.6622 | 2.5023
25 | 1.4104 | 1.4334 | 1.5145 | 1.382 | 1.3452 | 1.2899 | 1.3274 | 1.3545 | 1.2037 | 0.93101 | 1.2765 | 1.4089 | 1.4153 | 1.4874 | 1.1918 | 1.5762 | 1.4245 | 1.4109 | 1.4044 | 1.528 | 1.6863 | 1.6612 | 1.7194 | 1.7547
26 | 2.4761 | 2.4523 | 2.4034 | 2.3834 | 2.3497 | 2.3861 | 2.7567 | 2.8305 | 3.0146 | 2.8759 | 2.8858 | 2.9105 | 3.0142 | 3.0042 | 2.9422 | 2.9192 | 2.9354 | 2.9904 | 2.843 | 2.8673 | 2.9023 | 2.7213 | 2.4805 | 2.5019
27 | 1.8436 | 1.83 | 1.755 | 1.7191 | 1.6888 | 1.6983 | 1.7018 | 1.9835 | 2.1309 | 2.1099 | 2.0667 | 2.095 | 2.181 | 2.1599 | 1.9991 | 2.0585 | 2.0612 | 2.0209 | 1.8991 | 1.8663 | 1.8721 | 1.8387 | 1.7742 | 1.738
28 | 1.0407 | 1.0027 | 0.94733 | 0.87023 | 0.8072 | 0.81289 | 0.88862 | 0.97758 | 1.0611 | 1.1424 | 1.0276 | 1.0839 | 1.1029 | 1.1178 | 0.98034 | 1.0163 | 1.0295 | 1.0779 | 1.0772 | 1.112 | 1.1847 | 1.0676 | 1.069 | 1.0398
29 | 3.413 | 3.2459 | 2.978 | 3.0666 | 2.9498 | 2.9601 | 4.1452 | 4.9665 | 5.1993 | 4.8987 | 4.7668 | 5.1304 | 5.3952 | 5.0817 | 4.6556 | 4.4217 | 4.4463 | 4.3923 | 4.2205 | 4.5573 | 4.8096 | 4.4541 | 4.1562 | 3.5782
30 | 0.54059 | 0.50084 | 0.42613 | 0.41134 | 0.3523 | 0.31105 | 0.50737 | 0.53847 | 0.64068 | 0.66945 | 0.63889 | 0.58232 | 0.67798 | 0.69495 | 0.65088 | 0.60589 | 0.50966 | 0.52826 | 0.58157 | 0.6438 | 0.76031 | 0.69698 | 0.7184 | 0.62821
31 | 3.3464 | 3.0649 | 2.8226 | 2.744 | 2.7869 | 2.7474 | 3.0725 | 3.2585 | 3.5854 | 3.7151 | 3.9483 | 4.183 | 4.3209 | 4.1916 | 4.0546 | 4.0058 | 3.947 | 4.0001 | 3.9887 | 4.0203 | 4.4489 | 4.2029 | 4.2383 | 3.8327
32 | 1.4244 | 1.3765 | 1.2753 | 1.3189 | 1.3316 | 1.3216 | 1.4488 | 1.7213 | 1.7954 | 1.7916 | 1.7875 | 1.8884 | 1.8737 | 1.8131 | 1.7108 | 1.6512 | 1.711 | 1.6866 | 1.57 | 1.5784 | 1.6561 | 1.504 | 1.4555 | 1.466

## Pc, Summer, S6
LoadID | 0 | 1 | 2 | 3 | 4 | 5 | 6 | 7 | 8 | 9 | 10 | 11 | 12 | 13 | 14 | 15 | 16 | 17 | 18 | 19 | 20 | 21 | 22 | 23
1 | 2.8664 | 2.837 | 2.7342 | 2.6843 | 2.6665 | 2.7047 | 2.6826 | 3.2791 | 3.528 | 3.4822 | 3.4244 | 3.4665 | 3.5948 | 3.5259 | 3.253 | 3.3532 | 3.3918 | 3.2795 | 3.1131 | 3.0739 | 3.0646 | 3.0301 | 2.8003 | 2.7077
2 | 0.78049 | 0.75204 | 0.71049 | 0.65267 | 0.6054 | 0.60966 | 0.66647 | 0.73319 | 0.79585 | 0.85681 | 0.77069 | 0.81293 | 0.82715 | 0.83833 | 0.73526 | 0.76224 | 0.77213 | 0.80845 | 0.80788 | 0.834 | 0.88854 | 0.80073 | 0.80173 | 0.77984
3 | 2.0478 | 1.9475 | 1.7868 | 1.84 | 1.7699 | 1.7761 | 2.4871 | 2.9799 | 3.1196 | 2.9392 | 2.8601 | 3.0782 | 3.2371 | 3.049 | 2.7934 | 2.653 | 2.6678 | 2.6354 | 2.5323 | 2.7344 | 2.8858 | 2.6724 | 2.4937 | 2.1469
4 | 0.21623 | 0.20034 | 0.17045 | 0.16454 | 0.14092 | 0.12442 | 0.20295 | 0.21539 | 0.25627 | 0.26778 | 0.25556 | 0.23293 | 0.27119 | 0.27798 | 0.26035 | 0.24236 | 0.20386 | 0.2113 | 0.23263 | 0.25752 | 0.30413 | 0.27879 | 0.28736 | 0.25129
5 | 0.95612 | 0.87569 | 0.80645 | 0.78399 | 0.79625 | 0.78498 | 0.87786 | 0.93101 | 1.0244 | 1.0615 | 1.1281 | 1.1952 | 1.2345 | 1.1976 | 1.1584 | 1.1445 | 1.1277 | 1.1429 | 1.1396 | 1.1486 | 1.2711 | 1.2008 | 1.2109 | 1.0951
6 | 4.748 | 4.5883 | 4.251 | 4.3962 | 4.4386 | 4.4055 | 4.8293 | 5.7375 | 5.9845 | 5.972 | 5.9584 | 6.2946 | 6.2457 | 6.0438 | 5.7027 | 5.5039 | 5.7032 | 5.6221 | 5.2335 | 5.2612 | 5.5202 | 5.0134 | 4.8517 | 4.8868
7 | 2.636 | 2.4209 | 2.3366 | 2.3602 | 2.238 | 2.3688 | 3.0416 | 3.1707 | 3.6417 | 3.8567 | 3.8115 | 3.9851 | 3.9048 | 4.0541 | 4.0003 | 3.7357 | 3.7218 | 3.673 | 3.5834 | 3.5814 | 3.6585 | 3.0583 | 3.1589 | 2.8188
8 | 0.5515 | 0.52713 | 0.50068 | 0.49119 | 0.48748 | 0.50832 | 0.81318 | 0.89615 | 0.96027 | 0.95298 | 0.98718 | 1.0493 | 1.0501 | 0.99742 | 0.87659 | 0.839 | 0.77943 | 0.7863 | 0.75615 | 0.76931 | 0.75254 | 0.65348 | 0.61224 | 0.57708
9 | 0.53478 | 0.50589 | 0.48219 | 0.45267 | 0.4428 | 0.42279 | 0.43726 | 0.40855 | 0.35438 | 0.37326 | 0.4058 | 0.45513 | 0.48292 | 0.49674 | 0.4857 | 0.50338 | 0.48775 | 0.4993 | 0.4781 | 0.49941 | 0.53335 | 0.48935 | 0.48314 | 0.5252
10 | 0.56018 | 0.52718 | 0.50267 | 0.50241 | 0.48891 | 0.49031 | 0.58413 | 0.61856 | 0.65961 | 0.68972 | 0.6694 | 0.69557 | 0.73122 | 0.72379 | 0.70727 | 0.65735 | 0.62597 | 0.64234 | 0.63947 | 0.67348 | 0.73366 | 0.66126 | 0.65216 | 0.5901
11 | 0.32743 | 0.31136 | 0.2868 | 0.27538 | 0.25837 | 0.26098 | 0.31389 | 0.27691 | 0.29813 | 0.31932 | 0.32853 | 0.33913 | 0.34325 | 0.35242 | 0.33682 | 0.31991 | 0.30081 | 0.3455 | 0.33972 | 0.33966 | 0.38624 | 0.3354 | 0.38031 | 0.35748
12 | 1.4104 | 1.4334 | 1.5145 | 1.382 | 1.3452 | 1.2899 | 1.3274 | 1.3545 | 1.2037 | 0.93101 | 1.2765 | 1.4089 | 1.4153 | 1.4874 | 1.1918 | 1.5762 | 1.4245 | 1.4109 | 1.4044 | 1.528 | 1.6863 | 1.6612 | 1.7194 | 1.7547
13 | 4.9522 | 4.9046 | 4.8068 | 4.7668 | 4.6993 | 4.7721 | 5.5135 | 5.6611 | 6.0293 | 5.7517 | 5.7717 | 5.821 | 6.0284 | 6.0084 | 5.8843 | 5.8383 | 5.8708 | 5.9807 | 5.6861 | 5.7346 | 5.8046 | 5.4427 | 4.9609 | 5.0037
14 | 1.8436 | 1.83 | 1.755 | 1.7191 | 1.6888 | 1.6983 | 1.7018 | 1.9835 | 2.1309 | 2.1099 | 2.0667 | 2.095 | 2.181 | 2.1599 | 1.9991 | 2.0585 | 2.0612 | 2.0209 | 1.8991 | 1.8663 | 1.8721 | 1.8387 | 1.7742 | 1.738
15 | 0.52033 | 0.50136 | 0.47366 | 0.43512 | 0.4036 | 0.40644 | 0.44431 | 0.48879 | 0.53056 | 0.57121 | 0.51379 | 0.54195 | 0.55144 | 0.55888 | 0.49017 | 0.50816 | 0.51476 | 0.53896 | 0.53859 | 0.556 | 0.59236 | 0.53382 | 0.53449 | 0.51989
16 | 1.0239 | 0.97376 | 0.89339 | 0.91998 | 0.88495 | 0.88804 | 1.2436 | 1.4899 | 1.5598 | 1.4696 | 1.43 | 1.5391 | 1.6186 | 1.5245 | 1.3967 | 1.3265 | 1.3339 | 1.3177 | 1.2661 | 1.3672 | 1.4429 | 1.3362 | 1.2468 | 1.0735
17 | 0.32435 | 0.30051 | 0.25568 | 0.24681 | 0.21138 | 0.18663 | 0.30442 | 0.32308 | 0.38441 | 0.40167 | 0.38334 | 0.34939 | 0.40679 | 0.41697 | 0.39053 | 0.36353 | 0.3058 | 0.31696 | 0.34894 | 0.38628 | 0.45619 | 0.41819 | 0.43104 | 0.37693
18 | 1.4342 | 1.3135 | 1.2097 | 1.176 | 1.1944 | 1.1775 | 1.3168 | 1.3965 | 1.5366 | 1.5922 | 1.6921 | 1.7927 | 1.8518 | 1.7964 | 1.7377 | 1.7168 | 1.6916 | 1.7143 | 1.7095 | 1.723 | 1.9067 | 1.8012 | 1.8164 | 1.6426
19 | 2.1366 | 2.0648 | 1.9129 | 1.9783 | 1.9974 | 1.9825 | 2.1732 | 2.5819 | 2.693 | 2.6874 | 2.6813 | 2.8326 | 2.8106 | 2.7197 | 2.5662 | 2.4767 | 2.5665 | 2.53 | 2.3551 | 2.3675 | 2.4841 | 2.256 | 2.1833 | 2.1991
20 | 1.1862 | 1.0894 | 1.0515 | 1.0621 | 1.0071 | 1.0659 | 1.3687 | 1.4268 | 1.6387 | 1.7355 | 1.7152 | 1.7933 | 1.7571 | 1.8244 | 1.8001 | 1.6811 | 1.6748 | 1.6529 | 1.6125 | 1.6116 | 1.6463 | 1.3762 | 1.4215 | 1.2685
21 | 0.82725 | 0.7907 | 0.75103 | 0.73679 | 0.73122 | 0.76248 | 1.2198 | 1.3442 | 1.4404 | 1.4295 | 1.4808 | 1.5739 | 1.5752 | 1.4961 | 1.3149 | 1.2585 | 1.1692 | 1.1794 | 1.1342 | 1.154 | 1.1288 | 0.98022 | 0.91836 | 0.86562
22 | 0.80217 | 0.75884 | 0.72329 | 0.67901 | 0.66421 | 0.63419 | 0.65589 | 0.61282 | 0.53158 | 0.55989 | 0.6087 | 0.6827 | 0.72438 | 0.74511 | 0.72855 | 0.75507 | 0.73163 | 0.74895 | 0.71715 | 0.74911 | 0.80003 | 0.73403 | 0.72471 | 0.78779
23 | 5.2284 | 4.9204 | 4.6916 | 4.6891 | 4.5631 | 4.5762 | 5.4519 | 5.7732 | 6.1564 | 6.4374 | 6.2478 | 6.492 | 6.8247 | 6.7554 | 6.6012 | 6.1352 | 5.8424 | 5.9952 | 5.9684 | 6.2858 | 6.8475 | 6.1717 | 6.0869 | 5.5076
24 | 2.292 | 2.1795 | 2.0076 | 1.9277 | 1.8086 | 1.8269 | 2.1972 | 1.9384 | 2.0869 | 2.2352 | 2.2997 | 2.3739 | 2.4027 | 2.467 | 2.3577 | 2.2394 | 2.1057 | 2.4185 | 2.3781 | 2.3776 | 2.7037 | 2.3478 | 2.6622 | 2.5023
25 | 1.4104 | 1.4334 | 1.5145 | 1.382 | 1.3452 | 1.2899 | 1.3274 | 1.3545 | 1.2037 | 0.93101 | 1.2765 | 1.4089 | 1.4153 | 1.4874 | 1.1918 | 1.5762 | 1.4245 | 1.4109 | 1.4044 | 1.528 | 1.6863 | 1.6612 | 1.7194 | 1.7547
26 | 2.4761 | 2.4523 | 2.4034 | 2.3834 | 2.3497 | 2.3861 | 2.7567 | 2.8305 | 3.0146 | 2.8759 | 2.8858 | 2.9105 | 3.0142 | 3.0042 | 2.9422 | 2.9192 | 2.9354 | 2.9904 | 2.843 | 2.8673 | 2.9023 | 2.7213 | 2.4805 | 2.5019
27 | 1.8436 | 1.83 | 1.755 | 1.7191 | 1.6888 | 1.6983 | 1.7018 | 1.9835 | 2.1309 | 2.1099 | 2.0667 | 2.095 | 2.181 | 2.1599 | 1.9991 | 2.0585 | 2.0612 | 2.0209 | 1.8991 | 1.8663 | 1.8721 | 1.8387 | 1.7742 | 1.738
28 | 1.0407 | 1.0027 | 0.94733 | 0.87023 | 0.8072 | 0.81289 | 0.88862 | 0.97758 | 1.0611 | 1.1424 | 1.0276 | 1.0839 | 1.1029 | 1.1178 | 0.98034 | 1.0163 | 1.0295 | 1.0779 | 1.0772 | 1.112 | 1.1847 | 1.0676 | 1.069 | 1.0398
29 | 3.413 | 3.2459 | 2.978 | 3.0666 | 2.9498 | 2.9601 | 4.1452 | 4.9665 | 5.1993 | 4.8987 | 4.7668 | 5.1304 | 5.3952 | 5.0817 | 4.6556 | 4.4217 | 4.4463 | 4.3923 | 4.2205 | 4.5573 | 4.8096 | 4.4541 | 4.1562 | 3.5782
30 | 0.54059 | 0.50084 | 0.42613 | 0.41134 | 0.3523 | 0.31105 | 0.50737 | 0.53847 | 0.64068 | 0.66945 | 0.63889 | 0.58232 | 0.67798 | 0.69495 | 0.65088 | 0.60589 | 0.50966 | 0.52826 | 0.58157 | 0.6438 | 0.76031 | 0.69698 | 0.7184 | 0.62821
31 | 3.3464 | 3.0649 | 2.8226 | 2.744 | 2.7869 | 2.7474 | 3.0725 | 3.2585 | 3.5854 | 3.7151 | 3.9483 | 4.183 | 4.3209 | 4.1916 | 4.0546 | 4.0058 | 3.947 | 4.0001 | 3.9887 | 4.0203 | 4.4489 | 4.2029 | 4.2383 | 3.8327
32 | 1.4244 | 1.3765 | 1.2753 | 1.3189 | 1.3316 | 1.3216 | 1.4488 | 1.7213 | 1.7954 | 1.7916 | 1.7875 | 1.8884 | 1.8737 | 1.8131 | 1.7108 | 1.6512 | 1.711 | 1.6866 | 1.57 | 1.5784 | 1.6561 | 1.504 | 1.4555 | 1.466

## Pc, Summer, S7
LoadID | 0 | 1 | 2 | 3 | 4 | 5 | 6 | 7 | 8 | 9 | 10 | 11 | 12 | 13 | 14 | 15 | 16 | 17 | 18 | 19 | 20 | 21 | 22 | 23
1 | 2.8664 | 2.837 | 2.7342 | 2.6843 | 2.6665 | 2.7047 | 2.6826 | 3.2791 | 3.528 | 3.4822 | 3.4244 | 3.4665 | 3.5948 | 3.5259 | 3.253 | 3.3532 | 3.3918 | 3.2795 | 3.1131 | 3.0739 | 3.0646 | 3.0301 | 2.8003 | 2.7077
2 | 0.78049 | 0.75204 | 0.71049 | 0.65267 | 0.6054 | 0.60966 | 0.66647 | 0.73319 | 0.79585 | 0.85681 | 0.77069 | 0.81293 | 0.82715 | 0.83833 | 0.73526 | 0.76224 | 0.77213 | 0.80845 | 0.80788 | 0.834 | 0.88854 | 0.80073 | 0.80173 | 0.77984
3 | 2.0478 | 1.9475 | 1.7868 | 1.84 | 1.7699 | 1.7761 | 2.4871 | 2.9799 | 3.1196 | 2.9392 | 2.8601 | 3.0782 | 3.2371 | 3.049 | 2.7934 | 2.653 | 2.6678 | 2.6354 | 2.5323 | 2.7344 | 2.8858 | 2.6724 | 2.4937 | 2.1469
4 | 0.21623 | 0.20034 | 0.17045 | 0.16454 | 0.14092 | 0.12442 | 0.20295 | 0.21539 | 0.25627 | 0.26778 | 0.25556 | 0.23293 | 0.27119 | 0.27798 | 0.26035 | 0.24236 | 0.20386 | 0.2113 | 0.23263 | 0.25752 | 0.30413 | 0.27879 | 0.28736 | 0.25129
5 | 0.95612 | 0.87569 | 0.80645 | 0.78399 | 0.79625 | 0.78498 | 0.87786 | 0.93101 | 1.0244 | 1.0615 | 1.1281 | 1.1952 | 1.2345 | 1.1976 | 1.1584 | 1.1445 | 1.1277 | 1.1429 | 1.1396 | 1.1486 | 1.2711 | 1.2008 | 1.2109 | 1.0951
6 | 4.748 | 4.5883 | 4.251 | 4.3962 | 4.4386 | 4.4055 | 4.8293 | 5.7375 | 5.9845 | 5.972 | 5.9584 | 6.2946 | 6.2457 | 6.0438 | 5.7027 | 5.5039 | 5.7032 | 5.6221 | 5.2335 | 5.2612 | 5.5202 | 5.0134 | 4.8517 | 4.8868
7 | 2.636 | 2.4209 | 2.3366 | 2.3602 | 2.238 | 2.3688 | 3.0416 | 3.1707 | 3.6417 | 3.8567 | 3.8115 | 3.9851 | 3.9048 | 4.0541 | 4.0003 | 3.7357 | 3.7218 | 3.673 | 3.5834 | 3.5814 | 3.6585 | 3.0583 | 3.1589 | 2.8188
8 | 0.5515 | 0.52713 | 0.50068 | 0.49119 | 0.48748 | 0.50832 | 0.81318 | 0.89615 | 0.96027 | 0.95298 | 0.98718 | 1.0493 | 1.0501 | 0.99742 | 0.87659 | 0.839 | 0.77943 | 0.7863 | 0.75615 | 0.76931 | 0.75254 | 0.65348 | 0.61224 | 0.57708
9 | 0.53478 | 0.50589 | 0.48219 | 0.45267 | 0.4428 | 0.42279 | 0.43726 | 0.40855 | 0.35438 | 0.37326 | 0.4058 | 0.45513 | 0.48292 | 0.49674 | 0.4857 | 0.50338 | 0.48775 | 0.4993 | 0.4781 | 0.49941 | 0.53335 | 0.48935 | 0.48314 | 0.5252
10 | 0.56018 | 0.52718 | 0.50267 | 0.50241 | 0.48891 | 0.49031 | 0.58413 | 0.61856 | 0.65961 | 0.68972 | 0.6694 | 0.69557 | 0.73122 | 0.72379 | 0.70727 | 0.65735 | 0.62597 | 0.64234 | 0.63947 | 0.67348 | 0.73366 | 0.66126 | 0.65216 | 0.5901
11 | 0.32743 | 0.31136 | 0.2868 | 0.27538 | 0.25837 | 0.26098 | 0.31389 | 0.27691 | 0.29813 | 0.31932 | 0.32853 | 0.33913 | 0.34325 | 0.35242 | 0.33682 | 0.31991 | 0.30081 | 0.3455 | 0.33972 | 0.33966 | 0.38624 | 0.3354 | 0.38031 | 0.35748
12 | 1.4104 | 1.4334 | 1.5145 | 1.382 | 1.3452 | 1.2899 | 1.3274 | 1.3545 | 1.2037 | 0.93101 | 1.2765 | 1.4089 | 1.4153 | 1.4874 | 1.1918 | 1.5762 | 1.4245 | 1.4109 | 1.4044 | 1.528 | 1.6863 | 1.6612 | 1.7194 | 1.7547
13 | 4.9522 | 4.9046 | 4.8068 | 4.7668 | 4.6993 | 4.7721 | 5.5135 | 5.6611 | 6.0293 | 5.7517 | 5.7717 | 5.821 | 6.0284 | 6.0084 | 5.8843 | 5.8383 | 5.8708 | 5.9807 | 5.6861 | 5.7346 | 5.8046 | 5.4427 | 4.9609 | 5.0037
14 | 1.8436 | 1.83 | 1.755 | 1.7191 | 1.6888 | 1.6983 | 1.7018 | 1.9835 | 2.1309 | 2.1099 | 2.0667 | 2.095 | 2.181 | 2.1599 | 1.9991 | 2.0585 | 2.0612 | 2.0209 | 1.8991 | 1.8663 | 1.8721 | 1.8387 | 1.7742 | 1.738
15 | 0.52033 | 0.50136 | 0.47366 | 0.43512 | 0.4036 | 0.40644 | 0.44431 | 0.48879 | 0.53056 | 0.57121 | 0.51379 | 0.54195 | 0.55144 | 0.55888 | 0.49017 | 0.50816 | 0.51476 | 0.53896 | 0.53859 | 0.556 | 0.59236 | 0.53382 | 0.53449 | 0.51989
16 | 1.0239 | 0.97376 | 0.89339 | 0.91998 | 0.88495 | 0.88804 | 1.2436 | 1.4899 | 1.5598 | 1.4696 | 1.43 | 1.5391 | 1.6186 | 1.5245 | 1.3967 | 1.3265 | 1.3339 | 1.3177 | 1.2661 | 1.3672 | 1.4429 | 1.3362 | 1.2468 | 1.0735
17 | 0.32435 | 0.30051 | 0.25568 | 0.24681 | 0.21138 | 0.18663 | 0.30442 | 0.32308 | 0.38441 | 0.40167 | 0.38334 | 0.34939 | 0.40679 | 0.41697 | 0.39053 | 0.36353 | 0.3058 | 0.31696 | 0.34894 | 0.38628 | 0.45619 | 0.41819 | 0.43104 | 0.37693
18 | 1.4342 | 1.3135 | 1.2097 | 1.176 | 1.1944 | 1.1775 | 1.3168 | 1.3965 | 1.5366 | 1.5922 | 1.6921 | 1.7927 | 1.8518 | 1.7964 | 1.7377 | 1.7168 | 1.6916 | 1.7143 | 1.7095 | 1.723 | 1.9067 | 1.8012 | 1.8164 | 1.6426
19 | 2.1366 | 2.0648 | 1.9129 | 1.9783 | 1.9974 | 1.9825 | 2.1732 | 2.5819 | 2.693 | 2.6874 | 2.6813 | 2.8326 | 2.8106 | 2.7197 | 2.5662 | 2.4767 | 2.5665 | 2.53 | 2.3551 | 2.3675 | 2.4841 | 2.256 | 2.1833 | 2.1991
20 | 1.1862 | 1.0894 | 1.0515 | 1.0621 | 1.0071 | 1.0659 | 1.3687 | 1.4268 | 1.6387 | 1.7355 | 1.7152 | 1.7933 | 1.7571 | 1.8244 | 1.8001 | 1.6811 | 1.6748 | 1.6529 | 1.6125 | 1.6116 | 1.6463 | 1.3762 | 1.4215 | 1.2685
21 | 0.82725 | 0.7907 | 0.75103 | 0.73679 | 0.73122 | 0.76248 | 1.2198 | 1.3442 | 1.4404 | 1.4295 | 1.4808 | 1.5739 | 1.5752 | 1.4961 | 1.3149 | 1.2585 | 1.1692 | 1.1794 | 1.1342 | 1.154 | 1.1288 | 0.98022 | 0.91836 | 0.86562
22 | 0.80217 | 0.75884 | 0.72329 | 0.67901 | 0.66421 | 0.63419 | 0.65589 | 0.61282 | 0.53158 | 0.55989 | 0.6087 | 0.6827 | 0.72438 | 0.74511 | 0.72855 | 0.75507 | 0.73163 | 0.74895 | 0.71715 | 0.74911 | 0.80003 | 0.73403 | 0.72471 | 0.78779
23 | 5.2284 | 4.9204 | 4.6916 | 4.6891 | 4.5631 | 4.5762 | 5.4519 | 5.7732 | 6.1564 | 6.4374 | 6.2478 | 6.492 | 6.8247 | 6.7554 | 6.6012 | 6.1352 | 5.8424 | 5.9952 | 5.9684 | 6.2858 | 6.8475 | 6.1717 | 6.0869 | 5.5076
24 | 2.292 | 2.1795 | 2.0076 | 1.9277 | 1.8086 | 1.8269 | 2.1972 | 1.9384 | 2.0869 | 2.2352 | 2.2997 | 2.3739 | 2.4027 | 2.467 | 2.3577 | 2.2394 | 2.1057 | 2.4185 | 2.3781 | 2.3776 | 2.7037 | 2.3478 | 2.6622 | 2.5023
25 | 1.4104 | 1.4334 | 1.5145 | 1.382 | 1.3452 | 1.2899 | 1.3274 | 1.3545 | 1.2037 | 0.93101 | 1.2765 | 1.4089 | 1.4153 | 1.4874 | 1.1918 | 1.5762 | 1.4245 | 1.4109 | 1.4044 | 1.528 | 1.6863 | 1.6612 | 1.7194 | 1.7547
26 | 2.4761 | 2.4523 | 2.4034 | 2.3834 | 2.3497 | 2.3861 | 2.7567 | 2.8305 | 3.0146 | 2.8759 | 2.8858 | 2.9105 | 3.0142 | 3.0042 | 2.9422 | 2.9192 | 2.9354 | 2.9904 | 2.843 | 2.8673 | 2.9023 | 2.7213 | 2.4805 | 2.5019
27 | 1.8436 | 1.83 | 1.755 | 1.7191 | 1.6888 | 1.6983 | 1.7018 | 1.9835 | 2.1309 | 2.1099 | 2.0667 | 2.095 | 2.181 | 2.1599 | 1.9991 | 2.0585 | 2.0612 | 2.0209 | 1.8991 | 1.8663 | 1.8721 | 1.8387 | 1.7742 | 1.738
28 | 1.0407 | 1.0027 | 0.94733 | 0.87023 | 0.8072 | 0.81289 | 0.88862 | 0.97758 | 1.0611 | 1.1424 | 1.0276 | 1.0839 | 1.1029 | 1.1178 | 0.98034 | 1.0163 | 1.0295 | 1.0779 | 1.0772 | 1.112 | 1.1847 | 1.0676 | 1.069 | 1.0398
29 | 3.413 | 3.2459 | 2.978 | 3.0666 | 2.9498 | 2.9601 | 4.1452 | 4.9665 | 5.1993 | 4.8987 | 4.7668 | 5.1304 | 5.3952 | 5.0817 | 4.6556 | 4.4217 | 4.4463 | 4.3923 | 4.2205 | 4.5573 | 4.8096 | 4.4541 | 4.1562 | 3.5782
30 | 0.54059 | 0.50084 | 0.42613 | 0.41134 | 0.3523 | 0.31105 | 0.50737 | 0.53847 | 0.64068 | 0.66945 | 0.63889 | 0.58232 | 0.67798 | 0.69495 | 0.65088 | 0.60589 | 0.50966 | 0.52826 | 0.58157 | 0.6438 | 0.76031 | 0.69698 | 0.7184 | 0.62821
31 | 3.3464 | 3.0649 | 2.8226 | 2.744 | 2.7869 | 2.7474 | 3.0725 | 3.2585 | 3.5854 | 3.7151 | 3.9483 | 4.183 | 4.3209 | 4.1916 | 4.0546 | 4.0058 | 3.947 | 4.0001 | 3.9887 | 4.0203 | 4.4489 | 4.2029 | 4.2383 | 3.8327
32 | 1.4244 | 1.3765 | 1.2753 | 1.3189 | 1.3316 | 1.3216 | 1.4488 | 1.7213 | 1.7954 | 1.7916 | 1.7875 | 1.8884 | 1.8737 | 1.8131 | 1.7108 | 1.6512 | 1.711 | 1.6866 | 1.57 | 1.5784 | 1.6561 | 1.504 | 1.4555 | 1.466

## Pc, Summer, S8
LoadID | 0 | 1 | 2 | 3 | 4 | 5 | 6 | 7 | 8 | 9 | 10 | 11 | 12 | 13 | 14 | 15 | 16 | 17 | 18 | 19 | 20 | 21 | 22 | 23
1 | 2.8664 | 2.837 | 2.7342 | 2.6843 | 2.6665 | 2.7047 | 2.6826 | 3.2791 | 3.528 | 3.4822 | 3.4244 | 3.4665 | 3.5948 | 3.5259 | 3.253 | 3.3532 | 3.3918 | 3.2795 | 3.1131 | 3.0739 | 3.0646 | 3.0301 | 2.8003 | 2.7077
2 | 0.78049 | 0.75204 | 0.71049 | 0.65267 | 0.6054 | 0.60966 | 0.66647 | 0.73319 | 0.79585 | 0.85681 | 0.77069 | 0.81293 | 0.82715 | 0.83833 | 0.73526 | 0.76224 | 0.77213 | 0.80845 | 0.80788 | 0.834 | 0.88854 | 0.80073 | 0.80173 | 0.77984
3 | 2.0478 | 1.9475 | 1.7868 | 1.84 | 1.7699 | 1.7761 | 2.4871 | 2.9799 | 3.1196 | 2.9392 | 2.8601 | 3.0782 | 3.2371 | 3.049 | 2.7934 | 2.653 | 2.6678 | 2.6354 | 2.5323 | 2.7344 | 2.8858 | 2.6724 | 2.4937 | 2.1469
4 | 0.21623 | 0.20034 | 0.17045 | 0.16454 | 0.14092 | 0.12442 | 0.20295 | 0.21539 | 0.25627 | 0.26778 | 0.25556 | 0.23293 | 0.27119 | 0.27798 | 0.26035 | 0.24236 | 0.20386 | 0.2113 | 0.23263 | 0.25752 | 0.30413 | 0.27879 | 0.28736 | 0.25129
5 | 0.95612 | 0.87569 | 0.80645 | 0.78399 | 0.79625 | 0.78498 | 0.87786 | 0.93101 | 1.0244 | 1.0615 | 1.1281 | 1.1952 | 1.2345 | 1.1976 | 1.1584 | 1.1445 | 1.1277 | 1.1429 | 1.1396 | 1.1486 | 1.2711 | 1.2008 | 1.2109 | 1.0951
6 | 4.748 | 4.5883 | 4.251 | 4.3962 | 4.4386 | 4.4055 | 4.8293 | 5.7375 | 5.9845 | 5.972 | 5.9584 | 6.2946 | 6.2457 | 6.0438 | 5.7027 | 5.5039 | 5.7032 | 5.6221 | 5.2335 | 5.2612 | 5.5202 | 5.0134 | 4.8517 | 4.8868
7 | 2.636 | 2.4209 | 2.3366 | 2.3602 | 2.238 | 2.3688 | 3.0416 | 3.1707 | 3.6417 | 3.8567 | 3.8115 | 3.9851 | 3.9048 | 4.0541 | 4.0003 | 3.7357 | 3.7218 | 3.673 | 3.5834 | 3.5814 | 3.6585 | 3.0583 | 3.1589 | 2.8188
8 | 0.5515 | 0.52713 | 0.50068 | 0.49119 | 0.48748 | 0.50832 | 0.81318 | 0.89615 | 0.96027 | 0.95298 | 0.98718 | 1.0493 | 1.0501 | 0.99742 | 0.87659 | 0.839 | 0.77943 | 0.7863 | 0.75615 | 0.76931 | 0.75254 | 0.65348 | 0.61224 | 0.57708
9 | 0.53478 | 0.50589 | 0.48219 | 0.45267 | 0.4428 | 0.42279 | 0.43726 | 0.40855 | 0.35438 | 0.37326 | 0.4058 | 0.45513 | 0.48292 | 0.49674 | 0.4857 | 0.50338 | 0.48775 | 0.4993 | 0.4781 | 0.49941 | 0.53335 | 0.48935 | 0.48314 | 0.5252
10 | 0.56018 | 0.52718 | 0.50267 | 0.50241 | 0.48891 | 0.49031 | 0.58413 | 0.61856 | 0.65961 | 0.68972 | 0.6694 | 0.69557 | 0.73122 | 0.72379 | 0.70727 | 0.65735 | 0.62597 | 0.64234 | 0.63947 | 0.67348 | 0.73366 | 0.66126 | 0.65216 | 0.5901
11 | 0.32743 | 0.31136 | 0.2868 | 0.27538 | 0.25837 | 0.26098 | 0.31389 | 0.27691 | 0.29813 | 0.31932 | 0.32853 | 0.33913 | 0.34325 | 0.35242 | 0.33682 | 0.31991 | 0.30081 | 0.3455 | 0.33972 | 0.33966 | 0.38624 | 0.3354 | 0.38031 | 0.35748
12 | 1.4104 | 1.4334 | 1.5145 | 1.382 | 1.3452 | 1.2899 | 1.3274 | 1.3545 | 1.2037 | 0.93101 | 1.2765 | 1.4089 | 1.4153 | 1.4874 | 1.1918 | 1.5762 | 1.4245 | 1.4109 | 1.4044 | 1.528 | 1.6863 | 1.6612 | 1.7194 | 1.7547
13 | 4.9522 | 4.9046 | 4.8068 | 4.7668 | 4.6993 | 4.7721 | 5.5135 | 5.6611 | 6.0293 | 5.7517 | 5.7717 | 5.821 | 6.0284 | 6.0084 | 5.8843 | 5.8383 | 5.8708 | 5.9807 | 5.6861 | 5.7346 | 5.8046 | 5.4427 | 4.9609 | 5.0037
14 | 1.8436 | 1.83 | 1.755 | 1.7191 | 1.6888 | 1.6983 | 1.7018 | 1.9835 | 2.1309 | 2.1099 | 2.0667 | 2.095 | 2.181 | 2.1599 | 1.9991 | 2.0585 | 2.0612 | 2.0209 | 1.8991 | 1.8663 | 1.8721 | 1.8387 | 1.7742 | 1.738
15 | 0.52033 | 0.50136 | 0.47366 | 0.43512 | 0.4036 | 0.40644 | 0.44431 | 0.48879 | 0.53056 | 0.57121 | 0.51379 | 0.54195 | 0.55144 | 0.55888 | 0.49017 | 0.50816 | 0.51476 | 0.53896 | 0.53859 | 0.556 | 0.59236 | 0.53382 | 0.53449 | 0.51989
16 | 1.0239 | 0.97376 | 0.89339 | 0.91998 | 0.88495 | 0.88804 | 1.2436 | 1.4899 | 1.5598 | 1.4696 | 1.43 | 1.5391 | 1.6186 | 1.5245 | 1.3967 | 1.3265 | 1.3339 | 1.3177 | 1.2661 | 1.3672 | 1.4429 | 1.3362 | 1.2468 | 1.0735
17 | 0.32435 | 0.30051 | 0.25568 | 0.24681 | 0.21138 | 0.18663 | 0.30442 | 0.32308 | 0.38441 | 0.40167 | 0.38334 | 0.34939 | 0.40679 | 0.41697 | 0.39053 | 0.36353 | 0.3058 | 0.31696 | 0.34894 | 0.38628 | 0.45619 | 0.41819 | 0.43104 | 0.37693
18 | 1.4342 | 1.3135 | 1.2097 | 1.176 | 1.1944 | 1.1775 | 1.3168 | 1.3965 | 1.5366 | 1.5922 | 1.6921 | 1.7927 | 1.8518 | 1.7964 | 1.7377 | 1.7168 | 1.6916 | 1.7143 | 1.7095 | 1.723 | 1.9067 | 1.8012 | 1.8164 | 1.6426
19 | 2.1366 | 2.0648 | 1.9129 | 1.9783 | 1.9974 | 1.9825 | 2.1732 | 2.5819 | 2.693 | 2.6874 | 2.6813 | 2.8326 | 2.8106 | 2.7197 | 2.5662 | 2.4767 | 2.5665 | 2.53 | 2.3551 | 2.3675 | 2.4841 | 2.256 | 2.1833 | 2.1991
20 | 1.1862 | 1.0894 | 1.0515 | 1.0621 | 1.0071 | 1.0659 | 1.3687 | 1.4268 | 1.6387 | 1.7355 | 1.7152 | 1.7933 | 1.7571 | 1.8244 | 1.8001 | 1.6811 | 1.6748 | 1.6529 | 1.6125 | 1.6116 | 1.6463 | 1.3762 | 1.4215 | 1.2685
21 | 0.82725 | 0.7907 | 0.75103 | 0.73679 | 0.73122 | 0.76248 | 1.2198 | 1.3442 | 1.4404 | 1.4295 | 1.4808 | 1.5739 | 1.5752 | 1.4961 | 1.3149 | 1.2585 | 1.1692 | 1.1794 | 1.1342 | 1.154 | 1.1288 | 0.98022 | 0.91836 | 0.86562
22 | 0.80217 | 0.75884 | 0.72329 | 0.67901 | 0.66421 | 0.63419 | 0.65589 | 0.61282 | 0.53158 | 0.55989 | 0.6087 | 0.6827 | 0.72438 | 0.74511 | 0.72855 | 0.75507 | 0.73163 | 0.74895 | 0.71715 | 0.74911 | 0.80003 | 0.73403 | 0.72471 | 0.78779
23 | 5.2284 | 4.9204 | 4.6916 | 4.6891 | 4.5631 | 4.5762 | 5.4519 | 5.7732 | 6.1564 | 6.4374 | 6.2478 | 6.492 | 6.8247 | 6.7554 | 6.6012 | 6.1352 | 5.8424 | 5.9952 | 5.9684 | 6.2858 | 6.8475 | 6.1717 | 6.0869 | 5.5076
24 | 2.292 | 2.1795 | 2.0076 | 1.9277 | 1.8086 | 1.8269 | 2.1972 | 1.9384 | 2.0869 | 2.2352 | 2.2997 | 2.3739 | 2.4027 | 2.467 | 2.3577 | 2.2394 | 2.1057 | 2.4185 | 2.3781 | 2.3776 | 2.7037 | 2.3478 | 2.6622 | 2.5023
25 | 1.4104 | 1.4334 | 1.5145 | 1.382 | 1.3452 | 1.2899 | 1.3274 | 1.3545 | 1.2037 | 0.93101 | 1.2765 | 1.4089 | 1.4153 | 1.4874 | 1.1918 | 1.5762 | 1.4245 | 1.4109 | 1.4044 | 1.528 | 1.6863 | 1.6612 | 1.7194 | 1.7547
26 | 2.4761 | 2.4523 | 2.4034 | 2.3834 | 2.3497 | 2.3861 | 2.7567 | 2.8305 | 3.0146 | 2.8759 | 2.8858 | 2.9105 | 3.0142 | 3.0042 | 2.9422 | 2.9192 | 2.9354 | 2.9904 | 2.843 | 2.8673 | 2.9023 | 2.7213 | 2.4805 | 2.5019
27 | 1.8436 | 1.83 | 1.755 | 1.7191 | 1.6888 | 1.6983 | 1.7018 | 1.9835 | 2.1309 | 2.1099 | 2.0667 | 2.095 | 2.181 | 2.1599 | 1.9991 | 2.0585 | 2.0612 | 2.0209 | 1.8991 | 1.8663 | 1.8721 | 1.8387 | 1.7742 | 1.738
28 | 1.0407 | 1.0027 | 0.94733 | 0.87023 | 0.8072 | 0.81289 | 0.88862 | 0.97758 | 1.0611 | 1.1424 | 1.0276 | 1.0839 | 1.1029 | 1.1178 | 0.98034 | 1.0163 | 1.0295 | 1.0779 | 1.0772 | 1.112 | 1.1847 | 1.0676 | 1.069 | 1.0398
29 | 3.413 | 3.2459 | 2.978 | 3.0666 | 2.9498 | 2.9601 | 4.1452 | 4.9665 | 5.1993 | 4.8987 | 4.7668 | 5.1304 | 5.3952 | 5.0817 | 4.6556 | 4.4217 | 4.4463 | 4.3923 | 4.2205 | 4.5573 | 4.8096 | 4.4541 | 4.1562 | 3.5782
30 | 0.54059 | 0.50084 | 0.42613 | 0.41134 | 0.3523 | 0.31105 | 0.50737 | 0.53847 | 0.64068 | 0.66945 | 0.63889 | 0.58232 | 0.67798 | 0.69495 | 0.65088 | 0.60589 | 0.50966 | 0.52826 | 0.58157 | 0.6438 | 0.76031 | 0.69698 | 0.7184 | 0.62821
31 | 3.3464 | 3.0649 | 2.8226 | 2.744 | 2.7869 | 2.7474 | 3.0725 | 3.2585 | 3.5854 | 3.7151 | 3.9483 | 4.183 | 4.3209 | 4.1916 | 4.0546 | 4.0058 | 3.947 | 4.0001 | 3.9887 | 4.0203 | 4.4489 | 4.2029 | 4.2383 | 3.8327
32 | 1.4244 | 1.3765 | 1.2753 | 1.3189 | 1.3316 | 1.3216 | 1.4488 | 1.7213 | 1.7954 | 1.7916 | 1.7875 | 1.8884 | 1.8737 | 1.8131 | 1.7108 | 1.6512 | 1.711 | 1.6866 | 1.57 | 1.5784 | 1.6561 | 1.504 | 1.4555 | 1.466

## Pc, Summer, S9
LoadID | 0 | 1 | 2 | 3 | 4 | 5 | 6 | 7 | 8 | 9 | 10 | 11 | 12 | 13 | 14 | 15 | 16 | 17 | 18 | 19 | 20 | 21 | 22 | 23
1 | 2.8664 | 2.837 | 2.7342 | 2.6843 | 2.6665 | 2.7047 | 2.6826 | 3.2791 | 3.528 | 3.4822 | 3.4244 | 3.4665 | 3.5948 | 3.5259 | 3.253 | 3.3532 | 3.3918 | 3.2795 | 3.1131 | 3.0739 | 3.0646 | 3.0301 | 2.8003 | 2.7077
2 | 0.78049 | 0.75204 | 0.71049 | 0.65267 | 0.6054 | 0.60966 | 0.66647 | 0.73319 | 0.79585 | 0.85681 | 0.77069 | 0.81293 | 0.82715 | 0.83833 | 0.73526 | 0.76224 | 0.77213 | 0.80845 | 0.80788 | 0.834 | 0.88854 | 0.80073 | 0.80173 | 0.77984
3 | 2.0478 | 1.9475 | 1.7868 | 1.84 | 1.7699 | 1.7761 | 2.4871 | 2.9799 | 3.1196 | 2.9392 | 2.8601 | 3.0782 | 3.2371 | 3.049 | 2.7934 | 2.653 | 2.6678 | 2.6354 | 2.5323 | 2.7344 | 2.8858 | 2.6724 | 2.4937 | 2.1469
4 | 0.21623 | 0.20034 | 0.17045 | 0.16454 | 0.14092 | 0.12442 | 0.20295 | 0.21539 | 0.25627 | 0.26778 | 0.25556 | 0.23293 | 0.27119 | 0.27798 | 0.26035 | 0.24236 | 0.20386 | 0.2113 | 0.23263 | 0.25752 | 0.30413 | 0.27879 | 0.28736 | 0.25129
5 | 0.95612 | 0.87569 | 0.80645 | 0.78399 | 0.79625 | 0.78498 | 0.87786 | 0.93101 | 1.0244 | 1.0615 | 1.1281 | 1.1952 | 1.2345 | 1.1976 | 1.1584 | 1.1445 | 1.1277 | 1.1429 | 1.1396 | 1.1486 | 1.2711 | 1.2008 | 1.2109 | 1.0951
6 | 4.748 | 4.5883 | 4.251 | 4.3962 | 4.4386 | 4.4055 | 4.8293 | 5.7375 | 5.9845 | 5.972 | 5.9584 | 6.2946 | 6.2457 | 6.0438 | 5.7027 | 5.5039 | 5.7032 | 5.6221 | 5.2335 | 5.2612 | 5.5202 | 5.0134 | 4.8517 | 4.8868
7 | 2.636 | 2.4209 | 2.3366 | 2.3602 | 2.238 | 2.3688 | 3.0416 | 3.1707 | 3.6417 | 3.8567 | 3.8115 | 3.9851 | 3.9048 | 4.0541 | 4.0003 | 3.7357 | 3.7218 | 3.673 | 3.5834 | 3.5814 | 3.6585 | 3.0583 | 3.1589 | 2.8188
8 | 0.5515 | 0.52713 | 0.50068 | 0.49119 | 0.48748 | 0.50832 | 0.81318 | 0.89615 | 0.96027 | 0.95298 | 0.98718 | 1.0493 | 1.0501 | 0.99742 | 0.87659 | 0.839 | 0.77943 | 0.7863 | 0.75615 | 0.76931 | 0.75254 | 0.65348 | 0.61224 | 0.57708
9 | 0.53478 | 0.50589 | 0.48219 | 0.45267 | 0.4428 | 0.42279 | 0.43726 | 0.40855 | 0.35438 | 0.37326 | 0.4058 | 0.45513 | 0.48292 | 0.49674 | 0.4857 | 0.50338 | 0.48775 | 0.4993 | 0.4781 | 0.49941 | 0.53335 | 0.48935 | 0.48314 | 0.5252
10 | 0.56018 | 0.52718 | 0.50267 | 0.50241 | 0.48891 | 0.49031 | 0.58413 | 0.61856 | 0.65961 | 0.68972 | 0.6694 | 0.69557 | 0.73122 | 0.72379 | 0.70727 | 0.65735 | 0.62597 | 0.64234 | 0.63947 | 0.67348 | 0.73366 | 0.66126 | 0.65216 | 0.5901
11 | 0.32743 | 0.31136 | 0.2868 | 0.27538 | 0.25837 | 0.26098 | 0.31389 | 0.27691 | 0.29813 | 0.31932 | 0.32853 | 0.33913 | 0.34325 | 0.35242 | 0.33682 | 0.31991 | 0.30081 | 0.3455 | 0.33972 | 0.33966 | 0.38624 | 0.3354 | 0.38031 | 0.35748
12 | 1.4104 | 1.4334 | 1.5145 | 1.382 | 1.3452 | 1.2899 | 1.3274 | 1.3545 | 1.2037 | 0.93101 | 1.2765 | 1.4089 | 1.4153 | 1.4874 | 1.1918 | 1.5762 | 1.4245 | 1.4109 | 1.4044 | 1.528 | 1.6863 | 1.6612 | 1.7194 | 1.7547
13 | 4.9522 | 4.9046 | 4.8068 | 4.7668 | 4.6993 | 4.7721 | 5.5135 | 5.6611 | 6.0293 | 5.7517 | 5.7717 | 5.821 | 6.0284 | 6.0084 | 5.8843 | 5.8383 | 5.8708 | 5.9807 | 5.6861 | 5.7346 | 5.8046 | 5.4427 | 4.9609 | 5.0037
14 | 1.8436 | 1.83 | 1.755 | 1.7191 | 1.6888 | 1.6983 | 1.7018 | 1.9835 | 2.1309 | 2.1099 | 2.0667 | 2.095 | 2.181 | 2.1599 | 1.9991 | 2.0585 | 2.0612 | 2.0209 | 1.8991 | 1.8663 | 1.8721 | 1.8387 | 1.7742 | 1.738
15 | 0.52033 | 0.50136 | 0.47366 | 0.43512 | 0.4036 | 0.40644 | 0.44431 | 0.48879 | 0.53056 | 0.57121 | 0.51379 | 0.54195 | 0.55144 | 0.55888 | 0.49017 | 0.50816 | 0.51476 | 0.53896 | 0.53859 | 0.556 | 0.59236 | 0.53382 | 0.53449 | 0.51989
16 | 1.0239 | 0.97376 | 0.89339 | 0.91998 | 0.88495 | 0.88804 | 1.2436 | 1.4899 | 1.5598 | 1.4696 | 1.43 | 1.5391 | 1.6186 | 1.5245 | 1.3967 | 1.3265 | 1.3339 | 1.3177 | 1.2661 | 1.3672 | 1.4429 | 1.3362 | 1.2468 | 1.0735
17 | 0.32435 | 0.30051 | 0.25568 | 0.24681 | 0.21138 | 0.18663 | 0.30442 | 0.32308 | 0.38441 | 0.40167 | 0.38334 | 0.34939 | 0.40679 | 0.41697 | 0.39053 | 0.36353 | 0.3058 | 0.31696 | 0.34894 | 0.38628 | 0.45619 | 0.41819 | 0.43104 | 0.37693
18 | 1.4342 | 1.3135 | 1.2097 | 1.176 | 1.1944 | 1.1775 | 1.3168 | 1.3965 | 1.5366 | 1.5922 | 1.6921 | 1.7927 | 1.8518 | 1.7964 | 1.7377 | 1.7168 | 1.6916 | 1.7143 | 1.7095 | 1.723 | 1.9067 | 1.8012 | 1.8164 | 1.6426
19 | 2.1366 | 2.0648 | 1.9129 | 1.9783 | 1.9974 | 1.9825 | 2.1732 | 2.5819 | 2.693 | 2.6874 | 2.6813 | 2.8326 | 2.8106 | 2.7197 | 2.5662 | 2.4767 | 2.5665 | 2.53 | 2.3551 | 2.3675 | 2.4841 | 2.256 | 2.1833 | 2.1991
20 | 1.1862 | 1.0894 | 1.0515 | 1.0621 | 1.0071 | 1.0659 | 1.3687 | 1.4268 | 1.6387 | 1.7355 | 1.7152 | 1.7933 | 1.7571 | 1.8244 | 1.8001 | 1.6811 | 1.6748 | 1.6529 | 1.6125 | 1.6116 | 1.6463 | 1.3762 | 1.4215 | 1.2685
21 | 0.82725 | 0.7907 | 0.75103 | 0.73679 | 0.73122 | 0.76248 | 1.2198 | 1.3442 | 1.4404 | 1.4295 | 1.4808 | 1.5739 | 1.5752 | 1.4961 | 1.3149 | 1.2585 | 1.1692 | 1.1794 | 1.1342 | 1.154 | 1.1288 | 0.98022 | 0.91836 | 0.86562
22 | 0.80217 | 0.75884 | 0.72329 | 0.67901 | 0.66421 | 0.63419 | 0.65589 | 0.61282 | 0.53158 | 0.55989 | 0.6087 | 0.6827 | 0.72438 | 0.74511 | 0.72855 | 0.75507 | 0.73163 | 0.74895 | 0.71715 | 0.74911 | 0.80003 | 0.73403 | 0.72471 | 0.78779
23 | 5.2284 | 4.9204 | 4.6916 | 4.6891 | 4.5631 | 4.5762 | 5.4519 | 5.7732 | 6.1564 | 6.4374 | 6.2478 | 6.492 | 6.8247 | 6.7554 | 6.6012 | 6.1352 | 5.8424 | 5.9952 | 5.9684 | 6.2858 | 6.8475 | 6.1717 | 6.0869 | 5.5076
24 | 2.292 | 2.1795 | 2.0076 | 1.9277 | 1.8086 | 1.8269 | 2.1972 | 1.9384 | 2.0869 | 2.2352 | 2.2997 | 2.3739 | 2.4027 | 2.467 | 2.3577 | 2.2394 | 2.1057 | 2.4185 | 2.3781 | 2.3776 | 2.7037 | 2.3478 | 2.6622 | 2.5023
25 | 1.4104 | 1.4334 | 1.5145 | 1.382 | 1.3452 | 1.2899 | 1.3274 | 1.3545 | 1.2037 | 0.93101 | 1.2765 | 1.4089 | 1.4153 | 1.4874 | 1.1918 | 1.5762 | 1.4245 | 1.4109 | 1.4044 | 1.528 | 1.6863 | 1.6612 | 1.7194 | 1.7547
26 | 2.4761 | 2.4523 | 2.4034 | 2.3834 | 2.3497 | 2.3861 | 2.7567 | 2.8305 | 3.0146 | 2.8759 | 2.8858 | 2.9105 | 3.0142 | 3.0042 | 2.9422 | 2.9192 | 2.9354 | 2.9904 | 2.843 | 2.8673 | 2.9023 | 2.7213 | 2.4805 | 2.5019
27 | 1.8436 | 1.83 | 1.755 | 1.7191 | 1.6888 | 1.6983 | 1.7018 | 1.9835 | 2.1309 | 2.1099 | 2.0667 | 2.095 | 2.181 | 2.1599 | 1.9991 | 2.0585 | 2.0612 | 2.0209 | 1.8991 | 1.8663 | 1.8721 | 1.8387 | 1.7742 | 1.738
28 | 1.0407 | 1.0027 | 0.94733 | 0.87023 | 0.8072 | 0.81289 | 0.88862 | 0.97758 | 1.0611 | 1.1424 | 1.0276 | 1.0839 | 1.1029 | 1.1178 | 0.98034 | 1.0163 | 1.0295 | 1.0779 | 1.0772 | 1.112 | 1.1847 | 1.0676 | 1.069 | 1.0398
29 | 3.413 | 3.2459 | 2.978 | 3.0666 | 2.9498 | 2.9601 | 4.1452 | 4.9665 | 5.1993 | 4.8987 | 4.7668 | 5.1304 | 5.3952 | 5.0817 | 4.6556 | 4.4217 | 4.4463 | 4.3923 | 4.2205 | 4.5573 | 4.8096 | 4.4541 | 4.1562 | 3.5782
30 | 0.54059 | 0.50084 | 0.42613 | 0.41134 | 0.3523 | 0.31105 | 0.50737 | 0.53847 | 0.64068 | 0.66945 | 0.63889 | 0.58232 | 0.67798 | 0.69495 | 0.65088 | 0.60589 | 0.50966 | 0.52826 | 0.58157 | 0.6438 | 0.76031 | 0.69698 | 0.7184 | 0.62821
31 | 3.3464 | 3.0649 | 2.8226 | 2.744 | 2.7869 | 2.7474 | 3.0725 | 3.2585 | 3.5854 | 3.7151 | 3.9483 | 4.183 | 4.3209 | 4.1916 | 4.0546 | 4.0058 | 3.947 | 4.0001 | 3.9887 | 4.0203 | 4.4489 | 4.2029 | 4.2383 | 3.8327
32 | 1.4244 | 1.3765 | 1.2753 | 1.3189 | 1.3316 | 1.3216 | 1.4488 | 1.7213 | 1.7954 | 1.7916 | 1.7875 | 1.8884 | 1.8737 | 1.8131 | 1.7108 | 1.6512 | 1.711 | 1.6866 | 1.57 | 1.5784 | 1.6561 | 1.504 | 1.4555 | 1.466

## Qc, Summer, S1
LoadID | 0 | 1 | 2 | 3 | 4 | 5 | 6 | 7 | 8 | 9 | 10 | 11 | 12 | 13 | 14 | 15 | 16 | 17 | 18 | 19 | 20 | 21 | 22 | 23
1 | 0.95821 | 1.0504 | 0.99645 | 0.99469 | 0.97487 | 1.0312 | 1.0574 | 1.9837 | 2.3067 | 2.2244 | 2.1665 | 2.1713 | 2.3078 | 2.232 | 1.5678 | 2.0501 | 2.0753 | 1.9489 | 1.5398 | 1.3966 | 1.4644 | 1.473 | 1.0167 | 1.004
2 | 0.0066625 | -0.032921 | -0.039096 | -0.052986 | -0.067385 | -0.054665 | -0.06381 | 0.1672 | 0.21493 | 0.27591 | 0.15916 | 0.14317 | 0.098783 | 0.13112 | 0.056092 | 0.049472 | 0.057837 | 0.10486 | 0.19918 | 0.20345 | 0.16169 | 0.12336 | 0.060426 | 0.011102
3 | -0.21933 | -0.51766 | -0.91184 | -0.84286 | -0.85633 | -0.81991 | -0.050832 | 0.98195 | 1.2822 | 1.2969 | 1.0829 | 1.359 | 1.2276 | 1.069 | 0.77398 | 0.48322 | 0.59585 | 0.53072 | 0.10251 | 0.42662 | 0.59583 | 0.38769 | -0.36533 | -0.75257
4 | -0.45071 | -0.45466 | -0.4682 | -0.46822 | -0.47876 | -0.49319 | -0.44483 | -0.30199 | -0.22525 | -0.2375 | -0.29932 | -0.32819 | -0.30332 | -0.32889 | -0.31137 | -0.36689 | -0.41072 | -0.36542 | -0.25837 | -0.23086 | -0.23157 | -0.30589 | -0.38134 | -0.39564
5 | -0.13091 | -0.1711 | -0.20088 | -0.20039 | -0.20164 | -0.21799 | -0.19608 | -0.078277 | 0.024452 | 0.086961 | 0.14346 | 0.1523 | 0.13368 | 0.10922 | 0.072159 | 0.047912 | 0.040023 | 0.035224 | 0.035626 | 0.0097363 | 0.075778 | 0.034565 | 0.019815 | -0.031742
6 | 1.85 | 2.0561 | 1.557 | 1.8346 | 1.8781 | 1.9283 | 1.8679 | 3.4539 | 3.9666 | 3.9578 | 3.4588 | 4.1309 | 4.3043 | 3.9727 | 3.4503 | 3.0343 | 3.6994 | 3.5871 | 2.8149 | 2.6107 | 3.0755 | 2.4196 | 1.8477 | 2.0575
7 | -1.0256 | -1.0596 | -1.1151 | -1.1524 | -1.0783 | -1.1628 | -1.0085 | -0.45976 | -0.082634 | -0.061545 | 0.14075 | 0.047262 | 0.012026 | 0.0082141 | -0.11865 | -0.20625 | -0.30414 | -0.38628 | -0.33559 | -0.41363 | -0.29436 | -0.54369 | -0.68282 | -0.7411
8 | -0.86702 | -0.87303 | -0.88119 | -0.88596 | -0.87408 | -0.85328 | -0.72524 | -0.59845 | -0.58718 | -0.57782 | -0.56827 | -0.56199 | -0.57525 | -0.59743 | -0.65682 | -0.68625 | -0.71048 | -0.71277 | -0.72625 | -0.75065 | -0.79829 | -0.83221 | -0.8439 | -0.86022
9 | 0.0026593 | -0.024521 | -0.031397 | -0.039827 | -0.037925 | -0.043822 | -0.082449 | -0.02685 | -0.041378 | -0.014201 | -0.00026448 | 0.011129 | 0.038113 | 0.038599 | 0.029563 | 0.067933 | 0.057668 | 0.050109 | 0.041499 | 0.042468 | 0.060025 | 0.054025 | -0.005316 | -0.0086718
10 | -0.18529 | -0.20706 | -0.21237 | -0.20974 | -0.21677 | -0.22281 | -0.070442 | 0.062171 | 0.14144 | 0.14956 | 0.063406 | 0.1541 | 0.16566 | 0.15917 | 0.12597 | 0.054011 | 0.02711 | 0.02702 | 0.027575 | 0.055079 | 0.07902 | 0.010814 | -0.081607 | -0.13721
11 | -0.26901 | -0.2893 | -0.30219 | -0.30677 | -0.2988 | -0.2998 | -0.23644 | -0.19629 | -0.16517 | -0.1276 | -0.12826 | -0.13725 | -0.16117 | -0.16589 | -0.18609 | -0.18626 | -0.18905 | -0.14624 | -0.13192 | -0.15028 | -0.12454 | -0.15827 | -0.18121 | -0.2047
12 | -0.4733 | -0.28626 | -0.36181 | -0.28494 | -0.32687 | -0.1754 | -0.59114 | -0.4648 | -0.34466 | -0.40556 | -0.42003 | -0.38248 | 0.19158 | 0.097218 | -0.54391 | -0.18319 | -0.21107 | -0.12285 | 0.0056743 | 0.37334 | 0.83285 | 0.82953 | 0.78725 | 0.82689
13 | 0.97345 | 0.90657 | 0.68149 | 0.61429 | 0.56477 | 0.70915 | 2.3352 | 3.1188 | 4.0007 | 3.8143 | 3.7204 | 3.6737 | 3.9705 | 3.6448 | 3.3477 | 3.1104 | 3.0789 | 3.1191 | 2.5943 | 2.3776 | 2.5204 | 1.7638 | 0.77409 | 0.8294
14 | 0.1597 | 0.17507 | 0.16607 | 0.16578 | 0.16248 | 0.17187 | 0.17623 | 0.33062 | 0.38444 | 0.37073 | 0.36109 | 0.36188 | 0.38463 | 0.372 | 0.26129 | 0.34168 | 0.34589 | 0.32482 | 0.25664 | 0.23277 | 0.24406 | 0.2455 | 0.16945 | 0.16733
15 | 0.0033312 | -0.016461 | -0.019548 | -0.026493 | -0.033693 | -0.027333 | -0.031905 | 0.083598 | 0.10746 | 0.13795 | 0.079578 | 0.071583 | 0.049392 | 0.065559 | 0.028046 | 0.024736 | 0.028919 | 0.052429 | 0.099592 | 0.10173 | 0.080846 | 0.061681 | 0.030213 | 0.0055509
16 | -0.054833 | -0.12941 | -0.22796 | -0.21071 | -0.21408 | -0.20498 | -0.012708 | 0.24549 | 0.32055 | 0.32422 | 0.27074 | 0.33976 | 0.30689 | 0.26725 | 0.1935 | 0.1208 | 0.14896 | 0.13268 | 0.025627 | 0.10665 | 0.14896 | 0.096923 | -0.091334 | -0.18814
17 | -0.60095 | -0.60621 | -0.62427 | -0.62429 | -0.63835 | -0.65758 | -0.59311 | -0.40266 | -0.30034 | -0.31667 | -0.3991 | -0.43759 | -0.40443 | -0.43851 | -0.41516 | -0.48918 | -0.54762 | -0.48722 | -0.34449 | -0.30781 | -0.30877 | -0.40786 | -0.50846 | -0.52751
18 | -0.26182 | -0.3422 | -0.40176 | -0.40077 | -0.40329 | -0.43599 | -0.39216 | -0.15655 | 0.048904 | 0.17392 | 0.28691 | 0.3046 | 0.26737 | 0.21845 | 0.14432 | 0.095824 | 0.080047 | 0.070447 | 0.071251 | 0.019473 | 0.15156 | 0.06913 | 0.03963 | -0.063484
19 | 0.74001 | 0.82243 | 0.6228 | 0.73385 | 0.75124 | 0.77133 | 0.74715 | 1.3815 | 1.5867 | 1.5831 | 1.3835 | 1.6524 | 1.7217 | 1.5891 | 1.3801 | 1.2137 | 1.4798 | 1.4348 | 1.126 | 1.0443 | 1.2302 | 0.96785 | 0.73907 | 0.82301
20 | -0.41024 | -0.42383 | -0.44604 | -0.46097 | -0.43132 | -0.46514 | -0.40341 | -0.1839 | -0.033054 | -0.024618 | 0.056302 | 0.018905 | 0.0048104 | 0.0032856 | -0.047461 | -0.082498 | -0.12165 | -0.15451 | -0.13424 | -0.16545 | -0.11774 | -0.21748 | -0.27313 | -0.29644
21 | -1.734 | -1.7461 | -1.7624 | -1.7719 | -1.7482 | -1.7066 | -1.4505 | -1.1969 | -1.1744 | -1.1556 | -1.1365 | -1.124 | -1.1505 | -1.1949 | -1.3136 | -1.3725 | -1.421 | -1.4255 | -1.4525 | -1.5013 | -1.5966 | -1.6644 | -1.6878 | -1.7204
22 | 0.0066481 | -0.061301 | -0.078494 | -0.099568 | -0.094812 | -0.10955 | -0.20612 | -0.067125 | -0.10345 | -0.035503 | -0.0006612 | 0.027824 | 0.095282 | 0.096498 | 0.073909 | 0.16983 | 0.14417 | 0.12527 | 0.10375 | 0.10617 | 0.15006 | 0.13506 | -0.01329 | -0.02168
23 | -1.2353 | -1.3804 | -1.4158 | -1.3983 | -1.4451 | -1.4854 | -0.46961 | 0.41448 | 0.94294 | 0.99703 | 0.42271 | 1.0273 | 1.1044 | 1.0611 | 0.83979 | 0.36007 | 0.18073 | 0.18014 | 0.18384 | 0.3672 | 0.5268 | 0.072094 | -0.54405 | -0.91472
24 | -1.5372 | -1.6531 | -1.7268 | -1.753 | -1.7074 | -1.7131 | -1.3511 | -1.1216 | -0.94383 | -0.72913 | -0.73292 | -0.78428 | -0.92099 | -0.94794 | -1.0634 | -1.0644 | -1.0803 | -0.83567 | -0.75382 | -0.85876 | -0.71166 | -0.90437 | -1.0355 | -1.1697
25 | -0.33807 | -0.20447 | -0.25844 | -0.20353 | -0.23348 | -0.12529 | -0.42224 | -0.332 | -0.24618 | -0.28969 | -0.30002 | -0.2732 | 0.13684 | 0.069441 | -0.38851 | -0.13085 | -0.15076 | -0.087751 | 0.004053 | 0.26667 | 0.59489 | 0.59252 | 0.56232 | 0.59064
26 | 0.3042 | 0.2833 | 0.21297 | 0.19197 | 0.17649 | 0.22161 | 0.72974 | 0.97461 | 1.2502 | 1.192 | 1.1626 | 1.148 | 1.2408 | 1.139 | 1.0462 | 0.972 | 0.96216 | 0.97472 | 0.81073 | 0.743 | 0.78762 | 0.55119 | 0.2419 | 0.25919
27 | 0.3194 | 0.35014 | 0.33215 | 0.33156 | 0.32496 | 0.34374 | 0.35246 | 0.66124 | 0.76888 | 0.74146 | 0.72217 | 0.72376 | 0.76925 | 0.74399 | 0.52259 | 0.68335 | 0.69177 | 0.64963 | 0.51328 | 0.46553 | 0.48812 | 0.49101 | 0.3389 | 0.33467
28 | 0.011659 | -0.057612 | -0.068418 | -0.092725 | -0.11792 | -0.095664 | -0.11167 | 0.29259 | 0.37613 | 0.48284 | 0.27852 | 0.25054 | 0.17287 | 0.22946 | 0.09816 | 0.086577 | 0.10122 | 0.1835 | 0.34857 | 0.35604 | 0.28296 | 0.21588 | 0.10575 | 0.019428
29 | -1.645 | -3.8824 | -6.8388 | -6.3214 | -6.4225 | -6.1493 | -0.38124 | 7.3647 | 9.6165 | 9.7265 | 8.1221 | 10.1928 | 9.2068 | 8.0174 | 5.8049 | 3.6241 | 4.4689 | 3.9804 | 0.76881 | 3.1996 | 4.4687 | 2.9077 | -2.74 | -5.6443
30 | -1.0517 | -1.0609 | -1.0925 | -1.0925 | -1.1171 | -1.1508 | -1.0379 | -0.70465 | -0.52559 | -0.55418 | -0.69842 | -0.76578 | -0.70775 | -0.7674 | -0.72653 | -0.85607 | -0.95834 | -0.85264 | -0.60286 | -0.53866 | -0.54034 | -0.71375 | -0.8898 | -0.92315
31 | -0.65456 | -0.85549 | -1.0044 | -1.0019 | -1.0082 | -1.09 | -0.98041 | -0.39138 | 0.12226 | 0.43481 | 0.71728 | 0.76151 | 0.66842 | 0.54612 | 0.3608 | 0.23956 | 0.20012 | 0.17612 | 0.17813 | 0.048682 | 0.37889 | 0.17282 | 0.099074 | -0.15871
32 | 0.74001 | 0.82243 | 0.6228 | 0.73385 | 0.75124 | 0.77133 | 0.74715 | 1.3815 | 1.5867 | 1.5831 | 1.3835 | 1.6524 | 1.7217 | 1.5891 | 1.3801 | 1.2137 | 1.4798 | 1.4348 | 1.126 | 1.0443 | 1.2302 | 0.96785 | 0.73907 | 0.82301

## Qc, Summer, S2
LoadID | 0 | 1 | 2 | 3 | 4 | 5 | 6 | 7 | 8 | 9 | 10 | 11 | 12 | 13 | 14 | 15 | 16 | 17 | 18 | 19 | 20 | 21 | 22 | 23
1 | 0.95821 | 1.0504 | 0.99645 | 0.99469 | 0.97487 | 1.0312 | 1.0574 | 1.9837 | 2.3067 | 2.2244 | 2.1665 | 2.1713 | 2.3078 | 2.232 | 1.5678 | 2.0501 | 2.0753 | 1.9489 | 1.5398 | 1.3966 | 1.4644 | 1.473 | 1.0167 | 1.004
2 | 0.0066625 | -0.032921 | -0.039096 | -0.052986 | -0.067385 | -0.054665 | -0.06381 | 0.1672 | 0.21493 | 0.27591 | 0.15916 | 0.14317 | 0.098783 | 0.13112 | 0.056092 | 0.049472 | 0.057837 | 0.10486 | 0.19918 | 0.20345 | 0.16169 | 0.12336 | 0.060426 | 0.011102
3 | -0.21933 | -0.51766 | -0.91184 | -0.84286 | -0.85633 | -0.81991 | -0.050832 | 0.98195 | 1.2822 | 1.2969 | 1.0829 | 1.359 | 1.2276 | 1.069 | 0.77398 | 0.48322 | 0.59585 | 0.53072 | 0.10251 | 0.42662 | 0.59583 | 0.38769 | -0.36533 | -0.75257
4 | -0.45071 | -0.45466 | -0.4682 | -0.46822 | -0.47876 | -0.49319 | -0.44483 | -0.30199 | -0.22525 | -0.2375 | -0.29932 | -0.32819 | -0.30332 | -0.32889 | -0.31137 | -0.36689 | -0.41072 | -0.36542 | -0.25837 | -0.23086 | -0.23157 | -0.30589 | -0.38134 | -0.39564
5 | -0.13091 | -0.1711 | -0.20088 | -0.20039 | -0.20164 | -0.21799 | -0.19608 | -0.078277 | 0.024452 | 0.086961 | 0.14346 | 0.1523 | 0.13368 | 0.10922 | 0.072159 | 0.047912 | 0.040023 | 0.035224 | 0.035626 | 0.0097363 | 0.075778 | 0.034565 | 0.019815 | -0.031742
6 | 1.85 | 2.0561 | 1.557 | 1.8346 | 1.8781 | 1.9283 | 1.8679 | 3.4539 | 3.9666 | 3.9578 | 3.4588 | 4.1309 | 4.3043 | 3.9727 | 3.4503 | 3.0343 | 3.6994 | 3.5871 | 2.8149 | 2.6107 | 3.0755 | 2.4196 | 1.8477 | 2.0575
7 | -1.0256 | -1.0596 | -1.1151 | -1.1524 | -1.0783 | -1.1628 | -1.0085 | -0.45976 | -0.082634 | -0.061545 | 0.14075 | 0.047262 | 0.012026 | 0.0082141 | -0.11865 | -0.20625 | -0.30414 | -0.38628 | -0.33559 | -0.41363 | -0.29436 | -0.54369 | -0.68282 | -0.7411
8 | -0.86702 | -0.87303 | -0.88119 | -0.88596 | -0.87408 | -0.85328 | -0.72524 | -0.59845 | -0.58718 | -0.57782 | -0.56827 | -0.56199 | -0.57525 | -0.59743 | -0.65682 | -0.68625 | -0.71048 | -0.71277 | -0.72625 | -0.75065 | -0.79829 | -0.83221 | -0.8439 | -0.86022
9 | 0.0026593 | -0.024521 | -0.031397 | -0.039827 | -0.037925 | -0.043822 | -0.082449 | -0.02685 | -0.041378 | -0.014201 | -0.00026448 | 0.011129 | 0.038113 | 0.038599 | 0.029563 | 0.067933 | 0.057668 | 0.050109 | 0.041499 | 0.042468 | 0.060025 | 0.054025 | -0.005316 | -0.0086718
10 | -0.18529 | -0.20706 | -0.21237 | -0.20974 | -0.21677 | -0.22281 | -0.070442 | 0.062171 | 0.14144 | 0.14956 | 0.063406 | 0.1541 | 0.16566 | 0.15917 | 0.12597 | 0.054011 | 0.02711 | 0.02702 | 0.027575 | 0.055079 | 0.07902 | 0.010814 | -0.081607 | -0.13721
11 | -0.26901 | -0.2893 | -0.30219 | -0.30677 | -0.2988 | -0.2998 | -0.23644 | -0.19629 | -0.16517 | -0.1276 | -0.12826 | -0.13725 | -0.16117 | -0.16589 | -0.18609 | -0.18626 | -0.18905 | -0.14624 | -0.13192 | -0.15028 | -0.12454 | -0.15827 | -0.18121 | -0.2047
12 | -0.4733 | -0.28626 | -0.36181 | -0.28494 | -0.32687 | -0.1754 | -0.59114 | -0.4648 | -0.34466 | -0.40556 | -0.42003 | -0.38248 | 0.19158 | 0.097218 | -0.54391 | -0.18319 | -0.21107 | -0.12285 | 0.0056743 | 0.37334 | 0.83285 | 0.82953 | 0.78725 | 0.82689
13 | 0.97345 | 0.90657 | 0.68149 | 0.61429 | 0.56477 | 0.70915 | 2.3352 | 3.1188 | 4.0007 | 3.8143 | 3.7204 | 3.6737 | 3.9705 | 3.6448 | 3.3477 | 3.1104 | 3.0789 | 3.1191 | 2.5943 | 2.3776 | 2.5204 | 1.7638 | 0.77409 | 0.8294
14 | 0.1597 | 0.17507 | 0.16607 | 0.16578 | 0.16248 | 0.17187 | 0.17623 | 0.33062 | 0.38444 | 0.37073 | 0.36109 | 0.36188 | 0.38463 | 0.372 | 0.26129 | 0.34168 | 0.34589 | 0.32482 | 0.25664 | 0.23277 | 0.24406 | 0.2455 | 0.16945 | 0.16733
15 | 0.0033312 | -0.016461 | -0.019548 | -0.026493 | -0.033693 | -0.027333 | -0.031905 | 0.083598 | 0.10746 | 0.13795 | 0.079578 | 0.071583 | 0.049392 | 0.065559 | 0.028046 | 0.024736 | 0.028919 | 0.052429 | 0.099592 | 0.10173 | 0.080846 | 0.061681 | 0.030213 | 0.0055509
16 | -0.054833 | -0.12941 | -0.22796 | -0.21071 | -0.21408 | -0.20498 | -0.012708 | 0.24549 | 0.32055 | 0.32422 | 0.27074 | 0.33976 | 0.30689 | 0.26725 | 0.1935 | 0.1208 | 0.14896 | 0.13268 | 0.025627 | 0.10665 | 0.14896 | 0.096923 | -0.091334 | -0.18814
17 | -0.60095 | -0.60621 | -0.62427 | -0.62429 | -0.63835 | -0.65758 | -0.59311 | -0.40266 | -0.30034 | -0.31667 | -0.3991 | -0.43759 | -0.40443 | -0.43851 | -0.41516 | -0.48918 | -0.54762 | -0.48722 | -0.34449 | -0.30781 | -0.30877 | -0.40786 | -0.50846 | -0.52751
18 | -0.26182 | -0.3422 | -0.40176 | -0.40077 | -0.40329 | -0.43599 | -0.39216 | -0.15655 | 0.048904 | 0.17392 | 0.28691 | 0.3046 | 0.26737 | 0.21845 | 0.14432 | 0.095824 | 0.080047 | 0.070447 | 0.071251 | 0.019473 | 0.15156 | 0.06913 | 0.03963 | -0.063484
19 | 0.74001 | 0.82243 | 0.6228 | 0.73385 | 0.75124 | 0.77133 | 0.74715 | 1.3815 | 1.5867 | 1.5831 | 1.3835 | 1.6524 | 1.7217 | 1.5891 | 1.3801 | 1.2137 | 1.4798 | 1.4348 | 1.126 | 1.0443 | 1.2302 | 0.96785 | 0.73907 | 0.82301
20 | -0.41024 | -0.42383 | -0.44604 | -0.46097 | -0.43132 | -0.46514 | -0.40341 | -0.1839 | -0.033054 | -0.024618 | 0.056302 | 0.018905 | 0.0048104 | 0.0032856 | -0.047461 | -0.082498 | -0.12165 | -0.15451 | -0.13424 | -0.16545 | -0.11774 | -0.21748 | -0.27313 | -0.29644
21 | -1.734 | -1.7461 | -1.7624 | -1.7719 | -1.7482 | -1.7066 | -1.4505 | -1.1969 | -1.1744 | -1.1556 | -1.1365 | -1.124 | -1.1505 | -1.1949 | -1.3136 | -1.3725 | -1.421 | -1.4255 | -1.4525 | -1.5013 | -1.5966 | -1.6644 | -1.6878 | -1.7204
22 | 0.0066481 | -0.061301 | -0.078494 | -0.099568 | -0.094812 | -0.10955 | -0.20612 | -0.067125 | -0.10345 | -0.035503 | -0.0006612 | 0.027824 | 0.095282 | 0.096498 | 0.073909 | 0.16983 | 0.14417 | 0.12527 | 0.10375 | 0.10617 | 0.15006 | 0.13506 | -0.01329 | -0.02168
23 | -1.2353 | -1.3804 | -1.4158 | -1.3983 | -1.4451 | -1.4854 | -0.46961 | 0.41448 | 0.94294 | 0.99703 | 0.42271 | 1.0273 | 1.1044 | 1.0611 | 0.83979 | 0.36007 | 0.18073 | 0.18014 | 0.18384 | 0.3672 | 0.5268 | 0.072094 | -0.54405 | -0.91472
24 | -1.5372 | -1.6531 | -1.7268 | -1.753 | -1.7074 | -1.7131 | -1.3511 | -1.1216 | -0.94383 | -0.72913 | -0.73292 | -0.78428 | -0.92099 | -0.94794 | -1.0634 | -1.0644 | -1.0803 | -0.83567 | -0.75382 | -0.85876 | -0.71166 | -0.90437 | -1.0355 | -1.1697
25 | -0.33807 | -0.20447 | -0.25844 | -0.20353 | -0.23348 | -0.12529 | -0.42224 | -0.332 | -0.24618 | -0.28969 | -0.30002 | -0.2732 | 0.13684 | 0.069441 | -0.38851 | -0.13085 | -0.15076 | -0.087751 | 0.004053 | 0.26667 | 0.59489 | 0.59252 | 0.56232 | 0.59064
26 | 0.3042 | 0.2833 | 0.21297 | 0.19197 | 0.17649 | 0.22161 | 0.72974 | 0.97461 | 1.2502 | 1.192 | 1.1626 | 1.148 | 1.2408 | 1.139 | 1.0462 | 0.972 | 0.96216 | 0.97472 | 0.81073 | 0.743 | 0.78762 | 0.55119 | 0.2419 | 0.25919
27 | 0.3194 | 0.35014 | 0.33215 | 0.33156 | 0.32496 | 0.34374 | 0.35246 | 0.66124 | 0.76888 | 0.74146 | 0.72217 | 0.72376 | 0.76925 | 0.74399 | 0.52259 | 0.68335 | 0.69177 | 0.64963 | 0.51328 | 0.46553 | 0.48812 | 0.49101 | 0.3389 | 0.33467
28 | 0.011659 | -0.057612 | -0.068418 | -0.092725 | -0.11792 | -0.095664 | -0.11167 | 0.29259 | 0.37613 | 0.48284 | 0.27852 | 0.25054 | 0.17287 | 0.22946 | 0.09816 | 0.086577 | 0.10122 | 0.1835 | 0.34857 | 0.35604 | 0.28296 | 0.21588 | 0.10575 | 0.019428
29 | -1.645 | -3.8824 | -6.8388 | -6.3214 | -6.4225 | -6.1493 | -0.38124 | 7.3647 | 9.6165 | 9.7265 | 8.1221 | 10.1928 | 9.2068 | 8.0174 | 5.8049 | 3.6241 | 4.4689 | 3.9804 | 0.76881 | 3.1996 | 4.4687 | 2.9077 | -2.74 | -5.6443
30 | -1.0517 | -1.0609 | -1.0925 | -1.0925 | -1.1171 | -1.1508 | -1.0379 | -0.70465 | -0.52559 | -0.55418 | -0.69842 | -0.76578 | -0.70775 | -0.7674 | -0.72653 | -0.85607 | -0.95834 | -0.85264 | -0.60286 | -0.53866 | -0.54034 | -0.71375 | -0.8898 | -0.92315
31 | -0.65456 | -0.85549 | -1.0044 | -1.0019 | -1.0082 | -1.09 | -0.98041 | -0.39138 | 0.12226 | 0.43481 | 0.71728 | 0.76151 | 0.66842 | 0.54612 | 0.3608 | 0.23956 | 0.20012 | 0.17612 | 0.17813 | 0.048682 | 0.37889 | 0.17282 | 0.099074 | -0.15871
32 | 0.74001 | 0.82243 | 0.6228 | 0.73385 | 0.75124 | 0.77133 | 0.74715 | 1.3815 | 1.5867 | 1.5831 | 1.3835 | 1.6524 | 1.7217 | 1.5891 | 1.3801 | 1.2137 | 1.4798 | 1.4348 | 1.126 | 1.0443 | 1.2302 | 0.96785 | 0.73907 | 0.82301

## Qc, Summer, S3
LoadID | 0 | 1 | 2 | 3 | 4 | 5 | 6 | 7 | 8 | 9 | 10 | 11 | 12 | 13 | 14 | 15 | 16 | 17 | 18 | 19 | 20 | 21 | 22 | 23
1 | 0.95821 | 1.0504 | 0.99645 | 0.99469 | 0.97487 | 1.0312 | 1.0574 | 1.9837 | 2.3067 | 2.2244 | 2.1665 | 2.1713 | 2.3078 | 2.232 | 1.5678 | 2.0501 | 2.0753 | 1.9489 | 1.5398 | 1.3966 | 1.4644 | 1.473 | 1.0167 | 1.004
2 | 0.0066625 | -0.032921 | -0.039096 | -0.052986 | -0.067385 | -0.054665 | -0.06381 | 0.1672 | 0.21493 | 0.27591 | 0.15916 | 0.14317 | 0.098783 | 0.13112 | 0.056092 | 0.049472 | 0.057837 | 0.10486 | 0.19918 | 0.20345 | 0.16169 | 0.12336 | 0.060426 | 0.011102
3 | -0.21933 | -0.51766 | -0.91184 | -0.84286 | -0.85633 | -0.81991 | -0.050832 | 0.98195 | 1.2822 | 1.2969 | 1.0829 | 1.359 | 1.2276 | 1.069 | 0.77398 | 0.48322 | 0.59585 | 0.53072 | 0.10251 | 0.42662 | 0.59583 | 0.38769 | -0.36533 | -0.75257
4 | -0.45071 | -0.45466 | -0.4682 | -0.46822 | -0.47876 | -0.49319 | -0.44483 | -0.30199 | -0.22525 | -0.2375 | -0.29932 | -0.32819 | -0.30332 | -0.32889 | -0.31137 | -0.36689 | -0.41072 | -0.36542 | -0.25837 | -0.23086 | -0.23157 | -0.30589 | -0.38134 | -0.39564
5 | -0.13091 | -0.1711 | -0.20088 | -0.20039 | -0.20164 | -0.21799 | -0.19608 | -0.078277 | 0.024452 | 0.086961 | 0.14346 | 0.1523 | 0.13368 | 0.10922 | 0.072159 | 0.047912 | 0.040023 | 0.035224 | 0.035626 | 0.0097363 | 0.075778 | 0.034565 | 0.019815 | -0.031742
6 | 1.85 | 2.0561 | 1.557 | 1.8346 | 1.8781 | 1.9283 | 1.8679 | 3.4539 | 3.9666 | 3.9578 | 3.4588 | 4.1309 | 4.3043 | 3.9727 | 3.4503 | 3.0343 | 3.6994 | 3.5871 | 2.8149 | 2.6107 | 3.0755 | 2.4196 | 1.8477 | 2.0575
7 | -1.0256 | -1.0596 | -1.1151 | -1.1524 | -1.0783 | -1.1628 | -1.0085 | -0.45976 | -0.082634 | -0.061545 | 0.14075 | 0.047262 | 0.012026 | 0.0082141 | -0.11865 | -0.20625 | -0.30414 | -0.38628 | -0.33559 | -0.41363 | -0.29436 | -0.54369 | -0.68282 | -0.7411
8 | -0.86702 | -0.87303 | -0.88119 | -0.88596 | -0.87408 | -0.85328 | -0.72524 | -0.59845 | -0.58718 | -0.57782 | -0.56827 | -0.56199 | -0.57525 | -0.59743 | -0.65682 | -0.68625 | -0.71048 | -0.71277 | -0.72625 | -0.75065 | -0.79829 | -0.83221 | -0.8439 | -0.86022
9 | 0.0026593 | -0.024521 | -0.031397 | -0.039827 | -0.037925 | -0.043822 | -0.082449 | -0.02685 | -0.041378 | -0.014201 | -0.00026448 | 0.011129 | 0.038113 | 0.038599 | 0.029563 | 0.067933 | 0.057668 | 0.050109 | 0.041499 | 0.042468 | 0.060025 | 0.054025 | -0.005316 | -0.0086718
10 | -0.18529 | -0.20706 | -0.21237 | -0.20974 | -0.21677 | -0.22281 | -0.070442 | 0.062171 | 0.14144 | 0.14956 | 0.063406 | 0.1541 | 0.16566 | 0.15917 | 0.12597 | 0.054011 | 0.02711 | 0.02702 | 0.027575 | 0.055079 | 0.07902 | 0.010814 | -0.081607 | -0.13721
11 | -0.26901 | -0.2893 | -0.30219 | -0.30677 | -0.2988 | -0.2998 | -0.23644 | -0.19629 | -0.16517 | -0.1276 | -0.12826 | -0.13725 | -0.16117 | -0.16589 | -0.18609 | -0.18626 | -0.18905 | -0.14624 | -0.13192 | -0.15028 | -0.12454 | -0.15827 | -0.18121 | -0.2047
12 | -0.4733 | -0.28626 | -0.36181 | -0.28494 | -0.32687 | -0.1754 | -0.59114 | -0.4648 | -0.34466 | -0.40556 | -0.42003 | -0.38248 | 0.19158 | 0.097218 | -0.54391 | -0.18319 | -0.21107 | -0.12285 | 0.0056743 | 0.37334 | 0.83285 | 0.82953 | 0.78725 | 0.82689
13 | 0.97345 | 0.90657 | 0.68149 | 0.61429 | 0.56477 | 0.70915 | 2.3352 | 3.1188 | 4.0007 | 3.8143 | 3.7204 | 3.6737 | 3.9705 | 3.6448 | 3.3477 | 3.1104 | 3.0789 | 3.1191 | 2.5943 | 2.3776 | 2.5204 | 1.7638 | 0.77409 | 0.8294
14 | 0.1597 | 0.17507 | 0.16607 | 0.16578 | 0.16248 | 0.17187 | 0.17623 | 0.33062 | 0.38444 | 0.37073 | 0.36109 | 0.36188 | 0.38463 | 0.372 | 0.26129 | 0.34168 | 0.34589 | 0.32482 | 0.25664 | 0.23277 | 0.24406 | 0.2455 | 0.16945 | 0.16733
15 | 0.0033312 | -0.016461 | -0.019548 | -0.026493 | -0.033693 | -0.027333 | -0.031905 | 0.083598 | 0.10746 | 0.13795 | 0.079578 | 0.071583 | 0.049392 | 0.065559 | 0.028046 | 0.024736 | 0.028919 | 0.052429 | 0.099592 | 0.10173 | 0.080846 | 0.061681 | 0.030213 | 0.0055509
16 | -0.054833 | -0.12941 | -0.22796 | -0.21071 | -0.21408 | -0.20498 | -0.012708 | 0.24549 | 0.32055 | 0.32422 | 0.27074 | 0.33976 | 0.30689 | 0.26725 | 0.1935 | 0.1208 | 0.14896 | 0.13268 | 0.025627 | 0.10665 | 0.14896 | 0.096923 | -0.091334 | -0.18814
17 | -0.60095 | -0.60621 | -0.62427 | -0.62429 | -0.63835 | -0.65758 | -0.59311 | -0.40266 | -0.30034 | -0.31667 | -0.3991 | -0.43759 | -0.40443 | -0.43851 | -0.41516 | -0.48918 | -0.54762 | -0.48722 | -0.34449 | -0.30781 | -0.30877 | -0.40786 | -0.50846 | -0.52751
18 | -0.26182 | -0.3422 | -0.40176 | -0.40077 | -0.40329 | -0.43599 | -0.39216 | -0.15655 | 0.048904 | 0.17392 | 0.28691 | 0.3046 | 0.26737 | 0.21845 | 0.14432 | 0.095824 | 0.080047 | 0.070447 | 0.071251 | 0.019473 | 0.15156 | 0.06913 | 0.03963 | -0.063484
19 | 0.74001 | 0.82243 | 0.6228 | 0.73385 | 0.75124 | 0.77133 | 0.74715 | 1.3815 | 1.5867 | 1.5831 | 1.3835 | 1.6524 | 1.7217 | 1.5891 | 1.3801 | 1.2137 | 1.4798 | 1.4348 | 1.126 | 1.0443 | 1.2302 | 0.96785 | 0.73907 | 0.82301
20 | -0.41024 | -0.42383 | -0.44604 | -0.46097 | -0.43132 | -0.46514 | -0.40341 | -0.1839 | -0.033054 | -0.024618 | 0.056302 | 0.018905 | 0.0048104 | 0.0032856 | -0.047461 | -0.082498 | -0.12165 | -0.15451 | -0.13424 | -0.16545 | -0.11774 | -0.21748 | -0.27313 | -0.29644
21 | -1.734 | -1.7461 | -1.7624 | -1.7719 | -1.7482 | -1.7066 | -1.4505 | -1.1969 | -1.1744 | -1.1556 | -1.1365 | -1.124 | -1.1505 | -1.1949 | -1.3136 | -1.3725 | -1.421 | -1.4255 | -1.4525 | -1.5013 | -1.5966 | -1.6644 | -1.6878 | -1.7204
22 | 0.0066481 | -0.061301 | -0.078494 | -0.099568 | -0.094812 | -0.10955 | -0.20612 | -0.067125 | -0.10345 | -0.035503 | -0.0006612 | 0.027824 | 0.095282 | 0.096498 | 0.073909 | 0.16983 | 0.14417 | 0.12527 | 0.10375 | 0.10617 | 0.15006 | 0.13506 | -0.01329 | -0.02168
23 | -1.2353 | -1.3804 | -1.4158 | -1.3983 | -1.4451 | -1.4854 | -0.46961 | 0.41448 | 0.94294 | 0.99703 | 0.42271 | 1.0273 | 1.1044 | 1.0611 | 0.83979 | 0.36007 | 0.18073 | 0.18014 | 0.18384 | 0.3672 | 0.5268 | 0.072094 | -0.54405 | -0.91472
24 | -1.5372 | -1.6531 | -1.7268 | -1.753 | -1.7074 | -1.7131 | -1.3511 | -1.1216 | -0.94383 | -0.72913 | -0.73292 | -0.78428 | -0.92099 | -0.94794 | -1.0634 | -1.0644 | -1.0803 | -0.83567 | -0.75382 | -0.85876 | -0.71166 | -0.90437 | -1.0355 | -1.1697
25 | -0.33807 | -0.20447 | -0.25844 | -0.20353 | -0.23348 | -0.12529 | -0.42224 | -0.332 | -0.24618 | -0.28969 | -0.30002 | -0.2732 | 0.13684 | 0.069441 | -0.38851 | -0.13085 | -0.15076 | -0.087751 | 0.004053 | 0.26667 | 0.59489 | 0.59252 | 0.56232 | 0.59064
26 | 0.3042 | 0.2833 | 0.21297 | 0.19197 | 0.17649 | 0.22161 | 0.72974 | 0.97461 | 1.2502 | 1.192 | 1.1626 | 1.148 | 1.2408 | 1.139 | 1.0462 | 0.972 | 0.96216 | 0.97472 | 0.81073 | 0.743 | 0.78762 | 0.55119 | 0.2419 | 0.25919
27 | 0.3194 | 0.35014 | 0.33215 | 0.33156 | 0.32496 | 0.34374 | 0.35246 | 0.66124 | 0.76888 | 0.74146 | 0.72217 | 0.72376 | 0.76925 | 0.74399 | 0.52259 | 0.68335 | 0.69177 | 0.64963 | 0.51328 | 0.46553 | 0.48812 | 0.49101 | 0.3389 | 0.33467
28 | 0.011659 | -0.057612 | -0.068418 | -0.092725 | -0.11792 | -0.095664 | -0.11167 | 0.29259 | 0.37613 | 0.48284 | 0.27852 | 0.25054 | 0.17287 | 0.22946 | 0.09816 | 0.086577 | 0.10122 | 0.1835 | 0.34857 | 0.35604 | 0.28296 | 0.21588 | 0.10575 | 0.019428
29 | -1.645 | -3.8824 | -6.8388 | -6.3214 | -6.4225 | -6.1493 | -0.38124 | 7.3647 | 9.6165 | 9.7265 | 8.1221 | 10.1928 | 9.2068 | 8.0174 | 5.8049 | 3.6241 | 4.4689 | 3.9804 | 0.76881 | 3.1996 | 4.4687 | 2.9077 | -2.74 | -5.6443
30 | -1.0517 | -1.0609 | -1.0925 | -1.0925 | -1.1171 | -1.1508 | -1.0379 | -0.70465 | -0.52559 | -0.55418 | -0.69842 | -0.76578 | -0.70775 | -0.7674 | -0.72653 | -0.85607 | -0.95834 | -0.85264 | -0.60286 | -0.53866 | -0.54034 | -0.71375 | -0.8898 | -0.92315
31 | -0.65456 | -0.85549 | -1.0044 | -1.0019 | -1.0082 | -1.09 | -0.98041 | -0.39138 | 0.12226 | 0.43481 | 0.71728 | 0.76151 | 0.66842 | 0.54612 | 0.3608 | 0.23956 | 0.20012 | 0.17612 | 0.17813 | 0.048682 | 0.37889 | 0.17282 | 0.099074 | -0.15871
32 | 0.74001 | 0.82243 | 0.6228 | 0.73385 | 0.75124 | 0.77133 | 0.74715 | 1.3815 | 1.5867 | 1.5831 | 1.3835 | 1.6524 | 1.7217 | 1.5891 | 1.3801 | 1.2137 | 1.4798 | 1.4348 | 1.126 | 1.0443 | 1.2302 | 0.96785 | 0.73907 | 0.82301

## Qc, Summer, S4
LoadID | 0 | 1 | 2 | 3 | 4 | 5 | 6 | 7 | 8 | 9 | 10 | 11 | 12 | 13 | 14 | 15 | 16 | 17 | 18 | 19 | 20 | 21 | 22 | 23
1 | 0.95821 | 1.0504 | 0.99645 | 0.99469 | 0.97487 | 1.0312 | 1.0574 | 1.9837 | 2.3067 | 2.2244 | 2.1665 | 2.1713 | 2.3078 | 2.232 | 1.5678 | 2.0501 | 2.0753 | 1.9489 | 1.5398 | 1.3966 | 1.4644 | 1.473 | 1.0167 | 1.004
2 | 0.0066625 | -0.032921 | -0.039096 | -0.052986 | -0.067385 | -0.054665 | -0.06381 | 0.1672 | 0.21493 | 0.27591 | 0.15916 | 0.14317 | 0.098783 | 0.13112 | 0.056092 | 0.049472 | 0.057837 | 0.10486 | 0.19918 | 0.20345 | 0.16169 | 0.12336 | 0.060426 | 0.011102
3 | -0.21933 | -0.51766 | -0.91184 | -0.84286 | -0.85633 | -0.81991 | -0.050832 | 0.98195 | 1.2822 | 1.2969 | 1.0829 | 1.359 | 1.2276 | 1.069 | 0.77398 | 0.48322 | 0.59585 | 0.53072 | 0.10251 | 0.42662 | 0.59583 | 0.38769 | -0.36533 | -0.75257
4 | -0.45071 | -0.45466 | -0.4682 | -0.46822 | -0.47876 | -0.49319 | -0.44483 | -0.30199 | -0.22525 | -0.2375 | -0.29932 | -0.32819 | -0.30332 | -0.32889 | -0.31137 | -0.36689 | -0.41072 | -0.36542 | -0.25837 | -0.23086 | -0.23157 | -0.30589 | -0.38134 | -0.39564
5 | -0.13091 | -0.1711 | -0.20088 | -0.20039 | -0.20164 | -0.21799 | -0.19608 | -0.078277 | 0.024452 | 0.086961 | 0.14346 | 0.1523 | 0.13368 | 0.10922 | 0.072159 | 0.047912 | 0.040023 | 0.035224 | 0.035626 | 0.0097363 | 0.075778 | 0.034565 | 0.019815 | -0.031742
6 | 1.85 | 2.0561 | 1.557 | 1.8346 | 1.8781 | 1.9283 | 1.8679 | 3.4539 | 3.9666 | 3.9578 | 3.4588 | 4.1309 | 4.3043 | 3.9727 | 3.4503 | 3.0343 | 3.6994 | 3.5871 | 2.8149 | 2.6107 | 3.0755 | 2.4196 | 1.8477 | 2.0575
7 | -1.0256 | -1.0596 | -1.1151 | -1.1524 | -1.0783 | -1.1628 | -1.0085 | -0.45976 | -0.082634 | -0.061545 | 0.14075 | 0.047262 | 0.012026 | 0.0082141 | -0.11865 | -0.20625 | -0.30414 | -0.38628 | -0.33559 | -0.41363 | -0.29436 | -0.54369 | -0.68282 | -0.7411
8 | -0.86702 | -0.87303 | -0.88119 | -0.88596 | -0.87408 | -0.85328 | -0.72524 | -0.59845 | -0.58718 | -0.57782 | -0.56827 | -0.56199 | -0.57525 | -0.59743 | -0.65682 | -0.68625 | -0.71048 | -0.71277 | -0.72625 | -0.75065 | -0.79829 | -0.83221 | -0.8439 | -0.86022
9 | 0.0026593 | -0.024521 | -0.031397 | -0.039827 | -0.037925 | -0.043822 | -0.082449 | -0.02685 | -0.041378 | -0.014201 | -0.00026448 | 0.011129 | 0.038113 | 0.038599 | 0.029563 | 0.067933 | 0.057668 | 0.050109 | 0.041499 | 0.042468 | 0.060025 | 0.054025 | -0.005316 | -0.0086718
10 | -0.18529 | -0.20706 | -0.21237 | -0.20974 | -0.21677 | -0.22281 | -0.070442 | 0.062171 | 0.14144 | 0.14956 | 0.063406 | 0.1541 | 0.16566 | 0.15917 | 0.12597 | 0.054011 | 0.02711 | 0.02702 | 0.027575 | 0.055079 | 0.07902 | 0.010814 | -0.081607 | -0.13721
11 | -0.26901 | -0.2893 | -0.30219 | -0.30677 | -0.2988 | -0.2998 | -0.23644 | -0.19629 | -0.16517 | -0.1276 | -0.12826 | -0.13725 | -0.16117 | -0.16589 | -0.18609 | -0.18626 | -0.18905 | -0.14624 | -0.13192 | -0.15028 | -0.12454 | -0.15827 | -0.18121 | -0.2047
12 | -0.4733 | -0.28626 | -0.36181 | -0.28494 | -0.32687 | -0.1754 | -0.59114 | -0.4648 | -0.34466 | -0.40556 | -0.42003 | -0.38248 | 0.19158 | 0.097218 | -0.54391 | -0.18319 | -0.21107 | -0.12285 | 0.0056743 | 0.37334 | 0.83285 | 0.82953 | 0.78725 | 0.82689
13 | 0.97345 | 0.90657 | 0.68149 | 0.61429 | 0.56477 | 0.70915 | 2.3352 | 3.1188 | 4.0007 | 3.8143 | 3.7204 | 3.6737 | 3.9705 | 3.6448 | 3.3477 | 3.1104 | 3.0789 | 3.1191 | 2.5943 | 2.3776 | 2.5204 | 1.7638 | 0.77409 | 0.8294
14 | 0.1597 | 0.17507 | 0.16607 | 0.16578 | 0.16248 | 0.17187 | 0.17623 | 0.33062 | 0.38444 | 0.37073 | 0.36109 | 0.36188 | 0.38463 | 0.372 | 0.26129 | 0.34168 | 0.34589 | 0.32482 | 0.25664 | 0.23277 | 0.24406 | 0.2455 | 0.16945 | 0.16733
15 | 0.0033312 | -0.016461 | -0.019548 | -0.026493 | -0.033693 | -0.027333 | -0.031905 | 0.083598 | 0.10746 | 0.13795 | 0.079578 | 0.071583 | 0.049392 | 0.065559 | 0.028046 | 0.024736 | 0.028919 | 0.052429 | 0.099592 | 0.10173 | 0.080846 | 0.061681 | 0.030213 | 0.0055509
16 | -0.054833 | -0.12941 | -0.22796 | -0.21071 | -0.21408 | -0.20498 | -0.012708 | 0.24549 | 0.32055 | 0.32422 | 0.27074 | 0.33976 | 0.30689 | 0.26725 | 0.1935 | 0.1208 | 0.14896 | 0.13268 | 0.025627 | 0.10665 | 0.14896 | 0.096923 | -0.091334 | -0.18814
17 | -0.60095 | -0.60621 | -0.62427 | -0.62429 | -0.63835 | -0.65758 | -0.59311 | -0.40266 | -0.30034 | -0.31667 | -0.3991 | -0.43759 | -0.40443 | -0.43851 | -0.41516 | -0.48918 | -0.54762 | -0.48722 | -0.34449 | -0.30781 | -0.30877 | -0.40786 | -0.50846 | -0.52751
18 | -0.26182 | -0.3422 | -0.40176 | -0.40077 | -0.40329 | -0.43599 | -0.39216 | -0.15655 | 0.048904 | 0.17392 | 0.28691 | 0.3046 | 0.26737 | 0.21845 | 0.14432 | 0.095824 | 0.080047 | 0.070447 | 0.071251 | 0.019473 | 0.15156 | 0.06913 | 0.03963 | -0.063484
19 | 0.74001 | 0.82243 | 0.6228 | 0.73385 | 0.75124 | 0.77133 | 0.74715 | 1.3815 | 1.5867 | 1.5831 | 1.3835 | 1.6524 | 1.7217 | 1.5891 | 1.3801 | 1.2137 | 1.4798 | 1.4348 | 1.126 | 1.0443 | 1.2302 | 0.96785 | 0.73907 | 0.82301
20 | -0.41024 | -0.42383 | -0.44604 | -0.46097 | -0.43132 | -0.46514 | -0.40341 | -0.1839 | -0.033054 | -0.024618 | 0.056302 | 0.018905 | 0.0048104 | 0.0032856 | -0.047461 | -0.082498 | -0.12165 | -0.15451 | -0.13424 | -0.16545 | -0.11774 | -0.21748 | -0.27313 | -0.29644
21 | -1.734 | -1.7461 | -1.7624 | -1.7719 | -1.7482 | -1.7066 | -1.4505 | -1.1969 | -1.1744 | -1.1556 | -1.1365 | -1.124 | -1.1505 | -1.1949 | -1.3136 | -1.3725 | -1.421 | -1.4255 | -1.4525 | -1.5013 | -1.5966 | -1.6644 | -1.6878 | -1.7204
22 | 0.0066481 | -0.061301 | -0.078494 | -0.099568 | -0.094812 | -0.10955 | -0.20612 | -0.067125 | -0.10345 | -0.035503 | -0.0006612 | 0.027824 | 0.095282 | 0.096498 | 0.073909 | 0.16983 | 0.14417 | 0.12527 | 0.10375 | 0.10617 | 0.15006 | 0.13506 | -0.01329 | -0.02168
23 | -1.2353 | -1.3804 | -1.4158 | -1.3983 | -1.4451 | -1.4854 | -0.46961 | 0.41448 | 0.94294 | 0.99703 | 0.42271 | 1.0273 | 1.1044 | 1.0611 | 0.83979 | 0.36007 | 0.18073 | 0.18014 | 0.18384 | 0.3672 | 0.5268 | 0.072094 | -0.54405 | -0.91472
24 | -1.5372 | -1.6531 | -1.7268 | -1.753 | -1.7074 | -1.7131 | -1.3511 | -1.1216 | -0.94383 | -0.72913 | -0.73292 | -0.78428 | -0.92099 | -0.94794 | -1.0634 | -1.0644 | -1.0803 | -0.83567 | -0.75382 | -0.85876 | -0.71166 | -0.90437 | -1.0355 | -1.1697
25 | -0.33807 | -0.20447 | -0.25844 | -0.20353 | -0.23348 | -0.12529 | -0.42224 | -0.332 | -0.24618 | -0.28969 | -0.30002 | -0.2732 | 0.13684 | 0.069441 | -0.38851 | -0.13085 | -0.15076 | -0.087751 | 0.004053 | 0.26667 | 0.59489 | 0.59252 | 0.56232 | 0.59064
26 | 0.3042 | 0.2833 | 0.21297 | 0.19197 | 0.17649 | 0.22161 | 0.72974 | 0.97461 | 1.2502 | 1.192 | 1.1626 | 1.148 | 1.2408 | 1.139 | 1.0462 | 0.972 | 0.96216 | 0.97472 | 0.81073 | 0.743 | 0.78762 | 0.55119 | 0.2419 | 0.25919
27 | 0.3194 | 0.35014 | 0.33215 | 0.33156 | 0.32496 | 0.34374 | 0.35246 | 0.66124 | 0.76888 | 0.74146 | 0.72217 | 0.72376 | 0.76925 | 0.74399 | 0.52259 | 0.68335 | 0.69177 | 0.64963 | 0.51328 | 0.46553 | 0.48812 | 0.49101 | 0.3389 | 0.33467
28 | 0.011659 | -0.057612 | -0.068418 | -0.092725 | -0.11792 | -0.095664 | -0.11167 | 0.29259 | 0.37613 | 0.48284 | 0.27852 | 0.25054 | 0.17287 | 0.22946 | 0.09816 | 0.086577 | 0.10122 | 0.1835 | 0.34857 | 0.35604 | 0.28296 | 0.21588 | 0.10575 | 0.019428
29 | -1.645 | -3.8824 | -6.8388 | -6.3214 | -6.4225 | -6.1493 | -0.38124 | 7.3647 | 9.6165 | 9.7265 | 8.1221 | 10.1928 | 9.2068 | 8.0174 | 5.8049 | 3.6241 | 4.4689 | 3.9804 | 0.76881 | 3.1996 | 4.4687 | 2.9077 | -2.74 | -5.6443
30 | -1.0517 | -1.0609 | -1.0925 | -1.0925 | -1.1171 | -1.1508 | -1.0379 | -0.70465 | -0.52559 | -0.55418 | -0.69842 | -0.76578 | -0.70775 | -0.7674 | -0.72653 | -0.85607 | -0.95834 | -0.85264 | -0.60286 | -0.53866 | -0.54034 | -0.71375 | -0.8898 | -0.92315
31 | -0.65456 | -0.85549 | -1.0044 | -1.0019 | -1.0082 | -1.09 | -0.98041 | -0.39138 | 0.12226 | 0.43481 | 0.71728 | 0.76151 | 0.66842 | 0.54612 | 0.3608 | 0.23956 | 0.20012 | 0.17612 | 0.17813 | 0.048682 | 0.37889 | 0.17282 | 0.099074 | -0.15871
32 | 0.74001 | 0.82243 | 0.6228 | 0.73385 | 0.75124 | 0.77133 | 0.74715 | 1.3815 | 1.5867 | 1.5831 | 1.3835 | 1.6524 | 1.7217 | 1.5891 | 1.3801 | 1.2137 | 1.4798 | 1.4348 | 1.126 | 1.0443 | 1.2302 | 0.96785 | 0.73907 | 0.82301

## Qc, Summer, S5
LoadID | 0 | 1 | 2 | 3 | 4 | 5 | 6 | 7 | 8 | 9 | 10 | 11 | 12 | 13 | 14 | 15 | 16 | 17 | 18 | 19 | 20 | 21 | 22 | 23
1 | 0.95821 | 1.0504 | 0.99645 | 0.99469 | 0.97487 | 1.0312 | 1.0574 | 1.9837 | 2.3067 | 2.2244 | 2.1665 | 2.1713 | 2.3078 | 2.232 | 1.5678 | 2.0501 | 2.0753 | 1.9489 | 1.5398 | 1.3966 | 1.4644 | 1.473 | 1.0167 | 1.004
2 | 0.0066625 | -0.032921 | -0.039096 | -0.052986 | -0.067385 | -0.054665 | -0.06381 | 0.1672 | 0.21493 | 0.27591 | 0.15916 | 0.14317 | 0.098783 | 0.13112 | 0.056092 | 0.049472 | 0.057837 | 0.10486 | 0.19918 | 0.20345 | 0.16169 | 0.12336 | 0.060426 | 0.011102
3 | -0.21933 | -0.51766 | -0.91184 | -0.84286 | -0.85633 | -0.81991 | -0.050832 | 0.98195 | 1.2822 | 1.2969 | 1.0829 | 1.359 | 1.2276 | 1.069 | 0.77398 | 0.48322 | 0.59585 | 0.53072 | 0.10251 | 0.42662 | 0.59583 | 0.38769 | -0.36533 | -0.75257
4 | -0.45071 | -0.45466 | -0.4682 | -0.46822 | -0.47876 | -0.49319 | -0.44483 | -0.30199 | -0.22525 | -0.2375 | -0.29932 | -0.32819 | -0.30332 | -0.32889 | -0.31137 | -0.36689 | -0.41072 | -0.36542 | -0.25837 | -0.23086 | -0.23157 | -0.30589 | -0.38134 | -0.39564
5 | -0.13091 | -0.1711 | -0.20088 | -0.20039 | -0.20164 | -0.21799 | -0.19608 | -0.078277 | 0.024452 | 0.086961 | 0.14346 | 0.1523 | 0.13368 | 0.10922 | 0.072159 | 0.047912 | 0.040023 | 0.035224 | 0.035626 | 0.0097363 | 0.075778 | 0.034565 | 0.019815 | -0.031742
6 | 1.85 | 2.0561 | 1.557 | 1.8346 | 1.8781 | 1.9283 | 1.8679 | 3.4539 | 3.9666 | 3.9578 | 3.4588 | 4.1309 | 4.3043 | 3.9727 | 3.4503 | 3.0343 | 3.6994 | 3.5871 | 2.8149 | 2.6107 | 3.0755 | 2.4196 | 1.8477 | 2.0575
7 | -1.0256 | -1.0596 | -1.1151 | -1.1524 | -1.0783 | -1.1628 | -1.0085 | -0.45976 | -0.082634 | -0.061545 | 0.14075 | 0.047262 | 0.012026 | 0.0082141 | -0.11865 | -0.20625 | -0.30414 | -0.38628 | -0.33559 | -0.41363 | -0.29436 | -0.54369 | -0.68282 | -0.7411
8 | -0.86702 | -0.87303 | -0.88119 | -0.88596 | -0.87408 | -0.85328 | -0.72524 | -0.59845 | -0.58718 | -0.57782 | -0.56827 | -0.56199 | -0.57525 | -0.59743 | -0.65682 | -0.68625 | -0.71048 | -0.71277 | -0.72625 | -0.75065 | -0.79829 | -0.83221 | -0.8439 | -0.86022
9 | 0.0026593 | -0.024521 | -0.031397 | -0.039827 | -0.037925 | -0.043822 | -0.082449 | -0.02685 | -0.041378 | -0.014201 | -0.00026448 | 0.011129 | 0.038113 | 0.038599 | 0.029563 | 0.067933 | 0.057668 | 0.050109 | 0.041499 | 0.042468 | 0.060025 | 0.054025 | -0.005316 | -0.0086718
10 | -0.18529 | -0.20706 | -0.21237 | -0.20974 | -0.21677 | -0.22281 | -0.070442 | 0.062171 | 0.14144 | 0.14956 | 0.063406 | 0.1541 | 0.16566 | 0.15917 | 0.12597 | 0.054011 | 0.02711 | 0.02702 | 0.027575 | 0.055079 | 0.07902 | 0.010814 | -0.081607 | -0.13721
11 | -0.26901 | -0.2893 | -0.30219 | -0.30677 | -0.2988 | -0.2998 | -0.23644 | -0.19629 | -0.16517 | -0.1276 | -0.12826 | -0.13725 | -0.16117 | -0.16589 | -0.18609 | -0.18626 | -0.18905 | -0.14624 | -0.13192 | -0.15028 | -0.12454 | -0.15827 | -0.18121 | -0.2047
12 | -0.4733 | -0.28626 | -0.36181 | -0.28494 | -0.32687 | -0.1754 | -0.59114 | -0.4648 | -0.34466 | -0.40556 | -0.42003 | -0.38248 | 0.19158 | 0.097218 | -0.54391 | -0.18319 | -0.21107 | -0.12285 | 0.0056743 | 0.37334 | 0.83285 | 0.82953 | 0.78725 | 0.82689
13 | 0.97345 | 0.90657 | 0.68149 | 0.61429 | 0.56477 | 0.70915 | 2.3352 | 3.1188 | 4.0007 | 3.8143 | 3.7204 | 3.6737 | 3.9705 | 3.6448 | 3.3477 | 3.1104 | 3.0789 | 3.1191 | 2.5943 | 2.3776 | 2.5204 | 1.7638 | 0.77409 | 0.8294
14 | 0.1597 | 0.17507 | 0.16607 | 0.16578 | 0.16248 | 0.17187 | 0.17623 | 0.33062 | 0.38444 | 0.37073 | 0.36109 | 0.36188 | 0.38463 | 0.372 | 0.26129 | 0.34168 | 0.34589 | 0.32482 | 0.25664 | 0.23277 | 0.24406 | 0.2455 | 0.16945 | 0.16733
15 | 0.0033312 | -0.016461 | -0.019548 | -0.026493 | -0.033693 | -0.027333 | -0.031905 | 0.083598 | 0.10746 | 0.13795 | 0.079578 | 0.071583 | 0.049392 | 0.065559 | 0.028046 | 0.024736 | 0.028919 | 0.052429 | 0.099592 | 0.10173 | 0.080846 | 0.061681 | 0.030213 | 0.0055509
16 | -0.054833 | -0.12941 | -0.22796 | -0.21071 | -0.21408 | -0.20498 | -0.012708 | 0.24549 | 0.32055 | 0.32422 | 0.27074 | 0.33976 | 0.30689 | 0.26725 | 0.1935 | 0.1208 | 0.14896 | 0.13268 | 0.025627 | 0.10665 | 0.14896 | 0.096923 | -0.091334 | -0.18814
17 | -0.60095 | -0.60621 | -0.62427 | -0.62429 | -0.63835 | -0.65758 | -0.59311 | -0.40266 | -0.30034 | -0.31667 | -0.3991 | -0.43759 | -0.40443 | -0.43851 | -0.41516 | -0.48918 | -0.54762 | -0.48722 | -0.34449 | -0.30781 | -0.30877 | -0.40786 | -0.50846 | -0.52751
18 | -0.26182 | -0.3422 | -0.40176 | -0.40077 | -0.40329 | -0.43599 | -0.39216 | -0.15655 | 0.048904 | 0.17392 | 0.28691 | 0.3046 | 0.26737 | 0.21845 | 0.14432 | 0.095824 | 0.080047 | 0.070447 | 0.071251 | 0.019473 | 0.15156 | 0.06913 | 0.03963 | -0.063484
19 | 0.74001 | 0.82243 | 0.6228 | 0.73385 | 0.75124 | 0.77133 | 0.74715 | 1.3815 | 1.5867 | 1.5831 | 1.3835 | 1.6524 | 1.7217 | 1.5891 | 1.3801 | 1.2137 | 1.4798 | 1.4348 | 1.126 | 1.0443 | 1.2302 | 0.96785 | 0.73907 | 0.82301
20 | -0.41024 | -0.42383 | -0.44604 | -0.46097 | -0.43132 | -0.46514 | -0.40341 | -0.1839 | -0.033054 | -0.024618 | 0.056302 | 0.018905 | 0.0048104 | 0.0032856 | -0.047461 | -0.082498 | -0.12165 | -0.15451 | -0.13424 | -0.16545 | -0.11774 | -0.21748 | -0.27313 | -0.29644
21 | -1.734 | -1.7461 | -1.7624 | -1.7719 | -1.7482 | -1.7066 | -1.4505 | -1.1969 | -1.1744 | -1.1556 | -1.1365 | -1.124 | -1.1505 | -1.1949 | -1.3136 | -1.3725 | -1.421 | -1.4255 | -1.4525 | -1.5013 | -1.5966 | -1.6644 | -1.6878 | -1.7204
22 | 0.0066481 | -0.061301 | -0.078494 | -0.099568 | -0.094812 | -0.10955 | -0.20612 | -0.067125 | -0.10345 | -0.035503 | -0.0006612 | 0.027824 | 0.095282 | 0.096498 | 0.073909 | 0.16983 | 0.14417 | 0.12527 | 0.10375 | 0.10617 | 0.15006 | 0.13506 | -0.01329 | -0.02168
23 | -1.2353 | -1.3804 | -1.4158 | -1.3983 | -1.4451 | -1.4854 | -0.46961 | 0.41448 | 0.94294 | 0.99703 | 0.42271 | 1.0273 | 1.1044 | 1.0611 | 0.83979 | 0.36007 | 0.18073 | 0.18014 | 0.18384 | 0.3672 | 0.5268 | 0.072094 | -0.54405 | -0.91472
24 | -1.5372 | -1.6531 | -1.7268 | -1.753 | -1.7074 | -1.7131 | -1.3511 | -1.1216 | -0.94383 | -0.72913 | -0.73292 | -0.78428 | -0.92099 | -0.94794 | -1.0634 | -1.0644 | -1.0803 | -0.83567 | -0.75382 | -0.85876 | -0.71166 | -0.90437 | -1.0355 | -1.1697
25 | -0.33807 | -0.20447 | -0.25844 | -0.20353 | -0.23348 | -0.12529 | -0.42224 | -0.332 | -0.24618 | -0.28969 | -0.30002 | -0.2732 | 0.13684 | 0.069441 | -0.38851 | -0.13085 | -0.15076 | -0.087751 | 0.004053 | 0.26667 | 0.59489 | 0.59252 | 0.56232 | 0.59064
26 | 0.3042 | 0.2833 | 0.21297 | 0.19197 | 0.17649 | 0.22161 | 0.72974 | 0.97461 | 1.2502 | 1.192 | 1.1626 | 1.148 | 1.2408 | 1.139 | 1.0462 | 0.972 | 0.96216 | 0.97472 | 0.81073 | 0.743 | 0.78762 | 0.55119 | 0.2419 | 0.25919
27 | 0.3194 | 0.35014 | 0.33215 | 0.33156 | 0.32496 | 0.34374 | 0.35246 | 0.66124 | 0.76888 | 0.74146 | 0.72217 | 0.72376 | 0.76925 | 0.74399 | 0.52259 | 0.68335 | 0.69177 | 0.64963 | 0.51328 | 0.46553 | 0.48812 | 0.49101 | 0.3389 | 0.33467
28 | 0.011659 | -0.057612 | -0.068418 | -0.092725 | -0.11792 | -0.095664 | -0.11167 | 0.29259 | 0.37613 | 0.48284 | 0.27852 | 0.25054 | 0.17287 | 0.22946 | 0.09816 | 0.086577 | 0.10122 | 0.1835 | 0.34857 | 0.35604 | 0.28296 | 0.21588 | 0.10575 | 0.019428
29 | -1.645 | -3.8824 | -6.8388 | -6.3214 | -6.4225 | -6.1493 | -0.38124 | 7.3647 | 9.6165 | 9.7265 | 8.1221 | 10.1928 | 9.2068 | 8.0174 | 5.8049 | 3.6241 | 4.4689 | 3.9804 | 0.76881 | 3.1996 | 4.4687 | 2.9077 | -2.74 | -5.6443
30 | -1.0517 | -1.0609 | -1.0925 | -1.0925 | -1.1171 | -1.1508 | -1.0379 | -0.70465 | -0.52559 | -0.55418 | -0.69842 | -0.76578 | -0.70775 | -0.7674 | -0.72653 | -0.85607 | -0.95834 | -0.85264 | -0.60286 | -0.53866 | -0.54034 | -0.71375 | -0.8898 | -0.92315
31 | -0.65456 | -0.85549 | -1.0044 | -1.0019 | -1.0082 | -1.09 | -0.98041 | -0.39138 | 0.12226 | 0.43481 | 0.71728 | 0.76151 | 0.66842 | 0.54612 | 0.3608 | 0.23956 | 0.20012 | 0.17612 | 0.17813 | 0.048682 | 0.37889 | 0.17282 | 0.099074 | -0.15871
32 | 0.74001 | 0.82243 | 0.6228 | 0.73385 | 0.75124 | 0.77133 | 0.74715 | 1.3815 | 1.5867 | 1.5831 | 1.3835 | 1.6524 | 1.7217 | 1.5891 | 1.3801 | 1.2137 | 1.4798 | 1.4348 | 1.126 | 1.0443 | 1.2302 | 0.96785 | 0.73907 | 0.82301

## Qc, Summer, S6
LoadID | 0 | 1 | 2 | 3 | 4 | 5 | 6 | 7 | 8 | 9 | 10 | 11 | 12 | 13 | 14 | 15 | 16 | 17 | 18 | 19 | 20 | 21 | 22 | 23
1 | 0.95821 | 1.0504 | 0.99645 | 0.99469 | 0.97487 | 1.0312 | 1.0574 | 1.9837 | 2.3067 | 2.2244 | 2.1665 | 2.1713 | 2.3078 | 2.232 | 1.5678 | 2.0501 | 2.0753 | 1.9489 | 1.5398 | 1.3966 | 1.4644 | 1.473 | 1.0167 | 1.004
2 | 0.0066625 | -0.032921 | -0.039096 | -0.052986 | -0.067385 | -0.054665 | -0.06381 | 0.1672 | 0.21493 | 0.27591 | 0.15916 | 0.14317 | 0.098783 | 0.13112 | 0.056092 | 0.049472 | 0.057837 | 0.10486 | 0.19918 | 0.20345 | 0.16169 | 0.12336 | 0.060426 | 0.011102
3 | -0.21933 | -0.51766 | -0.91184 | -0.84286 | -0.85633 | -0.81991 | -0.050832 | 0.98195 | 1.2822 | 1.2969 | 1.0829 | 1.359 | 1.2276 | 1.069 | 0.77398 | 0.48322 | 0.59585 | 0.53072 | 0.10251 | 0.42662 | 0.59583 | 0.38769 | -0.36533 | -0.75257
4 | -0.45071 | -0.45466 | -0.4682 | -0.46822 | -0.47876 | -0.49319 | -0.44483 | -0.30199 | -0.22525 | -0.2375 | -0.29932 | -0.32819 | -0.30332 | -0.32889 | -0.31137 | -0.36689 | -0.41072 | -0.36542 | -0.25837 | -0.23086 | -0.23157 | -0.30589 | -0.38134 | -0.39564
5 | -0.13091 | -0.1711 | -0.20088 | -0.20039 | -0.20164 | -0.21799 | -0.19608 | -0.078277 | 0.024452 | 0.086961 | 0.14346 | 0.1523 | 0.13368 | 0.10922 | 0.072159 | 0.047912 | 0.040023 | 0.035224 | 0.035626 | 0.0097363 | 0.075778 | 0.034565 | 0.019815 | -0.031742
6 | 1.85 | 2.0561 | 1.557 | 1.8346 | 1.8781 | 1.9283 | 1.8679 | 3.4539 | 3.9666 | 3.9578 | 3.4588 | 4.1309 | 4.3043 | 3.9727 | 3.4503 | 3.0343 | 3.6994 | 3.5871 | 2.8149 | 2.6107 | 3.0755 | 2.4196 | 1.8477 | 2.0575
7 | -1.0256 | -1.0596 | -1.1151 | -1.1524 | -1.0783 | -1.1628 | -1.0085 | -0.45976 | -0.082634 | -0.061545 | 0.14075 | 0.047262 | 0.012026 | 0.0082141 | -0.11865 | -0.20625 | -0.30414 | -0.38628 | -0.33559 | -0.41363 | -0.29436 | -0.54369 | -0.68282 | -0.7411
8 | -0.86702 | -0.87303 | -0.88119 | -0.88596 | -0.87408 | -0.85328 | -0.72524 | -0.59845 | -0.58718 | -0.57782 | -0.56827 | -0.56199 | -0.57525 | -0.59743 | -0.65682 | -0.68625 | -0.71048 | -0.71277 | -0.72625 | -0.75065 | -0.79829 | -0.83221 | -0.8439 | -0.86022
9 | 0.0026593 | -0.024521 | -0.031397 | -0.039827 | -0.037925 | -0.043822 | -0.082449 | -0.02685 | -0.041378 | -0.014201 | -0.00026448 | 0.011129 | 0.038113 | 0.038599 | 0.029563 | 0.067933 | 0.057668 | 0.050109 | 0.041499 | 0.042468 | 0.060025 | 0.054025 | -0.005316 | -0.0086718
10 | -0.18529 | -0.20706 | -0.21237 | -0.20974 | -0.21677 | -0.22281 | -0.070442 | 0.062171 | 0.14144 | 0.14956 | 0.063406 | 0.1541 | 0.16566 | 0.15917 | 0.12597 | 0.054011 | 0.02711 | 0.02702 | 0.027575 | 0.055079 | 0.07902 | 0.010814 | -0.081607 | -0.13721
11 | -0.26901 | -0.2893 | -0.30219 | -0.30677 | -0.2988 | -0.2998 | -0.23644 | -0.19629 | -0.16517 | -0.1276 | -0.12826 | -0.13725 | -0.16117 | -0.16589 | -0.18609 | -0.18626 | -0.18905 | -0.14624 | -0.13192 | -0.15028 | -0.12454 | -0.15827 | -0.18121 | -0.2047
12 | -0.4733 | -0.28626 | -0.36181 | -0.28494 | -0.32687 | -0.1754 | -0.59114 | -0.4648 | -0.34466 | -0.40556 | -0.42003 | -0.38248 | 0.19158 | 0.097218 | -0.54391 | -0.18319 | -0.21107 | -0.12285 | 0.0056743 | 0.37334 | 0.83285 | 0.82953 | 0.78725 | 0.82689
13 | 0.97345 | 0.90657 | 0.68149 | 0.61429 | 0.56477 | 0.70915 | 2.3352 | 3.1188 | 4.0007 | 3.8143 | 3.7204 | 3.6737 | 3.9705 | 3.6448 | 3.3477 | 3.1104 | 3.0789 | 3.1191 | 2.5943 | 2.3776 | 2.5204 | 1.7638 | 0.77409 | 0.8294
14 | 0.1597 | 0.17507 | 0.16607 | 0.16578 | 0.16248 | 0.17187 | 0.17623 | 0.33062 | 0.38444 | 0.37073 | 0.36109 | 0.36188 | 0.38463 | 0.372 | 0.26129 | 0.34168 | 0.34589 | 0.32482 | 0.25664 | 0.23277 | 0.24406 | 0.2455 | 0.16945 | 0.16733
15 | 0.0033312 | -0.016461 | -0.019548 | -0.026493 | -0.033693 | -0.027333 | -0.031905 | 0.083598 | 0.10746 | 0.13795 | 0.079578 | 0.071583 | 0.049392 | 0.065559 | 0.028046 | 0.024736 | 0.028919 | 0.052429 | 0.099592 | 0.10173 | 0.080846 | 0.061681 | 0.030213 | 0.0055509
16 | -0.054833 | -0.12941 | -0.22796 | -0.21071 | -0.21408 | -0.20498 | -0.012708 | 0.24549 | 0.32055 | 0.32422 | 0.27074 | 0.33976 | 0.30689 | 0.26725 | 0.1935 | 0.1208 | 0.14896 | 0.13268 | 0.025627 | 0.10665 | 0.14896 | 0.096923 | -0.091334 | -0.18814
17 | -0.60095 | -0.60621 | -0.62427 | -0.62429 | -0.63835 | -0.65758 | -0.59311 | -0.40266 | -0.30034 | -0.31667 | -0.3991 | -0.43759 | -0.40443 | -0.43851 | -0.41516 | -0.48918 | -0.54762 | -0.48722 | -0.34449 | -0.30781 | -0.30877 | -0.40786 | -0.50846 | -0.52751
18 | -0.26182 | -0.3422 | -0.40176 | -0.40077 | -0.40329 | -0.43599 | -0.39216 | -0.15655 | 0.048904 | 0.17392 | 0.28691 | 0.3046 | 0.26737 | 0.21845 | 0.14432 | 0.095824 | 0.080047 | 0.070447 | 0.071251 | 0.019473 | 0.15156 | 0.06913 | 0.03963 | -0.063484
19 | 0.74001 | 0.82243 | 0.6228 | 0.73385 | 0.75124 | 0.77133 | 0.74715 | 1.3815 | 1.5867 | 1.5831 | 1.3835 | 1.6524 | 1.7217 | 1.5891 | 1.3801 | 1.2137 | 1.4798 | 1.4348 | 1.126 | 1.0443 | 1.2302 | 0.96785 | 0.73907 | 0.82301
20 | -0.41024 | -0.42383 | -0.44604 | -0.46097 | -0.43132 | -0.46514 | -0.40341 | -0.1839 | -0.033054 | -0.024618 | 0.056302 | 0.018905 | 0.0048104 | 0.0032856 | -0.047461 | -0.082498 | -0.12165 | -0.15451 | -0.13424 | -0.16545 | -0.11774 | -0.21748 | -0.27313 | -0.29644
21 | -1.734 | -1.7461 | -1.7624 | -1.7719 | -1.7482 | -1.7066 | -1.4505 | -1.1969 | -1.1744 | -1.1556 | -1.1365 | -1.124 | -1.1505 | -1.1949 | -1.3136 | -1.3725 | -1.421 | -1.4255 | -1.4525 | -1.5013 | -1.5966 | -1.6644 | -1.6878 | -1.7204
22 | 0.0066481 | -0.061301 | -0.078494 | -0.099568 | -0.094812 | -0.10955 | -0.20612 | -0.067125 | -0.10345 | -0.035503 | -0.0006612 | 0.027824 | 0.095282 | 0.096498 | 0.073909 | 0.16983 | 0.14417 | 0.12527 | 0.10375 | 0.10617 | 0.15006 | 0.13506 | -0.01329 | -0.02168
23 | -1.2353 | -1.3804 | -1.4158 | -1.3983 | -1.4451 | -1.4854 | -0.46961 | 0.41448 | 0.94294 | 0.99703 | 0.42271 | 1.0273 | 1.1044 | 1.0611 | 0.83979 | 0.36007 | 0.18073 | 0.18014 | 0.18384 | 0.3672 | 0.5268 | 0.072094 | -0.54405 | -0.91472
24 | -1.5372 | -1.6531 | -1.7268 | -1.753 | -1.7074 | -1.7131 | -1.3511 | -1.1216 | -0.94383 | -0.72913 | -0.73292 | -0.78428 | -0.92099 | -0.94794 | -1.0634 | -1.0644 | -1.0803 | -0.83567 | -0.75382 | -0.85876 | -0.71166 | -0.90437 | -1.0355 | -1.1697
25 | -0.33807 | -0.20447 | -0.25844 | -0.20353 | -0.23348 | -0.12529 | -0.42224 | -0.332 | -0.24618 | -0.28969 | -0.30002 | -0.2732 | 0.13684 | 0.069441 | -0.38851 | -0.13085 | -0.15076 | -0.087751 | 0.004053 | 0.26667 | 0.59489 | 0.59252 | 0.56232 | 0.59064
26 | 0.3042 | 0.2833 | 0.21297 | 0.19197 | 0.17649 | 0.22161 | 0.72974 | 0.97461 | 1.2502 | 1.192 | 1.1626 | 1.148 | 1.2408 | 1.139 | 1.0462 | 0.972 | 0.96216 | 0.97472 | 0.81073 | 0.743 | 0.78762 | 0.55119 | 0.2419 | 0.25919
27 | 0.3194 | 0.35014 | 0.33215 | 0.33156 | 0.32496 | 0.34374 | 0.35246 | 0.66124 | 0.76888 | 0.74146 | 0.72217 | 0.72376 | 0.76925 | 0.74399 | 0.52259 | 0.68335 | 0.69177 | 0.64963 | 0.51328 | 0.46553 | 0.48812 | 0.49101 | 0.3389 | 0.33467
28 | 0.011659 | -0.057612 | -0.068418 | -0.092725 | -0.11792 | -0.095664 | -0.11167 | 0.29259 | 0.37613 | 0.48284 | 0.27852 | 0.25054 | 0.17287 | 0.22946 | 0.09816 | 0.086577 | 0.10122 | 0.1835 | 0.34857 | 0.35604 | 0.28296 | 0.21588 | 0.10575 | 0.019428
29 | -1.645 | -3.8824 | -6.8388 | -6.3214 | -6.4225 | -6.1493 | -0.38124 | 7.3647 | 9.6165 | 9.7265 | 8.1221 | 10.1928 | 9.2068 | 8.0174 | 5.8049 | 3.6241 | 4.4689 | 3.9804 | 0.76881 | 3.1996 | 4.4687 | 2.9077 | -2.74 | -5.6443
30 | -1.0517 | -1.0609 | -1.0925 | -1.0925 | -1.1171 | -1.1508 | -1.0379 | -0.70465 | -0.52559 | -0.55418 | -0.69842 | -0.76578 | -0.70775 | -0.7674 | -0.72653 | -0.85607 | -0.95834 | -0.85264 | -0.60286 | -0.53866 | -0.54034 | -0.71375 | -0.8898 | -0.92315
31 | -0.65456 | -0.85549 | -1.0044 | -1.0019 | -1.0082 | -1.09 | -0.98041 | -0.39138 | 0.12226 | 0.43481 | 0.71728 | 0.76151 | 0.66842 | 0.54612 | 0.3608 | 0.23956 | 0.20012 | 0.17612 | 0.17813 | 0.048682 | 0.37889 | 0.17282 | 0.099074 | -0.15871
32 | 0.74001 | 0.82243 | 0.6228 | 0.73385 | 0.75124 | 0.77133 | 0.74715 | 1.3815 | 1.5867 | 1.5831 | 1.3835 | 1.6524 | 1.7217 | 1.5891 | 1.3801 | 1.2137 | 1.4798 | 1.4348 | 1.126 | 1.0443 | 1.2302 | 0.96785 | 0.73907 | 0.82301

## Qc, Summer, S7
LoadID | 0 | 1 | 2 | 3 | 4 | 5 | 6 | 7 | 8 | 9 | 10 | 11 | 12 | 13 | 14 | 15 | 16 | 17 | 18 | 19 | 20 | 21 | 22 | 23
1 | 0.95821 | 1.0399 | 0.97652 | 1.0146 | 0.99437 | 1.0312 | 1.0468 | 2.0234 | 2.2605 | 2.2244 | 2.1448 | 2.2147 | 2.3078 | 2.2097 | 1.5678 | 2.0501 | 2.1168 | 1.9099 | 1.509 | 1.4245 | 1.4644 | 1.4878 | 1.037 | 1.014
2 | 0.0067291 | -0.032592 | -0.039487 | -0.052456 | -0.066038 | -0.053572 | -0.065086 | 0.16553 | 0.21063 | 0.27315 | 0.16075 | 0.14317 | 0.099771 | 0.13374 | 0.056652 | 0.048978 | 0.058416 | 0.10486 | 0.20317 | 0.20752 | 0.16169 | 0.1246 | 0.06103 | 0.01088
3 | -0.22153 | -0.50731 | -0.92096 | -0.85971 | -0.84777 | -0.81171 | -0.050832 | 0.97214 | 1.2694 | 1.2969 | 1.0938 | 1.3726 | 1.203 | 1.0583 | 0.7585 | 0.48322 | 0.58989 | 0.52542 | 0.10456 | 0.43088 | 0.58987 | 0.39157 | -0.36899 | -0.73752
4 | -0.45972 | -0.45011 | -0.47289 | -0.4729 | -0.47876 | -0.49812 | -0.43593 | -0.30803 | -0.22075 | -0.23513 | -0.29932 | -0.33148 | -0.30029 | -0.3256 | -0.31448 | -0.37422 | -0.41893 | -0.36907 | -0.25578 | -0.22624 | -0.23389 | -0.30589 | -0.38897 | -0.38772
5 | -0.12829 | -0.17281 | -0.20289 | -0.20239 | -0.20366 | -0.22235 | -0.19412 | -0.079842 | 0.024452 | 0.087831 | 0.14489 | 0.14926 | 0.13368 | 0.11032 | 0.071438 | 0.046954 | 0.040424 | 0.035576 | 0.035626 | 0.0095416 | 0.076536 | 0.033874 | 0.019815 | -0.03206
6 | 1.887 | 2.0766 | 1.5726 | 1.853 | 1.8781 | 1.9476 | 1.8492 | 3.5229 | 3.9666 | 3.8786 | 3.4243 | 4.0483 | 4.2612 | 4.0521 | 3.4158 | 2.9736 | 3.6254 | 3.5154 | 2.7867 | 2.6107 | 3.0448 | 2.3712 | 1.8107 | 2.0987
7 | -1.0461 | -1.0384 | -1.1151 | -1.1524 | -1.0567 | -1.1861 | -1.0085 | -0.46895 | -0.082634 | -0.060314 | 0.14357 | 0.046317 | 0.011785 | 0.0082962 | -0.11628 | -0.20418 | -0.30414 | -0.38628 | -0.32888 | -0.40949 | -0.2973 | -0.54913 | -0.67599 | -0.75593
8 | -0.86702 | -0.88176 | -0.89 | -0.89482 | -0.86534 | -0.84474 | -0.71074 | -0.60444 | -0.58718 | -0.5836 | -0.57395 | -0.55075 | -0.57525 | -0.59743 | -0.66339 | -0.67253 | -0.72468 | -0.71277 | -0.71172 | -0.76567 | -0.80627 | -0.82389 | -0.85234 | -0.86882
9 | 0.0027124 | -0.024521 | -0.03077 | -0.040226 | -0.037546 | -0.042945 | -0.081624 | -0.027119 | -0.040964 | -0.014485 | -0.00026448 | 0.011129 | 0.038113 | 0.038213 | 0.029859 | 0.066575 | 0.057092 | 0.049608 | 0.041914 | 0.041619 | 0.060025 | 0.054565 | -0.005316 | -0.0084984
10 | -0.18529 | -0.20498 | -0.21024 | -0.21394 | -0.22111 | -0.22726 | -0.071146 | 0.060928 | 0.14286 | 0.14806 | 0.063406 | 0.15102 | 0.164 | 0.15598 | 0.12597 | 0.054551 | 0.027652 | 0.027561 | 0.027575 | 0.05563 | 0.07902 | 0.01103 | -0.079975 | -0.13446
11 | -0.26363 | -0.29219 | -0.30219 | -0.30984 | -0.29581 | -0.2968 | -0.23172 | -0.19825 | -0.16517 | -0.12887 | -0.13083 | -0.13999 | -0.15795 | -0.16921 | -0.18609 | -0.1844 | -0.18527 | -0.1477 | -0.13192 | -0.15028 | -0.12579 | -0.1551 | -0.1794 | -0.20879
12 | -0.48277 | -0.29199 | -0.36543 | -0.29064 | -0.32033 | -0.1754 | -0.60296 | -0.4555 | -0.34466 | -0.41367 | -0.42843 | -0.38248 | 0.19349 | 0.097218 | -0.55479 | -0.18502 | -0.21107 | -0.12531 | 0.005731 | 0.36588 | 0.84951 | 0.82953 | 0.78725 | 0.82689
13 | 0.96372 | 0.89751 | 0.66786 | 0.602 | 0.57607 | 0.70915 | 2.3819 | 3.1188 | 4.0408 | 3.7761 | 3.7576 | 3.637 | 3.8911 | 3.7177 | 3.3142 | 3.0482 | 3.0789 | 3.0567 | 2.6462 | 2.4014 | 2.5708 | 1.7638 | 0.78184 | 0.81281
14 | 0.1581 | 0.17857 | 0.1694 | 0.16578 | 0.16573 | 0.17187 | 0.17623 | 0.32731 | 0.3806 | 0.37814 | 0.35747 | 0.3655 | 0.37693 | 0.37572 | 0.25868 | 0.34168 | 0.35281 | 0.32806 | 0.25407 | 0.23044 | 0.2465 | 0.24059 | 0.16945 | 0.17068
15 | 0.0032646 | -0.016296 | -0.019548 | -0.026493 | -0.033019 | -0.027333 | -0.032224 | 0.081927 | 0.10854 | 0.13657 | 0.08117 | 0.070151 | 0.05038 | 0.066214 | 0.028326 | 0.025231 | 0.028629 | 0.052953 | 0.099592 | 0.10173 | 0.082463 | 0.062915 | 0.030213 | 0.0054954
16 | -0.054285 | -0.12683 | -0.23024 | -0.21493 | -0.21408 | -0.20088 | -0.012708 | 0.24303 | 0.32375 | 0.3307 | 0.26532 | 0.33976 | 0.30689 | 0.26725 | 0.19156 | 0.1208 | 0.15045 | 0.13003 | 0.025115 | 0.10772 | 0.15045 | 0.094984 | -0.09042 | -0.18814
17 | -0.59494 | -0.59408 | -0.61803 | -0.63053 | -0.63197 | -0.66416 | -0.59311 | -0.40266 | -0.30334 | -0.31667 | -0.40708 | -0.42884 | -0.40443 | -0.43851 | -0.41516 | -0.48918 | -0.54762 | -0.47748 | -0.34794 | -0.31089 | -0.30259 | -0.40786 | -0.49829 | -0.53279
18 | -0.26182 | -0.34562 | -0.40176 | -0.40478 | -0.39522 | -0.44035 | -0.38432 | -0.15655 | 0.048415 | 0.17566 | 0.28978 | 0.3046 | 0.26202 | 0.21626 | 0.14576 | 0.096782 | 0.079246 | 0.071152 | 0.072676 | 0.019862 | 0.15459 | 0.068438 | 0.038837 | -0.063484
19 | 0.74001 | 0.83066 | 0.63526 | 0.73385 | 0.74373 | 0.77904 | 0.73968 | 1.3539 | 1.5708 | 1.5673 | 1.3697 | 1.6854 | 1.7045 | 1.5573 | 1.3939 | 1.2137 | 1.4798 | 1.4348 | 1.1372 | 1.0234 | 1.2548 | 0.9485 | 0.73907 | 0.83124
20 | -0.40614 | -0.42807 | -0.44158 | -0.46558 | -0.43132 | -0.47444 | -0.40341 | -0.18022 | -0.032393 | -0.024372 | 0.056865 | 0.019283 | 0.0049066 | 0.0033513 | -0.048411 | -0.082498 | -0.11922 | -0.15297 | -0.13692 | -0.16545 | -0.11892 | -0.21965 | -0.2704 | -0.29941
21 | -1.7167 | -1.781 | -1.7624 | -1.7365 | -1.7831 | -1.7236 | -1.4505 | -1.1849 | -1.1509 | -1.1556 | -1.1252 | -1.1127 | -1.139 | -1.1949 | -1.3268 | -1.3862 | -1.4352 | -1.4541 | -1.467 | -1.5013 | -1.5966 | -1.6644 | -1.7047 | -1.7549
22 | 0.0065152 | -0.060075 | -0.077709 | -0.099568 | -0.094812 | -0.10955 | -0.20406 | -0.065783 | -0.10448 | -0.035503 | -0.00066781 | 0.027545 | 0.097188 | 0.095533 | 0.07317 | 0.16814 | 0.14705 | 0.12778 | 0.10271 | 0.10511 | 0.14706 | 0.13641 | -0.013423 | -0.021246
23 | -1.2106 | -1.3666 | -1.3875 | -1.4262 | -1.4307 | -1.4705 | -0.47431 | 0.41033 | 0.9618 | 0.99703 | 0.42694 | 1.0171 | 1.1044 | 1.0823 | 0.84819 | 0.36727 | 0.17712 | 0.17653 | 0.18384 | 0.37087 | 0.53207 | 0.072094 | -0.53317 | -0.90557
24 | -1.5679 | -1.6697 | -1.7268 | -1.7705 | -1.7416 | -1.6789 | -1.3241 | -1.1329 | -0.92495 | -0.72184 | -0.74758 | -0.79997 | -0.93941 | -0.9669 | -1.0634 | -1.0856 | -1.1019 | -0.85239 | -0.7689 | -0.84159 | -0.69743 | -0.92246 | -1.0562 | -1.1697
25 | -0.34145 | -0.20856 | -0.25585 | -0.19946 | -0.23815 | -0.12529 | -0.41802 | -0.33532 | -0.24864 | -0.28969 | -0.29702 | -0.27047 | 0.13958 | 0.070136 | -0.38074 | -0.13085 | -0.15378 | -0.088628 | 0.0041341 | 0.26134 | 0.60084 | 0.60437 | 0.57356 | 0.57883
26 | 0.29812 | 0.28897 | 0.2151 | 0.19197 | 0.18002 | 0.22382 | 0.73704 | 0.97461 | 1.2752 | 1.2039 | 1.1742 | 1.1366 | 1.216 | 1.1162 | 1.0462 | 0.98172 | 0.95253 | 0.96497 | 0.82694 | 0.72814 | 0.79549 | 0.55119 | 0.2419 | 0.26178
27 | 0.32579 | 0.35014 | 0.33547 | 0.33819 | 0.33146 | 0.34718 | 0.34893 | 0.67446 | 0.78426 | 0.75629 | 0.71495 | 0.731 | 0.78464 | 0.72911 | 0.51736 | 0.66969 | 0.69869 | 0.64313 | 0.51841 | 0.46553 | 0.48324 | 0.48119 | 0.33551 | 0.33801
28 | 0.011659 | -0.057612 | -0.069102 | -0.093653 | -0.11557 | -0.095664 | -0.11055 | 0.29552 | 0.37989 | 0.47318 | 0.27574 | 0.24553 | 0.16941 | 0.22487 | 0.10012 | 0.086577 | 0.10122 | 0.18533 | 0.3416 | 0.35248 | 0.28296 | 0.21373 | 0.10575 | 0.019039
29 | -1.6779 | -3.8824 | -6.7021 | -6.4479 | -6.4867 | -6.0878 | -0.38505 | 7.291 | 9.6165 | 9.8237 | 8.1221 | 10.1928 | 9.0227 | 8.0976 | 5.7468 | 3.5516 | 4.5582 | 3.9406 | 0.78419 | 3.2636 | 4.424 | 2.9077 | -2.7948 | -5.5314
30 | -1.0411 | -1.0396 | -1.1034 | -1.1144 | -1.1395 | -1.1393 | -1.0172 | -0.70465 | -0.52559 | -0.55972 | -0.69842 | -0.75813 | -0.70068 | -0.75205 | -0.712 | -0.86463 | -0.93917 | -0.83558 | -0.61492 | -0.52789 | -0.53494 | -0.69947 | -0.9076 | -0.93238
31 | -0.65456 | -0.84694 | -0.99436 | -0.99191 | -1.0284 | -1.09 | -0.9706 | -0.39921 | 0.12226 | 0.43046 | 0.73162 | 0.76151 | 0.66174 | 0.54612 | 0.35358 | 0.24196 | 0.19812 | 0.17612 | 0.17635 | 0.048195 | 0.37131 | 0.17455 | 0.10106 | -0.16188
32 | 0.73261 | 0.80599 | 0.6228 | 0.74119 | 0.75875 | 0.78675 | 0.73968 | 1.4092 | 1.6025 | 1.5673 | 1.3697 | 1.6854 | 1.7389 | 1.5573 | 1.3525 | 1.1895 | 1.5093 | 1.4635 | 1.1147 | 1.0234 | 1.2425 | 0.97753 | 0.73907 | 0.83947

## Qc, Summer, S8
LoadID | 0 | 1 | 2 | 3 | 4 | 5 | 6 | 7 | 8 | 9 | 10 | 11 | 12 | 13 | 14 | 15 | 16 | 17 | 18 | 19 | 20 | 21 | 22 | 23
1 | 0.95821 | 1.0399 | 0.97652 | 1.0146 | 0.99437 | 1.0312 | 1.0468 | 2.0234 | 2.2605 | 2.2244 | 2.1448 | 2.2147 | 2.3078 | 2.2097 | 1.5678 | 2.0501 | 2.1168 | 1.9099 | 1.509 | 1.4245 | 1.4644 | 1.4878 | 1.037 | 1.014
2 | 0.0067291 | -0.032592 | -0.039487 | -0.052456 | -0.066038 | -0.053572 | -0.065086 | 0.16553 | 0.21063 | 0.27315 | 0.16075 | 0.14317 | 0.099771 | 0.13374 | 0.056652 | 0.048978 | 0.058416 | 0.10486 | 0.20317 | 0.20752 | 0.16169 | 0.1246 | 0.06103 | 0.01088
3 | -0.22153 | -0.50731 | -0.92096 | -0.85971 | -0.84777 | -0.81171 | -0.050832 | 0.97214 | 1.2694 | 1.2969 | 1.0938 | 1.3726 | 1.203 | 1.0583 | 0.7585 | 0.48322 | 0.58989 | 0.52542 | 0.10456 | 0.43088 | 0.58987 | 0.39157 | -0.36899 | -0.73752
4 | -0.45972 | -0.45011 | -0.47289 | -0.4729 | -0.47876 | -0.49812 | -0.43593 | -0.30803 | -0.22075 | -0.23513 | -0.29932 | -0.33148 | -0.30029 | -0.3256 | -0.31448 | -0.37422 | -0.41893 | -0.36907 | -0.25578 | -0.22624 | -0.23389 | -0.30589 | -0.38897 | -0.38772
5 | -0.12829 | -0.17281 | -0.20289 | -0.20239 | -0.20366 | -0.22235 | -0.19412 | -0.079842 | 0.024452 | 0.087831 | 0.14489 | 0.14926 | 0.13368 | 0.11032 | 0.071438 | 0.046954 | 0.040424 | 0.035576 | 0.035626 | 0.0095416 | 0.076536 | 0.033874 | 0.019815 | -0.03206
6 | 1.887 | 2.0766 | 1.5726 | 1.853 | 1.8781 | 1.9476 | 1.8492 | 3.5229 | 3.9666 | 3.8786 | 3.4243 | 4.0483 | 4.2612 | 4.0521 | 3.4158 | 2.9736 | 3.6254 | 3.5154 | 2.7867 | 2.6107 | 3.0448 | 2.3712 | 1.8107 | 2.0987
7 | -1.0461 | -1.0384 | -1.1151 | -1.1524 | -1.0567 | -1.1861 | -1.0085 | -0.46895 | -0.082634 | -0.060314 | 0.14357 | 0.046317 | 0.011785 | 0.0082962 | -0.11628 | -0.20418 | -0.30414 | -0.38628 | -0.32888 | -0.40949 | -0.2973 | -0.54913 | -0.67599 | -0.75593
8 | -0.86702 | -0.88176 | -0.89 | -0.89482 | -0.86534 | -0.84474 | -0.71074 | -0.60444 | -0.58718 | -0.5836 | -0.57395 | -0.55075 | -0.57525 | -0.59743 | -0.66339 | -0.67253 | -0.72468 | -0.71277 | -0.71172 | -0.76567 | -0.80627 | -0.82389 | -0.85234 | -0.86882
9 | 0.0027124 | -0.024521 | -0.03077 | -0.040226 | -0.037546 | -0.042945 | -0.081624 | -0.027119 | -0.040964 | -0.014485 | -0.00026448 | 0.011129 | 0.038113 | 0.038213 | 0.029859 | 0.066575 | 0.057092 | 0.049608 | 0.041914 | 0.041619 | 0.060025 | 0.054565 | -0.005316 | -0.0084984
10 | -0.18529 | -0.20498 | -0.21024 | -0.21394 | -0.22111 | -0.22726 | -0.071146 | 0.060928 | 0.14286 | 0.14806 | 0.063406 | 0.15102 | 0.164 | 0.15598 | 0.12597 | 0.054551 | 0.027652 | 0.027561 | 0.027575 | 0.05563 | 0.07902 | 0.01103 | -0.079975 | -0.13446
11 | -0.26363 | -0.29219 | -0.30219 | -0.30984 | -0.29581 | -0.2968 | -0.23172 | -0.19825 | -0.16517 | -0.12887 | -0.13083 | -0.13999 | -0.15795 | -0.16921 | -0.18609 | -0.1844 | -0.18527 | -0.1477 | -0.13192 | -0.15028 | -0.12579 | -0.1551 | -0.1794 | -0.20879
12 | -0.48277 | -0.29199 | -0.36543 | -0.29064 | -0.32033 | -0.1754 | -0.60296 | -0.4555 | -0.34466 | -0.41367 | -0.42843 | -0.38248 | 0.19349 | 0.097218 | -0.55479 | -0.18502 | -0.21107 | -0.12531 | 0.005731 | 0.36588 | 0.84951 | 0.82953 | 0.78725 | 0.82689
13 | 0.96372 | 0.89751 | 0.66786 | 0.602 | 0.57607 | 0.70915 | 2.3819 | 3.1188 | 4.0408 | 3.7761 | 3.7576 | 3.637 | 3.8911 | 3.7177 | 3.3142 | 3.0482 | 3.0789 | 3.0567 | 2.6462 | 2.4014 | 2.5708 | 1.7638 | 0.78184 | 0.81281
14 | 0.1581 | 0.17857 | 0.1694 | 0.16578 | 0.16573 | 0.17187 | 0.17623 | 0.32731 | 0.3806 | 0.37814 | 0.35747 | 0.3655 | 0.37693 | 0.37572 | 0.25868 | 0.34168 | 0.35281 | 0.32806 | 0.25407 | 0.23044 | 0.2465 | 0.24059 | 0.16945 | 0.17068
15 | 0.0032646 | -0.016296 | -0.019548 | -0.026493 | -0.033019 | -0.027333 | -0.032224 | 0.081927 | 0.10854 | 0.13657 | 0.08117 | 0.070151 | 0.05038 | 0.066214 | 0.028326 | 0.025231 | 0.028629 | 0.052953 | 0.099592 | 0.10173 | 0.082463 | 0.062915 | 0.030213 | 0.0054954
16 | -0.054285 | -0.12683 | -0.23024 | -0.21493 | -0.21408 | -0.20088 | -0.012708 | 0.24303 | 0.32375 | 0.3307 | 0.26532 | 0.33976 | 0.30689 | 0.26725 | 0.19156 | 0.1208 | 0.15045 | 0.13003 | 0.025115 | 0.10772 | 0.15045 | 0.094984 | -0.09042 | -0.18814
17 | -0.59494 | -0.59408 | -0.61803 | -0.63053 | -0.63197 | -0.66416 | -0.59311 | -0.40266 | -0.30334 | -0.31667 | -0.40708 | -0.42884 | -0.40443 | -0.43851 | -0.41516 | -0.48918 | -0.54762 | -0.47748 | -0.34794 | -0.31089 | -0.30259 | -0.40786 | -0.49829 | -0.53279
18 | -0.26182 | -0.34562 | -0.40176 | -0.40478 | -0.39522 | -0.44035 | -0.38432 | -0.15655 | 0.048415 | 0.17566 | 0.28978 | 0.3046 | 0.26202 | 0.21626 | 0.14576 | 0.096782 | 0.079246 | 0.071152 | 0.072676 | 0.019862 | 0.15459 | 0.068438 | 0.038837 | -0.063484
19 | 0.74001 | 0.83066 | 0.63526 | 0.73385 | 0.74373 | 0.77904 | 0.73968 | 1.3539 | 1.5708 | 1.5673 | 1.3697 | 1.6854 | 1.7045 | 1.5573 | 1.3939 | 1.2137 | 1.4798 | 1.4348 | 1.1372 | 1.0234 | 1.2548 | 0.9485 | 0.73907 | 0.83124
20 | -0.40614 | -0.42807 | -0.44158 | -0.46558 | -0.43132 | -0.47444 | -0.40341 | -0.18022 | -0.032393 | -0.024372 | 0.056865 | 0.019283 | 0.0049066 | 0.0033513 | -0.048411 | -0.082498 | -0.11922 | -0.15297 | -0.13692 | -0.16545 | -0.11892 | -0.21965 | -0.2704 | -0.29941
21 | -1.7167 | -1.781 | -1.7624 | -1.7365 | -1.7831 | -1.7236 | -1.4505 | -1.1849 | -1.1509 | -1.1556 | -1.1252 | -1.1127 | -1.139 | -1.1949 | -1.3268 | -1.3862 | -1.4352 | -1.4541 | -1.467 | -1.5013 | -1.5966 | -1.6644 | -1.7047 | -1.7549
22 | 0.0065152 | -0.060075 | -0.077709 | -0.099568 | -0.094812 | -0.10955 | -0.20406 | -0.065783 | -0.10448 | -0.035503 | -0.00066781 | 0.027545 | 0.097188 | 0.095533 | 0.07317 | 0.16814 | 0.14705 | 0.12778 | 0.10271 | 0.10511 | 0.14706 | 0.13641 | -0.013423 | -0.021246
23 | -1.2106 | -1.3666 | -1.3875 | -1.4262 | -1.4307 | -1.4705 | -0.47431 | 0.41033 | 0.9618 | 0.99703 | 0.42694 | 1.0171 | 1.1044 | 1.0823 | 0.84819 | 0.36727 | 0.17712 | 0.17653 | 0.18384 | 0.37087 | 0.53207 | 0.072094 | -0.53317 | -0.90557
24 | -1.5679 | -1.6697 | -1.7268 | -1.7705 | -1.7416 | -1.6789 | -1.3241 | -1.1329 | -0.92495 | -0.72184 | -0.74758 | -0.79997 | -0.93941 | -0.9669 | -1.0634 | -1.0856 | -1.1019 | -0.85239 | -0.7689 | -0.84159 | -0.69743 | -0.92246 | -1.0562 | -1.1697
25 | -0.34145 | -0.20856 | -0.25585 | -0.19946 | -0.23815 | -0.12529 | -0.41802 | -0.33532 | -0.24864 | -0.28969 | -0.29702 | -0.27047 | 0.13958 | 0.070136 | -0.38074 | -0.13085 | -0.15378 | -0.088628 | 0.0041341 | 0.26134 | 0.60084 | 0.60437 | 0.57356 | 0.57883
26 | 0.29812 | 0.28897 | 0.2151 | 0.19197 | 0.18002 | 0.22382 | 0.73704 | 0.97461 | 1.2752 | 1.2039 | 1.1742 | 1.1366 | 1.216 | 1.1162 | 1.0462 | 0.98172 | 0.95253 | 0.96497 | 0.82694 | 0.72814 | 0.79549 | 0.55119 | 0.2419 | 0.26178
27 | 0.32579 | 0.35014 | 0.33547 | 0.33819 | 0.33146 | 0.34718 | 0.34893 | 0.67446 | 0.78426 | 0.75629 | 0.71495 | 0.731 | 0.78464 | 0.72911 | 0.51736 | 0.66969 | 0.69869 | 0.64313 | 0.51841 | 0.46553 | 0.48324 | 0.48119 | 0.33551 | 0.33801
28 | 0.011659 | -0.057612 | -0.069102 | -0.093653 | -0.11557 | -0.095664 | -0.11055 | 0.29552 | 0.37989 | 0.47318 | 0.27574 | 0.24553 | 0.16941 | 0.22487 | 0.10012 | 0.086577 | 0.10122 | 0.18533 | 0.3416 | 0.35248 | 0.28296 | 0.21373 | 0.10575 | 0.019039
29 | -1.6779 | -3.8824 | -6.7021 | -6.4479 | -6.4867 | -6.0878 | -0.38505 | 7.291 | 9.6165 | 9.8237 | 8.1221 | 10.1928 | 9.0227 | 8.0976 | 5.7468 | 3.5516 | 4.5582 | 3.9406 | 0.78419 | 3.2636 | 4.424 | 2.9077 | -2.7948 | -5.5314
30 | -1.0411 | -1.0396 | -1.1034 | -1.1144 | -1.1395 | -1.1393 | -1.0172 | -0.70465 | -0.52559 | -0.55972 | -0.69842 | -0.75813 | -0.70068 | -0.75205 | -0.712 | -0.86463 | -0.93917 | -0.83558 | -0.61492 | -0.52789 | -0.53494 | -0.69947 | -0.9076 | -0.93238
31 | -0.65456 | -0.84694 | -0.99436 | -0.99191 | -1.0284 | -1.09 | -0.9706 | -0.39921 | 0.12226 | 0.43046 | 0.73162 | 0.76151 | 0.66174 | 0.54612 | 0.35358 | 0.24196 | 0.19812 | 0.17612 | 0.17635 | 0.048195 | 0.37131 | 0.17455 | 0.10106 | -0.16188
32 | 0.73261 | 0.80599 | 0.6228 | 0.74119 | 0.75875 | 0.78675 | 0.73968 | 1.4092 | 1.6025 | 1.5673 | 1.3697 | 1.6854 | 1.7389 | 1.5573 | 1.3525 | 1.1895 | 1.5093 | 1.4635 | 1.1147 | 1.0234 | 1.2425 | 0.97753 | 0.73907 | 0.83947

## Qc, Summer, S9
LoadID | 0 | 1 | 2 | 3 | 4 | 5 | 6 | 7 | 8 | 9 | 10 | 11 | 12 | 13 | 14 | 15 | 16 | 17 | 18 | 19 | 20 | 21 | 22 | 23
1 | 0.95821 | 1.0399 | 0.97652 | 1.0146 | 0.99437 | 1.0312 | 1.0468 | 2.0234 | 2.2605 | 2.2244 | 2.1448 | 2.2147 | 2.3078 | 2.2097 | 1.5678 | 2.0501 | 2.1168 | 1.9099 | 1.509 | 1.4245 | 1.4644 | 1.4878 | 1.037 | 1.014
2 | 0.0067291 | -0.032592 | -0.039487 | -0.052456 | -0.066038 | -0.053572 | -0.065086 | 0.16553 | 0.21063 | 0.27315 | 0.16075 | 0.14317 | 0.099771 | 0.13374 | 0.056652 | 0.048978 | 0.058416 | 0.10486 | 0.20317 | 0.20752 | 0.16169 | 0.1246 | 0.06103 | 0.01088
3 | -0.22153 | -0.50731 | -0.92096 | -0.85971 | -0.84777 | -0.81171 | -0.050832 | 0.97214 | 1.2694 | 1.2969 | 1.0938 | 1.3726 | 1.203 | 1.0583 | 0.7585 | 0.48322 | 0.58989 | 0.52542 | 0.10456 | 0.43088 | 0.58987 | 0.39157 | -0.36899 | -0.73752
4 | -0.45972 | -0.45011 | -0.47289 | -0.4729 | -0.47876 | -0.49812 | -0.43593 | -0.30803 | -0.22075 | -0.23513 | -0.29932 | -0.33148 | -0.30029 | -0.3256 | -0.31448 | -0.37422 | -0.41893 | -0.36907 | -0.25578 | -0.22624 | -0.23389 | -0.30589 | -0.38897 | -0.38772
5 | -0.12829 | -0.17281 | -0.20289 | -0.20239 | -0.20366 | -0.22235 | -0.19412 | -0.079842 | 0.024452 | 0.087831 | 0.14489 | 0.14926 | 0.13368 | 0.11032 | 0.071438 | 0.046954 | 0.040424 | 0.035576 | 0.035626 | 0.0095416 | 0.076536 | 0.033874 | 0.019815 | -0.03206
6 | 1.887 | 2.0766 | 1.5726 | 1.853 | 1.8781 | 1.9476 | 1.8492 | 3.5229 | 3.9666 | 3.8786 | 3.4243 | 4.0483 | 4.2612 | 4.0521 | 3.4158 | 2.9736 | 3.6254 | 3.5154 | 2.7867 | 2.6107 | 3.0448 | 2.3712 | 1.8107 | 2.0987
7 | -1.0461 | -1.0384 | -1.1151 | -1.1524 | -1.0567 | -1.1861 | -1.0085 | -0.46895 | -0.082634 | -0.060314 | 0.14357 | 0.046317 | 0.011785 | 0.0082962 | -0.11628 | -0.20418 | -0.30414 | -0.38628 | -0.32888 | -0.40949 | -0.2973 | -0.54913 | -0.67599 | -0.75593
8 | -0.86702 | -0.88176 | -0.89 | -0.89482 | -0.86534 | -0.84474 | -0.71074 | -0.60444 | -0.58718 | -0.5836 | -0.57395 | -0.55075 | -0.57525 | -0.59743 | -0.66339 | -0.67253 | -0.72468 | -0.71277 | -0.71172 | -0.76567 | -0.80627 | -0.82389 | -0.85234 | -0.86882
9 | 0.0027124 | -0.024521 | -0.03077 | -0.040226 | -0.037546 | -0.042945 | -0.081624 | -0.027119 | -0.040964 | -0.014485 | -0.00026448 | 0.011129 | 0.038113 | 0.038213 | 0.029859 | 0.066575 | 0.057092 | 0.049608 | 0.041914 | 0.041619 | 0.060025 | 0.054565 | -0.005316 | -0.0084984
10 | -0.18529 | -0.20498 | -0.21024 | -0.21394 | -0.22111 | -0.22726 | -0.071146 | 0.060928 | 0.14286 | 0.14806 | 0.063406 | 0.15102 | 0.164 | 0.15598 | 0.12597 | 0.054551 | 0.027652 | 0.027561 | 0.027575 | 0.05563 | 0.07902 | 0.01103 | -0.079975 | -0.13446
11 | -0.26363 | -0.29219 | -0.30219 | -0.30984 | -0.29581 | -0.2968 | -0.23172 | -0.19825 | -0.16517 | -0.12887 | -0.13083 | -0.13999 | -0.15795 | -0.16921 | -0.18609 | -0.1844 | -0.18527 | -0.1477 | -0.13192 | -0.15028 | -0.12579 | -0.1551 | -0.1794 | -0.20879
12 | -0.48277 | -0.29199 | -0.36543 | -0.29064 | -0.32033 | -0.1754 | -0.60296 | -0.4555 | -0.34466 | -0.41367 | -0.42843 | -0.38248 | 0.19349 | 0.097218 | -0.55479 | -0.18502 | -0.21107 | -0.12531 | 0.005731 | 0.36588 | 0.84951 | 0.82953 | 0.78725 | 0.82689
13 | 0.96372 | 0.89751 | 0.66786 | 0.602 | 0.57607 | 0.70915 | 2.3819 | 3.1188 | 4.0408 | 3.7761 | 3.7576 | 3.637 | 3.8911 | 3.7177 | 3.3142 | 3.0482 | 3.0789 | 3.0567 | 2.6462 | 2.4014 | 2.5708 | 1.7638 | 0.78184 | 0.81281
14 | 0.1581 | 0.17857 | 0.1694 | 0.16578 | 0.16573 | 0.17187 | 0.17623 | 0.32731 | 0.3806 | 0.37814 | 0.35747 | 0.3655 | 0.37693 | 0.37572 | 0.25868 | 0.34168 | 0.35281 | 0.32806 | 0.25407 | 0.23044 | 0.2465 | 0.24059 | 0.16945 | 0.17068
15 | 0.0032646 | -0.016296 | -0.019548 | -0.026493 | -0.033019 | -0.027333 | -0.032224 | 0.081927 | 0.10854 | 0.13657 | 0.08117 | 0.070151 | 0.05038 | 0.066214 | 0.028326 | 0.025231 | 0.028629 | 0.052953 | 0.099592 | 0.10173 | 0.082463 | 0.062915 | 0.030213 | 0.0054954
16 | -0.054285 | -0.12683 | -0.23024 | -0.21493 | -0.21408 | -0.20088 | -0.012708 | 0.24303 | 0.32375 | 0.3307 | 0.26532 | 0.33976 | 0.30689 | 0.26725 | 0.19156 | 0.1208 | 0.15045 | 0.13003 | 0.025115 | 0.10772 | 0.15045 | 0.094984 | -0.09042 | -0.18814
17 | -0.59494 | -0.59408 | -0.61803 | -0.63053 | -0.63197 | -0.66416 | -0.59311 | -0.40266 | -0.30334 | -0.31667 | -0.40708 | -0.42884 | -0.40443 | -0.43851 | -0.41516 | -0.48918 | -0.54762 | -0.47748 | -0.34794 | -0.31089 | -0.30259 | -0.40786 | -0.49829 | -0.53279
18 | -0.26182 | -0.34562 | -0.40176 | -0.40478 | -0.39522 | -0.44035 | -0.38432 | -0.15655 | 0.048415 | 0.17566 | 0.28978 | 0.3046 | 0.26202 | 0.21626 | 0.14576 | 0.096782 | 0.079246 | 0.071152 | 0.072676 | 0.019862 | 0.15459 | 0.068438 | 0.038837 | -0.063484
19 | 0.74001 | 0.83066 | 0.63526 | 0.73385 | 0.74373 | 0.77904 | 0.73968 | 1.3539 | 1.5708 | 1.5673 | 1.3697 | 1.6854 | 1.7045 | 1.5573 | 1.3939 | 1.2137 | 1.4798 | 1.4348 | 1.1372 | 1.0234 | 1.2548 | 0.9485 | 0.73907 | 0.83124
20 | -0.40614 | -0.42807 | -0.44158 | -0.46558 | -0.43132 | -0.47444 | -0.40341 | -0.18022 | -0.032393 | -0.024372 | 0.056865 | 0.019283 | 0.0049066 | 0.0033513 | -0.048411 | -0.082498 | -0.11922 | -0.15297 | -0.13692 | -0.16545 | -0.11892 | -0.21965 | -0.2704 | -0.29941
21 | -1.7167 | -1.781 | -1.7624 | -1.7365 | -1.7831 | -1.7236 | -1.4505 | -1.1849 | -1.1509 | -1.1556 | -1.1252 | -1.1127 | -1.139 | -1.1949 | -1.3268 | -1.3862 | -1.4352 | -1.4541 | -1.467 | -1.5013 | -1.5966 | -1.6644 | -1.7047 | -1.7549
22 | 0.0065152 | -0.060075 | -0.077709 | -0.099568 | -0.094812 | -0.10955 | -0.20406 | -0.065783 | -0.10448 | -0.035503 | -0.00066781 | 0.027545 | 0.097188 | 0.095533 | 0.07317 | 0.16814 | 0.14705 | 0.12778 | 0.10271 | 0.10511 | 0.14706 | 0.13641 | -0.013423 | -0.021246
23 | -1.2106 | -1.3666 | -1.3875 | -1.4262 | -1.4307 | -1.4705 | -0.47431 | 0.41033 | 0.9618 | 0.99703 | 0.42694 | 1.0171 | 1.1044 | 1.0823 | 0.84819 | 0.36727 | 0.17712 | 0.17653 | 0.18384 | 0.37087 | 0.53207 | 0.072094 | -0.53317 | -0.90557
24 | -1.5679 | -1.6697 | -1.7268 | -1.7705 | -1.7416 | -1.6789 | -1.3241 | -1.1329 | -0.92495 | -0.72184 | -0.74758 | -0.79997 | -0.93941 | -0.9669 | -1.0634 | -1.0856 | -1.1019 | -0.85239 | -0.7689 | -0.84159 | -0.69743 | -0.92246 | -1.0562 | -1.1697
25 | -0.34145 | -0.20856 | -0.25585 | -0.19946 | -0.23815 | -0.12529 | -0.41802 | -0.33532 | -0.24864 | -0.28969 | -0.29702 | -0.27047 | 0.13958 | 0.070136 | -0.38074 | -0.13085 | -0.15378 | -0.088628 | 0.0041341 | 0.26134 | 0.60084 | 0.60437 | 0.57356 | 0.57883
26 | 0.29812 | 0.28897 | 0.2151 | 0.19197 | 0.18002 | 0.22382 | 0.73704 | 0.97461 | 1.2752 | 1.2039 | 1.1742 | 1.1366 | 1.216 | 1.1162 | 1.0462 | 0.98172 | 0.95253 | 0.96497 | 0.82694 | 0.72814 | 0.79549 | 0.55119 | 0.2419 | 0.26178
27 | 0.32579 | 0.35014 | 0.33547 | 0.33819 | 0.33146 | 0.34718 | 0.34893 | 0.67446 | 0.78426 | 0.75629 | 0.71495 | 0.731 | 0.78464 | 0.72911 | 0.51736 | 0.66969 | 0.69869 | 0.64313 | 0.51841 | 0.46553 | 0.48324 | 0.48119 | 0.33551 | 0.33801
28 | 0.011659 | -0.057612 | -0.069102 | -0.093653 | -0.11557 | -0.095664 | -0.11055 | 0.29552 | 0.37989 | 0.47318 | 0.27574 | 0.24553 | 0.16941 | 0.22487 | 0.10012 | 0.086577 | 0.10122 | 0.18533 | 0.3416 | 0.35248 | 0.28296 | 0.21373 | 0.10575 | 0.019039
29 | -1.6779 | -3.8824 | -6.7021 | -6.4479 | -6.4867 | -6.0878 | -0.38505 | 7.291 | 9.6165 | 9.8237 | 8.1221 | 10.1928 | 9.0227 | 8.0976 | 5.7468 | 3.5516 | 4.5582 | 3.9406 | 0.78419 | 3.2636 | 4.424 | 2.9077 | -2.7948 | -5.5314
30 | -1.0411 | -1.0396 | -1.1034 | -1.1144 | -1.1395 | -1.1393 | -1.0172 | -0.70465 | -0.52559 | -0.55972 | -0.69842 | -0.75813 | -0.70068 | -0.75205 | -0.712 | -0.86463 | -0.93917 | -0.83558 | -0.61492 | -0.52789 | -0.53494 | -0.69947 | -0.9076 | -0.93238
31 | -0.65456 | -0.84694 | -0.99436 | -0.99191 | -1.0284 | -1.09 | -0.9706 | -0.39921 | 0.12226 | 0.43046 | 0.73162 | 0.76151 | 0.66174 | 0.54612 | 0.35358 | 0.24196 | 0.19812 | 0.17612 | 0.17635 | 0.048195 | 0.37131 | 0.17455 | 0.10106 | -0.16188
32 | 0.73261 | 0.80599 | 0.6228 | 0.74119 | 0.75875 | 0.78675 | 0.73968 | 1.4092 | 1.6025 | 1.5673 | 1.3697 | 1.6854 | 1.7389 | 1.5573 | 1.3525 | 1.1895 | 1.5093 | 1.4635 | 1.1147 | 1.0234 | 1.2425 | 0.97753 | 0.73907 | 0.83947

## UpFlex, Summer
LoadID | 0 | 1 | 2 | 3 | 4 | 5 | 6 | 7 | 8 | 9 | 10 | 11 | 12 | 13 | 14 | 15 | 16 | 17 | 18 | 19 | 20 | 21 | 22 | 23
1 | 0.24228 | 0.26672 | 0.34716 | 0.398 | 0.46796 | 0.54701 | 0.48761 | 0.6971 | 0.63951 | 0.72229 | 0.74232 | 0.68856 | 0.64956 | 0.59801 | 0.55083 | 0.49574 | 0.49058 | 0.38869 | 0.3216 | 0.38162 | 0.38883 | 0.44436 | 0.21576 | 0.20715
2 | 0.21805 | 0.24005 | 0.31244 | 0.3582 | 0.42116 | 0.49231 | 0.43885 | 0.62739 | 0.57556 | 0.65006 | 0.66809 | 0.6197 | 0.5846 | 0.53821 | 0.49575 | 0.44617 | 0.44152 | 0.34982 | 0.28944 | 0.34346 | 0.34995 | 0.39992 | 0.19418 | 0.18644
3 | 0.29073 | 0.32006 | 0.41659 | 0.4776 | 0.56155 | 0.65641 | 0.58513 | 0.83651 | 0.76741 | 0.86674 | 0.89078 | 0.82627 | 0.77947 | 0.71761 | 0.661 | 0.59489 | 0.5887 | 0.46643 | 0.38592 | 0.45794 | 0.4666 | 0.53323 | 0.25891 | 0.24858
4 | 0.14537 | 0.16003 | 0.20829 | 0.2388 | 0.28078 | 0.32821 | 0.29257 | 0.41826 | 0.3837 | 0.43337 | 0.44539 | 0.41314 | 0.38973 | 0.35881 | 0.3305 | 0.29745 | 0.29435 | 0.23322 | 0.19296 | 0.22897 | 0.2333 | 0.26661 | 0.12946 | 0.12429
5 | 0.14537 | 0.16003 | 0.20829 | 0.2388 | 0.28078 | 0.32821 | 0.29257 | 0.41826 | 0.3837 | 0.43337 | 0.44539 | 0.41314 | 0.38973 | 0.35881 | 0.3305 | 0.29745 | 0.29435 | 0.23322 | 0.19296 | 0.22897 | 0.2333 | 0.26661 | 0.12946 | 0.12429
6 | 0.48456 | 0.53343 | 0.69432 | 0.79601 | 0.93592 | 1.094 | 0.97522 | 1.3942 | 1.279 | 1.4446 | 1.4846 | 1.3771 | 1.2991 | 1.196 | 1.1017 | 0.99149 | 0.98117 | 0.77739 | 0.6432 | 0.76324 | 0.77766 | 0.88871 | 0.43152 | 0.41431
7 | 0.48456 | 0.53343 | 0.69432 | 0.79601 | 0.93592 | 1.094 | 0.97522 | 1.3942 | 1.279 | 1.4446 | 1.4846 | 1.3771 | 1.2991 | 1.196 | 1.1017 | 0.99149 | 0.98117 | 0.77739 | 0.6432 | 0.76324 | 0.77766 | 0.88871 | 0.43152 | 0.41431
8 | 0.14537 | 0.16003 | 0.20829 | 0.2388 | 0.28078 | 0.32821 | 0.29257 | 0.41826 | 0.3837 | 0.43337 | 0.44539 | 0.41314 | 0.38973 | 0.35881 | 0.3305 | 0.29745 | 0.29435 | 0.23322 | 0.19296 | 0.22897 | 0.2333 | 0.26661 | 0.12946 | 0.12429
9 | 0.14537 | 0.16003 | 0.20829 | 0.2388 | 0.28078 | 0.32821 | 0.29257 | 0.41826 | 0.3837 | 0.43337 | 0.44539 | 0.41314 | 0.38973 | 0.35881 | 0.3305 | 0.29745 | 0.29435 | 0.23322 | 0.19296 | 0.22897 | 0.2333 | 0.26661 | 0.12946 | 0.12429
10 | 0.10903 | 0.12002 | 0.15622 | 0.1791 | 0.21058 | 0.24616 | 0.21943 | 0.31369 | 0.28778 | 0.32503 | 0.33404 | 0.30985 | 0.2923 | 0.26911 | 0.24788 | 0.22308 | 0.22076 | 0.17491 | 0.14472 | 0.17173 | 0.17497 | 0.19996 | 0.097091 | 0.093219
11 | 0.14537 | 0.16003 | 0.20829 | 0.2388 | 0.28078 | 0.32821 | 0.29257 | 0.41826 | 0.3837 | 0.43337 | 0.44539 | 0.41314 | 0.38973 | 0.35881 | 0.3305 | 0.29745 | 0.29435 | 0.23322 | 0.19296 | 0.22897 | 0.2333 | 0.26661 | 0.12946 | 0.12429
12 | 0.14537 | 0.16003 | 0.20829 | 0.2388 | 0.28078 | 0.32821 | 0.29257 | 0.41826 | 0.3837 | 0.43337 | 0.44539 | 0.41314 | 0.38973 | 0.35881 | 0.3305 | 0.29745 | 0.29435 | 0.23322 | 0.19296 | 0.22897 | 0.2333 | 0.26661 | 0.12946 | 0.12429
13 | 0.29073 | 0.32006 | 0.41659 | 0.4776 | 0.56155 | 0.65641 | 0.58513 | 0.83651 | 0.76741 | 0.86674 | 0.89078 | 0.82627 | 0.77947 | 0.71761 | 0.661 | 0.59489 | 0.5887 | 0.46643 | 0.38592 | 0.45794 | 0.4666 | 0.53323 | 0.25891 | 0.24858
14 | 0.14537 | 0.16003 | 0.20829 | 0.2388 | 0.28078 | 0.32821 | 0.29257 | 0.41826 | 0.3837 | 0.43337 | 0.44539 | 0.41314 | 0.38973 | 0.35881 | 0.3305 | 0.29745 | 0.29435 | 0.23322 | 0.19296 | 0.22897 | 0.2333 | 0.26661 | 0.12946 | 0.12429
15 | 0.14537 | 0.16003 | 0.20829 | 0.2388 | 0.28078 | 0.32821 | 0.29257 | 0.41826 | 0.3837 | 0.43337 | 0.44539 | 0.41314 | 0.38973 | 0.35881 | 0.3305 | 0.29745 | 0.29435 | 0.23322 | 0.19296 | 0.22897 | 0.2333 | 0.26661 | 0.12946 | 0.12429
16 | 0.14537 | 0.16003 | 0.20829 | 0.2388 | 0.28078 | 0.32821 | 0.29257 | 0.41826 | 0.3837 | 0.43337 | 0.44539 | 0.41314 | 0.38973 | 0.35881 | 0.3305 | 0.29745 | 0.29435 | 0.23322 | 0.19296 | 0.22897 | 0.2333 | 0.26661 | 0.12946 | 0.12429
17 | 0.21805 | 0.24005 | 0.31244 | 0.3582 | 0.42116 | 0.49231 | 0.43885 | 0.62739 | 0.57556 | 0.65006 | 0.66809 | 0.6197 | 0.5846 | 0.53821 | 0.49575 | 0.44617 | 0.44152 | 0.34982 | 0.28944 | 0.34346 | 0.34995 | 0.39992 | 0.19418 | 0.18644
18 | 0.21805 | 0.24005 | 0.31244 | 0.3582 | 0.42116 | 0.49231 | 0.43885 | 0.62739 | 0.57556 | 0.65006 | 0.66809 | 0.6197 | 0.5846 | 0.53821 | 0.49575 | 0.44617 | 0.44152 | 0.34982 | 0.28944 | 0.34346 | 0.34995 | 0.39992 | 0.19418 | 0.18644
19 | 0.21805 | 0.24005 | 0.31244 | 0.3582 | 0.42116 | 0.49231 | 0.43885 | 0.62739 | 0.57556 | 0.65006 | 0.66809 | 0.6197 | 0.5846 | 0.53821 | 0.49575 | 0.44617 | 0.44152 | 0.34982 | 0.28944 | 0.34346 | 0.34995 | 0.39992 | 0.19418 | 0.18644
20 | 0.21805 | 0.24005 | 0.31244 | 0.3582 | 0.42116 | 0.49231 | 0.43885 | 0.62739 | 0.57556 | 0.65006 | 0.66809 | 0.6197 | 0.5846 | 0.53821 | 0.49575 | 0.44617 | 0.44152 | 0.34982 | 0.28944 | 0.34346 | 0.34995 | 0.39992 | 0.19418 | 0.18644
21 | 0.21805 | 0.24005 | 0.31244 | 0.3582 | 0.42116 | 0.49231 | 0.43885 | 0.62739 | 0.57556 | 0.65006 | 0.66809 | 0.6197 | 0.5846 | 0.53821 | 0.49575 | 0.44617 | 0.44152 | 0.34982 | 0.28944 | 0.34346 | 0.34995 | 0.39992 | 0.19418 | 0.18644
22 | 0.21805 | 0.24005 | 0.31244 | 0.3582 | 0.42116 | 0.49231 | 0.43885 | 0.62739 | 0.57556 | 0.65006 | 0.66809 | 0.6197 | 0.5846 | 0.53821 | 0.49575 | 0.44617 | 0.44152 | 0.34982 | 0.28944 | 0.34346 | 0.34995 | 0.39992 | 0.19418 | 0.18644
23 | 1.0176 | 1.1202 | 1.4581 | 1.6716 | 1.9654 | 2.2975 | 2.048 | 2.9278 | 2.6859 | 3.0336 | 3.1177 | 2.892 | 2.7281 | 2.5116 | 2.3135 | 2.0821 | 2.0604 | 1.6325 | 1.3507 | 1.6028 | 1.6331 | 1.8663 | 0.90619 | 0.87004
24 | 1.0176 | 1.1202 | 1.4581 | 1.6716 | 1.9654 | 2.2975 | 2.048 | 2.9278 | 2.6859 | 3.0336 | 3.1177 | 2.892 | 2.7281 | 2.5116 | 2.3135 | 2.0821 | 2.0604 | 1.6325 | 1.3507 | 1.6028 | 1.6331 | 1.8663 | 0.90619 | 0.87004
25 | 0.14537 | 0.16003 | 0.20829 | 0.2388 | 0.28078 | 0.32821 | 0.29257 | 0.41826 | 0.3837 | 0.43337 | 0.44539 | 0.41314 | 0.38973 | 0.35881 | 0.3305 | 0.29745 | 0.29435 | 0.23322 | 0.19296 | 0.22897 | 0.2333 | 0.26661 | 0.12946 | 0.12429
26 | 0.14537 | 0.16003 | 0.20829 | 0.2388 | 0.28078 | 0.32821 | 0.29257 | 0.41826 | 0.3837 | 0.43337 | 0.44539 | 0.41314 | 0.38973 | 0.35881 | 0.3305 | 0.29745 | 0.29435 | 0.23322 | 0.19296 | 0.22897 | 0.2333 | 0.26661 | 0.12946 | 0.12429
27 | 0.14537 | 0.16003 | 0.20829 | 0.2388 | 0.28078 | 0.32821 | 0.29257 | 0.41826 | 0.3837 | 0.43337 | 0.44539 | 0.41314 | 0.38973 | 0.35881 | 0.3305 | 0.29745 | 0.29435 | 0.23322 | 0.19296 | 0.22897 | 0.2333 | 0.26661 | 0.12946 | 0.12429
28 | 0.29073 | 0.32006 | 0.41659 | 0.4776 | 0.56155 | 0.65641 | 0.58513 | 0.83651 | 0.76741 | 0.86674 | 0.89078 | 0.82627 | 0.77947 | 0.71761 | 0.661 | 0.59489 | 0.5887 | 0.46643 | 0.38592 | 0.45794 | 0.4666 | 0.53323 | 0.25891 | 0.24858
29 | 0.48456 | 0.53343 | 0.69432 | 0.79601 | 0.93592 | 1.094 | 0.97522 | 1.3942 | 1.279 | 1.4446 | 1.4846 | 1.3771 | 1.2991 | 1.196 | 1.1017 | 0.99149 | 0.98117 | 0.77739 | 0.6432 | 0.76324 | 0.77766 | 0.88871 | 0.43152 | 0.41431
30 | 0.36342 | 0.40008 | 0.52074 | 0.597 | 0.70194 | 0.82052 | 0.73142 | 1.0456 | 0.95926 | 1.0834 | 1.1135 | 1.0328 | 0.97434 | 0.89702 | 0.82625 | 0.74361 | 0.73587 | 0.58304 | 0.4824 | 0.57243 | 0.58325 | 0.66653 | 0.32364 | 0.31073
31 | 0.50878 | 0.56011 | 0.72903 | 0.83581 | 0.98272 | 1.1487 | 1.024 | 1.4639 | 1.343 | 1.5168 | 1.5589 | 1.446 | 1.3641 | 1.2558 | 1.1568 | 1.0411 | 1.0302 | 0.81626 | 0.67536 | 0.8014 | 0.81655 | 0.93315 | 0.45309 | 0.43502
32 | 0.14537 | 0.16003 | 0.20829 | 0.2388 | 0.28078 | 0.32821 | 0.29257 | 0.41826 | 0.3837 | 0.43337 | 0.44539 | 0.41314 | 0.38973 | 0.35881 | 0.3305 | 0.29745 | 0.29435 | 0.23322 | 0.19296 | 0.22897 | 0.2333 | 0.26661 | 0.12946 | 0.12429

## DownFlex, Summer
LoadID | 0 | 1 | 2 | 3 | 4 | 5 | 6 | 7 | 8 | 9 | 10 | 11 | 12 | 13 | 14 | 15 | 16 | 17 | 18 | 19 | 20 | 21 | 22 | 23
1 | 0.67168 | 0.71084 | 0.75063 | 0.78475 | 0.79365 | 0.83021 | 0.82596 | 0.78073 | 0.70737 | 1.0388 | 1.0144 | 0.93407 | 0.91137 | 0.91512 | 0.87176 | 0.7991 | 0.71817 | 0.69241 | 0.43525 | 0.46546 | 0.50889 | 0.52104 | 0.54341 | 0.59982
2 | 0.60451 | 0.63975 | 0.67556 | 0.70627 | 0.71429 | 0.74719 | 0.74337 | 0.70265 | 0.63663 | 0.93488 | 0.91295 | 0.84066 | 0.82023 | 0.8236 | 0.78458 | 0.71919 | 0.64636 | 0.62317 | 0.39172 | 0.41891 | 0.458 | 0.46893 | 0.48907 | 0.53984
3 | 0.80602 | 0.853 | 0.90075 | 0.9417 | 0.95238 | 0.99625 | 0.99115 | 0.93687 | 0.84884 | 1.2465 | 1.2173 | 1.1209 | 1.0936 | 1.0981 | 1.0461 | 0.95892 | 0.86181 | 0.83089 | 0.5223 | 0.55855 | 0.61067 | 0.62524 | 0.65209 | 0.71978
4 | 0.40301 | 0.4265 | 0.45038 | 0.47085 | 0.47619 | 0.49812 | 0.49558 | 0.46844 | 0.42442 | 0.62325 | 0.60863 | 0.56044 | 0.54682 | 0.54907 | 0.52306 | 0.47946 | 0.4309 | 0.41545 | 0.26115 | 0.27927 | 0.30534 | 0.31262 | 0.32604 | 0.35989
5 | 0.40301 | 0.4265 | 0.45038 | 0.47085 | 0.47619 | 0.49812 | 0.49558 | 0.46844 | 0.42442 | 0.62325 | 0.60863 | 0.56044 | 0.54682 | 0.54907 | 0.52306 | 0.47946 | 0.4309 | 0.41545 | 0.26115 | 0.27927 | 0.30534 | 0.31262 | 0.32604 | 0.35989
6 | 1.3434 | 1.4217 | 1.5013 | 1.5695 | 1.5873 | 1.6604 | 1.6519 | 1.5615 | 1.4147 | 2.0775 | 2.0288 | 1.8681 | 1.8227 | 1.8302 | 1.7435 | 1.5982 | 1.4363 | 1.3848 | 0.87049 | 0.93091 | 1.0178 | 1.0421 | 1.0868 | 1.1996
7 | 1.3434 | 1.4217 | 1.5013 | 1.5695 | 1.5873 | 1.6604 | 1.6519 | 1.5615 | 1.4147 | 2.0775 | 2.0288 | 1.8681 | 1.8227 | 1.8302 | 1.7435 | 1.5982 | 1.4363 | 1.3848 | 0.87049 | 0.93091 | 1.0178 | 1.0421 | 1.0868 | 1.1996
8 | 0.40301 | 0.4265 | 0.45038 | 0.47085 | 0.47619 | 0.49812 | 0.49558 | 0.46844 | 0.42442 | 0.62325 | 0.60863 | 0.56044 | 0.54682 | 0.54907 | 0.52306 | 0.47946 | 0.4309 | 0.41545 | 0.26115 | 0.27927 | 0.30534 | 0.31262 | 0.32604 | 0.35989
9 | 0.40301 | 0.4265 | 0.45038 | 0.47085 | 0.47619 | 0.49812 | 0.49558 | 0.46844 | 0.42442 | 0.62325 | 0.60863 | 0.56044 | 0.54682 | 0.54907 | 0.52306 | 0.47946 | 0.4309 | 0.41545 | 0.26115 | 0.27927 | 0.30534 | 0.31262 | 0.32604 | 0.35989
10 | 0.30226 | 0.31988 | 0.33778 | 0.35314 | 0.35714 | 0.37359 | 0.37168 | 0.35133 | 0.31832 | 0.46744 | 0.45647 | 0.42033 | 0.41012 | 0.4118 | 0.39229 | 0.35959 | 0.32318 | 0.31158 | 0.19586 | 0.20946 | 0.229 | 0.23447 | 0.24453 | 0.26992
11 | 0.40301 | 0.4265 | 0.45038 | 0.47085 | 0.47619 | 0.49812 | 0.49558 | 0.46844 | 0.42442 | 0.62325 | 0.60863 | 0.56044 | 0.54682 | 0.54907 | 0.52306 | 0.47946 | 0.4309 | 0.41545 | 0.26115 | 0.27927 | 0.30534 | 0.31262 | 0.32604 | 0.35989
12 | 0.40301 | 0.4265 | 0.45038 | 0.47085 | 0.47619 | 0.49812 | 0.49558 | 0.46844 | 0.42442 | 0.62325 | 0.60863 | 0.56044 | 0.54682 | 0.54907 | 0.52306 | 0.47946 | 0.4309 | 0.41545 | 0.26115 | 0.27927 | 0.30534 | 0.31262 | 0.32604 | 0.35989
13 | 0.80602 | 0.853 | 0.90075 | 0.9417 | 0.95238 | 0.99625 | 0.99115 | 0.93687 | 0.84884 | 1.2465 | 1.2173 | 1.1209 | 1.0936 | 1.0981 | 1.0461 | 0.95892 | 0.86181 | 0.83089 | 0.5223 | 0.55855 | 0.61067 | 0.62524 | 0.65209 | 0.71978
14 | 0.40301 | 0.4265 | 0.45038 | 0.47085 | 0.47619 | 0.49812 | 0.49558 | 0.46844 | 0.42442 | 0.62325 | 0.60863 | 0.56044 | 0.54682 | 0.54907 | 0.52306 | 0.47946 | 0.4309 | 0.41545 | 0.26115 | 0.27927 | 0.30534 | 0.31262 | 0.32604 | 0.35989
15 | 0.40301 | 0.4265 | 0.45038 | 0.47085 | 0.47619 | 0.49812 | 0.49558 | 0.46844 | 0.42442 | 0.62325 | 0.60863 | 0.56044 | 0.54682 | 0.54907 | 0.52306 | 0.47946 | 0.4309 | 0.41545 | 0.26115 | 0.27927 | 0.30534 | 0.31262 | 0.32604 | 0.35989
16 | 0.40301 | 0.4265 | 0.45038 | 0.47085 | 0.47619 | 0.49812 | 0.49558 | 0.46844 | 0.42442 | 0.62325 | 0.60863 | 0.56044 | 0.54682 | 0.54907 | 0.52306 | 0.47946 | 0.4309 | 0.41545 | 0.26115 | 0.27927 | 0.30534 | 0.31262 | 0.32604 | 0.35989
17 | 0.60451 | 0.63975 | 0.67556 | 0.70627 | 0.71429 | 0.74719 | 0.74337 | 0.70265 | 0.63663 | 0.93488 | 0.91295 | 0.84066 | 0.82023 | 0.8236 | 0.78458 | 0.71919 | 0.64636 | 0.62317 | 0.39172 | 0.41891 | 0.458 | 0.46893 | 0.48907 | 0.53984
18 | 0.60451 | 0.63975 | 0.67556 | 0.70627 | 0.71429 | 0.74719 | 0.74337 | 0.70265 | 0.63663 | 0.93488 | 0.91295 | 0.84066 | 0.82023 | 0.8236 | 0.78458 | 0.71919 | 0.64636 | 0.62317 | 0.39172 | 0.41891 | 0.458 | 0.46893 | 0.48907 | 0.53984
19 | 0.60451 | 0.63975 | 0.67556 | 0.70627 | 0.71429 | 0.74719 | 0.74337 | 0.70265 | 0.63663 | 0.93488 | 0.91295 | 0.84066 | 0.82023 | 0.8236 | 0.78458 | 0.71919 | 0.64636 | 0.62317 | 0.39172 | 0.41891 | 0.458 | 0.46893 | 0.48907 | 0.53984
20 | 0.60451 | 0.63975 | 0.67556 | 0.70627 | 0.71429 | 0.74719 | 0.74337 | 0.70265 | 0.63663 | 0.93488 | 0.91295 | 0.84066 | 0.82023 | 0.8236 | 0.78458 | 0.71919 | 0.64636 | 0.62317 | 0.39172 | 0.41891 | 0.458 | 0.46893 | 0.48907 | 0.53984
21 | 0.60451 | 0.63975 | 0.67556 | 0.70627 | 0.71429 | 0.74719 | 0.74337 | 0.70265 | 0.63663 | 0.93488 | 0.91295 | 0.84066 | 0.82023 | 0.8236 | 0.78458 | 0.71919 | 0.64636 | 0.62317 | 0.39172 | 0.41891 | 0.458 | 0.46893 | 0.48907 | 0.53984
22 | 0.60451 | 0.63975 | 0.67556 | 0.70627 | 0.71429 | 0.74719 | 0.74337 | 0.70265 | 0.63663 | 0.93488 | 0.91295 | 0.84066 | 0.82023 | 0.8236 | 0.78458 | 0.71919 | 0.64636 | 0.62317 | 0.39172 | 0.41891 | 0.458 | 0.46893 | 0.48907 | 0.53984
23 | 2.8211 | 2.9855 | 3.1526 | 3.2959 | 3.3333 | 3.4869 | 3.469 | 3.2791 | 2.971 | 4.3628 | 4.2604 | 3.9231 | 3.8278 | 3.8435 | 3.6614 | 3.3562 | 3.0163 | 2.9081 | 1.828 | 1.9549 | 2.1374 | 2.1884 | 2.2823 | 2.5192
24 | 2.8211 | 2.9855 | 3.1526 | 3.2959 | 3.3333 | 3.4869 | 3.469 | 3.2791 | 2.971 | 4.3628 | 4.2604 | 3.9231 | 3.8278 | 3.8435 | 3.6614 | 3.3562 | 3.0163 | 2.9081 | 1.828 | 1.9549 | 2.1374 | 2.1884 | 2.2823 | 2.5192
25 | 0.40301 | 0.4265 | 0.45038 | 0.47085 | 0.47619 | 0.49812 | 0.49558 | 0.46844 | 0.42442 | 0.62325 | 0.60863 | 0.56044 | 0.54682 | 0.54907 | 0.52306 | 0.47946 | 0.4309 | 0.41545 | 0.26115 | 0.27927 | 0.30534 | 0.31262 | 0.32604 | 0.35989
26 | 0.40301 | 0.4265 | 0.45038 | 0.47085 | 0.47619 | 0.49812 | 0.49558 | 0.46844 | 0.42442 | 0.62325 | 0.60863 | 0.56044 | 0.54682 | 0.54907 | 0.52306 | 0.47946 | 0.4309 | 0.41545 | 0.26115 | 0.27927 | 0.30534 | 0.31262 | 0.32604 | 0.35989
27 | 0.40301 | 0.4265 | 0.45038 | 0.47085 | 0.47619 | 0.49812 | 0.49558 | 0.46844 | 0.42442 | 0.62325 | 0.60863 | 0.56044 | 0.54682 | 0.54907 | 0.52306 | 0.47946 | 0.4309 | 0.41545 | 0.26115 | 0.27927 | 0.30534 | 0.31262 | 0.32604 | 0.35989
28 | 0.80602 | 0.853 | 0.90075 | 0.9417 | 0.95238 | 0.99625 | 0.99115 | 0.93687 | 0.84884 | 1.2465 | 1.2173 | 1.1209 | 1.0936 | 1.0981 | 1.0461 | 0.95892 | 0.86181 | 0.83089 | 0.5223 | 0.55855 | 0.61067 | 0.62524 | 0.65209 | 0.71978
29 | 1.3434 | 1.4217 | 1.5013 | 1.5695 | 1.5873 | 1.6604 | 1.6519 | 1.5615 | 1.4147 | 2.0775 | 2.0288 | 1.8681 | 1.8227 | 1.8302 | 1.7435 | 1.5982 | 1.4363 | 1.3848 | 0.87049 | 0.93091 | 1.0178 | 1.0421 | 1.0868 | 1.1996
30 | 1.0075 | 1.0663 | 1.1259 | 1.1771 | 1.1905 | 1.2453 | 1.2389 | 1.1711 | 1.0611 | 1.5581 | 1.5216 | 1.4011 | 1.3671 | 1.3727 | 1.3076 | 1.1986 | 1.0773 | 1.0386 | 0.65287 | 0.69818 | 0.76334 | 0.78155 | 0.81511 | 0.89973
31 | 1.4105 | 1.4928 | 1.5763 | 1.648 | 1.6667 | 1.7434 | 1.7345 | 1.6395 | 1.4855 | 2.1814 | 2.1302 | 1.9615 | 1.9139 | 1.9217 | 1.8307 | 1.6781 | 1.5082 | 1.4541 | 0.91402 | 0.97746 | 1.0687 | 1.0942 | 1.1412 | 1.2596
32 | 0.40301 | 0.4265 | 0.45038 | 0.47085 | 0.47619 | 0.49812 | 0.49558 | 0.46844 | 0.42442 | 0.62325 | 0.60863 | 0.56044 | 0.54682 | 0.54907 | 0.52306 | 0.47946 | 0.4309 | 0.41545 | 0.26115 | 0.27927 | 0.30534 | 0.31262 | 0.32604 | 0.35989

## Pg, Summer, S1
GenID | 0 | 1 | 2 | 3 | 4 | 5 | 6 | 7 | 8 | 9 | 10 | 11 | 12 | 13 | 14 | 15 | 16 | 17 | 18 | 19 | 20 | 21 | 22 | 23
1 | 0 | 0 | 0 | 0 | 0 | 0 | 0 | 0 | 0 | 0 | 0 | 0 | 0 | 0 | 0 | 0 | 0 | 0 | 0 | 0 | 0 | 0 | 0 | 0
2 | 7.8587 | 7.074 | 7.2898 | 7.1586 | 6.1393 | 5.8119 | 6.4069 | 5.8282 | 4.7912 | 3.4633 | 3.5543 | 2.2035 | 1.8063 | 1.9216 | 2.566 | 3.2457 | 3.8305 | 5.2609 | 4.7852 | 4.2498 | 6.3183 | 6.8012 | 6.6088 | 9.6477
3 | 0 | 0 | 0 | 0 | 0 | 0 | 0 | 0 | 0 | 0 | 0 | 0 | 0 | 0 | 0 | 0 | 0 | 0 | 0 | 0 | 0 | 0 | 0 | 0
4 | 0 | 0 | 0 | 0 | 0 | 0 | 0 | 0 | 0 | 0 | 0 | 0 | 0 | 0 | 0 | 0 | 0 | 0 | 0 | 0 | 0 | 0 | 0 | 0
5 | 0 | 0 | 0.00039515 | 0 | 0 | 0 | 0 | 0.23075 | 4.7981 | 12.7168 | 15.993 | 16.5337 | 18.0929 | 17.6241 | 14.8151 | 9.4819 | 2.373 | 0.018548 | 0.0015714 | 0.0011733 | 0 | 0 | 0 | 0
6 | 0 | 0 | 0.00039515 | 0 | 0 | 0 | 0 | 0.23075 | 4.7981 | 12.7168 | 15.993 | 16.5337 | 18.0929 | 17.6241 | 14.8151 | 9.4819 | 2.373 | 0.018548 | 0.0015714 | 0.0011733 | 0 | 0 | 0 | 0
7 | 0 | 0 | 0 | 0 | 0 | 0 | 0 | 0 | 0 | 0 | 0 | 0 | 0 | 0 | 0 | 0 | 0 | 0 | 0 | 0 | 0 | 0 | 0 | 0

## Pg, Summer, S2
GenID | 0 | 1 | 2 | 3 | 4 | 5 | 6 | 7 | 8 | 9 | 10 | 11 | 12 | 13 | 14 | 15 | 16 | 17 | 18 | 19 | 20 | 21 | 22 | 23
1 | 0 | 0 | 0 | 0 | 0 | 0 | 0 | 0 | 0 | 0 | 0 | 0 | 0 | 0 | 0 | 0 | 0 | 0 | 0 | 0 | 0 | 0 | 0 | 0
2 | 10.3889 | 8.5265 | 7.7193 | 6.7695 | 6.0684 | 5.1835 | 4.8574 | 4.5182 | 4.2443 | 4.7382 | 4.4305 | 5.1201 | 5.6345 | 5.416 | 6.1823 | 5.4483 | 5.1439 | 5.2954 | 5.0814 | 5.3316 | 4.9962 | 4.2433 | 4.7661 | 4.5605
3 | 0 | 0 | 0 | 0 | 0 | 0 | 0 | 0 | 0 | 0 | 0 | 0 | 0 | 0 | 0 | 0 | 0 | 0 | 0 | 0 | 0 | 0 | 0 | 0
4 | 0 | 0 | 0 | 0 | 0 | 0 | 0 | 0 | 0 | 0 | 0 | 0 | 0 | 0 | 0 | 0 | 0 | 0 | 0 | 0 | 0 | 0 | 0 | 0
5 | 0 | 0 | 0.00039829 | 0 | 0 | 0 | 0 | 0.24219 | 4.7981 | 12.5197 | 15.6239 | 17.3536 | 17.6754 | 17.3508 | 14.8151 | 9.7903 | 2.3919 | 0.018695 | 0.0016094 | 0.0012314 | 0 | 0 | 0 | 0
6 | 0 | 0 | 0.00039829 | 0 | 0 | 0 | 0 | 0.24219 | 4.7981 | 12.5197 | 15.6239 | 17.3536 | 17.6754 | 17.3508 | 14.8151 | 9.7903 | 2.3919 | 0.018695 | 0.0016094 | 0.0012314 | 0 | 0 | 0 | 0
7 | 0 | 0 | 0 | 0 | 0 | 0 | 0 | 0 | 0 | 0 | 0 | 0 | 0 | 0 | 0 | 0 | 0 | 0 | 0 | 0 | 0 | 0 | 0 | 0

## Pg, Summer, S3
GenID | 0 | 1 | 2 | 3 | 4 | 5 | 6 | 7 | 8 | 9 | 10 | 11 | 12 | 13 | 14 | 15 | 16 | 17 | 18 | 19 | 20 | 21 | 22 | 23
1 | 0 | 0 | 0 | 0 | 0 | 0 | 0 | 0 | 0 | 0 | 0 | 0 | 0 | 0 | 0 | 0 | 0 | 0 | 0 | 0 | 0 | 0 | 0 | 0
2 | 8.9737 | 8.3403 | 10.0579 | 10.2212 | 9.1072 | 8.0352 | 5.8577 | 5.0164 | 5.1853 | 4.8714 | 5.3274 | 5.5335 | 4.5491 | 4.8159 | 6.1757 | 8.0454 | 7.8766 | 8.4771 | 8.24 | 9.3135 | 9.4307 | 9.1093 | 8.378 | 8.1506
3 | 0 | 0 | 0 | 0 | 0 | 0 | 0 | 0 | 0 | 0 | 0 | 0 | 0 | 0 | 0 | 0 | 0 | 0 | 0 | 0 | 0 | 0 | 0 | 0
4 | 0 | 0 | 0 | 0 | 0 | 0 | 0 | 0 | 0 | 0 | 0 | 0 | 0 | 0 | 0 | 0 | 0 | 0 | 0 | 0 | 0 | 0 | 0 | 0
5 | 0 | 0 | 0.0003868 | 0 | 0 | 0 | 0 | 0.23056 | 4.6782 | 12.3028 | 15.4133 | 16.5201 | 17.437 | 17.0503 | 14.4448 | 9.3952 | 2.3229 | 0.018156 | 0.0015506 | 0.0011723 | 0 | 0 | 0 | 0
6 | 0 | 0 | 0.0003868 | 0 | 0 | 0 | 0 | 0.23056 | 4.6782 | 12.3028 | 15.4133 | 16.5201 | 17.437 | 17.0503 | 14.4448 | 9.3952 | 2.3229 | 0.018156 | 0.0015506 | 0.0011723 | 0 | 0 | 0 | 0
7 | 0 | 0 | 0 | 0 | 0 | 0 | 0 | 0 | 0 | 0 | 0 | 0 | 0 | 0 | 0 | 0 | 0 | 0 | 0 | 0 | 0 | 0 | 0 | 0

## Pg, Summer, S4
GenID | 0 | 1 | 2 | 3 | 4 | 5 | 6 | 7 | 8 | 9 | 10 | 11 | 12 | 13 | 14 | 15 | 16 | 17 | 18 | 19 | 20 | 21 | 22 | 23
1 | 0 | 0 | 0 | 0 | 0 | 0 | 0 | 0 | 0 | 0 | 0 | 0 | 0 | 0 | 0 | 0 | 0 | 0 | 0 | 0 | 0 | 0 | 0 | 0
2 | 7.8587 | 7.074 | 7.2898 | 7.1586 | 6.1393 | 5.8119 | 6.4069 | 5.8282 | 4.7912 | 3.4633 | 3.5543 | 2.2035 | 1.8063 | 1.9216 | 2.566 | 3.2457 | 3.8305 | 5.2609 | 4.7852 | 4.2498 | 6.3183 | 6.8012 | 6.6088 | 9.6477
3 | 0 | 0 | 0 | 0 | 0 | 0 | 0 | 0 | 0 | 0 | 0 | 0 | 0 | 0 | 0 | 0 | 0 | 0 | 0 | 0 | 0 | 0 | 0 | 0
4 | 0 | 0 | 0 | 0 | 0 | 0 | 0 | 0 | 0 | 0 | 0 | 0 | 0 | 0 | 0 | 0 | 0 | 0 | 0 | 0 | 0 | 0 | 0 | 0
5 | 0 | 0 | 0.00039515 | 0 | 0 | 0 | 0 | 0.23075 | 4.7981 | 12.7168 | 15.993 | 16.5337 | 18.0929 | 17.6241 | 14.8151 | 9.4819 | 2.373 | 0.018548 | 0.0015714 | 0.0011733 | 0 | 0 | 0 | 0
6 | 0 | 0 | 0.00039515 | 0 | 0 | 0 | 0 | 0.23075 | 4.7981 | 12.7168 | 15.993 | 16.5337 | 18.0929 | 17.6241 | 14.8151 | 9.4819 | 2.373 | 0.018548 | 0.0015714 | 0.0011733 | 0 | 0 | 0 | 0
7 | 0 | 0 | 0 | 0 | 0 | 0 | 0 | 0 | 0 | 0 | 0 | 0 | 0 | 0 | 0 | 0 | 0 | 0 | 0 | 0 | 0 | 0 | 0 | 0

## Pg, Summer, S5
GenID | 0 | 1 | 2 | 3 | 4 | 5 | 6 | 7 | 8 | 9 | 10 | 11 | 12 | 13 | 14 | 15 | 16 | 17 | 18 | 19 | 20 | 21 | 22 | 23
1 | 0 | 0 | 0 | 0 | 0 | 0 | 0 | 0 | 0 | 0 | 0 | 0 | 0 | 0 | 0 | 0 | 0 | 0 | 0 | 0 | 0 | 0 | 0 | 0
2 | 10.3889 | 8.5265 | 7.7193 | 6.7695 | 6.0684 | 5.1835 | 4.8574 | 4.5182 | 4.2443 | 4.7382 | 4.4305 | 5.1201 | 5.6345 | 5.416 | 6.1823 | 5.4483 | 5.1439 | 5.2954 | 5.0814 | 5.3316 | 4.9962 | 4.2433 | 4.7661 | 4.5605
3 | 0 | 0 | 0 | 0 | 0 | 0 | 0 | 0 | 0 | 0 | 0 | 0 | 0 | 0 | 0 | 0 | 0 | 0 | 0 | 0 | 0 | 0 | 0 | 0
4 | 0 | 0 | 0 | 0 | 0 | 0 | 0 | 0 | 0 | 0 | 0 | 0 | 0 | 0 | 0 | 0 | 0 | 0 | 0 | 0 | 0 | 0 | 0 | 0
5 | 0 | 0 | 0.00039829 | 0 | 0 | 0 | 0 | 0.24219 | 4.7981 | 12.5197 | 15.6239 | 17.3536 | 17.6754 | 17.3508 | 14.8151 | 9.7903 | 2.3919 | 0.018695 | 0.0016094 | 0.0012314 | 0 | 0 | 0 | 0
6 | 0 | 0 | 0.00039829 | 0 | 0 | 0 | 0 | 0.24219 | 4.7981 | 12.5197 | 15.6239 | 17.3536 | 17.6754 | 17.3508 | 14.8151 | 9.7903 | 2.3919 | 0.018695 | 0.0016094 | 0.0012314 | 0 | 0 | 0 | 0
7 | 0 | 0 | 0 | 0 | 0 | 0 | 0 | 0 | 0 | 0 | 0 | 0 | 0 | 0 | 0 | 0 | 0 | 0 | 0 | 0 | 0 | 0 | 0 | 0

## Pg, Summer, S6
GenID | 0 | 1 | 2 | 3 | 4 | 5 | 6 | 7 | 8 | 9 | 10 | 11 | 12 | 13 | 14 | 15 | 16 | 17 | 18 | 19 | 20 | 21 | 22 | 23
1 | 0 | 0 | 0 | 0 | 0 | 0 | 0 | 0 | 0 | 0 | 0 | 0 | 0 | 0 | 0 | 0 | 0 | 0 | 0 | 0 | 0 | 0 | 0 | 0
2 | 8.9737 | 8.3403 | 10.0579 | 10.2212 | 9.1072 | 8.0352 | 5.8577 | 5.0164 | 5.1853 | 4.8714 | 5.3274 | 5.5335 | 4.5491 | 4.8159 | 6.1757 | 8.0454 | 7.8766 | 8.4771 | 8.24 | 9.3135 | 9.4307 | 9.1093 | 8.378 | 8.1506
3 | 0 | 0 | 0 | 0 | 0 | 0 | 0 | 0 | 0 | 0 | 0 | 0 | 0 | 0 | 0 | 0 | 0 | 0 | 0 | 0 | 0 | 0 | 0 | 0
4 | 0 | 0 | 0 | 0 | 0 | 0 | 0 | 0 | 0 | 0 | 0 | 0 | 0 | 0 | 0 | 0 | 0 | 0 | 0 | 0 | 0 | 0 | 0 | 0
5 | 0 | 0 | 0.0003868 | 0 | 0 | 0 | 0 | 0.23056 | 4.6782 | 12.3028 | 15.4133 | 16.5201 | 17.437 | 17.0503 | 14.4448 | 9.3952 | 2.3229 | 0.018156 | 0.0015506 | 0.0011723 | 0 | 0 | 0 | 0
6 | 0 | 0 | 0.0003868 | 0 | 0 | 0 | 0 | 0.23056 | 4.6782 | 12.3028 | 15.4133 | 16.5201 | 17.437 | 17.0503 | 14.4448 | 9.3952 | 2.3229 | 0.018156 | 0.0015506 | 0.0011723 | 0 | 0 | 0 | 0
7 | 0 | 0 | 0 | 0 | 0 | 0 | 0 | 0 | 0 | 0 | 0 | 0 | 0 | 0 | 0 | 0 | 0 | 0 | 0 | 0 | 0 | 0 | 0 | 0

## Pg, Summer, S7
GenID | 0 | 1 | 2 | 3 | 4 | 5 | 6 | 7 | 8 | 9 | 10 | 11 | 12 | 13 | 14 | 15 | 16 | 17 | 18 | 19 | 20 | 21 | 22 | 23
1 | 0 | 0 | 0 | 0 | 0 | 0 | 0 | 0 | 0 | 0 | 0 | 0 | 0 | 0 | 0 | 0 | 0 | 0 | 0 | 0 | 0 | 0 | 0 | 0
2 | 7.8587 | 7.074 | 7.2898 | 7.1586 | 6.1393 | 5.8119 | 6.4069 | 5.8282 | 4.7912 | 3.4633 | 3.5543 | 2.2035 | 1.8063 | 1.9216 | 2.566 | 3.2457 | 3.8305 | 5.2609 | 4.7852 | 4.2498 | 6.3183 | 6.8012 | 6.6088 | 9.6477
3 | 0 | 0 | 0 | 0 | 0 | 0 | 0 | 0 | 0 | 0 | 0 | 0 | 0 | 0 | 0 | 0 | 0 | 0 | 0 | 0 | 0 | 0 | 0 | 0
4 | 0 | 0 | 0 | 0 | 0 | 0 | 0 | 0 | 0 | 0 | 0 | 0 | 0 | 0 | 0 | 0 | 0 | 0 | 0 | 0 | 0 | 0 | 0 | 0
5 | 0 | 0 | 0.00039515 | 0 | 0 | 0 | 0 | 0.23075 | 4.7981 | 12.7168 | 15.993 | 16.5337 | 18.0929 | 17.6241 | 14.8151 | 9.4819 | 2.373 | 0.018548 | 0.0015714 | 0.0011733 | 0 | 0 | 0 | 0
6 | 0 | 0 | 0.00039515 | 0 | 0 | 0 | 0 | 0.23075 | 4.7981 | 12.7168 | 15.993 | 16.5337 | 18.0929 | 17.6241 | 14.8151 | 9.4819 | 2.373 | 0.018548 | 0.0015714 | 0.0011733 | 0 | 0 | 0 | 0
7 | 0 | 0 | 0 | 0 | 0 | 0 | 0 | 0 | 0 | 0 | 0 | 0 | 0 | 0 | 0 | 0 | 0 | 0 | 0 | 0 | 0 | 0 | 0 | 0

## Pg, Summer, S8
GenID | 0 | 1 | 2 | 3 | 4 | 5 | 6 | 7 | 8 | 9 | 10 | 11 | 12 | 13 | 14 | 15 | 16 | 17 | 18 | 19 | 20 | 21 | 22 | 23
1 | 0 | 0 | 0 | 0 | 0 | 0 | 0 | 0 | 0 | 0 | 0 | 0 | 0 | 0 | 0 | 0 | 0 | 0 | 0 | 0 | 0 | 0 | 0 | 0
2 | 10.3889 | 8.5265 | 7.7193 | 6.7695 | 6.0684 | 5.1835 | 4.8574 | 4.5182 | 4.2443 | 4.7382 | 4.4305 | 5.1201 | 5.6345 | 5.416 | 6.1823 | 5.4483 | 5.1439 | 5.2954 | 5.0814 | 5.3316 | 4.9962 | 4.2433 | 4.7661 | 4.5605
3 | 0 | 0 | 0 | 0 | 0 | 0 | 0 | 0 | 0 | 0 | 0 | 0 | 0 | 0 | 0 | 0 | 0 | 0 | 0 | 0 | 0 | 0 | 0 | 0
4 | 0 | 0 | 0 | 0 | 0 | 0 | 0 | 0 | 0 | 0 | 0 | 0 | 0 | 0 | 0 | 0 | 0 | 0 | 0 | 0 | 0 | 0 | 0 | 0
5 | 0 | 0 | 0.00039829 | 0 | 0 | 0 | 0 | 0.24219 | 4.7981 | 12.5197 | 15.6239 | 17.3536 | 17.6754 | 17.3508 | 14.8151 | 9.7903 | 2.3919 | 0.018695 | 0.0016094 | 0.0012314 | 0 | 0 | 0 | 0
6 | 0 | 0 | 0.00039829 | 0 | 0 | 0 | 0 | 0.24219 | 4.7981 | 12.5197 | 15.6239 | 17.3536 | 17.6754 | 17.3508 | 14.8151 | 9.7903 | 2.3919 | 0.018695 | 0.0016094 | 0.0012314 | 0 | 0 | 0 | 0
7 | 0 | 0 | 0 | 0 | 0 | 0 | 0 | 0 | 0 | 0 | 0 | 0 | 0 | 0 | 0 | 0 | 0 | 0 | 0 | 0 | 0 | 0 | 0 | 0

## Pg, Summer, S9
GenID | 0 | 1 | 2 | 3 | 4 | 5 | 6 | 7 | 8 | 9 | 10 | 11 | 12 | 13 | 14 | 15 | 16 | 17 | 18 | 19 | 20 | 21 | 22 | 23
1 | 0 | 0 | 0 | 0 | 0 | 0 | 0 | 0 | 0 | 0 | 0 | 0 | 0 | 0 | 0 | 0 | 0 | 0 | 0 | 0 | 0 | 0 | 0 | 0
2 | 8.9737 | 8.3403 | 10.0579 | 10.2212 | 9.1072 | 8.0352 | 5.8577 | 5.0164 | 5.1853 | 4.8714 | 5.3274 | 5.5335 | 4.5491 | 4.8159 | 6.1757 | 8.0454 | 7.8766 | 8.4771 | 8.24 | 9.3135 | 9.4307 | 9.1093 | 8.378 | 8.1506
3 | 0 | 0 | 0 | 0 | 0 | 0 | 0 | 0 | 0 | 0 | 0 | 0 | 0 | 0 | 0 | 0 | 0 | 0 | 0 | 0 | 0 | 0 | 0 | 0
4 | 0 | 0 | 0 | 0 | 0 | 0 | 0 | 0 | 0 | 0 | 0 | 0 | 0 | 0 | 0 | 0 | 0 | 0 | 0 | 0 | 0 | 0 | 0 | 0
5 | 0 | 0 | 0.0003868 | 0 | 0 | 0 | 0 | 0.23056 | 4.6782 | 12.3028 | 15.4133 | 16.5201 | 17.437 | 17.0503 | 14.4448 | 9.3952 | 2.3229 | 0.018156 | 0.0015506 | 0.0011723 | 0 | 0 | 0 | 0
6 | 0 | 0 | 0.0003868 | 0 | 0 | 0 | 0 | 0.23056 | 4.6782 | 12.3028 | 15.4133 | 16.5201 | 17.437 | 17.0503 | 14.4448 | 9.3952 | 2.3229 | 0.018156 | 0.0015506 | 0.0011723 | 0 | 0 | 0 | 0
7 | 0 | 0 | 0 | 0 | 0 | 0 | 0 | 0 | 0 | 0 | 0 | 0 | 0 | 0 | 0 | 0 | 0 | 0 | 0 | 0 | 0 | 0 | 0 | 0

## Qg, Summer, S1
GenID | 0 | 1 | 2 | 3 | 4 | 5 | 6 | 7 | 8 | 9 | 10 | 11 | 12 | 13 | 14 | 15 | 16 | 17 | 18 | 19 | 20 | 21 | 22 | 23
1 | 0 | 0 | 0 | 0 | 0 | 0 | 0 | 0 | 0 | 0 | 0 | 0 | 0 | 0 | 0 | 0 | 0 | 0 | 0 | 0 | 0 | 0 | 0 | 0
2 | 0 | 0 | 0 | 0 | 0 | 0 | 0 | 0 | 0 | 0 | 0 | 0 | 0 | 0 | 0 | 0 | 0 | 0 | 0 | 0 | 0 | 0 | 0 | 0
3 | 0 | 0 | 0 | 0 | 0 | 0 | 0 | 0 | 0 | 0 | 0 | 0 | 0 | 0 | 0 | 0 | 0 | 0 | 0 | 0 | 0 | 0 | 0 | 0
4 | 0 | 0 | 0 | 0 | 0 | 0 | 0 | 0 | 0 | 0 | 0 | 0 | 0 | 0 | 0 | 0 | 0 | 0 | 0 | 0 | 0 | 0 | 0 | 0
5 | 0 | 0 | 0 | 0 | 0 | 0 | 0 | 0 | 0 | 0 | 0 | 0 | 0 | 0 | 0 | 0 | 0 | 0 | 0 | 0 | 0 | 0 | 0 | 0
6 | 0 | 0 | 0 | 0 | 0 | 0 | 0 | 0 | 0 | 0 | 0 | 0 | 0 | 0 | 0 | 0 | 0 | 0 | 0 | 0 | 0 | 0 | 0 | 0
7 | 0 | 0 | 0 | 0 | 0 | 0 | 0 | 0 | 0 | 0 | 0 | 0 | 0 | 0 | 0 | 0 | 0 | 0 | 0 | 0 | 0 | 0 | 0 | 0

## Qg, Summer, S2
GenID | 0 | 1 | 2 | 3 | 4 | 5 | 6 | 7 | 8 | 9 | 10 | 11 | 12 | 13 | 14 | 15 | 16 | 17 | 18 | 19 | 20 | 21 | 22 | 23
1 | 0 | 0 | 0 | 0 | 0 | 0 | 0 | 0 | 0 | 0 | 0 | 0 | 0 | 0 | 0 | 0 | 0 | 0 | 0 | 0 | 0 | 0 | 0 | 0
2 | 0 | 0 | 0 | 0 | 0 | 0 | 0 | 0 | 0 | 0 | 0 | 0 | 0 | 0 | 0 | 0 | 0 | 0 | 0 | 0 | 0 | 0 | 0 | 0
3 | 0 | 0 | 0 | 0 | 0 | 0 | 0 | 0 | 0 | 0 | 0 | 0 | 0 | 0 | 0 | 0 | 0 | 0 | 0 | 0 | 0 | 0 | 0 | 0
4 | 0 | 0 | 0 | 0 | 0 | 0 | 0 | 0 | 0 | 0 | 0 | 0 | 0 | 0 | 0 | 0 | 0 | 0 | 0 | 0 | 0 | 0 | 0 | 0
5 | 0 | 0 | 0 | 0 | 0 | 0 | 0 | 0 | 0 | 0 | 0 | 0 | 0 | 0 | 0 | 0 | 0 | 0 | 0 | 0 | 0 | 0 | 0 | 0
6 | 0 | 0 | 0 | 0 | 0 | 0 | 0 | 0 | 0 | 0 | 0 | 0 | 0 | 0 | 0 | 0 | 0 | 0 | 0 | 0 | 0 | 0 | 0 | 0
7 | 0 | 0 | 0 | 0 | 0 | 0 | 0 | 0 | 0 | 0 | 0 | 0 | 0 | 0 | 0 | 0 | 0 | 0 | 0 | 0 | 0 | 0 | 0 | 0

## Qg, Summer, S3
GenID | 0 | 1 | 2 | 3 | 4 | 5 | 6 | 7 | 8 | 9 | 10 | 11 | 12 | 13 | 14 | 15 | 16 | 17 | 18 | 19 | 20 | 21 | 22 | 23
1 | 0 | 0 | 0 | 0 | 0 | 0 | 0 | 0 | 0 | 0 | 0 | 0 | 0 | 0 | 0 | 0 | 0 | 0 | 0 | 0 | 0 | 0 | 0 | 0
2 | 0 | 0 | 0 | 0 | 0 | 0 | 0 | 0 | 0 | 0 | 0 | 0 | 0 | 0 | 0 | 0 | 0 | 0 | 0 | 0 | 0 | 0 | 0 | 0
3 | 0 | 0 | 0 | 0 | 0 | 0 | 0 | 0 | 0 | 0 | 0 | 0 | 0 | 0 | 0 | 0 | 0 | 0 | 0 | 0 | 0 | 0 | 0 | 0
4 | 0 | 0 | 0 | 0 | 0 | 0 | 0 | 0 | 0 | 0 | 0 | 0 | 0 | 0 | 0 | 0 | 0 | 0 | 0 | 0 | 0 | 0 | 0 | 0
5 | 0 | 0 | 0 | 0 | 0 | 0 | 0 | 0 | 0 | 0 | 0 | 0 | 0 | 0 | 0 | 0 | 0 | 0 | 0 | 0 | 0 | 0 | 0 | 0
6 | 0 | 0 | 0 | 0 | 0 | 0 | 0 | 0 | 0 | 0 | 0 | 0 | 0 | 0 | 0 | 0 | 0 | 0 | 0 | 0 | 0 | 0 | 0 | 0
7 | 0 | 0 | 0 | 0 | 0 | 0 | 0 | 0 | 0 | 0 | 0 | 0 | 0 | 0 | 0 | 0 | 0 | 0 | 0 | 0 | 0 | 0 | 0 | 0

## Qg, Summer, S4
GenID | 0 | 1 | 2 | 3 | 4 | 5 | 6 | 7 | 8 | 9 | 10 | 11 | 12 | 13 | 14 | 15 | 16 | 17 | 18 | 19 | 20 | 21 | 22 | 23
1 | 0 | 0 | 0 | 0 | 0 | 0 | 0 | 0 | 0 | 0 | 0 | 0 | 0 | 0 | 0 | 0 | 0 | 0 | 0 | 0 | 0 | 0 | 0 | 0
2 | 0 | 0 | 0 | 0 | 0 | 0 | 0 | 0 | 0 | 0 | 0 | 0 | 0 | 0 | 0 | 0 | 0 | 0 | 0 | 0 | 0 | 0 | 0 | 0
3 | 0 | 0 | 0 | 0 | 0 | 0 | 0 | 0 | 0 | 0 | 0 | 0 | 0 | 0 | 0 | 0 | 0 | 0 | 0 | 0 | 0 | 0 | 0 | 0
4 | 0 | 0 | 0 | 0 | 0 | 0 | 0 | 0 | 0 | 0 | 0 | 0 | 0 | 0 | 0 | 0 | 0 | 0 | 0 | 0 | 0 | 0 | 0 | 0
5 | 0 | 0 | 0 | 0 | 0 | 0 | 0 | 0 | 0 | 0 | 0 | 0 | 0 | 0 | 0 | 0 | 0 | 0 | 0 | 0 | 0 | 0 | 0 | 0
6 | 0 | 0 | 0 | 0 | 0 | 0 | 0 | 0 | 0 | 0 | 0 | 0 | 0 | 0 | 0 | 0 | 0 | 0 | 0 | 0 | 0 | 0 | 0 | 0
7 | 0 | 0 | 0 | 0 | 0 | 0 | 0 | 0 | 0 | 0 | 0 | 0 | 0 | 0 | 0 | 0 | 0 | 0 | 0 | 0 | 0 | 0 | 0 | 0

## Qg, Summer, S5
GenID | 0 | 1 | 2 | 3 | 4 | 5 | 6 | 7 | 8 | 9 | 10 | 11 | 12 | 13 | 14 | 15 | 16 | 17 | 18 | 19 | 20 | 21 | 22 | 23
1 | 0 | 0 | 0 | 0 | 0 | 0 | 0 | 0 | 0 | 0 | 0 | 0 | 0 | 0 | 0 | 0 | 0 | 0 | 0 | 0 | 0 | 0 | 0 | 0
2 | 0 | 0 | 0 | 0 | 0 | 0 | 0 | 0 | 0 | 0 | 0 | 0 | 0 | 0 | 0 | 0 | 0 | 0 | 0 | 0 | 0 | 0 | 0 | 0
3 | 0 | 0 | 0 | 0 | 0 | 0 | 0 | 0 | 0 | 0 | 0 | 0 | 0 | 0 | 0 | 0 | 0 | 0 | 0 | 0 | 0 | 0 | 0 | 0
4 | 0 | 0 | 0 | 0 | 0 | 0 | 0 | 0 | 0 | 0 | 0 | 0 | 0 | 0 | 0 | 0 | 0 | 0 | 0 | 0 | 0 | 0 | 0 | 0
5 | 0 | 0 | 0 | 0 | 0 | 0 | 0 | 0 | 0 | 0 | 0 | 0 | 0 | 0 | 0 | 0 | 0 | 0 | 0 | 0 | 0 | 0 | 0 | 0
6 | 0 | 0 | 0 | 0 | 0 | 0 | 0 | 0 | 0 | 0 | 0 | 0 | 0 | 0 | 0 | 0 | 0 | 0 | 0 | 0 | 0 | 0 | 0 | 0
7 | 0 | 0 | 0 | 0 | 0 | 0 | 0 | 0 | 0 | 0 | 0 | 0 | 0 | 0 | 0 | 0 | 0 | 0 | 0 | 0 | 0 | 0 | 0 | 0

## Qg, Summer, S6
GenID | 0 | 1 | 2 | 3 | 4 | 5 | 6 | 7 | 8 | 9 | 10 | 11 | 12 | 13 | 14 | 15 | 16 | 17 | 18 | 19 | 20 | 21 | 22 | 23
1 | 0 | 0 | 0 | 0 | 0 | 0 | 0 | 0 | 0 | 0 | 0 | 0 | 0 | 0 | 0 | 0 | 0 | 0 | 0 | 0 | 0 | 0 | 0 | 0
2 | 0 | 0 | 0 | 0 | 0 | 0 | 0 | 0 | 0 | 0 | 0 | 0 | 0 | 0 | 0 | 0 | 0 | 0 | 0 | 0 | 0 | 0 | 0 | 0
3 | 0 | 0 | 0 | 0 | 0 | 0 | 0 | 0 | 0 | 0 | 0 | 0 | 0 | 0 | 0 | 0 | 0 | 0 | 0 | 0 | 0 | 0 | 0 | 0
4 | 0 | 0 | 0 | 0 | 0 | 0 | 0 | 0 | 0 | 0 | 0 | 0 | 0 | 0 | 0 | 0 | 0 | 0 | 0 | 0 | 0 | 0 | 0 | 0
5 | 0 | 0 | 0 | 0 | 0 | 0 | 0 | 0 | 0 | 0 | 0 | 0 | 0 | 0 | 0 | 0 | 0 | 0 | 0 | 0 | 0 | 0 | 0 | 0
6 | 0 | 0 | 0 | 0 | 0 | 0 | 0 | 0 | 0 | 0 | 0 | 0 | 0 | 0 | 0 | 0 | 0 | 0 | 0 | 0 | 0 | 0 | 0 | 0
7 | 0 | 0 | 0 | 0 | 0 | 0 | 0 | 0 | 0 | 0 | 0 | 0 | 0 | 0 | 0 | 0 | 0 | 0 | 0 | 0 | 0 | 0 | 0 | 0

## Qg, Summer, S7
GenID | 0 | 1 | 2 | 3 | 4 | 5 | 6 | 7 | 8 | 9 | 10 | 11 | 12 | 13 | 14 | 15 | 16 | 17 | 18 | 19 | 20 | 21 | 22 | 23
1 | 0 | 0 | 0 | 0 | 0 | 0 | 0 | 0 | 0 | 0 | 0 | 0 | 0 | 0 | 0 | 0 | 0 | 0 | 0 | 0 | 0 | 0 | 0 | 0
2 | 0 | 0 | 0 | 0 | 0 | 0 | 0 | 0 | 0 | 0 | 0 | 0 | 0 | 0 | 0 | 0 | 0 | 0 | 0 | 0 | 0 | 0 | 0 | 0
3 | 0 | 0 | 0 | 0 | 0 | 0 | 0 | 0 | 0 | 0 | 0 | 0 | 0 | 0 | 0 | 0 | 0 | 0 | 0 | 0 | 0 | 0 | 0 | 0
4 | 0 | 0 | 0 | 0 | 0 | 0 | 0 | 0 | 0 | 0 | 0 | 0 | 0 | 0 | 0 | 0 | 0 | 0 | 0 | 0 | 0 | 0 | 0 | 0
5 | 0 | 0 | 0 | 0 | 0 | 0 | 0 | 0 | 0 | 0 | 0 | 0 | 0 | 0 | 0 | 0 | 0 | 0 | 0 | 0 | 0 | 0 | 0 | 0
6 | 0 | 0 | 0 | 0 | 0 | 0 | 0 | 0 | 0 | 0 | 0 | 0 | 0 | 0 | 0 | 0 | 0 | 0 | 0 | 0 | 0 | 0 | 0 | 0
7 | 0 | 0 | 0 | 0 | 0 | 0 | 0 | 0 | 0 | 0 | 0 | 0 | 0 | 0 | 0 | 0 | 0 | 0 | 0 | 0 | 0 | 0 | 0 | 0

## Qg, Summer, S8
GenID | 0 | 1 | 2 | 3 | 4 | 5 | 6 | 7 | 8 | 9 | 10 | 11 | 12 | 13 | 14 | 15 | 16 | 17 | 18 | 19 | 20 | 21 | 22 | 23
1 | 0 | 0 | 0 | 0 | 0 | 0 | 0 | 0 | 0 | 0 | 0 | 0 | 0 | 0 | 0 | 0 | 0 | 0 | 0 | 0 | 0 | 0 | 0 | 0
2 | 0 | 0 | 0 | 0 | 0 | 0 | 0 | 0 | 0 | 0 | 0 | 0 | 0 | 0 | 0 | 0 | 0 | 0 | 0 | 0 | 0 | 0 | 0 | 0
3 | 0 | 0 | 0 | 0 | 0 | 0 | 0 | 0 | 0 | 0 | 0 | 0 | 0 | 0 | 0 | 0 | 0 | 0 | 0 | 0 | 0 | 0 | 0 | 0
4 | 0 | 0 | 0 | 0 | 0 | 0 | 0 | 0 | 0 | 0 | 0 | 0 | 0 | 0 | 0 | 0 | 0 | 0 | 0 | 0 | 0 | 0 | 0 | 0
5 | 0 | 0 | 0 | 0 | 0 | 0 | 0 | 0 | 0 | 0 | 0 | 0 | 0 | 0 | 0 | 0 | 0 | 0 | 0 | 0 | 0 | 0 | 0 | 0
6 | 0 | 0 | 0 | 0 | 0 | 0 | 0 | 0 | 0 | 0 | 0 | 0 | 0 | 0 | 0 | 0 | 0 | 0 | 0 | 0 | 0 | 0 | 0 | 0
7 | 0 | 0 | 0 | 0 | 0 | 0 | 0 | 0 | 0 | 0 | 0 | 0 | 0 | 0 | 0 | 0 | 0 | 0 | 0 | 0 | 0 | 0 | 0 | 0

## Qg, Summer, S9
GenID | 0 | 1 | 2 | 3 | 4 | 5 | 6 | 7 | 8 | 9 | 10 | 11 | 12 | 13 | 14 | 15 | 16 | 17 | 18 | 19 | 20 | 21 | 22 | 23
1 | 0 | 0 | 0 | 0 | 0 | 0 | 0 | 0 | 0 | 0 | 0 | 0 | 0 | 0 | 0 | 0 | 0 | 0 | 0 | 0 | 0 | 0 | 0 | 0
2 | 0 | 0 | 0 | 0 | 0 | 0 | 0 | 0 | 0 | 0 | 0 | 0 | 0 | 0 | 0 | 0 | 0 | 0 | 0 | 0 | 0 | 0 | 0 | 0
3 | 0 | 0 | 0 | 0 | 0 | 0 | 0 | 0 | 0 | 0 | 0 | 0 | 0 | 0 | 0 | 0 | 0 | 0 | 0 | 0 | 0 | 0 | 0 | 0
4 | 0 | 0 | 0 | 0 | 0 | 0 | 0 | 0 | 0 | 0 | 0 | 0 | 0 | 0 | 0 | 0 | 0 | 0 | 0 | 0 | 0 | 0 | 0 | 0
5 | 0 | 0 | 0 | 0 | 0 | 0 | 0 | 0 | 0 | 0 | 0 | 0 | 0 | 0 | 0 | 0 | 0 | 0 | 0 | 0 | 0 | 0 | 0 | 0
6 | 0 | 0 | 0 | 0 | 0 | 0 | 0 | 0 | 0 | 0 | 0 | 0 | 0 | 0 | 0 | 0 | 0 | 0 | 0 | 0 | 0 | 0 | 0 | 0
7 | 0 | 0 | 0 | 0 | 0 | 0 | 0 | 0 | 0 | 0 | 0 | 0 | 0 | 0 | 0 | 0 | 0 | 0 | 0 | 0 | 0 | 0 | 0 | 0

## GenStatus, Summer
GenID | 0 | 1 | 2 | 3 | 4 | 5 | 6 | 7 | 8 | 9 | 10 | 11 | 12 | 13 | 14 | 15 | 16 | 17 | 18 | 19 | 20 | 21 | 22 | 23
1 | 1 | 1 | 1 | 1 | 1 | 1 | 1 | 1 | 1 | 1 | 1 | 1 | 1 | 1 | 1 | 1 | 1 | 1 | 1 | 1 | 1 | 1 | 1 | 1
2 | 1 | 1 | 1 | 1 | 1 | 1 | 1 | 1 | 1 | 1 | 1 | 1 | 1 | 1 | 1 | 1 | 1 | 1 | 1 | 1 | 1 | 1 | 1 | 1
3 | 1 | 1 | 1 | 1 | 1 | 1 | 1 | 1 | 1 | 1 | 1 | 1 | 1 | 1 | 1 | 1 | 1 | 1 | 1 | 1 | 1 | 1 | 1 | 1
4 | 1 | 1 | 1 | 1 | 1 | 1 | 1 | 1 | 1 | 1 | 1 | 1 | 1 | 1 | 1 | 1 | 1 | 1 | 1 | 1 | 1 | 1 | 1 | 1
5 | 1 | 1 | 1 | 1 | 1 | 1 | 1 | 1 | 1 | 1 | 1 | 1 | 1 | 1 | 1 | 1 | 1 | 1 | 1 | 1 | 1 | 1 | 1 | 1
6 | 1 | 1 | 1 | 1 | 1 | 1 | 1 | 1 | 1 | 1 | 1 | 1 | 1 | 1 | 1 | 1 | 1 | 1 | 1 | 1 | 1 | 1 | 1 | 1
7 | 1 | 1 | 1 | 1 | 1 | 1 | 1 | 1 | 1 | 1 | 1 | 1 | 1 | 1 | 1 | 1 | 1 | 1 | 1 | 1 | 1 | 1 | 1 | 1