## Main
numScenarios | 3 | 33.33% | 33.33% | 33.33% | 33.33% | 33.33% | 33.33% | 33.33% | 33.33% | 33.33%
Year | 2045
Load Scale Factor | 100%
Load Growth (cumul.) | 145.1%
Flex. Load Growth | 209.4%
RES Installed, [MW] | 90
ESS Installed, [MWh] | 0

## RES installed
GenID | NodeID | Pinst, [MW]
2 | 6 | 30
3 | N/A | 0
4 | N/A | 0
5 | 23 | 20
6 | 25 | 20
7 | 18 | 20

## ES installed
ESS ID | Node ID | Pinst, [MW]
1 | N/A | 0
2 | N/A | 0
3 | N/A | 0

## FL Ratio
LoadID | Ratio, [%]
1 | 2.692%
2 | 2.423%
3 | 3.23%
4 | 1.615%
5 | 1.615%
6 | 5.384%
7 | 5.384%
8 | 1.615%
9 | 1.615%
10 | 1.211%
11 | 1.615%
12 | 1.615%
13 | 3.23%
14 | 1.615%
15 | 1.615%
16 | 1.615%
17 | 2.423%
18 | 2.423%
19 | 2.423%
20 | 2.423%
21 | 2.423%
22 | 2.423%
23 | 11.31%
24 | 11.31%
25 | 1.615%
26 | 1.615%
27 | 1.615%
28 | 3.23%
29 | 5.384%
30 | 4.038%
31 | 5.653%
32 | 1.615%

## FL Characterization
Time | 0 | 1 | 2 | 3 | 4 | 5 | 6 | 7 | 8 | 9 | 10 | 11 | 12 | 13 | 14 | 15 | 16 | 17 | 18 | 19 | 20 | 21 | 22 | 23
FL, [MW] | 10.2938 | 10.6372 | 9.525 | 9.0284 | 7.3969 | 6.278 | 7.6775 | 1.3333 | 1.1725 | 1.7094 | 1.0067 | 1.2579 | 2.0042 | 3.6926 | 3.9397 | 3.8743 | 2.1733 | 4.4271 | 2.598 | 1.8266 | 2.7738 | 1.7144 | 7.8249 | 9.4329
Minimum FL, [MW] | -23.2409 | -24.8523 | -27.9511 | -30.1512 | -32.2274 | -35.1713 | -33.5599 | -37.6456 | -34.144 | -50.1519 | -49.6379 | -45.3767 | -43.4973 | -41.9959 | -39.5843 | -36.0219 | -33.6825 | -30.1425 | -19.1324 | -21.412 | -22.6334 | -24.2991 | -19.3055 | -20.514
Maximum FL, [MW] | 22.3899 | 23.9535 | 26.8574 | 28.8992 | 30.7605 | 33.5884 | 32.0222 | 36.1368 | 33.1009 | 37.7706 | 38.068 | 35.6353 | 34.4343 | 33.5492 | 31.4408 | 28.625 | 26.6664 | 23.8332 | 18.6542 | 20.8795 | 22.1868 | 23.8996 | 18.5969 | 19.7753

## Pc, Winter, S1
LoadID | 0 | 1 | 2 | 3 | 4 | 5 | 6 | 7 | 8 | 9 | 10 | 11 | 12 | 13 | 14 | 15 | 16 | 17 | 18 | 19 | 20 | 21 | 22 | 23
1 | 1.8888 | 1.8182 | 1.7534 | 1.8064 | 1.7554 | 1.7577 | 1.774 | 2.3026 | 2.3486 | 2.3262 | 2.3191 | 2.3679 | 2.3424 | 2.3009 | 2.0016 | 2.1534 | 2.3412 | 2.3055 | 2.1867 | 2.0853 | 2.0706 | 1.9786 | 1.7869 | 1.7482
2 | 0.82664 | 0.81853 | 0.76776 | 0.75128 | 0.71711 | 0.72643 | 0.87839 | 0.84064 | 0.90718 | 0.94673 | 0.92775 | 0.91232 | 0.89841 | 0.89768 | 0.84819 | 0.86997 | 0.91595 | 1.1394 | 1.046 | 0.95232 | 0.94751 | 0.86255 | 0.94096 | 0.89316
3 | 2.1786 | 2.0794 | 1.9873 | 2.0064 | 1.9699 | 2.1819 | 3.4442 | 3.7905 | 3.9531 | 3.8467 | 3.6846 | 3.9257 | 3.6664 | 3.5487 | 3.0933 | 3.0789 | 3.1481 | 3.4672 | 3.1216 | 3.2157 | 3.1546 | 2.9377 | 2.6472 | 2.4166
4 | 0.25681 | 0.23064 | 0.2127 | 0.19825 | 0.17469 | 0.21409 | 0.34998 | 0.30283 | 0.32901 | 0.31799 | 0.30413 | 0.28788 | 0.29301 | 0.30512 | 0.29795 | 0.30223 | 0.33758 | 0.52773 | 0.4521 | 0.37659 | 0.38038 | 0.32642 | 0.34995 | 0.32615
5 | 1.0583 | 0.98322 | 0.89742 | 0.89913 | 0.88958 | 0.96903 | 1.2455 | 1.2637 | 1.3033 | 1.3631 | 1.3893 | 1.4164 | 1.4013 | 1.3623 | 1.3622 | 1.3507 | 1.4119 | 1.6498 | 1.5997 | 1.5532 | 1.5548 | 1.4375 | 1.3808 | 1.289
6 | 5.7324 | 5.4416 | 5.258 | 5.289 | 5.2538 | 5.5999 | 6.3572 | 7.2794 | 7.6208 | 7.9069 | 7.7428 | 7.8742 | 7.8752 | 7.8508 | 7.343 | 7.3563 | 7.0512 | 7.5055 | 7.1807 | 7.0285 | 6.9263 | 6.6367 | 6.2951 | 5.9647
7 | 2.9207 | 2.7538 | 2.6754 | 2.6048 | 2.5911 | 2.8584 | 3.6137 | 3.9855 | 4.5064 | 4.6531 | 4.7134 | 4.727 | 4.674 | 4.6398 | 4.2682 | 4.165 | 4.3982 | 4.6097 | 4.3679 | 4.2683 | 4.0271 | 3.3029 | 3.3831 | 3.2294
8 | 0.66477 | 0.64407 | 0.61563 | 0.60264 | 0.60346 | 0.69178 | 1.0936 | 1.1879 | 1.2305 | 1.2326 | 1.2656 | 1.2612 | 1.1989 | 1.1978 | 1.07 | 0.97022 | 0.96702 | 1.0864 | 1.0393 | 0.99474 | 0.99004 | 0.89963 | 0.81483 | 0.74895
9 | 0.70617 | 0.71172 | 0.69376 | 0.68574 | 0.65939 | 0.64132 | 0.66392 | 0.56146 | 0.55886 | 0.56753 | 0.55618 | 0.56024 | 0.57229 | 0.59956 | 0.60355 | 0.60249 | 0.57502 | 0.61142 | 0.58188 | 0.56942 | 0.58472 | 0.56761 | 0.6663 | 0.69227
10 | 0.5667 | 0.53683 | 0.50454 | 0.50241 | 0.48581 | 0.53229 | 0.68974 | 0.71488 | 0.77767 | 0.83555 | 0.808 | 0.80869 | 0.81553 | 0.80061 | 0.7807 | 0.738 | 0.7535 | 0.88029 | 0.83907 | 0.80084 | 0.78117 | 0.72598 | 0.71263 | 0.65664
11 | 0.38747 | 0.37434 | 0.34626 | 0.33727 | 0.3169 | 0.34677 | 0.4512 | 0.3832 | 0.30871 | 0.22863 | 0.40741 | 0.41449 | 0.41237 | 0.42451 | 0.40498 | 0.41344 | 0.41428 | 0.52902 | 0.47261 | 0.43154 | 0.43394 | 0.41458 | 0.46745 | 0.44452
12 | 1.2652 | 1.2655 | 1.2471 | 1.271 | 1.2394 | 1.252 | 1.3183 | 1.1796 | 0.98433 | 0.95353 | 1.2771 | 1.17 | 1.1974 | 1.2506 | 1.282 | 1.3195 | 1.4253 | 1.5036 | 1.381 | 1.2992 | 1.3344 | 1.3137 | 1.4187 | 1.5076
13 | 5.2841 | 5.1198 | 5.1583 | 5.2 | 5.2283 | 5.3088 | 6.5626 | 6.6721 | 6.7887 | 6.6375 | 6.5255 | 6.7698 | 7.0293 | 6.8621 | 6.7474 | 6.8229 | 6.5516 | 6.9148 | 6.6183 | 6.2169 | 6.323 | 6.1068 | 5.595 | 5.474
14 | 1.2995 | 1.2627 | 1.2059 | 1.2296 | 1.1727 | 1.156 | 1.1884 | 1.4031 | 1.4281 | 1.4233 | 1.4077 | 1.441 | 1.4378 | 1.4402 | 1.2646 | 1.3546 | 1.4398 | 1.4548 | 1.354 | 1.2807 | 1.2872 | 1.2148 | 1.1985 | 1.2013
15 | 0.55109 | 0.54569 | 0.51184 | 0.50086 | 0.47807 | 0.48428 | 0.58559 | 0.56043 | 0.60479 | 0.63115 | 0.6185 | 0.60821 | 0.59894 | 0.59845 | 0.56546 | 0.57998 | 0.61063 | 0.7596 | 0.69734 | 0.63488 | 0.63167 | 0.57503 | 0.62731 | 0.59544
16 | 1.0893 | 1.0397 | 0.99367 | 1.0032 | 0.98494 | 1.0909 | 1.7221 | 1.8953 | 1.9765 | 1.9233 | 1.8423 | 1.9629 | 1.8332 | 1.7743 | 1.5467 | 1.5395 | 1.574 | 1.7336 | 1.5608 | 1.6079 | 1.5773 | 1.4689 | 1.3236 | 1.2083
17 | 0.38522 | 0.34595 | 0.31905 | 0.29738 | 0.26204 | 0.32113 | 0.52496 | 0.45425 | 0.49352 | 0.47698 | 0.4562 | 0.43181 | 0.43952 | 0.45768 | 0.44693 | 0.45335 | 0.50637 | 0.79159 | 0.67815 | 0.56489 | 0.57057 | 0.48963 | 0.52492 | 0.48922
18 | 1.5875 | 1.4748 | 1.3461 | 1.3487 | 1.3344 | 1.4535 | 1.8683 | 1.8956 | 1.9549 | 2.0447 | 2.084 | 2.1245 | 2.102 | 2.0435 | 2.0434 | 2.026 | 2.1178 | 2.4748 | 2.3996 | 2.3299 | 2.3321 | 2.1562 | 2.0711 | 1.9335
19 | 2.5796 | 2.4487 | 2.3661 | 2.3801 | 2.3642 | 2.52 | 2.8607 | 3.2757 | 3.4294 | 3.5581 | 3.4843 | 3.5434 | 3.5438 | 3.5328 | 3.3044 | 3.3104 | 3.173 | 3.3775 | 3.2313 | 3.1628 | 3.1168 | 2.9865 | 2.8328 | 2.6841
20 | 1.3143 | 1.2392 | 1.2039 | 1.1722 | 1.166 | 1.2863 | 1.6262 | 1.7935 | 2.0279 | 2.0939 | 2.121 | 2.1271 | 2.1033 | 2.0879 | 1.9207 | 1.8742 | 1.9792 | 2.0744 | 1.9656 | 1.9207 | 1.8122 | 1.4863 | 1.5224 | 1.4533
21 | 0.99715 | 0.9661 | 0.92345 | 0.90396 | 0.90519 | 1.0377 | 1.6404 | 1.7818 | 1.8458 | 1.8489 | 1.8984 | 1.8917 | 1.7983 | 1.7967 | 1.6051 | 1.4553 | 1.4505 | 1.6296 | 1.5589 | 1.4921 | 1.4851 | 1.3494 | 1.2222 | 1.1234
22 | 1.0593 | 1.0676 | 1.0406 | 1.0286 | 0.98908 | 0.96197 | 0.99588 | 0.84218 | 0.83829 | 0.85129 | 0.83427 | 0.84036 | 0.85843 | 0.89934 | 0.90532 | 0.90374 | 0.86253 | 0.91713 | 0.87282 | 0.85413 | 0.87708 | 0.85141 | 0.99945 | 1.0384
23 | 5.2892 | 5.0105 | 4.709 | 4.6892 | 4.5342 | 4.968 | 6.4376 | 6.6722 | 7.2582 | 7.7985 | 7.5414 | 7.5478 | 7.6116 | 7.4724 | 7.2865 | 6.888 | 7.0326 | 8.216 | 7.8314 | 7.4745 | 7.2909 | 6.7758 | 6.6513 | 6.1286
24 | 2.7123 | 2.6204 | 2.4238 | 2.3609 | 2.2183 | 2.4274 | 3.1584 | 2.6824 | 2.161 | 1.6004 | 2.8519 | 2.9014 | 2.8866 | 2.9716 | 2.8349 | 2.8941 | 2.9 | 3.7031 | 3.3083 | 3.0208 | 3.0376 | 2.9021 | 3.2722 | 3.1116
25 | 1.2652 | 1.2655 | 1.2471 | 1.271 | 1.2394 | 1.252 | 1.3183 | 1.1796 | 0.98433 | 0.95353 | 1.2771 | 1.17 | 1.1974 | 1.2506 | 1.282 | 1.3195 | 1.4253 | 1.5036 | 1.381 | 1.2992 | 1.3344 | 1.3137 | 1.4187 | 1.5076
26 | 2.6421 | 2.5599 | 2.5791 | 2.6 | 2.6141 | 2.6544 | 3.2813 | 3.3361 | 3.3943 | 3.3188 | 3.2628 | 3.3849 | 3.5146 | 3.431 | 3.3737 | 3.4115 | 3.2758 | 3.4574 | 3.3091 | 3.1084 | 3.1615 | 3.0534 | 2.7975 | 2.737
27 | 1.2995 | 1.2627 | 1.2059 | 1.2296 | 1.1727 | 1.156 | 1.1884 | 1.4031 | 1.4281 | 1.4233 | 1.4077 | 1.441 | 1.4378 | 1.4402 | 1.2646 | 1.3546 | 1.4398 | 1.4548 | 1.354 | 1.2807 | 1.2872 | 1.2148 | 1.1985 | 1.2013
28 | 1.1022 | 1.0914 | 1.0237 | 1.0017 | 0.95615 | 0.96857 | 1.1712 | 1.1209 | 1.2096 | 1.2623 | 1.237 | 1.2164 | 1.1979 | 1.1969 | 1.1309 | 1.16 | 1.2213 | 1.5192 | 1.3947 | 1.2698 | 1.2633 | 1.1501 | 1.2546 | 1.1909
29 | 3.631 | 3.4656 | 3.3122 | 3.3441 | 3.2831 | 3.6365 | 5.7404 | 6.3175 | 6.5885 | 6.4111 | 6.141 | 6.5429 | 6.1107 | 5.9145 | 5.1555 | 5.1316 | 5.2468 | 5.7786 | 5.2027 | 5.3595 | 5.2577 | 4.8962 | 4.412 | 4.0276
30 | 0.64203 | 0.57659 | 0.53175 | 0.49564 | 0.43674 | 0.53522 | 0.87494 | 0.75708 | 0.82253 | 0.79497 | 0.76033 | 0.71969 | 0.73254 | 0.7628 | 0.74488 | 0.75559 | 0.84395 | 1.3193 | 1.1302 | 0.94148 | 0.95095 | 0.81606 | 0.87487 | 0.81537
31 | 3.7042 | 3.4413 | 3.141 | 3.147 | 3.1135 | 3.3916 | 4.3594 | 4.423 | 4.5614 | 4.7709 | 4.8627 | 4.9572 | 4.9046 | 4.7682 | 4.7678 | 4.7273 | 4.9415 | 5.7744 | 5.5991 | 5.4363 | 5.4417 | 5.0312 | 4.8326 | 4.5115
32 | 1.7197 | 1.6325 | 1.5774 | 1.5867 | 1.5761 | 1.68 | 1.9071 | 2.1838 | 2.2862 | 2.3721 | 2.3228 | 2.3623 | 2.3626 | 2.3552 | 2.2029 | 2.2069 | 2.1154 | 2.2517 | 2.1542 | 2.1086 | 2.0779 | 1.991 | 1.8885 | 1.7894

## Pc, Winter, S2
LoadID | 0 | 1 | 2 | 3 | 4 | 5 | 6 | 7 | 8 | 9 | 10 | 11 | 12 | 13 | 14 | 15 | 16 | 17 | 18 | 19 | 20 | 21 | 22 | 23
1 | 1.8888 | 1.8182 | 1.7534 | 1.8064 | 1.7554 | 1.7577 | 1.774 | 2.3026 | 2.3486 | 2.3262 | 2.3191 | 2.3679 | 2.3424 | 2.3009 | 2.0016 | 2.1534 | 2.3412 | 2.3055 | 2.1867 | 2.0853 | 2.0706 | 1.9786 | 1.7869 | 1.7482
2 | 0.82664 | 0.81853 | 0.76776 | 0.75128 | 0.71711 | 0.72643 | 0.87839 | 0.84064 | 0.90718 | 0.94673 | 0.92775 | 0.91232 | 0.89841 | 0.89768 | 0.84819 | 0.86997 | 0.91595 | 1.1394 | 1.046 | 0.95232 | 0.94751 | 0.86255 | 0.94096 | 0.89316
3 | 2.1786 | 2.0794 | 1.9873 | 2.0064 | 1.9699 | 2.1819 | 3.4442 | 3.7905 | 3.9531 | 3.8467 | 3.6846 | 3.9257 | 3.6664 | 3.5487 | 3.0933 | 3.0789 | 3.1481 | 3.4672 | 3.1216 | 3.2157 | 3.1546 | 2.9377 | 2.6472 | 2.4166
4 | 0.25681 | 0.23064 | 0.2127 | 0.19825 | 0.17469 | 0.21409 | 0.34998 | 0.30283 | 0.32901 | 0.31799 | 0.30413 | 0.28788 | 0.29301 | 0.30512 | 0.29795 | 0.30223 | 0.33758 | 0.52773 | 0.4521 | 0.37659 | 0.38038 | 0.32642 | 0.34995 | 0.32615
5 | 1.0583 | 0.98322 | 0.89742 | 0.89913 | 0.88958 | 0.96903 | 1.2455 | 1.2637 | 1.3033 | 1.3631 | 1.3893 | 1.4164 | 1.4013 | 1.3623 | 1.3622 | 1.3507 | 1.4119 | 1.6498 | 1.5997 | 1.5532 | 1.5548 | 1.4375 | 1.3808 | 1.289
6 | 5.7324 | 5.4416 | 5.258 | 5.289 | 5.2538 | 5.5999 | 6.3572 | 7.2794 | 7.6208 | 7.9069 | 7.7428 | 7.8742 | 7.8752 | 7.8508 | 7.343 | 7.3563 | 7.0512 | 7.5055 | 7.1807 | 7.0285 | 6.9263 | 6.6367 | 6.2951 | 5.9647
7 | 2.9207 | 2.7538 | 2.6754 | 2.6048 | 2.5911 | 2.8584 | 3.6137 | 3.9855 | 4.5064 | 4.6531 | 4.7134 | 4.727 | 4.674 | 4.6398 | 4.2682 | 4.165 | 4.3982 | 4.6097 | 4.3679 | 4.2683 | 4.0271 | 3.3029 | 3.3831 | 3.2294
8 | 0.66477 | 0.64407 | 0.61563 | 0.60264 | 0.60346 | 0.69178 | 1.0936 | 1.1879 | 1.2305 | 1.2326 | 1.2656 | 1.2612 | 1.1989 | 1.1978 | 1.07 | 0.97022 | 0.96702 | 1.0864 | 1.0393 | 0.99474 | 0.99004 | 0.89963 | 0.81483 | 0.74895
9 | 0.70617 | 0.71172 | 0.69376 | 0.68574 | 0.65939 | 0.64132 | 0.66392 | 0.56146 | 0.55886 | 0.56753 | 0.55618 | 0.56024 | 0.57229 | 0.59956 | 0.60355 | 0.60249 | 0.57502 | 0.61142 | 0.58188 | 0.56942 | 0.58472 | 0.56761 | 0.6663 | 0.69227
10 | 0.5667 | 0.53683 | 0.50454 | 0.50241 | 0.48581 | 0.53229 | 0.68974 | 0.71488 | 0.77767 | 0.83555 | 0.808 | 0.80869 | 0.81553 | 0.80061 | 0.7807 | 0.738 | 0.7535 | 0.88029 | 0.83907 | 0.80084 | 0.78117 | 0.72598 | 0.71263 | 0.65664
11 | 0.38747 | 0.37434 | 0.34626 | 0.33727 | 0.3169 | 0.34677 | 0.4512 | 0.3832 | 0.30871 | 0.22863 | 0.40741 | 0.41449 | 0.41237 | 0.42451 | 0.40498 | 0.41344 | 0.41428 | 0.52902 | 0.47261 | 0.43154 | 0.43394 | 0.41458 | 0.46745 | 0.44452
12 | 1.2652 | 1.2655 | 1.2471 | 1.271 | 1.2394 | 1.252 | 1.3183 | 1.1796 | 0.98433 | 0.95353 | 1.2771 | 1.17 | 1.1974 | 1.2506 | 1.282 | 1.3195 | 1.4253 | 1.5036 | 1.381 | 1.2992 | 1.3344 | 1.3137 | 1.4187 | 1.5076
13 | 5.2841 | 5.1198 | 5.1583 | 5.2 | 5.2283 | 5.3088 | 6.5626 | 6.6721 | 6.7887 | 6.6375 | 6.5255 | 6.7698 | 7.0293 | 6.8621 | 6.7474 | 6.8229 | 6.5516 | 6.9148 | 6.6183 | 6.2169 | 6.323 | 6.1068 | 5.595 | 5.474
14 | 1.2995 | 1.2627 | 1.2059 | 1.2296 | 1.1727 | 1.156 | 1.1884 | 1.4031 | 1.4281 | 1.4233 | 1.4077 | 1.441 | 1.4378 | 1.4402 | 1.2646 | 1.3546 | 1.4398 | 1.4548 | 1.354 | 1.2807 | 1.2872 | 1.2148 | 1.1985 | 1.2013
15 | 0.55109 | 0.54569 | 0.51184 | 0.50086 | 0.47807 | 0.48428 | 0.58559 | 0.56043 | 0.60479 | 0.63115 | 0.6185 | 0.60821 | 0.59894 | 0.59845 | 0.56546 | 0.57998 | 0.61063 | 0.7596 | 0.69734 | 0.63488 | 0.63167 | 0.57503 | 0.62731 | 0.59544
16 | 1.0893 | 1.0397 | 0.99367 | 1.0032 | 0.98494 | 1.0909 | 1.7221 | 1.8953 | 1.9765 | 1.9233 | 1.8423 | 1.9629 | 1.8332 | 1.7743 | 1.5467 | 1.5395 | 1.574 | 1.7336 | 1.5608 | 1.6079 | 1.5773 | 1.4689 | 1.3236 | 1.2083
17 | 0.38522 | 0.34595 | 0.31905 | 0.29738 | 0.26204 | 0.32113 | 0.52496 | 0.45425 | 0.49352 | 0.47698 | 0.4562 | 0.43181 | 0.43952 | 0.45768 | 0.44693 | 0.45335 | 0.50637 | 0.79159 | 0.67815 | 0.56489 | 0.57057 | 0.48963 | 0.52492 | 0.48922
18 | 1.5875 | 1.4748 | 1.3461 | 1.3487 | 1.3344 | 1.4535 | 1.8683 | 1.8956 | 1.9549 | 2.0447 | 2.084 | 2.1245 | 2.102 | 2.0435 | 2.0434 | 2.026 | 2.1178 | 2.4748 | 2.3996 | 2.3299 | 2.3321 | 2.1562 | 2.0711 | 1.9335
19 | 2.5796 | 2.4487 | 2.3661 | 2.3801 | 2.3642 | 2.52 | 2.8607 | 3.2757 | 3.4294 | 3.5581 | 3.4843 | 3.5434 | 3.5438 | 3.5328 | 3.3044 | 3.3104 | 3.173 | 3.3775 | 3.2313 | 3.1628 | 3.1168 | 2.9865 | 2.8328 | 2.6841
20 | 1.3143 | 1.2392 | 1.2039 | 1.1722 | 1.166 | 1.2863 | 1.6262 | 1.7935 | 2.0279 | 2.0939 | 2.121 | 2.1271 | 2.1033 | 2.0879 | 1.9207 | 1.8742 | 1.9792 | 2.0744 | 1.9656 | 1.9207 | 1.8122 | 1.4863 | 1.5224 | 1.4533
21 | 0.99715 | 0.9661 | 0.92345 | 0.90396 | 0.90519 | 1.0377 | 1.6404 | 1.7818 | 1.8458 | 1.8489 | 1.8984 | 1.8917 | 1.7983 | 1.7967 | 1.6051 | 1.4553 | 1.4505 | 1.6296 | 1.5589 | 1.4921 | 1.4851 | 1.3494 | 1.2222 | 1.1234
22 | 1.0593 | 1.0676 | 1.0406 | 1.0286 | 0.98908 | 0.96197 | 0.99588 | 0.84218 | 0.83829 | 0.85129 | 0.83427 | 0.84036 | 0.85843 | 0.89934 | 0.90532 | 0.90374 | 0.86253 | 0.91713 | 0.87282 | 0.85413 | 0.87708 | 0.85141 | 0.99945 | 1.0384
23 | 5.2892 | 5.0105 | 4.709 | 4.6892 | 4.5342 | 4.968 | 6.4376 | 6.6722 | 7.2582 | 7.7985 | 7.5414 | 7.5478 | 7.6116 | 7.4724 | 7.2865 | 6.888 | 7.0326 | 8.216 | 7.8314 | 7.4745 | 7.2909 | 6.7758 | 6.6513 | 6.1286
24 | 2.7123 | 2.6204 | 2.4238 | 2.3609 | 2.2183 | 2.4274 | 3.1584 | 2.6824 | 2.161 | 1.6004 | 2.8519 | 2.9014 | 2.8866 | 2.9716 | 2.8349 | 2.8941 | 2.9 | 3.7031 | 3.3083 | 3.0208 | 3.0376 | 2.9021 | 3.2722 | 3.1116
25 | 1.2652 | 1.2655 | 1.2471 | 1.271 | 1.2394 | 1.252 | 1.3183 | 1.1796 | 0.98433 | 0.95353 | 1.2771 | 1.17 | 1.1974 | 1.2506 | 1.282 | 1.3195 | 1.4253 | 1.5036 | 1.381 | 1.2992 | 1.3344 | 1.3137 | 1.4187 | 1.5076
26 | 2.6421 | 2.5599 | 2.5791 | 2.6 | 2.6141 | 2.6544 | 3.2813 | 3.3361 | 3.3943 | 3.3188 | 3.2628 | 3.3849 | 3.5146 | 3.431 | 3.3737 | 3.4115 | 3.2758 | 3.4574 | 3.3091 | 3.1084 | 3.1615 | 3.0534 | 2.7975 | 2.737
27 | 1.2995 | 1.2627 | 1.2059 | 1.2296 | 1.1727 | 1.156 | 1.1884 | 1.4031 | 1.4281 | 1.4233 | 1.4077 | 1.441 | 1.4378 | 1.4402 | 1.2646 | 1.3546 | 1.4398 | 1.4548 | 1.354 | 1.2807 | 1.2872 | 1.2148 | 1.1985 | 1.2013
28 | 1.1022 | 1.0914 | 1.0237 | 1.0017 | 0.95615 | 0.96857 | 1.1712 | 1.1209 | 1.2096 | 1.2623 | 1.237 | 1.2164 | 1.1979 | 1.1969 | 1.1309 | 1.16 | 1.2213 | 1.5192 | 1.3947 | 1.2698 | 1.2633 | 1.1501 | 1.2546 | 1.1909
29 | 3.631 | 3.4656 | 3.3122 | 3.3441 | 3.2831 | 3.6365 | 5.7404 | 6.3175 | 6.5885 | 6.4111 | 6.141 | 6.5429 | 6.1107 | 5.9145 | 5.1555 | 5.1316 | 5.2468 | 5.7786 | 5.2027 | 5.3595 | 5.2577 | 4.8962 | 4.412 | 4.0276
30 | 0.64203 | 0.57659 | 0.53175 | 0.49564 | 0.43674 | 0.53522 | 0.87494 | 0.75708 | 0.82253 | 0.79497 | 0.76033 | 0.71969 | 0.73254 | 0.7628 | 0.74488 | 0.75559 | 0.84395 | 1.3193 | 1.1302 | 0.94148 | 0.95095 | 0.81606 | 0.87487 | 0.81537
31 | 3.7042 | 3.4413 | 3.141 | 3.147 | 3.1135 | 3.3916 | 4.3594 | 4.423 | 4.5614 | 4.7709 | 4.8627 | 4.9572 | 4.9046 | 4.7682 | 4.7678 | 4.7273 | 4.9415 | 5.7744 | 5.5991 | 5.4363 | 5.4417 | 5.0312 | 4.8326 | 4.5115
32 | 1.7197 | 1.6325 | 1.5774 | 1.5867 | 1.5761 | 1.68 | 1.9071 | 2.1838 | 2.2862 | 2.3721 | 2.3228 | 2.3623 | 2.3626 | 2.3552 | 2.2029 | 2.2069 | 2.1154 | 2.2517 | 2.1542 | 2.1086 | 2.0779 | 1.991 | 1.8885 | 1.7894

## Pc, Winter, S3
LoadID | 0 | 1 | 2 | 3 | 4 | 5 | 6 | 7 | 8 | 9 | 10 | 11 | 12 | 13 | 14 | 15 | 16 | 17 | 18 | 19 | 20 | 21 | 22 | 23
1 | 1.8888 | 1.8182 | 1.7534 | 1.8064 | 1.7554 | 1.7577 | 1.774 | 2.3026 | 2.3486 | 2.3262 | 2.3191 | 2.3679 | 2.3424 | 2.3009 | 2.0016 | 2.1534 | 2.3412 | 2.3055 | 2.1867 | 2.0853 | 2.0706 | 1.9786 | 1.7869 | 1.7482
2 | 0.82664 | 0.81853 | 0.76776 | 0.75128 | 0.71711 | 0.72643 | 0.87839 | 0.84064 | 0.90718 | 0.94673 | 0.92775 | 0.91232 | 0.89841 | 0.89768 | 0.84819 | 0.86997 | 0.91595 | 1.1394 | 1.046 | 0.95232 | 0.94751 | 0.86255 | 0.94096 | 0.89316
3 | 2.1786 | 2.0794 | 1.9873 | 2.0064 | 1.9699 | 2.1819 | 3.4442 | 3.7905 | 3.9531 | 3.8467 | 3.6846 | 3.9257 | 3.6664 | 3.5487 | 3.0933 | 3.0789 | 3.1481 | 3.4672 | 3.1216 | 3.2157 | 3.1546 | 2.9377 | 2.6472 | 2.4166
4 | 0.25681 | 0.23064 | 0.2127 | 0.19825 | 0.17469 | 0.21409 | 0.34998 | 0.30283 | 0.32901 | 0.31799 | 0.30413 | 0.28788 | 0.29301 | 0.30512 | 0.29795 | 0.30223 | 0.33758 | 0.52773 | 0.4521 | 0.37659 | 0.38038 | 0.32642 | 0.34995 | 0.32615
5 | 1.0583 | 0.98322 | 0.89742 | 0.89913 | 0.88958 | 0.96903 | 1.2455 | 1.2637 | 1.3033 | 1.3631 | 1.3893 | 1.4164 | 1.4013 | 1.3623 | 1.3622 | 1.3507 | 1.4119 | 1.6498 | 1.5997 | 1.5532 | 1.5548 | 1.4375 | 1.3808 | 1.289
6 | 5.7324 | 5.4416 | 5.258 | 5.289 | 5.2538 | 5.5999 | 6.3572 | 7.2794 | 7.6208 | 7.9069 | 7.7428 | 7.8742 | 7.8752 | 7.8508 | 7.343 | 7.3563 | 7.0512 | 7.5055 | 7.1807 | 7.0285 | 6.9263 | 6.6367 | 6.2951 | 5.9647
7 | 2.9207 | 2.7538 | 2.6754 | 2.6048 | 2.5911 | 2.8584 | 3.6137 | 3.9855 | 4.5064 | 4.6531 | 4.7134 | 4.727 | 4.674 | 4.6398 | 4.2682 | 4.165 | 4.3982 | 4.6097 | 4.3679 | 4.2683 | 4.0271 | 3.3029 | 3.3831 | 3.2294
8 | 0.66477 | 0.64407 | 0.61563 | 0.60264 | 0.60346 | 0.69178 | 1.0936 | 1.1879 | 1.2305 | 1.2326 | 1.2656 | 1.2612 | 1.1989 | 1.1978 | 1.07 | 0.97022 | 0.96702 | 1.0864 | 1.0393 | 0.99474 | 0.99004 | 0.89963 | 0.81483 | 0.74895
9 | 0.70617 | 0.71172 | 0.69376 | 0.68574 | 0.65939 | 0.64132 | 0.66392 | 0.56146 | 0.55886 | 0.56753 | 0.55618 | 0.56024 | 0.57229 | 0.59956 | 0.60355 | 0.60249 | 0.57502 | 0.61142 | 0.58188 | 0.56942 | 0.58472 | 0.56761 | 0.6663 | 0.69227
10 | 0.5667 | 0.53683 | 0.50454 | 0.50241 | 0.48581 | 0.53229 | 0.68974 | 0.71488 | 0.77767 | 0.83555 | 0.808 | 0.80869 | 0.81553 | 0.80061 | 0.7807 | 0.738 | 0.7535 | 0.88029 | 0.83907 | 0.80084 | 0.78117 | 0.72598 | 0.71263 | 0.65664
11 | 0.38747 | 0.37434 | 0.34626 | 0.33727 | 0.3169 | 0.34677 | 0.4512 | 0.3832 | 0.30871 | 0.22863 | 0.40741 | 0.41449 | 0.41237 | 0.42451 | 0.40498 | 0.41344 | 0.41428 | 0.52902 | 0.47261 | 0.43154 | 0.43394 | 0.41458 | 0.46745 | 0.44452
12 | 1.2652 | 1.2655 | 1.2471 | 1.271 | 1.2394 | 1.252 | 1.3183 | 1.1796 | 0.98433 | 0.95353 | 1.2771 | 1.17 | 1.1974 | 1.2506 | 1.282 | 1.3195 | 1.4253 | 1.5036 | 1.381 | 1.2992 | 1.3344 | 1.3137 | 1.4187 | 1.5076
13 | 5.2841 | 5.1198 | 5.1583 | 5.2 | 5.2283 | 5.3088 | 6.5626 | 6.6721 | 6.7887 | 6.6375 | 6.5255 | 6.7698 | 7.0293 | 6.8621 | 6.7474 | 6.8229 | 6.5516 | 6.9148 | 6.6183 | 6.2169 | 6.323 | 6.1068 | 5.595 | 5.474
14 | 1.2995 | 1.2627 | 1.2059 | 1.2296 | 1.1727 | 1.156 | 1.1884 | 1.4031 | 1.4281 | 1.4233 | 1.4077 | 1.441 | 1.4378 | 1.4402 | 1.2646 | 1.3546 | 1.4398 | 1.4548 | 1.354 | 1.2807 | 1.2872 | 1.2148 | 1.1985 | 1.2013
15 | 0.55109 | 0.54569 | 0.51184 | 0.50086 | 0.47807 | 0.48428 | 0.58559 | 0.56043 | 0.60479 | 0.63115 | 0.6185 | 0.60821 | 0.59894 | 0.59845 | 0.56546 | 0.57998 | 0.61063 | 0.7596 | 0.69734 | 0.63488 | 0.63167 | 0.57503 | 0.62731 | 0.59544
16 | 1.0893 | 1.0397 | 0.99367 | 1.0032 | 0.98494 | 1.0909 | 1.7221 | 1.8953 | 1.9765 | 1.9233 | 1.8423 | 1.9629 | 1.8332 | 1.7743 | 1.5467 | 1.5395 | 1.574 | 1.7336 | 1.5608 | 1.6079 | 1.5773 | 1.4689 | 1.3236 | 1.2083
17 | 0.38522 | 0.34595 | 0.31905 | 0.29738 | 0.26204 | 0.32113 | 0.52496 | 0.45425 | 0.49352 | 0.47698 | 0.4562 | 0.43181 | 0.43952 | 0.45768 | 0.44693 | 0.45335 | 0.50637 | 0.79159 | 0.67815 | 0.56489 | 0.57057 | 0.48963 | 0.52492 | 0.48922
18 | 1.5875 | 1.4748 | 1.3461 | 1.3487 | 1.3344 | 1.4535 | 1.8683 | 1.8956 | 1.9549 | 2.0447 | 2.084 | 2.1245 | 2.102 | 2.0435 | 2.0434 | 2.026 | 2.1178 | 2.4748 | 2.3996 | 2.3299 | 2.3321 | 2.1562 | 2.0711 | 1.9335
19 | 2.5796 | 2.4487 | 2.3661 | 2.3801 | 2.3642 | 2.52 | 2.8607 | 3.2757 | 3.4294 | 3.5581 | 3.4843 | 3.5434 | 3.5438 | 3.5328 | 3.3044 | 3.3104 | 3.173 | 3.3775 | 3.2313 | 3.1628 | 3.1168 | 2.9865 | 2.8328 | 2.6841
20 | 1.3143 | 1.2392 | 1.2039 | 1.1722 | 1.166 | 1.2863 | 1.6262 | 1.7935 | 2.0279 | 2.0939 | 2.121 | 2.1271 | 2.1033 | 2.0879 | 1.9207 | 1.8742 | 1.9792 | 2.0744 | 1.9656 | 1.9207 | 1.8122 | 1.4863 | 1.5224 | 1.4533
21 | 0.99715 | 0.9661 | 0.92345 | 0.90396 | 0.90519 | 1.0377 | 1.6404 | 1.7818 | 1.8458 | 1.8489 | 1.8984 | 1.8917 | 1.7983 | 1.7967 | 1.6051 | 1.4553 | 1.4505 | 1.6296 | 1.5589 | 1.4921 | 1.4851 | 1.3494 | 1.2222 | 1.1234
22 | 1.0593 | 1.0676 | 1.0406 | 1.0286 | 0.98908 | 0.96197 | 0.99588 | 0.84218 | 0.83829 | 0.85129 | 0.83427 | 0.84036 | 0.85843 | 0.89934 | 0.90532 | 0.90374 | 0.86253 | 0.91713 | 0.87282 | 0.85413 | 0.87708 | 0.85141 | 0.99945 | 1.0384
23 | 5.2892 | 5.0105 | 4.709 | 4.6892 | 4.5342 | 4.968 | 6.4376 | 6.6722 | 7.2582 | 7.7985 | 7.5414 | 7.5478 | 7.6116 | 7.4724 | 7.2865 | 6.888 | 7.0326 | 8.216 | 7.8314 | 7.4745 | 7.2909 | 6.7758 | 6.6513 | 6.1286
24 | 2.7123 | 2.6204 | 2.4238 | 2.3609 | 2.2183 | 2.4274 | 3.1584 | 2.6824 | 2.161 | 1.6004 | 2.8519 | 2.9014 | 2.8866 | 2.9716 | 2.8349 | 2.8941 | 2.9 | 3.7031 | 3.3083 | 3.0208 | 3.0376 | 2.9021 | 3.2722 | 3.1116
25 | 1.2652 | 1.2655 | 1.2471 | 1.271 | 1.2394 | 1.252 | 1.3183 | 1.1796 | 0.98433 | 0.95353 | 1.2771 | 1.17 | 1.1974 | 1.2506 | 1.282 | 1.3195 | 1.4253 | 1.5036 | 1.381 | 1.2992 | 1.3344 | 1.3137 | 1.4187 | 1.5076
26 | 2.6421 | 2.5599 | 2.5791 | 2.6 | 2.6141 | 2.6544 | 3.2813 | 3.3361 | 3.3943 | 3.3188 | 3.2628 | 3.3849 | 3.5146 | 3.431 | 3.3737 | 3.4115 | 3.2758 | 3.4574 | 3.3091 | 3.1084 | 3.1615 | 3.0534 | 2.7975 | 2.737
27 | 1.2995 | 1.2627 | 1.2059 | 1.2296 | 1.1727 | 1.156 | 1.1884 | 1.4031 | 1.4281 | 1.4233 | 1.4077 | 1.441 | 1.4378 | 1.4402 | 1.2646 | 1.3546 | 1.4398 | 1.4548 | 1.354 | 1.2807 | 1.2872 | 1.2148 | 1.1985 | 1.2013
28 | 1.1022 | 1.0914 | 1.0237 | 1.0017 | 0.95615 | 0.96857 | 1.1712 | 1.1209 | 1.2096 | 1.2623 | 1.237 | 1.2164 | 1.1979 | 1.1969 | 1.1309 | 1.16 | 1.2213 | 1.5192 | 1.3947 | 1.2698 | 1.2633 | 1.1501 | 1.2546 | 1.1909
29 | 3.631 | 3.4656 | 3.3122 | 3.3441 | 3.2831 | 3.6365 | 5.7404 | 6.3175 | 6.5885 | 6.4111 | 6.141 | 6.5429 | 6.1107 | 5.9145 | 5.1555 | 5.1316 | 5.2468 | 5.7786 | 5.2027 | 5.3595 | 5.2577 | 4.8962 | 4.412 | 4.0276
30 | 0.64203 | 0.57659 | 0.53175 | 0.49564 | 0.43674 | 0.53522 | 0.87494 | 0.75708 | 0.82253 | 0.79497 | 0.76033 | 0.71969 | 0.73254 | 0.7628 | 0.74488 | 0.75559 | 0.84395 | 1.3193 | 1.1302 | 0.94148 | 0.95095 | 0.81606 | 0.87487 | 0.81537
31 | 3.7042 | 3.4413 | 3.141 | 3.147 | 3.1135 | 3.3916 | 4.3594 | 4.423 | 4.5614 | 4.7709 | 4.8627 | 4.9572 | 4.9046 | 4.7682 | 4.7678 | 4.7273 | 4.9415 | 5.7744 | 5.5991 | 5.4363 | 5.4417 | 5.0312 | 4.8326 | 4.5115
32 | 1.7197 | 1.6325 | 1.5774 | 1.5867 | 1.5761 | 1.68 | 1.9071 | 2.1838 | 2.2862 | 2.3721 | 2.3228 | 2.3623 | 2.3626 | 2.3552 | 2.2029 | 2.2069 | 2.1154 | 2.2517 | 2.1542 | 2.1086 | 2.0779 | 1.991 | 1.8885 | 1.7894

## Pc, Winter, S4
LoadID | 0 | 1 | 2 | 3 | 4 | 5 | 6 | 7 | 8 | 9 | 10 | 11 | 12 | 13 | 14 | 15 | 16 | 17 | 18 | 19 | 20 | 21 | 22 | 23
1 | 1.8888 | 1.8182 | 1.7534 | 1.8064 | 1.7554 | 1.7577 | 1.774 | 2.3026 | 2.3486 | 2.3262 | 2.3191 | 2.3679 | 2.3424 | 2.3009 | 2.0016 | 2.1534 | 2.3412 | 2.3055 | 2.1867 | 2.0853 | 2.0706 | 1.9786 | 1.7869 | 1.7482
2 | 0.82664 | 0.81853 | 0.76776 | 0.75128 | 0.71711 | 0.72643 | 0.87839 | 0.84064 | 0.90718 | 0.94673 | 0.92775 | 0.91232 | 0.89841 | 0.89768 | 0.84819 | 0.86997 | 0.91595 | 1.1394 | 1.046 | 0.95232 | 0.94751 | 0.86255 | 0.94096 | 0.89316
3 | 2.1786 | 2.0794 | 1.9873 | 2.0064 | 1.9699 | 2.1819 | 3.4442 | 3.7905 | 3.9531 | 3.8467 | 3.6846 | 3.9257 | 3.6664 | 3.5487 | 3.0933 | 3.0789 | 3.1481 | 3.4672 | 3.1216 | 3.2157 | 3.1546 | 2.9377 | 2.6472 | 2.4166
4 | 0.25681 | 0.23064 | 0.2127 | 0.19825 | 0.17469 | 0.21409 | 0.34998 | 0.30283 | 0.32901 | 0.31799 | 0.30413 | 0.28788 | 0.29301 | 0.30512 | 0.29795 | 0.30223 | 0.33758 | 0.52773 | 0.4521 | 0.37659 | 0.38038 | 0.32642 | 0.34995 | 0.32615
5 | 1.0583 | 0.98322 | 0.89742 | 0.89913 | 0.88958 | 0.96903 | 1.2455 | 1.2637 | 1.3033 | 1.3631 | 1.3893 | 1.4164 | 1.4013 | 1.3623 | 1.3622 | 1.3507 | 1.4119 | 1.6498 | 1.5997 | 1.5532 | 1.5548 | 1.4375 | 1.3808 | 1.289
6 | 5.7324 | 5.4416 | 5.258 | 5.289 | 5.2538 | 5.5999 | 6.3572 | 7.2794 | 7.6208 | 7.9069 | 7.7428 | 7.8742 | 7.8752 | 7.8508 | 7.343 | 7.3563 | 7.0512 | 7.5055 | 7.1807 | 7.0285 | 6.9263 | 6.6367 | 6.2951 | 5.9647
7 | 2.9207 | 2.7538 | 2.6754 | 2.6048 | 2.5911 | 2.8584 | 3.6137 | 3.9855 | 4.5064 | 4.6531 | 4.7134 | 4.727 | 4.674 | 4.6398 | 4.2682 | 4.165 | 4.3982 | 4.6097 | 4.3679 | 4.2683 | 4.0271 | 3.3029 | 3.3831 | 3.2294
8 | 0.66477 | 0.64407 | 0.61563 | 0.60264 | 0.60346 | 0.69178 | 1.0936 | 1.1879 | 1.2305 | 1.2326 | 1.2656 | 1.2612 | 1.1989 | 1.1978 | 1.07 | 0.97022 | 0.96702 | 1.0864 | 1.0393 | 0.99474 | 0.99004 | 0.89963 | 0.81483 | 0.74895
9 | 0.70617 | 0.71172 | 0.69376 | 0.68574 | 0.65939 | 0.64132 | 0.66392 | 0.56146 | 0.55886 | 0.56753 | 0.55618 | 0.56024 | 0.57229 | 0.59956 | 0.60355 | 0.60249 | 0.57502 | 0.61142 | 0.58188 | 0.56942 | 0.58472 | 0.56761 | 0.6663 | 0.69227
10 | 0.5667 | 0.53683 | 0.50454 | 0.50241 | 0.48581 | 0.53229 | 0.68974 | 0.71488 | 0.77767 | 0.83555 | 0.808 | 0.80869 | 0.81553 | 0.80061 | 0.7807 | 0.738 | 0.7535 | 0.88029 | 0.83907 | 0.80084 | 0.78117 | 0.72598 | 0.71263 | 0.65664
11 | 0.38747 | 0.37434 | 0.34626 | 0.33727 | 0.3169 | 0.34677 | 0.4512 | 0.3832 | 0.30871 | 0.22863 | 0.40741 | 0.41449 | 0.41237 | 0.42451 | 0.40498 | 0.41344 | 0.41428 | 0.52902 | 0.47261 | 0.43154 | 0.43394 | 0.41458 | 0.46745 | 0.44452
12 | 1.2652 | 1.2655 | 1.2471 | 1.271 | 1.2394 | 1.252 | 1.3183 | 1.1796 | 0.98433 | 0.95353 | 1.2771 | 1.17 | 1.1974 | 1.2506 | 1.282 | 1.3195 | 1.4253 | 1.5036 | 1.381 | 1.2992 | 1.3344 | 1.3137 | 1.4187 | 1.5076
13 | 5.2841 | 5.1198 | 5.1583 | 5.2 | 5.2283 | 5.3088 | 6.5626 | 6.6721 | 6.7887 | 6.6375 | 6.5255 | 6.7698 | 7.0293 | 6.8621 | 6.7474 | 6.8229 | 6.5516 | 6.9148 | 6.6183 | 6.2169 | 6.323 | 6.1068 | 5.595 | 5.474
14 | 1.2995 | 1.2627 | 1.2059 | 1.2296 | 1.1727 | 1.156 | 1.1884 | 1.4031 | 1.4281 | 1.4233 | 1.4077 | 1.441 | 1.4378 | 1.4402 | 1.2646 | 1.3546 | 1.4398 | 1.4548 | 1.354 | 1.2807 | 1.2872 | 1.2148 | 1.1985 | 1.2013
15 | 0.55109 | 0.54569 | 0.51184 | 0.50086 | 0.47807 | 0.48428 | 0.58559 | 0.56043 | 0.60479 | 0.63115 | 0.6185 | 0.60821 | 0.59894 | 0.59845 | 0.56546 | 0.57998 | 0.61063 | 0.7596 | 0.69734 | 0.63488 | 0.63167 | 0.57503 | 0.62731 | 0.59544
16 | 1.0893 | 1.0397 | 0.99367 | 1.0032 | 0.98494 | 1.0909 | 1.7221 | 1.8953 | 1.9765 | 1.9233 | 1.8423 | 1.9629 | 1.8332 | 1.7743 | 1.5467 | 1.5395 | 1.574 | 1.7336 | 1.5608 | 1.6079 | 1.5773 | 1.4689 | 1.3236 | 1.2083
17 | 0.38522 | 0.34595 | 0.31905 | 0.29738 | 0.26204 | 0.32113 | 0.52496 | 0.45425 | 0.49352 | 0.47698 | 0.4562 | 0.43181 | 0.43952 | 0.45768 | 0.44693 | 0.45335 | 0.50637 | 0.79159 | 0.67815 | 0.56489 | 0.57057 | 0.48963 | 0.52492 | 0.48922
18 | 1.5875 | 1.4748 | 1.3461 | 1.3487 | 1.3344 | 1.4535 | 1.8683 | 1.8956 | 1.9549 | 2.0447 | 2.084 | 2.1245 | 2.102 | 2.0435 | 2.0434 | 2.026 | 2.1178 | 2.4748 | 2.3996 | 2.3299 | 2.3321 | 2.1562 | 2.0711 | 1.9335
19 | 2.5796 | 2.4487 | 2.3661 | 2.3801 | 2.3642 | 2.52 | 2.8607 | 3.2757 | 3.4294 | 3.5581 | 3.4843 | 3.5434 | 3.5438 | 3.5328 | 3.3044 | 3.3104 | 3.173 | 3.3775 | 3.2313 | 3.1628 | 3.1168 | 2.9865 | 2.8328 | 2.6841
20 | 1.3143 | 1.2392 | 1.2039 | 1.1722 | 1.166 | 1.2863 | 1.6262 | 1.7935 | 2.0279 | 2.0939 | 2.121 | 2.1271 | 2.1033 | 2.0879 | 1.9207 | 1.8742 | 1.9792 | 2.0744 | 1.9656 | 1.9207 | 1.8122 | 1.4863 | 1.5224 | 1.4533
21 | 0.99715 | 0.9661 | 0.92345 | 0.90396 | 0.90519 | 1.0377 | 1.6404 | 1.7818 | 1.8458 | 1.8489 | 1.8984 | 1.8917 | 1.7983 | 1.7967 | 1.6051 | 1.4553 | 1.4505 | 1.6296 | 1.5589 | 1.4921 | 1.4851 | 1.3494 | 1.2222 | 1.1234
22 | 1.0593 | 1.0676 | 1.0406 | 1.0286 | 0.98908 | 0.96197 | 0.99588 | 0.84218 | 0.83829 | 0.85129 | 0.83427 | 0.84036 | 0.85843 | 0.89934 | 0.90532 | 0.90374 | 0.86253 | 0.91713 | 0.87282 | 0.85413 | 0.87708 | 0.85141 | 0.99945 | 1.0384
23 | 5.2892 | 5.0105 | 4.709 | 4.6892 | 4.5342 | 4.968 | 6.4376 | 6.6722 | 7.2582 | 7.7985 | 7.5414 | 7.5478 | 7.6116 | 7.4724 | 7.2865 | 6.888 | 7.0326 | 8.216 | 7.8314 | 7.4745 | 7.2909 | 6.7758 | 6.6513 | 6.1286
24 | 2.7123 | 2.6204 | 2.4238 | 2.3609 | 2.2183 | 2.4274 | 3.1584 | 2.6824 | 2.161 | 1.6004 | 2.8519 | 2.9014 | 2.8866 | 2.9716 | 2.8349 | 2.8941 | 2.9 | 3.7031 | 3.3083 | 3.0208 | 3.0376 | 2.9021 | 3.2722 | 3.1116
25 | 1.2652 | 1.2655 | 1.2471 | 1.271 | 1.2394 | 1.252 | 1.3183 | 1.1796 | 0.98433 | 0.95353 | 1.2771 | 1.17 | 1.1974 | 1.2506 | 1.282 | 1.3195 | 1.4253 | 1.5036 | 1.381 | 1.2992 | 1.3344 | 1.3137 | 1.4187 | 1.5076
26 | 2.6421 | 2.5599 | 2.5791 | 2.6 | 2.6141 | 2.6544 | 3.2813 | 3.3361 | 3.3943 | 3.3188 | 3.2628 | 3.3849 | 3.5146 | 3.431 | 3.3737 | 3.4115 | 3.2758 | 3.4574 | 3.3091 | 3.1084 | 3.1615 | 3.0534 | 2.7975 | 2.737
27 | 1.2995 | 1.2627 | 1.2059 | 1.2296 | 1.1727 | 1.156 | 1.1884 | 1.4031 | 1.4281 | 1.4233 | 1.4077 | 1.441 | 1.4378 | 1.4402 | 1.2646 | 1.3546 | 1.4398 | 1.4548 | 1.354 | 1.2807 | 1.2872 | 1.2148 | 1.1985 | 1.2013
28 | 1.1022 | 1.0914 | 1.0237 | 1.0017 | 0.95615 | 0.96857 | 1.1712 | 1.1209 | 1.2096 | 1.2623 | 1.237 | 1.2164 | 1.1979 | 1.1969 | 1.1309 | 1.16 | 1.2213 | 1.5192 | 1.3947 | 1.2698 | 1.2633 | 1.1501 | 1.2546 | 1.1909
29 | 3.631 | 3.4656 | 3.3122 | 3.3441 | 3.2831 | 3.6365 | 5.7404 | 6.3175 | 6.5885 | 6.4111 | 6.141 | 6.5429 | 6.1107 | 5.9145 | 5.1555 | 5.1316 | 5.2468 | 5.7786 | 5.2027 | 5.3595 | 5.2577 | 4.8962 | 4.412 | 4.0276
30 | 0.64203 | 0.57659 | 0.53175 | 0.49564 | 0.43674 | 0.53522 | 0.87494 | 0.75708 | 0.82253 | 0.79497 | 0.76033 | 0.71969 | 0.73254 | 0.7628 | 0.74488 | 0.75559 | 0.84395 | 1.3193 | 1.1302 | 0.94148 | 0.95095 | 0.81606 | 0.87487 | 0.81537
31 | 3.7042 | 3.4413 | 3.141 | 3.147 | 3.1135 | 3.3916 | 4.3594 | 4.423 | 4.5614 | 4.7709 | 4.8627 | 4.9572 | 4.9046 | 4.7682 | 4.7678 | 4.7273 | 4.9415 | 5.7744 | 5.5991 | 5.4363 | 5.4417 | 5.0312 | 4.8326 | 4.5115
32 | 1.7197 | 1.6325 | 1.5774 | 1.5867 | 1.5761 | 1.68 | 1.9071 | 2.1838 | 2.2862 | 2.3721 | 2.3228 | 2.3623 | 2.3626 | 2.3552 | 2.2029 | 2.2069 | 2.1154 | 2.2517 | 2.1542 | 2.1086 | 2.0779 | 1.991 | 1.8885 | 1.7894

## Pc, Winter, S5
LoadID | 0 | 1 | 2 | 3 | 4 | 5 | 6 | 7 | 8 | 9 | 10 | 11 | 12 | 13 | 14 | 15 | 16 | 17 | 18 | 19 | 20 | 21 | 22 | 23
1 | 1.8888 | 1.8182 | 1.7534 | 1.8064 | 1.7554 | 1.7577 | 1.774 | 2.3026 | 2.3486 | 2.3262 | 2.3191 | 2.3679 | 2.3424 | 2.3009 | 2.0016 | 2.1534 | 2.3412 | 2.3055 | 2.1867 | 2.0853 | 2.0706 | 1.9786 | 1.7869 | 1.7482
2 | 0.82664 | 0.81853 | 0.76776 | 0.75128 | 0.71711 | 0.72643 | 0.87839 | 0.84064 | 0.90718 | 0.94673 | 0.92775 | 0.91232 | 0.89841 | 0.89768 | 0.84819 | 0.86997 | 0.91595 | 1.1394 | 1.046 | 0.95232 | 0.94751 | 0.86255 | 0.94096 | 0.89316
3 | 2.1786 | 2.0794 | 1.9873 | 2.0064 | 1.9699 | 2.1819 | 3.4442 | 3.7905 | 3.9531 | 3.8467 | 3.6846 | 3.9257 | 3.6664 | 3.5487 | 3.0933 | 3.0789 | 3.1481 | 3.4672 | 3.1216 | 3.2157 | 3.1546 | 2.9377 | 2.6472 | 2.4166
4 | 0.25681 | 0.23064 | 0.2127 | 0.19825 | 0.17469 | 0.21409 | 0.34998 | 0.30283 | 0.32901 | 0.31799 | 0.30413 | 0.28788 | 0.29301 | 0.30512 | 0.29795 | 0.30223 | 0.33758 | 0.52773 | 0.4521 | 0.37659 | 0.38038 | 0.32642 | 0.34995 | 0.32615
5 | 1.0583 | 0.98322 | 0.89742 | 0.89913 | 0.88958 | 0.96903 | 1.2455 | 1.2637 | 1.3033 | 1.3631 | 1.3893 | 1.4164 | 1.4013 | 1.3623 | 1.3622 | 1.3507 | 1.4119 | 1.6498 | 1.5997 | 1.5532 | 1.5548 | 1.4375 | 1.3808 | 1.289
6 | 5.7324 | 5.4416 | 5.258 | 5.289 | 5.2538 | 5.5999 | 6.3572 | 7.2794 | 7.6208 | 7.9069 | 7.7428 | 7.8742 | 7.8752 | 7.8508 | 7.343 | 7.3563 | 7.0512 | 7.5055 | 7.1807 | 7.0285 | 6.9263 | 6.6367 | 6.2951 | 5.9647
7 | 2.9207 | 2.7538 | 2.6754 | 2.6048 | 2.5911 | 2.8584 | 3.6137 | 3.9855 | 4.5064 | 4.6531 | 4.7134 | 4.727 | 4.674 | 4.6398 | 4.2682 | 4.165 | 4.3982 | 4.6097 | 4.3679 | 4.2683 | 4.0271 | 3.3029 | 3.3831 | 3.2294
8 | 0.66477 | 0.64407 | 0.61563 | 0.60264 | 0.60346 | 0.69178 | 1.0936 | 1.1879 | 1.2305 | 1.2326 | 1.2656 | 1.2612 | 1.1989 | 1.1978 | 1.07 | 0.97022 | 0.96702 | 1.0864 | 1.0393 | 0.99474 | 0.99004 | 0.89963 | 0.81483 | 0.74895
9 | 0.70617 | 0.71172 | 0.69376 | 0.68574 | 0.65939 | 0.64132 | 0.66392 | 0.56146 | 0.55886 | 0.56753 | 0.55618 | 0.56024 | 0.57229 | 0.59956 | 0.60355 | 0.60249 | 0.57502 | 0.61142 | 0.58188 | 0.56942 | 0.58472 | 0.56761 | 0.6663 | 0.69227
10 | 0.5667 | 0.53683 | 0.50454 | 0.50241 | 0.48581 | 0.53229 | 0.68974 | 0.71488 | 0.77767 | 0.83555 | 0.808 | 0.80869 | 0.81553 | 0.80061 | 0.7807 | 0.738 | 0.7535 | 0.88029 | 0.83907 | 0.80084 | 0.78117 | 0.72598 | 0.71263 | 0.65664
11 | 0.38747 | 0.37434 | 0.34626 | 0.33727 | 0.3169 | 0.34677 | 0.4512 | 0.3832 | 0.30871 | 0.22863 | 0.40741 | 0.41449 | 0.41237 | 0.42451 | 0.40498 | 0.41344 | 0.41428 | 0.52902 | 0.47261 | 0.43154 | 0.43394 | 0.41458 | 0.46745 | 0.44452
12 | 1.2652 | 1.2655 | 1.2471 | 1.271 | 1.2394 | 1.252 | 1.3183 | 1.1796 | 0.98433 | 0.95353 | 1.2771 | 1.17 | 1.1974 | 1.2506 | 1.282 | 1.3195 | 1.4253 | 1.5036 | 1.381 | 1.2992 | 1.3344 | 1.3137 | 1.4187 | 1.5076
13 | 5.2841 | 5.1198 | 5.1583 | 5.2 | 5.2283 | 5.3088 | 6.5626 | 6.6721 | 6.7887 | 6.6375 | 6.5255 | 6.7698 | 7.0293 | 6.8621 | 6.7474 | 6.8229 | 6.5516 | 6.9148 | 6.6183 | 6.2169 | 6.323 | 6.1068 | 5.595 | 5.474
14 | 1.2995 | 1.2627 | 1.2059 | 1.2296 | 1.1727 | 1.156 | 1.1884 | 1.4031 | 1.4281 | 1.4233 | 1.4077 | 1.441 | 1.4378 | 1.4402 | 1.2646 | 1.3546 | 1.4398 | 1.4548 | 1.354 | 1.2807 | 1.2872 | 1.2148 | 1.1985 | 1.2013
15 | 0.55109 | 0.54569 | 0.51184 | 0.50086 | 0.47807 | 0.48428 | 0.58559 | 0.56043 | 0.60479 | 0.63115 | 0.6185 | 0.60821 | 0.59894 | 0.59845 | 0.56546 | 0.57998 | 0.61063 | 0.7596 | 0.69734 | 0.63488 | 0.63167 | 0.57503 | 0.62731 | 0.59544
16 | 1.0893 | 1.0397 | 0.99367 | 1.0032 | 0.98494 | 1.0909 | 1.7221 | 1.8953 | 1.9765 | 1.9233 | 1.8423 | 1.9629 | 1.8332 | 1.7743 | 1.5467 | 1.5395 | 1.574 | 1.7336 | 1.5608 | 1.6079 | 1.5773 | 1.4689 | 1.3236 | 1.2083
17 | 0.38522 | 0.34595 | 0.31905 | 0.29738 | 0.26204 | 0.32113 | 0.52496 | 0.45425 | 0.49352 | 0.47698 | 0.4562 | 0.43181 | 0.43952 | 0.45768 | 0.44693 | 0.45335 | 0.50637 | 0.79159 | 0.67815 | 0.56489 | 0.57057 | 0.48963 | 0.52492 | 0.48922
18 | 1.5875 | 1.4748 | 1.3461 | 1.3487 | 1.3344 | 1.4535 | 1.8683 | 1.8956 | 1.9549 | 2.0447 | 2.084 | 2.1245 | 2.102 | 2.0435 | 2.0434 | 2.026 | 2.1178 | 2.4748 | 2.3996 | 2.3299 | 2.3321 | 2.1562 | 2.0711 | 1.9335
19 | 2.5796 | 2.4487 | 2.3661 | 2.3801 | 2.3642 | 2.52 | 2.8607 | 3.2757 | 3.4294 | 3.5581 | 3.4843 | 3.5434 | 3.5438 | 3.5328 | 3.3044 | 3.3104 | 3.173 | 3.3775 | 3.2313 | 3.1628 | 3.1168 | 2.9865 | 2.8328 | 2.6841
20 | 1.3143 | 1.2392 | 1.2039 | 1.1722 | 1.166 | 1.2863 | 1.6262 | 1.7935 | 2.0279 | 2.0939 | 2.121 | 2.1271 | 2.1033 | 2.0879 | 1.9207 | 1.8742 | 1.9792 | 2.0744 | 1.9656 | 1.9207 | 1.8122 | 1.4863 | 1.5224 | 1.4533
21 | 0.99715 | 0.9661 | 0.92345 | 0.90396 | 0.90519 | 1.0377 | 1.6404 | 1.7818 | 1.8458 | 1.8489 | 1.8984 | 1.8917 | 1.7983 | 1.7967 | 1.6051 | 1.4553 | 1.4505 | 1.6296 | 1.5589 | 1.4921 | 1.4851 | 1.3494 | 1.2222 | 1.1234
22 | 1.0593 | 1.0676 | 1.0406 | 1.0286 | 0.98908 | 0.96197 | 0.99588 | 0.84218 | 0.83829 | 0.85129 | 0.83427 | 0.84036 | 0.85843 | 0.89934 | 0.90532 | 0.90374 | 0.86253 | 0.91713 | 0.87282 | 0.85413 | 0.87708 | 0.85141 | 0.99945 | 1.0384
23 | 5.2892 | 5.0105 | 4.709 | 4.6892 | 4.5342 | 4.968 | 6.4376 | 6.6722 | 7.2582 | 7.7985 | 7.5414 | 7.5478 | 7.6116 | 7.4724 | 7.2865 | 6.888 | 7.0326 | 8.216 | 7.8314 | 7.4745 | 7.2909 | 6.7758 | 6.6513 | 6.1286
24 | 2.7123 | 2.6204 | 2.4238 | 2.3609 | 2.2183 | 2.4274 | 3.1584 | 2.6824 | 2.161 | 1.6004 | 2.8519 | 2.9014 | 2.8866 | 2.9716 | 2.8349 | 2.8941 | 2.9 | 3.7031 | 3.3083 | 3.0208 | 3.0376 | 2.9021 | 3.2722 | 3.1116
25 | 1.2652 | 1.2655 | 1.2471 | 1.271 | 1.2394 | 1.252 | 1.3183 | 1.1796 | 0.98433 | 0.95353 | 1.2771 | 1.17 | 1.1974 | 1.2506 | 1.282 | 1.3195 | 1.4253 | 1.5036 | 1.381 | 1.2992 | 1.3344 | 1.3137 | 1.4187 | 1.5076
26 | 2.6421 | 2.5599 | 2.5791 | 2.6 | 2.6141 | 2.6544 | 3.2813 | 3.3361 | 3.3943 | 3.3188 | 3.2628 | 3.3849 | 3.5146 | 3.431 | 3.3737 | 3.4115 | 3.2758 | 3.4574 | 3.3091 | 3.1084 | 3.1615 | 3.0534 | 2.7975 | 2.737
27 | 1.2995 | 1.2627 | 1.2059 | 1.2296 | 1.1727 | 1.156 | 1.1884 | 1.4031 | 1.4281 | 1.4233 | 1.4077 | 1.441 | 1.4378 | 1.4402 | 1.2646 | 1.3546 | 1.4398 | 1.4548 | 1.354 | 1.2807 | 1.2872 | 1.2148 | 1.1985 | 1.2013
28 | 1.1022 | 1.0914 | 1.0237 | 1.0017 | 0.95615 | 0.96857 | 1.1712 | 1.1209 | 1.2096 | 1.2623 | 1.237 | 1.2164 | 1.1979 | 1.1969 | 1.1309 | 1.16 | 1.2213 | 1.5192 | 1.3947 | 1.2698 | 1.2633 | 1.1501 | 1.2546 | 1.1909
29 | 3.631 | 3.4656 | 3.3122 | 3.3441 | 3.2831 | 3.6365 | 5.7404 | 6.3175 | 6.5885 | 6.4111 | 6.141 | 6.5429 | 6.1107 | 5.9145 | 5.1555 | 5.1316 | 5.2468 | 5.7786 | 5.2027 | 5.3595 | 5.2577 | 4.8962 | 4.412 | 4.0276
30 | 0.64203 | 0.57659 | 0.53175 | 0.49564 | 0.43674 | 0.53522 | 0.87494 | 0.75708 | 0.82253 | 0.79497 | 0.76033 | 0.71969 | 0.73254 | 0.7628 | 0.74488 | 0.75559 | 0.84395 | 1.3193 | 1.1302 | 0.94148 | 0.95095 | 0.81606 | 0.87487 | 0.81537
31 | 3.7042 | 3.4413 | 3.141 | 3.147 | 3.1135 | 3.3916 | 4.3594 | 4.423 | 4.5614 | 4.7709 | 4.8627 | 4.9572 | 4.9046 | 4.7682 | 4.7678 | 4.7273 | 4.9415 | 5.7744 | 5.5991 | 5.4363 | 5.4417 | 5.0312 | 4.8326 | 4.5115
32 | 1.7197 | 1.6325 | 1.5774 | 1.5867 | 1.5761 | 1.68 | 1.9071 | 2.1838 | 2.2862 | 2.3721 | 2.3228 | 2.3623 | 2.3626 | 2.3552 | 2.2029 | 2.2069 | 2.1154 | 2.2517 | 2.1542 | 2.1086 | 2.0779 | 1.991 | 1.8885 | 1.7894

## Pc, Winter, S6
LoadID | 0 | 1 | 2 | 3 | 4 | 5 | 6 | 7 | 8 | 9 | 10 | 11 | 12 | 13 | 14 | 15 | 16 | 17 | 18 | 19 | 20 | 21 | 22 | 23
1 | 1.8888 | 1.8182 | 1.7534 | 1.8064 | 1.7554 | 1.7577 | 1.774 | 2.3026 | 2.3486 | 2.3262 | 2.3191 | 2.3679 | 2.3424 | 2.3009 | 2.0016 | 2.1534 | 2.3412 | 2.3055 | 2.1867 | 2.0853 | 2.0706 | 1.9786 | 1.7869 | 1.7482
2 | 0.82664 | 0.81853 | 0.76776 | 0.75128 | 0.71711 | 0.72643 | 0.87839 | 0.84064 | 0.90718 | 0.94673 | 0.92775 | 0.91232 | 0.89841 | 0.89768 | 0.84819 | 0.86997 | 0.91595 | 1.1394 | 1.046 | 0.95232 | 0.94751 | 0.86255 | 0.94096 | 0.89316
3 | 2.1786 | 2.0794 | 1.9873 | 2.0064 | 1.9699 | 2.1819 | 3.4442 | 3.7905 | 3.9531 | 3.8467 | 3.6846 | 3.9257 | 3.6664 | 3.5487 | 3.0933 | 3.0789 | 3.1481 | 3.4672 | 3.1216 | 3.2157 | 3.1546 | 2.9377 | 2.6472 | 2.4166
4 | 0.25681 | 0.23064 | 0.2127 | 0.19825 | 0.17469 | 0.21409 | 0.34998 | 0.30283 | 0.32901 | 0.31799 | 0.30413 | 0.28788 | 0.29301 | 0.30512 | 0.29795 | 0.30223 | 0.33758 | 0.52773 | 0.4521 | 0.37659 | 0.38038 | 0.32642 | 0.34995 | 0.32615
5 | 1.0583 | 0.98322 | 0.89742 | 0.89913 | 0.88958 | 0.96903 | 1.2455 | 1.2637 | 1.3033 | 1.3631 | 1.3893 | 1.4164 | 1.4013 | 1.3623 | 1.3622 | 1.3507 | 1.4119 | 1.6498 | 1.5997 | 1.5532 | 1.5548 | 1.4375 | 1.3808 | 1.289
6 | 5.7324 | 5.4416 | 5.258 | 5.289 | 5.2538 | 5.5999 | 6.3572 | 7.2794 | 7.6208 | 7.9069 | 7.7428 | 7.8742 | 7.8752 | 7.8508 | 7.343 | 7.3563 | 7.0512 | 7.5055 | 7.1807 | 7.0285 | 6.9263 | 6.6367 | 6.2951 | 5.9647
7 | 2.9207 | 2.7538 | 2.6754 | 2.6048 | 2.5911 | 2.8584 | 3.6137 | 3.9855 | 4.5064 | 4.6531 | 4.7134 | 4.727 | 4.674 | 4.6398 | 4.2682 | 4.165 | 4.3982 | 4.6097 | 4.3679 | 4.2683 | 4.0271 | 3.3029 | 3.3831 | 3.2294
8 | 0.66477 | 0.64407 | 0.61563 | 0.60264 | 0.60346 | 0.69178 | 1.0936 | 1.1879 | 1.2305 | 1.2326 | 1.2656 | 1.2612 | 1.1989 | 1.1978 | 1.07 | 0.97022 | 0.96702 | 1.0864 | 1.0393 | 0.99474 | 0.99004 | 0.89963 | 0.81483 | 0.74895
9 | 0.70617 | 0.71172 | 0.69376 | 0.68574 | 0.65939 | 0.64132 | 0.66392 | 0.56146 | 0.55886 | 0.56753 | 0.55618 | 0.56024 | 0.57229 | 0.59956 | 0.60355 | 0.60249 | 0.57502 | 0.61142 | 0.58188 | 0.56942 | 0.58472 | 0.56761 | 0.6663 | 0.69227
10 | 0.5667 | 0.53683 | 0.50454 | 0.50241 | 0.48581 | 0.53229 | 0.68974 | 0.71488 | 0.77767 | 0.83555 | 0.808 | 0.80869 | 0.81553 | 0.80061 | 0.7807 | 0.738 | 0.7535 | 0.88029 | 0.83907 | 0.80084 | 0.78117 | 0.72598 | 0.71263 | 0.65664
11 | 0.38747 | 0.37434 | 0.34626 | 0.33727 | 0.3169 | 0.34677 | 0.4512 | 0.3832 | 0.30871 | 0.22863 | 0.40741 | 0.41449 | 0.41237 | 0.42451 | 0.40498 | 0.41344 | 0.41428 | 0.52902 | 0.47261 | 0.43154 | 0.43394 | 0.41458 | 0.46745 | 0.44452
12 | 1.2652 | 1.2655 | 1.2471 | 1.271 | 1.2394 | 1.252 | 1.3183 | 1.1796 | 0.98433 | 0.95353 | 1.2771 | 1.17 | 1.1974 | 1.2506 | 1.282 | 1.3195 | 1.4253 | 1.5036 | 1.381 | 1.2992 | 1.3344 | 1.3137 | 1.4187 | 1.5076
13 | 5.2841 | 5.1198 | 5.1583 | 5.2 | 5.2283 | 5.3088 | 6.5626 | 6.6721 | 6.7887 | 6.6375 | 6.5255 | 6.7698 | 7.0293 | 6.8621 | 6.7474 | 6.8229 | 6.5516 | 6.9148 | 6.6183 | 6.2169 | 6.323 | 6.1068 | 5.595 | 5.474
14 | 1.2995 | 1.2627 | 1.2059 | 1.2296 | 1.1727 | 1.156 | 1.1884 | 1.4031 | 1.4281 | 1.4233 | 1.4077 | 1.441 | 1.4378 | 1.4402 | 1.2646 | 1.3546 | 1.4398 | 1.4548 | 1.354 | 1.2807 | 1.2872 | 1.2148 | 1.1985 | 1.2013
15 | 0.55109 | 0.54569 | 0.51184 | 0.50086 | 0.47807 | 0.48428 | 0.58559 | 0.56043 | 0.60479 | 0.63115 | 0.6185 | 0.60821 | 0.59894 | 0.59845 | 0.56546 | 0.57998 | 0.61063 | 0.7596 | 0.69734 | 0.63488 | 0.63167 | 0.57503 | 0.62731 | 0.59544
16 | 1.0893 | 1.0397 | 0.99367 | 1.0032 | 0.98494 | 1.0909 | 1.7221 | 1.8953 | 1.9765 | 1.9233 | 1.8423 | 1.9629 | 1.8332 | 1.7743 | 1.5467 | 1.5395 | 1.574 | 1.7336 | 1.5608 | 1.6079 | 1.5773 | 1.4689 | 1.3236 | 1.2083
17 | 0.38522 | 0.34595 | 0.31905 | 0.29738 | 0.26204 | 0.32113 | 0.52496 | 0.45425 | 0.49352 | 0.47698 | 0.4562 | 0.43181 | 0.43952 | 0.45768 | 0.44693 | 0.45335 | 0.50637 | 0.79159 | 0.67815 | 0.56489 | 0.57057 | 0.48963 | 0.52492 | 0.48922
18 | 1.5875 | 1.4748 | 1.3461 | 1.3487 | 1.3344 | 1.4535 | 1.8683 | 1.8956 | 1.9549 | 2.0447 | 2.084 | 2.1245 | 2.102 | 2.0435 | 2.0434 | 2.026 | 2.1178 | 2.4748 | 2.3996 | 2.3299 | 2.3321 | 2.1562 | 2.0711 | 1.9335
19 | 2.5796 | 2.4487 | 2.3661 | 2.3801 | 2.3642 | 2.52 | 2.8607 | 3.2757 | 3.4294 | 3.5581 | 3.4843 | 3.5434 | 3.5438 | 3.5328 | 3.3044 | 3.3104 | 3.173 | 3.3775 | 3.2313 | 3.1628 | 3.1168 | 2.9865 | 2.8328 | 2.6841
20 | 1.3143 | 1.2392 | 1.2039 | 1.1722 | 1.166 | 1.2863 | 1.6262 | 1.7935 | 2.0279 | 2.0939 | 2.121 | 2.1271 | 2.1033 | 2.0879 | 1.9207 | 1.8742 | 1.9792 | 2.0744 | 1.9656 | 1.9207 | 1.8122 | 1.4863 | 1.5224 | 1.4533
21 | 0.99715 | 0.9661 | 0.92345 | 0.90396 | 0.90519 | 1.0377 | 1.6404 | 1.7818 | 1.8458 | 1.8489 | 1.8984 | 1.8917 | 1.7983 | 1.7967 | 1.6051 | 1.4553 | 1.4505 | 1.6296 | 1.5589 | 1.4921 | 1.4851 | 1.3494 | 1.2222 | 1.1234
22 | 1.0593 | 1.0676 | 1.0406 | 1.0286 | 0.98908 | 0.96197 | 0.99588 | 0.84218 | 0.83829 | 0.85129 | 0.83427 | 0.84036 | 0.85843 | 0.89934 | 0.90532 | 0.90374 | 0.86253 | 0.91713 | 0.87282 | 0.85413 | 0.87708 | 0.85141 | 0.99945 | 1.0384
23 | 5.2892 | 5.0105 | 4.709 | 4.6892 | 4.5342 | 4.968 | 6.4376 | 6.6722 | 7.2582 | 7.7985 | 7.5414 | 7.5478 | 7.6116 | 7.4724 | 7.2865 | 6.888 | 7.0326 | 8.216 | 7.8314 | 7.4745 | 7.2909 | 6.7758 | 6.6513 | 6.1286
24 | 2.7123 | 2.6204 | 2.4238 | 2.3609 | 2.2183 | 2.4274 | 3.1584 | 2.6824 | 2.161 | 1.6004 | 2.8519 | 2.9014 | 2.8866 | 2.9716 | 2.8349 | 2.8941 | 2.9 | 3.7031 | 3.3083 | 3.0208 | 3.0376 | 2.9021 | 3.2722 | 3.1116
25 | 1.2652 | 1.2655 | 1.2471 | 1.271 | 1.2394 | 1.252 | 1.3183 | 1.1796 | 0.98433 | 0.95353 | 1.2771 | 1.17 | 1.1974 | 1.2506 | 1.282 | 1.3195 | 1.4253 | 1.5036 | 1.381 | 1.2992 | 1.3344 | 1.3137 | 1.4187 | 1.5076
26 | 2.6421 | 2.5599 | 2.5791 | 2.6 | 2.6141 | 2.6544 | 3.2813 | 3.3361 | 3.3943 | 3.3188 | 3.2628 | 3.3849 | 3.5146 | 3.431 | 3.3737 | 3.4115 | 3.2758 | 3.4574 | 3.3091 | 3.1084 | 3.1615 | 3.0534 | 2.7975 | 2.737
27 | 1.2995 | 1.2627 | 1.2059 | 1.2296 | 1.1727 | 1.156 | 1.1884 | 1.4031 | 1.4281 | 1.4233 | 1.4077 | 1.441 | 1.4378 | 1.4402 | 1.2646 | 1.3546 | 1.4398 | 1.4548 | 1.354 | 1.2807 | 1.2872 | 1.2148 | 1.1985 | 1.2013
28 | 1.1022 | 1.0914 | 1.0237 | 1.0017 | 0.95615 | 0.96857 | 1.1712 | 1.1209 | 1.2096 | 1.2623 | 1.237 | 1.2164 | 1.1979 | 1.1969 | 1.1309 | 1.16 | 1.2213 | 1.5192 | 1.3947 | 1.2698 | 1.2633 | 1.1501 | 1.2546 | 1.1909
29 | 3.631 | 3.4656 | 3.3122 | 3.3441 | 3.2831 | 3.6365 | 5.7404 | 6.3175 | 6.5885 | 6.4111 | 6.141 | 6.5429 | 6.1107 | 5.9145 | 5.1555 | 5.1316 | 5.2468 | 5.7786 | 5.2027 | 5.3595 | 5.2577 | 4.8962 | 4.412 | 4.0276
30 | 0.64203 | 0.57659 | 0.53175 | 0.49564 | 0.43674 | 0.53522 | 0.87494 | 0.75708 | 0.82253 | 0.79497 | 0.76033 | 0.71969 | 0.73254 | 0.7628 | 0.74488 | 0.75559 | 0.84395 | 1.3193 | 1.1302 | 0.94148 | 0.95095 | 0.81606 | 0.87487 | 0.81537
31 | 3.7042 | 3.4413 | 3.141 | 3.147 | 3.1135 | 3.3916 | 4.3594 | 4.423 | 4.5614 | 4.7709 | 4.8627 | 4.9572 | 4.9046 | 4.7682 | 4.7678 | 4.7273 | 4.9415 | 5.7744 | 5.5991 | 5.4363 | 5.4417 | 5.0312 | 4.8326 | 4.5115
32 | 1.7197 | 1.6325 | 1.5774 | 1.5867 | 1.5761 | 1.68 | 1.9071 | 2.1838 | 2.2862 | 2.3721 | 2.3228 | 2.3623 | 2.3626 | 2.3552 | 2.2029 | 2.2069 | 2.1154 | 2.2517 | 2.1542 | 2.1086 | 2.0779 | 1.991 | 1.8885 | 1.7894

## Pc, Winter, S7
LoadID | 0 | 1 | 2 | 3 | 4 | 5 | 6 | 7 | 8 | 9 | 10 | 11 | 12 | 13 | 14 | 15 | 16 | 17 | 18 | 19 | 20 | 21 | 22 | 23
1 | 1.8888 | 1.8182 | 1.7534 | 1.8064 | 1.7554 | 1.7577 | 1.774 | 2.3026 | 2.3486 | 2.3262 | 2.3191 | 2.3679 | 2.3424 | 2.3009 | 2.0016 | 2.1534 | 2.3412 | 2.3055 | 2.1867 | 2.0853 | 2.0706 | 1.9786 | 1.7869 | 1.7482
2 | 0.82664 | 0.81853 | 0.76776 | 0.75128 | 0.71711 | 0.72643 | 0.87839 | 0.84064 | 0.90718 | 0.94673 | 0.92775 | 0.91232 | 0.89841 | 0.89768 | 0.84819 | 0.86997 | 0.91595 | 1.1394 | 1.046 | 0.95232 | 0.94751 | 0.86255 | 0.94096 | 0.89316
3 | 2.1786 | 2.0794 | 1.9873 | 2.0064 | 1.9699 | 2.1819 | 3.4442 | 3.7905 | 3.9531 | 3.8467 | 3.6846 | 3.9257 | 3.6664 | 3.5487 | 3.0933 | 3.0789 | 3.1481 | 3.4672 | 3.1216 | 3.2157 | 3.1546 | 2.9377 | 2.6472 | 2.4166
4 | 0.25681 | 0.23064 | 0.2127 | 0.19825 | 0.17469 | 0.21409 | 0.34998 | 0.30283 | 0.32901 | 0.31799 | 0.30413 | 0.28788 | 0.29301 | 0.30512 | 0.29795 | 0.30223 | 0.33758 | 0.52773 | 0.4521 | 0.37659 | 0.38038 | 0.32642 | 0.34995 | 0.32615
5 | 1.0583 | 0.98322 | 0.89742 | 0.89913 | 0.88958 | 0.96903 | 1.2455 | 1.2637 | 1.3033 | 1.3631 | 1.3893 | 1.4164 | 1.4013 | 1.3623 | 1.3622 | 1.3507 | 1.4119 | 1.6498 | 1.5997 | 1.5532 | 1.5548 | 1.4375 | 1.3808 | 1.289
6 | 5.7324 | 5.4416 | 5.258 | 5.289 | 5.2538 | 5.5999 | 6.3572 | 7.2794 | 7.6208 | 7.9069 | 7.7428 | 7.8742 | 7.8752 | 7.8508 | 7.343 | 7.3563 | 7.0512 | 7.5055 | 7.1807 | 7.0285 | 6.9263 | 6.6367 | 6.2951 | 5.9647
7 | 2.9207 | 2.7538 | 2.6754 | 2.6048 | 2.5911 | 2.8584 | 3.6137 | 3.9855 | 4.5064 | 4.6531 | 4.7134 | 4.727 | 4.674 | 4.6398 | 4.2682 | 4.165 | 4.3982 | 4.6097 | 4.3679 | 4.2683 | 4.0271 | 3.3029 | 3.3831 | 3.2294
8 | 0.66477 | 0.64407 | 0.61563 | 0.60264 | 0.60346 | 0.69178 | 1.0936 | 1.1879 | 1.2305 | 1.2326 | 1.2656 | 1.2612 | 1.1989 | 1.1978 | 1.07 | 0.97022 | 0.96702 | 1.0864 | 1.0393 | 0.99474 | 0.99004 | 0.89963 | 0.81483 | 0.74895
9 | 0.70617 | 0.71172 | 0.69376 | 0.68574 | 0.65939 | 0.64132 | 0.66392 | 0.56146 | 0.55886 | 0.56753 | 0.55618 | 0.56024 | 0.57229 | 0.59956 | 0.60355 | 0.60249 | 0.57502 | 0.61142 | 0.58188 | 0.56942 | 0.58472 | 0.56761 | 0.6663 | 0.69227
10 | 0.5667 | 0.53683 | 0.50454 | 0.50241 | 0.48581 | 0.53229 | 0.68974 | 0.71488 | 0.77767 | 0.83555 | 0.808 | 0.80869 | 0.81553 | 0.80061 | 0.7807 | 0.738 | 0.7535 | 0.88029 | 0.83907 | 0.80084 | 0.78117 | 0.72598 | 0.71263 | 0.65664
11 | 0.38747 | 0.37434 | 0.34626 | 0.33727 | 0.3169 | 0.34677 | 0.4512 | 0.3832 | 0.30871 | 0.22863 | 0.40741 | 0.41449 | 0.41237 | 0.42451 | 0.40498 | 0.41344 | 0.41428 | 0.52902 | 0.47261 | 0.43154 | 0.43394 | 0.41458 | 0.46745 | 0.44452
12 | 1.2652 | 1.2655 | 1.2471 | 1.271 | 1.2394 | 1.252 | 1.3183 | 1.1796 | 0.98433 | 0.95353 | 1.2771 | 1.17 | 1.1974 | 1.2506 | 1.282 | 1.3195 | 1.4253 | 1.5036 | 1.381 | 1.2992 | 1.3344 | 1.3137 | 1.4187 | 1.5076
13 | 5.2841 | 5.1198 | 5.1583 | 5.2 | 5.2283 | 5.3088 | 6.5626 | 6.6721 | 6.7887 | 6.6375 | 6.5255 | 6.7698 | 7.0293 | 6.8621 | 6.7474 | 6.8229 | 6.5516 | 6.9148 | 6.6183 | 6.2169 | 6.323 | 6.1068 | 5.595 | 5.474
14 | 1.2995 | 1.2627 | 1.2059 | 1.2296 | 1.1727 | 1.156 | 1.1884 | 1.4031 | 1.4281 | 1.4233 | 1.4077 | 1.441 | 1.4378 | 1.4402 | 1.2646 | 1.3546 | 1.4398 | 1.4548 | 1.354 | 1.2807 | 1.2872 | 1.2148 | 1.1985 | 1.2013
15 | 0.55109 | 0.54569 | 0.51184 | 0.50086 | 0.47807 | 0.48428 | 0.58559 | 0.56043 | 0.60479 | 0.63115 | 0.6185 | 0.60821 | 0.59894 | 0.59845 | 0.56546 | 0.57998 | 0.61063 | 0.7596 | 0.69734 | 0.63488 | 0.63167 | 0.57503 | 0.62731 | 0.59544
16 | 1.0893 | 1.0397 | 0.99367 | 1.0032 | 0.98494 | 1.0909 | 1.7221 | 1.8953 | 1.9765 | 1.9233 | 1.8423 | 1.9629 | 1.8332 | 1.7743 | 1.5467 | 1.5395 | 1.574 | 1.7336 | 1.5608 | 1.6079 | 1.5773 | 1.4689 | 1.3236 | 1.2083
17 | 0.38522 | 0.34595 | 0.31905 | 0.29738 | 0.26204 | 0.32113 | 0.52496 | 0.45425 | 0.49352 | 0.47698 | 0.4562 | 0.43181 | 0.43952 | 0.45768 | 0.44693 | 0.45335 | 0.50637 | 0.79159 | 0.67815 | 0.56489 | 0.57057 | 0.48963 | 0.52492 | 0.48922
18 | 1.5875 | 1.4748 | 1.3461 | 1.3487 | 1.3344 | 1.4535 | 1.8683 | 1.8956 | 1.9549 | 2.0447 | 2.084 | 2.1245 | 2.102 | 2.0435 | 2.0434 | 2.026 | 2.1178 | 2.4748 | 2.3996 | 2.3299 | 2.3321 | 2.1562 | 2.0711 | 1.9335
19 | 2.5796 | 2.4487 | 2.3661 | 2.3801 | 2.3642 | 2.52 | 2.8607 | 3.2757 | 3.4294 | 3.5581 | 3.4843 | 3.5434 | 3.5438 | 3.5328 | 3.3044 | 3.3104 | 3.173 | 3.3775 | 3.2313 | 3.1628 | 3.1168 | 2.9865 | 2.8328 | 2.6841
20 | 1.3143 | 1.2392 | 1.2039 | 1.1722 | 1.166 | 1.2863 | 1.6262 | 1.7935 | 2.0279 | 2.0939 | 2.121 | 2.1271 | 2.1033 | 2.0879 | 1.9207 | 1.8742 | 1.9792 | 2.0744 | 1.9656 | 1.9207 | 1.8122 | 1.4863 | 1.5224 | 1.4533
21 | 0.99715 | 0.9661 | 0.92345 | 0.90396 | 0.90519 | 1.0377 | 1.6404 | 1.7818 | 1.8458 | 1.8489 | 1.8984 | 1.8917 | 1.7983 | 1.7967 | 1.6051 | 1.4553 | 1.4505 | 1.6296 | 1.5589 | 1.4921 | 1.4851 | 1.3494 | 1.2222 | 1.1234
22 | 1.0593 | 1.0676 | 1.0406 | 1.0286 | 0.98908 | 0.96197 | 0.99588 | 0.84218 | 0.83829 | 0.85129 | 0.83427 | 0.84036 | 0.85843 | 0.89934 | 0.90532 | 0.90374 | 0.86253 | 0.91713 | 0.87282 | 0.85413 | 0.87708 | 0.85141 | 0.99945 | 1.0384
23 | 5.2892 | 5.0105 | 4.709 | 4.6892 | 4.5342 | 4.968 | 6.4376 | 6.6722 | 7.2582 | 7.7985 | 7.5414 | 7.5478 | 7.6116 | 7.4724 | 7.2865 | 6.888 | 7.0326 | 8.216 | 7.8314 | 7.4745 | 7.2909 | 6.7758 | 6.6513 | 6.1286
24 | 2.7123 | 2.6204 | 2.4238 | 2.3609 | 2.2183 | 2.4274 | 3.1584 | 2.6824 | 2.161 | 1.6004 | 2.8519 | 2.9014 | 2.8866 | 2.9716 | 2.8349 | 2.8941 | 2.9 | 3.7031 | 3.3083 | 3.0208 | 3.0376 | 2.9021 | 3.2722 | 3.1116
25 | 1.2652 | 1.2655 | 1.2471 | 1.271 | 1.2394 | 1.252 | 1.3183 | 1.1796 | 0.98433 | 0.95353 | 1.2771 | 1.17 | 1.1974 | 1.2506 | 1.282 | 1.3195 | 1.4253 | 1.5036 | 1.381 | 1.2992 | 1.3344 | 1.3137 | 1.4187 | 1.5076
26 | 2.6421 | 2.5599 | 2.5791 | 2.6 | 2.6141 | 2.6544 | 3.2813 | 3.3361 | 3.3943 | 3.3188 | 3.2628 | 3.3849 | 3.5146 | 3.431 | 3.3737 | 3.4115 | 3.2758 | 3.4574 | 3.3091 | 3.1084 | 3.1615 | 3.0534 | 2.7975 | 2.737
27 | 1.2995 | 1.2627 | 1.2059 | 1.2296 | 1.1727 | 1.156 | 1.1884 | 1.4031 | 1.4281 | 1.4233 | 1.4077 | 1.441 | 1.4378 | 1.4402 | 1.2646 | 1.3546 | 1.4398 | 1.4548 | 1.354 | 1.2807 | 1.2872 | 1.2148 | 1.1985 | 1.2013
28 | 1.1022 | 1.0914 | 1.0237 | 1.0017 | 0.95615 | 0.96857 | 1.1712 | 1.1209 | 1.2096 | 1.2623 | 1.237 | 1.2164 | 1.1979 | 1.1969 | 1.1309 | 1.16 | 1.2213 | 1.5192 | 1.3947 | 1.2698 | 1.2633 | 1.1501 | 1.2546 | 1.1909
29 | 3.631 | 3.4656 | 3.3122 | 3.3441 | 3.2831 | 3.6365 | 5.7404 | 6.3175 | 6.5885 | 6.4111 | 6.141 | 6.5429 | 6.1107 | 5.9145 | 5.1555 | 5.1316 | 5.2468 | 5.7786 | 5.2027 | 5.3595 | 5.2577 | 4.8962 | 4.412 | 4.0276
30 | 0.64203 | 0.57659 | 0.53175 | 0.49564 | 0.43674 | 0.53522 | 0.87494 | 0.75708 | 0.82253 | 0.79497 | 0.76033 | 0.71969 | 0.73254 | 0.7628 | 0.74488 | 0.75559 | 0.84395 | 1.3193 | 1.1302 | 0.94148 | 0.95095 | 0.81606 | 0.87487 | 0.81537
31 | 3.7042 | 3.4413 | 3.141 | 3.147 | 3.1135 | 3.3916 | 4.3594 | 4.423 | 4.5614 | 4.7709 | 4.8627 | 4.9572 | 4.9046 | 4.7682 | 4.7678 | 4.7273 | 4.9415 | 5.7744 | 5.5991 | 5.4363 | 5.4417 | 5.0312 | 4.8326 | 4.5115
32 | 1.7197 | 1.6325 | 1.5774 | 1.5867 | 1.5761 | 1.68 | 1.9071 | 2.1838 | 2.2862 | 2.3721 | 2.3228 | 2.3623 | 2.3626 | 2.3552 | 2.2029 | 2.2069 | 2.1154 | 2.2517 | 2.1542 | 2.1086 | 2.0779 | 1.991 | 1.8885 | 1.7894

## Pc, Winter, S8
LoadID | 0 | 1 | 2 | 3 | 4 | 5 | 6 | 7 | 8 | 9 | 10 | 11 | 12 | 13 | 14 | 15 | 16 | 17 | 18 | 19 | 20 | 21 | 22 | 23
1 | 1.8888 | 1.8182 | 1.7534 | 1.8064 | 1.7554 | 1.7577 | 1.774 | 2.3026 | 2.3486 | 2.3262 | 2.3191 | 2.3679 | 2.3424 | 2.3009 | 2.0016 | 2.1534 | 2.3412 | 2.3055 | 2.1867 | 2.0853 | 2.0706 | 1.9786 | 1.7869 | 1.7482
2 | 0.82664 | 0.81853 | 0.76776 | 0.75128 | 0.71711 | 0.72643 | 0.87839 | 0.84064 | 0.90718 | 0.94673 | 0.92775 | 0.91232 | 0.89841 | 0.89768 | 0.84819 | 0.86997 | 0.91595 | 1.1394 | 1.046 | 0.95232 | 0.94751 | 0.86255 | 0.94096 | 0.89316
3 | 2.1786 | 2.0794 | 1.9873 | 2.0064 | 1.9699 | 2.1819 | 3.4442 | 3.7905 | 3.9531 | 3.8467 | 3.6846 | 3.9257 | 3.6664 | 3.5487 | 3.0933 | 3.0789 | 3.1481 | 3.4672 | 3.1216 | 3.2157 | 3.1546 | 2.9377 | 2.6472 | 2.4166
4 | 0.25681 | 0.23064 | 0.2127 | 0.19825 | 0.17469 | 0.21409 | 0.34998 | 0.30283 | 0.32901 | 0.31799 | 0.30413 | 0.28788 | 0.29301 | 0.30512 | 0.29795 | 0.30223 | 0.33758 | 0.52773 | 0.4521 | 0.37659 | 0.38038 | 0.32642 | 0.34995 | 0.32615
5 | 1.0583 | 0.98322 | 0.89742 | 0.89913 | 0.88958 | 0.96903 | 1.2455 | 1.2637 | 1.3033 | 1.3631 | 1.3893 | 1.4164 | 1.4013 | 1.3623 | 1.3622 | 1.3507 | 1.4119 | 1.6498 | 1.5997 | 1.5532 | 1.5548 | 1.4375 | 1.3808 | 1.289
6 | 5.7324 | 5.4416 | 5.258 | 5.289 | 5.2538 | 5.5999 | 6.3572 | 7.2794 | 7.6208 | 7.9069 | 7.7428 | 7.8742 | 7.8752 | 7.8508 | 7.343 | 7.3563 | 7.0512 | 7.5055 | 7.1807 | 7.0285 | 6.9263 | 6.6367 | 6.2951 | 5.9647
7 | 2.9207 | 2.7538 | 2.6754 | 2.6048 | 2.5911 | 2.8584 | 3.6137 | 3.9855 | 4.5064 | 4.6531 | 4.7134 | 4.727 | 4.674 | 4.6398 | 4.2682 | 4.165 | 4.3982 | 4.6097 | 4.3679 | 4.2683 | 4.0271 | 3.3029 | 3.3831 | 3.2294
8 | 0.66477 | 0.64407 | 0.61563 | 0.60264 | 0.60346 | 0.69178 | 1.0936 | 1.1879 | 1.2305 | 1.2326 | 1.2656 | 1.2612 | 1.1989 | 1.1978 | 1.07 | 0.97022 | 0.96702 | 1.0864 | 1.0393 | 0.99474 | 0.99004 | 0.89963 | 0.81483 | 0.74895
9 | 0.70617 | 0.71172 | 0.69376 | 0.68574 | 0.65939 | 0.64132 | 0.66392 | 0.56146 | 0.55886 | 0.56753 | 0.55618 | 0.56024 | 0.57229 | 0.59956 | 0.60355 | 0.60249 | 0.57502 | 0.61142 | 0.58188 | 0.56942 | 0.58472 | 0.56761 | 0.6663 | 0.69227
10 | 0.5667 | 0.53683 | 0.50454 | 0.50241 | 0.48581 | 0.53229 | 0.68974 | 0.71488 | 0.77767 | 0.83555 | 0.808 | 0.80869 | 0.81553 | 0.80061 | 0.7807 | 0.738 | 0.7535 | 0.88029 | 0.83907 | 0.80084 | 0.78117 | 0.72598 | 0.71263 | 0.65664
11 | 0.38747 | 0.37434 | 0.34626 | 0.33727 | 0.3169 | 0.34677 | 0.4512 | 0.3832 | 0.30871 | 0.22863 | 0.40741 | 0.41449 | 0.41237 | 0.42451 | 0.40498 | 0.41344 | 0.41428 | 0.52902 | 0.47261 | 0.43154 | 0.43394 | 0.41458 | 0.46745 | 0.44452
12 | 1.2652 | 1.2655 | 1.2471 | 1.271 | 1.2394 | 1.252 | 1.3183 | 1.1796 | 0.98433 | 0.95353 | 1.2771 | 1.17 | 1.1974 | 1.2506 | 1.282 | 1.3195 | 1.4253 | 1.5036 | 1.381 | 1.2992 | 1.3344 | 1.3137 | 1.4187 | 1.5076
13 | 5.2841 | 5.1198 | 5.1583 | 5.2 | 5.2283 | 5.3088 | 6.5626 | 6.6721 | 6.7887 | 6.6375 | 6.5255 | 6.7698 | 7.0293 | 6.8621 | 6.7474 | 6.8229 | 6.5516 | 6.9148 | 6.6183 | 6.2169 | 6.323 | 6.1068 | 5.595 | 5.474
14 | 1.2995 | 1.2627 | 1.2059 | 1.2296 | 1.1727 | 1.156 | 1.1884 | 1.4031 | 1.4281 | 1.4233 | 1.4077 | 1.441 | 1.4378 | 1.4402 | 1.2646 | 1.3546 | 1.4398 | 1.4548 | 1.354 | 1.2807 | 1.2872 | 1.2148 | 1.1985 | 1.2013
15 | 0.55109 | 0.54569 | 0.51184 | 0.50086 | 0.47807 | 0.48428 | 0.58559 | 0.56043 | 0.60479 | 0.63115 | 0.6185 | 0.60821 | 0.59894 | 0.59845 | 0.56546 | 0.57998 | 0.61063 | 0.7596 | 0.69734 | 0.63488 | 0.63167 | 0.57503 | 0.62731 | 0.59544
16 | 1.0893 | 1.0397 | 0.99367 | 1.0032 | 0.98494 | 1.0909 | 1.7221 | 1.8953 | 1.9765 | 1.9233 | 1.8423 | 1.9629 | 1.8332 | 1.7743 | 1.5467 | 1.5395 | 1.574 | 1.7336 | 1.5608 | 1.6079 | 1.5773 | 1.4689 | 1.3236 | 1.2083
17 | 0.38522 | 0.34595 | 0.31905 | 0.29738 | 0.26204 | 0.32113 | 0.52496 | 0.45425 | 0.49352 | 0.47698 | 0.4562 | 0.43181 | 0.43952 | 0.45768 | 0.44693 | 0.45335 | 0.50637 | 0.79159 | 0.67815 | 0.56489 | 0.57057 | 0.48963 | 0.52492 | 0.48922
18 | 1.5875 | 1.4748 | 1.3461 | 1.3487 | 1.3344 | 1.4535 | 1.8683 | 1.8956 | 1.9549 | 2.0447 | 2.084 | 2.1245 | 2.102 | 2.0435 | 2.0434 | 2.026 | 2.1178 | 2.4748 | 2.3996 | 2.3299 | 2.3321 | 2.1562 | 2.0711 | 1.9335
19 | 2.5796 | 2.4487 | 2.3661 | 2.3801 | 2.3642 | 2.52 | 2.8607 | 3.2757 | 3.4294 | 3.5581 | 3.4843 | 3.5434 | 3.5438 | 3.5328 | 3.3044 | 3.3104 | 3.173 | 3.3775 | 3.2313 | 3.1628 | 3.1168 | 2.9865 | 2.8328 | 2.6841
20 | 1.3143 | 1.2392 | 1.2039 | 1.1722 | 1.166 | 1.2863 | 1.6262 | 1.7935 | 2.0279 | 2.0939 | 2.121 | 2.1271 | 2.1033 | 2.0879 | 1.9207 | 1.8742 | 1.9792 | 2.0744 | 1.9656 | 1.9207 | 1.8122 | 1.4863 | 1.5224 | 1.4533
21 | 0.99715 | 0.9661 | 0.92345 | 0.90396 | 0.90519 | 1.0377 | 1.6404 | 1.7818 | 1.8458 | 1.8489 | 1.8984 | 1.8917 | 1.7983 | 1.7967 | 1.6051 | 1.4553 | 1.4505 | 1.6296 | 1.5589 | 1.4921 | 1.4851 | 1.3494 | 1.2222 | 1.1234
22 | 1.0593 | 1.0676 | 1.0406 | 1.0286 | 0.98908 | 0.96197 | 0.99588 | 0.84218 | 0.83829 | 0.85129 | 0.83427 | 0.84036 | 0.85843 | 0.89934 | 0.90532 | 0.90374 | 0.86253 | 0.91713 | 0.87282 | 0.85413 | 0.87708 | 0.85141 | 0.99945 | 1.0384
23 | 5.2892 | 5.0105 | 4.709 | 4.6892 | 4.5342 | 4.968 | 6.4376 | 6.6722 | 7.2582 | 7.7985 | 7.5414 | 7.5478 | 7.6116 | 7.4724 | 7.2865 | 6.888 | 7.0326 | 8.216 | 7.8314 | 7.4745 | 7.2909 | 6.7758 | 6.6513 | 6.1286
24 | 2.7123 | 2.6204 | 2.4238 | 2.3609 | 2.2183 | 2.4274 | 3.1584 | 2.6824 | 2.161 | 1.6004 | 2.8519 | 2.9014 | 2.8866 | 2.9716 | 2.8349 | 2.8941 | 2.9 | 3.7031 | 3.3083 | 3.0208 | 3.0376 | 2.9021 | 3.2722 | 3.1116
25 | 1.2652 | 1.2655 | 1.2471 | 1.271 | 1.2394 | 1.252 | 1.3183 | 1.1796 | 0.98433 | 0.95353 | 1.2771 | 1.17 | 1.1974 | 1.2506 | 1.282 | 1.3195 | 1.4253 | 1.5036 | 1.381 | 1.2992 | 1.3344 | 1.3137 | 1.4187 | 1.5076
26 | 2.6421 | 2.5599 | 2.5791 | 2.6 | 2.6141 | 2.6544 | 3.2813 | 3.3361 | 3.3943 | 3.3188 | 3.2628 | 3.3849 | 3.5146 | 3.431 | 3.3737 | 3.4115 | 3.2758 | 3.4574 | 3.3091 | 3.1084 | 3.1615 | 3.0534 | 2.7975 | 2.737
27 | 1.2995 | 1.2627 | 1.2059 | 1.2296 | 1.1727 | 1.156 | 1.1884 | 1.4031 | 1.4281 | 1.4233 | 1.4077 | 1.441 | 1.4378 | 1.4402 | 1.2646 | 1.3546 | 1.4398 | 1.4548 | 1.354 | 1.2807 | 1.2872 | 1.2148 | 1.1985 | 1.2013
28 | 1.1022 | 1.0914 | 1.0237 | 1.0017 | 0.95615 | 0.96857 | 1.1712 | 1.1209 | 1.2096 | 1.2623 | 1.237 | 1.2164 | 1.1979 | 1.1969 | 1.1309 | 1.16 | 1.2213 | 1.5192 | 1.3947 | 1.2698 | 1.2633 | 1.1501 | 1.2546 | 1.1909
29 | 3.631 | 3.4656 | 3.3122 | 3.3441 | 3.2831 | 3.6365 | 5.7404 | 6.3175 | 6.5885 | 6.4111 | 6.141 | 6.5429 | 6.1107 | 5.9145 | 5.1555 | 5.1316 | 5.2468 | 5.7786 | 5.2027 | 5.3595 | 5.2577 | 4.8962 | 4.412 | 4.0276
30 | 0.64203 | 0.57659 | 0.53175 | 0.49564 | 0.43674 | 0.53522 | 0.87494 | 0.75708 | 0.82253 | 0.79497 | 0.76033 | 0.71969 | 0.73254 | 0.7628 | 0.74488 | 0.75559 | 0.84395 | 1.3193 | 1.1302 | 0.94148 | 0.95095 | 0.81606 | 0.87487 | 0.81537
31 | 3.7042 | 3.4413 | 3.141 | 3.147 | 3.1135 | 3.3916 | 4.3594 | 4.423 | 4.5614 | 4.7709 | 4.8627 | 4.9572 | 4.9046 | 4.7682 | 4.7678 | 4.7273 | 4.9415 | 5.7744 | 5.5991 | 5.4363 | 5.4417 | 5.0312 | 4.8326 | 4.5115
32 | 1.7197 | 1.6325 | 1.5774 | 1.5867 | 1.5761 | 1.68 | 1.9071 | 2.1838 | 2.2862 | 2.3721 | 2.3228 | 2.3623 | 2.3626 | 2.3552 | 2.2029 | 2.2069 | 2.1154 | 2.2517 | 2.1542 | 2.1086 | 2.0779 | 1.991 | 1.8885 | 1.7894

## Pc, Winter, S9
LoadID | 0 | 1 | 2 | 3 | 4 | 5 | 6 | 7 | 8 | 9 | 10 | 11 | 12 | 13 | 14 | 15 | 16 | 17 | 18 | 19 | 20 | 21 | 22 | 23
1 | 1.8888 | 1.8182 | 1.7534 | 1.8064 | 1.7554 | 1.7577 | 1.774 | 2.3026 | 2.3486 | 2.3262 | 2.3191 | 2.3679 | 2.3424 | 2.3009 | 2.0016 | 2.1534 | 2.3412 | 2.3055 | 2.1867 | 2.0853 | 2.0706 | 1.9786 | 1.7869 | 1.7482
2 | 0.82664 | 0.81853 | 0.76776 | 0.75128 | 0.71711 | 0.72643 | 0.87839 | 0.84064 | 0.90718 | 0.94673 | 0.92775 | 0.91232 | 0.89841 | 0.89768 | 0.84819 | 0.86997 | 0.91595 | 1.1394 | 1.046 | 0.95232 | 0.94751 | 0.86255 | 0.94096 | 0.89316
3 | 2.1786 | 2.0794 | 1.9873 | 2.0064 | 1.9699 | 2.1819 | 3.4442 | 3.7905 | 3.9531 | 3.8467 | 3.6846 | 3.9257 | 3.6664 | 3.5487 | 3.0933 | 3.0789 | 3.1481 | 3.4672 | 3.1216 | 3.2157 | 3.1546 | 2.9377 | 2.6472 | 2.4166
4 | 0.25681 | 0.23064 | 0.2127 | 0.19825 | 0.17469 | 0.21409 | 0.34998 | 0.30283 | 0.32901 | 0.31799 | 0.30413 | 0.28788 | 0.29301 | 0.30512 | 0.29795 | 0.30223 | 0.33758 | 0.52773 | 0.4521 | 0.37659 | 0.38038 | 0.32642 | 0.34995 | 0.32615
5 | 1.0583 | 0.98322 | 0.89742 | 0.89913 | 0.88958 | 0.96903 | 1.2455 | 1.2637 | 1.3033 | 1.3631 | 1.3893 | 1.4164 | 1.4013 | 1.3623 | 1.3622 | 1.3507 | 1.4119 | 1.6498 | 1.5997 | 1.5532 | 1.5548 | 1.4375 | 1.3808 | 1.289
6 | 5.7324 | 5.4416 | 5.258 | 5.289 | 5.2538 | 5.5999 | 6.3572 | 7.2794 | 7.6208 | 7.9069 | 7.7428 | 7.8742 | 7.8752 | 7.8508 | 7.343 | 7.3563 | 7.0512 | 7.5055 | 7.1807 | 7.0285 | 6.9263 | 6.6367 | 6.2951 | 5.9647
7 | 2.9207 | 2.7538 | 2.6754 | 2.6048 | 2.5911 | 2.8584 | 3.6137 | 3.9855 | 4.5064 | 4.6531 | 4.7134 | 4.727 | 4.674 | 4.6398 | 4.2682 | 4.165 | 4.3982 | 4.6097 | 4.3679 | 4.2683 | 4.0271 | 3.3029 | 3.3831 | 3.2294
8 | 0.66477 | 0.64407 | 0.61563 | 0.60264 | 0.60346 | 0.69178 | 1.0936 | 1.1879 | 1.2305 | 1.2326 | 1.2656 | 1.2612 | 1.1989 | 1.1978 | 1.07 | 0.97022 | 0.96702 | 1.0864 | 1.0393 | 0.99474 | 0.99004 | 0.89963 | 0.81483 | 0.74895
9 | 0.70617 | 0.71172 | 0.69376 | 0.68574 | 0.65939 | 0.64132 | 0.66392 | 0.56146 | 0.55886 | 0.56753 | 0.55618 | 0.56024 | 0.57229 | 0.59956 | 0.60355 | 0.60249 | 0.57502 | 0.61142 | 0.58188 | 0.56942 | 0.58472 | 0.56761 | 0.6663 | 0.69227
10 | 0.5667 | 0.53683 | 0.50454 | 0.50241 | 0.48581 | 0.53229 | 0.68974 | 0.71488 | 0.77767 | 0.83555 | 0.808 | 0.80869 | 0.81553 | 0.80061 | 0.7807 | 0.738 | 0.7535 | 0.88029 | 0.83907 | 0.80084 | 0.78117 | 0.72598 | 0.71263 | 0.65664
11 | 0.38747 | 0.37434 | 0.34626 | 0.33727 | 0.3169 | 0.34677 | 0.4512 | 0.3832 | 0.30871 | 0.22863 | 0.40741 | 0.41449 | 0.41237 | 0.42451 | 0.40498 | 0.41344 | 0.41428 | 0.52902 | 0.47261 | 0.43154 | 0.43394 | 0.41458 | 0.46745 | 0.44452
12 | 1.2652 | 1.2655 | 1.2471 | 1.271 | 1.2394 | 1.252 | 1.3183 | 1.1796 | 0.98433 | 0.95353 | 1.2771 | 1.17 | 1.1974 | 1.2506 | 1.282 | 1.3195 | 1.4253 | 1.5036 | 1.381 | 1.2992 | 1.3344 | 1.3137 | 1.4187 | 1.5076
13 | 5.2841 | 5.1198 | 5.1583 | 5.2 | 5.2283 | 5.3088 | 6.5626 | 6.6721 | 6.7887 | 6.6375 | 6.5255 | 6.7698 | 7.0293 | 6.8621 | 6.7474 | 6.8229 | 6.5516 | 6.9148 | 6.6183 | 6.2169 | 6.323 | 6.1068 | 5.595 | 5.474
14 | 1.2995 | 1.2627 | 1.2059 | 1.2296 | 1.1727 | 1.156 | 1.1884 | 1.4031 | 1.4281 | 1.4233 | 1.4077 | 1.441 | 1.4378 | 1.4402 | 1.2646 | 1.3546 | 1.4398 | 1.4548 | 1.354 | 1.2807 | 1.2872 | 1.2148 | 1.1985 | 1.2013
15 | 0.55109 | 0.54569 | 0.51184 | 0.50086 | 0.47807 | 0.48428 | 0.58559 | 0.56043 | 0.60479 | 0.63115 | 0.6185 | 0.60821 | 0.59894 | 0.59845 | 0.56546 | 0.57998 | 0.61063 | 0.7596 | 0.69734 | 0.63488 | 0.63167 | 0.57503 | 0.62731 | 0.59544
16 | 1.0893 | 1.0397 | 0.99367 | 1.0032 | 0.98494 | 1.0909 | 1.7221 | 1.8953 | 1.9765 | 1.9233 | 1.8423 | 1.9629 | 1.8332 | 1.7743 | 1.5467 | 1.5395 | 1.574 | 1.7336 | 1.5608 | 1.6079 | 1.5773 | 1.4689 | 1.3236 | 1.2083
17 | 0.38522 | 0.34595 | 0.31905 | 0.29738 | 0.26204 | 0.32113 | 0.52496 | 0.45425 | 0.49352 | 0.47698 | 0.4562 | 0.43181 | 0.43952 | 0.45768 | 0.44693 | 0.45335 | 0.50637 | 0.79159 | 0.67815 | 0.56489 | 0.57057 | 0.48963 | 0.52492 | 0.48922
18 | 1.5875 | 1.4748 | 1.3461 | 1.3487 | 1.3344 | 1.4535 | 1.8683 | 1.8956 | 1.9549 | 2.0447 | 2.084 | 2.1245 | 2.102 | 2.0435 | 2.0434 | 2.026 | 2.1178 | 2.4748 | 2.3996 | 2.3299 | 2.3321 | 2.1562 | 2.0711 | 1.9335
19 | 2.5796 | 2.4487 | 2.3661 | 2.3801 | 2.3642 | 2.52 | 2.8607 | 3.2757 | 3.4294 | 3.5581 | 3.4843 | 3.5434 | 3.5438 | 3.5328 | 3.3044 | 3.3104 | 3.173 | 3.3775 | 3.2313 | 3.1628 | 3.1168 | 2.9865 | 2.8328 | 2.6841
20 | 1.3143 | 1.2392 | 1.2039 | 1.1722 | 1.166 | 1.2863 | 1.6262 | 1.7935 | 2.0279 | 2.0939 | 2.121 | 2.1271 | 2.1033 | 2.0879 | 1.9207 | 1.8742 | 1.9792 | 2.0744 | 1.9656 | 1.9207 | 1.8122 | 1.4863 | 1.5224 | 1.4533
21 | 0.99715 | 0.9661 | 0.92345 | 0.90396 | 0.90519 | 1.0377 | 1.6404 | 1.7818 | 1.8458 | 1.8489 | 1.8984 | 1.8917 | 1.7983 | 1.7967 | 1.6051 | 1.4553 | 1.4505 | 1.6296 | 1.5589 | 1.4921 | 1.4851 | 1.3494 | 1.2222 | 1.1234
22 | 1.0593 | 1.0676 | 1.0406 | 1.0286 | 0.98908 | 0.96197 | 0.99588 | 0.84218 | 0.83829 | 0.85129 | 0.83427 | 0.84036 | 0.85843 | 0.89934 | 0.90532 | 0.90374 | 0.86253 | 0.91713 | 0.87282 | 0.85413 | 0.87708 | 0.85141 | 0.99945 | 1.0384
23 | 5.2892 | 5.0105 | 4.709 | 4.6892 | 4.5342 | 4.968 | 6.4376 | 6.6722 | 7.2582 | 7.7985 | 7.5414 | 7.5478 | 7.6116 | 7.4724 | 7.2865 | 6.888 | 7.0326 | 8.216 | 7.8314 | 7.4745 | 7.2909 | 6.7758 | 6.6513 | 6.1286
24 | 2.7123 | 2.6204 | 2.4238 | 2.3609 | 2.2183 | 2.4274 | 3.1584 | 2.6824 | 2.161 | 1.6004 | 2.8519 | 2.9014 | 2.8866 | 2.9716 | 2.8349 | 2.8941 | 2.9 | 3.7031 | 3.3083 | 3.0208 | 3.0376 | 2.9021 | 3.2722 | 3.1116
25 | 1.2652 | 1.2655 | 1.2471 | 1.271 | 1.2394 | 1.252 | 1.3183 | 1.1796 | 0.98433 | 0.95353 | 1.2771 | 1.17 | 1.1974 | 1.2506 | 1.282 | 1.3195 | 1.4253 | 1.5036 | 1.381 | 1.2992 | 1.3344 | 1.3137 | 1.4187 | 1.5076
26 | 2.6421 | 2.5599 | 2.5791 | 2.6 | 2.6141 | 2.6544 | 3.2813 | 3.3361 | 3.3943 | 3.3188 | 3.2628 | 3.3849 | 3.5146 | 3.431 | 3.3737 | 3.4115 | 3.2758 | 3.4574 | 3.3091 | 3.1084 | 3.1615 | 3.0534 | 2.7975 | 2.737
27 | 1.2995 | 1.2627 | 1.2059 | 1.2296 | 1.1727 | 1.156 | 1.1884 | 1.4031 | 1.4281 | 1.4233 | 1.4077 | 1.441 | 1.4378 | 1.4402 | 1.2646 | 1.3546 | 1.4398 | 1.4548 | 1.354 | 1.2807 | 1.2872 | 1.2148 | 1.1985 | 1.2013
28 | 1.1022 | 1.0914 | 1.0237 | 1.0017 | 0.95615 | 0.96857 | 1.1712 | 1.1209 | 1.2096 | 1.2623 | 1.237 | 1.2164 | 1.1979 | 1.1969 | 1.1309 | 1.16 | 1.2213 | 1.5192 | 1.3947 | 1.2698 | 1.2633 | 1.1501 | 1.2546 | 1.1909
29 | 3.631 | 3.4656 | 3.3122 | 3.3441 | 3.2831 | 3.6365 | 5.7404 | 6.3175 | 6.5885 | 6.4111 | 6.141 | 6.5429 | 6.1107 | 5.9145 | 5.1555 | 5.1316 | 5.2468 | 5.7786 | 5.2027 | 5.3595 | 5.2577 | 4.8962 | 4.412 | 4.0276
30 | 0.64203 | 0.57659 | 0.53175 | 0.49564 | 0.43674 | 0.53522 | 0.87494 | 0.75708 | 0.82253 | 0.79497 | 0.76033 | 0.71969 | 0.73254 | 0.7628 | 0.74488 | 0.75559 | 0.84395 | 1.3193 | 1.1302 | 0.94148 | 0.95095 | 0.81606 | 0.87487 | 0.81537
31 | 3.7042 | 3.4413 | 3.141 | 3.147 | 3.1135 | 3.3916 | 4.3594 | 4.423 | 4.5614 | 4.7709 | 4.8627 | 4.9572 | 4.9046 | 4.7682 | 4.7678 | 4.7273 | 4.9415 | 5.7744 | 5.5991 | 5.4363 | 5.4417 | 5.0312 | 4.8326 | 4.5115
32 | 1.7197 | 1.6325 | 1.5774 | 1.5867 | 1.5761 | 1.68 | 1.9071 | 2.1838 | 2.2862 | 2.3721 | 2.3228 | 2.3623 | 2.3626 | 2.3552 | 2.2029 | 2.2069 | 2.1154 | 2.2517 | 2.1542 | 2.1086 | 2.0779 | 1.991 | 1.8885 | 1.7894

## Qc, Winter, S1
LoadID | 0 | 1 | 2 | 3 | 4 | 5 | 6 | 7 | 8 | 9 | 10 | 11 | 12 | 13 | 14 | 15 | 16 | 17 | 18 | 19 | 20 | 21 | 22 | 23
1 | 0.6936 | 0.49004 | 0.42481 | 0.54454 | 0.46886 | 0.38548 | 0.31895 | 1.1146 | 1.1656 | 0.99975 | 1.1648 | 1.0823 | 1.0871 | 0.97073 | 0.57603 | 0.90189 | 1.0817 | 1.0093 | 0.70538 | 0.73179 | 0.6816 | 0.4228 | 0.33727 | 0.34957
2 | -0.27695 | -0.27689 | -0.28453 | -0.29757 | -0.29471 | -0.27047 | -0.1715 | -0.032968 | -0.035428 | -0.023478 | -0.020682 | -0.092302 | -0.13484 | -0.1748 | -0.17349 | -0.17642 | -0.13871 | 0.04559 | -0.0064252 | -0.075845 | -0.14059 | -0.18493 | -0.20283 | -0.23223
3 | -1.4865 | -1.6039 | -1.6333 | -1.6115 | -1.6128 | -1.3468 | -0.05015 | 0.69435 | 0.88496 | 0.61648 | 0.36399 | 0.72198 | 0.45525 | 0.13812 | -0.54643 | -0.54666 | -0.45032 | -0.22718 | -0.55369 | -0.31548 | -0.43313 | -0.7184 | -1.135 | -1.2812
4 | -0.59279 | -0.59867 | -0.60478 | -0.61007 | -0.61279 | -0.56024 | -0.48607 | -0.44378 | -0.45678 | -0.50602 | -0.53973 | -0.57148 | -0.57216 | -0.58268 | -0.5878 | -0.57027 | -0.48277 | -0.28773 | -0.37113 | -0.45019 | -0.48464 | -0.51273 | -0.542 | -0.54462
5 | -0.39779 | -0.41777 | -0.43553 | -0.43708 | -0.43611 | -0.36761 | -0.28016 | -0.22672 | -0.2227 | -0.18655 | -0.18461 | -0.18073 | -0.21751 | -0.23406 | -0.22777 | -0.28234 | -0.25014 | -0.1254 | -0.1485 | -0.18464 | -0.19937 | -0.25881 | -0.28622 | -0.29943
6 | 1.1033 | 0.86305 | 0.65438 | 0.97488 | 0.80054 | 1.1533 | 1.5382 | 2.9961 | 3.4505 | 3.5553 | 3.3746 | 3.5997 | 3.573 | 3.5315 | 2.9702 | 2.8253 | 2.4556 | 2.6863 | 2.2771 | 2.3762 | 2.0091 | 2.1149 | 1.3129 | 1.3483
7 | -1.3629 | -1.348 | -1.3904 | -1.4155 | -1.4994 | -1.3425 | -1.1405 | -0.59243 | -0.29353 | -0.27246 | -0.20709 | -0.069595 | -0.28257 | -0.29486 | -0.53743 | -0.768 | -0.69315 | -0.77315 | -0.86944 | -0.83474 | -0.95046 | -1.1205 | -1.2642 | -1.2574
8 | -0.90548 | -0.92463 | -0.92096 | -0.91964 | -0.90068 | -0.86429 | -0.6607 | -0.52561 | -0.48536 | -0.55431 | -0.52343 | -0.47714 | -0.50578 | -0.54759 | -0.66533 | -0.73785 | -0.7359 | -0.72569 | -0.76492 | -0.79091 | -0.80446 | -0.82805 | -0.86419 | -0.88075
9 | -0.030427 | -0.030427 | -0.030427 | -0.030427 | -0.030427 | -0.030427 | -0.030427 | -0.030427 | -0.030427 | -0.030427 | -0.030427 | -0.030427 | -0.030427 | -0.030427 | -0.030427 | -0.030427 | -0.030427 | -0.030427 | -0.030427 | -0.030427 | -0.030427 | -0.030427 | -0.030427 | -0.030427
10 | -0.53874 | -0.55445 | -0.55528 | -0.55372 | -0.55217 | -0.51621 | -0.38694 | -0.31581 | -0.20357 | -0.11756 | -0.15039 | -0.11611 | -0.13845 | -0.20024 | -0.25032 | -0.25819 | -0.26549 | -0.17918 | -0.21712 | -0.26917 | -0.31655 | -0.40275 | -0.50341 | -0.51237
11 | -0.45485 | -0.45923 | -0.46767 | -0.47182 | -0.46125 | -0.37224 | -0.28244 | -0.25236 | -0.17711 | -0.11686 | -0.26643 | -0.25124 | -0.28316 | -0.28258 | -0.3144 | -0.3147 | -0.26806 | -0.17926 | -0.24488 | -0.28766 | -0.30904 | -0.31648 | -0.34174 | -0.36247
12 | -0.062943 | 0.10561 | 0.22341 | 0.19319 | 0.15021 | -0.15132 | -0.0049957 | 0.18041 | 0.39157 | 0.46193 | 0.22438 | -0.00058297 | 0.71071 | 0.80569 | 0.76428 | 0.87744 | 0.48205 | 0.66583 | 0.71495 | 0.63734 | 0.71527 | 0.91817 | 0.85055 | 0.57298
13 | 0.46345 | 0.37483 | 0.53497 | 0.67035 | 0.69999 | 0.85342 | 3.1211 | 3.9071 | 4.1834 | 3.9129 | 3.5844 | 4.1079 | 4.643 | 4.1177 | 4.0495 | 4.0419 | 3.6424 | 3.7653 | 3.2558 | 2.4579 | 2.6966 | 2.3564 | 1.0365 | 0.7333
14 | 0.1156 | 0.081673 | 0.070802 | 0.090756 | 0.078144 | 0.064247 | 0.053158 | 0.18576 | 0.19427 | 0.16663 | 0.19413 | 0.18039 | 0.18118 | 0.16179 | 0.096006 | 0.15032 | 0.18028 | 0.16821 | 0.11756 | 0.12197 | 0.1136 | 0.070467 | 0.056212 | 0.058261
15 | -0.13848 | -0.13845 | -0.14227 | -0.14878 | -0.14735 | -0.13524 | -0.085751 | -0.016484 | -0.017714 | -0.011739 | -0.010341 | -0.046151 | -0.067422 | -0.087401 | -0.086744 | -0.088211 | -0.069355 | 0.022795 | -0.0032126 | -0.037923 | -0.070295 | -0.092467 | -0.10141 | -0.11611
16 | -0.37162 | -0.40097 | -0.40833 | -0.40287 | -0.4032 | -0.33669 | -0.012537 | 0.17359 | 0.22124 | 0.15412 | 0.090997 | 0.1805 | 0.11381 | 0.03453 | -0.13661 | -0.13667 | -0.11258 | -0.056794 | -0.13842 | -0.078869 | -0.10828 | -0.1796 | -0.28374 | -0.3203
17 | -0.79038 | -0.79822 | -0.80637 | -0.81343 | -0.81705 | -0.74699 | -0.64809 | -0.59171 | -0.60903 | -0.67469 | -0.71963 | -0.76198 | -0.76288 | -0.77691 | -0.78374 | -0.76036 | -0.64369 | -0.38364 | -0.49484 | -0.60025 | -0.64618 | -0.68363 | -0.72266 | -0.72616
18 | -0.79557 | -0.83555 | -0.87105 | -0.87416 | -0.87222 | -0.73522 | -0.56031 | -0.45344 | -0.44541 | -0.3731 | -0.36923 | -0.36145 | -0.43501 | -0.46813 | -0.45554 | -0.56469 | -0.50028 | -0.25081 | -0.297 | -0.36928 | -0.39875 | -0.51762 | -0.57245 | -0.59886
19 | 0.44132 | 0.34522 | 0.26175 | 0.38995 | 0.32021 | 0.46133 | 0.61528 | 1.1984 | 1.3802 | 1.4221 | 1.3498 | 1.4399 | 1.4292 | 1.4126 | 1.1881 | 1.1301 | 0.98224 | 1.0745 | 0.91085 | 0.9505 | 0.80363 | 0.84594 | 0.52516 | 0.53932
20 | -0.54517 | -0.53921 | -0.55616 | -0.56622 | -0.59975 | -0.537 | -0.4562 | -0.23697 | -0.11741 | -0.10899 | -0.082836 | -0.027838 | -0.11303 | -0.11795 | -0.21497 | -0.3072 | -0.27726 | -0.30926 | -0.34778 | -0.3339 | -0.38019 | -0.44819 | -0.50567 | -0.50298
21 | -1.811 | -1.8493 | -1.8419 | -1.8393 | -1.8014 | -1.7286 | -1.3214 | -1.0512 | -0.97071 | -1.1086 | -1.0469 | -0.95428 | -1.0116 | -1.0952 | -1.3307 | -1.4757 | -1.4718 | -1.4514 | -1.5298 | -1.5818 | -1.6089 | -1.6561 | -1.7284 | -1.7615
22 | -0.076069 | -0.076069 | -0.076069 | -0.076069 | -0.076069 | -0.076069 | -0.076069 | -0.076069 | -0.076069 | -0.076069 | -0.076069 | -0.076069 | -0.076069 | -0.076069 | -0.076069 | -0.076069 | -0.076069 | -0.076069 | -0.076069 | -0.076069 | -0.076069 | -0.076069 | -0.076069 | -0.076069
23 | -3.5916 | -3.6964 | -3.7018 | -3.6914 | -3.6812 | -3.4414 | -2.5796 | -2.1054 | -1.3571 | -0.78372 | -1.0026 | -0.77404 | -0.923 | -1.335 | -1.6688 | -1.7212 | -1.7699 | -1.1946 | -1.4475 | -1.7945 | -2.1103 | -2.685 | -3.3561 | -3.4158
24 | -2.5991 | -2.6241 | -2.6724 | -2.6961 | -2.6357 | -2.1271 | -1.6139 | -1.442 | -1.0121 | -0.66778 | -1.5224 | -1.4357 | -1.6181 | -1.6148 | -1.7966 | -1.7983 | -1.5317 | -1.0243 | -1.3993 | -1.6438 | -1.766 | -1.8085 | -1.9528 | -2.0713
25 | -0.04496 | 0.075434 | 0.15958 | 0.13799 | 0.10729 | -0.10808 | -0.0035684 | 0.12886 | 0.27969 | 0.32995 | 0.16027 | -0.0004164 | 0.50765 | 0.57549 | 0.54591 | 0.62675 | 0.34432 | 0.47559 | 0.51068 | 0.45524 | 0.5109 | 0.65584 | 0.60753 | 0.40927
26 | 0.14483 | 0.11713 | 0.16718 | 0.20948 | 0.21875 | 0.26669 | 0.97533 | 1.221 | 1.3073 | 1.2228 | 1.1201 | 1.2837 | 1.4509 | 1.2868 | 1.2655 | 1.2631 | 1.1383 | 1.1767 | 1.0175 | 0.76809 | 0.84268 | 0.73638 | 0.3239 | 0.22916
27 | 0.2312 | 0.16335 | 0.1416 | 0.18151 | 0.15629 | 0.12849 | 0.10632 | 0.37153 | 0.38854 | 0.33325 | 0.38826 | 0.36077 | 0.36236 | 0.32358 | 0.19201 | 0.30063 | 0.36056 | 0.33642 | 0.23513 | 0.24393 | 0.2272 | 0.14093 | 0.11242 | 0.11652
28 | -0.48467 | -0.48456 | -0.49793 | -0.52074 | -0.51574 | -0.47333 | -0.30013 | -0.057693 | -0.061999 | -0.041087 | -0.036194 | -0.16153 | -0.23598 | -0.30591 | -0.30361 | -0.30874 | -0.24274 | 0.079783 | -0.011244 | -0.13273 | -0.24603 | -0.32363 | -0.35495 | -0.4064
29 | -11.1485 | -12.0292 | -12.2499 | -12.0861 | -12.0961 | -10.1008 | -0.37612 | 5.2076 | 6.6372 | 4.6236 | 2.7299 | 5.4149 | 3.4143 | 1.0359 | -4.0982 | -4.1 | -3.3774 | -1.7038 | -4.1527 | -2.3661 | -3.2485 | -5.388 | -8.5123 | -9.609
30 | -1.3832 | -1.3969 | -1.4111 | -1.4235 | -1.4298 | -1.3072 | -1.1342 | -1.0355 | -1.0658 | -1.1807 | -1.2594 | -1.3335 | -1.335 | -1.3596 | -1.3715 | -1.3306 | -1.1265 | -0.67138 | -0.86597 | -1.0504 | -1.1308 | -1.1964 | -1.2647 | -1.2708
31 | -1.9889 | -2.0889 | -2.1776 | -2.1854 | -2.1806 | -1.838 | -1.4008 | -1.1336 | -1.1135 | -0.93274 | -0.92307 | -0.90363 | -1.0875 | -1.1703 | -1.1388 | -1.4117 | -1.2507 | -0.62702 | -0.74249 | -0.92319 | -0.99686 | -1.294 | -1.4311 | -1.4971
32 | 0.44132 | 0.34522 | 0.26175 | 0.38995 | 0.32021 | 0.46133 | 0.61528 | 1.1984 | 1.3802 | 1.4221 | 1.3498 | 1.4399 | 1.4292 | 1.4126 | 1.1881 | 1.1301 | 0.98224 | 1.0745 | 0.91085 | 0.9505 | 0.80363 | 0.84594 | 0.52516 | 0.53932

## Qc, Winter, S2
LoadID | 0 | 1 | 2 | 3 | 4 | 5 | 6 | 7 | 8 | 9 | 10 | 11 | 12 | 13 | 14 | 15 | 16 | 17 | 18 | 19 | 20 | 21 | 22 | 23
1 | 0.6936 | 0.49004 | 0.42481 | 0.54454 | 0.46886 | 0.38548 | 0.31895 | 1.1146 | 1.1656 | 0.99975 | 1.1648 | 1.0823 | 1.0871 | 0.97073 | 0.57603 | 0.90189 | 1.0817 | 1.0093 | 0.70538 | 0.73179 | 0.6816 | 0.4228 | 0.33727 | 0.34957
2 | -0.27695 | -0.27689 | -0.28453 | -0.29757 | -0.29471 | -0.27047 | -0.1715 | -0.032968 | -0.035428 | -0.023478 | -0.020682 | -0.092302 | -0.13484 | -0.1748 | -0.17349 | -0.17642 | -0.13871 | 0.04559 | -0.0064252 | -0.075845 | -0.14059 | -0.18493 | -0.20283 | -0.23223
3 | -1.4865 | -1.6039 | -1.6333 | -1.6115 | -1.6128 | -1.3468 | -0.05015 | 0.69435 | 0.88496 | 0.61648 | 0.36399 | 0.72198 | 0.45525 | 0.13812 | -0.54643 | -0.54666 | -0.45032 | -0.22718 | -0.55369 | -0.31548 | -0.43313 | -0.7184 | -1.135 | -1.2812
4 | -0.59279 | -0.59867 | -0.60478 | -0.61007 | -0.61279 | -0.56024 | -0.48607 | -0.44378 | -0.45678 | -0.50602 | -0.53973 | -0.57148 | -0.57216 | -0.58268 | -0.5878 | -0.57027 | -0.48277 | -0.28773 | -0.37113 | -0.45019 | -0.48464 | -0.51273 | -0.542 | -0.54462
5 | -0.39779 | -0.41777 | -0.43553 | -0.43708 | -0.43611 | -0.36761 | -0.28016 | -0.22672 | -0.2227 | -0.18655 | -0.18461 | -0.18073 | -0.21751 | -0.23406 | -0.22777 | -0.28234 | -0.25014 | -0.1254 | -0.1485 | -0.18464 | -0.19937 | -0.25881 | -0.28622 | -0.29943
6 | 1.1033 | 0.86305 | 0.65438 | 0.97488 | 0.80054 | 1.1533 | 1.5382 | 2.9961 | 3.4505 | 3.5553 | 3.3746 | 3.5997 | 3.573 | 3.5315 | 2.9702 | 2.8253 | 2.4556 | 2.6863 | 2.2771 | 2.3762 | 2.0091 | 2.1149 | 1.3129 | 1.3483
7 | -1.3629 | -1.348 | -1.3904 | -1.4155 | -1.4994 | -1.3425 | -1.1405 | -0.59243 | -0.29353 | -0.27246 | -0.20709 | -0.069595 | -0.28257 | -0.29486 | -0.53743 | -0.768 | -0.69315 | -0.77315 | -0.86944 | -0.83474 | -0.95046 | -1.1205 | -1.2642 | -1.2574
8 | -0.90548 | -0.92463 | -0.92096 | -0.91964 | -0.90068 | -0.86429 | -0.6607 | -0.52561 | -0.48536 | -0.55431 | -0.52343 | -0.47714 | -0.50578 | -0.54759 | -0.66533 | -0.73785 | -0.7359 | -0.72569 | -0.76492 | -0.79091 | -0.80446 | -0.82805 | -0.86419 | -0.88075
9 | -0.030427 | -0.030427 | -0.030427 | -0.030427 | -0.030427 | -0.030427 | -0.030427 | -0.030427 | -0.030427 | -0.030427 | -0.030427 | -0.030427 | -0.030427 | -0.030427 | -0.030427 | -0.030427 | -0.030427 | -0.030427 | -0.030427 | -0.030427 | -0.030427 | -0.030427 | -0.030427 | -0.030427
10 | -0.53874 | -0.55445 | -0.55528 | -0.55372 | -0.55217 | -0.51621 | -0.38694 | -0.31581 | -0.20357 | -0.11756 | -0.15039 | -0.11611 | -0.13845 | -0.20024 | -0.25032 | -0.25819 | -0.26549 | -0.17918 | -0.21712 | -0.26917 | -0.31655 | -0.40275 | -0.50341 | -0.51237
11 | -0.45485 | -0.45923 | -0.46767 | -0.47182 | -0.46125 | -0.37224 | -0.28244 | -0.25236 | -0.17711 | -0.11686 | -0.26643 | -0.25124 | -0.28316 | -0.28258 | -0.3144 | -0.3147 | -0.26806 | -0.17926 | -0.24488 | -0.28766 | -0.30904 | -0.31648 | -0.34174 | -0.36247
12 | -0.062943 | 0.10561 | 0.22341 | 0.19319 | 0.15021 | -0.15132 | -0.0049957 | 0.18041 | 0.39157 | 0.46193 | 0.22438 | -0.00058297 | 0.71071 | 0.80569 | 0.76428 | 0.87744 | 0.48205 | 0.66583 | 0.71495 | 0.63734 | 0.71527 | 0.91817 | 0.85055 | 0.57298
13 | 0.46345 | 0.37483 | 0.53497 | 0.67035 | 0.69999 | 0.85342 | 3.1211 | 3.9071 | 4.1834 | 3.9129 | 3.5844 | 4.1079 | 4.643 | 4.1177 | 4.0495 | 4.0419 | 3.6424 | 3.7653 | 3.2558 | 2.4579 | 2.6966 | 2.3564 | 1.0365 | 0.7333
14 | 0.1156 | 0.081673 | 0.070802 | 0.090756 | 0.078144 | 0.064247 | 0.053158 | 0.18576 | 0.19427 | 0.16663 | 0.19413 | 0.18039 | 0.18118 | 0.16179 | 0.096006 | 0.15032 | 0.18028 | 0.16821 | 0.11756 | 0.12197 | 0.1136 | 0.070467 | 0.056212 | 0.058261
15 | -0.13848 | -0.13845 | -0.14227 | -0.14878 | -0.14735 | -0.13524 | -0.085751 | -0.016484 | -0.017714 | -0.011739 | -0.010341 | -0.046151 | -0.067422 | -0.087401 | -0.086744 | -0.088211 | -0.069355 | 0.022795 | -0.0032126 | -0.037923 | -0.070295 | -0.092467 | -0.10141 | -0.11611
16 | -0.37162 | -0.40097 | -0.40833 | -0.40287 | -0.4032 | -0.33669 | -0.012537 | 0.17359 | 0.22124 | 0.15412 | 0.090997 | 0.1805 | 0.11381 | 0.03453 | -0.13661 | -0.13667 | -0.11258 | -0.056794 | -0.13842 | -0.078869 | -0.10828 | -0.1796 | -0.28374 | -0.3203
17 | -0.79038 | -0.79822 | -0.80637 | -0.81343 | -0.81705 | -0.74699 | -0.64809 | -0.59171 | -0.60903 | -0.67469 | -0.71963 | -0.76198 | -0.76288 | -0.77691 | -0.78374 | -0.76036 | -0.64369 | -0.38364 | -0.49484 | -0.60025 | -0.64618 | -0.68363 | -0.72266 | -0.72616
18 | -0.79557 | -0.83555 | -0.87105 | -0.87416 | -0.87222 | -0.73522 | -0.56031 | -0.45344 | -0.44541 | -0.3731 | -0.36923 | -0.36145 | -0.43501 | -0.46813 | -0.45554 | -0.56469 | -0.50028 | -0.25081 | -0.297 | -0.36928 | -0.39875 | -0.51762 | -0.57245 | -0.59886
19 | 0.44132 | 0.34522 | 0.26175 | 0.38995 | 0.32021 | 0.46133 | 0.61528 | 1.1984 | 1.3802 | 1.4221 | 1.3498 | 1.4399 | 1.4292 | 1.4126 | 1.1881 | 1.1301 | 0.98224 | 1.0745 | 0.91085 | 0.9505 | 0.80363 | 0.84594 | 0.52516 | 0.53932
20 | -0.54517 | -0.53921 | -0.55616 | -0.56622 | -0.59975 | -0.537 | -0.4562 | -0.23697 | -0.11741 | -0.10899 | -0.082836 | -0.027838 | -0.11303 | -0.11795 | -0.21497 | -0.3072 | -0.27726 | -0.30926 | -0.34778 | -0.3339 | -0.38019 | -0.44819 | -0.50567 | -0.50298
21 | -1.811 | -1.8493 | -1.8419 | -1.8393 | -1.8014 | -1.7286 | -1.3214 | -1.0512 | -0.97071 | -1.1086 | -1.0469 | -0.95428 | -1.0116 | -1.0952 | -1.3307 | -1.4757 | -1.4718 | -1.4514 | -1.5298 | -1.5818 | -1.6089 | -1.6561 | -1.7284 | -1.7615
22 | -0.076069 | -0.076069 | -0.076069 | -0.076069 | -0.076069 | -0.076069 | -0.076069 | -0.076069 | -0.076069 | -0.076069 | -0.076069 | -0.076069 | -0.076069 | -0.076069 | -0.076069 | -0.076069 | -0.076069 | -0.076069 | -0.076069 | -0.076069 | -0.076069 | -0.076069 | -0.076069 | -0.076069
23 | -3.5916 | -3.6964 | -3.7018 | -3.6914 | -3.6812 | -3.4414 | -2.5796 | -2.1054 | -1.3571 | -0.78372 | -1.0026 | -0.77404 | -0.923 | -1.335 | -1.6688 | -1.7212 | -1.7699 | -1.1946 | -1.4475 | -1.7945 | -2.1103 | -2.685 | -3.3561 | -3.4158
24 | -2.5991 | -2.6241 | -2.6724 | -2.6961 | -2.6357 | -2.1271 | -1.6139 | -1.442 | -1.0121 | -0.66778 | -1.5224 | -1.4357 | -1.6181 | -1.6148 | -1.7966 | -1.7983 | -1.5317 | -1.0243 | -1.3993 | -1.6438 | -1.766 | -1.8085 | -1.9528 | -2.0713
25 | -0.04496 | 0.075434 | 0.15958 | 0.13799 | 0.10729 | -0.10808 | -0.0035684 | 0.12886 | 0.27969 | 0.32995 | 0.16027 | -0.0004164 | 0.50765 | 0.57549 | 0.54591 | 0.62675 | 0.34432 | 0.47559 | 0.51068 | 0.45524 | 0.5109 | 0.65584 | 0.60753 | 0.40927
26 | 0.14483 | 0.11713 | 0.16718 | 0.20948 | 0.21875 | 0.26669 | 0.97533 | 1.221 | 1.3073 | 1.2228 | 1.1201 | 1.2837 | 1.4509 | 1.2868 | 1.2655 | 1.2631 | 1.1383 | 1.1767 | 1.0175 | 0.76809 | 0.84268 | 0.73638 | 0.3239 | 0.22916
27 | 0.2312 | 0.16335 | 0.1416 | 0.18151 | 0.15629 | 0.12849 | 0.10632 | 0.37153 | 0.38854 | 0.33325 | 0.38826 | 0.36077 | 0.36236 | 0.32358 | 0.19201 | 0.30063 | 0.36056 | 0.33642 | 0.23513 | 0.24393 | 0.2272 | 0.14093 | 0.11242 | 0.11652
28 | -0.48467 | -0.48456 | -0.49793 | -0.52074 | -0.51574 | -0.47333 | -0.30013 | -0.057693 | -0.061999 | -0.041087 | -0.036194 | -0.16153 | -0.23598 | -0.30591 | -0.30361 | -0.30874 | -0.24274 | 0.079783 | -0.011244 | -0.13273 | -0.24603 | -0.32363 | -0.35495 | -0.4064
29 | -11.1485 | -12.0292 | -12.2499 | -12.0861 | -12.0961 | -10.1008 | -0.37612 | 5.2076 | 6.6372 | 4.6236 | 2.7299 | 5.4149 | 3.4143 | 1.0359 | -4.0982 | -4.1 | -3.3774 | -1.7038 | -4.1527 | -2.3661 | -3.2485 | -5.388 | -8.5123 | -9.609
30 | -1.3832 | -1.3969 | -1.4111 | -1.4235 | -1.4298 | -1.3072 | -1.1342 | -1.0355 | -1.0658 | -1.1807 | -1.2594 | -1.3335 | -1.335 | -1.3596 | -1.3715 | -1.3306 | -1.1265 | -0.67138 | -0.86597 | -1.0504 | -1.1308 | -1.1964 | -1.2647 | -1.2708
31 | -1.9889 | -2.0889 | -2.1776 | -2.1854 | -2.1806 | -1.838 | -1.4008 | -1.1336 | -1.1135 | -0.93274 | -0.92307 | -0.90363 | -1.0875 | -1.1703 | -1.1388 | -1.4117 | -1.2507 | -0.62702 | -0.74249 | -0.92319 | -0.99686 | -1.294 | -1.4311 | -1.4971
32 | 0.44132 | 0.34522 | 0.26175 | 0.38995 | 0.32021 | 0.46133 | 0.61528 | 1.1984 | 1.3802 | 1.4221 | 1.3498 | 1.4399 | 1.4292 | 1.4126 | 1.1881 | 1.1301 | 0.98224 | 1.0745 | 0.91085 | 0.9505 | 0.80363 | 0.84594 | 0.52516 | 0.53932

## Qc, Winter, S3
LoadID | 0 | 1 | 2 | 3 | 4 | 5 | 6 | 7 | 8 | 9 | 10 | 11 | 12 | 13 | 14 | 15 | 16 | 17 | 18 | 19 | 20 | 21 | 22 | 23
1 | 0.6936 | 0.49004 | 0.42481 | 0.54454 | 0.46886 | 0.38548 | 0.31895 | 1.1146 | 1.1656 | 0.99975 | 1.1648 | 1.0823 | 1.0871 | 0.97073 | 0.57603 | 0.90189 | 1.0817 | 1.0093 | 0.70538 | 0.73179 | 0.6816 | 0.4228 | 0.33727 | 0.34957
2 | -0.27695 | -0.27689 | -0.28453 | -0.29757 | -0.29471 | -0.27047 | -0.1715 | -0.032968 | -0.035428 | -0.023478 | -0.020682 | -0.092302 | -0.13484 | -0.1748 | -0.17349 | -0.17642 | -0.13871 | 0.04559 | -0.0064252 | -0.075845 | -0.14059 | -0.18493 | -0.20283 | -0.23223
3 | -1.4865 | -1.6039 | -1.6333 | -1.6115 | -1.6128 | -1.3468 | -0.05015 | 0.69435 | 0.88496 | 0.61648 | 0.36399 | 0.72198 | 0.45525 | 0.13812 | -0.54643 | -0.54666 | -0.45032 | -0.22718 | -0.55369 | -0.31548 | -0.43313 | -0.7184 | -1.135 | -1.2812
4 | -0.59279 | -0.59867 | -0.60478 | -0.61007 | -0.61279 | -0.56024 | -0.48607 | -0.44378 | -0.45678 | -0.50602 | -0.53973 | -0.57148 | -0.57216 | -0.58268 | -0.5878 | -0.57027 | -0.48277 | -0.28773 | -0.37113 | -0.45019 | -0.48464 | -0.51273 | -0.542 | -0.54462
5 | -0.39779 | -0.41777 | -0.43553 | -0.43708 | -0.43611 | -0.36761 | -0.28016 | -0.22672 | -0.2227 | -0.18655 | -0.18461 | -0.18073 | -0.21751 | -0.23406 | -0.22777 | -0.28234 | -0.25014 | -0.1254 | -0.1485 | -0.18464 | -0.19937 | -0.25881 | -0.28622 | -0.29943
6 | 1.1033 | 0.86305 | 0.65438 | 0.97488 | 0.80054 | 1.1533 | 1.5382 | 2.9961 | 3.4505 | 3.5553 | 3.3746 | 3.5997 | 3.573 | 3.5315 | 2.9702 | 2.8253 | 2.4556 | 2.6863 | 2.2771 | 2.3762 | 2.0091 | 2.1149 | 1.3129 | 1.3483
7 | -1.3629 | -1.348 | -1.3904 | -1.4155 | -1.4994 | -1.3425 | -1.1405 | -0.59243 | -0.29353 | -0.27246 | -0.20709 | -0.069595 | -0.28257 | -0.29486 | -0.53743 | -0.768 | -0.69315 | -0.77315 | -0.86944 | -0.83474 | -0.95046 | -1.1205 | -1.2642 | -1.2574
8 | -0.90548 | -0.92463 | -0.92096 | -0.91964 | -0.90068 | -0.86429 | -0.6607 | -0.52561 | -0.48536 | -0.55431 | -0.52343 | -0.47714 | -0.50578 | -0.54759 | -0.66533 | -0.73785 | -0.7359 | -0.72569 | -0.76492 | -0.79091 | -0.80446 | -0.82805 | -0.86419 | -0.88075
9 | -0.030427 | -0.030427 | -0.030427 | -0.030427 | -0.030427 | -0.030427 | -0.030427 | -0.030427 | -0.030427 | -0.030427 | -0.030427 | -0.030427 | -0.030427 | -0.030427 | -0.030427 | -0.030427 | -0.030427 | -0.030427 | -0.030427 | -0.030427 | -0.030427 | -0.030427 | -0.030427 | -0.030427
10 | -0.53874 | -0.55445 | -0.55528 | -0.55372 | -0.55217 | -0.51621 | -0.38694 | -0.31581 | -0.20357 | -0.11756 | -0.15039 | -0.11611 | -0.13845 | -0.20024 | -0.25032 | -0.25819 | -0.26549 | -0.17918 | -0.21712 | -0.26917 | -0.31655 | -0.40275 | -0.50341 | -0.51237
11 | -0.45485 | -0.45923 | -0.46767 | -0.47182 | -0.46125 | -0.37224 | -0.28244 | -0.25236 | -0.17711 | -0.11686 | -0.26643 | -0.25124 | -0.28316 | -0.28258 | -0.3144 | -0.3147 | -0.26806 | -0.17926 | -0.24488 | -0.28766 | -0.30904 | -0.31648 | -0.34174 | -0.36247
12 | -0.062943 | 0.10561 | 0.22341 | 0.19319 | 0.15021 | -0.15132 | -0.0049957 | 0.18041 | 0.39157 | 0.46193 | 0.22438 | -0.00058297 | 0.71071 | 0.80569 | 0.76428 | 0.87744 | 0.48205 | 0.66583 | 0.71495 | 0.63734 | 0.71527 | 0.91817 | 0.85055 | 0.57298
13 | 0.46345 | 0.37483 | 0.53497 | 0.67035 | 0.69999 | 0.85342 | 3.1211 | 3.9071 | 4.1834 | 3.9129 | 3.5844 | 4.1079 | 4.643 | 4.1177 | 4.0495 | 4.0419 | 3.6424 | 3.7653 | 3.2558 | 2.4579 | 2.6966 | 2.3564 | 1.0365 | 0.7333
14 | 0.1156 | 0.081673 | 0.070802 | 0.090756 | 0.078144 | 0.064247 | 0.053158 | 0.18576 | 0.19427 | 0.16663 | 0.19413 | 0.18039 | 0.18118 | 0.16179 | 0.096006 | 0.15032 | 0.18028 | 0.16821 | 0.11756 | 0.12197 | 0.1136 | 0.070467 | 0.056212 | 0.058261
15 | -0.13848 | -0.13845 | -0.14227 | -0.14878 | -0.14735 | -0.13524 | -0.085751 | -0.016484 | -0.017714 | -0.011739 | -0.010341 | -0.046151 | -0.067422 | -0.087401 | -0.086744 | -0.088211 | -0.069355 | 0.022795 | -0.0032126 | -0.037923 | -0.070295 | -0.092467 | -0.10141 | -0.11611
16 | -0.37162 | -0.40097 | -0.40833 | -0.40287 | -0.4032 | -0.33669 | -0.012537 | 0.17359 | 0.22124 | 0.15412 | 0.090997 | 0.1805 | 0.11381 | 0.03453 | -0.13661 | -0.13667 | -0.11258 | -0.056794 | -0.13842 | -0.078869 | -0.10828 | -0.1796 | -0.28374 | -0.3203
17 | -0.79038 | -0.79822 | -0.80637 | -0.81343 | -0.81705 | -0.74699 | -0.64809 | -0.59171 | -0.60903 | -0.67469 | -0.71963 | -0.76198 | -0.76288 | -0.77691 | -0.78374 | -0.76036 | -0.64369 | -0.38364 | -0.49484 | -0.60025 | -0.64618 | -0.68363 | -0.72266 | -0.72616
18 | -0.79557 | -0.83555 | -0.87105 | -0.87416 | -0.87222 | -0.73522 | -0.56031 | -0.45344 | -0.44541 | -0.3731 | -0.36923 | -0.36145 | -0.43501 | -0.46813 | -0.45554 | -0.56469 | -0.50028 | -0.25081 | -0.297 | -0.36928 | -0.39875 | -0.51762 | -0.57245 | -0.59886
19 | 0.44132 | 0.34522 | 0.26175 | 0.38995 | 0.32021 | 0.46133 | 0.61528 | 1.1984 | 1.3802 | 1.4221 | 1.3498 | 1.4399 | 1.4292 | 1.4126 | 1.1881 | 1.1301 | 0.98224 | 1.0745 | 0.91085 | 0.9505 | 0.80363 | 0.84594 | 0.52516 | 0.53932
20 | -0.54517 | -0.53921 | -0.55616 | -0.56622 | -0.59975 | -0.537 | -0.4562 | -0.23697 | -0.11741 | -0.10899 | -0.082836 | -0.027838 | -0.11303 | -0.11795 | -0.21497 | -0.3072 | -0.27726 | -0.30926 | -0.34778 | -0.3339 | -0.38019 | -0.44819 | -0.50567 | -0.50298
21 | -1.811 | -1.8493 | -1.8419 | -1.8393 | -1.8014 | -1.7286 | -1.3214 | -1.0512 | -0.97071 | -1.1086 | -1.0469 | -0.95428 | -1.0116 | -1.0952 | -1.3307 | -1.4757 | -1.4718 | -1.4514 | -1.5298 | -1.5818 | -1.6089 | -1.6561 | -1.7284 | -1.7615
22 | -0.076069 | -0.076069 | -0.076069 | -0.076069 | -0.076069 | -0.076069 | -0.076069 | -0.076069 | -0.076069 | -0.076069 | -0.076069 | -0.076069 | -0.076069 | -0.076069 | -0.076069 | -0.076069 | -0.076069 | -0.076069 | -0.076069 | -0.076069 | -0.076069 | -0.076069 | -0.076069 | -0.076069
23 | -3.5916 | -3.6964 | -3.7018 | -3.6914 | -3.6812 | -3.4414 | -2.5796 | -2.1054 | -1.3571 | -0.78372 | -1.0026 | -0.77404 | -0.923 | -1.335 | -1.6688 | -1.7212 | -1.7699 | -1.1946 | -1.4475 | -1.7945 | -2.1103 | -2.685 | -3.3561 | -3.4158
24 | -2.5991 | -2.6241 | -2.6724 | -2.6961 | -2.6357 | -2.1271 | -1.6139 | -1.442 | -1.0121 | -0.66778 | -1.5224 | -1.4357 | -1.6181 | -1.6148 | -1.7966 | -1.7983 | -1.5317 | -1.0243 | -1.3993 | -1.6438 | -1.766 | -1.8085 | -1.9528 | -2.0713
25 | -0.04496 | 0.075434 | 0.15958 | 0.13799 | 0.10729 | -0.10808 | -0.0035684 | 0.12886 | 0.27969 | 0.32995 | 0.16027 | -0.0004164 | 0.50765 | 0.57549 | 0.54591 | 0.62675 | 0.34432 | 0.47559 | 0.51068 | 0.45524 | 0.5109 | 0.65584 | 0.60753 | 0.40927
26 | 0.14483 | 0.11713 | 0.16718 | 0.20948 | 0.21875 | 0.26669 | 0.97533 | 1.221 | 1.3073 | 1.2228 | 1.1201 | 1.2837 | 1.4509 | 1.2868 | 1.2655 | 1.2631 | 1.1383 | 1.1767 | 1.0175 | 0.76809 | 0.84268 | 0.73638 | 0.3239 | 0.22916
27 | 0.2312 | 0.16335 | 0.1416 | 0.18151 | 0.15629 | 0.12849 | 0.10632 | 0.37153 | 0.38854 | 0.33325 | 0.38826 | 0.36077 | 0.36236 | 0.32358 | 0.19201 | 0.30063 | 0.36056 | 0.33642 | 0.23513 | 0.24393 | 0.2272 | 0.14093 | 0.11242 | 0.11652
28 | -0.48467 | -0.48456 | -0.49793 | -0.52074 | -0.51574 | -0.47333 | -0.30013 | -0.057693 | -0.061999 | -0.041087 | -0.036194 | -0.16153 | -0.23598 | -0.30591 | -0.30361 | -0.30874 | -0.24274 | 0.079783 | -0.011244 | -0.13273 | -0.24603 | -0.32363 | -0.35495 | -0.4064
29 | -11.1485 | -12.0292 | -12.2499 | -12.0861 | -12.0961 | -10.1008 | -0.37612 | 5.2076 | 6.6372 | 4.6236 | 2.7299 | 5.4149 | 3.4143 | 1.0359 | -4.0982 | -4.1 | -3.3774 | -1.7038 | -4.1527 | -2.3661 | -3.2485 | -5.388 | -8.5123 | -9.609
30 | -1.3832 | -1.3969 | -1.4111 | -1.4235 | -1.4298 | -1.3072 | -1.1342 | -1.0355 | -1.0658 | -1.1807 | -1.2594 | -1.3335 | -1.335 | -1.3596 | -1.3715 | -1.3306 | -1.1265 | -0.67138 | -0.86597 | -1.0504 | -1.1308 | -1.1964 | -1.2647 | -1.2708
31 | -1.9889 | -2.0889 | -2.1776 | -2.1854 | -2.1806 | -1.838 | -1.4008 | -1.1336 | -1.1135 | -0.93274 | -0.92307 | -0.90363 | -1.0875 | -1.1703 | -1.1388 | -1.4117 | -1.2507 | -0.62702 | -0.74249 | -0.92319 | -0.99686 | -1.294 | -1.4311 | -1.4971
32 | 0.44132 | 0.34522 | 0.26175 | 0.38995 | 0.32021 | 0.46133 | 0.61528 | 1.1984 | 1.3802 | 1.4221 | 1.3498 | 1.4399 | 1.4292 | 1.4126 | 1.1881 | 1.1301 | 0.98224 | 1.0745 | 0.91085 | 0.9505 | 0.80363 | 0.84594 | 0.52516 | 0.53932

## Qc, Winter, S4
LoadID | 0 | 1 | 2 | 3 | 4 | 5 | 6 | 7 | 8 | 9 | 10 | 11 | 12 | 13 | 14 | 15 | 16 | 17 | 18 | 19 | 20 | 21 | 22 | 23
1 | 0.6936 | 0.49004 | 0.42481 | 0.54454 | 0.46886 | 0.38548 | 0.31895 | 1.1146 | 1.1656 | 0.99975 | 1.1648 | 1.0823 | 1.0871 | 0.97073 | 0.57603 | 0.90189 | 1.0817 | 1.0093 | 0.70538 | 0.73179 | 0.6816 | 0.4228 | 0.33727 | 0.34957
2 | -0.27695 | -0.27689 | -0.28453 | -0.29757 | -0.29471 | -0.27047 | -0.1715 | -0.032968 | -0.035428 | -0.023478 | -0.020682 | -0.092302 | -0.13484 | -0.1748 | -0.17349 | -0.17642 | -0.13871 | 0.04559 | -0.0064252 | -0.075845 | -0.14059 | -0.18493 | -0.20283 | -0.23223
3 | -1.4865 | -1.6039 | -1.6333 | -1.6115 | -1.6128 | -1.3468 | -0.05015 | 0.69435 | 0.88496 | 0.61648 | 0.36399 | 0.72198 | 0.45525 | 0.13812 | -0.54643 | -0.54666 | -0.45032 | -0.22718 | -0.55369 | -0.31548 | -0.43313 | -0.7184 | -1.135 | -1.2812
4 | -0.59279 | -0.59867 | -0.60478 | -0.61007 | -0.61279 | -0.56024 | -0.48607 | -0.44378 | -0.45678 | -0.50602 | -0.53973 | -0.57148 | -0.57216 | -0.58268 | -0.5878 | -0.57027 | -0.48277 | -0.28773 | -0.37113 | -0.45019 | -0.48464 | -0.51273 | -0.542 | -0.54462
5 | -0.39779 | -0.41777 | -0.43553 | -0.43708 | -0.43611 | -0.36761 | -0.28016 | -0.22672 | -0.2227 | -0.18655 | -0.18461 | -0.18073 | -0.21751 | -0.23406 | -0.22777 | -0.28234 | -0.25014 | -0.1254 | -0.1485 | -0.18464 | -0.19937 | -0.25881 | -0.28622 | -0.29943
6 | 1.1033 | 0.86305 | 0.65438 | 0.97488 | 0.80054 | 1.1533 | 1.5382 | 2.9961 | 3.4505 | 3.5553 | 3.3746 | 3.5997 | 3.573 | 3.5315 | 2.9702 | 2.8253 | 2.4556 | 2.6863 | 2.2771 | 2.3762 | 2.0091 | 2.1149 | 1.3129 | 1.3483
7 | -1.3629 | -1.348 | -1.3904 | -1.4155 | -1.4994 | -1.3425 | -1.1405 | -0.59243 | -0.29353 | -0.27246 | -0.20709 | -0.069595 | -0.28257 | -0.29486 | -0.53743 | -0.768 | -0.69315 | -0.77315 | -0.86944 | -0.83474 | -0.95046 | -1.1205 | -1.2642 | -1.2574
8 | -0.90548 | -0.92463 | -0.92096 | -0.91964 | -0.90068 | -0.86429 | -0.6607 | -0.52561 | -0.48536 | -0.55431 | -0.52343 | -0.47714 | -0.50578 | -0.54759 | -0.66533 | -0.73785 | -0.7359 | -0.72569 | -0.76492 | -0.79091 | -0.80446 | -0.82805 | -0.86419 | -0.88075
9 | -0.030427 | -0.030427 | -0.030427 | -0.030427 | -0.030427 | -0.030427 | -0.030427 | -0.030427 | -0.030427 | -0.030427 | -0.030427 | -0.030427 | -0.030427 | -0.030427 | -0.030427 | -0.030427 | -0.030427 | -0.030427 | -0.030427 | -0.030427 | -0.030427 | -0.030427 | -0.030427 | -0.030427
10 | -0.53874 | -0.55445 | -0.55528 | -0.55372 | -0.55217 | -0.51621 | -0.38694 | -0.31581 | -0.20357 | -0.11756 | -0.15039 | -0.11611 | -0.13845 | -0.20024 | -0.25032 | -0.25819 | -0.26549 | -0.17918 | -0.21712 | -0.26917 | -0.31655 | -0.40275 | -0.50341 | -0.51237
11 | -0.45485 | -0.45923 | -0.46767 | -0.47182 | -0.46125 | -0.37224 | -0.28244 | -0.25236 | -0.17711 | -0.11686 | -0.26643 | -0.25124 | -0.28316 | -0.28258 | -0.3144 | -0.3147 | -0.26806 | -0.17926 | -0.24488 | -0.28766 | -0.30904 | -0.31648 | -0.34174 | -0.36247
12 | -0.062943 | 0.10561 | 0.22341 | 0.19319 | 0.15021 | -0.15132 | -0.0049957 | 0.18041 | 0.39157 | 0.46193 | 0.22438 | -0.00058297 | 0.71071 | 0.80569 | 0.76428 | 0.87744 | 0.48205 | 0.66583 | 0.71495 | 0.63734 | 0.71527 | 0.91817 | 0.85055 | 0.57298
13 | 0.46345 | 0.37483 | 0.53497 | 0.67035 | 0.69999 | 0.85342 | 3.1211 | 3.9071 | 4.1834 | 3.9129 | 3.5844 | 4.1079 | 4.643 | 4.1177 | 4.0495 | 4.0419 | 3.6424 | 3.7653 | 3.2558 | 2.4579 | 2.6966 | 2.3564 | 1.0365 | 0.7333
14 | 0.1156 | 0.081673 | 0.070802 | 0.090756 | 0.078144 | 0.064247 | 0.053158 | 0.18576 | 0.19427 | 0.16663 | 0.19413 | 0.18039 | 0.18118 | 0.16179 | 0.096006 | 0.15032 | 0.18028 | 0.16821 | 0.11756 | 0.12197 | 0.1136 | 0.070467 | 0.056212 | 0.058261
15 | -0.13848 | -0.13845 | -0.14227 | -0.14878 | -0.14735 | -0.13524 | -0.085751 | -0.016484 | -0.017714 | -0.011739 | -0.010341 | -0.046151 | -0.067422 | -0.087401 | -0.086744 | -0.088211 | -0.069355 | 0.022795 | -0.0032126 | -0.037923 | -0.070295 | -0.092467 | -0.10141 | -0.11611
16 | -0.37162 | -0.40097 | -0.40833 | -0.40287 | -0.4032 | -0.33669 | -0.012537 | 0.17359 | 0.22124 | 0.15412 | 0.090997 | 0.1805 | 0.11381 | 0.03453 | -0.13661 | -0.13667 | -0.11258 | -0.056794 | -0.13842 | -0.078869 | -0.10828 | -0.1796 | -0.28374 | -0.3203
17 | -0.79038 | -0.79822 | -0.80637 | -0.81343 | -0.81705 | -0.74699 | -0.64809 | -0.59171 | -0.60903 | -0.67469 | -0.71963 | -0.76198 | -0.76288 | -0.77691 | -0.78374 | -0.76036 | -0.64369 | -0.38364 | -0.49484 | -0.60025 | -0.64618 | -0.68363 | -0.72266 | -0.72616
18 | -0.79557 | -0.83555 | -0.87105 | -0.87416 | -0.87222 | -0.73522 | -0.56031 | -0.45344 | -0.44541 | -0.3731 | -0.36923 | -0.36145 | -0.43501 | -0.46813 | -0.45554 | -0.56469 | -0.50028 | -0.25081 | -0.297 | -0.36928 | -0.39875 | -0.51762 | -0.57245 | -0.59886
19 | 0.44132 | 0.34522 | 0.26175 | 0.38995 | 0.32021 | 0.46133 | 0.61528 | 1.1984 | 1.3802 | 1.4221 | 1.3498 | 1.4399 | 1.4292 | 1.4126 | 1.1881 | 1.1301 | 0.98224 | 1.0745 | 0.91085 | 0.9505 | 0.80363 | 0.84594 | 0.52516 | 0.53932
20 | -0.54517 | -0.53921 | -0.55616 | -0.56622 | -0.59975 | -0.537 | -0.4562 | -0.23697 | -0.11741 | -0.10899 | -0.082836 | -0.027838 | -0.11303 | -0.11795 | -0.21497 | -0.3072 | -0.27726 | -0.30926 | -0.34778 | -0.3339 | -0.38019 | -0.44819 | -0.50567 | -0.50298
21 | -1.811 | -1.8493 | -1.8419 | -1.8393 | -1.8014 | -1.7286 | -1.3214 | -1.0512 | -0.97071 | -1.1086 | -1.0469 | -0.95428 | -1.0116 | -1.0952 | -1.3307 | -1.4757 | -1.4718 | -1.4514 | -1.5298 | -1.5818 | -1.6089 | -1.6561 | -1.7284 | -1.7615
22 | -0.076069 | -0.076069 | -0.076069 | -0.076069 | -0.076069 | -0.076069 | -0.076069 | -0.076069 | -0.076069 | -0.076069 | -0.076069 | -0.076069 | -0.076069 | -0.076069 | -0.076069 | -0.076069 | -0.076069 | -0.076069 | -0.076069 | -0.076069 | -0.076069 | -0.076069 | -0.076069 | -0.076069
23 | -3.5916 | -3.6964 | -3.7018 | -3.6914 | -3.6812 | -3.4414 | -2.5796 | -2.1054 | -1.3571 | -0.78372 | -1.0026 | -0.77404 | -0.923 | -1.335 | -1.6688 | -1.7212 | -1.7699 | -1.1946 | -1.4475 | -1.7945 | -2.1103 | -2.685 | -3.3561 | -3.4158
24 | -2.5991 | -2.6241 | -2.6724 | -2.6961 | -2.6357 | -2.1271 | -1.6139 | -1.442 | -1.0121 | -0.66778 | -1.5224 | -1.4357 | -1.6181 | -1.6148 | -1.7966 | -1.7983 | -1.5317 | -1.0243 | -1.3993 | -1.6438 | -1.766 | -1.8085 | -1.9528 | -2.0713
25 | -0.04496 | 0.075434 | 0.15958 | 0.13799 | 0.10729 | -0.10808 | -0.0035684 | 0.12886 | 0.27969 | 0.32995 | 0.16027 | -0.0004164 | 0.50765 | 0.57549 | 0.54591 | 0.62675 | 0.34432 | 0.47559 | 0.51068 | 0.45524 | 0.5109 | 0.65584 | 0.60753 | 0.40927
26 | 0.14483 | 0.11713 | 0.16718 | 0.20948 | 0.21875 | 0.26669 | 0.97533 | 1.221 | 1.3073 | 1.2228 | 1.1201 | 1.2837 | 1.4509 | 1.2868 | 1.2655 | 1.2631 | 1.1383 | 1.1767 | 1.0175 | 0.76809 | 0.84268 | 0.73638 | 0.3239 | 0.22916
27 | 0.2312 | 0.16335 | 0.1416 | 0.18151 | 0.15629 | 0.12849 | 0.10632 | 0.37153 | 0.38854 | 0.33325 | 0.38826 | 0.36077 | 0.36236 | 0.32358 | 0.19201 | 0.30063 | 0.36056 | 0.33642 | 0.23513 | 0.24393 | 0.2272 | 0.14093 | 0.11242 | 0.11652
28 | -0.48467 | -0.48456 | -0.49793 | -0.52074 | -0.51574 | -0.47333 | -0.30013 | -0.057693 | -0.061999 | -0.041087 | -0.036194 | -0.16153 | -0.23598 | -0.30591 | -0.30361 | -0.30874 | -0.24274 | 0.079783 | -0.011244 | -0.13273 | -0.24603 | -0.32363 | -0.35495 | -0.4064
29 | -11.1485 | -12.0292 | -12.2499 | -12.0861 | -12.0961 | -10.1008 | -0.37612 | 5.2076 | 6.6372 | 4.6236 | 2.7299 | 5.4149 | 3.4143 | 1.0359 | -4.0982 | -4.1 | -3.3774 | -1.7038 | -4.1527 | -2.3661 | -3.2485 | -5.388 | -8.5123 | -9.609
30 | -1.3832 | -1.3969 | -1.4111 | -1.4235 | -1.4298 | -1.3072 | -1.1342 | -1.0355 | -1.0658 | -1.1807 | -1.2594 | -1.3335 | -1.335 | -1.3596 | -1.3715 | -1.3306 | -1.1265 | -0.67138 | -0.86597 | -1.0504 | -1.1308 | -1.1964 | -1.2647 | -1.2708
31 | -1.9889 | -2.0889 | -2.1776 | -2.1854 | -2.1806 | -1.838 | -1.4008 | -1.1336 | -1.1135 | -0.93274 | -0.92307 | -0.90363 | -1.0875 | -1.1703 | -1.1388 | -1.4117 | -1.2507 | -0.62702 | -0.74249 | -0.92319 | -0.99686 | -1.294 | -1.4311 | -1.4971
32 | 0.44132 | 0.34522 | 0.26175 | 0.38995 | 0.32021 | 0.46133 | 0.61528 | 1.1984 | 1.3802 | 1.4221 | 1.3498 | 1.4399 | 1.4292 | 1.4126 | 1.1881 | 1.1301 | 0.98224 | 1.0745 | 0.91085 | 0.9505 | 0.80363 | 0.84594 | 0.52516 | 0.53932

## Qc, Winter, S5
LoadID | 0 | 1 | 2 | 3 | 4 | 5 | 6 | 7 | 8 | 9 | 10 | 11 | 12 | 13 | 14 | 15 | 16 | 17 | 18 | 19 | 20 | 21 | 22 | 23
1 | 0.6936 | 0.49004 | 0.42481 | 0.54454 | 0.46886 | 0.38548 | 0.31895 | 1.1146 | 1.1656 | 0.99975 | 1.1648 | 1.0823 | 1.0871 | 0.97073 | 0.57603 | 0.90189 | 1.0817 | 1.0093 | 0.70538 | 0.73179 | 0.6816 | 0.4228 | 0.33727 | 0.34957
2 | -0.27695 | -0.27689 | -0.28453 | -0.29757 | -0.29471 | -0.27047 | -0.1715 | -0.032968 | -0.035428 | -0.023478 | -0.020682 | -0.092302 | -0.13484 | -0.1748 | -0.17349 | -0.17642 | -0.13871 | 0.04559 | -0.0064252 | -0.075845 | -0.14059 | -0.18493 | -0.20283 | -0.23223
3 | -1.4865 | -1.6039 | -1.6333 | -1.6115 | -1.6128 | -1.3468 | -0.05015 | 0.69435 | 0.88496 | 0.61648 | 0.36399 | 0.72198 | 0.45525 | 0.13812 | -0.54643 | -0.54666 | -0.45032 | -0.22718 | -0.55369 | -0.31548 | -0.43313 | -0.7184 | -1.135 | -1.2812
4 | -0.59279 | -0.59867 | -0.60478 | -0.61007 | -0.61279 | -0.56024 | -0.48607 | -0.44378 | -0.45678 | -0.50602 | -0.53973 | -0.57148 | -0.57216 | -0.58268 | -0.5878 | -0.57027 | -0.48277 | -0.28773 | -0.37113 | -0.45019 | -0.48464 | -0.51273 | -0.542 | -0.54462
5 | -0.39779 | -0.41777 | -0.43553 | -0.43708 | -0.43611 | -0.36761 | -0.28016 | -0.22672 | -0.2227 | -0.18655 | -0.18461 | -0.18073 | -0.21751 | -0.23406 | -0.22777 | -0.28234 | -0.25014 | -0.1254 | -0.1485 | -0.18464 | -0.19937 | -0.25881 | -0.28622 | -0.29943
6 | 1.1033 | 0.86305 | 0.65438 | 0.97488 | 0.80054 | 1.1533 | 1.5382 | 2.9961 | 3.4505 | 3.5553 | 3.3746 | 3.5997 | 3.573 | 3.5315 | 2.9702 | 2.8253 | 2.4556 | 2.6863 | 2.2771 | 2.3762 | 2.0091 | 2.1149 | 1.3129 | 1.3483
7 | -1.3629 | -1.348 | -1.3904 | -1.4155 | -1.4994 | -1.3425 | -1.1405 | -0.59243 | -0.29353 | -0.27246 | -0.20709 | -0.069595 | -0.28257 | -0.29486 | -0.53743 | -0.768 | -0.69315 | -0.77315 | -0.86944 | -0.83474 | -0.95046 | -1.1205 | -1.2642 | -1.2574
8 | -0.90548 | -0.92463 | -0.92096 | -0.91964 | -0.90068 | -0.86429 | -0.6607 | -0.52561 | -0.48536 | -0.55431 | -0.52343 | -0.47714 | -0.50578 | -0.54759 | -0.66533 | -0.73785 | -0.7359 | -0.72569 | -0.76492 | -0.79091 | -0.80446 | -0.82805 | -0.86419 | -0.88075
9 | -0.030427 | -0.030427 | -0.030427 | -0.030427 | -0.030427 | -0.030427 | -0.030427 | -0.030427 | -0.030427 | -0.030427 | -0.030427 | -0.030427 | -0.030427 | -0.030427 | -0.030427 | -0.030427 | -0.030427 | -0.030427 | -0.030427 | -0.030427 | -0.030427 | -0.030427 | -0.030427 | -0.030427
10 | -0.53874 | -0.55445 | -0.55528 | -0.55372 | -0.55217 | -0.51621 | -0.38694 | -0.31581 | -0.20357 | -0.11756 | -0.15039 | -0.11611 | -0.13845 | -0.20024 | -0.25032 | -0.25819 | -0.26549 | -0.17918 | -0.21712 | -0.26917 | -0.31655 | -0.40275 | -0.50341 | -0.51237
11 | -0.45485 | -0.45923 | -0.46767 | -0.47182 | -0.46125 | -0.37224 | -0.28244 | -0.25236 | -0.17711 | -0.11686 | -0.26643 | -0.25124 | -0.28316 | -0.28258 | -0.3144 | -0.3147 | -0.26806 | -0.17926 | -0.24488 | -0.28766 | -0.30904 | -0.31648 | -0.34174 | -0.36247
12 | -0.062943 | 0.10561 | 0.22341 | 0.19319 | 0.15021 | -0.15132 | -0.0049957 | 0.18041 | 0.39157 | 0.46193 | 0.22438 | -0.00058297 | 0.71071 | 0.80569 | 0.76428 | 0.87744 | 0.48205 | 0.66583 | 0.71495 | 0.63734 | 0.71527 | 0.91817 | 0.85055 | 0.57298
13 | 0.46345 | 0.37483 | 0.53497 | 0.67035 | 0.69999 | 0.85342 | 3.1211 | 3.9071 | 4.1834 | 3.9129 | 3.5844 | 4.1079 | 4.643 | 4.1177 | 4.0495 | 4.0419 | 3.6424 | 3.7653 | 3.2558 | 2.4579 | 2.6966 | 2.3564 | 1.0365 | 0.7333
14 | 0.1156 | 0.081673 | 0.070802 | 0.090756 | 0.078144 | 0.064247 | 0.053158 | 0.18576 | 0.19427 | 0.16663 | 0.19413 | 0.18039 | 0.18118 | 0.16179 | 0.096006 | 0.15032 | 0.18028 | 0.16821 | 0.11756 | 0.12197 | 0.1136 | 0.070467 | 0.056212 | 0.058261
15 | -0.13848 | -0.13845 | -0.14227 | -0.14878 | -0.14735 | -0.13524 | -0.085751 | -0.016484 | -0.017714 | -0.011739 | -0.010341 | -0.046151 | -0.067422 | -0.087401 | -0.086744 | -0.088211 | -0.069355 | 0.022795 | -0.0032126 | -0.037923 | -0.070295 | -0.092467 | -0.10141 | -0.11611
16 | -0.37162 | -0.40097 | -0.40833 | -0.40287 | -0.4032 | -0.33669 | -0.012537 | 0.17359 | 0.22124 | 0.15412 | 0.090997 | 0.1805 | 0.11381 | 0.03453 | -0.13661 | -0.13667 | -0.11258 | -0.056794 | -0.13842 | -0.078869 | -0.10828 | -0.1796 | -0.28374 | -0.3203
17 | -0.79038 | -0.79822 | -0.80637 | -0.81343 | -0.81705 | -0.74699 | -0.64809 | -0.59171 | -0.60903 | -0.67469 | -0.71963 | -0.76198 | -0.76288 | -0.77691 | -0.78374 | -0.76036 | -0.64369 | -0.38364 | -0.49484 | -0.60025 | -0.64618 | -0.68363 | -0.72266 | -0.72616
18 | -0.79557 | -0.83555 | -0.87105 | -0.87416 | -0.87222 | -0.73522 | -0.56031 | -0.45344 | -0.44541 | -0.3731 | -0.36923 | -0.36145 | -0.43501 | -0.46813 | -0.45554 | -0.56469 | -0.50028 | -0.25081 | -0.297 | -0.36928 | -0.39875 | -0.51762 | -0.57245 | -0.59886
19 | 0.44132 | 0.34522 | 0.26175 | 0.38995 | 0.32021 | 0.46133 | 0.61528 | 1.1984 | 1.3802 | 1.4221 | 1.3498 | 1.4399 | 1.4292 | 1.4126 | 1.1881 | 1.1301 | 0.98224 | 1.0745 | 0.91085 | 0.9505 | 0.80363 | 0.84594 | 0.52516 | 0.53932
20 | -0.54517 | -0.53921 | -0.55616 | -0.56622 | -0.59975 | -0.537 | -0.4562 | -0.23697 | -0.11741 | -0.10899 | -0.082836 | -0.027838 | -0.11303 | -0.11795 | -0.21497 | -0.3072 | -0.27726 | -0.30926 | -0.34778 | -0.3339 | -0.38019 | -0.44819 | -0.50567 | -0.50298
21 | -1.811 | -1.8493 | -1.8419 | -1.8393 | -1.8014 | -1.7286 | -1.3214 | -1.0512 | -0.97071 | -1.1086 | -1.0469 | -0.95428 | -1.0116 | -1.0952 | -1.3307 | -1.4757 | -1.4718 | -1.4514 | -1.5298 | -1.5818 | -1.6089 | -1.6561 | -1.7284 | -1.7615
22 | -0.076069 | -0.076069 | -0.076069 | -0.076069 | -0.076069 | -0.076069 | -0.076069 | -0.076069 | -0.076069 | -0.076069 | -0.076069 | -0.076069 | -0.076069 | -0.076069 | -0.076069 | -0.076069 | -0.076069 | -0.076069 | -0.076069 | -0.076069 | -0.076069 | -0.076069 | -0.076069 | -0.076069
23 | -3.5916 | -3.6964 | -3.7018 | -3.6914 | -3.6812 | -3.4414 | -2.5796 | -2.1054 | -1.3571 | -0.78372 | -1.0026 | -0.77404 | -0.923 | -1.335 | -1.6688 | -1.7212 | -1.7699 | -1.1946 | -1.4475 | -1.7945 | -2.1103 | -2.685 | -3.3561 | -3.4158
24 | -2.5991 | -2.6241 | -2.6724 | -2.6961 | -2.6357 | -2.1271 | -1.6139 | -1.442 | -1.0121 | -0.66778 | -1.5224 | -1.4357 | -1.6181 | -1.6148 | -1.7966 | -1.7983 | -1.5317 | -1.0243 | -1.3993 | -1.6438 | -1.766 | -1.8085 | -1.9528 | -2.0713
25 | -0.04496 | 0.075434 | 0.15958 | 0.13799 | 0.10729 | -0.10808 | -0.0035684 | 0.12886 | 0.27969 | 0.32995 | 0.16027 | -0.0004164 | 0.50765 | 0.57549 | 0.54591 | 0.62675 | 0.34432 | 0.47559 | 0.51068 | 0.45524 | 0.5109 | 0.65584 | 0.60753 | 0.40927
26 | 0.14483 | 0.11713 | 0.16718 | 0.20948 | 0.21875 | 0.26669 | 0.97533 | 1.221 | 1.3073 | 1.2228 | 1.1201 | 1.2837 | 1.4509 | 1.2868 | 1.2655 | 1.2631 | 1.1383 | 1.1767 | 1.0175 | 0.76809 | 0.84268 | 0.73638 | 0.3239 | 0.22916
27 | 0.2312 | 0.16335 | 0.1416 | 0.18151 | 0.15629 | 0.12849 | 0.10632 | 0.37153 | 0.38854 | 0.33325 | 0.38826 | 0.36077 | 0.36236 | 0.32358 | 0.19201 | 0.30063 | 0.36056 | 0.33642 | 0.23513 | 0.24393 | 0.2272 | 0.14093 | 0.11242 | 0.11652
28 | -0.48467 | -0.48456 | -0.49793 | -0.52074 | -0.51574 | -0.47333 | -0.30013 | -0.057693 | -0.061999 | -0.041087 | -0.036194 | -0.16153 | -0.23598 | -0.30591 | -0.30361 | -0.30874 | -0.24274 | 0.079783 | -0.011244 | -0.13273 | -0.24603 | -0.32363 | -0.35495 | -0.4064
29 | -11.1485 | -12.0292 | -12.2499 | -12.0861 | -12.0961 | -10.1008 | -0.37612 | 5.2076 | 6.6372 | 4.6236 | 2.7299 | 5.4149 | 3.4143 | 1.0359 | -4.0982 | -4.1 | -3.3774 | -1.7038 | -4.1527 | -2.3661 | -3.2485 | -5.388 | -8.5123 | -9.609
30 | -1.3832 | -1.3969 | -1.4111 | -1.4235 | -1.4298 | -1.3072 | -1.1342 | -1.0355 | -1.0658 | -1.1807 | -1.2594 | -1.3335 | -1.335 | -1.3596 | -1.3715 | -1.3306 | -1.1265 | -0.67138 | -0.86597 | -1.0504 | -1.1308 | -1.1964 | -1.2647 | -1.2708
31 | -1.9889 | -2.0889 | -2.1776 | -2.1854 | -2.1806 | -1.838 | -1.4008 | -1.1336 | -1.1135 | -0.93274 | -0.92307 | -0.90363 | -1.0875 | -1.1703 | -1.1388 | -1.4117 | -1.2507 | -0.62702 | -0.74249 | -0.92319 | -0.99686 | -1.294 | -1.4311 | -1.4971
32 | 0.44132 | 0.34522 | 0.26175 | 0.38995 | 0.32021 | 0.46133 | 0.61528 | 1.1984 | 1.3802 | 1.4221 | 1.3498 | 1.4399 | 1.4292 | 1.4126 | 1.1881 | 1.1301 | 0.98224 | 1.0745 | 0.91085 | 0.9505 | 0.80363 | 0.84594 | 0.52516 | 0.53932

## Qc, Winter, S6
LoadID | 0 | 1 | 2 | 3 | 4 | 5 | 6 | 7 | 8 | 9 | 10 | 11 | 12 | 13 | 14 | 15 | 16 | 17 | 18 | 19 | 20 | 21 | 22 | 23
1 | 0.6936 | 0.49004 | 0.42481 | 0.54454 | 0.46886 | 0.38548 | 0.31895 | 1.1146 | 1.1656 | 0.99975 | 1.1648 | 1.0823 | 1.0871 | 0.97073 | 0.57603 | 0.90189 | 1.0817 | 1.0093 | 0.70538 | 0.73179 | 0.6816 | 0.4228 | 0.33727 | 0.34957
2 | -0.27695 | -0.27689 | -0.28453 | -0.29757 | -0.29471 | -0.27047 | -0.1715 | -0.032968 | -0.035428 | -0.023478 | -0.020682 | -0.092302 | -0.13484 | -0.1748 | -0.17349 | -0.17642 | -0.13871 | 0.04559 | -0.0064252 | -0.075845 | -0.14059 | -0.18493 | -0.20283 | -0.23223
3 | -1.4865 | -1.6039 | -1.6333 | -1.6115 | -1.6128 | -1.3468 | -0.05015 | 0.69435 | 0.88496 | 0.61648 | 0.36399 | 0.72198 | 0.45525 | 0.13812 | -0.54643 | -0.54666 | -0.45032 | -0.22718 | -0.55369 | -0.31548 | -0.43313 | -0.7184 | -1.135 | -1.2812
4 | -0.59279 | -0.59867 | -0.60478 | -0.61007 | -0.61279 | -0.56024 | -0.48607 | -0.44378 | -0.45678 | -0.50602 | -0.53973 | -0.57148 | -0.57216 | -0.58268 | -0.5878 | -0.57027 | -0.48277 | -0.28773 | -0.37113 | -0.45019 | -0.48464 | -0.51273 | -0.542 | -0.54462
5 | -0.39779 | -0.41777 | -0.43553 | -0.43708 | -0.43611 | -0.36761 | -0.28016 | -0.22672 | -0.2227 | -0.18655 | -0.18461 | -0.18073 | -0.21751 | -0.23406 | -0.22777 | -0.28234 | -0.25014 | -0.1254 | -0.1485 | -0.18464 | -0.19937 | -0.25881 | -0.28622 | -0.29943
6 | 1.1033 | 0.86305 | 0.65438 | 0.97488 | 0.80054 | 1.1533 | 1.5382 | 2.9961 | 3.4505 | 3.5553 | 3.3746 | 3.5997 | 3.573 | 3.5315 | 2.9702 | 2.8253 | 2.4556 | 2.6863 | 2.2771 | 2.3762 | 2.0091 | 2.1149 | 1.3129 | 1.3483
7 | -1.3629 | -1.348 | -1.3904 | -1.4155 | -1.4994 | -1.3425 | -1.1405 | -0.59243 | -0.29353 | -0.27246 | -0.20709 | -0.069595 | -0.28257 | -0.29486 | -0.53743 | -0.768 | -0.69315 | -0.77315 | -0.86944 | -0.83474 | -0.95046 | -1.1205 | -1.2642 | -1.2574
8 | -0.90548 | -0.92463 | -0.92096 | -0.91964 | -0.90068 | -0.86429 | -0.6607 | -0.52561 | -0.48536 | -0.55431 | -0.52343 | -0.47714 | -0.50578 | -0.54759 | -0.66533 | -0.73785 | -0.7359 | -0.72569 | -0.76492 | -0.79091 | -0.80446 | -0.82805 | -0.86419 | -0.88075
9 | -0.030427 | -0.030427 | -0.030427 | -0.030427 | -0.030427 | -0.030427 | -0.030427 | -0.030427 | -0.030427 | -0.030427 | -0.030427 | -0.030427 | -0.030427 | -0.030427 | -0.030427 | -0.030427 | -0.030427 | -0.030427 | -0.030427 | -0.030427 | -0.030427 | -0.030427 | -0.030427 | -0.030427
10 | -0.53874 | -0.55445 | -0.55528 | -0.55372 | -0.55217 | -0.51621 | -0.38694 | -0.31581 | -0.20357 | -0.11756 | -0.15039 | -0.11611 | -0.13845 | -0.20024 | -0.25032 | -0.25819 | -0.26549 | -0.17918 | -0.21712 | -0.26917 | -0.31655 | -0.40275 | -0.50341 | -0.51237
11 | -0.45485 | -0.45923 | -0.46767 | -0.47182 | -0.46125 | -0.37224 | -0.28244 | -0.25236 | -0.17711 | -0.11686 | -0.26643 | -0.25124 | -0.28316 | -0.28258 | -0.3144 | -0.3147 | -0.26806 | -0.17926 | -0.24488 | -0.28766 | -0.30904 | -0.31648 | -0.34174 | -0.36247
12 | -0.062943 | 0.10561 | 0.22341 | 0.19319 | 0.15021 | -0.15132 | -0.0049957 | 0.18041 | 0.39157 | 0.46193 | 0.22438 | -0.00058297 | 0.71071 | 0.80569 | 0.76428 | 0.87744 | 0.48205 | 0.66583 | 0.71495 | 0.63734 | 0.71527 | 0.91817 | 0.85055 | 0.57298
13 | 0.46345 | 0.37483 | 0.53497 | 0.67035 | 0.69999 | 0.85342 | 3.1211 | 3.9071 | 4.1834 | 3.9129 | 3.5844 | 4.1079 | 4.643 | 4.1177 | 4.0495 | 4.0419 | 3.6424 | 3.7653 | 3.2558 | 2.4579 | 2.6966 | 2.3564 | 1.0365 | 0.7333
14 | 0.1156 | 0.081673 | 0.070802 | 0.090756 | 0.078144 | 0.064247 | 0.053158 | 0.18576 | 0.19427 | 0.16663 | 0.19413 | 0.18039 | 0.18118 | 0.16179 | 0.096006 | 0.15032 | 0.18028 | 0.16821 | 0.11756 | 0.12197 | 0.1136 | 0.070467 | 0.056212 | 0.058261
15 | -0.13848 | -0.13845 | -0.14227 | -0.14878 | -0.14735 | -0.13524 | -0.085751 | -0.016484 | -0.017714 | -0.011739 | -0.010341 | -0.046151 | -0.067422 | -0.087401 | -0.086744 | -0.088211 | -0.069355 | 0.022795 | -0.0032126 | -0.037923 | -0.070295 | -0.092467 | -0.10141 | -0.11611
16 | -0.37162 | -0.40097 | -0.40833 | -0.40287 | -0.4032 | -0.33669 | -0.012537 | 0.17359 | 0.22124 | 0.15412 | 0.090997 | 0.1805 | 0.11381 | 0.03453 | -0.13661 | -0.13667 | -0.11258 | -0.056794 | -0.13842 | -0.078869 | -0.10828 | -0.1796 | -0.28374 | -0.3203
17 | -0.79038 | -0.79822 | -0.80637 | -0.81343 | -0.81705 | -0.74699 | -0.64809 | -0.59171 | -0.60903 | -0.67469 | -0.71963 | -0.76198 | -0.76288 | -0.77691 | -0.78374 | -0.76036 | -0.64369 | -0.38364 | -0.49484 | -0.60025 | -0.64618 | -0.68363 | -0.72266 | -0.72616
18 | -0.79557 | -0.83555 | -0.87105 | -0.87416 | -0.87222 | -0.73522 | -0.56031 | -0.45344 | -0.44541 | -0.3731 | -0.36923 | -0.36145 | -0.43501 | -0.46813 | -0.45554 | -0.56469 | -0.50028 | -0.25081 | -0.297 | -0.36928 | -0.39875 | -0.51762 | -0.57245 | -0.59886
19 | 0.44132 | 0.34522 | 0.26175 | 0.38995 | 0.32021 | 0.46133 | 0.61528 | 1.1984 | 1.3802 | 1.4221 | 1.3498 | 1.4399 | 1.4292 | 1.4126 | 1.1881 | 1.1301 | 0.98224 | 1.0745 | 0.91085 | 0.9505 | 0.80363 | 0.84594 | 0.52516 | 0.53932
20 | -0.54517 | -0.53921 | -0.55616 | -0.56622 | -0.59975 | -0.537 | -0.4562 | -0.23697 | -0.11741 | -0.10899 | -0.082836 | -0.027838 | -0.11303 | -0.11795 | -0.21497 | -0.3072 | -0.27726 | -0.30926 | -0.34778 | -0.3339 | -0.38019 | -0.44819 | -0.50567 | -0.50298
21 | -1.811 | -1.8493 | -1.8419 | -1.8393 | -1.8014 | -1.7286 | -1.3214 | -1.0512 | -0.97071 | -1.1086 | -1.0469 | -0.95428 | -1.0116 | -1.0952 | -1.3307 | -1.4757 | -1.4718 | -1.4514 | -1.5298 | -1.5818 | -1.6089 | -1.6561 | -1.7284 | -1.7615
22 | -0.076069 | -0.076069 | -0.076069 | -0.076069 | -0.076069 | -0.076069 | -0.076069 | -0.076069 | -0.076069 | -0.076069 | -0.076069 | -0.076069 | -0.076069 | -0.076069 | -0.076069 | -0.076069 | -0.076069 | -0.076069 | -0.076069 | -0.076069 | -0.076069 | -0.076069 | -0.076069 | -0.076069
23 | -3.5916 | -3.6964 | -3.7018 | -3.6914 | -3.6812 | -3.4414 | -2.5796 | -2.1054 | -1.3571 | -0.78372 | -1.0026 | -0.77404 | -0.923 | -1.335 | -1.6688 | -1.7212 | -1.7699 | -1.1946 | -1.4475 | -1.7945 | -2.1103 | -2.685 | -3.3561 | -3.4158
24 | -2.5991 | -2.6241 | -2.6724 | -2.6961 | -2.6357 | -2.1271 | -1.6139 | -1.442 | -1.0121 | -0.66778 | -1.5224 | -1.4357 | -1.6181 | -1.6148 | -1.7966 | -1.7983 | -1.5317 | -1.0243 | -1.3993 | -1.6438 | -1.766 | -1.8085 | -1.9528 | -2.0713
25 | -0.04496 | 0.075434 | 0.15958 | 0.13799 | 0.10729 | -0.10808 | -0.0035684 | 0.12886 | 0.27969 | 0.32995 | 0.16027 | -0.0004164 | 0.50765 | 0.57549 | 0.54591 | 0.62675 | 0.34432 | 0.47559 | 0.51068 | 0.45524 | 0.5109 | 0.65584 | 0.60753 | 0.40927
26 | 0.14483 | 0.11713 | 0.16718 | 0.20948 | 0.21875 | 0.26669 | 0.97533 | 1.221 | 1.3073 | 1.2228 | 1.1201 | 1.2837 | 1.4509 | 1.2868 | 1.2655 | 1.2631 | 1.1383 | 1.1767 | 1.0175 | 0.76809 | 0.84268 | 0.73638 | 0.3239 | 0.22916
27 | 0.2312 | 0.16335 | 0.1416 | 0.18151 | 0.15629 | 0.12849 | 0.10632 | 0.37153 | 0.38854 | 0.33325 | 0.38826 | 0.36077 | 0.36236 | 0.32358 | 0.19201 | 0.30063 | 0.36056 | 0.33642 | 0.23513 | 0.24393 | 0.2272 | 0.14093 | 0.11242 | 0.11652
28 | -0.48467 | -0.48456 | -0.49793 | -0.52074 | -0.51574 | -0.47333 | -0.30013 | -0.057693 | -0.061999 | -0.041087 | -0.036194 | -0.16153 | -0.23598 | -0.30591 | -0.30361 | -0.30874 | -0.24274 | 0.079783 | -0.011244 | -0.13273 | -0.24603 | -0.32363 | -0.35495 | -0.4064
29 | -11.1485 | -12.0292 | -12.2499 | -12.0861 | -12.0961 | -10.1008 | -0.37612 | 5.2076 | 6.6372 | 4.6236 | 2.7299 | 5.4149 | 3.4143 | 1.0359 | -4.0982 | -4.1 | -3.3774 | -1.7038 | -4.1527 | -2.3661 | -3.2485 | -5.388 | -8.5123 | -9.609
30 | -1.3832 | -1.3969 | -1.4111 | -1.4235 | -1.4298 | -1.3072 | -1.1342 | -1.0355 | -1.0658 | -1.1807 | -1.2594 | -1.3335 | -1.335 | -1.3596 | -1.3715 | -1.3306 | -1.1265 | -0.67138 | -0.86597 | -1.0504 | -1.1308 | -1.1964 | -1.2647 | -1.2708
31 | -1.9889 | -2.0889 | -2.1776 | -2.1854 | -2.1806 | -1.838 | -1.4008 | -1.1336 | -1.1135 | -0.93274 | -0.92307 | -0.90363 | -1.0875 | -1.1703 | -1.1388 | -1.4117 | -1.2507 | -0.62702 | -0.74249 | -0.92319 | -0.99686 | -1.294 | -1.4311 | -1.4971
32 | 0.44132 | 0.34522 | 0.26175 | 0.38995 | 0.32021 | 0.46133 | 0.61528 | 1.1984 | 1.3802 | 1.4221 | 1.3498 | 1.4399 | 1.4292 | 1.4126 | 1.1881 | 1.1301 | 0.98224 | 1.0745 | 0.91085 | 0.9505 | 0.80363 | 0.84594 | 0.52516 | 0.53932

## Qc, Winter, S7
LoadID | 0 | 1 | 2 | 3 | 4 | 5 | 6 | 7 | 8 | 9 | 10 | 11 | 12 | 13 | 14 | 15 | 16 | 17 | 18 | 19 | 20 | 21 | 22 | 23
1 | 0.6936 | 0.49004 | 0.42481 | 0.54454 | 0.46886 | 0.38548 | 0.31895 | 1.1146 | 1.1656 | 0.99975 | 1.1648 | 1.0823 | 1.0871 | 0.97073 | 0.57603 | 0.90189 | 1.0817 | 1.0093 | 0.70538 | 0.73179 | 0.6816 | 0.4228 | 0.33727 | 0.34957
2 | -0.27695 | -0.27689 | -0.28453 | -0.29757 | -0.29471 | -0.27047 | -0.1715 | -0.032968 | -0.035428 | -0.023478 | -0.020682 | -0.092302 | -0.13484 | -0.1748 | -0.17349 | -0.17642 | -0.13871 | 0.04559 | -0.0064252 | -0.075845 | -0.14059 | -0.18493 | -0.20283 | -0.23223
3 | -1.4865 | -1.6039 | -1.6333 | -1.6115 | -1.6128 | -1.3468 | -0.05015 | 0.69435 | 0.88496 | 0.61648 | 0.36399 | 0.72198 | 0.45525 | 0.13812 | -0.54643 | -0.54666 | -0.45032 | -0.22718 | -0.55369 | -0.31548 | -0.43313 | -0.7184 | -1.135 | -1.2812
4 | -0.59279 | -0.59867 | -0.60478 | -0.61007 | -0.61279 | -0.56024 | -0.48607 | -0.44378 | -0.45678 | -0.50602 | -0.53973 | -0.57148 | -0.57216 | -0.58268 | -0.5878 | -0.57027 | -0.48277 | -0.28773 | -0.37113 | -0.45019 | -0.48464 | -0.51273 | -0.542 | -0.54462
5 | -0.39779 | -0.41777 | -0.43553 | -0.43708 | -0.43611 | -0.36761 | -0.28016 | -0.22672 | -0.2227 | -0.18655 | -0.18461 | -0.18073 | -0.21751 | -0.23406 | -0.22777 | -0.28234 | -0.25014 | -0.1254 | -0.1485 | -0.18464 | -0.19937 | -0.25881 | -0.28622 | -0.29943
6 | 1.1033 | 0.86305 | 0.65438 | 0.97488 | 0.80054 | 1.1533 | 1.5382 | 2.9961 | 3.4505 | 3.5553 | 3.3746 | 3.5997 | 3.573 | 3.5315 | 2.9702 | 2.8253 | 2.4556 | 2.6863 | 2.2771 | 2.3762 | 2.0091 | 2.1149 | 1.3129 | 1.3483
7 | -1.3629 | -1.348 | -1.3904 | -1.4155 | -1.4994 | -1.3425 | -1.1405 | -0.59243 | -0.29353 | -0.27246 | -0.20709 | -0.069595 | -0.28257 | -0.29486 | -0.53743 | -0.768 | -0.69315 | -0.77315 | -0.86944 | -0.83474 | -0.95046 | -1.1205 | -1.2642 | -1.2574
8 | -0.90548 | -0.92463 | -0.92096 | -0.91964 | -0.90068 | -0.86429 | -0.6607 | -0.52561 | -0.48536 | -0.55431 | -0.52343 | -0.47714 | -0.50578 | -0.54759 | -0.66533 | -0.73785 | -0.7359 | -0.72569 | -0.76492 | -0.79091 | -0.80446 | -0.82805 | -0.86419 | -0.88075
9 | -0.030427 | -0.030427 | -0.030427 | -0.030427 | -0.030427 | -0.030427 | -0.030427 | -0.030427 | -0.030427 | -0.030427 | -0.030427 | -0.030427 | -0.030427 | -0.030427 | -0.030427 | -0.030427 | -0.030427 | -0.030427 | -0.030427 | -0.030427 | -0.030427 | -0.030427 | -0.030427 | -0.030427
10 | -0.53874 | -0.55445 | -0.55528 | -0.55372 | -0.55217 | -0.51621 | -0.38694 | -0.31581 | -0.20357 | -0.11756 | -0.15039 | -0.11611 | -0.13845 | -0.20024 | -0.25032 | -0.25819 | -0.26549 | -0.17918 | -0.21712 | -0.26917 | -0.31655 | -0.40275 | -0.50341 | -0.51237
11 | -0.45485 | -0.45923 | -0.46767 | -0.47182 | -0.46125 | -0.37224 | -0.28244 | -0.25236 | -0.17711 | -0.11686 | -0.26643 | -0.25124 | -0.28316 | -0.28258 | -0.3144 | -0.3147 | -0.26806 | -0.17926 | -0.24488 | -0.28766 | -0.30904 | -0.31648 | -0.34174 | -0.36247
12 | -0.062943 | 0.10561 | 0.22341 | 0.19319 | 0.15021 | -0.15132 | -0.0049957 | 0.18041 | 0.39157 | 0.46193 | 0.22438 | -0.00058297 | 0.71071 | 0.80569 | 0.76428 | 0.87744 | 0.48205 | 0.66583 | 0.71495 | 0.63734 | 0.71527 | 0.91817 | 0.85055 | 0.57298
13 | 0.46345 | 0.37483 | 0.53497 | 0.67035 | 0.69999 | 0.85342 | 3.1211 | 3.9071 | 4.1834 | 3.9129 | 3.5844 | 4.1079 | 4.643 | 4.1177 | 4.0495 | 4.0419 | 3.6424 | 3.7653 | 3.2558 | 2.4579 | 2.6966 | 2.3564 | 1.0365 | 0.7333
14 | 0.1156 | 0.081673 | 0.070802 | 0.090756 | 0.078144 | 0.064247 | 0.053158 | 0.18576 | 0.19427 | 0.16663 | 0.19413 | 0.18039 | 0.18118 | 0.16179 | 0.096006 | 0.15032 | 0.18028 | 0.16821 | 0.11756 | 0.12197 | 0.1136 | 0.070467 | 0.056212 | 0.058261
15 | -0.13848 | -0.13845 | -0.14227 | -0.14878 | -0.14735 | -0.13524 | -0.085751 | -0.016484 | -0.017714 | -0.011739 | -0.010341 | -0.046151 | -0.067422 | -0.087401 | -0.086744 | -0.088211 | -0.069355 | 0.022795 | -0.0032126 | -0.037923 | -0.070295 | -0.092467 | -0.10141 | -0.11611
16 | -0.37162 | -0.40097 | -0.40833 | -0.40287 | -0.4032 | -0.33669 | -0.012537 | 0.17359 | 0.22124 | 0.15412 | 0.090997 | 0.1805 | 0.11381 | 0.03453 | -0.13661 | -0.13667 | -0.11258 | -0.056794 | -0.13842 | -0.078869 | -0.10828 | -0.1796 | -0.28374 | -0.3203
17 | -0.79038 | -0.79822 | -0.80637 | -0.81343 | -0.81705 | -0.74699 | -0.64809 | -0.59171 | -0.60903 | -0.67469 | -0.71963 | -0.76198 | -0.76288 | -0.77691 | -0.78374 | -0.76036 | -0.64369 | -0.38364 | -0.49484 | -0.60025 | -0.64618 | -0.68363 | -0.72266 | -0.72616
18 | -0.79557 | -0.83555 | -0.87105 | -0.87416 | -0.87222 | -0.73522 | -0.56031 | -0.45344 | -0.44541 | -0.3731 | -0.36923 | -0.36145 | -0.43501 | -0.46813 | -0.45554 | -0.56469 | -0.50028 | -0.25081 | -0.297 | -0.36928 | -0.39875 | -0.51762 | -0.57245 | -0.59886
19 | 0.44132 | 0.34522 | 0.26175 | 0.38995 | 0.32021 | 0.46133 | 0.61528 | 1.1984 | 1.3802 | 1.4221 | 1.3498 | 1.4399 | 1.4292 | 1.4126 | 1.1881 | 1.1301 | 0.98224 | 1.0745 | 0.91085 | 0.9505 | 0.80363 | 0.84594 | 0.52516 | 0.53932
20 | -0.54517 | -0.53921 | -0.55616 | -0.56622 | -0.59975 | -0.537 | -0.4562 | -0.23697 | -0.11741 | -0.10899 | -0.082836 | -0.027838 | -0.11303 | -0.11795 | -0.21497 | -0.3072 | -0.27726 | -0.30926 | -0.34778 | -0.3339 | -0.38019 | -0.44819 | -0.50567 | -0.50298
21 | -1.811 | -1.8493 | -1.8419 | -1.8393 | -1.8014 | -1.7286 | -1.3214 | -1.0512 | -0.97071 | -1.1086 | -1.0469 | -0.95428 | -1.0116 | -1.0952 | -1.3307 | -1.4757 | -1.4718 | -1.4514 | -1.5298 | -1.5818 | -1.6089 | -1.6561 | -1.7284 | -1.7615
22 | -0.076069 | -0.076069 | -0.076069 | -0.076069 | -0.076069 | -0.076069 | -0.076069 | -0.076069 | -0.076069 | -0.076069 | -0.076069 | -0.076069 | -0.076069 | -0.076069 | -0.076069 | -0.076069 | -0.076069 | -0.076069 | -0.076069 | -0.076069 | -0.076069 | -0.076069 | -0.076069 | -0.076069
23 | -3.5916 | -3.6964 | -3.7018 | -3.6914 | -3.6812 | -3.4414 | -2.5796 | -2.1054 | -1.3571 | -0.78372 | -1.0026 | -0.77404 | -0.923 | -1.335 | -1.6688 | -1.7212 | -1.7699 | -1.1946 | -1.4475 | -1.7945 | -2.1103 | -2.685 | -3.3561 | -3.4158
24 | -2.5991 | -2.6241 | -2.6724 | -2.6961 | -2.6357 | -2.1271 | -1.6139 | -1.442 | -1.0121 | -0.66778 | -1.5224 | -1.4357 | -1.6181 | -1.6148 | -1.7966 | -1.7983 | -1.5317 | -1.0243 | -1.3993 | -1.6438 | -1.766 | -1.8085 | -1.9528 | -2.0713
25 | -0.04496 | 0.075434 | 0.15958 | 0.13799 | 0.10729 | -0.10808 | -0.0035684 | 0.12886 | 0.27969 | 0.32995 | 0.16027 | -0.0004164 | 0.50765 | 0.57549 | 0.54591 | 0.62675 | 0.34432 | 0.47559 | 0.51068 | 0.45524 | 0.5109 | 0.65584 | 0.60753 | 0.40927
26 | 0.14483 | 0.11713 | 0.16718 | 0.20948 | 0.21875 | 0.26669 | 0.97533 | 1.221 | 1.3073 | 1.2228 | 1.1201 | 1.2837 | 1.4509 | 1.2868 | 1.2655 | 1.2631 | 1.1383 | 1.1767 | 1.0175 | 0.76809 | 0.84268 | 0.73638 | 0.3239 | 0.22916
27 | 0.2312 | 0.16335 | 0.1416 | 0.18151 | 0.15629 | 0.12849 | 0.10632 | 0.37153 | 0.38854 | 0.33325 | 0.38826 | 0.36077 | 0.36236 | 0.32358 | 0.19201 | 0.30063 | 0.36056 | 0.33642 | 0.23513 | 0.24393 | 0.2272 | 0.14093 | 0.11242 | 0.11652
28 | -0.48467 | -0.48456 | -0.49793 | -0.52074 | -0.51574 | -0.47333 | -0.30013 | -0.057693 | -0.061999 | -0.041087 | -0.036194 | -0.16153 | -0.23598 | -0.30591 | -0.30361 | -0.30874 | -0.24274 | 0.079783 | -0.011244 | -0.13273 | -0.24603 | -0.32363 | -0.35495 | -0.4064
29 | -11.1485 | -12.0292 | -12.2499 | -12.0861 | -12.0961 | -10.1008 | -0.37612 | 5.2076 | 6.6372 | 4.6236 | 2.7299 | 5.4149 | 3.4143 | 1.0359 | -4.0982 | -4.1 | -3.3774 | -1.7038 | -4.1527 | -2.3661 | -3.2485 | -5.388 | -8.5123 | -9.609
30 | -1.3832 | -1.3969 | -1.4111 | -1.4235 | -1.4298 | -1.3072 | -1.1342 | -1.0355 | -1.0658 | -1.1807 | -1.2594 | -1.3335 | -1.335 | -1.3596 | -1.3715 | -1.3306 | -1.1265 | -0.67138 | -0.86597 | -1.0504 | -1.1308 | -1.1964 | -1.2647 | -1.2708
31 | -1.9889 | -2.0889 | -2.1776 | -2.1854 | -2.1806 | -1.838 | -1.4008 | -1.1336 | -1.1135 | -0.93274 | -0.92307 | -0.90363 | -1.0875 | -1.1703 | -1.1388 | -1.4117 | -1.2507 | -0.62702 | -0.74249 | -0.92319 | -0.99686 | -1.294 | -1.4311 | -1.4971
32 | 0.44132 | 0.34522 | 0.26175 | 0.38995 | 0.32021 | 0.46133 | 0.61528 | 1.1984 | 1.3802 | 1.4221 | 1.3498 | 1.4399 | 1.4292 | 1.4126 | 1.1881 | 1.1301 | 0.98224 | 1.0745 | 0.91085 | 0.9505 | 0.80363 | 0.84594 | 0.52516 | 0.53932

## Qc, Winter, S8
LoadID | 0 | 1 | 2 | 3 | 4 | 5 | 6 | 7 | 8 | 9 | 10 | 11 | 12 | 13 | 14 | 15 | 16 | 17 | 18 | 19 | 20 | 21 | 22 | 23
1 | 0.6936 | 0.49004 | 0.42481 | 0.54454 | 0.46886 | 0.38548 | 0.31895 | 1.1146 | 1.1656 | 0.99975 | 1.1648 | 1.0823 | 1.0871 | 0.97073 | 0.57603 | 0.90189 | 1.0817 | 1.0093 | 0.70538 | 0.73179 | 0.6816 | 0.4228 | 0.33727 | 0.34957
2 | -0.27695 | -0.27689 | -0.28453 | -0.29757 | -0.29471 | -0.27047 | -0.1715 | -0.032968 | -0.035428 | -0.023478 | -0.020682 | -0.092302 | -0.13484 | -0.1748 | -0.17349 | -0.17642 | -0.13871 | 0.04559 | -0.0064252 | -0.075845 | -0.14059 | -0.18493 | -0.20283 | -0.23223
3 | -1.4865 | -1.6039 | -1.6333 | -1.6115 | -1.6128 | -1.3468 | -0.05015 | 0.69435 | 0.88496 | 0.61648 | 0.36399 | 0.72198 | 0.45525 | 0.13812 | -0.54643 | -0.54666 | -0.45032 | -0.22718 | -0.55369 | -0.31548 | -0.43313 | -0.7184 | -1.135 | -1.2812
4 | -0.59279 | -0.59867 | -0.60478 | -0.61007 | -0.61279 | -0.56024 | -0.48607 | -0.44378 | -0.45678 | -0.50602 | -0.53973 | -0.57148 | -0.57216 | -0.58268 | -0.5878 | -0.57027 | -0.48277 | -0.28773 | -0.37113 | -0.45019 | -0.48464 | -0.51273 | -0.542 | -0.54462
5 | -0.39779 | -0.41777 | -0.43553 | -0.43708 | -0.43611 | -0.36761 | -0.28016 | -0.22672 | -0.2227 | -0.18655 | -0.18461 | -0.18073 | -0.21751 | -0.23406 | -0.22777 | -0.28234 | -0.25014 | -0.1254 | -0.1485 | -0.18464 | -0.19937 | -0.25881 | -0.28622 | -0.29943
6 | 1.1033 | 0.86305 | 0.65438 | 0.97488 | 0.80054 | 1.1533 | 1.5382 | 2.9961 | 3.4505 | 3.5553 | 3.3746 | 3.5997 | 3.573 | 3.5315 | 2.9702 | 2.8253 | 2.4556 | 2.6863 | 2.2771 | 2.3762 | 2.0091 | 2.1149 | 1.3129 | 1.3483
7 | -1.3629 | -1.348 | -1.3904 | -1.4155 | -1.4994 | -1.3425 | -1.1405 | -0.59243 | -0.29353 | -0.27246 | -0.20709 | -0.069595 | -0.28257 | -0.29486 | -0.53743 | -0.768 | -0.69315 | -0.77315 | -0.86944 | -0.83474 | -0.95046 | -1.1205 | -1.2642 | -1.2574
8 | -0.90548 | -0.92463 | -0.92096 | -0.91964 | -0.90068 | -0.86429 | -0.6607 | -0.52561 | -0.48536 | -0.55431 | -0.52343 | -0.47714 | -0.50578 | -0.54759 | -0.66533 | -0.73785 | -0.7359 | -0.72569 | -0.76492 | -0.79091 | -0.80446 | -0.82805 | -0.86419 | -0.88075
9 | -0.030427 | -0.030427 | -0.030427 | -0.030427 | -0.030427 | -0.030427 | -0.030427 | -0.030427 | -0.030427 | -0.030427 | -0.030427 | -0.030427 | -0.030427 | -0.030427 | -0.030427 | -0.030427 | -0.030427 | -0.030427 | -0.030427 | -0.030427 | -0.030427 | -0.030427 | -0.030427 | -0.030427
10 | -0.53874 | -0.55445 | -0.55528 | -0.55372 | -0.55217 | -0.51621 | -0.38694 | -0.31581 | -0.20357 | -0.11756 | -0.15039 | -0.11611 | -0.13845 | -0.20024 | -0.25032 | -0.25819 | -0.26549 | -0.17918 | -0.21712 | -0.26917 | -0.31655 | -0.40275 | -0.50341 | -0.51237
11 | -0.45485 | -0.45923 | -0.46767 | -0.47182 | -0.46125 | -0.37224 | -0.28244 | -0.25236 | -0.17711 | -0.11686 | -0.26643 | -0.25124 | -0.28316 | -0.28258 | -0.3144 | -0.3147 | -0.26806 | -0.17926 | -0.24488 | -0.28766 | -0.30904 | -0.31648 | -0.34174 | -0.36247
12 | -0.062943 | 0.10561 | 0.22341 | 0.19319 | 0.15021 | -0.15132 | -0.0049957 | 0.18041 | 0.39157 | 0.46193 | 0.22438 | -0.00058297 | 0.71071 | 0.80569 | 0.76428 | 0.87744 | 0.48205 | 0.66583 | 0.71495 | 0.63734 | 0.71527 | 0.91817 | 0.85055 | 0.57298
13 | 0.46345 | 0.37483 | 0.53497 | 0.67035 | 0.69999 | 0.85342 | 3.1211 | 3.9071 | 4.1834 | 3.9129 | 3.5844 | 4.1079 | 4.643 | 4.1177 | 4.0495 | 4.0419 | 3.6424 | 3.7653 | 3.2558 | 2.4579 | 2.6966 | 2.3564 | 1.0365 | 0.7333
14 | 0.1156 | 0.081673 | 0.070802 | 0.090756 | 0.078144 | 0.064247 | 0.053158 | 0.18576 | 0.19427 | 0.16663 | 0.19413 | 0.18039 | 0.18118 | 0.16179 | 0.096006 | 0.15032 | 0.18028 | 0.16821 | 0.11756 | 0.12197 | 0.1136 | 0.070467 | 0.056212 | 0.058261
15 | -0.13848 | -0.13845 | -0.14227 | -0.14878 | -0.14735 | -0.13524 | -0.085751 | -0.016484 | -0.017714 | -0.011739 | -0.010341 | -0.046151 | -0.067422 | -0.087401 | -0.086744 | -0.088211 | -0.069355 | 0.022795 | -0.0032126 | -0.037923 | -0.070295 | -0.092467 | -0.10141 | -0.11611
16 | -0.37162 | -0.40097 | -0.40833 | -0.40287 | -0.4032 | -0.33669 | -0.012537 | 0.17359 | 0.22124 | 0.15412 | 0.090997 | 0.1805 | 0.11381 | 0.03453 | -0.13661 | -0.13667 | -0.11258 | -0.056794 | -0.13842 | -0.078869 | -0.10828 | -0.1796 | -0.28374 | -0.3203
17 | -0.79038 | -0.79822 | -0.80637 | -0.81343 | -0.81705 | -0.74699 | -0.64809 | -0.59171 | -0.60903 | -0.67469 | -0.71963 | -0.76198 | -0.76288 | -0.77691 | -0.78374 | -0.76036 | -0.64369 | -0.38364 | -0.49484 | -0.60025 | -0.64618 | -0.68363 | -0.72266 | -0.72616
18 | -0.79557 | -0.83555 | -0.87105 | -0.87416 | -0.87222 | -0.73522 | -0.56031 | -0.45344 | -0.44541 | -0.3731 | -0.36923 | -0.36145 | -0.43501 | -0.46813 | -0.45554 | -0.56469 | -0.50028 | -0.25081 | -0.297 | -0.36928 | -0.39875 | -0.51762 | -0.57245 | -0.59886
19 | 0.44132 | 0.34522 | 0.26175 | 0.38995 | 0.32021 | 0.46133 | 0.61528 | 1.1984 | 1.3802 | 1.4221 | 1.3498 | 1.4399 | 1.4292 | 1.4126 | 1.1881 | 1.1301 | 0.98224 | 1.0745 | 0.91085 | 0.9505 | 0.80363 | 0.84594 | 0.52516 | 0.53932
20 | -0.54517 | -0.53921 | -0.55616 | -0.56622 | -0.59975 | -0.537 | -0.4562 | -0.23697 | -0.11741 | -0.10899 | -0.082836 | -0.027838 | -0.11303 | -0.11795 | -0.21497 | -0.3072 | -0.27726 | -0.30926 | -0.34778 | -0.3339 | -0.38019 | -0.44819 | -0.50567 | -0.50298
21 | -1.811 | -1.8493 | -1.8419 | -1.8393 | -1.8014 | -1.7286 | -1.3214 | -1.0512 | -0.97071 | -1.1086 | -1.0469 | -0.95428 | -1.0116 | -1.0952 | -1.3307 | -1.4757 | -1.4718 | -1.4514 | -1.5298 | -1.5818 | -1.6089 | -1.6561 | -1.7284 | -1.7615
22 | -0.076069 | -0.076069 | -0.076069 | -0.076069 | -0.076069 | -0.076069 | -0.076069 | -0.076069 | -0.076069 | -0.076069 | -0.076069 | -0.076069 | -0.076069 | -0.076069 | -0.076069 | -0.076069 | -0.076069 | -0.076069 | -0.076069 | -0.076069 | -0.076069 | -0.076069 | -0.076069 | -0.076069
23 | -3.5916 | -3.6964 | -3.7018 | -3.6914 | -3.6812 | -3.4414 | -2.5796 | -2.1054 | -1.3571 | -0.78372 | -1.0026 | -0.77404 | -0.923 | -1.335 | -1.6688 | -1.7212 | -1.7699 | -1.1946 | -1.4475 | -1.7945 | -2.1103 | -2.685 | -3.3561 | -3.4158
24 | -2.5991 | -2.6241 | -2.6724 | -2.6961 | -2.6357 | -2.1271 | -1.6139 | -1.442 | -1.0121 | -0.66778 | -1.5224 | -1.4357 | -1.6181 | -1.6148 | -1.7966 | -1.7983 | -1.5317 | -1.0243 | -1.3993 | -1.6438 | -1.766 | -1.8085 | -1.9528 | -2.0713
25 | -0.04496 | 0.075434 | 0.15958 | 0.13799 | 0.10729 | -0.10808 | -0.0035684 | 0.12886 | 0.27969 | 0.32995 | 0.16027 | -0.0004164 | 0.50765 | 0.57549 | 0.54591 | 0.62675 | 0.34432 | 0.47559 | 0.51068 | 0.45524 | 0.5109 | 0.65584 | 0.60753 | 0.40927
26 | 0.14483 | 0.11713 | 0.16718 | 0.20948 | 0.21875 | 0.26669 | 0.97533 | 1.221 | 1.3073 | 1.2228 | 1.1201 | 1.2837 | 1.4509 | 1.2868 | 1.2655 | 1.2631 | 1.1383 | 1.1767 | 1.0175 | 0.76809 | 0.84268 | 0.73638 | 0.3239 | 0.22916
27 | 0.2312 | 0.16335 | 0.1416 | 0.18151 | 0.15629 | 0.12849 | 0.10632 | 0.37153 | 0.38854 | 0.33325 | 0.38826 | 0.36077 | 0.36236 | 0.32358 | 0.19201 | 0.30063 | 0.36056 | 0.33642 | 0.23513 | 0.24393 | 0.2272 | 0.14093 | 0.11242 | 0.11652
28 | -0.48467 | -0.48456 | -0.49793 | -0.52074 | -0.51574 | -0.47333 | -0.30013 | -0.057693 | -0.061999 | -0.041087 | -0.036194 | -0.16153 | -0.23598 | -0.30591 | -0.30361 | -0.30874 | -0.24274 | 0.079783 | -0.011244 | -0.13273 | -0.24603 | -0.32363 | -0.35495 | -0.4064
29 | -11.1485 | -12.0292 | -12.2499 | -12.0861 | -12.0961 | -10.1008 | -0.37612 | 5.2076 | 6.6372 | 4.6236 | 2.7299 | 5.4149 | 3.4143 | 1.0359 | -4.0982 | -4.1 | -3.3774 | -1.7038 | -4.1527 | -2.3661 | -3.2485 | -5.388 | -8.5123 | -9.609
30 | -1.3832 | -1.3969 | -1.4111 | -1.4235 | -1.4298 | -1.3072 | -1.1342 | -1.0355 | -1.0658 | -1.1807 | -1.2594 | -1.3335 | -1.335 | -1.3596 | -1.3715 | -1.3306 | -1.1265 | -0.67138 | -0.86597 | -1.0504 | -1.1308 | -1.1964 | -1.2647 | -1.2708
31 | -1.9889 | -2.0889 | -2.1776 | -2.1854 | -2.1806 | -1.838 | -1.4008 | -1.1336 | -1.1135 | -0.93274 | -0.92307 | -0.90363 | -1.0875 | -1.1703 | -1.1388 | -1.4117 | -1.2507 | -0.62702 | -0.74249 | -0.92319 | -0.99686 | -1.294 | -1.4311 | -1.4971
32 | 0.44132 | 0.34522 | 0.26175 | 0.38995 | 0.32021 | 0.46133 | 0.61528 | 1.1984 | 1.3802 | 1.4221 | 1.3498 | 1.4399 | 1.4292 | 1.4126 | 1.1881 | 1.1301 | 0.98224 | 1.0745 | 0.91085 | 0.9505 | 0.80363 | 0.84594 | 0.52516 | 0.53932

## Qc, Winter, S9
LoadID | 0 | 1 | 2 | 3 | 4 | 5 | 6 | 7 | 8 | 9 | 10 | 11 | 12 | 13 | 14 | 15 | 16 | 17 | 18 | 19 | 20 | 21 | 22 | 23
1 | 0.6936 | 0.49004 | 0.42481 | 0.54454 | 0.46886 | 0.38548 | 0.31895 | 1.1146 | 1.1656 | 0.99975 | 1.1648 | 1.0823 | 1.0871 | 0.97073 | 0.57603 | 0.90189 | 1.0817 | 1.0093 | 0.70538 | 0.73179 | 0.6816 | 0.4228 | 0.33727 | 0.34957
2 | -0.27695 | -0.27689 | -0.28453 | -0.29757 | -0.29471 | -0.27047 | -0.1715 | -0.032968 | -0.035428 | -0.023478 | -0.020682 | -0.092302 | -0.13484 | -0.1748 | -0.17349 | -0.17642 | -0.13871 | 0.04559 | -0.0064252 | -0.075845 | -0.14059 | -0.18493 | -0.20283 | -0.23223
3 | -1.4865 | -1.6039 | -1.6333 | -1.6115 | -1.6128 | -1.3468 | -0.05015 | 0.69435 | 0.88496 | 0.61648 | 0.36399 | 0.72198 | 0.45525 | 0.13812 | -0.54643 | -0.54666 | -0.45032 | -0.22718 | -0.55369 | -0.31548 | -0.43313 | -0.7184 | -1.135 | -1.2812
4 | -0.59279 | -0.59867 | -0.60478 | -0.61007 | -0.61279 | -0.56024 | -0.48607 | -0.44378 | -0.45678 | -0.50602 | -0.53973 | -0.57148 | -0.57216 | -0.58268 | -0.5878 | -0.57027 | -0.48277 | -0.28773 | -0.37113 | -0.45019 | -0.48464 | -0.51273 | -0.542 | -0.54462
5 | -0.39779 | -0.41777 | -0.43553 | -0.43708 | -0.43611 | -0.36761 | -0.28016 | -0.22672 | -0.2227 | -0.18655 | -0.18461 | -0.18073 | -0.21751 | -0.23406 | -0.22777 | -0.28234 | -0.25014 | -0.1254 | -0.1485 | -0.18464 | -0.19937 | -0.25881 | -0.28622 | -0.29943
6 | 1.1033 | 0.86305 | 0.65438 | 0.97488 | 0.80054 | 1.1533 | 1.5382 | 2.9961 | 3.4505 | 3.5553 | 3.3746 | 3.5997 | 3.573 | 3.5315 | 2.9702 | 2.8253 | 2.4556 | 2.6863 | 2.2771 | 2.3762 | 2.0091 | 2.1149 | 1.3129 | 1.3483
7 | -1.3629 | -1.348 | -1.3904 | -1.4155 | -1.4994 | -1.3425 | -1.1405 | -0.59243 | -0.29353 | -0.27246 | -0.20709 | -0.069595 | -0.28257 | -0.29486 | -0.53743 | -0.768 | -0.69315 | -0.77315 | -0.86944 | -0.83474 | -0.95046 | -1.1205 | -1.2642 | -1.2574
8 | -0.90548 | -0.92463 | -0.92096 | -0.91964 | -0.90068 | -0.86429 | -0.6607 | -0.52561 | -0.48536 | -0.55431 | -0.52343 | -0.47714 | -0.50578 | -0.54759 | -0.66533 | -0.73785 | -0.7359 | -0.72569 | -0.76492 | -0.79091 | -0.80446 | -0.82805 | -0.86419 | -0.88075
9 | -0.030427 | -0.030427 | -0.030427 | -0.030427 | -0.030427 | -0.030427 | -0.030427 | -0.030427 | -0.030427 | -0.030427 | -0.030427 | -0.030427 | -0.030427 | -0.030427 | -0.030427 | -0.030427 | -0.030427 | -0.030427 | -0.030427 | -0.030427 | -0.030427 | -0.030427 | -0.030427 | -0.030427
10 | -0.53874 | -0.55445 | -0.55528 | -0.55372 | -0.55217 | -0.51621 | -0.38694 | -0.31581 | -0.20357 | -0.11756 | -0.15039 | -0.11611 | -0.13845 | -0.20024 | -0.25032 | -0.25819 | -0.26549 | -0.17918 | -0.21712 | -0.26917 | -0.31655 | -0.40275 | -0.50341 | -0.51237
11 | -0.45485 | -0.45923 | -0.46767 | -0.47182 | -0.46125 | -0.37224 | -0.28244 | -0.25236 | -0.17711 | -0.11686 | -0.26643 | -0.25124 | -0.28316 | -0.28258 | -0.3144 | -0.3147 | -0.26806 | -0.17926 | -0.24488 | -0.28766 | -0.30904 | -0.31648 | -0.34174 | -0.36247
12 | -0.062943 | 0.10561 | 0.22341 | 0.19319 | 0.15021 | -0.15132 | -0.0049957 | 0.18041 | 0.39157 | 0.46193 | 0.22438 | -0.00058297 | 0.71071 | 0.80569 | 0.76428 | 0.87744 | 0.48205 | 0.66583 | 0.71495 | 0.63734 | 0.71527 | 0.91817 | 0.85055 | 0.57298
13 | 0.46345 | 0.37483 | 0.53497 | 0.67035 | 0.69999 | 0.85342 | 3.1211 | 3.9071 | 4.1834 | 3.9129 | 3.5844 | 4.1079 | 4.643 | 4.1177 | 4.0495 | 4.0419 | 3.6424 | 3.7653 | 3.2558 | 2.4579 | 2.6966 | 2.3564 | 1.0365 | 0.7333
14 | 0.1156 | 0.081673 | 0.070802 | 0.090756 | 0.078144 | 0.064247 | 0.053158 | 0.18576 | 0.19427 | 0.16663 | 0.19413 | 0.18039 | 0.18118 | 0.16179 | 0.096006 | 0.15032 | 0.18028 | 0.16821 | 0.11756 | 0.12197 | 0.1136 | 0.070467 | 0.056212 | 0.058261
15 | -0.13848 | -0.13845 | -0.14227 | -0.14878 | -0.14735 | -0.13524 | -0.085751 | -0.016484 | -0.017714 | -0.011739 | -0.010341 | -0.046151 | -0.067422 | -0.087401 | -0.086744 | -0.088211 | -0.069355 | 0.022795 | -0.0032126 | -0.037923 | -0.070295 | -0.092467 | -0.10141 | -0.11611
16 | -0.37162 | -0.40097 | -0.40833 | -0.40287 | -0.4032 | -0.33669 | -0.012537 | 0.17359 | 0.22124 | 0.15412 | 0.090997 | 0.1805 | 0.11381 | 0.03453 | -0.13661 | -0.13667 | -0.11258 | -0.056794 | -0.13842 | -0.078869 | -0.10828 | -0.1796 | -0.28374 | -0.3203
17 | -0.79038 | -0.79822 | -0.80637 | -0.81343 | -0.81705 | -0.74699 | -0.64809 | -0.59171 | -0.60903 | -0.67469 | -0.71963 | -0.76198 | -0.76288 | -0.77691 | -0.78374 | -0.76036 | -0.64369 | -0.38364 | -0.49484 | -0.60025 | -0.64618 | -0.68363 | -0.72266 | -0.72616
18 | -0.79557 | -0.83555 | -0.87105 | -0.87416 | -0.87222 | -0.73522 | -0.56031 | -0.45344 | -0.44541 | -0.3731 | -0.36923 | -0.36145 | -0.43501 | -0.46813 | -0.45554 | -0.56469 | -0.50028 | -0.25081 | -0.297 | -0.36928 | -0.39875 | -0.51762 | -0.57245 | -0.59886
19 | 0.44132 | 0.34522 | 0.26175 | 0.38995 | 0.32021 | 0.46133 | 0.61528 | 1.1984 | 1.3802 | 1.4221 | 1.3498 | 1.4399 | 1.4292 | 1.4126 | 1.1881 | 1.1301 | 0.98224 | 1.0745 | 0.91085 | 0.9505 | 0.80363 | 0.84594 | 0.52516 | 0.53932
20 | -0.54517 | -0.53921 | -0.55616 | -0.56622 | -0.59975 | -0.537 | -0.4562 | -0.23697 | -0.11741 | -0.10899 | -0.082836 | -0.027838 | -0.11303 | -0.11795 | -0.21497 | -0.3072 | -0.27726 | -0.30926 | -0.34778 | -0.3339 | -0.38019 | -0.44819 | -0.50567 | -0.50298
21 | -1.811 | -1.8493 | -1.8419 | -1.8393 | -1.8014 | -1.7286 | -1.3214 | -1.0512 | -0.97071 | -1.1086 | -1.0469 | -0.95428 | -1.0116 | -1.0952 | -1.3307 | -1.4757 | -1.4718 | -1.4514 | -1.5298 | -1.5818 | -1.6089 | -1.6561 | -1.7284 | -1.7615
22 | -0.076069 | -0.076069 | -0.076069 | -0.076069 | -0.076069 | -0.076069 | -0.076069 | -0.076069 | -0.076069 | -0.076069 | -0.076069 | -0.076069 | -0.076069 | -0.076069 | -0.076069 | -0.076069 | -0.076069 | -0.076069 | -0.076069 | -0.076069 | -0.076069 | -0.076069 | -0.076069 | -0.076069
23 | -3.5916 | -3.6964 | -3.7018 | -3.6914 | -3.6812 | -3.4414 | -2.5796 | -2.1054 | -1.3571 | -0.78372 | -1.0026 | -0.77404 | -0.923 | -1.335 | -1.6688 | -1.7212 | -1.7699 | -1.1946 | -1.4475 | -1.7945 | -2.1103 | -2.685 | -3.3561 | -3.4158
24 | -2.5991 | -2.6241 | -2.6724 | -2.6961 | -2.6357 | -2.1271 | -1.6139 | -1.442 | -1.0121 | -0.66778 | -1.5224 | -1.4357 | -1.6181 | -1.6148 | -1.7966 | -1.7983 | -1.5317 | -1.0243 | -1.3993 | -1.6438 | -1.766 | -1.8085 | -1.9528 | -2.0713
25 | -0.04496 | 0.075434 | 0.15958 | 0.13799 | 0.10729 | -0.10808 | -0.0035684 | 0.12886 | 0.27969 | 0.32995 | 0.16027 | -0.0004164 | 0.50765 | 0.57549 | 0.54591 | 0.62675 | 0.34432 | 0.47559 | 0.51068 | 0.45524 | 0.5109 | 0.65584 | 0.60753 | 0.40927
26 | 0.14483 | 0.11713 | 0.16718 | 0.20948 | 0.21875 | 0.26669 | 0.97533 | 1.221 | 1.3073 | 1.2228 | 1.1201 | 1.2837 | 1.4509 | 1.2868 | 1.2655 | 1.2631 | 1.1383 | 1.1767 | 1.0175 | 0.76809 | 0.84268 | 0.73638 | 0.3239 | 0.22916
27 | 0.2312 | 0.16335 | 0.1416 | 0.18151 | 0.15629 | 0.12849 | 0.10632 | 0.37153 | 0.38854 | 0.33325 | 0.38826 | 0.36077 | 0.36236 | 0.32358 | 0.19201 | 0.30063 | 0.36056 | 0.33642 | 0.23513 | 0.24393 | 0.2272 | 0.14093 | 0.11242 | 0.11652
28 | -0.48467 | -0.48456 | -0.49793 | -0.52074 | -0.51574 | -0.47333 | -0.30013 | -0.057693 | -0.061999 | -0.041087 | -0.036194 | -0.16153 | -0.23598 | -0.30591 | -0.30361 | -0.30874 | -0.24274 | 0.079783 | -0.011244 | -0.13273 | -0.24603 | -0.32363 | -0.35495 | -0.4064
29 | -11.1485 | -12.0292 | -12.2499 | -12.0861 | -12.0961 | -10.1008 | -0.37612 | 5.2076 | 6.6372 | 4.6236 | 2.7299 | 5.4149 | 3.4143 | 1.0359 | -4.0982 | -4.1 | -3.3774 | -1.7038 | -4.1527 | -2.3661 | -3.2485 | -5.388 | -8.5123 | -9.609
30 | -1.3832 | -1.3969 | -1.4111 | -1.4235 | -1.4298 | -1.3072 | -1.1342 | -1.0355 | -1.0658 | -1.1807 | -1.2594 | -1.3335 | -1.335 | -1.3596 | -1.3715 | -1.3306 | -1.1265 | -0.67138 | -0.86597 | -1.0504 | -1.1308 | -1.1964 | -1.2647 | -1.2708
31 | -1.9889 | -2.0889 | -2.1776 | -2.1854 | -2.1806 | -1.838 | -1.4008 | -1.1336 | -1.1135 | -0.93274 | -0.92307 | -0.90363 | -1.0875 | -1.1703 | -1.1388 | -1.4117 | -1.2507 | -0.62702 | -0.74249 | -0.92319 | -0.99686 | -1.294 | -1.4311 | -1.4971
32 | 0.44132 | 0.34522 | 0.26175 | 0.38995 | 0.32021 | 0.46133 | 0.61528 | 1.1984 | 1.3802 | 1.4221 | 1.3498 | 1.4399 | 1.4292 | 1.4126 | 1.1881 | 1.1301 | 0.98224 | 1.0745 | 0.91085 | 0.9505 | 0.80363 | 0.84594 | 0.52516 | 0.53932

## UpFlex, Winter
LoadID | 0 | 1 | 2 | 3 | 4 | 5 | 6 | 7 | 8 | 9 | 10 | 11 | 12 | 13 | 14 | 15 | 16 | 17 | 18 | 19 | 20 | 21 | 22 | 23
1 | 0.3256 | 0.35845 | 0.46655 | 0.53488 | 0.6289 | 0.73514 | 0.65531 | 0.93684 | 0.85944 | 0.97069 | 0.99761 | 0.92537 | 0.87295 | 0.80368 | 0.74027 | 0.66624 | 0.6593 | 0.52237 | 0.4322 | 0.51286 | 0.52256 | 0.59718 | 0.28996 | 0.2784
2 | 0.29304 | 0.3226 | 0.4199 | 0.48139 | 0.56601 | 0.66162 | 0.58978 | 0.84315 | 0.7735 | 0.87362 | 0.89785 | 0.83283 | 0.78566 | 0.72331 | 0.66625 | 0.59961 | 0.59337 | 0.47014 | 0.38898 | 0.46158 | 0.4703 | 0.53746 | 0.26097 | 0.25056
3 | 0.39072 | 0.43013 | 0.55986 | 0.64186 | 0.75468 | 0.88217 | 0.78637 | 1.1242 | 1.0313 | 1.1648 | 1.1971 | 1.1104 | 1.0475 | 0.96441 | 0.88833 | 0.79948 | 0.79116 | 0.62685 | 0.51864 | 0.61544 | 0.62707 | 0.71661 | 0.34795 | 0.33408
4 | 0.19536 | 0.21507 | 0.27993 | 0.32093 | 0.37734 | 0.44108 | 0.39319 | 0.5621 | 0.51567 | 0.58242 | 0.59857 | 0.55522 | 0.52377 | 0.48221 | 0.44416 | 0.39974 | 0.39558 | 0.31342 | 0.25932 | 0.30772 | 0.31353 | 0.35831 | 0.17398 | 0.16704
5 | 0.19536 | 0.21507 | 0.27993 | 0.32093 | 0.37734 | 0.44108 | 0.39319 | 0.5621 | 0.51567 | 0.58242 | 0.59857 | 0.55522 | 0.52377 | 0.48221 | 0.44416 | 0.39974 | 0.39558 | 0.31342 | 0.25932 | 0.30772 | 0.31353 | 0.35831 | 0.17398 | 0.16704
6 | 0.6512 | 0.71689 | 0.9331 | 1.0698 | 1.2578 | 1.4703 | 1.3106 | 1.8737 | 1.7189 | 1.9414 | 1.9952 | 1.8507 | 1.7459 | 1.6074 | 1.4805 | 1.3325 | 1.3186 | 1.0447 | 0.8644 | 1.0257 | 1.0451 | 1.1944 | 0.57992 | 0.55679
7 | 0.6512 | 0.71689 | 0.9331 | 1.0698 | 1.2578 | 1.4703 | 1.3106 | 1.8737 | 1.7189 | 1.9414 | 1.9952 | 1.8507 | 1.7459 | 1.6074 | 1.4805 | 1.3325 | 1.3186 | 1.0447 | 0.8644 | 1.0257 | 1.0451 | 1.1944 | 0.57992 | 0.55679
8 | 0.19536 | 0.21507 | 0.27993 | 0.32093 | 0.37734 | 0.44108 | 0.39319 | 0.5621 | 0.51567 | 0.58242 | 0.59857 | 0.55522 | 0.52377 | 0.48221 | 0.44416 | 0.39974 | 0.39558 | 0.31342 | 0.25932 | 0.30772 | 0.31353 | 0.35831 | 0.17398 | 0.16704
9 | 0.19536 | 0.21507 | 0.27993 | 0.32093 | 0.37734 | 0.44108 | 0.39319 | 0.5621 | 0.51567 | 0.58242 | 0.59857 | 0.55522 | 0.52377 | 0.48221 | 0.44416 | 0.39974 | 0.39558 | 0.31342 | 0.25932 | 0.30772 | 0.31353 | 0.35831 | 0.17398 | 0.16704
10 | 0.14652 | 0.1613 | 0.20995 | 0.2407 | 0.283 | 0.33081 | 0.29489 | 0.42158 | 0.38675 | 0.43681 | 0.44893 | 0.41642 | 0.39283 | 0.36165 | 0.33312 | 0.29981 | 0.29669 | 0.23507 | 0.19449 | 0.23079 | 0.23515 | 0.26873 | 0.13048 | 0.12528
11 | 0.19536 | 0.21507 | 0.27993 | 0.32093 | 0.37734 | 0.44108 | 0.39319 | 0.5621 | 0.51567 | 0.58242 | 0.59857 | 0.55522 | 0.52377 | 0.48221 | 0.44416 | 0.39974 | 0.39558 | 0.31342 | 0.25932 | 0.30772 | 0.31353 | 0.35831 | 0.17398 | 0.16704
12 | 0.19536 | 0.21507 | 0.27993 | 0.32093 | 0.37734 | 0.44108 | 0.39319 | 0.5621 | 0.51567 | 0.58242 | 0.59857 | 0.55522 | 0.52377 | 0.48221 | 0.44416 | 0.39974 | 0.39558 | 0.31342 | 0.25932 | 0.30772 | 0.31353 | 0.35831 | 0.17398 | 0.16704
13 | 0.39072 | 0.43013 | 0.55986 | 0.64186 | 0.75468 | 0.88217 | 0.78637 | 1.1242 | 1.0313 | 1.1648 | 1.1971 | 1.1104 | 1.0475 | 0.96441 | 0.88833 | 0.79948 | 0.79116 | 0.62685 | 0.51864 | 0.61544 | 0.62707 | 0.71661 | 0.34795 | 0.33408
14 | 0.19536 | 0.21507 | 0.27993 | 0.32093 | 0.37734 | 0.44108 | 0.39319 | 0.5621 | 0.51567 | 0.58242 | 0.59857 | 0.55522 | 0.52377 | 0.48221 | 0.44416 | 0.39974 | 0.39558 | 0.31342 | 0.25932 | 0.30772 | 0.31353 | 0.35831 | 0.17398 | 0.16704
15 | 0.19536 | 0.21507 | 0.27993 | 0.32093 | 0.37734 | 0.44108 | 0.39319 | 0.5621 | 0.51567 | 0.58242 | 0.59857 | 0.55522 | 0.52377 | 0.48221 | 0.44416 | 0.39974 | 0.39558 | 0.31342 | 0.25932 | 0.30772 | 0.31353 | 0.35831 | 0.17398 | 0.16704
16 | 0.19536 | 0.21507 | 0.27993 | 0.32093 | 0.37734 | 0.44108 | 0.39319 | 0.5621 | 0.51567 | 0.58242 | 0.59857 | 0.55522 | 0.52377 | 0.48221 | 0.44416 | 0.39974 | 0.39558 | 0.31342 | 0.25932 | 0.30772 | 0.31353 | 0.35831 | 0.17398 | 0.16704
17 | 0.29304 | 0.3226 | 0.4199 | 0.48139 | 0.56601 | 0.66162 | 0.58978 | 0.84315 | 0.7735 | 0.87362 | 0.89785 | 0.83283 | 0.78566 | 0.72331 | 0.66625 | 0.59961 | 0.59337 | 0.47014 | 0.38898 | 0.46158 | 0.4703 | 0.53746 | 0.26097 | 0.25056
18 | 0.29304 | 0.3226 | 0.4199 | 0.48139 | 0.56601 | 0.66162 | 0.58978 | 0.84315 | 0.7735 | 0.87362 | 0.89785 | 0.83283 | 0.78566 | 0.72331 | 0.66625 | 0.59961 | 0.59337 | 0.47014 | 0.38898 | 0.46158 | 0.4703 | 0.53746 | 0.26097 | 0.25056
19 | 0.29304 | 0.3226 | 0.4199 | 0.48139 | 0.56601 | 0.66162 | 0.58978 | 0.84315 | 0.7735 | 0.87362 | 0.89785 | 0.83283 | 0.78566 | 0.72331 | 0.66625 | 0.59961 | 0.59337 | 0.47014 | 0.38898 | 0.46158 | 0.4703 | 0.53746 | 0.26097 | 0.25056
20 | 0.29304 | 0.3226 | 0.4199 | 0.48139 | 0.56601 | 0.66162 | 0.58978 | 0.84315 | 0.7735 | 0.87362 | 0.89785 | 0.83283 | 0.78566 | 0.72331 | 0.66625 | 0.59961 | 0.59337 | 0.47014 | 0.38898 | 0.46158 | 0.4703 | 0.53746 | 0.26097 | 0.25056
21 | 0.29304 | 0.3226 | 0.4199 | 0.48139 | 0.56601 | 0.66162 | 0.58978 | 0.84315 | 0.7735 | 0.87362 | 0.89785 | 0.83283 | 0.78566 | 0.72331 | 0.66625 | 0.59961 | 0.59337 | 0.47014 | 0.38898 | 0.46158 | 0.4703 | 0.53746 | 0.26097 | 0.25056
22 | 0.29304 | 0.3226 | 0.4199 | 0.48139 | 0.56601 | 0.66162 | 0.58978 | 0.84315 | 0.7735 | 0.87362 | 0.89785 | 0.83283 | 0.78566 | 0.72331 | 0.66625 | 0.59961 | 0.59337 | 0.47014 | 0.38898 | 0.46158 | 0.4703 | 0.53746 | 0.26097 | 0.25056
23 | 1.3675 | 1.5055 | 1.9595 | 2.2465 | 2.6414 | 3.0876 | 2.7523 | 3.9347 | 3.6097 | 4.0769 | 4.19 | 3.8865 | 3.6664 | 3.3754 | 3.1092 | 2.7982 | 2.7691 | 2.194 | 1.8152 | 2.154 | 2.1947 | 2.5081 | 1.2178 | 1.1693
24 | 1.3675 | 1.5055 | 1.9595 | 2.2465 | 2.6414 | 3.0876 | 2.7523 | 3.9347 | 3.6097 | 4.0769 | 4.19 | 3.8865 | 3.6664 | 3.3754 | 3.1092 | 2.7982 | 2.7691 | 2.194 | 1.8152 | 2.154 | 2.1947 | 2.5081 | 1.2178 | 1.1693
25 | 0.19536 | 0.21507 | 0.27993 | 0.32093 | 0.37734 | 0.44108 | 0.39319 | 0.5621 | 0.51567 | 0.58242 | 0.59857 | 0.55522 | 0.52377 | 0.48221 | 0.44416 | 0.39974 | 0.39558 | 0.31342 | 0.25932 | 0.30772 | 0.31353 | 0.35831 | 0.17398 | 0.16704
26 | 0.19536 | 0.21507 | 0.27993 | 0.32093 | 0.37734 | 0.44108 | 0.39319 | 0.5621 | 0.51567 | 0.58242 | 0.59857 | 0.55522 | 0.52377 | 0.48221 | 0.44416 | 0.39974 | 0.39558 | 0.31342 | 0.25932 | 0.30772 | 0.31353 | 0.35831 | 0.17398 | 0.16704
27 | 0.19536 | 0.21507 | 0.27993 | 0.32093 | 0.37734 | 0.44108 | 0.39319 | 0.5621 | 0.51567 | 0.58242 | 0.59857 | 0.55522 | 0.52377 | 0.48221 | 0.44416 | 0.39974 | 0.39558 | 0.31342 | 0.25932 | 0.30772 | 0.31353 | 0.35831 | 0.17398 | 0.16704
28 | 0.39072 | 0.43013 | 0.55986 | 0.64186 | 0.75468 | 0.88217 | 0.78637 | 1.1242 | 1.0313 | 1.1648 | 1.1971 | 1.1104 | 1.0475 | 0.96441 | 0.88833 | 0.79948 | 0.79116 | 0.62685 | 0.51864 | 0.61544 | 0.62707 | 0.71661 | 0.34795 | 0.33408
29 | 0.6512 | 0.71689 | 0.9331 | 1.0698 | 1.2578 | 1.4703 | 1.3106 | 1.8737 | 1.7189 | 1.9414 | 1.9952 | 1.8507 | 1.7459 | 1.6074 | 1.4805 | 1.3325 | 1.3186 | 1.0447 | 0.8644 | 1.0257 | 1.0451 | 1.1944 | 0.57992 | 0.55679
30 | 0.4884 | 0.53767 | 0.69983 | 0.80232 | 0.94335 | 1.1027 | 0.98297 | 1.4053 | 1.2892 | 1.456 | 1.4964 | 1.3881 | 1.3094 | 1.2055 | 1.1104 | 0.99936 | 0.98895 | 0.78356 | 0.6483 | 0.7693 | 0.78384 | 0.89577 | 0.43494 | 0.41759
31 | 0.68376 | 0.75274 | 0.97976 | 1.1233 | 1.3207 | 1.5438 | 1.3762 | 1.9674 | 1.8048 | 2.0385 | 2.095 | 1.9433 | 1.8332 | 1.6877 | 1.5546 | 1.3991 | 1.3845 | 1.097 | 0.90762 | 1.077 | 1.0974 | 1.2541 | 0.60892 | 0.58463
32 | 0.19536 | 0.21507 | 0.27993 | 0.32093 | 0.37734 | 0.44108 | 0.39319 | 0.5621 | 0.51567 | 0.58242 | 0.59857 | 0.55522 | 0.52377 | 0.48221 | 0.44416 | 0.39974 | 0.39558 | 0.31342 | 0.25932 | 0.30772 | 0.31353 | 0.35831 | 0.17398 | 0.16704

## DownFlex, Winter
LoadID | 0 | 1 | 2 | 3 | 4 | 5 | 6 | 7 | 8 | 9 | 10 | 11 | 12 | 13 | 14 | 15 | 16 | 17 | 18 | 19 | 20 | 21 | 22 | 23
1 | 0.90269 | 0.9553 | 1.0088 | 1.0546 | 1.0666 | 1.1157 | 1.11 | 1.0492 | 0.95065 | 1.396 | 1.3632 | 1.2553 | 1.2248 | 1.2298 | 1.1716 | 1.0739 | 0.96516 | 0.93054 | 0.58493 | 0.62553 | 0.68391 | 0.70023 | 0.73029 | 0.80611
2 | 0.81242 | 0.85977 | 0.9079 | 0.94917 | 0.95994 | 1.0042 | 0.99902 | 0.94431 | 0.85558 | 1.2564 | 1.2269 | 1.1298 | 1.1023 | 1.1069 | 1.0544 | 0.96653 | 0.86865 | 0.83749 | 0.52644 | 0.56298 | 0.61552 | 0.63021 | 0.65726 | 0.7255
3 | 1.0832 | 1.1464 | 1.2105 | 1.2656 | 1.2799 | 1.3389 | 1.332 | 1.2591 | 1.1408 | 1.6752 | 1.6359 | 1.5064 | 1.4698 | 1.4758 | 1.4059 | 1.2887 | 1.1582 | 1.1166 | 0.70192 | 0.75064 | 0.82069 | 0.84028 | 0.87635 | 0.96733
4 | 0.54161 | 0.57318 | 0.60527 | 0.63278 | 0.63996 | 0.66944 | 0.66601 | 0.62954 | 0.57039 | 0.8376 | 0.81795 | 0.75318 | 0.73488 | 0.7379 | 0.70294 | 0.64435 | 0.5791 | 0.55832 | 0.35096 | 0.37532 | 0.41035 | 0.42014 | 0.43818 | 0.48366
5 | 0.54161 | 0.57318 | 0.60527 | 0.63278 | 0.63996 | 0.66944 | 0.66601 | 0.62954 | 0.57039 | 0.8376 | 0.81795 | 0.75318 | 0.73488 | 0.7379 | 0.70294 | 0.64435 | 0.5791 | 0.55832 | 0.35096 | 0.37532 | 0.41035 | 0.42014 | 0.43818 | 0.48366
6 | 1.8054 | 1.9106 | 2.0176 | 2.1093 | 2.1332 | 2.2315 | 2.22 | 2.0985 | 1.9013 | 2.792 | 2.7265 | 2.5106 | 2.4496 | 2.4597 | 2.3431 | 2.1478 | 1.9303 | 1.8611 | 1.1699 | 1.2511 | 1.3678 | 1.4005 | 1.4606 | 1.6122
7 | 1.8054 | 1.9106 | 2.0176 | 2.1093 | 2.1332 | 2.2315 | 2.22 | 2.0985 | 1.9013 | 2.792 | 2.7265 | 2.5106 | 2.4496 | 2.4597 | 2.3431 | 2.1478 | 1.9303 | 1.8611 | 1.1699 | 1.2511 | 1.3678 | 1.4005 | 1.4606 | 1.6122
8 | 0.54161 | 0.57318 | 0.60527 | 0.63278 | 0.63996 | 0.66944 | 0.66601 | 0.62954 | 0.57039 | 0.8376 | 0.81795 | 0.75318 | 0.73488 | 0.7379 | 0.70294 | 0.64435 | 0.5791 | 0.55832 | 0.35096 | 0.37532 | 0.41035 | 0.42014 | 0.43818 | 0.48366
9 | 0.54161 | 0.57318 | 0.60527 | 0.63278 | 0.63996 | 0.66944 | 0.66601 | 0.62954 | 0.57039 | 0.8376 | 0.81795 | 0.75318 | 0.73488 | 0.7379 | 0.70294 | 0.64435 | 0.5791 | 0.55832 | 0.35096 | 0.37532 | 0.41035 | 0.42014 | 0.43818 | 0.48366
10 | 0.40621 | 0.42989 | 0.45395 | 0.47458 | 0.47997 | 0.50208 | 0.49951 | 0.47215 | 0.42779 | 0.6282 | 0.61346 | 0.56489 | 0.55116 | 0.55343 | 0.52721 | 0.48326 | 0.43432 | 0.41874 | 0.26322 | 0.28149 | 0.30776 | 0.3151 | 0.32863 | 0.36275
11 | 0.54161 | 0.57318 | 0.60527 | 0.63278 | 0.63996 | 0.66944 | 0.66601 | 0.62954 | 0.57039 | 0.8376 | 0.81795 | 0.75318 | 0.73488 | 0.7379 | 0.70294 | 0.64435 | 0.5791 | 0.55832 | 0.35096 | 0.37532 | 0.41035 | 0.42014 | 0.43818 | 0.48366
12 | 0.54161 | 0.57318 | 0.60527 | 0.63278 | 0.63996 | 0.66944 | 0.66601 | 0.62954 | 0.57039 | 0.8376 | 0.81795 | 0.75318 | 0.73488 | 0.7379 | 0.70294 | 0.64435 | 0.5791 | 0.55832 | 0.35096 | 0.37532 | 0.41035 | 0.42014 | 0.43818 | 0.48366
13 | 1.0832 | 1.1464 | 1.2105 | 1.2656 | 1.2799 | 1.3389 | 1.332 | 1.2591 | 1.1408 | 1.6752 | 1.6359 | 1.5064 | 1.4698 | 1.4758 | 1.4059 | 1.2887 | 1.1582 | 1.1166 | 0.70192 | 0.75064 | 0.82069 | 0.84028 | 0.87635 | 0.96733
14 | 0.54161 | 0.57318 | 0.60527 | 0.63278 | 0.63996 | 0.66944 | 0.66601 | 0.62954 | 0.57039 | 0.8376 | 0.81795 | 0.75318 | 0.73488 | 0.7379 | 0.70294 | 0.64435 | 0.5791 | 0.55832 | 0.35096 | 0.37532 | 0.41035 | 0.42014 | 0.43818 | 0.48366
15 | 0.54161 | 0.57318 | 0.60527 | 0.63278 | 0.63996 | 0.66944 | 0.66601 | 0.62954 | 0.57039 | 0.8376 | 0.81795 | 0.75318 | 0.73488 | 0.7379 | 0.70294 | 0.64435 | 0.5791 | 0.55832 | 0.35096 | 0.37532 | 0.41035 | 0.42014 | 0.43818 | 0.48366
16 | 0.54161 | 0.57318 | 0.60527 | 0.63278 | 0.63996 | 0.66944 | 0.66601 | 0.62954 | 0.57039 | 0.8376 | 0.81795 | 0.75318 | 0.73488 | 0.7379 | 0.70294 | 0.64435 | 0.5791 | 0.55832 | 0.35096 | 0.37532 | 0.41035 | 0.42014 | 0.43818 | 0.48366
17 | 0.81242 | 0.85977 | 0.9079 | 0.94917 | 0.95994 | 1.0042 | 0.99902 | 0.94431 | 0.85558 | 1.2564 | 1.2269 | 1.1298 | 1.1023 | 1.1069 | 1.0544 | 0.96653 | 0.86865 | 0.83749 | 0.52644 | 0.56298 | 0.61552 | 0.63021 | 0.65726 | 0.7255
18 | 0.81242 | 0.85977 | 0.9079 | 0.94917 | 0.95994 | 1.0042 | 0.99902 | 0.94431 | 0.85558 | 1.2564 | 1.2269 | 1.1298 | 1.1023 | 1.1069 | 1.0544 | 0.96653 | 0.86865 | 0.83749 | 0.52644 | 0.56298 | 0.61552 | 0.63021 | 0.65726 | 0.7255
19 | 0.81242 | 0.85977 | 0.9079 | 0.94917 | 0.95994 | 1.0042 | 0.99902 | 0.94431 | 0.85558 | 1.2564 | 1.2269 | 1.1298 | 1.1023 | 1.1069 | 1.0544 | 0.96653 | 0.86865 | 0.83749 | 0.52644 | 0.56298 | 0.61552 | 0.63021 | 0.65726 | 0.7255
20 | 0.81242 | 0.85977 | 0.9079 | 0.94917 | 0.95994 | 1.0042 | 0.99902 | 0.94431 | 0.85558 | 1.2564 | 1.2269 | 1.1298 | 1.1023 | 1.1069 | 1.0544 | 0.96653 | 0.86865 | 0.83749 | 0.52644 | 0.56298 | 0.61552 | 0.63021 | 0.65726 | 0.7255
21 | 0.81242 | 0.85977 | 0.9079 | 0.94917 | 0.95994 | 1.0042 | 0.99902 | 0.94431 | 0.85558 | 1.2564 | 1.2269 | 1.1298 | 1.1023 | 1.1069 | 1.0544 | 0.96653 | 0.86865 | 0.83749 | 0.52644 | 0.56298 | 0.61552 | 0.63021 | 0.65726 | 0.7255
22 | 0.81242 | 0.85977 | 0.9079 | 0.94917 | 0.95994 | 1.0042 | 0.99902 | 0.94431 | 0.85558 | 1.2564 | 1.2269 | 1.1298 | 1.1023 | 1.1069 | 1.0544 | 0.96653 | 0.86865 | 0.83749 | 0.52644 | 0.56298 | 0.61552 | 0.63021 | 0.65726 | 0.7255
23 | 3.7913 | 4.0123 | 4.2369 | 4.4295 | 4.4797 | 4.6861 | 4.6621 | 4.4068 | 3.9927 | 5.8632 | 5.7256 | 5.2723 | 5.1442 | 5.1653 | 4.9206 | 4.5105 | 4.0537 | 3.9083 | 2.4567 | 2.6272 | 2.8724 | 2.941 | 3.0672 | 3.3857
24 | 3.7913 | 4.0123 | 4.2369 | 4.4295 | 4.4797 | 4.6861 | 4.6621 | 4.4068 | 3.9927 | 5.8632 | 5.7256 | 5.2723 | 5.1442 | 5.1653 | 4.9206 | 4.5105 | 4.0537 | 3.9083 | 2.4567 | 2.6272 | 2.8724 | 2.941 | 3.0672 | 3.3857
25 | 0.54161 | 0.57318 | 0.60527 | 0.63278 | 0.63996 | 0.66944 | 0.66601 | 0.62954 | 0.57039 | 0.8376 | 0.81795 | 0.75318 | 0.73488 | 0.7379 | 0.70294 | 0.64435 | 0.5791 | 0.55832 | 0.35096 | 0.37532 | 0.41035 | 0.42014 | 0.43818 | 0.48366
26 | 0.54161 | 0.57318 | 0.60527 | 0.63278 | 0.63996 | 0.66944 | 0.66601 | 0.62954 | 0.57039 | 0.8376 | 0.81795 | 0.75318 | 0.73488 | 0.7379 | 0.70294 | 0.64435 | 0.5791 | 0.55832 | 0.35096 | 0.37532 | 0.41035 | 0.42014 | 0.43818 | 0.48366
27 | 0.54161 | 0.57318 | 0.60527 | 0.63278 | 0.63996 | 0.66944 | 0.66601 | 0.62954 | 0.57039 | 0.8376 | 0.81795 | 0.75318 | 0.73488 | 0.7379 | 0.70294 | 0.64435 | 0.5791 | 0.55832 | 0.35096 | 0.37532 | 0.41035 | 0.42014 | 0.43818 | 0.48366
28 | 1.0832 | 1.1464 | 1.2105 | 1.2656 | 1.2799 | 1.3389 | 1.332 | 1.2591 | 1.1408 | 1.6752 | 1.6359 | 1.5064 | 1.4698 | 1.4758 | 1.4059 | 1.2887 | 1.1582 | 1.1166 | 0.70192 | 0.75064 | 0.82069 | 0.84028 | 0.87635 | 0.96733
29 | 1.8054 | 1.9106 | 2.0176 | 2.1093 | 2.1332 | 2.2315 | 2.22 | 2.0985 | 1.9013 | 2.792 | 2.7265 | 2.5106 | 2.4496 | 2.4597 | 2.3431 | 2.1478 | 1.9303 | 1.8611 | 1.1699 | 1.2511 | 1.3678 | 1.4005 | 1.4606 | 1.6122
30 | 1.354 | 1.433 | 1.5132 | 1.5819 | 1.5999 | 1.6736 | 1.665 | 1.5738 | 1.426 | 2.094 | 2.0449 | 1.883 | 1.8372 | 1.8448 | 1.7574 | 1.6109 | 1.4477 | 1.3958 | 0.8774 | 0.9383 | 1.0259 | 1.0503 | 1.0954 | 1.2092
31 | 1.8956 | 2.0061 | 2.1184 | 2.2147 | 2.2399 | 2.343 | 2.331 | 2.2034 | 1.9964 | 2.9316 | 2.8628 | 2.6361 | 2.5721 | 2.5827 | 2.4603 | 2.2552 | 2.0268 | 1.9541 | 1.2284 | 1.3136 | 1.4362 | 1.4705 | 1.5336 | 1.6928
32 | 0.54161 | 0.57318 | 0.60527 | 0.63278 | 0.63996 | 0.66944 | 0.66601 | 0.62954 | 0.57039 | 0.8376 | 0.81795 | 0.75318 | 0.73488 | 0.7379 | 0.70294 | 0.64435 | 0.5791 | 0.55832 | 0.35096 | 0.37532 | 0.41035 | 0.42014 | 0.43818 | 0.48366

## Pg, Winter, S1
GenID | 0 | 1 | 2 | 3 | 4 | 5 | 6 | 7 | 8 | 9 | 10 | 11 | 12 | 13 | 14 | 15 | 16 | 17 | 18 | 19 | 20 | 21 | 22 | 23
1 | 0 | 0 | 0 | 0 | 0 | 0 | 0 | 0 | 0 | 0 | 0 | 0 | 0 | 0 | 0 | 0 | 0 | 0 | 0 | 0 | 0 | 0 | 0 | 0
2 | 15.3092 | 14.1479 | 14.979 | 14.9137 | 12.2786 | 12.4542 | 12.4809 | 11.2082 | 10.1222 | 7.3169 | 6.7488 | 4.5277 | 3.7631 | 3.6031 | 4.9986 | 6.762 | 7.5603 | 10.3833 | 9.4444 | 8.9784 | 11.8468 | 14.1692 | 13.3961 | 19.0416
3 | 0 | 0 | 0 | 0 | 0 | 0 | 0 | 0 | 0 | 0 | 0 | 0 | 0 | 0 | 0 | 0 | 0 | 0 | 0 | 0 | 0 | 0 | 0 | 0
4 | 0 | 0 | 0 | 0 | 0 | 0 | 0 | 0 | 0 | 0 | 0 | 0 | 0 | 0 | 0 | 0 | 0 | 0 | 0 | 0 | 0 | 0 | 0 | 0
5 | 0 | 0 | 0.00028876 | 0 | 0 | 0 | 0 | 0.17559 | 3.4786 | 9.0768 | 11.3274 | 12.5813 | 12.8147 | 12.5793 | 10.741 | 7.0979 | 1.7341 | 0.013554 | 0.0011668 | 0.0008928 | 0 | 0 | 0 | 0
6 | 0 | 0 | 0.00028876 | 0 | 0 | 0 | 0 | 0.17559 | 3.4786 | 9.0768 | 11.3274 | 12.5813 | 12.8147 | 12.5793 | 10.741 | 7.0979 | 1.7341 | 0.013554 | 0.0011668 | 0.0008928 | 0 | 0 | 0 | 0
7 | 0 | 0 | 0.00028876 | 0 | 0 | 0 | 0 | 0.17559 | 3.4786 | 9.0768 | 11.3274 | 12.5813 | 12.8147 | 12.5793 | 10.741 | 7.0979 | 1.7341 | 0.013554 | 0.0011668 | 0.0008928 | 0 | 0 | 0 | 0

## Pg, Winter, S2
GenID | 0 | 1 | 2 | 3 | 4 | 5 | 6 | 7 | 8 | 9 | 10 | 11 | 12 | 13 | 14 | 15 | 16 | 17 | 18 | 19 | 20 | 21 | 22 | 23
1 | 0 | 0 | 0 | 0 | 0 | 0 | 0 | 0 | 0 | 0 | 0 | 0 | 0 | 0 | 0 | 0 | 0 | 0 | 0 | 0 | 0 | 0 | 0 | 0
2 | 20.7778 | 18.271 | 15.0375 | 13.0183 | 12.1369 | 9.719 | 9.4625 | 8.5789 | 8.8422 | 9.3517 | 9.3603 | 10.9716 | 10.9764 | 11.1287 | 12.5316 | 10.345 | 10.7164 | 11.3474 | 9.8989 | 10.2531 | 9.6081 | 8.7191 | 8.9365 | 9.7724
3 | 0 | 0 | 0 | 0 | 0 | 0 | 0 | 0 | 0 | 0 | 0 | 0 | 0 | 0 | 0 | 0 | 0 | 0 | 0 | 0 | 0 | 0 | 0 | 0
4 | 0 | 0 | 0 | 0 | 0 | 0 | 0 | 0 | 0 | 0 | 0 | 0 | 0 | 0 | 0 | 0 | 0 | 0 | 0 | 0 | 0 | 0 | 0 | 0
5 | 0 | 0 | 0.0002976 | 0 | 0 | 0 | 0 | 0.17379 | 3.6136 | 9.5774 | 12.0448 | 12.452 | 13.6263 | 13.2732 | 11.1577 | 7.1411 | 1.7872 | 0.013969 | 0.0011835 | 0.00088362 | 0 | 0 | 0 | 0
6 | 0 | 0 | 0.0002976 | 0 | 0 | 0 | 0 | 0.17379 | 3.6136 | 9.5774 | 12.0448 | 12.452 | 13.6263 | 13.2732 | 11.1577 | 7.1411 | 1.7872 | 0.013969 | 0.0011835 | 0.00088362 | 0 | 0 | 0 | 0
7 | 0 | 0 | 0.0002976 | 0 | 0 | 0 | 0 | 0.17379 | 3.6136 | 9.5774 | 12.0448 | 12.452 | 13.6263 | 13.2732 | 11.1577 | 7.1411 | 1.7872 | 0.013969 | 0.0011835 | 0.00088362 | 0 | 0 | 0 | 0

## Pg, Winter, S3
GenID | 0 | 1 | 2 | 3 | 4 | 5 | 6 | 7 | 8 | 9 | 10 | 11 | 12 | 13 | 14 | 15 | 16 | 17 | 18 | 19 | 20 | 21 | 22 | 23
1 | 0 | 0 | 0 | 0 | 0 | 0 | 0 | 0 | 0 | 0 | 0 | 0 | 0 | 0 | 0 | 0 | 0 | 0 | 0 | 0 | 0 | 0 | 0 | 0
2 | 18.9585 | 17.6203 | 19.0973 | 21.2942 | 18.2143 | 15.4524 | 11.1222 | 9.9007 | 10.1013 | 9.8744 | 9.9889 | 10.5066 | 9.6107 | 9.2613 | 12.6899 | 16.5317 | 16.8784 | 17.1832 | 17.6571 | 18.627 | 18.3716 | 17.979 | 17.2151 | 15.8778
3 | 0 | 0 | 0 | 0 | 0 | 0 | 0 | 0 | 0 | 0 | 0 | 0 | 0 | 0 | 0 | 0 | 0 | 0 | 0 | 0 | 0 | 0 | 0 | 0
4 | 0 | 0 | 0 | 0 | 0 | 0 | 0 | 0 | 0 | 0 | 0 | 0 | 0 | 0 | 0 | 0 | 0 | 0 | 0 | 0 | 0 | 0 | 0 | 0
5 | 0 | 0 | 0.00028649 | 0 | 0 | 0 | 0 | 0.16729 | 3.4786 | 9.2197 | 11.5949 | 11.9869 | 13.1174 | 12.7774 | 10.741 | 6.8744 | 1.7205 | 0.013447 | 0.0011393 | 0.00085062 | 0 | 0 | 0 | 0
6 | 0 | 0 | 0.00028649 | 0 | 0 | 0 | 0 | 0.16729 | 3.4786 | 9.2197 | 11.5949 | 11.9869 | 13.1174 | 12.7774 | 10.741 | 6.8744 | 1.7205 | 0.013447 | 0.0011393 | 0.00085062 | 0 | 0 | 0 | 0
7 | 0 | 0 | 0.00028649 | 0 | 0 | 0 | 0 | 0.16729 | 3.4786 | 9.2197 | 11.5949 | 11.9869 | 13.1174 | 12.7774 | 10.741 | 6.8744 | 1.7205 | 0.013447 | 0.0011393 | 0.00085062 | 0 | 0 | 0 | 0

## Pg, Winter, S4
GenID | 0 | 1 | 2 | 3 | 4 | 5 | 6 | 7 | 8 | 9 | 10 | 11 | 12 | 13 | 14 | 15 | 16 | 17 | 18 | 19 | 20 | 21 | 22 | 23
1 | 0 | 0 | 0 | 0 | 0 | 0 | 0 | 0 | 0 | 0 | 0 | 0 | 0 | 0 | 0 | 0 | 0 | 0 | 0 | 0 | 0 | 0 | 0 | 0
2 | 15.3092 | 14.1479 | 14.979 | 14.9137 | 12.2786 | 12.4542 | 12.4809 | 11.2082 | 10.1222 | 7.3169 | 6.7488 | 4.5277 | 3.7631 | 3.6031 | 4.9986 | 6.762 | 7.5603 | 10.3833 | 9.4444 | 8.9784 | 11.8468 | 14.1692 | 13.3961 | 19.0416
3 | 0 | 0 | 0 | 0 | 0 | 0 | 0 | 0 | 0 | 0 | 0 | 0 | 0 | 0 | 0 | 0 | 0 | 0 | 0 | 0 | 0 | 0 | 0 | 0
4 | 0 | 0 | 0 | 0 | 0 | 0 | 0 | 0 | 0 | 0 | 0 | 0 | 0 | 0 | 0 | 0 | 0 | 0 | 0 | 0 | 0 | 0 | 0 | 0
5 | 0 | 0 | 0.00028876 | 0 | 0 | 0 | 0 | 0.17559 | 3.4786 | 9.0768 | 11.3274 | 12.5813 | 12.8147 | 12.5793 | 10.741 | 7.0979 | 1.7341 | 0.013554 | 0.0011668 | 0.0008928 | 0 | 0 | 0 | 0
6 | 0 | 0 | 0.00028876 | 0 | 0 | 0 | 0 | 0.17559 | 3.4786 | 9.0768 | 11.3274 | 12.5813 | 12.8147 | 12.5793 | 10.741 | 7.0979 | 1.7341 | 0.013554 | 0.0011668 | 0.0008928 | 0 | 0 | 0 | 0
7 | 0 | 0 | 0.00028876 | 0 | 0 | 0 | 0 | 0.17559 | 3.4786 | 9.0768 | 11.3274 | 12.5813 | 12.8147 | 12.5793 | 10.741 | 7.0979 | 1.7341 | 0.013554 | 0.0011668 | 0.0008928 | 0 | 0 | 0 | 0

## Pg, Winter, S5
GenID | 0 | 1 | 2 | 3 | 4 | 5 | 6 | 7 | 8 | 9 | 10 | 11 | 12 | 13 | 14 | 15 | 16 | 17 | 18 | 19 | 20 | 21 | 22 | 23
1 | 0 | 0 | 0 | 0 | 0 | 0 | 0 | 0 | 0 | 0 | 0 | 0 | 0 | 0 | 0 | 0 | 0 | 0 | 0 | 0 | 0 | 0 | 0 | 0
2 | 20.7778 | 18.271 | 15.0375 | 13.0183 | 12.1369 | 9.719 | 9.4625 | 8.5789 | 8.8422 | 9.3517 | 9.3603 | 10.9716 | 10.9764 | 11.1287 | 12.5316 | 10.345 | 10.7164 | 11.3474 | 9.8989 | 10.2531 | 9.6081 | 8.7191 | 8.9365 | 9.7724
3 | 0 | 0 | 0 | 0 | 0 | 0 | 0 | 0 | 0 | 0 | 0 | 0 | 0 | 0 | 0 | 0 | 0 | 0 | 0 | 0 | 0 | 0 | 0 | 0
4 | 0 | 0 | 0 | 0 | 0 | 0 | 0 | 0 | 0 | 0 | 0 | 0 | 0 | 0 | 0 | 0 | 0 | 0 | 0 | 0 | 0 | 0 | 0 | 0
5 | 0 | 0 | 0.0002976 | 0 | 0 | 0 | 0 | 0.17379 | 3.6136 | 9.5774 | 12.0448 | 12.452 | 13.6263 | 13.2732 | 11.1577 | 7.1411 | 1.7872 | 0.013969 | 0.0011835 | 0.00088362 | 0 | 0 | 0 | 0
6 | 0 | 0 | 0.0002976 | 0 | 0 | 0 | 0 | 0.17379 | 3.6136 | 9.5774 | 12.0448 | 12.452 | 13.6263 | 13.2732 | 11.1577 | 7.1411 | 1.7872 | 0.013969 | 0.0011835 | 0.00088362 | 0 | 0 | 0 | 0
7 | 0 | 0 | 0.0002976 | 0 | 0 | 0 | 0 | 0.17379 | 3.6136 | 9.5774 | 12.0448 | 12.452 | 13.6263 | 13.2732 | 11.1577 | 7.1411 | 1.7872 | 0.013969 | 0.0011835 | 0.00088362 | 0 | 0 | 0 | 0

## Pg, Winter, S6
GenID | 0 | 1 | 2 | 3 | 4 | 5 | 6 | 7 | 8 | 9 | 10 | 11 | 12 | 13 | 14 | 15 | 16 | 17 | 18 | 19 | 20 | 21 | 22 | 23
1 | 0 | 0 | 0 | 0 | 0 | 0 | 0 | 0 | 0 | 0 | 0 | 0 | 0 | 0 | 0 | 0 | 0 | 0 | 0 | 0 | 0 | 0 | 0 | 0
2 | 18.9585 | 17.6203 | 19.0973 | 21.2942 | 18.2143 | 15.4524 | 11.1222 | 9.9007 | 10.1013 | 9.8744 | 9.9889 | 10.5066 | 9.6107 | 9.2613 | 12.6899 | 16.5317 | 16.8784 | 17.1832 | 17.6571 | 18.627 | 18.3716 | 17.979 | 17.2151 | 15.8778
3 | 0 | 0 | 0 | 0 | 0 | 0 | 0 | 0 | 0 | 0 | 0 | 0 | 0 | 0 | 0 | 0 | 0 | 0 | 0 | 0 | 0 | 0 | 0 | 0
4 | 0 | 0 | 0 | 0 | 0 | 0 | 0 | 0 | 0 | 0 | 0 | 0 | 0 | 0 | 0 | 0 | 0 | 0 | 0 | 0 | 0 | 0 | 0 | 0
5 | 0 | 0 | 0.00028649 | 0 | 0 | 0 | 0 | 0.16729 | 3.4786 | 9.2197 | 11.5949 | 11.9869 | 13.1174 | 12.7774 | 10.741 | 6.8744 | 1.7205 | 0.013447 | 0.0011393 | 0.00085062 | 0 | 0 | 0 | 0
6 | 0 | 0 | 0.00028649 | 0 | 0 | 0 | 0 | 0.16729 | 3.4786 | 9.2197 | 11.5949 | 11.9869 | 13.1174 | 12.7774 | 10.741 | 6.8744 | 1.7205 | 0.013447 | 0.0011393 | 0.00085062 | 0 | 0 | 0 | 0
7 | 0 | 0 | 0.00028649 | 0 | 0 | 0 | 0 | 0.16729 | 3.4786 | 9.2197 | 11.5949 | 11.9869 | 13.1174 | 12.7774 | 10.741 | 6.8744 | 1.7205 | 0.013447 | 0.0011393 | 0.00085062 | 0 | 0 | 0 | 0

## Pg, Winter, S7
GenID | 0 | 1 | 2 | 3 | 4 | 5 | 6 | 7 | 8 | 9 | 10 | 11 | 12 | 13 | 14 | 15 | 16 | 17 | 18 | 19 | 20 | 21 | 22 | 23
1 | 0 | 0 | 0 | 0 | 0 | 0 | 0 | 0 | 0 | 0 | 0 | 0 | 0 | 0 | 0 | 0 | 0 | 0 | 0 | 0 | 0 | 0 | 0 | 0
2 | 15.3092 | 14.1479 | 14.979 | 14.9137 | 12.2786 | 12.4542 | 12.4809 | 11.2082 | 10.1222 | 7.3169 | 6.7488 | 4.5277 | 3.7631 | 3.6031 | 4.9986 | 6.762 | 7.5603 | 10.3833 | 9.4444 | 8.9784 | 11.8468 | 14.1692 | 13.3961 | 19.0416
3 | 0 | 0 | 0 | 0 | 0 | 0 | 0 | 0 | 0 | 0 | 0 | 0 | 0 | 0 | 0 | 0 | 0 | 0 | 0 | 0 | 0 | 0 | 0 | 0
4 | 0 | 0 | 0 | 0 | 0 | 0 | 0 | 0 | 0 | 0 | 0 | 0 | 0 | 0 | 0 | 0 | 0 | 0 | 0 | 0 | 0 | 0 | 0 | 0
5 | 0 | 0 | 0.00028876 | 0 | 0 | 0 | 0 | 0.17559 | 3.4786 | 9.0768 | 11.3274 | 12.5813 | 12.8147 | 12.5793 | 10.741 | 7.0979 | 1.7341 | 0.013554 | 0.0011668 | 0.0008928 | 0 | 0 | 0 | 0
6 | 0 | 0 | 0.00028876 | 0 | 0 | 0 | 0 | 0.17559 | 3.4786 | 9.0768 | 11.3274 | 12.5813 | 12.8147 | 12.5793 | 10.741 | 7.0979 | 1.7341 | 0.013554 | 0.0011668 | 0.0008928 | 0 | 0 | 0 | 0
7 | 0 | 0 | 0.00028876 | 0 | 0 | 0 | 0 | 0.17559 | 3.4786 | 9.0768 | 11.3274 | 12.5813 | 12.8147 | 12.5793 | 10.741 | 7.0979 | 1.7341 | 0.013554 | 0.0011668 | 0.0008928 | 0 | 0 | 0 | 0

## Pg, Winter, S8
GenID | 0 | 1 | 2 | 3 | 4 | 5 | 6 | 7 | 8 | 9 | 10 | 11 | 12 | 13 | 14 | 15 | 16 | 17 | 18 | 19 | 20 | 21 | 22 | 23
1 | 0 | 0 | 0 | 0 | 0 | 0 | 0 | 0 | 0 | 0 | 0 | 0 | 0 | 0 | 0 | 0 | 0 | 0 | 0 | 0 | 0 | 0 | 0 | 0
2 | 20.7778 | 18.271 | 15.0375 | 13.0183 | 12.1369 | 9.719 | 9.4625 | 8.5789 | 8.8422 | 9.3517 | 9.3603 | 10.9716 | 10.9764 | 11.1287 | 12.5316 | 10.345 | 10.7164 | 11.3474 | 9.8989 | 10.2531 | 9.6081 | 8.7191 | 8.9365 | 9.7724
3 | 0 | 0 | 0 | 0 | 0 | 0 | 0 | 0 | 0 | 0 | 0 | 0 | 0 | 0 | 0 | 0 | 0 | 0 | 0 | 0 | 0 | 0 | 0 | 0
4 | 0 | 0 | 0 | 0 | 0 | 0 | 0 | 0 | 0 | 0 | 0 | 0 | 0 | 0 | 0 | 0 | 0 | 0 | 0 | 0 | 0 | 0 | 0 | 0
5 | 0 | 0 | 0.0002976 | 0 | 0 | 0 | 0 | 0.17379 | 3.6136 | 9.5774 | 12.0448 | 12.452 | 13.6263 | 13.2732 | 11.1577 | 7.1411 | 1.7872 | 0.013969 | 0.0011835 | 0.00088362 | 0 | 0 | 0 | 0
6 | 0 | 0 | 0.0002976 | 0 | 0 | 0 | 0 | 0.17379 | 3.6136 | 9.5774 | 12.0448 | 12.452 | 13.6263 | 13.2732 | 11.1577 | 7.1411 | 1.7872 | 0.013969 | 0.0011835 | 0.00088362 | 0 | 0 | 0 | 0
7 | 0 | 0 | 0.0002976 | 0 | 0 | 0 | 0 | 0.17379 | 3.6136 | 9.5774 | 12.0448 | 12.452 | 13.6263 | 13.2732 | 11.1577 | 7.1411 | 1.7872 | 0.013969 | 0.0011835 | 0.00088362 | 0 | 0 | 0 | 0

## Pg, Winter, S9
GenID | 0 | 1 | 2 | 3 | 4 | 5 | 6 | 7 | 8 | 9 | 10 | 11 | 12 | 13 | 14 | 15 | 16 | 17 | 18 | 19 | 20 | 21 | 22 | 23
1 | 0 | 0 | 0 | 0 | 0 | 0 | 0 | 0 | 0 | 0 | 0 | 0 | 0 | 0 | 0 | 0 | 0 | 0 | 0 | 0 | 0 | 0 | 0 | 0
2 | 18.9585 | 17.6203 | 19.0973 | 21.2942 | 18.2143 | 15.4524 | 11.1222 | 9.9007 | 10.1013 | 9.8744 | 9.9889 | 10.5066 | 9.6107 | 9.2613 | 12.6899 | 16.5317 | 16.8784 | 17.1832 | 17.6571 | 18.627 | 18.3716 | 17.979 | 17.2151 | 15.8778
3 | 0 | 0 | 0 | 0 | 0 | 0 | 0 | 0 | 0 | 0 | 0 | 0 | 0 | 0 | 0 | 0 | 0 | 0 | 0 | 0 | 0 | 0 | 0 | 0
4 | 0 | 0 | 0 | 0 | 0 | 0 | 0 | 0 | 0 | 0 | 0 | 0 | 0 | 0 | 0 | 0 | 0 | 0 | 0 | 0 | 0 | 0 | 0 | 0
5 | 0 | 0 | 0.00028649 | 0 | 0 | 0 | 0 | 0.16729 | 3.4786 | 9.2197 | 11.5949 | 11.9869 | 13.1174 | 12.7774 | 10.741 | 6.8744 | 1.7205 | 0.013447 | 0.0011393 | 0.00085062 | 0 | 0 | 0 | 0
6 | 0 | 0 | 0.00028649 | 0 | 0 | 0 | 0 | 0.16729 | 3.4786 | 9.2197 | 11.5949 | 11.9869 | 13.1174 | 12.7774 | 10.741 | 6.8744 | 1.7205 | 0.013447 | 0.0011393 | 0.00085062 | 0 | 0 | 0 | 0
7 | 0 | 0 | 0.00028649 | 0 | 0 | 0 | 0 | 0.16729 | 3.4786 | 9.2197 | 11.5949 | 11.9869 | 13.1174 | 12.7774 | 10.741 | 6.8744 | 1.7205 | 0.013447 | 0.0011393 | 0.00085062 | 0 | 0 | 0 | 0

## Qg, Winter, S1
GenID | 0 | 1 | 2 | 3 | 4 | 5 | 6 | 7 | 8 | 9 | 10 | 11 | 12 | 13 | 14 | 15 | 16 | 17 | 18 | 19 | 20 | 21 | 22 | 23
1 | 0 | 0 | 0 | 0 | 0 | 0 | 0 | 0 | 0 | 0 | 0 | 0 | 0 | 0 | 0 | 0 | 0 | 0 | 0 | 0 | 0 | 0 | 0 | 0
2 | 0 | 0 | 0 | 0 | 0 | 0 | 0 | 0 | 0 | 0 | 0 | 0 | 0 | 0 | 0 | 0 | 0 | 0 | 0 | 0 | 0 | 0 | 0 | 0
3 | 0 | 0 | 0 | 0 | 0 | 0 | 0 | 0 | 0 | 0 | 0 | 0 | 0 | 0 | 0 | 0 | 0 | 0 | 0 | 0 | 0 | 0 | 0 | 0
4 | 0 | 0 | 0 | 0 | 0 | 0 | 0 | 0 | 0 | 0 | 0 | 0 | 0 | 0 | 0 | 0 | 0 | 0 | 0 | 0 | 0 | 0 | 0 | 0
5 | 0 | 0 | 0 | 0 | 0 | 0 | 0 | 0 | 0 | 0 | 0 | 0 | 0 | 0 | 0 | 0 | 0 | 0 | 0 | 0 | 0 | 0 | 0 | 0
6 | 0 | 0 | 0 | 0 | 0 | 0 | 0 | 0 | 0 | 0 | 0 | 0 | 0 | 0 | 0 | 0 | 0 | 0 | 0 | 0 | 0 | 0 | 0 | 0
7 | 0 | 0 | 0 | 0 | 0 | 0 | 0 | 0 | 0 | 0 | 0 | 0 | 0 | 0 | 0 | 0 | 0 | 0 | 0 | 0 | 0 | 0 | 0 | 0

## Qg, Winter, S2
GenID | 0 | 1 | 2 | 3 | 4 | 5 | 6 | 7 | 8 | 9 | 10 | 11 | 12 | 13 | 14 | 15 | 16 | 17 | 18 | 19 | 20 | 21 | 22 | 23
1 | 0 | 0 | 0 | 0 | 0 | 0 | 0 | 0 | 0 | 0 | 0 | 0 | 0 | 0 | 0 | 0 | 0 | 0 | 0 | 0 | 0 | 0 | 0 | 0
2 | 0 | 0 | 0 | 0 | 0 | 0 | 0 | 0 | 0 | 0 | 0 | 0 | 0 | 0 | 0 | 0 | 0 | 0 | 0 | 0 | 0 | 0 | 0 | 0
3 | 0 | 0 | 0 | 0 | 0 | 0 | 0 | 0 | 0 | 0 | 0 | 0 | 0 | 0 | 0 | 0 | 0 | 0 | 0 | 0 | 0 | 0 | 0 | 0
4 | 0 | 0 | 0 | 0 | 0 | 0 | 0 | 0 | 0 | 0 | 0 | 0 | 0 | 0 | 0 | 0 | 0 | 0 | 0 | 0 | 0 | 0 | 0 | 0
5 | 0 | 0 | 0 | 0 | 0 | 0 | 0 | 0 | 0 | 0 | 0 | 0 | 0 | 0 | 0 | 0 | 0 | 0 | 0 | 0 | 0 | 0 | 0 | 0
6 | 0 | 0 | 0 | 0 | 0 | 0 | 0 | 0 | 0 | 0 | 0 | 0 | 0 | 0 | 0 | 0 | 0 | 0 | 0 | 0 | 0 | 0 | 0 | 0
7 | 0 | 0 | 0 | 0 | 0 | 0 | 0 | 0 | 0 | 0 | 0 | 0 | 0 | 0 | 0 | 0 | 0 | 0 | 0 | 0 | 0 | 0 | 0 | 0

## Qg, Winter, S3
GenID | 0 | 1 | 2 | 3 | 4 | 5 | 6 | 7 | 8 | 9 | 10 | 11 | 12 | 13 | 14 | 15 | 16 | 17 | 18 | 19 | 20 | 21 | 22 | 23
1 | 0 | 0 | 0 | 0 | 0 | 0 | 0 | 0 | 0 | 0 | 0 | 0 | 0 | 0 | 0 | 0 | 0 | 0 | 0 | 0 | 0 | 0 | 0 | 0
2 | 0 | 0 | 0 | 0 | 0 | 0 | 0 | 0 | 0 | 0 | 0 | 0 | 0 | 0 | 0 | 0 | 0 | 0 | 0 | 0 | 0 | 0 | 0 | 0
3 | 0 | 0 | 0 | 0 | 0 | 0 | 0 | 0 | 0 | 0 | 0 | 0 | 0 | 0 | 0 | 0 | 0 | 0 | 0 | 0 | 0 | 0 | 0 | 0
4 | 0 | 0 | 0 | 0 | 0 | 0 | 0 | 0 | 0 | 0 | 0 | 0 | 0 | 0 | 0 | 0 | 0 | 0 | 0 | 0 | 0 | 0 | 0 | 0
5 | 0 | 0 | 0 | 0 | 0 | 0 | 0 | 0 | 0 | 0 | 0 | 0 | 0 | 0 | 0 | 0 | 0 | 0 | 0 | 0 | 0 | 0 | 0 | 0
6 | 0 | 0 | 0 | 0 | 0 | 0 | 0 | 0 | 0 | 0 | 0 | 0 | 0 | 0 | 0 | 0 | 0 | 0 | 0 | 0 | 0 | 0 | 0 | 0
7 | 0 | 0 | 0 | 0 | 0 | 0 | 0 | 0 | 0 | 0 | 0 | 0 | 0 | 0 | 0 | 0 | 0 | 0 | 0 | 0 | 0 | 0 | 0 | 0

## Qg, Winter, S4
GenID | 0 | 1 | 2 | 3 | 4 | 5 | 6 | 7 | 8 | 9 | 10 | 11 | 12 | 13 | 14 | 15 | 16 | 17 | 18 | 19 | 20 | 21 | 22 | 23
1 | 0 | 0 | 0 | 0 | 0 | 0 | 0 | 0 | 0 | 0 | 0 | 0 | 0 | 0 | 0 | 0 | 0 | 0 | 0 | 0 | 0 | 0 | 0 | 0
2 | 0 | 0 | 0 | 0 | 0 | 0 | 0 | 0 | 0 | 0 | 0 | 0 | 0 | 0 | 0 | 0 | 0 | 0 | 0 | 0 | 0 | 0 | 0 | 0
3 | 0 | 0 | 0 | 0 | 0 | 0 | 0 | 0 | 0 | 0 | 0 | 0 | 0 | 0 | 0 | 0 | 0 | 0 | 0 | 0 | 0 | 0 | 0 | 0
4 | 0 | 0 | 0 | 0 | 0 | 0 | 0 | 0 | 0 | 0 | 0 | 0 | 0 | 0 | 0 | 0 | 0 | 0 | 0 | 0 | 0 | 0 | 0 | 0
5 | 0 | 0 | 0 | 0 | 0 | 0 | 0 | 0 | 0 | 0 | 0 | 0 | 0 | 0 | 0 | 0 | 0 | 0 | 0 | 0 | 0 | 0 | 0 | 0
6 | 0 | 0 | 0 | 0 | 0 | 0 | 0 | 0 | 0 | 0 | 0 | 0 | 0 | 0 | 0 | 0 | 0 | 0 | 0 | 0 | 0 | 0 | 0 | 0
7 | 0 | 0 | 0 | 0 | 0 | 0 | 0 | 0 | 0 | 0 | 0 | 0 | 0 | 0 | 0 | 0 | 0 | 0 | 0 | 0 | 0 | 0 | 0 | 0

## Qg, Winter, S5
GenID | 0 | 1 | 2 | 3 | 4 | 5 | 6 | 7 | 8 | 9 | 10 | 11 | 12 | 13 | 14 | 15 | 16 | 17 | 18 | 19 | 20 | 21 | 22 | 23
1 | 0 | 0 | 0 | 0 | 0 | 0 | 0 | 0 | 0 | 0 | 0 | 0 | 0 | 0 | 0 | 0 | 0 | 0 | 0 | 0 | 0 | 0 | 0 | 0
2 | 0 | 0 | 0 | 0 | 0 | 0 | 0 | 0 | 0 | 0 | 0 | 0 | 0 | 0 | 0 | 0 | 0 | 0 | 0 | 0 | 0 | 0 | 0 | 0
3 | 0 | 0 | 0 | 0 | 0 | 0 | 0 | 0 | 0 | 0 | 0 | 0 | 0 | 0 | 0 | 0 | 0 | 0 | 0 | 0 | 0 | 0 | 0 | 0
4 | 0 | 0 | 0 | 0 | 0 | 0 | 0 | 0 | 0 | 0 | 0 | 0 | 0 | 0 | 0 | 0 | 0 | 0 | 0 | 0 | 0 | 0 | 0 | 0
5 | 0 | 0 | 0 | 0 | 0 | 0 | 0 | 0 | 0 | 0 | 0 | 0 | 0 | 0 | 0 | 0 | 0 | 0 | 0 | 0 | 0 | 0 | 0 | 0
6 | 0 | 0 | 0 | 0 | 0 | 0 | 0 | 0 | 0 | 0 | 0 | 0 | 0 | 0 | 0 | 0 | 0 | 0 | 0 | 0 | 0 | 0 | 0 | 0
7 | 0 | 0 | 0 | 0 | 0 | 0 | 0 | 0 | 0 | 0 | 0 | 0 | 0 | 0 | 0 | 0 | 0 | 0 | 0 | 0 | 0 | 0 | 0 | 0

## Qg, Winter, S6
GenID | 0 | 1 | 2 | 3 | 4 | 5 | 6 | 7 | 8 | 9 | 10 | 11 | 12 | 13 | 14 | 15 | 16 | 17 | 18 | 19 | 20 | 21 | 22 | 23
1 | 0 | 0 | 0 | 0 | 0 | 0 | 0 | 0 | 0 | 0 | 0 | 0 | 0 | 0 | 0 | 0 | 0 | 0 | 0 | 0 | 0 | 0 | 0 | 0
2 | 0 | 0 | 0 | 0 | 0 | 0 | 0 | 0 | 0 | 0 | 0 | 0 | 0 | 0 | 0 | 0 | 0 | 0 | 0 | 0 | 0 | 0 | 0 | 0
3 | 0 | 0 | 0 | 0 | 0 | 0 | 0 | 0 | 0 | 0 | 0 | 0 | 0 | 0 | 0 | 0 | 0 | 0 | 0 | 0 | 0 | 0 | 0 | 0
4 | 0 | 0 | 0 | 0 | 0 | 0 | 0 | 0 | 0 | 0 | 0 | 0 | 0 | 0 | 0 | 0 | 0 | 0 | 0 | 0 | 0 | 0 | 0 | 0
5 | 0 | 0 | 0 | 0 | 0 | 0 | 0 | 0 | 0 | 0 | 0 | 0 | 0 | 0 | 0 | 0 | 0 | 0 | 0 | 0 | 0 | 0 | 0 | 0
6 | 0 | 0 | 0 | 0 | 0 | 0 | 0 | 0 | 0 | 0 | 0 | 0 | 0 | 0 | 0 | 0 | 0 | 0 | 0 | 0 | 0 | 0 | 0 | 0
7 | 0 | 0 | 0 | 0 | 0 | 0 | 0 | 0 | 0 | 0 | 0 | 0 | 0 | 0 | 0 | 0 | 0 | 0 | 0 | 0 | 0 | 0 | 0 | 0

## Qg, Winter, S7
GenID | 0 | 1 | 2 | 3 | 4 | 5 | 6 | 7 | 8 | 9 | 10 | 11 | 12 | 13 | 14 | 15 | 16 | 17 | 18 | 19 | 20 | 21 | 22 | 23
1 | 0 | 0 | 0 | 0 | 0 | 0 | 0 | 0 | 0 | 0 | 0 | 0 | 0 | 0 | 0 | 0 | 0 | 0 | 0 | 0 | 0 | 0 | 0 | 0
2 | 0 | 0 | 0 | 0 | 0 | 0 | 0 | 0 | 0 | 0 | 0 | 0 | 0 | 0 | 0 | 0 | 0 | 0 | 0 | 0 | 0 | 0 | 0 | 0
3 | 0 | 0 | 0 | 0 | 0 | 0 | 0 | 0 | 0 | 0 | 0 | 0 | 0 | 0 | 0 | 0 | 0 | 0 | 0 | 0 | 0 | 0 | 0 | 0
4 | 0 | 0 | 0 | 0 | 0 | 0 | 0 | 0 | 0 | 0 | 0 | 0 | 0 | 0 | 0 | 0 | 0 | 0 | 0 | 0 | 0 | 0 | 0 | 0
5 | 0 | 0 | 0 | 0 | 0 | 0 | 0 | 0 | 0 | 0 | 0 | 0 | 0 | 0 | 0 | 0 | 0 | 0 | 0 | 0 | 0 | 0 | 0 | 0
6 | 0 | 0 | 0 | 0 | 0 | 0 | 0 | 0 | 0 | 0 | 0 | 0 | 0 | 0 | 0 | 0 | 0 | 0 | 0 | 0 | 0 | 0 | 0 | 0
7 | 0 | 0 | 0 | 0 | 0 | 0 | 0 | 0 | 0 | 0 | 0 | 0 | 0 | 0 | 0 | 0 | 0 | 0 | 0 | 0 | 0 | 0 | 0 | 0

## Qg, Winter, S8
GenID | 0 | 1 | 2 | 3 | 4 | 5 | 6 | 7 | 8 | 9 | 10 | 11 | 12 | 13 | 14 | 15 | 16 | 17 | 18 | 19 | 20 | 21 | 22 | 23
1 | 0 | 0 | 0 | 0 | 0 | 0 | 0 | 0 | 0 | 0 | 0 | 0 | 0 | 0 | 0 | 0 | 0 | 0 | 0 | 0 | 0 | 0 | 0 | 0
2 | 0 | 0 | 0 | 0 | 0 | 0 | 0 | 0 | 0 | 0 | 0 | 0 | 0 | 0 | 0 | 0 | 0 | 0 | 0 | 0 | 0 | 0 | 0 | 0
3 | 0 | 0 | 0 | 0 | 0 | 0 | 0 | 0 | 0 | 0 | 0 | 0 | 0 | 0 | 0 | 0 | 0 | 0 | 0 | 0 | 0 | 0 | 0 | 0
4 | 0 | 0 | 0 | 0 | 0 | 0 | 0 | 0 | 0 | 0 | 0 | 0 | 0 | 0 | 0 | 0 | 0 | 0 | 0 | 0 | 0 | 0 | 0 | 0
5 | 0 | 0 | 0 | 0 | 0 | 0 | 0 | 0 | 0 | 0 | 0 | 0 | 0 | 0 | 0 | 0 | 0 | 0 | 0 | 0 | 0 | 0 | 0 | 0
6 | 0 | 0 | 0 | 0 | 0 | 0 | 0 | 0 | 0 | 0 | 0 | 0 | 0 | 0 | 0 | 0 | 0 | 0 | 0 | 0 | 0 | 0 | 0 | 0
7 | 0 | 0 | 0 | 0 | 0 | 0 | 0 | 0 | 0 | 0 | 0 | 0 | 0 | 0 | 0 | 0 | 0 | 0 | 0 | 0 | 0 | 0 | 0 | 0

## Qg, Winter, S9
GenID | 0 | 1 | 2 | 3 | 4 | 5 | 6 | 7 | 8 | 9 | 10 | 11 | 12 | 13 | 14 | 15 | 16 | 17 | 18 | 19 | 20 | 21 | 22 | 23
1 | 0 | 0 | 0 | 0 | 0 | 0 | 0 | 0 | 0 | 0 | 0 | 0 | 0 | 0 | 0 | 0 | 0 | 0 | 0 | 0 | 0 | 0 | 0 | 0
2 | 0 | 0 | 0 | 0 | 0 | 0 | 0 | 0 | 0 | 0 | 0 | 0 | 0 | 0 | 0 | 0 | 0 | 0 | 0 | 0 | 0 | 0 | 0 | 0
3 | 0 | 0 | 0 | 0 | 0 | 0 | 0 | 0 | 0 | 0 | 0 | 0 | 0 | 0 | 0 | 0 | 0 | 0 | 0 | 0 | 0 | 0 | 0 | 0
4 | 0 | 0 | 0 | 0 | 0 | 0 | 0 | 0 | 0 | 0 | 0 | 0 | 0 | 0 | 0 | 0 | 0 | 0 | 0 | 0 | 0 | 0 | 0 | 0
5 | 0 | 0 | 0 | 0 | 0 | 0 | 0 | 0 | 0 | 0 | 0 | 0 | 0 | 0 | 0 | 0 | 0 | 0 | 0 | 0 | 0 | 0 | 0 | 0
6 | 0 | 0 | 0 | 0 | 0 | 0 | 0 | 0 | 0 | 0 | 0 | 0 | 0 | 0 | 0 | 0 | 0 | 0 | 0 | 0 | 0 | 0 | 0 | 0
7 | 0 | 0 | 0 | 0 | 0 | 0 | 0 | 0 | 0 | 0 | 0 | 0 | 0 | 0 | 0 | 0 | 0 | 0 | 0 | 0 | 0 | 0 | 0 | 0

## GenStatus, Winter
GenID | 0 | 1 | 2 | 3 | 4 | 5 | 6 | 7 | 8 | 9 | 10 | 11 | 12 | 13 | 14 | 15 | 16 | 17 | 18 | 19 | 20 | 21 | 22 | 23
1 | 1 | 1 | 1 | 1 | 1 | 1 | 1 | 1 | 1 | 1 | 1 | 1 | 1 | 1 | 1 | 1 | 1 | 1 | 1 | 1 | 1 | 1 | 1 | 1
2 | 1 | 1 | 1 | 1 | 1 | 1 | 1 | 1 | 1 | 1 | 1 | 1 | 1 | 1 | 1 | 1 | 1 | 1 | 1 | 1 | 1 | 1 | 1 | 1
3 | 1 | 1 | 1 | 1 | 1 | 1 | 1 | 1 | 1 | 1 | 1 | 1 | 1 | 1 | 1 | 1 | 1 | 1 | 1 | 1 | 1 | 1 | 1 | 1
4 | 1 | 1 | 1 | 1 | 1 | 1 | 1 | 1 | 1 | 1 | 1 | 1 | 1 | 1 | 1 | 1 | 1 | 1 | 1 | 1 | 1 | 1 | 1 | 1
5 | 1 | 1 | 1 | 1 | 1 | 1 | 1 | 1 | 1 | 1 | 1 | 1 | 1 | 1 | 1 | 1 | 1 | 1 | 1 | 1 | 1 | 1 | 1 | 1
6 | 1 | 1 | 1 | 1 | 1 | 1 | 1 | 1 | 1 | 1 | 1 | 1 | 1 | 1 | 1 | 1 | 1 | 1 | 1 | 1 | 1 | 1 | 1 | 1
7 | 1 | 1 | 1 | 1 | 1 | 1 | 1 | 1 | 1 | 1 | 1 | 1 | 1 | 1 | 1 | 1 | 1 | 1 | 1 | 1 | 1 | 1 | 1 | 1

## Pc, Summer, S1
LoadID | 0 | 1 | 2 | 3 | 4 | 5 | 6 | 7 | 8 | 9 | 10 | 11 | 12 | 13 | 14 | 15 | 16 | 17 | 18 | 19 | 20 | 21 | 22 | 23
1 | 3.3266 | 3.2924 | 3.1732 | 3.1152 | 3.0946 | 3.1389 | 3.1132 | 3.8055 | 4.0944 | 4.0412 | 3.9741 | 4.023 | 4.1719 | 4.0919 | 3.7752 | 3.8915 | 3.9363 | 3.8059 | 3.6128 | 3.5674 | 3.5566 | 3.5165 | 3.2498 | 3.1424
2 | 0.93982 | 0.90794 | 0.85604 | 0.7873 | 0.72705 | 0.72829 | 0.79884 | 0.8553 | 0.92749 | 1 | 0.89775 | 0.94759 | 0.96657 | 0.98512 | 0.86632 | 0.89742 | 0.90328 | 0.95287 | 0.94617 | 0.97393 | 1.0404 | 0.93494 | 0.95631 | 0.93622
3 | 2.4219 | 2.3071 | 2.1156 | 2.1751 | 2.0867 | 2.0889 | 2.9203 | 3.4641 | 3.6256 | 3.4186 | 3.3237 | 3.578 | 3.7657 | 3.5548 | 3.2592 | 3.096 | 3.1057 | 3.0779 | 2.9503 | 3.1814 | 3.3613 | 3.109 | 2.9285 | 2.5332
4 | 0.27363 | 0.25594 | 0.21881 | 0.21085 | 0.17984 | 0.15823 | 0.25245 | 0.25291 | 0.3 | 0.31454 | 0.2988 | 0.27309 | 0.31915 | 0.33074 | 0.31083 | 0.2898 | 0.24138 | 0.25498 | 0.2757 | 0.30289 | 0.35906 | 0.32733 | 0.35074 | 0.31242
5 | 1.1323 | 1.0397 | 0.95691 | 0.92975 | 0.94038 | 0.92484 | 1.0357 | 1.0834 | 1.1914 | 1.2356 | 1.3114 | 1.3898 | 1.4371 | 1.398 | 1.3531 | 1.3368 | 1.3136 | 1.3361 | 1.3283 | 1.3371 | 1.4813 | 1.3974 | 1.4226 | 1.2917
6 | 5.5859 | 5.4031 | 5.0034 | 5.1683 | 5.2055 | 5.1589 | 5.661 | 6.6684 | 6.9539 | 6.9433 | 6.9224 | 7.3143 | 7.2631 | 7.0412 | 6.6472 | 6.4159 | 6.6348 | 6.5572 | 6.0927 | 6.1192 | 6.4268 | 5.8309 | 5.6881 | 5.7406
7 | 3.1348 | 2.8877 | 2.7817 | 2.8054 | 2.6516 | 2.7952 | 3.5862 | 3.6895 | 4.2349 | 4.4884 | 4.4308 | 4.6341 | 4.5464 | 4.7321 | 4.6715 | 4.3639 | 4.3352 | 4.2952 | 4.1778 | 4.1697 | 4.2662 | 3.5619 | 3.7236 | 3.3407
8 | 0.66272 | 0.6352 | 0.60206 | 0.58995 | 0.58204 | 0.60376 | 0.96065 | 1.043 | 1.117 | 1.1097 | 1.1479 | 1.2205 | 1.2231 | 1.1657 | 1.026 | 0.98223 | 0.90936 | 0.92229 | 0.88326 | 0.89684 | 0.87947 | 0.76217 | 0.72778 | 0.69051
9 | 0.64332 | 0.61055 | 0.58059 | 0.54524 | 0.53019 | 0.5045 | 0.52437 | 0.47707 | 0.41386 | 0.43695 | 0.47316 | 0.53097 | 0.56486 | 0.58462 | 0.57236 | 0.59273 | 0.57085 | 0.58921 | 0.56058 | 0.58361 | 0.62509 | 0.57169 | 0.57795 | 0.6303
10 | 0.66713 | 0.6294 | 0.59911 | 0.59798 | 0.57962 | 0.5794 | 0.6906 | 0.72006 | 0.76745 | 0.80328 | 0.77853 | 0.80932 | 0.85192 | 0.84609 | 0.82733 | 0.76928 | 0.73006 | 0.75278 | 0.74643 | 0.78462 | 0.85603 | 0.77025 | 0.7698 | 0.70043
11 | 0.40268 | 0.38479 | 0.35384 | 0.33949 | 0.31615 | 0.31672 | 0.3812 | 0.32431 | 0.34857 | 0.37435 | 0.38349 | 0.39634 | 0.40277 | 0.41714 | 0.39958 | 0.37981 | 0.35389 | 0.41072 | 0.39999 | 0.39822 | 0.45436 | 0.39302 | 0.45861 | 0.43565
12 | 1.6595 | 1.687 | 1.7786 | 1.6238 | 1.5775 | 1.5108 | 1.5574 | 1.5749 | 1.3995 | 1.0842 | 1.4836 | 1.6379 | 1.6469 | 1.7343 | 1.3918 | 1.8378 | 1.6579 | 1.6472 | 1.6356 | 1.7773 | 1.9631 | 1.9316 | 2.0126 | 2.0572
13 | 5.7926 | 5.7389 | 5.6205 | 5.5719 | 5.4863 | 5.5659 | 6.4325 | 6.5758 | 7.0024 | 6.6827 | 6.7027 | 6.761 | 7.005 | 6.9892 | 6.8464 | 6.7927 | 6.8229 | 6.9604 | 6.6104 | 6.6632 | 6.7487 | 6.324 | 5.7918 | 5.8486
14 | 2.1622 | 2.1472 | 2.0578 | 2.015 | 1.9762 | 1.9847 | 1.9919 | 2.3048 | 2.4756 | 2.4523 | 2.4007 | 2.4341 | 2.5355 | 2.5148 | 2.3288 | 2.3975 | 2.3969 | 2.3551 | 2.2097 | 2.17 | 2.1788 | 2.1376 | 2.0763 | 2.0378
15 | 0.62655 | 0.60529 | 0.5707 | 0.52487 | 0.4847 | 0.48553 | 0.53256 | 0.5702 | 0.61833 | 0.66668 | 0.5985 | 0.63173 | 0.64438 | 0.65675 | 0.57755 | 0.59828 | 0.60218 | 0.63525 | 0.63078 | 0.64928 | 0.69357 | 0.6233 | 0.63754 | 0.62415
16 | 1.211 | 1.1535 | 1.0578 | 1.0876 | 1.0433 | 1.0444 | 1.4601 | 1.7321 | 1.8128 | 1.7093 | 1.6618 | 1.789 | 1.8828 | 1.7774 | 1.6296 | 1.548 | 1.5528 | 1.539 | 1.4751 | 1.5907 | 1.6806 | 1.5545 | 1.4643 | 1.2666
17 | 0.41045 | 0.38391 | 0.32821 | 0.31627 | 0.26976 | 0.23735 | 0.37867 | 0.37936 | 0.45 | 0.47181 | 0.4482 | 0.40964 | 0.47872 | 0.49612 | 0.46625 | 0.4347 | 0.36207 | 0.38247 | 0.41355 | 0.45433 | 0.53859 | 0.49099 | 0.5261 | 0.46862
18 | 1.6984 | 1.5596 | 1.4354 | 1.3946 | 1.4106 | 1.3873 | 1.5536 | 1.6251 | 1.7872 | 1.8535 | 1.9671 | 2.0847 | 2.1557 | 2.097 | 2.0297 | 2.0052 | 1.9703 | 2.0042 | 1.9925 | 2.0056 | 2.2219 | 2.0961 | 2.1339 | 1.9375
19 | 2.5137 | 2.4314 | 2.2515 | 2.3258 | 2.3425 | 2.3215 | 2.5474 | 3.0008 | 3.1293 | 3.1245 | 3.1151 | 3.2915 | 3.2684 | 3.1685 | 2.9912 | 2.8872 | 2.9857 | 2.9507 | 2.7417 | 2.7537 | 2.8921 | 2.6239 | 2.5596 | 2.5833
20 | 1.4107 | 1.2995 | 1.2518 | 1.2624 | 1.1932 | 1.2578 | 1.6138 | 1.6603 | 1.9057 | 2.0198 | 1.9938 | 2.0854 | 2.0459 | 2.1295 | 2.1022 | 1.9637 | 1.9508 | 1.9329 | 1.88 | 1.8764 | 1.9198 | 1.6028 | 1.6756 | 1.5033
21 | 0.99408 | 0.9528 | 0.90308 | 0.88492 | 0.87307 | 0.90564 | 1.441 | 1.5644 | 1.6755 | 1.6646 | 1.7218 | 1.8308 | 1.8347 | 1.7485 | 1.539 | 1.4733 | 1.364 | 1.3834 | 1.3249 | 1.3453 | 1.3192 | 1.1433 | 1.0917 | 1.0358
22 | 0.96498 | 0.91582 | 0.87089 | 0.81786 | 0.79529 | 0.75675 | 0.78656 | 0.71561 | 0.62079 | 0.65542 | 0.70975 | 0.79646 | 0.8473 | 0.87693 | 0.85854 | 0.8891 | 0.85627 | 0.88382 | 0.84087 | 0.87541 | 0.93763 | 0.85754 | 0.86692 | 0.94545
23 | 6.2265 | 5.8744 | 5.5917 | 5.5812 | 5.4098 | 5.4077 | 6.4456 | 6.7206 | 7.1628 | 7.4972 | 7.2663 | 7.5536 | 7.9513 | 7.8969 | 7.7217 | 7.1799 | 6.8138 | 7.0259 | 6.9667 | 7.3231 | 7.9896 | 7.189 | 7.1848 | 6.5373
24 | 2.8188 | 2.6935 | 2.4769 | 2.3764 | 2.213 | 2.217 | 2.6684 | 2.2702 | 2.44 | 2.6204 | 2.6844 | 2.7744 | 2.8194 | 2.92 | 2.797 | 2.6587 | 2.4773 | 2.875 | 2.7999 | 2.7875 | 3.1806 | 2.7512 | 3.2103 | 3.0496
25 | 1.6595 | 1.687 | 1.7786 | 1.6238 | 1.5775 | 1.5108 | 1.5574 | 1.5749 | 1.3995 | 1.0842 | 1.4836 | 1.6379 | 1.6469 | 1.7343 | 1.3918 | 1.8378 | 1.6579 | 1.6472 | 1.6356 | 1.7773 | 1.9631 | 1.9316 | 2.0126 | 2.0572
26 | 2.8963 | 2.8695 | 2.8102 | 2.786 | 2.7432 | 2.783 | 3.2162 | 3.2879 | 3.5012 | 3.3413 | 3.3514 | 3.3805 | 3.5025 | 3.4946 | 3.4232 | 3.3963 | 3.4115 | 3.4802 | 3.3052 | 3.3316 | 3.3744 | 3.162 | 2.8959 | 2.9243
27 | 2.1622 | 2.1472 | 2.0578 | 2.015 | 1.9762 | 1.9847 | 1.9919 | 2.3048 | 2.4756 | 2.4523 | 2.4007 | 2.4341 | 2.5355 | 2.5148 | 2.3288 | 2.3975 | 2.3969 | 2.3551 | 2.2097 | 2.17 | 2.1788 | 2.1376 | 2.0763 | 2.0378
28 | 1.2531 | 1.2106 | 1.1414 | 1.0497 | 0.96939 | 0.97106 | 1.0651 | 1.1404 | 1.2367 | 1.3334 | 1.197 | 1.2635 | 1.2888 | 1.3135 | 1.1551 | 1.1966 | 1.2044 | 1.2705 | 1.2616 | 1.2986 | 1.3871 | 1.2466 | 1.2751 | 1.2483
29 | 4.0366 | 3.8451 | 3.526 | 3.6252 | 3.4778 | 3.4815 | 4.8671 | 5.7736 | 6.0427 | 5.6977 | 5.5394 | 5.9633 | 6.2761 | 5.9247 | 5.432 | 5.16 | 5.1761 | 5.1299 | 4.9171 | 5.3023 | 5.6021 | 5.1817 | 4.8809 | 4.2219
30 | 0.68409 | 0.63985 | 0.54702 | 0.52712 | 0.44961 | 0.39558 | 0.63112 | 0.63226 | 0.75 | 0.78635 | 0.74701 | 0.68274 | 0.79787 | 0.82686 | 0.77708 | 0.7245 | 0.60346 | 0.63746 | 0.68924 | 0.75722 | 0.89766 | 0.81832 | 0.87684 | 0.78104
31 | 3.963 | 3.639 | 3.3492 | 3.2541 | 3.2913 | 3.2369 | 3.625 | 3.792 | 4.17 | 4.3248 | 4.5899 | 4.8643 | 5.03 | 4.893 | 4.7359 | 4.6788 | 4.5974 | 4.6764 | 4.6491 | 4.6798 | 5.1845 | 4.8908 | 4.9791 | 4.5208
32 | 1.6758 | 1.6209 | 1.501 | 1.5505 | 1.5617 | 1.5477 | 1.6983 | 2.0005 | 2.0862 | 2.083 | 2.0767 | 2.1943 | 2.1789 | 2.1124 | 1.9942 | 1.9248 | 1.9904 | 1.9672 | 1.8278 | 1.8358 | 1.928 | 1.7493 | 1.7064 | 1.7222

## Pc, Summer, S2
LoadID | 0 | 1 | 2 | 3 | 4 | 5 | 6 | 7 | 8 | 9 | 10 | 11 | 12 | 13 | 14 | 15 | 16 | 17 | 18 | 19 | 20 | 21 | 22 | 23
1 | 3.3266 | 3.2924 | 3.1732 | 3.1152 | 3.0946 | 3.1389 | 3.1132 | 3.8055 | 4.0944 | 4.0412 | 3.9741 | 4.023 | 4.1719 | 4.0919 | 3.7752 | 3.8915 | 3.9363 | 3.8059 | 3.6128 | 3.5674 | 3.5566 | 3.5165 | 3.2498 | 3.1424
2 | 0.93982 | 0.90794 | 0.85604 | 0.7873 | 0.72705 | 0.72829 | 0.79884 | 0.8553 | 0.92749 | 1 | 0.89775 | 0.94759 | 0.96657 | 0.98512 | 0.86632 | 0.89742 | 0.90328 | 0.95287 | 0.94617 | 0.97393 | 1.0404 | 0.93494 | 0.95631 | 0.93622
3 | 2.4219 | 2.3071 | 2.1156 | 2.1751 | 2.0867 | 2.0889 | 2.9203 | 3.4641 | 3.6256 | 3.4186 | 3.3237 | 3.578 | 3.7657 | 3.5548 | 3.2592 | 3.096 | 3.1057 | 3.0779 | 2.9503 | 3.1814 | 3.3613 | 3.109 | 2.9285 | 2.5332
4 | 0.27363 | 0.25594 | 0.21881 | 0.21085 | 0.17984 | 0.15823 | 0.25245 | 0.25291 | 0.3 | 0.31454 | 0.2988 | 0.27309 | 0.31915 | 0.33074 | 0.31083 | 0.2898 | 0.24138 | 0.25498 | 0.2757 | 0.30289 | 0.35906 | 0.32733 | 0.35074 | 0.31242
5 | 1.1323 | 1.0397 | 0.95691 | 0.92975 | 0.94038 | 0.92484 | 1.0357 | 1.0834 | 1.1914 | 1.2356 | 1.3114 | 1.3898 | 1.4371 | 1.398 | 1.3531 | 1.3368 | 1.3136 | 1.3361 | 1.3283 | 1.3371 | 1.4813 | 1.3974 | 1.4226 | 1.2917
6 | 5.5859 | 5.4031 | 5.0034 | 5.1683 | 5.2055 | 5.1589 | 5.661 | 6.6684 | 6.9539 | 6.9433 | 6.9224 | 7.3143 | 7.2631 | 7.0412 | 6.6472 | 6.4159 | 6.6348 | 6.5572 | 6.0927 | 6.1192 | 6.4268 | 5.8309 | 5.6881 | 5.7406
7 | 3.1348 | 2.8877 | 2.7817 | 2.8054 | 2.6516 | 2.7952 | 3.5862 | 3.6895 | 4.2349 | 4.4884 | 4.4308 | 4.6341 | 4.5464 | 4.7321 | 4.6715 | 4.3639 | 4.3352 | 4.2952 | 4.1778 | 4.1697 | 4.2662 | 3.5619 | 3.7236 | 3.3407
8 | 0.66272 | 0.6352 | 0.60206 | 0.58995 | 0.58204 | 0.60376 | 0.96065 | 1.043 | 1.117 | 1.1097 | 1.1479 | 1.2205 | 1.2231 | 1.1657 | 1.026 | 0.98223 | 0.90936 | 0.92229 | 0.88326 | 0.89684 | 0.87947 | 0.76217 | 0.72778 | 0.69051
9 | 0.64332 | 0.61055 | 0.58059 | 0.54524 | 0.53019 | 0.5045 | 0.52437 | 0.47707 | 0.41386 | 0.43695 | 0.47316 | 0.53097 | 0.56486 | 0.58462 | 0.57236 | 0.59273 | 0.57085 | 0.58921 | 0.56058 | 0.58361 | 0.62509 | 0.57169 | 0.57795 | 0.6303
10 | 0.66713 | 0.6294 | 0.59911 | 0.59798 | 0.57962 | 0.5794 | 0.6906 | 0.72006 | 0.76745 | 0.80328 | 0.77853 | 0.80932 | 0.85192 | 0.84609 | 0.82733 | 0.76928 | 0.73006 | 0.75278 | 0.74643 | 0.78462 | 0.85603 | 0.77025 | 0.7698 | 0.70043
11 | 0.40268 | 0.38479 | 0.35384 | 0.33949 | 0.31615 | 0.31672 | 0.3812 | 0.32431 | 0.34857 | 0.37435 | 0.38349 | 0.39634 | 0.40277 | 0.41714 | 0.39958 | 0.37981 | 0.35389 | 0.41072 | 0.39999 | 0.39822 | 0.45436 | 0.39302 | 0.45861 | 0.43565
12 | 1.6595 | 1.687 | 1.7786 | 1.6238 | 1.5775 | 1.5108 | 1.5574 | 1.5749 | 1.3995 | 1.0842 | 1.4836 | 1.6379 | 1.6469 | 1.7343 | 1.3918 | 1.8378 | 1.6579 | 1.6472 | 1.6356 | 1.7773 | 1.9631 | 1.9316 | 2.0126 | 2.0572
13 | 5.7926 | 5.7389 | 5.6205 | 5.5719 | 5.4863 | 5.5659 | 6.4325 | 6.5758 | 7.0024 | 6.6827 | 6.7027 | 6.761 | 7.005 | 6.9892 | 6.8464 | 6.7927 | 6.8229 | 6.9604 | 6.6104 | 6.6632 | 6.7487 | 6.324 | 5.7918 | 5.8486
14 | 2.1622 | 2.1472 | 2.0578 | 2.015 | 1.9762 | 1.9847 | 1.9919 | 2.3048 | 2.4756 | 2.4523 | 2.4007 | 2.4341 | 2.5355 | 2.5148 | 2.3288 | 2.3975 | 2.3969 | 2.3551 | 2.2097 | 2.17 | 2.1788 | 2.1376 | 2.0763 | 2.0378
15 | 0.62655 | 0.60529 | 0.5707 | 0.52487 | 0.4847 | 0.48553 | 0.53256 | 0.5702 | 0.61833 | 0.66668 | 0.5985 | 0.63173 | 0.64438 | 0.65675 | 0.57755 | 0.59828 | 0.60218 | 0.63525 | 0.63078 | 0.64928 | 0.69357 | 0.6233 | 0.63754 | 0.62415
16 | 1.211 | 1.1535 | 1.0578 | 1.0876 | 1.0433 | 1.0444 | 1.4601 | 1.7321 | 1.8128 | 1.7093 | 1.6618 | 1.789 | 1.8828 | 1.7774 | 1.6296 | 1.548 | 1.5528 | 1.539 | 1.4751 | 1.5907 | 1.6806 | 1.5545 | 1.4643 | 1.2666
17 | 0.41045 | 0.38391 | 0.32821 | 0.31627 | 0.26976 | 0.23735 | 0.37867 | 0.37936 | 0.45 | 0.47181 | 0.4482 | 0.40964 | 0.47872 | 0.49612 | 0.46625 | 0.4347 | 0.36207 | 0.38247 | 0.41355 | 0.45433 | 0.53859 | 0.49099 | 0.5261 | 0.46862
18 | 1.6984 | 1.5596 | 1.4354 | 1.3946 | 1.4106 | 1.3873 | 1.5536 | 1.6251 | 1.7872 | 1.8535 | 1.9671 | 2.0847 | 2.1557 | 2.097 | 2.0297 | 2.0052 | 1.9703 | 2.0042 | 1.9925 | 2.0056 | 2.2219 | 2.0961 | 2.1339 | 1.9375
19 | 2.5137 | 2.4314 | 2.2515 | 2.3258 | 2.3425 | 2.3215 | 2.5474 | 3.0008 | 3.1293 | 3.1245 | 3.1151 | 3.2915 | 3.2684 | 3.1685 | 2.9912 | 2.8872 | 2.9857 | 2.9507 | 2.7417 | 2.7537 | 2.8921 | 2.6239 | 2.5596 | 2.5833
20 | 1.4107 | 1.2995 | 1.2518 | 1.2624 | 1.1932 | 1.2578 | 1.6138 | 1.6603 | 1.9057 | 2.0198 | 1.9938 | 2.0854 | 2.0459 | 2.1295 | 2.1022 | 1.9637 | 1.9508 | 1.9329 | 1.88 | 1.8764 | 1.9198 | 1.6028 | 1.6756 | 1.5033
21 | 0.99408 | 0.9528 | 0.90308 | 0.88492 | 0.87307 | 0.90564 | 1.441 | 1.5644 | 1.6755 | 1.6646 | 1.7218 | 1.8308 | 1.8347 | 1.7485 | 1.539 | 1.4733 | 1.364 | 1.3834 | 1.3249 | 1.3453 | 1.3192 | 1.1433 | 1.0917 | 1.0358
22 | 0.96498 | 0.91582 | 0.87089 | 0.81786 | 0.79529 | 0.75675 | 0.78656 | 0.71561 | 0.62079 | 0.65542 | 0.70975 | 0.79646 | 0.8473 | 0.87693 | 0.85854 | 0.8891 | 0.85627 | 0.88382 | 0.84087 | 0.87541 | 0.93763 | 0.85754 | 0.86692 | 0.94545
23 | 6.2265 | 5.8744 | 5.5917 | 5.5812 | 5.4098 | 5.4077 | 6.4456 | 6.7206 | 7.1628 | 7.4972 | 7.2663 | 7.5536 | 7.9513 | 7.8969 | 7.7217 | 7.1799 | 6.8138 | 7.0259 | 6.9667 | 7.3231 | 7.9896 | 7.189 | 7.1848 | 6.5373
24 | 2.8188 | 2.6935 | 2.4769 | 2.3764 | 2.213 | 2.217 | 2.6684 | 2.2702 | 2.44 | 2.6204 | 2.6844 | 2.7744 | 2.8194 | 2.92 | 2.797 | 2.6587 | 2.4773 | 2.875 | 2.7999 | 2.7875 | 3.1806 | 2.7512 | 3.2103 | 3.0496
25 | 1.6595 | 1.687 | 1.7786 | 1.6238 | 1.5775 | 1.5108 | 1.5574 | 1.5749 | 1.3995 | 1.0842 | 1.4836 | 1.6379 | 1.6469 | 1.7343 | 1.3918 | 1.8378 | 1.6579 | 1.6472 | 1.6356 | 1.7773 | 1.9631 | 1.9316 | 2.0126 | 2.0572
26 | 2.8963 | 2.8695 | 2.8102 | 2.786 | 2.7432 | 2.783 | 3.2162 | 3.2879 | 3.5012 | 3.3413 | 3.3514 | 3.3805 | 3.5025 | 3.4946 | 3.4232 | 3.3963 | 3.4115 | 3.4802 | 3.3052 | 3.3316 | 3.3744 | 3.162 | 2.8959 | 2.9243
27 | 2.1622 | 2.1472 | 2.0578 | 2.015 | 1.9762 | 1.9847 | 1.9919 | 2.3048 | 2.4756 | 2.4523 | 2.4007 | 2.4341 | 2.5355 | 2.5148 | 2.3288 | 2.3975 | 2.3969 | 2.3551 | 2.2097 | 2.17 | 2.1788 | 2.1376 | 2.0763 | 2.0378
28 | 1.2531 | 1.2106 | 1.1414 | 1.0497 | 0.96939 | 0.97106 | 1.0651 | 1.1404 | 1.2367 | 1.3334 | 1.197 | 1.2635 | 1.2888 | 1.3135 | 1.1551 | 1.1966 | 1.2044 | 1.2705 | 1.2616 | 1.2986 | 1.3871 | 1.2466 | 1.2751 | 1.2483
29 | 4.0366 | 3.8451 | 3.526 | 3.6252 | 3.4778 | 3.4815 | 4.8671 | 5.7736 | 6.0427 | 5.6977 | 5.5394 | 5.9633 | 6.2761 | 5.9247 | 5.432 | 5.16 | 5.1761 | 5.1299 | 4.9171 | 5.3023 | 5.6021 | 5.1817 | 4.8809 | 4.2219
30 | 0.68409 | 0.63985 | 0.54702 | 0.52712 | 0.44961 | 0.39558 | 0.63112 | 0.63226 | 0.75 | 0.78635 | 0.74701 | 0.68274 | 0.79787 | 0.82686 | 0.77708 | 0.7245 | 0.60346 | 0.63746 | 0.68924 | 0.75722 | 0.89766 | 0.81832 | 0.87684 | 0.78104
31 | 3.963 | 3.639 | 3.3492 | 3.2541 | 3.2913 | 3.2369 | 3.625 | 3.792 | 4.17 | 4.3248 | 4.5899 | 4.8643 | 5.03 | 4.893 | 4.7359 | 4.6788 | 4.5974 | 4.6764 | 4.6491 | 4.6798 | 5.1845 | 4.8908 | 4.9791 | 4.5208
32 | 1.6758 | 1.6209 | 1.501 | 1.5505 | 1.5617 | 1.5477 | 1.6983 | 2.0005 | 2.0862 | 2.083 | 2.0767 | 2.1943 | 2.1789 | 2.1124 | 1.9942 | 1.9248 | 1.9904 | 1.9672 | 1.8278 | 1.8358 | 1.928 | 1.7493 | 1.7064 | 1.7222

## Pc, Summer, S3
LoadID | 0 | 1 | 2 | 3 | 4 | 5 | 6 | 7 | 8 | 9 | 10 | 11 | 12 | 13 | 14 | 15 | 16 | 17 | 18 | 19 | 20 | 21 | 22 | 23
1 | 3.3266 | 3.2924 | 3.1732 | 3.1152 | 3.0946 | 3.1389 | 3.1132 | 3.8055 | 4.0944 | 4.0412 | 3.9741 | 4.023 | 4.1719 | 4.0919 | 3.7752 | 3.8915 | 3.9363 | 3.8059 | 3.6128 | 3.5674 | 3.5566 | 3.5165 | 3.2498 | 3.1424
2 | 0.93982 | 0.90794 | 0.85604 | 0.7873 | 0.72705 | 0.72829 | 0.79884 | 0.8553 | 0.92749 | 1 | 0.89775 | 0.94759 | 0.96657 | 0.98512 | 0.86632 | 0.89742 | 0.90328 | 0.95287 | 0.94617 | 0.97393 | 1.0404 | 0.93494 | 0.95631 | 0.93622
3 | 2.4219 | 2.3071 | 2.1156 | 2.1751 | 2.0867 | 2.0889 | 2.9203 | 3.4641 | 3.6256 | 3.4186 | 3.3237 | 3.578 | 3.7657 | 3.5548 | 3.2592 | 3.096 | 3.1057 | 3.0779 | 2.9503 | 3.1814 | 3.3613 | 3.109 | 2.9285 | 2.5332
4 | 0.27363 | 0.25594 | 0.21881 | 0.21085 | 0.17984 | 0.15823 | 0.25245 | 0.25291 | 0.3 | 0.31454 | 0.2988 | 0.27309 | 0.31915 | 0.33074 | 0.31083 | 0.2898 | 0.24138 | 0.25498 | 0.2757 | 0.30289 | 0.35906 | 0.32733 | 0.35074 | 0.31242
5 | 1.1323 | 1.0397 | 0.95691 | 0.92975 | 0.94038 | 0.92484 | 1.0357 | 1.0834 | 1.1914 | 1.2356 | 1.3114 | 1.3898 | 1.4371 | 1.398 | 1.3531 | 1.3368 | 1.3136 | 1.3361 | 1.3283 | 1.3371 | 1.4813 | 1.3974 | 1.4226 | 1.2917
6 | 5.5859 | 5.4031 | 5.0034 | 5.1683 | 5.2055 | 5.1589 | 5.661 | 6.6684 | 6.9539 | 6.9433 | 6.9224 | 7.3143 | 7.2631 | 7.0412 | 6.6472 | 6.4159 | 6.6348 | 6.5572 | 6.0927 | 6.1192 | 6.4268 | 5.8309 | 5.6881 | 5.7406
7 | 3.1348 | 2.8877 | 2.7817 | 2.8054 | 2.6516 | 2.7952 | 3.5862 | 3.6895 | 4.2349 | 4.4884 | 4.4308 | 4.6341 | 4.5464 | 4.7321 | 4.6715 | 4.3639 | 4.3352 | 4.2952 | 4.1778 | 4.1697 | 4.2662 | 3.5619 | 3.7236 | 3.3407
8 | 0.66272 | 0.6352 | 0.60206 | 0.58995 | 0.58204 | 0.60376 | 0.96065 | 1.043 | 1.117 | 1.1097 | 1.1479 | 1.2205 | 1.2231 | 1.1657 | 1.026 | 0.98223 | 0.90936 | 0.92229 | 0.88326 | 0.89684 | 0.87947 | 0.76217 | 0.72778 | 0.69051
9 | 0.64332 | 0.61055 | 0.58059 | 0.54524 | 0.53019 | 0.5045 | 0.52437 | 0.47707 | 0.41386 | 0.43695 | 0.47316 | 0.53097 | 0.56486 | 0.58462 | 0.57236 | 0.59273 | 0.57085 | 0.58921 | 0.56058 | 0.58361 | 0.62509 | 0.57169 | 0.57795 | 0.6303
10 | 0.66713 | 0.6294 | 0.59911 | 0.59798 | 0.57962 | 0.5794 | 0.6906 | 0.72006 | 0.76745 | 0.80328 | 0.77853 | 0.80932 | 0.85192 | 0.84609 | 0.82733 | 0.76928 | 0.73006 | 0.75278 | 0.74643 | 0.78462 | 0.85603 | 0.77025 | 0.7698 | 0.70043
11 | 0.40268 | 0.38479 | 0.35384 | 0.33949 | 0.31615 | 0.31672 | 0.3812 | 0.32431 | 0.34857 | 0.37435 | 0.38349 | 0.39634 | 0.40277 | 0.41714 | 0.39958 | 0.37981 | 0.35389 | 0.41072 | 0.39999 | 0.39822 | 0.45436 | 0.39302 | 0.45861 | 0.43565
12 | 1.6595 | 1.687 | 1.7786 | 1.6238 | 1.5775 | 1.5108 | 1.5574 | 1.5749 | 1.3995 | 1.0842 | 1.4836 | 1.6379 | 1.6469 | 1.7343 | 1.3918 | 1.8378 | 1.6579 | 1.6472 | 1.6356 | 1.7773 | 1.9631 | 1.9316 | 2.0126 | 2.0572
13 | 5.7926 | 5.7389 | 5.6205 | 5.5719 | 5.4863 | 5.5659 | 6.4325 | 6.5758 | 7.0024 | 6.6827 | 6.7027 | 6.761 | 7.005 | 6.9892 | 6.8464 | 6.7927 | 6.8229 | 6.9604 | 6.6104 | 6.6632 | 6.7487 | 6.324 | 5.7918 | 5.8486
14 | 2.1622 | 2.1472 | 2.0578 | 2.015 | 1.9762 | 1.9847 | 1.9919 | 2.3048 | 2.4756 | 2.4523 | 2.4007 | 2.4341 | 2.5355 | 2.5148 | 2.3288 | 2.3975 | 2.3969 | 2.3551 | 2.2097 | 2.17 | 2.1788 | 2.1376 | 2.0763 | 2.0378
15 | 0.62655 | 0.60529 | 0.5707 | 0.52487 | 0.4847 | 0.48553 | 0.53256 | 0.5702 | 0.61833 | 0.66668 | 0.5985 | 0.63173 | 0.64438 | 0.65675 | 0.57755 | 0.59828 | 0.60218 | 0.63525 | 0.63078 | 0.64928 | 0.69357 | 0.6233 | 0.63754 | 0.62415
16 | 1.211 | 1.1535 | 1.0578 | 1.0876 | 1.0433 | 1.0444 | 1.4601 | 1.7321 | 1.8128 | 1.7093 | 1.6618 | 1.789 | 1.8828 | 1.7774 | 1.6296 | 1.548 | 1.5528 | 1.539 | 1.4751 | 1.5907 | 1.6806 | 1.5545 | 1.4643 | 1.2666
17 | 0.41045 | 0.38391 | 0.32821 | 0.31627 | 0.26976 | 0.23735 | 0.37867 | 0.37936 | 0.45 | 0.47181 | 0.4482 | 0.40964 | 0.47872 | 0.49612 | 0.46625 | 0.4347 | 0.36207 | 0.38247 | 0.41355 | 0.45433 | 0.53859 | 0.49099 | 0.5261 | 0.46862
18 | 1.6984 | 1.5596 | 1.4354 | 1.3946 | 1.4106 | 1.3873 | 1.5536 | 1.6251 | 1.7872 | 1.8535 | 1.9671 | 2.0847 | 2.1557 | 2.097 | 2.0297 | 2.0052 | 1.9703 | 2.0042 | 1.9925 | 2.0056 | 2.2219 | 2.0961 | 2.1339 | 1.9375
19 | 2.5137 | 2.4314 | 2.2515 | 2.3258 | 2.3425 | 2.3215 | 2.5474 | 3.0008 | 3.1293 | 3.1245 | 3.1151 | 3.2915 | 3.2684 | 3.1685 | 2.9912 | 2.8872 | 2.9857 | 2.9507 | 2.7417 | 2.7537 | 2.8921 | 2.6239 | 2.5596 | 2.5833
20 | 1.4107 | 1.2995 | 1.2518 | 1.2624 | 1.1932 | 1.2578 | 1.6138 | 1.6603 | 1.9057 | 2.0198 | 1.9938 | 2.0854 | 2.0459 | 2.1295 | 2.1022 | 1.9637 | 1.9508 | 1.9329 | 1.88 | 1.8764 | 1.9198 | 1.6028 | 1.6756 | 1.5033
21 | 0.99408 | 0.9528 | 0.90308 | 0.88492 | 0.87307 | 0.90564 | 1.441 | 1.5644 | 1.6755 | 1.6646 | 1.7218 | 1.8308 | 1.8347 | 1.7485 | 1.539 | 1.4733 | 1.364 | 1.3834 | 1.3249 | 1.3453 | 1.3192 | 1.1433 | 1.0917 | 1.0358
22 | 0.96498 | 0.91582 | 0.87089 | 0.81786 | 0.79529 | 0.75675 | 0.78656 | 0.71561 | 0.62079 | 0.65542 | 0.70975 | 0.79646 | 0.8473 | 0.87693 | 0.85854 | 0.8891 | 0.85627 | 0.88382 | 0.84087 | 0.87541 | 0.93763 | 0.85754 | 0.86692 | 0.94545
23 | 6.2265 | 5.8744 | 5.5917 | 5.5812 | 5.4098 | 5.4077 | 6.4456 | 6.7206 | 7.1628 | 7.4972 | 7.2663 | 7.5536 | 7.9513 | 7.8969 | 7.7217 | 7.1799 | 6.8138 | 7.0259 | 6.9667 | 7.3231 | 7.9896 | 7.189 | 7.1848 | 6.5373
24 | 2.8188 | 2.6935 | 2.4769 | 2.3764 | 2.213 | 2.217 | 2.6684 | 2.2702 | 2.44 | 2.6204 | 2.6844 | 2.7744 | 2.8194 | 2.92 | 2.797 | 2.6587 | 2.4773 | 2.875 | 2.7999 | 2.7875 | 3.1806 | 2.7512 | 3.2103 | 3.0496
25 | 1.6595 | 1.687 | 1.7786 | 1.6238 | 1.5775 | 1.5108 | 1.5574 | 1.5749 | 1.3995 | 1.0842 | 1.4836 | 1.6379 | 1.6469 | 1.7343 | 1.3918 | 1.8378 | 1.6579 | 1.6472 | 1.6356 | 1.7773 | 1.9631 | 1.9316 | 2.0126 | 2.0572
26 | 2.8963 | 2.8695 | 2.8102 | 2.786 | 2.7432 | 2.783 | 3.2162 | 3.2879 | 3.5012 | 3.3413 | 3.3514 | 3.3805 | 3.5025 | 3.4946 | 3.4232 | 3.3963 | 3.4115 | 3.4802 | 3.3052 | 3.3316 | 3.3744 | 3.162 | 2.8959 | 2.9243
27 | 2.1622 | 2.1472 | 2.0578 | 2.015 | 1.9762 | 1.9847 | 1.9919 | 2.3048 | 2.4756 | 2.4523 | 2.4007 | 2.4341 | 2.5355 | 2.5148 | 2.3288 | 2.3975 | 2.3969 | 2.3551 | 2.2097 | 2.17 | 2.1788 | 2.1376 | 2.0763 | 2.0378
28 | 1.2531 | 1.2106 | 1.1414 | 1.0497 | 0.96939 | 0.97106 | 1.0651 | 1.1404 | 1.2367 | 1.3334 | 1.197 | 1.2635 | 1.2888 | 1.3135 | 1.1551 | 1.1966 | 1.2044 | 1.2705 | 1.2616 | 1.2986 | 1.3871 | 1.2466 | 1.2751 | 1.2483
29 | 4.0366 | 3.8451 | 3.526 | 3.6252 | 3.4778 | 3.4815 | 4.8671 | 5.7736 | 6.0427 | 5.6977 | 5.5394 | 5.9633 | 6.2761 | 5.9247 | 5.432 | 5.16 | 5.1761 | 5.1299 | 4.9171 | 5.3023 | 5.6021 | 5.1817 | 4.8809 | 4.2219
30 | 0.68409 | 0.63985 | 0.54702 | 0.52712 | 0.44961 | 0.39558 | 0.63112 | 0.63226 | 0.75 | 0.78635 | 0.74701 | 0.68274 | 0.79787 | 0.82686 | 0.77708 | 0.7245 | 0.60346 | 0.63746 | 0.68924 | 0.75722 | 0.89766 | 0.81832 | 0.87684 | 0.78104
31 | 3.963 | 3.639 | 3.3492 | 3.2541 | 3.2913 | 3.2369 | 3.625 | 3.792 | 4.17 | 4.3248 | 4.5899 | 4.8643 | 5.03 | 4.893 | 4.7359 | 4.6788 | 4.5974 | 4.6764 | 4.6491 | 4.6798 | 5.1845 | 4.8908 | 4.9791 | 4.5208
32 | 1.6758 | 1.6209 | 1.501 | 1.5505 | 1.5617 | 1.5477 | 1.6983 | 2.0005 | 2.0862 | 2.083 | 2.0767 | 2.1943 | 2.1789 | 2.1124 | 1.9942 | 1.9248 | 1.9904 | 1.9672 | 1.8278 | 1.8358 | 1.928 | 1.7493 | 1.7064 | 1.7222

## Pc, Summer, S4
LoadID | 0 | 1 | 2 | 3 | 4 | 5 | 6 | 7 | 8 | 9 | 10 | 11 | 12 | 13 | 14 | 15 | 16 | 17 | 18 | 19 | 20 | 21 | 22 | 23
1 | 3.3266 | 3.2924 | 3.1732 | 3.1152 | 3.0946 | 3.1389 | 3.1132 | 3.8055 | 4.0944 | 4.0412 | 3.9741 | 4.023 | 4.1719 | 4.0919 | 3.7752 | 3.8915 | 3.9363 | 3.8059 | 3.6128 | 3.5674 | 3.5566 | 3.5165 | 3.2498 | 3.1424
2 | 0.93982 | 0.90794 | 0.85604 | 0.7873 | 0.72705 | 0.72829 | 0.79884 | 0.8553 | 0.92749 | 1 | 0.89775 | 0.94759 | 0.96657 | 0.98512 | 0.86632 | 0.89742 | 0.90328 | 0.95287 | 0.94617 | 0.97393 | 1.0404 | 0.93494 | 0.95631 | 0.93622
3 | 2.4219 | 2.3071 | 2.1156 | 2.1751 | 2.0867 | 2.0889 | 2.9203 | 3.4641 | 3.6256 | 3.4186 | 3.3237 | 3.578 | 3.7657 | 3.5548 | 3.2592 | 3.096 | 3.1057 | 3.0779 | 2.9503 | 3.1814 | 3.3613 | 3.109 | 2.9285 | 2.5332
4 | 0.27363 | 0.25594 | 0.21881 | 0.21085 | 0.17984 | 0.15823 | 0.25245 | 0.25291 | 0.3 | 0.31454 | 0.2988 | 0.27309 | 0.31915 | 0.33074 | 0.31083 | 0.2898 | 0.24138 | 0.25498 | 0.2757 | 0.30289 | 0.35906 | 0.32733 | 0.35074 | 0.31242
5 | 1.1323 | 1.0397 | 0.95691 | 0.92975 | 0.94038 | 0.92484 | 1.0357 | 1.0834 | 1.1914 | 1.2356 | 1.3114 | 1.3898 | 1.4371 | 1.398 | 1.3531 | 1.3368 | 1.3136 | 1.3361 | 1.3283 | 1.3371 | 1.4813 | 1.3974 | 1.4226 | 1.2917
6 | 5.5859 | 5.4031 | 5.0034 | 5.1683 | 5.2055 | 5.1589 | 5.661 | 6.6684 | 6.9539 | 6.9433 | 6.9224 | 7.3143 | 7.2631 | 7.0412 | 6.6472 | 6.4159 | 6.6348 | 6.5572 | 6.0927 | 6.1192 | 6.4268 | 5.8309 | 5.6881 | 5.7406
7 | 3.1348 | 2.8877 | 2.7817 | 2.8054 | 2.6516 | 2.7952 | 3.5862 | 3.6895 | 4.2349 | 4.4884 | 4.4308 | 4.6341 | 4.5464 | 4.7321 | 4.6715 | 4.3639 | 4.3352 | 4.2952 | 4.1778 | 4.1697 | 4.2662 | 3.5619 | 3.7236 | 3.3407
8 | 0.66272 | 0.6352 | 0.60206 | 0.58995 | 0.58204 | 0.60376 | 0.96065 | 1.043 | 1.117 | 1.1097 | 1.1479 | 1.2205 | 1.2231 | 1.1657 | 1.026 | 0.98223 | 0.90936 | 0.92229 | 0.88326 | 0.89684 | 0.87947 | 0.76217 | 0.72778 | 0.69051
9 | 0.64332 | 0.61055 | 0.58059 | 0.54524 | 0.53019 | 0.5045 | 0.52437 | 0.47707 | 0.41386 | 0.43695 | 0.47316 | 0.53097 | 0.56486 | 0.58462 | 0.57236 | 0.59273 | 0.57085 | 0.58921 | 0.56058 | 0.58361 | 0.62509 | 0.57169 | 0.57795 | 0.6303
10 | 0.66713 | 0.6294 | 0.59911 | 0.59798 | 0.57962 | 0.5794 | 0.6906 | 0.72006 | 0.76745 | 0.80328 | 0.77853 | 0.80932 | 0.85192 | 0.84609 | 0.82733 | 0.76928 | 0.73006 | 0.75278 | 0.74643 | 0.78462 | 0.85603 | 0.77025 | 0.7698 | 0.70043
11 | 0.40268 | 0.38479 | 0.35384 | 0.33949 | 0.31615 | 0.31672 | 0.3812 | 0.32431 | 0.34857 | 0.37435 | 0.38349 | 0.39634 | 0.40277 | 0.41714 | 0.39958 | 0.37981 | 0.35389 | 0.41072 | 0.39999 | 0.39822 | 0.45436 | 0.39302 | 0.45861 | 0.43565
12 | 1.6595 | 1.687 | 1.7786 | 1.6238 | 1.5775 | 1.5108 | 1.5574 | 1.5749 | 1.3995 | 1.0842 | 1.4836 | 1.6379 | 1.6469 | 1.7343 | 1.3918 | 1.8378 | 1.6579 | 1.6472 | 1.6356 | 1.7773 | 1.9631 | 1.9316 | 2.0126 | 2.0572
13 | 5.7926 | 5.7389 | 5.6205 | 5.5719 | 5.4863 | 5.5659 | 6.4325 | 6.5758 | 7.0024 | 6.6827 | 6.7027 | 6.761 | 7.005 | 6.9892 | 6.8464 | 6.7927 | 6.8229 | 6.9604 | 6.6104 | 6.6632 | 6.7487 | 6.324 | 5.7918 | 5.8486
14 | 2.1622 | 2.1472 | 2.0578 | 2.015 | 1.9762 | 1.9847 | 1.9919 | 2.3048 | 2.4756 | 2.4523 | 2.4007 | 2.4341 | 2.5355 | 2.5148 | 2.3288 | 2.3975 | 2.3969 | 2.3551 | 2.2097 | 2.17 | 2.1788 | 2.1376 | 2.0763 | 2.0378
15 | 0.62655 | 0.60529 | 0.5707 | 0.52487 | 0.4847 | 0.48553 | 0.53256 | 0.5702 | 0.61833 | 0.66668 | 0.5985 | 0.63173 | 0.64438 | 0.65675 | 0.57755 | 0.59828 | 0.60218 | 0.63525 | 0.63078 | 0.64928 | 0.69357 | 0.6233 | 0.63754 | 0.62415
16 | 1.211 | 1.1535 | 1.0578 | 1.0876 | 1.0433 | 1.0444 | 1.4601 | 1.7321 | 1.8128 | 1.7093 | 1.6618 | 1.789 | 1.8828 | 1.7774 | 1.6296 | 1.548 | 1.5528 | 1.539 | 1.4751 | 1.5907 | 1.6806 | 1.5545 | 1.4643 | 1.2666
17 | 0.41045 | 0.38391 | 0.32821 | 0.31627 | 0.26976 | 0.23735 | 0.37867 | 0.37936 | 0.45 | 0.47181 | 0.4482 | 0.40964 | 0.47872 | 0.49612 | 0.46625 | 0.4347 | 0.36207 | 0.38247 | 0.41355 | 0.45433 | 0.53859 | 0.49099 | 0.5261 | 0.46862
18 | 1.6984 | 1.5596 | 1.4354 | 1.3946 | 1.4106 | 1.3873 | 1.5536 | 1.6251 | 1.7872 | 1.8535 | 1.9671 | 2.0847 | 2.1557 | 2.097 | 2.0297 | 2.0052 | 1.9703 | 2.0042 | 1.9925 | 2.0056 | 2.2219 | 2.0961 | 2.1339 | 1.9375
19 | 2.5137 | 2.4314 | 2.2515 | 2.3258 | 2.3425 | 2.3215 | 2.5474 | 3.0008 | 3.1293 | 3.1245 | 3.1151 | 3.2915 | 3.2684 | 3.1685 | 2.9912 | 2.8872 | 2.9857 | 2.9507 | 2.7417 | 2.7537 | 2.8921 | 2.6239 | 2.5596 | 2.5833
20 | 1.4107 | 1.2995 | 1.2518 | 1.2624 | 1.1932 | 1.2578 | 1.6138 | 1.6603 | 1.9057 | 2.0198 | 1.9938 | 2.0854 | 2.0459 | 2.1295 | 2.1022 | 1.9637 | 1.9508 | 1.9329 | 1.88 | 1.8764 | 1.9198 | 1.6028 | 1.6756 | 1.5033
21 | 0.99408 | 0.9528 | 0.90308 | 0.88492 | 0.87307 | 0.90564 | 1.441 | 1.5644 | 1.6755 | 1.6646 | 1.7218 | 1.8308 | 1.8347 | 1.7485 | 1.539 | 1.4733 | 1.364 | 1.3834 | 1.3249 | 1.3453 | 1.3192 | 1.1433 | 1.0917 | 1.0358
22 | 0.96498 | 0.91582 | 0.87089 | 0.81786 | 0.79529 | 0.75675 | 0.78656 | 0.71561 | 0.62079 | 0.65542 | 0.70975 | 0.79646 | 0.8473 | 0.87693 | 0.85854 | 0.8891 | 0.85627 | 0.88382 | 0.84087 | 0.87541 | 0.93763 | 0.85754 | 0.86692 | 0.94545
23 | 6.2265 | 5.8744 | 5.5917 | 5.5812 | 5.4098 | 5.4077 | 6.4456 | 6.7206 | 7.1628 | 7.4972 | 7.2663 | 7.5536 | 7.9513 | 7.8969 | 7.7217 | 7.1799 | 6.8138 | 7.0259 | 6.9667 | 7.3231 | 7.9896 | 7.189 | 7.1848 | 6.5373
24 | 2.8188 | 2.6935 | 2.4769 | 2.3764 | 2.213 | 2.217 | 2.6684 | 2.2702 | 2.44 | 2.6204 | 2.6844 | 2.7744 | 2.8194 | 2.92 | 2.797 | 2.6587 | 2.4773 | 2.875 | 2.7999 | 2.7875 | 3.1806 | 2.7512 | 3.2103 | 3.0496
25 | 1.6595 | 1.687 | 1.7786 | 1.6238 | 1.5775 | 1.5108 | 1.5574 | 1.5749 | 1.3995 | 1.0842 | 1.4836 | 1.6379 | 1.6469 | 1.7343 | 1.3918 | 1.8378 | 1.6579 | 1.6472 | 1.6356 | 1.7773 | 1.9631 | 1.9316 | 2.0126 | 2.0572
26 | 2.8963 | 2.8695 | 2.8102 | 2.786 | 2.7432 | 2.783 | 3.2162 | 3.2879 | 3.5012 | 3.3413 | 3.3514 | 3.3805 | 3.5025 | 3.4946 | 3.4232 | 3.3963 | 3.4115 | 3.4802 | 3.3052 | 3.3316 | 3.3744 | 3.162 | 2.8959 | 2.9243
27 | 2.1622 | 2.1472 | 2.0578 | 2.015 | 1.9762 | 1.9847 | 1.9919 | 2.3048 | 2.4756 | 2.4523 | 2.4007 | 2.4341 | 2.5355 | 2.5148 | 2.3288 | 2.3975 | 2.3969 | 2.3551 | 2.2097 | 2.17 | 2.1788 | 2.1376 | 2.0763 | 2.0378
28 | 1.2531 | 1.2106 | 1.1414 | 1.0497 | 0.96939 | 0.97106 | 1.0651 | 1.1404 | 1.2367 | 1.3334 | 1.197 | 1.2635 | 1.2888 | 1.3135 | 1.1551 | 1.1966 | 1.2044 | 1.2705 | 1.2616 | 1.2986 | 1.3871 | 1.2466 | 1.2751 | 1.2483
29 | 4.0366 | 3.8451 | 3.526 | 3.6252 | 3.4778 | 3.4815 | 4.8671 | 5.7736 | 6.0427 | 5.6977 | 5.5394 | 5.9633 | 6.2761 | 5.9247 | 5.432 | 5.16 | 5.1761 | 5.1299 | 4.9171 | 5.3023 | 5.6021 | 5.1817 | 4.8809 | 4.2219
30 | 0.68409 | 0.63985 | 0.54702 | 0.52712 | 0.44961 | 0.39558 | 0.63112 | 0.63226 | 0.75 | 0.78635 | 0.74701 | 0.68274 | 0.79787 | 0.82686 | 0.77708 | 0.7245 | 0.60346 | 0.63746 | 0.68924 | 0.75722 | 0.89766 | 0.81832 | 0.87684 | 0.78104
31 | 3.963 | 3.639 | 3.3492 | 3.2541 | 3.2913 | 3.2369 | 3.625 | 3.792 | 4.17 | 4.3248 | 4.5899 | 4.8643 | 5.03 | 4.893 | 4.7359 | 4.6788 | 4.5974 | 4.6764 | 4.6491 | 4.6798 | 5.1845 | 4.8908 | 4.9791 | 4.5208
32 | 1.6758 | 1.6209 | 1.501 | 1.5505 | 1.5617 | 1.5477 | 1.6983 | 2.0005 | 2.0862 | 2.083 | 2.0767 | 2.1943 | 2.1789 | 2.1124 | 1.9942 | 1.9248 | 1.9904 | 1.9672 | 1.8278 | 1.8358 | 1.928 | 1.7493 | 1.7064 | 1.7222

## Pc, Summer, S5
LoadID | 0 | 1 | 2 | 3 | 4 | 5 | 6 | 7 | 8 | 9 | 10 | 11 | 12 | 13 | 14 | 15 | 16 | 17 | 18 | 19 | 20 | 21 | 22 | 23
1 | 3.3266 | 3.2924 | 3.1732 | 3.1152 | 3.0946 | 3.1389 | 3.1132 | 3.8055 | 4.0944 | 4.0412 | 3.9741 | 4.023 | 4.1719 | 4.0919 | 3.7752 | 3.8915 | 3.9363 | 3.8059 | 3.6128 | 3.5674 | 3.5566 | 3.5165 | 3.2498 | 3.1424
2 | 0.93982 | 0.90794 | 0.85604 | 0.7873 | 0.72705 | 0.72829 | 0.79884 | 0.8553 | 0.92749 | 1 | 0.89775 | 0.94759 | 0.96657 | 0.98512 | 0.86632 | 0.89742 | 0.90328 | 0.95287 | 0.94617 | 0.97393 | 1.0404 | 0.93494 | 0.95631 | 0.93622
3 | 2.4219 | 2.3071 | 2.1156 | 2.1751 | 2.0867 | 2.0889 | 2.9203 | 3.4641 | 3.6256 | 3.4186 | 3.3237 | 3.578 | 3.7657 | 3.5548 | 3.2592 | 3.096 | 3.1057 | 3.0779 | 2.9503 | 3.1814 | 3.3613 | 3.109 | 2.9285 | 2.5332
4 | 0.27363 | 0.25594 | 0.21881 | 0.21085 | 0.17984 | 0.15823 | 0.25245 | 0.25291 | 0.3 | 0.31454 | 0.2988 | 0.27309 | 0.31915 | 0.33074 | 0.31083 | 0.2898 | 0.24138 | 0.25498 | 0.2757 | 0.30289 | 0.35906 | 0.32733 | 0.35074 | 0.31242
5 | 1.1323 | 1.0397 | 0.95691 | 0.92975 | 0.94038 | 0.92484 | 1.0357 | 1.0834 | 1.1914 | 1.2356 | 1.3114 | 1.3898 | 1.4371 | 1.398 | 1.3531 | 1.3368 | 1.3136 | 1.3361 | 1.3283 | 1.3371 | 1.4813 | 1.3974 | 1.4226 | 1.2917
6 | 5.5859 | 5.4031 | 5.0034 | 5.1683 | 5.2055 | 5.1589 | 5.661 | 6.6684 | 6.9539 | 6.9433 | 6.9224 | 7.3143 | 7.2631 | 7.0412 | 6.6472 | 6.4159 | 6.6348 | 6.5572 | 6.0927 | 6.1192 | 6.4268 | 5.8309 | 5.6881 | 5.7406
7 | 3.1348 | 2.8877 | 2.7817 | 2.8054 | 2.6516 | 2.7952 | 3.5862 | 3.6895 | 4.2349 | 4.4884 | 4.4308 | 4.6341 | 4.5464 | 4.7321 | 4.6715 | 4.3639 | 4.3352 | 4.2952 | 4.1778 | 4.1697 | 4.2662 | 3.5619 | 3.7236 | 3.3407
8 | 0.66272 | 0.6352 | 0.60206 | 0.58995 | 0.58204 | 0.60376 | 0.96065 | 1.043 | 1.117 | 1.1097 | 1.1479 | 1.2205 | 1.2231 | 1.1657 | 1.026 | 0.98223 | 0.90936 | 0.92229 | 0.88326 | 0.89684 | 0.87947 | 0.76217 | 0.72778 | 0.69051
9 | 0.64332 | 0.61055 | 0.58059 | 0.54524 | 0.53019 | 0.5045 | 0.52437 | 0.47707 | 0.41386 | 0.43695 | 0.47316 | 0.53097 | 0.56486 | 0.58462 | 0.57236 | 0.59273 | 0.57085 | 0.58921 | 0.56058 | 0.58361 | 0.62509 | 0.57169 | 0.57795 | 0.6303
10 | 0.66713 | 0.6294 | 0.59911 | 0.59798 | 0.57962 | 0.5794 | 0.6906 | 0.72006 | 0.76745 | 0.80328 | 0.77853 | 0.80932 | 0.85192 | 0.84609 | 0.82733 | 0.76928 | 0.73006 | 0.75278 | 0.74643 | 0.78462 | 0.85603 | 0.77025 | 0.7698 | 0.70043
11 | 0.40268 | 0.38479 | 0.35384 | 0.33949 | 0.31615 | 0.31672 | 0.3812 | 0.32431 | 0.34857 | 0.37435 | 0.38349 | 0.39634 | 0.40277 | 0.41714 | 0.39958 | 0.37981 | 0.35389 | 0.41072 | 0.39999 | 0.39822 | 0.45436 | 0.39302 | 0.45861 | 0.43565
12 | 1.6595 | 1.687 | 1.7786 | 1.6238 | 1.5775 | 1.5108 | 1.5574 | 1.5749 | 1.3995 | 1.0842 | 1.4836 | 1.6379 | 1.6469 | 1.7343 | 1.3918 | 1.8378 | 1.6579 | 1.6472 | 1.6356 | 1.7773 | 1.9631 | 1.9316 | 2.0126 | 2.0572
13 | 5.7926 | 5.7389 | 5.6205 | 5.5719 | 5.4863 | 5.5659 | 6.4325 | 6.5758 | 7.0024 | 6.6827 | 6.7027 | 6.761 | 7.005 | 6.9892 | 6.8464 | 6.7927 | 6.8229 | 6.9604 | 6.6104 | 6.6632 | 6.7487 | 6.324 | 5.7918 | 5.8486
14 | 2.1622 | 2.1472 | 2.0578 | 2.015 | 1.9762 | 1.9847 | 1.9919 | 2.3048 | 2.4756 | 2.4523 | 2.4007 | 2.4341 | 2.5355 | 2.5148 | 2.3288 | 2.3975 | 2.3969 | 2.3551 | 2.2097 | 2.17 | 2.1788 | 2.1376 | 2.0763 | 2.0378
15 | 0.62655 | 0.60529 | 0.5707 | 0.52487 | 0.4847 | 0.48553 | 0.53256 | 0.5702 | 0.61833 | 0.66668 | 0.5985 | 0.63173 | 0.64438 | 0.65675 | 0.57755 | 0.59828 | 0.60218 | 0.63525 | 0.63078 | 0.64928 | 0.69357 | 0.6233 | 0.63754 | 0.62415
16 | 1.211 | 1.1535 | 1.0578 | 1.0876 | 1.0433 | 1.0444 | 1.4601 | 1.7321 | 1.8128 | 1.7093 | 1.6618 | 1.789 | 1.8828 | 1.7774 | 1.6296 | 1.548 | 1.5528 | 1.539 | 1.4751 | 1.5907 | 1.6806 | 1.5545 | 1.4643 | 1.2666
17 | 0.41045 | 0.38391 | 0.32821 | 0.31627 | 0.26976 | 0.23735 | 0.37867 | 0.37936 | 0.45 | 0.47181 | 0.4482 | 0.40964 | 0.47872 | 0.49612 | 0.46625 | 0.4347 | 0.36207 | 0.38247 | 0.41355 | 0.45433 | 0.53859 | 0.49099 | 0.5261 | 0.46862
18 | 1.6984 | 1.5596 | 1.4354 | 1.3946 | 1.4106 | 1.3873 | 1.5536 | 1.6251 | 1.7872 | 1.8535 | 1.9671 | 2.0847 | 2.1557 | 2.097 | 2.0297 | 2.0052 | 1.9703 | 2.0042 | 1.9925 | 2.0056 | 2.2219 | 2.0961 | 2.1339 | 1.9375
19 | 2.5137 | 2.4314 | 2.2515 | 2.3258 | 2.3425 | 2.3215 | 2.5474 | 3.0008 | 3.1293 | 3.1245 | 3.1151 | 3.2915 | 3.2684 | 3.1685 | 2.9912 | 2.8872 | 2.9857 | 2.9507 | 2.7417 | 2.7537 | 2.8921 | 2.6239 | 2.5596 | 2.5833
20 | 1.4107 | 1.2995 | 1.2518 | 1.2624 | 1.1932 | 1.2578 | 1.6138 | 1.6603 | 1.9057 | 2.0198 | 1.9938 | 2.0854 | 2.0459 | 2.1295 | 2.1022 | 1.9637 | 1.9508 | 1.9329 | 1.88 | 1.8764 | 1.9198 | 1.6028 | 1.6756 | 1.5033
21 | 0.99408 | 0.9528 | 0.90308 | 0.88492 | 0.87307 | 0.90564 | 1.441 | 1.5644 | 1.6755 | 1.6646 | 1.7218 | 1.8308 | 1.8347 | 1.7485 | 1.539 | 1.4733 | 1.364 | 1.3834 | 1.3249 | 1.3453 | 1.3192 | 1.1433 | 1.0917 | 1.0358
22 | 0.96498 | 0.91582 | 0.87089 | 0.81786 | 0.79529 | 0.75675 | 0.78656 | 0.71561 | 0.62079 | 0.65542 | 0.70975 | 0.79646 | 0.8473 | 0.87693 | 0.85854 | 0.8891 | 0.85627 | 0.88382 | 0.84087 | 0.87541 | 0.93763 | 0.85754 | 0.86692 | 0.94545
23 | 6.2265 | 5.8744 | 5.5917 | 5.5812 | 5.4098 | 5.4077 | 6.4456 | 6.7206 | 7.1628 | 7.4972 | 7.2663 | 7.5536 | 7.9513 | 7.8969 | 7.7217 | 7.1799 | 6.8138 | 7.0259 | 6.9667 | 7.3231 | 7.9896 | 7.189 | 7.1848 | 6.5373
24 | 2.8188 | 2.6935 | 2.4769 | 2.3764 | 2.213 | 2.217 | 2.6684 | 2.2702 | 2.44 | 2.6204 | 2.6844 | 2.7744 | 2.8194 | 2.92 | 2.797 | 2.6587 | 2.4773 | 2.875 | 2.7999 | 2.7875 | 3.1806 | 2.7512 | 3.2103 | 3.0496
25 | 1.6595 | 1.687 | 1.7786 | 1.6238 | 1.5775 | 1.5108 | 1.5574 | 1.5749 | 1.3995 | 1.0842 | 1.4836 | 1.6379 | 1.6469 | 1.7343 | 1.3918 | 1.8378 | 1.6579 | 1.6472 | 1.6356 | 1.7773 | 1.9631 | 1.9316 | 2.0126 | 2.0572
26 | 2.8963 | 2.8695 | 2.8102 | 2.786 | 2.7432 | 2.783 | 3.2162 | 3.2879 | 3.5012 | 3.3413 | 3.3514 | 3.3805 | 3.5025 | 3.4946 | 3.4232 | 3.3963 | 3.4115 | 3.4802 | 3.3052 | 3.3316 | 3.3744 | 3.162 | 2.8959 | 2.9243
27 | 2.1622 | 2.1472 | 2.0578 | 2.015 | 1.9762 | 1.9847 | 1.9919 | 2.3048 | 2.4756 | 2.4523 | 2.4007 | 2.4341 | 2.5355 | 2.5148 | 2.3288 | 2.3975 | 2.3969 | 2.3551 | 2.2097 | 2.17 | 2.1788 | 2.1376 | 2.0763 | 2.0378
28 | 1.2531 | 1.2106 | 1.1414 | 1.0497 | 0.96939 | 0.97106 | 1.0651 | 1.1404 | 1.2367 | 1.3334 | 1.197 | 1.2635 | 1.2888 | 1.3135 | 1.1551 | 1.1966 | 1.2044 | 1.2705 | 1.2616 | 1.2986 | 1.3871 | 1.2466 | 1.2751 | 1.2483
29 | 4.0366 | 3.8451 | 3.526 | 3.6252 | 3.4778 | 3.4815 | 4.8671 | 5.7736 | 6.0427 | 5.6977 | 5.5394 | 5.9633 | 6.2761 | 5.9247 | 5.432 | 5.16 | 5.1761 | 5.1299 | 4.9171 | 5.3023 | 5.6021 | 5.1817 | 4.8809 | 4.2219
30 | 0.68409 | 0.63985 | 0.54702 | 0.52712 | 0.44961 | 0.39558 | 0.63112 | 0.63226 | 0.75 | 0.78635 | 0.74701 | 0.68274 | 0.79787 | 0.82686 | 0.77708 | 0.7245 | 0.60346 | 0.63746 | 0.68924 | 0.75722 | 0.89766 | 0.81832 | 0.87684 | 0.78104
31 | 3.963 | 3.639 | 3.3492 | 3.2541 | 3.2913 | 3.2369 | 3.625 | 3.792 | 4.17 | 4.3248 | 4.5899 | 4.8643 | 5.03 | 4.893 | 4.7359 | 4.6788 | 4.5974 | 4.6764 | 4.6491 | 4.6798 | 5.1845 | 4.8908 | 4.9791 | 4.5208
32 | 1.6758 | 1.6209 | 1.501 | 1.5505 | 1.5617 | 1.5477 | 1.6983 | 2.0005 | 2.0862 | 2.083 | 2.0767 | 2.1943 | 2.1789 | 2.1124 | 1.9942 | 1.9248 | 1.9904 | 1.9672 | 1.8278 | 1.8358 | 1.928 | 1.7493 | 1.7064 | 1.7222

## Pc, Summer, S6
LoadID | 0 | 1 | 2 | 3 | 4 | 5 | 6 | 7 | 8 | 9 | 10 | 11 | 12 | 13 | 14 | 15 | 16 | 17 | 18 | 19 | 20 | 21 | 22 | 23
1 | 3.3266 | 3.2924 | 3.1732 | 3.1152 | 3.0946 | 3.1389 | 3.1132 | 3.8055 | 4.0944 | 4.0412 | 3.9741 | 4.023 | 4.1719 | 4.0919 | 3.7752 | 3.8915 | 3.9363 | 3.8059 | 3.6128 | 3.5674 | 3.5566 | 3.5165 | 3.2498 | 3.1424
2 | 0.93982 | 0.90794 | 0.85604 | 0.7873 | 0.72705 | 0.72829 | 0.79884 | 0.8553 | 0.92749 | 1 | 0.89775 | 0.94759 | 0.96657 | 0.98512 | 0.86632 | 0.89742 | 0.90328 | 0.95287 | 0.94617 | 0.97393 | 1.0404 | 0.93494 | 0.95631 | 0.93622
3 | 2.4219 | 2.3071 | 2.1156 | 2.1751 | 2.0867 | 2.0889 | 2.9203 | 3.4641 | 3.6256 | 3.4186 | 3.3237 | 3.578 | 3.7657 | 3.5548 | 3.2592 | 3.096 | 3.1057 | 3.0779 | 2.9503 | 3.1814 | 3.3613 | 3.109 | 2.9285 | 2.5332
4 | 0.27363 | 0.25594 | 0.21881 | 0.21085 | 0.17984 | 0.15823 | 0.25245 | 0.25291 | 0.3 | 0.31454 | 0.2988 | 0.27309 | 0.31915 | 0.33074 | 0.31083 | 0.2898 | 0.24138 | 0.25498 | 0.2757 | 0.30289 | 0.35906 | 0.32733 | 0.35074 | 0.31242
5 | 1.1323 | 1.0397 | 0.95691 | 0.92975 | 0.94038 | 0.92484 | 1.0357 | 1.0834 | 1.1914 | 1.2356 | 1.3114 | 1.3898 | 1.4371 | 1.398 | 1.3531 | 1.3368 | 1.3136 | 1.3361 | 1.3283 | 1.3371 | 1.4813 | 1.3974 | 1.4226 | 1.2917
6 | 5.5859 | 5.4031 | 5.0034 | 5.1683 | 5.2055 | 5.1589 | 5.661 | 6.6684 | 6.9539 | 6.9433 | 6.9224 | 7.3143 | 7.2631 | 7.0412 | 6.6472 | 6.4159 | 6.6348 | 6.5572 | 6.0927 | 6.1192 | 6.4268 | 5.8309 | 5.6881 | 5.7406
7 | 3.1348 | 2.8877 | 2.7817 | 2.8054 | 2.6516 | 2.7952 | 3.5862 | 3.6895 | 4.2349 | 4.4884 | 4.4308 | 4.6341 | 4.5464 | 4.7321 | 4.6715 | 4.3639 | 4.3352 | 4.2952 | 4.1778 | 4.1697 | 4.2662 | 3.5619 | 3.7236 | 3.3407
8 | 0.66272 | 0.6352 | 0.60206 | 0.58995 | 0.58204 | 0.60376 | 0.96065 | 1.043 | 1.117 | 1.1097 | 1.1479 | 1.2205 | 1.2231 | 1.1657 | 1.026 | 0.98223 | 0.90936 | 0.92229 | 0.88326 | 0.89684 | 0.87947 | 0.76217 | 0.72778 | 0.69051
9 | 0.64332 | 0.61055 | 0.58059 | 0.54524 | 0.53019 | 0.5045 | 0.52437 | 0.47707 | 0.41386 | 0.43695 | 0.47316 | 0.53097 | 0.56486 | 0.58462 | 0.57236 | 0.59273 | 0.57085 | 0.58921 | 0.56058 | 0.58361 | 0.62509 | 0.57169 | 0.57795 | 0.6303
10 | 0.66713 | 0.6294 | 0.59911 | 0.59798 | 0.57962 | 0.5794 | 0.6906 | 0.72006 | 0.76745 | 0.80328 | 0.77853 | 0.80932 | 0.85192 | 0.84609 | 0.82733 | 0.76928 | 0.73006 | 0.75278 | 0.74643 | 0.78462 | 0.85603 | 0.77025 | 0.7698 | 0.70043
11 | 0.40268 | 0.38479 | 0.35384 | 0.33949 | 0.31615 | 0.31672 | 0.3812 | 0.32431 | 0.34857 | 0.37435 | 0.38349 | 0.39634 | 0.40277 | 0.41714 | 0.39958 | 0.37981 | 0.35389 | 0.41072 | 0.39999 | 0.39822 | 0.45436 | 0.39302 | 0.45861 | 0.43565
12 | 1.6595 | 1.687 | 1.7786 | 1.6238 | 1.5775 | 1.5108 | 1.5574 | 1.5749 | 1.3995 | 1.0842 | 1.4836 | 1.6379 | 1.6469 | 1.7343 | 1.3918 | 1.8378 | 1.6579 | 1.6472 | 1.6356 | 1.7773 | 1.9631 | 1.9316 | 2.0126 | 2.0572
13 | 5.7926 | 5.7389 | 5.6205 | 5.5719 | 5.4863 | 5.5659 | 6.4325 | 6.5758 | 7.0024 | 6.6827 | 6.7027 | 6.761 | 7.005 | 6.9892 | 6.8464 | 6.7927 | 6.8229 | 6.9604 | 6.6104 | 6.6632 | 6.7487 | 6.324 | 5.7918 | 5.8486
14 | 2.1622 | 2.1472 | 2.0578 | 2.015 | 1.9762 | 1.9847 | 1.9919 | 2.3048 | 2.4756 | 2.4523 | 2.4007 | 2.4341 | 2.5355 | 2.5148 | 2.3288 | 2.3975 | 2.3969 | 2.3551 | 2.2097 | 2.17 | 2.1788 | 2.1376 | 2.0763 | 2.0378
15 | 0.62655 | 0.60529 | 0.5707 | 0.52487 | 0.4847 | 0.48553 | 0.53256 | 0.5702 | 0.61833 | 0.66668 | 0.5985 | 0.63173 | 0.64438 | 0.65675 | 0.57755 | 0.59828 | 0.60218 | 0.63525 | 0.63078 | 0.64928 | 0.69357 | 0.6233 | 0.63754 | 0.62415
16 | 1.211 | 1.1535 | 1.0578 | 1.0876 | 1.0433 | 1.0444 | 1.4601 | 1.7321 | 1.8128 | 1.7093 | 1.6618 | 1.789 | 1.8828 | 1.7774 | 1.6296 | 1.548 | 1.5528 | 1.539 | 1.4751 | 1.5907 | 1.6806 | 1.5545 | 1.4643 | 1.2666
17 | 0.41045 | 0.38391 | 0.32821 | 0.31627 | 0.26976 | 0.23735 | 0.37867 | 0.37936 | 0.45 | 0.47181 | 0.4482 | 0.40964 | 0.47872 | 0.49612 | 0.46625 | 0.4347 | 0.36207 | 0.38247 | 0.41355 | 0.45433 | 0.53859 | 0.49099 | 0.5261 | 0.46862
18 | 1.6984 | 1.5596 | 1.4354 | 1.3946 | 1.4106 | 1.3873 | 1.5536 | 1.6251 | 1.7872 | 1.8535 | 1.9671 | 2.0847 | 2.1557 | 2.097 | 2.0297 | 2.0052 | 1.9703 | 2.0042 | 1.9925 | 2.0056 | 2.2219 | 2.0961 | 2.1339 | 1.9375
19 | 2.5137 | 2.4314 | 2.2515 | 2.3258 | 2.3425 | 2.3215 | 2.5474 | 3.0008 | 3.1293 | 3.1245 | 3.1151 | 3.2915 | 3.2684 | 3.1685 | 2.9912 | 2.8872 | 2.9857 | 2.9507 | 2.7417 | 2.7537 | 2.8921 | 2.6239 | 2.5596 | 2.5833
20 | 1.4107 | 1.2995 | 1.2518 | 1.2624 | 1.1932 | 1.2578 | 1.6138 | 1.6603 | 1.9057 | 2.0198 | 1.9938 | 2.0854 | 2.0459 | 2.1295 | 2.1022 | 1.9637 | 1.9508 | 1.9329 | 1.88 | 1.8764 | 1.9198 | 1.6028 | 1.6756 | 1.5033
21 | 0.99408 | 0.9528 | 0.90308 | 0.88492 | 0.87307 | 0.90564 | 1.441 | 1.5644 | 1.6755 | 1.6646 | 1.7218 | 1.8308 | 1.8347 | 1.7485 | 1.539 | 1.4733 | 1.364 | 1.3834 | 1.3249 | 1.3453 | 1.3192 | 1.1433 | 1.0917 | 1.0358
22 | 0.96498 | 0.91582 | 0.87089 | 0.81786 | 0.79529 | 0.75675 | 0.78656 | 0.71561 | 0.62079 | 0.65542 | 0.70975 | 0.79646 | 0.8473 | 0.87693 | 0.85854 | 0.8891 | 0.85627 | 0.88382 | 0.84087 | 0.87541 | 0.93763 | 0.85754 | 0.86692 | 0.94545
23 | 6.2265 | 5.8744 | 5.5917 | 5.5812 | 5.4098 | 5.4077 | 6.4456 | 6.7206 | 7.1628 | 7.4972 | 7.2663 | 7.5536 | 7.9513 | 7.8969 | 7.7217 | 7.1799 | 6.8138 | 7.0259 | 6.9667 | 7.3231 | 7.9896 | 7.189 | 7.1848 | 6.5373
24 | 2.8188 | 2.6935 | 2.4769 | 2.3764 | 2.213 | 2.217 | 2.6684 | 2.2702 | 2.44 | 2.6204 | 2.6844 | 2.7744 | 2.8194 | 2.92 | 2.797 | 2.6587 | 2.4773 | 2.875 | 2.7999 | 2.7875 | 3.1806 | 2.7512 | 3.2103 | 3.0496
25 | 1.6595 | 1.687 | 1.7786 | 1.6238 | 1.5775 | 1.5108 | 1.5574 | 1.5749 | 1.3995 | 1.0842 | 1.4836 | 1.6379 | 1.6469 | 1.7343 | 1.3918 | 1.8378 | 1.6579 | 1.6472 | 1.6356 | 1.7773 | 1.9631 | 1.9316 | 2.0126 | 2.0572
26 | 2.8963 | 2.8695 | 2.8102 | 2.786 | 2.7432 | 2.783 | 3.2162 | 3.2879 | 3.5012 | 3.3413 | 3.3514 | 3.3805 | 3.5025 | 3.4946 | 3.4232 | 3.3963 | 3.4115 | 3.4802 | 3.3052 | 3.3316 | 3.3744 | 3.162 | 2.8959 | 2.9243
27 | 2.1622 | 2.1472 | 2.0578 | 2.015 | 1.9762 | 1.9847 | 1.9919 | 2.3048 | 2.4756 | 2.4523 | 2.4007 | 2.4341 | 2.5355 | 2.5148 | 2.3288 | 2.3975 | 2.3969 | 2.3551 | 2.2097 | 2.17 | 2.1788 | 2.1376 | 2.0763 | 2.0378
28 | 1.2531 | 1.2106 | 1.1414 | 1.0497 | 0.96939 | 0.97106 | 1.0651 | 1.1404 | 1.2367 | 1.3334 | 1.197 | 1.2635 | 1.2888 | 1.3135 | 1.1551 | 1.1966 | 1.2044 | 1.2705 | 1.2616 | 1.2986 | 1.3871 | 1.2466 | 1.2751 | 1.2483
29 | 4.0366 | 3.8451 | 3.526 | 3.6252 | 3.4778 | 3.4815 | 4.8671 | 5.7736 | 6.0427 | 5.6977 | 5.5394 | 5.9633 | 6.2761 | 5.9247 | 5.432 | 5.16 | 5.1761 | 5.1299 | 4.9171 | 5.3023 | 5.6021 | 5.1817 | 4.8809 | 4.2219
30 | 0.68409 | 0.63985 | 0.54702 | 0.52712 | 0.44961 | 0.39558 | 0.63112 | 0.63226 | 0.75 | 0.78635 | 0.74701 | 0.68274 | 0.79787 | 0.82686 | 0.77708 | 0.7245 | 0.60346 | 0.63746 | 0.68924 | 0.75722 | 0.89766 | 0.81832 | 0.87684 | 0.78104
31 | 3.963 | 3.639 | 3.3492 | 3.2541 | 3.2913 | 3.2369 | 3.625 | 3.792 | 4.17 | 4.3248 | 4.5899 | 4.8643 | 5.03 | 4.893 | 4.7359 | 4.6788 | 4.5974 | 4.6764 | 4.6491 | 4.6798 | 5.1845 | 4.8908 | 4.9791 | 4.5208
32 | 1.6758 | 1.6209 | 1.501 | 1.5505 | 1.5617 | 1.5477 | 1.6983 | 2.0005 | 2.0862 | 2.083 | 2.0767 | 2.1943 | 2.1789 | 2.1124 | 1.9942 | 1.9248 | 1.9904 | 1.9672 | 1.8278 | 1.8358 | 1.928 | 1.7493 | 1.7064 | 1.7222

## Pc, Summer, S7
LoadID | 0 | 1 | 2 | 3 | 4 | 5 | 6 | 7 | 8 | 9 | 10 | 11 | 12 | 13 | 14 | 15 | 16 | 17 | 18 | 19 | 20 | 21 | 22 | 23
1 | 3.3266 | 3.2924 | 3.1732 | 3.1152 | 3.0946 | 3.1389 | 3.1132 | 3.8055 | 4.0944 | 4.0412 | 3.9741 | 4.023 | 4.1719 | 4.0919 | 3.7752 | 3.8915 | 3.9363 | 3.8059 | 3.6128 | 3.5674 | 3.5566 | 3.5165 | 3.2498 | 3.1424
2 | 0.93982 | 0.90794 | 0.85604 | 0.7873 | 0.72705 | 0.72829 | 0.79884 | 0.8553 | 0.92749 | 1 | 0.89775 | 0.94759 | 0.96657 | 0.98512 | 0.86632 | 0.89742 | 0.90328 | 0.95287 | 0.94617 | 0.97393 | 1.0404 | 0.93494 | 0.95631 | 0.93622
3 | 2.4219 | 2.3071 | 2.1156 | 2.1751 | 2.0867 | 2.0889 | 2.9203 | 3.4641 | 3.6256 | 3.4186 | 3.3237 | 3.578 | 3.7657 | 3.5548 | 3.2592 | 3.096 | 3.1057 | 3.0779 | 2.9503 | 3.1814 | 3.3613 | 3.109 | 2.9285 | 2.5332
4 | 0.27363 | 0.25594 | 0.21881 | 0.21085 | 0.17984 | 0.15823 | 0.25245 | 0.25291 | 0.3 | 0.31454 | 0.2988 | 0.27309 | 0.31915 | 0.33074 | 0.31083 | 0.2898 | 0.24138 | 0.25498 | 0.2757 | 0.30289 | 0.35906 | 0.32733 | 0.35074 | 0.31242
5 | 1.1323 | 1.0397 | 0.95691 | 0.92975 | 0.94038 | 0.92484 | 1.0357 | 1.0834 | 1.1914 | 1.2356 | 1.3114 | 1.3898 | 1.4371 | 1.398 | 1.3531 | 1.3368 | 1.3136 | 1.3361 | 1.3283 | 1.3371 | 1.4813 | 1.3974 | 1.4226 | 1.2917
6 | 5.5859 | 5.4031 | 5.0034 | 5.1683 | 5.2055 | 5.1589 | 5.661 | 6.6684 | 6.9539 | 6.9433 | 6.9224 | 7.3143 | 7.2631 | 7.0412 | 6.6472 | 6.4159 | 6.6348 | 6.5572 | 6.0927 | 6.1192 | 6.4268 | 5.8309 | 5.6881 | 5.7406
7 | 3.1348 | 2.8877 | 2.7817 | 2.8054 | 2.6516 | 2.7952 | 3.5862 | 3.6895 | 4.2349 | 4.4884 | 4.4308 | 4.6341 | 4.5464 | 4.7321 | 4.6715 | 4.3639 | 4.3352 | 4.2952 | 4.1778 | 4.1697 | 4.2662 | 3.5619 | 3.7236 | 3.3407
8 | 0.66272 | 0.6352 | 0.60206 | 0.58995 | 0.58204 | 0.60376 | 0.96065 | 1.043 | 1.117 | 1.1097 | 1.1479 | 1.2205 | 1.2231 | 1.1657 | 1.026 | 0.98223 | 0.90936 | 0.92229 | 0.88326 | 0.89684 | 0.87947 | 0.76217 | 0.72778 | 0.69051
9 | 0.64332 | 0.61055 | 0.58059 | 0.54524 | 0.53019 | 0.5045 | 0.52437 | 0.47707 | 0.41386 | 0.43695 | 0.47316 | 0.53097 | 0.56486 | 0.58462 | 0.57236 | 0.59273 | 0.57085 | 0.58921 | 0.56058 | 0.58361 | 0.62509 | 0.57169 | 0.57795 | 0.6303
10 | 0.66713 | 0.6294 | 0.59911 | 0.59798 | 0.57962 | 0.5794 | 0.6906 | 0.72006 | 0.76745 | 0.80328 | 0.77853 | 0.80932 | 0.85192 | 0.84609 | 0.82733 | 0.76928 | 0.73006 | 0.75278 | 0.74643 | 0.78462 | 0.85603 | 0.77025 | 0.7698 | 0.70043
11 | 0.40268 | 0.38479 | 0.35384 | 0.33949 | 0.31615 | 0.31672 | 0.3812 | 0.32431 | 0.34857 | 0.37435 | 0.38349 | 0.39634 | 0.40277 | 0.41714 | 0.39958 | 0.37981 | 0.35389 | 0.41072 | 0.39999 | 0.39822 | 0.45436 | 0.39302 | 0.45861 | 0.43565
12 | 1.6595 | 1.687 | 1.7786 | 1.6238 | 1.5775 | 1.5108 | 1.5574 | 1.5749 | 1.3995 | 1.0842 | 1.4836 | 1.6379 | 1.6469 | 1.7343 | 1.3918 | 1.8378 | 1.6579 | 1.6472 | 1.6356 | 1.7773 | 1.9631 | 1.9316 | 2.0126 | 2.0572
13 | 5.7926 | 5.7389 | 5.6205 | 5.5719 | 5.4863 | 5.5659 | 6.4325 | 6.5758 | 7.0024 | 6.6827 | 6.7027 | 6.761 | 7.005 | 6.9892 | 6.8464 | 6.7927 | 6.8229 | 6.9604 | 6.6104 | 6.6632 | 6.7487 | 6.324 | 5.7918 | 5.8486
14 | 2.1622 | 2.1472 | 2.0578 | 2.015 | 1.9762 | 1.9847 | 1.9919 | 2.3048 | 2.4756 | 2.4523 | 2.4007 | 2.4341 | 2.5355 | 2.5148 | 2.3288 | 2.3975 | 2.3969 | 2.3551 | 2.2097 | 2.17 | 2.1788 | 2.1376 | 2.0763 | 2.0378
15 | 0.62655 | 0.60529 | 0.5707 | 0.52487 | 0.4847 | 0.48553 | 0.53256 | 0.5702 | 0.61833 | 0.66668 | 0.5985 | 0.63173 | 0.64438 | 0.65675 | 0.57755 | 0.59828 | 0.60218 | 0.63525 | 0.63078 | 0.64928 | 0.69357 | 0.6233 | 0.63754 | 0.62415
16 | 1.211 | 1.1535 | 1.0578 | 1.0876 | 1.0433 | 1.0444 | 1.4601 | 1.7321 | 1.8128 | 1.7093 | 1.6618 | 1.789 | 1.8828 | 1.7774 | 1.6296 | 1.548 | 1.5528 | 1.539 | 1.4751 | 1.5907 | 1.6806 | 1.5545 | 1.4643 | 1.2666
17 | 0.41045 | 0.38391 | 0.32821 | 0.31627 | 0.26976 | 0.23735 | 0.37867 | 0.37936 | 0.45 | 0.47181 | 0.4482 | 0.40964 | 0.47872 | 0.49612 | 0.46625 | 0.4347 | 0.36207 | 0.38247 | 0.41355 | 0.45433 | 0.53859 | 0.49099 | 0.5261 | 0.46862
18 | 1.6984 | 1.5596 | 1.4354 | 1.3946 | 1.4106 | 1.3873 | 1.5536 | 1.6251 | 1.7872 | 1.8535 | 1.9671 | 2.0847 | 2.1557 | 2.097 | 2.0297 | 2.0052 | 1.9703 | 2.0042 | 1.9925 | 2.0056 | 2.2219 | 2.0961 | 2.1339 | 1.9375
19 | 2.5137 | 2.4314 | 2.2515 | 2.3258 | 2.3425 | 2.3215 | 2.5474 | 3.0008 | 3.1293 | 3.1245 | 3.1151 | 3.2915 | 3.2684 | 3.1685 | 2.9912 | 2.8872 | 2.9857 | 2.9507 | 2.7417 | 2.7537 | 2.8921 | 2.6239 | 2.5596 | 2.5833
20 | 1.4107 | 1.2995 | 1.2518 | 1.2624 | 1.1932 | 1.2578 | 1.6138 | 1.6603 | 1.9057 | 2.0198 | 1.9938 | 2.0854 | 2.0459 | 2.1295 | 2.1022 | 1.9637 | 1.9508 | 1.9329 | 1.88 | 1.8764 | 1.9198 | 1.6028 | 1.6756 | 1.5033
21 | 0.99408 | 0.9528 | 0.90308 | 0.88492 | 0.87307 | 0.90564 | 1.441 | 1.5644 | 1.6755 | 1.6646 | 1.7218 | 1.8308 | 1.8347 | 1.7485 | 1.539 | 1.4733 | 1.364 | 1.3834 | 1.3249 | 1.3453 | 1.3192 | 1.1433 | 1.0917 | 1.0358
22 | 0.96498 | 0.91582 | 0.87089 | 0.81786 | 0.79529 | 0.75675 | 0.78656 | 0.71561 | 0.62079 | 0.65542 | 0.70975 | 0.79646 | 0.8473 | 0.87693 | 0.85854 | 0.8891 | 0.85627 | 0.88382 | 0.84087 | 0.87541 | 0.93763 | 0.85754 | 0.86692 | 0.94545
23 | 6.2265 | 5.8744 | 5.5917 | 5.5812 | 5.4098 | 5.4077 | 6.4456 | 6.7206 | 7.1628 | 7.4972 | 7.2663 | 7.5536 | 7.9513 | 7.8969 | 7.7217 | 7.1799 | 6.8138 | 7.0259 | 6.9667 | 7.3231 | 7.9896 | 7.189 | 7.1848 | 6.5373
24 | 2.8188 | 2.6935 | 2.4769 | 2.3764 | 2.213 | 2.217 | 2.6684 | 2.2702 | 2.44 | 2.6204 | 2.6844 | 2.7744 | 2.8194 | 2.92 | 2.797 | 2.6587 | 2.4773 | 2.875 | 2.7999 | 2.7875 | 3.1806 | 2.7512 | 3.2103 | 3.0496
25 | 1.6595 | 1.687 | 1.7786 | 1.6238 | 1.5775 | 1.5108 | 1.5574 | 1.5749 | 1.3995 | 1.0842 | 1.4836 | 1.6379 | 1.6469 | 1.7343 | 1.3918 | 1.8378 | 1.6579 | 1.6472 | 1.6356 | 1.7773 | 1.9631 | 1.9316 | 2.0126 | 2.0572
26 | 2.8963 | 2.8695 | 2.8102 | 2.786 | 2.7432 | 2.783 | 3.2162 | 3.2879 | 3.5012 | 3.3413 | 3.3514 | 3.3805 | 3.5025 | 3.4946 | 3.4232 | 3.3963 | 3.4115 | 3.4802 | 3.3052 | 3.3316 | 3.3744 | 3.162 | 2.8959 | 2.9243
27 | 2.1622 | 2.1472 | 2.0578 | 2.015 | 1.9762 | 1.9847 | 1.9919 | 2.3048 | 2.4756 | 2.4523 | 2.4007 | 2.4341 | 2.5355 | 2.5148 | 2.3288 | 2.3975 | 2.3969 | 2.3551 | 2.2097 | 2.17 | 2.1788 | 2.1376 | 2.0763 | 2.0378
28 | 1.2531 | 1.2106 | 1.1414 | 1.0497 | 0.96939 | 0.97106 | 1.0651 | 1.1404 | 1.2367 | 1.3334 | 1.197 | 1.2635 | 1.2888 | 1.3135 | 1.1551 | 1.1966 | 1.2044 | 1.2705 | 1.2616 | 1.2986 | 1.3871 | 1.2466 | 1.2751 | 1.2483
29 | 4.0366 | 3.8451 | 3.526 | 3.6252 | 3.4778 | 3.4815 | 4.8671 | 5.7736 | 6.0427 | 5.6977 | 5.5394 | 5.9633 | 6.2761 | 5.9247 | 5.432 | 5.16 | 5.1761 | 5.1299 | 4.9171 | 5.3023 | 5.6021 | 5.1817 | 4.8809 | 4.2219
30 | 0.68409 | 0.63985 | 0.54702 | 0.52712 | 0.44961 | 0.39558 | 0.63112 | 0.63226 | 0.75 | 0.78635 | 0.74701 | 0.68274 | 0.79787 | 0.82686 | 0.77708 | 0.7245 | 0.60346 | 0.63746 | 0.68924 | 0.75722 | 0.89766 | 0.81832 | 0.87684 | 0.78104
31 | 3.963 | 3.639 | 3.3492 | 3.2541 | 3.2913 | 3.2369 | 3.625 | 3.792 | 4.17 | 4.3248 | 4.5899 | 4.8643 | 5.03 | 4.893 | 4.7359 | 4.6788 | 4.5974 | 4.6764 | 4.6491 | 4.6798 | 5.1845 | 4.8908 | 4.9791 | 4.5208
32 | 1.6758 | 1.6209 | 1.501 | 1.5505 | 1.5617 | 1.5477 | 1.6983 | 2.0005 | 2.0862 | 2.083 | 2.0767 | 2.1943 | 2.1789 | 2.1124 | 1.9942 | 1.9248 | 1.9904 | 1.9672 | 1.8278 | 1.8358 | 1.928 | 1.7493 | 1.7064 | 1.7222

## Pc, Summer, S8
LoadID | 0 | 1 | 2 | 3 | 4 | 5 | 6 | 7 | 8 | 9 | 10 | 11 | 12 | 13 | 14 | 15 | 16 | 17 | 18 | 19 | 20 | 21 | 22 | 23
1 | 3.3266 | 3.2924 | 3.1732 | 3.1152 | 3.0946 | 3.1389 | 3.1132 | 3.8055 | 4.0944 | 4.0412 | 3.9741 | 4.023 | 4.1719 | 4.0919 | 3.7752 | 3.8915 | 3.9363 | 3.8059 | 3.6128 | 3.5674 | 3.5566 | 3.5165 | 3.2498 | 3.1424
2 | 0.93982 | 0.90794 | 0.85604 | 0.7873 | 0.72705 | 0.72829 | 0.79884 | 0.8553 | 0.92749 | 1 | 0.89775 | 0.94759 | 0.96657 | 0.98512 | 0.86632 | 0.89742 | 0.90328 | 0.95287 | 0.94617 | 0.97393 | 1.0404 | 0.93494 | 0.95631 | 0.93622
3 | 2.4219 | 2.3071 | 2.1156 | 2.1751 | 2.0867 | 2.0889 | 2.9203 | 3.4641 | 3.6256 | 3.4186 | 3.3237 | 3.578 | 3.7657 | 3.5548 | 3.2592 | 3.096 | 3.1057 | 3.0779 | 2.9503 | 3.1814 | 3.3613 | 3.109 | 2.9285 | 2.5332
4 | 0.27363 | 0.25594 | 0.21881 | 0.21085 | 0.17984 | 0.15823 | 0.25245 | 0.25291 | 0.3 | 0.31454 | 0.2988 | 0.27309 | 0.31915 | 0.33074 | 0.31083 | 0.2898 | 0.24138 | 0.25498 | 0.2757 | 0.30289 | 0.35906 | 0.32733 | 0.35074 | 0.31242
5 | 1.1323 | 1.0397 | 0.95691 | 0.92975 | 0.94038 | 0.92484 | 1.0357 | 1.0834 | 1.1914 | 1.2356 | 1.3114 | 1.3898 | 1.4371 | 1.398 | 1.3531 | 1.3368 | 1.3136 | 1.3361 | 1.3283 | 1.3371 | 1.4813 | 1.3974 | 1.4226 | 1.2917
6 | 5.5859 | 5.4031 | 5.0034 | 5.1683 | 5.2055 | 5.1589 | 5.661 | 6.6684 | 6.9539 | 6.9433 | 6.9224 | 7.3143 | 7.2631 | 7.0412 | 6.6472 | 6.4159 | 6.6348 | 6.5572 | 6.0927 | 6.1192 | 6.4268 | 5.8309 | 5.6881 | 5.7406
7 | 3.1348 | 2.8877 | 2.7817 | 2.8054 | 2.6516 | 2.7952 | 3.5862 | 3.6895 | 4.2349 | 4.4884 | 4.4308 | 4.6341 | 4.5464 | 4.7321 | 4.6715 | 4.3639 | 4.3352 | 4.2952 | 4.1778 | 4.1697 | 4.2662 | 3.5619 | 3.7236 | 3.3407
8 | 0.66272 | 0.6352 | 0.60206 | 0.58995 | 0.58204 | 0.60376 | 0.96065 | 1.043 | 1.117 | 1.1097 | 1.1479 | 1.2205 | 1.2231 | 1.1657 | 1.026 | 0.98223 | 0.90936 | 0.92229 | 0.88326 | 0.89684 | 0.87947 | 0.76217 | 0.72778 | 0.69051
9 | 0.64332 | 0.61055 | 0.58059 | 0.54524 | 0.53019 | 0.5045 | 0.52437 | 0.47707 | 0.41386 | 0.43695 | 0.47316 | 0.53097 | 0.56486 | 0.58462 | 0.57236 | 0.59273 | 0.57085 | 0.58921 | 0.56058 | 0.58361 | 0.62509 | 0.57169 | 0.57795 | 0.6303
10 | 0.66713 | 0.6294 | 0.59911 | 0.59798 | 0.57962 | 0.5794 | 0.6906 | 0.72006 | 0.76745 | 0.80328 | 0.77853 | 0.80932 | 0.85192 | 0.84609 | 0.82733 | 0.76928 | 0.73006 | 0.75278 | 0.74643 | 0.78462 | 0.85603 | 0.77025 | 0.7698 | 0.70043
11 | 0.40268 | 0.38479 | 0.35384 | 0.33949 | 0.31615 | 0.31672 | 0.3812 | 0.32431 | 0.34857 | 0.37435 | 0.38349 | 0.39634 | 0.40277 | 0.41714 | 0.39958 | 0.37981 | 0.35389 | 0.41072 | 0.39999 | 0.39822 | 0.45436 | 0.39302 | 0.45861 | 0.43565
12 | 1.6595 | 1.687 | 1.7786 | 1.6238 | 1.5775 | 1.5108 | 1.5574 | 1.5749 | 1.3995 | 1.0842 | 1.4836 | 1.6379 | 1.6469 | 1.7343 | 1.3918 | 1.8378 | 1.6579 | 1.6472 | 1.6356 | 1.7773 | 1.9631 | 1.9316 | 2.0126 | 2.0572
13 | 5.7926 | 5.7389 | 5.6205 | 5.5719 | 5.4863 | 5.5659 | 6.4325 | 6.5758 | 7.0024 | 6.6827 | 6.7027 | 6.761 | 7.005 | 6.9892 | 6.8464 | 6.7927 | 6.8229 | 6.9604 | 6.6104 | 6.6632 | 6.7487 | 6.324 | 5.7918 | 5.8486
14 | 2.1622 | 2.1472 | 2.0578 | 2.015 | 1.9762 | 1.9847 | 1.9919 | 2.3048 | 2.4756 | 2.4523 | 2.4007 | 2.4341 | 2.5355 | 2.5148 | 2.3288 | 2.3975 | 2.3969 | 2.3551 | 2.2097 | 2.17 | 2.1788 | 2.1376 | 2.0763 | 2.0378
15 | 0.62655 | 0.60529 | 0.5707 | 0.52487 | 0.4847 | 0.48553 | 0.53256 | 0.5702 | 0.61833 | 0.66668 | 0.5985 | 0.63173 | 0.64438 | 0.65675 | 0.57755 | 0.59828 | 0.60218 | 0.63525 | 0.63078 | 0.64928 | 0.69357 | 0.6233 | 0.63754 | 0.62415
16 | 1.211 | 1.1535 | 1.0578 | 1.0876 | 1.0433 | 1.0444 | 1.4601 | 1.7321 | 1.8128 | 1.7093 | 1.6618 | 1.789 | 1.8828 | 1.7774 | 1.6296 | 1.548 | 1.5528 | 1.539 | 1.4751 | 1.5907 | 1.6806 | 1.5545 | 1.4643 | 1.2666
17 | 0.41045 | 0.38391 | 0.32821 | 0.31627 | 0.26976 | 0.23735 | 0.37867 | 0.37936 | 0.45 | 0.47181 | 0.4482 | 0.40964 | 0.47872 | 0.49612 | 0.46625 | 0.4347 | 0.36207 | 0.38247 | 0.41355 | 0.45433 | 0.53859 | 0.49099 | 0.5261 | 0.46862
18 | 1.6984 | 1.5596 | 1.4354 | 1.3946 | 1.4106 | 1.3873 | 1.5536 | 1.6251 | 1.7872 | 1.8535 | 1.9671 | 2.0847 | 2.1557 | 2.097 | 2.0297 | 2.0052 | 1.9703 | 2.0042 | 1.9925 | 2.0056 | 2.2219 | 2.0961 | 2.1339 | 1.9375
19 | 2.5137 | 2.4314 | 2.2515 | 2.3258 | 2.3425 | 2.3215 | 2.5474 | 3.0008 | 3.1293 | 3.1245 | 3.1151 | 3.2915 | 3.2684 | 3.1685 | 2.9912 | 2.8872 | 2.9857 | 2.9507 | 2.7417 | 2.7537 | 2.8921 | 2.6239 | 2.5596 | 2.5833
20 | 1.4107 | 1.2995 | 1.2518 | 1.2624 | 1.1932 | 1.2578 | 1.6138 | 1.6603 | 1.9057 | 2.0198 | 1.9938 | 2.0854 | 2.0459 | 2.1295 | 2.1022 | 1.9637 | 1.9508 | 1.9329 | 1.88 | 1.8764 | 1.9198 | 1.6028 | 1.6756 | 1.5033
21 | 0.99408 | 0.9528 | 0.90308 | 0.88492 | 0.87307 | 0.90564 | 1.441 | 1.5644 | 1.6755 | 1.6646 | 1.7218 | 1.8308 | 1.8347 | 1.7485 | 1.539 | 1.4733 | 1.364 | 1.3834 | 1.3249 | 1.3453 | 1.3192 | 1.1433 | 1.0917 | 1.0358
22 | 0.96498 | 0.91582 | 0.87089 | 0.81786 | 0.79529 | 0.75675 | 0.78656 | 0.71561 | 0.62079 | 0.65542 | 0.70975 | 0.79646 | 0.8473 | 0.87693 | 0.85854 | 0.8891 | 0.85627 | 0.88382 | 0.84087 | 0.87541 | 0.93763 | 0.85754 | 0.86692 | 0.94545
23 | 6.2265 | 5.8744 | 5.5917 | 5.5812 | 5.4098 | 5.4077 | 6.4456 | 6.7206 | 7.1628 | 7.4972 | 7.2663 | 7.5536 | 7.9513 | 7.8969 | 7.7217 | 7.1799 | 6.8138 | 7.0259 | 6.9667 | 7.3231 | 7.9896 | 7.189 | 7.1848 | 6.5373
24 | 2.8188 | 2.6935 | 2.4769 | 2.3764 | 2.213 | 2.217 | 2.6684 | 2.2702 | 2.44 | 2.6204 | 2.6844 | 2.7744 | 2.8194 | 2.92 | 2.797 | 2.6587 | 2.4773 | 2.875 | 2.7999 | 2.7875 | 3.1806 | 2.7512 | 3.2103 | 3.0496
25 | 1.6595 | 1.687 | 1.7786 | 1.6238 | 1.5775 | 1.5108 | 1.5574 | 1.5749 | 1.3995 | 1.0842 | 1.4836 | 1.6379 | 1.6469 | 1.7343 | 1.3918 | 1.8378 | 1.6579 | 1.6472 | 1.6356 | 1.7773 | 1.9631 | 1.9316 | 2.0126 | 2.0572
26 | 2.8963 | 2.8695 | 2.8102 | 2.786 | 2.7432 | 2.783 | 3.2162 | 3.2879 | 3.5012 | 3.3413 | 3.3514 | 3.3805 | 3.5025 | 3.4946 | 3.4232 | 3.3963 | 3.4115 | 3.4802 | 3.3052 | 3.3316 | 3.3744 | 3.162 | 2.8959 | 2.9243
27 | 2.1622 | 2.1472 | 2.0578 | 2.015 | 1.9762 | 1.9847 | 1.9919 | 2.3048 | 2.4756 | 2.4523 | 2.4007 | 2.4341 | 2.5355 | 2.5148 | 2.3288 | 2.3975 | 2.3969 | 2.3551 | 2.2097 | 2.17 | 2.1788 | 2.1376 | 2.0763 | 2.0378
28 | 1.2531 | 1.2106 | 1.1414 | 1.0497 | 0.96939 | 0.97106 | 1.0651 | 1.1404 | 1.2367 | 1.3334 | 1.197 | 1.2635 | 1.2888 | 1.3135 | 1.1551 | 1.1966 | 1.2044 | 1.2705 | 1.2616 | 1.2986 | 1.3871 | 1.2466 | 1.2751 | 1.2483
29 | 4.0366 | 3.8451 | 3.526 | 3.6252 | 3.4778 | 3.4815 | 4.8671 | 5.7736 | 6.0427 | 5.6977 | 5.5394 | 5.9633 | 6.2761 | 5.9247 | 5.432 | 5.16 | 5.1761 | 5.1299 | 4.9171 | 5.3023 | 5.6021 | 5.1817 | 4.8809 | 4.2219
30 | 0.68409 | 0.63985 | 0.54702 | 0.52712 | 0.44961 | 0.39558 | 0.63112 | 0.63226 | 0.75 | 0.78635 | 0.74701 | 0.68274 | 0.79787 | 0.82686 | 0.77708 | 0.7245 | 0.60346 | 0.63746 | 0.68924 | 0.75722 | 0.89766 | 0.81832 | 0.87684 | 0.78104
31 | 3.963 | 3.639 | 3.3492 | 3.2541 | 3.2913 | 3.2369 | 3.625 | 3.792 | 4.17 | 4.3248 | 4.5899 | 4.8643 | 5.03 | 4.893 | 4.7359 | 4.6788 | 4.5974 | 4.6764 | 4.6491 | 4.6798 | 5.1845 | 4.8908 | 4.9791 | 4.5208
32 | 1.6758 | 1.6209 | 1.501 | 1.5505 | 1.5617 | 1.5477 | 1.6983 | 2.0005 | 2.0862 | 2.083 | 2.0767 | 2.1943 | 2.1789 | 2.1124 | 1.9942 | 1.9248 | 1.9904 | 1.9672 | 1.8278 | 1.8358 | 1.928 | 1.7493 | 1.7064 | 1.7222

## Pc, Summer, S9
LoadID | 0 | 1 | 2 | 3 | 4 | 5 | 6 | 7 | 8 | 9 | 10 | 11 | 12 | 13 | 14 | 15 | 16 | 17 | 18 | 19 | 20 | 21 | 22 | 23
1 | 3.3266 | 3.2924 | 3.1732 | 3.1152 | 3.0946 | 3.1389 | 3.1132 | 3.8055 | 4.0944 | 4.0412 | 3.9741 | 4.023 | 4.1719 | 4.0919 | 3.7752 | 3.8915 | 3.9363 | 3.8059 | 3.6128 | 3.5674 | 3.5566 | 3.5165 | 3.2498 | 3.1424
2 | 0.93982 | 0.90794 | 0.85604 | 0.7873 | 0.72705 | 0.72829 | 0.79884 | 0.8553 | 0.92749 | 1 | 0.89775 | 0.94759 | 0.96657 | 0.98512 | 0.86632 | 0.89742 | 0.90328 | 0.95287 | 0.94617 | 0.97393 | 1.0404 | 0.93494 | 0.95631 | 0.93622
3 | 2.4219 | 2.3071 | 2.1156 | 2.1751 | 2.0867 | 2.0889 | 2.9203 | 3.4641 | 3.6256 | 3.4186 | 3.3237 | 3.578 | 3.7657 | 3.5548 | 3.2592 | 3.096 | 3.1057 | 3.0779 | 2.9503 | 3.1814 | 3.3613 | 3.109 | 2.9285 | 2.5332
4 | 0.27363 | 0.25594 | 0.21881 | 0.21085 | 0.17984 | 0.15823 | 0.25245 | 0.25291 | 0.3 | 0.31454 | 0.2988 | 0.27309 | 0.31915 | 0.33074 | 0.31083 | 0.2898 | 0.24138 | 0.25498 | 0.2757 | 0.30289 | 0.35906 | 0.32733 | 0.35074 | 0.31242
5 | 1.1323 | 1.0397 | 0.95691 | 0.92975 | 0.94038 | 0.92484 | 1.0357 | 1.0834 | 1.1914 | 1.2356 | 1.3114 | 1.3898 | 1.4371 | 1.398 | 1.3531 | 1.3368 | 1.3136 | 1.3361 | 1.3283 | 1.3371 | 1.4813 | 1.3974 | 1.4226 | 1.2917
6 | 5.5859 | 5.4031 | 5.0034 | 5.1683 | 5.2055 | 5.1589 | 5.661 | 6.6684 | 6.9539 | 6.9433 | 6.9224 | 7.3143 | 7.2631 | 7.0412 | 6.6472 | 6.4159 | 6.6348 | 6.5572 | 6.0927 | 6.1192 | 6.4268 | 5.8309 | 5.6881 | 5.7406
7 | 3.1348 | 2.8877 | 2.7817 | 2.8054 | 2.6516 | 2.7952 | 3.5862 | 3.6895 | 4.2349 | 4.4884 | 4.4308 | 4.6341 | 4.5464 | 4.7321 | 4.6715 | 4.3639 | 4.3352 | 4.2952 | 4.1778 | 4.1697 | 4.2662 | 3.5619 | 3.7236 | 3.3407
8 | 0.66272 | 0.6352 | 0.60206 | 0.58995 | 0.58204 | 0.60376 | 0.96065 | 1.043 | 1.117 | 1.1097 | 1.1479 | 1.2205 | 1.2231 | 1.1657 | 1.026 | 0.98223 | 0.90936 | 0.92229 | 0.88326 | 0.89684 | 0.87947 | 0.76217 | 0.72778 | 0.69051
9 | 0.64332 | 0.61055 | 0.58059 | 0.54524 | 0.53019 | 0.5045 | 0.52437 | 0.47707 | 0.41386 | 0.43695 | 0.47316 | 0.53097 | 0.56486 | 0.58462 | 0.57236 | 0.59273 | 0.57085 | 0.58921 | 0.56058 | 0.58361 | 0.62509 | 0.57169 | 0.57795 | 0.6303
10 | 0.66713 | 0.6294 | 0.59911 | 0.59798 | 0.57962 | 0.5794 | 0.6906 | 0.72006 | 0.76745 | 0.80328 | 0.77853 | 0.80932 | 0.85192 | 0.84609 | 0.82733 | 0.76928 | 0.73006 | 0.75278 | 0.74643 | 0.78462 | 0.85603 | 0.77025 | 0.7698 | 0.70043
11 | 0.40268 | 0.38479 | 0.35384 | 0.33949 | 0.31615 | 0.31672 | 0.3812 | 0.32431 | 0.34857 | 0.37435 | 0.38349 | 0.39634 | 0.40277 | 0.41714 | 0.39958 | 0.37981 | 0.35389 | 0.41072 | 0.39999 | 0.39822 | 0.45436 | 0.39302 | 0.45861 | 0.43565
12 | 1.6595 | 1.687 | 1.7786 | 1.6238 | 1.5775 | 1.5108 | 1.5574 | 1.5749 | 1.3995 | 1.0842 | 1.4836 | 1.6379 | 1.6469 | 1.7343 | 1.3918 | 1.8378 | 1.6579 | 1.6472 | 1.6356 | 1.7773 | 1.9631 | 1.9316 | 2.0126 | 2.0572
13 | 5.7926 | 5.7389 | 5.6205 | 5.5719 | 5.4863 | 5.5659 | 6.4325 | 6.5758 | 7.0024 | 6.6827 | 6.7027 | 6.761 | 7.005 | 6.9892 | 6.8464 | 6.7927 | 6.8229 | 6.9604 | 6.6104 | 6.6632 | 6.7487 | 6.324 | 5.7918 | 5.8486
14 | 2.1622 | 2.1472 | 2.0578 | 2.015 | 1.9762 | 1.9847 | 1.9919 | 2.3048 | 2.4756 | 2.4523 | 2.4007 | 2.4341 | 2.5355 | 2.5148 | 2.3288 | 2.3975 | 2.3969 | 2.3551 | 2.2097 | 2.17 | 2.1788 | 2.1376 | 2.0763 | 2.0378
15 | 0.62655 | 0.60529 | 0.5707 | 0.52487 | 0.4847 | 0.48553 | 0.53256 | 0.5702 | 0.61833 | 0.66668 | 0.5985 | 0.63173 | 0.64438 | 0.65675 | 0.57755 | 0.59828 | 0.60218 | 0.63525 | 0.63078 | 0.64928 | 0.69357 | 0.6233 | 0.63754 | 0.62415
16 | 1.211 | 1.1535 | 1.0578 | 1.0876 | 1.0433 | 1.0444 | 1.4601 | 1.7321 | 1.8128 | 1.7093 | 1.6618 | 1.789 | 1.8828 | 1.7774 | 1.6296 | 1.548 | 1.5528 | 1.539 | 1.4751 | 1.5907 | 1.6806 | 1.5545 | 1.4643 | 1.2666
17 | 0.41045 | 0.38391 | 0.32821 | 0.31627 | 0.26976 | 0.23735 | 0.37867 | 0.37936 | 0.45 | 0.47181 | 0.4482 | 0.40964 | 0.47872 | 0.49612 | 0.46625 | 0.4347 | 0.36207 | 0.38247 | 0.41355 | 0.45433 | 0.53859 | 0.49099 | 0.5261 | 0.46862
18 | 1.6984 | 1.5596 | 1.4354 | 1.3946 | 1.4106 | 1.3873 | 1.5536 | 1.6251 | 1.7872 | 1.8535 | 1.9671 | 2.0847 | 2.1557 | 2.097 | 2.0297 | 2.0052 | 1.9703 | 2.0042 | 1.9925 | 2.0056 | 2.2219 | 2.0961 | 2.1339 | 1.9375
19 | 2.5137 | 2.4314 | 2.2515 | 2.3258 | 2.3425 | 2.3215 | 2.5474 | 3.0008 | 3.1293 | 3.1245 | 3.1151 | 3.2915 | 3.2684 | 3.1685 | 2.9912 | 2.8872 | 2.9857 | 2.9507 | 2.7417 | 2.7537 | 2.8921 | 2.6239 | 2.5596 | 2.5833
20 | 1.4107 | 1.2995 | 1.2518 | 1.2624 | 1.1932 | 1.2578 | 1.6138 | 1.6603 | 1.9057 | 2.0198 | 1.9938 | 2.0854 | 2.0459 | 2.1295 | 2.1022 | 1.9637 | 1.9508 | 1.9329 | 1.88 | 1.8764 | 1.9198 | 1.6028 | 1.6756 | 1.5033
21 | 0.99408 | 0.9528 | 0.90308 | 0.88492 | 0.87307 | 0.90564 | 1.441 | 1.5644 | 1.6755 | 1.6646 | 1.7218 | 1.8308 | 1.8347 | 1.7485 | 1.539 | 1.4733 | 1.364 | 1.3834 | 1.3249 | 1.3453 | 1.3192 | 1.1433 | 1.0917 | 1.0358
22 | 0.96498 | 0.91582 | 0.87089 | 0.81786 | 0.79529 | 0.75675 | 0.78656 | 0.71561 | 0.62079 | 0.65542 | 0.70975 | 0.79646 | 0.8473 | 0.87693 | 0.85854 | 0.8891 | 0.85627 | 0.88382 | 0.84087 | 0.87541 | 0.93763 | 0.85754 | 0.86692 | 0.94545
23 | 6.2265 | 5.8744 | 5.5917 | 5.5812 | 5.4098 | 5.4077 | 6.4456 | 6.7206 | 7.1628 | 7.4972 | 7.2663 | 7.5536 | 7.9513 | 7.8969 | 7.7217 | 7.1799 | 6.8138 | 7.0259 | 6.9667 | 7.3231 | 7.9896 | 7.189 | 7.1848 | 6.5373
24 | 2.8188 | 2.6935 | 2.4769 | 2.3764 | 2.213 | 2.217 | 2.6684 | 2.2702 | 2.44 | 2.6204 | 2.6844 | 2.7744 | 2.8194 | 2.92 | 2.797 | 2.6587 | 2.4773 | 2.875 | 2.7999 | 2.7875 | 3.1806 | 2.7512 | 3.2103 | 3.0496
25 | 1.6595 | 1.687 | 1.7786 | 1.6238 | 1.5775 | 1.5108 | 1.5574 | 1.5749 | 1.3995 | 1.0842 | 1.4836 | 1.6379 | 1.6469 | 1.7343 | 1.3918 | 1.8378 | 1.6579 | 1.6472 | 1.6356 | 1.7773 | 1.9631 | 1.9316 | 2.0126 | 2.0572
26 | 2.8963 | 2.8695 | 2.8102 | 2.786 | 2.7432 | 2.783 | 3.2162 | 3.2879 | 3.5012 | 3.3413 | 3.3514 | 3.3805 | 3.5025 | 3.4946 | 3.4232 | 3.3963 | 3.4115 | 3.4802 | 3.3052 | 3.3316 | 3.3744 | 3.162 | 2.8959 | 2.9243
27 | 2.1622 | 2.1472 | 2.0578 | 2.015 | 1.9762 | 1.9847 | 1.9919 | 2.3048 | 2.4756 | 2.4523 | 2.4007 | 2.4341 | 2.5355 | 2.5148 | 2.3288 | 2.3975 | 2.3969 | 2.3551 | 2.2097 | 2.17 | 2.1788 | 2.1376 | 2.0763 | 2.0378
28 | 1.2531 | 1.2106 | 1.1414 | 1.0497 | 0.96939 | 0.97106 | 1.0651 | 1.1404 | 1.2367 | 1.3334 | 1.197 | 1.2635 | 1.2888 | 1.3135 | 1.1551 | 1.1966 | 1.2044 | 1.2705 | 1.2616 | 1.2986 | 1.3871 | 1.2466 | 1.2751 | 1.2483
29 | 4.0366 | 3.8451 | 3.526 | 3.6252 | 3.4778 | 3.4815 | 4.8671 | 5.7736 | 6.0427 | 5.6977 | 5.5394 | 5.9633 | 6.2761 | 5.9247 | 5.432 | 5.16 | 5.1761 | 5.1299 | 4.9171 | 5.3023 | 5.6021 | 5.1817 | 4.8809 | 4.2219
30 | 0.68409 | 0.63985 | 0.54702 | 0.52712 | 0.44961 | 0.39558 | 0.63112 | 0.63226 | 0.75 | 0.78635 | 0.74701 | 0.68274 | 0.79787 | 0.82686 | 0.77708 | 0.7245 | 0.60346 | 0.63746 | 0.68924 | 0.75722 | 0.89766 | 0.81832 | 0.87684 | 0.78104
31 | 3.963 | 3.639 | 3.3492 | 3.2541 | 3.2913 | 3.2369 | 3.625 | 3.792 | 4.17 | 4.3248 | 4.5899 | 4.8643 | 5.03 | 4.893 | 4.7359 | 4.6788 | 4.5974 | 4.6764 | 4.6491 | 4.6798 | 5.1845 | 4.8908 | 4.9791 | 4.5208
32 | 1.6758 | 1.6209 | 1.501 | 1.5505 | 1.5617 | 1.5477 | 1.6983 | 2.0005 | 2.0862 | 2.083 | 2.0767 | 2.1943 | 2.1789 | 2.1124 | 1.9942 | 1.9248 | 1.9904 | 1.9672 | 1.8278 | 1.8358 | 1.928 | 1.7493 | 1.7064 | 1.7222

## Qc, Summer, S1
LoadID | 0 | 1 | 2 | 3 | 4 | 5 | 6 | 7 | 8 | 9 | 10 | 11 | 12 | 13 | 14 | 15 | 16 | 17 | 18 | 19 | 20 | 21 | 22 | 23
1 | 1.112 | 1.219 | 1.1564 | 1.1544 | 1.1314 | 1.1968 | 1.2271 | 2.3022 | 2.677 | 2.5815 | 2.5143 | 2.5199 | 2.6783 | 2.5903 | 1.8195 | 2.3792 | 2.4085 | 2.2618 | 1.7871 | 1.6208 | 1.6995 | 1.7095 | 1.1799 | 1.1652
2 | 0.0077321 | -0.038206 | -0.045373 | -0.061492 | -0.078203 | -0.063441 | -0.074054 | 0.19404 | 0.24943 | 0.3202 | 0.18471 | 0.16615 | 0.11464 | 0.15217 | 0.065097 | 0.057415 | 0.067123 | 0.12169 | 0.23116 | 0.23612 | 0.18765 | 0.14317 | 0.070127 | 0.012884
3 | -0.25454 | -0.60076 | -1.0582 | -0.97817 | -0.99381 | -0.95153 | -0.058992 | 1.1396 | 1.488 | 1.5051 | 1.2568 | 1.5772 | 1.4247 | 1.2406 | 0.89824 | 0.56079 | 0.69151 | 0.61593 | 0.11897 | 0.49511 | 0.69148 | 0.44993 | -0.42399 | -0.87339
4 | -0.52307 | -0.52765 | -0.54337 | -0.54338 | -0.55562 | -0.57236 | -0.51624 | -0.35047 | -0.26141 | -0.27563 | -0.34738 | -0.38088 | -0.35202 | -0.38168 | -0.36136 | -0.42579 | -0.47665 | -0.42408 | -0.29985 | -0.26792 | -0.26875 | -0.355 | -0.44257 | -0.45915
5 | -0.15193 | -0.19857 | -0.23313 | -0.23256 | -0.23401 | -0.25299 | -0.22756 | -0.090844 | 0.028378 | 0.10092 | 0.16649 | 0.17675 | 0.15515 | 0.12676 | 0.083744 | 0.055604 | 0.046449 | 0.040878 | 0.041345 | 0.011299 | 0.087944 | 0.040114 | 0.022996 | -0.036838
6 | 2.147 | 2.3862 | 1.807 | 2.1292 | 2.1796 | 2.2379 | 2.1678 | 4.0083 | 4.6034 | 4.5932 | 4.0141 | 4.7941 | 4.9953 | 4.6104 | 4.0042 | 3.5215 | 4.2933 | 4.163 | 3.2668 | 3.0298 | 3.5693 | 2.8081 | 2.1443 | 2.3878
7 | -1.1903 | -1.2297 | -1.2941 | -1.3374 | -1.2514 | -1.3495 | -1.1704 | -0.53356 | -0.0959 | -0.071425 | 0.16335 | 0.05485 | 0.013957 | 0.0095328 | -0.1377 | -0.23936 | -0.35296 | -0.44829 | -0.38947 | -0.48003 | -0.34161 | -0.63098 | -0.79244 | -0.86008
8 | -1.0062 | -1.0132 | -1.0227 | -1.0282 | -1.0144 | -0.99026 | -0.84167 | -0.69453 | -0.68145 | -0.67059 | -0.6595 | -0.65221 | -0.6676 | -0.69334 | -0.76226 | -0.79642 | -0.82454 | -0.8272 | -0.84284 | -0.87117 | -0.92645 | -0.96582 | -0.97938 | -0.99832
9 | 0.0030862 | -0.028457 | -0.036438 | -0.046221 | -0.044013 | -0.050857 | -0.095685 | -0.031161 | -0.048021 | -0.016481 | -0.00030694 | 0.012916 | 0.044231 | 0.044796 | 0.03431 | 0.07884 | 0.066927 | 0.058153 | 0.048161 | 0.049286 | 0.069661 | 0.062698 | -0.0061695 | -0.010064
10 | -0.21504 | -0.2403 | -0.24646 | -0.24341 | -0.25157 | -0.25858 | -0.081751 | 0.072152 | 0.16415 | 0.17356 | 0.073586 | 0.17884 | 0.19226 | 0.18472 | 0.14619 | 0.062682 | 0.031462 | 0.031358 | 0.032002 | 0.063922 | 0.091705 | 0.01255 | -0.094709 | -0.15924
11 | -0.3122 | -0.33574 | -0.3507 | -0.35602 | -0.34677 | -0.34793 | -0.2744 | -0.2278 | -0.19169 | -0.14808 | -0.14885 | -0.15928 | -0.18705 | -0.19252 | -0.21596 | -0.21617 | -0.2194 | -0.16972 | -0.1531 | -0.17441 | -0.14453 | -0.18367 | -0.2103 | -0.23756
12 | -0.54928 | -0.33222 | -0.4199 | -0.33069 | -0.37934 | -0.20356 | -0.68604 | -0.53941 | -0.39999 | -0.47067 | -0.48746 | -0.44388 | 0.22233 | 0.11283 | -0.63123 | -0.2126 | -0.24496 | -0.14257 | 0.0065852 | 0.43328 | 0.96656 | 0.9627 | 0.91363 | 0.95964
13 | 1.1297 | 1.0521 | 0.7909 | 0.71291 | 0.65544 | 0.82299 | 2.7101 | 3.6195 | 4.643 | 4.4266 | 4.3176 | 4.2635 | 4.6079 | 4.2299 | 3.8851 | 3.6098 | 3.5732 | 3.6198 | 3.0108 | 2.7593 | 2.925 | 2.047 | 0.89837 | 0.96255
14 | 0.18534 | 0.20317 | 0.19274 | 0.1924 | 0.18856 | 0.19946 | 0.20452 | 0.3837 | 0.44616 | 0.43025 | 0.41905 | 0.41998 | 0.44638 | 0.43172 | 0.30324 | 0.39653 | 0.40142 | 0.37696 | 0.29784 | 0.27014 | 0.28324 | 0.28492 | 0.19665 | 0.1942
15 | 0.003866 | -0.019103 | -0.022686 | -0.030746 | -0.039102 | -0.031721 | -0.037027 | 0.097019 | 0.12472 | 0.1601 | 0.092354 | 0.083075 | 0.057321 | 0.076083 | 0.032548 | 0.028707 | 0.033561 | 0.060845 | 0.11558 | 0.11806 | 0.093826 | 0.071583 | 0.035063 | 0.006442
16 | -0.063636 | -0.15019 | -0.26456 | -0.24454 | -0.24845 | -0.23788 | -0.014748 | 0.2849 | 0.37201 | 0.37627 | 0.3142 | 0.39431 | 0.35616 | 0.31015 | 0.22456 | 0.1402 | 0.17288 | 0.15398 | 0.029741 | 0.12378 | 0.17287 | 0.11248 | -0.106 | -0.21835
17 | -0.69742 | -0.70353 | -0.72449 | -0.72451 | -0.74083 | -0.76315 | -0.68832 | -0.4673 | -0.34855 | -0.36751 | -0.46317 | -0.50784 | -0.46936 | -0.50891 | -0.48181 | -0.56771 | -0.63554 | -0.56544 | -0.3998 | -0.35722 | -0.35833 | -0.47333 | -0.59009 | -0.6122
18 | -0.30386 | -0.39713 | -0.46626 | -0.46511 | -0.46803 | -0.50598 | -0.45512 | -0.18169 | 0.056755 | 0.20184 | 0.33297 | 0.35351 | 0.31029 | 0.25352 | 0.16749 | 0.11121 | 0.092898 | 0.081757 | 0.08269 | 0.022599 | 0.17589 | 0.080228 | 0.045992 | -0.073676
19 | 0.85881 | 0.95447 | 0.72279 | 0.85167 | 0.87184 | 0.89516 | 0.8671 | 1.6033 | 1.8414 | 1.8373 | 1.6057 | 1.9176 | 1.9981 | 1.8442 | 1.6017 | 1.4086 | 1.7173 | 1.6652 | 1.3067 | 1.2119 | 1.4277 | 1.1232 | 0.85772 | 0.95514
20 | -0.47611 | -0.49187 | -0.51764 | -0.53497 | -0.50056 | -0.53981 | -0.46818 | -0.21343 | -0.03836 | -0.02857 | 0.065341 | 0.02194 | 0.0055827 | 0.0038131 | -0.055081 | -0.095742 | -0.14118 | -0.17932 | -0.15579 | -0.19201 | -0.13665 | -0.25239 | -0.31698 | -0.34403
21 | -2.0124 | -2.0264 | -2.0453 | -2.0564 | -2.0288 | -1.9805 | -1.6833 | -1.3891 | -1.3629 | -1.3412 | -1.319 | -1.3044 | -1.3352 | -1.3867 | -1.5245 | -1.5928 | -1.6491 | -1.6544 | -1.6857 | -1.7423 | -1.8529 | -1.9316 | -1.9588 | -1.9966
22 | 0.0077154 | -0.071143 | -0.091095 | -0.11555 | -0.11003 | -0.12714 | -0.23921 | -0.077902 | -0.12005 | -0.041202 | -0.00076735 | 0.03229 | 0.11058 | 0.11199 | 0.085774 | 0.1971 | 0.16732 | 0.14538 | 0.1204 | 0.12322 | 0.17415 | 0.15674 | -0.015424 | -0.02516
23 | -1.4336 | -1.602 | -1.6431 | -1.6228 | -1.6772 | -1.7238 | -0.545 | 0.48102 | 1.0943 | 1.1571 | 0.49057 | 1.1923 | 1.2817 | 1.2315 | 0.97461 | 0.41788 | 0.20975 | 0.20905 | 0.21335 | 0.42615 | 0.61137 | 0.083668 | -0.63139 | -1.0616
24 | -1.784 | -1.9185 | -2.004 | -2.0344 | -1.9815 | -1.9882 | -1.568 | -1.3017 | -1.0953 | -0.84618 | -0.85058 | -0.91019 | -1.0688 | -1.1001 | -1.2341 | -1.2352 | -1.2537 | -0.96983 | -0.87484 | -0.99663 | -0.82591 | -1.0496 | -1.2017 | -1.3575
25 | -0.39235 | -0.2373 | -0.29993 | -0.23621 | -0.27096 | -0.1454 | -0.49003 | -0.3853 | -0.2857 | -0.33619 | -0.34818 | -0.31706 | 0.15881 | 0.080589 | -0.45088 | -0.15186 | -0.17497 | -0.10184 | 0.0047037 | 0.30949 | 0.6904 | 0.68764 | 0.65259 | 0.68546
26 | 0.35304 | 0.32879 | 0.24716 | 0.22278 | 0.20483 | 0.25719 | 0.84689 | 1.1311 | 1.4509 | 1.3833 | 1.3493 | 1.3324 | 1.44 | 1.3219 | 1.2141 | 1.1281 | 1.1166 | 1.1312 | 0.94088 | 0.86229 | 0.91406 | 0.63967 | 0.28074 | 0.3008
27 | 0.37068 | 0.40635 | 0.38547 | 0.38479 | 0.37712 | 0.39892 | 0.40904 | 0.76739 | 0.89232 | 0.86049 | 0.83811 | 0.83996 | 0.89275 | 0.86344 | 0.60649 | 0.79306 | 0.80283 | 0.75392 | 0.59568 | 0.54027 | 0.56649 | 0.56984 | 0.39331 | 0.38839
28 | 0.013531 | -0.066861 | -0.079402 | -0.10761 | -0.13686 | -0.11102 | -0.12959 | 0.33957 | 0.43651 | 0.56036 | 0.32324 | 0.29076 | 0.20062 | 0.26629 | 0.11392 | 0.10048 | 0.11746 | 0.21296 | 0.40453 | 0.4132 | 0.32839 | 0.25054 | 0.12272 | 0.022547
29 | -1.9091 | -4.5057 | -7.9367 | -7.3363 | -7.4536 | -7.1365 | -0.44244 | 8.547 | 11.1603 | 11.288 | 9.426 | 11.8292 | 10.6849 | 9.3045 | 6.7368 | 4.2059 | 5.1863 | 4.6194 | 0.89224 | 3.7133 | 5.1861 | 3.3745 | -3.1799 | -6.5504
30 | -1.2205 | -1.2312 | -1.2679 | -1.2679 | -1.2965 | -1.3355 | -1.2046 | -0.81777 | -0.60997 | -0.64315 | -0.81055 | -0.88872 | -0.82138 | -0.8906 | -0.84316 | -0.9935 | -1.1122 | -0.98952 | -0.69964 | -0.62514 | -0.62709 | -0.82833 | -1.0327 | -1.0714
31 | -0.75965 | -0.99283 | -1.1657 | -1.1628 | -1.1701 | -1.2649 | -1.1378 | -0.45422 | 0.14189 | 0.50461 | 0.83243 | 0.88376 | 0.77573 | 0.63379 | 0.41872 | 0.27802 | 0.23224 | 0.20439 | 0.20673 | 0.056497 | 0.43972 | 0.20057 | 0.11498 | -0.18419
32 | 0.85881 | 0.95447 | 0.72279 | 0.85167 | 0.87184 | 0.89516 | 0.8671 | 1.6033 | 1.8414 | 1.8373 | 1.6057 | 1.9176 | 1.9981 | 1.8442 | 1.6017 | 1.4086 | 1.7173 | 1.6652 | 1.3067 | 1.2119 | 1.4277 | 1.1232 | 0.85772 | 0.95514

## Qc, Summer, S2
LoadID | 0 | 1 | 2 | 3 | 4 | 5 | 6 | 7 | 8 | 9 | 10 | 11 | 12 | 13 | 14 | 15 | 16 | 17 | 18 | 19 | 20 | 21 | 22 | 23
1 | 1.112 | 1.219 | 1.1564 | 1.1544 | 1.1314 | 1.1968 | 1.2271 | 2.3022 | 2.677 | 2.5815 | 2.5143 | 2.5199 | 2.6783 | 2.5903 | 1.8195 | 2.3792 | 2.4085 | 2.2618 | 1.7871 | 1.6208 | 1.6995 | 1.7095 | 1.1799 | 1.1652
2 | 0.0077321 | -0.038206 | -0.045373 | -0.061492 | -0.078203 | -0.063441 | -0.074054 | 0.19404 | 0.24943 | 0.3202 | 0.18471 | 0.16615 | 0.11464 | 0.15217 | 0.065097 | 0.057415 | 0.067123 | 0.12169 | 0.23116 | 0.23612 | 0.18765 | 0.14317 | 0.070127 | 0.012884
3 | -0.25454 | -0.60076 | -1.0582 | -0.97817 | -0.99381 | -0.95153 | -0.058992 | 1.1396 | 1.488 | 1.5051 | 1.2568 | 1.5772 | 1.4247 | 1.2406 | 0.89824 | 0.56079 | 0.69151 | 0.61593 | 0.11897 | 0.49511 | 0.69148 | 0.44993 | -0.42399 | -0.87339
4 | -0.52307 | -0.52765 | -0.54337 | -0.54338 | -0.55562 | -0.57236 | -0.51624 | -0.35047 | -0.26141 | -0.27563 | -0.34738 | -0.38088 | -0.35202 | -0.38168 | -0.36136 | -0.42579 | -0.47665 | -0.42408 | -0.29985 | -0.26792 | -0.26875 | -0.355 | -0.44257 | -0.45915
5 | -0.15193 | -0.19857 | -0.23313 | -0.23256 | -0.23401 | -0.25299 | -0.22756 | -0.090844 | 0.028378 | 0.10092 | 0.16649 | 0.17675 | 0.15515 | 0.12676 | 0.083744 | 0.055604 | 0.046449 | 0.040878 | 0.041345 | 0.011299 | 0.087944 | 0.040114 | 0.022996 | -0.036838
6 | 2.147 | 2.3862 | 1.807 | 2.1292 | 2.1796 | 2.2379 | 2.1678 | 4.0083 | 4.6034 | 4.5932 | 4.0141 | 4.7941 | 4.9953 | 4.6104 | 4.0042 | 3.5215 | 4.2933 | 4.163 | 3.2668 | 3.0298 | 3.5693 | 2.8081 | 2.1443 | 2.3878
7 | -1.1903 | -1.2297 | -1.2941 | -1.3374 | -1.2514 | -1.3495 | -1.1704 | -0.53356 | -0.0959 | -0.071425 | 0.16335 | 0.05485 | 0.013957 | 0.0095328 | -0.1377 | -0.23936 | -0.35296 | -0.44829 | -0.38947 | -0.48003 | -0.34161 | -0.63098 | -0.79244 | -0.86008
8 | -1.0062 | -1.0132 | -1.0227 | -1.0282 | -1.0144 | -0.99026 | -0.84167 | -0.69453 | -0.68145 | -0.67059 | -0.6595 | -0.65221 | -0.6676 | -0.69334 | -0.76226 | -0.79642 | -0.82454 | -0.8272 | -0.84284 | -0.87117 | -0.92645 | -0.96582 | -0.97938 | -0.99832
9 | 0.0030862 | -0.028457 | -0.036438 | -0.046221 | -0.044013 | -0.050857 | -0.095685 | -0.031161 | -0.048021 | -0.016481 | -0.00030694 | 0.012916 | 0.044231 | 0.044796 | 0.03431 | 0.07884 | 0.066927 | 0.058153 | 0.048161 | 0.049286 | 0.069661 | 0.062698 | -0.0061695 | -0.010064
10 | -0.21504 | -0.2403 | -0.24646 | -0.24341 | -0.25157 | -0.25858 | -0.081751 | 0.072152 | 0.16415 | 0.17356 | 0.073586 | 0.17884 | 0.19226 | 0.18472 | 0.14619 | 0.062682 | 0.031462 | 0.031358 | 0.032002 | 0.063922 | 0.091705 | 0.01255 | -0.094709 | -0.15924
11 | -0.3122 | -0.33574 | -0.3507 | -0.35602 | -0.34677 | -0.34793 | -0.2744 | -0.2278 | -0.19169 | -0.14808 | -0.14885 | -0.15928 | -0.18705 | -0.19252 | -0.21596 | -0.21617 | -0.2194 | -0.16972 | -0.1531 | -0.17441 | -0.14453 | -0.18367 | -0.2103 | -0.23756
12 | -0.54928 | -0.33222 | -0.4199 | -0.33069 | -0.37934 | -0.20356 | -0.68604 | -0.53941 | -0.39999 | -0.47067 | -0.48746 | -0.44388 | 0.22233 | 0.11283 | -0.63123 | -0.2126 | -0.24496 | -0.14257 | 0.0065852 | 0.43328 | 0.96656 | 0.9627 | 0.91363 | 0.95964
13 | 1.1297 | 1.0521 | 0.7909 | 0.71291 | 0.65544 | 0.82299 | 2.7101 | 3.6195 | 4.643 | 4.4266 | 4.3176 | 4.2635 | 4.6079 | 4.2299 | 3.8851 | 3.6098 | 3.5732 | 3.6198 | 3.0108 | 2.7593 | 2.925 | 2.047 | 0.89837 | 0.96255
14 | 0.18534 | 0.20317 | 0.19274 | 0.1924 | 0.18856 | 0.19946 | 0.20452 | 0.3837 | 0.44616 | 0.43025 | 0.41905 | 0.41998 | 0.44638 | 0.43172 | 0.30324 | 0.39653 | 0.40142 | 0.37696 | 0.29784 | 0.27014 | 0.28324 | 0.28492 | 0.19665 | 0.1942
15 | 0.003866 | -0.019103 | -0.022686 | -0.030746 | -0.039102 | -0.031721 | -0.037027 | 0.097019 | 0.12472 | 0.1601 | 0.092354 | 0.083075 | 0.057321 | 0.076083 | 0.032548 | 0.028707 | 0.033561 | 0.060845 | 0.11558 | 0.11806 | 0.093826 | 0.071583 | 0.035063 | 0.006442
16 | -0.063636 | -0.15019 | -0.26456 | -0.24454 | -0.24845 | -0.23788 | -0.014748 | 0.2849 | 0.37201 | 0.37627 | 0.3142 | 0.39431 | 0.35616 | 0.31015 | 0.22456 | 0.1402 | 0.17288 | 0.15398 | 0.029741 | 0.12378 | 0.17287 | 0.11248 | -0.106 | -0.21835
17 | -0.69742 | -0.70353 | -0.72449 | -0.72451 | -0.74083 | -0.76315 | -0.68832 | -0.4673 | -0.34855 | -0.36751 | -0.46317 | -0.50784 | -0.46936 | -0.50891 | -0.48181 | -0.56771 | -0.63554 | -0.56544 | -0.3998 | -0.35722 | -0.35833 | -0.47333 | -0.59009 | -0.6122
18 | -0.30386 | -0.39713 | -0.46626 | -0.46511 | -0.46803 | -0.50598 | -0.45512 | -0.18169 | 0.056755 | 0.20184 | 0.33297 | 0.35351 | 0.31029 | 0.25352 | 0.16749 | 0.11121 | 0.092898 | 0.081757 | 0.08269 | 0.022599 | 0.17589 | 0.080228 | 0.045992 | -0.073676
19 | 0.85881 | 0.95447 | 0.72279 | 0.85167 | 0.87184 | 0.89516 | 0.8671 | 1.6033 | 1.8414 | 1.8373 | 1.6057 | 1.9176 | 1.9981 | 1.8442 | 1.6017 | 1.4086 | 1.7173 | 1.6652 | 1.3067 | 1.2119 | 1.4277 | 1.1232 | 0.85772 | 0.95514
20 | -0.47611 | -0.49187 | -0.51764 | -0.53497 | -0.50056 | -0.53981 | -0.46818 | -0.21343 | -0.03836 | -0.02857 | 0.065341 | 0.02194 | 0.0055827 | 0.0038131 | -0.055081 | -0.095742 | -0.14118 | -0.17932 | -0.15579 | -0.19201 | -0.13665 | -0.25239 | -0.31698 | -0.34403
21 | -2.0124 | -2.0264 | -2.0453 | -2.0564 | -2.0288 | -1.9805 | -1.6833 | -1.3891 | -1.3629 | -1.3412 | -1.319 | -1.3044 | -1.3352 | -1.3867 | -1.5245 | -1.5928 | -1.6491 | -1.6544 | -1.6857 | -1.7423 | -1.8529 | -1.9316 | -1.9588 | -1.9966
22 | 0.0077154 | -0.071143 | -0.091095 | -0.11555 | -0.11003 | -0.12714 | -0.23921 | -0.077902 | -0.12005 | -0.041202 | -0.00076735 | 0.03229 | 0.11058 | 0.11199 | 0.085774 | 0.1971 | 0.16732 | 0.14538 | 0.1204 | 0.12322 | 0.17415 | 0.15674 | -0.015424 | -0.02516
23 | -1.4336 | -1.602 | -1.6431 | -1.6228 | -1.6772 | -1.7238 | -0.545 | 0.48102 | 1.0943 | 1.1571 | 0.49057 | 1.1923 | 1.2817 | 1.2315 | 0.97461 | 0.41788 | 0.20975 | 0.20905 | 0.21335 | 0.42615 | 0.61137 | 0.083668 | -0.63139 | -1.0616
24 | -1.784 | -1.9185 | -2.004 | -2.0344 | -1.9815 | -1.9882 | -1.568 | -1.3017 | -1.0953 | -0.84618 | -0.85058 | -0.91019 | -1.0688 | -1.1001 | -1.2341 | -1.2352 | -1.2537 | -0.96983 | -0.87484 | -0.99663 | -0.82591 | -1.0496 | -1.2017 | -1.3575
25 | -0.39235 | -0.2373 | -0.29993 | -0.23621 | -0.27096 | -0.1454 | -0.49003 | -0.3853 | -0.2857 | -0.33619 | -0.34818 | -0.31706 | 0.15881 | 0.080589 | -0.45088 | -0.15186 | -0.17497 | -0.10184 | 0.0047037 | 0.30949 | 0.6904 | 0.68764 | 0.65259 | 0.68546
26 | 0.35304 | 0.32879 | 0.24716 | 0.22278 | 0.20483 | 0.25719 | 0.84689 | 1.1311 | 1.4509 | 1.3833 | 1.3493 | 1.3324 | 1.44 | 1.3219 | 1.2141 | 1.1281 | 1.1166 | 1.1312 | 0.94088 | 0.86229 | 0.91406 | 0.63967 | 0.28074 | 0.3008
27 | 0.37068 | 0.40635 | 0.38547 | 0.38479 | 0.37712 | 0.39892 | 0.40904 | 0.76739 | 0.89232 | 0.86049 | 0.83811 | 0.83996 | 0.89275 | 0.86344 | 0.60649 | 0.79306 | 0.80283 | 0.75392 | 0.59568 | 0.54027 | 0.56649 | 0.56984 | 0.39331 | 0.38839
28 | 0.013531 | -0.066861 | -0.079402 | -0.10761 | -0.13686 | -0.11102 | -0.12959 | 0.33957 | 0.43651 | 0.56036 | 0.32324 | 0.29076 | 0.20062 | 0.26629 | 0.11392 | 0.10048 | 0.11746 | 0.21296 | 0.40453 | 0.4132 | 0.32839 | 0.25054 | 0.12272 | 0.022547
29 | -1.9091 | -4.5057 | -7.9367 | -7.3363 | -7.4536 | -7.1365 | -0.44244 | 8.547 | 11.1603 | 11.288 | 9.426 | 11.8292 | 10.6849 | 9.3045 | 6.7368 | 4.2059 | 5.1863 | 4.6194 | 0.89224 | 3.7133 | 5.1861 | 3.3745 | -3.1799 | -6.5504
30 | -1.2205 | -1.2312 | -1.2679 | -1.2679 | -1.2965 | -1.3355 | -1.2046 | -0.81777 | -0.60997 | -0.64315 | -0.81055 | -0.88872 | -0.82138 | -0.8906 | -0.84316 | -0.9935 | -1.1122 | -0.98952 | -0.69964 | -0.62514 | -0.62709 | -0.82833 | -1.0327 | -1.0714
31 | -0.75965 | -0.99283 | -1.1657 | -1.1628 | -1.1701 | -1.2649 | -1.1378 | -0.45422 | 0.14189 | 0.50461 | 0.83243 | 0.88376 | 0.77573 | 0.63379 | 0.41872 | 0.27802 | 0.23224 | 0.20439 | 0.20673 | 0.056497 | 0.43972 | 0.20057 | 0.11498 | -0.18419
32 | 0.85881 | 0.95447 | 0.72279 | 0.85167 | 0.87184 | 0.89516 | 0.8671 | 1.6033 | 1.8414 | 1.8373 | 1.6057 | 1.9176 | 1.9981 | 1.8442 | 1.6017 | 1.4086 | 1.7173 | 1.6652 | 1.3067 | 1.2119 | 1.4277 | 1.1232 | 0.85772 | 0.95514

## Qc, Summer, S3
LoadID | 0 | 1 | 2 | 3 | 4 | 5 | 6 | 7 | 8 | 9 | 10 | 11 | 12 | 13 | 14 | 15 | 16 | 17 | 18 | 19 | 20 | 21 | 22 | 23
1 | 1.112 | 1.219 | 1.1564 | 1.1544 | 1.1314 | 1.1968 | 1.2271 | 2.3022 | 2.677 | 2.5815 | 2.5143 | 2.5199 | 2.6783 | 2.5903 | 1.8195 | 2.3792 | 2.4085 | 2.2618 | 1.7871 | 1.6208 | 1.6995 | 1.7095 | 1.1799 | 1.1652
2 | 0.0077321 | -0.038206 | -0.045373 | -0.061492 | -0.078203 | -0.063441 | -0.074054 | 0.19404 | 0.24943 | 0.3202 | 0.18471 | 0.16615 | 0.11464 | 0.15217 | 0.065097 | 0.057415 | 0.067123 | 0.12169 | 0.23116 | 0.23612 | 0.18765 | 0.14317 | 0.070127 | 0.012884
3 | -0.25454 | -0.60076 | -1.0582 | -0.97817 | -0.99381 | -0.95153 | -0.058992 | 1.1396 | 1.488 | 1.5051 | 1.2568 | 1.5772 | 1.4247 | 1.2406 | 0.89824 | 0.56079 | 0.69151 | 0.61593 | 0.11897 | 0.49511 | 0.69148 | 0.44993 | -0.42399 | -0.87339
4 | -0.52307 | -0.52765 | -0.54337 | -0.54338 | -0.55562 | -0.57236 | -0.51624 | -0.35047 | -0.26141 | -0.27563 | -0.34738 | -0.38088 | -0.35202 | -0.38168 | -0.36136 | -0.42579 | -0.47665 | -0.42408 | -0.29985 | -0.26792 | -0.26875 | -0.355 | -0.44257 | -0.45915
5 | -0.15193 | -0.19857 | -0.23313 | -0.23256 | -0.23401 | -0.25299 | -0.22756 | -0.090844 | 0.028378 | 0.10092 | 0.16649 | 0.17675 | 0.15515 | 0.12676 | 0.083744 | 0.055604 | 0.046449 | 0.040878 | 0.041345 | 0.011299 | 0.087944 | 0.040114 | 0.022996 | -0.036838
6 | 2.147 | 2.3862 | 1.807 | 2.1292 | 2.1796 | 2.2379 | 2.1678 | 4.0083 | 4.6034 | 4.5932 | 4.0141 | 4.7941 | 4.9953 | 4.6104 | 4.0042 | 3.5215 | 4.2933 | 4.163 | 3.2668 | 3.0298 | 3.5693 | 2.8081 | 2.1443 | 2.3878
7 | -1.1903 | -1.2297 | -1.2941 | -1.3374 | -1.2514 | -1.3495 | -1.1704 | -0.53356 | -0.0959 | -0.071425 | 0.16335 | 0.05485 | 0.013957 | 0.0095328 | -0.1377 | -0.23936 | -0.35296 | -0.44829 | -0.38947 | -0.48003 | -0.34161 | -0.63098 | -0.79244 | -0.86008
8 | -1.0062 | -1.0132 | -1.0227 | -1.0282 | -1.0144 | -0.99026 | -0.84167 | -0.69453 | -0.68145 | -0.67059 | -0.6595 | -0.65221 | -0.6676 | -0.69334 | -0.76226 | -0.79642 | -0.82454 | -0.8272 | -0.84284 | -0.87117 | -0.92645 | -0.96582 | -0.97938 | -0.99832
9 | 0.0030862 | -0.028457 | -0.036438 | -0.046221 | -0.044013 | -0.050857 | -0.095685 | -0.031161 | -0.048021 | -0.016481 | -0.00030694 | 0.012916 | 0.044231 | 0.044796 | 0.03431 | 0.07884 | 0.066927 | 0.058153 | 0.048161 | 0.049286 | 0.069661 | 0.062698 | -0.0061695 | -0.010064
10 | -0.21504 | -0.2403 | -0.24646 | -0.24341 | -0.25157 | -0.25858 | -0.081751 | 0.072152 | 0.16415 | 0.17356 | 0.073586 | 0.17884 | 0.19226 | 0.18472 | 0.14619 | 0.062682 | 0.031462 | 0.031358 | 0.032002 | 0.063922 | 0.091705 | 0.01255 | -0.094709 | -0.15924
11 | -0.3122 | -0.33574 | -0.3507 | -0.35602 | -0.34677 | -0.34793 | -0.2744 | -0.2278 | -0.19169 | -0.14808 | -0.14885 | -0.15928 | -0.18705 | -0.19252 | -0.21596 | -0.21617 | -0.2194 | -0.16972 | -0.1531 | -0.17441 | -0.14453 | -0.18367 | -0.2103 | -0.23756
12 | -0.54928 | -0.33222 | -0.4199 | -0.33069 | -0.37934 | -0.20356 | -0.68604 | -0.53941 | -0.39999 | -0.47067 | -0.48746 | -0.44388 | 0.22233 | 0.11283 | -0.63123 | -0.2126 | -0.24496 | -0.14257 | 0.0065852 | 0.43328 | 0.96656 | 0.9627 | 0.91363 | 0.95964
13 | 1.1297 | 1.0521 | 0.7909 | 0.71291 | 0.65544 | 0.82299 | 2.7101 | 3.6195 | 4.643 | 4.4266 | 4.3176 | 4.2635 | 4.6079 | 4.2299 | 3.8851 | 3.6098 | 3.5732 | 3.6198 | 3.0108 | 2.7593 | 2.925 | 2.047 | 0.89837 | 0.96255
14 | 0.18534 | 0.20317 | 0.19274 | 0.1924 | 0.18856 | 0.19946 | 0.20452 | 0.3837 | 0.44616 | 0.43025 | 0.41905 | 0.41998 | 0.44638 | 0.43172 | 0.30324 | 0.39653 | 0.40142 | 0.37696 | 0.29784 | 0.27014 | 0.28324 | 0.28492 | 0.19665 | 0.1942
15 | 0.003866 | -0.019103 | -0.022686 | -0.030746 | -0.039102 | -0.031721 | -0.037027 | 0.097019 | 0.12472 | 0.1601 | 0.092354 | 0.083075 | 0.057321 | 0.076083 | 0.032548 | 0.028707 | 0.033561 | 0.060845 | 0.11558 | 0.11806 | 0.093826 | 0.071583 | 0.035063 | 0.006442
16 | -0.063636 | -0.15019 | -0.26456 | -0.24454 | -0.24845 | -0.23788 | -0.014748 | 0.2849 | 0.37201 | 0.37627 | 0.3142 | 0.39431 | 0.35616 | 0.31015 | 0.22456 | 0.1402 | 0.17288 | 0.15398 | 0.029741 | 0.12378 | 0.17287 | 0.11248 | -0.106 | -0.21835
17 | -0.69742 | -0.70353 | -0.72449 | -0.72451 | -0.74083 | -0.76315 | -0.68832 | -0.4673 | -0.34855 | -0.36751 | -0.46317 | -0.50784 | -0.46936 | -0.50891 | -0.48181 | -0.56771 | -0.63554 | -0.56544 | -0.3998 | -0.35722 | -0.35833 | -0.47333 | -0.59009 | -0.6122
18 | -0.30386 | -0.39713 | -0.46626 | -0.46511 | -0.46803 | -0.50598 | -0.45512 | -0.18169 | 0.056755 | 0.20184 | 0.33297 | 0.35351 | 0.31029 | 0.25352 | 0.16749 | 0.11121 | 0.092898 | 0.081757 | 0.08269 | 0.022599 | 0.17589 | 0.080228 | 0.045992 | -0.073676
19 | 0.85881 | 0.95447 | 0.72279 | 0.85167 | 0.87184 | 0.89516 | 0.8671 | 1.6033 | 1.8414 | 1.8373 | 1.6057 | 1.9176 | 1.9981 | 1.8442 | 1.6017 | 1.4086 | 1.7173 | 1.6652 | 1.3067 | 1.2119 | 1.4277 | 1.1232 | 0.85772 | 0.95514
20 | -0.47611 | -0.49187 | -0.51764 | -0.53497 | -0.50056 | -0.53981 | -0.46818 | -0.21343 | -0.03836 | -0.02857 | 0.065341 | 0.02194 | 0.0055827 | 0.0038131 | -0.055081 | -0.095742 | -0.14118 | -0.17932 | -0.15579 | -0.19201 | -0.13665 | -0.25239 | -0.31698 | -0.34403
21 | -2.0124 | -2.0264 | -2.0453 | -2.0564 | -2.0288 | -1.9805 | -1.6833 | -1.3891 | -1.3629 | -1.3412 | -1.319 | -1.3044 | -1.3352 | -1.3867 | -1.5245 | -1.5928 | -1.6491 | -1.6544 | -1.6857 | -1.7423 | -1.8529 | -1.9316 | -1.9588 | -1.9966
22 | 0.0077154 | -0.071143 | -0.091095 | -0.11555 | -0.11003 | -0.12714 | -0.23921 | -0.077902 | -0.12005 | -0.041202 | -0.00076735 | 0.03229 | 0.11058 | 0.11199 | 0.085774 | 0.1971 | 0.16732 | 0.14538 | 0.1204 | 0.12322 | 0.17415 | 0.15674 | -0.015424 | -0.02516
23 | -1.4336 | -1.602 | -1.6431 | -1.6228 | -1.6772 | -1.7238 | -0.545 | 0.48102 | 1.0943 | 1.1571 | 0.49057 | 1.1923 | 1.2817 | 1.2315 | 0.97461 | 0.41788 | 0.20975 | 0.20905 | 0.21335 | 0.42615 | 0.61137 | 0.083668 | -0.63139 | -1.0616
24 | -1.784 | -1.9185 | -2.004 | -2.0344 | -1.9815 | -1.9882 | -1.568 | -1.3017 | -1.0953 | -0.84618 | -0.85058 | -0.91019 | -1.0688 | -1.1001 | -1.2341 | -1.2352 | -1.2537 | -0.96983 | -0.87484 | -0.99663 | -0.82591 | -1.0496 | -1.2017 | -1.3575
25 | -0.39235 | -0.2373 | -0.29993 | -0.23621 | -0.27096 | -0.1454 | -0.49003 | -0.3853 | -0.2857 | -0.33619 | -0.34818 | -0.31706 | 0.15881 | 0.080589 | -0.45088 | -0.15186 | -0.17497 | -0.10184 | 0.0047037 | 0.30949 | 0.6904 | 0.68764 | 0.65259 | 0.68546
26 | 0.35304 | 0.32879 | 0.24716 | 0.22278 | 0.20483 | 0.25719 | 0.84689 | 1.1311 | 1.4509 | 1.3833 | 1.3493 | 1.3324 | 1.44 | 1.3219 | 1.2141 | 1.1281 | 1.1166 | 1.1312 | 0.94088 | 0.86229 | 0.91406 | 0.63967 | 0.28074 | 0.3008
27 | 0.37068 | 0.40635 | 0.38547 | 0.38479 | 0.37712 | 0.39892 | 0.40904 | 0.76739 | 0.89232 | 0.86049 | 0.83811 | 0.83996 | 0.89275 | 0.86344 | 0.60649 | 0.79306 | 0.80283 | 0.75392 | 0.59568 | 0.54027 | 0.56649 | 0.56984 | 0.39331 | 0.38839
28 | 0.013531 | -0.066861 | -0.079402 | -0.10761 | -0.13686 | -0.11102 | -0.12959 | 0.33957 | 0.43651 | 0.56036 | 0.32324 | 0.29076 | 0.20062 | 0.26629 | 0.11392 | 0.10048 | 0.11746 | 0.21296 | 0.40453 | 0.4132 | 0.32839 | 0.25054 | 0.12272 | 0.022547
29 | -1.9091 | -4.5057 | -7.9367 | -7.3363 | -7.4536 | -7.1365 | -0.44244 | 8.547 | 11.1603 | 11.288 | 9.426 | 11.8292 | 10.6849 | 9.3045 | 6.7368 | 4.2059 | 5.1863 | 4.6194 | 0.89224 | 3.7133 | 5.1861 | 3.3745 | -3.1799 | -6.5504
30 | -1.2205 | -1.2312 | -1.2679 | -1.2679 | -1.2965 | -1.3355 | -1.2046 | -0.81777 | -0.60997 | -0.64315 | -0.81055 | -0.88872 | -0.82138 | -0.8906 | -0.84316 | -0.9935 | -1.1122 | -0.98952 | -0.69964 | -0.62514 | -0.62709 | -0.82833 | -1.0327 | -1.0714
31 | -0.75965 | -0.99283 | -1.1657 | -1.1628 | -1.1701 | -1.2649 | -1.1378 | -0.45422 | 0.14189 | 0.50461 | 0.83243 | 0.88376 | 0.77573 | 0.63379 | 0.41872 | 0.27802 | 0.23224 | 0.20439 | 0.20673 | 0.056497 | 0.43972 | 0.20057 | 0.11498 | -0.18419
32 | 0.85881 | 0.95447 | 0.72279 | 0.85167 | 0.87184 | 0.89516 | 0.8671 | 1.6033 | 1.8414 | 1.8373 | 1.6057 | 1.9176 | 1.9981 | 1.8442 | 1.6017 | 1.4086 | 1.7173 | 1.6652 | 1.3067 | 1.2119 | 1.4277 | 1.1232 | 0.85772 | 0.95514

## Qc, Summer, S4
LoadID | 0 | 1 | 2 | 3 | 4 | 5 | 6 | 7 | 8 | 9 | 10 | 11 | 12 | 13 | 14 | 15 | 16 | 17 | 18 | 19 | 20 | 21 | 22 | 23
1 | 1.112 | 1.219 | 1.1564 | 1.1544 | 1.1314 | 1.1968 | 1.2271 | 2.3022 | 2.677 | 2.5815 | 2.5143 | 2.5199 | 2.6783 | 2.5903 | 1.8195 | 2.3792 | 2.4085 | 2.2618 | 1.7871 | 1.6208 | 1.6995 | 1.7095 | 1.1799 | 1.1652
2 | 0.0077321 | -0.038206 | -0.045373 | -0.061492 | -0.078203 | -0.063441 | -0.074054 | 0.19404 | 0.24943 | 0.3202 | 0.18471 | 0.16615 | 0.11464 | 0.15217 | 0.065097 | 0.057415 | 0.067123 | 0.12169 | 0.23116 | 0.23612 | 0.18765 | 0.14317 | 0.070127 | 0.012884
3 | -0.25454 | -0.60076 | -1.0582 | -0.97817 | -0.99381 | -0.95153 | -0.058992 | 1.1396 | 1.488 | 1.5051 | 1.2568 | 1.5772 | 1.4247 | 1.2406 | 0.89824 | 0.56079 | 0.69151 | 0.61593 | 0.11897 | 0.49511 | 0.69148 | 0.44993 | -0.42399 | -0.87339
4 | -0.52307 | -0.52765 | -0.54337 | -0.54338 | -0.55562 | -0.57236 | -0.51624 | -0.35047 | -0.26141 | -0.27563 | -0.34738 | -0.38088 | -0.35202 | -0.38168 | -0.36136 | -0.42579 | -0.47665 | -0.42408 | -0.29985 | -0.26792 | -0.26875 | -0.355 | -0.44257 | -0.45915
5 | -0.15193 | -0.19857 | -0.23313 | -0.23256 | -0.23401 | -0.25299 | -0.22756 | -0.090844 | 0.028378 | 0.10092 | 0.16649 | 0.17675 | 0.15515 | 0.12676 | 0.083744 | 0.055604 | 0.046449 | 0.040878 | 0.041345 | 0.011299 | 0.087944 | 0.040114 | 0.022996 | -0.036838
6 | 2.147 | 2.3862 | 1.807 | 2.1292 | 2.1796 | 2.2379 | 2.1678 | 4.0083 | 4.6034 | 4.5932 | 4.0141 | 4.7941 | 4.9953 | 4.6104 | 4.0042 | 3.5215 | 4.2933 | 4.163 | 3.2668 | 3.0298 | 3.5693 | 2.8081 | 2.1443 | 2.3878
7 | -1.1903 | -1.2297 | -1.2941 | -1.3374 | -1.2514 | -1.3495 | -1.1704 | -0.53356 | -0.0959 | -0.071425 | 0.16335 | 0.05485 | 0.013957 | 0.0095328 | -0.1377 | -0.23936 | -0.35296 | -0.44829 | -0.38947 | -0.48003 | -0.34161 | -0.63098 | -0.79244 | -0.86008
8 | -1.0062 | -1.0132 | -1.0227 | -1.0282 | -1.0144 | -0.99026 | -0.84167 | -0.69453 | -0.68145 | -0.67059 | -0.6595 | -0.65221 | -0.6676 | -0.69334 | -0.76226 | -0.79642 | -0.82454 | -0.8272 | -0.84284 | -0.87117 | -0.92645 | -0.96582 | -0.97938 | -0.99832
9 | 0.0030862 | -0.028457 | -0.036438 | -0.046221 | -0.044013 | -0.050857 | -0.095685 | -0.031161 | -0.048021 | -0.016481 | -0.00030694 | 0.012916 | 0.044231 | 0.044796 | 0.03431 | 0.07884 | 0.066927 | 0.058153 | 0.048161 | 0.049286 | 0.069661 | 0.062698 | -0.0061695 | -0.010064
10 | -0.21504 | -0.2403 | -0.24646 | -0.24341 | -0.25157 | -0.25858 | -0.081751 | 0.072152 | 0.16415 | 0.17356 | 0.073586 | 0.17884 | 0.19226 | 0.18472 | 0.14619 | 0.062682 | 0.031462 | 0.031358 | 0.032002 | 0.063922 | 0.091705 | 0.01255 | -0.094709 | -0.15924
11 | -0.3122 | -0.33574 | -0.3507 | -0.35602 | -0.34677 | -0.34793 | -0.2744 | -0.2278 | -0.19169 | -0.14808 | -0.14885 | -0.15928 | -0.18705 | -0.19252 | -0.21596 | -0.21617 | -0.2194 | -0.16972 | -0.1531 | -0.17441 | -0.14453 | -0.18367 | -0.2103 | -0.23756
12 | -0.54928 | -0.33222 | -0.4199 | -0.33069 | -0.37934 | -0.20356 | -0.68604 | -0.53941 | -0.39999 | -0.47067 | -0.48746 | -0.44388 | 0.22233 | 0.11283 | -0.63123 | -0.2126 | -0.24496 | -0.14257 | 0.0065852 | 0.43328 | 0.96656 | 0.9627 | 0.91363 | 0.95964
13 | 1.1297 | 1.0521 | 0.7909 | 0.71291 | 0.65544 | 0.82299 | 2.7101 | 3.6195 | 4.643 | 4.4266 | 4.3176 | 4.2635 | 4.6079 | 4.2299 | 3.8851 | 3.6098 | 3.5732 | 3.6198 | 3.0108 | 2.7593 | 2.925 | 2.047 | 0.89837 | 0.96255
14 | 0.18534 | 0.20317 | 0.19274 | 0.1924 | 0.18856 | 0.19946 | 0.20452 | 0.3837 | 0.44616 | 0.43025 | 0.41905 | 0.41998 | 0.44638 | 0.43172 | 0.30324 | 0.39653 | 0.40142 | 0.37696 | 0.29784 | 0.27014 | 0.28324 | 0.28492 | 0.19665 | 0.1942
15 | 0.003866 | -0.019103 | -0.022686 | -0.030746 | -0.039102 | -0.031721 | -0.037027 | 0.097019 | 0.12472 | 0.1601 | 0.092354 | 0.083075 | 0.057321 | 0.076083 | 0.032548 | 0.028707 | 0.033561 | 0.060845 | 0.11558 | 0.11806 | 0.093826 | 0.071583 | 0.035063 | 0.006442
16 | -0.063636 | -0.15019 | -0.26456 | -0.24454 | -0.24845 | -0.23788 | -0.014748 | 0.2849 | 0.37201 | 0.37627 | 0.3142 | 0.39431 | 0.35616 | 0.31015 | 0.22456 | 0.1402 | 0.17288 | 0.15398 | 0.029741 | 0.12378 | 0.17287 | 0.11248 | -0.106 | -0.21835
17 | -0.69742 | -0.70353 | -0.72449 | -0.72451 | -0.74083 | -0.76315 | -0.68832 | -0.4673 | -0.34855 | -0.36751 | -0.46317 | -0.50784 | -0.46936 | -0.50891 | -0.48181 | -0.56771 | -0.63554 | -0.56544 | -0.3998 | -0.35722 | -0.35833 | -0.47333 | -0.59009 | -0.6122
18 | -0.30386 | -0.39713 | -0.46626 | -0.46511 | -0.46803 | -0.50598 | -0.45512 | -0.18169 | 0.056755 | 0.20184 | 0.33297 | 0.35351 | 0.31029 | 0.25352 | 0.16749 | 0.11121 | 0.092898 | 0.081757 | 0.08269 | 0.022599 | 0.17589 | 0.080228 | 0.045992 | -0.073676
19 | 0.85881 | 0.95447 | 0.72279 | 0.85167 | 0.87184 | 0.89516 | 0.8671 | 1.6033 | 1.8414 | 1.8373 | 1.6057 | 1.9176 | 1.9981 | 1.8442 | 1.6017 | 1.4086 | 1.7173 | 1.6652 | 1.3067 | 1.2119 | 1.4277 | 1.1232 | 0.85772 | 0.95514
20 | -0.47611 | -0.49187 | -0.51764 | -0.53497 | -0.50056 | -0.53981 | -0.46818 | -0.21343 | -0.03836 | -0.02857 | 0.065341 | 0.02194 | 0.0055827 | 0.0038131 | -0.055081 | -0.095742 | -0.14118 | -0.17932 | -0.15579 | -0.19201 | -0.13665 | -0.25239 | -0.31698 | -0.34403
21 | -2.0124 | -2.0264 | -2.0453 | -2.0564 | -2.0288 | -1.9805 | -1.6833 | -1.3891 | -1.3629 | -1.3412 | -1.319 | -1.3044 | -1.3352 | -1.3867 | -1.5245 | -1.5928 | -1.6491 | -1.6544 | -1.6857 | -1.7423 | -1.8529 | -1.9316 | -1.9588 | -1.9966
22 | 0.0077154 | -0.071143 | -0.091095 | -0.11555 | -0.11003 | -0.12714 | -0.23921 | -0.077902 | -0.12005 | -0.041202 | -0.00076735 | 0.03229 | 0.11058 | 0.11199 | 0.085774 | 0.1971 | 0.16732 | 0.14538 | 0.1204 | 0.12322 | 0.17415 | 0.15674 | -0.015424 | -0.02516
23 | -1.4336 | -1.602 | -1.6431 | -1.6228 | -1.6772 | -1.7238 | -0.545 | 0.48102 | 1.0943 | 1.1571 | 0.49057 | 1.1923 | 1.2817 | 1.2315 | 0.97461 | 0.41788 | 0.20975 | 0.20905 | 0.21335 | 0.42615 | 0.61137 | 0.083668 | -0.63139 | -1.0616
24 | -1.784 | -1.9185 | -2.004 | -2.0344 | -1.9815 | -1.9882 | -1.568 | -1.3017 | -1.0953 | -0.84618 | -0.85058 | -0.91019 | -1.0688 | -1.1001 | -1.2341 | -1.2352 | -1.2537 | -0.96983 | -0.87484 | -0.99663 | -0.82591 | -1.0496 | -1.2017 | -1.3575
25 | -0.39235 | -0.2373 | -0.29993 | -0.23621 | -0.27096 | -0.1454 | -0.49003 | -0.3853 | -0.2857 | -0.33619 | -0.34818 | -0.31706 | 0.15881 | 0.080589 | -0.45088 | -0.15186 | -0.17497 | -0.10184 | 0.0047037 | 0.30949 | 0.6904 | 0.68764 | 0.65259 | 0.68546
26 | 0.35304 | 0.32879 | 0.24716 | 0.22278 | 0.20483 | 0.25719 | 0.84689 | 1.1311 | 1.4509 | 1.3833 | 1.3493 | 1.3324 | 1.44 | 1.3219 | 1.2141 | 1.1281 | 1.1166 | 1.1312 | 0.94088 | 0.86229 | 0.91406 | 0.63967 | 0.28074 | 0.3008
27 | 0.37068 | 0.40635 | 0.38547 | 0.38479 | 0.37712 | 0.39892 | 0.40904 | 0.76739 | 0.89232 | 0.86049 | 0.83811 | 0.83996 | 0.89275 | 0.86344 | 0.60649 | 0.79306 | 0.80283 | 0.75392 | 0.59568 | 0.54027 | 0.56649 | 0.56984 | 0.39331 | 0.38839
28 | 0.013531 | -0.066861 | -0.079402 | -0.10761 | -0.13686 | -0.11102 | -0.12959 | 0.33957 | 0.43651 | 0.56036 | 0.32324 | 0.29076 | 0.20062 | 0.26629 | 0.11392 | 0.10048 | 0.11746 | 0.21296 | 0.40453 | 0.4132 | 0.32839 | 0.25054 | 0.12272 | 0.022547
29 | -1.9091 | -4.5057 | -7.9367 | -7.3363 | -7.4536 | -7.1365 | -0.44244 | 8.547 | 11.1603 | 11.288 | 9.426 | 11.8292 | 10.6849 | 9.3045 | 6.7368 | 4.2059 | 5.1863 | 4.6194 | 0.89224 | 3.7133 | 5.1861 | 3.3745 | -3.1799 | -6.5504
30 | -1.2205 | -1.2312 | -1.2679 | -1.2679 | -1.2965 | -1.3355 | -1.2046 | -0.81777 | -0.60997 | -0.64315 | -0.81055 | -0.88872 | -0.82138 | -0.8906 | -0.84316 | -0.9935 | -1.1122 | -0.98952 | -0.69964 | -0.62514 | -0.62709 | -0.82833 | -1.0327 | -1.0714
31 | -0.75965 | -0.99283 | -1.1657 | -1.1628 | -1.1701 | -1.2649 | -1.1378 | -0.45422 | 0.14189 | 0.50461 | 0.83243 | 0.88376 | 0.77573 | 0.63379 | 0.41872 | 0.27802 | 0.23224 | 0.20439 | 0.20673 | 0.056497 | 0.43972 | 0.20057 | 0.11498 | -0.18419
32 | 0.85881 | 0.95447 | 0.72279 | 0.85167 | 0.87184 | 0.89516 | 0.8671 | 1.6033 | 1.8414 | 1.8373 | 1.6057 | 1.9176 | 1.9981 | 1.8442 | 1.6017 | 1.4086 | 1.7173 | 1.6652 | 1.3067 | 1.2119 | 1.4277 | 1.1232 | 0.85772 | 0.95514

## Qc, Summer, S5
LoadID | 0 | 1 | 2 | 3 | 4 | 5 | 6 | 7 | 8 | 9 | 10 | 11 | 12 | 13 | 14 | 15 | 16 | 17 | 18 | 19 | 20 | 21 | 22 | 23
1 | 1.112 | 1.219 | 1.1564 | 1.1544 | 1.1314 | 1.1968 | 1.2271 | 2.3022 | 2.677 | 2.5815 | 2.5143 | 2.5199 | 2.6783 | 2.5903 | 1.8195 | 2.3792 | 2.4085 | 2.2618 | 1.7871 | 1.6208 | 1.6995 | 1.7095 | 1.1799 | 1.1652
2 | 0.0077321 | -0.038206 | -0.045373 | -0.061492 | -0.078203 | -0.063441 | -0.074054 | 0.19404 | 0.24943 | 0.3202 | 0.18471 | 0.16615 | 0.11464 | 0.15217 | 0.065097 | 0.057415 | 0.067123 | 0.12169 | 0.23116 | 0.23612 | 0.18765 | 0.14317 | 0.070127 | 0.012884
3 | -0.25454 | -0.60076 | -1.0582 | -0.97817 | -0.99381 | -0.95153 | -0.058992 | 1.1396 | 1.488 | 1.5051 | 1.2568 | 1.5772 | 1.4247 | 1.2406 | 0.89824 | 0.56079 | 0.69151 | 0.61593 | 0.11897 | 0.49511 | 0.69148 | 0.44993 | -0.42399 | -0.87339
4 | -0.52307 | -0.52765 | -0.54337 | -0.54338 | -0.55562 | -0.57236 | -0.51624 | -0.35047 | -0.26141 | -0.27563 | -0.34738 | -0.38088 | -0.35202 | -0.38168 | -0.36136 | -0.42579 | -0.47665 | -0.42408 | -0.29985 | -0.26792 | -0.26875 | -0.355 | -0.44257 | -0.45915
5 | -0.15193 | -0.19857 | -0.23313 | -0.23256 | -0.23401 | -0.25299 | -0.22756 | -0.090844 | 0.028378 | 0.10092 | 0.16649 | 0.17675 | 0.15515 | 0.12676 | 0.083744 | 0.055604 | 0.046449 | 0.040878 | 0.041345 | 0.011299 | 0.087944 | 0.040114 | 0.022996 | -0.036838
6 | 2.147 | 2.3862 | 1.807 | 2.1292 | 2.1796 | 2.2379 | 2.1678 | 4.0083 | 4.6034 | 4.5932 | 4.0141 | 4.7941 | 4.9953 | 4.6104 | 4.0042 | 3.5215 | 4.2933 | 4.163 | 3.2668 | 3.0298 | 3.5693 | 2.8081 | 2.1443 | 2.3878
7 | -1.1903 | -1.2297 | -1.2941 | -1.3374 | -1.2514 | -1.3495 | -1.1704 | -0.53356 | -0.0959 | -0.071425 | 0.16335 | 0.05485 | 0.013957 | 0.0095328 | -0.1377 | -0.23936 | -0.35296 | -0.44829 | -0.38947 | -0.48003 | -0.34161 | -0.63098 | -0.79244 | -0.86008
8 | -1.0062 | -1.0132 | -1.0227 | -1.0282 | -1.0144 | -0.99026 | -0.84167 | -0.69453 | -0.68145 | -0.67059 | -0.6595 | -0.65221 | -0.6676 | -0.69334 | -0.76226 | -0.79642 | -0.82454 | -0.8272 | -0.84284 | -0.87117 | -0.92645 | -0.96582 | -0.97938 | -0.99832
9 | 0.0030862 | -0.028457 | -0.036438 | -0.046221 | -0.044013 | -0.050857 | -0.095685 | -0.031161 | -0.048021 | -0.016481 | -0.00030694 | 0.012916 | 0.044231 | 0.044796 | 0.03431 | 0.07884 | 0.066927 | 0.058153 | 0.048161 | 0.049286 | 0.069661 | 0.062698 | -0.0061695 | -0.010064
10 | -0.21504 | -0.2403 | -0.24646 | -0.24341 | -0.25157 | -0.25858 | -0.081751 | 0.072152 | 0.16415 | 0.17356 | 0.073586 | 0.17884 | 0.19226 | 0.18472 | 0.14619 | 0.062682 | 0.031462 | 0.031358 | 0.032002 | 0.063922 | 0.091705 | 0.01255 | -0.094709 | -0.15924
11 | -0.3122 | -0.33574 | -0.3507 | -0.35602 | -0.34677 | -0.34793 | -0.2744 | -0.2278 | -0.19169 | -0.14808 | -0.14885 | -0.15928 | -0.18705 | -0.19252 | -0.21596 | -0.21617 | -0.2194 | -0.16972 | -0.1531 | -0.17441 | -0.14453 | -0.18367 | -0.2103 | -0.23756
12 | -0.54928 | -0.33222 | -0.4199 | -0.33069 | -0.37934 | -0.20356 | -0.68604 | -0.53941 | -0.39999 | -0.47067 | -0.48746 | -0.44388 | 0.22233 | 0.11283 | -0.63123 | -0.2126 | -0.24496 | -0.14257 | 0.0065852 | 0.43328 | 0.96656 | 0.9627 | 0.91363 | 0.95964
13 | 1.1297 | 1.0521 | 0.7909 | 0.71291 | 0.65544 | 0.82299 | 2.7101 | 3.6195 | 4.643 | 4.4266 | 4.3176 | 4.2635 | 4.6079 | 4.2299 | 3.8851 | 3.6098 | 3.5732 | 3.6198 | 3.0108 | 2.7593 | 2.925 | 2.047 | 0.89837 | 0.96255
14 | 0.18534 | 0.20317 | 0.19274 | 0.1924 | 0.18856 | 0.19946 | 0.20452 | 0.3837 | 0.44616 | 0.43025 | 0.41905 | 0.41998 | 0.44638 | 0.43172 | 0.30324 | 0.39653 | 0.40142 | 0.37696 | 0.29784 | 0.27014 | 0.28324 | 0.28492 | 0.19665 | 0.1942
15 | 0.003866 | -0.019103 | -0.022686 | -0.030746 | -0.039102 | -0.031721 | -0.037027 | 0.097019 | 0.12472 | 0.1601 | 0.092354 | 0.083075 | 0.057321 | 0.076083 | 0.032548 | 0.028707 | 0.033561 | 0.060845 | 0.11558 | 0.11806 | 0.093826 | 0.071583 | 0.035063 | 0.006442
16 | -0.063636 | -0.15019 | -0.26456 | -0.24454 | -0.24845 | -0.23788 | -0.014748 | 0.2849 | 0.37201 | 0.37627 | 0.3142 | 0.39431 | 0.35616 | 0.31015 | 0.22456 | 0.1402 | 0.17288 | 0.15398 | 0.029741 | 0.12378 | 0.17287 | 0.11248 | -0.106 | -0.21835
17 | -0.69742 | -0.70353 | -0.72449 | -0.72451 | -0.74083 | -0.76315 | -0.68832 | -0.4673 | -0.34855 | -0.36751 | -0.46317 | -0.50784 | -0.46936 | -0.50891 | -0.48181 | -0.56771 | -0.63554 | -0.56544 | -0.3998 | -0.35722 | -0.35833 | -0.47333 | -0.59009 | -0.6122
18 | -0.30386 | -0.39713 | -0.46626 | -0.46511 | -0.46803 | -0.50598 | -0.45512 | -0.18169 | 0.056755 | 0.20184 | 0.33297 | 0.35351 | 0.31029 | 0.25352 | 0.16749 | 0.11121 | 0.092898 | 0.081757 | 0.08269 | 0.022599 | 0.17589 | 0.080228 | 0.045992 | -0.073676
19 | 0.85881 | 0.95447 | 0.72279 | 0.85167 | 0.87184 | 0.89516 | 0.8671 | 1.6033 | 1.8414 | 1.8373 | 1.6057 | 1.9176 | 1.9981 | 1.8442 | 1.6017 | 1.4086 | 1.7173 | 1.6652 | 1.3067 | 1.2119 | 1.4277 | 1.1232 | 0.85772 | 0.95514
20 | -0.47611 | -0.49187 | -0.51764 | -0.53497 | -0.50056 | -0.53981 | -0.46818 | -0.21343 | -0.03836 | -0.02857 | 0.065341 | 0.02194 | 0.0055827 | 0.0038131 | -0.055081 | -0.095742 | -0.14118 | -0.17932 | -0.15579 | -0.19201 | -0.13665 | -0.25239 | -0.31698 | -0.34403
21 | -2.0124 | -2.0264 | -2.0453 | -2.0564 | -2.0288 | -1.9805 | -1.6833 | -1.3891 | -1.3629 | -1.3412 | -1.319 | -1.3044 | -1.3352 | -1.3867 | -1.5245 | -1.5928 | -1.6491 | -1.6544 | -1.6857 | -1.7423 | -1.8529 | -1.9316 | -1.9588 | -1.9966
22 | 0.0077154 | -0.071143 | -0.091095 | -0.11555 | -0.11003 | -0.12714 | -0.23921 | -0.077902 | -0.12005 | -0.041202 | -0.00076735 | 0.03229 | 0.11058 | 0.11199 | 0.085774 | 0.1971 | 0.16732 | 0.14538 | 0.1204 | 0.12322 | 0.17415 | 0.15674 | -0.015424 | -0.02516
23 | -1.4336 | -1.602 | -1.6431 | -1.6228 | -1.6772 | -1.7238 | -0.545 | 0.48102 | 1.0943 | 1.1571 | 0.49057 | 1.1923 | 1.2817 | 1.2315 | 0.97461 | 0.41788 | 0.20975 | 0.20905 | 0.21335 | 0.42615 | 0.61137 | 0.083668 | -0.63139 | -1.0616
24 | -1.784 | -1.9185 | -2.004 | -2.0344 | -1.9815 | -1.9882 | -1.568 | -1.3017 | -1.0953 | -0.84618 | -0.85058 | -0.91019 | -1.0688 | -1.1001 | -1.2341 | -1.2352 | -1.2537 | -0.96983 | -0.87484 | -0.99663 | -0.82591 | -1.0496 | -1.2017 | -1.3575
25 | -0.39235 | -0.2373 | -0.29993 | -0.23621 | -0.27096 | -0.1454 | -0.49003 | -0.3853 | -0.2857 | -0.33619 | -0.34818 | -0.31706 | 0.15881 | 0.080589 | -0.45088 | -0.15186 | -0.17497 | -0.10184 | 0.0047037 | 0.30949 | 0.6904 | 0.68764 | 0.65259 | 0.68546
26 | 0.35304 | 0.32879 | 0.24716 | 0.22278 | 0.20483 | 0.25719 | 0.84689 | 1.1311 | 1.4509 | 1.3833 | 1.3493 | 1.3324 | 1.44 | 1.3219 | 1.2141 | 1.1281 | 1.1166 | 1.1312 | 0.94088 | 0.86229 | 0.91406 | 0.63967 | 0.28074 | 0.3008
27 | 0.37068 | 0.40635 | 0.38547 | 0.38479 | 0.37712 | 0.39892 | 0.40904 | 0.76739 | 0.89232 | 0.86049 | 0.83811 | 0.83996 | 0.89275 | 0.86344 | 0.60649 | 0.79306 | 0.80283 | 0.75392 | 0.59568 | 0.54027 | 0.56649 | 0.56984 | 0.39331 | 0.38839
28 | 0.013531 | -0.066861 | -0.079402 | -0.10761 | -0.13686 | -0.11102 | -0.12959 | 0.33957 | 0.43651 | 0.56036 | 0.32324 | 0.29076 | 0.20062 | 0.26629 | 0.11392 | 0.10048 | 0.11746 | 0.21296 | 0.40453 | 0.4132 | 0.32839 | 0.25054 | 0.12272 | 0.022547
29 | -1.9091 | -4.5057 | -7.9367 | -7.3363 | -7.4536 | -7.1365 | -0.44244 | 8.547 | 11.1603 | 11.288 | 9.426 | 11.8292 | 10.6849 | 9.3045 | 6.7368 | 4.2059 | 5.1863 | 4.6194 | 0.89224 | 3.7133 | 5.1861 | 3.3745 | -3.1799 | -6.5504
30 | -1.2205 | -1.2312 | -1.2679 | -1.2679 | -1.2965 | -1.3355 | -1.2046 | -0.81777 | -0.60997 | -0.64315 | -0.81055 | -0.88872 | -0.82138 | -0.8906 | -0.84316 | -0.9935 | -1.1122 | -0.98952 | -0.69964 | -0.62514 | -0.62709 | -0.82833 | -1.0327 | -1.0714
31 | -0.75965 | -0.99283 | -1.1657 | -1.1628 | -1.1701 | -1.2649 | -1.1378 | -0.45422 | 0.14189 | 0.50461 | 0.83243 | 0.88376 | 0.77573 | 0.63379 | 0.41872 | 0.27802 | 0.23224 | 0.20439 | 0.20673 | 0.056497 | 0.43972 | 0.20057 | 0.11498 | -0.18419
32 | 0.85881 | 0.95447 | 0.72279 | 0.85167 | 0.87184 | 0.89516 | 0.8671 | 1.6033 | 1.8414 | 1.8373 | 1.6057 | 1.9176 | 1.9981 | 1.8442 | 1.6017 | 1.4086 | 1.7173 | 1.6652 | 1.3067 | 1.2119 | 1.4277 | 1.1232 | 0.85772 | 0.95514

## Qc, Summer, S6
LoadID | 0 | 1 | 2 | 3 | 4 | 5 | 6 | 7 | 8 | 9 | 10 | 11 | 12 | 13 | 14 | 15 | 16 | 17 | 18 | 19 | 20 | 21 | 22 | 23
1 | 1.112 | 1.219 | 1.1564 | 1.1544 | 1.1314 | 1.1968 | 1.2271 | 2.3022 | 2.677 | 2.5815 | 2.5143 | 2.5199 | 2.6783 | 2.5903 | 1.8195 | 2.3792 | 2.4085 | 2.2618 | 1.7871 | 1.6208 | 1.6995 | 1.7095 | 1.1799 | 1.1652
2 | 0.0077321 | -0.038206 | -0.045373 | -0.061492 | -0.078203 | -0.063441 | -0.074054 | 0.19404 | 0.24943 | 0.3202 | 0.18471 | 0.16615 | 0.11464 | 0.15217 | 0.065097 | 0.057415 | 0.067123 | 0.12169 | 0.23116 | 0.23612 | 0.18765 | 0.14317 | 0.070127 | 0.012884
3 | -0.25454 | -0.60076 | -1.0582 | -0.97817 | -0.99381 | -0.95153 | -0.058992 | 1.1396 | 1.488 | 1.5051 | 1.2568 | 1.5772 | 1.4247 | 1.2406 | 0.89824 | 0.56079 | 0.69151 | 0.61593 | 0.11897 | 0.49511 | 0.69148 | 0.44993 | -0.42399 | -0.87339
4 | -0.52307 | -0.52765 | -0.54337 | -0.54338 | -0.55562 | -0.57236 | -0.51624 | -0.35047 | -0.26141 | -0.27563 | -0.34738 | -0.38088 | -0.35202 | -0.38168 | -0.36136 | -0.42579 | -0.47665 | -0.42408 | -0.29985 | -0.26792 | -0.26875 | -0.355 | -0.44257 | -0.45915
5 | -0.15193 | -0.19857 | -0.23313 | -0.23256 | -0.23401 | -0.25299 | -0.22756 | -0.090844 | 0.028378 | 0.10092 | 0.16649 | 0.17675 | 0.15515 | 0.12676 | 0.083744 | 0.055604 | 0.046449 | 0.040878 | 0.041345 | 0.011299 | 0.087944 | 0.040114 | 0.022996 | -0.036838
6 | 2.147 | 2.3862 | 1.807 | 2.1292 | 2.1796 | 2.2379 | 2.1678 | 4.0083 | 4.6034 | 4.5932 | 4.0141 | 4.7941 | 4.9953 | 4.6104 | 4.0042 | 3.5215 | 4.2933 | 4.163 | 3.2668 | 3.0298 | 3.5693 | 2.8081 | 2.1443 | 2.3878
7 | -1.1903 | -1.2297 | -1.2941 | -1.3374 | -1.2514 | -1.3495 | -1.1704 | -0.53356 | -0.0959 | -0.071425 | 0.16335 | 0.05485 | 0.013957 | 0.0095328 | -0.1377 | -0.23936 | -0.35296 | -0.44829 | -0.38947 | -0.48003 | -0.34161 | -0.63098 | -0.79244 | -0.86008
8 | -1.0062 | -1.0132 | -1.0227 | -1.0282 | -1.0144 | -0.99026 | -0.84167 | -0.69453 | -0.68145 | -0.67059 | -0.6595 | -0.65221 | -0.6676 | -0.69334 | -0.76226 | -0.79642 | -0.82454 | -0.8272 | -0.84284 | -0.87117 | -0.92645 | -0.96582 | -0.97938 | -0.99832
9 | 0.0030862 | -0.028457 | -0.036438 | -0.046221 | -0.044013 | -0.050857 | -0.095685 | -0.031161 | -0.048021 | -0.016481 | -0.00030694 | 0.012916 | 0.044231 | 0.044796 | 0.03431 | 0.07884 | 0.066927 | 0.058153 | 0.048161 | 0.049286 | 0.069661 | 0.062698 | -0.0061695 | -0.010064
10 | -0.21504 | -0.2403 | -0.24646 | -0.24341 | -0.25157 | -0.25858 | -0.081751 | 0.072152 | 0.16415 | 0.17356 | 0.073586 | 0.17884 | 0.19226 | 0.18472 | 0.14619 | 0.062682 | 0.031462 | 0.031358 | 0.032002 | 0.063922 | 0.091705 | 0.01255 | -0.094709 | -0.15924
11 | -0.3122 | -0.33574 | -0.3507 | -0.35602 | -0.34677 | -0.34793 | -0.2744 | -0.2278 | -0.19169 | -0.14808 | -0.14885 | -0.15928 | -0.18705 | -0.19252 | -0.21596 | -0.21617 | -0.2194 | -0.16972 | -0.1531 | -0.17441 | -0.14453 | -0.18367 | -0.2103 | -0.23756
12 | -0.54928 | -0.33222 | -0.4199 | -0.33069 | -0.37934 | -0.20356 | -0.68604 | -0.53941 | -0.39999 | -0.47067 | -0.48746 | -0.44388 | 0.22233 | 0.11283 | -0.63123 | -0.2126 | -0.24496 | -0.14257 | 0.0065852 | 0.43328 | 0.96656 | 0.9627 | 0.91363 | 0.95964
13 | 1.1297 | 1.0521 | 0.7909 | 0.71291 | 0.65544 | 0.82299 | 2.7101 | 3.6195 | 4.643 | 4.4266 | 4.3176 | 4.2635 | 4.6079 | 4.2299 | 3.8851 | 3.6098 | 3.5732 | 3.6198 | 3.0108 | 2.7593 | 2.925 | 2.047 | 0.89837 | 0.96255
14 | 0.18534 | 0.20317 | 0.19274 | 0.1924 | 0.18856 | 0.19946 | 0.20452 | 0.3837 | 0.44616 | 0.43025 | 0.41905 | 0.41998 | 0.44638 | 0.43172 | 0.30324 | 0.39653 | 0.40142 | 0.37696 | 0.29784 | 0.27014 | 0.28324 | 0.28492 | 0.19665 | 0.1942
15 | 0.003866 | -0.019103 | -0.022686 | -0.030746 | -0.039102 | -0.031721 | -0.037027 | 0.097019 | 0.12472 | 0.1601 | 0.092354 | 0.083075 | 0.057321 | 0.076083 | 0.032548 | 0.028707 | 0.033561 | 0.060845 | 0.11558 | 0.11806 | 0.093826 | 0.071583 | 0.035063 | 0.006442
16 | -0.063636 | -0.15019 | -0.26456 | -0.24454 | -0.24845 | -0.23788 | -0.014748 | 0.2849 | 0.37201 | 0.37627 | 0.3142 | 0.39431 | 0.35616 | 0.31015 | 0.22456 | 0.1402 | 0.17288 | 0.15398 | 0.029741 | 0.12378 | 0.17287 | 0.11248 | -0.106 | -0.21835
17 | -0.69742 | -0.70353 | -0.72449 | -0.72451 | -0.74083 | -0.76315 | -0.68832 | -0.4673 | -0.34855 | -0.36751 | -0.46317 | -0.50784 | -0.46936 | -0.50891 | -0.48181 | -0.56771 | -0.63554 | -0.56544 | -0.3998 | -0.35722 | -0.35833 | -0.47333 | -0.59009 | -0.6122
18 | -0.30386 | -0.39713 | -0.46626 | -0.46511 | -0.46803 | -0.50598 | -0.45512 | -0.18169 | 0.056755 | 0.20184 | 0.33297 | 0.35351 | 0.31029 | 0.25352 | 0.16749 | 0.11121 | 0.092898 | 0.081757 | 0.08269 | 0.022599 | 0.17589 | 0.080228 | 0.045992 | -0.073676
19 | 0.85881 | 0.95447 | 0.72279 | 0.85167 | 0.87184 | 0.89516 | 0.8671 | 1.6033 | 1.8414 | 1.8373 | 1.6057 | 1.9176 | 1.9981 | 1.8442 | 1.6017 | 1.4086 | 1.7173 | 1.6652 | 1.3067 | 1.2119 | 1.4277 | 1.1232 | 0.85772 | 0.95514
20 | -0.47611 | -0.49187 | -0.51764 | -0.53497 | -0.50056 | -0.53981 | -0.46818 | -0.21343 | -0.03836 | -0.02857 | 0.065341 | 0.02194 | 0.0055827 | 0.0038131 | -0.055081 | -0.095742 | -0.14118 | -0.17932 | -0.15579 | -0.19201 | -0.13665 | -0.25239 | -0.31698 | -0.34403
21 | -2.0124 | -2.0264 | -2.0453 | -2.0564 | -2.0288 | -1.9805 | -1.6833 | -1.3891 | -1.3629 | -1.3412 | -1.319 | -1.3044 | -1.3352 | -1.3867 | -1.5245 | -1.5928 | -1.6491 | -1.6544 | -1.6857 | -1.7423 | -1.8529 | -1.9316 | -1.9588 | -1.9966
22 | 0.0077154 | -0.071143 | -0.091095 | -0.11555 | -0.11003 | -0.12714 | -0.23921 | -0.077902 | -0.12005 | -0.041202 | -0.00076735 | 0.03229 | 0.11058 | 0.11199 | 0.085774 | 0.1971 | 0.16732 | 0.14538 | 0.1204 | 0.12322 | 0.17415 | 0.15674 | -0.015424 | -0.02516
23 | -1.4336 | -1.602 | -1.6431 | -1.6228 | -1.6772 | -1.7238 | -0.545 | 0.48102 | 1.0943 | 1.1571 | 0.49057 | 1.1923 | 1.2817 | 1.2315 | 0.97461 | 0.41788 | 0.20975 | 0.20905 | 0.21335 | 0.42615 | 0.61137 | 0.083668 | -0.63139 | -1.0616
24 | -1.784 | -1.9185 | -2.004 | -2.0344 | -1.9815 | -1.9882 | -1.568 | -1.3017 | -1.0953 | -0.84618 | -0.85058 | -0.91019 | -1.0688 | -1.1001 | -1.2341 | -1.2352 | -1.2537 | -0.96983 | -0.87484 | -0.99663 | -0.82591 | -1.0496 | -1.2017 | -1.3575
25 | -0.39235 | -0.2373 | -0.29993 | -0.23621 | -0.27096 | -0.1454 | -0.49003 | -0.3853 | -0.2857 | -0.33619 | -0.34818 | -0.31706 | 0.15881 | 0.080589 | -0.45088 | -0.15186 | -0.17497 | -0.10184 | 0.0047037 | 0.30949 | 0.6904 | 0.68764 | 0.65259 | 0.68546
26 | 0.35304 | 0.32879 | 0.24716 | 0.22278 | 0.20483 | 0.25719 | 0.84689 | 1.1311 | 1.4509 | 1.3833 | 1.3493 | 1.3324 | 1.44 | 1.3219 | 1.2141 | 1.1281 | 1.1166 | 1.1312 | 0.94088 | 0.86229 | 0.91406 | 0.63967 | 0.28074 | 0.3008
27 | 0.37068 | 0.40635 | 0.38547 | 0.38479 | 0.37712 | 0.39892 | 0.40904 | 0.76739 | 0.89232 | 0.86049 | 0.83811 | 0.83996 | 0.89275 | 0.86344 | 0.60649 | 0.79306 | 0.80283 | 0.75392 | 0.59568 | 0.54027 | 0.56649 | 0.56984 | 0.39331 | 0.38839
28 | 0.013531 | -0.066861 | -0.079402 | -0.10761 | -0.13686 | -0.11102 | -0.12959 | 0.33957 | 0.43651 | 0.56036 | 0.32324 | 0.29076 | 0.20062 | 0.26629 | 0.11392 | 0.10048 | 0.11746 | 0.21296 | 0.40453 | 0.4132 | 0.32839 | 0.25054 | 0.12272 | 0.022547
29 | -1.9091 | -4.5057 | -7.9367 | -7.3363 | -7.4536 | -7.1365 | -0.44244 | 8.547 | 11.1603 | 11.288 | 9.426 | 11.8292 | 10.6849 | 9.3045 | 6.7368 | 4.2059 | 5.1863 | 4.6194 | 0.89224 | 3.7133 | 5.1861 | 3.3745 | -3.1799 | -6.5504
30 | -1.2205 | -1.2312 | -1.2679 | -1.2679 | -1.2965 | -1.3355 | -1.2046 | -0.81777 | -0.60997 | -0.64315 | -0.81055 | -0.88872 | -0.82138 | -0.8906 | -0.84316 | -0.9935 | -1.1122 | -0.98952 | -0.69964 | -0.62514 | -0.62709 | -0.82833 | -1.0327 | -1.0714
31 | -0.75965 | -0.99283 | -1.1657 | -1.1628 | -1.1701 | -1.2649 | -1.1378 | -0.45422 | 0.14189 | 0.50461 | 0.83243 | 0.88376 | 0.77573 | 0.63379 | 0.41872 | 0.27802 | 0.23224 | 0.20439 | 0.20673 | 0.056497 | 0.43972 | 0.20057 | 0.11498 | -0.18419
32 | 0.85881 | 0.95447 | 0.72279 | 0.85167 | 0.87184 | 0.89516 | 0.8671 | 1.6033 | 1.8414 | 1.8373 | 1.6057 | 1.9176 | 1.9981 | 1.8442 | 1.6017 | 1.4086 | 1.7173 | 1.6652 | 1.3067 | 1.2119 | 1.4277 | 1.1232 | 0.85772 | 0.95514

## Qc, Summer, S7
LoadID | 0 | 1 | 2 | 3 | 4 | 5 | 6 | 7 | 8 | 9 | 10 | 11 | 12 | 13 | 14 | 15 | 16 | 17 | 18 | 19 | 20 | 21 | 22 | 23
1 | 1.112 | 1.2069 | 1.1333 | 1.1775 | 1.154 | 1.1968 | 1.2149 | 2.3482 | 2.6234 | 2.5815 | 2.4892 | 2.5703 | 2.6783 | 2.5644 | 1.8195 | 2.3792 | 2.4567 | 2.2165 | 1.7513 | 1.6532 | 1.6995 | 1.7266 | 1.2035 | 1.1768
2 | 0.0078094 | -0.037824 | -0.045826 | -0.060877 | -0.076639 | -0.062172 | -0.075535 | 0.1921 | 0.24444 | 0.317 | 0.18655 | 0.16615 | 0.11579 | 0.15521 | 0.065748 | 0.05684 | 0.067794 | 0.12169 | 0.23578 | 0.24084 | 0.18765 | 0.1446 | 0.070828 | 0.012626
3 | -0.25709 | -0.58875 | -1.0688 | -0.99773 | -0.98387 | -0.94202 | -0.058992 | 1.1282 | 1.4732 | 1.5051 | 1.2694 | 1.593 | 1.3962 | 1.2282 | 0.88027 | 0.56079 | 0.68459 | 0.60977 | 0.12134 | 0.50006 | 0.68457 | 0.45443 | -0.42823 | -0.85592
4 | -0.53353 | -0.52237 | -0.5488 | -0.54882 | -0.55562 | -0.57809 | -0.50592 | -0.35748 | -0.25619 | -0.27288 | -0.34738 | -0.38469 | -0.3485 | -0.37787 | -0.36497 | -0.4343 | -0.48619 | -0.42832 | -0.29685 | -0.26256 | -0.27144 | -0.355 | -0.45142 | -0.44997
5 | -0.14889 | -0.20055 | -0.23546 | -0.23488 | -0.23636 | -0.25805 | -0.22529 | -0.09266 | 0.028378 | 0.10193 | 0.16815 | 0.17322 | 0.15515 | 0.12803 | 0.082907 | 0.054492 | 0.046913 | 0.041287 | 0.041345 | 0.011073 | 0.088823 | 0.039312 | 0.022996 | -0.037206
6 | 2.19 | 2.41 | 1.825 | 2.1505 | 2.1796 | 2.2603 | 2.1461 | 4.0885 | 4.6034 | 4.5013 | 3.974 | 4.6982 | 4.9453 | 4.7027 | 3.9642 | 3.451 | 4.2074 | 4.0797 | 3.2341 | 3.0298 | 3.5336 | 2.7519 | 2.1014 | 2.4356
7 | -1.2141 | -1.2051 | -1.2941 | -1.3374 | -1.2264 | -1.3765 | -1.1704 | -0.54424 | -0.0959 | -0.069997 | 0.16662 | 0.053753 | 0.013678 | 0.0096281 | -0.13495 | -0.23696 | -0.35296 | -0.44829 | -0.38168 | -0.47523 | -0.34503 | -0.63729 | -0.78451 | -0.87728
8 | -1.0062 | -1.0233 | -1.0329 | -1.0385 | -1.0043 | -0.98036 | -0.82484 | -0.70147 | -0.68145 | -0.67729 | -0.6661 | -0.63917 | -0.6676 | -0.69334 | -0.76989 | -0.7805 | -0.84103 | -0.8272 | -0.82598 | -0.88859 | -0.93572 | -0.95616 | -0.98918 | -1.0083
9 | 0.0031479 | -0.028457 | -0.035709 | -0.046683 | -0.043573 | -0.04984 | -0.094728 | -0.031472 | -0.047541 | -0.016811 | -0.00030694 | 0.012916 | 0.044231 | 0.044348 | 0.034653 | 0.077263 | 0.066257 | 0.057572 | 0.048642 | 0.048301 | 0.069661 | 0.063325 | -0.0061695 | -0.0098627
10 | -0.21504 | -0.23789 | -0.244 | -0.24828 | -0.2566 | -0.26375 | -0.082568 | 0.070709 | 0.16579 | 0.17183 | 0.073586 | 0.17526 | 0.19033 | 0.18102 | 0.14619 | 0.063309 | 0.032091 | 0.031985 | 0.032002 | 0.064561 | 0.091705 | 0.012801 | -0.092815 | -0.15605
11 | -0.30595 | -0.3391 | -0.3507 | -0.35958 | -0.3433 | -0.34445 | -0.26892 | -0.23008 | -0.19169 | -0.14956 | -0.15183 | -0.16247 | -0.18331 | -0.19637 | -0.21596 | -0.214 | -0.21501 | -0.17142 | -0.1531 | -0.17441 | -0.14598 | -0.18 | -0.2082 | -0.24232
12 | -0.56027 | -0.33886 | -0.4241 | -0.3373 | -0.37176 | -0.20356 | -0.69976 | -0.52863 | -0.39999 | -0.48009 | -0.49721 | -0.44388 | 0.22456 | 0.11283 | -0.64386 | -0.21473 | -0.24496 | -0.14542 | 0.0066511 | 0.42461 | 0.98589 | 0.9627 | 0.91363 | 0.95964
13 | 1.1184 | 1.0416 | 0.77508 | 0.69865 | 0.66855 | 0.82299 | 2.7643 | 3.6195 | 4.6895 | 4.3823 | 4.3608 | 4.2209 | 4.5158 | 4.3145 | 3.8463 | 3.5376 | 3.5732 | 3.5474 | 3.071 | 2.7869 | 2.9835 | 2.047 | 0.90735 | 0.9433
14 | 0.18349 | 0.20724 | 0.19659 | 0.1924 | 0.19233 | 0.19946 | 0.20452 | 0.37986 | 0.4417 | 0.43885 | 0.41486 | 0.42418 | 0.43745 | 0.43603 | 0.30021 | 0.39653 | 0.40944 | 0.38073 | 0.29486 | 0.26743 | 0.28608 | 0.27922 | 0.19665 | 0.19808
15 | 0.0037887 | -0.018912 | -0.022686 | -0.030746 | -0.03832 | -0.031721 | -0.037397 | 0.095079 | 0.12596 | 0.1585 | 0.094201 | 0.081413 | 0.058467 | 0.076844 | 0.032874 | 0.029281 | 0.033226 | 0.061454 | 0.11558 | 0.11806 | 0.095702 | 0.073015 | 0.035063 | 0.0063776
16 | -0.063 | -0.14719 | -0.2672 | -0.24943 | -0.24845 | -0.23313 | -0.014748 | 0.28205 | 0.37573 | 0.38379 | 0.30792 | 0.39431 | 0.35616 | 0.31015 | 0.22231 | 0.1402 | 0.17461 | 0.1509 | 0.029147 | 0.12501 | 0.1746 | 0.11023 | -0.10494 | -0.21835
17 | -0.69045 | -0.68946 | -0.71725 | -0.73176 | -0.73342 | -0.77078 | -0.68832 | -0.4673 | -0.35204 | -0.36751 | -0.47243 | -0.49769 | -0.46936 | -0.50891 | -0.48181 | -0.56771 | -0.63554 | -0.55413 | -0.40379 | -0.3608 | -0.35117 | -0.47333 | -0.57829 | -0.61832
18 | -0.30386 | -0.4011 | -0.46626 | -0.46976 | -0.45867 | -0.51104 | -0.44602 | -0.18169 | 0.056188 | 0.20386 | 0.3363 | 0.35351 | 0.30409 | 0.25098 | 0.16916 | 0.11232 | 0.091969 | 0.082574 | 0.084344 | 0.023051 | 0.17941 | 0.079425 | 0.045072 | -0.073676
19 | 0.85881 | 0.96401 | 0.73725 | 0.85167 | 0.86313 | 0.90411 | 0.85843 | 1.5713 | 1.823 | 1.8189 | 1.5896 | 1.956 | 1.9781 | 1.8073 | 1.6177 | 1.4086 | 1.7173 | 1.6652 | 1.3198 | 1.1877 | 1.4563 | 1.1008 | 0.85772 | 0.96469
20 | -0.47134 | -0.49679 | -0.51247 | -0.54032 | -0.50056 | -0.55061 | -0.46818 | -0.20916 | -0.037593 | -0.028284 | 0.065994 | 0.022379 | 0.0056943 | 0.0038894 | -0.056183 | -0.095742 | -0.13836 | -0.17752 | -0.1589 | -0.19201 | -0.13801 | -0.25492 | -0.31381 | -0.34747
21 | -1.9923 | -2.0669 | -2.0453 | -2.0153 | -2.0694 | -2.0003 | -1.6833 | -1.3752 | -1.3356 | -1.3412 | -1.3058 | -1.2914 | -1.3218 | -1.3867 | -1.5398 | -1.6088 | -1.6656 | -1.6875 | -1.7025 | -1.7423 | -1.8529 | -1.9316 | -1.9784 | -2.0366
22 | 0.0075611 | -0.06972 | -0.090184 | -0.11555 | -0.11003 | -0.12714 | -0.23682 | -0.076344 | -0.12125 | -0.041202 | -0.00077502 | 0.031968 | 0.11279 | 0.11087 | 0.084916 | 0.19513 | 0.17066 | 0.14829 | 0.1192 | 0.12198 | 0.17067 | 0.15831 | -0.015578 | -0.024657
23 | -1.4049 | -1.586 | -1.6102 | -1.6552 | -1.6604 | -1.7066 | -0.55045 | 0.47621 | 1.1162 | 1.1571 | 0.49548 | 1.1803 | 1.2817 | 1.2561 | 0.98436 | 0.42624 | 0.20555 | 0.20487 | 0.21335 | 0.43041 | 0.61748 | 0.083668 | -0.61876 | -1.051
24 | -1.8197 | -1.9377 | -2.004 | -2.0548 | -2.0212 | -1.9484 | -1.5367 | -1.3147 | -1.0734 | -0.83772 | -0.86759 | -0.9284 | -1.0902 | -1.1221 | -1.2341 | -1.2599 | -1.2788 | -0.98923 | -0.89234 | -0.9767 | -0.80939 | -1.0706 | -1.2258 | -1.3575
25 | -0.39627 | -0.24205 | -0.29693 | -0.23148 | -0.27638 | -0.1454 | -0.48513 | -0.38915 | -0.28856 | -0.33619 | -0.3447 | -0.31389 | 0.16198 | 0.081395 | -0.44186 | -0.15186 | -0.17847 | -0.10286 | 0.0047978 | 0.3033 | 0.6973 | 0.7014 | 0.66565 | 0.67175
26 | 0.34598 | 0.33536 | 0.24963 | 0.22278 | 0.20892 | 0.25976 | 0.85536 | 1.1311 | 1.48 | 1.3971 | 1.3628 | 1.319 | 1.4112 | 1.2954 | 1.2141 | 1.1393 | 1.1055 | 1.1199 | 0.9597 | 0.84504 | 0.9232 | 0.63967 | 0.28074 | 0.3038
27 | 0.37809 | 0.40635 | 0.38933 | 0.39249 | 0.38467 | 0.40291 | 0.40495 | 0.78274 | 0.91017 | 0.8777 | 0.82973 | 0.84836 | 0.91061 | 0.84617 | 0.60042 | 0.7772 | 0.81086 | 0.74638 | 0.60164 | 0.54027 | 0.56082 | 0.55844 | 0.38937 | 0.39228
28 | 0.013531 | -0.066861 | -0.080196 | -0.10869 | -0.13412 | -0.11102 | -0.1283 | 0.34296 | 0.44087 | 0.54915 | 0.32001 | 0.28495 | 0.19661 | 0.26097 | 0.1162 | 0.10048 | 0.11746 | 0.21509 | 0.39644 | 0.40907 | 0.32839 | 0.24804 | 0.12272 | 0.022096
29 | -1.9473 | -4.5057 | -7.778 | -7.483 | -7.5281 | -7.0651 | -0.44686 | 8.4615 | 11.1603 | 11.4008 | 9.426 | 11.8292 | 10.4712 | 9.3976 | 6.6694 | 4.1218 | 5.29 | 4.5732 | 0.91009 | 3.7876 | 5.1343 | 3.3745 | -3.2435 | -6.4194
30 | -1.2083 | -1.2066 | -1.2805 | -1.2933 | -1.3224 | -1.3222 | -1.1805 | -0.81777 | -0.60997 | -0.64958 | -0.81055 | -0.87984 | -0.81316 | -0.87279 | -0.8263 | -1.0034 | -1.0899 | -0.96973 | -0.71364 | -0.61264 | -0.62082 | -0.81177 | -1.0533 | -1.0821
31 | -0.75965 | -0.98291 | -1.154 | -1.1511 | -1.1935 | -1.2649 | -1.1264 | -0.4633 | 0.14189 | 0.49956 | 0.84908 | 0.88376 | 0.76797 | 0.63379 | 0.41035 | 0.2808 | 0.22992 | 0.20439 | 0.20466 | 0.055932 | 0.43093 | 0.20258 | 0.11728 | -0.18787
32 | 0.85022 | 0.93538 | 0.72279 | 0.86018 | 0.88056 | 0.91306 | 0.85843 | 1.6354 | 1.8598 | 1.8189 | 1.5896 | 1.956 | 2.0181 | 1.8073 | 1.5697 | 1.3804 | 1.7517 | 1.6985 | 1.2936 | 1.1877 | 1.442 | 1.1345 | 0.85772 | 0.97424

## Qc, Summer, S8
LoadID | 0 | 1 | 2 | 3 | 4 | 5 | 6 | 7 | 8 | 9 | 10 | 11 | 12 | 13 | 14 | 15 | 16 | 17 | 18 | 19 | 20 | 21 | 22 | 23
1 | 1.112 | 1.2069 | 1.1333 | 1.1775 | 1.154 | 1.1968 | 1.2149 | 2.3482 | 2.6234 | 2.5815 | 2.4892 | 2.5703 | 2.6783 | 2.5644 | 1.8195 | 2.3792 | 2.4567 | 2.2165 | 1.7513 | 1.6532 | 1.6995 | 1.7266 | 1.2035 | 1.1768
2 | 0.0078094 | -0.037824 | -0.045826 | -0.060877 | -0.076639 | -0.062172 | -0.075535 | 0.1921 | 0.24444 | 0.317 | 0.18655 | 0.16615 | 0.11579 | 0.15521 | 0.065748 | 0.05684 | 0.067794 | 0.12169 | 0.23578 | 0.24084 | 0.18765 | 0.1446 | 0.070828 | 0.012626
3 | -0.25709 | -0.58875 | -1.0688 | -0.99773 | -0.98387 | -0.94202 | -0.058992 | 1.1282 | 1.4732 | 1.5051 | 1.2694 | 1.593 | 1.3962 | 1.2282 | 0.88027 | 0.56079 | 0.68459 | 0.60977 | 0.12134 | 0.50006 | 0.68457 | 0.45443 | -0.42823 | -0.85592
4 | -0.53353 | -0.52237 | -0.5488 | -0.54882 | -0.55562 | -0.57809 | -0.50592 | -0.35748 | -0.25619 | -0.27288 | -0.34738 | -0.38469 | -0.3485 | -0.37787 | -0.36497 | -0.4343 | -0.48619 | -0.42832 | -0.29685 | -0.26256 | -0.27144 | -0.355 | -0.45142 | -0.44997
5 | -0.14889 | -0.20055 | -0.23546 | -0.23488 | -0.23636 | -0.25805 | -0.22529 | -0.09266 | 0.028378 | 0.10193 | 0.16815 | 0.17322 | 0.15515 | 0.12803 | 0.082907 | 0.054492 | 0.046913 | 0.041287 | 0.041345 | 0.011073 | 0.088823 | 0.039312 | 0.022996 | -0.037206
6 | 2.19 | 2.41 | 1.825 | 2.1505 | 2.1796 | 2.2603 | 2.1461 | 4.0885 | 4.6034 | 4.5013 | 3.974 | 4.6982 | 4.9453 | 4.7027 | 3.9642 | 3.451 | 4.2074 | 4.0797 | 3.2341 | 3.0298 | 3.5336 | 2.7519 | 2.1014 | 2.4356
7 | -1.2141 | -1.2051 | -1.2941 | -1.3374 | -1.2264 | -1.3765 | -1.1704 | -0.54424 | -0.0959 | -0.069997 | 0.16662 | 0.053753 | 0.013678 | 0.0096281 | -0.13495 | -0.23696 | -0.35296 | -0.44829 | -0.38168 | -0.47523 | -0.34503 | -0.63729 | -0.78451 | -0.87728
8 | -1.0062 | -1.0233 | -1.0329 | -1.0385 | -1.0043 | -0.98036 | -0.82484 | -0.70147 | -0.68145 | -0.67729 | -0.6661 | -0.63917 | -0.6676 | -0.69334 | -0.76989 | -0.7805 | -0.84103 | -0.8272 | -0.82598 | -0.88859 | -0.93572 | -0.95616 | -0.98918 | -1.0083
9 | 0.0031479 | -0.028457 | -0.035709 | -0.046683 | -0.043573 | -0.04984 | -0.094728 | -0.031472 | -0.047541 | -0.016811 | -0.00030694 | 0.012916 | 0.044231 | 0.044348 | 0.034653 | 0.077263 | 0.066257 | 0.057572 | 0.048642 | 0.048301 | 0.069661 | 0.063325 | -0.0061695 | -0.0098627
10 | -0.21504 | -0.23789 | -0.244 | -0.24828 | -0.2566 | -0.26375 | -0.082568 | 0.070709 | 0.16579 | 0.17183 | 0.073586 | 0.17526 | 0.19033 | 0.18102 | 0.14619 | 0.063309 | 0.032091 | 0.031985 | 0.032002 | 0.064561 | 0.091705 | 0.012801 | -0.092815 | -0.15605
11 | -0.30595 | -0.3391 | -0.3507 | -0.35958 | -0.3433 | -0.34445 | -0.26892 | -0.23008 | -0.19169 | -0.14956 | -0.15183 | -0.16247 | -0.18331 | -0.19637 | -0.21596 | -0.214 | -0.21501 | -0.17142 | -0.1531 | -0.17441 | -0.14598 | -0.18 | -0.2082 | -0.24232
12 | -0.56027 | -0.33886 | -0.4241 | -0.3373 | -0.37176 | -0.20356 | -0.69976 | -0.52863 | -0.39999 | -0.48009 | -0.49721 | -0.44388 | 0.22456 | 0.11283 | -0.64386 | -0.21473 | -0.24496 | -0.14542 | 0.0066511 | 0.42461 | 0.98589 | 0.9627 | 0.91363 | 0.95964
13 | 1.1184 | 1.0416 | 0.77508 | 0.69865 | 0.66855 | 0.82299 | 2.7643 | 3.6195 | 4.6895 | 4.3823 | 4.3608 | 4.2209 | 4.5158 | 4.3145 | 3.8463 | 3.5376 | 3.5732 | 3.5474 | 3.071 | 2.7869 | 2.9835 | 2.047 | 0.90735 | 0.9433
14 | 0.18349 | 0.20724 | 0.19659 | 0.1924 | 0.19233 | 0.19946 | 0.20452 | 0.37986 | 0.4417 | 0.43885 | 0.41486 | 0.42418 | 0.43745 | 0.43603 | 0.30021 | 0.39653 | 0.40944 | 0.38073 | 0.29486 | 0.26743 | 0.28608 | 0.27922 | 0.19665 | 0.19808
15 | 0.0037887 | -0.018912 | -0.022686 | -0.030746 | -0.03832 | -0.031721 | -0.037397 | 0.095079 | 0.12596 | 0.1585 | 0.094201 | 0.081413 | 0.058467 | 0.076844 | 0.032874 | 0.029281 | 0.033226 | 0.061454 | 0.11558 | 0.11806 | 0.095702 | 0.073015 | 0.035063 | 0.0063776
16 | -0.063 | -0.14719 | -0.2672 | -0.24943 | -0.24845 | -0.23313 | -0.014748 | 0.28205 | 0.37573 | 0.38379 | 0.30792 | 0.39431 | 0.35616 | 0.31015 | 0.22231 | 0.1402 | 0.17461 | 0.1509 | 0.029147 | 0.12501 | 0.1746 | 0.11023 | -0.10494 | -0.21835
17 | -0.69045 | -0.68946 | -0.71725 | -0.73176 | -0.73342 | -0.77078 | -0.68832 | -0.4673 | -0.35204 | -0.36751 | -0.47243 | -0.49769 | -0.46936 | -0.50891 | -0.48181 | -0.56771 | -0.63554 | -0.55413 | -0.40379 | -0.3608 | -0.35117 | -0.47333 | -0.57829 | -0.61832
18 | -0.30386 | -0.4011 | -0.46626 | -0.46976 | -0.45867 | -0.51104 | -0.44602 | -0.18169 | 0.056188 | 0.20386 | 0.3363 | 0.35351 | 0.30409 | 0.25098 | 0.16916 | 0.11232 | 0.091969 | 0.082574 | 0.084344 | 0.023051 | 0.17941 | 0.079425 | 0.045072 | -0.073676
19 | 0.85881 | 0.96401 | 0.73725 | 0.85167 | 0.86313 | 0.90411 | 0.85843 | 1.5713 | 1.823 | 1.8189 | 1.5896 | 1.956 | 1.9781 | 1.8073 | 1.6177 | 1.4086 | 1.7173 | 1.6652 | 1.3198 | 1.1877 | 1.4563 | 1.1008 | 0.85772 | 0.96469
20 | -0.47134 | -0.49679 | -0.51247 | -0.54032 | -0.50056 | -0.55061 | -0.46818 | -0.20916 | -0.037593 | -0.028284 | 0.065994 | 0.022379 | 0.0056943 | 0.0038894 | -0.056183 | -0.095742 | -0.13836 | -0.17752 | -0.1589 | -0.19201 | -0.13801 | -0.25492 | -0.31381 | -0.34747
21 | -1.9923 | -2.0669 | -2.0453 | -2.0153 | -2.0694 | -2.0003 | -1.6833 | -1.3752 | -1.3356 | -1.3412 | -1.3058 | -1.2914 | -1.3218 | -1.3867 | -1.5398 | -1.6088 | -1.6656 | -1.6875 | -1.7025 | -1.7423 | -1.8529 | -1.9316 | -1.9784 | -2.0366
22 | 0.0075611 | -0.06972 | -0.090184 | -0.11555 | -0.11003 | -0.12714 | -0.23682 | -0.076344 | -0.12125 | -0.041202 | -0.00077502 | 0.031968 | 0.11279 | 0.11087 | 0.084916 | 0.19513 | 0.17066 | 0.14829 | 0.1192 | 0.12198 | 0.17067 | 0.15831 | -0.015578 | -0.024657
23 | -1.4049 | -1.586 | -1.6102 | -1.6552 | -1.6604 | -1.7066 | -0.55045 | 0.47621 | 1.1162 | 1.1571 | 0.49548 | 1.1803 | 1.2817 | 1.2561 | 0.98436 | 0.42624 | 0.20555 | 0.20487 | 0.21335 | 0.43041 | 0.61748 | 0.083668 | -0.61876 | -1.051
24 | -1.8197 | -1.9377 | -2.004 | -2.0548 | -2.0212 | -1.9484 | -1.5367 | -1.3147 | -1.0734 | -0.83772 | -0.86759 | -0.9284 | -1.0902 | -1.1221 | -1.2341 | -1.2599 | -1.2788 | -0.98923 | -0.89234 | -0.9767 | -0.80939 | -1.0706 | -1.2258 | -1.3575
25 | -0.39627 | -0.24205 | -0.29693 | -0.23148 | -0.27638 | -0.1454 | -0.48513 | -0.38915 | -0.28856 | -0.33619 | -0.3447 | -0.31389 | 0.16198 | 0.081395 | -0.44186 | -0.15186 | -0.17847 | -0.10286 | 0.0047978 | 0.3033 | 0.6973 | 0.7014 | 0.66565 | 0.67175
26 | 0.34598 | 0.33536 | 0.24963 | 0.22278 | 0.20892 | 0.25976 | 0.85536 | 1.1311 | 1.48 | 1.3971 | 1.3628 | 1.319 | 1.4112 | 1.2954 | 1.2141 | 1.1393 | 1.1055 | 1.1199 | 0.9597 | 0.84504 | 0.9232 | 0.63967 | 0.28074 | 0.3038
27 | 0.37809 | 0.40635 | 0.38933 | 0.39249 | 0.38467 | 0.40291 | 0.40495 | 0.78274 | 0.91017 | 0.8777 | 0.82973 | 0.84836 | 0.91061 | 0.84617 | 0.60042 | 0.7772 | 0.81086 | 0.74638 | 0.60164 | 0.54027 | 0.56082 | 0.55844 | 0.38937 | 0.39228
28 | 0.013531 | -0.066861 | -0.080196 | -0.10869 | -0.13412 | -0.11102 | -0.1283 | 0.34296 | 0.44087 | 0.54915 | 0.32001 | 0.28495 | 0.19661 | 0.26097 | 0.1162 | 0.10048 | 0.11746 | 0.21509 | 0.39644 | 0.40907 | 0.32839 | 0.24804 | 0.12272 | 0.022096
29 | -1.9473 | -4.5057 | -7.778 | -7.483 | -7.5281 | -7.0651 | -0.44686 | 8.4615 | 11.1603 | 11.4008 | 9.426 | 11.8292 | 10.4712 | 9.3976 | 6.6694 | 4.1218 | 5.29 | 4.5732 | 0.91009 | 3.7876 | 5.1343 | 3.3745 | -3.2435 | -6.4194
30 | -1.2083 | -1.2066 | -1.2805 | -1.2933 | -1.3224 | -1.3222 | -1.1805 | -0.81777 | -0.60997 | -0.64958 | -0.81055 | -0.87984 | -0.81316 | -0.87279 | -0.8263 | -1.0034 | -1.0899 | -0.96973 | -0.71364 | -0.61264 | -0.62082 | -0.81177 | -1.0533 | -1.0821
31 | -0.75965 | -0.98291 | -1.154 | -1.1511 | -1.1935 | -1.2649 | -1.1264 | -0.4633 | 0.14189 | 0.49956 | 0.84908 | 0.88376 | 0.76797 | 0.63379 | 0.41035 | 0.2808 | 0.22992 | 0.20439 | 0.20466 | 0.055932 | 0.43093 | 0.20258 | 0.11728 | -0.18787
32 | 0.85022 | 0.93538 | 0.72279 | 0.86018 | 0.88056 | 0.91306 | 0.85843 | 1.6354 | 1.8598 | 1.8189 | 1.5896 | 1.956 | 2.0181 | 1.8073 | 1.5697 | 1.3804 | 1.7517 | 1.6985 | 1.2936 | 1.1877 | 1.442 | 1.1345 | 0.85772 | 0.97424

## Qc, Summer, S9
LoadID | 0 | 1 | 2 | 3 | 4 | 5 | 6 | 7 | 8 | 9 | 10 | 11 | 12 | 13 | 14 | 15 | 16 | 17 | 18 | 19 | 20 | 21 | 22 | 23
1 | 1.112 | 1.2069 | 1.1333 | 1.1775 | 1.154 | 1.1968 | 1.2149 | 2.3482 | 2.6234 | 2.5815 | 2.4892 | 2.5703 | 2.6783 | 2.5644 | 1.8195 | 2.3792 | 2.4567 | 2.2165 | 1.7513 | 1.6532 | 1.6995 | 1.7266 | 1.2035 | 1.1768
2 | 0.0078094 | -0.037824 | -0.045826 | -0.060877 | -0.076639 | -0.062172 | -0.075535 | 0.1921 | 0.24444 | 0.317 | 0.18655 | 0.16615 | 0.11579 | 0.15521 | 0.065748 | 0.05684 | 0.067794 | 0.12169 | 0.23578 | 0.24084 | 0.18765 | 0.1446 | 0.070828 | 0.012626
3 | -0.25709 | -0.58875 | -1.0688 | -0.99773 | -0.98387 | -0.94202 | -0.058992 | 1.1282 | 1.4732 | 1.5051 | 1.2694 | 1.593 | 1.3962 | 1.2282 | 0.88027 | 0.56079 | 0.68459 | 0.60977 | 0.12134 | 0.50006 | 0.68457 | 0.45443 | -0.42823 | -0.85592
4 | -0.53353 | -0.52237 | -0.5488 | -0.54882 | -0.55562 | -0.57809 | -0.50592 | -0.35748 | -0.25619 | -0.27288 | -0.34738 | -0.38469 | -0.3485 | -0.37787 | -0.36497 | -0.4343 | -0.48619 | -0.42832 | -0.29685 | -0.26256 | -0.27144 | -0.355 | -0.45142 | -0.44997
5 | -0.14889 | -0.20055 | -0.23546 | -0.23488 | -0.23636 | -0.25805 | -0.22529 | -0.09266 | 0.028378 | 0.10193 | 0.16815 | 0.17322 | 0.15515 | 0.12803 | 0.082907 | 0.054492 | 0.046913 | 0.041287 | 0.041345 | 0.011073 | 0.088823 | 0.039312 | 0.022996 | -0.037206
6 | 2.19 | 2.41 | 1.825 | 2.1505 | 2.1796 | 2.2603 | 2.1461 | 4.0885 | 4.6034 | 4.5013 | 3.974 | 4.6982 | 4.9453 | 4.7027 | 3.9642 | 3.451 | 4.2074 | 4.0797 | 3.2341 | 3.0298 | 3.5336 | 2.7519 | 2.1014 | 2.4356
7 | -1.2141 | -1.2051 | -1.2941 | -1.3374 | -1.2264 | -1.3765 | -1.1704 | -0.54424 | -0.0959 | -0.069997 | 0.16662 | 0.053753 | 0.013678 | 0.0096281 | -0.13495 | -0.23696 | -0.35296 | -0.44829 | -0.38168 | -0.47523 | -0.34503 | -0.63729 | -0.78451 | -0.87728
8 | -1.0062 | -1.0233 | -1.0329 | -1.0385 | -1.0043 | -0.98036 | -0.82484 | -0.70147 | -0.68145 | -0.67729 | -0.6661 | -0.63917 | -0.6676 | -0.69334 | -0.76989 | -0.7805 | -0.84103 | -0.8272 | -0.82598 | -0.88859 | -0.93572 | -0.95616 | -0.98918 | -1.0083
9 | 0.0031479 | -0.028457 | -0.035709 | -0.046683 | -0.043573 | -0.04984 | -0.094728 | -0.031472 | -0.047541 | -0.016811 | -0.00030694 | 0.012916 | 0.044231 | 0.044348 | 0.034653 | 0.077263 | 0.066257 | 0.057572 | 0.048642 | 0.048301 | 0.069661 | 0.063325 | -0.0061695 | -0.0098627
10 | -0.21504 | -0.23789 | -0.244 | -0.24828 | -0.2566 | -0.26375 | -0.082568 | 0.070709 | 0.16579 | 0.17183 | 0.073586 | 0.17526 | 0.19033 | 0.18102 | 0.14619 | 0.063309 | 0.032091 | 0.031985 | 0.032002 | 0.064561 | 0.091705 | 0.012801 | -0.092815 | -0.15605
11 | -0.30595 | -0.3391 | -0.3507 | -0.35958 | -0.3433 | -0.34445 | -0.26892 | -0.23008 | -0.19169 | -0.14956 | -0.15183 | -0.16247 | -0.18331 | -0.19637 | -0.21596 | -0.214 | -0.21501 | -0.17142 | -0.1531 | -0.17441 | -0.14598 | -0.18 | -0.2082 | -0.24232
12 | -0.56027 | -0.33886 | -0.4241 | -0.3373 | -0.37176 | -0.20356 | -0.69976 | -0.52863 | -0.39999 | -0.48009 | -0.49721 | -0.44388 | 0.22456 | 0.11283 | -0.64386 | -0.21473 | -0.24496 | -0.14542 | 0.0066511 | 0.42461 | 0.98589 | 0.9627 | 0.91363 | 0.95964
13 | 1.1184 | 1.0416 | 0.77508 | 0.69865 | 0.66855 | 0.82299 | 2.7643 | 3.6195 | 4.6895 | 4.3823 | 4.3608 | 4.2209 | 4.5158 | 4.3145 | 3.8463 | 3.5376 | 3.5732 | 3.5474 | 3.071 | 2.7869 | 2.9835 | 2.047 | 0.90735 | 0.9433
14 | 0.18349 | 0.20724 | 0.19659 | 0.1924 | 0.19233 | 0.19946 | 0.20452 | 0.37986 | 0.4417 | 0.43885 | 0.41486 | 0.42418 | 0.43745 | 0.43603 | 0.30021 | 0.39653 | 0.40944 | 0.38073 | 0.29486 | 0.26743 | 0.28608 | 0.27922 | 0.19665 | 0.19808
15 | 0.0037887 | -0.018912 | -0.022686 | -0.030746 | -0.03832 | -0.031721 | -0.037397 | 0.095079 | 0.12596 | 0.1585 | 0.094201 | 0.081413 | 0.058467 | 0.076844 | 0.032874 | 0.029281 | 0.033226 | 0.061454 | 0.11558 | 0.11806 | 0.095702 | 0.073015 | 0.035063 | 0.0063776
16 | -0.063 | -0.14719 | -0.2672 | -0.24943 | -0.24845 | -0.23313 | -0.014748 | 0.28205 | 0.37573 | 0.38379 | 0.30792 | 0.39431 | 0.35616 | 0.31015 | 0.22231 | 0.1402 | 0.17461 | 0.1509 | 0.029147 | 0.12501 | 0.1746 | 0.11023 | -0.10494 | -0.21835
17 | -0.69045 | -0.68946 | -0.71725 | -0.73176 | -0.73342 | -0.77078 | -0.68832 | -0.4673 | -0.35204 | -0.36751 | -0.47243 | -0.49769 | -0.46936 | -0.50891 | -0.48181 | -0.56771 | -0.63554 | -0.55413 | -0.40379 | -0.3608 | -0.35117 | -0.47333 | -0.57829 | -0.61832
18 | -0.30386 | -0.4011 | -0.46626 | -0.46976 | -0.45867 | -0.51104 | -0.44602 | -0.18169 | 0.056188 | 0.20386 | 0.3363 | 0.35351 | 0.30409 | 0.25098 | 0.16916 | 0.11232 | 0.091969 | 0.082574 | 0.084344 | 0.023051 | 0.17941 | 0.079425 | 0.045072 | -0.073676
19 | 0.85881 | 0.96401 | 0.73725 | 0.85167 | 0.86313 | 0.90411 | 0.85843 | 1.5713 | 1.823 | 1.8189 | 1.5896 | 1.956 | 1.9781 | 1.8073 | 1.6177 | 1.4086 | 1.7173 | 1.6652 | 1.3198 | 1.1877 | 1.4563 | 1.1008 | 0.85772 | 0.96469
20 | -0.47134 | -0.49679 | -0.51247 | -0.54032 | -0.50056 | -0.55061 | -0.46818 | -0.20916 | -0.037593 | -0.028284 | 0.065994 | 0.022379 | 0.0056943 | 0.0038894 | -0.056183 | -0.095742 | -0.13836 | -0.17752 | -0.1589 | -0.19201 | -0.13801 | -0.25492 | -0.31381 | -0.34747
21 | -1.9923 | -2.0669 | -2.0453 | -2.0153 | -2.0694 | -2.0003 | -1.6833 | -1.3752 | -1.3356 | -1.3412 | -1.3058 | -1.2914 | -1.3218 | -1.3867 | -1.5398 | -1.6088 | -1.6656 | -1.6875 | -1.7025 | -1.7423 | -1.8529 | -1.9316 | -1.9784 | -2.0366
22 | 0.0075611 | -0.06972 | -0.090184 | -0.11555 | -0.11003 | -0.12714 | -0.23682 | -0.076344 | -0.12125 | -0.041202 | -0.00077502 | 0.031968 | 0.11279 | 0.11087 | 0.084916 | 0.19513 | 0.17066 | 0.14829 | 0.1192 | 0.12198 | 0.17067 | 0.15831 | -0.015578 | -0.024657
23 | -1.4049 | -1.586 | -1.6102 | -1.6552 | -1.6604 | -1.7066 | -0.55045 | 0.47621 | 1.1162 | 1.1571 | 0.49548 | 1.1803 | 1.2817 | 1.2561 | 0.98436 | 0.42624 | 0.20555 | 0.20487 | 0.21335 | 0.43041 | 0.61748 | 0.083668 | -0.61876 | -1.051
24 | -1.8197 | -1.9377 | -2.004 | -2.0548 | -2.0212 | -1.9484 | -1.5367 | -1.3147 | -1.0734 | -0.83772 | -0.86759 | -0.9284 | -1.0902 | -1.1221 | -1.2341 | -1.2599 | -1.2788 | -0.98923 | -0.89234 | -0.9767 | -0.80939 | -1.0706 | -1.2258 | -1.3575
25 | -0.39627 | -0.24205 | -0.29693 | -0.23148 | -0.27638 | -0.1454 | -0.48513 | -0.38915 | -0.28856 | -0.33619 | -0.3447 | -0.31389 | 0.16198 | 0.081395 | -0.44186 | -0.15186 | -0.17847 | -0.10286 | 0.0047978 | 0.3033 | 0.6973 | 0.7014 | 0.66565 | 0.67175
26 | 0.34598 | 0.33536 | 0.24963 | 0.22278 | 0.20892 | 0.25976 | 0.85536 | 1.1311 | 1.48 | 1.3971 | 1.3628 | 1.319 | 1.4112 | 1.2954 | 1.2141 | 1.1393 | 1.1055 | 1.1199 | 0.9597 | 0.84504 | 0.9232 | 0.63967 | 0.28074 | 0.3038
27 | 0.37809 | 0.40635 | 0.38933 | 0.39249 | 0.38467 | 0.40291 | 0.40495 | 0.78274 | 0.91017 | 0.8777 | 0.82973 | 0.84836 | 0.91061 | 0.84617 | 0.60042 | 0.7772 | 0.81086 | 0.74638 | 0.60164 | 0.54027 | 0.56082 | 0.55844 | 0.38937 | 0.39228
28 | 0.013531 | -0.066861 | -0.080196 | -0.10869 | -0.13412 | -0.11102 | -0.1283 | 0.34296 | 0.44087 | 0.54915 | 0.32001 | 0.28495 | 0.19661 | 0.26097 | 0.1162 | 0.10048 | 0.11746 | 0.21509 | 0.39644 | 0.40907 | 0.32839 | 0.24804 | 0.12272 | 0.022096
29 | -1.9473 | -4.5057 | -7.778 | -7.483 | -7.5281 | -7.0651 | -0.44686 | 8.4615 | 11.1603 | 11.4008 | 9.426 | 11.8292 | 10.4712 | 9.3976 | 6.6694 | 4.1218 | 5.29 | 4.5732 | 0.91009 | 3.7876 | 5.1343 | 3.3745 | -3.2435 | -6.4194
30 | -1.2083 | -1.2066 | -1.2805 | -1.2933 | -1.3224 | -1.3222 | -1.1805 | -0.81777 | -0.60997 | -0.64958 | -0.81055 | -0.87984 | -0.81316 | -0.87279 | -0.8263 | -1.0034 | -1.0899 | -0.96973 | -0.71364 | -0.61264 | -0.62082 | -0.81177 | -1.0533 | -1.0821
31 | -0.75965 | -0.98291 | -1.154 | -1.1511 | -1.1935 | -1.2649 | -1.1264 | -0.4633 | 0.14189 | 0.49956 | 0.84908 | 0.88376 | 0.76797 | 0.63379 | 0.41035 | 0.2808 | 0.22992 | 0.20439 | 0.20466 | 0.055932 | 0.43093 | 0.20258 | 0.11728 | -0.18787
32 | 0.85022 | 0.93538 | 0.72279 | 0.86018 | 0.88056 | 0.91306 | 0.85843 | 1.6354 | 1.8598 | 1.8189 | 1.5896 | 1.956 | 2.0181 | 1.8073 | 1.5697 | 1.3804 | 1.7517 | 1.6985 | 1.2936 | 1.1877 | 1.442 | 1.1345 | 0.85772 | 0.97424

## UpFlex, Summer
LoadID | 0 | 1 | 2 | 3 | 4 | 5 | 6 | 7 | 8 | 9 | 10 | 11 | 12 | 13 | 14 | 15 | 16 | 17 | 18 | 19 | 20 | 21 | 22 | 23
1 | 0.3256 | 0.35845 | 0.46655 | 0.53488 | 0.6289 | 0.73514 | 0.65531 | 0.93684 | 0.85944 | 0.97069 | 0.99761 | 0.92537 | 0.87295 | 0.80368 | 0.74027 | 0.66624 | 0.6593 | 0.52237 | 0.4322 | 0.51286 | 0.52256 | 0.59718 | 0.28996 | 0.2784
2 | 0.29304 | 0.3226 | 0.4199 | 0.48139 | 0.56601 | 0.66162 | 0.58978 | 0.84315 | 0.7735 | 0.87362 | 0.89785 | 0.83283 | 0.78566 | 0.72331 | 0.66625 | 0.59961 | 0.59337 | 0.47014 | 0.38898 | 0.46158 | 0.4703 | 0.53746 | 0.26097 | 0.25056
3 | 0.39072 | 0.43013 | 0.55986 | 0.64186 | 0.75468 | 0.88217 | 0.78637 | 1.1242 | 1.0313 | 1.1648 | 1.1971 | 1.1104 | 1.0475 | 0.96441 | 0.88833 | 0.79948 | 0.79116 | 0.62685 | 0.51864 | 0.61544 | 0.62707 | 0.71661 | 0.34795 | 0.33408
4 | 0.19536 | 0.21507 | 0.27993 | 0.32093 | 0.37734 | 0.44108 | 0.39319 | 0.5621 | 0.51567 | 0.58242 | 0.59857 | 0.55522 | 0.52377 | 0.48221 | 0.44416 | 0.39974 | 0.39558 | 0.31342 | 0.25932 | 0.30772 | 0.31353 | 0.35831 | 0.17398 | 0.16704
5 | 0.19536 | 0.21507 | 0.27993 | 0.32093 | 0.37734 | 0.44108 | 0.39319 | 0.5621 | 0.51567 | 0.58242 | 0.59857 | 0.55522 | 0.52377 | 0.48221 | 0.44416 | 0.39974 | 0.39558 | 0.31342 | 0.25932 | 0.30772 | 0.31353 | 0.35831 | 0.17398 | 0.16704
6 | 0.6512 | 0.71689 | 0.9331 | 1.0698 | 1.2578 | 1.4703 | 1.3106 | 1.8737 | 1.7189 | 1.9414 | 1.9952 | 1.8507 | 1.7459 | 1.6074 | 1.4805 | 1.3325 | 1.3186 | 1.0447 | 0.8644 | 1.0257 | 1.0451 | 1.1944 | 0.57992 | 0.55679
7 | 0.6512 | 0.71689 | 0.9331 | 1.0698 | 1.2578 | 1.4703 | 1.3106 | 1.8737 | 1.7189 | 1.9414 | 1.9952 | 1.8507 | 1.7459 | 1.6074 | 1.4805 | 1.3325 | 1.3186 | 1.0447 | 0.8644 | 1.0257 | 1.0451 | 1.1944 | 0.57992 | 0.55679
8 | 0.19536 | 0.21507 | 0.27993 | 0.32093 | 0.37734 | 0.44108 | 0.39319 | 0.5621 | 0.51567 | 0.58242 | 0.59857 | 0.55522 | 0.52377 | 0.48221 | 0.44416 | 0.39974 | 0.39558 | 0.31342 | 0.25932 | 0.30772 | 0.31353 | 0.35831 | 0.17398 | 0.16704
9 | 0.19536 | 0.21507 | 0.27993 | 0.32093 | 0.37734 | 0.44108 | 0.39319 | 0.5621 | 0.51567 | 0.58242 | 0.59857 | 0.55522 | 0.52377 | 0.48221 | 0.44416 | 0.39974 | 0.39558 | 0.31342 | 0.25932 | 0.30772 | 0.31353 | 0.35831 | 0.17398 | 0.16704
10 | 0.14652 | 0.1613 | 0.20995 | 0.2407 | 0.283 | 0.33081 | 0.29489 | 0.42158 | 0.38675 | 0.43681 | 0.44893 | 0.41642 | 0.39283 | 0.36165 | 0.33312 | 0.29981 | 0.29669 | 0.23507 | 0.19449 | 0.23079 | 0.23515 | 0.26873 | 0.13048 | 0.12528
11 | 0.19536 | 0.21507 | 0.27993 | 0.32093 | 0.37734 | 0.44108 | 0.39319 | 0.5621 | 0.51567 | 0.58242 | 0.59857 | 0.55522 | 0.52377 | 0.48221 | 0.44416 | 0.39974 | 0.39558 | 0.31342 | 0.25932 | 0.30772 | 0.31353 | 0.35831 | 0.17398 | 0.16704
12 | 0.19536 | 0.21507 | 0.27993 | 0.32093 | 0.37734 | 0.44108 | 0.39319 | 0.5621 | 0.51567 | 0.58242 | 0.59857 | 0.55522 | 0.52377 | 0.48221 | 0.44416 | 0.39974 | 0.39558 | 0.31342 | 0.25932 | 0.30772 | 0.31353 | 0.35831 | 0.17398 | 0.16704
13 | 0.39072 | 0.43013 | 0.55986 | 0.64186 | 0.75468 | 0.88217 | 0.78637 | 1.1242 | 1.0313 | 1.1648 | 1.1971 | 1.1104 | 1.0475 | 0.96441 | 0.88833 | 0.79948 | 0.79116 | 0.62685 | 0.51864 | 0.61544 | 0.62707 | 0.71661 | 0.34795 | 0.33408
14 | 0.19536 | 0.21507 | 0.27993 | 0.32093 | 0.37734 | 0.44108 | 0.39319 | 0.5621 | 0.51567 | 0.58242 | 0.59857 | 0.55522 | 0.52377 | 0.48221 | 0.44416 | 0.39974 | 0.39558 | 0.31342 | 0.25932 | 0.30772 | 0.31353 | 0.35831 | 0.17398 | 0.16704
15 | 0.19536 | 0.21507 | 0.27993 | 0.32093 | 0.37734 | 0.44108 | 0.39319 | 0.5621 | 0.51567 | 0.58242 | 0.59857 | 0.55522 | 0.52377 | 0.48221 | 0.44416 | 0.39974 | 0.39558 | 0.31342 | 0.25932 | 0.30772 | 0.31353 | 0.35831 | 0.17398 | 0.16704
16 | 0.19536 | 0.21507 | 0.27993 | 0.32093 | 0.37734 | 0.44108 | 0.39319 | 0.5621 | 0.51567 | 0.58242 | 0.59857 | 0.55522 | 0.52377 | 0.48221 | 0.44416 | 0.39974 | 0.39558 | 0.31342 | 0.25932 | 0.30772 | 0.31353 | 0.35831 | 0.17398 | 0.16704
17 | 0.29304 | 0.3226 | 0.4199 | 0.48139 | 0.56601 | 0.66162 | 0.58978 | 0.84315 | 0.7735 | 0.87362 | 0.89785 | 0.83283 | 0.78566 | 0.72331 | 0.66625 | 0.59961 | 0.59337 | 0.47014 | 0.38898 | 0.46158 | 0.4703 | 0.53746 | 0.26097 | 0.25056
18 | 0.29304 | 0.3226 | 0.4199 | 0.48139 | 0.56601 | 0.66162 | 0.58978 | 0.84315 | 0.7735 | 0.87362 | 0.89785 | 0.83283 | 0.78566 | 0.72331 | 0.66625 | 0.59961 | 0.59337 | 0.47014 | 0.38898 | 0.46158 | 0.4703 | 0.53746 | 0.26097 | 0.25056
19 | 0.29304 | 0.3226 | 0.4199 | 0.48139 | 0.56601 | 0.66162 | 0.58978 | 0.84315 | 0.7735 | 0.87362 | 0.89785 | 0.83283 | 0.78566 | 0.72331 | 0.66625 | 0.59961 | 0.59337 | 0.47014 | 0.38898 | 0.46158 | 0.4703 | 0.53746 | 0.26097 | 0.25056
20 | 0.29304 | 0.3226 | 0.4199 | 0.48139 | 0.56601 | 0.66162 | 0.58978 | 0.84315 | 0.7735 | 0.87362 | 0.89785 | 0.83283 | 0.78566 | 0.72331 | 0.66625 | 0.59961 | 0.59337 | 0.47014 | 0.38898 | 0.46158 | 0.4703 | 0.53746 | 0.26097 | 0.25056
21 | 0.29304 | 0.3226 | 0.4199 | 0.48139 | 0.56601 | 0.66162 | 0.58978 | 0.84315 | 0.7735 | 0.87362 | 0.89785 | 0.83283 | 0.78566 | 0.72331 | 0.66625 | 0.59961 | 0.59337 | 0.47014 | 0.38898 | 0.46158 | 0.4703 | 0.53746 | 0.26097 | 0.25056
22 | 0.29304 | 0.3226 | 0.4199 | 0.48139 | 0.56601 | 0.66162 | 0.58978 | 0.84315 | 0.7735 | 0.87362 | 0.89785 | 0.83283 | 0.78566 | 0.72331 | 0.66625 | 0.59961 | 0.59337 | 0.47014 | 0.38898 | 0.46158 | 0.4703 | 0.53746 | 0.26097 | 0.25056
23 | 1.3675 | 1.5055 | 1.9595 | 2.2465 | 2.6414 | 3.0876 | 2.7523 | 3.9347 | 3.6097 | 4.0769 | 4.19 | 3.8865 | 3.6664 | 3.3754 | 3.1092 | 2.7982 | 2.7691 | 2.194 | 1.8152 | 2.154 | 2.1947 | 2.5081 | 1.2178 | 1.1693
24 | 1.3675 | 1.5055 | 1.9595 | 2.2465 | 2.6414 | 3.0876 | 2.7523 | 3.9347 | 3.6097 | 4.0769 | 4.19 | 3.8865 | 3.6664 | 3.3754 | 3.1092 | 2.7982 | 2.7691 | 2.194 | 1.8152 | 2.154 | 2.1947 | 2.5081 | 1.2178 | 1.1693
25 | 0.19536 | 0.21507 | 0.27993 | 0.32093 | 0.37734 | 0.44108 | 0.39319 | 0.5621 | 0.51567 | 0.58242 | 0.59857 | 0.55522 | 0.52377 | 0.48221 | 0.44416 | 0.39974 | 0.39558 | 0.31342 | 0.25932 | 0.30772 | 0.31353 | 0.35831 | 0.17398 | 0.16704
26 | 0.19536 | 0.21507 | 0.27993 | 0.32093 | 0.37734 | 0.44108 | 0.39319 | 0.5621 | 0.51567 | 0.58242 | 0.59857 | 0.55522 | 0.52377 | 0.48221 | 0.44416 | 0.39974 | 0.39558 | 0.31342 | 0.25932 | 0.30772 | 0.31353 | 0.35831 | 0.17398 | 0.16704
27 | 0.19536 | 0.21507 | 0.27993 | 0.32093 | 0.37734 | 0.44108 | 0.39319 | 0.5621 | 0.51567 | 0.58242 | 0.59857 | 0.55522 | 0.52377 | 0.48221 | 0.44416 | 0.39974 | 0.39558 | 0.31342 | 0.25932 | 0.30772 | 0.31353 | 0.35831 | 0.17398 | 0.16704
28 | 0.39072 | 0.43013 | 0.55986 | 0.64186 | 0.75468 | 0.88217 | 0.78637 | 1.1242 | 1.0313 | 1.1648 | 1.1971 | 1.1104 | 1.0475 | 0.96441 | 0.88833 | 0.79948 | 0.79116 | 0.62685 | 0.51864 | 0.61544 | 0.62707 | 0.71661 | 0.34795 | 0.33408
29 | 0.6512 | 0.71689 | 0.9331 | 1.0698 | 1.2578 | 1.4703 | 1.3106 | 1.8737 | 1.7189 | 1.9414 | 1.9952 | 1.8507 | 1.7459 | 1.6074 | 1.4805 | 1.3325 | 1.3186 | 1.0447 | 0.8644 | 1.0257 | 1.0451 | 1.1944 | 0.57992 | 0.55679
30 | 0.4884 | 0.53767 | 0.69983 | 0.80232 | 0.94335 | 1.1027 | 0.98297 | 1.4053 | 1.2892 | 1.456 | 1.4964 | 1.3881 | 1.3094 | 1.2055 | 1.1104 | 0.99936 | 0.98895 | 0.78356 | 0.6483 | 0.7693 | 0.78384 | 0.89577 | 0.43494 | 0.41759
31 | 0.68376 | 0.75274 | 0.97976 | 1.1233 | 1.3207 | 1.5438 | 1.3762 | 1.9674 | 1.8048 | 2.0385 | 2.095 | 1.9433 | 1.8332 | 1.6877 | 1.5546 | 1.3991 | 1.3845 | 1.097 | 0.90762 | 1.077 | 1.0974 | 1.2541 | 0.60892 | 0.58463
32 | 0.19536 | 0.21507 | 0.27993 | 0.32093 | 0.37734 | 0.44108 | 0.39319 | 0.5621 | 0.51567 | 0.58242 | 0.59857 | 0.55522 | 0.52377 | 0.48221 | 0.44416 | 0.39974 | 0.39558 | 0.31342 | 0.25932 | 0.30772 | 0.31353 | 0.35831 | 0.17398 | 0.16704

## DownFlex, Summer
LoadID | 0 | 1 | 2 | 3 | 4 | 5 | 6 | 7 | 8 | 9 | 10 | 11 | 12 | 13 | 14 | 15 | 16 | 17 | 18 | 19 | 20 | 21 | 22 | 23
1 | 0.90269 | 0.9553 | 1.0088 | 1.0546 | 1.0666 | 1.1157 | 1.11 | 1.0492 | 0.95065 | 1.396 | 1.3632 | 1.2553 | 1.2248 | 1.2298 | 1.1716 | 1.0739 | 0.96516 | 0.93054 | 0.58493 | 0.62553 | 0.68391 | 0.70023 | 0.73029 | 0.80611
2 | 0.81242 | 0.85977 | 0.9079 | 0.94917 | 0.95994 | 1.0042 | 0.99902 | 0.94431 | 0.85558 | 1.2564 | 1.2269 | 1.1298 | 1.1023 | 1.1069 | 1.0544 | 0.96653 | 0.86865 | 0.83749 | 0.52644 | 0.56298 | 0.61552 | 0.63021 | 0.65726 | 0.7255
3 | 1.0832 | 1.1464 | 1.2105 | 1.2656 | 1.2799 | 1.3389 | 1.332 | 1.2591 | 1.1408 | 1.6752 | 1.6359 | 1.5064 | 1.4698 | 1.4758 | 1.4059 | 1.2887 | 1.1582 | 1.1166 | 0.70192 | 0.75064 | 0.82069 | 0.84028 | 0.87635 | 0.96733
4 | 0.54161 | 0.57318 | 0.60527 | 0.63278 | 0.63996 | 0.66944 | 0.66601 | 0.62954 | 0.57039 | 0.8376 | 0.81795 | 0.75318 | 0.73488 | 0.7379 | 0.70294 | 0.64435 | 0.5791 | 0.55832 | 0.35096 | 0.37532 | 0.41035 | 0.42014 | 0.43818 | 0.48366
5 | 0.54161 | 0.57318 | 0.60527 | 0.63278 | 0.63996 | 0.66944 | 0.66601 | 0.62954 | 0.57039 | 0.8376 | 0.81795 | 0.75318 | 0.73488 | 0.7379 | 0.70294 | 0.64435 | 0.5791 | 0.55832 | 0.35096 | 0.37532 | 0.41035 | 0.42014 | 0.43818 | 0.48366
6 | 1.8054 | 1.9106 | 2.0176 | 2.1093 | 2.1332 | 2.2315 | 2.22 | 2.0985 | 1.9013 | 2.792 | 2.7265 | 2.5106 | 2.4496 | 2.4597 | 2.3431 | 2.1478 | 1.9303 | 1.8611 | 1.1699 | 1.2511 | 1.3678 | 1.4005 | 1.4606 | 1.6122
7 | 1.8054 | 1.9106 | 2.0176 | 2.1093 | 2.1332 | 2.2315 | 2.22 | 2.0985 | 1.9013 | 2.792 | 2.7265 | 2.5106 | 2.4496 | 2.4597 | 2.3431 | 2.1478 | 1.9303 | 1.8611 | 1.1699 | 1.2511 | 1.3678 | 1.4005 | 1.4606 | 1.6122
8 | 0.54161 | 0.57318 | 0.60527 | 0.63278 | 0.63996 | 0.66944 | 0.66601 | 0.62954 | 0.57039 | 0.8376 | 0.81795 | 0.75318 | 0.73488 | 0.7379 | 0.70294 | 0.64435 | 0.5791 | 0.55832 | 0.35096 | 0.37532 | 0.41035 | 0.42014 | 0.43818 | 0.48366
9 | 0.54161 | 0.57318 | 0.60527 | 0.63278 | 0.63996 | 0.66944 | 0.66601 | 0.62954 | 0.57039 | 0.8376 | 0.81795 | 0.75318 | 0.73488 | 0.7379 | 0.70294 | 0.64435 | 0.5791 | 0.55832 | 0.35096 | 0.37532 | 0.41035 | 0.42014 | 0.43818 | 0.48366
10 | 0.40621 | 0.42989 | 0.45395 | 0.47458 | 0.47997 | 0.50208 | 0.49951 | 0.47215 | 0.42779 | 0.6282 | 0.61346 | 0.56489 | 0.55116 | 0.55343 | 0.52721 | 0.48326 | 0.43432 | 0.41874 | 0.26322 | 0.28149 | 0.30776 | 0.3151 | 0.32863 | 0.36275
11 | 0.54161 | 0.57318 | 0.60527 | 0.63278 | 0.63996 | 0.66944 | 0.66601 | 0.62954 | 0.57039 | 0.8376 | 0.81795 | 0.75318 | 0.73488 | 0.7379 | 0.70294 | 0.64435 | 0.5791 | 0.55832 | 0.35096 | 0.37532 | 0.41035 | 0.42014 | 0.43818 | 0.48366
12 | 0.54161 | 0.57318 | 0.60527 | 0.63278 | 0.63996 | 0.66944 | 0.66601 | 0.62954 | 0.57039 | 0.8376 | 0.81795 | 0.75318 | 0.73488 | 0.7379 | 0.70294 | 0.64435 | 0.5791 | 0.55832 | 0.35096 | 0.37532 | 0.41035 | 0.42014 | 0.43818 | 0.48366
13 | 1.0832 | 1.1464 | 1.2105 | 1.2656 | 1.2799 | 1.3389 | 1.332 | 1.2591 | 1.1408 | 1.6752 | 1.6359 | 1.5064 | 1.4698 | 1.4758 | 1.4059 | 1.2887 | 1.1582 | 1.1166 | 0.70192 | 0.75064 | 0.82069 | 0.84028 | 0.87635 | 0.96733
14 | 0.54161 | 0.57318 | 0.60527 | 0.63278 | 0.63996 | 0.66944 | 0.66601 | 0.62954 | 0.57039 | 0.8376 | 0.81795 | 0.75318 | 0.73488 | 0.7379 | 0.70294 | 0.64435 | 0.5791 | 0.55832 | 0.35096 | 0.37532 | 0.41035 | 0.42014 | 0.43818 | 0.48366
15 | 0.54161 | 0.57318 | 0.60527 | 0.63278 | 0.63996 | 0.66944 | 0.66601 | 0.62954 | 0.57039 | 0.8376 | 0.81795 | 0.75318 | 0.73488 | 0.7379 | 0.70294 | 0.64435 | 0.5791 | 0.55832 | 0.35096 | 0.37532 | 0.41035 | 0.42014 | 0.43818 | 0.48366
16 | 0.54161 | 0.57318 | 0.60527 | 0.63278 | 0.63996 | 0.66944 | 0.66601 | 0.62954 | 0.57039 | 0.8376 | 0.81795 | 0.75318 | 0.73488 | 0.7379 | 0.70294 | 0.64435 | 0.5791 | 0.55832 | 0.35096 | 0.37532 | 0.41035 | 0.42014 | 0.43818 | 0.48366
17 | 0.81242 | 0.85977 | 0.9079 | 0.94917 | 0.95994 | 1.0042 | 0.99902 | 0.94431 | 0.85558 | 1.2564 | 1.2269 | 1.1298 | 1.1023 | 1.1069 | 1.0544 | 0.96653 | 0.86865 | 0.83749 | 0.52644 | 0.56298 | 0.61552 | 0.63021 | 0.65726 | 0.7255
18 | 0.81242 | 0.85977 | 0.9079 | 0.94917 | 0.95994 | 1.0042 | 0.99902 | 0.94431 | 0.85558 | 1.2564 | 1.2269 | 1.1298 | 1.1023 | 1.1069 | 1.0544 | 0.96653 | 0.86865 | 0.83749 | 0.52644 | 0.56298 | 0.61552 | 0.63021 | 0.65726 | 0.7255
19 | 0.81242 | 0.85977 | 0.9079 | 0.94917 | 0.95994 | 1.0042 | 0.99902 | 0.94431 | 0.85558 | 1.2564 | 1.2269 | 1.1298 | 1.1023 | 1.1069 | 1.0544 | 0.96653 | 0.86865 | 0.83749 | 0.52644 | 0.56298 | 0.61552 | 0.63021 | 0.65726 | 0.7255
20 | 0.81242 | 0.85977 | 0.9079 | 0.94917 | 0.95994 | 1.0042 | 0.99902 | 0.94431 | 0.85558 | 1.2564 | 1.2269 | 1.1298 | 1.1023 | 1.1069 | 1.0544 | 0.96653 | 0.86865 | 0.83749 | 0.52644 | 0.56298 | 0.61552 | 0.63021 | 0.65726 | 0.7255
21 | 0.81242 | 0.85977 | 0.9079 | 0.94917 | 0.95994 | 1.0042 | 0.99902 | 0.94431 | 0.85558 | 1.2564 | 1.2269 | 1.1298 | 1.1023 | 1.1069 | 1.0544 | 0.96653 | 0.86865 | 0.83749 | 0.52644 | 0.56298 | 0.61552 | 0.63021 | 0.65726 | 0.7255
22 | 0.81242 | 0.85977 | 0.9079 | 0.94917 | 0.95994 | 1.0042 | 0.99902 | 0.94431 | 0.85558 | 1.2564 | 1.2269 | 1.1298 | 1.1023 | 1.1069 | 1.0544 | 0.96653 | 0.86865 | 0.83749 | 0.52644 | 0.56298 | 0.61552 | 0.63021 | 0.65726 | 0.7255
23 | 3.7913 | 4.0123 | 4.2369 | 4.4295 | 4.4797 | 4.6861 | 4.6621 | 4.4068 | 3.9927 | 5.8632 | 5.7256 | 5.2723 | 5.1442 | 5.1653 | 4.9206 | 4.5105 | 4.0537 | 3.9083 | 2.4567 | 2.6272 | 2.8724 | 2.941 | 3.0672 | 3.3857
24 | 3.7913 | 4.0123 | 4.2369 | 4.4295 | 4.4797 | 4.6861 | 4.6621 | 4.4068 | 3.9927 | 5.8632 | 5.7256 | 5.2723 | 5.1442 | 5.1653 | 4.9206 | 4.5105 | 4.0537 | 3.9083 | 2.4567 | 2.6272 | 2.8724 | 2.941 | 3.0672 | 3.3857
25 | 0.54161 | 0.57318 | 0.60527 | 0.63278 | 0.63996 | 0.66944 | 0.66601 | 0.62954 | 0.57039 | 0.8376 | 0.81795 | 0.75318 | 0.73488 | 0.7379 | 0.70294 | 0.64435 | 0.5791 | 0.55832 | 0.35096 | 0.37532 | 0.41035 | 0.42014 | 0.43818 | 0.48366
26 | 0.54161 | 0.57318 | 0.60527 | 0.63278 | 0.63996 | 0.66944 | 0.66601 | 0.62954 | 0.57039 | 0.8376 | 0.81795 | 0.75318 | 0.73488 | 0.7379 | 0.70294 | 0.64435 | 0.5791 | 0.55832 | 0.35096 | 0.37532 | 0.41035 | 0.42014 | 0.43818 | 0.48366
27 | 0.54161 | 0.57318 | 0.60527 | 0.63278 | 0.63996 | 0.66944 | 0.66601 | 0.62954 | 0.57039 | 0.8376 | 0.81795 | 0.75318 | 0.73488 | 0.7379 | 0.70294 | 0.64435 | 0.5791 | 0.55832 | 0.35096 | 0.37532 | 0.41035 | 0.42014 | 0.43818 | 0.48366
28 | 1.0832 | 1.1464 | 1.2105 | 1.2656 | 1.2799 | 1.3389 | 1.332 | 1.2591 | 1.1408 | 1.6752 | 1.6359 | 1.5064 | 1.4698 | 1.4758 | 1.4059 | 1.2887 | 1.1582 | 1.1166 | 0.70192 | 0.75064 | 0.82069 | 0.84028 | 0.87635 | 0.96733
29 | 1.8054 | 1.9106 | 2.0176 | 2.1093 | 2.1332 | 2.2315 | 2.22 | 2.0985 | 1.9013 | 2.792 | 2.7265 | 2.5106 | 2.4496 | 2.4597 | 2.3431 | 2.1478 | 1.9303 | 1.8611 | 1.1699 | 1.2511 | 1.3678 | 1.4005 | 1.4606 | 1.6122
30 | 1.354 | 1.433 | 1.5132 | 1.5819 | 1.5999 | 1.6736 | 1.665 | 1.5738 | 1.426 | 2.094 | 2.0449 | 1.883 | 1.8372 | 1.8448 | 1.7574 | 1.6109 | 1.4477 | 1.3958 | 0.8774 | 0.9383 | 1.0259 | 1.0503 | 1.0954 | 1.2092
31 | 1.8956 | 2.0061 | 2.1184 | 2.2147 | 2.2399 | 2.343 | 2.331 | 2.2034 | 1.9964 | 2.9316 | 2.8628 | 2.6361 | 2.5721 | 2.5827 | 2.4603 | 2.2552 | 2.0268 | 1.9541 | 1.2284 | 1.3136 | 1.4362 | 1.4705 | 1.5336 | 1.6928
32 | 0.54161 | 0.57318 | 0.60527 | 0.63278 | 0.63996 | 0.66944 | 0.66601 | 0.62954 | 0.57039 | 0.8376 | 0.81795 | 0.75318 | 0.73488 | 0.7379 | 0.70294 | 0.64435 | 0.5791 | 0.55832 | 0.35096 | 0.37532 | 0.41035 | 0.42014 | 0.43818 | 0.48366

## Pg, Summer, S1
GenID | 0 | 1 | 2 | 3 | 4 | 5 | 6 | 7 | 8 | 9 | 10 | 11 | 12 | 13 | 14 | 15 | 16 | 17 | 18 | 19 | 20 | 21 | 22 | 23
1 | 0 | 0 | 0 | 0 | 0 | 0 | 0 | 0 | 0 | 0 | 0 | 0 | 0 | 0 | 0 | 0 | 0 | 0 | 0 | 0 | 0 | 0 | 0 | 0
2 | 11.7881 | 10.6109 | 10.9346 | 10.7379 | 9.209 | 8.7179 | 9.6103 | 8.7424 | 7.1868 | 5.195 | 5.3315 | 3.3052 | 2.7094 | 2.8825 | 3.8489 | 4.8686 | 5.7458 | 7.8913 | 7.1778 | 6.3747 | 9.4774 | 10.2018 | 9.9131 | 14.4716
3 | 0 | 0 | 0 | 0 | 0 | 0 | 0 | 0 | 0 | 0 | 0 | 0 | 0 | 0 | 0 | 0 | 0 | 0 | 0 | 0 | 0 | 0 | 0 | 0
4 | 0 | 0 | 0 | 0 | 0 | 0 | 0 | 0 | 0 | 0 | 0 | 0 | 0 | 0 | 0 | 0 | 0 | 0 | 0 | 0 | 0 | 0 | 0 | 0
5 | 0 | 0 | 0.00039515 | 0 | 0 | 0 | 0 | 0.23075 | 4.7981 | 12.7168 | 15.993 | 16.5337 | 18.0929 | 17.6241 | 14.8151 | 9.4819 | 2.373 | 0.018548 | 0.0015714 | 0.0011733 | 0 | 0 | 0 | 0
6 | 0 | 0 | 0.00039515 | 0 | 0 | 0 | 0 | 0.23075 | 4.7981 | 12.7168 | 15.993 | 16.5337 | 18.0929 | 17.6241 | 14.8151 | 9.4819 | 2.373 | 0.018548 | 0.0015714 | 0.0011733 | 0 | 0 | 0 | 0
7 | 0 | 0 | 0.00039515 | 0 | 0 | 0 | 0 | 0.23075 | 4.7981 | 12.7168 | 15.993 | 16.5337 | 18.0929 | 17.6241 | 14.8151 | 9.4819 | 2.373 | 0.018548 | 0.0015714 | 0.0011733 | 0 | 0 | 0 | 0

## Pg, Summer, S2
GenID | 0 | 1 | 2 | 3 | 4 | 5 | 6 | 7 | 8 | 9 | 10 | 11 | 12 | 13 | 14 | 15 | 16 | 17 | 18 | 19 | 20 | 21 | 22 | 23
1 | 0 | 0 | 0 | 0 | 0 | 0 | 0 | 0 | 0 | 0 | 0 | 0 | 0 | 0 | 0 | 0 | 0 | 0 | 0 | 0 | 0 | 0 | 0 | 0
2 | 15.5834 | 12.7897 | 11.5789 | 10.1542 | 9.1026 | 7.7752 | 7.2861 | 6.7773 | 6.3664 | 7.1073 | 6.6458 | 7.6801 | 8.4518 | 8.1239 | 9.2734 | 8.1725 | 7.7158 | 7.9432 | 7.6221 | 7.9974 | 7.4943 | 6.365 | 7.1492 | 6.8407
3 | 0 | 0 | 0 | 0 | 0 | 0 | 0 | 0 | 0 | 0 | 0 | 0 | 0 | 0 | 0 | 0 | 0 | 0 | 0 | 0 | 0 | 0 | 0 | 0
4 | 0 | 0 | 0 | 0 | 0 | 0 | 0 | 0 | 0 | 0 | 0 | 0 | 0 | 0 | 0 | 0 | 0 | 0 | 0 | 0 | 0 | 0 | 0 | 0
5 | 0 | 0 | 0.00039829 | 0 | 0 | 0 | 0 | 0.24219 | 4.7981 | 12.5197 | 15.6239 | 17.3536 | 17.6754 | 17.3508 | 14.8151 | 9.7903 | 2.3919 | 0.018695 | 0.0016094 | 0.0012314 | 0 | 0 | 0 | 0
6 | 0 | 0 | 0.00039829 | 0 | 0 | 0 | 0 | 0.24219 | 4.7981 | 12.5197 | 15.6239 | 17.3536 | 17.6754 | 17.3508 | 14.8151 | 9.7903 | 2.3919 | 0.018695 | 0.0016094 | 0.0012314 | 0 | 0 | 0 | 0
7 | 0 | 0 | 0.00039829 | 0 | 0 | 0 | 0 | 0.24219 | 4.7981 | 12.5197 | 15.6239 | 17.3536 | 17.6754 | 17.3508 | 14.8151 | 9.7903 | 2.3919 | 0.018695 | 0.0016094 | 0.0012314 | 0 | 0 | 0 | 0

## Pg, Summer, S3
GenID | 0 | 1 | 2 | 3 | 4 | 5 | 6 | 7 | 8 | 9 | 10 | 11 | 12 | 13 | 14 | 15 | 16 | 17 | 18 | 19 | 20 | 21 | 22 | 23
1 | 0 | 0 | 0 | 0 | 0 | 0 | 0 | 0 | 0 | 0 | 0 | 0 | 0 | 0 | 0 | 0 | 0 | 0 | 0 | 0 | 0 | 0 | 0 | 0
2 | 13.4605 | 12.5104 | 15.0869 | 15.3318 | 13.6607 | 12.0528 | 8.7865 | 7.5245 | 7.778 | 7.307 | 7.9912 | 8.3002 | 6.8236 | 7.2238 | 9.2636 | 12.0681 | 11.8148 | 12.7156 | 12.3599 | 13.9702 | 14.1461 | 13.664 | 12.567 | 12.2259
3 | 0 | 0 | 0 | 0 | 0 | 0 | 0 | 0 | 0 | 0 | 0 | 0 | 0 | 0 | 0 | 0 | 0 | 0 | 0 | 0 | 0 | 0 | 0 | 0
4 | 0 | 0 | 0 | 0 | 0 | 0 | 0 | 0 | 0 | 0 | 0 | 0 | 0 | 0 | 0 | 0 | 0 | 0 | 0 | 0 | 0 | 0 | 0 | 0
5 | 0 | 0 | 0.0003868 | 0 | 0 | 0 | 0 | 0.23056 | 4.6782 | 12.3028 | 15.4133 | 16.5201 | 17.437 | 17.0503 | 14.4448 | 9.3952 | 2.3229 | 0.018156 | 0.0015506 | 0.0011723 | 0 | 0 | 0 | 0
6 | 0 | 0 | 0.0003868 | 0 | 0 | 0 | 0 | 0.23056 | 4.6782 | 12.3028 | 15.4133 | 16.5201 | 17.437 | 17.0503 | 14.4448 | 9.3952 | 2.3229 | 0.018156 | 0.0015506 | 0.0011723 | 0 | 0 | 0 | 0
7 | 0 | 0 | 0.0003868 | 0 | 0 | 0 | 0 | 0.23056 | 4.6782 | 12.3028 | 15.4133 | 16.5201 | 17.437 | 17.0503 | 14.4448 | 9.3952 | 2.3229 | 0.018156 | 0.0015506 | 0.0011723 | 0 | 0 | 0 | 0

## Pg, Summer, S4
GenID | 0 | 1 | 2 | 3 | 4 | 5 | 6 | 7 | 8 | 9 | 10 | 11 | 12 | 13 | 14 | 15 | 16 | 17 | 18 | 19 | 20 | 21 | 22 | 23
1 | 0 | 0 | 0 | 0 | 0 | 0 | 0 | 0 | 0 | 0 | 0 | 0 | 0 | 0 | 0 | 0 | 0 | 0 | 0 | 0 | 0 | 0 | 0 | 0
2 | 11.7881 | 10.6109 | 10.9346 | 10.7379 | 9.209 | 8.7179 | 9.6103 | 8.7424 | 7.1868 | 5.195 | 5.3315 | 3.3052 | 2.7094 | 2.8825 | 3.8489 | 4.8686 | 5.7458 | 7.8913 | 7.1778 | 6.3747 | 9.4774 | 10.2018 | 9.9131 | 14.4716
3 | 0 | 0 | 0 | 0 | 0 | 0 | 0 | 0 | 0 | 0 | 0 | 0 | 0 | 0 | 0 | 0 | 0 | 0 | 0 | 0 | 0 | 0 | 0 | 0
4 | 0 | 0 | 0 | 0 | 0 | 0 | 0 | 0 | 0 | 0 | 0 | 0 | 0 | 0 | 0 | 0 | 0 | 0 | 0 | 0 | 0 | 0 | 0 | 0
5 | 0 | 0 | 0.00039515 | 0 | 0 | 0 | 0 | 0.23075 | 4.7981 | 12.7168 | 15.993 | 16.5337 | 18.0929 | 17.6241 | 14.8151 | 9.4819 | 2.373 | 0.018548 | 0.0015714 | 0.0011733 | 0 | 0 | 0 | 0
6 | 0 | 0 | 0.00039515 | 0 | 0 | 0 | 0 | 0.23075 | 4.7981 | 12.7168 | 15.993 | 16.5337 | 18.0929 | 17.6241 | 14.8151 | 9.4819 | 2.373 | 0.018548 | 0.0015714 | 0.0011733 | 0 | 0 | 0 | 0
7 | 0 | 0 | 0.00039515 | 0 | 0 | 0 | 0 | 0.23075 | 4.7981 | 12.7168 | 15.993 | 16.5337 | 18.0929 | 17.6241 | 14.8151 | 9.4819 | 2.373 | 0.018548 | 0.0015714 | 0.0011733 | 0 | 0 | 0 | 0

## Pg, Summer, S5
GenID | 0 | 1 | 2 | 3 | 4 | 5 | 6 | 7 | 8 | 9 | 10 | 11 | 12 | 13 | 14 | 15 | 16 | 17 | 18 | 19 | 20 | 21 | 22 | 23
1 | 0 | 0 | 0 | 0 | 0 | 0 | 0 | 0 | 0 | 0 | 0 | 0 | 0 | 0 | 0 | 0 | 0 | 0 | 0 | 0 | 0 | 0 | 0 | 0
2 | 15.5834 | 12.7897 | 11.5789 | 10.1542 | 9.1026 | 7.7752 | 7.2861 | 6.7773 | 6.3664 | 7.1073 | 6.6458 | 7.6801 | 8.4518 | 8.1239 | 9.2734 | 8.1725 | 7.7158 | 7.9432 | 7.6221 | 7.9974 | 7.4943 | 6.365 | 7.1492 | 6.8407
3 | 0 | 0 | 0 | 0 | 0 | 0 | 0 | 0 | 0 | 0 | 0 | 0 | 0 | 0 | 0 | 0 | 0 | 0 | 0 | 0 | 0 | 0 | 0 | 0
4 | 0 | 0 | 0 | 0 | 0 | 0 | 0 | 0 | 0 | 0 | 0 | 0 | 0 | 0 | 0 | 0 | 0 | 0 | 0 | 0 | 0 | 0 | 0 | 0
5 | 0 | 0 | 0.00039829 | 0 | 0 | 0 | 0 | 0.24219 | 4.7981 | 12.5197 | 15.6239 | 17.3536 | 17.6754 | 17.3508 | 14.8151 | 9.7903 | 2.3919 | 0.018695 | 0.0016094 | 0.0012314 | 0 | 0 | 0 | 0
6 | 0 | 0 | 0.00039829 | 0 | 0 | 0 | 0 | 0.24219 | 4.7981 | 12.5197 | 15.6239 | 17.3536 | 17.6754 | 17.3508 | 14.8151 | 9.7903 | 2.3919 | 0.018695 | 0.0016094 | 0.0012314 | 0 | 0 | 0 | 0
7 | 0 | 0 | 0.00039829 | 0 | 0 | 0 | 0 | 0.24219 | 4.7981 | 12.5197 | 15.6239 | 17.3536 | 17.6754 | 17.3508 | 14.8151 | 9.7903 | 2.3919 | 0.018695 | 0.0016094 | 0.0012314 | 0 | 0 | 0 | 0

## Pg, Summer, S6
GenID | 0 | 1 | 2 | 3 | 4 | 5 | 6 | 7 | 8 | 9 | 10 | 11 | 12 | 13 | 14 | 15 | 16 | 17 | 18 | 19 | 20 | 21 | 22 | 23
1 | 0 | 0 | 0 | 0 | 0 | 0 | 0 | 0 | 0 | 0 | 0 | 0 | 0 | 0 | 0 | 0 | 0 | 0 | 0 | 0 | 0 | 0 | 0 | 0
2 | 13.4605 | 12.5104 | 15.0869 | 15.3318 | 13.6607 | 12.0528 | 8.7865 | 7.5245 | 7.778 | 7.307 | 7.9912 | 8.3002 | 6.8236 | 7.2238 | 9.2636 | 12.0681 | 11.8148 | 12.7156 | 12.3599 | 13.9702 | 14.1461 | 13.664 | 12.567 | 12.2259
3 | 0 | 0 | 0 | 0 | 0 | 0 | 0 | 0 | 0 | 0 | 0 | 0 | 0 | 0 | 0 | 0 | 0 | 0 | 0 | 0 | 0 | 0 | 0 | 0
4 | 0 | 0 | 0 | 0 | 0 | 0 | 0 | 0 | 0 | 0 | 0 | 0 | 0 | 0 | 0 | 0 | 0 | 0 | 0 | 0 | 0 | 0 | 0 | 0
5 | 0 | 0 | 0.0003868 | 0 | 0 | 0 | 0 | 0.23056 | 4.6782 | 12.3028 | 15.4133 | 16.5201 | 17.437 | 17.0503 | 14.4448 | 9.3952 | 2.3229 | 0.018156 | 0.0015506 | 0.0011723 | 0 | 0 | 0 | 0
6 | 0 | 0 | 0.0003868 | 0 | 0 | 0 | 0 | 0.23056 | 4.6782 | 12.3028 | 15.4133 | 16.5201 | 17.437 | 17.0503 | 14.4448 | 9.3952 | 2.3229 | 0.018156 | 0.0015506 | 0.0011723 | 0 | 0 | 0 | 0
7 | 0 | 0 | 0.0003868 | 0 | 0 | 0 | 0 | 0.23056 | 4.6782 | 12.3028 | 15.4133 | 16.5201 | 17.437 | 17.0503 | 14.4448 | 9.3952 | 2.3229 | 0.018156 | 0.0015506 | 0.0011723 | 0 | 0 | 0 | 0

## Pg, Summer, S7
GenID | 0 | 1 | 2 | 3 | 4 | 5 | 6 | 7 | 8 | 9 | 10 | 11 | 12 | 13 | 14 | 15 | 16 | 17 | 18 | 19 | 20 | 21 | 22 | 23
1 | 0 | 0 | 0 | 0 | 0 | 0 | 0 | 0 | 0 | 0 | 0 | 0 | 0 | 0 | 0 | 0 | 0 | 0 | 0 | 0 | 0 | 0 | 0 | 0
2 | 11.7881 | 10.6109 | 10.9346 | 10.7379 | 9.209 | 8.7179 | 9.6103 | 8.7424 | 7.1868 | 5.195 | 5.3315 | 3.3052 | 2.7094 | 2.8825 | 3.8489 | 4.8686 | 5.7458 | 7.8913 | 7.1778 | 6.3747 | 9.4774 | 10.2018 | 9.9131 | 14.4716
3 | 0 | 0 | 0 | 0 | 0 | 0 | 0 | 0 | 0 | 0 | 0 | 0 | 0 | 0 | 0 | 0 | 0 | 0 | 0 | 0 | 0 | 0 | 0 | 0
4 | 0 | 0 | 0 | 0 | 0 | 0 | 0 | 0 | 0 | 0 | 0 | 0 | 0 | 0 | 0 | 0 | 0 | 0 | 0 | 0 | 0 | 0 | 0 | 0
5 | 0 | 0 | 0.00039515 | 0 | 0 | 0 | 0 | 0.23075 | 4.7981 | 12.7168 | 15.993 | 16.5337 | 18.0929 | 17.6241 | 14.8151 | 9.4819 | 2.373 | 0.018548 | 0.0015714 | 0.0011733 | 0 | 0 | 0 | 0
6 | 0 | 0 | 0.00039515 | 0 | 0 | 0 | 0 | 0.23075 | 4.7981 | 12.7168 | 15.993 | 16.5337 | 18.0929 | 17.6241 | 14.8151 | 9.4819 | 2.373 | 0.018548 | 0.0015714 | 0.0011733 | 0 | 0 | 0 | 0
7 | 0 | 0 | 0.00039515 | 0 | 0 | 0 | 0 | 0.23075 | 4.7981 | 12.7168 | 15.993 | 16.5337 | 18.0929 | 17.6241 | 14.8151 | 9.4819 | 2.373 | 0.018548 | 0.0015714 | 0.0011733 | 0 | 0 | 0 | 0

## Pg, Summer, S8
GenID | 0 | 1 | 2 | 3 | 4 | 5 | 6 | 7 | 8 | 9 | 10 | 11 | 12 | 13 | 14 | 15 | 16 | 17 | 18 | 19 | 20 | 21 | 22 | 23
1 | 0 | 0 | 0 | 0 | 0 | 0 | 0 | 0 | 0 | 0 | 0 | 0 | 0 | 0 | 0 | 0 | 0 | 0 | 0 | 0 | 0 | 0 | 0 | 0
2 | 15.5834 | 12.7897 | 11.5789 | 10.1542 | 9.1026 | 7.7752 | 7.2861 | 6.7773 | 6.3664 | 7.1073 | 6.6458 | 7.6801 | 8.4518 | 8.1239 | 9.2734 | 8.1725 | 7.7158 | 7.9432 | 7.6221 | 7.9974 | 7.4943 | 6.365 | 7.1492 | 6.8407
3 | 0 | 0 | 0 | 0 | 0 | 0 | 0 | 0 | 0 | 0 | 0 | 0 | 0 | 0 | 0 | 0 | 0 | 0 | 0 | 0 | 0 | 0 | 0 | 0
4 | 0 | 0 | 0 | 0 | 0 | 0 | 0 | 0 | 0 | 0 | 0 | 0 | 0 | 0 | 0 | 0 | 0 | 0 | 0 | 0 | 0 | 0 | 0 | 0
5 | 0 | 0 | 0.00039829 | 0 | 0 | 0 | 0 | 0.24219 | 4.7981 | 12.5197 | 15.6239 | 17.3536 | 17.6754 | 17.3508 | 14.8151 | 9.7903 | 2.3919 | 0.018695 | 0.0016094 | 0.0012314 | 0 | 0 | 0 | 0
6 | 0 | 0 | 0.00039829 | 0 | 0 | 0 | 0 | 0.24219 | 4.7981 | 12.5197 | 15.6239 | 17.3536 | 17.6754 | 17.3508 | 14.8151 | 9.7903 | 2.3919 | 0.018695 | 0.0016094 | 0.0012314 | 0 | 0 | 0 | 0
7 | 0 | 0 | 0.00039829 | 0 | 0 | 0 | 0 | 0.24219 | 4.7981 | 12.5197 | 15.6239 | 17.3536 | 17.6754 | 17.3508 | 14.8151 | 9.7903 | 2.3919 | 0.018695 | 0.0016094 | 0.0012314 | 0 | 0 | 0 | 0

## Pg, Summer, S9
GenID | 0 | 1 | 2 | 3 | 4 | 5 | 6 | 7 | 8 | 9 | 10 | 11 | 12 | 13 | 14 | 15 | 16 | 17 | 18 | 19 | 20 | 21 | 22 | 23
1 | 0 | 0 | 0 | 0 | 0 | 0 | 0 | 0 | 0 | 0 | 0 | 0 | 0 | 0 | 0 | 0 | 0 | 0 | 0 | 0 | 0 | 0 | 0 | 0
2 | 13.4605 | 12.5104 | 15.0869 | 15.3318 | 13.6607 | 12.0528 | 8.7865 | 7.5245 | 7.778 | 7.307 | 7.9912 | 8.3002 | 6.8236 | 7.2238 | 9.2636 | 12.0681 | 11.8148 | 12.7156 | 12.3599 | 13.9702 | 14.1461 | 13.664 | 12.567 | 12.2259
3 | 0 | 0 | 0 | 0 | 0 | 0 | 0 | 0 | 0 | 0 | 0 | 0 | 0 | 0 | 0 | 0 | 0 | 0 | 0 | 0 | 0 | 0 | 0 | 0
4 | 0 | 0 | 0 | 0 | 0 | 0 | 0 | 0 | 0 | 0 | 0 | 0 | 0 | 0 | 0 | 0 | 0 | 0 | 0 | 0 | 0 | 0 | 0 | 0
5 | 0 | 0 | 0.0003868 | 0 | 0 | 0 | 0 | 0.23056 | 4.6782 | 12.3028 | 15.4133 | 16.5201 | 17.437 | 17.0503 | 14.4448 | 9.3952 | 2.3229 | 0.018156 | 0.0015506 | 0.0011723 | 0 | 0 | 0 | 0
6 | 0 | 0 | 0.0003868 | 0 | 0 | 0 | 0 | 0.23056 | 4.6782 | 12.3028 | 15.4133 | 16.5201 | 17.437 | 17.0503 | 14.4448 | 9.3952 | 2.3229 | 0.018156 | 0.0015506 | 0.0011723 | 0 | 0 | 0 | 0
7 | 0 | 0 | 0.0003868 | 0 | 0 | 0 | 0 | 0.23056 | 4.6782 | 12.3028 | 15.4133 | 16.5201 | 17.437 | 17.0503 | 14.4448 | 9.3952 | 2.3229 | 0.018156 | 0.0015506 | 0.0011723 | 0 | 0 | 0 | 0

## Qg, Summer, S1
GenID | 0 | 1 | 2 | 3 | 4 | 5 | 6 | 7 | 8 | 9 | 10 | 11 | 12 | 13 | 14 | 15 | 16 | 17 | 18 | 19 | 20 | 21 | 22 | 23
1 | 0 | 0 | 0 | 0 | 0 | 0 | 0 | 0 | 0 | 0 | 0 | 0 | 0 | 0 | 0 | 0 | 0 | 0 | 0 | 0 | 0 | 0 | 0 | 0
2 | 0 | 0 | 0 | 0 | 0 | 0 | 0 | 0 | 0 | 0 | 0 | 0 | 0 | 0 | 0 | 0 | 0 | 0 | 0 | 0 | 0 | 0 | 0 | 0
3 | 0 | 0 | 0 | 0 | 0 | 0 | 0 | 0 | 0 | 0 | 0 | 0 | 0 | 0 | 0 | 0 | 0 | 0 | 0 | 0 | 0 | 0 | 0 | 0
4 | 0 | 0 | 0 | 0 | 0 | 0 | 0 | 0 | 0 | 0 | 0 | 0 | 0 | 0 | 0 | 0 | 0 | 0 | 0 | 0 | 0 | 0 | 0 | 0
5 | 0 | 0 | 0 | 0 | 0 | 0 | 0 | 0 | 0 | 0 | 0 | 0 | 0 | 0 | 0 | 0 | 0 | 0 | 0 | 0 | 0 | 0 | 0 | 0
6 | 0 | 0 | 0 | 0 | 0 | 0 | 0 | 0 | 0 | 0 | 0 | 0 | 0 | 0 | 0 | 0 | 0 | 0 | 0 | 0 | 0 | 0 | 0 | 0
7 | 0 | 0 | 0 | 0 | 0 | 0 | 0 | 0 | 0 | 0 | 0 | 0 | 0 | 0 | 0 | 0 | 0 | 0 | 0 | 0 | 0 | 0 | 0 | 0

## Qg, Summer, S2
GenID | 0 | 1 | 2 | 3 | 4 | 5 | 6 | 7 | 8 | 9 | 10 | 11 | 12 | 13 | 14 | 15 | 16 | 17 | 18 | 19 | 20 | 21 | 22 | 23
1 | 0 | 0 | 0 | 0 | 0 | 0 | 0 | 0 | 0 | 0 | 0 | 0 | 0 | 0 | 0 | 0 | 0 | 0 | 0 | 0 | 0 | 0 | 0 | 0
2 | 0 | 0 | 0 | 0 | 0 | 0 | 0 | 0 | 0 | 0 | 0 | 0 | 0 | 0 | 0 | 0 | 0 | 0 | 0 | 0 | 0 | 0 | 0 | 0
3 | 0 | 0 | 0 | 0 | 0 | 0 | 0 | 0 | 0 | 0 | 0 | 0 | 0 | 0 | 0 | 0 | 0 | 0 | 0 | 0 | 0 | 0 | 0 | 0
4 | 0 | 0 | 0 | 0 | 0 | 0 | 0 | 0 | 0 | 0 | 0 | 0 | 0 | 0 | 0 | 0 | 0 | 0 | 0 | 0 | 0 | 0 | 0 | 0
5 | 0 | 0 | 0 | 0 | 0 | 0 | 0 | 0 | 0 | 0 | 0 | 0 | 0 | 0 | 0 | 0 | 0 | 0 | 0 | 0 | 0 | 0 | 0 | 0
6 | 0 | 0 | 0 | 0 | 0 | 0 | 0 | 0 | 0 | 0 | 0 | 0 | 0 | 0 | 0 | 0 | 0 | 0 | 0 | 0 | 0 | 0 | 0 | 0
7 | 0 | 0 | 0 | 0 | 0 | 0 | 0 | 0 | 0 | 0 | 0 | 0 | 0 | 0 | 0 | 0 | 0 | 0 | 0 | 0 | 0 | 0 | 0 | 0

## Qg, Summer, S3
GenID | 0 | 1 | 2 | 3 | 4 | 5 | 6 | 7 | 8 | 9 | 10 | 11 | 12 | 13 | 14 | 15 | 16 | 17 | 18 | 19 | 20 | 21 | 22 | 23
1 | 0 | 0 | 0 | 0 | 0 | 0 | 0 | 0 | 0 | 0 | 0 | 0 | 0 | 0 | 0 | 0 | 0 | 0 | 0 | 0 | 0 | 0 | 0 | 0
2 | 0 | 0 | 0 | 0 | 0 | 0 | 0 | 0 | 0 | 0 | 0 | 0 | 0 | 0 | 0 | 0 | 0 | 0 | 0 | 0 | 0 | 0 | 0 | 0
3 | 0 | 0 | 0 | 0 | 0 | 0 | 0 | 0 | 0 | 0 | 0 | 0 | 0 | 0 | 0 | 0 | 0 | 0 | 0 | 0 | 0 | 0 | 0 | 0
4 | 0 | 0 | 0 | 0 | 0 | 0 | 0 | 0 | 0 | 0 | 0 | 0 | 0 | 0 | 0 | 0 | 0 | 0 | 0 | 0 | 0 | 0 | 0 | 0
5 | 0 | 0 | 0 | 0 | 0 | 0 | 0 | 0 | 0 | 0 | 0 | 0 | 0 | 0 | 0 | 0 | 0 | 0 | 0 | 0 | 0 | 0 | 0 | 0
6 | 0 | 0 | 0 | 0 | 0 | 0 | 0 | 0 | 0 | 0 | 0 | 0 | 0 | 0 | 0 | 0 | 0 | 0 | 0 | 0 | 0 | 0 | 0 | 0
7 | 0 | 0 | 0 | 0 | 0 | 0 | 0 | 0 | 0 | 0 | 0 | 0 | 0 | 0 | 0 | 0 | 0 | 0 | 0 | 0 | 0 | 0 | 0 | 0

## Qg, Summer, S4
GenID | 0 | 1 | 2 | 3 | 4 | 5 | 6 | 7 | 8 | 9 | 10 | 11 | 12 | 13 | 14 | 15 | 16 | 17 | 18 | 19 | 20 | 21 | 22 | 23
1 | 0 | 0 | 0 | 0 | 0 | 0 | 0 | 0 | 0 | 0 | 0 | 0 | 0 | 0 | 0 | 0 | 0 | 0 | 0 | 0 | 0 | 0 | 0 | 0
2 | 0 | 0 | 0 | 0 | 0 | 0 | 0 | 0 | 0 | 0 | 0 | 0 | 0 | 0 | 0 | 0 | 0 | 0 | 0 | 0 | 0 | 0 | 0 | 0
3 | 0 | 0 | 0 | 0 | 0 | 0 | 0 | 0 | 0 | 0 | 0 | 0 | 0 | 0 | 0 | 0 | 0 | 0 | 0 | 0 | 0 | 0 | 0 | 0
4 | 0 | 0 | 0 | 0 | 0 | 0 | 0 | 0 | 0 | 0 | 0 | 0 | 0 | 0 | 0 | 0 | 0 | 0 | 0 | 0 | 0 | 0 | 0 | 0
5 | 0 | 0 | 0 | 0 | 0 | 0 | 0 | 0 | 0 | 0 | 0 | 0 | 0 | 0 | 0 | 0 | 0 | 0 | 0 | 0 | 0 | 0 | 0 | 0
6 | 0 | 0 | 0 | 0 | 0 | 0 | 0 | 0 | 0 | 0 | 0 | 0 | 0 | 0 | 0 | 0 | 0 | 0 | 0 | 0 | 0 | 0 | 0 | 0
7 | 0 | 0 | 0 | 0 | 0 | 0 | 0 | 0 | 0 | 0 | 0 | 0 | 0 | 0 | 0 | 0 | 0 | 0 | 0 | 0 | 0 | 0 | 0 | 0

## Qg, Summer, S5
GenID | 0 | 1 | 2 | 3 | 4 | 5 | 6 | 7 | 8 | 9 | 10 | 11 | 12 | 13 | 14 | 15 | 16 | 17 | 18 | 19 | 20 | 21 | 22 | 23
1 | 0 | 0 | 0 | 0 | 0 | 0 | 0 | 0 | 0 | 0 | 0 | 0 | 0 | 0 | 0 | 0 | 0 | 0 | 0 | 0 | 0 | 0 | 0 | 0
2 | 0 | 0 | 0 | 0 | 0 | 0 | 0 | 0 | 0 | 0 | 0 | 0 | 0 | 0 | 0 | 0 | 0 | 0 | 0 | 0 | 0 | 0 | 0 | 0
3 | 0 | 0 | 0 | 0 | 0 | 0 | 0 | 0 | 0 | 0 | 0 | 0 | 0 | 0 | 0 | 0 | 0 | 0 | 0 | 0 | 0 | 0 | 0 | 0
4 | 0 | 0 | 0 | 0 | 0 | 0 | 0 | 0 | 0 | 0 | 0 | 0 | 0 | 0 | 0 | 0 | 0 | 0 | 0 | 0 | 0 | 0 | 0 | 0
5 | 0 | 0 | 0 | 0 | 0 | 0 | 0 | 0 | 0 | 0 | 0 | 0 | 0 | 0 | 0 | 0 | 0 | 0 | 0 | 0 | 0 | 0 | 0 | 0
6 | 0 | 0 | 0 | 0 | 0 | 0 | 0 | 0 | 0 | 0 | 0 | 0 | 0 | 0 | 0 | 0 | 0 | 0 | 0 | 0 | 0 | 0 | 0 | 0
7 | 0 | 0 | 0 | 0 | 0 | 0 | 0 | 0 | 0 | 0 | 0 | 0 | 0 | 0 | 0 | 0 | 0 | 0 | 0 | 0 | 0 | 0 | 0 | 0

## Qg, Summer, S6
GenID | 0 | 1 | 2 | 3 | 4 | 5 | 6 | 7 | 8 | 9 | 10 | 11 | 12 | 13 | 14 | 15 | 16 | 17 | 18 | 19 | 20 | 21 | 22 | 23
1 | 0 | 0 | 0 | 0 | 0 | 0 | 0 | 0 | 0 | 0 | 0 | 0 | 0 | 0 | 0 | 0 | 0 | 0 | 0 | 0 | 0 | 0 | 0 | 0
2 | 0 | 0 | 0 | 0 | 0 | 0 | 0 | 0 | 0 | 0 | 0 | 0 | 0 | 0 | 0 | 0 | 0 | 0 | 0 | 0 | 0 | 0 | 0 | 0
3 | 0 | 0 | 0 | 0 | 0 | 0 | 0 | 0 | 0 | 0 | 0 | 0 | 0 | 0 | 0 | 0 | 0 | 0 | 0 | 0 | 0 | 0 | 0 | 0
4 | 0 | 0 | 0 | 0 | 0 | 0 | 0 | 0 | 0 | 0 | 0 | 0 | 0 | 0 | 0 | 0 | 0 | 0 | 0 | 0 | 0 | 0 | 0 | 0
5 | 0 | 0 | 0 | 0 | 0 | 0 | 0 | 0 | 0 | 0 | 0 | 0 | 0 | 0 | 0 | 0 | 0 | 0 | 0 | 0 | 0 | 0 | 0 | 0
6 | 0 | 0 | 0 | 0 | 0 | 0 | 0 | 0 | 0 | 0 | 0 | 0 | 0 | 0 | 0 | 0 | 0 | 0 | 0 | 0 | 0 | 0 | 0 | 0
7 | 0 | 0 | 0 | 0 | 0 | 0 | 0 | 0 | 0 | 0 | 0 | 0 | 0 | 0 | 0 | 0 | 0 | 0 | 0 | 0 | 0 | 0 | 0 | 0

## Qg, Summer, S7
GenID | 0 | 1 | 2 | 3 | 4 | 5 | 6 | 7 | 8 | 9 | 10 | 11 | 12 | 13 | 14 | 15 | 16 | 17 | 18 | 19 | 20 | 21 | 22 | 23
1 | 0 | 0 | 0 | 0 | 0 | 0 | 0 | 0 | 0 | 0 | 0 | 0 | 0 | 0 | 0 | 0 | 0 | 0 | 0 | 0 | 0 | 0 | 0 | 0
2 | 0 | 0 | 0 | 0 | 0 | 0 | 0 | 0 | 0 | 0 | 0 | 0 | 0 | 0 | 0 | 0 | 0 | 0 | 0 | 0 | 0 | 0 | 0 | 0
3 | 0 | 0 | 0 | 0 | 0 | 0 | 0 | 0 | 0 | 0 | 0 | 0 | 0 | 0 | 0 | 0 | 0 | 0 | 0 | 0 | 0 | 0 | 0 | 0
4 | 0 | 0 | 0 | 0 | 0 | 0 | 0 | 0 | 0 | 0 | 0 | 0 | 0 | 0 | 0 | 0 | 0 | 0 | 0 | 0 | 0 | 0 | 0 | 0
5 | 0 | 0 | 0 | 0 | 0 | 0 | 0 | 0 | 0 | 0 | 0 | 0 | 0 | 0 | 0 | 0 | 0 | 0 | 0 | 0 | 0 | 0 | 0 | 0
6 | 0 | 0 | 0 | 0 | 0 | 0 | 0 | 0 | 0 | 0 | 0 | 0 | 0 | 0 | 0 | 0 | 0 | 0 | 0 | 0 | 0 | 0 | 0 | 0
7 | 0 | 0 | 0 | 0 | 0 | 0 | 0 | 0 | 0 | 0 | 0 | 0 | 0 | 0 | 0 | 0 | 0 | 0 | 0 | 0 | 0 | 0 | 0 | 0

## Qg, Summer, S8
GenID | 0 | 1 | 2 | 3 | 4 | 5 | 6 | 7 | 8 | 9 | 10 | 11 | 12 | 13 | 14 | 15 | 16 | 17 | 18 | 19 | 20 | 21 | 22 | 23
1 | 0 | 0 | 0 | 0 | 0 | 0 | 0 | 0 | 0 | 0 | 0 | 0 | 0 | 0 | 0 | 0 | 0 | 0 | 0 | 0 | 0 | 0 | 0 | 0
2 | 0 | 0 | 0 | 0 | 0 | 0 | 0 | 0 | 0 | 0 | 0 | 0 | 0 | 0 | 0 | 0 | 0 | 0 | 0 | 0 | 0 | 0 | 0 | 0
3 | 0 | 0 | 0 | 0 | 0 | 0 | 0 | 0 | 0 | 0 | 0 | 0 | 0 | 0 | 0 | 0 | 0 | 0 | 0 | 0 | 0 | 0 | 0 | 0
4 | 0 | 0 | 0 | 0 | 0 | 0 | 0 | 0 | 0 | 0 | 0 | 0 | 0 | 0 | 0 | 0 | 0 | 0 | 0 | 0 | 0 | 0 | 0 | 0
5 | 0 | 0 | 0 | 0 | 0 | 0 | 0 | 0 | 0 | 0 | 0 | 0 | 0 | 0 | 0 | 0 | 0 | 0 | 0 | 0 | 0 | 0 | 0 | 0
6 | 0 | 0 | 0 | 0 | 0 | 0 | 0 | 0 | 0 | 0 | 0 | 0 | 0 | 0 | 0 | 0 | 0 | 0 | 0 | 0 | 0 | 0 | 0 | 0
7 | 0 | 0 | 0 | 0 | 0 | 0 | 0 | 0 | 0 | 0 | 0 | 0 | 0 | 0 | 0 | 0 | 0 | 0 | 0 | 0 | 0 | 0 | 0 | 0

## Qg, Summer, S9
GenID | 0 | 1 | 2 | 3 | 4 | 5 | 6 | 7 | 8 | 9 | 10 | 11 | 12 | 13 | 14 | 15 | 16 | 17 | 18 | 19 | 20 | 21 | 22 | 23
1 | 0 | 0 | 0 | 0 | 0 | 0 | 0 | 0 | 0 | 0 | 0 | 0 | 0 | 0 | 0 | 0 | 0 | 0 | 0 | 0 | 0 | 0 | 0 | 0
2 | 0 | 0 | 0 | 0 | 0 | 0 | 0 | 0 | 0 | 0 | 0 | 0 | 0 | 0 | 0 | 0 | 0 | 0 | 0 | 0 | 0 | 0 | 0 | 0
3 | 0 | 0 | 0 | 0 | 0 | 0 | 0 | 0 | 0 | 0 | 0 | 0 | 0 | 0 | 0 | 0 | 0 | 0 | 0 | 0 | 0 | 0 | 0 | 0
4 | 0 | 0 | 0 | 0 | 0 | 0 | 0 | 0 | 0 | 0 | 0 | 0 | 0 | 0 | 0 | 0 | 0 | 0 | 0 | 0 | 0 | 0 | 0 | 0
5 | 0 | 0 | 0 | 0 | 0 | 0 | 0 | 0 | 0 | 0 | 0 | 0 | 0 | 0 | 0 | 0 | 0 | 0 | 0 | 0 | 0 | 0 | 0 | 0
6 | 0 | 0 | 0 | 0 | 0 | 0 | 0 | 0 | 0 | 0 | 0 | 0 | 0 | 0 | 0 | 0 | 0 | 0 | 0 | 0 | 0 | 0 | 0 | 0
7 | 0 | 0 | 0 | 0 | 0 | 0 | 0 | 0 | 0 | 0 | 0 | 0 | 0 | 0 | 0 | 0 | 0 | 0 | 0 | 0 | 0 | 0 | 0 | 0

## GenStatus, Summer
GenID | 0 | 1 | 2 | 3 | 4 | 5 | 6 | 7 | 8 | 9 | 10 | 11 | 12 | 13 | 14 | 15 | 16 | 17 | 18 | 19 | 20 | 21 | 22 | 23
1 | 1 | 1 | 1 | 1 | 1 | 1 | 1 | 1 | 1 | 1 | 1 | 1 | 1 | 1 | 1 | 1 | 1 | 1 | 1 | 1 | 1 | 1 | 1 | 1
2 | 1 | 1 | 1 | 1 | 1 | 1 | 1 | 1 | 1 | 1 | 1 | 1 | 1 | 1 | 1 | 1 | 1 | 1 | 1 | 1 | 1 | 1 | 1 | 1
3 | 1 | 1 | 1 | 1 | 1 | 1 | 1 | 1 | 1 | 1 | 1 | 1 | 1 | 1 | 1 | 1 | 1 | 1 | 1 | 1 | 1 | 1 | 1 | 1
4 | 1 | 1 | 1 | 1 | 1 | 1 | 1 | 1 | 1 | 1 | 1 | 1 | 1 | 1 | 1 | 1 | 1 | 1 | 1 | 1 | 1 | 1 | 1 | 1
5 | 1 | 1 | 1 | 1 | 1 | 1 | 1 | 1 | 1 | 1 | 1 | 1 | 1 | 1 | 1 | 1 | 1 | 1 | 1 | 1 | 1 | 1 | 1 | 1
6 | 1 | 1 | 1 | 1 | 1 | 1 | 1 | 1 | 1 | 1 | 1 | 1 | 1 | 1 | 1 | 1 | 1 | 1 | 1 | 1 | 1 | 1 | 1 | 1
7 | 1 | 1 | 1 | 1 | 1 | 1 | 1 | 1 | 1 | 1 | 1 | 1 | 1 | 1 | 1 | 1 | 1 | 1 | 1 | 1 | 1 | 1 | 1 | 1