## Main
numScenarios | 3 | 33.33% | 33.33% | 33.33% | 33.33% | 33.33% | 33.33% | 33.33% | 33.33% | 33.33%
Year | 2049
Load Scale Factor | 100%
Load Growth (cumul.) | 154%
Flex. Load Growth | 235.7%
RES Installed, [MW] | 90
ESS Installed, [MWh] | 0

## RES installed
GenID | NodeID | Pinst, [MW]
2 | 6 | 30
3 | N/A | 0
4 | N/A | 0
5 | 23 | 20
6 | 25 | 20
7 | 18 | 20

## ES installed
ESS ID | Node ID | Pinst, [MW]
1 | N/A | 0
2 | N/A | 0
3 | N/A | 0

## FL Ratio
LoadID | Ratio, [%]
1 | 2.692%
2 | 2.423%
3 | 3.23%
4 | 1.615%
5 | 1.615%
6 | 5.384%
7 | 5.384%
8 | 1.615%
9 | 1.615%
10 | 1.211%
11 | 1.615%
12 | 1.615%
13 | 3.23%
14 | 1.615%
15 | 1.615%
16 | 1.615%
17 | 2.423%
18 | 2.423%
19 | 2.423%
20 | 2.423%
21 | 2.423%
22 | 2.423%
23 | 11.31%
24 | 11.31%
25 | 1.615%
26 | 1.615%
27 | 1.615%
28 | 3.23%
29 | 5.384%
30 | 4.038%
31 | 5.653%
32 | 1.615%

## FL Characterization
Time | 0 | 1 | 2 | 3 | 4 | 5 | 6 | 7 | 8 | 9 | 10 | 11 | 12 | 13 | 14 | 15 | 16 | 17 | 18 | 19 | 20 | 21 | 22 | 23
FL, [MW] | 11.5858 | 11.9723 | 10.7205 | 10.1615 | 8.3253 | 7.0659 | 8.6411 | 1.5007 | 1.3197 | 1.9239 | 1.133 | 1.4158 | 2.2557 | 4.156 | 4.4341 | 4.3606 | 2.4461 | 4.9827 | 2.924 | 2.0559 | 3.122 | 1.9296 | 8.807 | 10.6168
Minimum FL, [MW] | -26.1579 | -27.9715 | -31.4592 | -33.9355 | -36.2723 | -39.5856 | -37.772 | -42.3705 | -38.4294 | -56.4464 | -55.8679 | -51.0719 | -48.9566 | -47.2668 | -44.5525 | -40.5429 | -37.91 | -33.9257 | -21.5336 | -24.0994 | -25.4741 | -27.3489 | -21.7285 | -23.0887
Maximum FL, [MW] | 25.2001 | 26.9599 | 30.2282 | 32.5264 | 34.6212 | 37.804 | 36.0413 | 40.6723 | 37.2553 | 42.5111 | 42.8458 | 40.1079 | 38.7561 | 37.7599 | 35.3869 | 32.2177 | 30.0133 | 26.8245 | 20.9955 | 23.5 | 24.9715 | 26.8992 | 20.931 | 22.2573

## Pc, Winter, S1
LoadID | 0 | 1 | 2 | 3 | 4 | 5 | 6 | 7 | 8 | 9 | 10 | 11 | 12 | 13 | 14 | 15 | 16 | 17 | 18 | 19 | 20 | 21 | 22 | 23
1 | 2.0047 | 1.9298 | 1.861 | 1.9172 | 1.8631 | 1.8656 | 1.8828 | 2.4439 | 2.4927 | 2.469 | 2.4615 | 2.5132 | 2.4861 | 2.4421 | 2.1244 | 2.2855 | 2.4848 | 2.447 | 2.3209 | 2.2133 | 2.1977 | 2.1 | 1.8966 | 1.8555
2 | 0.89336 | 0.88529 | 0.82968 | 0.81141 | 0.77261 | 0.78076 | 0.94422 | 0.8943 | 0.96467 | 1.0075 | 0.98624 | 0.97026 | 0.95666 | 0.9585 | 0.90636 | 0.92937 | 0.97553 | 1.2162 | 1.1142 | 1.0136 | 1.01 | 0.91814 | 1.0109 | 0.96263
3 | 2.3336 | 2.229 | 2.129 | 2.1483 | 2.1061 | 2.3288 | 3.6715 | 4.0259 | 4.1981 | 4.0863 | 3.9128 | 4.1692 | 3.8955 | 3.7741 | 3.2913 | 3.2759 | 3.3457 | 3.6891 | 3.3186 | 3.4168 | 3.3539 | 3.1216 | 2.8259 | 2.5844
4 | 0.28324 | 0.25581 | 0.23562 | 0.21977 | 0.19308 | 0.23373 | 0.3794 | 0.3228 | 0.35042 | 0.33927 | 0.32384 | 0.30684 | 0.31307 | 0.32767 | 0.32032 | 0.32479 | 0.36055 | 0.5647 | 0.48253 | 0.40159 | 0.40659 | 0.34823 | 0.37953 | 0.35593
5 | 1.134 | 1.0546 | 0.96235 | 0.96366 | 0.95183 | 1.035 | 1.3299 | 1.3426 | 1.3845 | 1.4485 | 1.4756 | 1.5046 | 1.4894 | 1.4498 | 1.4499 | 1.4376 | 1.5007 | 1.7557 | 1.7006 | 1.6504 | 1.653 | 1.5275 | 1.4736 | 1.3779
6 | 6.1197 | 5.8123 | 5.6135 | 5.6448 | 5.6017 | 5.9652 | 6.7738 | 7.7307 | 8.0925 | 8.398 | 8.2214 | 8.3618 | 8.3654 | 8.3453 | 7.8072 | 7.8211 | 7.4914 | 7.9814 | 7.6303 | 7.4661 | 7.3609 | 7.0498 | 6.7084 | 6.3633
7 | 3.1355 | 2.9595 | 2.8725 | 2.7958 | 2.7756 | 3.0555 | 3.862 | 4.2347 | 4.7869 | 4.9445 | 5.0061 | 5.0214 | 4.9677 | 4.9373 | 4.5438 | 4.434 | 4.6756 | 4.9078 | 4.6449 | 4.5365 | 4.2838 | 3.5115 | 3.6177 | 3.4602
8 | 0.71623 | 0.69461 | 0.66328 | 0.64897 | 0.64815 | 0.74073 | 1.1687 | 1.2621 | 1.3072 | 1.31 | 1.3443 | 1.3399 | 1.2745 | 1.2752 | 1.1398 | 1.0338 | 1.0286 | 1.1576 | 1.1058 | 1.0577 | 1.0537 | 0.95661 | 0.87294 | 0.80468
9 | 0.76017 | 0.76641 | 0.7462 | 0.73717 | 0.70751 | 0.68717 | 0.71261 | 0.59729 | 0.59437 | 0.60412 | 0.59135 | 0.59592 | 0.60948 | 0.64018 | 0.64467 | 0.64348 | 0.61256 | 0.65353 | 0.62028 | 0.60626 | 0.62347 | 0.60422 | 0.71529 | 0.74452
10 | 0.60948 | 0.57804 | 0.5429 | 0.54026 | 0.52137 | 0.56983 | 0.73803 | 0.75978 | 0.8263 | 0.88815 | 0.85837 | 0.85929 | 0.86713 | 0.85261 | 0.83167 | 0.78629 | 0.80142 | 0.93775 | 0.89258 | 0.8514 | 0.83126 | 0.77186 | 0.76244 | 0.70426
11 | 0.42191 | 0.40833 | 0.37738 | 0.36732 | 0.34401 | 0.37456 | 0.48684 | 0.4081 | 0.32887 | 0.24443 | 0.43345 | 0.44122 | 0.43975 | 0.45439 | 0.43392 | 0.44282 | 0.44196 | 0.56607 | 0.50431 | 0.45992 | 0.46344 | 0.4418 | 0.50424 | 0.48157
12 | 1.3535 | 1.3542 | 1.3335 | 1.3583 | 1.3231 | 1.3353 | 1.4072 | 1.2534 | 1.0459 | 1.0138 | 1.3565 | 1.2431 | 1.2729 | 1.3311 | 1.3647 | 1.4045 | 1.515 | 1.6004 | 1.4684 | 1.3808 | 1.4192 | 1.3961 | 1.5139 | 1.6099
13 | 5.6297 | 5.4561 | 5.4945 | 5.5378 | 5.5644 | 5.6476 | 6.9812 | 7.0843 | 7.2077 | 7.0484 | 6.9281 | 7.1878 | 7.4648 | 7.2908 | 7.1696 | 7.2496 | 6.9582 | 7.3483 | 7.0298 | 6.6021 | 6.7168 | 6.4851 | 5.9546 | 5.8294
14 | 1.3899 | 1.3512 | 1.2898 | 1.3144 | 1.2523 | 1.2335 | 1.2692 | 1.4906 | 1.517 | 1.5124 | 1.4952 | 1.5308 | 1.5281 | 1.5324 | 1.3463 | 1.4418 | 1.5304 | 1.5487 | 1.4398 | 1.3612 | 1.369 | 1.2912 | 1.2802 | 1.2848
15 | 0.59557 | 0.59019 | 0.55312 | 0.54094 | 0.51507 | 0.52051 | 0.62948 | 0.5962 | 0.64311 | 0.67165 | 0.65749 | 0.64684 | 0.63777 | 0.639 | 0.60424 | 0.61958 | 0.65036 | 0.8108 | 0.74282 | 0.67573 | 0.67331 | 0.61209 | 0.67391 | 0.64175
16 | 1.1668 | 1.1145 | 1.0645 | 1.0741 | 1.053 | 1.1644 | 1.8357 | 2.0129 | 2.099 | 2.0431 | 1.9564 | 2.0846 | 1.9478 | 1.887 | 1.6456 | 1.638 | 1.6729 | 1.8445 | 1.6593 | 1.7084 | 1.677 | 1.5608 | 1.4129 | 1.2922
17 | 0.42485 | 0.38371 | 0.35343 | 0.32966 | 0.28962 | 0.35059 | 0.56911 | 0.48419 | 0.52562 | 0.50891 | 0.48576 | 0.46027 | 0.46961 | 0.4915 | 0.48048 | 0.48719 | 0.54082 | 0.84704 | 0.7238 | 0.60239 | 0.60989 | 0.52234 | 0.56929 | 0.5339
18 | 1.7009 | 1.5819 | 1.4435 | 1.4455 | 1.4277 | 1.5525 | 1.9949 | 2.014 | 2.0767 | 2.1728 | 2.2135 | 2.2569 | 2.2341 | 2.1746 | 2.1749 | 2.1563 | 2.2511 | 2.6335 | 2.5509 | 2.4757 | 2.4796 | 2.2912 | 2.2104 | 2.0668
19 | 2.7539 | 2.6155 | 2.5261 | 2.5401 | 2.5208 | 2.6844 | 3.0482 | 3.4788 | 3.6416 | 3.7791 | 3.6996 | 3.7628 | 3.7644 | 3.7554 | 3.5133 | 3.5195 | 3.3711 | 3.5916 | 3.4336 | 3.3598 | 3.3124 | 3.1724 | 3.0188 | 2.8635
20 | 1.411 | 1.3318 | 1.2926 | 1.2581 | 1.249 | 1.375 | 1.7379 | 1.9056 | 2.1541 | 2.225 | 2.2528 | 2.2596 | 2.2355 | 2.2218 | 2.0447 | 1.9953 | 2.104 | 2.2085 | 2.0902 | 2.0414 | 1.9277 | 1.5802 | 1.628 | 1.5571
21 | 1.0743 | 1.0419 | 0.99492 | 0.97346 | 0.97223 | 1.1111 | 1.753 | 1.8932 | 1.9609 | 1.965 | 2.0165 | 2.0098 | 1.9118 | 1.9127 | 1.7097 | 1.5506 | 1.5429 | 1.7365 | 1.6586 | 1.5865 | 1.5805 | 1.4349 | 1.3094 | 1.207
22 | 1.1403 | 1.1496 | 1.1193 | 1.1058 | 1.0613 | 1.0308 | 1.0689 | 0.89593 | 0.89155 | 0.90619 | 0.88703 | 0.89388 | 0.91423 | 0.96026 | 0.967 | 0.96522 | 0.91884 | 0.98029 | 0.93042 | 0.90938 | 0.93521 | 0.90632 | 1.0729 | 1.1168
23 | 5.6884 | 5.3951 | 5.0671 | 5.0424 | 4.8661 | 5.3184 | 6.8883 | 7.0913 | 7.7121 | 8.2894 | 8.0114 | 8.0201 | 8.0932 | 7.9577 | 7.7622 | 7.3387 | 7.4799 | 8.7523 | 8.3308 | 7.9464 | 7.7584 | 7.204 | 7.1161 | 6.5731
24 | 2.9534 | 2.8583 | 2.6417 | 2.5712 | 2.408 | 2.6219 | 3.4079 | 2.8567 | 2.3021 | 1.711 | 3.0342 | 3.0886 | 3.0783 | 3.1807 | 3.0374 | 3.0998 | 3.0937 | 3.9625 | 3.5301 | 3.2194 | 3.2441 | 3.0926 | 3.5297 | 3.371
25 | 1.3535 | 1.3542 | 1.3335 | 1.3583 | 1.3231 | 1.3353 | 1.4072 | 1.2534 | 1.0459 | 1.0138 | 1.3565 | 1.2431 | 1.2729 | 1.3311 | 1.3647 | 1.4045 | 1.515 | 1.6004 | 1.4684 | 1.3808 | 1.4192 | 1.3961 | 1.5139 | 1.6099
26 | 2.8149 | 2.728 | 2.7473 | 2.7689 | 2.7822 | 2.8238 | 3.4906 | 3.5422 | 3.6038 | 3.5242 | 3.464 | 3.5939 | 3.7324 | 3.6454 | 3.5848 | 3.6248 | 3.4791 | 3.6742 | 3.5149 | 3.3011 | 3.3584 | 3.2425 | 2.9773 | 2.9147
27 | 1.3899 | 1.3512 | 1.2898 | 1.3144 | 1.2523 | 1.2335 | 1.2692 | 1.4906 | 1.517 | 1.5124 | 1.4952 | 1.5308 | 1.5281 | 1.5324 | 1.3463 | 1.4418 | 1.5304 | 1.5487 | 1.4398 | 1.3612 | 1.369 | 1.2912 | 1.2802 | 1.2848
28 | 1.1911 | 1.1804 | 1.1062 | 1.0819 | 1.0301 | 1.041 | 1.259 | 1.1924 | 1.2862 | 1.3433 | 1.315 | 1.2937 | 1.2755 | 1.278 | 1.2085 | 1.2392 | 1.3007 | 1.6216 | 1.4856 | 1.3515 | 1.3466 | 1.2242 | 1.3478 | 1.2835
29 | 3.8894 | 3.715 | 3.5484 | 3.5804 | 3.5101 | 3.8813 | 6.1191 | 6.7098 | 6.9968 | 6.8104 | 6.5214 | 6.9487 | 6.4926 | 6.2902 | 5.4855 | 5.4599 | 5.5762 | 6.1485 | 5.5309 | 5.6947 | 5.5899 | 5.2026 | 4.7098 | 4.3074
30 | 0.70809 | 0.63952 | 0.58905 | 0.54943 | 0.48269 | 0.58432 | 0.94851 | 0.80699 | 0.87604 | 0.84818 | 0.80959 | 0.76711 | 0.78268 | 0.81917 | 0.80079 | 0.81199 | 0.90137 | 1.4117 | 1.2063 | 1.004 | 1.0165 | 0.87057 | 0.94882 | 0.88983
31 | 3.9688 | 3.691 | 3.3682 | 3.3728 | 3.3314 | 3.6225 | 4.6548 | 4.6992 | 4.8456 | 5.0698 | 5.1647 | 5.266 | 5.2128 | 5.0741 | 5.0747 | 5.0314 | 5.2526 | 6.1448 | 5.9521 | 5.7765 | 5.7856 | 5.3462 | 5.1576 | 4.8226
32 | 1.8359 | 1.7437 | 1.6841 | 1.6934 | 1.6805 | 1.7896 | 2.0321 | 2.3192 | 2.4277 | 2.5194 | 2.4664 | 2.5085 | 2.5096 | 2.5036 | 2.3422 | 2.3463 | 2.2474 | 2.3944 | 2.2891 | 2.2398 | 2.2083 | 2.115 | 2.0125 | 1.909

## Pc, Winter, S2
LoadID | 0 | 1 | 2 | 3 | 4 | 5 | 6 | 7 | 8 | 9 | 10 | 11 | 12 | 13 | 14 | 15 | 16 | 17 | 18 | 19 | 20 | 21 | 22 | 23
1 | 2.0047 | 1.9298 | 1.861 | 1.9172 | 1.8631 | 1.8656 | 1.8828 | 2.4439 | 2.4927 | 2.469 | 2.4615 | 2.5132 | 2.4861 | 2.4421 | 2.1244 | 2.2855 | 2.4848 | 2.447 | 2.3209 | 2.2133 | 2.1977 | 2.1 | 1.8966 | 1.8555
2 | 0.89336 | 0.88529 | 0.82968 | 0.81141 | 0.77261 | 0.78076 | 0.94422 | 0.8943 | 0.96467 | 1.0075 | 0.98624 | 0.97026 | 0.95666 | 0.9585 | 0.90636 | 0.92937 | 0.97553 | 1.2162 | 1.1142 | 1.0136 | 1.01 | 0.91814 | 1.0109 | 0.96263
3 | 2.3336 | 2.229 | 2.129 | 2.1483 | 2.1061 | 2.3288 | 3.6715 | 4.0259 | 4.1981 | 4.0863 | 3.9128 | 4.1692 | 3.8955 | 3.7741 | 3.2913 | 3.2759 | 3.3457 | 3.6891 | 3.3186 | 3.4168 | 3.3539 | 3.1216 | 2.8259 | 2.5844
4 | 0.28324 | 0.25581 | 0.23562 | 0.21977 | 0.19308 | 0.23373 | 0.3794 | 0.3228 | 0.35042 | 0.33927 | 0.32384 | 0.30684 | 0.31307 | 0.32767 | 0.32032 | 0.32479 | 0.36055 | 0.5647 | 0.48253 | 0.40159 | 0.40659 | 0.34823 | 0.37953 | 0.35593
5 | 1.134 | 1.0546 | 0.96235 | 0.96366 | 0.95183 | 1.035 | 1.3299 | 1.3426 | 1.3845 | 1.4485 | 1.4756 | 1.5046 | 1.4894 | 1.4498 | 1.4499 | 1.4376 | 1.5007 | 1.7557 | 1.7006 | 1.6504 | 1.653 | 1.5275 | 1.4736 | 1.3779
6 | 6.1197 | 5.8123 | 5.6135 | 5.6448 | 5.6017 | 5.9652 | 6.7738 | 7.7307 | 8.0925 | 8.398 | 8.2214 | 8.3618 | 8.3654 | 8.3453 | 7.8072 | 7.8211 | 7.4914 | 7.9814 | 7.6303 | 7.4661 | 7.3609 | 7.0498 | 6.7084 | 6.3633
7 | 3.1355 | 2.9595 | 2.8725 | 2.7958 | 2.7756 | 3.0555 | 3.862 | 4.2347 | 4.7869 | 4.9445 | 5.0061 | 5.0214 | 4.9677 | 4.9373 | 4.5438 | 4.434 | 4.6756 | 4.9078 | 4.6449 | 4.5365 | 4.2838 | 3.5115 | 3.6177 | 3.4602
8 | 0.71623 | 0.69461 | 0.66328 | 0.64897 | 0.64815 | 0.74073 | 1.1687 | 1.2621 | 1.3072 | 1.31 | 1.3443 | 1.3399 | 1.2745 | 1.2752 | 1.1398 | 1.0338 | 1.0286 | 1.1576 | 1.1058 | 1.0577 | 1.0537 | 0.95661 | 0.87294 | 0.80468
9 | 0.76017 | 0.76641 | 0.7462 | 0.73717 | 0.70751 | 0.68717 | 0.71261 | 0.59729 | 0.59437 | 0.60412 | 0.59135 | 0.59592 | 0.60948 | 0.64018 | 0.64467 | 0.64348 | 0.61256 | 0.65353 | 0.62028 | 0.60626 | 0.62347 | 0.60422 | 0.71529 | 0.74452
10 | 0.60948 | 0.57804 | 0.5429 | 0.54026 | 0.52137 | 0.56983 | 0.73803 | 0.75978 | 0.8263 | 0.88815 | 0.85837 | 0.85929 | 0.86713 | 0.85261 | 0.83167 | 0.78629 | 0.80142 | 0.93775 | 0.89258 | 0.8514 | 0.83126 | 0.77186 | 0.76244 | 0.70426
11 | 0.42191 | 0.40833 | 0.37738 | 0.36732 | 0.34401 | 0.37456 | 0.48684 | 0.4081 | 0.32887 | 0.24443 | 0.43345 | 0.44122 | 0.43975 | 0.45439 | 0.43392 | 0.44282 | 0.44196 | 0.56607 | 0.50431 | 0.45992 | 0.46344 | 0.4418 | 0.50424 | 0.48157
12 | 1.3535 | 1.3542 | 1.3335 | 1.3583 | 1.3231 | 1.3353 | 1.4072 | 1.2534 | 1.0459 | 1.0138 | 1.3565 | 1.2431 | 1.2729 | 1.3311 | 1.3647 | 1.4045 | 1.515 | 1.6004 | 1.4684 | 1.3808 | 1.4192 | 1.3961 | 1.5139 | 1.6099
13 | 5.6297 | 5.4561 | 5.4945 | 5.5378 | 5.5644 | 5.6476 | 6.9812 | 7.0843 | 7.2077 | 7.0484 | 6.9281 | 7.1878 | 7.4648 | 7.2908 | 7.1696 | 7.2496 | 6.9582 | 7.3483 | 7.0298 | 6.6021 | 6.7168 | 6.4851 | 5.9546 | 5.8294
14 | 1.3899 | 1.3512 | 1.2898 | 1.3144 | 1.2523 | 1.2335 | 1.2692 | 1.4906 | 1.517 | 1.5124 | 1.4952 | 1.5308 | 1.5281 | 1.5324 | 1.3463 | 1.4418 | 1.5304 | 1.5487 | 1.4398 | 1.3612 | 1.369 | 1.2912 | 1.2802 | 1.2848
15 | 0.59557 | 0.59019 | 0.55312 | 0.54094 | 0.51507 | 0.52051 | 0.62948 | 0.5962 | 0.64311 | 0.67165 | 0.65749 | 0.64684 | 0.63777 | 0.639 | 0.60424 | 0.61958 | 0.65036 | 0.8108 | 0.74282 | 0.67573 | 0.67331 | 0.61209 | 0.67391 | 0.64175
16 | 1.1668 | 1.1145 | 1.0645 | 1.0741 | 1.053 | 1.1644 | 1.8357 | 2.0129 | 2.099 | 2.0431 | 1.9564 | 2.0846 | 1.9478 | 1.887 | 1.6456 | 1.638 | 1.6729 | 1.8445 | 1.6593 | 1.7084 | 1.677 | 1.5608 | 1.4129 | 1.2922
17 | 0.42485 | 0.38371 | 0.35343 | 0.32966 | 0.28962 | 0.35059 | 0.56911 | 0.48419 | 0.52562 | 0.50891 | 0.48576 | 0.46027 | 0.46961 | 0.4915 | 0.48048 | 0.48719 | 0.54082 | 0.84704 | 0.7238 | 0.60239 | 0.60989 | 0.52234 | 0.56929 | 0.5339
18 | 1.7009 | 1.5819 | 1.4435 | 1.4455 | 1.4277 | 1.5525 | 1.9949 | 2.014 | 2.0767 | 2.1728 | 2.2135 | 2.2569 | 2.2341 | 2.1746 | 2.1749 | 2.1563 | 2.2511 | 2.6335 | 2.5509 | 2.4757 | 2.4796 | 2.2912 | 2.2104 | 2.0668
19 | 2.7539 | 2.6155 | 2.5261 | 2.5401 | 2.5208 | 2.6844 | 3.0482 | 3.4788 | 3.6416 | 3.7791 | 3.6996 | 3.7628 | 3.7644 | 3.7554 | 3.5133 | 3.5195 | 3.3711 | 3.5916 | 3.4336 | 3.3598 | 3.3124 | 3.1724 | 3.0188 | 2.8635
20 | 1.411 | 1.3318 | 1.2926 | 1.2581 | 1.249 | 1.375 | 1.7379 | 1.9056 | 2.1541 | 2.225 | 2.2528 | 2.2596 | 2.2355 | 2.2218 | 2.0447 | 1.9953 | 2.104 | 2.2085 | 2.0902 | 2.0414 | 1.9277 | 1.5802 | 1.628 | 1.5571
21 | 1.0743 | 1.0419 | 0.99492 | 0.97346 | 0.97223 | 1.1111 | 1.753 | 1.8932 | 1.9609 | 1.965 | 2.0165 | 2.0098 | 1.9118 | 1.9127 | 1.7097 | 1.5506 | 1.5429 | 1.7365 | 1.6586 | 1.5865 | 1.5805 | 1.4349 | 1.3094 | 1.207
22 | 1.1403 | 1.1496 | 1.1193 | 1.1058 | 1.0613 | 1.0308 | 1.0689 | 0.89593 | 0.89155 | 0.90619 | 0.88703 | 0.89388 | 0.91423 | 0.96026 | 0.967 | 0.96522 | 0.91884 | 0.98029 | 0.93042 | 0.90938 | 0.93521 | 0.90632 | 1.0729 | 1.1168
23 | 5.6884 | 5.3951 | 5.0671 | 5.0424 | 4.8661 | 5.3184 | 6.8883 | 7.0913 | 7.7121 | 8.2894 | 8.0114 | 8.0201 | 8.0932 | 7.9577 | 7.7622 | 7.3387 | 7.4799 | 8.7523 | 8.3308 | 7.9464 | 7.7584 | 7.204 | 7.1161 | 6.5731
24 | 2.9534 | 2.8583 | 2.6417 | 2.5712 | 2.408 | 2.6219 | 3.4079 | 2.8567 | 2.3021 | 1.711 | 3.0342 | 3.0886 | 3.0783 | 3.1807 | 3.0374 | 3.0998 | 3.0937 | 3.9625 | 3.5301 | 3.2194 | 3.2441 | 3.0926 | 3.5297 | 3.371
25 | 1.3535 | 1.3542 | 1.3335 | 1.3583 | 1.3231 | 1.3353 | 1.4072 | 1.2534 | 1.0459 | 1.0138 | 1.3565 | 1.2431 | 1.2729 | 1.3311 | 1.3647 | 1.4045 | 1.515 | 1.6004 | 1.4684 | 1.3808 | 1.4192 | 1.3961 | 1.5139 | 1.6099
26 | 2.8149 | 2.728 | 2.7473 | 2.7689 | 2.7822 | 2.8238 | 3.4906 | 3.5422 | 3.6038 | 3.5242 | 3.464 | 3.5939 | 3.7324 | 3.6454 | 3.5848 | 3.6248 | 3.4791 | 3.6742 | 3.5149 | 3.3011 | 3.3584 | 3.2425 | 2.9773 | 2.9147
27 | 1.3899 | 1.3512 | 1.2898 | 1.3144 | 1.2523 | 1.2335 | 1.2692 | 1.4906 | 1.517 | 1.5124 | 1.4952 | 1.5308 | 1.5281 | 1.5324 | 1.3463 | 1.4418 | 1.5304 | 1.5487 | 1.4398 | 1.3612 | 1.369 | 1.2912 | 1.2802 | 1.2848
28 | 1.1911 | 1.1804 | 1.1062 | 1.0819 | 1.0301 | 1.041 | 1.259 | 1.1924 | 1.2862 | 1.3433 | 1.315 | 1.2937 | 1.2755 | 1.278 | 1.2085 | 1.2392 | 1.3007 | 1.6216 | 1.4856 | 1.3515 | 1.3466 | 1.2242 | 1.3478 | 1.2835
29 | 3.8894 | 3.715 | 3.5484 | 3.5804 | 3.5101 | 3.8813 | 6.1191 | 6.7098 | 6.9968 | 6.8104 | 6.5214 | 6.9487 | 6.4926 | 6.2902 | 5.4855 | 5.4599 | 5.5762 | 6.1485 | 5.5309 | 5.6947 | 5.5899 | 5.2026 | 4.7098 | 4.3074
30 | 0.70809 | 0.63952 | 0.58905 | 0.54943 | 0.48269 | 0.58432 | 0.94851 | 0.80699 | 0.87604 | 0.84818 | 0.80959 | 0.76711 | 0.78268 | 0.81917 | 0.80079 | 0.81199 | 0.90137 | 1.4117 | 1.2063 | 1.004 | 1.0165 | 0.87057 | 0.94882 | 0.88983
31 | 3.9688 | 3.691 | 3.3682 | 3.3728 | 3.3314 | 3.6225 | 4.6548 | 4.6992 | 4.8456 | 5.0698 | 5.1647 | 5.266 | 5.2128 | 5.0741 | 5.0747 | 5.0314 | 5.2526 | 6.1448 | 5.9521 | 5.7765 | 5.7856 | 5.3462 | 5.1576 | 4.8226
32 | 1.8359 | 1.7437 | 1.6841 | 1.6934 | 1.6805 | 1.7896 | 2.0321 | 2.3192 | 2.4277 | 2.5194 | 2.4664 | 2.5085 | 2.5096 | 2.5036 | 2.3422 | 2.3463 | 2.2474 | 2.3944 | 2.2891 | 2.2398 | 2.2083 | 2.115 | 2.0125 | 1.909

## Pc, Winter, S3
LoadID | 0 | 1 | 2 | 3 | 4 | 5 | 6 | 7 | 8 | 9 | 10 | 11 | 12 | 13 | 14 | 15 | 16 | 17 | 18 | 19 | 20 | 21 | 22 | 23
1 | 2.0047 | 1.9298 | 1.861 | 1.9172 | 1.8631 | 1.8656 | 1.8828 | 2.4439 | 2.4927 | 2.469 | 2.4615 | 2.5132 | 2.4861 | 2.4421 | 2.1244 | 2.2855 | 2.4848 | 2.447 | 2.3209 | 2.2133 | 2.1977 | 2.1 | 1.8966 | 1.8555
2 | 0.89336 | 0.88529 | 0.82968 | 0.81141 | 0.77261 | 0.78076 | 0.94422 | 0.8943 | 0.96467 | 1.0075 | 0.98624 | 0.97026 | 0.95666 | 0.9585 | 0.90636 | 0.92937 | 0.97553 | 1.2162 | 1.1142 | 1.0136 | 1.01 | 0.91814 | 1.0109 | 0.96263
3 | 2.3336 | 2.229 | 2.129 | 2.1483 | 2.1061 | 2.3288 | 3.6715 | 4.0259 | 4.1981 | 4.0863 | 3.9128 | 4.1692 | 3.8955 | 3.7741 | 3.2913 | 3.2759 | 3.3457 | 3.6891 | 3.3186 | 3.4168 | 3.3539 | 3.1216 | 2.8259 | 2.5844
4 | 0.28324 | 0.25581 | 0.23562 | 0.21977 | 0.19308 | 0.23373 | 0.3794 | 0.3228 | 0.35042 | 0.33927 | 0.32384 | 0.30684 | 0.31307 | 0.32767 | 0.32032 | 0.32479 | 0.36055 | 0.5647 | 0.48253 | 0.40159 | 0.40659 | 0.34823 | 0.37953 | 0.35593
5 | 1.134 | 1.0546 | 0.96235 | 0.96366 | 0.95183 | 1.035 | 1.3299 | 1.3426 | 1.3845 | 1.4485 | 1.4756 | 1.5046 | 1.4894 | 1.4498 | 1.4499 | 1.4376 | 1.5007 | 1.7557 | 1.7006 | 1.6504 | 1.653 | 1.5275 | 1.4736 | 1.3779
6 | 6.1197 | 5.8123 | 5.6135 | 5.6448 | 5.6017 | 5.9652 | 6.7738 | 7.7307 | 8.0925 | 8.398 | 8.2214 | 8.3618 | 8.3654 | 8.3453 | 7.8072 | 7.8211 | 7.4914 | 7.9814 | 7.6303 | 7.4661 | 7.3609 | 7.0498 | 6.7084 | 6.3633
7 | 3.1355 | 2.9595 | 2.8725 | 2.7958 | 2.7756 | 3.0555 | 3.862 | 4.2347 | 4.7869 | 4.9445 | 5.0061 | 5.0214 | 4.9677 | 4.9373 | 4.5438 | 4.434 | 4.6756 | 4.9078 | 4.6449 | 4.5365 | 4.2838 | 3.5115 | 3.6177 | 3.4602
8 | 0.71623 | 0.69461 | 0.66328 | 0.64897 | 0.64815 | 0.74073 | 1.1687 | 1.2621 | 1.3072 | 1.31 | 1.3443 | 1.3399 | 1.2745 | 1.2752 | 1.1398 | 1.0338 | 1.0286 | 1.1576 | 1.1058 | 1.0577 | 1.0537 | 0.95661 | 0.87294 | 0.80468
9 | 0.76017 | 0.76641 | 0.7462 | 0.73717 | 0.70751 | 0.68717 | 0.71261 | 0.59729 | 0.59437 | 0.60412 | 0.59135 | 0.59592 | 0.60948 | 0.64018 | 0.64467 | 0.64348 | 0.61256 | 0.65353 | 0.62028 | 0.60626 | 0.62347 | 0.60422 | 0.71529 | 0.74452
10 | 0.60948 | 0.57804 | 0.5429 | 0.54026 | 0.52137 | 0.56983 | 0.73803 | 0.75978 | 0.8263 | 0.88815 | 0.85837 | 0.85929 | 0.86713 | 0.85261 | 0.83167 | 0.78629 | 0.80142 | 0.93775 | 0.89258 | 0.8514 | 0.83126 | 0.77186 | 0.76244 | 0.70426
11 | 0.42191 | 0.40833 | 0.37738 | 0.36732 | 0.34401 | 0.37456 | 0.48684 | 0.4081 | 0.32887 | 0.24443 | 0.43345 | 0.44122 | 0.43975 | 0.45439 | 0.43392 | 0.44282 | 0.44196 | 0.56607 | 0.50431 | 0.45992 | 0.46344 | 0.4418 | 0.50424 | 0.48157
12 | 1.3535 | 1.3542 | 1.3335 | 1.3583 | 1.3231 | 1.3353 | 1.4072 | 1.2534 | 1.0459 | 1.0138 | 1.3565 | 1.2431 | 1.2729 | 1.3311 | 1.3647 | 1.4045 | 1.515 | 1.6004 | 1.4684 | 1.3808 | 1.4192 | 1.3961 | 1.5139 | 1.6099
13 | 5.6297 | 5.4561 | 5.4945 | 5.5378 | 5.5644 | 5.6476 | 6.9812 | 7.0843 | 7.2077 | 7.0484 | 6.9281 | 7.1878 | 7.4648 | 7.2908 | 7.1696 | 7.2496 | 6.9582 | 7.3483 | 7.0298 | 6.6021 | 6.7168 | 6.4851 | 5.9546 | 5.8294
14 | 1.3899 | 1.3512 | 1.2898 | 1.3144 | 1.2523 | 1.2335 | 1.2692 | 1.4906 | 1.517 | 1.5124 | 1.4952 | 1.5308 | 1.5281 | 1.5324 | 1.3463 | 1.4418 | 1.5304 | 1.5487 | 1.4398 | 1.3612 | 1.369 | 1.2912 | 1.2802 | 1.2848
15 | 0.59557 | 0.59019 | 0.55312 | 0.54094 | 0.51507 | 0.52051 | 0.62948 | 0.5962 | 0.64311 | 0.67165 | 0.65749 | 0.64684 | 0.63777 | 0.639 | 0.60424 | 0.61958 | 0.65036 | 0.8108 | 0.74282 | 0.67573 | 0.67331 | 0.61209 | 0.67391 | 0.64175
16 | 1.1668 | 1.1145 | 1.0645 | 1.0741 | 1.053 | 1.1644 | 1.8357 | 2.0129 | 2.099 | 2.0431 | 1.9564 | 2.0846 | 1.9478 | 1.887 | 1.6456 | 1.638 | 1.6729 | 1.8445 | 1.6593 | 1.7084 | 1.677 | 1.5608 | 1.4129 | 1.2922
17 | 0.42485 | 0.38371 | 0.35343 | 0.32966 | 0.28962 | 0.35059 | 0.56911 | 0.48419 | 0.52562 | 0.50891 | 0.48576 | 0.46027 | 0.46961 | 0.4915 | 0.48048 | 0.48719 | 0.54082 | 0.84704 | 0.7238 | 0.60239 | 0.60989 | 0.52234 | 0.56929 | 0.5339
18 | 1.7009 | 1.5819 | 1.4435 | 1.4455 | 1.4277 | 1.5525 | 1.9949 | 2.014 | 2.0767 | 2.1728 | 2.2135 | 2.2569 | 2.2341 | 2.1746 | 2.1749 | 2.1563 | 2.2511 | 2.6335 | 2.5509 | 2.4757 | 2.4796 | 2.2912 | 2.2104 | 2.0668
19 | 2.7539 | 2.6155 | 2.5261 | 2.5401 | 2.5208 | 2.6844 | 3.0482 | 3.4788 | 3.6416 | 3.7791 | 3.6996 | 3.7628 | 3.7644 | 3.7554 | 3.5133 | 3.5195 | 3.3711 | 3.5916 | 3.4336 | 3.3598 | 3.3124 | 3.1724 | 3.0188 | 2.8635
20 | 1.411 | 1.3318 | 1.2926 | 1.2581 | 1.249 | 1.375 | 1.7379 | 1.9056 | 2.1541 | 2.225 | 2.2528 | 2.2596 | 2.2355 | 2.2218 | 2.0447 | 1.9953 | 2.104 | 2.2085 | 2.0902 | 2.0414 | 1.9277 | 1.5802 | 1.628 | 1.5571
21 | 1.0743 | 1.0419 | 0.99492 | 0.97346 | 0.97223 | 1.1111 | 1.753 | 1.8932 | 1.9609 | 1.965 | 2.0165 | 2.0098 | 1.9118 | 1.9127 | 1.7097 | 1.5506 | 1.5429 | 1.7365 | 1.6586 | 1.5865 | 1.5805 | 1.4349 | 1.3094 | 1.207
22 | 1.1403 | 1.1496 | 1.1193 | 1.1058 | 1.0613 | 1.0308 | 1.0689 | 0.89593 | 0.89155 | 0.90619 | 0.88703 | 0.89388 | 0.91423 | 0.96026 | 0.967 | 0.96522 | 0.91884 | 0.98029 | 0.93042 | 0.90938 | 0.93521 | 0.90632 | 1.0729 | 1.1168
23 | 5.6884 | 5.3951 | 5.0671 | 5.0424 | 4.8661 | 5.3184 | 6.8883 | 7.0913 | 7.7121 | 8.2894 | 8.0114 | 8.0201 | 8.0932 | 7.9577 | 7.7622 | 7.3387 | 7.4799 | 8.7523 | 8.3308 | 7.9464 | 7.7584 | 7.204 | 7.1161 | 6.5731
24 | 2.9534 | 2.8583 | 2.6417 | 2.5712 | 2.408 | 2.6219 | 3.4079 | 2.8567 | 2.3021 | 1.711 | 3.0342 | 3.0886 | 3.0783 | 3.1807 | 3.0374 | 3.0998 | 3.0937 | 3.9625 | 3.5301 | 3.2194 | 3.2441 | 3.0926 | 3.5297 | 3.371
25 | 1.3535 | 1.3542 | 1.3335 | 1.3583 | 1.3231 | 1.3353 | 1.4072 | 1.2534 | 1.0459 | 1.0138 | 1.3565 | 1.2431 | 1.2729 | 1.3311 | 1.3647 | 1.4045 | 1.515 | 1.6004 | 1.4684 | 1.3808 | 1.4192 | 1.3961 | 1.5139 | 1.6099
26 | 2.8149 | 2.728 | 2.7473 | 2.7689 | 2.7822 | 2.8238 | 3.4906 | 3.5422 | 3.6038 | 3.5242 | 3.464 | 3.5939 | 3.7324 | 3.6454 | 3.5848 | 3.6248 | 3.4791 | 3.6742 | 3.5149 | 3.3011 | 3.3584 | 3.2425 | 2.9773 | 2.9147
27 | 1.3899 | 1.3512 | 1.2898 | 1.3144 | 1.2523 | 1.2335 | 1.2692 | 1.4906 | 1.517 | 1.5124 | 1.4952 | 1.5308 | 1.5281 | 1.5324 | 1.3463 | 1.4418 | 1.5304 | 1.5487 | 1.4398 | 1.3612 | 1.369 | 1.2912 | 1.2802 | 1.2848
28 | 1.1911 | 1.1804 | 1.1062 | 1.0819 | 1.0301 | 1.041 | 1.259 | 1.1924 | 1.2862 | 1.3433 | 1.315 | 1.2937 | 1.2755 | 1.278 | 1.2085 | 1.2392 | 1.3007 | 1.6216 | 1.4856 | 1.3515 | 1.3466 | 1.2242 | 1.3478 | 1.2835
29 | 3.8894 | 3.715 | 3.5484 | 3.5804 | 3.5101 | 3.8813 | 6.1191 | 6.7098 | 6.9968 | 6.8104 | 6.5214 | 6.9487 | 6.4926 | 6.2902 | 5.4855 | 5.4599 | 5.5762 | 6.1485 | 5.5309 | 5.6947 | 5.5899 | 5.2026 | 4.7098 | 4.3074
30 | 0.70809 | 0.63952 | 0.58905 | 0.54943 | 0.48269 | 0.58432 | 0.94851 | 0.80699 | 0.87604 | 0.84818 | 0.80959 | 0.76711 | 0.78268 | 0.81917 | 0.80079 | 0.81199 | 0.90137 | 1.4117 | 1.2063 | 1.004 | 1.0165 | 0.87057 | 0.94882 | 0.88983
31 | 3.9688 | 3.691 | 3.3682 | 3.3728 | 3.3314 | 3.6225 | 4.6548 | 4.6992 | 4.8456 | 5.0698 | 5.1647 | 5.266 | 5.2128 | 5.0741 | 5.0747 | 5.0314 | 5.2526 | 6.1448 | 5.9521 | 5.7765 | 5.7856 | 5.3462 | 5.1576 | 4.8226
32 | 1.8359 | 1.7437 | 1.6841 | 1.6934 | 1.6805 | 1.7896 | 2.0321 | 2.3192 | 2.4277 | 2.5194 | 2.4664 | 2.5085 | 2.5096 | 2.5036 | 2.3422 | 2.3463 | 2.2474 | 2.3944 | 2.2891 | 2.2398 | 2.2083 | 2.115 | 2.0125 | 1.909

## Pc, Winter, S4
LoadID | 0 | 1 | 2 | 3 | 4 | 5 | 6 | 7 | 8 | 9 | 10 | 11 | 12 | 13 | 14 | 15 | 16 | 17 | 18 | 19 | 20 | 21 | 22 | 23
1 | 2.0047 | 1.9298 | 1.861 | 1.9172 | 1.8631 | 1.8656 | 1.8828 | 2.4439 | 2.4927 | 2.469 | 2.4615 | 2.5132 | 2.4861 | 2.4421 | 2.1244 | 2.2855 | 2.4848 | 2.447 | 2.3209 | 2.2133 | 2.1977 | 2.1 | 1.8966 | 1.8555
2 | 0.89336 | 0.88529 | 0.82968 | 0.81141 | 0.77261 | 0.78076 | 0.94422 | 0.8943 | 0.96467 | 1.0075 | 0.98624 | 0.97026 | 0.95666 | 0.9585 | 0.90636 | 0.92937 | 0.97553 | 1.2162 | 1.1142 | 1.0136 | 1.01 | 0.91814 | 1.0109 | 0.96263
3 | 2.3336 | 2.229 | 2.129 | 2.1483 | 2.1061 | 2.3288 | 3.6715 | 4.0259 | 4.1981 | 4.0863 | 3.9128 | 4.1692 | 3.8955 | 3.7741 | 3.2913 | 3.2759 | 3.3457 | 3.6891 | 3.3186 | 3.4168 | 3.3539 | 3.1216 | 2.8259 | 2.5844
4 | 0.28324 | 0.25581 | 0.23562 | 0.21977 | 0.19308 | 0.23373 | 0.3794 | 0.3228 | 0.35042 | 0.33927 | 0.32384 | 0.30684 | 0.31307 | 0.32767 | 0.32032 | 0.32479 | 0.36055 | 0.5647 | 0.48253 | 0.40159 | 0.40659 | 0.34823 | 0.37953 | 0.35593
5 | 1.134 | 1.0546 | 0.96235 | 0.96366 | 0.95183 | 1.035 | 1.3299 | 1.3426 | 1.3845 | 1.4485 | 1.4756 | 1.5046 | 1.4894 | 1.4498 | 1.4499 | 1.4376 | 1.5007 | 1.7557 | 1.7006 | 1.6504 | 1.653 | 1.5275 | 1.4736 | 1.3779
6 | 6.1197 | 5.8123 | 5.6135 | 5.6448 | 5.6017 | 5.9652 | 6.7738 | 7.7307 | 8.0925 | 8.398 | 8.2214 | 8.3618 | 8.3654 | 8.3453 | 7.8072 | 7.8211 | 7.4914 | 7.9814 | 7.6303 | 7.4661 | 7.3609 | 7.0498 | 6.7084 | 6.3633
7 | 3.1355 | 2.9595 | 2.8725 | 2.7958 | 2.7756 | 3.0555 | 3.862 | 4.2347 | 4.7869 | 4.9445 | 5.0061 | 5.0214 | 4.9677 | 4.9373 | 4.5438 | 4.434 | 4.6756 | 4.9078 | 4.6449 | 4.5365 | 4.2838 | 3.5115 | 3.6177 | 3.4602
8 | 0.71623 | 0.69461 | 0.66328 | 0.64897 | 0.64815 | 0.74073 | 1.1687 | 1.2621 | 1.3072 | 1.31 | 1.3443 | 1.3399 | 1.2745 | 1.2752 | 1.1398 | 1.0338 | 1.0286 | 1.1576 | 1.1058 | 1.0577 | 1.0537 | 0.95661 | 0.87294 | 0.80468
9 | 0.76017 | 0.76641 | 0.7462 | 0.73717 | 0.70751 | 0.68717 | 0.71261 | 0.59729 | 0.59437 | 0.60412 | 0.59135 | 0.59592 | 0.60948 | 0.64018 | 0.64467 | 0.64348 | 0.61256 | 0.65353 | 0.62028 | 0.60626 | 0.62347 | 0.60422 | 0.71529 | 0.74452
10 | 0.60948 | 0.57804 | 0.5429 | 0.54026 | 0.52137 | 0.56983 | 0.73803 | 0.75978 | 0.8263 | 0.88815 | 0.85837 | 0.85929 | 0.86713 | 0.85261 | 0.83167 | 0.78629 | 0.80142 | 0.93775 | 0.89258 | 0.8514 | 0.83126 | 0.77186 | 0.76244 | 0.70426
11 | 0.42191 | 0.40833 | 0.37738 | 0.36732 | 0.34401 | 0.37456 | 0.48684 | 0.4081 | 0.32887 | 0.24443 | 0.43345 | 0.44122 | 0.43975 | 0.45439 | 0.43392 | 0.44282 | 0.44196 | 0.56607 | 0.50431 | 0.45992 | 0.46344 | 0.4418 | 0.50424 | 0.48157
12 | 1.3535 | 1.3542 | 1.3335 | 1.3583 | 1.3231 | 1.3353 | 1.4072 | 1.2534 | 1.0459 | 1.0138 | 1.3565 | 1.2431 | 1.2729 | 1.3311 | 1.3647 | 1.4045 | 1.515 | 1.6004 | 1.4684 | 1.3808 | 1.4192 | 1.3961 | 1.5139 | 1.6099
13 | 5.6297 | 5.4561 | 5.4945 | 5.5378 | 5.5644 | 5.6476 | 6.9812 | 7.0843 | 7.2077 | 7.0484 | 6.9281 | 7.1878 | 7.4648 | 7.2908 | 7.1696 | 7.2496 | 6.9582 | 7.3483 | 7.0298 | 6.6021 | 6.7168 | 6.4851 | 5.9546 | 5.8294
14 | 1.3899 | 1.3512 | 1.2898 | 1.3144 | 1.2523 | 1.2335 | 1.2692 | 1.4906 | 1.517 | 1.5124 | 1.4952 | 1.5308 | 1.5281 | 1.5324 | 1.3463 | 1.4418 | 1.5304 | 1.5487 | 1.4398 | 1.3612 | 1.369 | 1.2912 | 1.2802 | 1.2848
15 | 0.59557 | 0.59019 | 0.55312 | 0.54094 | 0.51507 | 0.52051 | 0.62948 | 0.5962 | 0.64311 | 0.67165 | 0.65749 | 0.64684 | 0.63777 | 0.639 | 0.60424 | 0.61958 | 0.65036 | 0.8108 | 0.74282 | 0.67573 | 0.67331 | 0.61209 | 0.67391 | 0.64175
16 | 1.1668 | 1.1145 | 1.0645 | 1.0741 | 1.053 | 1.1644 | 1.8357 | 2.0129 | 2.099 | 2.0431 | 1.9564 | 2.0846 | 1.9478 | 1.887 | 1.6456 | 1.638 | 1.6729 | 1.8445 | 1.6593 | 1.7084 | 1.677 | 1.5608 | 1.4129 | 1.2922
17 | 0.42485 | 0.38371 | 0.35343 | 0.32966 | 0.28962 | 0.35059 | 0.56911 | 0.48419 | 0.52562 | 0.50891 | 0.48576 | 0.46027 | 0.46961 | 0.4915 | 0.48048 | 0.48719 | 0.54082 | 0.84704 | 0.7238 | 0.60239 | 0.60989 | 0.52234 | 0.56929 | 0.5339
18 | 1.7009 | 1.5819 | 1.4435 | 1.4455 | 1.4277 | 1.5525 | 1.9949 | 2.014 | 2.0767 | 2.1728 | 2.2135 | 2.2569 | 2.2341 | 2.1746 | 2.1749 | 2.1563 | 2.2511 | 2.6335 | 2.5509 | 2.4757 | 2.4796 | 2.2912 | 2.2104 | 2.0668
19 | 2.7539 | 2.6155 | 2.5261 | 2.5401 | 2.5208 | 2.6844 | 3.0482 | 3.4788 | 3.6416 | 3.7791 | 3.6996 | 3.7628 | 3.7644 | 3.7554 | 3.5133 | 3.5195 | 3.3711 | 3.5916 | 3.4336 | 3.3598 | 3.3124 | 3.1724 | 3.0188 | 2.8635
20 | 1.411 | 1.3318 | 1.2926 | 1.2581 | 1.249 | 1.375 | 1.7379 | 1.9056 | 2.1541 | 2.225 | 2.2528 | 2.2596 | 2.2355 | 2.2218 | 2.0447 | 1.9953 | 2.104 | 2.2085 | 2.0902 | 2.0414 | 1.9277 | 1.5802 | 1.628 | 1.5571
21 | 1.0743 | 1.0419 | 0.99492 | 0.97346 | 0.97223 | 1.1111 | 1.753 | 1.8932 | 1.9609 | 1.965 | 2.0165 | 2.0098 | 1.9118 | 1.9127 | 1.7097 | 1.5506 | 1.5429 | 1.7365 | 1.6586 | 1.5865 | 1.5805 | 1.4349 | 1.3094 | 1.207
22 | 1.1403 | 1.1496 | 1.1193 | 1.1058 | 1.0613 | 1.0308 | 1.0689 | 0.89593 | 0.89155 | 0.90619 | 0.88703 | 0.89388 | 0.91423 | 0.96026 | 0.967 | 0.96522 | 0.91884 | 0.98029 | 0.93042 | 0.90938 | 0.93521 | 0.90632 | 1.0729 | 1.1168
23 | 5.6884 | 5.3951 | 5.0671 | 5.0424 | 4.8661 | 5.3184 | 6.8883 | 7.0913 | 7.7121 | 8.2894 | 8.0114 | 8.0201 | 8.0932 | 7.9577 | 7.7622 | 7.3387 | 7.4799 | 8.7523 | 8.3308 | 7.9464 | 7.7584 | 7.204 | 7.1161 | 6.5731
24 | 2.9534 | 2.8583 | 2.6417 | 2.5712 | 2.408 | 2.6219 | 3.4079 | 2.8567 | 2.3021 | 1.711 | 3.0342 | 3.0886 | 3.0783 | 3.1807 | 3.0374 | 3.0998 | 3.0937 | 3.9625 | 3.5301 | 3.2194 | 3.2441 | 3.0926 | 3.5297 | 3.371
25 | 1.3535 | 1.3542 | 1.3335 | 1.3583 | 1.3231 | 1.3353 | 1.4072 | 1.2534 | 1.0459 | 1.0138 | 1.3565 | 1.2431 | 1.2729 | 1.3311 | 1.3647 | 1.4045 | 1.515 | 1.6004 | 1.4684 | 1.3808 | 1.4192 | 1.3961 | 1.5139 | 1.6099
26 | 2.8149 | 2.728 | 2.7473 | 2.7689 | 2.7822 | 2.8238 | 3.4906 | 3.5422 | 3.6038 | 3.5242 | 3.464 | 3.5939 | 3.7324 | 3.6454 | 3.5848 | 3.6248 | 3.4791 | 3.6742 | 3.5149 | 3.3011 | 3.3584 | 3.2425 | 2.9773 | 2.9147
27 | 1.3899 | 1.3512 | 1.2898 | 1.3144 | 1.2523 | 1.2335 | 1.2692 | 1.4906 | 1.517 | 1.5124 | 1.4952 | 1.5308 | 1.5281 | 1.5324 | 1.3463 | 1.4418 | 1.5304 | 1.5487 | 1.4398 | 1.3612 | 1.369 | 1.2912 | 1.2802 | 1.2848
28 | 1.1911 | 1.1804 | 1.1062 | 1.0819 | 1.0301 | 1.041 | 1.259 | 1.1924 | 1.2862 | 1.3433 | 1.315 | 1.2937 | 1.2755 | 1.278 | 1.2085 | 1.2392 | 1.3007 | 1.6216 | 1.4856 | 1.3515 | 1.3466 | 1.2242 | 1.3478 | 1.2835
29 | 3.8894 | 3.715 | 3.5484 | 3.5804 | 3.5101 | 3.8813 | 6.1191 | 6.7098 | 6.9968 | 6.8104 | 6.5214 | 6.9487 | 6.4926 | 6.2902 | 5.4855 | 5.4599 | 5.5762 | 6.1485 | 5.5309 | 5.6947 | 5.5899 | 5.2026 | 4.7098 | 4.3074
30 | 0.70809 | 0.63952 | 0.58905 | 0.54943 | 0.48269 | 0.58432 | 0.94851 | 0.80699 | 0.87604 | 0.84818 | 0.80959 | 0.76711 | 0.78268 | 0.81917 | 0.80079 | 0.81199 | 0.90137 | 1.4117 | 1.2063 | 1.004 | 1.0165 | 0.87057 | 0.94882 | 0.88983
31 | 3.9688 | 3.691 | 3.3682 | 3.3728 | 3.3314 | 3.6225 | 4.6548 | 4.6992 | 4.8456 | 5.0698 | 5.1647 | 5.266 | 5.2128 | 5.0741 | 5.0747 | 5.0314 | 5.2526 | 6.1448 | 5.9521 | 5.7765 | 5.7856 | 5.3462 | 5.1576 | 4.8226
32 | 1.8359 | 1.7437 | 1.6841 | 1.6934 | 1.6805 | 1.7896 | 2.0321 | 2.3192 | 2.4277 | 2.5194 | 2.4664 | 2.5085 | 2.5096 | 2.5036 | 2.3422 | 2.3463 | 2.2474 | 2.3944 | 2.2891 | 2.2398 | 2.2083 | 2.115 | 2.0125 | 1.909

## Pc, Winter, S5
LoadID | 0 | 1 | 2 | 3 | 4 | 5 | 6 | 7 | 8 | 9 | 10 | 11 | 12 | 13 | 14 | 15 | 16 | 17 | 18 | 19 | 20 | 21 | 22 | 23
1 | 2.0047 | 1.9298 | 1.861 | 1.9172 | 1.8631 | 1.8656 | 1.8828 | 2.4439 | 2.4927 | 2.469 | 2.4615 | 2.5132 | 2.4861 | 2.4421 | 2.1244 | 2.2855 | 2.4848 | 2.447 | 2.3209 | 2.2133 | 2.1977 | 2.1 | 1.8966 | 1.8555
2 | 0.89336 | 0.88529 | 0.82968 | 0.81141 | 0.77261 | 0.78076 | 0.94422 | 0.8943 | 0.96467 | 1.0075 | 0.98624 | 0.97026 | 0.95666 | 0.9585 | 0.90636 | 0.92937 | 0.97553 | 1.2162 | 1.1142 | 1.0136 | 1.01 | 0.91814 | 1.0109 | 0.96263
3 | 2.3336 | 2.229 | 2.129 | 2.1483 | 2.1061 | 2.3288 | 3.6715 | 4.0259 | 4.1981 | 4.0863 | 3.9128 | 4.1692 | 3.8955 | 3.7741 | 3.2913 | 3.2759 | 3.3457 | 3.6891 | 3.3186 | 3.4168 | 3.3539 | 3.1216 | 2.8259 | 2.5844
4 | 0.28324 | 0.25581 | 0.23562 | 0.21977 | 0.19308 | 0.23373 | 0.3794 | 0.3228 | 0.35042 | 0.33927 | 0.32384 | 0.30684 | 0.31307 | 0.32767 | 0.32032 | 0.32479 | 0.36055 | 0.5647 | 0.48253 | 0.40159 | 0.40659 | 0.34823 | 0.37953 | 0.35593
5 | 1.134 | 1.0546 | 0.96235 | 0.96366 | 0.95183 | 1.035 | 1.3299 | 1.3426 | 1.3845 | 1.4485 | 1.4756 | 1.5046 | 1.4894 | 1.4498 | 1.4499 | 1.4376 | 1.5007 | 1.7557 | 1.7006 | 1.6504 | 1.653 | 1.5275 | 1.4736 | 1.3779
6 | 6.1197 | 5.8123 | 5.6135 | 5.6448 | 5.6017 | 5.9652 | 6.7738 | 7.7307 | 8.0925 | 8.398 | 8.2214 | 8.3618 | 8.3654 | 8.3453 | 7.8072 | 7.8211 | 7.4914 | 7.9814 | 7.6303 | 7.4661 | 7.3609 | 7.0498 | 6.7084 | 6.3633
7 | 3.1355 | 2.9595 | 2.8725 | 2.7958 | 2.7756 | 3.0555 | 3.862 | 4.2347 | 4.7869 | 4.9445 | 5.0061 | 5.0214 | 4.9677 | 4.9373 | 4.5438 | 4.434 | 4.6756 | 4.9078 | 4.6449 | 4.5365 | 4.2838 | 3.5115 | 3.6177 | 3.4602
8 | 0.71623 | 0.69461 | 0.66328 | 0.64897 | 0.64815 | 0.74073 | 1.1687 | 1.2621 | 1.3072 | 1.31 | 1.3443 | 1.3399 | 1.2745 | 1.2752 | 1.1398 | 1.0338 | 1.0286 | 1.1576 | 1.1058 | 1.0577 | 1.0537 | 0.95661 | 0.87294 | 0.80468
9 | 0.76017 | 0.76641 | 0.7462 | 0.73717 | 0.70751 | 0.68717 | 0.71261 | 0.59729 | 0.59437 | 0.60412 | 0.59135 | 0.59592 | 0.60948 | 0.64018 | 0.64467 | 0.64348 | 0.61256 | 0.65353 | 0.62028 | 0.60626 | 0.62347 | 0.60422 | 0.71529 | 0.74452
10 | 0.60948 | 0.57804 | 0.5429 | 0.54026 | 0.52137 | 0.56983 | 0.73803 | 0.75978 | 0.8263 | 0.88815 | 0.85837 | 0.85929 | 0.86713 | 0.85261 | 0.83167 | 0.78629 | 0.80142 | 0.93775 | 0.89258 | 0.8514 | 0.83126 | 0.77186 | 0.76244 | 0.70426
11 | 0.42191 | 0.40833 | 0.37738 | 0.36732 | 0.34401 | 0.37456 | 0.48684 | 0.4081 | 0.32887 | 0.24443 | 0.43345 | 0.44122 | 0.43975 | 0.45439 | 0.43392 | 0.44282 | 0.44196 | 0.56607 | 0.50431 | 0.45992 | 0.46344 | 0.4418 | 0.50424 | 0.48157
12 | 1.3535 | 1.3542 | 1.3335 | 1.3583 | 1.3231 | 1.3353 | 1.4072 | 1.2534 | 1.0459 | 1.0138 | 1.3565 | 1.2431 | 1.2729 | 1.3311 | 1.3647 | 1.4045 | 1.515 | 1.6004 | 1.4684 | 1.3808 | 1.4192 | 1.3961 | 1.5139 | 1.6099
13 | 5.6297 | 5.4561 | 5.4945 | 5.5378 | 5.5644 | 5.6476 | 6.9812 | 7.0843 | 7.2077 | 7.0484 | 6.9281 | 7.1878 | 7.4648 | 7.2908 | 7.1696 | 7.2496 | 6.9582 | 7.3483 | 7.0298 | 6.6021 | 6.7168 | 6.4851 | 5.9546 | 5.8294
14 | 1.3899 | 1.3512 | 1.2898 | 1.3144 | 1.2523 | 1.2335 | 1.2692 | 1.4906 | 1.517 | 1.5124 | 1.4952 | 1.5308 | 1.5281 | 1.5324 | 1.3463 | 1.4418 | 1.5304 | 1.5487 | 1.4398 | 1.3612 | 1.369 | 1.2912 | 1.2802 | 1.2848
15 | 0.59557 | 0.59019 | 0.55312 | 0.54094 | 0.51507 | 0.52051 | 0.62948 | 0.5962 | 0.64311 | 0.67165 | 0.65749 | 0.64684 | 0.63777 | 0.639 | 0.60424 | 0.61958 | 0.65036 | 0.8108 | 0.74282 | 0.67573 | 0.67331 | 0.61209 | 0.67391 | 0.64175
16 | 1.1668 | 1.1145 | 1.0645 | 1.0741 | 1.053 | 1.1644 | 1.8357 | 2.0129 | 2.099 | 2.0431 | 1.9564 | 2.0846 | 1.9478 | 1.887 | 1.6456 | 1.638 | 1.6729 | 1.8445 | 1.6593 | 1.7084 | 1.677 | 1.5608 | 1.4129 | 1.2922
17 | 0.42485 | 0.38371 | 0.35343 | 0.32966 | 0.28962 | 0.35059 | 0.56911 | 0.48419 | 0.52562 | 0.50891 | 0.48576 | 0.46027 | 0.46961 | 0.4915 | 0.48048 | 0.48719 | 0.54082 | 0.84704 | 0.7238 | 0.60239 | 0.60989 | 0.52234 | 0.56929 | 0.5339
18 | 1.7009 | 1.5819 | 1.4435 | 1.4455 | 1.4277 | 1.5525 | 1.9949 | 2.014 | 2.0767 | 2.1728 | 2.2135 | 2.2569 | 2.2341 | 2.1746 | 2.1749 | 2.1563 | 2.2511 | 2.6335 | 2.5509 | 2.4757 | 2.4796 | 2.2912 | 2.2104 | 2.0668
19 | 2.7539 | 2.6155 | 2.5261 | 2.5401 | 2.5208 | 2.6844 | 3.0482 | 3.4788 | 3.6416 | 3.7791 | 3.6996 | 3.7628 | 3.7644 | 3.7554 | 3.5133 | 3.5195 | 3.3711 | 3.5916 | 3.4336 | 3.3598 | 3.3124 | 3.1724 | 3.0188 | 2.8635
20 | 1.411 | 1.3318 | 1.2926 | 1.2581 | 1.249 | 1.375 | 1.7379 | 1.9056 | 2.1541 | 2.225 | 2.2528 | 2.2596 | 2.2355 | 2.2218 | 2.0447 | 1.9953 | 2.104 | 2.2085 | 2.0902 | 2.0414 | 1.9277 | 1.5802 | 1.628 | 1.5571
21 | 1.0743 | 1.0419 | 0.99492 | 0.97346 | 0.97223 | 1.1111 | 1.753 | 1.8932 | 1.9609 | 1.965 | 2.0165 | 2.0098 | 1.9118 | 1.9127 | 1.7097 | 1.5506 | 1.5429 | 1.7365 | 1.6586 | 1.5865 | 1.5805 | 1.4349 | 1.3094 | 1.207
22 | 1.1403 | 1.1496 | 1.1193 | 1.1058 | 1.0613 | 1.0308 | 1.0689 | 0.89593 | 0.89155 | 0.90619 | 0.88703 | 0.89388 | 0.91423 | 0.96026 | 0.967 | 0.96522 | 0.91884 | 0.98029 | 0.93042 | 0.90938 | 0.93521 | 0.90632 | 1.0729 | 1.1168
23 | 5.6884 | 5.3951 | 5.0671 | 5.0424 | 4.8661 | 5.3184 | 6.8883 | 7.0913 | 7.7121 | 8.2894 | 8.0114 | 8.0201 | 8.0932 | 7.9577 | 7.7622 | 7.3387 | 7.4799 | 8.7523 | 8.3308 | 7.9464 | 7.7584 | 7.204 | 7.1161 | 6.5731
24 | 2.9534 | 2.8583 | 2.6417 | 2.5712 | 2.408 | 2.6219 | 3.4079 | 2.8567 | 2.3021 | 1.711 | 3.0342 | 3.0886 | 3.0783 | 3.1807 | 3.0374 | 3.0998 | 3.0937 | 3.9625 | 3.5301 | 3.2194 | 3.2441 | 3.0926 | 3.5297 | 3.371
25 | 1.3535 | 1.3542 | 1.3335 | 1.3583 | 1.3231 | 1.3353 | 1.4072 | 1.2534 | 1.0459 | 1.0138 | 1.3565 | 1.2431 | 1.2729 | 1.3311 | 1.3647 | 1.4045 | 1.515 | 1.6004 | 1.4684 | 1.3808 | 1.4192 | 1.3961 | 1.5139 | 1.6099
26 | 2.8149 | 2.728 | 2.7473 | 2.7689 | 2.7822 | 2.8238 | 3.4906 | 3.5422 | 3.6038 | 3.5242 | 3.464 | 3.5939 | 3.7324 | 3.6454 | 3.5848 | 3.6248 | 3.4791 | 3.6742 | 3.5149 | 3.3011 | 3.3584 | 3.2425 | 2.9773 | 2.9147
27 | 1.3899 | 1.3512 | 1.2898 | 1.3144 | 1.2523 | 1.2335 | 1.2692 | 1.4906 | 1.517 | 1.5124 | 1.4952 | 1.5308 | 1.5281 | 1.5324 | 1.3463 | 1.4418 | 1.5304 | 1.5487 | 1.4398 | 1.3612 | 1.369 | 1.2912 | 1.2802 | 1.2848
28 | 1.1911 | 1.1804 | 1.1062 | 1.0819 | 1.0301 | 1.041 | 1.259 | 1.1924 | 1.2862 | 1.3433 | 1.315 | 1.2937 | 1.2755 | 1.278 | 1.2085 | 1.2392 | 1.3007 | 1.6216 | 1.4856 | 1.3515 | 1.3466 | 1.2242 | 1.3478 | 1.2835
29 | 3.8894 | 3.715 | 3.5484 | 3.5804 | 3.5101 | 3.8813 | 6.1191 | 6.7098 | 6.9968 | 6.8104 | 6.5214 | 6.9487 | 6.4926 | 6.2902 | 5.4855 | 5.4599 | 5.5762 | 6.1485 | 5.5309 | 5.6947 | 5.5899 | 5.2026 | 4.7098 | 4.3074
30 | 0.70809 | 0.63952 | 0.58905 | 0.54943 | 0.48269 | 0.58432 | 0.94851 | 0.80699 | 0.87604 | 0.84818 | 0.80959 | 0.76711 | 0.78268 | 0.81917 | 0.80079 | 0.81199 | 0.90137 | 1.4117 | 1.2063 | 1.004 | 1.0165 | 0.87057 | 0.94882 | 0.88983
31 | 3.9688 | 3.691 | 3.3682 | 3.3728 | 3.3314 | 3.6225 | 4.6548 | 4.6992 | 4.8456 | 5.0698 | 5.1647 | 5.266 | 5.2128 | 5.0741 | 5.0747 | 5.0314 | 5.2526 | 6.1448 | 5.9521 | 5.7765 | 5.7856 | 5.3462 | 5.1576 | 4.8226
32 | 1.8359 | 1.7437 | 1.6841 | 1.6934 | 1.6805 | 1.7896 | 2.0321 | 2.3192 | 2.4277 | 2.5194 | 2.4664 | 2.5085 | 2.5096 | 2.5036 | 2.3422 | 2.3463 | 2.2474 | 2.3944 | 2.2891 | 2.2398 | 2.2083 | 2.115 | 2.0125 | 1.909

## Pc, Winter, S6
LoadID | 0 | 1 | 2 | 3 | 4 | 5 | 6 | 7 | 8 | 9 | 10 | 11 | 12 | 13 | 14 | 15 | 16 | 17 | 18 | 19 | 20 | 21 | 22 | 23
1 | 2.0047 | 1.9298 | 1.861 | 1.9172 | 1.8631 | 1.8656 | 1.8828 | 2.4439 | 2.4927 | 2.469 | 2.4615 | 2.5132 | 2.4861 | 2.4421 | 2.1244 | 2.2855 | 2.4848 | 2.447 | 2.3209 | 2.2133 | 2.1977 | 2.1 | 1.8966 | 1.8555
2 | 0.89336 | 0.88529 | 0.82968 | 0.81141 | 0.77261 | 0.78076 | 0.94422 | 0.8943 | 0.96467 | 1.0075 | 0.98624 | 0.97026 | 0.95666 | 0.9585 | 0.90636 | 0.92937 | 0.97553 | 1.2162 | 1.1142 | 1.0136 | 1.01 | 0.91814 | 1.0109 | 0.96263
3 | 2.3336 | 2.229 | 2.129 | 2.1483 | 2.1061 | 2.3288 | 3.6715 | 4.0259 | 4.1981 | 4.0863 | 3.9128 | 4.1692 | 3.8955 | 3.7741 | 3.2913 | 3.2759 | 3.3457 | 3.6891 | 3.3186 | 3.4168 | 3.3539 | 3.1216 | 2.8259 | 2.5844
4 | 0.28324 | 0.25581 | 0.23562 | 0.21977 | 0.19308 | 0.23373 | 0.3794 | 0.3228 | 0.35042 | 0.33927 | 0.32384 | 0.30684 | 0.31307 | 0.32767 | 0.32032 | 0.32479 | 0.36055 | 0.5647 | 0.48253 | 0.40159 | 0.40659 | 0.34823 | 0.37953 | 0.35593
5 | 1.134 | 1.0546 | 0.96235 | 0.96366 | 0.95183 | 1.035 | 1.3299 | 1.3426 | 1.3845 | 1.4485 | 1.4756 | 1.5046 | 1.4894 | 1.4498 | 1.4499 | 1.4376 | 1.5007 | 1.7557 | 1.7006 | 1.6504 | 1.653 | 1.5275 | 1.4736 | 1.3779
6 | 6.1197 | 5.8123 | 5.6135 | 5.6448 | 5.6017 | 5.9652 | 6.7738 | 7.7307 | 8.0925 | 8.398 | 8.2214 | 8.3618 | 8.3654 | 8.3453 | 7.8072 | 7.8211 | 7.4914 | 7.9814 | 7.6303 | 7.4661 | 7.3609 | 7.0498 | 6.7084 | 6.3633
7 | 3.1355 | 2.9595 | 2.8725 | 2.7958 | 2.7756 | 3.0555 | 3.862 | 4.2347 | 4.7869 | 4.9445 | 5.0061 | 5.0214 | 4.9677 | 4.9373 | 4.5438 | 4.434 | 4.6756 | 4.9078 | 4.6449 | 4.5365 | 4.2838 | 3.5115 | 3.6177 | 3.4602
8 | 0.71623 | 0.69461 | 0.66328 | 0.64897 | 0.64815 | 0.74073 | 1.1687 | 1.2621 | 1.3072 | 1.31 | 1.3443 | 1.3399 | 1.2745 | 1.2752 | 1.1398 | 1.0338 | 1.0286 | 1.1576 | 1.1058 | 1.0577 | 1.0537 | 0.95661 | 0.87294 | 0.80468
9 | 0.76017 | 0.76641 | 0.7462 | 0.73717 | 0.70751 | 0.68717 | 0.71261 | 0.59729 | 0.59437 | 0.60412 | 0.59135 | 0.59592 | 0.60948 | 0.64018 | 0.64467 | 0.64348 | 0.61256 | 0.65353 | 0.62028 | 0.60626 | 0.62347 | 0.60422 | 0.71529 | 0.74452
10 | 0.60948 | 0.57804 | 0.5429 | 0.54026 | 0.52137 | 0.56983 | 0.73803 | 0.75978 | 0.8263 | 0.88815 | 0.85837 | 0.85929 | 0.86713 | 0.85261 | 0.83167 | 0.78629 | 0.80142 | 0.93775 | 0.89258 | 0.8514 | 0.83126 | 0.77186 | 0.76244 | 0.70426
11 | 0.42191 | 0.40833 | 0.37738 | 0.36732 | 0.34401 | 0.37456 | 0.48684 | 0.4081 | 0.32887 | 0.24443 | 0.43345 | 0.44122 | 0.43975 | 0.45439 | 0.43392 | 0.44282 | 0.44196 | 0.56607 | 0.50431 | 0.45992 | 0.46344 | 0.4418 | 0.50424 | 0.48157
12 | 1.3535 | 1.3542 | 1.3335 | 1.3583 | 1.3231 | 1.3353 | 1.4072 | 1.2534 | 1.0459 | 1.0138 | 1.3565 | 1.2431 | 1.2729 | 1.3311 | 1.3647 | 1.4045 | 1.515 | 1.6004 | 1.4684 | 1.3808 | 1.4192 | 1.3961 | 1.5139 | 1.6099
13 | 5.6297 | 5.4561 | 5.4945 | 5.5378 | 5.5644 | 5.6476 | 6.9812 | 7.0843 | 7.2077 | 7.0484 | 6.9281 | 7.1878 | 7.4648 | 7.2908 | 7.1696 | 7.2496 | 6.9582 | 7.3483 | 7.0298 | 6.6021 | 6.7168 | 6.4851 | 5.9546 | 5.8294
14 | 1.3899 | 1.3512 | 1.2898 | 1.3144 | 1.2523 | 1.2335 | 1.2692 | 1.4906 | 1.517 | 1.5124 | 1.4952 | 1.5308 | 1.5281 | 1.5324 | 1.3463 | 1.4418 | 1.5304 | 1.5487 | 1.4398 | 1.3612 | 1.369 | 1.2912 | 1.2802 | 1.2848
15 | 0.59557 | 0.59019 | 0.55312 | 0.54094 | 0.51507 | 0.52051 | 0.62948 | 0.5962 | 0.64311 | 0.67165 | 0.65749 | 0.64684 | 0.63777 | 0.639 | 0.60424 | 0.61958 | 0.65036 | 0.8108 | 0.74282 | 0.67573 | 0.67331 | 0.61209 | 0.67391 | 0.64175
16 | 1.1668 | 1.1145 | 1.0645 | 1.0741 | 1.053 | 1.1644 | 1.8357 | 2.0129 | 2.099 | 2.0431 | 1.9564 | 2.0846 | 1.9478 | 1.887 | 1.6456 | 1.638 | 1.6729 | 1.8445 | 1.6593 | 1.7084 | 1.677 | 1.5608 | 1.4129 | 1.2922
17 | 0.42485 | 0.38371 | 0.35343 | 0.32966 | 0.28962 | 0.35059 | 0.56911 | 0.48419 | 0.52562 | 0.50891 | 0.48576 | 0.46027 | 0.46961 | 0.4915 | 0.48048 | 0.48719 | 0.54082 | 0.84704 | 0.7238 | 0.60239 | 0.60989 | 0.52234 | 0.56929 | 0.5339
18 | 1.7009 | 1.5819 | 1.4435 | 1.4455 | 1.4277 | 1.5525 | 1.9949 | 2.014 | 2.0767 | 2.1728 | 2.2135 | 2.2569 | 2.2341 | 2.1746 | 2.1749 | 2.1563 | 2.2511 | 2.6335 | 2.5509 | 2.4757 | 2.4796 | 2.2912 | 2.2104 | 2.0668
19 | 2.7539 | 2.6155 | 2.5261 | 2.5401 | 2.5208 | 2.6844 | 3.0482 | 3.4788 | 3.6416 | 3.7791 | 3.6996 | 3.7628 | 3.7644 | 3.7554 | 3.5133 | 3.5195 | 3.3711 | 3.5916 | 3.4336 | 3.3598 | 3.3124 | 3.1724 | 3.0188 | 2.8635
20 | 1.411 | 1.3318 | 1.2926 | 1.2581 | 1.249 | 1.375 | 1.7379 | 1.9056 | 2.1541 | 2.225 | 2.2528 | 2.2596 | 2.2355 | 2.2218 | 2.0447 | 1.9953 | 2.104 | 2.2085 | 2.0902 | 2.0414 | 1.9277 | 1.5802 | 1.628 | 1.5571
21 | 1.0743 | 1.0419 | 0.99492 | 0.97346 | 0.97223 | 1.1111 | 1.753 | 1.8932 | 1.9609 | 1.965 | 2.0165 | 2.0098 | 1.9118 | 1.9127 | 1.7097 | 1.5506 | 1.5429 | 1.7365 | 1.6586 | 1.5865 | 1.5805 | 1.4349 | 1.3094 | 1.207
22 | 1.1403 | 1.1496 | 1.1193 | 1.1058 | 1.0613 | 1.0308 | 1.0689 | 0.89593 | 0.89155 | 0.90619 | 0.88703 | 0.89388 | 0.91423 | 0.96026 | 0.967 | 0.96522 | 0.91884 | 0.98029 | 0.93042 | 0.90938 | 0.93521 | 0.90632 | 1.0729 | 1.1168
23 | 5.6884 | 5.3951 | 5.0671 | 5.0424 | 4.8661 | 5.3184 | 6.8883 | 7.0913 | 7.7121 | 8.2894 | 8.0114 | 8.0201 | 8.0932 | 7.9577 | 7.7622 | 7.3387 | 7.4799 | 8.7523 | 8.3308 | 7.9464 | 7.7584 | 7.204 | 7.1161 | 6.5731
24 | 2.9534 | 2.8583 | 2.6417 | 2.5712 | 2.408 | 2.6219 | 3.4079 | 2.8567 | 2.3021 | 1.711 | 3.0342 | 3.0886 | 3.0783 | 3.1807 | 3.0374 | 3.0998 | 3.0937 | 3.9625 | 3.5301 | 3.2194 | 3.2441 | 3.0926 | 3.5297 | 3.371
25 | 1.3535 | 1.3542 | 1.3335 | 1.3583 | 1.3231 | 1.3353 | 1.4072 | 1.2534 | 1.0459 | 1.0138 | 1.3565 | 1.2431 | 1.2729 | 1.3311 | 1.3647 | 1.4045 | 1.515 | 1.6004 | 1.4684 | 1.3808 | 1.4192 | 1.3961 | 1.5139 | 1.6099
26 | 2.8149 | 2.728 | 2.7473 | 2.7689 | 2.7822 | 2.8238 | 3.4906 | 3.5422 | 3.6038 | 3.5242 | 3.464 | 3.5939 | 3.7324 | 3.6454 | 3.5848 | 3.6248 | 3.4791 | 3.6742 | 3.5149 | 3.3011 | 3.3584 | 3.2425 | 2.9773 | 2.9147
27 | 1.3899 | 1.3512 | 1.2898 | 1.3144 | 1.2523 | 1.2335 | 1.2692 | 1.4906 | 1.517 | 1.5124 | 1.4952 | 1.5308 | 1.5281 | 1.5324 | 1.3463 | 1.4418 | 1.5304 | 1.5487 | 1.4398 | 1.3612 | 1.369 | 1.2912 | 1.2802 | 1.2848
28 | 1.1911 | 1.1804 | 1.1062 | 1.0819 | 1.0301 | 1.041 | 1.259 | 1.1924 | 1.2862 | 1.3433 | 1.315 | 1.2937 | 1.2755 | 1.278 | 1.2085 | 1.2392 | 1.3007 | 1.6216 | 1.4856 | 1.3515 | 1.3466 | 1.2242 | 1.3478 | 1.2835
29 | 3.8894 | 3.715 | 3.5484 | 3.5804 | 3.5101 | 3.8813 | 6.1191 | 6.7098 | 6.9968 | 6.8104 | 6.5214 | 6.9487 | 6.4926 | 6.2902 | 5.4855 | 5.4599 | 5.5762 | 6.1485 | 5.5309 | 5.6947 | 5.5899 | 5.2026 | 4.7098 | 4.3074
30 | 0.70809 | 0.63952 | 0.58905 | 0.54943 | 0.48269 | 0.58432 | 0.94851 | 0.80699 | 0.87604 | 0.84818 | 0.80959 | 0.76711 | 0.78268 | 0.81917 | 0.80079 | 0.81199 | 0.90137 | 1.4117 | 1.2063 | 1.004 | 1.0165 | 0.87057 | 0.94882 | 0.88983
31 | 3.9688 | 3.691 | 3.3682 | 3.3728 | 3.3314 | 3.6225 | 4.6548 | 4.6992 | 4.8456 | 5.0698 | 5.1647 | 5.266 | 5.2128 | 5.0741 | 5.0747 | 5.0314 | 5.2526 | 6.1448 | 5.9521 | 5.7765 | 5.7856 | 5.3462 | 5.1576 | 4.8226
32 | 1.8359 | 1.7437 | 1.6841 | 1.6934 | 1.6805 | 1.7896 | 2.0321 | 2.3192 | 2.4277 | 2.5194 | 2.4664 | 2.5085 | 2.5096 | 2.5036 | 2.3422 | 2.3463 | 2.2474 | 2.3944 | 2.2891 | 2.2398 | 2.2083 | 2.115 | 2.0125 | 1.909

## Pc, Winter, S7
LoadID | 0 | 1 | 2 | 3 | 4 | 5 | 6 | 7 | 8 | 9 | 10 | 11 | 12 | 13 | 14 | 15 | 16 | 17 | 18 | 19 | 20 | 21 | 22 | 23
1 | 2.0047 | 1.9298 | 1.861 | 1.9172 | 1.8631 | 1.8656 | 1.8828 | 2.4439 | 2.4927 | 2.469 | 2.4615 | 2.5132 | 2.4861 | 2.4421 | 2.1244 | 2.2855 | 2.4848 | 2.447 | 2.3209 | 2.2133 | 2.1977 | 2.1 | 1.8966 | 1.8555
2 | 0.89336 | 0.88529 | 0.82968 | 0.81141 | 0.77261 | 0.78076 | 0.94422 | 0.8943 | 0.96467 | 1.0075 | 0.98624 | 0.97026 | 0.95666 | 0.9585 | 0.90636 | 0.92937 | 0.97553 | 1.2162 | 1.1142 | 1.0136 | 1.01 | 0.91814 | 1.0109 | 0.96263
3 | 2.3336 | 2.229 | 2.129 | 2.1483 | 2.1061 | 2.3288 | 3.6715 | 4.0259 | 4.1981 | 4.0863 | 3.9128 | 4.1692 | 3.8955 | 3.7741 | 3.2913 | 3.2759 | 3.3457 | 3.6891 | 3.3186 | 3.4168 | 3.3539 | 3.1216 | 2.8259 | 2.5844
4 | 0.28324 | 0.25581 | 0.23562 | 0.21977 | 0.19308 | 0.23373 | 0.3794 | 0.3228 | 0.35042 | 0.33927 | 0.32384 | 0.30684 | 0.31307 | 0.32767 | 0.32032 | 0.32479 | 0.36055 | 0.5647 | 0.48253 | 0.40159 | 0.40659 | 0.34823 | 0.37953 | 0.35593
5 | 1.134 | 1.0546 | 0.96235 | 0.96366 | 0.95183 | 1.035 | 1.3299 | 1.3426 | 1.3845 | 1.4485 | 1.4756 | 1.5046 | 1.4894 | 1.4498 | 1.4499 | 1.4376 | 1.5007 | 1.7557 | 1.7006 | 1.6504 | 1.653 | 1.5275 | 1.4736 | 1.3779
6 | 6.1197 | 5.8123 | 5.6135 | 5.6448 | 5.6017 | 5.9652 | 6.7738 | 7.7307 | 8.0925 | 8.398 | 8.2214 | 8.3618 | 8.3654 | 8.3453 | 7.8072 | 7.8211 | 7.4914 | 7.9814 | 7.6303 | 7.4661 | 7.3609 | 7.0498 | 6.7084 | 6.3633
7 | 3.1355 | 2.9595 | 2.8725 | 2.7958 | 2.7756 | 3.0555 | 3.862 | 4.2347 | 4.7869 | 4.9445 | 5.0061 | 5.0214 | 4.9677 | 4.9373 | 4.5438 | 4.434 | 4.6756 | 4.9078 | 4.6449 | 4.5365 | 4.2838 | 3.5115 | 3.6177 | 3.4602
8 | 0.71623 | 0.69461 | 0.66328 | 0.64897 | 0.64815 | 0.74073 | 1.1687 | 1.2621 | 1.3072 | 1.31 | 1.3443 | 1.3399 | 1.2745 | 1.2752 | 1.1398 | 1.0338 | 1.0286 | 1.1576 | 1.1058 | 1.0577 | 1.0537 | 0.95661 | 0.87294 | 0.80468
9 | 0.76017 | 0.76641 | 0.7462 | 0.73717 | 0.70751 | 0.68717 | 0.71261 | 0.59729 | 0.59437 | 0.60412 | 0.59135 | 0.59592 | 0.60948 | 0.64018 | 0.64467 | 0.64348 | 0.61256 | 0.65353 | 0.62028 | 0.60626 | 0.62347 | 0.60422 | 0.71529 | 0.74452
10 | 0.60948 | 0.57804 | 0.5429 | 0.54026 | 0.52137 | 0.56983 | 0.73803 | 0.75978 | 0.8263 | 0.88815 | 0.85837 | 0.85929 | 0.86713 | 0.85261 | 0.83167 | 0.78629 | 0.80142 | 0.93775 | 0.89258 | 0.8514 | 0.83126 | 0.77186 | 0.76244 | 0.70426
11 | 0.42191 | 0.40833 | 0.37738 | 0.36732 | 0.34401 | 0.37456 | 0.48684 | 0.4081 | 0.32887 | 0.24443 | 0.43345 | 0.44122 | 0.43975 | 0.45439 | 0.43392 | 0.44282 | 0.44196 | 0.56607 | 0.50431 | 0.45992 | 0.46344 | 0.4418 | 0.50424 | 0.48157
12 | 1.3535 | 1.3542 | 1.3335 | 1.3583 | 1.3231 | 1.3353 | 1.4072 | 1.2534 | 1.0459 | 1.0138 | 1.3565 | 1.2431 | 1.2729 | 1.3311 | 1.3647 | 1.4045 | 1.515 | 1.6004 | 1.4684 | 1.3808 | 1.4192 | 1.3961 | 1.5139 | 1.6099
13 | 5.6297 | 5.4561 | 5.4945 | 5.5378 | 5.5644 | 5.6476 | 6.9812 | 7.0843 | 7.2077 | 7.0484 | 6.9281 | 7.1878 | 7.4648 | 7.2908 | 7.1696 | 7.2496 | 6.9582 | 7.3483 | 7.0298 | 6.6021 | 6.7168 | 6.4851 | 5.9546 | 5.8294
14 | 1.3899 | 1.3512 | 1.2898 | 1.3144 | 1.2523 | 1.2335 | 1.2692 | 1.4906 | 1.517 | 1.5124 | 1.4952 | 1.5308 | 1.5281 | 1.5324 | 1.3463 | 1.4418 | 1.5304 | 1.5487 | 1.4398 | 1.3612 | 1.369 | 1.2912 | 1.2802 | 1.2848
15 | 0.59557 | 0.59019 | 0.55312 | 0.54094 | 0.51507 | 0.52051 | 0.62948 | 0.5962 | 0.64311 | 0.67165 | 0.65749 | 0.64684 | 0.63777 | 0.639 | 0.60424 | 0.61958 | 0.65036 | 0.8108 | 0.74282 | 0.67573 | 0.67331 | 0.61209 | 0.67391 | 0.64175
16 | 1.1668 | 1.1145 | 1.0645 | 1.0741 | 1.053 | 1.1644 | 1.8357 | 2.0129 | 2.099 | 2.0431 | 1.9564 | 2.0846 | 1.9478 | 1.887 | 1.6456 | 1.638 | 1.6729 | 1.8445 | 1.6593 | 1.7084 | 1.677 | 1.5608 | 1.4129 | 1.2922
17 | 0.42485 | 0.38371 | 0.35343 | 0.32966 | 0.28962 | 0.35059 | 0.56911 | 0.48419 | 0.52562 | 0.50891 | 0.48576 | 0.46027 | 0.46961 | 0.4915 | 0.48048 | 0.48719 | 0.54082 | 0.84704 | 0.7238 | 0.60239 | 0.60989 | 0.52234 | 0.56929 | 0.5339
18 | 1.7009 | 1.5819 | 1.4435 | 1.4455 | 1.4277 | 1.5525 | 1.9949 | 2.014 | 2.0767 | 2.1728 | 2.2135 | 2.2569 | 2.2341 | 2.1746 | 2.1749 | 2.1563 | 2.2511 | 2.6335 | 2.5509 | 2.4757 | 2.4796 | 2.2912 | 2.2104 | 2.0668
19 | 2.7539 | 2.6155 | 2.5261 | 2.5401 | 2.5208 | 2.6844 | 3.0482 | 3.4788 | 3.6416 | 3.7791 | 3.6996 | 3.7628 | 3.7644 | 3.7554 | 3.5133 | 3.5195 | 3.3711 | 3.5916 | 3.4336 | 3.3598 | 3.3124 | 3.1724 | 3.0188 | 2.8635
20 | 1.411 | 1.3318 | 1.2926 | 1.2581 | 1.249 | 1.375 | 1.7379 | 1.9056 | 2.1541 | 2.225 | 2.2528 | 2.2596 | 2.2355 | 2.2218 | 2.0447 | 1.9953 | 2.104 | 2.2085 | 2.0902 | 2.0414 | 1.9277 | 1.5802 | 1.628 | 1.5571
21 | 1.0743 | 1.0419 | 0.99492 | 0.97346 | 0.97223 | 1.1111 | 1.753 | 1.8932 | 1.9609 | 1.965 | 2.0165 | 2.0098 | 1.9118 | 1.9127 | 1.7097 | 1.5506 | 1.5429 | 1.7365 | 1.6586 | 1.5865 | 1.5805 | 1.4349 | 1.3094 | 1.207
22 | 1.1403 | 1.1496 | 1.1193 | 1.1058 | 1.0613 | 1.0308 | 1.0689 | 0.89593 | 0.89155 | 0.90619 | 0.88703 | 0.89388 | 0.91423 | 0.96026 | 0.967 | 0.96522 | 0.91884 | 0.98029 | 0.93042 | 0.90938 | 0.93521 | 0.90632 | 1.0729 | 1.1168
23 | 5.6884 | 5.3951 | 5.0671 | 5.0424 | 4.8661 | 5.3184 | 6.8883 | 7.0913 | 7.7121 | 8.2894 | 8.0114 | 8.0201 | 8.0932 | 7.9577 | 7.7622 | 7.3387 | 7.4799 | 8.7523 | 8.3308 | 7.9464 | 7.7584 | 7.204 | 7.1161 | 6.5731
24 | 2.9534 | 2.8583 | 2.6417 | 2.5712 | 2.408 | 2.6219 | 3.4079 | 2.8567 | 2.3021 | 1.711 | 3.0342 | 3.0886 | 3.0783 | 3.1807 | 3.0374 | 3.0998 | 3.0937 | 3.9625 | 3.5301 | 3.2194 | 3.2441 | 3.0926 | 3.5297 | 3.371
25 | 1.3535 | 1.3542 | 1.3335 | 1.3583 | 1.3231 | 1.3353 | 1.4072 | 1.2534 | 1.0459 | 1.0138 | 1.3565 | 1.2431 | 1.2729 | 1.3311 | 1.3647 | 1.4045 | 1.515 | 1.6004 | 1.4684 | 1.3808 | 1.4192 | 1.3961 | 1.5139 | 1.6099
26 | 2.8149 | 2.728 | 2.7473 | 2.7689 | 2.7822 | 2.8238 | 3.4906 | 3.5422 | 3.6038 | 3.5242 | 3.464 | 3.5939 | 3.7324 | 3.6454 | 3.5848 | 3.6248 | 3.4791 | 3.6742 | 3.5149 | 3.3011 | 3.3584 | 3.2425 | 2.9773 | 2.9147
27 | 1.3899 | 1.3512 | 1.2898 | 1.3144 | 1.2523 | 1.2335 | 1.2692 | 1.4906 | 1.517 | 1.5124 | 1.4952 | 1.5308 | 1.5281 | 1.5324 | 1.3463 | 1.4418 | 1.5304 | 1.5487 | 1.4398 | 1.3612 | 1.369 | 1.2912 | 1.2802 | 1.2848
28 | 1.1911 | 1.1804 | 1.1062 | 1.0819 | 1.0301 | 1.041 | 1.259 | 1.1924 | 1.2862 | 1.3433 | 1.315 | 1.2937 | 1.2755 | 1.278 | 1.2085 | 1.2392 | 1.3007 | 1.6216 | 1.4856 | 1.3515 | 1.3466 | 1.2242 | 1.3478 | 1.2835
29 | 3.8894 | 3.715 | 3.5484 | 3.5804 | 3.5101 | 3.8813 | 6.1191 | 6.7098 | 6.9968 | 6.8104 | 6.5214 | 6.9487 | 6.4926 | 6.2902 | 5.4855 | 5.4599 | 5.5762 | 6.1485 | 5.5309 | 5.6947 | 5.5899 | 5.2026 | 4.7098 | 4.3074
30 | 0.70809 | 0.63952 | 0.58905 | 0.54943 | 0.48269 | 0.58432 | 0.94851 | 0.80699 | 0.87604 | 0.84818 | 0.80959 | 0.76711 | 0.78268 | 0.81917 | 0.80079 | 0.81199 | 0.90137 | 1.4117 | 1.2063 | 1.004 | 1.0165 | 0.87057 | 0.94882 | 0.88983
31 | 3.9688 | 3.691 | 3.3682 | 3.3728 | 3.3314 | 3.6225 | 4.6548 | 4.6992 | 4.8456 | 5.0698 | 5.1647 | 5.266 | 5.2128 | 5.0741 | 5.0747 | 5.0314 | 5.2526 | 6.1448 | 5.9521 | 5.7765 | 5.7856 | 5.3462 | 5.1576 | 4.8226
32 | 1.8359 | 1.7437 | 1.6841 | 1.6934 | 1.6805 | 1.7896 | 2.0321 | 2.3192 | 2.4277 | 2.5194 | 2.4664 | 2.5085 | 2.5096 | 2.5036 | 2.3422 | 2.3463 | 2.2474 | 2.3944 | 2.2891 | 2.2398 | 2.2083 | 2.115 | 2.0125 | 1.909

## Pc, Winter, S8
LoadID | 0 | 1 | 2 | 3 | 4 | 5 | 6 | 7 | 8 | 9 | 10 | 11 | 12 | 13 | 14 | 15 | 16 | 17 | 18 | 19 | 20 | 21 | 22 | 23
1 | 2.0047 | 1.9298 | 1.861 | 1.9172 | 1.8631 | 1.8656 | 1.8828 | 2.4439 | 2.4927 | 2.469 | 2.4615 | 2.5132 | 2.4861 | 2.4421 | 2.1244 | 2.2855 | 2.4848 | 2.447 | 2.3209 | 2.2133 | 2.1977 | 2.1 | 1.8966 | 1.8555
2 | 0.89336 | 0.88529 | 0.82968 | 0.81141 | 0.77261 | 0.78076 | 0.94422 | 0.8943 | 0.96467 | 1.0075 | 0.98624 | 0.97026 | 0.95666 | 0.9585 | 0.90636 | 0.92937 | 0.97553 | 1.2162 | 1.1142 | 1.0136 | 1.01 | 0.91814 | 1.0109 | 0.96263
3 | 2.3336 | 2.229 | 2.129 | 2.1483 | 2.1061 | 2.3288 | 3.6715 | 4.0259 | 4.1981 | 4.0863 | 3.9128 | 4.1692 | 3.8955 | 3.7741 | 3.2913 | 3.2759 | 3.3457 | 3.6891 | 3.3186 | 3.4168 | 3.3539 | 3.1216 | 2.8259 | 2.5844
4 | 0.28324 | 0.25581 | 0.23562 | 0.21977 | 0.19308 | 0.23373 | 0.3794 | 0.3228 | 0.35042 | 0.33927 | 0.32384 | 0.30684 | 0.31307 | 0.32767 | 0.32032 | 0.32479 | 0.36055 | 0.5647 | 0.48253 | 0.40159 | 0.40659 | 0.34823 | 0.37953 | 0.35593
5 | 1.134 | 1.0546 | 0.96235 | 0.96366 | 0.95183 | 1.035 | 1.3299 | 1.3426 | 1.3845 | 1.4485 | 1.4756 | 1.5046 | 1.4894 | 1.4498 | 1.4499 | 1.4376 | 1.5007 | 1.7557 | 1.7006 | 1.6504 | 1.653 | 1.5275 | 1.4736 | 1.3779
6 | 6.1197 | 5.8123 | 5.6135 | 5.6448 | 5.6017 | 5.9652 | 6.7738 | 7.7307 | 8.0925 | 8.398 | 8.2214 | 8.3618 | 8.3654 | 8.3453 | 7.8072 | 7.8211 | 7.4914 | 7.9814 | 7.6303 | 7.4661 | 7.3609 | 7.0498 | 6.7084 | 6.3633
7 | 3.1355 | 2.9595 | 2.8725 | 2.7958 | 2.7756 | 3.0555 | 3.862 | 4.2347 | 4.7869 | 4.9445 | 5.0061 | 5.0214 | 4.9677 | 4.9373 | 4.5438 | 4.434 | 4.6756 | 4.9078 | 4.6449 | 4.5365 | 4.2838 | 3.5115 | 3.6177 | 3.4602
8 | 0.71623 | 0.69461 | 0.66328 | 0.64897 | 0.64815 | 0.74073 | 1.1687 | 1.2621 | 1.3072 | 1.31 | 1.3443 | 1.3399 | 1.2745 | 1.2752 | 1.1398 | 1.0338 | 1.0286 | 1.1576 | 1.1058 | 1.0577 | 1.0537 | 0.95661 | 0.87294 | 0.80468
9 | 0.76017 | 0.76641 | 0.7462 | 0.73717 | 0.70751 | 0.68717 | 0.71261 | 0.59729 | 0.59437 | 0.60412 | 0.59135 | 0.59592 | 0.60948 | 0.64018 | 0.64467 | 0.64348 | 0.61256 | 0.65353 | 0.62028 | 0.60626 | 0.62347 | 0.60422 | 0.71529 | 0.74452
10 | 0.60948 | 0.57804 | 0.5429 | 0.54026 | 0.52137 | 0.56983 | 0.73803 | 0.75978 | 0.8263 | 0.88815 | 0.85837 | 0.85929 | 0.86713 | 0.85261 | 0.83167 | 0.78629 | 0.80142 | 0.93775 | 0.89258 | 0.8514 | 0.83126 | 0.77186 | 0.76244 | 0.70426
11 | 0.42191 | 0.40833 | 0.37738 | 0.36732 | 0.34401 | 0.37456 | 0.48684 | 0.4081 | 0.32887 | 0.24443 | 0.43345 | 0.44122 | 0.43975 | 0.45439 | 0.43392 | 0.44282 | 0.44196 | 0.56607 | 0.50431 | 0.45992 | 0.46344 | 0.4418 | 0.50424 | 0.48157
12 | 1.3535 | 1.3542 | 1.3335 | 1.3583 | 1.3231 | 1.3353 | 1.4072 | 1.2534 | 1.0459 | 1.0138 | 1.3565 | 1.2431 | 1.2729 | 1.3311 | 1.3647 | 1.4045 | 1.515 | 1.6004 | 1.4684 | 1.3808 | 1.4192 | 1.3961 | 1.5139 | 1.6099
13 | 5.6297 | 5.4561 | 5.4945 | 5.5378 | 5.5644 | 5.6476 | 6.9812 | 7.0843 | 7.2077 | 7.0484 | 6.9281 | 7.1878 | 7.4648 | 7.2908 | 7.1696 | 7.2496 | 6.9582 | 7.3483 | 7.0298 | 6.6021 | 6.7168 | 6.4851 | 5.9546 | 5.8294
14 | 1.3899 | 1.3512 | 1.2898 | 1.3144 | 1.2523 | 1.2335 | 1.2692 | 1.4906 | 1.517 | 1.5124 | 1.4952 | 1.5308 | 1.5281 | 1.5324 | 1.3463 | 1.4418 | 1.5304 | 1.5487 | 1.4398 | 1.3612 | 1.369 | 1.2912 | 1.2802 | 1.2848
15 | 0.59557 | 0.59019 | 0.55312 | 0.54094 | 0.51507 | 0.52051 | 0.62948 | 0.5962 | 0.64311 | 0.67165 | 0.65749 | 0.64684 | 0.63777 | 0.639 | 0.60424 | 0.61958 | 0.65036 | 0.8108 | 0.74282 | 0.67573 | 0.67331 | 0.61209 | 0.67391 | 0.64175
16 | 1.1668 | 1.1145 | 1.0645 | 1.0741 | 1.053 | 1.1644 | 1.8357 | 2.0129 | 2.099 | 2.0431 | 1.9564 | 2.0846 | 1.9478 | 1.887 | 1.6456 | 1.638 | 1.6729 | 1.8445 | 1.6593 | 1.7084 | 1.677 | 1.5608 | 1.4129 | 1.2922
17 | 0.42485 | 0.38371 | 0.35343 | 0.32966 | 0.28962 | 0.35059 | 0.56911 | 0.48419 | 0.52562 | 0.50891 | 0.48576 | 0.46027 | 0.46961 | 0.4915 | 0.48048 | 0.48719 | 0.54082 | 0.84704 | 0.7238 | 0.60239 | 0.60989 | 0.52234 | 0.56929 | 0.5339
18 | 1.7009 | 1.5819 | 1.4435 | 1.4455 | 1.4277 | 1.5525 | 1.9949 | 2.014 | 2.0767 | 2.1728 | 2.2135 | 2.2569 | 2.2341 | 2.1746 | 2.1749 | 2.1563 | 2.2511 | 2.6335 | 2.5509 | 2.4757 | 2.4796 | 2.2912 | 2.2104 | 2.0668
19 | 2.7539 | 2.6155 | 2.5261 | 2.5401 | 2.5208 | 2.6844 | 3.0482 | 3.4788 | 3.6416 | 3.7791 | 3.6996 | 3.7628 | 3.7644 | 3.7554 | 3.5133 | 3.5195 | 3.3711 | 3.5916 | 3.4336 | 3.3598 | 3.3124 | 3.1724 | 3.0188 | 2.8635
20 | 1.411 | 1.3318 | 1.2926 | 1.2581 | 1.249 | 1.375 | 1.7379 | 1.9056 | 2.1541 | 2.225 | 2.2528 | 2.2596 | 2.2355 | 2.2218 | 2.0447 | 1.9953 | 2.104 | 2.2085 | 2.0902 | 2.0414 | 1.9277 | 1.5802 | 1.628 | 1.5571
21 | 1.0743 | 1.0419 | 0.99492 | 0.97346 | 0.97223 | 1.1111 | 1.753 | 1.8932 | 1.9609 | 1.965 | 2.0165 | 2.0098 | 1.9118 | 1.9127 | 1.7097 | 1.5506 | 1.5429 | 1.7365 | 1.6586 | 1.5865 | 1.5805 | 1.4349 | 1.3094 | 1.207
22 | 1.1403 | 1.1496 | 1.1193 | 1.1058 | 1.0613 | 1.0308 | 1.0689 | 0.89593 | 0.89155 | 0.90619 | 0.88703 | 0.89388 | 0.91423 | 0.96026 | 0.967 | 0.96522 | 0.91884 | 0.98029 | 0.93042 | 0.90938 | 0.93521 | 0.90632 | 1.0729 | 1.1168
23 | 5.6884 | 5.3951 | 5.0671 | 5.0424 | 4.8661 | 5.3184 | 6.8883 | 7.0913 | 7.7121 | 8.2894 | 8.0114 | 8.0201 | 8.0932 | 7.9577 | 7.7622 | 7.3387 | 7.4799 | 8.7523 | 8.3308 | 7.9464 | 7.7584 | 7.204 | 7.1161 | 6.5731
24 | 2.9534 | 2.8583 | 2.6417 | 2.5712 | 2.408 | 2.6219 | 3.4079 | 2.8567 | 2.3021 | 1.711 | 3.0342 | 3.0886 | 3.0783 | 3.1807 | 3.0374 | 3.0998 | 3.0937 | 3.9625 | 3.5301 | 3.2194 | 3.2441 | 3.0926 | 3.5297 | 3.371
25 | 1.3535 | 1.3542 | 1.3335 | 1.3583 | 1.3231 | 1.3353 | 1.4072 | 1.2534 | 1.0459 | 1.0138 | 1.3565 | 1.2431 | 1.2729 | 1.3311 | 1.3647 | 1.4045 | 1.515 | 1.6004 | 1.4684 | 1.3808 | 1.4192 | 1.3961 | 1.5139 | 1.6099
26 | 2.8149 | 2.728 | 2.7473 | 2.7689 | 2.7822 | 2.8238 | 3.4906 | 3.5422 | 3.6038 | 3.5242 | 3.464 | 3.5939 | 3.7324 | 3.6454 | 3.5848 | 3.6248 | 3.4791 | 3.6742 | 3.5149 | 3.3011 | 3.3584 | 3.2425 | 2.9773 | 2.9147
27 | 1.3899 | 1.3512 | 1.2898 | 1.3144 | 1.2523 | 1.2335 | 1.2692 | 1.4906 | 1.517 | 1.5124 | 1.4952 | 1.5308 | 1.5281 | 1.5324 | 1.3463 | 1.4418 | 1.5304 | 1.5487 | 1.4398 | 1.3612 | 1.369 | 1.2912 | 1.2802 | 1.2848
28 | 1.1911 | 1.1804 | 1.1062 | 1.0819 | 1.0301 | 1.041 | 1.259 | 1.1924 | 1.2862 | 1.3433 | 1.315 | 1.2937 | 1.2755 | 1.278 | 1.2085 | 1.2392 | 1.3007 | 1.6216 | 1.4856 | 1.3515 | 1.3466 | 1.2242 | 1.3478 | 1.2835
29 | 3.8894 | 3.715 | 3.5484 | 3.5804 | 3.5101 | 3.8813 | 6.1191 | 6.7098 | 6.9968 | 6.8104 | 6.5214 | 6.9487 | 6.4926 | 6.2902 | 5.4855 | 5.4599 | 5.5762 | 6.1485 | 5.5309 | 5.6947 | 5.5899 | 5.2026 | 4.7098 | 4.3074
30 | 0.70809 | 0.63952 | 0.58905 | 0.54943 | 0.48269 | 0.58432 | 0.94851 | 0.80699 | 0.87604 | 0.84818 | 0.80959 | 0.76711 | 0.78268 | 0.81917 | 0.80079 | 0.81199 | 0.90137 | 1.4117 | 1.2063 | 1.004 | 1.0165 | 0.87057 | 0.94882 | 0.88983
31 | 3.9688 | 3.691 | 3.3682 | 3.3728 | 3.3314 | 3.6225 | 4.6548 | 4.6992 | 4.8456 | 5.0698 | 5.1647 | 5.266 | 5.2128 | 5.0741 | 5.0747 | 5.0314 | 5.2526 | 6.1448 | 5.9521 | 5.7765 | 5.7856 | 5.3462 | 5.1576 | 4.8226
32 | 1.8359 | 1.7437 | 1.6841 | 1.6934 | 1.6805 | 1.7896 | 2.0321 | 2.3192 | 2.4277 | 2.5194 | 2.4664 | 2.5085 | 2.5096 | 2.5036 | 2.3422 | 2.3463 | 2.2474 | 2.3944 | 2.2891 | 2.2398 | 2.2083 | 2.115 | 2.0125 | 1.909

## Pc, Winter, S9
LoadID | 0 | 1 | 2 | 3 | 4 | 5 | 6 | 7 | 8 | 9 | 10 | 11 | 12 | 13 | 14 | 15 | 16 | 17 | 18 | 19 | 20 | 21 | 22 | 23
1 | 2.0047 | 1.9298 | 1.861 | 1.9172 | 1.8631 | 1.8656 | 1.8828 | 2.4439 | 2.4927 | 2.469 | 2.4615 | 2.5132 | 2.4861 | 2.4421 | 2.1244 | 2.2855 | 2.4848 | 2.447 | 2.3209 | 2.2133 | 2.1977 | 2.1 | 1.8966 | 1.8555
2 | 0.89336 | 0.88529 | 0.82968 | 0.81141 | 0.77261 | 0.78076 | 0.94422 | 0.8943 | 0.96467 | 1.0075 | 0.98624 | 0.97026 | 0.95666 | 0.9585 | 0.90636 | 0.92937 | 0.97553 | 1.2162 | 1.1142 | 1.0136 | 1.01 | 0.91814 | 1.0109 | 0.96263
3 | 2.3336 | 2.229 | 2.129 | 2.1483 | 2.1061 | 2.3288 | 3.6715 | 4.0259 | 4.1981 | 4.0863 | 3.9128 | 4.1692 | 3.8955 | 3.7741 | 3.2913 | 3.2759 | 3.3457 | 3.6891 | 3.3186 | 3.4168 | 3.3539 | 3.1216 | 2.8259 | 2.5844
4 | 0.28324 | 0.25581 | 0.23562 | 0.21977 | 0.19308 | 0.23373 | 0.3794 | 0.3228 | 0.35042 | 0.33927 | 0.32384 | 0.30684 | 0.31307 | 0.32767 | 0.32032 | 0.32479 | 0.36055 | 0.5647 | 0.48253 | 0.40159 | 0.40659 | 0.34823 | 0.37953 | 0.35593
5 | 1.134 | 1.0546 | 0.96235 | 0.96366 | 0.95183 | 1.035 | 1.3299 | 1.3426 | 1.3845 | 1.4485 | 1.4756 | 1.5046 | 1.4894 | 1.4498 | 1.4499 | 1.4376 | 1.5007 | 1.7557 | 1.7006 | 1.6504 | 1.653 | 1.5275 | 1.4736 | 1.3779
6 | 6.1197 | 5.8123 | 5.6135 | 5.6448 | 5.6017 | 5.9652 | 6.7738 | 7.7307 | 8.0925 | 8.398 | 8.2214 | 8.3618 | 8.3654 | 8.3453 | 7.8072 | 7.8211 | 7.4914 | 7.9814 | 7.6303 | 7.4661 | 7.3609 | 7.0498 | 6.7084 | 6.3633
7 | 3.1355 | 2.9595 | 2.8725 | 2.7958 | 2.7756 | 3.0555 | 3.862 | 4.2347 | 4.7869 | 4.9445 | 5.0061 | 5.0214 | 4.9677 | 4.9373 | 4.5438 | 4.434 | 4.6756 | 4.9078 | 4.6449 | 4.5365 | 4.2838 | 3.5115 | 3.6177 | 3.4602
8 | 0.71623 | 0.69461 | 0.66328 | 0.64897 | 0.64815 | 0.74073 | 1.1687 | 1.2621 | 1.3072 | 1.31 | 1.3443 | 1.3399 | 1.2745 | 1.2752 | 1.1398 | 1.0338 | 1.0286 | 1.1576 | 1.1058 | 1.0577 | 1.0537 | 0.95661 | 0.87294 | 0.80468
9 | 0.76017 | 0.76641 | 0.7462 | 0.73717 | 0.70751 | 0.68717 | 0.71261 | 0.59729 | 0.59437 | 0.60412 | 0.59135 | 0.59592 | 0.60948 | 0.64018 | 0.64467 | 0.64348 | 0.61256 | 0.65353 | 0.62028 | 0.60626 | 0.62347 | 0.60422 | 0.71529 | 0.74452
10 | 0.60948 | 0.57804 | 0.5429 | 0.54026 | 0.52137 | 0.56983 | 0.73803 | 0.75978 | 0.8263 | 0.88815 | 0.85837 | 0.85929 | 0.86713 | 0.85261 | 0.83167 | 0.78629 | 0.80142 | 0.93775 | 0.89258 | 0.8514 | 0.83126 | 0.77186 | 0.76244 | 0.70426
11 | 0.42191 | 0.40833 | 0.37738 | 0.36732 | 0.34401 | 0.37456 | 0.48684 | 0.4081 | 0.32887 | 0.24443 | 0.43345 | 0.44122 | 0.43975 | 0.45439 | 0.43392 | 0.44282 | 0.44196 | 0.56607 | 0.50431 | 0.45992 | 0.46344 | 0.4418 | 0.50424 | 0.48157
12 | 1.3535 | 1.3542 | 1.3335 | 1.3583 | 1.3231 | 1.3353 | 1.4072 | 1.2534 | 1.0459 | 1.0138 | 1.3565 | 1.2431 | 1.2729 | 1.3311 | 1.3647 | 1.4045 | 1.515 | 1.6004 | 1.4684 | 1.3808 | 1.4192 | 1.3961 | 1.5139 | 1.6099
13 | 5.6297 | 5.4561 | 5.4945 | 5.5378 | 5.5644 | 5.6476 | 6.9812 | 7.0843 | 7.2077 | 7.0484 | 6.9281 | 7.1878 | 7.4648 | 7.2908 | 7.1696 | 7.2496 | 6.9582 | 7.3483 | 7.0298 | 6.6021 | 6.7168 | 6.4851 | 5.9546 | 5.8294
14 | 1.3899 | 1.3512 | 1.2898 | 1.3144 | 1.2523 | 1.2335 | 1.2692 | 1.4906 | 1.517 | 1.5124 | 1.4952 | 1.5308 | 1.5281 | 1.5324 | 1.3463 | 1.4418 | 1.5304 | 1.5487 | 1.4398 | 1.3612 | 1.369 | 1.2912 | 1.2802 | 1.2848
15 | 0.59557 | 0.59019 | 0.55312 | 0.54094 | 0.51507 | 0.52051 | 0.62948 | 0.5962 | 0.64311 | 0.67165 | 0.65749 | 0.64684 | 0.63777 | 0.639 | 0.60424 | 0.61958 | 0.65036 | 0.8108 | 0.74282 | 0.67573 | 0.67331 | 0.61209 | 0.67391 | 0.64175
16 | 1.1668 | 1.1145 | 1.0645 | 1.0741 | 1.053 | 1.1644 | 1.8357 | 2.0129 | 2.099 | 2.0431 | 1.9564 | 2.0846 | 1.9478 | 1.887 | 1.6456 | 1.638 | 1.6729 | 1.8445 | 1.6593 | 1.7084 | 1.677 | 1.5608 | 1.4129 | 1.2922
17 | 0.42485 | 0.38371 | 0.35343 | 0.32966 | 0.28962 | 0.35059 | 0.56911 | 0.48419 | 0.52562 | 0.50891 | 0.48576 | 0.46027 | 0.46961 | 0.4915 | 0.48048 | 0.48719 | 0.54082 | 0.84704 | 0.7238 | 0.60239 | 0.60989 | 0.52234 | 0.56929 | 0.5339
18 | 1.7009 | 1.5819 | 1.4435 | 1.4455 | 1.4277 | 1.5525 | 1.9949 | 2.014 | 2.0767 | 2.1728 | 2.2135 | 2.2569 | 2.2341 | 2.1746 | 2.1749 | 2.1563 | 2.2511 | 2.6335 | 2.5509 | 2.4757 | 2.4796 | 2.2912 | 2.2104 | 2.0668
19 | 2.7539 | 2.6155 | 2.5261 | 2.5401 | 2.5208 | 2.6844 | 3.0482 | 3.4788 | 3.6416 | 3.7791 | 3.6996 | 3.7628 | 3.7644 | 3.7554 | 3.5133 | 3.5195 | 3.3711 | 3.5916 | 3.4336 | 3.3598 | 3.3124 | 3.1724 | 3.0188 | 2.8635
20 | 1.411 | 1.3318 | 1.2926 | 1.2581 | 1.249 | 1.375 | 1.7379 | 1.9056 | 2.1541 | 2.225 | 2.2528 | 2.2596 | 2.2355 | 2.2218 | 2.0447 | 1.9953 | 2.104 | 2.2085 | 2.0902 | 2.0414 | 1.9277 | 1.5802 | 1.628 | 1.5571
21 | 1.0743 | 1.0419 | 0.99492 | 0.97346 | 0.97223 | 1.1111 | 1.753 | 1.8932 | 1.9609 | 1.965 | 2.0165 | 2.0098 | 1.9118 | 1.9127 | 1.7097 | 1.5506 | 1.5429 | 1.7365 | 1.6586 | 1.5865 | 1.5805 | 1.4349 | 1.3094 | 1.207
22 | 1.1403 | 1.1496 | 1.1193 | 1.1058 | 1.0613 | 1.0308 | 1.0689 | 0.89593 | 0.89155 | 0.90619 | 0.88703 | 0.89388 | 0.91423 | 0.96026 | 0.967 | 0.96522 | 0.91884 | 0.98029 | 0.93042 | 0.90938 | 0.93521 | 0.90632 | 1.0729 | 1.1168
23 | 5.6884 | 5.3951 | 5.0671 | 5.0424 | 4.8661 | 5.3184 | 6.8883 | 7.0913 | 7.7121 | 8.2894 | 8.0114 | 8.0201 | 8.0932 | 7.9577 | 7.7622 | 7.3387 | 7.4799 | 8.7523 | 8.3308 | 7.9464 | 7.7584 | 7.204 | 7.1161 | 6.5731
24 | 2.9534 | 2.8583 | 2.6417 | 2.5712 | 2.408 | 2.6219 | 3.4079 | 2.8567 | 2.3021 | 1.711 | 3.0342 | 3.0886 | 3.0783 | 3.1807 | 3.0374 | 3.0998 | 3.0937 | 3.9625 | 3.5301 | 3.2194 | 3.2441 | 3.0926 | 3.5297 | 3.371
25 | 1.3535 | 1.3542 | 1.3335 | 1.3583 | 1.3231 | 1.3353 | 1.4072 | 1.2534 | 1.0459 | 1.0138 | 1.3565 | 1.2431 | 1.2729 | 1.3311 | 1.3647 | 1.4045 | 1.515 | 1.6004 | 1.4684 | 1.3808 | 1.4192 | 1.3961 | 1.5139 | 1.6099
26 | 2.8149 | 2.728 | 2.7473 | 2.7689 | 2.7822 | 2.8238 | 3.4906 | 3.5422 | 3.6038 | 3.5242 | 3.464 | 3.5939 | 3.7324 | 3.6454 | 3.5848 | 3.6248 | 3.4791 | 3.6742 | 3.5149 | 3.3011 | 3.3584 | 3.2425 | 2.9773 | 2.9147
27 | 1.3899 | 1.3512 | 1.2898 | 1.3144 | 1.2523 | 1.2335 | 1.2692 | 1.4906 | 1.517 | 1.5124 | 1.4952 | 1.5308 | 1.5281 | 1.5324 | 1.3463 | 1.4418 | 1.5304 | 1.5487 | 1.4398 | 1.3612 | 1.369 | 1.2912 | 1.2802 | 1.2848
28 | 1.1911 | 1.1804 | 1.1062 | 1.0819 | 1.0301 | 1.041 | 1.259 | 1.1924 | 1.2862 | 1.3433 | 1.315 | 1.2937 | 1.2755 | 1.278 | 1.2085 | 1.2392 | 1.3007 | 1.6216 | 1.4856 | 1.3515 | 1.3466 | 1.2242 | 1.3478 | 1.2835
29 | 3.8894 | 3.715 | 3.5484 | 3.5804 | 3.5101 | 3.8813 | 6.1191 | 6.7098 | 6.9968 | 6.8104 | 6.5214 | 6.9487 | 6.4926 | 6.2902 | 5.4855 | 5.4599 | 5.5762 | 6.1485 | 5.5309 | 5.6947 | 5.5899 | 5.2026 | 4.7098 | 4.3074
30 | 0.70809 | 0.63952 | 0.58905 | 0.54943 | 0.48269 | 0.58432 | 0.94851 | 0.80699 | 0.87604 | 0.84818 | 0.80959 | 0.76711 | 0.78268 | 0.81917 | 0.80079 | 0.81199 | 0.90137 | 1.4117 | 1.2063 | 1.004 | 1.0165 | 0.87057 | 0.94882 | 0.88983
31 | 3.9688 | 3.691 | 3.3682 | 3.3728 | 3.3314 | 3.6225 | 4.6548 | 4.6992 | 4.8456 | 5.0698 | 5.1647 | 5.266 | 5.2128 | 5.0741 | 5.0747 | 5.0314 | 5.2526 | 6.1448 | 5.9521 | 5.7765 | 5.7856 | 5.3462 | 5.1576 | 4.8226
32 | 1.8359 | 1.7437 | 1.6841 | 1.6934 | 1.6805 | 1.7896 | 2.0321 | 2.3192 | 2.4277 | 2.5194 | 2.4664 | 2.5085 | 2.5096 | 2.5036 | 2.3422 | 2.3463 | 2.2474 | 2.3944 | 2.2891 | 2.2398 | 2.2083 | 2.115 | 2.0125 | 1.909

## Qc, Winter, S1
LoadID | 0 | 1 | 2 | 3 | 4 | 5 | 6 | 7 | 8 | 9 | 10 | 11 | 12 | 13 | 14 | 15 | 16 | 17 | 18 | 19 | 20 | 21 | 22 | 23
1 | 0.73616 | 0.52011 | 0.45088 | 0.57795 | 0.49763 | 0.40914 | 0.33852 | 1.183 | 1.2371 | 1.0611 | 1.2363 | 1.1487 | 1.1538 | 1.0303 | 0.61138 | 0.95723 | 1.1481 | 1.0712 | 0.74867 | 0.7767 | 0.72343 | 0.44875 | 0.35797 | 0.37102
2 | -0.29395 | -0.29388 | -0.30199 | -0.31583 | -0.31279 | -0.28707 | -0.18203 | -0.034991 | -0.037602 | -0.024919 | -0.021951 | -0.097966 | -0.14312 | -0.18553 | -0.18413 | -0.18725 | -0.14722 | 0.048388 | -0.0068195 | -0.080499 | -0.14922 | -0.19628 | -0.21527 | -0.24648
3 | -1.5777 | -1.7023 | -1.7335 | -1.7104 | -1.7118 | -1.4294 | -0.053227 | 0.73696 | 0.93927 | 0.65431 | 0.38632 | 0.76629 | 0.48318 | 0.14659 | -0.57996 | -0.58021 | -0.47795 | -0.24112 | -0.58766 | -0.33483 | -0.45971 | -0.76248 | -1.2046 | -1.3598
4 | -0.62916 | -0.6354 | -0.64189 | -0.64751 | -0.65039 | -0.59462 | -0.5159 | -0.47101 | -0.4848 | -0.53707 | -0.57285 | -0.60655 | -0.60727 | -0.61844 | -0.62387 | -0.60526 | -0.51239 | -0.30539 | -0.3939 | -0.47781 | -0.51437 | -0.54419 | -0.57525 | -0.57804
5 | -0.4222 | -0.44341 | -0.46225 | -0.4639 | -0.46287 | -0.39017 | -0.29735 | -0.24063 | -0.23637 | -0.198 | -0.19594 | -0.19182 | -0.23085 | -0.24843 | -0.24175 | -0.29967 | -0.26549 | -0.1331 | -0.15761 | -0.19597 | -0.21161 | -0.27469 | -0.30379 | -0.3178
6 | 1.171 | 0.91601 | 0.69454 | 1.0347 | 0.84966 | 1.2241 | 1.6326 | 3.18 | 3.6623 | 3.7735 | 3.5817 | 3.8206 | 3.7922 | 3.7483 | 3.1525 | 2.9987 | 2.6063 | 2.8512 | 2.4169 | 2.5221 | 2.1323 | 2.2446 | 1.3935 | 1.431
7 | -1.4466 | -1.4308 | -1.4757 | -1.5024 | -1.5914 | -1.4249 | -1.2105 | -0.62878 | -0.31154 | -0.28918 | -0.2198 | -0.073866 | -0.2999 | -0.31296 | -0.57041 | -0.81513 | -0.73568 | -0.82059 | -0.92279 | -0.88596 | -1.0088 | -1.1892 | -1.3417 | -1.3346
8 | -0.96105 | -0.98136 | -0.97748 | -0.97607 | -0.95595 | -0.91732 | -0.70124 | -0.55787 | -0.51514 | -0.58833 | -0.55555 | -0.50642 | -0.53681 | -0.58119 | -0.70615 | -0.78313 | -0.78106 | -0.77023 | -0.81186 | -0.83945 | -0.85382 | -0.87886 | -0.91722 | -0.9348
9 | -0.032295 | -0.032295 | -0.032295 | -0.032295 | -0.032295 | -0.032295 | -0.032295 | -0.032295 | -0.032295 | -0.032295 | -0.032295 | -0.032295 | -0.032295 | -0.032295 | -0.032295 | -0.032295 | -0.032295 | -0.032295 | -0.032295 | -0.032295 | -0.032295 | -0.032295 | -0.032295 | -0.032295
10 | -0.5718 | -0.58848 | -0.58935 | -0.58769 | -0.58606 | -0.54789 | -0.41069 | -0.33519 | -0.21606 | -0.12477 | -0.15962 | -0.12323 | -0.14695 | -0.21253 | -0.26568 | -0.27403 | -0.28178 | -0.19018 | -0.23045 | -0.28569 | -0.33597 | -0.42747 | -0.5343 | -0.54381
11 | -0.48276 | -0.48741 | -0.49636 | -0.50077 | -0.48956 | -0.39508 | -0.29977 | -0.26784 | -0.18798 | -0.12403 | -0.28277 | -0.26666 | -0.30054 | -0.29992 | -0.33369 | -0.33401 | -0.2845 | -0.19026 | -0.25991 | -0.30531 | -0.32801 | -0.3359 | -0.36271 | -0.38471
12 | -0.066806 | 0.11209 | 0.23712 | 0.20504 | 0.15943 | -0.1606 | -0.0053023 | 0.19148 | 0.4156 | 0.49027 | 0.23815 | -0.00061874 | 0.75432 | 0.85513 | 0.81118 | 0.93129 | 0.51163 | 0.70669 | 0.75883 | 0.67645 | 0.75916 | 0.97451 | 0.90274 | 0.60814
13 | 0.49189 | 0.39783 | 0.56779 | 0.71148 | 0.74295 | 0.90578 | 3.3126 | 4.1469 | 4.4401 | 4.153 | 3.8043 | 4.36 | 4.9279 | 4.3703 | 4.298 | 4.2899 | 3.866 | 3.9964 | 3.4556 | 2.6087 | 2.862 | 2.501 | 1.1001 | 0.7783
14 | 0.12269 | 0.086685 | 0.075147 | 0.096325 | 0.082939 | 0.06819 | 0.05642 | 0.19716 | 0.20619 | 0.17685 | 0.20604 | 0.19146 | 0.1923 | 0.17172 | 0.1019 | 0.15954 | 0.19134 | 0.17853 | 0.12478 | 0.12945 | 0.12057 | 0.074791 | 0.059661 | 0.061837
15 | -0.14697 | -0.14694 | -0.151 | -0.15791 | -0.1564 | -0.14354 | -0.091013 | -0.017495 | -0.018801 | -0.01246 | -0.010976 | -0.048983 | -0.071559 | -0.092765 | -0.092067 | -0.093624 | -0.073611 | 0.024194 | -0.0034097 | -0.04025 | -0.074608 | -0.098141 | -0.10764 | -0.12324
16 | -0.39442 | -0.42558 | -0.43339 | -0.42759 | -0.42795 | -0.35735 | -0.013307 | 0.18424 | 0.23482 | 0.16358 | 0.096581 | 0.19157 | 0.1208 | 0.036649 | -0.14499 | -0.14505 | -0.11949 | -0.060279 | -0.14692 | -0.083709 | -0.11493 | -0.19062 | -0.30115 | -0.33995
17 | -0.83889 | -0.84721 | -0.85585 | -0.86334 | -0.86719 | -0.79282 | -0.68786 | -0.62801 | -0.64641 | -0.7161 | -0.76379 | -0.80874 | -0.80969 | -0.82458 | -0.83183 | -0.80702 | -0.68319 | -0.40719 | -0.52521 | -0.63708 | -0.68583 | -0.72558 | -0.76701 | -0.77072
18 | -0.84439 | -0.88682 | -0.9245 | -0.9278 | -0.92575 | -0.78033 | -0.5947 | -0.48127 | -0.47274 | -0.39599 | -0.39188 | -0.38363 | -0.46171 | -0.49685 | -0.48349 | -0.59934 | -0.53098 | -0.2662 | -0.31522 | -0.39194 | -0.42321 | -0.54938 | -0.60757 | -0.63561
19 | 0.4684 | 0.3664 | 0.27781 | 0.41388 | 0.33986 | 0.48964 | 0.65304 | 1.272 | 1.4649 | 1.5094 | 1.4327 | 1.5282 | 1.5169 | 1.4993 | 1.261 | 1.1995 | 1.0425 | 1.1405 | 0.96674 | 1.0088 | 0.85294 | 0.89785 | 0.55739 | 0.57241
20 | -0.57863 | -0.5723 | -0.59028 | -0.60096 | -0.63656 | -0.56995 | -0.4842 | -0.25151 | -0.12462 | -0.11567 | -0.087919 | -0.029546 | -0.11996 | -0.12518 | -0.22816 | -0.32605 | -0.29427 | -0.32824 | -0.36912 | -0.35438 | -0.40351 | -0.47569 | -0.5367 | -0.53384
21 | -1.9221 | -1.9627 | -1.955 | -1.9521 | -1.9119 | -1.8346 | -1.4025 | -1.1157 | -1.0303 | -1.1767 | -1.1111 | -1.0128 | -1.0736 | -1.1624 | -1.4123 | -1.5663 | -1.5621 | -1.5405 | -1.6237 | -1.6789 | -1.7076 | -1.7577 | -1.8344 | -1.8696
22 | -0.080737 | -0.080737 | -0.080737 | -0.080737 | -0.080737 | -0.080737 | -0.080737 | -0.080737 | -0.080737 | -0.080737 | -0.080737 | -0.080737 | -0.080737 | -0.080737 | -0.080737 | -0.080737 | -0.080737 | -0.080737 | -0.080737 | -0.080737 | -0.080737 | -0.080737 | -0.080737 | -0.080737
23 | -3.812 | -3.9232 | -3.929 | -3.918 | -3.9071 | -3.6526 | -2.7379 | -2.2346 | -1.4404 | -0.83181 | -1.0642 | -0.82154 | -0.97964 | -1.4169 | -1.7712 | -1.8269 | -1.8785 | -1.2679 | -1.5363 | -1.9046 | -2.2398 | -2.8498 | -3.562 | -3.6254
24 | -2.7586 | -2.7852 | -2.8364 | -2.8616 | -2.7975 | -2.2576 | -1.713 | -1.5305 | -1.0742 | -0.70876 | -1.6159 | -1.5237 | -1.7174 | -1.7138 | -1.9068 | -1.9086 | -1.6257 | -1.0872 | -1.4852 | -1.7447 | -1.8743 | -1.9194 | -2.0726 | -2.1984
25 | -0.047719 | 0.080063 | 0.16937 | 0.14646 | 0.11388 | -0.11472 | -0.0037873 | 0.13677 | 0.29685 | 0.35019 | 0.17011 | -0.00044196 | 0.5388 | 0.61081 | 0.57941 | 0.66521 | 0.36545 | 0.50478 | 0.54202 | 0.48318 | 0.54226 | 0.69608 | 0.64481 | 0.43439
26 | 0.15372 | 0.12432 | 0.17744 | 0.22234 | 0.23217 | 0.28306 | 1.0352 | 1.2959 | 1.3875 | 1.2978 | 1.1889 | 1.3625 | 1.54 | 1.3657 | 1.3431 | 1.3406 | 1.2081 | 1.2489 | 1.0799 | 0.81522 | 0.89439 | 0.78157 | 0.34378 | 0.24322
27 | 0.24539 | 0.17337 | 0.15029 | 0.19265 | 0.16588 | 0.13638 | 0.11284 | 0.39432 | 0.41238 | 0.3537 | 0.41209 | 0.38291 | 0.3846 | 0.34343 | 0.20379 | 0.31908 | 0.38269 | 0.35707 | 0.24956 | 0.2589 | 0.24114 | 0.14958 | 0.11932 | 0.12367
28 | -0.51441 | -0.5143 | -0.52849 | -0.5527 | -0.54739 | -0.50238 | -0.31855 | -0.061234 | -0.065803 | -0.043608 | -0.038414 | -0.17144 | -0.25046 | -0.32468 | -0.32224 | -0.32769 | -0.25764 | 0.084678 | -0.011934 | -0.14087 | -0.26113 | -0.34349 | -0.37673 | -0.43134
29 | -11.8326 | -12.7674 | -13.0016 | -12.8277 | -12.8384 | -10.7206 | -0.3992 | 5.5272 | 7.0445 | 4.9074 | 2.8974 | 5.7472 | 3.6239 | 1.0995 | -4.3497 | -4.3516 | -3.5846 | -1.8084 | -4.4075 | -2.5113 | -3.4478 | -5.7186 | -9.0346 | -10.1986
30 | -1.468 | -1.4826 | -1.4977 | -1.5108 | -1.5176 | -1.3874 | -1.2038 | -1.099 | -1.1312 | -1.2532 | -1.3366 | -1.4153 | -1.417 | -1.443 | -1.4557 | -1.4123 | -1.1956 | -0.71257 | -0.91911 | -1.1149 | -1.2002 | -1.2698 | -1.3423 | -1.3488
31 | -2.111 | -2.2171 | -2.3113 | -2.3195 | -2.3144 | -1.9508 | -1.4867 | -1.2032 | -1.1818 | -0.98998 | -0.97971 | -0.95908 | -1.1543 | -1.2421 | -1.2087 | -1.4983 | -1.3275 | -0.6655 | -0.78806 | -0.97984 | -1.058 | -1.3735 | -1.5189 | -1.589
32 | 0.4684 | 0.3664 | 0.27781 | 0.41388 | 0.33986 | 0.48964 | 0.65304 | 1.272 | 1.4649 | 1.5094 | 1.4327 | 1.5282 | 1.5169 | 1.4993 | 1.261 | 1.1995 | 1.0425 | 1.1405 | 0.96674 | 1.0088 | 0.85294 | 0.89785 | 0.55739 | 0.57241

## Qc, Winter, S2
LoadID | 0 | 1 | 2 | 3 | 4 | 5 | 6 | 7 | 8 | 9 | 10 | 11 | 12 | 13 | 14 | 15 | 16 | 17 | 18 | 19 | 20 | 21 | 22 | 23
1 | 0.73616 | 0.52011 | 0.45088 | 0.57795 | 0.49763 | 0.40914 | 0.33852 | 1.183 | 1.2371 | 1.0611 | 1.2363 | 1.1487 | 1.1538 | 1.0303 | 0.61138 | 0.95723 | 1.1481 | 1.0712 | 0.74867 | 0.7767 | 0.72343 | 0.44875 | 0.35797 | 0.37102
2 | -0.29395 | -0.29388 | -0.30199 | -0.31583 | -0.31279 | -0.28707 | -0.18203 | -0.034991 | -0.037602 | -0.024919 | -0.021951 | -0.097966 | -0.14312 | -0.18553 | -0.18413 | -0.18725 | -0.14722 | 0.048388 | -0.0068195 | -0.080499 | -0.14922 | -0.19628 | -0.21527 | -0.24648
3 | -1.5777 | -1.7023 | -1.7335 | -1.7104 | -1.7118 | -1.4294 | -0.053227 | 0.73696 | 0.93927 | 0.65431 | 0.38632 | 0.76629 | 0.48318 | 0.14659 | -0.57996 | -0.58021 | -0.47795 | -0.24112 | -0.58766 | -0.33483 | -0.45971 | -0.76248 | -1.2046 | -1.3598
4 | -0.62916 | -0.6354 | -0.64189 | -0.64751 | -0.65039 | -0.59462 | -0.5159 | -0.47101 | -0.4848 | -0.53707 | -0.57285 | -0.60655 | -0.60727 | -0.61844 | -0.62387 | -0.60526 | -0.51239 | -0.30539 | -0.3939 | -0.47781 | -0.51437 | -0.54419 | -0.57525 | -0.57804
5 | -0.4222 | -0.44341 | -0.46225 | -0.4639 | -0.46287 | -0.39017 | -0.29735 | -0.24063 | -0.23637 | -0.198 | -0.19594 | -0.19182 | -0.23085 | -0.24843 | -0.24175 | -0.29967 | -0.26549 | -0.1331 | -0.15761 | -0.19597 | -0.21161 | -0.27469 | -0.30379 | -0.3178
6 | 1.171 | 0.91601 | 0.69454 | 1.0347 | 0.84966 | 1.2241 | 1.6326 | 3.18 | 3.6623 | 3.7735 | 3.5817 | 3.8206 | 3.7922 | 3.7483 | 3.1525 | 2.9987 | 2.6063 | 2.8512 | 2.4169 | 2.5221 | 2.1323 | 2.2446 | 1.3935 | 1.431
7 | -1.4466 | -1.4308 | -1.4757 | -1.5024 | -1.5914 | -1.4249 | -1.2105 | -0.62878 | -0.31154 | -0.28918 | -0.2198 | -0.073866 | -0.2999 | -0.31296 | -0.57041 | -0.81513 | -0.73568 | -0.82059 | -0.92279 | -0.88596 | -1.0088 | -1.1892 | -1.3417 | -1.3346
8 | -0.96105 | -0.98136 | -0.97748 | -0.97607 | -0.95595 | -0.91732 | -0.70124 | -0.55787 | -0.51514 | -0.58833 | -0.55555 | -0.50642 | -0.53681 | -0.58119 | -0.70615 | -0.78313 | -0.78106 | -0.77023 | -0.81186 | -0.83945 | -0.85382 | -0.87886 | -0.91722 | -0.9348
9 | -0.032295 | -0.032295 | -0.032295 | -0.032295 | -0.032295 | -0.032295 | -0.032295 | -0.032295 | -0.032295 | -0.032295 | -0.032295 | -0.032295 | -0.032295 | -0.032295 | -0.032295 | -0.032295 | -0.032295 | -0.032295 | -0.032295 | -0.032295 | -0.032295 | -0.032295 | -0.032295 | -0.032295
10 | -0.5718 | -0.58848 | -0.58935 | -0.58769 | -0.58606 | -0.54789 | -0.41069 | -0.33519 | -0.21606 | -0.12477 | -0.15962 | -0.12323 | -0.14695 | -0.21253 | -0.26568 | -0.27403 | -0.28178 | -0.19018 | -0.23045 | -0.28569 | -0.33597 | -0.42747 | -0.5343 | -0.54381
11 | -0.48276 | -0.48741 | -0.49636 | -0.50077 | -0.48956 | -0.39508 | -0.29977 | -0.26784 | -0.18798 | -0.12403 | -0.28277 | -0.26666 | -0.30054 | -0.29992 | -0.33369 | -0.33401 | -0.2845 | -0.19026 | -0.25991 | -0.30531 | -0.32801 | -0.3359 | -0.36271 | -0.38471
12 | -0.066806 | 0.11209 | 0.23712 | 0.20504 | 0.15943 | -0.1606 | -0.0053023 | 0.19148 | 0.4156 | 0.49027 | 0.23815 | -0.00061874 | 0.75432 | 0.85513 | 0.81118 | 0.93129 | 0.51163 | 0.70669 | 0.75883 | 0.67645 | 0.75916 | 0.97451 | 0.90274 | 0.60814
13 | 0.49189 | 0.39783 | 0.56779 | 0.71148 | 0.74295 | 0.90578 | 3.3126 | 4.1469 | 4.4401 | 4.153 | 3.8043 | 4.36 | 4.9279 | 4.3703 | 4.298 | 4.2899 | 3.866 | 3.9964 | 3.4556 | 2.6087 | 2.862 | 2.501 | 1.1001 | 0.7783
14 | 0.12269 | 0.086685 | 0.075147 | 0.096325 | 0.082939 | 0.06819 | 0.05642 | 0.19716 | 0.20619 | 0.17685 | 0.20604 | 0.19146 | 0.1923 | 0.17172 | 0.1019 | 0.15954 | 0.19134 | 0.17853 | 0.12478 | 0.12945 | 0.12057 | 0.074791 | 0.059661 | 0.061837
15 | -0.14697 | -0.14694 | -0.151 | -0.15791 | -0.1564 | -0.14354 | -0.091013 | -0.017495 | -0.018801 | -0.01246 | -0.010976 | -0.048983 | -0.071559 | -0.092765 | -0.092067 | -0.093624 | -0.073611 | 0.024194 | -0.0034097 | -0.04025 | -0.074608 | -0.098141 | -0.10764 | -0.12324
16 | -0.39442 | -0.42558 | -0.43339 | -0.42759 | -0.42795 | -0.35735 | -0.013307 | 0.18424 | 0.23482 | 0.16358 | 0.096581 | 0.19157 | 0.1208 | 0.036649 | -0.14499 | -0.14505 | -0.11949 | -0.060279 | -0.14692 | -0.083709 | -0.11493 | -0.19062 | -0.30115 | -0.33995
17 | -0.83889 | -0.84721 | -0.85585 | -0.86334 | -0.86719 | -0.79282 | -0.68786 | -0.62801 | -0.64641 | -0.7161 | -0.76379 | -0.80874 | -0.80969 | -0.82458 | -0.83183 | -0.80702 | -0.68319 | -0.40719 | -0.52521 | -0.63708 | -0.68583 | -0.72558 | -0.76701 | -0.77072
18 | -0.84439 | -0.88682 | -0.9245 | -0.9278 | -0.92575 | -0.78033 | -0.5947 | -0.48127 | -0.47274 | -0.39599 | -0.39188 | -0.38363 | -0.46171 | -0.49685 | -0.48349 | -0.59934 | -0.53098 | -0.2662 | -0.31522 | -0.39194 | -0.42321 | -0.54938 | -0.60757 | -0.63561
19 | 0.4684 | 0.3664 | 0.27781 | 0.41388 | 0.33986 | 0.48964 | 0.65304 | 1.272 | 1.4649 | 1.5094 | 1.4327 | 1.5282 | 1.5169 | 1.4993 | 1.261 | 1.1995 | 1.0425 | 1.1405 | 0.96674 | 1.0088 | 0.85294 | 0.89785 | 0.55739 | 0.57241
20 | -0.57863 | -0.5723 | -0.59028 | -0.60096 | -0.63656 | -0.56995 | -0.4842 | -0.25151 | -0.12462 | -0.11567 | -0.087919 | -0.029546 | -0.11996 | -0.12518 | -0.22816 | -0.32605 | -0.29427 | -0.32824 | -0.36912 | -0.35438 | -0.40351 | -0.47569 | -0.5367 | -0.53384
21 | -1.9221 | -1.9627 | -1.955 | -1.9521 | -1.9119 | -1.8346 | -1.4025 | -1.1157 | -1.0303 | -1.1767 | -1.1111 | -1.0128 | -1.0736 | -1.1624 | -1.4123 | -1.5663 | -1.5621 | -1.5405 | -1.6237 | -1.6789 | -1.7076 | -1.7577 | -1.8344 | -1.8696
22 | -0.080737 | -0.080737 | -0.080737 | -0.080737 | -0.080737 | -0.080737 | -0.080737 | -0.080737 | -0.080737 | -0.080737 | -0.080737 | -0.080737 | -0.080737 | -0.080737 | -0.080737 | -0.080737 | -0.080737 | -0.080737 | -0.080737 | -0.080737 | -0.080737 | -0.080737 | -0.080737 | -0.080737
23 | -3.812 | -3.9232 | -3.929 | -3.918 | -3.9071 | -3.6526 | -2.7379 | -2.2346 | -1.4404 | -0.83181 | -1.0642 | -0.82154 | -0.97964 | -1.4169 | -1.7712 | -1.8269 | -1.8785 | -1.2679 | -1.5363 | -1.9046 | -2.2398 | -2.8498 | -3.562 | -3.6254
24 | -2.7586 | -2.7852 | -2.8364 | -2.8616 | -2.7975 | -2.2576 | -1.713 | -1.5305 | -1.0742 | -0.70876 | -1.6159 | -1.5237 | -1.7174 | -1.7138 | -1.9068 | -1.9086 | -1.6257 | -1.0872 | -1.4852 | -1.7447 | -1.8743 | -1.9194 | -2.0726 | -2.1984
25 | -0.047719 | 0.080063 | 0.16937 | 0.14646 | 0.11388 | -0.11472 | -0.0037873 | 0.13677 | 0.29685 | 0.35019 | 0.17011 | -0.00044196 | 0.5388 | 0.61081 | 0.57941 | 0.66521 | 0.36545 | 0.50478 | 0.54202 | 0.48318 | 0.54226 | 0.69608 | 0.64481 | 0.43439
26 | 0.15372 | 0.12432 | 0.17744 | 0.22234 | 0.23217 | 0.28306 | 1.0352 | 1.2959 | 1.3875 | 1.2978 | 1.1889 | 1.3625 | 1.54 | 1.3657 | 1.3431 | 1.3406 | 1.2081 | 1.2489 | 1.0799 | 0.81522 | 0.89439 | 0.78157 | 0.34378 | 0.24322
27 | 0.24539 | 0.17337 | 0.15029 | 0.19265 | 0.16588 | 0.13638 | 0.11284 | 0.39432 | 0.41238 | 0.3537 | 0.41209 | 0.38291 | 0.3846 | 0.34343 | 0.20379 | 0.31908 | 0.38269 | 0.35707 | 0.24956 | 0.2589 | 0.24114 | 0.14958 | 0.11932 | 0.12367
28 | -0.51441 | -0.5143 | -0.52849 | -0.5527 | -0.54739 | -0.50238 | -0.31855 | -0.061234 | -0.065803 | -0.043608 | -0.038414 | -0.17144 | -0.25046 | -0.32468 | -0.32224 | -0.32769 | -0.25764 | 0.084678 | -0.011934 | -0.14087 | -0.26113 | -0.34349 | -0.37673 | -0.43134
29 | -11.8326 | -12.7674 | -13.0016 | -12.8277 | -12.8384 | -10.7206 | -0.3992 | 5.5272 | 7.0445 | 4.9074 | 2.8974 | 5.7472 | 3.6239 | 1.0995 | -4.3497 | -4.3516 | -3.5846 | -1.8084 | -4.4075 | -2.5113 | -3.4478 | -5.7186 | -9.0346 | -10.1986
30 | -1.468 | -1.4826 | -1.4977 | -1.5108 | -1.5176 | -1.3874 | -1.2038 | -1.099 | -1.1312 | -1.2532 | -1.3366 | -1.4153 | -1.417 | -1.443 | -1.4557 | -1.4123 | -1.1956 | -0.71257 | -0.91911 | -1.1149 | -1.2002 | -1.2698 | -1.3423 | -1.3488
31 | -2.111 | -2.2171 | -2.3113 | -2.3195 | -2.3144 | -1.9508 | -1.4867 | -1.2032 | -1.1818 | -0.98998 | -0.97971 | -0.95908 | -1.1543 | -1.2421 | -1.2087 | -1.4983 | -1.3275 | -0.6655 | -0.78806 | -0.97984 | -1.058 | -1.3735 | -1.5189 | -1.589
32 | 0.4684 | 0.3664 | 0.27781 | 0.41388 | 0.33986 | 0.48964 | 0.65304 | 1.272 | 1.4649 | 1.5094 | 1.4327 | 1.5282 | 1.5169 | 1.4993 | 1.261 | 1.1995 | 1.0425 | 1.1405 | 0.96674 | 1.0088 | 0.85294 | 0.89785 | 0.55739 | 0.57241

## Qc, Winter, S3
LoadID | 0 | 1 | 2 | 3 | 4 | 5 | 6 | 7 | 8 | 9 | 10 | 11 | 12 | 13 | 14 | 15 | 16 | 17 | 18 | 19 | 20 | 21 | 22 | 23
1 | 0.73616 | 0.52011 | 0.45088 | 0.57795 | 0.49763 | 0.40914 | 0.33852 | 1.183 | 1.2371 | 1.0611 | 1.2363 | 1.1487 | 1.1538 | 1.0303 | 0.61138 | 0.95723 | 1.1481 | 1.0712 | 0.74867 | 0.7767 | 0.72343 | 0.44875 | 0.35797 | 0.37102
2 | -0.29395 | -0.29388 | -0.30199 | -0.31583 | -0.31279 | -0.28707 | -0.18203 | -0.034991 | -0.037602 | -0.024919 | -0.021951 | -0.097966 | -0.14312 | -0.18553 | -0.18413 | -0.18725 | -0.14722 | 0.048388 | -0.0068195 | -0.080499 | -0.14922 | -0.19628 | -0.21527 | -0.24648
3 | -1.5777 | -1.7023 | -1.7335 | -1.7104 | -1.7118 | -1.4294 | -0.053227 | 0.73696 | 0.93927 | 0.65431 | 0.38632 | 0.76629 | 0.48318 | 0.14659 | -0.57996 | -0.58021 | -0.47795 | -0.24112 | -0.58766 | -0.33483 | -0.45971 | -0.76248 | -1.2046 | -1.3598
4 | -0.62916 | -0.6354 | -0.64189 | -0.64751 | -0.65039 | -0.59462 | -0.5159 | -0.47101 | -0.4848 | -0.53707 | -0.57285 | -0.60655 | -0.60727 | -0.61844 | -0.62387 | -0.60526 | -0.51239 | -0.30539 | -0.3939 | -0.47781 | -0.51437 | -0.54419 | -0.57525 | -0.57804
5 | -0.4222 | -0.44341 | -0.46225 | -0.4639 | -0.46287 | -0.39017 | -0.29735 | -0.24063 | -0.23637 | -0.198 | -0.19594 | -0.19182 | -0.23085 | -0.24843 | -0.24175 | -0.29967 | -0.26549 | -0.1331 | -0.15761 | -0.19597 | -0.21161 | -0.27469 | -0.30379 | -0.3178
6 | 1.171 | 0.91601 | 0.69454 | 1.0347 | 0.84966 | 1.2241 | 1.6326 | 3.18 | 3.6623 | 3.7735 | 3.5817 | 3.8206 | 3.7922 | 3.7483 | 3.1525 | 2.9987 | 2.6063 | 2.8512 | 2.4169 | 2.5221 | 2.1323 | 2.2446 | 1.3935 | 1.431
7 | -1.4466 | -1.4308 | -1.4757 | -1.5024 | -1.5914 | -1.4249 | -1.2105 | -0.62878 | -0.31154 | -0.28918 | -0.2198 | -0.073866 | -0.2999 | -0.31296 | -0.57041 | -0.81513 | -0.73568 | -0.82059 | -0.92279 | -0.88596 | -1.0088 | -1.1892 | -1.3417 | -1.3346
8 | -0.96105 | -0.98136 | -0.97748 | -0.97607 | -0.95595 | -0.91732 | -0.70124 | -0.55787 | -0.51514 | -0.58833 | -0.55555 | -0.50642 | -0.53681 | -0.58119 | -0.70615 | -0.78313 | -0.78106 | -0.77023 | -0.81186 | -0.83945 | -0.85382 | -0.87886 | -0.91722 | -0.9348
9 | -0.032295 | -0.032295 | -0.032295 | -0.032295 | -0.032295 | -0.032295 | -0.032295 | -0.032295 | -0.032295 | -0.032295 | -0.032295 | -0.032295 | -0.032295 | -0.032295 | -0.032295 | -0.032295 | -0.032295 | -0.032295 | -0.032295 | -0.032295 | -0.032295 | -0.032295 | -0.032295 | -0.032295
10 | -0.5718 | -0.58848 | -0.58935 | -0.58769 | -0.58606 | -0.54789 | -0.41069 | -0.33519 | -0.21606 | -0.12477 | -0.15962 | -0.12323 | -0.14695 | -0.21253 | -0.26568 | -0.27403 | -0.28178 | -0.19018 | -0.23045 | -0.28569 | -0.33597 | -0.42747 | -0.5343 | -0.54381
11 | -0.48276 | -0.48741 | -0.49636 | -0.50077 | -0.48956 | -0.39508 | -0.29977 | -0.26784 | -0.18798 | -0.12403 | -0.28277 | -0.26666 | -0.30054 | -0.29992 | -0.33369 | -0.33401 | -0.2845 | -0.19026 | -0.25991 | -0.30531 | -0.32801 | -0.3359 | -0.36271 | -0.38471
12 | -0.066806 | 0.11209 | 0.23712 | 0.20504 | 0.15943 | -0.1606 | -0.0053023 | 0.19148 | 0.4156 | 0.49027 | 0.23815 | -0.00061874 | 0.75432 | 0.85513 | 0.81118 | 0.93129 | 0.51163 | 0.70669 | 0.75883 | 0.67645 | 0.75916 | 0.97451 | 0.90274 | 0.60814
13 | 0.49189 | 0.39783 | 0.56779 | 0.71148 | 0.74295 | 0.90578 | 3.3126 | 4.1469 | 4.4401 | 4.153 | 3.8043 | 4.36 | 4.9279 | 4.3703 | 4.298 | 4.2899 | 3.866 | 3.9964 | 3.4556 | 2.6087 | 2.862 | 2.501 | 1.1001 | 0.7783
14 | 0.12269 | 0.086685 | 0.075147 | 0.096325 | 0.082939 | 0.06819 | 0.05642 | 0.19716 | 0.20619 | 0.17685 | 0.20604 | 0.19146 | 0.1923 | 0.17172 | 0.1019 | 0.15954 | 0.19134 | 0.17853 | 0.12478 | 0.12945 | 0.12057 | 0.074791 | 0.059661 | 0.061837
15 | -0.14697 | -0.14694 | -0.151 | -0.15791 | -0.1564 | -0.14354 | -0.091013 | -0.017495 | -0.018801 | -0.01246 | -0.010976 | -0.048983 | -0.071559 | -0.092765 | -0.092067 | -0.093624 | -0.073611 | 0.024194 | -0.0034097 | -0.04025 | -0.074608 | -0.098141 | -0.10764 | -0.12324
16 | -0.39442 | -0.42558 | -0.43339 | -0.42759 | -0.42795 | -0.35735 | -0.013307 | 0.18424 | 0.23482 | 0.16358 | 0.096581 | 0.19157 | 0.1208 | 0.036649 | -0.14499 | -0.14505 | -0.11949 | -0.060279 | -0.14692 | -0.083709 | -0.11493 | -0.19062 | -0.30115 | -0.33995
17 | -0.83889 | -0.84721 | -0.85585 | -0.86334 | -0.86719 | -0.79282 | -0.68786 | -0.62801 | -0.64641 | -0.7161 | -0.76379 | -0.80874 | -0.80969 | -0.82458 | -0.83183 | -0.80702 | -0.68319 | -0.40719 | -0.52521 | -0.63708 | -0.68583 | -0.72558 | -0.76701 | -0.77072
18 | -0.84439 | -0.88682 | -0.9245 | -0.9278 | -0.92575 | -0.78033 | -0.5947 | -0.48127 | -0.47274 | -0.39599 | -0.39188 | -0.38363 | -0.46171 | -0.49685 | -0.48349 | -0.59934 | -0.53098 | -0.2662 | -0.31522 | -0.39194 | -0.42321 | -0.54938 | -0.60757 | -0.63561
19 | 0.4684 | 0.3664 | 0.27781 | 0.41388 | 0.33986 | 0.48964 | 0.65304 | 1.272 | 1.4649 | 1.5094 | 1.4327 | 1.5282 | 1.5169 | 1.4993 | 1.261 | 1.1995 | 1.0425 | 1.1405 | 0.96674 | 1.0088 | 0.85294 | 0.89785 | 0.55739 | 0.57241
20 | -0.57863 | -0.5723 | -0.59028 | -0.60096 | -0.63656 | -0.56995 | -0.4842 | -0.25151 | -0.12462 | -0.11567 | -0.087919 | -0.029546 | -0.11996 | -0.12518 | -0.22816 | -0.32605 | -0.29427 | -0.32824 | -0.36912 | -0.35438 | -0.40351 | -0.47569 | -0.5367 | -0.53384
21 | -1.9221 | -1.9627 | -1.955 | -1.9521 | -1.9119 | -1.8346 | -1.4025 | -1.1157 | -1.0303 | -1.1767 | -1.1111 | -1.0128 | -1.0736 | -1.1624 | -1.4123 | -1.5663 | -1.5621 | -1.5405 | -1.6237 | -1.6789 | -1.7076 | -1.7577 | -1.8344 | -1.8696
22 | -0.080737 | -0.080737 | -0.080737 | -0.080737 | -0.080737 | -0.080737 | -0.080737 | -0.080737 | -0.080737 | -0.080737 | -0.080737 | -0.080737 | -0.080737 | -0.080737 | -0.080737 | -0.080737 | -0.080737 | -0.080737 | -0.080737 | -0.080737 | -0.080737 | -0.080737 | -0.080737 | -0.080737
23 | -3.812 | -3.9232 | -3.929 | -3.918 | -3.9071 | -3.6526 | -2.7379 | -2.2346 | -1.4404 | -0.83181 | -1.0642 | -0.82154 | -0.97964 | -1.4169 | -1.7712 | -1.8269 | -1.8785 | -1.2679 | -1.5363 | -1.9046 | -2.2398 | -2.8498 | -3.562 | -3.6254
24 | -2.7586 | -2.7852 | -2.8364 | -2.8616 | -2.7975 | -2.2576 | -1.713 | -1.5305 | -1.0742 | -0.70876 | -1.6159 | -1.5237 | -1.7174 | -1.7138 | -1.9068 | -1.9086 | -1.6257 | -1.0872 | -1.4852 | -1.7447 | -1.8743 | -1.9194 | -2.0726 | -2.1984
25 | -0.047719 | 0.080063 | 0.16937 | 0.14646 | 0.11388 | -0.11472 | -0.0037873 | 0.13677 | 0.29685 | 0.35019 | 0.17011 | -0.00044196 | 0.5388 | 0.61081 | 0.57941 | 0.66521 | 0.36545 | 0.50478 | 0.54202 | 0.48318 | 0.54226 | 0.69608 | 0.64481 | 0.43439
26 | 0.15372 | 0.12432 | 0.17744 | 0.22234 | 0.23217 | 0.28306 | 1.0352 | 1.2959 | 1.3875 | 1.2978 | 1.1889 | 1.3625 | 1.54 | 1.3657 | 1.3431 | 1.3406 | 1.2081 | 1.2489 | 1.0799 | 0.81522 | 0.89439 | 0.78157 | 0.34378 | 0.24322
27 | 0.24539 | 0.17337 | 0.15029 | 0.19265 | 0.16588 | 0.13638 | 0.11284 | 0.39432 | 0.41238 | 0.3537 | 0.41209 | 0.38291 | 0.3846 | 0.34343 | 0.20379 | 0.31908 | 0.38269 | 0.35707 | 0.24956 | 0.2589 | 0.24114 | 0.14958 | 0.11932 | 0.12367
28 | -0.51441 | -0.5143 | -0.52849 | -0.5527 | -0.54739 | -0.50238 | -0.31855 | -0.061234 | -0.065803 | -0.043608 | -0.038414 | -0.17144 | -0.25046 | -0.32468 | -0.32224 | -0.32769 | -0.25764 | 0.084678 | -0.011934 | -0.14087 | -0.26113 | -0.34349 | -0.37673 | -0.43134
29 | -11.8326 | -12.7674 | -13.0016 | -12.8277 | -12.8384 | -10.7206 | -0.3992 | 5.5272 | 7.0445 | 4.9074 | 2.8974 | 5.7472 | 3.6239 | 1.0995 | -4.3497 | -4.3516 | -3.5846 | -1.8084 | -4.4075 | -2.5113 | -3.4478 | -5.7186 | -9.0346 | -10.1986
30 | -1.468 | -1.4826 | -1.4977 | -1.5108 | -1.5176 | -1.3874 | -1.2038 | -1.099 | -1.1312 | -1.2532 | -1.3366 | -1.4153 | -1.417 | -1.443 | -1.4557 | -1.4123 | -1.1956 | -0.71257 | -0.91911 | -1.1149 | -1.2002 | -1.2698 | -1.3423 | -1.3488
31 | -2.111 | -2.2171 | -2.3113 | -2.3195 | -2.3144 | -1.9508 | -1.4867 | -1.2032 | -1.1818 | -0.98998 | -0.97971 | -0.95908 | -1.1543 | -1.2421 | -1.2087 | -1.4983 | -1.3275 | -0.6655 | -0.78806 | -0.97984 | -1.058 | -1.3735 | -1.5189 | -1.589
32 | 0.4684 | 0.3664 | 0.27781 | 0.41388 | 0.33986 | 0.48964 | 0.65304 | 1.272 | 1.4649 | 1.5094 | 1.4327 | 1.5282 | 1.5169 | 1.4993 | 1.261 | 1.1995 | 1.0425 | 1.1405 | 0.96674 | 1.0088 | 0.85294 | 0.89785 | 0.55739 | 0.57241

## Qc, Winter, S4
LoadID | 0 | 1 | 2 | 3 | 4 | 5 | 6 | 7 | 8 | 9 | 10 | 11 | 12 | 13 | 14 | 15 | 16 | 17 | 18 | 19 | 20 | 21 | 22 | 23
1 | 0.73616 | 0.52011 | 0.45088 | 0.57795 | 0.49763 | 0.40914 | 0.33852 | 1.183 | 1.2371 | 1.0611 | 1.2363 | 1.1487 | 1.1538 | 1.0303 | 0.61138 | 0.95723 | 1.1481 | 1.0712 | 0.74867 | 0.7767 | 0.72343 | 0.44875 | 0.35797 | 0.37102
2 | -0.29395 | -0.29388 | -0.30199 | -0.31583 | -0.31279 | -0.28707 | -0.18203 | -0.034991 | -0.037602 | -0.024919 | -0.021951 | -0.097966 | -0.14312 | -0.18553 | -0.18413 | -0.18725 | -0.14722 | 0.048388 | -0.0068195 | -0.080499 | -0.14922 | -0.19628 | -0.21527 | -0.24648
3 | -1.5777 | -1.7023 | -1.7335 | -1.7104 | -1.7118 | -1.4294 | -0.053227 | 0.73696 | 0.93927 | 0.65431 | 0.38632 | 0.76629 | 0.48318 | 0.14659 | -0.57996 | -0.58021 | -0.47795 | -0.24112 | -0.58766 | -0.33483 | -0.45971 | -0.76248 | -1.2046 | -1.3598
4 | -0.62916 | -0.6354 | -0.64189 | -0.64751 | -0.65039 | -0.59462 | -0.5159 | -0.47101 | -0.4848 | -0.53707 | -0.57285 | -0.60655 | -0.60727 | -0.61844 | -0.62387 | -0.60526 | -0.51239 | -0.30539 | -0.3939 | -0.47781 | -0.51437 | -0.54419 | -0.57525 | -0.57804
5 | -0.4222 | -0.44341 | -0.46225 | -0.4639 | -0.46287 | -0.39017 | -0.29735 | -0.24063 | -0.23637 | -0.198 | -0.19594 | -0.19182 | -0.23085 | -0.24843 | -0.24175 | -0.29967 | -0.26549 | -0.1331 | -0.15761 | -0.19597 | -0.21161 | -0.27469 | -0.30379 | -0.3178
6 | 1.171 | 0.91601 | 0.69454 | 1.0347 | 0.84966 | 1.2241 | 1.6326 | 3.18 | 3.6623 | 3.7735 | 3.5817 | 3.8206 | 3.7922 | 3.7483 | 3.1525 | 2.9987 | 2.6063 | 2.8512 | 2.4169 | 2.5221 | 2.1323 | 2.2446 | 1.3935 | 1.431
7 | -1.4466 | -1.4308 | -1.4757 | -1.5024 | -1.5914 | -1.4249 | -1.2105 | -0.62878 | -0.31154 | -0.28918 | -0.2198 | -0.073866 | -0.2999 | -0.31296 | -0.57041 | -0.81513 | -0.73568 | -0.82059 | -0.92279 | -0.88596 | -1.0088 | -1.1892 | -1.3417 | -1.3346
8 | -0.96105 | -0.98136 | -0.97748 | -0.97607 | -0.95595 | -0.91732 | -0.70124 | -0.55787 | -0.51514 | -0.58833 | -0.55555 | -0.50642 | -0.53681 | -0.58119 | -0.70615 | -0.78313 | -0.78106 | -0.77023 | -0.81186 | -0.83945 | -0.85382 | -0.87886 | -0.91722 | -0.9348
9 | -0.032295 | -0.032295 | -0.032295 | -0.032295 | -0.032295 | -0.032295 | -0.032295 | -0.032295 | -0.032295 | -0.032295 | -0.032295 | -0.032295 | -0.032295 | -0.032295 | -0.032295 | -0.032295 | -0.032295 | -0.032295 | -0.032295 | -0.032295 | -0.032295 | -0.032295 | -0.032295 | -0.032295
10 | -0.5718 | -0.58848 | -0.58935 | -0.58769 | -0.58606 | -0.54789 | -0.41069 | -0.33519 | -0.21606 | -0.12477 | -0.15962 | -0.12323 | -0.14695 | -0.21253 | -0.26568 | -0.27403 | -0.28178 | -0.19018 | -0.23045 | -0.28569 | -0.33597 | -0.42747 | -0.5343 | -0.54381
11 | -0.48276 | -0.48741 | -0.49636 | -0.50077 | -0.48956 | -0.39508 | -0.29977 | -0.26784 | -0.18798 | -0.12403 | -0.28277 | -0.26666 | -0.30054 | -0.29992 | -0.33369 | -0.33401 | -0.2845 | -0.19026 | -0.25991 | -0.30531 | -0.32801 | -0.3359 | -0.36271 | -0.38471
12 | -0.066806 | 0.11209 | 0.23712 | 0.20504 | 0.15943 | -0.1606 | -0.0053023 | 0.19148 | 0.4156 | 0.49027 | 0.23815 | -0.00061874 | 0.75432 | 0.85513 | 0.81118 | 0.93129 | 0.51163 | 0.70669 | 0.75883 | 0.67645 | 0.75916 | 0.97451 | 0.90274 | 0.60814
13 | 0.49189 | 0.39783 | 0.56779 | 0.71148 | 0.74295 | 0.90578 | 3.3126 | 4.1469 | 4.4401 | 4.153 | 3.8043 | 4.36 | 4.9279 | 4.3703 | 4.298 | 4.2899 | 3.866 | 3.9964 | 3.4556 | 2.6087 | 2.862 | 2.501 | 1.1001 | 0.7783
14 | 0.12269 | 0.086685 | 0.075147 | 0.096325 | 0.082939 | 0.06819 | 0.05642 | 0.19716 | 0.20619 | 0.17685 | 0.20604 | 0.19146 | 0.1923 | 0.17172 | 0.1019 | 0.15954 | 0.19134 | 0.17853 | 0.12478 | 0.12945 | 0.12057 | 0.074791 | 0.059661 | 0.061837
15 | -0.14697 | -0.14694 | -0.151 | -0.15791 | -0.1564 | -0.14354 | -0.091013 | -0.017495 | -0.018801 | -0.01246 | -0.010976 | -0.048983 | -0.071559 | -0.092765 | -0.092067 | -0.093624 | -0.073611 | 0.024194 | -0.0034097 | -0.04025 | -0.074608 | -0.098141 | -0.10764 | -0.12324
16 | -0.39442 | -0.42558 | -0.43339 | -0.42759 | -0.42795 | -0.35735 | -0.013307 | 0.18424 | 0.23482 | 0.16358 | 0.096581 | 0.19157 | 0.1208 | 0.036649 | -0.14499 | -0.14505 | -0.11949 | -0.060279 | -0.14692 | -0.083709 | -0.11493 | -0.19062 | -0.30115 | -0.33995
17 | -0.83889 | -0.84721 | -0.85585 | -0.86334 | -0.86719 | -0.79282 | -0.68786 | -0.62801 | -0.64641 | -0.7161 | -0.76379 | -0.80874 | -0.80969 | -0.82458 | -0.83183 | -0.80702 | -0.68319 | -0.40719 | -0.52521 | -0.63708 | -0.68583 | -0.72558 | -0.76701 | -0.77072
18 | -0.84439 | -0.88682 | -0.9245 | -0.9278 | -0.92575 | -0.78033 | -0.5947 | -0.48127 | -0.47274 | -0.39599 | -0.39188 | -0.38363 | -0.46171 | -0.49685 | -0.48349 | -0.59934 | -0.53098 | -0.2662 | -0.31522 | -0.39194 | -0.42321 | -0.54938 | -0.60757 | -0.63561
19 | 0.4684 | 0.3664 | 0.27781 | 0.41388 | 0.33986 | 0.48964 | 0.65304 | 1.272 | 1.4649 | 1.5094 | 1.4327 | 1.5282 | 1.5169 | 1.4993 | 1.261 | 1.1995 | 1.0425 | 1.1405 | 0.96674 | 1.0088 | 0.85294 | 0.89785 | 0.55739 | 0.57241
20 | -0.57863 | -0.5723 | -0.59028 | -0.60096 | -0.63656 | -0.56995 | -0.4842 | -0.25151 | -0.12462 | -0.11567 | -0.087919 | -0.029546 | -0.11996 | -0.12518 | -0.22816 | -0.32605 | -0.29427 | -0.32824 | -0.36912 | -0.35438 | -0.40351 | -0.47569 | -0.5367 | -0.53384
21 | -1.9221 | -1.9627 | -1.955 | -1.9521 | -1.9119 | -1.8346 | -1.4025 | -1.1157 | -1.0303 | -1.1767 | -1.1111 | -1.0128 | -1.0736 | -1.1624 | -1.4123 | -1.5663 | -1.5621 | -1.5405 | -1.6237 | -1.6789 | -1.7076 | -1.7577 | -1.8344 | -1.8696
22 | -0.080737 | -0.080737 | -0.080737 | -0.080737 | -0.080737 | -0.080737 | -0.080737 | -0.080737 | -0.080737 | -0.080737 | -0.080737 | -0.080737 | -0.080737 | -0.080737 | -0.080737 | -0.080737 | -0.080737 | -0.080737 | -0.080737 | -0.080737 | -0.080737 | -0.080737 | -0.080737 | -0.080737
23 | -3.812 | -3.9232 | -3.929 | -3.918 | -3.9071 | -3.6526 | -2.7379 | -2.2346 | -1.4404 | -0.83181 | -1.0642 | -0.82154 | -0.97964 | -1.4169 | -1.7712 | -1.8269 | -1.8785 | -1.2679 | -1.5363 | -1.9046 | -2.2398 | -2.8498 | -3.562 | -3.6254
24 | -2.7586 | -2.7852 | -2.8364 | -2.8616 | -2.7975 | -2.2576 | -1.713 | -1.5305 | -1.0742 | -0.70876 | -1.6159 | -1.5237 | -1.7174 | -1.7138 | -1.9068 | -1.9086 | -1.6257 | -1.0872 | -1.4852 | -1.7447 | -1.8743 | -1.9194 | -2.0726 | -2.1984
25 | -0.047719 | 0.080063 | 0.16937 | 0.14646 | 0.11388 | -0.11472 | -0.0037873 | 0.13677 | 0.29685 | 0.35019 | 0.17011 | -0.00044196 | 0.5388 | 0.61081 | 0.57941 | 0.66521 | 0.36545 | 0.50478 | 0.54202 | 0.48318 | 0.54226 | 0.69608 | 0.64481 | 0.43439
26 | 0.15372 | 0.12432 | 0.17744 | 0.22234 | 0.23217 | 0.28306 | 1.0352 | 1.2959 | 1.3875 | 1.2978 | 1.1889 | 1.3625 | 1.54 | 1.3657 | 1.3431 | 1.3406 | 1.2081 | 1.2489 | 1.0799 | 0.81522 | 0.89439 | 0.78157 | 0.34378 | 0.24322
27 | 0.24539 | 0.17337 | 0.15029 | 0.19265 | 0.16588 | 0.13638 | 0.11284 | 0.39432 | 0.41238 | 0.3537 | 0.41209 | 0.38291 | 0.3846 | 0.34343 | 0.20379 | 0.31908 | 0.38269 | 0.35707 | 0.24956 | 0.2589 | 0.24114 | 0.14958 | 0.11932 | 0.12367
28 | -0.51441 | -0.5143 | -0.52849 | -0.5527 | -0.54739 | -0.50238 | -0.31855 | -0.061234 | -0.065803 | -0.043608 | -0.038414 | -0.17144 | -0.25046 | -0.32468 | -0.32224 | -0.32769 | -0.25764 | 0.084678 | -0.011934 | -0.14087 | -0.26113 | -0.34349 | -0.37673 | -0.43134
29 | -11.8326 | -12.7674 | -13.0016 | -12.8277 | -12.8384 | -10.7206 | -0.3992 | 5.5272 | 7.0445 | 4.9074 | 2.8974 | 5.7472 | 3.6239 | 1.0995 | -4.3497 | -4.3516 | -3.5846 | -1.8084 | -4.4075 | -2.5113 | -3.4478 | -5.7186 | -9.0346 | -10.1986
30 | -1.468 | -1.4826 | -1.4977 | -1.5108 | -1.5176 | -1.3874 | -1.2038 | -1.099 | -1.1312 | -1.2532 | -1.3366 | -1.4153 | -1.417 | -1.443 | -1.4557 | -1.4123 | -1.1956 | -0.71257 | -0.91911 | -1.1149 | -1.2002 | -1.2698 | -1.3423 | -1.3488
31 | -2.111 | -2.2171 | -2.3113 | -2.3195 | -2.3144 | -1.9508 | -1.4867 | -1.2032 | -1.1818 | -0.98998 | -0.97971 | -0.95908 | -1.1543 | -1.2421 | -1.2087 | -1.4983 | -1.3275 | -0.6655 | -0.78806 | -0.97984 | -1.058 | -1.3735 | -1.5189 | -1.589
32 | 0.4684 | 0.3664 | 0.27781 | 0.41388 | 0.33986 | 0.48964 | 0.65304 | 1.272 | 1.4649 | 1.5094 | 1.4327 | 1.5282 | 1.5169 | 1.4993 | 1.261 | 1.1995 | 1.0425 | 1.1405 | 0.96674 | 1.0088 | 0.85294 | 0.89785 | 0.55739 | 0.57241

## Qc, Winter, S5
LoadID | 0 | 1 | 2 | 3 | 4 | 5 | 6 | 7 | 8 | 9 | 10 | 11 | 12 | 13 | 14 | 15 | 16 | 17 | 18 | 19 | 20 | 21 | 22 | 23
1 | 0.73616 | 0.52011 | 0.45088 | 0.57795 | 0.49763 | 0.40914 | 0.33852 | 1.183 | 1.2371 | 1.0611 | 1.2363 | 1.1487 | 1.1538 | 1.0303 | 0.61138 | 0.95723 | 1.1481 | 1.0712 | 0.74867 | 0.7767 | 0.72343 | 0.44875 | 0.35797 | 0.37102
2 | -0.29395 | -0.29388 | -0.30199 | -0.31583 | -0.31279 | -0.28707 | -0.18203 | -0.034991 | -0.037602 | -0.024919 | -0.021951 | -0.097966 | -0.14312 | -0.18553 | -0.18413 | -0.18725 | -0.14722 | 0.048388 | -0.0068195 | -0.080499 | -0.14922 | -0.19628 | -0.21527 | -0.24648
3 | -1.5777 | -1.7023 | -1.7335 | -1.7104 | -1.7118 | -1.4294 | -0.053227 | 0.73696 | 0.93927 | 0.65431 | 0.38632 | 0.76629 | 0.48318 | 0.14659 | -0.57996 | -0.58021 | -0.47795 | -0.24112 | -0.58766 | -0.33483 | -0.45971 | -0.76248 | -1.2046 | -1.3598
4 | -0.62916 | -0.6354 | -0.64189 | -0.64751 | -0.65039 | -0.59462 | -0.5159 | -0.47101 | -0.4848 | -0.53707 | -0.57285 | -0.60655 | -0.60727 | -0.61844 | -0.62387 | -0.60526 | -0.51239 | -0.30539 | -0.3939 | -0.47781 | -0.51437 | -0.54419 | -0.57525 | -0.57804
5 | -0.4222 | -0.44341 | -0.46225 | -0.4639 | -0.46287 | -0.39017 | -0.29735 | -0.24063 | -0.23637 | -0.198 | -0.19594 | -0.19182 | -0.23085 | -0.24843 | -0.24175 | -0.29967 | -0.26549 | -0.1331 | -0.15761 | -0.19597 | -0.21161 | -0.27469 | -0.30379 | -0.3178
6 | 1.171 | 0.91601 | 0.69454 | 1.0347 | 0.84966 | 1.2241 | 1.6326 | 3.18 | 3.6623 | 3.7735 | 3.5817 | 3.8206 | 3.7922 | 3.7483 | 3.1525 | 2.9987 | 2.6063 | 2.8512 | 2.4169 | 2.5221 | 2.1323 | 2.2446 | 1.3935 | 1.431
7 | -1.4466 | -1.4308 | -1.4757 | -1.5024 | -1.5914 | -1.4249 | -1.2105 | -0.62878 | -0.31154 | -0.28918 | -0.2198 | -0.073866 | -0.2999 | -0.31296 | -0.57041 | -0.81513 | -0.73568 | -0.82059 | -0.92279 | -0.88596 | -1.0088 | -1.1892 | -1.3417 | -1.3346
8 | -0.96105 | -0.98136 | -0.97748 | -0.97607 | -0.95595 | -0.91732 | -0.70124 | -0.55787 | -0.51514 | -0.58833 | -0.55555 | -0.50642 | -0.53681 | -0.58119 | -0.70615 | -0.78313 | -0.78106 | -0.77023 | -0.81186 | -0.83945 | -0.85382 | -0.87886 | -0.91722 | -0.9348
9 | -0.032295 | -0.032295 | -0.032295 | -0.032295 | -0.032295 | -0.032295 | -0.032295 | -0.032295 | -0.032295 | -0.032295 | -0.032295 | -0.032295 | -0.032295 | -0.032295 | -0.032295 | -0.032295 | -0.032295 | -0.032295 | -0.032295 | -0.032295 | -0.032295 | -0.032295 | -0.032295 | -0.032295
10 | -0.5718 | -0.58848 | -0.58935 | -0.58769 | -0.58606 | -0.54789 | -0.41069 | -0.33519 | -0.21606 | -0.12477 | -0.15962 | -0.12323 | -0.14695 | -0.21253 | -0.26568 | -0.27403 | -0.28178 | -0.19018 | -0.23045 | -0.28569 | -0.33597 | -0.42747 | -0.5343 | -0.54381
11 | -0.48276 | -0.48741 | -0.49636 | -0.50077 | -0.48956 | -0.39508 | -0.29977 | -0.26784 | -0.18798 | -0.12403 | -0.28277 | -0.26666 | -0.30054 | -0.29992 | -0.33369 | -0.33401 | -0.2845 | -0.19026 | -0.25991 | -0.30531 | -0.32801 | -0.3359 | -0.36271 | -0.38471
12 | -0.066806 | 0.11209 | 0.23712 | 0.20504 | 0.15943 | -0.1606 | -0.0053023 | 0.19148 | 0.4156 | 0.49027 | 0.23815 | -0.00061874 | 0.75432 | 0.85513 | 0.81118 | 0.93129 | 0.51163 | 0.70669 | 0.75883 | 0.67645 | 0.75916 | 0.97451 | 0.90274 | 0.60814
13 | 0.49189 | 0.39783 | 0.56779 | 0.71148 | 0.74295 | 0.90578 | 3.3126 | 4.1469 | 4.4401 | 4.153 | 3.8043 | 4.36 | 4.9279 | 4.3703 | 4.298 | 4.2899 | 3.866 | 3.9964 | 3.4556 | 2.6087 | 2.862 | 2.501 | 1.1001 | 0.7783
14 | 0.12269 | 0.086685 | 0.075147 | 0.096325 | 0.082939 | 0.06819 | 0.05642 | 0.19716 | 0.20619 | 0.17685 | 0.20604 | 0.19146 | 0.1923 | 0.17172 | 0.1019 | 0.15954 | 0.19134 | 0.17853 | 0.12478 | 0.12945 | 0.12057 | 0.074791 | 0.059661 | 0.061837
15 | -0.14697 | -0.14694 | -0.151 | -0.15791 | -0.1564 | -0.14354 | -0.091013 | -0.017495 | -0.018801 | -0.01246 | -0.010976 | -0.048983 | -0.071559 | -0.092765 | -0.092067 | -0.093624 | -0.073611 | 0.024194 | -0.0034097 | -0.04025 | -0.074608 | -0.098141 | -0.10764 | -0.12324
16 | -0.39442 | -0.42558 | -0.43339 | -0.42759 | -0.42795 | -0.35735 | -0.013307 | 0.18424 | 0.23482 | 0.16358 | 0.096581 | 0.19157 | 0.1208 | 0.036649 | -0.14499 | -0.14505 | -0.11949 | -0.060279 | -0.14692 | -0.083709 | -0.11493 | -0.19062 | -0.30115 | -0.33995
17 | -0.83889 | -0.84721 | -0.85585 | -0.86334 | -0.86719 | -0.79282 | -0.68786 | -0.62801 | -0.64641 | -0.7161 | -0.76379 | -0.80874 | -0.80969 | -0.82458 | -0.83183 | -0.80702 | -0.68319 | -0.40719 | -0.52521 | -0.63708 | -0.68583 | -0.72558 | -0.76701 | -0.77072
18 | -0.84439 | -0.88682 | -0.9245 | -0.9278 | -0.92575 | -0.78033 | -0.5947 | -0.48127 | -0.47274 | -0.39599 | -0.39188 | -0.38363 | -0.46171 | -0.49685 | -0.48349 | -0.59934 | -0.53098 | -0.2662 | -0.31522 | -0.39194 | -0.42321 | -0.54938 | -0.60757 | -0.63561
19 | 0.4684 | 0.3664 | 0.27781 | 0.41388 | 0.33986 | 0.48964 | 0.65304 | 1.272 | 1.4649 | 1.5094 | 1.4327 | 1.5282 | 1.5169 | 1.4993 | 1.261 | 1.1995 | 1.0425 | 1.1405 | 0.96674 | 1.0088 | 0.85294 | 0.89785 | 0.55739 | 0.57241
20 | -0.57863 | -0.5723 | -0.59028 | -0.60096 | -0.63656 | -0.56995 | -0.4842 | -0.25151 | -0.12462 | -0.11567 | -0.087919 | -0.029546 | -0.11996 | -0.12518 | -0.22816 | -0.32605 | -0.29427 | -0.32824 | -0.36912 | -0.35438 | -0.40351 | -0.47569 | -0.5367 | -0.53384
21 | -1.9221 | -1.9627 | -1.955 | -1.9521 | -1.9119 | -1.8346 | -1.4025 | -1.1157 | -1.0303 | -1.1767 | -1.1111 | -1.0128 | -1.0736 | -1.1624 | -1.4123 | -1.5663 | -1.5621 | -1.5405 | -1.6237 | -1.6789 | -1.7076 | -1.7577 | -1.8344 | -1.8696
22 | -0.080737 | -0.080737 | -0.080737 | -0.080737 | -0.080737 | -0.080737 | -0.080737 | -0.080737 | -0.080737 | -0.080737 | -0.080737 | -0.080737 | -0.080737 | -0.080737 | -0.080737 | -0.080737 | -0.080737 | -0.080737 | -0.080737 | -0.080737 | -0.080737 | -0.080737 | -0.080737 | -0.080737
23 | -3.812 | -3.9232 | -3.929 | -3.918 | -3.9071 | -3.6526 | -2.7379 | -2.2346 | -1.4404 | -0.83181 | -1.0642 | -0.82154 | -0.97964 | -1.4169 | -1.7712 | -1.8269 | -1.8785 | -1.2679 | -1.5363 | -1.9046 | -2.2398 | -2.8498 | -3.562 | -3.6254
24 | -2.7586 | -2.7852 | -2.8364 | -2.8616 | -2.7975 | -2.2576 | -1.713 | -1.5305 | -1.0742 | -0.70876 | -1.6159 | -1.5237 | -1.7174 | -1.7138 | -1.9068 | -1.9086 | -1.6257 | -1.0872 | -1.4852 | -1.7447 | -1.8743 | -1.9194 | -2.0726 | -2.1984
25 | -0.047719 | 0.080063 | 0.16937 | 0.14646 | 0.11388 | -0.11472 | -0.0037873 | 0.13677 | 0.29685 | 0.35019 | 0.17011 | -0.00044196 | 0.5388 | 0.61081 | 0.57941 | 0.66521 | 0.36545 | 0.50478 | 0.54202 | 0.48318 | 0.54226 | 0.69608 | 0.64481 | 0.43439
26 | 0.15372 | 0.12432 | 0.17744 | 0.22234 | 0.23217 | 0.28306 | 1.0352 | 1.2959 | 1.3875 | 1.2978 | 1.1889 | 1.3625 | 1.54 | 1.3657 | 1.3431 | 1.3406 | 1.2081 | 1.2489 | 1.0799 | 0.81522 | 0.89439 | 0.78157 | 0.34378 | 0.24322
27 | 0.24539 | 0.17337 | 0.15029 | 0.19265 | 0.16588 | 0.13638 | 0.11284 | 0.39432 | 0.41238 | 0.3537 | 0.41209 | 0.38291 | 0.3846 | 0.34343 | 0.20379 | 0.31908 | 0.38269 | 0.35707 | 0.24956 | 0.2589 | 0.24114 | 0.14958 | 0.11932 | 0.12367
28 | -0.51441 | -0.5143 | -0.52849 | -0.5527 | -0.54739 | -0.50238 | -0.31855 | -0.061234 | -0.065803 | -0.043608 | -0.038414 | -0.17144 | -0.25046 | -0.32468 | -0.32224 | -0.32769 | -0.25764 | 0.084678 | -0.011934 | -0.14087 | -0.26113 | -0.34349 | -0.37673 | -0.43134
29 | -11.8326 | -12.7674 | -13.0016 | -12.8277 | -12.8384 | -10.7206 | -0.3992 | 5.5272 | 7.0445 | 4.9074 | 2.8974 | 5.7472 | 3.6239 | 1.0995 | -4.3497 | -4.3516 | -3.5846 | -1.8084 | -4.4075 | -2.5113 | -3.4478 | -5.7186 | -9.0346 | -10.1986
30 | -1.468 | -1.4826 | -1.4977 | -1.5108 | -1.5176 | -1.3874 | -1.2038 | -1.099 | -1.1312 | -1.2532 | -1.3366 | -1.4153 | -1.417 | -1.443 | -1.4557 | -1.4123 | -1.1956 | -0.71257 | -0.91911 | -1.1149 | -1.2002 | -1.2698 | -1.3423 | -1.3488
31 | -2.111 | -2.2171 | -2.3113 | -2.3195 | -2.3144 | -1.9508 | -1.4867 | -1.2032 | -1.1818 | -0.98998 | -0.97971 | -0.95908 | -1.1543 | -1.2421 | -1.2087 | -1.4983 | -1.3275 | -0.6655 | -0.78806 | -0.97984 | -1.058 | -1.3735 | -1.5189 | -1.589
32 | 0.4684 | 0.3664 | 0.27781 | 0.41388 | 0.33986 | 0.48964 | 0.65304 | 1.272 | 1.4649 | 1.5094 | 1.4327 | 1.5282 | 1.5169 | 1.4993 | 1.261 | 1.1995 | 1.0425 | 1.1405 | 0.96674 | 1.0088 | 0.85294 | 0.89785 | 0.55739 | 0.57241

## Qc, Winter, S6
LoadID | 0 | 1 | 2 | 3 | 4 | 5 | 6 | 7 | 8 | 9 | 10 | 11 | 12 | 13 | 14 | 15 | 16 | 17 | 18 | 19 | 20 | 21 | 22 | 23
1 | 0.73616 | 0.52011 | 0.45088 | 0.57795 | 0.49763 | 0.40914 | 0.33852 | 1.183 | 1.2371 | 1.0611 | 1.2363 | 1.1487 | 1.1538 | 1.0303 | 0.61138 | 0.95723 | 1.1481 | 1.0712 | 0.74867 | 0.7767 | 0.72343 | 0.44875 | 0.35797 | 0.37102
2 | -0.29395 | -0.29388 | -0.30199 | -0.31583 | -0.31279 | -0.28707 | -0.18203 | -0.034991 | -0.037602 | -0.024919 | -0.021951 | -0.097966 | -0.14312 | -0.18553 | -0.18413 | -0.18725 | -0.14722 | 0.048388 | -0.0068195 | -0.080499 | -0.14922 | -0.19628 | -0.21527 | -0.24648
3 | -1.5777 | -1.7023 | -1.7335 | -1.7104 | -1.7118 | -1.4294 | -0.053227 | 0.73696 | 0.93927 | 0.65431 | 0.38632 | 0.76629 | 0.48318 | 0.14659 | -0.57996 | -0.58021 | -0.47795 | -0.24112 | -0.58766 | -0.33483 | -0.45971 | -0.76248 | -1.2046 | -1.3598
4 | -0.62916 | -0.6354 | -0.64189 | -0.64751 | -0.65039 | -0.59462 | -0.5159 | -0.47101 | -0.4848 | -0.53707 | -0.57285 | -0.60655 | -0.60727 | -0.61844 | -0.62387 | -0.60526 | -0.51239 | -0.30539 | -0.3939 | -0.47781 | -0.51437 | -0.54419 | -0.57525 | -0.57804
5 | -0.4222 | -0.44341 | -0.46225 | -0.4639 | -0.46287 | -0.39017 | -0.29735 | -0.24063 | -0.23637 | -0.198 | -0.19594 | -0.19182 | -0.23085 | -0.24843 | -0.24175 | -0.29967 | -0.26549 | -0.1331 | -0.15761 | -0.19597 | -0.21161 | -0.27469 | -0.30379 | -0.3178
6 | 1.171 | 0.91601 | 0.69454 | 1.0347 | 0.84966 | 1.2241 | 1.6326 | 3.18 | 3.6623 | 3.7735 | 3.5817 | 3.8206 | 3.7922 | 3.7483 | 3.1525 | 2.9987 | 2.6063 | 2.8512 | 2.4169 | 2.5221 | 2.1323 | 2.2446 | 1.3935 | 1.431
7 | -1.4466 | -1.4308 | -1.4757 | -1.5024 | -1.5914 | -1.4249 | -1.2105 | -0.62878 | -0.31154 | -0.28918 | -0.2198 | -0.073866 | -0.2999 | -0.31296 | -0.57041 | -0.81513 | -0.73568 | -0.82059 | -0.92279 | -0.88596 | -1.0088 | -1.1892 | -1.3417 | -1.3346
8 | -0.96105 | -0.98136 | -0.97748 | -0.97607 | -0.95595 | -0.91732 | -0.70124 | -0.55787 | -0.51514 | -0.58833 | -0.55555 | -0.50642 | -0.53681 | -0.58119 | -0.70615 | -0.78313 | -0.78106 | -0.77023 | -0.81186 | -0.83945 | -0.85382 | -0.87886 | -0.91722 | -0.9348
9 | -0.032295 | -0.032295 | -0.032295 | -0.032295 | -0.032295 | -0.032295 | -0.032295 | -0.032295 | -0.032295 | -0.032295 | -0.032295 | -0.032295 | -0.032295 | -0.032295 | -0.032295 | -0.032295 | -0.032295 | -0.032295 | -0.032295 | -0.032295 | -0.032295 | -0.032295 | -0.032295 | -0.032295
10 | -0.5718 | -0.58848 | -0.58935 | -0.58769 | -0.58606 | -0.54789 | -0.41069 | -0.33519 | -0.21606 | -0.12477 | -0.15962 | -0.12323 | -0.14695 | -0.21253 | -0.26568 | -0.27403 | -0.28178 | -0.19018 | -0.23045 | -0.28569 | -0.33597 | -0.42747 | -0.5343 | -0.54381
11 | -0.48276 | -0.48741 | -0.49636 | -0.50077 | -0.48956 | -0.39508 | -0.29977 | -0.26784 | -0.18798 | -0.12403 | -0.28277 | -0.26666 | -0.30054 | -0.29992 | -0.33369 | -0.33401 | -0.2845 | -0.19026 | -0.25991 | -0.30531 | -0.32801 | -0.3359 | -0.36271 | -0.38471
12 | -0.066806 | 0.11209 | 0.23712 | 0.20504 | 0.15943 | -0.1606 | -0.0053023 | 0.19148 | 0.4156 | 0.49027 | 0.23815 | -0.00061874 | 0.75432 | 0.85513 | 0.81118 | 0.93129 | 0.51163 | 0.70669 | 0.75883 | 0.67645 | 0.75916 | 0.97451 | 0.90274 | 0.60814
13 | 0.49189 | 0.39783 | 0.56779 | 0.71148 | 0.74295 | 0.90578 | 3.3126 | 4.1469 | 4.4401 | 4.153 | 3.8043 | 4.36 | 4.9279 | 4.3703 | 4.298 | 4.2899 | 3.866 | 3.9964 | 3.4556 | 2.6087 | 2.862 | 2.501 | 1.1001 | 0.7783
14 | 0.12269 | 0.086685 | 0.075147 | 0.096325 | 0.082939 | 0.06819 | 0.05642 | 0.19716 | 0.20619 | 0.17685 | 0.20604 | 0.19146 | 0.1923 | 0.17172 | 0.1019 | 0.15954 | 0.19134 | 0.17853 | 0.12478 | 0.12945 | 0.12057 | 0.074791 | 0.059661 | 0.061837
15 | -0.14697 | -0.14694 | -0.151 | -0.15791 | -0.1564 | -0.14354 | -0.091013 | -0.017495 | -0.018801 | -0.01246 | -0.010976 | -0.048983 | -0.071559 | -0.092765 | -0.092067 | -0.093624 | -0.073611 | 0.024194 | -0.0034097 | -0.04025 | -0.074608 | -0.098141 | -0.10764 | -0.12324
16 | -0.39442 | -0.42558 | -0.43339 | -0.42759 | -0.42795 | -0.35735 | -0.013307 | 0.18424 | 0.23482 | 0.16358 | 0.096581 | 0.19157 | 0.1208 | 0.036649 | -0.14499 | -0.14505 | -0.11949 | -0.060279 | -0.14692 | -0.083709 | -0.11493 | -0.19062 | -0.30115 | -0.33995
17 | -0.83889 | -0.84721 | -0.85585 | -0.86334 | -0.86719 | -0.79282 | -0.68786 | -0.62801 | -0.64641 | -0.7161 | -0.76379 | -0.80874 | -0.80969 | -0.82458 | -0.83183 | -0.80702 | -0.68319 | -0.40719 | -0.52521 | -0.63708 | -0.68583 | -0.72558 | -0.76701 | -0.77072
18 | -0.84439 | -0.88682 | -0.9245 | -0.9278 | -0.92575 | -0.78033 | -0.5947 | -0.48127 | -0.47274 | -0.39599 | -0.39188 | -0.38363 | -0.46171 | -0.49685 | -0.48349 | -0.59934 | -0.53098 | -0.2662 | -0.31522 | -0.39194 | -0.42321 | -0.54938 | -0.60757 | -0.63561
19 | 0.4684 | 0.3664 | 0.27781 | 0.41388 | 0.33986 | 0.48964 | 0.65304 | 1.272 | 1.4649 | 1.5094 | 1.4327 | 1.5282 | 1.5169 | 1.4993 | 1.261 | 1.1995 | 1.0425 | 1.1405 | 0.96674 | 1.0088 | 0.85294 | 0.89785 | 0.55739 | 0.57241
20 | -0.57863 | -0.5723 | -0.59028 | -0.60096 | -0.63656 | -0.56995 | -0.4842 | -0.25151 | -0.12462 | -0.11567 | -0.087919 | -0.029546 | -0.11996 | -0.12518 | -0.22816 | -0.32605 | -0.29427 | -0.32824 | -0.36912 | -0.35438 | -0.40351 | -0.47569 | -0.5367 | -0.53384
21 | -1.9221 | -1.9627 | -1.955 | -1.9521 | -1.9119 | -1.8346 | -1.4025 | -1.1157 | -1.0303 | -1.1767 | -1.1111 | -1.0128 | -1.0736 | -1.1624 | -1.4123 | -1.5663 | -1.5621 | -1.5405 | -1.6237 | -1.6789 | -1.7076 | -1.7577 | -1.8344 | -1.8696
22 | -0.080737 | -0.080737 | -0.080737 | -0.080737 | -0.080737 | -0.080737 | -0.080737 | -0.080737 | -0.080737 | -0.080737 | -0.080737 | -0.080737 | -0.080737 | -0.080737 | -0.080737 | -0.080737 | -0.080737 | -0.080737 | -0.080737 | -0.080737 | -0.080737 | -0.080737 | -0.080737 | -0.080737
23 | -3.812 | -3.9232 | -3.929 | -3.918 | -3.9071 | -3.6526 | -2.7379 | -2.2346 | -1.4404 | -0.83181 | -1.0642 | -0.82154 | -0.97964 | -1.4169 | -1.7712 | -1.8269 | -1.8785 | -1.2679 | -1.5363 | -1.9046 | -2.2398 | -2.8498 | -3.562 | -3.6254
24 | -2.7586 | -2.7852 | -2.8364 | -2.8616 | -2.7975 | -2.2576 | -1.713 | -1.5305 | -1.0742 | -0.70876 | -1.6159 | -1.5237 | -1.7174 | -1.7138 | -1.9068 | -1.9086 | -1.6257 | -1.0872 | -1.4852 | -1.7447 | -1.8743 | -1.9194 | -2.0726 | -2.1984
25 | -0.047719 | 0.080063 | 0.16937 | 0.14646 | 0.11388 | -0.11472 | -0.0037873 | 0.13677 | 0.29685 | 0.35019 | 0.17011 | -0.00044196 | 0.5388 | 0.61081 | 0.57941 | 0.66521 | 0.36545 | 0.50478 | 0.54202 | 0.48318 | 0.54226 | 0.69608 | 0.64481 | 0.43439
26 | 0.15372 | 0.12432 | 0.17744 | 0.22234 | 0.23217 | 0.28306 | 1.0352 | 1.2959 | 1.3875 | 1.2978 | 1.1889 | 1.3625 | 1.54 | 1.3657 | 1.3431 | 1.3406 | 1.2081 | 1.2489 | 1.0799 | 0.81522 | 0.89439 | 0.78157 | 0.34378 | 0.24322
27 | 0.24539 | 0.17337 | 0.15029 | 0.19265 | 0.16588 | 0.13638 | 0.11284 | 0.39432 | 0.41238 | 0.3537 | 0.41209 | 0.38291 | 0.3846 | 0.34343 | 0.20379 | 0.31908 | 0.38269 | 0.35707 | 0.24956 | 0.2589 | 0.24114 | 0.14958 | 0.11932 | 0.12367
28 | -0.51441 | -0.5143 | -0.52849 | -0.5527 | -0.54739 | -0.50238 | -0.31855 | -0.061234 | -0.065803 | -0.043608 | -0.038414 | -0.17144 | -0.25046 | -0.32468 | -0.32224 | -0.32769 | -0.25764 | 0.084678 | -0.011934 | -0.14087 | -0.26113 | -0.34349 | -0.37673 | -0.43134
29 | -11.8326 | -12.7674 | -13.0016 | -12.8277 | -12.8384 | -10.7206 | -0.3992 | 5.5272 | 7.0445 | 4.9074 | 2.8974 | 5.7472 | 3.6239 | 1.0995 | -4.3497 | -4.3516 | -3.5846 | -1.8084 | -4.4075 | -2.5113 | -3.4478 | -5.7186 | -9.0346 | -10.1986
30 | -1.468 | -1.4826 | -1.4977 | -1.5108 | -1.5176 | -1.3874 | -1.2038 | -1.099 | -1.1312 | -1.2532 | -1.3366 | -1.4153 | -1.417 | -1.443 | -1.4557 | -1.4123 | -1.1956 | -0.71257 | -0.91911 | -1.1149 | -1.2002 | -1.2698 | -1.3423 | -1.3488
31 | -2.111 | -2.2171 | -2.3113 | -2.3195 | -2.3144 | -1.9508 | -1.4867 | -1.2032 | -1.1818 | -0.98998 | -0.97971 | -0.95908 | -1.1543 | -1.2421 | -1.2087 | -1.4983 | -1.3275 | -0.6655 | -0.78806 | -0.97984 | -1.058 | -1.3735 | -1.5189 | -1.589
32 | 0.4684 | 0.3664 | 0.27781 | 0.41388 | 0.33986 | 0.48964 | 0.65304 | 1.272 | 1.4649 | 1.5094 | 1.4327 | 1.5282 | 1.5169 | 1.4993 | 1.261 | 1.1995 | 1.0425 | 1.1405 | 0.96674 | 1.0088 | 0.85294 | 0.89785 | 0.55739 | 0.57241

## Qc, Winter, S7
LoadID | 0 | 1 | 2 | 3 | 4 | 5 | 6 | 7 | 8 | 9 | 10 | 11 | 12 | 13 | 14 | 15 | 16 | 17 | 18 | 19 | 20 | 21 | 22 | 23
1 | 0.73616 | 0.52011 | 0.45088 | 0.57795 | 0.49763 | 0.40914 | 0.33852 | 1.183 | 1.2371 | 1.0611 | 1.2363 | 1.1487 | 1.1538 | 1.0303 | 0.61138 | 0.95723 | 1.1481 | 1.0712 | 0.74867 | 0.7767 | 0.72343 | 0.44875 | 0.35797 | 0.37102
2 | -0.29395 | -0.29388 | -0.30199 | -0.31583 | -0.31279 | -0.28707 | -0.18203 | -0.034991 | -0.037602 | -0.024919 | -0.021951 | -0.097966 | -0.14312 | -0.18553 | -0.18413 | -0.18725 | -0.14722 | 0.048388 | -0.0068195 | -0.080499 | -0.14922 | -0.19628 | -0.21527 | -0.24648
3 | -1.5777 | -1.7023 | -1.7335 | -1.7104 | -1.7118 | -1.4294 | -0.053227 | 0.73696 | 0.93927 | 0.65431 | 0.38632 | 0.76629 | 0.48318 | 0.14659 | -0.57996 | -0.58021 | -0.47795 | -0.24112 | -0.58766 | -0.33483 | -0.45971 | -0.76248 | -1.2046 | -1.3598
4 | -0.62916 | -0.6354 | -0.64189 | -0.64751 | -0.65039 | -0.59462 | -0.5159 | -0.47101 | -0.4848 | -0.53707 | -0.57285 | -0.60655 | -0.60727 | -0.61844 | -0.62387 | -0.60526 | -0.51239 | -0.30539 | -0.3939 | -0.47781 | -0.51437 | -0.54419 | -0.57525 | -0.57804
5 | -0.4222 | -0.44341 | -0.46225 | -0.4639 | -0.46287 | -0.39017 | -0.29735 | -0.24063 | -0.23637 | -0.198 | -0.19594 | -0.19182 | -0.23085 | -0.24843 | -0.24175 | -0.29967 | -0.26549 | -0.1331 | -0.15761 | -0.19597 | -0.21161 | -0.27469 | -0.30379 | -0.3178
6 | 1.171 | 0.91601 | 0.69454 | 1.0347 | 0.84966 | 1.2241 | 1.6326 | 3.18 | 3.6623 | 3.7735 | 3.5817 | 3.8206 | 3.7922 | 3.7483 | 3.1525 | 2.9987 | 2.6063 | 2.8512 | 2.4169 | 2.5221 | 2.1323 | 2.2446 | 1.3935 | 1.431
7 | -1.4466 | -1.4308 | -1.4757 | -1.5024 | -1.5914 | -1.4249 | -1.2105 | -0.62878 | -0.31154 | -0.28918 | -0.2198 | -0.073866 | -0.2999 | -0.31296 | -0.57041 | -0.81513 | -0.73568 | -0.82059 | -0.92279 | -0.88596 | -1.0088 | -1.1892 | -1.3417 | -1.3346
8 | -0.96105 | -0.98136 | -0.97748 | -0.97607 | -0.95595 | -0.91732 | -0.70124 | -0.55787 | -0.51514 | -0.58833 | -0.55555 | -0.50642 | -0.53681 | -0.58119 | -0.70615 | -0.78313 | -0.78106 | -0.77023 | -0.81186 | -0.83945 | -0.85382 | -0.87886 | -0.91722 | -0.9348
9 | -0.032295 | -0.032295 | -0.032295 | -0.032295 | -0.032295 | -0.032295 | -0.032295 | -0.032295 | -0.032295 | -0.032295 | -0.032295 | -0.032295 | -0.032295 | -0.032295 | -0.032295 | -0.032295 | -0.032295 | -0.032295 | -0.032295 | -0.032295 | -0.032295 | -0.032295 | -0.032295 | -0.032295
10 | -0.5718 | -0.58848 | -0.58935 | -0.58769 | -0.58606 | -0.54789 | -0.41069 | -0.33519 | -0.21606 | -0.12477 | -0.15962 | -0.12323 | -0.14695 | -0.21253 | -0.26568 | -0.27403 | -0.28178 | -0.19018 | -0.23045 | -0.28569 | -0.33597 | -0.42747 | -0.5343 | -0.54381
11 | -0.48276 | -0.48741 | -0.49636 | -0.50077 | -0.48956 | -0.39508 | -0.29977 | -0.26784 | -0.18798 | -0.12403 | -0.28277 | -0.26666 | -0.30054 | -0.29992 | -0.33369 | -0.33401 | -0.2845 | -0.19026 | -0.25991 | -0.30531 | -0.32801 | -0.3359 | -0.36271 | -0.38471
12 | -0.066806 | 0.11209 | 0.23712 | 0.20504 | 0.15943 | -0.1606 | -0.0053023 | 0.19148 | 0.4156 | 0.49027 | 0.23815 | -0.00061874 | 0.75432 | 0.85513 | 0.81118 | 0.93129 | 0.51163 | 0.70669 | 0.75883 | 0.67645 | 0.75916 | 0.97451 | 0.90274 | 0.60814
13 | 0.49189 | 0.39783 | 0.56779 | 0.71148 | 0.74295 | 0.90578 | 3.3126 | 4.1469 | 4.4401 | 4.153 | 3.8043 | 4.36 | 4.9279 | 4.3703 | 4.298 | 4.2899 | 3.866 | 3.9964 | 3.4556 | 2.6087 | 2.862 | 2.501 | 1.1001 | 0.7783
14 | 0.12269 | 0.086685 | 0.075147 | 0.096325 | 0.082939 | 0.06819 | 0.05642 | 0.19716 | 0.20619 | 0.17685 | 0.20604 | 0.19146 | 0.1923 | 0.17172 | 0.1019 | 0.15954 | 0.19134 | 0.17853 | 0.12478 | 0.12945 | 0.12057 | 0.074791 | 0.059661 | 0.061837
15 | -0.14697 | -0.14694 | -0.151 | -0.15791 | -0.1564 | -0.14354 | -0.091013 | -0.017495 | -0.018801 | -0.01246 | -0.010976 | -0.048983 | -0.071559 | -0.092765 | -0.092067 | -0.093624 | -0.073611 | 0.024194 | -0.0034097 | -0.04025 | -0.074608 | -0.098141 | -0.10764 | -0.12324
16 | -0.39442 | -0.42558 | -0.43339 | -0.42759 | -0.42795 | -0.35735 | -0.013307 | 0.18424 | 0.23482 | 0.16358 | 0.096581 | 0.19157 | 0.1208 | 0.036649 | -0.14499 | -0.14505 | -0.11949 | -0.060279 | -0.14692 | -0.083709 | -0.11493 | -0.19062 | -0.30115 | -0.33995
17 | -0.83889 | -0.84721 | -0.85585 | -0.86334 | -0.86719 | -0.79282 | -0.68786 | -0.62801 | -0.64641 | -0.7161 | -0.76379 | -0.80874 | -0.80969 | -0.82458 | -0.83183 | -0.80702 | -0.68319 | -0.40719 | -0.52521 | -0.63708 | -0.68583 | -0.72558 | -0.76701 | -0.77072
18 | -0.84439 | -0.88682 | -0.9245 | -0.9278 | -0.92575 | -0.78033 | -0.5947 | -0.48127 | -0.47274 | -0.39599 | -0.39188 | -0.38363 | -0.46171 | -0.49685 | -0.48349 | -0.59934 | -0.53098 | -0.2662 | -0.31522 | -0.39194 | -0.42321 | -0.54938 | -0.60757 | -0.63561
19 | 0.4684 | 0.3664 | 0.27781 | 0.41388 | 0.33986 | 0.48964 | 0.65304 | 1.272 | 1.4649 | 1.5094 | 1.4327 | 1.5282 | 1.5169 | 1.4993 | 1.261 | 1.1995 | 1.0425 | 1.1405 | 0.96674 | 1.0088 | 0.85294 | 0.89785 | 0.55739 | 0.57241
20 | -0.57863 | -0.5723 | -0.59028 | -0.60096 | -0.63656 | -0.56995 | -0.4842 | -0.25151 | -0.12462 | -0.11567 | -0.087919 | -0.029546 | -0.11996 | -0.12518 | -0.22816 | -0.32605 | -0.29427 | -0.32824 | -0.36912 | -0.35438 | -0.40351 | -0.47569 | -0.5367 | -0.53384
21 | -1.9221 | -1.9627 | -1.955 | -1.9521 | -1.9119 | -1.8346 | -1.4025 | -1.1157 | -1.0303 | -1.1767 | -1.1111 | -1.0128 | -1.0736 | -1.1624 | -1.4123 | -1.5663 | -1.5621 | -1.5405 | -1.6237 | -1.6789 | -1.7076 | -1.7577 | -1.8344 | -1.8696
22 | -0.080737 | -0.080737 | -0.080737 | -0.080737 | -0.080737 | -0.080737 | -0.080737 | -0.080737 | -0.080737 | -0.080737 | -0.080737 | -0.080737 | -0.080737 | -0.080737 | -0.080737 | -0.080737 | -0.080737 | -0.080737 | -0.080737 | -0.080737 | -0.080737 | -0.080737 | -0.080737 | -0.080737
23 | -3.812 | -3.9232 | -3.929 | -3.918 | -3.9071 | -3.6526 | -2.7379 | -2.2346 | -1.4404 | -0.83181 | -1.0642 | -0.82154 | -0.97964 | -1.4169 | -1.7712 | -1.8269 | -1.8785 | -1.2679 | -1.5363 | -1.9046 | -2.2398 | -2.8498 | -3.562 | -3.6254
24 | -2.7586 | -2.7852 | -2.8364 | -2.8616 | -2.7975 | -2.2576 | -1.713 | -1.5305 | -1.0742 | -0.70876 | -1.6159 | -1.5237 | -1.7174 | -1.7138 | -1.9068 | -1.9086 | -1.6257 | -1.0872 | -1.4852 | -1.7447 | -1.8743 | -1.9194 | -2.0726 | -2.1984
25 | -0.047719 | 0.080063 | 0.16937 | 0.14646 | 0.11388 | -0.11472 | -0.0037873 | 0.13677 | 0.29685 | 0.35019 | 0.17011 | -0.00044196 | 0.5388 | 0.61081 | 0.57941 | 0.66521 | 0.36545 | 0.50478 | 0.54202 | 0.48318 | 0.54226 | 0.69608 | 0.64481 | 0.43439
26 | 0.15372 | 0.12432 | 0.17744 | 0.22234 | 0.23217 | 0.28306 | 1.0352 | 1.2959 | 1.3875 | 1.2978 | 1.1889 | 1.3625 | 1.54 | 1.3657 | 1.3431 | 1.3406 | 1.2081 | 1.2489 | 1.0799 | 0.81522 | 0.89439 | 0.78157 | 0.34378 | 0.24322
27 | 0.24539 | 0.17337 | 0.15029 | 0.19265 | 0.16588 | 0.13638 | 0.11284 | 0.39432 | 0.41238 | 0.3537 | 0.41209 | 0.38291 | 0.3846 | 0.34343 | 0.20379 | 0.31908 | 0.38269 | 0.35707 | 0.24956 | 0.2589 | 0.24114 | 0.14958 | 0.11932 | 0.12367
28 | -0.51441 | -0.5143 | -0.52849 | -0.5527 | -0.54739 | -0.50238 | -0.31855 | -0.061234 | -0.065803 | -0.043608 | -0.038414 | -0.17144 | -0.25046 | -0.32468 | -0.32224 | -0.32769 | -0.25764 | 0.084678 | -0.011934 | -0.14087 | -0.26113 | -0.34349 | -0.37673 | -0.43134
29 | -11.8326 | -12.7674 | -13.0016 | -12.8277 | -12.8384 | -10.7206 | -0.3992 | 5.5272 | 7.0445 | 4.9074 | 2.8974 | 5.7472 | 3.6239 | 1.0995 | -4.3497 | -4.3516 | -3.5846 | -1.8084 | -4.4075 | -2.5113 | -3.4478 | -5.7186 | -9.0346 | -10.1986
30 | -1.468 | -1.4826 | -1.4977 | -1.5108 | -1.5176 | -1.3874 | -1.2038 | -1.099 | -1.1312 | -1.2532 | -1.3366 | -1.4153 | -1.417 | -1.443 | -1.4557 | -1.4123 | -1.1956 | -0.71257 | -0.91911 | -1.1149 | -1.2002 | -1.2698 | -1.3423 | -1.3488
31 | -2.111 | -2.2171 | -2.3113 | -2.3195 | -2.3144 | -1.9508 | -1.4867 | -1.2032 | -1.1818 | -0.98998 | -0.97971 | -0.95908 | -1.1543 | -1.2421 | -1.2087 | -1.4983 | -1.3275 | -0.6655 | -0.78806 | -0.97984 | -1.058 | -1.3735 | -1.5189 | -1.589
32 | 0.4684 | 0.3664 | 0.27781 | 0.41388 | 0.33986 | 0.48964 | 0.65304 | 1.272 | 1.4649 | 1.5094 | 1.4327 | 1.5282 | 1.5169 | 1.4993 | 1.261 | 1.1995 | 1.0425 | 1.1405 | 0.96674 | 1.0088 | 0.85294 | 0.89785 | 0.55739 | 0.57241

## Qc, Winter, S8
LoadID | 0 | 1 | 2 | 3 | 4 | 5 | 6 | 7 | 8 | 9 | 10 | 11 | 12 | 13 | 14 | 15 | 16 | 17 | 18 | 19 | 20 | 21 | 22 | 23
1 | 0.73616 | 0.52011 | 0.45088 | 0.57795 | 0.49763 | 0.40914 | 0.33852 | 1.183 | 1.2371 | 1.0611 | 1.2363 | 1.1487 | 1.1538 | 1.0303 | 0.61138 | 0.95723 | 1.1481 | 1.0712 | 0.74867 | 0.7767 | 0.72343 | 0.44875 | 0.35797 | 0.37102
2 | -0.29395 | -0.29388 | -0.30199 | -0.31583 | -0.31279 | -0.28707 | -0.18203 | -0.034991 | -0.037602 | -0.024919 | -0.021951 | -0.097966 | -0.14312 | -0.18553 | -0.18413 | -0.18725 | -0.14722 | 0.048388 | -0.0068195 | -0.080499 | -0.14922 | -0.19628 | -0.21527 | -0.24648
3 | -1.5777 | -1.7023 | -1.7335 | -1.7104 | -1.7118 | -1.4294 | -0.053227 | 0.73696 | 0.93927 | 0.65431 | 0.38632 | 0.76629 | 0.48318 | 0.14659 | -0.57996 | -0.58021 | -0.47795 | -0.24112 | -0.58766 | -0.33483 | -0.45971 | -0.76248 | -1.2046 | -1.3598
4 | -0.62916 | -0.6354 | -0.64189 | -0.64751 | -0.65039 | -0.59462 | -0.5159 | -0.47101 | -0.4848 | -0.53707 | -0.57285 | -0.60655 | -0.60727 | -0.61844 | -0.62387 | -0.60526 | -0.51239 | -0.30539 | -0.3939 | -0.47781 | -0.51437 | -0.54419 | -0.57525 | -0.57804
5 | -0.4222 | -0.44341 | -0.46225 | -0.4639 | -0.46287 | -0.39017 | -0.29735 | -0.24063 | -0.23637 | -0.198 | -0.19594 | -0.19182 | -0.23085 | -0.24843 | -0.24175 | -0.29967 | -0.26549 | -0.1331 | -0.15761 | -0.19597 | -0.21161 | -0.27469 | -0.30379 | -0.3178
6 | 1.171 | 0.91601 | 0.69454 | 1.0347 | 0.84966 | 1.2241 | 1.6326 | 3.18 | 3.6623 | 3.7735 | 3.5817 | 3.8206 | 3.7922 | 3.7483 | 3.1525 | 2.9987 | 2.6063 | 2.8512 | 2.4169 | 2.5221 | 2.1323 | 2.2446 | 1.3935 | 1.431
7 | -1.4466 | -1.4308 | -1.4757 | -1.5024 | -1.5914 | -1.4249 | -1.2105 | -0.62878 | -0.31154 | -0.28918 | -0.2198 | -0.073866 | -0.2999 | -0.31296 | -0.57041 | -0.81513 | -0.73568 | -0.82059 | -0.92279 | -0.88596 | -1.0088 | -1.1892 | -1.3417 | -1.3346
8 | -0.96105 | -0.98136 | -0.97748 | -0.97607 | -0.95595 | -0.91732 | -0.70124 | -0.55787 | -0.51514 | -0.58833 | -0.55555 | -0.50642 | -0.53681 | -0.58119 | -0.70615 | -0.78313 | -0.78106 | -0.77023 | -0.81186 | -0.83945 | -0.85382 | -0.87886 | -0.91722 | -0.9348
9 | -0.032295 | -0.032295 | -0.032295 | -0.032295 | -0.032295 | -0.032295 | -0.032295 | -0.032295 | -0.032295 | -0.032295 | -0.032295 | -0.032295 | -0.032295 | -0.032295 | -0.032295 | -0.032295 | -0.032295 | -0.032295 | -0.032295 | -0.032295 | -0.032295 | -0.032295 | -0.032295 | -0.032295
10 | -0.5718 | -0.58848 | -0.58935 | -0.58769 | -0.58606 | -0.54789 | -0.41069 | -0.33519 | -0.21606 | -0.12477 | -0.15962 | -0.12323 | -0.14695 | -0.21253 | -0.26568 | -0.27403 | -0.28178 | -0.19018 | -0.23045 | -0.28569 | -0.33597 | -0.42747 | -0.5343 | -0.54381
11 | -0.48276 | -0.48741 | -0.49636 | -0.50077 | -0.48956 | -0.39508 | -0.29977 | -0.26784 | -0.18798 | -0.12403 | -0.28277 | -0.26666 | -0.30054 | -0.29992 | -0.33369 | -0.33401 | -0.2845 | -0.19026 | -0.25991 | -0.30531 | -0.32801 | -0.3359 | -0.36271 | -0.38471
12 | -0.066806 | 0.11209 | 0.23712 | 0.20504 | 0.15943 | -0.1606 | -0.0053023 | 0.19148 | 0.4156 | 0.49027 | 0.23815 | -0.00061874 | 0.75432 | 0.85513 | 0.81118 | 0.93129 | 0.51163 | 0.70669 | 0.75883 | 0.67645 | 0.75916 | 0.97451 | 0.90274 | 0.60814
13 | 0.49189 | 0.39783 | 0.56779 | 0.71148 | 0.74295 | 0.90578 | 3.3126 | 4.1469 | 4.4401 | 4.153 | 3.8043 | 4.36 | 4.9279 | 4.3703 | 4.298 | 4.2899 | 3.866 | 3.9964 | 3.4556 | 2.6087 | 2.862 | 2.501 | 1.1001 | 0.7783
14 | 0.12269 | 0.086685 | 0.075147 | 0.096325 | 0.082939 | 0.06819 | 0.05642 | 0.19716 | 0.20619 | 0.17685 | 0.20604 | 0.19146 | 0.1923 | 0.17172 | 0.1019 | 0.15954 | 0.19134 | 0.17853 | 0.12478 | 0.12945 | 0.12057 | 0.074791 | 0.059661 | 0.061837
15 | -0.14697 | -0.14694 | -0.151 | -0.15791 | -0.1564 | -0.14354 | -0.091013 | -0.017495 | -0.018801 | -0.01246 | -0.010976 | -0.048983 | -0.071559 | -0.092765 | -0.092067 | -0.093624 | -0.073611 | 0.024194 | -0.0034097 | -0.04025 | -0.074608 | -0.098141 | -0.10764 | -0.12324
16 | -0.39442 | -0.42558 | -0.43339 | -0.42759 | -0.42795 | -0.35735 | -0.013307 | 0.18424 | 0.23482 | 0.16358 | 0.096581 | 0.19157 | 0.1208 | 0.036649 | -0.14499 | -0.14505 | -0.11949 | -0.060279 | -0.14692 | -0.083709 | -0.11493 | -0.19062 | -0.30115 | -0.33995
17 | -0.83889 | -0.84721 | -0.85585 | -0.86334 | -0.86719 | -0.79282 | -0.68786 | -0.62801 | -0.64641 | -0.7161 | -0.76379 | -0.80874 | -0.80969 | -0.82458 | -0.83183 | -0.80702 | -0.68319 | -0.40719 | -0.52521 | -0.63708 | -0.68583 | -0.72558 | -0.76701 | -0.77072
18 | -0.84439 | -0.88682 | -0.9245 | -0.9278 | -0.92575 | -0.78033 | -0.5947 | -0.48127 | -0.47274 | -0.39599 | -0.39188 | -0.38363 | -0.46171 | -0.49685 | -0.48349 | -0.59934 | -0.53098 | -0.2662 | -0.31522 | -0.39194 | -0.42321 | -0.54938 | -0.60757 | -0.63561
19 | 0.4684 | 0.3664 | 0.27781 | 0.41388 | 0.33986 | 0.48964 | 0.65304 | 1.272 | 1.4649 | 1.5094 | 1.4327 | 1.5282 | 1.5169 | 1.4993 | 1.261 | 1.1995 | 1.0425 | 1.1405 | 0.96674 | 1.0088 | 0.85294 | 0.89785 | 0.55739 | 0.57241
20 | -0.57863 | -0.5723 | -0.59028 | -0.60096 | -0.63656 | -0.56995 | -0.4842 | -0.25151 | -0.12462 | -0.11567 | -0.087919 | -0.029546 | -0.11996 | -0.12518 | -0.22816 | -0.32605 | -0.29427 | -0.32824 | -0.36912 | -0.35438 | -0.40351 | -0.47569 | -0.5367 | -0.53384
21 | -1.9221 | -1.9627 | -1.955 | -1.9521 | -1.9119 | -1.8346 | -1.4025 | -1.1157 | -1.0303 | -1.1767 | -1.1111 | -1.0128 | -1.0736 | -1.1624 | -1.4123 | -1.5663 | -1.5621 | -1.5405 | -1.6237 | -1.6789 | -1.7076 | -1.7577 | -1.8344 | -1.8696
22 | -0.080737 | -0.080737 | -0.080737 | -0.080737 | -0.080737 | -0.080737 | -0.080737 | -0.080737 | -0.080737 | -0.080737 | -0.080737 | -0.080737 | -0.080737 | -0.080737 | -0.080737 | -0.080737 | -0.080737 | -0.080737 | -0.080737 | -0.080737 | -0.080737 | -0.080737 | -0.080737 | -0.080737
23 | -3.812 | -3.9232 | -3.929 | -3.918 | -3.9071 | -3.6526 | -2.7379 | -2.2346 | -1.4404 | -0.83181 | -1.0642 | -0.82154 | -0.97964 | -1.4169 | -1.7712 | -1.8269 | -1.8785 | -1.2679 | -1.5363 | -1.9046 | -2.2398 | -2.8498 | -3.562 | -3.6254
24 | -2.7586 | -2.7852 | -2.8364 | -2.8616 | -2.7975 | -2.2576 | -1.713 | -1.5305 | -1.0742 | -0.70876 | -1.6159 | -1.5237 | -1.7174 | -1.7138 | -1.9068 | -1.9086 | -1.6257 | -1.0872 | -1.4852 | -1.7447 | -1.8743 | -1.9194 | -2.0726 | -2.1984
25 | -0.047719 | 0.080063 | 0.16937 | 0.14646 | 0.11388 | -0.11472 | -0.0037873 | 0.13677 | 0.29685 | 0.35019 | 0.17011 | -0.00044196 | 0.5388 | 0.61081 | 0.57941 | 0.66521 | 0.36545 | 0.50478 | 0.54202 | 0.48318 | 0.54226 | 0.69608 | 0.64481 | 0.43439
26 | 0.15372 | 0.12432 | 0.17744 | 0.22234 | 0.23217 | 0.28306 | 1.0352 | 1.2959 | 1.3875 | 1.2978 | 1.1889 | 1.3625 | 1.54 | 1.3657 | 1.3431 | 1.3406 | 1.2081 | 1.2489 | 1.0799 | 0.81522 | 0.89439 | 0.78157 | 0.34378 | 0.24322
27 | 0.24539 | 0.17337 | 0.15029 | 0.19265 | 0.16588 | 0.13638 | 0.11284 | 0.39432 | 0.41238 | 0.3537 | 0.41209 | 0.38291 | 0.3846 | 0.34343 | 0.20379 | 0.31908 | 0.38269 | 0.35707 | 0.24956 | 0.2589 | 0.24114 | 0.14958 | 0.11932 | 0.12367
28 | -0.51441 | -0.5143 | -0.52849 | -0.5527 | -0.54739 | -0.50238 | -0.31855 | -0.061234 | -0.065803 | -0.043608 | -0.038414 | -0.17144 | -0.25046 | -0.32468 | -0.32224 | -0.32769 | -0.25764 | 0.084678 | -0.011934 | -0.14087 | -0.26113 | -0.34349 | -0.37673 | -0.43134
29 | -11.8326 | -12.7674 | -13.0016 | -12.8277 | -12.8384 | -10.7206 | -0.3992 | 5.5272 | 7.0445 | 4.9074 | 2.8974 | 5.7472 | 3.6239 | 1.0995 | -4.3497 | -4.3516 | -3.5846 | -1.8084 | -4.4075 | -2.5113 | -3.4478 | -5.7186 | -9.0346 | -10.1986
30 | -1.468 | -1.4826 | -1.4977 | -1.5108 | -1.5176 | -1.3874 | -1.2038 | -1.099 | -1.1312 | -1.2532 | -1.3366 | -1.4153 | -1.417 | -1.443 | -1.4557 | -1.4123 | -1.1956 | -0.71257 | -0.91911 | -1.1149 | -1.2002 | -1.2698 | -1.3423 | -1.3488
31 | -2.111 | -2.2171 | -2.3113 | -2.3195 | -2.3144 | -1.9508 | -1.4867 | -1.2032 | -1.1818 | -0.98998 | -0.97971 | -0.95908 | -1.1543 | -1.2421 | -1.2087 | -1.4983 | -1.3275 | -0.6655 | -0.78806 | -0.97984 | -1.058 | -1.3735 | -1.5189 | -1.589
32 | 0.4684 | 0.3664 | 0.27781 | 0.41388 | 0.33986 | 0.48964 | 0.65304 | 1.272 | 1.4649 | 1.5094 | 1.4327 | 1.5282 | 1.5169 | 1.4993 | 1.261 | 1.1995 | 1.0425 | 1.1405 | 0.96674 | 1.0088 | 0.85294 | 0.89785 | 0.55739 | 0.57241

## Qc, Winter, S9
LoadID | 0 | 1 | 2 | 3 | 4 | 5 | 6 | 7 | 8 | 9 | 10 | 11 | 12 | 13 | 14 | 15 | 16 | 17 | 18 | 19 | 20 | 21 | 22 | 23
1 | 0.73616 | 0.52011 | 0.45088 | 0.57795 | 0.49763 | 0.40914 | 0.33852 | 1.183 | 1.2371 | 1.0611 | 1.2363 | 1.1487 | 1.1538 | 1.0303 | 0.61138 | 0.95723 | 1.1481 | 1.0712 | 0.74867 | 0.7767 | 0.72343 | 0.44875 | 0.35797 | 0.37102
2 | -0.29395 | -0.29388 | -0.30199 | -0.31583 | -0.31279 | -0.28707 | -0.18203 | -0.034991 | -0.037602 | -0.024919 | -0.021951 | -0.097966 | -0.14312 | -0.18553 | -0.18413 | -0.18725 | -0.14722 | 0.048388 | -0.0068195 | -0.080499 | -0.14922 | -0.19628 | -0.21527 | -0.24648
3 | -1.5777 | -1.7023 | -1.7335 | -1.7104 | -1.7118 | -1.4294 | -0.053227 | 0.73696 | 0.93927 | 0.65431 | 0.38632 | 0.76629 | 0.48318 | 0.14659 | -0.57996 | -0.58021 | -0.47795 | -0.24112 | -0.58766 | -0.33483 | -0.45971 | -0.76248 | -1.2046 | -1.3598
4 | -0.62916 | -0.6354 | -0.64189 | -0.64751 | -0.65039 | -0.59462 | -0.5159 | -0.47101 | -0.4848 | -0.53707 | -0.57285 | -0.60655 | -0.60727 | -0.61844 | -0.62387 | -0.60526 | -0.51239 | -0.30539 | -0.3939 | -0.47781 | -0.51437 | -0.54419 | -0.57525 | -0.57804
5 | -0.4222 | -0.44341 | -0.46225 | -0.4639 | -0.46287 | -0.39017 | -0.29735 | -0.24063 | -0.23637 | -0.198 | -0.19594 | -0.19182 | -0.23085 | -0.24843 | -0.24175 | -0.29967 | -0.26549 | -0.1331 | -0.15761 | -0.19597 | -0.21161 | -0.27469 | -0.30379 | -0.3178
6 | 1.171 | 0.91601 | 0.69454 | 1.0347 | 0.84966 | 1.2241 | 1.6326 | 3.18 | 3.6623 | 3.7735 | 3.5817 | 3.8206 | 3.7922 | 3.7483 | 3.1525 | 2.9987 | 2.6063 | 2.8512 | 2.4169 | 2.5221 | 2.1323 | 2.2446 | 1.3935 | 1.431
7 | -1.4466 | -1.4308 | -1.4757 | -1.5024 | -1.5914 | -1.4249 | -1.2105 | -0.62878 | -0.31154 | -0.28918 | -0.2198 | -0.073866 | -0.2999 | -0.31296 | -0.57041 | -0.81513 | -0.73568 | -0.82059 | -0.92279 | -0.88596 | -1.0088 | -1.1892 | -1.3417 | -1.3346
8 | -0.96105 | -0.98136 | -0.97748 | -0.97607 | -0.95595 | -0.91732 | -0.70124 | -0.55787 | -0.51514 | -0.58833 | -0.55555 | -0.50642 | -0.53681 | -0.58119 | -0.70615 | -0.78313 | -0.78106 | -0.77023 | -0.81186 | -0.83945 | -0.85382 | -0.87886 | -0.91722 | -0.9348
9 | -0.032295 | -0.032295 | -0.032295 | -0.032295 | -0.032295 | -0.032295 | -0.032295 | -0.032295 | -0.032295 | -0.032295 | -0.032295 | -0.032295 | -0.032295 | -0.032295 | -0.032295 | -0.032295 | -0.032295 | -0.032295 | -0.032295 | -0.032295 | -0.032295 | -0.032295 | -0.032295 | -0.032295
10 | -0.5718 | -0.58848 | -0.58935 | -0.58769 | -0.58606 | -0.54789 | -0.41069 | -0.33519 | -0.21606 | -0.12477 | -0.15962 | -0.12323 | -0.14695 | -0.21253 | -0.26568 | -0.27403 | -0.28178 | -0.19018 | -0.23045 | -0.28569 | -0.33597 | -0.42747 | -0.5343 | -0.54381
11 | -0.48276 | -0.48741 | -0.49636 | -0.50077 | -0.48956 | -0.39508 | -0.29977 | -0.26784 | -0.18798 | -0.12403 | -0.28277 | -0.26666 | -0.30054 | -0.29992 | -0.33369 | -0.33401 | -0.2845 | -0.19026 | -0.25991 | -0.30531 | -0.32801 | -0.3359 | -0.36271 | -0.38471
12 | -0.066806 | 0.11209 | 0.23712 | 0.20504 | 0.15943 | -0.1606 | -0.0053023 | 0.19148 | 0.4156 | 0.49027 | 0.23815 | -0.00061874 | 0.75432 | 0.85513 | 0.81118 | 0.93129 | 0.51163 | 0.70669 | 0.75883 | 0.67645 | 0.75916 | 0.97451 | 0.90274 | 0.60814
13 | 0.49189 | 0.39783 | 0.56779 | 0.71148 | 0.74295 | 0.90578 | 3.3126 | 4.1469 | 4.4401 | 4.153 | 3.8043 | 4.36 | 4.9279 | 4.3703 | 4.298 | 4.2899 | 3.866 | 3.9964 | 3.4556 | 2.6087 | 2.862 | 2.501 | 1.1001 | 0.7783
14 | 0.12269 | 0.086685 | 0.075147 | 0.096325 | 0.082939 | 0.06819 | 0.05642 | 0.19716 | 0.20619 | 0.17685 | 0.20604 | 0.19146 | 0.1923 | 0.17172 | 0.1019 | 0.15954 | 0.19134 | 0.17853 | 0.12478 | 0.12945 | 0.12057 | 0.074791 | 0.059661 | 0.061837
15 | -0.14697 | -0.14694 | -0.151 | -0.15791 | -0.1564 | -0.14354 | -0.091013 | -0.017495 | -0.018801 | -0.01246 | -0.010976 | -0.048983 | -0.071559 | -0.092765 | -0.092067 | -0.093624 | -0.073611 | 0.024194 | -0.0034097 | -0.04025 | -0.074608 | -0.098141 | -0.10764 | -0.12324
16 | -0.39442 | -0.42558 | -0.43339 | -0.42759 | -0.42795 | -0.35735 | -0.013307 | 0.18424 | 0.23482 | 0.16358 | 0.096581 | 0.19157 | 0.1208 | 0.036649 | -0.14499 | -0.14505 | -0.11949 | -0.060279 | -0.14692 | -0.083709 | -0.11493 | -0.19062 | -0.30115 | -0.33995
17 | -0.83889 | -0.84721 | -0.85585 | -0.86334 | -0.86719 | -0.79282 | -0.68786 | -0.62801 | -0.64641 | -0.7161 | -0.76379 | -0.80874 | -0.80969 | -0.82458 | -0.83183 | -0.80702 | -0.68319 | -0.40719 | -0.52521 | -0.63708 | -0.68583 | -0.72558 | -0.76701 | -0.77072
18 | -0.84439 | -0.88682 | -0.9245 | -0.9278 | -0.92575 | -0.78033 | -0.5947 | -0.48127 | -0.47274 | -0.39599 | -0.39188 | -0.38363 | -0.46171 | -0.49685 | -0.48349 | -0.59934 | -0.53098 | -0.2662 | -0.31522 | -0.39194 | -0.42321 | -0.54938 | -0.60757 | -0.63561
19 | 0.4684 | 0.3664 | 0.27781 | 0.41388 | 0.33986 | 0.48964 | 0.65304 | 1.272 | 1.4649 | 1.5094 | 1.4327 | 1.5282 | 1.5169 | 1.4993 | 1.261 | 1.1995 | 1.0425 | 1.1405 | 0.96674 | 1.0088 | 0.85294 | 0.89785 | 0.55739 | 0.57241
20 | -0.57863 | -0.5723 | -0.59028 | -0.60096 | -0.63656 | -0.56995 | -0.4842 | -0.25151 | -0.12462 | -0.11567 | -0.087919 | -0.029546 | -0.11996 | -0.12518 | -0.22816 | -0.32605 | -0.29427 | -0.32824 | -0.36912 | -0.35438 | -0.40351 | -0.47569 | -0.5367 | -0.53384
21 | -1.9221 | -1.9627 | -1.955 | -1.9521 | -1.9119 | -1.8346 | -1.4025 | -1.1157 | -1.0303 | -1.1767 | -1.1111 | -1.0128 | -1.0736 | -1.1624 | -1.4123 | -1.5663 | -1.5621 | -1.5405 | -1.6237 | -1.6789 | -1.7076 | -1.7577 | -1.8344 | -1.8696
22 | -0.080737 | -0.080737 | -0.080737 | -0.080737 | -0.080737 | -0.080737 | -0.080737 | -0.080737 | -0.080737 | -0.080737 | -0.080737 | -0.080737 | -0.080737 | -0.080737 | -0.080737 | -0.080737 | -0.080737 | -0.080737 | -0.080737 | -0.080737 | -0.080737 | -0.080737 | -0.080737 | -0.080737
23 | -3.812 | -3.9232 | -3.929 | -3.918 | -3.9071 | -3.6526 | -2.7379 | -2.2346 | -1.4404 | -0.83181 | -1.0642 | -0.82154 | -0.97964 | -1.4169 | -1.7712 | -1.8269 | -1.8785 | -1.2679 | -1.5363 | -1.9046 | -2.2398 | -2.8498 | -3.562 | -3.6254
24 | -2.7586 | -2.7852 | -2.8364 | -2.8616 | -2.7975 | -2.2576 | -1.713 | -1.5305 | -1.0742 | -0.70876 | -1.6159 | -1.5237 | -1.7174 | -1.7138 | -1.9068 | -1.9086 | -1.6257 | -1.0872 | -1.4852 | -1.7447 | -1.8743 | -1.9194 | -2.0726 | -2.1984
25 | -0.047719 | 0.080063 | 0.16937 | 0.14646 | 0.11388 | -0.11472 | -0.0037873 | 0.13677 | 0.29685 | 0.35019 | 0.17011 | -0.00044196 | 0.5388 | 0.61081 | 0.57941 | 0.66521 | 0.36545 | 0.50478 | 0.54202 | 0.48318 | 0.54226 | 0.69608 | 0.64481 | 0.43439
26 | 0.15372 | 0.12432 | 0.17744 | 0.22234 | 0.23217 | 0.28306 | 1.0352 | 1.2959 | 1.3875 | 1.2978 | 1.1889 | 1.3625 | 1.54 | 1.3657 | 1.3431 | 1.3406 | 1.2081 | 1.2489 | 1.0799 | 0.81522 | 0.89439 | 0.78157 | 0.34378 | 0.24322
27 | 0.24539 | 0.17337 | 0.15029 | 0.19265 | 0.16588 | 0.13638 | 0.11284 | 0.39432 | 0.41238 | 0.3537 | 0.41209 | 0.38291 | 0.3846 | 0.34343 | 0.20379 | 0.31908 | 0.38269 | 0.35707 | 0.24956 | 0.2589 | 0.24114 | 0.14958 | 0.11932 | 0.12367
28 | -0.51441 | -0.5143 | -0.52849 | -0.5527 | -0.54739 | -0.50238 | -0.31855 | -0.061234 | -0.065803 | -0.043608 | -0.038414 | -0.17144 | -0.25046 | -0.32468 | -0.32224 | -0.32769 | -0.25764 | 0.084678 | -0.011934 | -0.14087 | -0.26113 | -0.34349 | -0.37673 | -0.43134
29 | -11.8326 | -12.7674 | -13.0016 | -12.8277 | -12.8384 | -10.7206 | -0.3992 | 5.5272 | 7.0445 | 4.9074 | 2.8974 | 5.7472 | 3.6239 | 1.0995 | -4.3497 | -4.3516 | -3.5846 | -1.8084 | -4.4075 | -2.5113 | -3.4478 | -5.7186 | -9.0346 | -10.1986
30 | -1.468 | -1.4826 | -1.4977 | -1.5108 | -1.5176 | -1.3874 | -1.2038 | -1.099 | -1.1312 | -1.2532 | -1.3366 | -1.4153 | -1.417 | -1.443 | -1.4557 | -1.4123 | -1.1956 | -0.71257 | -0.91911 | -1.1149 | -1.2002 | -1.2698 | -1.3423 | -1.3488
31 | -2.111 | -2.2171 | -2.3113 | -2.3195 | -2.3144 | -1.9508 | -1.4867 | -1.2032 | -1.1818 | -0.98998 | -0.97971 | -0.95908 | -1.1543 | -1.2421 | -1.2087 | -1.4983 | -1.3275 | -0.6655 | -0.78806 | -0.97984 | -1.058 | -1.3735 | -1.5189 | -1.589
32 | 0.4684 | 0.3664 | 0.27781 | 0.41388 | 0.33986 | 0.48964 | 0.65304 | 1.272 | 1.4649 | 1.5094 | 1.4327 | 1.5282 | 1.5169 | 1.4993 | 1.261 | 1.1995 | 1.0425 | 1.1405 | 0.96674 | 1.0088 | 0.85294 | 0.89785 | 0.55739 | 0.57241

## UpFlex, Winter
LoadID | 0 | 1 | 2 | 3 | 4 | 5 | 6 | 7 | 8 | 9 | 10 | 11 | 12 | 13 | 14 | 15 | 16 | 17 | 18 | 19 | 20 | 21 | 22 | 23
1 | 0.36647 | 0.40343 | 0.52511 | 0.60201 | 0.70783 | 0.82741 | 0.73756 | 1.0544 | 0.96731 | 1.0925 | 1.1228 | 1.0415 | 0.98251 | 0.90455 | 0.83319 | 0.74986 | 0.74205 | 0.58793 | 0.48645 | 0.57723 | 0.58814 | 0.67213 | 0.32635 | 0.31334
2 | 0.32982 | 0.36309 | 0.4726 | 0.54181 | 0.63705 | 0.74466 | 0.6638 | 0.94898 | 0.87058 | 0.98327 | 1.0105 | 0.93736 | 0.88426 | 0.81409 | 0.74987 | 0.67487 | 0.66785 | 0.52914 | 0.4378 | 0.51951 | 0.52933 | 0.60492 | 0.29372 | 0.282
3 | 0.43976 | 0.48412 | 0.63013 | 0.72242 | 0.8494 | 0.99289 | 0.88507 | 1.2653 | 1.1608 | 1.311 | 1.3474 | 1.2498 | 1.179 | 1.0855 | 0.99982 | 0.89983 | 0.89046 | 0.70552 | 0.58374 | 0.69268 | 0.70577 | 0.80656 | 0.39163 | 0.37601
4 | 0.21988 | 0.24206 | 0.31506 | 0.36121 | 0.4247 | 0.49644 | 0.44253 | 0.63265 | 0.58039 | 0.65551 | 0.67369 | 0.62491 | 0.58951 | 0.54273 | 0.49991 | 0.44991 | 0.44523 | 0.35276 | 0.29187 | 0.34634 | 0.35289 | 0.40328 | 0.19581 | 0.188
5 | 0.21988 | 0.24206 | 0.31506 | 0.36121 | 0.4247 | 0.49644 | 0.44253 | 0.63265 | 0.58039 | 0.65551 | 0.67369 | 0.62491 | 0.58951 | 0.54273 | 0.49991 | 0.44991 | 0.44523 | 0.35276 | 0.29187 | 0.34634 | 0.35289 | 0.40328 | 0.19581 | 0.188
6 | 0.73293 | 0.80687 | 1.0502 | 1.204 | 1.4157 | 1.6548 | 1.4751 | 2.1088 | 1.9346 | 2.185 | 2.2456 | 2.083 | 1.965 | 1.8091 | 1.6664 | 1.4997 | 1.4841 | 1.1759 | 0.97289 | 1.1545 | 1.1763 | 1.3443 | 0.65271 | 0.62668
7 | 0.73293 | 0.80687 | 1.0502 | 1.204 | 1.4157 | 1.6548 | 1.4751 | 2.1088 | 1.9346 | 2.185 | 2.2456 | 2.083 | 1.965 | 1.8091 | 1.6664 | 1.4997 | 1.4841 | 1.1759 | 0.97289 | 1.1545 | 1.1763 | 1.3443 | 0.65271 | 0.62668
8 | 0.21988 | 0.24206 | 0.31506 | 0.36121 | 0.4247 | 0.49644 | 0.44253 | 0.63265 | 0.58039 | 0.65551 | 0.67369 | 0.62491 | 0.58951 | 0.54273 | 0.49991 | 0.44991 | 0.44523 | 0.35276 | 0.29187 | 0.34634 | 0.35289 | 0.40328 | 0.19581 | 0.188
9 | 0.21988 | 0.24206 | 0.31506 | 0.36121 | 0.4247 | 0.49644 | 0.44253 | 0.63265 | 0.58039 | 0.65551 | 0.67369 | 0.62491 | 0.58951 | 0.54273 | 0.49991 | 0.44991 | 0.44523 | 0.35276 | 0.29187 | 0.34634 | 0.35289 | 0.40328 | 0.19581 | 0.188
10 | 0.16491 | 0.18155 | 0.2363 | 0.27091 | 0.31852 | 0.37233 | 0.3319 | 0.47449 | 0.43529 | 0.49164 | 0.50527 | 0.46868 | 0.44213 | 0.40705 | 0.37493 | 0.33744 | 0.33392 | 0.26457 | 0.2189 | 0.25975 | 0.26466 | 0.30246 | 0.14686 | 0.141
11 | 0.21988 | 0.24206 | 0.31506 | 0.36121 | 0.4247 | 0.49644 | 0.44253 | 0.63265 | 0.58039 | 0.65551 | 0.67369 | 0.62491 | 0.58951 | 0.54273 | 0.49991 | 0.44991 | 0.44523 | 0.35276 | 0.29187 | 0.34634 | 0.35289 | 0.40328 | 0.19581 | 0.188
12 | 0.21988 | 0.24206 | 0.31506 | 0.36121 | 0.4247 | 0.49644 | 0.44253 | 0.63265 | 0.58039 | 0.65551 | 0.67369 | 0.62491 | 0.58951 | 0.54273 | 0.49991 | 0.44991 | 0.44523 | 0.35276 | 0.29187 | 0.34634 | 0.35289 | 0.40328 | 0.19581 | 0.188
13 | 0.43976 | 0.48412 | 0.63013 | 0.72242 | 0.8494 | 0.99289 | 0.88507 | 1.2653 | 1.1608 | 1.311 | 1.3474 | 1.2498 | 1.179 | 1.0855 | 0.99982 | 0.89983 | 0.89046 | 0.70552 | 0.58374 | 0.69268 | 0.70577 | 0.80656 | 0.39163 | 0.37601
14 | 0.21988 | 0.24206 | 0.31506 | 0.36121 | 0.4247 | 0.49644 | 0.44253 | 0.63265 | 0.58039 | 0.65551 | 0.67369 | 0.62491 | 0.58951 | 0.54273 | 0.49991 | 0.44991 | 0.44523 | 0.35276 | 0.29187 | 0.34634 | 0.35289 | 0.40328 | 0.19581 | 0.188
15 | 0.21988 | 0.24206 | 0.31506 | 0.36121 | 0.4247 | 0.49644 | 0.44253 | 0.63265 | 0.58039 | 0.65551 | 0.67369 | 0.62491 | 0.58951 | 0.54273 | 0.49991 | 0.44991 | 0.44523 | 0.35276 | 0.29187 | 0.34634 | 0.35289 | 0.40328 | 0.19581 | 0.188
16 | 0.21988 | 0.24206 | 0.31506 | 0.36121 | 0.4247 | 0.49644 | 0.44253 | 0.63265 | 0.58039 | 0.65551 | 0.67369 | 0.62491 | 0.58951 | 0.54273 | 0.49991 | 0.44991 | 0.44523 | 0.35276 | 0.29187 | 0.34634 | 0.35289 | 0.40328 | 0.19581 | 0.188
17 | 0.32982 | 0.36309 | 0.4726 | 0.54181 | 0.63705 | 0.74466 | 0.6638 | 0.94898 | 0.87058 | 0.98327 | 1.0105 | 0.93736 | 0.88426 | 0.81409 | 0.74987 | 0.67487 | 0.66785 | 0.52914 | 0.4378 | 0.51951 | 0.52933 | 0.60492 | 0.29372 | 0.282
18 | 0.32982 | 0.36309 | 0.4726 | 0.54181 | 0.63705 | 0.74466 | 0.6638 | 0.94898 | 0.87058 | 0.98327 | 1.0105 | 0.93736 | 0.88426 | 0.81409 | 0.74987 | 0.67487 | 0.66785 | 0.52914 | 0.4378 | 0.51951 | 0.52933 | 0.60492 | 0.29372 | 0.282
19 | 0.32982 | 0.36309 | 0.4726 | 0.54181 | 0.63705 | 0.74466 | 0.6638 | 0.94898 | 0.87058 | 0.98327 | 1.0105 | 0.93736 | 0.88426 | 0.81409 | 0.74987 | 0.67487 | 0.66785 | 0.52914 | 0.4378 | 0.51951 | 0.52933 | 0.60492 | 0.29372 | 0.282
20 | 0.32982 | 0.36309 | 0.4726 | 0.54181 | 0.63705 | 0.74466 | 0.6638 | 0.94898 | 0.87058 | 0.98327 | 1.0105 | 0.93736 | 0.88426 | 0.81409 | 0.74987 | 0.67487 | 0.66785 | 0.52914 | 0.4378 | 0.51951 | 0.52933 | 0.60492 | 0.29372 | 0.282
21 | 0.32982 | 0.36309 | 0.4726 | 0.54181 | 0.63705 | 0.74466 | 0.6638 | 0.94898 | 0.87058 | 0.98327 | 1.0105 | 0.93736 | 0.88426 | 0.81409 | 0.74987 | 0.67487 | 0.66785 | 0.52914 | 0.4378 | 0.51951 | 0.52933 | 0.60492 | 0.29372 | 0.282
22 | 0.32982 | 0.36309 | 0.4726 | 0.54181 | 0.63705 | 0.74466 | 0.6638 | 0.94898 | 0.87058 | 0.98327 | 1.0105 | 0.93736 | 0.88426 | 0.81409 | 0.74987 | 0.67487 | 0.66785 | 0.52914 | 0.4378 | 0.51951 | 0.52933 | 0.60492 | 0.29372 | 0.282
23 | 1.5392 | 1.6944 | 2.2055 | 2.5285 | 2.9729 | 3.4751 | 3.0977 | 4.4286 | 4.0627 | 4.5886 | 4.7158 | 4.3743 | 4.1266 | 3.7991 | 3.4994 | 3.1494 | 3.1166 | 2.4693 | 2.0431 | 2.4244 | 2.4702 | 2.8229 | 1.3707 | 1.316
24 | 1.5392 | 1.6944 | 2.2055 | 2.5285 | 2.9729 | 3.4751 | 3.0977 | 4.4286 | 4.0627 | 4.5886 | 4.7158 | 4.3743 | 4.1266 | 3.7991 | 3.4994 | 3.1494 | 3.1166 | 2.4693 | 2.0431 | 2.4244 | 2.4702 | 2.8229 | 1.3707 | 1.316
25 | 0.21988 | 0.24206 | 0.31506 | 0.36121 | 0.4247 | 0.49644 | 0.44253 | 0.63265 | 0.58039 | 0.65551 | 0.67369 | 0.62491 | 0.58951 | 0.54273 | 0.49991 | 0.44991 | 0.44523 | 0.35276 | 0.29187 | 0.34634 | 0.35289 | 0.40328 | 0.19581 | 0.188
26 | 0.21988 | 0.24206 | 0.31506 | 0.36121 | 0.4247 | 0.49644 | 0.44253 | 0.63265 | 0.58039 | 0.65551 | 0.67369 | 0.62491 | 0.58951 | 0.54273 | 0.49991 | 0.44991 | 0.44523 | 0.35276 | 0.29187 | 0.34634 | 0.35289 | 0.40328 | 0.19581 | 0.188
27 | 0.21988 | 0.24206 | 0.31506 | 0.36121 | 0.4247 | 0.49644 | 0.44253 | 0.63265 | 0.58039 | 0.65551 | 0.67369 | 0.62491 | 0.58951 | 0.54273 | 0.49991 | 0.44991 | 0.44523 | 0.35276 | 0.29187 | 0.34634 | 0.35289 | 0.40328 | 0.19581 | 0.188
28 | 0.43976 | 0.48412 | 0.63013 | 0.72242 | 0.8494 | 0.99289 | 0.88507 | 1.2653 | 1.1608 | 1.311 | 1.3474 | 1.2498 | 1.179 | 1.0855 | 0.99982 | 0.89983 | 0.89046 | 0.70552 | 0.58374 | 0.69268 | 0.70577 | 0.80656 | 0.39163 | 0.37601
29 | 0.73293 | 0.80687 | 1.0502 | 1.204 | 1.4157 | 1.6548 | 1.4751 | 2.1088 | 1.9346 | 2.185 | 2.2456 | 2.083 | 1.965 | 1.8091 | 1.6664 | 1.4997 | 1.4841 | 1.1759 | 0.97289 | 1.1545 | 1.1763 | 1.3443 | 0.65271 | 0.62668
30 | 0.5497 | 0.60515 | 0.78766 | 0.90302 | 1.0617 | 1.2411 | 1.1063 | 1.5816 | 1.451 | 1.6388 | 1.6842 | 1.5623 | 1.4738 | 1.3568 | 1.2498 | 1.1248 | 1.1131 | 0.8819 | 0.72967 | 0.86585 | 0.88221 | 1.0082 | 0.48953 | 0.47001
31 | 0.76958 | 0.84721 | 1.1027 | 1.2642 | 1.4864 | 1.7376 | 1.5489 | 2.2143 | 2.0314 | 2.2943 | 2.3579 | 2.1872 | 2.0633 | 1.8995 | 1.7497 | 1.5747 | 1.5583 | 1.2347 | 1.0215 | 1.2122 | 1.2351 | 1.4115 | 0.68534 | 0.65801
32 | 0.21988 | 0.24206 | 0.31506 | 0.36121 | 0.4247 | 0.49644 | 0.44253 | 0.63265 | 0.58039 | 0.65551 | 0.67369 | 0.62491 | 0.58951 | 0.54273 | 0.49991 | 0.44991 | 0.44523 | 0.35276 | 0.29187 | 0.34634 | 0.35289 | 0.40328 | 0.19581 | 0.188

## DownFlex, Winter
LoadID | 0 | 1 | 2 | 3 | 4 | 5 | 6 | 7 | 8 | 9 | 10 | 11 | 12 | 13 | 14 | 15 | 16 | 17 | 18 | 19 | 20 | 21 | 22 | 23
1 | 1.016 | 1.0752 | 1.1354 | 1.187 | 1.2005 | 1.2558 | 1.2493 | 1.1809 | 1.07 | 1.5712 | 1.5343 | 1.4129 | 1.3785 | 1.3842 | 1.3186 | 1.2087 | 1.0863 | 1.0473 | 0.65835 | 0.70404 | 0.76975 | 0.78811 | 0.82195 | 0.90728
2 | 0.91438 | 0.96768 | 1.0218 | 1.0683 | 1.0804 | 1.1302 | 1.1244 | 1.0628 | 0.96296 | 1.4141 | 1.3809 | 1.2716 | 1.2407 | 1.2458 | 1.1868 | 1.0878 | 0.97767 | 0.9426 | 0.59251 | 0.63364 | 0.69277 | 0.7093 | 0.73975 | 0.81655
3 | 1.2192 | 1.2902 | 1.3625 | 1.4244 | 1.4406 | 1.5069 | 1.4992 | 1.4171 | 1.284 | 1.8854 | 1.8412 | 1.6954 | 1.6542 | 1.661 | 1.5823 | 1.4504 | 1.3036 | 1.2568 | 0.79002 | 0.84485 | 0.9237 | 0.94574 | 0.98634 | 1.0887
4 | 0.60959 | 0.64512 | 0.68123 | 0.7122 | 0.72028 | 0.75346 | 0.7496 | 0.70855 | 0.64198 | 0.94272 | 0.92061 | 0.84772 | 0.82712 | 0.83052 | 0.79117 | 0.72522 | 0.65178 | 0.6284 | 0.39501 | 0.42243 | 0.46185 | 0.47287 | 0.49317 | 0.54437
5 | 0.60959 | 0.64512 | 0.68123 | 0.7122 | 0.72028 | 0.75346 | 0.7496 | 0.70855 | 0.64198 | 0.94272 | 0.92061 | 0.84772 | 0.82712 | 0.83052 | 0.79117 | 0.72522 | 0.65178 | 0.6284 | 0.39501 | 0.42243 | 0.46185 | 0.47287 | 0.49317 | 0.54437
6 | 2.032 | 2.1504 | 2.2708 | 2.374 | 2.4009 | 2.5115 | 2.4987 | 2.3618 | 2.1399 | 3.1424 | 3.0687 | 2.8257 | 2.7571 | 2.7684 | 2.6372 | 2.4174 | 2.1726 | 2.0947 | 1.3167 | 1.4081 | 1.5395 | 1.5762 | 1.6439 | 1.8146
7 | 2.032 | 2.1504 | 2.2708 | 2.374 | 2.4009 | 2.5115 | 2.4987 | 2.3618 | 2.1399 | 3.1424 | 3.0687 | 2.8257 | 2.7571 | 2.7684 | 2.6372 | 2.4174 | 2.1726 | 2.0947 | 1.3167 | 1.4081 | 1.5395 | 1.5762 | 1.6439 | 1.8146
8 | 0.60959 | 0.64512 | 0.68123 | 0.7122 | 0.72028 | 0.75346 | 0.7496 | 0.70855 | 0.64198 | 0.94272 | 0.92061 | 0.84772 | 0.82712 | 0.83052 | 0.79117 | 0.72522 | 0.65178 | 0.6284 | 0.39501 | 0.42243 | 0.46185 | 0.47287 | 0.49317 | 0.54437
9 | 0.60959 | 0.64512 | 0.68123 | 0.7122 | 0.72028 | 0.75346 | 0.7496 | 0.70855 | 0.64198 | 0.94272 | 0.92061 | 0.84772 | 0.82712 | 0.83052 | 0.79117 | 0.72522 | 0.65178 | 0.6284 | 0.39501 | 0.42243 | 0.46185 | 0.47287 | 0.49317 | 0.54437
10 | 0.45719 | 0.48384 | 0.51092 | 0.53415 | 0.54021 | 0.56509 | 0.5622 | 0.53141 | 0.48148 | 0.70704 | 0.69046 | 0.63579 | 0.62034 | 0.62289 | 0.59338 | 0.54392 | 0.48884 | 0.4713 | 0.29626 | 0.31682 | 0.34639 | 0.35465 | 0.36988 | 0.40828
11 | 0.60959 | 0.64512 | 0.68123 | 0.7122 | 0.72028 | 0.75346 | 0.7496 | 0.70855 | 0.64198 | 0.94272 | 0.92061 | 0.84772 | 0.82712 | 0.83052 | 0.79117 | 0.72522 | 0.65178 | 0.6284 | 0.39501 | 0.42243 | 0.46185 | 0.47287 | 0.49317 | 0.54437
12 | 0.60959 | 0.64512 | 0.68123 | 0.7122 | 0.72028 | 0.75346 | 0.7496 | 0.70855 | 0.64198 | 0.94272 | 0.92061 | 0.84772 | 0.82712 | 0.83052 | 0.79117 | 0.72522 | 0.65178 | 0.6284 | 0.39501 | 0.42243 | 0.46185 | 0.47287 | 0.49317 | 0.54437
13 | 1.2192 | 1.2902 | 1.3625 | 1.4244 | 1.4406 | 1.5069 | 1.4992 | 1.4171 | 1.284 | 1.8854 | 1.8412 | 1.6954 | 1.6542 | 1.661 | 1.5823 | 1.4504 | 1.3036 | 1.2568 | 0.79002 | 0.84485 | 0.9237 | 0.94574 | 0.98634 | 1.0887
14 | 0.60959 | 0.64512 | 0.68123 | 0.7122 | 0.72028 | 0.75346 | 0.7496 | 0.70855 | 0.64198 | 0.94272 | 0.92061 | 0.84772 | 0.82712 | 0.83052 | 0.79117 | 0.72522 | 0.65178 | 0.6284 | 0.39501 | 0.42243 | 0.46185 | 0.47287 | 0.49317 | 0.54437
15 | 0.60959 | 0.64512 | 0.68123 | 0.7122 | 0.72028 | 0.75346 | 0.7496 | 0.70855 | 0.64198 | 0.94272 | 0.92061 | 0.84772 | 0.82712 | 0.83052 | 0.79117 | 0.72522 | 0.65178 | 0.6284 | 0.39501 | 0.42243 | 0.46185 | 0.47287 | 0.49317 | 0.54437
16 | 0.60959 | 0.64512 | 0.68123 | 0.7122 | 0.72028 | 0.75346 | 0.7496 | 0.70855 | 0.64198 | 0.94272 | 0.92061 | 0.84772 | 0.82712 | 0.83052 | 0.79117 | 0.72522 | 0.65178 | 0.6284 | 0.39501 | 0.42243 | 0.46185 | 0.47287 | 0.49317 | 0.54437
17 | 0.91438 | 0.96768 | 1.0218 | 1.0683 | 1.0804 | 1.1302 | 1.1244 | 1.0628 | 0.96296 | 1.4141 | 1.3809 | 1.2716 | 1.2407 | 1.2458 | 1.1868 | 1.0878 | 0.97767 | 0.9426 | 0.59251 | 0.63364 | 0.69277 | 0.7093 | 0.73975 | 0.81655
18 | 0.91438 | 0.96768 | 1.0218 | 1.0683 | 1.0804 | 1.1302 | 1.1244 | 1.0628 | 0.96296 | 1.4141 | 1.3809 | 1.2716 | 1.2407 | 1.2458 | 1.1868 | 1.0878 | 0.97767 | 0.9426 | 0.59251 | 0.63364 | 0.69277 | 0.7093 | 0.73975 | 0.81655
19 | 0.91438 | 0.96768 | 1.0218 | 1.0683 | 1.0804 | 1.1302 | 1.1244 | 1.0628 | 0.96296 | 1.4141 | 1.3809 | 1.2716 | 1.2407 | 1.2458 | 1.1868 | 1.0878 | 0.97767 | 0.9426 | 0.59251 | 0.63364 | 0.69277 | 0.7093 | 0.73975 | 0.81655
20 | 0.91438 | 0.96768 | 1.0218 | 1.0683 | 1.0804 | 1.1302 | 1.1244 | 1.0628 | 0.96296 | 1.4141 | 1.3809 | 1.2716 | 1.2407 | 1.2458 | 1.1868 | 1.0878 | 0.97767 | 0.9426 | 0.59251 | 0.63364 | 0.69277 | 0.7093 | 0.73975 | 0.81655
21 | 0.91438 | 0.96768 | 1.0218 | 1.0683 | 1.0804 | 1.1302 | 1.1244 | 1.0628 | 0.96296 | 1.4141 | 1.3809 | 1.2716 | 1.2407 | 1.2458 | 1.1868 | 1.0878 | 0.97767 | 0.9426 | 0.59251 | 0.63364 | 0.69277 | 0.7093 | 0.73975 | 0.81655
22 | 0.91438 | 0.96768 | 1.0218 | 1.0683 | 1.0804 | 1.1302 | 1.1244 | 1.0628 | 0.96296 | 1.4141 | 1.3809 | 1.2716 | 1.2407 | 1.2458 | 1.1868 | 1.0878 | 0.97767 | 0.9426 | 0.59251 | 0.63364 | 0.69277 | 0.7093 | 0.73975 | 0.81655
23 | 4.2671 | 4.5159 | 4.7686 | 4.9854 | 5.042 | 5.2742 | 5.2472 | 4.9599 | 4.4938 | 6.5991 | 6.4443 | 5.934 | 5.7898 | 5.8136 | 5.5382 | 5.0766 | 4.5625 | 4.3988 | 2.7651 | 2.957 | 3.2329 | 3.3101 | 3.4522 | 3.8106
24 | 4.2671 | 4.5159 | 4.7686 | 4.9854 | 5.042 | 5.2742 | 5.2472 | 4.9599 | 4.4938 | 6.5991 | 6.4443 | 5.934 | 5.7898 | 5.8136 | 5.5382 | 5.0766 | 4.5625 | 4.3988 | 2.7651 | 2.957 | 3.2329 | 3.3101 | 3.4522 | 3.8106
25 | 0.60959 | 0.64512 | 0.68123 | 0.7122 | 0.72028 | 0.75346 | 0.7496 | 0.70855 | 0.64198 | 0.94272 | 0.92061 | 0.84772 | 0.82712 | 0.83052 | 0.79117 | 0.72522 | 0.65178 | 0.6284 | 0.39501 | 0.42243 | 0.46185 | 0.47287 | 0.49317 | 0.54437
26 | 0.60959 | 0.64512 | 0.68123 | 0.7122 | 0.72028 | 0.75346 | 0.7496 | 0.70855 | 0.64198 | 0.94272 | 0.92061 | 0.84772 | 0.82712 | 0.83052 | 0.79117 | 0.72522 | 0.65178 | 0.6284 | 0.39501 | 0.42243 | 0.46185 | 0.47287 | 0.49317 | 0.54437
27 | 0.60959 | 0.64512 | 0.68123 | 0.7122 | 0.72028 | 0.75346 | 0.7496 | 0.70855 | 0.64198 | 0.94272 | 0.92061 | 0.84772 | 0.82712 | 0.83052 | 0.79117 | 0.72522 | 0.65178 | 0.6284 | 0.39501 | 0.42243 | 0.46185 | 0.47287 | 0.49317 | 0.54437
28 | 1.2192 | 1.2902 | 1.3625 | 1.4244 | 1.4406 | 1.5069 | 1.4992 | 1.4171 | 1.284 | 1.8854 | 1.8412 | 1.6954 | 1.6542 | 1.661 | 1.5823 | 1.4504 | 1.3036 | 1.2568 | 0.79002 | 0.84485 | 0.9237 | 0.94574 | 0.98634 | 1.0887
29 | 2.032 | 2.1504 | 2.2708 | 2.374 | 2.4009 | 2.5115 | 2.4987 | 2.3618 | 2.1399 | 3.1424 | 3.0687 | 2.8257 | 2.7571 | 2.7684 | 2.6372 | 2.4174 | 2.1726 | 2.0947 | 1.3167 | 1.4081 | 1.5395 | 1.5762 | 1.6439 | 1.8146
30 | 1.524 | 1.6128 | 1.7031 | 1.7805 | 1.8007 | 1.8836 | 1.874 | 1.7714 | 1.6049 | 2.3568 | 2.3015 | 2.1193 | 2.0678 | 2.0763 | 1.9779 | 1.8131 | 1.6295 | 1.571 | 0.98752 | 1.0561 | 1.1546 | 1.1822 | 1.2329 | 1.3609
31 | 2.1336 | 2.2579 | 2.3843 | 2.4927 | 2.521 | 2.6371 | 2.6236 | 2.4799 | 2.2469 | 3.2995 | 3.2221 | 2.967 | 2.8949 | 2.9068 | 2.7691 | 2.5383 | 2.2812 | 2.1994 | 1.3825 | 1.4785 | 1.6165 | 1.655 | 1.7261 | 1.9053
32 | 0.60959 | 0.64512 | 0.68123 | 0.7122 | 0.72028 | 0.75346 | 0.7496 | 0.70855 | 0.64198 | 0.94272 | 0.92061 | 0.84772 | 0.82712 | 0.83052 | 0.79117 | 0.72522 | 0.65178 | 0.6284 | 0.39501 | 0.42243 | 0.46185 | 0.47287 | 0.49317 | 0.54437

## Pg, Winter, S1
GenID | 0 | 1 | 2 | 3 | 4 | 5 | 6 | 7 | 8 | 9 | 10 | 11 | 12 | 13 | 14 | 15 | 16 | 17 | 18 | 19 | 20 | 21 | 22 | 23
1 | 0 | 0 | 0 | 0 | 0 | 0 | 0 | 0 | 0 | 0 | 0 | 0 | 0 | 0 | 0 | 0 | 0 | 0 | 0 | 0 | 0 | 0 | 0 | 0
2 | 15.3092 | 14.1479 | 14.979 | 14.9137 | 12.2786 | 12.4542 | 12.4809 | 11.2082 | 10.1222 | 7.3169 | 6.7488 | 4.5277 | 3.7631 | 3.6031 | 4.9986 | 6.762 | 7.5603 | 10.3833 | 9.4444 | 8.9784 | 11.8468 | 14.1692 | 13.3961 | 19.0416
3 | 0 | 0 | 0 | 0 | 0 | 0 | 0 | 0 | 0 | 0 | 0 | 0 | 0 | 0 | 0 | 0 | 0 | 0 | 0 | 0 | 0 | 0 | 0 | 0
4 | 0 | 0 | 0 | 0 | 0 | 0 | 0 | 0 | 0 | 0 | 0 | 0 | 0 | 0 | 0 | 0 | 0 | 0 | 0 | 0 | 0 | 0 | 0 | 0
5 | 0 | 0 | 0.00028876 | 0 | 0 | 0 | 0 | 0.17559 | 3.4786 | 9.0768 | 11.3274 | 12.5813 | 12.8147 | 12.5793 | 10.741 | 7.0979 | 1.7341 | 0.013554 | 0.0011668 | 0.0008928 | 0 | 0 | 0 | 0
6 | 0 | 0 | 0.00028876 | 0 | 0 | 0 | 0 | 0.17559 | 3.4786 | 9.0768 | 11.3274 | 12.5813 | 12.8147 | 12.5793 | 10.741 | 7.0979 | 1.7341 | 0.013554 | 0.0011668 | 0.0008928 | 0 | 0 | 0 | 0
7 | 0 | 0 | 0.00028876 | 0 | 0 | 0 | 0 | 0.17559 | 3.4786 | 9.0768 | 11.3274 | 12.5813 | 12.8147 | 12.5793 | 10.741 | 7.0979 | 1.7341 | 0.013554 | 0.0011668 | 0.0008928 | 0 | 0 | 0 | 0

## Pg, Winter, S2
GenID | 0 | 1 | 2 | 3 | 4 | 5 | 6 | 7 | 8 | 9 | 10 | 11 | 12 | 13 | 14 | 15 | 16 | 17 | 18 | 19 | 20 | 21 | 22 | 23
1 | 0 | 0 | 0 | 0 | 0 | 0 | 0 | 0 | 0 | 0 | 0 | 0 | 0 | 0 | 0 | 0 | 0 | 0 | 0 | 0 | 0 | 0 | 0 | 0
2 | 20.7778 | 18.271 | 15.0375 | 13.0183 | 12.1369 | 9.719 | 9.4625 | 8.5789 | 8.8422 | 9.3517 | 9.3603 | 10.9716 | 10.9764 | 11.1287 | 12.5316 | 10.345 | 10.7164 | 11.3474 | 9.8989 | 10.2531 | 9.6081 | 8.7191 | 8.9365 | 9.7724
3 | 0 | 0 | 0 | 0 | 0 | 0 | 0 | 0 | 0 | 0 | 0 | 0 | 0 | 0 | 0 | 0 | 0 | 0 | 0 | 0 | 0 | 0 | 0 | 0
4 | 0 | 0 | 0 | 0 | 0 | 0 | 0 | 0 | 0 | 0 | 0 | 0 | 0 | 0 | 0 | 0 | 0 | 0 | 0 | 0 | 0 | 0 | 0 | 0
5 | 0 | 0 | 0.0002976 | 0 | 0 | 0 | 0 | 0.17379 | 3.6136 | 9.5774 | 12.0448 | 12.452 | 13.6263 | 13.2732 | 11.1577 | 7.1411 | 1.7872 | 0.013969 | 0.0011835 | 0.00088362 | 0 | 0 | 0 | 0
6 | 0 | 0 | 0.0002976 | 0 | 0 | 0 | 0 | 0.17379 | 3.6136 | 9.5774 | 12.0448 | 12.452 | 13.6263 | 13.2732 | 11.1577 | 7.1411 | 1.7872 | 0.013969 | 0.0011835 | 0.00088362 | 0 | 0 | 0 | 0
7 | 0 | 0 | 0.0002976 | 0 | 0 | 0 | 0 | 0.17379 | 3.6136 | 9.5774 | 12.0448 | 12.452 | 13.6263 | 13.2732 | 11.1577 | 7.1411 | 1.7872 | 0.013969 | 0.0011835 | 0.00088362 | 0 | 0 | 0 | 0

## Pg, Winter, S3
GenID | 0 | 1 | 2 | 3 | 4 | 5 | 6 | 7 | 8 | 9 | 10 | 11 | 12 | 13 | 14 | 15 | 16 | 17 | 18 | 19 | 20 | 21 | 22 | 23
1 | 0 | 0 | 0 | 0 | 0 | 0 | 0 | 0 | 0 | 0 | 0 | 0 | 0 | 0 | 0 | 0 | 0 | 0 | 0 | 0 | 0 | 0 | 0 | 0
2 | 18.9585 | 17.6203 | 19.0973 | 21.2942 | 18.2143 | 15.4524 | 11.1222 | 9.9007 | 10.1013 | 9.8744 | 9.9889 | 10.5066 | 9.6107 | 9.2613 | 12.6899 | 16.5317 | 16.8784 | 17.1832 | 17.6571 | 18.627 | 18.3716 | 17.979 | 17.2151 | 15.8778
3 | 0 | 0 | 0 | 0 | 0 | 0 | 0 | 0 | 0 | 0 | 0 | 0 | 0 | 0 | 0 | 0 | 0 | 0 | 0 | 0 | 0 | 0 | 0 | 0
4 | 0 | 0 | 0 | 0 | 0 | 0 | 0 | 0 | 0 | 0 | 0 | 0 | 0 | 0 | 0 | 0 | 0 | 0 | 0 | 0 | 0 | 0 | 0 | 0
5 | 0 | 0 | 0.00028649 | 0 | 0 | 0 | 0 | 0.16729 | 3.4786 | 9.2197 | 11.5949 | 11.9869 | 13.1174 | 12.7774 | 10.741 | 6.8744 | 1.7205 | 0.013447 | 0.0011393 | 0.00085062 | 0 | 0 | 0 | 0
6 | 0 | 0 | 0.00028649 | 0 | 0 | 0 | 0 | 0.16729 | 3.4786 | 9.2197 | 11.5949 | 11.9869 | 13.1174 | 12.7774 | 10.741 | 6.8744 | 1.7205 | 0.013447 | 0.0011393 | 0.00085062 | 0 | 0 | 0 | 0
7 | 0 | 0 | 0.00028649 | 0 | 0 | 0 | 0 | 0.16729 | 3.4786 | 9.2197 | 11.5949 | 11.9869 | 13.1174 | 12.7774 | 10.741 | 6.8744 | 1.7205 | 0.013447 | 0.0011393 | 0.00085062 | 0 | 0 | 0 | 0

## Pg, Winter, S4
GenID | 0 | 1 | 2 | 3 | 4 | 5 | 6 | 7 | 8 | 9 | 10 | 11 | 12 | 13 | 14 | 15 | 16 | 17 | 18 | 19 | 20 | 21 | 22 | 23
1 | 0 | 0 | 0 | 0 | 0 | 0 | 0 | 0 | 0 | 0 | 0 | 0 | 0 | 0 | 0 | 0 | 0 | 0 | 0 | 0 | 0 | 0 | 0 | 0
2 | 15.3092 | 14.1479 | 14.979 | 14.9137 | 12.2786 | 12.4542 | 12.4809 | 11.2082 | 10.1222 | 7.3169 | 6.7488 | 4.5277 | 3.7631 | 3.6031 | 4.9986 | 6.762 | 7.5603 | 10.3833 | 9.4444 | 8.9784 | 11.8468 | 14.1692 | 13.3961 | 19.0416
3 | 0 | 0 | 0 | 0 | 0 | 0 | 0 | 0 | 0 | 0 | 0 | 0 | 0 | 0 | 0 | 0 | 0 | 0 | 0 | 0 | 0 | 0 | 0 | 0
4 | 0 | 0 | 0 | 0 | 0 | 0 | 0 | 0 | 0 | 0 | 0 | 0 | 0 | 0 | 0 | 0 | 0 | 0 | 0 | 0 | 0 | 0 | 0 | 0
5 | 0 | 0 | 0.00028876 | 0 | 0 | 0 | 0 | 0.17559 | 3.4786 | 9.0768 | 11.3274 | 12.5813 | 12.8147 | 12.5793 | 10.741 | 7.0979 | 1.7341 | 0.013554 | 0.0011668 | 0.0008928 | 0 | 0 | 0 | 0
6 | 0 | 0 | 0.00028876 | 0 | 0 | 0 | 0 | 0.17559 | 3.4786 | 9.0768 | 11.3274 | 12.5813 | 12.8147 | 12.5793 | 10.741 | 7.0979 | 1.7341 | 0.013554 | 0.0011668 | 0.0008928 | 0 | 0 | 0 | 0
7 | 0 | 0 | 0.00028876 | 0 | 0 | 0 | 0 | 0.17559 | 3.4786 | 9.0768 | 11.3274 | 12.5813 | 12.8147 | 12.5793 | 10.741 | 7.0979 | 1.7341 | 0.013554 | 0.0011668 | 0.0008928 | 0 | 0 | 0 | 0

## Pg, Winter, S5
GenID | 0 | 1 | 2 | 3 | 4 | 5 | 6 | 7 | 8 | 9 | 10 | 11 | 12 | 13 | 14 | 15 | 16 | 17 | 18 | 19 | 20 | 21 | 22 | 23
1 | 0 | 0 | 0 | 0 | 0 | 0 | 0 | 0 | 0 | 0 | 0 | 0 | 0 | 0 | 0 | 0 | 0 | 0 | 0 | 0 | 0 | 0 | 0 | 0
2 | 20.7778 | 18.271 | 15.0375 | 13.0183 | 12.1369 | 9.719 | 9.4625 | 8.5789 | 8.8422 | 9.3517 | 9.3603 | 10.9716 | 10.9764 | 11.1287 | 12.5316 | 10.345 | 10.7164 | 11.3474 | 9.8989 | 10.2531 | 9.6081 | 8.7191 | 8.9365 | 9.7724
3 | 0 | 0 | 0 | 0 | 0 | 0 | 0 | 0 | 0 | 0 | 0 | 0 | 0 | 0 | 0 | 0 | 0 | 0 | 0 | 0 | 0 | 0 | 0 | 0
4 | 0 | 0 | 0 | 0 | 0 | 0 | 0 | 0 | 0 | 0 | 0 | 0 | 0 | 0 | 0 | 0 | 0 | 0 | 0 | 0 | 0 | 0 | 0 | 0
5 | 0 | 0 | 0.0002976 | 0 | 0 | 0 | 0 | 0.17379 | 3.6136 | 9.5774 | 12.0448 | 12.452 | 13.6263 | 13.2732 | 11.1577 | 7.1411 | 1.7872 | 0.013969 | 0.0011835 | 0.00088362 | 0 | 0 | 0 | 0
6 | 0 | 0 | 0.0002976 | 0 | 0 | 0 | 0 | 0.17379 | 3.6136 | 9.5774 | 12.0448 | 12.452 | 13.6263 | 13.2732 | 11.1577 | 7.1411 | 1.7872 | 0.013969 | 0.0011835 | 0.00088362 | 0 | 0 | 0 | 0
7 | 0 | 0 | 0.0002976 | 0 | 0 | 0 | 0 | 0.17379 | 3.6136 | 9.5774 | 12.0448 | 12.452 | 13.6263 | 13.2732 | 11.1577 | 7.1411 | 1.7872 | 0.013969 | 0.0011835 | 0.00088362 | 0 | 0 | 0 | 0

## Pg, Winter, S6
GenID | 0 | 1 | 2 | 3 | 4 | 5 | 6 | 7 | 8 | 9 | 10 | 11 | 12 | 13 | 14 | 15 | 16 | 17 | 18 | 19 | 20 | 21 | 22 | 23
1 | 0 | 0 | 0 | 0 | 0 | 0 | 0 | 0 | 0 | 0 | 0 | 0 | 0 | 0 | 0 | 0 | 0 | 0 | 0 | 0 | 0 | 0 | 0 | 0
2 | 18.9585 | 17.6203 | 19.0973 | 21.2942 | 18.2143 | 15.4524 | 11.1222 | 9.9007 | 10.1013 | 9.8744 | 9.9889 | 10.5066 | 9.6107 | 9.2613 | 12.6899 | 16.5317 | 16.8784 | 17.1832 | 17.6571 | 18.627 | 18.3716 | 17.979 | 17.2151 | 15.8778
3 | 0 | 0 | 0 | 0 | 0 | 0 | 0 | 0 | 0 | 0 | 0 | 0 | 0 | 0 | 0 | 0 | 0 | 0 | 0 | 0 | 0 | 0 | 0 | 0
4 | 0 | 0 | 0 | 0 | 0 | 0 | 0 | 0 | 0 | 0 | 0 | 0 | 0 | 0 | 0 | 0 | 0 | 0 | 0 | 0 | 0 | 0 | 0 | 0
5 | 0 | 0 | 0.00028649 | 0 | 0 | 0 | 0 | 0.16729 | 3.4786 | 9.2197 | 11.5949 | 11.9869 | 13.1174 | 12.7774 | 10.741 | 6.8744 | 1.7205 | 0.013447 | 0.0011393 | 0.00085062 | 0 | 0 | 0 | 0
6 | 0 | 0 | 0.00028649 | 0 | 0 | 0 | 0 | 0.16729 | 3.4786 | 9.2197 | 11.5949 | 11.9869 | 13.1174 | 12.7774 | 10.741 | 6.8744 | 1.7205 | 0.013447 | 0.0011393 | 0.00085062 | 0 | 0 | 0 | 0
7 | 0 | 0 | 0.00028649 | 0 | 0 | 0 | 0 | 0.16729 | 3.4786 | 9.2197 | 11.5949 | 11.9869 | 13.1174 | 12.7774 | 10.741 | 6.8744 | 1.7205 | 0.013447 | 0.0011393 | 0.00085062 | 0 | 0 | 0 | 0

## Pg, Winter, S7
GenID | 0 | 1 | 2 | 3 | 4 | 5 | 6 | 7 | 8 | 9 | 10 | 11 | 12 | 13 | 14 | 15 | 16 | 17 | 18 | 19 | 20 | 21 | 22 | 23
1 | 0 | 0 | 0 | 0 | 0 | 0 | 0 | 0 | 0 | 0 | 0 | 0 | 0 | 0 | 0 | 0 | 0 | 0 | 0 | 0 | 0 | 0 | 0 | 0
2 | 15.3092 | 14.1479 | 14.979 | 14.9137 | 12.2786 | 12.4542 | 12.4809 | 11.2082 | 10.1222 | 7.3169 | 6.7488 | 4.5277 | 3.7631 | 3.6031 | 4.9986 | 6.762 | 7.5603 | 10.3833 | 9.4444 | 8.9784 | 11.8468 | 14.1692 | 13.3961 | 19.0416
3 | 0 | 0 | 0 | 0 | 0 | 0 | 0 | 0 | 0 | 0 | 0 | 0 | 0 | 0 | 0 | 0 | 0 | 0 | 0 | 0 | 0 | 0 | 0 | 0
4 | 0 | 0 | 0 | 0 | 0 | 0 | 0 | 0 | 0 | 0 | 0 | 0 | 0 | 0 | 0 | 0 | 0 | 0 | 0 | 0 | 0 | 0 | 0 | 0
5 | 0 | 0 | 0.00028876 | 0 | 0 | 0 | 0 | 0.17559 | 3.4786 | 9.0768 | 11.3274 | 12.5813 | 12.8147 | 12.5793 | 10.741 | 7.0979 | 1.7341 | 0.013554 | 0.0011668 | 0.0008928 | 0 | 0 | 0 | 0
6 | 0 | 0 | 0.00028876 | 0 | 0 | 0 | 0 | 0.17559 | 3.4786 | 9.0768 | 11.3274 | 12.5813 | 12.8147 | 12.5793 | 10.741 | 7.0979 | 1.7341 | 0.013554 | 0.0011668 | 0.0008928 | 0 | 0 | 0 | 0
7 | 0 | 0 | 0.00028876 | 0 | 0 | 0 | 0 | 0.17559 | 3.4786 | 9.0768 | 11.3274 | 12.5813 | 12.8147 | 12.5793 | 10.741 | 7.0979 | 1.7341 | 0.013554 | 0.0011668 | 0.0008928 | 0 | 0 | 0 | 0

## Pg, Winter, S8
GenID | 0 | 1 | 2 | 3 | 4 | 5 | 6 | 7 | 8 | 9 | 10 | 11 | 12 | 13 | 14 | 15 | 16 | 17 | 18 | 19 | 20 | 21 | 22 | 23
1 | 0 | 0 | 0 | 0 | 0 | 0 | 0 | 0 | 0 | 0 | 0 | 0 | 0 | 0 | 0 | 0 | 0 | 0 | 0 | 0 | 0 | 0 | 0 | 0
2 | 20.7778 | 18.271 | 15.0375 | 13.0183 | 12.1369 | 9.719 | 9.4625 | 8.5789 | 8.8422 | 9.3517 | 9.3603 | 10.9716 | 10.9764 | 11.1287 | 12.5316 | 10.345 | 10.7164 | 11.3474 | 9.8989 | 10.2531 | 9.6081 | 8.7191 | 8.9365 | 9.7724
3 | 0 | 0 | 0 | 0 | 0 | 0 | 0 | 0 | 0 | 0 | 0 | 0 | 0 | 0 | 0 | 0 | 0 | 0 | 0 | 0 | 0 | 0 | 0 | 0
4 | 0 | 0 | 0 | 0 | 0 | 0 | 0 | 0 | 0 | 0 | 0 | 0 | 0 | 0 | 0 | 0 | 0 | 0 | 0 | 0 | 0 | 0 | 0 | 0
5 | 0 | 0 | 0.0002976 | 0 | 0 | 0 | 0 | 0.17379 | 3.6136 | 9.5774 | 12.0448 | 12.452 | 13.6263 | 13.2732 | 11.1577 | 7.1411 | 1.7872 | 0.013969 | 0.0011835 | 0.00088362 | 0 | 0 | 0 | 0
6 | 0 | 0 | 0.0002976 | 0 | 0 | 0 | 0 | 0.17379 | 3.6136 | 9.5774 | 12.0448 | 12.452 | 13.6263 | 13.2732 | 11.1577 | 7.1411 | 1.7872 | 0.013969 | 0.0011835 | 0.00088362 | 0 | 0 | 0 | 0
7 | 0 | 0 | 0.0002976 | 0 | 0 | 0 | 0 | 0.17379 | 3.6136 | 9.5774 | 12.0448 | 12.452 | 13.6263 | 13.2732 | 11.1577 | 7.1411 | 1.7872 | 0.013969 | 0.0011835 | 0.00088362 | 0 | 0 | 0 | 0

## Pg, Winter, S9
GenID | 0 | 1 | 2 | 3 | 4 | 5 | 6 | 7 | 8 | 9 | 10 | 11 | 12 | 13 | 14 | 15 | 16 | 17 | 18 | 19 | 20 | 21 | 22 | 23
1 | 0 | 0 | 0 | 0 | 0 | 0 | 0 | 0 | 0 | 0 | 0 | 0 | 0 | 0 | 0 | 0 | 0 | 0 | 0 | 0 | 0 | 0 | 0 | 0
2 | 18.9585 | 17.6203 | 19.0973 | 21.2942 | 18.2143 | 15.4524 | 11.1222 | 9.9007 | 10.1013 | 9.8744 | 9.9889 | 10.5066 | 9.6107 | 9.2613 | 12.6899 | 16.5317 | 16.8784 | 17.1832 | 17.6571 | 18.627 | 18.3716 | 17.979 | 17.2151 | 15.8778
3 | 0 | 0 | 0 | 0 | 0 | 0 | 0 | 0 | 0 | 0 | 0 | 0 | 0 | 0 | 0 | 0 | 0 | 0 | 0 | 0 | 0 | 0 | 0 | 0
4 | 0 | 0 | 0 | 0 | 0 | 0 | 0 | 0 | 0 | 0 | 0 | 0 | 0 | 0 | 0 | 0 | 0 | 0 | 0 | 0 | 0 | 0 | 0 | 0
5 | 0 | 0 | 0.00028649 | 0 | 0 | 0 | 0 | 0.16729 | 3.4786 | 9.2197 | 11.5949 | 11.9869 | 13.1174 | 12.7774 | 10.741 | 6.8744 | 1.7205 | 0.013447 | 0.0011393 | 0.00085062 | 0 | 0 | 0 | 0
6 | 0 | 0 | 0.00028649 | 0 | 0 | 0 | 0 | 0.16729 | 3.4786 | 9.2197 | 11.5949 | 11.9869 | 13.1174 | 12.7774 | 10.741 | 6.8744 | 1.7205 | 0.013447 | 0.0011393 | 0.00085062 | 0 | 0 | 0 | 0
7 | 0 | 0 | 0.00028649 | 0 | 0 | 0 | 0 | 0.16729 | 3.4786 | 9.2197 | 11.5949 | 11.9869 | 13.1174 | 12.7774 | 10.741 | 6.8744 | 1.7205 | 0.013447 | 0.0011393 | 0.00085062 | 0 | 0 | 0 | 0

## Qg, Winter, S1
GenID | 0 | 1 | 2 | 3 | 4 | 5 | 6 | 7 | 8 | 9 | 10 | 11 | 12 | 13 | 14 | 15 | 16 | 17 | 18 | 19 | 20 | 21 | 22 | 23
1 | 0 | 0 | 0 | 0 | 0 | 0 | 0 | 0 | 0 | 0 | 0 | 0 | 0 | 0 | 0 | 0 | 0 | 0 | 0 | 0 | 0 | 0 | 0 | 0
2 | 0 | 0 | 0 | 0 | 0 | 0 | 0 | 0 | 0 | 0 | 0 | 0 | 0 | 0 | 0 | 0 | 0 | 0 | 0 | 0 | 0 | 0 | 0 | 0
3 | 0 | 0 | 0 | 0 | 0 | 0 | 0 | 0 | 0 | 0 | 0 | 0 | 0 | 0 | 0 | 0 | 0 | 0 | 0 | 0 | 0 | 0 | 0 | 0
4 | 0 | 0 | 0 | 0 | 0 | 0 | 0 | 0 | 0 | 0 | 0 | 0 | 0 | 0 | 0 | 0 | 0 | 0 | 0 | 0 | 0 | 0 | 0 | 0
5 | 0 | 0 | 0 | 0 | 0 | 0 | 0 | 0 | 0 | 0 | 0 | 0 | 0 | 0 | 0 | 0 | 0 | 0 | 0 | 0 | 0 | 0 | 0 | 0
6 | 0 | 0 | 0 | 0 | 0 | 0 | 0 | 0 | 0 | 0 | 0 | 0 | 0 | 0 | 0 | 0 | 0 | 0 | 0 | 0 | 0 | 0 | 0 | 0
7 | 0 | 0 | 0 | 0 | 0 | 0 | 0 | 0 | 0 | 0 | 0 | 0 | 0 | 0 | 0 | 0 | 0 | 0 | 0 | 0 | 0 | 0 | 0 | 0

## Qg, Winter, S2
GenID | 0 | 1 | 2 | 3 | 4 | 5 | 6 | 7 | 8 | 9 | 10 | 11 | 12 | 13 | 14 | 15 | 16 | 17 | 18 | 19 | 20 | 21 | 22 | 23
1 | 0 | 0 | 0 | 0 | 0 | 0 | 0 | 0 | 0 | 0 | 0 | 0 | 0 | 0 | 0 | 0 | 0 | 0 | 0 | 0 | 0 | 0 | 0 | 0
2 | 0 | 0 | 0 | 0 | 0 | 0 | 0 | 0 | 0 | 0 | 0 | 0 | 0 | 0 | 0 | 0 | 0 | 0 | 0 | 0 | 0 | 0 | 0 | 0
3 | 0 | 0 | 0 | 0 | 0 | 0 | 0 | 0 | 0 | 0 | 0 | 0 | 0 | 0 | 0 | 0 | 0 | 0 | 0 | 0 | 0 | 0 | 0 | 0
4 | 0 | 0 | 0 | 0 | 0 | 0 | 0 | 0 | 0 | 0 | 0 | 0 | 0 | 0 | 0 | 0 | 0 | 0 | 0 | 0 | 0 | 0 | 0 | 0
5 | 0 | 0 | 0 | 0 | 0 | 0 | 0 | 0 | 0 | 0 | 0 | 0 | 0 | 0 | 0 | 0 | 0 | 0 | 0 | 0 | 0 | 0 | 0 | 0
6 | 0 | 0 | 0 | 0 | 0 | 0 | 0 | 0 | 0 | 0 | 0 | 0 | 0 | 0 | 0 | 0 | 0 | 0 | 0 | 0 | 0 | 0 | 0 | 0
7 | 0 | 0 | 0 | 0 | 0 | 0 | 0 | 0 | 0 | 0 | 0 | 0 | 0 | 0 | 0 | 0 | 0 | 0 | 0 | 0 | 0 | 0 | 0 | 0

## Qg, Winter, S3
GenID | 0 | 1 | 2 | 3 | 4 | 5 | 6 | 7 | 8 | 9 | 10 | 11 | 12 | 13 | 14 | 15 | 16 | 17 | 18 | 19 | 20 | 21 | 22 | 23
1 | 0 | 0 | 0 | 0 | 0 | 0 | 0 | 0 | 0 | 0 | 0 | 0 | 0 | 0 | 0 | 0 | 0 | 0 | 0 | 0 | 0 | 0 | 0 | 0
2 | 0 | 0 | 0 | 0 | 0 | 0 | 0 | 0 | 0 | 0 | 0 | 0 | 0 | 0 | 0 | 0 | 0 | 0 | 0 | 0 | 0 | 0 | 0 | 0
3 | 0 | 0 | 0 | 0 | 0 | 0 | 0 | 0 | 0 | 0 | 0 | 0 | 0 | 0 | 0 | 0 | 0 | 0 | 0 | 0 | 0 | 0 | 0 | 0
4 | 0 | 0 | 0 | 0 | 0 | 0 | 0 | 0 | 0 | 0 | 0 | 0 | 0 | 0 | 0 | 0 | 0 | 0 | 0 | 0 | 0 | 0 | 0 | 0
5 | 0 | 0 | 0 | 0 | 0 | 0 | 0 | 0 | 0 | 0 | 0 | 0 | 0 | 0 | 0 | 0 | 0 | 0 | 0 | 0 | 0 | 0 | 0 | 0
6 | 0 | 0 | 0 | 0 | 0 | 0 | 0 | 0 | 0 | 0 | 0 | 0 | 0 | 0 | 0 | 0 | 0 | 0 | 0 | 0 | 0 | 0 | 0 | 0
7 | 0 | 0 | 0 | 0 | 0 | 0 | 0 | 0 | 0 | 0 | 0 | 0 | 0 | 0 | 0 | 0 | 0 | 0 | 0 | 0 | 0 | 0 | 0 | 0

## Qg, Winter, S4
GenID | 0 | 1 | 2 | 3 | 4 | 5 | 6 | 7 | 8 | 9 | 10 | 11 | 12 | 13 | 14 | 15 | 16 | 17 | 18 | 19 | 20 | 21 | 22 | 23
1 | 0 | 0 | 0 | 0 | 0 | 0 | 0 | 0 | 0 | 0 | 0 | 0 | 0 | 0 | 0 | 0 | 0 | 0 | 0 | 0 | 0 | 0 | 0 | 0
2 | 0 | 0 | 0 | 0 | 0 | 0 | 0 | 0 | 0 | 0 | 0 | 0 | 0 | 0 | 0 | 0 | 0 | 0 | 0 | 0 | 0 | 0 | 0 | 0
3 | 0 | 0 | 0 | 0 | 0 | 0 | 0 | 0 | 0 | 0 | 0 | 0 | 0 | 0 | 0 | 0 | 0 | 0 | 0 | 0 | 0 | 0 | 0 | 0
4 | 0 | 0 | 0 | 0 | 0 | 0 | 0 | 0 | 0 | 0 | 0 | 0 | 0 | 0 | 0 | 0 | 0 | 0 | 0 | 0 | 0 | 0 | 0 | 0
5 | 0 | 0 | 0 | 0 | 0 | 0 | 0 | 0 | 0 | 0 | 0 | 0 | 0 | 0 | 0 | 0 | 0 | 0 | 0 | 0 | 0 | 0 | 0 | 0
6 | 0 | 0 | 0 | 0 | 0 | 0 | 0 | 0 | 0 | 0 | 0 | 0 | 0 | 0 | 0 | 0 | 0 | 0 | 0 | 0 | 0 | 0 | 0 | 0
7 | 0 | 0 | 0 | 0 | 0 | 0 | 0 | 0 | 0 | 0 | 0 | 0 | 0 | 0 | 0 | 0 | 0 | 0 | 0 | 0 | 0 | 0 | 0 | 0

## Qg, Winter, S5
GenID | 0 | 1 | 2 | 3 | 4 | 5 | 6 | 7 | 8 | 9 | 10 | 11 | 12 | 13 | 14 | 15 | 16 | 17 | 18 | 19 | 20 | 21 | 22 | 23
1 | 0 | 0 | 0 | 0 | 0 | 0 | 0 | 0 | 0 | 0 | 0 | 0 | 0 | 0 | 0 | 0 | 0 | 0 | 0 | 0 | 0 | 0 | 0 | 0
2 | 0 | 0 | 0 | 0 | 0 | 0 | 0 | 0 | 0 | 0 | 0 | 0 | 0 | 0 | 0 | 0 | 0 | 0 | 0 | 0 | 0 | 0 | 0 | 0
3 | 0 | 0 | 0 | 0 | 0 | 0 | 0 | 0 | 0 | 0 | 0 | 0 | 0 | 0 | 0 | 0 | 0 | 0 | 0 | 0 | 0 | 0 | 0 | 0
4 | 0 | 0 | 0 | 0 | 0 | 0 | 0 | 0 | 0 | 0 | 0 | 0 | 0 | 0 | 0 | 0 | 0 | 0 | 0 | 0 | 0 | 0 | 0 | 0
5 | 0 | 0 | 0 | 0 | 0 | 0 | 0 | 0 | 0 | 0 | 0 | 0 | 0 | 0 | 0 | 0 | 0 | 0 | 0 | 0 | 0 | 0 | 0 | 0
6 | 0 | 0 | 0 | 0 | 0 | 0 | 0 | 0 | 0 | 0 | 0 | 0 | 0 | 0 | 0 | 0 | 0 | 0 | 0 | 0 | 0 | 0 | 0 | 0
7 | 0 | 0 | 0 | 0 | 0 | 0 | 0 | 0 | 0 | 0 | 0 | 0 | 0 | 0 | 0 | 0 | 0 | 0 | 0 | 0 | 0 | 0 | 0 | 0

## Qg, Winter, S6
GenID | 0 | 1 | 2 | 3 | 4 | 5 | 6 | 7 | 8 | 9 | 10 | 11 | 12 | 13 | 14 | 15 | 16 | 17 | 18 | 19 | 20 | 21 | 22 | 23
1 | 0 | 0 | 0 | 0 | 0 | 0 | 0 | 0 | 0 | 0 | 0 | 0 | 0 | 0 | 0 | 0 | 0 | 0 | 0 | 0 | 0 | 0 | 0 | 0
2 | 0 | 0 | 0 | 0 | 0 | 0 | 0 | 0 | 0 | 0 | 0 | 0 | 0 | 0 | 0 | 0 | 0 | 0 | 0 | 0 | 0 | 0 | 0 | 0
3 | 0 | 0 | 0 | 0 | 0 | 0 | 0 | 0 | 0 | 0 | 0 | 0 | 0 | 0 | 0 | 0 | 0 | 0 | 0 | 0 | 0 | 0 | 0 | 0
4 | 0 | 0 | 0 | 0 | 0 | 0 | 0 | 0 | 0 | 0 | 0 | 0 | 0 | 0 | 0 | 0 | 0 | 0 | 0 | 0 | 0 | 0 | 0 | 0
5 | 0 | 0 | 0 | 0 | 0 | 0 | 0 | 0 | 0 | 0 | 0 | 0 | 0 | 0 | 0 | 0 | 0 | 0 | 0 | 0 | 0 | 0 | 0 | 0
6 | 0 | 0 | 0 | 0 | 0 | 0 | 0 | 0 | 0 | 0 | 0 | 0 | 0 | 0 | 0 | 0 | 0 | 0 | 0 | 0 | 0 | 0 | 0 | 0
7 | 0 | 0 | 0 | 0 | 0 | 0 | 0 | 0 | 0 | 0 | 0 | 0 | 0 | 0 | 0 | 0 | 0 | 0 | 0 | 0 | 0 | 0 | 0 | 0

## Qg, Winter, S7
GenID | 0 | 1 | 2 | 3 | 4 | 5 | 6 | 7 | 8 | 9 | 10 | 11 | 12 | 13 | 14 | 15 | 16 | 17 | 18 | 19 | 20 | 21 | 22 | 23
1 | 0 | 0 | 0 | 0 | 0 | 0 | 0 | 0 | 0 | 0 | 0 | 0 | 0 | 0 | 0 | 0 | 0 | 0 | 0 | 0 | 0 | 0 | 0 | 0
2 | 0 | 0 | 0 | 0 | 0 | 0 | 0 | 0 | 0 | 0 | 0 | 0 | 0 | 0 | 0 | 0 | 0 | 0 | 0 | 0 | 0 | 0 | 0 | 0
3 | 0 | 0 | 0 | 0 | 0 | 0 | 0 | 0 | 0 | 0 | 0 | 0 | 0 | 0 | 0 | 0 | 0 | 0 | 0 | 0 | 0 | 0 | 0 | 0
4 | 0 | 0 | 0 | 0 | 0 | 0 | 0 | 0 | 0 | 0 | 0 | 0 | 0 | 0 | 0 | 0 | 0 | 0 | 0 | 0 | 0 | 0 | 0 | 0
5 | 0 | 0 | 0 | 0 | 0 | 0 | 0 | 0 | 0 | 0 | 0 | 0 | 0 | 0 | 0 | 0 | 0 | 0 | 0 | 0 | 0 | 0 | 0 | 0
6 | 0 | 0 | 0 | 0 | 0 | 0 | 0 | 0 | 0 | 0 | 0 | 0 | 0 | 0 | 0 | 0 | 0 | 0 | 0 | 0 | 0 | 0 | 0 | 0
7 | 0 | 0 | 0 | 0 | 0 | 0 | 0 | 0 | 0 | 0 | 0 | 0 | 0 | 0 | 0 | 0 | 0 | 0 | 0 | 0 | 0 | 0 | 0 | 0

## Qg, Winter, S8
GenID | 0 | 1 | 2 | 3 | 4 | 5 | 6 | 7 | 8 | 9 | 10 | 11 | 12 | 13 | 14 | 15 | 16 | 17 | 18 | 19 | 20 | 21 | 22 | 23
1 | 0 | 0 | 0 | 0 | 0 | 0 | 0 | 0 | 0 | 0 | 0 | 0 | 0 | 0 | 0 | 0 | 0 | 0 | 0 | 0 | 0 | 0 | 0 | 0
2 | 0 | 0 | 0 | 0 | 0 | 0 | 0 | 0 | 0 | 0 | 0 | 0 | 0 | 0 | 0 | 0 | 0 | 0 | 0 | 0 | 0 | 0 | 0 | 0
3 | 0 | 0 | 0 | 0 | 0 | 0 | 0 | 0 | 0 | 0 | 0 | 0 | 0 | 0 | 0 | 0 | 0 | 0 | 0 | 0 | 0 | 0 | 0 | 0
4 | 0 | 0 | 0 | 0 | 0 | 0 | 0 | 0 | 0 | 0 | 0 | 0 | 0 | 0 | 0 | 0 | 0 | 0 | 0 | 0 | 0 | 0 | 0 | 0
5 | 0 | 0 | 0 | 0 | 0 | 0 | 0 | 0 | 0 | 0 | 0 | 0 | 0 | 0 | 0 | 0 | 0 | 0 | 0 | 0 | 0 | 0 | 0 | 0
6 | 0 | 0 | 0 | 0 | 0 | 0 | 0 | 0 | 0 | 0 | 0 | 0 | 0 | 0 | 0 | 0 | 0 | 0 | 0 | 0 | 0 | 0 | 0 | 0
7 | 0 | 0 | 0 | 0 | 0 | 0 | 0 | 0 | 0 | 0 | 0 | 0 | 0 | 0 | 0 | 0 | 0 | 0 | 0 | 0 | 0 | 0 | 0 | 0

## Qg, Winter, S9
GenID | 0 | 1 | 2 | 3 | 4 | 5 | 6 | 7 | 8 | 9 | 10 | 11 | 12 | 13 | 14 | 15 | 16 | 17 | 18 | 19 | 20 | 21 | 22 | 23
1 | 0 | 0 | 0 | 0 | 0 | 0 | 0 | 0 | 0 | 0 | 0 | 0 | 0 | 0 | 0 | 0 | 0 | 0 | 0 | 0 | 0 | 0 | 0 | 0
2 | 0 | 0 | 0 | 0 | 0 | 0 | 0 | 0 | 0 | 0 | 0 | 0 | 0 | 0 | 0 | 0 | 0 | 0 | 0 | 0 | 0 | 0 | 0 | 0
3 | 0 | 0 | 0 | 0 | 0 | 0 | 0 | 0 | 0 | 0 | 0 | 0 | 0 | 0 | 0 | 0 | 0 | 0 | 0 | 0 | 0 | 0 | 0 | 0
4 | 0 | 0 | 0 | 0 | 0 | 0 | 0 | 0 | 0 | 0 | 0 | 0 | 0 | 0 | 0 | 0 | 0 | 0 | 0 | 0 | 0 | 0 | 0 | 0
5 | 0 | 0 | 0 | 0 | 0 | 0 | 0 | 0 | 0 | 0 | 0 | 0 | 0 | 0 | 0 | 0 | 0 | 0 | 0 | 0 | 0 | 0 | 0 | 0
6 | 0 | 0 | 0 | 0 | 0 | 0 | 0 | 0 | 0 | 0 | 0 | 0 | 0 | 0 | 0 | 0 | 0 | 0 | 0 | 0 | 0 | 0 | 0 | 0
7 | 0 | 0 | 0 | 0 | 0 | 0 | 0 | 0 | 0 | 0 | 0 | 0 | 0 | 0 | 0 | 0 | 0 | 0 | 0 | 0 | 0 | 0 | 0 | 0

## GenStatus, Winter
GenID | 0 | 1 | 2 | 3 | 4 | 5 | 6 | 7 | 8 | 9 | 10 | 11 | 12 | 13 | 14 | 15 | 16 | 17 | 18 | 19 | 20 | 21 | 22 | 23
1 | 1 | 1 | 1 | 1 | 1 | 1 | 1 | 1 | 1 | 1 | 1 | 1 | 1 | 1 | 1 | 1 | 1 | 1 | 1 | 1 | 1 | 1 | 1 | 1
2 | 1 | 1 | 1 | 1 | 1 | 1 | 1 | 1 | 1 | 1 | 1 | 1 | 1 | 1 | 1 | 1 | 1 | 1 | 1 | 1 | 1 | 1 | 1 | 1
3 | 1 | 1 | 1 | 1 | 1 | 1 | 1 | 1 | 1 | 1 | 1 | 1 | 1 | 1 | 1 | 1 | 1 | 1 | 1 | 1 | 1 | 1 | 1 | 1
4 | 1 | 1 | 1 | 1 | 1 | 1 | 1 | 1 | 1 | 1 | 1 | 1 | 1 | 1 | 1 | 1 | 1 | 1 | 1 | 1 | 1 | 1 | 1 | 1
5 | 1 | 1 | 1 | 1 | 1 | 1 | 1 | 1 | 1 | 1 | 1 | 1 | 1 | 1 | 1 | 1 | 1 | 1 | 1 | 1 | 1 | 1 | 1 | 1
6 | 1 | 1 | 1 | 1 | 1 | 1 | 1 | 1 | 1 | 1 | 1 | 1 | 1 | 1 | 1 | 1 | 1 | 1 | 1 | 1 | 1 | 1 | 1 | 1
7 | 1 | 1 | 1 | 1 | 1 | 1 | 1 | 1 | 1 | 1 | 1 | 1 | 1 | 1 | 1 | 1 | 1 | 1 | 1 | 1 | 1 | 1 | 1 | 1

## Pc, Summer, S1
LoadID | 0 | 1 | 2 | 3 | 4 | 5 | 6 | 7 | 8 | 9 | 10 | 11 | 12 | 13 | 14 | 15 | 16 | 17 | 18 | 19 | 20 | 21 | 22 | 23
1 | 3.5307 | 3.4945 | 3.3679 | 3.3064 | 3.2845 | 3.3315 | 3.3043 | 4.039 | 4.3457 | 4.2892 | 4.218 | 4.2699 | 4.428 | 4.343 | 4.0069 | 4.1303 | 4.1778 | 4.0395 | 3.8345 | 3.7863 | 3.7749 | 3.7323 | 3.4492 | 3.3352
2 | 1.0135 | 0.98018 | 0.92338 | 0.84964 | 0.78315 | 0.78274 | 0.85979 | 0.90985 | 0.98622 | 1.064 | 0.9544 | 1.0077 | 1.029 | 1.0513 | 0.9256 | 0.95851 | 0.96208 | 1.0182 | 1.0083 | 1.0365 | 1.1085 | 0.99498 | 1.0272 | 1.0083
3 | 2.5919 | 2.4707 | 2.2652 | 2.3273 | 2.23 | 2.2301 | 3.1154 | 3.6795 | 3.8505 | 3.632 | 3.5297 | 3.8001 | 4.0009 | 3.7806 | 3.4673 | 3.294 | 3.3007 | 3.276 | 3.1367 | 3.3804 | 3.5733 | 3.3034 | 3.1244 | 2.7081
4 | 0.30109 | 0.28267 | 0.2421 | 0.23314 | 0.19854 | 0.17445 | 0.27589 | 0.26981 | 0.31962 | 0.33561 | 0.31818 | 0.29116 | 0.34081 | 0.35487 | 0.33399 | 0.3116 | 0.25845 | 0.27522 | 0.29531 | 0.32337 | 0.38397 | 0.34919 | 0.38036 | 0.34136
5 | 1.2124 | 1.1145 | 1.0255 | 0.99615 | 1.0057 | 0.98809 | 1.1072 | 1.1513 | 1.2658 | 1.3132 | 1.3929 | 1.4764 | 1.5274 | 1.4876 | 1.4402 | 1.4228 | 1.3964 | 1.4227 | 1.4125 | 1.421 | 1.5751 | 1.4849 | 1.518 | 1.3807
6 | 5.9642 | 5.7714 | 5.3433 | 5.5167 | 5.5505 | 5.4971 | 6.0349 | 7.0822 | 7.3847 | 7.3753 | 7.3506 | 7.7675 | 7.7157 | 7.486 | 7.0687 | 6.823 | 7.0494 | 6.9749 | 6.4756 | 6.501 | 6.8307 | 6.1946 | 6.0641 | 6.1255
7 | 3.3627 | 3.1017 | 2.9853 | 3.0087 | 2.8398 | 2.9884 | 3.8328 | 3.9205 | 4.4988 | 4.7698 | 4.7061 | 4.9228 | 4.8323 | 5.0352 | 4.9717 | 4.645 | 4.6087 | 4.5741 | 4.4431 | 4.4319 | 4.5375 | 3.7864 | 3.9791 | 3.5782
8 | 0.71405 | 0.6852 | 0.64887 | 0.6355 | 0.62542 | 0.64731 | 1.0276 | 1.1083 | 1.1868 | 1.1796 | 1.2194 | 1.2967 | 1.3003 | 1.241 | 1.093 | 1.0465 | 0.96741 | 0.98347 | 0.94016 | 0.95376 | 0.93631 | 0.81071 | 0.78054 | 0.74266
9 | 0.69346 | 0.65904 | 0.62609 | 0.58805 | 0.57039 | 0.54196 | 0.56451 | 0.50773 | 0.44047 | 0.46553 | 0.50324 | 0.56486 | 0.6016 | 0.62432 | 0.61156 | 0.63312 | 0.60813 | 0.62996 | 0.59767 | 0.62131 | 0.66632 | 0.60855 | 0.62152 | 0.67875
10 | 0.71606 | 0.67629 | 0.64327 | 0.64169 | 0.62094 | 0.61983 | 0.73894 | 0.76529 | 0.81545 | 0.8539 | 0.82709 | 0.85996 | 0.90576 | 0.90088 | 0.88116 | 0.8195 | 0.77654 | 0.80241 | 0.79425 | 0.83419 | 0.91072 | 0.81885 | 0.82311 | 0.75074
11 | 0.43806 | 0.41942 | 0.38542 | 0.36967 | 0.34321 | 0.34266 | 0.41254 | 0.34559 | 0.37118 | 0.39909 | 0.40807 | 0.42197 | 0.42956 | 0.44656 | 0.42818 | 0.40713 | 0.37786 | 0.44051 | 0.42723 | 0.42455 | 0.48512 | 0.41891 | 0.49486 | 0.47216
12 | 1.772 | 1.8015 | 1.8976 | 1.7328 | 1.682 | 1.61 | 1.6609 | 1.6729 | 1.4866 | 1.1526 | 1.5757 | 1.7397 | 1.75 | 1.8446 | 1.4813 | 1.9546 | 1.7619 | 1.7528 | 1.7387 | 1.8883 | 2.0864 | 2.0519 | 2.1442 | 2.1932
13 | 6.1694 | 6.1131 | 5.9851 | 5.9325 | 5.8383 | 5.9205 | 6.8431 | 6.982 | 7.4345 | 7.0963 | 7.1161 | 7.1785 | 7.439 | 7.4258 | 7.2747 | 7.2175 | 7.2461 | 7.3967 | 7.0214 | 7.0759 | 7.1686 | 6.7156 | 6.1635 | 6.227
14 | 2.3056 | 2.29 | 2.1939 | 2.148 | 2.1052 | 2.113 | 2.1221 | 2.4476 | 2.6287 | 2.6046 | 2.5491 | 2.5848 | 2.6932 | 2.6729 | 2.4757 | 2.5486 | 2.5462 | 2.5042 | 2.348 | 2.305 | 2.3153 | 2.2706 | 2.2118 | 2.1726
15 | 0.67566 | 0.65345 | 0.61558 | 0.56643 | 0.5221 | 0.52183 | 0.57319 | 0.60657 | 0.65748 | 0.70936 | 0.63627 | 0.6718 | 0.686 | 0.70087 | 0.61707 | 0.63901 | 0.64139 | 0.67881 | 0.67218 | 0.69102 | 0.739 | 0.66332 | 0.68477 | 0.67222
16 | 1.2959 | 1.2353 | 1.1326 | 1.1637 | 1.115 | 1.115 | 1.5577 | 1.8397 | 1.9252 | 1.816 | 1.7648 | 1.9001 | 2.0004 | 1.8903 | 1.7337 | 1.647 | 1.6504 | 1.638 | 1.5683 | 1.6902 | 1.7866 | 1.6517 | 1.5622 | 1.3541
17 | 0.45164 | 0.424 | 0.36315 | 0.34971 | 0.29781 | 0.26167 | 0.41384 | 0.40471 | 0.47943 | 0.50342 | 0.47727 | 0.43673 | 0.51121 | 0.5323 | 0.50098 | 0.4674 | 0.38767 | 0.41282 | 0.44296 | 0.48505 | 0.57595 | 0.52379 | 0.57055 | 0.51204
18 | 1.8187 | 1.6718 | 1.5382 | 1.4942 | 1.5086 | 1.4821 | 1.6608 | 1.7269 | 1.8987 | 1.9699 | 2.0894 | 2.2146 | 2.2911 | 2.2314 | 2.1603 | 2.1343 | 2.0946 | 2.134 | 2.1188 | 2.1315 | 2.3626 | 2.2274 | 2.277 | 2.071
19 | 2.6839 | 2.5971 | 2.4045 | 2.4825 | 2.4977 | 2.4737 | 2.7157 | 3.187 | 3.3231 | 3.3189 | 3.3078 | 3.4954 | 3.4721 | 3.3687 | 3.1809 | 3.0704 | 3.1722 | 3.1387 | 2.914 | 2.9255 | 3.0738 | 2.7876 | 2.7289 | 2.7565
20 | 1.5132 | 1.3958 | 1.3434 | 1.3539 | 1.2779 | 1.3448 | 1.7248 | 1.7642 | 2.0245 | 2.1464 | 2.1178 | 2.2153 | 2.1745 | 2.2659 | 2.2373 | 2.0903 | 2.0739 | 2.0583 | 1.9994 | 1.9944 | 2.0419 | 1.7039 | 1.7906 | 1.6102
21 | 1.0711 | 1.0278 | 0.9733 | 0.95325 | 0.93814 | 0.97097 | 1.5413 | 1.6625 | 1.7802 | 1.7694 | 1.829 | 1.9451 | 1.9504 | 1.8616 | 1.6396 | 1.5698 | 1.4511 | 1.4752 | 1.4102 | 1.4306 | 1.4045 | 1.2161 | 1.1708 | 1.114
22 | 1.0402 | 0.98855 | 0.93913 | 0.88208 | 0.85558 | 0.81294 | 0.84676 | 0.7616 | 0.66071 | 0.6983 | 0.75486 | 0.84728 | 0.9024 | 0.93648 | 0.91734 | 0.94968 | 0.91219 | 0.94494 | 0.8965 | 0.93197 | 0.99948 | 0.91282 | 0.93228 | 1.0181
23 | 6.6833 | 6.312 | 6.0039 | 5.9891 | 5.7954 | 5.7851 | 6.8968 | 7.1427 | 7.6109 | 7.9697 | 7.7195 | 8.0263 | 8.4537 | 8.4082 | 8.2241 | 7.6486 | 7.2477 | 7.4891 | 7.413 | 7.7857 | 8.5 | 7.6426 | 7.6824 | 7.0069
24 | 3.0664 | 2.9359 | 2.6979 | 2.5877 | 2.4025 | 2.3986 | 2.8878 | 2.4191 | 2.5982 | 2.7936 | 2.8565 | 2.9538 | 3.0069 | 3.1259 | 2.9972 | 2.8499 | 2.645 | 3.0836 | 2.9906 | 2.9718 | 3.3958 | 2.9324 | 3.464 | 3.3051
25 | 1.772 | 1.8015 | 1.8976 | 1.7328 | 1.682 | 1.61 | 1.6609 | 1.6729 | 1.4866 | 1.1526 | 1.5757 | 1.7397 | 1.75 | 1.8446 | 1.4813 | 1.9546 | 1.7619 | 1.7528 | 1.7387 | 1.8883 | 2.0864 | 2.0519 | 2.1442 | 2.1932
26 | 3.0847 | 3.0566 | 2.9926 | 2.9663 | 2.9192 | 2.9602 | 3.4215 | 3.491 | 3.7173 | 3.5481 | 3.5581 | 3.5892 | 3.7195 | 3.7129 | 3.6373 | 3.6088 | 3.6231 | 3.6983 | 3.5107 | 3.538 | 3.5843 | 3.3578 | 3.0817 | 3.1135
27 | 2.3056 | 2.29 | 2.1939 | 2.148 | 2.1052 | 2.113 | 2.1221 | 2.4476 | 2.6287 | 2.6046 | 2.5491 | 2.5848 | 2.6932 | 2.6729 | 2.4757 | 2.5486 | 2.5462 | 2.5042 | 2.348 | 2.305 | 2.3153 | 2.2706 | 2.2118 | 2.1726
28 | 1.3513 | 1.3069 | 1.2312 | 1.1329 | 1.0442 | 1.0437 | 1.1464 | 1.2131 | 1.315 | 1.4187 | 1.2725 | 1.3436 | 1.372 | 1.4017 | 1.2341 | 1.278 | 1.2828 | 1.3576 | 1.3444 | 1.382 | 1.478 | 1.3266 | 1.3695 | 1.3444
29 | 4.3198 | 4.1178 | 3.7753 | 3.8789 | 3.7167 | 3.7168 | 5.1923 | 6.1325 | 6.4175 | 6.0533 | 5.8828 | 6.3336 | 6.6681 | 6.301 | 5.7789 | 5.49 | 5.5012 | 5.46 | 5.2278 | 5.634 | 5.9555 | 5.5056 | 5.2074 | 4.5136
30 | 0.75273 | 0.70667 | 0.60526 | 0.58285 | 0.49636 | 0.43611 | 0.68974 | 0.67452 | 0.79906 | 0.83903 | 0.79545 | 0.72789 | 0.85202 | 0.88716 | 0.83497 | 0.779 | 0.64612 | 0.68804 | 0.73827 | 0.80842 | 0.95992 | 0.87298 | 0.95091 | 0.8534
31 | 4.2435 | 3.9009 | 3.5892 | 3.4865 | 3.5201 | 3.4583 | 3.8753 | 4.0295 | 4.4302 | 4.5963 | 4.8752 | 5.1673 | 5.3459 | 5.2066 | 5.0408 | 4.9799 | 4.8874 | 4.9794 | 4.9438 | 4.9736 | 5.5127 | 5.1972 | 5.313 | 4.8324
32 | 1.7893 | 1.7314 | 1.603 | 1.655 | 1.6652 | 1.6491 | 1.8105 | 2.1247 | 2.2154 | 2.2126 | 2.2052 | 2.3303 | 2.3147 | 2.2458 | 2.1206 | 2.0469 | 2.1148 | 2.0925 | 1.9427 | 1.9503 | 2.0492 | 1.8584 | 1.8192 | 1.8376

## Pc, Summer, S2
LoadID | 0 | 1 | 2 | 3 | 4 | 5 | 6 | 7 | 8 | 9 | 10 | 11 | 12 | 13 | 14 | 15 | 16 | 17 | 18 | 19 | 20 | 21 | 22 | 23
1 | 3.5307 | 3.4945 | 3.3679 | 3.3064 | 3.2845 | 3.3315 | 3.3043 | 4.039 | 4.3457 | 4.2892 | 4.218 | 4.2699 | 4.428 | 4.343 | 4.0069 | 4.1303 | 4.1778 | 4.0395 | 3.8345 | 3.7863 | 3.7749 | 3.7323 | 3.4492 | 3.3352
2 | 1.0135 | 0.98018 | 0.92338 | 0.84964 | 0.78315 | 0.78274 | 0.85979 | 0.90985 | 0.98622 | 1.064 | 0.9544 | 1.0077 | 1.029 | 1.0513 | 0.9256 | 0.95851 | 0.96208 | 1.0182 | 1.0083 | 1.0365 | 1.1085 | 0.99498 | 1.0272 | 1.0083
3 | 2.5919 | 2.4707 | 2.2652 | 2.3273 | 2.23 | 2.2301 | 3.1154 | 3.6795 | 3.8505 | 3.632 | 3.5297 | 3.8001 | 4.0009 | 3.7806 | 3.4673 | 3.294 | 3.3007 | 3.276 | 3.1367 | 3.3804 | 3.5733 | 3.3034 | 3.1244 | 2.7081
4 | 0.30109 | 0.28267 | 0.2421 | 0.23314 | 0.19854 | 0.17445 | 0.27589 | 0.26981 | 0.31962 | 0.33561 | 0.31818 | 0.29116 | 0.34081 | 0.35487 | 0.33399 | 0.3116 | 0.25845 | 0.27522 | 0.29531 | 0.32337 | 0.38397 | 0.34919 | 0.38036 | 0.34136
5 | 1.2124 | 1.1145 | 1.0255 | 0.99615 | 1.0057 | 0.98809 | 1.1072 | 1.1513 | 1.2658 | 1.3132 | 1.3929 | 1.4764 | 1.5274 | 1.4876 | 1.4402 | 1.4228 | 1.3964 | 1.4227 | 1.4125 | 1.421 | 1.5751 | 1.4849 | 1.518 | 1.3807
6 | 5.9642 | 5.7714 | 5.3433 | 5.5167 | 5.5505 | 5.4971 | 6.0349 | 7.0822 | 7.3847 | 7.3753 | 7.3506 | 7.7675 | 7.7157 | 7.486 | 7.0687 | 6.823 | 7.0494 | 6.9749 | 6.4756 | 6.501 | 6.8307 | 6.1946 | 6.0641 | 6.1255
7 | 3.3627 | 3.1017 | 2.9853 | 3.0087 | 2.8398 | 2.9884 | 3.8328 | 3.9205 | 4.4988 | 4.7698 | 4.7061 | 4.9228 | 4.8323 | 5.0352 | 4.9717 | 4.645 | 4.6087 | 4.5741 | 4.4431 | 4.4319 | 4.5375 | 3.7864 | 3.9791 | 3.5782
8 | 0.71405 | 0.6852 | 0.64887 | 0.6355 | 0.62542 | 0.64731 | 1.0276 | 1.1083 | 1.1868 | 1.1796 | 1.2194 | 1.2967 | 1.3003 | 1.241 | 1.093 | 1.0465 | 0.96741 | 0.98347 | 0.94016 | 0.95376 | 0.93631 | 0.81071 | 0.78054 | 0.74266
9 | 0.69346 | 0.65904 | 0.62609 | 0.58805 | 0.57039 | 0.54196 | 0.56451 | 0.50773 | 0.44047 | 0.46553 | 0.50324 | 0.56486 | 0.6016 | 0.62432 | 0.61156 | 0.63312 | 0.60813 | 0.62996 | 0.59767 | 0.62131 | 0.66632 | 0.60855 | 0.62152 | 0.67875
10 | 0.71606 | 0.67629 | 0.64327 | 0.64169 | 0.62094 | 0.61983 | 0.73894 | 0.76529 | 0.81545 | 0.8539 | 0.82709 | 0.85996 | 0.90576 | 0.90088 | 0.88116 | 0.8195 | 0.77654 | 0.80241 | 0.79425 | 0.83419 | 0.91072 | 0.81885 | 0.82311 | 0.75074
11 | 0.43806 | 0.41942 | 0.38542 | 0.36967 | 0.34321 | 0.34266 | 0.41254 | 0.34559 | 0.37118 | 0.39909 | 0.40807 | 0.42197 | 0.42956 | 0.44656 | 0.42818 | 0.40713 | 0.37786 | 0.44051 | 0.42723 | 0.42455 | 0.48512 | 0.41891 | 0.49486 | 0.47216
12 | 1.772 | 1.8015 | 1.8976 | 1.7328 | 1.682 | 1.61 | 1.6609 | 1.6729 | 1.4866 | 1.1526 | 1.5757 | 1.7397 | 1.75 | 1.8446 | 1.4813 | 1.9546 | 1.7619 | 1.7528 | 1.7387 | 1.8883 | 2.0864 | 2.0519 | 2.1442 | 2.1932
13 | 6.1694 | 6.1131 | 5.9851 | 5.9325 | 5.8383 | 5.9205 | 6.8431 | 6.982 | 7.4345 | 7.0963 | 7.1161 | 7.1785 | 7.439 | 7.4258 | 7.2747 | 7.2175 | 7.2461 | 7.3967 | 7.0214 | 7.0759 | 7.1686 | 6.7156 | 6.1635 | 6.227
14 | 2.3056 | 2.29 | 2.1939 | 2.148 | 2.1052 | 2.113 | 2.1221 | 2.4476 | 2.6287 | 2.6046 | 2.5491 | 2.5848 | 2.6932 | 2.6729 | 2.4757 | 2.5486 | 2.5462 | 2.5042 | 2.348 | 2.305 | 2.3153 | 2.2706 | 2.2118 | 2.1726
15 | 0.67566 | 0.65345 | 0.61558 | 0.56643 | 0.5221 | 0.52183 | 0.57319 | 0.60657 | 0.65748 | 0.70936 | 0.63627 | 0.6718 | 0.686 | 0.70087 | 0.61707 | 0.63901 | 0.64139 | 0.67881 | 0.67218 | 0.69102 | 0.739 | 0.66332 | 0.68477 | 0.67222
16 | 1.2959 | 1.2353 | 1.1326 | 1.1637 | 1.115 | 1.115 | 1.5577 | 1.8397 | 1.9252 | 1.816 | 1.7648 | 1.9001 | 2.0004 | 1.8903 | 1.7337 | 1.647 | 1.6504 | 1.638 | 1.5683 | 1.6902 | 1.7866 | 1.6517 | 1.5622 | 1.3541
17 | 0.45164 | 0.424 | 0.36315 | 0.34971 | 0.29781 | 0.26167 | 0.41384 | 0.40471 | 0.47943 | 0.50342 | 0.47727 | 0.43673 | 0.51121 | 0.5323 | 0.50098 | 0.4674 | 0.38767 | 0.41282 | 0.44296 | 0.48505 | 0.57595 | 0.52379 | 0.57055 | 0.51204
18 | 1.8187 | 1.6718 | 1.5382 | 1.4942 | 1.5086 | 1.4821 | 1.6608 | 1.7269 | 1.8987 | 1.9699 | 2.0894 | 2.2146 | 2.2911 | 2.2314 | 2.1603 | 2.1343 | 2.0946 | 2.134 | 2.1188 | 2.1315 | 2.3626 | 2.2274 | 2.277 | 2.071
19 | 2.6839 | 2.5971 | 2.4045 | 2.4825 | 2.4977 | 2.4737 | 2.7157 | 3.187 | 3.3231 | 3.3189 | 3.3078 | 3.4954 | 3.4721 | 3.3687 | 3.1809 | 3.0704 | 3.1722 | 3.1387 | 2.914 | 2.9255 | 3.0738 | 2.7876 | 2.7289 | 2.7565
20 | 1.5132 | 1.3958 | 1.3434 | 1.3539 | 1.2779 | 1.3448 | 1.7248 | 1.7642 | 2.0245 | 2.1464 | 2.1178 | 2.2153 | 2.1745 | 2.2659 | 2.2373 | 2.0903 | 2.0739 | 2.0583 | 1.9994 | 1.9944 | 2.0419 | 1.7039 | 1.7906 | 1.6102
21 | 1.0711 | 1.0278 | 0.9733 | 0.95325 | 0.93814 | 0.97097 | 1.5413 | 1.6625 | 1.7802 | 1.7694 | 1.829 | 1.9451 | 1.9504 | 1.8616 | 1.6396 | 1.5698 | 1.4511 | 1.4752 | 1.4102 | 1.4306 | 1.4045 | 1.2161 | 1.1708 | 1.114
22 | 1.0402 | 0.98855 | 0.93913 | 0.88208 | 0.85558 | 0.81294 | 0.84676 | 0.7616 | 0.66071 | 0.6983 | 0.75486 | 0.84728 | 0.9024 | 0.93648 | 0.91734 | 0.94968 | 0.91219 | 0.94494 | 0.8965 | 0.93197 | 0.99948 | 0.91282 | 0.93228 | 1.0181
23 | 6.6833 | 6.312 | 6.0039 | 5.9891 | 5.7954 | 5.7851 | 6.8968 | 7.1427 | 7.6109 | 7.9697 | 7.7195 | 8.0263 | 8.4537 | 8.4082 | 8.2241 | 7.6486 | 7.2477 | 7.4891 | 7.413 | 7.7857 | 8.5 | 7.6426 | 7.6824 | 7.0069
24 | 3.0664 | 2.9359 | 2.6979 | 2.5877 | 2.4025 | 2.3986 | 2.8878 | 2.4191 | 2.5982 | 2.7936 | 2.8565 | 2.9538 | 3.0069 | 3.1259 | 2.9972 | 2.8499 | 2.645 | 3.0836 | 2.9906 | 2.9718 | 3.3958 | 2.9324 | 3.464 | 3.3051
25 | 1.772 | 1.8015 | 1.8976 | 1.7328 | 1.682 | 1.61 | 1.6609 | 1.6729 | 1.4866 | 1.1526 | 1.5757 | 1.7397 | 1.75 | 1.8446 | 1.4813 | 1.9546 | 1.7619 | 1.7528 | 1.7387 | 1.8883 | 2.0864 | 2.0519 | 2.1442 | 2.1932
26 | 3.0847 | 3.0566 | 2.9926 | 2.9663 | 2.9192 | 2.9602 | 3.4215 | 3.491 | 3.7173 | 3.5481 | 3.5581 | 3.5892 | 3.7195 | 3.7129 | 3.6373 | 3.6088 | 3.6231 | 3.6983 | 3.5107 | 3.538 | 3.5843 | 3.3578 | 3.0817 | 3.1135
27 | 2.3056 | 2.29 | 2.1939 | 2.148 | 2.1052 | 2.113 | 2.1221 | 2.4476 | 2.6287 | 2.6046 | 2.5491 | 2.5848 | 2.6932 | 2.6729 | 2.4757 | 2.5486 | 2.5462 | 2.5042 | 2.348 | 2.305 | 2.3153 | 2.2706 | 2.2118 | 2.1726
28 | 1.3513 | 1.3069 | 1.2312 | 1.1329 | 1.0442 | 1.0437 | 1.1464 | 1.2131 | 1.315 | 1.4187 | 1.2725 | 1.3436 | 1.372 | 1.4017 | 1.2341 | 1.278 | 1.2828 | 1.3576 | 1.3444 | 1.382 | 1.478 | 1.3266 | 1.3695 | 1.3444
29 | 4.3198 | 4.1178 | 3.7753 | 3.8789 | 3.7167 | 3.7168 | 5.1923 | 6.1325 | 6.4175 | 6.0533 | 5.8828 | 6.3336 | 6.6681 | 6.301 | 5.7789 | 5.49 | 5.5012 | 5.46 | 5.2278 | 5.634 | 5.9555 | 5.5056 | 5.2074 | 4.5136
30 | 0.75273 | 0.70667 | 0.60526 | 0.58285 | 0.49636 | 0.43611 | 0.68974 | 0.67452 | 0.79906 | 0.83903 | 0.79545 | 0.72789 | 0.85202 | 0.88716 | 0.83497 | 0.779 | 0.64612 | 0.68804 | 0.73827 | 0.80842 | 0.95992 | 0.87298 | 0.95091 | 0.8534
31 | 4.2435 | 3.9009 | 3.5892 | 3.4865 | 3.5201 | 3.4583 | 3.8753 | 4.0295 | 4.4302 | 4.5963 | 4.8752 | 5.1673 | 5.3459 | 5.2066 | 5.0408 | 4.9799 | 4.8874 | 4.9794 | 4.9438 | 4.9736 | 5.5127 | 5.1972 | 5.313 | 4.8324
32 | 1.7893 | 1.7314 | 1.603 | 1.655 | 1.6652 | 1.6491 | 1.8105 | 2.1247 | 2.2154 | 2.2126 | 2.2052 | 2.3303 | 2.3147 | 2.2458 | 2.1206 | 2.0469 | 2.1148 | 2.0925 | 1.9427 | 1.9503 | 2.0492 | 1.8584 | 1.8192 | 1.8376

## Pc, Summer, S3
LoadID | 0 | 1 | 2 | 3 | 4 | 5 | 6 | 7 | 8 | 9 | 10 | 11 | 12 | 13 | 14 | 15 | 16 | 17 | 18 | 19 | 20 | 21 | 22 | 23
1 | 3.5307 | 3.4945 | 3.3679 | 3.3064 | 3.2845 | 3.3315 | 3.3043 | 4.039 | 4.3457 | 4.2892 | 4.218 | 4.2699 | 4.428 | 4.343 | 4.0069 | 4.1303 | 4.1778 | 4.0395 | 3.8345 | 3.7863 | 3.7749 | 3.7323 | 3.4492 | 3.3352
2 | 1.0135 | 0.98018 | 0.92338 | 0.84964 | 0.78315 | 0.78274 | 0.85979 | 0.90985 | 0.98622 | 1.064 | 0.9544 | 1.0077 | 1.029 | 1.0513 | 0.9256 | 0.95851 | 0.96208 | 1.0182 | 1.0083 | 1.0365 | 1.1085 | 0.99498 | 1.0272 | 1.0083
3 | 2.5919 | 2.4707 | 2.2652 | 2.3273 | 2.23 | 2.2301 | 3.1154 | 3.6795 | 3.8505 | 3.632 | 3.5297 | 3.8001 | 4.0009 | 3.7806 | 3.4673 | 3.294 | 3.3007 | 3.276 | 3.1367 | 3.3804 | 3.5733 | 3.3034 | 3.1244 | 2.7081
4 | 0.30109 | 0.28267 | 0.2421 | 0.23314 | 0.19854 | 0.17445 | 0.27589 | 0.26981 | 0.31962 | 0.33561 | 0.31818 | 0.29116 | 0.34081 | 0.35487 | 0.33399 | 0.3116 | 0.25845 | 0.27522 | 0.29531 | 0.32337 | 0.38397 | 0.34919 | 0.38036 | 0.34136
5 | 1.2124 | 1.1145 | 1.0255 | 0.99615 | 1.0057 | 0.98809 | 1.1072 | 1.1513 | 1.2658 | 1.3132 | 1.3929 | 1.4764 | 1.5274 | 1.4876 | 1.4402 | 1.4228 | 1.3964 | 1.4227 | 1.4125 | 1.421 | 1.5751 | 1.4849 | 1.518 | 1.3807
6 | 5.9642 | 5.7714 | 5.3433 | 5.5167 | 5.5505 | 5.4971 | 6.0349 | 7.0822 | 7.3847 | 7.3753 | 7.3506 | 7.7675 | 7.7157 | 7.486 | 7.0687 | 6.823 | 7.0494 | 6.9749 | 6.4756 | 6.501 | 6.8307 | 6.1946 | 6.0641 | 6.1255
7 | 3.3627 | 3.1017 | 2.9853 | 3.0087 | 2.8398 | 2.9884 | 3.8328 | 3.9205 | 4.4988 | 4.7698 | 4.7061 | 4.9228 | 4.8323 | 5.0352 | 4.9717 | 4.645 | 4.6087 | 4.5741 | 4.4431 | 4.4319 | 4.5375 | 3.7864 | 3.9791 | 3.5782
8 | 0.71405 | 0.6852 | 0.64887 | 0.6355 | 0.62542 | 0.64731 | 1.0276 | 1.1083 | 1.1868 | 1.1796 | 1.2194 | 1.2967 | 1.3003 | 1.241 | 1.093 | 1.0465 | 0.96741 | 0.98347 | 0.94016 | 0.95376 | 0.93631 | 0.81071 | 0.78054 | 0.74266
9 | 0.69346 | 0.65904 | 0.62609 | 0.58805 | 0.57039 | 0.54196 | 0.56451 | 0.50773 | 0.44047 | 0.46553 | 0.50324 | 0.56486 | 0.6016 | 0.62432 | 0.61156 | 0.63312 | 0.60813 | 0.62996 | 0.59767 | 0.62131 | 0.66632 | 0.60855 | 0.62152 | 0.67875
10 | 0.71606 | 0.67629 | 0.64327 | 0.64169 | 0.62094 | 0.61983 | 0.73894 | 0.76529 | 0.81545 | 0.8539 | 0.82709 | 0.85996 | 0.90576 | 0.90088 | 0.88116 | 0.8195 | 0.77654 | 0.80241 | 0.79425 | 0.83419 | 0.91072 | 0.81885 | 0.82311 | 0.75074
11 | 0.43806 | 0.41942 | 0.38542 | 0.36967 | 0.34321 | 0.34266 | 0.41254 | 0.34559 | 0.37118 | 0.39909 | 0.40807 | 0.42197 | 0.42956 | 0.44656 | 0.42818 | 0.40713 | 0.37786 | 0.44051 | 0.42723 | 0.42455 | 0.48512 | 0.41891 | 0.49486 | 0.47216
12 | 1.772 | 1.8015 | 1.8976 | 1.7328 | 1.682 | 1.61 | 1.6609 | 1.6729 | 1.4866 | 1.1526 | 1.5757 | 1.7397 | 1.75 | 1.8446 | 1.4813 | 1.9546 | 1.7619 | 1.7528 | 1.7387 | 1.8883 | 2.0864 | 2.0519 | 2.1442 | 2.1932
13 | 6.1694 | 6.1131 | 5.9851 | 5.9325 | 5.8383 | 5.9205 | 6.8431 | 6.982 | 7.4345 | 7.0963 | 7.1161 | 7.1785 | 7.439 | 7.4258 | 7.2747 | 7.2175 | 7.2461 | 7.3967 | 7.0214 | 7.0759 | 7.1686 | 6.7156 | 6.1635 | 6.227
14 | 2.3056 | 2.29 | 2.1939 | 2.148 | 2.1052 | 2.113 | 2.1221 | 2.4476 | 2.6287 | 2.6046 | 2.5491 | 2.5848 | 2.6932 | 2.6729 | 2.4757 | 2.5486 | 2.5462 | 2.5042 | 2.348 | 2.305 | 2.3153 | 2.2706 | 2.2118 | 2.1726
15 | 0.67566 | 0.65345 | 0.61558 | 0.56643 | 0.5221 | 0.52183 | 0.57319 | 0.60657 | 0.65748 | 0.70936 | 0.63627 | 0.6718 | 0.686 | 0.70087 | 0.61707 | 0.63901 | 0.64139 | 0.67881 | 0.67218 | 0.69102 | 0.739 | 0.66332 | 0.68477 | 0.67222
16 | 1.2959 | 1.2353 | 1.1326 | 1.1637 | 1.115 | 1.115 | 1.5577 | 1.8397 | 1.9252 | 1.816 | 1.7648 | 1.9001 | 2.0004 | 1.8903 | 1.7337 | 1.647 | 1.6504 | 1.638 | 1.5683 | 1.6902 | 1.7866 | 1.6517 | 1.5622 | 1.3541
17 | 0.45164 | 0.424 | 0.36315 | 0.34971 | 0.29781 | 0.26167 | 0.41384 | 0.40471 | 0.47943 | 0.50342 | 0.47727 | 0.43673 | 0.51121 | 0.5323 | 0.50098 | 0.4674 | 0.38767 | 0.41282 | 0.44296 | 0.48505 | 0.57595 | 0.52379 | 0.57055 | 0.51204
18 | 1.8187 | 1.6718 | 1.5382 | 1.4942 | 1.5086 | 1.4821 | 1.6608 | 1.7269 | 1.8987 | 1.9699 | 2.0894 | 2.2146 | 2.2911 | 2.2314 | 2.1603 | 2.1343 | 2.0946 | 2.134 | 2.1188 | 2.1315 | 2.3626 | 2.2274 | 2.277 | 2.071
19 | 2.6839 | 2.5971 | 2.4045 | 2.4825 | 2.4977 | 2.4737 | 2.7157 | 3.187 | 3.3231 | 3.3189 | 3.3078 | 3.4954 | 3.4721 | 3.3687 | 3.1809 | 3.0704 | 3.1722 | 3.1387 | 2.914 | 2.9255 | 3.0738 | 2.7876 | 2.7289 | 2.7565
20 | 1.5132 | 1.3958 | 1.3434 | 1.3539 | 1.2779 | 1.3448 | 1.7248 | 1.7642 | 2.0245 | 2.1464 | 2.1178 | 2.2153 | 2.1745 | 2.2659 | 2.2373 | 2.0903 | 2.0739 | 2.0583 | 1.9994 | 1.9944 | 2.0419 | 1.7039 | 1.7906 | 1.6102
21 | 1.0711 | 1.0278 | 0.9733 | 0.95325 | 0.93814 | 0.97097 | 1.5413 | 1.6625 | 1.7802 | 1.7694 | 1.829 | 1.9451 | 1.9504 | 1.8616 | 1.6396 | 1.5698 | 1.4511 | 1.4752 | 1.4102 | 1.4306 | 1.4045 | 1.2161 | 1.1708 | 1.114
22 | 1.0402 | 0.98855 | 0.93913 | 0.88208 | 0.85558 | 0.81294 | 0.84676 | 0.7616 | 0.66071 | 0.6983 | 0.75486 | 0.84728 | 0.9024 | 0.93648 | 0.91734 | 0.94968 | 0.91219 | 0.94494 | 0.8965 | 0.93197 | 0.99948 | 0.91282 | 0.93228 | 1.0181
23 | 6.6833 | 6.312 | 6.0039 | 5.9891 | 5.7954 | 5.7851 | 6.8968 | 7.1427 | 7.6109 | 7.9697 | 7.7195 | 8.0263 | 8.4537 | 8.4082 | 8.2241 | 7.6486 | 7.2477 | 7.4891 | 7.413 | 7.7857 | 8.5 | 7.6426 | 7.6824 | 7.0069
24 | 3.0664 | 2.9359 | 2.6979 | 2.5877 | 2.4025 | 2.3986 | 2.8878 | 2.4191 | 2.5982 | 2.7936 | 2.8565 | 2.9538 | 3.0069 | 3.1259 | 2.9972 | 2.8499 | 2.645 | 3.0836 | 2.9906 | 2.9718 | 3.3958 | 2.9324 | 3.464 | 3.3051
25 | 1.772 | 1.8015 | 1.8976 | 1.7328 | 1.682 | 1.61 | 1.6609 | 1.6729 | 1.4866 | 1.1526 | 1.5757 | 1.7397 | 1.75 | 1.8446 | 1.4813 | 1.9546 | 1.7619 | 1.7528 | 1.7387 | 1.8883 | 2.0864 | 2.0519 | 2.1442 | 2.1932
26 | 3.0847 | 3.0566 | 2.9926 | 2.9663 | 2.9192 | 2.9602 | 3.4215 | 3.491 | 3.7173 | 3.5481 | 3.5581 | 3.5892 | 3.7195 | 3.7129 | 3.6373 | 3.6088 | 3.6231 | 3.6983 | 3.5107 | 3.538 | 3.5843 | 3.3578 | 3.0817 | 3.1135
27 | 2.3056 | 2.29 | 2.1939 | 2.148 | 2.1052 | 2.113 | 2.1221 | 2.4476 | 2.6287 | 2.6046 | 2.5491 | 2.5848 | 2.6932 | 2.6729 | 2.4757 | 2.5486 | 2.5462 | 2.5042 | 2.348 | 2.305 | 2.3153 | 2.2706 | 2.2118 | 2.1726
28 | 1.3513 | 1.3069 | 1.2312 | 1.1329 | 1.0442 | 1.0437 | 1.1464 | 1.2131 | 1.315 | 1.4187 | 1.2725 | 1.3436 | 1.372 | 1.4017 | 1.2341 | 1.278 | 1.2828 | 1.3576 | 1.3444 | 1.382 | 1.478 | 1.3266 | 1.3695 | 1.3444
29 | 4.3198 | 4.1178 | 3.7753 | 3.8789 | 3.7167 | 3.7168 | 5.1923 | 6.1325 | 6.4175 | 6.0533 | 5.8828 | 6.3336 | 6.6681 | 6.301 | 5.7789 | 5.49 | 5.5012 | 5.46 | 5.2278 | 5.634 | 5.9555 | 5.5056 | 5.2074 | 4.5136
30 | 0.75273 | 0.70667 | 0.60526 | 0.58285 | 0.49636 | 0.43611 | 0.68974 | 0.67452 | 0.79906 | 0.83903 | 0.79545 | 0.72789 | 0.85202 | 0.88716 | 0.83497 | 0.779 | 0.64612 | 0.68804 | 0.73827 | 0.80842 | 0.95992 | 0.87298 | 0.95091 | 0.8534
31 | 4.2435 | 3.9009 | 3.5892 | 3.4865 | 3.5201 | 3.4583 | 3.8753 | 4.0295 | 4.4302 | 4.5963 | 4.8752 | 5.1673 | 5.3459 | 5.2066 | 5.0408 | 4.9799 | 4.8874 | 4.9794 | 4.9438 | 4.9736 | 5.5127 | 5.1972 | 5.313 | 4.8324
32 | 1.7893 | 1.7314 | 1.603 | 1.655 | 1.6652 | 1.6491 | 1.8105 | 2.1247 | 2.2154 | 2.2126 | 2.2052 | 2.3303 | 2.3147 | 2.2458 | 2.1206 | 2.0469 | 2.1148 | 2.0925 | 1.9427 | 1.9503 | 2.0492 | 1.8584 | 1.8192 | 1.8376

## Pc, Summer, S4
LoadID | 0 | 1 | 2 | 3 | 4 | 5 | 6 | 7 | 8 | 9 | 10 | 11 | 12 | 13 | 14 | 15 | 16 | 17 | 18 | 19 | 20 | 21 | 22 | 23
1 | 3.5307 | 3.4945 | 3.3679 | 3.3064 | 3.2845 | 3.3315 | 3.3043 | 4.039 | 4.3457 | 4.2892 | 4.218 | 4.2699 | 4.428 | 4.343 | 4.0069 | 4.1303 | 4.1778 | 4.0395 | 3.8345 | 3.7863 | 3.7749 | 3.7323 | 3.4492 | 3.3352
2 | 1.0135 | 0.98018 | 0.92338 | 0.84964 | 0.78315 | 0.78274 | 0.85979 | 0.90985 | 0.98622 | 1.064 | 0.9544 | 1.0077 | 1.029 | 1.0513 | 0.9256 | 0.95851 | 0.96208 | 1.0182 | 1.0083 | 1.0365 | 1.1085 | 0.99498 | 1.0272 | 1.0083
3 | 2.5919 | 2.4707 | 2.2652 | 2.3273 | 2.23 | 2.2301 | 3.1154 | 3.6795 | 3.8505 | 3.632 | 3.5297 | 3.8001 | 4.0009 | 3.7806 | 3.4673 | 3.294 | 3.3007 | 3.276 | 3.1367 | 3.3804 | 3.5733 | 3.3034 | 3.1244 | 2.7081
4 | 0.30109 | 0.28267 | 0.2421 | 0.23314 | 0.19854 | 0.17445 | 0.27589 | 0.26981 | 0.31962 | 0.33561 | 0.31818 | 0.29116 | 0.34081 | 0.35487 | 0.33399 | 0.3116 | 0.25845 | 0.27522 | 0.29531 | 0.32337 | 0.38397 | 0.34919 | 0.38036 | 0.34136
5 | 1.2124 | 1.1145 | 1.0255 | 0.99615 | 1.0057 | 0.98809 | 1.1072 | 1.1513 | 1.2658 | 1.3132 | 1.3929 | 1.4764 | 1.5274 | 1.4876 | 1.4402 | 1.4228 | 1.3964 | 1.4227 | 1.4125 | 1.421 | 1.5751 | 1.4849 | 1.518 | 1.3807
6 | 5.9642 | 5.7714 | 5.3433 | 5.5167 | 5.5505 | 5.4971 | 6.0349 | 7.0822 | 7.3847 | 7.3753 | 7.3506 | 7.7675 | 7.7157 | 7.486 | 7.0687 | 6.823 | 7.0494 | 6.9749 | 6.4756 | 6.501 | 6.8307 | 6.1946 | 6.0641 | 6.1255
7 | 3.3627 | 3.1017 | 2.9853 | 3.0087 | 2.8398 | 2.9884 | 3.8328 | 3.9205 | 4.4988 | 4.7698 | 4.7061 | 4.9228 | 4.8323 | 5.0352 | 4.9717 | 4.645 | 4.6087 | 4.5741 | 4.4431 | 4.4319 | 4.5375 | 3.7864 | 3.9791 | 3.5782
8 | 0.71405 | 0.6852 | 0.64887 | 0.6355 | 0.62542 | 0.64731 | 1.0276 | 1.1083 | 1.1868 | 1.1796 | 1.2194 | 1.2967 | 1.3003 | 1.241 | 1.093 | 1.0465 | 0.96741 | 0.98347 | 0.94016 | 0.95376 | 0.93631 | 0.81071 | 0.78054 | 0.74266
9 | 0.69346 | 0.65904 | 0.62609 | 0.58805 | 0.57039 | 0.54196 | 0.56451 | 0.50773 | 0.44047 | 0.46553 | 0.50324 | 0.56486 | 0.6016 | 0.62432 | 0.61156 | 0.63312 | 0.60813 | 0.62996 | 0.59767 | 0.62131 | 0.66632 | 0.60855 | 0.62152 | 0.67875
10 | 0.71606 | 0.67629 | 0.64327 | 0.64169 | 0.62094 | 0.61983 | 0.73894 | 0.76529 | 0.81545 | 0.8539 | 0.82709 | 0.85996 | 0.90576 | 0.90088 | 0.88116 | 0.8195 | 0.77654 | 0.80241 | 0.79425 | 0.83419 | 0.91072 | 0.81885 | 0.82311 | 0.75074
11 | 0.43806 | 0.41942 | 0.38542 | 0.36967 | 0.34321 | 0.34266 | 0.41254 | 0.34559 | 0.37118 | 0.39909 | 0.40807 | 0.42197 | 0.42956 | 0.44656 | 0.42818 | 0.40713 | 0.37786 | 0.44051 | 0.42723 | 0.42455 | 0.48512 | 0.41891 | 0.49486 | 0.47216
12 | 1.772 | 1.8015 | 1.8976 | 1.7328 | 1.682 | 1.61 | 1.6609 | 1.6729 | 1.4866 | 1.1526 | 1.5757 | 1.7397 | 1.75 | 1.8446 | 1.4813 | 1.9546 | 1.7619 | 1.7528 | 1.7387 | 1.8883 | 2.0864 | 2.0519 | 2.1442 | 2.1932
13 | 6.1694 | 6.1131 | 5.9851 | 5.9325 | 5.8383 | 5.9205 | 6.8431 | 6.982 | 7.4345 | 7.0963 | 7.1161 | 7.1785 | 7.439 | 7.4258 | 7.2747 | 7.2175 | 7.2461 | 7.3967 | 7.0214 | 7.0759 | 7.1686 | 6.7156 | 6.1635 | 6.227
14 | 2.3056 | 2.29 | 2.1939 | 2.148 | 2.1052 | 2.113 | 2.1221 | 2.4476 | 2.6287 | 2.6046 | 2.5491 | 2.5848 | 2.6932 | 2.6729 | 2.4757 | 2.5486 | 2.5462 | 2.5042 | 2.348 | 2.305 | 2.3153 | 2.2706 | 2.2118 | 2.1726
15 | 0.67566 | 0.65345 | 0.61558 | 0.56643 | 0.5221 | 0.52183 | 0.57319 | 0.60657 | 0.65748 | 0.70936 | 0.63627 | 0.6718 | 0.686 | 0.70087 | 0.61707 | 0.63901 | 0.64139 | 0.67881 | 0.67218 | 0.69102 | 0.739 | 0.66332 | 0.68477 | 0.67222
16 | 1.2959 | 1.2353 | 1.1326 | 1.1637 | 1.115 | 1.115 | 1.5577 | 1.8397 | 1.9252 | 1.816 | 1.7648 | 1.9001 | 2.0004 | 1.8903 | 1.7337 | 1.647 | 1.6504 | 1.638 | 1.5683 | 1.6902 | 1.7866 | 1.6517 | 1.5622 | 1.3541
17 | 0.45164 | 0.424 | 0.36315 | 0.34971 | 0.29781 | 0.26167 | 0.41384 | 0.40471 | 0.47943 | 0.50342 | 0.47727 | 0.43673 | 0.51121 | 0.5323 | 0.50098 | 0.4674 | 0.38767 | 0.41282 | 0.44296 | 0.48505 | 0.57595 | 0.52379 | 0.57055 | 0.51204
18 | 1.8187 | 1.6718 | 1.5382 | 1.4942 | 1.5086 | 1.4821 | 1.6608 | 1.7269 | 1.8987 | 1.9699 | 2.0894 | 2.2146 | 2.2911 | 2.2314 | 2.1603 | 2.1343 | 2.0946 | 2.134 | 2.1188 | 2.1315 | 2.3626 | 2.2274 | 2.277 | 2.071
19 | 2.6839 | 2.5971 | 2.4045 | 2.4825 | 2.4977 | 2.4737 | 2.7157 | 3.187 | 3.3231 | 3.3189 | 3.3078 | 3.4954 | 3.4721 | 3.3687 | 3.1809 | 3.0704 | 3.1722 | 3.1387 | 2.914 | 2.9255 | 3.0738 | 2.7876 | 2.7289 | 2.7565
20 | 1.5132 | 1.3958 | 1.3434 | 1.3539 | 1.2779 | 1.3448 | 1.7248 | 1.7642 | 2.0245 | 2.1464 | 2.1178 | 2.2153 | 2.1745 | 2.2659 | 2.2373 | 2.0903 | 2.0739 | 2.0583 | 1.9994 | 1.9944 | 2.0419 | 1.7039 | 1.7906 | 1.6102
21 | 1.0711 | 1.0278 | 0.9733 | 0.95325 | 0.93814 | 0.97097 | 1.5413 | 1.6625 | 1.7802 | 1.7694 | 1.829 | 1.9451 | 1.9504 | 1.8616 | 1.6396 | 1.5698 | 1.4511 | 1.4752 | 1.4102 | 1.4306 | 1.4045 | 1.2161 | 1.1708 | 1.114
22 | 1.0402 | 0.98855 | 0.93913 | 0.88208 | 0.85558 | 0.81294 | 0.84676 | 0.7616 | 0.66071 | 0.6983 | 0.75486 | 0.84728 | 0.9024 | 0.93648 | 0.91734 | 0.94968 | 0.91219 | 0.94494 | 0.8965 | 0.93197 | 0.99948 | 0.91282 | 0.93228 | 1.0181
23 | 6.6833 | 6.312 | 6.0039 | 5.9891 | 5.7954 | 5.7851 | 6.8968 | 7.1427 | 7.6109 | 7.9697 | 7.7195 | 8.0263 | 8.4537 | 8.4082 | 8.2241 | 7.6486 | 7.2477 | 7.4891 | 7.413 | 7.7857 | 8.5 | 7.6426 | 7.6824 | 7.0069
24 | 3.0664 | 2.9359 | 2.6979 | 2.5877 | 2.4025 | 2.3986 | 2.8878 | 2.4191 | 2.5982 | 2.7936 | 2.8565 | 2.9538 | 3.0069 | 3.1259 | 2.9972 | 2.8499 | 2.645 | 3.0836 | 2.9906 | 2.9718 | 3.3958 | 2.9324 | 3.464 | 3.3051
25 | 1.772 | 1.8015 | 1.8976 | 1.7328 | 1.682 | 1.61 | 1.6609 | 1.6729 | 1.4866 | 1.1526 | 1.5757 | 1.7397 | 1.75 | 1.8446 | 1.4813 | 1.9546 | 1.7619 | 1.7528 | 1.7387 | 1.8883 | 2.0864 | 2.0519 | 2.1442 | 2.1932
26 | 3.0847 | 3.0566 | 2.9926 | 2.9663 | 2.9192 | 2.9602 | 3.4215 | 3.491 | 3.7173 | 3.5481 | 3.5581 | 3.5892 | 3.7195 | 3.7129 | 3.6373 | 3.6088 | 3.6231 | 3.6983 | 3.5107 | 3.538 | 3.5843 | 3.3578 | 3.0817 | 3.1135
27 | 2.3056 | 2.29 | 2.1939 | 2.148 | 2.1052 | 2.113 | 2.1221 | 2.4476 | 2.6287 | 2.6046 | 2.5491 | 2.5848 | 2.6932 | 2.6729 | 2.4757 | 2.5486 | 2.5462 | 2.5042 | 2.348 | 2.305 | 2.3153 | 2.2706 | 2.2118 | 2.1726
28 | 1.3513 | 1.3069 | 1.2312 | 1.1329 | 1.0442 | 1.0437 | 1.1464 | 1.2131 | 1.315 | 1.4187 | 1.2725 | 1.3436 | 1.372 | 1.4017 | 1.2341 | 1.278 | 1.2828 | 1.3576 | 1.3444 | 1.382 | 1.478 | 1.3266 | 1.3695 | 1.3444
29 | 4.3198 | 4.1178 | 3.7753 | 3.8789 | 3.7167 | 3.7168 | 5.1923 | 6.1325 | 6.4175 | 6.0533 | 5.8828 | 6.3336 | 6.6681 | 6.301 | 5.7789 | 5.49 | 5.5012 | 5.46 | 5.2278 | 5.634 | 5.9555 | 5.5056 | 5.2074 | 4.5136
30 | 0.75273 | 0.70667 | 0.60526 | 0.58285 | 0.49636 | 0.43611 | 0.68974 | 0.67452 | 0.79906 | 0.83903 | 0.79545 | 0.72789 | 0.85202 | 0.88716 | 0.83497 | 0.779 | 0.64612 | 0.68804 | 0.73827 | 0.80842 | 0.95992 | 0.87298 | 0.95091 | 0.8534
31 | 4.2435 | 3.9009 | 3.5892 | 3.4865 | 3.5201 | 3.4583 | 3.8753 | 4.0295 | 4.4302 | 4.5963 | 4.8752 | 5.1673 | 5.3459 | 5.2066 | 5.0408 | 4.9799 | 4.8874 | 4.9794 | 4.9438 | 4.9736 | 5.5127 | 5.1972 | 5.313 | 4.8324
32 | 1.7893 | 1.7314 | 1.603 | 1.655 | 1.6652 | 1.6491 | 1.8105 | 2.1247 | 2.2154 | 2.2126 | 2.2052 | 2.3303 | 2.3147 | 2.2458 | 2.1206 | 2.0469 | 2.1148 | 2.0925 | 1.9427 | 1.9503 | 2.0492 | 1.8584 | 1.8192 | 1.8376

## Pc, Summer, S5
LoadID | 0 | 1 | 2 | 3 | 4 | 5 | 6 | 7 | 8 | 9 | 10 | 11 | 12 | 13 | 14 | 15 | 16 | 17 | 18 | 19 | 20 | 21 | 22 | 23
1 | 3.5307 | 3.4945 | 3.3679 | 3.3064 | 3.2845 | 3.3315 | 3.3043 | 4.039 | 4.3457 | 4.2892 | 4.218 | 4.2699 | 4.428 | 4.343 | 4.0069 | 4.1303 | 4.1778 | 4.0395 | 3.8345 | 3.7863 | 3.7749 | 3.7323 | 3.4492 | 3.3352
2 | 1.0135 | 0.98018 | 0.92338 | 0.84964 | 0.78315 | 0.78274 | 0.85979 | 0.90985 | 0.98622 | 1.064 | 0.9544 | 1.0077 | 1.029 | 1.0513 | 0.9256 | 0.95851 | 0.96208 | 1.0182 | 1.0083 | 1.0365 | 1.1085 | 0.99498 | 1.0272 | 1.0083
3 | 2.5919 | 2.4707 | 2.2652 | 2.3273 | 2.23 | 2.2301 | 3.1154 | 3.6795 | 3.8505 | 3.632 | 3.5297 | 3.8001 | 4.0009 | 3.7806 | 3.4673 | 3.294 | 3.3007 | 3.276 | 3.1367 | 3.3804 | 3.5733 | 3.3034 | 3.1244 | 2.7081
4 | 0.30109 | 0.28267 | 0.2421 | 0.23314 | 0.19854 | 0.17445 | 0.27589 | 0.26981 | 0.31962 | 0.33561 | 0.31818 | 0.29116 | 0.34081 | 0.35487 | 0.33399 | 0.3116 | 0.25845 | 0.27522 | 0.29531 | 0.32337 | 0.38397 | 0.34919 | 0.38036 | 0.34136
5 | 1.2124 | 1.1145 | 1.0255 | 0.99615 | 1.0057 | 0.98809 | 1.1072 | 1.1513 | 1.2658 | 1.3132 | 1.3929 | 1.4764 | 1.5274 | 1.4876 | 1.4402 | 1.4228 | 1.3964 | 1.4227 | 1.4125 | 1.421 | 1.5751 | 1.4849 | 1.518 | 1.3807
6 | 5.9642 | 5.7714 | 5.3433 | 5.5167 | 5.5505 | 5.4971 | 6.0349 | 7.0822 | 7.3847 | 7.3753 | 7.3506 | 7.7675 | 7.7157 | 7.486 | 7.0687 | 6.823 | 7.0494 | 6.9749 | 6.4756 | 6.501 | 6.8307 | 6.1946 | 6.0641 | 6.1255
7 | 3.3627 | 3.1017 | 2.9853 | 3.0087 | 2.8398 | 2.9884 | 3.8328 | 3.9205 | 4.4988 | 4.7698 | 4.7061 | 4.9228 | 4.8323 | 5.0352 | 4.9717 | 4.645 | 4.6087 | 4.5741 | 4.4431 | 4.4319 | 4.5375 | 3.7864 | 3.9791 | 3.5782
8 | 0.71405 | 0.6852 | 0.64887 | 0.6355 | 0.62542 | 0.64731 | 1.0276 | 1.1083 | 1.1868 | 1.1796 | 1.2194 | 1.2967 | 1.3003 | 1.241 | 1.093 | 1.0465 | 0.96741 | 0.98347 | 0.94016 | 0.95376 | 0.93631 | 0.81071 | 0.78054 | 0.74266
9 | 0.69346 | 0.65904 | 0.62609 | 0.58805 | 0.57039 | 0.54196 | 0.56451 | 0.50773 | 0.44047 | 0.46553 | 0.50324 | 0.56486 | 0.6016 | 0.62432 | 0.61156 | 0.63312 | 0.60813 | 0.62996 | 0.59767 | 0.62131 | 0.66632 | 0.60855 | 0.62152 | 0.67875
10 | 0.71606 | 0.67629 | 0.64327 | 0.64169 | 0.62094 | 0.61983 | 0.73894 | 0.76529 | 0.81545 | 0.8539 | 0.82709 | 0.85996 | 0.90576 | 0.90088 | 0.88116 | 0.8195 | 0.77654 | 0.80241 | 0.79425 | 0.83419 | 0.91072 | 0.81885 | 0.82311 | 0.75074
11 | 0.43806 | 0.41942 | 0.38542 | 0.36967 | 0.34321 | 0.34266 | 0.41254 | 0.34559 | 0.37118 | 0.39909 | 0.40807 | 0.42197 | 0.42956 | 0.44656 | 0.42818 | 0.40713 | 0.37786 | 0.44051 | 0.42723 | 0.42455 | 0.48512 | 0.41891 | 0.49486 | 0.47216
12 | 1.772 | 1.8015 | 1.8976 | 1.7328 | 1.682 | 1.61 | 1.6609 | 1.6729 | 1.4866 | 1.1526 | 1.5757 | 1.7397 | 1.75 | 1.8446 | 1.4813 | 1.9546 | 1.7619 | 1.7528 | 1.7387 | 1.8883 | 2.0864 | 2.0519 | 2.1442 | 2.1932
13 | 6.1694 | 6.1131 | 5.9851 | 5.9325 | 5.8383 | 5.9205 | 6.8431 | 6.982 | 7.4345 | 7.0963 | 7.1161 | 7.1785 | 7.439 | 7.4258 | 7.2747 | 7.2175 | 7.2461 | 7.3967 | 7.0214 | 7.0759 | 7.1686 | 6.7156 | 6.1635 | 6.227
14 | 2.3056 | 2.29 | 2.1939 | 2.148 | 2.1052 | 2.113 | 2.1221 | 2.4476 | 2.6287 | 2.6046 | 2.5491 | 2.5848 | 2.6932 | 2.6729 | 2.4757 | 2.5486 | 2.5462 | 2.5042 | 2.348 | 2.305 | 2.3153 | 2.2706 | 2.2118 | 2.1726
15 | 0.67566 | 0.65345 | 0.61558 | 0.56643 | 0.5221 | 0.52183 | 0.57319 | 0.60657 | 0.65748 | 0.70936 | 0.63627 | 0.6718 | 0.686 | 0.70087 | 0.61707 | 0.63901 | 0.64139 | 0.67881 | 0.67218 | 0.69102 | 0.739 | 0.66332 | 0.68477 | 0.67222
16 | 1.2959 | 1.2353 | 1.1326 | 1.1637 | 1.115 | 1.115 | 1.5577 | 1.8397 | 1.9252 | 1.816 | 1.7648 | 1.9001 | 2.0004 | 1.8903 | 1.7337 | 1.647 | 1.6504 | 1.638 | 1.5683 | 1.6902 | 1.7866 | 1.6517 | 1.5622 | 1.3541
17 | 0.45164 | 0.424 | 0.36315 | 0.34971 | 0.29781 | 0.26167 | 0.41384 | 0.40471 | 0.47943 | 0.50342 | 0.47727 | 0.43673 | 0.51121 | 0.5323 | 0.50098 | 0.4674 | 0.38767 | 0.41282 | 0.44296 | 0.48505 | 0.57595 | 0.52379 | 0.57055 | 0.51204
18 | 1.8187 | 1.6718 | 1.5382 | 1.4942 | 1.5086 | 1.4821 | 1.6608 | 1.7269 | 1.8987 | 1.9699 | 2.0894 | 2.2146 | 2.2911 | 2.2314 | 2.1603 | 2.1343 | 2.0946 | 2.134 | 2.1188 | 2.1315 | 2.3626 | 2.2274 | 2.277 | 2.071
19 | 2.6839 | 2.5971 | 2.4045 | 2.4825 | 2.4977 | 2.4737 | 2.7157 | 3.187 | 3.3231 | 3.3189 | 3.3078 | 3.4954 | 3.4721 | 3.3687 | 3.1809 | 3.0704 | 3.1722 | 3.1387 | 2.914 | 2.9255 | 3.0738 | 2.7876 | 2.7289 | 2.7565
20 | 1.5132 | 1.3958 | 1.3434 | 1.3539 | 1.2779 | 1.3448 | 1.7248 | 1.7642 | 2.0245 | 2.1464 | 2.1178 | 2.2153 | 2.1745 | 2.2659 | 2.2373 | 2.0903 | 2.0739 | 2.0583 | 1.9994 | 1.9944 | 2.0419 | 1.7039 | 1.7906 | 1.6102
21 | 1.0711 | 1.0278 | 0.9733 | 0.95325 | 0.93814 | 0.97097 | 1.5413 | 1.6625 | 1.7802 | 1.7694 | 1.829 | 1.9451 | 1.9504 | 1.8616 | 1.6396 | 1.5698 | 1.4511 | 1.4752 | 1.4102 | 1.4306 | 1.4045 | 1.2161 | 1.1708 | 1.114
22 | 1.0402 | 0.98855 | 0.93913 | 0.88208 | 0.85558 | 0.81294 | 0.84676 | 0.7616 | 0.66071 | 0.6983 | 0.75486 | 0.84728 | 0.9024 | 0.93648 | 0.91734 | 0.94968 | 0.91219 | 0.94494 | 0.8965 | 0.93197 | 0.99948 | 0.91282 | 0.93228 | 1.0181
23 | 6.6833 | 6.312 | 6.0039 | 5.9891 | 5.7954 | 5.7851 | 6.8968 | 7.1427 | 7.6109 | 7.9697 | 7.7195 | 8.0263 | 8.4537 | 8.4082 | 8.2241 | 7.6486 | 7.2477 | 7.4891 | 7.413 | 7.7857 | 8.5 | 7.6426 | 7.6824 | 7.0069
24 | 3.0664 | 2.9359 | 2.6979 | 2.5877 | 2.4025 | 2.3986 | 2.8878 | 2.4191 | 2.5982 | 2.7936 | 2.8565 | 2.9538 | 3.0069 | 3.1259 | 2.9972 | 2.8499 | 2.645 | 3.0836 | 2.9906 | 2.9718 | 3.3958 | 2.9324 | 3.464 | 3.3051
25 | 1.772 | 1.8015 | 1.8976 | 1.7328 | 1.682 | 1.61 | 1.6609 | 1.6729 | 1.4866 | 1.1526 | 1.5757 | 1.7397 | 1.75 | 1.8446 | 1.4813 | 1.9546 | 1.7619 | 1.7528 | 1.7387 | 1.8883 | 2.0864 | 2.0519 | 2.1442 | 2.1932
26 | 3.0847 | 3.0566 | 2.9926 | 2.9663 | 2.9192 | 2.9602 | 3.4215 | 3.491 | 3.7173 | 3.5481 | 3.5581 | 3.5892 | 3.7195 | 3.7129 | 3.6373 | 3.6088 | 3.6231 | 3.6983 | 3.5107 | 3.538 | 3.5843 | 3.3578 | 3.0817 | 3.1135
27 | 2.3056 | 2.29 | 2.1939 | 2.148 | 2.1052 | 2.113 | 2.1221 | 2.4476 | 2.6287 | 2.6046 | 2.5491 | 2.5848 | 2.6932 | 2.6729 | 2.4757 | 2.5486 | 2.5462 | 2.5042 | 2.348 | 2.305 | 2.3153 | 2.2706 | 2.2118 | 2.1726
28 | 1.3513 | 1.3069 | 1.2312 | 1.1329 | 1.0442 | 1.0437 | 1.1464 | 1.2131 | 1.315 | 1.4187 | 1.2725 | 1.3436 | 1.372 | 1.4017 | 1.2341 | 1.278 | 1.2828 | 1.3576 | 1.3444 | 1.382 | 1.478 | 1.3266 | 1.3695 | 1.3444
29 | 4.3198 | 4.1178 | 3.7753 | 3.8789 | 3.7167 | 3.7168 | 5.1923 | 6.1325 | 6.4175 | 6.0533 | 5.8828 | 6.3336 | 6.6681 | 6.301 | 5.7789 | 5.49 | 5.5012 | 5.46 | 5.2278 | 5.634 | 5.9555 | 5.5056 | 5.2074 | 4.5136
30 | 0.75273 | 0.70667 | 0.60526 | 0.58285 | 0.49636 | 0.43611 | 0.68974 | 0.67452 | 0.79906 | 0.83903 | 0.79545 | 0.72789 | 0.85202 | 0.88716 | 0.83497 | 0.779 | 0.64612 | 0.68804 | 0.73827 | 0.80842 | 0.95992 | 0.87298 | 0.95091 | 0.8534
31 | 4.2435 | 3.9009 | 3.5892 | 3.4865 | 3.5201 | 3.4583 | 3.8753 | 4.0295 | 4.4302 | 4.5963 | 4.8752 | 5.1673 | 5.3459 | 5.2066 | 5.0408 | 4.9799 | 4.8874 | 4.9794 | 4.9438 | 4.9736 | 5.5127 | 5.1972 | 5.313 | 4.8324
32 | 1.7893 | 1.7314 | 1.603 | 1.655 | 1.6652 | 1.6491 | 1.8105 | 2.1247 | 2.2154 | 2.2126 | 2.2052 | 2.3303 | 2.3147 | 2.2458 | 2.1206 | 2.0469 | 2.1148 | 2.0925 | 1.9427 | 1.9503 | 2.0492 | 1.8584 | 1.8192 | 1.8376

## Pc, Summer, S6
LoadID | 0 | 1 | 2 | 3 | 4 | 5 | 6 | 7 | 8 | 9 | 10 | 11 | 12 | 13 | 14 | 15 | 16 | 17 | 18 | 19 | 20 | 21 | 22 | 23
1 | 3.5307 | 3.4945 | 3.3679 | 3.3064 | 3.2845 | 3.3315 | 3.3043 | 4.039 | 4.3457 | 4.2892 | 4.218 | 4.2699 | 4.428 | 4.343 | 4.0069 | 4.1303 | 4.1778 | 4.0395 | 3.8345 | 3.7863 | 3.7749 | 3.7323 | 3.4492 | 3.3352
2 | 1.0135 | 0.98018 | 0.92338 | 0.84964 | 0.78315 | 0.78274 | 0.85979 | 0.90985 | 0.98622 | 1.064 | 0.9544 | 1.0077 | 1.029 | 1.0513 | 0.9256 | 0.95851 | 0.96208 | 1.0182 | 1.0083 | 1.0365 | 1.1085 | 0.99498 | 1.0272 | 1.0083
3 | 2.5919 | 2.4707 | 2.2652 | 2.3273 | 2.23 | 2.2301 | 3.1154 | 3.6795 | 3.8505 | 3.632 | 3.5297 | 3.8001 | 4.0009 | 3.7806 | 3.4673 | 3.294 | 3.3007 | 3.276 | 3.1367 | 3.3804 | 3.5733 | 3.3034 | 3.1244 | 2.7081
4 | 0.30109 | 0.28267 | 0.2421 | 0.23314 | 0.19854 | 0.17445 | 0.27589 | 0.26981 | 0.31962 | 0.33561 | 0.31818 | 0.29116 | 0.34081 | 0.35487 | 0.33399 | 0.3116 | 0.25845 | 0.27522 | 0.29531 | 0.32337 | 0.38397 | 0.34919 | 0.38036 | 0.34136
5 | 1.2124 | 1.1145 | 1.0255 | 0.99615 | 1.0057 | 0.98809 | 1.1072 | 1.1513 | 1.2658 | 1.3132 | 1.3929 | 1.4764 | 1.5274 | 1.4876 | 1.4402 | 1.4228 | 1.3964 | 1.4227 | 1.4125 | 1.421 | 1.5751 | 1.4849 | 1.518 | 1.3807
6 | 5.9642 | 5.7714 | 5.3433 | 5.5167 | 5.5505 | 5.4971 | 6.0349 | 7.0822 | 7.3847 | 7.3753 | 7.3506 | 7.7675 | 7.7157 | 7.486 | 7.0687 | 6.823 | 7.0494 | 6.9749 | 6.4756 | 6.501 | 6.8307 | 6.1946 | 6.0641 | 6.1255
7 | 3.3627 | 3.1017 | 2.9853 | 3.0087 | 2.8398 | 2.9884 | 3.8328 | 3.9205 | 4.4988 | 4.7698 | 4.7061 | 4.9228 | 4.8323 | 5.0352 | 4.9717 | 4.645 | 4.6087 | 4.5741 | 4.4431 | 4.4319 | 4.5375 | 3.7864 | 3.9791 | 3.5782
8 | 0.71405 | 0.6852 | 0.64887 | 0.6355 | 0.62542 | 0.64731 | 1.0276 | 1.1083 | 1.1868 | 1.1796 | 1.2194 | 1.2967 | 1.3003 | 1.241 | 1.093 | 1.0465 | 0.96741 | 0.98347 | 0.94016 | 0.95376 | 0.93631 | 0.81071 | 0.78054 | 0.74266
9 | 0.69346 | 0.65904 | 0.62609 | 0.58805 | 0.57039 | 0.54196 | 0.56451 | 0.50773 | 0.44047 | 0.46553 | 0.50324 | 0.56486 | 0.6016 | 0.62432 | 0.61156 | 0.63312 | 0.60813 | 0.62996 | 0.59767 | 0.62131 | 0.66632 | 0.60855 | 0.62152 | 0.67875
10 | 0.71606 | 0.67629 | 0.64327 | 0.64169 | 0.62094 | 0.61983 | 0.73894 | 0.76529 | 0.81545 | 0.8539 | 0.82709 | 0.85996 | 0.90576 | 0.90088 | 0.88116 | 0.8195 | 0.77654 | 0.80241 | 0.79425 | 0.83419 | 0.91072 | 0.81885 | 0.82311 | 0.75074
11 | 0.43806 | 0.41942 | 0.38542 | 0.36967 | 0.34321 | 0.34266 | 0.41254 | 0.34559 | 0.37118 | 0.39909 | 0.40807 | 0.42197 | 0.42956 | 0.44656 | 0.42818 | 0.40713 | 0.37786 | 0.44051 | 0.42723 | 0.42455 | 0.48512 | 0.41891 | 0.49486 | 0.47216
12 | 1.772 | 1.8015 | 1.8976 | 1.7328 | 1.682 | 1.61 | 1.6609 | 1.6729 | 1.4866 | 1.1526 | 1.5757 | 1.7397 | 1.75 | 1.8446 | 1.4813 | 1.9546 | 1.7619 | 1.7528 | 1.7387 | 1.8883 | 2.0864 | 2.0519 | 2.1442 | 2.1932
13 | 6.1694 | 6.1131 | 5.9851 | 5.9325 | 5.8383 | 5.9205 | 6.8431 | 6.982 | 7.4345 | 7.0963 | 7.1161 | 7.1785 | 7.439 | 7.4258 | 7.2747 | 7.2175 | 7.2461 | 7.3967 | 7.0214 | 7.0759 | 7.1686 | 6.7156 | 6.1635 | 6.227
14 | 2.3056 | 2.29 | 2.1939 | 2.148 | 2.1052 | 2.113 | 2.1221 | 2.4476 | 2.6287 | 2.6046 | 2.5491 | 2.5848 | 2.6932 | 2.6729 | 2.4757 | 2.5486 | 2.5462 | 2.5042 | 2.348 | 2.305 | 2.3153 | 2.2706 | 2.2118 | 2.1726
15 | 0.67566 | 0.65345 | 0.61558 | 0.56643 | 0.5221 | 0.52183 | 0.57319 | 0.60657 | 0.65748 | 0.70936 | 0.63627 | 0.6718 | 0.686 | 0.70087 | 0.61707 | 0.63901 | 0.64139 | 0.67881 | 0.67218 | 0.69102 | 0.739 | 0.66332 | 0.68477 | 0.67222
16 | 1.2959 | 1.2353 | 1.1326 | 1.1637 | 1.115 | 1.115 | 1.5577 | 1.8397 | 1.9252 | 1.816 | 1.7648 | 1.9001 | 2.0004 | 1.8903 | 1.7337 | 1.647 | 1.6504 | 1.638 | 1.5683 | 1.6902 | 1.7866 | 1.6517 | 1.5622 | 1.3541
17 | 0.45164 | 0.424 | 0.36315 | 0.34971 | 0.29781 | 0.26167 | 0.41384 | 0.40471 | 0.47943 | 0.50342 | 0.47727 | 0.43673 | 0.51121 | 0.5323 | 0.50098 | 0.4674 | 0.38767 | 0.41282 | 0.44296 | 0.48505 | 0.57595 | 0.52379 | 0.57055 | 0.51204
18 | 1.8187 | 1.6718 | 1.5382 | 1.4942 | 1.5086 | 1.4821 | 1.6608 | 1.7269 | 1.8987 | 1.9699 | 2.0894 | 2.2146 | 2.2911 | 2.2314 | 2.1603 | 2.1343 | 2.0946 | 2.134 | 2.1188 | 2.1315 | 2.3626 | 2.2274 | 2.277 | 2.071
19 | 2.6839 | 2.5971 | 2.4045 | 2.4825 | 2.4977 | 2.4737 | 2.7157 | 3.187 | 3.3231 | 3.3189 | 3.3078 | 3.4954 | 3.4721 | 3.3687 | 3.1809 | 3.0704 | 3.1722 | 3.1387 | 2.914 | 2.9255 | 3.0738 | 2.7876 | 2.7289 | 2.7565
20 | 1.5132 | 1.3958 | 1.3434 | 1.3539 | 1.2779 | 1.3448 | 1.7248 | 1.7642 | 2.0245 | 2.1464 | 2.1178 | 2.2153 | 2.1745 | 2.2659 | 2.2373 | 2.0903 | 2.0739 | 2.0583 | 1.9994 | 1.9944 | 2.0419 | 1.7039 | 1.7906 | 1.6102
21 | 1.0711 | 1.0278 | 0.9733 | 0.95325 | 0.93814 | 0.97097 | 1.5413 | 1.6625 | 1.7802 | 1.7694 | 1.829 | 1.9451 | 1.9504 | 1.8616 | 1.6396 | 1.5698 | 1.4511 | 1.4752 | 1.4102 | 1.4306 | 1.4045 | 1.2161 | 1.1708 | 1.114
22 | 1.0402 | 0.98855 | 0.93913 | 0.88208 | 0.85558 | 0.81294 | 0.84676 | 0.7616 | 0.66071 | 0.6983 | 0.75486 | 0.84728 | 0.9024 | 0.93648 | 0.91734 | 0.94968 | 0.91219 | 0.94494 | 0.8965 | 0.93197 | 0.99948 | 0.91282 | 0.93228 | 1.0181
23 | 6.6833 | 6.312 | 6.0039 | 5.9891 | 5.7954 | 5.7851 | 6.8968 | 7.1427 | 7.6109 | 7.9697 | 7.7195 | 8.0263 | 8.4537 | 8.4082 | 8.2241 | 7.6486 | 7.2477 | 7.4891 | 7.413 | 7.7857 | 8.5 | 7.6426 | 7.6824 | 7.0069
24 | 3.0664 | 2.9359 | 2.6979 | 2.5877 | 2.4025 | 2.3986 | 2.8878 | 2.4191 | 2.5982 | 2.7936 | 2.8565 | 2.9538 | 3.0069 | 3.1259 | 2.9972 | 2.8499 | 2.645 | 3.0836 | 2.9906 | 2.9718 | 3.3958 | 2.9324 | 3.464 | 3.3051
25 | 1.772 | 1.8015 | 1.8976 | 1.7328 | 1.682 | 1.61 | 1.6609 | 1.6729 | 1.4866 | 1.1526 | 1.5757 | 1.7397 | 1.75 | 1.8446 | 1.4813 | 1.9546 | 1.7619 | 1.7528 | 1.7387 | 1.8883 | 2.0864 | 2.0519 | 2.1442 | 2.1932
26 | 3.0847 | 3.0566 | 2.9926 | 2.9663 | 2.9192 | 2.9602 | 3.4215 | 3.491 | 3.7173 | 3.5481 | 3.5581 | 3.5892 | 3.7195 | 3.7129 | 3.6373 | 3.6088 | 3.6231 | 3.6983 | 3.5107 | 3.538 | 3.5843 | 3.3578 | 3.0817 | 3.1135
27 | 2.3056 | 2.29 | 2.1939 | 2.148 | 2.1052 | 2.113 | 2.1221 | 2.4476 | 2.6287 | 2.6046 | 2.5491 | 2.5848 | 2.6932 | 2.6729 | 2.4757 | 2.5486 | 2.5462 | 2.5042 | 2.348 | 2.305 | 2.3153 | 2.2706 | 2.2118 | 2.1726
28 | 1.3513 | 1.3069 | 1.2312 | 1.1329 | 1.0442 | 1.0437 | 1.1464 | 1.2131 | 1.315 | 1.4187 | 1.2725 | 1.3436 | 1.372 | 1.4017 | 1.2341 | 1.278 | 1.2828 | 1.3576 | 1.3444 | 1.382 | 1.478 | 1.3266 | 1.3695 | 1.3444
29 | 4.3198 | 4.1178 | 3.7753 | 3.8789 | 3.7167 | 3.7168 | 5.1923 | 6.1325 | 6.4175 | 6.0533 | 5.8828 | 6.3336 | 6.6681 | 6.301 | 5.7789 | 5.49 | 5.5012 | 5.46 | 5.2278 | 5.634 | 5.9555 | 5.5056 | 5.2074 | 4.5136
30 | 0.75273 | 0.70667 | 0.60526 | 0.58285 | 0.49636 | 0.43611 | 0.68974 | 0.67452 | 0.79906 | 0.83903 | 0.79545 | 0.72789 | 0.85202 | 0.88716 | 0.83497 | 0.779 | 0.64612 | 0.68804 | 0.73827 | 0.80842 | 0.95992 | 0.87298 | 0.95091 | 0.8534
31 | 4.2435 | 3.9009 | 3.5892 | 3.4865 | 3.5201 | 3.4583 | 3.8753 | 4.0295 | 4.4302 | 4.5963 | 4.8752 | 5.1673 | 5.3459 | 5.2066 | 5.0408 | 4.9799 | 4.8874 | 4.9794 | 4.9438 | 4.9736 | 5.5127 | 5.1972 | 5.313 | 4.8324
32 | 1.7893 | 1.7314 | 1.603 | 1.655 | 1.6652 | 1.6491 | 1.8105 | 2.1247 | 2.2154 | 2.2126 | 2.2052 | 2.3303 | 2.3147 | 2.2458 | 2.1206 | 2.0469 | 2.1148 | 2.0925 | 1.9427 | 1.9503 | 2.0492 | 1.8584 | 1.8192 | 1.8376

## Pc, Summer, S7
LoadID | 0 | 1 | 2 | 3 | 4 | 5 | 6 | 7 | 8 | 9 | 10 | 11 | 12 | 13 | 14 | 15 | 16 | 17 | 18 | 19 | 20 | 21 | 22 | 23
1 | 3.5307 | 3.4945 | 3.3679 | 3.3064 | 3.2845 | 3.3315 | 3.3043 | 4.039 | 4.3457 | 4.2892 | 4.218 | 4.2699 | 4.428 | 4.343 | 4.0069 | 4.1303 | 4.1778 | 4.0395 | 3.8345 | 3.7863 | 3.7749 | 3.7323 | 3.4492 | 3.3352
2 | 1.0135 | 0.98018 | 0.92338 | 0.84964 | 0.78315 | 0.78274 | 0.85979 | 0.90985 | 0.98622 | 1.064 | 0.9544 | 1.0077 | 1.029 | 1.0513 | 0.9256 | 0.95851 | 0.96208 | 1.0182 | 1.0083 | 1.0365 | 1.1085 | 0.99498 | 1.0272 | 1.0083
3 | 2.5919 | 2.4707 | 2.2652 | 2.3273 | 2.23 | 2.2301 | 3.1154 | 3.6795 | 3.8505 | 3.632 | 3.5297 | 3.8001 | 4.0009 | 3.7806 | 3.4673 | 3.294 | 3.3007 | 3.276 | 3.1367 | 3.3804 | 3.5733 | 3.3034 | 3.1244 | 2.7081
4 | 0.30109 | 0.28267 | 0.2421 | 0.23314 | 0.19854 | 0.17445 | 0.27589 | 0.26981 | 0.31962 | 0.33561 | 0.31818 | 0.29116 | 0.34081 | 0.35487 | 0.33399 | 0.3116 | 0.25845 | 0.27522 | 0.29531 | 0.32337 | 0.38397 | 0.34919 | 0.38036 | 0.34136
5 | 1.2124 | 1.1145 | 1.0255 | 0.99615 | 1.0057 | 0.98809 | 1.1072 | 1.1513 | 1.2658 | 1.3132 | 1.3929 | 1.4764 | 1.5274 | 1.4876 | 1.4402 | 1.4228 | 1.3964 | 1.4227 | 1.4125 | 1.421 | 1.5751 | 1.4849 | 1.518 | 1.3807
6 | 5.9642 | 5.7714 | 5.3433 | 5.5167 | 5.5505 | 5.4971 | 6.0349 | 7.0822 | 7.3847 | 7.3753 | 7.3506 | 7.7675 | 7.7157 | 7.486 | 7.0687 | 6.823 | 7.0494 | 6.9749 | 6.4756 | 6.501 | 6.8307 | 6.1946 | 6.0641 | 6.1255
7 | 3.3627 | 3.1017 | 2.9853 | 3.0087 | 2.8398 | 2.9884 | 3.8328 | 3.9205 | 4.4988 | 4.7698 | 4.7061 | 4.9228 | 4.8323 | 5.0352 | 4.9717 | 4.645 | 4.6087 | 4.5741 | 4.4431 | 4.4319 | 4.5375 | 3.7864 | 3.9791 | 3.5782
8 | 0.71405 | 0.6852 | 0.64887 | 0.6355 | 0.62542 | 0.64731 | 1.0276 | 1.1083 | 1.1868 | 1.1796 | 1.2194 | 1.2967 | 1.3003 | 1.241 | 1.093 | 1.0465 | 0.96741 | 0.98347 | 0.94016 | 0.95376 | 0.93631 | 0.81071 | 0.78054 | 0.74266
9 | 0.69346 | 0.65904 | 0.62609 | 0.58805 | 0.57039 | 0.54196 | 0.56451 | 0.50773 | 0.44047 | 0.46553 | 0.50324 | 0.56486 | 0.6016 | 0.62432 | 0.61156 | 0.63312 | 0.60813 | 0.62996 | 0.59767 | 0.62131 | 0.66632 | 0.60855 | 0.62152 | 0.67875
10 | 0.71606 | 0.67629 | 0.64327 | 0.64169 | 0.62094 | 0.61983 | 0.73894 | 0.76529 | 0.81545 | 0.8539 | 0.82709 | 0.85996 | 0.90576 | 0.90088 | 0.88116 | 0.8195 | 0.77654 | 0.80241 | 0.79425 | 0.83419 | 0.91072 | 0.81885 | 0.82311 | 0.75074
11 | 0.43806 | 0.41942 | 0.38542 | 0.36967 | 0.34321 | 0.34266 | 0.41254 | 0.34559 | 0.37118 | 0.39909 | 0.40807 | 0.42197 | 0.42956 | 0.44656 | 0.42818 | 0.40713 | 0.37786 | 0.44051 | 0.42723 | 0.42455 | 0.48512 | 0.41891 | 0.49486 | 0.47216
12 | 1.772 | 1.8015 | 1.8976 | 1.7328 | 1.682 | 1.61 | 1.6609 | 1.6729 | 1.4866 | 1.1526 | 1.5757 | 1.7397 | 1.75 | 1.8446 | 1.4813 | 1.9546 | 1.7619 | 1.7528 | 1.7387 | 1.8883 | 2.0864 | 2.0519 | 2.1442 | 2.1932
13 | 6.1694 | 6.1131 | 5.9851 | 5.9325 | 5.8383 | 5.9205 | 6.8431 | 6.982 | 7.4345 | 7.0963 | 7.1161 | 7.1785 | 7.439 | 7.4258 | 7.2747 | 7.2175 | 7.2461 | 7.3967 | 7.0214 | 7.0759 | 7.1686 | 6.7156 | 6.1635 | 6.227
14 | 2.3056 | 2.29 | 2.1939 | 2.148 | 2.1052 | 2.113 | 2.1221 | 2.4476 | 2.6287 | 2.6046 | 2.5491 | 2.5848 | 2.6932 | 2.6729 | 2.4757 | 2.5486 | 2.5462 | 2.5042 | 2.348 | 2.305 | 2.3153 | 2.2706 | 2.2118 | 2.1726
15 | 0.67566 | 0.65345 | 0.61558 | 0.56643 | 0.5221 | 0.52183 | 0.57319 | 0.60657 | 0.65748 | 0.70936 | 0.63627 | 0.6718 | 0.686 | 0.70087 | 0.61707 | 0.63901 | 0.64139 | 0.67881 | 0.67218 | 0.69102 | 0.739 | 0.66332 | 0.68477 | 0.67222
16 | 1.2959 | 1.2353 | 1.1326 | 1.1637 | 1.115 | 1.115 | 1.5577 | 1.8397 | 1.9252 | 1.816 | 1.7648 | 1.9001 | 2.0004 | 1.8903 | 1.7337 | 1.647 | 1.6504 | 1.638 | 1.5683 | 1.6902 | 1.7866 | 1.6517 | 1.5622 | 1.3541
17 | 0.45164 | 0.424 | 0.36315 | 0.34971 | 0.29781 | 0.26167 | 0.41384 | 0.40471 | 0.47943 | 0.50342 | 0.47727 | 0.43673 | 0.51121 | 0.5323 | 0.50098 | 0.4674 | 0.38767 | 0.41282 | 0.44296 | 0.48505 | 0.57595 | 0.52379 | 0.57055 | 0.51204
18 | 1.8187 | 1.6718 | 1.5382 | 1.4942 | 1.5086 | 1.4821 | 1.6608 | 1.7269 | 1.8987 | 1.9699 | 2.0894 | 2.2146 | 2.2911 | 2.2314 | 2.1603 | 2.1343 | 2.0946 | 2.134 | 2.1188 | 2.1315 | 2.3626 | 2.2274 | 2.277 | 2.071
19 | 2.6839 | 2.5971 | 2.4045 | 2.4825 | 2.4977 | 2.4737 | 2.7157 | 3.187 | 3.3231 | 3.3189 | 3.3078 | 3.4954 | 3.4721 | 3.3687 | 3.1809 | 3.0704 | 3.1722 | 3.1387 | 2.914 | 2.9255 | 3.0738 | 2.7876 | 2.7289 | 2.7565
20 | 1.5132 | 1.3958 | 1.3434 | 1.3539 | 1.2779 | 1.3448 | 1.7248 | 1.7642 | 2.0245 | 2.1464 | 2.1178 | 2.2153 | 2.1745 | 2.2659 | 2.2373 | 2.0903 | 2.0739 | 2.0583 | 1.9994 | 1.9944 | 2.0419 | 1.7039 | 1.7906 | 1.6102
21 | 1.0711 | 1.0278 | 0.9733 | 0.95325 | 0.93814 | 0.97097 | 1.5413 | 1.6625 | 1.7802 | 1.7694 | 1.829 | 1.9451 | 1.9504 | 1.8616 | 1.6396 | 1.5698 | 1.4511 | 1.4752 | 1.4102 | 1.4306 | 1.4045 | 1.2161 | 1.1708 | 1.114
22 | 1.0402 | 0.98855 | 0.93913 | 0.88208 | 0.85558 | 0.81294 | 0.84676 | 0.7616 | 0.66071 | 0.6983 | 0.75486 | 0.84728 | 0.9024 | 0.93648 | 0.91734 | 0.94968 | 0.91219 | 0.94494 | 0.8965 | 0.93197 | 0.99948 | 0.91282 | 0.93228 | 1.0181
23 | 6.6833 | 6.312 | 6.0039 | 5.9891 | 5.7954 | 5.7851 | 6.8968 | 7.1427 | 7.6109 | 7.9697 | 7.7195 | 8.0263 | 8.4537 | 8.4082 | 8.2241 | 7.6486 | 7.2477 | 7.4891 | 7.413 | 7.7857 | 8.5 | 7.6426 | 7.6824 | 7.0069
24 | 3.0664 | 2.9359 | 2.6979 | 2.5877 | 2.4025 | 2.3986 | 2.8878 | 2.4191 | 2.5982 | 2.7936 | 2.8565 | 2.9538 | 3.0069 | 3.1259 | 2.9972 | 2.8499 | 2.645 | 3.0836 | 2.9906 | 2.9718 | 3.3958 | 2.9324 | 3.464 | 3.3051
25 | 1.772 | 1.8015 | 1.8976 | 1.7328 | 1.682 | 1.61 | 1.6609 | 1.6729 | 1.4866 | 1.1526 | 1.5757 | 1.7397 | 1.75 | 1.8446 | 1.4813 | 1.9546 | 1.7619 | 1.7528 | 1.7387 | 1.8883 | 2.0864 | 2.0519 | 2.1442 | 2.1932
26 | 3.0847 | 3.0566 | 2.9926 | 2.9663 | 2.9192 | 2.9602 | 3.4215 | 3.491 | 3.7173 | 3.5481 | 3.5581 | 3.5892 | 3.7195 | 3.7129 | 3.6373 | 3.6088 | 3.6231 | 3.6983 | 3.5107 | 3.538 | 3.5843 | 3.3578 | 3.0817 | 3.1135
27 | 2.3056 | 2.29 | 2.1939 | 2.148 | 2.1052 | 2.113 | 2.1221 | 2.4476 | 2.6287 | 2.6046 | 2.5491 | 2.5848 | 2.6932 | 2.6729 | 2.4757 | 2.5486 | 2.5462 | 2.5042 | 2.348 | 2.305 | 2.3153 | 2.2706 | 2.2118 | 2.1726
28 | 1.3513 | 1.3069 | 1.2312 | 1.1329 | 1.0442 | 1.0437 | 1.1464 | 1.2131 | 1.315 | 1.4187 | 1.2725 | 1.3436 | 1.372 | 1.4017 | 1.2341 | 1.278 | 1.2828 | 1.3576 | 1.3444 | 1.382 | 1.478 | 1.3266 | 1.3695 | 1.3444
29 | 4.3198 | 4.1178 | 3.7753 | 3.8789 | 3.7167 | 3.7168 | 5.1923 | 6.1325 | 6.4175 | 6.0533 | 5.8828 | 6.3336 | 6.6681 | 6.301 | 5.7789 | 5.49 | 5.5012 | 5.46 | 5.2278 | 5.634 | 5.9555 | 5.5056 | 5.2074 | 4.5136
30 | 0.75273 | 0.70667 | 0.60526 | 0.58285 | 0.49636 | 0.43611 | 0.68974 | 0.67452 | 0.79906 | 0.83903 | 0.79545 | 0.72789 | 0.85202 | 0.88716 | 0.83497 | 0.779 | 0.64612 | 0.68804 | 0.73827 | 0.80842 | 0.95992 | 0.87298 | 0.95091 | 0.8534
31 | 4.2435 | 3.9009 | 3.5892 | 3.4865 | 3.5201 | 3.4583 | 3.8753 | 4.0295 | 4.4302 | 4.5963 | 4.8752 | 5.1673 | 5.3459 | 5.2066 | 5.0408 | 4.9799 | 4.8874 | 4.9794 | 4.9438 | 4.9736 | 5.5127 | 5.1972 | 5.313 | 4.8324
32 | 1.7893 | 1.7314 | 1.603 | 1.655 | 1.6652 | 1.6491 | 1.8105 | 2.1247 | 2.2154 | 2.2126 | 2.2052 | 2.3303 | 2.3147 | 2.2458 | 2.1206 | 2.0469 | 2.1148 | 2.0925 | 1.9427 | 1.9503 | 2.0492 | 1.8584 | 1.8192 | 1.8376

## Pc, Summer, S8
LoadID | 0 | 1 | 2 | 3 | 4 | 5 | 6 | 7 | 8 | 9 | 10 | 11 | 12 | 13 | 14 | 15 | 16 | 17 | 18 | 19 | 20 | 21 | 22 | 23
1 | 3.5307 | 3.4945 | 3.3679 | 3.3064 | 3.2845 | 3.3315 | 3.3043 | 4.039 | 4.3457 | 4.2892 | 4.218 | 4.2699 | 4.428 | 4.343 | 4.0069 | 4.1303 | 4.1778 | 4.0395 | 3.8345 | 3.7863 | 3.7749 | 3.7323 | 3.4492 | 3.3352
2 | 1.0135 | 0.98018 | 0.92338 | 0.84964 | 0.78315 | 0.78274 | 0.85979 | 0.90985 | 0.98622 | 1.064 | 0.9544 | 1.0077 | 1.029 | 1.0513 | 0.9256 | 0.95851 | 0.96208 | 1.0182 | 1.0083 | 1.0365 | 1.1085 | 0.99498 | 1.0272 | 1.0083
3 | 2.5919 | 2.4707 | 2.2652 | 2.3273 | 2.23 | 2.2301 | 3.1154 | 3.6795 | 3.8505 | 3.632 | 3.5297 | 3.8001 | 4.0009 | 3.7806 | 3.4673 | 3.294 | 3.3007 | 3.276 | 3.1367 | 3.3804 | 3.5733 | 3.3034 | 3.1244 | 2.7081
4 | 0.30109 | 0.28267 | 0.2421 | 0.23314 | 0.19854 | 0.17445 | 0.27589 | 0.26981 | 0.31962 | 0.33561 | 0.31818 | 0.29116 | 0.34081 | 0.35487 | 0.33399 | 0.3116 | 0.25845 | 0.27522 | 0.29531 | 0.32337 | 0.38397 | 0.34919 | 0.38036 | 0.34136
5 | 1.2124 | 1.1145 | 1.0255 | 0.99615 | 1.0057 | 0.98809 | 1.1072 | 1.1513 | 1.2658 | 1.3132 | 1.3929 | 1.4764 | 1.5274 | 1.4876 | 1.4402 | 1.4228 | 1.3964 | 1.4227 | 1.4125 | 1.421 | 1.5751 | 1.4849 | 1.518 | 1.3807
6 | 5.9642 | 5.7714 | 5.3433 | 5.5167 | 5.5505 | 5.4971 | 6.0349 | 7.0822 | 7.3847 | 7.3753 | 7.3506 | 7.7675 | 7.7157 | 7.486 | 7.0687 | 6.823 | 7.0494 | 6.9749 | 6.4756 | 6.501 | 6.8307 | 6.1946 | 6.0641 | 6.1255
7 | 3.3627 | 3.1017 | 2.9853 | 3.0087 | 2.8398 | 2.9884 | 3.8328 | 3.9205 | 4.4988 | 4.7698 | 4.7061 | 4.9228 | 4.8323 | 5.0352 | 4.9717 | 4.645 | 4.6087 | 4.5741 | 4.4431 | 4.4319 | 4.5375 | 3.7864 | 3.9791 | 3.5782
8 | 0.71405 | 0.6852 | 0.64887 | 0.6355 | 0.62542 | 0.64731 | 1.0276 | 1.1083 | 1.1868 | 1.1796 | 1.2194 | 1.2967 | 1.3003 | 1.241 | 1.093 | 1.0465 | 0.96741 | 0.98347 | 0.94016 | 0.95376 | 0.93631 | 0.81071 | 0.78054 | 0.74266
9 | 0.69346 | 0.65904 | 0.62609 | 0.58805 | 0.57039 | 0.54196 | 0.56451 | 0.50773 | 0.44047 | 0.46553 | 0.50324 | 0.56486 | 0.6016 | 0.62432 | 0.61156 | 0.63312 | 0.60813 | 0.62996 | 0.59767 | 0.62131 | 0.66632 | 0.60855 | 0.62152 | 0.67875
10 | 0.71606 | 0.67629 | 0.64327 | 0.64169 | 0.62094 | 0.61983 | 0.73894 | 0.76529 | 0.81545 | 0.8539 | 0.82709 | 0.85996 | 0.90576 | 0.90088 | 0.88116 | 0.8195 | 0.77654 | 0.80241 | 0.79425 | 0.83419 | 0.91072 | 0.81885 | 0.82311 | 0.75074
11 | 0.43806 | 0.41942 | 0.38542 | 0.36967 | 0.34321 | 0.34266 | 0.41254 | 0.34559 | 0.37118 | 0.39909 | 0.40807 | 0.42197 | 0.42956 | 0.44656 | 0.42818 | 0.40713 | 0.37786 | 0.44051 | 0.42723 | 0.42455 | 0.48512 | 0.41891 | 0.49486 | 0.47216
12 | 1.772 | 1.8015 | 1.8976 | 1.7328 | 1.682 | 1.61 | 1.6609 | 1.6729 | 1.4866 | 1.1526 | 1.5757 | 1.7397 | 1.75 | 1.8446 | 1.4813 | 1.9546 | 1.7619 | 1.7528 | 1.7387 | 1.8883 | 2.0864 | 2.0519 | 2.1442 | 2.1932
13 | 6.1694 | 6.1131 | 5.9851 | 5.9325 | 5.8383 | 5.9205 | 6.8431 | 6.982 | 7.4345 | 7.0963 | 7.1161 | 7.1785 | 7.439 | 7.4258 | 7.2747 | 7.2175 | 7.2461 | 7.3967 | 7.0214 | 7.0759 | 7.1686 | 6.7156 | 6.1635 | 6.227
14 | 2.3056 | 2.29 | 2.1939 | 2.148 | 2.1052 | 2.113 | 2.1221 | 2.4476 | 2.6287 | 2.6046 | 2.5491 | 2.5848 | 2.6932 | 2.6729 | 2.4757 | 2.5486 | 2.5462 | 2.5042 | 2.348 | 2.305 | 2.3153 | 2.2706 | 2.2118 | 2.1726
15 | 0.67566 | 0.65345 | 0.61558 | 0.56643 | 0.5221 | 0.52183 | 0.57319 | 0.60657 | 0.65748 | 0.70936 | 0.63627 | 0.6718 | 0.686 | 0.70087 | 0.61707 | 0.63901 | 0.64139 | 0.67881 | 0.67218 | 0.69102 | 0.739 | 0.66332 | 0.68477 | 0.67222
16 | 1.2959 | 1.2353 | 1.1326 | 1.1637 | 1.115 | 1.115 | 1.5577 | 1.8397 | 1.9252 | 1.816 | 1.7648 | 1.9001 | 2.0004 | 1.8903 | 1.7337 | 1.647 | 1.6504 | 1.638 | 1.5683 | 1.6902 | 1.7866 | 1.6517 | 1.5622 | 1.3541
17 | 0.45164 | 0.424 | 0.36315 | 0.34971 | 0.29781 | 0.26167 | 0.41384 | 0.40471 | 0.47943 | 0.50342 | 0.47727 | 0.43673 | 0.51121 | 0.5323 | 0.50098 | 0.4674 | 0.38767 | 0.41282 | 0.44296 | 0.48505 | 0.57595 | 0.52379 | 0.57055 | 0.51204
18 | 1.8187 | 1.6718 | 1.5382 | 1.4942 | 1.5086 | 1.4821 | 1.6608 | 1.7269 | 1.8987 | 1.9699 | 2.0894 | 2.2146 | 2.2911 | 2.2314 | 2.1603 | 2.1343 | 2.0946 | 2.134 | 2.1188 | 2.1315 | 2.3626 | 2.2274 | 2.277 | 2.071
19 | 2.6839 | 2.5971 | 2.4045 | 2.4825 | 2.4977 | 2.4737 | 2.7157 | 3.187 | 3.3231 | 3.3189 | 3.3078 | 3.4954 | 3.4721 | 3.3687 | 3.1809 | 3.0704 | 3.1722 | 3.1387 | 2.914 | 2.9255 | 3.0738 | 2.7876 | 2.7289 | 2.7565
20 | 1.5132 | 1.3958 | 1.3434 | 1.3539 | 1.2779 | 1.3448 | 1.7248 | 1.7642 | 2.0245 | 2.1464 | 2.1178 | 2.2153 | 2.1745 | 2.2659 | 2.2373 | 2.0903 | 2.0739 | 2.0583 | 1.9994 | 1.9944 | 2.0419 | 1.7039 | 1.7906 | 1.6102
21 | 1.0711 | 1.0278 | 0.9733 | 0.95325 | 0.93814 | 0.97097 | 1.5413 | 1.6625 | 1.7802 | 1.7694 | 1.829 | 1.9451 | 1.9504 | 1.8616 | 1.6396 | 1.5698 | 1.4511 | 1.4752 | 1.4102 | 1.4306 | 1.4045 | 1.2161 | 1.1708 | 1.114
22 | 1.0402 | 0.98855 | 0.93913 | 0.88208 | 0.85558 | 0.81294 | 0.84676 | 0.7616 | 0.66071 | 0.6983 | 0.75486 | 0.84728 | 0.9024 | 0.93648 | 0.91734 | 0.94968 | 0.91219 | 0.94494 | 0.8965 | 0.93197 | 0.99948 | 0.91282 | 0.93228 | 1.0181
23 | 6.6833 | 6.312 | 6.0039 | 5.9891 | 5.7954 | 5.7851 | 6.8968 | 7.1427 | 7.6109 | 7.9697 | 7.7195 | 8.0263 | 8.4537 | 8.4082 | 8.2241 | 7.6486 | 7.2477 | 7.4891 | 7.413 | 7.7857 | 8.5 | 7.6426 | 7.6824 | 7.0069
24 | 3.0664 | 2.9359 | 2.6979 | 2.5877 | 2.4025 | 2.3986 | 2.8878 | 2.4191 | 2.5982 | 2.7936 | 2.8565 | 2.9538 | 3.0069 | 3.1259 | 2.9972 | 2.8499 | 2.645 | 3.0836 | 2.9906 | 2.9718 | 3.3958 | 2.9324 | 3.464 | 3.3051
25 | 1.772 | 1.8015 | 1.8976 | 1.7328 | 1.682 | 1.61 | 1.6609 | 1.6729 | 1.4866 | 1.1526 | 1.5757 | 1.7397 | 1.75 | 1.8446 | 1.4813 | 1.9546 | 1.7619 | 1.7528 | 1.7387 | 1.8883 | 2.0864 | 2.0519 | 2.1442 | 2.1932
26 | 3.0847 | 3.0566 | 2.9926 | 2.9663 | 2.9192 | 2.9602 | 3.4215 | 3.491 | 3.7173 | 3.5481 | 3.5581 | 3.5892 | 3.7195 | 3.7129 | 3.6373 | 3.6088 | 3.6231 | 3.6983 | 3.5107 | 3.538 | 3.5843 | 3.3578 | 3.0817 | 3.1135
27 | 2.3056 | 2.29 | 2.1939 | 2.148 | 2.1052 | 2.113 | 2.1221 | 2.4476 | 2.6287 | 2.6046 | 2.5491 | 2.5848 | 2.6932 | 2.6729 | 2.4757 | 2.5486 | 2.5462 | 2.5042 | 2.348 | 2.305 | 2.3153 | 2.2706 | 2.2118 | 2.1726
28 | 1.3513 | 1.3069 | 1.2312 | 1.1329 | 1.0442 | 1.0437 | 1.1464 | 1.2131 | 1.315 | 1.4187 | 1.2725 | 1.3436 | 1.372 | 1.4017 | 1.2341 | 1.278 | 1.2828 | 1.3576 | 1.3444 | 1.382 | 1.478 | 1.3266 | 1.3695 | 1.3444
29 | 4.3198 | 4.1178 | 3.7753 | 3.8789 | 3.7167 | 3.7168 | 5.1923 | 6.1325 | 6.4175 | 6.0533 | 5.8828 | 6.3336 | 6.6681 | 6.301 | 5.7789 | 5.49 | 5.5012 | 5.46 | 5.2278 | 5.634 | 5.9555 | 5.5056 | 5.2074 | 4.5136
30 | 0.75273 | 0.70667 | 0.60526 | 0.58285 | 0.49636 | 0.43611 | 0.68974 | 0.67452 | 0.79906 | 0.83903 | 0.79545 | 0.72789 | 0.85202 | 0.88716 | 0.83497 | 0.779 | 0.64612 | 0.68804 | 0.73827 | 0.80842 | 0.95992 | 0.87298 | 0.95091 | 0.8534
31 | 4.2435 | 3.9009 | 3.5892 | 3.4865 | 3.5201 | 3.4583 | 3.8753 | 4.0295 | 4.4302 | 4.5963 | 4.8752 | 5.1673 | 5.3459 | 5.2066 | 5.0408 | 4.9799 | 4.8874 | 4.9794 | 4.9438 | 4.9736 | 5.5127 | 5.1972 | 5.313 | 4.8324
32 | 1.7893 | 1.7314 | 1.603 | 1.655 | 1.6652 | 1.6491 | 1.8105 | 2.1247 | 2.2154 | 2.2126 | 2.2052 | 2.3303 | 2.3147 | 2.2458 | 2.1206 | 2.0469 | 2.1148 | 2.0925 | 1.9427 | 1.9503 | 2.0492 | 1.8584 | 1.8192 | 1.8376

## Pc, Summer, S9
LoadID | 0 | 1 | 2 | 3 | 4 | 5 | 6 | 7 | 8 | 9 | 10 | 11 | 12 | 13 | 14 | 15 | 16 | 17 | 18 | 19 | 20 | 21 | 22 | 23
1 | 3.5307 | 3.4945 | 3.3679 | 3.3064 | 3.2845 | 3.3315 | 3.3043 | 4.039 | 4.3457 | 4.2892 | 4.218 | 4.2699 | 4.428 | 4.343 | 4.0069 | 4.1303 | 4.1778 | 4.0395 | 3.8345 | 3.7863 | 3.7749 | 3.7323 | 3.4492 | 3.3352
2 | 1.0135 | 0.98018 | 0.92338 | 0.84964 | 0.78315 | 0.78274 | 0.85979 | 0.90985 | 0.98622 | 1.064 | 0.9544 | 1.0077 | 1.029 | 1.0513 | 0.9256 | 0.95851 | 0.96208 | 1.0182 | 1.0083 | 1.0365 | 1.1085 | 0.99498 | 1.0272 | 1.0083
3 | 2.5919 | 2.4707 | 2.2652 | 2.3273 | 2.23 | 2.2301 | 3.1154 | 3.6795 | 3.8505 | 3.632 | 3.5297 | 3.8001 | 4.0009 | 3.7806 | 3.4673 | 3.294 | 3.3007 | 3.276 | 3.1367 | 3.3804 | 3.5733 | 3.3034 | 3.1244 | 2.7081
4 | 0.30109 | 0.28267 | 0.2421 | 0.23314 | 0.19854 | 0.17445 | 0.27589 | 0.26981 | 0.31962 | 0.33561 | 0.31818 | 0.29116 | 0.34081 | 0.35487 | 0.33399 | 0.3116 | 0.25845 | 0.27522 | 0.29531 | 0.32337 | 0.38397 | 0.34919 | 0.38036 | 0.34136
5 | 1.2124 | 1.1145 | 1.0255 | 0.99615 | 1.0057 | 0.98809 | 1.1072 | 1.1513 | 1.2658 | 1.3132 | 1.3929 | 1.4764 | 1.5274 | 1.4876 | 1.4402 | 1.4228 | 1.3964 | 1.4227 | 1.4125 | 1.421 | 1.5751 | 1.4849 | 1.518 | 1.3807
6 | 5.9642 | 5.7714 | 5.3433 | 5.5167 | 5.5505 | 5.4971 | 6.0349 | 7.0822 | 7.3847 | 7.3753 | 7.3506 | 7.7675 | 7.7157 | 7.486 | 7.0687 | 6.823 | 7.0494 | 6.9749 | 6.4756 | 6.501 | 6.8307 | 6.1946 | 6.0641 | 6.1255
7 | 3.3627 | 3.1017 | 2.9853 | 3.0087 | 2.8398 | 2.9884 | 3.8328 | 3.9205 | 4.4988 | 4.7698 | 4.7061 | 4.9228 | 4.8323 | 5.0352 | 4.9717 | 4.645 | 4.6087 | 4.5741 | 4.4431 | 4.4319 | 4.5375 | 3.7864 | 3.9791 | 3.5782
8 | 0.71405 | 0.6852 | 0.64887 | 0.6355 | 0.62542 | 0.64731 | 1.0276 | 1.1083 | 1.1868 | 1.1796 | 1.2194 | 1.2967 | 1.3003 | 1.241 | 1.093 | 1.0465 | 0.96741 | 0.98347 | 0.94016 | 0.95376 | 0.93631 | 0.81071 | 0.78054 | 0.74266
9 | 0.69346 | 0.65904 | 0.62609 | 0.58805 | 0.57039 | 0.54196 | 0.56451 | 0.50773 | 0.44047 | 0.46553 | 0.50324 | 0.56486 | 0.6016 | 0.62432 | 0.61156 | 0.63312 | 0.60813 | 0.62996 | 0.59767 | 0.62131 | 0.66632 | 0.60855 | 0.62152 | 0.67875
10 | 0.71606 | 0.67629 | 0.64327 | 0.64169 | 0.62094 | 0.61983 | 0.73894 | 0.76529 | 0.81545 | 0.8539 | 0.82709 | 0.85996 | 0.90576 | 0.90088 | 0.88116 | 0.8195 | 0.77654 | 0.80241 | 0.79425 | 0.83419 | 0.91072 | 0.81885 | 0.82311 | 0.75074
11 | 0.43806 | 0.41942 | 0.38542 | 0.36967 | 0.34321 | 0.34266 | 0.41254 | 0.34559 | 0.37118 | 0.39909 | 0.40807 | 0.42197 | 0.42956 | 0.44656 | 0.42818 | 0.40713 | 0.37786 | 0.44051 | 0.42723 | 0.42455 | 0.48512 | 0.41891 | 0.49486 | 0.47216
12 | 1.772 | 1.8015 | 1.8976 | 1.7328 | 1.682 | 1.61 | 1.6609 | 1.6729 | 1.4866 | 1.1526 | 1.5757 | 1.7397 | 1.75 | 1.8446 | 1.4813 | 1.9546 | 1.7619 | 1.7528 | 1.7387 | 1.8883 | 2.0864 | 2.0519 | 2.1442 | 2.1932
13 | 6.1694 | 6.1131 | 5.9851 | 5.9325 | 5.8383 | 5.9205 | 6.8431 | 6.982 | 7.4345 | 7.0963 | 7.1161 | 7.1785 | 7.439 | 7.4258 | 7.2747 | 7.2175 | 7.2461 | 7.3967 | 7.0214 | 7.0759 | 7.1686 | 6.7156 | 6.1635 | 6.227
14 | 2.3056 | 2.29 | 2.1939 | 2.148 | 2.1052 | 2.113 | 2.1221 | 2.4476 | 2.6287 | 2.6046 | 2.5491 | 2.5848 | 2.6932 | 2.6729 | 2.4757 | 2.5486 | 2.5462 | 2.5042 | 2.348 | 2.305 | 2.3153 | 2.2706 | 2.2118 | 2.1726
15 | 0.67566 | 0.65345 | 0.61558 | 0.56643 | 0.5221 | 0.52183 | 0.57319 | 0.60657 | 0.65748 | 0.70936 | 0.63627 | 0.6718 | 0.686 | 0.70087 | 0.61707 | 0.63901 | 0.64139 | 0.67881 | 0.67218 | 0.69102 | 0.739 | 0.66332 | 0.68477 | 0.67222
16 | 1.2959 | 1.2353 | 1.1326 | 1.1637 | 1.115 | 1.115 | 1.5577 | 1.8397 | 1.9252 | 1.816 | 1.7648 | 1.9001 | 2.0004 | 1.8903 | 1.7337 | 1.647 | 1.6504 | 1.638 | 1.5683 | 1.6902 | 1.7866 | 1.6517 | 1.5622 | 1.3541
17 | 0.45164 | 0.424 | 0.36315 | 0.34971 | 0.29781 | 0.26167 | 0.41384 | 0.40471 | 0.47943 | 0.50342 | 0.47727 | 0.43673 | 0.51121 | 0.5323 | 0.50098 | 0.4674 | 0.38767 | 0.41282 | 0.44296 | 0.48505 | 0.57595 | 0.52379 | 0.57055 | 0.51204
18 | 1.8187 | 1.6718 | 1.5382 | 1.4942 | 1.5086 | 1.4821 | 1.6608 | 1.7269 | 1.8987 | 1.9699 | 2.0894 | 2.2146 | 2.2911 | 2.2314 | 2.1603 | 2.1343 | 2.0946 | 2.134 | 2.1188 | 2.1315 | 2.3626 | 2.2274 | 2.277 | 2.071
19 | 2.6839 | 2.5971 | 2.4045 | 2.4825 | 2.4977 | 2.4737 | 2.7157 | 3.187 | 3.3231 | 3.3189 | 3.3078 | 3.4954 | 3.4721 | 3.3687 | 3.1809 | 3.0704 | 3.1722 | 3.1387 | 2.914 | 2.9255 | 3.0738 | 2.7876 | 2.7289 | 2.7565
20 | 1.5132 | 1.3958 | 1.3434 | 1.3539 | 1.2779 | 1.3448 | 1.7248 | 1.7642 | 2.0245 | 2.1464 | 2.1178 | 2.2153 | 2.1745 | 2.2659 | 2.2373 | 2.0903 | 2.0739 | 2.0583 | 1.9994 | 1.9944 | 2.0419 | 1.7039 | 1.7906 | 1.6102
21 | 1.0711 | 1.0278 | 0.9733 | 0.95325 | 0.93814 | 0.97097 | 1.5413 | 1.6625 | 1.7802 | 1.7694 | 1.829 | 1.9451 | 1.9504 | 1.8616 | 1.6396 | 1.5698 | 1.4511 | 1.4752 | 1.4102 | 1.4306 | 1.4045 | 1.2161 | 1.1708 | 1.114
22 | 1.0402 | 0.98855 | 0.93913 | 0.88208 | 0.85558 | 0.81294 | 0.84676 | 0.7616 | 0.66071 | 0.6983 | 0.75486 | 0.84728 | 0.9024 | 0.93648 | 0.91734 | 0.94968 | 0.91219 | 0.94494 | 0.8965 | 0.93197 | 0.99948 | 0.91282 | 0.93228 | 1.0181
23 | 6.6833 | 6.312 | 6.0039 | 5.9891 | 5.7954 | 5.7851 | 6.8968 | 7.1427 | 7.6109 | 7.9697 | 7.7195 | 8.0263 | 8.4537 | 8.4082 | 8.2241 | 7.6486 | 7.2477 | 7.4891 | 7.413 | 7.7857 | 8.5 | 7.6426 | 7.6824 | 7.0069
24 | 3.0664 | 2.9359 | 2.6979 | 2.5877 | 2.4025 | 2.3986 | 2.8878 | 2.4191 | 2.5982 | 2.7936 | 2.8565 | 2.9538 | 3.0069 | 3.1259 | 2.9972 | 2.8499 | 2.645 | 3.0836 | 2.9906 | 2.9718 | 3.3958 | 2.9324 | 3.464 | 3.3051
25 | 1.772 | 1.8015 | 1.8976 | 1.7328 | 1.682 | 1.61 | 1.6609 | 1.6729 | 1.4866 | 1.1526 | 1.5757 | 1.7397 | 1.75 | 1.8446 | 1.4813 | 1.9546 | 1.7619 | 1.7528 | 1.7387 | 1.8883 | 2.0864 | 2.0519 | 2.1442 | 2.1932
26 | 3.0847 | 3.0566 | 2.9926 | 2.9663 | 2.9192 | 2.9602 | 3.4215 | 3.491 | 3.7173 | 3.5481 | 3.5581 | 3.5892 | 3.7195 | 3.7129 | 3.6373 | 3.6088 | 3.6231 | 3.6983 | 3.5107 | 3.538 | 3.5843 | 3.3578 | 3.0817 | 3.1135
27 | 2.3056 | 2.29 | 2.1939 | 2.148 | 2.1052 | 2.113 | 2.1221 | 2.4476 | 2.6287 | 2.6046 | 2.5491 | 2.5848 | 2.6932 | 2.6729 | 2.4757 | 2.5486 | 2.5462 | 2.5042 | 2.348 | 2.305 | 2.3153 | 2.2706 | 2.2118 | 2.1726
28 | 1.3513 | 1.3069 | 1.2312 | 1.1329 | 1.0442 | 1.0437 | 1.1464 | 1.2131 | 1.315 | 1.4187 | 1.2725 | 1.3436 | 1.372 | 1.4017 | 1.2341 | 1.278 | 1.2828 | 1.3576 | 1.3444 | 1.382 | 1.478 | 1.3266 | 1.3695 | 1.3444
29 | 4.3198 | 4.1178 | 3.7753 | 3.8789 | 3.7167 | 3.7168 | 5.1923 | 6.1325 | 6.4175 | 6.0533 | 5.8828 | 6.3336 | 6.6681 | 6.301 | 5.7789 | 5.49 | 5.5012 | 5.46 | 5.2278 | 5.634 | 5.9555 | 5.5056 | 5.2074 | 4.5136
30 | 0.75273 | 0.70667 | 0.60526 | 0.58285 | 0.49636 | 0.43611 | 0.68974 | 0.67452 | 0.79906 | 0.83903 | 0.79545 | 0.72789 | 0.85202 | 0.88716 | 0.83497 | 0.779 | 0.64612 | 0.68804 | 0.73827 | 0.80842 | 0.95992 | 0.87298 | 0.95091 | 0.8534
31 | 4.2435 | 3.9009 | 3.5892 | 3.4865 | 3.5201 | 3.4583 | 3.8753 | 4.0295 | 4.4302 | 4.5963 | 4.8752 | 5.1673 | 5.3459 | 5.2066 | 5.0408 | 4.9799 | 4.8874 | 4.9794 | 4.9438 | 4.9736 | 5.5127 | 5.1972 | 5.313 | 4.8324
32 | 1.7893 | 1.7314 | 1.603 | 1.655 | 1.6652 | 1.6491 | 1.8105 | 2.1247 | 2.2154 | 2.2126 | 2.2052 | 2.3303 | 2.3147 | 2.2458 | 2.1206 | 2.0469 | 2.1148 | 2.0925 | 1.9427 | 1.9503 | 2.0492 | 1.8584 | 1.8192 | 1.8376

## Qc, Summer, S1
LoadID | 0 | 1 | 2 | 3 | 4 | 5 | 6 | 7 | 8 | 9 | 10 | 11 | 12 | 13 | 14 | 15 | 16 | 17 | 18 | 19 | 20 | 21 | 22 | 23
1 | 1.1803 | 1.2938 | 1.2274 | 1.2252 | 1.2008 | 1.2702 | 1.3024 | 2.4434 | 2.8412 | 2.7399 | 2.6686 | 2.6745 | 2.8426 | 2.7493 | 1.9311 | 2.5252 | 2.5563 | 2.4006 | 1.8967 | 1.7203 | 1.8037 | 1.8144 | 1.2523 | 1.2367
2 | 0.0082065 | -0.040551 | -0.048157 | -0.065266 | -0.083002 | -0.067334 | -0.078598 | 0.20595 | 0.26474 | 0.33985 | 0.19604 | 0.17635 | 0.12168 | 0.1615 | 0.069091 | 0.060938 | 0.071241 | 0.12916 | 0.24534 | 0.25061 | 0.19917 | 0.15195 | 0.07443 | 0.013675
3 | -0.27016 | -0.63763 | -1.1232 | -1.0382 | -1.0548 | -1.0099 | -0.062612 | 1.2095 | 1.5794 | 1.5974 | 1.3339 | 1.674 | 1.5121 | 1.3167 | 0.95336 | 0.5952 | 0.73394 | 0.65372 | 0.12627 | 0.52549 | 0.73392 | 0.47754 | -0.45 | -0.92698
4 | -0.55516 | -0.56002 | -0.57671 | -0.57673 | -0.58972 | -0.60748 | -0.54792 | -0.37198 | -0.27746 | -0.29255 | -0.36869 | -0.40425 | -0.37362 | -0.40511 | -0.38353 | -0.45191 | -0.5059 | -0.4501 | -0.31825 | -0.28436 | -0.28524 | -0.37678 | -0.46972 | -0.48733
5 | -0.16125 | -0.21075 | -0.24744 | -0.24683 | -0.24837 | -0.26851 | -0.24152 | -0.096418 | 0.030119 | 0.10711 | 0.1767 | 0.1876 | 0.16467 | 0.13454 | 0.088883 | 0.059016 | 0.049299 | 0.043387 | 0.043882 | 0.011993 | 0.09334 | 0.042575 | 0.024407 | -0.039099
6 | 2.2788 | 2.5326 | 1.9179 | 2.2598 | 2.3134 | 2.3752 | 2.3008 | 4.2543 | 4.8859 | 4.875 | 4.2605 | 5.0882 | 5.3018 | 4.8934 | 4.2499 | 3.7375 | 4.5567 | 4.4184 | 3.4672 | 3.2157 | 3.7883 | 2.9804 | 2.2759 | 2.5344
7 | -1.2633 | -1.3051 | -1.3735 | -1.4195 | -1.3282 | -1.4323 | -1.2423 | -0.56631 | -0.10179 | -0.075808 | 0.17338 | 0.058216 | 0.014813 | 0.010118 | -0.14615 | -0.25404 | -0.37462 | -0.4758 | -0.41337 | -0.50949 | -0.36258 | -0.6697 | -0.84107 | -0.91286
8 | -1.068 | -1.0754 | -1.0854 | -1.0913 | -1.0767 | -1.051 | -0.89332 | -0.73715 | -0.72327 | -0.71174 | -0.69997 | -0.69223 | -0.70857 | -0.73589 | -0.80904 | -0.84529 | -0.87513 | -0.87796 | -0.89456 | -0.92462 | -0.9833 | -1.0251 | -1.0395 | -1.0596
9 | 0.0032755 | -0.030203 | -0.038674 | -0.049058 | -0.046714 | -0.053978 | -0.10156 | -0.033073 | -0.050968 | -0.017492 | -0.00032577 | 0.013709 | 0.046946 | 0.047545 | 0.036415 | 0.083677 | 0.071033 | 0.061722 | 0.051116 | 0.052311 | 0.073936 | 0.066545 | -0.0065481 | -0.010682
10 | -0.22824 | -0.25504 | -0.26159 | -0.25835 | -0.26701 | -0.27444 | -0.086767 | 0.07658 | 0.17422 | 0.18422 | 0.078101 | 0.18981 | 0.20405 | 0.19605 | 0.15516 | 0.066528 | 0.033392 | 0.033282 | 0.033966 | 0.067844 | 0.097333 | 0.01332 | -0.10052 | -0.16901
11 | -0.33135 | -0.35634 | -0.37222 | -0.37787 | -0.36804 | -0.36928 | -0.29124 | -0.24178 | -0.20345 | -0.15717 | -0.15799 | -0.16906 | -0.19853 | -0.20434 | -0.22922 | -0.22943 | -0.23286 | -0.18014 | -0.16249 | -0.18511 | -0.1534 | -0.19494 | -0.22321 | -0.25214
12 | -0.58299 | -0.3526 | -0.44567 | -0.35098 | -0.40262 | -0.21606 | -0.72813 | -0.57251 | -0.42453 | -0.49956 | -0.51737 | -0.47112 | 0.23598 | 0.11975 | -0.66997 | -0.22565 | -0.25999 | -0.15132 | 0.0069893 | 0.45987 | 1.0259 | 1.0218 | 0.96969 | 1.0185
13 | 1.1991 | 1.1167 | 0.83943 | 0.75666 | 0.69566 | 0.87349 | 2.8764 | 3.8416 | 4.9279 | 4.6982 | 4.5826 | 4.5252 | 4.8907 | 4.4895 | 4.1236 | 3.8313 | 3.7925 | 3.842 | 3.1956 | 2.9286 | 3.1045 | 2.1726 | 0.95349 | 1.0216
14 | 0.19671 | 0.21564 | 0.20456 | 0.2042 | 0.20013 | 0.2117 | 0.21707 | 0.40724 | 0.47354 | 0.45665 | 0.44477 | 0.44575 | 0.47377 | 0.45821 | 0.32185 | 0.42086 | 0.42605 | 0.40009 | 0.31612 | 0.28671 | 0.30062 | 0.3024 | 0.20872 | 0.20611
15 | 0.0041033 | -0.020275 | -0.024078 | -0.032633 | -0.041501 | -0.033667 | -0.039299 | 0.10297 | 0.13237 | 0.16993 | 0.098021 | 0.088173 | 0.060838 | 0.080752 | 0.034546 | 0.030469 | 0.035621 | 0.064579 | 0.12267 | 0.1253 | 0.099583 | 0.075976 | 0.037215 | 0.0068373
16 | -0.067541 | -0.15941 | -0.28079 | -0.25955 | -0.2637 | -0.25248 | -0.015653 | 0.30238 | 0.39484 | 0.39935 | 0.33348 | 0.4185 | 0.37802 | 0.32918 | 0.23834 | 0.1488 | 0.18348 | 0.16343 | 0.031566 | 0.13137 | 0.18348 | 0.11939 | -0.1125 | -0.23175
17 | -0.74022 | -0.7467 | -0.76895 | -0.76897 | -0.78629 | -0.80998 | -0.73056 | -0.49597 | -0.36994 | -0.39006 | -0.49159 | -0.53901 | -0.49816 | -0.54014 | -0.51137 | -0.60255 | -0.67454 | -0.60014 | -0.42433 | -0.37914 | -0.38032 | -0.50238 | -0.6263 | -0.64977
18 | -0.3225 | -0.4215 | -0.49487 | -0.49365 | -0.49675 | -0.53703 | -0.48305 | -0.19284 | 0.060238 | 0.21423 | 0.3534 | 0.3752 | 0.32933 | 0.26907 | 0.17777 | 0.11803 | 0.098598 | 0.086774 | 0.087764 | 0.023986 | 0.18668 | 0.085151 | 0.048814 | -0.078197
19 | 0.91151 | 1.013 | 0.76714 | 0.90393 | 0.92534 | 0.95009 | 0.92031 | 1.7017 | 1.9544 | 1.95 | 1.7042 | 2.0353 | 2.1207 | 1.9573 | 1.7 | 1.495 | 1.8227 | 1.7674 | 1.3869 | 1.2863 | 1.5153 | 1.1922 | 0.91036 | 1.0137
20 | -0.50532 | -0.52206 | -0.54941 | -0.5678 | -0.53128 | -0.57294 | -0.49691 | -0.22652 | -0.040714 | -0.030323 | 0.06935 | 0.023286 | 0.0059252 | 0.0040471 | -0.058461 | -0.10162 | -0.14985 | -0.19032 | -0.16535 | -0.2038 | -0.14503 | -0.26788 | -0.33643 | -0.36514
21 | -2.1359 | -2.1507 | -2.1708 | -2.1826 | -2.1533 | -2.1021 | -1.7866 | -1.4743 | -1.4465 | -1.4235 | -1.3999 | -1.3845 | -1.4171 | -1.4718 | -1.6181 | -1.6906 | -1.7503 | -1.7559 | -1.7891 | -1.8492 | -1.9666 | -2.0502 | -2.079 | -2.1192
22 | 0.0081889 | -0.075508 | -0.096685 | -0.12264 | -0.11679 | -0.13494 | -0.25389 | -0.082682 | -0.12742 | -0.043731 | -0.00081444 | 0.034272 | 0.11736 | 0.11886 | 0.091037 | 0.20919 | 0.17758 | 0.1543 | 0.12779 | 0.13078 | 0.18484 | 0.16636 | -0.01637 | -0.026704
23 | -1.5216 | -1.7003 | -1.7439 | -1.7223 | -1.7801 | -1.8296 | -0.57845 | 0.51053 | 1.1615 | 1.2281 | 0.52068 | 1.2654 | 1.3604 | 1.307 | 1.0344 | 0.44352 | 0.22262 | 0.22188 | 0.22644 | 0.45229 | 0.64889 | 0.088803 | -0.67014 | -1.1267
24 | -1.8935 | -2.0363 | -2.127 | -2.1592 | -2.1031 | -2.1102 | -1.6642 | -1.3816 | -1.1626 | -0.89811 | -0.90278 | -0.96605 | -1.1344 | -1.1676 | -1.3098 | -1.311 | -1.3306 | -1.0293 | -0.92852 | -1.0578 | -0.87659 | -1.114 | -1.2755 | -1.4408
25 | -0.41642 | -0.25186 | -0.31833 | -0.2507 | -0.28759 | -0.15433 | -0.5201 | -0.40894 | -0.30324 | -0.35683 | -0.36955 | -0.33651 | 0.16855 | 0.085535 | -0.47855 | -0.16118 | -0.1857 | -0.10809 | 0.0049924 | 0.32848 | 0.73276 | 0.72984 | 0.69264 | 0.72752
26 | 0.37471 | 0.34896 | 0.26232 | 0.23645 | 0.21739 | 0.27297 | 0.89886 | 1.2005 | 1.54 | 1.4682 | 1.4321 | 1.4141 | 1.5283 | 1.403 | 1.2886 | 1.1973 | 1.1851 | 1.2006 | 0.99862 | 0.9152 | 0.97015 | 0.67893 | 0.29797 | 0.31925
27 | 0.39343 | 0.43128 | 0.40913 | 0.4084 | 0.40027 | 0.4234 | 0.43414 | 0.81448 | 0.94708 | 0.9133 | 0.88954 | 0.8915 | 0.94753 | 0.91642 | 0.6437 | 0.84172 | 0.8521 | 0.80019 | 0.63224 | 0.57342 | 0.60125 | 0.6048 | 0.41744 | 0.41223
28 | 0.014361 | -0.070964 | -0.084275 | -0.11422 | -0.14525 | -0.11783 | -0.13755 | 0.36041 | 0.46329 | 0.59474 | 0.34307 | 0.3086 | 0.21293 | 0.28263 | 0.12091 | 0.10664 | 0.12467 | 0.22603 | 0.42935 | 0.43856 | 0.34854 | 0.26592 | 0.13025 | 0.023931
29 | -2.0262 | -4.7822 | -8.4238 | -7.7864 | -7.9109 | -7.5744 | -0.46959 | 9.0715 | 11.8451 | 11.9806 | 10.0044 | 12.5551 | 11.3406 | 9.8755 | 7.1502 | 4.464 | 5.5045 | 4.9029 | 0.94699 | 3.9412 | 5.5044 | 3.5816 | -3.375 | -6.9524
30 | -1.2954 | -1.3067 | -1.3457 | -1.3457 | -1.376 | -1.4175 | -1.2785 | -0.86796 | -0.6474 | -0.68261 | -0.86028 | -0.94326 | -0.87178 | -0.94525 | -0.8949 | -1.0545 | -1.1804 | -1.0502 | -0.74258 | -0.6635 | -0.66557 | -0.87916 | -1.096 | -1.1371
31 | -0.80626 | -1.0538 | -1.2372 | -1.2341 | -1.2419 | -1.3426 | -1.2076 | -0.48209 | 0.1506 | 0.53557 | 0.88351 | 0.938 | 0.82333 | 0.67268 | 0.44441 | 0.29508 | 0.2465 | 0.21693 | 0.21941 | 0.059964 | 0.4667 | 0.21288 | 0.12204 | -0.19549
32 | 0.91151 | 1.013 | 0.76714 | 0.90393 | 0.92534 | 0.95009 | 0.92031 | 1.7017 | 1.9544 | 1.95 | 1.7042 | 2.0353 | 2.1207 | 1.9573 | 1.7 | 1.495 | 1.8227 | 1.7674 | 1.3869 | 1.2863 | 1.5153 | 1.1922 | 0.91036 | 1.0137

## Qc, Summer, S2
LoadID | 0 | 1 | 2 | 3 | 4 | 5 | 6 | 7 | 8 | 9 | 10 | 11 | 12 | 13 | 14 | 15 | 16 | 17 | 18 | 19 | 20 | 21 | 22 | 23
1 | 1.1803 | 1.2938 | 1.2274 | 1.2252 | 1.2008 | 1.2702 | 1.3024 | 2.4434 | 2.8412 | 2.7399 | 2.6686 | 2.6745 | 2.8426 | 2.7493 | 1.9311 | 2.5252 | 2.5563 | 2.4006 | 1.8967 | 1.7203 | 1.8037 | 1.8144 | 1.2523 | 1.2367
2 | 0.0082065 | -0.040551 | -0.048157 | -0.065266 | -0.083002 | -0.067334 | -0.078598 | 0.20595 | 0.26474 | 0.33985 | 0.19604 | 0.17635 | 0.12168 | 0.1615 | 0.069091 | 0.060938 | 0.071241 | 0.12916 | 0.24534 | 0.25061 | 0.19917 | 0.15195 | 0.07443 | 0.013675
3 | -0.27016 | -0.63763 | -1.1232 | -1.0382 | -1.0548 | -1.0099 | -0.062612 | 1.2095 | 1.5794 | 1.5974 | 1.3339 | 1.674 | 1.5121 | 1.3167 | 0.95336 | 0.5952 | 0.73394 | 0.65372 | 0.12627 | 0.52549 | 0.73392 | 0.47754 | -0.45 | -0.92698
4 | -0.55516 | -0.56002 | -0.57671 | -0.57673 | -0.58972 | -0.60748 | -0.54792 | -0.37198 | -0.27746 | -0.29255 | -0.36869 | -0.40425 | -0.37362 | -0.40511 | -0.38353 | -0.45191 | -0.5059 | -0.4501 | -0.31825 | -0.28436 | -0.28524 | -0.37678 | -0.46972 | -0.48733
5 | -0.16125 | -0.21075 | -0.24744 | -0.24683 | -0.24837 | -0.26851 | -0.24152 | -0.096418 | 0.030119 | 0.10711 | 0.1767 | 0.1876 | 0.16467 | 0.13454 | 0.088883 | 0.059016 | 0.049299 | 0.043387 | 0.043882 | 0.011993 | 0.09334 | 0.042575 | 0.024407 | -0.039099
6 | 2.2788 | 2.5326 | 1.9179 | 2.2598 | 2.3134 | 2.3752 | 2.3008 | 4.2543 | 4.8859 | 4.875 | 4.2605 | 5.0882 | 5.3018 | 4.8934 | 4.2499 | 3.7375 | 4.5567 | 4.4184 | 3.4672 | 3.2157 | 3.7883 | 2.9804 | 2.2759 | 2.5344
7 | -1.2633 | -1.3051 | -1.3735 | -1.4195 | -1.3282 | -1.4323 | -1.2423 | -0.56631 | -0.10179 | -0.075808 | 0.17338 | 0.058216 | 0.014813 | 0.010118 | -0.14615 | -0.25404 | -0.37462 | -0.4758 | -0.41337 | -0.50949 | -0.36258 | -0.6697 | -0.84107 | -0.91286
8 | -1.068 | -1.0754 | -1.0854 | -1.0913 | -1.0767 | -1.051 | -0.89332 | -0.73715 | -0.72327 | -0.71174 | -0.69997 | -0.69223 | -0.70857 | -0.73589 | -0.80904 | -0.84529 | -0.87513 | -0.87796 | -0.89456 | -0.92462 | -0.9833 | -1.0251 | -1.0395 | -1.0596
9 | 0.0032755 | -0.030203 | -0.038674 | -0.049058 | -0.046714 | -0.053978 | -0.10156 | -0.033073 | -0.050968 | -0.017492 | -0.00032577 | 0.013709 | 0.046946 | 0.047545 | 0.036415 | 0.083677 | 0.071033 | 0.061722 | 0.051116 | 0.052311 | 0.073936 | 0.066545 | -0.0065481 | -0.010682
10 | -0.22824 | -0.25504 | -0.26159 | -0.25835 | -0.26701 | -0.27444 | -0.086767 | 0.07658 | 0.17422 | 0.18422 | 0.078101 | 0.18981 | 0.20405 | 0.19605 | 0.15516 | 0.066528 | 0.033392 | 0.033282 | 0.033966 | 0.067844 | 0.097333 | 0.01332 | -0.10052 | -0.16901
11 | -0.33135 | -0.35634 | -0.37222 | -0.37787 | -0.36804 | -0.36928 | -0.29124 | -0.24178 | -0.20345 | -0.15717 | -0.15799 | -0.16906 | -0.19853 | -0.20434 | -0.22922 | -0.22943 | -0.23286 | -0.18014 | -0.16249 | -0.18511 | -0.1534 | -0.19494 | -0.22321 | -0.25214
12 | -0.58299 | -0.3526 | -0.44567 | -0.35098 | -0.40262 | -0.21606 | -0.72813 | -0.57251 | -0.42453 | -0.49956 | -0.51737 | -0.47112 | 0.23598 | 0.11975 | -0.66997 | -0.22565 | -0.25999 | -0.15132 | 0.0069893 | 0.45987 | 1.0259 | 1.0218 | 0.96969 | 1.0185
13 | 1.1991 | 1.1167 | 0.83943 | 0.75666 | 0.69566 | 0.87349 | 2.8764 | 3.8416 | 4.9279 | 4.6982 | 4.5826 | 4.5252 | 4.8907 | 4.4895 | 4.1236 | 3.8313 | 3.7925 | 3.842 | 3.1956 | 2.9286 | 3.1045 | 2.1726 | 0.95349 | 1.0216
14 | 0.19671 | 0.21564 | 0.20456 | 0.2042 | 0.20013 | 0.2117 | 0.21707 | 0.40724 | 0.47354 | 0.45665 | 0.44477 | 0.44575 | 0.47377 | 0.45821 | 0.32185 | 0.42086 | 0.42605 | 0.40009 | 0.31612 | 0.28671 | 0.30062 | 0.3024 | 0.20872 | 0.20611
15 | 0.0041033 | -0.020275 | -0.024078 | -0.032633 | -0.041501 | -0.033667 | -0.039299 | 0.10297 | 0.13237 | 0.16993 | 0.098021 | 0.088173 | 0.060838 | 0.080752 | 0.034546 | 0.030469 | 0.035621 | 0.064579 | 0.12267 | 0.1253 | 0.099583 | 0.075976 | 0.037215 | 0.0068373
16 | -0.067541 | -0.15941 | -0.28079 | -0.25955 | -0.2637 | -0.25248 | -0.015653 | 0.30238 | 0.39484 | 0.39935 | 0.33348 | 0.4185 | 0.37802 | 0.32918 | 0.23834 | 0.1488 | 0.18348 | 0.16343 | 0.031566 | 0.13137 | 0.18348 | 0.11939 | -0.1125 | -0.23175
17 | -0.74022 | -0.7467 | -0.76895 | -0.76897 | -0.78629 | -0.80998 | -0.73056 | -0.49597 | -0.36994 | -0.39006 | -0.49159 | -0.53901 | -0.49816 | -0.54014 | -0.51137 | -0.60255 | -0.67454 | -0.60014 | -0.42433 | -0.37914 | -0.38032 | -0.50238 | -0.6263 | -0.64977
18 | -0.3225 | -0.4215 | -0.49487 | -0.49365 | -0.49675 | -0.53703 | -0.48305 | -0.19284 | 0.060238 | 0.21423 | 0.3534 | 0.3752 | 0.32933 | 0.26907 | 0.17777 | 0.11803 | 0.098598 | 0.086774 | 0.087764 | 0.023986 | 0.18668 | 0.085151 | 0.048814 | -0.078197
19 | 0.91151 | 1.013 | 0.76714 | 0.90393 | 0.92534 | 0.95009 | 0.92031 | 1.7017 | 1.9544 | 1.95 | 1.7042 | 2.0353 | 2.1207 | 1.9573 | 1.7 | 1.495 | 1.8227 | 1.7674 | 1.3869 | 1.2863 | 1.5153 | 1.1922 | 0.91036 | 1.0137
20 | -0.50532 | -0.52206 | -0.54941 | -0.5678 | -0.53128 | -0.57294 | -0.49691 | -0.22652 | -0.040714 | -0.030323 | 0.06935 | 0.023286 | 0.0059252 | 0.0040471 | -0.058461 | -0.10162 | -0.14985 | -0.19032 | -0.16535 | -0.2038 | -0.14503 | -0.26788 | -0.33643 | -0.36514
21 | -2.1359 | -2.1507 | -2.1708 | -2.1826 | -2.1533 | -2.1021 | -1.7866 | -1.4743 | -1.4465 | -1.4235 | -1.3999 | -1.3845 | -1.4171 | -1.4718 | -1.6181 | -1.6906 | -1.7503 | -1.7559 | -1.7891 | -1.8492 | -1.9666 | -2.0502 | -2.079 | -2.1192
22 | 0.0081889 | -0.075508 | -0.096685 | -0.12264 | -0.11679 | -0.13494 | -0.25389 | -0.082682 | -0.12742 | -0.043731 | -0.00081444 | 0.034272 | 0.11736 | 0.11886 | 0.091037 | 0.20919 | 0.17758 | 0.1543 | 0.12779 | 0.13078 | 0.18484 | 0.16636 | -0.01637 | -0.026704
23 | -1.5216 | -1.7003 | -1.7439 | -1.7223 | -1.7801 | -1.8296 | -0.57845 | 0.51053 | 1.1615 | 1.2281 | 0.52068 | 1.2654 | 1.3604 | 1.307 | 1.0344 | 0.44352 | 0.22262 | 0.22188 | 0.22644 | 0.45229 | 0.64889 | 0.088803 | -0.67014 | -1.1267
24 | -1.8935 | -2.0363 | -2.127 | -2.1592 | -2.1031 | -2.1102 | -1.6642 | -1.3816 | -1.1626 | -0.89811 | -0.90278 | -0.96605 | -1.1344 | -1.1676 | -1.3098 | -1.311 | -1.3306 | -1.0293 | -0.92852 | -1.0578 | -0.87659 | -1.114 | -1.2755 | -1.4408
25 | -0.41642 | -0.25186 | -0.31833 | -0.2507 | -0.28759 | -0.15433 | -0.5201 | -0.40894 | -0.30324 | -0.35683 | -0.36955 | -0.33651 | 0.16855 | 0.085535 | -0.47855 | -0.16118 | -0.1857 | -0.10809 | 0.0049924 | 0.32848 | 0.73276 | 0.72984 | 0.69264 | 0.72752
26 | 0.37471 | 0.34896 | 0.26232 | 0.23645 | 0.21739 | 0.27297 | 0.89886 | 1.2005 | 1.54 | 1.4682 | 1.4321 | 1.4141 | 1.5283 | 1.403 | 1.2886 | 1.1973 | 1.1851 | 1.2006 | 0.99862 | 0.9152 | 0.97015 | 0.67893 | 0.29797 | 0.31925
27 | 0.39343 | 0.43128 | 0.40913 | 0.4084 | 0.40027 | 0.4234 | 0.43414 | 0.81448 | 0.94708 | 0.9133 | 0.88954 | 0.8915 | 0.94753 | 0.91642 | 0.6437 | 0.84172 | 0.8521 | 0.80019 | 0.63224 | 0.57342 | 0.60125 | 0.6048 | 0.41744 | 0.41223
28 | 0.014361 | -0.070964 | -0.084275 | -0.11422 | -0.14525 | -0.11783 | -0.13755 | 0.36041 | 0.46329 | 0.59474 | 0.34307 | 0.3086 | 0.21293 | 0.28263 | 0.12091 | 0.10664 | 0.12467 | 0.22603 | 0.42935 | 0.43856 | 0.34854 | 0.26592 | 0.13025 | 0.023931
29 | -2.0262 | -4.7822 | -8.4238 | -7.7864 | -7.9109 | -7.5744 | -0.46959 | 9.0715 | 11.8451 | 11.9806 | 10.0044 | 12.5551 | 11.3406 | 9.8755 | 7.1502 | 4.464 | 5.5045 | 4.9029 | 0.94699 | 3.9412 | 5.5044 | 3.5816 | -3.375 | -6.9524
30 | -1.2954 | -1.3067 | -1.3457 | -1.3457 | -1.376 | -1.4175 | -1.2785 | -0.86796 | -0.6474 | -0.68261 | -0.86028 | -0.94326 | -0.87178 | -0.94525 | -0.8949 | -1.0545 | -1.1804 | -1.0502 | -0.74258 | -0.6635 | -0.66557 | -0.87916 | -1.096 | -1.1371
31 | -0.80626 | -1.0538 | -1.2372 | -1.2341 | -1.2419 | -1.3426 | -1.2076 | -0.48209 | 0.1506 | 0.53557 | 0.88351 | 0.938 | 0.82333 | 0.67268 | 0.44441 | 0.29508 | 0.2465 | 0.21693 | 0.21941 | 0.059964 | 0.4667 | 0.21288 | 0.12204 | -0.19549
32 | 0.91151 | 1.013 | 0.76714 | 0.90393 | 0.92534 | 0.95009 | 0.92031 | 1.7017 | 1.9544 | 1.95 | 1.7042 | 2.0353 | 2.1207 | 1.9573 | 1.7 | 1.495 | 1.8227 | 1.7674 | 1.3869 | 1.2863 | 1.5153 | 1.1922 | 0.91036 | 1.0137

## Qc, Summer, S3
LoadID | 0 | 1 | 2 | 3 | 4 | 5 | 6 | 7 | 8 | 9 | 10 | 11 | 12 | 13 | 14 | 15 | 16 | 17 | 18 | 19 | 20 | 21 | 22 | 23
1 | 1.1803 | 1.2938 | 1.2274 | 1.2252 | 1.2008 | 1.2702 | 1.3024 | 2.4434 | 2.8412 | 2.7399 | 2.6686 | 2.6745 | 2.8426 | 2.7493 | 1.9311 | 2.5252 | 2.5563 | 2.4006 | 1.8967 | 1.7203 | 1.8037 | 1.8144 | 1.2523 | 1.2367
2 | 0.0082065 | -0.040551 | -0.048157 | -0.065266 | -0.083002 | -0.067334 | -0.078598 | 0.20595 | 0.26474 | 0.33985 | 0.19604 | 0.17635 | 0.12168 | 0.1615 | 0.069091 | 0.060938 | 0.071241 | 0.12916 | 0.24534 | 0.25061 | 0.19917 | 0.15195 | 0.07443 | 0.013675
3 | -0.27016 | -0.63763 | -1.1232 | -1.0382 | -1.0548 | -1.0099 | -0.062612 | 1.2095 | 1.5794 | 1.5974 | 1.3339 | 1.674 | 1.5121 | 1.3167 | 0.95336 | 0.5952 | 0.73394 | 0.65372 | 0.12627 | 0.52549 | 0.73392 | 0.47754 | -0.45 | -0.92698
4 | -0.55516 | -0.56002 | -0.57671 | -0.57673 | -0.58972 | -0.60748 | -0.54792 | -0.37198 | -0.27746 | -0.29255 | -0.36869 | -0.40425 | -0.37362 | -0.40511 | -0.38353 | -0.45191 | -0.5059 | -0.4501 | -0.31825 | -0.28436 | -0.28524 | -0.37678 | -0.46972 | -0.48733
5 | -0.16125 | -0.21075 | -0.24744 | -0.24683 | -0.24837 | -0.26851 | -0.24152 | -0.096418 | 0.030119 | 0.10711 | 0.1767 | 0.1876 | 0.16467 | 0.13454 | 0.088883 | 0.059016 | 0.049299 | 0.043387 | 0.043882 | 0.011993 | 0.09334 | 0.042575 | 0.024407 | -0.039099
6 | 2.2788 | 2.5326 | 1.9179 | 2.2598 | 2.3134 | 2.3752 | 2.3008 | 4.2543 | 4.8859 | 4.875 | 4.2605 | 5.0882 | 5.3018 | 4.8934 | 4.2499 | 3.7375 | 4.5567 | 4.4184 | 3.4672 | 3.2157 | 3.7883 | 2.9804 | 2.2759 | 2.5344
7 | -1.2633 | -1.3051 | -1.3735 | -1.4195 | -1.3282 | -1.4323 | -1.2423 | -0.56631 | -0.10179 | -0.075808 | 0.17338 | 0.058216 | 0.014813 | 0.010118 | -0.14615 | -0.25404 | -0.37462 | -0.4758 | -0.41337 | -0.50949 | -0.36258 | -0.6697 | -0.84107 | -0.91286
8 | -1.068 | -1.0754 | -1.0854 | -1.0913 | -1.0767 | -1.051 | -0.89332 | -0.73715 | -0.72327 | -0.71174 | -0.69997 | -0.69223 | -0.70857 | -0.73589 | -0.80904 | -0.84529 | -0.87513 | -0.87796 | -0.89456 | -0.92462 | -0.9833 | -1.0251 | -1.0395 | -1.0596
9 | 0.0032755 | -0.030203 | -0.038674 | -0.049058 | -0.046714 | -0.053978 | -0.10156 | -0.033073 | -0.050968 | -0.017492 | -0.00032577 | 0.013709 | 0.046946 | 0.047545 | 0.036415 | 0.083677 | 0.071033 | 0.061722 | 0.051116 | 0.052311 | 0.073936 | 0.066545 | -0.0065481 | -0.010682
10 | -0.22824 | -0.25504 | -0.26159 | -0.25835 | -0.26701 | -0.27444 | -0.086767 | 0.07658 | 0.17422 | 0.18422 | 0.078101 | 0.18981 | 0.20405 | 0.19605 | 0.15516 | 0.066528 | 0.033392 | 0.033282 | 0.033966 | 0.067844 | 0.097333 | 0.01332 | -0.10052 | -0.16901
11 | -0.33135 | -0.35634 | -0.37222 | -0.37787 | -0.36804 | -0.36928 | -0.29124 | -0.24178 | -0.20345 | -0.15717 | -0.15799 | -0.16906 | -0.19853 | -0.20434 | -0.22922 | -0.22943 | -0.23286 | -0.18014 | -0.16249 | -0.18511 | -0.1534 | -0.19494 | -0.22321 | -0.25214
12 | -0.58299 | -0.3526 | -0.44567 | -0.35098 | -0.40262 | -0.21606 | -0.72813 | -0.57251 | -0.42453 | -0.49956 | -0.51737 | -0.47112 | 0.23598 | 0.11975 | -0.66997 | -0.22565 | -0.25999 | -0.15132 | 0.0069893 | 0.45987 | 1.0259 | 1.0218 | 0.96969 | 1.0185
13 | 1.1991 | 1.1167 | 0.83943 | 0.75666 | 0.69566 | 0.87349 | 2.8764 | 3.8416 | 4.9279 | 4.6982 | 4.5826 | 4.5252 | 4.8907 | 4.4895 | 4.1236 | 3.8313 | 3.7925 | 3.842 | 3.1956 | 2.9286 | 3.1045 | 2.1726 | 0.95349 | 1.0216
14 | 0.19671 | 0.21564 | 0.20456 | 0.2042 | 0.20013 | 0.2117 | 0.21707 | 0.40724 | 0.47354 | 0.45665 | 0.44477 | 0.44575 | 0.47377 | 0.45821 | 0.32185 | 0.42086 | 0.42605 | 0.40009 | 0.31612 | 0.28671 | 0.30062 | 0.3024 | 0.20872 | 0.20611
15 | 0.0041033 | -0.020275 | -0.024078 | -0.032633 | -0.041501 | -0.033667 | -0.039299 | 0.10297 | 0.13237 | 0.16993 | 0.098021 | 0.088173 | 0.060838 | 0.080752 | 0.034546 | 0.030469 | 0.035621 | 0.064579 | 0.12267 | 0.1253 | 0.099583 | 0.075976 | 0.037215 | 0.0068373
16 | -0.067541 | -0.15941 | -0.28079 | -0.25955 | -0.2637 | -0.25248 | -0.015653 | 0.30238 | 0.39484 | 0.39935 | 0.33348 | 0.4185 | 0.37802 | 0.32918 | 0.23834 | 0.1488 | 0.18348 | 0.16343 | 0.031566 | 0.13137 | 0.18348 | 0.11939 | -0.1125 | -0.23175
17 | -0.74022 | -0.7467 | -0.76895 | -0.76897 | -0.78629 | -0.80998 | -0.73056 | -0.49597 | -0.36994 | -0.39006 | -0.49159 | -0.53901 | -0.49816 | -0.54014 | -0.51137 | -0.60255 | -0.67454 | -0.60014 | -0.42433 | -0.37914 | -0.38032 | -0.50238 | -0.6263 | -0.64977
18 | -0.3225 | -0.4215 | -0.49487 | -0.49365 | -0.49675 | -0.53703 | -0.48305 | -0.19284 | 0.060238 | 0.21423 | 0.3534 | 0.3752 | 0.32933 | 0.26907 | 0.17777 | 0.11803 | 0.098598 | 0.086774 | 0.087764 | 0.023986 | 0.18668 | 0.085151 | 0.048814 | -0.078197
19 | 0.91151 | 1.013 | 0.76714 | 0.90393 | 0.92534 | 0.95009 | 0.92031 | 1.7017 | 1.9544 | 1.95 | 1.7042 | 2.0353 | 2.1207 | 1.9573 | 1.7 | 1.495 | 1.8227 | 1.7674 | 1.3869 | 1.2863 | 1.5153 | 1.1922 | 0.91036 | 1.0137
20 | -0.50532 | -0.52206 | -0.54941 | -0.5678 | -0.53128 | -0.57294 | -0.49691 | -0.22652 | -0.040714 | -0.030323 | 0.06935 | 0.023286 | 0.0059252 | 0.0040471 | -0.058461 | -0.10162 | -0.14985 | -0.19032 | -0.16535 | -0.2038 | -0.14503 | -0.26788 | -0.33643 | -0.36514
21 | -2.1359 | -2.1507 | -2.1708 | -2.1826 | -2.1533 | -2.1021 | -1.7866 | -1.4743 | -1.4465 | -1.4235 | -1.3999 | -1.3845 | -1.4171 | -1.4718 | -1.6181 | -1.6906 | -1.7503 | -1.7559 | -1.7891 | -1.8492 | -1.9666 | -2.0502 | -2.079 | -2.1192
22 | 0.0081889 | -0.075508 | -0.096685 | -0.12264 | -0.11679 | -0.13494 | -0.25389 | -0.082682 | -0.12742 | -0.043731 | -0.00081444 | 0.034272 | 0.11736 | 0.11886 | 0.091037 | 0.20919 | 0.17758 | 0.1543 | 0.12779 | 0.13078 | 0.18484 | 0.16636 | -0.01637 | -0.026704
23 | -1.5216 | -1.7003 | -1.7439 | -1.7223 | -1.7801 | -1.8296 | -0.57845 | 0.51053 | 1.1615 | 1.2281 | 0.52068 | 1.2654 | 1.3604 | 1.307 | 1.0344 | 0.44352 | 0.22262 | 0.22188 | 0.22644 | 0.45229 | 0.64889 | 0.088803 | -0.67014 | -1.1267
24 | -1.8935 | -2.0363 | -2.127 | -2.1592 | -2.1031 | -2.1102 | -1.6642 | -1.3816 | -1.1626 | -0.89811 | -0.90278 | -0.96605 | -1.1344 | -1.1676 | -1.3098 | -1.311 | -1.3306 | -1.0293 | -0.92852 | -1.0578 | -0.87659 | -1.114 | -1.2755 | -1.4408
25 | -0.41642 | -0.25186 | -0.31833 | -0.2507 | -0.28759 | -0.15433 | -0.5201 | -0.40894 | -0.30324 | -0.35683 | -0.36955 | -0.33651 | 0.16855 | 0.085535 | -0.47855 | -0.16118 | -0.1857 | -0.10809 | 0.0049924 | 0.32848 | 0.73276 | 0.72984 | 0.69264 | 0.72752
26 | 0.37471 | 0.34896 | 0.26232 | 0.23645 | 0.21739 | 0.27297 | 0.89886 | 1.2005 | 1.54 | 1.4682 | 1.4321 | 1.4141 | 1.5283 | 1.403 | 1.2886 | 1.1973 | 1.1851 | 1.2006 | 0.99862 | 0.9152 | 0.97015 | 0.67893 | 0.29797 | 0.31925
27 | 0.39343 | 0.43128 | 0.40913 | 0.4084 | 0.40027 | 0.4234 | 0.43414 | 0.81448 | 0.94708 | 0.9133 | 0.88954 | 0.8915 | 0.94753 | 0.91642 | 0.6437 | 0.84172 | 0.8521 | 0.80019 | 0.63224 | 0.57342 | 0.60125 | 0.6048 | 0.41744 | 0.41223
28 | 0.014361 | -0.070964 | -0.084275 | -0.11422 | -0.14525 | -0.11783 | -0.13755 | 0.36041 | 0.46329 | 0.59474 | 0.34307 | 0.3086 | 0.21293 | 0.28263 | 0.12091 | 0.10664 | 0.12467 | 0.22603 | 0.42935 | 0.43856 | 0.34854 | 0.26592 | 0.13025 | 0.023931
29 | -2.0262 | -4.7822 | -8.4238 | -7.7864 | -7.9109 | -7.5744 | -0.46959 | 9.0715 | 11.8451 | 11.9806 | 10.0044 | 12.5551 | 11.3406 | 9.8755 | 7.1502 | 4.464 | 5.5045 | 4.9029 | 0.94699 | 3.9412 | 5.5044 | 3.5816 | -3.375 | -6.9524
30 | -1.2954 | -1.3067 | -1.3457 | -1.3457 | -1.376 | -1.4175 | -1.2785 | -0.86796 | -0.6474 | -0.68261 | -0.86028 | -0.94326 | -0.87178 | -0.94525 | -0.8949 | -1.0545 | -1.1804 | -1.0502 | -0.74258 | -0.6635 | -0.66557 | -0.87916 | -1.096 | -1.1371
31 | -0.80626 | -1.0538 | -1.2372 | -1.2341 | -1.2419 | -1.3426 | -1.2076 | -0.48209 | 0.1506 | 0.53557 | 0.88351 | 0.938 | 0.82333 | 0.67268 | 0.44441 | 0.29508 | 0.2465 | 0.21693 | 0.21941 | 0.059964 | 0.4667 | 0.21288 | 0.12204 | -0.19549
32 | 0.91151 | 1.013 | 0.76714 | 0.90393 | 0.92534 | 0.95009 | 0.92031 | 1.7017 | 1.9544 | 1.95 | 1.7042 | 2.0353 | 2.1207 | 1.9573 | 1.7 | 1.495 | 1.8227 | 1.7674 | 1.3869 | 1.2863 | 1.5153 | 1.1922 | 0.91036 | 1.0137

## Qc, Summer, S4
LoadID | 0 | 1 | 2 | 3 | 4 | 5 | 6 | 7 | 8 | 9 | 10 | 11 | 12 | 13 | 14 | 15 | 16 | 17 | 18 | 19 | 20 | 21 | 22 | 23
1 | 1.1803 | 1.2938 | 1.2274 | 1.2252 | 1.2008 | 1.2702 | 1.3024 | 2.4434 | 2.8412 | 2.7399 | 2.6686 | 2.6745 | 2.8426 | 2.7493 | 1.9311 | 2.5252 | 2.5563 | 2.4006 | 1.8967 | 1.7203 | 1.8037 | 1.8144 | 1.2523 | 1.2367
2 | 0.0082065 | -0.040551 | -0.048157 | -0.065266 | -0.083002 | -0.067334 | -0.078598 | 0.20595 | 0.26474 | 0.33985 | 0.19604 | 0.17635 | 0.12168 | 0.1615 | 0.069091 | 0.060938 | 0.071241 | 0.12916 | 0.24534 | 0.25061 | 0.19917 | 0.15195 | 0.07443 | 0.013675
3 | -0.27016 | -0.63763 | -1.1232 | -1.0382 | -1.0548 | -1.0099 | -0.062612 | 1.2095 | 1.5794 | 1.5974 | 1.3339 | 1.674 | 1.5121 | 1.3167 | 0.95336 | 0.5952 | 0.73394 | 0.65372 | 0.12627 | 0.52549 | 0.73392 | 0.47754 | -0.45 | -0.92698
4 | -0.55516 | -0.56002 | -0.57671 | -0.57673 | -0.58972 | -0.60748 | -0.54792 | -0.37198 | -0.27746 | -0.29255 | -0.36869 | -0.40425 | -0.37362 | -0.40511 | -0.38353 | -0.45191 | -0.5059 | -0.4501 | -0.31825 | -0.28436 | -0.28524 | -0.37678 | -0.46972 | -0.48733
5 | -0.16125 | -0.21075 | -0.24744 | -0.24683 | -0.24837 | -0.26851 | -0.24152 | -0.096418 | 0.030119 | 0.10711 | 0.1767 | 0.1876 | 0.16467 | 0.13454 | 0.088883 | 0.059016 | 0.049299 | 0.043387 | 0.043882 | 0.011993 | 0.09334 | 0.042575 | 0.024407 | -0.039099
6 | 2.2788 | 2.5326 | 1.9179 | 2.2598 | 2.3134 | 2.3752 | 2.3008 | 4.2543 | 4.8859 | 4.875 | 4.2605 | 5.0882 | 5.3018 | 4.8934 | 4.2499 | 3.7375 | 4.5567 | 4.4184 | 3.4672 | 3.2157 | 3.7883 | 2.9804 | 2.2759 | 2.5344
7 | -1.2633 | -1.3051 | -1.3735 | -1.4195 | -1.3282 | -1.4323 | -1.2423 | -0.56631 | -0.10179 | -0.075808 | 0.17338 | 0.058216 | 0.014813 | 0.010118 | -0.14615 | -0.25404 | -0.37462 | -0.4758 | -0.41337 | -0.50949 | -0.36258 | -0.6697 | -0.84107 | -0.91286
8 | -1.068 | -1.0754 | -1.0854 | -1.0913 | -1.0767 | -1.051 | -0.89332 | -0.73715 | -0.72327 | -0.71174 | -0.69997 | -0.69223 | -0.70857 | -0.73589 | -0.80904 | -0.84529 | -0.87513 | -0.87796 | -0.89456 | -0.92462 | -0.9833 | -1.0251 | -1.0395 | -1.0596
9 | 0.0032755 | -0.030203 | -0.038674 | -0.049058 | -0.046714 | -0.053978 | -0.10156 | -0.033073 | -0.050968 | -0.017492 | -0.00032577 | 0.013709 | 0.046946 | 0.047545 | 0.036415 | 0.083677 | 0.071033 | 0.061722 | 0.051116 | 0.052311 | 0.073936 | 0.066545 | -0.0065481 | -0.010682
10 | -0.22824 | -0.25504 | -0.26159 | -0.25835 | -0.26701 | -0.27444 | -0.086767 | 0.07658 | 0.17422 | 0.18422 | 0.078101 | 0.18981 | 0.20405 | 0.19605 | 0.15516 | 0.066528 | 0.033392 | 0.033282 | 0.033966 | 0.067844 | 0.097333 | 0.01332 | -0.10052 | -0.16901
11 | -0.33135 | -0.35634 | -0.37222 | -0.37787 | -0.36804 | -0.36928 | -0.29124 | -0.24178 | -0.20345 | -0.15717 | -0.15799 | -0.16906 | -0.19853 | -0.20434 | -0.22922 | -0.22943 | -0.23286 | -0.18014 | -0.16249 | -0.18511 | -0.1534 | -0.19494 | -0.22321 | -0.25214
12 | -0.58299 | -0.3526 | -0.44567 | -0.35098 | -0.40262 | -0.21606 | -0.72813 | -0.57251 | -0.42453 | -0.49956 | -0.51737 | -0.47112 | 0.23598 | 0.11975 | -0.66997 | -0.22565 | -0.25999 | -0.15132 | 0.0069893 | 0.45987 | 1.0259 | 1.0218 | 0.96969 | 1.0185
13 | 1.1991 | 1.1167 | 0.83943 | 0.75666 | 0.69566 | 0.87349 | 2.8764 | 3.8416 | 4.9279 | 4.6982 | 4.5826 | 4.5252 | 4.8907 | 4.4895 | 4.1236 | 3.8313 | 3.7925 | 3.842 | 3.1956 | 2.9286 | 3.1045 | 2.1726 | 0.95349 | 1.0216
14 | 0.19671 | 0.21564 | 0.20456 | 0.2042 | 0.20013 | 0.2117 | 0.21707 | 0.40724 | 0.47354 | 0.45665 | 0.44477 | 0.44575 | 0.47377 | 0.45821 | 0.32185 | 0.42086 | 0.42605 | 0.40009 | 0.31612 | 0.28671 | 0.30062 | 0.3024 | 0.20872 | 0.20611
15 | 0.0041033 | -0.020275 | -0.024078 | -0.032633 | -0.041501 | -0.033667 | -0.039299 | 0.10297 | 0.13237 | 0.16993 | 0.098021 | 0.088173 | 0.060838 | 0.080752 | 0.034546 | 0.030469 | 0.035621 | 0.064579 | 0.12267 | 0.1253 | 0.099583 | 0.075976 | 0.037215 | 0.0068373
16 | -0.067541 | -0.15941 | -0.28079 | -0.25955 | -0.2637 | -0.25248 | -0.015653 | 0.30238 | 0.39484 | 0.39935 | 0.33348 | 0.4185 | 0.37802 | 0.32918 | 0.23834 | 0.1488 | 0.18348 | 0.16343 | 0.031566 | 0.13137 | 0.18348 | 0.11939 | -0.1125 | -0.23175
17 | -0.74022 | -0.7467 | -0.76895 | -0.76897 | -0.78629 | -0.80998 | -0.73056 | -0.49597 | -0.36994 | -0.39006 | -0.49159 | -0.53901 | -0.49816 | -0.54014 | -0.51137 | -0.60255 | -0.67454 | -0.60014 | -0.42433 | -0.37914 | -0.38032 | -0.50238 | -0.6263 | -0.64977
18 | -0.3225 | -0.4215 | -0.49487 | -0.49365 | -0.49675 | -0.53703 | -0.48305 | -0.19284 | 0.060238 | 0.21423 | 0.3534 | 0.3752 | 0.32933 | 0.26907 | 0.17777 | 0.11803 | 0.098598 | 0.086774 | 0.087764 | 0.023986 | 0.18668 | 0.085151 | 0.048814 | -0.078197
19 | 0.91151 | 1.013 | 0.76714 | 0.90393 | 0.92534 | 0.95009 | 0.92031 | 1.7017 | 1.9544 | 1.95 | 1.7042 | 2.0353 | 2.1207 | 1.9573 | 1.7 | 1.495 | 1.8227 | 1.7674 | 1.3869 | 1.2863 | 1.5153 | 1.1922 | 0.91036 | 1.0137
20 | -0.50532 | -0.52206 | -0.54941 | -0.5678 | -0.53128 | -0.57294 | -0.49691 | -0.22652 | -0.040714 | -0.030323 | 0.06935 | 0.023286 | 0.0059252 | 0.0040471 | -0.058461 | -0.10162 | -0.14985 | -0.19032 | -0.16535 | -0.2038 | -0.14503 | -0.26788 | -0.33643 | -0.36514
21 | -2.1359 | -2.1507 | -2.1708 | -2.1826 | -2.1533 | -2.1021 | -1.7866 | -1.4743 | -1.4465 | -1.4235 | -1.3999 | -1.3845 | -1.4171 | -1.4718 | -1.6181 | -1.6906 | -1.7503 | -1.7559 | -1.7891 | -1.8492 | -1.9666 | -2.0502 | -2.079 | -2.1192
22 | 0.0081889 | -0.075508 | -0.096685 | -0.12264 | -0.11679 | -0.13494 | -0.25389 | -0.082682 | -0.12742 | -0.043731 | -0.00081444 | 0.034272 | 0.11736 | 0.11886 | 0.091037 | 0.20919 | 0.17758 | 0.1543 | 0.12779 | 0.13078 | 0.18484 | 0.16636 | -0.01637 | -0.026704
23 | -1.5216 | -1.7003 | -1.7439 | -1.7223 | -1.7801 | -1.8296 | -0.57845 | 0.51053 | 1.1615 | 1.2281 | 0.52068 | 1.2654 | 1.3604 | 1.307 | 1.0344 | 0.44352 | 0.22262 | 0.22188 | 0.22644 | 0.45229 | 0.64889 | 0.088803 | -0.67014 | -1.1267
24 | -1.8935 | -2.0363 | -2.127 | -2.1592 | -2.1031 | -2.1102 | -1.6642 | -1.3816 | -1.1626 | -0.89811 | -0.90278 | -0.96605 | -1.1344 | -1.1676 | -1.3098 | -1.311 | -1.3306 | -1.0293 | -0.92852 | -1.0578 | -0.87659 | -1.114 | -1.2755 | -1.4408
25 | -0.41642 | -0.25186 | -0.31833 | -0.2507 | -0.28759 | -0.15433 | -0.5201 | -0.40894 | -0.30324 | -0.35683 | -0.36955 | -0.33651 | 0.16855 | 0.085535 | -0.47855 | -0.16118 | -0.1857 | -0.10809 | 0.0049924 | 0.32848 | 0.73276 | 0.72984 | 0.69264 | 0.72752
26 | 0.37471 | 0.34896 | 0.26232 | 0.23645 | 0.21739 | 0.27297 | 0.89886 | 1.2005 | 1.54 | 1.4682 | 1.4321 | 1.4141 | 1.5283 | 1.403 | 1.2886 | 1.1973 | 1.1851 | 1.2006 | 0.99862 | 0.9152 | 0.97015 | 0.67893 | 0.29797 | 0.31925
27 | 0.39343 | 0.43128 | 0.40913 | 0.4084 | 0.40027 | 0.4234 | 0.43414 | 0.81448 | 0.94708 | 0.9133 | 0.88954 | 0.8915 | 0.94753 | 0.91642 | 0.6437 | 0.84172 | 0.8521 | 0.80019 | 0.63224 | 0.57342 | 0.60125 | 0.6048 | 0.41744 | 0.41223
28 | 0.014361 | -0.070964 | -0.084275 | -0.11422 | -0.14525 | -0.11783 | -0.13755 | 0.36041 | 0.46329 | 0.59474 | 0.34307 | 0.3086 | 0.21293 | 0.28263 | 0.12091 | 0.10664 | 0.12467 | 0.22603 | 0.42935 | 0.43856 | 0.34854 | 0.26592 | 0.13025 | 0.023931
29 | -2.0262 | -4.7822 | -8.4238 | -7.7864 | -7.9109 | -7.5744 | -0.46959 | 9.0715 | 11.8451 | 11.9806 | 10.0044 | 12.5551 | 11.3406 | 9.8755 | 7.1502 | 4.464 | 5.5045 | 4.9029 | 0.94699 | 3.9412 | 5.5044 | 3.5816 | -3.375 | -6.9524
30 | -1.2954 | -1.3067 | -1.3457 | -1.3457 | -1.376 | -1.4175 | -1.2785 | -0.86796 | -0.6474 | -0.68261 | -0.86028 | -0.94326 | -0.87178 | -0.94525 | -0.8949 | -1.0545 | -1.1804 | -1.0502 | -0.74258 | -0.6635 | -0.66557 | -0.87916 | -1.096 | -1.1371
31 | -0.80626 | -1.0538 | -1.2372 | -1.2341 | -1.2419 | -1.3426 | -1.2076 | -0.48209 | 0.1506 | 0.53557 | 0.88351 | 0.938 | 0.82333 | 0.67268 | 0.44441 | 0.29508 | 0.2465 | 0.21693 | 0.21941 | 0.059964 | 0.4667 | 0.21288 | 0.12204 | -0.19549
32 | 0.91151 | 1.013 | 0.76714 | 0.90393 | 0.92534 | 0.95009 | 0.92031 | 1.7017 | 1.9544 | 1.95 | 1.7042 | 2.0353 | 2.1207 | 1.9573 | 1.7 | 1.495 | 1.8227 | 1.7674 | 1.3869 | 1.2863 | 1.5153 | 1.1922 | 0.91036 | 1.0137

## Qc, Summer, S5
LoadID | 0 | 1 | 2 | 3 | 4 | 5 | 6 | 7 | 8 | 9 | 10 | 11 | 12 | 13 | 14 | 15 | 16 | 17 | 18 | 19 | 20 | 21 | 22 | 23
1 | 1.1803 | 1.2938 | 1.2274 | 1.2252 | 1.2008 | 1.2702 | 1.3024 | 2.4434 | 2.8412 | 2.7399 | 2.6686 | 2.6745 | 2.8426 | 2.7493 | 1.9311 | 2.5252 | 2.5563 | 2.4006 | 1.8967 | 1.7203 | 1.8037 | 1.8144 | 1.2523 | 1.2367
2 | 0.0082065 | -0.040551 | -0.048157 | -0.065266 | -0.083002 | -0.067334 | -0.078598 | 0.20595 | 0.26474 | 0.33985 | 0.19604 | 0.17635 | 0.12168 | 0.1615 | 0.069091 | 0.060938 | 0.071241 | 0.12916 | 0.24534 | 0.25061 | 0.19917 | 0.15195 | 0.07443 | 0.013675
3 | -0.27016 | -0.63763 | -1.1232 | -1.0382 | -1.0548 | -1.0099 | -0.062612 | 1.2095 | 1.5794 | 1.5974 | 1.3339 | 1.674 | 1.5121 | 1.3167 | 0.95336 | 0.5952 | 0.73394 | 0.65372 | 0.12627 | 0.52549 | 0.73392 | 0.47754 | -0.45 | -0.92698
4 | -0.55516 | -0.56002 | -0.57671 | -0.57673 | -0.58972 | -0.60748 | -0.54792 | -0.37198 | -0.27746 | -0.29255 | -0.36869 | -0.40425 | -0.37362 | -0.40511 | -0.38353 | -0.45191 | -0.5059 | -0.4501 | -0.31825 | -0.28436 | -0.28524 | -0.37678 | -0.46972 | -0.48733
5 | -0.16125 | -0.21075 | -0.24744 | -0.24683 | -0.24837 | -0.26851 | -0.24152 | -0.096418 | 0.030119 | 0.10711 | 0.1767 | 0.1876 | 0.16467 | 0.13454 | 0.088883 | 0.059016 | 0.049299 | 0.043387 | 0.043882 | 0.011993 | 0.09334 | 0.042575 | 0.024407 | -0.039099
6 | 2.2788 | 2.5326 | 1.9179 | 2.2598 | 2.3134 | 2.3752 | 2.3008 | 4.2543 | 4.8859 | 4.875 | 4.2605 | 5.0882 | 5.3018 | 4.8934 | 4.2499 | 3.7375 | 4.5567 | 4.4184 | 3.4672 | 3.2157 | 3.7883 | 2.9804 | 2.2759 | 2.5344
7 | -1.2633 | -1.3051 | -1.3735 | -1.4195 | -1.3282 | -1.4323 | -1.2423 | -0.56631 | -0.10179 | -0.075808 | 0.17338 | 0.058216 | 0.014813 | 0.010118 | -0.14615 | -0.25404 | -0.37462 | -0.4758 | -0.41337 | -0.50949 | -0.36258 | -0.6697 | -0.84107 | -0.91286
8 | -1.068 | -1.0754 | -1.0854 | -1.0913 | -1.0767 | -1.051 | -0.89332 | -0.73715 | -0.72327 | -0.71174 | -0.69997 | -0.69223 | -0.70857 | -0.73589 | -0.80904 | -0.84529 | -0.87513 | -0.87796 | -0.89456 | -0.92462 | -0.9833 | -1.0251 | -1.0395 | -1.0596
9 | 0.0032755 | -0.030203 | -0.038674 | -0.049058 | -0.046714 | -0.053978 | -0.10156 | -0.033073 | -0.050968 | -0.017492 | -0.00032577 | 0.013709 | 0.046946 | 0.047545 | 0.036415 | 0.083677 | 0.071033 | 0.061722 | 0.051116 | 0.052311 | 0.073936 | 0.066545 | -0.0065481 | -0.010682
10 | -0.22824 | -0.25504 | -0.26159 | -0.25835 | -0.26701 | -0.27444 | -0.086767 | 0.07658 | 0.17422 | 0.18422 | 0.078101 | 0.18981 | 0.20405 | 0.19605 | 0.15516 | 0.066528 | 0.033392 | 0.033282 | 0.033966 | 0.067844 | 0.097333 | 0.01332 | -0.10052 | -0.16901
11 | -0.33135 | -0.35634 | -0.37222 | -0.37787 | -0.36804 | -0.36928 | -0.29124 | -0.24178 | -0.20345 | -0.15717 | -0.15799 | -0.16906 | -0.19853 | -0.20434 | -0.22922 | -0.22943 | -0.23286 | -0.18014 | -0.16249 | -0.18511 | -0.1534 | -0.19494 | -0.22321 | -0.25214
12 | -0.58299 | -0.3526 | -0.44567 | -0.35098 | -0.40262 | -0.21606 | -0.72813 | -0.57251 | -0.42453 | -0.49956 | -0.51737 | -0.47112 | 0.23598 | 0.11975 | -0.66997 | -0.22565 | -0.25999 | -0.15132 | 0.0069893 | 0.45987 | 1.0259 | 1.0218 | 0.96969 | 1.0185
13 | 1.1991 | 1.1167 | 0.83943 | 0.75666 | 0.69566 | 0.87349 | 2.8764 | 3.8416 | 4.9279 | 4.6982 | 4.5826 | 4.5252 | 4.8907 | 4.4895 | 4.1236 | 3.8313 | 3.7925 | 3.842 | 3.1956 | 2.9286 | 3.1045 | 2.1726 | 0.95349 | 1.0216
14 | 0.19671 | 0.21564 | 0.20456 | 0.2042 | 0.20013 | 0.2117 | 0.21707 | 0.40724 | 0.47354 | 0.45665 | 0.44477 | 0.44575 | 0.47377 | 0.45821 | 0.32185 | 0.42086 | 0.42605 | 0.40009 | 0.31612 | 0.28671 | 0.30062 | 0.3024 | 0.20872 | 0.20611
15 | 0.0041033 | -0.020275 | -0.024078 | -0.032633 | -0.041501 | -0.033667 | -0.039299 | 0.10297 | 0.13237 | 0.16993 | 0.098021 | 0.088173 | 0.060838 | 0.080752 | 0.034546 | 0.030469 | 0.035621 | 0.064579 | 0.12267 | 0.1253 | 0.099583 | 0.075976 | 0.037215 | 0.0068373
16 | -0.067541 | -0.15941 | -0.28079 | -0.25955 | -0.2637 | -0.25248 | -0.015653 | 0.30238 | 0.39484 | 0.39935 | 0.33348 | 0.4185 | 0.37802 | 0.32918 | 0.23834 | 0.1488 | 0.18348 | 0.16343 | 0.031566 | 0.13137 | 0.18348 | 0.11939 | -0.1125 | -0.23175
17 | -0.74022 | -0.7467 | -0.76895 | -0.76897 | -0.78629 | -0.80998 | -0.73056 | -0.49597 | -0.36994 | -0.39006 | -0.49159 | -0.53901 | -0.49816 | -0.54014 | -0.51137 | -0.60255 | -0.67454 | -0.60014 | -0.42433 | -0.37914 | -0.38032 | -0.50238 | -0.6263 | -0.64977
18 | -0.3225 | -0.4215 | -0.49487 | -0.49365 | -0.49675 | -0.53703 | -0.48305 | -0.19284 | 0.060238 | 0.21423 | 0.3534 | 0.3752 | 0.32933 | 0.26907 | 0.17777 | 0.11803 | 0.098598 | 0.086774 | 0.087764 | 0.023986 | 0.18668 | 0.085151 | 0.048814 | -0.078197
19 | 0.91151 | 1.013 | 0.76714 | 0.90393 | 0.92534 | 0.95009 | 0.92031 | 1.7017 | 1.9544 | 1.95 | 1.7042 | 2.0353 | 2.1207 | 1.9573 | 1.7 | 1.495 | 1.8227 | 1.7674 | 1.3869 | 1.2863 | 1.5153 | 1.1922 | 0.91036 | 1.0137
20 | -0.50532 | -0.52206 | -0.54941 | -0.5678 | -0.53128 | -0.57294 | -0.49691 | -0.22652 | -0.040714 | -0.030323 | 0.06935 | 0.023286 | 0.0059252 | 0.0040471 | -0.058461 | -0.10162 | -0.14985 | -0.19032 | -0.16535 | -0.2038 | -0.14503 | -0.26788 | -0.33643 | -0.36514
21 | -2.1359 | -2.1507 | -2.1708 | -2.1826 | -2.1533 | -2.1021 | -1.7866 | -1.4743 | -1.4465 | -1.4235 | -1.3999 | -1.3845 | -1.4171 | -1.4718 | -1.6181 | -1.6906 | -1.7503 | -1.7559 | -1.7891 | -1.8492 | -1.9666 | -2.0502 | -2.079 | -2.1192
22 | 0.0081889 | -0.075508 | -0.096685 | -0.12264 | -0.11679 | -0.13494 | -0.25389 | -0.082682 | -0.12742 | -0.043731 | -0.00081444 | 0.034272 | 0.11736 | 0.11886 | 0.091037 | 0.20919 | 0.17758 | 0.1543 | 0.12779 | 0.13078 | 0.18484 | 0.16636 | -0.01637 | -0.026704
23 | -1.5216 | -1.7003 | -1.7439 | -1.7223 | -1.7801 | -1.8296 | -0.57845 | 0.51053 | 1.1615 | 1.2281 | 0.52068 | 1.2654 | 1.3604 | 1.307 | 1.0344 | 0.44352 | 0.22262 | 0.22188 | 0.22644 | 0.45229 | 0.64889 | 0.088803 | -0.67014 | -1.1267
24 | -1.8935 | -2.0363 | -2.127 | -2.1592 | -2.1031 | -2.1102 | -1.6642 | -1.3816 | -1.1626 | -0.89811 | -0.90278 | -0.96605 | -1.1344 | -1.1676 | -1.3098 | -1.311 | -1.3306 | -1.0293 | -0.92852 | -1.0578 | -0.87659 | -1.114 | -1.2755 | -1.4408
25 | -0.41642 | -0.25186 | -0.31833 | -0.2507 | -0.28759 | -0.15433 | -0.5201 | -0.40894 | -0.30324 | -0.35683 | -0.36955 | -0.33651 | 0.16855 | 0.085535 | -0.47855 | -0.16118 | -0.1857 | -0.10809 | 0.0049924 | 0.32848 | 0.73276 | 0.72984 | 0.69264 | 0.72752
26 | 0.37471 | 0.34896 | 0.26232 | 0.23645 | 0.21739 | 0.27297 | 0.89886 | 1.2005 | 1.54 | 1.4682 | 1.4321 | 1.4141 | 1.5283 | 1.403 | 1.2886 | 1.1973 | 1.1851 | 1.2006 | 0.99862 | 0.9152 | 0.97015 | 0.67893 | 0.29797 | 0.31925
27 | 0.39343 | 0.43128 | 0.40913 | 0.4084 | 0.40027 | 0.4234 | 0.43414 | 0.81448 | 0.94708 | 0.9133 | 0.88954 | 0.8915 | 0.94753 | 0.91642 | 0.6437 | 0.84172 | 0.8521 | 0.80019 | 0.63224 | 0.57342 | 0.60125 | 0.6048 | 0.41744 | 0.41223
28 | 0.014361 | -0.070964 | -0.084275 | -0.11422 | -0.14525 | -0.11783 | -0.13755 | 0.36041 | 0.46329 | 0.59474 | 0.34307 | 0.3086 | 0.21293 | 0.28263 | 0.12091 | 0.10664 | 0.12467 | 0.22603 | 0.42935 | 0.43856 | 0.34854 | 0.26592 | 0.13025 | 0.023931
29 | -2.0262 | -4.7822 | -8.4238 | -7.7864 | -7.9109 | -7.5744 | -0.46959 | 9.0715 | 11.8451 | 11.9806 | 10.0044 | 12.5551 | 11.3406 | 9.8755 | 7.1502 | 4.464 | 5.5045 | 4.9029 | 0.94699 | 3.9412 | 5.5044 | 3.5816 | -3.375 | -6.9524
30 | -1.2954 | -1.3067 | -1.3457 | -1.3457 | -1.376 | -1.4175 | -1.2785 | -0.86796 | -0.6474 | -0.68261 | -0.86028 | -0.94326 | -0.87178 | -0.94525 | -0.8949 | -1.0545 | -1.1804 | -1.0502 | -0.74258 | -0.6635 | -0.66557 | -0.87916 | -1.096 | -1.1371
31 | -0.80626 | -1.0538 | -1.2372 | -1.2341 | -1.2419 | -1.3426 | -1.2076 | -0.48209 | 0.1506 | 0.53557 | 0.88351 | 0.938 | 0.82333 | 0.67268 | 0.44441 | 0.29508 | 0.2465 | 0.21693 | 0.21941 | 0.059964 | 0.4667 | 0.21288 | 0.12204 | -0.19549
32 | 0.91151 | 1.013 | 0.76714 | 0.90393 | 0.92534 | 0.95009 | 0.92031 | 1.7017 | 1.9544 | 1.95 | 1.7042 | 2.0353 | 2.1207 | 1.9573 | 1.7 | 1.495 | 1.8227 | 1.7674 | 1.3869 | 1.2863 | 1.5153 | 1.1922 | 0.91036 | 1.0137

## Qc, Summer, S6
LoadID | 0 | 1 | 2 | 3 | 4 | 5 | 6 | 7 | 8 | 9 | 10 | 11 | 12 | 13 | 14 | 15 | 16 | 17 | 18 | 19 | 20 | 21 | 22 | 23
1 | 1.1803 | 1.2938 | 1.2274 | 1.2252 | 1.2008 | 1.2702 | 1.3024 | 2.4434 | 2.8412 | 2.7399 | 2.6686 | 2.6745 | 2.8426 | 2.7493 | 1.9311 | 2.5252 | 2.5563 | 2.4006 | 1.8967 | 1.7203 | 1.8037 | 1.8144 | 1.2523 | 1.2367
2 | 0.0082065 | -0.040551 | -0.048157 | -0.065266 | -0.083002 | -0.067334 | -0.078598 | 0.20595 | 0.26474 | 0.33985 | 0.19604 | 0.17635 | 0.12168 | 0.1615 | 0.069091 | 0.060938 | 0.071241 | 0.12916 | 0.24534 | 0.25061 | 0.19917 | 0.15195 | 0.07443 | 0.013675
3 | -0.27016 | -0.63763 | -1.1232 | -1.0382 | -1.0548 | -1.0099 | -0.062612 | 1.2095 | 1.5794 | 1.5974 | 1.3339 | 1.674 | 1.5121 | 1.3167 | 0.95336 | 0.5952 | 0.73394 | 0.65372 | 0.12627 | 0.52549 | 0.73392 | 0.47754 | -0.45 | -0.92698
4 | -0.55516 | -0.56002 | -0.57671 | -0.57673 | -0.58972 | -0.60748 | -0.54792 | -0.37198 | -0.27746 | -0.29255 | -0.36869 | -0.40425 | -0.37362 | -0.40511 | -0.38353 | -0.45191 | -0.5059 | -0.4501 | -0.31825 | -0.28436 | -0.28524 | -0.37678 | -0.46972 | -0.48733
5 | -0.16125 | -0.21075 | -0.24744 | -0.24683 | -0.24837 | -0.26851 | -0.24152 | -0.096418 | 0.030119 | 0.10711 | 0.1767 | 0.1876 | 0.16467 | 0.13454 | 0.088883 | 0.059016 | 0.049299 | 0.043387 | 0.043882 | 0.011993 | 0.09334 | 0.042575 | 0.024407 | -0.039099
6 | 2.2788 | 2.5326 | 1.9179 | 2.2598 | 2.3134 | 2.3752 | 2.3008 | 4.2543 | 4.8859 | 4.875 | 4.2605 | 5.0882 | 5.3018 | 4.8934 | 4.2499 | 3.7375 | 4.5567 | 4.4184 | 3.4672 | 3.2157 | 3.7883 | 2.9804 | 2.2759 | 2.5344
7 | -1.2633 | -1.3051 | -1.3735 | -1.4195 | -1.3282 | -1.4323 | -1.2423 | -0.56631 | -0.10179 | -0.075808 | 0.17338 | 0.058216 | 0.014813 | 0.010118 | -0.14615 | -0.25404 | -0.37462 | -0.4758 | -0.41337 | -0.50949 | -0.36258 | -0.6697 | -0.84107 | -0.91286
8 | -1.068 | -1.0754 | -1.0854 | -1.0913 | -1.0767 | -1.051 | -0.89332 | -0.73715 | -0.72327 | -0.71174 | -0.69997 | -0.69223 | -0.70857 | -0.73589 | -0.80904 | -0.84529 | -0.87513 | -0.87796 | -0.89456 | -0.92462 | -0.9833 | -1.0251 | -1.0395 | -1.0596
9 | 0.0032755 | -0.030203 | -0.038674 | -0.049058 | -0.046714 | -0.053978 | -0.10156 | -0.033073 | -0.050968 | -0.017492 | -0.00032577 | 0.013709 | 0.046946 | 0.047545 | 0.036415 | 0.083677 | 0.071033 | 0.061722 | 0.051116 | 0.052311 | 0.073936 | 0.066545 | -0.0065481 | -0.010682
10 | -0.22824 | -0.25504 | -0.26159 | -0.25835 | -0.26701 | -0.27444 | -0.086767 | 0.07658 | 0.17422 | 0.18422 | 0.078101 | 0.18981 | 0.20405 | 0.19605 | 0.15516 | 0.066528 | 0.033392 | 0.033282 | 0.033966 | 0.067844 | 0.097333 | 0.01332 | -0.10052 | -0.16901
11 | -0.33135 | -0.35634 | -0.37222 | -0.37787 | -0.36804 | -0.36928 | -0.29124 | -0.24178 | -0.20345 | -0.15717 | -0.15799 | -0.16906 | -0.19853 | -0.20434 | -0.22922 | -0.22943 | -0.23286 | -0.18014 | -0.16249 | -0.18511 | -0.1534 | -0.19494 | -0.22321 | -0.25214
12 | -0.58299 | -0.3526 | -0.44567 | -0.35098 | -0.40262 | -0.21606 | -0.72813 | -0.57251 | -0.42453 | -0.49956 | -0.51737 | -0.47112 | 0.23598 | 0.11975 | -0.66997 | -0.22565 | -0.25999 | -0.15132 | 0.0069893 | 0.45987 | 1.0259 | 1.0218 | 0.96969 | 1.0185
13 | 1.1991 | 1.1167 | 0.83943 | 0.75666 | 0.69566 | 0.87349 | 2.8764 | 3.8416 | 4.9279 | 4.6982 | 4.5826 | 4.5252 | 4.8907 | 4.4895 | 4.1236 | 3.8313 | 3.7925 | 3.842 | 3.1956 | 2.9286 | 3.1045 | 2.1726 | 0.95349 | 1.0216
14 | 0.19671 | 0.21564 | 0.20456 | 0.2042 | 0.20013 | 0.2117 | 0.21707 | 0.40724 | 0.47354 | 0.45665 | 0.44477 | 0.44575 | 0.47377 | 0.45821 | 0.32185 | 0.42086 | 0.42605 | 0.40009 | 0.31612 | 0.28671 | 0.30062 | 0.3024 | 0.20872 | 0.20611
15 | 0.0041033 | -0.020275 | -0.024078 | -0.032633 | -0.041501 | -0.033667 | -0.039299 | 0.10297 | 0.13237 | 0.16993 | 0.098021 | 0.088173 | 0.060838 | 0.080752 | 0.034546 | 0.030469 | 0.035621 | 0.064579 | 0.12267 | 0.1253 | 0.099583 | 0.075976 | 0.037215 | 0.0068373
16 | -0.067541 | -0.15941 | -0.28079 | -0.25955 | -0.2637 | -0.25248 | -0.015653 | 0.30238 | 0.39484 | 0.39935 | 0.33348 | 0.4185 | 0.37802 | 0.32918 | 0.23834 | 0.1488 | 0.18348 | 0.16343 | 0.031566 | 0.13137 | 0.18348 | 0.11939 | -0.1125 | -0.23175
17 | -0.74022 | -0.7467 | -0.76895 | -0.76897 | -0.78629 | -0.80998 | -0.73056 | -0.49597 | -0.36994 | -0.39006 | -0.49159 | -0.53901 | -0.49816 | -0.54014 | -0.51137 | -0.60255 | -0.67454 | -0.60014 | -0.42433 | -0.37914 | -0.38032 | -0.50238 | -0.6263 | -0.64977
18 | -0.3225 | -0.4215 | -0.49487 | -0.49365 | -0.49675 | -0.53703 | -0.48305 | -0.19284 | 0.060238 | 0.21423 | 0.3534 | 0.3752 | 0.32933 | 0.26907 | 0.17777 | 0.11803 | 0.098598 | 0.086774 | 0.087764 | 0.023986 | 0.18668 | 0.085151 | 0.048814 | -0.078197
19 | 0.91151 | 1.013 | 0.76714 | 0.90393 | 0.92534 | 0.95009 | 0.92031 | 1.7017 | 1.9544 | 1.95 | 1.7042 | 2.0353 | 2.1207 | 1.9573 | 1.7 | 1.495 | 1.8227 | 1.7674 | 1.3869 | 1.2863 | 1.5153 | 1.1922 | 0.91036 | 1.0137
20 | -0.50532 | -0.52206 | -0.54941 | -0.5678 | -0.53128 | -0.57294 | -0.49691 | -0.22652 | -0.040714 | -0.030323 | 0.06935 | 0.023286 | 0.0059252 | 0.0040471 | -0.058461 | -0.10162 | -0.14985 | -0.19032 | -0.16535 | -0.2038 | -0.14503 | -0.26788 | -0.33643 | -0.36514
21 | -2.1359 | -2.1507 | -2.1708 | -2.1826 | -2.1533 | -2.1021 | -1.7866 | -1.4743 | -1.4465 | -1.4235 | -1.3999 | -1.3845 | -1.4171 | -1.4718 | -1.6181 | -1.6906 | -1.7503 | -1.7559 | -1.7891 | -1.8492 | -1.9666 | -2.0502 | -2.079 | -2.1192
22 | 0.0081889 | -0.075508 | -0.096685 | -0.12264 | -0.11679 | -0.13494 | -0.25389 | -0.082682 | -0.12742 | -0.043731 | -0.00081444 | 0.034272 | 0.11736 | 0.11886 | 0.091037 | 0.20919 | 0.17758 | 0.1543 | 0.12779 | 0.13078 | 0.18484 | 0.16636 | -0.01637 | -0.026704
23 | -1.5216 | -1.7003 | -1.7439 | -1.7223 | -1.7801 | -1.8296 | -0.57845 | 0.51053 | 1.1615 | 1.2281 | 0.52068 | 1.2654 | 1.3604 | 1.307 | 1.0344 | 0.44352 | 0.22262 | 0.22188 | 0.22644 | 0.45229 | 0.64889 | 0.088803 | -0.67014 | -1.1267
24 | -1.8935 | -2.0363 | -2.127 | -2.1592 | -2.1031 | -2.1102 | -1.6642 | -1.3816 | -1.1626 | -0.89811 | -0.90278 | -0.96605 | -1.1344 | -1.1676 | -1.3098 | -1.311 | -1.3306 | -1.0293 | -0.92852 | -1.0578 | -0.87659 | -1.114 | -1.2755 | -1.4408
25 | -0.41642 | -0.25186 | -0.31833 | -0.2507 | -0.28759 | -0.15433 | -0.5201 | -0.40894 | -0.30324 | -0.35683 | -0.36955 | -0.33651 | 0.16855 | 0.085535 | -0.47855 | -0.16118 | -0.1857 | -0.10809 | 0.0049924 | 0.32848 | 0.73276 | 0.72984 | 0.69264 | 0.72752
26 | 0.37471 | 0.34896 | 0.26232 | 0.23645 | 0.21739 | 0.27297 | 0.89886 | 1.2005 | 1.54 | 1.4682 | 1.4321 | 1.4141 | 1.5283 | 1.403 | 1.2886 | 1.1973 | 1.1851 | 1.2006 | 0.99862 | 0.9152 | 0.97015 | 0.67893 | 0.29797 | 0.31925
27 | 0.39343 | 0.43128 | 0.40913 | 0.4084 | 0.40027 | 0.4234 | 0.43414 | 0.81448 | 0.94708 | 0.9133 | 0.88954 | 0.8915 | 0.94753 | 0.91642 | 0.6437 | 0.84172 | 0.8521 | 0.80019 | 0.63224 | 0.57342 | 0.60125 | 0.6048 | 0.41744 | 0.41223
28 | 0.014361 | -0.070964 | -0.084275 | -0.11422 | -0.14525 | -0.11783 | -0.13755 | 0.36041 | 0.46329 | 0.59474 | 0.34307 | 0.3086 | 0.21293 | 0.28263 | 0.12091 | 0.10664 | 0.12467 | 0.22603 | 0.42935 | 0.43856 | 0.34854 | 0.26592 | 0.13025 | 0.023931
29 | -2.0262 | -4.7822 | -8.4238 | -7.7864 | -7.9109 | -7.5744 | -0.46959 | 9.0715 | 11.8451 | 11.9806 | 10.0044 | 12.5551 | 11.3406 | 9.8755 | 7.1502 | 4.464 | 5.5045 | 4.9029 | 0.94699 | 3.9412 | 5.5044 | 3.5816 | -3.375 | -6.9524
30 | -1.2954 | -1.3067 | -1.3457 | -1.3457 | -1.376 | -1.4175 | -1.2785 | -0.86796 | -0.6474 | -0.68261 | -0.86028 | -0.94326 | -0.87178 | -0.94525 | -0.8949 | -1.0545 | -1.1804 | -1.0502 | -0.74258 | -0.6635 | -0.66557 | -0.87916 | -1.096 | -1.1371
31 | -0.80626 | -1.0538 | -1.2372 | -1.2341 | -1.2419 | -1.3426 | -1.2076 | -0.48209 | 0.1506 | 0.53557 | 0.88351 | 0.938 | 0.82333 | 0.67268 | 0.44441 | 0.29508 | 0.2465 | 0.21693 | 0.21941 | 0.059964 | 0.4667 | 0.21288 | 0.12204 | -0.19549
32 | 0.91151 | 1.013 | 0.76714 | 0.90393 | 0.92534 | 0.95009 | 0.92031 | 1.7017 | 1.9544 | 1.95 | 1.7042 | 2.0353 | 2.1207 | 1.9573 | 1.7 | 1.495 | 1.8227 | 1.7674 | 1.3869 | 1.2863 | 1.5153 | 1.1922 | 0.91036 | 1.0137

## Qc, Summer, S7
LoadID | 0 | 1 | 2 | 3 | 4 | 5 | 6 | 7 | 8 | 9 | 10 | 11 | 12 | 13 | 14 | 15 | 16 | 17 | 18 | 19 | 20 | 21 | 22 | 23
1 | 1.1803 | 1.2809 | 1.2028 | 1.2497 | 1.2248 | 1.2702 | 1.2894 | 2.4923 | 2.7844 | 2.7399 | 2.6419 | 2.728 | 2.8426 | 2.7218 | 1.9311 | 2.5252 | 2.6074 | 2.3525 | 1.8588 | 1.7547 | 1.8037 | 1.8326 | 1.2774 | 1.249
2 | 0.0082886 | -0.040145 | -0.048638 | -0.064613 | -0.081342 | -0.065987 | -0.08017 | 0.20389 | 0.25944 | 0.33645 | 0.198 | 0.17635 | 0.12289 | 0.16473 | 0.069782 | 0.060328 | 0.071954 | 0.12916 | 0.25025 | 0.25562 | 0.19917 | 0.15347 | 0.075174 | 0.013401
3 | -0.27287 | -0.62488 | -1.1344 | -1.059 | -1.0442 | -0.99983 | -0.062612 | 1.1974 | 1.5636 | 1.5974 | 1.3473 | 1.6907 | 1.4818 | 1.3036 | 0.93429 | 0.5952 | 0.7266 | 0.64718 | 0.12879 | 0.53074 | 0.72658 | 0.48232 | -0.4545 | -0.90844
4 | -0.56627 | -0.55442 | -0.58248 | -0.5825 | -0.58972 | -0.61356 | -0.53696 | -0.37942 | -0.27191 | -0.28962 | -0.36869 | -0.4083 | -0.36988 | -0.40106 | -0.38737 | -0.46095 | -0.51602 | -0.4546 | -0.31506 | -0.27867 | -0.2881 | -0.37678 | -0.47912 | -0.47758
5 | -0.15803 | -0.21286 | -0.24991 | -0.24929 | -0.25086 | -0.27388 | -0.23911 | -0.098346 | 0.030119 | 0.10819 | 0.17847 | 0.18385 | 0.16467 | 0.13588 | 0.087994 | 0.057836 | 0.049792 | 0.043821 | 0.043882 | 0.011753 | 0.094274 | 0.041724 | 0.024407 | -0.03949
6 | 2.3243 | 2.5579 | 1.937 | 2.2824 | 2.3134 | 2.399 | 2.2778 | 4.3394 | 4.8859 | 4.7775 | 4.2179 | 4.9865 | 5.2488 | 4.9912 | 4.2074 | 3.6628 | 4.4656 | 4.3301 | 3.4326 | 3.2157 | 3.7504 | 2.9208 | 2.2304 | 2.5851
7 | -1.2886 | -1.279 | -1.3735 | -1.4195 | -1.3016 | -1.461 | -1.2423 | -0.57763 | -0.10179 | -0.074292 | 0.17684 | 0.057052 | 0.014517 | 0.010219 | -0.14323 | -0.2515 | -0.37462 | -0.4758 | -0.4051 | -0.5044 | -0.3662 | -0.6764 | -0.83266 | -0.93112
8 | -1.068 | -1.0861 | -1.0963 | -1.1022 | -1.0659 | -1.0405 | -0.87546 | -0.74452 | -0.72327 | -0.71886 | -0.70697 | -0.67839 | -0.70857 | -0.73589 | -0.81713 | -0.82839 | -0.89263 | -0.87796 | -0.87667 | -0.94312 | -0.99313 | -1.0148 | -1.0499 | -1.0702
9 | 0.0033411 | -0.030203 | -0.037901 | -0.049548 | -0.046247 | -0.052898 | -0.10054 | -0.033404 | -0.050458 | -0.017842 | -0.00032577 | 0.013709 | 0.046946 | 0.047069 | 0.036779 | 0.082004 | 0.070323 | 0.061105 | 0.051627 | 0.051265 | 0.073936 | 0.067211 | -0.0065481 | -0.010468
10 | -0.22824 | -0.25249 | -0.25897 | -0.26352 | -0.27235 | -0.27993 | -0.087635 | 0.075048 | 0.17596 | 0.18237 | 0.078101 | 0.18602 | 0.20201 | 0.19213 | 0.15516 | 0.067194 | 0.03406 | 0.033948 | 0.033966 | 0.068523 | 0.097333 | 0.013587 | -0.09851 | -0.16563
11 | -0.32473 | -0.35991 | -0.37222 | -0.38165 | -0.36436 | -0.36558 | -0.28542 | -0.2442 | -0.20345 | -0.15874 | -0.16115 | -0.17244 | -0.19456 | -0.20842 | -0.22922 | -0.22714 | -0.2282 | -0.18194 | -0.16249 | -0.18511 | -0.15494 | -0.19105 | -0.22098 | -0.25718
12 | -0.59465 | -0.35966 | -0.45012 | -0.358 | -0.39457 | -0.21606 | -0.7427 | -0.56106 | -0.42453 | -0.50955 | -0.52772 | -0.47112 | 0.23833 | 0.11975 | -0.68336 | -0.2279 | -0.25999 | -0.15435 | 0.0070592 | 0.45067 | 1.0464 | 1.0218 | 0.96969 | 1.0185
13 | 1.1871 | 1.1055 | 0.82264 | 0.74152 | 0.70958 | 0.87349 | 2.9339 | 3.8416 | 4.9772 | 4.6512 | 4.6284 | 4.4799 | 4.7929 | 4.5793 | 4.0823 | 3.7546 | 3.7925 | 3.7651 | 3.2595 | 2.9579 | 3.1666 | 2.1726 | 0.96303 | 1.0012
14 | 0.19475 | 0.21995 | 0.20865 | 0.2042 | 0.20414 | 0.2117 | 0.21707 | 0.40317 | 0.4688 | 0.46578 | 0.44032 | 0.45021 | 0.46429 | 0.46279 | 0.31863 | 0.42086 | 0.43457 | 0.40409 | 0.31296 | 0.28384 | 0.30363 | 0.29635 | 0.20872 | 0.21024
15 | 0.0040212 | -0.020073 | -0.024078 | -0.032633 | -0.040671 | -0.033667 | -0.039692 | 0.10091 | 0.13369 | 0.16823 | 0.099981 | 0.086409 | 0.062055 | 0.08156 | 0.034891 | 0.031078 | 0.035265 | 0.065225 | 0.12267 | 0.1253 | 0.10157 | 0.077496 | 0.037215 | 0.0067689
16 | -0.066866 | -0.15622 | -0.2836 | -0.26474 | -0.2637 | -0.24743 | -0.015653 | 0.29936 | 0.39879 | 0.40734 | 0.32681 | 0.4185 | 0.37802 | 0.32918 | 0.23596 | 0.1488 | 0.18532 | 0.16016 | 0.030935 | 0.13269 | 0.18531 | 0.117 | -0.11138 | -0.23175
17 | -0.73282 | -0.73177 | -0.76126 | -0.77666 | -0.77843 | -0.81808 | -0.73056 | -0.49597 | -0.37364 | -0.39006 | -0.50142 | -0.52823 | -0.49816 | -0.54014 | -0.51137 | -0.60255 | -0.67454 | -0.58813 | -0.42857 | -0.38294 | -0.37272 | -0.50238 | -0.61377 | -0.65627
18 | -0.3225 | -0.42572 | -0.49487 | -0.49859 | -0.48681 | -0.5424 | -0.47339 | -0.19284 | 0.059636 | 0.21637 | 0.35694 | 0.3752 | 0.32275 | 0.26638 | 0.17954 | 0.11921 | 0.097612 | 0.087642 | 0.08952 | 0.024465 | 0.19041 | 0.084299 | 0.047838 | -0.078197
19 | 0.91151 | 1.0232 | 0.78249 | 0.90393 | 0.91609 | 0.95959 | 0.91111 | 1.6677 | 1.9348 | 1.9305 | 1.6871 | 2.076 | 2.0995 | 1.9182 | 1.717 | 1.495 | 1.8227 | 1.7674 | 1.4008 | 1.2606 | 1.5456 | 1.1683 | 0.91036 | 1.0239
20 | -0.50027 | -0.52728 | -0.54391 | -0.57348 | -0.53128 | -0.5844 | -0.49691 | -0.22199 | -0.0399 | -0.03002 | 0.070044 | 0.023752 | 0.0060438 | 0.004128 | -0.05963 | -0.10162 | -0.14685 | -0.18842 | -0.16865 | -0.2038 | -0.14648 | -0.27056 | -0.33306 | -0.3688
21 | -2.1146 | -2.1937 | -2.1708 | -2.1389 | -2.1964 | -2.1231 | -1.7866 | -1.4595 | -1.4176 | -1.4235 | -1.3859 | -1.3706 | -1.403 | -1.4718 | -1.6343 | -1.7075 | -1.7678 | -1.791 | -1.807 | -1.8492 | -1.9666 | -2.0502 | -2.0997 | -2.1615
22 | 0.0080251 | -0.073998 | -0.095718 | -0.12264 | -0.11679 | -0.13494 | -0.25135 | -0.081029 | -0.12869 | -0.043731 | -0.00082258 | 0.033929 | 0.11971 | 0.11767 | 0.090127 | 0.2071 | 0.18114 | 0.15739 | 0.12651 | 0.12947 | 0.18114 | 0.16803 | -0.016534 | -0.02617
23 | -1.4912 | -1.6833 | -1.709 | -1.7568 | -1.7623 | -1.8113 | -0.58423 | 0.50543 | 1.1847 | 1.2281 | 0.52588 | 1.2528 | 1.3604 | 1.3332 | 1.0448 | 0.45239 | 0.21816 | 0.21745 | 0.22644 | 0.45682 | 0.65537 | 0.088803 | -0.65673 | -1.1154
24 | -1.9313 | -2.0566 | -2.127 | -2.1808 | -2.1452 | -2.068 | -1.631 | -1.3954 | -1.1393 | -0.88913 | -0.92083 | -0.98537 | -1.1571 | -1.191 | -1.3098 | -1.3373 | -1.3572 | -1.0499 | -0.94709 | -1.0366 | -0.85906 | -1.1362 | -1.301 | -1.4408
25 | -0.42059 | -0.2569 | -0.31515 | -0.24569 | -0.29334 | -0.15433 | -0.51489 | -0.41303 | -0.30627 | -0.35683 | -0.36586 | -0.33315 | 0.17192 | 0.08639 | -0.46898 | -0.16118 | -0.18942 | -0.10917 | 0.0050922 | 0.32191 | 0.74009 | 0.74444 | 0.70649 | 0.71297
26 | 0.36721 | 0.35594 | 0.26495 | 0.23645 | 0.22174 | 0.2757 | 0.90785 | 1.2005 | 1.5708 | 1.4829 | 1.4464 | 1.4 | 1.4978 | 1.3749 | 1.2886 | 1.2092 | 1.1733 | 1.1886 | 1.0186 | 0.8969 | 0.97985 | 0.67893 | 0.29797 | 0.32245
27 | 0.40129 | 0.43128 | 0.41322 | 0.41657 | 0.40827 | 0.42764 | 0.4298 | 0.83077 | 0.96602 | 0.93156 | 0.88064 | 0.90041 | 0.96648 | 0.89809 | 0.63726 | 0.82489 | 0.86062 | 0.79218 | 0.63856 | 0.57342 | 0.59524 | 0.59271 | 0.41327 | 0.41635
28 | 0.014361 | -0.070964 | -0.085117 | -0.11536 | -0.14235 | -0.11783 | -0.13617 | 0.36401 | 0.46793 | 0.58285 | 0.33964 | 0.30243 | 0.20868 | 0.27698 | 0.12333 | 0.10664 | 0.12467 | 0.22829 | 0.42077 | 0.43417 | 0.34854 | 0.26326 | 0.13025 | 0.023452
29 | -2.0668 | -4.7822 | -8.2553 | -7.9422 | -7.99 | -7.4987 | -0.47429 | 8.9807 | 11.8451 | 12.1004 | 10.0044 | 12.5551 | 11.1138 | 9.9742 | 7.0787 | 4.3748 | 5.6146 | 4.8539 | 0.96593 | 4.02 | 5.4493 | 3.5816 | -3.4425 | -6.8133
30 | -1.2824 | -1.2806 | -1.3591 | -1.3726 | -1.4035 | -1.4033 | -1.2529 | -0.86796 | -0.6474 | -0.68944 | -0.86028 | -0.93383 | -0.86306 | -0.92634 | -0.87701 | -1.065 | -1.1568 | -1.0292 | -0.75743 | -0.65023 | -0.65891 | -0.86158 | -1.1179 | -1.1485
31 | -0.80626 | -1.0432 | -1.2248 | -1.2218 | -1.2667 | -1.3426 | -1.1955 | -0.49173 | 0.1506 | 0.53022 | 0.90118 | 0.938 | 0.8151 | 0.67268 | 0.43553 | 0.29803 | 0.24403 | 0.21693 | 0.21722 | 0.059364 | 0.45737 | 0.21501 | 0.12448 | -0.1994
32 | 0.90239 | 0.99278 | 0.76714 | 0.91297 | 0.9346 | 0.96909 | 0.91111 | 1.7358 | 1.9739 | 1.9305 | 1.6871 | 2.076 | 2.1419 | 1.9182 | 1.666 | 1.4651 | 1.8591 | 1.8027 | 1.373 | 1.2606 | 1.5305 | 1.2041 | 0.91036 | 1.034

## Qc, Summer, S8
LoadID | 0 | 1 | 2 | 3 | 4 | 5 | 6 | 7 | 8 | 9 | 10 | 11 | 12 | 13 | 14 | 15 | 16 | 17 | 18 | 19 | 20 | 21 | 22 | 23
1 | 1.1803 | 1.2809 | 1.2028 | 1.2497 | 1.2248 | 1.2702 | 1.2894 | 2.4923 | 2.7844 | 2.7399 | 2.6419 | 2.728 | 2.8426 | 2.7218 | 1.9311 | 2.5252 | 2.6074 | 2.3525 | 1.8588 | 1.7547 | 1.8037 | 1.8326 | 1.2774 | 1.249
2 | 0.0082886 | -0.040145 | -0.048638 | -0.064613 | -0.081342 | -0.065987 | -0.08017 | 0.20389 | 0.25944 | 0.33645 | 0.198 | 0.17635 | 0.12289 | 0.16473 | 0.069782 | 0.060328 | 0.071954 | 0.12916 | 0.25025 | 0.25562 | 0.19917 | 0.15347 | 0.075174 | 0.013401
3 | -0.27287 | -0.62488 | -1.1344 | -1.059 | -1.0442 | -0.99983 | -0.062612 | 1.1974 | 1.5636 | 1.5974 | 1.3473 | 1.6907 | 1.4818 | 1.3036 | 0.93429 | 0.5952 | 0.7266 | 0.64718 | 0.12879 | 0.53074 | 0.72658 | 0.48232 | -0.4545 | -0.90844
4 | -0.56627 | -0.55442 | -0.58248 | -0.5825 | -0.58972 | -0.61356 | -0.53696 | -0.37942 | -0.27191 | -0.28962 | -0.36869 | -0.4083 | -0.36988 | -0.40106 | -0.38737 | -0.46095 | -0.51602 | -0.4546 | -0.31506 | -0.27867 | -0.2881 | -0.37678 | -0.47912 | -0.47758
5 | -0.15803 | -0.21286 | -0.24991 | -0.24929 | -0.25086 | -0.27388 | -0.23911 | -0.098346 | 0.030119 | 0.10819 | 0.17847 | 0.18385 | 0.16467 | 0.13588 | 0.087994 | 0.057836 | 0.049792 | 0.043821 | 0.043882 | 0.011753 | 0.094274 | 0.041724 | 0.024407 | -0.03949
6 | 2.3243 | 2.5579 | 1.937 | 2.2824 | 2.3134 | 2.399 | 2.2778 | 4.3394 | 4.8859 | 4.7775 | 4.2179 | 4.9865 | 5.2488 | 4.9912 | 4.2074 | 3.6628 | 4.4656 | 4.3301 | 3.4326 | 3.2157 | 3.7504 | 2.9208 | 2.2304 | 2.5851
7 | -1.2886 | -1.279 | -1.3735 | -1.4195 | -1.3016 | -1.461 | -1.2423 | -0.57763 | -0.10179 | -0.074292 | 0.17684 | 0.057052 | 0.014517 | 0.010219 | -0.14323 | -0.2515 | -0.37462 | -0.4758 | -0.4051 | -0.5044 | -0.3662 | -0.6764 | -0.83266 | -0.93112
8 | -1.068 | -1.0861 | -1.0963 | -1.1022 | -1.0659 | -1.0405 | -0.87546 | -0.74452 | -0.72327 | -0.71886 | -0.70697 | -0.67839 | -0.70857 | -0.73589 | -0.81713 | -0.82839 | -0.89263 | -0.87796 | -0.87667 | -0.94312 | -0.99313 | -1.0148 | -1.0499 | -1.0702
9 | 0.0033411 | -0.030203 | -0.037901 | -0.049548 | -0.046247 | -0.052898 | -0.10054 | -0.033404 | -0.050458 | -0.017842 | -0.00032577 | 0.013709 | 0.046946 | 0.047069 | 0.036779 | 0.082004 | 0.070323 | 0.061105 | 0.051627 | 0.051265 | 0.073936 | 0.067211 | -0.0065481 | -0.010468
10 | -0.22824 | -0.25249 | -0.25897 | -0.26352 | -0.27235 | -0.27993 | -0.087635 | 0.075048 | 0.17596 | 0.18237 | 0.078101 | 0.18602 | 0.20201 | 0.19213 | 0.15516 | 0.067194 | 0.03406 | 0.033948 | 0.033966 | 0.068523 | 0.097333 | 0.013587 | -0.09851 | -0.16563
11 | -0.32473 | -0.35991 | -0.37222 | -0.38165 | -0.36436 | -0.36558 | -0.28542 | -0.2442 | -0.20345 | -0.15874 | -0.16115 | -0.17244 | -0.19456 | -0.20842 | -0.22922 | -0.22714 | -0.2282 | -0.18194 | -0.16249 | -0.18511 | -0.15494 | -0.19105 | -0.22098 | -0.25718
12 | -0.59465 | -0.35966 | -0.45012 | -0.358 | -0.39457 | -0.21606 | -0.7427 | -0.56106 | -0.42453 | -0.50955 | -0.52772 | -0.47112 | 0.23833 | 0.11975 | -0.68336 | -0.2279 | -0.25999 | -0.15435 | 0.0070592 | 0.45067 | 1.0464 | 1.0218 | 0.96969 | 1.0185
13 | 1.1871 | 1.1055 | 0.82264 | 0.74152 | 0.70958 | 0.87349 | 2.9339 | 3.8416 | 4.9772 | 4.6512 | 4.6284 | 4.4799 | 4.7929 | 4.5793 | 4.0823 | 3.7546 | 3.7925 | 3.7651 | 3.2595 | 2.9579 | 3.1666 | 2.1726 | 0.96303 | 1.0012
14 | 0.19475 | 0.21995 | 0.20865 | 0.2042 | 0.20414 | 0.2117 | 0.21707 | 0.40317 | 0.4688 | 0.46578 | 0.44032 | 0.45021 | 0.46429 | 0.46279 | 0.31863 | 0.42086 | 0.43457 | 0.40409 | 0.31296 | 0.28384 | 0.30363 | 0.29635 | 0.20872 | 0.21024
15 | 0.0040212 | -0.020073 | -0.024078 | -0.032633 | -0.040671 | -0.033667 | -0.039692 | 0.10091 | 0.13369 | 0.16823 | 0.099981 | 0.086409 | 0.062055 | 0.08156 | 0.034891 | 0.031078 | 0.035265 | 0.065225 | 0.12267 | 0.1253 | 0.10157 | 0.077496 | 0.037215 | 0.0067689
16 | -0.066866 | -0.15622 | -0.2836 | -0.26474 | -0.2637 | -0.24743 | -0.015653 | 0.29936 | 0.39879 | 0.40734 | 0.32681 | 0.4185 | 0.37802 | 0.32918 | 0.23596 | 0.1488 | 0.18532 | 0.16016 | 0.030935 | 0.13269 | 0.18531 | 0.117 | -0.11138 | -0.23175
17 | -0.73282 | -0.73177 | -0.76126 | -0.77666 | -0.77843 | -0.81808 | -0.73056 | -0.49597 | -0.37364 | -0.39006 | -0.50142 | -0.52823 | -0.49816 | -0.54014 | -0.51137 | -0.60255 | -0.67454 | -0.58813 | -0.42857 | -0.38294 | -0.37272 | -0.50238 | -0.61377 | -0.65627
18 | -0.3225 | -0.42572 | -0.49487 | -0.49859 | -0.48681 | -0.5424 | -0.47339 | -0.19284 | 0.059636 | 0.21637 | 0.35694 | 0.3752 | 0.32275 | 0.26638 | 0.17954 | 0.11921 | 0.097612 | 0.087642 | 0.08952 | 0.024465 | 0.19041 | 0.084299 | 0.047838 | -0.078197
19 | 0.91151 | 1.0232 | 0.78249 | 0.90393 | 0.91609 | 0.95959 | 0.91111 | 1.6677 | 1.9348 | 1.9305 | 1.6871 | 2.076 | 2.0995 | 1.9182 | 1.717 | 1.495 | 1.8227 | 1.7674 | 1.4008 | 1.2606 | 1.5456 | 1.1683 | 0.91036 | 1.0239
20 | -0.50027 | -0.52728 | -0.54391 | -0.57348 | -0.53128 | -0.5844 | -0.49691 | -0.22199 | -0.0399 | -0.03002 | 0.070044 | 0.023752 | 0.0060438 | 0.004128 | -0.05963 | -0.10162 | -0.14685 | -0.18842 | -0.16865 | -0.2038 | -0.14648 | -0.27056 | -0.33306 | -0.3688
21 | -2.1146 | -2.1937 | -2.1708 | -2.1389 | -2.1964 | -2.1231 | -1.7866 | -1.4595 | -1.4176 | -1.4235 | -1.3859 | -1.3706 | -1.403 | -1.4718 | -1.6343 | -1.7075 | -1.7678 | -1.791 | -1.807 | -1.8492 | -1.9666 | -2.0502 | -2.0997 | -2.1615
22 | 0.0080251 | -0.073998 | -0.095718 | -0.12264 | -0.11679 | -0.13494 | -0.25135 | -0.081029 | -0.12869 | -0.043731 | -0.00082258 | 0.033929 | 0.11971 | 0.11767 | 0.090127 | 0.2071 | 0.18114 | 0.15739 | 0.12651 | 0.12947 | 0.18114 | 0.16803 | -0.016534 | -0.02617
23 | -1.4912 | -1.6833 | -1.709 | -1.7568 | -1.7623 | -1.8113 | -0.58423 | 0.50543 | 1.1847 | 1.2281 | 0.52588 | 1.2528 | 1.3604 | 1.3332 | 1.0448 | 0.45239 | 0.21816 | 0.21745 | 0.22644 | 0.45682 | 0.65537 | 0.088803 | -0.65673 | -1.1154
24 | -1.9313 | -2.0566 | -2.127 | -2.1808 | -2.1452 | -2.068 | -1.631 | -1.3954 | -1.1393 | -0.88913 | -0.92083 | -0.98537 | -1.1571 | -1.191 | -1.3098 | -1.3373 | -1.3572 | -1.0499 | -0.94709 | -1.0366 | -0.85906 | -1.1362 | -1.301 | -1.4408
25 | -0.42059 | -0.2569 | -0.31515 | -0.24569 | -0.29334 | -0.15433 | -0.51489 | -0.41303 | -0.30627 | -0.35683 | -0.36586 | -0.33315 | 0.17192 | 0.08639 | -0.46898 | -0.16118 | -0.18942 | -0.10917 | 0.0050922 | 0.32191 | 0.74009 | 0.74444 | 0.70649 | 0.71297
26 | 0.36721 | 0.35594 | 0.26495 | 0.23645 | 0.22174 | 0.2757 | 0.90785 | 1.2005 | 1.5708 | 1.4829 | 1.4464 | 1.4 | 1.4978 | 1.3749 | 1.2886 | 1.2092 | 1.1733 | 1.1886 | 1.0186 | 0.8969 | 0.97985 | 0.67893 | 0.29797 | 0.32245
27 | 0.40129 | 0.43128 | 0.41322 | 0.41657 | 0.40827 | 0.42764 | 0.4298 | 0.83077 | 0.96602 | 0.93156 | 0.88064 | 0.90041 | 0.96648 | 0.89809 | 0.63726 | 0.82489 | 0.86062 | 0.79218 | 0.63856 | 0.57342 | 0.59524 | 0.59271 | 0.41327 | 0.41635
28 | 0.014361 | -0.070964 | -0.085117 | -0.11536 | -0.14235 | -0.11783 | -0.13617 | 0.36401 | 0.46793 | 0.58285 | 0.33964 | 0.30243 | 0.20868 | 0.27698 | 0.12333 | 0.10664 | 0.12467 | 0.22829 | 0.42077 | 0.43417 | 0.34854 | 0.26326 | 0.13025 | 0.023452
29 | -2.0668 | -4.7822 | -8.2553 | -7.9422 | -7.99 | -7.4987 | -0.47429 | 8.9807 | 11.8451 | 12.1004 | 10.0044 | 12.5551 | 11.1138 | 9.9742 | 7.0787 | 4.3748 | 5.6146 | 4.8539 | 0.96593 | 4.02 | 5.4493 | 3.5816 | -3.4425 | -6.8133
30 | -1.2824 | -1.2806 | -1.3591 | -1.3726 | -1.4035 | -1.4033 | -1.2529 | -0.86796 | -0.6474 | -0.68944 | -0.86028 | -0.93383 | -0.86306 | -0.92634 | -0.87701 | -1.065 | -1.1568 | -1.0292 | -0.75743 | -0.65023 | -0.65891 | -0.86158 | -1.1179 | -1.1485
31 | -0.80626 | -1.0432 | -1.2248 | -1.2218 | -1.2667 | -1.3426 | -1.1955 | -0.49173 | 0.1506 | 0.53022 | 0.90118 | 0.938 | 0.8151 | 0.67268 | 0.43553 | 0.29803 | 0.24403 | 0.21693 | 0.21722 | 0.059364 | 0.45737 | 0.21501 | 0.12448 | -0.1994
32 | 0.90239 | 0.99278 | 0.76714 | 0.91297 | 0.9346 | 0.96909 | 0.91111 | 1.7358 | 1.9739 | 1.9305 | 1.6871 | 2.076 | 2.1419 | 1.9182 | 1.666 | 1.4651 | 1.8591 | 1.8027 | 1.373 | 1.2606 | 1.5305 | 1.2041 | 0.91036 | 1.034

## Qc, Summer, S9
LoadID | 0 | 1 | 2 | 3 | 4 | 5 | 6 | 7 | 8 | 9 | 10 | 11 | 12 | 13 | 14 | 15 | 16 | 17 | 18 | 19 | 20 | 21 | 22 | 23
1 | 1.1803 | 1.2809 | 1.2028 | 1.2497 | 1.2248 | 1.2702 | 1.2894 | 2.4923 | 2.7844 | 2.7399 | 2.6419 | 2.728 | 2.8426 | 2.7218 | 1.9311 | 2.5252 | 2.6074 | 2.3525 | 1.8588 | 1.7547 | 1.8037 | 1.8326 | 1.2774 | 1.249
2 | 0.0082886 | -0.040145 | -0.048638 | -0.064613 | -0.081342 | -0.065987 | -0.08017 | 0.20389 | 0.25944 | 0.33645 | 0.198 | 0.17635 | 0.12289 | 0.16473 | 0.069782 | 0.060328 | 0.071954 | 0.12916 | 0.25025 | 0.25562 | 0.19917 | 0.15347 | 0.075174 | 0.013401
3 | -0.27287 | -0.62488 | -1.1344 | -1.059 | -1.0442 | -0.99983 | -0.062612 | 1.1974 | 1.5636 | 1.5974 | 1.3473 | 1.6907 | 1.4818 | 1.3036 | 0.93429 | 0.5952 | 0.7266 | 0.64718 | 0.12879 | 0.53074 | 0.72658 | 0.48232 | -0.4545 | -0.90844
4 | -0.56627 | -0.55442 | -0.58248 | -0.5825 | -0.58972 | -0.61356 | -0.53696 | -0.37942 | -0.27191 | -0.28962 | -0.36869 | -0.4083 | -0.36988 | -0.40106 | -0.38737 | -0.46095 | -0.51602 | -0.4546 | -0.31506 | -0.27867 | -0.2881 | -0.37678 | -0.47912 | -0.47758
5 | -0.15803 | -0.21286 | -0.24991 | -0.24929 | -0.25086 | -0.27388 | -0.23911 | -0.098346 | 0.030119 | 0.10819 | 0.17847 | 0.18385 | 0.16467 | 0.13588 | 0.087994 | 0.057836 | 0.049792 | 0.043821 | 0.043882 | 0.011753 | 0.094274 | 0.041724 | 0.024407 | -0.03949
6 | 2.3243 | 2.5579 | 1.937 | 2.2824 | 2.3134 | 2.399 | 2.2778 | 4.3394 | 4.8859 | 4.7775 | 4.2179 | 4.9865 | 5.2488 | 4.9912 | 4.2074 | 3.6628 | 4.4656 | 4.3301 | 3.4326 | 3.2157 | 3.7504 | 2.9208 | 2.2304 | 2.5851
7 | -1.2886 | -1.279 | -1.3735 | -1.4195 | -1.3016 | -1.461 | -1.2423 | -0.57763 | -0.10179 | -0.074292 | 0.17684 | 0.057052 | 0.014517 | 0.010219 | -0.14323 | -0.2515 | -0.37462 | -0.4758 | -0.4051 | -0.5044 | -0.3662 | -0.6764 | -0.83266 | -0.93112
8 | -1.068 | -1.0861 | -1.0963 | -1.1022 | -1.0659 | -1.0405 | -0.87546 | -0.74452 | -0.72327 | -0.71886 | -0.70697 | -0.67839 | -0.70857 | -0.73589 | -0.81713 | -0.82839 | -0.89263 | -0.87796 | -0.87667 | -0.94312 | -0.99313 | -1.0148 | -1.0499 | -1.0702
9 | 0.0033411 | -0.030203 | -0.037901 | -0.049548 | -0.046247 | -0.052898 | -0.10054 | -0.033404 | -0.050458 | -0.017842 | -0.00032577 | 0.013709 | 0.046946 | 0.047069 | 0.036779 | 0.082004 | 0.070323 | 0.061105 | 0.051627 | 0.051265 | 0.073936 | 0.067211 | -0.0065481 | -0.010468
10 | -0.22824 | -0.25249 | -0.25897 | -0.26352 | -0.27235 | -0.27993 | -0.087635 | 0.075048 | 0.17596 | 0.18237 | 0.078101 | 0.18602 | 0.20201 | 0.19213 | 0.15516 | 0.067194 | 0.03406 | 0.033948 | 0.033966 | 0.068523 | 0.097333 | 0.013587 | -0.09851 | -0.16563
11 | -0.32473 | -0.35991 | -0.37222 | -0.38165 | -0.36436 | -0.36558 | -0.28542 | -0.2442 | -0.20345 | -0.15874 | -0.16115 | -0.17244 | -0.19456 | -0.20842 | -0.22922 | -0.22714 | -0.2282 | -0.18194 | -0.16249 | -0.18511 | -0.15494 | -0.19105 | -0.22098 | -0.25718
12 | -0.59465 | -0.35966 | -0.45012 | -0.358 | -0.39457 | -0.21606 | -0.7427 | -0.56106 | -0.42453 | -0.50955 | -0.52772 | -0.47112 | 0.23833 | 0.11975 | -0.68336 | -0.2279 | -0.25999 | -0.15435 | 0.0070592 | 0.45067 | 1.0464 | 1.0218 | 0.96969 | 1.0185
13 | 1.1871 | 1.1055 | 0.82264 | 0.74152 | 0.70958 | 0.87349 | 2.9339 | 3.8416 | 4.9772 | 4.6512 | 4.6284 | 4.4799 | 4.7929 | 4.5793 | 4.0823 | 3.7546 | 3.7925 | 3.7651 | 3.2595 | 2.9579 | 3.1666 | 2.1726 | 0.96303 | 1.0012
14 | 0.19475 | 0.21995 | 0.20865 | 0.2042 | 0.20414 | 0.2117 | 0.21707 | 0.40317 | 0.4688 | 0.46578 | 0.44032 | 0.45021 | 0.46429 | 0.46279 | 0.31863 | 0.42086 | 0.43457 | 0.40409 | 0.31296 | 0.28384 | 0.30363 | 0.29635 | 0.20872 | 0.21024
15 | 0.0040212 | -0.020073 | -0.024078 | -0.032633 | -0.040671 | -0.033667 | -0.039692 | 0.10091 | 0.13369 | 0.16823 | 0.099981 | 0.086409 | 0.062055 | 0.08156 | 0.034891 | 0.031078 | 0.035265 | 0.065225 | 0.12267 | 0.1253 | 0.10157 | 0.077496 | 0.037215 | 0.0067689
16 | -0.066866 | -0.15622 | -0.2836 | -0.26474 | -0.2637 | -0.24743 | -0.015653 | 0.29936 | 0.39879 | 0.40734 | 0.32681 | 0.4185 | 0.37802 | 0.32918 | 0.23596 | 0.1488 | 0.18532 | 0.16016 | 0.030935 | 0.13269 | 0.18531 | 0.117 | -0.11138 | -0.23175
17 | -0.73282 | -0.73177 | -0.76126 | -0.77666 | -0.77843 | -0.81808 | -0.73056 | -0.49597 | -0.37364 | -0.39006 | -0.50142 | -0.52823 | -0.49816 | -0.54014 | -0.51137 | -0.60255 | -0.67454 | -0.58813 | -0.42857 | -0.38294 | -0.37272 | -0.50238 | -0.61377 | -0.65627
18 | -0.3225 | -0.42572 | -0.49487 | -0.49859 | -0.48681 | -0.5424 | -0.47339 | -0.19284 | 0.059636 | 0.21637 | 0.35694 | 0.3752 | 0.32275 | 0.26638 | 0.17954 | 0.11921 | 0.097612 | 0.087642 | 0.08952 | 0.024465 | 0.19041 | 0.084299 | 0.047838 | -0.078197
19 | 0.91151 | 1.0232 | 0.78249 | 0.90393 | 0.91609 | 0.95959 | 0.91111 | 1.6677 | 1.9348 | 1.9305 | 1.6871 | 2.076 | 2.0995 | 1.9182 | 1.717 | 1.495 | 1.8227 | 1.7674 | 1.4008 | 1.2606 | 1.5456 | 1.1683 | 0.91036 | 1.0239
20 | -0.50027 | -0.52728 | -0.54391 | -0.57348 | -0.53128 | -0.5844 | -0.49691 | -0.22199 | -0.0399 | -0.03002 | 0.070044 | 0.023752 | 0.0060438 | 0.004128 | -0.05963 | -0.10162 | -0.14685 | -0.18842 | -0.16865 | -0.2038 | -0.14648 | -0.27056 | -0.33306 | -0.3688
21 | -2.1146 | -2.1937 | -2.1708 | -2.1389 | -2.1964 | -2.1231 | -1.7866 | -1.4595 | -1.4176 | -1.4235 | -1.3859 | -1.3706 | -1.403 | -1.4718 | -1.6343 | -1.7075 | -1.7678 | -1.791 | -1.807 | -1.8492 | -1.9666 | -2.0502 | -2.0997 | -2.1615
22 | 0.0080251 | -0.073998 | -0.095718 | -0.12264 | -0.11679 | -0.13494 | -0.25135 | -0.081029 | -0.12869 | -0.043731 | -0.00082258 | 0.033929 | 0.11971 | 0.11767 | 0.090127 | 0.2071 | 0.18114 | 0.15739 | 0.12651 | 0.12947 | 0.18114 | 0.16803 | -0.016534 | -0.02617
23 | -1.4912 | -1.6833 | -1.709 | -1.7568 | -1.7623 | -1.8113 | -0.58423 | 0.50543 | 1.1847 | 1.2281 | 0.52588 | 1.2528 | 1.3604 | 1.3332 | 1.0448 | 0.45239 | 0.21816 | 0.21745 | 0.22644 | 0.45682 | 0.65537 | 0.088803 | -0.65673 | -1.1154
24 | -1.9313 | -2.0566 | -2.127 | -2.1808 | -2.1452 | -2.068 | -1.631 | -1.3954 | -1.1393 | -0.88913 | -0.92083 | -0.98537 | -1.1571 | -1.191 | -1.3098 | -1.3373 | -1.3572 | -1.0499 | -0.94709 | -1.0366 | -0.85906 | -1.1362 | -1.301 | -1.4408
25 | -0.42059 | -0.2569 | -0.31515 | -0.24569 | -0.29334 | -0.15433 | -0.51489 | -0.41303 | -0.30627 | -0.35683 | -0.36586 | -0.33315 | 0.17192 | 0.08639 | -0.46898 | -0.16118 | -0.18942 | -0.10917 | 0.0050922 | 0.32191 | 0.74009 | 0.74444 | 0.70649 | 0.71297
26 | 0.36721 | 0.35594 | 0.26495 | 0.23645 | 0.22174 | 0.2757 | 0.90785 | 1.2005 | 1.5708 | 1.4829 | 1.4464 | 1.4 | 1.4978 | 1.3749 | 1.2886 | 1.2092 | 1.1733 | 1.1886 | 1.0186 | 0.8969 | 0.97985 | 0.67893 | 0.29797 | 0.32245
27 | 0.40129 | 0.43128 | 0.41322 | 0.41657 | 0.40827 | 0.42764 | 0.4298 | 0.83077 | 0.96602 | 0.93156 | 0.88064 | 0.90041 | 0.96648 | 0.89809 | 0.63726 | 0.82489 | 0.86062 | 0.79218 | 0.63856 | 0.57342 | 0.59524 | 0.59271 | 0.41327 | 0.41635
28 | 0.014361 | -0.070964 | -0.085117 | -0.11536 | -0.14235 | -0.11783 | -0.13617 | 0.36401 | 0.46793 | 0.58285 | 0.33964 | 0.30243 | 0.20868 | 0.27698 | 0.12333 | 0.10664 | 0.12467 | 0.22829 | 0.42077 | 0.43417 | 0.34854 | 0.26326 | 0.13025 | 0.023452
29 | -2.0668 | -4.7822 | -8.2553 | -7.9422 | -7.99 | -7.4987 | -0.47429 | 8.9807 | 11.8451 | 12.1004 | 10.0044 | 12.5551 | 11.1138 | 9.9742 | 7.0787 | 4.3748 | 5.6146 | 4.8539 | 0.96593 | 4.02 | 5.4493 | 3.5816 | -3.4425 | -6.8133
30 | -1.2824 | -1.2806 | -1.3591 | -1.3726 | -1.4035 | -1.4033 | -1.2529 | -0.86796 | -0.6474 | -0.68944 | -0.86028 | -0.93383 | -0.86306 | -0.92634 | -0.87701 | -1.065 | -1.1568 | -1.0292 | -0.75743 | -0.65023 | -0.65891 | -0.86158 | -1.1179 | -1.1485
31 | -0.80626 | -1.0432 | -1.2248 | -1.2218 | -1.2667 | -1.3426 | -1.1955 | -0.49173 | 0.1506 | 0.53022 | 0.90118 | 0.938 | 0.8151 | 0.67268 | 0.43553 | 0.29803 | 0.24403 | 0.21693 | 0.21722 | 0.059364 | 0.45737 | 0.21501 | 0.12448 | -0.1994
32 | 0.90239 | 0.99278 | 0.76714 | 0.91297 | 0.9346 | 0.96909 | 0.91111 | 1.7358 | 1.9739 | 1.9305 | 1.6871 | 2.076 | 2.1419 | 1.9182 | 1.666 | 1.4651 | 1.8591 | 1.8027 | 1.373 | 1.2606 | 1.5305 | 1.2041 | 0.91036 | 1.034

## UpFlex, Summer
LoadID | 0 | 1 | 2 | 3 | 4 | 5 | 6 | 7 | 8 | 9 | 10 | 11 | 12 | 13 | 14 | 15 | 16 | 17 | 18 | 19 | 20 | 21 | 22 | 23
1 | 0.36647 | 0.40343 | 0.52511 | 0.60201 | 0.70783 | 0.82741 | 0.73756 | 1.0544 | 0.96731 | 1.0925 | 1.1228 | 1.0415 | 0.98251 | 0.90455 | 0.83319 | 0.74986 | 0.74205 | 0.58793 | 0.48645 | 0.57723 | 0.58814 | 0.67213 | 0.32635 | 0.31334
2 | 0.32982 | 0.36309 | 0.4726 | 0.54181 | 0.63705 | 0.74466 | 0.6638 | 0.94898 | 0.87058 | 0.98327 | 1.0105 | 0.93736 | 0.88426 | 0.81409 | 0.74987 | 0.67487 | 0.66785 | 0.52914 | 0.4378 | 0.51951 | 0.52933 | 0.60492 | 0.29372 | 0.282
3 | 0.43976 | 0.48412 | 0.63013 | 0.72242 | 0.8494 | 0.99289 | 0.88507 | 1.2653 | 1.1608 | 1.311 | 1.3474 | 1.2498 | 1.179 | 1.0855 | 0.99982 | 0.89983 | 0.89046 | 0.70552 | 0.58374 | 0.69268 | 0.70577 | 0.80656 | 0.39163 | 0.37601
4 | 0.21988 | 0.24206 | 0.31506 | 0.36121 | 0.4247 | 0.49644 | 0.44253 | 0.63265 | 0.58039 | 0.65551 | 0.67369 | 0.62491 | 0.58951 | 0.54273 | 0.49991 | 0.44991 | 0.44523 | 0.35276 | 0.29187 | 0.34634 | 0.35289 | 0.40328 | 0.19581 | 0.188
5 | 0.21988 | 0.24206 | 0.31506 | 0.36121 | 0.4247 | 0.49644 | 0.44253 | 0.63265 | 0.58039 | 0.65551 | 0.67369 | 0.62491 | 0.58951 | 0.54273 | 0.49991 | 0.44991 | 0.44523 | 0.35276 | 0.29187 | 0.34634 | 0.35289 | 0.40328 | 0.19581 | 0.188
6 | 0.73293 | 0.80687 | 1.0502 | 1.204 | 1.4157 | 1.6548 | 1.4751 | 2.1088 | 1.9346 | 2.185 | 2.2456 | 2.083 | 1.965 | 1.8091 | 1.6664 | 1.4997 | 1.4841 | 1.1759 | 0.97289 | 1.1545 | 1.1763 | 1.3443 | 0.65271 | 0.62668
7 | 0.73293 | 0.80687 | 1.0502 | 1.204 | 1.4157 | 1.6548 | 1.4751 | 2.1088 | 1.9346 | 2.185 | 2.2456 | 2.083 | 1.965 | 1.8091 | 1.6664 | 1.4997 | 1.4841 | 1.1759 | 0.97289 | 1.1545 | 1.1763 | 1.3443 | 0.65271 | 0.62668
8 | 0.21988 | 0.24206 | 0.31506 | 0.36121 | 0.4247 | 0.49644 | 0.44253 | 0.63265 | 0.58039 | 0.65551 | 0.67369 | 0.62491 | 0.58951 | 0.54273 | 0.49991 | 0.44991 | 0.44523 | 0.35276 | 0.29187 | 0.34634 | 0.35289 | 0.40328 | 0.19581 | 0.188
9 | 0.21988 | 0.24206 | 0.31506 | 0.36121 | 0.4247 | 0.49644 | 0.44253 | 0.63265 | 0.58039 | 0.65551 | 0.67369 | 0.62491 | 0.58951 | 0.54273 | 0.49991 | 0.44991 | 0.44523 | 0.35276 | 0.29187 | 0.34634 | 0.35289 | 0.40328 | 0.19581 | 0.188
10 | 0.16491 | 0.18155 | 0.2363 | 0.27091 | 0.31852 | 0.37233 | 0.3319 | 0.47449 | 0.43529 | 0.49164 | 0.50527 | 0.46868 | 0.44213 | 0.40705 | 0.37493 | 0.33744 | 0.33392 | 0.26457 | 0.2189 | 0.25975 | 0.26466 | 0.30246 | 0.14686 | 0.141
11 | 0.21988 | 0.24206 | 0.31506 | 0.36121 | 0.4247 | 0.49644 | 0.44253 | 0.63265 | 0.58039 | 0.65551 | 0.67369 | 0.62491 | 0.58951 | 0.54273 | 0.49991 | 0.44991 | 0.44523 | 0.35276 | 0.29187 | 0.34634 | 0.35289 | 0.40328 | 0.19581 | 0.188
12 | 0.21988 | 0.24206 | 0.31506 | 0.36121 | 0.4247 | 0.49644 | 0.44253 | 0.63265 | 0.58039 | 0.65551 | 0.67369 | 0.62491 | 0.58951 | 0.54273 | 0.49991 | 0.44991 | 0.44523 | 0.35276 | 0.29187 | 0.34634 | 0.35289 | 0.40328 | 0.19581 | 0.188
13 | 0.43976 | 0.48412 | 0.63013 | 0.72242 | 0.8494 | 0.99289 | 0.88507 | 1.2653 | 1.1608 | 1.311 | 1.3474 | 1.2498 | 1.179 | 1.0855 | 0.99982 | 0.89983 | 0.89046 | 0.70552 | 0.58374 | 0.69268 | 0.70577 | 0.80656 | 0.39163 | 0.37601
14 | 0.21988 | 0.24206 | 0.31506 | 0.36121 | 0.4247 | 0.49644 | 0.44253 | 0.63265 | 0.58039 | 0.65551 | 0.67369 | 0.62491 | 0.58951 | 0.54273 | 0.49991 | 0.44991 | 0.44523 | 0.35276 | 0.29187 | 0.34634 | 0.35289 | 0.40328 | 0.19581 | 0.188
15 | 0.21988 | 0.24206 | 0.31506 | 0.36121 | 0.4247 | 0.49644 | 0.44253 | 0.63265 | 0.58039 | 0.65551 | 0.67369 | 0.62491 | 0.58951 | 0.54273 | 0.49991 | 0.44991 | 0.44523 | 0.35276 | 0.29187 | 0.34634 | 0.35289 | 0.40328 | 0.19581 | 0.188
16 | 0.21988 | 0.24206 | 0.31506 | 0.36121 | 0.4247 | 0.49644 | 0.44253 | 0.63265 | 0.58039 | 0.65551 | 0.67369 | 0.62491 | 0.58951 | 0.54273 | 0.49991 | 0.44991 | 0.44523 | 0.35276 | 0.29187 | 0.34634 | 0.35289 | 0.40328 | 0.19581 | 0.188
17 | 0.32982 | 0.36309 | 0.4726 | 0.54181 | 0.63705 | 0.74466 | 0.6638 | 0.94898 | 0.87058 | 0.98327 | 1.0105 | 0.93736 | 0.88426 | 0.81409 | 0.74987 | 0.67487 | 0.66785 | 0.52914 | 0.4378 | 0.51951 | 0.52933 | 0.60492 | 0.29372 | 0.282
18 | 0.32982 | 0.36309 | 0.4726 | 0.54181 | 0.63705 | 0.74466 | 0.6638 | 0.94898 | 0.87058 | 0.98327 | 1.0105 | 0.93736 | 0.88426 | 0.81409 | 0.74987 | 0.67487 | 0.66785 | 0.52914 | 0.4378 | 0.51951 | 0.52933 | 0.60492 | 0.29372 | 0.282
19 | 0.32982 | 0.36309 | 0.4726 | 0.54181 | 0.63705 | 0.74466 | 0.6638 | 0.94898 | 0.87058 | 0.98327 | 1.0105 | 0.93736 | 0.88426 | 0.81409 | 0.74987 | 0.67487 | 0.66785 | 0.52914 | 0.4378 | 0.51951 | 0.52933 | 0.60492 | 0.29372 | 0.282
20 | 0.32982 | 0.36309 | 0.4726 | 0.54181 | 0.63705 | 0.74466 | 0.6638 | 0.94898 | 0.87058 | 0.98327 | 1.0105 | 0.93736 | 0.88426 | 0.81409 | 0.74987 | 0.67487 | 0.66785 | 0.52914 | 0.4378 | 0.51951 | 0.52933 | 0.60492 | 0.29372 | 0.282
21 | 0.32982 | 0.36309 | 0.4726 | 0.54181 | 0.63705 | 0.74466 | 0.6638 | 0.94898 | 0.87058 | 0.98327 | 1.0105 | 0.93736 | 0.88426 | 0.81409 | 0.74987 | 0.67487 | 0.66785 | 0.52914 | 0.4378 | 0.51951 | 0.52933 | 0.60492 | 0.29372 | 0.282
22 | 0.32982 | 0.36309 | 0.4726 | 0.54181 | 0.63705 | 0.74466 | 0.6638 | 0.94898 | 0.87058 | 0.98327 | 1.0105 | 0.93736 | 0.88426 | 0.81409 | 0.74987 | 0.67487 | 0.66785 | 0.52914 | 0.4378 | 0.51951 | 0.52933 | 0.60492 | 0.29372 | 0.282
23 | 1.5392 | 1.6944 | 2.2055 | 2.5285 | 2.9729 | 3.4751 | 3.0977 | 4.4286 | 4.0627 | 4.5886 | 4.7158 | 4.3743 | 4.1266 | 3.7991 | 3.4994 | 3.1494 | 3.1166 | 2.4693 | 2.0431 | 2.4244 | 2.4702 | 2.8229 | 1.3707 | 1.316
24 | 1.5392 | 1.6944 | 2.2055 | 2.5285 | 2.9729 | 3.4751 | 3.0977 | 4.4286 | 4.0627 | 4.5886 | 4.7158 | 4.3743 | 4.1266 | 3.7991 | 3.4994 | 3.1494 | 3.1166 | 2.4693 | 2.0431 | 2.4244 | 2.4702 | 2.8229 | 1.3707 | 1.316
25 | 0.21988 | 0.24206 | 0.31506 | 0.36121 | 0.4247 | 0.49644 | 0.44253 | 0.63265 | 0.58039 | 0.65551 | 0.67369 | 0.62491 | 0.58951 | 0.54273 | 0.49991 | 0.44991 | 0.44523 | 0.35276 | 0.29187 | 0.34634 | 0.35289 | 0.40328 | 0.19581 | 0.188
26 | 0.21988 | 0.24206 | 0.31506 | 0.36121 | 0.4247 | 0.49644 | 0.44253 | 0.63265 | 0.58039 | 0.65551 | 0.67369 | 0.62491 | 0.58951 | 0.54273 | 0.49991 | 0.44991 | 0.44523 | 0.35276 | 0.29187 | 0.34634 | 0.35289 | 0.40328 | 0.19581 | 0.188
27 | 0.21988 | 0.24206 | 0.31506 | 0.36121 | 0.4247 | 0.49644 | 0.44253 | 0.63265 | 0.58039 | 0.65551 | 0.67369 | 0.62491 | 0.58951 | 0.54273 | 0.49991 | 0.44991 | 0.44523 | 0.35276 | 0.29187 | 0.34634 | 0.35289 | 0.40328 | 0.19581 | 0.188
28 | 0.43976 | 0.48412 | 0.63013 | 0.72242 | 0.8494 | 0.99289 | 0.88507 | 1.2653 | 1.1608 | 1.311 | 1.3474 | 1.2498 | 1.179 | 1.0855 | 0.99982 | 0.89983 | 0.89046 | 0.70552 | 0.58374 | 0.69268 | 0.70577 | 0.80656 | 0.39163 | 0.37601
29 | 0.73293 | 0.80687 | 1.0502 | 1.204 | 1.4157 | 1.6548 | 1.4751 | 2.1088 | 1.9346 | 2.185 | 2.2456 | 2.083 | 1.965 | 1.8091 | 1.6664 | 1.4997 | 1.4841 | 1.1759 | 0.97289 | 1.1545 | 1.1763 | 1.3443 | 0.65271 | 0.62668
30 | 0.5497 | 0.60515 | 0.78766 | 0.90302 | 1.0617 | 1.2411 | 1.1063 | 1.5816 | 1.451 | 1.6388 | 1.6842 | 1.5623 | 1.4738 | 1.3568 | 1.2498 | 1.1248 | 1.1131 | 0.8819 | 0.72967 | 0.86585 | 0.88221 | 1.0082 | 0.48953 | 0.47001
31 | 0.76958 | 0.84721 | 1.1027 | 1.2642 | 1.4864 | 1.7376 | 1.5489 | 2.2143 | 2.0314 | 2.2943 | 2.3579 | 2.1872 | 2.0633 | 1.8995 | 1.7497 | 1.5747 | 1.5583 | 1.2347 | 1.0215 | 1.2122 | 1.2351 | 1.4115 | 0.68534 | 0.65801
32 | 0.21988 | 0.24206 | 0.31506 | 0.36121 | 0.4247 | 0.49644 | 0.44253 | 0.63265 | 0.58039 | 0.65551 | 0.67369 | 0.62491 | 0.58951 | 0.54273 | 0.49991 | 0.44991 | 0.44523 | 0.35276 | 0.29187 | 0.34634 | 0.35289 | 0.40328 | 0.19581 | 0.188

## DownFlex, Summer
LoadID | 0 | 1 | 2 | 3 | 4 | 5 | 6 | 7 | 8 | 9 | 10 | 11 | 12 | 13 | 14 | 15 | 16 | 17 | 18 | 19 | 20 | 21 | 22 | 23
1 | 1.016 | 1.0752 | 1.1354 | 1.187 | 1.2005 | 1.2558 | 1.2493 | 1.1809 | 1.07 | 1.5712 | 1.5343 | 1.4129 | 1.3785 | 1.3842 | 1.3186 | 1.2087 | 1.0863 | 1.0473 | 0.65835 | 0.70404 | 0.76975 | 0.78811 | 0.82195 | 0.90728
2 | 0.91438 | 0.96768 | 1.0218 | 1.0683 | 1.0804 | 1.1302 | 1.1244 | 1.0628 | 0.96296 | 1.4141 | 1.3809 | 1.2716 | 1.2407 | 1.2458 | 1.1868 | 1.0878 | 0.97767 | 0.9426 | 0.59251 | 0.63364 | 0.69277 | 0.7093 | 0.73975 | 0.81655
3 | 1.2192 | 1.2902 | 1.3625 | 1.4244 | 1.4406 | 1.5069 | 1.4992 | 1.4171 | 1.284 | 1.8854 | 1.8412 | 1.6954 | 1.6542 | 1.661 | 1.5823 | 1.4504 | 1.3036 | 1.2568 | 0.79002 | 0.84485 | 0.9237 | 0.94574 | 0.98634 | 1.0887
4 | 0.60959 | 0.64512 | 0.68123 | 0.7122 | 0.72028 | 0.75346 | 0.7496 | 0.70855 | 0.64198 | 0.94272 | 0.92061 | 0.84772 | 0.82712 | 0.83052 | 0.79117 | 0.72522 | 0.65178 | 0.6284 | 0.39501 | 0.42243 | 0.46185 | 0.47287 | 0.49317 | 0.54437
5 | 0.60959 | 0.64512 | 0.68123 | 0.7122 | 0.72028 | 0.75346 | 0.7496 | 0.70855 | 0.64198 | 0.94272 | 0.92061 | 0.84772 | 0.82712 | 0.83052 | 0.79117 | 0.72522 | 0.65178 | 0.6284 | 0.39501 | 0.42243 | 0.46185 | 0.47287 | 0.49317 | 0.54437
6 | 2.032 | 2.1504 | 2.2708 | 2.374 | 2.4009 | 2.5115 | 2.4987 | 2.3618 | 2.1399 | 3.1424 | 3.0687 | 2.8257 | 2.7571 | 2.7684 | 2.6372 | 2.4174 | 2.1726 | 2.0947 | 1.3167 | 1.4081 | 1.5395 | 1.5762 | 1.6439 | 1.8146
7 | 2.032 | 2.1504 | 2.2708 | 2.374 | 2.4009 | 2.5115 | 2.4987 | 2.3618 | 2.1399 | 3.1424 | 3.0687 | 2.8257 | 2.7571 | 2.7684 | 2.6372 | 2.4174 | 2.1726 | 2.0947 | 1.3167 | 1.4081 | 1.5395 | 1.5762 | 1.6439 | 1.8146
8 | 0.60959 | 0.64512 | 0.68123 | 0.7122 | 0.72028 | 0.75346 | 0.7496 | 0.70855 | 0.64198 | 0.94272 | 0.92061 | 0.84772 | 0.82712 | 0.83052 | 0.79117 | 0.72522 | 0.65178 | 0.6284 | 0.39501 | 0.42243 | 0.46185 | 0.47287 | 0.49317 | 0.54437
9 | 0.60959 | 0.64512 | 0.68123 | 0.7122 | 0.72028 | 0.75346 | 0.7496 | 0.70855 | 0.64198 | 0.94272 | 0.92061 | 0.84772 | 0.82712 | 0.83052 | 0.79117 | 0.72522 | 0.65178 | 0.6284 | 0.39501 | 0.42243 | 0.46185 | 0.47287 | 0.49317 | 0.54437
10 | 0.45719 | 0.48384 | 0.51092 | 0.53415 | 0.54021 | 0.56509 | 0.5622 | 0.53141 | 0.48148 | 0.70704 | 0.69046 | 0.63579 | 0.62034 | 0.62289 | 0.59338 | 0.54392 | 0.48884 | 0.4713 | 0.29626 | 0.31682 | 0.34639 | 0.35465 | 0.36988 | 0.40828
11 | 0.60959 | 0.64512 | 0.68123 | 0.7122 | 0.72028 | 0.75346 | 0.7496 | 0.70855 | 0.64198 | 0.94272 | 0.92061 | 0.84772 | 0.82712 | 0.83052 | 0.79117 | 0.72522 | 0.65178 | 0.6284 | 0.39501 | 0.42243 | 0.46185 | 0.47287 | 0.49317 | 0.54437
12 | 0.60959 | 0.64512 | 0.68123 | 0.7122 | 0.72028 | 0.75346 | 0.7496 | 0.70855 | 0.64198 | 0.94272 | 0.92061 | 0.84772 | 0.82712 | 0.83052 | 0.79117 | 0.72522 | 0.65178 | 0.6284 | 0.39501 | 0.42243 | 0.46185 | 0.47287 | 0.49317 | 0.54437
13 | 1.2192 | 1.2902 | 1.3625 | 1.4244 | 1.4406 | 1.5069 | 1.4992 | 1.4171 | 1.284 | 1.8854 | 1.8412 | 1.6954 | 1.6542 | 1.661 | 1.5823 | 1.4504 | 1.3036 | 1.2568 | 0.79002 | 0.84485 | 0.9237 | 0.94574 | 0.98634 | 1.0887
14 | 0.60959 | 0.64512 | 0.68123 | 0.7122 | 0.72028 | 0.75346 | 0.7496 | 0.70855 | 0.64198 | 0.94272 | 0.92061 | 0.84772 | 0.82712 | 0.83052 | 0.79117 | 0.72522 | 0.65178 | 0.6284 | 0.39501 | 0.42243 | 0.46185 | 0.47287 | 0.49317 | 0.54437
15 | 0.60959 | 0.64512 | 0.68123 | 0.7122 | 0.72028 | 0.75346 | 0.7496 | 0.70855 | 0.64198 | 0.94272 | 0.92061 | 0.84772 | 0.82712 | 0.83052 | 0.79117 | 0.72522 | 0.65178 | 0.6284 | 0.39501 | 0.42243 | 0.46185 | 0.47287 | 0.49317 | 0.54437
16 | 0.60959 | 0.64512 | 0.68123 | 0.7122 | 0.72028 | 0.75346 | 0.7496 | 0.70855 | 0.64198 | 0.94272 | 0.92061 | 0.84772 | 0.82712 | 0.83052 | 0.79117 | 0.72522 | 0.65178 | 0.6284 | 0.39501 | 0.42243 | 0.46185 | 0.47287 | 0.49317 | 0.54437
17 | 0.91438 | 0.96768 | 1.0218 | 1.0683 | 1.0804 | 1.1302 | 1.1244 | 1.0628 | 0.96296 | 1.4141 | 1.3809 | 1.2716 | 1.2407 | 1.2458 | 1.1868 | 1.0878 | 0.97767 | 0.9426 | 0.59251 | 0.63364 | 0.69277 | 0.7093 | 0.73975 | 0.81655
18 | 0.91438 | 0.96768 | 1.0218 | 1.0683 | 1.0804 | 1.1302 | 1.1244 | 1.0628 | 0.96296 | 1.4141 | 1.3809 | 1.2716 | 1.2407 | 1.2458 | 1.1868 | 1.0878 | 0.97767 | 0.9426 | 0.59251 | 0.63364 | 0.69277 | 0.7093 | 0.73975 | 0.81655
19 | 0.91438 | 0.96768 | 1.0218 | 1.0683 | 1.0804 | 1.1302 | 1.1244 | 1.0628 | 0.96296 | 1.4141 | 1.3809 | 1.2716 | 1.2407 | 1.2458 | 1.1868 | 1.0878 | 0.97767 | 0.9426 | 0.59251 | 0.63364 | 0.69277 | 0.7093 | 0.73975 | 0.81655
20 | 0.91438 | 0.96768 | 1.0218 | 1.0683 | 1.0804 | 1.1302 | 1.1244 | 1.0628 | 0.96296 | 1.4141 | 1.3809 | 1.2716 | 1.2407 | 1.2458 | 1.1868 | 1.0878 | 0.97767 | 0.9426 | 0.59251 | 0.63364 | 0.69277 | 0.7093 | 0.73975 | 0.81655
21 | 0.91438 | 0.96768 | 1.0218 | 1.0683 | 1.0804 | 1.1302 | 1.1244 | 1.0628 | 0.96296 | 1.4141 | 1.3809 | 1.2716 | 1.2407 | 1.2458 | 1.1868 | 1.0878 | 0.97767 | 0.9426 | 0.59251 | 0.63364 | 0.69277 | 0.7093 | 0.73975 | 0.81655
22 | 0.91438 | 0.96768 | 1.0218 | 1.0683 | 1.0804 | 1.1302 | 1.1244 | 1.0628 | 0.96296 | 1.4141 | 1.3809 | 1.2716 | 1.2407 | 1.2458 | 1.1868 | 1.0878 | 0.97767 | 0.9426 | 0.59251 | 0.63364 | 0.69277 | 0.7093 | 0.73975 | 0.81655
23 | 4.2671 | 4.5159 | 4.7686 | 4.9854 | 5.042 | 5.2742 | 5.2472 | 4.9599 | 4.4938 | 6.5991 | 6.4443 | 5.934 | 5.7898 | 5.8136 | 5.5382 | 5.0766 | 4.5625 | 4.3988 | 2.7651 | 2.957 | 3.2329 | 3.3101 | 3.4522 | 3.8106
24 | 4.2671 | 4.5159 | 4.7686 | 4.9854 | 5.042 | 5.2742 | 5.2472 | 4.9599 | 4.4938 | 6.5991 | 6.4443 | 5.934 | 5.7898 | 5.8136 | 5.5382 | 5.0766 | 4.5625 | 4.3988 | 2.7651 | 2.957 | 3.2329 | 3.3101 | 3.4522 | 3.8106
25 | 0.60959 | 0.64512 | 0.68123 | 0.7122 | 0.72028 | 0.75346 | 0.7496 | 0.70855 | 0.64198 | 0.94272 | 0.92061 | 0.84772 | 0.82712 | 0.83052 | 0.79117 | 0.72522 | 0.65178 | 0.6284 | 0.39501 | 0.42243 | 0.46185 | 0.47287 | 0.49317 | 0.54437
26 | 0.60959 | 0.64512 | 0.68123 | 0.7122 | 0.72028 | 0.75346 | 0.7496 | 0.70855 | 0.64198 | 0.94272 | 0.92061 | 0.84772 | 0.82712 | 0.83052 | 0.79117 | 0.72522 | 0.65178 | 0.6284 | 0.39501 | 0.42243 | 0.46185 | 0.47287 | 0.49317 | 0.54437
27 | 0.60959 | 0.64512 | 0.68123 | 0.7122 | 0.72028 | 0.75346 | 0.7496 | 0.70855 | 0.64198 | 0.94272 | 0.92061 | 0.84772 | 0.82712 | 0.83052 | 0.79117 | 0.72522 | 0.65178 | 0.6284 | 0.39501 | 0.42243 | 0.46185 | 0.47287 | 0.49317 | 0.54437
28 | 1.2192 | 1.2902 | 1.3625 | 1.4244 | 1.4406 | 1.5069 | 1.4992 | 1.4171 | 1.284 | 1.8854 | 1.8412 | 1.6954 | 1.6542 | 1.661 | 1.5823 | 1.4504 | 1.3036 | 1.2568 | 0.79002 | 0.84485 | 0.9237 | 0.94574 | 0.98634 | 1.0887
29 | 2.032 | 2.1504 | 2.2708 | 2.374 | 2.4009 | 2.5115 | 2.4987 | 2.3618 | 2.1399 | 3.1424 | 3.0687 | 2.8257 | 2.7571 | 2.7684 | 2.6372 | 2.4174 | 2.1726 | 2.0947 | 1.3167 | 1.4081 | 1.5395 | 1.5762 | 1.6439 | 1.8146
30 | 1.524 | 1.6128 | 1.7031 | 1.7805 | 1.8007 | 1.8836 | 1.874 | 1.7714 | 1.6049 | 2.3568 | 2.3015 | 2.1193 | 2.0678 | 2.0763 | 1.9779 | 1.8131 | 1.6295 | 1.571 | 0.98752 | 1.0561 | 1.1546 | 1.1822 | 1.2329 | 1.3609
31 | 2.1336 | 2.2579 | 2.3843 | 2.4927 | 2.521 | 2.6371 | 2.6236 | 2.4799 | 2.2469 | 3.2995 | 3.2221 | 2.967 | 2.8949 | 2.9068 | 2.7691 | 2.5383 | 2.2812 | 2.1994 | 1.3825 | 1.4785 | 1.6165 | 1.655 | 1.7261 | 1.9053
32 | 0.60959 | 0.64512 | 0.68123 | 0.7122 | 0.72028 | 0.75346 | 0.7496 | 0.70855 | 0.64198 | 0.94272 | 0.92061 | 0.84772 | 0.82712 | 0.83052 | 0.79117 | 0.72522 | 0.65178 | 0.6284 | 0.39501 | 0.42243 | 0.46185 | 0.47287 | 0.49317 | 0.54437

## Pg, Summer, S1
GenID | 0 | 1 | 2 | 3 | 4 | 5 | 6 | 7 | 8 | 9 | 10 | 11 | 12 | 13 | 14 | 15 | 16 | 17 | 18 | 19 | 20 | 21 | 22 | 23
1 | 0 | 0 | 0 | 0 | 0 | 0 | 0 | 0 | 0 | 0 | 0 | 0 | 0 | 0 | 0 | 0 | 0 | 0 | 0 | 0 | 0 | 0 | 0 | 0
2 | 11.7881 | 10.6109 | 10.9346 | 10.7379 | 9.209 | 8.7179 | 9.6103 | 8.7424 | 7.1868 | 5.195 | 5.3315 | 3.3052 | 2.7094 | 2.8825 | 3.8489 | 4.8686 | 5.7458 | 7.8913 | 7.1778 | 6.3747 | 9.4774 | 10.2018 | 9.9131 | 14.4716
3 | 0 | 0 | 0 | 0 | 0 | 0 | 0 | 0 | 0 | 0 | 0 | 0 | 0 | 0 | 0 | 0 | 0 | 0 | 0 | 0 | 0 | 0 | 0 | 0
4 | 0 | 0 | 0 | 0 | 0 | 0 | 0 | 0 | 0 | 0 | 0 | 0 | 0 | 0 | 0 | 0 | 0 | 0 | 0 | 0 | 0 | 0 | 0 | 0
5 | 0 | 0 | 0.00039515 | 0 | 0 | 0 | 0 | 0.23075 | 4.7981 | 12.7168 | 15.993 | 16.5337 | 18.0929 | 17.6241 | 14.8151 | 9.4819 | 2.373 | 0.018548 | 0.0015714 | 0.0011733 | 0 | 0 | 0 | 0
6 | 0 | 0 | 0.00039515 | 0 | 0 | 0 | 0 | 0.23075 | 4.7981 | 12.7168 | 15.993 | 16.5337 | 18.0929 | 17.6241 | 14.8151 | 9.4819 | 2.373 | 0.018548 | 0.0015714 | 0.0011733 | 0 | 0 | 0 | 0
7 | 0 | 0 | 0.00039515 | 0 | 0 | 0 | 0 | 0.23075 | 4.7981 | 12.7168 | 15.993 | 16.5337 | 18.0929 | 17.6241 | 14.8151 | 9.4819 | 2.373 | 0.018548 | 0.0015714 | 0.0011733 | 0 | 0 | 0 | 0

## Pg, Summer, S2
GenID | 0 | 1 | 2 | 3 | 4 | 5 | 6 | 7 | 8 | 9 | 10 | 11 | 12 | 13 | 14 | 15 | 16 | 17 | 18 | 19 | 20 | 21 | 22 | 23
1 | 0 | 0 | 0 | 0 | 0 | 0 | 0 | 0 | 0 | 0 | 0 | 0 | 0 | 0 | 0 | 0 | 0 | 0 | 0 | 0 | 0 | 0 | 0 | 0
2 | 15.5834 | 12.7897 | 11.5789 | 10.1542 | 9.1026 | 7.7752 | 7.2861 | 6.7773 | 6.3664 | 7.1073 | 6.6458 | 7.6801 | 8.4518 | 8.1239 | 9.2734 | 8.1725 | 7.7158 | 7.9432 | 7.6221 | 7.9974 | 7.4943 | 6.365 | 7.1492 | 6.8407
3 | 0 | 0 | 0 | 0 | 0 | 0 | 0 | 0 | 0 | 0 | 0 | 0 | 0 | 0 | 0 | 0 | 0 | 0 | 0 | 0 | 0 | 0 | 0 | 0
4 | 0 | 0 | 0 | 0 | 0 | 0 | 0 | 0 | 0 | 0 | 0 | 0 | 0 | 0 | 0 | 0 | 0 | 0 | 0 | 0 | 0 | 0 | 0 | 0
5 | 0 | 0 | 0.00039829 | 0 | 0 | 0 | 0 | 0.24219 | 4.7981 | 12.5197 | 15.6239 | 17.3536 | 17.6754 | 17.3508 | 14.8151 | 9.7903 | 2.3919 | 0.018695 | 0.0016094 | 0.0012314 | 0 | 0 | 0 | 0
6 | 0 | 0 | 0.00039829 | 0 | 0 | 0 | 0 | 0.24219 | 4.7981 | 12.5197 | 15.6239 | 17.3536 | 17.6754 | 17.3508 | 14.8151 | 9.7903 | 2.3919 | 0.018695 | 0.0016094 | 0.0012314 | 0 | 0 | 0 | 0
7 | 0 | 0 | 0.00039829 | 0 | 0 | 0 | 0 | 0.24219 | 4.7981 | 12.5197 | 15.6239 | 17.3536 | 17.6754 | 17.3508 | 14.8151 | 9.7903 | 2.3919 | 0.018695 | 0.0016094 | 0.0012314 | 0 | 0 | 0 | 0

## Pg, Summer, S3
GenID | 0 | 1 | 2 | 3 | 4 | 5 | 6 | 7 | 8 | 9 | 10 | 11 | 12 | 13 | 14 | 15 | 16 | 17 | 18 | 19 | 20 | 21 | 22 | 23
1 | 0 | 0 | 0 | 0 | 0 | 0 | 0 | 0 | 0 | 0 | 0 | 0 | 0 | 0 | 0 | 0 | 0 | 0 | 0 | 0 | 0 | 0 | 0 | 0
2 | 13.4605 | 12.5104 | 15.0869 | 15.3318 | 13.6607 | 12.0528 | 8.7865 | 7.5245 | 7.778 | 7.307 | 7.9912 | 8.3002 | 6.8236 | 7.2238 | 9.2636 | 12.0681 | 11.8148 | 12.7156 | 12.3599 | 13.9702 | 14.1461 | 13.664 | 12.567 | 12.2259
3 | 0 | 0 | 0 | 0 | 0 | 0 | 0 | 0 | 0 | 0 | 0 | 0 | 0 | 0 | 0 | 0 | 0 | 0 | 0 | 0 | 0 | 0 | 0 | 0
4 | 0 | 0 | 0 | 0 | 0 | 0 | 0 | 0 | 0 | 0 | 0 | 0 | 0 | 0 | 0 | 0 | 0 | 0 | 0 | 0 | 0 | 0 | 0 | 0
5 | 0 | 0 | 0.0003868 | 0 | 0 | 0 | 0 | 0.23056 | 4.6782 | 12.3028 | 15.4133 | 16.5201 | 17.437 | 17.0503 | 14.4448 | 9.3952 | 2.3229 | 0.018156 | 0.0015506 | 0.0011723 | 0 | 0 | 0 | 0
6 | 0 | 0 | 0.0003868 | 0 | 0 | 0 | 0 | 0.23056 | 4.6782 | 12.3028 | 15.4133 | 16.5201 | 17.437 | 17.0503 | 14.4448 | 9.3952 | 2.3229 | 0.018156 | 0.0015506 | 0.0011723 | 0 | 0 | 0 | 0
7 | 0 | 0 | 0.0003868 | 0 | 0 | 0 | 0 | 0.23056 | 4.6782 | 12.3028 | 15.4133 | 16.5201 | 17.437 | 17.0503 | 14.4448 | 9.3952 | 2.3229 | 0.018156 | 0.0015506 | 0.0011723 | 0 | 0 | 0 | 0

## Pg, Summer, S4
GenID | 0 | 1 | 2 | 3 | 4 | 5 | 6 | 7 | 8 | 9 | 10 | 11 | 12 | 13 | 14 | 15 | 16 | 17 | 18 | 19 | 20 | 21 | 22 | 23
1 | 0 | 0 | 0 | 0 | 0 | 0 | 0 | 0 | 0 | 0 | 0 | 0 | 0 | 0 | 0 | 0 | 0 | 0 | 0 | 0 | 0 | 0 | 0 | 0
2 | 11.7881 | 10.6109 | 10.9346 | 10.7379 | 9.209 | 8.7179 | 9.6103 | 8.7424 | 7.1868 | 5.195 | 5.3315 | 3.3052 | 2.7094 | 2.8825 | 3.8489 | 4.8686 | 5.7458 | 7.8913 | 7.1778 | 6.3747 | 9.4774 | 10.2018 | 9.9131 | 14.4716
3 | 0 | 0 | 0 | 0 | 0 | 0 | 0 | 0 | 0 | 0 | 0 | 0 | 0 | 0 | 0 | 0 | 0 | 0 | 0 | 0 | 0 | 0 | 0 | 0
4 | 0 | 0 | 0 | 0 | 0 | 0 | 0 | 0 | 0 | 0 | 0 | 0 | 0 | 0 | 0 | 0 | 0 | 0 | 0 | 0 | 0 | 0 | 0 | 0
5 | 0 | 0 | 0.00039515 | 0 | 0 | 0 | 0 | 0.23075 | 4.7981 | 12.7168 | 15.993 | 16.5337 | 18.0929 | 17.6241 | 14.8151 | 9.4819 | 2.373 | 0.018548 | 0.0015714 | 0.0011733 | 0 | 0 | 0 | 0
6 | 0 | 0 | 0.00039515 | 0 | 0 | 0 | 0 | 0.23075 | 4.7981 | 12.7168 | 15.993 | 16.5337 | 18.0929 | 17.6241 | 14.8151 | 9.4819 | 2.373 | 0.018548 | 0.0015714 | 0.0011733 | 0 | 0 | 0 | 0
7 | 0 | 0 | 0.00039515 | 0 | 0 | 0 | 0 | 0.23075 | 4.7981 | 12.7168 | 15.993 | 16.5337 | 18.0929 | 17.6241 | 14.8151 | 9.4819 | 2.373 | 0.018548 | 0.0015714 | 0.0011733 | 0 | 0 | 0 | 0

## Pg, Summer, S5
GenID | 0 | 1 | 2 | 3 | 4 | 5 | 6 | 7 | 8 | 9 | 10 | 11 | 12 | 13 | 14 | 15 | 16 | 17 | 18 | 19 | 20 | 21 | 22 | 23
1 | 0 | 0 | 0 | 0 | 0 | 0 | 0 | 0 | 0 | 0 | 0 | 0 | 0 | 0 | 0 | 0 | 0 | 0 | 0 | 0 | 0 | 0 | 0 | 0
2 | 15.5834 | 12.7897 | 11.5789 | 10.1542 | 9.1026 | 7.7752 | 7.2861 | 6.7773 | 6.3664 | 7.1073 | 6.6458 | 7.6801 | 8.4518 | 8.1239 | 9.2734 | 8.1725 | 7.7158 | 7.9432 | 7.6221 | 7.9974 | 7.4943 | 6.365 | 7.1492 | 6.8407
3 | 0 | 0 | 0 | 0 | 0 | 0 | 0 | 0 | 0 | 0 | 0 | 0 | 0 | 0 | 0 | 0 | 0 | 0 | 0 | 0 | 0 | 0 | 0 | 0
4 | 0 | 0 | 0 | 0 | 0 | 0 | 0 | 0 | 0 | 0 | 0 | 0 | 0 | 0 | 0 | 0 | 0 | 0 | 0 | 0 | 0 | 0 | 0 | 0
5 | 0 | 0 | 0.00039829 | 0 | 0 | 0 | 0 | 0.24219 | 4.7981 | 12.5197 | 15.6239 | 17.3536 | 17.6754 | 17.3508 | 14.8151 | 9.7903 | 2.3919 | 0.018695 | 0.0016094 | 0.0012314 | 0 | 0 | 0 | 0
6 | 0 | 0 | 0.00039829 | 0 | 0 | 0 | 0 | 0.24219 | 4.7981 | 12.5197 | 15.6239 | 17.3536 | 17.6754 | 17.3508 | 14.8151 | 9.7903 | 2.3919 | 0.018695 | 0.0016094 | 0.0012314 | 0 | 0 | 0 | 0
7 | 0 | 0 | 0.00039829 | 0 | 0 | 0 | 0 | 0.24219 | 4.7981 | 12.5197 | 15.6239 | 17.3536 | 17.6754 | 17.3508 | 14.8151 | 9.7903 | 2.3919 | 0.018695 | 0.0016094 | 0.0012314 | 0 | 0 | 0 | 0

## Pg, Summer, S6
GenID | 0 | 1 | 2 | 3 | 4 | 5 | 6 | 7 | 8 | 9 | 10 | 11 | 12 | 13 | 14 | 15 | 16 | 17 | 18 | 19 | 20 | 21 | 22 | 23
1 | 0 | 0 | 0 | 0 | 0 | 0 | 0 | 0 | 0 | 0 | 0 | 0 | 0 | 0 | 0 | 0 | 0 | 0 | 0 | 0 | 0 | 0 | 0 | 0
2 | 13.4605 | 12.5104 | 15.0869 | 15.3318 | 13.6607 | 12.0528 | 8.7865 | 7.5245 | 7.778 | 7.307 | 7.9912 | 8.3002 | 6.8236 | 7.2238 | 9.2636 | 12.0681 | 11.8148 | 12.7156 | 12.3599 | 13.9702 | 14.1461 | 13.664 | 12.567 | 12.2259
3 | 0 | 0 | 0 | 0 | 0 | 0 | 0 | 0 | 0 | 0 | 0 | 0 | 0 | 0 | 0 | 0 | 0 | 0 | 0 | 0 | 0 | 0 | 0 | 0
4 | 0 | 0 | 0 | 0 | 0 | 0 | 0 | 0 | 0 | 0 | 0 | 0 | 0 | 0 | 0 | 0 | 0 | 0 | 0 | 0 | 0 | 0 | 0 | 0
5 | 0 | 0 | 0.0003868 | 0 | 0 | 0 | 0 | 0.23056 | 4.6782 | 12.3028 | 15.4133 | 16.5201 | 17.437 | 17.0503 | 14.4448 | 9.3952 | 2.3229 | 0.018156 | 0.0015506 | 0.0011723 | 0 | 0 | 0 | 0
6 | 0 | 0 | 0.0003868 | 0 | 0 | 0 | 0 | 0.23056 | 4.6782 | 12.3028 | 15.4133 | 16.5201 | 17.437 | 17.0503 | 14.4448 | 9.3952 | 2.3229 | 0.018156 | 0.0015506 | 0.0011723 | 0 | 0 | 0 | 0
7 | 0 | 0 | 0.0003868 | 0 | 0 | 0 | 0 | 0.23056 | 4.6782 | 12.3028 | 15.4133 | 16.5201 | 17.437 | 17.0503 | 14.4448 | 9.3952 | 2.3229 | 0.018156 | 0.0015506 | 0.0011723 | 0 | 0 | 0 | 0

## Pg, Summer, S7
GenID | 0 | 1 | 2 | 3 | 4 | 5 | 6 | 7 | 8 | 9 | 10 | 11 | 12 | 13 | 14 | 15 | 16 | 17 | 18 | 19 | 20 | 21 | 22 | 23
1 | 0 | 0 | 0 | 0 | 0 | 0 | 0 | 0 | 0 | 0 | 0 | 0 | 0 | 0 | 0 | 0 | 0 | 0 | 0 | 0 | 0 | 0 | 0 | 0
2 | 11.7881 | 10.6109 | 10.9346 | 10.7379 | 9.209 | 8.7179 | 9.6103 | 8.7424 | 7.1868 | 5.195 | 5.3315 | 3.3052 | 2.7094 | 2.8825 | 3.8489 | 4.8686 | 5.7458 | 7.8913 | 7.1778 | 6.3747 | 9.4774 | 10.2018 | 9.9131 | 14.4716
3 | 0 | 0 | 0 | 0 | 0 | 0 | 0 | 0 | 0 | 0 | 0 | 0 | 0 | 0 | 0 | 0 | 0 | 0 | 0 | 0 | 0 | 0 | 0 | 0
4 | 0 | 0 | 0 | 0 | 0 | 0 | 0 | 0 | 0 | 0 | 0 | 0 | 0 | 0 | 0 | 0 | 0 | 0 | 0 | 0 | 0 | 0 | 0 | 0
5 | 0 | 0 | 0.00039515 | 0 | 0 | 0 | 0 | 0.23075 | 4.7981 | 12.7168 | 15.993 | 16.5337 | 18.0929 | 17.6241 | 14.8151 | 9.4819 | 2.373 | 0.018548 | 0.0015714 | 0.0011733 | 0 | 0 | 0 | 0
6 | 0 | 0 | 0.00039515 | 0 | 0 | 0 | 0 | 0.23075 | 4.7981 | 12.7168 | 15.993 | 16.5337 | 18.0929 | 17.6241 | 14.8151 | 9.4819 | 2.373 | 0.018548 | 0.0015714 | 0.0011733 | 0 | 0 | 0 | 0
7 | 0 | 0 | 0.00039515 | 0 | 0 | 0 | 0 | 0.23075 | 4.7981 | 12.7168 | 15.993 | 16.5337 | 18.0929 | 17.6241 | 14.8151 | 9.4819 | 2.373 | 0.018548 | 0.0015714 | 0.0011733 | 0 | 0 | 0 | 0

## Pg, Summer, S8
GenID | 0 | 1 | 2 | 3 | 4 | 5 | 6 | 7 | 8 | 9 | 10 | 11 | 12 | 13 | 14 | 15 | 16 | 17 | 18 | 19 | 20 | 21 | 22 | 23
1 | 0 | 0 | 0 | 0 | 0 | 0 | 0 | 0 | 0 | 0 | 0 | 0 | 0 | 0 | 0 | 0 | 0 | 0 | 0 | 0 | 0 | 0 | 0 | 0
2 | 15.5834 | 12.7897 | 11.5789 | 10.1542 | 9.1026 | 7.7752 | 7.2861 | 6.7773 | 6.3664 | 7.1073 | 6.6458 | 7.6801 | 8.4518 | 8.1239 | 9.2734 | 8.1725 | 7.7158 | 7.9432 | 7.6221 | 7.9974 | 7.4943 | 6.365 | 7.1492 | 6.8407
3 | 0 | 0 | 0 | 0 | 0 | 0 | 0 | 0 | 0 | 0 | 0 | 0 | 0 | 0 | 0 | 0 | 0 | 0 | 0 | 0 | 0 | 0 | 0 | 0
4 | 0 | 0 | 0 | 0 | 0 | 0 | 0 | 0 | 0 | 0 | 0 | 0 | 0 | 0 | 0 | 0 | 0 | 0 | 0 | 0 | 0 | 0 | 0 | 0
5 | 0 | 0 | 0.00039829 | 0 | 0 | 0 | 0 | 0.24219 | 4.7981 | 12.5197 | 15.6239 | 17.3536 | 17.6754 | 17.3508 | 14.8151 | 9.7903 | 2.3919 | 0.018695 | 0.0016094 | 0.0012314 | 0 | 0 | 0 | 0
6 | 0 | 0 | 0.00039829 | 0 | 0 | 0 | 0 | 0.24219 | 4.7981 | 12.5197 | 15.6239 | 17.3536 | 17.6754 | 17.3508 | 14.8151 | 9.7903 | 2.3919 | 0.018695 | 0.0016094 | 0.0012314 | 0 | 0 | 0 | 0
7 | 0 | 0 | 0.00039829 | 0 | 0 | 0 | 0 | 0.24219 | 4.7981 | 12.5197 | 15.6239 | 17.3536 | 17.6754 | 17.3508 | 14.8151 | 9.7903 | 2.3919 | 0.018695 | 0.0016094 | 0.0012314 | 0 | 0 | 0 | 0

## Pg, Summer, S9
GenID | 0 | 1 | 2 | 3 | 4 | 5 | 6 | 7 | 8 | 9 | 10 | 11 | 12 | 13 | 14 | 15 | 16 | 17 | 18 | 19 | 20 | 21 | 22 | 23
1 | 0 | 0 | 0 | 0 | 0 | 0 | 0 | 0 | 0 | 0 | 0 | 0 | 0 | 0 | 0 | 0 | 0 | 0 | 0 | 0 | 0 | 0 | 0 | 0
2 | 13.4605 | 12.5104 | 15.0869 | 15.3318 | 13.6607 | 12.0528 | 8.7865 | 7.5245 | 7.778 | 7.307 | 7.9912 | 8.3002 | 6.8236 | 7.2238 | 9.2636 | 12.0681 | 11.8148 | 12.7156 | 12.3599 | 13.9702 | 14.1461 | 13.664 | 12.567 | 12.2259
3 | 0 | 0 | 0 | 0 | 0 | 0 | 0 | 0 | 0 | 0 | 0 | 0 | 0 | 0 | 0 | 0 | 0 | 0 | 0 | 0 | 0 | 0 | 0 | 0
4 | 0 | 0 | 0 | 0 | 0 | 0 | 0 | 0 | 0 | 0 | 0 | 0 | 0 | 0 | 0 | 0 | 0 | 0 | 0 | 0 | 0 | 0 | 0 | 0
5 | 0 | 0 | 0.0003868 | 0 | 0 | 0 | 0 | 0.23056 | 4.6782 | 12.3028 | 15.4133 | 16.5201 | 17.437 | 17.0503 | 14.4448 | 9.3952 | 2.3229 | 0.018156 | 0.0015506 | 0.0011723 | 0 | 0 | 0 | 0
6 | 0 | 0 | 0.0003868 | 0 | 0 | 0 | 0 | 0.23056 | 4.6782 | 12.3028 | 15.4133 | 16.5201 | 17.437 | 17.0503 | 14.4448 | 9.3952 | 2.3229 | 0.018156 | 0.0015506 | 0.0011723 | 0 | 0 | 0 | 0
7 | 0 | 0 | 0.0003868 | 0 | 0 | 0 | 0 | 0.23056 | 4.6782 | 12.3028 | 15.4133 | 16.5201 | 17.437 | 17.0503 | 14.4448 | 9.3952 | 2.3229 | 0.018156 | 0.0015506 | 0.0011723 | 0 | 0 | 0 | 0

## Qg, Summer, S1
GenID | 0 | 1 | 2 | 3 | 4 | 5 | 6 | 7 | 8 | 9 | 10 | 11 | 12 | 13 | 14 | 15 | 16 | 17 | 18 | 19 | 20 | 21 | 22 | 23
1 | 0 | 0 | 0 | 0 | 0 | 0 | 0 | 0 | 0 | 0 | 0 | 0 | 0 | 0 | 0 | 0 | 0 | 0 | 0 | 0 | 0 | 0 | 0 | 0
2 | 0 | 0 | 0 | 0 | 0 | 0 | 0 | 0 | 0 | 0 | 0 | 0 | 0 | 0 | 0 | 0 | 0 | 0 | 0 | 0 | 0 | 0 | 0 | 0
3 | 0 | 0 | 0 | 0 | 0 | 0 | 0 | 0 | 0 | 0 | 0 | 0 | 0 | 0 | 0 | 0 | 0 | 0 | 0 | 0 | 0 | 0 | 0 | 0
4 | 0 | 0 | 0 | 0 | 0 | 0 | 0 | 0 | 0 | 0 | 0 | 0 | 0 | 0 | 0 | 0 | 0 | 0 | 0 | 0 | 0 | 0 | 0 | 0
5 | 0 | 0 | 0 | 0 | 0 | 0 | 0 | 0 | 0 | 0 | 0 | 0 | 0 | 0 | 0 | 0 | 0 | 0 | 0 | 0 | 0 | 0 | 0 | 0
6 | 0 | 0 | 0 | 0 | 0 | 0 | 0 | 0 | 0 | 0 | 0 | 0 | 0 | 0 | 0 | 0 | 0 | 0 | 0 | 0 | 0 | 0 | 0 | 0
7 | 0 | 0 | 0 | 0 | 0 | 0 | 0 | 0 | 0 | 0 | 0 | 0 | 0 | 0 | 0 | 0 | 0 | 0 | 0 | 0 | 0 | 0 | 0 | 0

## Qg, Summer, S2
GenID | 0 | 1 | 2 | 3 | 4 | 5 | 6 | 7 | 8 | 9 | 10 | 11 | 12 | 13 | 14 | 15 | 16 | 17 | 18 | 19 | 20 | 21 | 22 | 23
1 | 0 | 0 | 0 | 0 | 0 | 0 | 0 | 0 | 0 | 0 | 0 | 0 | 0 | 0 | 0 | 0 | 0 | 0 | 0 | 0 | 0 | 0 | 0 | 0
2 | 0 | 0 | 0 | 0 | 0 | 0 | 0 | 0 | 0 | 0 | 0 | 0 | 0 | 0 | 0 | 0 | 0 | 0 | 0 | 0 | 0 | 0 | 0 | 0
3 | 0 | 0 | 0 | 0 | 0 | 0 | 0 | 0 | 0 | 0 | 0 | 0 | 0 | 0 | 0 | 0 | 0 | 0 | 0 | 0 | 0 | 0 | 0 | 0
4 | 0 | 0 | 0 | 0 | 0 | 0 | 0 | 0 | 0 | 0 | 0 | 0 | 0 | 0 | 0 | 0 | 0 | 0 | 0 | 0 | 0 | 0 | 0 | 0
5 | 0 | 0 | 0 | 0 | 0 | 0 | 0 | 0 | 0 | 0 | 0 | 0 | 0 | 0 | 0 | 0 | 0 | 0 | 0 | 0 | 0 | 0 | 0 | 0
6 | 0 | 0 | 0 | 0 | 0 | 0 | 0 | 0 | 0 | 0 | 0 | 0 | 0 | 0 | 0 | 0 | 0 | 0 | 0 | 0 | 0 | 0 | 0 | 0
7 | 0 | 0 | 0 | 0 | 0 | 0 | 0 | 0 | 0 | 0 | 0 | 0 | 0 | 0 | 0 | 0 | 0 | 0 | 0 | 0 | 0 | 0 | 0 | 0

## Qg, Summer, S3
GenID | 0 | 1 | 2 | 3 | 4 | 5 | 6 | 7 | 8 | 9 | 10 | 11 | 12 | 13 | 14 | 15 | 16 | 17 | 18 | 19 | 20 | 21 | 22 | 23
1 | 0 | 0 | 0 | 0 | 0 | 0 | 0 | 0 | 0 | 0 | 0 | 0 | 0 | 0 | 0 | 0 | 0 | 0 | 0 | 0 | 0 | 0 | 0 | 0
2 | 0 | 0 | 0 | 0 | 0 | 0 | 0 | 0 | 0 | 0 | 0 | 0 | 0 | 0 | 0 | 0 | 0 | 0 | 0 | 0 | 0 | 0 | 0 | 0
3 | 0 | 0 | 0 | 0 | 0 | 0 | 0 | 0 | 0 | 0 | 0 | 0 | 0 | 0 | 0 | 0 | 0 | 0 | 0 | 0 | 0 | 0 | 0 | 0
4 | 0 | 0 | 0 | 0 | 0 | 0 | 0 | 0 | 0 | 0 | 0 | 0 | 0 | 0 | 0 | 0 | 0 | 0 | 0 | 0 | 0 | 0 | 0 | 0
5 | 0 | 0 | 0 | 0 | 0 | 0 | 0 | 0 | 0 | 0 | 0 | 0 | 0 | 0 | 0 | 0 | 0 | 0 | 0 | 0 | 0 | 0 | 0 | 0
6 | 0 | 0 | 0 | 0 | 0 | 0 | 0 | 0 | 0 | 0 | 0 | 0 | 0 | 0 | 0 | 0 | 0 | 0 | 0 | 0 | 0 | 0 | 0 | 0
7 | 0 | 0 | 0 | 0 | 0 | 0 | 0 | 0 | 0 | 0 | 0 | 0 | 0 | 0 | 0 | 0 | 0 | 0 | 0 | 0 | 0 | 0 | 0 | 0

## Qg, Summer, S4
GenID | 0 | 1 | 2 | 3 | 4 | 5 | 6 | 7 | 8 | 9 | 10 | 11 | 12 | 13 | 14 | 15 | 16 | 17 | 18 | 19 | 20 | 21 | 22 | 23
1 | 0 | 0 | 0 | 0 | 0 | 0 | 0 | 0 | 0 | 0 | 0 | 0 | 0 | 0 | 0 | 0 | 0 | 0 | 0 | 0 | 0 | 0 | 0 | 0
2 | 0 | 0 | 0 | 0 | 0 | 0 | 0 | 0 | 0 | 0 | 0 | 0 | 0 | 0 | 0 | 0 | 0 | 0 | 0 | 0 | 0 | 0 | 0 | 0
3 | 0 | 0 | 0 | 0 | 0 | 0 | 0 | 0 | 0 | 0 | 0 | 0 | 0 | 0 | 0 | 0 | 0 | 0 | 0 | 0 | 0 | 0 | 0 | 0
4 | 0 | 0 | 0 | 0 | 0 | 0 | 0 | 0 | 0 | 0 | 0 | 0 | 0 | 0 | 0 | 0 | 0 | 0 | 0 | 0 | 0 | 0 | 0 | 0
5 | 0 | 0 | 0 | 0 | 0 | 0 | 0 | 0 | 0 | 0 | 0 | 0 | 0 | 0 | 0 | 0 | 0 | 0 | 0 | 0 | 0 | 0 | 0 | 0
6 | 0 | 0 | 0 | 0 | 0 | 0 | 0 | 0 | 0 | 0 | 0 | 0 | 0 | 0 | 0 | 0 | 0 | 0 | 0 | 0 | 0 | 0 | 0 | 0
7 | 0 | 0 | 0 | 0 | 0 | 0 | 0 | 0 | 0 | 0 | 0 | 0 | 0 | 0 | 0 | 0 | 0 | 0 | 0 | 0 | 0 | 0 | 0 | 0

## Qg, Summer, S5
GenID | 0 | 1 | 2 | 3 | 4 | 5 | 6 | 7 | 8 | 9 | 10 | 11 | 12 | 13 | 14 | 15 | 16 | 17 | 18 | 19 | 20 | 21 | 22 | 23
1 | 0 | 0 | 0 | 0 | 0 | 0 | 0 | 0 | 0 | 0 | 0 | 0 | 0 | 0 | 0 | 0 | 0 | 0 | 0 | 0 | 0 | 0 | 0 | 0
2 | 0 | 0 | 0 | 0 | 0 | 0 | 0 | 0 | 0 | 0 | 0 | 0 | 0 | 0 | 0 | 0 | 0 | 0 | 0 | 0 | 0 | 0 | 0 | 0
3 | 0 | 0 | 0 | 0 | 0 | 0 | 0 | 0 | 0 | 0 | 0 | 0 | 0 | 0 | 0 | 0 | 0 | 0 | 0 | 0 | 0 | 0 | 0 | 0
4 | 0 | 0 | 0 | 0 | 0 | 0 | 0 | 0 | 0 | 0 | 0 | 0 | 0 | 0 | 0 | 0 | 0 | 0 | 0 | 0 | 0 | 0 | 0 | 0
5 | 0 | 0 | 0 | 0 | 0 | 0 | 0 | 0 | 0 | 0 | 0 | 0 | 0 | 0 | 0 | 0 | 0 | 0 | 0 | 0 | 0 | 0 | 0 | 0
6 | 0 | 0 | 0 | 0 | 0 | 0 | 0 | 0 | 0 | 0 | 0 | 0 | 0 | 0 | 0 | 0 | 0 | 0 | 0 | 0 | 0 | 0 | 0 | 0
7 | 0 | 0 | 0 | 0 | 0 | 0 | 0 | 0 | 0 | 0 | 0 | 0 | 0 | 0 | 0 | 0 | 0 | 0 | 0 | 0 | 0 | 0 | 0 | 0

## Qg, Summer, S6
GenID | 0 | 1 | 2 | 3 | 4 | 5 | 6 | 7 | 8 | 9 | 10 | 11 | 12 | 13 | 14 | 15 | 16 | 17 | 18 | 19 | 20 | 21 | 22 | 23
1 | 0 | 0 | 0 | 0 | 0 | 0 | 0 | 0 | 0 | 0 | 0 | 0 | 0 | 0 | 0 | 0 | 0 | 0 | 0 | 0 | 0 | 0 | 0 | 0
2 | 0 | 0 | 0 | 0 | 0 | 0 | 0 | 0 | 0 | 0 | 0 | 0 | 0 | 0 | 0 | 0 | 0 | 0 | 0 | 0 | 0 | 0 | 0 | 0
3 | 0 | 0 | 0 | 0 | 0 | 0 | 0 | 0 | 0 | 0 | 0 | 0 | 0 | 0 | 0 | 0 | 0 | 0 | 0 | 0 | 0 | 0 | 0 | 0
4 | 0 | 0 | 0 | 0 | 0 | 0 | 0 | 0 | 0 | 0 | 0 | 0 | 0 | 0 | 0 | 0 | 0 | 0 | 0 | 0 | 0 | 0 | 0 | 0
5 | 0 | 0 | 0 | 0 | 0 | 0 | 0 | 0 | 0 | 0 | 0 | 0 | 0 | 0 | 0 | 0 | 0 | 0 | 0 | 0 | 0 | 0 | 0 | 0
6 | 0 | 0 | 0 | 0 | 0 | 0 | 0 | 0 | 0 | 0 | 0 | 0 | 0 | 0 | 0 | 0 | 0 | 0 | 0 | 0 | 0 | 0 | 0 | 0
7 | 0 | 0 | 0 | 0 | 0 | 0 | 0 | 0 | 0 | 0 | 0 | 0 | 0 | 0 | 0 | 0 | 0 | 0 | 0 | 0 | 0 | 0 | 0 | 0

## Qg, Summer, S7
GenID | 0 | 1 | 2 | 3 | 4 | 5 | 6 | 7 | 8 | 9 | 10 | 11 | 12 | 13 | 14 | 15 | 16 | 17 | 18 | 19 | 20 | 21 | 22 | 23
1 | 0 | 0 | 0 | 0 | 0 | 0 | 0 | 0 | 0 | 0 | 0 | 0 | 0 | 0 | 0 | 0 | 0 | 0 | 0 | 0 | 0 | 0 | 0 | 0
2 | 0 | 0 | 0 | 0 | 0 | 0 | 0 | 0 | 0 | 0 | 0 | 0 | 0 | 0 | 0 | 0 | 0 | 0 | 0 | 0 | 0 | 0 | 0 | 0
3 | 0 | 0 | 0 | 0 | 0 | 0 | 0 | 0 | 0 | 0 | 0 | 0 | 0 | 0 | 0 | 0 | 0 | 0 | 0 | 0 | 0 | 0 | 0 | 0
4 | 0 | 0 | 0 | 0 | 0 | 0 | 0 | 0 | 0 | 0 | 0 | 0 | 0 | 0 | 0 | 0 | 0 | 0 | 0 | 0 | 0 | 0 | 0 | 0
5 | 0 | 0 | 0 | 0 | 0 | 0 | 0 | 0 | 0 | 0 | 0 | 0 | 0 | 0 | 0 | 0 | 0 | 0 | 0 | 0 | 0 | 0 | 0 | 0
6 | 0 | 0 | 0 | 0 | 0 | 0 | 0 | 0 | 0 | 0 | 0 | 0 | 0 | 0 | 0 | 0 | 0 | 0 | 0 | 0 | 0 | 0 | 0 | 0
7 | 0 | 0 | 0 | 0 | 0 | 0 | 0 | 0 | 0 | 0 | 0 | 0 | 0 | 0 | 0 | 0 | 0 | 0 | 0 | 0 | 0 | 0 | 0 | 0

## Qg, Summer, S8
GenID | 0 | 1 | 2 | 3 | 4 | 5 | 6 | 7 | 8 | 9 | 10 | 11 | 12 | 13 | 14 | 15 | 16 | 17 | 18 | 19 | 20 | 21 | 22 | 23
1 | 0 | 0 | 0 | 0 | 0 | 0 | 0 | 0 | 0 | 0 | 0 | 0 | 0 | 0 | 0 | 0 | 0 | 0 | 0 | 0 | 0 | 0 | 0 | 0
2 | 0 | 0 | 0 | 0 | 0 | 0 | 0 | 0 | 0 | 0 | 0 | 0 | 0 | 0 | 0 | 0 | 0 | 0 | 0 | 0 | 0 | 0 | 0 | 0
3 | 0 | 0 | 0 | 0 | 0 | 0 | 0 | 0 | 0 | 0 | 0 | 0 | 0 | 0 | 0 | 0 | 0 | 0 | 0 | 0 | 0 | 0 | 0 | 0
4 | 0 | 0 | 0 | 0 | 0 | 0 | 0 | 0 | 0 | 0 | 0 | 0 | 0 | 0 | 0 | 0 | 0 | 0 | 0 | 0 | 0 | 0 | 0 | 0
5 | 0 | 0 | 0 | 0 | 0 | 0 | 0 | 0 | 0 | 0 | 0 | 0 | 0 | 0 | 0 | 0 | 0 | 0 | 0 | 0 | 0 | 0 | 0 | 0
6 | 0 | 0 | 0 | 0 | 0 | 0 | 0 | 0 | 0 | 0 | 0 | 0 | 0 | 0 | 0 | 0 | 0 | 0 | 0 | 0 | 0 | 0 | 0 | 0
7 | 0 | 0 | 0 | 0 | 0 | 0 | 0 | 0 | 0 | 0 | 0 | 0 | 0 | 0 | 0 | 0 | 0 | 0 | 0 | 0 | 0 | 0 | 0 | 0

## Qg, Summer, S9
GenID | 0 | 1 | 2 | 3 | 4 | 5 | 6 | 7 | 8 | 9 | 10 | 11 | 12 | 13 | 14 | 15 | 16 | 17 | 18 | 19 | 20 | 21 | 22 | 23
1 | 0 | 0 | 0 | 0 | 0 | 0 | 0 | 0 | 0 | 0 | 0 | 0 | 0 | 0 | 0 | 0 | 0 | 0 | 0 | 0 | 0 | 0 | 0 | 0
2 | 0 | 0 | 0 | 0 | 0 | 0 | 0 | 0 | 0 | 0 | 0 | 0 | 0 | 0 | 0 | 0 | 0 | 0 | 0 | 0 | 0 | 0 | 0 | 0
3 | 0 | 0 | 0 | 0 | 0 | 0 | 0 | 0 | 0 | 0 | 0 | 0 | 0 | 0 | 0 | 0 | 0 | 0 | 0 | 0 | 0 | 0 | 0 | 0
4 | 0 | 0 | 0 | 0 | 0 | 0 | 0 | 0 | 0 | 0 | 0 | 0 | 0 | 0 | 0 | 0 | 0 | 0 | 0 | 0 | 0 | 0 | 0 | 0
5 | 0 | 0 | 0 | 0 | 0 | 0 | 0 | 0 | 0 | 0 | 0 | 0 | 0 | 0 | 0 | 0 | 0 | 0 | 0 | 0 | 0 | 0 | 0 | 0
6 | 0 | 0 | 0 | 0 | 0 | 0 | 0 | 0 | 0 | 0 | 0 | 0 | 0 | 0 | 0 | 0 | 0 | 0 | 0 | 0 | 0 | 0 | 0 | 0
7 | 0 | 0 | 0 | 0 | 0 | 0 | 0 | 0 | 0 | 0 | 0 | 0 | 0 | 0 | 0 | 0 | 0 | 0 | 0 | 0 | 0 | 0 | 0 | 0

## GenStatus, Summer
GenID | 0 | 1 | 2 | 3 | 4 | 5 | 6 | 7 | 8 | 9 | 10 | 11 | 12 | 13 | 14 | 15 | 16 | 17 | 18 | 19 | 20 | 21 | 22 | 23
1 | 1 | 1 | 1 | 1 | 1 | 1 | 1 | 1 | 1 | 1 | 1 | 1 | 1 | 1 | 1 | 1 | 1 | 1 | 1 | 1 | 1 | 1 | 1 | 1
2 | 1 | 1 | 1 | 1 | 1 | 1 | 1 | 1 | 1 | 1 | 1 | 1 | 1 | 1 | 1 | 1 | 1 | 1 | 1 | 1 | 1 | 1 | 1 | 1
3 | 1 | 1 | 1 | 1 | 1 | 1 | 1 | 1 | 1 | 1 | 1 | 1 | 1 | 1 | 1 | 1 | 1 | 1 | 1 | 1 | 1 | 1 | 1 | 1
4 | 1 | 1 | 1 | 1 | 1 | 1 | 1 | 1 | 1 | 1 | 1 | 1 | 1 | 1 | 1 | 1 | 1 | 1 | 1 | 1 | 1 | 1 | 1 | 1
5 | 1 | 1 | 1 | 1 | 1 | 1 | 1 | 1 | 1 | 1 | 1 | 1 | 1 | 1 | 1 | 1 | 1 | 1 | 1 | 1 | 1 | 1 | 1 | 1
6 | 1 | 1 | 1 | 1 | 1 | 1 | 1 | 1 | 1 | 1 | 1 | 1 | 1 | 1 | 1 | 1 | 1 | 1 | 1 | 1 | 1 | 1 | 1 | 1
7 | 1 | 1 | 1 | 1 | 1 | 1 | 1 | 1 | 1 | 1 | 1 | 1 | 1 | 1 | 1 | 1 | 1 | 1 | 1 | 1 | 1 | 1 | 1 | 1