## Main
numScenarios | 3 | 33.33% | 33.33% | 33.33% | 11.11% | 11.11% | 11.11% | 11.11% | 11.11% | 11.11%
Year | 2025
Load Scale Factor | 100%
Load Growth (cumul.) | 107.7%
Flex. Load Growth | 115.9%
RES Installed, [MW] | 30
ESS Installed, [MWh] | 0

## RES installed
GenID | NodeID | Pinst, [MW]
2 | 6 | 15
3 | N/A | 0
4 | N/A | 0
5 | 23 | 15
6 | N/A | 0
7 | N/A | 0

## ES installed
ESS ID | Node ID | Pinst, [MW]
1 | N/A | 0
2 | N/A | 0
3 | N/A | 0

## FL Ratio
LoadID | Ratio, [%]
1 | 2.692%
2 | 2.423%
3 | 3.23%
4 | 1.615%
5 | 1.615%
6 | 5.384%
7 | 5.384%
8 | 1.615%
9 | 1.615%
10 | 1.211%
11 | 1.615%
12 | 1.615%
13 | 3.23%
14 | 1.615%
15 | 1.615%
16 | 1.615%
17 | 2.423%
18 | 2.423%
19 | 2.423%
20 | 2.423%
21 | 2.423%
22 | 2.423%
23 | 11.31%
24 | 11.31%
25 | 1.615%
26 | 1.615%
27 | 1.615%
28 | 3.23%
29 | 5.384%
30 | 4.038%
31 | 5.653%
32 | 1.615%

## FL Characterization
Time | 0 | 1 | 2 | 3 | 4 | 5 | 6 | 7 | 8 | 9 | 10 | 11 | 12 | 13 | 14 | 15 | 16 | 17 | 18 | 19 | 20 | 21 | 22 | 23
FL, [MW] | 5.6995 | 5.8896 | 5.2738 | 4.9988 | 4.0955 | 3.476 | 4.2508 | 0.73823 | 0.64919 | 0.94643 | 0.55738 | 0.69649 | 1.1097 | 2.0445 | 2.1813 | 2.1451 | 1.2033 | 2.4512 | 1.4384 | 1.0114 | 1.5358 | 0.94921 | 4.3324 | 5.2228
Minimum FL, [MW] | -12.8679 | -13.7601 | -15.4758 | -16.694 | -17.8435 | -19.4735 | -18.5813 | -20.8435 | -18.9047 | -27.7679 | -27.4833 | -25.124 | -24.0834 | -23.2521 | -21.9169 | -19.9444 | -18.6492 | -16.6892 | -10.5931 | -11.8553 | -12.5316 | -13.4538 | -10.689 | -11.3581
Maximum FL, [MW] | 12.3968 | 13.2625 | 14.8703 | 16.0008 | 17.0314 | 18.5971 | 17.7299 | 20.0081 | 18.3271 | 20.9127 | 21.0773 | 19.7304 | 19.0654 | 18.5754 | 17.408 | 15.849 | 14.7646 | 13.1959 | 10.3284 | 11.5605 | 12.2843 | 13.2326 | 10.2967 | 10.9491

## Pc, Winter, S1
LoadID | 0 | 1 | 2 | 3 | 4 | 5 | 6 | 7 | 8 | 9 | 10 | 11 | 12 | 13 | 14 | 15 | 16 | 17 | 18 | 19 | 20 | 21 | 22 | 23
1 | 1.4024 | 1.35 | 1.3019 | 1.3412 | 1.3033 | 1.3051 | 1.3171 | 1.7096 | 1.7438 | 1.7271 | 1.7219 | 1.7581 | 1.7392 | 1.7084 | 1.4861 | 1.5988 | 1.7383 | 1.7118 | 1.6236 | 1.5483 | 1.5374 | 1.469 | 1.3268 | 1.298
2 | 0.56667 | 0.55908 | 0.52648 | 0.51651 | 0.4986 | 0.51064 | 0.61706 | 0.61805 | 0.66819 | 0.6951 | 0.68422 | 0.67162 | 0.65788 | 0.64961 | 0.61173 | 0.6282 | 0.67013 | 0.82573 | 0.76475 | 0.69871 | 0.69081 | 0.63257 | 0.66284 | 0.62
3 | 1.5548 | 1.479 | 1.4175 | 1.4347 | 1.4175 | 1.5817 | 2.5104 | 2.8062 | 2.9279 | 2.8456 | 2.7296 | 2.9071 | 2.71 | 2.6123 | 2.2727 | 2.2624 | 2.3241 | 2.5473 | 2.3019 | 2.3764 | 2.3253 | 2.1707 | 1.9178 | 1.7367
4 | 0.15929 | 0.13881 | 0.12888 | 0.11967 | 0.10715 | 0.13981 | 0.23644 | 0.22078 | 0.24071 | 0.23088 | 0.22274 | 0.2099 | 0.21144 | 0.21528 | 0.20921 | 0.21259 | 0.24402 | 0.37832 | 0.32775 | 0.27404 | 0.27396 | 0.23713 | 0.23597 | 0.21339
5 | 0.7544 | 0.69757 | 0.63726 | 0.64005 | 0.63793 | 0.70033 | 0.90137 | 0.9342 | 0.96406 | 1.0069 | 1.0285 | 1.0478 | 1.0343 | 1.0002 | 0.99941 | 0.99101 | 1.0416 | 1.2115 | 1.1798 | 1.1477 | 1.1459 | 1.0621 | 1.0013 | 0.92829
6 | 4.1515 | 3.9321 | 3.8071 | 3.8352 | 3.8256 | 4.094 | 4.642 | 5.3912 | 5.6463 | 5.8532 | 5.7386 | 5.8336 | 5.8267 | 5.7914 | 5.4119 | 5.4225 | 5.2132 | 5.5276 | 5.305 | 5.1999 | 5.1144 | 4.9101 | 4.5944 | 4.3328
7 | 2.0639 | 1.9365 | 1.8896 | 1.8422 | 1.8486 | 2.0585 | 2.605 | 2.9456 | 3.3339 | 3.4374 | 3.4894 | 3.4968 | 3.4499 | 3.4074 | 3.129 | 3.053 | 3.2435 | 3.3776 | 3.2166 | 3.1505 | 2.9618 | 2.4349 | 2.4323 | 2.3019
8 | 0.46218 | 0.44577 | 0.42805 | 0.41991 | 0.4255 | 0.49448 | 0.78856 | 0.87788 | 0.91005 | 0.90993 | 0.93661 | 0.93254 | 0.88403 | 0.87809 | 0.78246 | 0.70854 | 0.71136 | 0.79312 | 0.76372 | 0.733 | 0.72661 | 0.66272 | 0.58113 | 0.52731
9 | 0.49293 | 0.496 | 0.48605 | 0.48161 | 0.46702 | 0.45701 | 0.46953 | 0.4128 | 0.41136 | 0.41616 | 0.40988 | 0.41212 | 0.4188 | 0.4339 | 0.4361 | 0.43552 | 0.42031 | 0.44046 | 0.42411 | 0.41721 | 0.42568 | 0.41621 | 0.47085 | 0.48523
10 | 0.39722 | 0.37426 | 0.35282 | 0.35238 | 0.34378 | 0.38085 | 0.49455 | 0.52773 | 0.57471 | 0.61647 | 0.59762 | 0.59755 | 0.60092 | 0.58599 | 0.57064 | 0.53908 | 0.55448 | 0.64347 | 0.61705 | 0.59042 | 0.57365 | 0.5351 | 0.51122 | 0.46596
11 | 0.2563 | 0.2455 | 0.22805 | 0.22288 | 0.21273 | 0.23833 | 0.31159 | 0.28045 | 0.22563 | 0.16454 | 0.29942 | 0.30391 | 0.30006 | 0.30393 | 0.28868 | 0.29515 | 0.30097 | 0.37928 | 0.34298 | 0.31484 | 0.31373 | 0.30259 | 0.32321 | 0.30128
12 | 0.90799 | 0.90717 | 0.89688 | 0.91614 | 0.89763 | 0.91044 | 0.95541 | 0.87179 | 0.72726 | 0.70275 | 0.94513 | 0.86487 | 0.88292 | 0.91724 | 0.93983 | 0.96789 | 1.0516 | 1.1029 | 1.0174 | 0.95906 | 0.9823 | 0.97018 | 1.0295 | 1.0906
13 | 3.8605 | 3.7365 | 3.7718 | 3.8058 | 3.8367 | 3.9033 | 4.8257 | 4.9457 | 5.0332 | 4.9177 | 4.8389 | 5.0187 | 5.2068 | 5.0724 | 4.9857 | 5.0422 | 4.8511 | 5.1071 | 4.898 | 4.6047 | 4.6777 | 4.5237 | 4.1064 | 4.0067
14 | 0.93347 | 0.9051 | 0.8663 | 0.88544 | 0.84814 | 0.83918 | 0.85892 | 1.0377 | 1.0568 | 1.0516 | 1.0421 | 1.0661 | 1.0614 | 1.058 | 0.9269 | 0.99395 | 1.0624 | 1.0667 | 0.99738 | 0.94531 | 0.94722 | 0.89675 | 0.86602 | 0.86316
15 | 0.37778 | 0.37272 | 0.35098 | 0.34434 | 0.3324 | 0.34042 | 0.41137 | 0.41204 | 0.44546 | 0.4634 | 0.45615 | 0.44775 | 0.43859 | 0.43307 | 0.40782 | 0.4188 | 0.44675 | 0.55048 | 0.50983 | 0.46581 | 0.46054 | 0.42172 | 0.4419 | 0.41334
16 | 0.77739 | 0.7395 | 0.70873 | 0.71733 | 0.70873 | 0.79085 | 1.2552 | 1.4031 | 1.4639 | 1.4228 | 1.3648 | 1.4535 | 1.355 | 1.3061 | 1.1363 | 1.1312 | 1.162 | 1.2736 | 1.1509 | 1.1882 | 1.1626 | 1.0854 | 0.95888 | 0.86836
17 | 0.23893 | 0.20821 | 0.19332 | 0.1795 | 0.16073 | 0.20972 | 0.35465 | 0.33117 | 0.36106 | 0.34633 | 0.33411 | 0.31485 | 0.31717 | 0.32293 | 0.31381 | 0.31888 | 0.36603 | 0.56748 | 0.49162 | 0.41106 | 0.41094 | 0.3557 | 0.35395 | 0.32009
18 | 1.1316 | 1.0464 | 0.95589 | 0.96007 | 0.9569 | 1.0505 | 1.3521 | 1.4013 | 1.4461 | 1.5103 | 1.5427 | 1.5716 | 1.5515 | 1.5003 | 1.4991 | 1.4865 | 1.5624 | 1.8172 | 1.7698 | 1.7215 | 1.7189 | 1.5931 | 1.502 | 1.3924
19 | 1.8682 | 1.7695 | 1.7132 | 1.7258 | 1.7215 | 1.8423 | 2.0889 | 2.426 | 2.5408 | 2.634 | 2.5824 | 2.6251 | 2.622 | 2.6061 | 2.4354 | 2.4401 | 2.3459 | 2.4874 | 2.3873 | 2.34 | 2.3015 | 2.2096 | 2.0675 | 1.9497
20 | 0.92876 | 0.87141 | 0.85033 | 0.82901 | 0.83189 | 0.92631 | 1.1723 | 1.3255 | 1.5003 | 1.5468 | 1.5702 | 1.5736 | 1.5525 | 1.5333 | 1.408 | 1.3739 | 1.4596 | 1.5199 | 1.4475 | 1.4177 | 1.3328 | 1.0957 | 1.0945 | 1.0359
21 | 0.69327 | 0.66865 | 0.64207 | 0.62987 | 0.63824 | 0.74172 | 1.1828 | 1.3168 | 1.3651 | 1.3649 | 1.4049 | 1.3988 | 1.326 | 1.3171 | 1.1737 | 1.0628 | 1.067 | 1.1897 | 1.1456 | 1.0995 | 1.0899 | 0.99408 | 0.87169 | 0.79097
22 | 0.73939 | 0.74399 | 0.72908 | 0.72241 | 0.70053 | 0.68552 | 0.70429 | 0.6192 | 0.61704 | 0.62424 | 0.61482 | 0.61819 | 0.6282 | 0.65084 | 0.65416 | 0.65328 | 0.63047 | 0.6607 | 0.63616 | 0.62581 | 0.63852 | 0.62431 | 0.70627 | 0.72784
23 | 3.7074 | 3.4931 | 3.293 | 3.2889 | 3.2086 | 3.5546 | 4.6158 | 4.9254 | 5.364 | 5.7537 | 5.5778 | 5.5772 | 5.6086 | 5.4692 | 5.3259 | 5.0314 | 5.1751 | 6.0057 | 5.7591 | 5.5106 | 5.3541 | 4.9942 | 4.7713 | 4.349
24 | 1.7941 | 1.7185 | 1.5963 | 1.5602 | 1.4891 | 1.6683 | 2.1812 | 1.9632 | 1.5794 | 1.1518 | 2.0959 | 2.1274 | 2.1004 | 2.1275 | 2.0207 | 2.0661 | 2.1068 | 2.655 | 2.4009 | 2.2039 | 2.1961 | 2.1181 | 2.2625 | 2.109
25 | 0.90799 | 0.90717 | 0.89688 | 0.91614 | 0.89763 | 0.91044 | 0.95541 | 0.87179 | 0.72726 | 0.70275 | 0.94513 | 0.86487 | 0.88292 | 0.91724 | 0.93983 | 0.96789 | 1.0516 | 1.1029 | 1.0174 | 0.95906 | 0.9823 | 0.97018 | 1.0295 | 1.0906
26 | 1.9303 | 1.8682 | 1.8859 | 1.9029 | 1.9184 | 1.9517 | 2.4129 | 2.4729 | 2.5166 | 2.4589 | 2.4194 | 2.5093 | 2.6034 | 2.5362 | 2.4929 | 2.5211 | 2.4256 | 2.5535 | 2.449 | 2.3023 | 2.3389 | 2.2618 | 2.0532 | 2.0034
27 | 0.93347 | 0.9051 | 0.8663 | 0.88544 | 0.84814 | 0.83918 | 0.85892 | 1.0377 | 1.0568 | 1.0516 | 1.0421 | 1.0661 | 1.0614 | 1.058 | 0.9269 | 0.99395 | 1.0624 | 1.0667 | 0.99738 | 0.94531 | 0.94722 | 0.89675 | 0.86602 | 0.86316
28 | 0.75556 | 0.74544 | 0.70197 | 0.68868 | 0.6648 | 0.68085 | 0.82275 | 0.82407 | 0.89092 | 0.9268 | 0.91229 | 0.89549 | 0.87717 | 0.86615 | 0.81565 | 0.83761 | 0.8935 | 1.101 | 1.0197 | 0.93162 | 0.92108 | 0.84343 | 0.88379 | 0.82667
29 | 2.5913 | 2.465 | 2.3624 | 2.3911 | 2.3624 | 2.6362 | 4.184 | 4.677 | 4.8798 | 4.7427 | 4.5493 | 4.8451 | 4.5166 | 4.3538 | 3.7878 | 3.7707 | 3.8735 | 4.2454 | 3.8365 | 3.9607 | 3.8755 | 3.6179 | 3.1963 | 2.8945
30 | 0.39822 | 0.34701 | 0.3222 | 0.29917 | 0.26788 | 0.34953 | 0.59109 | 0.55194 | 0.60177 | 0.57721 | 0.55685 | 0.52476 | 0.52861 | 0.53821 | 0.52302 | 0.53147 | 0.61004 | 0.9458 | 0.81937 | 0.6851 | 0.68491 | 0.59283 | 0.58992 | 0.53348
31 | 2.6404 | 2.4415 | 2.2304 | 2.2402 | 2.2328 | 2.4512 | 3.1548 | 3.2697 | 3.3742 | 3.524 | 3.5997 | 3.6672 | 3.6201 | 3.5008 | 3.4979 | 3.4685 | 3.6457 | 4.2401 | 4.1294 | 4.0168 | 4.0107 | 3.7172 | 3.5046 | 3.249
32 | 1.2454 | 1.1796 | 1.1421 | 1.1506 | 1.1477 | 1.2282 | 1.3926 | 1.6174 | 1.6939 | 1.756 | 1.7216 | 1.7501 | 1.748 | 1.7374 | 1.6236 | 1.6267 | 1.564 | 1.6583 | 1.5915 | 1.56 | 1.5343 | 1.473 | 1.3783 | 1.2998

## Pc, Winter, S2
LoadID | 0 | 1 | 2 | 3 | 4 | 5 | 6 | 7 | 8 | 9 | 10 | 11 | 12 | 13 | 14 | 15 | 16 | 17 | 18 | 19 | 20 | 21 | 22 | 23
1 | 1.4024 | 1.35 | 1.3019 | 1.3412 | 1.3033 | 1.3051 | 1.3171 | 1.7096 | 1.7438 | 1.7271 | 1.7219 | 1.7581 | 1.7392 | 1.7084 | 1.4861 | 1.5988 | 1.7383 | 1.7118 | 1.6236 | 1.5483 | 1.5374 | 1.469 | 1.3268 | 1.298
2 | 0.56667 | 0.55908 | 0.52648 | 0.51651 | 0.4986 | 0.51064 | 0.61706 | 0.61805 | 0.66819 | 0.6951 | 0.68422 | 0.67162 | 0.65788 | 0.64961 | 0.61173 | 0.6282 | 0.67013 | 0.82573 | 0.76475 | 0.69871 | 0.69081 | 0.63257 | 0.66284 | 0.62
3 | 1.5548 | 1.479 | 1.4175 | 1.4347 | 1.4175 | 1.5817 | 2.5104 | 2.8062 | 2.9279 | 2.8456 | 2.7296 | 2.9071 | 2.71 | 2.6123 | 2.2727 | 2.2624 | 2.3241 | 2.5473 | 2.3019 | 2.3764 | 2.3253 | 2.1707 | 1.9178 | 1.7367
4 | 0.15929 | 0.13881 | 0.12888 | 0.11967 | 0.10715 | 0.13981 | 0.23644 | 0.22078 | 0.24071 | 0.23088 | 0.22274 | 0.2099 | 0.21144 | 0.21528 | 0.20921 | 0.21259 | 0.24402 | 0.37832 | 0.32775 | 0.27404 | 0.27396 | 0.23713 | 0.23597 | 0.21339
5 | 0.7544 | 0.69757 | 0.63726 | 0.64005 | 0.63793 | 0.70033 | 0.90137 | 0.9342 | 0.96406 | 1.0069 | 1.0285 | 1.0478 | 1.0343 | 1.0002 | 0.99941 | 0.99101 | 1.0416 | 1.2115 | 1.1798 | 1.1477 | 1.1459 | 1.0621 | 1.0013 | 0.92829
6 | 4.1515 | 3.9321 | 3.8071 | 3.8352 | 3.8256 | 4.094 | 4.642 | 5.3912 | 5.6463 | 5.8532 | 5.7386 | 5.8336 | 5.8267 | 5.7914 | 5.4119 | 5.4225 | 5.2132 | 5.5276 | 5.305 | 5.1999 | 5.1144 | 4.9101 | 4.5944 | 4.3328
7 | 2.0639 | 1.9365 | 1.8896 | 1.8422 | 1.8486 | 2.0585 | 2.605 | 2.9456 | 3.3339 | 3.4374 | 3.4894 | 3.4968 | 3.4499 | 3.4074 | 3.129 | 3.053 | 3.2435 | 3.3776 | 3.2166 | 3.1505 | 2.9618 | 2.4349 | 2.4323 | 2.3019
8 | 0.46218 | 0.44577 | 0.42805 | 0.41991 | 0.4255 | 0.49448 | 0.78856 | 0.87788 | 0.91005 | 0.90993 | 0.93661 | 0.93254 | 0.88403 | 0.87809 | 0.78246 | 0.70854 | 0.71136 | 0.79312 | 0.76372 | 0.733 | 0.72661 | 0.66272 | 0.58113 | 0.52731
9 | 0.49293 | 0.496 | 0.48605 | 0.48161 | 0.46702 | 0.45701 | 0.46953 | 0.4128 | 0.41136 | 0.41616 | 0.40988 | 0.41212 | 0.4188 | 0.4339 | 0.4361 | 0.43552 | 0.42031 | 0.44046 | 0.42411 | 0.41721 | 0.42568 | 0.41621 | 0.47085 | 0.48523
10 | 0.39722 | 0.37426 | 0.35282 | 0.35238 | 0.34378 | 0.38085 | 0.49455 | 0.52773 | 0.57471 | 0.61647 | 0.59762 | 0.59755 | 0.60092 | 0.58599 | 0.57064 | 0.53908 | 0.55448 | 0.64347 | 0.61705 | 0.59042 | 0.57365 | 0.5351 | 0.51122 | 0.46596
11 | 0.2563 | 0.2455 | 0.22805 | 0.22288 | 0.21273 | 0.23833 | 0.31159 | 0.28045 | 0.22563 | 0.16454 | 0.29942 | 0.30391 | 0.30006 | 0.30393 | 0.28868 | 0.29515 | 0.30097 | 0.37928 | 0.34298 | 0.31484 | 0.31373 | 0.30259 | 0.32321 | 0.30128
12 | 0.90799 | 0.90717 | 0.89688 | 0.91614 | 0.89763 | 0.91044 | 0.95541 | 0.87179 | 0.72726 | 0.70275 | 0.94513 | 0.86487 | 0.88292 | 0.91724 | 0.93983 | 0.96789 | 1.0516 | 1.1029 | 1.0174 | 0.95906 | 0.9823 | 0.97018 | 1.0295 | 1.0906
13 | 3.8605 | 3.7365 | 3.7718 | 3.8058 | 3.8367 | 3.9033 | 4.8257 | 4.9457 | 5.0332 | 4.9177 | 4.8389 | 5.0187 | 5.2068 | 5.0724 | 4.9857 | 5.0422 | 4.8511 | 5.1071 | 4.898 | 4.6047 | 4.6777 | 4.5237 | 4.1064 | 4.0067
14 | 0.93347 | 0.9051 | 0.8663 | 0.88544 | 0.84814 | 0.83918 | 0.85892 | 1.0377 | 1.0568 | 1.0516 | 1.0421 | 1.0661 | 1.0614 | 1.058 | 0.9269 | 0.99395 | 1.0624 | 1.0667 | 0.99738 | 0.94531 | 0.94722 | 0.89675 | 0.86602 | 0.86316
15 | 0.37778 | 0.37272 | 0.35098 | 0.34434 | 0.3324 | 0.34042 | 0.41137 | 0.41204 | 0.44546 | 0.4634 | 0.45615 | 0.44775 | 0.43859 | 0.43307 | 0.40782 | 0.4188 | 0.44675 | 0.55048 | 0.50983 | 0.46581 | 0.46054 | 0.42172 | 0.4419 | 0.41334
16 | 0.77739 | 0.7395 | 0.70873 | 0.71733 | 0.70873 | 0.79085 | 1.2552 | 1.4031 | 1.4639 | 1.4228 | 1.3648 | 1.4535 | 1.355 | 1.3061 | 1.1363 | 1.1312 | 1.162 | 1.2736 | 1.1509 | 1.1882 | 1.1626 | 1.0854 | 0.95888 | 0.86836
17 | 0.23893 | 0.20821 | 0.19332 | 0.1795 | 0.16073 | 0.20972 | 0.35465 | 0.33117 | 0.36106 | 0.34633 | 0.33411 | 0.31485 | 0.31717 | 0.32293 | 0.31381 | 0.31888 | 0.36603 | 0.56748 | 0.49162 | 0.41106 | 0.41094 | 0.3557 | 0.35395 | 0.32009
18 | 1.1316 | 1.0464 | 0.95589 | 0.96007 | 0.9569 | 1.0505 | 1.3521 | 1.4013 | 1.4461 | 1.5103 | 1.5427 | 1.5716 | 1.5515 | 1.5003 | 1.4991 | 1.4865 | 1.5624 | 1.8172 | 1.7698 | 1.7215 | 1.7189 | 1.5931 | 1.502 | 1.3924
19 | 1.8682 | 1.7695 | 1.7132 | 1.7258 | 1.7215 | 1.8423 | 2.0889 | 2.426 | 2.5408 | 2.634 | 2.5824 | 2.6251 | 2.622 | 2.6061 | 2.4354 | 2.4401 | 2.3459 | 2.4874 | 2.3873 | 2.34 | 2.3015 | 2.2096 | 2.0675 | 1.9497
20 | 0.92876 | 0.87141 | 0.85033 | 0.82901 | 0.83189 | 0.92631 | 1.1723 | 1.3255 | 1.5003 | 1.5468 | 1.5702 | 1.5736 | 1.5525 | 1.5333 | 1.408 | 1.3739 | 1.4596 | 1.5199 | 1.4475 | 1.4177 | 1.3328 | 1.0957 | 1.0945 | 1.0359
21 | 0.69327 | 0.66865 | 0.64207 | 0.62987 | 0.63824 | 0.74172 | 1.1828 | 1.3168 | 1.3651 | 1.3649 | 1.4049 | 1.3988 | 1.326 | 1.3171 | 1.1737 | 1.0628 | 1.067 | 1.1897 | 1.1456 | 1.0995 | 1.0899 | 0.99408 | 0.87169 | 0.79097
22 | 0.73939 | 0.74399 | 0.72908 | 0.72241 | 0.70053 | 0.68552 | 0.70429 | 0.6192 | 0.61704 | 0.62424 | 0.61482 | 0.61819 | 0.6282 | 0.65084 | 0.65416 | 0.65328 | 0.63047 | 0.6607 | 0.63616 | 0.62581 | 0.63852 | 0.62431 | 0.70627 | 0.72784
23 | 3.7074 | 3.4931 | 3.293 | 3.2889 | 3.2086 | 3.5546 | 4.6158 | 4.9254 | 5.364 | 5.7537 | 5.5778 | 5.5772 | 5.6086 | 5.4692 | 5.3259 | 5.0314 | 5.1751 | 6.0057 | 5.7591 | 5.5106 | 5.3541 | 4.9942 | 4.7713 | 4.349
24 | 1.7941 | 1.7185 | 1.5963 | 1.5602 | 1.4891 | 1.6683 | 2.1812 | 1.9632 | 1.5794 | 1.1518 | 2.0959 | 2.1274 | 2.1004 | 2.1275 | 2.0207 | 2.0661 | 2.1068 | 2.655 | 2.4009 | 2.2039 | 2.1961 | 2.1181 | 2.2625 | 2.109
25 | 0.90799 | 0.90717 | 0.89688 | 0.91614 | 0.89763 | 0.91044 | 0.95541 | 0.87179 | 0.72726 | 0.70275 | 0.94513 | 0.86487 | 0.88292 | 0.91724 | 0.93983 | 0.96789 | 1.0516 | 1.1029 | 1.0174 | 0.95906 | 0.9823 | 0.97018 | 1.0295 | 1.0906
26 | 1.9303 | 1.8682 | 1.8859 | 1.9029 | 1.9184 | 1.9517 | 2.4129 | 2.4729 | 2.5166 | 2.4589 | 2.4194 | 2.5093 | 2.6034 | 2.5362 | 2.4929 | 2.5211 | 2.4256 | 2.5535 | 2.449 | 2.3023 | 2.3389 | 2.2618 | 2.0532 | 2.0034
27 | 0.93347 | 0.9051 | 0.8663 | 0.88544 | 0.84814 | 0.83918 | 0.85892 | 1.0377 | 1.0568 | 1.0516 | 1.0421 | 1.0661 | 1.0614 | 1.058 | 0.9269 | 0.99395 | 1.0624 | 1.0667 | 0.99738 | 0.94531 | 0.94722 | 0.89675 | 0.86602 | 0.86316
28 | 0.75556 | 0.74544 | 0.70197 | 0.68868 | 0.6648 | 0.68085 | 0.82275 | 0.82407 | 0.89092 | 0.9268 | 0.91229 | 0.89549 | 0.87717 | 0.86615 | 0.81565 | 0.83761 | 0.8935 | 1.101 | 1.0197 | 0.93162 | 0.92108 | 0.84343 | 0.88379 | 0.82667
29 | 2.5913 | 2.465 | 2.3624 | 2.3911 | 2.3624 | 2.6362 | 4.184 | 4.677 | 4.8798 | 4.7427 | 4.5493 | 4.8451 | 4.5166 | 4.3538 | 3.7878 | 3.7707 | 3.8735 | 4.2454 | 3.8365 | 3.9607 | 3.8755 | 3.6179 | 3.1963 | 2.8945
30 | 0.39822 | 0.34701 | 0.3222 | 0.29917 | 0.26788 | 0.34953 | 0.59109 | 0.55194 | 0.60177 | 0.57721 | 0.55685 | 0.52476 | 0.52861 | 0.53821 | 0.52302 | 0.53147 | 0.61004 | 0.9458 | 0.81937 | 0.6851 | 0.68491 | 0.59283 | 0.58992 | 0.53348
31 | 2.6404 | 2.4415 | 2.2304 | 2.2402 | 2.2328 | 2.4512 | 3.1548 | 3.2697 | 3.3742 | 3.524 | 3.5997 | 3.6672 | 3.6201 | 3.5008 | 3.4979 | 3.4685 | 3.6457 | 4.2401 | 4.1294 | 4.0168 | 4.0107 | 3.7172 | 3.5046 | 3.249
32 | 1.2454 | 1.1796 | 1.1421 | 1.1506 | 1.1477 | 1.2282 | 1.3926 | 1.6174 | 1.6939 | 1.756 | 1.7216 | 1.7501 | 1.748 | 1.7374 | 1.6236 | 1.6267 | 1.564 | 1.6583 | 1.5915 | 1.56 | 1.5343 | 1.473 | 1.3783 | 1.2998

## Pc, Winter, S3
LoadID | 0 | 1 | 2 | 3 | 4 | 5 | 6 | 7 | 8 | 9 | 10 | 11 | 12 | 13 | 14 | 15 | 16 | 17 | 18 | 19 | 20 | 21 | 22 | 23
1 | 1.4024 | 1.35 | 1.3019 | 1.3412 | 1.3033 | 1.3051 | 1.3171 | 1.7096 | 1.7438 | 1.7271 | 1.7219 | 1.7581 | 1.7392 | 1.7084 | 1.4861 | 1.5988 | 1.7383 | 1.7118 | 1.6236 | 1.5483 | 1.5374 | 1.469 | 1.3268 | 1.298
2 | 0.56667 | 0.55908 | 0.52648 | 0.51651 | 0.4986 | 0.51064 | 0.61706 | 0.61805 | 0.66819 | 0.6951 | 0.68422 | 0.67162 | 0.65788 | 0.64961 | 0.61173 | 0.6282 | 0.67013 | 0.82573 | 0.76475 | 0.69871 | 0.69081 | 0.63257 | 0.66284 | 0.62
3 | 1.5548 | 1.479 | 1.4175 | 1.4347 | 1.4175 | 1.5817 | 2.5104 | 2.8062 | 2.9279 | 2.8456 | 2.7296 | 2.9071 | 2.71 | 2.6123 | 2.2727 | 2.2624 | 2.3241 | 2.5473 | 2.3019 | 2.3764 | 2.3253 | 2.1707 | 1.9178 | 1.7367
4 | 0.15929 | 0.13881 | 0.12888 | 0.11967 | 0.10715 | 0.13981 | 0.23644 | 0.22078 | 0.24071 | 0.23088 | 0.22274 | 0.2099 | 0.21144 | 0.21528 | 0.20921 | 0.21259 | 0.24402 | 0.37832 | 0.32775 | 0.27404 | 0.27396 | 0.23713 | 0.23597 | 0.21339
5 | 0.7544 | 0.69757 | 0.63726 | 0.64005 | 0.63793 | 0.70033 | 0.90137 | 0.9342 | 0.96406 | 1.0069 | 1.0285 | 1.0478 | 1.0343 | 1.0002 | 0.99941 | 0.99101 | 1.0416 | 1.2115 | 1.1798 | 1.1477 | 1.1459 | 1.0621 | 1.0013 | 0.92829
6 | 4.1515 | 3.9321 | 3.8071 | 3.8352 | 3.8256 | 4.094 | 4.642 | 5.3912 | 5.6463 | 5.8532 | 5.7386 | 5.8336 | 5.8267 | 5.7914 | 5.4119 | 5.4225 | 5.2132 | 5.5276 | 5.305 | 5.1999 | 5.1144 | 4.9101 | 4.5944 | 4.3328
7 | 2.0639 | 1.9365 | 1.8896 | 1.8422 | 1.8486 | 2.0585 | 2.605 | 2.9456 | 3.3339 | 3.4374 | 3.4894 | 3.4968 | 3.4499 | 3.4074 | 3.129 | 3.053 | 3.2435 | 3.3776 | 3.2166 | 3.1505 | 2.9618 | 2.4349 | 2.4323 | 2.3019
8 | 0.46218 | 0.44577 | 0.42805 | 0.41991 | 0.4255 | 0.49448 | 0.78856 | 0.87788 | 0.91005 | 0.90993 | 0.93661 | 0.93254 | 0.88403 | 0.87809 | 0.78246 | 0.70854 | 0.71136 | 0.79312 | 0.76372 | 0.733 | 0.72661 | 0.66272 | 0.58113 | 0.52731
9 | 0.49293 | 0.496 | 0.48605 | 0.48161 | 0.46702 | 0.45701 | 0.46953 | 0.4128 | 0.41136 | 0.41616 | 0.40988 | 0.41212 | 0.4188 | 0.4339 | 0.4361 | 0.43552 | 0.42031 | 0.44046 | 0.42411 | 0.41721 | 0.42568 | 0.41621 | 0.47085 | 0.48523
10 | 0.39722 | 0.37426 | 0.35282 | 0.35238 | 0.34378 | 0.38085 | 0.49455 | 0.52773 | 0.57471 | 0.61647 | 0.59762 | 0.59755 | 0.60092 | 0.58599 | 0.57064 | 0.53908 | 0.55448 | 0.64347 | 0.61705 | 0.59042 | 0.57365 | 0.5351 | 0.51122 | 0.46596
11 | 0.2563 | 0.2455 | 0.22805 | 0.22288 | 0.21273 | 0.23833 | 0.31159 | 0.28045 | 0.22563 | 0.16454 | 0.29942 | 0.30391 | 0.30006 | 0.30393 | 0.28868 | 0.29515 | 0.30097 | 0.37928 | 0.34298 | 0.31484 | 0.31373 | 0.30259 | 0.32321 | 0.30128
12 | 0.90799 | 0.90717 | 0.89688 | 0.91614 | 0.89763 | 0.91044 | 0.95541 | 0.87179 | 0.72726 | 0.70275 | 0.94513 | 0.86487 | 0.88292 | 0.91724 | 0.93983 | 0.96789 | 1.0516 | 1.1029 | 1.0174 | 0.95906 | 0.9823 | 0.97018 | 1.0295 | 1.0906
13 | 3.8605 | 3.7365 | 3.7718 | 3.8058 | 3.8367 | 3.9033 | 4.8257 | 4.9457 | 5.0332 | 4.9177 | 4.8389 | 5.0187 | 5.2068 | 5.0724 | 4.9857 | 5.0422 | 4.8511 | 5.1071 | 4.898 | 4.6047 | 4.6777 | 4.5237 | 4.1064 | 4.0067
14 | 0.93347 | 0.9051 | 0.8663 | 0.88544 | 0.84814 | 0.83918 | 0.85892 | 1.0377 | 1.0568 | 1.0516 | 1.0421 | 1.0661 | 1.0614 | 1.058 | 0.9269 | 0.99395 | 1.0624 | 1.0667 | 0.99738 | 0.94531 | 0.94722 | 0.89675 | 0.86602 | 0.86316
15 | 0.37778 | 0.37272 | 0.35098 | 0.34434 | 0.3324 | 0.34042 | 0.41137 | 0.41204 | 0.44546 | 0.4634 | 0.45615 | 0.44775 | 0.43859 | 0.43307 | 0.40782 | 0.4188 | 0.44675 | 0.55048 | 0.50983 | 0.46581 | 0.46054 | 0.42172 | 0.4419 | 0.41334
16 | 0.77739 | 0.7395 | 0.70873 | 0.71733 | 0.70873 | 0.79085 | 1.2552 | 1.4031 | 1.4639 | 1.4228 | 1.3648 | 1.4535 | 1.355 | 1.3061 | 1.1363 | 1.1312 | 1.162 | 1.2736 | 1.1509 | 1.1882 | 1.1626 | 1.0854 | 0.95888 | 0.86836
17 | 0.23893 | 0.20821 | 0.19332 | 0.1795 | 0.16073 | 0.20972 | 0.35465 | 0.33117 | 0.36106 | 0.34633 | 0.33411 | 0.31485 | 0.31717 | 0.32293 | 0.31381 | 0.31888 | 0.36603 | 0.56748 | 0.49162 | 0.41106 | 0.41094 | 0.3557 | 0.35395 | 0.32009
18 | 1.1316 | 1.0464 | 0.95589 | 0.96007 | 0.9569 | 1.0505 | 1.3521 | 1.4013 | 1.4461 | 1.5103 | 1.5427 | 1.5716 | 1.5515 | 1.5003 | 1.4991 | 1.4865 | 1.5624 | 1.8172 | 1.7698 | 1.7215 | 1.7189 | 1.5931 | 1.502 | 1.3924
19 | 1.8682 | 1.7695 | 1.7132 | 1.7258 | 1.7215 | 1.8423 | 2.0889 | 2.426 | 2.5408 | 2.634 | 2.5824 | 2.6251 | 2.622 | 2.6061 | 2.4354 | 2.4401 | 2.3459 | 2.4874 | 2.3873 | 2.34 | 2.3015 | 2.2096 | 2.0675 | 1.9497
20 | 0.92876 | 0.87141 | 0.85033 | 0.82901 | 0.83189 | 0.92631 | 1.1723 | 1.3255 | 1.5003 | 1.5468 | 1.5702 | 1.5736 | 1.5525 | 1.5333 | 1.408 | 1.3739 | 1.4596 | 1.5199 | 1.4475 | 1.4177 | 1.3328 | 1.0957 | 1.0945 | 1.0359
21 | 0.69327 | 0.66865 | 0.64207 | 0.62987 | 0.63824 | 0.74172 | 1.1828 | 1.3168 | 1.3651 | 1.3649 | 1.4049 | 1.3988 | 1.326 | 1.3171 | 1.1737 | 1.0628 | 1.067 | 1.1897 | 1.1456 | 1.0995 | 1.0899 | 0.99408 | 0.87169 | 0.79097
22 | 0.73939 | 0.74399 | 0.72908 | 0.72241 | 0.70053 | 0.68552 | 0.70429 | 0.6192 | 0.61704 | 0.62424 | 0.61482 | 0.61819 | 0.6282 | 0.65084 | 0.65416 | 0.65328 | 0.63047 | 0.6607 | 0.63616 | 0.62581 | 0.63852 | 0.62431 | 0.70627 | 0.72784
23 | 3.7074 | 3.4931 | 3.293 | 3.2889 | 3.2086 | 3.5546 | 4.6158 | 4.9254 | 5.364 | 5.7537 | 5.5778 | 5.5772 | 5.6086 | 5.4692 | 5.3259 | 5.0314 | 5.1751 | 6.0057 | 5.7591 | 5.5106 | 5.3541 | 4.9942 | 4.7713 | 4.349
24 | 1.7941 | 1.7185 | 1.5963 | 1.5602 | 1.4891 | 1.6683 | 2.1812 | 1.9632 | 1.5794 | 1.1518 | 2.0959 | 2.1274 | 2.1004 | 2.1275 | 2.0207 | 2.0661 | 2.1068 | 2.655 | 2.4009 | 2.2039 | 2.1961 | 2.1181 | 2.2625 | 2.109
25 | 0.90799 | 0.90717 | 0.89688 | 0.91614 | 0.89763 | 0.91044 | 0.95541 | 0.87179 | 0.72726 | 0.70275 | 0.94513 | 0.86487 | 0.88292 | 0.91724 | 0.93983 | 0.96789 | 1.0516 | 1.1029 | 1.0174 | 0.95906 | 0.9823 | 0.97018 | 1.0295 | 1.0906
26 | 1.9303 | 1.8682 | 1.8859 | 1.9029 | 1.9184 | 1.9517 | 2.4129 | 2.4729 | 2.5166 | 2.4589 | 2.4194 | 2.5093 | 2.6034 | 2.5362 | 2.4929 | 2.5211 | 2.4256 | 2.5535 | 2.449 | 2.3023 | 2.3389 | 2.2618 | 2.0532 | 2.0034
27 | 0.93347 | 0.9051 | 0.8663 | 0.88544 | 0.84814 | 0.83918 | 0.85892 | 1.0377 | 1.0568 | 1.0516 | 1.0421 | 1.0661 | 1.0614 | 1.058 | 0.9269 | 0.99395 | 1.0624 | 1.0667 | 0.99738 | 0.94531 | 0.94722 | 0.89675 | 0.86602 | 0.86316
28 | 0.75556 | 0.74544 | 0.70197 | 0.68868 | 0.6648 | 0.68085 | 0.82275 | 0.82407 | 0.89092 | 0.9268 | 0.91229 | 0.89549 | 0.87717 | 0.86615 | 0.81565 | 0.83761 | 0.8935 | 1.101 | 1.0197 | 0.93162 | 0.92108 | 0.84343 | 0.88379 | 0.82667
29 | 2.5913 | 2.465 | 2.3624 | 2.3911 | 2.3624 | 2.6362 | 4.184 | 4.677 | 4.8798 | 4.7427 | 4.5493 | 4.8451 | 4.5166 | 4.3538 | 3.7878 | 3.7707 | 3.8735 | 4.2454 | 3.8365 | 3.9607 | 3.8755 | 3.6179 | 3.1963 | 2.8945
30 | 0.39822 | 0.34701 | 0.3222 | 0.29917 | 0.26788 | 0.34953 | 0.59109 | 0.55194 | 0.60177 | 0.57721 | 0.55685 | 0.52476 | 0.52861 | 0.53821 | 0.52302 | 0.53147 | 0.61004 | 0.9458 | 0.81937 | 0.6851 | 0.68491 | 0.59283 | 0.58992 | 0.53348
31 | 2.6404 | 2.4415 | 2.2304 | 2.2402 | 2.2328 | 2.4512 | 3.1548 | 3.2697 | 3.3742 | 3.524 | 3.5997 | 3.6672 | 3.6201 | 3.5008 | 3.4979 | 3.4685 | 3.6457 | 4.2401 | 4.1294 | 4.0168 | 4.0107 | 3.7172 | 3.5046 | 3.249
32 | 1.2454 | 1.1796 | 1.1421 | 1.1506 | 1.1477 | 1.2282 | 1.3926 | 1.6174 | 1.6939 | 1.756 | 1.7216 | 1.7501 | 1.748 | 1.7374 | 1.6236 | 1.6267 | 1.564 | 1.6583 | 1.5915 | 1.56 | 1.5343 | 1.473 | 1.3783 | 1.2998

## Pc, Winter, S4
LoadID | 0 | 1 | 2 | 3 | 4 | 5 | 6 | 7 | 8 | 9 | 10 | 11 | 12 | 13 | 14 | 15 | 16 | 17 | 18 | 19 | 20 | 21 | 22 | 23
1 | 1.4725 | 1.4175 | 1.367 | 1.4082 | 1.3685 | 1.3703 | 1.383 | 1.7951 | 1.831 | 1.8135 | 1.808 | 1.846 | 1.8261 | 1.7938 | 1.5604 | 1.6788 | 1.8252 | 1.7974 | 1.7048 | 1.6257 | 1.6142 | 1.5425 | 1.3931 | 1.3629
2 | 0.5881 | 0.5799 | 0.54641 | 0.53628 | 0.51857 | 0.53196 | 0.64277 | 0.64806 | 0.70082 | 0.72871 | 0.71776 | 0.70436 | 0.68943 | 0.67961 | 0.63968 | 0.65702 | 0.70217 | 0.86404 | 0.80124 | 0.73243 | 0.72349 | 0.66305 | 0.69074 | 0.64468
3 | 1.6233 | 1.5434 | 1.4798 | 1.4983 | 1.4817 | 1.6552 | 2.6291 | 2.9453 | 3.0732 | 2.9864 | 2.8652 | 3.0513 | 2.8437 | 2.7396 | 2.3828 | 2.3721 | 2.4384 | 2.6707 | 2.4146 | 2.4936 | 2.4391 | 2.2777 | 2.0066 | 1.8151
4 | 0.16265 | 0.14099 | 0.13107 | 0.12162 | 0.1092 | 0.144 | 0.24483 | 0.23122 | 0.25222 | 0.24166 | 0.23343 | 0.21984 | 0.22112 | 0.2244 | 0.21791 | 0.22148 | 0.25525 | 0.39526 | 0.34297 | 0.28692 | 0.28642 | 0.24822 | 0.24427 | 0.21984
5 | 0.78752 | 0.7277 | 0.66487 | 0.66802 | 0.66652 | 0.73254 | 0.94301 | 0.98031 | 1.0117 | 1.0564 | 1.0794 | 1.0996 | 1.0851 | 1.0486 | 1.0476 | 1.0388 | 1.0927 | 1.27 | 1.2377 | 1.2042 | 1.202 | 1.1144 | 1.0479 | 0.97048
6 | 4.3437 | 4.1129 | 3.9832 | 4.0135 | 4.0059 | 4.2893 | 4.8626 | 5.6588 | 5.9269 | 6.1434 | 6.024 | 6.1234 | 6.1151 | 6.0755 | 5.6767 | 5.6878 | 5.4706 | 5.7974 | 5.5664 | 5.4572 | 5.3659 | 5.1531 | 4.8125 | 4.5353
7 | 2.1518 | 2.0174 | 1.9699 | 1.9209 | 1.93 | 2.152 | 2.7239 | 3.0909 | 3.4989 | 3.6067 | 3.6623 | 3.6698 | 3.6194 | 3.5722 | 3.2796 | 3.1999 | 3.4024 | 3.5398 | 3.3736 | 3.3053 | 3.1058 | 2.5541 | 2.5423 | 2.4029
8 | 0.48069 | 0.4633 | 0.44519 | 0.43687 | 0.44346 | 0.5164 | 0.82456 | 0.92118 | 0.95503 | 0.95467 | 0.98299 | 0.9786 | 0.92734 | 0.92035 | 0.81982 | 0.74224 | 0.74595 | 0.83079 | 0.80074 | 0.76883 | 0.76171 | 0.69509 | 0.60669 | 0.54946
9 | 0.51297 | 0.51604 | 0.50609 | 0.50165 | 0.48706 | 0.47706 | 0.48957 | 0.43284 | 0.4314 | 0.4362 | 0.42992 | 0.43217 | 0.43884 | 0.45394 | 0.45615 | 0.45556 | 0.44035 | 0.46051 | 0.44415 | 0.43725 | 0.44572 | 0.43625 | 0.49089 | 0.50527
10 | 0.41363 | 0.3894 | 0.36727 | 0.36697 | 0.35849 | 0.39779 | 0.51671 | 0.55366 | 0.60306 | 0.64672 | 0.62716 | 0.62701 | 0.6303 | 0.61405 | 0.59785 | 0.56473 | 0.58147 | 0.67415 | 0.64703 | 0.61933 | 0.6014 | 0.56128 | 0.53415 | 0.4861
11 | 0.26451 | 0.25302 | 0.23519 | 0.22999 | 0.22006 | 0.24744 | 0.32374 | 0.29388 | 0.23639 | 0.172 | 0.31394 | 0.31854 | 0.31417 | 0.31747 | 0.30135 | 0.30818 | 0.31504 | 0.39627 | 0.35897 | 0.32976 | 0.32817 | 0.31695 | 0.33587 | 0.31213
12 | 0.94878 | 0.94777 | 0.93747 | 0.95791 | 0.9392 | 0.95316 | 0.99975 | 0.91478 | 0.7631 | 0.73713 | 0.99193 | 0.90755 | 0.92617 | 0.96146 | 0.98506 | 1.0146 | 1.1032 | 1.156 | 1.0671 | 1.0062 | 1.0302 | 1.0179 | 1.0775 | 1.1409
13 | 4.0444 | 3.9138 | 3.9519 | 3.988 | 4.022 | 4.0929 | 5.0601 | 5.1918 | 5.2839 | 5.1621 | 5.0799 | 5.2685 | 5.4654 | 5.3227 | 5.2315 | 5.2908 | 5.0918 | 5.3585 | 5.1406 | 4.8333 | 4.9091 | 4.7483 | 4.3048 | 4.1986
14 | 0.97554 | 0.9456 | 0.90536 | 0.92567 | 0.88724 | 0.87833 | 0.89843 | 1.089 | 1.1091 | 1.1034 | 1.0938 | 1.1188 | 1.1136 | 1.1093 | 0.97149 | 1.0419 | 1.1145 | 1.118 | 1.0461 | 0.99176 | 0.99334 | 0.94082 | 0.90583 | 0.9021
15 | 0.39207 | 0.3866 | 0.36427 | 0.35752 | 0.34571 | 0.35464 | 0.42851 | 0.43204 | 0.46721 | 0.48581 | 0.4785 | 0.46957 | 0.45962 | 0.45308 | 0.42645 | 0.43801 | 0.46812 | 0.57603 | 0.53416 | 0.48828 | 0.48233 | 0.44203 | 0.46049 | 0.42978
16 | 0.81166 | 0.77172 | 0.73991 | 0.74916 | 0.74086 | 0.82758 | 1.3145 | 1.4727 | 1.5366 | 1.4932 | 1.4326 | 1.5256 | 1.4218 | 1.3698 | 1.1914 | 1.186 | 1.2192 | 1.3353 | 1.2073 | 1.2468 | 1.2195 | 1.1389 | 1.0033 | 0.90756
17 | 0.24397 | 0.21148 | 0.1966 | 0.18242 | 0.1638 | 0.21599 | 0.36724 | 0.34683 | 0.37833 | 0.3625 | 0.35014 | 0.32975 | 0.33168 | 0.3366 | 0.32686 | 0.33223 | 0.38287 | 0.59289 | 0.51446 | 0.43039 | 0.42963 | 0.37233 | 0.3664 | 0.32977
18 | 1.1813 | 1.0915 | 0.9973 | 1.002 | 0.99978 | 1.0988 | 1.4145 | 1.4705 | 1.5176 | 1.5846 | 1.6192 | 1.6494 | 1.6277 | 1.5729 | 1.5714 | 1.5582 | 1.6391 | 1.9051 | 1.8565 | 1.8063 | 1.8029 | 1.6716 | 1.5718 | 1.4557
19 | 1.9547 | 1.8508 | 1.7925 | 1.8061 | 1.8026 | 1.9302 | 2.1882 | 2.5464 | 2.6671 | 2.7645 | 2.7108 | 2.7555 | 2.7518 | 2.734 | 2.5545 | 2.5595 | 2.4618 | 2.6088 | 2.5049 | 2.4557 | 2.4147 | 2.3189 | 2.1656 | 2.0409
20 | 0.9683 | 0.90785 | 0.88646 | 0.8644 | 0.86852 | 0.96842 | 1.2257 | 1.3909 | 1.5745 | 1.623 | 1.648 | 1.6514 | 1.6287 | 1.6075 | 1.4758 | 1.4399 | 1.5311 | 1.5929 | 1.5181 | 1.4874 | 1.3976 | 1.1493 | 1.144 | 1.0813
21 | 0.72103 | 0.69495 | 0.66778 | 0.65531 | 0.66519 | 0.7746 | 1.2368 | 1.3818 | 1.4325 | 1.432 | 1.4745 | 1.4679 | 1.391 | 1.3805 | 1.2297 | 1.1134 | 1.1189 | 1.2462 | 1.2011 | 1.1532 | 1.1426 | 1.0426 | 0.91003 | 0.82419
22 | 0.76945 | 0.77406 | 0.75914 | 0.75248 | 0.7306 | 0.71559 | 0.73436 | 0.64926 | 0.64711 | 0.65431 | 0.64488 | 0.64825 | 0.65826 | 0.68091 | 0.68422 | 0.68335 | 0.66053 | 0.69076 | 0.66623 | 0.65588 | 0.66859 | 0.65437 | 0.73634 | 0.75791
23 | 3.8605 | 3.6344 | 3.4279 | 3.425 | 3.3459 | 3.7127 | 4.8226 | 5.1675 | 5.6285 | 6.036 | 5.8535 | 5.8521 | 5.8828 | 5.7311 | 5.5799 | 5.2709 | 5.4271 | 6.2921 | 6.0389 | 5.7804 | 5.6131 | 5.2386 | 4.9854 | 4.5369
24 | 1.8516 | 1.7711 | 1.6463 | 1.6099 | 1.5404 | 1.732 | 2.2662 | 2.0571 | 1.6547 | 1.204 | 2.1976 | 2.2298 | 2.1992 | 2.2223 | 2.1094 | 2.1573 | 2.2053 | 2.7739 | 2.5128 | 2.3083 | 2.2972 | 2.2187 | 2.3511 | 2.1849
25 | 0.94878 | 0.94777 | 0.93747 | 0.95791 | 0.9392 | 0.95316 | 0.99975 | 0.91478 | 0.7631 | 0.73713 | 0.99193 | 0.90755 | 0.92617 | 0.96146 | 0.98506 | 1.0146 | 1.1032 | 1.156 | 1.0671 | 1.0062 | 1.0302 | 1.0179 | 1.0775 | 1.1409
26 | 2.0222 | 1.9569 | 1.9759 | 1.994 | 2.011 | 2.0464 | 2.5301 | 2.5959 | 2.6419 | 2.581 | 2.54 | 2.6342 | 2.7327 | 2.6613 | 2.6158 | 2.6454 | 2.5459 | 2.6792 | 2.5703 | 2.4166 | 2.4546 | 2.3742 | 2.1524 | 2.0993
27 | 0.97554 | 0.9456 | 0.90536 | 0.92567 | 0.88724 | 0.87833 | 0.89843 | 1.089 | 1.1091 | 1.1034 | 1.0938 | 1.1188 | 1.1136 | 1.1093 | 0.97149 | 1.0419 | 1.1145 | 1.118 | 1.0461 | 0.99176 | 0.99334 | 0.94082 | 0.90583 | 0.9021
28 | 0.78414 | 0.7732 | 0.72855 | 0.71504 | 0.69143 | 0.70928 | 0.85702 | 0.86408 | 0.93442 | 0.97161 | 0.95701 | 0.93914 | 0.91924 | 0.90615 | 0.8529 | 0.87602 | 0.93623 | 1.1521 | 1.0683 | 0.97657 | 0.96466 | 0.88407 | 0.92099 | 0.85957
29 | 2.7055 | 2.5724 | 2.4664 | 2.4972 | 2.4695 | 2.7586 | 4.3818 | 4.9089 | 5.1221 | 4.9773 | 4.7753 | 5.0855 | 4.7395 | 4.566 | 3.9713 | 3.9534 | 4.0639 | 4.4511 | 4.0244 | 4.156 | 4.0651 | 3.7962 | 3.3444 | 3.0252
30 | 0.40662 | 0.35247 | 0.32766 | 0.30404 | 0.273 | 0.35999 | 0.61206 | 0.57805 | 0.63054 | 0.60416 | 0.58356 | 0.54959 | 0.5528 | 0.56099 | 0.54477 | 0.55371 | 0.63812 | 0.98815 | 0.85744 | 0.71731 | 0.71605 | 0.62055 | 0.61066 | 0.54961
31 | 2.7563 | 2.5469 | 2.327 | 2.3381 | 2.3328 | 2.5639 | 3.3005 | 3.4311 | 3.5411 | 3.6975 | 3.7781 | 3.8486 | 3.798 | 3.6701 | 3.6667 | 3.6359 | 3.8246 | 4.4452 | 4.3318 | 4.2148 | 4.2069 | 3.9004 | 3.6676 | 3.3967
32 | 1.3031 | 1.2339 | 1.195 | 1.204 | 1.2018 | 1.2868 | 1.4588 | 1.6976 | 1.7781 | 1.843 | 1.8072 | 1.837 | 1.8345 | 1.8226 | 1.703 | 1.7064 | 1.6412 | 1.7392 | 1.6699 | 1.6372 | 1.6098 | 1.5459 | 1.4437 | 1.3606

## Pc, Winter, S5
LoadID | 0 | 1 | 2 | 3 | 4 | 5 | 6 | 7 | 8 | 9 | 10 | 11 | 12 | 13 | 14 | 15 | 16 | 17 | 18 | 19 | 20 | 21 | 22 | 23
1 | 1.4725 | 1.4175 | 1.367 | 1.4082 | 1.3685 | 1.3703 | 1.383 | 1.7951 | 1.831 | 1.8135 | 1.808 | 1.846 | 1.8261 | 1.7938 | 1.5604 | 1.6788 | 1.8252 | 1.7974 | 1.7048 | 1.6257 | 1.6142 | 1.5425 | 1.3931 | 1.3629
2 | 0.5881 | 0.5799 | 0.54641 | 0.53628 | 0.51857 | 0.53196 | 0.64277 | 0.64806 | 0.70082 | 0.72871 | 0.71776 | 0.70436 | 0.68943 | 0.67961 | 0.63968 | 0.65702 | 0.70217 | 0.86404 | 0.80124 | 0.73243 | 0.72349 | 0.66305 | 0.69074 | 0.64468
3 | 1.6233 | 1.5434 | 1.4798 | 1.4983 | 1.4817 | 1.6552 | 2.6291 | 2.9453 | 3.0732 | 2.9864 | 2.8652 | 3.0513 | 2.8437 | 2.7396 | 2.3828 | 2.3721 | 2.4384 | 2.6707 | 2.4146 | 2.4936 | 2.4391 | 2.2777 | 2.0066 | 1.8151
4 | 0.16265 | 0.14099 | 0.13107 | 0.12162 | 0.1092 | 0.144 | 0.24483 | 0.23122 | 0.25222 | 0.24166 | 0.23343 | 0.21984 | 0.22112 | 0.2244 | 0.21791 | 0.22148 | 0.25525 | 0.39526 | 0.34297 | 0.28692 | 0.28642 | 0.24822 | 0.24427 | 0.21984
5 | 0.78752 | 0.7277 | 0.66487 | 0.66802 | 0.66652 | 0.73254 | 0.94301 | 0.98031 | 1.0117 | 1.0564 | 1.0794 | 1.0996 | 1.0851 | 1.0486 | 1.0476 | 1.0388 | 1.0927 | 1.27 | 1.2377 | 1.2042 | 1.202 | 1.1144 | 1.0479 | 0.97048
6 | 4.3437 | 4.1129 | 3.9832 | 4.0135 | 4.0059 | 4.2893 | 4.8626 | 5.6588 | 5.9269 | 6.1434 | 6.024 | 6.1234 | 6.1151 | 6.0755 | 5.6767 | 5.6878 | 5.4706 | 5.7974 | 5.5664 | 5.4572 | 5.3659 | 5.1531 | 4.8125 | 4.5353
7 | 2.1518 | 2.0174 | 1.9699 | 1.9209 | 1.93 | 2.152 | 2.7239 | 3.0909 | 3.4989 | 3.6067 | 3.6623 | 3.6698 | 3.6194 | 3.5722 | 3.2796 | 3.1999 | 3.4024 | 3.5398 | 3.3736 | 3.3053 | 3.1058 | 2.5541 | 2.5423 | 2.4029
8 | 0.48069 | 0.4633 | 0.44519 | 0.43687 | 0.44346 | 0.5164 | 0.82456 | 0.92118 | 0.95503 | 0.95467 | 0.98299 | 0.9786 | 0.92734 | 0.92035 | 0.81982 | 0.74224 | 0.74595 | 0.83079 | 0.80074 | 0.76883 | 0.76171 | 0.69509 | 0.60669 | 0.54946
9 | 0.51297 | 0.51604 | 0.50609 | 0.50165 | 0.48706 | 0.47706 | 0.48957 | 0.43284 | 0.4314 | 0.4362 | 0.42992 | 0.43217 | 0.43884 | 0.45394 | 0.45615 | 0.45556 | 0.44035 | 0.46051 | 0.44415 | 0.43725 | 0.44572 | 0.43625 | 0.49089 | 0.50527
10 | 0.41363 | 0.3894 | 0.36727 | 0.36697 | 0.35849 | 0.39779 | 0.51671 | 0.55366 | 0.60306 | 0.64672 | 0.62716 | 0.62701 | 0.6303 | 0.61405 | 0.59785 | 0.56473 | 0.58147 | 0.67415 | 0.64703 | 0.61933 | 0.6014 | 0.56128 | 0.53415 | 0.4861
11 | 0.26451 | 0.25302 | 0.23519 | 0.22999 | 0.22006 | 0.24744 | 0.32374 | 0.29388 | 0.23639 | 0.172 | 0.31394 | 0.31854 | 0.31417 | 0.31747 | 0.30135 | 0.30818 | 0.31504 | 0.39627 | 0.35897 | 0.32976 | 0.32817 | 0.31695 | 0.33587 | 0.31213
12 | 0.94878 | 0.94777 | 0.93747 | 0.95791 | 0.9392 | 0.95316 | 0.99975 | 0.91478 | 0.7631 | 0.73713 | 0.99193 | 0.90755 | 0.92617 | 0.96146 | 0.98506 | 1.0146 | 1.1032 | 1.156 | 1.0671 | 1.0062 | 1.0302 | 1.0179 | 1.0775 | 1.1409
13 | 4.0444 | 3.9138 | 3.9519 | 3.988 | 4.022 | 4.0929 | 5.0601 | 5.1918 | 5.2839 | 5.1621 | 5.0799 | 5.2685 | 5.4654 | 5.3227 | 5.2315 | 5.2908 | 5.0918 | 5.3585 | 5.1406 | 4.8333 | 4.9091 | 4.7483 | 4.3048 | 4.1986
14 | 0.97554 | 0.9456 | 0.90536 | 0.92567 | 0.88724 | 0.87833 | 0.89843 | 1.089 | 1.1091 | 1.1034 | 1.0938 | 1.1188 | 1.1136 | 1.1093 | 0.97149 | 1.0419 | 1.1145 | 1.118 | 1.0461 | 0.99176 | 0.99334 | 0.94082 | 0.90583 | 0.9021
15 | 0.39207 | 0.3866 | 0.36427 | 0.35752 | 0.34571 | 0.35464 | 0.42851 | 0.43204 | 0.46721 | 0.48581 | 0.4785 | 0.46957 | 0.45962 | 0.45308 | 0.42645 | 0.43801 | 0.46812 | 0.57603 | 0.53416 | 0.48828 | 0.48233 | 0.44203 | 0.46049 | 0.42978
16 | 0.81166 | 0.77172 | 0.73991 | 0.74916 | 0.74086 | 0.82758 | 1.3145 | 1.4727 | 1.5366 | 1.4932 | 1.4326 | 1.5256 | 1.4218 | 1.3698 | 1.1914 | 1.186 | 1.2192 | 1.3353 | 1.2073 | 1.2468 | 1.2195 | 1.1389 | 1.0033 | 0.90756
17 | 0.24397 | 0.21148 | 0.1966 | 0.18242 | 0.1638 | 0.21599 | 0.36724 | 0.34683 | 0.37833 | 0.3625 | 0.35014 | 0.32975 | 0.33168 | 0.3366 | 0.32686 | 0.33223 | 0.38287 | 0.59289 | 0.51446 | 0.43039 | 0.42963 | 0.37233 | 0.3664 | 0.32977
18 | 1.1813 | 1.0915 | 0.9973 | 1.002 | 0.99978 | 1.0988 | 1.4145 | 1.4705 | 1.5176 | 1.5846 | 1.6192 | 1.6494 | 1.6277 | 1.5729 | 1.5714 | 1.5582 | 1.6391 | 1.9051 | 1.8565 | 1.8063 | 1.8029 | 1.6716 | 1.5718 | 1.4557
19 | 1.9547 | 1.8508 | 1.7925 | 1.8061 | 1.8026 | 1.9302 | 2.1882 | 2.5464 | 2.6671 | 2.7645 | 2.7108 | 2.7555 | 2.7518 | 2.734 | 2.5545 | 2.5595 | 2.4618 | 2.6088 | 2.5049 | 2.4557 | 2.4147 | 2.3189 | 2.1656 | 2.0409
20 | 0.9683 | 0.90785 | 0.88646 | 0.8644 | 0.86852 | 0.96842 | 1.2257 | 1.3909 | 1.5745 | 1.623 | 1.648 | 1.6514 | 1.6287 | 1.6075 | 1.4758 | 1.4399 | 1.5311 | 1.5929 | 1.5181 | 1.4874 | 1.3976 | 1.1493 | 1.144 | 1.0813
21 | 0.72103 | 0.69495 | 0.66778 | 0.65531 | 0.66519 | 0.7746 | 1.2368 | 1.3818 | 1.4325 | 1.432 | 1.4745 | 1.4679 | 1.391 | 1.3805 | 1.2297 | 1.1134 | 1.1189 | 1.2462 | 1.2011 | 1.1532 | 1.1426 | 1.0426 | 0.91003 | 0.82419
22 | 0.76945 | 0.77406 | 0.75914 | 0.75248 | 0.7306 | 0.71559 | 0.73436 | 0.64926 | 0.64711 | 0.65431 | 0.64488 | 0.64825 | 0.65826 | 0.68091 | 0.68422 | 0.68335 | 0.66053 | 0.69076 | 0.66623 | 0.65588 | 0.66859 | 0.65437 | 0.73634 | 0.75791
23 | 3.8605 | 3.6344 | 3.4279 | 3.425 | 3.3459 | 3.7127 | 4.8226 | 5.1675 | 5.6285 | 6.036 | 5.8535 | 5.8521 | 5.8828 | 5.7311 | 5.5799 | 5.2709 | 5.4271 | 6.2921 | 6.0389 | 5.7804 | 5.6131 | 5.2386 | 4.9854 | 4.5369
24 | 1.8516 | 1.7711 | 1.6463 | 1.6099 | 1.5404 | 1.732 | 2.2662 | 2.0571 | 1.6547 | 1.204 | 2.1976 | 2.2298 | 2.1992 | 2.2223 | 2.1094 | 2.1573 | 2.2053 | 2.7739 | 2.5128 | 2.3083 | 2.2972 | 2.2187 | 2.3511 | 2.1849
25 | 0.94878 | 0.94777 | 0.93747 | 0.95791 | 0.9392 | 0.95316 | 0.99975 | 0.91478 | 0.7631 | 0.73713 | 0.99193 | 0.90755 | 0.92617 | 0.96146 | 0.98506 | 1.0146 | 1.1032 | 1.156 | 1.0671 | 1.0062 | 1.0302 | 1.0179 | 1.0775 | 1.1409
26 | 2.0222 | 1.9569 | 1.9759 | 1.994 | 2.011 | 2.0464 | 2.5301 | 2.5959 | 2.6419 | 2.581 | 2.54 | 2.6342 | 2.7327 | 2.6613 | 2.6158 | 2.6454 | 2.5459 | 2.6792 | 2.5703 | 2.4166 | 2.4546 | 2.3742 | 2.1524 | 2.0993
27 | 0.97554 | 0.9456 | 0.90536 | 0.92567 | 0.88724 | 0.87833 | 0.89843 | 1.089 | 1.1091 | 1.1034 | 1.0938 | 1.1188 | 1.1136 | 1.1093 | 0.97149 | 1.0419 | 1.1145 | 1.118 | 1.0461 | 0.99176 | 0.99334 | 0.94082 | 0.90583 | 0.9021
28 | 0.78414 | 0.7732 | 0.72855 | 0.71504 | 0.69143 | 0.70928 | 0.85702 | 0.86408 | 0.93442 | 0.97161 | 0.95701 | 0.93914 | 0.91924 | 0.90615 | 0.8529 | 0.87602 | 0.93623 | 1.1521 | 1.0683 | 0.97657 | 0.96466 | 0.88407 | 0.92099 | 0.85957
29 | 2.7055 | 2.5724 | 2.4664 | 2.4972 | 2.4695 | 2.7586 | 4.3818 | 4.9089 | 5.1221 | 4.9773 | 4.7753 | 5.0855 | 4.7395 | 4.566 | 3.9713 | 3.9534 | 4.0639 | 4.4511 | 4.0244 | 4.156 | 4.0651 | 3.7962 | 3.3444 | 3.0252
30 | 0.40662 | 0.35247 | 0.32766 | 0.30404 | 0.273 | 0.35999 | 0.61206 | 0.57805 | 0.63054 | 0.60416 | 0.58356 | 0.54959 | 0.5528 | 0.56099 | 0.54477 | 0.55371 | 0.63812 | 0.98815 | 0.85744 | 0.71731 | 0.71605 | 0.62055 | 0.61066 | 0.54961
31 | 2.7563 | 2.5469 | 2.327 | 2.3381 | 2.3328 | 2.5639 | 3.3005 | 3.4311 | 3.5411 | 3.6975 | 3.7781 | 3.8486 | 3.798 | 3.6701 | 3.6667 | 3.6359 | 3.8246 | 4.4452 | 4.3318 | 4.2148 | 4.2069 | 3.9004 | 3.6676 | 3.3967
32 | 1.3031 | 1.2339 | 1.195 | 1.204 | 1.2018 | 1.2868 | 1.4588 | 1.6976 | 1.7781 | 1.843 | 1.8072 | 1.837 | 1.8345 | 1.8226 | 1.703 | 1.7064 | 1.6412 | 1.7392 | 1.6699 | 1.6372 | 1.6098 | 1.5459 | 1.4437 | 1.3606

## Pc, Winter, S6
LoadID | 0 | 1 | 2 | 3 | 4 | 5 | 6 | 7 | 8 | 9 | 10 | 11 | 12 | 13 | 14 | 15 | 16 | 17 | 18 | 19 | 20 | 21 | 22 | 23
1 | 1.4725 | 1.4175 | 1.367 | 1.4082 | 1.3685 | 1.3703 | 1.383 | 1.7951 | 1.831 | 1.8135 | 1.808 | 1.846 | 1.8261 | 1.7938 | 1.5604 | 1.6788 | 1.8252 | 1.7974 | 1.7048 | 1.6257 | 1.6142 | 1.5425 | 1.3931 | 1.3629
2 | 0.5881 | 0.5799 | 0.54641 | 0.53628 | 0.51857 | 0.53196 | 0.64277 | 0.64806 | 0.70082 | 0.72871 | 0.71776 | 0.70436 | 0.68943 | 0.67961 | 0.63968 | 0.65702 | 0.70217 | 0.86404 | 0.80124 | 0.73243 | 0.72349 | 0.66305 | 0.69074 | 0.64468
3 | 1.6233 | 1.5434 | 1.4798 | 1.4983 | 1.4817 | 1.6552 | 2.6291 | 2.9453 | 3.0732 | 2.9864 | 2.8652 | 3.0513 | 2.8437 | 2.7396 | 2.3828 | 2.3721 | 2.4384 | 2.6707 | 2.4146 | 2.4936 | 2.4391 | 2.2777 | 2.0066 | 1.8151
4 | 0.16265 | 0.14099 | 0.13107 | 0.12162 | 0.1092 | 0.144 | 0.24483 | 0.23122 | 0.25222 | 0.24166 | 0.23343 | 0.21984 | 0.22112 | 0.2244 | 0.21791 | 0.22148 | 0.25525 | 0.39526 | 0.34297 | 0.28692 | 0.28642 | 0.24822 | 0.24427 | 0.21984
5 | 0.78752 | 0.7277 | 0.66487 | 0.66802 | 0.66652 | 0.73254 | 0.94301 | 0.98031 | 1.0117 | 1.0564 | 1.0794 | 1.0996 | 1.0851 | 1.0486 | 1.0476 | 1.0388 | 1.0927 | 1.27 | 1.2377 | 1.2042 | 1.202 | 1.1144 | 1.0479 | 0.97048
6 | 4.3437 | 4.1129 | 3.9832 | 4.0135 | 4.0059 | 4.2893 | 4.8626 | 5.6588 | 5.9269 | 6.1434 | 6.024 | 6.1234 | 6.1151 | 6.0755 | 5.6767 | 5.6878 | 5.4706 | 5.7974 | 5.5664 | 5.4572 | 5.3659 | 5.1531 | 4.8125 | 4.5353
7 | 2.1518 | 2.0174 | 1.9699 | 1.9209 | 1.93 | 2.152 | 2.7239 | 3.0909 | 3.4989 | 3.6067 | 3.6623 | 3.6698 | 3.6194 | 3.5722 | 3.2796 | 3.1999 | 3.4024 | 3.5398 | 3.3736 | 3.3053 | 3.1058 | 2.5541 | 2.5423 | 2.4029
8 | 0.48069 | 0.4633 | 0.44519 | 0.43687 | 0.44346 | 0.5164 | 0.82456 | 0.92118 | 0.95503 | 0.95467 | 0.98299 | 0.9786 | 0.92734 | 0.92035 | 0.81982 | 0.74224 | 0.74595 | 0.83079 | 0.80074 | 0.76883 | 0.76171 | 0.69509 | 0.60669 | 0.54946
9 | 0.51297 | 0.51604 | 0.50609 | 0.50165 | 0.48706 | 0.47706 | 0.48957 | 0.43284 | 0.4314 | 0.4362 | 0.42992 | 0.43217 | 0.43884 | 0.45394 | 0.45615 | 0.45556 | 0.44035 | 0.46051 | 0.44415 | 0.43725 | 0.44572 | 0.43625 | 0.49089 | 0.50527
10 | 0.41363 | 0.3894 | 0.36727 | 0.36697 | 0.35849 | 0.39779 | 0.51671 | 0.55366 | 0.60306 | 0.64672 | 0.62716 | 0.62701 | 0.6303 | 0.61405 | 0.59785 | 0.56473 | 0.58147 | 0.67415 | 0.64703 | 0.61933 | 0.6014 | 0.56128 | 0.53415 | 0.4861
11 | 0.26451 | 0.25302 | 0.23519 | 0.22999 | 0.22006 | 0.24744 | 0.32374 | 0.29388 | 0.23639 | 0.172 | 0.31394 | 0.31854 | 0.31417 | 0.31747 | 0.30135 | 0.30818 | 0.31504 | 0.39627 | 0.35897 | 0.32976 | 0.32817 | 0.31695 | 0.33587 | 0.31213
12 | 0.94878 | 0.94777 | 0.93747 | 0.95791 | 0.9392 | 0.95316 | 0.99975 | 0.91478 | 0.7631 | 0.73713 | 0.99193 | 0.90755 | 0.92617 | 0.96146 | 0.98506 | 1.0146 | 1.1032 | 1.156 | 1.0671 | 1.0062 | 1.0302 | 1.0179 | 1.0775 | 1.1409
13 | 4.0444 | 3.9138 | 3.9519 | 3.988 | 4.022 | 4.0929 | 5.0601 | 5.1918 | 5.2839 | 5.1621 | 5.0799 | 5.2685 | 5.4654 | 5.3227 | 5.2315 | 5.2908 | 5.0918 | 5.3585 | 5.1406 | 4.8333 | 4.9091 | 4.7483 | 4.3048 | 4.1986
14 | 0.97554 | 0.9456 | 0.90536 | 0.92567 | 0.88724 | 0.87833 | 0.89843 | 1.089 | 1.1091 | 1.1034 | 1.0938 | 1.1188 | 1.1136 | 1.1093 | 0.97149 | 1.0419 | 1.1145 | 1.118 | 1.0461 | 0.99176 | 0.99334 | 0.94082 | 0.90583 | 0.9021
15 | 0.39207 | 0.3866 | 0.36427 | 0.35752 | 0.34571 | 0.35464 | 0.42851 | 0.43204 | 0.46721 | 0.48581 | 0.4785 | 0.46957 | 0.45962 | 0.45308 | 0.42645 | 0.43801 | 0.46812 | 0.57603 | 0.53416 | 0.48828 | 0.48233 | 0.44203 | 0.46049 | 0.42978
16 | 0.81166 | 0.77172 | 0.73991 | 0.74916 | 0.74086 | 0.82758 | 1.3145 | 1.4727 | 1.5366 | 1.4932 | 1.4326 | 1.5256 | 1.4218 | 1.3698 | 1.1914 | 1.186 | 1.2192 | 1.3353 | 1.2073 | 1.2468 | 1.2195 | 1.1389 | 1.0033 | 0.90756
17 | 0.24397 | 0.21148 | 0.1966 | 0.18242 | 0.1638 | 0.21599 | 0.36724 | 0.34683 | 0.37833 | 0.3625 | 0.35014 | 0.32975 | 0.33168 | 0.3366 | 0.32686 | 0.33223 | 0.38287 | 0.59289 | 0.51446 | 0.43039 | 0.42963 | 0.37233 | 0.3664 | 0.32977
18 | 1.1813 | 1.0915 | 0.9973 | 1.002 | 0.99978 | 1.0988 | 1.4145 | 1.4705 | 1.5176 | 1.5846 | 1.6192 | 1.6494 | 1.6277 | 1.5729 | 1.5714 | 1.5582 | 1.6391 | 1.9051 | 1.8565 | 1.8063 | 1.8029 | 1.6716 | 1.5718 | 1.4557
19 | 1.9547 | 1.8508 | 1.7925 | 1.8061 | 1.8026 | 1.9302 | 2.1882 | 2.5464 | 2.6671 | 2.7645 | 2.7108 | 2.7555 | 2.7518 | 2.734 | 2.5545 | 2.5595 | 2.4618 | 2.6088 | 2.5049 | 2.4557 | 2.4147 | 2.3189 | 2.1656 | 2.0409
20 | 0.9683 | 0.90785 | 0.88646 | 0.8644 | 0.86852 | 0.96842 | 1.2257 | 1.3909 | 1.5745 | 1.623 | 1.648 | 1.6514 | 1.6287 | 1.6075 | 1.4758 | 1.4399 | 1.5311 | 1.5929 | 1.5181 | 1.4874 | 1.3976 | 1.1493 | 1.144 | 1.0813
21 | 0.72103 | 0.69495 | 0.66778 | 0.65531 | 0.66519 | 0.7746 | 1.2368 | 1.3818 | 1.4325 | 1.432 | 1.4745 | 1.4679 | 1.391 | 1.3805 | 1.2297 | 1.1134 | 1.1189 | 1.2462 | 1.2011 | 1.1532 | 1.1426 | 1.0426 | 0.91003 | 0.82419
22 | 0.76945 | 0.77406 | 0.75914 | 0.75248 | 0.7306 | 0.71559 | 0.73436 | 0.64926 | 0.64711 | 0.65431 | 0.64488 | 0.64825 | 0.65826 | 0.68091 | 0.68422 | 0.68335 | 0.66053 | 0.69076 | 0.66623 | 0.65588 | 0.66859 | 0.65437 | 0.73634 | 0.75791
23 | 3.8605 | 3.6344 | 3.4279 | 3.425 | 3.3459 | 3.7127 | 4.8226 | 5.1675 | 5.6285 | 6.036 | 5.8535 | 5.8521 | 5.8828 | 5.7311 | 5.5799 | 5.2709 | 5.4271 | 6.2921 | 6.0389 | 5.7804 | 5.6131 | 5.2386 | 4.9854 | 4.5369
24 | 1.8516 | 1.7711 | 1.6463 | 1.6099 | 1.5404 | 1.732 | 2.2662 | 2.0571 | 1.6547 | 1.204 | 2.1976 | 2.2298 | 2.1992 | 2.2223 | 2.1094 | 2.1573 | 2.2053 | 2.7739 | 2.5128 | 2.3083 | 2.2972 | 2.2187 | 2.3511 | 2.1849
25 | 0.94878 | 0.94777 | 0.93747 | 0.95791 | 0.9392 | 0.95316 | 0.99975 | 0.91478 | 0.7631 | 0.73713 | 0.99193 | 0.90755 | 0.92617 | 0.96146 | 0.98506 | 1.0146 | 1.1032 | 1.156 | 1.0671 | 1.0062 | 1.0302 | 1.0179 | 1.0775 | 1.1409
26 | 2.0222 | 1.9569 | 1.9759 | 1.994 | 2.011 | 2.0464 | 2.5301 | 2.5959 | 2.6419 | 2.581 | 2.54 | 2.6342 | 2.7327 | 2.6613 | 2.6158 | 2.6454 | 2.5459 | 2.6792 | 2.5703 | 2.4166 | 2.4546 | 2.3742 | 2.1524 | 2.0993
27 | 0.97554 | 0.9456 | 0.90536 | 0.92567 | 0.88724 | 0.87833 | 0.89843 | 1.089 | 1.1091 | 1.1034 | 1.0938 | 1.1188 | 1.1136 | 1.1093 | 0.97149 | 1.0419 | 1.1145 | 1.118 | 1.0461 | 0.99176 | 0.99334 | 0.94082 | 0.90583 | 0.9021
28 | 0.78414 | 0.7732 | 0.72855 | 0.71504 | 0.69143 | 0.70928 | 0.85702 | 0.86408 | 0.93442 | 0.97161 | 0.95701 | 0.93914 | 0.91924 | 0.90615 | 0.8529 | 0.87602 | 0.93623 | 1.1521 | 1.0683 | 0.97657 | 0.96466 | 0.88407 | 0.92099 | 0.85957
29 | 2.7055 | 2.5724 | 2.4664 | 2.4972 | 2.4695 | 2.7586 | 4.3818 | 4.9089 | 5.1221 | 4.9773 | 4.7753 | 5.0855 | 4.7395 | 4.566 | 3.9713 | 3.9534 | 4.0639 | 4.4511 | 4.0244 | 4.156 | 4.0651 | 3.7962 | 3.3444 | 3.0252
30 | 0.40662 | 0.35247 | 0.32766 | 0.30404 | 0.273 | 0.35999 | 0.61206 | 0.57805 | 0.63054 | 0.60416 | 0.58356 | 0.54959 | 0.5528 | 0.56099 | 0.54477 | 0.55371 | 0.63812 | 0.98815 | 0.85744 | 0.71731 | 0.71605 | 0.62055 | 0.61066 | 0.54961
31 | 2.7563 | 2.5469 | 2.327 | 2.3381 | 2.3328 | 2.5639 | 3.3005 | 3.4311 | 3.5411 | 3.6975 | 3.7781 | 3.8486 | 3.798 | 3.6701 | 3.6667 | 3.6359 | 3.8246 | 4.4452 | 4.3318 | 4.2148 | 4.2069 | 3.9004 | 3.6676 | 3.3967
32 | 1.3031 | 1.2339 | 1.195 | 1.204 | 1.2018 | 1.2868 | 1.4588 | 1.6976 | 1.7781 | 1.843 | 1.8072 | 1.837 | 1.8345 | 1.8226 | 1.703 | 1.7064 | 1.6412 | 1.7392 | 1.6699 | 1.6372 | 1.6098 | 1.5459 | 1.4437 | 1.3606

## Pc, Winter, S7
LoadID | 0 | 1 | 2 | 3 | 4 | 5 | 6 | 7 | 8 | 9 | 10 | 11 | 12 | 13 | 14 | 15 | 16 | 17 | 18 | 19 | 20 | 21 | 22 | 23
1 | 1.3883 | 1.4175 | 1.367 | 1.4082 | 1.3685 | 1.3703 | 1.383 | 1.7951 | 1.831 | 1.8135 | 1.808 | 1.846 | 1.8261 | 1.7938 | 1.5604 | 1.6788 | 1.8252 | 1.7974 | 1.7048 | 1.6257 | 1.6142 | 1.5425 | 1.3931 | 1.3629
2 | 0.56239 | 0.5799 | 0.54641 | 0.53628 | 0.51857 | 0.53196 | 0.64277 | 0.64806 | 0.70082 | 0.72871 | 0.71776 | 0.70436 | 0.68943 | 0.67961 | 0.63968 | 0.65702 | 0.70217 | 0.86404 | 0.80124 | 0.73243 | 0.72349 | 0.66305 | 0.69074 | 0.64468
3 | 1.5411 | 1.5434 | 1.4798 | 1.4983 | 1.4817 | 1.6552 | 2.6291 | 2.9453 | 3.0732 | 2.9864 | 2.8652 | 3.0513 | 2.8437 | 2.7396 | 2.3828 | 2.3721 | 2.4384 | 2.6707 | 2.4146 | 2.4936 | 2.4391 | 2.2777 | 2.0066 | 1.8151
4 | 0.15862 | 0.14099 | 0.13107 | 0.12162 | 0.1092 | 0.144 | 0.24483 | 0.23122 | 0.25222 | 0.24166 | 0.23343 | 0.21984 | 0.22112 | 0.2244 | 0.21791 | 0.22148 | 0.25525 | 0.39526 | 0.34297 | 0.28692 | 0.28642 | 0.24822 | 0.24427 | 0.21984
5 | 0.74778 | 0.7277 | 0.66487 | 0.66802 | 0.66652 | 0.73254 | 0.94301 | 0.98031 | 1.0117 | 1.0564 | 1.0794 | 1.0996 | 1.0851 | 1.0486 | 1.0476 | 1.0388 | 1.0927 | 1.27 | 1.2377 | 1.2042 | 1.202 | 1.1144 | 1.0479 | 0.97048
6 | 4.113 | 4.1129 | 3.9832 | 4.0135 | 4.0059 | 4.2893 | 4.8626 | 5.6588 | 5.9269 | 6.1434 | 6.024 | 6.1234 | 6.1151 | 6.0755 | 5.6767 | 5.6878 | 5.4706 | 5.7974 | 5.5664 | 5.4572 | 5.3659 | 5.1531 | 4.8125 | 4.5353
7 | 2.0463 | 2.0174 | 1.9699 | 1.9209 | 1.93 | 2.152 | 2.7239 | 3.0909 | 3.4989 | 3.6067 | 3.6623 | 3.6698 | 3.6194 | 3.5722 | 3.2796 | 3.1999 | 3.4024 | 3.5398 | 3.3736 | 3.3053 | 3.1058 | 2.5541 | 2.5423 | 2.4029
8 | 0.45848 | 0.4633 | 0.44519 | 0.43687 | 0.44346 | 0.5164 | 0.82456 | 0.92118 | 0.95503 | 0.95467 | 0.98299 | 0.9786 | 0.92734 | 0.92035 | 0.81982 | 0.74224 | 0.74595 | 0.83079 | 0.80074 | 0.76883 | 0.76171 | 0.69509 | 0.60669 | 0.54946
9 | 0.48892 | 0.51604 | 0.50609 | 0.50165 | 0.48706 | 0.47706 | 0.48957 | 0.43284 | 0.4314 | 0.4362 | 0.42992 | 0.43217 | 0.43884 | 0.45394 | 0.45615 | 0.45556 | 0.44035 | 0.46051 | 0.44415 | 0.43725 | 0.44572 | 0.43625 | 0.49089 | 0.50527
10 | 0.39394 | 0.3894 | 0.36727 | 0.36697 | 0.35849 | 0.39779 | 0.51671 | 0.55366 | 0.60306 | 0.64672 | 0.62716 | 0.62701 | 0.6303 | 0.61405 | 0.59785 | 0.56473 | 0.58147 | 0.67415 | 0.64703 | 0.61933 | 0.6014 | 0.56128 | 0.53415 | 0.4861
11 | 0.25466 | 0.25302 | 0.23519 | 0.22999 | 0.22006 | 0.24744 | 0.32374 | 0.29388 | 0.23639 | 0.172 | 0.31394 | 0.31854 | 0.31417 | 0.31747 | 0.30135 | 0.30818 | 0.31504 | 0.39627 | 0.35897 | 0.32976 | 0.32817 | 0.31695 | 0.33587 | 0.31213
12 | 0.89983 | 0.94777 | 0.93747 | 0.95791 | 0.9392 | 0.95316 | 0.99975 | 0.91478 | 0.7631 | 0.73713 | 0.99193 | 0.90755 | 0.92617 | 0.96146 | 0.98506 | 1.0146 | 1.1032 | 1.156 | 1.0671 | 1.0062 | 1.0302 | 1.0179 | 1.0775 | 1.1409
13 | 3.8238 | 3.9138 | 3.9519 | 3.988 | 4.022 | 4.0929 | 5.0601 | 5.1918 | 5.2839 | 5.1621 | 5.0799 | 5.2685 | 5.4654 | 5.3227 | 5.2315 | 5.2908 | 5.0918 | 5.3585 | 5.1406 | 4.8333 | 4.9091 | 4.7483 | 4.3048 | 4.1986
14 | 0.92506 | 0.9456 | 0.90536 | 0.92567 | 0.88724 | 0.87833 | 0.89843 | 1.089 | 1.1091 | 1.1034 | 1.0938 | 1.1188 | 1.1136 | 1.1093 | 0.97149 | 1.0419 | 1.1145 | 1.118 | 1.0461 | 0.99176 | 0.99334 | 0.94082 | 0.90583 | 0.9021
15 | 0.37492 | 0.3866 | 0.36427 | 0.35752 | 0.34571 | 0.35464 | 0.42851 | 0.43204 | 0.46721 | 0.48581 | 0.4785 | 0.46957 | 0.45962 | 0.45308 | 0.42645 | 0.43801 | 0.46812 | 0.57603 | 0.53416 | 0.48828 | 0.48233 | 0.44203 | 0.46049 | 0.42978
16 | 0.77054 | 0.77172 | 0.73991 | 0.74916 | 0.74086 | 0.82758 | 1.3145 | 1.4727 | 1.5366 | 1.4932 | 1.4326 | 1.5256 | 1.4218 | 1.3698 | 1.1914 | 1.186 | 1.2192 | 1.3353 | 1.2073 | 1.2468 | 1.2195 | 1.1389 | 1.0033 | 0.90756
17 | 0.23792 | 0.21148 | 0.1966 | 0.18242 | 0.1638 | 0.21599 | 0.36724 | 0.34683 | 0.37833 | 0.3625 | 0.35014 | 0.32975 | 0.33168 | 0.3366 | 0.32686 | 0.33223 | 0.38287 | 0.59289 | 0.51446 | 0.43039 | 0.42963 | 0.37233 | 0.3664 | 0.32977
18 | 1.1217 | 1.0915 | 0.9973 | 1.002 | 0.99978 | 1.0988 | 1.4145 | 1.4705 | 1.5176 | 1.5846 | 1.6192 | 1.6494 | 1.6277 | 1.5729 | 1.5714 | 1.5582 | 1.6391 | 1.9051 | 1.8565 | 1.8063 | 1.8029 | 1.6716 | 1.5718 | 1.4557
19 | 1.8509 | 1.8508 | 1.7925 | 1.8061 | 1.8026 | 1.9302 | 2.1882 | 2.5464 | 2.6671 | 2.7645 | 2.7108 | 2.7555 | 2.7518 | 2.734 | 2.5545 | 2.5595 | 2.4618 | 2.6088 | 2.5049 | 2.4557 | 2.4147 | 2.3189 | 2.1656 | 2.0409
20 | 0.92085 | 0.90785 | 0.88646 | 0.8644 | 0.86852 | 0.96842 | 1.2257 | 1.3909 | 1.5745 | 1.623 | 1.648 | 1.6514 | 1.6287 | 1.6075 | 1.4758 | 1.4399 | 1.5311 | 1.5929 | 1.5181 | 1.4874 | 1.3976 | 1.1493 | 1.144 | 1.0813
21 | 0.68772 | 0.69495 | 0.66778 | 0.65531 | 0.66519 | 0.7746 | 1.2368 | 1.3818 | 1.4325 | 1.432 | 1.4745 | 1.4679 | 1.391 | 1.3805 | 1.2297 | 1.1134 | 1.1189 | 1.2462 | 1.2011 | 1.1532 | 1.1426 | 1.0426 | 0.91003 | 0.82419
22 | 0.73338 | 0.77406 | 0.75914 | 0.75248 | 0.7306 | 0.71559 | 0.73436 | 0.64926 | 0.64711 | 0.65431 | 0.64488 | 0.64825 | 0.65826 | 0.68091 | 0.68422 | 0.68335 | 0.66053 | 0.69076 | 0.66623 | 0.65588 | 0.66859 | 0.65437 | 0.73634 | 0.75791
23 | 3.6768 | 3.6344 | 3.4279 | 3.425 | 3.3459 | 3.7127 | 4.8226 | 5.1675 | 5.6285 | 6.036 | 5.8535 | 5.8521 | 5.8828 | 5.7311 | 5.5799 | 5.2709 | 5.4271 | 6.2921 | 6.0389 | 5.7804 | 5.6131 | 5.2386 | 4.9854 | 4.5369
24 | 1.7826 | 1.7711 | 1.6463 | 1.6099 | 1.5404 | 1.732 | 2.2662 | 2.0571 | 1.6547 | 1.204 | 2.1976 | 2.2298 | 2.1992 | 2.2223 | 2.1094 | 2.1573 | 2.2053 | 2.7739 | 2.5128 | 2.3083 | 2.2972 | 2.2187 | 2.3511 | 2.1849
25 | 0.89983 | 0.94777 | 0.93747 | 0.95791 | 0.9392 | 0.95316 | 0.99975 | 0.91478 | 0.7631 | 0.73713 | 0.99193 | 0.90755 | 0.92617 | 0.96146 | 0.98506 | 1.0146 | 1.1032 | 1.156 | 1.0671 | 1.0062 | 1.0302 | 1.0179 | 1.0775 | 1.1409
26 | 1.9119 | 1.9569 | 1.9759 | 1.994 | 2.011 | 2.0464 | 2.5301 | 2.5959 | 2.6419 | 2.581 | 2.54 | 2.6342 | 2.7327 | 2.6613 | 2.6158 | 2.6454 | 2.5459 | 2.6792 | 2.5703 | 2.4166 | 2.4546 | 2.3742 | 2.1524 | 2.0993
27 | 0.92506 | 0.9456 | 0.90536 | 0.92567 | 0.88724 | 0.87833 | 0.89843 | 1.089 | 1.1091 | 1.1034 | 1.0938 | 1.1188 | 1.1136 | 1.1093 | 0.97149 | 1.0419 | 1.1145 | 1.118 | 1.0461 | 0.99176 | 0.99334 | 0.94082 | 0.90583 | 0.9021
28 | 0.74985 | 0.7732 | 0.72855 | 0.71504 | 0.69143 | 0.70928 | 0.85702 | 0.86408 | 0.93442 | 0.97161 | 0.95701 | 0.93914 | 0.91924 | 0.90615 | 0.8529 | 0.87602 | 0.93623 | 1.1521 | 1.0683 | 0.97657 | 0.96466 | 0.88407 | 0.92099 | 0.85957
29 | 2.5685 | 2.5724 | 2.4664 | 2.4972 | 2.4695 | 2.7586 | 4.3818 | 4.9089 | 5.1221 | 4.9773 | 4.7753 | 5.0855 | 4.7395 | 4.566 | 3.9713 | 3.9534 | 4.0639 | 4.4511 | 4.0244 | 4.156 | 4.0651 | 3.7962 | 3.3444 | 3.0252
30 | 0.39654 | 0.35247 | 0.32766 | 0.30404 | 0.273 | 0.35999 | 0.61206 | 0.57805 | 0.63054 | 0.60416 | 0.58356 | 0.54959 | 0.5528 | 0.56099 | 0.54477 | 0.55371 | 0.63812 | 0.98815 | 0.85744 | 0.71731 | 0.71605 | 0.62055 | 0.61066 | 0.54961
31 | 2.6172 | 2.5469 | 2.327 | 2.3381 | 2.3328 | 2.5639 | 3.3005 | 3.4311 | 3.5411 | 3.6975 | 3.7781 | 3.8486 | 3.798 | 3.6701 | 3.6667 | 3.6359 | 3.8246 | 4.4452 | 4.3318 | 4.2148 | 4.2069 | 3.9004 | 3.6676 | 3.3967
32 | 1.2339 | 1.2339 | 1.195 | 1.204 | 1.2018 | 1.2868 | 1.4588 | 1.6976 | 1.7781 | 1.843 | 1.8072 | 1.837 | 1.8345 | 1.8226 | 1.703 | 1.7064 | 1.6412 | 1.7392 | 1.6699 | 1.6372 | 1.6098 | 1.5459 | 1.4437 | 1.3606

## Pc, Winter, S8
LoadID | 0 | 1 | 2 | 3 | 4 | 5 | 6 | 7 | 8 | 9 | 10 | 11 | 12 | 13 | 14 | 15 | 16 | 17 | 18 | 19 | 20 | 21 | 22 | 23
1 | 1.3883 | 1.4175 | 1.367 | 1.4082 | 1.3685 | 1.3703 | 1.383 | 1.7951 | 1.831 | 1.8135 | 1.808 | 1.846 | 1.8261 | 1.7938 | 1.5604 | 1.6788 | 1.8252 | 1.7974 | 1.7048 | 1.6257 | 1.6142 | 1.5425 | 1.3931 | 1.3629
2 | 0.56239 | 0.5799 | 0.54641 | 0.53628 | 0.51857 | 0.53196 | 0.64277 | 0.64806 | 0.70082 | 0.72871 | 0.71776 | 0.70436 | 0.68943 | 0.67961 | 0.63968 | 0.65702 | 0.70217 | 0.86404 | 0.80124 | 0.73243 | 0.72349 | 0.66305 | 0.69074 | 0.64468
3 | 1.5411 | 1.5434 | 1.4798 | 1.4983 | 1.4817 | 1.6552 | 2.6291 | 2.9453 | 3.0732 | 2.9864 | 2.8652 | 3.0513 | 2.8437 | 2.7396 | 2.3828 | 2.3721 | 2.4384 | 2.6707 | 2.4146 | 2.4936 | 2.4391 | 2.2777 | 2.0066 | 1.8151
4 | 0.15862 | 0.14099 | 0.13107 | 0.12162 | 0.1092 | 0.144 | 0.24483 | 0.23122 | 0.25222 | 0.24166 | 0.23343 | 0.21984 | 0.22112 | 0.2244 | 0.21791 | 0.22148 | 0.25525 | 0.39526 | 0.34297 | 0.28692 | 0.28642 | 0.24822 | 0.24427 | 0.21984
5 | 0.74778 | 0.7277 | 0.66487 | 0.66802 | 0.66652 | 0.73254 | 0.94301 | 0.98031 | 1.0117 | 1.0564 | 1.0794 | 1.0996 | 1.0851 | 1.0486 | 1.0476 | 1.0388 | 1.0927 | 1.27 | 1.2377 | 1.2042 | 1.202 | 1.1144 | 1.0479 | 0.97048
6 | 4.113 | 4.1129 | 3.9832 | 4.0135 | 4.0059 | 4.2893 | 4.8626 | 5.6588 | 5.9269 | 6.1434 | 6.024 | 6.1234 | 6.1151 | 6.0755 | 5.6767 | 5.6878 | 5.4706 | 5.7974 | 5.5664 | 5.4572 | 5.3659 | 5.1531 | 4.8125 | 4.5353
7 | 2.0463 | 2.0174 | 1.9699 | 1.9209 | 1.93 | 2.152 | 2.7239 | 3.0909 | 3.4989 | 3.6067 | 3.6623 | 3.6698 | 3.6194 | 3.5722 | 3.2796 | 3.1999 | 3.4024 | 3.5398 | 3.3736 | 3.3053 | 3.1058 | 2.5541 | 2.5423 | 2.4029
8 | 0.45848 | 0.4633 | 0.44519 | 0.43687 | 0.44346 | 0.5164 | 0.82456 | 0.92118 | 0.95503 | 0.95467 | 0.98299 | 0.9786 | 0.92734 | 0.92035 | 0.81982 | 0.74224 | 0.74595 | 0.83079 | 0.80074 | 0.76883 | 0.76171 | 0.69509 | 0.60669 | 0.54946
9 | 0.48892 | 0.51604 | 0.50609 | 0.50165 | 0.48706 | 0.47706 | 0.48957 | 0.43284 | 0.4314 | 0.4362 | 0.42992 | 0.43217 | 0.43884 | 0.45394 | 0.45615 | 0.45556 | 0.44035 | 0.46051 | 0.44415 | 0.43725 | 0.44572 | 0.43625 | 0.49089 | 0.50527
10 | 0.39394 | 0.3894 | 0.36727 | 0.36697 | 0.35849 | 0.39779 | 0.51671 | 0.55366 | 0.60306 | 0.64672 | 0.62716 | 0.62701 | 0.6303 | 0.61405 | 0.59785 | 0.56473 | 0.58147 | 0.67415 | 0.64703 | 0.61933 | 0.6014 | 0.56128 | 0.53415 | 0.4861
11 | 0.25466 | 0.25302 | 0.23519 | 0.22999 | 0.22006 | 0.24744 | 0.32374 | 0.29388 | 0.23639 | 0.172 | 0.31394 | 0.31854 | 0.31417 | 0.31747 | 0.30135 | 0.30818 | 0.31504 | 0.39627 | 0.35897 | 0.32976 | 0.32817 | 0.31695 | 0.33587 | 0.31213
12 | 0.89983 | 0.94777 | 0.93747 | 0.95791 | 0.9392 | 0.95316 | 0.99975 | 0.91478 | 0.7631 | 0.73713 | 0.99193 | 0.90755 | 0.92617 | 0.96146 | 0.98506 | 1.0146 | 1.1032 | 1.156 | 1.0671 | 1.0062 | 1.0302 | 1.0179 | 1.0775 | 1.1409
13 | 3.8238 | 3.9138 | 3.9519 | 3.988 | 4.022 | 4.0929 | 5.0601 | 5.1918 | 5.2839 | 5.1621 | 5.0799 | 5.2685 | 5.4654 | 5.3227 | 5.2315 | 5.2908 | 5.0918 | 5.3585 | 5.1406 | 4.8333 | 4.9091 | 4.7483 | 4.3048 | 4.1986
14 | 0.92506 | 0.9456 | 0.90536 | 0.92567 | 0.88724 | 0.87833 | 0.89843 | 1.089 | 1.1091 | 1.1034 | 1.0938 | 1.1188 | 1.1136 | 1.1093 | 0.97149 | 1.0419 | 1.1145 | 1.118 | 1.0461 | 0.99176 | 0.99334 | 0.94082 | 0.90583 | 0.9021
15 | 0.37492 | 0.3866 | 0.36427 | 0.35752 | 0.34571 | 0.35464 | 0.42851 | 0.43204 | 0.46721 | 0.48581 | 0.4785 | 0.46957 | 0.45962 | 0.45308 | 0.42645 | 0.43801 | 0.46812 | 0.57603 | 0.53416 | 0.48828 | 0.48233 | 0.44203 | 0.46049 | 0.42978
16 | 0.77054 | 0.77172 | 0.73991 | 0.74916 | 0.74086 | 0.82758 | 1.3145 | 1.4727 | 1.5366 | 1.4932 | 1.4326 | 1.5256 | 1.4218 | 1.3698 | 1.1914 | 1.186 | 1.2192 | 1.3353 | 1.2073 | 1.2468 | 1.2195 | 1.1389 | 1.0033 | 0.90756
17 | 0.23792 | 0.21148 | 0.1966 | 0.18242 | 0.1638 | 0.21599 | 0.36724 | 0.34683 | 0.37833 | 0.3625 | 0.35014 | 0.32975 | 0.33168 | 0.3366 | 0.32686 | 0.33223 | 0.38287 | 0.59289 | 0.51446 | 0.43039 | 0.42963 | 0.37233 | 0.3664 | 0.32977
18 | 1.1217 | 1.0915 | 0.9973 | 1.002 | 0.99978 | 1.0988 | 1.4145 | 1.4705 | 1.5176 | 1.5846 | 1.6192 | 1.6494 | 1.6277 | 1.5729 | 1.5714 | 1.5582 | 1.6391 | 1.9051 | 1.8565 | 1.8063 | 1.8029 | 1.6716 | 1.5718 | 1.4557
19 | 1.8509 | 1.8508 | 1.7925 | 1.8061 | 1.8026 | 1.9302 | 2.1882 | 2.5464 | 2.6671 | 2.7645 | 2.7108 | 2.7555 | 2.7518 | 2.734 | 2.5545 | 2.5595 | 2.4618 | 2.6088 | 2.5049 | 2.4557 | 2.4147 | 2.3189 | 2.1656 | 2.0409
20 | 0.92085 | 0.90785 | 0.88646 | 0.8644 | 0.86852 | 0.96842 | 1.2257 | 1.3909 | 1.5745 | 1.623 | 1.648 | 1.6514 | 1.6287 | 1.6075 | 1.4758 | 1.4399 | 1.5311 | 1.5929 | 1.5181 | 1.4874 | 1.3976 | 1.1493 | 1.144 | 1.0813
21 | 0.68772 | 0.69495 | 0.66778 | 0.65531 | 0.66519 | 0.7746 | 1.2368 | 1.3818 | 1.4325 | 1.432 | 1.4745 | 1.4679 | 1.391 | 1.3805 | 1.2297 | 1.1134 | 1.1189 | 1.2462 | 1.2011 | 1.1532 | 1.1426 | 1.0426 | 0.91003 | 0.82419
22 | 0.73338 | 0.77406 | 0.75914 | 0.75248 | 0.7306 | 0.71559 | 0.73436 | 0.64926 | 0.64711 | 0.65431 | 0.64488 | 0.64825 | 0.65826 | 0.68091 | 0.68422 | 0.68335 | 0.66053 | 0.69076 | 0.66623 | 0.65588 | 0.66859 | 0.65437 | 0.73634 | 0.75791
23 | 3.6768 | 3.6344 | 3.4279 | 3.425 | 3.3459 | 3.7127 | 4.8226 | 5.1675 | 5.6285 | 6.036 | 5.8535 | 5.8521 | 5.8828 | 5.7311 | 5.5799 | 5.2709 | 5.4271 | 6.2921 | 6.0389 | 5.7804 | 5.6131 | 5.2386 | 4.9854 | 4.5369
24 | 1.7826 | 1.7711 | 1.6463 | 1.6099 | 1.5404 | 1.732 | 2.2662 | 2.0571 | 1.6547 | 1.204 | 2.1976 | 2.2298 | 2.1992 | 2.2223 | 2.1094 | 2.1573 | 2.2053 | 2.7739 | 2.5128 | 2.3083 | 2.2972 | 2.2187 | 2.3511 | 2.1849
25 | 0.89983 | 0.94777 | 0.93747 | 0.95791 | 0.9392 | 0.95316 | 0.99975 | 0.91478 | 0.7631 | 0.73713 | 0.99193 | 0.90755 | 0.92617 | 0.96146 | 0.98506 | 1.0146 | 1.1032 | 1.156 | 1.0671 | 1.0062 | 1.0302 | 1.0179 | 1.0775 | 1.1409
26 | 1.9119 | 1.9569 | 1.9759 | 1.994 | 2.011 | 2.0464 | 2.5301 | 2.5959 | 2.6419 | 2.581 | 2.54 | 2.6342 | 2.7327 | 2.6613 | 2.6158 | 2.6454 | 2.5459 | 2.6792 | 2.5703 | 2.4166 | 2.4546 | 2.3742 | 2.1524 | 2.0993
27 | 0.92506 | 0.9456 | 0.90536 | 0.92567 | 0.88724 | 0.87833 | 0.89843 | 1.089 | 1.1091 | 1.1034 | 1.0938 | 1.1188 | 1.1136 | 1.1093 | 0.97149 | 1.0419 | 1.1145 | 1.118 | 1.0461 | 0.99176 | 0.99334 | 0.94082 | 0.90583 | 0.9021
28 | 0.74985 | 0.7732 | 0.72855 | 0.71504 | 0.69143 | 0.70928 | 0.85702 | 0.86408 | 0.93442 | 0.97161 | 0.95701 | 0.93914 | 0.91924 | 0.90615 | 0.8529 | 0.87602 | 0.93623 | 1.1521 | 1.0683 | 0.97657 | 0.96466 | 0.88407 | 0.92099 | 0.85957
29 | 2.5685 | 2.5724 | 2.4664 | 2.4972 | 2.4695 | 2.7586 | 4.3818 | 4.9089 | 5.1221 | 4.9773 | 4.7753 | 5.0855 | 4.7395 | 4.566 | 3.9713 | 3.9534 | 4.0639 | 4.4511 | 4.0244 | 4.156 | 4.0651 | 3.7962 | 3.3444 | 3.0252
30 | 0.39654 | 0.35247 | 0.32766 | 0.30404 | 0.273 | 0.35999 | 0.61206 | 0.57805 | 0.63054 | 0.60416 | 0.58356 | 0.54959 | 0.5528 | 0.56099 | 0.54477 | 0.55371 | 0.63812 | 0.98815 | 0.85744 | 0.71731 | 0.71605 | 0.62055 | 0.61066 | 0.54961
31 | 2.6172 | 2.5469 | 2.327 | 2.3381 | 2.3328 | 2.5639 | 3.3005 | 3.4311 | 3.5411 | 3.6975 | 3.7781 | 3.8486 | 3.798 | 3.6701 | 3.6667 | 3.6359 | 3.8246 | 4.4452 | 4.3318 | 4.2148 | 4.2069 | 3.9004 | 3.6676 | 3.3967
32 | 1.2339 | 1.2339 | 1.195 | 1.204 | 1.2018 | 1.2868 | 1.4588 | 1.6976 | 1.7781 | 1.843 | 1.8072 | 1.837 | 1.8345 | 1.8226 | 1.703 | 1.7064 | 1.6412 | 1.7392 | 1.6699 | 1.6372 | 1.6098 | 1.5459 | 1.4437 | 1.3606

## Pc, Winter, S9
LoadID | 0 | 1 | 2 | 3 | 4 | 5 | 6 | 7 | 8 | 9 | 10 | 11 | 12 | 13 | 14 | 15 | 16 | 17 | 18 | 19 | 20 | 21 | 22 | 23
1 | 1.3883 | 1.4175 | 1.367 | 1.4082 | 1.3685 | 1.3703 | 1.383 | 1.7951 | 1.831 | 1.8135 | 1.808 | 1.846 | 1.8261 | 1.7938 | 1.5604 | 1.6788 | 1.8252 | 1.7974 | 1.7048 | 1.6257 | 1.6142 | 1.5425 | 1.3931 | 1.3629
2 | 0.56239 | 0.5799 | 0.54641 | 0.53628 | 0.51857 | 0.53196 | 0.64277 | 0.64806 | 0.70082 | 0.72871 | 0.71776 | 0.70436 | 0.68943 | 0.67961 | 0.63968 | 0.65702 | 0.70217 | 0.86404 | 0.80124 | 0.73243 | 0.72349 | 0.66305 | 0.69074 | 0.64468
3 | 1.5411 | 1.5434 | 1.4798 | 1.4983 | 1.4817 | 1.6552 | 2.6291 | 2.9453 | 3.0732 | 2.9864 | 2.8652 | 3.0513 | 2.8437 | 2.7396 | 2.3828 | 2.3721 | 2.4384 | 2.6707 | 2.4146 | 2.4936 | 2.4391 | 2.2777 | 2.0066 | 1.8151
4 | 0.15862 | 0.14099 | 0.13107 | 0.12162 | 0.1092 | 0.144 | 0.24483 | 0.23122 | 0.25222 | 0.24166 | 0.23343 | 0.21984 | 0.22112 | 0.2244 | 0.21791 | 0.22148 | 0.25525 | 0.39526 | 0.34297 | 0.28692 | 0.28642 | 0.24822 | 0.24427 | 0.21984
5 | 0.74778 | 0.7277 | 0.66487 | 0.66802 | 0.66652 | 0.73254 | 0.94301 | 0.98031 | 1.0117 | 1.0564 | 1.0794 | 1.0996 | 1.0851 | 1.0486 | 1.0476 | 1.0388 | 1.0927 | 1.27 | 1.2377 | 1.2042 | 1.202 | 1.1144 | 1.0479 | 0.97048
6 | 4.113 | 4.1129 | 3.9832 | 4.0135 | 4.0059 | 4.2893 | 4.8626 | 5.6588 | 5.9269 | 6.1434 | 6.024 | 6.1234 | 6.1151 | 6.0755 | 5.6767 | 5.6878 | 5.4706 | 5.7974 | 5.5664 | 5.4572 | 5.3659 | 5.1531 | 4.8125 | 4.5353
7 | 2.0463 | 2.0174 | 1.9699 | 1.9209 | 1.93 | 2.152 | 2.7239 | 3.0909 | 3.4989 | 3.6067 | 3.6623 | 3.6698 | 3.6194 | 3.5722 | 3.2796 | 3.1999 | 3.4024 | 3.5398 | 3.3736 | 3.3053 | 3.1058 | 2.5541 | 2.5423 | 2.4029
8 | 0.45848 | 0.4633 | 0.44519 | 0.43687 | 0.44346 | 0.5164 | 0.82456 | 0.92118 | 0.95503 | 0.95467 | 0.98299 | 0.9786 | 0.92734 | 0.92035 | 0.81982 | 0.74224 | 0.74595 | 0.83079 | 0.80074 | 0.76883 | 0.76171 | 0.69509 | 0.60669 | 0.54946
9 | 0.48892 | 0.51604 | 0.50609 | 0.50165 | 0.48706 | 0.47706 | 0.48957 | 0.43284 | 0.4314 | 0.4362 | 0.42992 | 0.43217 | 0.43884 | 0.45394 | 0.45615 | 0.45556 | 0.44035 | 0.46051 | 0.44415 | 0.43725 | 0.44572 | 0.43625 | 0.49089 | 0.50527
10 | 0.39394 | 0.3894 | 0.36727 | 0.36697 | 0.35849 | 0.39779 | 0.51671 | 0.55366 | 0.60306 | 0.64672 | 0.62716 | 0.62701 | 0.6303 | 0.61405 | 0.59785 | 0.56473 | 0.58147 | 0.67415 | 0.64703 | 0.61933 | 0.6014 | 0.56128 | 0.53415 | 0.4861
11 | 0.25466 | 0.25302 | 0.23519 | 0.22999 | 0.22006 | 0.24744 | 0.32374 | 0.29388 | 0.23639 | 0.172 | 0.31394 | 0.31854 | 0.31417 | 0.31747 | 0.30135 | 0.30818 | 0.31504 | 0.39627 | 0.35897 | 0.32976 | 0.32817 | 0.31695 | 0.33587 | 0.31213
12 | 0.89983 | 0.94777 | 0.93747 | 0.95791 | 0.9392 | 0.95316 | 0.99975 | 0.91478 | 0.7631 | 0.73713 | 0.99193 | 0.90755 | 0.92617 | 0.96146 | 0.98506 | 1.0146 | 1.1032 | 1.156 | 1.0671 | 1.0062 | 1.0302 | 1.0179 | 1.0775 | 1.1409
13 | 3.8238 | 3.9138 | 3.9519 | 3.988 | 4.022 | 4.0929 | 5.0601 | 5.1918 | 5.2839 | 5.1621 | 5.0799 | 5.2685 | 5.4654 | 5.3227 | 5.2315 | 5.2908 | 5.0918 | 5.3585 | 5.1406 | 4.8333 | 4.9091 | 4.7483 | 4.3048 | 4.1986
14 | 0.92506 | 0.9456 | 0.90536 | 0.92567 | 0.88724 | 0.87833 | 0.89843 | 1.089 | 1.1091 | 1.1034 | 1.0938 | 1.1188 | 1.1136 | 1.1093 | 0.97149 | 1.0419 | 1.1145 | 1.118 | 1.0461 | 0.99176 | 0.99334 | 0.94082 | 0.90583 | 0.9021
15 | 0.37492 | 0.3866 | 0.36427 | 0.35752 | 0.34571 | 0.35464 | 0.42851 | 0.43204 | 0.46721 | 0.48581 | 0.4785 | 0.46957 | 0.45962 | 0.45308 | 0.42645 | 0.43801 | 0.46812 | 0.57603 | 0.53416 | 0.48828 | 0.48233 | 0.44203 | 0.46049 | 0.42978
16 | 0.77054 | 0.77172 | 0.73991 | 0.74916 | 0.74086 | 0.82758 | 1.3145 | 1.4727 | 1.5366 | 1.4932 | 1.4326 | 1.5256 | 1.4218 | 1.3698 | 1.1914 | 1.186 | 1.2192 | 1.3353 | 1.2073 | 1.2468 | 1.2195 | 1.1389 | 1.0033 | 0.90756
17 | 0.23792 | 0.21148 | 0.1966 | 0.18242 | 0.1638 | 0.21599 | 0.36724 | 0.34683 | 0.37833 | 0.3625 | 0.35014 | 0.32975 | 0.33168 | 0.3366 | 0.32686 | 0.33223 | 0.38287 | 0.59289 | 0.51446 | 0.43039 | 0.42963 | 0.37233 | 0.3664 | 0.32977
18 | 1.1217 | 1.0915 | 0.9973 | 1.002 | 0.99978 | 1.0988 | 1.4145 | 1.4705 | 1.5176 | 1.5846 | 1.6192 | 1.6494 | 1.6277 | 1.5729 | 1.5714 | 1.5582 | 1.6391 | 1.9051 | 1.8565 | 1.8063 | 1.8029 | 1.6716 | 1.5718 | 1.4557
19 | 1.8509 | 1.8508 | 1.7925 | 1.8061 | 1.8026 | 1.9302 | 2.1882 | 2.5464 | 2.6671 | 2.7645 | 2.7108 | 2.7555 | 2.7518 | 2.734 | 2.5545 | 2.5595 | 2.4618 | 2.6088 | 2.5049 | 2.4557 | 2.4147 | 2.3189 | 2.1656 | 2.0409
20 | 0.92085 | 0.90785 | 0.88646 | 0.8644 | 0.86852 | 0.96842 | 1.2257 | 1.3909 | 1.5745 | 1.623 | 1.648 | 1.6514 | 1.6287 | 1.6075 | 1.4758 | 1.4399 | 1.5311 | 1.5929 | 1.5181 | 1.4874 | 1.3976 | 1.1493 | 1.144 | 1.0813
21 | 0.68772 | 0.69495 | 0.66778 | 0.65531 | 0.66519 | 0.7746 | 1.2368 | 1.3818 | 1.4325 | 1.432 | 1.4745 | 1.4679 | 1.391 | 1.3805 | 1.2297 | 1.1134 | 1.1189 | 1.2462 | 1.2011 | 1.1532 | 1.1426 | 1.0426 | 0.91003 | 0.82419
22 | 0.73338 | 0.77406 | 0.75914 | 0.75248 | 0.7306 | 0.71559 | 0.73436 | 0.64926 | 0.64711 | 0.65431 | 0.64488 | 0.64825 | 0.65826 | 0.68091 | 0.68422 | 0.68335 | 0.66053 | 0.69076 | 0.66623 | 0.65588 | 0.66859 | 0.65437 | 0.73634 | 0.75791
23 | 3.6768 | 3.6344 | 3.4279 | 3.425 | 3.3459 | 3.7127 | 4.8226 | 5.1675 | 5.6285 | 6.036 | 5.8535 | 5.8521 | 5.8828 | 5.7311 | 5.5799 | 5.2709 | 5.4271 | 6.2921 | 6.0389 | 5.7804 | 5.6131 | 5.2386 | 4.9854 | 4.5369
24 | 1.7826 | 1.7711 | 1.6463 | 1.6099 | 1.5404 | 1.732 | 2.2662 | 2.0571 | 1.6547 | 1.204 | 2.1976 | 2.2298 | 2.1992 | 2.2223 | 2.1094 | 2.1573 | 2.2053 | 2.7739 | 2.5128 | 2.3083 | 2.2972 | 2.2187 | 2.3511 | 2.1849
25 | 0.89983 | 0.94777 | 0.93747 | 0.95791 | 0.9392 | 0.95316 | 0.99975 | 0.91478 | 0.7631 | 0.73713 | 0.99193 | 0.90755 | 0.92617 | 0.96146 | 0.98506 | 1.0146 | 1.1032 | 1.156 | 1.0671 | 1.0062 | 1.0302 | 1.0179 | 1.0775 | 1.1409
26 | 1.9119 | 1.9569 | 1.9759 | 1.994 | 2.011 | 2.0464 | 2.5301 | 2.5959 | 2.6419 | 2.581 | 2.54 | 2.6342 | 2.7327 | 2.6613 | 2.6158 | 2.6454 | 2.5459 | 2.6792 | 2.5703 | 2.4166 | 2.4546 | 2.3742 | 2.1524 | 2.0993
27 | 0.92506 | 0.9456 | 0.90536 | 0.92567 | 0.88724 | 0.87833 | 0.89843 | 1.089 | 1.1091 | 1.1034 | 1.0938 | 1.1188 | 1.1136 | 1.1093 | 0.97149 | 1.0419 | 1.1145 | 1.118 | 1.0461 | 0.99176 | 0.99334 | 0.94082 | 0.90583 | 0.9021
28 | 0.74985 | 0.7732 | 0.72855 | 0.71504 | 0.69143 | 0.70928 | 0.85702 | 0.86408 | 0.93442 | 0.97161 | 0.95701 | 0.93914 | 0.91924 | 0.90615 | 0.8529 | 0.87602 | 0.93623 | 1.1521 | 1.0683 | 0.97657 | 0.96466 | 0.88407 | 0.92099 | 0.85957
29 | 2.5685 | 2.5724 | 2.4664 | 2.4972 | 2.4695 | 2.7586 | 4.3818 | 4.9089 | 5.1221 | 4.9773 | 4.7753 | 5.0855 | 4.7395 | 4.566 | 3.9713 | 3.9534 | 4.0639 | 4.4511 | 4.0244 | 4.156 | 4.0651 | 3.7962 | 3.3444 | 3.0252
30 | 0.39654 | 0.35247 | 0.32766 | 0.30404 | 0.273 | 0.35999 | 0.61206 | 0.57805 | 0.63054 | 0.60416 | 0.58356 | 0.54959 | 0.5528 | 0.56099 | 0.54477 | 0.55371 | 0.63812 | 0.98815 | 0.85744 | 0.71731 | 0.71605 | 0.62055 | 0.61066 | 0.54961
31 | 2.6172 | 2.5469 | 2.327 | 2.3381 | 2.3328 | 2.5639 | 3.3005 | 3.4311 | 3.5411 | 3.6975 | 3.7781 | 3.8486 | 3.798 | 3.6701 | 3.6667 | 3.6359 | 3.8246 | 4.4452 | 4.3318 | 4.2148 | 4.2069 | 3.9004 | 3.6676 | 3.3967
32 | 1.2339 | 1.2339 | 1.195 | 1.204 | 1.2018 | 1.2868 | 1.4588 | 1.6976 | 1.7781 | 1.843 | 1.8072 | 1.837 | 1.8345 | 1.8226 | 1.703 | 1.7064 | 1.6412 | 1.7392 | 1.6699 | 1.6372 | 1.6098 | 1.5459 | 1.4437 | 1.3606

## Qc, Winter, S1
LoadID | 0 | 1 | 2 | 3 | 4 | 5 | 6 | 7 | 8 | 9 | 10 | 11 | 12 | 13 | 14 | 15 | 16 | 17 | 18 | 19 | 20 | 21 | 22 | 23
1 | 0.51498 | 0.36384 | 0.31541 | 0.4043 | 0.34812 | 0.28621 | 0.23681 | 0.82754 | 0.86543 | 0.74229 | 0.86482 | 0.80359 | 0.80713 | 0.72074 | 0.42769 | 0.66963 | 0.80311 | 0.74936 | 0.52373 | 0.54333 | 0.50607 | 0.31392 | 0.25041 | 0.25954
2 | -0.20563 | -0.20558 | -0.21126 | -0.22094 | -0.21881 | -0.20082 | -0.12734 | -0.024478 | -0.026304 | -0.017432 | -0.015356 | -0.068532 | -0.10012 | -0.12979 | -0.12881 | -0.13099 | -0.10299 | 0.033849 | -0.0047705 | -0.056313 | -0.10438 | -0.13731 | -0.15059 | -0.17242
3 | -1.1037 | -1.1908 | -1.2127 | -1.1965 | -1.1975 | -0.99994 | -0.037235 | 0.51553 | 0.65706 | 0.45772 | 0.27025 | 0.53605 | 0.33801 | 0.10255 | -0.40571 | -0.40588 | -0.33435 | -0.16867 | -0.4111 | -0.23423 | -0.32159 | -0.53339 | -0.84268 | -0.95125
4 | -0.44013 | -0.44449 | -0.44903 | -0.45296 | -0.45498 | -0.41596 | -0.36089 | -0.32949 | -0.33914 | -0.37571 | -0.40073 | -0.42431 | -0.42481 | -0.43262 | -0.43643 | -0.42341 | -0.35844 | -0.21363 | -0.27555 | -0.33425 | -0.35983 | -0.38068 | -0.40242 | -0.40436
5 | -0.29534 | -0.31019 | -0.32337 | -0.32452 | -0.3238 | -0.27294 | -0.20801 | -0.16833 | -0.16535 | -0.13851 | -0.13707 | -0.13418 | -0.16149 | -0.17379 | -0.16911 | -0.20963 | -0.18572 | -0.093109 | -0.11026 | -0.13709 | -0.14803 | -0.19216 | -0.21251 | -0.22232
6 | 0.81917 | 0.64079 | 0.48586 | 0.72382 | 0.59437 | 0.85632 | 1.1421 | 2.2245 | 2.5619 | 2.6397 | 2.5055 | 2.6727 | 2.6528 | 2.6221 | 2.2053 | 2.0977 | 1.8232 | 1.9945 | 1.6907 | 1.7643 | 1.4917 | 1.5702 | 0.9748 | 1.0011
7 | -1.0119 | -1.0009 | -1.0323 | -1.051 | -1.1132 | -0.99676 | -0.8468 | -0.43986 | -0.21794 | -0.2023 | -0.15376 | -0.051672 | -0.2098 | -0.21893 | -0.39902 | -0.57022 | -0.51464 | -0.57404 | -0.64553 | -0.61977 | -0.70569 | -0.83191 | -0.9386 | -0.93361
8 | -0.67229 | -0.68651 | -0.68379 | -0.68281 | -0.66873 | -0.64171 | -0.49055 | -0.39025 | -0.36036 | -0.41156 | -0.38863 | -0.35426 | -0.37552 | -0.40657 | -0.49399 | -0.54783 | -0.54638 | -0.53881 | -0.56793 | -0.58723 | -0.59728 | -0.6148 | -0.64164 | -0.65393
9 | -0.022591 | -0.022591 | -0.022591 | -0.022591 | -0.022591 | -0.022591 | -0.022591 | -0.022591 | -0.022591 | -0.022591 | -0.022591 | -0.022591 | -0.022591 | -0.022591 | -0.022591 | -0.022591 | -0.022591 | -0.022591 | -0.022591 | -0.022591 | -0.022591 | -0.022591 | -0.022591 | -0.022591
10 | -0.4 | -0.41167 | -0.41228 | -0.41112 | -0.40997 | -0.38327 | -0.28729 | -0.23448 | -0.15114 | -0.087283 | -0.11166 | -0.086206 | -0.1028 | -0.14868 | -0.18586 | -0.1917 | -0.19712 | -0.13304 | -0.16121 | -0.19985 | -0.23503 | -0.29903 | -0.37377 | -0.38042
11 | -0.33771 | -0.34096 | -0.34723 | -0.35031 | -0.34247 | -0.27638 | -0.2097 | -0.18737 | -0.1315 | -0.086766 | -0.19781 | -0.18654 | -0.21024 | -0.20981 | -0.23343 | -0.23366 | -0.19902 | -0.1331 | -0.18182 | -0.21358 | -0.22946 | -0.23498 | -0.25373 | -0.26912
12 | -0.046734 | 0.078411 | 0.16588 | 0.14344 | 0.11153 | -0.11235 | -0.0037092 | 0.13395 | 0.29073 | 0.34297 | 0.1666 | -0.00043284 | 0.52768 | 0.5982 | 0.56745 | 0.65148 | 0.35791 | 0.49436 | 0.53083 | 0.4732 | 0.53106 | 0.68172 | 0.63151 | 0.42542
13 | 0.3441 | 0.2783 | 0.3972 | 0.49771 | 0.51972 | 0.63364 | 2.3173 | 2.9009 | 3.106 | 2.9052 | 2.6613 | 3.05 | 3.4473 | 3.0573 | 3.0066 | 3.001 | 2.7044 | 2.7956 | 2.4174 | 1.8249 | 2.0021 | 1.7496 | 0.76956 | 0.54446
14 | 0.08583 | 0.06064 | 0.052568 | 0.067384 | 0.058019 | 0.047702 | 0.039468 | 0.13792 | 0.14424 | 0.12371 | 0.14414 | 0.13393 | 0.13452 | 0.12012 | 0.071281 | 0.1116 | 0.13385 | 0.12489 | 0.087288 | 0.090556 | 0.084345 | 0.05232 | 0.041736 | 0.043257
15 | -0.10282 | -0.10279 | -0.10563 | -0.11047 | -0.10941 | -0.10041 | -0.063668 | -0.012239 | -0.013152 | -0.008716 | -0.0076779 | -0.034266 | -0.050059 | -0.064893 | -0.064405 | -0.065494 | -0.051494 | 0.016925 | -0.0023853 | -0.028156 | -0.052192 | -0.068654 | -0.075297 | -0.086211
16 | -0.27591 | -0.29771 | -0.30317 | -0.29912 | -0.29937 | -0.24998 | -0.0093087 | 0.12888 | 0.16426 | 0.11443 | 0.067562 | 0.13401 | 0.084502 | 0.025637 | -0.10143 | -0.10147 | -0.083587 | -0.042168 | -0.10277 | -0.058558 | -0.080397 | -0.13335 | -0.21067 | -0.23781
17 | -0.58684 | -0.59266 | -0.5987 | -0.60395 | -0.60663 | -0.55462 | -0.48119 | -0.43932 | -0.45219 | -0.50094 | -0.53431 | -0.56575 | -0.56642 | -0.57683 | -0.5819 | -0.56454 | -0.47792 | -0.28484 | -0.3674 | -0.44567 | -0.47977 | -0.50758 | -0.53655 | -0.53915
18 | -0.59069 | -0.62037 | -0.64673 | -0.64904 | -0.6476 | -0.54588 | -0.41602 | -0.33667 | -0.3307 | -0.27701 | -0.27414 | -0.26837 | -0.32299 | -0.34757 | -0.33822 | -0.41926 | -0.37144 | -0.18622 | -0.22051 | -0.27418 | -0.29606 | -0.38432 | -0.42502 | -0.44463
19 | 0.32767 | 0.25632 | 0.19434 | 0.28953 | 0.23775 | 0.34253 | 0.45683 | 0.88981 | 1.0248 | 1.0559 | 1.0022 | 1.0691 | 1.0611 | 1.0488 | 0.88212 | 0.83909 | 0.72928 | 0.79781 | 0.67628 | 0.70572 | 0.59667 | 0.62809 | 0.38992 | 0.40043
20 | -0.40478 | -0.40035 | -0.41293 | -0.4204 | -0.4453 | -0.3987 | -0.33872 | -0.17594 | -0.087176 | -0.080918 | -0.061503 | -0.020669 | -0.083918 | -0.087571 | -0.15961 | -0.22809 | -0.20586 | -0.22962 | -0.25821 | -0.24791 | -0.28228 | -0.33277 | -0.37544 | -0.37345
21 | -1.3446 | -1.373 | -1.3676 | -1.3656 | -1.3375 | -1.2834 | -0.9811 | -0.7805 | -0.72073 | -0.82312 | -0.77726 | -0.70852 | -0.75105 | -0.81314 | -0.98797 | -1.0957 | -1.0928 | -1.0776 | -1.1359 | -1.1745 | -1.1946 | -1.2296 | -1.2833 | -1.3079
22 | -0.056479 | -0.056479 | -0.056479 | -0.056479 | -0.056479 | -0.056479 | -0.056479 | -0.056479 | -0.056479 | -0.056479 | -0.056479 | -0.056479 | -0.056479 | -0.056479 | -0.056479 | -0.056479 | -0.056479 | -0.056479 | -0.056479 | -0.056479 | -0.056479 | -0.056479 | -0.056479 | -0.056479
23 | -2.6667 | -2.7444 | -2.7485 | -2.7408 | -2.7332 | -2.5551 | -1.9153 | -1.5632 | -1.0076 | -0.58189 | -0.74442 | -0.5747 | -0.6853 | -0.99117 | -1.239 | -1.278 | -1.3141 | -0.88692 | -1.0747 | -1.3324 | -1.5669 | -1.9936 | -2.4918 | -2.5361
24 | -1.9298 | -1.9484 | -1.9842 | -2.0018 | -1.957 | -1.5793 | -1.1983 | -1.0707 | -0.75142 | -0.49581 | -1.1304 | -1.0659 | -1.2014 | -1.1989 | -1.3339 | -1.3352 | -1.1373 | -0.76055 | -1.039 | -1.2205 | -1.3112 | -1.3427 | -1.4499 | -1.5379
25 | -0.033381 | 0.056008 | 0.11848 | 0.10245 | 0.079661 | -0.08025 | -0.0026494 | 0.095676 | 0.20766 | 0.24498 | 0.119 | -0.00030917 | 0.37692 | 0.42729 | 0.40532 | 0.46534 | 0.25565 | 0.35311 | 0.37917 | 0.338 | 0.37933 | 0.48694 | 0.45108 | 0.30387
26 | 0.10753 | 0.086968 | 0.12412 | 0.15554 | 0.16241 | 0.19801 | 0.72416 | 0.90653 | 0.97064 | 0.90788 | 0.83165 | 0.95312 | 1.0773 | 0.95539 | 0.93958 | 0.9378 | 0.84513 | 0.87363 | 0.75543 | 0.57028 | 0.62566 | 0.54674 | 0.24049 | 0.17014
27 | 0.17166 | 0.12128 | 0.10514 | 0.13477 | 0.11604 | 0.095403 | 0.078937 | 0.27585 | 0.28848 | 0.24743 | 0.28827 | 0.26786 | 0.26904 | 0.24025 | 0.14256 | 0.22321 | 0.2677 | 0.24979 | 0.17458 | 0.18111 | 0.16869 | 0.10464 | 0.083472 | 0.086515
28 | -0.35985 | -0.35977 | -0.3697 | -0.38664 | -0.38292 | -0.35143 | -0.22284 | -0.042836 | -0.046032 | -0.030506 | -0.026873 | -0.11993 | -0.17521 | -0.22713 | -0.22542 | -0.22923 | -0.18023 | 0.059236 | -0.0083484 | -0.098548 | -0.18267 | -0.24029 | -0.26354 | -0.30174
29 | -8.2774 | -8.9314 | -9.0952 | -8.9735 | -8.981 | -7.4995 | -0.27926 | 3.8665 | 4.9279 | 3.4329 | 2.0269 | 4.0204 | 2.5351 | 0.76912 | -3.0428 | -3.0441 | -2.5076 | -1.265 | -3.0832 | -1.7567 | -2.4119 | -4.0004 | -6.3201 | -7.1344
30 | -1.027 | -1.0372 | -1.0477 | -1.0569 | -1.0616 | -0.97058 | -0.84208 | -0.76882 | -0.79133 | -0.87665 | -0.93504 | -0.99006 | -0.99123 | -1.0095 | -1.0183 | -0.98795 | -0.83636 | -0.49848 | -0.64296 | -0.77992 | -0.8396 | -0.88826 | -0.93897 | -0.94352
31 | -1.4767 | -1.5509 | -1.6168 | -1.6226 | -1.619 | -1.3647 | -1.04 | -0.84167 | -0.82675 | -0.69253 | -0.68535 | -0.67092 | -0.80746 | -0.86893 | -0.84556 | -1.0482 | -0.92861 | -0.46554 | -0.55128 | -0.68544 | -0.74014 | -0.96079 | -1.0626 | -1.1116
32 | 0.32767 | 0.25632 | 0.19434 | 0.28953 | 0.23775 | 0.34253 | 0.45683 | 0.88981 | 1.0248 | 1.0559 | 1.0022 | 1.0691 | 1.0611 | 1.0488 | 0.88212 | 0.83909 | 0.72928 | 0.79781 | 0.67628 | 0.70572 | 0.59667 | 0.62809 | 0.38992 | 0.40043

## Qc, Winter, S2
LoadID | 0 | 1 | 2 | 3 | 4 | 5 | 6 | 7 | 8 | 9 | 10 | 11 | 12 | 13 | 14 | 15 | 16 | 17 | 18 | 19 | 20 | 21 | 22 | 23
1 | 0.51498 | 0.36384 | 0.31541 | 0.4043 | 0.34812 | 0.28621 | 0.23681 | 0.82754 | 0.86543 | 0.74229 | 0.86482 | 0.80359 | 0.80713 | 0.72074 | 0.42769 | 0.66963 | 0.80311 | 0.74936 | 0.52373 | 0.54333 | 0.50607 | 0.31392 | 0.25041 | 0.25954
2 | -0.20563 | -0.20558 | -0.21126 | -0.22094 | -0.21881 | -0.20082 | -0.12734 | -0.024478 | -0.026304 | -0.017432 | -0.015356 | -0.068532 | -0.10012 | -0.12979 | -0.12881 | -0.13099 | -0.10299 | 0.033849 | -0.0047705 | -0.056313 | -0.10438 | -0.13731 | -0.15059 | -0.17242
3 | -1.1037 | -1.1908 | -1.2127 | -1.1965 | -1.1975 | -0.99994 | -0.037235 | 0.51553 | 0.65706 | 0.45772 | 0.27025 | 0.53605 | 0.33801 | 0.10255 | -0.40571 | -0.40588 | -0.33435 | -0.16867 | -0.4111 | -0.23423 | -0.32159 | -0.53339 | -0.84268 | -0.95125
4 | -0.44013 | -0.44449 | -0.44903 | -0.45296 | -0.45498 | -0.41596 | -0.36089 | -0.32949 | -0.33914 | -0.37571 | -0.40073 | -0.42431 | -0.42481 | -0.43262 | -0.43643 | -0.42341 | -0.35844 | -0.21363 | -0.27555 | -0.33425 | -0.35983 | -0.38068 | -0.40242 | -0.40436
5 | -0.29534 | -0.31019 | -0.32337 | -0.32452 | -0.3238 | -0.27294 | -0.20801 | -0.16833 | -0.16535 | -0.13851 | -0.13707 | -0.13418 | -0.16149 | -0.17379 | -0.16911 | -0.20963 | -0.18572 | -0.093109 | -0.11026 | -0.13709 | -0.14803 | -0.19216 | -0.21251 | -0.22232
6 | 0.81917 | 0.64079 | 0.48586 | 0.72382 | 0.59437 | 0.85632 | 1.1421 | 2.2245 | 2.5619 | 2.6397 | 2.5055 | 2.6727 | 2.6528 | 2.6221 | 2.2053 | 2.0977 | 1.8232 | 1.9945 | 1.6907 | 1.7643 | 1.4917 | 1.5702 | 0.9748 | 1.0011
7 | -1.0119 | -1.0009 | -1.0323 | -1.051 | -1.1132 | -0.99676 | -0.8468 | -0.43986 | -0.21794 | -0.2023 | -0.15376 | -0.051672 | -0.2098 | -0.21893 | -0.39902 | -0.57022 | -0.51464 | -0.57404 | -0.64553 | -0.61977 | -0.70569 | -0.83191 | -0.9386 | -0.93361
8 | -0.67229 | -0.68651 | -0.68379 | -0.68281 | -0.66873 | -0.64171 | -0.49055 | -0.39025 | -0.36036 | -0.41156 | -0.38863 | -0.35426 | -0.37552 | -0.40657 | -0.49399 | -0.54783 | -0.54638 | -0.53881 | -0.56793 | -0.58723 | -0.59728 | -0.6148 | -0.64164 | -0.65393
9 | -0.022591 | -0.022591 | -0.022591 | -0.022591 | -0.022591 | -0.022591 | -0.022591 | -0.022591 | -0.022591 | -0.022591 | -0.022591 | -0.022591 | -0.022591 | -0.022591 | -0.022591 | -0.022591 | -0.022591 | -0.022591 | -0.022591 | -0.022591 | -0.022591 | -0.022591 | -0.022591 | -0.022591
10 | -0.4 | -0.41167 | -0.41228 | -0.41112 | -0.40997 | -0.38327 | -0.28729 | -0.23448 | -0.15114 | -0.087283 | -0.11166 | -0.086206 | -0.1028 | -0.14868 | -0.18586 | -0.1917 | -0.19712 | -0.13304 | -0.16121 | -0.19985 | -0.23503 | -0.29903 | -0.37377 | -0.38042
11 | -0.33771 | -0.34096 | -0.34723 | -0.35031 | -0.34247 | -0.27638 | -0.2097 | -0.18737 | -0.1315 | -0.086766 | -0.19781 | -0.18654 | -0.21024 | -0.20981 | -0.23343 | -0.23366 | -0.19902 | -0.1331 | -0.18182 | -0.21358 | -0.22946 | -0.23498 | -0.25373 | -0.26912
12 | -0.046734 | 0.078411 | 0.16588 | 0.14344 | 0.11153 | -0.11235 | -0.0037092 | 0.13395 | 0.29073 | 0.34297 | 0.1666 | -0.00043284 | 0.52768 | 0.5982 | 0.56745 | 0.65148 | 0.35791 | 0.49436 | 0.53083 | 0.4732 | 0.53106 | 0.68172 | 0.63151 | 0.42542
13 | 0.3441 | 0.2783 | 0.3972 | 0.49771 | 0.51972 | 0.63364 | 2.3173 | 2.9009 | 3.106 | 2.9052 | 2.6613 | 3.05 | 3.4473 | 3.0573 | 3.0066 | 3.001 | 2.7044 | 2.7956 | 2.4174 | 1.8249 | 2.0021 | 1.7496 | 0.76956 | 0.54446
14 | 0.08583 | 0.06064 | 0.052568 | 0.067384 | 0.058019 | 0.047702 | 0.039468 | 0.13792 | 0.14424 | 0.12371 | 0.14414 | 0.13393 | 0.13452 | 0.12012 | 0.071281 | 0.1116 | 0.13385 | 0.12489 | 0.087288 | 0.090556 | 0.084345 | 0.05232 | 0.041736 | 0.043257
15 | -0.10282 | -0.10279 | -0.10563 | -0.11047 | -0.10941 | -0.10041 | -0.063668 | -0.012239 | -0.013152 | -0.008716 | -0.0076779 | -0.034266 | -0.050059 | -0.064893 | -0.064405 | -0.065494 | -0.051494 | 0.016925 | -0.0023853 | -0.028156 | -0.052192 | -0.068654 | -0.075297 | -0.086211
16 | -0.27591 | -0.29771 | -0.30317 | -0.29912 | -0.29937 | -0.24998 | -0.0093087 | 0.12888 | 0.16426 | 0.11443 | 0.067562 | 0.13401 | 0.084502 | 0.025637 | -0.10143 | -0.10147 | -0.083587 | -0.042168 | -0.10277 | -0.058558 | -0.080397 | -0.13335 | -0.21067 | -0.23781
17 | -0.58684 | -0.59266 | -0.5987 | -0.60395 | -0.60663 | -0.55462 | -0.48119 | -0.43932 | -0.45219 | -0.50094 | -0.53431 | -0.56575 | -0.56642 | -0.57683 | -0.5819 | -0.56454 | -0.47792 | -0.28484 | -0.3674 | -0.44567 | -0.47977 | -0.50758 | -0.53655 | -0.53915
18 | -0.59069 | -0.62037 | -0.64673 | -0.64904 | -0.6476 | -0.54588 | -0.41602 | -0.33667 | -0.3307 | -0.27701 | -0.27414 | -0.26837 | -0.32299 | -0.34757 | -0.33822 | -0.41926 | -0.37144 | -0.18622 | -0.22051 | -0.27418 | -0.29606 | -0.38432 | -0.42502 | -0.44463
19 | 0.32767 | 0.25632 | 0.19434 | 0.28953 | 0.23775 | 0.34253 | 0.45683 | 0.88981 | 1.0248 | 1.0559 | 1.0022 | 1.0691 | 1.0611 | 1.0488 | 0.88212 | 0.83909 | 0.72928 | 0.79781 | 0.67628 | 0.70572 | 0.59667 | 0.62809 | 0.38992 | 0.40043
20 | -0.40478 | -0.40035 | -0.41293 | -0.4204 | -0.4453 | -0.3987 | -0.33872 | -0.17594 | -0.087176 | -0.080918 | -0.061503 | -0.020669 | -0.083918 | -0.087571 | -0.15961 | -0.22809 | -0.20586 | -0.22962 | -0.25821 | -0.24791 | -0.28228 | -0.33277 | -0.37544 | -0.37345
21 | -1.3446 | -1.373 | -1.3676 | -1.3656 | -1.3375 | -1.2834 | -0.9811 | -0.7805 | -0.72073 | -0.82312 | -0.77726 | -0.70852 | -0.75105 | -0.81314 | -0.98797 | -1.0957 | -1.0928 | -1.0776 | -1.1359 | -1.1745 | -1.1946 | -1.2296 | -1.2833 | -1.3079
22 | -0.056479 | -0.056479 | -0.056479 | -0.056479 | -0.056479 | -0.056479 | -0.056479 | -0.056479 | -0.056479 | -0.056479 | -0.056479 | -0.056479 | -0.056479 | -0.056479 | -0.056479 | -0.056479 | -0.056479 | -0.056479 | -0.056479 | -0.056479 | -0.056479 | -0.056479 | -0.056479 | -0.056479
23 | -2.6667 | -2.7444 | -2.7485 | -2.7408 | -2.7332 | -2.5551 | -1.9153 | -1.5632 | -1.0076 | -0.58189 | -0.74442 | -0.5747 | -0.6853 | -0.99117 | -1.239 | -1.278 | -1.3141 | -0.88692 | -1.0747 | -1.3324 | -1.5669 | -1.9936 | -2.4918 | -2.5361
24 | -1.9298 | -1.9484 | -1.9842 | -2.0018 | -1.957 | -1.5793 | -1.1983 | -1.0707 | -0.75142 | -0.49581 | -1.1304 | -1.0659 | -1.2014 | -1.1989 | -1.3339 | -1.3352 | -1.1373 | -0.76055 | -1.039 | -1.2205 | -1.3112 | -1.3427 | -1.4499 | -1.5379
25 | -0.033381 | 0.056008 | 0.11848 | 0.10245 | 0.079661 | -0.08025 | -0.0026494 | 0.095676 | 0.20766 | 0.24498 | 0.119 | -0.00030917 | 0.37692 | 0.42729 | 0.40532 | 0.46534 | 0.25565 | 0.35311 | 0.37917 | 0.338 | 0.37933 | 0.48694 | 0.45108 | 0.30387
26 | 0.10753 | 0.086968 | 0.12412 | 0.15554 | 0.16241 | 0.19801 | 0.72416 | 0.90653 | 0.97064 | 0.90788 | 0.83165 | 0.95312 | 1.0773 | 0.95539 | 0.93958 | 0.9378 | 0.84513 | 0.87363 | 0.75543 | 0.57028 | 0.62566 | 0.54674 | 0.24049 | 0.17014
27 | 0.17166 | 0.12128 | 0.10514 | 0.13477 | 0.11604 | 0.095403 | 0.078937 | 0.27585 | 0.28848 | 0.24743 | 0.28827 | 0.26786 | 0.26904 | 0.24025 | 0.14256 | 0.22321 | 0.2677 | 0.24979 | 0.17458 | 0.18111 | 0.16869 | 0.10464 | 0.083472 | 0.086515
28 | -0.35985 | -0.35977 | -0.3697 | -0.38664 | -0.38292 | -0.35143 | -0.22284 | -0.042836 | -0.046032 | -0.030506 | -0.026873 | -0.11993 | -0.17521 | -0.22713 | -0.22542 | -0.22923 | -0.18023 | 0.059236 | -0.0083484 | -0.098548 | -0.18267 | -0.24029 | -0.26354 | -0.30174
29 | -8.2774 | -8.9314 | -9.0952 | -8.9735 | -8.981 | -7.4995 | -0.27926 | 3.8665 | 4.9279 | 3.4329 | 2.0269 | 4.0204 | 2.5351 | 0.76912 | -3.0428 | -3.0441 | -2.5076 | -1.265 | -3.0832 | -1.7567 | -2.4119 | -4.0004 | -6.3201 | -7.1344
30 | -1.027 | -1.0372 | -1.0477 | -1.0569 | -1.0616 | -0.97058 | -0.84208 | -0.76882 | -0.79133 | -0.87665 | -0.93504 | -0.99006 | -0.99123 | -1.0095 | -1.0183 | -0.98795 | -0.83636 | -0.49848 | -0.64296 | -0.77992 | -0.8396 | -0.88826 | -0.93897 | -0.94352
31 | -1.4767 | -1.5509 | -1.6168 | -1.6226 | -1.619 | -1.3647 | -1.04 | -0.84167 | -0.82675 | -0.69253 | -0.68535 | -0.67092 | -0.80746 | -0.86893 | -0.84556 | -1.0482 | -0.92861 | -0.46554 | -0.55128 | -0.68544 | -0.74014 | -0.96079 | -1.0626 | -1.1116
32 | 0.32767 | 0.25632 | 0.19434 | 0.28953 | 0.23775 | 0.34253 | 0.45683 | 0.88981 | 1.0248 | 1.0559 | 1.0022 | 1.0691 | 1.0611 | 1.0488 | 0.88212 | 0.83909 | 0.72928 | 0.79781 | 0.67628 | 0.70572 | 0.59667 | 0.62809 | 0.38992 | 0.40043

## Qc, Winter, S3
LoadID | 0 | 1 | 2 | 3 | 4 | 5 | 6 | 7 | 8 | 9 | 10 | 11 | 12 | 13 | 14 | 15 | 16 | 17 | 18 | 19 | 20 | 21 | 22 | 23
1 | 0.51498 | 0.36384 | 0.31541 | 0.4043 | 0.34812 | 0.28621 | 0.23681 | 0.82754 | 0.86543 | 0.74229 | 0.86482 | 0.80359 | 0.80713 | 0.72074 | 0.42769 | 0.66963 | 0.80311 | 0.74936 | 0.52373 | 0.54333 | 0.50607 | 0.31392 | 0.25041 | 0.25954
2 | -0.20563 | -0.20558 | -0.21126 | -0.22094 | -0.21881 | -0.20082 | -0.12734 | -0.024478 | -0.026304 | -0.017432 | -0.015356 | -0.068532 | -0.10012 | -0.12979 | -0.12881 | -0.13099 | -0.10299 | 0.033849 | -0.0047705 | -0.056313 | -0.10438 | -0.13731 | -0.15059 | -0.17242
3 | -1.1037 | -1.1908 | -1.2127 | -1.1965 | -1.1975 | -0.99994 | -0.037235 | 0.51553 | 0.65706 | 0.45772 | 0.27025 | 0.53605 | 0.33801 | 0.10255 | -0.40571 | -0.40588 | -0.33435 | -0.16867 | -0.4111 | -0.23423 | -0.32159 | -0.53339 | -0.84268 | -0.95125
4 | -0.44013 | -0.44449 | -0.44903 | -0.45296 | -0.45498 | -0.41596 | -0.36089 | -0.32949 | -0.33914 | -0.37571 | -0.40073 | -0.42431 | -0.42481 | -0.43262 | -0.43643 | -0.42341 | -0.35844 | -0.21363 | -0.27555 | -0.33425 | -0.35983 | -0.38068 | -0.40242 | -0.40436
5 | -0.29534 | -0.31019 | -0.32337 | -0.32452 | -0.3238 | -0.27294 | -0.20801 | -0.16833 | -0.16535 | -0.13851 | -0.13707 | -0.13418 | -0.16149 | -0.17379 | -0.16911 | -0.20963 | -0.18572 | -0.093109 | -0.11026 | -0.13709 | -0.14803 | -0.19216 | -0.21251 | -0.22232
6 | 0.81917 | 0.64079 | 0.48586 | 0.72382 | 0.59437 | 0.85632 | 1.1421 | 2.2245 | 2.5619 | 2.6397 | 2.5055 | 2.6727 | 2.6528 | 2.6221 | 2.2053 | 2.0977 | 1.8232 | 1.9945 | 1.6907 | 1.7643 | 1.4917 | 1.5702 | 0.9748 | 1.0011
7 | -1.0119 | -1.0009 | -1.0323 | -1.051 | -1.1132 | -0.99676 | -0.8468 | -0.43986 | -0.21794 | -0.2023 | -0.15376 | -0.051672 | -0.2098 | -0.21893 | -0.39902 | -0.57022 | -0.51464 | -0.57404 | -0.64553 | -0.61977 | -0.70569 | -0.83191 | -0.9386 | -0.93361
8 | -0.67229 | -0.68651 | -0.68379 | -0.68281 | -0.66873 | -0.64171 | -0.49055 | -0.39025 | -0.36036 | -0.41156 | -0.38863 | -0.35426 | -0.37552 | -0.40657 | -0.49399 | -0.54783 | -0.54638 | -0.53881 | -0.56793 | -0.58723 | -0.59728 | -0.6148 | -0.64164 | -0.65393
9 | -0.022591 | -0.022591 | -0.022591 | -0.022591 | -0.022591 | -0.022591 | -0.022591 | -0.022591 | -0.022591 | -0.022591 | -0.022591 | -0.022591 | -0.022591 | -0.022591 | -0.022591 | -0.022591 | -0.022591 | -0.022591 | -0.022591 | -0.022591 | -0.022591 | -0.022591 | -0.022591 | -0.022591
10 | -0.4 | -0.41167 | -0.41228 | -0.41112 | -0.40997 | -0.38327 | -0.28729 | -0.23448 | -0.15114 | -0.087283 | -0.11166 | -0.086206 | -0.1028 | -0.14868 | -0.18586 | -0.1917 | -0.19712 | -0.13304 | -0.16121 | -0.19985 | -0.23503 | -0.29903 | -0.37377 | -0.38042
11 | -0.33771 | -0.34096 | -0.34723 | -0.35031 | -0.34247 | -0.27638 | -0.2097 | -0.18737 | -0.1315 | -0.086766 | -0.19781 | -0.18654 | -0.21024 | -0.20981 | -0.23343 | -0.23366 | -0.19902 | -0.1331 | -0.18182 | -0.21358 | -0.22946 | -0.23498 | -0.25373 | -0.26912
12 | -0.046734 | 0.078411 | 0.16588 | 0.14344 | 0.11153 | -0.11235 | -0.0037092 | 0.13395 | 0.29073 | 0.34297 | 0.1666 | -0.00043284 | 0.52768 | 0.5982 | 0.56745 | 0.65148 | 0.35791 | 0.49436 | 0.53083 | 0.4732 | 0.53106 | 0.68172 | 0.63151 | 0.42542
13 | 0.3441 | 0.2783 | 0.3972 | 0.49771 | 0.51972 | 0.63364 | 2.3173 | 2.9009 | 3.106 | 2.9052 | 2.6613 | 3.05 | 3.4473 | 3.0573 | 3.0066 | 3.001 | 2.7044 | 2.7956 | 2.4174 | 1.8249 | 2.0021 | 1.7496 | 0.76956 | 0.54446
14 | 0.08583 | 0.06064 | 0.052568 | 0.067384 | 0.058019 | 0.047702 | 0.039468 | 0.13792 | 0.14424 | 0.12371 | 0.14414 | 0.13393 | 0.13452 | 0.12012 | 0.071281 | 0.1116 | 0.13385 | 0.12489 | 0.087288 | 0.090556 | 0.084345 | 0.05232 | 0.041736 | 0.043257
15 | -0.10282 | -0.10279 | -0.10563 | -0.11047 | -0.10941 | -0.10041 | -0.063668 | -0.012239 | -0.013152 | -0.008716 | -0.0076779 | -0.034266 | -0.050059 | -0.064893 | -0.064405 | -0.065494 | -0.051494 | 0.016925 | -0.0023853 | -0.028156 | -0.052192 | -0.068654 | -0.075297 | -0.086211
16 | -0.27591 | -0.29771 | -0.30317 | -0.29912 | -0.29937 | -0.24998 | -0.0093087 | 0.12888 | 0.16426 | 0.11443 | 0.067562 | 0.13401 | 0.084502 | 0.025637 | -0.10143 | -0.10147 | -0.083587 | -0.042168 | -0.10277 | -0.058558 | -0.080397 | -0.13335 | -0.21067 | -0.23781
17 | -0.58684 | -0.59266 | -0.5987 | -0.60395 | -0.60663 | -0.55462 | -0.48119 | -0.43932 | -0.45219 | -0.50094 | -0.53431 | -0.56575 | -0.56642 | -0.57683 | -0.5819 | -0.56454 | -0.47792 | -0.28484 | -0.3674 | -0.44567 | -0.47977 | -0.50758 | -0.53655 | -0.53915
18 | -0.59069 | -0.62037 | -0.64673 | -0.64904 | -0.6476 | -0.54588 | -0.41602 | -0.33667 | -0.3307 | -0.27701 | -0.27414 | -0.26837 | -0.32299 | -0.34757 | -0.33822 | -0.41926 | -0.37144 | -0.18622 | -0.22051 | -0.27418 | -0.29606 | -0.38432 | -0.42502 | -0.44463
19 | 0.32767 | 0.25632 | 0.19434 | 0.28953 | 0.23775 | 0.34253 | 0.45683 | 0.88981 | 1.0248 | 1.0559 | 1.0022 | 1.0691 | 1.0611 | 1.0488 | 0.88212 | 0.83909 | 0.72928 | 0.79781 | 0.67628 | 0.70572 | 0.59667 | 0.62809 | 0.38992 | 0.40043
20 | -0.40478 | -0.40035 | -0.41293 | -0.4204 | -0.4453 | -0.3987 | -0.33872 | -0.17594 | -0.087176 | -0.080918 | -0.061503 | -0.020669 | -0.083918 | -0.087571 | -0.15961 | -0.22809 | -0.20586 | -0.22962 | -0.25821 | -0.24791 | -0.28228 | -0.33277 | -0.37544 | -0.37345
21 | -1.3446 | -1.373 | -1.3676 | -1.3656 | -1.3375 | -1.2834 | -0.9811 | -0.7805 | -0.72073 | -0.82312 | -0.77726 | -0.70852 | -0.75105 | -0.81314 | -0.98797 | -1.0957 | -1.0928 | -1.0776 | -1.1359 | -1.1745 | -1.1946 | -1.2296 | -1.2833 | -1.3079
22 | -0.056479 | -0.056479 | -0.056479 | -0.056479 | -0.056479 | -0.056479 | -0.056479 | -0.056479 | -0.056479 | -0.056479 | -0.056479 | -0.056479 | -0.056479 | -0.056479 | -0.056479 | -0.056479 | -0.056479 | -0.056479 | -0.056479 | -0.056479 | -0.056479 | -0.056479 | -0.056479 | -0.056479
23 | -2.6667 | -2.7444 | -2.7485 | -2.7408 | -2.7332 | -2.5551 | -1.9153 | -1.5632 | -1.0076 | -0.58189 | -0.74442 | -0.5747 | -0.6853 | -0.99117 | -1.239 | -1.278 | -1.3141 | -0.88692 | -1.0747 | -1.3324 | -1.5669 | -1.9936 | -2.4918 | -2.5361
24 | -1.9298 | -1.9484 | -1.9842 | -2.0018 | -1.957 | -1.5793 | -1.1983 | -1.0707 | -0.75142 | -0.49581 | -1.1304 | -1.0659 | -1.2014 | -1.1989 | -1.3339 | -1.3352 | -1.1373 | -0.76055 | -1.039 | -1.2205 | -1.3112 | -1.3427 | -1.4499 | -1.5379
25 | -0.033381 | 0.056008 | 0.11848 | 0.10245 | 0.079661 | -0.08025 | -0.0026494 | 0.095676 | 0.20766 | 0.24498 | 0.119 | -0.00030917 | 0.37692 | 0.42729 | 0.40532 | 0.46534 | 0.25565 | 0.35311 | 0.37917 | 0.338 | 0.37933 | 0.48694 | 0.45108 | 0.30387
26 | 0.10753 | 0.086968 | 0.12412 | 0.15554 | 0.16241 | 0.19801 | 0.72416 | 0.90653 | 0.97064 | 0.90788 | 0.83165 | 0.95312 | 1.0773 | 0.95539 | 0.93958 | 0.9378 | 0.84513 | 0.87363 | 0.75543 | 0.57028 | 0.62566 | 0.54674 | 0.24049 | 0.17014
27 | 0.17166 | 0.12128 | 0.10514 | 0.13477 | 0.11604 | 0.095403 | 0.078937 | 0.27585 | 0.28848 | 0.24743 | 0.28827 | 0.26786 | 0.26904 | 0.24025 | 0.14256 | 0.22321 | 0.2677 | 0.24979 | 0.17458 | 0.18111 | 0.16869 | 0.10464 | 0.083472 | 0.086515
28 | -0.35985 | -0.35977 | -0.3697 | -0.38664 | -0.38292 | -0.35143 | -0.22284 | -0.042836 | -0.046032 | -0.030506 | -0.026873 | -0.11993 | -0.17521 | -0.22713 | -0.22542 | -0.22923 | -0.18023 | 0.059236 | -0.0083484 | -0.098548 | -0.18267 | -0.24029 | -0.26354 | -0.30174
29 | -8.2774 | -8.9314 | -9.0952 | -8.9735 | -8.981 | -7.4995 | -0.27926 | 3.8665 | 4.9279 | 3.4329 | 2.0269 | 4.0204 | 2.5351 | 0.76912 | -3.0428 | -3.0441 | -2.5076 | -1.265 | -3.0832 | -1.7567 | -2.4119 | -4.0004 | -6.3201 | -7.1344
30 | -1.027 | -1.0372 | -1.0477 | -1.0569 | -1.0616 | -0.97058 | -0.84208 | -0.76882 | -0.79133 | -0.87665 | -0.93504 | -0.99006 | -0.99123 | -1.0095 | -1.0183 | -0.98795 | -0.83636 | -0.49848 | -0.64296 | -0.77992 | -0.8396 | -0.88826 | -0.93897 | -0.94352
31 | -1.4767 | -1.5509 | -1.6168 | -1.6226 | -1.619 | -1.3647 | -1.04 | -0.84167 | -0.82675 | -0.69253 | -0.68535 | -0.67092 | -0.80746 | -0.86893 | -0.84556 | -1.0482 | -0.92861 | -0.46554 | -0.55128 | -0.68544 | -0.74014 | -0.96079 | -1.0626 | -1.1116
32 | 0.32767 | 0.25632 | 0.19434 | 0.28953 | 0.23775 | 0.34253 | 0.45683 | 0.88981 | 1.0248 | 1.0559 | 1.0022 | 1.0691 | 1.0611 | 1.0488 | 0.88212 | 0.83909 | 0.72928 | 0.79781 | 0.67628 | 0.70572 | 0.59667 | 0.62809 | 0.38992 | 0.40043

## Qc, Winter, S4
LoadID | 0 | 1 | 2 | 3 | 4 | 5 | 6 | 7 | 8 | 9 | 10 | 11 | 12 | 13 | 14 | 15 | 16 | 17 | 18 | 19 | 20 | 21 | 22 | 23
1 | 0.54073 | 0.38203 | 0.33118 | 0.42452 | 0.36552 | 0.30052 | 0.24865 | 0.86892 | 0.90871 | 0.7794 | 0.90806 | 0.84377 | 0.84749 | 0.75677 | 0.44907 | 0.70311 | 0.84327 | 0.78682 | 0.54991 | 0.5705 | 0.53137 | 0.32961 | 0.26294 | 0.27252
2 | -0.21591 | -0.21586 | -0.22182 | -0.23198 | -0.22975 | -0.21086 | -0.1337 | -0.025701 | -0.027619 | -0.018304 | -0.016124 | -0.071958 | -0.10512 | -0.13628 | -0.13525 | -0.13754 | -0.10814 | 0.035542 | -0.0050091 | -0.059129 | -0.1096 | -0.14417 | -0.15812 | -0.18104
3 | -1.1588 | -1.2504 | -1.2733 | -1.2563 | -1.2573 | -1.0499 | -0.039096 | 0.54131 | 0.68991 | 0.48061 | 0.28376 | 0.56285 | 0.35491 | 0.10768 | -0.42599 | -0.42617 | -0.35107 | -0.17711 | -0.43165 | -0.24594 | -0.33767 | -0.56006 | -0.88482 | -0.99881
4 | -0.46213 | -0.46672 | -0.47148 | -0.47561 | -0.47772 | -0.43676 | -0.37894 | -0.34597 | -0.3561 | -0.39449 | -0.42077 | -0.44552 | -0.44605 | -0.45425 | -0.45825 | -0.44458 | -0.37636 | -0.22431 | -0.28933 | -0.35096 | -0.37782 | -0.39972 | -0.42254 | -0.42458
5 | -0.31011 | -0.32569 | -0.33953 | -0.34074 | -0.33999 | -0.28659 | -0.21841 | -0.17675 | -0.17362 | -0.14543 | -0.14392 | -0.14089 | -0.16957 | -0.18247 | -0.17757 | -0.22011 | -0.19501 | -0.097764 | -0.11577 | -0.14394 | -0.15543 | -0.20177 | -0.22314 | -0.23343
6 | 0.86013 | 0.67283 | 0.51015 | 0.76001 | 0.62409 | 0.89913 | 1.1992 | 2.3358 | 2.69 | 2.7717 | 2.6308 | 2.8063 | 2.7855 | 2.7532 | 2.3156 | 2.2026 | 1.9144 | 2.0943 | 1.7752 | 1.8525 | 1.5663 | 1.6487 | 1.0235 | 1.0511
7 | -1.0625 | -1.0509 | -1.0839 | -1.1036 | -1.1689 | -1.0466 | -0.88914 | -0.46185 | -0.22884 | -0.21241 | -0.16145 | -0.054256 | -0.22029 | -0.22987 | -0.41898 | -0.59873 | -0.54038 | -0.60274 | -0.67781 | -0.65076 | -0.74097 | -0.87351 | -0.98554 | -0.98029
8 | -0.70591 | -0.72083 | -0.71798 | -0.71695 | -0.70217 | -0.67379 | -0.51508 | -0.40976 | -0.37838 | -0.43214 | -0.40806 | -0.37197 | -0.3943 | -0.4269 | -0.51868 | -0.57523 | -0.5737 | -0.56575 | -0.59633 | -0.61659 | -0.62715 | -0.64554 | -0.67372 | -0.68663
9 | -0.023721 | -0.023721 | -0.023721 | -0.023721 | -0.023721 | -0.023721 | -0.023721 | -0.023721 | -0.023721 | -0.023721 | -0.023721 | -0.023721 | -0.023721 | -0.023721 | -0.023721 | -0.023721 | -0.023721 | -0.023721 | -0.023721 | -0.023721 | -0.023721 | -0.023721 | -0.023721 | -0.023721
10 | -0.42 | -0.43225 | -0.43289 | -0.43167 | -0.43047 | -0.40244 | -0.30166 | -0.24621 | -0.1587 | -0.091647 | -0.11725 | -0.090516 | -0.10794 | -0.15611 | -0.19515 | -0.20128 | -0.20697 | -0.13969 | -0.16927 | -0.20985 | -0.24678 | -0.31398 | -0.39245 | -0.39944
11 | -0.3546 | -0.35801 | -0.36459 | -0.36783 | -0.35959 | -0.2902 | -0.22019 | -0.19674 | -0.13807 | -0.091105 | -0.2077 | -0.19586 | -0.22075 | -0.2203 | -0.24511 | -0.24534 | -0.20897 | -0.13975 | -0.19091 | -0.22426 | -0.24093 | -0.24673 | -0.26642 | -0.28258
12 | -0.04907 | 0.082331 | 0.17417 | 0.15061 | 0.1171 | -0.11797 | -0.0038946 | 0.14064 | 0.30526 | 0.36012 | 0.17493 | -0.00045448 | 0.55407 | 0.62811 | 0.59583 | 0.68405 | 0.3758 | 0.51908 | 0.55737 | 0.49686 | 0.55762 | 0.7158 | 0.66308 | 0.4467
13 | 0.36131 | 0.29221 | 0.41706 | 0.5226 | 0.54571 | 0.66532 | 2.4332 | 3.046 | 3.2613 | 3.0505 | 2.7944 | 3.2025 | 3.6197 | 3.2101 | 3.157 | 3.151 | 2.8396 | 2.9354 | 2.5382 | 1.9162 | 2.1022 | 1.8371 | 0.80804 | 0.57168
14 | 0.090121 | 0.063672 | 0.055197 | 0.070753 | 0.06092 | 0.050087 | 0.041442 | 0.14482 | 0.15145 | 0.1299 | 0.15134 | 0.14063 | 0.14125 | 0.12613 | 0.074845 | 0.11718 | 0.14055 | 0.13114 | 0.091652 | 0.095084 | 0.088562 | 0.054936 | 0.043823 | 0.04542
15 | -0.10796 | -0.10793 | -0.11091 | -0.11599 | -0.11488 | -0.10543 | -0.066851 | -0.012851 | -0.01381 | -0.0091518 | -0.0080618 | -0.035979 | -0.052562 | -0.068138 | -0.067625 | -0.068769 | -0.054069 | 0.017771 | -0.0025045 | -0.029564 | -0.054801 | -0.072087 | -0.079062 | -0.090522
16 | -0.28971 | -0.3126 | -0.31833 | -0.31407 | -0.31434 | -0.26248 | -0.0097741 | 0.13533 | 0.17248 | 0.12015 | 0.07094 | 0.14071 | 0.088727 | 0.026919 | -0.1065 | -0.10654 | -0.087766 | -0.044276 | -0.10791 | -0.061486 | -0.084417 | -0.14001 | -0.2212 | -0.2497
17 | -0.61618 | -0.62229 | -0.62864 | -0.63414 | -0.63697 | -0.58235 | -0.50525 | -0.46129 | -0.4748 | -0.52599 | -0.56102 | -0.59403 | -0.59474 | -0.60567 | -0.611 | -0.59277 | -0.50182 | -0.29909 | -0.38578 | -0.46795 | -0.50376 | -0.53296 | -0.56338 | -0.56611
18 | -0.62022 | -0.65139 | -0.67907 | -0.68149 | -0.67998 | -0.57317 | -0.43682 | -0.3535 | -0.34724 | -0.29086 | -0.28785 | -0.28179 | -0.33913 | -0.36495 | -0.35514 | -0.44023 | -0.39002 | -0.19553 | -0.23154 | -0.28788 | -0.31086 | -0.40353 | -0.44628 | -0.46687
19 | 0.34405 | 0.26913 | 0.20406 | 0.304 | 0.24964 | 0.35965 | 0.47967 | 0.9343 | 1.076 | 1.1087 | 1.0523 | 1.1225 | 1.1142 | 1.1013 | 0.92623 | 0.88105 | 0.76575 | 0.8377 | 0.71009 | 0.741 | 0.6265 | 0.65949 | 0.40942 | 0.42045
20 | -0.42502 | -0.42037 | -0.43358 | -0.44142 | -0.46756 | -0.41864 | -0.35565 | -0.18474 | -0.091534 | -0.084964 | -0.064578 | -0.021702 | -0.088114 | -0.091949 | -0.16759 | -0.23949 | -0.21615 | -0.2411 | -0.27112 | -0.2603 | -0.29639 | -0.3494 | -0.39421 | -0.39212
21 | -1.4118 | -1.4417 | -1.436 | -1.4339 | -1.4043 | -1.3476 | -1.0302 | -0.81953 | -0.75676 | -0.86428 | -0.81612 | -0.74395 | -0.7886 | -0.85379 | -1.0374 | -1.1505 | -1.1474 | -1.1315 | -1.1927 | -1.2332 | -1.2543 | -1.2911 | -1.3474 | -1.3733
22 | -0.059303 | -0.059303 | -0.059303 | -0.059303 | -0.059303 | -0.059303 | -0.059303 | -0.059303 | -0.059303 | -0.059303 | -0.059303 | -0.059303 | -0.059303 | -0.059303 | -0.059303 | -0.059303 | -0.059303 | -0.059303 | -0.059303 | -0.059303 | -0.059303 | -0.059303 | -0.059303 | -0.059303
23 | -2.8 | -2.8817 | -2.8859 | -2.8778 | -2.8698 | -2.6829 | -2.0111 | -1.6414 | -1.058 | -0.61098 | -0.78164 | -0.60344 | -0.71957 | -1.0407 | -1.301 | -1.3419 | -1.3798 | -0.93127 | -1.1285 | -1.399 | -1.6452 | -2.0932 | -2.6164 | -2.6629
24 | -2.0263 | -2.0458 | -2.0834 | -2.1019 | -2.0548 | -1.6583 | -1.2582 | -1.1242 | -0.78899 | -0.5206 | -1.1869 | -1.1192 | -1.2614 | -1.2589 | -1.4006 | -1.4019 | -1.1941 | -0.79857 | -1.0909 | -1.2815 | -1.3767 | -1.4099 | -1.5224 | -1.6147
25 | -0.03505 | 0.058808 | 0.12441 | 0.10758 | 0.083644 | -0.084262 | -0.0027819 | 0.10046 | 0.21805 | 0.25723 | 0.12495 | -0.00032463 | 0.39576 | 0.44865 | 0.42559 | 0.48861 | 0.26843 | 0.37077 | 0.39812 | 0.3549 | 0.3983 | 0.51129 | 0.47363 | 0.31907
26 | 0.11291 | 0.091316 | 0.13033 | 0.16331 | 0.17053 | 0.20791 | 0.76037 | 0.95186 | 1.0192 | 0.95328 | 0.87324 | 1.0008 | 1.1311 | 1.0032 | 0.98656 | 0.98469 | 0.88738 | 0.91731 | 0.7932 | 0.5988 | 0.65695 | 0.57408 | 0.25251 | 0.17865
27 | 0.18024 | 0.12734 | 0.11039 | 0.14151 | 0.12184 | 0.10017 | 0.082884 | 0.28964 | 0.3029 | 0.2598 | 0.30269 | 0.28126 | 0.2825 | 0.25226 | 0.14969 | 0.23437 | 0.28109 | 0.26227 | 0.1833 | 0.19017 | 0.17712 | 0.10987 | 0.087645 | 0.09084
28 | -0.37785 | -0.37776 | -0.38819 | -0.40597 | -0.40207 | -0.36901 | -0.23398 | -0.044977 | -0.048334 | -0.032031 | -0.028216 | -0.12593 | -0.18397 | -0.23848 | -0.23669 | -0.24069 | -0.18924 | 0.062198 | -0.0087659 | -0.10347 | -0.1918 | -0.2523 | -0.27672 | -0.31683
29 | -8.6913 | -9.3779 | -9.5499 | -9.4222 | -9.4301 | -7.8745 | -0.29322 | 4.0598 | 5.1743 | 3.6046 | 2.1282 | 4.2214 | 2.6618 | 0.80757 | -3.195 | -3.1963 | -2.633 | -1.3283 | -3.2374 | -1.8446 | -2.5325 | -4.2004 | -6.6361 | -7.4911
30 | -1.0783 | -1.089 | -1.1001 | -1.1098 | -1.1147 | -1.0191 | -0.88418 | -0.80726 | -0.8309 | -0.92048 | -0.98179 | -1.0396 | -1.0408 | -1.0599 | -1.0692 | -1.0373 | -0.87818 | -0.5234 | -0.67511 | -0.81891 | -0.88158 | -0.93267 | -0.98592 | -0.99069
31 | -1.5506 | -1.6285 | -1.6977 | -1.7037 | -1.7 | -1.4329 | -1.092 | -0.88375 | -0.86809 | -0.72716 | -0.71962 | -0.70446 | -0.84784 | -0.91237 | -0.88784 | -1.1006 | -0.97504 | -0.48882 | -0.57884 | -0.71971 | -0.77715 | -1.0088 | -1.1157 | -1.1672
32 | 0.34405 | 0.26913 | 0.20406 | 0.304 | 0.24964 | 0.35965 | 0.47967 | 0.9343 | 1.076 | 1.1087 | 1.0523 | 1.1225 | 1.1142 | 1.1013 | 0.92623 | 0.88105 | 0.76575 | 0.8377 | 0.71009 | 0.741 | 0.6265 | 0.65949 | 0.40942 | 0.42045

## Qc, Winter, S5
LoadID | 0 | 1 | 2 | 3 | 4 | 5 | 6 | 7 | 8 | 9 | 10 | 11 | 12 | 13 | 14 | 15 | 16 | 17 | 18 | 19 | 20 | 21 | 22 | 23
1 | 0.54073 | 0.38203 | 0.33118 | 0.42452 | 0.36552 | 0.30052 | 0.24865 | 0.86892 | 0.90871 | 0.7794 | 0.90806 | 0.84377 | 0.84749 | 0.75677 | 0.44907 | 0.70311 | 0.84327 | 0.78682 | 0.54991 | 0.5705 | 0.53137 | 0.32961 | 0.26294 | 0.27252
2 | -0.21591 | -0.21586 | -0.22182 | -0.23198 | -0.22975 | -0.21086 | -0.1337 | -0.025701 | -0.027619 | -0.018304 | -0.016124 | -0.071958 | -0.10512 | -0.13628 | -0.13525 | -0.13754 | -0.10814 | 0.035542 | -0.0050091 | -0.059129 | -0.1096 | -0.14417 | -0.15812 | -0.18104
3 | -1.1588 | -1.2504 | -1.2733 | -1.2563 | -1.2573 | -1.0499 | -0.039096 | 0.54131 | 0.68991 | 0.48061 | 0.28376 | 0.56285 | 0.35491 | 0.10768 | -0.42599 | -0.42617 | -0.35107 | -0.17711 | -0.43165 | -0.24594 | -0.33767 | -0.56006 | -0.88482 | -0.99881
4 | -0.46213 | -0.46672 | -0.47148 | -0.47561 | -0.47772 | -0.43676 | -0.37894 | -0.34597 | -0.3561 | -0.39449 | -0.42077 | -0.44552 | -0.44605 | -0.45425 | -0.45825 | -0.44458 | -0.37636 | -0.22431 | -0.28933 | -0.35096 | -0.37782 | -0.39972 | -0.42254 | -0.42458
5 | -0.31011 | -0.32569 | -0.33953 | -0.34074 | -0.33999 | -0.28659 | -0.21841 | -0.17675 | -0.17362 | -0.14543 | -0.14392 | -0.14089 | -0.16957 | -0.18247 | -0.17757 | -0.22011 | -0.19501 | -0.097764 | -0.11577 | -0.14394 | -0.15543 | -0.20177 | -0.22314 | -0.23343
6 | 0.86013 | 0.67283 | 0.51015 | 0.76001 | 0.62409 | 0.89913 | 1.1992 | 2.3358 | 2.69 | 2.7717 | 2.6308 | 2.8063 | 2.7855 | 2.7532 | 2.3156 | 2.2026 | 1.9144 | 2.0943 | 1.7752 | 1.8525 | 1.5663 | 1.6487 | 1.0235 | 1.0511
7 | -1.0625 | -1.0509 | -1.0839 | -1.1036 | -1.1689 | -1.0466 | -0.88914 | -0.46185 | -0.22884 | -0.21241 | -0.16145 | -0.054256 | -0.22029 | -0.22987 | -0.41898 | -0.59873 | -0.54038 | -0.60274 | -0.67781 | -0.65076 | -0.74097 | -0.87351 | -0.98554 | -0.98029
8 | -0.70591 | -0.72083 | -0.71798 | -0.71695 | -0.70217 | -0.67379 | -0.51508 | -0.40976 | -0.37838 | -0.43214 | -0.40806 | -0.37197 | -0.3943 | -0.4269 | -0.51868 | -0.57523 | -0.5737 | -0.56575 | -0.59633 | -0.61659 | -0.62715 | -0.64554 | -0.67372 | -0.68663
9 | -0.023721 | -0.023721 | -0.023721 | -0.023721 | -0.023721 | -0.023721 | -0.023721 | -0.023721 | -0.023721 | -0.023721 | -0.023721 | -0.023721 | -0.023721 | -0.023721 | -0.023721 | -0.023721 | -0.023721 | -0.023721 | -0.023721 | -0.023721 | -0.023721 | -0.023721 | -0.023721 | -0.023721
10 | -0.42 | -0.43225 | -0.43289 | -0.43167 | -0.43047 | -0.40244 | -0.30166 | -0.24621 | -0.1587 | -0.091647 | -0.11725 | -0.090516 | -0.10794 | -0.15611 | -0.19515 | -0.20128 | -0.20697 | -0.13969 | -0.16927 | -0.20985 | -0.24678 | -0.31398 | -0.39245 | -0.39944
11 | -0.3546 | -0.35801 | -0.36459 | -0.36783 | -0.35959 | -0.2902 | -0.22019 | -0.19674 | -0.13807 | -0.091105 | -0.2077 | -0.19586 | -0.22075 | -0.2203 | -0.24511 | -0.24534 | -0.20897 | -0.13975 | -0.19091 | -0.22426 | -0.24093 | -0.24673 | -0.26642 | -0.28258
12 | -0.04907 | 0.082331 | 0.17417 | 0.15061 | 0.1171 | -0.11797 | -0.0038946 | 0.14064 | 0.30526 | 0.36012 | 0.17493 | -0.00045448 | 0.55407 | 0.62811 | 0.59583 | 0.68405 | 0.3758 | 0.51908 | 0.55737 | 0.49686 | 0.55762 | 0.7158 | 0.66308 | 0.4467
13 | 0.36131 | 0.29221 | 0.41706 | 0.5226 | 0.54571 | 0.66532 | 2.4332 | 3.046 | 3.2613 | 3.0505 | 2.7944 | 3.2025 | 3.6197 | 3.2101 | 3.157 | 3.151 | 2.8396 | 2.9354 | 2.5382 | 1.9162 | 2.1022 | 1.8371 | 0.80804 | 0.57168
14 | 0.090121 | 0.063672 | 0.055197 | 0.070753 | 0.06092 | 0.050087 | 0.041442 | 0.14482 | 0.15145 | 0.1299 | 0.15134 | 0.14063 | 0.14125 | 0.12613 | 0.074845 | 0.11718 | 0.14055 | 0.13114 | 0.091652 | 0.095084 | 0.088562 | 0.054936 | 0.043823 | 0.04542
15 | -0.10796 | -0.10793 | -0.11091 | -0.11599 | -0.11488 | -0.10543 | -0.066851 | -0.012851 | -0.01381 | -0.0091518 | -0.0080618 | -0.035979 | -0.052562 | -0.068138 | -0.067625 | -0.068769 | -0.054069 | 0.017771 | -0.0025045 | -0.029564 | -0.054801 | -0.072087 | -0.079062 | -0.090522
16 | -0.28971 | -0.3126 | -0.31833 | -0.31407 | -0.31434 | -0.26248 | -0.0097741 | 0.13533 | 0.17248 | 0.12015 | 0.07094 | 0.14071 | 0.088727 | 0.026919 | -0.1065 | -0.10654 | -0.087766 | -0.044276 | -0.10791 | -0.061486 | -0.084417 | -0.14001 | -0.2212 | -0.2497
17 | -0.61618 | -0.62229 | -0.62864 | -0.63414 | -0.63697 | -0.58235 | -0.50525 | -0.46129 | -0.4748 | -0.52599 | -0.56102 | -0.59403 | -0.59474 | -0.60567 | -0.611 | -0.59277 | -0.50182 | -0.29909 | -0.38578 | -0.46795 | -0.50376 | -0.53296 | -0.56338 | -0.56611
18 | -0.62022 | -0.65139 | -0.67907 | -0.68149 | -0.67998 | -0.57317 | -0.43682 | -0.3535 | -0.34724 | -0.29086 | -0.28785 | -0.28179 | -0.33913 | -0.36495 | -0.35514 | -0.44023 | -0.39002 | -0.19553 | -0.23154 | -0.28788 | -0.31086 | -0.40353 | -0.44628 | -0.46687
19 | 0.34405 | 0.26913 | 0.20406 | 0.304 | 0.24964 | 0.35965 | 0.47967 | 0.9343 | 1.076 | 1.1087 | 1.0523 | 1.1225 | 1.1142 | 1.1013 | 0.92623 | 0.88105 | 0.76575 | 0.8377 | 0.71009 | 0.741 | 0.6265 | 0.65949 | 0.40942 | 0.42045
20 | -0.42502 | -0.42037 | -0.43358 | -0.44142 | -0.46756 | -0.41864 | -0.35565 | -0.18474 | -0.091534 | -0.084964 | -0.064578 | -0.021702 | -0.088114 | -0.091949 | -0.16759 | -0.23949 | -0.21615 | -0.2411 | -0.27112 | -0.2603 | -0.29639 | -0.3494 | -0.39421 | -0.39212
21 | -1.4118 | -1.4417 | -1.436 | -1.4339 | -1.4043 | -1.3476 | -1.0302 | -0.81953 | -0.75676 | -0.86428 | -0.81612 | -0.74395 | -0.7886 | -0.85379 | -1.0374 | -1.1505 | -1.1474 | -1.1315 | -1.1927 | -1.2332 | -1.2543 | -1.2911 | -1.3474 | -1.3733
22 | -0.059303 | -0.059303 | -0.059303 | -0.059303 | -0.059303 | -0.059303 | -0.059303 | -0.059303 | -0.059303 | -0.059303 | -0.059303 | -0.059303 | -0.059303 | -0.059303 | -0.059303 | -0.059303 | -0.059303 | -0.059303 | -0.059303 | -0.059303 | -0.059303 | -0.059303 | -0.059303 | -0.059303
23 | -2.8 | -2.8817 | -2.8859 | -2.8778 | -2.8698 | -2.6829 | -2.0111 | -1.6414 | -1.058 | -0.61098 | -0.78164 | -0.60344 | -0.71957 | -1.0407 | -1.301 | -1.3419 | -1.3798 | -0.93127 | -1.1285 | -1.399 | -1.6452 | -2.0932 | -2.6164 | -2.6629
24 | -2.0263 | -2.0458 | -2.0834 | -2.1019 | -2.0548 | -1.6583 | -1.2582 | -1.1242 | -0.78899 | -0.5206 | -1.1869 | -1.1192 | -1.2614 | -1.2589 | -1.4006 | -1.4019 | -1.1941 | -0.79857 | -1.0909 | -1.2815 | -1.3767 | -1.4099 | -1.5224 | -1.6147
25 | -0.03505 | 0.058808 | 0.12441 | 0.10758 | 0.083644 | -0.084262 | -0.0027819 | 0.10046 | 0.21805 | 0.25723 | 0.12495 | -0.00032463 | 0.39576 | 0.44865 | 0.42559 | 0.48861 | 0.26843 | 0.37077 | 0.39812 | 0.3549 | 0.3983 | 0.51129 | 0.47363 | 0.31907
26 | 0.11291 | 0.091316 | 0.13033 | 0.16331 | 0.17053 | 0.20791 | 0.76037 | 0.95186 | 1.0192 | 0.95328 | 0.87324 | 1.0008 | 1.1311 | 1.0032 | 0.98656 | 0.98469 | 0.88738 | 0.91731 | 0.7932 | 0.5988 | 0.65695 | 0.57408 | 0.25251 | 0.17865
27 | 0.18024 | 0.12734 | 0.11039 | 0.14151 | 0.12184 | 0.10017 | 0.082884 | 0.28964 | 0.3029 | 0.2598 | 0.30269 | 0.28126 | 0.2825 | 0.25226 | 0.14969 | 0.23437 | 0.28109 | 0.26227 | 0.1833 | 0.19017 | 0.17712 | 0.10987 | 0.087645 | 0.09084
28 | -0.37785 | -0.37776 | -0.38819 | -0.40597 | -0.40207 | -0.36901 | -0.23398 | -0.044977 | -0.048334 | -0.032031 | -0.028216 | -0.12593 | -0.18397 | -0.23848 | -0.23669 | -0.24069 | -0.18924 | 0.062198 | -0.0087659 | -0.10347 | -0.1918 | -0.2523 | -0.27672 | -0.31683
29 | -8.6913 | -9.3779 | -9.5499 | -9.4222 | -9.4301 | -7.8745 | -0.29322 | 4.0598 | 5.1743 | 3.6046 | 2.1282 | 4.2214 | 2.6618 | 0.80757 | -3.195 | -3.1963 | -2.633 | -1.3283 | -3.2374 | -1.8446 | -2.5325 | -4.2004 | -6.6361 | -7.4911
30 | -1.0783 | -1.089 | -1.1001 | -1.1098 | -1.1147 | -1.0191 | -0.88418 | -0.80726 | -0.8309 | -0.92048 | -0.98179 | -1.0396 | -1.0408 | -1.0599 | -1.0692 | -1.0373 | -0.87818 | -0.5234 | -0.67511 | -0.81891 | -0.88158 | -0.93267 | -0.98592 | -0.99069
31 | -1.5506 | -1.6285 | -1.6977 | -1.7037 | -1.7 | -1.4329 | -1.092 | -0.88375 | -0.86809 | -0.72716 | -0.71962 | -0.70446 | -0.84784 | -0.91237 | -0.88784 | -1.1006 | -0.97504 | -0.48882 | -0.57884 | -0.71971 | -0.77715 | -1.0088 | -1.1157 | -1.1672
32 | 0.34405 | 0.26913 | 0.20406 | 0.304 | 0.24964 | 0.35965 | 0.47967 | 0.9343 | 1.076 | 1.1087 | 1.0523 | 1.1225 | 1.1142 | 1.1013 | 0.92623 | 0.88105 | 0.76575 | 0.8377 | 0.71009 | 0.741 | 0.6265 | 0.65949 | 0.40942 | 0.42045

## Qc, Winter, S6
LoadID | 0 | 1 | 2 | 3 | 4 | 5 | 6 | 7 | 8 | 9 | 10 | 11 | 12 | 13 | 14 | 15 | 16 | 17 | 18 | 19 | 20 | 21 | 22 | 23
1 | 0.54073 | 0.38203 | 0.33118 | 0.42452 | 0.36552 | 0.30052 | 0.24865 | 0.86892 | 0.90871 | 0.7794 | 0.90806 | 0.84377 | 0.84749 | 0.75677 | 0.44907 | 0.70311 | 0.84327 | 0.78682 | 0.54991 | 0.5705 | 0.53137 | 0.32961 | 0.26294 | 0.27252
2 | -0.21591 | -0.21586 | -0.22182 | -0.23198 | -0.22975 | -0.21086 | -0.1337 | -0.025701 | -0.027619 | -0.018304 | -0.016124 | -0.071958 | -0.10512 | -0.13628 | -0.13525 | -0.13754 | -0.10814 | 0.035542 | -0.0050091 | -0.059129 | -0.1096 | -0.14417 | -0.15812 | -0.18104
3 | -1.1588 | -1.2504 | -1.2733 | -1.2563 | -1.2573 | -1.0499 | -0.039096 | 0.54131 | 0.68991 | 0.48061 | 0.28376 | 0.56285 | 0.35491 | 0.10768 | -0.42599 | -0.42617 | -0.35107 | -0.17711 | -0.43165 | -0.24594 | -0.33767 | -0.56006 | -0.88482 | -0.99881
4 | -0.46213 | -0.46672 | -0.47148 | -0.47561 | -0.47772 | -0.43676 | -0.37894 | -0.34597 | -0.3561 | -0.39449 | -0.42077 | -0.44552 | -0.44605 | -0.45425 | -0.45825 | -0.44458 | -0.37636 | -0.22431 | -0.28933 | -0.35096 | -0.37782 | -0.39972 | -0.42254 | -0.42458
5 | -0.31011 | -0.32569 | -0.33953 | -0.34074 | -0.33999 | -0.28659 | -0.21841 | -0.17675 | -0.17362 | -0.14543 | -0.14392 | -0.14089 | -0.16957 | -0.18247 | -0.17757 | -0.22011 | -0.19501 | -0.097764 | -0.11577 | -0.14394 | -0.15543 | -0.20177 | -0.22314 | -0.23343
6 | 0.86013 | 0.67283 | 0.51015 | 0.76001 | 0.62409 | 0.89913 | 1.1992 | 2.3358 | 2.69 | 2.7717 | 2.6308 | 2.8063 | 2.7855 | 2.7532 | 2.3156 | 2.2026 | 1.9144 | 2.0943 | 1.7752 | 1.8525 | 1.5663 | 1.6487 | 1.0235 | 1.0511
7 | -1.0625 | -1.0509 | -1.0839 | -1.1036 | -1.1689 | -1.0466 | -0.88914 | -0.46185 | -0.22884 | -0.21241 | -0.16145 | -0.054256 | -0.22029 | -0.22987 | -0.41898 | -0.59873 | -0.54038 | -0.60274 | -0.67781 | -0.65076 | -0.74097 | -0.87351 | -0.98554 | -0.98029
8 | -0.70591 | -0.72083 | -0.71798 | -0.71695 | -0.70217 | -0.67379 | -0.51508 | -0.40976 | -0.37838 | -0.43214 | -0.40806 | -0.37197 | -0.3943 | -0.4269 | -0.51868 | -0.57523 | -0.5737 | -0.56575 | -0.59633 | -0.61659 | -0.62715 | -0.64554 | -0.67372 | -0.68663
9 | -0.023721 | -0.023721 | -0.023721 | -0.023721 | -0.023721 | -0.023721 | -0.023721 | -0.023721 | -0.023721 | -0.023721 | -0.023721 | -0.023721 | -0.023721 | -0.023721 | -0.023721 | -0.023721 | -0.023721 | -0.023721 | -0.023721 | -0.023721 | -0.023721 | -0.023721 | -0.023721 | -0.023721
10 | -0.42 | -0.43225 | -0.43289 | -0.43167 | -0.43047 | -0.40244 | -0.30166 | -0.24621 | -0.1587 | -0.091647 | -0.11725 | -0.090516 | -0.10794 | -0.15611 | -0.19515 | -0.20128 | -0.20697 | -0.13969 | -0.16927 | -0.20985 | -0.24678 | -0.31398 | -0.39245 | -0.39944
11 | -0.3546 | -0.35801 | -0.36459 | -0.36783 | -0.35959 | -0.2902 | -0.22019 | -0.19674 | -0.13807 | -0.091105 | -0.2077 | -0.19586 | -0.22075 | -0.2203 | -0.24511 | -0.24534 | -0.20897 | -0.13975 | -0.19091 | -0.22426 | -0.24093 | -0.24673 | -0.26642 | -0.28258
12 | -0.04907 | 0.082331 | 0.17417 | 0.15061 | 0.1171 | -0.11797 | -0.0038946 | 0.14064 | 0.30526 | 0.36012 | 0.17493 | -0.00045448 | 0.55407 | 0.62811 | 0.59583 | 0.68405 | 0.3758 | 0.51908 | 0.55737 | 0.49686 | 0.55762 | 0.7158 | 0.66308 | 0.4467
13 | 0.36131 | 0.29221 | 0.41706 | 0.5226 | 0.54571 | 0.66532 | 2.4332 | 3.046 | 3.2613 | 3.0505 | 2.7944 | 3.2025 | 3.6197 | 3.2101 | 3.157 | 3.151 | 2.8396 | 2.9354 | 2.5382 | 1.9162 | 2.1022 | 1.8371 | 0.80804 | 0.57168
14 | 0.090121 | 0.063672 | 0.055197 | 0.070753 | 0.06092 | 0.050087 | 0.041442 | 0.14482 | 0.15145 | 0.1299 | 0.15134 | 0.14063 | 0.14125 | 0.12613 | 0.074845 | 0.11718 | 0.14055 | 0.13114 | 0.091652 | 0.095084 | 0.088562 | 0.054936 | 0.043823 | 0.04542
15 | -0.10796 | -0.10793 | -0.11091 | -0.11599 | -0.11488 | -0.10543 | -0.066851 | -0.012851 | -0.01381 | -0.0091518 | -0.0080618 | -0.035979 | -0.052562 | -0.068138 | -0.067625 | -0.068769 | -0.054069 | 0.017771 | -0.0025045 | -0.029564 | -0.054801 | -0.072087 | -0.079062 | -0.090522
16 | -0.28971 | -0.3126 | -0.31833 | -0.31407 | -0.31434 | -0.26248 | -0.0097741 | 0.13533 | 0.17248 | 0.12015 | 0.07094 | 0.14071 | 0.088727 | 0.026919 | -0.1065 | -0.10654 | -0.087766 | -0.044276 | -0.10791 | -0.061486 | -0.084417 | -0.14001 | -0.2212 | -0.2497
17 | -0.61618 | -0.62229 | -0.62864 | -0.63414 | -0.63697 | -0.58235 | -0.50525 | -0.46129 | -0.4748 | -0.52599 | -0.56102 | -0.59403 | -0.59474 | -0.60567 | -0.611 | -0.59277 | -0.50182 | -0.29909 | -0.38578 | -0.46795 | -0.50376 | -0.53296 | -0.56338 | -0.56611
18 | -0.62022 | -0.65139 | -0.67907 | -0.68149 | -0.67998 | -0.57317 | -0.43682 | -0.3535 | -0.34724 | -0.29086 | -0.28785 | -0.28179 | -0.33913 | -0.36495 | -0.35514 | -0.44023 | -0.39002 | -0.19553 | -0.23154 | -0.28788 | -0.31086 | -0.40353 | -0.44628 | -0.46687
19 | 0.34405 | 0.26913 | 0.20406 | 0.304 | 0.24964 | 0.35965 | 0.47967 | 0.9343 | 1.076 | 1.1087 | 1.0523 | 1.1225 | 1.1142 | 1.1013 | 0.92623 | 0.88105 | 0.76575 | 0.8377 | 0.71009 | 0.741 | 0.6265 | 0.65949 | 0.40942 | 0.42045
20 | -0.42502 | -0.42037 | -0.43358 | -0.44142 | -0.46756 | -0.41864 | -0.35565 | -0.18474 | -0.091534 | -0.084964 | -0.064578 | -0.021702 | -0.088114 | -0.091949 | -0.16759 | -0.23949 | -0.21615 | -0.2411 | -0.27112 | -0.2603 | -0.29639 | -0.3494 | -0.39421 | -0.39212
21 | -1.4118 | -1.4417 | -1.436 | -1.4339 | -1.4043 | -1.3476 | -1.0302 | -0.81953 | -0.75676 | -0.86428 | -0.81612 | -0.74395 | -0.7886 | -0.85379 | -1.0374 | -1.1505 | -1.1474 | -1.1315 | -1.1927 | -1.2332 | -1.2543 | -1.2911 | -1.3474 | -1.3733
22 | -0.059303 | -0.059303 | -0.059303 | -0.059303 | -0.059303 | -0.059303 | -0.059303 | -0.059303 | -0.059303 | -0.059303 | -0.059303 | -0.059303 | -0.059303 | -0.059303 | -0.059303 | -0.059303 | -0.059303 | -0.059303 | -0.059303 | -0.059303 | -0.059303 | -0.059303 | -0.059303 | -0.059303
23 | -2.8 | -2.8817 | -2.8859 | -2.8778 | -2.8698 | -2.6829 | -2.0111 | -1.6414 | -1.058 | -0.61098 | -0.78164 | -0.60344 | -0.71957 | -1.0407 | -1.301 | -1.3419 | -1.3798 | -0.93127 | -1.1285 | -1.399 | -1.6452 | -2.0932 | -2.6164 | -2.6629
24 | -2.0263 | -2.0458 | -2.0834 | -2.1019 | -2.0548 | -1.6583 | -1.2582 | -1.1242 | -0.78899 | -0.5206 | -1.1869 | -1.1192 | -1.2614 | -1.2589 | -1.4006 | -1.4019 | -1.1941 | -0.79857 | -1.0909 | -1.2815 | -1.3767 | -1.4099 | -1.5224 | -1.6147
25 | -0.03505 | 0.058808 | 0.12441 | 0.10758 | 0.083644 | -0.084262 | -0.0027819 | 0.10046 | 0.21805 | 0.25723 | 0.12495 | -0.00032463 | 0.39576 | 0.44865 | 0.42559 | 0.48861 | 0.26843 | 0.37077 | 0.39812 | 0.3549 | 0.3983 | 0.51129 | 0.47363 | 0.31907
26 | 0.11291 | 0.091316 | 0.13033 | 0.16331 | 0.17053 | 0.20791 | 0.76037 | 0.95186 | 1.0192 | 0.95328 | 0.87324 | 1.0008 | 1.1311 | 1.0032 | 0.98656 | 0.98469 | 0.88738 | 0.91731 | 0.7932 | 0.5988 | 0.65695 | 0.57408 | 0.25251 | 0.17865
27 | 0.18024 | 0.12734 | 0.11039 | 0.14151 | 0.12184 | 0.10017 | 0.082884 | 0.28964 | 0.3029 | 0.2598 | 0.30269 | 0.28126 | 0.2825 | 0.25226 | 0.14969 | 0.23437 | 0.28109 | 0.26227 | 0.1833 | 0.19017 | 0.17712 | 0.10987 | 0.087645 | 0.09084
28 | -0.37785 | -0.37776 | -0.38819 | -0.40597 | -0.40207 | -0.36901 | -0.23398 | -0.044977 | -0.048334 | -0.032031 | -0.028216 | -0.12593 | -0.18397 | -0.23848 | -0.23669 | -0.24069 | -0.18924 | 0.062198 | -0.0087659 | -0.10347 | -0.1918 | -0.2523 | -0.27672 | -0.31683
29 | -8.6913 | -9.3779 | -9.5499 | -9.4222 | -9.4301 | -7.8745 | -0.29322 | 4.0598 | 5.1743 | 3.6046 | 2.1282 | 4.2214 | 2.6618 | 0.80757 | -3.195 | -3.1963 | -2.633 | -1.3283 | -3.2374 | -1.8446 | -2.5325 | -4.2004 | -6.6361 | -7.4911
30 | -1.0783 | -1.089 | -1.1001 | -1.1098 | -1.1147 | -1.0191 | -0.88418 | -0.80726 | -0.8309 | -0.92048 | -0.98179 | -1.0396 | -1.0408 | -1.0599 | -1.0692 | -1.0373 | -0.87818 | -0.5234 | -0.67511 | -0.81891 | -0.88158 | -0.93267 | -0.98592 | -0.99069
31 | -1.5506 | -1.6285 | -1.6977 | -1.7037 | -1.7 | -1.4329 | -1.092 | -0.88375 | -0.86809 | -0.72716 | -0.71962 | -0.70446 | -0.84784 | -0.91237 | -0.88784 | -1.1006 | -0.97504 | -0.48882 | -0.57884 | -0.71971 | -0.77715 | -1.0088 | -1.1157 | -1.1672
32 | 0.34405 | 0.26913 | 0.20406 | 0.304 | 0.24964 | 0.35965 | 0.47967 | 0.9343 | 1.076 | 1.1087 | 1.0523 | 1.1225 | 1.1142 | 1.1013 | 0.92623 | 0.88105 | 0.76575 | 0.8377 | 0.71009 | 0.741 | 0.6265 | 0.65949 | 0.40942 | 0.42045

## Qc, Winter, S7
LoadID | 0 | 1 | 2 | 3 | 4 | 5 | 6 | 7 | 8 | 9 | 10 | 11 | 12 | 13 | 14 | 15 | 16 | 17 | 18 | 19 | 20 | 21 | 22 | 23
1 | 0.50983 | 0.3602 | 0.31226 | 0.40026 | 0.34463 | 0.28335 | 0.23444 | 0.81927 | 0.85678 | 0.73486 | 0.85617 | 0.79555 | 0.79906 | 0.71353 | 0.42341 | 0.66293 | 0.79508 | 0.74186 | 0.51849 | 0.5379 | 0.50101 | 0.31078 | 0.24791 | 0.25695
2 | -0.20357 | -0.20353 | -0.20914 | -0.21873 | -0.21663 | -0.19881 | -0.12606 | -0.024233 | -0.026041 | -0.017258 | -0.015202 | -0.067847 | -0.099117 | -0.12849 | -0.12752 | -0.12968 | -0.10196 | 0.033511 | -0.0047228 | -0.05575 | -0.10334 | -0.13593 | -0.14909 | -0.1707
3 | -1.0926 | -1.1789 | -1.2006 | -1.1845 | -1.1855 | -0.98994 | -0.036862 | 0.51038 | 0.65049 | 0.45314 | 0.26755 | 0.53069 | 0.33463 | 0.10152 | -0.40165 | -0.40182 | -0.331 | -0.16698 | -0.40699 | -0.23189 | -0.31837 | -0.52806 | -0.83426 | -0.94174
4 | -0.43573 | -0.44005 | -0.44454 | -0.44843 | -0.45043 | -0.4118 | -0.35728 | -0.3262 | -0.33575 | -0.37195 | -0.39672 | -0.42007 | -0.42056 | -0.4283 | -0.43206 | -0.41917 | -0.35486 | -0.2115 | -0.2728 | -0.33091 | -0.35623 | -0.37688 | -0.39839 | -0.40032
5 | -0.29239 | -0.30708 | -0.32013 | -0.32127 | -0.32056 | -0.27021 | -0.20593 | -0.16665 | -0.1637 | -0.13712 | -0.1357 | -0.13284 | -0.15988 | -0.17205 | -0.16742 | -0.20754 | -0.18387 | -0.092178 | -0.10915 | -0.13572 | -0.14655 | -0.19024 | -0.21039 | -0.22009
6 | 0.81098 | 0.63438 | 0.481 | 0.71658 | 0.58843 | 0.84775 | 1.1307 | 2.2023 | 2.5363 | 2.6133 | 2.4805 | 2.646 | 2.6263 | 2.5958 | 2.1833 | 2.0768 | 1.805 | 1.9746 | 1.6738 | 1.7466 | 1.4768 | 1.5545 | 0.96505 | 0.99106
7 | -1.0018 | -0.99087 | -1.022 | -1.0405 | -1.1021 | -0.98679 | -0.83833 | -0.43546 | -0.21576 | -0.20027 | -0.15222 | -0.051156 | -0.2077 | -0.21674 | -0.39503 | -0.56452 | -0.5095 | -0.5683 | -0.63908 | -0.61357 | -0.69863 | -0.82359 | -0.92922 | -0.92428
8 | -0.66557 | -0.67964 | -0.67695 | -0.67598 | -0.66204 | -0.63529 | -0.48564 | -0.38635 | -0.35676 | -0.40745 | -0.38474 | -0.35072 | -0.37177 | -0.4025 | -0.48905 | -0.54236 | -0.54092 | -0.53342 | -0.56225 | -0.58136 | -0.59131 | -0.60865 | -0.63522 | -0.64739
9 | -0.022366 | -0.022366 | -0.022366 | -0.022366 | -0.022366 | -0.022366 | -0.022366 | -0.022366 | -0.022366 | -0.022366 | -0.022366 | -0.022366 | -0.022366 | -0.022366 | -0.022366 | -0.022366 | -0.022366 | -0.022366 | -0.022366 | -0.022366 | -0.022366 | -0.022366 | -0.022366 | -0.022366
10 | -0.396 | -0.40755 | -0.40815 | -0.40701 | -0.40587 | -0.37944 | -0.28442 | -0.23214 | -0.14963 | -0.08641 | -0.11055 | -0.085344 | -0.10177 | -0.14719 | -0.184 | -0.18978 | -0.19515 | -0.13171 | -0.1596 | -0.19785 | -0.23268 | -0.29604 | -0.37003 | -0.37661
11 | -0.33433 | -0.33755 | -0.34376 | -0.34681 | -0.33904 | -0.27361 | -0.20761 | -0.18549 | -0.13018 | -0.085899 | -0.19583 | -0.18467 | -0.20814 | -0.20771 | -0.2311 | -0.23132 | -0.19703 | -0.13176 | -0.18 | -0.21145 | -0.22716 | -0.23263 | -0.25119 | -0.26643
12 | -0.046266 | 0.077627 | 0.16422 | 0.142 | 0.11041 | -0.11123 | -0.0036721 | 0.13261 | 0.28782 | 0.33954 | 0.16493 | -0.00042851 | 0.52241 | 0.59222 | 0.56178 | 0.64496 | 0.35433 | 0.48941 | 0.52552 | 0.46847 | 0.52575 | 0.6749 | 0.62519 | 0.42117
13 | 0.34066 | 0.27551 | 0.39322 | 0.49274 | 0.51453 | 0.6273 | 2.2941 | 2.8719 | 3.075 | 2.8762 | 2.6347 | 3.0195 | 3.4128 | 3.0267 | 2.9766 | 2.971 | 2.6774 | 2.7677 | 2.3932 | 1.8067 | 1.9821 | 1.7321 | 0.76187 | 0.53901
14 | 0.084971 | 0.060034 | 0.052043 | 0.06671 | 0.057439 | 0.047225 | 0.039074 | 0.13654 | 0.1428 | 0.12248 | 0.1427 | 0.13259 | 0.13318 | 0.11892 | 0.070568 | 0.11049 | 0.13251 | 0.12364 | 0.086415 | 0.08965 | 0.083501 | 0.051797 | 0.041318 | 0.042825
15 | -0.10179 | -0.10176 | -0.10457 | -0.10936 | -0.10831 | -0.099406 | -0.063031 | -0.012116 | -0.013021 | -0.0086288 | -0.0076011 | -0.033923 | -0.049558 | -0.064244 | -0.063761 | -0.064839 | -0.050979 | 0.016755 | -0.0023614 | -0.027875 | -0.05167 | -0.067967 | -0.074544 | -0.085349
16 | -0.27315 | -0.29473 | -0.30014 | -0.29613 | -0.29637 | -0.24748 | -0.0092156 | 0.12759 | 0.16262 | 0.11329 | 0.066887 | 0.13267 | 0.083657 | 0.025381 | -0.10041 | -0.10046 | -0.082751 | -0.041746 | -0.10175 | -0.057972 | -0.079593 | -0.13201 | -0.20856 | -0.23543
17 | -0.58097 | -0.58673 | -0.59272 | -0.59791 | -0.60057 | -0.54907 | -0.47638 | -0.43493 | -0.44767 | -0.49593 | -0.52896 | -0.56009 | -0.56075 | -0.57106 | -0.57608 | -0.5589 | -0.47314 | -0.282 | -0.36373 | -0.44121 | -0.47497 | -0.5025 | -0.53119 | -0.53376
18 | -0.58478 | -0.61417 | -0.64026 | -0.64255 | -0.64112 | -0.54042 | -0.41186 | -0.3333 | -0.32739 | -0.27424 | -0.2714 | -0.26568 | -0.31976 | -0.3441 | -0.33484 | -0.41507 | -0.36773 | -0.18436 | -0.21831 | -0.27143 | -0.2931 | -0.38047 | -0.42077 | -0.44019
19 | 0.32439 | 0.25375 | 0.1924 | 0.28663 | 0.23537 | 0.3391 | 0.45226 | 0.88091 | 1.0145 | 1.0453 | 0.99219 | 1.0584 | 1.0505 | 1.0383 | 0.8733 | 0.8307 | 0.72199 | 0.78983 | 0.66951 | 0.69866 | 0.5907 | 0.62181 | 0.38602 | 0.39642
20 | -0.40073 | -0.39635 | -0.4088 | -0.4162 | -0.44085 | -0.39472 | -0.33533 | -0.17418 | -0.086304 | -0.080109 | -0.060888 | -0.020462 | -0.083079 | -0.086695 | -0.15801 | -0.22581 | -0.2038 | -0.22732 | -0.25563 | -0.24543 | -0.27945 | -0.32944 | -0.37169 | -0.36971
21 | -1.3311 | -1.3593 | -1.3539 | -1.352 | -1.3241 | -1.2706 | -0.97129 | -0.7727 | -0.71352 | -0.81489 | -0.76949 | -0.70144 | -0.74354 | -0.805 | -0.97809 | -1.0847 | -1.0818 | -1.0668 | -1.1245 | -1.1627 | -1.1826 | -1.2173 | -1.2704 | -1.2948
22 | -0.055914 | -0.055914 | -0.055914 | -0.055914 | -0.055914 | -0.055914 | -0.055914 | -0.055914 | -0.055914 | -0.055914 | -0.055914 | -0.055914 | -0.055914 | -0.055914 | -0.055914 | -0.055914 | -0.055914 | -0.055914 | -0.055914 | -0.055914 | -0.055914 | -0.055914 | -0.055914 | -0.055914
23 | -2.64 | -2.717 | -2.721 | -2.7134 | -2.7058 | -2.5296 | -1.8961 | -1.5476 | -0.99754 | -0.57607 | -0.73698 | -0.56896 | -0.67845 | -0.98126 | -1.2266 | -1.2652 | -1.301 | -0.87805 | -1.064 | -1.319 | -1.5512 | -1.9736 | -2.4669 | -2.5107
24 | -1.9105 | -1.9289 | -1.9643 | -1.9818 | -1.9374 | -1.5635 | -1.1863 | -1.06 | -0.74391 | -0.49085 | -1.1191 | -1.0553 | -1.1894 | -1.1869 | -1.3206 | -1.3218 | -1.1259 | -0.75294 | -1.0286 | -1.2083 | -1.2981 | -1.3293 | -1.4354 | -1.5225
25 | -0.033047 | 0.055448 | 0.1173 | 0.10143 | 0.078865 | -0.079447 | -0.0026229 | 0.09472 | 0.20559 | 0.24253 | 0.11781 | -0.00030608 | 0.37315 | 0.42301 | 0.40127 | 0.46069 | 0.25309 | 0.34958 | 0.37537 | 0.33462 | 0.37554 | 0.48207 | 0.44657 | 0.30084
26 | 0.10646 | 0.086098 | 0.12288 | 0.15398 | 0.16079 | 0.19603 | 0.71692 | 0.89747 | 0.96093 | 0.8988 | 0.82334 | 0.94359 | 1.0665 | 0.94584 | 0.93018 | 0.92843 | 0.83668 | 0.8649 | 0.74787 | 0.56458 | 0.61941 | 0.54127 | 0.23808 | 0.16844
27 | 0.16994 | 0.12007 | 0.10409 | 0.13342 | 0.11488 | 0.094449 | 0.078147 | 0.27309 | 0.28559 | 0.24495 | 0.28539 | 0.26518 | 0.26635 | 0.23784 | 0.14114 | 0.22098 | 0.26503 | 0.24729 | 0.17283 | 0.1793 | 0.167 | 0.10359 | 0.082637 | 0.08565
28 | -0.35625 | -0.35618 | -0.366 | -0.38277 | -0.37909 | -0.34792 | -0.22061 | -0.042407 | -0.045572 | -0.030201 | -0.026604 | -0.11873 | -0.17345 | -0.22485 | -0.22316 | -0.22694 | -0.17843 | 0.058644 | -0.008265 | -0.097562 | -0.18084 | -0.23789 | -0.2609 | -0.29872
29 | -8.1946 | -8.842 | -9.0042 | -8.8838 | -8.8912 | -7.4245 | -0.27647 | 3.8278 | 4.8787 | 3.3986 | 2.0066 | 3.9802 | 2.5097 | 0.76143 | -3.0124 | -3.0137 | -2.4825 | -1.2524 | -3.0524 | -1.7392 | -2.3878 | -3.9604 | -6.2569 | -7.063
30 | -1.0167 | -1.0268 | -1.0373 | -1.0463 | -1.051 | -0.96087 | -0.83366 | -0.76113 | -0.78342 | -0.86788 | -0.92569 | -0.98015 | -0.98131 | -0.99936 | -1.0081 | -0.97807 | -0.828 | -0.49349 | -0.63653 | -0.77212 | -0.8312 | -0.87938 | -0.92958 | -0.93408
31 | -1.462 | -1.5354 | -1.6007 | -1.6064 | -1.6028 | -1.351 | -1.0296 | -0.83325 | -0.81849 | -0.68561 | -0.6785 | -0.66421 | -0.79939 | -0.86024 | -0.83711 | -1.0377 | -0.91933 | -0.46089 | -0.54577 | -0.67859 | -0.73274 | -0.95118 | -1.0519 | -1.1005
32 | 0.32439 | 0.25375 | 0.1924 | 0.28663 | 0.23537 | 0.3391 | 0.45226 | 0.88091 | 1.0145 | 1.0453 | 0.99219 | 1.0584 | 1.0505 | 1.0383 | 0.8733 | 0.8307 | 0.72199 | 0.78983 | 0.66951 | 0.69866 | 0.5907 | 0.62181 | 0.38602 | 0.39642

## Qc, Winter, S8
LoadID | 0 | 1 | 2 | 3 | 4 | 5 | 6 | 7 | 8 | 9 | 10 | 11 | 12 | 13 | 14 | 15 | 16 | 17 | 18 | 19 | 20 | 21 | 22 | 23
1 | 0.50983 | 0.3602 | 0.31226 | 0.40026 | 0.34463 | 0.28335 | 0.23444 | 0.81927 | 0.85678 | 0.73486 | 0.85617 | 0.79555 | 0.79906 | 0.71353 | 0.42341 | 0.66293 | 0.79508 | 0.74186 | 0.51849 | 0.5379 | 0.50101 | 0.31078 | 0.24791 | 0.25695
2 | -0.20357 | -0.20353 | -0.20914 | -0.21873 | -0.21663 | -0.19881 | -0.12606 | -0.024233 | -0.026041 | -0.017258 | -0.015202 | -0.067847 | -0.099117 | -0.12849 | -0.12752 | -0.12968 | -0.10196 | 0.033511 | -0.0047228 | -0.05575 | -0.10334 | -0.13593 | -0.14909 | -0.1707
3 | -1.0926 | -1.1789 | -1.2006 | -1.1845 | -1.1855 | -0.98994 | -0.036862 | 0.51038 | 0.65049 | 0.45314 | 0.26755 | 0.53069 | 0.33463 | 0.10152 | -0.40165 | -0.40182 | -0.331 | -0.16698 | -0.40699 | -0.23189 | -0.31837 | -0.52806 | -0.83426 | -0.94174
4 | -0.43573 | -0.44005 | -0.44454 | -0.44843 | -0.45043 | -0.4118 | -0.35728 | -0.3262 | -0.33575 | -0.37195 | -0.39672 | -0.42007 | -0.42056 | -0.4283 | -0.43206 | -0.41917 | -0.35486 | -0.2115 | -0.2728 | -0.33091 | -0.35623 | -0.37688 | -0.39839 | -0.40032
5 | -0.29239 | -0.30708 | -0.32013 | -0.32127 | -0.32056 | -0.27021 | -0.20593 | -0.16665 | -0.1637 | -0.13712 | -0.1357 | -0.13284 | -0.15988 | -0.17205 | -0.16742 | -0.20754 | -0.18387 | -0.092178 | -0.10915 | -0.13572 | -0.14655 | -0.19024 | -0.21039 | -0.22009
6 | 0.81098 | 0.63438 | 0.481 | 0.71658 | 0.58843 | 0.84775 | 1.1307 | 2.2023 | 2.5363 | 2.6133 | 2.4805 | 2.646 | 2.6263 | 2.5958 | 2.1833 | 2.0768 | 1.805 | 1.9746 | 1.6738 | 1.7466 | 1.4768 | 1.5545 | 0.96505 | 0.99106
7 | -1.0018 | -0.99087 | -1.022 | -1.0405 | -1.1021 | -0.98679 | -0.83833 | -0.43546 | -0.21576 | -0.20027 | -0.15222 | -0.051156 | -0.2077 | -0.21674 | -0.39503 | -0.56452 | -0.5095 | -0.5683 | -0.63908 | -0.61357 | -0.69863 | -0.82359 | -0.92922 | -0.92428
8 | -0.66557 | -0.67964 | -0.67695 | -0.67598 | -0.66204 | -0.63529 | -0.48564 | -0.38635 | -0.35676 | -0.40745 | -0.38474 | -0.35072 | -0.37177 | -0.4025 | -0.48905 | -0.54236 | -0.54092 | -0.53342 | -0.56225 | -0.58136 | -0.59131 | -0.60865 | -0.63522 | -0.64739
9 | -0.022366 | -0.022366 | -0.022366 | -0.022366 | -0.022366 | -0.022366 | -0.022366 | -0.022366 | -0.022366 | -0.022366 | -0.022366 | -0.022366 | -0.022366 | -0.022366 | -0.022366 | -0.022366 | -0.022366 | -0.022366 | -0.022366 | -0.022366 | -0.022366 | -0.022366 | -0.022366 | -0.022366
10 | -0.396 | -0.40755 | -0.40815 | -0.40701 | -0.40587 | -0.37944 | -0.28442 | -0.23214 | -0.14963 | -0.08641 | -0.11055 | -0.085344 | -0.10177 | -0.14719 | -0.184 | -0.18978 | -0.19515 | -0.13171 | -0.1596 | -0.19785 | -0.23268 | -0.29604 | -0.37003 | -0.37661
11 | -0.33433 | -0.33755 | -0.34376 | -0.34681 | -0.33904 | -0.27361 | -0.20761 | -0.18549 | -0.13018 | -0.085899 | -0.19583 | -0.18467 | -0.20814 | -0.20771 | -0.2311 | -0.23132 | -0.19703 | -0.13176 | -0.18 | -0.21145 | -0.22716 | -0.23263 | -0.25119 | -0.26643
12 | -0.046266 | 0.077627 | 0.16422 | 0.142 | 0.11041 | -0.11123 | -0.0036721 | 0.13261 | 0.28782 | 0.33954 | 0.16493 | -0.00042851 | 0.52241 | 0.59222 | 0.56178 | 0.64496 | 0.35433 | 0.48941 | 0.52552 | 0.46847 | 0.52575 | 0.6749 | 0.62519 | 0.42117
13 | 0.34066 | 0.27551 | 0.39322 | 0.49274 | 0.51453 | 0.6273 | 2.2941 | 2.8719 | 3.075 | 2.8762 | 2.6347 | 3.0195 | 3.4128 | 3.0267 | 2.9766 | 2.971 | 2.6774 | 2.7677 | 2.3932 | 1.8067 | 1.9821 | 1.7321 | 0.76187 | 0.53901
14 | 0.084971 | 0.060034 | 0.052043 | 0.06671 | 0.057439 | 0.047225 | 0.039074 | 0.13654 | 0.1428 | 0.12248 | 0.1427 | 0.13259 | 0.13318 | 0.11892 | 0.070568 | 0.11049 | 0.13251 | 0.12364 | 0.086415 | 0.08965 | 0.083501 | 0.051797 | 0.041318 | 0.042825
15 | -0.10179 | -0.10176 | -0.10457 | -0.10936 | -0.10831 | -0.099406 | -0.063031 | -0.012116 | -0.013021 | -0.0086288 | -0.0076011 | -0.033923 | -0.049558 | -0.064244 | -0.063761 | -0.064839 | -0.050979 | 0.016755 | -0.0023614 | -0.027875 | -0.05167 | -0.067967 | -0.074544 | -0.085349
16 | -0.27315 | -0.29473 | -0.30014 | -0.29613 | -0.29637 | -0.24748 | -0.0092156 | 0.12759 | 0.16262 | 0.11329 | 0.066887 | 0.13267 | 0.083657 | 0.025381 | -0.10041 | -0.10046 | -0.082751 | -0.041746 | -0.10175 | -0.057972 | -0.079593 | -0.13201 | -0.20856 | -0.23543
17 | -0.58097 | -0.58673 | -0.59272 | -0.59791 | -0.60057 | -0.54907 | -0.47638 | -0.43493 | -0.44767 | -0.49593 | -0.52896 | -0.56009 | -0.56075 | -0.57106 | -0.57608 | -0.5589 | -0.47314 | -0.282 | -0.36373 | -0.44121 | -0.47497 | -0.5025 | -0.53119 | -0.53376
18 | -0.58478 | -0.61417 | -0.64026 | -0.64255 | -0.64112 | -0.54042 | -0.41186 | -0.3333 | -0.32739 | -0.27424 | -0.2714 | -0.26568 | -0.31976 | -0.3441 | -0.33484 | -0.41507 | -0.36773 | -0.18436 | -0.21831 | -0.27143 | -0.2931 | -0.38047 | -0.42077 | -0.44019
19 | 0.32439 | 0.25375 | 0.1924 | 0.28663 | 0.23537 | 0.3391 | 0.45226 | 0.88091 | 1.0145 | 1.0453 | 0.99219 | 1.0584 | 1.0505 | 1.0383 | 0.8733 | 0.8307 | 0.72199 | 0.78983 | 0.66951 | 0.69866 | 0.5907 | 0.62181 | 0.38602 | 0.39642
20 | -0.40073 | -0.39635 | -0.4088 | -0.4162 | -0.44085 | -0.39472 | -0.33533 | -0.17418 | -0.086304 | -0.080109 | -0.060888 | -0.020462 | -0.083079 | -0.086695 | -0.15801 | -0.22581 | -0.2038 | -0.22732 | -0.25563 | -0.24543 | -0.27945 | -0.32944 | -0.37169 | -0.36971
21 | -1.3311 | -1.3593 | -1.3539 | -1.352 | -1.3241 | -1.2706 | -0.97129 | -0.7727 | -0.71352 | -0.81489 | -0.76949 | -0.70144 | -0.74354 | -0.805 | -0.97809 | -1.0847 | -1.0818 | -1.0668 | -1.1245 | -1.1627 | -1.1826 | -1.2173 | -1.2704 | -1.2948
22 | -0.055914 | -0.055914 | -0.055914 | -0.055914 | -0.055914 | -0.055914 | -0.055914 | -0.055914 | -0.055914 | -0.055914 | -0.055914 | -0.055914 | -0.055914 | -0.055914 | -0.055914 | -0.055914 | -0.055914 | -0.055914 | -0.055914 | -0.055914 | -0.055914 | -0.055914 | -0.055914 | -0.055914
23 | -2.64 | -2.717 | -2.721 | -2.7134 | -2.7058 | -2.5296 | -1.8961 | -1.5476 | -0.99754 | -0.57607 | -0.73698 | -0.56896 | -0.67845 | -0.98126 | -1.2266 | -1.2652 | -1.301 | -0.87805 | -1.064 | -1.319 | -1.5512 | -1.9736 | -2.4669 | -2.5107
24 | -1.9105 | -1.9289 | -1.9643 | -1.9818 | -1.9374 | -1.5635 | -1.1863 | -1.06 | -0.74391 | -0.49085 | -1.1191 | -1.0553 | -1.1894 | -1.1869 | -1.3206 | -1.3218 | -1.1259 | -0.75294 | -1.0286 | -1.2083 | -1.2981 | -1.3293 | -1.4354 | -1.5225
25 | -0.033047 | 0.055448 | 0.1173 | 0.10143 | 0.078865 | -0.079447 | -0.0026229 | 0.09472 | 0.20559 | 0.24253 | 0.11781 | -0.00030608 | 0.37315 | 0.42301 | 0.40127 | 0.46069 | 0.25309 | 0.34958 | 0.37537 | 0.33462 | 0.37554 | 0.48207 | 0.44657 | 0.30084
26 | 0.10646 | 0.086098 | 0.12288 | 0.15398 | 0.16079 | 0.19603 | 0.71692 | 0.89747 | 0.96093 | 0.8988 | 0.82334 | 0.94359 | 1.0665 | 0.94584 | 0.93018 | 0.92843 | 0.83668 | 0.8649 | 0.74787 | 0.56458 | 0.61941 | 0.54127 | 0.23808 | 0.16844
27 | 0.16994 | 0.12007 | 0.10409 | 0.13342 | 0.11488 | 0.094449 | 0.078147 | 0.27309 | 0.28559 | 0.24495 | 0.28539 | 0.26518 | 0.26635 | 0.23784 | 0.14114 | 0.22098 | 0.26503 | 0.24729 | 0.17283 | 0.1793 | 0.167 | 0.10359 | 0.082637 | 0.08565
28 | -0.35625 | -0.35618 | -0.366 | -0.38277 | -0.37909 | -0.34792 | -0.22061 | -0.042407 | -0.045572 | -0.030201 | -0.026604 | -0.11873 | -0.17345 | -0.22485 | -0.22316 | -0.22694 | -0.17843 | 0.058644 | -0.008265 | -0.097562 | -0.18084 | -0.23789 | -0.2609 | -0.29872
29 | -8.1946 | -8.842 | -9.0042 | -8.8838 | -8.8912 | -7.4245 | -0.27647 | 3.8278 | 4.8787 | 3.3986 | 2.0066 | 3.9802 | 2.5097 | 0.76143 | -3.0124 | -3.0137 | -2.4825 | -1.2524 | -3.0524 | -1.7392 | -2.3878 | -3.9604 | -6.2569 | -7.063
30 | -1.0167 | -1.0268 | -1.0373 | -1.0463 | -1.051 | -0.96087 | -0.83366 | -0.76113 | -0.78342 | -0.86788 | -0.92569 | -0.98015 | -0.98131 | -0.99936 | -1.0081 | -0.97807 | -0.828 | -0.49349 | -0.63653 | -0.77212 | -0.8312 | -0.87938 | -0.92958 | -0.93408
31 | -1.462 | -1.5354 | -1.6007 | -1.6064 | -1.6028 | -1.351 | -1.0296 | -0.83325 | -0.81849 | -0.68561 | -0.6785 | -0.66421 | -0.79939 | -0.86024 | -0.83711 | -1.0377 | -0.91933 | -0.46089 | -0.54577 | -0.67859 | -0.73274 | -0.95118 | -1.0519 | -1.1005
32 | 0.32439 | 0.25375 | 0.1924 | 0.28663 | 0.23537 | 0.3391 | 0.45226 | 0.88091 | 1.0145 | 1.0453 | 0.99219 | 1.0584 | 1.0505 | 1.0383 | 0.8733 | 0.8307 | 0.72199 | 0.78983 | 0.66951 | 0.69866 | 0.5907 | 0.62181 | 0.38602 | 0.39642

## Qc, Winter, S9
LoadID | 0 | 1 | 2 | 3 | 4 | 5 | 6 | 7 | 8 | 9 | 10 | 11 | 12 | 13 | 14 | 15 | 16 | 17 | 18 | 19 | 20 | 21 | 22 | 23
1 | 0.50983 | 0.3602 | 0.31226 | 0.40026 | 0.34463 | 0.28335 | 0.23444 | 0.81927 | 0.85678 | 0.73486 | 0.85617 | 0.79555 | 0.79906 | 0.71353 | 0.42341 | 0.66293 | 0.79508 | 0.74186 | 0.51849 | 0.5379 | 0.50101 | 0.31078 | 0.24791 | 0.25695
2 | -0.20357 | -0.20353 | -0.20914 | -0.21873 | -0.21663 | -0.19881 | -0.12606 | -0.024233 | -0.026041 | -0.017258 | -0.015202 | -0.067847 | -0.099117 | -0.12849 | -0.12752 | -0.12968 | -0.10196 | 0.033511 | -0.0047228 | -0.05575 | -0.10334 | -0.13593 | -0.14909 | -0.1707
3 | -1.0926 | -1.1789 | -1.2006 | -1.1845 | -1.1855 | -0.98994 | -0.036862 | 0.51038 | 0.65049 | 0.45314 | 0.26755 | 0.53069 | 0.33463 | 0.10152 | -0.40165 | -0.40182 | -0.331 | -0.16698 | -0.40699 | -0.23189 | -0.31837 | -0.52806 | -0.83426 | -0.94174
4 | -0.43573 | -0.44005 | -0.44454 | -0.44843 | -0.45043 | -0.4118 | -0.35728 | -0.3262 | -0.33575 | -0.37195 | -0.39672 | -0.42007 | -0.42056 | -0.4283 | -0.43206 | -0.41917 | -0.35486 | -0.2115 | -0.2728 | -0.33091 | -0.35623 | -0.37688 | -0.39839 | -0.40032
5 | -0.29239 | -0.30708 | -0.32013 | -0.32127 | -0.32056 | -0.27021 | -0.20593 | -0.16665 | -0.1637 | -0.13712 | -0.1357 | -0.13284 | -0.15988 | -0.17205 | -0.16742 | -0.20754 | -0.18387 | -0.092178 | -0.10915 | -0.13572 | -0.14655 | -0.19024 | -0.21039 | -0.22009
6 | 0.81098 | 0.63438 | 0.481 | 0.71658 | 0.58843 | 0.84775 | 1.1307 | 2.2023 | 2.5363 | 2.6133 | 2.4805 | 2.646 | 2.6263 | 2.5958 | 2.1833 | 2.0768 | 1.805 | 1.9746 | 1.6738 | 1.7466 | 1.4768 | 1.5545 | 0.96505 | 0.99106
7 | -1.0018 | -0.99087 | -1.022 | -1.0405 | -1.1021 | -0.98679 | -0.83833 | -0.43546 | -0.21576 | -0.20027 | -0.15222 | -0.051156 | -0.2077 | -0.21674 | -0.39503 | -0.56452 | -0.5095 | -0.5683 | -0.63908 | -0.61357 | -0.69863 | -0.82359 | -0.92922 | -0.92428
8 | -0.66557 | -0.67964 | -0.67695 | -0.67598 | -0.66204 | -0.63529 | -0.48564 | -0.38635 | -0.35676 | -0.40745 | -0.38474 | -0.35072 | -0.37177 | -0.4025 | -0.48905 | -0.54236 | -0.54092 | -0.53342 | -0.56225 | -0.58136 | -0.59131 | -0.60865 | -0.63522 | -0.64739
9 | -0.022366 | -0.022366 | -0.022366 | -0.022366 | -0.022366 | -0.022366 | -0.022366 | -0.022366 | -0.022366 | -0.022366 | -0.022366 | -0.022366 | -0.022366 | -0.022366 | -0.022366 | -0.022366 | -0.022366 | -0.022366 | -0.022366 | -0.022366 | -0.022366 | -0.022366 | -0.022366 | -0.022366
10 | -0.396 | -0.40755 | -0.40815 | -0.40701 | -0.40587 | -0.37944 | -0.28442 | -0.23214 | -0.14963 | -0.08641 | -0.11055 | -0.085344 | -0.10177 | -0.14719 | -0.184 | -0.18978 | -0.19515 | -0.13171 | -0.1596 | -0.19785 | -0.23268 | -0.29604 | -0.37003 | -0.37661
11 | -0.33433 | -0.33755 | -0.34376 | -0.34681 | -0.33904 | -0.27361 | -0.20761 | -0.18549 | -0.13018 | -0.085899 | -0.19583 | -0.18467 | -0.20814 | -0.20771 | -0.2311 | -0.23132 | -0.19703 | -0.13176 | -0.18 | -0.21145 | -0.22716 | -0.23263 | -0.25119 | -0.26643
12 | -0.046266 | 0.077627 | 0.16422 | 0.142 | 0.11041 | -0.11123 | -0.0036721 | 0.13261 | 0.28782 | 0.33954 | 0.16493 | -0.00042851 | 0.52241 | 0.59222 | 0.56178 | 0.64496 | 0.35433 | 0.48941 | 0.52552 | 0.46847 | 0.52575 | 0.6749 | 0.62519 | 0.42117
13 | 0.34066 | 0.27551 | 0.39322 | 0.49274 | 0.51453 | 0.6273 | 2.2941 | 2.8719 | 3.075 | 2.8762 | 2.6347 | 3.0195 | 3.4128 | 3.0267 | 2.9766 | 2.971 | 2.6774 | 2.7677 | 2.3932 | 1.8067 | 1.9821 | 1.7321 | 0.76187 | 0.53901
14 | 0.084971 | 0.060034 | 0.052043 | 0.06671 | 0.057439 | 0.047225 | 0.039074 | 0.13654 | 0.1428 | 0.12248 | 0.1427 | 0.13259 | 0.13318 | 0.11892 | 0.070568 | 0.11049 | 0.13251 | 0.12364 | 0.086415 | 0.08965 | 0.083501 | 0.051797 | 0.041318 | 0.042825
15 | -0.10179 | -0.10176 | -0.10457 | -0.10936 | -0.10831 | -0.099406 | -0.063031 | -0.012116 | -0.013021 | -0.0086288 | -0.0076011 | -0.033923 | -0.049558 | -0.064244 | -0.063761 | -0.064839 | -0.050979 | 0.016755 | -0.0023614 | -0.027875 | -0.05167 | -0.067967 | -0.074544 | -0.085349
16 | -0.27315 | -0.29473 | -0.30014 | -0.29613 | -0.29637 | -0.24748 | -0.0092156 | 0.12759 | 0.16262 | 0.11329 | 0.066887 | 0.13267 | 0.083657 | 0.025381 | -0.10041 | -0.10046 | -0.082751 | -0.041746 | -0.10175 | -0.057972 | -0.079593 | -0.13201 | -0.20856 | -0.23543
17 | -0.58097 | -0.58673 | -0.59272 | -0.59791 | -0.60057 | -0.54907 | -0.47638 | -0.43493 | -0.44767 | -0.49593 | -0.52896 | -0.56009 | -0.56075 | -0.57106 | -0.57608 | -0.5589 | -0.47314 | -0.282 | -0.36373 | -0.44121 | -0.47497 | -0.5025 | -0.53119 | -0.53376
18 | -0.58478 | -0.61417 | -0.64026 | -0.64255 | -0.64112 | -0.54042 | -0.41186 | -0.3333 | -0.32739 | -0.27424 | -0.2714 | -0.26568 | -0.31976 | -0.3441 | -0.33484 | -0.41507 | -0.36773 | -0.18436 | -0.21831 | -0.27143 | -0.2931 | -0.38047 | -0.42077 | -0.44019
19 | 0.32439 | 0.25375 | 0.1924 | 0.28663 | 0.23537 | 0.3391 | 0.45226 | 0.88091 | 1.0145 | 1.0453 | 0.99219 | 1.0584 | 1.0505 | 1.0383 | 0.8733 | 0.8307 | 0.72199 | 0.78983 | 0.66951 | 0.69866 | 0.5907 | 0.62181 | 0.38602 | 0.39642
20 | -0.40073 | -0.39635 | -0.4088 | -0.4162 | -0.44085 | -0.39472 | -0.33533 | -0.17418 | -0.086304 | -0.080109 | -0.060888 | -0.020462 | -0.083079 | -0.086695 | -0.15801 | -0.22581 | -0.2038 | -0.22732 | -0.25563 | -0.24543 | -0.27945 | -0.32944 | -0.37169 | -0.36971
21 | -1.3311 | -1.3593 | -1.3539 | -1.352 | -1.3241 | -1.2706 | -0.97129 | -0.7727 | -0.71352 | -0.81489 | -0.76949 | -0.70144 | -0.74354 | -0.805 | -0.97809 | -1.0847 | -1.0818 | -1.0668 | -1.1245 | -1.1627 | -1.1826 | -1.2173 | -1.2704 | -1.2948
22 | -0.055914 | -0.055914 | -0.055914 | -0.055914 | -0.055914 | -0.055914 | -0.055914 | -0.055914 | -0.055914 | -0.055914 | -0.055914 | -0.055914 | -0.055914 | -0.055914 | -0.055914 | -0.055914 | -0.055914 | -0.055914 | -0.055914 | -0.055914 | -0.055914 | -0.055914 | -0.055914 | -0.055914
23 | -2.64 | -2.717 | -2.721 | -2.7134 | -2.7058 | -2.5296 | -1.8961 | -1.5476 | -0.99754 | -0.57607 | -0.73698 | -0.56896 | -0.67845 | -0.98126 | -1.2266 | -1.2652 | -1.301 | -0.87805 | -1.064 | -1.319 | -1.5512 | -1.9736 | -2.4669 | -2.5107
24 | -1.9105 | -1.9289 | -1.9643 | -1.9818 | -1.9374 | -1.5635 | -1.1863 | -1.06 | -0.74391 | -0.49085 | -1.1191 | -1.0553 | -1.1894 | -1.1869 | -1.3206 | -1.3218 | -1.1259 | -0.75294 | -1.0286 | -1.2083 | -1.2981 | -1.3293 | -1.4354 | -1.5225
25 | -0.033047 | 0.055448 | 0.1173 | 0.10143 | 0.078865 | -0.079447 | -0.0026229 | 0.09472 | 0.20559 | 0.24253 | 0.11781 | -0.00030608 | 0.37315 | 0.42301 | 0.40127 | 0.46069 | 0.25309 | 0.34958 | 0.37537 | 0.33462 | 0.37554 | 0.48207 | 0.44657 | 0.30084
26 | 0.10646 | 0.086098 | 0.12288 | 0.15398 | 0.16079 | 0.19603 | 0.71692 | 0.89747 | 0.96093 | 0.8988 | 0.82334 | 0.94359 | 1.0665 | 0.94584 | 0.93018 | 0.92843 | 0.83668 | 0.8649 | 0.74787 | 0.56458 | 0.61941 | 0.54127 | 0.23808 | 0.16844
27 | 0.16994 | 0.12007 | 0.10409 | 0.13342 | 0.11488 | 0.094449 | 0.078147 | 0.27309 | 0.28559 | 0.24495 | 0.28539 | 0.26518 | 0.26635 | 0.23784 | 0.14114 | 0.22098 | 0.26503 | 0.24729 | 0.17283 | 0.1793 | 0.167 | 0.10359 | 0.082637 | 0.08565
28 | -0.35625 | -0.35618 | -0.366 | -0.38277 | -0.37909 | -0.34792 | -0.22061 | -0.042407 | -0.045572 | -0.030201 | -0.026604 | -0.11873 | -0.17345 | -0.22485 | -0.22316 | -0.22694 | -0.17843 | 0.058644 | -0.008265 | -0.097562 | -0.18084 | -0.23789 | -0.2609 | -0.29872
29 | -8.1946 | -8.842 | -9.0042 | -8.8838 | -8.8912 | -7.4245 | -0.27647 | 3.8278 | 4.8787 | 3.3986 | 2.0066 | 3.9802 | 2.5097 | 0.76143 | -3.0124 | -3.0137 | -2.4825 | -1.2524 | -3.0524 | -1.7392 | -2.3878 | -3.9604 | -6.2569 | -7.063
30 | -1.0167 | -1.0268 | -1.0373 | -1.0463 | -1.051 | -0.96087 | -0.83366 | -0.76113 | -0.78342 | -0.86788 | -0.92569 | -0.98015 | -0.98131 | -0.99936 | -1.0081 | -0.97807 | -0.828 | -0.49349 | -0.63653 | -0.77212 | -0.8312 | -0.87938 | -0.92958 | -0.93408
31 | -1.462 | -1.5354 | -1.6007 | -1.6064 | -1.6028 | -1.351 | -1.0296 | -0.83325 | -0.81849 | -0.68561 | -0.6785 | -0.66421 | -0.79939 | -0.86024 | -0.83711 | -1.0377 | -0.91933 | -0.46089 | -0.54577 | -0.67859 | -0.73274 | -0.95118 | -1.0519 | -1.1005
32 | 0.32439 | 0.25375 | 0.1924 | 0.28663 | 0.23537 | 0.3391 | 0.45226 | 0.88091 | 1.0145 | 1.0453 | 0.99219 | 1.0584 | 1.0505 | 1.0383 | 0.8733 | 0.8307 | 0.72199 | 0.78983 | 0.66951 | 0.69866 | 0.5907 | 0.62181 | 0.38602 | 0.39642

## UpFlex, Winter
LoadID | 0 | 1 | 2 | 3 | 4 | 5 | 6 | 7 | 8 | 9 | 10 | 11 | 12 | 13 | 14 | 15 | 16 | 17 | 18 | 19 | 20 | 21 | 22 | 23
1 | 0.18028 | 0.19846 | 0.25832 | 0.29615 | 0.34821 | 0.40703 | 0.36283 | 0.5187 | 0.47585 | 0.53745 | 0.55235 | 0.51235 | 0.48333 | 0.44498 | 0.40987 | 0.36888 | 0.36504 | 0.28922 | 0.2393 | 0.28396 | 0.28933 | 0.33064 | 0.16054 | 0.15414
2 | 0.16225 | 0.17862 | 0.23249 | 0.26654 | 0.31339 | 0.36633 | 0.32655 | 0.46683 | 0.42827 | 0.4837 | 0.49712 | 0.46112 | 0.435 | 0.40048 | 0.36888 | 0.33199 | 0.32854 | 0.2603 | 0.21537 | 0.25556 | 0.26039 | 0.29758 | 0.14449 | 0.13873
3 | 0.21633 | 0.23816 | 0.30998 | 0.35538 | 0.41785 | 0.48843 | 0.4354 | 0.62245 | 0.57102 | 0.64494 | 0.66282 | 0.61482 | 0.58 | 0.53397 | 0.49185 | 0.44266 | 0.43805 | 0.34707 | 0.28716 | 0.34075 | 0.34719 | 0.39677 | 0.19265 | 0.18497
4 | 0.10817 | 0.11908 | 0.15499 | 0.17769 | 0.20892 | 0.24422 | 0.2177 | 0.31122 | 0.28551 | 0.32247 | 0.33141 | 0.30741 | 0.29 | 0.26699 | 0.24592 | 0.22133 | 0.21902 | 0.17353 | 0.14358 | 0.17038 | 0.1736 | 0.19839 | 0.096327 | 0.092485
5 | 0.10817 | 0.11908 | 0.15499 | 0.17769 | 0.20892 | 0.24422 | 0.2177 | 0.31122 | 0.28551 | 0.32247 | 0.33141 | 0.30741 | 0.29 | 0.26699 | 0.24592 | 0.22133 | 0.21902 | 0.17353 | 0.14358 | 0.17038 | 0.1736 | 0.19839 | 0.096327 | 0.092485
6 | 0.36056 | 0.39693 | 0.51664 | 0.5923 | 0.69641 | 0.81406 | 0.72566 | 1.0374 | 0.95171 | 1.0749 | 1.1047 | 1.0247 | 0.96666 | 0.88995 | 0.81974 | 0.73776 | 0.73008 | 0.57845 | 0.4786 | 0.56792 | 0.57865 | 0.66129 | 0.32109 | 0.30828
7 | 0.36056 | 0.39693 | 0.51664 | 0.5923 | 0.69641 | 0.81406 | 0.72566 | 1.0374 | 0.95171 | 1.0749 | 1.1047 | 1.0247 | 0.96666 | 0.88995 | 0.81974 | 0.73776 | 0.73008 | 0.57845 | 0.4786 | 0.56792 | 0.57865 | 0.66129 | 0.32109 | 0.30828
8 | 0.10817 | 0.11908 | 0.15499 | 0.17769 | 0.20892 | 0.24422 | 0.2177 | 0.31122 | 0.28551 | 0.32247 | 0.33141 | 0.30741 | 0.29 | 0.26699 | 0.24592 | 0.22133 | 0.21902 | 0.17353 | 0.14358 | 0.17038 | 0.1736 | 0.19839 | 0.096327 | 0.092485
9 | 0.10817 | 0.11908 | 0.15499 | 0.17769 | 0.20892 | 0.24422 | 0.2177 | 0.31122 | 0.28551 | 0.32247 | 0.33141 | 0.30741 | 0.29 | 0.26699 | 0.24592 | 0.22133 | 0.21902 | 0.17353 | 0.14358 | 0.17038 | 0.1736 | 0.19839 | 0.096327 | 0.092485
10 | 0.081125 | 0.089308 | 0.11624 | 0.13327 | 0.15669 | 0.18316 | 0.16327 | 0.23342 | 0.21413 | 0.24185 | 0.24856 | 0.23056 | 0.2175 | 0.20024 | 0.18444 | 0.166 | 0.16427 | 0.13015 | 0.10768 | 0.12778 | 0.1302 | 0.14879 | 0.072245 | 0.069364
11 | 0.10817 | 0.11908 | 0.15499 | 0.17769 | 0.20892 | 0.24422 | 0.2177 | 0.31122 | 0.28551 | 0.32247 | 0.33141 | 0.30741 | 0.29 | 0.26699 | 0.24592 | 0.22133 | 0.21902 | 0.17353 | 0.14358 | 0.17038 | 0.1736 | 0.19839 | 0.096327 | 0.092485
12 | 0.10817 | 0.11908 | 0.15499 | 0.17769 | 0.20892 | 0.24422 | 0.2177 | 0.31122 | 0.28551 | 0.32247 | 0.33141 | 0.30741 | 0.29 | 0.26699 | 0.24592 | 0.22133 | 0.21902 | 0.17353 | 0.14358 | 0.17038 | 0.1736 | 0.19839 | 0.096327 | 0.092485
13 | 0.21633 | 0.23816 | 0.30998 | 0.35538 | 0.41785 | 0.48843 | 0.4354 | 0.62245 | 0.57102 | 0.64494 | 0.66282 | 0.61482 | 0.58 | 0.53397 | 0.49185 | 0.44266 | 0.43805 | 0.34707 | 0.28716 | 0.34075 | 0.34719 | 0.39677 | 0.19265 | 0.18497
14 | 0.10817 | 0.11908 | 0.15499 | 0.17769 | 0.20892 | 0.24422 | 0.2177 | 0.31122 | 0.28551 | 0.32247 | 0.33141 | 0.30741 | 0.29 | 0.26699 | 0.24592 | 0.22133 | 0.21902 | 0.17353 | 0.14358 | 0.17038 | 0.1736 | 0.19839 | 0.096327 | 0.092485
15 | 0.10817 | 0.11908 | 0.15499 | 0.17769 | 0.20892 | 0.24422 | 0.2177 | 0.31122 | 0.28551 | 0.32247 | 0.33141 | 0.30741 | 0.29 | 0.26699 | 0.24592 | 0.22133 | 0.21902 | 0.17353 | 0.14358 | 0.17038 | 0.1736 | 0.19839 | 0.096327 | 0.092485
16 | 0.10817 | 0.11908 | 0.15499 | 0.17769 | 0.20892 | 0.24422 | 0.2177 | 0.31122 | 0.28551 | 0.32247 | 0.33141 | 0.30741 | 0.29 | 0.26699 | 0.24592 | 0.22133 | 0.21902 | 0.17353 | 0.14358 | 0.17038 | 0.1736 | 0.19839 | 0.096327 | 0.092485
17 | 0.16225 | 0.17862 | 0.23249 | 0.26654 | 0.31339 | 0.36633 | 0.32655 | 0.46683 | 0.42827 | 0.4837 | 0.49712 | 0.46112 | 0.435 | 0.40048 | 0.36888 | 0.33199 | 0.32854 | 0.2603 | 0.21537 | 0.25556 | 0.26039 | 0.29758 | 0.14449 | 0.13873
18 | 0.16225 | 0.17862 | 0.23249 | 0.26654 | 0.31339 | 0.36633 | 0.32655 | 0.46683 | 0.42827 | 0.4837 | 0.49712 | 0.46112 | 0.435 | 0.40048 | 0.36888 | 0.33199 | 0.32854 | 0.2603 | 0.21537 | 0.25556 | 0.26039 | 0.29758 | 0.14449 | 0.13873
19 | 0.16225 | 0.17862 | 0.23249 | 0.26654 | 0.31339 | 0.36633 | 0.32655 | 0.46683 | 0.42827 | 0.4837 | 0.49712 | 0.46112 | 0.435 | 0.40048 | 0.36888 | 0.33199 | 0.32854 | 0.2603 | 0.21537 | 0.25556 | 0.26039 | 0.29758 | 0.14449 | 0.13873
20 | 0.16225 | 0.17862 | 0.23249 | 0.26654 | 0.31339 | 0.36633 | 0.32655 | 0.46683 | 0.42827 | 0.4837 | 0.49712 | 0.46112 | 0.435 | 0.40048 | 0.36888 | 0.33199 | 0.32854 | 0.2603 | 0.21537 | 0.25556 | 0.26039 | 0.29758 | 0.14449 | 0.13873
21 | 0.16225 | 0.17862 | 0.23249 | 0.26654 | 0.31339 | 0.36633 | 0.32655 | 0.46683 | 0.42827 | 0.4837 | 0.49712 | 0.46112 | 0.435 | 0.40048 | 0.36888 | 0.33199 | 0.32854 | 0.2603 | 0.21537 | 0.25556 | 0.26039 | 0.29758 | 0.14449 | 0.13873
22 | 0.16225 | 0.17862 | 0.23249 | 0.26654 | 0.31339 | 0.36633 | 0.32655 | 0.46683 | 0.42827 | 0.4837 | 0.49712 | 0.46112 | 0.435 | 0.40048 | 0.36888 | 0.33199 | 0.32854 | 0.2603 | 0.21537 | 0.25556 | 0.26039 | 0.29758 | 0.14449 | 0.13873
23 | 0.75717 | 0.83354 | 1.0849 | 1.2438 | 1.4625 | 1.7095 | 1.5239 | 2.1786 | 1.9986 | 2.2573 | 2.3199 | 2.1519 | 2.03 | 1.8689 | 1.7215 | 1.5493 | 1.5332 | 1.2147 | 1.0051 | 1.1926 | 1.2152 | 1.3887 | 0.67429 | 0.64739
24 | 0.75717 | 0.83354 | 1.0849 | 1.2438 | 1.4625 | 1.7095 | 1.5239 | 2.1786 | 1.9986 | 2.2573 | 2.3199 | 2.1519 | 2.03 | 1.8689 | 1.7215 | 1.5493 | 1.5332 | 1.2147 | 1.0051 | 1.1926 | 1.2152 | 1.3887 | 0.67429 | 0.64739
25 | 0.10817 | 0.11908 | 0.15499 | 0.17769 | 0.20892 | 0.24422 | 0.2177 | 0.31122 | 0.28551 | 0.32247 | 0.33141 | 0.30741 | 0.29 | 0.26699 | 0.24592 | 0.22133 | 0.21902 | 0.17353 | 0.14358 | 0.17038 | 0.1736 | 0.19839 | 0.096327 | 0.092485
26 | 0.10817 | 0.11908 | 0.15499 | 0.17769 | 0.20892 | 0.24422 | 0.2177 | 0.31122 | 0.28551 | 0.32247 | 0.33141 | 0.30741 | 0.29 | 0.26699 | 0.24592 | 0.22133 | 0.21902 | 0.17353 | 0.14358 | 0.17038 | 0.1736 | 0.19839 | 0.096327 | 0.092485
27 | 0.10817 | 0.11908 | 0.15499 | 0.17769 | 0.20892 | 0.24422 | 0.2177 | 0.31122 | 0.28551 | 0.32247 | 0.33141 | 0.30741 | 0.29 | 0.26699 | 0.24592 | 0.22133 | 0.21902 | 0.17353 | 0.14358 | 0.17038 | 0.1736 | 0.19839 | 0.096327 | 0.092485
28 | 0.21633 | 0.23816 | 0.30998 | 0.35538 | 0.41785 | 0.48843 | 0.4354 | 0.62245 | 0.57102 | 0.64494 | 0.66282 | 0.61482 | 0.58 | 0.53397 | 0.49185 | 0.44266 | 0.43805 | 0.34707 | 0.28716 | 0.34075 | 0.34719 | 0.39677 | 0.19265 | 0.18497
29 | 0.36056 | 0.39693 | 0.51664 | 0.5923 | 0.69641 | 0.81406 | 0.72566 | 1.0374 | 0.95171 | 1.0749 | 1.1047 | 1.0247 | 0.96666 | 0.88995 | 0.81974 | 0.73776 | 0.73008 | 0.57845 | 0.4786 | 0.56792 | 0.57865 | 0.66129 | 0.32109 | 0.30828
30 | 0.27042 | 0.29769 | 0.38748 | 0.44423 | 0.52231 | 0.61054 | 0.54424 | 0.77806 | 0.71378 | 0.80617 | 0.82853 | 0.76853 | 0.725 | 0.66746 | 0.61481 | 0.55332 | 0.54756 | 0.43384 | 0.35895 | 0.42594 | 0.43399 | 0.49596 | 0.24082 | 0.23121
31 | 0.37858 | 0.41677 | 0.54247 | 0.62192 | 0.73123 | 0.85476 | 0.76194 | 1.0893 | 0.99929 | 1.1286 | 1.1599 | 1.0759 | 1.015 | 0.93445 | 0.86073 | 0.77465 | 0.76658 | 0.60737 | 0.50253 | 0.59632 | 0.60759 | 0.69435 | 0.33714 | 0.3237
32 | 0.10817 | 0.11908 | 0.15499 | 0.17769 | 0.20892 | 0.24422 | 0.2177 | 0.31122 | 0.28551 | 0.32247 | 0.33141 | 0.30741 | 0.29 | 0.26699 | 0.24592 | 0.22133 | 0.21902 | 0.17353 | 0.14358 | 0.17038 | 0.1736 | 0.19839 | 0.096327 | 0.092485

## DownFlex, Winter
LoadID | 0 | 1 | 2 | 3 | 4 | 5 | 6 | 7 | 8 | 9 | 10 | 11 | 12 | 13 | 14 | 15 | 16 | 17 | 18 | 19 | 20 | 21 | 22 | 23
1 | 0.4998 | 0.52893 | 0.55854 | 0.58392 | 0.59055 | 0.61775 | 0.61459 | 0.58093 | 0.52635 | 0.77293 | 0.7548 | 0.69503 | 0.67814 | 0.68093 | 0.64867 | 0.5946 | 0.53439 | 0.51522 | 0.32386 | 0.34634 | 0.37866 | 0.3877 | 0.40434 | 0.44632
2 | 0.44982 | 0.47604 | 0.50268 | 0.52553 | 0.5315 | 0.55598 | 0.55313 | 0.52284 | 0.47371 | 0.69564 | 0.67932 | 0.62553 | 0.61033 | 0.61284 | 0.5838 | 0.53514 | 0.48095 | 0.4637 | 0.29148 | 0.31171 | 0.3408 | 0.34893 | 0.36391 | 0.40169
3 | 0.59975 | 0.63471 | 0.67024 | 0.70071 | 0.70866 | 0.7413 | 0.73751 | 0.69712 | 0.63162 | 0.92752 | 0.90576 | 0.83404 | 0.81377 | 0.81712 | 0.77841 | 0.71353 | 0.64127 | 0.61826 | 0.38864 | 0.41561 | 0.4544 | 0.46524 | 0.48521 | 0.53559
4 | 0.29988 | 0.31736 | 0.33512 | 0.35035 | 0.35433 | 0.37065 | 0.36876 | 0.34856 | 0.31581 | 0.46376 | 0.45288 | 0.41702 | 0.40689 | 0.40856 | 0.3892 | 0.35676 | 0.32063 | 0.30913 | 0.19432 | 0.20781 | 0.2272 | 0.23262 | 0.24261 | 0.26779
5 | 0.29988 | 0.31736 | 0.33512 | 0.35035 | 0.35433 | 0.37065 | 0.36876 | 0.34856 | 0.31581 | 0.46376 | 0.45288 | 0.41702 | 0.40689 | 0.40856 | 0.3892 | 0.35676 | 0.32063 | 0.30913 | 0.19432 | 0.20781 | 0.2272 | 0.23262 | 0.24261 | 0.26779
6 | 0.99959 | 1.0579 | 1.1171 | 1.1678 | 1.1811 | 1.2355 | 1.2292 | 1.1619 | 1.0527 | 1.5459 | 1.5096 | 1.3901 | 1.3563 | 1.3619 | 1.2973 | 1.1892 | 1.0688 | 1.0304 | 0.64773 | 0.69269 | 0.75733 | 0.7754 | 0.80869 | 0.89264
7 | 0.99959 | 1.0579 | 1.1171 | 1.1678 | 1.1811 | 1.2355 | 1.2292 | 1.1619 | 1.0527 | 1.5459 | 1.5096 | 1.3901 | 1.3563 | 1.3619 | 1.2973 | 1.1892 | 1.0688 | 1.0304 | 0.64773 | 0.69269 | 0.75733 | 0.7754 | 0.80869 | 0.89264
8 | 0.29988 | 0.31736 | 0.33512 | 0.35035 | 0.35433 | 0.37065 | 0.36876 | 0.34856 | 0.31581 | 0.46376 | 0.45288 | 0.41702 | 0.40689 | 0.40856 | 0.3892 | 0.35676 | 0.32063 | 0.30913 | 0.19432 | 0.20781 | 0.2272 | 0.23262 | 0.24261 | 0.26779
9 | 0.29988 | 0.31736 | 0.33512 | 0.35035 | 0.35433 | 0.37065 | 0.36876 | 0.34856 | 0.31581 | 0.46376 | 0.45288 | 0.41702 | 0.40689 | 0.40856 | 0.3892 | 0.35676 | 0.32063 | 0.30913 | 0.19432 | 0.20781 | 0.2272 | 0.23262 | 0.24261 | 0.26779
10 | 0.22491 | 0.23802 | 0.25134 | 0.26277 | 0.26575 | 0.27799 | 0.27657 | 0.26142 | 0.23686 | 0.34782 | 0.33966 | 0.31276 | 0.30516 | 0.30642 | 0.2919 | 0.26757 | 0.24047 | 0.23185 | 0.14574 | 0.15585 | 0.1704 | 0.17446 | 0.18196 | 0.20084
11 | 0.29988 | 0.31736 | 0.33512 | 0.35035 | 0.35433 | 0.37065 | 0.36876 | 0.34856 | 0.31581 | 0.46376 | 0.45288 | 0.41702 | 0.40689 | 0.40856 | 0.3892 | 0.35676 | 0.32063 | 0.30913 | 0.19432 | 0.20781 | 0.2272 | 0.23262 | 0.24261 | 0.26779
12 | 0.29988 | 0.31736 | 0.33512 | 0.35035 | 0.35433 | 0.37065 | 0.36876 | 0.34856 | 0.31581 | 0.46376 | 0.45288 | 0.41702 | 0.40689 | 0.40856 | 0.3892 | 0.35676 | 0.32063 | 0.30913 | 0.19432 | 0.20781 | 0.2272 | 0.23262 | 0.24261 | 0.26779
13 | 0.59975 | 0.63471 | 0.67024 | 0.70071 | 0.70866 | 0.7413 | 0.73751 | 0.69712 | 0.63162 | 0.92752 | 0.90576 | 0.83404 | 0.81377 | 0.81712 | 0.77841 | 0.71353 | 0.64127 | 0.61826 | 0.38864 | 0.41561 | 0.4544 | 0.46524 | 0.48521 | 0.53559
14 | 0.29988 | 0.31736 | 0.33512 | 0.35035 | 0.35433 | 0.37065 | 0.36876 | 0.34856 | 0.31581 | 0.46376 | 0.45288 | 0.41702 | 0.40689 | 0.40856 | 0.3892 | 0.35676 | 0.32063 | 0.30913 | 0.19432 | 0.20781 | 0.2272 | 0.23262 | 0.24261 | 0.26779
15 | 0.29988 | 0.31736 | 0.33512 | 0.35035 | 0.35433 | 0.37065 | 0.36876 | 0.34856 | 0.31581 | 0.46376 | 0.45288 | 0.41702 | 0.40689 | 0.40856 | 0.3892 | 0.35676 | 0.32063 | 0.30913 | 0.19432 | 0.20781 | 0.2272 | 0.23262 | 0.24261 | 0.26779
16 | 0.29988 | 0.31736 | 0.33512 | 0.35035 | 0.35433 | 0.37065 | 0.36876 | 0.34856 | 0.31581 | 0.46376 | 0.45288 | 0.41702 | 0.40689 | 0.40856 | 0.3892 | 0.35676 | 0.32063 | 0.30913 | 0.19432 | 0.20781 | 0.2272 | 0.23262 | 0.24261 | 0.26779
17 | 0.44982 | 0.47604 | 0.50268 | 0.52553 | 0.5315 | 0.55598 | 0.55313 | 0.52284 | 0.47371 | 0.69564 | 0.67932 | 0.62553 | 0.61033 | 0.61284 | 0.5838 | 0.53514 | 0.48095 | 0.4637 | 0.29148 | 0.31171 | 0.3408 | 0.34893 | 0.36391 | 0.40169
18 | 0.44982 | 0.47604 | 0.50268 | 0.52553 | 0.5315 | 0.55598 | 0.55313 | 0.52284 | 0.47371 | 0.69564 | 0.67932 | 0.62553 | 0.61033 | 0.61284 | 0.5838 | 0.53514 | 0.48095 | 0.4637 | 0.29148 | 0.31171 | 0.3408 | 0.34893 | 0.36391 | 0.40169
19 | 0.44982 | 0.47604 | 0.50268 | 0.52553 | 0.5315 | 0.55598 | 0.55313 | 0.52284 | 0.47371 | 0.69564 | 0.67932 | 0.62553 | 0.61033 | 0.61284 | 0.5838 | 0.53514 | 0.48095 | 0.4637 | 0.29148 | 0.31171 | 0.3408 | 0.34893 | 0.36391 | 0.40169
20 | 0.44982 | 0.47604 | 0.50268 | 0.52553 | 0.5315 | 0.55598 | 0.55313 | 0.52284 | 0.47371 | 0.69564 | 0.67932 | 0.62553 | 0.61033 | 0.61284 | 0.5838 | 0.53514 | 0.48095 | 0.4637 | 0.29148 | 0.31171 | 0.3408 | 0.34893 | 0.36391 | 0.40169
21 | 0.44982 | 0.47604 | 0.50268 | 0.52553 | 0.5315 | 0.55598 | 0.55313 | 0.52284 | 0.47371 | 0.69564 | 0.67932 | 0.62553 | 0.61033 | 0.61284 | 0.5838 | 0.53514 | 0.48095 | 0.4637 | 0.29148 | 0.31171 | 0.3408 | 0.34893 | 0.36391 | 0.40169
22 | 0.44982 | 0.47604 | 0.50268 | 0.52553 | 0.5315 | 0.55598 | 0.55313 | 0.52284 | 0.47371 | 0.69564 | 0.67932 | 0.62553 | 0.61033 | 0.61284 | 0.5838 | 0.53514 | 0.48095 | 0.4637 | 0.29148 | 0.31171 | 0.3408 | 0.34893 | 0.36391 | 0.40169
23 | 2.0991 | 2.2215 | 2.3459 | 2.4525 | 2.4803 | 2.5946 | 2.5813 | 2.4399 | 2.2107 | 3.2463 | 3.1701 | 2.9191 | 2.8482 | 2.8599 | 2.7244 | 2.4973 | 2.2444 | 2.1639 | 1.3602 | 1.4546 | 1.5904 | 1.6283 | 1.6982 | 1.8746
24 | 2.0991 | 2.2215 | 2.3459 | 2.4525 | 2.4803 | 2.5946 | 2.5813 | 2.4399 | 2.2107 | 3.2463 | 3.1701 | 2.9191 | 2.8482 | 2.8599 | 2.7244 | 2.4973 | 2.2444 | 2.1639 | 1.3602 | 1.4546 | 1.5904 | 1.6283 | 1.6982 | 1.8746
25 | 0.29988 | 0.31736 | 0.33512 | 0.35035 | 0.35433 | 0.37065 | 0.36876 | 0.34856 | 0.31581 | 0.46376 | 0.45288 | 0.41702 | 0.40689 | 0.40856 | 0.3892 | 0.35676 | 0.32063 | 0.30913 | 0.19432 | 0.20781 | 0.2272 | 0.23262 | 0.24261 | 0.26779
26 | 0.29988 | 0.31736 | 0.33512 | 0.35035 | 0.35433 | 0.37065 | 0.36876 | 0.34856 | 0.31581 | 0.46376 | 0.45288 | 0.41702 | 0.40689 | 0.40856 | 0.3892 | 0.35676 | 0.32063 | 0.30913 | 0.19432 | 0.20781 | 0.2272 | 0.23262 | 0.24261 | 0.26779
27 | 0.29988 | 0.31736 | 0.33512 | 0.35035 | 0.35433 | 0.37065 | 0.36876 | 0.34856 | 0.31581 | 0.46376 | 0.45288 | 0.41702 | 0.40689 | 0.40856 | 0.3892 | 0.35676 | 0.32063 | 0.30913 | 0.19432 | 0.20781 | 0.2272 | 0.23262 | 0.24261 | 0.26779
28 | 0.59975 | 0.63471 | 0.67024 | 0.70071 | 0.70866 | 0.7413 | 0.73751 | 0.69712 | 0.63162 | 0.92752 | 0.90576 | 0.83404 | 0.81377 | 0.81712 | 0.77841 | 0.71353 | 0.64127 | 0.61826 | 0.38864 | 0.41561 | 0.4544 | 0.46524 | 0.48521 | 0.53559
29 | 0.99959 | 1.0579 | 1.1171 | 1.1678 | 1.1811 | 1.2355 | 1.2292 | 1.1619 | 1.0527 | 1.5459 | 1.5096 | 1.3901 | 1.3563 | 1.3619 | 1.2973 | 1.1892 | 1.0688 | 1.0304 | 0.64773 | 0.69269 | 0.75733 | 0.7754 | 0.80869 | 0.89264
30 | 0.74969 | 0.79339 | 0.8378 | 0.87589 | 0.88583 | 0.92663 | 0.92189 | 0.8714 | 0.78952 | 1.1594 | 1.1322 | 1.0425 | 1.0172 | 1.0214 | 0.97301 | 0.89191 | 0.80158 | 0.77283 | 0.4858 | 0.51951 | 0.568 | 0.58155 | 0.60652 | 0.66948
31 | 1.0496 | 1.1107 | 1.1729 | 1.2262 | 1.2402 | 1.2973 | 1.2906 | 1.22 | 1.1053 | 1.6232 | 1.5851 | 1.4596 | 1.4241 | 1.43 | 1.3622 | 1.2487 | 1.1222 | 1.082 | 0.68011 | 0.72732 | 0.79519 | 0.81417 | 0.84912 | 0.93728
32 | 0.29988 | 0.31736 | 0.33512 | 0.35035 | 0.35433 | 0.37065 | 0.36876 | 0.34856 | 0.31581 | 0.46376 | 0.45288 | 0.41702 | 0.40689 | 0.40856 | 0.3892 | 0.35676 | 0.32063 | 0.30913 | 0.19432 | 0.20781 | 0.2272 | 0.23262 | 0.24261 | 0.26779

## Pg, Winter, S1
GenID | 0 | 1 | 2 | 3 | 4 | 5 | 6 | 7 | 8 | 9 | 10 | 11 | 12 | 13 | 14 | 15 | 16 | 17 | 18 | 19 | 20 | 21 | 22 | 23
1 | 0 | 0 | 0 | 0 | 0 | 0 | 0 | 0 | 0 | 0 | 0 | 0 | 0 | 0 | 0 | 0 | 0 | 0 | 0 | 0 | 0 | 0 | 0 | 0
2 | 7.6546 | 7.074 | 7.4895 | 7.4569 | 6.1393 | 6.2271 | 6.2405 | 5.6041 | 5.0611 | 3.6585 | 3.3744 | 2.2639 | 1.8815 | 1.8015 | 2.4993 | 3.381 | 3.7801 | 5.1916 | 4.7222 | 4.4892 | 5.9234 | 7.0846 | 6.6981 | 9.5208
3 | 0 | 0 | 0 | 0 | 0 | 0 | 0 | 0 | 0 | 0 | 0 | 0 | 0 | 0 | 0 | 0 | 0 | 0 | 0 | 0 | 0 | 0 | 0 | 0
4 | 0 | 0 | 0 | 0 | 0 | 0 | 0 | 0 | 0 | 0 | 0 | 0 | 0 | 0 | 0 | 0 | 0 | 0 | 0 | 0 | 0 | 0 | 0 | 0
5 | 0 | 0 | 0.00021657 | 0 | 0 | 0 | 0 | 0.13169 | 2.609 | 6.8076 | 8.4955 | 9.436 | 9.611 | 9.4345 | 8.0557 | 5.3235 | 1.3006 | 0.010166 | 0.00087512 | 0.0006696 | 0 | 0 | 0 | 0
6 | 0 | 0 | 0 | 0 | 0 | 0 | 0 | 0 | 0 | 0 | 0 | 0 | 0 | 0 | 0 | 0 | 0 | 0 | 0 | 0 | 0 | 0 | 0 | 0
7 | 0 | 0 | 0 | 0 | 0 | 0 | 0 | 0 | 0 | 0 | 0 | 0 | 0 | 0 | 0 | 0 | 0 | 0 | 0 | 0 | 0 | 0 | 0 | 0

## Pg, Winter, S2
GenID | 0 | 1 | 2 | 3 | 4 | 5 | 6 | 7 | 8 | 9 | 10 | 11 | 12 | 13 | 14 | 15 | 16 | 17 | 18 | 19 | 20 | 21 | 22 | 23
1 | 0 | 0 | 0 | 0 | 0 | 0 | 0 | 0 | 0 | 0 | 0 | 0 | 0 | 0 | 0 | 0 | 0 | 0 | 0 | 0 | 0 | 0 | 0 | 0
2 | 10.3889 | 9.1355 | 7.5188 | 6.5091 | 6.0684 | 4.8595 | 4.7312 | 4.2895 | 4.4211 | 4.6758 | 4.6802 | 5.4858 | 5.4882 | 5.5643 | 6.2658 | 5.1725 | 5.3582 | 5.6737 | 4.9494 | 5.1265 | 4.8041 | 4.3596 | 4.4683 | 4.8862
3 | 0 | 0 | 0 | 0 | 0 | 0 | 0 | 0 | 0 | 0 | 0 | 0 | 0 | 0 | 0 | 0 | 0 | 0 | 0 | 0 | 0 | 0 | 0 | 0
4 | 0 | 0 | 0 | 0 | 0 | 0 | 0 | 0 | 0 | 0 | 0 | 0 | 0 | 0 | 0 | 0 | 0 | 0 | 0 | 0 | 0 | 0 | 0 | 0
5 | 0 | 0 | 0.0002232 | 0 | 0 | 0 | 0 | 0.13034 | 2.7102 | 7.1831 | 9.0336 | 9.339 | 10.2197 | 9.9549 | 8.3683 | 5.3558 | 1.3404 | 0.010477 | 0.0008876 | 0.00066272 | 0 | 0 | 0 | 0
6 | 0 | 0 | 0 | 0 | 0 | 0 | 0 | 0 | 0 | 0 | 0 | 0 | 0 | 0 | 0 | 0 | 0 | 0 | 0 | 0 | 0 | 0 | 0 | 0
7 | 0 | 0 | 0 | 0 | 0 | 0 | 0 | 0 | 0 | 0 | 0 | 0 | 0 | 0 | 0 | 0 | 0 | 0 | 0 | 0 | 0 | 0 | 0 | 0

## Pg, Winter, S3
GenID | 0 | 1 | 2 | 3 | 4 | 5 | 6 | 7 | 8 | 9 | 10 | 11 | 12 | 13 | 14 | 15 | 16 | 17 | 18 | 19 | 20 | 21 | 22 | 23
1 | 0 | 0 | 0 | 0 | 0 | 0 | 0 | 0 | 0 | 0 | 0 | 0 | 0 | 0 | 0 | 0 | 0 | 0 | 0 | 0 | 0 | 0 | 0 | 0
2 | 9.4792 | 8.8101 | 9.5487 | 10.6471 | 9.1072 | 7.7262 | 5.5611 | 4.9504 | 5.0507 | 4.9372 | 4.9945 | 5.2533 | 4.8053 | 4.6307 | 6.3449 | 8.2658 | 8.4392 | 8.5916 | 8.8285 | 9.3135 | 9.1858 | 8.9895 | 8.6076 | 7.9389
3 | 0 | 0 | 0 | 0 | 0 | 0 | 0 | 0 | 0 | 0 | 0 | 0 | 0 | 0 | 0 | 0 | 0 | 0 | 0 | 0 | 0 | 0 | 0 | 0
4 | 0 | 0 | 0 | 0 | 0 | 0 | 0 | 0 | 0 | 0 | 0 | 0 | 0 | 0 | 0 | 0 | 0 | 0 | 0 | 0 | 0 | 0 | 0 | 0
5 | 0 | 0 | 0.00021487 | 0 | 0 | 0 | 0 | 0.12547 | 2.609 | 6.9148 | 8.6962 | 8.9902 | 9.838 | 9.5831 | 8.0557 | 5.1558 | 1.2903 | 0.010086 | 0.00085445 | 0.00063797 | 0 | 0 | 0 | 0
6 | 0 | 0 | 0 | 0 | 0 | 0 | 0 | 0 | 0 | 0 | 0 | 0 | 0 | 0 | 0 | 0 | 0 | 0 | 0 | 0 | 0 | 0 | 0 | 0
7 | 0 | 0 | 0 | 0 | 0 | 0 | 0 | 0 | 0 | 0 | 0 | 0 | 0 | 0 | 0 | 0 | 0 | 0 | 0 | 0 | 0 | 0 | 0 | 0

## Pg, Winter, S4
GenID | 0 | 1 | 2 | 3 | 4 | 5 | 6 | 7 | 8 | 9 | 10 | 11 | 12 | 13 | 14 | 15 | 16 | 17 | 18 | 19 | 20 | 21 | 22 | 23
1 | 0 | 0 | 0 | 0 | 0 | 0 | 0 | 0 | 0 | 0 | 0 | 0 | 0 | 0 | 0 | 0 | 0 | 0 | 0 | 0 | 0 | 0 | 0 | 0
2 | 7.6546 | 7.074 | 7.4895 | 7.4569 | 6.1393 | 6.2271 | 6.2405 | 5.6041 | 5.0611 | 3.6585 | 3.3744 | 2.2639 | 1.8815 | 1.8015 | 2.4993 | 3.381 | 3.7801 | 5.1916 | 4.7222 | 4.4892 | 5.9234 | 7.0846 | 6.6981 | 9.5208
3 | 0 | 0 | 0 | 0 | 0 | 0 | 0 | 0 | 0 | 0 | 0 | 0 | 0 | 0 | 0 | 0 | 0 | 0 | 0 | 0 | 0 | 0 | 0 | 0
4 | 0 | 0 | 0 | 0 | 0 | 0 | 0 | 0 | 0 | 0 | 0 | 0 | 0 | 0 | 0 | 0 | 0 | 0 | 0 | 0 | 0 | 0 | 0 | 0
5 | 0 | 0 | 0.00021657 | 0 | 0 | 0 | 0 | 0.13169 | 2.609 | 6.8076 | 8.4955 | 9.436 | 9.611 | 9.4345 | 8.0557 | 5.3235 | 1.3006 | 0.010166 | 0.00087512 | 0.0006696 | 0 | 0 | 0 | 0
6 | 0 | 0 | 0 | 0 | 0 | 0 | 0 | 0 | 0 | 0 | 0 | 0 | 0 | 0 | 0 | 0 | 0 | 0 | 0 | 0 | 0 | 0 | 0 | 0
7 | 0 | 0 | 0 | 0 | 0 | 0 | 0 | 0 | 0 | 0 | 0 | 0 | 0 | 0 | 0 | 0 | 0 | 0 | 0 | 0 | 0 | 0 | 0 | 0

## Pg, Winter, S5
GenID | 0 | 1 | 2 | 3 | 4 | 5 | 6 | 7 | 8 | 9 | 10 | 11 | 12 | 13 | 14 | 15 | 16 | 17 | 18 | 19 | 20 | 21 | 22 | 23
1 | 0 | 0 | 0 | 0 | 0 | 0 | 0 | 0 | 0 | 0 | 0 | 0 | 0 | 0 | 0 | 0 | 0 | 0 | 0 | 0 | 0 | 0 | 0 | 0
2 | 10.3889 | 9.1355 | 7.5188 | 6.5091 | 6.0684 | 4.8595 | 4.7312 | 4.2895 | 4.4211 | 4.6758 | 4.6802 | 5.4858 | 5.4882 | 5.5643 | 6.2658 | 5.1725 | 5.3582 | 5.6737 | 4.9494 | 5.1265 | 4.8041 | 4.3596 | 4.4683 | 4.8862
3 | 0 | 0 | 0 | 0 | 0 | 0 | 0 | 0 | 0 | 0 | 0 | 0 | 0 | 0 | 0 | 0 | 0 | 0 | 0 | 0 | 0 | 0 | 0 | 0
4 | 0 | 0 | 0 | 0 | 0 | 0 | 0 | 0 | 0 | 0 | 0 | 0 | 0 | 0 | 0 | 0 | 0 | 0 | 0 | 0 | 0 | 0 | 0 | 0
5 | 0 | 0 | 0.0002232 | 0 | 0 | 0 | 0 | 0.13034 | 2.7102 | 7.1831 | 9.0336 | 9.339 | 10.2197 | 9.9549 | 8.3683 | 5.3558 | 1.3404 | 0.010477 | 0.0008876 | 0.00066272 | 0 | 0 | 0 | 0
6 | 0 | 0 | 0 | 0 | 0 | 0 | 0 | 0 | 0 | 0 | 0 | 0 | 0 | 0 | 0 | 0 | 0 | 0 | 0 | 0 | 0 | 0 | 0 | 0
7 | 0 | 0 | 0 | 0 | 0 | 0 | 0 | 0 | 0 | 0 | 0 | 0 | 0 | 0 | 0 | 0 | 0 | 0 | 0 | 0 | 0 | 0 | 0 | 0

## Pg, Winter, S6
GenID | 0 | 1 | 2 | 3 | 4 | 5 | 6 | 7 | 8 | 9 | 10 | 11 | 12 | 13 | 14 | 15 | 16 | 17 | 18 | 19 | 20 | 21 | 22 | 23
1 | 0 | 0 | 0 | 0 | 0 | 0 | 0 | 0 | 0 | 0 | 0 | 0 | 0 | 0 | 0 | 0 | 0 | 0 | 0 | 0 | 0 | 0 | 0 | 0
2 | 9.4792 | 8.8101 | 9.5487 | 10.6471 | 9.1072 | 7.7262 | 5.5611 | 4.9504 | 5.0507 | 4.9372 | 4.9945 | 5.2533 | 4.8053 | 4.6307 | 6.3449 | 8.2658 | 8.4392 | 8.5916 | 8.8285 | 9.3135 | 9.1858 | 8.9895 | 8.6076 | 7.9389
3 | 0 | 0 | 0 | 0 | 0 | 0 | 0 | 0 | 0 | 0 | 0 | 0 | 0 | 0 | 0 | 0 | 0 | 0 | 0 | 0 | 0 | 0 | 0 | 0
4 | 0 | 0 | 0 | 0 | 0 | 0 | 0 | 0 | 0 | 0 | 0 | 0 | 0 | 0 | 0 | 0 | 0 | 0 | 0 | 0 | 0 | 0 | 0 | 0
5 | 0 | 0 | 0.00021487 | 0 | 0 | 0 | 0 | 0.12547 | 2.609 | 6.9148 | 8.6962 | 8.9902 | 9.838 | 9.5831 | 8.0557 | 5.1558 | 1.2903 | 0.010086 | 0.00085445 | 0.00063797 | 0 | 0 | 0 | 0
6 | 0 | 0 | 0 | 0 | 0 | 0 | 0 | 0 | 0 | 0 | 0 | 0 | 0 | 0 | 0 | 0 | 0 | 0 | 0 | 0 | 0 | 0 | 0 | 0
7 | 0 | 0 | 0 | 0 | 0 | 0 | 0 | 0 | 0 | 0 | 0 | 0 | 0 | 0 | 0 | 0 | 0 | 0 | 0 | 0 | 0 | 0 | 0 | 0

## Pg, Winter, S7
GenID | 0 | 1 | 2 | 3 | 4 | 5 | 6 | 7 | 8 | 9 | 10 | 11 | 12 | 13 | 14 | 15 | 16 | 17 | 18 | 19 | 20 | 21 | 22 | 23
1 | 0 | 0 | 0 | 0 | 0 | 0 | 0 | 0 | 0 | 0 | 0 | 0 | 0 | 0 | 0 | 0 | 0 | 0 | 0 | 0 | 0 | 0 | 0 | 0
2 | 7.6546 | 7.074 | 7.4895 | 7.4569 | 6.1393 | 6.2271 | 6.2405 | 5.6041 | 5.0611 | 3.6585 | 3.3744 | 2.2639 | 1.8815 | 1.8015 | 2.4993 | 3.381 | 3.7801 | 5.1916 | 4.7222 | 4.4892 | 5.9234 | 7.0846 | 6.6981 | 9.5208
3 | 0 | 0 | 0 | 0 | 0 | 0 | 0 | 0 | 0 | 0 | 0 | 0 | 0 | 0 | 0 | 0 | 0 | 0 | 0 | 0 | 0 | 0 | 0 | 0
4 | 0 | 0 | 0 | 0 | 0 | 0 | 0 | 0 | 0 | 0 | 0 | 0 | 0 | 0 | 0 | 0 | 0 | 0 | 0 | 0 | 0 | 0 | 0 | 0
5 | 0 | 0 | 0.00021657 | 0 | 0 | 0 | 0 | 0.13169 | 2.609 | 6.8076 | 8.4955 | 9.436 | 9.611 | 9.4345 | 8.0557 | 5.3235 | 1.3006 | 0.010166 | 0.00087512 | 0.0006696 | 0 | 0 | 0 | 0
6 | 0 | 0 | 0 | 0 | 0 | 0 | 0 | 0 | 0 | 0 | 0 | 0 | 0 | 0 | 0 | 0 | 0 | 0 | 0 | 0 | 0 | 0 | 0 | 0
7 | 0 | 0 | 0 | 0 | 0 | 0 | 0 | 0 | 0 | 0 | 0 | 0 | 0 | 0 | 0 | 0 | 0 | 0 | 0 | 0 | 0 | 0 | 0 | 0

## Pg, Winter, S8
GenID | 0 | 1 | 2 | 3 | 4 | 5 | 6 | 7 | 8 | 9 | 10 | 11 | 12 | 13 | 14 | 15 | 16 | 17 | 18 | 19 | 20 | 21 | 22 | 23
1 | 0 | 0 | 0 | 0 | 0 | 0 | 0 | 0 | 0 | 0 | 0 | 0 | 0 | 0 | 0 | 0 | 0 | 0 | 0 | 0 | 0 | 0 | 0 | 0
2 | 10.3889 | 9.1355 | 7.5188 | 6.5091 | 6.0684 | 4.8595 | 4.7312 | 4.2895 | 4.4211 | 4.6758 | 4.6802 | 5.4858 | 5.4882 | 5.5643 | 6.2658 | 5.1725 | 5.3582 | 5.6737 | 4.9494 | 5.1265 | 4.8041 | 4.3596 | 4.4683 | 4.8862
3 | 0 | 0 | 0 | 0 | 0 | 0 | 0 | 0 | 0 | 0 | 0 | 0 | 0 | 0 | 0 | 0 | 0 | 0 | 0 | 0 | 0 | 0 | 0 | 0
4 | 0 | 0 | 0 | 0 | 0 | 0 | 0 | 0 | 0 | 0 | 0 | 0 | 0 | 0 | 0 | 0 | 0 | 0 | 0 | 0 | 0 | 0 | 0 | 0
5 | 0 | 0 | 0.0002232 | 0 | 0 | 0 | 0 | 0.13034 | 2.7102 | 7.1831 | 9.0336 | 9.339 | 10.2197 | 9.9549 | 8.3683 | 5.3558 | 1.3404 | 0.010477 | 0.0008876 | 0.00066272 | 0 | 0 | 0 | 0
6 | 0 | 0 | 0 | 0 | 0 | 0 | 0 | 0 | 0 | 0 | 0 | 0 | 0 | 0 | 0 | 0 | 0 | 0 | 0 | 0 | 0 | 0 | 0 | 0
7 | 0 | 0 | 0 | 0 | 0 | 0 | 0 | 0 | 0 | 0 | 0 | 0 | 0 | 0 | 0 | 0 | 0 | 0 | 0 | 0 | 0 | 0 | 0 | 0

## Pg, Winter, S9
GenID | 0 | 1 | 2 | 3 | 4 | 5 | 6 | 7 | 8 | 9 | 10 | 11 | 12 | 13 | 14 | 15 | 16 | 17 | 18 | 19 | 20 | 21 | 22 | 23
1 | 0 | 0 | 0 | 0 | 0 | 0 | 0 | 0 | 0 | 0 | 0 | 0 | 0 | 0 | 0 | 0 | 0 | 0 | 0 | 0 | 0 | 0 | 0 | 0
2 | 9.4792 | 8.8101 | 9.5487 | 10.6471 | 9.1072 | 7.7262 | 5.5611 | 4.9504 | 5.0507 | 4.9372 | 4.9945 | 5.2533 | 4.8053 | 4.6307 | 6.3449 | 8.2658 | 8.4392 | 8.5916 | 8.8285 | 9.3135 | 9.1858 | 8.9895 | 8.6076 | 7.9389
3 | 0 | 0 | 0 | 0 | 0 | 0 | 0 | 0 | 0 | 0 | 0 | 0 | 0 | 0 | 0 | 0 | 0 | 0 | 0 | 0 | 0 | 0 | 0 | 0
4 | 0 | 0 | 0 | 0 | 0 | 0 | 0 | 0 | 0 | 0 | 0 | 0 | 0 | 0 | 0 | 0 | 0 | 0 | 0 | 0 | 0 | 0 | 0 | 0
5 | 0 | 0 | 0.00021487 | 0 | 0 | 0 | 0 | 0.12547 | 2.609 | 6.9148 | 8.6962 | 8.9902 | 9.838 | 9.5831 | 8.0557 | 5.1558 | 1.2903 | 0.010086 | 0.00085445 | 0.00063797 | 0 | 0 | 0 | 0
6 | 0 | 0 | 0 | 0 | 0 | 0 | 0 | 0 | 0 | 0 | 0 | 0 | 0 | 0 | 0 | 0 | 0 | 0 | 0 | 0 | 0 | 0 | 0 | 0
7 | 0 | 0 | 0 | 0 | 0 | 0 | 0 | 0 | 0 | 0 | 0 | 0 | 0 | 0 | 0 | 0 | 0 | 0 | 0 | 0 | 0 | 0 | 0 | 0

## Qg, Winter, S1
GenID | 0 | 1 | 2 | 3 | 4 | 5 | 6 | 7 | 8 | 9 | 10 | 11 | 12 | 13 | 14 | 15 | 16 | 17 | 18 | 19 | 20 | 21 | 22 | 23
1 | 0 | 0 | 0 | 0 | 0 | 0 | 0 | 0 | 0 | 0 | 0 | 0 | 0 | 0 | 0 | 0 | 0 | 0 | 0 | 0 | 0 | 0 | 0 | 0
2 | 0 | 0 | 0 | 0 | 0 | 0 | 0 | 0 | 0 | 0 | 0 | 0 | 0 | 0 | 0 | 0 | 0 | 0 | 0 | 0 | 0 | 0 | 0 | 0
3 | 0 | 0 | 0 | 0 | 0 | 0 | 0 | 0 | 0 | 0 | 0 | 0 | 0 | 0 | 0 | 0 | 0 | 0 | 0 | 0 | 0 | 0 | 0 | 0
4 | 0 | 0 | 0 | 0 | 0 | 0 | 0 | 0 | 0 | 0 | 0 | 0 | 0 | 0 | 0 | 0 | 0 | 0 | 0 | 0 | 0 | 0 | 0 | 0
5 | 0 | 0 | 0 | 0 | 0 | 0 | 0 | 0 | 0 | 0 | 0 | 0 | 0 | 0 | 0 | 0 | 0 | 0 | 0 | 0 | 0 | 0 | 0 | 0
6 | 0 | 0 | 0 | 0 | 0 | 0 | 0 | 0 | 0 | 0 | 0 | 0 | 0 | 0 | 0 | 0 | 0 | 0 | 0 | 0 | 0 | 0 | 0 | 0
7 | 0 | 0 | 0 | 0 | 0 | 0 | 0 | 0 | 0 | 0 | 0 | 0 | 0 | 0 | 0 | 0 | 0 | 0 | 0 | 0 | 0 | 0 | 0 | 0

## Qg, Winter, S2
GenID | 0 | 1 | 2 | 3 | 4 | 5 | 6 | 7 | 8 | 9 | 10 | 11 | 12 | 13 | 14 | 15 | 16 | 17 | 18 | 19 | 20 | 21 | 22 | 23
1 | 0 | 0 | 0 | 0 | 0 | 0 | 0 | 0 | 0 | 0 | 0 | 0 | 0 | 0 | 0 | 0 | 0 | 0 | 0 | 0 | 0 | 0 | 0 | 0
2 | 0 | 0 | 0 | 0 | 0 | 0 | 0 | 0 | 0 | 0 | 0 | 0 | 0 | 0 | 0 | 0 | 0 | 0 | 0 | 0 | 0 | 0 | 0 | 0
3 | 0 | 0 | 0 | 0 | 0 | 0 | 0 | 0 | 0 | 0 | 0 | 0 | 0 | 0 | 0 | 0 | 0 | 0 | 0 | 0 | 0 | 0 | 0 | 0
4 | 0 | 0 | 0 | 0 | 0 | 0 | 0 | 0 | 0 | 0 | 0 | 0 | 0 | 0 | 0 | 0 | 0 | 0 | 0 | 0 | 0 | 0 | 0 | 0
5 | 0 | 0 | 0 | 0 | 0 | 0 | 0 | 0 | 0 | 0 | 0 | 0 | 0 | 0 | 0 | 0 | 0 | 0 | 0 | 0 | 0 | 0 | 0 | 0
6 | 0 | 0 | 0 | 0 | 0 | 0 | 0 | 0 | 0 | 0 | 0 | 0 | 0 | 0 | 0 | 0 | 0 | 0 | 0 | 0 | 0 | 0 | 0 | 0
7 | 0 | 0 | 0 | 0 | 0 | 0 | 0 | 0 | 0 | 0 | 0 | 0 | 0 | 0 | 0 | 0 | 0 | 0 | 0 | 0 | 0 | 0 | 0 | 0

## Qg, Winter, S3
GenID | 0 | 1 | 2 | 3 | 4 | 5 | 6 | 7 | 8 | 9 | 10 | 11 | 12 | 13 | 14 | 15 | 16 | 17 | 18 | 19 | 20 | 21 | 22 | 23
1 | 0 | 0 | 0 | 0 | 0 | 0 | 0 | 0 | 0 | 0 | 0 | 0 | 0 | 0 | 0 | 0 | 0 | 0 | 0 | 0 | 0 | 0 | 0 | 0
2 | 0 | 0 | 0 | 0 | 0 | 0 | 0 | 0 | 0 | 0 | 0 | 0 | 0 | 0 | 0 | 0 | 0 | 0 | 0 | 0 | 0 | 0 | 0 | 0
3 | 0 | 0 | 0 | 0 | 0 | 0 | 0 | 0 | 0 | 0 | 0 | 0 | 0 | 0 | 0 | 0 | 0 | 0 | 0 | 0 | 0 | 0 | 0 | 0
4 | 0 | 0 | 0 | 0 | 0 | 0 | 0 | 0 | 0 | 0 | 0 | 0 | 0 | 0 | 0 | 0 | 0 | 0 | 0 | 0 | 0 | 0 | 0 | 0
5 | 0 | 0 | 0 | 0 | 0 | 0 | 0 | 0 | 0 | 0 | 0 | 0 | 0 | 0 | 0 | 0 | 0 | 0 | 0 | 0 | 0 | 0 | 0 | 0
6 | 0 | 0 | 0 | 0 | 0 | 0 | 0 | 0 | 0 | 0 | 0 | 0 | 0 | 0 | 0 | 0 | 0 | 0 | 0 | 0 | 0 | 0 | 0 | 0
7 | 0 | 0 | 0 | 0 | 0 | 0 | 0 | 0 | 0 | 0 | 0 | 0 | 0 | 0 | 0 | 0 | 0 | 0 | 0 | 0 | 0 | 0 | 0 | 0

## Qg, Winter, S4
GenID | 0 | 1 | 2 | 3 | 4 | 5 | 6 | 7 | 8 | 9 | 10 | 11 | 12 | 13 | 14 | 15 | 16 | 17 | 18 | 19 | 20 | 21 | 22 | 23
1 | 0 | 0 | 0 | 0 | 0 | 0 | 0 | 0 | 0 | 0 | 0 | 0 | 0 | 0 | 0 | 0 | 0 | 0 | 0 | 0 | 0 | 0 | 0 | 0
2 | 0 | 0 | 0 | 0 | 0 | 0 | 0 | 0 | 0 | 0 | 0 | 0 | 0 | 0 | 0 | 0 | 0 | 0 | 0 | 0 | 0 | 0 | 0 | 0
3 | 0 | 0 | 0 | 0 | 0 | 0 | 0 | 0 | 0 | 0 | 0 | 0 | 0 | 0 | 0 | 0 | 0 | 0 | 0 | 0 | 0 | 0 | 0 | 0
4 | 0 | 0 | 0 | 0 | 0 | 0 | 0 | 0 | 0 | 0 | 0 | 0 | 0 | 0 | 0 | 0 | 0 | 0 | 0 | 0 | 0 | 0 | 0 | 0
5 | 0 | 0 | 0 | 0 | 0 | 0 | 0 | 0 | 0 | 0 | 0 | 0 | 0 | 0 | 0 | 0 | 0 | 0 | 0 | 0 | 0 | 0 | 0 | 0
6 | 0 | 0 | 0 | 0 | 0 | 0 | 0 | 0 | 0 | 0 | 0 | 0 | 0 | 0 | 0 | 0 | 0 | 0 | 0 | 0 | 0 | 0 | 0 | 0
7 | 0 | 0 | 0 | 0 | 0 | 0 | 0 | 0 | 0 | 0 | 0 | 0 | 0 | 0 | 0 | 0 | 0 | 0 | 0 | 0 | 0 | 0 | 0 | 0

## Qg, Winter, S5
GenID | 0 | 1 | 2 | 3 | 4 | 5 | 6 | 7 | 8 | 9 | 10 | 11 | 12 | 13 | 14 | 15 | 16 | 17 | 18 | 19 | 20 | 21 | 22 | 23
1 | 0 | 0 | 0 | 0 | 0 | 0 | 0 | 0 | 0 | 0 | 0 | 0 | 0 | 0 | 0 | 0 | 0 | 0 | 0 | 0 | 0 | 0 | 0 | 0
2 | 0 | 0 | 0 | 0 | 0 | 0 | 0 | 0 | 0 | 0 | 0 | 0 | 0 | 0 | 0 | 0 | 0 | 0 | 0 | 0 | 0 | 0 | 0 | 0
3 | 0 | 0 | 0 | 0 | 0 | 0 | 0 | 0 | 0 | 0 | 0 | 0 | 0 | 0 | 0 | 0 | 0 | 0 | 0 | 0 | 0 | 0 | 0 | 0
4 | 0 | 0 | 0 | 0 | 0 | 0 | 0 | 0 | 0 | 0 | 0 | 0 | 0 | 0 | 0 | 0 | 0 | 0 | 0 | 0 | 0 | 0 | 0 | 0
5 | 0 | 0 | 0 | 0 | 0 | 0 | 0 | 0 | 0 | 0 | 0 | 0 | 0 | 0 | 0 | 0 | 0 | 0 | 0 | 0 | 0 | 0 | 0 | 0
6 | 0 | 0 | 0 | 0 | 0 | 0 | 0 | 0 | 0 | 0 | 0 | 0 | 0 | 0 | 0 | 0 | 0 | 0 | 0 | 0 | 0 | 0 | 0 | 0
7 | 0 | 0 | 0 | 0 | 0 | 0 | 0 | 0 | 0 | 0 | 0 | 0 | 0 | 0 | 0 | 0 | 0 | 0 | 0 | 0 | 0 | 0 | 0 | 0

## Qg, Winter, S6
GenID | 0 | 1 | 2 | 3 | 4 | 5 | 6 | 7 | 8 | 9 | 10 | 11 | 12 | 13 | 14 | 15 | 16 | 17 | 18 | 19 | 20 | 21 | 22 | 23
1 | 0 | 0 | 0 | 0 | 0 | 0 | 0 | 0 | 0 | 0 | 0 | 0 | 0 | 0 | 0 | 0 | 0 | 0 | 0 | 0 | 0 | 0 | 0 | 0
2 | 0 | 0 | 0 | 0 | 0 | 0 | 0 | 0 | 0 | 0 | 0 | 0 | 0 | 0 | 0 | 0 | 0 | 0 | 0 | 0 | 0 | 0 | 0 | 0
3 | 0 | 0 | 0 | 0 | 0 | 0 | 0 | 0 | 0 | 0 | 0 | 0 | 0 | 0 | 0 | 0 | 0 | 0 | 0 | 0 | 0 | 0 | 0 | 0
4 | 0 | 0 | 0 | 0 | 0 | 0 | 0 | 0 | 0 | 0 | 0 | 0 | 0 | 0 | 0 | 0 | 0 | 0 | 0 | 0 | 0 | 0 | 0 | 0
5 | 0 | 0 | 0 | 0 | 0 | 0 | 0 | 0 | 0 | 0 | 0 | 0 | 0 | 0 | 0 | 0 | 0 | 0 | 0 | 0 | 0 | 0 | 0 | 0
6 | 0 | 0 | 0 | 0 | 0 | 0 | 0 | 0 | 0 | 0 | 0 | 0 | 0 | 0 | 0 | 0 | 0 | 0 | 0 | 0 | 0 | 0 | 0 | 0
7 | 0 | 0 | 0 | 0 | 0 | 0 | 0 | 0 | 0 | 0 | 0 | 0 | 0 | 0 | 0 | 0 | 0 | 0 | 0 | 0 | 0 | 0 | 0 | 0

## Qg, Winter, S7
GenID | 0 | 1 | 2 | 3 | 4 | 5 | 6 | 7 | 8 | 9 | 10 | 11 | 12 | 13 | 14 | 15 | 16 | 17 | 18 | 19 | 20 | 21 | 22 | 23
1 | 0 | 0 | 0 | 0 | 0 | 0 | 0 | 0 | 0 | 0 | 0 | 0 | 0 | 0 | 0 | 0 | 0 | 0 | 0 | 0 | 0 | 0 | 0 | 0
2 | 0 | 0 | 0 | 0 | 0 | 0 | 0 | 0 | 0 | 0 | 0 | 0 | 0 | 0 | 0 | 0 | 0 | 0 | 0 | 0 | 0 | 0 | 0 | 0
3 | 0 | 0 | 0 | 0 | 0 | 0 | 0 | 0 | 0 | 0 | 0 | 0 | 0 | 0 | 0 | 0 | 0 | 0 | 0 | 0 | 0 | 0 | 0 | 0
4 | 0 | 0 | 0 | 0 | 0 | 0 | 0 | 0 | 0 | 0 | 0 | 0 | 0 | 0 | 0 | 0 | 0 | 0 | 0 | 0 | 0 | 0 | 0 | 0
5 | 0 | 0 | 0 | 0 | 0 | 0 | 0 | 0 | 0 | 0 | 0 | 0 | 0 | 0 | 0 | 0 | 0 | 0 | 0 | 0 | 0 | 0 | 0 | 0
6 | 0 | 0 | 0 | 0 | 0 | 0 | 0 | 0 | 0 | 0 | 0 | 0 | 0 | 0 | 0 | 0 | 0 | 0 | 0 | 0 | 0 | 0 | 0 | 0
7 | 0 | 0 | 0 | 0 | 0 | 0 | 0 | 0 | 0 | 0 | 0 | 0 | 0 | 0 | 0 | 0 | 0 | 0 | 0 | 0 | 0 | 0 | 0 | 0

## Qg, Winter, S8
GenID | 0 | 1 | 2 | 3 | 4 | 5 | 6 | 7 | 8 | 9 | 10 | 11 | 12 | 13 | 14 | 15 | 16 | 17 | 18 | 19 | 20 | 21 | 22 | 23
1 | 0 | 0 | 0 | 0 | 0 | 0 | 0 | 0 | 0 | 0 | 0 | 0 | 0 | 0 | 0 | 0 | 0 | 0 | 0 | 0 | 0 | 0 | 0 | 0
2 | 0 | 0 | 0 | 0 | 0 | 0 | 0 | 0 | 0 | 0 | 0 | 0 | 0 | 0 | 0 | 0 | 0 | 0 | 0 | 0 | 0 | 0 | 0 | 0
3 | 0 | 0 | 0 | 0 | 0 | 0 | 0 | 0 | 0 | 0 | 0 | 0 | 0 | 0 | 0 | 0 | 0 | 0 | 0 | 0 | 0 | 0 | 0 | 0
4 | 0 | 0 | 0 | 0 | 0 | 0 | 0 | 0 | 0 | 0 | 0 | 0 | 0 | 0 | 0 | 0 | 0 | 0 | 0 | 0 | 0 | 0 | 0 | 0
5 | 0 | 0 | 0 | 0 | 0 | 0 | 0 | 0 | 0 | 0 | 0 | 0 | 0 | 0 | 0 | 0 | 0 | 0 | 0 | 0 | 0 | 0 | 0 | 0
6 | 0 | 0 | 0 | 0 | 0 | 0 | 0 | 0 | 0 | 0 | 0 | 0 | 0 | 0 | 0 | 0 | 0 | 0 | 0 | 0 | 0 | 0 | 0 | 0
7 | 0 | 0 | 0 | 0 | 0 | 0 | 0 | 0 | 0 | 0 | 0 | 0 | 0 | 0 | 0 | 0 | 0 | 0 | 0 | 0 | 0 | 0 | 0 | 0

## Qg, Winter, S9
GenID | 0 | 1 | 2 | 3 | 4 | 5 | 6 | 7 | 8 | 9 | 10 | 11 | 12 | 13 | 14 | 15 | 16 | 17 | 18 | 19 | 20 | 21 | 22 | 23
1 | 0 | 0 | 0 | 0 | 0 | 0 | 0 | 0 | 0 | 0 | 0 | 0 | 0 | 0 | 0 | 0 | 0 | 0 | 0 | 0 | 0 | 0 | 0 | 0
2 | 0 | 0 | 0 | 0 | 0 | 0 | 0 | 0 | 0 | 0 | 0 | 0 | 0 | 0 | 0 | 0 | 0 | 0 | 0 | 0 | 0 | 0 | 0 | 0
3 | 0 | 0 | 0 | 0 | 0 | 0 | 0 | 0 | 0 | 0 | 0 | 0 | 0 | 0 | 0 | 0 | 0 | 0 | 0 | 0 | 0 | 0 | 0 | 0
4 | 0 | 0 | 0 | 0 | 0 | 0 | 0 | 0 | 0 | 0 | 0 | 0 | 0 | 0 | 0 | 0 | 0 | 0 | 0 | 0 | 0 | 0 | 0 | 0
5 | 0 | 0 | 0 | 0 | 0 | 0 | 0 | 0 | 0 | 0 | 0 | 0 | 0 | 0 | 0 | 0 | 0 | 0 | 0 | 0 | 0 | 0 | 0 | 0
6 | 0 | 0 | 0 | 0 | 0 | 0 | 0 | 0 | 0 | 0 | 0 | 0 | 0 | 0 | 0 | 0 | 0 | 0 | 0 | 0 | 0 | 0 | 0 | 0
7 | 0 | 0 | 0 | 0 | 0 | 0 | 0 | 0 | 0 | 0 | 0 | 0 | 0 | 0 | 0 | 0 | 0 | 0 | 0 | 0 | 0 | 0 | 0 | 0

## GenStatus, Winter
GenID | 0 | 1 | 2 | 3 | 4 | 5 | 6 | 7 | 8 | 9 | 10 | 11 | 12 | 13 | 14 | 15 | 16 | 17 | 18 | 19 | 20 | 21 | 22 | 23
1 | 1 | 1 | 1 | 1 | 1 | 1 | 1 | 1 | 1 | 1 | 1 | 1 | 1 | 1 | 1 | 1 | 1 | 1 | 1 | 1 | 1 | 1 | 1 | 1
2 | 1 | 1 | 1 | 1 | 1 | 1 | 1 | 1 | 1 | 1 | 1 | 1 | 1 | 1 | 1 | 1 | 1 | 1 | 1 | 1 | 1 | 1 | 1 | 1
3 | 1 | 1 | 1 | 1 | 1 | 1 | 1 | 1 | 1 | 1 | 1 | 1 | 1 | 1 | 1 | 1 | 1 | 1 | 1 | 1 | 1 | 1 | 1 | 1
4 | 1 | 1 | 1 | 1 | 1 | 1 | 1 | 1 | 1 | 1 | 1 | 1 | 1 | 1 | 1 | 1 | 1 | 1 | 1 | 1 | 1 | 1 | 1 | 1
5 | 1 | 1 | 1 | 1 | 1 | 1 | 1 | 1 | 1 | 1 | 1 | 1 | 1 | 1 | 1 | 1 | 1 | 1 | 1 | 1 | 1 | 1 | 1 | 1
6 | 1 | 1 | 1 | 1 | 1 | 1 | 1 | 1 | 1 | 1 | 1 | 1 | 1 | 1 | 1 | 1 | 1 | 1 | 1 | 1 | 1 | 1 | 1 | 1
7 | 1 | 1 | 1 | 1 | 1 | 1 | 1 | 1 | 1 | 1 | 1 | 1 | 1 | 1 | 1 | 1 | 1 | 1 | 1 | 1 | 1 | 1 | 1 | 1

## Pc, Summer, S1
LoadID | 0 | 1 | 2 | 3 | 4 | 5 | 6 | 7 | 8 | 9 | 10 | 11 | 12 | 13 | 14 | 15 | 16 | 17 | 18 | 19 | 20 | 21 | 22 | 23
1 | 2.4699 | 2.4445 | 2.356 | 2.313 | 2.2976 | 2.3306 | 2.3115 | 2.8255 | 3.04 | 3.0005 | 2.9507 | 2.987 | 3.0975 | 3.0381 | 2.803 | 2.8893 | 2.9226 | 2.8258 | 2.6824 | 2.6487 | 2.6407 | 2.6109 | 2.4129 | 2.3331
2 | 0.65071 | 0.62546 | 0.59202 | 0.54325 | 0.50598 | 0.51202 | 0.558 | 0.62894 | 0.68327 | 0.73466 | 0.66195 | 0.69781 | 0.70848 | 0.71453 | 0.6252 | 0.64859 | 0.66072 | 0.68723 | 0.69062 | 0.71476 | 0.75975 | 0.68633 | 0.67424 | 0.65197
3 | 1.7354 | 1.6481 | 1.5127 | 1.5599 | 1.5042 | 1.5127 | 2.1214 | 2.5639 | 2.6847 | 2.5278 | 2.4616 | 2.6489 | 2.7837 | 2.6168 | 2.3958 | 2.2751 | 2.2926 | 2.2583 | 2.1746 | 2.3509 | 2.4787 | 2.2979 | 2.1266 | 1.8233
4 | 0.17178 | 0.15759 | 0.13341 | 0.12902 | 0.11097 | 0.09834 | 0.16403 | 0.18371 | 0.21916 | 0.22832 | 0.21878 | 0.19893 | 0.23085 | 0.23431 | 0.21877 | 0.20336 | 0.17259 | 0.17582 | 0.19678 | 0.21932 | 0.25814 | 0.23781 | 0.23655 | 0.2032
5 | 0.80931 | 0.73952 | 0.68143 | 0.66278 | 0.67565 | 0.66752 | 0.74558 | 0.80034 | 0.88103 | 0.91222 | 0.97061 | 1.028 | 1.0609 | 1.0267 | 0.99263 | 0.98072 | 0.96865 | 0.97852 | 0.97831 | 0.98717 | 1.0914 | 1.0323 | 1.0324 | 0.93026
6 | 4.0428 | 3.9035 | 3.618 | 3.7456 | 3.7898 | 3.7665 | 4.1251 | 4.9375 | 5.1511 | 5.1378 | 5.1294 | 5.4179 | 5.3723 | 5.1904 | 4.8953 | 4.7243 | 4.904 | 4.8235 | 4.4973 | 4.5248 | 4.7435 | 4.3118 | 4.1437 | 4.1664
7 | 2.2229 | 2.036 | 1.9685 | 1.9912 | 1.8935 | 2.0115 | 2.5846 | 2.7258 | 3.1324 | 3.3151 | 3.2795 | 3.4279 | 3.3552 | 3.4759 | 3.4284 | 3.2007 | 3.1967 | 3.1441 | 3.0755 | 3.0773 | 3.1393 | 2.6272 | 2.6851 | 2.3845
8 | 0.46066 | 0.43918 | 0.41797 | 0.41049 | 0.4096 | 0.42913 | 0.68985 | 0.77029 | 0.82577 | 0.81874 | 0.8492 | 0.90237 | 0.90202 | 0.85423 | 0.74976 | 0.71746 | 0.66854 | 0.67127 | 0.64788 | 0.6603 | 0.64452 | 0.56066 | 0.51649 | 0.48392
9 | 0.44626 | 0.42088 | 0.40203 | 0.3773 | 0.3711 | 0.35543 | 0.36592 | 0.35015 | 0.30371 | 0.31921 | 0.34824 | 0.39039 | 0.41328 | 0.42281 | 0.41295 | 0.42827 | 0.41721 | 0.42398 | 0.40829 | 0.42774 | 0.45565 | 0.41924 | 0.40525 | 0.43922
10 | 0.47178 | 0.44298 | 0.42304 | 0.42334 | 0.41344 | 0.41583 | 0.49519 | 0.53158 | 0.56713 | 0.5925 | 0.57573 | 0.59802 | 0.62794 | 0.61975 | 0.60526 | 0.56231 | 0.53707 | 0.54879 | 0.54826 | 0.57838 | 0.62923 | 0.56797 | 0.55366 | 0.49848
11 | 0.26759 | 0.25326 | 0.23367 | 0.22453 | 0.21218 | 0.21601 | 0.25962 | 0.23672 | 0.25523 | 0.27273 | 0.28166 | 0.29044 | 0.29293 | 0.29845 | 0.28466 | 0.27019 | 0.25613 | 0.29145 | 0.28906 | 0.29009 | 0.32889 | 0.28658 | 0.31665 | 0.2947
12 | 1.2007 | 1.2201 | 1.2915 | 1.1781 | 1.1487 | 1.1026 | 1.1329 | 1.1652 | 1.0355 | 0.79981 | 1.0985 | 1.2123 | 1.2166 | 1.2764 | 1.0214 | 1.3527 | 1.2243 | 1.2095 | 1.2065 | 1.314 | 1.4491 | 1.4289 | 1.4705 | 1.4986
13 | 4.2381 | 4.1961 | 4.1149 | 4.0819 | 4.0283 | 4.0942 | 4.7291 | 4.8742 | 5.1919 | 4.9513 | 4.9704 | 5.0122 | 5.1888 | 5.1668 | 5.0592 | 5.0197 | 5.0526 | 5.1409 | 4.8922 | 4.9361 | 4.9938 | 4.685 | 4.2525 | 4.2849
14 | 1.574 | 1.5618 | 1.4988 | 1.4685 | 1.4447 | 1.4545 | 1.4555 | 1.7072 | 1.8345 | 1.8156 | 1.7794 | 1.8034 | 1.8765 | 1.8559 | 1.717 | 1.7683 | 1.773 | 1.7351 | 1.6327 | 1.6056 | 1.6092 | 1.5819 | 1.5177 | 1.4842
15 | 0.43381 | 0.41698 | 0.39468 | 0.36217 | 0.33732 | 0.34135 | 0.372 | 0.41929 | 0.45551 | 0.48978 | 0.4413 | 0.4652 | 0.47232 | 0.47636 | 0.4168 | 0.43239 | 0.44048 | 0.45815 | 0.46041 | 0.4765 | 0.5065 | 0.45755 | 0.4495 | 0.43465
16 | 0.86772 | 0.82403 | 0.75634 | 0.77996 | 0.75209 | 0.75633 | 1.0607 | 1.2819 | 1.3424 | 1.2639 | 1.2308 | 1.3244 | 1.3918 | 1.3084 | 1.1979 | 1.1375 | 1.1463 | 1.1291 | 1.0873 | 1.1755 | 1.2394 | 1.149 | 1.0633 | 0.91163
17 | 0.25767 | 0.23639 | 0.20012 | 0.19353 | 0.16646 | 0.14751 | 0.24604 | 0.27556 | 0.32875 | 0.34249 | 0.32817 | 0.29839 | 0.34627 | 0.35146 | 0.32816 | 0.30503 | 0.25889 | 0.26373 | 0.29516 | 0.32897 | 0.3872 | 0.35671 | 0.35483 | 0.30479
18 | 1.214 | 1.1093 | 1.0221 | 0.99417 | 1.0135 | 1.0013 | 1.1184 | 1.2005 | 1.3216 | 1.3683 | 1.4559 | 1.5421 | 1.5914 | 1.5401 | 1.4889 | 1.4711 | 1.453 | 1.4678 | 1.4675 | 1.4808 | 1.637 | 1.5484 | 1.5486 | 1.3954
19 | 1.8192 | 1.7566 | 1.6281 | 1.6855 | 1.7054 | 1.6949 | 1.8563 | 2.2219 | 2.318 | 2.312 | 2.3082 | 2.4381 | 2.4175 | 2.3357 | 2.2029 | 2.1259 | 2.2068 | 2.1706 | 2.0238 | 2.0362 | 2.1346 | 1.9403 | 1.8647 | 1.8749
20 | 1.0003 | 0.91618 | 0.88584 | 0.89602 | 0.85209 | 0.90519 | 1.1631 | 1.2266 | 1.4096 | 1.4918 | 1.4758 | 1.5426 | 1.5098 | 1.5642 | 1.5428 | 1.4403 | 1.4385 | 1.4148 | 1.384 | 1.3848 | 1.4127 | 1.1822 | 1.2083 | 1.073
21 | 0.69099 | 0.65877 | 0.62695 | 0.61573 | 0.61439 | 0.6437 | 1.0348 | 1.1554 | 1.2387 | 1.2281 | 1.2738 | 1.3536 | 1.353 | 1.2813 | 1.1246 | 1.0762 | 1.0028 | 1.0069 | 0.97181 | 0.99046 | 0.96678 | 0.84099 | 0.77474 | 0.72588
22 | 0.66939 | 0.63132 | 0.60305 | 0.56595 | 0.55665 | 0.53315 | 0.54888 | 0.52522 | 0.45556 | 0.47881 | 0.52236 | 0.58559 | 0.61993 | 0.63421 | 0.61942 | 0.64241 | 0.62582 | 0.63596 | 0.61244 | 0.64161 | 0.68348 | 0.62885 | 0.60788 | 0.65882
23 | 4.4033 | 4.1345 | 3.9484 | 3.9512 | 3.8587 | 3.8811 | 4.6218 | 4.9614 | 5.2932 | 5.53 | 5.3735 | 5.5815 | 5.8608 | 5.7844 | 5.6491 | 5.2482 | 5.0127 | 5.122 | 5.1171 | 5.3982 | 5.8729 | 5.301 | 5.1675 | 4.6524
24 | 1.8732 | 1.7728 | 1.6357 | 1.5717 | 1.4852 | 1.5121 | 1.8173 | 1.6571 | 1.7866 | 1.9091 | 1.9716 | 2.0331 | 2.0505 | 2.0892 | 1.9926 | 1.8913 | 1.7929 | 2.0401 | 2.0234 | 2.0307 | 2.3023 | 2.0061 | 2.2165 | 2.0629
25 | 1.2007 | 1.2201 | 1.2915 | 1.1781 | 1.1487 | 1.1026 | 1.1329 | 1.1652 | 1.0355 | 0.79981 | 1.0985 | 1.2123 | 1.2166 | 1.2764 | 1.0214 | 1.3527 | 1.2243 | 1.2095 | 1.2065 | 1.314 | 1.4491 | 1.4289 | 1.4705 | 1.4986
26 | 2.119 | 2.0981 | 2.0575 | 2.041 | 2.0142 | 2.0471 | 2.3645 | 2.4371 | 2.596 | 2.4756 | 2.4852 | 2.5061 | 2.5944 | 2.5834 | 2.5296 | 2.5099 | 2.5263 | 2.5704 | 2.4461 | 2.4681 | 2.4969 | 2.3425 | 2.1263 | 2.1424
27 | 1.574 | 1.5618 | 1.4988 | 1.4685 | 1.4447 | 1.4545 | 1.4555 | 1.7072 | 1.8345 | 1.8156 | 1.7794 | 1.8034 | 1.8765 | 1.8559 | 1.717 | 1.7683 | 1.773 | 1.7351 | 1.6327 | 1.6056 | 1.6092 | 1.5819 | 1.5177 | 1.4842
28 | 0.86761 | 0.83395 | 0.78936 | 0.72434 | 0.67464 | 0.6827 | 0.744 | 0.83858 | 0.91103 | 0.97955 | 0.88259 | 0.93041 | 0.94464 | 0.95271 | 0.8336 | 0.86479 | 0.88095 | 0.91631 | 0.92082 | 0.95301 | 1.013 | 0.9151 | 0.89899 | 0.8693
29 | 2.8924 | 2.7468 | 2.5211 | 2.5999 | 2.507 | 2.5211 | 3.5356 | 4.2732 | 4.4746 | 4.213 | 4.1026 | 4.4148 | 4.6394 | 4.3614 | 3.993 | 3.7918 | 3.821 | 3.7638 | 3.6244 | 3.9182 | 4.1312 | 3.8298 | 3.5444 | 3.0388
30 | 0.42944 | 0.39398 | 0.33354 | 0.32255 | 0.27743 | 0.24585 | 0.41007 | 0.45927 | 0.54791 | 0.57081 | 0.54696 | 0.49732 | 0.57712 | 0.58577 | 0.54693 | 0.50839 | 0.43148 | 0.43955 | 0.49194 | 0.54829 | 0.64534 | 0.59451 | 0.59138 | 0.50799
31 | 2.8326 | 2.5883 | 2.385 | 2.3197 | 2.3648 | 2.3363 | 2.6095 | 2.8012 | 3.0836 | 3.1928 | 3.3971 | 3.5982 | 3.7132 | 3.5935 | 3.4742 | 3.4325 | 3.3903 | 3.4248 | 3.4241 | 3.4551 | 3.8197 | 3.613 | 3.6133 | 3.2559
32 | 1.2128 | 1.1711 | 1.0854 | 1.1237 | 1.1369 | 1.13 | 1.2375 | 1.4813 | 1.5453 | 1.5413 | 1.5388 | 1.6254 | 1.6117 | 1.5571 | 1.4686 | 1.4173 | 1.4712 | 1.4471 | 1.3492 | 1.3574 | 1.4231 | 1.2936 | 1.2431 | 1.2499

## Pc, Summer, S2
LoadID | 0 | 1 | 2 | 3 | 4 | 5 | 6 | 7 | 8 | 9 | 10 | 11 | 12 | 13 | 14 | 15 | 16 | 17 | 18 | 19 | 20 | 21 | 22 | 23
1 | 2.4699 | 2.4445 | 2.356 | 2.313 | 2.2976 | 2.3306 | 2.3115 | 2.8255 | 3.04 | 3.0005 | 2.9507 | 2.987 | 3.0975 | 3.0381 | 2.803 | 2.8893 | 2.9226 | 2.8258 | 2.6824 | 2.6487 | 2.6407 | 2.6109 | 2.4129 | 2.3331
2 | 0.65071 | 0.62546 | 0.59202 | 0.54325 | 0.50598 | 0.51202 | 0.558 | 0.62894 | 0.68327 | 0.73466 | 0.66195 | 0.69781 | 0.70848 | 0.71453 | 0.6252 | 0.64859 | 0.66072 | 0.68723 | 0.69062 | 0.71476 | 0.75975 | 0.68633 | 0.67424 | 0.65197
3 | 1.7354 | 1.6481 | 1.5127 | 1.5599 | 1.5042 | 1.5127 | 2.1214 | 2.5639 | 2.6847 | 2.5278 | 2.4616 | 2.6489 | 2.7837 | 2.6168 | 2.3958 | 2.2751 | 2.2926 | 2.2583 | 2.1746 | 2.3509 | 2.4787 | 2.2979 | 2.1266 | 1.8233
4 | 0.17178 | 0.15759 | 0.13341 | 0.12902 | 0.11097 | 0.09834 | 0.16403 | 0.18371 | 0.21916 | 0.22832 | 0.21878 | 0.19893 | 0.23085 | 0.23431 | 0.21877 | 0.20336 | 0.17259 | 0.17582 | 0.19678 | 0.21932 | 0.25814 | 0.23781 | 0.23655 | 0.2032
5 | 0.80931 | 0.73952 | 0.68143 | 0.66278 | 0.67565 | 0.66752 | 0.74558 | 0.80034 | 0.88103 | 0.91222 | 0.97061 | 1.028 | 1.0609 | 1.0267 | 0.99263 | 0.98072 | 0.96865 | 0.97852 | 0.97831 | 0.98717 | 1.0914 | 1.0323 | 1.0324 | 0.93026
6 | 4.0428 | 3.9035 | 3.618 | 3.7456 | 3.7898 | 3.7665 | 4.1251 | 4.9375 | 5.1511 | 5.1378 | 5.1294 | 5.4179 | 5.3723 | 5.1904 | 4.8953 | 4.7243 | 4.904 | 4.8235 | 4.4973 | 4.5248 | 4.7435 | 4.3118 | 4.1437 | 4.1664
7 | 2.2229 | 2.036 | 1.9685 | 1.9912 | 1.8935 | 2.0115 | 2.5846 | 2.7258 | 3.1324 | 3.3151 | 3.2795 | 3.4279 | 3.3552 | 3.4759 | 3.4284 | 3.2007 | 3.1967 | 3.1441 | 3.0755 | 3.0773 | 3.1393 | 2.6272 | 2.6851 | 2.3845
8 | 0.46066 | 0.43918 | 0.41797 | 0.41049 | 0.4096 | 0.42913 | 0.68985 | 0.77029 | 0.82577 | 0.81874 | 0.8492 | 0.90237 | 0.90202 | 0.85423 | 0.74976 | 0.71746 | 0.66854 | 0.67127 | 0.64788 | 0.6603 | 0.64452 | 0.56066 | 0.51649 | 0.48392
9 | 0.44626 | 0.42088 | 0.40203 | 0.3773 | 0.3711 | 0.35543 | 0.36592 | 0.35015 | 0.30371 | 0.31921 | 0.34824 | 0.39039 | 0.41328 | 0.42281 | 0.41295 | 0.42827 | 0.41721 | 0.42398 | 0.40829 | 0.42774 | 0.45565 | 0.41924 | 0.40525 | 0.43922
10 | 0.47178 | 0.44298 | 0.42304 | 0.42334 | 0.41344 | 0.41583 | 0.49519 | 0.53158 | 0.56713 | 0.5925 | 0.57573 | 0.59802 | 0.62794 | 0.61975 | 0.60526 | 0.56231 | 0.53707 | 0.54879 | 0.54826 | 0.57838 | 0.62923 | 0.56797 | 0.55366 | 0.49848
11 | 0.26759 | 0.25326 | 0.23367 | 0.22453 | 0.21218 | 0.21601 | 0.25962 | 0.23672 | 0.25523 | 0.27273 | 0.28166 | 0.29044 | 0.29293 | 0.29845 | 0.28466 | 0.27019 | 0.25613 | 0.29145 | 0.28906 | 0.29009 | 0.32889 | 0.28658 | 0.31665 | 0.2947
12 | 1.2007 | 1.2201 | 1.2915 | 1.1781 | 1.1487 | 1.1026 | 1.1329 | 1.1652 | 1.0355 | 0.79981 | 1.0985 | 1.2123 | 1.2166 | 1.2764 | 1.0214 | 1.3527 | 1.2243 | 1.2095 | 1.2065 | 1.314 | 1.4491 | 1.4289 | 1.4705 | 1.4986
13 | 4.2381 | 4.1961 | 4.1149 | 4.0819 | 4.0283 | 4.0942 | 4.7291 | 4.8742 | 5.1919 | 4.9513 | 4.9704 | 5.0122 | 5.1888 | 5.1668 | 5.0592 | 5.0197 | 5.0526 | 5.1409 | 4.8922 | 4.9361 | 4.9938 | 4.685 | 4.2525 | 4.2849
14 | 1.574 | 1.5618 | 1.4988 | 1.4685 | 1.4447 | 1.4545 | 1.4555 | 1.7072 | 1.8345 | 1.8156 | 1.7794 | 1.8034 | 1.8765 | 1.8559 | 1.717 | 1.7683 | 1.773 | 1.7351 | 1.6327 | 1.6056 | 1.6092 | 1.5819 | 1.5177 | 1.4842
15 | 0.43381 | 0.41698 | 0.39468 | 0.36217 | 0.33732 | 0.34135 | 0.372 | 0.41929 | 0.45551 | 0.48978 | 0.4413 | 0.4652 | 0.47232 | 0.47636 | 0.4168 | 0.43239 | 0.44048 | 0.45815 | 0.46041 | 0.4765 | 0.5065 | 0.45755 | 0.4495 | 0.43465
16 | 0.86772 | 0.82403 | 0.75634 | 0.77996 | 0.75209 | 0.75633 | 1.0607 | 1.2819 | 1.3424 | 1.2639 | 1.2308 | 1.3244 | 1.3918 | 1.3084 | 1.1979 | 1.1375 | 1.1463 | 1.1291 | 1.0873 | 1.1755 | 1.2394 | 1.149 | 1.0633 | 0.91163
17 | 0.25767 | 0.23639 | 0.20012 | 0.19353 | 0.16646 | 0.14751 | 0.24604 | 0.27556 | 0.32875 | 0.34249 | 0.32817 | 0.29839 | 0.34627 | 0.35146 | 0.32816 | 0.30503 | 0.25889 | 0.26373 | 0.29516 | 0.32897 | 0.3872 | 0.35671 | 0.35483 | 0.30479
18 | 1.214 | 1.1093 | 1.0221 | 0.99417 | 1.0135 | 1.0013 | 1.1184 | 1.2005 | 1.3216 | 1.3683 | 1.4559 | 1.5421 | 1.5914 | 1.5401 | 1.4889 | 1.4711 | 1.453 | 1.4678 | 1.4675 | 1.4808 | 1.637 | 1.5484 | 1.5486 | 1.3954
19 | 1.8192 | 1.7566 | 1.6281 | 1.6855 | 1.7054 | 1.6949 | 1.8563 | 2.2219 | 2.318 | 2.312 | 2.3082 | 2.4381 | 2.4175 | 2.3357 | 2.2029 | 2.1259 | 2.2068 | 2.1706 | 2.0238 | 2.0362 | 2.1346 | 1.9403 | 1.8647 | 1.8749
20 | 1.0003 | 0.91618 | 0.88584 | 0.89602 | 0.85209 | 0.90519 | 1.1631 | 1.2266 | 1.4096 | 1.4918 | 1.4758 | 1.5426 | 1.5098 | 1.5642 | 1.5428 | 1.4403 | 1.4385 | 1.4148 | 1.384 | 1.3848 | 1.4127 | 1.1822 | 1.2083 | 1.073
21 | 0.69099 | 0.65877 | 0.62695 | 0.61573 | 0.61439 | 0.6437 | 1.0348 | 1.1554 | 1.2387 | 1.2281 | 1.2738 | 1.3536 | 1.353 | 1.2813 | 1.1246 | 1.0762 | 1.0028 | 1.0069 | 0.97181 | 0.99046 | 0.96678 | 0.84099 | 0.77474 | 0.72588
22 | 0.66939 | 0.63132 | 0.60305 | 0.56595 | 0.55665 | 0.53315 | 0.54888 | 0.52522 | 0.45556 | 0.47881 | 0.52236 | 0.58559 | 0.61993 | 0.63421 | 0.61942 | 0.64241 | 0.62582 | 0.63596 | 0.61244 | 0.64161 | 0.68348 | 0.62885 | 0.60788 | 0.65882
23 | 4.4033 | 4.1345 | 3.9484 | 3.9512 | 3.8587 | 3.8811 | 4.6218 | 4.9614 | 5.2932 | 5.53 | 5.3735 | 5.5815 | 5.8608 | 5.7844 | 5.6491 | 5.2482 | 5.0127 | 5.122 | 5.1171 | 5.3982 | 5.8729 | 5.301 | 5.1675 | 4.6524
24 | 1.8732 | 1.7728 | 1.6357 | 1.5717 | 1.4852 | 1.5121 | 1.8173 | 1.6571 | 1.7866 | 1.9091 | 1.9716 | 2.0331 | 2.0505 | 2.0892 | 1.9926 | 1.8913 | 1.7929 | 2.0401 | 2.0234 | 2.0307 | 2.3023 | 2.0061 | 2.2165 | 2.0629
25 | 1.2007 | 1.2201 | 1.2915 | 1.1781 | 1.1487 | 1.1026 | 1.1329 | 1.1652 | 1.0355 | 0.79981 | 1.0985 | 1.2123 | 1.2166 | 1.2764 | 1.0214 | 1.3527 | 1.2243 | 1.2095 | 1.2065 | 1.314 | 1.4491 | 1.4289 | 1.4705 | 1.4986
26 | 2.119 | 2.0981 | 2.0575 | 2.041 | 2.0142 | 2.0471 | 2.3645 | 2.4371 | 2.596 | 2.4756 | 2.4852 | 2.5061 | 2.5944 | 2.5834 | 2.5296 | 2.5099 | 2.5263 | 2.5704 | 2.4461 | 2.4681 | 2.4969 | 2.3425 | 2.1263 | 2.1424
27 | 1.574 | 1.5618 | 1.4988 | 1.4685 | 1.4447 | 1.4545 | 1.4555 | 1.7072 | 1.8345 | 1.8156 | 1.7794 | 1.8034 | 1.8765 | 1.8559 | 1.717 | 1.7683 | 1.773 | 1.7351 | 1.6327 | 1.6056 | 1.6092 | 1.5819 | 1.5177 | 1.4842
28 | 0.86761 | 0.83395 | 0.78936 | 0.72434 | 0.67464 | 0.6827 | 0.744 | 0.83858 | 0.91103 | 0.97955 | 0.88259 | 0.93041 | 0.94464 | 0.95271 | 0.8336 | 0.86479 | 0.88095 | 0.91631 | 0.92082 | 0.95301 | 1.013 | 0.9151 | 0.89899 | 0.8693
29 | 2.8924 | 2.7468 | 2.5211 | 2.5999 | 2.507 | 2.5211 | 3.5356 | 4.2732 | 4.4746 | 4.213 | 4.1026 | 4.4148 | 4.6394 | 4.3614 | 3.993 | 3.7918 | 3.821 | 3.7638 | 3.6244 | 3.9182 | 4.1312 | 3.8298 | 3.5444 | 3.0388
30 | 0.42944 | 0.39398 | 0.33354 | 0.32255 | 0.27743 | 0.24585 | 0.41007 | 0.45927 | 0.54791 | 0.57081 | 0.54696 | 0.49732 | 0.57712 | 0.58577 | 0.54693 | 0.50839 | 0.43148 | 0.43955 | 0.49194 | 0.54829 | 0.64534 | 0.59451 | 0.59138 | 0.50799
31 | 2.8326 | 2.5883 | 2.385 | 2.3197 | 2.3648 | 2.3363 | 2.6095 | 2.8012 | 3.0836 | 3.1928 | 3.3971 | 3.5982 | 3.7132 | 3.5935 | 3.4742 | 3.4325 | 3.3903 | 3.4248 | 3.4241 | 3.4551 | 3.8197 | 3.613 | 3.6133 | 3.2559
32 | 1.2128 | 1.1711 | 1.0854 | 1.1237 | 1.1369 | 1.13 | 1.2375 | 1.4813 | 1.5453 | 1.5413 | 1.5388 | 1.6254 | 1.6117 | 1.5571 | 1.4686 | 1.4173 | 1.4712 | 1.4471 | 1.3492 | 1.3574 | 1.4231 | 1.2936 | 1.2431 | 1.2499

## Pc, Summer, S3
LoadID | 0 | 1 | 2 | 3 | 4 | 5 | 6 | 7 | 8 | 9 | 10 | 11 | 12 | 13 | 14 | 15 | 16 | 17 | 18 | 19 | 20 | 21 | 22 | 23
1 | 2.4699 | 2.4445 | 2.356 | 2.313 | 2.2976 | 2.3306 | 2.3115 | 2.8255 | 3.04 | 3.0005 | 2.9507 | 2.987 | 3.0975 | 3.0381 | 2.803 | 2.8893 | 2.9226 | 2.8258 | 2.6824 | 2.6487 | 2.6407 | 2.6109 | 2.4129 | 2.3331
2 | 0.65071 | 0.62546 | 0.59202 | 0.54325 | 0.50598 | 0.51202 | 0.558 | 0.62894 | 0.68327 | 0.73466 | 0.66195 | 0.69781 | 0.70848 | 0.71453 | 0.6252 | 0.64859 | 0.66072 | 0.68723 | 0.69062 | 0.71476 | 0.75975 | 0.68633 | 0.67424 | 0.65197
3 | 1.7354 | 1.6481 | 1.5127 | 1.5599 | 1.5042 | 1.5127 | 2.1214 | 2.5639 | 2.6847 | 2.5278 | 2.4616 | 2.6489 | 2.7837 | 2.6168 | 2.3958 | 2.2751 | 2.2926 | 2.2583 | 2.1746 | 2.3509 | 2.4787 | 2.2979 | 2.1266 | 1.8233
4 | 0.17178 | 0.15759 | 0.13341 | 0.12902 | 0.11097 | 0.09834 | 0.16403 | 0.18371 | 0.21916 | 0.22832 | 0.21878 | 0.19893 | 0.23085 | 0.23431 | 0.21877 | 0.20336 | 0.17259 | 0.17582 | 0.19678 | 0.21932 | 0.25814 | 0.23781 | 0.23655 | 0.2032
5 | 0.80931 | 0.73952 | 0.68143 | 0.66278 | 0.67565 | 0.66752 | 0.74558 | 0.80034 | 0.88103 | 0.91222 | 0.97061 | 1.028 | 1.0609 | 1.0267 | 0.99263 | 0.98072 | 0.96865 | 0.97852 | 0.97831 | 0.98717 | 1.0914 | 1.0323 | 1.0324 | 0.93026
6 | 4.0428 | 3.9035 | 3.618 | 3.7456 | 3.7898 | 3.7665 | 4.1251 | 4.9375 | 5.1511 | 5.1378 | 5.1294 | 5.4179 | 5.3723 | 5.1904 | 4.8953 | 4.7243 | 4.904 | 4.8235 | 4.4973 | 4.5248 | 4.7435 | 4.3118 | 4.1437 | 4.1664
7 | 2.2229 | 2.036 | 1.9685 | 1.9912 | 1.8935 | 2.0115 | 2.5846 | 2.7258 | 3.1324 | 3.3151 | 3.2795 | 3.4279 | 3.3552 | 3.4759 | 3.4284 | 3.2007 | 3.1967 | 3.1441 | 3.0755 | 3.0773 | 3.1393 | 2.6272 | 2.6851 | 2.3845
8 | 0.46066 | 0.43918 | 0.41797 | 0.41049 | 0.4096 | 0.42913 | 0.68985 | 0.77029 | 0.82577 | 0.81874 | 0.8492 | 0.90237 | 0.90202 | 0.85423 | 0.74976 | 0.71746 | 0.66854 | 0.67127 | 0.64788 | 0.6603 | 0.64452 | 0.56066 | 0.51649 | 0.48392
9 | 0.44626 | 0.42088 | 0.40203 | 0.3773 | 0.3711 | 0.35543 | 0.36592 | 0.35015 | 0.30371 | 0.31921 | 0.34824 | 0.39039 | 0.41328 | 0.42281 | 0.41295 | 0.42827 | 0.41721 | 0.42398 | 0.40829 | 0.42774 | 0.45565 | 0.41924 | 0.40525 | 0.43922
10 | 0.47178 | 0.44298 | 0.42304 | 0.42334 | 0.41344 | 0.41583 | 0.49519 | 0.53158 | 0.56713 | 0.5925 | 0.57573 | 0.59802 | 0.62794 | 0.61975 | 0.60526 | 0.56231 | 0.53707 | 0.54879 | 0.54826 | 0.57838 | 0.62923 | 0.56797 | 0.55366 | 0.49848
11 | 0.26759 | 0.25326 | 0.23367 | 0.22453 | 0.21218 | 0.21601 | 0.25962 | 0.23672 | 0.25523 | 0.27273 | 0.28166 | 0.29044 | 0.29293 | 0.29845 | 0.28466 | 0.27019 | 0.25613 | 0.29145 | 0.28906 | 0.29009 | 0.32889 | 0.28658 | 0.31665 | 0.2947
12 | 1.2007 | 1.2201 | 1.2915 | 1.1781 | 1.1487 | 1.1026 | 1.1329 | 1.1652 | 1.0355 | 0.79981 | 1.0985 | 1.2123 | 1.2166 | 1.2764 | 1.0214 | 1.3527 | 1.2243 | 1.2095 | 1.2065 | 1.314 | 1.4491 | 1.4289 | 1.4705 | 1.4986
13 | 4.2381 | 4.1961 | 4.1149 | 4.0819 | 4.0283 | 4.0942 | 4.7291 | 4.8742 | 5.1919 | 4.9513 | 4.9704 | 5.0122 | 5.1888 | 5.1668 | 5.0592 | 5.0197 | 5.0526 | 5.1409 | 4.8922 | 4.9361 | 4.9938 | 4.685 | 4.2525 | 4.2849
14 | 1.574 | 1.5618 | 1.4988 | 1.4685 | 1.4447 | 1.4545 | 1.4555 | 1.7072 | 1.8345 | 1.8156 | 1.7794 | 1.8034 | 1.8765 | 1.8559 | 1.717 | 1.7683 | 1.773 | 1.7351 | 1.6327 | 1.6056 | 1.6092 | 1.5819 | 1.5177 | 1.4842
15 | 0.43381 | 0.41698 | 0.39468 | 0.36217 | 0.33732 | 0.34135 | 0.372 | 0.41929 | 0.45551 | 0.48978 | 0.4413 | 0.4652 | 0.47232 | 0.47636 | 0.4168 | 0.43239 | 0.44048 | 0.45815 | 0.46041 | 0.4765 | 0.5065 | 0.45755 | 0.4495 | 0.43465
16 | 0.86772 | 0.82403 | 0.75634 | 0.77996 | 0.75209 | 0.75633 | 1.0607 | 1.2819 | 1.3424 | 1.2639 | 1.2308 | 1.3244 | 1.3918 | 1.3084 | 1.1979 | 1.1375 | 1.1463 | 1.1291 | 1.0873 | 1.1755 | 1.2394 | 1.149 | 1.0633 | 0.91163
17 | 0.25767 | 0.23639 | 0.20012 | 0.19353 | 0.16646 | 0.14751 | 0.24604 | 0.27556 | 0.32875 | 0.34249 | 0.32817 | 0.29839 | 0.34627 | 0.35146 | 0.32816 | 0.30503 | 0.25889 | 0.26373 | 0.29516 | 0.32897 | 0.3872 | 0.35671 | 0.35483 | 0.30479
18 | 1.214 | 1.1093 | 1.0221 | 0.99417 | 1.0135 | 1.0013 | 1.1184 | 1.2005 | 1.3216 | 1.3683 | 1.4559 | 1.5421 | 1.5914 | 1.5401 | 1.4889 | 1.4711 | 1.453 | 1.4678 | 1.4675 | 1.4808 | 1.637 | 1.5484 | 1.5486 | 1.3954
19 | 1.8192 | 1.7566 | 1.6281 | 1.6855 | 1.7054 | 1.6949 | 1.8563 | 2.2219 | 2.318 | 2.312 | 2.3082 | 2.4381 | 2.4175 | 2.3357 | 2.2029 | 2.1259 | 2.2068 | 2.1706 | 2.0238 | 2.0362 | 2.1346 | 1.9403 | 1.8647 | 1.8749
20 | 1.0003 | 0.91618 | 0.88584 | 0.89602 | 0.85209 | 0.90519 | 1.1631 | 1.2266 | 1.4096 | 1.4918 | 1.4758 | 1.5426 | 1.5098 | 1.5642 | 1.5428 | 1.4403 | 1.4385 | 1.4148 | 1.384 | 1.3848 | 1.4127 | 1.1822 | 1.2083 | 1.073
21 | 0.69099 | 0.65877 | 0.62695 | 0.61573 | 0.61439 | 0.6437 | 1.0348 | 1.1554 | 1.2387 | 1.2281 | 1.2738 | 1.3536 | 1.353 | 1.2813 | 1.1246 | 1.0762 | 1.0028 | 1.0069 | 0.97181 | 0.99046 | 0.96678 | 0.84099 | 0.77474 | 0.72588
22 | 0.66939 | 0.63132 | 0.60305 | 0.56595 | 0.55665 | 0.53315 | 0.54888 | 0.52522 | 0.45556 | 0.47881 | 0.52236 | 0.58559 | 0.61993 | 0.63421 | 0.61942 | 0.64241 | 0.62582 | 0.63596 | 0.61244 | 0.64161 | 0.68348 | 0.62885 | 0.60788 | 0.65882
23 | 4.4033 | 4.1345 | 3.9484 | 3.9512 | 3.8587 | 3.8811 | 4.6218 | 4.9614 | 5.2932 | 5.53 | 5.3735 | 5.5815 | 5.8608 | 5.7844 | 5.6491 | 5.2482 | 5.0127 | 5.122 | 5.1171 | 5.3982 | 5.8729 | 5.301 | 5.1675 | 4.6524
24 | 1.8732 | 1.7728 | 1.6357 | 1.5717 | 1.4852 | 1.5121 | 1.8173 | 1.6571 | 1.7866 | 1.9091 | 1.9716 | 2.0331 | 2.0505 | 2.0892 | 1.9926 | 1.8913 | 1.7929 | 2.0401 | 2.0234 | 2.0307 | 2.3023 | 2.0061 | 2.2165 | 2.0629
25 | 1.2007 | 1.2201 | 1.2915 | 1.1781 | 1.1487 | 1.1026 | 1.1329 | 1.1652 | 1.0355 | 0.79981 | 1.0985 | 1.2123 | 1.2166 | 1.2764 | 1.0214 | 1.3527 | 1.2243 | 1.2095 | 1.2065 | 1.314 | 1.4491 | 1.4289 | 1.4705 | 1.4986
26 | 2.119 | 2.0981 | 2.0575 | 2.041 | 2.0142 | 2.0471 | 2.3645 | 2.4371 | 2.596 | 2.4756 | 2.4852 | 2.5061 | 2.5944 | 2.5834 | 2.5296 | 2.5099 | 2.5263 | 2.5704 | 2.4461 | 2.4681 | 2.4969 | 2.3425 | 2.1263 | 2.1424
27 | 1.574 | 1.5618 | 1.4988 | 1.4685 | 1.4447 | 1.4545 | 1.4555 | 1.7072 | 1.8345 | 1.8156 | 1.7794 | 1.8034 | 1.8765 | 1.8559 | 1.717 | 1.7683 | 1.773 | 1.7351 | 1.6327 | 1.6056 | 1.6092 | 1.5819 | 1.5177 | 1.4842
28 | 0.86761 | 0.83395 | 0.78936 | 0.72434 | 0.67464 | 0.6827 | 0.744 | 0.83858 | 0.91103 | 0.97955 | 0.88259 | 0.93041 | 0.94464 | 0.95271 | 0.8336 | 0.86479 | 0.88095 | 0.91631 | 0.92082 | 0.95301 | 1.013 | 0.9151 | 0.89899 | 0.8693
29 | 2.8924 | 2.7468 | 2.5211 | 2.5999 | 2.507 | 2.5211 | 3.5356 | 4.2732 | 4.4746 | 4.213 | 4.1026 | 4.4148 | 4.6394 | 4.3614 | 3.993 | 3.7918 | 3.821 | 3.7638 | 3.6244 | 3.9182 | 4.1312 | 3.8298 | 3.5444 | 3.0388
30 | 0.42944 | 0.39398 | 0.33354 | 0.32255 | 0.27743 | 0.24585 | 0.41007 | 0.45927 | 0.54791 | 0.57081 | 0.54696 | 0.49732 | 0.57712 | 0.58577 | 0.54693 | 0.50839 | 0.43148 | 0.43955 | 0.49194 | 0.54829 | 0.64534 | 0.59451 | 0.59138 | 0.50799
31 | 2.8326 | 2.5883 | 2.385 | 2.3197 | 2.3648 | 2.3363 | 2.6095 | 2.8012 | 3.0836 | 3.1928 | 3.3971 | 3.5982 | 3.7132 | 3.5935 | 3.4742 | 3.4325 | 3.3903 | 3.4248 | 3.4241 | 3.4551 | 3.8197 | 3.613 | 3.6133 | 3.2559
32 | 1.2128 | 1.1711 | 1.0854 | 1.1237 | 1.1369 | 1.13 | 1.2375 | 1.4813 | 1.5453 | 1.5413 | 1.5388 | 1.6254 | 1.6117 | 1.5571 | 1.4686 | 1.4173 | 1.4712 | 1.4471 | 1.3492 | 1.3574 | 1.4231 | 1.2936 | 1.2431 | 1.2499

## Pc, Summer, S4
LoadID | 0 | 1 | 2 | 3 | 4 | 5 | 6 | 7 | 8 | 9 | 10 | 11 | 12 | 13 | 14 | 15 | 16 | 17 | 18 | 19 | 20 | 21 | 22 | 23
1 | 2.5934 | 2.5667 | 2.4738 | 2.4286 | 2.4125 | 2.4471 | 2.427 | 2.9667 | 3.192 | 3.1505 | 3.0982 | 3.1363 | 3.2524 | 3.19 | 2.9431 | 3.0338 | 3.0687 | 2.9671 | 2.8166 | 2.7811 | 2.7727 | 2.7415 | 2.5335 | 2.4498
2 | 0.67634 | 0.6496 | 0.61524 | 0.56436 | 0.52632 | 0.53341 | 0.58075 | 0.65949 | 0.71665 | 0.77025 | 0.69437 | 0.73185 | 0.74256 | 0.74778 | 0.65381 | 0.67842 | 0.69229 | 0.71862 | 0.72341 | 0.74927 | 0.79587 | 0.71949 | 0.70271 | 0.67824
3 | 1.813 | 1.721 | 1.5798 | 1.6298 | 1.5728 | 1.5827 | 2.2206 | 2.6909 | 2.8179 | 2.6527 | 2.5838 | 2.7802 | 2.9211 | 2.7444 | 2.5121 | 2.3854 | 2.4053 | 2.3672 | 2.281 | 2.4669 | 2.6002 | 2.4113 | 2.226 | 1.906
4 | 0.17576 | 0.16072 | 0.13583 | 0.13143 | 0.11322 | 0.10045 | 0.16879 | 0.1923 | 0.2296 | 0.23898 | 0.22927 | 0.20831 | 0.24149 | 0.24437 | 0.22795 | 0.21179 | 0.18025 | 0.18263 | 0.20545 | 0.22946 | 0.2698 | 0.24893 | 0.24488 | 0.20914
5 | 0.84517 | 0.77174 | 0.71124 | 0.69188 | 0.70612 | 0.69809 | 0.77942 | 0.83976 | 0.92456 | 0.95706 | 1.0187 | 1.0789 | 1.1131 | 1.0764 | 1.0405 | 1.028 | 1.0161 | 1.0255 | 1.0261 | 1.0357 | 1.1447 | 1.0831 | 1.0805 | 0.97255
6 | 4.2296 | 4.0828 | 3.7848 | 3.9194 | 3.9682 | 3.9455 | 4.3199 | 5.1824 | 5.407 | 5.3922 | 5.3844 | 5.6869 | 5.6379 | 5.4444 | 5.1342 | 4.9547 | 5.146 | 5.0581 | 4.7182 | 4.7483 | 4.9766 | 4.5249 | 4.3392 | 4.3606
7 | 2.3187 | 2.1219 | 2.0528 | 2.0773 | 1.9772 | 2.1027 | 2.7024 | 2.8601 | 3.2873 | 3.4784 | 3.4419 | 3.5974 | 3.5199 | 3.6442 | 3.5939 | 3.3549 | 3.3533 | 3.2947 | 3.2254 | 3.2285 | 3.2922 | 2.756 | 2.8077 | 2.4896
8 | 0.47909 | 0.45638 | 0.4346 | 0.42698 | 0.42677 | 0.44778 | 0.72091 | 0.80821 | 0.86654 | 0.85891 | 0.89121 | 0.94692 | 0.94623 | 0.89529 | 0.78549 | 0.7516 | 0.701 | 0.70286 | 0.67911 | 0.6925 | 0.67551 | 0.58793 | 0.53882 | 0.5039
9 | 0.46397 | 0.43717 | 0.41787 | 0.39213 | 0.38635 | 0.3704 | 0.38079 | 0.36706 | 0.31837 | 0.33441 | 0.3652 | 0.40935 | 0.43305 | 0.4423 | 0.43183 | 0.44795 | 0.4371 | 0.44319 | 0.42754 | 0.44831 | 0.47719 | 0.43943 | 0.42201 | 0.45696
10 | 0.49192 | 0.46157 | 0.441 | 0.44148 | 0.43163 | 0.43452 | 0.51738 | 0.55771 | 0.59509 | 0.62155 | 0.60418 | 0.6275 | 0.65867 | 0.6495 | 0.6342 | 0.58912 | 0.5632 | 0.57474 | 0.5748 | 0.60669 | 0.65977 | 0.59579 | 0.57872 | 0.52024
11 | 0.27637 | 0.26117 | 0.2411 | 0.23172 | 0.21948 | 0.224 | 0.26917 | 0.24796 | 0.26747 | 0.2856 | 0.29529 | 0.3044 | 0.30668 | 0.31173 | 0.29713 | 0.28196 | 0.26796 | 0.30404 | 0.30235 | 0.30378 | 0.3441 | 0.30014 | 0.32898 | 0.30521
12 | 1.2562 | 1.2764 | 1.3518 | 1.2329 | 1.2028 | 1.1549 | 1.1861 | 1.2229 | 1.0868 | 0.83904 | 1.1529 | 1.2723 | 1.2766 | 1.3386 | 1.0707 | 1.4186 | 1.2846 | 1.268 | 1.2656 | 1.3789 | 1.5203 | 1.4996 | 1.5405 | 1.5693
13 | 4.4408 | 4.3964 | 4.3122 | 4.2779 | 4.2231 | 4.2933 | 4.9587 | 5.1167 | 5.4505 | 5.1973 | 5.2181 | 5.2617 | 5.4464 | 5.4218 | 5.3086 | 5.2673 | 5.3033 | 5.394 | 5.1345 | 5.1813 | 5.241 | 4.9177 | 4.4582 | 4.4907
14 | 1.6481 | 1.6352 | 1.5695 | 1.5379 | 1.5137 | 1.5244 | 1.5249 | 1.792 | 1.9257 | 1.9056 | 1.8679 | 1.893 | 1.9694 | 1.947 | 1.8011 | 1.8549 | 1.8607 | 1.8198 | 1.7132 | 1.685 | 1.6884 | 1.6602 | 1.5901 | 1.5542
15 | 0.45089 | 0.43307 | 0.41016 | 0.37624 | 0.35088 | 0.35561 | 0.38717 | 0.43966 | 0.47776 | 0.5135 | 0.46291 | 0.4879 | 0.49504 | 0.49852 | 0.43588 | 0.45228 | 0.46153 | 0.47908 | 0.48227 | 0.49951 | 0.53058 | 0.47966 | 0.46847 | 0.45216
16 | 0.9065 | 0.86048 | 0.7899 | 0.81492 | 0.78638 | 0.79133 | 1.1103 | 1.3455 | 1.409 | 1.3263 | 1.2919 | 1.3901 | 1.4605 | 1.3722 | 1.256 | 1.1927 | 1.2026 | 1.1836 | 1.1405 | 1.2334 | 1.3001 | 1.2056 | 1.113 | 0.953
17 | 0.26365 | 0.24108 | 0.20374 | 0.19715 | 0.16982 | 0.15067 | 0.25319 | 0.28845 | 0.3444 | 0.35846 | 0.34391 | 0.31247 | 0.36224 | 0.36656 | 0.34192 | 0.31769 | 0.27038 | 0.27394 | 0.30818 | 0.3442 | 0.4047 | 0.37339 | 0.36732 | 0.31371
18 | 1.2678 | 1.1576 | 1.0669 | 1.0378 | 1.0592 | 1.0471 | 1.1691 | 1.2596 | 1.3868 | 1.4356 | 1.528 | 1.6183 | 1.6696 | 1.6146 | 1.5607 | 1.542 | 1.5242 | 1.5382 | 1.5391 | 1.5536 | 1.717 | 1.6247 | 1.6207 | 1.4588
19 | 1.9033 | 1.8373 | 1.7031 | 1.7637 | 1.7857 | 1.7755 | 1.9439 | 2.3321 | 2.4331 | 2.4265 | 2.423 | 2.5591 | 2.5371 | 2.45 | 2.3104 | 2.2296 | 2.3157 | 2.2762 | 2.1232 | 2.1367 | 2.2394 | 2.0362 | 1.9527 | 1.9623
20 | 1.0434 | 0.95485 | 0.92374 | 0.93477 | 0.88974 | 0.94624 | 1.2161 | 1.287 | 1.4793 | 1.5653 | 1.5489 | 1.6188 | 1.584 | 1.6399 | 1.6173 | 1.5097 | 1.509 | 1.4826 | 1.4514 | 1.4528 | 1.4815 | 1.2402 | 1.2635 | 1.1203
21 | 0.71864 | 0.68458 | 0.65191 | 0.64046 | 0.64015 | 0.67167 | 1.0814 | 1.2123 | 1.2998 | 1.2884 | 1.3368 | 1.4204 | 1.4193 | 1.3429 | 1.1782 | 1.1274 | 1.0515 | 1.0543 | 1.0187 | 1.0388 | 1.0133 | 0.88189 | 0.80823 | 0.75585
22 | 0.69595 | 0.65575 | 0.62681 | 0.58819 | 0.57952 | 0.5556 | 0.57118 | 0.55059 | 0.47755 | 0.50161 | 0.5478 | 0.61403 | 0.64958 | 0.66344 | 0.64775 | 0.67193 | 0.65565 | 0.66479 | 0.64132 | 0.67247 | 0.71579 | 0.65915 | 0.63302 | 0.68544
23 | 4.5912 | 4.3079 | 4.116 | 4.1205 | 4.0285 | 4.0555 | 4.8289 | 5.2053 | 5.5542 | 5.8011 | 5.6391 | 5.8566 | 6.1476 | 6.062 | 5.9192 | 5.4985 | 5.2565 | 5.3643 | 5.3648 | 5.6624 | 6.1578 | 5.5607 | 5.4013 | 4.8555
24 | 1.9346 | 1.8282 | 1.6877 | 1.622 | 1.5364 | 1.568 | 1.8842 | 1.7358 | 1.8723 | 1.9992 | 2.0671 | 2.1308 | 2.1468 | 2.1821 | 2.0799 | 1.9737 | 1.8757 | 2.1283 | 2.1165 | 2.1265 | 2.4087 | 2.101 | 2.3029 | 2.1365
25 | 1.2562 | 1.2764 | 1.3518 | 1.2329 | 1.2028 | 1.1549 | 1.1861 | 1.2229 | 1.0868 | 0.83904 | 1.1529 | 1.2723 | 1.2766 | 1.3386 | 1.0707 | 1.4186 | 1.2846 | 1.268 | 1.2656 | 1.3789 | 1.5203 | 1.4996 | 1.5405 | 1.5693
26 | 2.2204 | 2.1982 | 2.1561 | 2.139 | 2.1116 | 2.1467 | 2.4793 | 2.5583 | 2.7252 | 2.5986 | 2.609 | 2.6308 | 2.7232 | 2.7109 | 2.6543 | 2.6336 | 2.6516 | 2.697 | 2.5672 | 2.5906 | 2.6205 | 2.4588 | 2.2291 | 2.2453
27 | 1.6481 | 1.6352 | 1.5695 | 1.5379 | 1.5137 | 1.5244 | 1.5249 | 1.792 | 1.9257 | 1.9056 | 1.8679 | 1.893 | 1.9694 | 1.947 | 1.8011 | 1.8549 | 1.8607 | 1.8198 | 1.7132 | 1.685 | 1.6884 | 1.6602 | 1.5901 | 1.5542
28 | 0.90179 | 0.86614 | 0.82031 | 0.75248 | 0.70176 | 0.71122 | 0.77434 | 0.87932 | 0.95553 | 1.027 | 0.92582 | 0.9758 | 0.99008 | 0.99704 | 0.87175 | 0.90456 | 0.92306 | 0.95816 | 0.96454 | 0.99903 | 1.0612 | 0.95932 | 0.93695 | 0.90433
29 | 3.0217 | 2.8683 | 2.633 | 2.7164 | 2.6213 | 2.6378 | 3.701 | 4.4848 | 4.6966 | 4.4211 | 4.3063 | 4.6336 | 4.8684 | 4.5739 | 4.1868 | 3.9756 | 4.0088 | 3.9454 | 3.8017 | 4.1114 | 4.3336 | 4.0188 | 3.7099 | 3.1767
30 | 0.43941 | 0.40179 | 0.33957 | 0.32859 | 0.28304 | 0.25112 | 0.42199 | 0.48075 | 0.574 | 0.59744 | 0.57318 | 0.52078 | 0.60373 | 0.61093 | 0.56987 | 0.52948 | 0.45063 | 0.45657 | 0.51363 | 0.57366 | 0.6745 | 0.62232 | 0.6122 | 0.52285
31 | 2.9581 | 2.7011 | 2.4894 | 2.4216 | 2.4714 | 2.4433 | 2.728 | 2.9392 | 3.236 | 3.3497 | 3.5654 | 3.7761 | 3.8958 | 3.7674 | 3.6417 | 3.5981 | 3.5564 | 3.5891 | 3.5912 | 3.625 | 4.0064 | 3.791 | 3.7817 | 3.4039
32 | 1.2689 | 1.2249 | 1.1354 | 1.1758 | 1.1905 | 1.1836 | 1.296 | 1.5547 | 1.6221 | 1.6177 | 1.6153 | 1.7061 | 1.6914 | 1.6333 | 1.5403 | 1.4864 | 1.5438 | 1.5174 | 1.4155 | 1.4245 | 1.493 | 1.3575 | 1.3018 | 1.3082

## Pc, Summer, S5
LoadID | 0 | 1 | 2 | 3 | 4 | 5 | 6 | 7 | 8 | 9 | 10 | 11 | 12 | 13 | 14 | 15 | 16 | 17 | 18 | 19 | 20 | 21 | 22 | 23
1 | 2.5934 | 2.5667 | 2.4738 | 2.4286 | 2.4125 | 2.4471 | 2.427 | 2.9667 | 3.192 | 3.1505 | 3.0982 | 3.1363 | 3.2524 | 3.19 | 2.9431 | 3.0338 | 3.0687 | 2.9671 | 2.8166 | 2.7811 | 2.7727 | 2.7415 | 2.5335 | 2.4498
2 | 0.67634 | 0.6496 | 0.61524 | 0.56436 | 0.52632 | 0.53341 | 0.58075 | 0.65949 | 0.71665 | 0.77025 | 0.69437 | 0.73185 | 0.74256 | 0.74778 | 0.65381 | 0.67842 | 0.69229 | 0.71862 | 0.72341 | 0.74927 | 0.79587 | 0.71949 | 0.70271 | 0.67824
3 | 1.813 | 1.721 | 1.5798 | 1.6298 | 1.5728 | 1.5827 | 2.2206 | 2.6909 | 2.8179 | 2.6527 | 2.5838 | 2.7802 | 2.9211 | 2.7444 | 2.5121 | 2.3854 | 2.4053 | 2.3672 | 2.281 | 2.4669 | 2.6002 | 2.4113 | 2.226 | 1.906
4 | 0.17576 | 0.16072 | 0.13583 | 0.13143 | 0.11322 | 0.10045 | 0.16879 | 0.1923 | 0.2296 | 0.23898 | 0.22927 | 0.20831 | 0.24149 | 0.24437 | 0.22795 | 0.21179 | 0.18025 | 0.18263 | 0.20545 | 0.22946 | 0.2698 | 0.24893 | 0.24488 | 0.20914
5 | 0.84517 | 0.77174 | 0.71124 | 0.69188 | 0.70612 | 0.69809 | 0.77942 | 0.83976 | 0.92456 | 0.95706 | 1.0187 | 1.0789 | 1.1131 | 1.0764 | 1.0405 | 1.028 | 1.0161 | 1.0255 | 1.0261 | 1.0357 | 1.1447 | 1.0831 | 1.0805 | 0.97255
6 | 4.2296 | 4.0828 | 3.7848 | 3.9194 | 3.9682 | 3.9455 | 4.3199 | 5.1824 | 5.407 | 5.3922 | 5.3844 | 5.6869 | 5.6379 | 5.4444 | 5.1342 | 4.9547 | 5.146 | 5.0581 | 4.7182 | 4.7483 | 4.9766 | 4.5249 | 4.3392 | 4.3606
7 | 2.3187 | 2.1219 | 2.0528 | 2.0773 | 1.9772 | 2.1027 | 2.7024 | 2.8601 | 3.2873 | 3.4784 | 3.4419 | 3.5974 | 3.5199 | 3.6442 | 3.5939 | 3.3549 | 3.3533 | 3.2947 | 3.2254 | 3.2285 | 3.2922 | 2.756 | 2.8077 | 2.4896
8 | 0.47909 | 0.45638 | 0.4346 | 0.42698 | 0.42677 | 0.44778 | 0.72091 | 0.80821 | 0.86654 | 0.85891 | 0.89121 | 0.94692 | 0.94623 | 0.89529 | 0.78549 | 0.7516 | 0.701 | 0.70286 | 0.67911 | 0.6925 | 0.67551 | 0.58793 | 0.53882 | 0.5039
9 | 0.46397 | 0.43717 | 0.41787 | 0.39213 | 0.38635 | 0.3704 | 0.38079 | 0.36706 | 0.31837 | 0.33441 | 0.3652 | 0.40935 | 0.43305 | 0.4423 | 0.43183 | 0.44795 | 0.4371 | 0.44319 | 0.42754 | 0.44831 | 0.47719 | 0.43943 | 0.42201 | 0.45696
10 | 0.49192 | 0.46157 | 0.441 | 0.44148 | 0.43163 | 0.43452 | 0.51738 | 0.55771 | 0.59509 | 0.62155 | 0.60418 | 0.6275 | 0.65867 | 0.6495 | 0.6342 | 0.58912 | 0.5632 | 0.57474 | 0.5748 | 0.60669 | 0.65977 | 0.59579 | 0.57872 | 0.52024
11 | 0.27637 | 0.26117 | 0.2411 | 0.23172 | 0.21948 | 0.224 | 0.26917 | 0.24796 | 0.26747 | 0.2856 | 0.29529 | 0.3044 | 0.30668 | 0.31173 | 0.29713 | 0.28196 | 0.26796 | 0.30404 | 0.30235 | 0.30378 | 0.3441 | 0.30014 | 0.32898 | 0.30521
12 | 1.2562 | 1.2764 | 1.3518 | 1.2329 | 1.2028 | 1.1549 | 1.1861 | 1.2229 | 1.0868 | 0.83904 | 1.1529 | 1.2723 | 1.2766 | 1.3386 | 1.0707 | 1.4186 | 1.2846 | 1.268 | 1.2656 | 1.3789 | 1.5203 | 1.4996 | 1.5405 | 1.5693
13 | 4.4408 | 4.3964 | 4.3122 | 4.2779 | 4.2231 | 4.2933 | 4.9587 | 5.1167 | 5.4505 | 5.1973 | 5.2181 | 5.2617 | 5.4464 | 5.4218 | 5.3086 | 5.2673 | 5.3033 | 5.394 | 5.1345 | 5.1813 | 5.241 | 4.9177 | 4.4582 | 4.4907
14 | 1.6481 | 1.6352 | 1.5695 | 1.5379 | 1.5137 | 1.5244 | 1.5249 | 1.792 | 1.9257 | 1.9056 | 1.8679 | 1.893 | 1.9694 | 1.947 | 1.8011 | 1.8549 | 1.8607 | 1.8198 | 1.7132 | 1.685 | 1.6884 | 1.6602 | 1.5901 | 1.5542
15 | 0.45089 | 0.43307 | 0.41016 | 0.37624 | 0.35088 | 0.35561 | 0.38717 | 0.43966 | 0.47776 | 0.5135 | 0.46291 | 0.4879 | 0.49504 | 0.49852 | 0.43588 | 0.45228 | 0.46153 | 0.47908 | 0.48227 | 0.49951 | 0.53058 | 0.47966 | 0.46847 | 0.45216
16 | 0.9065 | 0.86048 | 0.7899 | 0.81492 | 0.78638 | 0.79133 | 1.1103 | 1.3455 | 1.409 | 1.3263 | 1.2919 | 1.3901 | 1.4605 | 1.3722 | 1.256 | 1.1927 | 1.2026 | 1.1836 | 1.1405 | 1.2334 | 1.3001 | 1.2056 | 1.113 | 0.953
17 | 0.26365 | 0.24108 | 0.20374 | 0.19715 | 0.16982 | 0.15067 | 0.25319 | 0.28845 | 0.3444 | 0.35846 | 0.34391 | 0.31247 | 0.36224 | 0.36656 | 0.34192 | 0.31769 | 0.27038 | 0.27394 | 0.30818 | 0.3442 | 0.4047 | 0.37339 | 0.36732 | 0.31371
18 | 1.2678 | 1.1576 | 1.0669 | 1.0378 | 1.0592 | 1.0471 | 1.1691 | 1.2596 | 1.3868 | 1.4356 | 1.528 | 1.6183 | 1.6696 | 1.6146 | 1.5607 | 1.542 | 1.5242 | 1.5382 | 1.5391 | 1.5536 | 1.717 | 1.6247 | 1.6207 | 1.4588
19 | 1.9033 | 1.8373 | 1.7031 | 1.7637 | 1.7857 | 1.7755 | 1.9439 | 2.3321 | 2.4331 | 2.4265 | 2.423 | 2.5591 | 2.5371 | 2.45 | 2.3104 | 2.2296 | 2.3157 | 2.2762 | 2.1232 | 2.1367 | 2.2394 | 2.0362 | 1.9527 | 1.9623
20 | 1.0434 | 0.95485 | 0.92374 | 0.93477 | 0.88974 | 0.94624 | 1.2161 | 1.287 | 1.4793 | 1.5653 | 1.5489 | 1.6188 | 1.584 | 1.6399 | 1.6173 | 1.5097 | 1.509 | 1.4826 | 1.4514 | 1.4528 | 1.4815 | 1.2402 | 1.2635 | 1.1203
21 | 0.71864 | 0.68458 | 0.65191 | 0.64046 | 0.64015 | 0.67167 | 1.0814 | 1.2123 | 1.2998 | 1.2884 | 1.3368 | 1.4204 | 1.4193 | 1.3429 | 1.1782 | 1.1274 | 1.0515 | 1.0543 | 1.0187 | 1.0388 | 1.0133 | 0.88189 | 0.80823 | 0.75585
22 | 0.69595 | 0.65575 | 0.62681 | 0.58819 | 0.57952 | 0.5556 | 0.57118 | 0.55059 | 0.47755 | 0.50161 | 0.5478 | 0.61403 | 0.64958 | 0.66344 | 0.64775 | 0.67193 | 0.65565 | 0.66479 | 0.64132 | 0.67247 | 0.71579 | 0.65915 | 0.63302 | 0.68544
23 | 4.5912 | 4.3079 | 4.116 | 4.1205 | 4.0285 | 4.0555 | 4.8289 | 5.2053 | 5.5542 | 5.8011 | 5.6391 | 5.8566 | 6.1476 | 6.062 | 5.9192 | 5.4985 | 5.2565 | 5.3643 | 5.3648 | 5.6624 | 6.1578 | 5.5607 | 5.4013 | 4.8555
24 | 1.9346 | 1.8282 | 1.6877 | 1.622 | 1.5364 | 1.568 | 1.8842 | 1.7358 | 1.8723 | 1.9992 | 2.0671 | 2.1308 | 2.1468 | 2.1821 | 2.0799 | 1.9737 | 1.8757 | 2.1283 | 2.1165 | 2.1265 | 2.4087 | 2.101 | 2.3029 | 2.1365
25 | 1.2562 | 1.2764 | 1.3518 | 1.2329 | 1.2028 | 1.1549 | 1.1861 | 1.2229 | 1.0868 | 0.83904 | 1.1529 | 1.2723 | 1.2766 | 1.3386 | 1.0707 | 1.4186 | 1.2846 | 1.268 | 1.2656 | 1.3789 | 1.5203 | 1.4996 | 1.5405 | 1.5693
26 | 2.2204 | 2.1982 | 2.1561 | 2.139 | 2.1116 | 2.1467 | 2.4793 | 2.5583 | 2.7252 | 2.5986 | 2.609 | 2.6308 | 2.7232 | 2.7109 | 2.6543 | 2.6336 | 2.6516 | 2.697 | 2.5672 | 2.5906 | 2.6205 | 2.4588 | 2.2291 | 2.2453
27 | 1.6481 | 1.6352 | 1.5695 | 1.5379 | 1.5137 | 1.5244 | 1.5249 | 1.792 | 1.9257 | 1.9056 | 1.8679 | 1.893 | 1.9694 | 1.947 | 1.8011 | 1.8549 | 1.8607 | 1.8198 | 1.7132 | 1.685 | 1.6884 | 1.6602 | 1.5901 | 1.5542
28 | 0.90179 | 0.86614 | 0.82031 | 0.75248 | 0.70176 | 0.71122 | 0.77434 | 0.87932 | 0.95553 | 1.027 | 0.92582 | 0.9758 | 0.99008 | 0.99704 | 0.87175 | 0.90456 | 0.92306 | 0.95816 | 0.96454 | 0.99903 | 1.0612 | 0.95932 | 0.93695 | 0.90433
29 | 3.0217 | 2.8683 | 2.633 | 2.7164 | 2.6213 | 2.6378 | 3.701 | 4.4848 | 4.6966 | 4.4211 | 4.3063 | 4.6336 | 4.8684 | 4.5739 | 4.1868 | 3.9756 | 4.0088 | 3.9454 | 3.8017 | 4.1114 | 4.3336 | 4.0188 | 3.7099 | 3.1767
30 | 0.43941 | 0.40179 | 0.33957 | 0.32859 | 0.28304 | 0.25112 | 0.42199 | 0.48075 | 0.574 | 0.59744 | 0.57318 | 0.52078 | 0.60373 | 0.61093 | 0.56987 | 0.52948 | 0.45063 | 0.45657 | 0.51363 | 0.57366 | 0.6745 | 0.62232 | 0.6122 | 0.52285
31 | 2.9581 | 2.7011 | 2.4894 | 2.4216 | 2.4714 | 2.4433 | 2.728 | 2.9392 | 3.236 | 3.3497 | 3.5654 | 3.7761 | 3.8958 | 3.7674 | 3.6417 | 3.5981 | 3.5564 | 3.5891 | 3.5912 | 3.625 | 4.0064 | 3.791 | 3.7817 | 3.4039
32 | 1.2689 | 1.2249 | 1.1354 | 1.1758 | 1.1905 | 1.1836 | 1.296 | 1.5547 | 1.6221 | 1.6177 | 1.6153 | 1.7061 | 1.6914 | 1.6333 | 1.5403 | 1.4864 | 1.5438 | 1.5174 | 1.4155 | 1.4245 | 1.493 | 1.3575 | 1.3018 | 1.3082

## Pc, Summer, S6
LoadID | 0 | 1 | 2 | 3 | 4 | 5 | 6 | 7 | 8 | 9 | 10 | 11 | 12 | 13 | 14 | 15 | 16 | 17 | 18 | 19 | 20 | 21 | 22 | 23
1 | 2.5934 | 2.5667 | 2.4738 | 2.4286 | 2.4125 | 2.4471 | 2.427 | 2.9667 | 3.192 | 3.1505 | 3.0982 | 3.1363 | 3.2524 | 3.19 | 2.9431 | 3.0338 | 3.0687 | 2.9671 | 2.8166 | 2.7811 | 2.7727 | 2.7415 | 2.5335 | 2.4498
2 | 0.67634 | 0.6496 | 0.61524 | 0.56436 | 0.52632 | 0.53341 | 0.58075 | 0.65949 | 0.71665 | 0.77025 | 0.69437 | 0.73185 | 0.74256 | 0.74778 | 0.65381 | 0.67842 | 0.69229 | 0.71862 | 0.72341 | 0.74927 | 0.79587 | 0.71949 | 0.70271 | 0.67824
3 | 1.813 | 1.721 | 1.5798 | 1.6298 | 1.5728 | 1.5827 | 2.2206 | 2.6909 | 2.8179 | 2.6527 | 2.5838 | 2.7802 | 2.9211 | 2.7444 | 2.5121 | 2.3854 | 2.4053 | 2.3672 | 2.281 | 2.4669 | 2.6002 | 2.4113 | 2.226 | 1.906
4 | 0.17576 | 0.16072 | 0.13583 | 0.13143 | 0.11322 | 0.10045 | 0.16879 | 0.1923 | 0.2296 | 0.23898 | 0.22927 | 0.20831 | 0.24149 | 0.24437 | 0.22795 | 0.21179 | 0.18025 | 0.18263 | 0.20545 | 0.22946 | 0.2698 | 0.24893 | 0.24488 | 0.20914
5 | 0.84517 | 0.77174 | 0.71124 | 0.69188 | 0.70612 | 0.69809 | 0.77942 | 0.83976 | 0.92456 | 0.95706 | 1.0187 | 1.0789 | 1.1131 | 1.0764 | 1.0405 | 1.028 | 1.0161 | 1.0255 | 1.0261 | 1.0357 | 1.1447 | 1.0831 | 1.0805 | 0.97255
6 | 4.2296 | 4.0828 | 3.7848 | 3.9194 | 3.9682 | 3.9455 | 4.3199 | 5.1824 | 5.407 | 5.3922 | 5.3844 | 5.6869 | 5.6379 | 5.4444 | 5.1342 | 4.9547 | 5.146 | 5.0581 | 4.7182 | 4.7483 | 4.9766 | 4.5249 | 4.3392 | 4.3606
7 | 2.3187 | 2.1219 | 2.0528 | 2.0773 | 1.9772 | 2.1027 | 2.7024 | 2.8601 | 3.2873 | 3.4784 | 3.4419 | 3.5974 | 3.5199 | 3.6442 | 3.5939 | 3.3549 | 3.3533 | 3.2947 | 3.2254 | 3.2285 | 3.2922 | 2.756 | 2.8077 | 2.4896
8 | 0.47909 | 0.45638 | 0.4346 | 0.42698 | 0.42677 | 0.44778 | 0.72091 | 0.80821 | 0.86654 | 0.85891 | 0.89121 | 0.94692 | 0.94623 | 0.89529 | 0.78549 | 0.7516 | 0.701 | 0.70286 | 0.67911 | 0.6925 | 0.67551 | 0.58793 | 0.53882 | 0.5039
9 | 0.46397 | 0.43717 | 0.41787 | 0.39213 | 0.38635 | 0.3704 | 0.38079 | 0.36706 | 0.31837 | 0.33441 | 0.3652 | 0.40935 | 0.43305 | 0.4423 | 0.43183 | 0.44795 | 0.4371 | 0.44319 | 0.42754 | 0.44831 | 0.47719 | 0.43943 | 0.42201 | 0.45696
10 | 0.49192 | 0.46157 | 0.441 | 0.44148 | 0.43163 | 0.43452 | 0.51738 | 0.55771 | 0.59509 | 0.62155 | 0.60418 | 0.6275 | 0.65867 | 0.6495 | 0.6342 | 0.58912 | 0.5632 | 0.57474 | 0.5748 | 0.60669 | 0.65977 | 0.59579 | 0.57872 | 0.52024
11 | 0.27637 | 0.26117 | 0.2411 | 0.23172 | 0.21948 | 0.224 | 0.26917 | 0.24796 | 0.26747 | 0.2856 | 0.29529 | 0.3044 | 0.30668 | 0.31173 | 0.29713 | 0.28196 | 0.26796 | 0.30404 | 0.30235 | 0.30378 | 0.3441 | 0.30014 | 0.32898 | 0.30521
12 | 1.2562 | 1.2764 | 1.3518 | 1.2329 | 1.2028 | 1.1549 | 1.1861 | 1.2229 | 1.0868 | 0.83904 | 1.1529 | 1.2723 | 1.2766 | 1.3386 | 1.0707 | 1.4186 | 1.2846 | 1.268 | 1.2656 | 1.3789 | 1.5203 | 1.4996 | 1.5405 | 1.5693
13 | 4.4408 | 4.3964 | 4.3122 | 4.2779 | 4.2231 | 4.2933 | 4.9587 | 5.1167 | 5.4505 | 5.1973 | 5.2181 | 5.2617 | 5.4464 | 5.4218 | 5.3086 | 5.2673 | 5.3033 | 5.394 | 5.1345 | 5.1813 | 5.241 | 4.9177 | 4.4582 | 4.4907
14 | 1.6481 | 1.6352 | 1.5695 | 1.5379 | 1.5137 | 1.5244 | 1.5249 | 1.792 | 1.9257 | 1.9056 | 1.8679 | 1.893 | 1.9694 | 1.947 | 1.8011 | 1.8549 | 1.8607 | 1.8198 | 1.7132 | 1.685 | 1.6884 | 1.6602 | 1.5901 | 1.5542
15 | 0.45089 | 0.43307 | 0.41016 | 0.37624 | 0.35088 | 0.35561 | 0.38717 | 0.43966 | 0.47776 | 0.5135 | 0.46291 | 0.4879 | 0.49504 | 0.49852 | 0.43588 | 0.45228 | 0.46153 | 0.47908 | 0.48227 | 0.49951 | 0.53058 | 0.47966 | 0.46847 | 0.45216
16 | 0.9065 | 0.86048 | 0.7899 | 0.81492 | 0.78638 | 0.79133 | 1.1103 | 1.3455 | 1.409 | 1.3263 | 1.2919 | 1.3901 | 1.4605 | 1.3722 | 1.256 | 1.1927 | 1.2026 | 1.1836 | 1.1405 | 1.2334 | 1.3001 | 1.2056 | 1.113 | 0.953
17 | 0.26365 | 0.24108 | 0.20374 | 0.19715 | 0.16982 | 0.15067 | 0.25319 | 0.28845 | 0.3444 | 0.35846 | 0.34391 | 0.31247 | 0.36224 | 0.36656 | 0.34192 | 0.31769 | 0.27038 | 0.27394 | 0.30818 | 0.3442 | 0.4047 | 0.37339 | 0.36732 | 0.31371
18 | 1.2678 | 1.1576 | 1.0669 | 1.0378 | 1.0592 | 1.0471 | 1.1691 | 1.2596 | 1.3868 | 1.4356 | 1.528 | 1.6183 | 1.6696 | 1.6146 | 1.5607 | 1.542 | 1.5242 | 1.5382 | 1.5391 | 1.5536 | 1.717 | 1.6247 | 1.6207 | 1.4588
19 | 1.9033 | 1.8373 | 1.7031 | 1.7637 | 1.7857 | 1.7755 | 1.9439 | 2.3321 | 2.4331 | 2.4265 | 2.423 | 2.5591 | 2.5371 | 2.45 | 2.3104 | 2.2296 | 2.3157 | 2.2762 | 2.1232 | 2.1367 | 2.2394 | 2.0362 | 1.9527 | 1.9623
20 | 1.0434 | 0.95485 | 0.92374 | 0.93477 | 0.88974 | 0.94624 | 1.2161 | 1.287 | 1.4793 | 1.5653 | 1.5489 | 1.6188 | 1.584 | 1.6399 | 1.6173 | 1.5097 | 1.509 | 1.4826 | 1.4514 | 1.4528 | 1.4815 | 1.2402 | 1.2635 | 1.1203
21 | 0.71864 | 0.68458 | 0.65191 | 0.64046 | 0.64015 | 0.67167 | 1.0814 | 1.2123 | 1.2998 | 1.2884 | 1.3368 | 1.4204 | 1.4193 | 1.3429 | 1.1782 | 1.1274 | 1.0515 | 1.0543 | 1.0187 | 1.0388 | 1.0133 | 0.88189 | 0.80823 | 0.75585
22 | 0.69595 | 0.65575 | 0.62681 | 0.58819 | 0.57952 | 0.5556 | 0.57118 | 0.55059 | 0.47755 | 0.50161 | 0.5478 | 0.61403 | 0.64958 | 0.66344 | 0.64775 | 0.67193 | 0.65565 | 0.66479 | 0.64132 | 0.67247 | 0.71579 | 0.65915 | 0.63302 | 0.68544
23 | 4.5912 | 4.3079 | 4.116 | 4.1205 | 4.0285 | 4.0555 | 4.8289 | 5.2053 | 5.5542 | 5.8011 | 5.6391 | 5.8566 | 6.1476 | 6.062 | 5.9192 | 5.4985 | 5.2565 | 5.3643 | 5.3648 | 5.6624 | 6.1578 | 5.5607 | 5.4013 | 4.8555
24 | 1.9346 | 1.8282 | 1.6877 | 1.622 | 1.5364 | 1.568 | 1.8842 | 1.7358 | 1.8723 | 1.9992 | 2.0671 | 2.1308 | 2.1468 | 2.1821 | 2.0799 | 1.9737 | 1.8757 | 2.1283 | 2.1165 | 2.1265 | 2.4087 | 2.101 | 2.3029 | 2.1365
25 | 1.2562 | 1.2764 | 1.3518 | 1.2329 | 1.2028 | 1.1549 | 1.1861 | 1.2229 | 1.0868 | 0.83904 | 1.1529 | 1.2723 | 1.2766 | 1.3386 | 1.0707 | 1.4186 | 1.2846 | 1.268 | 1.2656 | 1.3789 | 1.5203 | 1.4996 | 1.5405 | 1.5693
26 | 2.2204 | 2.1982 | 2.1561 | 2.139 | 2.1116 | 2.1467 | 2.4793 | 2.5583 | 2.7252 | 2.5986 | 2.609 | 2.6308 | 2.7232 | 2.7109 | 2.6543 | 2.6336 | 2.6516 | 2.697 | 2.5672 | 2.5906 | 2.6205 | 2.4588 | 2.2291 | 2.2453
27 | 1.6481 | 1.6352 | 1.5695 | 1.5379 | 1.5137 | 1.5244 | 1.5249 | 1.792 | 1.9257 | 1.9056 | 1.8679 | 1.893 | 1.9694 | 1.947 | 1.8011 | 1.8549 | 1.8607 | 1.8198 | 1.7132 | 1.685 | 1.6884 | 1.6602 | 1.5901 | 1.5542
28 | 0.90179 | 0.86614 | 0.82031 | 0.75248 | 0.70176 | 0.71122 | 0.77434 | 0.87932 | 0.95553 | 1.027 | 0.92582 | 0.9758 | 0.99008 | 0.99704 | 0.87175 | 0.90456 | 0.92306 | 0.95816 | 0.96454 | 0.99903 | 1.0612 | 0.95932 | 0.93695 | 0.90433
29 | 3.0217 | 2.8683 | 2.633 | 2.7164 | 2.6213 | 2.6378 | 3.701 | 4.4848 | 4.6966 | 4.4211 | 4.3063 | 4.6336 | 4.8684 | 4.5739 | 4.1868 | 3.9756 | 4.0088 | 3.9454 | 3.8017 | 4.1114 | 4.3336 | 4.0188 | 3.7099 | 3.1767
30 | 0.43941 | 0.40179 | 0.33957 | 0.32859 | 0.28304 | 0.25112 | 0.42199 | 0.48075 | 0.574 | 0.59744 | 0.57318 | 0.52078 | 0.60373 | 0.61093 | 0.56987 | 0.52948 | 0.45063 | 0.45657 | 0.51363 | 0.57366 | 0.6745 | 0.62232 | 0.6122 | 0.52285
31 | 2.9581 | 2.7011 | 2.4894 | 2.4216 | 2.4714 | 2.4433 | 2.728 | 2.9392 | 3.236 | 3.3497 | 3.5654 | 3.7761 | 3.8958 | 3.7674 | 3.6417 | 3.5981 | 3.5564 | 3.5891 | 3.5912 | 3.625 | 4.0064 | 3.791 | 3.7817 | 3.4039
32 | 1.2689 | 1.2249 | 1.1354 | 1.1758 | 1.1905 | 1.1836 | 1.296 | 1.5547 | 1.6221 | 1.6177 | 1.6153 | 1.7061 | 1.6914 | 1.6333 | 1.5403 | 1.4864 | 1.5438 | 1.5174 | 1.4155 | 1.4245 | 1.493 | 1.3575 | 1.3018 | 1.3082

## Pc, Summer, S7
LoadID | 0 | 1 | 2 | 3 | 4 | 5 | 6 | 7 | 8 | 9 | 10 | 11 | 12 | 13 | 14 | 15 | 16 | 17 | 18 | 19 | 20 | 21 | 22 | 23
1 | 2.4452 | 2.4201 | 2.3324 | 2.2898 | 2.2747 | 2.3073 | 2.2884 | 2.7972 | 3.0096 | 2.9705 | 2.9212 | 2.9571 | 3.0666 | 3.0078 | 2.775 | 2.8605 | 2.8934 | 2.7975 | 2.6556 | 2.6222 | 2.6143 | 2.5848 | 2.3888 | 2.3098
2 | 0.64558 | 0.62064 | 0.58738 | 0.53903 | 0.50191 | 0.50774 | 0.55345 | 0.62283 | 0.67659 | 0.72755 | 0.65546 | 0.691 | 0.70167 | 0.70788 | 0.61947 | 0.64262 | 0.6544 | 0.68095 | 0.68406 | 0.70785 | 0.75252 | 0.67969 | 0.66855 | 0.64672
3 | 1.7199 | 1.6335 | 1.4993 | 1.5459 | 1.4905 | 1.4986 | 2.1015 | 2.5385 | 2.6581 | 2.5028 | 2.4371 | 2.6226 | 2.7562 | 2.5913 | 2.3726 | 2.253 | 2.2701 | 2.2365 | 2.1534 | 2.3278 | 2.4544 | 2.2752 | 2.1068 | 1.8067
4 | 0.17098 | 0.15697 | 0.13293 | 0.12854 | 0.11053 | 0.097918 | 0.16307 | 0.18199 | 0.21708 | 0.22619 | 0.21669 | 0.19705 | 0.22872 | 0.2323 | 0.21694 | 0.20167 | 0.17106 | 0.17446 | 0.19504 | 0.21729 | 0.2558 | 0.23558 | 0.23489 | 0.20201
5 | 0.80214 | 0.73308 | 0.67547 | 0.65696 | 0.66955 | 0.66141 | 0.73881 | 0.79245 | 0.87233 | 0.90325 | 0.96099 | 1.0179 | 1.0505 | 1.0168 | 0.98305 | 0.97126 | 0.95916 | 0.96913 | 0.96876 | 0.97746 | 1.0807 | 1.0221 | 1.0228 | 0.9218
6 | 4.0054 | 3.8677 | 3.5847 | 3.7108 | 3.7541 | 3.7307 | 4.0861 | 4.8886 | 5.1 | 5.087 | 5.0784 | 5.3641 | 5.3192 | 5.1396 | 4.8475 | 4.6782 | 4.8557 | 4.7766 | 4.4531 | 4.4801 | 4.6969 | 4.2692 | 4.1046 | 4.1275
7 | 2.2037 | 2.0188 | 1.9517 | 1.9739 | 1.8768 | 1.9933 | 2.5611 | 2.6989 | 3.1014 | 3.2825 | 3.247 | 3.394 | 3.3222 | 3.4423 | 3.3953 | 3.1698 | 3.1654 | 3.114 | 3.0455 | 3.0471 | 3.1088 | 2.6014 | 2.6606 | 2.3634
8 | 0.45698 | 0.43574 | 0.41464 | 0.40719 | 0.40616 | 0.4254 | 0.68363 | 0.76271 | 0.81762 | 0.8107 | 0.84079 | 0.89346 | 0.89318 | 0.84602 | 0.74262 | 0.71063 | 0.66205 | 0.66496 | 0.64163 | 0.65386 | 0.63832 | 0.55521 | 0.51203 | 0.47993
9 | 0.44272 | 0.41762 | 0.39886 | 0.37433 | 0.36805 | 0.35244 | 0.36295 | 0.34677 | 0.30077 | 0.31617 | 0.34485 | 0.3866 | 0.40933 | 0.41891 | 0.40917 | 0.42434 | 0.41323 | 0.42013 | 0.40444 | 0.42363 | 0.45134 | 0.4152 | 0.4019 | 0.43567
10 | 0.46775 | 0.43927 | 0.41945 | 0.41971 | 0.4098 | 0.41209 | 0.49076 | 0.52635 | 0.56153 | 0.58669 | 0.57005 | 0.59212 | 0.6218 | 0.6138 | 0.59947 | 0.55694 | 0.53185 | 0.5436 | 0.54295 | 0.57272 | 0.62313 | 0.5624 | 0.54864 | 0.49412
11 | 0.26584 | 0.25168 | 0.23219 | 0.22309 | 0.21072 | 0.21441 | 0.25771 | 0.23448 | 0.25278 | 0.27015 | 0.27893 | 0.28765 | 0.29018 | 0.2958 | 0.28217 | 0.26783 | 0.25376 | 0.28893 | 0.2864 | 0.28736 | 0.32585 | 0.28387 | 0.31418 | 0.29259
12 | 1.1897 | 1.2089 | 1.2794 | 1.1671 | 1.1379 | 1.0921 | 1.1223 | 1.1537 | 1.0253 | 0.79196 | 1.0876 | 1.2002 | 1.2047 | 1.264 | 1.0115 | 1.3395 | 1.2123 | 1.1978 | 1.1946 | 1.301 | 1.4348 | 1.4148 | 1.4565 | 1.4845
13 | 4.1975 | 4.1561 | 4.0755 | 4.0427 | 3.9894 | 4.0544 | 4.6832 | 4.8257 | 5.1402 | 4.9021 | 4.9209 | 4.9623 | 5.1372 | 5.1158 | 5.0093 | 4.9702 | 5.0024 | 5.0903 | 4.8437 | 4.8871 | 4.9444 | 4.6384 | 4.2114 | 4.2437
14 | 1.5592 | 1.5472 | 1.4846 | 1.4546 | 1.4309 | 1.4405 | 1.4417 | 1.6903 | 1.8162 | 1.7976 | 1.7617 | 1.7855 | 1.8579 | 1.8377 | 1.7002 | 1.7509 | 1.7554 | 1.7181 | 1.6166 | 1.5897 | 1.5934 | 1.5662 | 1.5032 | 1.4702
15 | 0.43039 | 0.41376 | 0.39159 | 0.35935 | 0.33461 | 0.3385 | 0.36897 | 0.41522 | 0.45106 | 0.48503 | 0.43697 | 0.46066 | 0.46778 | 0.47192 | 0.41298 | 0.42842 | 0.43627 | 0.45397 | 0.45604 | 0.4719 | 0.50168 | 0.45313 | 0.4457 | 0.43115
16 | 0.85996 | 0.81674 | 0.74963 | 0.77297 | 0.74523 | 0.74932 | 1.0508 | 1.2692 | 1.3291 | 1.2514 | 1.2186 | 1.3113 | 1.3781 | 1.2957 | 1.1863 | 1.1265 | 1.135 | 1.1182 | 1.0767 | 1.1639 | 1.2272 | 1.1376 | 1.0534 | 0.90336
17 | 0.25647 | 0.23545 | 0.1994 | 0.19281 | 0.16579 | 0.14688 | 0.24461 | 0.27299 | 0.32562 | 0.33929 | 0.32503 | 0.29558 | 0.34308 | 0.34844 | 0.3254 | 0.3025 | 0.25659 | 0.26168 | 0.29256 | 0.32593 | 0.3837 | 0.35337 | 0.35233 | 0.30301
18 | 1.2032 | 1.0996 | 1.0132 | 0.98544 | 1.0043 | 0.99211 | 1.1082 | 1.1887 | 1.3085 | 1.3549 | 1.4415 | 1.5268 | 1.5757 | 1.5252 | 1.4746 | 1.4569 | 1.4387 | 1.4537 | 1.4531 | 1.4662 | 1.621 | 1.5332 | 1.5341 | 1.3827
19 | 1.8024 | 1.7404 | 1.6131 | 1.6699 | 1.6893 | 1.6788 | 1.8387 | 2.1999 | 2.295 | 2.2891 | 2.2853 | 2.4138 | 2.3936 | 2.3128 | 2.1814 | 2.1052 | 2.185 | 2.1495 | 2.0039 | 2.016 | 2.1136 | 1.9212 | 1.8471 | 1.8574
20 | 0.99167 | 0.90844 | 0.87826 | 0.88827 | 0.84456 | 0.89698 | 1.1525 | 1.2145 | 1.3956 | 1.4771 | 1.4611 | 1.5273 | 1.495 | 1.549 | 1.5279 | 1.4264 | 1.4244 | 1.4013 | 1.3705 | 1.3712 | 1.3989 | 1.1706 | 1.1973 | 1.0635
21 | 0.68546 | 0.65361 | 0.62196 | 0.61079 | 0.60924 | 0.6381 | 1.0255 | 1.1441 | 1.2264 | 1.2161 | 1.2612 | 1.3402 | 1.3398 | 1.269 | 1.1139 | 1.0659 | 0.99308 | 0.99743 | 0.96244 | 0.9808 | 0.95749 | 0.83281 | 0.76804 | 0.71989
22 | 0.66407 | 0.62643 | 0.59829 | 0.5615 | 0.55207 | 0.52866 | 0.54442 | 0.52015 | 0.45116 | 0.47426 | 0.51727 | 0.5799 | 0.614 | 0.62836 | 0.61375 | 0.63651 | 0.61985 | 0.6302 | 0.60666 | 0.63544 | 0.67701 | 0.62279 | 0.60285 | 0.6535
23 | 4.3657 | 4.0998 | 3.9148 | 3.9173 | 3.8248 | 3.8462 | 4.5804 | 4.9126 | 5.241 | 5.4758 | 5.3204 | 5.5265 | 5.8035 | 5.7288 | 5.595 | 5.1981 | 4.9639 | 5.0736 | 5.0676 | 5.3454 | 5.8159 | 5.2491 | 5.1207 | 4.6118
24 | 1.8609 | 1.7617 | 1.6253 | 1.5617 | 1.475 | 1.5009 | 1.804 | 1.6413 | 1.7695 | 1.8911 | 1.9525 | 2.0135 | 2.0313 | 2.0706 | 1.9752 | 1.8748 | 1.7763 | 2.0225 | 2.0048 | 2.0115 | 2.281 | 1.9871 | 2.1993 | 2.0482
25 | 1.1897 | 1.2089 | 1.2794 | 1.1671 | 1.1379 | 1.0921 | 1.1223 | 1.1537 | 1.0253 | 0.79196 | 1.0876 | 1.2002 | 1.2047 | 1.264 | 1.0115 | 1.3395 | 1.2123 | 1.1978 | 1.1946 | 1.301 | 1.4348 | 1.4148 | 1.4565 | 1.4845
26 | 2.0988 | 2.078 | 2.0378 | 2.0214 | 1.9947 | 2.0272 | 2.3416 | 2.4128 | 2.5701 | 2.451 | 2.4605 | 2.4811 | 2.5686 | 2.5579 | 2.5047 | 2.4851 | 2.5012 | 2.5451 | 2.4219 | 2.4435 | 2.4722 | 2.3192 | 2.1057 | 2.1219
27 | 1.5592 | 1.5472 | 1.4846 | 1.4546 | 1.4309 | 1.4405 | 1.4417 | 1.6903 | 1.8162 | 1.7976 | 1.7617 | 1.7855 | 1.8579 | 1.8377 | 1.7002 | 1.7509 | 1.7554 | 1.7181 | 1.6166 | 1.5897 | 1.5934 | 1.5662 | 1.5032 | 1.4702
28 | 0.86078 | 0.82751 | 0.78317 | 0.71871 | 0.66921 | 0.67699 | 0.73793 | 0.83043 | 0.90213 | 0.97006 | 0.87395 | 0.92133 | 0.93556 | 0.94384 | 0.82596 | 0.85683 | 0.87253 | 0.90793 | 0.91208 | 0.94381 | 1.0034 | 0.90626 | 0.8914 | 0.86229
29 | 2.8665 | 2.7225 | 2.4988 | 2.5766 | 2.4841 | 2.4977 | 3.5026 | 4.2308 | 4.4302 | 4.1714 | 4.0619 | 4.371 | 4.5936 | 4.3189 | 3.9543 | 3.755 | 3.7834 | 3.7275 | 3.5889 | 3.8796 | 4.0907 | 3.7921 | 3.5113 | 3.0112
30 | 0.42745 | 0.39242 | 0.33233 | 0.32134 | 0.27631 | 0.24479 | 0.40768 | 0.45498 | 0.5427 | 0.56548 | 0.54171 | 0.49263 | 0.57179 | 0.58074 | 0.54234 | 0.50417 | 0.42765 | 0.43614 | 0.4876 | 0.54321 | 0.6395 | 0.58895 | 0.58721 | 0.50502
31 | 2.8075 | 2.5658 | 2.3641 | 2.2994 | 2.3434 | 2.3149 | 2.5858 | 2.7736 | 3.0532 | 3.1614 | 3.3635 | 3.5626 | 3.6767 | 3.5587 | 3.4407 | 3.3994 | 3.3571 | 3.392 | 3.3907 | 3.4211 | 3.7824 | 3.5774 | 3.5796 | 3.2263
32 | 1.2016 | 1.1603 | 1.0754 | 1.1132 | 1.1262 | 1.1192 | 1.2258 | 1.4666 | 1.53 | 1.5261 | 1.5235 | 1.6092 | 1.5957 | 1.5419 | 1.4543 | 1.4035 | 1.4567 | 1.433 | 1.3359 | 1.344 | 1.4091 | 1.2808 | 1.2314 | 1.2383

## Pc, Summer, S8
LoadID | 0 | 1 | 2 | 3 | 4 | 5 | 6 | 7 | 8 | 9 | 10 | 11 | 12 | 13 | 14 | 15 | 16 | 17 | 18 | 19 | 20 | 21 | 22 | 23
1 | 2.4452 | 2.4201 | 2.3324 | 2.2898 | 2.2747 | 2.3073 | 2.2884 | 2.7972 | 3.0096 | 2.9705 | 2.9212 | 2.9571 | 3.0666 | 3.0078 | 2.775 | 2.8605 | 2.8934 | 2.7975 | 2.6556 | 2.6222 | 2.6143 | 2.5848 | 2.3888 | 2.3098
2 | 0.64558 | 0.62064 | 0.58738 | 0.53903 | 0.50191 | 0.50774 | 0.55345 | 0.62283 | 0.67659 | 0.72755 | 0.65546 | 0.691 | 0.70167 | 0.70788 | 0.61947 | 0.64262 | 0.6544 | 0.68095 | 0.68406 | 0.70785 | 0.75252 | 0.67969 | 0.66855 | 0.64672
3 | 1.7199 | 1.6335 | 1.4993 | 1.5459 | 1.4905 | 1.4986 | 2.1015 | 2.5385 | 2.6581 | 2.5028 | 2.4371 | 2.6226 | 2.7562 | 2.5913 | 2.3726 | 2.253 | 2.2701 | 2.2365 | 2.1534 | 2.3278 | 2.4544 | 2.2752 | 2.1068 | 1.8067
4 | 0.17098 | 0.15697 | 0.13293 | 0.12854 | 0.11053 | 0.097918 | 0.16307 | 0.18199 | 0.21708 | 0.22619 | 0.21669 | 0.19705 | 0.22872 | 0.2323 | 0.21694 | 0.20167 | 0.17106 | 0.17446 | 0.19504 | 0.21729 | 0.2558 | 0.23558 | 0.23489 | 0.20201
5 | 0.80214 | 0.73308 | 0.67547 | 0.65696 | 0.66955 | 0.66141 | 0.73881 | 0.79245 | 0.87233 | 0.90325 | 0.96099 | 1.0179 | 1.0505 | 1.0168 | 0.98305 | 0.97126 | 0.95916 | 0.96913 | 0.96876 | 0.97746 | 1.0807 | 1.0221 | 1.0228 | 0.9218
6 | 4.0054 | 3.8677 | 3.5847 | 3.7108 | 3.7541 | 3.7307 | 4.0861 | 4.8886 | 5.1 | 5.087 | 5.0784 | 5.3641 | 5.3192 | 5.1396 | 4.8475 | 4.6782 | 4.8557 | 4.7766 | 4.4531 | 4.4801 | 4.6969 | 4.2692 | 4.1046 | 4.1275
7 | 2.2037 | 2.0188 | 1.9517 | 1.9739 | 1.8768 | 1.9933 | 2.5611 | 2.6989 | 3.1014 | 3.2825 | 3.247 | 3.394 | 3.3222 | 3.4423 | 3.3953 | 3.1698 | 3.1654 | 3.114 | 3.0455 | 3.0471 | 3.1088 | 2.6014 | 2.6606 | 2.3634
8 | 0.45698 | 0.43574 | 0.41464 | 0.40719 | 0.40616 | 0.4254 | 0.68363 | 0.76271 | 0.81762 | 0.8107 | 0.84079 | 0.89346 | 0.89318 | 0.84602 | 0.74262 | 0.71063 | 0.66205 | 0.66496 | 0.64163 | 0.65386 | 0.63832 | 0.55521 | 0.51203 | 0.47993
9 | 0.44272 | 0.41762 | 0.39886 | 0.37433 | 0.36805 | 0.35244 | 0.36295 | 0.34677 | 0.30077 | 0.31617 | 0.34485 | 0.3866 | 0.40933 | 0.41891 | 0.40917 | 0.42434 | 0.41323 | 0.42013 | 0.40444 | 0.42363 | 0.45134 | 0.4152 | 0.4019 | 0.43567
10 | 0.46775 | 0.43927 | 0.41945 | 0.41971 | 0.4098 | 0.41209 | 0.49076 | 0.52635 | 0.56153 | 0.58669 | 0.57005 | 0.59212 | 0.6218 | 0.6138 | 0.59947 | 0.55694 | 0.53185 | 0.5436 | 0.54295 | 0.57272 | 0.62313 | 0.5624 | 0.54864 | 0.49412
11 | 0.26584 | 0.25168 | 0.23219 | 0.22309 | 0.21072 | 0.21441 | 0.25771 | 0.23448 | 0.25278 | 0.27015 | 0.27893 | 0.28765 | 0.29018 | 0.2958 | 0.28217 | 0.26783 | 0.25376 | 0.28893 | 0.2864 | 0.28736 | 0.32585 | 0.28387 | 0.31418 | 0.29259
12 | 1.1897 | 1.2089 | 1.2794 | 1.1671 | 1.1379 | 1.0921 | 1.1223 | 1.1537 | 1.0253 | 0.79196 | 1.0876 | 1.2002 | 1.2047 | 1.264 | 1.0115 | 1.3395 | 1.2123 | 1.1978 | 1.1946 | 1.301 | 1.4348 | 1.4148 | 1.4565 | 1.4845
13 | 4.1975 | 4.1561 | 4.0755 | 4.0427 | 3.9894 | 4.0544 | 4.6832 | 4.8257 | 5.1402 | 4.9021 | 4.9209 | 4.9623 | 5.1372 | 5.1158 | 5.0093 | 4.9702 | 5.0024 | 5.0903 | 4.8437 | 4.8871 | 4.9444 | 4.6384 | 4.2114 | 4.2437
14 | 1.5592 | 1.5472 | 1.4846 | 1.4546 | 1.4309 | 1.4405 | 1.4417 | 1.6903 | 1.8162 | 1.7976 | 1.7617 | 1.7855 | 1.8579 | 1.8377 | 1.7002 | 1.7509 | 1.7554 | 1.7181 | 1.6166 | 1.5897 | 1.5934 | 1.5662 | 1.5032 | 1.4702
15 | 0.43039 | 0.41376 | 0.39159 | 0.35935 | 0.33461 | 0.3385 | 0.36897 | 0.41522 | 0.45106 | 0.48503 | 0.43697 | 0.46066 | 0.46778 | 0.47192 | 0.41298 | 0.42842 | 0.43627 | 0.45397 | 0.45604 | 0.4719 | 0.50168 | 0.45313 | 0.4457 | 0.43115
16 | 0.85996 | 0.81674 | 0.74963 | 0.77297 | 0.74523 | 0.74932 | 1.0508 | 1.2692 | 1.3291 | 1.2514 | 1.2186 | 1.3113 | 1.3781 | 1.2957 | 1.1863 | 1.1265 | 1.135 | 1.1182 | 1.0767 | 1.1639 | 1.2272 | 1.1376 | 1.0534 | 0.90336
17 | 0.25647 | 0.23545 | 0.1994 | 0.19281 | 0.16579 | 0.14688 | 0.24461 | 0.27299 | 0.32562 | 0.33929 | 0.32503 | 0.29558 | 0.34308 | 0.34844 | 0.3254 | 0.3025 | 0.25659 | 0.26168 | 0.29256 | 0.32593 | 0.3837 | 0.35337 | 0.35233 | 0.30301
18 | 1.2032 | 1.0996 | 1.0132 | 0.98544 | 1.0043 | 0.99211 | 1.1082 | 1.1887 | 1.3085 | 1.3549 | 1.4415 | 1.5268 | 1.5757 | 1.5252 | 1.4746 | 1.4569 | 1.4387 | 1.4537 | 1.4531 | 1.4662 | 1.621 | 1.5332 | 1.5341 | 1.3827
19 | 1.8024 | 1.7404 | 1.6131 | 1.6699 | 1.6893 | 1.6788 | 1.8387 | 2.1999 | 2.295 | 2.2891 | 2.2853 | 2.4138 | 2.3936 | 2.3128 | 2.1814 | 2.1052 | 2.185 | 2.1495 | 2.0039 | 2.016 | 2.1136 | 1.9212 | 1.8471 | 1.8574
20 | 0.99167 | 0.90844 | 0.87826 | 0.88827 | 0.84456 | 0.89698 | 1.1525 | 1.2145 | 1.3956 | 1.4771 | 1.4611 | 1.5273 | 1.495 | 1.549 | 1.5279 | 1.4264 | 1.4244 | 1.4013 | 1.3705 | 1.3712 | 1.3989 | 1.1706 | 1.1973 | 1.0635
21 | 0.68546 | 0.65361 | 0.62196 | 0.61079 | 0.60924 | 0.6381 | 1.0255 | 1.1441 | 1.2264 | 1.2161 | 1.2612 | 1.3402 | 1.3398 | 1.269 | 1.1139 | 1.0659 | 0.99308 | 0.99743 | 0.96244 | 0.9808 | 0.95749 | 0.83281 | 0.76804 | 0.71989
22 | 0.66407 | 0.62643 | 0.59829 | 0.5615 | 0.55207 | 0.52866 | 0.54442 | 0.52015 | 0.45116 | 0.47426 | 0.51727 | 0.5799 | 0.614 | 0.62836 | 0.61375 | 0.63651 | 0.61985 | 0.6302 | 0.60666 | 0.63544 | 0.67701 | 0.62279 | 0.60285 | 0.6535
23 | 4.3657 | 4.0998 | 3.9148 | 3.9173 | 3.8248 | 3.8462 | 4.5804 | 4.9126 | 5.241 | 5.4758 | 5.3204 | 5.5265 | 5.8035 | 5.7288 | 5.595 | 5.1981 | 4.9639 | 5.0736 | 5.0676 | 5.3454 | 5.8159 | 5.2491 | 5.1207 | 4.6118
24 | 1.8609 | 1.7617 | 1.6253 | 1.5617 | 1.475 | 1.5009 | 1.804 | 1.6413 | 1.7695 | 1.8911 | 1.9525 | 2.0135 | 2.0313 | 2.0706 | 1.9752 | 1.8748 | 1.7763 | 2.0225 | 2.0048 | 2.0115 | 2.281 | 1.9871 | 2.1993 | 2.0482
25 | 1.1897 | 1.2089 | 1.2794 | 1.1671 | 1.1379 | 1.0921 | 1.1223 | 1.1537 | 1.0253 | 0.79196 | 1.0876 | 1.2002 | 1.2047 | 1.264 | 1.0115 | 1.3395 | 1.2123 | 1.1978 | 1.1946 | 1.301 | 1.4348 | 1.4148 | 1.4565 | 1.4845
26 | 2.0988 | 2.078 | 2.0378 | 2.0214 | 1.9947 | 2.0272 | 2.3416 | 2.4128 | 2.5701 | 2.451 | 2.4605 | 2.4811 | 2.5686 | 2.5579 | 2.5047 | 2.4851 | 2.5012 | 2.5451 | 2.4219 | 2.4435 | 2.4722 | 2.3192 | 2.1057 | 2.1219
27 | 1.5592 | 1.5472 | 1.4846 | 1.4546 | 1.4309 | 1.4405 | 1.4417 | 1.6903 | 1.8162 | 1.7976 | 1.7617 | 1.7855 | 1.8579 | 1.8377 | 1.7002 | 1.7509 | 1.7554 | 1.7181 | 1.6166 | 1.5897 | 1.5934 | 1.5662 | 1.5032 | 1.4702
28 | 0.86078 | 0.82751 | 0.78317 | 0.71871 | 0.66921 | 0.67699 | 0.73793 | 0.83043 | 0.90213 | 0.97006 | 0.87395 | 0.92133 | 0.93556 | 0.94384 | 0.82596 | 0.85683 | 0.87253 | 0.90793 | 0.91208 | 0.94381 | 1.0034 | 0.90626 | 0.8914 | 0.86229
29 | 2.8665 | 2.7225 | 2.4988 | 2.5766 | 2.4841 | 2.4977 | 3.5026 | 4.2308 | 4.4302 | 4.1714 | 4.0619 | 4.371 | 4.5936 | 4.3189 | 3.9543 | 3.755 | 3.7834 | 3.7275 | 3.5889 | 3.8796 | 4.0907 | 3.7921 | 3.5113 | 3.0112
30 | 0.42745 | 0.39242 | 0.33233 | 0.32134 | 0.27631 | 0.24479 | 0.40768 | 0.45498 | 0.5427 | 0.56548 | 0.54171 | 0.49263 | 0.57179 | 0.58074 | 0.54234 | 0.50417 | 0.42765 | 0.43614 | 0.4876 | 0.54321 | 0.6395 | 0.58895 | 0.58721 | 0.50502
31 | 2.8075 | 2.5658 | 2.3641 | 2.2994 | 2.3434 | 2.3149 | 2.5858 | 2.7736 | 3.0532 | 3.1614 | 3.3635 | 3.5626 | 3.6767 | 3.5587 | 3.4407 | 3.3994 | 3.3571 | 3.392 | 3.3907 | 3.4211 | 3.7824 | 3.5774 | 3.5796 | 3.2263
32 | 1.2016 | 1.1603 | 1.0754 | 1.1132 | 1.1262 | 1.1192 | 1.2258 | 1.4666 | 1.53 | 1.5261 | 1.5235 | 1.6092 | 1.5957 | 1.5419 | 1.4543 | 1.4035 | 1.4567 | 1.433 | 1.3359 | 1.344 | 1.4091 | 1.2808 | 1.2314 | 1.2383

## Pc, Summer, S9
LoadID | 0 | 1 | 2 | 3 | 4 | 5 | 6 | 7 | 8 | 9 | 10 | 11 | 12 | 13 | 14 | 15 | 16 | 17 | 18 | 19 | 20 | 21 | 22 | 23
1 | 2.4452 | 2.4201 | 2.3324 | 2.2898 | 2.2747 | 2.3073 | 2.2884 | 2.7972 | 3.0096 | 2.9705 | 2.9212 | 2.9571 | 3.0666 | 3.0078 | 2.775 | 2.8605 | 2.8934 | 2.7975 | 2.6556 | 2.6222 | 2.6143 | 2.5848 | 2.3888 | 2.3098
2 | 0.64558 | 0.62064 | 0.58738 | 0.53903 | 0.50191 | 0.50774 | 0.55345 | 0.62283 | 0.67659 | 0.72755 | 0.65546 | 0.691 | 0.70167 | 0.70788 | 0.61947 | 0.64262 | 0.6544 | 0.68095 | 0.68406 | 0.70785 | 0.75252 | 0.67969 | 0.66855 | 0.64672
3 | 1.7199 | 1.6335 | 1.4993 | 1.5459 | 1.4905 | 1.4986 | 2.1015 | 2.5385 | 2.6581 | 2.5028 | 2.4371 | 2.6226 | 2.7562 | 2.5913 | 2.3726 | 2.253 | 2.2701 | 2.2365 | 2.1534 | 2.3278 | 2.4544 | 2.2752 | 2.1068 | 1.8067
4 | 0.17098 | 0.15697 | 0.13293 | 0.12854 | 0.11053 | 0.097918 | 0.16307 | 0.18199 | 0.21708 | 0.22619 | 0.21669 | 0.19705 | 0.22872 | 0.2323 | 0.21694 | 0.20167 | 0.17106 | 0.17446 | 0.19504 | 0.21729 | 0.2558 | 0.23558 | 0.23489 | 0.20201
5 | 0.80214 | 0.73308 | 0.67547 | 0.65696 | 0.66955 | 0.66141 | 0.73881 | 0.79245 | 0.87233 | 0.90325 | 0.96099 | 1.0179 | 1.0505 | 1.0168 | 0.98305 | 0.97126 | 0.95916 | 0.96913 | 0.96876 | 0.97746 | 1.0807 | 1.0221 | 1.0228 | 0.9218
6 | 4.0054 | 3.8677 | 3.5847 | 3.7108 | 3.7541 | 3.7307 | 4.0861 | 4.8886 | 5.1 | 5.087 | 5.0784 | 5.3641 | 5.3192 | 5.1396 | 4.8475 | 4.6782 | 4.8557 | 4.7766 | 4.4531 | 4.4801 | 4.6969 | 4.2692 | 4.1046 | 4.1275
7 | 2.2037 | 2.0188 | 1.9517 | 1.9739 | 1.8768 | 1.9933 | 2.5611 | 2.6989 | 3.1014 | 3.2825 | 3.247 | 3.394 | 3.3222 | 3.4423 | 3.3953 | 3.1698 | 3.1654 | 3.114 | 3.0455 | 3.0471 | 3.1088 | 2.6014 | 2.6606 | 2.3634
8 | 0.45698 | 0.43574 | 0.41464 | 0.40719 | 0.40616 | 0.4254 | 0.68363 | 0.76271 | 0.81762 | 0.8107 | 0.84079 | 0.89346 | 0.89318 | 0.84602 | 0.74262 | 0.71063 | 0.66205 | 0.66496 | 0.64163 | 0.65386 | 0.63832 | 0.55521 | 0.51203 | 0.47993
9 | 0.44272 | 0.41762 | 0.39886 | 0.37433 | 0.36805 | 0.35244 | 0.36295 | 0.34677 | 0.30077 | 0.31617 | 0.34485 | 0.3866 | 0.40933 | 0.41891 | 0.40917 | 0.42434 | 0.41323 | 0.42013 | 0.40444 | 0.42363 | 0.45134 | 0.4152 | 0.4019 | 0.43567
10 | 0.46775 | 0.43927 | 0.41945 | 0.41971 | 0.4098 | 0.41209 | 0.49076 | 0.52635 | 0.56153 | 0.58669 | 0.57005 | 0.59212 | 0.6218 | 0.6138 | 0.59947 | 0.55694 | 0.53185 | 0.5436 | 0.54295 | 0.57272 | 0.62313 | 0.5624 | 0.54864 | 0.49412
11 | 0.26584 | 0.25168 | 0.23219 | 0.22309 | 0.21072 | 0.21441 | 0.25771 | 0.23448 | 0.25278 | 0.27015 | 0.27893 | 0.28765 | 0.29018 | 0.2958 | 0.28217 | 0.26783 | 0.25376 | 0.28893 | 0.2864 | 0.28736 | 0.32585 | 0.28387 | 0.31418 | 0.29259
12 | 1.1897 | 1.2089 | 1.2794 | 1.1671 | 1.1379 | 1.0921 | 1.1223 | 1.1537 | 1.0253 | 0.79196 | 1.0876 | 1.2002 | 1.2047 | 1.264 | 1.0115 | 1.3395 | 1.2123 | 1.1978 | 1.1946 | 1.301 | 1.4348 | 1.4148 | 1.4565 | 1.4845
13 | 4.1975 | 4.1561 | 4.0755 | 4.0427 | 3.9894 | 4.0544 | 4.6832 | 4.8257 | 5.1402 | 4.9021 | 4.9209 | 4.9623 | 5.1372 | 5.1158 | 5.0093 | 4.9702 | 5.0024 | 5.0903 | 4.8437 | 4.8871 | 4.9444 | 4.6384 | 4.2114 | 4.2437
14 | 1.5592 | 1.5472 | 1.4846 | 1.4546 | 1.4309 | 1.4405 | 1.4417 | 1.6903 | 1.8162 | 1.7976 | 1.7617 | 1.7855 | 1.8579 | 1.8377 | 1.7002 | 1.7509 | 1.7554 | 1.7181 | 1.6166 | 1.5897 | 1.5934 | 1.5662 | 1.5032 | 1.4702
15 | 0.43039 | 0.41376 | 0.39159 | 0.35935 | 0.33461 | 0.3385 | 0.36897 | 0.41522 | 0.45106 | 0.48503 | 0.43697 | 0.46066 | 0.46778 | 0.47192 | 0.41298 | 0.42842 | 0.43627 | 0.45397 | 0.45604 | 0.4719 | 0.50168 | 0.45313 | 0.4457 | 0.43115
16 | 0.85996 | 0.81674 | 0.74963 | 0.77297 | 0.74523 | 0.74932 | 1.0508 | 1.2692 | 1.3291 | 1.2514 | 1.2186 | 1.3113 | 1.3781 | 1.2957 | 1.1863 | 1.1265 | 1.135 | 1.1182 | 1.0767 | 1.1639 | 1.2272 | 1.1376 | 1.0534 | 0.90336
17 | 0.25647 | 0.23545 | 0.1994 | 0.19281 | 0.16579 | 0.14688 | 0.24461 | 0.27299 | 0.32562 | 0.33929 | 0.32503 | 0.29558 | 0.34308 | 0.34844 | 0.3254 | 0.3025 | 0.25659 | 0.26168 | 0.29256 | 0.32593 | 0.3837 | 0.35337 | 0.35233 | 0.30301
18 | 1.2032 | 1.0996 | 1.0132 | 0.98544 | 1.0043 | 0.99211 | 1.1082 | 1.1887 | 1.3085 | 1.3549 | 1.4415 | 1.5268 | 1.5757 | 1.5252 | 1.4746 | 1.4569 | 1.4387 | 1.4537 | 1.4531 | 1.4662 | 1.621 | 1.5332 | 1.5341 | 1.3827
19 | 1.8024 | 1.7404 | 1.6131 | 1.6699 | 1.6893 | 1.6788 | 1.8387 | 2.1999 | 2.295 | 2.2891 | 2.2853 | 2.4138 | 2.3936 | 2.3128 | 2.1814 | 2.1052 | 2.185 | 2.1495 | 2.0039 | 2.016 | 2.1136 | 1.9212 | 1.8471 | 1.8574
20 | 0.99167 | 0.90844 | 0.87826 | 0.88827 | 0.84456 | 0.89698 | 1.1525 | 1.2145 | 1.3956 | 1.4771 | 1.4611 | 1.5273 | 1.495 | 1.549 | 1.5279 | 1.4264 | 1.4244 | 1.4013 | 1.3705 | 1.3712 | 1.3989 | 1.1706 | 1.1973 | 1.0635
21 | 0.68546 | 0.65361 | 0.62196 | 0.61079 | 0.60924 | 0.6381 | 1.0255 | 1.1441 | 1.2264 | 1.2161 | 1.2612 | 1.3402 | 1.3398 | 1.269 | 1.1139 | 1.0659 | 0.99308 | 0.99743 | 0.96244 | 0.9808 | 0.95749 | 0.83281 | 0.76804 | 0.71989
22 | 0.66407 | 0.62643 | 0.59829 | 0.5615 | 0.55207 | 0.52866 | 0.54442 | 0.52015 | 0.45116 | 0.47426 | 0.51727 | 0.5799 | 0.614 | 0.62836 | 0.61375 | 0.63651 | 0.61985 | 0.6302 | 0.60666 | 0.63544 | 0.67701 | 0.62279 | 0.60285 | 0.6535
23 | 4.3657 | 4.0998 | 3.9148 | 3.9173 | 3.8248 | 3.8462 | 4.5804 | 4.9126 | 5.241 | 5.4758 | 5.3204 | 5.5265 | 5.8035 | 5.7288 | 5.595 | 5.1981 | 4.9639 | 5.0736 | 5.0676 | 5.3454 | 5.8159 | 5.2491 | 5.1207 | 4.6118
24 | 1.8609 | 1.7617 | 1.6253 | 1.5617 | 1.475 | 1.5009 | 1.804 | 1.6413 | 1.7695 | 1.8911 | 1.9525 | 2.0135 | 2.0313 | 2.0706 | 1.9752 | 1.8748 | 1.7763 | 2.0225 | 2.0048 | 2.0115 | 2.281 | 1.9871 | 2.1993 | 2.0482
25 | 1.1897 | 1.2089 | 1.2794 | 1.1671 | 1.1379 | 1.0921 | 1.1223 | 1.1537 | 1.0253 | 0.79196 | 1.0876 | 1.2002 | 1.2047 | 1.264 | 1.0115 | 1.3395 | 1.2123 | 1.1978 | 1.1946 | 1.301 | 1.4348 | 1.4148 | 1.4565 | 1.4845
26 | 2.0988 | 2.078 | 2.0378 | 2.0214 | 1.9947 | 2.0272 | 2.3416 | 2.4128 | 2.5701 | 2.451 | 2.4605 | 2.4811 | 2.5686 | 2.5579 | 2.5047 | 2.4851 | 2.5012 | 2.5451 | 2.4219 | 2.4435 | 2.4722 | 2.3192 | 2.1057 | 2.1219
27 | 1.5592 | 1.5472 | 1.4846 | 1.4546 | 1.4309 | 1.4405 | 1.4417 | 1.6903 | 1.8162 | 1.7976 | 1.7617 | 1.7855 | 1.8579 | 1.8377 | 1.7002 | 1.7509 | 1.7554 | 1.7181 | 1.6166 | 1.5897 | 1.5934 | 1.5662 | 1.5032 | 1.4702
28 | 0.86078 | 0.82751 | 0.78317 | 0.71871 | 0.66921 | 0.67699 | 0.73793 | 0.83043 | 0.90213 | 0.97006 | 0.87395 | 0.92133 | 0.93556 | 0.94384 | 0.82596 | 0.85683 | 0.87253 | 0.90793 | 0.91208 | 0.94381 | 1.0034 | 0.90626 | 0.8914 | 0.86229
29 | 2.8665 | 2.7225 | 2.4988 | 2.5766 | 2.4841 | 2.4977 | 3.5026 | 4.2308 | 4.4302 | 4.1714 | 4.0619 | 4.371 | 4.5936 | 4.3189 | 3.9543 | 3.755 | 3.7834 | 3.7275 | 3.5889 | 3.8796 | 4.0907 | 3.7921 | 3.5113 | 3.0112
30 | 0.42745 | 0.39242 | 0.33233 | 0.32134 | 0.27631 | 0.24479 | 0.40768 | 0.45498 | 0.5427 | 0.56548 | 0.54171 | 0.49263 | 0.57179 | 0.58074 | 0.54234 | 0.50417 | 0.42765 | 0.43614 | 0.4876 | 0.54321 | 0.6395 | 0.58895 | 0.58721 | 0.50502
31 | 2.8075 | 2.5658 | 2.3641 | 2.2994 | 2.3434 | 2.3149 | 2.5858 | 2.7736 | 3.0532 | 3.1614 | 3.3635 | 3.5626 | 3.6767 | 3.5587 | 3.4407 | 3.3994 | 3.3571 | 3.392 | 3.3907 | 3.4211 | 3.7824 | 3.5774 | 3.5796 | 3.2263
32 | 1.2016 | 1.1603 | 1.0754 | 1.1132 | 1.1262 | 1.1192 | 1.2258 | 1.4666 | 1.53 | 1.5261 | 1.5235 | 1.6092 | 1.5957 | 1.5419 | 1.4543 | 1.4035 | 1.4567 | 1.433 | 1.3359 | 1.344 | 1.4091 | 1.2808 | 1.2314 | 1.2383

## Qc, Summer, S1
LoadID | 0 | 1 | 2 | 3 | 4 | 5 | 6 | 7 | 8 | 9 | 10 | 11 | 12 | 13 | 14 | 15 | 16 | 17 | 18 | 19 | 20 | 21 | 22 | 23
1 | 0.82565 | 0.9051 | 0.85861 | 0.85709 | 0.84001 | 0.88856 | 0.9111 | 1.7093 | 1.9876 | 1.9167 | 1.8668 | 1.8709 | 1.9885 | 1.9232 | 1.3509 | 1.7665 | 1.7882 | 1.6793 | 1.3268 | 1.2034 | 1.2618 | 1.2693 | 0.87606 | 0.86511
2 | 0.0057408 | -0.028367 | -0.033688 | -0.045656 | -0.058064 | -0.047103 | -0.054983 | 0.14407 | 0.1852 | 0.23774 | 0.13714 | 0.12336 | 0.085118 | 0.11298 | 0.048332 | 0.042629 | 0.049837 | 0.090352 | 0.17163 | 0.17531 | 0.13933 | 0.1063 | 0.052067 | 0.009566
3 | -0.18899 | -0.44605 | -0.78571 | -0.72626 | -0.73787 | -0.70649 | -0.0438 | 0.84612 | 1.1048 | 1.1175 | 0.93314 | 1.171 | 1.0578 | 0.92111 | 0.66691 | 0.41637 | 0.51342 | 0.45731 | 0.088328 | 0.3676 | 0.51341 | 0.33406 | -0.3148 | -0.64847
4 | -0.38836 | -0.39176 | -0.40344 | -0.40345 | -0.41253 | -0.42496 | -0.38329 | -0.26022 | -0.19409 | -0.20465 | -0.25792 | -0.28279 | -0.26136 | -0.28339 | -0.2683 | -0.31613 | -0.3539 | -0.31487 | -0.22263 | -0.19892 | -0.19954 | -0.26358 | -0.32859 | -0.34091
5 | -0.1128 | -0.14743 | -0.17309 | -0.17267 | -0.17375 | -0.18784 | -0.16896 | -0.067449 | 0.02107 | 0.074931 | 0.12361 | 0.13123 | 0.11519 | 0.094114 | 0.062177 | 0.041284 | 0.034487 | 0.030351 | 0.030697 | 0.0083895 | 0.065296 | 0.029783 | 0.017074 | -0.027351
6 | 1.5941 | 1.7717 | 1.3416 | 1.5808 | 1.6183 | 1.6616 | 1.6095 | 2.9761 | 3.4179 | 3.4103 | 2.9804 | 3.5595 | 3.7089 | 3.4231 | 2.973 | 2.6146 | 3.1876 | 3.0909 | 2.4255 | 2.2495 | 2.6501 | 2.0849 | 1.5921 | 1.7729
7 | -0.88374 | -0.91301 | -0.96084 | -0.993 | -0.92913 | -1.002 | -0.86902 | -0.39616 | -0.071203 | -0.053031 | 0.12128 | 0.040725 | 0.010362 | 0.0070778 | -0.10224 | -0.17771 | -0.26206 | -0.33285 | -0.28917 | -0.35641 | -0.25364 | -0.46848 | -0.58836 | -0.63859
8 | -0.74708 | -0.75226 | -0.75929 | -0.76341 | -0.75317 | -0.73524 | -0.62492 | -0.51567 | -0.50596 | -0.49789 | -0.48966 | -0.48425 | -0.49567 | -0.51479 | -0.56596 | -0.59132 | -0.61219 | -0.61417 | -0.62578 | -0.64681 | -0.68786 | -0.71709 | -0.72716 | -0.74122
9 | 0.0022914 | -0.021129 | -0.027054 | -0.034318 | -0.032679 | -0.03776 | -0.071043 | -0.023136 | -0.035654 | -0.012237 | -0.00022789 | 0.0095899 | 0.032841 | 0.03326 | 0.025474 | 0.058536 | 0.049691 | 0.043177 | 0.035758 | 0.036594 | 0.051721 | 0.046551 | -0.0045807 | -0.0074722
10 | -0.15966 | -0.17841 | -0.18299 | -0.18073 | -0.18679 | -0.19199 | -0.060697 | 0.053571 | 0.12188 | 0.12887 | 0.054635 | 0.13278 | 0.14274 | 0.13715 | 0.10854 | 0.046539 | 0.02336 | 0.023283 | 0.023761 | 0.04746 | 0.068089 | 0.0093182 | -0.070318 | -0.11823
11 | -0.2318 | -0.24928 | -0.26039 | -0.26434 | -0.25746 | -0.25833 | -0.20374 | -0.16913 | -0.14232 | -0.10995 | -0.11052 | -0.11826 | -0.13888 | -0.14294 | -0.16035 | -0.1605 | -0.1629 | -0.12601 | -0.11367 | -0.12949 | -0.10731 | -0.13637 | -0.15614 | -0.17638
12 | -0.40783 | -0.24666 | -0.31176 | -0.24553 | -0.28165 | -0.15114 | -0.50936 | -0.4005 | -0.29698 | -0.34946 | -0.36192 | -0.32957 | 0.16507 | 0.083769 | -0.46867 | -0.15785 | -0.18187 | -0.10586 | 0.0048893 | 0.3217 | 0.71764 | 0.71478 | 0.67834 | 0.71251
13 | 0.83879 | 0.78116 | 0.58722 | 0.52931 | 0.48665 | 0.61105 | 2.0121 | 2.6873 | 3.4473 | 3.2866 | 3.2057 | 3.1655 | 3.4213 | 3.1406 | 2.8846 | 2.6801 | 2.653 | 2.6876 | 2.2354 | 2.0487 | 2.1717 | 1.5198 | 0.66701 | 0.71466
14 | 0.13761 | 0.15085 | 0.1431 | 0.14285 | 0.14 | 0.14809 | 0.15185 | 0.28488 | 0.33126 | 0.31945 | 0.31114 | 0.31182 | 0.33142 | 0.32054 | 0.22515 | 0.29441 | 0.29804 | 0.27988 | 0.22114 | 0.20057 | 0.2103 | 0.21154 | 0.14601 | 0.14419
15 | 0.0028704 | -0.014184 | -0.016844 | -0.022828 | -0.029032 | -0.023552 | -0.027491 | 0.072034 | 0.092599 | 0.11887 | 0.06857 | 0.061681 | 0.042559 | 0.05649 | 0.024166 | 0.021314 | 0.024918 | 0.045176 | 0.085815 | 0.087655 | 0.069663 | 0.053149 | 0.026033 | 0.004783
16 | -0.047248 | -0.11151 | -0.19643 | -0.18157 | -0.18447 | -0.17662 | -0.01095 | 0.21153 | 0.27621 | 0.27937 | 0.23328 | 0.29276 | 0.26444 | 0.23028 | 0.16673 | 0.10409 | 0.12836 | 0.11433 | 0.022082 | 0.091901 | 0.12835 | 0.083515 | -0.078699 | -0.16212
17 | -0.51781 | -0.52235 | -0.53791 | -0.53793 | -0.55004 | -0.56662 | -0.51106 | -0.34696 | -0.25879 | -0.27287 | -0.34389 | -0.37706 | -0.34849 | -0.37785 | -0.35773 | -0.42151 | -0.47187 | -0.41982 | -0.29684 | -0.26523 | -0.26605 | -0.35144 | -0.43812 | -0.45454
18 | -0.22561 | -0.29486 | -0.34619 | -0.34533 | -0.3475 | -0.37567 | -0.33791 | -0.1349 | 0.042139 | 0.14986 | 0.24722 | 0.26247 | 0.23038 | 0.18823 | 0.12435 | 0.082568 | 0.068974 | 0.060702 | 0.061395 | 0.016779 | 0.13059 | 0.059567 | 0.034148 | -0.054702
19 | 0.63764 | 0.70866 | 0.53665 | 0.63234 | 0.64732 | 0.66463 | 0.6438 | 1.1904 | 1.3672 | 1.3641 | 1.1922 | 1.4238 | 1.4835 | 1.3692 | 1.1892 | 1.0458 | 1.2751 | 1.2364 | 0.9702 | 0.89982 | 1.06 | 0.83397 | 0.63683 | 0.70916
20 | -0.35349 | -0.3652 | -0.38434 | -0.3972 | -0.37165 | -0.4008 | -0.34761 | -0.15846 | -0.028481 | -0.021212 | 0.048514 | 0.01629 | 0.004145 | 0.0028311 | -0.040896 | -0.071086 | -0.10483 | -0.13314 | -0.11567 | -0.14256 | -0.10145 | -0.18739 | -0.23534 | -0.25543
21 | -1.4942 | -1.5045 | -1.5186 | -1.5268 | -1.5063 | -1.4705 | -1.2498 | -1.0313 | -1.0119 | -0.99578 | -0.97932 | -0.9685 | -0.99135 | -1.0296 | -1.1319 | -1.1826 | -1.2244 | -1.2283 | -1.2516 | -1.2936 | -1.3757 | -1.4342 | -1.4543 | -1.4824
22 | 0.0057285 | -0.052821 | -0.067635 | -0.085795 | -0.081697 | -0.094399 | -0.17761 | -0.05784 | -0.089136 | -0.030592 | -0.00056973 | 0.023975 | 0.082101 | 0.083149 | 0.063685 | 0.14634 | 0.12423 | 0.10794 | 0.089395 | 0.091484 | 0.1293 | 0.11638 | -0.011452 | -0.018681
23 | -1.0644 | -1.1894 | -1.2199 | -1.2048 | -1.2452 | -1.2799 | -0.40465 | 0.35714 | 0.8125 | 0.85911 | 0.36424 | 0.88522 | 0.95163 | 0.91432 | 0.72362 | 0.31026 | 0.15573 | 0.15522 | 0.1584 | 0.3164 | 0.45392 | 0.062121 | -0.46879 | -0.78818
24 | -1.3246 | -1.4244 | -1.4879 | -1.5105 | -1.4712 | -1.4761 | -1.1642 | -0.96648 | -0.81326 | -0.62827 | -0.63153 | -0.67579 | -0.79359 | -0.81681 | -0.91627 | -0.91713 | -0.93084 | -0.72007 | -0.64954 | -0.73997 | -0.61321 | -0.77927 | -0.89226 | -1.0079
25 | -0.29131 | -0.17619 | -0.22269 | -0.17538 | -0.20118 | -0.10796 | -0.36383 | -0.28607 | -0.21213 | -0.24961 | -0.25852 | -0.23541 | 0.11791 | 0.059835 | -0.33476 | -0.11275 | -0.12991 | -0.075612 | 0.0034924 | 0.22978 | 0.5126 | 0.51056 | 0.48453 | 0.50893
26 | 0.26212 | 0.24411 | 0.18351 | 0.16541 | 0.15208 | 0.19095 | 0.62879 | 0.83979 | 1.0773 | 1.0271 | 1.0018 | 0.98923 | 1.0691 | 0.98144 | 0.90144 | 0.83754 | 0.82906 | 0.83988 | 0.69858 | 0.64022 | 0.67866 | 0.47494 | 0.20844 | 0.22333
27 | 0.27522 | 0.3017 | 0.2862 | 0.2857 | 0.28 | 0.29619 | 0.3037 | 0.56977 | 0.66252 | 0.63889 | 0.62227 | 0.62364 | 0.66284 | 0.64108 | 0.4503 | 0.58882 | 0.59608 | 0.55976 | 0.44228 | 0.40113 | 0.4206 | 0.42309 | 0.29202 | 0.28837
28 | 0.010046 | -0.049643 | -0.058954 | -0.079898 | -0.10161 | -0.08243 | -0.09622 | 0.25212 | 0.32409 | 0.41605 | 0.23999 | 0.21588 | 0.14896 | 0.19771 | 0.084581 | 0.0746 | 0.087214 | 0.15812 | 0.30035 | 0.30679 | 0.24382 | 0.18602 | 0.091117 | 0.016741
29 | -1.4174 | -3.3454 | -5.8928 | -5.447 | -5.534 | -5.2986 | -0.3285 | 6.3459 | 8.2862 | 8.381 | 6.9985 | 8.7828 | 7.9332 | 6.9083 | 5.0019 | 3.1228 | 3.8507 | 3.4298 | 0.66246 | 2.757 | 3.8506 | 2.5055 | -2.361 | -4.8635
30 | -0.90618 | -0.91411 | -0.94135 | -0.94138 | -0.96258 | -0.99158 | -0.89435 | -0.60717 | -0.45288 | -0.47752 | -0.60181 | -0.65985 | -0.60985 | -0.66124 | -0.62603 | -0.73764 | -0.82577 | -0.73469 | -0.51946 | -0.46415 | -0.46559 | -0.61501 | -0.76671 | -0.79545
31 | -0.56401 | -0.73715 | -0.86546 | -0.86333 | -0.86875 | -0.93919 | -0.84479 | -0.33724 | 0.10535 | 0.37466 | 0.61805 | 0.65617 | 0.57596 | 0.47057 | 0.31089 | 0.20642 | 0.17243 | 0.15176 | 0.15349 | 0.041947 | 0.32648 | 0.14892 | 0.085369 | -0.13676
32 | 0.63764 | 0.70866 | 0.53665 | 0.63234 | 0.64732 | 0.66463 | 0.6438 | 1.1904 | 1.3672 | 1.3641 | 1.1922 | 1.4238 | 1.4835 | 1.3692 | 1.1892 | 1.0458 | 1.2751 | 1.2364 | 0.9702 | 0.89982 | 1.06 | 0.83397 | 0.63683 | 0.70916

## Qc, Summer, S2
LoadID | 0 | 1 | 2 | 3 | 4 | 5 | 6 | 7 | 8 | 9 | 10 | 11 | 12 | 13 | 14 | 15 | 16 | 17 | 18 | 19 | 20 | 21 | 22 | 23
1 | 0.82565 | 0.9051 | 0.85861 | 0.85709 | 0.84001 | 0.88856 | 0.9111 | 1.7093 | 1.9876 | 1.9167 | 1.8668 | 1.8709 | 1.9885 | 1.9232 | 1.3509 | 1.7665 | 1.7882 | 1.6793 | 1.3268 | 1.2034 | 1.2618 | 1.2693 | 0.87606 | 0.86511
2 | 0.0057408 | -0.028367 | -0.033688 | -0.045656 | -0.058064 | -0.047103 | -0.054983 | 0.14407 | 0.1852 | 0.23774 | 0.13714 | 0.12336 | 0.085118 | 0.11298 | 0.048332 | 0.042629 | 0.049837 | 0.090352 | 0.17163 | 0.17531 | 0.13933 | 0.1063 | 0.052067 | 0.009566
3 | -0.18899 | -0.44605 | -0.78571 | -0.72626 | -0.73787 | -0.70649 | -0.0438 | 0.84612 | 1.1048 | 1.1175 | 0.93314 | 1.171 | 1.0578 | 0.92111 | 0.66691 | 0.41637 | 0.51342 | 0.45731 | 0.088328 | 0.3676 | 0.51341 | 0.33406 | -0.3148 | -0.64847
4 | -0.38836 | -0.39176 | -0.40344 | -0.40345 | -0.41253 | -0.42496 | -0.38329 | -0.26022 | -0.19409 | -0.20465 | -0.25792 | -0.28279 | -0.26136 | -0.28339 | -0.2683 | -0.31613 | -0.3539 | -0.31487 | -0.22263 | -0.19892 | -0.19954 | -0.26358 | -0.32859 | -0.34091
5 | -0.1128 | -0.14743 | -0.17309 | -0.17267 | -0.17375 | -0.18784 | -0.16896 | -0.067449 | 0.02107 | 0.074931 | 0.12361 | 0.13123 | 0.11519 | 0.094114 | 0.062177 | 0.041284 | 0.034487 | 0.030351 | 0.030697 | 0.0083895 | 0.065296 | 0.029783 | 0.017074 | -0.027351
6 | 1.5941 | 1.7717 | 1.3416 | 1.5808 | 1.6183 | 1.6616 | 1.6095 | 2.9761 | 3.4179 | 3.4103 | 2.9804 | 3.5595 | 3.7089 | 3.4231 | 2.973 | 2.6146 | 3.1876 | 3.0909 | 2.4255 | 2.2495 | 2.6501 | 2.0849 | 1.5921 | 1.7729
7 | -0.88374 | -0.91301 | -0.96084 | -0.993 | -0.92913 | -1.002 | -0.86902 | -0.39616 | -0.071203 | -0.053031 | 0.12128 | 0.040725 | 0.010362 | 0.0070778 | -0.10224 | -0.17771 | -0.26206 | -0.33285 | -0.28917 | -0.35641 | -0.25364 | -0.46848 | -0.58836 | -0.63859
8 | -0.74708 | -0.75226 | -0.75929 | -0.76341 | -0.75317 | -0.73524 | -0.62492 | -0.51567 | -0.50596 | -0.49789 | -0.48966 | -0.48425 | -0.49567 | -0.51479 | -0.56596 | -0.59132 | -0.61219 | -0.61417 | -0.62578 | -0.64681 | -0.68786 | -0.71709 | -0.72716 | -0.74122
9 | 0.0022914 | -0.021129 | -0.027054 | -0.034318 | -0.032679 | -0.03776 | -0.071043 | -0.023136 | -0.035654 | -0.012237 | -0.00022789 | 0.0095899 | 0.032841 | 0.03326 | 0.025474 | 0.058536 | 0.049691 | 0.043177 | 0.035758 | 0.036594 | 0.051721 | 0.046551 | -0.0045807 | -0.0074722
10 | -0.15966 | -0.17841 | -0.18299 | -0.18073 | -0.18679 | -0.19199 | -0.060697 | 0.053571 | 0.12188 | 0.12887 | 0.054635 | 0.13278 | 0.14274 | 0.13715 | 0.10854 | 0.046539 | 0.02336 | 0.023283 | 0.023761 | 0.04746 | 0.068089 | 0.0093182 | -0.070318 | -0.11823
11 | -0.2318 | -0.24928 | -0.26039 | -0.26434 | -0.25746 | -0.25833 | -0.20374 | -0.16913 | -0.14232 | -0.10995 | -0.11052 | -0.11826 | -0.13888 | -0.14294 | -0.16035 | -0.1605 | -0.1629 | -0.12601 | -0.11367 | -0.12949 | -0.10731 | -0.13637 | -0.15614 | -0.17638
12 | -0.40783 | -0.24666 | -0.31176 | -0.24553 | -0.28165 | -0.15114 | -0.50936 | -0.4005 | -0.29698 | -0.34946 | -0.36192 | -0.32957 | 0.16507 | 0.083769 | -0.46867 | -0.15785 | -0.18187 | -0.10586 | 0.0048893 | 0.3217 | 0.71764 | 0.71478 | 0.67834 | 0.71251
13 | 0.83879 | 0.78116 | 0.58722 | 0.52931 | 0.48665 | 0.61105 | 2.0121 | 2.6873 | 3.4473 | 3.2866 | 3.2057 | 3.1655 | 3.4213 | 3.1406 | 2.8846 | 2.6801 | 2.653 | 2.6876 | 2.2354 | 2.0487 | 2.1717 | 1.5198 | 0.66701 | 0.71466
14 | 0.13761 | 0.15085 | 0.1431 | 0.14285 | 0.14 | 0.14809 | 0.15185 | 0.28488 | 0.33126 | 0.31945 | 0.31114 | 0.31182 | 0.33142 | 0.32054 | 0.22515 | 0.29441 | 0.29804 | 0.27988 | 0.22114 | 0.20057 | 0.2103 | 0.21154 | 0.14601 | 0.14419
15 | 0.0028704 | -0.014184 | -0.016844 | -0.022828 | -0.029032 | -0.023552 | -0.027491 | 0.072034 | 0.092599 | 0.11887 | 0.06857 | 0.061681 | 0.042559 | 0.05649 | 0.024166 | 0.021314 | 0.024918 | 0.045176 | 0.085815 | 0.087655 | 0.069663 | 0.053149 | 0.026033 | 0.004783
16 | -0.047248 | -0.11151 | -0.19643 | -0.18157 | -0.18447 | -0.17662 | -0.01095 | 0.21153 | 0.27621 | 0.27937 | 0.23328 | 0.29276 | 0.26444 | 0.23028 | 0.16673 | 0.10409 | 0.12836 | 0.11433 | 0.022082 | 0.091901 | 0.12835 | 0.083515 | -0.078699 | -0.16212
17 | -0.51781 | -0.52235 | -0.53791 | -0.53793 | -0.55004 | -0.56662 | -0.51106 | -0.34696 | -0.25879 | -0.27287 | -0.34389 | -0.37706 | -0.34849 | -0.37785 | -0.35773 | -0.42151 | -0.47187 | -0.41982 | -0.29684 | -0.26523 | -0.26605 | -0.35144 | -0.43812 | -0.45454
18 | -0.22561 | -0.29486 | -0.34619 | -0.34533 | -0.3475 | -0.37567 | -0.33791 | -0.1349 | 0.042139 | 0.14986 | 0.24722 | 0.26247 | 0.23038 | 0.18823 | 0.12435 | 0.082568 | 0.068974 | 0.060702 | 0.061395 | 0.016779 | 0.13059 | 0.059567 | 0.034148 | -0.054702
19 | 0.63764 | 0.70866 | 0.53665 | 0.63234 | 0.64732 | 0.66463 | 0.6438 | 1.1904 | 1.3672 | 1.3641 | 1.1922 | 1.4238 | 1.4835 | 1.3692 | 1.1892 | 1.0458 | 1.2751 | 1.2364 | 0.9702 | 0.89982 | 1.06 | 0.83397 | 0.63683 | 0.70916
20 | -0.35349 | -0.3652 | -0.38434 | -0.3972 | -0.37165 | -0.4008 | -0.34761 | -0.15846 | -0.028481 | -0.021212 | 0.048514 | 0.01629 | 0.004145 | 0.0028311 | -0.040896 | -0.071086 | -0.10483 | -0.13314 | -0.11567 | -0.14256 | -0.10145 | -0.18739 | -0.23534 | -0.25543
21 | -1.4942 | -1.5045 | -1.5186 | -1.5268 | -1.5063 | -1.4705 | -1.2498 | -1.0313 | -1.0119 | -0.99578 | -0.97932 | -0.9685 | -0.99135 | -1.0296 | -1.1319 | -1.1826 | -1.2244 | -1.2283 | -1.2516 | -1.2936 | -1.3757 | -1.4342 | -1.4543 | -1.4824
22 | 0.0057285 | -0.052821 | -0.067635 | -0.085795 | -0.081697 | -0.094399 | -0.17761 | -0.05784 | -0.089136 | -0.030592 | -0.00056973 | 0.023975 | 0.082101 | 0.083149 | 0.063685 | 0.14634 | 0.12423 | 0.10794 | 0.089395 | 0.091484 | 0.1293 | 0.11638 | -0.011452 | -0.018681
23 | -1.0644 | -1.1894 | -1.2199 | -1.2048 | -1.2452 | -1.2799 | -0.40465 | 0.35714 | 0.8125 | 0.85911 | 0.36424 | 0.88522 | 0.95163 | 0.91432 | 0.72362 | 0.31026 | 0.15573 | 0.15522 | 0.1584 | 0.3164 | 0.45392 | 0.062121 | -0.46879 | -0.78818
24 | -1.3246 | -1.4244 | -1.4879 | -1.5105 | -1.4712 | -1.4761 | -1.1642 | -0.96648 | -0.81326 | -0.62827 | -0.63153 | -0.67579 | -0.79359 | -0.81681 | -0.91627 | -0.91713 | -0.93084 | -0.72007 | -0.64954 | -0.73997 | -0.61321 | -0.77927 | -0.89226 | -1.0079
25 | -0.29131 | -0.17619 | -0.22269 | -0.17538 | -0.20118 | -0.10796 | -0.36383 | -0.28607 | -0.21213 | -0.24961 | -0.25852 | -0.23541 | 0.11791 | 0.059835 | -0.33476 | -0.11275 | -0.12991 | -0.075612 | 0.0034924 | 0.22978 | 0.5126 | 0.51056 | 0.48453 | 0.50893
26 | 0.26212 | 0.24411 | 0.18351 | 0.16541 | 0.15208 | 0.19095 | 0.62879 | 0.83979 | 1.0773 | 1.0271 | 1.0018 | 0.98923 | 1.0691 | 0.98144 | 0.90144 | 0.83754 | 0.82906 | 0.83988 | 0.69858 | 0.64022 | 0.67866 | 0.47494 | 0.20844 | 0.22333
27 | 0.27522 | 0.3017 | 0.2862 | 0.2857 | 0.28 | 0.29619 | 0.3037 | 0.56977 | 0.66252 | 0.63889 | 0.62227 | 0.62364 | 0.66284 | 0.64108 | 0.4503 | 0.58882 | 0.59608 | 0.55976 | 0.44228 | 0.40113 | 0.4206 | 0.42309 | 0.29202 | 0.28837
28 | 0.010046 | -0.049643 | -0.058954 | -0.079898 | -0.10161 | -0.08243 | -0.09622 | 0.25212 | 0.32409 | 0.41605 | 0.23999 | 0.21588 | 0.14896 | 0.19771 | 0.084581 | 0.0746 | 0.087214 | 0.15812 | 0.30035 | 0.30679 | 0.24382 | 0.18602 | 0.091117 | 0.016741
29 | -1.4174 | -3.3454 | -5.8928 | -5.447 | -5.534 | -5.2986 | -0.3285 | 6.3459 | 8.2862 | 8.381 | 6.9985 | 8.7828 | 7.9332 | 6.9083 | 5.0019 | 3.1228 | 3.8507 | 3.4298 | 0.66246 | 2.757 | 3.8506 | 2.5055 | -2.361 | -4.8635
30 | -0.90618 | -0.91411 | -0.94135 | -0.94138 | -0.96258 | -0.99158 | -0.89435 | -0.60717 | -0.45288 | -0.47752 | -0.60181 | -0.65985 | -0.60985 | -0.66124 | -0.62603 | -0.73764 | -0.82577 | -0.73469 | -0.51946 | -0.46415 | -0.46559 | -0.61501 | -0.76671 | -0.79545
31 | -0.56401 | -0.73715 | -0.86546 | -0.86333 | -0.86875 | -0.93919 | -0.84479 | -0.33724 | 0.10535 | 0.37466 | 0.61805 | 0.65617 | 0.57596 | 0.47057 | 0.31089 | 0.20642 | 0.17243 | 0.15176 | 0.15349 | 0.041947 | 0.32648 | 0.14892 | 0.085369 | -0.13676
32 | 0.63764 | 0.70866 | 0.53665 | 0.63234 | 0.64732 | 0.66463 | 0.6438 | 1.1904 | 1.3672 | 1.3641 | 1.1922 | 1.4238 | 1.4835 | 1.3692 | 1.1892 | 1.0458 | 1.2751 | 1.2364 | 0.9702 | 0.89982 | 1.06 | 0.83397 | 0.63683 | 0.70916

## Qc, Summer, S3
LoadID | 0 | 1 | 2 | 3 | 4 | 5 | 6 | 7 | 8 | 9 | 10 | 11 | 12 | 13 | 14 | 15 | 16 | 17 | 18 | 19 | 20 | 21 | 22 | 23
1 | 0.82565 | 0.9051 | 0.85861 | 0.85709 | 0.84001 | 0.88856 | 0.9111 | 1.7093 | 1.9876 | 1.9167 | 1.8668 | 1.8709 | 1.9885 | 1.9232 | 1.3509 | 1.7665 | 1.7882 | 1.6793 | 1.3268 | 1.2034 | 1.2618 | 1.2693 | 0.87606 | 0.86511
2 | 0.0057408 | -0.028367 | -0.033688 | -0.045656 | -0.058064 | -0.047103 | -0.054983 | 0.14407 | 0.1852 | 0.23774 | 0.13714 | 0.12336 | 0.085118 | 0.11298 | 0.048332 | 0.042629 | 0.049837 | 0.090352 | 0.17163 | 0.17531 | 0.13933 | 0.1063 | 0.052067 | 0.009566
3 | -0.18899 | -0.44605 | -0.78571 | -0.72626 | -0.73787 | -0.70649 | -0.0438 | 0.84612 | 1.1048 | 1.1175 | 0.93314 | 1.171 | 1.0578 | 0.92111 | 0.66691 | 0.41637 | 0.51342 | 0.45731 | 0.088328 | 0.3676 | 0.51341 | 0.33406 | -0.3148 | -0.64847
4 | -0.38836 | -0.39176 | -0.40344 | -0.40345 | -0.41253 | -0.42496 | -0.38329 | -0.26022 | -0.19409 | -0.20465 | -0.25792 | -0.28279 | -0.26136 | -0.28339 | -0.2683 | -0.31613 | -0.3539 | -0.31487 | -0.22263 | -0.19892 | -0.19954 | -0.26358 | -0.32859 | -0.34091
5 | -0.1128 | -0.14743 | -0.17309 | -0.17267 | -0.17375 | -0.18784 | -0.16896 | -0.067449 | 0.02107 | 0.074931 | 0.12361 | 0.13123 | 0.11519 | 0.094114 | 0.062177 | 0.041284 | 0.034487 | 0.030351 | 0.030697 | 0.0083895 | 0.065296 | 0.029783 | 0.017074 | -0.027351
6 | 1.5941 | 1.7717 | 1.3416 | 1.5808 | 1.6183 | 1.6616 | 1.6095 | 2.9761 | 3.4179 | 3.4103 | 2.9804 | 3.5595 | 3.7089 | 3.4231 | 2.973 | 2.6146 | 3.1876 | 3.0909 | 2.4255 | 2.2495 | 2.6501 | 2.0849 | 1.5921 | 1.7729
7 | -0.88374 | -0.91301 | -0.96084 | -0.993 | -0.92913 | -1.002 | -0.86902 | -0.39616 | -0.071203 | -0.053031 | 0.12128 | 0.040725 | 0.010362 | 0.0070778 | -0.10224 | -0.17771 | -0.26206 | -0.33285 | -0.28917 | -0.35641 | -0.25364 | -0.46848 | -0.58836 | -0.63859
8 | -0.74708 | -0.75226 | -0.75929 | -0.76341 | -0.75317 | -0.73524 | -0.62492 | -0.51567 | -0.50596 | -0.49789 | -0.48966 | -0.48425 | -0.49567 | -0.51479 | -0.56596 | -0.59132 | -0.61219 | -0.61417 | -0.62578 | -0.64681 | -0.68786 | -0.71709 | -0.72716 | -0.74122
9 | 0.0022914 | -0.021129 | -0.027054 | -0.034318 | -0.032679 | -0.03776 | -0.071043 | -0.023136 | -0.035654 | -0.012237 | -0.00022789 | 0.0095899 | 0.032841 | 0.03326 | 0.025474 | 0.058536 | 0.049691 | 0.043177 | 0.035758 | 0.036594 | 0.051721 | 0.046551 | -0.0045807 | -0.0074722
10 | -0.15966 | -0.17841 | -0.18299 | -0.18073 | -0.18679 | -0.19199 | -0.060697 | 0.053571 | 0.12188 | 0.12887 | 0.054635 | 0.13278 | 0.14274 | 0.13715 | 0.10854 | 0.046539 | 0.02336 | 0.023283 | 0.023761 | 0.04746 | 0.068089 | 0.0093182 | -0.070318 | -0.11823
11 | -0.2318 | -0.24928 | -0.26039 | -0.26434 | -0.25746 | -0.25833 | -0.20374 | -0.16913 | -0.14232 | -0.10995 | -0.11052 | -0.11826 | -0.13888 | -0.14294 | -0.16035 | -0.1605 | -0.1629 | -0.12601 | -0.11367 | -0.12949 | -0.10731 | -0.13637 | -0.15614 | -0.17638
12 | -0.40783 | -0.24666 | -0.31176 | -0.24553 | -0.28165 | -0.15114 | -0.50936 | -0.4005 | -0.29698 | -0.34946 | -0.36192 | -0.32957 | 0.16507 | 0.083769 | -0.46867 | -0.15785 | -0.18187 | -0.10586 | 0.0048893 | 0.3217 | 0.71764 | 0.71478 | 0.67834 | 0.71251
13 | 0.83879 | 0.78116 | 0.58722 | 0.52931 | 0.48665 | 0.61105 | 2.0121 | 2.6873 | 3.4473 | 3.2866 | 3.2057 | 3.1655 | 3.4213 | 3.1406 | 2.8846 | 2.6801 | 2.653 | 2.6876 | 2.2354 | 2.0487 | 2.1717 | 1.5198 | 0.66701 | 0.71466
14 | 0.13761 | 0.15085 | 0.1431 | 0.14285 | 0.14 | 0.14809 | 0.15185 | 0.28488 | 0.33126 | 0.31945 | 0.31114 | 0.31182 | 0.33142 | 0.32054 | 0.22515 | 0.29441 | 0.29804 | 0.27988 | 0.22114 | 0.20057 | 0.2103 | 0.21154 | 0.14601 | 0.14419
15 | 0.0028704 | -0.014184 | -0.016844 | -0.022828 | -0.029032 | -0.023552 | -0.027491 | 0.072034 | 0.092599 | 0.11887 | 0.06857 | 0.061681 | 0.042559 | 0.05649 | 0.024166 | 0.021314 | 0.024918 | 0.045176 | 0.085815 | 0.087655 | 0.069663 | 0.053149 | 0.026033 | 0.004783
16 | -0.047248 | -0.11151 | -0.19643 | -0.18157 | -0.18447 | -0.17662 | -0.01095 | 0.21153 | 0.27621 | 0.27937 | 0.23328 | 0.29276 | 0.26444 | 0.23028 | 0.16673 | 0.10409 | 0.12836 | 0.11433 | 0.022082 | 0.091901 | 0.12835 | 0.083515 | -0.078699 | -0.16212
17 | -0.51781 | -0.52235 | -0.53791 | -0.53793 | -0.55004 | -0.56662 | -0.51106 | -0.34696 | -0.25879 | -0.27287 | -0.34389 | -0.37706 | -0.34849 | -0.37785 | -0.35773 | -0.42151 | -0.47187 | -0.41982 | -0.29684 | -0.26523 | -0.26605 | -0.35144 | -0.43812 | -0.45454
18 | -0.22561 | -0.29486 | -0.34619 | -0.34533 | -0.3475 | -0.37567 | -0.33791 | -0.1349 | 0.042139 | 0.14986 | 0.24722 | 0.26247 | 0.23038 | 0.18823 | 0.12435 | 0.082568 | 0.068974 | 0.060702 | 0.061395 | 0.016779 | 0.13059 | 0.059567 | 0.034148 | -0.054702
19 | 0.63764 | 0.70866 | 0.53665 | 0.63234 | 0.64732 | 0.66463 | 0.6438 | 1.1904 | 1.3672 | 1.3641 | 1.1922 | 1.4238 | 1.4835 | 1.3692 | 1.1892 | 1.0458 | 1.2751 | 1.2364 | 0.9702 | 0.89982 | 1.06 | 0.83397 | 0.63683 | 0.70916
20 | -0.35349 | -0.3652 | -0.38434 | -0.3972 | -0.37165 | -0.4008 | -0.34761 | -0.15846 | -0.028481 | -0.021212 | 0.048514 | 0.01629 | 0.004145 | 0.0028311 | -0.040896 | -0.071086 | -0.10483 | -0.13314 | -0.11567 | -0.14256 | -0.10145 | -0.18739 | -0.23534 | -0.25543
21 | -1.4942 | -1.5045 | -1.5186 | -1.5268 | -1.5063 | -1.4705 | -1.2498 | -1.0313 | -1.0119 | -0.99578 | -0.97932 | -0.9685 | -0.99135 | -1.0296 | -1.1319 | -1.1826 | -1.2244 | -1.2283 | -1.2516 | -1.2936 | -1.3757 | -1.4342 | -1.4543 | -1.4824
22 | 0.0057285 | -0.052821 | -0.067635 | -0.085795 | -0.081697 | -0.094399 | -0.17761 | -0.05784 | -0.089136 | -0.030592 | -0.00056973 | 0.023975 | 0.082101 | 0.083149 | 0.063685 | 0.14634 | 0.12423 | 0.10794 | 0.089395 | 0.091484 | 0.1293 | 0.11638 | -0.011452 | -0.018681
23 | -1.0644 | -1.1894 | -1.2199 | -1.2048 | -1.2452 | -1.2799 | -0.40465 | 0.35714 | 0.8125 | 0.85911 | 0.36424 | 0.88522 | 0.95163 | 0.91432 | 0.72362 | 0.31026 | 0.15573 | 0.15522 | 0.1584 | 0.3164 | 0.45392 | 0.062121 | -0.46879 | -0.78818
24 | -1.3246 | -1.4244 | -1.4879 | -1.5105 | -1.4712 | -1.4761 | -1.1642 | -0.96648 | -0.81326 | -0.62827 | -0.63153 | -0.67579 | -0.79359 | -0.81681 | -0.91627 | -0.91713 | -0.93084 | -0.72007 | -0.64954 | -0.73997 | -0.61321 | -0.77927 | -0.89226 | -1.0079
25 | -0.29131 | -0.17619 | -0.22269 | -0.17538 | -0.20118 | -0.10796 | -0.36383 | -0.28607 | -0.21213 | -0.24961 | -0.25852 | -0.23541 | 0.11791 | 0.059835 | -0.33476 | -0.11275 | -0.12991 | -0.075612 | 0.0034924 | 0.22978 | 0.5126 | 0.51056 | 0.48453 | 0.50893
26 | 0.26212 | 0.24411 | 0.18351 | 0.16541 | 0.15208 | 0.19095 | 0.62879 | 0.83979 | 1.0773 | 1.0271 | 1.0018 | 0.98923 | 1.0691 | 0.98144 | 0.90144 | 0.83754 | 0.82906 | 0.83988 | 0.69858 | 0.64022 | 0.67866 | 0.47494 | 0.20844 | 0.22333
27 | 0.27522 | 0.3017 | 0.2862 | 0.2857 | 0.28 | 0.29619 | 0.3037 | 0.56977 | 0.66252 | 0.63889 | 0.62227 | 0.62364 | 0.66284 | 0.64108 | 0.4503 | 0.58882 | 0.59608 | 0.55976 | 0.44228 | 0.40113 | 0.4206 | 0.42309 | 0.29202 | 0.28837
28 | 0.010046 | -0.049643 | -0.058954 | -0.079898 | -0.10161 | -0.08243 | -0.09622 | 0.25212 | 0.32409 | 0.41605 | 0.23999 | 0.21588 | 0.14896 | 0.19771 | 0.084581 | 0.0746 | 0.087214 | 0.15812 | 0.30035 | 0.30679 | 0.24382 | 0.18602 | 0.091117 | 0.016741
29 | -1.4174 | -3.3454 | -5.8928 | -5.447 | -5.534 | -5.2986 | -0.3285 | 6.3459 | 8.2862 | 8.381 | 6.9985 | 8.7828 | 7.9332 | 6.9083 | 5.0019 | 3.1228 | 3.8507 | 3.4298 | 0.66246 | 2.757 | 3.8506 | 2.5055 | -2.361 | -4.8635
30 | -0.90618 | -0.91411 | -0.94135 | -0.94138 | -0.96258 | -0.99158 | -0.89435 | -0.60717 | -0.45288 | -0.47752 | -0.60181 | -0.65985 | -0.60985 | -0.66124 | -0.62603 | -0.73764 | -0.82577 | -0.73469 | -0.51946 | -0.46415 | -0.46559 | -0.61501 | -0.76671 | -0.79545
31 | -0.56401 | -0.73715 | -0.86546 | -0.86333 | -0.86875 | -0.93919 | -0.84479 | -0.33724 | 0.10535 | 0.37466 | 0.61805 | 0.65617 | 0.57596 | 0.47057 | 0.31089 | 0.20642 | 0.17243 | 0.15176 | 0.15349 | 0.041947 | 0.32648 | 0.14892 | 0.085369 | -0.13676
32 | 0.63764 | 0.70866 | 0.53665 | 0.63234 | 0.64732 | 0.66463 | 0.6438 | 1.1904 | 1.3672 | 1.3641 | 1.1922 | 1.4238 | 1.4835 | 1.3692 | 1.1892 | 1.0458 | 1.2751 | 1.2364 | 0.9702 | 0.89982 | 1.06 | 0.83397 | 0.63683 | 0.70916

## Qc, Summer, S4
LoadID | 0 | 1 | 2 | 3 | 4 | 5 | 6 | 7 | 8 | 9 | 10 | 11 | 12 | 13 | 14 | 15 | 16 | 17 | 18 | 19 | 20 | 21 | 22 | 23
1 | 0.86694 | 0.95036 | 0.90154 | 0.89994 | 0.88201 | 0.93299 | 0.95666 | 1.7948 | 2.0869 | 2.0125 | 1.9602 | 1.9645 | 2.0879 | 2.0194 | 1.4184 | 1.8548 | 1.8777 | 1.7633 | 1.3932 | 1.2636 | 1.3249 | 1.3327 | 0.91986 | 0.90837
2 | 0.0060279 | -0.029786 | -0.035372 | -0.047939 | -0.060967 | -0.049458 | -0.057732 | 0.15127 | 0.19446 | 0.24963 | 0.144 | 0.12953 | 0.089374 | 0.11863 | 0.050749 | 0.04476 | 0.052328 | 0.09487 | 0.18021 | 0.18407 | 0.14629 | 0.11161 | 0.05467 | 0.010044
3 | -0.19844 | -0.46835 | -0.82499 | -0.76257 | -0.77477 | -0.74181 | -0.04599 | 0.88842 | 1.1601 | 1.1733 | 0.9798 | 1.2296 | 1.1107 | 0.96717 | 0.70026 | 0.43719 | 0.53909 | 0.48017 | 0.092745 | 0.38598 | 0.53908 | 0.35076 | -0.33054 | -0.68089
4 | -0.40778 | -0.41135 | -0.42361 | -0.42362 | -0.43316 | -0.44621 | -0.40246 | -0.27323 | -0.2038 | -0.21488 | -0.27081 | -0.29693 | -0.27443 | -0.29756 | -0.28171 | -0.33194 | -0.3716 | -0.33061 | -0.23376 | -0.20887 | -0.20952 | -0.27676 | -0.34502 | -0.35795
5 | -0.11844 | -0.1548 | -0.18175 | -0.1813 | -0.18244 | -0.19723 | -0.1774 | -0.070821 | 0.022123 | 0.078678 | 0.12979 | 0.1378 | 0.12095 | 0.09882 | 0.065286 | 0.043348 | 0.036211 | 0.031869 | 0.032232 | 0.0088089 | 0.068561 | 0.031273 | 0.017928 | -0.028719
6 | 1.6738 | 1.8602 | 1.4087 | 1.6599 | 1.6992 | 1.7446 | 1.69 | 3.1249 | 3.5888 | 3.5808 | 3.1294 | 3.7374 | 3.8943 | 3.5943 | 3.1217 | 2.7453 | 3.347 | 3.2454 | 2.5468 | 2.362 | 2.7826 | 2.1892 | 1.6717 | 1.8615
7 | -0.92792 | -0.95866 | -1.0089 | -1.0426 | -0.97559 | -1.0521 | -0.91247 | -0.41596 | -0.074763 | -0.055683 | 0.12735 | 0.042761 | 0.010881 | 0.0074317 | -0.10735 | -0.1866 | -0.27517 | -0.34949 | -0.30363 | -0.37423 | -0.26632 | -0.49191 | -0.61778 | -0.67051
8 | -0.78444 | -0.78987 | -0.79725 | -0.80158 | -0.79082 | -0.772 | -0.65616 | -0.54145 | -0.53125 | -0.52279 | -0.51414 | -0.50846 | -0.52046 | -0.54053 | -0.59426 | -0.62089 | -0.6428 | -0.64488 | -0.65707 | -0.67916 | -0.72226 | -0.75294 | -0.76352 | -0.77829
9 | 0.002406 | -0.022185 | -0.028407 | -0.036034 | -0.034313 | -0.039648 | -0.074596 | -0.024293 | -0.037437 | -0.012848 | -0.00023929 | 0.010069 | 0.034483 | 0.034923 | 0.026748 | 0.061463 | 0.052176 | 0.045336 | 0.037546 | 0.038423 | 0.054307 | 0.048879 | -0.0048097 | -0.0078458
10 | -0.16765 | -0.18733 | -0.19214 | -0.18976 | -0.19612 | -0.20158 | -0.063732 | 0.05625 | 0.12797 | 0.13531 | 0.057367 | 0.13942 | 0.14988 | 0.14401 | 0.11397 | 0.048866 | 0.024527 | 0.024447 | 0.024949 | 0.049833 | 0.071493 | 0.0097841 | -0.073834 | -0.12414
11 | -0.24339 | -0.26174 | -0.2734 | -0.27755 | -0.27034 | -0.27124 | -0.21392 | -0.17759 | -0.14944 | -0.11544 | -0.11604 | -0.12418 | -0.14582 | -0.15009 | -0.16836 | -0.16852 | -0.17104 | -0.13231 | -0.11935 | -0.13597 | -0.11268 | -0.14319 | -0.16395 | -0.1852
12 | -0.42822 | -0.259 | -0.32735 | -0.2578 | -0.29573 | -0.1587 | -0.53483 | -0.42052 | -0.31183 | -0.36693 | -0.38002 | -0.34605 | 0.17333 | 0.087958 | -0.4921 | -0.16574 | -0.19097 | -0.11115 | 0.0051338 | 0.33778 | 0.75352 | 0.75052 | 0.71226 | 0.74813
13 | 0.88073 | 0.82022 | 0.61658 | 0.55578 | 0.51098 | 0.6416 | 2.1127 | 2.8217 | 3.6197 | 3.4509 | 3.366 | 3.3238 | 3.5923 | 3.2976 | 3.0288 | 2.8141 | 2.7856 | 2.822 | 2.3472 | 2.1511 | 2.2803 | 1.5958 | 0.70036 | 0.7504
14 | 0.14449 | 0.15839 | 0.15026 | 0.14999 | 0.147 | 0.1555 | 0.15944 | 0.29913 | 0.34782 | 0.33542 | 0.32669 | 0.32741 | 0.34799 | 0.33656 | 0.23641 | 0.30913 | 0.31294 | 0.29388 | 0.2322 | 0.2106 | 0.22082 | 0.22212 | 0.15331 | 0.15139
15 | 0.0030139 | -0.014893 | -0.017686 | -0.02397 | -0.030483 | -0.024729 | -0.028866 | 0.075636 | 0.097228 | 0.12481 | 0.071998 | 0.064765 | 0.044687 | 0.059314 | 0.025374 | 0.02238 | 0.026164 | 0.047435 | 0.090106 | 0.092037 | 0.073146 | 0.055806 | 0.027335 | 0.0050222
16 | -0.04961 | -0.11709 | -0.20625 | -0.19064 | -0.19369 | -0.18545 | -0.011497 | 0.22211 | 0.29002 | 0.29333 | 0.24495 | 0.3074 | 0.27766 | 0.24179 | 0.17507 | 0.1093 | 0.13477 | 0.12004 | 0.023186 | 0.096496 | 0.13477 | 0.087691 | -0.082634 | -0.17022
17 | -0.54371 | -0.54847 | -0.56481 | -0.56483 | -0.57755 | -0.59495 | -0.53661 | -0.3643 | -0.27173 | -0.28651 | -0.36108 | -0.39591 | -0.36591 | -0.39675 | -0.37562 | -0.44259 | -0.49546 | -0.44081 | -0.31168 | -0.27849 | -0.27936 | -0.36901 | -0.46003 | -0.47727
18 | -0.23689 | -0.3096 | -0.3635 | -0.3626 | -0.36487 | -0.39446 | -0.35481 | -0.14164 | 0.044246 | 0.15736 | 0.25958 | 0.27559 | 0.2419 | 0.19764 | 0.13057 | 0.086697 | 0.072422 | 0.063737 | 0.064465 | 0.017618 | 0.13712 | 0.062545 | 0.035855 | -0.057437
19 | 0.66952 | 0.7441 | 0.56348 | 0.66395 | 0.67968 | 0.69786 | 0.67599 | 1.25 | 1.4355 | 1.4323 | 1.2518 | 1.495 | 1.5577 | 1.4377 | 1.2487 | 1.0981 | 1.3388 | 1.2982 | 1.0187 | 0.94481 | 1.113 | 0.87567 | 0.66868 | 0.74462
20 | -0.37117 | -0.38346 | -0.40355 | -0.41706 | -0.39023 | -0.42084 | -0.36499 | -0.16639 | -0.029905 | -0.022273 | 0.050939 | 0.017104 | 0.0043522 | 0.0029727 | -0.042941 | -0.07464 | -0.11007 | -0.1398 | -0.12145 | -0.14969 | -0.10653 | -0.19676 | -0.24711 | -0.26821
21 | -1.5689 | -1.5797 | -1.5945 | -1.6032 | -1.5816 | -1.544 | -1.3123 | -1.0829 | -1.0625 | -1.0456 | -1.0283 | -1.0169 | -1.0409 | -1.0811 | -1.1885 | -1.2418 | -1.2856 | -1.2898 | -1.3141 | -1.3583 | -1.4445 | -1.5059 | -1.527 | -1.5566
22 | 0.0060149 | -0.055462 | -0.071017 | -0.090085 | -0.085782 | -0.099119 | -0.18649 | -0.060732 | -0.093592 | -0.032121 | -0.00059822 | 0.025173 | 0.086206 | 0.087306 | 0.066869 | 0.15366 | 0.13044 | 0.11334 | 0.093865 | 0.096058 | 0.13577 | 0.1222 | -0.012024 | -0.019615
23 | -1.1176 | -1.2489 | -1.2809 | -1.2651 | -1.3075 | -1.3439 | -0.42488 | 0.375 | 0.85313 | 0.90207 | 0.38245 | 0.92948 | 0.99921 | 0.96004 | 0.7598 | 0.32578 | 0.16352 | 0.16298 | 0.16633 | 0.33222 | 0.47662 | 0.065227 | -0.49223 | -0.82759
24 | -1.3908 | -1.4957 | -1.5623 | -1.586 | -1.5448 | -1.55 | -1.2224 | -1.0148 | -0.85393 | -0.65968 | -0.66311 | -0.70958 | -0.83326 | -0.85765 | -0.96208 | -0.96298 | -0.97738 | -0.75607 | -0.68202 | -0.77697 | -0.64387 | -0.81823 | -0.93687 | -1.0583
25 | -0.30587 | -0.185 | -0.23382 | -0.18415 | -0.21124 | -0.11336 | -0.38202 | -0.30037 | -0.22273 | -0.2621 | -0.27144 | -0.24718 | 0.12381 | 0.062827 | -0.3515 | -0.11839 | -0.1364 | -0.079392 | 0.003667 | 0.24127 | 0.53823 | 0.53608 | 0.50876 | 0.53438
26 | 0.27523 | 0.25632 | 0.19268 | 0.17368 | 0.15968 | 0.2005 | 0.66023 | 0.88178 | 1.1311 | 1.0784 | 1.0519 | 1.0387 | 1.1226 | 1.0305 | 0.94651 | 0.87942 | 0.87051 | 0.88188 | 0.73351 | 0.67223 | 0.7126 | 0.49869 | 0.21886 | 0.2345
27 | 0.28898 | 0.31679 | 0.30051 | 0.29998 | 0.294 | 0.311 | 0.31889 | 0.59825 | 0.69565 | 0.67084 | 0.65338 | 0.65482 | 0.69598 | 0.67313 | 0.47281 | 0.61826 | 0.62588 | 0.58775 | 0.46439 | 0.42119 | 0.44163 | 0.44424 | 0.30662 | 0.30279
28 | 0.010549 | -0.052125 | -0.061901 | -0.083893 | -0.10669 | -0.086552 | -0.10103 | 0.26473 | 0.3403 | 0.43685 | 0.25199 | 0.22668 | 0.15641 | 0.2076 | 0.088811 | 0.07833 | 0.091575 | 0.16602 | 0.31537 | 0.32213 | 0.25601 | 0.19532 | 0.095673 | 0.017578
29 | -1.4883 | -3.5126 | -6.1874 | -5.7193 | -5.8107 | -5.5636 | -0.34492 | 6.6632 | 8.7005 | 8.8 | 7.3485 | 9.222 | 8.3299 | 7.2538 | 5.252 | 3.2789 | 4.0432 | 3.6013 | 0.69559 | 2.8949 | 4.0431 | 2.6307 | -2.479 | -5.1067
30 | -0.95148 | -0.95982 | -0.98842 | -0.98844 | -1.0107 | -1.0412 | -0.93907 | -0.63753 | -0.47553 | -0.50139 | -0.6319 | -0.69284 | -0.64034 | -0.6943 | -0.65733 | -0.77453 | -0.86706 | -0.77142 | -0.54544 | -0.48736 | -0.48887 | -0.64576 | -0.80505 | -0.83522
31 | -0.59221 | -0.77401 | -0.90874 | -0.90649 | -0.91218 | -0.98615 | -0.88702 | -0.35411 | 0.11062 | 0.39339 | 0.64896 | 0.68898 | 0.60475 | 0.4941 | 0.32643 | 0.21674 | 0.18106 | 0.15934 | 0.16116 | 0.044045 | 0.3428 | 0.15636 | 0.089638 | -0.14359
32 | 0.66952 | 0.7441 | 0.56348 | 0.66395 | 0.67968 | 0.69786 | 0.67599 | 1.25 | 1.4355 | 1.4323 | 1.2518 | 1.495 | 1.5577 | 1.4377 | 1.2487 | 1.0981 | 1.3388 | 1.2982 | 1.0187 | 0.94481 | 1.113 | 0.87567 | 0.66868 | 0.74462

## Qc, Summer, S5
LoadID | 0 | 1 | 2 | 3 | 4 | 5 | 6 | 7 | 8 | 9 | 10 | 11 | 12 | 13 | 14 | 15 | 16 | 17 | 18 | 19 | 20 | 21 | 22 | 23
1 | 0.86694 | 0.95036 | 0.90154 | 0.89994 | 0.88201 | 0.93299 | 0.95666 | 1.7948 | 2.0869 | 2.0125 | 1.9602 | 1.9645 | 2.0879 | 2.0194 | 1.4184 | 1.8548 | 1.8777 | 1.7633 | 1.3932 | 1.2636 | 1.3249 | 1.3327 | 0.91986 | 0.90837
2 | 0.0060279 | -0.029786 | -0.035372 | -0.047939 | -0.060967 | -0.049458 | -0.057732 | 0.15127 | 0.19446 | 0.24963 | 0.144 | 0.12953 | 0.089374 | 0.11863 | 0.050749 | 0.04476 | 0.052328 | 0.09487 | 0.18021 | 0.18407 | 0.14629 | 0.11161 | 0.05467 | 0.010044
3 | -0.19844 | -0.46835 | -0.82499 | -0.76257 | -0.77477 | -0.74181 | -0.04599 | 0.88842 | 1.1601 | 1.1733 | 0.9798 | 1.2296 | 1.1107 | 0.96717 | 0.70026 | 0.43719 | 0.53909 | 0.48017 | 0.092745 | 0.38598 | 0.53908 | 0.35076 | -0.33054 | -0.68089
4 | -0.40778 | -0.41135 | -0.42361 | -0.42362 | -0.43316 | -0.44621 | -0.40246 | -0.27323 | -0.2038 | -0.21488 | -0.27081 | -0.29693 | -0.27443 | -0.29756 | -0.28171 | -0.33194 | -0.3716 | -0.33061 | -0.23376 | -0.20887 | -0.20952 | -0.27676 | -0.34502 | -0.35795
5 | -0.11844 | -0.1548 | -0.18175 | -0.1813 | -0.18244 | -0.19723 | -0.1774 | -0.070821 | 0.022123 | 0.078678 | 0.12979 | 0.1378 | 0.12095 | 0.09882 | 0.065286 | 0.043348 | 0.036211 | 0.031869 | 0.032232 | 0.0088089 | 0.068561 | 0.031273 | 0.017928 | -0.028719
6 | 1.6738 | 1.8602 | 1.4087 | 1.6599 | 1.6992 | 1.7446 | 1.69 | 3.1249 | 3.5888 | 3.5808 | 3.1294 | 3.7374 | 3.8943 | 3.5943 | 3.1217 | 2.7453 | 3.347 | 3.2454 | 2.5468 | 2.362 | 2.7826 | 2.1892 | 1.6717 | 1.8615
7 | -0.92792 | -0.95866 | -1.0089 | -1.0426 | -0.97559 | -1.0521 | -0.91247 | -0.41596 | -0.074763 | -0.055683 | 0.12735 | 0.042761 | 0.010881 | 0.0074317 | -0.10735 | -0.1866 | -0.27517 | -0.34949 | -0.30363 | -0.37423 | -0.26632 | -0.49191 | -0.61778 | -0.67051
8 | -0.78444 | -0.78987 | -0.79725 | -0.80158 | -0.79082 | -0.772 | -0.65616 | -0.54145 | -0.53125 | -0.52279 | -0.51414 | -0.50846 | -0.52046 | -0.54053 | -0.59426 | -0.62089 | -0.6428 | -0.64488 | -0.65707 | -0.67916 | -0.72226 | -0.75294 | -0.76352 | -0.77829
9 | 0.002406 | -0.022185 | -0.028407 | -0.036034 | -0.034313 | -0.039648 | -0.074596 | -0.024293 | -0.037437 | -0.012848 | -0.00023929 | 0.010069 | 0.034483 | 0.034923 | 0.026748 | 0.061463 | 0.052176 | 0.045336 | 0.037546 | 0.038423 | 0.054307 | 0.048879 | -0.0048097 | -0.0078458
10 | -0.16765 | -0.18733 | -0.19214 | -0.18976 | -0.19612 | -0.20158 | -0.063732 | 0.05625 | 0.12797 | 0.13531 | 0.057367 | 0.13942 | 0.14988 | 0.14401 | 0.11397 | 0.048866 | 0.024527 | 0.024447 | 0.024949 | 0.049833 | 0.071493 | 0.0097841 | -0.073834 | -0.12414
11 | -0.24339 | -0.26174 | -0.2734 | -0.27755 | -0.27034 | -0.27124 | -0.21392 | -0.17759 | -0.14944 | -0.11544 | -0.11604 | -0.12418 | -0.14582 | -0.15009 | -0.16836 | -0.16852 | -0.17104 | -0.13231 | -0.11935 | -0.13597 | -0.11268 | -0.14319 | -0.16395 | -0.1852
12 | -0.42822 | -0.259 | -0.32735 | -0.2578 | -0.29573 | -0.1587 | -0.53483 | -0.42052 | -0.31183 | -0.36693 | -0.38002 | -0.34605 | 0.17333 | 0.087958 | -0.4921 | -0.16574 | -0.19097 | -0.11115 | 0.0051338 | 0.33778 | 0.75352 | 0.75052 | 0.71226 | 0.74813
13 | 0.88073 | 0.82022 | 0.61658 | 0.55578 | 0.51098 | 0.6416 | 2.1127 | 2.8217 | 3.6197 | 3.4509 | 3.366 | 3.3238 | 3.5923 | 3.2976 | 3.0288 | 2.8141 | 2.7856 | 2.822 | 2.3472 | 2.1511 | 2.2803 | 1.5958 | 0.70036 | 0.7504
14 | 0.14449 | 0.15839 | 0.15026 | 0.14999 | 0.147 | 0.1555 | 0.15944 | 0.29913 | 0.34782 | 0.33542 | 0.32669 | 0.32741 | 0.34799 | 0.33656 | 0.23641 | 0.30913 | 0.31294 | 0.29388 | 0.2322 | 0.2106 | 0.22082 | 0.22212 | 0.15331 | 0.15139
15 | 0.0030139 | -0.014893 | -0.017686 | -0.02397 | -0.030483 | -0.024729 | -0.028866 | 0.075636 | 0.097228 | 0.12481 | 0.071998 | 0.064765 | 0.044687 | 0.059314 | 0.025374 | 0.02238 | 0.026164 | 0.047435 | 0.090106 | 0.092037 | 0.073146 | 0.055806 | 0.027335 | 0.0050222
16 | -0.04961 | -0.11709 | -0.20625 | -0.19064 | -0.19369 | -0.18545 | -0.011497 | 0.22211 | 0.29002 | 0.29333 | 0.24495 | 0.3074 | 0.27766 | 0.24179 | 0.17507 | 0.1093 | 0.13477 | 0.12004 | 0.023186 | 0.096496 | 0.13477 | 0.087691 | -0.082634 | -0.17022
17 | -0.54371 | -0.54847 | -0.56481 | -0.56483 | -0.57755 | -0.59495 | -0.53661 | -0.3643 | -0.27173 | -0.28651 | -0.36108 | -0.39591 | -0.36591 | -0.39675 | -0.37562 | -0.44259 | -0.49546 | -0.44081 | -0.31168 | -0.27849 | -0.27936 | -0.36901 | -0.46003 | -0.47727
18 | -0.23689 | -0.3096 | -0.3635 | -0.3626 | -0.36487 | -0.39446 | -0.35481 | -0.14164 | 0.044246 | 0.15736 | 0.25958 | 0.27559 | 0.2419 | 0.19764 | 0.13057 | 0.086697 | 0.072422 | 0.063737 | 0.064465 | 0.017618 | 0.13712 | 0.062545 | 0.035855 | -0.057437
19 | 0.66952 | 0.7441 | 0.56348 | 0.66395 | 0.67968 | 0.69786 | 0.67599 | 1.25 | 1.4355 | 1.4323 | 1.2518 | 1.495 | 1.5577 | 1.4377 | 1.2487 | 1.0981 | 1.3388 | 1.2982 | 1.0187 | 0.94481 | 1.113 | 0.87567 | 0.66868 | 0.74462
20 | -0.37117 | -0.38346 | -0.40355 | -0.41706 | -0.39023 | -0.42084 | -0.36499 | -0.16639 | -0.029905 | -0.022273 | 0.050939 | 0.017104 | 0.0043522 | 0.0029727 | -0.042941 | -0.07464 | -0.11007 | -0.1398 | -0.12145 | -0.14969 | -0.10653 | -0.19676 | -0.24711 | -0.26821
21 | -1.5689 | -1.5797 | -1.5945 | -1.6032 | -1.5816 | -1.544 | -1.3123 | -1.0829 | -1.0625 | -1.0456 | -1.0283 | -1.0169 | -1.0409 | -1.0811 | -1.1885 | -1.2418 | -1.2856 | -1.2898 | -1.3141 | -1.3583 | -1.4445 | -1.5059 | -1.527 | -1.5566
22 | 0.0060149 | -0.055462 | -0.071017 | -0.090085 | -0.085782 | -0.099119 | -0.18649 | -0.060732 | -0.093592 | -0.032121 | -0.00059822 | 0.025173 | 0.086206 | 0.087306 | 0.066869 | 0.15366 | 0.13044 | 0.11334 | 0.093865 | 0.096058 | 0.13577 | 0.1222 | -0.012024 | -0.019615
23 | -1.1176 | -1.2489 | -1.2809 | -1.2651 | -1.3075 | -1.3439 | -0.42488 | 0.375 | 0.85313 | 0.90207 | 0.38245 | 0.92948 | 0.99921 | 0.96004 | 0.7598 | 0.32578 | 0.16352 | 0.16298 | 0.16633 | 0.33222 | 0.47662 | 0.065227 | -0.49223 | -0.82759
24 | -1.3908 | -1.4957 | -1.5623 | -1.586 | -1.5448 | -1.55 | -1.2224 | -1.0148 | -0.85393 | -0.65968 | -0.66311 | -0.70958 | -0.83326 | -0.85765 | -0.96208 | -0.96298 | -0.97738 | -0.75607 | -0.68202 | -0.77697 | -0.64387 | -0.81823 | -0.93687 | -1.0583
25 | -0.30587 | -0.185 | -0.23382 | -0.18415 | -0.21124 | -0.11336 | -0.38202 | -0.30037 | -0.22273 | -0.2621 | -0.27144 | -0.24718 | 0.12381 | 0.062827 | -0.3515 | -0.11839 | -0.1364 | -0.079392 | 0.003667 | 0.24127 | 0.53823 | 0.53608 | 0.50876 | 0.53438
26 | 0.27523 | 0.25632 | 0.19268 | 0.17368 | 0.15968 | 0.2005 | 0.66023 | 0.88178 | 1.1311 | 1.0784 | 1.0519 | 1.0387 | 1.1226 | 1.0305 | 0.94651 | 0.87942 | 0.87051 | 0.88188 | 0.73351 | 0.67223 | 0.7126 | 0.49869 | 0.21886 | 0.2345
27 | 0.28898 | 0.31679 | 0.30051 | 0.29998 | 0.294 | 0.311 | 0.31889 | 0.59825 | 0.69565 | 0.67084 | 0.65338 | 0.65482 | 0.69598 | 0.67313 | 0.47281 | 0.61826 | 0.62588 | 0.58775 | 0.46439 | 0.42119 | 0.44163 | 0.44424 | 0.30662 | 0.30279
28 | 0.010549 | -0.052125 | -0.061901 | -0.083893 | -0.10669 | -0.086552 | -0.10103 | 0.26473 | 0.3403 | 0.43685 | 0.25199 | 0.22668 | 0.15641 | 0.2076 | 0.088811 | 0.07833 | 0.091575 | 0.16602 | 0.31537 | 0.32213 | 0.25601 | 0.19532 | 0.095673 | 0.017578
29 | -1.4883 | -3.5126 | -6.1874 | -5.7193 | -5.8107 | -5.5636 | -0.34492 | 6.6632 | 8.7005 | 8.8 | 7.3485 | 9.222 | 8.3299 | 7.2538 | 5.252 | 3.2789 | 4.0432 | 3.6013 | 0.69559 | 2.8949 | 4.0431 | 2.6307 | -2.479 | -5.1067
30 | -0.95148 | -0.95982 | -0.98842 | -0.98844 | -1.0107 | -1.0412 | -0.93907 | -0.63753 | -0.47553 | -0.50139 | -0.6319 | -0.69284 | -0.64034 | -0.6943 | -0.65733 | -0.77453 | -0.86706 | -0.77142 | -0.54544 | -0.48736 | -0.48887 | -0.64576 | -0.80505 | -0.83522
31 | -0.59221 | -0.77401 | -0.90874 | -0.90649 | -0.91218 | -0.98615 | -0.88702 | -0.35411 | 0.11062 | 0.39339 | 0.64896 | 0.68898 | 0.60475 | 0.4941 | 0.32643 | 0.21674 | 0.18106 | 0.15934 | 0.16116 | 0.044045 | 0.3428 | 0.15636 | 0.089638 | -0.14359
32 | 0.66952 | 0.7441 | 0.56348 | 0.66395 | 0.67968 | 0.69786 | 0.67599 | 1.25 | 1.4355 | 1.4323 | 1.2518 | 1.495 | 1.5577 | 1.4377 | 1.2487 | 1.0981 | 1.3388 | 1.2982 | 1.0187 | 0.94481 | 1.113 | 0.87567 | 0.66868 | 0.74462

## Qc, Summer, S6
LoadID | 0 | 1 | 2 | 3 | 4 | 5 | 6 | 7 | 8 | 9 | 10 | 11 | 12 | 13 | 14 | 15 | 16 | 17 | 18 | 19 | 20 | 21 | 22 | 23
1 | 0.86694 | 0.95036 | 0.90154 | 0.89994 | 0.88201 | 0.93299 | 0.95666 | 1.7948 | 2.0869 | 2.0125 | 1.9602 | 1.9645 | 2.0879 | 2.0194 | 1.4184 | 1.8548 | 1.8777 | 1.7633 | 1.3932 | 1.2636 | 1.3249 | 1.3327 | 0.91986 | 0.90837
2 | 0.0060279 | -0.029786 | -0.035372 | -0.047939 | -0.060967 | -0.049458 | -0.057732 | 0.15127 | 0.19446 | 0.24963 | 0.144 | 0.12953 | 0.089374 | 0.11863 | 0.050749 | 0.04476 | 0.052328 | 0.09487 | 0.18021 | 0.18407 | 0.14629 | 0.11161 | 0.05467 | 0.010044
3 | -0.19844 | -0.46835 | -0.82499 | -0.76257 | -0.77477 | -0.74181 | -0.04599 | 0.88842 | 1.1601 | 1.1733 | 0.9798 | 1.2296 | 1.1107 | 0.96717 | 0.70026 | 0.43719 | 0.53909 | 0.48017 | 0.092745 | 0.38598 | 0.53908 | 0.35076 | -0.33054 | -0.68089
4 | -0.40778 | -0.41135 | -0.42361 | -0.42362 | -0.43316 | -0.44621 | -0.40246 | -0.27323 | -0.2038 | -0.21488 | -0.27081 | -0.29693 | -0.27443 | -0.29756 | -0.28171 | -0.33194 | -0.3716 | -0.33061 | -0.23376 | -0.20887 | -0.20952 | -0.27676 | -0.34502 | -0.35795
5 | -0.11844 | -0.1548 | -0.18175 | -0.1813 | -0.18244 | -0.19723 | -0.1774 | -0.070821 | 0.022123 | 0.078678 | 0.12979 | 0.1378 | 0.12095 | 0.09882 | 0.065286 | 0.043348 | 0.036211 | 0.031869 | 0.032232 | 0.0088089 | 0.068561 | 0.031273 | 0.017928 | -0.028719
6 | 1.6738 | 1.8602 | 1.4087 | 1.6599 | 1.6992 | 1.7446 | 1.69 | 3.1249 | 3.5888 | 3.5808 | 3.1294 | 3.7374 | 3.8943 | 3.5943 | 3.1217 | 2.7453 | 3.347 | 3.2454 | 2.5468 | 2.362 | 2.7826 | 2.1892 | 1.6717 | 1.8615
7 | -0.92792 | -0.95866 | -1.0089 | -1.0426 | -0.97559 | -1.0521 | -0.91247 | -0.41596 | -0.074763 | -0.055683 | 0.12735 | 0.042761 | 0.010881 | 0.0074317 | -0.10735 | -0.1866 | -0.27517 | -0.34949 | -0.30363 | -0.37423 | -0.26632 | -0.49191 | -0.61778 | -0.67051
8 | -0.78444 | -0.78987 | -0.79725 | -0.80158 | -0.79082 | -0.772 | -0.65616 | -0.54145 | -0.53125 | -0.52279 | -0.51414 | -0.50846 | -0.52046 | -0.54053 | -0.59426 | -0.62089 | -0.6428 | -0.64488 | -0.65707 | -0.67916 | -0.72226 | -0.75294 | -0.76352 | -0.77829
9 | 0.002406 | -0.022185 | -0.028407 | -0.036034 | -0.034313 | -0.039648 | -0.074596 | -0.024293 | -0.037437 | -0.012848 | -0.00023929 | 0.010069 | 0.034483 | 0.034923 | 0.026748 | 0.061463 | 0.052176 | 0.045336 | 0.037546 | 0.038423 | 0.054307 | 0.048879 | -0.0048097 | -0.0078458
10 | -0.16765 | -0.18733 | -0.19214 | -0.18976 | -0.19612 | -0.20158 | -0.063732 | 0.05625 | 0.12797 | 0.13531 | 0.057367 | 0.13942 | 0.14988 | 0.14401 | 0.11397 | 0.048866 | 0.024527 | 0.024447 | 0.024949 | 0.049833 | 0.071493 | 0.0097841 | -0.073834 | -0.12414
11 | -0.24339 | -0.26174 | -0.2734 | -0.27755 | -0.27034 | -0.27124 | -0.21392 | -0.17759 | -0.14944 | -0.11544 | -0.11604 | -0.12418 | -0.14582 | -0.15009 | -0.16836 | -0.16852 | -0.17104 | -0.13231 | -0.11935 | -0.13597 | -0.11268 | -0.14319 | -0.16395 | -0.1852
12 | -0.42822 | -0.259 | -0.32735 | -0.2578 | -0.29573 | -0.1587 | -0.53483 | -0.42052 | -0.31183 | -0.36693 | -0.38002 | -0.34605 | 0.17333 | 0.087958 | -0.4921 | -0.16574 | -0.19097 | -0.11115 | 0.0051338 | 0.33778 | 0.75352 | 0.75052 | 0.71226 | 0.74813
13 | 0.88073 | 0.82022 | 0.61658 | 0.55578 | 0.51098 | 0.6416 | 2.1127 | 2.8217 | 3.6197 | 3.4509 | 3.366 | 3.3238 | 3.5923 | 3.2976 | 3.0288 | 2.8141 | 2.7856 | 2.822 | 2.3472 | 2.1511 | 2.2803 | 1.5958 | 0.70036 | 0.7504
14 | 0.14449 | 0.15839 | 0.15026 | 0.14999 | 0.147 | 0.1555 | 0.15944 | 0.29913 | 0.34782 | 0.33542 | 0.32669 | 0.32741 | 0.34799 | 0.33656 | 0.23641 | 0.30913 | 0.31294 | 0.29388 | 0.2322 | 0.2106 | 0.22082 | 0.22212 | 0.15331 | 0.15139
15 | 0.0030139 | -0.014893 | -0.017686 | -0.02397 | -0.030483 | -0.024729 | -0.028866 | 0.075636 | 0.097228 | 0.12481 | 0.071998 | 0.064765 | 0.044687 | 0.059314 | 0.025374 | 0.02238 | 0.026164 | 0.047435 | 0.090106 | 0.092037 | 0.073146 | 0.055806 | 0.027335 | 0.0050222
16 | -0.04961 | -0.11709 | -0.20625 | -0.19064 | -0.19369 | -0.18545 | -0.011497 | 0.22211 | 0.29002 | 0.29333 | 0.24495 | 0.3074 | 0.27766 | 0.24179 | 0.17507 | 0.1093 | 0.13477 | 0.12004 | 0.023186 | 0.096496 | 0.13477 | 0.087691 | -0.082634 | -0.17022
17 | -0.54371 | -0.54847 | -0.56481 | -0.56483 | -0.57755 | -0.59495 | -0.53661 | -0.3643 | -0.27173 | -0.28651 | -0.36108 | -0.39591 | -0.36591 | -0.39675 | -0.37562 | -0.44259 | -0.49546 | -0.44081 | -0.31168 | -0.27849 | -0.27936 | -0.36901 | -0.46003 | -0.47727
18 | -0.23689 | -0.3096 | -0.3635 | -0.3626 | -0.36487 | -0.39446 | -0.35481 | -0.14164 | 0.044246 | 0.15736 | 0.25958 | 0.27559 | 0.2419 | 0.19764 | 0.13057 | 0.086697 | 0.072422 | 0.063737 | 0.064465 | 0.017618 | 0.13712 | 0.062545 | 0.035855 | -0.057437
19 | 0.66952 | 0.7441 | 0.56348 | 0.66395 | 0.67968 | 0.69786 | 0.67599 | 1.25 | 1.4355 | 1.4323 | 1.2518 | 1.495 | 1.5577 | 1.4377 | 1.2487 | 1.0981 | 1.3388 | 1.2982 | 1.0187 | 0.94481 | 1.113 | 0.87567 | 0.66868 | 0.74462
20 | -0.37117 | -0.38346 | -0.40355 | -0.41706 | -0.39023 | -0.42084 | -0.36499 | -0.16639 | -0.029905 | -0.022273 | 0.050939 | 0.017104 | 0.0043522 | 0.0029727 | -0.042941 | -0.07464 | -0.11007 | -0.1398 | -0.12145 | -0.14969 | -0.10653 | -0.19676 | -0.24711 | -0.26821
21 | -1.5689 | -1.5797 | -1.5945 | -1.6032 | -1.5816 | -1.544 | -1.3123 | -1.0829 | -1.0625 | -1.0456 | -1.0283 | -1.0169 | -1.0409 | -1.0811 | -1.1885 | -1.2418 | -1.2856 | -1.2898 | -1.3141 | -1.3583 | -1.4445 | -1.5059 | -1.527 | -1.5566
22 | 0.0060149 | -0.055462 | -0.071017 | -0.090085 | -0.085782 | -0.099119 | -0.18649 | -0.060732 | -0.093592 | -0.032121 | -0.00059822 | 0.025173 | 0.086206 | 0.087306 | 0.066869 | 0.15366 | 0.13044 | 0.11334 | 0.093865 | 0.096058 | 0.13577 | 0.1222 | -0.012024 | -0.019615
23 | -1.1176 | -1.2489 | -1.2809 | -1.2651 | -1.3075 | -1.3439 | -0.42488 | 0.375 | 0.85313 | 0.90207 | 0.38245 | 0.92948 | 0.99921 | 0.96004 | 0.7598 | 0.32578 | 0.16352 | 0.16298 | 0.16633 | 0.33222 | 0.47662 | 0.065227 | -0.49223 | -0.82759
24 | -1.3908 | -1.4957 | -1.5623 | -1.586 | -1.5448 | -1.55 | -1.2224 | -1.0148 | -0.85393 | -0.65968 | -0.66311 | -0.70958 | -0.83326 | -0.85765 | -0.96208 | -0.96298 | -0.97738 | -0.75607 | -0.68202 | -0.77697 | -0.64387 | -0.81823 | -0.93687 | -1.0583
25 | -0.30587 | -0.185 | -0.23382 | -0.18415 | -0.21124 | -0.11336 | -0.38202 | -0.30037 | -0.22273 | -0.2621 | -0.27144 | -0.24718 | 0.12381 | 0.062827 | -0.3515 | -0.11839 | -0.1364 | -0.079392 | 0.003667 | 0.24127 | 0.53823 | 0.53608 | 0.50876 | 0.53438
26 | 0.27523 | 0.25632 | 0.19268 | 0.17368 | 0.15968 | 0.2005 | 0.66023 | 0.88178 | 1.1311 | 1.0784 | 1.0519 | 1.0387 | 1.1226 | 1.0305 | 0.94651 | 0.87942 | 0.87051 | 0.88188 | 0.73351 | 0.67223 | 0.7126 | 0.49869 | 0.21886 | 0.2345
27 | 0.28898 | 0.31679 | 0.30051 | 0.29998 | 0.294 | 0.311 | 0.31889 | 0.59825 | 0.69565 | 0.67084 | 0.65338 | 0.65482 | 0.69598 | 0.67313 | 0.47281 | 0.61826 | 0.62588 | 0.58775 | 0.46439 | 0.42119 | 0.44163 | 0.44424 | 0.30662 | 0.30279
28 | 0.010549 | -0.052125 | -0.061901 | -0.083893 | -0.10669 | -0.086552 | -0.10103 | 0.26473 | 0.3403 | 0.43685 | 0.25199 | 0.22668 | 0.15641 | 0.2076 | 0.088811 | 0.07833 | 0.091575 | 0.16602 | 0.31537 | 0.32213 | 0.25601 | 0.19532 | 0.095673 | 0.017578
29 | -1.4883 | -3.5126 | -6.1874 | -5.7193 | -5.8107 | -5.5636 | -0.34492 | 6.6632 | 8.7005 | 8.8 | 7.3485 | 9.222 | 8.3299 | 7.2538 | 5.252 | 3.2789 | 4.0432 | 3.6013 | 0.69559 | 2.8949 | 4.0431 | 2.6307 | -2.479 | -5.1067
30 | -0.95148 | -0.95982 | -0.98842 | -0.98844 | -1.0107 | -1.0412 | -0.93907 | -0.63753 | -0.47553 | -0.50139 | -0.6319 | -0.69284 | -0.64034 | -0.6943 | -0.65733 | -0.77453 | -0.86706 | -0.77142 | -0.54544 | -0.48736 | -0.48887 | -0.64576 | -0.80505 | -0.83522
31 | -0.59221 | -0.77401 | -0.90874 | -0.90649 | -0.91218 | -0.98615 | -0.88702 | -0.35411 | 0.11062 | 0.39339 | 0.64896 | 0.68898 | 0.60475 | 0.4941 | 0.32643 | 0.21674 | 0.18106 | 0.15934 | 0.16116 | 0.044045 | 0.3428 | 0.15636 | 0.089638 | -0.14359
32 | 0.66952 | 0.7441 | 0.56348 | 0.66395 | 0.67968 | 0.69786 | 0.67599 | 1.25 | 1.4355 | 1.4323 | 1.2518 | 1.495 | 1.5577 | 1.4377 | 1.2487 | 1.0981 | 1.3388 | 1.2982 | 1.0187 | 0.94481 | 1.113 | 0.87567 | 0.66868 | 0.74462

## Qc, Summer, S7
LoadID | 0 | 1 | 2 | 3 | 4 | 5 | 6 | 7 | 8 | 9 | 10 | 11 | 12 | 13 | 14 | 15 | 16 | 17 | 18 | 19 | 20 | 21 | 22 | 23
1 | 0.8174 | 0.9051 | 0.86719 | 0.87423 | 0.82321 | 0.87968 | 0.90199 | 1.7093 | 1.9478 | 1.955 | 1.8295 | 1.8522 | 1.9686 | 1.904 | 1.3239 | 1.8018 | 1.8061 | 1.6793 | 1.3401 | 1.2034 | 1.2618 | 1.2693 | 0.85853 | 0.86511
2 | 0.0058557 | -0.028934 | -0.033351 | -0.0452 | -0.056902 | -0.047574 | -0.055533 | 0.14407 | 0.1852 | 0.2425 | 0.13577 | 0.12336 | 0.085118 | 0.11524 | 0.048332 | 0.042629 | 0.049837 | 0.090352 | 0.16991 | 0.1718 | 0.13654 | 0.10417 | 0.053108 | 0.009566
3 | -0.19088 | -0.45051 | -0.77785 | -0.71174 | -0.72312 | -0.72062 | -0.042924 | 0.84612 | 1.1048 | 1.1286 | 0.93314 | 1.1593 | 1.0683 | 0.92111 | 0.67358 | 0.4247 | 0.51856 | 0.44816 | 0.087445 | 0.37128 | 0.51341 | 0.32738 | -0.3148 | -0.64847
4 | -0.39224 | -0.3996 | -0.3994 | -0.39941 | -0.42078 | -0.42071 | -0.37563 | -0.26022 | -0.19215 | -0.2067 | -0.2605 | -0.28845 | -0.26659 | -0.28056 | -0.26561 | -0.31613 | -0.35744 | -0.31802 | -0.22708 | -0.19892 | -0.19754 | -0.26621 | -0.33188 | -0.33409
5 | -0.1128 | -0.1489 | -0.17136 | -0.16921 | -0.17722 | -0.18408 | -0.17234 | -0.068123 | 0.020859 | 0.07643 | 0.12608 | 0.13386 | 0.11519 | 0.095996 | 0.062799 | 0.04211 | 0.034142 | 0.029744 | 0.031004 | 0.0084734 | 0.065296 | 0.030379 | 0.017415 | -0.027898
6 | 1.61 | 1.8071 | 1.3148 | 1.6125 | 1.6183 | 1.6616 | 1.6095 | 3.0058 | 3.4521 | 3.4785 | 2.9506 | 3.4883 | 3.6347 | 3.4231 | 2.9433 | 2.5623 | 3.1558 | 3.06 | 2.4012 | 2.2271 | 2.6236 | 2.1058 | 1.608 | 1.7552
7 | -0.90141 | -0.91301 | -0.97045 | -0.98307 | -0.92913 | -1.002 | -0.87771 | -0.40012 | -0.069779 | -0.053031 | 0.12007 | 0.040725 | 0.010362 | 0.0070778 | -0.10122 | -0.17771 | -0.25944 | -0.33617 | -0.28917 | -0.35641 | -0.25617 | -0.45911 | -0.5766 | -0.6322
8 | -0.73214 | -0.7673 | -0.7441 | -0.76341 | -0.7381 | -0.72053 | -0.63742 | -0.52082 | -0.49584 | -0.49789 | -0.49456 | -0.47941 | -0.50559 | -0.52508 | -0.56596 | -0.60315 | -0.61832 | -0.60189 | -0.63204 | -0.64035 | -0.69474 | -0.72426 | -0.71262 | -0.73381
9 | 0.0022914 | -0.021129 | -0.026784 | -0.033975 | -0.032025 | -0.037382 | -0.069623 | -0.022673 | -0.035298 | -0.012481 | -0.00023245 | 0.0095899 | 0.032841 | 0.032927 | 0.025474 | 0.059121 | 0.049691 | 0.043609 | 0.035043 | 0.036228 | 0.050687 | 0.046551 | -0.0045349 | -0.0073228
10 | -0.16286 | -0.17663 | -0.18299 | -0.17892 | -0.18865 | -0.19391 | -0.061911 | 0.053571 | 0.12431 | 0.12887 | 0.054635 | 0.13544 | 0.14417 | 0.13715 | 0.10854 | 0.046539 | 0.022892 | 0.023748 | 0.024236 | 0.046511 | 0.067408 | 0.0093182 | -0.069615 | -0.11705
11 | -0.23643 | -0.24429 | -0.25778 | -0.25905 | -0.25489 | -0.25574 | -0.2017 | -0.16744 | -0.1409 | -0.10995 | -0.11162 | -0.12063 | -0.1361 | -0.14294 | -0.16355 | -0.15729 | -0.1629 | -0.12853 | -0.1114 | -0.13208 | -0.10946 | -0.1391 | -0.15302 | -0.17991
12 | -0.40375 | -0.2442 | -0.30553 | -0.24553 | -0.28728 | -0.14812 | -0.50936 | -0.39249 | -0.29698 | -0.35296 | -0.35469 | -0.33616 | 0.16507 | 0.084607 | -0.47804 | -0.15469 | -0.18187 | -0.10586 | 0.0049871 | 0.31526 | 0.73199 | 0.72193 | 0.69191 | 0.70538
13 | 0.83041 | 0.78116 | 0.59896 | 0.53461 | 0.48178 | 0.59883 | 2.0524 | 2.6873 | 3.3784 | 3.2538 | 3.2378 | 3.1339 | 3.4213 | 3.1406 | 2.8846 | 2.7069 | 2.6265 | 2.6876 | 2.2802 | 2.0897 | 2.2152 | 1.5502 | 0.68035 | 0.70037
14 | 0.13899 | 0.15236 | 0.14453 | 0.14142 | 0.1372 | 0.14957 | 0.15337 | 0.28488 | 0.33457 | 0.32583 | 0.31736 | 0.30558 | 0.32479 | 0.32054 | 0.22515 | 0.29147 | 0.29208 | 0.27428 | 0.22335 | 0.19856 | 0.2103 | 0.21577 | 0.14893 | 0.14563
15 | 0.002813 | -0.0139 | -0.016675 | -0.0226 | -0.028742 | -0.023787 | -0.027491 | 0.071314 | 0.094451 | 0.12125 | 0.069941 | 0.061681 | 0.042559 | 0.057055 | 0.023924 | 0.021741 | 0.024918 | 0.044272 | 0.084957 | 0.088531 | 0.069663 | 0.054212 | 0.026033 | 0.0047352
16 | -0.047721 | -0.11151 | -0.19839 | -0.18338 | -0.18816 | -0.17662 | -0.010731 | 0.2073 | 0.27897 | 0.28495 | 0.23795 | 0.29862 | 0.2618 | 0.23258 | 0.16673 | 0.10617 | 0.12579 | 0.11318 | 0.021861 | 0.090982 | 0.12835 | 0.085185 | -0.077912 | -0.16212
17 | -0.52299 | -0.52757 | -0.53791 | -0.54869 | -0.54454 | -0.57795 | -0.52128 | -0.34696 | -0.26397 | -0.27832 | -0.34733 | -0.3846 | -0.34849 | -0.37785 | -0.36488 | -0.41308 | -0.47187 | -0.42402 | -0.29387 | -0.26523 | -0.26871 | -0.34792 | -0.42936 | -0.46363
18 | -0.22335 | -0.30076 | -0.34272 | -0.34533 | -0.3475 | -0.37567 | -0.33116 | -0.13355 | 0.042139 | 0.14836 | 0.24475 | 0.26772 | 0.23499 | 0.19011 | 0.12684 | 0.081743 | 0.069663 | 0.061309 | 0.062623 | 0.016947 | 0.12798 | 0.058971 | 0.033806 | -0.054702
19 | 0.65039 | 0.70158 | 0.54738 | 0.64498 | 0.64085 | 0.65134 | 0.65024 | 1.2023 | 1.3808 | 1.3368 | 1.1683 | 1.4238 | 1.4687 | 1.3966 | 1.213 | 1.0563 | 1.2496 | 1.224 | 0.9605 | 0.90882 | 1.0812 | 0.85065 | 0.63047 | 0.69498
20 | -0.35703 | -0.36155 | -0.39202 | -0.40117 | -0.37165 | -0.40881 | -0.34413 | -0.16163 | -0.028766 | -0.021637 | 0.048999 | 0.016616 | 0.0041864 | 0.0028028 | -0.040078 | -0.071797 | -0.10692 | -0.13048 | -0.11798 | -0.14399 | -0.10247 | -0.18739 | -0.2377 | -0.25799
21 | -1.4942 | -1.4744 | -1.5186 | -1.5268 | -1.5063 | -1.4999 | -1.2748 | -1.0107 | -1.022 | -1.0057 | -0.97932 | -0.94913 | -0.99135 | -1.0193 | -1.1432 | -1.1826 | -1.1999 | -1.2406 | -1.2516 | -1.2807 | -1.4032 | -1.4342 | -1.4252 | -1.4528
22 | 0.0057858 | -0.052821 | -0.066283 | -0.087511 | -0.083331 | -0.096287 | -0.17583 | -0.05784 | -0.088244 | -0.02998 | -0.00057543 | 0.023975 | 0.08128 | 0.083149 | 0.063685 | 0.1478 | 0.12174 | 0.10902 | 0.090289 | 0.093314 | 0.1293 | 0.11754 | -0.011566 | -0.018681
23 | -1.0538 | -1.1775 | -1.1955 | -1.2048 | -1.2452 | -1.2927 | -0.41274 | 0.35714 | 0.8125 | 0.84193 | 0.35695 | 0.86751 | 0.97066 | 0.91432 | 0.73809 | 0.30716 | 0.15729 | 0.15366 | 0.15524 | 0.32273 | 0.463 | 0.063364 | -0.4641 | -0.78818
24 | -1.2981 | -1.4244 | -1.473 | -1.5256 | -1.4859 | -1.4761 | -1.1409 | -0.96648 | -0.81326 | -0.6157 | -0.6189 | -0.68255 | -0.79359 | -0.82498 | -0.91627 | -0.90795 | -0.91222 | -0.70567 | -0.66253 | -0.72517 | -0.60095 | -0.77148 | -0.87441 | -0.98775
25 | -0.28839 | -0.17619 | -0.21823 | -0.17187 | -0.19716 | -0.1058 | -0.36383 | -0.29179 | -0.21425 | -0.24462 | -0.25593 | -0.2307 | 0.11909 | 0.061032 | -0.34146 | -0.11275 | -0.12991 | -0.0741 | 0.0034924 | 0.22749 | 0.51773 | 0.52077 | 0.48453 | 0.51402
26 | 0.2595 | 0.24655 | 0.17984 | 0.16872 | 0.15056 | 0.19095 | 0.62251 | 0.84819 | 1.0988 | 1.0168 | 1.0118 | 1.009 | 1.0798 | 0.98144 | 0.89243 | 0.82917 | 0.84564 | 0.85668 | 0.70556 | 0.64022 | 0.67866 | 0.47969 | 0.20427 | 0.2211
27 | 0.27247 | 0.3017 | 0.29193 | 0.28855 | 0.28 | 0.29026 | 0.30674 | 0.55837 | 0.66915 | 0.6325 | 0.62227 | 0.62988 | 0.6761 | 0.62825 | 0.44129 | 0.6006 | 0.608 | 0.56536 | 0.43786 | 0.40916 | 0.41639 | 0.42309 | 0.28618 | 0.2826
28 | 0.009946 | -0.050635 | -0.059543 | -0.079898 | -0.1006 | -0.08243 | -0.09622 | 0.25464 | 0.33058 | 0.42437 | 0.24479 | 0.21804 | 0.14896 | 0.19574 | 0.085427 | 0.073108 | 0.088086 | 0.1597 | 0.30035 | 0.31293 | 0.24138 | 0.18788 | 0.092028 | 0.016741
29 | -1.4458 | -3.3454 | -5.8928 | -5.5559 | -5.5894 | -5.2457 | -0.33178 | 6.219 | 8.4519 | 8.5486 | 6.9286 | 8.695 | 8.0126 | 6.7702 | 5.0019 | 3.0603 | 3.8507 | 3.4641 | 0.66909 | 2.7294 | 3.8891 | 2.5556 | -2.3138 | -4.7662
30 | -0.88805 | -0.92325 | -0.96018 | -0.92255 | -0.94333 | -0.97175 | -0.9033 | -0.60717 | -0.44383 | -0.47274 | -0.59579 | -0.65325 | -0.60375 | -0.66124 | -0.6135 | -0.7524 | -0.82577 | -0.74938 | -0.52985 | -0.46415 | -0.47025 | -0.62116 | -0.77438 | -0.79545
31 | -0.56965 | -0.72241 | -0.88277 | -0.88059 | -0.87743 | -0.93919 | -0.86168 | -0.33724 | 0.10324 | 0.37466 | 0.60569 | 0.65617 | 0.57596 | 0.47998 | 0.30467 | 0.20642 | 0.17243 | 0.14872 | 0.15195 | 0.041108 | 0.31995 | 0.14892 | 0.086223 | -0.13676
32 | 0.62489 | 0.71575 | 0.54738 | 0.63866 | 0.66026 | 0.67792 | 0.63092 | 1.1666 | 1.3945 | 1.3641 | 1.2041 | 1.3953 | 1.5132 | 1.3556 | 1.213 | 1.0354 | 1.2623 | 1.2611 | 0.9702 | 0.90882 | 1.06 | 0.84231 | 0.63683 | 0.70207

## Qc, Summer, S8
LoadID | 0 | 1 | 2 | 3 | 4 | 5 | 6 | 7 | 8 | 9 | 10 | 11 | 12 | 13 | 14 | 15 | 16 | 17 | 18 | 19 | 20 | 21 | 22 | 23
1 | 0.8174 | 0.9051 | 0.86719 | 0.87423 | 0.82321 | 0.87968 | 0.90199 | 1.7093 | 1.9478 | 1.955 | 1.8295 | 1.8522 | 1.9686 | 1.904 | 1.3239 | 1.8018 | 1.8061 | 1.6793 | 1.3401 | 1.2034 | 1.2618 | 1.2693 | 0.85853 | 0.86511
2 | 0.0058557 | -0.028934 | -0.033351 | -0.0452 | -0.056902 | -0.047574 | -0.055533 | 0.14407 | 0.1852 | 0.2425 | 0.13577 | 0.12336 | 0.085118 | 0.11524 | 0.048332 | 0.042629 | 0.049837 | 0.090352 | 0.16991 | 0.1718 | 0.13654 | 0.10417 | 0.053108 | 0.009566
3 | -0.19088 | -0.45051 | -0.77785 | -0.71174 | -0.72312 | -0.72062 | -0.042924 | 0.84612 | 1.1048 | 1.1286 | 0.93314 | 1.1593 | 1.0683 | 0.92111 | 0.67358 | 0.4247 | 0.51856 | 0.44816 | 0.087445 | 0.37128 | 0.51341 | 0.32738 | -0.3148 | -0.64847
4 | -0.39224 | -0.3996 | -0.3994 | -0.39941 | -0.42078 | -0.42071 | -0.37563 | -0.26022 | -0.19215 | -0.2067 | -0.2605 | -0.28845 | -0.26659 | -0.28056 | -0.26561 | -0.31613 | -0.35744 | -0.31802 | -0.22708 | -0.19892 | -0.19754 | -0.26621 | -0.33188 | -0.33409
5 | -0.1128 | -0.1489 | -0.17136 | -0.16921 | -0.17722 | -0.18408 | -0.17234 | -0.068123 | 0.020859 | 0.07643 | 0.12608 | 0.13386 | 0.11519 | 0.095996 | 0.062799 | 0.04211 | 0.034142 | 0.029744 | 0.031004 | 0.0084734 | 0.065296 | 0.030379 | 0.017415 | -0.027898
6 | 1.61 | 1.8071 | 1.3148 | 1.6125 | 1.6183 | 1.6616 | 1.6095 | 3.0058 | 3.4521 | 3.4785 | 2.9506 | 3.4883 | 3.6347 | 3.4231 | 2.9433 | 2.5623 | 3.1558 | 3.06 | 2.4012 | 2.2271 | 2.6236 | 2.1058 | 1.608 | 1.7552
7 | -0.90141 | -0.91301 | -0.97045 | -0.98307 | -0.92913 | -1.002 | -0.87771 | -0.40012 | -0.069779 | -0.053031 | 0.12007 | 0.040725 | 0.010362 | 0.0070778 | -0.10122 | -0.17771 | -0.25944 | -0.33617 | -0.28917 | -0.35641 | -0.25617 | -0.45911 | -0.5766 | -0.6322
8 | -0.73214 | -0.7673 | -0.7441 | -0.76341 | -0.7381 | -0.72053 | -0.63742 | -0.52082 | -0.49584 | -0.49789 | -0.49456 | -0.47941 | -0.50559 | -0.52508 | -0.56596 | -0.60315 | -0.61832 | -0.60189 | -0.63204 | -0.64035 | -0.69474 | -0.72426 | -0.71262 | -0.73381
9 | 0.0022914 | -0.021129 | -0.026784 | -0.033975 | -0.032025 | -0.037382 | -0.069623 | -0.022673 | -0.035298 | -0.012481 | -0.00023245 | 0.0095899 | 0.032841 | 0.032927 | 0.025474 | 0.059121 | 0.049691 | 0.043609 | 0.035043 | 0.036228 | 0.050687 | 0.046551 | -0.0045349 | -0.0073228
10 | -0.16286 | -0.17663 | -0.18299 | -0.17892 | -0.18865 | -0.19391 | -0.061911 | 0.053571 | 0.12431 | 0.12887 | 0.054635 | 0.13544 | 0.14417 | 0.13715 | 0.10854 | 0.046539 | 0.022892 | 0.023748 | 0.024236 | 0.046511 | 0.067408 | 0.0093182 | -0.069615 | -0.11705
11 | -0.23643 | -0.24429 | -0.25778 | -0.25905 | -0.25489 | -0.25574 | -0.2017 | -0.16744 | -0.1409 | -0.10995 | -0.11162 | -0.12063 | -0.1361 | -0.14294 | -0.16355 | -0.15729 | -0.1629 | -0.12853 | -0.1114 | -0.13208 | -0.10946 | -0.1391 | -0.15302 | -0.17991
12 | -0.40375 | -0.2442 | -0.30553 | -0.24553 | -0.28728 | -0.14812 | -0.50936 | -0.39249 | -0.29698 | -0.35296 | -0.35469 | -0.33616 | 0.16507 | 0.084607 | -0.47804 | -0.15469 | -0.18187 | -0.10586 | 0.0049871 | 0.31526 | 0.73199 | 0.72193 | 0.69191 | 0.70538
13 | 0.83041 | 0.78116 | 0.59896 | 0.53461 | 0.48178 | 0.59883 | 2.0524 | 2.6873 | 3.3784 | 3.2538 | 3.2378 | 3.1339 | 3.4213 | 3.1406 | 2.8846 | 2.7069 | 2.6265 | 2.6876 | 2.2802 | 2.0897 | 2.2152 | 1.5502 | 0.68035 | 0.70037
14 | 0.13899 | 0.15236 | 0.14453 | 0.14142 | 0.1372 | 0.14957 | 0.15337 | 0.28488 | 0.33457 | 0.32583 | 0.31736 | 0.30558 | 0.32479 | 0.32054 | 0.22515 | 0.29147 | 0.29208 | 0.27428 | 0.22335 | 0.19856 | 0.2103 | 0.21577 | 0.14893 | 0.14563
15 | 0.002813 | -0.0139 | -0.016675 | -0.0226 | -0.028742 | -0.023787 | -0.027491 | 0.071314 | 0.094451 | 0.12125 | 0.069941 | 0.061681 | 0.042559 | 0.057055 | 0.023924 | 0.021741 | 0.024918 | 0.044272 | 0.084957 | 0.088531 | 0.069663 | 0.054212 | 0.026033 | 0.0047352
16 | -0.047721 | -0.11151 | -0.19839 | -0.18338 | -0.18816 | -0.17662 | -0.010731 | 0.2073 | 0.27897 | 0.28495 | 0.23795 | 0.29862 | 0.2618 | 0.23258 | 0.16673 | 0.10617 | 0.12579 | 0.11318 | 0.021861 | 0.090982 | 0.12835 | 0.085185 | -0.077912 | -0.16212
17 | -0.52299 | -0.52757 | -0.53791 | -0.54869 | -0.54454 | -0.57795 | -0.52128 | -0.34696 | -0.26397 | -0.27832 | -0.34733 | -0.3846 | -0.34849 | -0.37785 | -0.36488 | -0.41308 | -0.47187 | -0.42402 | -0.29387 | -0.26523 | -0.26871 | -0.34792 | -0.42936 | -0.46363
18 | -0.22335 | -0.30076 | -0.34272 | -0.34533 | -0.3475 | -0.37567 | -0.33116 | -0.13355 | 0.042139 | 0.14836 | 0.24475 | 0.26772 | 0.23499 | 0.19011 | 0.12684 | 0.081743 | 0.069663 | 0.061309 | 0.062623 | 0.016947 | 0.12798 | 0.058971 | 0.033806 | -0.054702
19 | 0.65039 | 0.70158 | 0.54738 | 0.64498 | 0.64085 | 0.65134 | 0.65024 | 1.2023 | 1.3808 | 1.3368 | 1.1683 | 1.4238 | 1.4687 | 1.3966 | 1.213 | 1.0563 | 1.2496 | 1.224 | 0.9605 | 0.90882 | 1.0812 | 0.85065 | 0.63047 | 0.69498
20 | -0.35703 | -0.36155 | -0.39202 | -0.40117 | -0.37165 | -0.40881 | -0.34413 | -0.16163 | -0.028766 | -0.021637 | 0.048999 | 0.016616 | 0.0041864 | 0.0028028 | -0.040078 | -0.071797 | -0.10692 | -0.13048 | -0.11798 | -0.14399 | -0.10247 | -0.18739 | -0.2377 | -0.25799
21 | -1.4942 | -1.4744 | -1.5186 | -1.5268 | -1.5063 | -1.4999 | -1.2748 | -1.0107 | -1.022 | -1.0057 | -0.97932 | -0.94913 | -0.99135 | -1.0193 | -1.1432 | -1.1826 | -1.1999 | -1.2406 | -1.2516 | -1.2807 | -1.4032 | -1.4342 | -1.4252 | -1.4528
22 | 0.0057858 | -0.052821 | -0.066283 | -0.087511 | -0.083331 | -0.096287 | -0.17583 | -0.05784 | -0.088244 | -0.02998 | -0.00057543 | 0.023975 | 0.08128 | 0.083149 | 0.063685 | 0.1478 | 0.12174 | 0.10902 | 0.090289 | 0.093314 | 0.1293 | 0.11754 | -0.011566 | -0.018681
23 | -1.0538 | -1.1775 | -1.1955 | -1.2048 | -1.2452 | -1.2927 | -0.41274 | 0.35714 | 0.8125 | 0.84193 | 0.35695 | 0.86751 | 0.97066 | 0.91432 | 0.73809 | 0.30716 | 0.15729 | 0.15366 | 0.15524 | 0.32273 | 0.463 | 0.063364 | -0.4641 | -0.78818
24 | -1.2981 | -1.4244 | -1.473 | -1.5256 | -1.4859 | -1.4761 | -1.1409 | -0.96648 | -0.81326 | -0.6157 | -0.6189 | -0.68255 | -0.79359 | -0.82498 | -0.91627 | -0.90795 | -0.91222 | -0.70567 | -0.66253 | -0.72517 | -0.60095 | -0.77148 | -0.87441 | -0.98775
25 | -0.28839 | -0.17619 | -0.21823 | -0.17187 | -0.19716 | -0.1058 | -0.36383 | -0.29179 | -0.21425 | -0.24462 | -0.25593 | -0.2307 | 0.11909 | 0.061032 | -0.34146 | -0.11275 | -0.12991 | -0.0741 | 0.0034924 | 0.22749 | 0.51773 | 0.52077 | 0.48453 | 0.51402
26 | 0.2595 | 0.24655 | 0.17984 | 0.16872 | 0.15056 | 0.19095 | 0.62251 | 0.84819 | 1.0988 | 1.0168 | 1.0118 | 1.009 | 1.0798 | 0.98144 | 0.89243 | 0.82917 | 0.84564 | 0.85668 | 0.70556 | 0.64022 | 0.67866 | 0.47969 | 0.20427 | 0.2211
27 | 0.27247 | 0.3017 | 0.29193 | 0.28855 | 0.28 | 0.29026 | 0.30674 | 0.55837 | 0.66915 | 0.6325 | 0.62227 | 0.62988 | 0.6761 | 0.62825 | 0.44129 | 0.6006 | 0.608 | 0.56536 | 0.43786 | 0.40916 | 0.41639 | 0.42309 | 0.28618 | 0.2826
28 | 0.009946 | -0.050635 | -0.059543 | -0.079898 | -0.1006 | -0.08243 | -0.09622 | 0.25464 | 0.33058 | 0.42437 | 0.24479 | 0.21804 | 0.14896 | 0.19574 | 0.085427 | 0.073108 | 0.088086 | 0.1597 | 0.30035 | 0.31293 | 0.24138 | 0.18788 | 0.092028 | 0.016741
29 | -1.4458 | -3.3454 | -5.8928 | -5.5559 | -5.5894 | -5.2457 | -0.33178 | 6.219 | 8.4519 | 8.5486 | 6.9286 | 8.695 | 8.0126 | 6.7702 | 5.0019 | 3.0603 | 3.8507 | 3.4641 | 0.66909 | 2.7294 | 3.8891 | 2.5556 | -2.3138 | -4.7662
30 | -0.88805 | -0.92325 | -0.96018 | -0.92255 | -0.94333 | -0.97175 | -0.9033 | -0.60717 | -0.44383 | -0.47274 | -0.59579 | -0.65325 | -0.60375 | -0.66124 | -0.6135 | -0.7524 | -0.82577 | -0.74938 | -0.52985 | -0.46415 | -0.47025 | -0.62116 | -0.77438 | -0.79545
31 | -0.56965 | -0.72241 | -0.88277 | -0.88059 | -0.87743 | -0.93919 | -0.86168 | -0.33724 | 0.10324 | 0.37466 | 0.60569 | 0.65617 | 0.57596 | 0.47998 | 0.30467 | 0.20642 | 0.17243 | 0.14872 | 0.15195 | 0.041108 | 0.31995 | 0.14892 | 0.086223 | -0.13676
32 | 0.62489 | 0.71575 | 0.54738 | 0.63866 | 0.66026 | 0.67792 | 0.63092 | 1.1666 | 1.3945 | 1.3641 | 1.2041 | 1.3953 | 1.5132 | 1.3556 | 1.213 | 1.0354 | 1.2623 | 1.2611 | 0.9702 | 0.90882 | 1.06 | 0.84231 | 0.63683 | 0.70207

## Qc, Summer, S9
LoadID | 0 | 1 | 2 | 3 | 4 | 5 | 6 | 7 | 8 | 9 | 10 | 11 | 12 | 13 | 14 | 15 | 16 | 17 | 18 | 19 | 20 | 21 | 22 | 23
1 | 0.8174 | 0.9051 | 0.86719 | 0.87423 | 0.82321 | 0.87968 | 0.90199 | 1.7093 | 1.9478 | 1.955 | 1.8295 | 1.8522 | 1.9686 | 1.904 | 1.3239 | 1.8018 | 1.8061 | 1.6793 | 1.3401 | 1.2034 | 1.2618 | 1.2693 | 0.85853 | 0.86511
2 | 0.0058557 | -0.028934 | -0.033351 | -0.0452 | -0.056902 | -0.047574 | -0.055533 | 0.14407 | 0.1852 | 0.2425 | 0.13577 | 0.12336 | 0.085118 | 0.11524 | 0.048332 | 0.042629 | 0.049837 | 0.090352 | 0.16991 | 0.1718 | 0.13654 | 0.10417 | 0.053108 | 0.009566
3 | -0.19088 | -0.45051 | -0.77785 | -0.71174 | -0.72312 | -0.72062 | -0.042924 | 0.84612 | 1.1048 | 1.1286 | 0.93314 | 1.1593 | 1.0683 | 0.92111 | 0.67358 | 0.4247 | 0.51856 | 0.44816 | 0.087445 | 0.37128 | 0.51341 | 0.32738 | -0.3148 | -0.64847
4 | -0.39224 | -0.3996 | -0.3994 | -0.39941 | -0.42078 | -0.42071 | -0.37563 | -0.26022 | -0.19215 | -0.2067 | -0.2605 | -0.28845 | -0.26659 | -0.28056 | -0.26561 | -0.31613 | -0.35744 | -0.31802 | -0.22708 | -0.19892 | -0.19754 | -0.26621 | -0.33188 | -0.33409
5 | -0.1128 | -0.1489 | -0.17136 | -0.16921 | -0.17722 | -0.18408 | -0.17234 | -0.068123 | 0.020859 | 0.07643 | 0.12608 | 0.13386 | 0.11519 | 0.095996 | 0.062799 | 0.04211 | 0.034142 | 0.029744 | 0.031004 | 0.0084734 | 0.065296 | 0.030379 | 0.017415 | -0.027898
6 | 1.61 | 1.8071 | 1.3148 | 1.6125 | 1.6183 | 1.6616 | 1.6095 | 3.0058 | 3.4521 | 3.4785 | 2.9506 | 3.4883 | 3.6347 | 3.4231 | 2.9433 | 2.5623 | 3.1558 | 3.06 | 2.4012 | 2.2271 | 2.6236 | 2.1058 | 1.608 | 1.7552
7 | -0.90141 | -0.91301 | -0.97045 | -0.98307 | -0.92913 | -1.002 | -0.87771 | -0.40012 | -0.069779 | -0.053031 | 0.12007 | 0.040725 | 0.010362 | 0.0070778 | -0.10122 | -0.17771 | -0.25944 | -0.33617 | -0.28917 | -0.35641 | -0.25617 | -0.45911 | -0.5766 | -0.6322
8 | -0.73214 | -0.7673 | -0.7441 | -0.76341 | -0.7381 | -0.72053 | -0.63742 | -0.52082 | -0.49584 | -0.49789 | -0.49456 | -0.47941 | -0.50559 | -0.52508 | -0.56596 | -0.60315 | -0.61832 | -0.60189 | -0.63204 | -0.64035 | -0.69474 | -0.72426 | -0.71262 | -0.73381
9 | 0.0022914 | -0.021129 | -0.026784 | -0.033975 | -0.032025 | -0.037382 | -0.069623 | -0.022673 | -0.035298 | -0.012481 | -0.00023245 | 0.0095899 | 0.032841 | 0.032927 | 0.025474 | 0.059121 | 0.049691 | 0.043609 | 0.035043 | 0.036228 | 0.050687 | 0.046551 | -0.0045349 | -0.0073228
10 | -0.16286 | -0.17663 | -0.18299 | -0.17892 | -0.18865 | -0.19391 | -0.061911 | 0.053571 | 0.12431 | 0.12887 | 0.054635 | 0.13544 | 0.14417 | 0.13715 | 0.10854 | 0.046539 | 0.022892 | 0.023748 | 0.024236 | 0.046511 | 0.067408 | 0.0093182 | -0.069615 | -0.11705
11 | -0.23643 | -0.24429 | -0.25778 | -0.25905 | -0.25489 | -0.25574 | -0.2017 | -0.16744 | -0.1409 | -0.10995 | -0.11162 | -0.12063 | -0.1361 | -0.14294 | -0.16355 | -0.15729 | -0.1629 | -0.12853 | -0.1114 | -0.13208 | -0.10946 | -0.1391 | -0.15302 | -0.17991
12 | -0.40375 | -0.2442 | -0.30553 | -0.24553 | -0.28728 | -0.14812 | -0.50936 | -0.39249 | -0.29698 | -0.35296 | -0.35469 | -0.33616 | 0.16507 | 0.084607 | -0.47804 | -0.15469 | -0.18187 | -0.10586 | 0.0049871 | 0.31526 | 0.73199 | 0.72193 | 0.69191 | 0.70538
13 | 0.83041 | 0.78116 | 0.59896 | 0.53461 | 0.48178 | 0.59883 | 2.0524 | 2.6873 | 3.3784 | 3.2538 | 3.2378 | 3.1339 | 3.4213 | 3.1406 | 2.8846 | 2.7069 | 2.6265 | 2.6876 | 2.2802 | 2.0897 | 2.2152 | 1.5502 | 0.68035 | 0.70037
14 | 0.13899 | 0.15236 | 0.14453 | 0.14142 | 0.1372 | 0.14957 | 0.15337 | 0.28488 | 0.33457 | 0.32583 | 0.31736 | 0.30558 | 0.32479 | 0.32054 | 0.22515 | 0.29147 | 0.29208 | 0.27428 | 0.22335 | 0.19856 | 0.2103 | 0.21577 | 0.14893 | 0.14563
15 | 0.002813 | -0.0139 | -0.016675 | -0.0226 | -0.028742 | -0.023787 | -0.027491 | 0.071314 | 0.094451 | 0.12125 | 0.069941 | 0.061681 | 0.042559 | 0.057055 | 0.023924 | 0.021741 | 0.024918 | 0.044272 | 0.084957 | 0.088531 | 0.069663 | 0.054212 | 0.026033 | 0.0047352
16 | -0.047721 | -0.11151 | -0.19839 | -0.18338 | -0.18816 | -0.17662 | -0.010731 | 0.2073 | 0.27897 | 0.28495 | 0.23795 | 0.29862 | 0.2618 | 0.23258 | 0.16673 | 0.10617 | 0.12579 | 0.11318 | 0.021861 | 0.090982 | 0.12835 | 0.085185 | -0.077912 | -0.16212
17 | -0.52299 | -0.52757 | -0.53791 | -0.54869 | -0.54454 | -0.57795 | -0.52128 | -0.34696 | -0.26397 | -0.27832 | -0.34733 | -0.3846 | -0.34849 | -0.37785 | -0.36488 | -0.41308 | -0.47187 | -0.42402 | -0.29387 | -0.26523 | -0.26871 | -0.34792 | -0.42936 | -0.46363
18 | -0.22335 | -0.30076 | -0.34272 | -0.34533 | -0.3475 | -0.37567 | -0.33116 | -0.13355 | 0.042139 | 0.14836 | 0.24475 | 0.26772 | 0.23499 | 0.19011 | 0.12684 | 0.081743 | 0.069663 | 0.061309 | 0.062623 | 0.016947 | 0.12798 | 0.058971 | 0.033806 | -0.054702
19 | 0.65039 | 0.70158 | 0.54738 | 0.64498 | 0.64085 | 0.65134 | 0.65024 | 1.2023 | 1.3808 | 1.3368 | 1.1683 | 1.4238 | 1.4687 | 1.3966 | 1.213 | 1.0563 | 1.2496 | 1.224 | 0.9605 | 0.90882 | 1.0812 | 0.85065 | 0.63047 | 0.69498
20 | -0.35703 | -0.36155 | -0.39202 | -0.40117 | -0.37165 | -0.40881 | -0.34413 | -0.16163 | -0.028766 | -0.021637 | 0.048999 | 0.016616 | 0.0041864 | 0.0028028 | -0.040078 | -0.071797 | -0.10692 | -0.13048 | -0.11798 | -0.14399 | -0.10247 | -0.18739 | -0.2377 | -0.25799
21 | -1.4942 | -1.4744 | -1.5186 | -1.5268 | -1.5063 | -1.4999 | -1.2748 | -1.0107 | -1.022 | -1.0057 | -0.97932 | -0.94913 | -0.99135 | -1.0193 | -1.1432 | -1.1826 | -1.1999 | -1.2406 | -1.2516 | -1.2807 | -1.4032 | -1.4342 | -1.4252 | -1.4528
22 | 0.0057858 | -0.052821 | -0.066283 | -0.087511 | -0.083331 | -0.096287 | -0.17583 | -0.05784 | -0.088244 | -0.02998 | -0.00057543 | 0.023975 | 0.08128 | 0.083149 | 0.063685 | 0.1478 | 0.12174 | 0.10902 | 0.090289 | 0.093314 | 0.1293 | 0.11754 | -0.011566 | -0.018681
23 | -1.0538 | -1.1775 | -1.1955 | -1.2048 | -1.2452 | -1.2927 | -0.41274 | 0.35714 | 0.8125 | 0.84193 | 0.35695 | 0.86751 | 0.97066 | 0.91432 | 0.73809 | 0.30716 | 0.15729 | 0.15366 | 0.15524 | 0.32273 | 0.463 | 0.063364 | -0.4641 | -0.78818
24 | -1.2981 | -1.4244 | -1.473 | -1.5256 | -1.4859 | -1.4761 | -1.1409 | -0.96648 | -0.81326 | -0.6157 | -0.6189 | -0.68255 | -0.79359 | -0.82498 | -0.91627 | -0.90795 | -0.91222 | -0.70567 | -0.66253 | -0.72517 | -0.60095 | -0.77148 | -0.87441 | -0.98775
25 | -0.28839 | -0.17619 | -0.21823 | -0.17187 | -0.19716 | -0.1058 | -0.36383 | -0.29179 | -0.21425 | -0.24462 | -0.25593 | -0.2307 | 0.11909 | 0.061032 | -0.34146 | -0.11275 | -0.12991 | -0.0741 | 0.0034924 | 0.22749 | 0.51773 | 0.52077 | 0.48453 | 0.51402
26 | 0.2595 | 0.24655 | 0.17984 | 0.16872 | 0.15056 | 0.19095 | 0.62251 | 0.84819 | 1.0988 | 1.0168 | 1.0118 | 1.009 | 1.0798 | 0.98144 | 0.89243 | 0.82917 | 0.84564 | 0.85668 | 0.70556 | 0.64022 | 0.67866 | 0.47969 | 0.20427 | 0.2211
27 | 0.27247 | 0.3017 | 0.29193 | 0.28855 | 0.28 | 0.29026 | 0.30674 | 0.55837 | 0.66915 | 0.6325 | 0.62227 | 0.62988 | 0.6761 | 0.62825 | 0.44129 | 0.6006 | 0.608 | 0.56536 | 0.43786 | 0.40916 | 0.41639 | 0.42309 | 0.28618 | 0.2826
28 | 0.009946 | -0.050635 | -0.059543 | -0.079898 | -0.1006 | -0.08243 | -0.09622 | 0.25464 | 0.33058 | 0.42437 | 0.24479 | 0.21804 | 0.14896 | 0.19574 | 0.085427 | 0.073108 | 0.088086 | 0.1597 | 0.30035 | 0.31293 | 0.24138 | 0.18788 | 0.092028 | 0.016741
29 | -1.4458 | -3.3454 | -5.8928 | -5.5559 | -5.5894 | -5.2457 | -0.33178 | 6.219 | 8.4519 | 8.5486 | 6.9286 | 8.695 | 8.0126 | 6.7702 | 5.0019 | 3.0603 | 3.8507 | 3.4641 | 0.66909 | 2.7294 | 3.8891 | 2.5556 | -2.3138 | -4.7662
30 | -0.88805 | -0.92325 | -0.96018 | -0.92255 | -0.94333 | -0.97175 | -0.9033 | -0.60717 | -0.44383 | -0.47274 | -0.59579 | -0.65325 | -0.60375 | -0.66124 | -0.6135 | -0.7524 | -0.82577 | -0.74938 | -0.52985 | -0.46415 | -0.47025 | -0.62116 | -0.77438 | -0.79545
31 | -0.56965 | -0.72241 | -0.88277 | -0.88059 | -0.87743 | -0.93919 | -0.86168 | -0.33724 | 0.10324 | 0.37466 | 0.60569 | 0.65617 | 0.57596 | 0.47998 | 0.30467 | 0.20642 | 0.17243 | 0.14872 | 0.15195 | 0.041108 | 0.31995 | 0.14892 | 0.086223 | -0.13676
32 | 0.62489 | 0.71575 | 0.54738 | 0.63866 | 0.66026 | 0.67792 | 0.63092 | 1.1666 | 1.3945 | 1.3641 | 1.2041 | 1.3953 | 1.5132 | 1.3556 | 1.213 | 1.0354 | 1.2623 | 1.2611 | 0.9702 | 0.90882 | 1.06 | 0.84231 | 0.63683 | 0.70207

## UpFlex, Summer
LoadID | 0 | 1 | 2 | 3 | 4 | 5 | 6 | 7 | 8 | 9 | 10 | 11 | 12 | 13 | 14 | 15 | 16 | 17 | 18 | 19 | 20 | 21 | 22 | 23
1 | 0.18028 | 0.19846 | 0.25832 | 0.29615 | 0.34821 | 0.40703 | 0.36283 | 0.5187 | 0.47585 | 0.53745 | 0.55235 | 0.51235 | 0.48333 | 0.44498 | 0.40987 | 0.36888 | 0.36504 | 0.28922 | 0.2393 | 0.28396 | 0.28933 | 0.33064 | 0.16054 | 0.15414
2 | 0.16225 | 0.17862 | 0.23249 | 0.26654 | 0.31339 | 0.36633 | 0.32655 | 0.46683 | 0.42827 | 0.4837 | 0.49712 | 0.46112 | 0.435 | 0.40048 | 0.36888 | 0.33199 | 0.32854 | 0.2603 | 0.21537 | 0.25556 | 0.26039 | 0.29758 | 0.14449 | 0.13873
3 | 0.21633 | 0.23816 | 0.30998 | 0.35538 | 0.41785 | 0.48843 | 0.4354 | 0.62245 | 0.57102 | 0.64494 | 0.66282 | 0.61482 | 0.58 | 0.53397 | 0.49185 | 0.44266 | 0.43805 | 0.34707 | 0.28716 | 0.34075 | 0.34719 | 0.39677 | 0.19265 | 0.18497
4 | 0.10817 | 0.11908 | 0.15499 | 0.17769 | 0.20892 | 0.24422 | 0.2177 | 0.31122 | 0.28551 | 0.32247 | 0.33141 | 0.30741 | 0.29 | 0.26699 | 0.24592 | 0.22133 | 0.21902 | 0.17353 | 0.14358 | 0.17038 | 0.1736 | 0.19839 | 0.096327 | 0.092485
5 | 0.10817 | 0.11908 | 0.15499 | 0.17769 | 0.20892 | 0.24422 | 0.2177 | 0.31122 | 0.28551 | 0.32247 | 0.33141 | 0.30741 | 0.29 | 0.26699 | 0.24592 | 0.22133 | 0.21902 | 0.17353 | 0.14358 | 0.17038 | 0.1736 | 0.19839 | 0.096327 | 0.092485
6 | 0.36056 | 0.39693 | 0.51664 | 0.5923 | 0.69641 | 0.81406 | 0.72566 | 1.0374 | 0.95171 | 1.0749 | 1.1047 | 1.0247 | 0.96666 | 0.88995 | 0.81974 | 0.73776 | 0.73008 | 0.57845 | 0.4786 | 0.56792 | 0.57865 | 0.66129 | 0.32109 | 0.30828
7 | 0.36056 | 0.39693 | 0.51664 | 0.5923 | 0.69641 | 0.81406 | 0.72566 | 1.0374 | 0.95171 | 1.0749 | 1.1047 | 1.0247 | 0.96666 | 0.88995 | 0.81974 | 0.73776 | 0.73008 | 0.57845 | 0.4786 | 0.56792 | 0.57865 | 0.66129 | 0.32109 | 0.30828
8 | 0.10817 | 0.11908 | 0.15499 | 0.17769 | 0.20892 | 0.24422 | 0.2177 | 0.31122 | 0.28551 | 0.32247 | 0.33141 | 0.30741 | 0.29 | 0.26699 | 0.24592 | 0.22133 | 0.21902 | 0.17353 | 0.14358 | 0.17038 | 0.1736 | 0.19839 | 0.096327 | 0.092485
9 | 0.10817 | 0.11908 | 0.15499 | 0.17769 | 0.20892 | 0.24422 | 0.2177 | 0.31122 | 0.28551 | 0.32247 | 0.33141 | 0.30741 | 0.29 | 0.26699 | 0.24592 | 0.22133 | 0.21902 | 0.17353 | 0.14358 | 0.17038 | 0.1736 | 0.19839 | 0.096327 | 0.092485
10 | 0.081125 | 0.089308 | 0.11624 | 0.13327 | 0.15669 | 0.18316 | 0.16327 | 0.23342 | 0.21413 | 0.24185 | 0.24856 | 0.23056 | 0.2175 | 0.20024 | 0.18444 | 0.166 | 0.16427 | 0.13015 | 0.10768 | 0.12778 | 0.1302 | 0.14879 | 0.072245 | 0.069364
11 | 0.10817 | 0.11908 | 0.15499 | 0.17769 | 0.20892 | 0.24422 | 0.2177 | 0.31122 | 0.28551 | 0.32247 | 0.33141 | 0.30741 | 0.29 | 0.26699 | 0.24592 | 0.22133 | 0.21902 | 0.17353 | 0.14358 | 0.17038 | 0.1736 | 0.19839 | 0.096327 | 0.092485
12 | 0.10817 | 0.11908 | 0.15499 | 0.17769 | 0.20892 | 0.24422 | 0.2177 | 0.31122 | 0.28551 | 0.32247 | 0.33141 | 0.30741 | 0.29 | 0.26699 | 0.24592 | 0.22133 | 0.21902 | 0.17353 | 0.14358 | 0.17038 | 0.1736 | 0.19839 | 0.096327 | 0.092485
13 | 0.21633 | 0.23816 | 0.30998 | 0.35538 | 0.41785 | 0.48843 | 0.4354 | 0.62245 | 0.57102 | 0.64494 | 0.66282 | 0.61482 | 0.58 | 0.53397 | 0.49185 | 0.44266 | 0.43805 | 0.34707 | 0.28716 | 0.34075 | 0.34719 | 0.39677 | 0.19265 | 0.18497
14 | 0.10817 | 0.11908 | 0.15499 | 0.17769 | 0.20892 | 0.24422 | 0.2177 | 0.31122 | 0.28551 | 0.32247 | 0.33141 | 0.30741 | 0.29 | 0.26699 | 0.24592 | 0.22133 | 0.21902 | 0.17353 | 0.14358 | 0.17038 | 0.1736 | 0.19839 | 0.096327 | 0.092485
15 | 0.10817 | 0.11908 | 0.15499 | 0.17769 | 0.20892 | 0.24422 | 0.2177 | 0.31122 | 0.28551 | 0.32247 | 0.33141 | 0.30741 | 0.29 | 0.26699 | 0.24592 | 0.22133 | 0.21902 | 0.17353 | 0.14358 | 0.17038 | 0.1736 | 0.19839 | 0.096327 | 0.092485
16 | 0.10817 | 0.11908 | 0.15499 | 0.17769 | 0.20892 | 0.24422 | 0.2177 | 0.31122 | 0.28551 | 0.32247 | 0.33141 | 0.30741 | 0.29 | 0.26699 | 0.24592 | 0.22133 | 0.21902 | 0.17353 | 0.14358 | 0.17038 | 0.1736 | 0.19839 | 0.096327 | 0.092485
17 | 0.16225 | 0.17862 | 0.23249 | 0.26654 | 0.31339 | 0.36633 | 0.32655 | 0.46683 | 0.42827 | 0.4837 | 0.49712 | 0.46112 | 0.435 | 0.40048 | 0.36888 | 0.33199 | 0.32854 | 0.2603 | 0.21537 | 0.25556 | 0.26039 | 0.29758 | 0.14449 | 0.13873
18 | 0.16225 | 0.17862 | 0.23249 | 0.26654 | 0.31339 | 0.36633 | 0.32655 | 0.46683 | 0.42827 | 0.4837 | 0.49712 | 0.46112 | 0.435 | 0.40048 | 0.36888 | 0.33199 | 0.32854 | 0.2603 | 0.21537 | 0.25556 | 0.26039 | 0.29758 | 0.14449 | 0.13873
19 | 0.16225 | 0.17862 | 0.23249 | 0.26654 | 0.31339 | 0.36633 | 0.32655 | 0.46683 | 0.42827 | 0.4837 | 0.49712 | 0.46112 | 0.435 | 0.40048 | 0.36888 | 0.33199 | 0.32854 | 0.2603 | 0.21537 | 0.25556 | 0.26039 | 0.29758 | 0.14449 | 0.13873
20 | 0.16225 | 0.17862 | 0.23249 | 0.26654 | 0.31339 | 0.36633 | 0.32655 | 0.46683 | 0.42827 | 0.4837 | 0.49712 | 0.46112 | 0.435 | 0.40048 | 0.36888 | 0.33199 | 0.32854 | 0.2603 | 0.21537 | 0.25556 | 0.26039 | 0.29758 | 0.14449 | 0.13873
21 | 0.16225 | 0.17862 | 0.23249 | 0.26654 | 0.31339 | 0.36633 | 0.32655 | 0.46683 | 0.42827 | 0.4837 | 0.49712 | 0.46112 | 0.435 | 0.40048 | 0.36888 | 0.33199 | 0.32854 | 0.2603 | 0.21537 | 0.25556 | 0.26039 | 0.29758 | 0.14449 | 0.13873
22 | 0.16225 | 0.17862 | 0.23249 | 0.26654 | 0.31339 | 0.36633 | 0.32655 | 0.46683 | 0.42827 | 0.4837 | 0.49712 | 0.46112 | 0.435 | 0.40048 | 0.36888 | 0.33199 | 0.32854 | 0.2603 | 0.21537 | 0.25556 | 0.26039 | 0.29758 | 0.14449 | 0.13873
23 | 0.75717 | 0.83354 | 1.0849 | 1.2438 | 1.4625 | 1.7095 | 1.5239 | 2.1786 | 1.9986 | 2.2573 | 2.3199 | 2.1519 | 2.03 | 1.8689 | 1.7215 | 1.5493 | 1.5332 | 1.2147 | 1.0051 | 1.1926 | 1.2152 | 1.3887 | 0.67429 | 0.64739
24 | 0.75717 | 0.83354 | 1.0849 | 1.2438 | 1.4625 | 1.7095 | 1.5239 | 2.1786 | 1.9986 | 2.2573 | 2.3199 | 2.1519 | 2.03 | 1.8689 | 1.7215 | 1.5493 | 1.5332 | 1.2147 | 1.0051 | 1.1926 | 1.2152 | 1.3887 | 0.67429 | 0.64739
25 | 0.10817 | 0.11908 | 0.15499 | 0.17769 | 0.20892 | 0.24422 | 0.2177 | 0.31122 | 0.28551 | 0.32247 | 0.33141 | 0.30741 | 0.29 | 0.26699 | 0.24592 | 0.22133 | 0.21902 | 0.17353 | 0.14358 | 0.17038 | 0.1736 | 0.19839 | 0.096327 | 0.092485
26 | 0.10817 | 0.11908 | 0.15499 | 0.17769 | 0.20892 | 0.24422 | 0.2177 | 0.31122 | 0.28551 | 0.32247 | 0.33141 | 0.30741 | 0.29 | 0.26699 | 0.24592 | 0.22133 | 0.21902 | 0.17353 | 0.14358 | 0.17038 | 0.1736 | 0.19839 | 0.096327 | 0.092485
27 | 0.10817 | 0.11908 | 0.15499 | 0.17769 | 0.20892 | 0.24422 | 0.2177 | 0.31122 | 0.28551 | 0.32247 | 0.33141 | 0.30741 | 0.29 | 0.26699 | 0.24592 | 0.22133 | 0.21902 | 0.17353 | 0.14358 | 0.17038 | 0.1736 | 0.19839 | 0.096327 | 0.092485
28 | 0.21633 | 0.23816 | 0.30998 | 0.35538 | 0.41785 | 0.48843 | 0.4354 | 0.62245 | 0.57102 | 0.64494 | 0.66282 | 0.61482 | 0.58 | 0.53397 | 0.49185 | 0.44266 | 0.43805 | 0.34707 | 0.28716 | 0.34075 | 0.34719 | 0.39677 | 0.19265 | 0.18497
29 | 0.36056 | 0.39693 | 0.51664 | 0.5923 | 0.69641 | 0.81406 | 0.72566 | 1.0374 | 0.95171 | 1.0749 | 1.1047 | 1.0247 | 0.96666 | 0.88995 | 0.81974 | 0.73776 | 0.73008 | 0.57845 | 0.4786 | 0.56792 | 0.57865 | 0.66129 | 0.32109 | 0.30828
30 | 0.27042 | 0.29769 | 0.38748 | 0.44423 | 0.52231 | 0.61054 | 0.54424 | 0.77806 | 0.71378 | 0.80617 | 0.82853 | 0.76853 | 0.725 | 0.66746 | 0.61481 | 0.55332 | 0.54756 | 0.43384 | 0.35895 | 0.42594 | 0.43399 | 0.49596 | 0.24082 | 0.23121
31 | 0.37858 | 0.41677 | 0.54247 | 0.62192 | 0.73123 | 0.85476 | 0.76194 | 1.0893 | 0.99929 | 1.1286 | 1.1599 | 1.0759 | 1.015 | 0.93445 | 0.86073 | 0.77465 | 0.76658 | 0.60737 | 0.50253 | 0.59632 | 0.60759 | 0.69435 | 0.33714 | 0.3237
32 | 0.10817 | 0.11908 | 0.15499 | 0.17769 | 0.20892 | 0.24422 | 0.2177 | 0.31122 | 0.28551 | 0.32247 | 0.33141 | 0.30741 | 0.29 | 0.26699 | 0.24592 | 0.22133 | 0.21902 | 0.17353 | 0.14358 | 0.17038 | 0.1736 | 0.19839 | 0.096327 | 0.092485

## DownFlex, Summer
LoadID | 0 | 1 | 2 | 3 | 4 | 5 | 6 | 7 | 8 | 9 | 10 | 11 | 12 | 13 | 14 | 15 | 16 | 17 | 18 | 19 | 20 | 21 | 22 | 23
1 | 0.4998 | 0.52893 | 0.55854 | 0.58392 | 0.59055 | 0.61775 | 0.61459 | 0.58093 | 0.52635 | 0.77293 | 0.7548 | 0.69503 | 0.67814 | 0.68093 | 0.64867 | 0.5946 | 0.53439 | 0.51522 | 0.32386 | 0.34634 | 0.37866 | 0.3877 | 0.40434 | 0.44632
2 | 0.44982 | 0.47604 | 0.50268 | 0.52553 | 0.5315 | 0.55598 | 0.55313 | 0.52284 | 0.47371 | 0.69564 | 0.67932 | 0.62553 | 0.61033 | 0.61284 | 0.5838 | 0.53514 | 0.48095 | 0.4637 | 0.29148 | 0.31171 | 0.3408 | 0.34893 | 0.36391 | 0.40169
3 | 0.59975 | 0.63471 | 0.67024 | 0.70071 | 0.70866 | 0.7413 | 0.73751 | 0.69712 | 0.63162 | 0.92752 | 0.90576 | 0.83404 | 0.81377 | 0.81712 | 0.77841 | 0.71353 | 0.64127 | 0.61826 | 0.38864 | 0.41561 | 0.4544 | 0.46524 | 0.48521 | 0.53559
4 | 0.29988 | 0.31736 | 0.33512 | 0.35035 | 0.35433 | 0.37065 | 0.36876 | 0.34856 | 0.31581 | 0.46376 | 0.45288 | 0.41702 | 0.40689 | 0.40856 | 0.3892 | 0.35676 | 0.32063 | 0.30913 | 0.19432 | 0.20781 | 0.2272 | 0.23262 | 0.24261 | 0.26779
5 | 0.29988 | 0.31736 | 0.33512 | 0.35035 | 0.35433 | 0.37065 | 0.36876 | 0.34856 | 0.31581 | 0.46376 | 0.45288 | 0.41702 | 0.40689 | 0.40856 | 0.3892 | 0.35676 | 0.32063 | 0.30913 | 0.19432 | 0.20781 | 0.2272 | 0.23262 | 0.24261 | 0.26779
6 | 0.99959 | 1.0579 | 1.1171 | 1.1678 | 1.1811 | 1.2355 | 1.2292 | 1.1619 | 1.0527 | 1.5459 | 1.5096 | 1.3901 | 1.3563 | 1.3619 | 1.2973 | 1.1892 | 1.0688 | 1.0304 | 0.64773 | 0.69269 | 0.75733 | 0.7754 | 0.80869 | 0.89264
7 | 0.99959 | 1.0579 | 1.1171 | 1.1678 | 1.1811 | 1.2355 | 1.2292 | 1.1619 | 1.0527 | 1.5459 | 1.5096 | 1.3901 | 1.3563 | 1.3619 | 1.2973 | 1.1892 | 1.0688 | 1.0304 | 0.64773 | 0.69269 | 0.75733 | 0.7754 | 0.80869 | 0.89264
8 | 0.29988 | 0.31736 | 0.33512 | 0.35035 | 0.35433 | 0.37065 | 0.36876 | 0.34856 | 0.31581 | 0.46376 | 0.45288 | 0.41702 | 0.40689 | 0.40856 | 0.3892 | 0.35676 | 0.32063 | 0.30913 | 0.19432 | 0.20781 | 0.2272 | 0.23262 | 0.24261 | 0.26779
9 | 0.29988 | 0.31736 | 0.33512 | 0.35035 | 0.35433 | 0.37065 | 0.36876 | 0.34856 | 0.31581 | 0.46376 | 0.45288 | 0.41702 | 0.40689 | 0.40856 | 0.3892 | 0.35676 | 0.32063 | 0.30913 | 0.19432 | 0.20781 | 0.2272 | 0.23262 | 0.24261 | 0.26779
10 | 0.22491 | 0.23802 | 0.25134 | 0.26277 | 0.26575 | 0.27799 | 0.27657 | 0.26142 | 0.23686 | 0.34782 | 0.33966 | 0.31276 | 0.30516 | 0.30642 | 0.2919 | 0.26757 | 0.24047 | 0.23185 | 0.14574 | 0.15585 | 0.1704 | 0.17446 | 0.18196 | 0.20084
11 | 0.29988 | 0.31736 | 0.33512 | 0.35035 | 0.35433 | 0.37065 | 0.36876 | 0.34856 | 0.31581 | 0.46376 | 0.45288 | 0.41702 | 0.40689 | 0.40856 | 0.3892 | 0.35676 | 0.32063 | 0.30913 | 0.19432 | 0.20781 | 0.2272 | 0.23262 | 0.24261 | 0.26779
12 | 0.29988 | 0.31736 | 0.33512 | 0.35035 | 0.35433 | 0.37065 | 0.36876 | 0.34856 | 0.31581 | 0.46376 | 0.45288 | 0.41702 | 0.40689 | 0.40856 | 0.3892 | 0.35676 | 0.32063 | 0.30913 | 0.19432 | 0.20781 | 0.2272 | 0.23262 | 0.24261 | 0.26779
13 | 0.59975 | 0.63471 | 0.67024 | 0.70071 | 0.70866 | 0.7413 | 0.73751 | 0.69712 | 0.63162 | 0.92752 | 0.90576 | 0.83404 | 0.81377 | 0.81712 | 0.77841 | 0.71353 | 0.64127 | 0.61826 | 0.38864 | 0.41561 | 0.4544 | 0.46524 | 0.48521 | 0.53559
14 | 0.29988 | 0.31736 | 0.33512 | 0.35035 | 0.35433 | 0.37065 | 0.36876 | 0.34856 | 0.31581 | 0.46376 | 0.45288 | 0.41702 | 0.40689 | 0.40856 | 0.3892 | 0.35676 | 0.32063 | 0.30913 | 0.19432 | 0.20781 | 0.2272 | 0.23262 | 0.24261 | 0.26779
15 | 0.29988 | 0.31736 | 0.33512 | 0.35035 | 0.35433 | 0.37065 | 0.36876 | 0.34856 | 0.31581 | 0.46376 | 0.45288 | 0.41702 | 0.40689 | 0.40856 | 0.3892 | 0.35676 | 0.32063 | 0.30913 | 0.19432 | 0.20781 | 0.2272 | 0.23262 | 0.24261 | 0.26779
16 | 0.29988 | 0.31736 | 0.33512 | 0.35035 | 0.35433 | 0.37065 | 0.36876 | 0.34856 | 0.31581 | 0.46376 | 0.45288 | 0.41702 | 0.40689 | 0.40856 | 0.3892 | 0.35676 | 0.32063 | 0.30913 | 0.19432 | 0.20781 | 0.2272 | 0.23262 | 0.24261 | 0.26779
17 | 0.44982 | 0.47604 | 0.50268 | 0.52553 | 0.5315 | 0.55598 | 0.55313 | 0.52284 | 0.47371 | 0.69564 | 0.67932 | 0.62553 | 0.61033 | 0.61284 | 0.5838 | 0.53514 | 0.48095 | 0.4637 | 0.29148 | 0.31171 | 0.3408 | 0.34893 | 0.36391 | 0.40169
18 | 0.44982 | 0.47604 | 0.50268 | 0.52553 | 0.5315 | 0.55598 | 0.55313 | 0.52284 | 0.47371 | 0.69564 | 0.67932 | 0.62553 | 0.61033 | 0.61284 | 0.5838 | 0.53514 | 0.48095 | 0.4637 | 0.29148 | 0.31171 | 0.3408 | 0.34893 | 0.36391 | 0.40169
19 | 0.44982 | 0.47604 | 0.50268 | 0.52553 | 0.5315 | 0.55598 | 0.55313 | 0.52284 | 0.47371 | 0.69564 | 0.67932 | 0.62553 | 0.61033 | 0.61284 | 0.5838 | 0.53514 | 0.48095 | 0.4637 | 0.29148 | 0.31171 | 0.3408 | 0.34893 | 0.36391 | 0.40169
20 | 0.44982 | 0.47604 | 0.50268 | 0.52553 | 0.5315 | 0.55598 | 0.55313 | 0.52284 | 0.47371 | 0.69564 | 0.67932 | 0.62553 | 0.61033 | 0.61284 | 0.5838 | 0.53514 | 0.48095 | 0.4637 | 0.29148 | 0.31171 | 0.3408 | 0.34893 | 0.36391 | 0.40169
21 | 0.44982 | 0.47604 | 0.50268 | 0.52553 | 0.5315 | 0.55598 | 0.55313 | 0.52284 | 0.47371 | 0.69564 | 0.67932 | 0.62553 | 0.61033 | 0.61284 | 0.5838 | 0.53514 | 0.48095 | 0.4637 | 0.29148 | 0.31171 | 0.3408 | 0.34893 | 0.36391 | 0.40169
22 | 0.44982 | 0.47604 | 0.50268 | 0.52553 | 0.5315 | 0.55598 | 0.55313 | 0.52284 | 0.47371 | 0.69564 | 0.67932 | 0.62553 | 0.61033 | 0.61284 | 0.5838 | 0.53514 | 0.48095 | 0.4637 | 0.29148 | 0.31171 | 0.3408 | 0.34893 | 0.36391 | 0.40169
23 | 2.0991 | 2.2215 | 2.3459 | 2.4525 | 2.4803 | 2.5946 | 2.5813 | 2.4399 | 2.2107 | 3.2463 | 3.1701 | 2.9191 | 2.8482 | 2.8599 | 2.7244 | 2.4973 | 2.2444 | 2.1639 | 1.3602 | 1.4546 | 1.5904 | 1.6283 | 1.6982 | 1.8746
24 | 2.0991 | 2.2215 | 2.3459 | 2.4525 | 2.4803 | 2.5946 | 2.5813 | 2.4399 | 2.2107 | 3.2463 | 3.1701 | 2.9191 | 2.8482 | 2.8599 | 2.7244 | 2.4973 | 2.2444 | 2.1639 | 1.3602 | 1.4546 | 1.5904 | 1.6283 | 1.6982 | 1.8746
25 | 0.29988 | 0.31736 | 0.33512 | 0.35035 | 0.35433 | 0.37065 | 0.36876 | 0.34856 | 0.31581 | 0.46376 | 0.45288 | 0.41702 | 0.40689 | 0.40856 | 0.3892 | 0.35676 | 0.32063 | 0.30913 | 0.19432 | 0.20781 | 0.2272 | 0.23262 | 0.24261 | 0.26779
26 | 0.29988 | 0.31736 | 0.33512 | 0.35035 | 0.35433 | 0.37065 | 0.36876 | 0.34856 | 0.31581 | 0.46376 | 0.45288 | 0.41702 | 0.40689 | 0.40856 | 0.3892 | 0.35676 | 0.32063 | 0.30913 | 0.19432 | 0.20781 | 0.2272 | 0.23262 | 0.24261 | 0.26779
27 | 0.29988 | 0.31736 | 0.33512 | 0.35035 | 0.35433 | 0.37065 | 0.36876 | 0.34856 | 0.31581 | 0.46376 | 0.45288 | 0.41702 | 0.40689 | 0.40856 | 0.3892 | 0.35676 | 0.32063 | 0.30913 | 0.19432 | 0.20781 | 0.2272 | 0.23262 | 0.24261 | 0.26779
28 | 0.59975 | 0.63471 | 0.67024 | 0.70071 | 0.70866 | 0.7413 | 0.73751 | 0.69712 | 0.63162 | 0.92752 | 0.90576 | 0.83404 | 0.81377 | 0.81712 | 0.77841 | 0.71353 | 0.64127 | 0.61826 | 0.38864 | 0.41561 | 0.4544 | 0.46524 | 0.48521 | 0.53559
29 | 0.99959 | 1.0579 | 1.1171 | 1.1678 | 1.1811 | 1.2355 | 1.2292 | 1.1619 | 1.0527 | 1.5459 | 1.5096 | 1.3901 | 1.3563 | 1.3619 | 1.2973 | 1.1892 | 1.0688 | 1.0304 | 0.64773 | 0.69269 | 0.75733 | 0.7754 | 0.80869 | 0.89264
30 | 0.74969 | 0.79339 | 0.8378 | 0.87589 | 0.88583 | 0.92663 | 0.92189 | 0.8714 | 0.78952 | 1.1594 | 1.1322 | 1.0425 | 1.0172 | 1.0214 | 0.97301 | 0.89191 | 0.80158 | 0.77283 | 0.4858 | 0.51951 | 0.568 | 0.58155 | 0.60652 | 0.66948
31 | 1.0496 | 1.1107 | 1.1729 | 1.2262 | 1.2402 | 1.2973 | 1.2906 | 1.22 | 1.1053 | 1.6232 | 1.5851 | 1.4596 | 1.4241 | 1.43 | 1.3622 | 1.2487 | 1.1222 | 1.082 | 0.68011 | 0.72732 | 0.79519 | 0.81417 | 0.84912 | 0.93728
32 | 0.29988 | 0.31736 | 0.33512 | 0.35035 | 0.35433 | 0.37065 | 0.36876 | 0.34856 | 0.31581 | 0.46376 | 0.45288 | 0.41702 | 0.40689 | 0.40856 | 0.3892 | 0.35676 | 0.32063 | 0.30913 | 0.19432 | 0.20781 | 0.2272 | 0.23262 | 0.24261 | 0.26779

## Pg, Summer, S1
GenID | 0 | 1 | 2 | 3 | 4 | 5 | 6 | 7 | 8 | 9 | 10 | 11 | 12 | 13 | 14 | 15 | 16 | 17 | 18 | 19 | 20 | 21 | 22 | 23
1 | 0 | 0 | 0 | 0 | 0 | 0 | 0 | 0 | 0 | 0 | 0 | 0 | 0 | 0 | 0 | 0 | 0 | 0 | 0 | 0 | 0 | 0 | 0 | 0
2 | 5.894 | 5.3055 | 5.4673 | 5.3689 | 4.6045 | 4.359 | 4.8052 | 4.3712 | 3.5934 | 2.5975 | 2.6658 | 1.6526 | 1.3547 | 1.4412 | 1.9245 | 2.4343 | 2.8729 | 3.9457 | 3.5889 | 3.1873 | 4.7387 | 5.1009 | 4.9566 | 7.2358
3 | 0 | 0 | 0 | 0 | 0 | 0 | 0 | 0 | 0 | 0 | 0 | 0 | 0 | 0 | 0 | 0 | 0 | 0 | 0 | 0 | 0 | 0 | 0 | 0
4 | 0 | 0 | 0 | 0 | 0 | 0 | 0 | 0 | 0 | 0 | 0 | 0 | 0 | 0 | 0 | 0 | 0 | 0 | 0 | 0 | 0 | 0 | 0 | 0
5 | 0 | 0 | 0.00029637 | 0 | 0 | 0 | 0 | 0.17306 | 3.5986 | 9.5376 | 11.9948 | 12.4003 | 13.5697 | 13.218 | 11.1114 | 7.1114 | 1.7798 | 0.013911 | 0.0011785 | 0.00087995 | 0 | 0 | 0 | 0
6 | 0 | 0 | 0 | 0 | 0 | 0 | 0 | 0 | 0 | 0 | 0 | 0 | 0 | 0 | 0 | 0 | 0 | 0 | 0 | 0 | 0 | 0 | 0 | 0
7 | 0 | 0 | 0 | 0 | 0 | 0 | 0 | 0 | 0 | 0 | 0 | 0 | 0 | 0 | 0 | 0 | 0 | 0 | 0 | 0 | 0 | 0 | 0 | 0

## Pg, Summer, S2
GenID | 0 | 1 | 2 | 3 | 4 | 5 | 6 | 7 | 8 | 9 | 10 | 11 | 12 | 13 | 14 | 15 | 16 | 17 | 18 | 19 | 20 | 21 | 22 | 23
1 | 0 | 0 | 0 | 0 | 0 | 0 | 0 | 0 | 0 | 0 | 0 | 0 | 0 | 0 | 0 | 0 | 0 | 0 | 0 | 0 | 0 | 0 | 0 | 0
2 | 7.7917 | 6.3948 | 5.7895 | 5.0771 | 4.5513 | 3.8876 | 3.643 | 3.3887 | 3.1832 | 3.5536 | 3.3229 | 3.8401 | 4.2259 | 4.062 | 4.6367 | 4.0863 | 3.8579 | 3.9716 | 3.8111 | 3.9987 | 3.7472 | 3.1825 | 3.5746 | 3.4203
3 | 0 | 0 | 0 | 0 | 0 | 0 | 0 | 0 | 0 | 0 | 0 | 0 | 0 | 0 | 0 | 0 | 0 | 0 | 0 | 0 | 0 | 0 | 0 | 0
4 | 0 | 0 | 0 | 0 | 0 | 0 | 0 | 0 | 0 | 0 | 0 | 0 | 0 | 0 | 0 | 0 | 0 | 0 | 0 | 0 | 0 | 0 | 0 | 0
5 | 0 | 0 | 0.00029872 | 0 | 0 | 0 | 0 | 0.18164 | 3.5986 | 9.3898 | 11.718 | 13.0152 | 13.2565 | 13.0131 | 11.1114 | 7.3427 | 1.7939 | 0.014021 | 0.0012071 | 0.00092359 | 0 | 0 | 0 | 0
6 | 0 | 0 | 0 | 0 | 0 | 0 | 0 | 0 | 0 | 0 | 0 | 0 | 0 | 0 | 0 | 0 | 0 | 0 | 0 | 0 | 0 | 0 | 0 | 0
7 | 0 | 0 | 0 | 0 | 0 | 0 | 0 | 0 | 0 | 0 | 0 | 0 | 0 | 0 | 0 | 0 | 0 | 0 | 0 | 0 | 0 | 0 | 0 | 0

## Pg, Summer, S3
GenID | 0 | 1 | 2 | 3 | 4 | 5 | 6 | 7 | 8 | 9 | 10 | 11 | 12 | 13 | 14 | 15 | 16 | 17 | 18 | 19 | 20 | 21 | 22 | 23
1 | 0 | 0 | 0 | 0 | 0 | 0 | 0 | 0 | 0 | 0 | 0 | 0 | 0 | 0 | 0 | 0 | 0 | 0 | 0 | 0 | 0 | 0 | 0 | 0
2 | 6.7303 | 6.2552 | 7.5434 | 7.6659 | 6.8304 | 6.0264 | 4.3933 | 3.7623 | 3.889 | 3.6535 | 3.9956 | 4.1501 | 3.4118 | 3.6119 | 4.6318 | 6.0341 | 5.9074 | 6.3578 | 6.18 | 6.9851 | 7.073 | 6.832 | 6.2835 | 6.113
3 | 0 | 0 | 0 | 0 | 0 | 0 | 0 | 0 | 0 | 0 | 0 | 0 | 0 | 0 | 0 | 0 | 0 | 0 | 0 | 0 | 0 | 0 | 0 | 0
4 | 0 | 0 | 0 | 0 | 0 | 0 | 0 | 0 | 0 | 0 | 0 | 0 | 0 | 0 | 0 | 0 | 0 | 0 | 0 | 0 | 0 | 0 | 0 | 0
5 | 0 | 0 | 0.0002901 | 0 | 0 | 0 | 0 | 0.17292 | 3.5086 | 9.2271 | 11.56 | 12.39 | 13.0778 | 12.7877 | 10.8336 | 7.0464 | 1.7422 | 0.013617 | 0.001163 | 0.00087922 | 0 | 0 | 0 | 0
6 | 0 | 0 | 0 | 0 | 0 | 0 | 0 | 0 | 0 | 0 | 0 | 0 | 0 | 0 | 0 | 0 | 0 | 0 | 0 | 0 | 0 | 0 | 0 | 0
7 | 0 | 0 | 0 | 0 | 0 | 0 | 0 | 0 | 0 | 0 | 0 | 0 | 0 | 0 | 0 | 0 | 0 | 0 | 0 | 0 | 0 | 0 | 0 | 0

## Pg, Summer, S4
GenID | 0 | 1 | 2 | 3 | 4 | 5 | 6 | 7 | 8 | 9 | 10 | 11 | 12 | 13 | 14 | 15 | 16 | 17 | 18 | 19 | 20 | 21 | 22 | 23
1 | 0 | 0 | 0 | 0 | 0 | 0 | 0 | 0 | 0 | 0 | 0 | 0 | 0 | 0 | 0 | 0 | 0 | 0 | 0 | 0 | 0 | 0 | 0 | 0
2 | 5.894 | 5.3055 | 5.4673 | 5.3689 | 4.6045 | 4.359 | 4.8052 | 4.3712 | 3.5934 | 2.5975 | 2.6658 | 1.6526 | 1.3547 | 1.4412 | 1.9245 | 2.4343 | 2.8729 | 3.9457 | 3.5889 | 3.1873 | 4.7387 | 5.1009 | 4.9566 | 7.2358
3 | 0 | 0 | 0 | 0 | 0 | 0 | 0 | 0 | 0 | 0 | 0 | 0 | 0 | 0 | 0 | 0 | 0 | 0 | 0 | 0 | 0 | 0 | 0 | 0
4 | 0 | 0 | 0 | 0 | 0 | 0 | 0 | 0 | 0 | 0 | 0 | 0 | 0 | 0 | 0 | 0 | 0 | 0 | 0 | 0 | 0 | 0 | 0 | 0
5 | 0 | 0 | 0.00029637 | 0 | 0 | 0 | 0 | 0.17306 | 3.5986 | 9.5376 | 11.9948 | 12.4003 | 13.5697 | 13.218 | 11.1114 | 7.1114 | 1.7798 | 0.013911 | 0.0011785 | 0.00087995 | 0 | 0 | 0 | 0
6 | 0 | 0 | 0 | 0 | 0 | 0 | 0 | 0 | 0 | 0 | 0 | 0 | 0 | 0 | 0 | 0 | 0 | 0 | 0 | 0 | 0 | 0 | 0 | 0
7 | 0 | 0 | 0 | 0 | 0 | 0 | 0 | 0 | 0 | 0 | 0 | 0 | 0 | 0 | 0 | 0 | 0 | 0 | 0 | 0 | 0 | 0 | 0 | 0

## Pg, Summer, S5
GenID | 0 | 1 | 2 | 3 | 4 | 5 | 6 | 7 | 8 | 9 | 10 | 11 | 12 | 13 | 14 | 15 | 16 | 17 | 18 | 19 | 20 | 21 | 22 | 23
1 | 0 | 0 | 0 | 0 | 0 | 0 | 0 | 0 | 0 | 0 | 0 | 0 | 0 | 0 | 0 | 0 | 0 | 0 | 0 | 0 | 0 | 0 | 0 | 0
2 | 7.7917 | 6.3948 | 5.7895 | 5.0771 | 4.5513 | 3.8876 | 3.643 | 3.3887 | 3.1832 | 3.5536 | 3.3229 | 3.8401 | 4.2259 | 4.062 | 4.6367 | 4.0863 | 3.8579 | 3.9716 | 3.8111 | 3.9987 | 3.7472 | 3.1825 | 3.5746 | 3.4203
3 | 0 | 0 | 0 | 0 | 0 | 0 | 0 | 0 | 0 | 0 | 0 | 0 | 0 | 0 | 0 | 0 | 0 | 0 | 0 | 0 | 0 | 0 | 0 | 0
4 | 0 | 0 | 0 | 0 | 0 | 0 | 0 | 0 | 0 | 0 | 0 | 0 | 0 | 0 | 0 | 0 | 0 | 0 | 0 | 0 | 0 | 0 | 0 | 0
5 | 0 | 0 | 0.00029872 | 0 | 0 | 0 | 0 | 0.18164 | 3.5986 | 9.3898 | 11.718 | 13.0152 | 13.2565 | 13.0131 | 11.1114 | 7.3427 | 1.7939 | 0.014021 | 0.0012071 | 0.00092359 | 0 | 0 | 0 | 0
6 | 0 | 0 | 0 | 0 | 0 | 0 | 0 | 0 | 0 | 0 | 0 | 0 | 0 | 0 | 0 | 0 | 0 | 0 | 0 | 0 | 0 | 0 | 0 | 0
7 | 0 | 0 | 0 | 0 | 0 | 0 | 0 | 0 | 0 | 0 | 0 | 0 | 0 | 0 | 0 | 0 | 0 | 0 | 0 | 0 | 0 | 0 | 0 | 0

## Pg, Summer, S6
GenID | 0 | 1 | 2 | 3 | 4 | 5 | 6 | 7 | 8 | 9 | 10 | 11 | 12 | 13 | 14 | 15 | 16 | 17 | 18 | 19 | 20 | 21 | 22 | 23
1 | 0 | 0 | 0 | 0 | 0 | 0 | 0 | 0 | 0 | 0 | 0 | 0 | 0 | 0 | 0 | 0 | 0 | 0 | 0 | 0 | 0 | 0 | 0 | 0
2 | 6.7303 | 6.2552 | 7.5434 | 7.6659 | 6.8304 | 6.0264 | 4.3933 | 3.7623 | 3.889 | 3.6535 | 3.9956 | 4.1501 | 3.4118 | 3.6119 | 4.6318 | 6.0341 | 5.9074 | 6.3578 | 6.18 | 6.9851 | 7.073 | 6.832 | 6.2835 | 6.113
3 | 0 | 0 | 0 | 0 | 0 | 0 | 0 | 0 | 0 | 0 | 0 | 0 | 0 | 0 | 0 | 0 | 0 | 0 | 0 | 0 | 0 | 0 | 0 | 0
4 | 0 | 0 | 0 | 0 | 0 | 0 | 0 | 0 | 0 | 0 | 0 | 0 | 0 | 0 | 0 | 0 | 0 | 0 | 0 | 0 | 0 | 0 | 0 | 0
5 | 0 | 0 | 0.0002901 | 0 | 0 | 0 | 0 | 0.17292 | 3.5086 | 9.2271 | 11.56 | 12.39 | 13.0778 | 12.7877 | 10.8336 | 7.0464 | 1.7422 | 0.013617 | 0.001163 | 0.00087922 | 0 | 0 | 0 | 0
6 | 0 | 0 | 0 | 0 | 0 | 0 | 0 | 0 | 0 | 0 | 0 | 0 | 0 | 0 | 0 | 0 | 0 | 0 | 0 | 0 | 0 | 0 | 0 | 0
7 | 0 | 0 | 0 | 0 | 0 | 0 | 0 | 0 | 0 | 0 | 0 | 0 | 0 | 0 | 0 | 0 | 0 | 0 | 0 | 0 | 0 | 0 | 0 | 0

## Pg, Summer, S7
GenID | 0 | 1 | 2 | 3 | 4 | 5 | 6 | 7 | 8 | 9 | 10 | 11 | 12 | 13 | 14 | 15 | 16 | 17 | 18 | 19 | 20 | 21 | 22 | 23
1 | 0 | 0 | 0 | 0 | 0 | 0 | 0 | 0 | 0 | 0 | 0 | 0 | 0 | 0 | 0 | 0 | 0 | 0 | 0 | 0 | 0 | 0 | 0 | 0
2 | 5.894 | 5.3055 | 5.4673 | 5.3689 | 4.6045 | 4.359 | 4.8052 | 4.3712 | 3.5934 | 2.5975 | 2.6658 | 1.6526 | 1.3547 | 1.4412 | 1.9245 | 2.4343 | 2.8729 | 3.9457 | 3.5889 | 3.1873 | 4.7387 | 5.1009 | 4.9566 | 7.2358
3 | 0 | 0 | 0 | 0 | 0 | 0 | 0 | 0 | 0 | 0 | 0 | 0 | 0 | 0 | 0 | 0 | 0 | 0 | 0 | 0 | 0 | 0 | 0 | 0
4 | 0 | 0 | 0 | 0 | 0 | 0 | 0 | 0 | 0 | 0 | 0 | 0 | 0 | 0 | 0 | 0 | 0 | 0 | 0 | 0 | 0 | 0 | 0 | 0
5 | 0 | 0 | 0.00029637 | 0 | 0 | 0 | 0 | 0.17306 | 3.5986 | 9.5376 | 11.9948 | 12.4003 | 13.5697 | 13.218 | 11.1114 | 7.1114 | 1.7798 | 0.013911 | 0.0011785 | 0.00087995 | 0 | 0 | 0 | 0
6 | 0 | 0 | 0 | 0 | 0 | 0 | 0 | 0 | 0 | 0 | 0 | 0 | 0 | 0 | 0 | 0 | 0 | 0 | 0 | 0 | 0 | 0 | 0 | 0
7 | 0 | 0 | 0 | 0 | 0 | 0 | 0 | 0 | 0 | 0 | 0 | 0 | 0 | 0 | 0 | 0 | 0 | 0 | 0 | 0 | 0 | 0 | 0 | 0

## Pg, Summer, S8
GenID | 0 | 1 | 2 | 3 | 4 | 5 | 6 | 7 | 8 | 9 | 10 | 11 | 12 | 13 | 14 | 15 | 16 | 17 | 18 | 19 | 20 | 21 | 22 | 23
1 | 0 | 0 | 0 | 0 | 0 | 0 | 0 | 0 | 0 | 0 | 0 | 0 | 0 | 0 | 0 | 0 | 0 | 0 | 0 | 0 | 0 | 0 | 0 | 0
2 | 7.7917 | 6.3948 | 5.7895 | 5.0771 | 4.5513 | 3.8876 | 3.643 | 3.3887 | 3.1832 | 3.5536 | 3.3229 | 3.8401 | 4.2259 | 4.062 | 4.6367 | 4.0863 | 3.8579 | 3.9716 | 3.8111 | 3.9987 | 3.7472 | 3.1825 | 3.5746 | 3.4203
3 | 0 | 0 | 0 | 0 | 0 | 0 | 0 | 0 | 0 | 0 | 0 | 0 | 0 | 0 | 0 | 0 | 0 | 0 | 0 | 0 | 0 | 0 | 0 | 0
4 | 0 | 0 | 0 | 0 | 0 | 0 | 0 | 0 | 0 | 0 | 0 | 0 | 0 | 0 | 0 | 0 | 0 | 0 | 0 | 0 | 0 | 0 | 0 | 0
5 | 0 | 0 | 0.00029872 | 0 | 0 | 0 | 0 | 0.18164 | 3.5986 | 9.3898 | 11.718 | 13.0152 | 13.2565 | 13.0131 | 11.1114 | 7.3427 | 1.7939 | 0.014021 | 0.0012071 | 0.00092359 | 0 | 0 | 0 | 0
6 | 0 | 0 | 0 | 0 | 0 | 0 | 0 | 0 | 0 | 0 | 0 | 0 | 0 | 0 | 0 | 0 | 0 | 0 | 0 | 0 | 0 | 0 | 0 | 0
7 | 0 | 0 | 0 | 0 | 0 | 0 | 0 | 0 | 0 | 0 | 0 | 0 | 0 | 0 | 0 | 0 | 0 | 0 | 0 | 0 | 0 | 0 | 0 | 0

## Pg, Summer, S9
GenID | 0 | 1 | 2 | 3 | 4 | 5 | 6 | 7 | 8 | 9 | 10 | 11 | 12 | 13 | 14 | 15 | 16 | 17 | 18 | 19 | 20 | 21 | 22 | 23
1 | 0 | 0 | 0 | 0 | 0 | 0 | 0 | 0 | 0 | 0 | 0 | 0 | 0 | 0 | 0 | 0 | 0 | 0 | 0 | 0 | 0 | 0 | 0 | 0
2 | 6.7303 | 6.2552 | 7.5434 | 7.6659 | 6.8304 | 6.0264 | 4.3933 | 3.7623 | 3.889 | 3.6535 | 3.9956 | 4.1501 | 3.4118 | 3.6119 | 4.6318 | 6.0341 | 5.9074 | 6.3578 | 6.18 | 6.9851 | 7.073 | 6.832 | 6.2835 | 6.113
3 | 0 | 0 | 0 | 0 | 0 | 0 | 0 | 0 | 0 | 0 | 0 | 0 | 0 | 0 | 0 | 0 | 0 | 0 | 0 | 0 | 0 | 0 | 0 | 0
4 | 0 | 0 | 0 | 0 | 0 | 0 | 0 | 0 | 0 | 0 | 0 | 0 | 0 | 0 | 0 | 0 | 0 | 0 | 0 | 0 | 0 | 0 | 0 | 0
5 | 0 | 0 | 0.0002901 | 0 | 0 | 0 | 0 | 0.17292 | 3.5086 | 9.2271 | 11.56 | 12.39 | 13.0778 | 12.7877 | 10.8336 | 7.0464 | 1.7422 | 0.013617 | 0.001163 | 0.00087922 | 0 | 0 | 0 | 0
6 | 0 | 0 | 0 | 0 | 0 | 0 | 0 | 0 | 0 | 0 | 0 | 0 | 0 | 0 | 0 | 0 | 0 | 0 | 0 | 0 | 0 | 0 | 0 | 0
7 | 0 | 0 | 0 | 0 | 0 | 0 | 0 | 0 | 0 | 0 | 0 | 0 | 0 | 0 | 0 | 0 | 0 | 0 | 0 | 0 | 0 | 0 | 0 | 0

## Qg, Summer, S1
GenID | 0 | 1 | 2 | 3 | 4 | 5 | 6 | 7 | 8 | 9 | 10 | 11 | 12 | 13 | 14 | 15 | 16 | 17 | 18 | 19 | 20 | 21 | 22 | 23
1 | 0 | 0 | 0 | 0 | 0 | 0 | 0 | 0 | 0 | 0 | 0 | 0 | 0 | 0 | 0 | 0 | 0 | 0 | 0 | 0 | 0 | 0 | 0 | 0
2 | 0 | 0 | 0 | 0 | 0 | 0 | 0 | 0 | 0 | 0 | 0 | 0 | 0 | 0 | 0 | 0 | 0 | 0 | 0 | 0 | 0 | 0 | 0 | 0
3 | 0 | 0 | 0 | 0 | 0 | 0 | 0 | 0 | 0 | 0 | 0 | 0 | 0 | 0 | 0 | 0 | 0 | 0 | 0 | 0 | 0 | 0 | 0 | 0
4 | 0 | 0 | 0 | 0 | 0 | 0 | 0 | 0 | 0 | 0 | 0 | 0 | 0 | 0 | 0 | 0 | 0 | 0 | 0 | 0 | 0 | 0 | 0 | 0
5 | 0 | 0 | 0 | 0 | 0 | 0 | 0 | 0 | 0 | 0 | 0 | 0 | 0 | 0 | 0 | 0 | 0 | 0 | 0 | 0 | 0 | 0 | 0 | 0
6 | 0 | 0 | 0 | 0 | 0 | 0 | 0 | 0 | 0 | 0 | 0 | 0 | 0 | 0 | 0 | 0 | 0 | 0 | 0 | 0 | 0 | 0 | 0 | 0
7 | 0 | 0 | 0 | 0 | 0 | 0 | 0 | 0 | 0 | 0 | 0 | 0 | 0 | 0 | 0 | 0 | 0 | 0 | 0 | 0 | 0 | 0 | 0 | 0

## Qg, Summer, S2
GenID | 0 | 1 | 2 | 3 | 4 | 5 | 6 | 7 | 8 | 9 | 10 | 11 | 12 | 13 | 14 | 15 | 16 | 17 | 18 | 19 | 20 | 21 | 22 | 23
1 | 0 | 0 | 0 | 0 | 0 | 0 | 0 | 0 | 0 | 0 | 0 | 0 | 0 | 0 | 0 | 0 | 0 | 0 | 0 | 0 | 0 | 0 | 0 | 0
2 | 0 | 0 | 0 | 0 | 0 | 0 | 0 | 0 | 0 | 0 | 0 | 0 | 0 | 0 | 0 | 0 | 0 | 0 | 0 | 0 | 0 | 0 | 0 | 0
3 | 0 | 0 | 0 | 0 | 0 | 0 | 0 | 0 | 0 | 0 | 0 | 0 | 0 | 0 | 0 | 0 | 0 | 0 | 0 | 0 | 0 | 0 | 0 | 0
4 | 0 | 0 | 0 | 0 | 0 | 0 | 0 | 0 | 0 | 0 | 0 | 0 | 0 | 0 | 0 | 0 | 0 | 0 | 0 | 0 | 0 | 0 | 0 | 0
5 | 0 | 0 | 0 | 0 | 0 | 0 | 0 | 0 | 0 | 0 | 0 | 0 | 0 | 0 | 0 | 0 | 0 | 0 | 0 | 0 | 0 | 0 | 0 | 0
6 | 0 | 0 | 0 | 0 | 0 | 0 | 0 | 0 | 0 | 0 | 0 | 0 | 0 | 0 | 0 | 0 | 0 | 0 | 0 | 0 | 0 | 0 | 0 | 0
7 | 0 | 0 | 0 | 0 | 0 | 0 | 0 | 0 | 0 | 0 | 0 | 0 | 0 | 0 | 0 | 0 | 0 | 0 | 0 | 0 | 0 | 0 | 0 | 0

## Qg, Summer, S3
GenID | 0 | 1 | 2 | 3 | 4 | 5 | 6 | 7 | 8 | 9 | 10 | 11 | 12 | 13 | 14 | 15 | 16 | 17 | 18 | 19 | 20 | 21 | 22 | 23
1 | 0 | 0 | 0 | 0 | 0 | 0 | 0 | 0 | 0 | 0 | 0 | 0 | 0 | 0 | 0 | 0 | 0 | 0 | 0 | 0 | 0 | 0 | 0 | 0
2 | 0 | 0 | 0 | 0 | 0 | 0 | 0 | 0 | 0 | 0 | 0 | 0 | 0 | 0 | 0 | 0 | 0 | 0 | 0 | 0 | 0 | 0 | 0 | 0
3 | 0 | 0 | 0 | 0 | 0 | 0 | 0 | 0 | 0 | 0 | 0 | 0 | 0 | 0 | 0 | 0 | 0 | 0 | 0 | 0 | 0 | 0 | 0 | 0
4 | 0 | 0 | 0 | 0 | 0 | 0 | 0 | 0 | 0 | 0 | 0 | 0 | 0 | 0 | 0 | 0 | 0 | 0 | 0 | 0 | 0 | 0 | 0 | 0
5 | 0 | 0 | 0 | 0 | 0 | 0 | 0 | 0 | 0 | 0 | 0 | 0 | 0 | 0 | 0 | 0 | 0 | 0 | 0 | 0 | 0 | 0 | 0 | 0
6 | 0 | 0 | 0 | 0 | 0 | 0 | 0 | 0 | 0 | 0 | 0 | 0 | 0 | 0 | 0 | 0 | 0 | 0 | 0 | 0 | 0 | 0 | 0 | 0
7 | 0 | 0 | 0 | 0 | 0 | 0 | 0 | 0 | 0 | 0 | 0 | 0 | 0 | 0 | 0 | 0 | 0 | 0 | 0 | 0 | 0 | 0 | 0 | 0

## Qg, Summer, S4
GenID | 0 | 1 | 2 | 3 | 4 | 5 | 6 | 7 | 8 | 9 | 10 | 11 | 12 | 13 | 14 | 15 | 16 | 17 | 18 | 19 | 20 | 21 | 22 | 23
1 | 0 | 0 | 0 | 0 | 0 | 0 | 0 | 0 | 0 | 0 | 0 | 0 | 0 | 0 | 0 | 0 | 0 | 0 | 0 | 0 | 0 | 0 | 0 | 0
2 | 0 | 0 | 0 | 0 | 0 | 0 | 0 | 0 | 0 | 0 | 0 | 0 | 0 | 0 | 0 | 0 | 0 | 0 | 0 | 0 | 0 | 0 | 0 | 0
3 | 0 | 0 | 0 | 0 | 0 | 0 | 0 | 0 | 0 | 0 | 0 | 0 | 0 | 0 | 0 | 0 | 0 | 0 | 0 | 0 | 0 | 0 | 0 | 0
4 | 0 | 0 | 0 | 0 | 0 | 0 | 0 | 0 | 0 | 0 | 0 | 0 | 0 | 0 | 0 | 0 | 0 | 0 | 0 | 0 | 0 | 0 | 0 | 0
5 | 0 | 0 | 0 | 0 | 0 | 0 | 0 | 0 | 0 | 0 | 0 | 0 | 0 | 0 | 0 | 0 | 0 | 0 | 0 | 0 | 0 | 0 | 0 | 0
6 | 0 | 0 | 0 | 0 | 0 | 0 | 0 | 0 | 0 | 0 | 0 | 0 | 0 | 0 | 0 | 0 | 0 | 0 | 0 | 0 | 0 | 0 | 0 | 0
7 | 0 | 0 | 0 | 0 | 0 | 0 | 0 | 0 | 0 | 0 | 0 | 0 | 0 | 0 | 0 | 0 | 0 | 0 | 0 | 0 | 0 | 0 | 0 | 0

## Qg, Summer, S5
GenID | 0 | 1 | 2 | 3 | 4 | 5 | 6 | 7 | 8 | 9 | 10 | 11 | 12 | 13 | 14 | 15 | 16 | 17 | 18 | 19 | 20 | 21 | 22 | 23
1 | 0 | 0 | 0 | 0 | 0 | 0 | 0 | 0 | 0 | 0 | 0 | 0 | 0 | 0 | 0 | 0 | 0 | 0 | 0 | 0 | 0 | 0 | 0 | 0
2 | 0 | 0 | 0 | 0 | 0 | 0 | 0 | 0 | 0 | 0 | 0 | 0 | 0 | 0 | 0 | 0 | 0 | 0 | 0 | 0 | 0 | 0 | 0 | 0
3 | 0 | 0 | 0 | 0 | 0 | 0 | 0 | 0 | 0 | 0 | 0 | 0 | 0 | 0 | 0 | 0 | 0 | 0 | 0 | 0 | 0 | 0 | 0 | 0
4 | 0 | 0 | 0 | 0 | 0 | 0 | 0 | 0 | 0 | 0 | 0 | 0 | 0 | 0 | 0 | 0 | 0 | 0 | 0 | 0 | 0 | 0 | 0 | 0
5 | 0 | 0 | 0 | 0 | 0 | 0 | 0 | 0 | 0 | 0 | 0 | 0 | 0 | 0 | 0 | 0 | 0 | 0 | 0 | 0 | 0 | 0 | 0 | 0
6 | 0 | 0 | 0 | 0 | 0 | 0 | 0 | 0 | 0 | 0 | 0 | 0 | 0 | 0 | 0 | 0 | 0 | 0 | 0 | 0 | 0 | 0 | 0 | 0
7 | 0 | 0 | 0 | 0 | 0 | 0 | 0 | 0 | 0 | 0 | 0 | 0 | 0 | 0 | 0 | 0 | 0 | 0 | 0 | 0 | 0 | 0 | 0 | 0

## Qg, Summer, S6
GenID | 0 | 1 | 2 | 3 | 4 | 5 | 6 | 7 | 8 | 9 | 10 | 11 | 12 | 13 | 14 | 15 | 16 | 17 | 18 | 19 | 20 | 21 | 22 | 23
1 | 0 | 0 | 0 | 0 | 0 | 0 | 0 | 0 | 0 | 0 | 0 | 0 | 0 | 0 | 0 | 0 | 0 | 0 | 0 | 0 | 0 | 0 | 0 | 0
2 | 0 | 0 | 0 | 0 | 0 | 0 | 0 | 0 | 0 | 0 | 0 | 0 | 0 | 0 | 0 | 0 | 0 | 0 | 0 | 0 | 0 | 0 | 0 | 0
3 | 0 | 0 | 0 | 0 | 0 | 0 | 0 | 0 | 0 | 0 | 0 | 0 | 0 | 0 | 0 | 0 | 0 | 0 | 0 | 0 | 0 | 0 | 0 | 0
4 | 0 | 0 | 0 | 0 | 0 | 0 | 0 | 0 | 0 | 0 | 0 | 0 | 0 | 0 | 0 | 0 | 0 | 0 | 0 | 0 | 0 | 0 | 0 | 0
5 | 0 | 0 | 0 | 0 | 0 | 0 | 0 | 0 | 0 | 0 | 0 | 0 | 0 | 0 | 0 | 0 | 0 | 0 | 0 | 0 | 0 | 0 | 0 | 0
6 | 0 | 0 | 0 | 0 | 0 | 0 | 0 | 0 | 0 | 0 | 0 | 0 | 0 | 0 | 0 | 0 | 0 | 0 | 0 | 0 | 0 | 0 | 0 | 0
7 | 0 | 0 | 0 | 0 | 0 | 0 | 0 | 0 | 0 | 0 | 0 | 0 | 0 | 0 | 0 | 0 | 0 | 0 | 0 | 0 | 0 | 0 | 0 | 0

## Qg, Summer, S7
GenID | 0 | 1 | 2 | 3 | 4 | 5 | 6 | 7 | 8 | 9 | 10 | 11 | 12 | 13 | 14 | 15 | 16 | 17 | 18 | 19 | 20 | 21 | 22 | 23
1 | 0 | 0 | 0 | 0 | 0 | 0 | 0 | 0 | 0 | 0 | 0 | 0 | 0 | 0 | 0 | 0 | 0 | 0 | 0 | 0 | 0 | 0 | 0 | 0
2 | 0 | 0 | 0 | 0 | 0 | 0 | 0 | 0 | 0 | 0 | 0 | 0 | 0 | 0 | 0 | 0 | 0 | 0 | 0 | 0 | 0 | 0 | 0 | 0
3 | 0 | 0 | 0 | 0 | 0 | 0 | 0 | 0 | 0 | 0 | 0 | 0 | 0 | 0 | 0 | 0 | 0 | 0 | 0 | 0 | 0 | 0 | 0 | 0
4 | 0 | 0 | 0 | 0 | 0 | 0 | 0 | 0 | 0 | 0 | 0 | 0 | 0 | 0 | 0 | 0 | 0 | 0 | 0 | 0 | 0 | 0 | 0 | 0
5 | 0 | 0 | 0 | 0 | 0 | 0 | 0 | 0 | 0 | 0 | 0 | 0 | 0 | 0 | 0 | 0 | 0 | 0 | 0 | 0 | 0 | 0 | 0 | 0
6 | 0 | 0 | 0 | 0 | 0 | 0 | 0 | 0 | 0 | 0 | 0 | 0 | 0 | 0 | 0 | 0 | 0 | 0 | 0 | 0 | 0 | 0 | 0 | 0
7 | 0 | 0 | 0 | 0 | 0 | 0 | 0 | 0 | 0 | 0 | 0 | 0 | 0 | 0 | 0 | 0 | 0 | 0 | 0 | 0 | 0 | 0 | 0 | 0

## Qg, Summer, S8
GenID | 0 | 1 | 2 | 3 | 4 | 5 | 6 | 7 | 8 | 9 | 10 | 11 | 12 | 13 | 14 | 15 | 16 | 17 | 18 | 19 | 20 | 21 | 22 | 23
1 | 0 | 0 | 0 | 0 | 0 | 0 | 0 | 0 | 0 | 0 | 0 | 0 | 0 | 0 | 0 | 0 | 0 | 0 | 0 | 0 | 0 | 0 | 0 | 0
2 | 0 | 0 | 0 | 0 | 0 | 0 | 0 | 0 | 0 | 0 | 0 | 0 | 0 | 0 | 0 | 0 | 0 | 0 | 0 | 0 | 0 | 0 | 0 | 0
3 | 0 | 0 | 0 | 0 | 0 | 0 | 0 | 0 | 0 | 0 | 0 | 0 | 0 | 0 | 0 | 0 | 0 | 0 | 0 | 0 | 0 | 0 | 0 | 0
4 | 0 | 0 | 0 | 0 | 0 | 0 | 0 | 0 | 0 | 0 | 0 | 0 | 0 | 0 | 0 | 0 | 0 | 0 | 0 | 0 | 0 | 0 | 0 | 0
5 | 0 | 0 | 0 | 0 | 0 | 0 | 0 | 0 | 0 | 0 | 0 | 0 | 0 | 0 | 0 | 0 | 0 | 0 | 0 | 0 | 0 | 0 | 0 | 0
6 | 0 | 0 | 0 | 0 | 0 | 0 | 0 | 0 | 0 | 0 | 0 | 0 | 0 | 0 | 0 | 0 | 0 | 0 | 0 | 0 | 0 | 0 | 0 | 0
7 | 0 | 0 | 0 | 0 | 0 | 0 | 0 | 0 | 0 | 0 | 0 | 0 | 0 | 0 | 0 | 0 | 0 | 0 | 0 | 0 | 0 | 0 | 0 | 0

## Qg, Summer, S9
GenID | 0 | 1 | 2 | 3 | 4 | 5 | 6 | 7 | 8 | 9 | 10 | 11 | 12 | 13 | 14 | 15 | 16 | 17 | 18 | 19 | 20 | 21 | 22 | 23
1 | 0 | 0 | 0 | 0 | 0 | 0 | 0 | 0 | 0 | 0 | 0 | 0 | 0 | 0 | 0 | 0 | 0 | 0 | 0 | 0 | 0 | 0 | 0 | 0
2 | 0 | 0 | 0 | 0 | 0 | 0 | 0 | 0 | 0 | 0 | 0 | 0 | 0 | 0 | 0 | 0 | 0 | 0 | 0 | 0 | 0 | 0 | 0 | 0
3 | 0 | 0 | 0 | 0 | 0 | 0 | 0 | 0 | 0 | 0 | 0 | 0 | 0 | 0 | 0 | 0 | 0 | 0 | 0 | 0 | 0 | 0 | 0 | 0
4 | 0 | 0 | 0 | 0 | 0 | 0 | 0 | 0 | 0 | 0 | 0 | 0 | 0 | 0 | 0 | 0 | 0 | 0 | 0 | 0 | 0 | 0 | 0 | 0
5 | 0 | 0 | 0 | 0 | 0 | 0 | 0 | 0 | 0 | 0 | 0 | 0 | 0 | 0 | 0 | 0 | 0 | 0 | 0 | 0 | 0 | 0 | 0 | 0
6 | 0 | 0 | 0 | 0 | 0 | 0 | 0 | 0 | 0 | 0 | 0 | 0 | 0 | 0 | 0 | 0 | 0 | 0 | 0 | 0 | 0 | 0 | 0 | 0
7 | 0 | 0 | 0 | 0 | 0 | 0 | 0 | 0 | 0 | 0 | 0 | 0 | 0 | 0 | 0 | 0 | 0 | 0 | 0 | 0 | 0 | 0 | 0 | 0

## GenStatus, Summer
GenID | 0 | 1 | 2 | 3 | 4 | 5 | 6 | 7 | 8 | 9 | 10 | 11 | 12 | 13 | 14 | 15 | 16 | 17 | 18 | 19 | 20 | 21 | 22 | 23
1 | 1 | 1 | 1 | 1 | 1 | 1 | 1 | 1 | 1 | 1 | 1 | 1 | 1 | 1 | 1 | 1 | 1 | 1 | 1 | 1 | 1 | 1 | 1 | 1
2 | 1 | 1 | 1 | 1 | 1 | 1 | 1 | 1 | 1 | 1 | 1 | 1 | 1 | 1 | 1 | 1 | 1 | 1 | 1 | 1 | 1 | 1 | 1 | 1
3 | 1 | 1 | 1 | 1 | 1 | 1 | 1 | 1 | 1 | 1 | 1 | 1 | 1 | 1 | 1 | 1 | 1 | 1 | 1 | 1 | 1 | 1 | 1 | 1
4 | 1 | 1 | 1 | 1 | 1 | 1 | 1 | 1 | 1 | 1 | 1 | 1 | 1 | 1 | 1 | 1 | 1 | 1 | 1 | 1 | 1 | 1 | 1 | 1
5 | 1 | 1 | 1 | 1 | 1 | 1 | 1 | 1 | 1 | 1 | 1 | 1 | 1 | 1 | 1 | 1 | 1 | 1 | 1 | 1 | 1 | 1 | 1 | 1
6 | 1 | 1 | 1 | 1 | 1 | 1 | 1 | 1 | 1 | 1 | 1 | 1 | 1 | 1 | 1 | 1 | 1 | 1 | 1 | 1 | 1 | 1 | 1 | 1
7 | 1 | 1 | 1 | 1 | 1 | 1 | 1 | 1 | 1 | 1 | 1 | 1 | 1 | 1 | 1 | 1 | 1 | 1 | 1 | 1 | 1 | 1 | 1 | 1