## Main
numScenarios | 3 | 33.33% | 33.33% | 33.33% | 11.11% | 11.11% | 11.11% | 11.11% | 11.11% | 11.11%
Year | 2025
Load Scale Factor | 100%
Load Growth (cumul.) | 107.7%
Flex. Load Growth | 115.9%
RES Installed, [MW] | 30
ESS Installed, [MWh] | 0

## RES installed
GenID | NodeID | Pinst, [MW]
2 | 6 | 15
3 | N/A | 0
4 | N/A | 0
5 | 23 | 15
6 | N/A | 0
7 | N/A | 0

## ES installed
ESS ID | Node ID | Pinst, [MW]
1 | N/A | 0
2 | N/A | 0
3 | N/A | 0

## FL Ratio
LoadID | Ratio, [%]
1 | 2.692%
2 | 2.423%
3 | 3.23%
4 | 1.615%
5 | 1.615%
6 | 5.384%
7 | 5.384%
8 | 1.615%
9 | 1.615%
10 | 1.211%
11 | 1.615%
12 | 1.615%
13 | 3.23%
14 | 1.615%
15 | 1.615%
16 | 1.615%
17 | 2.423%
18 | 2.423%
19 | 2.423%
20 | 2.423%
21 | 2.423%
22 | 2.423%
23 | 11.31%
24 | 11.31%
25 | 1.615%
26 | 1.615%
27 | 1.615%
28 | 3.23%
29 | 5.384%
30 | 4.038%
31 | 5.653%
32 | 1.615%

## FL Characterization
Time | 0 | 1 | 2 | 3 | 4 | 5 | 6 | 7 | 8 | 9 | 10 | 11 | 12 | 13 | 14 | 15 | 16 | 17 | 18 | 19 | 20 | 21 | 22 | 23
FL, [MW] | 5.6995 | 5.8896 | 5.2738 | 4.9988 | 4.0955 | 3.476 | 4.2508 | 0.73823 | 0.64919 | 0.94643 | 0.55738 | 0.69649 | 1.1097 | 2.0445 | 2.1813 | 2.1451 | 1.2033 | 2.4512 | 1.4384 | 1.0114 | 1.5358 | 0.94921 | 4.3324 | 5.2228
Minimum FL, [MW] | -12.8679 | -13.7601 | -15.4758 | -16.694 | -17.8435 | -19.4735 | -18.5813 | -20.8435 | -18.9047 | -27.7679 | -27.4833 | -25.124 | -24.0834 | -23.2521 | -21.9169 | -19.9444 | -18.6492 | -16.6892 | -10.5931 | -11.8553 | -12.5316 | -13.4538 | -10.689 | -11.3581
Maximum FL, [MW] | 12.3968 | 13.2625 | 14.8703 | 16.0008 | 17.0314 | 18.5971 | 17.7299 | 20.0081 | 18.3271 | 20.9127 | 21.0773 | 19.7304 | 19.0654 | 18.5754 | 17.408 | 15.849 | 14.7646 | 13.1959 | 10.3284 | 11.5605 | 12.2843 | 13.2326 | 10.2967 | 10.9491

## Pc, Winter, S1
LoadID | 0 | 1 | 2 | 3 | 4 | 5 | 6 | 7 | 8 | 9 | 10 | 11 | 12 | 13 | 14 | 15 | 16 | 17 | 18 | 19 | 20 | 21 | 22 | 23
1 | 1.4024 | 1.35 | 1.3019 | 1.3412 | 1.3033 | 1.3051 | 1.3171 | 1.7096 | 1.7438 | 1.7271 | 1.7219 | 1.7581 | 1.7392 | 1.7084 | 1.4861 | 1.5988 | 1.7383 | 1.7118 | 1.6236 | 1.5483 | 1.5374 | 1.469 | 1.3268 | 1.298
2 | 0.56667 | 0.55908 | 0.52648 | 0.51651 | 0.4986 | 0.51064 | 0.61706 | 0.61805 | 0.66819 | 0.6951 | 0.68422 | 0.67162 | 0.65788 | 0.64961 | 0.61173 | 0.6282 | 0.67013 | 0.82573 | 0.76475 | 0.69871 | 0.69081 | 0.63257 | 0.66284 | 0.62
3 | 1.5548 | 1.479 | 1.4175 | 1.4347 | 1.4175 | 1.5817 | 2.5104 | 2.8062 | 2.9279 | 2.8456 | 2.7296 | 2.9071 | 2.71 | 2.6123 | 2.2727 | 2.2624 | 2.3241 | 2.5473 | 2.3019 | 2.3764 | 2.3253 | 2.1707 | 1.9178 | 1.7367
4 | 0.15929 | 0.13881 | 0.12888 | 0.11967 | 0.10715 | 0.13981 | 0.23644 | 0.22078 | 0.24071 | 0.23088 | 0.22274 | 0.2099 | 0.21144 | 0.21528 | 0.20921 | 0.21259 | 0.24402 | 0.37832 | 0.32775 | 0.27404 | 0.27396 | 0.23713 | 0.23597 | 0.21339
5 | 0.7544 | 0.69757 | 0.63726 | 0.64005 | 0.63793 | 0.70033 | 0.90137 | 0.9342 | 0.96406 | 1.0069 | 1.0285 | 1.0478 | 1.0343 | 1.0002 | 0.99941 | 0.99101 | 1.0416 | 1.2115 | 1.1798 | 1.1477 | 1.1459 | 1.0621 | 1.0013 | 0.92829
6 | 4.1515 | 3.9321 | 3.8071 | 3.8352 | 3.8256 | 4.094 | 4.642 | 5.3912 | 5.6463 | 5.8532 | 5.7386 | 5.8336 | 5.8267 | 5.7914 | 5.4119 | 5.4225 | 5.2132 | 5.5276 | 5.305 | 5.1999 | 5.1144 | 4.9101 | 4.5944 | 4.3328
7 | 2.0639 | 1.9365 | 1.8896 | 1.8422 | 1.8486 | 2.0585 | 2.605 | 2.9456 | 3.3339 | 3.4374 | 3.4894 | 3.4968 | 3.4499 | 3.4074 | 3.129 | 3.053 | 3.2435 | 3.3776 | 3.2166 | 3.1505 | 2.9618 | 2.4349 | 2.4323 | 2.3019
8 | 0.46218 | 0.44577 | 0.42805 | 0.41991 | 0.4255 | 0.49448 | 0.78856 | 0.87788 | 0.91005 | 0.90993 | 0.93661 | 0.93254 | 0.88403 | 0.87809 | 0.78246 | 0.70854 | 0.71136 | 0.79312 | 0.76372 | 0.733 | 0.72661 | 0.66272 | 0.58113 | 0.52731
9 | 0.49293 | 0.496 | 0.48605 | 0.48161 | 0.46702 | 0.45701 | 0.46953 | 0.4128 | 0.41136 | 0.41616 | 0.40988 | 0.41212 | 0.4188 | 0.4339 | 0.4361 | 0.43552 | 0.42031 | 0.44046 | 0.42411 | 0.41721 | 0.42568 | 0.41621 | 0.47085 | 0.48523
10 | 0.39722 | 0.37426 | 0.35282 | 0.35238 | 0.34378 | 0.38085 | 0.49455 | 0.52773 | 0.57471 | 0.61647 | 0.59762 | 0.59755 | 0.60092 | 0.58599 | 0.57064 | 0.53908 | 0.55448 | 0.64347 | 0.61705 | 0.59042 | 0.57365 | 0.5351 | 0.51122 | 0.46596
11 | 0.2563 | 0.2455 | 0.22805 | 0.22288 | 0.21273 | 0.23833 | 0.31159 | 0.28045 | 0.22563 | 0.16454 | 0.29942 | 0.30391 | 0.30006 | 0.30393 | 0.28868 | 0.29515 | 0.30097 | 0.37928 | 0.34298 | 0.31484 | 0.31373 | 0.30259 | 0.32321 | 0.30128
12 | 0.90799 | 0.90717 | 0.89688 | 0.91614 | 0.89763 | 0.91044 | 0.95541 | 0.87179 | 0.72726 | 0.70275 | 0.94513 | 0.86487 | 0.88292 | 0.91724 | 0.93983 | 0.96789 | 1.0516 | 1.1029 | 1.0174 | 0.95906 | 0.9823 | 0.97018 | 1.0295 | 1.0906
13 | 3.8605 | 3.7365 | 3.7718 | 3.8058 | 3.8367 | 3.9033 | 4.8257 | 4.9457 | 5.0332 | 4.9177 | 4.8389 | 5.0187 | 5.2068 | 5.0724 | 4.9857 | 5.0422 | 4.8511 | 5.1071 | 4.898 | 4.6047 | 4.6777 | 4.5237 | 4.1064 | 4.0067
14 | 0.93347 | 0.9051 | 0.8663 | 0.88544 | 0.84814 | 0.83918 | 0.85892 | 1.0377 | 1.0568 | 1.0516 | 1.0421 | 1.0661 | 1.0614 | 1.058 | 0.9269 | 0.99395 | 1.0624 | 1.0667 | 0.99738 | 0.94531 | 0.94722 | 0.89675 | 0.86602 | 0.86316
15 | 0.37778 | 0.37272 | 0.35098 | 0.34434 | 0.3324 | 0.34042 | 0.41137 | 0.41204 | 0.44546 | 0.4634 | 0.45615 | 0.44775 | 0.43859 | 0.43307 | 0.40782 | 0.4188 | 0.44675 | 0.55048 | 0.50983 | 0.46581 | 0.46054 | 0.42172 | 0.4419 | 0.41334
16 | 0.77739 | 0.7395 | 0.70873 | 0.71733 | 0.70873 | 0.79085 | 1.2552 | 1.4031 | 1.4639 | 1.4228 | 1.3648 | 1.4535 | 1.355 | 1.3061 | 1.1363 | 1.1312 | 1.162 | 1.2736 | 1.1509 | 1.1882 | 1.1626 | 1.0854 | 0.95888 | 0.86836
17 | 0.23893 | 0.20821 | 0.19332 | 0.1795 | 0.16073 | 0.20972 | 0.35465 | 0.33117 | 0.36106 | 0.34633 | 0.33411 | 0.31485 | 0.31717 | 0.32293 | 0.31381 | 0.31888 | 0.36603 | 0.56748 | 0.49162 | 0.41106 | 0.41094 | 0.3557 | 0.35395 | 0.32009
18 | 1.1316 | 1.0464 | 0.95589 | 0.96007 | 0.9569 | 1.0505 | 1.3521 | 1.4013 | 1.4461 | 1.5103 | 1.5427 | 1.5716 | 1.5515 | 1.5003 | 1.4991 | 1.4865 | 1.5624 | 1.8172 | 1.7698 | 1.7215 | 1.7189 | 1.5931 | 1.502 | 1.3924
19 | 1.8682 | 1.7695 | 1.7132 | 1.7258 | 1.7215 | 1.8423 | 2.0889 | 2.426 | 2.5408 | 2.634 | 2.5824 | 2.6251 | 2.622 | 2.6061 | 2.4354 | 2.4401 | 2.3459 | 2.4874 | 2.3873 | 2.34 | 2.3015 | 2.2096 | 2.0675 | 1.9497
20 | 0.92876 | 0.87141 | 0.85033 | 0.82901 | 0.83189 | 0.92631 | 1.1723 | 1.3255 | 1.5003 | 1.5468 | 1.5702 | 1.5736 | 1.5525 | 1.5333 | 1.408 | 1.3739 | 1.4596 | 1.5199 | 1.4475 | 1.4177 | 1.3328 | 1.0957 | 1.0945 | 1.0359
21 | 0.69327 | 0.66865 | 0.64207 | 0.62987 | 0.63824 | 0.74172 | 1.1828 | 1.3168 | 1.3651 | 1.3649 | 1.4049 | 1.3988 | 1.326 | 1.3171 | 1.1737 | 1.0628 | 1.067 | 1.1897 | 1.1456 | 1.0995 | 1.0899 | 0.99408 | 0.87169 | 0.79097
22 | 0.73939 | 0.74399 | 0.72908 | 0.72241 | 0.70053 | 0.68552 | 0.70429 | 0.6192 | 0.61704 | 0.62424 | 0.61482 | 0.61819 | 0.6282 | 0.65084 | 0.65416 | 0.65328 | 0.63047 | 0.6607 | 0.63616 | 0.62581 | 0.63852 | 0.62431 | 0.70627 | 0.72784
23 | 3.7074 | 3.4931 | 3.293 | 3.2889 | 3.2086 | 3.5546 | 4.6158 | 4.9254 | 5.364 | 5.7537 | 5.5778 | 5.5772 | 5.6086 | 5.4692 | 5.3259 | 5.0314 | 5.1751 | 6.0057 | 5.7591 | 5.5106 | 5.3541 | 4.9942 | 4.7713 | 4.349
24 | 1.7941 | 1.7185 | 1.5963 | 1.5602 | 1.4891 | 1.6683 | 2.1812 | 1.9632 | 1.5794 | 1.1518 | 2.0959 | 2.1274 | 2.1004 | 2.1275 | 2.0207 | 2.0661 | 2.1068 | 2.655 | 2.4009 | 2.2039 | 2.1961 | 2.1181 | 2.2625 | 2.109
25 | 0.90799 | 0.90717 | 0.89688 | 0.91614 | 0.89763 | 0.91044 | 0.95541 | 0.87179 | 0.72726 | 0.70275 | 0.94513 | 0.86487 | 0.88292 | 0.91724 | 0.93983 | 0.96789 | 1.0516 | 1.1029 | 1.0174 | 0.95906 | 0.9823 | 0.97018 | 1.0295 | 1.0906
26 | 1.9303 | 1.8682 | 1.8859 | 1.9029 | 1.9184 | 1.9517 | 2.4129 | 2.4729 | 2.5166 | 2.4589 | 2.4194 | 2.5093 | 2.6034 | 2.5362 | 2.4929 | 2.5211 | 2.4256 | 2.5535 | 2.449 | 2.3023 | 2.3389 | 2.2618 | 2.0532 | 2.0034
27 | 0.93347 | 0.9051 | 0.8663 | 0.88544 | 0.84814 | 0.83918 | 0.85892 | 1.0377 | 1.0568 | 1.0516 | 1.0421 | 1.0661 | 1.0614 | 1.058 | 0.9269 | 0.99395 | 1.0624 | 1.0667 | 0.99738 | 0.94531 | 0.94722 | 0.89675 | 0.86602 | 0.86316
28 | 0.75556 | 0.74544 | 0.70197 | 0.68868 | 0.6648 | 0.68085 | 0.82275 | 0.82407 | 0.89092 | 0.9268 | 0.91229 | 0.89549 | 0.87717 | 0.86615 | 0.81565 | 0.83761 | 0.8935 | 1.101 | 1.0197 | 0.93162 | 0.92108 | 0.84343 | 0.88379 | 0.82667
29 | 2.5913 | 2.465 | 2.3624 | 2.3911 | 2.3624 | 2.6362 | 4.184 | 4.677 | 4.8798 | 4.7427 | 4.5493 | 4.8451 | 4.5166 | 4.3538 | 3.7878 | 3.7707 | 3.8735 | 4.2454 | 3.8365 | 3.9607 | 3.8755 | 3.6179 | 3.1963 | 2.8945
30 | 0.39822 | 0.34701 | 0.3222 | 0.29917 | 0.26788 | 0.34953 | 0.59109 | 0.55194 | 0.60177 | 0.57721 | 0.55685 | 0.52476 | 0.52861 | 0.53821 | 0.52302 | 0.53147 | 0.61004 | 0.9458 | 0.81937 | 0.6851 | 0.68491 | 0.59283 | 0.58992 | 0.53348
31 | 2.6404 | 2.4415 | 2.2304 | 2.2402 | 2.2328 | 2.4512 | 3.1548 | 3.2697 | 3.3742 | 3.524 | 3.5997 | 3.6672 | 3.6201 | 3.5008 | 3.4979 | 3.4685 | 3.6457 | 4.2401 | 4.1294 | 4.0168 | 4.0107 | 3.7172 | 3.5046 | 3.249
32 | 1.2454 | 1.1796 | 1.1421 | 1.1506 | 1.1477 | 1.2282 | 1.3926 | 1.6174 | 1.6939 | 1.756 | 1.7216 | 1.7501 | 1.748 | 1.7374 | 1.6236 | 1.6267 | 1.564 | 1.6583 | 1.5915 | 1.56 | 1.5343 | 1.473 | 1.3783 | 1.2998

## Pc, Winter, S2
LoadID | 0 | 1 | 2 | 3 | 4 | 5 | 6 | 7 | 8 | 9 | 10 | 11 | 12 | 13 | 14 | 15 | 16 | 17 | 18 | 19 | 20 | 21 | 22 | 23
1 | 1.4024 | 1.35 | 1.3019 | 1.3412 | 1.3033 | 1.3051 | 1.3171 | 1.7096 | 1.7438 | 1.7271 | 1.7219 | 1.7581 | 1.7392 | 1.7084 | 1.4861 | 1.5988 | 1.7383 | 1.7118 | 1.6236 | 1.5483 | 1.5374 | 1.469 | 1.3268 | 1.298
2 | 0.56667 | 0.55908 | 0.52648 | 0.51651 | 0.4986 | 0.51064 | 0.61706 | 0.61805 | 0.66819 | 0.6951 | 0.68422 | 0.67162 | 0.65788 | 0.64961 | 0.61173 | 0.6282 | 0.67013 | 0.82573 | 0.76475 | 0.69871 | 0.69081 | 0.63257 | 0.66284 | 0.62
3 | 1.5548 | 1.479 | 1.4175 | 1.4347 | 1.4175 | 1.5817 | 2.5104 | 2.8062 | 2.9279 | 2.8456 | 2.7296 | 2.9071 | 2.71 | 2.6123 | 2.2727 | 2.2624 | 2.3241 | 2.5473 | 2.3019 | 2.3764 | 2.3253 | 2.1707 | 1.9178 | 1.7367
4 | 0.15929 | 0.13881 | 0.12888 | 0.11967 | 0.10715 | 0.13981 | 0.23644 | 0.22078 | 0.24071 | 0.23088 | 0.22274 | 0.2099 | 0.21144 | 0.21528 | 0.20921 | 0.21259 | 0.24402 | 0.37832 | 0.32775 | 0.27404 | 0.27396 | 0.23713 | 0.23597 | 0.21339
5 | 0.7544 | 0.69757 | 0.63726 | 0.64005 | 0.63793 | 0.70033 | 0.90137 | 0.9342 | 0.96406 | 1.0069 | 1.0285 | 1.0478 | 1.0343 | 1.0002 | 0.99941 | 0.99101 | 1.0416 | 1.2115 | 1.1798 | 1.1477 | 1.1459 | 1.0621 | 1.0013 | 0.92829
6 | 4.1515 | 3.9321 | 3.8071 | 3.8352 | 3.8256 | 4.094 | 4.642 | 5.3912 | 5.6463 | 5.8532 | 5.7386 | 5.8336 | 5.8267 | 5.7914 | 5.4119 | 5.4225 | 5.2132 | 5.5276 | 5.305 | 5.1999 | 5.1144 | 4.9101 | 4.5944 | 4.3328
7 | 2.0639 | 1.9365 | 1.8896 | 1.8422 | 1.8486 | 2.0585 | 2.605 | 2.9456 | 3.3339 | 3.4374 | 3.4894 | 3.4968 | 3.4499 | 3.4074 | 3.129 | 3.053 | 3.2435 | 3.3776 | 3.2166 | 3.1505 | 2.9618 | 2.4349 | 2.4323 | 2.3019
8 | 0.46218 | 0.44577 | 0.42805 | 0.41991 | 0.4255 | 0.49448 | 0.78856 | 0.87788 | 0.91005 | 0.90993 | 0.93661 | 0.93254 | 0.88403 | 0.87809 | 0.78246 | 0.70854 | 0.71136 | 0.79312 | 0.76372 | 0.733 | 0.72661 | 0.66272 | 0.58113 | 0.52731
9 | 0.49293 | 0.496 | 0.48605 | 0.48161 | 0.46702 | 0.45701 | 0.46953 | 0.4128 | 0.41136 | 0.41616 | 0.40988 | 0.41212 | 0.4188 | 0.4339 | 0.4361 | 0.43552 | 0.42031 | 0.44046 | 0.42411 | 0.41721 | 0.42568 | 0.41621 | 0.47085 | 0.48523
10 | 0.39722 | 0.37426 | 0.35282 | 0.35238 | 0.34378 | 0.38085 | 0.49455 | 0.52773 | 0.57471 | 0.61647 | 0.59762 | 0.59755 | 0.60092 | 0.58599 | 0.57064 | 0.53908 | 0.55448 | 0.64347 | 0.61705 | 0.59042 | 0.57365 | 0.5351 | 0.51122 | 0.46596
11 | 0.2563 | 0.2455 | 0.22805 | 0.22288 | 0.21273 | 0.23833 | 0.31159 | 0.28045 | 0.22563 | 0.16454 | 0.29942 | 0.30391 | 0.30006 | 0.30393 | 0.28868 | 0.29515 | 0.30097 | 0.37928 | 0.34298 | 0.31484 | 0.31373 | 0.30259 | 0.32321 | 0.30128
12 | 0.90799 | 0.90717 | 0.89688 | 0.91614 | 0.89763 | 0.91044 | 0.95541 | 0.87179 | 0.72726 | 0.70275 | 0.94513 | 0.86487 | 0.88292 | 0.91724 | 0.93983 | 0.96789 | 1.0516 | 1.1029 | 1.0174 | 0.95906 | 0.9823 | 0.97018 | 1.0295 | 1.0906
13 | 3.8605 | 3.7365 | 3.7718 | 3.8058 | 3.8367 | 3.9033 | 4.8257 | 4.9457 | 5.0332 | 4.9177 | 4.8389 | 5.0187 | 5.2068 | 5.0724 | 4.9857 | 5.0422 | 4.8511 | 5.1071 | 4.898 | 4.6047 | 4.6777 | 4.5237 | 4.1064 | 4.0067
14 | 0.93347 | 0.9051 | 0.8663 | 0.88544 | 0.84814 | 0.83918 | 0.85892 | 1.0377 | 1.0568 | 1.0516 | 1.0421 | 1.0661 | 1.0614 | 1.058 | 0.9269 | 0.99395 | 1.0624 | 1.0667 | 0.99738 | 0.94531 | 0.94722 | 0.89675 | 0.86602 | 0.86316
15 | 0.37778 | 0.37272 | 0.35098 | 0.34434 | 0.3324 | 0.34042 | 0.41137 | 0.41204 | 0.44546 | 0.4634 | 0.45615 | 0.44775 | 0.43859 | 0.43307 | 0.40782 | 0.4188 | 0.44675 | 0.55048 | 0.50983 | 0.46581 | 0.46054 | 0.42172 | 0.4419 | 0.41334
16 | 0.77739 | 0.7395 | 0.70873 | 0.71733 | 0.70873 | 0.79085 | 1.2552 | 1.4031 | 1.4639 | 1.4228 | 1.3648 | 1.4535 | 1.355 | 1.3061 | 1.1363 | 1.1312 | 1.162 | 1.2736 | 1.1509 | 1.1882 | 1.1626 | 1.0854 | 0.95888 | 0.86836
17 | 0.23893 | 0.20821 | 0.19332 | 0.1795 | 0.16073 | 0.20972 | 0.35465 | 0.33117 | 0.36106 | 0.34633 | 0.33411 | 0.31485 | 0.31717 | 0.32293 | 0.31381 | 0.31888 | 0.36603 | 0.56748 | 0.49162 | 0.41106 | 0.41094 | 0.3557 | 0.35395 | 0.32009
18 | 1.1316 | 1.0464 | 0.95589 | 0.96007 | 0.9569 | 1.0505 | 1.3521 | 1.4013 | 1.4461 | 1.5103 | 1.5427 | 1.5716 | 1.5515 | 1.5003 | 1.4991 | 1.4865 | 1.5624 | 1.8172 | 1.7698 | 1.7215 | 1.7189 | 1.5931 | 1.502 | 1.3924
19 | 1.8682 | 1.7695 | 1.7132 | 1.7258 | 1.7215 | 1.8423 | 2.0889 | 2.426 | 2.5408 | 2.634 | 2.5824 | 2.6251 | 2.622 | 2.6061 | 2.4354 | 2.4401 | 2.3459 | 2.4874 | 2.3873 | 2.34 | 2.3015 | 2.2096 | 2.0675 | 1.9497
20 | 0.92876 | 0.87141 | 0.85033 | 0.82901 | 0.83189 | 0.92631 | 1.1723 | 1.3255 | 1.5003 | 1.5468 | 1.5702 | 1.5736 | 1.5525 | 1.5333 | 1.408 | 1.3739 | 1.4596 | 1.5199 | 1.4475 | 1.4177 | 1.3328 | 1.0957 | 1.0945 | 1.0359
21 | 0.69327 | 0.66865 | 0.64207 | 0.62987 | 0.63824 | 0.74172 | 1.1828 | 1.3168 | 1.3651 | 1.3649 | 1.4049 | 1.3988 | 1.326 | 1.3171 | 1.1737 | 1.0628 | 1.067 | 1.1897 | 1.1456 | 1.0995 | 1.0899 | 0.99408 | 0.87169 | 0.79097
22 | 0.73939 | 0.74399 | 0.72908 | 0.72241 | 0.70053 | 0.68552 | 0.70429 | 0.6192 | 0.61704 | 0.62424 | 0.61482 | 0.61819 | 0.6282 | 0.65084 | 0.65416 | 0.65328 | 0.63047 | 0.6607 | 0.63616 | 0.62581 | 0.63852 | 0.62431 | 0.70627 | 0.72784
23 | 3.7074 | 3.4931 | 3.293 | 3.2889 | 3.2086 | 3.5546 | 4.6158 | 4.9254 | 5.364 | 5.7537 | 5.5778 | 5.5772 | 5.6086 | 5.4692 | 5.3259 | 5.0314 | 5.1751 | 6.0057 | 5.7591 | 5.5106 | 5.3541 | 4.9942 | 4.7713 | 4.349
24 | 1.7941 | 1.7185 | 1.5963 | 1.5602 | 1.4891 | 1.6683 | 2.1812 | 1.9632 | 1.5794 | 1.1518 | 2.0959 | 2.1274 | 2.1004 | 2.1275 | 2.0207 | 2.0661 | 2.1068 | 2.655 | 2.4009 | 2.2039 | 2.1961 | 2.1181 | 2.2625 | 2.109
25 | 0.90799 | 0.90717 | 0.89688 | 0.91614 | 0.89763 | 0.91044 | 0.95541 | 0.87179 | 0.72726 | 0.70275 | 0.94513 | 0.86487 | 0.88292 | 0.91724 | 0.93983 | 0.96789 | 1.0516 | 1.1029 | 1.0174 | 0.95906 | 0.9823 | 0.97018 | 1.0295 | 1.0906
26 | 1.9303 | 1.8682 | 1.8859 | 1.9029 | 1.9184 | 1.9517 | 2.4129 | 2.4729 | 2.5166 | 2.4589 | 2.4194 | 2.5093 | 2.6034 | 2.5362 | 2.4929 | 2.5211 | 2.4256 | 2.5535 | 2.449 | 2.3023 | 2.3389 | 2.2618 | 2.0532 | 2.0034
27 | 0.93347 | 0.9051 | 0.8663 | 0.88544 | 0.84814 | 0.83918 | 0.85892 | 1.0377 | 1.0568 | 1.0516 | 1.0421 | 1.0661 | 1.0614 | 1.058 | 0.9269 | 0.99395 | 1.0624 | 1.0667 | 0.99738 | 0.94531 | 0.94722 | 0.89675 | 0.86602 | 0.86316
28 | 0.75556 | 0.74544 | 0.70197 | 0.68868 | 0.6648 | 0.68085 | 0.82275 | 0.82407 | 0.89092 | 0.9268 | 0.91229 | 0.89549 | 0.87717 | 0.86615 | 0.81565 | 0.83761 | 0.8935 | 1.101 | 1.0197 | 0.93162 | 0.92108 | 0.84343 | 0.88379 | 0.82667
29 | 2.5913 | 2.465 | 2.3624 | 2.3911 | 2.3624 | 2.6362 | 4.184 | 4.677 | 4.8798 | 4.7427 | 4.5493 | 4.8451 | 4.5166 | 4.3538 | 3.7878 | 3.7707 | 3.8735 | 4.2454 | 3.8365 | 3.9607 | 3.8755 | 3.6179 | 3.1963 | 2.8945
30 | 0.39822 | 0.34701 | 0.3222 | 0.29917 | 0.26788 | 0.34953 | 0.59109 | 0.55194 | 0.60177 | 0.57721 | 0.55685 | 0.52476 | 0.52861 | 0.53821 | 0.52302 | 0.53147 | 0.61004 | 0.9458 | 0.81937 | 0.6851 | 0.68491 | 0.59283 | 0.58992 | 0.53348
31 | 2.6404 | 2.4415 | 2.2304 | 2.2402 | 2.2328 | 2.4512 | 3.1548 | 3.2697 | 3.3742 | 3.524 | 3.5997 | 3.6672 | 3.6201 | 3.5008 | 3.4979 | 3.4685 | 3.6457 | 4.2401 | 4.1294 | 4.0168 | 4.0107 | 3.7172 | 3.5046 | 3.249
32 | 1.2454 | 1.1796 | 1.1421 | 1.1506 | 1.1477 | 1.2282 | 1.3926 | 1.6174 | 1.6939 | 1.756 | 1.7216 | 1.7501 | 1.748 | 1.7374 | 1.6236 | 1.6267 | 1.564 | 1.6583 | 1.5915 | 1.56 | 1.5343 | 1.473 | 1.3783 | 1.2998

## Pc, Winter, S3
LoadID | 0 | 1 | 2 | 3 | 4 | 5 | 6 | 7 | 8 | 9 | 10 | 11 | 12 | 13 | 14 | 15 | 16 | 17 | 18 | 19 | 20 | 21 | 22 | 23
1 | 1.4024 | 1.35 | 1.3019 | 1.3412 | 1.3033 | 1.3051 | 1.3171 | 1.7096 | 1.7438 | 1.7271 | 1.7219 | 1.7581 | 1.7392 | 1.7084 | 1.4861 | 1.5988 | 1.7383 | 1.7118 | 1.6236 | 1.5483 | 1.5374 | 1.469 | 1.3268 | 1.298
2 | 0.56667 | 0.55908 | 0.52648 | 0.51651 | 0.4986 | 0.51064 | 0.61706 | 0.61805 | 0.66819 | 0.6951 | 0.68422 | 0.67162 | 0.65788 | 0.64961 | 0.61173 | 0.6282 | 0.67013 | 0.82573 | 0.76475 | 0.69871 | 0.69081 | 0.63257 | 0.66284 | 0.62
3 | 1.5548 | 1.479 | 1.4175 | 1.4347 | 1.4175 | 1.5817 | 2.5104 | 2.8062 | 2.9279 | 2.8456 | 2.7296 | 2.9071 | 2.71 | 2.6123 | 2.2727 | 2.2624 | 2.3241 | 2.5473 | 2.3019 | 2.3764 | 2.3253 | 2.1707 | 1.9178 | 1.7367
4 | 0.15929 | 0.13881 | 0.12888 | 0.11967 | 0.10715 | 0.13981 | 0.23644 | 0.22078 | 0.24071 | 0.23088 | 0.22274 | 0.2099 | 0.21144 | 0.21528 | 0.20921 | 0.21259 | 0.24402 | 0.37832 | 0.32775 | 0.27404 | 0.27396 | 0.23713 | 0.23597 | 0.21339
5 | 0.7544 | 0.69757 | 0.63726 | 0.64005 | 0.63793 | 0.70033 | 0.90137 | 0.9342 | 0.96406 | 1.0069 | 1.0285 | 1.0478 | 1.0343 | 1.0002 | 0.99941 | 0.99101 | 1.0416 | 1.2115 | 1.1798 | 1.1477 | 1.1459 | 1.0621 | 1.0013 | 0.92829
6 | 4.1515 | 3.9321 | 3.8071 | 3.8352 | 3.8256 | 4.094 | 4.642 | 5.3912 | 5.6463 | 5.8532 | 5.7386 | 5.8336 | 5.8267 | 5.7914 | 5.4119 | 5.4225 | 5.2132 | 5.5276 | 5.305 | 5.1999 | 5.1144 | 4.9101 | 4.5944 | 4.3328
7 | 2.0639 | 1.9365 | 1.8896 | 1.8422 | 1.8486 | 2.0585 | 2.605 | 2.9456 | 3.3339 | 3.4374 | 3.4894 | 3.4968 | 3.4499 | 3.4074 | 3.129 | 3.053 | 3.2435 | 3.3776 | 3.2166 | 3.1505 | 2.9618 | 2.4349 | 2.4323 | 2.3019
8 | 0.46218 | 0.44577 | 0.42805 | 0.41991 | 0.4255 | 0.49448 | 0.78856 | 0.87788 | 0.91005 | 0.90993 | 0.93661 | 0.93254 | 0.88403 | 0.87809 | 0.78246 | 0.70854 | 0.71136 | 0.79312 | 0.76372 | 0.733 | 0.72661 | 0.66272 | 0.58113 | 0.52731
9 | 0.49293 | 0.496 | 0.48605 | 0.48161 | 0.46702 | 0.45701 | 0.46953 | 0.4128 | 0.41136 | 0.41616 | 0.40988 | 0.41212 | 0.4188 | 0.4339 | 0.4361 | 0.43552 | 0.42031 | 0.44046 | 0.42411 | 0.41721 | 0.42568 | 0.41621 | 0.47085 | 0.48523
10 | 0.39722 | 0.37426 | 0.35282 | 0.35238 | 0.34378 | 0.38085 | 0.49455 | 0.52773 | 0.57471 | 0.61647 | 0.59762 | 0.59755 | 0.60092 | 0.58599 | 0.57064 | 0.53908 | 0.55448 | 0.64347 | 0.61705 | 0.59042 | 0.57365 | 0.5351 | 0.51122 | 0.46596
11 | 0.2563 | 0.2455 | 0.22805 | 0.22288 | 0.21273 | 0.23833 | 0.31159 | 0.28045 | 0.22563 | 0.16454 | 0.29942 | 0.30391 | 0.30006 | 0.30393 | 0.28868 | 0.29515 | 0.30097 | 0.37928 | 0.34298 | 0.31484 | 0.31373 | 0.30259 | 0.32321 | 0.30128
12 | 0.90799 | 0.90717 | 0.89688 | 0.91614 | 0.89763 | 0.91044 | 0.95541 | 0.87179 | 0.72726 | 0.70275 | 0.94513 | 0.86487 | 0.88292 | 0.91724 | 0.93983 | 0.96789 | 1.0516 | 1.1029 | 1.0174 | 0.95906 | 0.9823 | 0.97018 | 1.0295 | 1.0906
13 | 3.8605 | 3.7365 | 3.7718 | 3.8058 | 3.8367 | 3.9033 | 4.8257 | 4.9457 | 5.0332 | 4.9177 | 4.8389 | 5.0187 | 5.2068 | 5.0724 | 4.9857 | 5.0422 | 4.8511 | 5.1071 | 4.898 | 4.6047 | 4.6777 | 4.5237 | 4.1064 | 4.0067
14 | 0.93347 | 0.9051 | 0.8663 | 0.88544 | 0.84814 | 0.83918 | 0.85892 | 1.0377 | 1.0568 | 1.0516 | 1.0421 | 1.0661 | 1.0614 | 1.058 | 0.9269 | 0.99395 | 1.0624 | 1.0667 | 0.99738 | 0.94531 | 0.94722 | 0.89675 | 0.86602 | 0.86316
15 | 0.37778 | 0.37272 | 0.35098 | 0.34434 | 0.3324 | 0.34042 | 0.41137 | 0.41204 | 0.44546 | 0.4634 | 0.45615 | 0.44775 | 0.43859 | 0.43307 | 0.40782 | 0.4188 | 0.44675 | 0.55048 | 0.50983 | 0.46581 | 0.46054 | 0.42172 | 0.4419 | 0.41334
16 | 0.77739 | 0.7395 | 0.70873 | 0.71733 | 0.70873 | 0.79085 | 1.2552 | 1.4031 | 1.4639 | 1.4228 | 1.3648 | 1.4535 | 1.355 | 1.3061 | 1.1363 | 1.1312 | 1.162 | 1.2736 | 1.1509 | 1.1882 | 1.1626 | 1.0854 | 0.95888 | 0.86836
17 | 0.23893 | 0.20821 | 0.19332 | 0.1795 | 0.16073 | 0.20972 | 0.35465 | 0.33117 | 0.36106 | 0.34633 | 0.33411 | 0.31485 | 0.31717 | 0.32293 | 0.31381 | 0.31888 | 0.36603 | 0.56748 | 0.49162 | 0.41106 | 0.41094 | 0.3557 | 0.35395 | 0.32009
18 | 1.1316 | 1.0464 | 0.95589 | 0.96007 | 0.9569 | 1.0505 | 1.3521 | 1.4013 | 1.4461 | 1.5103 | 1.5427 | 1.5716 | 1.5515 | 1.5003 | 1.4991 | 1.4865 | 1.5624 | 1.8172 | 1.7698 | 1.7215 | 1.7189 | 1.5931 | 1.502 | 1.3924
19 | 1.8682 | 1.7695 | 1.7132 | 1.7258 | 1.7215 | 1.8423 | 2.0889 | 2.426 | 2.5408 | 2.634 | 2.5824 | 2.6251 | 2.622 | 2.6061 | 2.4354 | 2.4401 | 2.3459 | 2.4874 | 2.3873 | 2.34 | 2.3015 | 2.2096 | 2.0675 | 1.9497
20 | 0.92876 | 0.87141 | 0.85033 | 0.82901 | 0.83189 | 0.92631 | 1.1723 | 1.3255 | 1.5003 | 1.5468 | 1.5702 | 1.5736 | 1.5525 | 1.5333 | 1.408 | 1.3739 | 1.4596 | 1.5199 | 1.4475 | 1.4177 | 1.3328 | 1.0957 | 1.0945 | 1.0359
21 | 0.69327 | 0.66865 | 0.64207 | 0.62987 | 0.63824 | 0.74172 | 1.1828 | 1.3168 | 1.3651 | 1.3649 | 1.4049 | 1.3988 | 1.326 | 1.3171 | 1.1737 | 1.0628 | 1.067 | 1.1897 | 1.1456 | 1.0995 | 1.0899 | 0.99408 | 0.87169 | 0.79097
22 | 0.73939 | 0.74399 | 0.72908 | 0.72241 | 0.70053 | 0.68552 | 0.70429 | 0.6192 | 0.61704 | 0.62424 | 0.61482 | 0.61819 | 0.6282 | 0.65084 | 0.65416 | 0.65328 | 0.63047 | 0.6607 | 0.63616 | 0.62581 | 0.63852 | 0.62431 | 0.70627 | 0.72784
23 | 3.7074 | 3.4931 | 3.293 | 3.2889 | 3.2086 | 3.5546 | 4.6158 | 4.9254 | 5.364 | 5.7537 | 5.5778 | 5.5772 | 5.6086 | 5.4692 | 5.3259 | 5.0314 | 5.1751 | 6.0057 | 5.7591 | 5.5106 | 5.3541 | 4.9942 | 4.7713 | 4.349
24 | 1.7941 | 1.7185 | 1.5963 | 1.5602 | 1.4891 | 1.6683 | 2.1812 | 1.9632 | 1.5794 | 1.1518 | 2.0959 | 2.1274 | 2.1004 | 2.1275 | 2.0207 | 2.0661 | 2.1068 | 2.655 | 2.4009 | 2.2039 | 2.1961 | 2.1181 | 2.2625 | 2.109
25 | 0.90799 | 0.90717 | 0.89688 | 0.91614 | 0.89763 | 0.91044 | 0.95541 | 0.87179 | 0.72726 | 0.70275 | 0.94513 | 0.86487 | 0.88292 | 0.91724 | 0.93983 | 0.96789 | 1.0516 | 1.1029 | 1.0174 | 0.95906 | 0.9823 | 0.97018 | 1.0295 | 1.0906
26 | 1.9303 | 1.8682 | 1.8859 | 1.9029 | 1.9184 | 1.9517 | 2.4129 | 2.4729 | 2.5166 | 2.4589 | 2.4194 | 2.5093 | 2.6034 | 2.5362 | 2.4929 | 2.5211 | 2.4256 | 2.5535 | 2.449 | 2.3023 | 2.3389 | 2.2618 | 2.0532 | 2.0034
27 | 0.93347 | 0.9051 | 0.8663 | 0.88544 | 0.84814 | 0.83918 | 0.85892 | 1.0377 | 1.0568 | 1.0516 | 1.0421 | 1.0661 | 1.0614 | 1.058 | 0.9269 | 0.99395 | 1.0624 | 1.0667 | 0.99738 | 0.94531 | 0.94722 | 0.89675 | 0.86602 | 0.86316
28 | 0.75556 | 0.74544 | 0.70197 | 0.68868 | 0.6648 | 0.68085 | 0.82275 | 0.82407 | 0.89092 | 0.9268 | 0.91229 | 0.89549 | 0.87717 | 0.86615 | 0.81565 | 0.83761 | 0.8935 | 1.101 | 1.0197 | 0.93162 | 0.92108 | 0.84343 | 0.88379 | 0.82667
29 | 2.5913 | 2.465 | 2.3624 | 2.3911 | 2.3624 | 2.6362 | 4.184 | 4.677 | 4.8798 | 4.7427 | 4.5493 | 4.8451 | 4.5166 | 4.3538 | 3.7878 | 3.7707 | 3.8735 | 4.2454 | 3.8365 | 3.9607 | 3.8755 | 3.6179 | 3.1963 | 2.8945
30 | 0.39822 | 0.34701 | 0.3222 | 0.29917 | 0.26788 | 0.34953 | 0.59109 | 0.55194 | 0.60177 | 0.57721 | 0.55685 | 0.52476 | 0.52861 | 0.53821 | 0.52302 | 0.53147 | 0.61004 | 0.9458 | 0.81937 | 0.6851 | 0.68491 | 0.59283 | 0.58992 | 0.53348
31 | 2.6404 | 2.4415 | 2.2304 | 2.2402 | 2.2328 | 2.4512 | 3.1548 | 3.2697 | 3.3742 | 3.524 | 3.5997 | 3.6672 | 3.6201 | 3.5008 | 3.4979 | 3.4685 | 3.6457 | 4.2401 | 4.1294 | 4.0168 | 4.0107 | 3.7172 | 3.5046 | 3.249
32 | 1.2454 | 1.1796 | 1.1421 | 1.1506 | 1.1477 | 1.2282 | 1.3926 | 1.6174 | 1.6939 | 1.756 | 1.7216 | 1.7501 | 1.748 | 1.7374 | 1.6236 | 1.6267 | 1.564 | 1.6583 | 1.5915 | 1.56 | 1.5343 | 1.473 | 1.3783 | 1.2998

## Pc, Winter, S4
LoadID | 0 | 1 | 2 | 3 | 4 | 5 | 6 | 7 | 8 | 9 | 10 | 11 | 12 | 13 | 14 | 15 | 16 | 17 | 18 | 19 | 20 | 21 | 22 | 23
1 | 1.4164 | 1.3635 | 1.3149 | 1.3546 | 1.3164 | 1.3181 | 1.3303 | 1.7267 | 1.7612 | 1.7444 | 1.7391 | 1.7757 | 1.7566 | 1.7255 | 1.501 | 1.6148 | 1.7556 | 1.7289 | 1.6398 | 1.5638 | 1.5527 | 1.4837 | 1.34 | 1.311
2 | 0.57096 | 0.56324 | 0.53046 | 0.52047 | 0.5026 | 0.5149 | 0.6222 | 0.62405 | 0.67472 | 0.70182 | 0.69093 | 0.67817 | 0.66419 | 0.65561 | 0.61732 | 0.63397 | 0.67654 | 0.83339 | 0.77205 | 0.70546 | 0.69735 | 0.63867 | 0.66842 | 0.62494
3 | 1.5685 | 1.4919 | 1.4299 | 1.4474 | 1.4303 | 1.5964 | 2.5341 | 2.834 | 2.957 | 2.8738 | 2.7567 | 2.9359 | 2.7367 | 2.6377 | 2.2947 | 2.2843 | 2.3469 | 2.5719 | 2.3244 | 2.3999 | 2.348 | 2.1921 | 1.9355 | 1.7524
4 | 0.15996 | 0.13924 | 0.12932 | 0.12006 | 0.10756 | 0.14065 | 0.23811 | 0.22287 | 0.24301 | 0.23304 | 0.22488 | 0.21189 | 0.21338 | 0.21711 | 0.21095 | 0.21437 | 0.24626 | 0.38171 | 0.33079 | 0.27662 | 0.27645 | 0.23935 | 0.23763 | 0.21468
5 | 0.76103 | 0.7036 | 0.64278 | 0.64564 | 0.64365 | 0.70677 | 0.9097 | 0.94342 | 0.9736 | 1.0168 | 1.0387 | 1.0581 | 1.0445 | 1.0099 | 1.009 | 1.0006 | 1.0519 | 1.2232 | 1.1914 | 1.159 | 1.1571 | 1.0725 | 1.0106 | 0.93672
6 | 4.1899 | 3.9683 | 3.8423 | 3.8709 | 3.8617 | 4.133 | 4.6861 | 5.4447 | 5.7024 | 5.9113 | 5.7957 | 5.8916 | 5.8844 | 5.8482 | 5.4649 | 5.4756 | 5.2647 | 5.5816 | 5.3573 | 5.2514 | 5.1647 | 4.9587 | 4.638 | 4.3733
7 | 2.0815 | 1.9527 | 1.9057 | 1.858 | 1.8649 | 2.0772 | 2.6288 | 2.9746 | 3.3669 | 3.4712 | 3.5239 | 3.5314 | 3.4838 | 3.4403 | 3.1591 | 3.0824 | 3.2752 | 3.41 | 3.248 | 3.1815 | 2.9906 | 2.4587 | 2.4543 | 2.3221
8 | 0.46588 | 0.44927 | 0.43147 | 0.42331 | 0.42909 | 0.49887 | 0.79576 | 0.88654 | 0.91905 | 0.91888 | 0.94588 | 0.94175 | 0.89269 | 0.88654 | 0.78993 | 0.71528 | 0.71828 | 0.80065 | 0.77112 | 0.74017 | 0.73363 | 0.66919 | 0.58624 | 0.53174
9 | 0.49693 | 0.50001 | 0.49006 | 0.48562 | 0.47103 | 0.46102 | 0.47354 | 0.41681 | 0.41537 | 0.42017 | 0.41389 | 0.41613 | 0.42281 | 0.4379 | 0.44011 | 0.43953 | 0.42432 | 0.44447 | 0.42812 | 0.42122 | 0.42969 | 0.42021 | 0.47486 | 0.48924
10 | 0.4005 | 0.37729 | 0.35571 | 0.3553 | 0.34672 | 0.38424 | 0.49899 | 0.53291 | 0.58038 | 0.62252 | 0.60352 | 0.60344 | 0.6068 | 0.5916 | 0.57608 | 0.54421 | 0.55988 | 0.6496 | 0.62304 | 0.5962 | 0.5792 | 0.54033 | 0.5158 | 0.46999
11 | 0.25794 | 0.247 | 0.22948 | 0.2243 | 0.2142 | 0.24015 | 0.31402 | 0.28314 | 0.22778 | 0.16603 | 0.30233 | 0.30684 | 0.30288 | 0.30664 | 0.29121 | 0.29776 | 0.30378 | 0.38268 | 0.34618 | 0.31782 | 0.31662 | 0.30546 | 0.32574 | 0.30345
12 | 0.91615 | 0.91529 | 0.905 | 0.9245 | 0.90594 | 0.91898 | 0.96428 | 0.88039 | 0.73443 | 0.70963 | 0.95449 | 0.8734 | 0.89157 | 0.92609 | 0.94887 | 0.97722 | 1.0619 | 1.1135 | 1.0274 | 0.96848 | 0.99188 | 0.97973 | 1.0391 | 1.1007
13 | 3.8973 | 3.7719 | 3.8078 | 3.8422 | 3.8738 | 3.9413 | 4.8726 | 4.9949 | 5.0834 | 4.9666 | 4.8871 | 5.0686 | 5.2585 | 5.1224 | 5.0349 | 5.0919 | 4.8993 | 5.1573 | 4.9466 | 4.6504 | 4.724 | 4.5686 | 4.1461 | 4.0451
14 | 0.94189 | 0.9132 | 0.87411 | 0.89348 | 0.85596 | 0.84701 | 0.86682 | 1.0479 | 1.0672 | 1.0619 | 1.0525 | 1.0766 | 1.0719 | 1.0683 | 0.93582 | 1.0035 | 1.0728 | 1.0769 | 1.0071 | 0.9546 | 0.95644 | 0.90556 | 0.87398 | 0.87095
15 | 0.38064 | 0.3755 | 0.35364 | 0.34698 | 0.33506 | 0.34327 | 0.4148 | 0.41604 | 0.44981 | 0.46788 | 0.46062 | 0.45211 | 0.44279 | 0.43707 | 0.41155 | 0.42264 | 0.45102 | 0.55559 | 0.5147 | 0.4703 | 0.4649 | 0.42578 | 0.44562 | 0.41663
16 | 0.78425 | 0.74595 | 0.71496 | 0.7237 | 0.71516 | 0.79819 | 1.2671 | 1.417 | 1.4785 | 1.4369 | 1.3784 | 1.468 | 1.3684 | 1.3189 | 1.1473 | 1.1422 | 1.1735 | 1.286 | 1.1622 | 1.1999 | 1.174 | 1.0961 | 0.96777 | 0.8762
17 | 0.23994 | 0.20886 | 0.19398 | 0.18009 | 0.16134 | 0.21097 | 0.35717 | 0.3343 | 0.36451 | 0.34956 | 0.33731 | 0.31783 | 0.32007 | 0.32566 | 0.31642 | 0.32155 | 0.36939 | 0.57256 | 0.49619 | 0.41492 | 0.41468 | 0.35902 | 0.35644 | 0.32202
18 | 1.1415 | 1.0554 | 0.96417 | 0.96846 | 0.96547 | 1.0602 | 1.3646 | 1.4151 | 1.4604 | 1.5252 | 1.558 | 1.5872 | 1.5667 | 1.5149 | 1.5136 | 1.5009 | 1.5778 | 1.8348 | 1.7871 | 1.7385 | 1.7357 | 1.6088 | 1.5159 | 1.4051
19 | 1.8855 | 1.7857 | 1.729 | 1.7419 | 1.7377 | 1.8599 | 2.1087 | 2.4501 | 2.5661 | 2.6601 | 2.6081 | 2.6512 | 2.648 | 2.6317 | 2.4592 | 2.464 | 2.3691 | 2.5117 | 2.4108 | 2.3631 | 2.3241 | 2.2314 | 2.0871 | 1.968
20 | 0.93667 | 0.8787 | 0.85756 | 0.83609 | 0.83921 | 0.93473 | 1.183 | 1.3386 | 1.5151 | 1.5621 | 1.5858 | 1.5891 | 1.5677 | 1.5482 | 1.4216 | 1.3871 | 1.4739 | 1.5345 | 1.4616 | 1.4317 | 1.3458 | 1.1064 | 1.1044 | 1.0449
21 | 0.69883 | 0.67391 | 0.64721 | 0.63496 | 0.64363 | 0.7483 | 1.1936 | 1.3298 | 1.3786 | 1.3783 | 1.4188 | 1.4126 | 1.339 | 1.3298 | 1.1849 | 1.0729 | 1.0774 | 1.201 | 1.1567 | 1.1102 | 1.1004 | 1.0038 | 0.87936 | 0.79761
22 | 0.7454 | 0.75001 | 0.73509 | 0.72843 | 0.70654 | 0.69154 | 0.71031 | 0.62521 | 0.62305 | 0.63025 | 0.62083 | 0.6242 | 0.63421 | 0.65686 | 0.66017 | 0.65929 | 0.63648 | 0.66671 | 0.64217 | 0.63183 | 0.64453 | 0.63032 | 0.71228 | 0.73385
23 | 3.738 | 3.5213 | 3.32 | 3.3161 | 3.2361 | 3.5862 | 4.6572 | 4.9739 | 5.4169 | 5.8101 | 5.6329 | 5.6321 | 5.6634 | 5.5216 | 5.3767 | 5.0793 | 5.2255 | 6.063 | 5.8151 | 5.5646 | 5.4059 | 5.0431 | 4.8142 | 4.3866
24 | 1.8056 | 1.729 | 1.6063 | 1.5701 | 1.4994 | 1.681 | 2.1982 | 1.982 | 1.5945 | 1.1622 | 2.1163 | 2.1478 | 2.1202 | 2.1465 | 2.0385 | 2.0843 | 2.1265 | 2.6788 | 2.4232 | 2.2248 | 2.2163 | 2.1382 | 2.2802 | 2.1241
25 | 0.91615 | 0.91529 | 0.905 | 0.9245 | 0.90594 | 0.91898 | 0.96428 | 0.88039 | 0.73443 | 0.70963 | 0.95449 | 0.8734 | 0.89157 | 0.92609 | 0.94887 | 0.97722 | 1.0619 | 1.1135 | 1.0274 | 0.96848 | 0.99188 | 0.97973 | 1.0391 | 1.1007
26 | 1.9487 | 1.886 | 1.9039 | 1.9211 | 1.9369 | 1.9706 | 2.4363 | 2.4975 | 2.5417 | 2.4833 | 2.4435 | 2.5343 | 2.6293 | 2.5612 | 2.5174 | 2.546 | 2.4496 | 2.5787 | 2.4733 | 2.3252 | 2.362 | 2.2843 | 2.073 | 2.0226
27 | 0.94189 | 0.9132 | 0.87411 | 0.89348 | 0.85596 | 0.84701 | 0.86682 | 1.0479 | 1.0672 | 1.0619 | 1.0525 | 1.0766 | 1.0719 | 1.0683 | 0.93582 | 1.0035 | 1.0728 | 1.0769 | 1.0071 | 0.9546 | 0.95644 | 0.90556 | 0.87398 | 0.87095
28 | 0.76128 | 0.75099 | 0.70728 | 0.69395 | 0.67013 | 0.68653 | 0.8296 | 0.83207 | 0.89962 | 0.93576 | 0.92124 | 0.90422 | 0.88558 | 0.87415 | 0.8231 | 0.84529 | 0.90205 | 1.1112 | 1.0294 | 0.94061 | 0.9298 | 0.85156 | 0.89123 | 0.83325
29 | 2.6142 | 2.4865 | 2.3832 | 2.4123 | 2.3839 | 2.6606 | 4.2236 | 4.7234 | 4.9283 | 4.7896 | 4.5945 | 4.8932 | 4.5612 | 4.3962 | 3.8245 | 3.8072 | 3.9116 | 4.2866 | 3.874 | 3.9998 | 3.9134 | 3.6536 | 3.2259 | 2.9207
30 | 0.3999 | 0.34811 | 0.32329 | 0.30015 | 0.2689 | 0.35162 | 0.59529 | 0.55717 | 0.60752 | 0.5826 | 0.56219 | 0.52972 | 0.53345 | 0.54277 | 0.52737 | 0.53592 | 0.61566 | 0.95427 | 0.82699 | 0.69154 | 0.69114 | 0.59837 | 0.59406 | 0.53671
31 | 2.6636 | 2.4626 | 2.2497 | 2.2597 | 2.2528 | 2.4737 | 3.184 | 3.302 | 3.4076 | 3.5587 | 3.6353 | 3.7034 | 3.6557 | 3.5347 | 3.5317 | 3.502 | 3.6815 | 4.2811 | 4.1699 | 4.0564 | 4.0499 | 3.7539 | 3.5372 | 3.2785
32 | 1.257 | 1.1905 | 1.1527 | 1.1613 | 1.1585 | 1.2399 | 1.4058 | 1.6334 | 1.7107 | 1.7734 | 1.7387 | 1.7675 | 1.7653 | 1.7545 | 1.6395 | 1.6427 | 1.5794 | 1.6745 | 1.6072 | 1.5754 | 1.5494 | 1.4876 | 1.3914 | 1.312

## Pc, Winter, S5
LoadID | 0 | 1 | 2 | 3 | 4 | 5 | 6 | 7 | 8 | 9 | 10 | 11 | 12 | 13 | 14 | 15 | 16 | 17 | 18 | 19 | 20 | 21 | 22 | 23
1 | 1.4164 | 1.3635 | 1.3149 | 1.3546 | 1.3164 | 1.3181 | 1.3303 | 1.7267 | 1.7612 | 1.7444 | 1.7391 | 1.7757 | 1.7566 | 1.7255 | 1.501 | 1.6148 | 1.7556 | 1.7289 | 1.6398 | 1.5638 | 1.5527 | 1.4837 | 1.34 | 1.311
2 | 0.57096 | 0.56324 | 0.53046 | 0.52047 | 0.5026 | 0.5149 | 0.6222 | 0.62405 | 0.67472 | 0.70182 | 0.69093 | 0.67817 | 0.66419 | 0.65561 | 0.61732 | 0.63397 | 0.67654 | 0.83339 | 0.77205 | 0.70546 | 0.69735 | 0.63867 | 0.66842 | 0.62494
3 | 1.5685 | 1.4919 | 1.4299 | 1.4474 | 1.4303 | 1.5964 | 2.5341 | 2.834 | 2.957 | 2.8738 | 2.7567 | 2.9359 | 2.7367 | 2.6377 | 2.2947 | 2.2843 | 2.3469 | 2.5719 | 2.3244 | 2.3999 | 2.348 | 2.1921 | 1.9355 | 1.7524
4 | 0.15996 | 0.13924 | 0.12932 | 0.12006 | 0.10756 | 0.14065 | 0.23811 | 0.22287 | 0.24301 | 0.23304 | 0.22488 | 0.21189 | 0.21338 | 0.21711 | 0.21095 | 0.21437 | 0.24626 | 0.38171 | 0.33079 | 0.27662 | 0.27645 | 0.23935 | 0.23763 | 0.21468
5 | 0.76103 | 0.7036 | 0.64278 | 0.64564 | 0.64365 | 0.70677 | 0.9097 | 0.94342 | 0.9736 | 1.0168 | 1.0387 | 1.0581 | 1.0445 | 1.0099 | 1.009 | 1.0006 | 1.0519 | 1.2232 | 1.1914 | 1.159 | 1.1571 | 1.0725 | 1.0106 | 0.93672
6 | 4.1899 | 3.9683 | 3.8423 | 3.8709 | 3.8617 | 4.133 | 4.6861 | 5.4447 | 5.7024 | 5.9113 | 5.7957 | 5.8916 | 5.8844 | 5.8482 | 5.4649 | 5.4756 | 5.2647 | 5.5816 | 5.3573 | 5.2514 | 5.1647 | 4.9587 | 4.638 | 4.3733
7 | 2.0815 | 1.9527 | 1.9057 | 1.858 | 1.8649 | 2.0772 | 2.6288 | 2.9746 | 3.3669 | 3.4712 | 3.5239 | 3.5314 | 3.4838 | 3.4403 | 3.1591 | 3.0824 | 3.2752 | 3.41 | 3.248 | 3.1815 | 2.9906 | 2.4587 | 2.4543 | 2.3221
8 | 0.46588 | 0.44927 | 0.43147 | 0.42331 | 0.42909 | 0.49887 | 0.79576 | 0.88654 | 0.91905 | 0.91888 | 0.94588 | 0.94175 | 0.89269 | 0.88654 | 0.78993 | 0.71528 | 0.71828 | 0.80065 | 0.77112 | 0.74017 | 0.73363 | 0.66919 | 0.58624 | 0.53174
9 | 0.49693 | 0.50001 | 0.49006 | 0.48562 | 0.47103 | 0.46102 | 0.47354 | 0.41681 | 0.41537 | 0.42017 | 0.41389 | 0.41613 | 0.42281 | 0.4379 | 0.44011 | 0.43953 | 0.42432 | 0.44447 | 0.42812 | 0.42122 | 0.42969 | 0.42021 | 0.47486 | 0.48924
10 | 0.4005 | 0.37729 | 0.35571 | 0.3553 | 0.34672 | 0.38424 | 0.49899 | 0.53291 | 0.58038 | 0.62252 | 0.60352 | 0.60344 | 0.6068 | 0.5916 | 0.57608 | 0.54421 | 0.55988 | 0.6496 | 0.62304 | 0.5962 | 0.5792 | 0.54033 | 0.5158 | 0.46999
11 | 0.25794 | 0.247 | 0.22948 | 0.2243 | 0.2142 | 0.24015 | 0.31402 | 0.28314 | 0.22778 | 0.16603 | 0.30233 | 0.30684 | 0.30288 | 0.30664 | 0.29121 | 0.29776 | 0.30378 | 0.38268 | 0.34618 | 0.31782 | 0.31662 | 0.30546 | 0.32574 | 0.30345
12 | 0.91615 | 0.91529 | 0.905 | 0.9245 | 0.90594 | 0.91898 | 0.96428 | 0.88039 | 0.73443 | 0.70963 | 0.95449 | 0.8734 | 0.89157 | 0.92609 | 0.94887 | 0.97722 | 1.0619 | 1.1135 | 1.0274 | 0.96848 | 0.99188 | 0.97973 | 1.0391 | 1.1007
13 | 3.8973 | 3.7719 | 3.8078 | 3.8422 | 3.8738 | 3.9413 | 4.8726 | 4.9949 | 5.0834 | 4.9666 | 4.8871 | 5.0686 | 5.2585 | 5.1224 | 5.0349 | 5.0919 | 4.8993 | 5.1573 | 4.9466 | 4.6504 | 4.724 | 4.5686 | 4.1461 | 4.0451
14 | 0.94189 | 0.9132 | 0.87411 | 0.89348 | 0.85596 | 0.84701 | 0.86682 | 1.0479 | 1.0672 | 1.0619 | 1.0525 | 1.0766 | 1.0719 | 1.0683 | 0.93582 | 1.0035 | 1.0728 | 1.0769 | 1.0071 | 0.9546 | 0.95644 | 0.90556 | 0.87398 | 0.87095
15 | 0.38064 | 0.3755 | 0.35364 | 0.34698 | 0.33506 | 0.34327 | 0.4148 | 0.41604 | 0.44981 | 0.46788 | 0.46062 | 0.45211 | 0.44279 | 0.43707 | 0.41155 | 0.42264 | 0.45102 | 0.55559 | 0.5147 | 0.4703 | 0.4649 | 0.42578 | 0.44562 | 0.41663
16 | 0.78425 | 0.74595 | 0.71496 | 0.7237 | 0.71516 | 0.79819 | 1.2671 | 1.417 | 1.4785 | 1.4369 | 1.3784 | 1.468 | 1.3684 | 1.3189 | 1.1473 | 1.1422 | 1.1735 | 1.286 | 1.1622 | 1.1999 | 1.174 | 1.0961 | 0.96777 | 0.8762
17 | 0.23994 | 0.20886 | 0.19398 | 0.18009 | 0.16134 | 0.21097 | 0.35717 | 0.3343 | 0.36451 | 0.34956 | 0.33731 | 0.31783 | 0.32007 | 0.32566 | 0.31642 | 0.32155 | 0.36939 | 0.57256 | 0.49619 | 0.41492 | 0.41468 | 0.35902 | 0.35644 | 0.32202
18 | 1.1415 | 1.0554 | 0.96417 | 0.96846 | 0.96547 | 1.0602 | 1.3646 | 1.4151 | 1.4604 | 1.5252 | 1.558 | 1.5872 | 1.5667 | 1.5149 | 1.5136 | 1.5009 | 1.5778 | 1.8348 | 1.7871 | 1.7385 | 1.7357 | 1.6088 | 1.5159 | 1.4051
19 | 1.8855 | 1.7857 | 1.729 | 1.7419 | 1.7377 | 1.8599 | 2.1087 | 2.4501 | 2.5661 | 2.6601 | 2.6081 | 2.6512 | 2.648 | 2.6317 | 2.4592 | 2.464 | 2.3691 | 2.5117 | 2.4108 | 2.3631 | 2.3241 | 2.2314 | 2.0871 | 1.968
20 | 0.93667 | 0.8787 | 0.85756 | 0.83609 | 0.83921 | 0.93473 | 1.183 | 1.3386 | 1.5151 | 1.5621 | 1.5858 | 1.5891 | 1.5677 | 1.5482 | 1.4216 | 1.3871 | 1.4739 | 1.5345 | 1.4616 | 1.4317 | 1.3458 | 1.1064 | 1.1044 | 1.0449
21 | 0.69883 | 0.67391 | 0.64721 | 0.63496 | 0.64363 | 0.7483 | 1.1936 | 1.3298 | 1.3786 | 1.3783 | 1.4188 | 1.4126 | 1.339 | 1.3298 | 1.1849 | 1.0729 | 1.0774 | 1.201 | 1.1567 | 1.1102 | 1.1004 | 1.0038 | 0.87936 | 0.79761
22 | 0.7454 | 0.75001 | 0.73509 | 0.72843 | 0.70654 | 0.69154 | 0.71031 | 0.62521 | 0.62305 | 0.63025 | 0.62083 | 0.6242 | 0.63421 | 0.65686 | 0.66017 | 0.65929 | 0.63648 | 0.66671 | 0.64217 | 0.63183 | 0.64453 | 0.63032 | 0.71228 | 0.73385
23 | 3.738 | 3.5213 | 3.32 | 3.3161 | 3.2361 | 3.5862 | 4.6572 | 4.9739 | 5.4169 | 5.8101 | 5.6329 | 5.6321 | 5.6634 | 5.5216 | 5.3767 | 5.0793 | 5.2255 | 6.063 | 5.8151 | 5.5646 | 5.4059 | 5.0431 | 4.8142 | 4.3866
24 | 1.8056 | 1.729 | 1.6063 | 1.5701 | 1.4994 | 1.681 | 2.1982 | 1.982 | 1.5945 | 1.1622 | 2.1163 | 2.1478 | 2.1202 | 2.1465 | 2.0385 | 2.0843 | 2.1265 | 2.6788 | 2.4232 | 2.2248 | 2.2163 | 2.1382 | 2.2802 | 2.1241
25 | 0.91615 | 0.91529 | 0.905 | 0.9245 | 0.90594 | 0.91898 | 0.96428 | 0.88039 | 0.73443 | 0.70963 | 0.95449 | 0.8734 | 0.89157 | 0.92609 | 0.94887 | 0.97722 | 1.0619 | 1.1135 | 1.0274 | 0.96848 | 0.99188 | 0.97973 | 1.0391 | 1.1007
26 | 1.9487 | 1.886 | 1.9039 | 1.9211 | 1.9369 | 1.9706 | 2.4363 | 2.4975 | 2.5417 | 2.4833 | 2.4435 | 2.5343 | 2.6293 | 2.5612 | 2.5174 | 2.546 | 2.4496 | 2.5787 | 2.4733 | 2.3252 | 2.362 | 2.2843 | 2.073 | 2.0226
27 | 0.94189 | 0.9132 | 0.87411 | 0.89348 | 0.85596 | 0.84701 | 0.86682 | 1.0479 | 1.0672 | 1.0619 | 1.0525 | 1.0766 | 1.0719 | 1.0683 | 0.93582 | 1.0035 | 1.0728 | 1.0769 | 1.0071 | 0.9546 | 0.95644 | 0.90556 | 0.87398 | 0.87095
28 | 0.76128 | 0.75099 | 0.70728 | 0.69395 | 0.67013 | 0.68653 | 0.8296 | 0.83207 | 0.89962 | 0.93576 | 0.92124 | 0.90422 | 0.88558 | 0.87415 | 0.8231 | 0.84529 | 0.90205 | 1.1112 | 1.0294 | 0.94061 | 0.9298 | 0.85156 | 0.89123 | 0.83325
29 | 2.6142 | 2.4865 | 2.3832 | 2.4123 | 2.3839 | 2.6606 | 4.2236 | 4.7234 | 4.9283 | 4.7896 | 4.5945 | 4.8932 | 4.5612 | 4.3962 | 3.8245 | 3.8072 | 3.9116 | 4.2866 | 3.874 | 3.9998 | 3.9134 | 3.6536 | 3.2259 | 2.9207
30 | 0.3999 | 0.34811 | 0.32329 | 0.30015 | 0.2689 | 0.35162 | 0.59529 | 0.55717 | 0.60752 | 0.5826 | 0.56219 | 0.52972 | 0.53345 | 0.54277 | 0.52737 | 0.53592 | 0.61566 | 0.95427 | 0.82699 | 0.69154 | 0.69114 | 0.59837 | 0.59406 | 0.53671
31 | 2.6636 | 2.4626 | 2.2497 | 2.2597 | 2.2528 | 2.4737 | 3.184 | 3.302 | 3.4076 | 3.5587 | 3.6353 | 3.7034 | 3.6557 | 3.5347 | 3.5317 | 3.502 | 3.6815 | 4.2811 | 4.1699 | 4.0564 | 4.0499 | 3.7539 | 3.5372 | 3.2785
32 | 1.257 | 1.1905 | 1.1527 | 1.1613 | 1.1585 | 1.2399 | 1.4058 | 1.6334 | 1.7107 | 1.7734 | 1.7387 | 1.7675 | 1.7653 | 1.7545 | 1.6395 | 1.6427 | 1.5794 | 1.6745 | 1.6072 | 1.5754 | 1.5494 | 1.4876 | 1.3914 | 1.312

## Pc, Winter, S6
LoadID | 0 | 1 | 2 | 3 | 4 | 5 | 6 | 7 | 8 | 9 | 10 | 11 | 12 | 13 | 14 | 15 | 16 | 17 | 18 | 19 | 20 | 21 | 22 | 23
1 | 1.4164 | 1.3635 | 1.3149 | 1.3546 | 1.3164 | 1.3181 | 1.3303 | 1.7267 | 1.7612 | 1.7444 | 1.7391 | 1.7757 | 1.7566 | 1.7255 | 1.501 | 1.6148 | 1.7556 | 1.7289 | 1.6398 | 1.5638 | 1.5527 | 1.4837 | 1.34 | 1.311
2 | 0.57096 | 0.56324 | 0.53046 | 0.52047 | 0.5026 | 0.5149 | 0.6222 | 0.62405 | 0.67472 | 0.70182 | 0.69093 | 0.67817 | 0.66419 | 0.65561 | 0.61732 | 0.63397 | 0.67654 | 0.83339 | 0.77205 | 0.70546 | 0.69735 | 0.63867 | 0.66842 | 0.62494
3 | 1.5685 | 1.4919 | 1.4299 | 1.4474 | 1.4303 | 1.5964 | 2.5341 | 2.834 | 2.957 | 2.8738 | 2.7567 | 2.9359 | 2.7367 | 2.6377 | 2.2947 | 2.2843 | 2.3469 | 2.5719 | 2.3244 | 2.3999 | 2.348 | 2.1921 | 1.9355 | 1.7524
4 | 0.15996 | 0.13924 | 0.12932 | 0.12006 | 0.10756 | 0.14065 | 0.23811 | 0.22287 | 0.24301 | 0.23304 | 0.22488 | 0.21189 | 0.21338 | 0.21711 | 0.21095 | 0.21437 | 0.24626 | 0.38171 | 0.33079 | 0.27662 | 0.27645 | 0.23935 | 0.23763 | 0.21468
5 | 0.76103 | 0.7036 | 0.64278 | 0.64564 | 0.64365 | 0.70677 | 0.9097 | 0.94342 | 0.9736 | 1.0168 | 1.0387 | 1.0581 | 1.0445 | 1.0099 | 1.009 | 1.0006 | 1.0519 | 1.2232 | 1.1914 | 1.159 | 1.1571 | 1.0725 | 1.0106 | 0.93672
6 | 4.1899 | 3.9683 | 3.8423 | 3.8709 | 3.8617 | 4.133 | 4.6861 | 5.4447 | 5.7024 | 5.9113 | 5.7957 | 5.8916 | 5.8844 | 5.8482 | 5.4649 | 5.4756 | 5.2647 | 5.5816 | 5.3573 | 5.2514 | 5.1647 | 4.9587 | 4.638 | 4.3733
7 | 2.0815 | 1.9527 | 1.9057 | 1.858 | 1.8649 | 2.0772 | 2.6288 | 2.9746 | 3.3669 | 3.4712 | 3.5239 | 3.5314 | 3.4838 | 3.4403 | 3.1591 | 3.0824 | 3.2752 | 3.41 | 3.248 | 3.1815 | 2.9906 | 2.4587 | 2.4543 | 2.3221
8 | 0.46588 | 0.44927 | 0.43147 | 0.42331 | 0.42909 | 0.49887 | 0.79576 | 0.88654 | 0.91905 | 0.91888 | 0.94588 | 0.94175 | 0.89269 | 0.88654 | 0.78993 | 0.71528 | 0.71828 | 0.80065 | 0.77112 | 0.74017 | 0.73363 | 0.66919 | 0.58624 | 0.53174
9 | 0.49693 | 0.50001 | 0.49006 | 0.48562 | 0.47103 | 0.46102 | 0.47354 | 0.41681 | 0.41537 | 0.42017 | 0.41389 | 0.41613 | 0.42281 | 0.4379 | 0.44011 | 0.43953 | 0.42432 | 0.44447 | 0.42812 | 0.42122 | 0.42969 | 0.42021 | 0.47486 | 0.48924
10 | 0.4005 | 0.37729 | 0.35571 | 0.3553 | 0.34672 | 0.38424 | 0.49899 | 0.53291 | 0.58038 | 0.62252 | 0.60352 | 0.60344 | 0.6068 | 0.5916 | 0.57608 | 0.54421 | 0.55988 | 0.6496 | 0.62304 | 0.5962 | 0.5792 | 0.54033 | 0.5158 | 0.46999
11 | 0.25794 | 0.247 | 0.22948 | 0.2243 | 0.2142 | 0.24015 | 0.31402 | 0.28314 | 0.22778 | 0.16603 | 0.30233 | 0.30684 | 0.30288 | 0.30664 | 0.29121 | 0.29776 | 0.30378 | 0.38268 | 0.34618 | 0.31782 | 0.31662 | 0.30546 | 0.32574 | 0.30345
12 | 0.91615 | 0.91529 | 0.905 | 0.9245 | 0.90594 | 0.91898 | 0.96428 | 0.88039 | 0.73443 | 0.70963 | 0.95449 | 0.8734 | 0.89157 | 0.92609 | 0.94887 | 0.97722 | 1.0619 | 1.1135 | 1.0274 | 0.96848 | 0.99188 | 0.97973 | 1.0391 | 1.1007
13 | 3.8973 | 3.7719 | 3.8078 | 3.8422 | 3.8738 | 3.9413 | 4.8726 | 4.9949 | 5.0834 | 4.9666 | 4.8871 | 5.0686 | 5.2585 | 5.1224 | 5.0349 | 5.0919 | 4.8993 | 5.1573 | 4.9466 | 4.6504 | 4.724 | 4.5686 | 4.1461 | 4.0451
14 | 0.94189 | 0.9132 | 0.87411 | 0.89348 | 0.85596 | 0.84701 | 0.86682 | 1.0479 | 1.0672 | 1.0619 | 1.0525 | 1.0766 | 1.0719 | 1.0683 | 0.93582 | 1.0035 | 1.0728 | 1.0769 | 1.0071 | 0.9546 | 0.95644 | 0.90556 | 0.87398 | 0.87095
15 | 0.38064 | 0.3755 | 0.35364 | 0.34698 | 0.33506 | 0.34327 | 0.4148 | 0.41604 | 0.44981 | 0.46788 | 0.46062 | 0.45211 | 0.44279 | 0.43707 | 0.41155 | 0.42264 | 0.45102 | 0.55559 | 0.5147 | 0.4703 | 0.4649 | 0.42578 | 0.44562 | 0.41663
16 | 0.78425 | 0.74595 | 0.71496 | 0.7237 | 0.71516 | 0.79819 | 1.2671 | 1.417 | 1.4785 | 1.4369 | 1.3784 | 1.468 | 1.3684 | 1.3189 | 1.1473 | 1.1422 | 1.1735 | 1.286 | 1.1622 | 1.1999 | 1.174 | 1.0961 | 0.96777 | 0.8762
17 | 0.23994 | 0.20886 | 0.19398 | 0.18009 | 0.16134 | 0.21097 | 0.35717 | 0.3343 | 0.36451 | 0.34956 | 0.33731 | 0.31783 | 0.32007 | 0.32566 | 0.31642 | 0.32155 | 0.36939 | 0.57256 | 0.49619 | 0.41492 | 0.41468 | 0.35902 | 0.35644 | 0.32202
18 | 1.1415 | 1.0554 | 0.96417 | 0.96846 | 0.96547 | 1.0602 | 1.3646 | 1.4151 | 1.4604 | 1.5252 | 1.558 | 1.5872 | 1.5667 | 1.5149 | 1.5136 | 1.5009 | 1.5778 | 1.8348 | 1.7871 | 1.7385 | 1.7357 | 1.6088 | 1.5159 | 1.4051
19 | 1.8855 | 1.7857 | 1.729 | 1.7419 | 1.7377 | 1.8599 | 2.1087 | 2.4501 | 2.5661 | 2.6601 | 2.6081 | 2.6512 | 2.648 | 2.6317 | 2.4592 | 2.464 | 2.3691 | 2.5117 | 2.4108 | 2.3631 | 2.3241 | 2.2314 | 2.0871 | 1.968
20 | 0.93667 | 0.8787 | 0.85756 | 0.83609 | 0.83921 | 0.93473 | 1.183 | 1.3386 | 1.5151 | 1.5621 | 1.5858 | 1.5891 | 1.5677 | 1.5482 | 1.4216 | 1.3871 | 1.4739 | 1.5345 | 1.4616 | 1.4317 | 1.3458 | 1.1064 | 1.1044 | 1.0449
21 | 0.69883 | 0.67391 | 0.64721 | 0.63496 | 0.64363 | 0.7483 | 1.1936 | 1.3298 | 1.3786 | 1.3783 | 1.4188 | 1.4126 | 1.339 | 1.3298 | 1.1849 | 1.0729 | 1.0774 | 1.201 | 1.1567 | 1.1102 | 1.1004 | 1.0038 | 0.87936 | 0.79761
22 | 0.7454 | 0.75001 | 0.73509 | 0.72843 | 0.70654 | 0.69154 | 0.71031 | 0.62521 | 0.62305 | 0.63025 | 0.62083 | 0.6242 | 0.63421 | 0.65686 | 0.66017 | 0.65929 | 0.63648 | 0.66671 | 0.64217 | 0.63183 | 0.64453 | 0.63032 | 0.71228 | 0.73385
23 | 3.738 | 3.5213 | 3.32 | 3.3161 | 3.2361 | 3.5862 | 4.6572 | 4.9739 | 5.4169 | 5.8101 | 5.6329 | 5.6321 | 5.6634 | 5.5216 | 5.3767 | 5.0793 | 5.2255 | 6.063 | 5.8151 | 5.5646 | 5.4059 | 5.0431 | 4.8142 | 4.3866
24 | 1.8056 | 1.729 | 1.6063 | 1.5701 | 1.4994 | 1.681 | 2.1982 | 1.982 | 1.5945 | 1.1622 | 2.1163 | 2.1478 | 2.1202 | 2.1465 | 2.0385 | 2.0843 | 2.1265 | 2.6788 | 2.4232 | 2.2248 | 2.2163 | 2.1382 | 2.2802 | 2.1241
25 | 0.91615 | 0.91529 | 0.905 | 0.9245 | 0.90594 | 0.91898 | 0.96428 | 0.88039 | 0.73443 | 0.70963 | 0.95449 | 0.8734 | 0.89157 | 0.92609 | 0.94887 | 0.97722 | 1.0619 | 1.1135 | 1.0274 | 0.96848 | 0.99188 | 0.97973 | 1.0391 | 1.1007
26 | 1.9487 | 1.886 | 1.9039 | 1.9211 | 1.9369 | 1.9706 | 2.4363 | 2.4975 | 2.5417 | 2.4833 | 2.4435 | 2.5343 | 2.6293 | 2.5612 | 2.5174 | 2.546 | 2.4496 | 2.5787 | 2.4733 | 2.3252 | 2.362 | 2.2843 | 2.073 | 2.0226
27 | 0.94189 | 0.9132 | 0.87411 | 0.89348 | 0.85596 | 0.84701 | 0.86682 | 1.0479 | 1.0672 | 1.0619 | 1.0525 | 1.0766 | 1.0719 | 1.0683 | 0.93582 | 1.0035 | 1.0728 | 1.0769 | 1.0071 | 0.9546 | 0.95644 | 0.90556 | 0.87398 | 0.87095
28 | 0.76128 | 0.75099 | 0.70728 | 0.69395 | 0.67013 | 0.68653 | 0.8296 | 0.83207 | 0.89962 | 0.93576 | 0.92124 | 0.90422 | 0.88558 | 0.87415 | 0.8231 | 0.84529 | 0.90205 | 1.1112 | 1.0294 | 0.94061 | 0.9298 | 0.85156 | 0.89123 | 0.83325
29 | 2.6142 | 2.4865 | 2.3832 | 2.4123 | 2.3839 | 2.6606 | 4.2236 | 4.7234 | 4.9283 | 4.7896 | 4.5945 | 4.8932 | 4.5612 | 4.3962 | 3.8245 | 3.8072 | 3.9116 | 4.2866 | 3.874 | 3.9998 | 3.9134 | 3.6536 | 3.2259 | 2.9207
30 | 0.3999 | 0.34811 | 0.32329 | 0.30015 | 0.2689 | 0.35162 | 0.59529 | 0.55717 | 0.60752 | 0.5826 | 0.56219 | 0.52972 | 0.53345 | 0.54277 | 0.52737 | 0.53592 | 0.61566 | 0.95427 | 0.82699 | 0.69154 | 0.69114 | 0.59837 | 0.59406 | 0.53671
31 | 2.6636 | 2.4626 | 2.2497 | 2.2597 | 2.2528 | 2.4737 | 3.184 | 3.302 | 3.4076 | 3.5587 | 3.6353 | 3.7034 | 3.6557 | 3.5347 | 3.5317 | 3.502 | 3.6815 | 4.2811 | 4.1699 | 4.0564 | 4.0499 | 3.7539 | 3.5372 | 3.2785
32 | 1.257 | 1.1905 | 1.1527 | 1.1613 | 1.1585 | 1.2399 | 1.4058 | 1.6334 | 1.7107 | 1.7734 | 1.7387 | 1.7675 | 1.7653 | 1.7545 | 1.6395 | 1.6427 | 1.5794 | 1.6745 | 1.6072 | 1.5754 | 1.5494 | 1.4876 | 1.3914 | 1.312

## Pc, Winter, S7
LoadID | 0 | 1 | 2 | 3 | 4 | 5 | 6 | 7 | 8 | 9 | 10 | 11 | 12 | 13 | 14 | 15 | 16 | 17 | 18 | 19 | 20 | 21 | 22 | 23
1 | 1.3463 | 1.3635 | 1.3149 | 1.3546 | 1.3164 | 1.3181 | 1.3303 | 1.7267 | 1.7612 | 1.7444 | 1.7391 | 1.7757 | 1.7566 | 1.7255 | 1.501 | 1.6148 | 1.7556 | 1.7289 | 1.6398 | 1.5638 | 1.5527 | 1.4837 | 1.34 | 1.311
2 | 0.54953 | 0.56324 | 0.53046 | 0.52047 | 0.5026 | 0.5149 | 0.6222 | 0.62405 | 0.67472 | 0.70182 | 0.69093 | 0.67817 | 0.66419 | 0.65561 | 0.61732 | 0.63397 | 0.67654 | 0.83339 | 0.77205 | 0.70546 | 0.69735 | 0.63867 | 0.66842 | 0.62494
3 | 1.5 | 1.4919 | 1.4299 | 1.4474 | 1.4303 | 1.5964 | 2.5341 | 2.834 | 2.957 | 2.8738 | 2.7567 | 2.9359 | 2.7367 | 2.6377 | 2.2947 | 2.2843 | 2.3469 | 2.5719 | 2.3244 | 2.3999 | 2.348 | 2.1921 | 1.9355 | 1.7524
4 | 0.1566 | 0.13924 | 0.12932 | 0.12006 | 0.10756 | 0.14065 | 0.23811 | 0.22287 | 0.24301 | 0.23304 | 0.22488 | 0.21189 | 0.21338 | 0.21711 | 0.21095 | 0.21437 | 0.24626 | 0.38171 | 0.33079 | 0.27662 | 0.27645 | 0.23935 | 0.23763 | 0.21468
5 | 0.72791 | 0.7036 | 0.64278 | 0.64564 | 0.64365 | 0.70677 | 0.9097 | 0.94342 | 0.9736 | 1.0168 | 1.0387 | 1.0581 | 1.0445 | 1.0099 | 1.009 | 1.0006 | 1.0519 | 1.2232 | 1.1914 | 1.159 | 1.1571 | 1.0725 | 1.0106 | 0.93672
6 | 3.9977 | 3.9683 | 3.8423 | 3.8709 | 3.8617 | 4.133 | 4.6861 | 5.4447 | 5.7024 | 5.9113 | 5.7957 | 5.8916 | 5.8844 | 5.8482 | 5.4649 | 5.4756 | 5.2647 | 5.5816 | 5.3573 | 5.2514 | 5.1647 | 4.9587 | 4.638 | 4.3733
7 | 1.9936 | 1.9527 | 1.9057 | 1.858 | 1.8649 | 2.0772 | 2.6288 | 2.9746 | 3.3669 | 3.4712 | 3.5239 | 3.5314 | 3.4838 | 3.4403 | 3.1591 | 3.0824 | 3.2752 | 3.41 | 3.248 | 3.1815 | 2.9906 | 2.4587 | 2.4543 | 2.3221
8 | 0.44738 | 0.44927 | 0.43147 | 0.42331 | 0.42909 | 0.49887 | 0.79576 | 0.88654 | 0.91905 | 0.91888 | 0.94588 | 0.94175 | 0.89269 | 0.88654 | 0.78993 | 0.71528 | 0.71828 | 0.80065 | 0.77112 | 0.74017 | 0.73363 | 0.66919 | 0.58624 | 0.53174
9 | 0.47689 | 0.50001 | 0.49006 | 0.48562 | 0.47103 | 0.46102 | 0.47354 | 0.41681 | 0.41537 | 0.42017 | 0.41389 | 0.41613 | 0.42281 | 0.4379 | 0.44011 | 0.43953 | 0.42432 | 0.44447 | 0.42812 | 0.42122 | 0.42969 | 0.42021 | 0.47486 | 0.48924
10 | 0.38409 | 0.37729 | 0.35571 | 0.3553 | 0.34672 | 0.38424 | 0.49899 | 0.53291 | 0.58038 | 0.62252 | 0.60352 | 0.60344 | 0.6068 | 0.5916 | 0.57608 | 0.54421 | 0.55988 | 0.6496 | 0.62304 | 0.5962 | 0.5792 | 0.54033 | 0.5158 | 0.46999
11 | 0.24973 | 0.247 | 0.22948 | 0.2243 | 0.2142 | 0.24015 | 0.31402 | 0.28314 | 0.22778 | 0.16603 | 0.30233 | 0.30684 | 0.30288 | 0.30664 | 0.29121 | 0.29776 | 0.30378 | 0.38268 | 0.34618 | 0.31782 | 0.31662 | 0.30546 | 0.32574 | 0.30345
12 | 0.87535 | 0.91529 | 0.905 | 0.9245 | 0.90594 | 0.91898 | 0.96428 | 0.88039 | 0.73443 | 0.70963 | 0.95449 | 0.8734 | 0.89157 | 0.92609 | 0.94887 | 0.97722 | 1.0619 | 1.1135 | 1.0274 | 0.96848 | 0.99188 | 0.97973 | 1.0391 | 1.1007
13 | 3.7135 | 3.7719 | 3.8078 | 3.8422 | 3.8738 | 3.9413 | 4.8726 | 4.9949 | 5.0834 | 4.9666 | 4.8871 | 5.0686 | 5.2585 | 5.1224 | 5.0349 | 5.0919 | 4.8993 | 5.1573 | 4.9466 | 4.6504 | 4.724 | 4.5686 | 4.1461 | 4.0451
14 | 0.89981 | 0.9132 | 0.87411 | 0.89348 | 0.85596 | 0.84701 | 0.86682 | 1.0479 | 1.0672 | 1.0619 | 1.0525 | 1.0766 | 1.0719 | 1.0683 | 0.93582 | 1.0035 | 1.0728 | 1.0769 | 1.0071 | 0.9546 | 0.95644 | 0.90556 | 0.87398 | 0.87095
15 | 0.36635 | 0.3755 | 0.35364 | 0.34698 | 0.33506 | 0.34327 | 0.4148 | 0.41604 | 0.44981 | 0.46788 | 0.46062 | 0.45211 | 0.44279 | 0.43707 | 0.41155 | 0.42264 | 0.45102 | 0.55559 | 0.5147 | 0.4703 | 0.4649 | 0.42578 | 0.44562 | 0.41663
16 | 0.74998 | 0.74595 | 0.71496 | 0.7237 | 0.71516 | 0.79819 | 1.2671 | 1.417 | 1.4785 | 1.4369 | 1.3784 | 1.468 | 1.3684 | 1.3189 | 1.1473 | 1.1422 | 1.1735 | 1.286 | 1.1622 | 1.1999 | 1.174 | 1.0961 | 0.96777 | 0.8762
17 | 0.2349 | 0.20886 | 0.19398 | 0.18009 | 0.16134 | 0.21097 | 0.35717 | 0.3343 | 0.36451 | 0.34956 | 0.33731 | 0.31783 | 0.32007 | 0.32566 | 0.31642 | 0.32155 | 0.36939 | 0.57256 | 0.49619 | 0.41492 | 0.41468 | 0.35902 | 0.35644 | 0.32202
18 | 1.0919 | 1.0554 | 0.96417 | 0.96846 | 0.96547 | 1.0602 | 1.3646 | 1.4151 | 1.4604 | 1.5252 | 1.558 | 1.5872 | 1.5667 | 1.5149 | 1.5136 | 1.5009 | 1.5778 | 1.8348 | 1.7871 | 1.7385 | 1.7357 | 1.6088 | 1.5159 | 1.4051
19 | 1.799 | 1.7857 | 1.729 | 1.7419 | 1.7377 | 1.8599 | 2.1087 | 2.4501 | 2.5661 | 2.6601 | 2.6081 | 2.6512 | 2.648 | 2.6317 | 2.4592 | 2.464 | 2.3691 | 2.5117 | 2.4108 | 2.3631 | 2.3241 | 2.2314 | 2.0871 | 1.968
20 | 0.89713 | 0.8787 | 0.85756 | 0.83609 | 0.83921 | 0.93473 | 1.183 | 1.3386 | 1.5151 | 1.5621 | 1.5858 | 1.5891 | 1.5677 | 1.5482 | 1.4216 | 1.3871 | 1.4739 | 1.5345 | 1.4616 | 1.4317 | 1.3458 | 1.1064 | 1.1044 | 1.0449
21 | 0.67107 | 0.67391 | 0.64721 | 0.63496 | 0.64363 | 0.7483 | 1.1936 | 1.3298 | 1.3786 | 1.3783 | 1.4188 | 1.4126 | 1.339 | 1.3298 | 1.1849 | 1.0729 | 1.0774 | 1.201 | 1.1567 | 1.1102 | 1.1004 | 1.0038 | 0.87936 | 0.79761
22 | 0.71534 | 0.75001 | 0.73509 | 0.72843 | 0.70654 | 0.69154 | 0.71031 | 0.62521 | 0.62305 | 0.63025 | 0.62083 | 0.6242 | 0.63421 | 0.65686 | 0.66017 | 0.65929 | 0.63648 | 0.66671 | 0.64217 | 0.63183 | 0.64453 | 0.63032 | 0.71228 | 0.73385
23 | 3.5849 | 3.5213 | 3.32 | 3.3161 | 3.2361 | 3.5862 | 4.6572 | 4.9739 | 5.4169 | 5.8101 | 5.6329 | 5.6321 | 5.6634 | 5.5216 | 5.3767 | 5.0793 | 5.2255 | 6.063 | 5.8151 | 5.5646 | 5.4059 | 5.0431 | 4.8142 | 4.3866
24 | 1.7481 | 1.729 | 1.6063 | 1.5701 | 1.4994 | 1.681 | 2.1982 | 1.982 | 1.5945 | 1.1622 | 2.1163 | 2.1478 | 2.1202 | 2.1465 | 2.0385 | 2.0843 | 2.1265 | 2.6788 | 2.4232 | 2.2248 | 2.2163 | 2.1382 | 2.2802 | 2.1241
25 | 0.87535 | 0.91529 | 0.905 | 0.9245 | 0.90594 | 0.91898 | 0.96428 | 0.88039 | 0.73443 | 0.70963 | 0.95449 | 0.8734 | 0.89157 | 0.92609 | 0.94887 | 0.97722 | 1.0619 | 1.1135 | 1.0274 | 0.96848 | 0.99188 | 0.97973 | 1.0391 | 1.1007
26 | 1.8567 | 1.886 | 1.9039 | 1.9211 | 1.9369 | 1.9706 | 2.4363 | 2.4975 | 2.5417 | 2.4833 | 2.4435 | 2.5343 | 2.6293 | 2.5612 | 2.5174 | 2.546 | 2.4496 | 2.5787 | 2.4733 | 2.3252 | 2.362 | 2.2843 | 2.073 | 2.0226
27 | 0.89981 | 0.9132 | 0.87411 | 0.89348 | 0.85596 | 0.84701 | 0.86682 | 1.0479 | 1.0672 | 1.0619 | 1.0525 | 1.0766 | 1.0719 | 1.0683 | 0.93582 | 1.0035 | 1.0728 | 1.0769 | 1.0071 | 0.9546 | 0.95644 | 0.90556 | 0.87398 | 0.87095
28 | 0.73271 | 0.75099 | 0.70728 | 0.69395 | 0.67013 | 0.68653 | 0.8296 | 0.83207 | 0.89962 | 0.93576 | 0.92124 | 0.90422 | 0.88558 | 0.87415 | 0.8231 | 0.84529 | 0.90205 | 1.1112 | 1.0294 | 0.94061 | 0.9298 | 0.85156 | 0.89123 | 0.83325
29 | 2.4999 | 2.4865 | 2.3832 | 2.4123 | 2.3839 | 2.6606 | 4.2236 | 4.7234 | 4.9283 | 4.7896 | 4.5945 | 4.8932 | 4.5612 | 4.3962 | 3.8245 | 3.8072 | 3.9116 | 4.2866 | 3.874 | 3.9998 | 3.9134 | 3.6536 | 3.2259 | 2.9207
30 | 0.3915 | 0.34811 | 0.32329 | 0.30015 | 0.2689 | 0.35162 | 0.59529 | 0.55717 | 0.60752 | 0.5826 | 0.56219 | 0.52972 | 0.53345 | 0.54277 | 0.52737 | 0.53592 | 0.61566 | 0.95427 | 0.82699 | 0.69154 | 0.69114 | 0.59837 | 0.59406 | 0.53671
31 | 2.5477 | 2.4626 | 2.2497 | 2.2597 | 2.2528 | 2.4737 | 3.184 | 3.302 | 3.4076 | 3.5587 | 3.6353 | 3.7034 | 3.6557 | 3.5347 | 3.5317 | 3.502 | 3.6815 | 4.2811 | 4.1699 | 4.0564 | 4.0499 | 3.7539 | 3.5372 | 3.2785
32 | 1.1993 | 1.1905 | 1.1527 | 1.1613 | 1.1585 | 1.2399 | 1.4058 | 1.6334 | 1.7107 | 1.7734 | 1.7387 | 1.7675 | 1.7653 | 1.7545 | 1.6395 | 1.6427 | 1.5794 | 1.6745 | 1.6072 | 1.5754 | 1.5494 | 1.4876 | 1.3914 | 1.312

## Pc, Winter, S8
LoadID | 0 | 1 | 2 | 3 | 4 | 5 | 6 | 7 | 8 | 9 | 10 | 11 | 12 | 13 | 14 | 15 | 16 | 17 | 18 | 19 | 20 | 21 | 22 | 23
1 | 1.3463 | 1.3635 | 1.3149 | 1.3546 | 1.3164 | 1.3181 | 1.3303 | 1.7267 | 1.7612 | 1.7444 | 1.7391 | 1.7757 | 1.7566 | 1.7255 | 1.501 | 1.6148 | 1.7556 | 1.7289 | 1.6398 | 1.5638 | 1.5527 | 1.4837 | 1.34 | 1.311
2 | 0.54953 | 0.56324 | 0.53046 | 0.52047 | 0.5026 | 0.5149 | 0.6222 | 0.62405 | 0.67472 | 0.70182 | 0.69093 | 0.67817 | 0.66419 | 0.65561 | 0.61732 | 0.63397 | 0.67654 | 0.83339 | 0.77205 | 0.70546 | 0.69735 | 0.63867 | 0.66842 | 0.62494
3 | 1.5 | 1.4919 | 1.4299 | 1.4474 | 1.4303 | 1.5964 | 2.5341 | 2.834 | 2.957 | 2.8738 | 2.7567 | 2.9359 | 2.7367 | 2.6377 | 2.2947 | 2.2843 | 2.3469 | 2.5719 | 2.3244 | 2.3999 | 2.348 | 2.1921 | 1.9355 | 1.7524
4 | 0.1566 | 0.13924 | 0.12932 | 0.12006 | 0.10756 | 0.14065 | 0.23811 | 0.22287 | 0.24301 | 0.23304 | 0.22488 | 0.21189 | 0.21338 | 0.21711 | 0.21095 | 0.21437 | 0.24626 | 0.38171 | 0.33079 | 0.27662 | 0.27645 | 0.23935 | 0.23763 | 0.21468
5 | 0.72791 | 0.7036 | 0.64278 | 0.64564 | 0.64365 | 0.70677 | 0.9097 | 0.94342 | 0.9736 | 1.0168 | 1.0387 | 1.0581 | 1.0445 | 1.0099 | 1.009 | 1.0006 | 1.0519 | 1.2232 | 1.1914 | 1.159 | 1.1571 | 1.0725 | 1.0106 | 0.93672
6 | 3.9977 | 3.9683 | 3.8423 | 3.8709 | 3.8617 | 4.133 | 4.6861 | 5.4447 | 5.7024 | 5.9113 | 5.7957 | 5.8916 | 5.8844 | 5.8482 | 5.4649 | 5.4756 | 5.2647 | 5.5816 | 5.3573 | 5.2514 | 5.1647 | 4.9587 | 4.638 | 4.3733
7 | 1.9936 | 1.9527 | 1.9057 | 1.858 | 1.8649 | 2.0772 | 2.6288 | 2.9746 | 3.3669 | 3.4712 | 3.5239 | 3.5314 | 3.4838 | 3.4403 | 3.1591 | 3.0824 | 3.2752 | 3.41 | 3.248 | 3.1815 | 2.9906 | 2.4587 | 2.4543 | 2.3221
8 | 0.44738 | 0.44927 | 0.43147 | 0.42331 | 0.42909 | 0.49887 | 0.79576 | 0.88654 | 0.91905 | 0.91888 | 0.94588 | 0.94175 | 0.89269 | 0.88654 | 0.78993 | 0.71528 | 0.71828 | 0.80065 | 0.77112 | 0.74017 | 0.73363 | 0.66919 | 0.58624 | 0.53174
9 | 0.47689 | 0.50001 | 0.49006 | 0.48562 | 0.47103 | 0.46102 | 0.47354 | 0.41681 | 0.41537 | 0.42017 | 0.41389 | 0.41613 | 0.42281 | 0.4379 | 0.44011 | 0.43953 | 0.42432 | 0.44447 | 0.42812 | 0.42122 | 0.42969 | 0.42021 | 0.47486 | 0.48924
10 | 0.38409 | 0.37729 | 0.35571 | 0.3553 | 0.34672 | 0.38424 | 0.49899 | 0.53291 | 0.58038 | 0.62252 | 0.60352 | 0.60344 | 0.6068 | 0.5916 | 0.57608 | 0.54421 | 0.55988 | 0.6496 | 0.62304 | 0.5962 | 0.5792 | 0.54033 | 0.5158 | 0.46999
11 | 0.24973 | 0.247 | 0.22948 | 0.2243 | 0.2142 | 0.24015 | 0.31402 | 0.28314 | 0.22778 | 0.16603 | 0.30233 | 0.30684 | 0.30288 | 0.30664 | 0.29121 | 0.29776 | 0.30378 | 0.38268 | 0.34618 | 0.31782 | 0.31662 | 0.30546 | 0.32574 | 0.30345
12 | 0.87535 | 0.91529 | 0.905 | 0.9245 | 0.90594 | 0.91898 | 0.96428 | 0.88039 | 0.73443 | 0.70963 | 0.95449 | 0.8734 | 0.89157 | 0.92609 | 0.94887 | 0.97722 | 1.0619 | 1.1135 | 1.0274 | 0.96848 | 0.99188 | 0.97973 | 1.0391 | 1.1007
13 | 3.7135 | 3.7719 | 3.8078 | 3.8422 | 3.8738 | 3.9413 | 4.8726 | 4.9949 | 5.0834 | 4.9666 | 4.8871 | 5.0686 | 5.2585 | 5.1224 | 5.0349 | 5.0919 | 4.8993 | 5.1573 | 4.9466 | 4.6504 | 4.724 | 4.5686 | 4.1461 | 4.0451
14 | 0.89981 | 0.9132 | 0.87411 | 0.89348 | 0.85596 | 0.84701 | 0.86682 | 1.0479 | 1.0672 | 1.0619 | 1.0525 | 1.0766 | 1.0719 | 1.0683 | 0.93582 | 1.0035 | 1.0728 | 1.0769 | 1.0071 | 0.9546 | 0.95644 | 0.90556 | 0.87398 | 0.87095
15 | 0.36635 | 0.3755 | 0.35364 | 0.34698 | 0.33506 | 0.34327 | 0.4148 | 0.41604 | 0.44981 | 0.46788 | 0.46062 | 0.45211 | 0.44279 | 0.43707 | 0.41155 | 0.42264 | 0.45102 | 0.55559 | 0.5147 | 0.4703 | 0.4649 | 0.42578 | 0.44562 | 0.41663
16 | 0.74998 | 0.74595 | 0.71496 | 0.7237 | 0.71516 | 0.79819 | 1.2671 | 1.417 | 1.4785 | 1.4369 | 1.3784 | 1.468 | 1.3684 | 1.3189 | 1.1473 | 1.1422 | 1.1735 | 1.286 | 1.1622 | 1.1999 | 1.174 | 1.0961 | 0.96777 | 0.8762
17 | 0.2349 | 0.20886 | 0.19398 | 0.18009 | 0.16134 | 0.21097 | 0.35717 | 0.3343 | 0.36451 | 0.34956 | 0.33731 | 0.31783 | 0.32007 | 0.32566 | 0.31642 | 0.32155 | 0.36939 | 0.57256 | 0.49619 | 0.41492 | 0.41468 | 0.35902 | 0.35644 | 0.32202
18 | 1.0919 | 1.0554 | 0.96417 | 0.96846 | 0.96547 | 1.0602 | 1.3646 | 1.4151 | 1.4604 | 1.5252 | 1.558 | 1.5872 | 1.5667 | 1.5149 | 1.5136 | 1.5009 | 1.5778 | 1.8348 | 1.7871 | 1.7385 | 1.7357 | 1.6088 | 1.5159 | 1.4051
19 | 1.799 | 1.7857 | 1.729 | 1.7419 | 1.7377 | 1.8599 | 2.1087 | 2.4501 | 2.5661 | 2.6601 | 2.6081 | 2.6512 | 2.648 | 2.6317 | 2.4592 | 2.464 | 2.3691 | 2.5117 | 2.4108 | 2.3631 | 2.3241 | 2.2314 | 2.0871 | 1.968
20 | 0.89713 | 0.8787 | 0.85756 | 0.83609 | 0.83921 | 0.93473 | 1.183 | 1.3386 | 1.5151 | 1.5621 | 1.5858 | 1.5891 | 1.5677 | 1.5482 | 1.4216 | 1.3871 | 1.4739 | 1.5345 | 1.4616 | 1.4317 | 1.3458 | 1.1064 | 1.1044 | 1.0449
21 | 0.67107 | 0.67391 | 0.64721 | 0.63496 | 0.64363 | 0.7483 | 1.1936 | 1.3298 | 1.3786 | 1.3783 | 1.4188 | 1.4126 | 1.339 | 1.3298 | 1.1849 | 1.0729 | 1.0774 | 1.201 | 1.1567 | 1.1102 | 1.1004 | 1.0038 | 0.87936 | 0.79761
22 | 0.71534 | 0.75001 | 0.73509 | 0.72843 | 0.70654 | 0.69154 | 0.71031 | 0.62521 | 0.62305 | 0.63025 | 0.62083 | 0.6242 | 0.63421 | 0.65686 | 0.66017 | 0.65929 | 0.63648 | 0.66671 | 0.64217 | 0.63183 | 0.64453 | 0.63032 | 0.71228 | 0.73385
23 | 3.5849 | 3.5213 | 3.32 | 3.3161 | 3.2361 | 3.5862 | 4.6572 | 4.9739 | 5.4169 | 5.8101 | 5.6329 | 5.6321 | 5.6634 | 5.5216 | 5.3767 | 5.0793 | 5.2255 | 6.063 | 5.8151 | 5.5646 | 5.4059 | 5.0431 | 4.8142 | 4.3866
24 | 1.7481 | 1.729 | 1.6063 | 1.5701 | 1.4994 | 1.681 | 2.1982 | 1.982 | 1.5945 | 1.1622 | 2.1163 | 2.1478 | 2.1202 | 2.1465 | 2.0385 | 2.0843 | 2.1265 | 2.6788 | 2.4232 | 2.2248 | 2.2163 | 2.1382 | 2.2802 | 2.1241
25 | 0.87535 | 0.91529 | 0.905 | 0.9245 | 0.90594 | 0.91898 | 0.96428 | 0.88039 | 0.73443 | 0.70963 | 0.95449 | 0.8734 | 0.89157 | 0.92609 | 0.94887 | 0.97722 | 1.0619 | 1.1135 | 1.0274 | 0.96848 | 0.99188 | 0.97973 | 1.0391 | 1.1007
26 | 1.8567 | 1.886 | 1.9039 | 1.9211 | 1.9369 | 1.9706 | 2.4363 | 2.4975 | 2.5417 | 2.4833 | 2.4435 | 2.5343 | 2.6293 | 2.5612 | 2.5174 | 2.546 | 2.4496 | 2.5787 | 2.4733 | 2.3252 | 2.362 | 2.2843 | 2.073 | 2.0226
27 | 0.89981 | 0.9132 | 0.87411 | 0.89348 | 0.85596 | 0.84701 | 0.86682 | 1.0479 | 1.0672 | 1.0619 | 1.0525 | 1.0766 | 1.0719 | 1.0683 | 0.93582 | 1.0035 | 1.0728 | 1.0769 | 1.0071 | 0.9546 | 0.95644 | 0.90556 | 0.87398 | 0.87095
28 | 0.73271 | 0.75099 | 0.70728 | 0.69395 | 0.67013 | 0.68653 | 0.8296 | 0.83207 | 0.89962 | 0.93576 | 0.92124 | 0.90422 | 0.88558 | 0.87415 | 0.8231 | 0.84529 | 0.90205 | 1.1112 | 1.0294 | 0.94061 | 0.9298 | 0.85156 | 0.89123 | 0.83325
29 | 2.4999 | 2.4865 | 2.3832 | 2.4123 | 2.3839 | 2.6606 | 4.2236 | 4.7234 | 4.9283 | 4.7896 | 4.5945 | 4.8932 | 4.5612 | 4.3962 | 3.8245 | 3.8072 | 3.9116 | 4.2866 | 3.874 | 3.9998 | 3.9134 | 3.6536 | 3.2259 | 2.9207
30 | 0.3915 | 0.34811 | 0.32329 | 0.30015 | 0.2689 | 0.35162 | 0.59529 | 0.55717 | 0.60752 | 0.5826 | 0.56219 | 0.52972 | 0.53345 | 0.54277 | 0.52737 | 0.53592 | 0.61566 | 0.95427 | 0.82699 | 0.69154 | 0.69114 | 0.59837 | 0.59406 | 0.53671
31 | 2.5477 | 2.4626 | 2.2497 | 2.2597 | 2.2528 | 2.4737 | 3.184 | 3.302 | 3.4076 | 3.5587 | 3.6353 | 3.7034 | 3.6557 | 3.5347 | 3.5317 | 3.502 | 3.6815 | 4.2811 | 4.1699 | 4.0564 | 4.0499 | 3.7539 | 3.5372 | 3.2785
32 | 1.1993 | 1.1905 | 1.1527 | 1.1613 | 1.1585 | 1.2399 | 1.4058 | 1.6334 | 1.7107 | 1.7734 | 1.7387 | 1.7675 | 1.7653 | 1.7545 | 1.6395 | 1.6427 | 1.5794 | 1.6745 | 1.6072 | 1.5754 | 1.5494 | 1.4876 | 1.3914 | 1.312

## Pc, Winter, S9
LoadID | 0 | 1 | 2 | 3 | 4 | 5 | 6 | 7 | 8 | 9 | 10 | 11 | 12 | 13 | 14 | 15 | 16 | 17 | 18 | 19 | 20 | 21 | 22 | 23
1 | 1.3463 | 1.3635 | 1.3149 | 1.3546 | 1.3164 | 1.3181 | 1.3303 | 1.7267 | 1.7612 | 1.7444 | 1.7391 | 1.7757 | 1.7566 | 1.7255 | 1.501 | 1.6148 | 1.7556 | 1.7289 | 1.6398 | 1.5638 | 1.5527 | 1.4837 | 1.34 | 1.311
2 | 0.54953 | 0.56324 | 0.53046 | 0.52047 | 0.5026 | 0.5149 | 0.6222 | 0.62405 | 0.67472 | 0.70182 | 0.69093 | 0.67817 | 0.66419 | 0.65561 | 0.61732 | 0.63397 | 0.67654 | 0.83339 | 0.77205 | 0.70546 | 0.69735 | 0.63867 | 0.66842 | 0.62494
3 | 1.5 | 1.4919 | 1.4299 | 1.4474 | 1.4303 | 1.5964 | 2.5341 | 2.834 | 2.957 | 2.8738 | 2.7567 | 2.9359 | 2.7367 | 2.6377 | 2.2947 | 2.2843 | 2.3469 | 2.5719 | 2.3244 | 2.3999 | 2.348 | 2.1921 | 1.9355 | 1.7524
4 | 0.1566 | 0.13924 | 0.12932 | 0.12006 | 0.10756 | 0.14065 | 0.23811 | 0.22287 | 0.24301 | 0.23304 | 0.22488 | 0.21189 | 0.21338 | 0.21711 | 0.21095 | 0.21437 | 0.24626 | 0.38171 | 0.33079 | 0.27662 | 0.27645 | 0.23935 | 0.23763 | 0.21468
5 | 0.72791 | 0.7036 | 0.64278 | 0.64564 | 0.64365 | 0.70677 | 0.9097 | 0.94342 | 0.9736 | 1.0168 | 1.0387 | 1.0581 | 1.0445 | 1.0099 | 1.009 | 1.0006 | 1.0519 | 1.2232 | 1.1914 | 1.159 | 1.1571 | 1.0725 | 1.0106 | 0.93672
6 | 3.9977 | 3.9683 | 3.8423 | 3.8709 | 3.8617 | 4.133 | 4.6861 | 5.4447 | 5.7024 | 5.9113 | 5.7957 | 5.8916 | 5.8844 | 5.8482 | 5.4649 | 5.4756 | 5.2647 | 5.5816 | 5.3573 | 5.2514 | 5.1647 | 4.9587 | 4.638 | 4.3733
7 | 1.9936 | 1.9527 | 1.9057 | 1.858 | 1.8649 | 2.0772 | 2.6288 | 2.9746 | 3.3669 | 3.4712 | 3.5239 | 3.5314 | 3.4838 | 3.4403 | 3.1591 | 3.0824 | 3.2752 | 3.41 | 3.248 | 3.1815 | 2.9906 | 2.4587 | 2.4543 | 2.3221
8 | 0.44738 | 0.44927 | 0.43147 | 0.42331 | 0.42909 | 0.49887 | 0.79576 | 0.88654 | 0.91905 | 0.91888 | 0.94588 | 0.94175 | 0.89269 | 0.88654 | 0.78993 | 0.71528 | 0.71828 | 0.80065 | 0.77112 | 0.74017 | 0.73363 | 0.66919 | 0.58624 | 0.53174
9 | 0.47689 | 0.50001 | 0.49006 | 0.48562 | 0.47103 | 0.46102 | 0.47354 | 0.41681 | 0.41537 | 0.42017 | 0.41389 | 0.41613 | 0.42281 | 0.4379 | 0.44011 | 0.43953 | 0.42432 | 0.44447 | 0.42812 | 0.42122 | 0.42969 | 0.42021 | 0.47486 | 0.48924
10 | 0.38409 | 0.37729 | 0.35571 | 0.3553 | 0.34672 | 0.38424 | 0.49899 | 0.53291 | 0.58038 | 0.62252 | 0.60352 | 0.60344 | 0.6068 | 0.5916 | 0.57608 | 0.54421 | 0.55988 | 0.6496 | 0.62304 | 0.5962 | 0.5792 | 0.54033 | 0.5158 | 0.46999
11 | 0.24973 | 0.247 | 0.22948 | 0.2243 | 0.2142 | 0.24015 | 0.31402 | 0.28314 | 0.22778 | 0.16603 | 0.30233 | 0.30684 | 0.30288 | 0.30664 | 0.29121 | 0.29776 | 0.30378 | 0.38268 | 0.34618 | 0.31782 | 0.31662 | 0.30546 | 0.32574 | 0.30345
12 | 0.87535 | 0.91529 | 0.905 | 0.9245 | 0.90594 | 0.91898 | 0.96428 | 0.88039 | 0.73443 | 0.70963 | 0.95449 | 0.8734 | 0.89157 | 0.92609 | 0.94887 | 0.97722 | 1.0619 | 1.1135 | 1.0274 | 0.96848 | 0.99188 | 0.97973 | 1.0391 | 1.1007
13 | 3.7135 | 3.7719 | 3.8078 | 3.8422 | 3.8738 | 3.9413 | 4.8726 | 4.9949 | 5.0834 | 4.9666 | 4.8871 | 5.0686 | 5.2585 | 5.1224 | 5.0349 | 5.0919 | 4.8993 | 5.1573 | 4.9466 | 4.6504 | 4.724 | 4.5686 | 4.1461 | 4.0451
14 | 0.89981 | 0.9132 | 0.87411 | 0.89348 | 0.85596 | 0.84701 | 0.86682 | 1.0479 | 1.0672 | 1.0619 | 1.0525 | 1.0766 | 1.0719 | 1.0683 | 0.93582 | 1.0035 | 1.0728 | 1.0769 | 1.0071 | 0.9546 | 0.95644 | 0.90556 | 0.87398 | 0.87095
15 | 0.36635 | 0.3755 | 0.35364 | 0.34698 | 0.33506 | 0.34327 | 0.4148 | 0.41604 | 0.44981 | 0.46788 | 0.46062 | 0.45211 | 0.44279 | 0.43707 | 0.41155 | 0.42264 | 0.45102 | 0.55559 | 0.5147 | 0.4703 | 0.4649 | 0.42578 | 0.44562 | 0.41663
16 | 0.74998 | 0.74595 | 0.71496 | 0.7237 | 0.71516 | 0.79819 | 1.2671 | 1.417 | 1.4785 | 1.4369 | 1.3784 | 1.468 | 1.3684 | 1.3189 | 1.1473 | 1.1422 | 1.1735 | 1.286 | 1.1622 | 1.1999 | 1.174 | 1.0961 | 0.96777 | 0.8762
17 | 0.2349 | 0.20886 | 0.19398 | 0.18009 | 0.16134 | 0.21097 | 0.35717 | 0.3343 | 0.36451 | 0.34956 | 0.33731 | 0.31783 | 0.32007 | 0.32566 | 0.31642 | 0.32155 | 0.36939 | 0.57256 | 0.49619 | 0.41492 | 0.41468 | 0.35902 | 0.35644 | 0.32202
18 | 1.0919 | 1.0554 | 0.96417 | 0.96846 | 0.96547 | 1.0602 | 1.3646 | 1.4151 | 1.4604 | 1.5252 | 1.558 | 1.5872 | 1.5667 | 1.5149 | 1.5136 | 1.5009 | 1.5778 | 1.8348 | 1.7871 | 1.7385 | 1.7357 | 1.6088 | 1.5159 | 1.4051
19 | 1.799 | 1.7857 | 1.729 | 1.7419 | 1.7377 | 1.8599 | 2.1087 | 2.4501 | 2.5661 | 2.6601 | 2.6081 | 2.6512 | 2.648 | 2.6317 | 2.4592 | 2.464 | 2.3691 | 2.5117 | 2.4108 | 2.3631 | 2.3241 | 2.2314 | 2.0871 | 1.968
20 | 0.89713 | 0.8787 | 0.85756 | 0.83609 | 0.83921 | 0.93473 | 1.183 | 1.3386 | 1.5151 | 1.5621 | 1.5858 | 1.5891 | 1.5677 | 1.5482 | 1.4216 | 1.3871 | 1.4739 | 1.5345 | 1.4616 | 1.4317 | 1.3458 | 1.1064 | 1.1044 | 1.0449
21 | 0.67107 | 0.67391 | 0.64721 | 0.63496 | 0.64363 | 0.7483 | 1.1936 | 1.3298 | 1.3786 | 1.3783 | 1.4188 | 1.4126 | 1.339 | 1.3298 | 1.1849 | 1.0729 | 1.0774 | 1.201 | 1.1567 | 1.1102 | 1.1004 | 1.0038 | 0.87936 | 0.79761
22 | 0.71534 | 0.75001 | 0.73509 | 0.72843 | 0.70654 | 0.69154 | 0.71031 | 0.62521 | 0.62305 | 0.63025 | 0.62083 | 0.6242 | 0.63421 | 0.65686 | 0.66017 | 0.65929 | 0.63648 | 0.66671 | 0.64217 | 0.63183 | 0.64453 | 0.63032 | 0.71228 | 0.73385
23 | 3.5849 | 3.5213 | 3.32 | 3.3161 | 3.2361 | 3.5862 | 4.6572 | 4.9739 | 5.4169 | 5.8101 | 5.6329 | 5.6321 | 5.6634 | 5.5216 | 5.3767 | 5.0793 | 5.2255 | 6.063 | 5.8151 | 5.5646 | 5.4059 | 5.0431 | 4.8142 | 4.3866
24 | 1.7481 | 1.729 | 1.6063 | 1.5701 | 1.4994 | 1.681 | 2.1982 | 1.982 | 1.5945 | 1.1622 | 2.1163 | 2.1478 | 2.1202 | 2.1465 | 2.0385 | 2.0843 | 2.1265 | 2.6788 | 2.4232 | 2.2248 | 2.2163 | 2.1382 | 2.2802 | 2.1241
25 | 0.87535 | 0.91529 | 0.905 | 0.9245 | 0.90594 | 0.91898 | 0.96428 | 0.88039 | 0.73443 | 0.70963 | 0.95449 | 0.8734 | 0.89157 | 0.92609 | 0.94887 | 0.97722 | 1.0619 | 1.1135 | 1.0274 | 0.96848 | 0.99188 | 0.97973 | 1.0391 | 1.1007
26 | 1.8567 | 1.886 | 1.9039 | 1.9211 | 1.9369 | 1.9706 | 2.4363 | 2.4975 | 2.5417 | 2.4833 | 2.4435 | 2.5343 | 2.6293 | 2.5612 | 2.5174 | 2.546 | 2.4496 | 2.5787 | 2.4733 | 2.3252 | 2.362 | 2.2843 | 2.073 | 2.0226
27 | 0.89981 | 0.9132 | 0.87411 | 0.89348 | 0.85596 | 0.84701 | 0.86682 | 1.0479 | 1.0672 | 1.0619 | 1.0525 | 1.0766 | 1.0719 | 1.0683 | 0.93582 | 1.0035 | 1.0728 | 1.0769 | 1.0071 | 0.9546 | 0.95644 | 0.90556 | 0.87398 | 0.87095
28 | 0.73271 | 0.75099 | 0.70728 | 0.69395 | 0.67013 | 0.68653 | 0.8296 | 0.83207 | 0.89962 | 0.93576 | 0.92124 | 0.90422 | 0.88558 | 0.87415 | 0.8231 | 0.84529 | 0.90205 | 1.1112 | 1.0294 | 0.94061 | 0.9298 | 0.85156 | 0.89123 | 0.83325
29 | 2.4999 | 2.4865 | 2.3832 | 2.4123 | 2.3839 | 2.6606 | 4.2236 | 4.7234 | 4.9283 | 4.7896 | 4.5945 | 4.8932 | 4.5612 | 4.3962 | 3.8245 | 3.8072 | 3.9116 | 4.2866 | 3.874 | 3.9998 | 3.9134 | 3.6536 | 3.2259 | 2.9207
30 | 0.3915 | 0.34811 | 0.32329 | 0.30015 | 0.2689 | 0.35162 | 0.59529 | 0.55717 | 0.60752 | 0.5826 | 0.56219 | 0.52972 | 0.53345 | 0.54277 | 0.52737 | 0.53592 | 0.61566 | 0.95427 | 0.82699 | 0.69154 | 0.69114 | 0.59837 | 0.59406 | 0.53671
31 | 2.5477 | 2.4626 | 2.2497 | 2.2597 | 2.2528 | 2.4737 | 3.184 | 3.302 | 3.4076 | 3.5587 | 3.6353 | 3.7034 | 3.6557 | 3.5347 | 3.5317 | 3.502 | 3.6815 | 4.2811 | 4.1699 | 4.0564 | 4.0499 | 3.7539 | 3.5372 | 3.2785
32 | 1.1993 | 1.1905 | 1.1527 | 1.1613 | 1.1585 | 1.2399 | 1.4058 | 1.6334 | 1.7107 | 1.7734 | 1.7387 | 1.7675 | 1.7653 | 1.7545 | 1.6395 | 1.6427 | 1.5794 | 1.6745 | 1.6072 | 1.5754 | 1.5494 | 1.4876 | 1.3914 | 1.312

## Qc, Winter, S1
LoadID | 0 | 1 | 2 | 3 | 4 | 5 | 6 | 7 | 8 | 9 | 10 | 11 | 12 | 13 | 14 | 15 | 16 | 17 | 18 | 19 | 20 | 21 | 22 | 23
1 | 0.51498 | 0.36384 | 0.31541 | 0.4043 | 0.34812 | 0.28621 | 0.23681 | 0.82754 | 0.86543 | 0.74229 | 0.86482 | 0.80359 | 0.80713 | 0.72074 | 0.42769 | 0.66963 | 0.80311 | 0.74936 | 0.52373 | 0.54333 | 0.50607 | 0.31392 | 0.25041 | 0.25954
2 | -0.20563 | -0.20558 | -0.21126 | -0.22094 | -0.21881 | -0.20082 | -0.12734 | -0.024478 | -0.026304 | -0.017432 | -0.015356 | -0.068532 | -0.10012 | -0.12979 | -0.12881 | -0.13099 | -0.10299 | 0.033849 | -0.0047705 | -0.056313 | -0.10438 | -0.13731 | -0.15059 | -0.17242
3 | -1.1037 | -1.1908 | -1.2127 | -1.1965 | -1.1975 | -0.99994 | -0.037235 | 0.51553 | 0.65706 | 0.45772 | 0.27025 | 0.53605 | 0.33801 | 0.10255 | -0.40571 | -0.40588 | -0.33435 | -0.16867 | -0.4111 | -0.23423 | -0.32159 | -0.53339 | -0.84268 | -0.95125
4 | -0.44013 | -0.44449 | -0.44903 | -0.45296 | -0.45498 | -0.41596 | -0.36089 | -0.32949 | -0.33914 | -0.37571 | -0.40073 | -0.42431 | -0.42481 | -0.43262 | -0.43643 | -0.42341 | -0.35844 | -0.21363 | -0.27555 | -0.33425 | -0.35983 | -0.38068 | -0.40242 | -0.40436
5 | -0.29534 | -0.31019 | -0.32337 | -0.32452 | -0.3238 | -0.27294 | -0.20801 | -0.16833 | -0.16535 | -0.13851 | -0.13707 | -0.13418 | -0.16149 | -0.17379 | -0.16911 | -0.20963 | -0.18572 | -0.093109 | -0.11026 | -0.13709 | -0.14803 | -0.19216 | -0.21251 | -0.22232
6 | 0.81917 | 0.64079 | 0.48586 | 0.72382 | 0.59437 | 0.85632 | 1.1421 | 2.2245 | 2.5619 | 2.6397 | 2.5055 | 2.6727 | 2.6528 | 2.6221 | 2.2053 | 2.0977 | 1.8232 | 1.9945 | 1.6907 | 1.7643 | 1.4917 | 1.5702 | 0.9748 | 1.0011
7 | -1.0119 | -1.0009 | -1.0323 | -1.051 | -1.1132 | -0.99676 | -0.8468 | -0.43986 | -0.21794 | -0.2023 | -0.15376 | -0.051672 | -0.2098 | -0.21893 | -0.39902 | -0.57022 | -0.51464 | -0.57404 | -0.64553 | -0.61977 | -0.70569 | -0.83191 | -0.9386 | -0.93361
8 | -0.67229 | -0.68651 | -0.68379 | -0.68281 | -0.66873 | -0.64171 | -0.49055 | -0.39025 | -0.36036 | -0.41156 | -0.38863 | -0.35426 | -0.37552 | -0.40657 | -0.49399 | -0.54783 | -0.54638 | -0.53881 | -0.56793 | -0.58723 | -0.59728 | -0.6148 | -0.64164 | -0.65393
9 | -0.022591 | -0.022591 | -0.022591 | -0.022591 | -0.022591 | -0.022591 | -0.022591 | -0.022591 | -0.022591 | -0.022591 | -0.022591 | -0.022591 | -0.022591 | -0.022591 | -0.022591 | -0.022591 | -0.022591 | -0.022591 | -0.022591 | -0.022591 | -0.022591 | -0.022591 | -0.022591 | -0.022591
10 | -0.4 | -0.41167 | -0.41228 | -0.41112 | -0.40997 | -0.38327 | -0.28729 | -0.23448 | -0.15114 | -0.087283 | -0.11166 | -0.086206 | -0.1028 | -0.14868 | -0.18586 | -0.1917 | -0.19712 | -0.13304 | -0.16121 | -0.19985 | -0.23503 | -0.29903 | -0.37377 | -0.38042
11 | -0.33771 | -0.34096 | -0.34723 | -0.35031 | -0.34247 | -0.27638 | -0.2097 | -0.18737 | -0.1315 | -0.086766 | -0.19781 | -0.18654 | -0.21024 | -0.20981 | -0.23343 | -0.23366 | -0.19902 | -0.1331 | -0.18182 | -0.21358 | -0.22946 | -0.23498 | -0.25373 | -0.26912
12 | -0.046734 | 0.078411 | 0.16588 | 0.14344 | 0.11153 | -0.11235 | -0.0037092 | 0.13395 | 0.29073 | 0.34297 | 0.1666 | -0.00043284 | 0.52768 | 0.5982 | 0.56745 | 0.65148 | 0.35791 | 0.49436 | 0.53083 | 0.4732 | 0.53106 | 0.68172 | 0.63151 | 0.42542
13 | 0.3441 | 0.2783 | 0.3972 | 0.49771 | 0.51972 | 0.63364 | 2.3173 | 2.9009 | 3.106 | 2.9052 | 2.6613 | 3.05 | 3.4473 | 3.0573 | 3.0066 | 3.001 | 2.7044 | 2.7956 | 2.4174 | 1.8249 | 2.0021 | 1.7496 | 0.76956 | 0.54446
14 | 0.08583 | 0.06064 | 0.052568 | 0.067384 | 0.058019 | 0.047702 | 0.039468 | 0.13792 | 0.14424 | 0.12371 | 0.14414 | 0.13393 | 0.13452 | 0.12012 | 0.071281 | 0.1116 | 0.13385 | 0.12489 | 0.087288 | 0.090556 | 0.084345 | 0.05232 | 0.041736 | 0.043257
15 | -0.10282 | -0.10279 | -0.10563 | -0.11047 | -0.10941 | -0.10041 | -0.063668 | -0.012239 | -0.013152 | -0.008716 | -0.0076779 | -0.034266 | -0.050059 | -0.064893 | -0.064405 | -0.065494 | -0.051494 | 0.016925 | -0.0023853 | -0.028156 | -0.052192 | -0.068654 | -0.075297 | -0.086211
16 | -0.27591 | -0.29771 | -0.30317 | -0.29912 | -0.29937 | -0.24998 | -0.0093087 | 0.12888 | 0.16426 | 0.11443 | 0.067562 | 0.13401 | 0.084502 | 0.025637 | -0.10143 | -0.10147 | -0.083587 | -0.042168 | -0.10277 | -0.058558 | -0.080397 | -0.13335 | -0.21067 | -0.23781
17 | -0.58684 | -0.59266 | -0.5987 | -0.60395 | -0.60663 | -0.55462 | -0.48119 | -0.43932 | -0.45219 | -0.50094 | -0.53431 | -0.56575 | -0.56642 | -0.57683 | -0.5819 | -0.56454 | -0.47792 | -0.28484 | -0.3674 | -0.44567 | -0.47977 | -0.50758 | -0.53655 | -0.53915
18 | -0.59069 | -0.62037 | -0.64673 | -0.64904 | -0.6476 | -0.54588 | -0.41602 | -0.33667 | -0.3307 | -0.27701 | -0.27414 | -0.26837 | -0.32299 | -0.34757 | -0.33822 | -0.41926 | -0.37144 | -0.18622 | -0.22051 | -0.27418 | -0.29606 | -0.38432 | -0.42502 | -0.44463
19 | 0.32767 | 0.25632 | 0.19434 | 0.28953 | 0.23775 | 0.34253 | 0.45683 | 0.88981 | 1.0248 | 1.0559 | 1.0022 | 1.0691 | 1.0611 | 1.0488 | 0.88212 | 0.83909 | 0.72928 | 0.79781 | 0.67628 | 0.70572 | 0.59667 | 0.62809 | 0.38992 | 0.40043
20 | -0.40478 | -0.40035 | -0.41293 | -0.4204 | -0.4453 | -0.3987 | -0.33872 | -0.17594 | -0.087176 | -0.080918 | -0.061503 | -0.020669 | -0.083918 | -0.087571 | -0.15961 | -0.22809 | -0.20586 | -0.22962 | -0.25821 | -0.24791 | -0.28228 | -0.33277 | -0.37544 | -0.37345
21 | -1.3446 | -1.373 | -1.3676 | -1.3656 | -1.3375 | -1.2834 | -0.9811 | -0.7805 | -0.72073 | -0.82312 | -0.77726 | -0.70852 | -0.75105 | -0.81314 | -0.98797 | -1.0957 | -1.0928 | -1.0776 | -1.1359 | -1.1745 | -1.1946 | -1.2296 | -1.2833 | -1.3079
22 | -0.056479 | -0.056479 | -0.056479 | -0.056479 | -0.056479 | -0.056479 | -0.056479 | -0.056479 | -0.056479 | -0.056479 | -0.056479 | -0.056479 | -0.056479 | -0.056479 | -0.056479 | -0.056479 | -0.056479 | -0.056479 | -0.056479 | -0.056479 | -0.056479 | -0.056479 | -0.056479 | -0.056479
23 | -2.6667 | -2.7444 | -2.7485 | -2.7408 | -2.7332 | -2.5551 | -1.9153 | -1.5632 | -1.0076 | -0.58189 | -0.74442 | -0.5747 | -0.6853 | -0.99117 | -1.239 | -1.278 | -1.3141 | -0.88692 | -1.0747 | -1.3324 | -1.5669 | -1.9936 | -2.4918 | -2.5361
24 | -1.9298 | -1.9484 | -1.9842 | -2.0018 | -1.957 | -1.5793 | -1.1983 | -1.0707 | -0.75142 | -0.49581 | -1.1304 | -1.0659 | -1.2014 | -1.1989 | -1.3339 | -1.3352 | -1.1373 | -0.76055 | -1.039 | -1.2205 | -1.3112 | -1.3427 | -1.4499 | -1.5379
25 | -0.033381 | 0.056008 | 0.11848 | 0.10245 | 0.079661 | -0.08025 | -0.0026494 | 0.095676 | 0.20766 | 0.24498 | 0.119 | -0.00030917 | 0.37692 | 0.42729 | 0.40532 | 0.46534 | 0.25565 | 0.35311 | 0.37917 | 0.338 | 0.37933 | 0.48694 | 0.45108 | 0.30387
26 | 0.10753 | 0.086968 | 0.12412 | 0.15554 | 0.16241 | 0.19801 | 0.72416 | 0.90653 | 0.97064 | 0.90788 | 0.83165 | 0.95312 | 1.0773 | 0.95539 | 0.93958 | 0.9378 | 0.84513 | 0.87363 | 0.75543 | 0.57028 | 0.62566 | 0.54674 | 0.24049 | 0.17014
27 | 0.17166 | 0.12128 | 0.10514 | 0.13477 | 0.11604 | 0.095403 | 0.078937 | 0.27585 | 0.28848 | 0.24743 | 0.28827 | 0.26786 | 0.26904 | 0.24025 | 0.14256 | 0.22321 | 0.2677 | 0.24979 | 0.17458 | 0.18111 | 0.16869 | 0.10464 | 0.083472 | 0.086515
28 | -0.35985 | -0.35977 | -0.3697 | -0.38664 | -0.38292 | -0.35143 | -0.22284 | -0.042836 | -0.046032 | -0.030506 | -0.026873 | -0.11993 | -0.17521 | -0.22713 | -0.22542 | -0.22923 | -0.18023 | 0.059236 | -0.0083484 | -0.098548 | -0.18267 | -0.24029 | -0.26354 | -0.30174
29 | -8.2774 | -8.9314 | -9.0952 | -8.9735 | -8.981 | -7.4995 | -0.27926 | 3.8665 | 4.9279 | 3.4329 | 2.0269 | 4.0204 | 2.5351 | 0.76912 | -3.0428 | -3.0441 | -2.5076 | -1.265 | -3.0832 | -1.7567 | -2.4119 | -4.0004 | -6.3201 | -7.1344
30 | -1.027 | -1.0372 | -1.0477 | -1.0569 | -1.0616 | -0.97058 | -0.84208 | -0.76882 | -0.79133 | -0.87665 | -0.93504 | -0.99006 | -0.99123 | -1.0095 | -1.0183 | -0.98795 | -0.83636 | -0.49848 | -0.64296 | -0.77992 | -0.8396 | -0.88826 | -0.93897 | -0.94352
31 | -1.4767 | -1.5509 | -1.6168 | -1.6226 | -1.619 | -1.3647 | -1.04 | -0.84167 | -0.82675 | -0.69253 | -0.68535 | -0.67092 | -0.80746 | -0.86893 | -0.84556 | -1.0482 | -0.92861 | -0.46554 | -0.55128 | -0.68544 | -0.74014 | -0.96079 | -1.0626 | -1.1116
32 | 0.32767 | 0.25632 | 0.19434 | 0.28953 | 0.23775 | 0.34253 | 0.45683 | 0.88981 | 1.0248 | 1.0559 | 1.0022 | 1.0691 | 1.0611 | 1.0488 | 0.88212 | 0.83909 | 0.72928 | 0.79781 | 0.67628 | 0.70572 | 0.59667 | 0.62809 | 0.38992 | 0.40043

## Qc, Winter, S2
LoadID | 0 | 1 | 2 | 3 | 4 | 5 | 6 | 7 | 8 | 9 | 10 | 11 | 12 | 13 | 14 | 15 | 16 | 17 | 18 | 19 | 20 | 21 | 22 | 23
1 | 0.51498 | 0.36384 | 0.31541 | 0.4043 | 0.34812 | 0.28621 | 0.23681 | 0.82754 | 0.86543 | 0.74229 | 0.86482 | 0.80359 | 0.80713 | 0.72074 | 0.42769 | 0.66963 | 0.80311 | 0.74936 | 0.52373 | 0.54333 | 0.50607 | 0.31392 | 0.25041 | 0.25954
2 | -0.20563 | -0.20558 | -0.21126 | -0.22094 | -0.21881 | -0.20082 | -0.12734 | -0.024478 | -0.026304 | -0.017432 | -0.015356 | -0.068532 | -0.10012 | -0.12979 | -0.12881 | -0.13099 | -0.10299 | 0.033849 | -0.0047705 | -0.056313 | -0.10438 | -0.13731 | -0.15059 | -0.17242
3 | -1.1037 | -1.1908 | -1.2127 | -1.1965 | -1.1975 | -0.99994 | -0.037235 | 0.51553 | 0.65706 | 0.45772 | 0.27025 | 0.53605 | 0.33801 | 0.10255 | -0.40571 | -0.40588 | -0.33435 | -0.16867 | -0.4111 | -0.23423 | -0.32159 | -0.53339 | -0.84268 | -0.95125
4 | -0.44013 | -0.44449 | -0.44903 | -0.45296 | -0.45498 | -0.41596 | -0.36089 | -0.32949 | -0.33914 | -0.37571 | -0.40073 | -0.42431 | -0.42481 | -0.43262 | -0.43643 | -0.42341 | -0.35844 | -0.21363 | -0.27555 | -0.33425 | -0.35983 | -0.38068 | -0.40242 | -0.40436
5 | -0.29534 | -0.31019 | -0.32337 | -0.32452 | -0.3238 | -0.27294 | -0.20801 | -0.16833 | -0.16535 | -0.13851 | -0.13707 | -0.13418 | -0.16149 | -0.17379 | -0.16911 | -0.20963 | -0.18572 | -0.093109 | -0.11026 | -0.13709 | -0.14803 | -0.19216 | -0.21251 | -0.22232
6 | 0.81917 | 0.64079 | 0.48586 | 0.72382 | 0.59437 | 0.85632 | 1.1421 | 2.2245 | 2.5619 | 2.6397 | 2.5055 | 2.6727 | 2.6528 | 2.6221 | 2.2053 | 2.0977 | 1.8232 | 1.9945 | 1.6907 | 1.7643 | 1.4917 | 1.5702 | 0.9748 | 1.0011
7 | -1.0119 | -1.0009 | -1.0323 | -1.051 | -1.1132 | -0.99676 | -0.8468 | -0.43986 | -0.21794 | -0.2023 | -0.15376 | -0.051672 | -0.2098 | -0.21893 | -0.39902 | -0.57022 | -0.51464 | -0.57404 | -0.64553 | -0.61977 | -0.70569 | -0.83191 | -0.9386 | -0.93361
8 | -0.67229 | -0.68651 | -0.68379 | -0.68281 | -0.66873 | -0.64171 | -0.49055 | -0.39025 | -0.36036 | -0.41156 | -0.38863 | -0.35426 | -0.37552 | -0.40657 | -0.49399 | -0.54783 | -0.54638 | -0.53881 | -0.56793 | -0.58723 | -0.59728 | -0.6148 | -0.64164 | -0.65393
9 | -0.022591 | -0.022591 | -0.022591 | -0.022591 | -0.022591 | -0.022591 | -0.022591 | -0.022591 | -0.022591 | -0.022591 | -0.022591 | -0.022591 | -0.022591 | -0.022591 | -0.022591 | -0.022591 | -0.022591 | -0.022591 | -0.022591 | -0.022591 | -0.022591 | -0.022591 | -0.022591 | -0.022591
10 | -0.4 | -0.41167 | -0.41228 | -0.41112 | -0.40997 | -0.38327 | -0.28729 | -0.23448 | -0.15114 | -0.087283 | -0.11166 | -0.086206 | -0.1028 | -0.14868 | -0.18586 | -0.1917 | -0.19712 | -0.13304 | -0.16121 | -0.19985 | -0.23503 | -0.29903 | -0.37377 | -0.38042
11 | -0.33771 | -0.34096 | -0.34723 | -0.35031 | -0.34247 | -0.27638 | -0.2097 | -0.18737 | -0.1315 | -0.086766 | -0.19781 | -0.18654 | -0.21024 | -0.20981 | -0.23343 | -0.23366 | -0.19902 | -0.1331 | -0.18182 | -0.21358 | -0.22946 | -0.23498 | -0.25373 | -0.26912
12 | -0.046734 | 0.078411 | 0.16588 | 0.14344 | 0.11153 | -0.11235 | -0.0037092 | 0.13395 | 0.29073 | 0.34297 | 0.1666 | -0.00043284 | 0.52768 | 0.5982 | 0.56745 | 0.65148 | 0.35791 | 0.49436 | 0.53083 | 0.4732 | 0.53106 | 0.68172 | 0.63151 | 0.42542
13 | 0.3441 | 0.2783 | 0.3972 | 0.49771 | 0.51972 | 0.63364 | 2.3173 | 2.9009 | 3.106 | 2.9052 | 2.6613 | 3.05 | 3.4473 | 3.0573 | 3.0066 | 3.001 | 2.7044 | 2.7956 | 2.4174 | 1.8249 | 2.0021 | 1.7496 | 0.76956 | 0.54446
14 | 0.08583 | 0.06064 | 0.052568 | 0.067384 | 0.058019 | 0.047702 | 0.039468 | 0.13792 | 0.14424 | 0.12371 | 0.14414 | 0.13393 | 0.13452 | 0.12012 | 0.071281 | 0.1116 | 0.13385 | 0.12489 | 0.087288 | 0.090556 | 0.084345 | 0.05232 | 0.041736 | 0.043257
15 | -0.10282 | -0.10279 | -0.10563 | -0.11047 | -0.10941 | -0.10041 | -0.063668 | -0.012239 | -0.013152 | -0.008716 | -0.0076779 | -0.034266 | -0.050059 | -0.064893 | -0.064405 | -0.065494 | -0.051494 | 0.016925 | -0.0023853 | -0.028156 | -0.052192 | -0.068654 | -0.075297 | -0.086211
16 | -0.27591 | -0.29771 | -0.30317 | -0.29912 | -0.29937 | -0.24998 | -0.0093087 | 0.12888 | 0.16426 | 0.11443 | 0.067562 | 0.13401 | 0.084502 | 0.025637 | -0.10143 | -0.10147 | -0.083587 | -0.042168 | -0.10277 | -0.058558 | -0.080397 | -0.13335 | -0.21067 | -0.23781
17 | -0.58684 | -0.59266 | -0.5987 | -0.60395 | -0.60663 | -0.55462 | -0.48119 | -0.43932 | -0.45219 | -0.50094 | -0.53431 | -0.56575 | -0.56642 | -0.57683 | -0.5819 | -0.56454 | -0.47792 | -0.28484 | -0.3674 | -0.44567 | -0.47977 | -0.50758 | -0.53655 | -0.53915
18 | -0.59069 | -0.62037 | -0.64673 | -0.64904 | -0.6476 | -0.54588 | -0.41602 | -0.33667 | -0.3307 | -0.27701 | -0.27414 | -0.26837 | -0.32299 | -0.34757 | -0.33822 | -0.41926 | -0.37144 | -0.18622 | -0.22051 | -0.27418 | -0.29606 | -0.38432 | -0.42502 | -0.44463
19 | 0.32767 | 0.25632 | 0.19434 | 0.28953 | 0.23775 | 0.34253 | 0.45683 | 0.88981 | 1.0248 | 1.0559 | 1.0022 | 1.0691 | 1.0611 | 1.0488 | 0.88212 | 0.83909 | 0.72928 | 0.79781 | 0.67628 | 0.70572 | 0.59667 | 0.62809 | 0.38992 | 0.40043
20 | -0.40478 | -0.40035 | -0.41293 | -0.4204 | -0.4453 | -0.3987 | -0.33872 | -0.17594 | -0.087176 | -0.080918 | -0.061503 | -0.020669 | -0.083918 | -0.087571 | -0.15961 | -0.22809 | -0.20586 | -0.22962 | -0.25821 | -0.24791 | -0.28228 | -0.33277 | -0.37544 | -0.37345
21 | -1.3446 | -1.373 | -1.3676 | -1.3656 | -1.3375 | -1.2834 | -0.9811 | -0.7805 | -0.72073 | -0.82312 | -0.77726 | -0.70852 | -0.75105 | -0.81314 | -0.98797 | -1.0957 | -1.0928 | -1.0776 | -1.1359 | -1.1745 | -1.1946 | -1.2296 | -1.2833 | -1.3079
22 | -0.056479 | -0.056479 | -0.056479 | -0.056479 | -0.056479 | -0.056479 | -0.056479 | -0.056479 | -0.056479 | -0.056479 | -0.056479 | -0.056479 | -0.056479 | -0.056479 | -0.056479 | -0.056479 | -0.056479 | -0.056479 | -0.056479 | -0.056479 | -0.056479 | -0.056479 | -0.056479 | -0.056479
23 | -2.6667 | -2.7444 | -2.7485 | -2.7408 | -2.7332 | -2.5551 | -1.9153 | -1.5632 | -1.0076 | -0.58189 | -0.74442 | -0.5747 | -0.6853 | -0.99117 | -1.239 | -1.278 | -1.3141 | -0.88692 | -1.0747 | -1.3324 | -1.5669 | -1.9936 | -2.4918 | -2.5361
24 | -1.9298 | -1.9484 | -1.9842 | -2.0018 | -1.957 | -1.5793 | -1.1983 | -1.0707 | -0.75142 | -0.49581 | -1.1304 | -1.0659 | -1.2014 | -1.1989 | -1.3339 | -1.3352 | -1.1373 | -0.76055 | -1.039 | -1.2205 | -1.3112 | -1.3427 | -1.4499 | -1.5379
25 | -0.033381 | 0.056008 | 0.11848 | 0.10245 | 0.079661 | -0.08025 | -0.0026494 | 0.095676 | 0.20766 | 0.24498 | 0.119 | -0.00030917 | 0.37692 | 0.42729 | 0.40532 | 0.46534 | 0.25565 | 0.35311 | 0.37917 | 0.338 | 0.37933 | 0.48694 | 0.45108 | 0.30387
26 | 0.10753 | 0.086968 | 0.12412 | 0.15554 | 0.16241 | 0.19801 | 0.72416 | 0.90653 | 0.97064 | 0.90788 | 0.83165 | 0.95312 | 1.0773 | 0.95539 | 0.93958 | 0.9378 | 0.84513 | 0.87363 | 0.75543 | 0.57028 | 0.62566 | 0.54674 | 0.24049 | 0.17014
27 | 0.17166 | 0.12128 | 0.10514 | 0.13477 | 0.11604 | 0.095403 | 0.078937 | 0.27585 | 0.28848 | 0.24743 | 0.28827 | 0.26786 | 0.26904 | 0.24025 | 0.14256 | 0.22321 | 0.2677 | 0.24979 | 0.17458 | 0.18111 | 0.16869 | 0.10464 | 0.083472 | 0.086515
28 | -0.35985 | -0.35977 | -0.3697 | -0.38664 | -0.38292 | -0.35143 | -0.22284 | -0.042836 | -0.046032 | -0.030506 | -0.026873 | -0.11993 | -0.17521 | -0.22713 | -0.22542 | -0.22923 | -0.18023 | 0.059236 | -0.0083484 | -0.098548 | -0.18267 | -0.24029 | -0.26354 | -0.30174
29 | -8.2774 | -8.9314 | -9.0952 | -8.9735 | -8.981 | -7.4995 | -0.27926 | 3.8665 | 4.9279 | 3.4329 | 2.0269 | 4.0204 | 2.5351 | 0.76912 | -3.0428 | -3.0441 | -2.5076 | -1.265 | -3.0832 | -1.7567 | -2.4119 | -4.0004 | -6.3201 | -7.1344
30 | -1.027 | -1.0372 | -1.0477 | -1.0569 | -1.0616 | -0.97058 | -0.84208 | -0.76882 | -0.79133 | -0.87665 | -0.93504 | -0.99006 | -0.99123 | -1.0095 | -1.0183 | -0.98795 | -0.83636 | -0.49848 | -0.64296 | -0.77992 | -0.8396 | -0.88826 | -0.93897 | -0.94352
31 | -1.4767 | -1.5509 | -1.6168 | -1.6226 | -1.619 | -1.3647 | -1.04 | -0.84167 | -0.82675 | -0.69253 | -0.68535 | -0.67092 | -0.80746 | -0.86893 | -0.84556 | -1.0482 | -0.92861 | -0.46554 | -0.55128 | -0.68544 | -0.74014 | -0.96079 | -1.0626 | -1.1116
32 | 0.32767 | 0.25632 | 0.19434 | 0.28953 | 0.23775 | 0.34253 | 0.45683 | 0.88981 | 1.0248 | 1.0559 | 1.0022 | 1.0691 | 1.0611 | 1.0488 | 0.88212 | 0.83909 | 0.72928 | 0.79781 | 0.67628 | 0.70572 | 0.59667 | 0.62809 | 0.38992 | 0.40043

## Qc, Winter, S3
LoadID | 0 | 1 | 2 | 3 | 4 | 5 | 6 | 7 | 8 | 9 | 10 | 11 | 12 | 13 | 14 | 15 | 16 | 17 | 18 | 19 | 20 | 21 | 22 | 23
1 | 0.51498 | 0.36384 | 0.31541 | 0.4043 | 0.34812 | 0.28621 | 0.23681 | 0.82754 | 0.86543 | 0.74229 | 0.86482 | 0.80359 | 0.80713 | 0.72074 | 0.42769 | 0.66963 | 0.80311 | 0.74936 | 0.52373 | 0.54333 | 0.50607 | 0.31392 | 0.25041 | 0.25954
2 | -0.20563 | -0.20558 | -0.21126 | -0.22094 | -0.21881 | -0.20082 | -0.12734 | -0.024478 | -0.026304 | -0.017432 | -0.015356 | -0.068532 | -0.10012 | -0.12979 | -0.12881 | -0.13099 | -0.10299 | 0.033849 | -0.0047705 | -0.056313 | -0.10438 | -0.13731 | -0.15059 | -0.17242
3 | -1.1037 | -1.1908 | -1.2127 | -1.1965 | -1.1975 | -0.99994 | -0.037235 | 0.51553 | 0.65706 | 0.45772 | 0.27025 | 0.53605 | 0.33801 | 0.10255 | -0.40571 | -0.40588 | -0.33435 | -0.16867 | -0.4111 | -0.23423 | -0.32159 | -0.53339 | -0.84268 | -0.95125
4 | -0.44013 | -0.44449 | -0.44903 | -0.45296 | -0.45498 | -0.41596 | -0.36089 | -0.32949 | -0.33914 | -0.37571 | -0.40073 | -0.42431 | -0.42481 | -0.43262 | -0.43643 | -0.42341 | -0.35844 | -0.21363 | -0.27555 | -0.33425 | -0.35983 | -0.38068 | -0.40242 | -0.40436
5 | -0.29534 | -0.31019 | -0.32337 | -0.32452 | -0.3238 | -0.27294 | -0.20801 | -0.16833 | -0.16535 | -0.13851 | -0.13707 | -0.13418 | -0.16149 | -0.17379 | -0.16911 | -0.20963 | -0.18572 | -0.093109 | -0.11026 | -0.13709 | -0.14803 | -0.19216 | -0.21251 | -0.22232
6 | 0.81917 | 0.64079 | 0.48586 | 0.72382 | 0.59437 | 0.85632 | 1.1421 | 2.2245 | 2.5619 | 2.6397 | 2.5055 | 2.6727 | 2.6528 | 2.6221 | 2.2053 | 2.0977 | 1.8232 | 1.9945 | 1.6907 | 1.7643 | 1.4917 | 1.5702 | 0.9748 | 1.0011
7 | -1.0119 | -1.0009 | -1.0323 | -1.051 | -1.1132 | -0.99676 | -0.8468 | -0.43986 | -0.21794 | -0.2023 | -0.15376 | -0.051672 | -0.2098 | -0.21893 | -0.39902 | -0.57022 | -0.51464 | -0.57404 | -0.64553 | -0.61977 | -0.70569 | -0.83191 | -0.9386 | -0.93361
8 | -0.67229 | -0.68651 | -0.68379 | -0.68281 | -0.66873 | -0.64171 | -0.49055 | -0.39025 | -0.36036 | -0.41156 | -0.38863 | -0.35426 | -0.37552 | -0.40657 | -0.49399 | -0.54783 | -0.54638 | -0.53881 | -0.56793 | -0.58723 | -0.59728 | -0.6148 | -0.64164 | -0.65393
9 | -0.022591 | -0.022591 | -0.022591 | -0.022591 | -0.022591 | -0.022591 | -0.022591 | -0.022591 | -0.022591 | -0.022591 | -0.022591 | -0.022591 | -0.022591 | -0.022591 | -0.022591 | -0.022591 | -0.022591 | -0.022591 | -0.022591 | -0.022591 | -0.022591 | -0.022591 | -0.022591 | -0.022591
10 | -0.4 | -0.41167 | -0.41228 | -0.41112 | -0.40997 | -0.38327 | -0.28729 | -0.23448 | -0.15114 | -0.087283 | -0.11166 | -0.086206 | -0.1028 | -0.14868 | -0.18586 | -0.1917 | -0.19712 | -0.13304 | -0.16121 | -0.19985 | -0.23503 | -0.29903 | -0.37377 | -0.38042
11 | -0.33771 | -0.34096 | -0.34723 | -0.35031 | -0.34247 | -0.27638 | -0.2097 | -0.18737 | -0.1315 | -0.086766 | -0.19781 | -0.18654 | -0.21024 | -0.20981 | -0.23343 | -0.23366 | -0.19902 | -0.1331 | -0.18182 | -0.21358 | -0.22946 | -0.23498 | -0.25373 | -0.26912
12 | -0.046734 | 0.078411 | 0.16588 | 0.14344 | 0.11153 | -0.11235 | -0.0037092 | 0.13395 | 0.29073 | 0.34297 | 0.1666 | -0.00043284 | 0.52768 | 0.5982 | 0.56745 | 0.65148 | 0.35791 | 0.49436 | 0.53083 | 0.4732 | 0.53106 | 0.68172 | 0.63151 | 0.42542
13 | 0.3441 | 0.2783 | 0.3972 | 0.49771 | 0.51972 | 0.63364 | 2.3173 | 2.9009 | 3.106 | 2.9052 | 2.6613 | 3.05 | 3.4473 | 3.0573 | 3.0066 | 3.001 | 2.7044 | 2.7956 | 2.4174 | 1.8249 | 2.0021 | 1.7496 | 0.76956 | 0.54446
14 | 0.08583 | 0.06064 | 0.052568 | 0.067384 | 0.058019 | 0.047702 | 0.039468 | 0.13792 | 0.14424 | 0.12371 | 0.14414 | 0.13393 | 0.13452 | 0.12012 | 0.071281 | 0.1116 | 0.13385 | 0.12489 | 0.087288 | 0.090556 | 0.084345 | 0.05232 | 0.041736 | 0.043257
15 | -0.10282 | -0.10279 | -0.10563 | -0.11047 | -0.10941 | -0.10041 | -0.063668 | -0.012239 | -0.013152 | -0.008716 | -0.0076779 | -0.034266 | -0.050059 | -0.064893 | -0.064405 | -0.065494 | -0.051494 | 0.016925 | -0.0023853 | -0.028156 | -0.052192 | -0.068654 | -0.075297 | -0.086211
16 | -0.27591 | -0.29771 | -0.30317 | -0.29912 | -0.29937 | -0.24998 | -0.0093087 | 0.12888 | 0.16426 | 0.11443 | 0.067562 | 0.13401 | 0.084502 | 0.025637 | -0.10143 | -0.10147 | -0.083587 | -0.042168 | -0.10277 | -0.058558 | -0.080397 | -0.13335 | -0.21067 | -0.23781
17 | -0.58684 | -0.59266 | -0.5987 | -0.60395 | -0.60663 | -0.55462 | -0.48119 | -0.43932 | -0.45219 | -0.50094 | -0.53431 | -0.56575 | -0.56642 | -0.57683 | -0.5819 | -0.56454 | -0.47792 | -0.28484 | -0.3674 | -0.44567 | -0.47977 | -0.50758 | -0.53655 | -0.53915
18 | -0.59069 | -0.62037 | -0.64673 | -0.64904 | -0.6476 | -0.54588 | -0.41602 | -0.33667 | -0.3307 | -0.27701 | -0.27414 | -0.26837 | -0.32299 | -0.34757 | -0.33822 | -0.41926 | -0.37144 | -0.18622 | -0.22051 | -0.27418 | -0.29606 | -0.38432 | -0.42502 | -0.44463
19 | 0.32767 | 0.25632 | 0.19434 | 0.28953 | 0.23775 | 0.34253 | 0.45683 | 0.88981 | 1.0248 | 1.0559 | 1.0022 | 1.0691 | 1.0611 | 1.0488 | 0.88212 | 0.83909 | 0.72928 | 0.79781 | 0.67628 | 0.70572 | 0.59667 | 0.62809 | 0.38992 | 0.40043
20 | -0.40478 | -0.40035 | -0.41293 | -0.4204 | -0.4453 | -0.3987 | -0.33872 | -0.17594 | -0.087176 | -0.080918 | -0.061503 | -0.020669 | -0.083918 | -0.087571 | -0.15961 | -0.22809 | -0.20586 | -0.22962 | -0.25821 | -0.24791 | -0.28228 | -0.33277 | -0.37544 | -0.37345
21 | -1.3446 | -1.373 | -1.3676 | -1.3656 | -1.3375 | -1.2834 | -0.9811 | -0.7805 | -0.72073 | -0.82312 | -0.77726 | -0.70852 | -0.75105 | -0.81314 | -0.98797 | -1.0957 | -1.0928 | -1.0776 | -1.1359 | -1.1745 | -1.1946 | -1.2296 | -1.2833 | -1.3079
22 | -0.056479 | -0.056479 | -0.056479 | -0.056479 | -0.056479 | -0.056479 | -0.056479 | -0.056479 | -0.056479 | -0.056479 | -0.056479 | -0.056479 | -0.056479 | -0.056479 | -0.056479 | -0.056479 | -0.056479 | -0.056479 | -0.056479 | -0.056479 | -0.056479 | -0.056479 | -0.056479 | -0.056479
23 | -2.6667 | -2.7444 | -2.7485 | -2.7408 | -2.7332 | -2.5551 | -1.9153 | -1.5632 | -1.0076 | -0.58189 | -0.74442 | -0.5747 | -0.6853 | -0.99117 | -1.239 | -1.278 | -1.3141 | -0.88692 | -1.0747 | -1.3324 | -1.5669 | -1.9936 | -2.4918 | -2.5361
24 | -1.9298 | -1.9484 | -1.9842 | -2.0018 | -1.957 | -1.5793 | -1.1983 | -1.0707 | -0.75142 | -0.49581 | -1.1304 | -1.0659 | -1.2014 | -1.1989 | -1.3339 | -1.3352 | -1.1373 | -0.76055 | -1.039 | -1.2205 | -1.3112 | -1.3427 | -1.4499 | -1.5379
25 | -0.033381 | 0.056008 | 0.11848 | 0.10245 | 0.079661 | -0.08025 | -0.0026494 | 0.095676 | 0.20766 | 0.24498 | 0.119 | -0.00030917 | 0.37692 | 0.42729 | 0.40532 | 0.46534 | 0.25565 | 0.35311 | 0.37917 | 0.338 | 0.37933 | 0.48694 | 0.45108 | 0.30387
26 | 0.10753 | 0.086968 | 0.12412 | 0.15554 | 0.16241 | 0.19801 | 0.72416 | 0.90653 | 0.97064 | 0.90788 | 0.83165 | 0.95312 | 1.0773 | 0.95539 | 0.93958 | 0.9378 | 0.84513 | 0.87363 | 0.75543 | 0.57028 | 0.62566 | 0.54674 | 0.24049 | 0.17014
27 | 0.17166 | 0.12128 | 0.10514 | 0.13477 | 0.11604 | 0.095403 | 0.078937 | 0.27585 | 0.28848 | 0.24743 | 0.28827 | 0.26786 | 0.26904 | 0.24025 | 0.14256 | 0.22321 | 0.2677 | 0.24979 | 0.17458 | 0.18111 | 0.16869 | 0.10464 | 0.083472 | 0.086515
28 | -0.35985 | -0.35977 | -0.3697 | -0.38664 | -0.38292 | -0.35143 | -0.22284 | -0.042836 | -0.046032 | -0.030506 | -0.026873 | -0.11993 | -0.17521 | -0.22713 | -0.22542 | -0.22923 | -0.18023 | 0.059236 | -0.0083484 | -0.098548 | -0.18267 | -0.24029 | -0.26354 | -0.30174
29 | -8.2774 | -8.9314 | -9.0952 | -8.9735 | -8.981 | -7.4995 | -0.27926 | 3.8665 | 4.9279 | 3.4329 | 2.0269 | 4.0204 | 2.5351 | 0.76912 | -3.0428 | -3.0441 | -2.5076 | -1.265 | -3.0832 | -1.7567 | -2.4119 | -4.0004 | -6.3201 | -7.1344
30 | -1.027 | -1.0372 | -1.0477 | -1.0569 | -1.0616 | -0.97058 | -0.84208 | -0.76882 | -0.79133 | -0.87665 | -0.93504 | -0.99006 | -0.99123 | -1.0095 | -1.0183 | -0.98795 | -0.83636 | -0.49848 | -0.64296 | -0.77992 | -0.8396 | -0.88826 | -0.93897 | -0.94352
31 | -1.4767 | -1.5509 | -1.6168 | -1.6226 | -1.619 | -1.3647 | -1.04 | -0.84167 | -0.82675 | -0.69253 | -0.68535 | -0.67092 | -0.80746 | -0.86893 | -0.84556 | -1.0482 | -0.92861 | -0.46554 | -0.55128 | -0.68544 | -0.74014 | -0.96079 | -1.0626 | -1.1116
32 | 0.32767 | 0.25632 | 0.19434 | 0.28953 | 0.23775 | 0.34253 | 0.45683 | 0.88981 | 1.0248 | 1.0559 | 1.0022 | 1.0691 | 1.0611 | 1.0488 | 0.88212 | 0.83909 | 0.72928 | 0.79781 | 0.67628 | 0.70572 | 0.59667 | 0.62809 | 0.38992 | 0.40043

## Qc, Winter, S4
LoadID | 0 | 1 | 2 | 3 | 4 | 5 | 6 | 7 | 8 | 9 | 10 | 11 | 12 | 13 | 14 | 15 | 16 | 17 | 18 | 19 | 20 | 21 | 22 | 23
1 | 0.52013 | 0.36748 | 0.31856 | 0.40834 | 0.3516 | 0.28907 | 0.23918 | 0.83582 | 0.87409 | 0.74971 | 0.87347 | 0.81162 | 0.8152 | 0.72794 | 0.43196 | 0.67632 | 0.81115 | 0.75685 | 0.52896 | 0.54877 | 0.51113 | 0.31706 | 0.25292 | 0.26214
2 | -0.20769 | -0.20764 | -0.21337 | -0.22314 | -0.221 | -0.20283 | -0.12861 | -0.024722 | -0.026567 | -0.017606 | -0.015509 | -0.069217 | -0.10112 | -0.13108 | -0.1301 | -0.1323 | -0.10402 | 0.034188 | -0.0048182 | -0.056876 | -0.10543 | -0.13868 | -0.1521 | -0.17415
3 | -1.1147 | -1.2028 | -1.2248 | -1.2084 | -1.2094 | -1.0099 | -0.037607 | 0.52069 | 0.66363 | 0.4623 | 0.27295 | 0.54141 | 0.34139 | 0.10357 | -0.40977 | -0.40994 | -0.33769 | -0.17036 | -0.41521 | -0.23657 | -0.3248 | -0.53872 | -0.85111 | -0.96076
4 | -0.44453 | -0.44894 | -0.45352 | -0.45749 | -0.45953 | -0.42012 | -0.3645 | -0.33279 | -0.34253 | -0.37946 | -0.40474 | -0.42855 | -0.42906 | -0.43695 | -0.44079 | -0.42764 | -0.36202 | -0.21577 | -0.27831 | -0.33759 | -0.36343 | -0.38449 | -0.40644 | -0.40841
5 | -0.2983 | -0.31329 | -0.3266 | -0.32776 | -0.32704 | -0.27567 | -0.21009 | -0.17002 | -0.167 | -0.13989 | -0.13844 | -0.13553 | -0.16311 | -0.17552 | -0.1708 | -0.21173 | -0.18758 | -0.09404 | -0.11136 | -0.13846 | -0.14951 | -0.19408 | -0.21464 | -0.22454
6 | 0.82736 | 0.6472 | 0.49072 | 0.73106 | 0.60032 | 0.86488 | 1.1535 | 2.2468 | 2.5875 | 2.6661 | 2.5306 | 2.6994 | 2.6794 | 2.6483 | 2.2274 | 2.1187 | 1.8414 | 2.0145 | 1.7076 | 1.7819 | 1.5066 | 1.5859 | 0.98455 | 1.0111
7 | -1.0221 | -1.0109 | -1.0426 | -1.0615 | -1.1244 | -1.0067 | -0.85526 | -0.44426 | -0.22012 | -0.20432 | -0.1553 | -0.052189 | -0.21189 | -0.22112 | -0.40301 | -0.57592 | -0.51979 | -0.57978 | -0.65199 | -0.62597 | -0.71275 | -0.84023 | -0.94799 | -0.94295
8 | -0.67902 | -0.69337 | -0.69063 | -0.68963 | -0.67542 | -0.64812 | -0.49545 | -0.39415 | -0.36397 | -0.41568 | -0.39252 | -0.3578 | -0.37928 | -0.41063 | -0.49893 | -0.55331 | -0.55185 | -0.54419 | -0.57361 | -0.5931 | -0.60326 | -0.62095 | -0.64806 | -0.66047
9 | -0.022817 | -0.022817 | -0.022817 | -0.022817 | -0.022817 | -0.022817 | -0.022817 | -0.022817 | -0.022817 | -0.022817 | -0.022817 | -0.022817 | -0.022817 | -0.022817 | -0.022817 | -0.022817 | -0.022817 | -0.022817 | -0.022817 | -0.022817 | -0.022817 | -0.022817 | -0.022817 | -0.022817
10 | -0.404 | -0.41578 | -0.4164 | -0.41523 | -0.41407 | -0.38711 | -0.29017 | -0.23683 | -0.15265 | -0.088156 | -0.11278 | -0.087068 | -0.10382 | -0.15016 | -0.18771 | -0.19361 | -0.19909 | -0.13437 | -0.16282 | -0.20185 | -0.23738 | -0.30202 | -0.3775 | -0.38422
11 | -0.34109 | -0.34437 | -0.3507 | -0.35382 | -0.34589 | -0.27914 | -0.2118 | -0.18924 | -0.13281 | -0.087634 | -0.19979 | -0.1884 | -0.21234 | -0.21191 | -0.23577 | -0.23599 | -0.20101 | -0.13443 | -0.18364 | -0.21572 | -0.23175 | -0.23733 | -0.25627 | -0.27182
12 | -0.047201 | 0.079195 | 0.16754 | 0.14487 | 0.11264 | -0.11347 | -0.0037463 | 0.13529 | 0.29363 | 0.3464 | 0.16826 | -0.00043716 | 0.53296 | 0.60418 | 0.57313 | 0.65799 | 0.36149 | 0.4993 | 0.53614 | 0.47794 | 0.53637 | 0.68853 | 0.63782 | 0.42968
13 | 0.34754 | 0.28108 | 0.40117 | 0.50269 | 0.52492 | 0.63997 | 2.3405 | 2.9299 | 3.1371 | 2.9343 | 2.6879 | 3.0805 | 3.4818 | 3.0878 | 3.0367 | 3.031 | 2.7315 | 2.8236 | 2.4415 | 1.8432 | 2.0221 | 1.7671 | 0.77726 | 0.5499
14 | 0.086688 | 0.061246 | 0.053094 | 0.068057 | 0.058599 | 0.048179 | 0.039863 | 0.1393 | 0.14568 | 0.12495 | 0.14558 | 0.13527 | 0.13587 | 0.12132 | 0.071994 | 0.11272 | 0.13519 | 0.12614 | 0.088161 | 0.091461 | 0.085188 | 0.052843 | 0.042153 | 0.04369
15 | -0.10384 | -0.10382 | -0.10668 | -0.11157 | -0.1105 | -0.10141 | -0.064304 | -0.012361 | -0.013284 | -0.0088031 | -0.0077547 | -0.034609 | -0.050559 | -0.065542 | -0.065049 | -0.066149 | -0.052009 | 0.017094 | -0.0024091 | -0.028438 | -0.052714 | -0.069341 | -0.07605 | -0.087073
16 | -0.27867 | -0.30069 | -0.3062 | -0.30211 | -0.30236 | -0.25248 | -0.0094018 | 0.13017 | 0.16591 | 0.11557 | 0.068238 | 0.13535 | 0.085347 | 0.025894 | -0.10244 | -0.10248 | -0.084423 | -0.04259 | -0.1038 | -0.059143 | -0.081201 | -0.13468 | -0.21278 | -0.24019
17 | -0.59271 | -0.59858 | -0.60469 | -0.60999 | -0.6127 | -0.56016 | -0.486 | -0.44372 | -0.45671 | -0.50595 | -0.53965 | -0.5714 | -0.57208 | -0.5826 | -0.58772 | -0.57019 | -0.4827 | -0.28769 | -0.37108 | -0.45012 | -0.48457 | -0.51265 | -0.54192 | -0.54454
18 | -0.5966 | -0.62657 | -0.6532 | -0.65553 | -0.65408 | -0.55134 | -0.42018 | -0.34003 | -0.33401 | -0.27978 | -0.27688 | -0.27105 | -0.32622 | -0.35105 | -0.34161 | -0.42346 | -0.37516 | -0.18808 | -0.22272 | -0.27692 | -0.29902 | -0.38816 | -0.42927 | -0.44908
19 | 0.33095 | 0.25888 | 0.19629 | 0.29242 | 0.24013 | 0.34595 | 0.4614 | 0.89871 | 1.035 | 1.0665 | 1.0122 | 1.0798 | 1.0717 | 1.0593 | 0.89094 | 0.84749 | 0.73658 | 0.80579 | 0.68304 | 0.71277 | 0.60263 | 0.63437 | 0.39382 | 0.40443
20 | -0.40882 | -0.40435 | -0.41706 | -0.4246 | -0.44975 | -0.40269 | -0.34211 | -0.1777 | -0.088047 | -0.081727 | -0.062118 | -0.020876 | -0.084758 | -0.088447 | -0.16121 | -0.23037 | -0.20792 | -0.23191 | -0.2608 | -0.25039 | -0.2851 | -0.33609 | -0.3792 | -0.37718
21 | -1.358 | -1.3867 | -1.3813 | -1.3793 | -1.3508 | -1.2962 | -0.99091 | -0.78831 | -0.72793 | -0.83135 | -0.78503 | -0.71561 | -0.75856 | -0.82127 | -0.99785 | -1.1066 | -1.1037 | -1.0884 | -1.1472 | -1.1862 | -1.2065 | -1.2419 | -1.2961 | -1.3209
22 | -0.057044 | -0.057044 | -0.057044 | -0.057044 | -0.057044 | -0.057044 | -0.057044 | -0.057044 | -0.057044 | -0.057044 | -0.057044 | -0.057044 | -0.057044 | -0.057044 | -0.057044 | -0.057044 | -0.057044 | -0.057044 | -0.057044 | -0.057044 | -0.057044 | -0.057044 | -0.057044 | -0.057044
23 | -2.6933 | -2.7719 | -2.776 | -2.7682 | -2.7605 | -2.5807 | -1.9344 | -1.5788 | -1.0177 | -0.58771 | -0.75187 | -0.58045 | -0.69215 | -1.0011 | -1.2514 | -1.2907 | -1.3273 | -0.89579 | -1.0855 | -1.3457 | -1.5825 | -2.0135 | -2.5167 | -2.5615
24 | -1.9491 | -1.9678 | -2.004 | -2.0218 | -1.9765 | -1.5951 | -1.2103 | -1.0814 | -0.75893 | -0.50076 | -1.1417 | -1.0766 | -1.2134 | -1.2109 | -1.3472 | -1.3485 | -1.1487 | -0.76815 | -1.0494 | -1.2327 | -1.3243 | -1.3562 | -1.4644 | -1.5532
25 | -0.033715 | 0.056568 | 0.11967 | 0.10348 | 0.080458 | -0.081052 | -0.0026759 | 0.096633 | 0.20974 | 0.24743 | 0.12019 | -0.00031226 | 0.38069 | 0.43156 | 0.40938 | 0.46999 | 0.2582 | 0.35664 | 0.38296 | 0.34138 | 0.38312 | 0.49181 | 0.45559 | 0.30691
26 | 0.10861 | 0.087838 | 0.12536 | 0.15709 | 0.16404 | 0.19999 | 0.7314 | 0.9156 | 0.98034 | 0.91696 | 0.83997 | 0.96265 | 1.0881 | 0.96495 | 0.94897 | 0.94718 | 0.85358 | 0.88237 | 0.76298 | 0.57599 | 0.63192 | 0.55221 | 0.24289 | 0.17184
27 | 0.17338 | 0.12249 | 0.10619 | 0.13611 | 0.1172 | 0.096357 | 0.079726 | 0.27861 | 0.29136 | 0.2499 | 0.29116 | 0.27054 | 0.27173 | 0.24265 | 0.14399 | 0.22544 | 0.27038 | 0.25228 | 0.17632 | 0.18292 | 0.17038 | 0.10569 | 0.084306 | 0.08738
28 | -0.36345 | -0.36337 | -0.3734 | -0.3905 | -0.38675 | -0.35495 | -0.22507 | -0.043264 | -0.046493 | -0.030811 | -0.027141 | -0.12113 | -0.17696 | -0.2294 | -0.22767 | -0.23152 | -0.18203 | 0.059829 | -0.0084319 | -0.099533 | -0.1845 | -0.24269 | -0.26617 | -0.30476
29 | -8.3602 | -9.0207 | -9.1861 | -9.0633 | -9.0708 | -7.5745 | -0.28205 | 3.9052 | 4.9772 | 3.4672 | 2.0471 | 4.0606 | 2.5604 | 0.77681 | -3.0732 | -3.0745 | -2.5327 | -1.2777 | -3.1141 | -1.7743 | -2.436 | -4.0404 | -6.3833 | -7.2057
30 | -1.0372 | -1.0475 | -1.0582 | -1.0675 | -1.0722 | -0.98028 | -0.8505 | -0.7765 | -0.79924 | -0.88541 | -0.94439 | -0.99996 | -1.0011 | -1.0195 | -1.0285 | -0.99783 | -0.84472 | -0.50346 | -0.64939 | -0.78771 | -0.84799 | -0.89714 | -0.94836 | -0.95295
31 | -1.4915 | -1.5664 | -1.633 | -1.6388 | -1.6352 | -1.3783 | -1.0504 | -0.85008 | -0.83502 | -0.69946 | -0.6922 | -0.67763 | -0.81554 | -0.87762 | -0.85402 | -1.0586 | -0.9379 | -0.4702 | -0.55679 | -0.69229 | -0.74754 | -0.9704 | -1.0732 | -1.1227
32 | 0.33095 | 0.25888 | 0.19629 | 0.29242 | 0.24013 | 0.34595 | 0.4614 | 0.89871 | 1.035 | 1.0665 | 1.0122 | 1.0798 | 1.0717 | 1.0593 | 0.89094 | 0.84749 | 0.73658 | 0.80579 | 0.68304 | 0.71277 | 0.60263 | 0.63437 | 0.39382 | 0.40443

## Qc, Winter, S5
LoadID | 0 | 1 | 2 | 3 | 4 | 5 | 6 | 7 | 8 | 9 | 10 | 11 | 12 | 13 | 14 | 15 | 16 | 17 | 18 | 19 | 20 | 21 | 22 | 23
1 | 0.52013 | 0.36748 | 0.31856 | 0.40834 | 0.3516 | 0.28907 | 0.23918 | 0.83582 | 0.87409 | 0.74971 | 0.87347 | 0.81162 | 0.8152 | 0.72794 | 0.43196 | 0.67632 | 0.81115 | 0.75685 | 0.52896 | 0.54877 | 0.51113 | 0.31706 | 0.25292 | 0.26214
2 | -0.20769 | -0.20764 | -0.21337 | -0.22314 | -0.221 | -0.20283 | -0.12861 | -0.024722 | -0.026567 | -0.017606 | -0.015509 | -0.069217 | -0.10112 | -0.13108 | -0.1301 | -0.1323 | -0.10402 | 0.034188 | -0.0048182 | -0.056876 | -0.10543 | -0.13868 | -0.1521 | -0.17415
3 | -1.1147 | -1.2028 | -1.2248 | -1.2084 | -1.2094 | -1.0099 | -0.037607 | 0.52069 | 0.66363 | 0.4623 | 0.27295 | 0.54141 | 0.34139 | 0.10357 | -0.40977 | -0.40994 | -0.33769 | -0.17036 | -0.41521 | -0.23657 | -0.3248 | -0.53872 | -0.85111 | -0.96076
4 | -0.44453 | -0.44894 | -0.45352 | -0.45749 | -0.45953 | -0.42012 | -0.3645 | -0.33279 | -0.34253 | -0.37946 | -0.40474 | -0.42855 | -0.42906 | -0.43695 | -0.44079 | -0.42764 | -0.36202 | -0.21577 | -0.27831 | -0.33759 | -0.36343 | -0.38449 | -0.40644 | -0.40841
5 | -0.2983 | -0.31329 | -0.3266 | -0.32776 | -0.32704 | -0.27567 | -0.21009 | -0.17002 | -0.167 | -0.13989 | -0.13844 | -0.13553 | -0.16311 | -0.17552 | -0.1708 | -0.21173 | -0.18758 | -0.09404 | -0.11136 | -0.13846 | -0.14951 | -0.19408 | -0.21464 | -0.22454
6 | 0.82736 | 0.6472 | 0.49072 | 0.73106 | 0.60032 | 0.86488 | 1.1535 | 2.2468 | 2.5875 | 2.6661 | 2.5306 | 2.6994 | 2.6794 | 2.6483 | 2.2274 | 2.1187 | 1.8414 | 2.0145 | 1.7076 | 1.7819 | 1.5066 | 1.5859 | 0.98455 | 1.0111
7 | -1.0221 | -1.0109 | -1.0426 | -1.0615 | -1.1244 | -1.0067 | -0.85526 | -0.44426 | -0.22012 | -0.20432 | -0.1553 | -0.052189 | -0.21189 | -0.22112 | -0.40301 | -0.57592 | -0.51979 | -0.57978 | -0.65199 | -0.62597 | -0.71275 | -0.84023 | -0.94799 | -0.94295
8 | -0.67902 | -0.69337 | -0.69063 | -0.68963 | -0.67542 | -0.64812 | -0.49545 | -0.39415 | -0.36397 | -0.41568 | -0.39252 | -0.3578 | -0.37928 | -0.41063 | -0.49893 | -0.55331 | -0.55185 | -0.54419 | -0.57361 | -0.5931 | -0.60326 | -0.62095 | -0.64806 | -0.66047
9 | -0.022817 | -0.022817 | -0.022817 | -0.022817 | -0.022817 | -0.022817 | -0.022817 | -0.022817 | -0.022817 | -0.022817 | -0.022817 | -0.022817 | -0.022817 | -0.022817 | -0.022817 | -0.022817 | -0.022817 | -0.022817 | -0.022817 | -0.022817 | -0.022817 | -0.022817 | -0.022817 | -0.022817
10 | -0.404 | -0.41578 | -0.4164 | -0.41523 | -0.41407 | -0.38711 | -0.29017 | -0.23683 | -0.15265 | -0.088156 | -0.11278 | -0.087068 | -0.10382 | -0.15016 | -0.18771 | -0.19361 | -0.19909 | -0.13437 | -0.16282 | -0.20185 | -0.23738 | -0.30202 | -0.3775 | -0.38422
11 | -0.34109 | -0.34437 | -0.3507 | -0.35382 | -0.34589 | -0.27914 | -0.2118 | -0.18924 | -0.13281 | -0.087634 | -0.19979 | -0.1884 | -0.21234 | -0.21191 | -0.23577 | -0.23599 | -0.20101 | -0.13443 | -0.18364 | -0.21572 | -0.23175 | -0.23733 | -0.25627 | -0.27182
12 | -0.047201 | 0.079195 | 0.16754 | 0.14487 | 0.11264 | -0.11347 | -0.0037463 | 0.13529 | 0.29363 | 0.3464 | 0.16826 | -0.00043716 | 0.53296 | 0.60418 | 0.57313 | 0.65799 | 0.36149 | 0.4993 | 0.53614 | 0.47794 | 0.53637 | 0.68853 | 0.63782 | 0.42968
13 | 0.34754 | 0.28108 | 0.40117 | 0.50269 | 0.52492 | 0.63997 | 2.3405 | 2.9299 | 3.1371 | 2.9343 | 2.6879 | 3.0805 | 3.4818 | 3.0878 | 3.0367 | 3.031 | 2.7315 | 2.8236 | 2.4415 | 1.8432 | 2.0221 | 1.7671 | 0.77726 | 0.5499
14 | 0.086688 | 0.061246 | 0.053094 | 0.068057 | 0.058599 | 0.048179 | 0.039863 | 0.1393 | 0.14568 | 0.12495 | 0.14558 | 0.13527 | 0.13587 | 0.12132 | 0.071994 | 0.11272 | 0.13519 | 0.12614 | 0.088161 | 0.091461 | 0.085188 | 0.052843 | 0.042153 | 0.04369
15 | -0.10384 | -0.10382 | -0.10668 | -0.11157 | -0.1105 | -0.10141 | -0.064304 | -0.012361 | -0.013284 | -0.0088031 | -0.0077547 | -0.034609 | -0.050559 | -0.065542 | -0.065049 | -0.066149 | -0.052009 | 0.017094 | -0.0024091 | -0.028438 | -0.052714 | -0.069341 | -0.07605 | -0.087073
16 | -0.27867 | -0.30069 | -0.3062 | -0.30211 | -0.30236 | -0.25248 | -0.0094018 | 0.13017 | 0.16591 | 0.11557 | 0.068238 | 0.13535 | 0.085347 | 0.025894 | -0.10244 | -0.10248 | -0.084423 | -0.04259 | -0.1038 | -0.059143 | -0.081201 | -0.13468 | -0.21278 | -0.24019
17 | -0.59271 | -0.59858 | -0.60469 | -0.60999 | -0.6127 | -0.56016 | -0.486 | -0.44372 | -0.45671 | -0.50595 | -0.53965 | -0.5714 | -0.57208 | -0.5826 | -0.58772 | -0.57019 | -0.4827 | -0.28769 | -0.37108 | -0.45012 | -0.48457 | -0.51265 | -0.54192 | -0.54454
18 | -0.5966 | -0.62657 | -0.6532 | -0.65553 | -0.65408 | -0.55134 | -0.42018 | -0.34003 | -0.33401 | -0.27978 | -0.27688 | -0.27105 | -0.32622 | -0.35105 | -0.34161 | -0.42346 | -0.37516 | -0.18808 | -0.22272 | -0.27692 | -0.29902 | -0.38816 | -0.42927 | -0.44908
19 | 0.33095 | 0.25888 | 0.19629 | 0.29242 | 0.24013 | 0.34595 | 0.4614 | 0.89871 | 1.035 | 1.0665 | 1.0122 | 1.0798 | 1.0717 | 1.0593 | 0.89094 | 0.84749 | 0.73658 | 0.80579 | 0.68304 | 0.71277 | 0.60263 | 0.63437 | 0.39382 | 0.40443
20 | -0.40882 | -0.40435 | -0.41706 | -0.4246 | -0.44975 | -0.40269 | -0.34211 | -0.1777 | -0.088047 | -0.081727 | -0.062118 | -0.020876 | -0.084758 | -0.088447 | -0.16121 | -0.23037 | -0.20792 | -0.23191 | -0.2608 | -0.25039 | -0.2851 | -0.33609 | -0.3792 | -0.37718
21 | -1.358 | -1.3867 | -1.3813 | -1.3793 | -1.3508 | -1.2962 | -0.99091 | -0.78831 | -0.72793 | -0.83135 | -0.78503 | -0.71561 | -0.75856 | -0.82127 | -0.99785 | -1.1066 | -1.1037 | -1.0884 | -1.1472 | -1.1862 | -1.2065 | -1.2419 | -1.2961 | -1.3209
22 | -0.057044 | -0.057044 | -0.057044 | -0.057044 | -0.057044 | -0.057044 | -0.057044 | -0.057044 | -0.057044 | -0.057044 | -0.057044 | -0.057044 | -0.057044 | -0.057044 | -0.057044 | -0.057044 | -0.057044 | -0.057044 | -0.057044 | -0.057044 | -0.057044 | -0.057044 | -0.057044 | -0.057044
23 | -2.6933 | -2.7719 | -2.776 | -2.7682 | -2.7605 | -2.5807 | -1.9344 | -1.5788 | -1.0177 | -0.58771 | -0.75187 | -0.58045 | -0.69215 | -1.0011 | -1.2514 | -1.2907 | -1.3273 | -0.89579 | -1.0855 | -1.3457 | -1.5825 | -2.0135 | -2.5167 | -2.5615
24 | -1.9491 | -1.9678 | -2.004 | -2.0218 | -1.9765 | -1.5951 | -1.2103 | -1.0814 | -0.75893 | -0.50076 | -1.1417 | -1.0766 | -1.2134 | -1.2109 | -1.3472 | -1.3485 | -1.1487 | -0.76815 | -1.0494 | -1.2327 | -1.3243 | -1.3562 | -1.4644 | -1.5532
25 | -0.033715 | 0.056568 | 0.11967 | 0.10348 | 0.080458 | -0.081052 | -0.0026759 | 0.096633 | 0.20974 | 0.24743 | 0.12019 | -0.00031226 | 0.38069 | 0.43156 | 0.40938 | 0.46999 | 0.2582 | 0.35664 | 0.38296 | 0.34138 | 0.38312 | 0.49181 | 0.45559 | 0.30691
26 | 0.10861 | 0.087838 | 0.12536 | 0.15709 | 0.16404 | 0.19999 | 0.7314 | 0.9156 | 0.98034 | 0.91696 | 0.83997 | 0.96265 | 1.0881 | 0.96495 | 0.94897 | 0.94718 | 0.85358 | 0.88237 | 0.76298 | 0.57599 | 0.63192 | 0.55221 | 0.24289 | 0.17184
27 | 0.17338 | 0.12249 | 0.10619 | 0.13611 | 0.1172 | 0.096357 | 0.079726 | 0.27861 | 0.29136 | 0.2499 | 0.29116 | 0.27054 | 0.27173 | 0.24265 | 0.14399 | 0.22544 | 0.27038 | 0.25228 | 0.17632 | 0.18292 | 0.17038 | 0.10569 | 0.084306 | 0.08738
28 | -0.36345 | -0.36337 | -0.3734 | -0.3905 | -0.38675 | -0.35495 | -0.22507 | -0.043264 | -0.046493 | -0.030811 | -0.027141 | -0.12113 | -0.17696 | -0.2294 | -0.22767 | -0.23152 | -0.18203 | 0.059829 | -0.0084319 | -0.099533 | -0.1845 | -0.24269 | -0.26617 | -0.30476
29 | -8.3602 | -9.0207 | -9.1861 | -9.0633 | -9.0708 | -7.5745 | -0.28205 | 3.9052 | 4.9772 | 3.4672 | 2.0471 | 4.0606 | 2.5604 | 0.77681 | -3.0732 | -3.0745 | -2.5327 | -1.2777 | -3.1141 | -1.7743 | -2.436 | -4.0404 | -6.3833 | -7.2057
30 | -1.0372 | -1.0475 | -1.0582 | -1.0675 | -1.0722 | -0.98028 | -0.8505 | -0.7765 | -0.79924 | -0.88541 | -0.94439 | -0.99996 | -1.0011 | -1.0195 | -1.0285 | -0.99783 | -0.84472 | -0.50346 | -0.64939 | -0.78771 | -0.84799 | -0.89714 | -0.94836 | -0.95295
31 | -1.4915 | -1.5664 | -1.633 | -1.6388 | -1.6352 | -1.3783 | -1.0504 | -0.85008 | -0.83502 | -0.69946 | -0.6922 | -0.67763 | -0.81554 | -0.87762 | -0.85402 | -1.0586 | -0.9379 | -0.4702 | -0.55679 | -0.69229 | -0.74754 | -0.9704 | -1.0732 | -1.1227
32 | 0.33095 | 0.25888 | 0.19629 | 0.29242 | 0.24013 | 0.34595 | 0.4614 | 0.89871 | 1.035 | 1.0665 | 1.0122 | 1.0798 | 1.0717 | 1.0593 | 0.89094 | 0.84749 | 0.73658 | 0.80579 | 0.68304 | 0.71277 | 0.60263 | 0.63437 | 0.39382 | 0.40443

## Qc, Winter, S6
LoadID | 0 | 1 | 2 | 3 | 4 | 5 | 6 | 7 | 8 | 9 | 10 | 11 | 12 | 13 | 14 | 15 | 16 | 17 | 18 | 19 | 20 | 21 | 22 | 23
1 | 0.52013 | 0.36748 | 0.31856 | 0.40834 | 0.3516 | 0.28907 | 0.23918 | 0.83582 | 0.87409 | 0.74971 | 0.87347 | 0.81162 | 0.8152 | 0.72794 | 0.43196 | 0.67632 | 0.81115 | 0.75685 | 0.52896 | 0.54877 | 0.51113 | 0.31706 | 0.25292 | 0.26214
2 | -0.20769 | -0.20764 | -0.21337 | -0.22314 | -0.221 | -0.20283 | -0.12861 | -0.024722 | -0.026567 | -0.017606 | -0.015509 | -0.069217 | -0.10112 | -0.13108 | -0.1301 | -0.1323 | -0.10402 | 0.034188 | -0.0048182 | -0.056876 | -0.10543 | -0.13868 | -0.1521 | -0.17415
3 | -1.1147 | -1.2028 | -1.2248 | -1.2084 | -1.2094 | -1.0099 | -0.037607 | 0.52069 | 0.66363 | 0.4623 | 0.27295 | 0.54141 | 0.34139 | 0.10357 | -0.40977 | -0.40994 | -0.33769 | -0.17036 | -0.41521 | -0.23657 | -0.3248 | -0.53872 | -0.85111 | -0.96076
4 | -0.44453 | -0.44894 | -0.45352 | -0.45749 | -0.45953 | -0.42012 | -0.3645 | -0.33279 | -0.34253 | -0.37946 | -0.40474 | -0.42855 | -0.42906 | -0.43695 | -0.44079 | -0.42764 | -0.36202 | -0.21577 | -0.27831 | -0.33759 | -0.36343 | -0.38449 | -0.40644 | -0.40841
5 | -0.2983 | -0.31329 | -0.3266 | -0.32776 | -0.32704 | -0.27567 | -0.21009 | -0.17002 | -0.167 | -0.13989 | -0.13844 | -0.13553 | -0.16311 | -0.17552 | -0.1708 | -0.21173 | -0.18758 | -0.09404 | -0.11136 | -0.13846 | -0.14951 | -0.19408 | -0.21464 | -0.22454
6 | 0.82736 | 0.6472 | 0.49072 | 0.73106 | 0.60032 | 0.86488 | 1.1535 | 2.2468 | 2.5875 | 2.6661 | 2.5306 | 2.6994 | 2.6794 | 2.6483 | 2.2274 | 2.1187 | 1.8414 | 2.0145 | 1.7076 | 1.7819 | 1.5066 | 1.5859 | 0.98455 | 1.0111
7 | -1.0221 | -1.0109 | -1.0426 | -1.0615 | -1.1244 | -1.0067 | -0.85526 | -0.44426 | -0.22012 | -0.20432 | -0.1553 | -0.052189 | -0.21189 | -0.22112 | -0.40301 | -0.57592 | -0.51979 | -0.57978 | -0.65199 | -0.62597 | -0.71275 | -0.84023 | -0.94799 | -0.94295
8 | -0.67902 | -0.69337 | -0.69063 | -0.68963 | -0.67542 | -0.64812 | -0.49545 | -0.39415 | -0.36397 | -0.41568 | -0.39252 | -0.3578 | -0.37928 | -0.41063 | -0.49893 | -0.55331 | -0.55185 | -0.54419 | -0.57361 | -0.5931 | -0.60326 | -0.62095 | -0.64806 | -0.66047
9 | -0.022817 | -0.022817 | -0.022817 | -0.022817 | -0.022817 | -0.022817 | -0.022817 | -0.022817 | -0.022817 | -0.022817 | -0.022817 | -0.022817 | -0.022817 | -0.022817 | -0.022817 | -0.022817 | -0.022817 | -0.022817 | -0.022817 | -0.022817 | -0.022817 | -0.022817 | -0.022817 | -0.022817
10 | -0.404 | -0.41578 | -0.4164 | -0.41523 | -0.41407 | -0.38711 | -0.29017 | -0.23683 | -0.15265 | -0.088156 | -0.11278 | -0.087068 | -0.10382 | -0.15016 | -0.18771 | -0.19361 | -0.19909 | -0.13437 | -0.16282 | -0.20185 | -0.23738 | -0.30202 | -0.3775 | -0.38422
11 | -0.34109 | -0.34437 | -0.3507 | -0.35382 | -0.34589 | -0.27914 | -0.2118 | -0.18924 | -0.13281 | -0.087634 | -0.19979 | -0.1884 | -0.21234 | -0.21191 | -0.23577 | -0.23599 | -0.20101 | -0.13443 | -0.18364 | -0.21572 | -0.23175 | -0.23733 | -0.25627 | -0.27182
12 | -0.047201 | 0.079195 | 0.16754 | 0.14487 | 0.11264 | -0.11347 | -0.0037463 | 0.13529 | 0.29363 | 0.3464 | 0.16826 | -0.00043716 | 0.53296 | 0.60418 | 0.57313 | 0.65799 | 0.36149 | 0.4993 | 0.53614 | 0.47794 | 0.53637 | 0.68853 | 0.63782 | 0.42968
13 | 0.34754 | 0.28108 | 0.40117 | 0.50269 | 0.52492 | 0.63997 | 2.3405 | 2.9299 | 3.1371 | 2.9343 | 2.6879 | 3.0805 | 3.4818 | 3.0878 | 3.0367 | 3.031 | 2.7315 | 2.8236 | 2.4415 | 1.8432 | 2.0221 | 1.7671 | 0.77726 | 0.5499
14 | 0.086688 | 0.061246 | 0.053094 | 0.068057 | 0.058599 | 0.048179 | 0.039863 | 0.1393 | 0.14568 | 0.12495 | 0.14558 | 0.13527 | 0.13587 | 0.12132 | 0.071994 | 0.11272 | 0.13519 | 0.12614 | 0.088161 | 0.091461 | 0.085188 | 0.052843 | 0.042153 | 0.04369
15 | -0.10384 | -0.10382 | -0.10668 | -0.11157 | -0.1105 | -0.10141 | -0.064304 | -0.012361 | -0.013284 | -0.0088031 | -0.0077547 | -0.034609 | -0.050559 | -0.065542 | -0.065049 | -0.066149 | -0.052009 | 0.017094 | -0.0024091 | -0.028438 | -0.052714 | -0.069341 | -0.07605 | -0.087073
16 | -0.27867 | -0.30069 | -0.3062 | -0.30211 | -0.30236 | -0.25248 | -0.0094018 | 0.13017 | 0.16591 | 0.11557 | 0.068238 | 0.13535 | 0.085347 | 0.025894 | -0.10244 | -0.10248 | -0.084423 | -0.04259 | -0.1038 | -0.059143 | -0.081201 | -0.13468 | -0.21278 | -0.24019
17 | -0.59271 | -0.59858 | -0.60469 | -0.60999 | -0.6127 | -0.56016 | -0.486 | -0.44372 | -0.45671 | -0.50595 | -0.53965 | -0.5714 | -0.57208 | -0.5826 | -0.58772 | -0.57019 | -0.4827 | -0.28769 | -0.37108 | -0.45012 | -0.48457 | -0.51265 | -0.54192 | -0.54454
18 | -0.5966 | -0.62657 | -0.6532 | -0.65553 | -0.65408 | -0.55134 | -0.42018 | -0.34003 | -0.33401 | -0.27978 | -0.27688 | -0.27105 | -0.32622 | -0.35105 | -0.34161 | -0.42346 | -0.37516 | -0.18808 | -0.22272 | -0.27692 | -0.29902 | -0.38816 | -0.42927 | -0.44908
19 | 0.33095 | 0.25888 | 0.19629 | 0.29242 | 0.24013 | 0.34595 | 0.4614 | 0.89871 | 1.035 | 1.0665 | 1.0122 | 1.0798 | 1.0717 | 1.0593 | 0.89094 | 0.84749 | 0.73658 | 0.80579 | 0.68304 | 0.71277 | 0.60263 | 0.63437 | 0.39382 | 0.40443
20 | -0.40882 | -0.40435 | -0.41706 | -0.4246 | -0.44975 | -0.40269 | -0.34211 | -0.1777 | -0.088047 | -0.081727 | -0.062118 | -0.020876 | -0.084758 | -0.088447 | -0.16121 | -0.23037 | -0.20792 | -0.23191 | -0.2608 | -0.25039 | -0.2851 | -0.33609 | -0.3792 | -0.37718
21 | -1.358 | -1.3867 | -1.3813 | -1.3793 | -1.3508 | -1.2962 | -0.99091 | -0.78831 | -0.72793 | -0.83135 | -0.78503 | -0.71561 | -0.75856 | -0.82127 | -0.99785 | -1.1066 | -1.1037 | -1.0884 | -1.1472 | -1.1862 | -1.2065 | -1.2419 | -1.2961 | -1.3209
22 | -0.057044 | -0.057044 | -0.057044 | -0.057044 | -0.057044 | -0.057044 | -0.057044 | -0.057044 | -0.057044 | -0.057044 | -0.057044 | -0.057044 | -0.057044 | -0.057044 | -0.057044 | -0.057044 | -0.057044 | -0.057044 | -0.057044 | -0.057044 | -0.057044 | -0.057044 | -0.057044 | -0.057044
23 | -2.6933 | -2.7719 | -2.776 | -2.7682 | -2.7605 | -2.5807 | -1.9344 | -1.5788 | -1.0177 | -0.58771 | -0.75187 | -0.58045 | -0.69215 | -1.0011 | -1.2514 | -1.2907 | -1.3273 | -0.89579 | -1.0855 | -1.3457 | -1.5825 | -2.0135 | -2.5167 | -2.5615
24 | -1.9491 | -1.9678 | -2.004 | -2.0218 | -1.9765 | -1.5951 | -1.2103 | -1.0814 | -0.75893 | -0.50076 | -1.1417 | -1.0766 | -1.2134 | -1.2109 | -1.3472 | -1.3485 | -1.1487 | -0.76815 | -1.0494 | -1.2327 | -1.3243 | -1.3562 | -1.4644 | -1.5532
25 | -0.033715 | 0.056568 | 0.11967 | 0.10348 | 0.080458 | -0.081052 | -0.0026759 | 0.096633 | 0.20974 | 0.24743 | 0.12019 | -0.00031226 | 0.38069 | 0.43156 | 0.40938 | 0.46999 | 0.2582 | 0.35664 | 0.38296 | 0.34138 | 0.38312 | 0.49181 | 0.45559 | 0.30691
26 | 0.10861 | 0.087838 | 0.12536 | 0.15709 | 0.16404 | 0.19999 | 0.7314 | 0.9156 | 0.98034 | 0.91696 | 0.83997 | 0.96265 | 1.0881 | 0.96495 | 0.94897 | 0.94718 | 0.85358 | 0.88237 | 0.76298 | 0.57599 | 0.63192 | 0.55221 | 0.24289 | 0.17184
27 | 0.17338 | 0.12249 | 0.10619 | 0.13611 | 0.1172 | 0.096357 | 0.079726 | 0.27861 | 0.29136 | 0.2499 | 0.29116 | 0.27054 | 0.27173 | 0.24265 | 0.14399 | 0.22544 | 0.27038 | 0.25228 | 0.17632 | 0.18292 | 0.17038 | 0.10569 | 0.084306 | 0.08738
28 | -0.36345 | -0.36337 | -0.3734 | -0.3905 | -0.38675 | -0.35495 | -0.22507 | -0.043264 | -0.046493 | -0.030811 | -0.027141 | -0.12113 | -0.17696 | -0.2294 | -0.22767 | -0.23152 | -0.18203 | 0.059829 | -0.0084319 | -0.099533 | -0.1845 | -0.24269 | -0.26617 | -0.30476
29 | -8.3602 | -9.0207 | -9.1861 | -9.0633 | -9.0708 | -7.5745 | -0.28205 | 3.9052 | 4.9772 | 3.4672 | 2.0471 | 4.0606 | 2.5604 | 0.77681 | -3.0732 | -3.0745 | -2.5327 | -1.2777 | -3.1141 | -1.7743 | -2.436 | -4.0404 | -6.3833 | -7.2057
30 | -1.0372 | -1.0475 | -1.0582 | -1.0675 | -1.0722 | -0.98028 | -0.8505 | -0.7765 | -0.79924 | -0.88541 | -0.94439 | -0.99996 | -1.0011 | -1.0195 | -1.0285 | -0.99783 | -0.84472 | -0.50346 | -0.64939 | -0.78771 | -0.84799 | -0.89714 | -0.94836 | -0.95295
31 | -1.4915 | -1.5664 | -1.633 | -1.6388 | -1.6352 | -1.3783 | -1.0504 | -0.85008 | -0.83502 | -0.69946 | -0.6922 | -0.67763 | -0.81554 | -0.87762 | -0.85402 | -1.0586 | -0.9379 | -0.4702 | -0.55679 | -0.69229 | -0.74754 | -0.9704 | -1.0732 | -1.1227
32 | 0.33095 | 0.25888 | 0.19629 | 0.29242 | 0.24013 | 0.34595 | 0.4614 | 0.89871 | 1.035 | 1.0665 | 1.0122 | 1.0798 | 1.0717 | 1.0593 | 0.89094 | 0.84749 | 0.73658 | 0.80579 | 0.68304 | 0.71277 | 0.60263 | 0.63437 | 0.39382 | 0.40443

## Qc, Winter, S7
LoadID | 0 | 1 | 2 | 3 | 4 | 5 | 6 | 7 | 8 | 9 | 10 | 11 | 12 | 13 | 14 | 15 | 16 | 17 | 18 | 19 | 20 | 21 | 22 | 23
1 | 0.49438 | 0.34929 | 0.30279 | 0.38813 | 0.33419 | 0.27476 | 0.22734 | 0.79444 | 0.83082 | 0.7126 | 0.83023 | 0.77145 | 0.77484 | 0.69191 | 0.41058 | 0.64284 | 0.77099 | 0.71938 | 0.50278 | 0.5216 | 0.48583 | 0.30136 | 0.2404 | 0.24916
2 | -0.1974 | -0.19736 | -0.20281 | -0.2121 | -0.21006 | -0.19279 | -0.12224 | -0.023498 | -0.025252 | -0.016735 | -0.014742 | -0.065791 | -0.096113 | -0.12459 | -0.12366 | -0.12575 | -0.098869 | 0.032495 | -0.0045797 | -0.05406 | -0.10021 | -0.13182 | -0.14457 | -0.16553
3 | -1.0595 | -1.1432 | -1.1642 | -1.1486 | -1.1496 | -0.95994 | -0.035745 | 0.49491 | 0.63078 | 0.43941 | 0.25944 | 0.51461 | 0.32449 | 0.098447 | -0.38948 | -0.38965 | -0.32097 | -0.16192 | -0.39465 | -0.22486 | -0.30872 | -0.51205 | -0.80898 | -0.9132
4 | -0.42252 | -0.42671 | -0.43107 | -0.43484 | -0.43678 | -0.39932 | -0.34646 | -0.31631 | -0.32558 | -0.36068 | -0.3847 | -0.40734 | -0.40782 | -0.41532 | -0.41897 | -0.40647 | -0.3441 | -0.20509 | -0.26453 | -0.32088 | -0.34543 | -0.36546 | -0.38632 | -0.38819
5 | -0.28353 | -0.29778 | -0.31043 | -0.31154 | -0.31085 | -0.26202 | -0.19969 | -0.1616 | -0.15874 | -0.13297 | -0.13159 | -0.12882 | -0.15503 | -0.16683 | -0.16235 | -0.20125 | -0.17829 | -0.089384 | -0.10585 | -0.1316 | -0.14211 | -0.18447 | -0.20401 | -0.21342
6 | 0.78641 | 0.61516 | 0.46642 | 0.69487 | 0.5706 | 0.82206 | 1.0964 | 2.1355 | 2.4594 | 2.5341 | 2.4053 | 2.5658 | 2.5467 | 2.5172 | 2.1171 | 2.0138 | 1.7503 | 1.9147 | 1.6231 | 1.6937 | 1.432 | 1.5074 | 0.93581 | 0.96103
7 | -0.97146 | -0.96084 | -0.99103 | -1.009 | -1.0687 | -0.95689 | -0.81292 | -0.42226 | -0.20922 | -0.1942 | -0.14761 | -0.049605 | -0.2014 | -0.21017 | -0.38306 | -0.54741 | -0.49406 | -0.55108 | -0.61971 | -0.59498 | -0.67746 | -0.79864 | -0.90106 | -0.89627
8 | -0.6454 | -0.65905 | -0.65644 | -0.65549 | -0.64198 | -0.61604 | -0.47093 | -0.37464 | -0.34595 | -0.3951 | -0.37308 | -0.34009 | -0.3605 | -0.39031 | -0.47423 | -0.52592 | -0.52453 | -0.51725 | -0.54522 | -0.56374 | -0.57339 | -0.59021 | -0.61597 | -0.62778
9 | -0.021688 | -0.021688 | -0.021688 | -0.021688 | -0.021688 | -0.021688 | -0.021688 | -0.021688 | -0.021688 | -0.021688 | -0.021688 | -0.021688 | -0.021688 | -0.021688 | -0.021688 | -0.021688 | -0.021688 | -0.021688 | -0.021688 | -0.021688 | -0.021688 | -0.021688 | -0.021688 | -0.021688
10 | -0.384 | -0.3952 | -0.39579 | -0.39467 | -0.39357 | -0.36794 | -0.2758 | -0.2251 | -0.1451 | -0.083792 | -0.1072 | -0.082757 | -0.098683 | -0.14273 | -0.17842 | -0.18403 | -0.18923 | -0.12772 | -0.15476 | -0.19186 | -0.22563 | -0.28707 | -0.35881 | -0.3652
11 | -0.3242 | -0.32732 | -0.33334 | -0.3363 | -0.32877 | -0.26532 | -0.20132 | -0.17987 | -0.12624 | -0.083296 | -0.1899 | -0.17908 | -0.20183 | -0.20142 | -0.2241 | -0.22431 | -0.19106 | -0.12777 | -0.17455 | -0.20504 | -0.22028 | -0.22558 | -0.24358 | -0.25836
12 | -0.044864 | 0.075274 | 0.15924 | 0.1377 | 0.10706 | -0.10786 | -0.0035608 | 0.12859 | 0.2791 | 0.32925 | 0.15993 | -0.00041552 | 0.50658 | 0.57427 | 0.54476 | 0.62542 | 0.34359 | 0.47458 | 0.5096 | 0.45428 | 0.50982 | 0.65445 | 0.60625 | 0.40841
13 | 0.33034 | 0.26717 | 0.38131 | 0.4778 | 0.49894 | 0.60829 | 2.2246 | 2.7849 | 2.9818 | 2.789 | 2.5548 | 2.928 | 3.3094 | 2.935 | 2.8864 | 2.8809 | 2.5962 | 2.6838 | 2.3207 | 1.7519 | 1.922 | 1.6796 | 0.73878 | 0.52268
14 | 0.082396 | 0.058214 | 0.050466 | 0.064688 | 0.055698 | 0.045794 | 0.03789 | 0.13241 | 0.13847 | 0.11877 | 0.13837 | 0.12857 | 0.12914 | 0.11532 | 0.06843 | 0.10714 | 0.1285 | 0.1199 | 0.083796 | 0.086934 | 0.080971 | 0.050227 | 0.040066 | 0.041527
15 | -0.098702 | -0.098681 | -0.1014 | -0.10605 | -0.10503 | -0.096393 | -0.061121 | -0.011749 | -0.012626 | -0.0083673 | -0.0073708 | -0.032895 | -0.048056 | -0.062297 | -0.061829 | -0.062875 | -0.049434 | 0.016248 | -0.0022899 | -0.02703 | -0.050104 | -0.065908 | -0.072285 | -0.082763
16 | -0.26488 | -0.2858 | -0.29105 | -0.28715 | -0.28739 | -0.23998 | -0.0089363 | 0.12373 | 0.15769 | 0.10985 | 0.06486 | 0.12865 | 0.081122 | 0.024612 | -0.09737 | -0.097411 | -0.080243 | -0.040481 | -0.098663 | -0.056216 | -0.077181 | -0.12801 | -0.20224 | -0.2283
17 | -0.56336 | -0.56895 | -0.57476 | -0.57979 | -0.58237 | -0.53243 | -0.46194 | -0.42175 | -0.4341 | -0.4809 | -0.51294 | -0.54312 | -0.54376 | -0.55376 | -0.55863 | -0.54196 | -0.4588 | -0.27345 | -0.35271 | -0.42784 | -0.46058 | -0.48727 | -0.51509 | -0.51759
18 | -0.56706 | -0.59556 | -0.62086 | -0.62308 | -0.6217 | -0.52404 | -0.39937 | -0.3232 | -0.31747 | -0.26593 | -0.26317 | -0.25763 | -0.31007 | -0.33367 | -0.3247 | -0.40249 | -0.35659 | -0.17877 | -0.21169 | -0.26321 | -0.28421 | -0.36894 | -0.40802 | -0.42685
19 | 0.31456 | 0.24606 | 0.18657 | 0.27795 | 0.22824 | 0.32883 | 0.43856 | 0.85422 | 0.98377 | 1.0137 | 0.96213 | 1.0263 | 1.0187 | 1.0069 | 0.84684 | 0.80553 | 0.70011 | 0.7659 | 0.64923 | 0.67749 | 0.5728 | 0.60296 | 0.37432 | 0.38441
20 | -0.38859 | -0.38434 | -0.39641 | -0.40358 | -0.42749 | -0.38276 | -0.32517 | -0.16891 | -0.083689 | -0.077682 | -0.059043 | -0.019842 | -0.080562 | -0.084068 | -0.15323 | -0.21896 | -0.19762 | -0.22043 | -0.24789 | -0.23799 | -0.27099 | -0.31945 | -0.36042 | -0.35851
21 | -1.2908 | -1.3181 | -1.3129 | -1.311 | -1.284 | -1.2321 | -0.94185 | -0.74928 | -0.6919 | -0.7902 | -0.74617 | -0.68018 | -0.72101 | -0.78061 | -0.94845 | -1.0518 | -1.0491 | -1.0345 | -1.0904 | -1.1275 | -1.1468 | -1.1804 | -1.2319 | -1.2556
22 | -0.05422 | -0.05422 | -0.05422 | -0.05422 | -0.05422 | -0.05422 | -0.05422 | -0.05422 | -0.05422 | -0.05422 | -0.05422 | -0.05422 | -0.05422 | -0.05422 | -0.05422 | -0.05422 | -0.05422 | -0.05422 | -0.05422 | -0.05422 | -0.05422 | -0.05422 | -0.05422 | -0.05422
23 | -2.56 | -2.6347 | -2.6386 | -2.6312 | -2.6238 | -2.4529 | -1.8387 | -1.5007 | -0.96731 | -0.55861 | -0.71465 | -0.55172 | -0.65789 | -0.95153 | -1.1895 | -1.2268 | -1.2615 | -0.85144 | -1.0317 | -1.2791 | -1.5042 | -1.9138 | -2.3921 | -2.4347
24 | -1.8526 | -1.8704 | -1.9048 | -1.9217 | -1.8787 | -1.5161 | -1.1504 | -1.0278 | -0.72136 | -0.47597 | -1.0851 | -1.0233 | -1.1533 | -1.151 | -1.2806 | -1.2818 | -1.0918 | -0.73012 | -0.99741 | -1.1716 | -1.2587 | -1.289 | -1.3919 | -1.4763
25 | -0.032046 | 0.053767 | 0.11375 | 0.098356 | 0.076475 | -0.07704 | -0.0025434 | 0.091849 | 0.19936 | 0.23518 | 0.11424 | -0.0002968 | 0.36184 | 0.4102 | 0.38911 | 0.44673 | 0.24542 | 0.33899 | 0.364 | 0.32448 | 0.36416 | 0.46746 | 0.43303 | 0.29172
26 | 0.10323 | 0.083489 | 0.11916 | 0.14931 | 0.15592 | 0.19009 | 0.69519 | 0.87027 | 0.93181 | 0.87157 | 0.79839 | 0.915 | 1.0342 | 0.91718 | 0.90199 | 0.90029 | 0.81132 | 0.83869 | 0.72521 | 0.54747 | 0.60064 | 0.52487 | 0.23087 | 0.16334
27 | 0.16479 | 0.11643 | 0.10093 | 0.12938 | 0.1114 | 0.091587 | 0.075779 | 0.26481 | 0.27694 | 0.23753 | 0.27674 | 0.25715 | 0.25828 | 0.23064 | 0.13686 | 0.21428 | 0.257 | 0.23979 | 0.16759 | 0.17387 | 0.16194 | 0.10045 | 0.080133 | 0.083054
28 | -0.34546 | -0.34538 | -0.35491 | -0.37117 | -0.36761 | -0.33738 | -0.21392 | -0.041122 | -0.044191 | -0.029286 | -0.025798 | -0.11513 | -0.1682 | -0.21804 | -0.2164 | -0.22006 | -0.17302 | 0.056867 | -0.0080145 | -0.094606 | -0.17536 | -0.23068 | -0.253 | -0.28967
29 | -7.9463 | -8.5741 | -8.7314 | -8.6146 | -8.6218 | -7.1995 | -0.26809 | 3.7118 | 4.7308 | 3.2956 | 1.9458 | 3.8596 | 2.4337 | 0.73835 | -2.9211 | -2.9223 | -2.4073 | -1.2144 | -2.9599 | -1.6865 | -2.3154 | -3.8404 | -6.0673 | -6.849
30 | -0.98589 | -0.99566 | -1.0058 | -1.0146 | -1.0191 | -0.93175 | -0.8084 | -0.73806 | -0.75968 | -0.84158 | -0.89764 | -0.95045 | -0.95158 | -0.96907 | -0.97759 | -0.94843 | -0.80291 | -0.47854 | -0.61724 | -0.74872 | -0.80601 | -0.85273 | -0.90141 | -0.90578
31 | -1.4177 | -1.4889 | -1.5522 | -1.5577 | -1.5542 | -1.3101 | -0.99844 | -0.808 | -0.79368 | -0.66483 | -0.65793 | -0.64408 | -0.77516 | -0.83417 | -0.81174 | -1.0062 | -0.89147 | -0.44692 | -0.52923 | -0.65802 | -0.71054 | -0.92236 | -1.0201 | -1.0671
32 | 0.31456 | 0.24606 | 0.18657 | 0.27795 | 0.22824 | 0.32883 | 0.43856 | 0.85422 | 0.98377 | 1.0137 | 0.96213 | 1.0263 | 1.0187 | 1.0069 | 0.84684 | 0.80553 | 0.70011 | 0.7659 | 0.64923 | 0.67749 | 0.5728 | 0.60296 | 0.37432 | 0.38441

## Qc, Winter, S8
LoadID | 0 | 1 | 2 | 3 | 4 | 5 | 6 | 7 | 8 | 9 | 10 | 11 | 12 | 13 | 14 | 15 | 16 | 17 | 18 | 19 | 20 | 21 | 22 | 23
1 | 0.49438 | 0.34929 | 0.30279 | 0.38813 | 0.33419 | 0.27476 | 0.22734 | 0.79444 | 0.83082 | 0.7126 | 0.83023 | 0.77145 | 0.77484 | 0.69191 | 0.41058 | 0.64284 | 0.77099 | 0.71938 | 0.50278 | 0.5216 | 0.48583 | 0.30136 | 0.2404 | 0.24916
2 | -0.1974 | -0.19736 | -0.20281 | -0.2121 | -0.21006 | -0.19279 | -0.12224 | -0.023498 | -0.025252 | -0.016735 | -0.014742 | -0.065791 | -0.096113 | -0.12459 | -0.12366 | -0.12575 | -0.098869 | 0.032495 | -0.0045797 | -0.05406 | -0.10021 | -0.13182 | -0.14457 | -0.16553
3 | -1.0595 | -1.1432 | -1.1642 | -1.1486 | -1.1496 | -0.95994 | -0.035745 | 0.49491 | 0.63078 | 0.43941 | 0.25944 | 0.51461 | 0.32449 | 0.098447 | -0.38948 | -0.38965 | -0.32097 | -0.16192 | -0.39465 | -0.22486 | -0.30872 | -0.51205 | -0.80898 | -0.9132
4 | -0.42252 | -0.42671 | -0.43107 | -0.43484 | -0.43678 | -0.39932 | -0.34646 | -0.31631 | -0.32558 | -0.36068 | -0.3847 | -0.40734 | -0.40782 | -0.41532 | -0.41897 | -0.40647 | -0.3441 | -0.20509 | -0.26453 | -0.32088 | -0.34543 | -0.36546 | -0.38632 | -0.38819
5 | -0.28353 | -0.29778 | -0.31043 | -0.31154 | -0.31085 | -0.26202 | -0.19969 | -0.1616 | -0.15874 | -0.13297 | -0.13159 | -0.12882 | -0.15503 | -0.16683 | -0.16235 | -0.20125 | -0.17829 | -0.089384 | -0.10585 | -0.1316 | -0.14211 | -0.18447 | -0.20401 | -0.21342
6 | 0.78641 | 0.61516 | 0.46642 | 0.69487 | 0.5706 | 0.82206 | 1.0964 | 2.1355 | 2.4594 | 2.5341 | 2.4053 | 2.5658 | 2.5467 | 2.5172 | 2.1171 | 2.0138 | 1.7503 | 1.9147 | 1.6231 | 1.6937 | 1.432 | 1.5074 | 0.93581 | 0.96103
7 | -0.97146 | -0.96084 | -0.99103 | -1.009 | -1.0687 | -0.95689 | -0.81292 | -0.42226 | -0.20922 | -0.1942 | -0.14761 | -0.049605 | -0.2014 | -0.21017 | -0.38306 | -0.54741 | -0.49406 | -0.55108 | -0.61971 | -0.59498 | -0.67746 | -0.79864 | -0.90106 | -0.89627
8 | -0.6454 | -0.65905 | -0.65644 | -0.65549 | -0.64198 | -0.61604 | -0.47093 | -0.37464 | -0.34595 | -0.3951 | -0.37308 | -0.34009 | -0.3605 | -0.39031 | -0.47423 | -0.52592 | -0.52453 | -0.51725 | -0.54522 | -0.56374 | -0.57339 | -0.59021 | -0.61597 | -0.62778
9 | -0.021688 | -0.021688 | -0.021688 | -0.021688 | -0.021688 | -0.021688 | -0.021688 | -0.021688 | -0.021688 | -0.021688 | -0.021688 | -0.021688 | -0.021688 | -0.021688 | -0.021688 | -0.021688 | -0.021688 | -0.021688 | -0.021688 | -0.021688 | -0.021688 | -0.021688 | -0.021688 | -0.021688
10 | -0.384 | -0.3952 | -0.39579 | -0.39467 | -0.39357 | -0.36794 | -0.2758 | -0.2251 | -0.1451 | -0.083792 | -0.1072 | -0.082757 | -0.098683 | -0.14273 | -0.17842 | -0.18403 | -0.18923 | -0.12772 | -0.15476 | -0.19186 | -0.22563 | -0.28707 | -0.35881 | -0.3652
11 | -0.3242 | -0.32732 | -0.33334 | -0.3363 | -0.32877 | -0.26532 | -0.20132 | -0.17987 | -0.12624 | -0.083296 | -0.1899 | -0.17908 | -0.20183 | -0.20142 | -0.2241 | -0.22431 | -0.19106 | -0.12777 | -0.17455 | -0.20504 | -0.22028 | -0.22558 | -0.24358 | -0.25836
12 | -0.044864 | 0.075274 | 0.15924 | 0.1377 | 0.10706 | -0.10786 | -0.0035608 | 0.12859 | 0.2791 | 0.32925 | 0.15993 | -0.00041552 | 0.50658 | 0.57427 | 0.54476 | 0.62542 | 0.34359 | 0.47458 | 0.5096 | 0.45428 | 0.50982 | 0.65445 | 0.60625 | 0.40841
13 | 0.33034 | 0.26717 | 0.38131 | 0.4778 | 0.49894 | 0.60829 | 2.2246 | 2.7849 | 2.9818 | 2.789 | 2.5548 | 2.928 | 3.3094 | 2.935 | 2.8864 | 2.8809 | 2.5962 | 2.6838 | 2.3207 | 1.7519 | 1.922 | 1.6796 | 0.73878 | 0.52268
14 | 0.082396 | 0.058214 | 0.050466 | 0.064688 | 0.055698 | 0.045794 | 0.03789 | 0.13241 | 0.13847 | 0.11877 | 0.13837 | 0.12857 | 0.12914 | 0.11532 | 0.06843 | 0.10714 | 0.1285 | 0.1199 | 0.083796 | 0.086934 | 0.080971 | 0.050227 | 0.040066 | 0.041527
15 | -0.098702 | -0.098681 | -0.1014 | -0.10605 | -0.10503 | -0.096393 | -0.061121 | -0.011749 | -0.012626 | -0.0083673 | -0.0073708 | -0.032895 | -0.048056 | -0.062297 | -0.061829 | -0.062875 | -0.049434 | 0.016248 | -0.0022899 | -0.02703 | -0.050104 | -0.065908 | -0.072285 | -0.082763
16 | -0.26488 | -0.2858 | -0.29105 | -0.28715 | -0.28739 | -0.23998 | -0.0089363 | 0.12373 | 0.15769 | 0.10985 | 0.06486 | 0.12865 | 0.081122 | 0.024612 | -0.09737 | -0.097411 | -0.080243 | -0.040481 | -0.098663 | -0.056216 | -0.077181 | -0.12801 | -0.20224 | -0.2283
17 | -0.56336 | -0.56895 | -0.57476 | -0.57979 | -0.58237 | -0.53243 | -0.46194 | -0.42175 | -0.4341 | -0.4809 | -0.51294 | -0.54312 | -0.54376 | -0.55376 | -0.55863 | -0.54196 | -0.4588 | -0.27345 | -0.35271 | -0.42784 | -0.46058 | -0.48727 | -0.51509 | -0.51759
18 | -0.56706 | -0.59556 | -0.62086 | -0.62308 | -0.6217 | -0.52404 | -0.39937 | -0.3232 | -0.31747 | -0.26593 | -0.26317 | -0.25763 | -0.31007 | -0.33367 | -0.3247 | -0.40249 | -0.35659 | -0.17877 | -0.21169 | -0.26321 | -0.28421 | -0.36894 | -0.40802 | -0.42685
19 | 0.31456 | 0.24606 | 0.18657 | 0.27795 | 0.22824 | 0.32883 | 0.43856 | 0.85422 | 0.98377 | 1.0137 | 0.96213 | 1.0263 | 1.0187 | 1.0069 | 0.84684 | 0.80553 | 0.70011 | 0.7659 | 0.64923 | 0.67749 | 0.5728 | 0.60296 | 0.37432 | 0.38441
20 | -0.38859 | -0.38434 | -0.39641 | -0.40358 | -0.42749 | -0.38276 | -0.32517 | -0.16891 | -0.083689 | -0.077682 | -0.059043 | -0.019842 | -0.080562 | -0.084068 | -0.15323 | -0.21896 | -0.19762 | -0.22043 | -0.24789 | -0.23799 | -0.27099 | -0.31945 | -0.36042 | -0.35851
21 | -1.2908 | -1.3181 | -1.3129 | -1.311 | -1.284 | -1.2321 | -0.94185 | -0.74928 | -0.6919 | -0.7902 | -0.74617 | -0.68018 | -0.72101 | -0.78061 | -0.94845 | -1.0518 | -1.0491 | -1.0345 | -1.0904 | -1.1275 | -1.1468 | -1.1804 | -1.2319 | -1.2556
22 | -0.05422 | -0.05422 | -0.05422 | -0.05422 | -0.05422 | -0.05422 | -0.05422 | -0.05422 | -0.05422 | -0.05422 | -0.05422 | -0.05422 | -0.05422 | -0.05422 | -0.05422 | -0.05422 | -0.05422 | -0.05422 | -0.05422 | -0.05422 | -0.05422 | -0.05422 | -0.05422 | -0.05422
23 | -2.56 | -2.6347 | -2.6386 | -2.6312 | -2.6238 | -2.4529 | -1.8387 | -1.5007 | -0.96731 | -0.55861 | -0.71465 | -0.55172 | -0.65789 | -0.95153 | -1.1895 | -1.2268 | -1.2615 | -0.85144 | -1.0317 | -1.2791 | -1.5042 | -1.9138 | -2.3921 | -2.4347
24 | -1.8526 | -1.8704 | -1.9048 | -1.9217 | -1.8787 | -1.5161 | -1.1504 | -1.0278 | -0.72136 | -0.47597 | -1.0851 | -1.0233 | -1.1533 | -1.151 | -1.2806 | -1.2818 | -1.0918 | -0.73012 | -0.99741 | -1.1716 | -1.2587 | -1.289 | -1.3919 | -1.4763
25 | -0.032046 | 0.053767 | 0.11375 | 0.098356 | 0.076475 | -0.07704 | -0.0025434 | 0.091849 | 0.19936 | 0.23518 | 0.11424 | -0.0002968 | 0.36184 | 0.4102 | 0.38911 | 0.44673 | 0.24542 | 0.33899 | 0.364 | 0.32448 | 0.36416 | 0.46746 | 0.43303 | 0.29172
26 | 0.10323 | 0.083489 | 0.11916 | 0.14931 | 0.15592 | 0.19009 | 0.69519 | 0.87027 | 0.93181 | 0.87157 | 0.79839 | 0.915 | 1.0342 | 0.91718 | 0.90199 | 0.90029 | 0.81132 | 0.83869 | 0.72521 | 0.54747 | 0.60064 | 0.52487 | 0.23087 | 0.16334
27 | 0.16479 | 0.11643 | 0.10093 | 0.12938 | 0.1114 | 0.091587 | 0.075779 | 0.26481 | 0.27694 | 0.23753 | 0.27674 | 0.25715 | 0.25828 | 0.23064 | 0.13686 | 0.21428 | 0.257 | 0.23979 | 0.16759 | 0.17387 | 0.16194 | 0.10045 | 0.080133 | 0.083054
28 | -0.34546 | -0.34538 | -0.35491 | -0.37117 | -0.36761 | -0.33738 | -0.21392 | -0.041122 | -0.044191 | -0.029286 | -0.025798 | -0.11513 | -0.1682 | -0.21804 | -0.2164 | -0.22006 | -0.17302 | 0.056867 | -0.0080145 | -0.094606 | -0.17536 | -0.23068 | -0.253 | -0.28967
29 | -7.9463 | -8.5741 | -8.7314 | -8.6146 | -8.6218 | -7.1995 | -0.26809 | 3.7118 | 4.7308 | 3.2956 | 1.9458 | 3.8596 | 2.4337 | 0.73835 | -2.9211 | -2.9223 | -2.4073 | -1.2144 | -2.9599 | -1.6865 | -2.3154 | -3.8404 | -6.0673 | -6.849
30 | -0.98589 | -0.99566 | -1.0058 | -1.0146 | -1.0191 | -0.93175 | -0.8084 | -0.73806 | -0.75968 | -0.84158 | -0.89764 | -0.95045 | -0.95158 | -0.96907 | -0.97759 | -0.94843 | -0.80291 | -0.47854 | -0.61724 | -0.74872 | -0.80601 | -0.85273 | -0.90141 | -0.90578
31 | -1.4177 | -1.4889 | -1.5522 | -1.5577 | -1.5542 | -1.3101 | -0.99844 | -0.808 | -0.79368 | -0.66483 | -0.65793 | -0.64408 | -0.77516 | -0.83417 | -0.81174 | -1.0062 | -0.89147 | -0.44692 | -0.52923 | -0.65802 | -0.71054 | -0.92236 | -1.0201 | -1.0671
32 | 0.31456 | 0.24606 | 0.18657 | 0.27795 | 0.22824 | 0.32883 | 0.43856 | 0.85422 | 0.98377 | 1.0137 | 0.96213 | 1.0263 | 1.0187 | 1.0069 | 0.84684 | 0.80553 | 0.70011 | 0.7659 | 0.64923 | 0.67749 | 0.5728 | 0.60296 | 0.37432 | 0.38441

## Qc, Winter, S9
LoadID | 0 | 1 | 2 | 3 | 4 | 5 | 6 | 7 | 8 | 9 | 10 | 11 | 12 | 13 | 14 | 15 | 16 | 17 | 18 | 19 | 20 | 21 | 22 | 23
1 | 0.49438 | 0.34929 | 0.30279 | 0.38813 | 0.33419 | 0.27476 | 0.22734 | 0.79444 | 0.83082 | 0.7126 | 0.83023 | 0.77145 | 0.77484 | 0.69191 | 0.41058 | 0.64284 | 0.77099 | 0.71938 | 0.50278 | 0.5216 | 0.48583 | 0.30136 | 0.2404 | 0.24916
2 | -0.1974 | -0.19736 | -0.20281 | -0.2121 | -0.21006 | -0.19279 | -0.12224 | -0.023498 | -0.025252 | -0.016735 | -0.014742 | -0.065791 | -0.096113 | -0.12459 | -0.12366 | -0.12575 | -0.098869 | 0.032495 | -0.0045797 | -0.05406 | -0.10021 | -0.13182 | -0.14457 | -0.16553
3 | -1.0595 | -1.1432 | -1.1642 | -1.1486 | -1.1496 | -0.95994 | -0.035745 | 0.49491 | 0.63078 | 0.43941 | 0.25944 | 0.51461 | 0.32449 | 0.098447 | -0.38948 | -0.38965 | -0.32097 | -0.16192 | -0.39465 | -0.22486 | -0.30872 | -0.51205 | -0.80898 | -0.9132
4 | -0.42252 | -0.42671 | -0.43107 | -0.43484 | -0.43678 | -0.39932 | -0.34646 | -0.31631 | -0.32558 | -0.36068 | -0.3847 | -0.40734 | -0.40782 | -0.41532 | -0.41897 | -0.40647 | -0.3441 | -0.20509 | -0.26453 | -0.32088 | -0.34543 | -0.36546 | -0.38632 | -0.38819
5 | -0.28353 | -0.29778 | -0.31043 | -0.31154 | -0.31085 | -0.26202 | -0.19969 | -0.1616 | -0.15874 | -0.13297 | -0.13159 | -0.12882 | -0.15503 | -0.16683 | -0.16235 | -0.20125 | -0.17829 | -0.089384 | -0.10585 | -0.1316 | -0.14211 | -0.18447 | -0.20401 | -0.21342
6 | 0.78641 | 0.61516 | 0.46642 | 0.69487 | 0.5706 | 0.82206 | 1.0964 | 2.1355 | 2.4594 | 2.5341 | 2.4053 | 2.5658 | 2.5467 | 2.5172 | 2.1171 | 2.0138 | 1.7503 | 1.9147 | 1.6231 | 1.6937 | 1.432 | 1.5074 | 0.93581 | 0.96103
7 | -0.97146 | -0.96084 | -0.99103 | -1.009 | -1.0687 | -0.95689 | -0.81292 | -0.42226 | -0.20922 | -0.1942 | -0.14761 | -0.049605 | -0.2014 | -0.21017 | -0.38306 | -0.54741 | -0.49406 | -0.55108 | -0.61971 | -0.59498 | -0.67746 | -0.79864 | -0.90106 | -0.89627
8 | -0.6454 | -0.65905 | -0.65644 | -0.65549 | -0.64198 | -0.61604 | -0.47093 | -0.37464 | -0.34595 | -0.3951 | -0.37308 | -0.34009 | -0.3605 | -0.39031 | -0.47423 | -0.52592 | -0.52453 | -0.51725 | -0.54522 | -0.56374 | -0.57339 | -0.59021 | -0.61597 | -0.62778
9 | -0.021688 | -0.021688 | -0.021688 | -0.021688 | -0.021688 | -0.021688 | -0.021688 | -0.021688 | -0.021688 | -0.021688 | -0.021688 | -0.021688 | -0.021688 | -0.021688 | -0.021688 | -0.021688 | -0.021688 | -0.021688 | -0.021688 | -0.021688 | -0.021688 | -0.021688 | -0.021688 | -0.021688
10 | -0.384 | -0.3952 | -0.39579 | -0.39467 | -0.39357 | -0.36794 | -0.2758 | -0.2251 | -0.1451 | -0.083792 | -0.1072 | -0.082757 | -0.098683 | -0.14273 | -0.17842 | -0.18403 | -0.18923 | -0.12772 | -0.15476 | -0.19186 | -0.22563 | -0.28707 | -0.35881 | -0.3652
11 | -0.3242 | -0.32732 | -0.33334 | -0.3363 | -0.32877 | -0.26532 | -0.20132 | -0.17987 | -0.12624 | -0.083296 | -0.1899 | -0.17908 | -0.20183 | -0.20142 | -0.2241 | -0.22431 | -0.19106 | -0.12777 | -0.17455 | -0.20504 | -0.22028 | -0.22558 | -0.24358 | -0.25836
12 | -0.044864 | 0.075274 | 0.15924 | 0.1377 | 0.10706 | -0.10786 | -0.0035608 | 0.12859 | 0.2791 | 0.32925 | 0.15993 | -0.00041552 | 0.50658 | 0.57427 | 0.54476 | 0.62542 | 0.34359 | 0.47458 | 0.5096 | 0.45428 | 0.50982 | 0.65445 | 0.60625 | 0.40841
13 | 0.33034 | 0.26717 | 0.38131 | 0.4778 | 0.49894 | 0.60829 | 2.2246 | 2.7849 | 2.9818 | 2.789 | 2.5548 | 2.928 | 3.3094 | 2.935 | 2.8864 | 2.8809 | 2.5962 | 2.6838 | 2.3207 | 1.7519 | 1.922 | 1.6796 | 0.73878 | 0.52268
14 | 0.082396 | 0.058214 | 0.050466 | 0.064688 | 0.055698 | 0.045794 | 0.03789 | 0.13241 | 0.13847 | 0.11877 | 0.13837 | 0.12857 | 0.12914 | 0.11532 | 0.06843 | 0.10714 | 0.1285 | 0.1199 | 0.083796 | 0.086934 | 0.080971 | 0.050227 | 0.040066 | 0.041527
15 | -0.098702 | -0.098681 | -0.1014 | -0.10605 | -0.10503 | -0.096393 | -0.061121 | -0.011749 | -0.012626 | -0.0083673 | -0.0073708 | -0.032895 | -0.048056 | -0.062297 | -0.061829 | -0.062875 | -0.049434 | 0.016248 | -0.0022899 | -0.02703 | -0.050104 | -0.065908 | -0.072285 | -0.082763
16 | -0.26488 | -0.2858 | -0.29105 | -0.28715 | -0.28739 | -0.23998 | -0.0089363 | 0.12373 | 0.15769 | 0.10985 | 0.06486 | 0.12865 | 0.081122 | 0.024612 | -0.09737 | -0.097411 | -0.080243 | -0.040481 | -0.098663 | -0.056216 | -0.077181 | -0.12801 | -0.20224 | -0.2283
17 | -0.56336 | -0.56895 | -0.57476 | -0.57979 | -0.58237 | -0.53243 | -0.46194 | -0.42175 | -0.4341 | -0.4809 | -0.51294 | -0.54312 | -0.54376 | -0.55376 | -0.55863 | -0.54196 | -0.4588 | -0.27345 | -0.35271 | -0.42784 | -0.46058 | -0.48727 | -0.51509 | -0.51759
18 | -0.56706 | -0.59556 | -0.62086 | -0.62308 | -0.6217 | -0.52404 | -0.39937 | -0.3232 | -0.31747 | -0.26593 | -0.26317 | -0.25763 | -0.31007 | -0.33367 | -0.3247 | -0.40249 | -0.35659 | -0.17877 | -0.21169 | -0.26321 | -0.28421 | -0.36894 | -0.40802 | -0.42685
19 | 0.31456 | 0.24606 | 0.18657 | 0.27795 | 0.22824 | 0.32883 | 0.43856 | 0.85422 | 0.98377 | 1.0137 | 0.96213 | 1.0263 | 1.0187 | 1.0069 | 0.84684 | 0.80553 | 0.70011 | 0.7659 | 0.64923 | 0.67749 | 0.5728 | 0.60296 | 0.37432 | 0.38441
20 | -0.38859 | -0.38434 | -0.39641 | -0.40358 | -0.42749 | -0.38276 | -0.32517 | -0.16891 | -0.083689 | -0.077682 | -0.059043 | -0.019842 | -0.080562 | -0.084068 | -0.15323 | -0.21896 | -0.19762 | -0.22043 | -0.24789 | -0.23799 | -0.27099 | -0.31945 | -0.36042 | -0.35851
21 | -1.2908 | -1.3181 | -1.3129 | -1.311 | -1.284 | -1.2321 | -0.94185 | -0.74928 | -0.6919 | -0.7902 | -0.74617 | -0.68018 | -0.72101 | -0.78061 | -0.94845 | -1.0518 | -1.0491 | -1.0345 | -1.0904 | -1.1275 | -1.1468 | -1.1804 | -1.2319 | -1.2556
22 | -0.05422 | -0.05422 | -0.05422 | -0.05422 | -0.05422 | -0.05422 | -0.05422 | -0.05422 | -0.05422 | -0.05422 | -0.05422 | -0.05422 | -0.05422 | -0.05422 | -0.05422 | -0.05422 | -0.05422 | -0.05422 | -0.05422 | -0.05422 | -0.05422 | -0.05422 | -0.05422 | -0.05422
23 | -2.56 | -2.6347 | -2.6386 | -2.6312 | -2.6238 | -2.4529 | -1.8387 | -1.5007 | -0.96731 | -0.55861 | -0.71465 | -0.55172 | -0.65789 | -0.95153 | -1.1895 | -1.2268 | -1.2615 | -0.85144 | -1.0317 | -1.2791 | -1.5042 | -1.9138 | -2.3921 | -2.4347
24 | -1.8526 | -1.8704 | -1.9048 | -1.9217 | -1.8787 | -1.5161 | -1.1504 | -1.0278 | -0.72136 | -0.47597 | -1.0851 | -1.0233 | -1.1533 | -1.151 | -1.2806 | -1.2818 | -1.0918 | -0.73012 | -0.99741 | -1.1716 | -1.2587 | -1.289 | -1.3919 | -1.4763
25 | -0.032046 | 0.053767 | 0.11375 | 0.098356 | 0.076475 | -0.07704 | -0.0025434 | 0.091849 | 0.19936 | 0.23518 | 0.11424 | -0.0002968 | 0.36184 | 0.4102 | 0.38911 | 0.44673 | 0.24542 | 0.33899 | 0.364 | 0.32448 | 0.36416 | 0.46746 | 0.43303 | 0.29172
26 | 0.10323 | 0.083489 | 0.11916 | 0.14931 | 0.15592 | 0.19009 | 0.69519 | 0.87027 | 0.93181 | 0.87157 | 0.79839 | 0.915 | 1.0342 | 0.91718 | 0.90199 | 0.90029 | 0.81132 | 0.83869 | 0.72521 | 0.54747 | 0.60064 | 0.52487 | 0.23087 | 0.16334
27 | 0.16479 | 0.11643 | 0.10093 | 0.12938 | 0.1114 | 0.091587 | 0.075779 | 0.26481 | 0.27694 | 0.23753 | 0.27674 | 0.25715 | 0.25828 | 0.23064 | 0.13686 | 0.21428 | 0.257 | 0.23979 | 0.16759 | 0.17387 | 0.16194 | 0.10045 | 0.080133 | 0.083054
28 | -0.34546 | -0.34538 | -0.35491 | -0.37117 | -0.36761 | -0.33738 | -0.21392 | -0.041122 | -0.044191 | -0.029286 | -0.025798 | -0.11513 | -0.1682 | -0.21804 | -0.2164 | -0.22006 | -0.17302 | 0.056867 | -0.0080145 | -0.094606 | -0.17536 | -0.23068 | -0.253 | -0.28967
29 | -7.9463 | -8.5741 | -8.7314 | -8.6146 | -8.6218 | -7.1995 | -0.26809 | 3.7118 | 4.7308 | 3.2956 | 1.9458 | 3.8596 | 2.4337 | 0.73835 | -2.9211 | -2.9223 | -2.4073 | -1.2144 | -2.9599 | -1.6865 | -2.3154 | -3.8404 | -6.0673 | -6.849
30 | -0.98589 | -0.99566 | -1.0058 | -1.0146 | -1.0191 | -0.93175 | -0.8084 | -0.73806 | -0.75968 | -0.84158 | -0.89764 | -0.95045 | -0.95158 | -0.96907 | -0.97759 | -0.94843 | -0.80291 | -0.47854 | -0.61724 | -0.74872 | -0.80601 | -0.85273 | -0.90141 | -0.90578
31 | -1.4177 | -1.4889 | -1.5522 | -1.5577 | -1.5542 | -1.3101 | -0.99844 | -0.808 | -0.79368 | -0.66483 | -0.65793 | -0.64408 | -0.77516 | -0.83417 | -0.81174 | -1.0062 | -0.89147 | -0.44692 | -0.52923 | -0.65802 | -0.71054 | -0.92236 | -1.0201 | -1.0671
32 | 0.31456 | 0.24606 | 0.18657 | 0.27795 | 0.22824 | 0.32883 | 0.43856 | 0.85422 | 0.98377 | 1.0137 | 0.96213 | 1.0263 | 1.0187 | 1.0069 | 0.84684 | 0.80553 | 0.70011 | 0.7659 | 0.64923 | 0.67749 | 0.5728 | 0.60296 | 0.37432 | 0.38441

## UpFlex, Winter
LoadID | 0 | 1 | 2 | 3 | 4 | 5 | 6 | 7 | 8 | 9 | 10 | 11 | 12 | 13 | 14 | 15 | 16 | 17 | 18 | 19 | 20 | 21 | 22 | 23
1 | 0.18028 | 0.19846 | 0.25832 | 0.29615 | 0.34821 | 0.40703 | 0.36283 | 0.5187 | 0.47585 | 0.53745 | 0.55235 | 0.51235 | 0.48333 | 0.44498 | 0.40987 | 0.36888 | 0.36504 | 0.28922 | 0.2393 | 0.28396 | 0.28933 | 0.33064 | 0.16054 | 0.15414
2 | 0.16225 | 0.17862 | 0.23249 | 0.26654 | 0.31339 | 0.36633 | 0.32655 | 0.46683 | 0.42827 | 0.4837 | 0.49712 | 0.46112 | 0.435 | 0.40048 | 0.36888 | 0.33199 | 0.32854 | 0.2603 | 0.21537 | 0.25556 | 0.26039 | 0.29758 | 0.14449 | 0.13873
3 | 0.21633 | 0.23816 | 0.30998 | 0.35538 | 0.41785 | 0.48843 | 0.4354 | 0.62245 | 0.57102 | 0.64494 | 0.66282 | 0.61482 | 0.58 | 0.53397 | 0.49185 | 0.44266 | 0.43805 | 0.34707 | 0.28716 | 0.34075 | 0.34719 | 0.39677 | 0.19265 | 0.18497
4 | 0.10817 | 0.11908 | 0.15499 | 0.17769 | 0.20892 | 0.24422 | 0.2177 | 0.31122 | 0.28551 | 0.32247 | 0.33141 | 0.30741 | 0.29 | 0.26699 | 0.24592 | 0.22133 | 0.21902 | 0.17353 | 0.14358 | 0.17038 | 0.1736 | 0.19839 | 0.096327 | 0.092485
5 | 0.10817 | 0.11908 | 0.15499 | 0.17769 | 0.20892 | 0.24422 | 0.2177 | 0.31122 | 0.28551 | 0.32247 | 0.33141 | 0.30741 | 0.29 | 0.26699 | 0.24592 | 0.22133 | 0.21902 | 0.17353 | 0.14358 | 0.17038 | 0.1736 | 0.19839 | 0.096327 | 0.092485
6 | 0.36056 | 0.39693 | 0.51664 | 0.5923 | 0.69641 | 0.81406 | 0.72566 | 1.0374 | 0.95171 | 1.0749 | 1.1047 | 1.0247 | 0.96666 | 0.88995 | 0.81974 | 0.73776 | 0.73008 | 0.57845 | 0.4786 | 0.56792 | 0.57865 | 0.66129 | 0.32109 | 0.30828
7 | 0.36056 | 0.39693 | 0.51664 | 0.5923 | 0.69641 | 0.81406 | 0.72566 | 1.0374 | 0.95171 | 1.0749 | 1.1047 | 1.0247 | 0.96666 | 0.88995 | 0.81974 | 0.73776 | 0.73008 | 0.57845 | 0.4786 | 0.56792 | 0.57865 | 0.66129 | 0.32109 | 0.30828
8 | 0.10817 | 0.11908 | 0.15499 | 0.17769 | 0.20892 | 0.24422 | 0.2177 | 0.31122 | 0.28551 | 0.32247 | 0.33141 | 0.30741 | 0.29 | 0.26699 | 0.24592 | 0.22133 | 0.21902 | 0.17353 | 0.14358 | 0.17038 | 0.1736 | 0.19839 | 0.096327 | 0.092485
9 | 0.10817 | 0.11908 | 0.15499 | 0.17769 | 0.20892 | 0.24422 | 0.2177 | 0.31122 | 0.28551 | 0.32247 | 0.33141 | 0.30741 | 0.29 | 0.26699 | 0.24592 | 0.22133 | 0.21902 | 0.17353 | 0.14358 | 0.17038 | 0.1736 | 0.19839 | 0.096327 | 0.092485
10 | 0.081125 | 0.089308 | 0.11624 | 0.13327 | 0.15669 | 0.18316 | 0.16327 | 0.23342 | 0.21413 | 0.24185 | 0.24856 | 0.23056 | 0.2175 | 0.20024 | 0.18444 | 0.166 | 0.16427 | 0.13015 | 0.10768 | 0.12778 | 0.1302 | 0.14879 | 0.072245 | 0.069364
11 | 0.10817 | 0.11908 | 0.15499 | 0.17769 | 0.20892 | 0.24422 | 0.2177 | 0.31122 | 0.28551 | 0.32247 | 0.33141 | 0.30741 | 0.29 | 0.26699 | 0.24592 | 0.22133 | 0.21902 | 0.17353 | 0.14358 | 0.17038 | 0.1736 | 0.19839 | 0.096327 | 0.092485
12 | 0.10817 | 0.11908 | 0.15499 | 0.17769 | 0.20892 | 0.24422 | 0.2177 | 0.31122 | 0.28551 | 0.32247 | 0.33141 | 0.30741 | 0.29 | 0.26699 | 0.24592 | 0.22133 | 0.21902 | 0.17353 | 0.14358 | 0.17038 | 0.1736 | 0.19839 | 0.096327 | 0.092485
13 | 0.21633 | 0.23816 | 0.30998 | 0.35538 | 0.41785 | 0.48843 | 0.4354 | 0.62245 | 0.57102 | 0.64494 | 0.66282 | 0.61482 | 0.58 | 0.53397 | 0.49185 | 0.44266 | 0.43805 | 0.34707 | 0.28716 | 0.34075 | 0.34719 | 0.39677 | 0.19265 | 0.18497
14 | 0.10817 | 0.11908 | 0.15499 | 0.17769 | 0.20892 | 0.24422 | 0.2177 | 0.31122 | 0.28551 | 0.32247 | 0.33141 | 0.30741 | 0.29 | 0.26699 | 0.24592 | 0.22133 | 0.21902 | 0.17353 | 0.14358 | 0.17038 | 0.1736 | 0.19839 | 0.096327 | 0.092485
15 | 0.10817 | 0.11908 | 0.15499 | 0.17769 | 0.20892 | 0.24422 | 0.2177 | 0.31122 | 0.28551 | 0.32247 | 0.33141 | 0.30741 | 0.29 | 0.26699 | 0.24592 | 0.22133 | 0.21902 | 0.17353 | 0.14358 | 0.17038 | 0.1736 | 0.19839 | 0.096327 | 0.092485
16 | 0.10817 | 0.11908 | 0.15499 | 0.17769 | 0.20892 | 0.24422 | 0.2177 | 0.31122 | 0.28551 | 0.32247 | 0.33141 | 0.30741 | 0.29 | 0.26699 | 0.24592 | 0.22133 | 0.21902 | 0.17353 | 0.14358 | 0.17038 | 0.1736 | 0.19839 | 0.096327 | 0.092485
17 | 0.16225 | 0.17862 | 0.23249 | 0.26654 | 0.31339 | 0.36633 | 0.32655 | 0.46683 | 0.42827 | 0.4837 | 0.49712 | 0.46112 | 0.435 | 0.40048 | 0.36888 | 0.33199 | 0.32854 | 0.2603 | 0.21537 | 0.25556 | 0.26039 | 0.29758 | 0.14449 | 0.13873
18 | 0.16225 | 0.17862 | 0.23249 | 0.26654 | 0.31339 | 0.36633 | 0.32655 | 0.46683 | 0.42827 | 0.4837 | 0.49712 | 0.46112 | 0.435 | 0.40048 | 0.36888 | 0.33199 | 0.32854 | 0.2603 | 0.21537 | 0.25556 | 0.26039 | 0.29758 | 0.14449 | 0.13873
19 | 0.16225 | 0.17862 | 0.23249 | 0.26654 | 0.31339 | 0.36633 | 0.32655 | 0.46683 | 0.42827 | 0.4837 | 0.49712 | 0.46112 | 0.435 | 0.40048 | 0.36888 | 0.33199 | 0.32854 | 0.2603 | 0.21537 | 0.25556 | 0.26039 | 0.29758 | 0.14449 | 0.13873
20 | 0.16225 | 0.17862 | 0.23249 | 0.26654 | 0.31339 | 0.36633 | 0.32655 | 0.46683 | 0.42827 | 0.4837 | 0.49712 | 0.46112 | 0.435 | 0.40048 | 0.36888 | 0.33199 | 0.32854 | 0.2603 | 0.21537 | 0.25556 | 0.26039 | 0.29758 | 0.14449 | 0.13873
21 | 0.16225 | 0.17862 | 0.23249 | 0.26654 | 0.31339 | 0.36633 | 0.32655 | 0.46683 | 0.42827 | 0.4837 | 0.49712 | 0.46112 | 0.435 | 0.40048 | 0.36888 | 0.33199 | 0.32854 | 0.2603 | 0.21537 | 0.25556 | 0.26039 | 0.29758 | 0.14449 | 0.13873
22 | 0.16225 | 0.17862 | 0.23249 | 0.26654 | 0.31339 | 0.36633 | 0.32655 | 0.46683 | 0.42827 | 0.4837 | 0.49712 | 0.46112 | 0.435 | 0.40048 | 0.36888 | 0.33199 | 0.32854 | 0.2603 | 0.21537 | 0.25556 | 0.26039 | 0.29758 | 0.14449 | 0.13873
23 | 0.75717 | 0.83354 | 1.0849 | 1.2438 | 1.4625 | 1.7095 | 1.5239 | 2.1786 | 1.9986 | 2.2573 | 2.3199 | 2.1519 | 2.03 | 1.8689 | 1.7215 | 1.5493 | 1.5332 | 1.2147 | 1.0051 | 1.1926 | 1.2152 | 1.3887 | 0.67429 | 0.64739
24 | 0.75717 | 0.83354 | 1.0849 | 1.2438 | 1.4625 | 1.7095 | 1.5239 | 2.1786 | 1.9986 | 2.2573 | 2.3199 | 2.1519 | 2.03 | 1.8689 | 1.7215 | 1.5493 | 1.5332 | 1.2147 | 1.0051 | 1.1926 | 1.2152 | 1.3887 | 0.67429 | 0.64739
25 | 0.10817 | 0.11908 | 0.15499 | 0.17769 | 0.20892 | 0.24422 | 0.2177 | 0.31122 | 0.28551 | 0.32247 | 0.33141 | 0.30741 | 0.29 | 0.26699 | 0.24592 | 0.22133 | 0.21902 | 0.17353 | 0.14358 | 0.17038 | 0.1736 | 0.19839 | 0.096327 | 0.092485
26 | 0.10817 | 0.11908 | 0.15499 | 0.17769 | 0.20892 | 0.24422 | 0.2177 | 0.31122 | 0.28551 | 0.32247 | 0.33141 | 0.30741 | 0.29 | 0.26699 | 0.24592 | 0.22133 | 0.21902 | 0.17353 | 0.14358 | 0.17038 | 0.1736 | 0.19839 | 0.096327 | 0.092485
27 | 0.10817 | 0.11908 | 0.15499 | 0.17769 | 0.20892 | 0.24422 | 0.2177 | 0.31122 | 0.28551 | 0.32247 | 0.33141 | 0.30741 | 0.29 | 0.26699 | 0.24592 | 0.22133 | 0.21902 | 0.17353 | 0.14358 | 0.17038 | 0.1736 | 0.19839 | 0.096327 | 0.092485
28 | 0.21633 | 0.23816 | 0.30998 | 0.35538 | 0.41785 | 0.48843 | 0.4354 | 0.62245 | 0.57102 | 0.64494 | 0.66282 | 0.61482 | 0.58 | 0.53397 | 0.49185 | 0.44266 | 0.43805 | 0.34707 | 0.28716 | 0.34075 | 0.34719 | 0.39677 | 0.19265 | 0.18497
29 | 0.36056 | 0.39693 | 0.51664 | 0.5923 | 0.69641 | 0.81406 | 0.72566 | 1.0374 | 0.95171 | 1.0749 | 1.1047 | 1.0247 | 0.96666 | 0.88995 | 0.81974 | 0.73776 | 0.73008 | 0.57845 | 0.4786 | 0.56792 | 0.57865 | 0.66129 | 0.32109 | 0.30828
30 | 0.27042 | 0.29769 | 0.38748 | 0.44423 | 0.52231 | 0.61054 | 0.54424 | 0.77806 | 0.71378 | 0.80617 | 0.82853 | 0.76853 | 0.725 | 0.66746 | 0.61481 | 0.55332 | 0.54756 | 0.43384 | 0.35895 | 0.42594 | 0.43399 | 0.49596 | 0.24082 | 0.23121
31 | 0.37858 | 0.41677 | 0.54247 | 0.62192 | 0.73123 | 0.85476 | 0.76194 | 1.0893 | 0.99929 | 1.1286 | 1.1599 | 1.0759 | 1.015 | 0.93445 | 0.86073 | 0.77465 | 0.76658 | 0.60737 | 0.50253 | 0.59632 | 0.60759 | 0.69435 | 0.33714 | 0.3237
32 | 0.10817 | 0.11908 | 0.15499 | 0.17769 | 0.20892 | 0.24422 | 0.2177 | 0.31122 | 0.28551 | 0.32247 | 0.33141 | 0.30741 | 0.29 | 0.26699 | 0.24592 | 0.22133 | 0.21902 | 0.17353 | 0.14358 | 0.17038 | 0.1736 | 0.19839 | 0.096327 | 0.092485

## DownFlex, Winter
LoadID | 0 | 1 | 2 | 3 | 4 | 5 | 6 | 7 | 8 | 9 | 10 | 11 | 12 | 13 | 14 | 15 | 16 | 17 | 18 | 19 | 20 | 21 | 22 | 23
1 | 0.4998 | 0.52893 | 0.55854 | 0.58392 | 0.59055 | 0.61775 | 0.61459 | 0.58093 | 0.52635 | 0.77293 | 0.7548 | 0.69503 | 0.67814 | 0.68093 | 0.64867 | 0.5946 | 0.53439 | 0.51522 | 0.32386 | 0.34634 | 0.37866 | 0.3877 | 0.40434 | 0.44632
2 | 0.44982 | 0.47604 | 0.50268 | 0.52553 | 0.5315 | 0.55598 | 0.55313 | 0.52284 | 0.47371 | 0.69564 | 0.67932 | 0.62553 | 0.61033 | 0.61284 | 0.5838 | 0.53514 | 0.48095 | 0.4637 | 0.29148 | 0.31171 | 0.3408 | 0.34893 | 0.36391 | 0.40169
3 | 0.59975 | 0.63471 | 0.67024 | 0.70071 | 0.70866 | 0.7413 | 0.73751 | 0.69712 | 0.63162 | 0.92752 | 0.90576 | 0.83404 | 0.81377 | 0.81712 | 0.77841 | 0.71353 | 0.64127 | 0.61826 | 0.38864 | 0.41561 | 0.4544 | 0.46524 | 0.48521 | 0.53559
4 | 0.29988 | 0.31736 | 0.33512 | 0.35035 | 0.35433 | 0.37065 | 0.36876 | 0.34856 | 0.31581 | 0.46376 | 0.45288 | 0.41702 | 0.40689 | 0.40856 | 0.3892 | 0.35676 | 0.32063 | 0.30913 | 0.19432 | 0.20781 | 0.2272 | 0.23262 | 0.24261 | 0.26779
5 | 0.29988 | 0.31736 | 0.33512 | 0.35035 | 0.35433 | 0.37065 | 0.36876 | 0.34856 | 0.31581 | 0.46376 | 0.45288 | 0.41702 | 0.40689 | 0.40856 | 0.3892 | 0.35676 | 0.32063 | 0.30913 | 0.19432 | 0.20781 | 0.2272 | 0.23262 | 0.24261 | 0.26779
6 | 0.99959 | 1.0579 | 1.1171 | 1.1678 | 1.1811 | 1.2355 | 1.2292 | 1.1619 | 1.0527 | 1.5459 | 1.5096 | 1.3901 | 1.3563 | 1.3619 | 1.2973 | 1.1892 | 1.0688 | 1.0304 | 0.64773 | 0.69269 | 0.75733 | 0.7754 | 0.80869 | 0.89264
7 | 0.99959 | 1.0579 | 1.1171 | 1.1678 | 1.1811 | 1.2355 | 1.2292 | 1.1619 | 1.0527 | 1.5459 | 1.5096 | 1.3901 | 1.3563 | 1.3619 | 1.2973 | 1.1892 | 1.0688 | 1.0304 | 0.64773 | 0.69269 | 0.75733 | 0.7754 | 0.80869 | 0.89264
8 | 0.29988 | 0.31736 | 0.33512 | 0.35035 | 0.35433 | 0.37065 | 0.36876 | 0.34856 | 0.31581 | 0.46376 | 0.45288 | 0.41702 | 0.40689 | 0.40856 | 0.3892 | 0.35676 | 0.32063 | 0.30913 | 0.19432 | 0.20781 | 0.2272 | 0.23262 | 0.24261 | 0.26779
9 | 0.29988 | 0.31736 | 0.33512 | 0.35035 | 0.35433 | 0.37065 | 0.36876 | 0.34856 | 0.31581 | 0.46376 | 0.45288 | 0.41702 | 0.40689 | 0.40856 | 0.3892 | 0.35676 | 0.32063 | 0.30913 | 0.19432 | 0.20781 | 0.2272 | 0.23262 | 0.24261 | 0.26779
10 | 0.22491 | 0.23802 | 0.25134 | 0.26277 | 0.26575 | 0.27799 | 0.27657 | 0.26142 | 0.23686 | 0.34782 | 0.33966 | 0.31276 | 0.30516 | 0.30642 | 0.2919 | 0.26757 | 0.24047 | 0.23185 | 0.14574 | 0.15585 | 0.1704 | 0.17446 | 0.18196 | 0.20084
11 | 0.29988 | 0.31736 | 0.33512 | 0.35035 | 0.35433 | 0.37065 | 0.36876 | 0.34856 | 0.31581 | 0.46376 | 0.45288 | 0.41702 | 0.40689 | 0.40856 | 0.3892 | 0.35676 | 0.32063 | 0.30913 | 0.19432 | 0.20781 | 0.2272 | 0.23262 | 0.24261 | 0.26779
12 | 0.29988 | 0.31736 | 0.33512 | 0.35035 | 0.35433 | 0.37065 | 0.36876 | 0.34856 | 0.31581 | 0.46376 | 0.45288 | 0.41702 | 0.40689 | 0.40856 | 0.3892 | 0.35676 | 0.32063 | 0.30913 | 0.19432 | 0.20781 | 0.2272 | 0.23262 | 0.24261 | 0.26779
13 | 0.59975 | 0.63471 | 0.67024 | 0.70071 | 0.70866 | 0.7413 | 0.73751 | 0.69712 | 0.63162 | 0.92752 | 0.90576 | 0.83404 | 0.81377 | 0.81712 | 0.77841 | 0.71353 | 0.64127 | 0.61826 | 0.38864 | 0.41561 | 0.4544 | 0.46524 | 0.48521 | 0.53559
14 | 0.29988 | 0.31736 | 0.33512 | 0.35035 | 0.35433 | 0.37065 | 0.36876 | 0.34856 | 0.31581 | 0.46376 | 0.45288 | 0.41702 | 0.40689 | 0.40856 | 0.3892 | 0.35676 | 0.32063 | 0.30913 | 0.19432 | 0.20781 | 0.2272 | 0.23262 | 0.24261 | 0.26779
15 | 0.29988 | 0.31736 | 0.33512 | 0.35035 | 0.35433 | 0.37065 | 0.36876 | 0.34856 | 0.31581 | 0.46376 | 0.45288 | 0.41702 | 0.40689 | 0.40856 | 0.3892 | 0.35676 | 0.32063 | 0.30913 | 0.19432 | 0.20781 | 0.2272 | 0.23262 | 0.24261 | 0.26779
16 | 0.29988 | 0.31736 | 0.33512 | 0.35035 | 0.35433 | 0.37065 | 0.36876 | 0.34856 | 0.31581 | 0.46376 | 0.45288 | 0.41702 | 0.40689 | 0.40856 | 0.3892 | 0.35676 | 0.32063 | 0.30913 | 0.19432 | 0.20781 | 0.2272 | 0.23262 | 0.24261 | 0.26779
17 | 0.44982 | 0.47604 | 0.50268 | 0.52553 | 0.5315 | 0.55598 | 0.55313 | 0.52284 | 0.47371 | 0.69564 | 0.67932 | 0.62553 | 0.61033 | 0.61284 | 0.5838 | 0.53514 | 0.48095 | 0.4637 | 0.29148 | 0.31171 | 0.3408 | 0.34893 | 0.36391 | 0.40169
18 | 0.44982 | 0.47604 | 0.50268 | 0.52553 | 0.5315 | 0.55598 | 0.55313 | 0.52284 | 0.47371 | 0.69564 | 0.67932 | 0.62553 | 0.61033 | 0.61284 | 0.5838 | 0.53514 | 0.48095 | 0.4637 | 0.29148 | 0.31171 | 0.3408 | 0.34893 | 0.36391 | 0.40169
19 | 0.44982 | 0.47604 | 0.50268 | 0.52553 | 0.5315 | 0.55598 | 0.55313 | 0.52284 | 0.47371 | 0.69564 | 0.67932 | 0.62553 | 0.61033 | 0.61284 | 0.5838 | 0.53514 | 0.48095 | 0.4637 | 0.29148 | 0.31171 | 0.3408 | 0.34893 | 0.36391 | 0.40169
20 | 0.44982 | 0.47604 | 0.50268 | 0.52553 | 0.5315 | 0.55598 | 0.55313 | 0.52284 | 0.47371 | 0.69564 | 0.67932 | 0.62553 | 0.61033 | 0.61284 | 0.5838 | 0.53514 | 0.48095 | 0.4637 | 0.29148 | 0.31171 | 0.3408 | 0.34893 | 0.36391 | 0.40169
21 | 0.44982 | 0.47604 | 0.50268 | 0.52553 | 0.5315 | 0.55598 | 0.55313 | 0.52284 | 0.47371 | 0.69564 | 0.67932 | 0.62553 | 0.61033 | 0.61284 | 0.5838 | 0.53514 | 0.48095 | 0.4637 | 0.29148 | 0.31171 | 0.3408 | 0.34893 | 0.36391 | 0.40169
22 | 0.44982 | 0.47604 | 0.50268 | 0.52553 | 0.5315 | 0.55598 | 0.55313 | 0.52284 | 0.47371 | 0.69564 | 0.67932 | 0.62553 | 0.61033 | 0.61284 | 0.5838 | 0.53514 | 0.48095 | 0.4637 | 0.29148 | 0.31171 | 0.3408 | 0.34893 | 0.36391 | 0.40169
23 | 2.0991 | 2.2215 | 2.3459 | 2.4525 | 2.4803 | 2.5946 | 2.5813 | 2.4399 | 2.2107 | 3.2463 | 3.1701 | 2.9191 | 2.8482 | 2.8599 | 2.7244 | 2.4973 | 2.2444 | 2.1639 | 1.3602 | 1.4546 | 1.5904 | 1.6283 | 1.6982 | 1.8746
24 | 2.0991 | 2.2215 | 2.3459 | 2.4525 | 2.4803 | 2.5946 | 2.5813 | 2.4399 | 2.2107 | 3.2463 | 3.1701 | 2.9191 | 2.8482 | 2.8599 | 2.7244 | 2.4973 | 2.2444 | 2.1639 | 1.3602 | 1.4546 | 1.5904 | 1.6283 | 1.6982 | 1.8746
25 | 0.29988 | 0.31736 | 0.33512 | 0.35035 | 0.35433 | 0.37065 | 0.36876 | 0.34856 | 0.31581 | 0.46376 | 0.45288 | 0.41702 | 0.40689 | 0.40856 | 0.3892 | 0.35676 | 0.32063 | 0.30913 | 0.19432 | 0.20781 | 0.2272 | 0.23262 | 0.24261 | 0.26779
26 | 0.29988 | 0.31736 | 0.33512 | 0.35035 | 0.35433 | 0.37065 | 0.36876 | 0.34856 | 0.31581 | 0.46376 | 0.45288 | 0.41702 | 0.40689 | 0.40856 | 0.3892 | 0.35676 | 0.32063 | 0.30913 | 0.19432 | 0.20781 | 0.2272 | 0.23262 | 0.24261 | 0.26779
27 | 0.29988 | 0.31736 | 0.33512 | 0.35035 | 0.35433 | 0.37065 | 0.36876 | 0.34856 | 0.31581 | 0.46376 | 0.45288 | 0.41702 | 0.40689 | 0.40856 | 0.3892 | 0.35676 | 0.32063 | 0.30913 | 0.19432 | 0.20781 | 0.2272 | 0.23262 | 0.24261 | 0.26779
28 | 0.59975 | 0.63471 | 0.67024 | 0.70071 | 0.70866 | 0.7413 | 0.73751 | 0.69712 | 0.63162 | 0.92752 | 0.90576 | 0.83404 | 0.81377 | 0.81712 | 0.77841 | 0.71353 | 0.64127 | 0.61826 | 0.38864 | 0.41561 | 0.4544 | 0.46524 | 0.48521 | 0.53559
29 | 0.99959 | 1.0579 | 1.1171 | 1.1678 | 1.1811 | 1.2355 | 1.2292 | 1.1619 | 1.0527 | 1.5459 | 1.5096 | 1.3901 | 1.3563 | 1.3619 | 1.2973 | 1.1892 | 1.0688 | 1.0304 | 0.64773 | 0.69269 | 0.75733 | 0.7754 | 0.80869 | 0.89264
30 | 0.74969 | 0.79339 | 0.8378 | 0.87589 | 0.88583 | 0.92663 | 0.92189 | 0.8714 | 0.78952 | 1.1594 | 1.1322 | 1.0425 | 1.0172 | 1.0214 | 0.97301 | 0.89191 | 0.80158 | 0.77283 | 0.4858 | 0.51951 | 0.568 | 0.58155 | 0.60652 | 0.66948
31 | 1.0496 | 1.1107 | 1.1729 | 1.2262 | 1.2402 | 1.2973 | 1.2906 | 1.22 | 1.1053 | 1.6232 | 1.5851 | 1.4596 | 1.4241 | 1.43 | 1.3622 | 1.2487 | 1.1222 | 1.082 | 0.68011 | 0.72732 | 0.79519 | 0.81417 | 0.84912 | 0.93728
32 | 0.29988 | 0.31736 | 0.33512 | 0.35035 | 0.35433 | 0.37065 | 0.36876 | 0.34856 | 0.31581 | 0.46376 | 0.45288 | 0.41702 | 0.40689 | 0.40856 | 0.3892 | 0.35676 | 0.32063 | 0.30913 | 0.19432 | 0.20781 | 0.2272 | 0.23262 | 0.24261 | 0.26779

## Pg, Winter, S1
GenID | 0 | 1 | 2 | 3 | 4 | 5 | 6 | 7 | 8 | 9 | 10 | 11 | 12 | 13 | 14 | 15 | 16 | 17 | 18 | 19 | 20 | 21 | 22 | 23
1 | 0 | 0 | 0 | 0 | 0 | 0 | 0 | 0 | 0 | 0 | 0 | 0 | 0 | 0 | 0 | 0 | 0 | 0 | 0 | 0 | 0 | 0 | 0 | 0
2 | 7.6546 | 7.074 | 7.4895 | 7.4569 | 6.1393 | 6.2271 | 6.2405 | 5.6041 | 5.0611 | 3.6585 | 3.3744 | 2.2639 | 1.8815 | 1.8015 | 2.4993 | 3.381 | 3.7801 | 5.1916 | 4.7222 | 4.4892 | 5.9234 | 7.0846 | 6.6981 | 9.5208
3 | 0 | 0 | 0 | 0 | 0 | 0 | 0 | 0 | 0 | 0 | 0 | 0 | 0 | 0 | 0 | 0 | 0 | 0 | 0 | 0 | 0 | 0 | 0 | 0
4 | 0 | 0 | 0 | 0 | 0 | 0 | 0 | 0 | 0 | 0 | 0 | 0 | 0 | 0 | 0 | 0 | 0 | 0 | 0 | 0 | 0 | 0 | 0 | 0
5 | 0 | 0 | 0.00021657 | 0 | 0 | 0 | 0 | 0.13169 | 2.609 | 6.8076 | 8.4955 | 9.436 | 9.611 | 9.4345 | 8.0557 | 5.3235 | 1.3006 | 0.010166 | 0.00087512 | 0.0006696 | 0 | 0 | 0 | 0
6 | 0 | 0 | 0 | 0 | 0 | 0 | 0 | 0 | 0 | 0 | 0 | 0 | 0 | 0 | 0 | 0 | 0 | 0 | 0 | 0 | 0 | 0 | 0 | 0
7 | 0 | 0 | 0 | 0 | 0 | 0 | 0 | 0 | 0 | 0 | 0 | 0 | 0 | 0 | 0 | 0 | 0 | 0 | 0 | 0 | 0 | 0 | 0 | 0

## Pg, Winter, S2
GenID | 0 | 1 | 2 | 3 | 4 | 5 | 6 | 7 | 8 | 9 | 10 | 11 | 12 | 13 | 14 | 15 | 16 | 17 | 18 | 19 | 20 | 21 | 22 | 23
1 | 0 | 0 | 0 | 0 | 0 | 0 | 0 | 0 | 0 | 0 | 0 | 0 | 0 | 0 | 0 | 0 | 0 | 0 | 0 | 0 | 0 | 0 | 0 | 0
2 | 10.3889 | 9.1355 | 7.5188 | 6.5091 | 6.0684 | 4.8595 | 4.7312 | 4.2895 | 4.4211 | 4.6758 | 4.6802 | 5.4858 | 5.4882 | 5.5643 | 6.2658 | 5.1725 | 5.3582 | 5.6737 | 4.9494 | 5.1265 | 4.8041 | 4.3596 | 4.4683 | 4.8862
3 | 0 | 0 | 0 | 0 | 0 | 0 | 0 | 0 | 0 | 0 | 0 | 0 | 0 | 0 | 0 | 0 | 0 | 0 | 0 | 0 | 0 | 0 | 0 | 0
4 | 0 | 0 | 0 | 0 | 0 | 0 | 0 | 0 | 0 | 0 | 0 | 0 | 0 | 0 | 0 | 0 | 0 | 0 | 0 | 0 | 0 | 0 | 0 | 0
5 | 0 | 0 | 0.0002232 | 0 | 0 | 0 | 0 | 0.13034 | 2.7102 | 7.1831 | 9.0336 | 9.339 | 10.2197 | 9.9549 | 8.3683 | 5.3558 | 1.3404 | 0.010477 | 0.0008876 | 0.00066272 | 0 | 0 | 0 | 0
6 | 0 | 0 | 0 | 0 | 0 | 0 | 0 | 0 | 0 | 0 | 0 | 0 | 0 | 0 | 0 | 0 | 0 | 0 | 0 | 0 | 0 | 0 | 0 | 0
7 | 0 | 0 | 0 | 0 | 0 | 0 | 0 | 0 | 0 | 0 | 0 | 0 | 0 | 0 | 0 | 0 | 0 | 0 | 0 | 0 | 0 | 0 | 0 | 0

## Pg, Winter, S3
GenID | 0 | 1 | 2 | 3 | 4 | 5 | 6 | 7 | 8 | 9 | 10 | 11 | 12 | 13 | 14 | 15 | 16 | 17 | 18 | 19 | 20 | 21 | 22 | 23
1 | 0 | 0 | 0 | 0 | 0 | 0 | 0 | 0 | 0 | 0 | 0 | 0 | 0 | 0 | 0 | 0 | 0 | 0 | 0 | 0 | 0 | 0 | 0 | 0
2 | 9.4792 | 8.8101 | 9.5487 | 10.6471 | 9.1072 | 7.7262 | 5.5611 | 4.9504 | 5.0507 | 4.9372 | 4.9945 | 5.2533 | 4.8053 | 4.6307 | 6.3449 | 8.2658 | 8.4392 | 8.5916 | 8.8285 | 9.3135 | 9.1858 | 8.9895 | 8.6076 | 7.9389
3 | 0 | 0 | 0 | 0 | 0 | 0 | 0 | 0 | 0 | 0 | 0 | 0 | 0 | 0 | 0 | 0 | 0 | 0 | 0 | 0 | 0 | 0 | 0 | 0
4 | 0 | 0 | 0 | 0 | 0 | 0 | 0 | 0 | 0 | 0 | 0 | 0 | 0 | 0 | 0 | 0 | 0 | 0 | 0 | 0 | 0 | 0 | 0 | 0
5 | 0 | 0 | 0.00021487 | 0 | 0 | 0 | 0 | 0.12547 | 2.609 | 6.9148 | 8.6962 | 8.9902 | 9.838 | 9.5831 | 8.0557 | 5.1558 | 1.2903 | 0.010086 | 0.00085445 | 0.00063797 | 0 | 0 | 0 | 0
6 | 0 | 0 | 0 | 0 | 0 | 0 | 0 | 0 | 0 | 0 | 0 | 0 | 0 | 0 | 0 | 0 | 0 | 0 | 0 | 0 | 0 | 0 | 0 | 0
7 | 0 | 0 | 0 | 0 | 0 | 0 | 0 | 0 | 0 | 0 | 0 | 0 | 0 | 0 | 0 | 0 | 0 | 0 | 0 | 0 | 0 | 0 | 0 | 0

## Pg, Winter, S4
GenID | 0 | 1 | 2 | 3 | 4 | 5 | 6 | 7 | 8 | 9 | 10 | 11 | 12 | 13 | 14 | 15 | 16 | 17 | 18 | 19 | 20 | 21 | 22 | 23
1 | 0 | 0 | 0 | 0 | 0 | 0 | 0 | 0 | 0 | 0 | 0 | 0 | 0 | 0 | 0 | 0 | 0 | 0 | 0 | 0 | 0 | 0 | 0 | 0
2 | 7.6546 | 7.074 | 7.4895 | 7.4569 | 6.1393 | 6.2271 | 6.2405 | 5.6041 | 5.0611 | 3.6585 | 3.3744 | 2.2639 | 1.8815 | 1.8015 | 2.4993 | 3.381 | 3.7801 | 5.1916 | 4.7222 | 4.4892 | 5.9234 | 7.0846 | 6.6981 | 9.5208
3 | 0 | 0 | 0 | 0 | 0 | 0 | 0 | 0 | 0 | 0 | 0 | 0 | 0 | 0 | 0 | 0 | 0 | 0 | 0 | 0 | 0 | 0 | 0 | 0
4 | 0 | 0 | 0 | 0 | 0 | 0 | 0 | 0 | 0 | 0 | 0 | 0 | 0 | 0 | 0 | 0 | 0 | 0 | 0 | 0 | 0 | 0 | 0 | 0
5 | 0 | 0 | 0.00021657 | 0 | 0 | 0 | 0 | 0.13169 | 2.609 | 6.8076 | 8.4955 | 9.436 | 9.611 | 9.4345 | 8.0557 | 5.3235 | 1.3006 | 0.010166 | 0.00087512 | 0.0006696 | 0 | 0 | 0 | 0
6 | 0 | 0 | 0 | 0 | 0 | 0 | 0 | 0 | 0 | 0 | 0 | 0 | 0 | 0 | 0 | 0 | 0 | 0 | 0 | 0 | 0 | 0 | 0 | 0
7 | 0 | 0 | 0 | 0 | 0 | 0 | 0 | 0 | 0 | 0 | 0 | 0 | 0 | 0 | 0 | 0 | 0 | 0 | 0 | 0 | 0 | 0 | 0 | 0

## Pg, Winter, S5
GenID | 0 | 1 | 2 | 3 | 4 | 5 | 6 | 7 | 8 | 9 | 10 | 11 | 12 | 13 | 14 | 15 | 16 | 17 | 18 | 19 | 20 | 21 | 22 | 23
1 | 0 | 0 | 0 | 0 | 0 | 0 | 0 | 0 | 0 | 0 | 0 | 0 | 0 | 0 | 0 | 0 | 0 | 0 | 0 | 0 | 0 | 0 | 0 | 0
2 | 10.3889 | 9.1355 | 7.5188 | 6.5091 | 6.0684 | 4.8595 | 4.7312 | 4.2895 | 4.4211 | 4.6758 | 4.6802 | 5.4858 | 5.4882 | 5.5643 | 6.2658 | 5.1725 | 5.3582 | 5.6737 | 4.9494 | 5.1265 | 4.8041 | 4.3596 | 4.4683 | 4.8862
3 | 0 | 0 | 0 | 0 | 0 | 0 | 0 | 0 | 0 | 0 | 0 | 0 | 0 | 0 | 0 | 0 | 0 | 0 | 0 | 0 | 0 | 0 | 0 | 0
4 | 0 | 0 | 0 | 0 | 0 | 0 | 0 | 0 | 0 | 0 | 0 | 0 | 0 | 0 | 0 | 0 | 0 | 0 | 0 | 0 | 0 | 0 | 0 | 0
5 | 0 | 0 | 0.0002232 | 0 | 0 | 0 | 0 | 0.13034 | 2.7102 | 7.1831 | 9.0336 | 9.339 | 10.2197 | 9.9549 | 8.3683 | 5.3558 | 1.3404 | 0.010477 | 0.0008876 | 0.00066272 | 0 | 0 | 0 | 0
6 | 0 | 0 | 0 | 0 | 0 | 0 | 0 | 0 | 0 | 0 | 0 | 0 | 0 | 0 | 0 | 0 | 0 | 0 | 0 | 0 | 0 | 0 | 0 | 0
7 | 0 | 0 | 0 | 0 | 0 | 0 | 0 | 0 | 0 | 0 | 0 | 0 | 0 | 0 | 0 | 0 | 0 | 0 | 0 | 0 | 0 | 0 | 0 | 0

## Pg, Winter, S6
GenID | 0 | 1 | 2 | 3 | 4 | 5 | 6 | 7 | 8 | 9 | 10 | 11 | 12 | 13 | 14 | 15 | 16 | 17 | 18 | 19 | 20 | 21 | 22 | 23
1 | 0 | 0 | 0 | 0 | 0 | 0 | 0 | 0 | 0 | 0 | 0 | 0 | 0 | 0 | 0 | 0 | 0 | 0 | 0 | 0 | 0 | 0 | 0 | 0
2 | 9.4792 | 8.8101 | 9.5487 | 10.6471 | 9.1072 | 7.7262 | 5.5611 | 4.9504 | 5.0507 | 4.9372 | 4.9945 | 5.2533 | 4.8053 | 4.6307 | 6.3449 | 8.2658 | 8.4392 | 8.5916 | 8.8285 | 9.3135 | 9.1858 | 8.9895 | 8.6076 | 7.9389
3 | 0 | 0 | 0 | 0 | 0 | 0 | 0 | 0 | 0 | 0 | 0 | 0 | 0 | 0 | 0 | 0 | 0 | 0 | 0 | 0 | 0 | 0 | 0 | 0
4 | 0 | 0 | 0 | 0 | 0 | 0 | 0 | 0 | 0 | 0 | 0 | 0 | 0 | 0 | 0 | 0 | 0 | 0 | 0 | 0 | 0 | 0 | 0 | 0
5 | 0 | 0 | 0.00021487 | 0 | 0 | 0 | 0 | 0.12547 | 2.609 | 6.9148 | 8.6962 | 8.9902 | 9.838 | 9.5831 | 8.0557 | 5.1558 | 1.2903 | 0.010086 | 0.00085445 | 0.00063797 | 0 | 0 | 0 | 0
6 | 0 | 0 | 0 | 0 | 0 | 0 | 0 | 0 | 0 | 0 | 0 | 0 | 0 | 0 | 0 | 0 | 0 | 0 | 0 | 0 | 0 | 0 | 0 | 0
7 | 0 | 0 | 0 | 0 | 0 | 0 | 0 | 0 | 0 | 0 | 0 | 0 | 0 | 0 | 0 | 0 | 0 | 0 | 0 | 0 | 0 | 0 | 0 | 0

## Pg, Winter, S7
GenID | 0 | 1 | 2 | 3 | 4 | 5 | 6 | 7 | 8 | 9 | 10 | 11 | 12 | 13 | 14 | 15 | 16 | 17 | 18 | 19 | 20 | 21 | 22 | 23
1 | 0 | 0 | 0 | 0 | 0 | 0 | 0 | 0 | 0 | 0 | 0 | 0 | 0 | 0 | 0 | 0 | 0 | 0 | 0 | 0 | 0 | 0 | 0 | 0
2 | 7.6546 | 7.074 | 7.4895 | 7.4569 | 6.1393 | 6.2271 | 6.2405 | 5.6041 | 5.0611 | 3.6585 | 3.3744 | 2.2639 | 1.8815 | 1.8015 | 2.4993 | 3.381 | 3.7801 | 5.1916 | 4.7222 | 4.4892 | 5.9234 | 7.0846 | 6.6981 | 9.5208
3 | 0 | 0 | 0 | 0 | 0 | 0 | 0 | 0 | 0 | 0 | 0 | 0 | 0 | 0 | 0 | 0 | 0 | 0 | 0 | 0 | 0 | 0 | 0 | 0
4 | 0 | 0 | 0 | 0 | 0 | 0 | 0 | 0 | 0 | 0 | 0 | 0 | 0 | 0 | 0 | 0 | 0 | 0 | 0 | 0 | 0 | 0 | 0 | 0
5 | 0 | 0 | 0.00021657 | 0 | 0 | 0 | 0 | 0.13169 | 2.609 | 6.8076 | 8.4955 | 9.436 | 9.611 | 9.4345 | 8.0557 | 5.3235 | 1.3006 | 0.010166 | 0.00087512 | 0.0006696 | 0 | 0 | 0 | 0
6 | 0 | 0 | 0 | 0 | 0 | 0 | 0 | 0 | 0 | 0 | 0 | 0 | 0 | 0 | 0 | 0 | 0 | 0 | 0 | 0 | 0 | 0 | 0 | 0
7 | 0 | 0 | 0 | 0 | 0 | 0 | 0 | 0 | 0 | 0 | 0 | 0 | 0 | 0 | 0 | 0 | 0 | 0 | 0 | 0 | 0 | 0 | 0 | 0

## Pg, Winter, S8
GenID | 0 | 1 | 2 | 3 | 4 | 5 | 6 | 7 | 8 | 9 | 10 | 11 | 12 | 13 | 14 | 15 | 16 | 17 | 18 | 19 | 20 | 21 | 22 | 23
1 | 0 | 0 | 0 | 0 | 0 | 0 | 0 | 0 | 0 | 0 | 0 | 0 | 0 | 0 | 0 | 0 | 0 | 0 | 0 | 0 | 0 | 0 | 0 | 0
2 | 10.3889 | 9.1355 | 7.5188 | 6.5091 | 6.0684 | 4.8595 | 4.7312 | 4.2895 | 4.4211 | 4.6758 | 4.6802 | 5.4858 | 5.4882 | 5.5643 | 6.2658 | 5.1725 | 5.3582 | 5.6737 | 4.9494 | 5.1265 | 4.8041 | 4.3596 | 4.4683 | 4.8862
3 | 0 | 0 | 0 | 0 | 0 | 0 | 0 | 0 | 0 | 0 | 0 | 0 | 0 | 0 | 0 | 0 | 0 | 0 | 0 | 0 | 0 | 0 | 0 | 0
4 | 0 | 0 | 0 | 0 | 0 | 0 | 0 | 0 | 0 | 0 | 0 | 0 | 0 | 0 | 0 | 0 | 0 | 0 | 0 | 0 | 0 | 0 | 0 | 0
5 | 0 | 0 | 0.0002232 | 0 | 0 | 0 | 0 | 0.13034 | 2.7102 | 7.1831 | 9.0336 | 9.339 | 10.2197 | 9.9549 | 8.3683 | 5.3558 | 1.3404 | 0.010477 | 0.0008876 | 0.00066272 | 0 | 0 | 0 | 0
6 | 0 | 0 | 0 | 0 | 0 | 0 | 0 | 0 | 0 | 0 | 0 | 0 | 0 | 0 | 0 | 0 | 0 | 0 | 0 | 0 | 0 | 0 | 0 | 0
7 | 0 | 0 | 0 | 0 | 0 | 0 | 0 | 0 | 0 | 0 | 0 | 0 | 0 | 0 | 0 | 0 | 0 | 0 | 0 | 0 | 0 | 0 | 0 | 0

## Pg, Winter, S9
GenID | 0 | 1 | 2 | 3 | 4 | 5 | 6 | 7 | 8 | 9 | 10 | 11 | 12 | 13 | 14 | 15 | 16 | 17 | 18 | 19 | 20 | 21 | 22 | 23
1 | 0 | 0 | 0 | 0 | 0 | 0 | 0 | 0 | 0 | 0 | 0 | 0 | 0 | 0 | 0 | 0 | 0 | 0 | 0 | 0 | 0 | 0 | 0 | 0
2 | 9.4792 | 8.8101 | 9.5487 | 10.6471 | 9.1072 | 7.7262 | 5.5611 | 4.9504 | 5.0507 | 4.9372 | 4.9945 | 5.2533 | 4.8053 | 4.6307 | 6.3449 | 8.2658 | 8.4392 | 8.5916 | 8.8285 | 9.3135 | 9.1858 | 8.9895 | 8.6076 | 7.9389
3 | 0 | 0 | 0 | 0 | 0 | 0 | 0 | 0 | 0 | 0 | 0 | 0 | 0 | 0 | 0 | 0 | 0 | 0 | 0 | 0 | 0 | 0 | 0 | 0
4 | 0 | 0 | 0 | 0 | 0 | 0 | 0 | 0 | 0 | 0 | 0 | 0 | 0 | 0 | 0 | 0 | 0 | 0 | 0 | 0 | 0 | 0 | 0 | 0
5 | 0 | 0 | 0.00021487 | 0 | 0 | 0 | 0 | 0.12547 | 2.609 | 6.9148 | 8.6962 | 8.9902 | 9.838 | 9.5831 | 8.0557 | 5.1558 | 1.2903 | 0.010086 | 0.00085445 | 0.00063797 | 0 | 0 | 0 | 0
6 | 0 | 0 | 0 | 0 | 0 | 0 | 0 | 0 | 0 | 0 | 0 | 0 | 0 | 0 | 0 | 0 | 0 | 0 | 0 | 0 | 0 | 0 | 0 | 0
7 | 0 | 0 | 0 | 0 | 0 | 0 | 0 | 0 | 0 | 0 | 0 | 0 | 0 | 0 | 0 | 0 | 0 | 0 | 0 | 0 | 0 | 0 | 0 | 0

## Qg, Winter, S1
GenID | 0 | 1 | 2 | 3 | 4 | 5 | 6 | 7 | 8 | 9 | 10 | 11 | 12 | 13 | 14 | 15 | 16 | 17 | 18 | 19 | 20 | 21 | 22 | 23
1 | 0 | 0 | 0 | 0 | 0 | 0 | 0 | 0 | 0 | 0 | 0 | 0 | 0 | 0 | 0 | 0 | 0 | 0 | 0 | 0 | 0 | 0 | 0 | 0
2 | 0 | 0 | 0 | 0 | 0 | 0 | 0 | 0 | 0 | 0 | 0 | 0 | 0 | 0 | 0 | 0 | 0 | 0 | 0 | 0 | 0 | 0 | 0 | 0
3 | 0 | 0 | 0 | 0 | 0 | 0 | 0 | 0 | 0 | 0 | 0 | 0 | 0 | 0 | 0 | 0 | 0 | 0 | 0 | 0 | 0 | 0 | 0 | 0
4 | 0 | 0 | 0 | 0 | 0 | 0 | 0 | 0 | 0 | 0 | 0 | 0 | 0 | 0 | 0 | 0 | 0 | 0 | 0 | 0 | 0 | 0 | 0 | 0
5 | 0 | 0 | 0 | 0 | 0 | 0 | 0 | 0 | 0 | 0 | 0 | 0 | 0 | 0 | 0 | 0 | 0 | 0 | 0 | 0 | 0 | 0 | 0 | 0
6 | 0 | 0 | 0 | 0 | 0 | 0 | 0 | 0 | 0 | 0 | 0 | 0 | 0 | 0 | 0 | 0 | 0 | 0 | 0 | 0 | 0 | 0 | 0 | 0
7 | 0 | 0 | 0 | 0 | 0 | 0 | 0 | 0 | 0 | 0 | 0 | 0 | 0 | 0 | 0 | 0 | 0 | 0 | 0 | 0 | 0 | 0 | 0 | 0

## Qg, Winter, S2
GenID | 0 | 1 | 2 | 3 | 4 | 5 | 6 | 7 | 8 | 9 | 10 | 11 | 12 | 13 | 14 | 15 | 16 | 17 | 18 | 19 | 20 | 21 | 22 | 23
1 | 0 | 0 | 0 | 0 | 0 | 0 | 0 | 0 | 0 | 0 | 0 | 0 | 0 | 0 | 0 | 0 | 0 | 0 | 0 | 0 | 0 | 0 | 0 | 0
2 | 0 | 0 | 0 | 0 | 0 | 0 | 0 | 0 | 0 | 0 | 0 | 0 | 0 | 0 | 0 | 0 | 0 | 0 | 0 | 0 | 0 | 0 | 0 | 0
3 | 0 | 0 | 0 | 0 | 0 | 0 | 0 | 0 | 0 | 0 | 0 | 0 | 0 | 0 | 0 | 0 | 0 | 0 | 0 | 0 | 0 | 0 | 0 | 0
4 | 0 | 0 | 0 | 0 | 0 | 0 | 0 | 0 | 0 | 0 | 0 | 0 | 0 | 0 | 0 | 0 | 0 | 0 | 0 | 0 | 0 | 0 | 0 | 0
5 | 0 | 0 | 0 | 0 | 0 | 0 | 0 | 0 | 0 | 0 | 0 | 0 | 0 | 0 | 0 | 0 | 0 | 0 | 0 | 0 | 0 | 0 | 0 | 0
6 | 0 | 0 | 0 | 0 | 0 | 0 | 0 | 0 | 0 | 0 | 0 | 0 | 0 | 0 | 0 | 0 | 0 | 0 | 0 | 0 | 0 | 0 | 0 | 0
7 | 0 | 0 | 0 | 0 | 0 | 0 | 0 | 0 | 0 | 0 | 0 | 0 | 0 | 0 | 0 | 0 | 0 | 0 | 0 | 0 | 0 | 0 | 0 | 0

## Qg, Winter, S3
GenID | 0 | 1 | 2 | 3 | 4 | 5 | 6 | 7 | 8 | 9 | 10 | 11 | 12 | 13 | 14 | 15 | 16 | 17 | 18 | 19 | 20 | 21 | 22 | 23
1 | 0 | 0 | 0 | 0 | 0 | 0 | 0 | 0 | 0 | 0 | 0 | 0 | 0 | 0 | 0 | 0 | 0 | 0 | 0 | 0 | 0 | 0 | 0 | 0
2 | 0 | 0 | 0 | 0 | 0 | 0 | 0 | 0 | 0 | 0 | 0 | 0 | 0 | 0 | 0 | 0 | 0 | 0 | 0 | 0 | 0 | 0 | 0 | 0
3 | 0 | 0 | 0 | 0 | 0 | 0 | 0 | 0 | 0 | 0 | 0 | 0 | 0 | 0 | 0 | 0 | 0 | 0 | 0 | 0 | 0 | 0 | 0 | 0
4 | 0 | 0 | 0 | 0 | 0 | 0 | 0 | 0 | 0 | 0 | 0 | 0 | 0 | 0 | 0 | 0 | 0 | 0 | 0 | 0 | 0 | 0 | 0 | 0
5 | 0 | 0 | 0 | 0 | 0 | 0 | 0 | 0 | 0 | 0 | 0 | 0 | 0 | 0 | 0 | 0 | 0 | 0 | 0 | 0 | 0 | 0 | 0 | 0
6 | 0 | 0 | 0 | 0 | 0 | 0 | 0 | 0 | 0 | 0 | 0 | 0 | 0 | 0 | 0 | 0 | 0 | 0 | 0 | 0 | 0 | 0 | 0 | 0
7 | 0 | 0 | 0 | 0 | 0 | 0 | 0 | 0 | 0 | 0 | 0 | 0 | 0 | 0 | 0 | 0 | 0 | 0 | 0 | 0 | 0 | 0 | 0 | 0

## Qg, Winter, S4
GenID | 0 | 1 | 2 | 3 | 4 | 5 | 6 | 7 | 8 | 9 | 10 | 11 | 12 | 13 | 14 | 15 | 16 | 17 | 18 | 19 | 20 | 21 | 22 | 23
1 | 0 | 0 | 0 | 0 | 0 | 0 | 0 | 0 | 0 | 0 | 0 | 0 | 0 | 0 | 0 | 0 | 0 | 0 | 0 | 0 | 0 | 0 | 0 | 0
2 | 0 | 0 | 0 | 0 | 0 | 0 | 0 | 0 | 0 | 0 | 0 | 0 | 0 | 0 | 0 | 0 | 0 | 0 | 0 | 0 | 0 | 0 | 0 | 0
3 | 0 | 0 | 0 | 0 | 0 | 0 | 0 | 0 | 0 | 0 | 0 | 0 | 0 | 0 | 0 | 0 | 0 | 0 | 0 | 0 | 0 | 0 | 0 | 0
4 | 0 | 0 | 0 | 0 | 0 | 0 | 0 | 0 | 0 | 0 | 0 | 0 | 0 | 0 | 0 | 0 | 0 | 0 | 0 | 0 | 0 | 0 | 0 | 0
5 | 0 | 0 | 0 | 0 | 0 | 0 | 0 | 0 | 0 | 0 | 0 | 0 | 0 | 0 | 0 | 0 | 0 | 0 | 0 | 0 | 0 | 0 | 0 | 0
6 | 0 | 0 | 0 | 0 | 0 | 0 | 0 | 0 | 0 | 0 | 0 | 0 | 0 | 0 | 0 | 0 | 0 | 0 | 0 | 0 | 0 | 0 | 0 | 0
7 | 0 | 0 | 0 | 0 | 0 | 0 | 0 | 0 | 0 | 0 | 0 | 0 | 0 | 0 | 0 | 0 | 0 | 0 | 0 | 0 | 0 | 0 | 0 | 0

## Qg, Winter, S5
GenID | 0 | 1 | 2 | 3 | 4 | 5 | 6 | 7 | 8 | 9 | 10 | 11 | 12 | 13 | 14 | 15 | 16 | 17 | 18 | 19 | 20 | 21 | 22 | 23
1 | 0 | 0 | 0 | 0 | 0 | 0 | 0 | 0 | 0 | 0 | 0 | 0 | 0 | 0 | 0 | 0 | 0 | 0 | 0 | 0 | 0 | 0 | 0 | 0
2 | 0 | 0 | 0 | 0 | 0 | 0 | 0 | 0 | 0 | 0 | 0 | 0 | 0 | 0 | 0 | 0 | 0 | 0 | 0 | 0 | 0 | 0 | 0 | 0
3 | 0 | 0 | 0 | 0 | 0 | 0 | 0 | 0 | 0 | 0 | 0 | 0 | 0 | 0 | 0 | 0 | 0 | 0 | 0 | 0 | 0 | 0 | 0 | 0
4 | 0 | 0 | 0 | 0 | 0 | 0 | 0 | 0 | 0 | 0 | 0 | 0 | 0 | 0 | 0 | 0 | 0 | 0 | 0 | 0 | 0 | 0 | 0 | 0
5 | 0 | 0 | 0 | 0 | 0 | 0 | 0 | 0 | 0 | 0 | 0 | 0 | 0 | 0 | 0 | 0 | 0 | 0 | 0 | 0 | 0 | 0 | 0 | 0
6 | 0 | 0 | 0 | 0 | 0 | 0 | 0 | 0 | 0 | 0 | 0 | 0 | 0 | 0 | 0 | 0 | 0 | 0 | 0 | 0 | 0 | 0 | 0 | 0
7 | 0 | 0 | 0 | 0 | 0 | 0 | 0 | 0 | 0 | 0 | 0 | 0 | 0 | 0 | 0 | 0 | 0 | 0 | 0 | 0 | 0 | 0 | 0 | 0

## Qg, Winter, S6
GenID | 0 | 1 | 2 | 3 | 4 | 5 | 6 | 7 | 8 | 9 | 10 | 11 | 12 | 13 | 14 | 15 | 16 | 17 | 18 | 19 | 20 | 21 | 22 | 23
1 | 0 | 0 | 0 | 0 | 0 | 0 | 0 | 0 | 0 | 0 | 0 | 0 | 0 | 0 | 0 | 0 | 0 | 0 | 0 | 0 | 0 | 0 | 0 | 0
2 | 0 | 0 | 0 | 0 | 0 | 0 | 0 | 0 | 0 | 0 | 0 | 0 | 0 | 0 | 0 | 0 | 0 | 0 | 0 | 0 | 0 | 0 | 0 | 0
3 | 0 | 0 | 0 | 0 | 0 | 0 | 0 | 0 | 0 | 0 | 0 | 0 | 0 | 0 | 0 | 0 | 0 | 0 | 0 | 0 | 0 | 0 | 0 | 0
4 | 0 | 0 | 0 | 0 | 0 | 0 | 0 | 0 | 0 | 0 | 0 | 0 | 0 | 0 | 0 | 0 | 0 | 0 | 0 | 0 | 0 | 0 | 0 | 0
5 | 0 | 0 | 0 | 0 | 0 | 0 | 0 | 0 | 0 | 0 | 0 | 0 | 0 | 0 | 0 | 0 | 0 | 0 | 0 | 0 | 0 | 0 | 0 | 0
6 | 0 | 0 | 0 | 0 | 0 | 0 | 0 | 0 | 0 | 0 | 0 | 0 | 0 | 0 | 0 | 0 | 0 | 0 | 0 | 0 | 0 | 0 | 0 | 0
7 | 0 | 0 | 0 | 0 | 0 | 0 | 0 | 0 | 0 | 0 | 0 | 0 | 0 | 0 | 0 | 0 | 0 | 0 | 0 | 0 | 0 | 0 | 0 | 0

## Qg, Winter, S7
GenID | 0 | 1 | 2 | 3 | 4 | 5 | 6 | 7 | 8 | 9 | 10 | 11 | 12 | 13 | 14 | 15 | 16 | 17 | 18 | 19 | 20 | 21 | 22 | 23
1 | 0 | 0 | 0 | 0 | 0 | 0 | 0 | 0 | 0 | 0 | 0 | 0 | 0 | 0 | 0 | 0 | 0 | 0 | 0 | 0 | 0 | 0 | 0 | 0
2 | 0 | 0 | 0 | 0 | 0 | 0 | 0 | 0 | 0 | 0 | 0 | 0 | 0 | 0 | 0 | 0 | 0 | 0 | 0 | 0 | 0 | 0 | 0 | 0
3 | 0 | 0 | 0 | 0 | 0 | 0 | 0 | 0 | 0 | 0 | 0 | 0 | 0 | 0 | 0 | 0 | 0 | 0 | 0 | 0 | 0 | 0 | 0 | 0
4 | 0 | 0 | 0 | 0 | 0 | 0 | 0 | 0 | 0 | 0 | 0 | 0 | 0 | 0 | 0 | 0 | 0 | 0 | 0 | 0 | 0 | 0 | 0 | 0
5 | 0 | 0 | 0 | 0 | 0 | 0 | 0 | 0 | 0 | 0 | 0 | 0 | 0 | 0 | 0 | 0 | 0 | 0 | 0 | 0 | 0 | 0 | 0 | 0
6 | 0 | 0 | 0 | 0 | 0 | 0 | 0 | 0 | 0 | 0 | 0 | 0 | 0 | 0 | 0 | 0 | 0 | 0 | 0 | 0 | 0 | 0 | 0 | 0
7 | 0 | 0 | 0 | 0 | 0 | 0 | 0 | 0 | 0 | 0 | 0 | 0 | 0 | 0 | 0 | 0 | 0 | 0 | 0 | 0 | 0 | 0 | 0 | 0

## Qg, Winter, S8
GenID | 0 | 1 | 2 | 3 | 4 | 5 | 6 | 7 | 8 | 9 | 10 | 11 | 12 | 13 | 14 | 15 | 16 | 17 | 18 | 19 | 20 | 21 | 22 | 23
1 | 0 | 0 | 0 | 0 | 0 | 0 | 0 | 0 | 0 | 0 | 0 | 0 | 0 | 0 | 0 | 0 | 0 | 0 | 0 | 0 | 0 | 0 | 0 | 0
2 | 0 | 0 | 0 | 0 | 0 | 0 | 0 | 0 | 0 | 0 | 0 | 0 | 0 | 0 | 0 | 0 | 0 | 0 | 0 | 0 | 0 | 0 | 0 | 0
3 | 0 | 0 | 0 | 0 | 0 | 0 | 0 | 0 | 0 | 0 | 0 | 0 | 0 | 0 | 0 | 0 | 0 | 0 | 0 | 0 | 0 | 0 | 0 | 0
4 | 0 | 0 | 0 | 0 | 0 | 0 | 0 | 0 | 0 | 0 | 0 | 0 | 0 | 0 | 0 | 0 | 0 | 0 | 0 | 0 | 0 | 0 | 0 | 0
5 | 0 | 0 | 0 | 0 | 0 | 0 | 0 | 0 | 0 | 0 | 0 | 0 | 0 | 0 | 0 | 0 | 0 | 0 | 0 | 0 | 0 | 0 | 0 | 0
6 | 0 | 0 | 0 | 0 | 0 | 0 | 0 | 0 | 0 | 0 | 0 | 0 | 0 | 0 | 0 | 0 | 0 | 0 | 0 | 0 | 0 | 0 | 0 | 0
7 | 0 | 0 | 0 | 0 | 0 | 0 | 0 | 0 | 0 | 0 | 0 | 0 | 0 | 0 | 0 | 0 | 0 | 0 | 0 | 0 | 0 | 0 | 0 | 0

## Qg, Winter, S9
GenID | 0 | 1 | 2 | 3 | 4 | 5 | 6 | 7 | 8 | 9 | 10 | 11 | 12 | 13 | 14 | 15 | 16 | 17 | 18 | 19 | 20 | 21 | 22 | 23
1 | 0 | 0 | 0 | 0 | 0 | 0 | 0 | 0 | 0 | 0 | 0 | 0 | 0 | 0 | 0 | 0 | 0 | 0 | 0 | 0 | 0 | 0 | 0 | 0
2 | 0 | 0 | 0 | 0 | 0 | 0 | 0 | 0 | 0 | 0 | 0 | 0 | 0 | 0 | 0 | 0 | 0 | 0 | 0 | 0 | 0 | 0 | 0 | 0
3 | 0 | 0 | 0 | 0 | 0 | 0 | 0 | 0 | 0 | 0 | 0 | 0 | 0 | 0 | 0 | 0 | 0 | 0 | 0 | 0 | 0 | 0 | 0 | 0
4 | 0 | 0 | 0 | 0 | 0 | 0 | 0 | 0 | 0 | 0 | 0 | 0 | 0 | 0 | 0 | 0 | 0 | 0 | 0 | 0 | 0 | 0 | 0 | 0
5 | 0 | 0 | 0 | 0 | 0 | 0 | 0 | 0 | 0 | 0 | 0 | 0 | 0 | 0 | 0 | 0 | 0 | 0 | 0 | 0 | 0 | 0 | 0 | 0
6 | 0 | 0 | 0 | 0 | 0 | 0 | 0 | 0 | 0 | 0 | 0 | 0 | 0 | 0 | 0 | 0 | 0 | 0 | 0 | 0 | 0 | 0 | 0 | 0
7 | 0 | 0 | 0 | 0 | 0 | 0 | 0 | 0 | 0 | 0 | 0 | 0 | 0 | 0 | 0 | 0 | 0 | 0 | 0 | 0 | 0 | 0 | 0 | 0

## GenStatus, Winter
GenID | 0 | 1 | 2 | 3 | 4 | 5 | 6 | 7 | 8 | 9 | 10 | 11 | 12 | 13 | 14 | 15 | 16 | 17 | 18 | 19 | 20 | 21 | 22 | 23
1 | 1 | 1 | 1 | 1 | 1 | 1 | 1 | 1 | 1 | 1 | 1 | 1 | 1 | 1 | 1 | 1 | 1 | 1 | 1 | 1 | 1 | 1 | 1 | 1
2 | 1 | 1 | 1 | 1 | 1 | 1 | 1 | 1 | 1 | 1 | 1 | 1 | 1 | 1 | 1 | 1 | 1 | 1 | 1 | 1 | 1 | 1 | 1 | 1
3 | 1 | 1 | 1 | 1 | 1 | 1 | 1 | 1 | 1 | 1 | 1 | 1 | 1 | 1 | 1 | 1 | 1 | 1 | 1 | 1 | 1 | 1 | 1 | 1
4 | 1 | 1 | 1 | 1 | 1 | 1 | 1 | 1 | 1 | 1 | 1 | 1 | 1 | 1 | 1 | 1 | 1 | 1 | 1 | 1 | 1 | 1 | 1 | 1
5 | 1 | 1 | 1 | 1 | 1 | 1 | 1 | 1 | 1 | 1 | 1 | 1 | 1 | 1 | 1 | 1 | 1 | 1 | 1 | 1 | 1 | 1 | 1 | 1
6 | 1 | 1 | 1 | 1 | 1 | 1 | 1 | 1 | 1 | 1 | 1 | 1 | 1 | 1 | 1 | 1 | 1 | 1 | 1 | 1 | 1 | 1 | 1 | 1
7 | 1 | 1 | 1 | 1 | 1 | 1 | 1 | 1 | 1 | 1 | 1 | 1 | 1 | 1 | 1 | 1 | 1 | 1 | 1 | 1 | 1 | 1 | 1 | 1

## Pc, Summer, S1
LoadID | 0 | 1 | 2 | 3 | 4 | 5 | 6 | 7 | 8 | 9 | 10 | 11 | 12 | 13 | 14 | 15 | 16 | 17 | 18 | 19 | 20 | 21 | 22 | 23
1 | 2.4699 | 2.4445 | 2.356 | 2.313 | 2.2976 | 2.3306 | 2.3115 | 2.8255 | 3.04 | 3.0005 | 2.9507 | 2.987 | 3.0975 | 3.0381 | 2.803 | 2.8893 | 2.9226 | 2.8258 | 2.6824 | 2.6487 | 2.6407 | 2.6109 | 2.4129 | 2.3331
2 | 0.65071 | 0.62546 | 0.59202 | 0.54325 | 0.50598 | 0.51202 | 0.558 | 0.62894 | 0.68327 | 0.73466 | 0.66195 | 0.69781 | 0.70848 | 0.71453 | 0.6252 | 0.64859 | 0.66072 | 0.68723 | 0.69062 | 0.71476 | 0.75975 | 0.68633 | 0.67424 | 0.65197
3 | 1.7354 | 1.6481 | 1.5127 | 1.5599 | 1.5042 | 1.5127 | 2.1214 | 2.5639 | 2.6847 | 2.5278 | 2.4616 | 2.6489 | 2.7837 | 2.6168 | 2.3958 | 2.2751 | 2.2926 | 2.2583 | 2.1746 | 2.3509 | 2.4787 | 2.2979 | 2.1266 | 1.8233
4 | 0.17178 | 0.15759 | 0.13341 | 0.12902 | 0.11097 | 0.09834 | 0.16403 | 0.18371 | 0.21916 | 0.22832 | 0.21878 | 0.19893 | 0.23085 | 0.23431 | 0.21877 | 0.20336 | 0.17259 | 0.17582 | 0.19678 | 0.21932 | 0.25814 | 0.23781 | 0.23655 | 0.2032
5 | 0.80931 | 0.73952 | 0.68143 | 0.66278 | 0.67565 | 0.66752 | 0.74558 | 0.80034 | 0.88103 | 0.91222 | 0.97061 | 1.028 | 1.0609 | 1.0267 | 0.99263 | 0.98072 | 0.96865 | 0.97852 | 0.97831 | 0.98717 | 1.0914 | 1.0323 | 1.0324 | 0.93026
6 | 4.0428 | 3.9035 | 3.618 | 3.7456 | 3.7898 | 3.7665 | 4.1251 | 4.9375 | 5.1511 | 5.1378 | 5.1294 | 5.4179 | 5.3723 | 5.1904 | 4.8953 | 4.7243 | 4.904 | 4.8235 | 4.4973 | 4.5248 | 4.7435 | 4.3118 | 4.1437 | 4.1664
7 | 2.2229 | 2.036 | 1.9685 | 1.9912 | 1.8935 | 2.0115 | 2.5846 | 2.7258 | 3.1324 | 3.3151 | 3.2795 | 3.4279 | 3.3552 | 3.4759 | 3.4284 | 3.2007 | 3.1967 | 3.1441 | 3.0755 | 3.0773 | 3.1393 | 2.6272 | 2.6851 | 2.3845
8 | 0.46066 | 0.43918 | 0.41797 | 0.41049 | 0.4096 | 0.42913 | 0.68985 | 0.77029 | 0.82577 | 0.81874 | 0.8492 | 0.90237 | 0.90202 | 0.85423 | 0.74976 | 0.71746 | 0.66854 | 0.67127 | 0.64788 | 0.6603 | 0.64452 | 0.56066 | 0.51649 | 0.48392
9 | 0.44626 | 0.42088 | 0.40203 | 0.3773 | 0.3711 | 0.35543 | 0.36592 | 0.35015 | 0.30371 | 0.31921 | 0.34824 | 0.39039 | 0.41328 | 0.42281 | 0.41295 | 0.42827 | 0.41721 | 0.42398 | 0.40829 | 0.42774 | 0.45565 | 0.41924 | 0.40525 | 0.43922
10 | 0.47178 | 0.44298 | 0.42304 | 0.42334 | 0.41344 | 0.41583 | 0.49519 | 0.53158 | 0.56713 | 0.5925 | 0.57573 | 0.59802 | 0.62794 | 0.61975 | 0.60526 | 0.56231 | 0.53707 | 0.54879 | 0.54826 | 0.57838 | 0.62923 | 0.56797 | 0.55366 | 0.49848
11 | 0.26759 | 0.25326 | 0.23367 | 0.22453 | 0.21218 | 0.21601 | 0.25962 | 0.23672 | 0.25523 | 0.27273 | 0.28166 | 0.29044 | 0.29293 | 0.29845 | 0.28466 | 0.27019 | 0.25613 | 0.29145 | 0.28906 | 0.29009 | 0.32889 | 0.28658 | 0.31665 | 0.2947
12 | 1.2007 | 1.2201 | 1.2915 | 1.1781 | 1.1487 | 1.1026 | 1.1329 | 1.1652 | 1.0355 | 0.79981 | 1.0985 | 1.2123 | 1.2166 | 1.2764 | 1.0214 | 1.3527 | 1.2243 | 1.2095 | 1.2065 | 1.314 | 1.4491 | 1.4289 | 1.4705 | 1.4986
13 | 4.2381 | 4.1961 | 4.1149 | 4.0819 | 4.0283 | 4.0942 | 4.7291 | 4.8742 | 5.1919 | 4.9513 | 4.9704 | 5.0122 | 5.1888 | 5.1668 | 5.0592 | 5.0197 | 5.0526 | 5.1409 | 4.8922 | 4.9361 | 4.9938 | 4.685 | 4.2525 | 4.2849
14 | 1.574 | 1.5618 | 1.4988 | 1.4685 | 1.4447 | 1.4545 | 1.4555 | 1.7072 | 1.8345 | 1.8156 | 1.7794 | 1.8034 | 1.8765 | 1.8559 | 1.717 | 1.7683 | 1.773 | 1.7351 | 1.6327 | 1.6056 | 1.6092 | 1.5819 | 1.5177 | 1.4842
15 | 0.43381 | 0.41698 | 0.39468 | 0.36217 | 0.33732 | 0.34135 | 0.372 | 0.41929 | 0.45551 | 0.48978 | 0.4413 | 0.4652 | 0.47232 | 0.47636 | 0.4168 | 0.43239 | 0.44048 | 0.45815 | 0.46041 | 0.4765 | 0.5065 | 0.45755 | 0.4495 | 0.43465
16 | 0.86772 | 0.82403 | 0.75634 | 0.77996 | 0.75209 | 0.75633 | 1.0607 | 1.2819 | 1.3424 | 1.2639 | 1.2308 | 1.3244 | 1.3918 | 1.3084 | 1.1979 | 1.1375 | 1.1463 | 1.1291 | 1.0873 | 1.1755 | 1.2394 | 1.149 | 1.0633 | 0.91163
17 | 0.25767 | 0.23639 | 0.20012 | 0.19353 | 0.16646 | 0.14751 | 0.24604 | 0.27556 | 0.32875 | 0.34249 | 0.32817 | 0.29839 | 0.34627 | 0.35146 | 0.32816 | 0.30503 | 0.25889 | 0.26373 | 0.29516 | 0.32897 | 0.3872 | 0.35671 | 0.35483 | 0.30479
18 | 1.214 | 1.1093 | 1.0221 | 0.99417 | 1.0135 | 1.0013 | 1.1184 | 1.2005 | 1.3216 | 1.3683 | 1.4559 | 1.5421 | 1.5914 | 1.5401 | 1.4889 | 1.4711 | 1.453 | 1.4678 | 1.4675 | 1.4808 | 1.637 | 1.5484 | 1.5486 | 1.3954
19 | 1.8192 | 1.7566 | 1.6281 | 1.6855 | 1.7054 | 1.6949 | 1.8563 | 2.2219 | 2.318 | 2.312 | 2.3082 | 2.4381 | 2.4175 | 2.3357 | 2.2029 | 2.1259 | 2.2068 | 2.1706 | 2.0238 | 2.0362 | 2.1346 | 1.9403 | 1.8647 | 1.8749
20 | 1.0003 | 0.91618 | 0.88584 | 0.89602 | 0.85209 | 0.90519 | 1.1631 | 1.2266 | 1.4096 | 1.4918 | 1.4758 | 1.5426 | 1.5098 | 1.5642 | 1.5428 | 1.4403 | 1.4385 | 1.4148 | 1.384 | 1.3848 | 1.4127 | 1.1822 | 1.2083 | 1.073
21 | 0.69099 | 0.65877 | 0.62695 | 0.61573 | 0.61439 | 0.6437 | 1.0348 | 1.1554 | 1.2387 | 1.2281 | 1.2738 | 1.3536 | 1.353 | 1.2813 | 1.1246 | 1.0762 | 1.0028 | 1.0069 | 0.97181 | 0.99046 | 0.96678 | 0.84099 | 0.77474 | 0.72588
22 | 0.66939 | 0.63132 | 0.60305 | 0.56595 | 0.55665 | 0.53315 | 0.54888 | 0.52522 | 0.45556 | 0.47881 | 0.52236 | 0.58559 | 0.61993 | 0.63421 | 0.61942 | 0.64241 | 0.62582 | 0.63596 | 0.61244 | 0.64161 | 0.68348 | 0.62885 | 0.60788 | 0.65882
23 | 4.4033 | 4.1345 | 3.9484 | 3.9512 | 3.8587 | 3.8811 | 4.6218 | 4.9614 | 5.2932 | 5.53 | 5.3735 | 5.5815 | 5.8608 | 5.7844 | 5.6491 | 5.2482 | 5.0127 | 5.122 | 5.1171 | 5.3982 | 5.8729 | 5.301 | 5.1675 | 4.6524
24 | 1.8732 | 1.7728 | 1.6357 | 1.5717 | 1.4852 | 1.5121 | 1.8173 | 1.6571 | 1.7866 | 1.9091 | 1.9716 | 2.0331 | 2.0505 | 2.0892 | 1.9926 | 1.8913 | 1.7929 | 2.0401 | 2.0234 | 2.0307 | 2.3023 | 2.0061 | 2.2165 | 2.0629
25 | 1.2007 | 1.2201 | 1.2915 | 1.1781 | 1.1487 | 1.1026 | 1.1329 | 1.1652 | 1.0355 | 0.79981 | 1.0985 | 1.2123 | 1.2166 | 1.2764 | 1.0214 | 1.3527 | 1.2243 | 1.2095 | 1.2065 | 1.314 | 1.4491 | 1.4289 | 1.4705 | 1.4986
26 | 2.119 | 2.0981 | 2.0575 | 2.041 | 2.0142 | 2.0471 | 2.3645 | 2.4371 | 2.596 | 2.4756 | 2.4852 | 2.5061 | 2.5944 | 2.5834 | 2.5296 | 2.5099 | 2.5263 | 2.5704 | 2.4461 | 2.4681 | 2.4969 | 2.3425 | 2.1263 | 2.1424
27 | 1.574 | 1.5618 | 1.4988 | 1.4685 | 1.4447 | 1.4545 | 1.4555 | 1.7072 | 1.8345 | 1.8156 | 1.7794 | 1.8034 | 1.8765 | 1.8559 | 1.717 | 1.7683 | 1.773 | 1.7351 | 1.6327 | 1.6056 | 1.6092 | 1.5819 | 1.5177 | 1.4842
28 | 0.86761 | 0.83395 | 0.78936 | 0.72434 | 0.67464 | 0.6827 | 0.744 | 0.83858 | 0.91103 | 0.97955 | 0.88259 | 0.93041 | 0.94464 | 0.95271 | 0.8336 | 0.86479 | 0.88095 | 0.91631 | 0.92082 | 0.95301 | 1.013 | 0.9151 | 0.89899 | 0.8693
29 | 2.8924 | 2.7468 | 2.5211 | 2.5999 | 2.507 | 2.5211 | 3.5356 | 4.2732 | 4.4746 | 4.213 | 4.1026 | 4.4148 | 4.6394 | 4.3614 | 3.993 | 3.7918 | 3.821 | 3.7638 | 3.6244 | 3.9182 | 4.1312 | 3.8298 | 3.5444 | 3.0388
30 | 0.42944 | 0.39398 | 0.33354 | 0.32255 | 0.27743 | 0.24585 | 0.41007 | 0.45927 | 0.54791 | 0.57081 | 0.54696 | 0.49732 | 0.57712 | 0.58577 | 0.54693 | 0.50839 | 0.43148 | 0.43955 | 0.49194 | 0.54829 | 0.64534 | 0.59451 | 0.59138 | 0.50799
31 | 2.8326 | 2.5883 | 2.385 | 2.3197 | 2.3648 | 2.3363 | 2.6095 | 2.8012 | 3.0836 | 3.1928 | 3.3971 | 3.5982 | 3.7132 | 3.5935 | 3.4742 | 3.4325 | 3.3903 | 3.4248 | 3.4241 | 3.4551 | 3.8197 | 3.613 | 3.6133 | 3.2559
32 | 1.2128 | 1.1711 | 1.0854 | 1.1237 | 1.1369 | 1.13 | 1.2375 | 1.4813 | 1.5453 | 1.5413 | 1.5388 | 1.6254 | 1.6117 | 1.5571 | 1.4686 | 1.4173 | 1.4712 | 1.4471 | 1.3492 | 1.3574 | 1.4231 | 1.2936 | 1.2431 | 1.2499

## Pc, Summer, S2
LoadID | 0 | 1 | 2 | 3 | 4 | 5 | 6 | 7 | 8 | 9 | 10 | 11 | 12 | 13 | 14 | 15 | 16 | 17 | 18 | 19 | 20 | 21 | 22 | 23
1 | 2.4699 | 2.4445 | 2.356 | 2.313 | 2.2976 | 2.3306 | 2.3115 | 2.8255 | 3.04 | 3.0005 | 2.9507 | 2.987 | 3.0975 | 3.0381 | 2.803 | 2.8893 | 2.9226 | 2.8258 | 2.6824 | 2.6487 | 2.6407 | 2.6109 | 2.4129 | 2.3331
2 | 0.65071 | 0.62546 | 0.59202 | 0.54325 | 0.50598 | 0.51202 | 0.558 | 0.62894 | 0.68327 | 0.73466 | 0.66195 | 0.69781 | 0.70848 | 0.71453 | 0.6252 | 0.64859 | 0.66072 | 0.68723 | 0.69062 | 0.71476 | 0.75975 | 0.68633 | 0.67424 | 0.65197
3 | 1.7354 | 1.6481 | 1.5127 | 1.5599 | 1.5042 | 1.5127 | 2.1214 | 2.5639 | 2.6847 | 2.5278 | 2.4616 | 2.6489 | 2.7837 | 2.6168 | 2.3958 | 2.2751 | 2.2926 | 2.2583 | 2.1746 | 2.3509 | 2.4787 | 2.2979 | 2.1266 | 1.8233
4 | 0.17178 | 0.15759 | 0.13341 | 0.12902 | 0.11097 | 0.09834 | 0.16403 | 0.18371 | 0.21916 | 0.22832 | 0.21878 | 0.19893 | 0.23085 | 0.23431 | 0.21877 | 0.20336 | 0.17259 | 0.17582 | 0.19678 | 0.21932 | 0.25814 | 0.23781 | 0.23655 | 0.2032
5 | 0.80931 | 0.73952 | 0.68143 | 0.66278 | 0.67565 | 0.66752 | 0.74558 | 0.80034 | 0.88103 | 0.91222 | 0.97061 | 1.028 | 1.0609 | 1.0267 | 0.99263 | 0.98072 | 0.96865 | 0.97852 | 0.97831 | 0.98717 | 1.0914 | 1.0323 | 1.0324 | 0.93026
6 | 4.0428 | 3.9035 | 3.618 | 3.7456 | 3.7898 | 3.7665 | 4.1251 | 4.9375 | 5.1511 | 5.1378 | 5.1294 | 5.4179 | 5.3723 | 5.1904 | 4.8953 | 4.7243 | 4.904 | 4.8235 | 4.4973 | 4.5248 | 4.7435 | 4.3118 | 4.1437 | 4.1664
7 | 2.2229 | 2.036 | 1.9685 | 1.9912 | 1.8935 | 2.0115 | 2.5846 | 2.7258 | 3.1324 | 3.3151 | 3.2795 | 3.4279 | 3.3552 | 3.4759 | 3.4284 | 3.2007 | 3.1967 | 3.1441 | 3.0755 | 3.0773 | 3.1393 | 2.6272 | 2.6851 | 2.3845
8 | 0.46066 | 0.43918 | 0.41797 | 0.41049 | 0.4096 | 0.42913 | 0.68985 | 0.77029 | 0.82577 | 0.81874 | 0.8492 | 0.90237 | 0.90202 | 0.85423 | 0.74976 | 0.71746 | 0.66854 | 0.67127 | 0.64788 | 0.6603 | 0.64452 | 0.56066 | 0.51649 | 0.48392
9 | 0.44626 | 0.42088 | 0.40203 | 0.3773 | 0.3711 | 0.35543 | 0.36592 | 0.35015 | 0.30371 | 0.31921 | 0.34824 | 0.39039 | 0.41328 | 0.42281 | 0.41295 | 0.42827 | 0.41721 | 0.42398 | 0.40829 | 0.42774 | 0.45565 | 0.41924 | 0.40525 | 0.43922
10 | 0.47178 | 0.44298 | 0.42304 | 0.42334 | 0.41344 | 0.41583 | 0.49519 | 0.53158 | 0.56713 | 0.5925 | 0.57573 | 0.59802 | 0.62794 | 0.61975 | 0.60526 | 0.56231 | 0.53707 | 0.54879 | 0.54826 | 0.57838 | 0.62923 | 0.56797 | 0.55366 | 0.49848
11 | 0.26759 | 0.25326 | 0.23367 | 0.22453 | 0.21218 | 0.21601 | 0.25962 | 0.23672 | 0.25523 | 0.27273 | 0.28166 | 0.29044 | 0.29293 | 0.29845 | 0.28466 | 0.27019 | 0.25613 | 0.29145 | 0.28906 | 0.29009 | 0.32889 | 0.28658 | 0.31665 | 0.2947
12 | 1.2007 | 1.2201 | 1.2915 | 1.1781 | 1.1487 | 1.1026 | 1.1329 | 1.1652 | 1.0355 | 0.79981 | 1.0985 | 1.2123 | 1.2166 | 1.2764 | 1.0214 | 1.3527 | 1.2243 | 1.2095 | 1.2065 | 1.314 | 1.4491 | 1.4289 | 1.4705 | 1.4986
13 | 4.2381 | 4.1961 | 4.1149 | 4.0819 | 4.0283 | 4.0942 | 4.7291 | 4.8742 | 5.1919 | 4.9513 | 4.9704 | 5.0122 | 5.1888 | 5.1668 | 5.0592 | 5.0197 | 5.0526 | 5.1409 | 4.8922 | 4.9361 | 4.9938 | 4.685 | 4.2525 | 4.2849
14 | 1.574 | 1.5618 | 1.4988 | 1.4685 | 1.4447 | 1.4545 | 1.4555 | 1.7072 | 1.8345 | 1.8156 | 1.7794 | 1.8034 | 1.8765 | 1.8559 | 1.717 | 1.7683 | 1.773 | 1.7351 | 1.6327 | 1.6056 | 1.6092 | 1.5819 | 1.5177 | 1.4842
15 | 0.43381 | 0.41698 | 0.39468 | 0.36217 | 0.33732 | 0.34135 | 0.372 | 0.41929 | 0.45551 | 0.48978 | 0.4413 | 0.4652 | 0.47232 | 0.47636 | 0.4168 | 0.43239 | 0.44048 | 0.45815 | 0.46041 | 0.4765 | 0.5065 | 0.45755 | 0.4495 | 0.43465
16 | 0.86772 | 0.82403 | 0.75634 | 0.77996 | 0.75209 | 0.75633 | 1.0607 | 1.2819 | 1.3424 | 1.2639 | 1.2308 | 1.3244 | 1.3918 | 1.3084 | 1.1979 | 1.1375 | 1.1463 | 1.1291 | 1.0873 | 1.1755 | 1.2394 | 1.149 | 1.0633 | 0.91163
17 | 0.25767 | 0.23639 | 0.20012 | 0.19353 | 0.16646 | 0.14751 | 0.24604 | 0.27556 | 0.32875 | 0.34249 | 0.32817 | 0.29839 | 0.34627 | 0.35146 | 0.32816 | 0.30503 | 0.25889 | 0.26373 | 0.29516 | 0.32897 | 0.3872 | 0.35671 | 0.35483 | 0.30479
18 | 1.214 | 1.1093 | 1.0221 | 0.99417 | 1.0135 | 1.0013 | 1.1184 | 1.2005 | 1.3216 | 1.3683 | 1.4559 | 1.5421 | 1.5914 | 1.5401 | 1.4889 | 1.4711 | 1.453 | 1.4678 | 1.4675 | 1.4808 | 1.637 | 1.5484 | 1.5486 | 1.3954
19 | 1.8192 | 1.7566 | 1.6281 | 1.6855 | 1.7054 | 1.6949 | 1.8563 | 2.2219 | 2.318 | 2.312 | 2.3082 | 2.4381 | 2.4175 | 2.3357 | 2.2029 | 2.1259 | 2.2068 | 2.1706 | 2.0238 | 2.0362 | 2.1346 | 1.9403 | 1.8647 | 1.8749
20 | 1.0003 | 0.91618 | 0.88584 | 0.89602 | 0.85209 | 0.90519 | 1.1631 | 1.2266 | 1.4096 | 1.4918 | 1.4758 | 1.5426 | 1.5098 | 1.5642 | 1.5428 | 1.4403 | 1.4385 | 1.4148 | 1.384 | 1.3848 | 1.4127 | 1.1822 | 1.2083 | 1.073
21 | 0.69099 | 0.65877 | 0.62695 | 0.61573 | 0.61439 | 0.6437 | 1.0348 | 1.1554 | 1.2387 | 1.2281 | 1.2738 | 1.3536 | 1.353 | 1.2813 | 1.1246 | 1.0762 | 1.0028 | 1.0069 | 0.97181 | 0.99046 | 0.96678 | 0.84099 | 0.77474 | 0.72588
22 | 0.66939 | 0.63132 | 0.60305 | 0.56595 | 0.55665 | 0.53315 | 0.54888 | 0.52522 | 0.45556 | 0.47881 | 0.52236 | 0.58559 | 0.61993 | 0.63421 | 0.61942 | 0.64241 | 0.62582 | 0.63596 | 0.61244 | 0.64161 | 0.68348 | 0.62885 | 0.60788 | 0.65882
23 | 4.4033 | 4.1345 | 3.9484 | 3.9512 | 3.8587 | 3.8811 | 4.6218 | 4.9614 | 5.2932 | 5.53 | 5.3735 | 5.5815 | 5.8608 | 5.7844 | 5.6491 | 5.2482 | 5.0127 | 5.122 | 5.1171 | 5.3982 | 5.8729 | 5.301 | 5.1675 | 4.6524
24 | 1.8732 | 1.7728 | 1.6357 | 1.5717 | 1.4852 | 1.5121 | 1.8173 | 1.6571 | 1.7866 | 1.9091 | 1.9716 | 2.0331 | 2.0505 | 2.0892 | 1.9926 | 1.8913 | 1.7929 | 2.0401 | 2.0234 | 2.0307 | 2.3023 | 2.0061 | 2.2165 | 2.0629
25 | 1.2007 | 1.2201 | 1.2915 | 1.1781 | 1.1487 | 1.1026 | 1.1329 | 1.1652 | 1.0355 | 0.79981 | 1.0985 | 1.2123 | 1.2166 | 1.2764 | 1.0214 | 1.3527 | 1.2243 | 1.2095 | 1.2065 | 1.314 | 1.4491 | 1.4289 | 1.4705 | 1.4986
26 | 2.119 | 2.0981 | 2.0575 | 2.041 | 2.0142 | 2.0471 | 2.3645 | 2.4371 | 2.596 | 2.4756 | 2.4852 | 2.5061 | 2.5944 | 2.5834 | 2.5296 | 2.5099 | 2.5263 | 2.5704 | 2.4461 | 2.4681 | 2.4969 | 2.3425 | 2.1263 | 2.1424
27 | 1.574 | 1.5618 | 1.4988 | 1.4685 | 1.4447 | 1.4545 | 1.4555 | 1.7072 | 1.8345 | 1.8156 | 1.7794 | 1.8034 | 1.8765 | 1.8559 | 1.717 | 1.7683 | 1.773 | 1.7351 | 1.6327 | 1.6056 | 1.6092 | 1.5819 | 1.5177 | 1.4842
28 | 0.86761 | 0.83395 | 0.78936 | 0.72434 | 0.67464 | 0.6827 | 0.744 | 0.83858 | 0.91103 | 0.97955 | 0.88259 | 0.93041 | 0.94464 | 0.95271 | 0.8336 | 0.86479 | 0.88095 | 0.91631 | 0.92082 | 0.95301 | 1.013 | 0.9151 | 0.89899 | 0.8693
29 | 2.8924 | 2.7468 | 2.5211 | 2.5999 | 2.507 | 2.5211 | 3.5356 | 4.2732 | 4.4746 | 4.213 | 4.1026 | 4.4148 | 4.6394 | 4.3614 | 3.993 | 3.7918 | 3.821 | 3.7638 | 3.6244 | 3.9182 | 4.1312 | 3.8298 | 3.5444 | 3.0388
30 | 0.42944 | 0.39398 | 0.33354 | 0.32255 | 0.27743 | 0.24585 | 0.41007 | 0.45927 | 0.54791 | 0.57081 | 0.54696 | 0.49732 | 0.57712 | 0.58577 | 0.54693 | 0.50839 | 0.43148 | 0.43955 | 0.49194 | 0.54829 | 0.64534 | 0.59451 | 0.59138 | 0.50799
31 | 2.8326 | 2.5883 | 2.385 | 2.3197 | 2.3648 | 2.3363 | 2.6095 | 2.8012 | 3.0836 | 3.1928 | 3.3971 | 3.5982 | 3.7132 | 3.5935 | 3.4742 | 3.4325 | 3.3903 | 3.4248 | 3.4241 | 3.4551 | 3.8197 | 3.613 | 3.6133 | 3.2559
32 | 1.2128 | 1.1711 | 1.0854 | 1.1237 | 1.1369 | 1.13 | 1.2375 | 1.4813 | 1.5453 | 1.5413 | 1.5388 | 1.6254 | 1.6117 | 1.5571 | 1.4686 | 1.4173 | 1.4712 | 1.4471 | 1.3492 | 1.3574 | 1.4231 | 1.2936 | 1.2431 | 1.2499

## Pc, Summer, S3
LoadID | 0 | 1 | 2 | 3 | 4 | 5 | 6 | 7 | 8 | 9 | 10 | 11 | 12 | 13 | 14 | 15 | 16 | 17 | 18 | 19 | 20 | 21 | 22 | 23
1 | 2.4699 | 2.4445 | 2.356 | 2.313 | 2.2976 | 2.3306 | 2.3115 | 2.8255 | 3.04 | 3.0005 | 2.9507 | 2.987 | 3.0975 | 3.0381 | 2.803 | 2.8893 | 2.9226 | 2.8258 | 2.6824 | 2.6487 | 2.6407 | 2.6109 | 2.4129 | 2.3331
2 | 0.65071 | 0.62546 | 0.59202 | 0.54325 | 0.50598 | 0.51202 | 0.558 | 0.62894 | 0.68327 | 0.73466 | 0.66195 | 0.69781 | 0.70848 | 0.71453 | 0.6252 | 0.64859 | 0.66072 | 0.68723 | 0.69062 | 0.71476 | 0.75975 | 0.68633 | 0.67424 | 0.65197
3 | 1.7354 | 1.6481 | 1.5127 | 1.5599 | 1.5042 | 1.5127 | 2.1214 | 2.5639 | 2.6847 | 2.5278 | 2.4616 | 2.6489 | 2.7837 | 2.6168 | 2.3958 | 2.2751 | 2.2926 | 2.2583 | 2.1746 | 2.3509 | 2.4787 | 2.2979 | 2.1266 | 1.8233
4 | 0.17178 | 0.15759 | 0.13341 | 0.12902 | 0.11097 | 0.09834 | 0.16403 | 0.18371 | 0.21916 | 0.22832 | 0.21878 | 0.19893 | 0.23085 | 0.23431 | 0.21877 | 0.20336 | 0.17259 | 0.17582 | 0.19678 | 0.21932 | 0.25814 | 0.23781 | 0.23655 | 0.2032
5 | 0.80931 | 0.73952 | 0.68143 | 0.66278 | 0.67565 | 0.66752 | 0.74558 | 0.80034 | 0.88103 | 0.91222 | 0.97061 | 1.028 | 1.0609 | 1.0267 | 0.99263 | 0.98072 | 0.96865 | 0.97852 | 0.97831 | 0.98717 | 1.0914 | 1.0323 | 1.0324 | 0.93026
6 | 4.0428 | 3.9035 | 3.618 | 3.7456 | 3.7898 | 3.7665 | 4.1251 | 4.9375 | 5.1511 | 5.1378 | 5.1294 | 5.4179 | 5.3723 | 5.1904 | 4.8953 | 4.7243 | 4.904 | 4.8235 | 4.4973 | 4.5248 | 4.7435 | 4.3118 | 4.1437 | 4.1664
7 | 2.2229 | 2.036 | 1.9685 | 1.9912 | 1.8935 | 2.0115 | 2.5846 | 2.7258 | 3.1324 | 3.3151 | 3.2795 | 3.4279 | 3.3552 | 3.4759 | 3.4284 | 3.2007 | 3.1967 | 3.1441 | 3.0755 | 3.0773 | 3.1393 | 2.6272 | 2.6851 | 2.3845
8 | 0.46066 | 0.43918 | 0.41797 | 0.41049 | 0.4096 | 0.42913 | 0.68985 | 0.77029 | 0.82577 | 0.81874 | 0.8492 | 0.90237 | 0.90202 | 0.85423 | 0.74976 | 0.71746 | 0.66854 | 0.67127 | 0.64788 | 0.6603 | 0.64452 | 0.56066 | 0.51649 | 0.48392
9 | 0.44626 | 0.42088 | 0.40203 | 0.3773 | 0.3711 | 0.35543 | 0.36592 | 0.35015 | 0.30371 | 0.31921 | 0.34824 | 0.39039 | 0.41328 | 0.42281 | 0.41295 | 0.42827 | 0.41721 | 0.42398 | 0.40829 | 0.42774 | 0.45565 | 0.41924 | 0.40525 | 0.43922
10 | 0.47178 | 0.44298 | 0.42304 | 0.42334 | 0.41344 | 0.41583 | 0.49519 | 0.53158 | 0.56713 | 0.5925 | 0.57573 | 0.59802 | 0.62794 | 0.61975 | 0.60526 | 0.56231 | 0.53707 | 0.54879 | 0.54826 | 0.57838 | 0.62923 | 0.56797 | 0.55366 | 0.49848
11 | 0.26759 | 0.25326 | 0.23367 | 0.22453 | 0.21218 | 0.21601 | 0.25962 | 0.23672 | 0.25523 | 0.27273 | 0.28166 | 0.29044 | 0.29293 | 0.29845 | 0.28466 | 0.27019 | 0.25613 | 0.29145 | 0.28906 | 0.29009 | 0.32889 | 0.28658 | 0.31665 | 0.2947
12 | 1.2007 | 1.2201 | 1.2915 | 1.1781 | 1.1487 | 1.1026 | 1.1329 | 1.1652 | 1.0355 | 0.79981 | 1.0985 | 1.2123 | 1.2166 | 1.2764 | 1.0214 | 1.3527 | 1.2243 | 1.2095 | 1.2065 | 1.314 | 1.4491 | 1.4289 | 1.4705 | 1.4986
13 | 4.2381 | 4.1961 | 4.1149 | 4.0819 | 4.0283 | 4.0942 | 4.7291 | 4.8742 | 5.1919 | 4.9513 | 4.9704 | 5.0122 | 5.1888 | 5.1668 | 5.0592 | 5.0197 | 5.0526 | 5.1409 | 4.8922 | 4.9361 | 4.9938 | 4.685 | 4.2525 | 4.2849
14 | 1.574 | 1.5618 | 1.4988 | 1.4685 | 1.4447 | 1.4545 | 1.4555 | 1.7072 | 1.8345 | 1.8156 | 1.7794 | 1.8034 | 1.8765 | 1.8559 | 1.717 | 1.7683 | 1.773 | 1.7351 | 1.6327 | 1.6056 | 1.6092 | 1.5819 | 1.5177 | 1.4842
15 | 0.43381 | 0.41698 | 0.39468 | 0.36217 | 0.33732 | 0.34135 | 0.372 | 0.41929 | 0.45551 | 0.48978 | 0.4413 | 0.4652 | 0.47232 | 0.47636 | 0.4168 | 0.43239 | 0.44048 | 0.45815 | 0.46041 | 0.4765 | 0.5065 | 0.45755 | 0.4495 | 0.43465
16 | 0.86772 | 0.82403 | 0.75634 | 0.77996 | 0.75209 | 0.75633 | 1.0607 | 1.2819 | 1.3424 | 1.2639 | 1.2308 | 1.3244 | 1.3918 | 1.3084 | 1.1979 | 1.1375 | 1.1463 | 1.1291 | 1.0873 | 1.1755 | 1.2394 | 1.149 | 1.0633 | 0.91163
17 | 0.25767 | 0.23639 | 0.20012 | 0.19353 | 0.16646 | 0.14751 | 0.24604 | 0.27556 | 0.32875 | 0.34249 | 0.32817 | 0.29839 | 0.34627 | 0.35146 | 0.32816 | 0.30503 | 0.25889 | 0.26373 | 0.29516 | 0.32897 | 0.3872 | 0.35671 | 0.35483 | 0.30479
18 | 1.214 | 1.1093 | 1.0221 | 0.99417 | 1.0135 | 1.0013 | 1.1184 | 1.2005 | 1.3216 | 1.3683 | 1.4559 | 1.5421 | 1.5914 | 1.5401 | 1.4889 | 1.4711 | 1.453 | 1.4678 | 1.4675 | 1.4808 | 1.637 | 1.5484 | 1.5486 | 1.3954
19 | 1.8192 | 1.7566 | 1.6281 | 1.6855 | 1.7054 | 1.6949 | 1.8563 | 2.2219 | 2.318 | 2.312 | 2.3082 | 2.4381 | 2.4175 | 2.3357 | 2.2029 | 2.1259 | 2.2068 | 2.1706 | 2.0238 | 2.0362 | 2.1346 | 1.9403 | 1.8647 | 1.8749
20 | 1.0003 | 0.91618 | 0.88584 | 0.89602 | 0.85209 | 0.90519 | 1.1631 | 1.2266 | 1.4096 | 1.4918 | 1.4758 | 1.5426 | 1.5098 | 1.5642 | 1.5428 | 1.4403 | 1.4385 | 1.4148 | 1.384 | 1.3848 | 1.4127 | 1.1822 | 1.2083 | 1.073
21 | 0.69099 | 0.65877 | 0.62695 | 0.61573 | 0.61439 | 0.6437 | 1.0348 | 1.1554 | 1.2387 | 1.2281 | 1.2738 | 1.3536 | 1.353 | 1.2813 | 1.1246 | 1.0762 | 1.0028 | 1.0069 | 0.97181 | 0.99046 | 0.96678 | 0.84099 | 0.77474 | 0.72588
22 | 0.66939 | 0.63132 | 0.60305 | 0.56595 | 0.55665 | 0.53315 | 0.54888 | 0.52522 | 0.45556 | 0.47881 | 0.52236 | 0.58559 | 0.61993 | 0.63421 | 0.61942 | 0.64241 | 0.62582 | 0.63596 | 0.61244 | 0.64161 | 0.68348 | 0.62885 | 0.60788 | 0.65882
23 | 4.4033 | 4.1345 | 3.9484 | 3.9512 | 3.8587 | 3.8811 | 4.6218 | 4.9614 | 5.2932 | 5.53 | 5.3735 | 5.5815 | 5.8608 | 5.7844 | 5.6491 | 5.2482 | 5.0127 | 5.122 | 5.1171 | 5.3982 | 5.8729 | 5.301 | 5.1675 | 4.6524
24 | 1.8732 | 1.7728 | 1.6357 | 1.5717 | 1.4852 | 1.5121 | 1.8173 | 1.6571 | 1.7866 | 1.9091 | 1.9716 | 2.0331 | 2.0505 | 2.0892 | 1.9926 | 1.8913 | 1.7929 | 2.0401 | 2.0234 | 2.0307 | 2.3023 | 2.0061 | 2.2165 | 2.0629
25 | 1.2007 | 1.2201 | 1.2915 | 1.1781 | 1.1487 | 1.1026 | 1.1329 | 1.1652 | 1.0355 | 0.79981 | 1.0985 | 1.2123 | 1.2166 | 1.2764 | 1.0214 | 1.3527 | 1.2243 | 1.2095 | 1.2065 | 1.314 | 1.4491 | 1.4289 | 1.4705 | 1.4986
26 | 2.119 | 2.0981 | 2.0575 | 2.041 | 2.0142 | 2.0471 | 2.3645 | 2.4371 | 2.596 | 2.4756 | 2.4852 | 2.5061 | 2.5944 | 2.5834 | 2.5296 | 2.5099 | 2.5263 | 2.5704 | 2.4461 | 2.4681 | 2.4969 | 2.3425 | 2.1263 | 2.1424
27 | 1.574 | 1.5618 | 1.4988 | 1.4685 | 1.4447 | 1.4545 | 1.4555 | 1.7072 | 1.8345 | 1.8156 | 1.7794 | 1.8034 | 1.8765 | 1.8559 | 1.717 | 1.7683 | 1.773 | 1.7351 | 1.6327 | 1.6056 | 1.6092 | 1.5819 | 1.5177 | 1.4842
28 | 0.86761 | 0.83395 | 0.78936 | 0.72434 | 0.67464 | 0.6827 | 0.744 | 0.83858 | 0.91103 | 0.97955 | 0.88259 | 0.93041 | 0.94464 | 0.95271 | 0.8336 | 0.86479 | 0.88095 | 0.91631 | 0.92082 | 0.95301 | 1.013 | 0.9151 | 0.89899 | 0.8693
29 | 2.8924 | 2.7468 | 2.5211 | 2.5999 | 2.507 | 2.5211 | 3.5356 | 4.2732 | 4.4746 | 4.213 | 4.1026 | 4.4148 | 4.6394 | 4.3614 | 3.993 | 3.7918 | 3.821 | 3.7638 | 3.6244 | 3.9182 | 4.1312 | 3.8298 | 3.5444 | 3.0388
30 | 0.42944 | 0.39398 | 0.33354 | 0.32255 | 0.27743 | 0.24585 | 0.41007 | 0.45927 | 0.54791 | 0.57081 | 0.54696 | 0.49732 | 0.57712 | 0.58577 | 0.54693 | 0.50839 | 0.43148 | 0.43955 | 0.49194 | 0.54829 | 0.64534 | 0.59451 | 0.59138 | 0.50799
31 | 2.8326 | 2.5883 | 2.385 | 2.3197 | 2.3648 | 2.3363 | 2.6095 | 2.8012 | 3.0836 | 3.1928 | 3.3971 | 3.5982 | 3.7132 | 3.5935 | 3.4742 | 3.4325 | 3.3903 | 3.4248 | 3.4241 | 3.4551 | 3.8197 | 3.613 | 3.6133 | 3.2559
32 | 1.2128 | 1.1711 | 1.0854 | 1.1237 | 1.1369 | 1.13 | 1.2375 | 1.4813 | 1.5453 | 1.5413 | 1.5388 | 1.6254 | 1.6117 | 1.5571 | 1.4686 | 1.4173 | 1.4712 | 1.4471 | 1.3492 | 1.3574 | 1.4231 | 1.2936 | 1.2431 | 1.2499

## Pc, Summer, S4
LoadID | 0 | 1 | 2 | 3 | 4 | 5 | 6 | 7 | 8 | 9 | 10 | 11 | 12 | 13 | 14 | 15 | 16 | 17 | 18 | 19 | 20 | 21 | 22 | 23
1 | 2.4946 | 2.469 | 2.3796 | 2.3361 | 2.3206 | 2.3539 | 2.3346 | 2.8537 | 3.0704 | 3.0305 | 2.9802 | 3.0168 | 3.1285 | 3.0685 | 2.831 | 2.9182 | 2.9518 | 2.8541 | 2.7093 | 2.6752 | 2.6671 | 2.637 | 2.437 | 2.3564
2 | 0.65584 | 0.63029 | 0.59666 | 0.54747 | 0.51005 | 0.5163 | 0.56255 | 0.63505 | 0.68994 | 0.74178 | 0.66843 | 0.70462 | 0.7153 | 0.72118 | 0.63092 | 0.65456 | 0.66703 | 0.69351 | 0.69718 | 0.72166 | 0.76697 | 0.69296 | 0.67994 | 0.65723
3 | 1.751 | 1.6626 | 1.5261 | 1.5739 | 1.5179 | 1.5267 | 2.1412 | 2.5893 | 2.7114 | 2.5528 | 2.486 | 2.6751 | 2.8111 | 2.6423 | 2.4191 | 2.2971 | 2.3151 | 2.2801 | 2.1959 | 2.3741 | 2.503 | 2.3206 | 2.1465 | 1.8398
4 | 0.17258 | 0.15822 | 0.1339 | 0.1295 | 0.11142 | 0.098762 | 0.16498 | 0.18543 | 0.22125 | 0.23045 | 0.22088 | 0.20081 | 0.23298 | 0.23632 | 0.22061 | 0.20504 | 0.17412 | 0.17718 | 0.19851 | 0.22135 | 0.26047 | 0.24003 | 0.23822 | 0.20438
5 | 0.81648 | 0.74597 | 0.68739 | 0.6686 | 0.68174 | 0.67364 | 0.75235 | 0.80822 | 0.88974 | 0.92119 | 0.98023 | 1.0382 | 1.0714 | 1.0367 | 1.0022 | 0.99018 | 0.97814 | 0.98791 | 0.98787 | 0.99688 | 1.102 | 1.0425 | 1.042 | 0.93872
6 | 4.0801 | 3.9394 | 3.6514 | 3.7803 | 3.8255 | 3.8023 | 4.164 | 4.9865 | 5.2023 | 5.1887 | 5.1804 | 5.4717 | 5.4254 | 5.2412 | 4.9431 | 4.7704 | 4.9524 | 4.8705 | 4.5415 | 4.5695 | 4.7901 | 4.3544 | 4.1828 | 4.2052
7 | 2.242 | 2.0531 | 1.9854 | 2.0084 | 1.9103 | 2.0298 | 2.6082 | 2.7527 | 3.1634 | 3.3478 | 3.312 | 3.4618 | 3.3881 | 3.5096 | 3.4615 | 3.2315 | 3.228 | 3.1742 | 3.1055 | 3.1076 | 3.1699 | 2.6529 | 2.7096 | 2.4055
8 | 0.46435 | 0.44262 | 0.42129 | 0.41379 | 0.41303 | 0.43286 | 0.69606 | 0.77788 | 0.83393 | 0.82677 | 0.8576 | 0.91128 | 0.91087 | 0.86244 | 0.75691 | 0.72429 | 0.67503 | 0.67759 | 0.65412 | 0.66674 | 0.65072 | 0.56611 | 0.52096 | 0.48792
9 | 0.4498 | 0.42414 | 0.4052 | 0.38026 | 0.37415 | 0.35843 | 0.3689 | 0.35353 | 0.30664 | 0.32225 | 0.35163 | 0.39419 | 0.41724 | 0.4267 | 0.41672 | 0.43221 | 0.42119 | 0.42782 | 0.41214 | 0.43186 | 0.45996 | 0.42327 | 0.4086 | 0.44276
10 | 0.47581 | 0.4467 | 0.42663 | 0.42697 | 0.41707 | 0.41957 | 0.49963 | 0.5368 | 0.57272 | 0.59831 | 0.58142 | 0.60391 | 0.63409 | 0.6257 | 0.61104 | 0.56767 | 0.5423 | 0.55398 | 0.55357 | 0.58404 | 0.63534 | 0.57353 | 0.55867 | 0.50283
11 | 0.26935 | 0.25484 | 0.23516 | 0.22597 | 0.21364 | 0.21761 | 0.26153 | 0.23897 | 0.25768 | 0.2753 | 0.28439 | 0.29323 | 0.29568 | 0.30111 | 0.28716 | 0.27254 | 0.2585 | 0.29397 | 0.29172 | 0.29283 | 0.33194 | 0.28929 | 0.31911 | 0.2968
12 | 1.2118 | 1.2314 | 1.3036 | 1.1891 | 1.1595 | 1.113 | 1.1435 | 1.1768 | 1.0458 | 0.80766 | 1.1094 | 1.2243 | 1.2286 | 1.2889 | 1.0313 | 1.3659 | 1.2364 | 1.2212 | 1.2183 | 1.327 | 1.4633 | 1.4431 | 1.4845 | 1.5128
13 | 4.2786 | 4.2362 | 4.1544 | 4.1211 | 4.0673 | 4.1341 | 4.775 | 4.9227 | 5.2436 | 5.0005 | 5.02 | 5.0621 | 5.2403 | 5.2178 | 5.1091 | 5.0693 | 5.1027 | 5.1915 | 4.9406 | 4.9852 | 5.0433 | 4.7315 | 4.2937 | 4.326
14 | 1.5888 | 1.5765 | 1.5129 | 1.4824 | 1.4585 | 1.4685 | 1.4694 | 1.7242 | 1.8527 | 1.8336 | 1.7971 | 1.8213 | 1.895 | 1.8741 | 1.7338 | 1.7856 | 1.7905 | 1.752 | 1.6488 | 1.6215 | 1.6251 | 1.5975 | 1.5322 | 1.4982
15 | 0.43722 | 0.42019 | 0.39778 | 0.36498 | 0.34003 | 0.3442 | 0.37503 | 0.42336 | 0.45996 | 0.49452 | 0.44562 | 0.46974 | 0.47687 | 0.48079 | 0.42061 | 0.43637 | 0.44469 | 0.46234 | 0.46478 | 0.48111 | 0.51131 | 0.46197 | 0.45329 | 0.43815
16 | 0.87548 | 0.83132 | 0.76306 | 0.78695 | 0.75894 | 0.76333 | 1.0706 | 1.2946 | 1.3557 | 1.2764 | 1.243 | 1.3376 | 1.4056 | 1.3212 | 1.2095 | 1.1486 | 1.1576 | 1.14 | 1.098 | 1.1871 | 1.2515 | 1.1603 | 1.0732 | 0.91991
17 | 0.25886 | 0.23733 | 0.20085 | 0.19425 | 0.16713 | 0.14814 | 0.24747 | 0.27814 | 0.33188 | 0.34568 | 0.33132 | 0.30121 | 0.34946 | 0.35448 | 0.33091 | 0.30756 | 0.26119 | 0.26577 | 0.29777 | 0.33202 | 0.3907 | 0.36004 | 0.35733 | 0.30658
18 | 1.2247 | 1.1189 | 1.0311 | 1.0029 | 1.0226 | 1.0105 | 1.1285 | 1.2123 | 1.3346 | 1.3818 | 1.4703 | 1.5573 | 1.607 | 1.555 | 1.5033 | 1.4853 | 1.4672 | 1.4819 | 1.4818 | 1.4953 | 1.653 | 1.5637 | 1.563 | 1.4081
19 | 1.8361 | 1.7727 | 1.6431 | 1.7012 | 1.7215 | 1.711 | 1.8738 | 2.2439 | 2.341 | 2.3349 | 2.3312 | 2.4623 | 2.4414 | 2.3585 | 2.2244 | 2.1467 | 2.2286 | 2.1917 | 2.0437 | 2.0563 | 2.1556 | 1.9595 | 1.8823 | 1.8923
20 | 1.0089 | 0.92391 | 0.89342 | 0.90377 | 0.85962 | 0.9134 | 1.1737 | 1.2387 | 1.4235 | 1.5065 | 1.4904 | 1.5578 | 1.5247 | 1.5793 | 1.5577 | 1.4542 | 1.4526 | 1.4284 | 1.3975 | 1.3984 | 1.4264 | 1.1938 | 1.2193 | 1.0825
21 | 0.69652 | 0.66393 | 0.63194 | 0.62068 | 0.61955 | 0.64929 | 1.0441 | 1.1668 | 1.2509 | 1.2402 | 1.2864 | 1.3669 | 1.3663 | 1.2937 | 1.1354 | 1.0864 | 1.0126 | 1.0164 | 0.98118 | 1.0001 | 0.97608 | 0.84917 | 0.78144 | 0.73188
22 | 0.6747 | 0.63621 | 0.6078 | 0.57039 | 0.56122 | 0.53764 | 0.55334 | 0.5303 | 0.45996 | 0.48337 | 0.52745 | 0.59128 | 0.62586 | 0.64006 | 0.62509 | 0.64831 | 0.63178 | 0.64173 | 0.61821 | 0.64779 | 0.68994 | 0.63491 | 0.61291 | 0.66415
23 | 4.4409 | 4.1692 | 3.9819 | 3.985 | 3.8927 | 3.916 | 4.6632 | 5.0102 | 5.3454 | 5.5842 | 5.4266 | 5.6365 | 5.9182 | 5.8399 | 5.7031 | 5.2983 | 5.0615 | 5.1705 | 5.1667 | 5.451 | 5.9298 | 5.353 | 5.2142 | 4.6931
24 | 1.8854 | 1.7839 | 1.6461 | 1.5818 | 1.4955 | 1.5233 | 1.8307 | 1.6728 | 1.8037 | 1.9271 | 1.9907 | 2.0526 | 2.0698 | 2.1078 | 2.0101 | 1.9078 | 1.8095 | 2.0578 | 2.042 | 2.0498 | 2.3235 | 2.025 | 2.2338 | 2.0776
25 | 1.2118 | 1.2314 | 1.3036 | 1.1891 | 1.1595 | 1.113 | 1.1435 | 1.1768 | 1.0458 | 0.80766 | 1.1094 | 1.2243 | 1.2286 | 1.2889 | 1.0313 | 1.3659 | 1.2364 | 1.2212 | 1.2183 | 1.327 | 1.4633 | 1.4431 | 1.4845 | 1.5128
26 | 2.1393 | 2.1181 | 2.0772 | 2.0606 | 2.0337 | 2.067 | 2.3875 | 2.4613 | 2.6218 | 2.5002 | 2.51 | 2.531 | 2.6202 | 2.6089 | 2.5545 | 2.5346 | 2.5514 | 2.5957 | 2.4703 | 2.4926 | 2.5216 | 2.3657 | 2.1468 | 2.163
27 | 1.5888 | 1.5765 | 1.5129 | 1.4824 | 1.4585 | 1.4685 | 1.4694 | 1.7242 | 1.8527 | 1.8336 | 1.7971 | 1.8213 | 1.895 | 1.8741 | 1.7338 | 1.7856 | 1.7905 | 1.752 | 1.6488 | 1.6215 | 1.6251 | 1.5975 | 1.5322 | 1.4982
28 | 0.87445 | 0.84039 | 0.79555 | 0.72996 | 0.68006 | 0.6884 | 0.75007 | 0.84673 | 0.91993 | 0.98904 | 0.89124 | 0.93949 | 0.95373 | 0.96158 | 0.84123 | 0.87274 | 0.88938 | 0.92468 | 0.92957 | 0.96221 | 1.0226 | 0.92395 | 0.90658 | 0.8763
29 | 2.9183 | 2.7711 | 2.5435 | 2.6232 | 2.5298 | 2.5444 | 3.5687 | 4.3155 | 4.519 | 4.2546 | 4.1434 | 4.4585 | 4.6852 | 4.4039 | 4.0318 | 3.8285 | 3.8586 | 3.8001 | 3.6599 | 3.9569 | 4.1717 | 3.8676 | 3.5775 | 3.0664
30 | 0.43144 | 0.39555 | 0.33474 | 0.32376 | 0.27856 | 0.2469 | 0.41245 | 0.46357 | 0.55313 | 0.57613 | 0.5522 | 0.50201 | 0.58244 | 0.5908 | 0.55152 | 0.51261 | 0.43531 | 0.44295 | 0.49628 | 0.55336 | 0.65117 | 0.60007 | 0.59554 | 0.51096
31 | 2.8577 | 2.6109 | 2.4059 | 2.3401 | 2.3861 | 2.3577 | 2.6332 | 2.8288 | 3.1141 | 3.2242 | 3.4308 | 3.6337 | 3.7497 | 3.6283 | 3.5077 | 3.4656 | 3.4235 | 3.4577 | 3.4575 | 3.4891 | 3.8571 | 3.6486 | 3.647 | 3.2855
32 | 1.224 | 1.1818 | 1.0954 | 1.1341 | 1.1476 | 1.1407 | 1.2492 | 1.496 | 1.5607 | 1.5566 | 1.5541 | 1.6415 | 1.6276 | 1.5724 | 1.4829 | 1.4311 | 1.4857 | 1.4611 | 1.3624 | 1.3708 | 1.437 | 1.3063 | 1.2548 | 1.2616

## Pc, Summer, S5
LoadID | 0 | 1 | 2 | 3 | 4 | 5 | 6 | 7 | 8 | 9 | 10 | 11 | 12 | 13 | 14 | 15 | 16 | 17 | 18 | 19 | 20 | 21 | 22 | 23
1 | 2.4946 | 2.469 | 2.3796 | 2.3361 | 2.3206 | 2.3539 | 2.3346 | 2.8537 | 3.0704 | 3.0305 | 2.9802 | 3.0168 | 3.1285 | 3.0685 | 2.831 | 2.9182 | 2.9518 | 2.8541 | 2.7093 | 2.6752 | 2.6671 | 2.637 | 2.437 | 2.3564
2 | 0.65584 | 0.63029 | 0.59666 | 0.54747 | 0.51005 | 0.5163 | 0.56255 | 0.63505 | 0.68994 | 0.74178 | 0.66843 | 0.70462 | 0.7153 | 0.72118 | 0.63092 | 0.65456 | 0.66703 | 0.69351 | 0.69718 | 0.72166 | 0.76697 | 0.69296 | 0.67994 | 0.65723
3 | 1.751 | 1.6626 | 1.5261 | 1.5739 | 1.5179 | 1.5267 | 2.1412 | 2.5893 | 2.7114 | 2.5528 | 2.486 | 2.6751 | 2.8111 | 2.6423 | 2.4191 | 2.2971 | 2.3151 | 2.2801 | 2.1959 | 2.3741 | 2.503 | 2.3206 | 2.1465 | 1.8398
4 | 0.17258 | 0.15822 | 0.1339 | 0.1295 | 0.11142 | 0.098762 | 0.16498 | 0.18543 | 0.22125 | 0.23045 | 0.22088 | 0.20081 | 0.23298 | 0.23632 | 0.22061 | 0.20504 | 0.17412 | 0.17718 | 0.19851 | 0.22135 | 0.26047 | 0.24003 | 0.23822 | 0.20438
5 | 0.81648 | 0.74597 | 0.68739 | 0.6686 | 0.68174 | 0.67364 | 0.75235 | 0.80822 | 0.88974 | 0.92119 | 0.98023 | 1.0382 | 1.0714 | 1.0367 | 1.0022 | 0.99018 | 0.97814 | 0.98791 | 0.98787 | 0.99688 | 1.102 | 1.0425 | 1.042 | 0.93872
6 | 4.0801 | 3.9394 | 3.6514 | 3.7803 | 3.8255 | 3.8023 | 4.164 | 4.9865 | 5.2023 | 5.1887 | 5.1804 | 5.4717 | 5.4254 | 5.2412 | 4.9431 | 4.7704 | 4.9524 | 4.8705 | 4.5415 | 4.5695 | 4.7901 | 4.3544 | 4.1828 | 4.2052
7 | 2.242 | 2.0531 | 1.9854 | 2.0084 | 1.9103 | 2.0298 | 2.6082 | 2.7527 | 3.1634 | 3.3478 | 3.312 | 3.4618 | 3.3881 | 3.5096 | 3.4615 | 3.2315 | 3.228 | 3.1742 | 3.1055 | 3.1076 | 3.1699 | 2.6529 | 2.7096 | 2.4055
8 | 0.46435 | 0.44262 | 0.42129 | 0.41379 | 0.41303 | 0.43286 | 0.69606 | 0.77788 | 0.83393 | 0.82677 | 0.8576 | 0.91128 | 0.91087 | 0.86244 | 0.75691 | 0.72429 | 0.67503 | 0.67759 | 0.65412 | 0.66674 | 0.65072 | 0.56611 | 0.52096 | 0.48792
9 | 0.4498 | 0.42414 | 0.4052 | 0.38026 | 0.37415 | 0.35843 | 0.3689 | 0.35353 | 0.30664 | 0.32225 | 0.35163 | 0.39419 | 0.41724 | 0.4267 | 0.41672 | 0.43221 | 0.42119 | 0.42782 | 0.41214 | 0.43186 | 0.45996 | 0.42327 | 0.4086 | 0.44276
10 | 0.47581 | 0.4467 | 0.42663 | 0.42697 | 0.41707 | 0.41957 | 0.49963 | 0.5368 | 0.57272 | 0.59831 | 0.58142 | 0.60391 | 0.63409 | 0.6257 | 0.61104 | 0.56767 | 0.5423 | 0.55398 | 0.55357 | 0.58404 | 0.63534 | 0.57353 | 0.55867 | 0.50283
11 | 0.26935 | 0.25484 | 0.23516 | 0.22597 | 0.21364 | 0.21761 | 0.26153 | 0.23897 | 0.25768 | 0.2753 | 0.28439 | 0.29323 | 0.29568 | 0.30111 | 0.28716 | 0.27254 | 0.2585 | 0.29397 | 0.29172 | 0.29283 | 0.33194 | 0.28929 | 0.31911 | 0.2968
12 | 1.2118 | 1.2314 | 1.3036 | 1.1891 | 1.1595 | 1.113 | 1.1435 | 1.1768 | 1.0458 | 0.80766 | 1.1094 | 1.2243 | 1.2286 | 1.2889 | 1.0313 | 1.3659 | 1.2364 | 1.2212 | 1.2183 | 1.327 | 1.4633 | 1.4431 | 1.4845 | 1.5128
13 | 4.2786 | 4.2362 | 4.1544 | 4.1211 | 4.0673 | 4.1341 | 4.775 | 4.9227 | 5.2436 | 5.0005 | 5.02 | 5.0621 | 5.2403 | 5.2178 | 5.1091 | 5.0693 | 5.1027 | 5.1915 | 4.9406 | 4.9852 | 5.0433 | 4.7315 | 4.2937 | 4.326
14 | 1.5888 | 1.5765 | 1.5129 | 1.4824 | 1.4585 | 1.4685 | 1.4694 | 1.7242 | 1.8527 | 1.8336 | 1.7971 | 1.8213 | 1.895 | 1.8741 | 1.7338 | 1.7856 | 1.7905 | 1.752 | 1.6488 | 1.6215 | 1.6251 | 1.5975 | 1.5322 | 1.4982
15 | 0.43722 | 0.42019 | 0.39778 | 0.36498 | 0.34003 | 0.3442 | 0.37503 | 0.42336 | 0.45996 | 0.49452 | 0.44562 | 0.46974 | 0.47687 | 0.48079 | 0.42061 | 0.43637 | 0.44469 | 0.46234 | 0.46478 | 0.48111 | 0.51131 | 0.46197 | 0.45329 | 0.43815
16 | 0.87548 | 0.83132 | 0.76306 | 0.78695 | 0.75894 | 0.76333 | 1.0706 | 1.2946 | 1.3557 | 1.2764 | 1.243 | 1.3376 | 1.4056 | 1.3212 | 1.2095 | 1.1486 | 1.1576 | 1.14 | 1.098 | 1.1871 | 1.2515 | 1.1603 | 1.0732 | 0.91991
17 | 0.25886 | 0.23733 | 0.20085 | 0.19425 | 0.16713 | 0.14814 | 0.24747 | 0.27814 | 0.33188 | 0.34568 | 0.33132 | 0.30121 | 0.34946 | 0.35448 | 0.33091 | 0.30756 | 0.26119 | 0.26577 | 0.29777 | 0.33202 | 0.3907 | 0.36004 | 0.35733 | 0.30658
18 | 1.2247 | 1.1189 | 1.0311 | 1.0029 | 1.0226 | 1.0105 | 1.1285 | 1.2123 | 1.3346 | 1.3818 | 1.4703 | 1.5573 | 1.607 | 1.555 | 1.5033 | 1.4853 | 1.4672 | 1.4819 | 1.4818 | 1.4953 | 1.653 | 1.5637 | 1.563 | 1.4081
19 | 1.8361 | 1.7727 | 1.6431 | 1.7012 | 1.7215 | 1.711 | 1.8738 | 2.2439 | 2.341 | 2.3349 | 2.3312 | 2.4623 | 2.4414 | 2.3585 | 2.2244 | 2.1467 | 2.2286 | 2.1917 | 2.0437 | 2.0563 | 2.1556 | 1.9595 | 1.8823 | 1.8923
20 | 1.0089 | 0.92391 | 0.89342 | 0.90377 | 0.85962 | 0.9134 | 1.1737 | 1.2387 | 1.4235 | 1.5065 | 1.4904 | 1.5578 | 1.5247 | 1.5793 | 1.5577 | 1.4542 | 1.4526 | 1.4284 | 1.3975 | 1.3984 | 1.4264 | 1.1938 | 1.2193 | 1.0825
21 | 0.69652 | 0.66393 | 0.63194 | 0.62068 | 0.61955 | 0.64929 | 1.0441 | 1.1668 | 1.2509 | 1.2402 | 1.2864 | 1.3669 | 1.3663 | 1.2937 | 1.1354 | 1.0864 | 1.0126 | 1.0164 | 0.98118 | 1.0001 | 0.97608 | 0.84917 | 0.78144 | 0.73188
22 | 0.6747 | 0.63621 | 0.6078 | 0.57039 | 0.56122 | 0.53764 | 0.55334 | 0.5303 | 0.45996 | 0.48337 | 0.52745 | 0.59128 | 0.62586 | 0.64006 | 0.62509 | 0.64831 | 0.63178 | 0.64173 | 0.61821 | 0.64779 | 0.68994 | 0.63491 | 0.61291 | 0.66415
23 | 4.4409 | 4.1692 | 3.9819 | 3.985 | 3.8927 | 3.916 | 4.6632 | 5.0102 | 5.3454 | 5.5842 | 5.4266 | 5.6365 | 5.9182 | 5.8399 | 5.7031 | 5.2983 | 5.0615 | 5.1705 | 5.1667 | 5.451 | 5.9298 | 5.353 | 5.2142 | 4.6931
24 | 1.8854 | 1.7839 | 1.6461 | 1.5818 | 1.4955 | 1.5233 | 1.8307 | 1.6728 | 1.8037 | 1.9271 | 1.9907 | 2.0526 | 2.0698 | 2.1078 | 2.0101 | 1.9078 | 1.8095 | 2.0578 | 2.042 | 2.0498 | 2.3235 | 2.025 | 2.2338 | 2.0776
25 | 1.2118 | 1.2314 | 1.3036 | 1.1891 | 1.1595 | 1.113 | 1.1435 | 1.1768 | 1.0458 | 0.80766 | 1.1094 | 1.2243 | 1.2286 | 1.2889 | 1.0313 | 1.3659 | 1.2364 | 1.2212 | 1.2183 | 1.327 | 1.4633 | 1.4431 | 1.4845 | 1.5128
26 | 2.1393 | 2.1181 | 2.0772 | 2.0606 | 2.0337 | 2.067 | 2.3875 | 2.4613 | 2.6218 | 2.5002 | 2.51 | 2.531 | 2.6202 | 2.6089 | 2.5545 | 2.5346 | 2.5514 | 2.5957 | 2.4703 | 2.4926 | 2.5216 | 2.3657 | 2.1468 | 2.163
27 | 1.5888 | 1.5765 | 1.5129 | 1.4824 | 1.4585 | 1.4685 | 1.4694 | 1.7242 | 1.8527 | 1.8336 | 1.7971 | 1.8213 | 1.895 | 1.8741 | 1.7338 | 1.7856 | 1.7905 | 1.752 | 1.6488 | 1.6215 | 1.6251 | 1.5975 | 1.5322 | 1.4982
28 | 0.87445 | 0.84039 | 0.79555 | 0.72996 | 0.68006 | 0.6884 | 0.75007 | 0.84673 | 0.91993 | 0.98904 | 0.89124 | 0.93949 | 0.95373 | 0.96158 | 0.84123 | 0.87274 | 0.88938 | 0.92468 | 0.92957 | 0.96221 | 1.0226 | 0.92395 | 0.90658 | 0.8763
29 | 2.9183 | 2.7711 | 2.5435 | 2.6232 | 2.5298 | 2.5444 | 3.5687 | 4.3155 | 4.519 | 4.2546 | 4.1434 | 4.4585 | 4.6852 | 4.4039 | 4.0318 | 3.8285 | 3.8586 | 3.8001 | 3.6599 | 3.9569 | 4.1717 | 3.8676 | 3.5775 | 3.0664
30 | 0.43144 | 0.39555 | 0.33474 | 0.32376 | 0.27856 | 0.2469 | 0.41245 | 0.46357 | 0.55313 | 0.57613 | 0.5522 | 0.50201 | 0.58244 | 0.5908 | 0.55152 | 0.51261 | 0.43531 | 0.44295 | 0.49628 | 0.55336 | 0.65117 | 0.60007 | 0.59554 | 0.51096
31 | 2.8577 | 2.6109 | 2.4059 | 2.3401 | 2.3861 | 2.3577 | 2.6332 | 2.8288 | 3.1141 | 3.2242 | 3.4308 | 3.6337 | 3.7497 | 3.6283 | 3.5077 | 3.4656 | 3.4235 | 3.4577 | 3.4575 | 3.4891 | 3.8571 | 3.6486 | 3.647 | 3.2855
32 | 1.224 | 1.1818 | 1.0954 | 1.1341 | 1.1476 | 1.1407 | 1.2492 | 1.496 | 1.5607 | 1.5566 | 1.5541 | 1.6415 | 1.6276 | 1.5724 | 1.4829 | 1.4311 | 1.4857 | 1.4611 | 1.3624 | 1.3708 | 1.437 | 1.3063 | 1.2548 | 1.2616

## Pc, Summer, S6
LoadID | 0 | 1 | 2 | 3 | 4 | 5 | 6 | 7 | 8 | 9 | 10 | 11 | 12 | 13 | 14 | 15 | 16 | 17 | 18 | 19 | 20 | 21 | 22 | 23
1 | 2.4946 | 2.469 | 2.3796 | 2.3361 | 2.3206 | 2.3539 | 2.3346 | 2.8537 | 3.0704 | 3.0305 | 2.9802 | 3.0168 | 3.1285 | 3.0685 | 2.831 | 2.9182 | 2.9518 | 2.8541 | 2.7093 | 2.6752 | 2.6671 | 2.637 | 2.437 | 2.3564
2 | 0.65584 | 0.63029 | 0.59666 | 0.54747 | 0.51005 | 0.5163 | 0.56255 | 0.63505 | 0.68994 | 0.74178 | 0.66843 | 0.70462 | 0.7153 | 0.72118 | 0.63092 | 0.65456 | 0.66703 | 0.69351 | 0.69718 | 0.72166 | 0.76697 | 0.69296 | 0.67994 | 0.65723
3 | 1.751 | 1.6626 | 1.5261 | 1.5739 | 1.5179 | 1.5267 | 2.1412 | 2.5893 | 2.7114 | 2.5528 | 2.486 | 2.6751 | 2.8111 | 2.6423 | 2.4191 | 2.2971 | 2.3151 | 2.2801 | 2.1959 | 2.3741 | 2.503 | 2.3206 | 2.1465 | 1.8398
4 | 0.17258 | 0.15822 | 0.1339 | 0.1295 | 0.11142 | 0.098762 | 0.16498 | 0.18543 | 0.22125 | 0.23045 | 0.22088 | 0.20081 | 0.23298 | 0.23632 | 0.22061 | 0.20504 | 0.17412 | 0.17718 | 0.19851 | 0.22135 | 0.26047 | 0.24003 | 0.23822 | 0.20438
5 | 0.81648 | 0.74597 | 0.68739 | 0.6686 | 0.68174 | 0.67364 | 0.75235 | 0.80822 | 0.88974 | 0.92119 | 0.98023 | 1.0382 | 1.0714 | 1.0367 | 1.0022 | 0.99018 | 0.97814 | 0.98791 | 0.98787 | 0.99688 | 1.102 | 1.0425 | 1.042 | 0.93872
6 | 4.0801 | 3.9394 | 3.6514 | 3.7803 | 3.8255 | 3.8023 | 4.164 | 4.9865 | 5.2023 | 5.1887 | 5.1804 | 5.4717 | 5.4254 | 5.2412 | 4.9431 | 4.7704 | 4.9524 | 4.8705 | 4.5415 | 4.5695 | 4.7901 | 4.3544 | 4.1828 | 4.2052
7 | 2.242 | 2.0531 | 1.9854 | 2.0084 | 1.9103 | 2.0298 | 2.6082 | 2.7527 | 3.1634 | 3.3478 | 3.312 | 3.4618 | 3.3881 | 3.5096 | 3.4615 | 3.2315 | 3.228 | 3.1742 | 3.1055 | 3.1076 | 3.1699 | 2.6529 | 2.7096 | 2.4055
8 | 0.46435 | 0.44262 | 0.42129 | 0.41379 | 0.41303 | 0.43286 | 0.69606 | 0.77788 | 0.83393 | 0.82677 | 0.8576 | 0.91128 | 0.91087 | 0.86244 | 0.75691 | 0.72429 | 0.67503 | 0.67759 | 0.65412 | 0.66674 | 0.65072 | 0.56611 | 0.52096 | 0.48792
9 | 0.4498 | 0.42414 | 0.4052 | 0.38026 | 0.37415 | 0.35843 | 0.3689 | 0.35353 | 0.30664 | 0.32225 | 0.35163 | 0.39419 | 0.41724 | 0.4267 | 0.41672 | 0.43221 | 0.42119 | 0.42782 | 0.41214 | 0.43186 | 0.45996 | 0.42327 | 0.4086 | 0.44276
10 | 0.47581 | 0.4467 | 0.42663 | 0.42697 | 0.41707 | 0.41957 | 0.49963 | 0.5368 | 0.57272 | 0.59831 | 0.58142 | 0.60391 | 0.63409 | 0.6257 | 0.61104 | 0.56767 | 0.5423 | 0.55398 | 0.55357 | 0.58404 | 0.63534 | 0.57353 | 0.55867 | 0.50283
11 | 0.26935 | 0.25484 | 0.23516 | 0.22597 | 0.21364 | 0.21761 | 0.26153 | 0.23897 | 0.25768 | 0.2753 | 0.28439 | 0.29323 | 0.29568 | 0.30111 | 0.28716 | 0.27254 | 0.2585 | 0.29397 | 0.29172 | 0.29283 | 0.33194 | 0.28929 | 0.31911 | 0.2968
12 | 1.2118 | 1.2314 | 1.3036 | 1.1891 | 1.1595 | 1.113 | 1.1435 | 1.1768 | 1.0458 | 0.80766 | 1.1094 | 1.2243 | 1.2286 | 1.2889 | 1.0313 | 1.3659 | 1.2364 | 1.2212 | 1.2183 | 1.327 | 1.4633 | 1.4431 | 1.4845 | 1.5128
13 | 4.2786 | 4.2362 | 4.1544 | 4.1211 | 4.0673 | 4.1341 | 4.775 | 4.9227 | 5.2436 | 5.0005 | 5.02 | 5.0621 | 5.2403 | 5.2178 | 5.1091 | 5.0693 | 5.1027 | 5.1915 | 4.9406 | 4.9852 | 5.0433 | 4.7315 | 4.2937 | 4.326
14 | 1.5888 | 1.5765 | 1.5129 | 1.4824 | 1.4585 | 1.4685 | 1.4694 | 1.7242 | 1.8527 | 1.8336 | 1.7971 | 1.8213 | 1.895 | 1.8741 | 1.7338 | 1.7856 | 1.7905 | 1.752 | 1.6488 | 1.6215 | 1.6251 | 1.5975 | 1.5322 | 1.4982
15 | 0.43722 | 0.42019 | 0.39778 | 0.36498 | 0.34003 | 0.3442 | 0.37503 | 0.42336 | 0.45996 | 0.49452 | 0.44562 | 0.46974 | 0.47687 | 0.48079 | 0.42061 | 0.43637 | 0.44469 | 0.46234 | 0.46478 | 0.48111 | 0.51131 | 0.46197 | 0.45329 | 0.43815
16 | 0.87548 | 0.83132 | 0.76306 | 0.78695 | 0.75894 | 0.76333 | 1.0706 | 1.2946 | 1.3557 | 1.2764 | 1.243 | 1.3376 | 1.4056 | 1.3212 | 1.2095 | 1.1486 | 1.1576 | 1.14 | 1.098 | 1.1871 | 1.2515 | 1.1603 | 1.0732 | 0.91991
17 | 0.25886 | 0.23733 | 0.20085 | 0.19425 | 0.16713 | 0.14814 | 0.24747 | 0.27814 | 0.33188 | 0.34568 | 0.33132 | 0.30121 | 0.34946 | 0.35448 | 0.33091 | 0.30756 | 0.26119 | 0.26577 | 0.29777 | 0.33202 | 0.3907 | 0.36004 | 0.35733 | 0.30658
18 | 1.2247 | 1.1189 | 1.0311 | 1.0029 | 1.0226 | 1.0105 | 1.1285 | 1.2123 | 1.3346 | 1.3818 | 1.4703 | 1.5573 | 1.607 | 1.555 | 1.5033 | 1.4853 | 1.4672 | 1.4819 | 1.4818 | 1.4953 | 1.653 | 1.5637 | 1.563 | 1.4081
19 | 1.8361 | 1.7727 | 1.6431 | 1.7012 | 1.7215 | 1.711 | 1.8738 | 2.2439 | 2.341 | 2.3349 | 2.3312 | 2.4623 | 2.4414 | 2.3585 | 2.2244 | 2.1467 | 2.2286 | 2.1917 | 2.0437 | 2.0563 | 2.1556 | 1.9595 | 1.8823 | 1.8923
20 | 1.0089 | 0.92391 | 0.89342 | 0.90377 | 0.85962 | 0.9134 | 1.1737 | 1.2387 | 1.4235 | 1.5065 | 1.4904 | 1.5578 | 1.5247 | 1.5793 | 1.5577 | 1.4542 | 1.4526 | 1.4284 | 1.3975 | 1.3984 | 1.4264 | 1.1938 | 1.2193 | 1.0825
21 | 0.69652 | 0.66393 | 0.63194 | 0.62068 | 0.61955 | 0.64929 | 1.0441 | 1.1668 | 1.2509 | 1.2402 | 1.2864 | 1.3669 | 1.3663 | 1.2937 | 1.1354 | 1.0864 | 1.0126 | 1.0164 | 0.98118 | 1.0001 | 0.97608 | 0.84917 | 0.78144 | 0.73188
22 | 0.6747 | 0.63621 | 0.6078 | 0.57039 | 0.56122 | 0.53764 | 0.55334 | 0.5303 | 0.45996 | 0.48337 | 0.52745 | 0.59128 | 0.62586 | 0.64006 | 0.62509 | 0.64831 | 0.63178 | 0.64173 | 0.61821 | 0.64779 | 0.68994 | 0.63491 | 0.61291 | 0.66415
23 | 4.4409 | 4.1692 | 3.9819 | 3.985 | 3.8927 | 3.916 | 4.6632 | 5.0102 | 5.3454 | 5.5842 | 5.4266 | 5.6365 | 5.9182 | 5.8399 | 5.7031 | 5.2983 | 5.0615 | 5.1705 | 5.1667 | 5.451 | 5.9298 | 5.353 | 5.2142 | 4.6931
24 | 1.8854 | 1.7839 | 1.6461 | 1.5818 | 1.4955 | 1.5233 | 1.8307 | 1.6728 | 1.8037 | 1.9271 | 1.9907 | 2.0526 | 2.0698 | 2.1078 | 2.0101 | 1.9078 | 1.8095 | 2.0578 | 2.042 | 2.0498 | 2.3235 | 2.025 | 2.2338 | 2.0776
25 | 1.2118 | 1.2314 | 1.3036 | 1.1891 | 1.1595 | 1.113 | 1.1435 | 1.1768 | 1.0458 | 0.80766 | 1.1094 | 1.2243 | 1.2286 | 1.2889 | 1.0313 | 1.3659 | 1.2364 | 1.2212 | 1.2183 | 1.327 | 1.4633 | 1.4431 | 1.4845 | 1.5128
26 | 2.1393 | 2.1181 | 2.0772 | 2.0606 | 2.0337 | 2.067 | 2.3875 | 2.4613 | 2.6218 | 2.5002 | 2.51 | 2.531 | 2.6202 | 2.6089 | 2.5545 | 2.5346 | 2.5514 | 2.5957 | 2.4703 | 2.4926 | 2.5216 | 2.3657 | 2.1468 | 2.163
27 | 1.5888 | 1.5765 | 1.5129 | 1.4824 | 1.4585 | 1.4685 | 1.4694 | 1.7242 | 1.8527 | 1.8336 | 1.7971 | 1.8213 | 1.895 | 1.8741 | 1.7338 | 1.7856 | 1.7905 | 1.752 | 1.6488 | 1.6215 | 1.6251 | 1.5975 | 1.5322 | 1.4982
28 | 0.87445 | 0.84039 | 0.79555 | 0.72996 | 0.68006 | 0.6884 | 0.75007 | 0.84673 | 0.91993 | 0.98904 | 0.89124 | 0.93949 | 0.95373 | 0.96158 | 0.84123 | 0.87274 | 0.88938 | 0.92468 | 0.92957 | 0.96221 | 1.0226 | 0.92395 | 0.90658 | 0.8763
29 | 2.9183 | 2.7711 | 2.5435 | 2.6232 | 2.5298 | 2.5444 | 3.5687 | 4.3155 | 4.519 | 4.2546 | 4.1434 | 4.4585 | 4.6852 | 4.4039 | 4.0318 | 3.8285 | 3.8586 | 3.8001 | 3.6599 | 3.9569 | 4.1717 | 3.8676 | 3.5775 | 3.0664
30 | 0.43144 | 0.39555 | 0.33474 | 0.32376 | 0.27856 | 0.2469 | 0.41245 | 0.46357 | 0.55313 | 0.57613 | 0.5522 | 0.50201 | 0.58244 | 0.5908 | 0.55152 | 0.51261 | 0.43531 | 0.44295 | 0.49628 | 0.55336 | 0.65117 | 0.60007 | 0.59554 | 0.51096
31 | 2.8577 | 2.6109 | 2.4059 | 2.3401 | 2.3861 | 2.3577 | 2.6332 | 2.8288 | 3.1141 | 3.2242 | 3.4308 | 3.6337 | 3.7497 | 3.6283 | 3.5077 | 3.4656 | 3.4235 | 3.4577 | 3.4575 | 3.4891 | 3.8571 | 3.6486 | 3.647 | 3.2855
32 | 1.224 | 1.1818 | 1.0954 | 1.1341 | 1.1476 | 1.1407 | 1.2492 | 1.496 | 1.5607 | 1.5566 | 1.5541 | 1.6415 | 1.6276 | 1.5724 | 1.4829 | 1.4311 | 1.4857 | 1.4611 | 1.3624 | 1.3708 | 1.437 | 1.3063 | 1.2548 | 1.2616

## Pc, Summer, S7
LoadID | 0 | 1 | 2 | 3 | 4 | 5 | 6 | 7 | 8 | 9 | 10 | 11 | 12 | 13 | 14 | 15 | 16 | 17 | 18 | 19 | 20 | 21 | 22 | 23
1 | 2.3711 | 2.3467 | 2.2618 | 2.2205 | 2.2057 | 2.2373 | 2.219 | 2.7124 | 2.9184 | 2.8805 | 2.8327 | 2.8675 | 2.9736 | 2.9166 | 2.6909 | 2.7738 | 2.8057 | 2.7128 | 2.5751 | 2.5428 | 2.5351 | 2.5065 | 2.3164 | 2.2398
2 | 0.6302 | 0.60615 | 0.57345 | 0.52637 | 0.48971 | 0.49491 | 0.5398 | 0.60449 | 0.65657 | 0.70619 | 0.63601 | 0.67057 | 0.68122 | 0.68793 | 0.6023 | 0.62473 | 0.63545 | 0.66212 | 0.66439 | 0.68715 | 0.73084 | 0.65979 | 0.65147 | 0.63095
3 | 1.6734 | 1.5897 | 1.459 | 1.504 | 1.4493 | 1.4566 | 2.042 | 2.4623 | 2.5782 | 2.4279 | 2.3638 | 2.5438 | 2.6737 | 2.5148 | 2.3028 | 2.1868 | 2.2025 | 2.1711 | 2.0895 | 2.2582 | 2.3816 | 2.2072 | 2.0472 | 1.7571
4 | 0.16859 | 0.1551 | 0.13149 | 0.12709 | 0.10918 | 0.096652 | 0.16021 | 0.17684 | 0.21082 | 0.2198 | 0.21039 | 0.19142 | 0.22233 | 0.22626 | 0.21143 | 0.19661 | 0.16647 | 0.17037 | 0.18983 | 0.2112 | 0.2488 | 0.22891 | 0.22989 | 0.19844
5 | 0.78062 | 0.71375 | 0.65758 | 0.6395 | 0.65127 | 0.64307 | 0.7185 | 0.7688 | 0.84621 | 0.87634 | 0.93215 | 0.98737 | 1.0192 | 0.98697 | 0.95433 | 0.94288 | 0.93068 | 0.94096 | 0.94011 | 0.94834 | 1.0487 | 0.99161 | 0.99388 | 0.89642
6 | 3.8933 | 3.7601 | 3.4847 | 3.6065 | 3.647 | 3.6233 | 3.9692 | 4.7416 | 4.9465 | 4.9344 | 4.9254 | 5.2027 | 5.1598 | 4.9872 | 4.7042 | 4.5399 | 4.7105 | 4.6359 | 4.3205 | 4.346 | 4.5571 | 4.1414 | 3.9873 | 4.011
7 | 2.1462 | 1.9672 | 1.9011 | 1.9223 | 1.8266 | 1.9386 | 2.4904 | 2.6184 | 3.0085 | 3.1846 | 3.1495 | 3.2923 | 3.2233 | 3.3413 | 3.296 | 3.0773 | 3.0714 | 3.0236 | 2.9556 | 2.9564 | 3.0171 | 2.5241 | 2.587 | 2.3003
8 | 0.44592 | 0.42542 | 0.40465 | 0.3973 | 0.39586 | 0.41421 | 0.665 | 0.73996 | 0.79316 | 0.7866 | 0.81559 | 0.86672 | 0.86666 | 0.82138 | 0.72118 | 0.69015 | 0.64258 | 0.64601 | 0.62289 | 0.63455 | 0.61973 | 0.53885 | 0.49863 | 0.46794
9 | 0.43209 | 0.40785 | 0.38936 | 0.36543 | 0.3589 | 0.34346 | 0.35403 | 0.33662 | 0.29198 | 0.30705 | 0.33467 | 0.37523 | 0.39747 | 0.40721 | 0.39784 | 0.41253 | 0.4013 | 0.4086 | 0.39289 | 0.41129 | 0.43842 | 0.40308 | 0.39184 | 0.42502
10 | 0.45567 | 0.42812 | 0.40867 | 0.40883 | 0.39888 | 0.40088 | 0.47744 | 0.51067 | 0.54475 | 0.56926 | 0.55298 | 0.57444 | 0.60336 | 0.59596 | 0.5821 | 0.54085 | 0.51617 | 0.52803 | 0.52703 | 0.55573 | 0.60481 | 0.54571 | 0.53361 | 0.48107
11 | 0.26057 | 0.24693 | 0.22773 | 0.21878 | 0.20634 | 0.20962 | 0.25198 | 0.22773 | 0.24544 | 0.26243 | 0.27075 | 0.27927 | 0.28193 | 0.28784 | 0.27468 | 0.26076 | 0.24666 | 0.28137 | 0.27843 | 0.27914 | 0.31673 | 0.27573 | 0.30678 | 0.28628
12 | 1.1564 | 1.1751 | 1.2433 | 1.1342 | 1.1054 | 1.0607 | 1.0903 | 1.1191 | 0.99453 | 0.76843 | 1.0549 | 1.1642 | 1.1687 | 1.2267 | 0.98195 | 1.3 | 1.1761 | 1.1627 | 1.1592 | 1.2621 | 1.3921 | 1.3724 | 1.4144 | 1.442
13 | 4.0759 | 4.0359 | 3.9572 | 3.9251 | 3.8725 | 3.935 | 4.5454 | 4.6802 | 4.9851 | 4.7544 | 4.7723 | 4.8126 | 4.9827 | 4.9627 | 4.8597 | 4.8217 | 4.852 | 4.9384 | 4.6983 | 4.74 | 4.7961 | 4.4988 | 4.088 | 4.1202
14 | 1.5147 | 1.5032 | 1.4422 | 1.413 | 1.3896 | 1.3985 | 1.4001 | 1.6394 | 1.7615 | 1.7436 | 1.7086 | 1.7317 | 1.8021 | 1.783 | 1.6497 | 1.6989 | 1.7028 | 1.6672 | 1.5683 | 1.542 | 1.5458 | 1.5192 | 1.4598 | 1.4282
15 | 0.42014 | 0.4041 | 0.3823 | 0.35091 | 0.32647 | 0.32994 | 0.35987 | 0.403 | 0.43771 | 0.4708 | 0.42401 | 0.44705 | 0.45415 | 0.45862 | 0.40154 | 0.41648 | 0.42364 | 0.44141 | 0.44292 | 0.4581 | 0.48723 | 0.43986 | 0.43432 | 0.42064
16 | 0.83669 | 0.79487 | 0.7295 | 0.75199 | 0.72465 | 0.72832 | 1.021 | 1.2311 | 1.2891 | 1.214 | 1.1819 | 1.2719 | 1.3369 | 1.2574 | 1.1514 | 1.0934 | 1.1012 | 1.0856 | 1.0448 | 1.1291 | 1.1908 | 1.1036 | 1.0236 | 0.87854
17 | 0.25288 | 0.23264 | 0.19723 | 0.19063 | 0.16377 | 0.14498 | 0.24032 | 0.26526 | 0.31623 | 0.3297 | 0.31559 | 0.28713 | 0.33349 | 0.33939 | 0.31714 | 0.29491 | 0.2497 | 0.25555 | 0.28475 | 0.31679 | 0.3732 | 0.34336 | 0.34483 | 0.29766
18 | 1.1709 | 1.0706 | 0.98637 | 0.95925 | 0.9769 | 0.9646 | 1.0777 | 1.1532 | 1.2693 | 1.3145 | 1.3982 | 1.4811 | 1.5288 | 1.4805 | 1.4315 | 1.4143 | 1.396 | 1.4114 | 1.4102 | 1.4225 | 1.573 | 1.4874 | 1.4908 | 1.3446
19 | 1.752 | 1.692 | 1.5681 | 1.6229 | 1.6412 | 1.6305 | 1.7861 | 2.1337 | 2.2259 | 2.2205 | 2.2164 | 2.3412 | 2.3219 | 2.2442 | 2.1169 | 2.043 | 2.1197 | 2.0861 | 1.9442 | 1.9557 | 2.0507 | 1.8636 | 1.7943 | 1.8049
20 | 0.9658 | 0.88524 | 0.85551 | 0.86503 | 0.82198 | 0.87235 | 1.1207 | 1.1783 | 1.3538 | 1.4331 | 1.4173 | 1.4815 | 1.4505 | 1.5036 | 1.4832 | 1.3848 | 1.3821 | 1.3606 | 1.33 | 1.3304 | 1.3577 | 1.1359 | 1.1642 | 1.0351
21 | 0.66888 | 0.63813 | 0.60698 | 0.59595 | 0.59379 | 0.62132 | 0.9975 | 1.1099 | 1.1897 | 1.1799 | 1.2234 | 1.3001 | 1.3 | 1.2321 | 1.0818 | 1.0352 | 0.96387 | 0.96901 | 0.93433 | 0.95182 | 0.9296 | 0.80827 | 0.74795 | 0.70191
22 | 0.64813 | 0.61178 | 0.58404 | 0.54815 | 0.53835 | 0.51519 | 0.53105 | 0.50493 | 0.43796 | 0.46058 | 0.50201 | 0.56284 | 0.5962 | 0.61082 | 0.59676 | 0.61879 | 0.60195 | 0.6129 | 0.58933 | 0.61693 | 0.65763 | 0.60462 | 0.58776 | 0.63753
23 | 4.2529 | 3.9958 | 3.8143 | 3.8157 | 3.7229 | 3.7415 | 4.4561 | 4.7663 | 5.0844 | 5.3131 | 5.1611 | 5.3614 | 5.6314 | 5.5622 | 5.433 | 5.048 | 4.8176 | 4.9282 | 4.9189 | 5.1869 | 5.6449 | 5.0933 | 4.9804 | 4.49
24 | 1.824 | 1.7285 | 1.5941 | 1.5315 | 1.4444 | 1.4673 | 1.7639 | 1.5941 | 1.7181 | 1.837 | 1.8953 | 1.9549 | 1.9735 | 2.0149 | 1.9228 | 1.8253 | 1.7266 | 1.9696 | 1.949 | 1.954 | 2.2171 | 1.9301 | 2.1475 | 2.004
25 | 1.1564 | 1.1751 | 1.2433 | 1.1342 | 1.1054 | 1.0607 | 1.0903 | 1.1191 | 0.99453 | 0.76843 | 1.0549 | 1.1642 | 1.1687 | 1.2267 | 0.98195 | 1.3 | 1.1761 | 1.1627 | 1.1592 | 1.2621 | 1.3921 | 1.3724 | 1.4144 | 1.442
26 | 2.038 | 2.0179 | 1.9786 | 1.9625 | 1.9362 | 1.9675 | 2.2727 | 2.3401 | 2.4925 | 2.3772 | 2.3862 | 2.4063 | 2.4913 | 2.4814 | 2.4298 | 2.4109 | 2.426 | 2.4692 | 2.3492 | 2.37 | 2.398 | 2.2494 | 2.044 | 2.0601
27 | 1.5147 | 1.5032 | 1.4422 | 1.413 | 1.3896 | 1.3985 | 1.4001 | 1.6394 | 1.7615 | 1.7436 | 1.7086 | 1.7317 | 1.8021 | 1.783 | 1.6497 | 1.6989 | 1.7028 | 1.6672 | 1.5683 | 1.542 | 1.5458 | 1.5192 | 1.4598 | 1.4282
28 | 0.84027 | 0.8082 | 0.7646 | 0.70182 | 0.65294 | 0.65988 | 0.71973 | 0.80599 | 0.87542 | 0.94159 | 0.84801 | 0.89409 | 0.90829 | 0.91724 | 0.80307 | 0.83297 | 0.84727 | 0.88282 | 0.88585 | 0.9162 | 0.97446 | 0.87973 | 0.86863 | 0.84127
29 | 2.789 | 2.6496 | 2.4317 | 2.5066 | 2.4155 | 2.4277 | 3.4034 | 4.1038 | 4.297 | 4.0465 | 3.9397 | 4.2397 | 4.4562 | 4.1913 | 3.838 | 3.6447 | 3.6708 | 3.6185 | 3.4825 | 3.7637 | 3.9693 | 3.6787 | 3.4119 | 2.9285
30 | 0.42147 | 0.38774 | 0.32871 | 0.31772 | 0.27295 | 0.24163 | 0.40053 | 0.44209 | 0.52704 | 0.54951 | 0.52598 | 0.47855 | 0.55582 | 0.56564 | 0.52857 | 0.49152 | 0.41617 | 0.42592 | 0.47458 | 0.52799 | 0.62201 | 0.57227 | 0.57472 | 0.49611
31 | 2.7322 | 2.4981 | 2.3015 | 2.2382 | 2.2794 | 2.2507 | 2.5147 | 2.6908 | 2.9617 | 3.0672 | 3.2625 | 3.4558 | 3.5672 | 3.4544 | 3.3402 | 3.3001 | 3.2574 | 3.2934 | 3.2904 | 3.3192 | 3.6704 | 3.4706 | 3.4786 | 3.1375
32 | 1.168 | 1.128 | 1.0454 | 1.082 | 1.0941 | 1.087 | 1.1908 | 1.4225 | 1.4839 | 1.4803 | 1.4776 | 1.5608 | 1.5479 | 1.4961 | 1.4113 | 1.362 | 1.4131 | 1.3908 | 1.2961 | 1.3038 | 1.3671 | 1.2424 | 1.1962 | 1.2033

## Pc, Summer, S8
LoadID | 0 | 1 | 2 | 3 | 4 | 5 | 6 | 7 | 8 | 9 | 10 | 11 | 12 | 13 | 14 | 15 | 16 | 17 | 18 | 19 | 20 | 21 | 22 | 23
1 | 2.3711 | 2.3467 | 2.2618 | 2.2205 | 2.2057 | 2.2373 | 2.219 | 2.7124 | 2.9184 | 2.8805 | 2.8327 | 2.8675 | 2.9736 | 2.9166 | 2.6909 | 2.7738 | 2.8057 | 2.7128 | 2.5751 | 2.5428 | 2.5351 | 2.5065 | 2.3164 | 2.2398
2 | 0.6302 | 0.60615 | 0.57345 | 0.52637 | 0.48971 | 0.49491 | 0.5398 | 0.60449 | 0.65657 | 0.70619 | 0.63601 | 0.67057 | 0.68122 | 0.68793 | 0.6023 | 0.62473 | 0.63545 | 0.66212 | 0.66439 | 0.68715 | 0.73084 | 0.65979 | 0.65147 | 0.63095
3 | 1.6734 | 1.5897 | 1.459 | 1.504 | 1.4493 | 1.4566 | 2.042 | 2.4623 | 2.5782 | 2.4279 | 2.3638 | 2.5438 | 2.6737 | 2.5148 | 2.3028 | 2.1868 | 2.2025 | 2.1711 | 2.0895 | 2.2582 | 2.3816 | 2.2072 | 2.0472 | 1.7571
4 | 0.16859 | 0.1551 | 0.13149 | 0.12709 | 0.10918 | 0.096652 | 0.16021 | 0.17684 | 0.21082 | 0.2198 | 0.21039 | 0.19142 | 0.22233 | 0.22626 | 0.21143 | 0.19661 | 0.16647 | 0.17037 | 0.18983 | 0.2112 | 0.2488 | 0.22891 | 0.22989 | 0.19844
5 | 0.78062 | 0.71375 | 0.65758 | 0.6395 | 0.65127 | 0.64307 | 0.7185 | 0.7688 | 0.84621 | 0.87634 | 0.93215 | 0.98737 | 1.0192 | 0.98697 | 0.95433 | 0.94288 | 0.93068 | 0.94096 | 0.94011 | 0.94834 | 1.0487 | 0.99161 | 0.99388 | 0.89642
6 | 3.8933 | 3.7601 | 3.4847 | 3.6065 | 3.647 | 3.6233 | 3.9692 | 4.7416 | 4.9465 | 4.9344 | 4.9254 | 5.2027 | 5.1598 | 4.9872 | 4.7042 | 4.5399 | 4.7105 | 4.6359 | 4.3205 | 4.346 | 4.5571 | 4.1414 | 3.9873 | 4.011
7 | 2.1462 | 1.9672 | 1.9011 | 1.9223 | 1.8266 | 1.9386 | 2.4904 | 2.6184 | 3.0085 | 3.1846 | 3.1495 | 3.2923 | 3.2233 | 3.3413 | 3.296 | 3.0773 | 3.0714 | 3.0236 | 2.9556 | 2.9564 | 3.0171 | 2.5241 | 2.587 | 2.3003
8 | 0.44592 | 0.42542 | 0.40465 | 0.3973 | 0.39586 | 0.41421 | 0.665 | 0.73996 | 0.79316 | 0.7866 | 0.81559 | 0.86672 | 0.86666 | 0.82138 | 0.72118 | 0.69015 | 0.64258 | 0.64601 | 0.62289 | 0.63455 | 0.61973 | 0.53885 | 0.49863 | 0.46794
9 | 0.43209 | 0.40785 | 0.38936 | 0.36543 | 0.3589 | 0.34346 | 0.35403 | 0.33662 | 0.29198 | 0.30705 | 0.33467 | 0.37523 | 0.39747 | 0.40721 | 0.39784 | 0.41253 | 0.4013 | 0.4086 | 0.39289 | 0.41129 | 0.43842 | 0.40308 | 0.39184 | 0.42502
10 | 0.45567 | 0.42812 | 0.40867 | 0.40883 | 0.39888 | 0.40088 | 0.47744 | 0.51067 | 0.54475 | 0.56926 | 0.55298 | 0.57444 | 0.60336 | 0.59596 | 0.5821 | 0.54085 | 0.51617 | 0.52803 | 0.52703 | 0.55573 | 0.60481 | 0.54571 | 0.53361 | 0.48107
11 | 0.26057 | 0.24693 | 0.22773 | 0.21878 | 0.20634 | 0.20962 | 0.25198 | 0.22773 | 0.24544 | 0.26243 | 0.27075 | 0.27927 | 0.28193 | 0.28784 | 0.27468 | 0.26076 | 0.24666 | 0.28137 | 0.27843 | 0.27914 | 0.31673 | 0.27573 | 0.30678 | 0.28628
12 | 1.1564 | 1.1751 | 1.2433 | 1.1342 | 1.1054 | 1.0607 | 1.0903 | 1.1191 | 0.99453 | 0.76843 | 1.0549 | 1.1642 | 1.1687 | 1.2267 | 0.98195 | 1.3 | 1.1761 | 1.1627 | 1.1592 | 1.2621 | 1.3921 | 1.3724 | 1.4144 | 1.442
13 | 4.0759 | 4.0359 | 3.9572 | 3.9251 | 3.8725 | 3.935 | 4.5454 | 4.6802 | 4.9851 | 4.7544 | 4.7723 | 4.8126 | 4.9827 | 4.9627 | 4.8597 | 4.8217 | 4.852 | 4.9384 | 4.6983 | 4.74 | 4.7961 | 4.4988 | 4.088 | 4.1202
14 | 1.5147 | 1.5032 | 1.4422 | 1.413 | 1.3896 | 1.3985 | 1.4001 | 1.6394 | 1.7615 | 1.7436 | 1.7086 | 1.7317 | 1.8021 | 1.783 | 1.6497 | 1.6989 | 1.7028 | 1.6672 | 1.5683 | 1.542 | 1.5458 | 1.5192 | 1.4598 | 1.4282
15 | 0.42014 | 0.4041 | 0.3823 | 0.35091 | 0.32647 | 0.32994 | 0.35987 | 0.403 | 0.43771 | 0.4708 | 0.42401 | 0.44705 | 0.45415 | 0.45862 | 0.40154 | 0.41648 | 0.42364 | 0.44141 | 0.44292 | 0.4581 | 0.48723 | 0.43986 | 0.43432 | 0.42064
16 | 0.83669 | 0.79487 | 0.7295 | 0.75199 | 0.72465 | 0.72832 | 1.021 | 1.2311 | 1.2891 | 1.214 | 1.1819 | 1.2719 | 1.3369 | 1.2574 | 1.1514 | 1.0934 | 1.1012 | 1.0856 | 1.0448 | 1.1291 | 1.1908 | 1.1036 | 1.0236 | 0.87854
17 | 0.25288 | 0.23264 | 0.19723 | 0.19063 | 0.16377 | 0.14498 | 0.24032 | 0.26526 | 0.31623 | 0.3297 | 0.31559 | 0.28713 | 0.33349 | 0.33939 | 0.31714 | 0.29491 | 0.2497 | 0.25555 | 0.28475 | 0.31679 | 0.3732 | 0.34336 | 0.34483 | 0.29766
18 | 1.1709 | 1.0706 | 0.98637 | 0.95925 | 0.9769 | 0.9646 | 1.0777 | 1.1532 | 1.2693 | 1.3145 | 1.3982 | 1.4811 | 1.5288 | 1.4805 | 1.4315 | 1.4143 | 1.396 | 1.4114 | 1.4102 | 1.4225 | 1.573 | 1.4874 | 1.4908 | 1.3446
19 | 1.752 | 1.692 | 1.5681 | 1.6229 | 1.6412 | 1.6305 | 1.7861 | 2.1337 | 2.2259 | 2.2205 | 2.2164 | 2.3412 | 2.3219 | 2.2442 | 2.1169 | 2.043 | 2.1197 | 2.0861 | 1.9442 | 1.9557 | 2.0507 | 1.8636 | 1.7943 | 1.8049
20 | 0.9658 | 0.88524 | 0.85551 | 0.86503 | 0.82198 | 0.87235 | 1.1207 | 1.1783 | 1.3538 | 1.4331 | 1.4173 | 1.4815 | 1.4505 | 1.5036 | 1.4832 | 1.3848 | 1.3821 | 1.3606 | 1.33 | 1.3304 | 1.3577 | 1.1359 | 1.1642 | 1.0351
21 | 0.66888 | 0.63813 | 0.60698 | 0.59595 | 0.59379 | 0.62132 | 0.9975 | 1.1099 | 1.1897 | 1.1799 | 1.2234 | 1.3001 | 1.3 | 1.2321 | 1.0818 | 1.0352 | 0.96387 | 0.96901 | 0.93433 | 0.95182 | 0.9296 | 0.80827 | 0.74795 | 0.70191
22 | 0.64813 | 0.61178 | 0.58404 | 0.54815 | 0.53835 | 0.51519 | 0.53105 | 0.50493 | 0.43796 | 0.46058 | 0.50201 | 0.56284 | 0.5962 | 0.61082 | 0.59676 | 0.61879 | 0.60195 | 0.6129 | 0.58933 | 0.61693 | 0.65763 | 0.60462 | 0.58776 | 0.63753
23 | 4.2529 | 3.9958 | 3.8143 | 3.8157 | 3.7229 | 3.7415 | 4.4561 | 4.7663 | 5.0844 | 5.3131 | 5.1611 | 5.3614 | 5.6314 | 5.5622 | 5.433 | 5.048 | 4.8176 | 4.9282 | 4.9189 | 5.1869 | 5.6449 | 5.0933 | 4.9804 | 4.49
24 | 1.824 | 1.7285 | 1.5941 | 1.5315 | 1.4444 | 1.4673 | 1.7639 | 1.5941 | 1.7181 | 1.837 | 1.8953 | 1.9549 | 1.9735 | 2.0149 | 1.9228 | 1.8253 | 1.7266 | 1.9696 | 1.949 | 1.954 | 2.2171 | 1.9301 | 2.1475 | 2.004
25 | 1.1564 | 1.1751 | 1.2433 | 1.1342 | 1.1054 | 1.0607 | 1.0903 | 1.1191 | 0.99453 | 0.76843 | 1.0549 | 1.1642 | 1.1687 | 1.2267 | 0.98195 | 1.3 | 1.1761 | 1.1627 | 1.1592 | 1.2621 | 1.3921 | 1.3724 | 1.4144 | 1.442
26 | 2.038 | 2.0179 | 1.9786 | 1.9625 | 1.9362 | 1.9675 | 2.2727 | 2.3401 | 2.4925 | 2.3772 | 2.3862 | 2.4063 | 2.4913 | 2.4814 | 2.4298 | 2.4109 | 2.426 | 2.4692 | 2.3492 | 2.37 | 2.398 | 2.2494 | 2.044 | 2.0601
27 | 1.5147 | 1.5032 | 1.4422 | 1.413 | 1.3896 | 1.3985 | 1.4001 | 1.6394 | 1.7615 | 1.7436 | 1.7086 | 1.7317 | 1.8021 | 1.783 | 1.6497 | 1.6989 | 1.7028 | 1.6672 | 1.5683 | 1.542 | 1.5458 | 1.5192 | 1.4598 | 1.4282
28 | 0.84027 | 0.8082 | 0.7646 | 0.70182 | 0.65294 | 0.65988 | 0.71973 | 0.80599 | 0.87542 | 0.94159 | 0.84801 | 0.89409 | 0.90829 | 0.91724 | 0.80307 | 0.83297 | 0.84727 | 0.88282 | 0.88585 | 0.9162 | 0.97446 | 0.87973 | 0.86863 | 0.84127
29 | 2.789 | 2.6496 | 2.4317 | 2.5066 | 2.4155 | 2.4277 | 3.4034 | 4.1038 | 4.297 | 4.0465 | 3.9397 | 4.2397 | 4.4562 | 4.1913 | 3.838 | 3.6447 | 3.6708 | 3.6185 | 3.4825 | 3.7637 | 3.9693 | 3.6787 | 3.4119 | 2.9285
30 | 0.42147 | 0.38774 | 0.32871 | 0.31772 | 0.27295 | 0.24163 | 0.40053 | 0.44209 | 0.52704 | 0.54951 | 0.52598 | 0.47855 | 0.55582 | 0.56564 | 0.52857 | 0.49152 | 0.41617 | 0.42592 | 0.47458 | 0.52799 | 0.62201 | 0.57227 | 0.57472 | 0.49611
31 | 2.7322 | 2.4981 | 2.3015 | 2.2382 | 2.2794 | 2.2507 | 2.5147 | 2.6908 | 2.9617 | 3.0672 | 3.2625 | 3.4558 | 3.5672 | 3.4544 | 3.3402 | 3.3001 | 3.2574 | 3.2934 | 3.2904 | 3.3192 | 3.6704 | 3.4706 | 3.4786 | 3.1375
32 | 1.168 | 1.128 | 1.0454 | 1.082 | 1.0941 | 1.087 | 1.1908 | 1.4225 | 1.4839 | 1.4803 | 1.4776 | 1.5608 | 1.5479 | 1.4961 | 1.4113 | 1.362 | 1.4131 | 1.3908 | 1.2961 | 1.3038 | 1.3671 | 1.2424 | 1.1962 | 1.2033

## Pc, Summer, S9
LoadID | 0 | 1 | 2 | 3 | 4 | 5 | 6 | 7 | 8 | 9 | 10 | 11 | 12 | 13 | 14 | 15 | 16 | 17 | 18 | 19 | 20 | 21 | 22 | 23
1 | 2.3711 | 2.3467 | 2.2618 | 2.2205 | 2.2057 | 2.2373 | 2.219 | 2.7124 | 2.9184 | 2.8805 | 2.8327 | 2.8675 | 2.9736 | 2.9166 | 2.6909 | 2.7738 | 2.8057 | 2.7128 | 2.5751 | 2.5428 | 2.5351 | 2.5065 | 2.3164 | 2.2398
2 | 0.6302 | 0.60615 | 0.57345 | 0.52637 | 0.48971 | 0.49491 | 0.5398 | 0.60449 | 0.65657 | 0.70619 | 0.63601 | 0.67057 | 0.68122 | 0.68793 | 0.6023 | 0.62473 | 0.63545 | 0.66212 | 0.66439 | 0.68715 | 0.73084 | 0.65979 | 0.65147 | 0.63095
3 | 1.6734 | 1.5897 | 1.459 | 1.504 | 1.4493 | 1.4566 | 2.042 | 2.4623 | 2.5782 | 2.4279 | 2.3638 | 2.5438 | 2.6737 | 2.5148 | 2.3028 | 2.1868 | 2.2025 | 2.1711 | 2.0895 | 2.2582 | 2.3816 | 2.2072 | 2.0472 | 1.7571
4 | 0.16859 | 0.1551 | 0.13149 | 0.12709 | 0.10918 | 0.096652 | 0.16021 | 0.17684 | 0.21082 | 0.2198 | 0.21039 | 0.19142 | 0.22233 | 0.22626 | 0.21143 | 0.19661 | 0.16647 | 0.17037 | 0.18983 | 0.2112 | 0.2488 | 0.22891 | 0.22989 | 0.19844
5 | 0.78062 | 0.71375 | 0.65758 | 0.6395 | 0.65127 | 0.64307 | 0.7185 | 0.7688 | 0.84621 | 0.87634 | 0.93215 | 0.98737 | 1.0192 | 0.98697 | 0.95433 | 0.94288 | 0.93068 | 0.94096 | 0.94011 | 0.94834 | 1.0487 | 0.99161 | 0.99388 | 0.89642
6 | 3.8933 | 3.7601 | 3.4847 | 3.6065 | 3.647 | 3.6233 | 3.9692 | 4.7416 | 4.9465 | 4.9344 | 4.9254 | 5.2027 | 5.1598 | 4.9872 | 4.7042 | 4.5399 | 4.7105 | 4.6359 | 4.3205 | 4.346 | 4.5571 | 4.1414 | 3.9873 | 4.011
7 | 2.1462 | 1.9672 | 1.9011 | 1.9223 | 1.8266 | 1.9386 | 2.4904 | 2.6184 | 3.0085 | 3.1846 | 3.1495 | 3.2923 | 3.2233 | 3.3413 | 3.296 | 3.0773 | 3.0714 | 3.0236 | 2.9556 | 2.9564 | 3.0171 | 2.5241 | 2.587 | 2.3003
8 | 0.44592 | 0.42542 | 0.40465 | 0.3973 | 0.39586 | 0.41421 | 0.665 | 0.73996 | 0.79316 | 0.7866 | 0.81559 | 0.86672 | 0.86666 | 0.82138 | 0.72118 | 0.69015 | 0.64258 | 0.64601 | 0.62289 | 0.63455 | 0.61973 | 0.53885 | 0.49863 | 0.46794
9 | 0.43209 | 0.40785 | 0.38936 | 0.36543 | 0.3589 | 0.34346 | 0.35403 | 0.33662 | 0.29198 | 0.30705 | 0.33467 | 0.37523 | 0.39747 | 0.40721 | 0.39784 | 0.41253 | 0.4013 | 0.4086 | 0.39289 | 0.41129 | 0.43842 | 0.40308 | 0.39184 | 0.42502
10 | 0.45567 | 0.42812 | 0.40867 | 0.40883 | 0.39888 | 0.40088 | 0.47744 | 0.51067 | 0.54475 | 0.56926 | 0.55298 | 0.57444 | 0.60336 | 0.59596 | 0.5821 | 0.54085 | 0.51617 | 0.52803 | 0.52703 | 0.55573 | 0.60481 | 0.54571 | 0.53361 | 0.48107
11 | 0.26057 | 0.24693 | 0.22773 | 0.21878 | 0.20634 | 0.20962 | 0.25198 | 0.22773 | 0.24544 | 0.26243 | 0.27075 | 0.27927 | 0.28193 | 0.28784 | 0.27468 | 0.26076 | 0.24666 | 0.28137 | 0.27843 | 0.27914 | 0.31673 | 0.27573 | 0.30678 | 0.28628
12 | 1.1564 | 1.1751 | 1.2433 | 1.1342 | 1.1054 | 1.0607 | 1.0903 | 1.1191 | 0.99453 | 0.76843 | 1.0549 | 1.1642 | 1.1687 | 1.2267 | 0.98195 | 1.3 | 1.1761 | 1.1627 | 1.1592 | 1.2621 | 1.3921 | 1.3724 | 1.4144 | 1.442
13 | 4.0759 | 4.0359 | 3.9572 | 3.9251 | 3.8725 | 3.935 | 4.5454 | 4.6802 | 4.9851 | 4.7544 | 4.7723 | 4.8126 | 4.9827 | 4.9627 | 4.8597 | 4.8217 | 4.852 | 4.9384 | 4.6983 | 4.74 | 4.7961 | 4.4988 | 4.088 | 4.1202
14 | 1.5147 | 1.5032 | 1.4422 | 1.413 | 1.3896 | 1.3985 | 1.4001 | 1.6394 | 1.7615 | 1.7436 | 1.7086 | 1.7317 | 1.8021 | 1.783 | 1.6497 | 1.6989 | 1.7028 | 1.6672 | 1.5683 | 1.542 | 1.5458 | 1.5192 | 1.4598 | 1.4282
15 | 0.42014 | 0.4041 | 0.3823 | 0.35091 | 0.32647 | 0.32994 | 0.35987 | 0.403 | 0.43771 | 0.4708 | 0.42401 | 0.44705 | 0.45415 | 0.45862 | 0.40154 | 0.41648 | 0.42364 | 0.44141 | 0.44292 | 0.4581 | 0.48723 | 0.43986 | 0.43432 | 0.42064
16 | 0.83669 | 0.79487 | 0.7295 | 0.75199 | 0.72465 | 0.72832 | 1.021 | 1.2311 | 1.2891 | 1.214 | 1.1819 | 1.2719 | 1.3369 | 1.2574 | 1.1514 | 1.0934 | 1.1012 | 1.0856 | 1.0448 | 1.1291 | 1.1908 | 1.1036 | 1.0236 | 0.87854
17 | 0.25288 | 0.23264 | 0.19723 | 0.19063 | 0.16377 | 0.14498 | 0.24032 | 0.26526 | 0.31623 | 0.3297 | 0.31559 | 0.28713 | 0.33349 | 0.33939 | 0.31714 | 0.29491 | 0.2497 | 0.25555 | 0.28475 | 0.31679 | 0.3732 | 0.34336 | 0.34483 | 0.29766
18 | 1.1709 | 1.0706 | 0.98637 | 0.95925 | 0.9769 | 0.9646 | 1.0777 | 1.1532 | 1.2693 | 1.3145 | 1.3982 | 1.4811 | 1.5288 | 1.4805 | 1.4315 | 1.4143 | 1.396 | 1.4114 | 1.4102 | 1.4225 | 1.573 | 1.4874 | 1.4908 | 1.3446
19 | 1.752 | 1.692 | 1.5681 | 1.6229 | 1.6412 | 1.6305 | 1.7861 | 2.1337 | 2.2259 | 2.2205 | 2.2164 | 2.3412 | 2.3219 | 2.2442 | 2.1169 | 2.043 | 2.1197 | 2.0861 | 1.9442 | 1.9557 | 2.0507 | 1.8636 | 1.7943 | 1.8049
20 | 0.9658 | 0.88524 | 0.85551 | 0.86503 | 0.82198 | 0.87235 | 1.1207 | 1.1783 | 1.3538 | 1.4331 | 1.4173 | 1.4815 | 1.4505 | 1.5036 | 1.4832 | 1.3848 | 1.3821 | 1.3606 | 1.33 | 1.3304 | 1.3577 | 1.1359 | 1.1642 | 1.0351
21 | 0.66888 | 0.63813 | 0.60698 | 0.59595 | 0.59379 | 0.62132 | 0.9975 | 1.1099 | 1.1897 | 1.1799 | 1.2234 | 1.3001 | 1.3 | 1.2321 | 1.0818 | 1.0352 | 0.96387 | 0.96901 | 0.93433 | 0.95182 | 0.9296 | 0.80827 | 0.74795 | 0.70191
22 | 0.64813 | 0.61178 | 0.58404 | 0.54815 | 0.53835 | 0.51519 | 0.53105 | 0.50493 | 0.43796 | 0.46058 | 0.50201 | 0.56284 | 0.5962 | 0.61082 | 0.59676 | 0.61879 | 0.60195 | 0.6129 | 0.58933 | 0.61693 | 0.65763 | 0.60462 | 0.58776 | 0.63753
23 | 4.2529 | 3.9958 | 3.8143 | 3.8157 | 3.7229 | 3.7415 | 4.4561 | 4.7663 | 5.0844 | 5.3131 | 5.1611 | 5.3614 | 5.6314 | 5.5622 | 5.433 | 5.048 | 4.8176 | 4.9282 | 4.9189 | 5.1869 | 5.6449 | 5.0933 | 4.9804 | 4.49
24 | 1.824 | 1.7285 | 1.5941 | 1.5315 | 1.4444 | 1.4673 | 1.7639 | 1.5941 | 1.7181 | 1.837 | 1.8953 | 1.9549 | 1.9735 | 2.0149 | 1.9228 | 1.8253 | 1.7266 | 1.9696 | 1.949 | 1.954 | 2.2171 | 1.9301 | 2.1475 | 2.004
25 | 1.1564 | 1.1751 | 1.2433 | 1.1342 | 1.1054 | 1.0607 | 1.0903 | 1.1191 | 0.99453 | 0.76843 | 1.0549 | 1.1642 | 1.1687 | 1.2267 | 0.98195 | 1.3 | 1.1761 | 1.1627 | 1.1592 | 1.2621 | 1.3921 | 1.3724 | 1.4144 | 1.442
26 | 2.038 | 2.0179 | 1.9786 | 1.9625 | 1.9362 | 1.9675 | 2.2727 | 2.3401 | 2.4925 | 2.3772 | 2.3862 | 2.4063 | 2.4913 | 2.4814 | 2.4298 | 2.4109 | 2.426 | 2.4692 | 2.3492 | 2.37 | 2.398 | 2.2494 | 2.044 | 2.0601
27 | 1.5147 | 1.5032 | 1.4422 | 1.413 | 1.3896 | 1.3985 | 1.4001 | 1.6394 | 1.7615 | 1.7436 | 1.7086 | 1.7317 | 1.8021 | 1.783 | 1.6497 | 1.6989 | 1.7028 | 1.6672 | 1.5683 | 1.542 | 1.5458 | 1.5192 | 1.4598 | 1.4282
28 | 0.84027 | 0.8082 | 0.7646 | 0.70182 | 0.65294 | 0.65988 | 0.71973 | 0.80599 | 0.87542 | 0.94159 | 0.84801 | 0.89409 | 0.90829 | 0.91724 | 0.80307 | 0.83297 | 0.84727 | 0.88282 | 0.88585 | 0.9162 | 0.97446 | 0.87973 | 0.86863 | 0.84127
29 | 2.789 | 2.6496 | 2.4317 | 2.5066 | 2.4155 | 2.4277 | 3.4034 | 4.1038 | 4.297 | 4.0465 | 3.9397 | 4.2397 | 4.4562 | 4.1913 | 3.838 | 3.6447 | 3.6708 | 3.6185 | 3.4825 | 3.7637 | 3.9693 | 3.6787 | 3.4119 | 2.9285
30 | 0.42147 | 0.38774 | 0.32871 | 0.31772 | 0.27295 | 0.24163 | 0.40053 | 0.44209 | 0.52704 | 0.54951 | 0.52598 | 0.47855 | 0.55582 | 0.56564 | 0.52857 | 0.49152 | 0.41617 | 0.42592 | 0.47458 | 0.52799 | 0.62201 | 0.57227 | 0.57472 | 0.49611
31 | 2.7322 | 2.4981 | 2.3015 | 2.2382 | 2.2794 | 2.2507 | 2.5147 | 2.6908 | 2.9617 | 3.0672 | 3.2625 | 3.4558 | 3.5672 | 3.4544 | 3.3402 | 3.3001 | 3.2574 | 3.2934 | 3.2904 | 3.3192 | 3.6704 | 3.4706 | 3.4786 | 3.1375
32 | 1.168 | 1.128 | 1.0454 | 1.082 | 1.0941 | 1.087 | 1.1908 | 1.4225 | 1.4839 | 1.4803 | 1.4776 | 1.5608 | 1.5479 | 1.4961 | 1.4113 | 1.362 | 1.4131 | 1.3908 | 1.2961 | 1.3038 | 1.3671 | 1.2424 | 1.1962 | 1.2033

## Qc, Summer, S1
LoadID | 0 | 1 | 2 | 3 | 4 | 5 | 6 | 7 | 8 | 9 | 10 | 11 | 12 | 13 | 14 | 15 | 16 | 17 | 18 | 19 | 20 | 21 | 22 | 23
1 | 0.82565 | 0.9051 | 0.85861 | 0.85709 | 0.84001 | 0.88856 | 0.9111 | 1.7093 | 1.9876 | 1.9167 | 1.8668 | 1.8709 | 1.9885 | 1.9232 | 1.3509 | 1.7665 | 1.7882 | 1.6793 | 1.3268 | 1.2034 | 1.2618 | 1.2693 | 0.87606 | 0.86511
2 | 0.0057408 | -0.028367 | -0.033688 | -0.045656 | -0.058064 | -0.047103 | -0.054983 | 0.14407 | 0.1852 | 0.23774 | 0.13714 | 0.12336 | 0.085118 | 0.11298 | 0.048332 | 0.042629 | 0.049837 | 0.090352 | 0.17163 | 0.17531 | 0.13933 | 0.1063 | 0.052067 | 0.009566
3 | -0.18899 | -0.44605 | -0.78571 | -0.72626 | -0.73787 | -0.70649 | -0.0438 | 0.84612 | 1.1048 | 1.1175 | 0.93314 | 1.171 | 1.0578 | 0.92111 | 0.66691 | 0.41637 | 0.51342 | 0.45731 | 0.088328 | 0.3676 | 0.51341 | 0.33406 | -0.3148 | -0.64847
4 | -0.38836 | -0.39176 | -0.40344 | -0.40345 | -0.41253 | -0.42496 | -0.38329 | -0.26022 | -0.19409 | -0.20465 | -0.25792 | -0.28279 | -0.26136 | -0.28339 | -0.2683 | -0.31613 | -0.3539 | -0.31487 | -0.22263 | -0.19892 | -0.19954 | -0.26358 | -0.32859 | -0.34091
5 | -0.1128 | -0.14743 | -0.17309 | -0.17267 | -0.17375 | -0.18784 | -0.16896 | -0.067449 | 0.02107 | 0.074931 | 0.12361 | 0.13123 | 0.11519 | 0.094114 | 0.062177 | 0.041284 | 0.034487 | 0.030351 | 0.030697 | 0.0083895 | 0.065296 | 0.029783 | 0.017074 | -0.027351
6 | 1.5941 | 1.7717 | 1.3416 | 1.5808 | 1.6183 | 1.6616 | 1.6095 | 2.9761 | 3.4179 | 3.4103 | 2.9804 | 3.5595 | 3.7089 | 3.4231 | 2.973 | 2.6146 | 3.1876 | 3.0909 | 2.4255 | 2.2495 | 2.6501 | 2.0849 | 1.5921 | 1.7729
7 | -0.88374 | -0.91301 | -0.96084 | -0.993 | -0.92913 | -1.002 | -0.86902 | -0.39616 | -0.071203 | -0.053031 | 0.12128 | 0.040725 | 0.010362 | 0.0070778 | -0.10224 | -0.17771 | -0.26206 | -0.33285 | -0.28917 | -0.35641 | -0.25364 | -0.46848 | -0.58836 | -0.63859
8 | -0.74708 | -0.75226 | -0.75929 | -0.76341 | -0.75317 | -0.73524 | -0.62492 | -0.51567 | -0.50596 | -0.49789 | -0.48966 | -0.48425 | -0.49567 | -0.51479 | -0.56596 | -0.59132 | -0.61219 | -0.61417 | -0.62578 | -0.64681 | -0.68786 | -0.71709 | -0.72716 | -0.74122
9 | 0.0022914 | -0.021129 | -0.027054 | -0.034318 | -0.032679 | -0.03776 | -0.071043 | -0.023136 | -0.035654 | -0.012237 | -0.00022789 | 0.0095899 | 0.032841 | 0.03326 | 0.025474 | 0.058536 | 0.049691 | 0.043177 | 0.035758 | 0.036594 | 0.051721 | 0.046551 | -0.0045807 | -0.0074722
10 | -0.15966 | -0.17841 | -0.18299 | -0.18073 | -0.18679 | -0.19199 | -0.060697 | 0.053571 | 0.12188 | 0.12887 | 0.054635 | 0.13278 | 0.14274 | 0.13715 | 0.10854 | 0.046539 | 0.02336 | 0.023283 | 0.023761 | 0.04746 | 0.068089 | 0.0093182 | -0.070318 | -0.11823
11 | -0.2318 | -0.24928 | -0.26039 | -0.26434 | -0.25746 | -0.25833 | -0.20374 | -0.16913 | -0.14232 | -0.10995 | -0.11052 | -0.11826 | -0.13888 | -0.14294 | -0.16035 | -0.1605 | -0.1629 | -0.12601 | -0.11367 | -0.12949 | -0.10731 | -0.13637 | -0.15614 | -0.17638
12 | -0.40783 | -0.24666 | -0.31176 | -0.24553 | -0.28165 | -0.15114 | -0.50936 | -0.4005 | -0.29698 | -0.34946 | -0.36192 | -0.32957 | 0.16507 | 0.083769 | -0.46867 | -0.15785 | -0.18187 | -0.10586 | 0.0048893 | 0.3217 | 0.71764 | 0.71478 | 0.67834 | 0.71251
13 | 0.83879 | 0.78116 | 0.58722 | 0.52931 | 0.48665 | 0.61105 | 2.0121 | 2.6873 | 3.4473 | 3.2866 | 3.2057 | 3.1655 | 3.4213 | 3.1406 | 2.8846 | 2.6801 | 2.653 | 2.6876 | 2.2354 | 2.0487 | 2.1717 | 1.5198 | 0.66701 | 0.71466
14 | 0.13761 | 0.15085 | 0.1431 | 0.14285 | 0.14 | 0.14809 | 0.15185 | 0.28488 | 0.33126 | 0.31945 | 0.31114 | 0.31182 | 0.33142 | 0.32054 | 0.22515 | 0.29441 | 0.29804 | 0.27988 | 0.22114 | 0.20057 | 0.2103 | 0.21154 | 0.14601 | 0.14419
15 | 0.0028704 | -0.014184 | -0.016844 | -0.022828 | -0.029032 | -0.023552 | -0.027491 | 0.072034 | 0.092599 | 0.11887 | 0.06857 | 0.061681 | 0.042559 | 0.05649 | 0.024166 | 0.021314 | 0.024918 | 0.045176 | 0.085815 | 0.087655 | 0.069663 | 0.053149 | 0.026033 | 0.004783
16 | -0.047248 | -0.11151 | -0.19643 | -0.18157 | -0.18447 | -0.17662 | -0.01095 | 0.21153 | 0.27621 | 0.27937 | 0.23328 | 0.29276 | 0.26444 | 0.23028 | 0.16673 | 0.10409 | 0.12836 | 0.11433 | 0.022082 | 0.091901 | 0.12835 | 0.083515 | -0.078699 | -0.16212
17 | -0.51781 | -0.52235 | -0.53791 | -0.53793 | -0.55004 | -0.56662 | -0.51106 | -0.34696 | -0.25879 | -0.27287 | -0.34389 | -0.37706 | -0.34849 | -0.37785 | -0.35773 | -0.42151 | -0.47187 | -0.41982 | -0.29684 | -0.26523 | -0.26605 | -0.35144 | -0.43812 | -0.45454
18 | -0.22561 | -0.29486 | -0.34619 | -0.34533 | -0.3475 | -0.37567 | -0.33791 | -0.1349 | 0.042139 | 0.14986 | 0.24722 | 0.26247 | 0.23038 | 0.18823 | 0.12435 | 0.082568 | 0.068974 | 0.060702 | 0.061395 | 0.016779 | 0.13059 | 0.059567 | 0.034148 | -0.054702
19 | 0.63764 | 0.70866 | 0.53665 | 0.63234 | 0.64732 | 0.66463 | 0.6438 | 1.1904 | 1.3672 | 1.3641 | 1.1922 | 1.4238 | 1.4835 | 1.3692 | 1.1892 | 1.0458 | 1.2751 | 1.2364 | 0.9702 | 0.89982 | 1.06 | 0.83397 | 0.63683 | 0.70916
20 | -0.35349 | -0.3652 | -0.38434 | -0.3972 | -0.37165 | -0.4008 | -0.34761 | -0.15846 | -0.028481 | -0.021212 | 0.048514 | 0.01629 | 0.004145 | 0.0028311 | -0.040896 | -0.071086 | -0.10483 | -0.13314 | -0.11567 | -0.14256 | -0.10145 | -0.18739 | -0.23534 | -0.25543
21 | -1.4942 | -1.5045 | -1.5186 | -1.5268 | -1.5063 | -1.4705 | -1.2498 | -1.0313 | -1.0119 | -0.99578 | -0.97932 | -0.9685 | -0.99135 | -1.0296 | -1.1319 | -1.1826 | -1.2244 | -1.2283 | -1.2516 | -1.2936 | -1.3757 | -1.4342 | -1.4543 | -1.4824
22 | 0.0057285 | -0.052821 | -0.067635 | -0.085795 | -0.081697 | -0.094399 | -0.17761 | -0.05784 | -0.089136 | -0.030592 | -0.00056973 | 0.023975 | 0.082101 | 0.083149 | 0.063685 | 0.14634 | 0.12423 | 0.10794 | 0.089395 | 0.091484 | 0.1293 | 0.11638 | -0.011452 | -0.018681
23 | -1.0644 | -1.1894 | -1.2199 | -1.2048 | -1.2452 | -1.2799 | -0.40465 | 0.35714 | 0.8125 | 0.85911 | 0.36424 | 0.88522 | 0.95163 | 0.91432 | 0.72362 | 0.31026 | 0.15573 | 0.15522 | 0.1584 | 0.3164 | 0.45392 | 0.062121 | -0.46879 | -0.78818
24 | -1.3246 | -1.4244 | -1.4879 | -1.5105 | -1.4712 | -1.4761 | -1.1642 | -0.96648 | -0.81326 | -0.62827 | -0.63153 | -0.67579 | -0.79359 | -0.81681 | -0.91627 | -0.91713 | -0.93084 | -0.72007 | -0.64954 | -0.73997 | -0.61321 | -0.77927 | -0.89226 | -1.0079
25 | -0.29131 | -0.17619 | -0.22269 | -0.17538 | -0.20118 | -0.10796 | -0.36383 | -0.28607 | -0.21213 | -0.24961 | -0.25852 | -0.23541 | 0.11791 | 0.059835 | -0.33476 | -0.11275 | -0.12991 | -0.075612 | 0.0034924 | 0.22978 | 0.5126 | 0.51056 | 0.48453 | 0.50893
26 | 0.26212 | 0.24411 | 0.18351 | 0.16541 | 0.15208 | 0.19095 | 0.62879 | 0.83979 | 1.0773 | 1.0271 | 1.0018 | 0.98923 | 1.0691 | 0.98144 | 0.90144 | 0.83754 | 0.82906 | 0.83988 | 0.69858 | 0.64022 | 0.67866 | 0.47494 | 0.20844 | 0.22333
27 | 0.27522 | 0.3017 | 0.2862 | 0.2857 | 0.28 | 0.29619 | 0.3037 | 0.56977 | 0.66252 | 0.63889 | 0.62227 | 0.62364 | 0.66284 | 0.64108 | 0.4503 | 0.58882 | 0.59608 | 0.55976 | 0.44228 | 0.40113 | 0.4206 | 0.42309 | 0.29202 | 0.28837
28 | 0.010046 | -0.049643 | -0.058954 | -0.079898 | -0.10161 | -0.08243 | -0.09622 | 0.25212 | 0.32409 | 0.41605 | 0.23999 | 0.21588 | 0.14896 | 0.19771 | 0.084581 | 0.0746 | 0.087214 | 0.15812 | 0.30035 | 0.30679 | 0.24382 | 0.18602 | 0.091117 | 0.016741
29 | -1.4174 | -3.3454 | -5.8928 | -5.447 | -5.534 | -5.2986 | -0.3285 | 6.3459 | 8.2862 | 8.381 | 6.9985 | 8.7828 | 7.9332 | 6.9083 | 5.0019 | 3.1228 | 3.8507 | 3.4298 | 0.66246 | 2.757 | 3.8506 | 2.5055 | -2.361 | -4.8635
30 | -0.90618 | -0.91411 | -0.94135 | -0.94138 | -0.96258 | -0.99158 | -0.89435 | -0.60717 | -0.45288 | -0.47752 | -0.60181 | -0.65985 | -0.60985 | -0.66124 | -0.62603 | -0.73764 | -0.82577 | -0.73469 | -0.51946 | -0.46415 | -0.46559 | -0.61501 | -0.76671 | -0.79545
31 | -0.56401 | -0.73715 | -0.86546 | -0.86333 | -0.86875 | -0.93919 | -0.84479 | -0.33724 | 0.10535 | 0.37466 | 0.61805 | 0.65617 | 0.57596 | 0.47057 | 0.31089 | 0.20642 | 0.17243 | 0.15176 | 0.15349 | 0.041947 | 0.32648 | 0.14892 | 0.085369 | -0.13676
32 | 0.63764 | 0.70866 | 0.53665 | 0.63234 | 0.64732 | 0.66463 | 0.6438 | 1.1904 | 1.3672 | 1.3641 | 1.1922 | 1.4238 | 1.4835 | 1.3692 | 1.1892 | 1.0458 | 1.2751 | 1.2364 | 0.9702 | 0.89982 | 1.06 | 0.83397 | 0.63683 | 0.70916

## Qc, Summer, S2
LoadID | 0 | 1 | 2 | 3 | 4 | 5 | 6 | 7 | 8 | 9 | 10 | 11 | 12 | 13 | 14 | 15 | 16 | 17 | 18 | 19 | 20 | 21 | 22 | 23
1 | 0.82565 | 0.9051 | 0.85861 | 0.85709 | 0.84001 | 0.88856 | 0.9111 | 1.7093 | 1.9876 | 1.9167 | 1.8668 | 1.8709 | 1.9885 | 1.9232 | 1.3509 | 1.7665 | 1.7882 | 1.6793 | 1.3268 | 1.2034 | 1.2618 | 1.2693 | 0.87606 | 0.86511
2 | 0.0057408 | -0.028367 | -0.033688 | -0.045656 | -0.058064 | -0.047103 | -0.054983 | 0.14407 | 0.1852 | 0.23774 | 0.13714 | 0.12336 | 0.085118 | 0.11298 | 0.048332 | 0.042629 | 0.049837 | 0.090352 | 0.17163 | 0.17531 | 0.13933 | 0.1063 | 0.052067 | 0.009566
3 | -0.18899 | -0.44605 | -0.78571 | -0.72626 | -0.73787 | -0.70649 | -0.0438 | 0.84612 | 1.1048 | 1.1175 | 0.93314 | 1.171 | 1.0578 | 0.92111 | 0.66691 | 0.41637 | 0.51342 | 0.45731 | 0.088328 | 0.3676 | 0.51341 | 0.33406 | -0.3148 | -0.64847
4 | -0.38836 | -0.39176 | -0.40344 | -0.40345 | -0.41253 | -0.42496 | -0.38329 | -0.26022 | -0.19409 | -0.20465 | -0.25792 | -0.28279 | -0.26136 | -0.28339 | -0.2683 | -0.31613 | -0.3539 | -0.31487 | -0.22263 | -0.19892 | -0.19954 | -0.26358 | -0.32859 | -0.34091
5 | -0.1128 | -0.14743 | -0.17309 | -0.17267 | -0.17375 | -0.18784 | -0.16896 | -0.067449 | 0.02107 | 0.074931 | 0.12361 | 0.13123 | 0.11519 | 0.094114 | 0.062177 | 0.041284 | 0.034487 | 0.030351 | 0.030697 | 0.0083895 | 0.065296 | 0.029783 | 0.017074 | -0.027351
6 | 1.5941 | 1.7717 | 1.3416 | 1.5808 | 1.6183 | 1.6616 | 1.6095 | 2.9761 | 3.4179 | 3.4103 | 2.9804 | 3.5595 | 3.7089 | 3.4231 | 2.973 | 2.6146 | 3.1876 | 3.0909 | 2.4255 | 2.2495 | 2.6501 | 2.0849 | 1.5921 | 1.7729
7 | -0.88374 | -0.91301 | -0.96084 | -0.993 | -0.92913 | -1.002 | -0.86902 | -0.39616 | -0.071203 | -0.053031 | 0.12128 | 0.040725 | 0.010362 | 0.0070778 | -0.10224 | -0.17771 | -0.26206 | -0.33285 | -0.28917 | -0.35641 | -0.25364 | -0.46848 | -0.58836 | -0.63859
8 | -0.74708 | -0.75226 | -0.75929 | -0.76341 | -0.75317 | -0.73524 | -0.62492 | -0.51567 | -0.50596 | -0.49789 | -0.48966 | -0.48425 | -0.49567 | -0.51479 | -0.56596 | -0.59132 | -0.61219 | -0.61417 | -0.62578 | -0.64681 | -0.68786 | -0.71709 | -0.72716 | -0.74122
9 | 0.0022914 | -0.021129 | -0.027054 | -0.034318 | -0.032679 | -0.03776 | -0.071043 | -0.023136 | -0.035654 | -0.012237 | -0.00022789 | 0.0095899 | 0.032841 | 0.03326 | 0.025474 | 0.058536 | 0.049691 | 0.043177 | 0.035758 | 0.036594 | 0.051721 | 0.046551 | -0.0045807 | -0.0074722
10 | -0.15966 | -0.17841 | -0.18299 | -0.18073 | -0.18679 | -0.19199 | -0.060697 | 0.053571 | 0.12188 | 0.12887 | 0.054635 | 0.13278 | 0.14274 | 0.13715 | 0.10854 | 0.046539 | 0.02336 | 0.023283 | 0.023761 | 0.04746 | 0.068089 | 0.0093182 | -0.070318 | -0.11823
11 | -0.2318 | -0.24928 | -0.26039 | -0.26434 | -0.25746 | -0.25833 | -0.20374 | -0.16913 | -0.14232 | -0.10995 | -0.11052 | -0.11826 | -0.13888 | -0.14294 | -0.16035 | -0.1605 | -0.1629 | -0.12601 | -0.11367 | -0.12949 | -0.10731 | -0.13637 | -0.15614 | -0.17638
12 | -0.40783 | -0.24666 | -0.31176 | -0.24553 | -0.28165 | -0.15114 | -0.50936 | -0.4005 | -0.29698 | -0.34946 | -0.36192 | -0.32957 | 0.16507 | 0.083769 | -0.46867 | -0.15785 | -0.18187 | -0.10586 | 0.0048893 | 0.3217 | 0.71764 | 0.71478 | 0.67834 | 0.71251
13 | 0.83879 | 0.78116 | 0.58722 | 0.52931 | 0.48665 | 0.61105 | 2.0121 | 2.6873 | 3.4473 | 3.2866 | 3.2057 | 3.1655 | 3.4213 | 3.1406 | 2.8846 | 2.6801 | 2.653 | 2.6876 | 2.2354 | 2.0487 | 2.1717 | 1.5198 | 0.66701 | 0.71466
14 | 0.13761 | 0.15085 | 0.1431 | 0.14285 | 0.14 | 0.14809 | 0.15185 | 0.28488 | 0.33126 | 0.31945 | 0.31114 | 0.31182 | 0.33142 | 0.32054 | 0.22515 | 0.29441 | 0.29804 | 0.27988 | 0.22114 | 0.20057 | 0.2103 | 0.21154 | 0.14601 | 0.14419
15 | 0.0028704 | -0.014184 | -0.016844 | -0.022828 | -0.029032 | -0.023552 | -0.027491 | 0.072034 | 0.092599 | 0.11887 | 0.06857 | 0.061681 | 0.042559 | 0.05649 | 0.024166 | 0.021314 | 0.024918 | 0.045176 | 0.085815 | 0.087655 | 0.069663 | 0.053149 | 0.026033 | 0.004783
16 | -0.047248 | -0.11151 | -0.19643 | -0.18157 | -0.18447 | -0.17662 | -0.01095 | 0.21153 | 0.27621 | 0.27937 | 0.23328 | 0.29276 | 0.26444 | 0.23028 | 0.16673 | 0.10409 | 0.12836 | 0.11433 | 0.022082 | 0.091901 | 0.12835 | 0.083515 | -0.078699 | -0.16212
17 | -0.51781 | -0.52235 | -0.53791 | -0.53793 | -0.55004 | -0.56662 | -0.51106 | -0.34696 | -0.25879 | -0.27287 | -0.34389 | -0.37706 | -0.34849 | -0.37785 | -0.35773 | -0.42151 | -0.47187 | -0.41982 | -0.29684 | -0.26523 | -0.26605 | -0.35144 | -0.43812 | -0.45454
18 | -0.22561 | -0.29486 | -0.34619 | -0.34533 | -0.3475 | -0.37567 | -0.33791 | -0.1349 | 0.042139 | 0.14986 | 0.24722 | 0.26247 | 0.23038 | 0.18823 | 0.12435 | 0.082568 | 0.068974 | 0.060702 | 0.061395 | 0.016779 | 0.13059 | 0.059567 | 0.034148 | -0.054702
19 | 0.63764 | 0.70866 | 0.53665 | 0.63234 | 0.64732 | 0.66463 | 0.6438 | 1.1904 | 1.3672 | 1.3641 | 1.1922 | 1.4238 | 1.4835 | 1.3692 | 1.1892 | 1.0458 | 1.2751 | 1.2364 | 0.9702 | 0.89982 | 1.06 | 0.83397 | 0.63683 | 0.70916
20 | -0.35349 | -0.3652 | -0.38434 | -0.3972 | -0.37165 | -0.4008 | -0.34761 | -0.15846 | -0.028481 | -0.021212 | 0.048514 | 0.01629 | 0.004145 | 0.0028311 | -0.040896 | -0.071086 | -0.10483 | -0.13314 | -0.11567 | -0.14256 | -0.10145 | -0.18739 | -0.23534 | -0.25543
21 | -1.4942 | -1.5045 | -1.5186 | -1.5268 | -1.5063 | -1.4705 | -1.2498 | -1.0313 | -1.0119 | -0.99578 | -0.97932 | -0.9685 | -0.99135 | -1.0296 | -1.1319 | -1.1826 | -1.2244 | -1.2283 | -1.2516 | -1.2936 | -1.3757 | -1.4342 | -1.4543 | -1.4824
22 | 0.0057285 | -0.052821 | -0.067635 | -0.085795 | -0.081697 | -0.094399 | -0.17761 | -0.05784 | -0.089136 | -0.030592 | -0.00056973 | 0.023975 | 0.082101 | 0.083149 | 0.063685 | 0.14634 | 0.12423 | 0.10794 | 0.089395 | 0.091484 | 0.1293 | 0.11638 | -0.011452 | -0.018681
23 | -1.0644 | -1.1894 | -1.2199 | -1.2048 | -1.2452 | -1.2799 | -0.40465 | 0.35714 | 0.8125 | 0.85911 | 0.36424 | 0.88522 | 0.95163 | 0.91432 | 0.72362 | 0.31026 | 0.15573 | 0.15522 | 0.1584 | 0.3164 | 0.45392 | 0.062121 | -0.46879 | -0.78818
24 | -1.3246 | -1.4244 | -1.4879 | -1.5105 | -1.4712 | -1.4761 | -1.1642 | -0.96648 | -0.81326 | -0.62827 | -0.63153 | -0.67579 | -0.79359 | -0.81681 | -0.91627 | -0.91713 | -0.93084 | -0.72007 | -0.64954 | -0.73997 | -0.61321 | -0.77927 | -0.89226 | -1.0079
25 | -0.29131 | -0.17619 | -0.22269 | -0.17538 | -0.20118 | -0.10796 | -0.36383 | -0.28607 | -0.21213 | -0.24961 | -0.25852 | -0.23541 | 0.11791 | 0.059835 | -0.33476 | -0.11275 | -0.12991 | -0.075612 | 0.0034924 | 0.22978 | 0.5126 | 0.51056 | 0.48453 | 0.50893
26 | 0.26212 | 0.24411 | 0.18351 | 0.16541 | 0.15208 | 0.19095 | 0.62879 | 0.83979 | 1.0773 | 1.0271 | 1.0018 | 0.98923 | 1.0691 | 0.98144 | 0.90144 | 0.83754 | 0.82906 | 0.83988 | 0.69858 | 0.64022 | 0.67866 | 0.47494 | 0.20844 | 0.22333
27 | 0.27522 | 0.3017 | 0.2862 | 0.2857 | 0.28 | 0.29619 | 0.3037 | 0.56977 | 0.66252 | 0.63889 | 0.62227 | 0.62364 | 0.66284 | 0.64108 | 0.4503 | 0.58882 | 0.59608 | 0.55976 | 0.44228 | 0.40113 | 0.4206 | 0.42309 | 0.29202 | 0.28837
28 | 0.010046 | -0.049643 | -0.058954 | -0.079898 | -0.10161 | -0.08243 | -0.09622 | 0.25212 | 0.32409 | 0.41605 | 0.23999 | 0.21588 | 0.14896 | 0.19771 | 0.084581 | 0.0746 | 0.087214 | 0.15812 | 0.30035 | 0.30679 | 0.24382 | 0.18602 | 0.091117 | 0.016741
29 | -1.4174 | -3.3454 | -5.8928 | -5.447 | -5.534 | -5.2986 | -0.3285 | 6.3459 | 8.2862 | 8.381 | 6.9985 | 8.7828 | 7.9332 | 6.9083 | 5.0019 | 3.1228 | 3.8507 | 3.4298 | 0.66246 | 2.757 | 3.8506 | 2.5055 | -2.361 | -4.8635
30 | -0.90618 | -0.91411 | -0.94135 | -0.94138 | -0.96258 | -0.99158 | -0.89435 | -0.60717 | -0.45288 | -0.47752 | -0.60181 | -0.65985 | -0.60985 | -0.66124 | -0.62603 | -0.73764 | -0.82577 | -0.73469 | -0.51946 | -0.46415 | -0.46559 | -0.61501 | -0.76671 | -0.79545
31 | -0.56401 | -0.73715 | -0.86546 | -0.86333 | -0.86875 | -0.93919 | -0.84479 | -0.33724 | 0.10535 | 0.37466 | 0.61805 | 0.65617 | 0.57596 | 0.47057 | 0.31089 | 0.20642 | 0.17243 | 0.15176 | 0.15349 | 0.041947 | 0.32648 | 0.14892 | 0.085369 | -0.13676
32 | 0.63764 | 0.70866 | 0.53665 | 0.63234 | 0.64732 | 0.66463 | 0.6438 | 1.1904 | 1.3672 | 1.3641 | 1.1922 | 1.4238 | 1.4835 | 1.3692 | 1.1892 | 1.0458 | 1.2751 | 1.2364 | 0.9702 | 0.89982 | 1.06 | 0.83397 | 0.63683 | 0.70916

## Qc, Summer, S3
LoadID | 0 | 1 | 2 | 3 | 4 | 5 | 6 | 7 | 8 | 9 | 10 | 11 | 12 | 13 | 14 | 15 | 16 | 17 | 18 | 19 | 20 | 21 | 22 | 23
1 | 0.82565 | 0.9051 | 0.85861 | 0.85709 | 0.84001 | 0.88856 | 0.9111 | 1.7093 | 1.9876 | 1.9167 | 1.8668 | 1.8709 | 1.9885 | 1.9232 | 1.3509 | 1.7665 | 1.7882 | 1.6793 | 1.3268 | 1.2034 | 1.2618 | 1.2693 | 0.87606 | 0.86511
2 | 0.0057408 | -0.028367 | -0.033688 | -0.045656 | -0.058064 | -0.047103 | -0.054983 | 0.14407 | 0.1852 | 0.23774 | 0.13714 | 0.12336 | 0.085118 | 0.11298 | 0.048332 | 0.042629 | 0.049837 | 0.090352 | 0.17163 | 0.17531 | 0.13933 | 0.1063 | 0.052067 | 0.009566
3 | -0.18899 | -0.44605 | -0.78571 | -0.72626 | -0.73787 | -0.70649 | -0.0438 | 0.84612 | 1.1048 | 1.1175 | 0.93314 | 1.171 | 1.0578 | 0.92111 | 0.66691 | 0.41637 | 0.51342 | 0.45731 | 0.088328 | 0.3676 | 0.51341 | 0.33406 | -0.3148 | -0.64847
4 | -0.38836 | -0.39176 | -0.40344 | -0.40345 | -0.41253 | -0.42496 | -0.38329 | -0.26022 | -0.19409 | -0.20465 | -0.25792 | -0.28279 | -0.26136 | -0.28339 | -0.2683 | -0.31613 | -0.3539 | -0.31487 | -0.22263 | -0.19892 | -0.19954 | -0.26358 | -0.32859 | -0.34091
5 | -0.1128 | -0.14743 | -0.17309 | -0.17267 | -0.17375 | -0.18784 | -0.16896 | -0.067449 | 0.02107 | 0.074931 | 0.12361 | 0.13123 | 0.11519 | 0.094114 | 0.062177 | 0.041284 | 0.034487 | 0.030351 | 0.030697 | 0.0083895 | 0.065296 | 0.029783 | 0.017074 | -0.027351
6 | 1.5941 | 1.7717 | 1.3416 | 1.5808 | 1.6183 | 1.6616 | 1.6095 | 2.9761 | 3.4179 | 3.4103 | 2.9804 | 3.5595 | 3.7089 | 3.4231 | 2.973 | 2.6146 | 3.1876 | 3.0909 | 2.4255 | 2.2495 | 2.6501 | 2.0849 | 1.5921 | 1.7729
7 | -0.88374 | -0.91301 | -0.96084 | -0.993 | -0.92913 | -1.002 | -0.86902 | -0.39616 | -0.071203 | -0.053031 | 0.12128 | 0.040725 | 0.010362 | 0.0070778 | -0.10224 | -0.17771 | -0.26206 | -0.33285 | -0.28917 | -0.35641 | -0.25364 | -0.46848 | -0.58836 | -0.63859
8 | -0.74708 | -0.75226 | -0.75929 | -0.76341 | -0.75317 | -0.73524 | -0.62492 | -0.51567 | -0.50596 | -0.49789 | -0.48966 | -0.48425 | -0.49567 | -0.51479 | -0.56596 | -0.59132 | -0.61219 | -0.61417 | -0.62578 | -0.64681 | -0.68786 | -0.71709 | -0.72716 | -0.74122
9 | 0.0022914 | -0.021129 | -0.027054 | -0.034318 | -0.032679 | -0.03776 | -0.071043 | -0.023136 | -0.035654 | -0.012237 | -0.00022789 | 0.0095899 | 0.032841 | 0.03326 | 0.025474 | 0.058536 | 0.049691 | 0.043177 | 0.035758 | 0.036594 | 0.051721 | 0.046551 | -0.0045807 | -0.0074722
10 | -0.15966 | -0.17841 | -0.18299 | -0.18073 | -0.18679 | -0.19199 | -0.060697 | 0.053571 | 0.12188 | 0.12887 | 0.054635 | 0.13278 | 0.14274 | 0.13715 | 0.10854 | 0.046539 | 0.02336 | 0.023283 | 0.023761 | 0.04746 | 0.068089 | 0.0093182 | -0.070318 | -0.11823
11 | -0.2318 | -0.24928 | -0.26039 | -0.26434 | -0.25746 | -0.25833 | -0.20374 | -0.16913 | -0.14232 | -0.10995 | -0.11052 | -0.11826 | -0.13888 | -0.14294 | -0.16035 | -0.1605 | -0.1629 | -0.12601 | -0.11367 | -0.12949 | -0.10731 | -0.13637 | -0.15614 | -0.17638
12 | -0.40783 | -0.24666 | -0.31176 | -0.24553 | -0.28165 | -0.15114 | -0.50936 | -0.4005 | -0.29698 | -0.34946 | -0.36192 | -0.32957 | 0.16507 | 0.083769 | -0.46867 | -0.15785 | -0.18187 | -0.10586 | 0.0048893 | 0.3217 | 0.71764 | 0.71478 | 0.67834 | 0.71251
13 | 0.83879 | 0.78116 | 0.58722 | 0.52931 | 0.48665 | 0.61105 | 2.0121 | 2.6873 | 3.4473 | 3.2866 | 3.2057 | 3.1655 | 3.4213 | 3.1406 | 2.8846 | 2.6801 | 2.653 | 2.6876 | 2.2354 | 2.0487 | 2.1717 | 1.5198 | 0.66701 | 0.71466
14 | 0.13761 | 0.15085 | 0.1431 | 0.14285 | 0.14 | 0.14809 | 0.15185 | 0.28488 | 0.33126 | 0.31945 | 0.31114 | 0.31182 | 0.33142 | 0.32054 | 0.22515 | 0.29441 | 0.29804 | 0.27988 | 0.22114 | 0.20057 | 0.2103 | 0.21154 | 0.14601 | 0.14419
15 | 0.0028704 | -0.014184 | -0.016844 | -0.022828 | -0.029032 | -0.023552 | -0.027491 | 0.072034 | 0.092599 | 0.11887 | 0.06857 | 0.061681 | 0.042559 | 0.05649 | 0.024166 | 0.021314 | 0.024918 | 0.045176 | 0.085815 | 0.087655 | 0.069663 | 0.053149 | 0.026033 | 0.004783
16 | -0.047248 | -0.11151 | -0.19643 | -0.18157 | -0.18447 | -0.17662 | -0.01095 | 0.21153 | 0.27621 | 0.27937 | 0.23328 | 0.29276 | 0.26444 | 0.23028 | 0.16673 | 0.10409 | 0.12836 | 0.11433 | 0.022082 | 0.091901 | 0.12835 | 0.083515 | -0.078699 | -0.16212
17 | -0.51781 | -0.52235 | -0.53791 | -0.53793 | -0.55004 | -0.56662 | -0.51106 | -0.34696 | -0.25879 | -0.27287 | -0.34389 | -0.37706 | -0.34849 | -0.37785 | -0.35773 | -0.42151 | -0.47187 | -0.41982 | -0.29684 | -0.26523 | -0.26605 | -0.35144 | -0.43812 | -0.45454
18 | -0.22561 | -0.29486 | -0.34619 | -0.34533 | -0.3475 | -0.37567 | -0.33791 | -0.1349 | 0.042139 | 0.14986 | 0.24722 | 0.26247 | 0.23038 | 0.18823 | 0.12435 | 0.082568 | 0.068974 | 0.060702 | 0.061395 | 0.016779 | 0.13059 | 0.059567 | 0.034148 | -0.054702
19 | 0.63764 | 0.70866 | 0.53665 | 0.63234 | 0.64732 | 0.66463 | 0.6438 | 1.1904 | 1.3672 | 1.3641 | 1.1922 | 1.4238 | 1.4835 | 1.3692 | 1.1892 | 1.0458 | 1.2751 | 1.2364 | 0.9702 | 0.89982 | 1.06 | 0.83397 | 0.63683 | 0.70916
20 | -0.35349 | -0.3652 | -0.38434 | -0.3972 | -0.37165 | -0.4008 | -0.34761 | -0.15846 | -0.028481 | -0.021212 | 0.048514 | 0.01629 | 0.004145 | 0.0028311 | -0.040896 | -0.071086 | -0.10483 | -0.13314 | -0.11567 | -0.14256 | -0.10145 | -0.18739 | -0.23534 | -0.25543
21 | -1.4942 | -1.5045 | -1.5186 | -1.5268 | -1.5063 | -1.4705 | -1.2498 | -1.0313 | -1.0119 | -0.99578 | -0.97932 | -0.9685 | -0.99135 | -1.0296 | -1.1319 | -1.1826 | -1.2244 | -1.2283 | -1.2516 | -1.2936 | -1.3757 | -1.4342 | -1.4543 | -1.4824
22 | 0.0057285 | -0.052821 | -0.067635 | -0.085795 | -0.081697 | -0.094399 | -0.17761 | -0.05784 | -0.089136 | -0.030592 | -0.00056973 | 0.023975 | 0.082101 | 0.083149 | 0.063685 | 0.14634 | 0.12423 | 0.10794 | 0.089395 | 0.091484 | 0.1293 | 0.11638 | -0.011452 | -0.018681
23 | -1.0644 | -1.1894 | -1.2199 | -1.2048 | -1.2452 | -1.2799 | -0.40465 | 0.35714 | 0.8125 | 0.85911 | 0.36424 | 0.88522 | 0.95163 | 0.91432 | 0.72362 | 0.31026 | 0.15573 | 0.15522 | 0.1584 | 0.3164 | 0.45392 | 0.062121 | -0.46879 | -0.78818
24 | -1.3246 | -1.4244 | -1.4879 | -1.5105 | -1.4712 | -1.4761 | -1.1642 | -0.96648 | -0.81326 | -0.62827 | -0.63153 | -0.67579 | -0.79359 | -0.81681 | -0.91627 | -0.91713 | -0.93084 | -0.72007 | -0.64954 | -0.73997 | -0.61321 | -0.77927 | -0.89226 | -1.0079
25 | -0.29131 | -0.17619 | -0.22269 | -0.17538 | -0.20118 | -0.10796 | -0.36383 | -0.28607 | -0.21213 | -0.24961 | -0.25852 | -0.23541 | 0.11791 | 0.059835 | -0.33476 | -0.11275 | -0.12991 | -0.075612 | 0.0034924 | 0.22978 | 0.5126 | 0.51056 | 0.48453 | 0.50893
26 | 0.26212 | 0.24411 | 0.18351 | 0.16541 | 0.15208 | 0.19095 | 0.62879 | 0.83979 | 1.0773 | 1.0271 | 1.0018 | 0.98923 | 1.0691 | 0.98144 | 0.90144 | 0.83754 | 0.82906 | 0.83988 | 0.69858 | 0.64022 | 0.67866 | 0.47494 | 0.20844 | 0.22333
27 | 0.27522 | 0.3017 | 0.2862 | 0.2857 | 0.28 | 0.29619 | 0.3037 | 0.56977 | 0.66252 | 0.63889 | 0.62227 | 0.62364 | 0.66284 | 0.64108 | 0.4503 | 0.58882 | 0.59608 | 0.55976 | 0.44228 | 0.40113 | 0.4206 | 0.42309 | 0.29202 | 0.28837
28 | 0.010046 | -0.049643 | -0.058954 | -0.079898 | -0.10161 | -0.08243 | -0.09622 | 0.25212 | 0.32409 | 0.41605 | 0.23999 | 0.21588 | 0.14896 | 0.19771 | 0.084581 | 0.0746 | 0.087214 | 0.15812 | 0.30035 | 0.30679 | 0.24382 | 0.18602 | 0.091117 | 0.016741
29 | -1.4174 | -3.3454 | -5.8928 | -5.447 | -5.534 | -5.2986 | -0.3285 | 6.3459 | 8.2862 | 8.381 | 6.9985 | 8.7828 | 7.9332 | 6.9083 | 5.0019 | 3.1228 | 3.8507 | 3.4298 | 0.66246 | 2.757 | 3.8506 | 2.5055 | -2.361 | -4.8635
30 | -0.90618 | -0.91411 | -0.94135 | -0.94138 | -0.96258 | -0.99158 | -0.89435 | -0.60717 | -0.45288 | -0.47752 | -0.60181 | -0.65985 | -0.60985 | -0.66124 | -0.62603 | -0.73764 | -0.82577 | -0.73469 | -0.51946 | -0.46415 | -0.46559 | -0.61501 | -0.76671 | -0.79545
31 | -0.56401 | -0.73715 | -0.86546 | -0.86333 | -0.86875 | -0.93919 | -0.84479 | -0.33724 | 0.10535 | 0.37466 | 0.61805 | 0.65617 | 0.57596 | 0.47057 | 0.31089 | 0.20642 | 0.17243 | 0.15176 | 0.15349 | 0.041947 | 0.32648 | 0.14892 | 0.085369 | -0.13676
32 | 0.63764 | 0.70866 | 0.53665 | 0.63234 | 0.64732 | 0.66463 | 0.6438 | 1.1904 | 1.3672 | 1.3641 | 1.1922 | 1.4238 | 1.4835 | 1.3692 | 1.1892 | 1.0458 | 1.2751 | 1.2364 | 0.9702 | 0.89982 | 1.06 | 0.83397 | 0.63683 | 0.70916

## Qc, Summer, S4
LoadID | 0 | 1 | 2 | 3 | 4 | 5 | 6 | 7 | 8 | 9 | 10 | 11 | 12 | 13 | 14 | 15 | 16 | 17 | 18 | 19 | 20 | 21 | 22 | 23
1 | 0.83391 | 0.91415 | 0.86719 | 0.86566 | 0.84841 | 0.89745 | 0.92021 | 1.7264 | 2.0074 | 1.9358 | 1.8855 | 1.8896 | 2.0084 | 1.9425 | 1.3644 | 1.7841 | 1.8061 | 1.6961 | 1.3401 | 1.2154 | 1.2744 | 1.282 | 0.88482 | 0.87376
2 | 0.0057982 | -0.028651 | -0.034025 | -0.046113 | -0.058644 | -0.047574 | -0.055533 | 0.14551 | 0.18705 | 0.24012 | 0.13851 | 0.12459 | 0.08597 | 0.11411 | 0.048816 | 0.043055 | 0.050335 | 0.091255 | 0.17335 | 0.17706 | 0.14072 | 0.10736 | 0.052588 | 0.0096617
3 | -0.19088 | -0.45051 | -0.79356 | -0.73352 | -0.74525 | -0.71355 | -0.044238 | 0.85458 | 1.1159 | 1.1286 | 0.94247 | 1.1828 | 1.0683 | 0.93032 | 0.67358 | 0.42054 | 0.51856 | 0.46188 | 0.089212 | 0.37128 | 0.51854 | 0.3374 | -0.31794 | -0.65495
4 | -0.39224 | -0.39568 | -0.40747 | -0.40748 | -0.41666 | -0.42921 | -0.38713 | -0.26282 | -0.19603 | -0.2067 | -0.2605 | -0.28562 | -0.26398 | -0.28622 | -0.27098 | -0.31929 | -0.35744 | -0.31802 | -0.22485 | -0.20091 | -0.20154 | -0.26621 | -0.33188 | -0.34432
5 | -0.11393 | -0.1489 | -0.17482 | -0.17439 | -0.17549 | -0.18972 | -0.17065 | -0.068123 | 0.02128 | 0.075681 | 0.12485 | 0.13255 | 0.11634 | 0.095055 | 0.062799 | 0.041697 | 0.034832 | 0.030655 | 0.031004 | 0.0084734 | 0.065949 | 0.030081 | 0.017245 | -0.027625
6 | 1.61 | 1.7894 | 1.355 | 1.5967 | 1.6345 | 1.6782 | 1.6256 | 3.0058 | 3.4521 | 3.4444 | 3.0102 | 3.595 | 3.7459 | 3.4573 | 3.0027 | 2.6407 | 3.2195 | 3.1218 | 2.4497 | 2.272 | 2.6766 | 2.1058 | 1.608 | 1.7906
7 | -0.89257 | -0.92214 | -0.97045 | -1.0029 | -0.93842 | -1.012 | -0.87771 | -0.40012 | -0.071915 | -0.053561 | 0.1225 | 0.041132 | 0.010466 | 0.0071486 | -0.10326 | -0.17949 | -0.26468 | -0.33617 | -0.29206 | -0.35998 | -0.25617 | -0.47317 | -0.59425 | -0.64497
8 | -0.75455 | -0.75978 | -0.76688 | -0.77104 | -0.7607 | -0.74259 | -0.63117 | -0.52082 | -0.51102 | -0.50287 | -0.49456 | -0.48909 | -0.50063 | -0.51993 | -0.57162 | -0.59723 | -0.61832 | -0.62032 | -0.63204 | -0.65328 | -0.69474 | -0.72426 | -0.73443 | -0.74864
9 | 0.0023143 | -0.02134 | -0.027325 | -0.034661 | -0.033006 | -0.038137 | -0.071754 | -0.023367 | -0.036011 | -0.012359 | -0.00023017 | 0.0096858 | 0.033169 | 0.033592 | 0.025729 | 0.059121 | 0.050188 | 0.043609 | 0.036116 | 0.03696 | 0.052239 | 0.047017 | -0.0046265 | -0.007547
10 | -0.16126 | -0.1802 | -0.18482 | -0.18253 | -0.18865 | -0.19391 | -0.061304 | 0.054107 | 0.12309 | 0.13016 | 0.055182 | 0.13411 | 0.14417 | 0.13852 | 0.10963 | 0.047005 | 0.023593 | 0.023515 | 0.023998 | 0.047935 | 0.068769 | 0.0094114 | -0.071022 | -0.11941
11 | -0.23411 | -0.25177 | -0.26299 | -0.26698 | -0.26004 | -0.26091 | -0.20577 | -0.17083 | -0.14374 | -0.11105 | -0.11162 | -0.11945 | -0.14027 | -0.14437 | -0.16195 | -0.1621 | -0.16453 | -0.12727 | -0.11481 | -0.13079 | -0.10839 | -0.13774 | -0.15771 | -0.17815
12 | -0.41191 | -0.24913 | -0.31488 | -0.24798 | -0.28447 | -0.15265 | -0.51446 | -0.4045 | -0.29995 | -0.35296 | -0.36554 | -0.33286 | 0.16673 | 0.084607 | -0.47336 | -0.15943 | -0.18369 | -0.10692 | 0.0049382 | 0.32491 | 0.72482 | 0.72193 | 0.68513 | 0.71963
13 | 0.84718 | 0.78897 | 0.59309 | 0.53461 | 0.49151 | 0.61716 | 2.0323 | 2.7142 | 3.4818 | 3.3195 | 3.2378 | 3.1972 | 3.4555 | 3.172 | 2.9135 | 2.7069 | 2.6795 | 2.7145 | 2.2578 | 2.0692 | 2.1934 | 1.535 | 0.67368 | 0.72181
14 | 0.13899 | 0.15236 | 0.14453 | 0.14428 | 0.1414 | 0.14957 | 0.15337 | 0.28773 | 0.33457 | 0.32264 | 0.31425 | 0.31494 | 0.33473 | 0.32374 | 0.2274 | 0.29736 | 0.30102 | 0.28268 | 0.22335 | 0.20257 | 0.2124 | 0.21366 | 0.14747 | 0.14563
15 | 0.0028991 | -0.014325 | -0.017012 | -0.023056 | -0.029322 | -0.023787 | -0.027766 | 0.072754 | 0.093525 | 0.12006 | 0.069256 | 0.062297 | 0.042985 | 0.057055 | 0.024408 | 0.021527 | 0.025167 | 0.045628 | 0.086673 | 0.088531 | 0.070359 | 0.05368 | 0.026294 | 0.0048308
16 | -0.047721 | -0.11263 | -0.19839 | -0.18338 | -0.18631 | -0.17839 | -0.011059 | 0.21364 | 0.27897 | 0.28216 | 0.23562 | 0.29569 | 0.26709 | 0.23258 | 0.1684 | 0.10513 | 0.12964 | 0.11547 | 0.022303 | 0.09282 | 0.12964 | 0.08435 | -0.079486 | -0.16374
17 | -0.52299 | -0.52757 | -0.54329 | -0.54331 | -0.55555 | -0.57228 | -0.51617 | -0.35043 | -0.26138 | -0.2756 | -0.34733 | -0.38083 | -0.35197 | -0.38163 | -0.36131 | -0.42573 | -0.47659 | -0.42402 | -0.2998 | -0.26788 | -0.26871 | -0.35495 | -0.4425 | -0.45909
18 | -0.22786 | -0.29781 | -0.34965 | -0.34878 | -0.35097 | -0.37943 | -0.34129 | -0.13625 | 0.042561 | 0.15136 | 0.24969 | 0.26509 | 0.23269 | 0.19011 | 0.1256 | 0.083394 | 0.069663 | 0.061309 | 0.062009 | 0.016947 | 0.1319 | 0.060162 | 0.034489 | -0.055249
19 | 0.64402 | 0.71575 | 0.54202 | 0.63866 | 0.65379 | 0.67127 | 0.65024 | 1.2023 | 1.3808 | 1.3778 | 1.2041 | 1.438 | 1.4984 | 1.3829 | 1.2011 | 1.0563 | 1.2878 | 1.2487 | 0.9799 | 0.90882 | 1.0706 | 0.84231 | 0.6432 | 0.71625
20 | -0.35703 | -0.36885 | -0.38818 | -0.40117 | -0.37537 | -0.4048 | -0.35108 | -0.16005 | -0.028766 | -0.021425 | 0.048999 | 0.016453 | 0.0041864 | 0.0028594 | -0.041305 | -0.071797 | -0.10587 | -0.13447 | -0.11682 | -0.14399 | -0.10247 | -0.18927 | -0.2377 | -0.25799
21 | -1.5091 | -1.5196 | -1.5338 | -1.5421 | -1.5214 | -1.4852 | -1.2623 | -1.0416 | -1.022 | -1.0057 | -0.98912 | -0.97818 | -1.0013 | -1.0399 | -1.1432 | -1.1945 | -1.2366 | -1.2406 | -1.2641 | -1.3066 | -1.3895 | -1.4485 | -1.4689 | -1.4973
22 | 0.0057858 | -0.05335 | -0.068312 | -0.086653 | -0.082514 | -0.095343 | -0.17938 | -0.058418 | -0.090027 | -0.030898 | -0.00057543 | 0.024214 | 0.082922 | 0.083981 | 0.064322 | 0.1478 | 0.12547 | 0.10902 | 0.090289 | 0.092399 | 0.1306 | 0.11754 | -0.011566 | -0.018867
23 | -1.0751 | -1.2013 | -1.2321 | -1.2169 | -1.2577 | -1.2927 | -0.4087 | 0.36071 | 0.82063 | 0.8677 | 0.36788 | 0.89407 | 0.96114 | 0.92346 | 0.73086 | 0.31337 | 0.15729 | 0.15677 | 0.15999 | 0.31956 | 0.45846 | 0.062743 | -0.47348 | -0.79606
24 | -1.3378 | -1.4387 | -1.5028 | -1.5256 | -1.4859 | -1.4909 | -1.1759 | -0.97615 | -0.8214 | -0.63455 | -0.63785 | -0.68255 | -0.80152 | -0.82498 | -0.92543 | -0.9263 | -0.94015 | -0.72727 | -0.65604 | -0.74737 | -0.61934 | -0.78706 | -0.90118 | -1.018
25 | -0.29422 | -0.17795 | -0.22491 | -0.17713 | -0.20319 | -0.10904 | -0.36747 | -0.28893 | -0.21425 | -0.25211 | -0.2611 | -0.23776 | 0.11909 | 0.060434 | -0.33811 | -0.11388 | -0.13121 | -0.076368 | 0.0035273 | 0.23208 | 0.51773 | 0.51566 | 0.48938 | 0.51402
26 | 0.26474 | 0.24655 | 0.18534 | 0.16706 | 0.1536 | 0.19286 | 0.63508 | 0.84819 | 1.0881 | 1.0373 | 1.0118 | 0.99912 | 1.0798 | 0.99125 | 0.91045 | 0.84592 | 0.83735 | 0.84828 | 0.70556 | 0.64662 | 0.68545 | 0.47969 | 0.21053 | 0.22557
27 | 0.27797 | 0.30472 | 0.28906 | 0.28855 | 0.2828 | 0.29915 | 0.30674 | 0.57546 | 0.66915 | 0.64528 | 0.62849 | 0.62988 | 0.66947 | 0.64749 | 0.4548 | 0.59471 | 0.60204 | 0.56536 | 0.4467 | 0.40515 | 0.42481 | 0.42732 | 0.29494 | 0.29125
28 | 0.010147 | -0.050139 | -0.059543 | -0.080697 | -0.10263 | -0.083255 | -0.097182 | 0.25464 | 0.32734 | 0.42021 | 0.24239 | 0.21804 | 0.15045 | 0.19969 | 0.085427 | 0.075346 | 0.088086 | 0.1597 | 0.30336 | 0.30986 | 0.24626 | 0.18788 | 0.092028 | 0.016908
29 | -1.4316 | -3.3788 | -5.9517 | -5.5014 | -5.5894 | -5.3516 | -0.33178 | 6.4093 | 8.3691 | 8.4648 | 7.0685 | 8.8706 | 8.0126 | 6.9774 | 5.0519 | 3.154 | 3.8892 | 3.4641 | 0.66909 | 2.7846 | 3.8891 | 2.5305 | -2.3846 | -4.9121
30 | -0.91524 | -0.92325 | -0.95076 | -0.95079 | -0.9722 | -1.0015 | -0.9033 | -0.61324 | -0.45741 | -0.48229 | -0.60782 | -0.66645 | -0.61595 | -0.66785 | -0.63229 | -0.74502 | -0.83403 | -0.74204 | -0.52466 | -0.46879 | -0.47025 | -0.62116 | -0.77438 | -0.8034
31 | -0.56965 | -0.74452 | -0.87412 | -0.87196 | -0.87743 | -0.94858 | -0.85323 | -0.34062 | 0.1064 | 0.3784 | 0.62424 | 0.66273 | 0.58172 | 0.47528 | 0.314 | 0.20849 | 0.17416 | 0.15327 | 0.15502 | 0.042367 | 0.32974 | 0.15041 | 0.086223 | -0.13812
32 | 0.64402 | 0.71575 | 0.54202 | 0.63866 | 0.65379 | 0.67127 | 0.65024 | 1.2023 | 1.3808 | 1.3778 | 1.2041 | 1.438 | 1.4984 | 1.3829 | 1.2011 | 1.0563 | 1.2878 | 1.2487 | 0.9799 | 0.90882 | 1.0706 | 0.84231 | 0.6432 | 0.71625

## Qc, Summer, S5
LoadID | 0 | 1 | 2 | 3 | 4 | 5 | 6 | 7 | 8 | 9 | 10 | 11 | 12 | 13 | 14 | 15 | 16 | 17 | 18 | 19 | 20 | 21 | 22 | 23
1 | 0.83391 | 0.91415 | 0.86719 | 0.86566 | 0.84841 | 0.89745 | 0.92021 | 1.7264 | 2.0074 | 1.9358 | 1.8855 | 1.8896 | 2.0084 | 1.9425 | 1.3644 | 1.7841 | 1.8061 | 1.6961 | 1.3401 | 1.2154 | 1.2744 | 1.282 | 0.88482 | 0.87376
2 | 0.0057982 | -0.028651 | -0.034025 | -0.046113 | -0.058644 | -0.047574 | -0.055533 | 0.14551 | 0.18705 | 0.24012 | 0.13851 | 0.12459 | 0.08597 | 0.11411 | 0.048816 | 0.043055 | 0.050335 | 0.091255 | 0.17335 | 0.17706 | 0.14072 | 0.10736 | 0.052588 | 0.0096617
3 | -0.19088 | -0.45051 | -0.79356 | -0.73352 | -0.74525 | -0.71355 | -0.044238 | 0.85458 | 1.1159 | 1.1286 | 0.94247 | 1.1828 | 1.0683 | 0.93032 | 0.67358 | 0.42054 | 0.51856 | 0.46188 | 0.089212 | 0.37128 | 0.51854 | 0.3374 | -0.31794 | -0.65495
4 | -0.39224 | -0.39568 | -0.40747 | -0.40748 | -0.41666 | -0.42921 | -0.38713 | -0.26282 | -0.19603 | -0.2067 | -0.2605 | -0.28562 | -0.26398 | -0.28622 | -0.27098 | -0.31929 | -0.35744 | -0.31802 | -0.22485 | -0.20091 | -0.20154 | -0.26621 | -0.33188 | -0.34432
5 | -0.11393 | -0.1489 | -0.17482 | -0.17439 | -0.17549 | -0.18972 | -0.17065 | -0.068123 | 0.02128 | 0.075681 | 0.12485 | 0.13255 | 0.11634 | 0.095055 | 0.062799 | 0.041697 | 0.034832 | 0.030655 | 0.031004 | 0.0084734 | 0.065949 | 0.030081 | 0.017245 | -0.027625
6 | 1.61 | 1.7894 | 1.355 | 1.5967 | 1.6345 | 1.6782 | 1.6256 | 3.0058 | 3.4521 | 3.4444 | 3.0102 | 3.595 | 3.7459 | 3.4573 | 3.0027 | 2.6407 | 3.2195 | 3.1218 | 2.4497 | 2.272 | 2.6766 | 2.1058 | 1.608 | 1.7906
7 | -0.89257 | -0.92214 | -0.97045 | -1.0029 | -0.93842 | -1.012 | -0.87771 | -0.40012 | -0.071915 | -0.053561 | 0.1225 | 0.041132 | 0.010466 | 0.0071486 | -0.10326 | -0.17949 | -0.26468 | -0.33617 | -0.29206 | -0.35998 | -0.25617 | -0.47317 | -0.59425 | -0.64497
8 | -0.75455 | -0.75978 | -0.76688 | -0.77104 | -0.7607 | -0.74259 | -0.63117 | -0.52082 | -0.51102 | -0.50287 | -0.49456 | -0.48909 | -0.50063 | -0.51993 | -0.57162 | -0.59723 | -0.61832 | -0.62032 | -0.63204 | -0.65328 | -0.69474 | -0.72426 | -0.73443 | -0.74864
9 | 0.0023143 | -0.02134 | -0.027325 | -0.034661 | -0.033006 | -0.038137 | -0.071754 | -0.023367 | -0.036011 | -0.012359 | -0.00023017 | 0.0096858 | 0.033169 | 0.033592 | 0.025729 | 0.059121 | 0.050188 | 0.043609 | 0.036116 | 0.03696 | 0.052239 | 0.047017 | -0.0046265 | -0.007547
10 | -0.16126 | -0.1802 | -0.18482 | -0.18253 | -0.18865 | -0.19391 | -0.061304 | 0.054107 | 0.12309 | 0.13016 | 0.055182 | 0.13411 | 0.14417 | 0.13852 | 0.10963 | 0.047005 | 0.023593 | 0.023515 | 0.023998 | 0.047935 | 0.068769 | 0.0094114 | -0.071022 | -0.11941
11 | -0.23411 | -0.25177 | -0.26299 | -0.26698 | -0.26004 | -0.26091 | -0.20577 | -0.17083 | -0.14374 | -0.11105 | -0.11162 | -0.11945 | -0.14027 | -0.14437 | -0.16195 | -0.1621 | -0.16453 | -0.12727 | -0.11481 | -0.13079 | -0.10839 | -0.13774 | -0.15771 | -0.17815
12 | -0.41191 | -0.24913 | -0.31488 | -0.24798 | -0.28447 | -0.15265 | -0.51446 | -0.4045 | -0.29995 | -0.35296 | -0.36554 | -0.33286 | 0.16673 | 0.084607 | -0.47336 | -0.15943 | -0.18369 | -0.10692 | 0.0049382 | 0.32491 | 0.72482 | 0.72193 | 0.68513 | 0.71963
13 | 0.84718 | 0.78897 | 0.59309 | 0.53461 | 0.49151 | 0.61716 | 2.0323 | 2.7142 | 3.4818 | 3.3195 | 3.2378 | 3.1972 | 3.4555 | 3.172 | 2.9135 | 2.7069 | 2.6795 | 2.7145 | 2.2578 | 2.0692 | 2.1934 | 1.535 | 0.67368 | 0.72181
14 | 0.13899 | 0.15236 | 0.14453 | 0.14428 | 0.1414 | 0.14957 | 0.15337 | 0.28773 | 0.33457 | 0.32264 | 0.31425 | 0.31494 | 0.33473 | 0.32374 | 0.2274 | 0.29736 | 0.30102 | 0.28268 | 0.22335 | 0.20257 | 0.2124 | 0.21366 | 0.14747 | 0.14563
15 | 0.0028991 | -0.014325 | -0.017012 | -0.023056 | -0.029322 | -0.023787 | -0.027766 | 0.072754 | 0.093525 | 0.12006 | 0.069256 | 0.062297 | 0.042985 | 0.057055 | 0.024408 | 0.021527 | 0.025167 | 0.045628 | 0.086673 | 0.088531 | 0.070359 | 0.05368 | 0.026294 | 0.0048308
16 | -0.047721 | -0.11263 | -0.19839 | -0.18338 | -0.18631 | -0.17839 | -0.011059 | 0.21364 | 0.27897 | 0.28216 | 0.23562 | 0.29569 | 0.26709 | 0.23258 | 0.1684 | 0.10513 | 0.12964 | 0.11547 | 0.022303 | 0.09282 | 0.12964 | 0.08435 | -0.079486 | -0.16374
17 | -0.52299 | -0.52757 | -0.54329 | -0.54331 | -0.55555 | -0.57228 | -0.51617 | -0.35043 | -0.26138 | -0.2756 | -0.34733 | -0.38083 | -0.35197 | -0.38163 | -0.36131 | -0.42573 | -0.47659 | -0.42402 | -0.2998 | -0.26788 | -0.26871 | -0.35495 | -0.4425 | -0.45909
18 | -0.22786 | -0.29781 | -0.34965 | -0.34878 | -0.35097 | -0.37943 | -0.34129 | -0.13625 | 0.042561 | 0.15136 | 0.24969 | 0.26509 | 0.23269 | 0.19011 | 0.1256 | 0.083394 | 0.069663 | 0.061309 | 0.062009 | 0.016947 | 0.1319 | 0.060162 | 0.034489 | -0.055249
19 | 0.64402 | 0.71575 | 0.54202 | 0.63866 | 0.65379 | 0.67127 | 0.65024 | 1.2023 | 1.3808 | 1.3778 | 1.2041 | 1.438 | 1.4984 | 1.3829 | 1.2011 | 1.0563 | 1.2878 | 1.2487 | 0.9799 | 0.90882 | 1.0706 | 0.84231 | 0.6432 | 0.71625
20 | -0.35703 | -0.36885 | -0.38818 | -0.40117 | -0.37537 | -0.4048 | -0.35108 | -0.16005 | -0.028766 | -0.021425 | 0.048999 | 0.016453 | 0.0041864 | 0.0028594 | -0.041305 | -0.071797 | -0.10587 | -0.13447 | -0.11682 | -0.14399 | -0.10247 | -0.18927 | -0.2377 | -0.25799
21 | -1.5091 | -1.5196 | -1.5338 | -1.5421 | -1.5214 | -1.4852 | -1.2623 | -1.0416 | -1.022 | -1.0057 | -0.98912 | -0.97818 | -1.0013 | -1.0399 | -1.1432 | -1.1945 | -1.2366 | -1.2406 | -1.2641 | -1.3066 | -1.3895 | -1.4485 | -1.4689 | -1.4973
22 | 0.0057858 | -0.05335 | -0.068312 | -0.086653 | -0.082514 | -0.095343 | -0.17938 | -0.058418 | -0.090027 | -0.030898 | -0.00057543 | 0.024214 | 0.082922 | 0.083981 | 0.064322 | 0.1478 | 0.12547 | 0.10902 | 0.090289 | 0.092399 | 0.1306 | 0.11754 | -0.011566 | -0.018867
23 | -1.0751 | -1.2013 | -1.2321 | -1.2169 | -1.2577 | -1.2927 | -0.4087 | 0.36071 | 0.82063 | 0.8677 | 0.36788 | 0.89407 | 0.96114 | 0.92346 | 0.73086 | 0.31337 | 0.15729 | 0.15677 | 0.15999 | 0.31956 | 0.45846 | 0.062743 | -0.47348 | -0.79606
24 | -1.3378 | -1.4387 | -1.5028 | -1.5256 | -1.4859 | -1.4909 | -1.1759 | -0.97615 | -0.8214 | -0.63455 | -0.63785 | -0.68255 | -0.80152 | -0.82498 | -0.92543 | -0.9263 | -0.94015 | -0.72727 | -0.65604 | -0.74737 | -0.61934 | -0.78706 | -0.90118 | -1.018
25 | -0.29422 | -0.17795 | -0.22491 | -0.17713 | -0.20319 | -0.10904 | -0.36747 | -0.28893 | -0.21425 | -0.25211 | -0.2611 | -0.23776 | 0.11909 | 0.060434 | -0.33811 | -0.11388 | -0.13121 | -0.076368 | 0.0035273 | 0.23208 | 0.51773 | 0.51566 | 0.48938 | 0.51402
26 | 0.26474 | 0.24655 | 0.18534 | 0.16706 | 0.1536 | 0.19286 | 0.63508 | 0.84819 | 1.0881 | 1.0373 | 1.0118 | 0.99912 | 1.0798 | 0.99125 | 0.91045 | 0.84592 | 0.83735 | 0.84828 | 0.70556 | 0.64662 | 0.68545 | 0.47969 | 0.21053 | 0.22557
27 | 0.27797 | 0.30472 | 0.28906 | 0.28855 | 0.2828 | 0.29915 | 0.30674 | 0.57546 | 0.66915 | 0.64528 | 0.62849 | 0.62988 | 0.66947 | 0.64749 | 0.4548 | 0.59471 | 0.60204 | 0.56536 | 0.4467 | 0.40515 | 0.42481 | 0.42732 | 0.29494 | 0.29125
28 | 0.010147 | -0.050139 | -0.059543 | -0.080697 | -0.10263 | -0.083255 | -0.097182 | 0.25464 | 0.32734 | 0.42021 | 0.24239 | 0.21804 | 0.15045 | 0.19969 | 0.085427 | 0.075346 | 0.088086 | 0.1597 | 0.30336 | 0.30986 | 0.24626 | 0.18788 | 0.092028 | 0.016908
29 | -1.4316 | -3.3788 | -5.9517 | -5.5014 | -5.5894 | -5.3516 | -0.33178 | 6.4093 | 8.3691 | 8.4648 | 7.0685 | 8.8706 | 8.0126 | 6.9774 | 5.0519 | 3.154 | 3.8892 | 3.4641 | 0.66909 | 2.7846 | 3.8891 | 2.5305 | -2.3846 | -4.9121
30 | -0.91524 | -0.92325 | -0.95076 | -0.95079 | -0.9722 | -1.0015 | -0.9033 | -0.61324 | -0.45741 | -0.48229 | -0.60782 | -0.66645 | -0.61595 | -0.66785 | -0.63229 | -0.74502 | -0.83403 | -0.74204 | -0.52466 | -0.46879 | -0.47025 | -0.62116 | -0.77438 | -0.8034
31 | -0.56965 | -0.74452 | -0.87412 | -0.87196 | -0.87743 | -0.94858 | -0.85323 | -0.34062 | 0.1064 | 0.3784 | 0.62424 | 0.66273 | 0.58172 | 0.47528 | 0.314 | 0.20849 | 0.17416 | 0.15327 | 0.15502 | 0.042367 | 0.32974 | 0.15041 | 0.086223 | -0.13812
32 | 0.64402 | 0.71575 | 0.54202 | 0.63866 | 0.65379 | 0.67127 | 0.65024 | 1.2023 | 1.3808 | 1.3778 | 1.2041 | 1.438 | 1.4984 | 1.3829 | 1.2011 | 1.0563 | 1.2878 | 1.2487 | 0.9799 | 0.90882 | 1.0706 | 0.84231 | 0.6432 | 0.71625

## Qc, Summer, S6
LoadID | 0 | 1 | 2 | 3 | 4 | 5 | 6 | 7 | 8 | 9 | 10 | 11 | 12 | 13 | 14 | 15 | 16 | 17 | 18 | 19 | 20 | 21 | 22 | 23
1 | 0.83391 | 0.91415 | 0.86719 | 0.86566 | 0.84841 | 0.89745 | 0.92021 | 1.7264 | 2.0074 | 1.9358 | 1.8855 | 1.8896 | 2.0084 | 1.9425 | 1.3644 | 1.7841 | 1.8061 | 1.6961 | 1.3401 | 1.2154 | 1.2744 | 1.282 | 0.88482 | 0.87376
2 | 0.0057982 | -0.028651 | -0.034025 | -0.046113 | -0.058644 | -0.047574 | -0.055533 | 0.14551 | 0.18705 | 0.24012 | 0.13851 | 0.12459 | 0.08597 | 0.11411 | 0.048816 | 0.043055 | 0.050335 | 0.091255 | 0.17335 | 0.17706 | 0.14072 | 0.10736 | 0.052588 | 0.0096617
3 | -0.19088 | -0.45051 | -0.79356 | -0.73352 | -0.74525 | -0.71355 | -0.044238 | 0.85458 | 1.1159 | 1.1286 | 0.94247 | 1.1828 | 1.0683 | 0.93032 | 0.67358 | 0.42054 | 0.51856 | 0.46188 | 0.089212 | 0.37128 | 0.51854 | 0.3374 | -0.31794 | -0.65495
4 | -0.39224 | -0.39568 | -0.40747 | -0.40748 | -0.41666 | -0.42921 | -0.38713 | -0.26282 | -0.19603 | -0.2067 | -0.2605 | -0.28562 | -0.26398 | -0.28622 | -0.27098 | -0.31929 | -0.35744 | -0.31802 | -0.22485 | -0.20091 | -0.20154 | -0.26621 | -0.33188 | -0.34432
5 | -0.11393 | -0.1489 | -0.17482 | -0.17439 | -0.17549 | -0.18972 | -0.17065 | -0.068123 | 0.02128 | 0.075681 | 0.12485 | 0.13255 | 0.11634 | 0.095055 | 0.062799 | 0.041697 | 0.034832 | 0.030655 | 0.031004 | 0.0084734 | 0.065949 | 0.030081 | 0.017245 | -0.027625
6 | 1.61 | 1.7894 | 1.355 | 1.5967 | 1.6345 | 1.6782 | 1.6256 | 3.0058 | 3.4521 | 3.4444 | 3.0102 | 3.595 | 3.7459 | 3.4573 | 3.0027 | 2.6407 | 3.2195 | 3.1218 | 2.4497 | 2.272 | 2.6766 | 2.1058 | 1.608 | 1.7906
7 | -0.89257 | -0.92214 | -0.97045 | -1.0029 | -0.93842 | -1.012 | -0.87771 | -0.40012 | -0.071915 | -0.053561 | 0.1225 | 0.041132 | 0.010466 | 0.0071486 | -0.10326 | -0.17949 | -0.26468 | -0.33617 | -0.29206 | -0.35998 | -0.25617 | -0.47317 | -0.59425 | -0.64497
8 | -0.75455 | -0.75978 | -0.76688 | -0.77104 | -0.7607 | -0.74259 | -0.63117 | -0.52082 | -0.51102 | -0.50287 | -0.49456 | -0.48909 | -0.50063 | -0.51993 | -0.57162 | -0.59723 | -0.61832 | -0.62032 | -0.63204 | -0.65328 | -0.69474 | -0.72426 | -0.73443 | -0.74864
9 | 0.0023143 | -0.02134 | -0.027325 | -0.034661 | -0.033006 | -0.038137 | -0.071754 | -0.023367 | -0.036011 | -0.012359 | -0.00023017 | 0.0096858 | 0.033169 | 0.033592 | 0.025729 | 0.059121 | 0.050188 | 0.043609 | 0.036116 | 0.03696 | 0.052239 | 0.047017 | -0.0046265 | -0.007547
10 | -0.16126 | -0.1802 | -0.18482 | -0.18253 | -0.18865 | -0.19391 | -0.061304 | 0.054107 | 0.12309 | 0.13016 | 0.055182 | 0.13411 | 0.14417 | 0.13852 | 0.10963 | 0.047005 | 0.023593 | 0.023515 | 0.023998 | 0.047935 | 0.068769 | 0.0094114 | -0.071022 | -0.11941
11 | -0.23411 | -0.25177 | -0.26299 | -0.26698 | -0.26004 | -0.26091 | -0.20577 | -0.17083 | -0.14374 | -0.11105 | -0.11162 | -0.11945 | -0.14027 | -0.14437 | -0.16195 | -0.1621 | -0.16453 | -0.12727 | -0.11481 | -0.13079 | -0.10839 | -0.13774 | -0.15771 | -0.17815
12 | -0.41191 | -0.24913 | -0.31488 | -0.24798 | -0.28447 | -0.15265 | -0.51446 | -0.4045 | -0.29995 | -0.35296 | -0.36554 | -0.33286 | 0.16673 | 0.084607 | -0.47336 | -0.15943 | -0.18369 | -0.10692 | 0.0049382 | 0.32491 | 0.72482 | 0.72193 | 0.68513 | 0.71963
13 | 0.84718 | 0.78897 | 0.59309 | 0.53461 | 0.49151 | 0.61716 | 2.0323 | 2.7142 | 3.4818 | 3.3195 | 3.2378 | 3.1972 | 3.4555 | 3.172 | 2.9135 | 2.7069 | 2.6795 | 2.7145 | 2.2578 | 2.0692 | 2.1934 | 1.535 | 0.67368 | 0.72181
14 | 0.13899 | 0.15236 | 0.14453 | 0.14428 | 0.1414 | 0.14957 | 0.15337 | 0.28773 | 0.33457 | 0.32264 | 0.31425 | 0.31494 | 0.33473 | 0.32374 | 0.2274 | 0.29736 | 0.30102 | 0.28268 | 0.22335 | 0.20257 | 0.2124 | 0.21366 | 0.14747 | 0.14563
15 | 0.0028991 | -0.014325 | -0.017012 | -0.023056 | -0.029322 | -0.023787 | -0.027766 | 0.072754 | 0.093525 | 0.12006 | 0.069256 | 0.062297 | 0.042985 | 0.057055 | 0.024408 | 0.021527 | 0.025167 | 0.045628 | 0.086673 | 0.088531 | 0.070359 | 0.05368 | 0.026294 | 0.0048308
16 | -0.047721 | -0.11263 | -0.19839 | -0.18338 | -0.18631 | -0.17839 | -0.011059 | 0.21364 | 0.27897 | 0.28216 | 0.23562 | 0.29569 | 0.26709 | 0.23258 | 0.1684 | 0.10513 | 0.12964 | 0.11547 | 0.022303 | 0.09282 | 0.12964 | 0.08435 | -0.079486 | -0.16374
17 | -0.52299 | -0.52757 | -0.54329 | -0.54331 | -0.55555 | -0.57228 | -0.51617 | -0.35043 | -0.26138 | -0.2756 | -0.34733 | -0.38083 | -0.35197 | -0.38163 | -0.36131 | -0.42573 | -0.47659 | -0.42402 | -0.2998 | -0.26788 | -0.26871 | -0.35495 | -0.4425 | -0.45909
18 | -0.22786 | -0.29781 | -0.34965 | -0.34878 | -0.35097 | -0.37943 | -0.34129 | -0.13625 | 0.042561 | 0.15136 | 0.24969 | 0.26509 | 0.23269 | 0.19011 | 0.1256 | 0.083394 | 0.069663 | 0.061309 | 0.062009 | 0.016947 | 0.1319 | 0.060162 | 0.034489 | -0.055249
19 | 0.64402 | 0.71575 | 0.54202 | 0.63866 | 0.65379 | 0.67127 | 0.65024 | 1.2023 | 1.3808 | 1.3778 | 1.2041 | 1.438 | 1.4984 | 1.3829 | 1.2011 | 1.0563 | 1.2878 | 1.2487 | 0.9799 | 0.90882 | 1.0706 | 0.84231 | 0.6432 | 0.71625
20 | -0.35703 | -0.36885 | -0.38818 | -0.40117 | -0.37537 | -0.4048 | -0.35108 | -0.16005 | -0.028766 | -0.021425 | 0.048999 | 0.016453 | 0.0041864 | 0.0028594 | -0.041305 | -0.071797 | -0.10587 | -0.13447 | -0.11682 | -0.14399 | -0.10247 | -0.18927 | -0.2377 | -0.25799
21 | -1.5091 | -1.5196 | -1.5338 | -1.5421 | -1.5214 | -1.4852 | -1.2623 | -1.0416 | -1.022 | -1.0057 | -0.98912 | -0.97818 | -1.0013 | -1.0399 | -1.1432 | -1.1945 | -1.2366 | -1.2406 | -1.2641 | -1.3066 | -1.3895 | -1.4485 | -1.4689 | -1.4973
22 | 0.0057858 | -0.05335 | -0.068312 | -0.086653 | -0.082514 | -0.095343 | -0.17938 | -0.058418 | -0.090027 | -0.030898 | -0.00057543 | 0.024214 | 0.082922 | 0.083981 | 0.064322 | 0.1478 | 0.12547 | 0.10902 | 0.090289 | 0.092399 | 0.1306 | 0.11754 | -0.011566 | -0.018867
23 | -1.0751 | -1.2013 | -1.2321 | -1.2169 | -1.2577 | -1.2927 | -0.4087 | 0.36071 | 0.82063 | 0.8677 | 0.36788 | 0.89407 | 0.96114 | 0.92346 | 0.73086 | 0.31337 | 0.15729 | 0.15677 | 0.15999 | 0.31956 | 0.45846 | 0.062743 | -0.47348 | -0.79606
24 | -1.3378 | -1.4387 | -1.5028 | -1.5256 | -1.4859 | -1.4909 | -1.1759 | -0.97615 | -0.8214 | -0.63455 | -0.63785 | -0.68255 | -0.80152 | -0.82498 | -0.92543 | -0.9263 | -0.94015 | -0.72727 | -0.65604 | -0.74737 | -0.61934 | -0.78706 | -0.90118 | -1.018
25 | -0.29422 | -0.17795 | -0.22491 | -0.17713 | -0.20319 | -0.10904 | -0.36747 | -0.28893 | -0.21425 | -0.25211 | -0.2611 | -0.23776 | 0.11909 | 0.060434 | -0.33811 | -0.11388 | -0.13121 | -0.076368 | 0.0035273 | 0.23208 | 0.51773 | 0.51566 | 0.48938 | 0.51402
26 | 0.26474 | 0.24655 | 0.18534 | 0.16706 | 0.1536 | 0.19286 | 0.63508 | 0.84819 | 1.0881 | 1.0373 | 1.0118 | 0.99912 | 1.0798 | 0.99125 | 0.91045 | 0.84592 | 0.83735 | 0.84828 | 0.70556 | 0.64662 | 0.68545 | 0.47969 | 0.21053 | 0.22557
27 | 0.27797 | 0.30472 | 0.28906 | 0.28855 | 0.2828 | 0.29915 | 0.30674 | 0.57546 | 0.66915 | 0.64528 | 0.62849 | 0.62988 | 0.66947 | 0.64749 | 0.4548 | 0.59471 | 0.60204 | 0.56536 | 0.4467 | 0.40515 | 0.42481 | 0.42732 | 0.29494 | 0.29125
28 | 0.010147 | -0.050139 | -0.059543 | -0.080697 | -0.10263 | -0.083255 | -0.097182 | 0.25464 | 0.32734 | 0.42021 | 0.24239 | 0.21804 | 0.15045 | 0.19969 | 0.085427 | 0.075346 | 0.088086 | 0.1597 | 0.30336 | 0.30986 | 0.24626 | 0.18788 | 0.092028 | 0.016908
29 | -1.4316 | -3.3788 | -5.9517 | -5.5014 | -5.5894 | -5.3516 | -0.33178 | 6.4093 | 8.3691 | 8.4648 | 7.0685 | 8.8706 | 8.0126 | 6.9774 | 5.0519 | 3.154 | 3.8892 | 3.4641 | 0.66909 | 2.7846 | 3.8891 | 2.5305 | -2.3846 | -4.9121
30 | -0.91524 | -0.92325 | -0.95076 | -0.95079 | -0.9722 | -1.0015 | -0.9033 | -0.61324 | -0.45741 | -0.48229 | -0.60782 | -0.66645 | -0.61595 | -0.66785 | -0.63229 | -0.74502 | -0.83403 | -0.74204 | -0.52466 | -0.46879 | -0.47025 | -0.62116 | -0.77438 | -0.8034
31 | -0.56965 | -0.74452 | -0.87412 | -0.87196 | -0.87743 | -0.94858 | -0.85323 | -0.34062 | 0.1064 | 0.3784 | 0.62424 | 0.66273 | 0.58172 | 0.47528 | 0.314 | 0.20849 | 0.17416 | 0.15327 | 0.15502 | 0.042367 | 0.32974 | 0.15041 | 0.086223 | -0.13812
32 | 0.64402 | 0.71575 | 0.54202 | 0.63866 | 0.65379 | 0.67127 | 0.65024 | 1.2023 | 1.3808 | 1.3778 | 1.2041 | 1.438 | 1.4984 | 1.3829 | 1.2011 | 1.0563 | 1.2878 | 1.2487 | 0.9799 | 0.90882 | 1.0706 | 0.84231 | 0.6432 | 0.71625

## Qc, Summer, S7
LoadID | 0 | 1 | 2 | 3 | 4 | 5 | 6 | 7 | 8 | 9 | 10 | 11 | 12 | 13 | 14 | 15 | 16 | 17 | 18 | 19 | 20 | 21 | 22 | 23
1 | 0.79263 | 0.92321 | 0.84143 | 0.84852 | 0.84001 | 0.88856 | 0.90199 | 1.7093 | 1.9677 | 1.955 | 1.8668 | 1.8522 | 2.0084 | 1.8848 | 1.3644 | 1.7311 | 1.824 | 1.7129 | 1.3401 | 1.2034 | 1.2492 | 1.2439 | 0.8673 | 0.84781
2 | 0.0056834 | -0.028934 | -0.033014 | -0.045656 | -0.057483 | -0.047574 | -0.055533 | 0.14407 | 0.1852 | 0.23774 | 0.13577 | 0.12213 | 0.08597 | 0.11185 | 0.049299 | 0.041776 | 0.049837 | 0.092159 | 0.1682 | 0.17356 | 0.13793 | 0.10417 | 0.051026 | 0.009566
3 | -0.19088 | -0.44605 | -0.78571 | -0.719 | -0.73049 | -0.70649 | -0.042924 | 0.84612 | 1.0938 | 1.1398 | 0.94247 | 1.1476 | 1.0578 | 0.9119 | 0.67358 | 0.4247 | 0.51342 | 0.46645 | 0.087445 | 0.3676 | 0.50314 | 0.32738 | -0.3148 | -0.65495
4 | -0.38059 | -0.39568 | -0.4115 | -0.39538 | -0.40841 | -0.42071 | -0.38713 | -0.25761 | -0.19797 | -0.20056 | -0.25534 | -0.27997 | -0.26659 | -0.27772 | -0.2683 | -0.31297 | -0.35036 | -0.30857 | -0.22708 | -0.2029 | -0.20154 | -0.26621 | -0.33516 | -0.34091
5 | -0.11167 | -0.14596 | -0.16963 | -0.17267 | -0.17027 | -0.19159 | -0.17065 | -0.067449 | 0.021491 | 0.075681 | 0.12237 | 0.13123 | 0.11289 | 0.093173 | 0.063421 | 0.041697 | 0.034832 | 0.030048 | 0.030391 | 0.0083056 | 0.06399 | 0.029783 | 0.017074 | -0.026804
6 | 1.5941 | 1.8071 | 1.3148 | 1.5492 | 1.5859 | 1.6948 | 1.6417 | 3.0058 | 3.4179 | 3.3421 | 2.9506 | 3.5239 | 3.7089 | 3.4231 | 2.9433 | 2.6146 | 3.1876 | 3.1527 | 2.377 | 2.2271 | 2.6766 | 2.0849 | 1.5602 | 1.7552
7 | -0.8749 | -0.93127 | -0.98005 | -0.98307 | -0.91055 | -1.022 | -0.86902 | -0.38823 | -0.071915 | -0.053031 | 0.12007 | 0.041539 | 0.010259 | 0.0070778 | -0.10122 | -0.18127 | -0.26206 | -0.33285 | -0.29495 | -0.35285 | -0.25617 | -0.46848 | -0.60013 | -0.63859
8 | -0.74708 | -0.73721 | -0.75929 | -0.76341 | -0.7381 | -0.74994 | -0.61867 | -0.52082 | -0.49584 | -0.48793 | -0.47987 | -0.48909 | -0.50063 | -0.51993 | -0.56596 | -0.60315 | -0.61219 | -0.61417 | -0.62578 | -0.64681 | -0.6741 | -0.71709 | -0.72716 | -0.75605
9 | 0.0023372 | -0.021129 | -0.027325 | -0.034661 | -0.032679 | -0.038137 | -0.070333 | -0.022905 | -0.036011 | -0.012481 | -0.00022561 | 0.0097817 | 0.033497 | 0.033925 | 0.025474 | 0.059121 | 0.049194 | 0.042314 | 0.036116 | 0.037326 | 0.051204 | 0.047017 | -0.0046265 | -0.007547
10 | -0.16126 | -0.17484 | -0.18116 | -0.18073 | -0.18305 | -0.19391 | -0.061911 | 0.0525 | 0.12188 | 0.12758 | 0.054635 | 0.13013 | 0.14274 | 0.13578 | 0.11071 | 0.045609 | 0.02336 | 0.023748 | 0.023286 | 0.046985 | 0.067408 | 0.0094114 | -0.068912 | -0.11705
11 | -0.22948 | -0.24679 | -0.26559 | -0.25905 | -0.26261 | -0.25574 | -0.2017 | -0.16744 | -0.14232 | -0.11105 | -0.10831 | -0.11826 | -0.13749 | -0.14437 | -0.15874 | -0.1605 | -0.16453 | -0.12601 | -0.11594 | -0.13208 | -0.10517 | -0.1391 | -0.15458 | -0.17815
12 | -0.41598 | -0.24666 | -0.31488 | -0.24062 | -0.28728 | -0.14812 | -0.49917 | -0.4045 | -0.29698 | -0.35296 | -0.35469 | -0.32957 | 0.16342 | 0.083769 | -0.4593 | -0.15943 | -0.18369 | -0.10374 | 0.0049871 | 0.31848 | 0.73199 | 0.71478 | 0.69191 | 0.69826
13 | 0.82202 | 0.77335 | 0.59309 | 0.52402 | 0.48178 | 0.60494 | 2.0121 | 2.6605 | 3.4818 | 3.2866 | 3.1416 | 3.2289 | 3.4897 | 3.1092 | 2.8269 | 2.6265 | 2.706 | 2.6339 | 2.2802 | 2.0282 | 2.15 | 1.4894 | 0.65367 | 0.72896
14 | 0.14036 | 0.14783 | 0.14453 | 0.14142 | 0.1428 | 0.14513 | 0.15489 | 0.29058 | 0.33457 | 0.31306 | 0.30802 | 0.30558 | 0.33473 | 0.31733 | 0.22515 | 0.29147 | 0.29208 | 0.28268 | 0.21893 | 0.20057 | 0.2082 | 0.20731 | 0.14747 | 0.1413
15 | 0.002813 | -0.014325 | -0.017181 | -0.022828 | -0.029612 | -0.023316 | -0.027766 | 0.071314 | 0.091673 | 0.11768 | 0.067884 | 0.061681 | 0.042559 | 0.055925 | 0.023924 | 0.021741 | 0.024669 | 0.045176 | 0.084098 | 0.086778 | 0.068269 | 0.053149 | 0.026033 | 0.0048308
16 | -0.046303 | -0.1104 | -0.20036 | -0.1852 | -0.18447 | -0.17662 | -0.010731 | 0.21576 | 0.27897 | 0.27378 | 0.23795 | 0.29569 | 0.26444 | 0.22798 | 0.16506 | 0.10201 | 0.12964 | 0.11547 | 0.022303 | 0.091901 | 0.13092 | 0.083515 | -0.079486 | -0.16536
17 | -0.50746 | -0.5119 | -0.53791 | -0.54331 | -0.55555 | -0.57795 | -0.50595 | -0.34696 | -0.26138 | -0.2756 | -0.34045 | -0.37706 | -0.34849 | -0.38541 | -0.36488 | -0.42994 | -0.46243 | -0.41562 | -0.2909 | -0.26788 | -0.27137 | -0.35495 | -0.43374 | -0.45454
18 | -0.22109 | -0.29781 | -0.33926 | -0.33842 | -0.34055 | -0.37567 | -0.33454 | -0.13625 | 0.042561 | 0.14986 | 0.24969 | 0.25984 | 0.22578 | 0.19011 | 0.12684 | 0.080917 | 0.068284 | 0.061309 | 0.062009 | 0.017115 | 0.12929 | 0.060758 | 0.034489 | -0.054155
19 | 0.62489 | 0.70158 | 0.53665 | 0.64498 | 0.66026 | 0.65134 | 0.6438 | 1.1904 | 1.3672 | 1.3505 | 1.1683 | 1.4095 | 1.4835 | 1.3829 | 1.1773 | 1.0354 | 1.3006 | 1.224 | 0.9702 | 0.88182 | 1.0706 | 0.84231 | 0.64957 | 0.69498
20 | -0.35349 | -0.37251 | -0.38434 | -0.39323 | -0.37165 | -0.39679 | -0.34066 | -0.15529 | -0.028481 | -0.021637 | 0.048028 | 0.016453 | 0.0041864 | 0.0028594 | -0.040487 | -0.069664 | -0.10378 | -0.13048 | -0.11567 | -0.14114 | -0.10247 | -0.19114 | -0.23064 | -0.26054
21 | -1.4792 | -1.5346 | -1.5338 | -1.4963 | -1.5063 | -1.4999 | -1.2248 | -1.021 | -1.022 | -1.0157 | -0.96953 | -0.95881 | -0.98143 | -1.0193 | -1.1206 | -1.1826 | -1.2366 | -1.2038 | -1.2265 | -1.2807 | -1.3895 | -1.4198 | -1.4689 | -1.4824
22 | 0.0056139 | -0.051765 | -0.068988 | -0.085795 | -0.082514 | -0.092511 | -0.17406 | -0.058418 | -0.090918 | -0.030898 | -0.00055834 | 0.023975 | 0.080459 | 0.083981 | 0.063685 | 0.14634 | 0.12671 | 0.10578 | 0.088501 | 0.091484 | 0.12672 | 0.11754 | -0.011337 | -0.018494
23 | -1.0751 | -1.1894 | -1.2077 | -1.2169 | -1.2452 | -1.2799 | -0.40465 | 0.35357 | 0.80438 | 0.84193 | 0.36059 | 0.90292 | 0.96114 | 0.91432 | 0.73809 | 0.31647 | 0.15884 | 0.15677 | 0.15999 | 0.32273 | 0.44938 | 0.063364 | -0.45941 | -0.80395
24 | -1.3113 | -1.396 | -1.4582 | -1.4954 | -1.4418 | -1.4909 | -1.1875 | -0.94715 | -0.797 | -0.62198 | -0.63153 | -0.68931 | -0.79359 | -0.80864 | -0.9071 | -0.9263 | -0.94015 | -0.72727 | -0.64954 | -0.72517 | -0.60095 | -0.77927 | -0.9101 | -1.0281
25 | -0.28548 | -0.17619 | -0.22046 | -0.17362 | -0.20118 | -0.11012 | -0.37111 | -0.28035 | -0.21001 | -0.24712 | -0.25852 | -0.23541 | 0.12027 | 0.059237 | -0.33811 | -0.11049 | -0.12991 | -0.074856 | 0.0034575 | 0.23208 | 0.52285 | 0.50034 | 0.49422 | 0.49875
26 | 0.2595 | 0.24655 | 0.18351 | 0.16541 | 0.1536 | 0.19286 | 0.62879 | 0.84819 | 1.0557 | 1.0168 | 1.0018 | 0.96945 | 1.0585 | 0.99125 | 0.91947 | 0.82917 | 0.84564 | 0.82308 | 0.68461 | 0.65303 | 0.67188 | 0.48444 | 0.20427 | 0.2278
27 | 0.27522 | 0.29567 | 0.29193 | 0.28855 | 0.2856 | 0.29026 | 0.30977 | 0.58116 | 0.64927 | 0.6325 | 0.63472 | 0.61741 | 0.66947 | 0.62825 | 0.4548 | 0.58293 | 0.59012 | 0.55976 | 0.4467 | 0.40916 | 0.4206 | 0.42732 | 0.29202 | 0.29414
28 | 0.010247 | -0.050635 | -0.060133 | -0.0783 | -0.1006 | -0.08243 | -0.097182 | 0.25716 | 0.33058 | 0.41189 | 0.23999 | 0.21372 | 0.15045 | 0.19574 | 0.085427 | 0.073854 | 0.08547 | 0.16128 | 0.29434 | 0.30372 | 0.24382 | 0.18416 | 0.09294 | 0.016908
29 | -1.4174 | -3.2785 | -5.8928 | -5.5559 | -5.4234 | -5.1927 | -0.32521 | 6.4728 | 8.2033 | 8.2972 | 6.8586 | 8.6072 | 7.9332 | 6.9774 | 5.0519 | 3.154 | 3.8507 | 3.3612 | 0.66246 | 2.7019 | 3.9276 | 2.4804 | -2.3374 | -4.8149
30 | -0.91524 | -0.90497 | -0.94135 | -0.9602 | -0.94333 | -1.0114 | -0.9033 | -0.60717 | -0.45288 | -0.46797 | -0.59579 | -0.66645 | -0.60375 | -0.65463 | -0.63855 | -0.7524 | -0.84228 | -0.72 | -0.51427 | -0.46879 | -0.46559 | -0.61501 | -0.78205 | -0.78749
31 | -0.55273 | -0.74452 | -0.85681 | -0.86333 | -0.87743 | -0.95797 | -0.82789 | -0.3305 | 0.1064 | 0.3784 | 0.62424 | 0.64305 | 0.5702 | 0.47057 | 0.3171 | 0.20642 | 0.17588 | 0.15479 | 0.15349 | 0.041528 | 0.32321 | 0.14892 | 0.083662 | -0.13949
32 | 0.65039 | 0.71575 | 0.53665 | 0.61969 | 0.65379 | 0.67792 | 0.6438 | 1.2142 | 1.3808 | 1.3505 | 1.1802 | 1.4238 | 1.4984 | 1.3556 | 1.1654 | 1.0458 | 1.2496 | 1.2116 | 0.9896 | 0.91782 | 1.0388 | 0.84231 | 0.63683 | 0.70916

## Qc, Summer, S8
LoadID | 0 | 1 | 2 | 3 | 4 | 5 | 6 | 7 | 8 | 9 | 10 | 11 | 12 | 13 | 14 | 15 | 16 | 17 | 18 | 19 | 20 | 21 | 22 | 23
1 | 0.79263 | 0.92321 | 0.84143 | 0.84852 | 0.84001 | 0.88856 | 0.90199 | 1.7093 | 1.9677 | 1.955 | 1.8668 | 1.8522 | 2.0084 | 1.8848 | 1.3644 | 1.7311 | 1.824 | 1.7129 | 1.3401 | 1.2034 | 1.2492 | 1.2439 | 0.8673 | 0.84781
2 | 0.0056834 | -0.028934 | -0.033014 | -0.045656 | -0.057483 | -0.047574 | -0.055533 | 0.14407 | 0.1852 | 0.23774 | 0.13577 | 0.12213 | 0.08597 | 0.11185 | 0.049299 | 0.041776 | 0.049837 | 0.092159 | 0.1682 | 0.17356 | 0.13793 | 0.10417 | 0.051026 | 0.009566
3 | -0.19088 | -0.44605 | -0.78571 | -0.719 | -0.73049 | -0.70649 | -0.042924 | 0.84612 | 1.0938 | 1.1398 | 0.94247 | 1.1476 | 1.0578 | 0.9119 | 0.67358 | 0.4247 | 0.51342 | 0.46645 | 0.087445 | 0.3676 | 0.50314 | 0.32738 | -0.3148 | -0.65495
4 | -0.38059 | -0.39568 | -0.4115 | -0.39538 | -0.40841 | -0.42071 | -0.38713 | -0.25761 | -0.19797 | -0.20056 | -0.25534 | -0.27997 | -0.26659 | -0.27772 | -0.2683 | -0.31297 | -0.35036 | -0.30857 | -0.22708 | -0.2029 | -0.20154 | -0.26621 | -0.33516 | -0.34091
5 | -0.11167 | -0.14596 | -0.16963 | -0.17267 | -0.17027 | -0.19159 | -0.17065 | -0.067449 | 0.021491 | 0.075681 | 0.12237 | 0.13123 | 0.11289 | 0.093173 | 0.063421 | 0.041697 | 0.034832 | 0.030048 | 0.030391 | 0.0083056 | 0.06399 | 0.029783 | 0.017074 | -0.026804
6 | 1.5941 | 1.8071 | 1.3148 | 1.5492 | 1.5859 | 1.6948 | 1.6417 | 3.0058 | 3.4179 | 3.3421 | 2.9506 | 3.5239 | 3.7089 | 3.4231 | 2.9433 | 2.6146 | 3.1876 | 3.1527 | 2.377 | 2.2271 | 2.6766 | 2.0849 | 1.5602 | 1.7552
7 | -0.8749 | -0.93127 | -0.98005 | -0.98307 | -0.91055 | -1.022 | -0.86902 | -0.38823 | -0.071915 | -0.053031 | 0.12007 | 0.041539 | 0.010259 | 0.0070778 | -0.10122 | -0.18127 | -0.26206 | -0.33285 | -0.29495 | -0.35285 | -0.25617 | -0.46848 | -0.60013 | -0.63859
8 | -0.74708 | -0.73721 | -0.75929 | -0.76341 | -0.7381 | -0.74994 | -0.61867 | -0.52082 | -0.49584 | -0.48793 | -0.47987 | -0.48909 | -0.50063 | -0.51993 | -0.56596 | -0.60315 | -0.61219 | -0.61417 | -0.62578 | -0.64681 | -0.6741 | -0.71709 | -0.72716 | -0.75605
9 | 0.0023372 | -0.021129 | -0.027325 | -0.034661 | -0.032679 | -0.038137 | -0.070333 | -0.022905 | -0.036011 | -0.012481 | -0.00022561 | 0.0097817 | 0.033497 | 0.033925 | 0.025474 | 0.059121 | 0.049194 | 0.042314 | 0.036116 | 0.037326 | 0.051204 | 0.047017 | -0.0046265 | -0.007547
10 | -0.16126 | -0.17484 | -0.18116 | -0.18073 | -0.18305 | -0.19391 | -0.061911 | 0.0525 | 0.12188 | 0.12758 | 0.054635 | 0.13013 | 0.14274 | 0.13578 | 0.11071 | 0.045609 | 0.02336 | 0.023748 | 0.023286 | 0.046985 | 0.067408 | 0.0094114 | -0.068912 | -0.11705
11 | -0.22948 | -0.24679 | -0.26559 | -0.25905 | -0.26261 | -0.25574 | -0.2017 | -0.16744 | -0.14232 | -0.11105 | -0.10831 | -0.11826 | -0.13749 | -0.14437 | -0.15874 | -0.1605 | -0.16453 | -0.12601 | -0.11594 | -0.13208 | -0.10517 | -0.1391 | -0.15458 | -0.17815
12 | -0.41598 | -0.24666 | -0.31488 | -0.24062 | -0.28728 | -0.14812 | -0.49917 | -0.4045 | -0.29698 | -0.35296 | -0.35469 | -0.32957 | 0.16342 | 0.083769 | -0.4593 | -0.15943 | -0.18369 | -0.10374 | 0.0049871 | 0.31848 | 0.73199 | 0.71478 | 0.69191 | 0.69826
13 | 0.82202 | 0.77335 | 0.59309 | 0.52402 | 0.48178 | 0.60494 | 2.0121 | 2.6605 | 3.4818 | 3.2866 | 3.1416 | 3.2289 | 3.4897 | 3.1092 | 2.8269 | 2.6265 | 2.706 | 2.6339 | 2.2802 | 2.0282 | 2.15 | 1.4894 | 0.65367 | 0.72896
14 | 0.14036 | 0.14783 | 0.14453 | 0.14142 | 0.1428 | 0.14513 | 0.15489 | 0.29058 | 0.33457 | 0.31306 | 0.30802 | 0.30558 | 0.33473 | 0.31733 | 0.22515 | 0.29147 | 0.29208 | 0.28268 | 0.21893 | 0.20057 | 0.2082 | 0.20731 | 0.14747 | 0.1413
15 | 0.002813 | -0.014325 | -0.017181 | -0.022828 | -0.029612 | -0.023316 | -0.027766 | 0.071314 | 0.091673 | 0.11768 | 0.067884 | 0.061681 | 0.042559 | 0.055925 | 0.023924 | 0.021741 | 0.024669 | 0.045176 | 0.084098 | 0.086778 | 0.068269 | 0.053149 | 0.026033 | 0.0048308
16 | -0.046303 | -0.1104 | -0.20036 | -0.1852 | -0.18447 | -0.17662 | -0.010731 | 0.21576 | 0.27897 | 0.27378 | 0.23795 | 0.29569 | 0.26444 | 0.22798 | 0.16506 | 0.10201 | 0.12964 | 0.11547 | 0.022303 | 0.091901 | 0.13092 | 0.083515 | -0.079486 | -0.16536
17 | -0.50746 | -0.5119 | -0.53791 | -0.54331 | -0.55555 | -0.57795 | -0.50595 | -0.34696 | -0.26138 | -0.2756 | -0.34045 | -0.37706 | -0.34849 | -0.38541 | -0.36488 | -0.42994 | -0.46243 | -0.41562 | -0.2909 | -0.26788 | -0.27137 | -0.35495 | -0.43374 | -0.45454
18 | -0.22109 | -0.29781 | -0.33926 | -0.33842 | -0.34055 | -0.37567 | -0.33454 | -0.13625 | 0.042561 | 0.14986 | 0.24969 | 0.25984 | 0.22578 | 0.19011 | 0.12684 | 0.080917 | 0.068284 | 0.061309 | 0.062009 | 0.017115 | 0.12929 | 0.060758 | 0.034489 | -0.054155
19 | 0.62489 | 0.70158 | 0.53665 | 0.64498 | 0.66026 | 0.65134 | 0.6438 | 1.1904 | 1.3672 | 1.3505 | 1.1683 | 1.4095 | 1.4835 | 1.3829 | 1.1773 | 1.0354 | 1.3006 | 1.224 | 0.9702 | 0.88182 | 1.0706 | 0.84231 | 0.64957 | 0.69498
20 | -0.35349 | -0.37251 | -0.38434 | -0.39323 | -0.37165 | -0.39679 | -0.34066 | -0.15529 | -0.028481 | -0.021637 | 0.048028 | 0.016453 | 0.0041864 | 0.0028594 | -0.040487 | -0.069664 | -0.10378 | -0.13048 | -0.11567 | -0.14114 | -0.10247 | -0.19114 | -0.23064 | -0.26054
21 | -1.4792 | -1.5346 | -1.5338 | -1.4963 | -1.5063 | -1.4999 | -1.2248 | -1.021 | -1.022 | -1.0157 | -0.96953 | -0.95881 | -0.98143 | -1.0193 | -1.1206 | -1.1826 | -1.2366 | -1.2038 | -1.2265 | -1.2807 | -1.3895 | -1.4198 | -1.4689 | -1.4824
22 | 0.0056139 | -0.051765 | -0.068988 | -0.085795 | -0.082514 | -0.092511 | -0.17406 | -0.058418 | -0.090918 | -0.030898 | -0.00055834 | 0.023975 | 0.080459 | 0.083981 | 0.063685 | 0.14634 | 0.12671 | 0.10578 | 0.088501 | 0.091484 | 0.12672 | 0.11754 | -0.011337 | -0.018494
23 | -1.0751 | -1.1894 | -1.2077 | -1.2169 | -1.2452 | -1.2799 | -0.40465 | 0.35357 | 0.80438 | 0.84193 | 0.36059 | 0.90292 | 0.96114 | 0.91432 | 0.73809 | 0.31647 | 0.15884 | 0.15677 | 0.15999 | 0.32273 | 0.44938 | 0.063364 | -0.45941 | -0.80395
24 | -1.3113 | -1.396 | -1.4582 | -1.4954 | -1.4418 | -1.4909 | -1.1875 | -0.94715 | -0.797 | -0.62198 | -0.63153 | -0.68931 | -0.79359 | -0.80864 | -0.9071 | -0.9263 | -0.94015 | -0.72727 | -0.64954 | -0.72517 | -0.60095 | -0.77927 | -0.9101 | -1.0281
25 | -0.28548 | -0.17619 | -0.22046 | -0.17362 | -0.20118 | -0.11012 | -0.37111 | -0.28035 | -0.21001 | -0.24712 | -0.25852 | -0.23541 | 0.12027 | 0.059237 | -0.33811 | -0.11049 | -0.12991 | -0.074856 | 0.0034575 | 0.23208 | 0.52285 | 0.50034 | 0.49422 | 0.49875
26 | 0.2595 | 0.24655 | 0.18351 | 0.16541 | 0.1536 | 0.19286 | 0.62879 | 0.84819 | 1.0557 | 1.0168 | 1.0018 | 0.96945 | 1.0585 | 0.99125 | 0.91947 | 0.82917 | 0.84564 | 0.82308 | 0.68461 | 0.65303 | 0.67188 | 0.48444 | 0.20427 | 0.2278
27 | 0.27522 | 0.29567 | 0.29193 | 0.28855 | 0.2856 | 0.29026 | 0.30977 | 0.58116 | 0.64927 | 0.6325 | 0.63472 | 0.61741 | 0.66947 | 0.62825 | 0.4548 | 0.58293 | 0.59012 | 0.55976 | 0.4467 | 0.40916 | 0.4206 | 0.42732 | 0.29202 | 0.29414
28 | 0.010247 | -0.050635 | -0.060133 | -0.0783 | -0.1006 | -0.08243 | -0.097182 | 0.25716 | 0.33058 | 0.41189 | 0.23999 | 0.21372 | 0.15045 | 0.19574 | 0.085427 | 0.073854 | 0.08547 | 0.16128 | 0.29434 | 0.30372 | 0.24382 | 0.18416 | 0.09294 | 0.016908
29 | -1.4174 | -3.2785 | -5.8928 | -5.5559 | -5.4234 | -5.1927 | -0.32521 | 6.4728 | 8.2033 | 8.2972 | 6.8586 | 8.6072 | 7.9332 | 6.9774 | 5.0519 | 3.154 | 3.8507 | 3.3612 | 0.66246 | 2.7019 | 3.9276 | 2.4804 | -2.3374 | -4.8149
30 | -0.91524 | -0.90497 | -0.94135 | -0.9602 | -0.94333 | -1.0114 | -0.9033 | -0.60717 | -0.45288 | -0.46797 | -0.59579 | -0.66645 | -0.60375 | -0.65463 | -0.63855 | -0.7524 | -0.84228 | -0.72 | -0.51427 | -0.46879 | -0.46559 | -0.61501 | -0.78205 | -0.78749
31 | -0.55273 | -0.74452 | -0.85681 | -0.86333 | -0.87743 | -0.95797 | -0.82789 | -0.3305 | 0.1064 | 0.3784 | 0.62424 | 0.64305 | 0.5702 | 0.47057 | 0.3171 | 0.20642 | 0.17588 | 0.15479 | 0.15349 | 0.041528 | 0.32321 | 0.14892 | 0.083662 | -0.13949
32 | 0.65039 | 0.71575 | 0.53665 | 0.61969 | 0.65379 | 0.67792 | 0.6438 | 1.2142 | 1.3808 | 1.3505 | 1.1802 | 1.4238 | 1.4984 | 1.3556 | 1.1654 | 1.0458 | 1.2496 | 1.2116 | 0.9896 | 0.91782 | 1.0388 | 0.84231 | 0.63683 | 0.70916

## Qc, Summer, S9
LoadID | 0 | 1 | 2 | 3 | 4 | 5 | 6 | 7 | 8 | 9 | 10 | 11 | 12 | 13 | 14 | 15 | 16 | 17 | 18 | 19 | 20 | 21 | 22 | 23
1 | 0.79263 | 0.92321 | 0.84143 | 0.84852 | 0.84001 | 0.88856 | 0.90199 | 1.7093 | 1.9677 | 1.955 | 1.8668 | 1.8522 | 2.0084 | 1.8848 | 1.3644 | 1.7311 | 1.824 | 1.7129 | 1.3401 | 1.2034 | 1.2492 | 1.2439 | 0.8673 | 0.84781
2 | 0.0056834 | -0.028934 | -0.033014 | -0.045656 | -0.057483 | -0.047574 | -0.055533 | 0.14407 | 0.1852 | 0.23774 | 0.13577 | 0.12213 | 0.08597 | 0.11185 | 0.049299 | 0.041776 | 0.049837 | 0.092159 | 0.1682 | 0.17356 | 0.13793 | 0.10417 | 0.051026 | 0.009566
3 | -0.19088 | -0.44605 | -0.78571 | -0.719 | -0.73049 | -0.70649 | -0.042924 | 0.84612 | 1.0938 | 1.1398 | 0.94247 | 1.1476 | 1.0578 | 0.9119 | 0.67358 | 0.4247 | 0.51342 | 0.46645 | 0.087445 | 0.3676 | 0.50314 | 0.32738 | -0.3148 | -0.65495
4 | -0.38059 | -0.39568 | -0.4115 | -0.39538 | -0.40841 | -0.42071 | -0.38713 | -0.25761 | -0.19797 | -0.20056 | -0.25534 | -0.27997 | -0.26659 | -0.27772 | -0.2683 | -0.31297 | -0.35036 | -0.30857 | -0.22708 | -0.2029 | -0.20154 | -0.26621 | -0.33516 | -0.34091
5 | -0.11167 | -0.14596 | -0.16963 | -0.17267 | -0.17027 | -0.19159 | -0.17065 | -0.067449 | 0.021491 | 0.075681 | 0.12237 | 0.13123 | 0.11289 | 0.093173 | 0.063421 | 0.041697 | 0.034832 | 0.030048 | 0.030391 | 0.0083056 | 0.06399 | 0.029783 | 0.017074 | -0.026804
6 | 1.5941 | 1.8071 | 1.3148 | 1.5492 | 1.5859 | 1.6948 | 1.6417 | 3.0058 | 3.4179 | 3.3421 | 2.9506 | 3.5239 | 3.7089 | 3.4231 | 2.9433 | 2.6146 | 3.1876 | 3.1527 | 2.377 | 2.2271 | 2.6766 | 2.0849 | 1.5602 | 1.7552
7 | -0.8749 | -0.93127 | -0.98005 | -0.98307 | -0.91055 | -1.022 | -0.86902 | -0.38823 | -0.071915 | -0.053031 | 0.12007 | 0.041539 | 0.010259 | 0.0070778 | -0.10122 | -0.18127 | -0.26206 | -0.33285 | -0.29495 | -0.35285 | -0.25617 | -0.46848 | -0.60013 | -0.63859
8 | -0.74708 | -0.73721 | -0.75929 | -0.76341 | -0.7381 | -0.74994 | -0.61867 | -0.52082 | -0.49584 | -0.48793 | -0.47987 | -0.48909 | -0.50063 | -0.51993 | -0.56596 | -0.60315 | -0.61219 | -0.61417 | -0.62578 | -0.64681 | -0.6741 | -0.71709 | -0.72716 | -0.75605
9 | 0.0023372 | -0.021129 | -0.027325 | -0.034661 | -0.032679 | -0.038137 | -0.070333 | -0.022905 | -0.036011 | -0.012481 | -0.00022561 | 0.0097817 | 0.033497 | 0.033925 | 0.025474 | 0.059121 | 0.049194 | 0.042314 | 0.036116 | 0.037326 | 0.051204 | 0.047017 | -0.0046265 | -0.007547
10 | -0.16126 | -0.17484 | -0.18116 | -0.18073 | -0.18305 | -0.19391 | -0.061911 | 0.0525 | 0.12188 | 0.12758 | 0.054635 | 0.13013 | 0.14274 | 0.13578 | 0.11071 | 0.045609 | 0.02336 | 0.023748 | 0.023286 | 0.046985 | 0.067408 | 0.0094114 | -0.068912 | -0.11705
11 | -0.22948 | -0.24679 | -0.26559 | -0.25905 | -0.26261 | -0.25574 | -0.2017 | -0.16744 | -0.14232 | -0.11105 | -0.10831 | -0.11826 | -0.13749 | -0.14437 | -0.15874 | -0.1605 | -0.16453 | -0.12601 | -0.11594 | -0.13208 | -0.10517 | -0.1391 | -0.15458 | -0.17815
12 | -0.41598 | -0.24666 | -0.31488 | -0.24062 | -0.28728 | -0.14812 | -0.49917 | -0.4045 | -0.29698 | -0.35296 | -0.35469 | -0.32957 | 0.16342 | 0.083769 | -0.4593 | -0.15943 | -0.18369 | -0.10374 | 0.0049871 | 0.31848 | 0.73199 | 0.71478 | 0.69191 | 0.69826
13 | 0.82202 | 0.77335 | 0.59309 | 0.52402 | 0.48178 | 0.60494 | 2.0121 | 2.6605 | 3.4818 | 3.2866 | 3.1416 | 3.2289 | 3.4897 | 3.1092 | 2.8269 | 2.6265 | 2.706 | 2.6339 | 2.2802 | 2.0282 | 2.15 | 1.4894 | 0.65367 | 0.72896
14 | 0.14036 | 0.14783 | 0.14453 | 0.14142 | 0.1428 | 0.14513 | 0.15489 | 0.29058 | 0.33457 | 0.31306 | 0.30802 | 0.30558 | 0.33473 | 0.31733 | 0.22515 | 0.29147 | 0.29208 | 0.28268 | 0.21893 | 0.20057 | 0.2082 | 0.20731 | 0.14747 | 0.1413
15 | 0.002813 | -0.014325 | -0.017181 | -0.022828 | -0.029612 | -0.023316 | -0.027766 | 0.071314 | 0.091673 | 0.11768 | 0.067884 | 0.061681 | 0.042559 | 0.055925 | 0.023924 | 0.021741 | 0.024669 | 0.045176 | 0.084098 | 0.086778 | 0.068269 | 0.053149 | 0.026033 | 0.0048308
16 | -0.046303 | -0.1104 | -0.20036 | -0.1852 | -0.18447 | -0.17662 | -0.010731 | 0.21576 | 0.27897 | 0.27378 | 0.23795 | 0.29569 | 0.26444 | 0.22798 | 0.16506 | 0.10201 | 0.12964 | 0.11547 | 0.022303 | 0.091901 | 0.13092 | 0.083515 | -0.079486 | -0.16536
17 | -0.50746 | -0.5119 | -0.53791 | -0.54331 | -0.55555 | -0.57795 | -0.50595 | -0.34696 | -0.26138 | -0.2756 | -0.34045 | -0.37706 | -0.34849 | -0.38541 | -0.36488 | -0.42994 | -0.46243 | -0.41562 | -0.2909 | -0.26788 | -0.27137 | -0.35495 | -0.43374 | -0.45454
18 | -0.22109 | -0.29781 | -0.33926 | -0.33842 | -0.34055 | -0.37567 | -0.33454 | -0.13625 | 0.042561 | 0.14986 | 0.24969 | 0.25984 | 0.22578 | 0.19011 | 0.12684 | 0.080917 | 0.068284 | 0.061309 | 0.062009 | 0.017115 | 0.12929 | 0.060758 | 0.034489 | -0.054155
19 | 0.62489 | 0.70158 | 0.53665 | 0.64498 | 0.66026 | 0.65134 | 0.6438 | 1.1904 | 1.3672 | 1.3505 | 1.1683 | 1.4095 | 1.4835 | 1.3829 | 1.1773 | 1.0354 | 1.3006 | 1.224 | 0.9702 | 0.88182 | 1.0706 | 0.84231 | 0.64957 | 0.69498
20 | -0.35349 | -0.37251 | -0.38434 | -0.39323 | -0.37165 | -0.39679 | -0.34066 | -0.15529 | -0.028481 | -0.021637 | 0.048028 | 0.016453 | 0.0041864 | 0.0028594 | -0.040487 | -0.069664 | -0.10378 | -0.13048 | -0.11567 | -0.14114 | -0.10247 | -0.19114 | -0.23064 | -0.26054
21 | -1.4792 | -1.5346 | -1.5338 | -1.4963 | -1.5063 | -1.4999 | -1.2248 | -1.021 | -1.022 | -1.0157 | -0.96953 | -0.95881 | -0.98143 | -1.0193 | -1.1206 | -1.1826 | -1.2366 | -1.2038 | -1.2265 | -1.2807 | -1.3895 | -1.4198 | -1.4689 | -1.4824
22 | 0.0056139 | -0.051765 | -0.068988 | -0.085795 | -0.082514 | -0.092511 | -0.17406 | -0.058418 | -0.090918 | -0.030898 | -0.00055834 | 0.023975 | 0.080459 | 0.083981 | 0.063685 | 0.14634 | 0.12671 | 0.10578 | 0.088501 | 0.091484 | 0.12672 | 0.11754 | -0.011337 | -0.018494
23 | -1.0751 | -1.1894 | -1.2077 | -1.2169 | -1.2452 | -1.2799 | -0.40465 | 0.35357 | 0.80438 | 0.84193 | 0.36059 | 0.90292 | 0.96114 | 0.91432 | 0.73809 | 0.31647 | 0.15884 | 0.15677 | 0.15999 | 0.32273 | 0.44938 | 0.063364 | -0.45941 | -0.80395
24 | -1.3113 | -1.396 | -1.4582 | -1.4954 | -1.4418 | -1.4909 | -1.1875 | -0.94715 | -0.797 | -0.62198 | -0.63153 | -0.68931 | -0.79359 | -0.80864 | -0.9071 | -0.9263 | -0.94015 | -0.72727 | -0.64954 | -0.72517 | -0.60095 | -0.77927 | -0.9101 | -1.0281
25 | -0.28548 | -0.17619 | -0.22046 | -0.17362 | -0.20118 | -0.11012 | -0.37111 | -0.28035 | -0.21001 | -0.24712 | -0.25852 | -0.23541 | 0.12027 | 0.059237 | -0.33811 | -0.11049 | -0.12991 | -0.074856 | 0.0034575 | 0.23208 | 0.52285 | 0.50034 | 0.49422 | 0.49875
26 | 0.2595 | 0.24655 | 0.18351 | 0.16541 | 0.1536 | 0.19286 | 0.62879 | 0.84819 | 1.0557 | 1.0168 | 1.0018 | 0.96945 | 1.0585 | 0.99125 | 0.91947 | 0.82917 | 0.84564 | 0.82308 | 0.68461 | 0.65303 | 0.67188 | 0.48444 | 0.20427 | 0.2278
27 | 0.27522 | 0.29567 | 0.29193 | 0.28855 | 0.2856 | 0.29026 | 0.30977 | 0.58116 | 0.64927 | 0.6325 | 0.63472 | 0.61741 | 0.66947 | 0.62825 | 0.4548 | 0.58293 | 0.59012 | 0.55976 | 0.4467 | 0.40916 | 0.4206 | 0.42732 | 0.29202 | 0.29414
28 | 0.010247 | -0.050635 | -0.060133 | -0.0783 | -0.1006 | -0.08243 | -0.097182 | 0.25716 | 0.33058 | 0.41189 | 0.23999 | 0.21372 | 0.15045 | 0.19574 | 0.085427 | 0.073854 | 0.08547 | 0.16128 | 0.29434 | 0.30372 | 0.24382 | 0.18416 | 0.09294 | 0.016908
29 | -1.4174 | -3.2785 | -5.8928 | -5.5559 | -5.4234 | -5.1927 | -0.32521 | 6.4728 | 8.2033 | 8.2972 | 6.8586 | 8.6072 | 7.9332 | 6.9774 | 5.0519 | 3.154 | 3.8507 | 3.3612 | 0.66246 | 2.7019 | 3.9276 | 2.4804 | -2.3374 | -4.8149
30 | -0.91524 | -0.90497 | -0.94135 | -0.9602 | -0.94333 | -1.0114 | -0.9033 | -0.60717 | -0.45288 | -0.46797 | -0.59579 | -0.66645 | -0.60375 | -0.65463 | -0.63855 | -0.7524 | -0.84228 | -0.72 | -0.51427 | -0.46879 | -0.46559 | -0.61501 | -0.78205 | -0.78749
31 | -0.55273 | -0.74452 | -0.85681 | -0.86333 | -0.87743 | -0.95797 | -0.82789 | -0.3305 | 0.1064 | 0.3784 | 0.62424 | 0.64305 | 0.5702 | 0.47057 | 0.3171 | 0.20642 | 0.17588 | 0.15479 | 0.15349 | 0.041528 | 0.32321 | 0.14892 | 0.083662 | -0.13949
32 | 0.65039 | 0.71575 | 0.53665 | 0.61969 | 0.65379 | 0.67792 | 0.6438 | 1.2142 | 1.3808 | 1.3505 | 1.1802 | 1.4238 | 1.4984 | 1.3556 | 1.1654 | 1.0458 | 1.2496 | 1.2116 | 0.9896 | 0.91782 | 1.0388 | 0.84231 | 0.63683 | 0.70916

## UpFlex, Summer
LoadID | 0 | 1 | 2 | 3 | 4 | 5 | 6 | 7 | 8 | 9 | 10 | 11 | 12 | 13 | 14 | 15 | 16 | 17 | 18 | 19 | 20 | 21 | 22 | 23
1 | 0.18028 | 0.19846 | 0.25832 | 0.29615 | 0.34821 | 0.40703 | 0.36283 | 0.5187 | 0.47585 | 0.53745 | 0.55235 | 0.51235 | 0.48333 | 0.44498 | 0.40987 | 0.36888 | 0.36504 | 0.28922 | 0.2393 | 0.28396 | 0.28933 | 0.33064 | 0.16054 | 0.15414
2 | 0.16225 | 0.17862 | 0.23249 | 0.26654 | 0.31339 | 0.36633 | 0.32655 | 0.46683 | 0.42827 | 0.4837 | 0.49712 | 0.46112 | 0.435 | 0.40048 | 0.36888 | 0.33199 | 0.32854 | 0.2603 | 0.21537 | 0.25556 | 0.26039 | 0.29758 | 0.14449 | 0.13873
3 | 0.21633 | 0.23816 | 0.30998 | 0.35538 | 0.41785 | 0.48843 | 0.4354 | 0.62245 | 0.57102 | 0.64494 | 0.66282 | 0.61482 | 0.58 | 0.53397 | 0.49185 | 0.44266 | 0.43805 | 0.34707 | 0.28716 | 0.34075 | 0.34719 | 0.39677 | 0.19265 | 0.18497
4 | 0.10817 | 0.11908 | 0.15499 | 0.17769 | 0.20892 | 0.24422 | 0.2177 | 0.31122 | 0.28551 | 0.32247 | 0.33141 | 0.30741 | 0.29 | 0.26699 | 0.24592 | 0.22133 | 0.21902 | 0.17353 | 0.14358 | 0.17038 | 0.1736 | 0.19839 | 0.096327 | 0.092485
5 | 0.10817 | 0.11908 | 0.15499 | 0.17769 | 0.20892 | 0.24422 | 0.2177 | 0.31122 | 0.28551 | 0.32247 | 0.33141 | 0.30741 | 0.29 | 0.26699 | 0.24592 | 0.22133 | 0.21902 | 0.17353 | 0.14358 | 0.17038 | 0.1736 | 0.19839 | 0.096327 | 0.092485
6 | 0.36056 | 0.39693 | 0.51664 | 0.5923 | 0.69641 | 0.81406 | 0.72566 | 1.0374 | 0.95171 | 1.0749 | 1.1047 | 1.0247 | 0.96666 | 0.88995 | 0.81974 | 0.73776 | 0.73008 | 0.57845 | 0.4786 | 0.56792 | 0.57865 | 0.66129 | 0.32109 | 0.30828
7 | 0.36056 | 0.39693 | 0.51664 | 0.5923 | 0.69641 | 0.81406 | 0.72566 | 1.0374 | 0.95171 | 1.0749 | 1.1047 | 1.0247 | 0.96666 | 0.88995 | 0.81974 | 0.73776 | 0.73008 | 0.57845 | 0.4786 | 0.56792 | 0.57865 | 0.66129 | 0.32109 | 0.30828
8 | 0.10817 | 0.11908 | 0.15499 | 0.17769 | 0.20892 | 0.24422 | 0.2177 | 0.31122 | 0.28551 | 0.32247 | 0.33141 | 0.30741 | 0.29 | 0.26699 | 0.24592 | 0.22133 | 0.21902 | 0.17353 | 0.14358 | 0.17038 | 0.1736 | 0.19839 | 0.096327 | 0.092485
9 | 0.10817 | 0.11908 | 0.15499 | 0.17769 | 0.20892 | 0.24422 | 0.2177 | 0.31122 | 0.28551 | 0.32247 | 0.33141 | 0.30741 | 0.29 | 0.26699 | 0.24592 | 0.22133 | 0.21902 | 0.17353 | 0.14358 | 0.17038 | 0.1736 | 0.19839 | 0.096327 | 0.092485
10 | 0.081125 | 0.089308 | 0.11624 | 0.13327 | 0.15669 | 0.18316 | 0.16327 | 0.23342 | 0.21413 | 0.24185 | 0.24856 | 0.23056 | 0.2175 | 0.20024 | 0.18444 | 0.166 | 0.16427 | 0.13015 | 0.10768 | 0.12778 | 0.1302 | 0.14879 | 0.072245 | 0.069364
11 | 0.10817 | 0.11908 | 0.15499 | 0.17769 | 0.20892 | 0.24422 | 0.2177 | 0.31122 | 0.28551 | 0.32247 | 0.33141 | 0.30741 | 0.29 | 0.26699 | 0.24592 | 0.22133 | 0.21902 | 0.17353 | 0.14358 | 0.17038 | 0.1736 | 0.19839 | 0.096327 | 0.092485
12 | 0.10817 | 0.11908 | 0.15499 | 0.17769 | 0.20892 | 0.24422 | 0.2177 | 0.31122 | 0.28551 | 0.32247 | 0.33141 | 0.30741 | 0.29 | 0.26699 | 0.24592 | 0.22133 | 0.21902 | 0.17353 | 0.14358 | 0.17038 | 0.1736 | 0.19839 | 0.096327 | 0.092485
13 | 0.21633 | 0.23816 | 0.30998 | 0.35538 | 0.41785 | 0.48843 | 0.4354 | 0.62245 | 0.57102 | 0.64494 | 0.66282 | 0.61482 | 0.58 | 0.53397 | 0.49185 | 0.44266 | 0.43805 | 0.34707 | 0.28716 | 0.34075 | 0.34719 | 0.39677 | 0.19265 | 0.18497
14 | 0.10817 | 0.11908 | 0.15499 | 0.17769 | 0.20892 | 0.24422 | 0.2177 | 0.31122 | 0.28551 | 0.32247 | 0.33141 | 0.30741 | 0.29 | 0.26699 | 0.24592 | 0.22133 | 0.21902 | 0.17353 | 0.14358 | 0.17038 | 0.1736 | 0.19839 | 0.096327 | 0.092485
15 | 0.10817 | 0.11908 | 0.15499 | 0.17769 | 0.20892 | 0.24422 | 0.2177 | 0.31122 | 0.28551 | 0.32247 | 0.33141 | 0.30741 | 0.29 | 0.26699 | 0.24592 | 0.22133 | 0.21902 | 0.17353 | 0.14358 | 0.17038 | 0.1736 | 0.19839 | 0.096327 | 0.092485
16 | 0.10817 | 0.11908 | 0.15499 | 0.17769 | 0.20892 | 0.24422 | 0.2177 | 0.31122 | 0.28551 | 0.32247 | 0.33141 | 0.30741 | 0.29 | 0.26699 | 0.24592 | 0.22133 | 0.21902 | 0.17353 | 0.14358 | 0.17038 | 0.1736 | 0.19839 | 0.096327 | 0.092485
17 | 0.16225 | 0.17862 | 0.23249 | 0.26654 | 0.31339 | 0.36633 | 0.32655 | 0.46683 | 0.42827 | 0.4837 | 0.49712 | 0.46112 | 0.435 | 0.40048 | 0.36888 | 0.33199 | 0.32854 | 0.2603 | 0.21537 | 0.25556 | 0.26039 | 0.29758 | 0.14449 | 0.13873
18 | 0.16225 | 0.17862 | 0.23249 | 0.26654 | 0.31339 | 0.36633 | 0.32655 | 0.46683 | 0.42827 | 0.4837 | 0.49712 | 0.46112 | 0.435 | 0.40048 | 0.36888 | 0.33199 | 0.32854 | 0.2603 | 0.21537 | 0.25556 | 0.26039 | 0.29758 | 0.14449 | 0.13873
19 | 0.16225 | 0.17862 | 0.23249 | 0.26654 | 0.31339 | 0.36633 | 0.32655 | 0.46683 | 0.42827 | 0.4837 | 0.49712 | 0.46112 | 0.435 | 0.40048 | 0.36888 | 0.33199 | 0.32854 | 0.2603 | 0.21537 | 0.25556 | 0.26039 | 0.29758 | 0.14449 | 0.13873
20 | 0.16225 | 0.17862 | 0.23249 | 0.26654 | 0.31339 | 0.36633 | 0.32655 | 0.46683 | 0.42827 | 0.4837 | 0.49712 | 0.46112 | 0.435 | 0.40048 | 0.36888 | 0.33199 | 0.32854 | 0.2603 | 0.21537 | 0.25556 | 0.26039 | 0.29758 | 0.14449 | 0.13873
21 | 0.16225 | 0.17862 | 0.23249 | 0.26654 | 0.31339 | 0.36633 | 0.32655 | 0.46683 | 0.42827 | 0.4837 | 0.49712 | 0.46112 | 0.435 | 0.40048 | 0.36888 | 0.33199 | 0.32854 | 0.2603 | 0.21537 | 0.25556 | 0.26039 | 0.29758 | 0.14449 | 0.13873
22 | 0.16225 | 0.17862 | 0.23249 | 0.26654 | 0.31339 | 0.36633 | 0.32655 | 0.46683 | 0.42827 | 0.4837 | 0.49712 | 0.46112 | 0.435 | 0.40048 | 0.36888 | 0.33199 | 0.32854 | 0.2603 | 0.21537 | 0.25556 | 0.26039 | 0.29758 | 0.14449 | 0.13873
23 | 0.75717 | 0.83354 | 1.0849 | 1.2438 | 1.4625 | 1.7095 | 1.5239 | 2.1786 | 1.9986 | 2.2573 | 2.3199 | 2.1519 | 2.03 | 1.8689 | 1.7215 | 1.5493 | 1.5332 | 1.2147 | 1.0051 | 1.1926 | 1.2152 | 1.3887 | 0.67429 | 0.64739
24 | 0.75717 | 0.83354 | 1.0849 | 1.2438 | 1.4625 | 1.7095 | 1.5239 | 2.1786 | 1.9986 | 2.2573 | 2.3199 | 2.1519 | 2.03 | 1.8689 | 1.7215 | 1.5493 | 1.5332 | 1.2147 | 1.0051 | 1.1926 | 1.2152 | 1.3887 | 0.67429 | 0.64739
25 | 0.10817 | 0.11908 | 0.15499 | 0.17769 | 0.20892 | 0.24422 | 0.2177 | 0.31122 | 0.28551 | 0.32247 | 0.33141 | 0.30741 | 0.29 | 0.26699 | 0.24592 | 0.22133 | 0.21902 | 0.17353 | 0.14358 | 0.17038 | 0.1736 | 0.19839 | 0.096327 | 0.092485
26 | 0.10817 | 0.11908 | 0.15499 | 0.17769 | 0.20892 | 0.24422 | 0.2177 | 0.31122 | 0.28551 | 0.32247 | 0.33141 | 0.30741 | 0.29 | 0.26699 | 0.24592 | 0.22133 | 0.21902 | 0.17353 | 0.14358 | 0.17038 | 0.1736 | 0.19839 | 0.096327 | 0.092485
27 | 0.10817 | 0.11908 | 0.15499 | 0.17769 | 0.20892 | 0.24422 | 0.2177 | 0.31122 | 0.28551 | 0.32247 | 0.33141 | 0.30741 | 0.29 | 0.26699 | 0.24592 | 0.22133 | 0.21902 | 0.17353 | 0.14358 | 0.17038 | 0.1736 | 0.19839 | 0.096327 | 0.092485
28 | 0.21633 | 0.23816 | 0.30998 | 0.35538 | 0.41785 | 0.48843 | 0.4354 | 0.62245 | 0.57102 | 0.64494 | 0.66282 | 0.61482 | 0.58 | 0.53397 | 0.49185 | 0.44266 | 0.43805 | 0.34707 | 0.28716 | 0.34075 | 0.34719 | 0.39677 | 0.19265 | 0.18497
29 | 0.36056 | 0.39693 | 0.51664 | 0.5923 | 0.69641 | 0.81406 | 0.72566 | 1.0374 | 0.95171 | 1.0749 | 1.1047 | 1.0247 | 0.96666 | 0.88995 | 0.81974 | 0.73776 | 0.73008 | 0.57845 | 0.4786 | 0.56792 | 0.57865 | 0.66129 | 0.32109 | 0.30828
30 | 0.27042 | 0.29769 | 0.38748 | 0.44423 | 0.52231 | 0.61054 | 0.54424 | 0.77806 | 0.71378 | 0.80617 | 0.82853 | 0.76853 | 0.725 | 0.66746 | 0.61481 | 0.55332 | 0.54756 | 0.43384 | 0.35895 | 0.42594 | 0.43399 | 0.49596 | 0.24082 | 0.23121
31 | 0.37858 | 0.41677 | 0.54247 | 0.62192 | 0.73123 | 0.85476 | 0.76194 | 1.0893 | 0.99929 | 1.1286 | 1.1599 | 1.0759 | 1.015 | 0.93445 | 0.86073 | 0.77465 | 0.76658 | 0.60737 | 0.50253 | 0.59632 | 0.60759 | 0.69435 | 0.33714 | 0.3237
32 | 0.10817 | 0.11908 | 0.15499 | 0.17769 | 0.20892 | 0.24422 | 0.2177 | 0.31122 | 0.28551 | 0.32247 | 0.33141 | 0.30741 | 0.29 | 0.26699 | 0.24592 | 0.22133 | 0.21902 | 0.17353 | 0.14358 | 0.17038 | 0.1736 | 0.19839 | 0.096327 | 0.092485

## DownFlex, Summer
LoadID | 0 | 1 | 2 | 3 | 4 | 5 | 6 | 7 | 8 | 9 | 10 | 11 | 12 | 13 | 14 | 15 | 16 | 17 | 18 | 19 | 20 | 21 | 22 | 23
1 | 0.4998 | 0.52893 | 0.55854 | 0.58392 | 0.59055 | 0.61775 | 0.61459 | 0.58093 | 0.52635 | 0.77293 | 0.7548 | 0.69503 | 0.67814 | 0.68093 | 0.64867 | 0.5946 | 0.53439 | 0.51522 | 0.32386 | 0.34634 | 0.37866 | 0.3877 | 0.40434 | 0.44632
2 | 0.44982 | 0.47604 | 0.50268 | 0.52553 | 0.5315 | 0.55598 | 0.55313 | 0.52284 | 0.47371 | 0.69564 | 0.67932 | 0.62553 | 0.61033 | 0.61284 | 0.5838 | 0.53514 | 0.48095 | 0.4637 | 0.29148 | 0.31171 | 0.3408 | 0.34893 | 0.36391 | 0.40169
3 | 0.59975 | 0.63471 | 0.67024 | 0.70071 | 0.70866 | 0.7413 | 0.73751 | 0.69712 | 0.63162 | 0.92752 | 0.90576 | 0.83404 | 0.81377 | 0.81712 | 0.77841 | 0.71353 | 0.64127 | 0.61826 | 0.38864 | 0.41561 | 0.4544 | 0.46524 | 0.48521 | 0.53559
4 | 0.29988 | 0.31736 | 0.33512 | 0.35035 | 0.35433 | 0.37065 | 0.36876 | 0.34856 | 0.31581 | 0.46376 | 0.45288 | 0.41702 | 0.40689 | 0.40856 | 0.3892 | 0.35676 | 0.32063 | 0.30913 | 0.19432 | 0.20781 | 0.2272 | 0.23262 | 0.24261 | 0.26779
5 | 0.29988 | 0.31736 | 0.33512 | 0.35035 | 0.35433 | 0.37065 | 0.36876 | 0.34856 | 0.31581 | 0.46376 | 0.45288 | 0.41702 | 0.40689 | 0.40856 | 0.3892 | 0.35676 | 0.32063 | 0.30913 | 0.19432 | 0.20781 | 0.2272 | 0.23262 | 0.24261 | 0.26779
6 | 0.99959 | 1.0579 | 1.1171 | 1.1678 | 1.1811 | 1.2355 | 1.2292 | 1.1619 | 1.0527 | 1.5459 | 1.5096 | 1.3901 | 1.3563 | 1.3619 | 1.2973 | 1.1892 | 1.0688 | 1.0304 | 0.64773 | 0.69269 | 0.75733 | 0.7754 | 0.80869 | 0.89264
7 | 0.99959 | 1.0579 | 1.1171 | 1.1678 | 1.1811 | 1.2355 | 1.2292 | 1.1619 | 1.0527 | 1.5459 | 1.5096 | 1.3901 | 1.3563 | 1.3619 | 1.2973 | 1.1892 | 1.0688 | 1.0304 | 0.64773 | 0.69269 | 0.75733 | 0.7754 | 0.80869 | 0.89264
8 | 0.29988 | 0.31736 | 0.33512 | 0.35035 | 0.35433 | 0.37065 | 0.36876 | 0.34856 | 0.31581 | 0.46376 | 0.45288 | 0.41702 | 0.40689 | 0.40856 | 0.3892 | 0.35676 | 0.32063 | 0.30913 | 0.19432 | 0.20781 | 0.2272 | 0.23262 | 0.24261 | 0.26779
9 | 0.29988 | 0.31736 | 0.33512 | 0.35035 | 0.35433 | 0.37065 | 0.36876 | 0.34856 | 0.31581 | 0.46376 | 0.45288 | 0.41702 | 0.40689 | 0.40856 | 0.3892 | 0.35676 | 0.32063 | 0.30913 | 0.19432 | 0.20781 | 0.2272 | 0.23262 | 0.24261 | 0.26779
10 | 0.22491 | 0.23802 | 0.25134 | 0.26277 | 0.26575 | 0.27799 | 0.27657 | 0.26142 | 0.23686 | 0.34782 | 0.33966 | 0.31276 | 0.30516 | 0.30642 | 0.2919 | 0.26757 | 0.24047 | 0.23185 | 0.14574 | 0.15585 | 0.1704 | 0.17446 | 0.18196 | 0.20084
11 | 0.29988 | 0.31736 | 0.33512 | 0.35035 | 0.35433 | 0.37065 | 0.36876 | 0.34856 | 0.31581 | 0.46376 | 0.45288 | 0.41702 | 0.40689 | 0.40856 | 0.3892 | 0.35676 | 0.32063 | 0.30913 | 0.19432 | 0.20781 | 0.2272 | 0.23262 | 0.24261 | 0.26779
12 | 0.29988 | 0.31736 | 0.33512 | 0.35035 | 0.35433 | 0.37065 | 0.36876 | 0.34856 | 0.31581 | 0.46376 | 0.45288 | 0.41702 | 0.40689 | 0.40856 | 0.3892 | 0.35676 | 0.32063 | 0.30913 | 0.19432 | 0.20781 | 0.2272 | 0.23262 | 0.24261 | 0.26779
13 | 0.59975 | 0.63471 | 0.67024 | 0.70071 | 0.70866 | 0.7413 | 0.73751 | 0.69712 | 0.63162 | 0.92752 | 0.90576 | 0.83404 | 0.81377 | 0.81712 | 0.77841 | 0.71353 | 0.64127 | 0.61826 | 0.38864 | 0.41561 | 0.4544 | 0.46524 | 0.48521 | 0.53559
14 | 0.29988 | 0.31736 | 0.33512 | 0.35035 | 0.35433 | 0.37065 | 0.36876 | 0.34856 | 0.31581 | 0.46376 | 0.45288 | 0.41702 | 0.40689 | 0.40856 | 0.3892 | 0.35676 | 0.32063 | 0.30913 | 0.19432 | 0.20781 | 0.2272 | 0.23262 | 0.24261 | 0.26779
15 | 0.29988 | 0.31736 | 0.33512 | 0.35035 | 0.35433 | 0.37065 | 0.36876 | 0.34856 | 0.31581 | 0.46376 | 0.45288 | 0.41702 | 0.40689 | 0.40856 | 0.3892 | 0.35676 | 0.32063 | 0.30913 | 0.19432 | 0.20781 | 0.2272 | 0.23262 | 0.24261 | 0.26779
16 | 0.29988 | 0.31736 | 0.33512 | 0.35035 | 0.35433 | 0.37065 | 0.36876 | 0.34856 | 0.31581 | 0.46376 | 0.45288 | 0.41702 | 0.40689 | 0.40856 | 0.3892 | 0.35676 | 0.32063 | 0.30913 | 0.19432 | 0.20781 | 0.2272 | 0.23262 | 0.24261 | 0.26779
17 | 0.44982 | 0.47604 | 0.50268 | 0.52553 | 0.5315 | 0.55598 | 0.55313 | 0.52284 | 0.47371 | 0.69564 | 0.67932 | 0.62553 | 0.61033 | 0.61284 | 0.5838 | 0.53514 | 0.48095 | 0.4637 | 0.29148 | 0.31171 | 0.3408 | 0.34893 | 0.36391 | 0.40169
18 | 0.44982 | 0.47604 | 0.50268 | 0.52553 | 0.5315 | 0.55598 | 0.55313 | 0.52284 | 0.47371 | 0.69564 | 0.67932 | 0.62553 | 0.61033 | 0.61284 | 0.5838 | 0.53514 | 0.48095 | 0.4637 | 0.29148 | 0.31171 | 0.3408 | 0.34893 | 0.36391 | 0.40169
19 | 0.44982 | 0.47604 | 0.50268 | 0.52553 | 0.5315 | 0.55598 | 0.55313 | 0.52284 | 0.47371 | 0.69564 | 0.67932 | 0.62553 | 0.61033 | 0.61284 | 0.5838 | 0.53514 | 0.48095 | 0.4637 | 0.29148 | 0.31171 | 0.3408 | 0.34893 | 0.36391 | 0.40169
20 | 0.44982 | 0.47604 | 0.50268 | 0.52553 | 0.5315 | 0.55598 | 0.55313 | 0.52284 | 0.47371 | 0.69564 | 0.67932 | 0.62553 | 0.61033 | 0.61284 | 0.5838 | 0.53514 | 0.48095 | 0.4637 | 0.29148 | 0.31171 | 0.3408 | 0.34893 | 0.36391 | 0.40169
21 | 0.44982 | 0.47604 | 0.50268 | 0.52553 | 0.5315 | 0.55598 | 0.55313 | 0.52284 | 0.47371 | 0.69564 | 0.67932 | 0.62553 | 0.61033 | 0.61284 | 0.5838 | 0.53514 | 0.48095 | 0.4637 | 0.29148 | 0.31171 | 0.3408 | 0.34893 | 0.36391 | 0.40169
22 | 0.44982 | 0.47604 | 0.50268 | 0.52553 | 0.5315 | 0.55598 | 0.55313 | 0.52284 | 0.47371 | 0.69564 | 0.67932 | 0.62553 | 0.61033 | 0.61284 | 0.5838 | 0.53514 | 0.48095 | 0.4637 | 0.29148 | 0.31171 | 0.3408 | 0.34893 | 0.36391 | 0.40169
23 | 2.0991 | 2.2215 | 2.3459 | 2.4525 | 2.4803 | 2.5946 | 2.5813 | 2.4399 | 2.2107 | 3.2463 | 3.1701 | 2.9191 | 2.8482 | 2.8599 | 2.7244 | 2.4973 | 2.2444 | 2.1639 | 1.3602 | 1.4546 | 1.5904 | 1.6283 | 1.6982 | 1.8746
24 | 2.0991 | 2.2215 | 2.3459 | 2.4525 | 2.4803 | 2.5946 | 2.5813 | 2.4399 | 2.2107 | 3.2463 | 3.1701 | 2.9191 | 2.8482 | 2.8599 | 2.7244 | 2.4973 | 2.2444 | 2.1639 | 1.3602 | 1.4546 | 1.5904 | 1.6283 | 1.6982 | 1.8746
25 | 0.29988 | 0.31736 | 0.33512 | 0.35035 | 0.35433 | 0.37065 | 0.36876 | 0.34856 | 0.31581 | 0.46376 | 0.45288 | 0.41702 | 0.40689 | 0.40856 | 0.3892 | 0.35676 | 0.32063 | 0.30913 | 0.19432 | 0.20781 | 0.2272 | 0.23262 | 0.24261 | 0.26779
26 | 0.29988 | 0.31736 | 0.33512 | 0.35035 | 0.35433 | 0.37065 | 0.36876 | 0.34856 | 0.31581 | 0.46376 | 0.45288 | 0.41702 | 0.40689 | 0.40856 | 0.3892 | 0.35676 | 0.32063 | 0.30913 | 0.19432 | 0.20781 | 0.2272 | 0.23262 | 0.24261 | 0.26779
27 | 0.29988 | 0.31736 | 0.33512 | 0.35035 | 0.35433 | 0.37065 | 0.36876 | 0.34856 | 0.31581 | 0.46376 | 0.45288 | 0.41702 | 0.40689 | 0.40856 | 0.3892 | 0.35676 | 0.32063 | 0.30913 | 0.19432 | 0.20781 | 0.2272 | 0.23262 | 0.24261 | 0.26779
28 | 0.59975 | 0.63471 | 0.67024 | 0.70071 | 0.70866 | 0.7413 | 0.73751 | 0.69712 | 0.63162 | 0.92752 | 0.90576 | 0.83404 | 0.81377 | 0.81712 | 0.77841 | 0.71353 | 0.64127 | 0.61826 | 0.38864 | 0.41561 | 0.4544 | 0.46524 | 0.48521 | 0.53559
29 | 0.99959 | 1.0579 | 1.1171 | 1.1678 | 1.1811 | 1.2355 | 1.2292 | 1.1619 | 1.0527 | 1.5459 | 1.5096 | 1.3901 | 1.3563 | 1.3619 | 1.2973 | 1.1892 | 1.0688 | 1.0304 | 0.64773 | 0.69269 | 0.75733 | 0.7754 | 0.80869 | 0.89264
30 | 0.74969 | 0.79339 | 0.8378 | 0.87589 | 0.88583 | 0.92663 | 0.92189 | 0.8714 | 0.78952 | 1.1594 | 1.1322 | 1.0425 | 1.0172 | 1.0214 | 0.97301 | 0.89191 | 0.80158 | 0.77283 | 0.4858 | 0.51951 | 0.568 | 0.58155 | 0.60652 | 0.66948
31 | 1.0496 | 1.1107 | 1.1729 | 1.2262 | 1.2402 | 1.2973 | 1.2906 | 1.22 | 1.1053 | 1.6232 | 1.5851 | 1.4596 | 1.4241 | 1.43 | 1.3622 | 1.2487 | 1.1222 | 1.082 | 0.68011 | 0.72732 | 0.79519 | 0.81417 | 0.84912 | 0.93728
32 | 0.29988 | 0.31736 | 0.33512 | 0.35035 | 0.35433 | 0.37065 | 0.36876 | 0.34856 | 0.31581 | 0.46376 | 0.45288 | 0.41702 | 0.40689 | 0.40856 | 0.3892 | 0.35676 | 0.32063 | 0.30913 | 0.19432 | 0.20781 | 0.2272 | 0.23262 | 0.24261 | 0.26779

## Pg, Summer, S1
GenID | 0 | 1 | 2 | 3 | 4 | 5 | 6 | 7 | 8 | 9 | 10 | 11 | 12 | 13 | 14 | 15 | 16 | 17 | 18 | 19 | 20 | 21 | 22 | 23
1 | 0 | 0 | 0 | 0 | 0 | 0 | 0 | 0 | 0 | 0 | 0 | 0 | 0 | 0 | 0 | 0 | 0 | 0 | 0 | 0 | 0 | 0 | 0 | 0
2 | 5.894 | 5.3055 | 5.4673 | 5.3689 | 4.6045 | 4.359 | 4.8052 | 4.3712 | 3.5934 | 2.5975 | 2.6658 | 1.6526 | 1.3547 | 1.4412 | 1.9245 | 2.4343 | 2.8729 | 3.9457 | 3.5889 | 3.1873 | 4.7387 | 5.1009 | 4.9566 | 7.2358
3 | 0 | 0 | 0 | 0 | 0 | 0 | 0 | 0 | 0 | 0 | 0 | 0 | 0 | 0 | 0 | 0 | 0 | 0 | 0 | 0 | 0 | 0 | 0 | 0
4 | 0 | 0 | 0 | 0 | 0 | 0 | 0 | 0 | 0 | 0 | 0 | 0 | 0 | 0 | 0 | 0 | 0 | 0 | 0 | 0 | 0 | 0 | 0 | 0
5 | 0 | 0 | 0.00029637 | 0 | 0 | 0 | 0 | 0.17306 | 3.5986 | 9.5376 | 11.9948 | 12.4003 | 13.5697 | 13.218 | 11.1114 | 7.1114 | 1.7798 | 0.013911 | 0.0011785 | 0.00087995 | 0 | 0 | 0 | 0
6 | 0 | 0 | 0 | 0 | 0 | 0 | 0 | 0 | 0 | 0 | 0 | 0 | 0 | 0 | 0 | 0 | 0 | 0 | 0 | 0 | 0 | 0 | 0 | 0
7 | 0 | 0 | 0 | 0 | 0 | 0 | 0 | 0 | 0 | 0 | 0 | 0 | 0 | 0 | 0 | 0 | 0 | 0 | 0 | 0 | 0 | 0 | 0 | 0

## Pg, Summer, S2
GenID | 0 | 1 | 2 | 3 | 4 | 5 | 6 | 7 | 8 | 9 | 10 | 11 | 12 | 13 | 14 | 15 | 16 | 17 | 18 | 19 | 20 | 21 | 22 | 23
1 | 0 | 0 | 0 | 0 | 0 | 0 | 0 | 0 | 0 | 0 | 0 | 0 | 0 | 0 | 0 | 0 | 0 | 0 | 0 | 0 | 0 | 0 | 0 | 0
2 | 7.7917 | 6.3948 | 5.7895 | 5.0771 | 4.5513 | 3.8876 | 3.643 | 3.3887 | 3.1832 | 3.5536 | 3.3229 | 3.8401 | 4.2259 | 4.062 | 4.6367 | 4.0863 | 3.8579 | 3.9716 | 3.8111 | 3.9987 | 3.7472 | 3.1825 | 3.5746 | 3.4203
3 | 0 | 0 | 0 | 0 | 0 | 0 | 0 | 0 | 0 | 0 | 0 | 0 | 0 | 0 | 0 | 0 | 0 | 0 | 0 | 0 | 0 | 0 | 0 | 0
4 | 0 | 0 | 0 | 0 | 0 | 0 | 0 | 0 | 0 | 0 | 0 | 0 | 0 | 0 | 0 | 0 | 0 | 0 | 0 | 0 | 0 | 0 | 0 | 0
5 | 0 | 0 | 0.00029872 | 0 | 0 | 0 | 0 | 0.18164 | 3.5986 | 9.3898 | 11.718 | 13.0152 | 13.2565 | 13.0131 | 11.1114 | 7.3427 | 1.7939 | 0.014021 | 0.0012071 | 0.00092359 | 0 | 0 | 0 | 0
6 | 0 | 0 | 0 | 0 | 0 | 0 | 0 | 0 | 0 | 0 | 0 | 0 | 0 | 0 | 0 | 0 | 0 | 0 | 0 | 0 | 0 | 0 | 0 | 0
7 | 0 | 0 | 0 | 0 | 0 | 0 | 0 | 0 | 0 | 0 | 0 | 0 | 0 | 0 | 0 | 0 | 0 | 0 | 0 | 0 | 0 | 0 | 0 | 0

## Pg, Summer, S3
GenID | 0 | 1 | 2 | 3 | 4 | 5 | 6 | 7 | 8 | 9 | 10 | 11 | 12 | 13 | 14 | 15 | 16 | 17 | 18 | 19 | 20 | 21 | 22 | 23
1 | 0 | 0 | 0 | 0 | 0 | 0 | 0 | 0 | 0 | 0 | 0 | 0 | 0 | 0 | 0 | 0 | 0 | 0 | 0 | 0 | 0 | 0 | 0 | 0
2 | 6.7303 | 6.2552 | 7.5434 | 7.6659 | 6.8304 | 6.0264 | 4.3933 | 3.7623 | 3.889 | 3.6535 | 3.9956 | 4.1501 | 3.4118 | 3.6119 | 4.6318 | 6.0341 | 5.9074 | 6.3578 | 6.18 | 6.9851 | 7.073 | 6.832 | 6.2835 | 6.113
3 | 0 | 0 | 0 | 0 | 0 | 0 | 0 | 0 | 0 | 0 | 0 | 0 | 0 | 0 | 0 | 0 | 0 | 0 | 0 | 0 | 0 | 0 | 0 | 0
4 | 0 | 0 | 0 | 0 | 0 | 0 | 0 | 0 | 0 | 0 | 0 | 0 | 0 | 0 | 0 | 0 | 0 | 0 | 0 | 0 | 0 | 0 | 0 | 0
5 | 0 | 0 | 0.0002901 | 0 | 0 | 0 | 0 | 0.17292 | 3.5086 | 9.2271 | 11.56 | 12.39 | 13.0778 | 12.7877 | 10.8336 | 7.0464 | 1.7422 | 0.013617 | 0.001163 | 0.00087922 | 0 | 0 | 0 | 0
6 | 0 | 0 | 0 | 0 | 0 | 0 | 0 | 0 | 0 | 0 | 0 | 0 | 0 | 0 | 0 | 0 | 0 | 0 | 0 | 0 | 0 | 0 | 0 | 0
7 | 0 | 0 | 0 | 0 | 0 | 0 | 0 | 0 | 0 | 0 | 0 | 0 | 0 | 0 | 0 | 0 | 0 | 0 | 0 | 0 | 0 | 0 | 0 | 0

## Pg, Summer, S4
GenID | 0 | 1 | 2 | 3 | 4 | 5 | 6 | 7 | 8 | 9 | 10 | 11 | 12 | 13 | 14 | 15 | 16 | 17 | 18 | 19 | 20 | 21 | 22 | 23
1 | 0 | 0 | 0 | 0 | 0 | 0 | 0 | 0 | 0 | 0 | 0 | 0 | 0 | 0 | 0 | 0 | 0 | 0 | 0 | 0 | 0 | 0 | 0 | 0
2 | 5.894 | 5.3055 | 5.4673 | 5.3689 | 4.6045 | 4.359 | 4.8052 | 4.3712 | 3.5934 | 2.5975 | 2.6658 | 1.6526 | 1.3547 | 1.4412 | 1.9245 | 2.4343 | 2.8729 | 3.9457 | 3.5889 | 3.1873 | 4.7387 | 5.1009 | 4.9566 | 7.2358
3 | 0 | 0 | 0 | 0 | 0 | 0 | 0 | 0 | 0 | 0 | 0 | 0 | 0 | 0 | 0 | 0 | 0 | 0 | 0 | 0 | 0 | 0 | 0 | 0
4 | 0 | 0 | 0 | 0 | 0 | 0 | 0 | 0 | 0 | 0 | 0 | 0 | 0 | 0 | 0 | 0 | 0 | 0 | 0 | 0 | 0 | 0 | 0 | 0
5 | 0 | 0 | 0.00029637 | 0 | 0 | 0 | 0 | 0.17306 | 3.5986 | 9.5376 | 11.9948 | 12.4003 | 13.5697 | 13.218 | 11.1114 | 7.1114 | 1.7798 | 0.013911 | 0.0011785 | 0.00087995 | 0 | 0 | 0 | 0
6 | 0 | 0 | 0 | 0 | 0 | 0 | 0 | 0 | 0 | 0 | 0 | 0 | 0 | 0 | 0 | 0 | 0 | 0 | 0 | 0 | 0 | 0 | 0 | 0
7 | 0 | 0 | 0 | 0 | 0 | 0 | 0 | 0 | 0 | 0 | 0 | 0 | 0 | 0 | 0 | 0 | 0 | 0 | 0 | 0 | 0 | 0 | 0 | 0

## Pg, Summer, S5
GenID | 0 | 1 | 2 | 3 | 4 | 5 | 6 | 7 | 8 | 9 | 10 | 11 | 12 | 13 | 14 | 15 | 16 | 17 | 18 | 19 | 20 | 21 | 22 | 23
1 | 0 | 0 | 0 | 0 | 0 | 0 | 0 | 0 | 0 | 0 | 0 | 0 | 0 | 0 | 0 | 0 | 0 | 0 | 0 | 0 | 0 | 0 | 0 | 0
2 | 7.7917 | 6.3948 | 5.7895 | 5.0771 | 4.5513 | 3.8876 | 3.643 | 3.3887 | 3.1832 | 3.5536 | 3.3229 | 3.8401 | 4.2259 | 4.062 | 4.6367 | 4.0863 | 3.8579 | 3.9716 | 3.8111 | 3.9987 | 3.7472 | 3.1825 | 3.5746 | 3.4203
3 | 0 | 0 | 0 | 0 | 0 | 0 | 0 | 0 | 0 | 0 | 0 | 0 | 0 | 0 | 0 | 0 | 0 | 0 | 0 | 0 | 0 | 0 | 0 | 0
4 | 0 | 0 | 0 | 0 | 0 | 0 | 0 | 0 | 0 | 0 | 0 | 0 | 0 | 0 | 0 | 0 | 0 | 0 | 0 | 0 | 0 | 0 | 0 | 0
5 | 0 | 0 | 0.00029872 | 0 | 0 | 0 | 0 | 0.18164 | 3.5986 | 9.3898 | 11.718 | 13.0152 | 13.2565 | 13.0131 | 11.1114 | 7.3427 | 1.7939 | 0.014021 | 0.0012071 | 0.00092359 | 0 | 0 | 0 | 0
6 | 0 | 0 | 0 | 0 | 0 | 0 | 0 | 0 | 0 | 0 | 0 | 0 | 0 | 0 | 0 | 0 | 0 | 0 | 0 | 0 | 0 | 0 | 0 | 0
7 | 0 | 0 | 0 | 0 | 0 | 0 | 0 | 0 | 0 | 0 | 0 | 0 | 0 | 0 | 0 | 0 | 0 | 0 | 0 | 0 | 0 | 0 | 0 | 0

## Pg, Summer, S6
GenID | 0 | 1 | 2 | 3 | 4 | 5 | 6 | 7 | 8 | 9 | 10 | 11 | 12 | 13 | 14 | 15 | 16 | 17 | 18 | 19 | 20 | 21 | 22 | 23
1 | 0 | 0 | 0 | 0 | 0 | 0 | 0 | 0 | 0 | 0 | 0 | 0 | 0 | 0 | 0 | 0 | 0 | 0 | 0 | 0 | 0 | 0 | 0 | 0
2 | 6.7303 | 6.2552 | 7.5434 | 7.6659 | 6.8304 | 6.0264 | 4.3933 | 3.7623 | 3.889 | 3.6535 | 3.9956 | 4.1501 | 3.4118 | 3.6119 | 4.6318 | 6.0341 | 5.9074 | 6.3578 | 6.18 | 6.9851 | 7.073 | 6.832 | 6.2835 | 6.113
3 | 0 | 0 | 0 | 0 | 0 | 0 | 0 | 0 | 0 | 0 | 0 | 0 | 0 | 0 | 0 | 0 | 0 | 0 | 0 | 0 | 0 | 0 | 0 | 0
4 | 0 | 0 | 0 | 0 | 0 | 0 | 0 | 0 | 0 | 0 | 0 | 0 | 0 | 0 | 0 | 0 | 0 | 0 | 0 | 0 | 0 | 0 | 0 | 0
5 | 0 | 0 | 0.0002901 | 0 | 0 | 0 | 0 | 0.17292 | 3.5086 | 9.2271 | 11.56 | 12.39 | 13.0778 | 12.7877 | 10.8336 | 7.0464 | 1.7422 | 0.013617 | 0.001163 | 0.00087922 | 0 | 0 | 0 | 0
6 | 0 | 0 | 0 | 0 | 0 | 0 | 0 | 0 | 0 | 0 | 0 | 0 | 0 | 0 | 0 | 0 | 0 | 0 | 0 | 0 | 0 | 0 | 0 | 0
7 | 0 | 0 | 0 | 0 | 0 | 0 | 0 | 0 | 0 | 0 | 0 | 0 | 0 | 0 | 0 | 0 | 0 | 0 | 0 | 0 | 0 | 0 | 0 | 0

## Pg, Summer, S7
GenID | 0 | 1 | 2 | 3 | 4 | 5 | 6 | 7 | 8 | 9 | 10 | 11 | 12 | 13 | 14 | 15 | 16 | 17 | 18 | 19 | 20 | 21 | 22 | 23
1 | 0 | 0 | 0 | 0 | 0 | 0 | 0 | 0 | 0 | 0 | 0 | 0 | 0 | 0 | 0 | 0 | 0 | 0 | 0 | 0 | 0 | 0 | 0 | 0
2 | 5.894 | 5.3055 | 5.4673 | 5.3689 | 4.6045 | 4.359 | 4.8052 | 4.3712 | 3.5934 | 2.5975 | 2.6658 | 1.6526 | 1.3547 | 1.4412 | 1.9245 | 2.4343 | 2.8729 | 3.9457 | 3.5889 | 3.1873 | 4.7387 | 5.1009 | 4.9566 | 7.2358
3 | 0 | 0 | 0 | 0 | 0 | 0 | 0 | 0 | 0 | 0 | 0 | 0 | 0 | 0 | 0 | 0 | 0 | 0 | 0 | 0 | 0 | 0 | 0 | 0
4 | 0 | 0 | 0 | 0 | 0 | 0 | 0 | 0 | 0 | 0 | 0 | 0 | 0 | 0 | 0 | 0 | 0 | 0 | 0 | 0 | 0 | 0 | 0 | 0
5 | 0 | 0 | 0.00029637 | 0 | 0 | 0 | 0 | 0.17306 | 3.5986 | 9.5376 | 11.9948 | 12.4003 | 13.5697 | 13.218 | 11.1114 | 7.1114 | 1.7798 | 0.013911 | 0.0011785 | 0.00087995 | 0 | 0 | 0 | 0
6 | 0 | 0 | 0 | 0 | 0 | 0 | 0 | 0 | 0 | 0 | 0 | 0 | 0 | 0 | 0 | 0 | 0 | 0 | 0 | 0 | 0 | 0 | 0 | 0
7 | 0 | 0 | 0 | 0 | 0 | 0 | 0 | 0 | 0 | 0 | 0 | 0 | 0 | 0 | 0 | 0 | 0 | 0 | 0 | 0 | 0 | 0 | 0 | 0

## Pg, Summer, S8
GenID | 0 | 1 | 2 | 3 | 4 | 5 | 6 | 7 | 8 | 9 | 10 | 11 | 12 | 13 | 14 | 15 | 16 | 17 | 18 | 19 | 20 | 21 | 22 | 23
1 | 0 | 0 | 0 | 0 | 0 | 0 | 0 | 0 | 0 | 0 | 0 | 0 | 0 | 0 | 0 | 0 | 0 | 0 | 0 | 0 | 0 | 0 | 0 | 0
2 | 7.7917 | 6.3948 | 5.7895 | 5.0771 | 4.5513 | 3.8876 | 3.643 | 3.3887 | 3.1832 | 3.5536 | 3.3229 | 3.8401 | 4.2259 | 4.062 | 4.6367 | 4.0863 | 3.8579 | 3.9716 | 3.8111 | 3.9987 | 3.7472 | 3.1825 | 3.5746 | 3.4203
3 | 0 | 0 | 0 | 0 | 0 | 0 | 0 | 0 | 0 | 0 | 0 | 0 | 0 | 0 | 0 | 0 | 0 | 0 | 0 | 0 | 0 | 0 | 0 | 0
4 | 0 | 0 | 0 | 0 | 0 | 0 | 0 | 0 | 0 | 0 | 0 | 0 | 0 | 0 | 0 | 0 | 0 | 0 | 0 | 0 | 0 | 0 | 0 | 0
5 | 0 | 0 | 0.00029872 | 0 | 0 | 0 | 0 | 0.18164 | 3.5986 | 9.3898 | 11.718 | 13.0152 | 13.2565 | 13.0131 | 11.1114 | 7.3427 | 1.7939 | 0.014021 | 0.0012071 | 0.00092359 | 0 | 0 | 0 | 0
6 | 0 | 0 | 0 | 0 | 0 | 0 | 0 | 0 | 0 | 0 | 0 | 0 | 0 | 0 | 0 | 0 | 0 | 0 | 0 | 0 | 0 | 0 | 0 | 0
7 | 0 | 0 | 0 | 0 | 0 | 0 | 0 | 0 | 0 | 0 | 0 | 0 | 0 | 0 | 0 | 0 | 0 | 0 | 0 | 0 | 0 | 0 | 0 | 0

## Pg, Summer, S9
GenID | 0 | 1 | 2 | 3 | 4 | 5 | 6 | 7 | 8 | 9 | 10 | 11 | 12 | 13 | 14 | 15 | 16 | 17 | 18 | 19 | 20 | 21 | 22 | 23
1 | 0 | 0 | 0 | 0 | 0 | 0 | 0 | 0 | 0 | 0 | 0 | 0 | 0 | 0 | 0 | 0 | 0 | 0 | 0 | 0 | 0 | 0 | 0 | 0
2 | 6.7303 | 6.2552 | 7.5434 | 7.6659 | 6.8304 | 6.0264 | 4.3933 | 3.7623 | 3.889 | 3.6535 | 3.9956 | 4.1501 | 3.4118 | 3.6119 | 4.6318 | 6.0341 | 5.9074 | 6.3578 | 6.18 | 6.9851 | 7.073 | 6.832 | 6.2835 | 6.113
3 | 0 | 0 | 0 | 0 | 0 | 0 | 0 | 0 | 0 | 0 | 0 | 0 | 0 | 0 | 0 | 0 | 0 | 0 | 0 | 0 | 0 | 0 | 0 | 0
4 | 0 | 0 | 0 | 0 | 0 | 0 | 0 | 0 | 0 | 0 | 0 | 0 | 0 | 0 | 0 | 0 | 0 | 0 | 0 | 0 | 0 | 0 | 0 | 0
5 | 0 | 0 | 0.0002901 | 0 | 0 | 0 | 0 | 0.17292 | 3.5086 | 9.2271 | 11.56 | 12.39 | 13.0778 | 12.7877 | 10.8336 | 7.0464 | 1.7422 | 0.013617 | 0.001163 | 0.00087922 | 0 | 0 | 0 | 0
6 | 0 | 0 | 0 | 0 | 0 | 0 | 0 | 0 | 0 | 0 | 0 | 0 | 0 | 0 | 0 | 0 | 0 | 0 | 0 | 0 | 0 | 0 | 0 | 0
7 | 0 | 0 | 0 | 0 | 0 | 0 | 0 | 0 | 0 | 0 | 0 | 0 | 0 | 0 | 0 | 0 | 0 | 0 | 0 | 0 | 0 | 0 | 0 | 0

## Qg, Summer, S1
GenID | 0 | 1 | 2 | 3 | 4 | 5 | 6 | 7 | 8 | 9 | 10 | 11 | 12 | 13 | 14 | 15 | 16 | 17 | 18 | 19 | 20 | 21 | 22 | 23
1 | 0 | 0 | 0 | 0 | 0 | 0 | 0 | 0 | 0 | 0 | 0 | 0 | 0 | 0 | 0 | 0 | 0 | 0 | 0 | 0 | 0 | 0 | 0 | 0
2 | 0 | 0 | 0 | 0 | 0 | 0 | 0 | 0 | 0 | 0 | 0 | 0 | 0 | 0 | 0 | 0 | 0 | 0 | 0 | 0 | 0 | 0 | 0 | 0
3 | 0 | 0 | 0 | 0 | 0 | 0 | 0 | 0 | 0 | 0 | 0 | 0 | 0 | 0 | 0 | 0 | 0 | 0 | 0 | 0 | 0 | 0 | 0 | 0
4 | 0 | 0 | 0 | 0 | 0 | 0 | 0 | 0 | 0 | 0 | 0 | 0 | 0 | 0 | 0 | 0 | 0 | 0 | 0 | 0 | 0 | 0 | 0 | 0
5 | 0 | 0 | 0 | 0 | 0 | 0 | 0 | 0 | 0 | 0 | 0 | 0 | 0 | 0 | 0 | 0 | 0 | 0 | 0 | 0 | 0 | 0 | 0 | 0
6 | 0 | 0 | 0 | 0 | 0 | 0 | 0 | 0 | 0 | 0 | 0 | 0 | 0 | 0 | 0 | 0 | 0 | 0 | 0 | 0 | 0 | 0 | 0 | 0
7 | 0 | 0 | 0 | 0 | 0 | 0 | 0 | 0 | 0 | 0 | 0 | 0 | 0 | 0 | 0 | 0 | 0 | 0 | 0 | 0 | 0 | 0 | 0 | 0

## Qg, Summer, S2
GenID | 0 | 1 | 2 | 3 | 4 | 5 | 6 | 7 | 8 | 9 | 10 | 11 | 12 | 13 | 14 | 15 | 16 | 17 | 18 | 19 | 20 | 21 | 22 | 23
1 | 0 | 0 | 0 | 0 | 0 | 0 | 0 | 0 | 0 | 0 | 0 | 0 | 0 | 0 | 0 | 0 | 0 | 0 | 0 | 0 | 0 | 0 | 0 | 0
2 | 0 | 0 | 0 | 0 | 0 | 0 | 0 | 0 | 0 | 0 | 0 | 0 | 0 | 0 | 0 | 0 | 0 | 0 | 0 | 0 | 0 | 0 | 0 | 0
3 | 0 | 0 | 0 | 0 | 0 | 0 | 0 | 0 | 0 | 0 | 0 | 0 | 0 | 0 | 0 | 0 | 0 | 0 | 0 | 0 | 0 | 0 | 0 | 0
4 | 0 | 0 | 0 | 0 | 0 | 0 | 0 | 0 | 0 | 0 | 0 | 0 | 0 | 0 | 0 | 0 | 0 | 0 | 0 | 0 | 0 | 0 | 0 | 0
5 | 0 | 0 | 0 | 0 | 0 | 0 | 0 | 0 | 0 | 0 | 0 | 0 | 0 | 0 | 0 | 0 | 0 | 0 | 0 | 0 | 0 | 0 | 0 | 0
6 | 0 | 0 | 0 | 0 | 0 | 0 | 0 | 0 | 0 | 0 | 0 | 0 | 0 | 0 | 0 | 0 | 0 | 0 | 0 | 0 | 0 | 0 | 0 | 0
7 | 0 | 0 | 0 | 0 | 0 | 0 | 0 | 0 | 0 | 0 | 0 | 0 | 0 | 0 | 0 | 0 | 0 | 0 | 0 | 0 | 0 | 0 | 0 | 0

## Qg, Summer, S3
GenID | 0 | 1 | 2 | 3 | 4 | 5 | 6 | 7 | 8 | 9 | 10 | 11 | 12 | 13 | 14 | 15 | 16 | 17 | 18 | 19 | 20 | 21 | 22 | 23
1 | 0 | 0 | 0 | 0 | 0 | 0 | 0 | 0 | 0 | 0 | 0 | 0 | 0 | 0 | 0 | 0 | 0 | 0 | 0 | 0 | 0 | 0 | 0 | 0
2 | 0 | 0 | 0 | 0 | 0 | 0 | 0 | 0 | 0 | 0 | 0 | 0 | 0 | 0 | 0 | 0 | 0 | 0 | 0 | 0 | 0 | 0 | 0 | 0
3 | 0 | 0 | 0 | 0 | 0 | 0 | 0 | 0 | 0 | 0 | 0 | 0 | 0 | 0 | 0 | 0 | 0 | 0 | 0 | 0 | 0 | 0 | 0 | 0
4 | 0 | 0 | 0 | 0 | 0 | 0 | 0 | 0 | 0 | 0 | 0 | 0 | 0 | 0 | 0 | 0 | 0 | 0 | 0 | 0 | 0 | 0 | 0 | 0
5 | 0 | 0 | 0 | 0 | 0 | 0 | 0 | 0 | 0 | 0 | 0 | 0 | 0 | 0 | 0 | 0 | 0 | 0 | 0 | 0 | 0 | 0 | 0 | 0
6 | 0 | 0 | 0 | 0 | 0 | 0 | 0 | 0 | 0 | 0 | 0 | 0 | 0 | 0 | 0 | 0 | 0 | 0 | 0 | 0 | 0 | 0 | 0 | 0
7 | 0 | 0 | 0 | 0 | 0 | 0 | 0 | 0 | 0 | 0 | 0 | 0 | 0 | 0 | 0 | 0 | 0 | 0 | 0 | 0 | 0 | 0 | 0 | 0

## Qg, Summer, S4
GenID | 0 | 1 | 2 | 3 | 4 | 5 | 6 | 7 | 8 | 9 | 10 | 11 | 12 | 13 | 14 | 15 | 16 | 17 | 18 | 19 | 20 | 21 | 22 | 23
1 | 0 | 0 | 0 | 0 | 0 | 0 | 0 | 0 | 0 | 0 | 0 | 0 | 0 | 0 | 0 | 0 | 0 | 0 | 0 | 0 | 0 | 0 | 0 | 0
2 | 0 | 0 | 0 | 0 | 0 | 0 | 0 | 0 | 0 | 0 | 0 | 0 | 0 | 0 | 0 | 0 | 0 | 0 | 0 | 0 | 0 | 0 | 0 | 0
3 | 0 | 0 | 0 | 0 | 0 | 0 | 0 | 0 | 0 | 0 | 0 | 0 | 0 | 0 | 0 | 0 | 0 | 0 | 0 | 0 | 0 | 0 | 0 | 0
4 | 0 | 0 | 0 | 0 | 0 | 0 | 0 | 0 | 0 | 0 | 0 | 0 | 0 | 0 | 0 | 0 | 0 | 0 | 0 | 0 | 0 | 0 | 0 | 0
5 | 0 | 0 | 0 | 0 | 0 | 0 | 0 | 0 | 0 | 0 | 0 | 0 | 0 | 0 | 0 | 0 | 0 | 0 | 0 | 0 | 0 | 0 | 0 | 0
6 | 0 | 0 | 0 | 0 | 0 | 0 | 0 | 0 | 0 | 0 | 0 | 0 | 0 | 0 | 0 | 0 | 0 | 0 | 0 | 0 | 0 | 0 | 0 | 0
7 | 0 | 0 | 0 | 0 | 0 | 0 | 0 | 0 | 0 | 0 | 0 | 0 | 0 | 0 | 0 | 0 | 0 | 0 | 0 | 0 | 0 | 0 | 0 | 0

## Qg, Summer, S5
GenID | 0 | 1 | 2 | 3 | 4 | 5 | 6 | 7 | 8 | 9 | 10 | 11 | 12 | 13 | 14 | 15 | 16 | 17 | 18 | 19 | 20 | 21 | 22 | 23
1 | 0 | 0 | 0 | 0 | 0 | 0 | 0 | 0 | 0 | 0 | 0 | 0 | 0 | 0 | 0 | 0 | 0 | 0 | 0 | 0 | 0 | 0 | 0 | 0
2 | 0 | 0 | 0 | 0 | 0 | 0 | 0 | 0 | 0 | 0 | 0 | 0 | 0 | 0 | 0 | 0 | 0 | 0 | 0 | 0 | 0 | 0 | 0 | 0
3 | 0 | 0 | 0 | 0 | 0 | 0 | 0 | 0 | 0 | 0 | 0 | 0 | 0 | 0 | 0 | 0 | 0 | 0 | 0 | 0 | 0 | 0 | 0 | 0
4 | 0 | 0 | 0 | 0 | 0 | 0 | 0 | 0 | 0 | 0 | 0 | 0 | 0 | 0 | 0 | 0 | 0 | 0 | 0 | 0 | 0 | 0 | 0 | 0
5 | 0 | 0 | 0 | 0 | 0 | 0 | 0 | 0 | 0 | 0 | 0 | 0 | 0 | 0 | 0 | 0 | 0 | 0 | 0 | 0 | 0 | 0 | 0 | 0
6 | 0 | 0 | 0 | 0 | 0 | 0 | 0 | 0 | 0 | 0 | 0 | 0 | 0 | 0 | 0 | 0 | 0 | 0 | 0 | 0 | 0 | 0 | 0 | 0
7 | 0 | 0 | 0 | 0 | 0 | 0 | 0 | 0 | 0 | 0 | 0 | 0 | 0 | 0 | 0 | 0 | 0 | 0 | 0 | 0 | 0 | 0 | 0 | 0

## Qg, Summer, S6
GenID | 0 | 1 | 2 | 3 | 4 | 5 | 6 | 7 | 8 | 9 | 10 | 11 | 12 | 13 | 14 | 15 | 16 | 17 | 18 | 19 | 20 | 21 | 22 | 23
1 | 0 | 0 | 0 | 0 | 0 | 0 | 0 | 0 | 0 | 0 | 0 | 0 | 0 | 0 | 0 | 0 | 0 | 0 | 0 | 0 | 0 | 0 | 0 | 0
2 | 0 | 0 | 0 | 0 | 0 | 0 | 0 | 0 | 0 | 0 | 0 | 0 | 0 | 0 | 0 | 0 | 0 | 0 | 0 | 0 | 0 | 0 | 0 | 0
3 | 0 | 0 | 0 | 0 | 0 | 0 | 0 | 0 | 0 | 0 | 0 | 0 | 0 | 0 | 0 | 0 | 0 | 0 | 0 | 0 | 0 | 0 | 0 | 0
4 | 0 | 0 | 0 | 0 | 0 | 0 | 0 | 0 | 0 | 0 | 0 | 0 | 0 | 0 | 0 | 0 | 0 | 0 | 0 | 0 | 0 | 0 | 0 | 0
5 | 0 | 0 | 0 | 0 | 0 | 0 | 0 | 0 | 0 | 0 | 0 | 0 | 0 | 0 | 0 | 0 | 0 | 0 | 0 | 0 | 0 | 0 | 0 | 0
6 | 0 | 0 | 0 | 0 | 0 | 0 | 0 | 0 | 0 | 0 | 0 | 0 | 0 | 0 | 0 | 0 | 0 | 0 | 0 | 0 | 0 | 0 | 0 | 0
7 | 0 | 0 | 0 | 0 | 0 | 0 | 0 | 0 | 0 | 0 | 0 | 0 | 0 | 0 | 0 | 0 | 0 | 0 | 0 | 0 | 0 | 0 | 0 | 0

## Qg, Summer, S7
GenID | 0 | 1 | 2 | 3 | 4 | 5 | 6 | 7 | 8 | 9 | 10 | 11 | 12 | 13 | 14 | 15 | 16 | 17 | 18 | 19 | 20 | 21 | 22 | 23
1 | 0 | 0 | 0 | 0 | 0 | 0 | 0 | 0 | 0 | 0 | 0 | 0 | 0 | 0 | 0 | 0 | 0 | 0 | 0 | 0 | 0 | 0 | 0 | 0
2 | 0 | 0 | 0 | 0 | 0 | 0 | 0 | 0 | 0 | 0 | 0 | 0 | 0 | 0 | 0 | 0 | 0 | 0 | 0 | 0 | 0 | 0 | 0 | 0
3 | 0 | 0 | 0 | 0 | 0 | 0 | 0 | 0 | 0 | 0 | 0 | 0 | 0 | 0 | 0 | 0 | 0 | 0 | 0 | 0 | 0 | 0 | 0 | 0
4 | 0 | 0 | 0 | 0 | 0 | 0 | 0 | 0 | 0 | 0 | 0 | 0 | 0 | 0 | 0 | 0 | 0 | 0 | 0 | 0 | 0 | 0 | 0 | 0
5 | 0 | 0 | 0 | 0 | 0 | 0 | 0 | 0 | 0 | 0 | 0 | 0 | 0 | 0 | 0 | 0 | 0 | 0 | 0 | 0 | 0 | 0 | 0 | 0
6 | 0 | 0 | 0 | 0 | 0 | 0 | 0 | 0 | 0 | 0 | 0 | 0 | 0 | 0 | 0 | 0 | 0 | 0 | 0 | 0 | 0 | 0 | 0 | 0
7 | 0 | 0 | 0 | 0 | 0 | 0 | 0 | 0 | 0 | 0 | 0 | 0 | 0 | 0 | 0 | 0 | 0 | 0 | 0 | 0 | 0 | 0 | 0 | 0

## Qg, Summer, S8
GenID | 0 | 1 | 2 | 3 | 4 | 5 | 6 | 7 | 8 | 9 | 10 | 11 | 12 | 13 | 14 | 15 | 16 | 17 | 18 | 19 | 20 | 21 | 22 | 23
1 | 0 | 0 | 0 | 0 | 0 | 0 | 0 | 0 | 0 | 0 | 0 | 0 | 0 | 0 | 0 | 0 | 0 | 0 | 0 | 0 | 0 | 0 | 0 | 0
2 | 0 | 0 | 0 | 0 | 0 | 0 | 0 | 0 | 0 | 0 | 0 | 0 | 0 | 0 | 0 | 0 | 0 | 0 | 0 | 0 | 0 | 0 | 0 | 0
3 | 0 | 0 | 0 | 0 | 0 | 0 | 0 | 0 | 0 | 0 | 0 | 0 | 0 | 0 | 0 | 0 | 0 | 0 | 0 | 0 | 0 | 0 | 0 | 0
4 | 0 | 0 | 0 | 0 | 0 | 0 | 0 | 0 | 0 | 0 | 0 | 0 | 0 | 0 | 0 | 0 | 0 | 0 | 0 | 0 | 0 | 0 | 0 | 0
5 | 0 | 0 | 0 | 0 | 0 | 0 | 0 | 0 | 0 | 0 | 0 | 0 | 0 | 0 | 0 | 0 | 0 | 0 | 0 | 0 | 0 | 0 | 0 | 0
6 | 0 | 0 | 0 | 0 | 0 | 0 | 0 | 0 | 0 | 0 | 0 | 0 | 0 | 0 | 0 | 0 | 0 | 0 | 0 | 0 | 0 | 0 | 0 | 0
7 | 0 | 0 | 0 | 0 | 0 | 0 | 0 | 0 | 0 | 0 | 0 | 0 | 0 | 0 | 0 | 0 | 0 | 0 | 0 | 0 | 0 | 0 | 0 | 0

## Qg, Summer, S9
GenID | 0 | 1 | 2 | 3 | 4 | 5 | 6 | 7 | 8 | 9 | 10 | 11 | 12 | 13 | 14 | 15 | 16 | 17 | 18 | 19 | 20 | 21 | 22 | 23
1 | 0 | 0 | 0 | 0 | 0 | 0 | 0 | 0 | 0 | 0 | 0 | 0 | 0 | 0 | 0 | 0 | 0 | 0 | 0 | 0 | 0 | 0 | 0 | 0
2 | 0 | 0 | 0 | 0 | 0 | 0 | 0 | 0 | 0 | 0 | 0 | 0 | 0 | 0 | 0 | 0 | 0 | 0 | 0 | 0 | 0 | 0 | 0 | 0
3 | 0 | 0 | 0 | 0 | 0 | 0 | 0 | 0 | 0 | 0 | 0 | 0 | 0 | 0 | 0 | 0 | 0 | 0 | 0 | 0 | 0 | 0 | 0 | 0
4 | 0 | 0 | 0 | 0 | 0 | 0 | 0 | 0 | 0 | 0 | 0 | 0 | 0 | 0 | 0 | 0 | 0 | 0 | 0 | 0 | 0 | 0 | 0 | 0
5 | 0 | 0 | 0 | 0 | 0 | 0 | 0 | 0 | 0 | 0 | 0 | 0 | 0 | 0 | 0 | 0 | 0 | 0 | 0 | 0 | 0 | 0 | 0 | 0
6 | 0 | 0 | 0 | 0 | 0 | 0 | 0 | 0 | 0 | 0 | 0 | 0 | 0 | 0 | 0 | 0 | 0 | 0 | 0 | 0 | 0 | 0 | 0 | 0
7 | 0 | 0 | 0 | 0 | 0 | 0 | 0 | 0 | 0 | 0 | 0 | 0 | 0 | 0 | 0 | 0 | 0 | 0 | 0 | 0 | 0 | 0 | 0 | 0

## GenStatus, Summer
GenID | 0 | 1 | 2 | 3 | 4 | 5 | 6 | 7 | 8 | 9 | 10 | 11 | 12 | 13 | 14 | 15 | 16 | 17 | 18 | 19 | 20 | 21 | 22 | 23
1 | 1 | 1 | 1 | 1 | 1 | 1 | 1 | 1 | 1 | 1 | 1 | 1 | 1 | 1 | 1 | 1 | 1 | 1 | 1 | 1 | 1 | 1 | 1 | 1
2 | 1 | 1 | 1 | 1 | 1 | 1 | 1 | 1 | 1 | 1 | 1 | 1 | 1 | 1 | 1 | 1 | 1 | 1 | 1 | 1 | 1 | 1 | 1 | 1
3 | 1 | 1 | 1 | 1 | 1 | 1 | 1 | 1 | 1 | 1 | 1 | 1 | 1 | 1 | 1 | 1 | 1 | 1 | 1 | 1 | 1 | 1 | 1 | 1
4 | 1 | 1 | 1 | 1 | 1 | 1 | 1 | 1 | 1 | 1 | 1 | 1 | 1 | 1 | 1 | 1 | 1 | 1 | 1 | 1 | 1 | 1 | 1 | 1
5 | 1 | 1 | 1 | 1 | 1 | 1 | 1 | 1 | 1 | 1 | 1 | 1 | 1 | 1 | 1 | 1 | 1 | 1 | 1 | 1 | 1 | 1 | 1 | 1
6 | 1 | 1 | 1 | 1 | 1 | 1 | 1 | 1 | 1 | 1 | 1 | 1 | 1 | 1 | 1 | 1 | 1 | 1 | 1 | 1 | 1 | 1 | 1 | 1
7 | 1 | 1 | 1 | 1 | 1 | 1 | 1 | 1 | 1 | 1 | 1 | 1 | 1 | 1 | 1 | 1 | 1 | 1 | 1 | 1 | 1 | 1 | 1 | 1