## Main
numScenarios | 9 | 11.11% | 11.11% | 11.11% | 11.11% | 11.11% | 11.11% | 11.11% | 11.11% | 11.11%
Year | 2025
Load Scale Factor | 100%
Load Growth (cumul.) | 107.7%
Flex. Load Growth | 115.9%
RES Installed, [MW] | 30
ESS Installed, [MWh] | 0

## RES installed
GenID | NodeID | Pinst, [MW]
2 | 6 | 15
3 | N/A | 0
4 | N/A | 0
5 | 23 | 15
6 | N/A | 0
7 | N/A | 0

## ES installed
ESS ID | Node ID | Pinst, [MW]
1 | N/A | 0
2 | N/A | 0
3 | N/A | 0

## FL Ratio
LoadID | Ratio, [%]
1 | 2.692%
2 | 2.423%
3 | 3.23%
4 | 1.615%
5 | 1.615%
6 | 5.384%
7 | 5.384%
8 | 1.615%
9 | 1.615%
10 | 1.211%
11 | 1.615%
12 | 1.615%
13 | 3.23%
14 | 1.615%
15 | 1.615%
16 | 1.615%
17 | 2.423%
18 | 2.423%
19 | 2.423%
20 | 2.423%
21 | 2.423%
22 | 2.423%
23 | 11.31%
24 | 11.31%
25 | 1.615%
26 | 1.615%
27 | 1.615%
28 | 3.23%
29 | 5.384%
30 | 4.038%
31 | 5.653%
32 | 1.615%

## FL Characterization
Time | 0 | 1 | 2 | 3 | 4 | 5 | 6 | 7 | 8 | 9 | 10 | 11 | 12 | 13 | 14 | 15 | 16 | 17 | 18 | 19 | 20 | 21 | 22 | 23
FL, [MW] | 5.6995 | 5.8896 | 5.2738 | 4.9988 | 4.0955 | 3.476 | 4.2508 | 0.73823 | 0.64919 | 0.94643 | 0.55738 | 0.69649 | 1.1097 | 2.0445 | 2.1813 | 2.1451 | 1.2033 | 2.4512 | 1.4384 | 1.0114 | 1.5358 | 0.94921 | 4.3324 | 5.2228
Minimum FL, [MW] | -12.8679 | -13.7601 | -15.4758 | -16.694 | -17.8435 | -19.4735 | -18.5813 | -20.8435 | -18.9047 | -27.7679 | -27.4833 | -25.124 | -24.0834 | -23.2521 | -21.9169 | -19.9444 | -18.6492 | -16.6892 | -10.5931 | -11.8553 | -12.5316 | -13.4538 | -10.689 | -11.3581
Maximum FL, [MW] | 12.3968 | 13.2625 | 14.8703 | 16.0008 | 17.0314 | 18.5971 | 17.7299 | 20.0081 | 18.3271 | 20.9127 | 21.0773 | 19.7304 | 19.0654 | 18.5754 | 17.408 | 15.849 | 14.7646 | 13.1959 | 10.3284 | 11.5605 | 12.2843 | 13.2326 | 10.2967 | 10.9491

## Pc, Winter, S1
LoadID | 0 | 1 | 2 | 3 | 4 | 5 | 6 | 7 | 8 | 9 | 10 | 11 | 12 | 13 | 14 | 15 | 16 | 17 | 18 | 19 | 20 | 21 | 22 | 23
1 | 1.4024 | 1.35 | 1.3019 | 1.3412 | 1.3033 | 1.3051 | 1.3171 | 1.7096 | 1.7438 | 1.7271 | 1.7219 | 1.7581 | 1.7392 | 1.7084 | 1.4861 | 1.5988 | 1.7383 | 1.7118 | 1.6236 | 1.5483 | 1.5374 | 1.469 | 1.3268 | 1.298
2 | 0.56667 | 0.55908 | 0.52648 | 0.51651 | 0.4986 | 0.51064 | 0.61706 | 0.61805 | 0.66819 | 0.6951 | 0.68422 | 0.67162 | 0.65788 | 0.64961 | 0.61173 | 0.6282 | 0.67013 | 0.82573 | 0.76475 | 0.69871 | 0.69081 | 0.63257 | 0.66284 | 0.62
3 | 1.5548 | 1.479 | 1.4175 | 1.4347 | 1.4175 | 1.5817 | 2.5104 | 2.8062 | 2.9279 | 2.8456 | 2.7296 | 2.9071 | 2.71 | 2.6123 | 2.2727 | 2.2624 | 2.3241 | 2.5473 | 2.3019 | 2.3764 | 2.3253 | 2.1707 | 1.9178 | 1.7367
4 | 0.15929 | 0.13881 | 0.12888 | 0.11967 | 0.10715 | 0.13981 | 0.23644 | 0.22078 | 0.24071 | 0.23088 | 0.22274 | 0.2099 | 0.21144 | 0.21528 | 0.20921 | 0.21259 | 0.24402 | 0.37832 | 0.32775 | 0.27404 | 0.27396 | 0.23713 | 0.23597 | 0.21339
5 | 0.7544 | 0.69757 | 0.63726 | 0.64005 | 0.63793 | 0.70033 | 0.90137 | 0.9342 | 0.96406 | 1.0069 | 1.0285 | 1.0478 | 1.0343 | 1.0002 | 0.99941 | 0.99101 | 1.0416 | 1.2115 | 1.1798 | 1.1477 | 1.1459 | 1.0621 | 1.0013 | 0.92829
6 | 4.1515 | 3.9321 | 3.8071 | 3.8352 | 3.8256 | 4.094 | 4.642 | 5.3912 | 5.6463 | 5.8532 | 5.7386 | 5.8336 | 5.8267 | 5.7914 | 5.4119 | 5.4225 | 5.2132 | 5.5276 | 5.305 | 5.1999 | 5.1144 | 4.9101 | 4.5944 | 4.3328
7 | 2.0639 | 1.9365 | 1.8896 | 1.8422 | 1.8486 | 2.0585 | 2.605 | 2.9456 | 3.3339 | 3.4374 | 3.4894 | 3.4968 | 3.4499 | 3.4074 | 3.129 | 3.053 | 3.2435 | 3.3776 | 3.2166 | 3.1505 | 2.9618 | 2.4349 | 2.4323 | 2.3019
8 | 0.46218 | 0.44577 | 0.42805 | 0.41991 | 0.4255 | 0.49448 | 0.78856 | 0.87788 | 0.91005 | 0.90993 | 0.93661 | 0.93254 | 0.88403 | 0.87809 | 0.78246 | 0.70854 | 0.71136 | 0.79312 | 0.76372 | 0.733 | 0.72661 | 0.66272 | 0.58113 | 0.52731
9 | 0.49293 | 0.496 | 0.48605 | 0.48161 | 0.46702 | 0.45701 | 0.46953 | 0.4128 | 0.41136 | 0.41616 | 0.40988 | 0.41212 | 0.4188 | 0.4339 | 0.4361 | 0.43552 | 0.42031 | 0.44046 | 0.42411 | 0.41721 | 0.42568 | 0.41621 | 0.47085 | 0.48523
10 | 0.39722 | 0.37426 | 0.35282 | 0.35238 | 0.34378 | 0.38085 | 0.49455 | 0.52773 | 0.57471 | 0.61647 | 0.59762 | 0.59755 | 0.60092 | 0.58599 | 0.57064 | 0.53908 | 0.55448 | 0.64347 | 0.61705 | 0.59042 | 0.57365 | 0.5351 | 0.51122 | 0.46596
11 | 0.2563 | 0.2455 | 0.22805 | 0.22288 | 0.21273 | 0.23833 | 0.31159 | 0.28045 | 0.22563 | 0.16454 | 0.29942 | 0.30391 | 0.30006 | 0.30393 | 0.28868 | 0.29515 | 0.30097 | 0.37928 | 0.34298 | 0.31484 | 0.31373 | 0.30259 | 0.32321 | 0.30128
12 | 0.90799 | 0.90717 | 0.89688 | 0.91614 | 0.89763 | 0.91044 | 0.95541 | 0.87179 | 0.72726 | 0.70275 | 0.94513 | 0.86487 | 0.88292 | 0.91724 | 0.93983 | 0.96789 | 1.0516 | 1.1029 | 1.0174 | 0.95906 | 0.9823 | 0.97018 | 1.0295 | 1.0906
13 | 3.8605 | 3.7365 | 3.7718 | 3.8058 | 3.8367 | 3.9033 | 4.8257 | 4.9457 | 5.0332 | 4.9177 | 4.8389 | 5.0187 | 5.2068 | 5.0724 | 4.9857 | 5.0422 | 4.8511 | 5.1071 | 4.898 | 4.6047 | 4.6777 | 4.5237 | 4.1064 | 4.0067
14 | 0.93347 | 0.9051 | 0.8663 | 0.88544 | 0.84814 | 0.83918 | 0.85892 | 1.0377 | 1.0568 | 1.0516 | 1.0421 | 1.0661 | 1.0614 | 1.058 | 0.9269 | 0.99395 | 1.0624 | 1.0667 | 0.99738 | 0.94531 | 0.94722 | 0.89675 | 0.86602 | 0.86316
15 | 0.37778 | 0.37272 | 0.35098 | 0.34434 | 0.3324 | 0.34042 | 0.41137 | 0.41204 | 0.44546 | 0.4634 | 0.45615 | 0.44775 | 0.43859 | 0.43307 | 0.40782 | 0.4188 | 0.44675 | 0.55048 | 0.50983 | 0.46581 | 0.46054 | 0.42172 | 0.4419 | 0.41334
16 | 0.77739 | 0.7395 | 0.70873 | 0.71733 | 0.70873 | 0.79085 | 1.2552 | 1.4031 | 1.4639 | 1.4228 | 1.3648 | 1.4535 | 1.355 | 1.3061 | 1.1363 | 1.1312 | 1.162 | 1.2736 | 1.1509 | 1.1882 | 1.1626 | 1.0854 | 0.95888 | 0.86836
17 | 0.23893 | 0.20821 | 0.19332 | 0.1795 | 0.16073 | 0.20972 | 0.35465 | 0.33117 | 0.36106 | 0.34633 | 0.33411 | 0.31485 | 0.31717 | 0.32293 | 0.31381 | 0.31888 | 0.36603 | 0.56748 | 0.49162 | 0.41106 | 0.41094 | 0.3557 | 0.35395 | 0.32009
18 | 1.1316 | 1.0464 | 0.95589 | 0.96007 | 0.9569 | 1.0505 | 1.3521 | 1.4013 | 1.4461 | 1.5103 | 1.5427 | 1.5716 | 1.5515 | 1.5003 | 1.4991 | 1.4865 | 1.5624 | 1.8172 | 1.7698 | 1.7215 | 1.7189 | 1.5931 | 1.502 | 1.3924
19 | 1.8682 | 1.7695 | 1.7132 | 1.7258 | 1.7215 | 1.8423 | 2.0889 | 2.426 | 2.5408 | 2.634 | 2.5824 | 2.6251 | 2.622 | 2.6061 | 2.4354 | 2.4401 | 2.3459 | 2.4874 | 2.3873 | 2.34 | 2.3015 | 2.2096 | 2.0675 | 1.9497
20 | 0.92876 | 0.87141 | 0.85033 | 0.82901 | 0.83189 | 0.92631 | 1.1723 | 1.3255 | 1.5003 | 1.5468 | 1.5702 | 1.5736 | 1.5525 | 1.5333 | 1.408 | 1.3739 | 1.4596 | 1.5199 | 1.4475 | 1.4177 | 1.3328 | 1.0957 | 1.0945 | 1.0359
21 | 0.69327 | 0.66865 | 0.64207 | 0.62987 | 0.63824 | 0.74172 | 1.1828 | 1.3168 | 1.3651 | 1.3649 | 1.4049 | 1.3988 | 1.326 | 1.3171 | 1.1737 | 1.0628 | 1.067 | 1.1897 | 1.1456 | 1.0995 | 1.0899 | 0.99408 | 0.87169 | 0.79097
22 | 0.73939 | 0.74399 | 0.72908 | 0.72241 | 0.70053 | 0.68552 | 0.70429 | 0.6192 | 0.61704 | 0.62424 | 0.61482 | 0.61819 | 0.6282 | 0.65084 | 0.65416 | 0.65328 | 0.63047 | 0.6607 | 0.63616 | 0.62581 | 0.63852 | 0.62431 | 0.70627 | 0.72784
23 | 3.7074 | 3.4931 | 3.293 | 3.2889 | 3.2086 | 3.5546 | 4.6158 | 4.9254 | 5.364 | 5.7537 | 5.5778 | 5.5772 | 5.6086 | 5.4692 | 5.3259 | 5.0314 | 5.1751 | 6.0057 | 5.7591 | 5.5106 | 5.3541 | 4.9942 | 4.7713 | 4.349
24 | 1.7941 | 1.7185 | 1.5963 | 1.5602 | 1.4891 | 1.6683 | 2.1812 | 1.9632 | 1.5794 | 1.1518 | 2.0959 | 2.1274 | 2.1004 | 2.1275 | 2.0207 | 2.0661 | 2.1068 | 2.655 | 2.4009 | 2.2039 | 2.1961 | 2.1181 | 2.2625 | 2.109
25 | 0.90799 | 0.90717 | 0.89688 | 0.91614 | 0.89763 | 0.91044 | 0.95541 | 0.87179 | 0.72726 | 0.70275 | 0.94513 | 0.86487 | 0.88292 | 0.91724 | 0.93983 | 0.96789 | 1.0516 | 1.1029 | 1.0174 | 0.95906 | 0.9823 | 0.97018 | 1.0295 | 1.0906
26 | 1.9303 | 1.8682 | 1.8859 | 1.9029 | 1.9184 | 1.9517 | 2.4129 | 2.4729 | 2.5166 | 2.4589 | 2.4194 | 2.5093 | 2.6034 | 2.5362 | 2.4929 | 2.5211 | 2.4256 | 2.5535 | 2.449 | 2.3023 | 2.3389 | 2.2618 | 2.0532 | 2.0034
27 | 0.93347 | 0.9051 | 0.8663 | 0.88544 | 0.84814 | 0.83918 | 0.85892 | 1.0377 | 1.0568 | 1.0516 | 1.0421 | 1.0661 | 1.0614 | 1.058 | 0.9269 | 0.99395 | 1.0624 | 1.0667 | 0.99738 | 0.94531 | 0.94722 | 0.89675 | 0.86602 | 0.86316
28 | 0.75556 | 0.74544 | 0.70197 | 0.68868 | 0.6648 | 0.68085 | 0.82275 | 0.82407 | 0.89092 | 0.9268 | 0.91229 | 0.89549 | 0.87717 | 0.86615 | 0.81565 | 0.83761 | 0.8935 | 1.101 | 1.0197 | 0.93162 | 0.92108 | 0.84343 | 0.88379 | 0.82667
29 | 2.5913 | 2.465 | 2.3624 | 2.3911 | 2.3624 | 2.6362 | 4.184 | 4.677 | 4.8798 | 4.7427 | 4.5493 | 4.8451 | 4.5166 | 4.3538 | 3.7878 | 3.7707 | 3.8735 | 4.2454 | 3.8365 | 3.9607 | 3.8755 | 3.6179 | 3.1963 | 2.8945
30 | 0.39822 | 0.34701 | 0.3222 | 0.29917 | 0.26788 | 0.34953 | 0.59109 | 0.55194 | 0.60177 | 0.57721 | 0.55685 | 0.52476 | 0.52861 | 0.53821 | 0.52302 | 0.53147 | 0.61004 | 0.9458 | 0.81937 | 0.6851 | 0.68491 | 0.59283 | 0.58992 | 0.53348
31 | 2.6404 | 2.4415 | 2.2304 | 2.2402 | 2.2328 | 2.4512 | 3.1548 | 3.2697 | 3.3742 | 3.524 | 3.5997 | 3.6672 | 3.6201 | 3.5008 | 3.4979 | 3.4685 | 3.6457 | 4.2401 | 4.1294 | 4.0168 | 4.0107 | 3.7172 | 3.5046 | 3.249
32 | 1.2454 | 1.1796 | 1.1421 | 1.1506 | 1.1477 | 1.2282 | 1.3926 | 1.6174 | 1.6939 | 1.756 | 1.7216 | 1.7501 | 1.748 | 1.7374 | 1.6236 | 1.6267 | 1.564 | 1.6583 | 1.5915 | 1.56 | 1.5343 | 1.473 | 1.3783 | 1.2998

## Pc, Winter, S2
LoadID | 0 | 1 | 2 | 3 | 4 | 5 | 6 | 7 | 8 | 9 | 10 | 11 | 12 | 13 | 14 | 15 | 16 | 17 | 18 | 19 | 20 | 21 | 22 | 23
1 | 1.4024 | 1.35 | 1.3019 | 1.3412 | 1.3033 | 1.3051 | 1.3171 | 1.7096 | 1.7438 | 1.7271 | 1.7219 | 1.7581 | 1.7392 | 1.7084 | 1.4861 | 1.5988 | 1.7383 | 1.7118 | 1.6236 | 1.5483 | 1.5374 | 1.469 | 1.3268 | 1.298
2 | 0.56667 | 0.55908 | 0.52648 | 0.51651 | 0.4986 | 0.51064 | 0.61706 | 0.61805 | 0.66819 | 0.6951 | 0.68422 | 0.67162 | 0.65788 | 0.64961 | 0.61173 | 0.6282 | 0.67013 | 0.82573 | 0.76475 | 0.69871 | 0.69081 | 0.63257 | 0.66284 | 0.62
3 | 1.5548 | 1.479 | 1.4175 | 1.4347 | 1.4175 | 1.5817 | 2.5104 | 2.8062 | 2.9279 | 2.8456 | 2.7296 | 2.9071 | 2.71 | 2.6123 | 2.2727 | 2.2624 | 2.3241 | 2.5473 | 2.3019 | 2.3764 | 2.3253 | 2.1707 | 1.9178 | 1.7367
4 | 0.15929 | 0.13881 | 0.12888 | 0.11967 | 0.10715 | 0.13981 | 0.23644 | 0.22078 | 0.24071 | 0.23088 | 0.22274 | 0.2099 | 0.21144 | 0.21528 | 0.20921 | 0.21259 | 0.24402 | 0.37832 | 0.32775 | 0.27404 | 0.27396 | 0.23713 | 0.23597 | 0.21339
5 | 0.7544 | 0.69757 | 0.63726 | 0.64005 | 0.63793 | 0.70033 | 0.90137 | 0.9342 | 0.96406 | 1.0069 | 1.0285 | 1.0478 | 1.0343 | 1.0002 | 0.99941 | 0.99101 | 1.0416 | 1.2115 | 1.1798 | 1.1477 | 1.1459 | 1.0621 | 1.0013 | 0.92829
6 | 4.1515 | 3.9321 | 3.8071 | 3.8352 | 3.8256 | 4.094 | 4.642 | 5.3912 | 5.6463 | 5.8532 | 5.7386 | 5.8336 | 5.8267 | 5.7914 | 5.4119 | 5.4225 | 5.2132 | 5.5276 | 5.305 | 5.1999 | 5.1144 | 4.9101 | 4.5944 | 4.3328
7 | 2.0639 | 1.9365 | 1.8896 | 1.8422 | 1.8486 | 2.0585 | 2.605 | 2.9456 | 3.3339 | 3.4374 | 3.4894 | 3.4968 | 3.4499 | 3.4074 | 3.129 | 3.053 | 3.2435 | 3.3776 | 3.2166 | 3.1505 | 2.9618 | 2.4349 | 2.4323 | 2.3019
8 | 0.46218 | 0.44577 | 0.42805 | 0.41991 | 0.4255 | 0.49448 | 0.78856 | 0.87788 | 0.91005 | 0.90993 | 0.93661 | 0.93254 | 0.88403 | 0.87809 | 0.78246 | 0.70854 | 0.71136 | 0.79312 | 0.76372 | 0.733 | 0.72661 | 0.66272 | 0.58113 | 0.52731
9 | 0.49293 | 0.496 | 0.48605 | 0.48161 | 0.46702 | 0.45701 | 0.46953 | 0.4128 | 0.41136 | 0.41616 | 0.40988 | 0.41212 | 0.4188 | 0.4339 | 0.4361 | 0.43552 | 0.42031 | 0.44046 | 0.42411 | 0.41721 | 0.42568 | 0.41621 | 0.47085 | 0.48523
10 | 0.39722 | 0.37426 | 0.35282 | 0.35238 | 0.34378 | 0.38085 | 0.49455 | 0.52773 | 0.57471 | 0.61647 | 0.59762 | 0.59755 | 0.60092 | 0.58599 | 0.57064 | 0.53908 | 0.55448 | 0.64347 | 0.61705 | 0.59042 | 0.57365 | 0.5351 | 0.51122 | 0.46596
11 | 0.2563 | 0.2455 | 0.22805 | 0.22288 | 0.21273 | 0.23833 | 0.31159 | 0.28045 | 0.22563 | 0.16454 | 0.29942 | 0.30391 | 0.30006 | 0.30393 | 0.28868 | 0.29515 | 0.30097 | 0.37928 | 0.34298 | 0.31484 | 0.31373 | 0.30259 | 0.32321 | 0.30128
12 | 0.90799 | 0.90717 | 0.89688 | 0.91614 | 0.89763 | 0.91044 | 0.95541 | 0.87179 | 0.72726 | 0.70275 | 0.94513 | 0.86487 | 0.88292 | 0.91724 | 0.93983 | 0.96789 | 1.0516 | 1.1029 | 1.0174 | 0.95906 | 0.9823 | 0.97018 | 1.0295 | 1.0906
13 | 3.8605 | 3.7365 | 3.7718 | 3.8058 | 3.8367 | 3.9033 | 4.8257 | 4.9457 | 5.0332 | 4.9177 | 4.8389 | 5.0187 | 5.2068 | 5.0724 | 4.9857 | 5.0422 | 4.8511 | 5.1071 | 4.898 | 4.6047 | 4.6777 | 4.5237 | 4.1064 | 4.0067
14 | 0.93347 | 0.9051 | 0.8663 | 0.88544 | 0.84814 | 0.83918 | 0.85892 | 1.0377 | 1.0568 | 1.0516 | 1.0421 | 1.0661 | 1.0614 | 1.058 | 0.9269 | 0.99395 | 1.0624 | 1.0667 | 0.99738 | 0.94531 | 0.94722 | 0.89675 | 0.86602 | 0.86316
15 | 0.37778 | 0.37272 | 0.35098 | 0.34434 | 0.3324 | 0.34042 | 0.41137 | 0.41204 | 0.44546 | 0.4634 | 0.45615 | 0.44775 | 0.43859 | 0.43307 | 0.40782 | 0.4188 | 0.44675 | 0.55048 | 0.50983 | 0.46581 | 0.46054 | 0.42172 | 0.4419 | 0.41334
16 | 0.77739 | 0.7395 | 0.70873 | 0.71733 | 0.70873 | 0.79085 | 1.2552 | 1.4031 | 1.4639 | 1.4228 | 1.3648 | 1.4535 | 1.355 | 1.3061 | 1.1363 | 1.1312 | 1.162 | 1.2736 | 1.1509 | 1.1882 | 1.1626 | 1.0854 | 0.95888 | 0.86836
17 | 0.23893 | 0.20821 | 0.19332 | 0.1795 | 0.16073 | 0.20972 | 0.35465 | 0.33117 | 0.36106 | 0.34633 | 0.33411 | 0.31485 | 0.31717 | 0.32293 | 0.31381 | 0.31888 | 0.36603 | 0.56748 | 0.49162 | 0.41106 | 0.41094 | 0.3557 | 0.35395 | 0.32009
18 | 1.1316 | 1.0464 | 0.95589 | 0.96007 | 0.9569 | 1.0505 | 1.3521 | 1.4013 | 1.4461 | 1.5103 | 1.5427 | 1.5716 | 1.5515 | 1.5003 | 1.4991 | 1.4865 | 1.5624 | 1.8172 | 1.7698 | 1.7215 | 1.7189 | 1.5931 | 1.502 | 1.3924
19 | 1.8682 | 1.7695 | 1.7132 | 1.7258 | 1.7215 | 1.8423 | 2.0889 | 2.426 | 2.5408 | 2.634 | 2.5824 | 2.6251 | 2.622 | 2.6061 | 2.4354 | 2.4401 | 2.3459 | 2.4874 | 2.3873 | 2.34 | 2.3015 | 2.2096 | 2.0675 | 1.9497
20 | 0.92876 | 0.87141 | 0.85033 | 0.82901 | 0.83189 | 0.92631 | 1.1723 | 1.3255 | 1.5003 | 1.5468 | 1.5702 | 1.5736 | 1.5525 | 1.5333 | 1.408 | 1.3739 | 1.4596 | 1.5199 | 1.4475 | 1.4177 | 1.3328 | 1.0957 | 1.0945 | 1.0359
21 | 0.69327 | 0.66865 | 0.64207 | 0.62987 | 0.63824 | 0.74172 | 1.1828 | 1.3168 | 1.3651 | 1.3649 | 1.4049 | 1.3988 | 1.326 | 1.3171 | 1.1737 | 1.0628 | 1.067 | 1.1897 | 1.1456 | 1.0995 | 1.0899 | 0.99408 | 0.87169 | 0.79097
22 | 0.73939 | 0.74399 | 0.72908 | 0.72241 | 0.70053 | 0.68552 | 0.70429 | 0.6192 | 0.61704 | 0.62424 | 0.61482 | 0.61819 | 0.6282 | 0.65084 | 0.65416 | 0.65328 | 0.63047 | 0.6607 | 0.63616 | 0.62581 | 0.63852 | 0.62431 | 0.70627 | 0.72784
23 | 3.7074 | 3.4931 | 3.293 | 3.2889 | 3.2086 | 3.5546 | 4.6158 | 4.9254 | 5.364 | 5.7537 | 5.5778 | 5.5772 | 5.6086 | 5.4692 | 5.3259 | 5.0314 | 5.1751 | 6.0057 | 5.7591 | 5.5106 | 5.3541 | 4.9942 | 4.7713 | 4.349
24 | 1.7941 | 1.7185 | 1.5963 | 1.5602 | 1.4891 | 1.6683 | 2.1812 | 1.9632 | 1.5794 | 1.1518 | 2.0959 | 2.1274 | 2.1004 | 2.1275 | 2.0207 | 2.0661 | 2.1068 | 2.655 | 2.4009 | 2.2039 | 2.1961 | 2.1181 | 2.2625 | 2.109
25 | 0.90799 | 0.90717 | 0.89688 | 0.91614 | 0.89763 | 0.91044 | 0.95541 | 0.87179 | 0.72726 | 0.70275 | 0.94513 | 0.86487 | 0.88292 | 0.91724 | 0.93983 | 0.96789 | 1.0516 | 1.1029 | 1.0174 | 0.95906 | 0.9823 | 0.97018 | 1.0295 | 1.0906
26 | 1.9303 | 1.8682 | 1.8859 | 1.9029 | 1.9184 | 1.9517 | 2.4129 | 2.4729 | 2.5166 | 2.4589 | 2.4194 | 2.5093 | 2.6034 | 2.5362 | 2.4929 | 2.5211 | 2.4256 | 2.5535 | 2.449 | 2.3023 | 2.3389 | 2.2618 | 2.0532 | 2.0034
27 | 0.93347 | 0.9051 | 0.8663 | 0.88544 | 0.84814 | 0.83918 | 0.85892 | 1.0377 | 1.0568 | 1.0516 | 1.0421 | 1.0661 | 1.0614 | 1.058 | 0.9269 | 0.99395 | 1.0624 | 1.0667 | 0.99738 | 0.94531 | 0.94722 | 0.89675 | 0.86602 | 0.86316
28 | 0.75556 | 0.74544 | 0.70197 | 0.68868 | 0.6648 | 0.68085 | 0.82275 | 0.82407 | 0.89092 | 0.9268 | 0.91229 | 0.89549 | 0.87717 | 0.86615 | 0.81565 | 0.83761 | 0.8935 | 1.101 | 1.0197 | 0.93162 | 0.92108 | 0.84343 | 0.88379 | 0.82667
29 | 2.5913 | 2.465 | 2.3624 | 2.3911 | 2.3624 | 2.6362 | 4.184 | 4.677 | 4.8798 | 4.7427 | 4.5493 | 4.8451 | 4.5166 | 4.3538 | 3.7878 | 3.7707 | 3.8735 | 4.2454 | 3.8365 | 3.9607 | 3.8755 | 3.6179 | 3.1963 | 2.8945
30 | 0.39822 | 0.34701 | 0.3222 | 0.29917 | 0.26788 | 0.34953 | 0.59109 | 0.55194 | 0.60177 | 0.57721 | 0.55685 | 0.52476 | 0.52861 | 0.53821 | 0.52302 | 0.53147 | 0.61004 | 0.9458 | 0.81937 | 0.6851 | 0.68491 | 0.59283 | 0.58992 | 0.53348
31 | 2.6404 | 2.4415 | 2.2304 | 2.2402 | 2.2328 | 2.4512 | 3.1548 | 3.2697 | 3.3742 | 3.524 | 3.5997 | 3.6672 | 3.6201 | 3.5008 | 3.4979 | 3.4685 | 3.6457 | 4.2401 | 4.1294 | 4.0168 | 4.0107 | 3.7172 | 3.5046 | 3.249
32 | 1.2454 | 1.1796 | 1.1421 | 1.1506 | 1.1477 | 1.2282 | 1.3926 | 1.6174 | 1.6939 | 1.756 | 1.7216 | 1.7501 | 1.748 | 1.7374 | 1.6236 | 1.6267 | 1.564 | 1.6583 | 1.5915 | 1.56 | 1.5343 | 1.473 | 1.3783 | 1.2998

## Pc, Winter, S3
LoadID | 0 | 1 | 2 | 3 | 4 | 5 | 6 | 7 | 8 | 9 | 10 | 11 | 12 | 13 | 14 | 15 | 16 | 17 | 18 | 19 | 20 | 21 | 22 | 23
1 | 1.4024 | 1.35 | 1.3019 | 1.3412 | 1.3033 | 1.3051 | 1.3171 | 1.7096 | 1.7438 | 1.7271 | 1.7219 | 1.7581 | 1.7392 | 1.7084 | 1.4861 | 1.5988 | 1.7383 | 1.7118 | 1.6236 | 1.5483 | 1.5374 | 1.469 | 1.3268 | 1.298
2 | 0.56667 | 0.55908 | 0.52648 | 0.51651 | 0.4986 | 0.51064 | 0.61706 | 0.61805 | 0.66819 | 0.6951 | 0.68422 | 0.67162 | 0.65788 | 0.64961 | 0.61173 | 0.6282 | 0.67013 | 0.82573 | 0.76475 | 0.69871 | 0.69081 | 0.63257 | 0.66284 | 0.62
3 | 1.5548 | 1.479 | 1.4175 | 1.4347 | 1.4175 | 1.5817 | 2.5104 | 2.8062 | 2.9279 | 2.8456 | 2.7296 | 2.9071 | 2.71 | 2.6123 | 2.2727 | 2.2624 | 2.3241 | 2.5473 | 2.3019 | 2.3764 | 2.3253 | 2.1707 | 1.9178 | 1.7367
4 | 0.15929 | 0.13881 | 0.12888 | 0.11967 | 0.10715 | 0.13981 | 0.23644 | 0.22078 | 0.24071 | 0.23088 | 0.22274 | 0.2099 | 0.21144 | 0.21528 | 0.20921 | 0.21259 | 0.24402 | 0.37832 | 0.32775 | 0.27404 | 0.27396 | 0.23713 | 0.23597 | 0.21339
5 | 0.7544 | 0.69757 | 0.63726 | 0.64005 | 0.63793 | 0.70033 | 0.90137 | 0.9342 | 0.96406 | 1.0069 | 1.0285 | 1.0478 | 1.0343 | 1.0002 | 0.99941 | 0.99101 | 1.0416 | 1.2115 | 1.1798 | 1.1477 | 1.1459 | 1.0621 | 1.0013 | 0.92829
6 | 4.1515 | 3.9321 | 3.8071 | 3.8352 | 3.8256 | 4.094 | 4.642 | 5.3912 | 5.6463 | 5.8532 | 5.7386 | 5.8336 | 5.8267 | 5.7914 | 5.4119 | 5.4225 | 5.2132 | 5.5276 | 5.305 | 5.1999 | 5.1144 | 4.9101 | 4.5944 | 4.3328
7 | 2.0639 | 1.9365 | 1.8896 | 1.8422 | 1.8486 | 2.0585 | 2.605 | 2.9456 | 3.3339 | 3.4374 | 3.4894 | 3.4968 | 3.4499 | 3.4074 | 3.129 | 3.053 | 3.2435 | 3.3776 | 3.2166 | 3.1505 | 2.9618 | 2.4349 | 2.4323 | 2.3019
8 | 0.46218 | 0.44577 | 0.42805 | 0.41991 | 0.4255 | 0.49448 | 0.78856 | 0.87788 | 0.91005 | 0.90993 | 0.93661 | 0.93254 | 0.88403 | 0.87809 | 0.78246 | 0.70854 | 0.71136 | 0.79312 | 0.76372 | 0.733 | 0.72661 | 0.66272 | 0.58113 | 0.52731
9 | 0.49293 | 0.496 | 0.48605 | 0.48161 | 0.46702 | 0.45701 | 0.46953 | 0.4128 | 0.41136 | 0.41616 | 0.40988 | 0.41212 | 0.4188 | 0.4339 | 0.4361 | 0.43552 | 0.42031 | 0.44046 | 0.42411 | 0.41721 | 0.42568 | 0.41621 | 0.47085 | 0.48523
10 | 0.39722 | 0.37426 | 0.35282 | 0.35238 | 0.34378 | 0.38085 | 0.49455 | 0.52773 | 0.57471 | 0.61647 | 0.59762 | 0.59755 | 0.60092 | 0.58599 | 0.57064 | 0.53908 | 0.55448 | 0.64347 | 0.61705 | 0.59042 | 0.57365 | 0.5351 | 0.51122 | 0.46596
11 | 0.2563 | 0.2455 | 0.22805 | 0.22288 | 0.21273 | 0.23833 | 0.31159 | 0.28045 | 0.22563 | 0.16454 | 0.29942 | 0.30391 | 0.30006 | 0.30393 | 0.28868 | 0.29515 | 0.30097 | 0.37928 | 0.34298 | 0.31484 | 0.31373 | 0.30259 | 0.32321 | 0.30128
12 | 0.90799 | 0.90717 | 0.89688 | 0.91614 | 0.89763 | 0.91044 | 0.95541 | 0.87179 | 0.72726 | 0.70275 | 0.94513 | 0.86487 | 0.88292 | 0.91724 | 0.93983 | 0.96789 | 1.0516 | 1.1029 | 1.0174 | 0.95906 | 0.9823 | 0.97018 | 1.0295 | 1.0906
13 | 3.8605 | 3.7365 | 3.7718 | 3.8058 | 3.8367 | 3.9033 | 4.8257 | 4.9457 | 5.0332 | 4.9177 | 4.8389 | 5.0187 | 5.2068 | 5.0724 | 4.9857 | 5.0422 | 4.8511 | 5.1071 | 4.898 | 4.6047 | 4.6777 | 4.5237 | 4.1064 | 4.0067
14 | 0.93347 | 0.9051 | 0.8663 | 0.88544 | 0.84814 | 0.83918 | 0.85892 | 1.0377 | 1.0568 | 1.0516 | 1.0421 | 1.0661 | 1.0614 | 1.058 | 0.9269 | 0.99395 | 1.0624 | 1.0667 | 0.99738 | 0.94531 | 0.94722 | 0.89675 | 0.86602 | 0.86316
15 | 0.37778 | 0.37272 | 0.35098 | 0.34434 | 0.3324 | 0.34042 | 0.41137 | 0.41204 | 0.44546 | 0.4634 | 0.45615 | 0.44775 | 0.43859 | 0.43307 | 0.40782 | 0.4188 | 0.44675 | 0.55048 | 0.50983 | 0.46581 | 0.46054 | 0.42172 | 0.4419 | 0.41334
16 | 0.77739 | 0.7395 | 0.70873 | 0.71733 | 0.70873 | 0.79085 | 1.2552 | 1.4031 | 1.4639 | 1.4228 | 1.3648 | 1.4535 | 1.355 | 1.3061 | 1.1363 | 1.1312 | 1.162 | 1.2736 | 1.1509 | 1.1882 | 1.1626 | 1.0854 | 0.95888 | 0.86836
17 | 0.23893 | 0.20821 | 0.19332 | 0.1795 | 0.16073 | 0.20972 | 0.35465 | 0.33117 | 0.36106 | 0.34633 | 0.33411 | 0.31485 | 0.31717 | 0.32293 | 0.31381 | 0.31888 | 0.36603 | 0.56748 | 0.49162 | 0.41106 | 0.41094 | 0.3557 | 0.35395 | 0.32009
18 | 1.1316 | 1.0464 | 0.95589 | 0.96007 | 0.9569 | 1.0505 | 1.3521 | 1.4013 | 1.4461 | 1.5103 | 1.5427 | 1.5716 | 1.5515 | 1.5003 | 1.4991 | 1.4865 | 1.5624 | 1.8172 | 1.7698 | 1.7215 | 1.7189 | 1.5931 | 1.502 | 1.3924
19 | 1.8682 | 1.7695 | 1.7132 | 1.7258 | 1.7215 | 1.8423 | 2.0889 | 2.426 | 2.5408 | 2.634 | 2.5824 | 2.6251 | 2.622 | 2.6061 | 2.4354 | 2.4401 | 2.3459 | 2.4874 | 2.3873 | 2.34 | 2.3015 | 2.2096 | 2.0675 | 1.9497
20 | 0.92876 | 0.87141 | 0.85033 | 0.82901 | 0.83189 | 0.92631 | 1.1723 | 1.3255 | 1.5003 | 1.5468 | 1.5702 | 1.5736 | 1.5525 | 1.5333 | 1.408 | 1.3739 | 1.4596 | 1.5199 | 1.4475 | 1.4177 | 1.3328 | 1.0957 | 1.0945 | 1.0359
21 | 0.69327 | 0.66865 | 0.64207 | 0.62987 | 0.63824 | 0.74172 | 1.1828 | 1.3168 | 1.3651 | 1.3649 | 1.4049 | 1.3988 | 1.326 | 1.3171 | 1.1737 | 1.0628 | 1.067 | 1.1897 | 1.1456 | 1.0995 | 1.0899 | 0.99408 | 0.87169 | 0.79097
22 | 0.73939 | 0.74399 | 0.72908 | 0.72241 | 0.70053 | 0.68552 | 0.70429 | 0.6192 | 0.61704 | 0.62424 | 0.61482 | 0.61819 | 0.6282 | 0.65084 | 0.65416 | 0.65328 | 0.63047 | 0.6607 | 0.63616 | 0.62581 | 0.63852 | 0.62431 | 0.70627 | 0.72784
23 | 3.7074 | 3.4931 | 3.293 | 3.2889 | 3.2086 | 3.5546 | 4.6158 | 4.9254 | 5.364 | 5.7537 | 5.5778 | 5.5772 | 5.6086 | 5.4692 | 5.3259 | 5.0314 | 5.1751 | 6.0057 | 5.7591 | 5.5106 | 5.3541 | 4.9942 | 4.7713 | 4.349
24 | 1.7941 | 1.7185 | 1.5963 | 1.5602 | 1.4891 | 1.6683 | 2.1812 | 1.9632 | 1.5794 | 1.1518 | 2.0959 | 2.1274 | 2.1004 | 2.1275 | 2.0207 | 2.0661 | 2.1068 | 2.655 | 2.4009 | 2.2039 | 2.1961 | 2.1181 | 2.2625 | 2.109
25 | 0.90799 | 0.90717 | 0.89688 | 0.91614 | 0.89763 | 0.91044 | 0.95541 | 0.87179 | 0.72726 | 0.70275 | 0.94513 | 0.86487 | 0.88292 | 0.91724 | 0.93983 | 0.96789 | 1.0516 | 1.1029 | 1.0174 | 0.95906 | 0.9823 | 0.97018 | 1.0295 | 1.0906
26 | 1.9303 | 1.8682 | 1.8859 | 1.9029 | 1.9184 | 1.9517 | 2.4129 | 2.4729 | 2.5166 | 2.4589 | 2.4194 | 2.5093 | 2.6034 | 2.5362 | 2.4929 | 2.5211 | 2.4256 | 2.5535 | 2.449 | 2.3023 | 2.3389 | 2.2618 | 2.0532 | 2.0034
27 | 0.93347 | 0.9051 | 0.8663 | 0.88544 | 0.84814 | 0.83918 | 0.85892 | 1.0377 | 1.0568 | 1.0516 | 1.0421 | 1.0661 | 1.0614 | 1.058 | 0.9269 | 0.99395 | 1.0624 | 1.0667 | 0.99738 | 0.94531 | 0.94722 | 0.89675 | 0.86602 | 0.86316
28 | 0.75556 | 0.74544 | 0.70197 | 0.68868 | 0.6648 | 0.68085 | 0.82275 | 0.82407 | 0.89092 | 0.9268 | 0.91229 | 0.89549 | 0.87717 | 0.86615 | 0.81565 | 0.83761 | 0.8935 | 1.101 | 1.0197 | 0.93162 | 0.92108 | 0.84343 | 0.88379 | 0.82667
29 | 2.5913 | 2.465 | 2.3624 | 2.3911 | 2.3624 | 2.6362 | 4.184 | 4.677 | 4.8798 | 4.7427 | 4.5493 | 4.8451 | 4.5166 | 4.3538 | 3.7878 | 3.7707 | 3.8735 | 4.2454 | 3.8365 | 3.9607 | 3.8755 | 3.6179 | 3.1963 | 2.8945
30 | 0.39822 | 0.34701 | 0.3222 | 0.29917 | 0.26788 | 0.34953 | 0.59109 | 0.55194 | 0.60177 | 0.57721 | 0.55685 | 0.52476 | 0.52861 | 0.53821 | 0.52302 | 0.53147 | 0.61004 | 0.9458 | 0.81937 | 0.6851 | 0.68491 | 0.59283 | 0.58992 | 0.53348
31 | 2.6404 | 2.4415 | 2.2304 | 2.2402 | 2.2328 | 2.4512 | 3.1548 | 3.2697 | 3.3742 | 3.524 | 3.5997 | 3.6672 | 3.6201 | 3.5008 | 3.4979 | 3.4685 | 3.6457 | 4.2401 | 4.1294 | 4.0168 | 4.0107 | 3.7172 | 3.5046 | 3.249
32 | 1.2454 | 1.1796 | 1.1421 | 1.1506 | 1.1477 | 1.2282 | 1.3926 | 1.6174 | 1.6939 | 1.756 | 1.7216 | 1.7501 | 1.748 | 1.7374 | 1.6236 | 1.6267 | 1.564 | 1.6583 | 1.5915 | 1.56 | 1.5343 | 1.473 | 1.3783 | 1.2998

## Pc, Winter, S4
LoadID | 0 | 1 | 2 | 3 | 4 | 5 | 6 | 7 | 8 | 9 | 10 | 11 | 12 | 13 | 14 | 15 | 16 | 17 | 18 | 19 | 20 | 21 | 22 | 23
1 | 1.4024 | 1.35 | 1.3019 | 1.3412 | 1.3033 | 1.3051 | 1.3171 | 1.7096 | 1.7438 | 1.7271 | 1.7219 | 1.7581 | 1.7392 | 1.7084 | 1.4861 | 1.5988 | 1.7383 | 1.7118 | 1.6236 | 1.5483 | 1.5374 | 1.469 | 1.3268 | 1.298
2 | 0.56667 | 0.55908 | 0.52648 | 0.51651 | 0.4986 | 0.51064 | 0.61706 | 0.61805 | 0.66819 | 0.6951 | 0.68422 | 0.67162 | 0.65788 | 0.64961 | 0.61173 | 0.6282 | 0.67013 | 0.82573 | 0.76475 | 0.69871 | 0.69081 | 0.63257 | 0.66284 | 0.62
3 | 1.5548 | 1.479 | 1.4175 | 1.4347 | 1.4175 | 1.5817 | 2.5104 | 2.8062 | 2.9279 | 2.8456 | 2.7296 | 2.9071 | 2.71 | 2.6123 | 2.2727 | 2.2624 | 2.3241 | 2.5473 | 2.3019 | 2.3764 | 2.3253 | 2.1707 | 1.9178 | 1.7367
4 | 0.15929 | 0.13881 | 0.12888 | 0.11967 | 0.10715 | 0.13981 | 0.23644 | 0.22078 | 0.24071 | 0.23088 | 0.22274 | 0.2099 | 0.21144 | 0.21528 | 0.20921 | 0.21259 | 0.24402 | 0.37832 | 0.32775 | 0.27404 | 0.27396 | 0.23713 | 0.23597 | 0.21339
5 | 0.7544 | 0.69757 | 0.63726 | 0.64005 | 0.63793 | 0.70033 | 0.90137 | 0.9342 | 0.96406 | 1.0069 | 1.0285 | 1.0478 | 1.0343 | 1.0002 | 0.99941 | 0.99101 | 1.0416 | 1.2115 | 1.1798 | 1.1477 | 1.1459 | 1.0621 | 1.0013 | 0.92829
6 | 4.1515 | 3.9321 | 3.8071 | 3.8352 | 3.8256 | 4.094 | 4.642 | 5.3912 | 5.6463 | 5.8532 | 5.7386 | 5.8336 | 5.8267 | 5.7914 | 5.4119 | 5.4225 | 5.2132 | 5.5276 | 5.305 | 5.1999 | 5.1144 | 4.9101 | 4.5944 | 4.3328
7 | 2.0639 | 1.9365 | 1.8896 | 1.8422 | 1.8486 | 2.0585 | 2.605 | 2.9456 | 3.3339 | 3.4374 | 3.4894 | 3.4968 | 3.4499 | 3.4074 | 3.129 | 3.053 | 3.2435 | 3.3776 | 3.2166 | 3.1505 | 2.9618 | 2.4349 | 2.4323 | 2.3019
8 | 0.46218 | 0.44577 | 0.42805 | 0.41991 | 0.4255 | 0.49448 | 0.78856 | 0.87788 | 0.91005 | 0.90993 | 0.93661 | 0.93254 | 0.88403 | 0.87809 | 0.78246 | 0.70854 | 0.71136 | 0.79312 | 0.76372 | 0.733 | 0.72661 | 0.66272 | 0.58113 | 0.52731
9 | 0.49293 | 0.496 | 0.48605 | 0.48161 | 0.46702 | 0.45701 | 0.46953 | 0.4128 | 0.41136 | 0.41616 | 0.40988 | 0.41212 | 0.4188 | 0.4339 | 0.4361 | 0.43552 | 0.42031 | 0.44046 | 0.42411 | 0.41721 | 0.42568 | 0.41621 | 0.47085 | 0.48523
10 | 0.39722 | 0.37426 | 0.35282 | 0.35238 | 0.34378 | 0.38085 | 0.49455 | 0.52773 | 0.57471 | 0.61647 | 0.59762 | 0.59755 | 0.60092 | 0.58599 | 0.57064 | 0.53908 | 0.55448 | 0.64347 | 0.61705 | 0.59042 | 0.57365 | 0.5351 | 0.51122 | 0.46596
11 | 0.2563 | 0.2455 | 0.22805 | 0.22288 | 0.21273 | 0.23833 | 0.31159 | 0.28045 | 0.22563 | 0.16454 | 0.29942 | 0.30391 | 0.30006 | 0.30393 | 0.28868 | 0.29515 | 0.30097 | 0.37928 | 0.34298 | 0.31484 | 0.31373 | 0.30259 | 0.32321 | 0.30128
12 | 0.90799 | 0.90717 | 0.89688 | 0.91614 | 0.89763 | 0.91044 | 0.95541 | 0.87179 | 0.72726 | 0.70275 | 0.94513 | 0.86487 | 0.88292 | 0.91724 | 0.93983 | 0.96789 | 1.0516 | 1.1029 | 1.0174 | 0.95906 | 0.9823 | 0.97018 | 1.0295 | 1.0906
13 | 3.8605 | 3.7365 | 3.7718 | 3.8058 | 3.8367 | 3.9033 | 4.8257 | 4.9457 | 5.0332 | 4.9177 | 4.8389 | 5.0187 | 5.2068 | 5.0724 | 4.9857 | 5.0422 | 4.8511 | 5.1071 | 4.898 | 4.6047 | 4.6777 | 4.5237 | 4.1064 | 4.0067
14 | 0.93347 | 0.9051 | 0.8663 | 0.88544 | 0.84814 | 0.83918 | 0.85892 | 1.0377 | 1.0568 | 1.0516 | 1.0421 | 1.0661 | 1.0614 | 1.058 | 0.9269 | 0.99395 | 1.0624 | 1.0667 | 0.99738 | 0.94531 | 0.94722 | 0.89675 | 0.86602 | 0.86316
15 | 0.37778 | 0.37272 | 0.35098 | 0.34434 | 0.3324 | 0.34042 | 0.41137 | 0.41204 | 0.44546 | 0.4634 | 0.45615 | 0.44775 | 0.43859 | 0.43307 | 0.40782 | 0.4188 | 0.44675 | 0.55048 | 0.50983 | 0.46581 | 0.46054 | 0.42172 | 0.4419 | 0.41334
16 | 0.77739 | 0.7395 | 0.70873 | 0.71733 | 0.70873 | 0.79085 | 1.2552 | 1.4031 | 1.4639 | 1.4228 | 1.3648 | 1.4535 | 1.355 | 1.3061 | 1.1363 | 1.1312 | 1.162 | 1.2736 | 1.1509 | 1.1882 | 1.1626 | 1.0854 | 0.95888 | 0.86836
17 | 0.23893 | 0.20821 | 0.19332 | 0.1795 | 0.16073 | 0.20972 | 0.35465 | 0.33117 | 0.36106 | 0.34633 | 0.33411 | 0.31485 | 0.31717 | 0.32293 | 0.31381 | 0.31888 | 0.36603 | 0.56748 | 0.49162 | 0.41106 | 0.41094 | 0.3557 | 0.35395 | 0.32009
18 | 1.1316 | 1.0464 | 0.95589 | 0.96007 | 0.9569 | 1.0505 | 1.3521 | 1.4013 | 1.4461 | 1.5103 | 1.5427 | 1.5716 | 1.5515 | 1.5003 | 1.4991 | 1.4865 | 1.5624 | 1.8172 | 1.7698 | 1.7215 | 1.7189 | 1.5931 | 1.502 | 1.3924
19 | 1.8682 | 1.7695 | 1.7132 | 1.7258 | 1.7215 | 1.8423 | 2.0889 | 2.426 | 2.5408 | 2.634 | 2.5824 | 2.6251 | 2.622 | 2.6061 | 2.4354 | 2.4401 | 2.3459 | 2.4874 | 2.3873 | 2.34 | 2.3015 | 2.2096 | 2.0675 | 1.9497
20 | 0.92876 | 0.87141 | 0.85033 | 0.82901 | 0.83189 | 0.92631 | 1.1723 | 1.3255 | 1.5003 | 1.5468 | 1.5702 | 1.5736 | 1.5525 | 1.5333 | 1.408 | 1.3739 | 1.4596 | 1.5199 | 1.4475 | 1.4177 | 1.3328 | 1.0957 | 1.0945 | 1.0359
21 | 0.69327 | 0.66865 | 0.64207 | 0.62987 | 0.63824 | 0.74172 | 1.1828 | 1.3168 | 1.3651 | 1.3649 | 1.4049 | 1.3988 | 1.326 | 1.3171 | 1.1737 | 1.0628 | 1.067 | 1.1897 | 1.1456 | 1.0995 | 1.0899 | 0.99408 | 0.87169 | 0.79097
22 | 0.73939 | 0.74399 | 0.72908 | 0.72241 | 0.70053 | 0.68552 | 0.70429 | 0.6192 | 0.61704 | 0.62424 | 0.61482 | 0.61819 | 0.6282 | 0.65084 | 0.65416 | 0.65328 | 0.63047 | 0.6607 | 0.63616 | 0.62581 | 0.63852 | 0.62431 | 0.70627 | 0.72784
23 | 3.7074 | 3.4931 | 3.293 | 3.2889 | 3.2086 | 3.5546 | 4.6158 | 4.9254 | 5.364 | 5.7537 | 5.5778 | 5.5772 | 5.6086 | 5.4692 | 5.3259 | 5.0314 | 5.1751 | 6.0057 | 5.7591 | 5.5106 | 5.3541 | 4.9942 | 4.7713 | 4.349
24 | 1.7941 | 1.7185 | 1.5963 | 1.5602 | 1.4891 | 1.6683 | 2.1812 | 1.9632 | 1.5794 | 1.1518 | 2.0959 | 2.1274 | 2.1004 | 2.1275 | 2.0207 | 2.0661 | 2.1068 | 2.655 | 2.4009 | 2.2039 | 2.1961 | 2.1181 | 2.2625 | 2.109
25 | 0.90799 | 0.90717 | 0.89688 | 0.91614 | 0.89763 | 0.91044 | 0.95541 | 0.87179 | 0.72726 | 0.70275 | 0.94513 | 0.86487 | 0.88292 | 0.91724 | 0.93983 | 0.96789 | 1.0516 | 1.1029 | 1.0174 | 0.95906 | 0.9823 | 0.97018 | 1.0295 | 1.0906
26 | 1.9303 | 1.8682 | 1.8859 | 1.9029 | 1.9184 | 1.9517 | 2.4129 | 2.4729 | 2.5166 | 2.4589 | 2.4194 | 2.5093 | 2.6034 | 2.5362 | 2.4929 | 2.5211 | 2.4256 | 2.5535 | 2.449 | 2.3023 | 2.3389 | 2.2618 | 2.0532 | 2.0034
27 | 0.93347 | 0.9051 | 0.8663 | 0.88544 | 0.84814 | 0.83918 | 0.85892 | 1.0377 | 1.0568 | 1.0516 | 1.0421 | 1.0661 | 1.0614 | 1.058 | 0.9269 | 0.99395 | 1.0624 | 1.0667 | 0.99738 | 0.94531 | 0.94722 | 0.89675 | 0.86602 | 0.86316
28 | 0.75556 | 0.74544 | 0.70197 | 0.68868 | 0.6648 | 0.68085 | 0.82275 | 0.82407 | 0.89092 | 0.9268 | 0.91229 | 0.89549 | 0.87717 | 0.86615 | 0.81565 | 0.83761 | 0.8935 | 1.101 | 1.0197 | 0.93162 | 0.92108 | 0.84343 | 0.88379 | 0.82667
29 | 2.5913 | 2.465 | 2.3624 | 2.3911 | 2.3624 | 2.6362 | 4.184 | 4.677 | 4.8798 | 4.7427 | 4.5493 | 4.8451 | 4.5166 | 4.3538 | 3.7878 | 3.7707 | 3.8735 | 4.2454 | 3.8365 | 3.9607 | 3.8755 | 3.6179 | 3.1963 | 2.8945
30 | 0.39822 | 0.34701 | 0.3222 | 0.29917 | 0.26788 | 0.34953 | 0.59109 | 0.55194 | 0.60177 | 0.57721 | 0.55685 | 0.52476 | 0.52861 | 0.53821 | 0.52302 | 0.53147 | 0.61004 | 0.9458 | 0.81937 | 0.6851 | 0.68491 | 0.59283 | 0.58992 | 0.53348
31 | 2.6404 | 2.4415 | 2.2304 | 2.2402 | 2.2328 | 2.4512 | 3.1548 | 3.2697 | 3.3742 | 3.524 | 3.5997 | 3.6672 | 3.6201 | 3.5008 | 3.4979 | 3.4685 | 3.6457 | 4.2401 | 4.1294 | 4.0168 | 4.0107 | 3.7172 | 3.5046 | 3.249
32 | 1.2454 | 1.1796 | 1.1421 | 1.1506 | 1.1477 | 1.2282 | 1.3926 | 1.6174 | 1.6939 | 1.756 | 1.7216 | 1.7501 | 1.748 | 1.7374 | 1.6236 | 1.6267 | 1.564 | 1.6583 | 1.5915 | 1.56 | 1.5343 | 1.473 | 1.3783 | 1.2998

## Pc, Winter, S5
LoadID | 0 | 1 | 2 | 3 | 4 | 5 | 6 | 7 | 8 | 9 | 10 | 11 | 12 | 13 | 14 | 15 | 16 | 17 | 18 | 19 | 20 | 21 | 22 | 23
1 | 1.4024 | 1.35 | 1.3019 | 1.3412 | 1.3033 | 1.3051 | 1.3171 | 1.7096 | 1.7438 | 1.7271 | 1.7219 | 1.7581 | 1.7392 | 1.7084 | 1.4861 | 1.5988 | 1.7383 | 1.7118 | 1.6236 | 1.5483 | 1.5374 | 1.469 | 1.3268 | 1.298
2 | 0.56667 | 0.55908 | 0.52648 | 0.51651 | 0.4986 | 0.51064 | 0.61706 | 0.61805 | 0.66819 | 0.6951 | 0.68422 | 0.67162 | 0.65788 | 0.64961 | 0.61173 | 0.6282 | 0.67013 | 0.82573 | 0.76475 | 0.69871 | 0.69081 | 0.63257 | 0.66284 | 0.62
3 | 1.5548 | 1.479 | 1.4175 | 1.4347 | 1.4175 | 1.5817 | 2.5104 | 2.8062 | 2.9279 | 2.8456 | 2.7296 | 2.9071 | 2.71 | 2.6123 | 2.2727 | 2.2624 | 2.3241 | 2.5473 | 2.3019 | 2.3764 | 2.3253 | 2.1707 | 1.9178 | 1.7367
4 | 0.15929 | 0.13881 | 0.12888 | 0.11967 | 0.10715 | 0.13981 | 0.23644 | 0.22078 | 0.24071 | 0.23088 | 0.22274 | 0.2099 | 0.21144 | 0.21528 | 0.20921 | 0.21259 | 0.24402 | 0.37832 | 0.32775 | 0.27404 | 0.27396 | 0.23713 | 0.23597 | 0.21339
5 | 0.7544 | 0.69757 | 0.63726 | 0.64005 | 0.63793 | 0.70033 | 0.90137 | 0.9342 | 0.96406 | 1.0069 | 1.0285 | 1.0478 | 1.0343 | 1.0002 | 0.99941 | 0.99101 | 1.0416 | 1.2115 | 1.1798 | 1.1477 | 1.1459 | 1.0621 | 1.0013 | 0.92829
6 | 4.1515 | 3.9321 | 3.8071 | 3.8352 | 3.8256 | 4.094 | 4.642 | 5.3912 | 5.6463 | 5.8532 | 5.7386 | 5.8336 | 5.8267 | 5.7914 | 5.4119 | 5.4225 | 5.2132 | 5.5276 | 5.305 | 5.1999 | 5.1144 | 4.9101 | 4.5944 | 4.3328
7 | 2.0639 | 1.9365 | 1.8896 | 1.8422 | 1.8486 | 2.0585 | 2.605 | 2.9456 | 3.3339 | 3.4374 | 3.4894 | 3.4968 | 3.4499 | 3.4074 | 3.129 | 3.053 | 3.2435 | 3.3776 | 3.2166 | 3.1505 | 2.9618 | 2.4349 | 2.4323 | 2.3019
8 | 0.46218 | 0.44577 | 0.42805 | 0.41991 | 0.4255 | 0.49448 | 0.78856 | 0.87788 | 0.91005 | 0.90993 | 0.93661 | 0.93254 | 0.88403 | 0.87809 | 0.78246 | 0.70854 | 0.71136 | 0.79312 | 0.76372 | 0.733 | 0.72661 | 0.66272 | 0.58113 | 0.52731
9 | 0.49293 | 0.496 | 0.48605 | 0.48161 | 0.46702 | 0.45701 | 0.46953 | 0.4128 | 0.41136 | 0.41616 | 0.40988 | 0.41212 | 0.4188 | 0.4339 | 0.4361 | 0.43552 | 0.42031 | 0.44046 | 0.42411 | 0.41721 | 0.42568 | 0.41621 | 0.47085 | 0.48523
10 | 0.39722 | 0.37426 | 0.35282 | 0.35238 | 0.34378 | 0.38085 | 0.49455 | 0.52773 | 0.57471 | 0.61647 | 0.59762 | 0.59755 | 0.60092 | 0.58599 | 0.57064 | 0.53908 | 0.55448 | 0.64347 | 0.61705 | 0.59042 | 0.57365 | 0.5351 | 0.51122 | 0.46596
11 | 0.2563 | 0.2455 | 0.22805 | 0.22288 | 0.21273 | 0.23833 | 0.31159 | 0.28045 | 0.22563 | 0.16454 | 0.29942 | 0.30391 | 0.30006 | 0.30393 | 0.28868 | 0.29515 | 0.30097 | 0.37928 | 0.34298 | 0.31484 | 0.31373 | 0.30259 | 0.32321 | 0.30128
12 | 0.90799 | 0.90717 | 0.89688 | 0.91614 | 0.89763 | 0.91044 | 0.95541 | 0.87179 | 0.72726 | 0.70275 | 0.94513 | 0.86487 | 0.88292 | 0.91724 | 0.93983 | 0.96789 | 1.0516 | 1.1029 | 1.0174 | 0.95906 | 0.9823 | 0.97018 | 1.0295 | 1.0906
13 | 3.8605 | 3.7365 | 3.7718 | 3.8058 | 3.8367 | 3.9033 | 4.8257 | 4.9457 | 5.0332 | 4.9177 | 4.8389 | 5.0187 | 5.2068 | 5.0724 | 4.9857 | 5.0422 | 4.8511 | 5.1071 | 4.898 | 4.6047 | 4.6777 | 4.5237 | 4.1064 | 4.0067
14 | 0.93347 | 0.9051 | 0.8663 | 0.88544 | 0.84814 | 0.83918 | 0.85892 | 1.0377 | 1.0568 | 1.0516 | 1.0421 | 1.0661 | 1.0614 | 1.058 | 0.9269 | 0.99395 | 1.0624 | 1.0667 | 0.99738 | 0.94531 | 0.94722 | 0.89675 | 0.86602 | 0.86316
15 | 0.37778 | 0.37272 | 0.35098 | 0.34434 | 0.3324 | 0.34042 | 0.41137 | 0.41204 | 0.44546 | 0.4634 | 0.45615 | 0.44775 | 0.43859 | 0.43307 | 0.40782 | 0.4188 | 0.44675 | 0.55048 | 0.50983 | 0.46581 | 0.46054 | 0.42172 | 0.4419 | 0.41334
16 | 0.77739 | 0.7395 | 0.70873 | 0.71733 | 0.70873 | 0.79085 | 1.2552 | 1.4031 | 1.4639 | 1.4228 | 1.3648 | 1.4535 | 1.355 | 1.3061 | 1.1363 | 1.1312 | 1.162 | 1.2736 | 1.1509 | 1.1882 | 1.1626 | 1.0854 | 0.95888 | 0.86836
17 | 0.23893 | 0.20821 | 0.19332 | 0.1795 | 0.16073 | 0.20972 | 0.35465 | 0.33117 | 0.36106 | 0.34633 | 0.33411 | 0.31485 | 0.31717 | 0.32293 | 0.31381 | 0.31888 | 0.36603 | 0.56748 | 0.49162 | 0.41106 | 0.41094 | 0.3557 | 0.35395 | 0.32009
18 | 1.1316 | 1.0464 | 0.95589 | 0.96007 | 0.9569 | 1.0505 | 1.3521 | 1.4013 | 1.4461 | 1.5103 | 1.5427 | 1.5716 | 1.5515 | 1.5003 | 1.4991 | 1.4865 | 1.5624 | 1.8172 | 1.7698 | 1.7215 | 1.7189 | 1.5931 | 1.502 | 1.3924
19 | 1.8682 | 1.7695 | 1.7132 | 1.7258 | 1.7215 | 1.8423 | 2.0889 | 2.426 | 2.5408 | 2.634 | 2.5824 | 2.6251 | 2.622 | 2.6061 | 2.4354 | 2.4401 | 2.3459 | 2.4874 | 2.3873 | 2.34 | 2.3015 | 2.2096 | 2.0675 | 1.9497
20 | 0.92876 | 0.87141 | 0.85033 | 0.82901 | 0.83189 | 0.92631 | 1.1723 | 1.3255 | 1.5003 | 1.5468 | 1.5702 | 1.5736 | 1.5525 | 1.5333 | 1.408 | 1.3739 | 1.4596 | 1.5199 | 1.4475 | 1.4177 | 1.3328 | 1.0957 | 1.0945 | 1.0359
21 | 0.69327 | 0.66865 | 0.64207 | 0.62987 | 0.63824 | 0.74172 | 1.1828 | 1.3168 | 1.3651 | 1.3649 | 1.4049 | 1.3988 | 1.326 | 1.3171 | 1.1737 | 1.0628 | 1.067 | 1.1897 | 1.1456 | 1.0995 | 1.0899 | 0.99408 | 0.87169 | 0.79097
22 | 0.73939 | 0.74399 | 0.72908 | 0.72241 | 0.70053 | 0.68552 | 0.70429 | 0.6192 | 0.61704 | 0.62424 | 0.61482 | 0.61819 | 0.6282 | 0.65084 | 0.65416 | 0.65328 | 0.63047 | 0.6607 | 0.63616 | 0.62581 | 0.63852 | 0.62431 | 0.70627 | 0.72784
23 | 3.7074 | 3.4931 | 3.293 | 3.2889 | 3.2086 | 3.5546 | 4.6158 | 4.9254 | 5.364 | 5.7537 | 5.5778 | 5.5772 | 5.6086 | 5.4692 | 5.3259 | 5.0314 | 5.1751 | 6.0057 | 5.7591 | 5.5106 | 5.3541 | 4.9942 | 4.7713 | 4.349
24 | 1.7941 | 1.7185 | 1.5963 | 1.5602 | 1.4891 | 1.6683 | 2.1812 | 1.9632 | 1.5794 | 1.1518 | 2.0959 | 2.1274 | 2.1004 | 2.1275 | 2.0207 | 2.0661 | 2.1068 | 2.655 | 2.4009 | 2.2039 | 2.1961 | 2.1181 | 2.2625 | 2.109
25 | 0.90799 | 0.90717 | 0.89688 | 0.91614 | 0.89763 | 0.91044 | 0.95541 | 0.87179 | 0.72726 | 0.70275 | 0.94513 | 0.86487 | 0.88292 | 0.91724 | 0.93983 | 0.96789 | 1.0516 | 1.1029 | 1.0174 | 0.95906 | 0.9823 | 0.97018 | 1.0295 | 1.0906
26 | 1.9303 | 1.8682 | 1.8859 | 1.9029 | 1.9184 | 1.9517 | 2.4129 | 2.4729 | 2.5166 | 2.4589 | 2.4194 | 2.5093 | 2.6034 | 2.5362 | 2.4929 | 2.5211 | 2.4256 | 2.5535 | 2.449 | 2.3023 | 2.3389 | 2.2618 | 2.0532 | 2.0034
27 | 0.93347 | 0.9051 | 0.8663 | 0.88544 | 0.84814 | 0.83918 | 0.85892 | 1.0377 | 1.0568 | 1.0516 | 1.0421 | 1.0661 | 1.0614 | 1.058 | 0.9269 | 0.99395 | 1.0624 | 1.0667 | 0.99738 | 0.94531 | 0.94722 | 0.89675 | 0.86602 | 0.86316
28 | 0.75556 | 0.74544 | 0.70197 | 0.68868 | 0.6648 | 0.68085 | 0.82275 | 0.82407 | 0.89092 | 0.9268 | 0.91229 | 0.89549 | 0.87717 | 0.86615 | 0.81565 | 0.83761 | 0.8935 | 1.101 | 1.0197 | 0.93162 | 0.92108 | 0.84343 | 0.88379 | 0.82667
29 | 2.5913 | 2.465 | 2.3624 | 2.3911 | 2.3624 | 2.6362 | 4.184 | 4.677 | 4.8798 | 4.7427 | 4.5493 | 4.8451 | 4.5166 | 4.3538 | 3.7878 | 3.7707 | 3.8735 | 4.2454 | 3.8365 | 3.9607 | 3.8755 | 3.6179 | 3.1963 | 2.8945
30 | 0.39822 | 0.34701 | 0.3222 | 0.29917 | 0.26788 | 0.34953 | 0.59109 | 0.55194 | 0.60177 | 0.57721 | 0.55685 | 0.52476 | 0.52861 | 0.53821 | 0.52302 | 0.53147 | 0.61004 | 0.9458 | 0.81937 | 0.6851 | 0.68491 | 0.59283 | 0.58992 | 0.53348
31 | 2.6404 | 2.4415 | 2.2304 | 2.2402 | 2.2328 | 2.4512 | 3.1548 | 3.2697 | 3.3742 | 3.524 | 3.5997 | 3.6672 | 3.6201 | 3.5008 | 3.4979 | 3.4685 | 3.6457 | 4.2401 | 4.1294 | 4.0168 | 4.0107 | 3.7172 | 3.5046 | 3.249
32 | 1.2454 | 1.1796 | 1.1421 | 1.1506 | 1.1477 | 1.2282 | 1.3926 | 1.6174 | 1.6939 | 1.756 | 1.7216 | 1.7501 | 1.748 | 1.7374 | 1.6236 | 1.6267 | 1.564 | 1.6583 | 1.5915 | 1.56 | 1.5343 | 1.473 | 1.3783 | 1.2998

## Pc, Winter, S6
LoadID | 0 | 1 | 2 | 3 | 4 | 5 | 6 | 7 | 8 | 9 | 10 | 11 | 12 | 13 | 14 | 15 | 16 | 17 | 18 | 19 | 20 | 21 | 22 | 23
1 | 1.4024 | 1.35 | 1.3019 | 1.3412 | 1.3033 | 1.3051 | 1.3171 | 1.7096 | 1.7438 | 1.7271 | 1.7219 | 1.7581 | 1.7392 | 1.7084 | 1.4861 | 1.5988 | 1.7383 | 1.7118 | 1.6236 | 1.5483 | 1.5374 | 1.469 | 1.3268 | 1.298
2 | 0.56667 | 0.55908 | 0.52648 | 0.51651 | 0.4986 | 0.51064 | 0.61706 | 0.61805 | 0.66819 | 0.6951 | 0.68422 | 0.67162 | 0.65788 | 0.64961 | 0.61173 | 0.6282 | 0.67013 | 0.82573 | 0.76475 | 0.69871 | 0.69081 | 0.63257 | 0.66284 | 0.62
3 | 1.5548 | 1.479 | 1.4175 | 1.4347 | 1.4175 | 1.5817 | 2.5104 | 2.8062 | 2.9279 | 2.8456 | 2.7296 | 2.9071 | 2.71 | 2.6123 | 2.2727 | 2.2624 | 2.3241 | 2.5473 | 2.3019 | 2.3764 | 2.3253 | 2.1707 | 1.9178 | 1.7367
4 | 0.15929 | 0.13881 | 0.12888 | 0.11967 | 0.10715 | 0.13981 | 0.23644 | 0.22078 | 0.24071 | 0.23088 | 0.22274 | 0.2099 | 0.21144 | 0.21528 | 0.20921 | 0.21259 | 0.24402 | 0.37832 | 0.32775 | 0.27404 | 0.27396 | 0.23713 | 0.23597 | 0.21339
5 | 0.7544 | 0.69757 | 0.63726 | 0.64005 | 0.63793 | 0.70033 | 0.90137 | 0.9342 | 0.96406 | 1.0069 | 1.0285 | 1.0478 | 1.0343 | 1.0002 | 0.99941 | 0.99101 | 1.0416 | 1.2115 | 1.1798 | 1.1477 | 1.1459 | 1.0621 | 1.0013 | 0.92829
6 | 4.1515 | 3.9321 | 3.8071 | 3.8352 | 3.8256 | 4.094 | 4.642 | 5.3912 | 5.6463 | 5.8532 | 5.7386 | 5.8336 | 5.8267 | 5.7914 | 5.4119 | 5.4225 | 5.2132 | 5.5276 | 5.305 | 5.1999 | 5.1144 | 4.9101 | 4.5944 | 4.3328
7 | 2.0639 | 1.9365 | 1.8896 | 1.8422 | 1.8486 | 2.0585 | 2.605 | 2.9456 | 3.3339 | 3.4374 | 3.4894 | 3.4968 | 3.4499 | 3.4074 | 3.129 | 3.053 | 3.2435 | 3.3776 | 3.2166 | 3.1505 | 2.9618 | 2.4349 | 2.4323 | 2.3019
8 | 0.46218 | 0.44577 | 0.42805 | 0.41991 | 0.4255 | 0.49448 | 0.78856 | 0.87788 | 0.91005 | 0.90993 | 0.93661 | 0.93254 | 0.88403 | 0.87809 | 0.78246 | 0.70854 | 0.71136 | 0.79312 | 0.76372 | 0.733 | 0.72661 | 0.66272 | 0.58113 | 0.52731
9 | 0.49293 | 0.496 | 0.48605 | 0.48161 | 0.46702 | 0.45701 | 0.46953 | 0.4128 | 0.41136 | 0.41616 | 0.40988 | 0.41212 | 0.4188 | 0.4339 | 0.4361 | 0.43552 | 0.42031 | 0.44046 | 0.42411 | 0.41721 | 0.42568 | 0.41621 | 0.47085 | 0.48523
10 | 0.39722 | 0.37426 | 0.35282 | 0.35238 | 0.34378 | 0.38085 | 0.49455 | 0.52773 | 0.57471 | 0.61647 | 0.59762 | 0.59755 | 0.60092 | 0.58599 | 0.57064 | 0.53908 | 0.55448 | 0.64347 | 0.61705 | 0.59042 | 0.57365 | 0.5351 | 0.51122 | 0.46596
11 | 0.2563 | 0.2455 | 0.22805 | 0.22288 | 0.21273 | 0.23833 | 0.31159 | 0.28045 | 0.22563 | 0.16454 | 0.29942 | 0.30391 | 0.30006 | 0.30393 | 0.28868 | 0.29515 | 0.30097 | 0.37928 | 0.34298 | 0.31484 | 0.31373 | 0.30259 | 0.32321 | 0.30128
12 | 0.90799 | 0.90717 | 0.89688 | 0.91614 | 0.89763 | 0.91044 | 0.95541 | 0.87179 | 0.72726 | 0.70275 | 0.94513 | 0.86487 | 0.88292 | 0.91724 | 0.93983 | 0.96789 | 1.0516 | 1.1029 | 1.0174 | 0.95906 | 0.9823 | 0.97018 | 1.0295 | 1.0906
13 | 3.8605 | 3.7365 | 3.7718 | 3.8058 | 3.8367 | 3.9033 | 4.8257 | 4.9457 | 5.0332 | 4.9177 | 4.8389 | 5.0187 | 5.2068 | 5.0724 | 4.9857 | 5.0422 | 4.8511 | 5.1071 | 4.898 | 4.6047 | 4.6777 | 4.5237 | 4.1064 | 4.0067
14 | 0.93347 | 0.9051 | 0.8663 | 0.88544 | 0.84814 | 0.83918 | 0.85892 | 1.0377 | 1.0568 | 1.0516 | 1.0421 | 1.0661 | 1.0614 | 1.058 | 0.9269 | 0.99395 | 1.0624 | 1.0667 | 0.99738 | 0.94531 | 0.94722 | 0.89675 | 0.86602 | 0.86316
15 | 0.37778 | 0.37272 | 0.35098 | 0.34434 | 0.3324 | 0.34042 | 0.41137 | 0.41204 | 0.44546 | 0.4634 | 0.45615 | 0.44775 | 0.43859 | 0.43307 | 0.40782 | 0.4188 | 0.44675 | 0.55048 | 0.50983 | 0.46581 | 0.46054 | 0.42172 | 0.4419 | 0.41334
16 | 0.77739 | 0.7395 | 0.70873 | 0.71733 | 0.70873 | 0.79085 | 1.2552 | 1.4031 | 1.4639 | 1.4228 | 1.3648 | 1.4535 | 1.355 | 1.3061 | 1.1363 | 1.1312 | 1.162 | 1.2736 | 1.1509 | 1.1882 | 1.1626 | 1.0854 | 0.95888 | 0.86836
17 | 0.23893 | 0.20821 | 0.19332 | 0.1795 | 0.16073 | 0.20972 | 0.35465 | 0.33117 | 0.36106 | 0.34633 | 0.33411 | 0.31485 | 0.31717 | 0.32293 | 0.31381 | 0.31888 | 0.36603 | 0.56748 | 0.49162 | 0.41106 | 0.41094 | 0.3557 | 0.35395 | 0.32009
18 | 1.1316 | 1.0464 | 0.95589 | 0.96007 | 0.9569 | 1.0505 | 1.3521 | 1.4013 | 1.4461 | 1.5103 | 1.5427 | 1.5716 | 1.5515 | 1.5003 | 1.4991 | 1.4865 | 1.5624 | 1.8172 | 1.7698 | 1.7215 | 1.7189 | 1.5931 | 1.502 | 1.3924
19 | 1.8682 | 1.7695 | 1.7132 | 1.7258 | 1.7215 | 1.8423 | 2.0889 | 2.426 | 2.5408 | 2.634 | 2.5824 | 2.6251 | 2.622 | 2.6061 | 2.4354 | 2.4401 | 2.3459 | 2.4874 | 2.3873 | 2.34 | 2.3015 | 2.2096 | 2.0675 | 1.9497
20 | 0.92876 | 0.87141 | 0.85033 | 0.82901 | 0.83189 | 0.92631 | 1.1723 | 1.3255 | 1.5003 | 1.5468 | 1.5702 | 1.5736 | 1.5525 | 1.5333 | 1.408 | 1.3739 | 1.4596 | 1.5199 | 1.4475 | 1.4177 | 1.3328 | 1.0957 | 1.0945 | 1.0359
21 | 0.69327 | 0.66865 | 0.64207 | 0.62987 | 0.63824 | 0.74172 | 1.1828 | 1.3168 | 1.3651 | 1.3649 | 1.4049 | 1.3988 | 1.326 | 1.3171 | 1.1737 | 1.0628 | 1.067 | 1.1897 | 1.1456 | 1.0995 | 1.0899 | 0.99408 | 0.87169 | 0.79097
22 | 0.73939 | 0.74399 | 0.72908 | 0.72241 | 0.70053 | 0.68552 | 0.70429 | 0.6192 | 0.61704 | 0.62424 | 0.61482 | 0.61819 | 0.6282 | 0.65084 | 0.65416 | 0.65328 | 0.63047 | 0.6607 | 0.63616 | 0.62581 | 0.63852 | 0.62431 | 0.70627 | 0.72784
23 | 3.7074 | 3.4931 | 3.293 | 3.2889 | 3.2086 | 3.5546 | 4.6158 | 4.9254 | 5.364 | 5.7537 | 5.5778 | 5.5772 | 5.6086 | 5.4692 | 5.3259 | 5.0314 | 5.1751 | 6.0057 | 5.7591 | 5.5106 | 5.3541 | 4.9942 | 4.7713 | 4.349
24 | 1.7941 | 1.7185 | 1.5963 | 1.5602 | 1.4891 | 1.6683 | 2.1812 | 1.9632 | 1.5794 | 1.1518 | 2.0959 | 2.1274 | 2.1004 | 2.1275 | 2.0207 | 2.0661 | 2.1068 | 2.655 | 2.4009 | 2.2039 | 2.1961 | 2.1181 | 2.2625 | 2.109
25 | 0.90799 | 0.90717 | 0.89688 | 0.91614 | 0.89763 | 0.91044 | 0.95541 | 0.87179 | 0.72726 | 0.70275 | 0.94513 | 0.86487 | 0.88292 | 0.91724 | 0.93983 | 0.96789 | 1.0516 | 1.1029 | 1.0174 | 0.95906 | 0.9823 | 0.97018 | 1.0295 | 1.0906
26 | 1.9303 | 1.8682 | 1.8859 | 1.9029 | 1.9184 | 1.9517 | 2.4129 | 2.4729 | 2.5166 | 2.4589 | 2.4194 | 2.5093 | 2.6034 | 2.5362 | 2.4929 | 2.5211 | 2.4256 | 2.5535 | 2.449 | 2.3023 | 2.3389 | 2.2618 | 2.0532 | 2.0034
27 | 0.93347 | 0.9051 | 0.8663 | 0.88544 | 0.84814 | 0.83918 | 0.85892 | 1.0377 | 1.0568 | 1.0516 | 1.0421 | 1.0661 | 1.0614 | 1.058 | 0.9269 | 0.99395 | 1.0624 | 1.0667 | 0.99738 | 0.94531 | 0.94722 | 0.89675 | 0.86602 | 0.86316
28 | 0.75556 | 0.74544 | 0.70197 | 0.68868 | 0.6648 | 0.68085 | 0.82275 | 0.82407 | 0.89092 | 0.9268 | 0.91229 | 0.89549 | 0.87717 | 0.86615 | 0.81565 | 0.83761 | 0.8935 | 1.101 | 1.0197 | 0.93162 | 0.92108 | 0.84343 | 0.88379 | 0.82667
29 | 2.5913 | 2.465 | 2.3624 | 2.3911 | 2.3624 | 2.6362 | 4.184 | 4.677 | 4.8798 | 4.7427 | 4.5493 | 4.8451 | 4.5166 | 4.3538 | 3.7878 | 3.7707 | 3.8735 | 4.2454 | 3.8365 | 3.9607 | 3.8755 | 3.6179 | 3.1963 | 2.8945
30 | 0.39822 | 0.34701 | 0.3222 | 0.29917 | 0.26788 | 0.34953 | 0.59109 | 0.55194 | 0.60177 | 0.57721 | 0.55685 | 0.52476 | 0.52861 | 0.53821 | 0.52302 | 0.53147 | 0.61004 | 0.9458 | 0.81937 | 0.6851 | 0.68491 | 0.59283 | 0.58992 | 0.53348
31 | 2.6404 | 2.4415 | 2.2304 | 2.2402 | 2.2328 | 2.4512 | 3.1548 | 3.2697 | 3.3742 | 3.524 | 3.5997 | 3.6672 | 3.6201 | 3.5008 | 3.4979 | 3.4685 | 3.6457 | 4.2401 | 4.1294 | 4.0168 | 4.0107 | 3.7172 | 3.5046 | 3.249
32 | 1.2454 | 1.1796 | 1.1421 | 1.1506 | 1.1477 | 1.2282 | 1.3926 | 1.6174 | 1.6939 | 1.756 | 1.7216 | 1.7501 | 1.748 | 1.7374 | 1.6236 | 1.6267 | 1.564 | 1.6583 | 1.5915 | 1.56 | 1.5343 | 1.473 | 1.3783 | 1.2998

## Pc, Winter, S7
LoadID | 0 | 1 | 2 | 3 | 4 | 5 | 6 | 7 | 8 | 9 | 10 | 11 | 12 | 13 | 14 | 15 | 16 | 17 | 18 | 19 | 20 | 21 | 22 | 23
1 | 1.4024 | 1.35 | 1.3019 | 1.3412 | 1.3033 | 1.3051 | 1.3171 | 1.7096 | 1.7438 | 1.7271 | 1.7219 | 1.7581 | 1.7392 | 1.7084 | 1.4861 | 1.5988 | 1.7383 | 1.7118 | 1.6236 | 1.5483 | 1.5374 | 1.469 | 1.3268 | 1.298
2 | 0.56667 | 0.55908 | 0.52648 | 0.51651 | 0.4986 | 0.51064 | 0.61706 | 0.61805 | 0.66819 | 0.6951 | 0.68422 | 0.67162 | 0.65788 | 0.64961 | 0.61173 | 0.6282 | 0.67013 | 0.82573 | 0.76475 | 0.69871 | 0.69081 | 0.63257 | 0.66284 | 0.62
3 | 1.5548 | 1.479 | 1.4175 | 1.4347 | 1.4175 | 1.5817 | 2.5104 | 2.8062 | 2.9279 | 2.8456 | 2.7296 | 2.9071 | 2.71 | 2.6123 | 2.2727 | 2.2624 | 2.3241 | 2.5473 | 2.3019 | 2.3764 | 2.3253 | 2.1707 | 1.9178 | 1.7367
4 | 0.15929 | 0.13881 | 0.12888 | 0.11967 | 0.10715 | 0.13981 | 0.23644 | 0.22078 | 0.24071 | 0.23088 | 0.22274 | 0.2099 | 0.21144 | 0.21528 | 0.20921 | 0.21259 | 0.24402 | 0.37832 | 0.32775 | 0.27404 | 0.27396 | 0.23713 | 0.23597 | 0.21339
5 | 0.7544 | 0.69757 | 0.63726 | 0.64005 | 0.63793 | 0.70033 | 0.90137 | 0.9342 | 0.96406 | 1.0069 | 1.0285 | 1.0478 | 1.0343 | 1.0002 | 0.99941 | 0.99101 | 1.0416 | 1.2115 | 1.1798 | 1.1477 | 1.1459 | 1.0621 | 1.0013 | 0.92829
6 | 4.1515 | 3.9321 | 3.8071 | 3.8352 | 3.8256 | 4.094 | 4.642 | 5.3912 | 5.6463 | 5.8532 | 5.7386 | 5.8336 | 5.8267 | 5.7914 | 5.4119 | 5.4225 | 5.2132 | 5.5276 | 5.305 | 5.1999 | 5.1144 | 4.9101 | 4.5944 | 4.3328
7 | 2.0639 | 1.9365 | 1.8896 | 1.8422 | 1.8486 | 2.0585 | 2.605 | 2.9456 | 3.3339 | 3.4374 | 3.4894 | 3.4968 | 3.4499 | 3.4074 | 3.129 | 3.053 | 3.2435 | 3.3776 | 3.2166 | 3.1505 | 2.9618 | 2.4349 | 2.4323 | 2.3019
8 | 0.46218 | 0.44577 | 0.42805 | 0.41991 | 0.4255 | 0.49448 | 0.78856 | 0.87788 | 0.91005 | 0.90993 | 0.93661 | 0.93254 | 0.88403 | 0.87809 | 0.78246 | 0.70854 | 0.71136 | 0.79312 | 0.76372 | 0.733 | 0.72661 | 0.66272 | 0.58113 | 0.52731
9 | 0.49293 | 0.496 | 0.48605 | 0.48161 | 0.46702 | 0.45701 | 0.46953 | 0.4128 | 0.41136 | 0.41616 | 0.40988 | 0.41212 | 0.4188 | 0.4339 | 0.4361 | 0.43552 | 0.42031 | 0.44046 | 0.42411 | 0.41721 | 0.42568 | 0.41621 | 0.47085 | 0.48523
10 | 0.39722 | 0.37426 | 0.35282 | 0.35238 | 0.34378 | 0.38085 | 0.49455 | 0.52773 | 0.57471 | 0.61647 | 0.59762 | 0.59755 | 0.60092 | 0.58599 | 0.57064 | 0.53908 | 0.55448 | 0.64347 | 0.61705 | 0.59042 | 0.57365 | 0.5351 | 0.51122 | 0.46596
11 | 0.2563 | 0.2455 | 0.22805 | 0.22288 | 0.21273 | 0.23833 | 0.31159 | 0.28045 | 0.22563 | 0.16454 | 0.29942 | 0.30391 | 0.30006 | 0.30393 | 0.28868 | 0.29515 | 0.30097 | 0.37928 | 0.34298 | 0.31484 | 0.31373 | 0.30259 | 0.32321 | 0.30128
12 | 0.90799 | 0.90717 | 0.89688 | 0.91614 | 0.89763 | 0.91044 | 0.95541 | 0.87179 | 0.72726 | 0.70275 | 0.94513 | 0.86487 | 0.88292 | 0.91724 | 0.93983 | 0.96789 | 1.0516 | 1.1029 | 1.0174 | 0.95906 | 0.9823 | 0.97018 | 1.0295 | 1.0906
13 | 3.8605 | 3.7365 | 3.7718 | 3.8058 | 3.8367 | 3.9033 | 4.8257 | 4.9457 | 5.0332 | 4.9177 | 4.8389 | 5.0187 | 5.2068 | 5.0724 | 4.9857 | 5.0422 | 4.8511 | 5.1071 | 4.898 | 4.6047 | 4.6777 | 4.5237 | 4.1064 | 4.0067
14 | 0.93347 | 0.9051 | 0.8663 | 0.88544 | 0.84814 | 0.83918 | 0.85892 | 1.0377 | 1.0568 | 1.0516 | 1.0421 | 1.0661 | 1.0614 | 1.058 | 0.9269 | 0.99395 | 1.0624 | 1.0667 | 0.99738 | 0.94531 | 0.94722 | 0.89675 | 0.86602 | 0.86316
15 | 0.37778 | 0.37272 | 0.35098 | 0.34434 | 0.3324 | 0.34042 | 0.41137 | 0.41204 | 0.44546 | 0.4634 | 0.45615 | 0.44775 | 0.43859 | 0.43307 | 0.40782 | 0.4188 | 0.44675 | 0.55048 | 0.50983 | 0.46581 | 0.46054 | 0.42172 | 0.4419 | 0.41334
16 | 0.77739 | 0.7395 | 0.70873 | 0.71733 | 0.70873 | 0.79085 | 1.2552 | 1.4031 | 1.4639 | 1.4228 | 1.3648 | 1.4535 | 1.355 | 1.3061 | 1.1363 | 1.1312 | 1.162 | 1.2736 | 1.1509 | 1.1882 | 1.1626 | 1.0854 | 0.95888 | 0.86836
17 | 0.23893 | 0.20821 | 0.19332 | 0.1795 | 0.16073 | 0.20972 | 0.35465 | 0.33117 | 0.36106 | 0.34633 | 0.33411 | 0.31485 | 0.31717 | 0.32293 | 0.31381 | 0.31888 | 0.36603 | 0.56748 | 0.49162 | 0.41106 | 0.41094 | 0.3557 | 0.35395 | 0.32009
18 | 1.1316 | 1.0464 | 0.95589 | 0.96007 | 0.9569 | 1.0505 | 1.3521 | 1.4013 | 1.4461 | 1.5103 | 1.5427 | 1.5716 | 1.5515 | 1.5003 | 1.4991 | 1.4865 | 1.5624 | 1.8172 | 1.7698 | 1.7215 | 1.7189 | 1.5931 | 1.502 | 1.3924
19 | 1.8682 | 1.7695 | 1.7132 | 1.7258 | 1.7215 | 1.8423 | 2.0889 | 2.426 | 2.5408 | 2.634 | 2.5824 | 2.6251 | 2.622 | 2.6061 | 2.4354 | 2.4401 | 2.3459 | 2.4874 | 2.3873 | 2.34 | 2.3015 | 2.2096 | 2.0675 | 1.9497
20 | 0.92876 | 0.87141 | 0.85033 | 0.82901 | 0.83189 | 0.92631 | 1.1723 | 1.3255 | 1.5003 | 1.5468 | 1.5702 | 1.5736 | 1.5525 | 1.5333 | 1.408 | 1.3739 | 1.4596 | 1.5199 | 1.4475 | 1.4177 | 1.3328 | 1.0957 | 1.0945 | 1.0359
21 | 0.69327 | 0.66865 | 0.64207 | 0.62987 | 0.63824 | 0.74172 | 1.1828 | 1.3168 | 1.3651 | 1.3649 | 1.4049 | 1.3988 | 1.326 | 1.3171 | 1.1737 | 1.0628 | 1.067 | 1.1897 | 1.1456 | 1.0995 | 1.0899 | 0.99408 | 0.87169 | 0.79097
22 | 0.73939 | 0.74399 | 0.72908 | 0.72241 | 0.70053 | 0.68552 | 0.70429 | 0.6192 | 0.61704 | 0.62424 | 0.61482 | 0.61819 | 0.6282 | 0.65084 | 0.65416 | 0.65328 | 0.63047 | 0.6607 | 0.63616 | 0.62581 | 0.63852 | 0.62431 | 0.70627 | 0.72784
23 | 3.7074 | 3.4931 | 3.293 | 3.2889 | 3.2086 | 3.5546 | 4.6158 | 4.9254 | 5.364 | 5.7537 | 5.5778 | 5.5772 | 5.6086 | 5.4692 | 5.3259 | 5.0314 | 5.1751 | 6.0057 | 5.7591 | 5.5106 | 5.3541 | 4.9942 | 4.7713 | 4.349
24 | 1.7941 | 1.7185 | 1.5963 | 1.5602 | 1.4891 | 1.6683 | 2.1812 | 1.9632 | 1.5794 | 1.1518 | 2.0959 | 2.1274 | 2.1004 | 2.1275 | 2.0207 | 2.0661 | 2.1068 | 2.655 | 2.4009 | 2.2039 | 2.1961 | 2.1181 | 2.2625 | 2.109
25 | 0.90799 | 0.90717 | 0.89688 | 0.91614 | 0.89763 | 0.91044 | 0.95541 | 0.87179 | 0.72726 | 0.70275 | 0.94513 | 0.86487 | 0.88292 | 0.91724 | 0.93983 | 0.96789 | 1.0516 | 1.1029 | 1.0174 | 0.95906 | 0.9823 | 0.97018 | 1.0295 | 1.0906
26 | 1.9303 | 1.8682 | 1.8859 | 1.9029 | 1.9184 | 1.9517 | 2.4129 | 2.4729 | 2.5166 | 2.4589 | 2.4194 | 2.5093 | 2.6034 | 2.5362 | 2.4929 | 2.5211 | 2.4256 | 2.5535 | 2.449 | 2.3023 | 2.3389 | 2.2618 | 2.0532 | 2.0034
27 | 0.93347 | 0.9051 | 0.8663 | 0.88544 | 0.84814 | 0.83918 | 0.85892 | 1.0377 | 1.0568 | 1.0516 | 1.0421 | 1.0661 | 1.0614 | 1.058 | 0.9269 | 0.99395 | 1.0624 | 1.0667 | 0.99738 | 0.94531 | 0.94722 | 0.89675 | 0.86602 | 0.86316
28 | 0.75556 | 0.74544 | 0.70197 | 0.68868 | 0.6648 | 0.68085 | 0.82275 | 0.82407 | 0.89092 | 0.9268 | 0.91229 | 0.89549 | 0.87717 | 0.86615 | 0.81565 | 0.83761 | 0.8935 | 1.101 | 1.0197 | 0.93162 | 0.92108 | 0.84343 | 0.88379 | 0.82667
29 | 2.5913 | 2.465 | 2.3624 | 2.3911 | 2.3624 | 2.6362 | 4.184 | 4.677 | 4.8798 | 4.7427 | 4.5493 | 4.8451 | 4.5166 | 4.3538 | 3.7878 | 3.7707 | 3.8735 | 4.2454 | 3.8365 | 3.9607 | 3.8755 | 3.6179 | 3.1963 | 2.8945
30 | 0.39822 | 0.34701 | 0.3222 | 0.29917 | 0.26788 | 0.34953 | 0.59109 | 0.55194 | 0.60177 | 0.57721 | 0.55685 | 0.52476 | 0.52861 | 0.53821 | 0.52302 | 0.53147 | 0.61004 | 0.9458 | 0.81937 | 0.6851 | 0.68491 | 0.59283 | 0.58992 | 0.53348
31 | 2.6404 | 2.4415 | 2.2304 | 2.2402 | 2.2328 | 2.4512 | 3.1548 | 3.2697 | 3.3742 | 3.524 | 3.5997 | 3.6672 | 3.6201 | 3.5008 | 3.4979 | 3.4685 | 3.6457 | 4.2401 | 4.1294 | 4.0168 | 4.0107 | 3.7172 | 3.5046 | 3.249
32 | 1.2454 | 1.1796 | 1.1421 | 1.1506 | 1.1477 | 1.2282 | 1.3926 | 1.6174 | 1.6939 | 1.756 | 1.7216 | 1.7501 | 1.748 | 1.7374 | 1.6236 | 1.6267 | 1.564 | 1.6583 | 1.5915 | 1.56 | 1.5343 | 1.473 | 1.3783 | 1.2998

## Pc, Winter, S8
LoadID | 0 | 1 | 2 | 3 | 4 | 5 | 6 | 7 | 8 | 9 | 10 | 11 | 12 | 13 | 14 | 15 | 16 | 17 | 18 | 19 | 20 | 21 | 22 | 23
1 | 1.4024 | 1.35 | 1.3019 | 1.3412 | 1.3033 | 1.3051 | 1.3171 | 1.7096 | 1.7438 | 1.7271 | 1.7219 | 1.7581 | 1.7392 | 1.7084 | 1.4861 | 1.5988 | 1.7383 | 1.7118 | 1.6236 | 1.5483 | 1.5374 | 1.469 | 1.3268 | 1.298
2 | 0.56667 | 0.55908 | 0.52648 | 0.51651 | 0.4986 | 0.51064 | 0.61706 | 0.61805 | 0.66819 | 0.6951 | 0.68422 | 0.67162 | 0.65788 | 0.64961 | 0.61173 | 0.6282 | 0.67013 | 0.82573 | 0.76475 | 0.69871 | 0.69081 | 0.63257 | 0.66284 | 0.62
3 | 1.5548 | 1.479 | 1.4175 | 1.4347 | 1.4175 | 1.5817 | 2.5104 | 2.8062 | 2.9279 | 2.8456 | 2.7296 | 2.9071 | 2.71 | 2.6123 | 2.2727 | 2.2624 | 2.3241 | 2.5473 | 2.3019 | 2.3764 | 2.3253 | 2.1707 | 1.9178 | 1.7367
4 | 0.15929 | 0.13881 | 0.12888 | 0.11967 | 0.10715 | 0.13981 | 0.23644 | 0.22078 | 0.24071 | 0.23088 | 0.22274 | 0.2099 | 0.21144 | 0.21528 | 0.20921 | 0.21259 | 0.24402 | 0.37832 | 0.32775 | 0.27404 | 0.27396 | 0.23713 | 0.23597 | 0.21339
5 | 0.7544 | 0.69757 | 0.63726 | 0.64005 | 0.63793 | 0.70033 | 0.90137 | 0.9342 | 0.96406 | 1.0069 | 1.0285 | 1.0478 | 1.0343 | 1.0002 | 0.99941 | 0.99101 | 1.0416 | 1.2115 | 1.1798 | 1.1477 | 1.1459 | 1.0621 | 1.0013 | 0.92829
6 | 4.1515 | 3.9321 | 3.8071 | 3.8352 | 3.8256 | 4.094 | 4.642 | 5.3912 | 5.6463 | 5.8532 | 5.7386 | 5.8336 | 5.8267 | 5.7914 | 5.4119 | 5.4225 | 5.2132 | 5.5276 | 5.305 | 5.1999 | 5.1144 | 4.9101 | 4.5944 | 4.3328
7 | 2.0639 | 1.9365 | 1.8896 | 1.8422 | 1.8486 | 2.0585 | 2.605 | 2.9456 | 3.3339 | 3.4374 | 3.4894 | 3.4968 | 3.4499 | 3.4074 | 3.129 | 3.053 | 3.2435 | 3.3776 | 3.2166 | 3.1505 | 2.9618 | 2.4349 | 2.4323 | 2.3019
8 | 0.46218 | 0.44577 | 0.42805 | 0.41991 | 0.4255 | 0.49448 | 0.78856 | 0.87788 | 0.91005 | 0.90993 | 0.93661 | 0.93254 | 0.88403 | 0.87809 | 0.78246 | 0.70854 | 0.71136 | 0.79312 | 0.76372 | 0.733 | 0.72661 | 0.66272 | 0.58113 | 0.52731
9 | 0.49293 | 0.496 | 0.48605 | 0.48161 | 0.46702 | 0.45701 | 0.46953 | 0.4128 | 0.41136 | 0.41616 | 0.40988 | 0.41212 | 0.4188 | 0.4339 | 0.4361 | 0.43552 | 0.42031 | 0.44046 | 0.42411 | 0.41721 | 0.42568 | 0.41621 | 0.47085 | 0.48523
10 | 0.39722 | 0.37426 | 0.35282 | 0.35238 | 0.34378 | 0.38085 | 0.49455 | 0.52773 | 0.57471 | 0.61647 | 0.59762 | 0.59755 | 0.60092 | 0.58599 | 0.57064 | 0.53908 | 0.55448 | 0.64347 | 0.61705 | 0.59042 | 0.57365 | 0.5351 | 0.51122 | 0.46596
11 | 0.2563 | 0.2455 | 0.22805 | 0.22288 | 0.21273 | 0.23833 | 0.31159 | 0.28045 | 0.22563 | 0.16454 | 0.29942 | 0.30391 | 0.30006 | 0.30393 | 0.28868 | 0.29515 | 0.30097 | 0.37928 | 0.34298 | 0.31484 | 0.31373 | 0.30259 | 0.32321 | 0.30128
12 | 0.90799 | 0.90717 | 0.89688 | 0.91614 | 0.89763 | 0.91044 | 0.95541 | 0.87179 | 0.72726 | 0.70275 | 0.94513 | 0.86487 | 0.88292 | 0.91724 | 0.93983 | 0.96789 | 1.0516 | 1.1029 | 1.0174 | 0.95906 | 0.9823 | 0.97018 | 1.0295 | 1.0906
13 | 3.8605 | 3.7365 | 3.7718 | 3.8058 | 3.8367 | 3.9033 | 4.8257 | 4.9457 | 5.0332 | 4.9177 | 4.8389 | 5.0187 | 5.2068 | 5.0724 | 4.9857 | 5.0422 | 4.8511 | 5.1071 | 4.898 | 4.6047 | 4.6777 | 4.5237 | 4.1064 | 4.0067
14 | 0.93347 | 0.9051 | 0.8663 | 0.88544 | 0.84814 | 0.83918 | 0.85892 | 1.0377 | 1.0568 | 1.0516 | 1.0421 | 1.0661 | 1.0614 | 1.058 | 0.9269 | 0.99395 | 1.0624 | 1.0667 | 0.99738 | 0.94531 | 0.94722 | 0.89675 | 0.86602 | 0.86316
15 | 0.37778 | 0.37272 | 0.35098 | 0.34434 | 0.3324 | 0.34042 | 0.41137 | 0.41204 | 0.44546 | 0.4634 | 0.45615 | 0.44775 | 0.43859 | 0.43307 | 0.40782 | 0.4188 | 0.44675 | 0.55048 | 0.50983 | 0.46581 | 0.46054 | 0.42172 | 0.4419 | 0.41334
16 | 0.77739 | 0.7395 | 0.70873 | 0.71733 | 0.70873 | 0.79085 | 1.2552 | 1.4031 | 1.4639 | 1.4228 | 1.3648 | 1.4535 | 1.355 | 1.3061 | 1.1363 | 1.1312 | 1.162 | 1.2736 | 1.1509 | 1.1882 | 1.1626 | 1.0854 | 0.95888 | 0.86836
17 | 0.23893 | 0.20821 | 0.19332 | 0.1795 | 0.16073 | 0.20972 | 0.35465 | 0.33117 | 0.36106 | 0.34633 | 0.33411 | 0.31485 | 0.31717 | 0.32293 | 0.31381 | 0.31888 | 0.36603 | 0.56748 | 0.49162 | 0.41106 | 0.41094 | 0.3557 | 0.35395 | 0.32009
18 | 1.1316 | 1.0464 | 0.95589 | 0.96007 | 0.9569 | 1.0505 | 1.3521 | 1.4013 | 1.4461 | 1.5103 | 1.5427 | 1.5716 | 1.5515 | 1.5003 | 1.4991 | 1.4865 | 1.5624 | 1.8172 | 1.7698 | 1.7215 | 1.7189 | 1.5931 | 1.502 | 1.3924
19 | 1.8682 | 1.7695 | 1.7132 | 1.7258 | 1.7215 | 1.8423 | 2.0889 | 2.426 | 2.5408 | 2.634 | 2.5824 | 2.6251 | 2.622 | 2.6061 | 2.4354 | 2.4401 | 2.3459 | 2.4874 | 2.3873 | 2.34 | 2.3015 | 2.2096 | 2.0675 | 1.9497
20 | 0.92876 | 0.87141 | 0.85033 | 0.82901 | 0.83189 | 0.92631 | 1.1723 | 1.3255 | 1.5003 | 1.5468 | 1.5702 | 1.5736 | 1.5525 | 1.5333 | 1.408 | 1.3739 | 1.4596 | 1.5199 | 1.4475 | 1.4177 | 1.3328 | 1.0957 | 1.0945 | 1.0359
21 | 0.69327 | 0.66865 | 0.64207 | 0.62987 | 0.63824 | 0.74172 | 1.1828 | 1.3168 | 1.3651 | 1.3649 | 1.4049 | 1.3988 | 1.326 | 1.3171 | 1.1737 | 1.0628 | 1.067 | 1.1897 | 1.1456 | 1.0995 | 1.0899 | 0.99408 | 0.87169 | 0.79097
22 | 0.73939 | 0.74399 | 0.72908 | 0.72241 | 0.70053 | 0.68552 | 0.70429 | 0.6192 | 0.61704 | 0.62424 | 0.61482 | 0.61819 | 0.6282 | 0.65084 | 0.65416 | 0.65328 | 0.63047 | 0.6607 | 0.63616 | 0.62581 | 0.63852 | 0.62431 | 0.70627 | 0.72784
23 | 3.7074 | 3.4931 | 3.293 | 3.2889 | 3.2086 | 3.5546 | 4.6158 | 4.9254 | 5.364 | 5.7537 | 5.5778 | 5.5772 | 5.6086 | 5.4692 | 5.3259 | 5.0314 | 5.1751 | 6.0057 | 5.7591 | 5.5106 | 5.3541 | 4.9942 | 4.7713 | 4.349
24 | 1.7941 | 1.7185 | 1.5963 | 1.5602 | 1.4891 | 1.6683 | 2.1812 | 1.9632 | 1.5794 | 1.1518 | 2.0959 | 2.1274 | 2.1004 | 2.1275 | 2.0207 | 2.0661 | 2.1068 | 2.655 | 2.4009 | 2.2039 | 2.1961 | 2.1181 | 2.2625 | 2.109
25 | 0.90799 | 0.90717 | 0.89688 | 0.91614 | 0.89763 | 0.91044 | 0.95541 | 0.87179 | 0.72726 | 0.70275 | 0.94513 | 0.86487 | 0.88292 | 0.91724 | 0.93983 | 0.96789 | 1.0516 | 1.1029 | 1.0174 | 0.95906 | 0.9823 | 0.97018 | 1.0295 | 1.0906
26 | 1.9303 | 1.8682 | 1.8859 | 1.9029 | 1.9184 | 1.9517 | 2.4129 | 2.4729 | 2.5166 | 2.4589 | 2.4194 | 2.5093 | 2.6034 | 2.5362 | 2.4929 | 2.5211 | 2.4256 | 2.5535 | 2.449 | 2.3023 | 2.3389 | 2.2618 | 2.0532 | 2.0034
27 | 0.93347 | 0.9051 | 0.8663 | 0.88544 | 0.84814 | 0.83918 | 0.85892 | 1.0377 | 1.0568 | 1.0516 | 1.0421 | 1.0661 | 1.0614 | 1.058 | 0.9269 | 0.99395 | 1.0624 | 1.0667 | 0.99738 | 0.94531 | 0.94722 | 0.89675 | 0.86602 | 0.86316
28 | 0.75556 | 0.74544 | 0.70197 | 0.68868 | 0.6648 | 0.68085 | 0.82275 | 0.82407 | 0.89092 | 0.9268 | 0.91229 | 0.89549 | 0.87717 | 0.86615 | 0.81565 | 0.83761 | 0.8935 | 1.101 | 1.0197 | 0.93162 | 0.92108 | 0.84343 | 0.88379 | 0.82667
29 | 2.5913 | 2.465 | 2.3624 | 2.3911 | 2.3624 | 2.6362 | 4.184 | 4.677 | 4.8798 | 4.7427 | 4.5493 | 4.8451 | 4.5166 | 4.3538 | 3.7878 | 3.7707 | 3.8735 | 4.2454 | 3.8365 | 3.9607 | 3.8755 | 3.6179 | 3.1963 | 2.8945
30 | 0.39822 | 0.34701 | 0.3222 | 0.29917 | 0.26788 | 0.34953 | 0.59109 | 0.55194 | 0.60177 | 0.57721 | 0.55685 | 0.52476 | 0.52861 | 0.53821 | 0.52302 | 0.53147 | 0.61004 | 0.9458 | 0.81937 | 0.6851 | 0.68491 | 0.59283 | 0.58992 | 0.53348
31 | 2.6404 | 2.4415 | 2.2304 | 2.2402 | 2.2328 | 2.4512 | 3.1548 | 3.2697 | 3.3742 | 3.524 | 3.5997 | 3.6672 | 3.6201 | 3.5008 | 3.4979 | 3.4685 | 3.6457 | 4.2401 | 4.1294 | 4.0168 | 4.0107 | 3.7172 | 3.5046 | 3.249
32 | 1.2454 | 1.1796 | 1.1421 | 1.1506 | 1.1477 | 1.2282 | 1.3926 | 1.6174 | 1.6939 | 1.756 | 1.7216 | 1.7501 | 1.748 | 1.7374 | 1.6236 | 1.6267 | 1.564 | 1.6583 | 1.5915 | 1.56 | 1.5343 | 1.473 | 1.3783 | 1.2998

## Pc, Winter, S9
LoadID | 0 | 1 | 2 | 3 | 4 | 5 | 6 | 7 | 8 | 9 | 10 | 11 | 12 | 13 | 14 | 15 | 16 | 17 | 18 | 19 | 20 | 21 | 22 | 23
1 | 1.4024 | 1.35 | 1.3019 | 1.3412 | 1.3033 | 1.3051 | 1.3171 | 1.7096 | 1.7438 | 1.7271 | 1.7219 | 1.7581 | 1.7392 | 1.7084 | 1.4861 | 1.5988 | 1.7383 | 1.7118 | 1.6236 | 1.5483 | 1.5374 | 1.469 | 1.3268 | 1.298
2 | 0.56667 | 0.55908 | 0.52648 | 0.51651 | 0.4986 | 0.51064 | 0.61706 | 0.61805 | 0.66819 | 0.6951 | 0.68422 | 0.67162 | 0.65788 | 0.64961 | 0.61173 | 0.6282 | 0.67013 | 0.82573 | 0.76475 | 0.69871 | 0.69081 | 0.63257 | 0.66284 | 0.62
3 | 1.5548 | 1.479 | 1.4175 | 1.4347 | 1.4175 | 1.5817 | 2.5104 | 2.8062 | 2.9279 | 2.8456 | 2.7296 | 2.9071 | 2.71 | 2.6123 | 2.2727 | 2.2624 | 2.3241 | 2.5473 | 2.3019 | 2.3764 | 2.3253 | 2.1707 | 1.9178 | 1.7367
4 | 0.15929 | 0.13881 | 0.12888 | 0.11967 | 0.10715 | 0.13981 | 0.23644 | 0.22078 | 0.24071 | 0.23088 | 0.22274 | 0.2099 | 0.21144 | 0.21528 | 0.20921 | 0.21259 | 0.24402 | 0.37832 | 0.32775 | 0.27404 | 0.27396 | 0.23713 | 0.23597 | 0.21339
5 | 0.7544 | 0.69757 | 0.63726 | 0.64005 | 0.63793 | 0.70033 | 0.90137 | 0.9342 | 0.96406 | 1.0069 | 1.0285 | 1.0478 | 1.0343 | 1.0002 | 0.99941 | 0.99101 | 1.0416 | 1.2115 | 1.1798 | 1.1477 | 1.1459 | 1.0621 | 1.0013 | 0.92829
6 | 4.1515 | 3.9321 | 3.8071 | 3.8352 | 3.8256 | 4.094 | 4.642 | 5.3912 | 5.6463 | 5.8532 | 5.7386 | 5.8336 | 5.8267 | 5.7914 | 5.4119 | 5.4225 | 5.2132 | 5.5276 | 5.305 | 5.1999 | 5.1144 | 4.9101 | 4.5944 | 4.3328
7 | 2.0639 | 1.9365 | 1.8896 | 1.8422 | 1.8486 | 2.0585 | 2.605 | 2.9456 | 3.3339 | 3.4374 | 3.4894 | 3.4968 | 3.4499 | 3.4074 | 3.129 | 3.053 | 3.2435 | 3.3776 | 3.2166 | 3.1505 | 2.9618 | 2.4349 | 2.4323 | 2.3019
8 | 0.46218 | 0.44577 | 0.42805 | 0.41991 | 0.4255 | 0.49448 | 0.78856 | 0.87788 | 0.91005 | 0.90993 | 0.93661 | 0.93254 | 0.88403 | 0.87809 | 0.78246 | 0.70854 | 0.71136 | 0.79312 | 0.76372 | 0.733 | 0.72661 | 0.66272 | 0.58113 | 0.52731
9 | 0.49293 | 0.496 | 0.48605 | 0.48161 | 0.46702 | 0.45701 | 0.46953 | 0.4128 | 0.41136 | 0.41616 | 0.40988 | 0.41212 | 0.4188 | 0.4339 | 0.4361 | 0.43552 | 0.42031 | 0.44046 | 0.42411 | 0.41721 | 0.42568 | 0.41621 | 0.47085 | 0.48523
10 | 0.39722 | 0.37426 | 0.35282 | 0.35238 | 0.34378 | 0.38085 | 0.49455 | 0.52773 | 0.57471 | 0.61647 | 0.59762 | 0.59755 | 0.60092 | 0.58599 | 0.57064 | 0.53908 | 0.55448 | 0.64347 | 0.61705 | 0.59042 | 0.57365 | 0.5351 | 0.51122 | 0.46596
11 | 0.2563 | 0.2455 | 0.22805 | 0.22288 | 0.21273 | 0.23833 | 0.31159 | 0.28045 | 0.22563 | 0.16454 | 0.29942 | 0.30391 | 0.30006 | 0.30393 | 0.28868 | 0.29515 | 0.30097 | 0.37928 | 0.34298 | 0.31484 | 0.31373 | 0.30259 | 0.32321 | 0.30128
12 | 0.90799 | 0.90717 | 0.89688 | 0.91614 | 0.89763 | 0.91044 | 0.95541 | 0.87179 | 0.72726 | 0.70275 | 0.94513 | 0.86487 | 0.88292 | 0.91724 | 0.93983 | 0.96789 | 1.0516 | 1.1029 | 1.0174 | 0.95906 | 0.9823 | 0.97018 | 1.0295 | 1.0906
13 | 3.8605 | 3.7365 | 3.7718 | 3.8058 | 3.8367 | 3.9033 | 4.8257 | 4.9457 | 5.0332 | 4.9177 | 4.8389 | 5.0187 | 5.2068 | 5.0724 | 4.9857 | 5.0422 | 4.8511 | 5.1071 | 4.898 | 4.6047 | 4.6777 | 4.5237 | 4.1064 | 4.0067
14 | 0.93347 | 0.9051 | 0.8663 | 0.88544 | 0.84814 | 0.83918 | 0.85892 | 1.0377 | 1.0568 | 1.0516 | 1.0421 | 1.0661 | 1.0614 | 1.058 | 0.9269 | 0.99395 | 1.0624 | 1.0667 | 0.99738 | 0.94531 | 0.94722 | 0.89675 | 0.86602 | 0.86316
15 | 0.37778 | 0.37272 | 0.35098 | 0.34434 | 0.3324 | 0.34042 | 0.41137 | 0.41204 | 0.44546 | 0.4634 | 0.45615 | 0.44775 | 0.43859 | 0.43307 | 0.40782 | 0.4188 | 0.44675 | 0.55048 | 0.50983 | 0.46581 | 0.46054 | 0.42172 | 0.4419 | 0.41334
16 | 0.77739 | 0.7395 | 0.70873 | 0.71733 | 0.70873 | 0.79085 | 1.2552 | 1.4031 | 1.4639 | 1.4228 | 1.3648 | 1.4535 | 1.355 | 1.3061 | 1.1363 | 1.1312 | 1.162 | 1.2736 | 1.1509 | 1.1882 | 1.1626 | 1.0854 | 0.95888 | 0.86836
17 | 0.23893 | 0.20821 | 0.19332 | 0.1795 | 0.16073 | 0.20972 | 0.35465 | 0.33117 | 0.36106 | 0.34633 | 0.33411 | 0.31485 | 0.31717 | 0.32293 | 0.31381 | 0.31888 | 0.36603 | 0.56748 | 0.49162 | 0.41106 | 0.41094 | 0.3557 | 0.35395 | 0.32009
18 | 1.1316 | 1.0464 | 0.95589 | 0.96007 | 0.9569 | 1.0505 | 1.3521 | 1.4013 | 1.4461 | 1.5103 | 1.5427 | 1.5716 | 1.5515 | 1.5003 | 1.4991 | 1.4865 | 1.5624 | 1.8172 | 1.7698 | 1.7215 | 1.7189 | 1.5931 | 1.502 | 1.3924
19 | 1.8682 | 1.7695 | 1.7132 | 1.7258 | 1.7215 | 1.8423 | 2.0889 | 2.426 | 2.5408 | 2.634 | 2.5824 | 2.6251 | 2.622 | 2.6061 | 2.4354 | 2.4401 | 2.3459 | 2.4874 | 2.3873 | 2.34 | 2.3015 | 2.2096 | 2.0675 | 1.9497
20 | 0.92876 | 0.87141 | 0.85033 | 0.82901 | 0.83189 | 0.92631 | 1.1723 | 1.3255 | 1.5003 | 1.5468 | 1.5702 | 1.5736 | 1.5525 | 1.5333 | 1.408 | 1.3739 | 1.4596 | 1.5199 | 1.4475 | 1.4177 | 1.3328 | 1.0957 | 1.0945 | 1.0359
21 | 0.69327 | 0.66865 | 0.64207 | 0.62987 | 0.63824 | 0.74172 | 1.1828 | 1.3168 | 1.3651 | 1.3649 | 1.4049 | 1.3988 | 1.326 | 1.3171 | 1.1737 | 1.0628 | 1.067 | 1.1897 | 1.1456 | 1.0995 | 1.0899 | 0.99408 | 0.87169 | 0.79097
22 | 0.73939 | 0.74399 | 0.72908 | 0.72241 | 0.70053 | 0.68552 | 0.70429 | 0.6192 | 0.61704 | 0.62424 | 0.61482 | 0.61819 | 0.6282 | 0.65084 | 0.65416 | 0.65328 | 0.63047 | 0.6607 | 0.63616 | 0.62581 | 0.63852 | 0.62431 | 0.70627 | 0.72784
23 | 3.7074 | 3.4931 | 3.293 | 3.2889 | 3.2086 | 3.5546 | 4.6158 | 4.9254 | 5.364 | 5.7537 | 5.5778 | 5.5772 | 5.6086 | 5.4692 | 5.3259 | 5.0314 | 5.1751 | 6.0057 | 5.7591 | 5.5106 | 5.3541 | 4.9942 | 4.7713 | 4.349
24 | 1.7941 | 1.7185 | 1.5963 | 1.5602 | 1.4891 | 1.6683 | 2.1812 | 1.9632 | 1.5794 | 1.1518 | 2.0959 | 2.1274 | 2.1004 | 2.1275 | 2.0207 | 2.0661 | 2.1068 | 2.655 | 2.4009 | 2.2039 | 2.1961 | 2.1181 | 2.2625 | 2.109
25 | 0.90799 | 0.90717 | 0.89688 | 0.91614 | 0.89763 | 0.91044 | 0.95541 | 0.87179 | 0.72726 | 0.70275 | 0.94513 | 0.86487 | 0.88292 | 0.91724 | 0.93983 | 0.96789 | 1.0516 | 1.1029 | 1.0174 | 0.95906 | 0.9823 | 0.97018 | 1.0295 | 1.0906
26 | 1.9303 | 1.8682 | 1.8859 | 1.9029 | 1.9184 | 1.9517 | 2.4129 | 2.4729 | 2.5166 | 2.4589 | 2.4194 | 2.5093 | 2.6034 | 2.5362 | 2.4929 | 2.5211 | 2.4256 | 2.5535 | 2.449 | 2.3023 | 2.3389 | 2.2618 | 2.0532 | 2.0034
27 | 0.93347 | 0.9051 | 0.8663 | 0.88544 | 0.84814 | 0.83918 | 0.85892 | 1.0377 | 1.0568 | 1.0516 | 1.0421 | 1.0661 | 1.0614 | 1.058 | 0.9269 | 0.99395 | 1.0624 | 1.0667 | 0.99738 | 0.94531 | 0.94722 | 0.89675 | 0.86602 | 0.86316
28 | 0.75556 | 0.74544 | 0.70197 | 0.68868 | 0.6648 | 0.68085 | 0.82275 | 0.82407 | 0.89092 | 0.9268 | 0.91229 | 0.89549 | 0.87717 | 0.86615 | 0.81565 | 0.83761 | 0.8935 | 1.101 | 1.0197 | 0.93162 | 0.92108 | 0.84343 | 0.88379 | 0.82667
29 | 2.5913 | 2.465 | 2.3624 | 2.3911 | 2.3624 | 2.6362 | 4.184 | 4.677 | 4.8798 | 4.7427 | 4.5493 | 4.8451 | 4.5166 | 4.3538 | 3.7878 | 3.7707 | 3.8735 | 4.2454 | 3.8365 | 3.9607 | 3.8755 | 3.6179 | 3.1963 | 2.8945
30 | 0.39822 | 0.34701 | 0.3222 | 0.29917 | 0.26788 | 0.34953 | 0.59109 | 0.55194 | 0.60177 | 0.57721 | 0.55685 | 0.52476 | 0.52861 | 0.53821 | 0.52302 | 0.53147 | 0.61004 | 0.9458 | 0.81937 | 0.6851 | 0.68491 | 0.59283 | 0.58992 | 0.53348
31 | 2.6404 | 2.4415 | 2.2304 | 2.2402 | 2.2328 | 2.4512 | 3.1548 | 3.2697 | 3.3742 | 3.524 | 3.5997 | 3.6672 | 3.6201 | 3.5008 | 3.4979 | 3.4685 | 3.6457 | 4.2401 | 4.1294 | 4.0168 | 4.0107 | 3.7172 | 3.5046 | 3.249
32 | 1.2454 | 1.1796 | 1.1421 | 1.1506 | 1.1477 | 1.2282 | 1.3926 | 1.6174 | 1.6939 | 1.756 | 1.7216 | 1.7501 | 1.748 | 1.7374 | 1.6236 | 1.6267 | 1.564 | 1.6583 | 1.5915 | 1.56 | 1.5343 | 1.473 | 1.3783 | 1.2998

## Qc, Winter, S1
LoadID | 0 | 1 | 2 | 3 | 4 | 5 | 6 | 7 | 8 | 9 | 10 | 11 | 12 | 13 | 14 | 15 | 16 | 17 | 18 | 19 | 20 | 21 | 22 | 23
1 | 0.51498 | 0.36384 | 0.31541 | 0.4043 | 0.34812 | 0.28621 | 0.23681 | 0.82754 | 0.86543 | 0.74229 | 0.86482 | 0.80359 | 0.80713 | 0.72074 | 0.42769 | 0.66963 | 0.80311 | 0.74936 | 0.52373 | 0.54333 | 0.50607 | 0.31392 | 0.25041 | 0.25954
2 | -0.20563 | -0.20558 | -0.21126 | -0.22094 | -0.21881 | -0.20082 | -0.12734 | -0.024478 | -0.026304 | -0.017432 | -0.015356 | -0.068532 | -0.10012 | -0.12979 | -0.12881 | -0.13099 | -0.10299 | 0.033849 | -0.0047705 | -0.056313 | -0.10438 | -0.13731 | -0.15059 | -0.17242
3 | -1.1037 | -1.1908 | -1.2127 | -1.1965 | -1.1975 | -0.99994 | -0.037235 | 0.51553 | 0.65706 | 0.45772 | 0.27025 | 0.53605 | 0.33801 | 0.10255 | -0.40571 | -0.40588 | -0.33435 | -0.16867 | -0.4111 | -0.23423 | -0.32159 | -0.53339 | -0.84268 | -0.95125
4 | -0.44013 | -0.44449 | -0.44903 | -0.45296 | -0.45498 | -0.41596 | -0.36089 | -0.32949 | -0.33914 | -0.37571 | -0.40073 | -0.42431 | -0.42481 | -0.43262 | -0.43643 | -0.42341 | -0.35844 | -0.21363 | -0.27555 | -0.33425 | -0.35983 | -0.38068 | -0.40242 | -0.40436
5 | -0.29534 | -0.31019 | -0.32337 | -0.32452 | -0.3238 | -0.27294 | -0.20801 | -0.16833 | -0.16535 | -0.13851 | -0.13707 | -0.13418 | -0.16149 | -0.17379 | -0.16911 | -0.20963 | -0.18572 | -0.093109 | -0.11026 | -0.13709 | -0.14803 | -0.19216 | -0.21251 | -0.22232
6 | 0.81917 | 0.64079 | 0.48586 | 0.72382 | 0.59437 | 0.85632 | 1.1421 | 2.2245 | 2.5619 | 2.6397 | 2.5055 | 2.6727 | 2.6528 | 2.6221 | 2.2053 | 2.0977 | 1.8232 | 1.9945 | 1.6907 | 1.7643 | 1.4917 | 1.5702 | 0.9748 | 1.0011
7 | -1.0119 | -1.0009 | -1.0323 | -1.051 | -1.1132 | -0.99676 | -0.8468 | -0.43986 | -0.21794 | -0.2023 | -0.15376 | -0.051672 | -0.2098 | -0.21893 | -0.39902 | -0.57022 | -0.51464 | -0.57404 | -0.64553 | -0.61977 | -0.70569 | -0.83191 | -0.9386 | -0.93361
8 | -0.67229 | -0.68651 | -0.68379 | -0.68281 | -0.66873 | -0.64171 | -0.49055 | -0.39025 | -0.36036 | -0.41156 | -0.38863 | -0.35426 | -0.37552 | -0.40657 | -0.49399 | -0.54783 | -0.54638 | -0.53881 | -0.56793 | -0.58723 | -0.59728 | -0.6148 | -0.64164 | -0.65393
9 | -0.022591 | -0.022591 | -0.022591 | -0.022591 | -0.022591 | -0.022591 | -0.022591 | -0.022591 | -0.022591 | -0.022591 | -0.022591 | -0.022591 | -0.022591 | -0.022591 | -0.022591 | -0.022591 | -0.022591 | -0.022591 | -0.022591 | -0.022591 | -0.022591 | -0.022591 | -0.022591 | -0.022591
10 | -0.4 | -0.41167 | -0.41228 | -0.41112 | -0.40997 | -0.38327 | -0.28729 | -0.23448 | -0.15114 | -0.087283 | -0.11166 | -0.086206 | -0.1028 | -0.14868 | -0.18586 | -0.1917 | -0.19712 | -0.13304 | -0.16121 | -0.19985 | -0.23503 | -0.29903 | -0.37377 | -0.38042
11 | -0.33771 | -0.34096 | -0.34723 | -0.35031 | -0.34247 | -0.27638 | -0.2097 | -0.18737 | -0.1315 | -0.086766 | -0.19781 | -0.18654 | -0.21024 | -0.20981 | -0.23343 | -0.23366 | -0.19902 | -0.1331 | -0.18182 | -0.21358 | -0.22946 | -0.23498 | -0.25373 | -0.26912
12 | -0.046734 | 0.078411 | 0.16588 | 0.14344 | 0.11153 | -0.11235 | -0.0037092 | 0.13395 | 0.29073 | 0.34297 | 0.1666 | -0.00043284 | 0.52768 | 0.5982 | 0.56745 | 0.65148 | 0.35791 | 0.49436 | 0.53083 | 0.4732 | 0.53106 | 0.68172 | 0.63151 | 0.42542
13 | 0.3441 | 0.2783 | 0.3972 | 0.49771 | 0.51972 | 0.63364 | 2.3173 | 2.9009 | 3.106 | 2.9052 | 2.6613 | 3.05 | 3.4473 | 3.0573 | 3.0066 | 3.001 | 2.7044 | 2.7956 | 2.4174 | 1.8249 | 2.0021 | 1.7496 | 0.76956 | 0.54446
14 | 0.08583 | 0.06064 | 0.052568 | 0.067384 | 0.058019 | 0.047702 | 0.039468 | 0.13792 | 0.14424 | 0.12371 | 0.14414 | 0.13393 | 0.13452 | 0.12012 | 0.071281 | 0.1116 | 0.13385 | 0.12489 | 0.087288 | 0.090556 | 0.084345 | 0.05232 | 0.041736 | 0.043257
15 | -0.10282 | -0.10279 | -0.10563 | -0.11047 | -0.10941 | -0.10041 | -0.063668 | -0.012239 | -0.013152 | -0.008716 | -0.0076779 | -0.034266 | -0.050059 | -0.064893 | -0.064405 | -0.065494 | -0.051494 | 0.016925 | -0.0023853 | -0.028156 | -0.052192 | -0.068654 | -0.075297 | -0.086211
16 | -0.27591 | -0.29771 | -0.30317 | -0.29912 | -0.29937 | -0.24998 | -0.0093087 | 0.12888 | 0.16426 | 0.11443 | 0.067562 | 0.13401 | 0.084502 | 0.025637 | -0.10143 | -0.10147 | -0.083587 | -0.042168 | -0.10277 | -0.058558 | -0.080397 | -0.13335 | -0.21067 | -0.23781
17 | -0.58684 | -0.59266 | -0.5987 | -0.60395 | -0.60663 | -0.55462 | -0.48119 | -0.43932 | -0.45219 | -0.50094 | -0.53431 | -0.56575 | -0.56642 | -0.57683 | -0.5819 | -0.56454 | -0.47792 | -0.28484 | -0.3674 | -0.44567 | -0.47977 | -0.50758 | -0.53655 | -0.53915
18 | -0.59069 | -0.62037 | -0.64673 | -0.64904 | -0.6476 | -0.54588 | -0.41602 | -0.33667 | -0.3307 | -0.27701 | -0.27414 | -0.26837 | -0.32299 | -0.34757 | -0.33822 | -0.41926 | -0.37144 | -0.18622 | -0.22051 | -0.27418 | -0.29606 | -0.38432 | -0.42502 | -0.44463
19 | 0.32767 | 0.25632 | 0.19434 | 0.28953 | 0.23775 | 0.34253 | 0.45683 | 0.88981 | 1.0248 | 1.0559 | 1.0022 | 1.0691 | 1.0611 | 1.0488 | 0.88212 | 0.83909 | 0.72928 | 0.79781 | 0.67628 | 0.70572 | 0.59667 | 0.62809 | 0.38992 | 0.40043
20 | -0.40478 | -0.40035 | -0.41293 | -0.4204 | -0.4453 | -0.3987 | -0.33872 | -0.17594 | -0.087176 | -0.080918 | -0.061503 | -0.020669 | -0.083918 | -0.087571 | -0.15961 | -0.22809 | -0.20586 | -0.22962 | -0.25821 | -0.24791 | -0.28228 | -0.33277 | -0.37544 | -0.37345
21 | -1.3446 | -1.373 | -1.3676 | -1.3656 | -1.3375 | -1.2834 | -0.9811 | -0.7805 | -0.72073 | -0.82312 | -0.77726 | -0.70852 | -0.75105 | -0.81314 | -0.98797 | -1.0957 | -1.0928 | -1.0776 | -1.1359 | -1.1745 | -1.1946 | -1.2296 | -1.2833 | -1.3079
22 | -0.056479 | -0.056479 | -0.056479 | -0.056479 | -0.056479 | -0.056479 | -0.056479 | -0.056479 | -0.056479 | -0.056479 | -0.056479 | -0.056479 | -0.056479 | -0.056479 | -0.056479 | -0.056479 | -0.056479 | -0.056479 | -0.056479 | -0.056479 | -0.056479 | -0.056479 | -0.056479 | -0.056479
23 | -2.6667 | -2.7444 | -2.7485 | -2.7408 | -2.7332 | -2.5551 | -1.9153 | -1.5632 | -1.0076 | -0.58189 | -0.74442 | -0.5747 | -0.6853 | -0.99117 | -1.239 | -1.278 | -1.3141 | -0.88692 | -1.0747 | -1.3324 | -1.5669 | -1.9936 | -2.4918 | -2.5361
24 | -1.9298 | -1.9484 | -1.9842 | -2.0018 | -1.957 | -1.5793 | -1.1983 | -1.0707 | -0.75142 | -0.49581 | -1.1304 | -1.0659 | -1.2014 | -1.1989 | -1.3339 | -1.3352 | -1.1373 | -0.76055 | -1.039 | -1.2205 | -1.3112 | -1.3427 | -1.4499 | -1.5379
25 | -0.033381 | 0.056008 | 0.11848 | 0.10245 | 0.079661 | -0.08025 | -0.0026494 | 0.095676 | 0.20766 | 0.24498 | 0.119 | -0.00030917 | 0.37692 | 0.42729 | 0.40532 | 0.46534 | 0.25565 | 0.35311 | 0.37917 | 0.338 | 0.37933 | 0.48694 | 0.45108 | 0.30387
26 | 0.10753 | 0.086968 | 0.12412 | 0.15554 | 0.16241 | 0.19801 | 0.72416 | 0.90653 | 0.97064 | 0.90788 | 0.83165 | 0.95312 | 1.0773 | 0.95539 | 0.93958 | 0.9378 | 0.84513 | 0.87363 | 0.75543 | 0.57028 | 0.62566 | 0.54674 | 0.24049 | 0.17014
27 | 0.17166 | 0.12128 | 0.10514 | 0.13477 | 0.11604 | 0.095403 | 0.078937 | 0.27585 | 0.28848 | 0.24743 | 0.28827 | 0.26786 | 0.26904 | 0.24025 | 0.14256 | 0.22321 | 0.2677 | 0.24979 | 0.17458 | 0.18111 | 0.16869 | 0.10464 | 0.083472 | 0.086515
28 | -0.35985 | -0.35977 | -0.3697 | -0.38664 | -0.38292 | -0.35143 | -0.22284 | -0.042836 | -0.046032 | -0.030506 | -0.026873 | -0.11993 | -0.17521 | -0.22713 | -0.22542 | -0.22923 | -0.18023 | 0.059236 | -0.0083484 | -0.098548 | -0.18267 | -0.24029 | -0.26354 | -0.30174
29 | -8.2774 | -8.9314 | -9.0952 | -8.9735 | -8.981 | -7.4995 | -0.27926 | 3.8665 | 4.9279 | 3.4329 | 2.0269 | 4.0204 | 2.5351 | 0.76912 | -3.0428 | -3.0441 | -2.5076 | -1.265 | -3.0832 | -1.7567 | -2.4119 | -4.0004 | -6.3201 | -7.1344
30 | -1.027 | -1.0372 | -1.0477 | -1.0569 | -1.0616 | -0.97058 | -0.84208 | -0.76882 | -0.79133 | -0.87665 | -0.93504 | -0.99006 | -0.99123 | -1.0095 | -1.0183 | -0.98795 | -0.83636 | -0.49848 | -0.64296 | -0.77992 | -0.8396 | -0.88826 | -0.93897 | -0.94352
31 | -1.4767 | -1.5509 | -1.6168 | -1.6226 | -1.619 | -1.3647 | -1.04 | -0.84167 | -0.82675 | -0.69253 | -0.68535 | -0.67092 | -0.80746 | -0.86893 | -0.84556 | -1.0482 | -0.92861 | -0.46554 | -0.55128 | -0.68544 | -0.74014 | -0.96079 | -1.0626 | -1.1116
32 | 0.32767 | 0.25632 | 0.19434 | 0.28953 | 0.23775 | 0.34253 | 0.45683 | 0.88981 | 1.0248 | 1.0559 | 1.0022 | 1.0691 | 1.0611 | 1.0488 | 0.88212 | 0.83909 | 0.72928 | 0.79781 | 0.67628 | 0.70572 | 0.59667 | 0.62809 | 0.38992 | 0.40043

## Qc, Winter, S2
LoadID | 0 | 1 | 2 | 3 | 4 | 5 | 6 | 7 | 8 | 9 | 10 | 11 | 12 | 13 | 14 | 15 | 16 | 17 | 18 | 19 | 20 | 21 | 22 | 23
1 | 0.51498 | 0.36384 | 0.31541 | 0.4043 | 0.34812 | 0.28621 | 0.23681 | 0.82754 | 0.86543 | 0.74229 | 0.86482 | 0.80359 | 0.80713 | 0.72074 | 0.42769 | 0.66963 | 0.80311 | 0.74936 | 0.52373 | 0.54333 | 0.50607 | 0.31392 | 0.25041 | 0.25954
2 | -0.20563 | -0.20558 | -0.21126 | -0.22094 | -0.21881 | -0.20082 | -0.12734 | -0.024478 | -0.026304 | -0.017432 | -0.015356 | -0.068532 | -0.10012 | -0.12979 | -0.12881 | -0.13099 | -0.10299 | 0.033849 | -0.0047705 | -0.056313 | -0.10438 | -0.13731 | -0.15059 | -0.17242
3 | -1.1037 | -1.1908 | -1.2127 | -1.1965 | -1.1975 | -0.99994 | -0.037235 | 0.51553 | 0.65706 | 0.45772 | 0.27025 | 0.53605 | 0.33801 | 0.10255 | -0.40571 | -0.40588 | -0.33435 | -0.16867 | -0.4111 | -0.23423 | -0.32159 | -0.53339 | -0.84268 | -0.95125
4 | -0.44013 | -0.44449 | -0.44903 | -0.45296 | -0.45498 | -0.41596 | -0.36089 | -0.32949 | -0.33914 | -0.37571 | -0.40073 | -0.42431 | -0.42481 | -0.43262 | -0.43643 | -0.42341 | -0.35844 | -0.21363 | -0.27555 | -0.33425 | -0.35983 | -0.38068 | -0.40242 | -0.40436
5 | -0.29534 | -0.31019 | -0.32337 | -0.32452 | -0.3238 | -0.27294 | -0.20801 | -0.16833 | -0.16535 | -0.13851 | -0.13707 | -0.13418 | -0.16149 | -0.17379 | -0.16911 | -0.20963 | -0.18572 | -0.093109 | -0.11026 | -0.13709 | -0.14803 | -0.19216 | -0.21251 | -0.22232
6 | 0.81917 | 0.64079 | 0.48586 | 0.72382 | 0.59437 | 0.85632 | 1.1421 | 2.2245 | 2.5619 | 2.6397 | 2.5055 | 2.6727 | 2.6528 | 2.6221 | 2.2053 | 2.0977 | 1.8232 | 1.9945 | 1.6907 | 1.7643 | 1.4917 | 1.5702 | 0.9748 | 1.0011
7 | -1.0119 | -1.0009 | -1.0323 | -1.051 | -1.1132 | -0.99676 | -0.8468 | -0.43986 | -0.21794 | -0.2023 | -0.15376 | -0.051672 | -0.2098 | -0.21893 | -0.39902 | -0.57022 | -0.51464 | -0.57404 | -0.64553 | -0.61977 | -0.70569 | -0.83191 | -0.9386 | -0.93361
8 | -0.67229 | -0.68651 | -0.68379 | -0.68281 | -0.66873 | -0.64171 | -0.49055 | -0.39025 | -0.36036 | -0.41156 | -0.38863 | -0.35426 | -0.37552 | -0.40657 | -0.49399 | -0.54783 | -0.54638 | -0.53881 | -0.56793 | -0.58723 | -0.59728 | -0.6148 | -0.64164 | -0.65393
9 | -0.022591 | -0.022591 | -0.022591 | -0.022591 | -0.022591 | -0.022591 | -0.022591 | -0.022591 | -0.022591 | -0.022591 | -0.022591 | -0.022591 | -0.022591 | -0.022591 | -0.022591 | -0.022591 | -0.022591 | -0.022591 | -0.022591 | -0.022591 | -0.022591 | -0.022591 | -0.022591 | -0.022591
10 | -0.4 | -0.41167 | -0.41228 | -0.41112 | -0.40997 | -0.38327 | -0.28729 | -0.23448 | -0.15114 | -0.087283 | -0.11166 | -0.086206 | -0.1028 | -0.14868 | -0.18586 | -0.1917 | -0.19712 | -0.13304 | -0.16121 | -0.19985 | -0.23503 | -0.29903 | -0.37377 | -0.38042
11 | -0.33771 | -0.34096 | -0.34723 | -0.35031 | -0.34247 | -0.27638 | -0.2097 | -0.18737 | -0.1315 | -0.086766 | -0.19781 | -0.18654 | -0.21024 | -0.20981 | -0.23343 | -0.23366 | -0.19902 | -0.1331 | -0.18182 | -0.21358 | -0.22946 | -0.23498 | -0.25373 | -0.26912
12 | -0.046734 | 0.078411 | 0.16588 | 0.14344 | 0.11153 | -0.11235 | -0.0037092 | 0.13395 | 0.29073 | 0.34297 | 0.1666 | -0.00043284 | 0.52768 | 0.5982 | 0.56745 | 0.65148 | 0.35791 | 0.49436 | 0.53083 | 0.4732 | 0.53106 | 0.68172 | 0.63151 | 0.42542
13 | 0.3441 | 0.2783 | 0.3972 | 0.49771 | 0.51972 | 0.63364 | 2.3173 | 2.9009 | 3.106 | 2.9052 | 2.6613 | 3.05 | 3.4473 | 3.0573 | 3.0066 | 3.001 | 2.7044 | 2.7956 | 2.4174 | 1.8249 | 2.0021 | 1.7496 | 0.76956 | 0.54446
14 | 0.08583 | 0.06064 | 0.052568 | 0.067384 | 0.058019 | 0.047702 | 0.039468 | 0.13792 | 0.14424 | 0.12371 | 0.14414 | 0.13393 | 0.13452 | 0.12012 | 0.071281 | 0.1116 | 0.13385 | 0.12489 | 0.087288 | 0.090556 | 0.084345 | 0.05232 | 0.041736 | 0.043257
15 | -0.10282 | -0.10279 | -0.10563 | -0.11047 | -0.10941 | -0.10041 | -0.063668 | -0.012239 | -0.013152 | -0.008716 | -0.0076779 | -0.034266 | -0.050059 | -0.064893 | -0.064405 | -0.065494 | -0.051494 | 0.016925 | -0.0023853 | -0.028156 | -0.052192 | -0.068654 | -0.075297 | -0.086211
16 | -0.27591 | -0.29771 | -0.30317 | -0.29912 | -0.29937 | -0.24998 | -0.0093087 | 0.12888 | 0.16426 | 0.11443 | 0.067562 | 0.13401 | 0.084502 | 0.025637 | -0.10143 | -0.10147 | -0.083587 | -0.042168 | -0.10277 | -0.058558 | -0.080397 | -0.13335 | -0.21067 | -0.23781
17 | -0.58684 | -0.59266 | -0.5987 | -0.60395 | -0.60663 | -0.55462 | -0.48119 | -0.43932 | -0.45219 | -0.50094 | -0.53431 | -0.56575 | -0.56642 | -0.57683 | -0.5819 | -0.56454 | -0.47792 | -0.28484 | -0.3674 | -0.44567 | -0.47977 | -0.50758 | -0.53655 | -0.53915
18 | -0.59069 | -0.62037 | -0.64673 | -0.64904 | -0.6476 | -0.54588 | -0.41602 | -0.33667 | -0.3307 | -0.27701 | -0.27414 | -0.26837 | -0.32299 | -0.34757 | -0.33822 | -0.41926 | -0.37144 | -0.18622 | -0.22051 | -0.27418 | -0.29606 | -0.38432 | -0.42502 | -0.44463
19 | 0.32767 | 0.25632 | 0.19434 | 0.28953 | 0.23775 | 0.34253 | 0.45683 | 0.88981 | 1.0248 | 1.0559 | 1.0022 | 1.0691 | 1.0611 | 1.0488 | 0.88212 | 0.83909 | 0.72928 | 0.79781 | 0.67628 | 0.70572 | 0.59667 | 0.62809 | 0.38992 | 0.40043
20 | -0.40478 | -0.40035 | -0.41293 | -0.4204 | -0.4453 | -0.3987 | -0.33872 | -0.17594 | -0.087176 | -0.080918 | -0.061503 | -0.020669 | -0.083918 | -0.087571 | -0.15961 | -0.22809 | -0.20586 | -0.22962 | -0.25821 | -0.24791 | -0.28228 | -0.33277 | -0.37544 | -0.37345
21 | -1.3446 | -1.373 | -1.3676 | -1.3656 | -1.3375 | -1.2834 | -0.9811 | -0.7805 | -0.72073 | -0.82312 | -0.77726 | -0.70852 | -0.75105 | -0.81314 | -0.98797 | -1.0957 | -1.0928 | -1.0776 | -1.1359 | -1.1745 | -1.1946 | -1.2296 | -1.2833 | -1.3079
22 | -0.056479 | -0.056479 | -0.056479 | -0.056479 | -0.056479 | -0.056479 | -0.056479 | -0.056479 | -0.056479 | -0.056479 | -0.056479 | -0.056479 | -0.056479 | -0.056479 | -0.056479 | -0.056479 | -0.056479 | -0.056479 | -0.056479 | -0.056479 | -0.056479 | -0.056479 | -0.056479 | -0.056479
23 | -2.6667 | -2.7444 | -2.7485 | -2.7408 | -2.7332 | -2.5551 | -1.9153 | -1.5632 | -1.0076 | -0.58189 | -0.74442 | -0.5747 | -0.6853 | -0.99117 | -1.239 | -1.278 | -1.3141 | -0.88692 | -1.0747 | -1.3324 | -1.5669 | -1.9936 | -2.4918 | -2.5361
24 | -1.9298 | -1.9484 | -1.9842 | -2.0018 | -1.957 | -1.5793 | -1.1983 | -1.0707 | -0.75142 | -0.49581 | -1.1304 | -1.0659 | -1.2014 | -1.1989 | -1.3339 | -1.3352 | -1.1373 | -0.76055 | -1.039 | -1.2205 | -1.3112 | -1.3427 | -1.4499 | -1.5379
25 | -0.033381 | 0.056008 | 0.11848 | 0.10245 | 0.079661 | -0.08025 | -0.0026494 | 0.095676 | 0.20766 | 0.24498 | 0.119 | -0.00030917 | 0.37692 | 0.42729 | 0.40532 | 0.46534 | 0.25565 | 0.35311 | 0.37917 | 0.338 | 0.37933 | 0.48694 | 0.45108 | 0.30387
26 | 0.10753 | 0.086968 | 0.12412 | 0.15554 | 0.16241 | 0.19801 | 0.72416 | 0.90653 | 0.97064 | 0.90788 | 0.83165 | 0.95312 | 1.0773 | 0.95539 | 0.93958 | 0.9378 | 0.84513 | 0.87363 | 0.75543 | 0.57028 | 0.62566 | 0.54674 | 0.24049 | 0.17014
27 | 0.17166 | 0.12128 | 0.10514 | 0.13477 | 0.11604 | 0.095403 | 0.078937 | 0.27585 | 0.28848 | 0.24743 | 0.28827 | 0.26786 | 0.26904 | 0.24025 | 0.14256 | 0.22321 | 0.2677 | 0.24979 | 0.17458 | 0.18111 | 0.16869 | 0.10464 | 0.083472 | 0.086515
28 | -0.35985 | -0.35977 | -0.3697 | -0.38664 | -0.38292 | -0.35143 | -0.22284 | -0.042836 | -0.046032 | -0.030506 | -0.026873 | -0.11993 | -0.17521 | -0.22713 | -0.22542 | -0.22923 | -0.18023 | 0.059236 | -0.0083484 | -0.098548 | -0.18267 | -0.24029 | -0.26354 | -0.30174
29 | -8.2774 | -8.9314 | -9.0952 | -8.9735 | -8.981 | -7.4995 | -0.27926 | 3.8665 | 4.9279 | 3.4329 | 2.0269 | 4.0204 | 2.5351 | 0.76912 | -3.0428 | -3.0441 | -2.5076 | -1.265 | -3.0832 | -1.7567 | -2.4119 | -4.0004 | -6.3201 | -7.1344
30 | -1.027 | -1.0372 | -1.0477 | -1.0569 | -1.0616 | -0.97058 | -0.84208 | -0.76882 | -0.79133 | -0.87665 | -0.93504 | -0.99006 | -0.99123 | -1.0095 | -1.0183 | -0.98795 | -0.83636 | -0.49848 | -0.64296 | -0.77992 | -0.8396 | -0.88826 | -0.93897 | -0.94352
31 | -1.4767 | -1.5509 | -1.6168 | -1.6226 | -1.619 | -1.3647 | -1.04 | -0.84167 | -0.82675 | -0.69253 | -0.68535 | -0.67092 | -0.80746 | -0.86893 | -0.84556 | -1.0482 | -0.92861 | -0.46554 | -0.55128 | -0.68544 | -0.74014 | -0.96079 | -1.0626 | -1.1116
32 | 0.32767 | 0.25632 | 0.19434 | 0.28953 | 0.23775 | 0.34253 | 0.45683 | 0.88981 | 1.0248 | 1.0559 | 1.0022 | 1.0691 | 1.0611 | 1.0488 | 0.88212 | 0.83909 | 0.72928 | 0.79781 | 0.67628 | 0.70572 | 0.59667 | 0.62809 | 0.38992 | 0.40043

## Qc, Winter, S3
LoadID | 0 | 1 | 2 | 3 | 4 | 5 | 6 | 7 | 8 | 9 | 10 | 11 | 12 | 13 | 14 | 15 | 16 | 17 | 18 | 19 | 20 | 21 | 22 | 23
1 | 0.51498 | 0.36384 | 0.31541 | 0.4043 | 0.34812 | 0.28621 | 0.23681 | 0.82754 | 0.86543 | 0.74229 | 0.86482 | 0.80359 | 0.80713 | 0.72074 | 0.42769 | 0.66963 | 0.80311 | 0.74936 | 0.52373 | 0.54333 | 0.50607 | 0.31392 | 0.25041 | 0.25954
2 | -0.20563 | -0.20558 | -0.21126 | -0.22094 | -0.21881 | -0.20082 | -0.12734 | -0.024478 | -0.026304 | -0.017432 | -0.015356 | -0.068532 | -0.10012 | -0.12979 | -0.12881 | -0.13099 | -0.10299 | 0.033849 | -0.0047705 | -0.056313 | -0.10438 | -0.13731 | -0.15059 | -0.17242
3 | -1.1037 | -1.1908 | -1.2127 | -1.1965 | -1.1975 | -0.99994 | -0.037235 | 0.51553 | 0.65706 | 0.45772 | 0.27025 | 0.53605 | 0.33801 | 0.10255 | -0.40571 | -0.40588 | -0.33435 | -0.16867 | -0.4111 | -0.23423 | -0.32159 | -0.53339 | -0.84268 | -0.95125
4 | -0.44013 | -0.44449 | -0.44903 | -0.45296 | -0.45498 | -0.41596 | -0.36089 | -0.32949 | -0.33914 | -0.37571 | -0.40073 | -0.42431 | -0.42481 | -0.43262 | -0.43643 | -0.42341 | -0.35844 | -0.21363 | -0.27555 | -0.33425 | -0.35983 | -0.38068 | -0.40242 | -0.40436
5 | -0.29534 | -0.31019 | -0.32337 | -0.32452 | -0.3238 | -0.27294 | -0.20801 | -0.16833 | -0.16535 | -0.13851 | -0.13707 | -0.13418 | -0.16149 | -0.17379 | -0.16911 | -0.20963 | -0.18572 | -0.093109 | -0.11026 | -0.13709 | -0.14803 | -0.19216 | -0.21251 | -0.22232
6 | 0.81917 | 0.64079 | 0.48586 | 0.72382 | 0.59437 | 0.85632 | 1.1421 | 2.2245 | 2.5619 | 2.6397 | 2.5055 | 2.6727 | 2.6528 | 2.6221 | 2.2053 | 2.0977 | 1.8232 | 1.9945 | 1.6907 | 1.7643 | 1.4917 | 1.5702 | 0.9748 | 1.0011
7 | -1.0119 | -1.0009 | -1.0323 | -1.051 | -1.1132 | -0.99676 | -0.8468 | -0.43986 | -0.21794 | -0.2023 | -0.15376 | -0.051672 | -0.2098 | -0.21893 | -0.39902 | -0.57022 | -0.51464 | -0.57404 | -0.64553 | -0.61977 | -0.70569 | -0.83191 | -0.9386 | -0.93361
8 | -0.67229 | -0.68651 | -0.68379 | -0.68281 | -0.66873 | -0.64171 | -0.49055 | -0.39025 | -0.36036 | -0.41156 | -0.38863 | -0.35426 | -0.37552 | -0.40657 | -0.49399 | -0.54783 | -0.54638 | -0.53881 | -0.56793 | -0.58723 | -0.59728 | -0.6148 | -0.64164 | -0.65393
9 | -0.022591 | -0.022591 | -0.022591 | -0.022591 | -0.022591 | -0.022591 | -0.022591 | -0.022591 | -0.022591 | -0.022591 | -0.022591 | -0.022591 | -0.022591 | -0.022591 | -0.022591 | -0.022591 | -0.022591 | -0.022591 | -0.022591 | -0.022591 | -0.022591 | -0.022591 | -0.022591 | -0.022591
10 | -0.4 | -0.41167 | -0.41228 | -0.41112 | -0.40997 | -0.38327 | -0.28729 | -0.23448 | -0.15114 | -0.087283 | -0.11166 | -0.086206 | -0.1028 | -0.14868 | -0.18586 | -0.1917 | -0.19712 | -0.13304 | -0.16121 | -0.19985 | -0.23503 | -0.29903 | -0.37377 | -0.38042
11 | -0.33771 | -0.34096 | -0.34723 | -0.35031 | -0.34247 | -0.27638 | -0.2097 | -0.18737 | -0.1315 | -0.086766 | -0.19781 | -0.18654 | -0.21024 | -0.20981 | -0.23343 | -0.23366 | -0.19902 | -0.1331 | -0.18182 | -0.21358 | -0.22946 | -0.23498 | -0.25373 | -0.26912
12 | -0.046734 | 0.078411 | 0.16588 | 0.14344 | 0.11153 | -0.11235 | -0.0037092 | 0.13395 | 0.29073 | 0.34297 | 0.1666 | -0.00043284 | 0.52768 | 0.5982 | 0.56745 | 0.65148 | 0.35791 | 0.49436 | 0.53083 | 0.4732 | 0.53106 | 0.68172 | 0.63151 | 0.42542
13 | 0.3441 | 0.2783 | 0.3972 | 0.49771 | 0.51972 | 0.63364 | 2.3173 | 2.9009 | 3.106 | 2.9052 | 2.6613 | 3.05 | 3.4473 | 3.0573 | 3.0066 | 3.001 | 2.7044 | 2.7956 | 2.4174 | 1.8249 | 2.0021 | 1.7496 | 0.76956 | 0.54446
14 | 0.08583 | 0.06064 | 0.052568 | 0.067384 | 0.058019 | 0.047702 | 0.039468 | 0.13792 | 0.14424 | 0.12371 | 0.14414 | 0.13393 | 0.13452 | 0.12012 | 0.071281 | 0.1116 | 0.13385 | 0.12489 | 0.087288 | 0.090556 | 0.084345 | 0.05232 | 0.041736 | 0.043257
15 | -0.10282 | -0.10279 | -0.10563 | -0.11047 | -0.10941 | -0.10041 | -0.063668 | -0.012239 | -0.013152 | -0.008716 | -0.0076779 | -0.034266 | -0.050059 | -0.064893 | -0.064405 | -0.065494 | -0.051494 | 0.016925 | -0.0023853 | -0.028156 | -0.052192 | -0.068654 | -0.075297 | -0.086211
16 | -0.27591 | -0.29771 | -0.30317 | -0.29912 | -0.29937 | -0.24998 | -0.0093087 | 0.12888 | 0.16426 | 0.11443 | 0.067562 | 0.13401 | 0.084502 | 0.025637 | -0.10143 | -0.10147 | -0.083587 | -0.042168 | -0.10277 | -0.058558 | -0.080397 | -0.13335 | -0.21067 | -0.23781
17 | -0.58684 | -0.59266 | -0.5987 | -0.60395 | -0.60663 | -0.55462 | -0.48119 | -0.43932 | -0.45219 | -0.50094 | -0.53431 | -0.56575 | -0.56642 | -0.57683 | -0.5819 | -0.56454 | -0.47792 | -0.28484 | -0.3674 | -0.44567 | -0.47977 | -0.50758 | -0.53655 | -0.53915
18 | -0.59069 | -0.62037 | -0.64673 | -0.64904 | -0.6476 | -0.54588 | -0.41602 | -0.33667 | -0.3307 | -0.27701 | -0.27414 | -0.26837 | -0.32299 | -0.34757 | -0.33822 | -0.41926 | -0.37144 | -0.18622 | -0.22051 | -0.27418 | -0.29606 | -0.38432 | -0.42502 | -0.44463
19 | 0.32767 | 0.25632 | 0.19434 | 0.28953 | 0.23775 | 0.34253 | 0.45683 | 0.88981 | 1.0248 | 1.0559 | 1.0022 | 1.0691 | 1.0611 | 1.0488 | 0.88212 | 0.83909 | 0.72928 | 0.79781 | 0.67628 | 0.70572 | 0.59667 | 0.62809 | 0.38992 | 0.40043
20 | -0.40478 | -0.40035 | -0.41293 | -0.4204 | -0.4453 | -0.3987 | -0.33872 | -0.17594 | -0.087176 | -0.080918 | -0.061503 | -0.020669 | -0.083918 | -0.087571 | -0.15961 | -0.22809 | -0.20586 | -0.22962 | -0.25821 | -0.24791 | -0.28228 | -0.33277 | -0.37544 | -0.37345
21 | -1.3446 | -1.373 | -1.3676 | -1.3656 | -1.3375 | -1.2834 | -0.9811 | -0.7805 | -0.72073 | -0.82312 | -0.77726 | -0.70852 | -0.75105 | -0.81314 | -0.98797 | -1.0957 | -1.0928 | -1.0776 | -1.1359 | -1.1745 | -1.1946 | -1.2296 | -1.2833 | -1.3079
22 | -0.056479 | -0.056479 | -0.056479 | -0.056479 | -0.056479 | -0.056479 | -0.056479 | -0.056479 | -0.056479 | -0.056479 | -0.056479 | -0.056479 | -0.056479 | -0.056479 | -0.056479 | -0.056479 | -0.056479 | -0.056479 | -0.056479 | -0.056479 | -0.056479 | -0.056479 | -0.056479 | -0.056479
23 | -2.6667 | -2.7444 | -2.7485 | -2.7408 | -2.7332 | -2.5551 | -1.9153 | -1.5632 | -1.0076 | -0.58189 | -0.74442 | -0.5747 | -0.6853 | -0.99117 | -1.239 | -1.278 | -1.3141 | -0.88692 | -1.0747 | -1.3324 | -1.5669 | -1.9936 | -2.4918 | -2.5361
24 | -1.9298 | -1.9484 | -1.9842 | -2.0018 | -1.957 | -1.5793 | -1.1983 | -1.0707 | -0.75142 | -0.49581 | -1.1304 | -1.0659 | -1.2014 | -1.1989 | -1.3339 | -1.3352 | -1.1373 | -0.76055 | -1.039 | -1.2205 | -1.3112 | -1.3427 | -1.4499 | -1.5379
25 | -0.033381 | 0.056008 | 0.11848 | 0.10245 | 0.079661 | -0.08025 | -0.0026494 | 0.095676 | 0.20766 | 0.24498 | 0.119 | -0.00030917 | 0.37692 | 0.42729 | 0.40532 | 0.46534 | 0.25565 | 0.35311 | 0.37917 | 0.338 | 0.37933 | 0.48694 | 0.45108 | 0.30387
26 | 0.10753 | 0.086968 | 0.12412 | 0.15554 | 0.16241 | 0.19801 | 0.72416 | 0.90653 | 0.97064 | 0.90788 | 0.83165 | 0.95312 | 1.0773 | 0.95539 | 0.93958 | 0.9378 | 0.84513 | 0.87363 | 0.75543 | 0.57028 | 0.62566 | 0.54674 | 0.24049 | 0.17014
27 | 0.17166 | 0.12128 | 0.10514 | 0.13477 | 0.11604 | 0.095403 | 0.078937 | 0.27585 | 0.28848 | 0.24743 | 0.28827 | 0.26786 | 0.26904 | 0.24025 | 0.14256 | 0.22321 | 0.2677 | 0.24979 | 0.17458 | 0.18111 | 0.16869 | 0.10464 | 0.083472 | 0.086515
28 | -0.35985 | -0.35977 | -0.3697 | -0.38664 | -0.38292 | -0.35143 | -0.22284 | -0.042836 | -0.046032 | -0.030506 | -0.026873 | -0.11993 | -0.17521 | -0.22713 | -0.22542 | -0.22923 | -0.18023 | 0.059236 | -0.0083484 | -0.098548 | -0.18267 | -0.24029 | -0.26354 | -0.30174
29 | -8.2774 | -8.9314 | -9.0952 | -8.9735 | -8.981 | -7.4995 | -0.27926 | 3.8665 | 4.9279 | 3.4329 | 2.0269 | 4.0204 | 2.5351 | 0.76912 | -3.0428 | -3.0441 | -2.5076 | -1.265 | -3.0832 | -1.7567 | -2.4119 | -4.0004 | -6.3201 | -7.1344
30 | -1.027 | -1.0372 | -1.0477 | -1.0569 | -1.0616 | -0.97058 | -0.84208 | -0.76882 | -0.79133 | -0.87665 | -0.93504 | -0.99006 | -0.99123 | -1.0095 | -1.0183 | -0.98795 | -0.83636 | -0.49848 | -0.64296 | -0.77992 | -0.8396 | -0.88826 | -0.93897 | -0.94352
31 | -1.4767 | -1.5509 | -1.6168 | -1.6226 | -1.619 | -1.3647 | -1.04 | -0.84167 | -0.82675 | -0.69253 | -0.68535 | -0.67092 | -0.80746 | -0.86893 | -0.84556 | -1.0482 | -0.92861 | -0.46554 | -0.55128 | -0.68544 | -0.74014 | -0.96079 | -1.0626 | -1.1116
32 | 0.32767 | 0.25632 | 0.19434 | 0.28953 | 0.23775 | 0.34253 | 0.45683 | 0.88981 | 1.0248 | 1.0559 | 1.0022 | 1.0691 | 1.0611 | 1.0488 | 0.88212 | 0.83909 | 0.72928 | 0.79781 | 0.67628 | 0.70572 | 0.59667 | 0.62809 | 0.38992 | 0.40043

## Qc, Winter, S4
LoadID | 0 | 1 | 2 | 3 | 4 | 5 | 6 | 7 | 8 | 9 | 10 | 11 | 12 | 13 | 14 | 15 | 16 | 17 | 18 | 19 | 20 | 21 | 22 | 23
1 | 0.51498 | 0.36384 | 0.31541 | 0.4043 | 0.34812 | 0.28621 | 0.23681 | 0.82754 | 0.86543 | 0.74229 | 0.86482 | 0.80359 | 0.80713 | 0.72074 | 0.42769 | 0.66963 | 0.80311 | 0.74936 | 0.52373 | 0.54333 | 0.50607 | 0.31392 | 0.25041 | 0.25954
2 | -0.20563 | -0.20558 | -0.21126 | -0.22094 | -0.21881 | -0.20082 | -0.12734 | -0.024478 | -0.026304 | -0.017432 | -0.015356 | -0.068532 | -0.10012 | -0.12979 | -0.12881 | -0.13099 | -0.10299 | 0.033849 | -0.0047705 | -0.056313 | -0.10438 | -0.13731 | -0.15059 | -0.17242
3 | -1.1037 | -1.1908 | -1.2127 | -1.1965 | -1.1975 | -0.99994 | -0.037235 | 0.51553 | 0.65706 | 0.45772 | 0.27025 | 0.53605 | 0.33801 | 0.10255 | -0.40571 | -0.40588 | -0.33435 | -0.16867 | -0.4111 | -0.23423 | -0.32159 | -0.53339 | -0.84268 | -0.95125
4 | -0.44013 | -0.44449 | -0.44903 | -0.45296 | -0.45498 | -0.41596 | -0.36089 | -0.32949 | -0.33914 | -0.37571 | -0.40073 | -0.42431 | -0.42481 | -0.43262 | -0.43643 | -0.42341 | -0.35844 | -0.21363 | -0.27555 | -0.33425 | -0.35983 | -0.38068 | -0.40242 | -0.40436
5 | -0.29534 | -0.31019 | -0.32337 | -0.32452 | -0.3238 | -0.27294 | -0.20801 | -0.16833 | -0.16535 | -0.13851 | -0.13707 | -0.13418 | -0.16149 | -0.17379 | -0.16911 | -0.20963 | -0.18572 | -0.093109 | -0.11026 | -0.13709 | -0.14803 | -0.19216 | -0.21251 | -0.22232
6 | 0.81917 | 0.64079 | 0.48586 | 0.72382 | 0.59437 | 0.85632 | 1.1421 | 2.2245 | 2.5619 | 2.6397 | 2.5055 | 2.6727 | 2.6528 | 2.6221 | 2.2053 | 2.0977 | 1.8232 | 1.9945 | 1.6907 | 1.7643 | 1.4917 | 1.5702 | 0.9748 | 1.0011
7 | -1.0119 | -1.0009 | -1.0323 | -1.051 | -1.1132 | -0.99676 | -0.8468 | -0.43986 | -0.21794 | -0.2023 | -0.15376 | -0.051672 | -0.2098 | -0.21893 | -0.39902 | -0.57022 | -0.51464 | -0.57404 | -0.64553 | -0.61977 | -0.70569 | -0.83191 | -0.9386 | -0.93361
8 | -0.67229 | -0.68651 | -0.68379 | -0.68281 | -0.66873 | -0.64171 | -0.49055 | -0.39025 | -0.36036 | -0.41156 | -0.38863 | -0.35426 | -0.37552 | -0.40657 | -0.49399 | -0.54783 | -0.54638 | -0.53881 | -0.56793 | -0.58723 | -0.59728 | -0.6148 | -0.64164 | -0.65393
9 | -0.022591 | -0.022591 | -0.022591 | -0.022591 | -0.022591 | -0.022591 | -0.022591 | -0.022591 | -0.022591 | -0.022591 | -0.022591 | -0.022591 | -0.022591 | -0.022591 | -0.022591 | -0.022591 | -0.022591 | -0.022591 | -0.022591 | -0.022591 | -0.022591 | -0.022591 | -0.022591 | -0.022591
10 | -0.4 | -0.41167 | -0.41228 | -0.41112 | -0.40997 | -0.38327 | -0.28729 | -0.23448 | -0.15114 | -0.087283 | -0.11166 | -0.086206 | -0.1028 | -0.14868 | -0.18586 | -0.1917 | -0.19712 | -0.13304 | -0.16121 | -0.19985 | -0.23503 | -0.29903 | -0.37377 | -0.38042
11 | -0.33771 | -0.34096 | -0.34723 | -0.35031 | -0.34247 | -0.27638 | -0.2097 | -0.18737 | -0.1315 | -0.086766 | -0.19781 | -0.18654 | -0.21024 | -0.20981 | -0.23343 | -0.23366 | -0.19902 | -0.1331 | -0.18182 | -0.21358 | -0.22946 | -0.23498 | -0.25373 | -0.26912
12 | -0.046734 | 0.078411 | 0.16588 | 0.14344 | 0.11153 | -0.11235 | -0.0037092 | 0.13395 | 0.29073 | 0.34297 | 0.1666 | -0.00043284 | 0.52768 | 0.5982 | 0.56745 | 0.65148 | 0.35791 | 0.49436 | 0.53083 | 0.4732 | 0.53106 | 0.68172 | 0.63151 | 0.42542
13 | 0.3441 | 0.2783 | 0.3972 | 0.49771 | 0.51972 | 0.63364 | 2.3173 | 2.9009 | 3.106 | 2.9052 | 2.6613 | 3.05 | 3.4473 | 3.0573 | 3.0066 | 3.001 | 2.7044 | 2.7956 | 2.4174 | 1.8249 | 2.0021 | 1.7496 | 0.76956 | 0.54446
14 | 0.08583 | 0.06064 | 0.052568 | 0.067384 | 0.058019 | 0.047702 | 0.039468 | 0.13792 | 0.14424 | 0.12371 | 0.14414 | 0.13393 | 0.13452 | 0.12012 | 0.071281 | 0.1116 | 0.13385 | 0.12489 | 0.087288 | 0.090556 | 0.084345 | 0.05232 | 0.041736 | 0.043257
15 | -0.10282 | -0.10279 | -0.10563 | -0.11047 | -0.10941 | -0.10041 | -0.063668 | -0.012239 | -0.013152 | -0.008716 | -0.0076779 | -0.034266 | -0.050059 | -0.064893 | -0.064405 | -0.065494 | -0.051494 | 0.016925 | -0.0023853 | -0.028156 | -0.052192 | -0.068654 | -0.075297 | -0.086211
16 | -0.27591 | -0.29771 | -0.30317 | -0.29912 | -0.29937 | -0.24998 | -0.0093087 | 0.12888 | 0.16426 | 0.11443 | 0.067562 | 0.13401 | 0.084502 | 0.025637 | -0.10143 | -0.10147 | -0.083587 | -0.042168 | -0.10277 | -0.058558 | -0.080397 | -0.13335 | -0.21067 | -0.23781
17 | -0.58684 | -0.59266 | -0.5987 | -0.60395 | -0.60663 | -0.55462 | -0.48119 | -0.43932 | -0.45219 | -0.50094 | -0.53431 | -0.56575 | -0.56642 | -0.57683 | -0.5819 | -0.56454 | -0.47792 | -0.28484 | -0.3674 | -0.44567 | -0.47977 | -0.50758 | -0.53655 | -0.53915
18 | -0.59069 | -0.62037 | -0.64673 | -0.64904 | -0.6476 | -0.54588 | -0.41602 | -0.33667 | -0.3307 | -0.27701 | -0.27414 | -0.26837 | -0.32299 | -0.34757 | -0.33822 | -0.41926 | -0.37144 | -0.18622 | -0.22051 | -0.27418 | -0.29606 | -0.38432 | -0.42502 | -0.44463
19 | 0.32767 | 0.25632 | 0.19434 | 0.28953 | 0.23775 | 0.34253 | 0.45683 | 0.88981 | 1.0248 | 1.0559 | 1.0022 | 1.0691 | 1.0611 | 1.0488 | 0.88212 | 0.83909 | 0.72928 | 0.79781 | 0.67628 | 0.70572 | 0.59667 | 0.62809 | 0.38992 | 0.40043
20 | -0.40478 | -0.40035 | -0.41293 | -0.4204 | -0.4453 | -0.3987 | -0.33872 | -0.17594 | -0.087176 | -0.080918 | -0.061503 | -0.020669 | -0.083918 | -0.087571 | -0.15961 | -0.22809 | -0.20586 | -0.22962 | -0.25821 | -0.24791 | -0.28228 | -0.33277 | -0.37544 | -0.37345
21 | -1.3446 | -1.373 | -1.3676 | -1.3656 | -1.3375 | -1.2834 | -0.9811 | -0.7805 | -0.72073 | -0.82312 | -0.77726 | -0.70852 | -0.75105 | -0.81314 | -0.98797 | -1.0957 | -1.0928 | -1.0776 | -1.1359 | -1.1745 | -1.1946 | -1.2296 | -1.2833 | -1.3079
22 | -0.056479 | -0.056479 | -0.056479 | -0.056479 | -0.056479 | -0.056479 | -0.056479 | -0.056479 | -0.056479 | -0.056479 | -0.056479 | -0.056479 | -0.056479 | -0.056479 | -0.056479 | -0.056479 | -0.056479 | -0.056479 | -0.056479 | -0.056479 | -0.056479 | -0.056479 | -0.056479 | -0.056479
23 | -2.6667 | -2.7444 | -2.7485 | -2.7408 | -2.7332 | -2.5551 | -1.9153 | -1.5632 | -1.0076 | -0.58189 | -0.74442 | -0.5747 | -0.6853 | -0.99117 | -1.239 | -1.278 | -1.3141 | -0.88692 | -1.0747 | -1.3324 | -1.5669 | -1.9936 | -2.4918 | -2.5361
24 | -1.9298 | -1.9484 | -1.9842 | -2.0018 | -1.957 | -1.5793 | -1.1983 | -1.0707 | -0.75142 | -0.49581 | -1.1304 | -1.0659 | -1.2014 | -1.1989 | -1.3339 | -1.3352 | -1.1373 | -0.76055 | -1.039 | -1.2205 | -1.3112 | -1.3427 | -1.4499 | -1.5379
25 | -0.033381 | 0.056008 | 0.11848 | 0.10245 | 0.079661 | -0.08025 | -0.0026494 | 0.095676 | 0.20766 | 0.24498 | 0.119 | -0.00030917 | 0.37692 | 0.42729 | 0.40532 | 0.46534 | 0.25565 | 0.35311 | 0.37917 | 0.338 | 0.37933 | 0.48694 | 0.45108 | 0.30387
26 | 0.10753 | 0.086968 | 0.12412 | 0.15554 | 0.16241 | 0.19801 | 0.72416 | 0.90653 | 0.97064 | 0.90788 | 0.83165 | 0.95312 | 1.0773 | 0.95539 | 0.93958 | 0.9378 | 0.84513 | 0.87363 | 0.75543 | 0.57028 | 0.62566 | 0.54674 | 0.24049 | 0.17014
27 | 0.17166 | 0.12128 | 0.10514 | 0.13477 | 0.11604 | 0.095403 | 0.078937 | 0.27585 | 0.28848 | 0.24743 | 0.28827 | 0.26786 | 0.26904 | 0.24025 | 0.14256 | 0.22321 | 0.2677 | 0.24979 | 0.17458 | 0.18111 | 0.16869 | 0.10464 | 0.083472 | 0.086515
28 | -0.35985 | -0.35977 | -0.3697 | -0.38664 | -0.38292 | -0.35143 | -0.22284 | -0.042836 | -0.046032 | -0.030506 | -0.026873 | -0.11993 | -0.17521 | -0.22713 | -0.22542 | -0.22923 | -0.18023 | 0.059236 | -0.0083484 | -0.098548 | -0.18267 | -0.24029 | -0.26354 | -0.30174
29 | -8.2774 | -8.9314 | -9.0952 | -8.9735 | -8.981 | -7.4995 | -0.27926 | 3.8665 | 4.9279 | 3.4329 | 2.0269 | 4.0204 | 2.5351 | 0.76912 | -3.0428 | -3.0441 | -2.5076 | -1.265 | -3.0832 | -1.7567 | -2.4119 | -4.0004 | -6.3201 | -7.1344
30 | -1.027 | -1.0372 | -1.0477 | -1.0569 | -1.0616 | -0.97058 | -0.84208 | -0.76882 | -0.79133 | -0.87665 | -0.93504 | -0.99006 | -0.99123 | -1.0095 | -1.0183 | -0.98795 | -0.83636 | -0.49848 | -0.64296 | -0.77992 | -0.8396 | -0.88826 | -0.93897 | -0.94352
31 | -1.4767 | -1.5509 | -1.6168 | -1.6226 | -1.619 | -1.3647 | -1.04 | -0.84167 | -0.82675 | -0.69253 | -0.68535 | -0.67092 | -0.80746 | -0.86893 | -0.84556 | -1.0482 | -0.92861 | -0.46554 | -0.55128 | -0.68544 | -0.74014 | -0.96079 | -1.0626 | -1.1116
32 | 0.32767 | 0.25632 | 0.19434 | 0.28953 | 0.23775 | 0.34253 | 0.45683 | 0.88981 | 1.0248 | 1.0559 | 1.0022 | 1.0691 | 1.0611 | 1.0488 | 0.88212 | 0.83909 | 0.72928 | 0.79781 | 0.67628 | 0.70572 | 0.59667 | 0.62809 | 0.38992 | 0.40043

## Qc, Winter, S5
LoadID | 0 | 1 | 2 | 3 | 4 | 5 | 6 | 7 | 8 | 9 | 10 | 11 | 12 | 13 | 14 | 15 | 16 | 17 | 18 | 19 | 20 | 21 | 22 | 23
1 | 0.51498 | 0.36384 | 0.31541 | 0.4043 | 0.34812 | 0.28621 | 0.23681 | 0.82754 | 0.86543 | 0.74229 | 0.86482 | 0.80359 | 0.80713 | 0.72074 | 0.42769 | 0.66963 | 0.80311 | 0.74936 | 0.52373 | 0.54333 | 0.50607 | 0.31392 | 0.25041 | 0.25954
2 | -0.20563 | -0.20558 | -0.21126 | -0.22094 | -0.21881 | -0.20082 | -0.12734 | -0.024478 | -0.026304 | -0.017432 | -0.015356 | -0.068532 | -0.10012 | -0.12979 | -0.12881 | -0.13099 | -0.10299 | 0.033849 | -0.0047705 | -0.056313 | -0.10438 | -0.13731 | -0.15059 | -0.17242
3 | -1.1037 | -1.1908 | -1.2127 | -1.1965 | -1.1975 | -0.99994 | -0.037235 | 0.51553 | 0.65706 | 0.45772 | 0.27025 | 0.53605 | 0.33801 | 0.10255 | -0.40571 | -0.40588 | -0.33435 | -0.16867 | -0.4111 | -0.23423 | -0.32159 | -0.53339 | -0.84268 | -0.95125
4 | -0.44013 | -0.44449 | -0.44903 | -0.45296 | -0.45498 | -0.41596 | -0.36089 | -0.32949 | -0.33914 | -0.37571 | -0.40073 | -0.42431 | -0.42481 | -0.43262 | -0.43643 | -0.42341 | -0.35844 | -0.21363 | -0.27555 | -0.33425 | -0.35983 | -0.38068 | -0.40242 | -0.40436
5 | -0.29534 | -0.31019 | -0.32337 | -0.32452 | -0.3238 | -0.27294 | -0.20801 | -0.16833 | -0.16535 | -0.13851 | -0.13707 | -0.13418 | -0.16149 | -0.17379 | -0.16911 | -0.20963 | -0.18572 | -0.093109 | -0.11026 | -0.13709 | -0.14803 | -0.19216 | -0.21251 | -0.22232
6 | 0.81917 | 0.64079 | 0.48586 | 0.72382 | 0.59437 | 0.85632 | 1.1421 | 2.2245 | 2.5619 | 2.6397 | 2.5055 | 2.6727 | 2.6528 | 2.6221 | 2.2053 | 2.0977 | 1.8232 | 1.9945 | 1.6907 | 1.7643 | 1.4917 | 1.5702 | 0.9748 | 1.0011
7 | -1.0119 | -1.0009 | -1.0323 | -1.051 | -1.1132 | -0.99676 | -0.8468 | -0.43986 | -0.21794 | -0.2023 | -0.15376 | -0.051672 | -0.2098 | -0.21893 | -0.39902 | -0.57022 | -0.51464 | -0.57404 | -0.64553 | -0.61977 | -0.70569 | -0.83191 | -0.9386 | -0.93361
8 | -0.67229 | -0.68651 | -0.68379 | -0.68281 | -0.66873 | -0.64171 | -0.49055 | -0.39025 | -0.36036 | -0.41156 | -0.38863 | -0.35426 | -0.37552 | -0.40657 | -0.49399 | -0.54783 | -0.54638 | -0.53881 | -0.56793 | -0.58723 | -0.59728 | -0.6148 | -0.64164 | -0.65393
9 | -0.022591 | -0.022591 | -0.022591 | -0.022591 | -0.022591 | -0.022591 | -0.022591 | -0.022591 | -0.022591 | -0.022591 | -0.022591 | -0.022591 | -0.022591 | -0.022591 | -0.022591 | -0.022591 | -0.022591 | -0.022591 | -0.022591 | -0.022591 | -0.022591 | -0.022591 | -0.022591 | -0.022591
10 | -0.4 | -0.41167 | -0.41228 | -0.41112 | -0.40997 | -0.38327 | -0.28729 | -0.23448 | -0.15114 | -0.087283 | -0.11166 | -0.086206 | -0.1028 | -0.14868 | -0.18586 | -0.1917 | -0.19712 | -0.13304 | -0.16121 | -0.19985 | -0.23503 | -0.29903 | -0.37377 | -0.38042
11 | -0.33771 | -0.34096 | -0.34723 | -0.35031 | -0.34247 | -0.27638 | -0.2097 | -0.18737 | -0.1315 | -0.086766 | -0.19781 | -0.18654 | -0.21024 | -0.20981 | -0.23343 | -0.23366 | -0.19902 | -0.1331 | -0.18182 | -0.21358 | -0.22946 | -0.23498 | -0.25373 | -0.26912
12 | -0.046734 | 0.078411 | 0.16588 | 0.14344 | 0.11153 | -0.11235 | -0.0037092 | 0.13395 | 0.29073 | 0.34297 | 0.1666 | -0.00043284 | 0.52768 | 0.5982 | 0.56745 | 0.65148 | 0.35791 | 0.49436 | 0.53083 | 0.4732 | 0.53106 | 0.68172 | 0.63151 | 0.42542
13 | 0.3441 | 0.2783 | 0.3972 | 0.49771 | 0.51972 | 0.63364 | 2.3173 | 2.9009 | 3.106 | 2.9052 | 2.6613 | 3.05 | 3.4473 | 3.0573 | 3.0066 | 3.001 | 2.7044 | 2.7956 | 2.4174 | 1.8249 | 2.0021 | 1.7496 | 0.76956 | 0.54446
14 | 0.08583 | 0.06064 | 0.052568 | 0.067384 | 0.058019 | 0.047702 | 0.039468 | 0.13792 | 0.14424 | 0.12371 | 0.14414 | 0.13393 | 0.13452 | 0.12012 | 0.071281 | 0.1116 | 0.13385 | 0.12489 | 0.087288 | 0.090556 | 0.084345 | 0.05232 | 0.041736 | 0.043257
15 | -0.10282 | -0.10279 | -0.10563 | -0.11047 | -0.10941 | -0.10041 | -0.063668 | -0.012239 | -0.013152 | -0.008716 | -0.0076779 | -0.034266 | -0.050059 | -0.064893 | -0.064405 | -0.065494 | -0.051494 | 0.016925 | -0.0023853 | -0.028156 | -0.052192 | -0.068654 | -0.075297 | -0.086211
16 | -0.27591 | -0.29771 | -0.30317 | -0.29912 | -0.29937 | -0.24998 | -0.0093087 | 0.12888 | 0.16426 | 0.11443 | 0.067562 | 0.13401 | 0.084502 | 0.025637 | -0.10143 | -0.10147 | -0.083587 | -0.042168 | -0.10277 | -0.058558 | -0.080397 | -0.13335 | -0.21067 | -0.23781
17 | -0.58684 | -0.59266 | -0.5987 | -0.60395 | -0.60663 | -0.55462 | -0.48119 | -0.43932 | -0.45219 | -0.50094 | -0.53431 | -0.56575 | -0.56642 | -0.57683 | -0.5819 | -0.56454 | -0.47792 | -0.28484 | -0.3674 | -0.44567 | -0.47977 | -0.50758 | -0.53655 | -0.53915
18 | -0.59069 | -0.62037 | -0.64673 | -0.64904 | -0.6476 | -0.54588 | -0.41602 | -0.33667 | -0.3307 | -0.27701 | -0.27414 | -0.26837 | -0.32299 | -0.34757 | -0.33822 | -0.41926 | -0.37144 | -0.18622 | -0.22051 | -0.27418 | -0.29606 | -0.38432 | -0.42502 | -0.44463
19 | 0.32767 | 0.25632 | 0.19434 | 0.28953 | 0.23775 | 0.34253 | 0.45683 | 0.88981 | 1.0248 | 1.0559 | 1.0022 | 1.0691 | 1.0611 | 1.0488 | 0.88212 | 0.83909 | 0.72928 | 0.79781 | 0.67628 | 0.70572 | 0.59667 | 0.62809 | 0.38992 | 0.40043
20 | -0.40478 | -0.40035 | -0.41293 | -0.4204 | -0.4453 | -0.3987 | -0.33872 | -0.17594 | -0.087176 | -0.080918 | -0.061503 | -0.020669 | -0.083918 | -0.087571 | -0.15961 | -0.22809 | -0.20586 | -0.22962 | -0.25821 | -0.24791 | -0.28228 | -0.33277 | -0.37544 | -0.37345
21 | -1.3446 | -1.373 | -1.3676 | -1.3656 | -1.3375 | -1.2834 | -0.9811 | -0.7805 | -0.72073 | -0.82312 | -0.77726 | -0.70852 | -0.75105 | -0.81314 | -0.98797 | -1.0957 | -1.0928 | -1.0776 | -1.1359 | -1.1745 | -1.1946 | -1.2296 | -1.2833 | -1.3079
22 | -0.056479 | -0.056479 | -0.056479 | -0.056479 | -0.056479 | -0.056479 | -0.056479 | -0.056479 | -0.056479 | -0.056479 | -0.056479 | -0.056479 | -0.056479 | -0.056479 | -0.056479 | -0.056479 | -0.056479 | -0.056479 | -0.056479 | -0.056479 | -0.056479 | -0.056479 | -0.056479 | -0.056479
23 | -2.6667 | -2.7444 | -2.7485 | -2.7408 | -2.7332 | -2.5551 | -1.9153 | -1.5632 | -1.0076 | -0.58189 | -0.74442 | -0.5747 | -0.6853 | -0.99117 | -1.239 | -1.278 | -1.3141 | -0.88692 | -1.0747 | -1.3324 | -1.5669 | -1.9936 | -2.4918 | -2.5361
24 | -1.9298 | -1.9484 | -1.9842 | -2.0018 | -1.957 | -1.5793 | -1.1983 | -1.0707 | -0.75142 | -0.49581 | -1.1304 | -1.0659 | -1.2014 | -1.1989 | -1.3339 | -1.3352 | -1.1373 | -0.76055 | -1.039 | -1.2205 | -1.3112 | -1.3427 | -1.4499 | -1.5379
25 | -0.033381 | 0.056008 | 0.11848 | 0.10245 | 0.079661 | -0.08025 | -0.0026494 | 0.095676 | 0.20766 | 0.24498 | 0.119 | -0.00030917 | 0.37692 | 0.42729 | 0.40532 | 0.46534 | 0.25565 | 0.35311 | 0.37917 | 0.338 | 0.37933 | 0.48694 | 0.45108 | 0.30387
26 | 0.10753 | 0.086968 | 0.12412 | 0.15554 | 0.16241 | 0.19801 | 0.72416 | 0.90653 | 0.97064 | 0.90788 | 0.83165 | 0.95312 | 1.0773 | 0.95539 | 0.93958 | 0.9378 | 0.84513 | 0.87363 | 0.75543 | 0.57028 | 0.62566 | 0.54674 | 0.24049 | 0.17014
27 | 0.17166 | 0.12128 | 0.10514 | 0.13477 | 0.11604 | 0.095403 | 0.078937 | 0.27585 | 0.28848 | 0.24743 | 0.28827 | 0.26786 | 0.26904 | 0.24025 | 0.14256 | 0.22321 | 0.2677 | 0.24979 | 0.17458 | 0.18111 | 0.16869 | 0.10464 | 0.083472 | 0.086515
28 | -0.35985 | -0.35977 | -0.3697 | -0.38664 | -0.38292 | -0.35143 | -0.22284 | -0.042836 | -0.046032 | -0.030506 | -0.026873 | -0.11993 | -0.17521 | -0.22713 | -0.22542 | -0.22923 | -0.18023 | 0.059236 | -0.0083484 | -0.098548 | -0.18267 | -0.24029 | -0.26354 | -0.30174
29 | -8.2774 | -8.9314 | -9.0952 | -8.9735 | -8.981 | -7.4995 | -0.27926 | 3.8665 | 4.9279 | 3.4329 | 2.0269 | 4.0204 | 2.5351 | 0.76912 | -3.0428 | -3.0441 | -2.5076 | -1.265 | -3.0832 | -1.7567 | -2.4119 | -4.0004 | -6.3201 | -7.1344
30 | -1.027 | -1.0372 | -1.0477 | -1.0569 | -1.0616 | -0.97058 | -0.84208 | -0.76882 | -0.79133 | -0.87665 | -0.93504 | -0.99006 | -0.99123 | -1.0095 | -1.0183 | -0.98795 | -0.83636 | -0.49848 | -0.64296 | -0.77992 | -0.8396 | -0.88826 | -0.93897 | -0.94352
31 | -1.4767 | -1.5509 | -1.6168 | -1.6226 | -1.619 | -1.3647 | -1.04 | -0.84167 | -0.82675 | -0.69253 | -0.68535 | -0.67092 | -0.80746 | -0.86893 | -0.84556 | -1.0482 | -0.92861 | -0.46554 | -0.55128 | -0.68544 | -0.74014 | -0.96079 | -1.0626 | -1.1116
32 | 0.32767 | 0.25632 | 0.19434 | 0.28953 | 0.23775 | 0.34253 | 0.45683 | 0.88981 | 1.0248 | 1.0559 | 1.0022 | 1.0691 | 1.0611 | 1.0488 | 0.88212 | 0.83909 | 0.72928 | 0.79781 | 0.67628 | 0.70572 | 0.59667 | 0.62809 | 0.38992 | 0.40043

## Qc, Winter, S6
LoadID | 0 | 1 | 2 | 3 | 4 | 5 | 6 | 7 | 8 | 9 | 10 | 11 | 12 | 13 | 14 | 15 | 16 | 17 | 18 | 19 | 20 | 21 | 22 | 23
1 | 0.51498 | 0.36384 | 0.31541 | 0.4043 | 0.34812 | 0.28621 | 0.23681 | 0.82754 | 0.86543 | 0.74229 | 0.86482 | 0.80359 | 0.80713 | 0.72074 | 0.42769 | 0.66963 | 0.80311 | 0.74936 | 0.52373 | 0.54333 | 0.50607 | 0.31392 | 0.25041 | 0.25954
2 | -0.20563 | -0.20558 | -0.21126 | -0.22094 | -0.21881 | -0.20082 | -0.12734 | -0.024478 | -0.026304 | -0.017432 | -0.015356 | -0.068532 | -0.10012 | -0.12979 | -0.12881 | -0.13099 | -0.10299 | 0.033849 | -0.0047705 | -0.056313 | -0.10438 | -0.13731 | -0.15059 | -0.17242
3 | -1.1037 | -1.1908 | -1.2127 | -1.1965 | -1.1975 | -0.99994 | -0.037235 | 0.51553 | 0.65706 | 0.45772 | 0.27025 | 0.53605 | 0.33801 | 0.10255 | -0.40571 | -0.40588 | -0.33435 | -0.16867 | -0.4111 | -0.23423 | -0.32159 | -0.53339 | -0.84268 | -0.95125
4 | -0.44013 | -0.44449 | -0.44903 | -0.45296 | -0.45498 | -0.41596 | -0.36089 | -0.32949 | -0.33914 | -0.37571 | -0.40073 | -0.42431 | -0.42481 | -0.43262 | -0.43643 | -0.42341 | -0.35844 | -0.21363 | -0.27555 | -0.33425 | -0.35983 | -0.38068 | -0.40242 | -0.40436
5 | -0.29534 | -0.31019 | -0.32337 | -0.32452 | -0.3238 | -0.27294 | -0.20801 | -0.16833 | -0.16535 | -0.13851 | -0.13707 | -0.13418 | -0.16149 | -0.17379 | -0.16911 | -0.20963 | -0.18572 | -0.093109 | -0.11026 | -0.13709 | -0.14803 | -0.19216 | -0.21251 | -0.22232
6 | 0.81917 | 0.64079 | 0.48586 | 0.72382 | 0.59437 | 0.85632 | 1.1421 | 2.2245 | 2.5619 | 2.6397 | 2.5055 | 2.6727 | 2.6528 | 2.6221 | 2.2053 | 2.0977 | 1.8232 | 1.9945 | 1.6907 | 1.7643 | 1.4917 | 1.5702 | 0.9748 | 1.0011
7 | -1.0119 | -1.0009 | -1.0323 | -1.051 | -1.1132 | -0.99676 | -0.8468 | -0.43986 | -0.21794 | -0.2023 | -0.15376 | -0.051672 | -0.2098 | -0.21893 | -0.39902 | -0.57022 | -0.51464 | -0.57404 | -0.64553 | -0.61977 | -0.70569 | -0.83191 | -0.9386 | -0.93361
8 | -0.67229 | -0.68651 | -0.68379 | -0.68281 | -0.66873 | -0.64171 | -0.49055 | -0.39025 | -0.36036 | -0.41156 | -0.38863 | -0.35426 | -0.37552 | -0.40657 | -0.49399 | -0.54783 | -0.54638 | -0.53881 | -0.56793 | -0.58723 | -0.59728 | -0.6148 | -0.64164 | -0.65393
9 | -0.022591 | -0.022591 | -0.022591 | -0.022591 | -0.022591 | -0.022591 | -0.022591 | -0.022591 | -0.022591 | -0.022591 | -0.022591 | -0.022591 | -0.022591 | -0.022591 | -0.022591 | -0.022591 | -0.022591 | -0.022591 | -0.022591 | -0.022591 | -0.022591 | -0.022591 | -0.022591 | -0.022591
10 | -0.4 | -0.41167 | -0.41228 | -0.41112 | -0.40997 | -0.38327 | -0.28729 | -0.23448 | -0.15114 | -0.087283 | -0.11166 | -0.086206 | -0.1028 | -0.14868 | -0.18586 | -0.1917 | -0.19712 | -0.13304 | -0.16121 | -0.19985 | -0.23503 | -0.29903 | -0.37377 | -0.38042
11 | -0.33771 | -0.34096 | -0.34723 | -0.35031 | -0.34247 | -0.27638 | -0.2097 | -0.18737 | -0.1315 | -0.086766 | -0.19781 | -0.18654 | -0.21024 | -0.20981 | -0.23343 | -0.23366 | -0.19902 | -0.1331 | -0.18182 | -0.21358 | -0.22946 | -0.23498 | -0.25373 | -0.26912
12 | -0.046734 | 0.078411 | 0.16588 | 0.14344 | 0.11153 | -0.11235 | -0.0037092 | 0.13395 | 0.29073 | 0.34297 | 0.1666 | -0.00043284 | 0.52768 | 0.5982 | 0.56745 | 0.65148 | 0.35791 | 0.49436 | 0.53083 | 0.4732 | 0.53106 | 0.68172 | 0.63151 | 0.42542
13 | 0.3441 | 0.2783 | 0.3972 | 0.49771 | 0.51972 | 0.63364 | 2.3173 | 2.9009 | 3.106 | 2.9052 | 2.6613 | 3.05 | 3.4473 | 3.0573 | 3.0066 | 3.001 | 2.7044 | 2.7956 | 2.4174 | 1.8249 | 2.0021 | 1.7496 | 0.76956 | 0.54446
14 | 0.08583 | 0.06064 | 0.052568 | 0.067384 | 0.058019 | 0.047702 | 0.039468 | 0.13792 | 0.14424 | 0.12371 | 0.14414 | 0.13393 | 0.13452 | 0.12012 | 0.071281 | 0.1116 | 0.13385 | 0.12489 | 0.087288 | 0.090556 | 0.084345 | 0.05232 | 0.041736 | 0.043257
15 | -0.10282 | -0.10279 | -0.10563 | -0.11047 | -0.10941 | -0.10041 | -0.063668 | -0.012239 | -0.013152 | -0.008716 | -0.0076779 | -0.034266 | -0.050059 | -0.064893 | -0.064405 | -0.065494 | -0.051494 | 0.016925 | -0.0023853 | -0.028156 | -0.052192 | -0.068654 | -0.075297 | -0.086211
16 | -0.27591 | -0.29771 | -0.30317 | -0.29912 | -0.29937 | -0.24998 | -0.0093087 | 0.12888 | 0.16426 | 0.11443 | 0.067562 | 0.13401 | 0.084502 | 0.025637 | -0.10143 | -0.10147 | -0.083587 | -0.042168 | -0.10277 | -0.058558 | -0.080397 | -0.13335 | -0.21067 | -0.23781
17 | -0.58684 | -0.59266 | -0.5987 | -0.60395 | -0.60663 | -0.55462 | -0.48119 | -0.43932 | -0.45219 | -0.50094 | -0.53431 | -0.56575 | -0.56642 | -0.57683 | -0.5819 | -0.56454 | -0.47792 | -0.28484 | -0.3674 | -0.44567 | -0.47977 | -0.50758 | -0.53655 | -0.53915
18 | -0.59069 | -0.62037 | -0.64673 | -0.64904 | -0.6476 | -0.54588 | -0.41602 | -0.33667 | -0.3307 | -0.27701 | -0.27414 | -0.26837 | -0.32299 | -0.34757 | -0.33822 | -0.41926 | -0.37144 | -0.18622 | -0.22051 | -0.27418 | -0.29606 | -0.38432 | -0.42502 | -0.44463
19 | 0.32767 | 0.25632 | 0.19434 | 0.28953 | 0.23775 | 0.34253 | 0.45683 | 0.88981 | 1.0248 | 1.0559 | 1.0022 | 1.0691 | 1.0611 | 1.0488 | 0.88212 | 0.83909 | 0.72928 | 0.79781 | 0.67628 | 0.70572 | 0.59667 | 0.62809 | 0.38992 | 0.40043
20 | -0.40478 | -0.40035 | -0.41293 | -0.4204 | -0.4453 | -0.3987 | -0.33872 | -0.17594 | -0.087176 | -0.080918 | -0.061503 | -0.020669 | -0.083918 | -0.087571 | -0.15961 | -0.22809 | -0.20586 | -0.22962 | -0.25821 | -0.24791 | -0.28228 | -0.33277 | -0.37544 | -0.37345
21 | -1.3446 | -1.373 | -1.3676 | -1.3656 | -1.3375 | -1.2834 | -0.9811 | -0.7805 | -0.72073 | -0.82312 | -0.77726 | -0.70852 | -0.75105 | -0.81314 | -0.98797 | -1.0957 | -1.0928 | -1.0776 | -1.1359 | -1.1745 | -1.1946 | -1.2296 | -1.2833 | -1.3079
22 | -0.056479 | -0.056479 | -0.056479 | -0.056479 | -0.056479 | -0.056479 | -0.056479 | -0.056479 | -0.056479 | -0.056479 | -0.056479 | -0.056479 | -0.056479 | -0.056479 | -0.056479 | -0.056479 | -0.056479 | -0.056479 | -0.056479 | -0.056479 | -0.056479 | -0.056479 | -0.056479 | -0.056479
23 | -2.6667 | -2.7444 | -2.7485 | -2.7408 | -2.7332 | -2.5551 | -1.9153 | -1.5632 | -1.0076 | -0.58189 | -0.74442 | -0.5747 | -0.6853 | -0.99117 | -1.239 | -1.278 | -1.3141 | -0.88692 | -1.0747 | -1.3324 | -1.5669 | -1.9936 | -2.4918 | -2.5361
24 | -1.9298 | -1.9484 | -1.9842 | -2.0018 | -1.957 | -1.5793 | -1.1983 | -1.0707 | -0.75142 | -0.49581 | -1.1304 | -1.0659 | -1.2014 | -1.1989 | -1.3339 | -1.3352 | -1.1373 | -0.76055 | -1.039 | -1.2205 | -1.3112 | -1.3427 | -1.4499 | -1.5379
25 | -0.033381 | 0.056008 | 0.11848 | 0.10245 | 0.079661 | -0.08025 | -0.0026494 | 0.095676 | 0.20766 | 0.24498 | 0.119 | -0.00030917 | 0.37692 | 0.42729 | 0.40532 | 0.46534 | 0.25565 | 0.35311 | 0.37917 | 0.338 | 0.37933 | 0.48694 | 0.45108 | 0.30387
26 | 0.10753 | 0.086968 | 0.12412 | 0.15554 | 0.16241 | 0.19801 | 0.72416 | 0.90653 | 0.97064 | 0.90788 | 0.83165 | 0.95312 | 1.0773 | 0.95539 | 0.93958 | 0.9378 | 0.84513 | 0.87363 | 0.75543 | 0.57028 | 0.62566 | 0.54674 | 0.24049 | 0.17014
27 | 0.17166 | 0.12128 | 0.10514 | 0.13477 | 0.11604 | 0.095403 | 0.078937 | 0.27585 | 0.28848 | 0.24743 | 0.28827 | 0.26786 | 0.26904 | 0.24025 | 0.14256 | 0.22321 | 0.2677 | 0.24979 | 0.17458 | 0.18111 | 0.16869 | 0.10464 | 0.083472 | 0.086515
28 | -0.35985 | -0.35977 | -0.3697 | -0.38664 | -0.38292 | -0.35143 | -0.22284 | -0.042836 | -0.046032 | -0.030506 | -0.026873 | -0.11993 | -0.17521 | -0.22713 | -0.22542 | -0.22923 | -0.18023 | 0.059236 | -0.0083484 | -0.098548 | -0.18267 | -0.24029 | -0.26354 | -0.30174
29 | -8.2774 | -8.9314 | -9.0952 | -8.9735 | -8.981 | -7.4995 | -0.27926 | 3.8665 | 4.9279 | 3.4329 | 2.0269 | 4.0204 | 2.5351 | 0.76912 | -3.0428 | -3.0441 | -2.5076 | -1.265 | -3.0832 | -1.7567 | -2.4119 | -4.0004 | -6.3201 | -7.1344
30 | -1.027 | -1.0372 | -1.0477 | -1.0569 | -1.0616 | -0.97058 | -0.84208 | -0.76882 | -0.79133 | -0.87665 | -0.93504 | -0.99006 | -0.99123 | -1.0095 | -1.0183 | -0.98795 | -0.83636 | -0.49848 | -0.64296 | -0.77992 | -0.8396 | -0.88826 | -0.93897 | -0.94352
31 | -1.4767 | -1.5509 | -1.6168 | -1.6226 | -1.619 | -1.3647 | -1.04 | -0.84167 | -0.82675 | -0.69253 | -0.68535 | -0.67092 | -0.80746 | -0.86893 | -0.84556 | -1.0482 | -0.92861 | -0.46554 | -0.55128 | -0.68544 | -0.74014 | -0.96079 | -1.0626 | -1.1116
32 | 0.32767 | 0.25632 | 0.19434 | 0.28953 | 0.23775 | 0.34253 | 0.45683 | 0.88981 | 1.0248 | 1.0559 | 1.0022 | 1.0691 | 1.0611 | 1.0488 | 0.88212 | 0.83909 | 0.72928 | 0.79781 | 0.67628 | 0.70572 | 0.59667 | 0.62809 | 0.38992 | 0.40043

## Qc, Winter, S7
LoadID | 0 | 1 | 2 | 3 | 4 | 5 | 6 | 7 | 8 | 9 | 10 | 11 | 12 | 13 | 14 | 15 | 16 | 17 | 18 | 19 | 20 | 21 | 22 | 23
1 | 0.51498 | 0.36384 | 0.31541 | 0.4043 | 0.34812 | 0.28621 | 0.23681 | 0.82754 | 0.86543 | 0.74229 | 0.86482 | 0.80359 | 0.80713 | 0.72074 | 0.42769 | 0.66963 | 0.80311 | 0.74936 | 0.52373 | 0.54333 | 0.50607 | 0.31392 | 0.25041 | 0.25954
2 | -0.20563 | -0.20558 | -0.21126 | -0.22094 | -0.21881 | -0.20082 | -0.12734 | -0.024478 | -0.026304 | -0.017432 | -0.015356 | -0.068532 | -0.10012 | -0.12979 | -0.12881 | -0.13099 | -0.10299 | 0.033849 | -0.0047705 | -0.056313 | -0.10438 | -0.13731 | -0.15059 | -0.17242
3 | -1.1037 | -1.1908 | -1.2127 | -1.1965 | -1.1975 | -0.99994 | -0.037235 | 0.51553 | 0.65706 | 0.45772 | 0.27025 | 0.53605 | 0.33801 | 0.10255 | -0.40571 | -0.40588 | -0.33435 | -0.16867 | -0.4111 | -0.23423 | -0.32159 | -0.53339 | -0.84268 | -0.95125
4 | -0.44013 | -0.44449 | -0.44903 | -0.45296 | -0.45498 | -0.41596 | -0.36089 | -0.32949 | -0.33914 | -0.37571 | -0.40073 | -0.42431 | -0.42481 | -0.43262 | -0.43643 | -0.42341 | -0.35844 | -0.21363 | -0.27555 | -0.33425 | -0.35983 | -0.38068 | -0.40242 | -0.40436
5 | -0.29534 | -0.31019 | -0.32337 | -0.32452 | -0.3238 | -0.27294 | -0.20801 | -0.16833 | -0.16535 | -0.13851 | -0.13707 | -0.13418 | -0.16149 | -0.17379 | -0.16911 | -0.20963 | -0.18572 | -0.093109 | -0.11026 | -0.13709 | -0.14803 | -0.19216 | -0.21251 | -0.22232
6 | 0.81917 | 0.64079 | 0.48586 | 0.72382 | 0.59437 | 0.85632 | 1.1421 | 2.2245 | 2.5619 | 2.6397 | 2.5055 | 2.6727 | 2.6528 | 2.6221 | 2.2053 | 2.0977 | 1.8232 | 1.9945 | 1.6907 | 1.7643 | 1.4917 | 1.5702 | 0.9748 | 1.0011
7 | -1.0119 | -1.0009 | -1.0323 | -1.051 | -1.1132 | -0.99676 | -0.8468 | -0.43986 | -0.21794 | -0.2023 | -0.15376 | -0.051672 | -0.2098 | -0.21893 | -0.39902 | -0.57022 | -0.51464 | -0.57404 | -0.64553 | -0.61977 | -0.70569 | -0.83191 | -0.9386 | -0.93361
8 | -0.67229 | -0.68651 | -0.68379 | -0.68281 | -0.66873 | -0.64171 | -0.49055 | -0.39025 | -0.36036 | -0.41156 | -0.38863 | -0.35426 | -0.37552 | -0.40657 | -0.49399 | -0.54783 | -0.54638 | -0.53881 | -0.56793 | -0.58723 | -0.59728 | -0.6148 | -0.64164 | -0.65393
9 | -0.022591 | -0.022591 | -0.022591 | -0.022591 | -0.022591 | -0.022591 | -0.022591 | -0.022591 | -0.022591 | -0.022591 | -0.022591 | -0.022591 | -0.022591 | -0.022591 | -0.022591 | -0.022591 | -0.022591 | -0.022591 | -0.022591 | -0.022591 | -0.022591 | -0.022591 | -0.022591 | -0.022591
10 | -0.4 | -0.41167 | -0.41228 | -0.41112 | -0.40997 | -0.38327 | -0.28729 | -0.23448 | -0.15114 | -0.087283 | -0.11166 | -0.086206 | -0.1028 | -0.14868 | -0.18586 | -0.1917 | -0.19712 | -0.13304 | -0.16121 | -0.19985 | -0.23503 | -0.29903 | -0.37377 | -0.38042
11 | -0.33771 | -0.34096 | -0.34723 | -0.35031 | -0.34247 | -0.27638 | -0.2097 | -0.18737 | -0.1315 | -0.086766 | -0.19781 | -0.18654 | -0.21024 | -0.20981 | -0.23343 | -0.23366 | -0.19902 | -0.1331 | -0.18182 | -0.21358 | -0.22946 | -0.23498 | -0.25373 | -0.26912
12 | -0.046734 | 0.078411 | 0.16588 | 0.14344 | 0.11153 | -0.11235 | -0.0037092 | 0.13395 | 0.29073 | 0.34297 | 0.1666 | -0.00043284 | 0.52768 | 0.5982 | 0.56745 | 0.65148 | 0.35791 | 0.49436 | 0.53083 | 0.4732 | 0.53106 | 0.68172 | 0.63151 | 0.42542
13 | 0.3441 | 0.2783 | 0.3972 | 0.49771 | 0.51972 | 0.63364 | 2.3173 | 2.9009 | 3.106 | 2.9052 | 2.6613 | 3.05 | 3.4473 | 3.0573 | 3.0066 | 3.001 | 2.7044 | 2.7956 | 2.4174 | 1.8249 | 2.0021 | 1.7496 | 0.76956 | 0.54446
14 | 0.08583 | 0.06064 | 0.052568 | 0.067384 | 0.058019 | 0.047702 | 0.039468 | 0.13792 | 0.14424 | 0.12371 | 0.14414 | 0.13393 | 0.13452 | 0.12012 | 0.071281 | 0.1116 | 0.13385 | 0.12489 | 0.087288 | 0.090556 | 0.084345 | 0.05232 | 0.041736 | 0.043257
15 | -0.10282 | -0.10279 | -0.10563 | -0.11047 | -0.10941 | -0.10041 | -0.063668 | -0.012239 | -0.013152 | -0.008716 | -0.0076779 | -0.034266 | -0.050059 | -0.064893 | -0.064405 | -0.065494 | -0.051494 | 0.016925 | -0.0023853 | -0.028156 | -0.052192 | -0.068654 | -0.075297 | -0.086211
16 | -0.27591 | -0.29771 | -0.30317 | -0.29912 | -0.29937 | -0.24998 | -0.0093087 | 0.12888 | 0.16426 | 0.11443 | 0.067562 | 0.13401 | 0.084502 | 0.025637 | -0.10143 | -0.10147 | -0.083587 | -0.042168 | -0.10277 | -0.058558 | -0.080397 | -0.13335 | -0.21067 | -0.23781
17 | -0.58684 | -0.59266 | -0.5987 | -0.60395 | -0.60663 | -0.55462 | -0.48119 | -0.43932 | -0.45219 | -0.50094 | -0.53431 | -0.56575 | -0.56642 | -0.57683 | -0.5819 | -0.56454 | -0.47792 | -0.28484 | -0.3674 | -0.44567 | -0.47977 | -0.50758 | -0.53655 | -0.53915
18 | -0.59069 | -0.62037 | -0.64673 | -0.64904 | -0.6476 | -0.54588 | -0.41602 | -0.33667 | -0.3307 | -0.27701 | -0.27414 | -0.26837 | -0.32299 | -0.34757 | -0.33822 | -0.41926 | -0.37144 | -0.18622 | -0.22051 | -0.27418 | -0.29606 | -0.38432 | -0.42502 | -0.44463
19 | 0.32767 | 0.25632 | 0.19434 | 0.28953 | 0.23775 | 0.34253 | 0.45683 | 0.88981 | 1.0248 | 1.0559 | 1.0022 | 1.0691 | 1.0611 | 1.0488 | 0.88212 | 0.83909 | 0.72928 | 0.79781 | 0.67628 | 0.70572 | 0.59667 | 0.62809 | 0.38992 | 0.40043
20 | -0.40478 | -0.40035 | -0.41293 | -0.4204 | -0.4453 | -0.3987 | -0.33872 | -0.17594 | -0.087176 | -0.080918 | -0.061503 | -0.020669 | -0.083918 | -0.087571 | -0.15961 | -0.22809 | -0.20586 | -0.22962 | -0.25821 | -0.24791 | -0.28228 | -0.33277 | -0.37544 | -0.37345
21 | -1.3446 | -1.373 | -1.3676 | -1.3656 | -1.3375 | -1.2834 | -0.9811 | -0.7805 | -0.72073 | -0.82312 | -0.77726 | -0.70852 | -0.75105 | -0.81314 | -0.98797 | -1.0957 | -1.0928 | -1.0776 | -1.1359 | -1.1745 | -1.1946 | -1.2296 | -1.2833 | -1.3079
22 | -0.056479 | -0.056479 | -0.056479 | -0.056479 | -0.056479 | -0.056479 | -0.056479 | -0.056479 | -0.056479 | -0.056479 | -0.056479 | -0.056479 | -0.056479 | -0.056479 | -0.056479 | -0.056479 | -0.056479 | -0.056479 | -0.056479 | -0.056479 | -0.056479 | -0.056479 | -0.056479 | -0.056479
23 | -2.6667 | -2.7444 | -2.7485 | -2.7408 | -2.7332 | -2.5551 | -1.9153 | -1.5632 | -1.0076 | -0.58189 | -0.74442 | -0.5747 | -0.6853 | -0.99117 | -1.239 | -1.278 | -1.3141 | -0.88692 | -1.0747 | -1.3324 | -1.5669 | -1.9936 | -2.4918 | -2.5361
24 | -1.9298 | -1.9484 | -1.9842 | -2.0018 | -1.957 | -1.5793 | -1.1983 | -1.0707 | -0.75142 | -0.49581 | -1.1304 | -1.0659 | -1.2014 | -1.1989 | -1.3339 | -1.3352 | -1.1373 | -0.76055 | -1.039 | -1.2205 | -1.3112 | -1.3427 | -1.4499 | -1.5379
25 | -0.033381 | 0.056008 | 0.11848 | 0.10245 | 0.079661 | -0.08025 | -0.0026494 | 0.095676 | 0.20766 | 0.24498 | 0.119 | -0.00030917 | 0.37692 | 0.42729 | 0.40532 | 0.46534 | 0.25565 | 0.35311 | 0.37917 | 0.338 | 0.37933 | 0.48694 | 0.45108 | 0.30387
26 | 0.10753 | 0.086968 | 0.12412 | 0.15554 | 0.16241 | 0.19801 | 0.72416 | 0.90653 | 0.97064 | 0.90788 | 0.83165 | 0.95312 | 1.0773 | 0.95539 | 0.93958 | 0.9378 | 0.84513 | 0.87363 | 0.75543 | 0.57028 | 0.62566 | 0.54674 | 0.24049 | 0.17014
27 | 0.17166 | 0.12128 | 0.10514 | 0.13477 | 0.11604 | 0.095403 | 0.078937 | 0.27585 | 0.28848 | 0.24743 | 0.28827 | 0.26786 | 0.26904 | 0.24025 | 0.14256 | 0.22321 | 0.2677 | 0.24979 | 0.17458 | 0.18111 | 0.16869 | 0.10464 | 0.083472 | 0.086515
28 | -0.35985 | -0.35977 | -0.3697 | -0.38664 | -0.38292 | -0.35143 | -0.22284 | -0.042836 | -0.046032 | -0.030506 | -0.026873 | -0.11993 | -0.17521 | -0.22713 | -0.22542 | -0.22923 | -0.18023 | 0.059236 | -0.0083484 | -0.098548 | -0.18267 | -0.24029 | -0.26354 | -0.30174
29 | -8.2774 | -8.9314 | -9.0952 | -8.9735 | -8.981 | -7.4995 | -0.27926 | 3.8665 | 4.9279 | 3.4329 | 2.0269 | 4.0204 | 2.5351 | 0.76912 | -3.0428 | -3.0441 | -2.5076 | -1.265 | -3.0832 | -1.7567 | -2.4119 | -4.0004 | -6.3201 | -7.1344
30 | -1.027 | -1.0372 | -1.0477 | -1.0569 | -1.0616 | -0.97058 | -0.84208 | -0.76882 | -0.79133 | -0.87665 | -0.93504 | -0.99006 | -0.99123 | -1.0095 | -1.0183 | -0.98795 | -0.83636 | -0.49848 | -0.64296 | -0.77992 | -0.8396 | -0.88826 | -0.93897 | -0.94352
31 | -1.4767 | -1.5509 | -1.6168 | -1.6226 | -1.619 | -1.3647 | -1.04 | -0.84167 | -0.82675 | -0.69253 | -0.68535 | -0.67092 | -0.80746 | -0.86893 | -0.84556 | -1.0482 | -0.92861 | -0.46554 | -0.55128 | -0.68544 | -0.74014 | -0.96079 | -1.0626 | -1.1116
32 | 0.32767 | 0.25632 | 0.19434 | 0.28953 | 0.23775 | 0.34253 | 0.45683 | 0.88981 | 1.0248 | 1.0559 | 1.0022 | 1.0691 | 1.0611 | 1.0488 | 0.88212 | 0.83909 | 0.72928 | 0.79781 | 0.67628 | 0.70572 | 0.59667 | 0.62809 | 0.38992 | 0.40043

## Qc, Winter, S8
LoadID | 0 | 1 | 2 | 3 | 4 | 5 | 6 | 7 | 8 | 9 | 10 | 11 | 12 | 13 | 14 | 15 | 16 | 17 | 18 | 19 | 20 | 21 | 22 | 23
1 | 0.51498 | 0.36384 | 0.31541 | 0.4043 | 0.34812 | 0.28621 | 0.23681 | 0.82754 | 0.86543 | 0.74229 | 0.86482 | 0.80359 | 0.80713 | 0.72074 | 0.42769 | 0.66963 | 0.80311 | 0.74936 | 0.52373 | 0.54333 | 0.50607 | 0.31392 | 0.25041 | 0.25954
2 | -0.20563 | -0.20558 | -0.21126 | -0.22094 | -0.21881 | -0.20082 | -0.12734 | -0.024478 | -0.026304 | -0.017432 | -0.015356 | -0.068532 | -0.10012 | -0.12979 | -0.12881 | -0.13099 | -0.10299 | 0.033849 | -0.0047705 | -0.056313 | -0.10438 | -0.13731 | -0.15059 | -0.17242
3 | -1.1037 | -1.1908 | -1.2127 | -1.1965 | -1.1975 | -0.99994 | -0.037235 | 0.51553 | 0.65706 | 0.45772 | 0.27025 | 0.53605 | 0.33801 | 0.10255 | -0.40571 | -0.40588 | -0.33435 | -0.16867 | -0.4111 | -0.23423 | -0.32159 | -0.53339 | -0.84268 | -0.95125
4 | -0.44013 | -0.44449 | -0.44903 | -0.45296 | -0.45498 | -0.41596 | -0.36089 | -0.32949 | -0.33914 | -0.37571 | -0.40073 | -0.42431 | -0.42481 | -0.43262 | -0.43643 | -0.42341 | -0.35844 | -0.21363 | -0.27555 | -0.33425 | -0.35983 | -0.38068 | -0.40242 | -0.40436
5 | -0.29534 | -0.31019 | -0.32337 | -0.32452 | -0.3238 | -0.27294 | -0.20801 | -0.16833 | -0.16535 | -0.13851 | -0.13707 | -0.13418 | -0.16149 | -0.17379 | -0.16911 | -0.20963 | -0.18572 | -0.093109 | -0.11026 | -0.13709 | -0.14803 | -0.19216 | -0.21251 | -0.22232
6 | 0.81917 | 0.64079 | 0.48586 | 0.72382 | 0.59437 | 0.85632 | 1.1421 | 2.2245 | 2.5619 | 2.6397 | 2.5055 | 2.6727 | 2.6528 | 2.6221 | 2.2053 | 2.0977 | 1.8232 | 1.9945 | 1.6907 | 1.7643 | 1.4917 | 1.5702 | 0.9748 | 1.0011
7 | -1.0119 | -1.0009 | -1.0323 | -1.051 | -1.1132 | -0.99676 | -0.8468 | -0.43986 | -0.21794 | -0.2023 | -0.15376 | -0.051672 | -0.2098 | -0.21893 | -0.39902 | -0.57022 | -0.51464 | -0.57404 | -0.64553 | -0.61977 | -0.70569 | -0.83191 | -0.9386 | -0.93361
8 | -0.67229 | -0.68651 | -0.68379 | -0.68281 | -0.66873 | -0.64171 | -0.49055 | -0.39025 | -0.36036 | -0.41156 | -0.38863 | -0.35426 | -0.37552 | -0.40657 | -0.49399 | -0.54783 | -0.54638 | -0.53881 | -0.56793 | -0.58723 | -0.59728 | -0.6148 | -0.64164 | -0.65393
9 | -0.022591 | -0.022591 | -0.022591 | -0.022591 | -0.022591 | -0.022591 | -0.022591 | -0.022591 | -0.022591 | -0.022591 | -0.022591 | -0.022591 | -0.022591 | -0.022591 | -0.022591 | -0.022591 | -0.022591 | -0.022591 | -0.022591 | -0.022591 | -0.022591 | -0.022591 | -0.022591 | -0.022591
10 | -0.4 | -0.41167 | -0.41228 | -0.41112 | -0.40997 | -0.38327 | -0.28729 | -0.23448 | -0.15114 | -0.087283 | -0.11166 | -0.086206 | -0.1028 | -0.14868 | -0.18586 | -0.1917 | -0.19712 | -0.13304 | -0.16121 | -0.19985 | -0.23503 | -0.29903 | -0.37377 | -0.38042
11 | -0.33771 | -0.34096 | -0.34723 | -0.35031 | -0.34247 | -0.27638 | -0.2097 | -0.18737 | -0.1315 | -0.086766 | -0.19781 | -0.18654 | -0.21024 | -0.20981 | -0.23343 | -0.23366 | -0.19902 | -0.1331 | -0.18182 | -0.21358 | -0.22946 | -0.23498 | -0.25373 | -0.26912
12 | -0.046734 | 0.078411 | 0.16588 | 0.14344 | 0.11153 | -0.11235 | -0.0037092 | 0.13395 | 0.29073 | 0.34297 | 0.1666 | -0.00043284 | 0.52768 | 0.5982 | 0.56745 | 0.65148 | 0.35791 | 0.49436 | 0.53083 | 0.4732 | 0.53106 | 0.68172 | 0.63151 | 0.42542
13 | 0.3441 | 0.2783 | 0.3972 | 0.49771 | 0.51972 | 0.63364 | 2.3173 | 2.9009 | 3.106 | 2.9052 | 2.6613 | 3.05 | 3.4473 | 3.0573 | 3.0066 | 3.001 | 2.7044 | 2.7956 | 2.4174 | 1.8249 | 2.0021 | 1.7496 | 0.76956 | 0.54446
14 | 0.08583 | 0.06064 | 0.052568 | 0.067384 | 0.058019 | 0.047702 | 0.039468 | 0.13792 | 0.14424 | 0.12371 | 0.14414 | 0.13393 | 0.13452 | 0.12012 | 0.071281 | 0.1116 | 0.13385 | 0.12489 | 0.087288 | 0.090556 | 0.084345 | 0.05232 | 0.041736 | 0.043257
15 | -0.10282 | -0.10279 | -0.10563 | -0.11047 | -0.10941 | -0.10041 | -0.063668 | -0.012239 | -0.013152 | -0.008716 | -0.0076779 | -0.034266 | -0.050059 | -0.064893 | -0.064405 | -0.065494 | -0.051494 | 0.016925 | -0.0023853 | -0.028156 | -0.052192 | -0.068654 | -0.075297 | -0.086211
16 | -0.27591 | -0.29771 | -0.30317 | -0.29912 | -0.29937 | -0.24998 | -0.0093087 | 0.12888 | 0.16426 | 0.11443 | 0.067562 | 0.13401 | 0.084502 | 0.025637 | -0.10143 | -0.10147 | -0.083587 | -0.042168 | -0.10277 | -0.058558 | -0.080397 | -0.13335 | -0.21067 | -0.23781
17 | -0.58684 | -0.59266 | -0.5987 | -0.60395 | -0.60663 | -0.55462 | -0.48119 | -0.43932 | -0.45219 | -0.50094 | -0.53431 | -0.56575 | -0.56642 | -0.57683 | -0.5819 | -0.56454 | -0.47792 | -0.28484 | -0.3674 | -0.44567 | -0.47977 | -0.50758 | -0.53655 | -0.53915
18 | -0.59069 | -0.62037 | -0.64673 | -0.64904 | -0.6476 | -0.54588 | -0.41602 | -0.33667 | -0.3307 | -0.27701 | -0.27414 | -0.26837 | -0.32299 | -0.34757 | -0.33822 | -0.41926 | -0.37144 | -0.18622 | -0.22051 | -0.27418 | -0.29606 | -0.38432 | -0.42502 | -0.44463
19 | 0.32767 | 0.25632 | 0.19434 | 0.28953 | 0.23775 | 0.34253 | 0.45683 | 0.88981 | 1.0248 | 1.0559 | 1.0022 | 1.0691 | 1.0611 | 1.0488 | 0.88212 | 0.83909 | 0.72928 | 0.79781 | 0.67628 | 0.70572 | 0.59667 | 0.62809 | 0.38992 | 0.40043
20 | -0.40478 | -0.40035 | -0.41293 | -0.4204 | -0.4453 | -0.3987 | -0.33872 | -0.17594 | -0.087176 | -0.080918 | -0.061503 | -0.020669 | -0.083918 | -0.087571 | -0.15961 | -0.22809 | -0.20586 | -0.22962 | -0.25821 | -0.24791 | -0.28228 | -0.33277 | -0.37544 | -0.37345
21 | -1.3446 | -1.373 | -1.3676 | -1.3656 | -1.3375 | -1.2834 | -0.9811 | -0.7805 | -0.72073 | -0.82312 | -0.77726 | -0.70852 | -0.75105 | -0.81314 | -0.98797 | -1.0957 | -1.0928 | -1.0776 | -1.1359 | -1.1745 | -1.1946 | -1.2296 | -1.2833 | -1.3079
22 | -0.056479 | -0.056479 | -0.056479 | -0.056479 | -0.056479 | -0.056479 | -0.056479 | -0.056479 | -0.056479 | -0.056479 | -0.056479 | -0.056479 | -0.056479 | -0.056479 | -0.056479 | -0.056479 | -0.056479 | -0.056479 | -0.056479 | -0.056479 | -0.056479 | -0.056479 | -0.056479 | -0.056479
23 | -2.6667 | -2.7444 | -2.7485 | -2.7408 | -2.7332 | -2.5551 | -1.9153 | -1.5632 | -1.0076 | -0.58189 | -0.74442 | -0.5747 | -0.6853 | -0.99117 | -1.239 | -1.278 | -1.3141 | -0.88692 | -1.0747 | -1.3324 | -1.5669 | -1.9936 | -2.4918 | -2.5361
24 | -1.9298 | -1.9484 | -1.9842 | -2.0018 | -1.957 | -1.5793 | -1.1983 | -1.0707 | -0.75142 | -0.49581 | -1.1304 | -1.0659 | -1.2014 | -1.1989 | -1.3339 | -1.3352 | -1.1373 | -0.76055 | -1.039 | -1.2205 | -1.3112 | -1.3427 | -1.4499 | -1.5379
25 | -0.033381 | 0.056008 | 0.11848 | 0.10245 | 0.079661 | -0.08025 | -0.0026494 | 0.095676 | 0.20766 | 0.24498 | 0.119 | -0.00030917 | 0.37692 | 0.42729 | 0.40532 | 0.46534 | 0.25565 | 0.35311 | 0.37917 | 0.338 | 0.37933 | 0.48694 | 0.45108 | 0.30387
26 | 0.10753 | 0.086968 | 0.12412 | 0.15554 | 0.16241 | 0.19801 | 0.72416 | 0.90653 | 0.97064 | 0.90788 | 0.83165 | 0.95312 | 1.0773 | 0.95539 | 0.93958 | 0.9378 | 0.84513 | 0.87363 | 0.75543 | 0.57028 | 0.62566 | 0.54674 | 0.24049 | 0.17014
27 | 0.17166 | 0.12128 | 0.10514 | 0.13477 | 0.11604 | 0.095403 | 0.078937 | 0.27585 | 0.28848 | 0.24743 | 0.28827 | 0.26786 | 0.26904 | 0.24025 | 0.14256 | 0.22321 | 0.2677 | 0.24979 | 0.17458 | 0.18111 | 0.16869 | 0.10464 | 0.083472 | 0.086515
28 | -0.35985 | -0.35977 | -0.3697 | -0.38664 | -0.38292 | -0.35143 | -0.22284 | -0.042836 | -0.046032 | -0.030506 | -0.026873 | -0.11993 | -0.17521 | -0.22713 | -0.22542 | -0.22923 | -0.18023 | 0.059236 | -0.0083484 | -0.098548 | -0.18267 | -0.24029 | -0.26354 | -0.30174
29 | -8.2774 | -8.9314 | -9.0952 | -8.9735 | -8.981 | -7.4995 | -0.27926 | 3.8665 | 4.9279 | 3.4329 | 2.0269 | 4.0204 | 2.5351 | 0.76912 | -3.0428 | -3.0441 | -2.5076 | -1.265 | -3.0832 | -1.7567 | -2.4119 | -4.0004 | -6.3201 | -7.1344
30 | -1.027 | -1.0372 | -1.0477 | -1.0569 | -1.0616 | -0.97058 | -0.84208 | -0.76882 | -0.79133 | -0.87665 | -0.93504 | -0.99006 | -0.99123 | -1.0095 | -1.0183 | -0.98795 | -0.83636 | -0.49848 | -0.64296 | -0.77992 | -0.8396 | -0.88826 | -0.93897 | -0.94352
31 | -1.4767 | -1.5509 | -1.6168 | -1.6226 | -1.619 | -1.3647 | -1.04 | -0.84167 | -0.82675 | -0.69253 | -0.68535 | -0.67092 | -0.80746 | -0.86893 | -0.84556 | -1.0482 | -0.92861 | -0.46554 | -0.55128 | -0.68544 | -0.74014 | -0.96079 | -1.0626 | -1.1116
32 | 0.32767 | 0.25632 | 0.19434 | 0.28953 | 0.23775 | 0.34253 | 0.45683 | 0.88981 | 1.0248 | 1.0559 | 1.0022 | 1.0691 | 1.0611 | 1.0488 | 0.88212 | 0.83909 | 0.72928 | 0.79781 | 0.67628 | 0.70572 | 0.59667 | 0.62809 | 0.38992 | 0.40043

## Qc, Winter, S9
LoadID | 0 | 1 | 2 | 3 | 4 | 5 | 6 | 7 | 8 | 9 | 10 | 11 | 12 | 13 | 14 | 15 | 16 | 17 | 18 | 19 | 20 | 21 | 22 | 23
1 | 0.51498 | 0.36384 | 0.31541 | 0.4043 | 0.34812 | 0.28621 | 0.23681 | 0.82754 | 0.86543 | 0.74229 | 0.86482 | 0.80359 | 0.80713 | 0.72074 | 0.42769 | 0.66963 | 0.80311 | 0.74936 | 0.52373 | 0.54333 | 0.50607 | 0.31392 | 0.25041 | 0.25954
2 | -0.20563 | -0.20558 | -0.21126 | -0.22094 | -0.21881 | -0.20082 | -0.12734 | -0.024478 | -0.026304 | -0.017432 | -0.015356 | -0.068532 | -0.10012 | -0.12979 | -0.12881 | -0.13099 | -0.10299 | 0.033849 | -0.0047705 | -0.056313 | -0.10438 | -0.13731 | -0.15059 | -0.17242
3 | -1.1037 | -1.1908 | -1.2127 | -1.1965 | -1.1975 | -0.99994 | -0.037235 | 0.51553 | 0.65706 | 0.45772 | 0.27025 | 0.53605 | 0.33801 | 0.10255 | -0.40571 | -0.40588 | -0.33435 | -0.16867 | -0.4111 | -0.23423 | -0.32159 | -0.53339 | -0.84268 | -0.95125
4 | -0.44013 | -0.44449 | -0.44903 | -0.45296 | -0.45498 | -0.41596 | -0.36089 | -0.32949 | -0.33914 | -0.37571 | -0.40073 | -0.42431 | -0.42481 | -0.43262 | -0.43643 | -0.42341 | -0.35844 | -0.21363 | -0.27555 | -0.33425 | -0.35983 | -0.38068 | -0.40242 | -0.40436
5 | -0.29534 | -0.31019 | -0.32337 | -0.32452 | -0.3238 | -0.27294 | -0.20801 | -0.16833 | -0.16535 | -0.13851 | -0.13707 | -0.13418 | -0.16149 | -0.17379 | -0.16911 | -0.20963 | -0.18572 | -0.093109 | -0.11026 | -0.13709 | -0.14803 | -0.19216 | -0.21251 | -0.22232
6 | 0.81917 | 0.64079 | 0.48586 | 0.72382 | 0.59437 | 0.85632 | 1.1421 | 2.2245 | 2.5619 | 2.6397 | 2.5055 | 2.6727 | 2.6528 | 2.6221 | 2.2053 | 2.0977 | 1.8232 | 1.9945 | 1.6907 | 1.7643 | 1.4917 | 1.5702 | 0.9748 | 1.0011
7 | -1.0119 | -1.0009 | -1.0323 | -1.051 | -1.1132 | -0.99676 | -0.8468 | -0.43986 | -0.21794 | -0.2023 | -0.15376 | -0.051672 | -0.2098 | -0.21893 | -0.39902 | -0.57022 | -0.51464 | -0.57404 | -0.64553 | -0.61977 | -0.70569 | -0.83191 | -0.9386 | -0.93361
8 | -0.67229 | -0.68651 | -0.68379 | -0.68281 | -0.66873 | -0.64171 | -0.49055 | -0.39025 | -0.36036 | -0.41156 | -0.38863 | -0.35426 | -0.37552 | -0.40657 | -0.49399 | -0.54783 | -0.54638 | -0.53881 | -0.56793 | -0.58723 | -0.59728 | -0.6148 | -0.64164 | -0.65393
9 | -0.022591 | -0.022591 | -0.022591 | -0.022591 | -0.022591 | -0.022591 | -0.022591 | -0.022591 | -0.022591 | -0.022591 | -0.022591 | -0.022591 | -0.022591 | -0.022591 | -0.022591 | -0.022591 | -0.022591 | -0.022591 | -0.022591 | -0.022591 | -0.022591 | -0.022591 | -0.022591 | -0.022591
10 | -0.4 | -0.41167 | -0.41228 | -0.41112 | -0.40997 | -0.38327 | -0.28729 | -0.23448 | -0.15114 | -0.087283 | -0.11166 | -0.086206 | -0.1028 | -0.14868 | -0.18586 | -0.1917 | -0.19712 | -0.13304 | -0.16121 | -0.19985 | -0.23503 | -0.29903 | -0.37377 | -0.38042
11 | -0.33771 | -0.34096 | -0.34723 | -0.35031 | -0.34247 | -0.27638 | -0.2097 | -0.18737 | -0.1315 | -0.086766 | -0.19781 | -0.18654 | -0.21024 | -0.20981 | -0.23343 | -0.23366 | -0.19902 | -0.1331 | -0.18182 | -0.21358 | -0.22946 | -0.23498 | -0.25373 | -0.26912
12 | -0.046734 | 0.078411 | 0.16588 | 0.14344 | 0.11153 | -0.11235 | -0.0037092 | 0.13395 | 0.29073 | 0.34297 | 0.1666 | -0.00043284 | 0.52768 | 0.5982 | 0.56745 | 0.65148 | 0.35791 | 0.49436 | 0.53083 | 0.4732 | 0.53106 | 0.68172 | 0.63151 | 0.42542
13 | 0.3441 | 0.2783 | 0.3972 | 0.49771 | 0.51972 | 0.63364 | 2.3173 | 2.9009 | 3.106 | 2.9052 | 2.6613 | 3.05 | 3.4473 | 3.0573 | 3.0066 | 3.001 | 2.7044 | 2.7956 | 2.4174 | 1.8249 | 2.0021 | 1.7496 | 0.76956 | 0.54446
14 | 0.08583 | 0.06064 | 0.052568 | 0.067384 | 0.058019 | 0.047702 | 0.039468 | 0.13792 | 0.14424 | 0.12371 | 0.14414 | 0.13393 | 0.13452 | 0.12012 | 0.071281 | 0.1116 | 0.13385 | 0.12489 | 0.087288 | 0.090556 | 0.084345 | 0.05232 | 0.041736 | 0.043257
15 | -0.10282 | -0.10279 | -0.10563 | -0.11047 | -0.10941 | -0.10041 | -0.063668 | -0.012239 | -0.013152 | -0.008716 | -0.0076779 | -0.034266 | -0.050059 | -0.064893 | -0.064405 | -0.065494 | -0.051494 | 0.016925 | -0.0023853 | -0.028156 | -0.052192 | -0.068654 | -0.075297 | -0.086211
16 | -0.27591 | -0.29771 | -0.30317 | -0.29912 | -0.29937 | -0.24998 | -0.0093087 | 0.12888 | 0.16426 | 0.11443 | 0.067562 | 0.13401 | 0.084502 | 0.025637 | -0.10143 | -0.10147 | -0.083587 | -0.042168 | -0.10277 | -0.058558 | -0.080397 | -0.13335 | -0.21067 | -0.23781
17 | -0.58684 | -0.59266 | -0.5987 | -0.60395 | -0.60663 | -0.55462 | -0.48119 | -0.43932 | -0.45219 | -0.50094 | -0.53431 | -0.56575 | -0.56642 | -0.57683 | -0.5819 | -0.56454 | -0.47792 | -0.28484 | -0.3674 | -0.44567 | -0.47977 | -0.50758 | -0.53655 | -0.53915
18 | -0.59069 | -0.62037 | -0.64673 | -0.64904 | -0.6476 | -0.54588 | -0.41602 | -0.33667 | -0.3307 | -0.27701 | -0.27414 | -0.26837 | -0.32299 | -0.34757 | -0.33822 | -0.41926 | -0.37144 | -0.18622 | -0.22051 | -0.27418 | -0.29606 | -0.38432 | -0.42502 | -0.44463
19 | 0.32767 | 0.25632 | 0.19434 | 0.28953 | 0.23775 | 0.34253 | 0.45683 | 0.88981 | 1.0248 | 1.0559 | 1.0022 | 1.0691 | 1.0611 | 1.0488 | 0.88212 | 0.83909 | 0.72928 | 0.79781 | 0.67628 | 0.70572 | 0.59667 | 0.62809 | 0.38992 | 0.40043
20 | -0.40478 | -0.40035 | -0.41293 | -0.4204 | -0.4453 | -0.3987 | -0.33872 | -0.17594 | -0.087176 | -0.080918 | -0.061503 | -0.020669 | -0.083918 | -0.087571 | -0.15961 | -0.22809 | -0.20586 | -0.22962 | -0.25821 | -0.24791 | -0.28228 | -0.33277 | -0.37544 | -0.37345
21 | -1.3446 | -1.373 | -1.3676 | -1.3656 | -1.3375 | -1.2834 | -0.9811 | -0.7805 | -0.72073 | -0.82312 | -0.77726 | -0.70852 | -0.75105 | -0.81314 | -0.98797 | -1.0957 | -1.0928 | -1.0776 | -1.1359 | -1.1745 | -1.1946 | -1.2296 | -1.2833 | -1.3079
22 | -0.056479 | -0.056479 | -0.056479 | -0.056479 | -0.056479 | -0.056479 | -0.056479 | -0.056479 | -0.056479 | -0.056479 | -0.056479 | -0.056479 | -0.056479 | -0.056479 | -0.056479 | -0.056479 | -0.056479 | -0.056479 | -0.056479 | -0.056479 | -0.056479 | -0.056479 | -0.056479 | -0.056479
23 | -2.6667 | -2.7444 | -2.7485 | -2.7408 | -2.7332 | -2.5551 | -1.9153 | -1.5632 | -1.0076 | -0.58189 | -0.74442 | -0.5747 | -0.6853 | -0.99117 | -1.239 | -1.278 | -1.3141 | -0.88692 | -1.0747 | -1.3324 | -1.5669 | -1.9936 | -2.4918 | -2.5361
24 | -1.9298 | -1.9484 | -1.9842 | -2.0018 | -1.957 | -1.5793 | -1.1983 | -1.0707 | -0.75142 | -0.49581 | -1.1304 | -1.0659 | -1.2014 | -1.1989 | -1.3339 | -1.3352 | -1.1373 | -0.76055 | -1.039 | -1.2205 | -1.3112 | -1.3427 | -1.4499 | -1.5379
25 | -0.033381 | 0.056008 | 0.11848 | 0.10245 | 0.079661 | -0.08025 | -0.0026494 | 0.095676 | 0.20766 | 0.24498 | 0.119 | -0.00030917 | 0.37692 | 0.42729 | 0.40532 | 0.46534 | 0.25565 | 0.35311 | 0.37917 | 0.338 | 0.37933 | 0.48694 | 0.45108 | 0.30387
26 | 0.10753 | 0.086968 | 0.12412 | 0.15554 | 0.16241 | 0.19801 | 0.72416 | 0.90653 | 0.97064 | 0.90788 | 0.83165 | 0.95312 | 1.0773 | 0.95539 | 0.93958 | 0.9378 | 0.84513 | 0.87363 | 0.75543 | 0.57028 | 0.62566 | 0.54674 | 0.24049 | 0.17014
27 | 0.17166 | 0.12128 | 0.10514 | 0.13477 | 0.11604 | 0.095403 | 0.078937 | 0.27585 | 0.28848 | 0.24743 | 0.28827 | 0.26786 | 0.26904 | 0.24025 | 0.14256 | 0.22321 | 0.2677 | 0.24979 | 0.17458 | 0.18111 | 0.16869 | 0.10464 | 0.083472 | 0.086515
28 | -0.35985 | -0.35977 | -0.3697 | -0.38664 | -0.38292 | -0.35143 | -0.22284 | -0.042836 | -0.046032 | -0.030506 | -0.026873 | -0.11993 | -0.17521 | -0.22713 | -0.22542 | -0.22923 | -0.18023 | 0.059236 | -0.0083484 | -0.098548 | -0.18267 | -0.24029 | -0.26354 | -0.30174
29 | -8.2774 | -8.9314 | -9.0952 | -8.9735 | -8.981 | -7.4995 | -0.27926 | 3.8665 | 4.9279 | 3.4329 | 2.0269 | 4.0204 | 2.5351 | 0.76912 | -3.0428 | -3.0441 | -2.5076 | -1.265 | -3.0832 | -1.7567 | -2.4119 | -4.0004 | -6.3201 | -7.1344
30 | -1.027 | -1.0372 | -1.0477 | -1.0569 | -1.0616 | -0.97058 | -0.84208 | -0.76882 | -0.79133 | -0.87665 | -0.93504 | -0.99006 | -0.99123 | -1.0095 | -1.0183 | -0.98795 | -0.83636 | -0.49848 | -0.64296 | -0.77992 | -0.8396 | -0.88826 | -0.93897 | -0.94352
31 | -1.4767 | -1.5509 | -1.6168 | -1.6226 | -1.619 | -1.3647 | -1.04 | -0.84167 | -0.82675 | -0.69253 | -0.68535 | -0.67092 | -0.80746 | -0.86893 | -0.84556 | -1.0482 | -0.92861 | -0.46554 | -0.55128 | -0.68544 | -0.74014 | -0.96079 | -1.0626 | -1.1116
32 | 0.32767 | 0.25632 | 0.19434 | 0.28953 | 0.23775 | 0.34253 | 0.45683 | 0.88981 | 1.0248 | 1.0559 | 1.0022 | 1.0691 | 1.0611 | 1.0488 | 0.88212 | 0.83909 | 0.72928 | 0.79781 | 0.67628 | 0.70572 | 0.59667 | 0.62809 | 0.38992 | 0.40043

## UpFlex, Winter
LoadID | 0 | 1 | 2 | 3 | 4 | 5 | 6 | 7 | 8 | 9 | 10 | 11 | 12 | 13 | 14 | 15 | 16 | 17 | 18 | 19 | 20 | 21 | 22 | 23
1 | 0.18028 | 0.19846 | 0.25832 | 0.29615 | 0.34821 | 0.40703 | 0.36283 | 0.5187 | 0.47585 | 0.53745 | 0.55235 | 0.51235 | 0.48333 | 0.44498 | 0.40987 | 0.36888 | 0.36504 | 0.28922 | 0.2393 | 0.28396 | 0.28933 | 0.33064 | 0.16054 | 0.15414
2 | 0.16225 | 0.17862 | 0.23249 | 0.26654 | 0.31339 | 0.36633 | 0.32655 | 0.46683 | 0.42827 | 0.4837 | 0.49712 | 0.46112 | 0.435 | 0.40048 | 0.36888 | 0.33199 | 0.32854 | 0.2603 | 0.21537 | 0.25556 | 0.26039 | 0.29758 | 0.14449 | 0.13873
3 | 0.21633 | 0.23816 | 0.30998 | 0.35538 | 0.41785 | 0.48843 | 0.4354 | 0.62245 | 0.57102 | 0.64494 | 0.66282 | 0.61482 | 0.58 | 0.53397 | 0.49185 | 0.44266 | 0.43805 | 0.34707 | 0.28716 | 0.34075 | 0.34719 | 0.39677 | 0.19265 | 0.18497
4 | 0.10817 | 0.11908 | 0.15499 | 0.17769 | 0.20892 | 0.24422 | 0.2177 | 0.31122 | 0.28551 | 0.32247 | 0.33141 | 0.30741 | 0.29 | 0.26699 | 0.24592 | 0.22133 | 0.21902 | 0.17353 | 0.14358 | 0.17038 | 0.1736 | 0.19839 | 0.096327 | 0.092485
5 | 0.10817 | 0.11908 | 0.15499 | 0.17769 | 0.20892 | 0.24422 | 0.2177 | 0.31122 | 0.28551 | 0.32247 | 0.33141 | 0.30741 | 0.29 | 0.26699 | 0.24592 | 0.22133 | 0.21902 | 0.17353 | 0.14358 | 0.17038 | 0.1736 | 0.19839 | 0.096327 | 0.092485
6 | 0.36056 | 0.39693 | 0.51664 | 0.5923 | 0.69641 | 0.81406 | 0.72566 | 1.0374 | 0.95171 | 1.0749 | 1.1047 | 1.0247 | 0.96666 | 0.88995 | 0.81974 | 0.73776 | 0.73008 | 0.57845 | 0.4786 | 0.56792 | 0.57865 | 0.66129 | 0.32109 | 0.30828
7 | 0.36056 | 0.39693 | 0.51664 | 0.5923 | 0.69641 | 0.81406 | 0.72566 | 1.0374 | 0.95171 | 1.0749 | 1.1047 | 1.0247 | 0.96666 | 0.88995 | 0.81974 | 0.73776 | 0.73008 | 0.57845 | 0.4786 | 0.56792 | 0.57865 | 0.66129 | 0.32109 | 0.30828
8 | 0.10817 | 0.11908 | 0.15499 | 0.17769 | 0.20892 | 0.24422 | 0.2177 | 0.31122 | 0.28551 | 0.32247 | 0.33141 | 0.30741 | 0.29 | 0.26699 | 0.24592 | 0.22133 | 0.21902 | 0.17353 | 0.14358 | 0.17038 | 0.1736 | 0.19839 | 0.096327 | 0.092485
9 | 0.10817 | 0.11908 | 0.15499 | 0.17769 | 0.20892 | 0.24422 | 0.2177 | 0.31122 | 0.28551 | 0.32247 | 0.33141 | 0.30741 | 0.29 | 0.26699 | 0.24592 | 0.22133 | 0.21902 | 0.17353 | 0.14358 | 0.17038 | 0.1736 | 0.19839 | 0.096327 | 0.092485
10 | 0.081125 | 0.089308 | 0.11624 | 0.13327 | 0.15669 | 0.18316 | 0.16327 | 0.23342 | 0.21413 | 0.24185 | 0.24856 | 0.23056 | 0.2175 | 0.20024 | 0.18444 | 0.166 | 0.16427 | 0.13015 | 0.10768 | 0.12778 | 0.1302 | 0.14879 | 0.072245 | 0.069364
11 | 0.10817 | 0.11908 | 0.15499 | 0.17769 | 0.20892 | 0.24422 | 0.2177 | 0.31122 | 0.28551 | 0.32247 | 0.33141 | 0.30741 | 0.29 | 0.26699 | 0.24592 | 0.22133 | 0.21902 | 0.17353 | 0.14358 | 0.17038 | 0.1736 | 0.19839 | 0.096327 | 0.092485
12 | 0.10817 | 0.11908 | 0.15499 | 0.17769 | 0.20892 | 0.24422 | 0.2177 | 0.31122 | 0.28551 | 0.32247 | 0.33141 | 0.30741 | 0.29 | 0.26699 | 0.24592 | 0.22133 | 0.21902 | 0.17353 | 0.14358 | 0.17038 | 0.1736 | 0.19839 | 0.096327 | 0.092485
13 | 0.21633 | 0.23816 | 0.30998 | 0.35538 | 0.41785 | 0.48843 | 0.4354 | 0.62245 | 0.57102 | 0.64494 | 0.66282 | 0.61482 | 0.58 | 0.53397 | 0.49185 | 0.44266 | 0.43805 | 0.34707 | 0.28716 | 0.34075 | 0.34719 | 0.39677 | 0.19265 | 0.18497
14 | 0.10817 | 0.11908 | 0.15499 | 0.17769 | 0.20892 | 0.24422 | 0.2177 | 0.31122 | 0.28551 | 0.32247 | 0.33141 | 0.30741 | 0.29 | 0.26699 | 0.24592 | 0.22133 | 0.21902 | 0.17353 | 0.14358 | 0.17038 | 0.1736 | 0.19839 | 0.096327 | 0.092485
15 | 0.10817 | 0.11908 | 0.15499 | 0.17769 | 0.20892 | 0.24422 | 0.2177 | 0.31122 | 0.28551 | 0.32247 | 0.33141 | 0.30741 | 0.29 | 0.26699 | 0.24592 | 0.22133 | 0.21902 | 0.17353 | 0.14358 | 0.17038 | 0.1736 | 0.19839 | 0.096327 | 0.092485
16 | 0.10817 | 0.11908 | 0.15499 | 0.17769 | 0.20892 | 0.24422 | 0.2177 | 0.31122 | 0.28551 | 0.32247 | 0.33141 | 0.30741 | 0.29 | 0.26699 | 0.24592 | 0.22133 | 0.21902 | 0.17353 | 0.14358 | 0.17038 | 0.1736 | 0.19839 | 0.096327 | 0.092485
17 | 0.16225 | 0.17862 | 0.23249 | 0.26654 | 0.31339 | 0.36633 | 0.32655 | 0.46683 | 0.42827 | 0.4837 | 0.49712 | 0.46112 | 0.435 | 0.40048 | 0.36888 | 0.33199 | 0.32854 | 0.2603 | 0.21537 | 0.25556 | 0.26039 | 0.29758 | 0.14449 | 0.13873
18 | 0.16225 | 0.17862 | 0.23249 | 0.26654 | 0.31339 | 0.36633 | 0.32655 | 0.46683 | 0.42827 | 0.4837 | 0.49712 | 0.46112 | 0.435 | 0.40048 | 0.36888 | 0.33199 | 0.32854 | 0.2603 | 0.21537 | 0.25556 | 0.26039 | 0.29758 | 0.14449 | 0.13873
19 | 0.16225 | 0.17862 | 0.23249 | 0.26654 | 0.31339 | 0.36633 | 0.32655 | 0.46683 | 0.42827 | 0.4837 | 0.49712 | 0.46112 | 0.435 | 0.40048 | 0.36888 | 0.33199 | 0.32854 | 0.2603 | 0.21537 | 0.25556 | 0.26039 | 0.29758 | 0.14449 | 0.13873
20 | 0.16225 | 0.17862 | 0.23249 | 0.26654 | 0.31339 | 0.36633 | 0.32655 | 0.46683 | 0.42827 | 0.4837 | 0.49712 | 0.46112 | 0.435 | 0.40048 | 0.36888 | 0.33199 | 0.32854 | 0.2603 | 0.21537 | 0.25556 | 0.26039 | 0.29758 | 0.14449 | 0.13873
21 | 0.16225 | 0.17862 | 0.23249 | 0.26654 | 0.31339 | 0.36633 | 0.32655 | 0.46683 | 0.42827 | 0.4837 | 0.49712 | 0.46112 | 0.435 | 0.40048 | 0.36888 | 0.33199 | 0.32854 | 0.2603 | 0.21537 | 0.25556 | 0.26039 | 0.29758 | 0.14449 | 0.13873
22 | 0.16225 | 0.17862 | 0.23249 | 0.26654 | 0.31339 | 0.36633 | 0.32655 | 0.46683 | 0.42827 | 0.4837 | 0.49712 | 0.46112 | 0.435 | 0.40048 | 0.36888 | 0.33199 | 0.32854 | 0.2603 | 0.21537 | 0.25556 | 0.26039 | 0.29758 | 0.14449 | 0.13873
23 | 0.75717 | 0.83354 | 1.0849 | 1.2438 | 1.4625 | 1.7095 | 1.5239 | 2.1786 | 1.9986 | 2.2573 | 2.3199 | 2.1519 | 2.03 | 1.8689 | 1.7215 | 1.5493 | 1.5332 | 1.2147 | 1.0051 | 1.1926 | 1.2152 | 1.3887 | 0.67429 | 0.64739
24 | 0.75717 | 0.83354 | 1.0849 | 1.2438 | 1.4625 | 1.7095 | 1.5239 | 2.1786 | 1.9986 | 2.2573 | 2.3199 | 2.1519 | 2.03 | 1.8689 | 1.7215 | 1.5493 | 1.5332 | 1.2147 | 1.0051 | 1.1926 | 1.2152 | 1.3887 | 0.67429 | 0.64739
25 | 0.10817 | 0.11908 | 0.15499 | 0.17769 | 0.20892 | 0.24422 | 0.2177 | 0.31122 | 0.28551 | 0.32247 | 0.33141 | 0.30741 | 0.29 | 0.26699 | 0.24592 | 0.22133 | 0.21902 | 0.17353 | 0.14358 | 0.17038 | 0.1736 | 0.19839 | 0.096327 | 0.092485
26 | 0.10817 | 0.11908 | 0.15499 | 0.17769 | 0.20892 | 0.24422 | 0.2177 | 0.31122 | 0.28551 | 0.32247 | 0.33141 | 0.30741 | 0.29 | 0.26699 | 0.24592 | 0.22133 | 0.21902 | 0.17353 | 0.14358 | 0.17038 | 0.1736 | 0.19839 | 0.096327 | 0.092485
27 | 0.10817 | 0.11908 | 0.15499 | 0.17769 | 0.20892 | 0.24422 | 0.2177 | 0.31122 | 0.28551 | 0.32247 | 0.33141 | 0.30741 | 0.29 | 0.26699 | 0.24592 | 0.22133 | 0.21902 | 0.17353 | 0.14358 | 0.17038 | 0.1736 | 0.19839 | 0.096327 | 0.092485
28 | 0.21633 | 0.23816 | 0.30998 | 0.35538 | 0.41785 | 0.48843 | 0.4354 | 0.62245 | 0.57102 | 0.64494 | 0.66282 | 0.61482 | 0.58 | 0.53397 | 0.49185 | 0.44266 | 0.43805 | 0.34707 | 0.28716 | 0.34075 | 0.34719 | 0.39677 | 0.19265 | 0.18497
29 | 0.36056 | 0.39693 | 0.51664 | 0.5923 | 0.69641 | 0.81406 | 0.72566 | 1.0374 | 0.95171 | 1.0749 | 1.1047 | 1.0247 | 0.96666 | 0.88995 | 0.81974 | 0.73776 | 0.73008 | 0.57845 | 0.4786 | 0.56792 | 0.57865 | 0.66129 | 0.32109 | 0.30828
30 | 0.27042 | 0.29769 | 0.38748 | 0.44423 | 0.52231 | 0.61054 | 0.54424 | 0.77806 | 0.71378 | 0.80617 | 0.82853 | 0.76853 | 0.725 | 0.66746 | 0.61481 | 0.55332 | 0.54756 | 0.43384 | 0.35895 | 0.42594 | 0.43399 | 0.49596 | 0.24082 | 0.23121
31 | 0.37858 | 0.41677 | 0.54247 | 0.62192 | 0.73123 | 0.85476 | 0.76194 | 1.0893 | 0.99929 | 1.1286 | 1.1599 | 1.0759 | 1.015 | 0.93445 | 0.86073 | 0.77465 | 0.76658 | 0.60737 | 0.50253 | 0.59632 | 0.60759 | 0.69435 | 0.33714 | 0.3237
32 | 0.10817 | 0.11908 | 0.15499 | 0.17769 | 0.20892 | 0.24422 | 0.2177 | 0.31122 | 0.28551 | 0.32247 | 0.33141 | 0.30741 | 0.29 | 0.26699 | 0.24592 | 0.22133 | 0.21902 | 0.17353 | 0.14358 | 0.17038 | 0.1736 | 0.19839 | 0.096327 | 0.092485

## DownFlex, Winter
LoadID | 0 | 1 | 2 | 3 | 4 | 5 | 6 | 7 | 8 | 9 | 10 | 11 | 12 | 13 | 14 | 15 | 16 | 17 | 18 | 19 | 20 | 21 | 22 | 23
1 | 0.4998 | 0.52893 | 0.55854 | 0.58392 | 0.59055 | 0.61775 | 0.61459 | 0.58093 | 0.52635 | 0.77293 | 0.7548 | 0.69503 | 0.67814 | 0.68093 | 0.64867 | 0.5946 | 0.53439 | 0.51522 | 0.32386 | 0.34634 | 0.37866 | 0.3877 | 0.40434 | 0.44632
2 | 0.44982 | 0.47604 | 0.50268 | 0.52553 | 0.5315 | 0.55598 | 0.55313 | 0.52284 | 0.47371 | 0.69564 | 0.67932 | 0.62553 | 0.61033 | 0.61284 | 0.5838 | 0.53514 | 0.48095 | 0.4637 | 0.29148 | 0.31171 | 0.3408 | 0.34893 | 0.36391 | 0.40169
3 | 0.59975 | 0.63471 | 0.67024 | 0.70071 | 0.70866 | 0.7413 | 0.73751 | 0.69712 | 0.63162 | 0.92752 | 0.90576 | 0.83404 | 0.81377 | 0.81712 | 0.77841 | 0.71353 | 0.64127 | 0.61826 | 0.38864 | 0.41561 | 0.4544 | 0.46524 | 0.48521 | 0.53559
4 | 0.29988 | 0.31736 | 0.33512 | 0.35035 | 0.35433 | 0.37065 | 0.36876 | 0.34856 | 0.31581 | 0.46376 | 0.45288 | 0.41702 | 0.40689 | 0.40856 | 0.3892 | 0.35676 | 0.32063 | 0.30913 | 0.19432 | 0.20781 | 0.2272 | 0.23262 | 0.24261 | 0.26779
5 | 0.29988 | 0.31736 | 0.33512 | 0.35035 | 0.35433 | 0.37065 | 0.36876 | 0.34856 | 0.31581 | 0.46376 | 0.45288 | 0.41702 | 0.40689 | 0.40856 | 0.3892 | 0.35676 | 0.32063 | 0.30913 | 0.19432 | 0.20781 | 0.2272 | 0.23262 | 0.24261 | 0.26779
6 | 0.99959 | 1.0579 | 1.1171 | 1.1678 | 1.1811 | 1.2355 | 1.2292 | 1.1619 | 1.0527 | 1.5459 | 1.5096 | 1.3901 | 1.3563 | 1.3619 | 1.2973 | 1.1892 | 1.0688 | 1.0304 | 0.64773 | 0.69269 | 0.75733 | 0.7754 | 0.80869 | 0.89264
7 | 0.99959 | 1.0579 | 1.1171 | 1.1678 | 1.1811 | 1.2355 | 1.2292 | 1.1619 | 1.0527 | 1.5459 | 1.5096 | 1.3901 | 1.3563 | 1.3619 | 1.2973 | 1.1892 | 1.0688 | 1.0304 | 0.64773 | 0.69269 | 0.75733 | 0.7754 | 0.80869 | 0.89264
8 | 0.29988 | 0.31736 | 0.33512 | 0.35035 | 0.35433 | 0.37065 | 0.36876 | 0.34856 | 0.31581 | 0.46376 | 0.45288 | 0.41702 | 0.40689 | 0.40856 | 0.3892 | 0.35676 | 0.32063 | 0.30913 | 0.19432 | 0.20781 | 0.2272 | 0.23262 | 0.24261 | 0.26779
9 | 0.29988 | 0.31736 | 0.33512 | 0.35035 | 0.35433 | 0.37065 | 0.36876 | 0.34856 | 0.31581 | 0.46376 | 0.45288 | 0.41702 | 0.40689 | 0.40856 | 0.3892 | 0.35676 | 0.32063 | 0.30913 | 0.19432 | 0.20781 | 0.2272 | 0.23262 | 0.24261 | 0.26779
10 | 0.22491 | 0.23802 | 0.25134 | 0.26277 | 0.26575 | 0.27799 | 0.27657 | 0.26142 | 0.23686 | 0.34782 | 0.33966 | 0.31276 | 0.30516 | 0.30642 | 0.2919 | 0.26757 | 0.24047 | 0.23185 | 0.14574 | 0.15585 | 0.1704 | 0.17446 | 0.18196 | 0.20084
11 | 0.29988 | 0.31736 | 0.33512 | 0.35035 | 0.35433 | 0.37065 | 0.36876 | 0.34856 | 0.31581 | 0.46376 | 0.45288 | 0.41702 | 0.40689 | 0.40856 | 0.3892 | 0.35676 | 0.32063 | 0.30913 | 0.19432 | 0.20781 | 0.2272 | 0.23262 | 0.24261 | 0.26779
12 | 0.29988 | 0.31736 | 0.33512 | 0.35035 | 0.35433 | 0.37065 | 0.36876 | 0.34856 | 0.31581 | 0.46376 | 0.45288 | 0.41702 | 0.40689 | 0.40856 | 0.3892 | 0.35676 | 0.32063 | 0.30913 | 0.19432 | 0.20781 | 0.2272 | 0.23262 | 0.24261 | 0.26779
13 | 0.59975 | 0.63471 | 0.67024 | 0.70071 | 0.70866 | 0.7413 | 0.73751 | 0.69712 | 0.63162 | 0.92752 | 0.90576 | 0.83404 | 0.81377 | 0.81712 | 0.77841 | 0.71353 | 0.64127 | 0.61826 | 0.38864 | 0.41561 | 0.4544 | 0.46524 | 0.48521 | 0.53559
14 | 0.29988 | 0.31736 | 0.33512 | 0.35035 | 0.35433 | 0.37065 | 0.36876 | 0.34856 | 0.31581 | 0.46376 | 0.45288 | 0.41702 | 0.40689 | 0.40856 | 0.3892 | 0.35676 | 0.32063 | 0.30913 | 0.19432 | 0.20781 | 0.2272 | 0.23262 | 0.24261 | 0.26779
15 | 0.29988 | 0.31736 | 0.33512 | 0.35035 | 0.35433 | 0.37065 | 0.36876 | 0.34856 | 0.31581 | 0.46376 | 0.45288 | 0.41702 | 0.40689 | 0.40856 | 0.3892 | 0.35676 | 0.32063 | 0.30913 | 0.19432 | 0.20781 | 0.2272 | 0.23262 | 0.24261 | 0.26779
16 | 0.29988 | 0.31736 | 0.33512 | 0.35035 | 0.35433 | 0.37065 | 0.36876 | 0.34856 | 0.31581 | 0.46376 | 0.45288 | 0.41702 | 0.40689 | 0.40856 | 0.3892 | 0.35676 | 0.32063 | 0.30913 | 0.19432 | 0.20781 | 0.2272 | 0.23262 | 0.24261 | 0.26779
17 | 0.44982 | 0.47604 | 0.50268 | 0.52553 | 0.5315 | 0.55598 | 0.55313 | 0.52284 | 0.47371 | 0.69564 | 0.67932 | 0.62553 | 0.61033 | 0.61284 | 0.5838 | 0.53514 | 0.48095 | 0.4637 | 0.29148 | 0.31171 | 0.3408 | 0.34893 | 0.36391 | 0.40169
18 | 0.44982 | 0.47604 | 0.50268 | 0.52553 | 0.5315 | 0.55598 | 0.55313 | 0.52284 | 0.47371 | 0.69564 | 0.67932 | 0.62553 | 0.61033 | 0.61284 | 0.5838 | 0.53514 | 0.48095 | 0.4637 | 0.29148 | 0.31171 | 0.3408 | 0.34893 | 0.36391 | 0.40169
19 | 0.44982 | 0.47604 | 0.50268 | 0.52553 | 0.5315 | 0.55598 | 0.55313 | 0.52284 | 0.47371 | 0.69564 | 0.67932 | 0.62553 | 0.61033 | 0.61284 | 0.5838 | 0.53514 | 0.48095 | 0.4637 | 0.29148 | 0.31171 | 0.3408 | 0.34893 | 0.36391 | 0.40169
20 | 0.44982 | 0.47604 | 0.50268 | 0.52553 | 0.5315 | 0.55598 | 0.55313 | 0.52284 | 0.47371 | 0.69564 | 0.67932 | 0.62553 | 0.61033 | 0.61284 | 0.5838 | 0.53514 | 0.48095 | 0.4637 | 0.29148 | 0.31171 | 0.3408 | 0.34893 | 0.36391 | 0.40169
21 | 0.44982 | 0.47604 | 0.50268 | 0.52553 | 0.5315 | 0.55598 | 0.55313 | 0.52284 | 0.47371 | 0.69564 | 0.67932 | 0.62553 | 0.61033 | 0.61284 | 0.5838 | 0.53514 | 0.48095 | 0.4637 | 0.29148 | 0.31171 | 0.3408 | 0.34893 | 0.36391 | 0.40169
22 | 0.44982 | 0.47604 | 0.50268 | 0.52553 | 0.5315 | 0.55598 | 0.55313 | 0.52284 | 0.47371 | 0.69564 | 0.67932 | 0.62553 | 0.61033 | 0.61284 | 0.5838 | 0.53514 | 0.48095 | 0.4637 | 0.29148 | 0.31171 | 0.3408 | 0.34893 | 0.36391 | 0.40169
23 | 2.0991 | 2.2215 | 2.3459 | 2.4525 | 2.4803 | 2.5946 | 2.5813 | 2.4399 | 2.2107 | 3.2463 | 3.1701 | 2.9191 | 2.8482 | 2.8599 | 2.7244 | 2.4973 | 2.2444 | 2.1639 | 1.3602 | 1.4546 | 1.5904 | 1.6283 | 1.6982 | 1.8746
24 | 2.0991 | 2.2215 | 2.3459 | 2.4525 | 2.4803 | 2.5946 | 2.5813 | 2.4399 | 2.2107 | 3.2463 | 3.1701 | 2.9191 | 2.8482 | 2.8599 | 2.7244 | 2.4973 | 2.2444 | 2.1639 | 1.3602 | 1.4546 | 1.5904 | 1.6283 | 1.6982 | 1.8746
25 | 0.29988 | 0.31736 | 0.33512 | 0.35035 | 0.35433 | 0.37065 | 0.36876 | 0.34856 | 0.31581 | 0.46376 | 0.45288 | 0.41702 | 0.40689 | 0.40856 | 0.3892 | 0.35676 | 0.32063 | 0.30913 | 0.19432 | 0.20781 | 0.2272 | 0.23262 | 0.24261 | 0.26779
26 | 0.29988 | 0.31736 | 0.33512 | 0.35035 | 0.35433 | 0.37065 | 0.36876 | 0.34856 | 0.31581 | 0.46376 | 0.45288 | 0.41702 | 0.40689 | 0.40856 | 0.3892 | 0.35676 | 0.32063 | 0.30913 | 0.19432 | 0.20781 | 0.2272 | 0.23262 | 0.24261 | 0.26779
27 | 0.29988 | 0.31736 | 0.33512 | 0.35035 | 0.35433 | 0.37065 | 0.36876 | 0.34856 | 0.31581 | 0.46376 | 0.45288 | 0.41702 | 0.40689 | 0.40856 | 0.3892 | 0.35676 | 0.32063 | 0.30913 | 0.19432 | 0.20781 | 0.2272 | 0.23262 | 0.24261 | 0.26779
28 | 0.59975 | 0.63471 | 0.67024 | 0.70071 | 0.70866 | 0.7413 | 0.73751 | 0.69712 | 0.63162 | 0.92752 | 0.90576 | 0.83404 | 0.81377 | 0.81712 | 0.77841 | 0.71353 | 0.64127 | 0.61826 | 0.38864 | 0.41561 | 0.4544 | 0.46524 | 0.48521 | 0.53559
29 | 0.99959 | 1.0579 | 1.1171 | 1.1678 | 1.1811 | 1.2355 | 1.2292 | 1.1619 | 1.0527 | 1.5459 | 1.5096 | 1.3901 | 1.3563 | 1.3619 | 1.2973 | 1.1892 | 1.0688 | 1.0304 | 0.64773 | 0.69269 | 0.75733 | 0.7754 | 0.80869 | 0.89264
30 | 0.74969 | 0.79339 | 0.8378 | 0.87589 | 0.88583 | 0.92663 | 0.92189 | 0.8714 | 0.78952 | 1.1594 | 1.1322 | 1.0425 | 1.0172 | 1.0214 | 0.97301 | 0.89191 | 0.80158 | 0.77283 | 0.4858 | 0.51951 | 0.568 | 0.58155 | 0.60652 | 0.66948
31 | 1.0496 | 1.1107 | 1.1729 | 1.2262 | 1.2402 | 1.2973 | 1.2906 | 1.22 | 1.1053 | 1.6232 | 1.5851 | 1.4596 | 1.4241 | 1.43 | 1.3622 | 1.2487 | 1.1222 | 1.082 | 0.68011 | 0.72732 | 0.79519 | 0.81417 | 0.84912 | 0.93728
32 | 0.29988 | 0.31736 | 0.33512 | 0.35035 | 0.35433 | 0.37065 | 0.36876 | 0.34856 | 0.31581 | 0.46376 | 0.45288 | 0.41702 | 0.40689 | 0.40856 | 0.3892 | 0.35676 | 0.32063 | 0.30913 | 0.19432 | 0.20781 | 0.2272 | 0.23262 | 0.24261 | 0.26779

## Pg, Winter, S1
GenID | 0 | 1 | 2 | 3 | 4 | 5 | 6 | 7 | 8 | 9 | 10 | 11 | 12 | 13 | 14 | 15 | 16 | 17 | 18 | 19 | 20 | 21 | 22 | 23
1 | 0 | 0 | 0 | 0 | 0 | 0 | 0 | 0 | 0 | 0 | 0 | 0 | 0 | 0 | 0 | 0 | 0 | 0 | 0 | 0 | 0 | 0 | 0 | 0
2 | 7.6546 | 7.074 | 7.4895 | 7.4569 | 6.1393 | 6.2271 | 6.2405 | 5.6041 | 5.0611 | 3.6585 | 3.3744 | 2.2639 | 1.8815 | 1.8015 | 2.4993 | 3.381 | 3.7801 | 5.1916 | 4.7222 | 4.4892 | 5.9234 | 7.0846 | 6.6981 | 9.5208
3 | 0 | 0 | 0 | 0 | 0 | 0 | 0 | 0 | 0 | 0 | 0 | 0 | 0 | 0 | 0 | 0 | 0 | 0 | 0 | 0 | 0 | 0 | 0 | 0
4 | 0 | 0 | 0 | 0 | 0 | 0 | 0 | 0 | 0 | 0 | 0 | 0 | 0 | 0 | 0 | 0 | 0 | 0 | 0 | 0 | 0 | 0 | 0 | 0
5 | 0 | 0 | 0.00021657 | 0 | 0 | 0 | 0 | 0.13169 | 2.609 | 6.8076 | 8.4955 | 9.436 | 9.611 | 9.4345 | 8.0557 | 5.3235 | 1.3006 | 0.010166 | 0.00087512 | 0.0006696 | 0 | 0 | 0 | 0
6 | 0 | 0 | 0 | 0 | 0 | 0 | 0 | 0 | 0 | 0 | 0 | 0 | 0 | 0 | 0 | 0 | 0 | 0 | 0 | 0 | 0 | 0 | 0 | 0
7 | 0 | 0 | 0 | 0 | 0 | 0 | 0 | 0 | 0 | 0 | 0 | 0 | 0 | 0 | 0 | 0 | 0 | 0 | 0 | 0 | 0 | 0 | 0 | 0

## Pg, Winter, S2
GenID | 0 | 1 | 2 | 3 | 4 | 5 | 6 | 7 | 8 | 9 | 10 | 11 | 12 | 13 | 14 | 15 | 16 | 17 | 18 | 19 | 20 | 21 | 22 | 23
1 | 0 | 0 | 0 | 0 | 0 | 0 | 0 | 0 | 0 | 0 | 0 | 0 | 0 | 0 | 0 | 0 | 0 | 0 | 0 | 0 | 0 | 0 | 0 | 0
2 | 10.3889 | 9.1355 | 7.5188 | 6.5091 | 6.0684 | 4.8595 | 4.7312 | 4.2895 | 4.4211 | 4.6758 | 4.6802 | 5.4858 | 5.4882 | 5.5643 | 6.2658 | 5.1725 | 5.3582 | 5.6737 | 4.9494 | 5.1265 | 4.8041 | 4.3596 | 4.4683 | 4.8862
3 | 0 | 0 | 0 | 0 | 0 | 0 | 0 | 0 | 0 | 0 | 0 | 0 | 0 | 0 | 0 | 0 | 0 | 0 | 0 | 0 | 0 | 0 | 0 | 0
4 | 0 | 0 | 0 | 0 | 0 | 0 | 0 | 0 | 0 | 0 | 0 | 0 | 0 | 0 | 0 | 0 | 0 | 0 | 0 | 0 | 0 | 0 | 0 | 0
5 | 0 | 0 | 0.0002232 | 0 | 0 | 0 | 0 | 0.13034 | 2.7102 | 7.1831 | 9.0336 | 9.339 | 10.2197 | 9.9549 | 8.3683 | 5.3558 | 1.3404 | 0.010477 | 0.0008876 | 0.00066272 | 0 | 0 | 0 | 0
6 | 0 | 0 | 0 | 0 | 0 | 0 | 0 | 0 | 0 | 0 | 0 | 0 | 0 | 0 | 0 | 0 | 0 | 0 | 0 | 0 | 0 | 0 | 0 | 0
7 | 0 | 0 | 0 | 0 | 0 | 0 | 0 | 0 | 0 | 0 | 0 | 0 | 0 | 0 | 0 | 0 | 0 | 0 | 0 | 0 | 0 | 0 | 0 | 0

## Pg, Winter, S3
GenID | 0 | 1 | 2 | 3 | 4 | 5 | 6 | 7 | 8 | 9 | 10 | 11 | 12 | 13 | 14 | 15 | 16 | 17 | 18 | 19 | 20 | 21 | 22 | 23
1 | 0 | 0 | 0 | 0 | 0 | 0 | 0 | 0 | 0 | 0 | 0 | 0 | 0 | 0 | 0 | 0 | 0 | 0 | 0 | 0 | 0 | 0 | 0 | 0
2 | 9.4792 | 8.8101 | 9.5487 | 10.6471 | 9.1072 | 7.7262 | 5.5611 | 4.9504 | 5.0507 | 4.9372 | 4.9945 | 5.2533 | 4.8053 | 4.6307 | 6.3449 | 8.2658 | 8.4392 | 8.5916 | 8.8285 | 9.3135 | 9.1858 | 8.9895 | 8.6076 | 7.9389
3 | 0 | 0 | 0 | 0 | 0 | 0 | 0 | 0 | 0 | 0 | 0 | 0 | 0 | 0 | 0 | 0 | 0 | 0 | 0 | 0 | 0 | 0 | 0 | 0
4 | 0 | 0 | 0 | 0 | 0 | 0 | 0 | 0 | 0 | 0 | 0 | 0 | 0 | 0 | 0 | 0 | 0 | 0 | 0 | 0 | 0 | 0 | 0 | 0
5 | 0 | 0 | 0.00021487 | 0 | 0 | 0 | 0 | 0.12547 | 2.609 | 6.9148 | 8.6962 | 8.9902 | 9.838 | 9.5831 | 8.0557 | 5.1558 | 1.2903 | 0.010086 | 0.00085445 | 0.00063797 | 0 | 0 | 0 | 0
6 | 0 | 0 | 0 | 0 | 0 | 0 | 0 | 0 | 0 | 0 | 0 | 0 | 0 | 0 | 0 | 0 | 0 | 0 | 0 | 0 | 0 | 0 | 0 | 0
7 | 0 | 0 | 0 | 0 | 0 | 0 | 0 | 0 | 0 | 0 | 0 | 0 | 0 | 0 | 0 | 0 | 0 | 0 | 0 | 0 | 0 | 0 | 0 | 0

## Pg, Winter, S4
GenID | 0 | 1 | 2 | 3 | 4 | 5 | 6 | 7 | 8 | 9 | 10 | 11 | 12 | 13 | 14 | 15 | 16 | 17 | 18 | 19 | 20 | 21 | 22 | 23
1 | 0 | 0 | 0 | 0 | 0 | 0 | 0 | 0 | 0 | 0 | 0 | 0 | 0 | 0 | 0 | 0 | 0 | 0 | 0 | 0 | 0 | 0 | 0 | 0
2 | 7.6546 | 7.074 | 7.4895 | 7.4569 | 6.1393 | 6.2271 | 6.2405 | 5.6041 | 5.0611 | 3.6585 | 3.3744 | 2.2639 | 1.8815 | 1.8015 | 2.4993 | 3.381 | 3.7801 | 5.1916 | 4.7222 | 4.4892 | 5.9234 | 7.0846 | 6.6981 | 9.5208
3 | 0 | 0 | 0 | 0 | 0 | 0 | 0 | 0 | 0 | 0 | 0 | 0 | 0 | 0 | 0 | 0 | 0 | 0 | 0 | 0 | 0 | 0 | 0 | 0
4 | 0 | 0 | 0 | 0 | 0 | 0 | 0 | 0 | 0 | 0 | 0 | 0 | 0 | 0 | 0 | 0 | 0 | 0 | 0 | 0 | 0 | 0 | 0 | 0
5 | 0 | 0 | 0.00021657 | 0 | 0 | 0 | 0 | 0.13169 | 2.609 | 6.8076 | 8.4955 | 9.436 | 9.611 | 9.4345 | 8.0557 | 5.3235 | 1.3006 | 0.010166 | 0.00087512 | 0.0006696 | 0 | 0 | 0 | 0
6 | 0 | 0 | 0 | 0 | 0 | 0 | 0 | 0 | 0 | 0 | 0 | 0 | 0 | 0 | 0 | 0 | 0 | 0 | 0 | 0 | 0 | 0 | 0 | 0
7 | 0 | 0 | 0 | 0 | 0 | 0 | 0 | 0 | 0 | 0 | 0 | 0 | 0 | 0 | 0 | 0 | 0 | 0 | 0 | 0 | 0 | 0 | 0 | 0

## Pg, Winter, S5
GenID | 0 | 1 | 2 | 3 | 4 | 5 | 6 | 7 | 8 | 9 | 10 | 11 | 12 | 13 | 14 | 15 | 16 | 17 | 18 | 19 | 20 | 21 | 22 | 23
1 | 0 | 0 | 0 | 0 | 0 | 0 | 0 | 0 | 0 | 0 | 0 | 0 | 0 | 0 | 0 | 0 | 0 | 0 | 0 | 0 | 0 | 0 | 0 | 0
2 | 10.3889 | 9.1355 | 7.5188 | 6.5091 | 6.0684 | 4.8595 | 4.7312 | 4.2895 | 4.4211 | 4.6758 | 4.6802 | 5.4858 | 5.4882 | 5.5643 | 6.2658 | 5.1725 | 5.3582 | 5.6737 | 4.9494 | 5.1265 | 4.8041 | 4.3596 | 4.4683 | 4.8862
3 | 0 | 0 | 0 | 0 | 0 | 0 | 0 | 0 | 0 | 0 | 0 | 0 | 0 | 0 | 0 | 0 | 0 | 0 | 0 | 0 | 0 | 0 | 0 | 0
4 | 0 | 0 | 0 | 0 | 0 | 0 | 0 | 0 | 0 | 0 | 0 | 0 | 0 | 0 | 0 | 0 | 0 | 0 | 0 | 0 | 0 | 0 | 0 | 0
5 | 0 | 0 | 0.0002232 | 0 | 0 | 0 | 0 | 0.13034 | 2.7102 | 7.1831 | 9.0336 | 9.339 | 10.2197 | 9.9549 | 8.3683 | 5.3558 | 1.3404 | 0.010477 | 0.0008876 | 0.00066272 | 0 | 0 | 0 | 0
6 | 0 | 0 | 0 | 0 | 0 | 0 | 0 | 0 | 0 | 0 | 0 | 0 | 0 | 0 | 0 | 0 | 0 | 0 | 0 | 0 | 0 | 0 | 0 | 0
7 | 0 | 0 | 0 | 0 | 0 | 0 | 0 | 0 | 0 | 0 | 0 | 0 | 0 | 0 | 0 | 0 | 0 | 0 | 0 | 0 | 0 | 0 | 0 | 0

## Pg, Winter, S6
GenID | 0 | 1 | 2 | 3 | 4 | 5 | 6 | 7 | 8 | 9 | 10 | 11 | 12 | 13 | 14 | 15 | 16 | 17 | 18 | 19 | 20 | 21 | 22 | 23
1 | 0 | 0 | 0 | 0 | 0 | 0 | 0 | 0 | 0 | 0 | 0 | 0 | 0 | 0 | 0 | 0 | 0 | 0 | 0 | 0 | 0 | 0 | 0 | 0
2 | 9.4792 | 8.8101 | 9.5487 | 10.6471 | 9.1072 | 7.7262 | 5.5611 | 4.9504 | 5.0507 | 4.9372 | 4.9945 | 5.2533 | 4.8053 | 4.6307 | 6.3449 | 8.2658 | 8.4392 | 8.5916 | 8.8285 | 9.3135 | 9.1858 | 8.9895 | 8.6076 | 7.9389
3 | 0 | 0 | 0 | 0 | 0 | 0 | 0 | 0 | 0 | 0 | 0 | 0 | 0 | 0 | 0 | 0 | 0 | 0 | 0 | 0 | 0 | 0 | 0 | 0
4 | 0 | 0 | 0 | 0 | 0 | 0 | 0 | 0 | 0 | 0 | 0 | 0 | 0 | 0 | 0 | 0 | 0 | 0 | 0 | 0 | 0 | 0 | 0 | 0
5 | 0 | 0 | 0.00021487 | 0 | 0 | 0 | 0 | 0.12547 | 2.609 | 6.9148 | 8.6962 | 8.9902 | 9.838 | 9.5831 | 8.0557 | 5.1558 | 1.2903 | 0.010086 | 0.00085445 | 0.00063797 | 0 | 0 | 0 | 0
6 | 0 | 0 | 0 | 0 | 0 | 0 | 0 | 0 | 0 | 0 | 0 | 0 | 0 | 0 | 0 | 0 | 0 | 0 | 0 | 0 | 0 | 0 | 0 | 0
7 | 0 | 0 | 0 | 0 | 0 | 0 | 0 | 0 | 0 | 0 | 0 | 0 | 0 | 0 | 0 | 0 | 0 | 0 | 0 | 0 | 0 | 0 | 0 | 0

## Pg, Winter, S7
GenID | 0 | 1 | 2 | 3 | 4 | 5 | 6 | 7 | 8 | 9 | 10 | 11 | 12 | 13 | 14 | 15 | 16 | 17 | 18 | 19 | 20 | 21 | 22 | 23
1 | 0 | 0 | 0 | 0 | 0 | 0 | 0 | 0 | 0 | 0 | 0 | 0 | 0 | 0 | 0 | 0 | 0 | 0 | 0 | 0 | 0 | 0 | 0 | 0
2 | 7.6546 | 7.074 | 7.4895 | 7.4569 | 6.1393 | 6.2271 | 6.2405 | 5.6041 | 5.0611 | 3.6585 | 3.3744 | 2.2639 | 1.8815 | 1.8015 | 2.4993 | 3.381 | 3.7801 | 5.1916 | 4.7222 | 4.4892 | 5.9234 | 7.0846 | 6.6981 | 9.5208
3 | 0 | 0 | 0 | 0 | 0 | 0 | 0 | 0 | 0 | 0 | 0 | 0 | 0 | 0 | 0 | 0 | 0 | 0 | 0 | 0 | 0 | 0 | 0 | 0
4 | 0 | 0 | 0 | 0 | 0 | 0 | 0 | 0 | 0 | 0 | 0 | 0 | 0 | 0 | 0 | 0 | 0 | 0 | 0 | 0 | 0 | 0 | 0 | 0
5 | 0 | 0 | 0.00021657 | 0 | 0 | 0 | 0 | 0.13169 | 2.609 | 6.8076 | 8.4955 | 9.436 | 9.611 | 9.4345 | 8.0557 | 5.3235 | 1.3006 | 0.010166 | 0.00087512 | 0.0006696 | 0 | 0 | 0 | 0
6 | 0 | 0 | 0 | 0 | 0 | 0 | 0 | 0 | 0 | 0 | 0 | 0 | 0 | 0 | 0 | 0 | 0 | 0 | 0 | 0 | 0 | 0 | 0 | 0
7 | 0 | 0 | 0 | 0 | 0 | 0 | 0 | 0 | 0 | 0 | 0 | 0 | 0 | 0 | 0 | 0 | 0 | 0 | 0 | 0 | 0 | 0 | 0 | 0

## Pg, Winter, S8
GenID | 0 | 1 | 2 | 3 | 4 | 5 | 6 | 7 | 8 | 9 | 10 | 11 | 12 | 13 | 14 | 15 | 16 | 17 | 18 | 19 | 20 | 21 | 22 | 23
1 | 0 | 0 | 0 | 0 | 0 | 0 | 0 | 0 | 0 | 0 | 0 | 0 | 0 | 0 | 0 | 0 | 0 | 0 | 0 | 0 | 0 | 0 | 0 | 0
2 | 10.3889 | 9.1355 | 7.5188 | 6.5091 | 6.0684 | 4.8595 | 4.7312 | 4.2895 | 4.4211 | 4.6758 | 4.6802 | 5.4858 | 5.4882 | 5.5643 | 6.2658 | 5.1725 | 5.3582 | 5.6737 | 4.9494 | 5.1265 | 4.8041 | 4.3596 | 4.4683 | 4.8862
3 | 0 | 0 | 0 | 0 | 0 | 0 | 0 | 0 | 0 | 0 | 0 | 0 | 0 | 0 | 0 | 0 | 0 | 0 | 0 | 0 | 0 | 0 | 0 | 0
4 | 0 | 0 | 0 | 0 | 0 | 0 | 0 | 0 | 0 | 0 | 0 | 0 | 0 | 0 | 0 | 0 | 0 | 0 | 0 | 0 | 0 | 0 | 0 | 0
5 | 0 | 0 | 0.0002232 | 0 | 0 | 0 | 0 | 0.13034 | 2.7102 | 7.1831 | 9.0336 | 9.339 | 10.2197 | 9.9549 | 8.3683 | 5.3558 | 1.3404 | 0.010477 | 0.0008876 | 0.00066272 | 0 | 0 | 0 | 0
6 | 0 | 0 | 0 | 0 | 0 | 0 | 0 | 0 | 0 | 0 | 0 | 0 | 0 | 0 | 0 | 0 | 0 | 0 | 0 | 0 | 0 | 0 | 0 | 0
7 | 0 | 0 | 0 | 0 | 0 | 0 | 0 | 0 | 0 | 0 | 0 | 0 | 0 | 0 | 0 | 0 | 0 | 0 | 0 | 0 | 0 | 0 | 0 | 0

## Pg, Winter, S9
GenID | 0 | 1 | 2 | 3 | 4 | 5 | 6 | 7 | 8 | 9 | 10 | 11 | 12 | 13 | 14 | 15 | 16 | 17 | 18 | 19 | 20 | 21 | 22 | 23
1 | 0 | 0 | 0 | 0 | 0 | 0 | 0 | 0 | 0 | 0 | 0 | 0 | 0 | 0 | 0 | 0 | 0 | 0 | 0 | 0 | 0 | 0 | 0 | 0
2 | 9.4792 | 8.8101 | 9.5487 | 10.6471 | 9.1072 | 7.7262 | 5.5611 | 4.9504 | 5.0507 | 4.9372 | 4.9945 | 5.2533 | 4.8053 | 4.6307 | 6.3449 | 8.2658 | 8.4392 | 8.5916 | 8.8285 | 9.3135 | 9.1858 | 8.9895 | 8.6076 | 7.9389
3 | 0 | 0 | 0 | 0 | 0 | 0 | 0 | 0 | 0 | 0 | 0 | 0 | 0 | 0 | 0 | 0 | 0 | 0 | 0 | 0 | 0 | 0 | 0 | 0
4 | 0 | 0 | 0 | 0 | 0 | 0 | 0 | 0 | 0 | 0 | 0 | 0 | 0 | 0 | 0 | 0 | 0 | 0 | 0 | 0 | 0 | 0 | 0 | 0
5 | 0 | 0 | 0.00021487 | 0 | 0 | 0 | 0 | 0.12547 | 2.609 | 6.9148 | 8.6962 | 8.9902 | 9.838 | 9.5831 | 8.0557 | 5.1558 | 1.2903 | 0.010086 | 0.00085445 | 0.00063797 | 0 | 0 | 0 | 0
6 | 0 | 0 | 0 | 0 | 0 | 0 | 0 | 0 | 0 | 0 | 0 | 0 | 0 | 0 | 0 | 0 | 0 | 0 | 0 | 0 | 0 | 0 | 0 | 0
7 | 0 | 0 | 0 | 0 | 0 | 0 | 0 | 0 | 0 | 0 | 0 | 0 | 0 | 0 | 0 | 0 | 0 | 0 | 0 | 0 | 0 | 0 | 0 | 0

## Qg, Winter, S1
GenID | 0 | 1 | 2 | 3 | 4 | 5 | 6 | 7 | 8 | 9 | 10 | 11 | 12 | 13 | 14 | 15 | 16 | 17 | 18 | 19 | 20 | 21 | 22 | 23
1 | 0 | 0 | 0 | 0 | 0 | 0 | 0 | 0 | 0 | 0 | 0 | 0 | 0 | 0 | 0 | 0 | 0 | 0 | 0 | 0 | 0 | 0 | 0 | 0
2 | 0 | 0 | 0 | 0 | 0 | 0 | 0 | 0 | 0 | 0 | 0 | 0 | 0 | 0 | 0 | 0 | 0 | 0 | 0 | 0 | 0 | 0 | 0 | 0
3 | 0 | 0 | 0 | 0 | 0 | 0 | 0 | 0 | 0 | 0 | 0 | 0 | 0 | 0 | 0 | 0 | 0 | 0 | 0 | 0 | 0 | 0 | 0 | 0
4 | 0 | 0 | 0 | 0 | 0 | 0 | 0 | 0 | 0 | 0 | 0 | 0 | 0 | 0 | 0 | 0 | 0 | 0 | 0 | 0 | 0 | 0 | 0 | 0
5 | 0 | 0 | 0 | 0 | 0 | 0 | 0 | 0 | 0 | 0 | 0 | 0 | 0 | 0 | 0 | 0 | 0 | 0 | 0 | 0 | 0 | 0 | 0 | 0
6 | 0 | 0 | 0 | 0 | 0 | 0 | 0 | 0 | 0 | 0 | 0 | 0 | 0 | 0 | 0 | 0 | 0 | 0 | 0 | 0 | 0 | 0 | 0 | 0
7 | 0 | 0 | 0 | 0 | 0 | 0 | 0 | 0 | 0 | 0 | 0 | 0 | 0 | 0 | 0 | 0 | 0 | 0 | 0 | 0 | 0 | 0 | 0 | 0

## Qg, Winter, S2
GenID | 0 | 1 | 2 | 3 | 4 | 5 | 6 | 7 | 8 | 9 | 10 | 11 | 12 | 13 | 14 | 15 | 16 | 17 | 18 | 19 | 20 | 21 | 22 | 23
1 | 0 | 0 | 0 | 0 | 0 | 0 | 0 | 0 | 0 | 0 | 0 | 0 | 0 | 0 | 0 | 0 | 0 | 0 | 0 | 0 | 0 | 0 | 0 | 0
2 | 0 | 0 | 0 | 0 | 0 | 0 | 0 | 0 | 0 | 0 | 0 | 0 | 0 | 0 | 0 | 0 | 0 | 0 | 0 | 0 | 0 | 0 | 0 | 0
3 | 0 | 0 | 0 | 0 | 0 | 0 | 0 | 0 | 0 | 0 | 0 | 0 | 0 | 0 | 0 | 0 | 0 | 0 | 0 | 0 | 0 | 0 | 0 | 0
4 | 0 | 0 | 0 | 0 | 0 | 0 | 0 | 0 | 0 | 0 | 0 | 0 | 0 | 0 | 0 | 0 | 0 | 0 | 0 | 0 | 0 | 0 | 0 | 0
5 | 0 | 0 | 0 | 0 | 0 | 0 | 0 | 0 | 0 | 0 | 0 | 0 | 0 | 0 | 0 | 0 | 0 | 0 | 0 | 0 | 0 | 0 | 0 | 0
6 | 0 | 0 | 0 | 0 | 0 | 0 | 0 | 0 | 0 | 0 | 0 | 0 | 0 | 0 | 0 | 0 | 0 | 0 | 0 | 0 | 0 | 0 | 0 | 0
7 | 0 | 0 | 0 | 0 | 0 | 0 | 0 | 0 | 0 | 0 | 0 | 0 | 0 | 0 | 0 | 0 | 0 | 0 | 0 | 0 | 0 | 0 | 0 | 0

## Qg, Winter, S3
GenID | 0 | 1 | 2 | 3 | 4 | 5 | 6 | 7 | 8 | 9 | 10 | 11 | 12 | 13 | 14 | 15 | 16 | 17 | 18 | 19 | 20 | 21 | 22 | 23
1 | 0 | 0 | 0 | 0 | 0 | 0 | 0 | 0 | 0 | 0 | 0 | 0 | 0 | 0 | 0 | 0 | 0 | 0 | 0 | 0 | 0 | 0 | 0 | 0
2 | 0 | 0 | 0 | 0 | 0 | 0 | 0 | 0 | 0 | 0 | 0 | 0 | 0 | 0 | 0 | 0 | 0 | 0 | 0 | 0 | 0 | 0 | 0 | 0
3 | 0 | 0 | 0 | 0 | 0 | 0 | 0 | 0 | 0 | 0 | 0 | 0 | 0 | 0 | 0 | 0 | 0 | 0 | 0 | 0 | 0 | 0 | 0 | 0
4 | 0 | 0 | 0 | 0 | 0 | 0 | 0 | 0 | 0 | 0 | 0 | 0 | 0 | 0 | 0 | 0 | 0 | 0 | 0 | 0 | 0 | 0 | 0 | 0
5 | 0 | 0 | 0 | 0 | 0 | 0 | 0 | 0 | 0 | 0 | 0 | 0 | 0 | 0 | 0 | 0 | 0 | 0 | 0 | 0 | 0 | 0 | 0 | 0
6 | 0 | 0 | 0 | 0 | 0 | 0 | 0 | 0 | 0 | 0 | 0 | 0 | 0 | 0 | 0 | 0 | 0 | 0 | 0 | 0 | 0 | 0 | 0 | 0
7 | 0 | 0 | 0 | 0 | 0 | 0 | 0 | 0 | 0 | 0 | 0 | 0 | 0 | 0 | 0 | 0 | 0 | 0 | 0 | 0 | 0 | 0 | 0 | 0

## Qg, Winter, S4
GenID | 0 | 1 | 2 | 3 | 4 | 5 | 6 | 7 | 8 | 9 | 10 | 11 | 12 | 13 | 14 | 15 | 16 | 17 | 18 | 19 | 20 | 21 | 22 | 23
1 | 0 | 0 | 0 | 0 | 0 | 0 | 0 | 0 | 0 | 0 | 0 | 0 | 0 | 0 | 0 | 0 | 0 | 0 | 0 | 0 | 0 | 0 | 0 | 0
2 | 0 | 0 | 0 | 0 | 0 | 0 | 0 | 0 | 0 | 0 | 0 | 0 | 0 | 0 | 0 | 0 | 0 | 0 | 0 | 0 | 0 | 0 | 0 | 0
3 | 0 | 0 | 0 | 0 | 0 | 0 | 0 | 0 | 0 | 0 | 0 | 0 | 0 | 0 | 0 | 0 | 0 | 0 | 0 | 0 | 0 | 0 | 0 | 0
4 | 0 | 0 | 0 | 0 | 0 | 0 | 0 | 0 | 0 | 0 | 0 | 0 | 0 | 0 | 0 | 0 | 0 | 0 | 0 | 0 | 0 | 0 | 0 | 0
5 | 0 | 0 | 0 | 0 | 0 | 0 | 0 | 0 | 0 | 0 | 0 | 0 | 0 | 0 | 0 | 0 | 0 | 0 | 0 | 0 | 0 | 0 | 0 | 0
6 | 0 | 0 | 0 | 0 | 0 | 0 | 0 | 0 | 0 | 0 | 0 | 0 | 0 | 0 | 0 | 0 | 0 | 0 | 0 | 0 | 0 | 0 | 0 | 0
7 | 0 | 0 | 0 | 0 | 0 | 0 | 0 | 0 | 0 | 0 | 0 | 0 | 0 | 0 | 0 | 0 | 0 | 0 | 0 | 0 | 0 | 0 | 0 | 0

## Qg, Winter, S5
GenID | 0 | 1 | 2 | 3 | 4 | 5 | 6 | 7 | 8 | 9 | 10 | 11 | 12 | 13 | 14 | 15 | 16 | 17 | 18 | 19 | 20 | 21 | 22 | 23
1 | 0 | 0 | 0 | 0 | 0 | 0 | 0 | 0 | 0 | 0 | 0 | 0 | 0 | 0 | 0 | 0 | 0 | 0 | 0 | 0 | 0 | 0 | 0 | 0
2 | 0 | 0 | 0 | 0 | 0 | 0 | 0 | 0 | 0 | 0 | 0 | 0 | 0 | 0 | 0 | 0 | 0 | 0 | 0 | 0 | 0 | 0 | 0 | 0
3 | 0 | 0 | 0 | 0 | 0 | 0 | 0 | 0 | 0 | 0 | 0 | 0 | 0 | 0 | 0 | 0 | 0 | 0 | 0 | 0 | 0 | 0 | 0 | 0
4 | 0 | 0 | 0 | 0 | 0 | 0 | 0 | 0 | 0 | 0 | 0 | 0 | 0 | 0 | 0 | 0 | 0 | 0 | 0 | 0 | 0 | 0 | 0 | 0
5 | 0 | 0 | 0 | 0 | 0 | 0 | 0 | 0 | 0 | 0 | 0 | 0 | 0 | 0 | 0 | 0 | 0 | 0 | 0 | 0 | 0 | 0 | 0 | 0
6 | 0 | 0 | 0 | 0 | 0 | 0 | 0 | 0 | 0 | 0 | 0 | 0 | 0 | 0 | 0 | 0 | 0 | 0 | 0 | 0 | 0 | 0 | 0 | 0
7 | 0 | 0 | 0 | 0 | 0 | 0 | 0 | 0 | 0 | 0 | 0 | 0 | 0 | 0 | 0 | 0 | 0 | 0 | 0 | 0 | 0 | 0 | 0 | 0

## Qg, Winter, S6
GenID | 0 | 1 | 2 | 3 | 4 | 5 | 6 | 7 | 8 | 9 | 10 | 11 | 12 | 13 | 14 | 15 | 16 | 17 | 18 | 19 | 20 | 21 | 22 | 23
1 | 0 | 0 | 0 | 0 | 0 | 0 | 0 | 0 | 0 | 0 | 0 | 0 | 0 | 0 | 0 | 0 | 0 | 0 | 0 | 0 | 0 | 0 | 0 | 0
2 | 0 | 0 | 0 | 0 | 0 | 0 | 0 | 0 | 0 | 0 | 0 | 0 | 0 | 0 | 0 | 0 | 0 | 0 | 0 | 0 | 0 | 0 | 0 | 0
3 | 0 | 0 | 0 | 0 | 0 | 0 | 0 | 0 | 0 | 0 | 0 | 0 | 0 | 0 | 0 | 0 | 0 | 0 | 0 | 0 | 0 | 0 | 0 | 0
4 | 0 | 0 | 0 | 0 | 0 | 0 | 0 | 0 | 0 | 0 | 0 | 0 | 0 | 0 | 0 | 0 | 0 | 0 | 0 | 0 | 0 | 0 | 0 | 0
5 | 0 | 0 | 0 | 0 | 0 | 0 | 0 | 0 | 0 | 0 | 0 | 0 | 0 | 0 | 0 | 0 | 0 | 0 | 0 | 0 | 0 | 0 | 0 | 0
6 | 0 | 0 | 0 | 0 | 0 | 0 | 0 | 0 | 0 | 0 | 0 | 0 | 0 | 0 | 0 | 0 | 0 | 0 | 0 | 0 | 0 | 0 | 0 | 0
7 | 0 | 0 | 0 | 0 | 0 | 0 | 0 | 0 | 0 | 0 | 0 | 0 | 0 | 0 | 0 | 0 | 0 | 0 | 0 | 0 | 0 | 0 | 0 | 0

## Qg, Winter, S7
GenID | 0 | 1 | 2 | 3 | 4 | 5 | 6 | 7 | 8 | 9 | 10 | 11 | 12 | 13 | 14 | 15 | 16 | 17 | 18 | 19 | 20 | 21 | 22 | 23
1 | 0 | 0 | 0 | 0 | 0 | 0 | 0 | 0 | 0 | 0 | 0 | 0 | 0 | 0 | 0 | 0 | 0 | 0 | 0 | 0 | 0 | 0 | 0 | 0
2 | 0 | 0 | 0 | 0 | 0 | 0 | 0 | 0 | 0 | 0 | 0 | 0 | 0 | 0 | 0 | 0 | 0 | 0 | 0 | 0 | 0 | 0 | 0 | 0
3 | 0 | 0 | 0 | 0 | 0 | 0 | 0 | 0 | 0 | 0 | 0 | 0 | 0 | 0 | 0 | 0 | 0 | 0 | 0 | 0 | 0 | 0 | 0 | 0
4 | 0 | 0 | 0 | 0 | 0 | 0 | 0 | 0 | 0 | 0 | 0 | 0 | 0 | 0 | 0 | 0 | 0 | 0 | 0 | 0 | 0 | 0 | 0 | 0
5 | 0 | 0 | 0 | 0 | 0 | 0 | 0 | 0 | 0 | 0 | 0 | 0 | 0 | 0 | 0 | 0 | 0 | 0 | 0 | 0 | 0 | 0 | 0 | 0
6 | 0 | 0 | 0 | 0 | 0 | 0 | 0 | 0 | 0 | 0 | 0 | 0 | 0 | 0 | 0 | 0 | 0 | 0 | 0 | 0 | 0 | 0 | 0 | 0
7 | 0 | 0 | 0 | 0 | 0 | 0 | 0 | 0 | 0 | 0 | 0 | 0 | 0 | 0 | 0 | 0 | 0 | 0 | 0 | 0 | 0 | 0 | 0 | 0

## Qg, Winter, S8
GenID | 0 | 1 | 2 | 3 | 4 | 5 | 6 | 7 | 8 | 9 | 10 | 11 | 12 | 13 | 14 | 15 | 16 | 17 | 18 | 19 | 20 | 21 | 22 | 23
1 | 0 | 0 | 0 | 0 | 0 | 0 | 0 | 0 | 0 | 0 | 0 | 0 | 0 | 0 | 0 | 0 | 0 | 0 | 0 | 0 | 0 | 0 | 0 | 0
2 | 0 | 0 | 0 | 0 | 0 | 0 | 0 | 0 | 0 | 0 | 0 | 0 | 0 | 0 | 0 | 0 | 0 | 0 | 0 | 0 | 0 | 0 | 0 | 0
3 | 0 | 0 | 0 | 0 | 0 | 0 | 0 | 0 | 0 | 0 | 0 | 0 | 0 | 0 | 0 | 0 | 0 | 0 | 0 | 0 | 0 | 0 | 0 | 0
4 | 0 | 0 | 0 | 0 | 0 | 0 | 0 | 0 | 0 | 0 | 0 | 0 | 0 | 0 | 0 | 0 | 0 | 0 | 0 | 0 | 0 | 0 | 0 | 0
5 | 0 | 0 | 0 | 0 | 0 | 0 | 0 | 0 | 0 | 0 | 0 | 0 | 0 | 0 | 0 | 0 | 0 | 0 | 0 | 0 | 0 | 0 | 0 | 0
6 | 0 | 0 | 0 | 0 | 0 | 0 | 0 | 0 | 0 | 0 | 0 | 0 | 0 | 0 | 0 | 0 | 0 | 0 | 0 | 0 | 0 | 0 | 0 | 0
7 | 0 | 0 | 0 | 0 | 0 | 0 | 0 | 0 | 0 | 0 | 0 | 0 | 0 | 0 | 0 | 0 | 0 | 0 | 0 | 0 | 0 | 0 | 0 | 0

## Qg, Winter, S9
GenID | 0 | 1 | 2 | 3 | 4 | 5 | 6 | 7 | 8 | 9 | 10 | 11 | 12 | 13 | 14 | 15 | 16 | 17 | 18 | 19 | 20 | 21 | 22 | 23
1 | 0 | 0 | 0 | 0 | 0 | 0 | 0 | 0 | 0 | 0 | 0 | 0 | 0 | 0 | 0 | 0 | 0 | 0 | 0 | 0 | 0 | 0 | 0 | 0
2 | 0 | 0 | 0 | 0 | 0 | 0 | 0 | 0 | 0 | 0 | 0 | 0 | 0 | 0 | 0 | 0 | 0 | 0 | 0 | 0 | 0 | 0 | 0 | 0
3 | 0 | 0 | 0 | 0 | 0 | 0 | 0 | 0 | 0 | 0 | 0 | 0 | 0 | 0 | 0 | 0 | 0 | 0 | 0 | 0 | 0 | 0 | 0 | 0
4 | 0 | 0 | 0 | 0 | 0 | 0 | 0 | 0 | 0 | 0 | 0 | 0 | 0 | 0 | 0 | 0 | 0 | 0 | 0 | 0 | 0 | 0 | 0 | 0
5 | 0 | 0 | 0 | 0 | 0 | 0 | 0 | 0 | 0 | 0 | 0 | 0 | 0 | 0 | 0 | 0 | 0 | 0 | 0 | 0 | 0 | 0 | 0 | 0
6 | 0 | 0 | 0 | 0 | 0 | 0 | 0 | 0 | 0 | 0 | 0 | 0 | 0 | 0 | 0 | 0 | 0 | 0 | 0 | 0 | 0 | 0 | 0 | 0
7 | 0 | 0 | 0 | 0 | 0 | 0 | 0 | 0 | 0 | 0 | 0 | 0 | 0 | 0 | 0 | 0 | 0 | 0 | 0 | 0 | 0 | 0 | 0 | 0

## GenStatus, Winter
GenID | 0 | 1 | 2 | 3 | 4 | 5 | 6 | 7 | 8 | 9 | 10 | 11 | 12 | 13 | 14 | 15 | 16 | 17 | 18 | 19 | 20 | 21 | 22 | 23
1 | 1 | 1 | 1 | 1 | 1 | 1 | 1 | 1 | 1 | 1 | 1 | 1 | 1 | 1 | 1 | 1 | 1 | 1 | 1 | 1 | 1 | 1 | 1 | 1
2 | 1 | 1 | 1 | 1 | 1 | 1 | 1 | 1 | 1 | 1 | 1 | 1 | 1 | 1 | 1 | 1 | 1 | 1 | 1 | 1 | 1 | 1 | 1 | 1
3 | 1 | 1 | 1 | 1 | 1 | 1 | 1 | 1 | 1 | 1 | 1 | 1 | 1 | 1 | 1 | 1 | 1 | 1 | 1 | 1 | 1 | 1 | 1 | 1
4 | 1 | 1 | 1 | 1 | 1 | 1 | 1 | 1 | 1 | 1 | 1 | 1 | 1 | 1 | 1 | 1 | 1 | 1 | 1 | 1 | 1 | 1 | 1 | 1
5 | 1 | 1 | 1 | 1 | 1 | 1 | 1 | 1 | 1 | 1 | 1 | 1 | 1 | 1 | 1 | 1 | 1 | 1 | 1 | 1 | 1 | 1 | 1 | 1
6 | 1 | 1 | 1 | 1 | 1 | 1 | 1 | 1 | 1 | 1 | 1 | 1 | 1 | 1 | 1 | 1 | 1 | 1 | 1 | 1 | 1 | 1 | 1 | 1
7 | 1 | 1 | 1 | 1 | 1 | 1 | 1 | 1 | 1 | 1 | 1 | 1 | 1 | 1 | 1 | 1 | 1 | 1 | 1 | 1 | 1 | 1 | 1 | 1

## Pc, Summer, S1
LoadID | 0 | 1 | 2 | 3 | 4 | 5 | 6 | 7 | 8 | 9 | 10 | 11 | 12 | 13 | 14 | 15 | 16 | 17 | 18 | 19 | 20 | 21 | 22 | 23
1 | 2.4699 | 2.4445 | 2.356 | 2.313 | 2.2976 | 2.3306 | 2.3115 | 2.8255 | 3.04 | 3.0005 | 2.9507 | 2.987 | 3.0975 | 3.0381 | 2.803 | 2.8893 | 2.9226 | 2.8258 | 2.6824 | 2.6487 | 2.6407 | 2.6109 | 2.4129 | 2.3331
2 | 0.65071 | 0.62546 | 0.59202 | 0.54325 | 0.50598 | 0.51202 | 0.558 | 0.62894 | 0.68327 | 0.73466 | 0.66195 | 0.69781 | 0.70848 | 0.71453 | 0.6252 | 0.64859 | 0.66072 | 0.68723 | 0.69062 | 0.71476 | 0.75975 | 0.68633 | 0.67424 | 0.65197
3 | 1.7354 | 1.6481 | 1.5127 | 1.5599 | 1.5042 | 1.5127 | 2.1214 | 2.5639 | 2.6847 | 2.5278 | 2.4616 | 2.6489 | 2.7837 | 2.6168 | 2.3958 | 2.2751 | 2.2926 | 2.2583 | 2.1746 | 2.3509 | 2.4787 | 2.2979 | 2.1266 | 1.8233
4 | 0.17178 | 0.15759 | 0.13341 | 0.12902 | 0.11097 | 0.09834 | 0.16403 | 0.18371 | 0.21916 | 0.22832 | 0.21878 | 0.19893 | 0.23085 | 0.23431 | 0.21877 | 0.20336 | 0.17259 | 0.17582 | 0.19678 | 0.21932 | 0.25814 | 0.23781 | 0.23655 | 0.2032
5 | 0.80931 | 0.73952 | 0.68143 | 0.66278 | 0.67565 | 0.66752 | 0.74558 | 0.80034 | 0.88103 | 0.91222 | 0.97061 | 1.028 | 1.0609 | 1.0267 | 0.99263 | 0.98072 | 0.96865 | 0.97852 | 0.97831 | 0.98717 | 1.0914 | 1.0323 | 1.0324 | 0.93026
6 | 4.0428 | 3.9035 | 3.618 | 3.7456 | 3.7898 | 3.7665 | 4.1251 | 4.9375 | 5.1511 | 5.1378 | 5.1294 | 5.4179 | 5.3723 | 5.1904 | 4.8953 | 4.7243 | 4.904 | 4.8235 | 4.4973 | 4.5248 | 4.7435 | 4.3118 | 4.1437 | 4.1664
7 | 2.2229 | 2.036 | 1.9685 | 1.9912 | 1.8935 | 2.0115 | 2.5846 | 2.7258 | 3.1324 | 3.3151 | 3.2795 | 3.4279 | 3.3552 | 3.4759 | 3.4284 | 3.2007 | 3.1967 | 3.1441 | 3.0755 | 3.0773 | 3.1393 | 2.6272 | 2.6851 | 2.3845
8 | 0.46066 | 0.43918 | 0.41797 | 0.41049 | 0.4096 | 0.42913 | 0.68985 | 0.77029 | 0.82577 | 0.81874 | 0.8492 | 0.90237 | 0.90202 | 0.85423 | 0.74976 | 0.71746 | 0.66854 | 0.67127 | 0.64788 | 0.6603 | 0.64452 | 0.56066 | 0.51649 | 0.48392
9 | 0.44626 | 0.42088 | 0.40203 | 0.3773 | 0.3711 | 0.35543 | 0.36592 | 0.35015 | 0.30371 | 0.31921 | 0.34824 | 0.39039 | 0.41328 | 0.42281 | 0.41295 | 0.42827 | 0.41721 | 0.42398 | 0.40829 | 0.42774 | 0.45565 | 0.41924 | 0.40525 | 0.43922
10 | 0.47178 | 0.44298 | 0.42304 | 0.42334 | 0.41344 | 0.41583 | 0.49519 | 0.53158 | 0.56713 | 0.5925 | 0.57573 | 0.59802 | 0.62794 | 0.61975 | 0.60526 | 0.56231 | 0.53707 | 0.54879 | 0.54826 | 0.57838 | 0.62923 | 0.56797 | 0.55366 | 0.49848
11 | 0.26759 | 0.25326 | 0.23367 | 0.22453 | 0.21218 | 0.21601 | 0.25962 | 0.23672 | 0.25523 | 0.27273 | 0.28166 | 0.29044 | 0.29293 | 0.29845 | 0.28466 | 0.27019 | 0.25613 | 0.29145 | 0.28906 | 0.29009 | 0.32889 | 0.28658 | 0.31665 | 0.2947
12 | 1.2007 | 1.2201 | 1.2915 | 1.1781 | 1.1487 | 1.1026 | 1.1329 | 1.1652 | 1.0355 | 0.79981 | 1.0985 | 1.2123 | 1.2166 | 1.2764 | 1.0214 | 1.3527 | 1.2243 | 1.2095 | 1.2065 | 1.314 | 1.4491 | 1.4289 | 1.4705 | 1.4986
13 | 4.2381 | 4.1961 | 4.1149 | 4.0819 | 4.0283 | 4.0942 | 4.7291 | 4.8742 | 5.1919 | 4.9513 | 4.9704 | 5.0122 | 5.1888 | 5.1668 | 5.0592 | 5.0197 | 5.0526 | 5.1409 | 4.8922 | 4.9361 | 4.9938 | 4.685 | 4.2525 | 4.2849
14 | 1.574 | 1.5618 | 1.4988 | 1.4685 | 1.4447 | 1.4545 | 1.4555 | 1.7072 | 1.8345 | 1.8156 | 1.7794 | 1.8034 | 1.8765 | 1.8559 | 1.717 | 1.7683 | 1.773 | 1.7351 | 1.6327 | 1.6056 | 1.6092 | 1.5819 | 1.5177 | 1.4842
15 | 0.43381 | 0.41698 | 0.39468 | 0.36217 | 0.33732 | 0.34135 | 0.372 | 0.41929 | 0.45551 | 0.48978 | 0.4413 | 0.4652 | 0.47232 | 0.47636 | 0.4168 | 0.43239 | 0.44048 | 0.45815 | 0.46041 | 0.4765 | 0.5065 | 0.45755 | 0.4495 | 0.43465
16 | 0.86772 | 0.82403 | 0.75634 | 0.77996 | 0.75209 | 0.75633 | 1.0607 | 1.2819 | 1.3424 | 1.2639 | 1.2308 | 1.3244 | 1.3918 | 1.3084 | 1.1979 | 1.1375 | 1.1463 | 1.1291 | 1.0873 | 1.1755 | 1.2394 | 1.149 | 1.0633 | 0.91163
17 | 0.25767 | 0.23639 | 0.20012 | 0.19353 | 0.16646 | 0.14751 | 0.24604 | 0.27556 | 0.32875 | 0.34249 | 0.32817 | 0.29839 | 0.34627 | 0.35146 | 0.32816 | 0.30503 | 0.25889 | 0.26373 | 0.29516 | 0.32897 | 0.3872 | 0.35671 | 0.35483 | 0.30479
18 | 1.214 | 1.1093 | 1.0221 | 0.99417 | 1.0135 | 1.0013 | 1.1184 | 1.2005 | 1.3216 | 1.3683 | 1.4559 | 1.5421 | 1.5914 | 1.5401 | 1.4889 | 1.4711 | 1.453 | 1.4678 | 1.4675 | 1.4808 | 1.637 | 1.5484 | 1.5486 | 1.3954
19 | 1.8192 | 1.7566 | 1.6281 | 1.6855 | 1.7054 | 1.6949 | 1.8563 | 2.2219 | 2.318 | 2.312 | 2.3082 | 2.4381 | 2.4175 | 2.3357 | 2.2029 | 2.1259 | 2.2068 | 2.1706 | 2.0238 | 2.0362 | 2.1346 | 1.9403 | 1.8647 | 1.8749
20 | 1.0003 | 0.91618 | 0.88584 | 0.89602 | 0.85209 | 0.90519 | 1.1631 | 1.2266 | 1.4096 | 1.4918 | 1.4758 | 1.5426 | 1.5098 | 1.5642 | 1.5428 | 1.4403 | 1.4385 | 1.4148 | 1.384 | 1.3848 | 1.4127 | 1.1822 | 1.2083 | 1.073
21 | 0.69099 | 0.65877 | 0.62695 | 0.61573 | 0.61439 | 0.6437 | 1.0348 | 1.1554 | 1.2387 | 1.2281 | 1.2738 | 1.3536 | 1.353 | 1.2813 | 1.1246 | 1.0762 | 1.0028 | 1.0069 | 0.97181 | 0.99046 | 0.96678 | 0.84099 | 0.77474 | 0.72588
22 | 0.66939 | 0.63132 | 0.60305 | 0.56595 | 0.55665 | 0.53315 | 0.54888 | 0.52522 | 0.45556 | 0.47881 | 0.52236 | 0.58559 | 0.61993 | 0.63421 | 0.61942 | 0.64241 | 0.62582 | 0.63596 | 0.61244 | 0.64161 | 0.68348 | 0.62885 | 0.60788 | 0.65882
23 | 4.4033 | 4.1345 | 3.9484 | 3.9512 | 3.8587 | 3.8811 | 4.6218 | 4.9614 | 5.2932 | 5.53 | 5.3735 | 5.5815 | 5.8608 | 5.7844 | 5.6491 | 5.2482 | 5.0127 | 5.122 | 5.1171 | 5.3982 | 5.8729 | 5.301 | 5.1675 | 4.6524
24 | 1.8732 | 1.7728 | 1.6357 | 1.5717 | 1.4852 | 1.5121 | 1.8173 | 1.6571 | 1.7866 | 1.9091 | 1.9716 | 2.0331 | 2.0505 | 2.0892 | 1.9926 | 1.8913 | 1.7929 | 2.0401 | 2.0234 | 2.0307 | 2.3023 | 2.0061 | 2.2165 | 2.0629
25 | 1.2007 | 1.2201 | 1.2915 | 1.1781 | 1.1487 | 1.1026 | 1.1329 | 1.1652 | 1.0355 | 0.79981 | 1.0985 | 1.2123 | 1.2166 | 1.2764 | 1.0214 | 1.3527 | 1.2243 | 1.2095 | 1.2065 | 1.314 | 1.4491 | 1.4289 | 1.4705 | 1.4986
26 | 2.119 | 2.0981 | 2.0575 | 2.041 | 2.0142 | 2.0471 | 2.3645 | 2.4371 | 2.596 | 2.4756 | 2.4852 | 2.5061 | 2.5944 | 2.5834 | 2.5296 | 2.5099 | 2.5263 | 2.5704 | 2.4461 | 2.4681 | 2.4969 | 2.3425 | 2.1263 | 2.1424
27 | 1.574 | 1.5618 | 1.4988 | 1.4685 | 1.4447 | 1.4545 | 1.4555 | 1.7072 | 1.8345 | 1.8156 | 1.7794 | 1.8034 | 1.8765 | 1.8559 | 1.717 | 1.7683 | 1.773 | 1.7351 | 1.6327 | 1.6056 | 1.6092 | 1.5819 | 1.5177 | 1.4842
28 | 0.86761 | 0.83395 | 0.78936 | 0.72434 | 0.67464 | 0.6827 | 0.744 | 0.83858 | 0.91103 | 0.97955 | 0.88259 | 0.93041 | 0.94464 | 0.95271 | 0.8336 | 0.86479 | 0.88095 | 0.91631 | 0.92082 | 0.95301 | 1.013 | 0.9151 | 0.89899 | 0.8693
29 | 2.8924 | 2.7468 | 2.5211 | 2.5999 | 2.507 | 2.5211 | 3.5356 | 4.2732 | 4.4746 | 4.213 | 4.1026 | 4.4148 | 4.6394 | 4.3614 | 3.993 | 3.7918 | 3.821 | 3.7638 | 3.6244 | 3.9182 | 4.1312 | 3.8298 | 3.5444 | 3.0388
30 | 0.42944 | 0.39398 | 0.33354 | 0.32255 | 0.27743 | 0.24585 | 0.41007 | 0.45927 | 0.54791 | 0.57081 | 0.54696 | 0.49732 | 0.57712 | 0.58577 | 0.54693 | 0.50839 | 0.43148 | 0.43955 | 0.49194 | 0.54829 | 0.64534 | 0.59451 | 0.59138 | 0.50799
31 | 2.8326 | 2.5883 | 2.385 | 2.3197 | 2.3648 | 2.3363 | 2.6095 | 2.8012 | 3.0836 | 3.1928 | 3.3971 | 3.5982 | 3.7132 | 3.5935 | 3.4742 | 3.4325 | 3.3903 | 3.4248 | 3.4241 | 3.4551 | 3.8197 | 3.613 | 3.6133 | 3.2559
32 | 1.2128 | 1.1711 | 1.0854 | 1.1237 | 1.1369 | 1.13 | 1.2375 | 1.4813 | 1.5453 | 1.5413 | 1.5388 | 1.6254 | 1.6117 | 1.5571 | 1.4686 | 1.4173 | 1.4712 | 1.4471 | 1.3492 | 1.3574 | 1.4231 | 1.2936 | 1.2431 | 1.2499

## Pc, Summer, S2
LoadID | 0 | 1 | 2 | 3 | 4 | 5 | 6 | 7 | 8 | 9 | 10 | 11 | 12 | 13 | 14 | 15 | 16 | 17 | 18 | 19 | 20 | 21 | 22 | 23
1 | 2.4699 | 2.4445 | 2.356 | 2.313 | 2.2976 | 2.3306 | 2.3115 | 2.8255 | 3.04 | 3.0005 | 2.9507 | 2.987 | 3.0975 | 3.0381 | 2.803 | 2.8893 | 2.9226 | 2.8258 | 2.6824 | 2.6487 | 2.6407 | 2.6109 | 2.4129 | 2.3331
2 | 0.65071 | 0.62546 | 0.59202 | 0.54325 | 0.50598 | 0.51202 | 0.558 | 0.62894 | 0.68327 | 0.73466 | 0.66195 | 0.69781 | 0.70848 | 0.71453 | 0.6252 | 0.64859 | 0.66072 | 0.68723 | 0.69062 | 0.71476 | 0.75975 | 0.68633 | 0.67424 | 0.65197
3 | 1.7354 | 1.6481 | 1.5127 | 1.5599 | 1.5042 | 1.5127 | 2.1214 | 2.5639 | 2.6847 | 2.5278 | 2.4616 | 2.6489 | 2.7837 | 2.6168 | 2.3958 | 2.2751 | 2.2926 | 2.2583 | 2.1746 | 2.3509 | 2.4787 | 2.2979 | 2.1266 | 1.8233
4 | 0.17178 | 0.15759 | 0.13341 | 0.12902 | 0.11097 | 0.09834 | 0.16403 | 0.18371 | 0.21916 | 0.22832 | 0.21878 | 0.19893 | 0.23085 | 0.23431 | 0.21877 | 0.20336 | 0.17259 | 0.17582 | 0.19678 | 0.21932 | 0.25814 | 0.23781 | 0.23655 | 0.2032
5 | 0.80931 | 0.73952 | 0.68143 | 0.66278 | 0.67565 | 0.66752 | 0.74558 | 0.80034 | 0.88103 | 0.91222 | 0.97061 | 1.028 | 1.0609 | 1.0267 | 0.99263 | 0.98072 | 0.96865 | 0.97852 | 0.97831 | 0.98717 | 1.0914 | 1.0323 | 1.0324 | 0.93026
6 | 4.0428 | 3.9035 | 3.618 | 3.7456 | 3.7898 | 3.7665 | 4.1251 | 4.9375 | 5.1511 | 5.1378 | 5.1294 | 5.4179 | 5.3723 | 5.1904 | 4.8953 | 4.7243 | 4.904 | 4.8235 | 4.4973 | 4.5248 | 4.7435 | 4.3118 | 4.1437 | 4.1664
7 | 2.2229 | 2.036 | 1.9685 | 1.9912 | 1.8935 | 2.0115 | 2.5846 | 2.7258 | 3.1324 | 3.3151 | 3.2795 | 3.4279 | 3.3552 | 3.4759 | 3.4284 | 3.2007 | 3.1967 | 3.1441 | 3.0755 | 3.0773 | 3.1393 | 2.6272 | 2.6851 | 2.3845
8 | 0.46066 | 0.43918 | 0.41797 | 0.41049 | 0.4096 | 0.42913 | 0.68985 | 0.77029 | 0.82577 | 0.81874 | 0.8492 | 0.90237 | 0.90202 | 0.85423 | 0.74976 | 0.71746 | 0.66854 | 0.67127 | 0.64788 | 0.6603 | 0.64452 | 0.56066 | 0.51649 | 0.48392
9 | 0.44626 | 0.42088 | 0.40203 | 0.3773 | 0.3711 | 0.35543 | 0.36592 | 0.35015 | 0.30371 | 0.31921 | 0.34824 | 0.39039 | 0.41328 | 0.42281 | 0.41295 | 0.42827 | 0.41721 | 0.42398 | 0.40829 | 0.42774 | 0.45565 | 0.41924 | 0.40525 | 0.43922
10 | 0.47178 | 0.44298 | 0.42304 | 0.42334 | 0.41344 | 0.41583 | 0.49519 | 0.53158 | 0.56713 | 0.5925 | 0.57573 | 0.59802 | 0.62794 | 0.61975 | 0.60526 | 0.56231 | 0.53707 | 0.54879 | 0.54826 | 0.57838 | 0.62923 | 0.56797 | 0.55366 | 0.49848
11 | 0.26759 | 0.25326 | 0.23367 | 0.22453 | 0.21218 | 0.21601 | 0.25962 | 0.23672 | 0.25523 | 0.27273 | 0.28166 | 0.29044 | 0.29293 | 0.29845 | 0.28466 | 0.27019 | 0.25613 | 0.29145 | 0.28906 | 0.29009 | 0.32889 | 0.28658 | 0.31665 | 0.2947
12 | 1.2007 | 1.2201 | 1.2915 | 1.1781 | 1.1487 | 1.1026 | 1.1329 | 1.1652 | 1.0355 | 0.79981 | 1.0985 | 1.2123 | 1.2166 | 1.2764 | 1.0214 | 1.3527 | 1.2243 | 1.2095 | 1.2065 | 1.314 | 1.4491 | 1.4289 | 1.4705 | 1.4986
13 | 4.2381 | 4.1961 | 4.1149 | 4.0819 | 4.0283 | 4.0942 | 4.7291 | 4.8742 | 5.1919 | 4.9513 | 4.9704 | 5.0122 | 5.1888 | 5.1668 | 5.0592 | 5.0197 | 5.0526 | 5.1409 | 4.8922 | 4.9361 | 4.9938 | 4.685 | 4.2525 | 4.2849
14 | 1.574 | 1.5618 | 1.4988 | 1.4685 | 1.4447 | 1.4545 | 1.4555 | 1.7072 | 1.8345 | 1.8156 | 1.7794 | 1.8034 | 1.8765 | 1.8559 | 1.717 | 1.7683 | 1.773 | 1.7351 | 1.6327 | 1.6056 | 1.6092 | 1.5819 | 1.5177 | 1.4842
15 | 0.43381 | 0.41698 | 0.39468 | 0.36217 | 0.33732 | 0.34135 | 0.372 | 0.41929 | 0.45551 | 0.48978 | 0.4413 | 0.4652 | 0.47232 | 0.47636 | 0.4168 | 0.43239 | 0.44048 | 0.45815 | 0.46041 | 0.4765 | 0.5065 | 0.45755 | 0.4495 | 0.43465
16 | 0.86772 | 0.82403 | 0.75634 | 0.77996 | 0.75209 | 0.75633 | 1.0607 | 1.2819 | 1.3424 | 1.2639 | 1.2308 | 1.3244 | 1.3918 | 1.3084 | 1.1979 | 1.1375 | 1.1463 | 1.1291 | 1.0873 | 1.1755 | 1.2394 | 1.149 | 1.0633 | 0.91163
17 | 0.25767 | 0.23639 | 0.20012 | 0.19353 | 0.16646 | 0.14751 | 0.24604 | 0.27556 | 0.32875 | 0.34249 | 0.32817 | 0.29839 | 0.34627 | 0.35146 | 0.32816 | 0.30503 | 0.25889 | 0.26373 | 0.29516 | 0.32897 | 0.3872 | 0.35671 | 0.35483 | 0.30479
18 | 1.214 | 1.1093 | 1.0221 | 0.99417 | 1.0135 | 1.0013 | 1.1184 | 1.2005 | 1.3216 | 1.3683 | 1.4559 | 1.5421 | 1.5914 | 1.5401 | 1.4889 | 1.4711 | 1.453 | 1.4678 | 1.4675 | 1.4808 | 1.637 | 1.5484 | 1.5486 | 1.3954
19 | 1.8192 | 1.7566 | 1.6281 | 1.6855 | 1.7054 | 1.6949 | 1.8563 | 2.2219 | 2.318 | 2.312 | 2.3082 | 2.4381 | 2.4175 | 2.3357 | 2.2029 | 2.1259 | 2.2068 | 2.1706 | 2.0238 | 2.0362 | 2.1346 | 1.9403 | 1.8647 | 1.8749
20 | 1.0003 | 0.91618 | 0.88584 | 0.89602 | 0.85209 | 0.90519 | 1.1631 | 1.2266 | 1.4096 | 1.4918 | 1.4758 | 1.5426 | 1.5098 | 1.5642 | 1.5428 | 1.4403 | 1.4385 | 1.4148 | 1.384 | 1.3848 | 1.4127 | 1.1822 | 1.2083 | 1.073
21 | 0.69099 | 0.65877 | 0.62695 | 0.61573 | 0.61439 | 0.6437 | 1.0348 | 1.1554 | 1.2387 | 1.2281 | 1.2738 | 1.3536 | 1.353 | 1.2813 | 1.1246 | 1.0762 | 1.0028 | 1.0069 | 0.97181 | 0.99046 | 0.96678 | 0.84099 | 0.77474 | 0.72588
22 | 0.66939 | 0.63132 | 0.60305 | 0.56595 | 0.55665 | 0.53315 | 0.54888 | 0.52522 | 0.45556 | 0.47881 | 0.52236 | 0.58559 | 0.61993 | 0.63421 | 0.61942 | 0.64241 | 0.62582 | 0.63596 | 0.61244 | 0.64161 | 0.68348 | 0.62885 | 0.60788 | 0.65882
23 | 4.4033 | 4.1345 | 3.9484 | 3.9512 | 3.8587 | 3.8811 | 4.6218 | 4.9614 | 5.2932 | 5.53 | 5.3735 | 5.5815 | 5.8608 | 5.7844 | 5.6491 | 5.2482 | 5.0127 | 5.122 | 5.1171 | 5.3982 | 5.8729 | 5.301 | 5.1675 | 4.6524
24 | 1.8732 | 1.7728 | 1.6357 | 1.5717 | 1.4852 | 1.5121 | 1.8173 | 1.6571 | 1.7866 | 1.9091 | 1.9716 | 2.0331 | 2.0505 | 2.0892 | 1.9926 | 1.8913 | 1.7929 | 2.0401 | 2.0234 | 2.0307 | 2.3023 | 2.0061 | 2.2165 | 2.0629
25 | 1.2007 | 1.2201 | 1.2915 | 1.1781 | 1.1487 | 1.1026 | 1.1329 | 1.1652 | 1.0355 | 0.79981 | 1.0985 | 1.2123 | 1.2166 | 1.2764 | 1.0214 | 1.3527 | 1.2243 | 1.2095 | 1.2065 | 1.314 | 1.4491 | 1.4289 | 1.4705 | 1.4986
26 | 2.119 | 2.0981 | 2.0575 | 2.041 | 2.0142 | 2.0471 | 2.3645 | 2.4371 | 2.596 | 2.4756 | 2.4852 | 2.5061 | 2.5944 | 2.5834 | 2.5296 | 2.5099 | 2.5263 | 2.5704 | 2.4461 | 2.4681 | 2.4969 | 2.3425 | 2.1263 | 2.1424
27 | 1.574 | 1.5618 | 1.4988 | 1.4685 | 1.4447 | 1.4545 | 1.4555 | 1.7072 | 1.8345 | 1.8156 | 1.7794 | 1.8034 | 1.8765 | 1.8559 | 1.717 | 1.7683 | 1.773 | 1.7351 | 1.6327 | 1.6056 | 1.6092 | 1.5819 | 1.5177 | 1.4842
28 | 0.86761 | 0.83395 | 0.78936 | 0.72434 | 0.67464 | 0.6827 | 0.744 | 0.83858 | 0.91103 | 0.97955 | 0.88259 | 0.93041 | 0.94464 | 0.95271 | 0.8336 | 0.86479 | 0.88095 | 0.91631 | 0.92082 | 0.95301 | 1.013 | 0.9151 | 0.89899 | 0.8693
29 | 2.8924 | 2.7468 | 2.5211 | 2.5999 | 2.507 | 2.5211 | 3.5356 | 4.2732 | 4.4746 | 4.213 | 4.1026 | 4.4148 | 4.6394 | 4.3614 | 3.993 | 3.7918 | 3.821 | 3.7638 | 3.6244 | 3.9182 | 4.1312 | 3.8298 | 3.5444 | 3.0388
30 | 0.42944 | 0.39398 | 0.33354 | 0.32255 | 0.27743 | 0.24585 | 0.41007 | 0.45927 | 0.54791 | 0.57081 | 0.54696 | 0.49732 | 0.57712 | 0.58577 | 0.54693 | 0.50839 | 0.43148 | 0.43955 | 0.49194 | 0.54829 | 0.64534 | 0.59451 | 0.59138 | 0.50799
31 | 2.8326 | 2.5883 | 2.385 | 2.3197 | 2.3648 | 2.3363 | 2.6095 | 2.8012 | 3.0836 | 3.1928 | 3.3971 | 3.5982 | 3.7132 | 3.5935 | 3.4742 | 3.4325 | 3.3903 | 3.4248 | 3.4241 | 3.4551 | 3.8197 | 3.613 | 3.6133 | 3.2559
32 | 1.2128 | 1.1711 | 1.0854 | 1.1237 | 1.1369 | 1.13 | 1.2375 | 1.4813 | 1.5453 | 1.5413 | 1.5388 | 1.6254 | 1.6117 | 1.5571 | 1.4686 | 1.4173 | 1.4712 | 1.4471 | 1.3492 | 1.3574 | 1.4231 | 1.2936 | 1.2431 | 1.2499

## Pc, Summer, S3
LoadID | 0 | 1 | 2 | 3 | 4 | 5 | 6 | 7 | 8 | 9 | 10 | 11 | 12 | 13 | 14 | 15 | 16 | 17 | 18 | 19 | 20 | 21 | 22 | 23
1 | 2.4699 | 2.4445 | 2.356 | 2.313 | 2.2976 | 2.3306 | 2.3115 | 2.8255 | 3.04 | 3.0005 | 2.9507 | 2.987 | 3.0975 | 3.0381 | 2.803 | 2.8893 | 2.9226 | 2.8258 | 2.6824 | 2.6487 | 2.6407 | 2.6109 | 2.4129 | 2.3331
2 | 0.65071 | 0.62546 | 0.59202 | 0.54325 | 0.50598 | 0.51202 | 0.558 | 0.62894 | 0.68327 | 0.73466 | 0.66195 | 0.69781 | 0.70848 | 0.71453 | 0.6252 | 0.64859 | 0.66072 | 0.68723 | 0.69062 | 0.71476 | 0.75975 | 0.68633 | 0.67424 | 0.65197
3 | 1.7354 | 1.6481 | 1.5127 | 1.5599 | 1.5042 | 1.5127 | 2.1214 | 2.5639 | 2.6847 | 2.5278 | 2.4616 | 2.6489 | 2.7837 | 2.6168 | 2.3958 | 2.2751 | 2.2926 | 2.2583 | 2.1746 | 2.3509 | 2.4787 | 2.2979 | 2.1266 | 1.8233
4 | 0.17178 | 0.15759 | 0.13341 | 0.12902 | 0.11097 | 0.09834 | 0.16403 | 0.18371 | 0.21916 | 0.22832 | 0.21878 | 0.19893 | 0.23085 | 0.23431 | 0.21877 | 0.20336 | 0.17259 | 0.17582 | 0.19678 | 0.21932 | 0.25814 | 0.23781 | 0.23655 | 0.2032
5 | 0.80931 | 0.73952 | 0.68143 | 0.66278 | 0.67565 | 0.66752 | 0.74558 | 0.80034 | 0.88103 | 0.91222 | 0.97061 | 1.028 | 1.0609 | 1.0267 | 0.99263 | 0.98072 | 0.96865 | 0.97852 | 0.97831 | 0.98717 | 1.0914 | 1.0323 | 1.0324 | 0.93026
6 | 4.0428 | 3.9035 | 3.618 | 3.7456 | 3.7898 | 3.7665 | 4.1251 | 4.9375 | 5.1511 | 5.1378 | 5.1294 | 5.4179 | 5.3723 | 5.1904 | 4.8953 | 4.7243 | 4.904 | 4.8235 | 4.4973 | 4.5248 | 4.7435 | 4.3118 | 4.1437 | 4.1664
7 | 2.2229 | 2.036 | 1.9685 | 1.9912 | 1.8935 | 2.0115 | 2.5846 | 2.7258 | 3.1324 | 3.3151 | 3.2795 | 3.4279 | 3.3552 | 3.4759 | 3.4284 | 3.2007 | 3.1967 | 3.1441 | 3.0755 | 3.0773 | 3.1393 | 2.6272 | 2.6851 | 2.3845
8 | 0.46066 | 0.43918 | 0.41797 | 0.41049 | 0.4096 | 0.42913 | 0.68985 | 0.77029 | 0.82577 | 0.81874 | 0.8492 | 0.90237 | 0.90202 | 0.85423 | 0.74976 | 0.71746 | 0.66854 | 0.67127 | 0.64788 | 0.6603 | 0.64452 | 0.56066 | 0.51649 | 0.48392
9 | 0.44626 | 0.42088 | 0.40203 | 0.3773 | 0.3711 | 0.35543 | 0.36592 | 0.35015 | 0.30371 | 0.31921 | 0.34824 | 0.39039 | 0.41328 | 0.42281 | 0.41295 | 0.42827 | 0.41721 | 0.42398 | 0.40829 | 0.42774 | 0.45565 | 0.41924 | 0.40525 | 0.43922
10 | 0.47178 | 0.44298 | 0.42304 | 0.42334 | 0.41344 | 0.41583 | 0.49519 | 0.53158 | 0.56713 | 0.5925 | 0.57573 | 0.59802 | 0.62794 | 0.61975 | 0.60526 | 0.56231 | 0.53707 | 0.54879 | 0.54826 | 0.57838 | 0.62923 | 0.56797 | 0.55366 | 0.49848
11 | 0.26759 | 0.25326 | 0.23367 | 0.22453 | 0.21218 | 0.21601 | 0.25962 | 0.23672 | 0.25523 | 0.27273 | 0.28166 | 0.29044 | 0.29293 | 0.29845 | 0.28466 | 0.27019 | 0.25613 | 0.29145 | 0.28906 | 0.29009 | 0.32889 | 0.28658 | 0.31665 | 0.2947
12 | 1.2007 | 1.2201 | 1.2915 | 1.1781 | 1.1487 | 1.1026 | 1.1329 | 1.1652 | 1.0355 | 0.79981 | 1.0985 | 1.2123 | 1.2166 | 1.2764 | 1.0214 | 1.3527 | 1.2243 | 1.2095 | 1.2065 | 1.314 | 1.4491 | 1.4289 | 1.4705 | 1.4986
13 | 4.2381 | 4.1961 | 4.1149 | 4.0819 | 4.0283 | 4.0942 | 4.7291 | 4.8742 | 5.1919 | 4.9513 | 4.9704 | 5.0122 | 5.1888 | 5.1668 | 5.0592 | 5.0197 | 5.0526 | 5.1409 | 4.8922 | 4.9361 | 4.9938 | 4.685 | 4.2525 | 4.2849
14 | 1.574 | 1.5618 | 1.4988 | 1.4685 | 1.4447 | 1.4545 | 1.4555 | 1.7072 | 1.8345 | 1.8156 | 1.7794 | 1.8034 | 1.8765 | 1.8559 | 1.717 | 1.7683 | 1.773 | 1.7351 | 1.6327 | 1.6056 | 1.6092 | 1.5819 | 1.5177 | 1.4842
15 | 0.43381 | 0.41698 | 0.39468 | 0.36217 | 0.33732 | 0.34135 | 0.372 | 0.41929 | 0.45551 | 0.48978 | 0.4413 | 0.4652 | 0.47232 | 0.47636 | 0.4168 | 0.43239 | 0.44048 | 0.45815 | 0.46041 | 0.4765 | 0.5065 | 0.45755 | 0.4495 | 0.43465
16 | 0.86772 | 0.82403 | 0.75634 | 0.77996 | 0.75209 | 0.75633 | 1.0607 | 1.2819 | 1.3424 | 1.2639 | 1.2308 | 1.3244 | 1.3918 | 1.3084 | 1.1979 | 1.1375 | 1.1463 | 1.1291 | 1.0873 | 1.1755 | 1.2394 | 1.149 | 1.0633 | 0.91163
17 | 0.25767 | 0.23639 | 0.20012 | 0.19353 | 0.16646 | 0.14751 | 0.24604 | 0.27556 | 0.32875 | 0.34249 | 0.32817 | 0.29839 | 0.34627 | 0.35146 | 0.32816 | 0.30503 | 0.25889 | 0.26373 | 0.29516 | 0.32897 | 0.3872 | 0.35671 | 0.35483 | 0.30479
18 | 1.214 | 1.1093 | 1.0221 | 0.99417 | 1.0135 | 1.0013 | 1.1184 | 1.2005 | 1.3216 | 1.3683 | 1.4559 | 1.5421 | 1.5914 | 1.5401 | 1.4889 | 1.4711 | 1.453 | 1.4678 | 1.4675 | 1.4808 | 1.637 | 1.5484 | 1.5486 | 1.3954
19 | 1.8192 | 1.7566 | 1.6281 | 1.6855 | 1.7054 | 1.6949 | 1.8563 | 2.2219 | 2.318 | 2.312 | 2.3082 | 2.4381 | 2.4175 | 2.3357 | 2.2029 | 2.1259 | 2.2068 | 2.1706 | 2.0238 | 2.0362 | 2.1346 | 1.9403 | 1.8647 | 1.8749
20 | 1.0003 | 0.91618 | 0.88584 | 0.89602 | 0.85209 | 0.90519 | 1.1631 | 1.2266 | 1.4096 | 1.4918 | 1.4758 | 1.5426 | 1.5098 | 1.5642 | 1.5428 | 1.4403 | 1.4385 | 1.4148 | 1.384 | 1.3848 | 1.4127 | 1.1822 | 1.2083 | 1.073
21 | 0.69099 | 0.65877 | 0.62695 | 0.61573 | 0.61439 | 0.6437 | 1.0348 | 1.1554 | 1.2387 | 1.2281 | 1.2738 | 1.3536 | 1.353 | 1.2813 | 1.1246 | 1.0762 | 1.0028 | 1.0069 | 0.97181 | 0.99046 | 0.96678 | 0.84099 | 0.77474 | 0.72588
22 | 0.66939 | 0.63132 | 0.60305 | 0.56595 | 0.55665 | 0.53315 | 0.54888 | 0.52522 | 0.45556 | 0.47881 | 0.52236 | 0.58559 | 0.61993 | 0.63421 | 0.61942 | 0.64241 | 0.62582 | 0.63596 | 0.61244 | 0.64161 | 0.68348 | 0.62885 | 0.60788 | 0.65882
23 | 4.4033 | 4.1345 | 3.9484 | 3.9512 | 3.8587 | 3.8811 | 4.6218 | 4.9614 | 5.2932 | 5.53 | 5.3735 | 5.5815 | 5.8608 | 5.7844 | 5.6491 | 5.2482 | 5.0127 | 5.122 | 5.1171 | 5.3982 | 5.8729 | 5.301 | 5.1675 | 4.6524
24 | 1.8732 | 1.7728 | 1.6357 | 1.5717 | 1.4852 | 1.5121 | 1.8173 | 1.6571 | 1.7866 | 1.9091 | 1.9716 | 2.0331 | 2.0505 | 2.0892 | 1.9926 | 1.8913 | 1.7929 | 2.0401 | 2.0234 | 2.0307 | 2.3023 | 2.0061 | 2.2165 | 2.0629
25 | 1.2007 | 1.2201 | 1.2915 | 1.1781 | 1.1487 | 1.1026 | 1.1329 | 1.1652 | 1.0355 | 0.79981 | 1.0985 | 1.2123 | 1.2166 | 1.2764 | 1.0214 | 1.3527 | 1.2243 | 1.2095 | 1.2065 | 1.314 | 1.4491 | 1.4289 | 1.4705 | 1.4986
26 | 2.119 | 2.0981 | 2.0575 | 2.041 | 2.0142 | 2.0471 | 2.3645 | 2.4371 | 2.596 | 2.4756 | 2.4852 | 2.5061 | 2.5944 | 2.5834 | 2.5296 | 2.5099 | 2.5263 | 2.5704 | 2.4461 | 2.4681 | 2.4969 | 2.3425 | 2.1263 | 2.1424
27 | 1.574 | 1.5618 | 1.4988 | 1.4685 | 1.4447 | 1.4545 | 1.4555 | 1.7072 | 1.8345 | 1.8156 | 1.7794 | 1.8034 | 1.8765 | 1.8559 | 1.717 | 1.7683 | 1.773 | 1.7351 | 1.6327 | 1.6056 | 1.6092 | 1.5819 | 1.5177 | 1.4842
28 | 0.86761 | 0.83395 | 0.78936 | 0.72434 | 0.67464 | 0.6827 | 0.744 | 0.83858 | 0.91103 | 0.97955 | 0.88259 | 0.93041 | 0.94464 | 0.95271 | 0.8336 | 0.86479 | 0.88095 | 0.91631 | 0.92082 | 0.95301 | 1.013 | 0.9151 | 0.89899 | 0.8693
29 | 2.8924 | 2.7468 | 2.5211 | 2.5999 | 2.507 | 2.5211 | 3.5356 | 4.2732 | 4.4746 | 4.213 | 4.1026 | 4.4148 | 4.6394 | 4.3614 | 3.993 | 3.7918 | 3.821 | 3.7638 | 3.6244 | 3.9182 | 4.1312 | 3.8298 | 3.5444 | 3.0388
30 | 0.42944 | 0.39398 | 0.33354 | 0.32255 | 0.27743 | 0.24585 | 0.41007 | 0.45927 | 0.54791 | 0.57081 | 0.54696 | 0.49732 | 0.57712 | 0.58577 | 0.54693 | 0.50839 | 0.43148 | 0.43955 | 0.49194 | 0.54829 | 0.64534 | 0.59451 | 0.59138 | 0.50799
31 | 2.8326 | 2.5883 | 2.385 | 2.3197 | 2.3648 | 2.3363 | 2.6095 | 2.8012 | 3.0836 | 3.1928 | 3.3971 | 3.5982 | 3.7132 | 3.5935 | 3.4742 | 3.4325 | 3.3903 | 3.4248 | 3.4241 | 3.4551 | 3.8197 | 3.613 | 3.6133 | 3.2559
32 | 1.2128 | 1.1711 | 1.0854 | 1.1237 | 1.1369 | 1.13 | 1.2375 | 1.4813 | 1.5453 | 1.5413 | 1.5388 | 1.6254 | 1.6117 | 1.5571 | 1.4686 | 1.4173 | 1.4712 | 1.4471 | 1.3492 | 1.3574 | 1.4231 | 1.2936 | 1.2431 | 1.2499

## Pc, Summer, S4
LoadID | 0 | 1 | 2 | 3 | 4 | 5 | 6 | 7 | 8 | 9 | 10 | 11 | 12 | 13 | 14 | 15 | 16 | 17 | 18 | 19 | 20 | 21 | 22 | 23
1 | 2.4699 | 2.4445 | 2.356 | 2.313 | 2.2976 | 2.3306 | 2.3115 | 2.8255 | 3.04 | 3.0005 | 2.9507 | 2.987 | 3.0975 | 3.0381 | 2.803 | 2.8893 | 2.9226 | 2.8258 | 2.6824 | 2.6487 | 2.6407 | 2.6109 | 2.4129 | 2.3331
2 | 0.65071 | 0.62546 | 0.59202 | 0.54325 | 0.50598 | 0.51202 | 0.558 | 0.62894 | 0.68327 | 0.73466 | 0.66195 | 0.69781 | 0.70848 | 0.71453 | 0.6252 | 0.64859 | 0.66072 | 0.68723 | 0.69062 | 0.71476 | 0.75975 | 0.68633 | 0.67424 | 0.65197
3 | 1.7354 | 1.6481 | 1.5127 | 1.5599 | 1.5042 | 1.5127 | 2.1214 | 2.5639 | 2.6847 | 2.5278 | 2.4616 | 2.6489 | 2.7837 | 2.6168 | 2.3958 | 2.2751 | 2.2926 | 2.2583 | 2.1746 | 2.3509 | 2.4787 | 2.2979 | 2.1266 | 1.8233
4 | 0.17178 | 0.15759 | 0.13341 | 0.12902 | 0.11097 | 0.09834 | 0.16403 | 0.18371 | 0.21916 | 0.22832 | 0.21878 | 0.19893 | 0.23085 | 0.23431 | 0.21877 | 0.20336 | 0.17259 | 0.17582 | 0.19678 | 0.21932 | 0.25814 | 0.23781 | 0.23655 | 0.2032
5 | 0.80931 | 0.73952 | 0.68143 | 0.66278 | 0.67565 | 0.66752 | 0.74558 | 0.80034 | 0.88103 | 0.91222 | 0.97061 | 1.028 | 1.0609 | 1.0267 | 0.99263 | 0.98072 | 0.96865 | 0.97852 | 0.97831 | 0.98717 | 1.0914 | 1.0323 | 1.0324 | 0.93026
6 | 4.0428 | 3.9035 | 3.618 | 3.7456 | 3.7898 | 3.7665 | 4.1251 | 4.9375 | 5.1511 | 5.1378 | 5.1294 | 5.4179 | 5.3723 | 5.1904 | 4.8953 | 4.7243 | 4.904 | 4.8235 | 4.4973 | 4.5248 | 4.7435 | 4.3118 | 4.1437 | 4.1664
7 | 2.2229 | 2.036 | 1.9685 | 1.9912 | 1.8935 | 2.0115 | 2.5846 | 2.7258 | 3.1324 | 3.3151 | 3.2795 | 3.4279 | 3.3552 | 3.4759 | 3.4284 | 3.2007 | 3.1967 | 3.1441 | 3.0755 | 3.0773 | 3.1393 | 2.6272 | 2.6851 | 2.3845
8 | 0.46066 | 0.43918 | 0.41797 | 0.41049 | 0.4096 | 0.42913 | 0.68985 | 0.77029 | 0.82577 | 0.81874 | 0.8492 | 0.90237 | 0.90202 | 0.85423 | 0.74976 | 0.71746 | 0.66854 | 0.67127 | 0.64788 | 0.6603 | 0.64452 | 0.56066 | 0.51649 | 0.48392
9 | 0.44626 | 0.42088 | 0.40203 | 0.3773 | 0.3711 | 0.35543 | 0.36592 | 0.35015 | 0.30371 | 0.31921 | 0.34824 | 0.39039 | 0.41328 | 0.42281 | 0.41295 | 0.42827 | 0.41721 | 0.42398 | 0.40829 | 0.42774 | 0.45565 | 0.41924 | 0.40525 | 0.43922
10 | 0.47178 | 0.44298 | 0.42304 | 0.42334 | 0.41344 | 0.41583 | 0.49519 | 0.53158 | 0.56713 | 0.5925 | 0.57573 | 0.59802 | 0.62794 | 0.61975 | 0.60526 | 0.56231 | 0.53707 | 0.54879 | 0.54826 | 0.57838 | 0.62923 | 0.56797 | 0.55366 | 0.49848
11 | 0.26759 | 0.25326 | 0.23367 | 0.22453 | 0.21218 | 0.21601 | 0.25962 | 0.23672 | 0.25523 | 0.27273 | 0.28166 | 0.29044 | 0.29293 | 0.29845 | 0.28466 | 0.27019 | 0.25613 | 0.29145 | 0.28906 | 0.29009 | 0.32889 | 0.28658 | 0.31665 | 0.2947
12 | 1.2007 | 1.2201 | 1.2915 | 1.1781 | 1.1487 | 1.1026 | 1.1329 | 1.1652 | 1.0355 | 0.79981 | 1.0985 | 1.2123 | 1.2166 | 1.2764 | 1.0214 | 1.3527 | 1.2243 | 1.2095 | 1.2065 | 1.314 | 1.4491 | 1.4289 | 1.4705 | 1.4986
13 | 4.2381 | 4.1961 | 4.1149 | 4.0819 | 4.0283 | 4.0942 | 4.7291 | 4.8742 | 5.1919 | 4.9513 | 4.9704 | 5.0122 | 5.1888 | 5.1668 | 5.0592 | 5.0197 | 5.0526 | 5.1409 | 4.8922 | 4.9361 | 4.9938 | 4.685 | 4.2525 | 4.2849
14 | 1.574 | 1.5618 | 1.4988 | 1.4685 | 1.4447 | 1.4545 | 1.4555 | 1.7072 | 1.8345 | 1.8156 | 1.7794 | 1.8034 | 1.8765 | 1.8559 | 1.717 | 1.7683 | 1.773 | 1.7351 | 1.6327 | 1.6056 | 1.6092 | 1.5819 | 1.5177 | 1.4842
15 | 0.43381 | 0.41698 | 0.39468 | 0.36217 | 0.33732 | 0.34135 | 0.372 | 0.41929 | 0.45551 | 0.48978 | 0.4413 | 0.4652 | 0.47232 | 0.47636 | 0.4168 | 0.43239 | 0.44048 | 0.45815 | 0.46041 | 0.4765 | 0.5065 | 0.45755 | 0.4495 | 0.43465
16 | 0.86772 | 0.82403 | 0.75634 | 0.77996 | 0.75209 | 0.75633 | 1.0607 | 1.2819 | 1.3424 | 1.2639 | 1.2308 | 1.3244 | 1.3918 | 1.3084 | 1.1979 | 1.1375 | 1.1463 | 1.1291 | 1.0873 | 1.1755 | 1.2394 | 1.149 | 1.0633 | 0.91163
17 | 0.25767 | 0.23639 | 0.20012 | 0.19353 | 0.16646 | 0.14751 | 0.24604 | 0.27556 | 0.32875 | 0.34249 | 0.32817 | 0.29839 | 0.34627 | 0.35146 | 0.32816 | 0.30503 | 0.25889 | 0.26373 | 0.29516 | 0.32897 | 0.3872 | 0.35671 | 0.35483 | 0.30479
18 | 1.214 | 1.1093 | 1.0221 | 0.99417 | 1.0135 | 1.0013 | 1.1184 | 1.2005 | 1.3216 | 1.3683 | 1.4559 | 1.5421 | 1.5914 | 1.5401 | 1.4889 | 1.4711 | 1.453 | 1.4678 | 1.4675 | 1.4808 | 1.637 | 1.5484 | 1.5486 | 1.3954
19 | 1.8192 | 1.7566 | 1.6281 | 1.6855 | 1.7054 | 1.6949 | 1.8563 | 2.2219 | 2.318 | 2.312 | 2.3082 | 2.4381 | 2.4175 | 2.3357 | 2.2029 | 2.1259 | 2.2068 | 2.1706 | 2.0238 | 2.0362 | 2.1346 | 1.9403 | 1.8647 | 1.8749
20 | 1.0003 | 0.91618 | 0.88584 | 0.89602 | 0.85209 | 0.90519 | 1.1631 | 1.2266 | 1.4096 | 1.4918 | 1.4758 | 1.5426 | 1.5098 | 1.5642 | 1.5428 | 1.4403 | 1.4385 | 1.4148 | 1.384 | 1.3848 | 1.4127 | 1.1822 | 1.2083 | 1.073
21 | 0.69099 | 0.65877 | 0.62695 | 0.61573 | 0.61439 | 0.6437 | 1.0348 | 1.1554 | 1.2387 | 1.2281 | 1.2738 | 1.3536 | 1.353 | 1.2813 | 1.1246 | 1.0762 | 1.0028 | 1.0069 | 0.97181 | 0.99046 | 0.96678 | 0.84099 | 0.77474 | 0.72588
22 | 0.66939 | 0.63132 | 0.60305 | 0.56595 | 0.55665 | 0.53315 | 0.54888 | 0.52522 | 0.45556 | 0.47881 | 0.52236 | 0.58559 | 0.61993 | 0.63421 | 0.61942 | 0.64241 | 0.62582 | 0.63596 | 0.61244 | 0.64161 | 0.68348 | 0.62885 | 0.60788 | 0.65882
23 | 4.4033 | 4.1345 | 3.9484 | 3.9512 | 3.8587 | 3.8811 | 4.6218 | 4.9614 | 5.2932 | 5.53 | 5.3735 | 5.5815 | 5.8608 | 5.7844 | 5.6491 | 5.2482 | 5.0127 | 5.122 | 5.1171 | 5.3982 | 5.8729 | 5.301 | 5.1675 | 4.6524
24 | 1.8732 | 1.7728 | 1.6357 | 1.5717 | 1.4852 | 1.5121 | 1.8173 | 1.6571 | 1.7866 | 1.9091 | 1.9716 | 2.0331 | 2.0505 | 2.0892 | 1.9926 | 1.8913 | 1.7929 | 2.0401 | 2.0234 | 2.0307 | 2.3023 | 2.0061 | 2.2165 | 2.0629
25 | 1.2007 | 1.2201 | 1.2915 | 1.1781 | 1.1487 | 1.1026 | 1.1329 | 1.1652 | 1.0355 | 0.79981 | 1.0985 | 1.2123 | 1.2166 | 1.2764 | 1.0214 | 1.3527 | 1.2243 | 1.2095 | 1.2065 | 1.314 | 1.4491 | 1.4289 | 1.4705 | 1.4986
26 | 2.119 | 2.0981 | 2.0575 | 2.041 | 2.0142 | 2.0471 | 2.3645 | 2.4371 | 2.596 | 2.4756 | 2.4852 | 2.5061 | 2.5944 | 2.5834 | 2.5296 | 2.5099 | 2.5263 | 2.5704 | 2.4461 | 2.4681 | 2.4969 | 2.3425 | 2.1263 | 2.1424
27 | 1.574 | 1.5618 | 1.4988 | 1.4685 | 1.4447 | 1.4545 | 1.4555 | 1.7072 | 1.8345 | 1.8156 | 1.7794 | 1.8034 | 1.8765 | 1.8559 | 1.717 | 1.7683 | 1.773 | 1.7351 | 1.6327 | 1.6056 | 1.6092 | 1.5819 | 1.5177 | 1.4842
28 | 0.86761 | 0.83395 | 0.78936 | 0.72434 | 0.67464 | 0.6827 | 0.744 | 0.83858 | 0.91103 | 0.97955 | 0.88259 | 0.93041 | 0.94464 | 0.95271 | 0.8336 | 0.86479 | 0.88095 | 0.91631 | 0.92082 | 0.95301 | 1.013 | 0.9151 | 0.89899 | 0.8693
29 | 2.8924 | 2.7468 | 2.5211 | 2.5999 | 2.507 | 2.5211 | 3.5356 | 4.2732 | 4.4746 | 4.213 | 4.1026 | 4.4148 | 4.6394 | 4.3614 | 3.993 | 3.7918 | 3.821 | 3.7638 | 3.6244 | 3.9182 | 4.1312 | 3.8298 | 3.5444 | 3.0388
30 | 0.42944 | 0.39398 | 0.33354 | 0.32255 | 0.27743 | 0.24585 | 0.41007 | 0.45927 | 0.54791 | 0.57081 | 0.54696 | 0.49732 | 0.57712 | 0.58577 | 0.54693 | 0.50839 | 0.43148 | 0.43955 | 0.49194 | 0.54829 | 0.64534 | 0.59451 | 0.59138 | 0.50799
31 | 2.8326 | 2.5883 | 2.385 | 2.3197 | 2.3648 | 2.3363 | 2.6095 | 2.8012 | 3.0836 | 3.1928 | 3.3971 | 3.5982 | 3.7132 | 3.5935 | 3.4742 | 3.4325 | 3.3903 | 3.4248 | 3.4241 | 3.4551 | 3.8197 | 3.613 | 3.6133 | 3.2559
32 | 1.2128 | 1.1711 | 1.0854 | 1.1237 | 1.1369 | 1.13 | 1.2375 | 1.4813 | 1.5453 | 1.5413 | 1.5388 | 1.6254 | 1.6117 | 1.5571 | 1.4686 | 1.4173 | 1.4712 | 1.4471 | 1.3492 | 1.3574 | 1.4231 | 1.2936 | 1.2431 | 1.2499

## Pc, Summer, S5
LoadID | 0 | 1 | 2 | 3 | 4 | 5 | 6 | 7 | 8 | 9 | 10 | 11 | 12 | 13 | 14 | 15 | 16 | 17 | 18 | 19 | 20 | 21 | 22 | 23
1 | 2.4699 | 2.4445 | 2.356 | 2.313 | 2.2976 | 2.3306 | 2.3115 | 2.8255 | 3.04 | 3.0005 | 2.9507 | 2.987 | 3.0975 | 3.0381 | 2.803 | 2.8893 | 2.9226 | 2.8258 | 2.6824 | 2.6487 | 2.6407 | 2.6109 | 2.4129 | 2.3331
2 | 0.65071 | 0.62546 | 0.59202 | 0.54325 | 0.50598 | 0.51202 | 0.558 | 0.62894 | 0.68327 | 0.73466 | 0.66195 | 0.69781 | 0.70848 | 0.71453 | 0.6252 | 0.64859 | 0.66072 | 0.68723 | 0.69062 | 0.71476 | 0.75975 | 0.68633 | 0.67424 | 0.65197
3 | 1.7354 | 1.6481 | 1.5127 | 1.5599 | 1.5042 | 1.5127 | 2.1214 | 2.5639 | 2.6847 | 2.5278 | 2.4616 | 2.6489 | 2.7837 | 2.6168 | 2.3958 | 2.2751 | 2.2926 | 2.2583 | 2.1746 | 2.3509 | 2.4787 | 2.2979 | 2.1266 | 1.8233
4 | 0.17178 | 0.15759 | 0.13341 | 0.12902 | 0.11097 | 0.09834 | 0.16403 | 0.18371 | 0.21916 | 0.22832 | 0.21878 | 0.19893 | 0.23085 | 0.23431 | 0.21877 | 0.20336 | 0.17259 | 0.17582 | 0.19678 | 0.21932 | 0.25814 | 0.23781 | 0.23655 | 0.2032
5 | 0.80931 | 0.73952 | 0.68143 | 0.66278 | 0.67565 | 0.66752 | 0.74558 | 0.80034 | 0.88103 | 0.91222 | 0.97061 | 1.028 | 1.0609 | 1.0267 | 0.99263 | 0.98072 | 0.96865 | 0.97852 | 0.97831 | 0.98717 | 1.0914 | 1.0323 | 1.0324 | 0.93026
6 | 4.0428 | 3.9035 | 3.618 | 3.7456 | 3.7898 | 3.7665 | 4.1251 | 4.9375 | 5.1511 | 5.1378 | 5.1294 | 5.4179 | 5.3723 | 5.1904 | 4.8953 | 4.7243 | 4.904 | 4.8235 | 4.4973 | 4.5248 | 4.7435 | 4.3118 | 4.1437 | 4.1664
7 | 2.2229 | 2.036 | 1.9685 | 1.9912 | 1.8935 | 2.0115 | 2.5846 | 2.7258 | 3.1324 | 3.3151 | 3.2795 | 3.4279 | 3.3552 | 3.4759 | 3.4284 | 3.2007 | 3.1967 | 3.1441 | 3.0755 | 3.0773 | 3.1393 | 2.6272 | 2.6851 | 2.3845
8 | 0.46066 | 0.43918 | 0.41797 | 0.41049 | 0.4096 | 0.42913 | 0.68985 | 0.77029 | 0.82577 | 0.81874 | 0.8492 | 0.90237 | 0.90202 | 0.85423 | 0.74976 | 0.71746 | 0.66854 | 0.67127 | 0.64788 | 0.6603 | 0.64452 | 0.56066 | 0.51649 | 0.48392
9 | 0.44626 | 0.42088 | 0.40203 | 0.3773 | 0.3711 | 0.35543 | 0.36592 | 0.35015 | 0.30371 | 0.31921 | 0.34824 | 0.39039 | 0.41328 | 0.42281 | 0.41295 | 0.42827 | 0.41721 | 0.42398 | 0.40829 | 0.42774 | 0.45565 | 0.41924 | 0.40525 | 0.43922
10 | 0.47178 | 0.44298 | 0.42304 | 0.42334 | 0.41344 | 0.41583 | 0.49519 | 0.53158 | 0.56713 | 0.5925 | 0.57573 | 0.59802 | 0.62794 | 0.61975 | 0.60526 | 0.56231 | 0.53707 | 0.54879 | 0.54826 | 0.57838 | 0.62923 | 0.56797 | 0.55366 | 0.49848
11 | 0.26759 | 0.25326 | 0.23367 | 0.22453 | 0.21218 | 0.21601 | 0.25962 | 0.23672 | 0.25523 | 0.27273 | 0.28166 | 0.29044 | 0.29293 | 0.29845 | 0.28466 | 0.27019 | 0.25613 | 0.29145 | 0.28906 | 0.29009 | 0.32889 | 0.28658 | 0.31665 | 0.2947
12 | 1.2007 | 1.2201 | 1.2915 | 1.1781 | 1.1487 | 1.1026 | 1.1329 | 1.1652 | 1.0355 | 0.79981 | 1.0985 | 1.2123 | 1.2166 | 1.2764 | 1.0214 | 1.3527 | 1.2243 | 1.2095 | 1.2065 | 1.314 | 1.4491 | 1.4289 | 1.4705 | 1.4986
13 | 4.2381 | 4.1961 | 4.1149 | 4.0819 | 4.0283 | 4.0942 | 4.7291 | 4.8742 | 5.1919 | 4.9513 | 4.9704 | 5.0122 | 5.1888 | 5.1668 | 5.0592 | 5.0197 | 5.0526 | 5.1409 | 4.8922 | 4.9361 | 4.9938 | 4.685 | 4.2525 | 4.2849
14 | 1.574 | 1.5618 | 1.4988 | 1.4685 | 1.4447 | 1.4545 | 1.4555 | 1.7072 | 1.8345 | 1.8156 | 1.7794 | 1.8034 | 1.8765 | 1.8559 | 1.717 | 1.7683 | 1.773 | 1.7351 | 1.6327 | 1.6056 | 1.6092 | 1.5819 | 1.5177 | 1.4842
15 | 0.43381 | 0.41698 | 0.39468 | 0.36217 | 0.33732 | 0.34135 | 0.372 | 0.41929 | 0.45551 | 0.48978 | 0.4413 | 0.4652 | 0.47232 | 0.47636 | 0.4168 | 0.43239 | 0.44048 | 0.45815 | 0.46041 | 0.4765 | 0.5065 | 0.45755 | 0.4495 | 0.43465
16 | 0.86772 | 0.82403 | 0.75634 | 0.77996 | 0.75209 | 0.75633 | 1.0607 | 1.2819 | 1.3424 | 1.2639 | 1.2308 | 1.3244 | 1.3918 | 1.3084 | 1.1979 | 1.1375 | 1.1463 | 1.1291 | 1.0873 | 1.1755 | 1.2394 | 1.149 | 1.0633 | 0.91163
17 | 0.25767 | 0.23639 | 0.20012 | 0.19353 | 0.16646 | 0.14751 | 0.24604 | 0.27556 | 0.32875 | 0.34249 | 0.32817 | 0.29839 | 0.34627 | 0.35146 | 0.32816 | 0.30503 | 0.25889 | 0.26373 | 0.29516 | 0.32897 | 0.3872 | 0.35671 | 0.35483 | 0.30479
18 | 1.214 | 1.1093 | 1.0221 | 0.99417 | 1.0135 | 1.0013 | 1.1184 | 1.2005 | 1.3216 | 1.3683 | 1.4559 | 1.5421 | 1.5914 | 1.5401 | 1.4889 | 1.4711 | 1.453 | 1.4678 | 1.4675 | 1.4808 | 1.637 | 1.5484 | 1.5486 | 1.3954
19 | 1.8192 | 1.7566 | 1.6281 | 1.6855 | 1.7054 | 1.6949 | 1.8563 | 2.2219 | 2.318 | 2.312 | 2.3082 | 2.4381 | 2.4175 | 2.3357 | 2.2029 | 2.1259 | 2.2068 | 2.1706 | 2.0238 | 2.0362 | 2.1346 | 1.9403 | 1.8647 | 1.8749
20 | 1.0003 | 0.91618 | 0.88584 | 0.89602 | 0.85209 | 0.90519 | 1.1631 | 1.2266 | 1.4096 | 1.4918 | 1.4758 | 1.5426 | 1.5098 | 1.5642 | 1.5428 | 1.4403 | 1.4385 | 1.4148 | 1.384 | 1.3848 | 1.4127 | 1.1822 | 1.2083 | 1.073
21 | 0.69099 | 0.65877 | 0.62695 | 0.61573 | 0.61439 | 0.6437 | 1.0348 | 1.1554 | 1.2387 | 1.2281 | 1.2738 | 1.3536 | 1.353 | 1.2813 | 1.1246 | 1.0762 | 1.0028 | 1.0069 | 0.97181 | 0.99046 | 0.96678 | 0.84099 | 0.77474 | 0.72588
22 | 0.66939 | 0.63132 | 0.60305 | 0.56595 | 0.55665 | 0.53315 | 0.54888 | 0.52522 | 0.45556 | 0.47881 | 0.52236 | 0.58559 | 0.61993 | 0.63421 | 0.61942 | 0.64241 | 0.62582 | 0.63596 | 0.61244 | 0.64161 | 0.68348 | 0.62885 | 0.60788 | 0.65882
23 | 4.4033 | 4.1345 | 3.9484 | 3.9512 | 3.8587 | 3.8811 | 4.6218 | 4.9614 | 5.2932 | 5.53 | 5.3735 | 5.5815 | 5.8608 | 5.7844 | 5.6491 | 5.2482 | 5.0127 | 5.122 | 5.1171 | 5.3982 | 5.8729 | 5.301 | 5.1675 | 4.6524
24 | 1.8732 | 1.7728 | 1.6357 | 1.5717 | 1.4852 | 1.5121 | 1.8173 | 1.6571 | 1.7866 | 1.9091 | 1.9716 | 2.0331 | 2.0505 | 2.0892 | 1.9926 | 1.8913 | 1.7929 | 2.0401 | 2.0234 | 2.0307 | 2.3023 | 2.0061 | 2.2165 | 2.0629
25 | 1.2007 | 1.2201 | 1.2915 | 1.1781 | 1.1487 | 1.1026 | 1.1329 | 1.1652 | 1.0355 | 0.79981 | 1.0985 | 1.2123 | 1.2166 | 1.2764 | 1.0214 | 1.3527 | 1.2243 | 1.2095 | 1.2065 | 1.314 | 1.4491 | 1.4289 | 1.4705 | 1.4986
26 | 2.119 | 2.0981 | 2.0575 | 2.041 | 2.0142 | 2.0471 | 2.3645 | 2.4371 | 2.596 | 2.4756 | 2.4852 | 2.5061 | 2.5944 | 2.5834 | 2.5296 | 2.5099 | 2.5263 | 2.5704 | 2.4461 | 2.4681 | 2.4969 | 2.3425 | 2.1263 | 2.1424
27 | 1.574 | 1.5618 | 1.4988 | 1.4685 | 1.4447 | 1.4545 | 1.4555 | 1.7072 | 1.8345 | 1.8156 | 1.7794 | 1.8034 | 1.8765 | 1.8559 | 1.717 | 1.7683 | 1.773 | 1.7351 | 1.6327 | 1.6056 | 1.6092 | 1.5819 | 1.5177 | 1.4842
28 | 0.86761 | 0.83395 | 0.78936 | 0.72434 | 0.67464 | 0.6827 | 0.744 | 0.83858 | 0.91103 | 0.97955 | 0.88259 | 0.93041 | 0.94464 | 0.95271 | 0.8336 | 0.86479 | 0.88095 | 0.91631 | 0.92082 | 0.95301 | 1.013 | 0.9151 | 0.89899 | 0.8693
29 | 2.8924 | 2.7468 | 2.5211 | 2.5999 | 2.507 | 2.5211 | 3.5356 | 4.2732 | 4.4746 | 4.213 | 4.1026 | 4.4148 | 4.6394 | 4.3614 | 3.993 | 3.7918 | 3.821 | 3.7638 | 3.6244 | 3.9182 | 4.1312 | 3.8298 | 3.5444 | 3.0388
30 | 0.42944 | 0.39398 | 0.33354 | 0.32255 | 0.27743 | 0.24585 | 0.41007 | 0.45927 | 0.54791 | 0.57081 | 0.54696 | 0.49732 | 0.57712 | 0.58577 | 0.54693 | 0.50839 | 0.43148 | 0.43955 | 0.49194 | 0.54829 | 0.64534 | 0.59451 | 0.59138 | 0.50799
31 | 2.8326 | 2.5883 | 2.385 | 2.3197 | 2.3648 | 2.3363 | 2.6095 | 2.8012 | 3.0836 | 3.1928 | 3.3971 | 3.5982 | 3.7132 | 3.5935 | 3.4742 | 3.4325 | 3.3903 | 3.4248 | 3.4241 | 3.4551 | 3.8197 | 3.613 | 3.6133 | 3.2559
32 | 1.2128 | 1.1711 | 1.0854 | 1.1237 | 1.1369 | 1.13 | 1.2375 | 1.4813 | 1.5453 | 1.5413 | 1.5388 | 1.6254 | 1.6117 | 1.5571 | 1.4686 | 1.4173 | 1.4712 | 1.4471 | 1.3492 | 1.3574 | 1.4231 | 1.2936 | 1.2431 | 1.2499

## Pc, Summer, S6
LoadID | 0 | 1 | 2 | 3 | 4 | 5 | 6 | 7 | 8 | 9 | 10 | 11 | 12 | 13 | 14 | 15 | 16 | 17 | 18 | 19 | 20 | 21 | 22 | 23
1 | 2.4699 | 2.4445 | 2.356 | 2.313 | 2.2976 | 2.3306 | 2.3115 | 2.8255 | 3.04 | 3.0005 | 2.9507 | 2.987 | 3.0975 | 3.0381 | 2.803 | 2.8893 | 2.9226 | 2.8258 | 2.6824 | 2.6487 | 2.6407 | 2.6109 | 2.4129 | 2.3331
2 | 0.65071 | 0.62546 | 0.59202 | 0.54325 | 0.50598 | 0.51202 | 0.558 | 0.62894 | 0.68327 | 0.73466 | 0.66195 | 0.69781 | 0.70848 | 0.71453 | 0.6252 | 0.64859 | 0.66072 | 0.68723 | 0.69062 | 0.71476 | 0.75975 | 0.68633 | 0.67424 | 0.65197
3 | 1.7354 | 1.6481 | 1.5127 | 1.5599 | 1.5042 | 1.5127 | 2.1214 | 2.5639 | 2.6847 | 2.5278 | 2.4616 | 2.6489 | 2.7837 | 2.6168 | 2.3958 | 2.2751 | 2.2926 | 2.2583 | 2.1746 | 2.3509 | 2.4787 | 2.2979 | 2.1266 | 1.8233
4 | 0.17178 | 0.15759 | 0.13341 | 0.12902 | 0.11097 | 0.09834 | 0.16403 | 0.18371 | 0.21916 | 0.22832 | 0.21878 | 0.19893 | 0.23085 | 0.23431 | 0.21877 | 0.20336 | 0.17259 | 0.17582 | 0.19678 | 0.21932 | 0.25814 | 0.23781 | 0.23655 | 0.2032
5 | 0.80931 | 0.73952 | 0.68143 | 0.66278 | 0.67565 | 0.66752 | 0.74558 | 0.80034 | 0.88103 | 0.91222 | 0.97061 | 1.028 | 1.0609 | 1.0267 | 0.99263 | 0.98072 | 0.96865 | 0.97852 | 0.97831 | 0.98717 | 1.0914 | 1.0323 | 1.0324 | 0.93026
6 | 4.0428 | 3.9035 | 3.618 | 3.7456 | 3.7898 | 3.7665 | 4.1251 | 4.9375 | 5.1511 | 5.1378 | 5.1294 | 5.4179 | 5.3723 | 5.1904 | 4.8953 | 4.7243 | 4.904 | 4.8235 | 4.4973 | 4.5248 | 4.7435 | 4.3118 | 4.1437 | 4.1664
7 | 2.2229 | 2.036 | 1.9685 | 1.9912 | 1.8935 | 2.0115 | 2.5846 | 2.7258 | 3.1324 | 3.3151 | 3.2795 | 3.4279 | 3.3552 | 3.4759 | 3.4284 | 3.2007 | 3.1967 | 3.1441 | 3.0755 | 3.0773 | 3.1393 | 2.6272 | 2.6851 | 2.3845
8 | 0.46066 | 0.43918 | 0.41797 | 0.41049 | 0.4096 | 0.42913 | 0.68985 | 0.77029 | 0.82577 | 0.81874 | 0.8492 | 0.90237 | 0.90202 | 0.85423 | 0.74976 | 0.71746 | 0.66854 | 0.67127 | 0.64788 | 0.6603 | 0.64452 | 0.56066 | 0.51649 | 0.48392
9 | 0.44626 | 0.42088 | 0.40203 | 0.3773 | 0.3711 | 0.35543 | 0.36592 | 0.35015 | 0.30371 | 0.31921 | 0.34824 | 0.39039 | 0.41328 | 0.42281 | 0.41295 | 0.42827 | 0.41721 | 0.42398 | 0.40829 | 0.42774 | 0.45565 | 0.41924 | 0.40525 | 0.43922
10 | 0.47178 | 0.44298 | 0.42304 | 0.42334 | 0.41344 | 0.41583 | 0.49519 | 0.53158 | 0.56713 | 0.5925 | 0.57573 | 0.59802 | 0.62794 | 0.61975 | 0.60526 | 0.56231 | 0.53707 | 0.54879 | 0.54826 | 0.57838 | 0.62923 | 0.56797 | 0.55366 | 0.49848
11 | 0.26759 | 0.25326 | 0.23367 | 0.22453 | 0.21218 | 0.21601 | 0.25962 | 0.23672 | 0.25523 | 0.27273 | 0.28166 | 0.29044 | 0.29293 | 0.29845 | 0.28466 | 0.27019 | 0.25613 | 0.29145 | 0.28906 | 0.29009 | 0.32889 | 0.28658 | 0.31665 | 0.2947
12 | 1.2007 | 1.2201 | 1.2915 | 1.1781 | 1.1487 | 1.1026 | 1.1329 | 1.1652 | 1.0355 | 0.79981 | 1.0985 | 1.2123 | 1.2166 | 1.2764 | 1.0214 | 1.3527 | 1.2243 | 1.2095 | 1.2065 | 1.314 | 1.4491 | 1.4289 | 1.4705 | 1.4986
13 | 4.2381 | 4.1961 | 4.1149 | 4.0819 | 4.0283 | 4.0942 | 4.7291 | 4.8742 | 5.1919 | 4.9513 | 4.9704 | 5.0122 | 5.1888 | 5.1668 | 5.0592 | 5.0197 | 5.0526 | 5.1409 | 4.8922 | 4.9361 | 4.9938 | 4.685 | 4.2525 | 4.2849
14 | 1.574 | 1.5618 | 1.4988 | 1.4685 | 1.4447 | 1.4545 | 1.4555 | 1.7072 | 1.8345 | 1.8156 | 1.7794 | 1.8034 | 1.8765 | 1.8559 | 1.717 | 1.7683 | 1.773 | 1.7351 | 1.6327 | 1.6056 | 1.6092 | 1.5819 | 1.5177 | 1.4842
15 | 0.43381 | 0.41698 | 0.39468 | 0.36217 | 0.33732 | 0.34135 | 0.372 | 0.41929 | 0.45551 | 0.48978 | 0.4413 | 0.4652 | 0.47232 | 0.47636 | 0.4168 | 0.43239 | 0.44048 | 0.45815 | 0.46041 | 0.4765 | 0.5065 | 0.45755 | 0.4495 | 0.43465
16 | 0.86772 | 0.82403 | 0.75634 | 0.77996 | 0.75209 | 0.75633 | 1.0607 | 1.2819 | 1.3424 | 1.2639 | 1.2308 | 1.3244 | 1.3918 | 1.3084 | 1.1979 | 1.1375 | 1.1463 | 1.1291 | 1.0873 | 1.1755 | 1.2394 | 1.149 | 1.0633 | 0.91163
17 | 0.25767 | 0.23639 | 0.20012 | 0.19353 | 0.16646 | 0.14751 | 0.24604 | 0.27556 | 0.32875 | 0.34249 | 0.32817 | 0.29839 | 0.34627 | 0.35146 | 0.32816 | 0.30503 | 0.25889 | 0.26373 | 0.29516 | 0.32897 | 0.3872 | 0.35671 | 0.35483 | 0.30479
18 | 1.214 | 1.1093 | 1.0221 | 0.99417 | 1.0135 | 1.0013 | 1.1184 | 1.2005 | 1.3216 | 1.3683 | 1.4559 | 1.5421 | 1.5914 | 1.5401 | 1.4889 | 1.4711 | 1.453 | 1.4678 | 1.4675 | 1.4808 | 1.637 | 1.5484 | 1.5486 | 1.3954
19 | 1.8192 | 1.7566 | 1.6281 | 1.6855 | 1.7054 | 1.6949 | 1.8563 | 2.2219 | 2.318 | 2.312 | 2.3082 | 2.4381 | 2.4175 | 2.3357 | 2.2029 | 2.1259 | 2.2068 | 2.1706 | 2.0238 | 2.0362 | 2.1346 | 1.9403 | 1.8647 | 1.8749
20 | 1.0003 | 0.91618 | 0.88584 | 0.89602 | 0.85209 | 0.90519 | 1.1631 | 1.2266 | 1.4096 | 1.4918 | 1.4758 | 1.5426 | 1.5098 | 1.5642 | 1.5428 | 1.4403 | 1.4385 | 1.4148 | 1.384 | 1.3848 | 1.4127 | 1.1822 | 1.2083 | 1.073
21 | 0.69099 | 0.65877 | 0.62695 | 0.61573 | 0.61439 | 0.6437 | 1.0348 | 1.1554 | 1.2387 | 1.2281 | 1.2738 | 1.3536 | 1.353 | 1.2813 | 1.1246 | 1.0762 | 1.0028 | 1.0069 | 0.97181 | 0.99046 | 0.96678 | 0.84099 | 0.77474 | 0.72588
22 | 0.66939 | 0.63132 | 0.60305 | 0.56595 | 0.55665 | 0.53315 | 0.54888 | 0.52522 | 0.45556 | 0.47881 | 0.52236 | 0.58559 | 0.61993 | 0.63421 | 0.61942 | 0.64241 | 0.62582 | 0.63596 | 0.61244 | 0.64161 | 0.68348 | 0.62885 | 0.60788 | 0.65882
23 | 4.4033 | 4.1345 | 3.9484 | 3.9512 | 3.8587 | 3.8811 | 4.6218 | 4.9614 | 5.2932 | 5.53 | 5.3735 | 5.5815 | 5.8608 | 5.7844 | 5.6491 | 5.2482 | 5.0127 | 5.122 | 5.1171 | 5.3982 | 5.8729 | 5.301 | 5.1675 | 4.6524
24 | 1.8732 | 1.7728 | 1.6357 | 1.5717 | 1.4852 | 1.5121 | 1.8173 | 1.6571 | 1.7866 | 1.9091 | 1.9716 | 2.0331 | 2.0505 | 2.0892 | 1.9926 | 1.8913 | 1.7929 | 2.0401 | 2.0234 | 2.0307 | 2.3023 | 2.0061 | 2.2165 | 2.0629
25 | 1.2007 | 1.2201 | 1.2915 | 1.1781 | 1.1487 | 1.1026 | 1.1329 | 1.1652 | 1.0355 | 0.79981 | 1.0985 | 1.2123 | 1.2166 | 1.2764 | 1.0214 | 1.3527 | 1.2243 | 1.2095 | 1.2065 | 1.314 | 1.4491 | 1.4289 | 1.4705 | 1.4986
26 | 2.119 | 2.0981 | 2.0575 | 2.041 | 2.0142 | 2.0471 | 2.3645 | 2.4371 | 2.596 | 2.4756 | 2.4852 | 2.5061 | 2.5944 | 2.5834 | 2.5296 | 2.5099 | 2.5263 | 2.5704 | 2.4461 | 2.4681 | 2.4969 | 2.3425 | 2.1263 | 2.1424
27 | 1.574 | 1.5618 | 1.4988 | 1.4685 | 1.4447 | 1.4545 | 1.4555 | 1.7072 | 1.8345 | 1.8156 | 1.7794 | 1.8034 | 1.8765 | 1.8559 | 1.717 | 1.7683 | 1.773 | 1.7351 | 1.6327 | 1.6056 | 1.6092 | 1.5819 | 1.5177 | 1.4842
28 | 0.86761 | 0.83395 | 0.78936 | 0.72434 | 0.67464 | 0.6827 | 0.744 | 0.83858 | 0.91103 | 0.97955 | 0.88259 | 0.93041 | 0.94464 | 0.95271 | 0.8336 | 0.86479 | 0.88095 | 0.91631 | 0.92082 | 0.95301 | 1.013 | 0.9151 | 0.89899 | 0.8693
29 | 2.8924 | 2.7468 | 2.5211 | 2.5999 | 2.507 | 2.5211 | 3.5356 | 4.2732 | 4.4746 | 4.213 | 4.1026 | 4.4148 | 4.6394 | 4.3614 | 3.993 | 3.7918 | 3.821 | 3.7638 | 3.6244 | 3.9182 | 4.1312 | 3.8298 | 3.5444 | 3.0388
30 | 0.42944 | 0.39398 | 0.33354 | 0.32255 | 0.27743 | 0.24585 | 0.41007 | 0.45927 | 0.54791 | 0.57081 | 0.54696 | 0.49732 | 0.57712 | 0.58577 | 0.54693 | 0.50839 | 0.43148 | 0.43955 | 0.49194 | 0.54829 | 0.64534 | 0.59451 | 0.59138 | 0.50799
31 | 2.8326 | 2.5883 | 2.385 | 2.3197 | 2.3648 | 2.3363 | 2.6095 | 2.8012 | 3.0836 | 3.1928 | 3.3971 | 3.5982 | 3.7132 | 3.5935 | 3.4742 | 3.4325 | 3.3903 | 3.4248 | 3.4241 | 3.4551 | 3.8197 | 3.613 | 3.6133 | 3.2559
32 | 1.2128 | 1.1711 | 1.0854 | 1.1237 | 1.1369 | 1.13 | 1.2375 | 1.4813 | 1.5453 | 1.5413 | 1.5388 | 1.6254 | 1.6117 | 1.5571 | 1.4686 | 1.4173 | 1.4712 | 1.4471 | 1.3492 | 1.3574 | 1.4231 | 1.2936 | 1.2431 | 1.2499

## Pc, Summer, S7
LoadID | 0 | 1 | 2 | 3 | 4 | 5 | 6 | 7 | 8 | 9 | 10 | 11 | 12 | 13 | 14 | 15 | 16 | 17 | 18 | 19 | 20 | 21 | 22 | 23
1 | 2.4699 | 2.4445 | 2.356 | 2.313 | 2.2976 | 2.3306 | 2.3115 | 2.8255 | 3.04 | 3.0005 | 2.9507 | 2.987 | 3.0975 | 3.0381 | 2.803 | 2.8893 | 2.9226 | 2.8258 | 2.6824 | 2.6487 | 2.6407 | 2.6109 | 2.4129 | 2.3331
2 | 0.65071 | 0.62546 | 0.59202 | 0.54325 | 0.50598 | 0.51202 | 0.558 | 0.62894 | 0.68327 | 0.73466 | 0.66195 | 0.69781 | 0.70848 | 0.71453 | 0.6252 | 0.64859 | 0.66072 | 0.68723 | 0.69062 | 0.71476 | 0.75975 | 0.68633 | 0.67424 | 0.65197
3 | 1.7354 | 1.6481 | 1.5127 | 1.5599 | 1.5042 | 1.5127 | 2.1214 | 2.5639 | 2.6847 | 2.5278 | 2.4616 | 2.6489 | 2.7837 | 2.6168 | 2.3958 | 2.2751 | 2.2926 | 2.2583 | 2.1746 | 2.3509 | 2.4787 | 2.2979 | 2.1266 | 1.8233
4 | 0.17178 | 0.15759 | 0.13341 | 0.12902 | 0.11097 | 0.09834 | 0.16403 | 0.18371 | 0.21916 | 0.22832 | 0.21878 | 0.19893 | 0.23085 | 0.23431 | 0.21877 | 0.20336 | 0.17259 | 0.17582 | 0.19678 | 0.21932 | 0.25814 | 0.23781 | 0.23655 | 0.2032
5 | 0.80931 | 0.73952 | 0.68143 | 0.66278 | 0.67565 | 0.66752 | 0.74558 | 0.80034 | 0.88103 | 0.91222 | 0.97061 | 1.028 | 1.0609 | 1.0267 | 0.99263 | 0.98072 | 0.96865 | 0.97852 | 0.97831 | 0.98717 | 1.0914 | 1.0323 | 1.0324 | 0.93026
6 | 4.0428 | 3.9035 | 3.618 | 3.7456 | 3.7898 | 3.7665 | 4.1251 | 4.9375 | 5.1511 | 5.1378 | 5.1294 | 5.4179 | 5.3723 | 5.1904 | 4.8953 | 4.7243 | 4.904 | 4.8235 | 4.4973 | 4.5248 | 4.7435 | 4.3118 | 4.1437 | 4.1664
7 | 2.2229 | 2.036 | 1.9685 | 1.9912 | 1.8935 | 2.0115 | 2.5846 | 2.7258 | 3.1324 | 3.3151 | 3.2795 | 3.4279 | 3.3552 | 3.4759 | 3.4284 | 3.2007 | 3.1967 | 3.1441 | 3.0755 | 3.0773 | 3.1393 | 2.6272 | 2.6851 | 2.3845
8 | 0.46066 | 0.43918 | 0.41797 | 0.41049 | 0.4096 | 0.42913 | 0.68985 | 0.77029 | 0.82577 | 0.81874 | 0.8492 | 0.90237 | 0.90202 | 0.85423 | 0.74976 | 0.71746 | 0.66854 | 0.67127 | 0.64788 | 0.6603 | 0.64452 | 0.56066 | 0.51649 | 0.48392
9 | 0.44626 | 0.42088 | 0.40203 | 0.3773 | 0.3711 | 0.35543 | 0.36592 | 0.35015 | 0.30371 | 0.31921 | 0.34824 | 0.39039 | 0.41328 | 0.42281 | 0.41295 | 0.42827 | 0.41721 | 0.42398 | 0.40829 | 0.42774 | 0.45565 | 0.41924 | 0.40525 | 0.43922
10 | 0.47178 | 0.44298 | 0.42304 | 0.42334 | 0.41344 | 0.41583 | 0.49519 | 0.53158 | 0.56713 | 0.5925 | 0.57573 | 0.59802 | 0.62794 | 0.61975 | 0.60526 | 0.56231 | 0.53707 | 0.54879 | 0.54826 | 0.57838 | 0.62923 | 0.56797 | 0.55366 | 0.49848
11 | 0.26759 | 0.25326 | 0.23367 | 0.22453 | 0.21218 | 0.21601 | 0.25962 | 0.23672 | 0.25523 | 0.27273 | 0.28166 | 0.29044 | 0.29293 | 0.29845 | 0.28466 | 0.27019 | 0.25613 | 0.29145 | 0.28906 | 0.29009 | 0.32889 | 0.28658 | 0.31665 | 0.2947
12 | 1.2007 | 1.2201 | 1.2915 | 1.1781 | 1.1487 | 1.1026 | 1.1329 | 1.1652 | 1.0355 | 0.79981 | 1.0985 | 1.2123 | 1.2166 | 1.2764 | 1.0214 | 1.3527 | 1.2243 | 1.2095 | 1.2065 | 1.314 | 1.4491 | 1.4289 | 1.4705 | 1.4986
13 | 4.2381 | 4.1961 | 4.1149 | 4.0819 | 4.0283 | 4.0942 | 4.7291 | 4.8742 | 5.1919 | 4.9513 | 4.9704 | 5.0122 | 5.1888 | 5.1668 | 5.0592 | 5.0197 | 5.0526 | 5.1409 | 4.8922 | 4.9361 | 4.9938 | 4.685 | 4.2525 | 4.2849
14 | 1.574 | 1.5618 | 1.4988 | 1.4685 | 1.4447 | 1.4545 | 1.4555 | 1.7072 | 1.8345 | 1.8156 | 1.7794 | 1.8034 | 1.8765 | 1.8559 | 1.717 | 1.7683 | 1.773 | 1.7351 | 1.6327 | 1.6056 | 1.6092 | 1.5819 | 1.5177 | 1.4842
15 | 0.43381 | 0.41698 | 0.39468 | 0.36217 | 0.33732 | 0.34135 | 0.372 | 0.41929 | 0.45551 | 0.48978 | 0.4413 | 0.4652 | 0.47232 | 0.47636 | 0.4168 | 0.43239 | 0.44048 | 0.45815 | 0.46041 | 0.4765 | 0.5065 | 0.45755 | 0.4495 | 0.43465
16 | 0.86772 | 0.82403 | 0.75634 | 0.77996 | 0.75209 | 0.75633 | 1.0607 | 1.2819 | 1.3424 | 1.2639 | 1.2308 | 1.3244 | 1.3918 | 1.3084 | 1.1979 | 1.1375 | 1.1463 | 1.1291 | 1.0873 | 1.1755 | 1.2394 | 1.149 | 1.0633 | 0.91163
17 | 0.25767 | 0.23639 | 0.20012 | 0.19353 | 0.16646 | 0.14751 | 0.24604 | 0.27556 | 0.32875 | 0.34249 | 0.32817 | 0.29839 | 0.34627 | 0.35146 | 0.32816 | 0.30503 | 0.25889 | 0.26373 | 0.29516 | 0.32897 | 0.3872 | 0.35671 | 0.35483 | 0.30479
18 | 1.214 | 1.1093 | 1.0221 | 0.99417 | 1.0135 | 1.0013 | 1.1184 | 1.2005 | 1.3216 | 1.3683 | 1.4559 | 1.5421 | 1.5914 | 1.5401 | 1.4889 | 1.4711 | 1.453 | 1.4678 | 1.4675 | 1.4808 | 1.637 | 1.5484 | 1.5486 | 1.3954
19 | 1.8192 | 1.7566 | 1.6281 | 1.6855 | 1.7054 | 1.6949 | 1.8563 | 2.2219 | 2.318 | 2.312 | 2.3082 | 2.4381 | 2.4175 | 2.3357 | 2.2029 | 2.1259 | 2.2068 | 2.1706 | 2.0238 | 2.0362 | 2.1346 | 1.9403 | 1.8647 | 1.8749
20 | 1.0003 | 0.91618 | 0.88584 | 0.89602 | 0.85209 | 0.90519 | 1.1631 | 1.2266 | 1.4096 | 1.4918 | 1.4758 | 1.5426 | 1.5098 | 1.5642 | 1.5428 | 1.4403 | 1.4385 | 1.4148 | 1.384 | 1.3848 | 1.4127 | 1.1822 | 1.2083 | 1.073
21 | 0.69099 | 0.65877 | 0.62695 | 0.61573 | 0.61439 | 0.6437 | 1.0348 | 1.1554 | 1.2387 | 1.2281 | 1.2738 | 1.3536 | 1.353 | 1.2813 | 1.1246 | 1.0762 | 1.0028 | 1.0069 | 0.97181 | 0.99046 | 0.96678 | 0.84099 | 0.77474 | 0.72588
22 | 0.66939 | 0.63132 | 0.60305 | 0.56595 | 0.55665 | 0.53315 | 0.54888 | 0.52522 | 0.45556 | 0.47881 | 0.52236 | 0.58559 | 0.61993 | 0.63421 | 0.61942 | 0.64241 | 0.62582 | 0.63596 | 0.61244 | 0.64161 | 0.68348 | 0.62885 | 0.60788 | 0.65882
23 | 4.4033 | 4.1345 | 3.9484 | 3.9512 | 3.8587 | 3.8811 | 4.6218 | 4.9614 | 5.2932 | 5.53 | 5.3735 | 5.5815 | 5.8608 | 5.7844 | 5.6491 | 5.2482 | 5.0127 | 5.122 | 5.1171 | 5.3982 | 5.8729 | 5.301 | 5.1675 | 4.6524
24 | 1.8732 | 1.7728 | 1.6357 | 1.5717 | 1.4852 | 1.5121 | 1.8173 | 1.6571 | 1.7866 | 1.9091 | 1.9716 | 2.0331 | 2.0505 | 2.0892 | 1.9926 | 1.8913 | 1.7929 | 2.0401 | 2.0234 | 2.0307 | 2.3023 | 2.0061 | 2.2165 | 2.0629
25 | 1.2007 | 1.2201 | 1.2915 | 1.1781 | 1.1487 | 1.1026 | 1.1329 | 1.1652 | 1.0355 | 0.79981 | 1.0985 | 1.2123 | 1.2166 | 1.2764 | 1.0214 | 1.3527 | 1.2243 | 1.2095 | 1.2065 | 1.314 | 1.4491 | 1.4289 | 1.4705 | 1.4986
26 | 2.119 | 2.0981 | 2.0575 | 2.041 | 2.0142 | 2.0471 | 2.3645 | 2.4371 | 2.596 | 2.4756 | 2.4852 | 2.5061 | 2.5944 | 2.5834 | 2.5296 | 2.5099 | 2.5263 | 2.5704 | 2.4461 | 2.4681 | 2.4969 | 2.3425 | 2.1263 | 2.1424
27 | 1.574 | 1.5618 | 1.4988 | 1.4685 | 1.4447 | 1.4545 | 1.4555 | 1.7072 | 1.8345 | 1.8156 | 1.7794 | 1.8034 | 1.8765 | 1.8559 | 1.717 | 1.7683 | 1.773 | 1.7351 | 1.6327 | 1.6056 | 1.6092 | 1.5819 | 1.5177 | 1.4842
28 | 0.86761 | 0.83395 | 0.78936 | 0.72434 | 0.67464 | 0.6827 | 0.744 | 0.83858 | 0.91103 | 0.97955 | 0.88259 | 0.93041 | 0.94464 | 0.95271 | 0.8336 | 0.86479 | 0.88095 | 0.91631 | 0.92082 | 0.95301 | 1.013 | 0.9151 | 0.89899 | 0.8693
29 | 2.8924 | 2.7468 | 2.5211 | 2.5999 | 2.507 | 2.5211 | 3.5356 | 4.2732 | 4.4746 | 4.213 | 4.1026 | 4.4148 | 4.6394 | 4.3614 | 3.993 | 3.7918 | 3.821 | 3.7638 | 3.6244 | 3.9182 | 4.1312 | 3.8298 | 3.5444 | 3.0388
30 | 0.42944 | 0.39398 | 0.33354 | 0.32255 | 0.27743 | 0.24585 | 0.41007 | 0.45927 | 0.54791 | 0.57081 | 0.54696 | 0.49732 | 0.57712 | 0.58577 | 0.54693 | 0.50839 | 0.43148 | 0.43955 | 0.49194 | 0.54829 | 0.64534 | 0.59451 | 0.59138 | 0.50799
31 | 2.8326 | 2.5883 | 2.385 | 2.3197 | 2.3648 | 2.3363 | 2.6095 | 2.8012 | 3.0836 | 3.1928 | 3.3971 | 3.5982 | 3.7132 | 3.5935 | 3.4742 | 3.4325 | 3.3903 | 3.4248 | 3.4241 | 3.4551 | 3.8197 | 3.613 | 3.6133 | 3.2559
32 | 1.2128 | 1.1711 | 1.0854 | 1.1237 | 1.1369 | 1.13 | 1.2375 | 1.4813 | 1.5453 | 1.5413 | 1.5388 | 1.6254 | 1.6117 | 1.5571 | 1.4686 | 1.4173 | 1.4712 | 1.4471 | 1.3492 | 1.3574 | 1.4231 | 1.2936 | 1.2431 | 1.2499

## Pc, Summer, S8
LoadID | 0 | 1 | 2 | 3 | 4 | 5 | 6 | 7 | 8 | 9 | 10 | 11 | 12 | 13 | 14 | 15 | 16 | 17 | 18 | 19 | 20 | 21 | 22 | 23
1 | 2.4699 | 2.4445 | 2.356 | 2.313 | 2.2976 | 2.3306 | 2.3115 | 2.8255 | 3.04 | 3.0005 | 2.9507 | 2.987 | 3.0975 | 3.0381 | 2.803 | 2.8893 | 2.9226 | 2.8258 | 2.6824 | 2.6487 | 2.6407 | 2.6109 | 2.4129 | 2.3331
2 | 0.65071 | 0.62546 | 0.59202 | 0.54325 | 0.50598 | 0.51202 | 0.558 | 0.62894 | 0.68327 | 0.73466 | 0.66195 | 0.69781 | 0.70848 | 0.71453 | 0.6252 | 0.64859 | 0.66072 | 0.68723 | 0.69062 | 0.71476 | 0.75975 | 0.68633 | 0.67424 | 0.65197
3 | 1.7354 | 1.6481 | 1.5127 | 1.5599 | 1.5042 | 1.5127 | 2.1214 | 2.5639 | 2.6847 | 2.5278 | 2.4616 | 2.6489 | 2.7837 | 2.6168 | 2.3958 | 2.2751 | 2.2926 | 2.2583 | 2.1746 | 2.3509 | 2.4787 | 2.2979 | 2.1266 | 1.8233
4 | 0.17178 | 0.15759 | 0.13341 | 0.12902 | 0.11097 | 0.09834 | 0.16403 | 0.18371 | 0.21916 | 0.22832 | 0.21878 | 0.19893 | 0.23085 | 0.23431 | 0.21877 | 0.20336 | 0.17259 | 0.17582 | 0.19678 | 0.21932 | 0.25814 | 0.23781 | 0.23655 | 0.2032
5 | 0.80931 | 0.73952 | 0.68143 | 0.66278 | 0.67565 | 0.66752 | 0.74558 | 0.80034 | 0.88103 | 0.91222 | 0.97061 | 1.028 | 1.0609 | 1.0267 | 0.99263 | 0.98072 | 0.96865 | 0.97852 | 0.97831 | 0.98717 | 1.0914 | 1.0323 | 1.0324 | 0.93026
6 | 4.0428 | 3.9035 | 3.618 | 3.7456 | 3.7898 | 3.7665 | 4.1251 | 4.9375 | 5.1511 | 5.1378 | 5.1294 | 5.4179 | 5.3723 | 5.1904 | 4.8953 | 4.7243 | 4.904 | 4.8235 | 4.4973 | 4.5248 | 4.7435 | 4.3118 | 4.1437 | 4.1664
7 | 2.2229 | 2.036 | 1.9685 | 1.9912 | 1.8935 | 2.0115 | 2.5846 | 2.7258 | 3.1324 | 3.3151 | 3.2795 | 3.4279 | 3.3552 | 3.4759 | 3.4284 | 3.2007 | 3.1967 | 3.1441 | 3.0755 | 3.0773 | 3.1393 | 2.6272 | 2.6851 | 2.3845
8 | 0.46066 | 0.43918 | 0.41797 | 0.41049 | 0.4096 | 0.42913 | 0.68985 | 0.77029 | 0.82577 | 0.81874 | 0.8492 | 0.90237 | 0.90202 | 0.85423 | 0.74976 | 0.71746 | 0.66854 | 0.67127 | 0.64788 | 0.6603 | 0.64452 | 0.56066 | 0.51649 | 0.48392
9 | 0.44626 | 0.42088 | 0.40203 | 0.3773 | 0.3711 | 0.35543 | 0.36592 | 0.35015 | 0.30371 | 0.31921 | 0.34824 | 0.39039 | 0.41328 | 0.42281 | 0.41295 | 0.42827 | 0.41721 | 0.42398 | 0.40829 | 0.42774 | 0.45565 | 0.41924 | 0.40525 | 0.43922
10 | 0.47178 | 0.44298 | 0.42304 | 0.42334 | 0.41344 | 0.41583 | 0.49519 | 0.53158 | 0.56713 | 0.5925 | 0.57573 | 0.59802 | 0.62794 | 0.61975 | 0.60526 | 0.56231 | 0.53707 | 0.54879 | 0.54826 | 0.57838 | 0.62923 | 0.56797 | 0.55366 | 0.49848
11 | 0.26759 | 0.25326 | 0.23367 | 0.22453 | 0.21218 | 0.21601 | 0.25962 | 0.23672 | 0.25523 | 0.27273 | 0.28166 | 0.29044 | 0.29293 | 0.29845 | 0.28466 | 0.27019 | 0.25613 | 0.29145 | 0.28906 | 0.29009 | 0.32889 | 0.28658 | 0.31665 | 0.2947
12 | 1.2007 | 1.2201 | 1.2915 | 1.1781 | 1.1487 | 1.1026 | 1.1329 | 1.1652 | 1.0355 | 0.79981 | 1.0985 | 1.2123 | 1.2166 | 1.2764 | 1.0214 | 1.3527 | 1.2243 | 1.2095 | 1.2065 | 1.314 | 1.4491 | 1.4289 | 1.4705 | 1.4986
13 | 4.2381 | 4.1961 | 4.1149 | 4.0819 | 4.0283 | 4.0942 | 4.7291 | 4.8742 | 5.1919 | 4.9513 | 4.9704 | 5.0122 | 5.1888 | 5.1668 | 5.0592 | 5.0197 | 5.0526 | 5.1409 | 4.8922 | 4.9361 | 4.9938 | 4.685 | 4.2525 | 4.2849
14 | 1.574 | 1.5618 | 1.4988 | 1.4685 | 1.4447 | 1.4545 | 1.4555 | 1.7072 | 1.8345 | 1.8156 | 1.7794 | 1.8034 | 1.8765 | 1.8559 | 1.717 | 1.7683 | 1.773 | 1.7351 | 1.6327 | 1.6056 | 1.6092 | 1.5819 | 1.5177 | 1.4842
15 | 0.43381 | 0.41698 | 0.39468 | 0.36217 | 0.33732 | 0.34135 | 0.372 | 0.41929 | 0.45551 | 0.48978 | 0.4413 | 0.4652 | 0.47232 | 0.47636 | 0.4168 | 0.43239 | 0.44048 | 0.45815 | 0.46041 | 0.4765 | 0.5065 | 0.45755 | 0.4495 | 0.43465
16 | 0.86772 | 0.82403 | 0.75634 | 0.77996 | 0.75209 | 0.75633 | 1.0607 | 1.2819 | 1.3424 | 1.2639 | 1.2308 | 1.3244 | 1.3918 | 1.3084 | 1.1979 | 1.1375 | 1.1463 | 1.1291 | 1.0873 | 1.1755 | 1.2394 | 1.149 | 1.0633 | 0.91163
17 | 0.25767 | 0.23639 | 0.20012 | 0.19353 | 0.16646 | 0.14751 | 0.24604 | 0.27556 | 0.32875 | 0.34249 | 0.32817 | 0.29839 | 0.34627 | 0.35146 | 0.32816 | 0.30503 | 0.25889 | 0.26373 | 0.29516 | 0.32897 | 0.3872 | 0.35671 | 0.35483 | 0.30479
18 | 1.214 | 1.1093 | 1.0221 | 0.99417 | 1.0135 | 1.0013 | 1.1184 | 1.2005 | 1.3216 | 1.3683 | 1.4559 | 1.5421 | 1.5914 | 1.5401 | 1.4889 | 1.4711 | 1.453 | 1.4678 | 1.4675 | 1.4808 | 1.637 | 1.5484 | 1.5486 | 1.3954
19 | 1.8192 | 1.7566 | 1.6281 | 1.6855 | 1.7054 | 1.6949 | 1.8563 | 2.2219 | 2.318 | 2.312 | 2.3082 | 2.4381 | 2.4175 | 2.3357 | 2.2029 | 2.1259 | 2.2068 | 2.1706 | 2.0238 | 2.0362 | 2.1346 | 1.9403 | 1.8647 | 1.8749
20 | 1.0003 | 0.91618 | 0.88584 | 0.89602 | 0.85209 | 0.90519 | 1.1631 | 1.2266 | 1.4096 | 1.4918 | 1.4758 | 1.5426 | 1.5098 | 1.5642 | 1.5428 | 1.4403 | 1.4385 | 1.4148 | 1.384 | 1.3848 | 1.4127 | 1.1822 | 1.2083 | 1.073
21 | 0.69099 | 0.65877 | 0.62695 | 0.61573 | 0.61439 | 0.6437 | 1.0348 | 1.1554 | 1.2387 | 1.2281 | 1.2738 | 1.3536 | 1.353 | 1.2813 | 1.1246 | 1.0762 | 1.0028 | 1.0069 | 0.97181 | 0.99046 | 0.96678 | 0.84099 | 0.77474 | 0.72588
22 | 0.66939 | 0.63132 | 0.60305 | 0.56595 | 0.55665 | 0.53315 | 0.54888 | 0.52522 | 0.45556 | 0.47881 | 0.52236 | 0.58559 | 0.61993 | 0.63421 | 0.61942 | 0.64241 | 0.62582 | 0.63596 | 0.61244 | 0.64161 | 0.68348 | 0.62885 | 0.60788 | 0.65882
23 | 4.4033 | 4.1345 | 3.9484 | 3.9512 | 3.8587 | 3.8811 | 4.6218 | 4.9614 | 5.2932 | 5.53 | 5.3735 | 5.5815 | 5.8608 | 5.7844 | 5.6491 | 5.2482 | 5.0127 | 5.122 | 5.1171 | 5.3982 | 5.8729 | 5.301 | 5.1675 | 4.6524
24 | 1.8732 | 1.7728 | 1.6357 | 1.5717 | 1.4852 | 1.5121 | 1.8173 | 1.6571 | 1.7866 | 1.9091 | 1.9716 | 2.0331 | 2.0505 | 2.0892 | 1.9926 | 1.8913 | 1.7929 | 2.0401 | 2.0234 | 2.0307 | 2.3023 | 2.0061 | 2.2165 | 2.0629
25 | 1.2007 | 1.2201 | 1.2915 | 1.1781 | 1.1487 | 1.1026 | 1.1329 | 1.1652 | 1.0355 | 0.79981 | 1.0985 | 1.2123 | 1.2166 | 1.2764 | 1.0214 | 1.3527 | 1.2243 | 1.2095 | 1.2065 | 1.314 | 1.4491 | 1.4289 | 1.4705 | 1.4986
26 | 2.119 | 2.0981 | 2.0575 | 2.041 | 2.0142 | 2.0471 | 2.3645 | 2.4371 | 2.596 | 2.4756 | 2.4852 | 2.5061 | 2.5944 | 2.5834 | 2.5296 | 2.5099 | 2.5263 | 2.5704 | 2.4461 | 2.4681 | 2.4969 | 2.3425 | 2.1263 | 2.1424
27 | 1.574 | 1.5618 | 1.4988 | 1.4685 | 1.4447 | 1.4545 | 1.4555 | 1.7072 | 1.8345 | 1.8156 | 1.7794 | 1.8034 | 1.8765 | 1.8559 | 1.717 | 1.7683 | 1.773 | 1.7351 | 1.6327 | 1.6056 | 1.6092 | 1.5819 | 1.5177 | 1.4842
28 | 0.86761 | 0.83395 | 0.78936 | 0.72434 | 0.67464 | 0.6827 | 0.744 | 0.83858 | 0.91103 | 0.97955 | 0.88259 | 0.93041 | 0.94464 | 0.95271 | 0.8336 | 0.86479 | 0.88095 | 0.91631 | 0.92082 | 0.95301 | 1.013 | 0.9151 | 0.89899 | 0.8693
29 | 2.8924 | 2.7468 | 2.5211 | 2.5999 | 2.507 | 2.5211 | 3.5356 | 4.2732 | 4.4746 | 4.213 | 4.1026 | 4.4148 | 4.6394 | 4.3614 | 3.993 | 3.7918 | 3.821 | 3.7638 | 3.6244 | 3.9182 | 4.1312 | 3.8298 | 3.5444 | 3.0388
30 | 0.42944 | 0.39398 | 0.33354 | 0.32255 | 0.27743 | 0.24585 | 0.41007 | 0.45927 | 0.54791 | 0.57081 | 0.54696 | 0.49732 | 0.57712 | 0.58577 | 0.54693 | 0.50839 | 0.43148 | 0.43955 | 0.49194 | 0.54829 | 0.64534 | 0.59451 | 0.59138 | 0.50799
31 | 2.8326 | 2.5883 | 2.385 | 2.3197 | 2.3648 | 2.3363 | 2.6095 | 2.8012 | 3.0836 | 3.1928 | 3.3971 | 3.5982 | 3.7132 | 3.5935 | 3.4742 | 3.4325 | 3.3903 | 3.4248 | 3.4241 | 3.4551 | 3.8197 | 3.613 | 3.6133 | 3.2559
32 | 1.2128 | 1.1711 | 1.0854 | 1.1237 | 1.1369 | 1.13 | 1.2375 | 1.4813 | 1.5453 | 1.5413 | 1.5388 | 1.6254 | 1.6117 | 1.5571 | 1.4686 | 1.4173 | 1.4712 | 1.4471 | 1.3492 | 1.3574 | 1.4231 | 1.2936 | 1.2431 | 1.2499

## Pc, Summer, S9
LoadID | 0 | 1 | 2 | 3 | 4 | 5 | 6 | 7 | 8 | 9 | 10 | 11 | 12 | 13 | 14 | 15 | 16 | 17 | 18 | 19 | 20 | 21 | 22 | 23
1 | 2.4699 | 2.4445 | 2.356 | 2.313 | 2.2976 | 2.3306 | 2.3115 | 2.8255 | 3.04 | 3.0005 | 2.9507 | 2.987 | 3.0975 | 3.0381 | 2.803 | 2.8893 | 2.9226 | 2.8258 | 2.6824 | 2.6487 | 2.6407 | 2.6109 | 2.4129 | 2.3331
2 | 0.65071 | 0.62546 | 0.59202 | 0.54325 | 0.50598 | 0.51202 | 0.558 | 0.62894 | 0.68327 | 0.73466 | 0.66195 | 0.69781 | 0.70848 | 0.71453 | 0.6252 | 0.64859 | 0.66072 | 0.68723 | 0.69062 | 0.71476 | 0.75975 | 0.68633 | 0.67424 | 0.65197
3 | 1.7354 | 1.6481 | 1.5127 | 1.5599 | 1.5042 | 1.5127 | 2.1214 | 2.5639 | 2.6847 | 2.5278 | 2.4616 | 2.6489 | 2.7837 | 2.6168 | 2.3958 | 2.2751 | 2.2926 | 2.2583 | 2.1746 | 2.3509 | 2.4787 | 2.2979 | 2.1266 | 1.8233
4 | 0.17178 | 0.15759 | 0.13341 | 0.12902 | 0.11097 | 0.09834 | 0.16403 | 0.18371 | 0.21916 | 0.22832 | 0.21878 | 0.19893 | 0.23085 | 0.23431 | 0.21877 | 0.20336 | 0.17259 | 0.17582 | 0.19678 | 0.21932 | 0.25814 | 0.23781 | 0.23655 | 0.2032
5 | 0.80931 | 0.73952 | 0.68143 | 0.66278 | 0.67565 | 0.66752 | 0.74558 | 0.80034 | 0.88103 | 0.91222 | 0.97061 | 1.028 | 1.0609 | 1.0267 | 0.99263 | 0.98072 | 0.96865 | 0.97852 | 0.97831 | 0.98717 | 1.0914 | 1.0323 | 1.0324 | 0.93026
6 | 4.0428 | 3.9035 | 3.618 | 3.7456 | 3.7898 | 3.7665 | 4.1251 | 4.9375 | 5.1511 | 5.1378 | 5.1294 | 5.4179 | 5.3723 | 5.1904 | 4.8953 | 4.7243 | 4.904 | 4.8235 | 4.4973 | 4.5248 | 4.7435 | 4.3118 | 4.1437 | 4.1664
7 | 2.2229 | 2.036 | 1.9685 | 1.9912 | 1.8935 | 2.0115 | 2.5846 | 2.7258 | 3.1324 | 3.3151 | 3.2795 | 3.4279 | 3.3552 | 3.4759 | 3.4284 | 3.2007 | 3.1967 | 3.1441 | 3.0755 | 3.0773 | 3.1393 | 2.6272 | 2.6851 | 2.3845
8 | 0.46066 | 0.43918 | 0.41797 | 0.41049 | 0.4096 | 0.42913 | 0.68985 | 0.77029 | 0.82577 | 0.81874 | 0.8492 | 0.90237 | 0.90202 | 0.85423 | 0.74976 | 0.71746 | 0.66854 | 0.67127 | 0.64788 | 0.6603 | 0.64452 | 0.56066 | 0.51649 | 0.48392
9 | 0.44626 | 0.42088 | 0.40203 | 0.3773 | 0.3711 | 0.35543 | 0.36592 | 0.35015 | 0.30371 | 0.31921 | 0.34824 | 0.39039 | 0.41328 | 0.42281 | 0.41295 | 0.42827 | 0.41721 | 0.42398 | 0.40829 | 0.42774 | 0.45565 | 0.41924 | 0.40525 | 0.43922
10 | 0.47178 | 0.44298 | 0.42304 | 0.42334 | 0.41344 | 0.41583 | 0.49519 | 0.53158 | 0.56713 | 0.5925 | 0.57573 | 0.59802 | 0.62794 | 0.61975 | 0.60526 | 0.56231 | 0.53707 | 0.54879 | 0.54826 | 0.57838 | 0.62923 | 0.56797 | 0.55366 | 0.49848
11 | 0.26759 | 0.25326 | 0.23367 | 0.22453 | 0.21218 | 0.21601 | 0.25962 | 0.23672 | 0.25523 | 0.27273 | 0.28166 | 0.29044 | 0.29293 | 0.29845 | 0.28466 | 0.27019 | 0.25613 | 0.29145 | 0.28906 | 0.29009 | 0.32889 | 0.28658 | 0.31665 | 0.2947
12 | 1.2007 | 1.2201 | 1.2915 | 1.1781 | 1.1487 | 1.1026 | 1.1329 | 1.1652 | 1.0355 | 0.79981 | 1.0985 | 1.2123 | 1.2166 | 1.2764 | 1.0214 | 1.3527 | 1.2243 | 1.2095 | 1.2065 | 1.314 | 1.4491 | 1.4289 | 1.4705 | 1.4986
13 | 4.2381 | 4.1961 | 4.1149 | 4.0819 | 4.0283 | 4.0942 | 4.7291 | 4.8742 | 5.1919 | 4.9513 | 4.9704 | 5.0122 | 5.1888 | 5.1668 | 5.0592 | 5.0197 | 5.0526 | 5.1409 | 4.8922 | 4.9361 | 4.9938 | 4.685 | 4.2525 | 4.2849
14 | 1.574 | 1.5618 | 1.4988 | 1.4685 | 1.4447 | 1.4545 | 1.4555 | 1.7072 | 1.8345 | 1.8156 | 1.7794 | 1.8034 | 1.8765 | 1.8559 | 1.717 | 1.7683 | 1.773 | 1.7351 | 1.6327 | 1.6056 | 1.6092 | 1.5819 | 1.5177 | 1.4842
15 | 0.43381 | 0.41698 | 0.39468 | 0.36217 | 0.33732 | 0.34135 | 0.372 | 0.41929 | 0.45551 | 0.48978 | 0.4413 | 0.4652 | 0.47232 | 0.47636 | 0.4168 | 0.43239 | 0.44048 | 0.45815 | 0.46041 | 0.4765 | 0.5065 | 0.45755 | 0.4495 | 0.43465
16 | 0.86772 | 0.82403 | 0.75634 | 0.77996 | 0.75209 | 0.75633 | 1.0607 | 1.2819 | 1.3424 | 1.2639 | 1.2308 | 1.3244 | 1.3918 | 1.3084 | 1.1979 | 1.1375 | 1.1463 | 1.1291 | 1.0873 | 1.1755 | 1.2394 | 1.149 | 1.0633 | 0.91163
17 | 0.25767 | 0.23639 | 0.20012 | 0.19353 | 0.16646 | 0.14751 | 0.24604 | 0.27556 | 0.32875 | 0.34249 | 0.32817 | 0.29839 | 0.34627 | 0.35146 | 0.32816 | 0.30503 | 0.25889 | 0.26373 | 0.29516 | 0.32897 | 0.3872 | 0.35671 | 0.35483 | 0.30479
18 | 1.214 | 1.1093 | 1.0221 | 0.99417 | 1.0135 | 1.0013 | 1.1184 | 1.2005 | 1.3216 | 1.3683 | 1.4559 | 1.5421 | 1.5914 | 1.5401 | 1.4889 | 1.4711 | 1.453 | 1.4678 | 1.4675 | 1.4808 | 1.637 | 1.5484 | 1.5486 | 1.3954
19 | 1.8192 | 1.7566 | 1.6281 | 1.6855 | 1.7054 | 1.6949 | 1.8563 | 2.2219 | 2.318 | 2.312 | 2.3082 | 2.4381 | 2.4175 | 2.3357 | 2.2029 | 2.1259 | 2.2068 | 2.1706 | 2.0238 | 2.0362 | 2.1346 | 1.9403 | 1.8647 | 1.8749
20 | 1.0003 | 0.91618 | 0.88584 | 0.89602 | 0.85209 | 0.90519 | 1.1631 | 1.2266 | 1.4096 | 1.4918 | 1.4758 | 1.5426 | 1.5098 | 1.5642 | 1.5428 | 1.4403 | 1.4385 | 1.4148 | 1.384 | 1.3848 | 1.4127 | 1.1822 | 1.2083 | 1.073
21 | 0.69099 | 0.65877 | 0.62695 | 0.61573 | 0.61439 | 0.6437 | 1.0348 | 1.1554 | 1.2387 | 1.2281 | 1.2738 | 1.3536 | 1.353 | 1.2813 | 1.1246 | 1.0762 | 1.0028 | 1.0069 | 0.97181 | 0.99046 | 0.96678 | 0.84099 | 0.77474 | 0.72588
22 | 0.66939 | 0.63132 | 0.60305 | 0.56595 | 0.55665 | 0.53315 | 0.54888 | 0.52522 | 0.45556 | 0.47881 | 0.52236 | 0.58559 | 0.61993 | 0.63421 | 0.61942 | 0.64241 | 0.62582 | 0.63596 | 0.61244 | 0.64161 | 0.68348 | 0.62885 | 0.60788 | 0.65882
23 | 4.4033 | 4.1345 | 3.9484 | 3.9512 | 3.8587 | 3.8811 | 4.6218 | 4.9614 | 5.2932 | 5.53 | 5.3735 | 5.5815 | 5.8608 | 5.7844 | 5.6491 | 5.2482 | 5.0127 | 5.122 | 5.1171 | 5.3982 | 5.8729 | 5.301 | 5.1675 | 4.6524
24 | 1.8732 | 1.7728 | 1.6357 | 1.5717 | 1.4852 | 1.5121 | 1.8173 | 1.6571 | 1.7866 | 1.9091 | 1.9716 | 2.0331 | 2.0505 | 2.0892 | 1.9926 | 1.8913 | 1.7929 | 2.0401 | 2.0234 | 2.0307 | 2.3023 | 2.0061 | 2.2165 | 2.0629
25 | 1.2007 | 1.2201 | 1.2915 | 1.1781 | 1.1487 | 1.1026 | 1.1329 | 1.1652 | 1.0355 | 0.79981 | 1.0985 | 1.2123 | 1.2166 | 1.2764 | 1.0214 | 1.3527 | 1.2243 | 1.2095 | 1.2065 | 1.314 | 1.4491 | 1.4289 | 1.4705 | 1.4986
26 | 2.119 | 2.0981 | 2.0575 | 2.041 | 2.0142 | 2.0471 | 2.3645 | 2.4371 | 2.596 | 2.4756 | 2.4852 | 2.5061 | 2.5944 | 2.5834 | 2.5296 | 2.5099 | 2.5263 | 2.5704 | 2.4461 | 2.4681 | 2.4969 | 2.3425 | 2.1263 | 2.1424
27 | 1.574 | 1.5618 | 1.4988 | 1.4685 | 1.4447 | 1.4545 | 1.4555 | 1.7072 | 1.8345 | 1.8156 | 1.7794 | 1.8034 | 1.8765 | 1.8559 | 1.717 | 1.7683 | 1.773 | 1.7351 | 1.6327 | 1.6056 | 1.6092 | 1.5819 | 1.5177 | 1.4842
28 | 0.86761 | 0.83395 | 0.78936 | 0.72434 | 0.67464 | 0.6827 | 0.744 | 0.83858 | 0.91103 | 0.97955 | 0.88259 | 0.93041 | 0.94464 | 0.95271 | 0.8336 | 0.86479 | 0.88095 | 0.91631 | 0.92082 | 0.95301 | 1.013 | 0.9151 | 0.89899 | 0.8693
29 | 2.8924 | 2.7468 | 2.5211 | 2.5999 | 2.507 | 2.5211 | 3.5356 | 4.2732 | 4.4746 | 4.213 | 4.1026 | 4.4148 | 4.6394 | 4.3614 | 3.993 | 3.7918 | 3.821 | 3.7638 | 3.6244 | 3.9182 | 4.1312 | 3.8298 | 3.5444 | 3.0388
30 | 0.42944 | 0.39398 | 0.33354 | 0.32255 | 0.27743 | 0.24585 | 0.41007 | 0.45927 | 0.54791 | 0.57081 | 0.54696 | 0.49732 | 0.57712 | 0.58577 | 0.54693 | 0.50839 | 0.43148 | 0.43955 | 0.49194 | 0.54829 | 0.64534 | 0.59451 | 0.59138 | 0.50799
31 | 2.8326 | 2.5883 | 2.385 | 2.3197 | 2.3648 | 2.3363 | 2.6095 | 2.8012 | 3.0836 | 3.1928 | 3.3971 | 3.5982 | 3.7132 | 3.5935 | 3.4742 | 3.4325 | 3.3903 | 3.4248 | 3.4241 | 3.4551 | 3.8197 | 3.613 | 3.6133 | 3.2559
32 | 1.2128 | 1.1711 | 1.0854 | 1.1237 | 1.1369 | 1.13 | 1.2375 | 1.4813 | 1.5453 | 1.5413 | 1.5388 | 1.6254 | 1.6117 | 1.5571 | 1.4686 | 1.4173 | 1.4712 | 1.4471 | 1.3492 | 1.3574 | 1.4231 | 1.2936 | 1.2431 | 1.2499

## Qc, Summer, S1
LoadID | 0 | 1 | 2 | 3 | 4 | 5 | 6 | 7 | 8 | 9 | 10 | 11 | 12 | 13 | 14 | 15 | 16 | 17 | 18 | 19 | 20 | 21 | 22 | 23
1 | 0.82565 | 0.9051 | 0.85861 | 0.85709 | 0.84001 | 0.88856 | 0.9111 | 1.7093 | 1.9876 | 1.9167 | 1.8668 | 1.8709 | 1.9885 | 1.9232 | 1.3509 | 1.7665 | 1.7882 | 1.6793 | 1.3268 | 1.2034 | 1.2618 | 1.2693 | 0.87606 | 0.86511
2 | 0.0057408 | -0.028367 | -0.033688 | -0.045656 | -0.058064 | -0.047103 | -0.054983 | 0.14407 | 0.1852 | 0.23774 | 0.13714 | 0.12336 | 0.085118 | 0.11298 | 0.048332 | 0.042629 | 0.049837 | 0.090352 | 0.17163 | 0.17531 | 0.13933 | 0.1063 | 0.052067 | 0.009566
3 | -0.18899 | -0.44605 | -0.78571 | -0.72626 | -0.73787 | -0.70649 | -0.0438 | 0.84612 | 1.1048 | 1.1175 | 0.93314 | 1.171 | 1.0578 | 0.92111 | 0.66691 | 0.41637 | 0.51342 | 0.45731 | 0.088328 | 0.3676 | 0.51341 | 0.33406 | -0.3148 | -0.64847
4 | -0.38836 | -0.39176 | -0.40344 | -0.40345 | -0.41253 | -0.42496 | -0.38329 | -0.26022 | -0.19409 | -0.20465 | -0.25792 | -0.28279 | -0.26136 | -0.28339 | -0.2683 | -0.31613 | -0.3539 | -0.31487 | -0.22263 | -0.19892 | -0.19954 | -0.26358 | -0.32859 | -0.34091
5 | -0.1128 | -0.14743 | -0.17309 | -0.17267 | -0.17375 | -0.18784 | -0.16896 | -0.067449 | 0.02107 | 0.074931 | 0.12361 | 0.13123 | 0.11519 | 0.094114 | 0.062177 | 0.041284 | 0.034487 | 0.030351 | 0.030697 | 0.0083895 | 0.065296 | 0.029783 | 0.017074 | -0.027351
6 | 1.5941 | 1.7717 | 1.3416 | 1.5808 | 1.6183 | 1.6616 | 1.6095 | 2.9761 | 3.4179 | 3.4103 | 2.9804 | 3.5595 | 3.7089 | 3.4231 | 2.973 | 2.6146 | 3.1876 | 3.0909 | 2.4255 | 2.2495 | 2.6501 | 2.0849 | 1.5921 | 1.7729
7 | -0.88374 | -0.91301 | -0.96084 | -0.993 | -0.92913 | -1.002 | -0.86902 | -0.39616 | -0.071203 | -0.053031 | 0.12128 | 0.040725 | 0.010362 | 0.0070778 | -0.10224 | -0.17771 | -0.26206 | -0.33285 | -0.28917 | -0.35641 | -0.25364 | -0.46848 | -0.58836 | -0.63859
8 | -0.74708 | -0.75226 | -0.75929 | -0.76341 | -0.75317 | -0.73524 | -0.62492 | -0.51567 | -0.50596 | -0.49789 | -0.48966 | -0.48425 | -0.49567 | -0.51479 | -0.56596 | -0.59132 | -0.61219 | -0.61417 | -0.62578 | -0.64681 | -0.68786 | -0.71709 | -0.72716 | -0.74122
9 | 0.0022914 | -0.021129 | -0.027054 | -0.034318 | -0.032679 | -0.03776 | -0.071043 | -0.023136 | -0.035654 | -0.012237 | -0.00022789 | 0.0095899 | 0.032841 | 0.03326 | 0.025474 | 0.058536 | 0.049691 | 0.043177 | 0.035758 | 0.036594 | 0.051721 | 0.046551 | -0.0045807 | -0.0074722
10 | -0.15966 | -0.17841 | -0.18299 | -0.18073 | -0.18679 | -0.19199 | -0.060697 | 0.053571 | 0.12188 | 0.12887 | 0.054635 | 0.13278 | 0.14274 | 0.13715 | 0.10854 | 0.046539 | 0.02336 | 0.023283 | 0.023761 | 0.04746 | 0.068089 | 0.0093182 | -0.070318 | -0.11823
11 | -0.2318 | -0.24928 | -0.26039 | -0.26434 | -0.25746 | -0.25833 | -0.20374 | -0.16913 | -0.14232 | -0.10995 | -0.11052 | -0.11826 | -0.13888 | -0.14294 | -0.16035 | -0.1605 | -0.1629 | -0.12601 | -0.11367 | -0.12949 | -0.10731 | -0.13637 | -0.15614 | -0.17638
12 | -0.40783 | -0.24666 | -0.31176 | -0.24553 | -0.28165 | -0.15114 | -0.50936 | -0.4005 | -0.29698 | -0.34946 | -0.36192 | -0.32957 | 0.16507 | 0.083769 | -0.46867 | -0.15785 | -0.18187 | -0.10586 | 0.0048893 | 0.3217 | 0.71764 | 0.71478 | 0.67834 | 0.71251
13 | 0.83879 | 0.78116 | 0.58722 | 0.52931 | 0.48665 | 0.61105 | 2.0121 | 2.6873 | 3.4473 | 3.2866 | 3.2057 | 3.1655 | 3.4213 | 3.1406 | 2.8846 | 2.6801 | 2.653 | 2.6876 | 2.2354 | 2.0487 | 2.1717 | 1.5198 | 0.66701 | 0.71466
14 | 0.13761 | 0.15085 | 0.1431 | 0.14285 | 0.14 | 0.14809 | 0.15185 | 0.28488 | 0.33126 | 0.31945 | 0.31114 | 0.31182 | 0.33142 | 0.32054 | 0.22515 | 0.29441 | 0.29804 | 0.27988 | 0.22114 | 0.20057 | 0.2103 | 0.21154 | 0.14601 | 0.14419
15 | 0.0028704 | -0.014184 | -0.016844 | -0.022828 | -0.029032 | -0.023552 | -0.027491 | 0.072034 | 0.092599 | 0.11887 | 0.06857 | 0.061681 | 0.042559 | 0.05649 | 0.024166 | 0.021314 | 0.024918 | 0.045176 | 0.085815 | 0.087655 | 0.069663 | 0.053149 | 0.026033 | 0.004783
16 | -0.047248 | -0.11151 | -0.19643 | -0.18157 | -0.18447 | -0.17662 | -0.01095 | 0.21153 | 0.27621 | 0.27937 | 0.23328 | 0.29276 | 0.26444 | 0.23028 | 0.16673 | 0.10409 | 0.12836 | 0.11433 | 0.022082 | 0.091901 | 0.12835 | 0.083515 | -0.078699 | -0.16212
17 | -0.51781 | -0.52235 | -0.53791 | -0.53793 | -0.55004 | -0.56662 | -0.51106 | -0.34696 | -0.25879 | -0.27287 | -0.34389 | -0.37706 | -0.34849 | -0.37785 | -0.35773 | -0.42151 | -0.47187 | -0.41982 | -0.29684 | -0.26523 | -0.26605 | -0.35144 | -0.43812 | -0.45454
18 | -0.22561 | -0.29486 | -0.34619 | -0.34533 | -0.3475 | -0.37567 | -0.33791 | -0.1349 | 0.042139 | 0.14986 | 0.24722 | 0.26247 | 0.23038 | 0.18823 | 0.12435 | 0.082568 | 0.068974 | 0.060702 | 0.061395 | 0.016779 | 0.13059 | 0.059567 | 0.034148 | -0.054702
19 | 0.63764 | 0.70866 | 0.53665 | 0.63234 | 0.64732 | 0.66463 | 0.6438 | 1.1904 | 1.3672 | 1.3641 | 1.1922 | 1.4238 | 1.4835 | 1.3692 | 1.1892 | 1.0458 | 1.2751 | 1.2364 | 0.9702 | 0.89982 | 1.06 | 0.83397 | 0.63683 | 0.70916
20 | -0.35349 | -0.3652 | -0.38434 | -0.3972 | -0.37165 | -0.4008 | -0.34761 | -0.15846 | -0.028481 | -0.021212 | 0.048514 | 0.01629 | 0.004145 | 0.0028311 | -0.040896 | -0.071086 | -0.10483 | -0.13314 | -0.11567 | -0.14256 | -0.10145 | -0.18739 | -0.23534 | -0.25543
21 | -1.4942 | -1.5045 | -1.5186 | -1.5268 | -1.5063 | -1.4705 | -1.2498 | -1.0313 | -1.0119 | -0.99578 | -0.97932 | -0.9685 | -0.99135 | -1.0296 | -1.1319 | -1.1826 | -1.2244 | -1.2283 | -1.2516 | -1.2936 | -1.3757 | -1.4342 | -1.4543 | -1.4824
22 | 0.0057285 | -0.052821 | -0.067635 | -0.085795 | -0.081697 | -0.094399 | -0.17761 | -0.05784 | -0.089136 | -0.030592 | -0.00056973 | 0.023975 | 0.082101 | 0.083149 | 0.063685 | 0.14634 | 0.12423 | 0.10794 | 0.089395 | 0.091484 | 0.1293 | 0.11638 | -0.011452 | -0.018681
23 | -1.0644 | -1.1894 | -1.2199 | -1.2048 | -1.2452 | -1.2799 | -0.40465 | 0.35714 | 0.8125 | 0.85911 | 0.36424 | 0.88522 | 0.95163 | 0.91432 | 0.72362 | 0.31026 | 0.15573 | 0.15522 | 0.1584 | 0.3164 | 0.45392 | 0.062121 | -0.46879 | -0.78818
24 | -1.3246 | -1.4244 | -1.4879 | -1.5105 | -1.4712 | -1.4761 | -1.1642 | -0.96648 | -0.81326 | -0.62827 | -0.63153 | -0.67579 | -0.79359 | -0.81681 | -0.91627 | -0.91713 | -0.93084 | -0.72007 | -0.64954 | -0.73997 | -0.61321 | -0.77927 | -0.89226 | -1.0079
25 | -0.29131 | -0.17619 | -0.22269 | -0.17538 | -0.20118 | -0.10796 | -0.36383 | -0.28607 | -0.21213 | -0.24961 | -0.25852 | -0.23541 | 0.11791 | 0.059835 | -0.33476 | -0.11275 | -0.12991 | -0.075612 | 0.0034924 | 0.22978 | 0.5126 | 0.51056 | 0.48453 | 0.50893
26 | 0.26212 | 0.24411 | 0.18351 | 0.16541 | 0.15208 | 0.19095 | 0.62879 | 0.83979 | 1.0773 | 1.0271 | 1.0018 | 0.98923 | 1.0691 | 0.98144 | 0.90144 | 0.83754 | 0.82906 | 0.83988 | 0.69858 | 0.64022 | 0.67866 | 0.47494 | 0.20844 | 0.22333
27 | 0.27522 | 0.3017 | 0.2862 | 0.2857 | 0.28 | 0.29619 | 0.3037 | 0.56977 | 0.66252 | 0.63889 | 0.62227 | 0.62364 | 0.66284 | 0.64108 | 0.4503 | 0.58882 | 0.59608 | 0.55976 | 0.44228 | 0.40113 | 0.4206 | 0.42309 | 0.29202 | 0.28837
28 | 0.010046 | -0.049643 | -0.058954 | -0.079898 | -0.10161 | -0.08243 | -0.09622 | 0.25212 | 0.32409 | 0.41605 | 0.23999 | 0.21588 | 0.14896 | 0.19771 | 0.084581 | 0.0746 | 0.087214 | 0.15812 | 0.30035 | 0.30679 | 0.24382 | 0.18602 | 0.091117 | 0.016741
29 | -1.4174 | -3.3454 | -5.8928 | -5.447 | -5.534 | -5.2986 | -0.3285 | 6.3459 | 8.2862 | 8.381 | 6.9985 | 8.7828 | 7.9332 | 6.9083 | 5.0019 | 3.1228 | 3.8507 | 3.4298 | 0.66246 | 2.757 | 3.8506 | 2.5055 | -2.361 | -4.8635
30 | -0.90618 | -0.91411 | -0.94135 | -0.94138 | -0.96258 | -0.99158 | -0.89435 | -0.60717 | -0.45288 | -0.47752 | -0.60181 | -0.65985 | -0.60985 | -0.66124 | -0.62603 | -0.73764 | -0.82577 | -0.73469 | -0.51946 | -0.46415 | -0.46559 | -0.61501 | -0.76671 | -0.79545
31 | -0.56401 | -0.73715 | -0.86546 | -0.86333 | -0.86875 | -0.93919 | -0.84479 | -0.33724 | 0.10535 | 0.37466 | 0.61805 | 0.65617 | 0.57596 | 0.47057 | 0.31089 | 0.20642 | 0.17243 | 0.15176 | 0.15349 | 0.041947 | 0.32648 | 0.14892 | 0.085369 | -0.13676
32 | 0.63764 | 0.70866 | 0.53665 | 0.63234 | 0.64732 | 0.66463 | 0.6438 | 1.1904 | 1.3672 | 1.3641 | 1.1922 | 1.4238 | 1.4835 | 1.3692 | 1.1892 | 1.0458 | 1.2751 | 1.2364 | 0.9702 | 0.89982 | 1.06 | 0.83397 | 0.63683 | 0.70916

## Qc, Summer, S2
LoadID | 0 | 1 | 2 | 3 | 4 | 5 | 6 | 7 | 8 | 9 | 10 | 11 | 12 | 13 | 14 | 15 | 16 | 17 | 18 | 19 | 20 | 21 | 22 | 23
1 | 0.82565 | 0.9051 | 0.85861 | 0.85709 | 0.84001 | 0.88856 | 0.9111 | 1.7093 | 1.9876 | 1.9167 | 1.8668 | 1.8709 | 1.9885 | 1.9232 | 1.3509 | 1.7665 | 1.7882 | 1.6793 | 1.3268 | 1.2034 | 1.2618 | 1.2693 | 0.87606 | 0.86511
2 | 0.0057408 | -0.028367 | -0.033688 | -0.045656 | -0.058064 | -0.047103 | -0.054983 | 0.14407 | 0.1852 | 0.23774 | 0.13714 | 0.12336 | 0.085118 | 0.11298 | 0.048332 | 0.042629 | 0.049837 | 0.090352 | 0.17163 | 0.17531 | 0.13933 | 0.1063 | 0.052067 | 0.009566
3 | -0.18899 | -0.44605 | -0.78571 | -0.72626 | -0.73787 | -0.70649 | -0.0438 | 0.84612 | 1.1048 | 1.1175 | 0.93314 | 1.171 | 1.0578 | 0.92111 | 0.66691 | 0.41637 | 0.51342 | 0.45731 | 0.088328 | 0.3676 | 0.51341 | 0.33406 | -0.3148 | -0.64847
4 | -0.38836 | -0.39176 | -0.40344 | -0.40345 | -0.41253 | -0.42496 | -0.38329 | -0.26022 | -0.19409 | -0.20465 | -0.25792 | -0.28279 | -0.26136 | -0.28339 | -0.2683 | -0.31613 | -0.3539 | -0.31487 | -0.22263 | -0.19892 | -0.19954 | -0.26358 | -0.32859 | -0.34091
5 | -0.1128 | -0.14743 | -0.17309 | -0.17267 | -0.17375 | -0.18784 | -0.16896 | -0.067449 | 0.02107 | 0.074931 | 0.12361 | 0.13123 | 0.11519 | 0.094114 | 0.062177 | 0.041284 | 0.034487 | 0.030351 | 0.030697 | 0.0083895 | 0.065296 | 0.029783 | 0.017074 | -0.027351
6 | 1.5941 | 1.7717 | 1.3416 | 1.5808 | 1.6183 | 1.6616 | 1.6095 | 2.9761 | 3.4179 | 3.4103 | 2.9804 | 3.5595 | 3.7089 | 3.4231 | 2.973 | 2.6146 | 3.1876 | 3.0909 | 2.4255 | 2.2495 | 2.6501 | 2.0849 | 1.5921 | 1.7729
7 | -0.88374 | -0.91301 | -0.96084 | -0.993 | -0.92913 | -1.002 | -0.86902 | -0.39616 | -0.071203 | -0.053031 | 0.12128 | 0.040725 | 0.010362 | 0.0070778 | -0.10224 | -0.17771 | -0.26206 | -0.33285 | -0.28917 | -0.35641 | -0.25364 | -0.46848 | -0.58836 | -0.63859
8 | -0.74708 | -0.75226 | -0.75929 | -0.76341 | -0.75317 | -0.73524 | -0.62492 | -0.51567 | -0.50596 | -0.49789 | -0.48966 | -0.48425 | -0.49567 | -0.51479 | -0.56596 | -0.59132 | -0.61219 | -0.61417 | -0.62578 | -0.64681 | -0.68786 | -0.71709 | -0.72716 | -0.74122
9 | 0.0022914 | -0.021129 | -0.027054 | -0.034318 | -0.032679 | -0.03776 | -0.071043 | -0.023136 | -0.035654 | -0.012237 | -0.00022789 | 0.0095899 | 0.032841 | 0.03326 | 0.025474 | 0.058536 | 0.049691 | 0.043177 | 0.035758 | 0.036594 | 0.051721 | 0.046551 | -0.0045807 | -0.0074722
10 | -0.15966 | -0.17841 | -0.18299 | -0.18073 | -0.18679 | -0.19199 | -0.060697 | 0.053571 | 0.12188 | 0.12887 | 0.054635 | 0.13278 | 0.14274 | 0.13715 | 0.10854 | 0.046539 | 0.02336 | 0.023283 | 0.023761 | 0.04746 | 0.068089 | 0.0093182 | -0.070318 | -0.11823
11 | -0.2318 | -0.24928 | -0.26039 | -0.26434 | -0.25746 | -0.25833 | -0.20374 | -0.16913 | -0.14232 | -0.10995 | -0.11052 | -0.11826 | -0.13888 | -0.14294 | -0.16035 | -0.1605 | -0.1629 | -0.12601 | -0.11367 | -0.12949 | -0.10731 | -0.13637 | -0.15614 | -0.17638
12 | -0.40783 | -0.24666 | -0.31176 | -0.24553 | -0.28165 | -0.15114 | -0.50936 | -0.4005 | -0.29698 | -0.34946 | -0.36192 | -0.32957 | 0.16507 | 0.083769 | -0.46867 | -0.15785 | -0.18187 | -0.10586 | 0.0048893 | 0.3217 | 0.71764 | 0.71478 | 0.67834 | 0.71251
13 | 0.83879 | 0.78116 | 0.58722 | 0.52931 | 0.48665 | 0.61105 | 2.0121 | 2.6873 | 3.4473 | 3.2866 | 3.2057 | 3.1655 | 3.4213 | 3.1406 | 2.8846 | 2.6801 | 2.653 | 2.6876 | 2.2354 | 2.0487 | 2.1717 | 1.5198 | 0.66701 | 0.71466
14 | 0.13761 | 0.15085 | 0.1431 | 0.14285 | 0.14 | 0.14809 | 0.15185 | 0.28488 | 0.33126 | 0.31945 | 0.31114 | 0.31182 | 0.33142 | 0.32054 | 0.22515 | 0.29441 | 0.29804 | 0.27988 | 0.22114 | 0.20057 | 0.2103 | 0.21154 | 0.14601 | 0.14419
15 | 0.0028704 | -0.014184 | -0.016844 | -0.022828 | -0.029032 | -0.023552 | -0.027491 | 0.072034 | 0.092599 | 0.11887 | 0.06857 | 0.061681 | 0.042559 | 0.05649 | 0.024166 | 0.021314 | 0.024918 | 0.045176 | 0.085815 | 0.087655 | 0.069663 | 0.053149 | 0.026033 | 0.004783
16 | -0.047248 | -0.11151 | -0.19643 | -0.18157 | -0.18447 | -0.17662 | -0.01095 | 0.21153 | 0.27621 | 0.27937 | 0.23328 | 0.29276 | 0.26444 | 0.23028 | 0.16673 | 0.10409 | 0.12836 | 0.11433 | 0.022082 | 0.091901 | 0.12835 | 0.083515 | -0.078699 | -0.16212
17 | -0.51781 | -0.52235 | -0.53791 | -0.53793 | -0.55004 | -0.56662 | -0.51106 | -0.34696 | -0.25879 | -0.27287 | -0.34389 | -0.37706 | -0.34849 | -0.37785 | -0.35773 | -0.42151 | -0.47187 | -0.41982 | -0.29684 | -0.26523 | -0.26605 | -0.35144 | -0.43812 | -0.45454
18 | -0.22561 | -0.29486 | -0.34619 | -0.34533 | -0.3475 | -0.37567 | -0.33791 | -0.1349 | 0.042139 | 0.14986 | 0.24722 | 0.26247 | 0.23038 | 0.18823 | 0.12435 | 0.082568 | 0.068974 | 0.060702 | 0.061395 | 0.016779 | 0.13059 | 0.059567 | 0.034148 | -0.054702
19 | 0.63764 | 0.70866 | 0.53665 | 0.63234 | 0.64732 | 0.66463 | 0.6438 | 1.1904 | 1.3672 | 1.3641 | 1.1922 | 1.4238 | 1.4835 | 1.3692 | 1.1892 | 1.0458 | 1.2751 | 1.2364 | 0.9702 | 0.89982 | 1.06 | 0.83397 | 0.63683 | 0.70916
20 | -0.35349 | -0.3652 | -0.38434 | -0.3972 | -0.37165 | -0.4008 | -0.34761 | -0.15846 | -0.028481 | -0.021212 | 0.048514 | 0.01629 | 0.004145 | 0.0028311 | -0.040896 | -0.071086 | -0.10483 | -0.13314 | -0.11567 | -0.14256 | -0.10145 | -0.18739 | -0.23534 | -0.25543
21 | -1.4942 | -1.5045 | -1.5186 | -1.5268 | -1.5063 | -1.4705 | -1.2498 | -1.0313 | -1.0119 | -0.99578 | -0.97932 | -0.9685 | -0.99135 | -1.0296 | -1.1319 | -1.1826 | -1.2244 | -1.2283 | -1.2516 | -1.2936 | -1.3757 | -1.4342 | -1.4543 | -1.4824
22 | 0.0057285 | -0.052821 | -0.067635 | -0.085795 | -0.081697 | -0.094399 | -0.17761 | -0.05784 | -0.089136 | -0.030592 | -0.00056973 | 0.023975 | 0.082101 | 0.083149 | 0.063685 | 0.14634 | 0.12423 | 0.10794 | 0.089395 | 0.091484 | 0.1293 | 0.11638 | -0.011452 | -0.018681
23 | -1.0644 | -1.1894 | -1.2199 | -1.2048 | -1.2452 | -1.2799 | -0.40465 | 0.35714 | 0.8125 | 0.85911 | 0.36424 | 0.88522 | 0.95163 | 0.91432 | 0.72362 | 0.31026 | 0.15573 | 0.15522 | 0.1584 | 0.3164 | 0.45392 | 0.062121 | -0.46879 | -0.78818
24 | -1.3246 | -1.4244 | -1.4879 | -1.5105 | -1.4712 | -1.4761 | -1.1642 | -0.96648 | -0.81326 | -0.62827 | -0.63153 | -0.67579 | -0.79359 | -0.81681 | -0.91627 | -0.91713 | -0.93084 | -0.72007 | -0.64954 | -0.73997 | -0.61321 | -0.77927 | -0.89226 | -1.0079
25 | -0.29131 | -0.17619 | -0.22269 | -0.17538 | -0.20118 | -0.10796 | -0.36383 | -0.28607 | -0.21213 | -0.24961 | -0.25852 | -0.23541 | 0.11791 | 0.059835 | -0.33476 | -0.11275 | -0.12991 | -0.075612 | 0.0034924 | 0.22978 | 0.5126 | 0.51056 | 0.48453 | 0.50893
26 | 0.26212 | 0.24411 | 0.18351 | 0.16541 | 0.15208 | 0.19095 | 0.62879 | 0.83979 | 1.0773 | 1.0271 | 1.0018 | 0.98923 | 1.0691 | 0.98144 | 0.90144 | 0.83754 | 0.82906 | 0.83988 | 0.69858 | 0.64022 | 0.67866 | 0.47494 | 0.20844 | 0.22333
27 | 0.27522 | 0.3017 | 0.2862 | 0.2857 | 0.28 | 0.29619 | 0.3037 | 0.56977 | 0.66252 | 0.63889 | 0.62227 | 0.62364 | 0.66284 | 0.64108 | 0.4503 | 0.58882 | 0.59608 | 0.55976 | 0.44228 | 0.40113 | 0.4206 | 0.42309 | 0.29202 | 0.28837
28 | 0.010046 | -0.049643 | -0.058954 | -0.079898 | -0.10161 | -0.08243 | -0.09622 | 0.25212 | 0.32409 | 0.41605 | 0.23999 | 0.21588 | 0.14896 | 0.19771 | 0.084581 | 0.0746 | 0.087214 | 0.15812 | 0.30035 | 0.30679 | 0.24382 | 0.18602 | 0.091117 | 0.016741
29 | -1.4174 | -3.3454 | -5.8928 | -5.447 | -5.534 | -5.2986 | -0.3285 | 6.3459 | 8.2862 | 8.381 | 6.9985 | 8.7828 | 7.9332 | 6.9083 | 5.0019 | 3.1228 | 3.8507 | 3.4298 | 0.66246 | 2.757 | 3.8506 | 2.5055 | -2.361 | -4.8635
30 | -0.90618 | -0.91411 | -0.94135 | -0.94138 | -0.96258 | -0.99158 | -0.89435 | -0.60717 | -0.45288 | -0.47752 | -0.60181 | -0.65985 | -0.60985 | -0.66124 | -0.62603 | -0.73764 | -0.82577 | -0.73469 | -0.51946 | -0.46415 | -0.46559 | -0.61501 | -0.76671 | -0.79545
31 | -0.56401 | -0.73715 | -0.86546 | -0.86333 | -0.86875 | -0.93919 | -0.84479 | -0.33724 | 0.10535 | 0.37466 | 0.61805 | 0.65617 | 0.57596 | 0.47057 | 0.31089 | 0.20642 | 0.17243 | 0.15176 | 0.15349 | 0.041947 | 0.32648 | 0.14892 | 0.085369 | -0.13676
32 | 0.63764 | 0.70866 | 0.53665 | 0.63234 | 0.64732 | 0.66463 | 0.6438 | 1.1904 | 1.3672 | 1.3641 | 1.1922 | 1.4238 | 1.4835 | 1.3692 | 1.1892 | 1.0458 | 1.2751 | 1.2364 | 0.9702 | 0.89982 | 1.06 | 0.83397 | 0.63683 | 0.70916

## Qc, Summer, S3
LoadID | 0 | 1 | 2 | 3 | 4 | 5 | 6 | 7 | 8 | 9 | 10 | 11 | 12 | 13 | 14 | 15 | 16 | 17 | 18 | 19 | 20 | 21 | 22 | 23
1 | 0.82565 | 0.9051 | 0.85861 | 0.85709 | 0.84001 | 0.88856 | 0.9111 | 1.7093 | 1.9876 | 1.9167 | 1.8668 | 1.8709 | 1.9885 | 1.9232 | 1.3509 | 1.7665 | 1.7882 | 1.6793 | 1.3268 | 1.2034 | 1.2618 | 1.2693 | 0.87606 | 0.86511
2 | 0.0057408 | -0.028367 | -0.033688 | -0.045656 | -0.058064 | -0.047103 | -0.054983 | 0.14407 | 0.1852 | 0.23774 | 0.13714 | 0.12336 | 0.085118 | 0.11298 | 0.048332 | 0.042629 | 0.049837 | 0.090352 | 0.17163 | 0.17531 | 0.13933 | 0.1063 | 0.052067 | 0.009566
3 | -0.18899 | -0.44605 | -0.78571 | -0.72626 | -0.73787 | -0.70649 | -0.0438 | 0.84612 | 1.1048 | 1.1175 | 0.93314 | 1.171 | 1.0578 | 0.92111 | 0.66691 | 0.41637 | 0.51342 | 0.45731 | 0.088328 | 0.3676 | 0.51341 | 0.33406 | -0.3148 | -0.64847
4 | -0.38836 | -0.39176 | -0.40344 | -0.40345 | -0.41253 | -0.42496 | -0.38329 | -0.26022 | -0.19409 | -0.20465 | -0.25792 | -0.28279 | -0.26136 | -0.28339 | -0.2683 | -0.31613 | -0.3539 | -0.31487 | -0.22263 | -0.19892 | -0.19954 | -0.26358 | -0.32859 | -0.34091
5 | -0.1128 | -0.14743 | -0.17309 | -0.17267 | -0.17375 | -0.18784 | -0.16896 | -0.067449 | 0.02107 | 0.074931 | 0.12361 | 0.13123 | 0.11519 | 0.094114 | 0.062177 | 0.041284 | 0.034487 | 0.030351 | 0.030697 | 0.0083895 | 0.065296 | 0.029783 | 0.017074 | -0.027351
6 | 1.5941 | 1.7717 | 1.3416 | 1.5808 | 1.6183 | 1.6616 | 1.6095 | 2.9761 | 3.4179 | 3.4103 | 2.9804 | 3.5595 | 3.7089 | 3.4231 | 2.973 | 2.6146 | 3.1876 | 3.0909 | 2.4255 | 2.2495 | 2.6501 | 2.0849 | 1.5921 | 1.7729
7 | -0.88374 | -0.91301 | -0.96084 | -0.993 | -0.92913 | -1.002 | -0.86902 | -0.39616 | -0.071203 | -0.053031 | 0.12128 | 0.040725 | 0.010362 | 0.0070778 | -0.10224 | -0.17771 | -0.26206 | -0.33285 | -0.28917 | -0.35641 | -0.25364 | -0.46848 | -0.58836 | -0.63859
8 | -0.74708 | -0.75226 | -0.75929 | -0.76341 | -0.75317 | -0.73524 | -0.62492 | -0.51567 | -0.50596 | -0.49789 | -0.48966 | -0.48425 | -0.49567 | -0.51479 | -0.56596 | -0.59132 | -0.61219 | -0.61417 | -0.62578 | -0.64681 | -0.68786 | -0.71709 | -0.72716 | -0.74122
9 | 0.0022914 | -0.021129 | -0.027054 | -0.034318 | -0.032679 | -0.03776 | -0.071043 | -0.023136 | -0.035654 | -0.012237 | -0.00022789 | 0.0095899 | 0.032841 | 0.03326 | 0.025474 | 0.058536 | 0.049691 | 0.043177 | 0.035758 | 0.036594 | 0.051721 | 0.046551 | -0.0045807 | -0.0074722
10 | -0.15966 | -0.17841 | -0.18299 | -0.18073 | -0.18679 | -0.19199 | -0.060697 | 0.053571 | 0.12188 | 0.12887 | 0.054635 | 0.13278 | 0.14274 | 0.13715 | 0.10854 | 0.046539 | 0.02336 | 0.023283 | 0.023761 | 0.04746 | 0.068089 | 0.0093182 | -0.070318 | -0.11823
11 | -0.2318 | -0.24928 | -0.26039 | -0.26434 | -0.25746 | -0.25833 | -0.20374 | -0.16913 | -0.14232 | -0.10995 | -0.11052 | -0.11826 | -0.13888 | -0.14294 | -0.16035 | -0.1605 | -0.1629 | -0.12601 | -0.11367 | -0.12949 | -0.10731 | -0.13637 | -0.15614 | -0.17638
12 | -0.40783 | -0.24666 | -0.31176 | -0.24553 | -0.28165 | -0.15114 | -0.50936 | -0.4005 | -0.29698 | -0.34946 | -0.36192 | -0.32957 | 0.16507 | 0.083769 | -0.46867 | -0.15785 | -0.18187 | -0.10586 | 0.0048893 | 0.3217 | 0.71764 | 0.71478 | 0.67834 | 0.71251
13 | 0.83879 | 0.78116 | 0.58722 | 0.52931 | 0.48665 | 0.61105 | 2.0121 | 2.6873 | 3.4473 | 3.2866 | 3.2057 | 3.1655 | 3.4213 | 3.1406 | 2.8846 | 2.6801 | 2.653 | 2.6876 | 2.2354 | 2.0487 | 2.1717 | 1.5198 | 0.66701 | 0.71466
14 | 0.13761 | 0.15085 | 0.1431 | 0.14285 | 0.14 | 0.14809 | 0.15185 | 0.28488 | 0.33126 | 0.31945 | 0.31114 | 0.31182 | 0.33142 | 0.32054 | 0.22515 | 0.29441 | 0.29804 | 0.27988 | 0.22114 | 0.20057 | 0.2103 | 0.21154 | 0.14601 | 0.14419
15 | 0.0028704 | -0.014184 | -0.016844 | -0.022828 | -0.029032 | -0.023552 | -0.027491 | 0.072034 | 0.092599 | 0.11887 | 0.06857 | 0.061681 | 0.042559 | 0.05649 | 0.024166 | 0.021314 | 0.024918 | 0.045176 | 0.085815 | 0.087655 | 0.069663 | 0.053149 | 0.026033 | 0.004783
16 | -0.047248 | -0.11151 | -0.19643 | -0.18157 | -0.18447 | -0.17662 | -0.01095 | 0.21153 | 0.27621 | 0.27937 | 0.23328 | 0.29276 | 0.26444 | 0.23028 | 0.16673 | 0.10409 | 0.12836 | 0.11433 | 0.022082 | 0.091901 | 0.12835 | 0.083515 | -0.078699 | -0.16212
17 | -0.51781 | -0.52235 | -0.53791 | -0.53793 | -0.55004 | -0.56662 | -0.51106 | -0.34696 | -0.25879 | -0.27287 | -0.34389 | -0.37706 | -0.34849 | -0.37785 | -0.35773 | -0.42151 | -0.47187 | -0.41982 | -0.29684 | -0.26523 | -0.26605 | -0.35144 | -0.43812 | -0.45454
18 | -0.22561 | -0.29486 | -0.34619 | -0.34533 | -0.3475 | -0.37567 | -0.33791 | -0.1349 | 0.042139 | 0.14986 | 0.24722 | 0.26247 | 0.23038 | 0.18823 | 0.12435 | 0.082568 | 0.068974 | 0.060702 | 0.061395 | 0.016779 | 0.13059 | 0.059567 | 0.034148 | -0.054702
19 | 0.63764 | 0.70866 | 0.53665 | 0.63234 | 0.64732 | 0.66463 | 0.6438 | 1.1904 | 1.3672 | 1.3641 | 1.1922 | 1.4238 | 1.4835 | 1.3692 | 1.1892 | 1.0458 | 1.2751 | 1.2364 | 0.9702 | 0.89982 | 1.06 | 0.83397 | 0.63683 | 0.70916
20 | -0.35349 | -0.3652 | -0.38434 | -0.3972 | -0.37165 | -0.4008 | -0.34761 | -0.15846 | -0.028481 | -0.021212 | 0.048514 | 0.01629 | 0.004145 | 0.0028311 | -0.040896 | -0.071086 | -0.10483 | -0.13314 | -0.11567 | -0.14256 | -0.10145 | -0.18739 | -0.23534 | -0.25543
21 | -1.4942 | -1.5045 | -1.5186 | -1.5268 | -1.5063 | -1.4705 | -1.2498 | -1.0313 | -1.0119 | -0.99578 | -0.97932 | -0.9685 | -0.99135 | -1.0296 | -1.1319 | -1.1826 | -1.2244 | -1.2283 | -1.2516 | -1.2936 | -1.3757 | -1.4342 | -1.4543 | -1.4824
22 | 0.0057285 | -0.052821 | -0.067635 | -0.085795 | -0.081697 | -0.094399 | -0.17761 | -0.05784 | -0.089136 | -0.030592 | -0.00056973 | 0.023975 | 0.082101 | 0.083149 | 0.063685 | 0.14634 | 0.12423 | 0.10794 | 0.089395 | 0.091484 | 0.1293 | 0.11638 | -0.011452 | -0.018681
23 | -1.0644 | -1.1894 | -1.2199 | -1.2048 | -1.2452 | -1.2799 | -0.40465 | 0.35714 | 0.8125 | 0.85911 | 0.36424 | 0.88522 | 0.95163 | 0.91432 | 0.72362 | 0.31026 | 0.15573 | 0.15522 | 0.1584 | 0.3164 | 0.45392 | 0.062121 | -0.46879 | -0.78818
24 | -1.3246 | -1.4244 | -1.4879 | -1.5105 | -1.4712 | -1.4761 | -1.1642 | -0.96648 | -0.81326 | -0.62827 | -0.63153 | -0.67579 | -0.79359 | -0.81681 | -0.91627 | -0.91713 | -0.93084 | -0.72007 | -0.64954 | -0.73997 | -0.61321 | -0.77927 | -0.89226 | -1.0079
25 | -0.29131 | -0.17619 | -0.22269 | -0.17538 | -0.20118 | -0.10796 | -0.36383 | -0.28607 | -0.21213 | -0.24961 | -0.25852 | -0.23541 | 0.11791 | 0.059835 | -0.33476 | -0.11275 | -0.12991 | -0.075612 | 0.0034924 | 0.22978 | 0.5126 | 0.51056 | 0.48453 | 0.50893
26 | 0.26212 | 0.24411 | 0.18351 | 0.16541 | 0.15208 | 0.19095 | 0.62879 | 0.83979 | 1.0773 | 1.0271 | 1.0018 | 0.98923 | 1.0691 | 0.98144 | 0.90144 | 0.83754 | 0.82906 | 0.83988 | 0.69858 | 0.64022 | 0.67866 | 0.47494 | 0.20844 | 0.22333
27 | 0.27522 | 0.3017 | 0.2862 | 0.2857 | 0.28 | 0.29619 | 0.3037 | 0.56977 | 0.66252 | 0.63889 | 0.62227 | 0.62364 | 0.66284 | 0.64108 | 0.4503 | 0.58882 | 0.59608 | 0.55976 | 0.44228 | 0.40113 | 0.4206 | 0.42309 | 0.29202 | 0.28837
28 | 0.010046 | -0.049643 | -0.058954 | -0.079898 | -0.10161 | -0.08243 | -0.09622 | 0.25212 | 0.32409 | 0.41605 | 0.23999 | 0.21588 | 0.14896 | 0.19771 | 0.084581 | 0.0746 | 0.087214 | 0.15812 | 0.30035 | 0.30679 | 0.24382 | 0.18602 | 0.091117 | 0.016741
29 | -1.4174 | -3.3454 | -5.8928 | -5.447 | -5.534 | -5.2986 | -0.3285 | 6.3459 | 8.2862 | 8.381 | 6.9985 | 8.7828 | 7.9332 | 6.9083 | 5.0019 | 3.1228 | 3.8507 | 3.4298 | 0.66246 | 2.757 | 3.8506 | 2.5055 | -2.361 | -4.8635
30 | -0.90618 | -0.91411 | -0.94135 | -0.94138 | -0.96258 | -0.99158 | -0.89435 | -0.60717 | -0.45288 | -0.47752 | -0.60181 | -0.65985 | -0.60985 | -0.66124 | -0.62603 | -0.73764 | -0.82577 | -0.73469 | -0.51946 | -0.46415 | -0.46559 | -0.61501 | -0.76671 | -0.79545
31 | -0.56401 | -0.73715 | -0.86546 | -0.86333 | -0.86875 | -0.93919 | -0.84479 | -0.33724 | 0.10535 | 0.37466 | 0.61805 | 0.65617 | 0.57596 | 0.47057 | 0.31089 | 0.20642 | 0.17243 | 0.15176 | 0.15349 | 0.041947 | 0.32648 | 0.14892 | 0.085369 | -0.13676
32 | 0.63764 | 0.70866 | 0.53665 | 0.63234 | 0.64732 | 0.66463 | 0.6438 | 1.1904 | 1.3672 | 1.3641 | 1.1922 | 1.4238 | 1.4835 | 1.3692 | 1.1892 | 1.0458 | 1.2751 | 1.2364 | 0.9702 | 0.89982 | 1.06 | 0.83397 | 0.63683 | 0.70916

## Qc, Summer, S4
LoadID | 0 | 1 | 2 | 3 | 4 | 5 | 6 | 7 | 8 | 9 | 10 | 11 | 12 | 13 | 14 | 15 | 16 | 17 | 18 | 19 | 20 | 21 | 22 | 23
1 | 0.82565 | 0.9051 | 0.85861 | 0.85709 | 0.84001 | 0.88856 | 0.9111 | 1.7093 | 1.9876 | 1.9167 | 1.8668 | 1.8709 | 1.9885 | 1.9232 | 1.3509 | 1.7665 | 1.7882 | 1.6793 | 1.3268 | 1.2034 | 1.2618 | 1.2693 | 0.87606 | 0.86511
2 | 0.0057408 | -0.028367 | -0.033688 | -0.045656 | -0.058064 | -0.047103 | -0.054983 | 0.14407 | 0.1852 | 0.23774 | 0.13714 | 0.12336 | 0.085118 | 0.11298 | 0.048332 | 0.042629 | 0.049837 | 0.090352 | 0.17163 | 0.17531 | 0.13933 | 0.1063 | 0.052067 | 0.009566
3 | -0.18899 | -0.44605 | -0.78571 | -0.72626 | -0.73787 | -0.70649 | -0.0438 | 0.84612 | 1.1048 | 1.1175 | 0.93314 | 1.171 | 1.0578 | 0.92111 | 0.66691 | 0.41637 | 0.51342 | 0.45731 | 0.088328 | 0.3676 | 0.51341 | 0.33406 | -0.3148 | -0.64847
4 | -0.38836 | -0.39176 | -0.40344 | -0.40345 | -0.41253 | -0.42496 | -0.38329 | -0.26022 | -0.19409 | -0.20465 | -0.25792 | -0.28279 | -0.26136 | -0.28339 | -0.2683 | -0.31613 | -0.3539 | -0.31487 | -0.22263 | -0.19892 | -0.19954 | -0.26358 | -0.32859 | -0.34091
5 | -0.1128 | -0.14743 | -0.17309 | -0.17267 | -0.17375 | -0.18784 | -0.16896 | -0.067449 | 0.02107 | 0.074931 | 0.12361 | 0.13123 | 0.11519 | 0.094114 | 0.062177 | 0.041284 | 0.034487 | 0.030351 | 0.030697 | 0.0083895 | 0.065296 | 0.029783 | 0.017074 | -0.027351
6 | 1.5941 | 1.7717 | 1.3416 | 1.5808 | 1.6183 | 1.6616 | 1.6095 | 2.9761 | 3.4179 | 3.4103 | 2.9804 | 3.5595 | 3.7089 | 3.4231 | 2.973 | 2.6146 | 3.1876 | 3.0909 | 2.4255 | 2.2495 | 2.6501 | 2.0849 | 1.5921 | 1.7729
7 | -0.88374 | -0.91301 | -0.96084 | -0.993 | -0.92913 | -1.002 | -0.86902 | -0.39616 | -0.071203 | -0.053031 | 0.12128 | 0.040725 | 0.010362 | 0.0070778 | -0.10224 | -0.17771 | -0.26206 | -0.33285 | -0.28917 | -0.35641 | -0.25364 | -0.46848 | -0.58836 | -0.63859
8 | -0.74708 | -0.75226 | -0.75929 | -0.76341 | -0.75317 | -0.73524 | -0.62492 | -0.51567 | -0.50596 | -0.49789 | -0.48966 | -0.48425 | -0.49567 | -0.51479 | -0.56596 | -0.59132 | -0.61219 | -0.61417 | -0.62578 | -0.64681 | -0.68786 | -0.71709 | -0.72716 | -0.74122
9 | 0.0022914 | -0.021129 | -0.027054 | -0.034318 | -0.032679 | -0.03776 | -0.071043 | -0.023136 | -0.035654 | -0.012237 | -0.00022789 | 0.0095899 | 0.032841 | 0.03326 | 0.025474 | 0.058536 | 0.049691 | 0.043177 | 0.035758 | 0.036594 | 0.051721 | 0.046551 | -0.0045807 | -0.0074722
10 | -0.15966 | -0.17841 | -0.18299 | -0.18073 | -0.18679 | -0.19199 | -0.060697 | 0.053571 | 0.12188 | 0.12887 | 0.054635 | 0.13278 | 0.14274 | 0.13715 | 0.10854 | 0.046539 | 0.02336 | 0.023283 | 0.023761 | 0.04746 | 0.068089 | 0.0093182 | -0.070318 | -0.11823
11 | -0.2318 | -0.24928 | -0.26039 | -0.26434 | -0.25746 | -0.25833 | -0.20374 | -0.16913 | -0.14232 | -0.10995 | -0.11052 | -0.11826 | -0.13888 | -0.14294 | -0.16035 | -0.1605 | -0.1629 | -0.12601 | -0.11367 | -0.12949 | -0.10731 | -0.13637 | -0.15614 | -0.17638
12 | -0.40783 | -0.24666 | -0.31176 | -0.24553 | -0.28165 | -0.15114 | -0.50936 | -0.4005 | -0.29698 | -0.34946 | -0.36192 | -0.32957 | 0.16507 | 0.083769 | -0.46867 | -0.15785 | -0.18187 | -0.10586 | 0.0048893 | 0.3217 | 0.71764 | 0.71478 | 0.67834 | 0.71251
13 | 0.83879 | 0.78116 | 0.58722 | 0.52931 | 0.48665 | 0.61105 | 2.0121 | 2.6873 | 3.4473 | 3.2866 | 3.2057 | 3.1655 | 3.4213 | 3.1406 | 2.8846 | 2.6801 | 2.653 | 2.6876 | 2.2354 | 2.0487 | 2.1717 | 1.5198 | 0.66701 | 0.71466
14 | 0.13761 | 0.15085 | 0.1431 | 0.14285 | 0.14 | 0.14809 | 0.15185 | 0.28488 | 0.33126 | 0.31945 | 0.31114 | 0.31182 | 0.33142 | 0.32054 | 0.22515 | 0.29441 | 0.29804 | 0.27988 | 0.22114 | 0.20057 | 0.2103 | 0.21154 | 0.14601 | 0.14419
15 | 0.0028704 | -0.014184 | -0.016844 | -0.022828 | -0.029032 | -0.023552 | -0.027491 | 0.072034 | 0.092599 | 0.11887 | 0.06857 | 0.061681 | 0.042559 | 0.05649 | 0.024166 | 0.021314 | 0.024918 | 0.045176 | 0.085815 | 0.087655 | 0.069663 | 0.053149 | 0.026033 | 0.004783
16 | -0.047248 | -0.11151 | -0.19643 | -0.18157 | -0.18447 | -0.17662 | -0.01095 | 0.21153 | 0.27621 | 0.27937 | 0.23328 | 0.29276 | 0.26444 | 0.23028 | 0.16673 | 0.10409 | 0.12836 | 0.11433 | 0.022082 | 0.091901 | 0.12835 | 0.083515 | -0.078699 | -0.16212
17 | -0.51781 | -0.52235 | -0.53791 | -0.53793 | -0.55004 | -0.56662 | -0.51106 | -0.34696 | -0.25879 | -0.27287 | -0.34389 | -0.37706 | -0.34849 | -0.37785 | -0.35773 | -0.42151 | -0.47187 | -0.41982 | -0.29684 | -0.26523 | -0.26605 | -0.35144 | -0.43812 | -0.45454
18 | -0.22561 | -0.29486 | -0.34619 | -0.34533 | -0.3475 | -0.37567 | -0.33791 | -0.1349 | 0.042139 | 0.14986 | 0.24722 | 0.26247 | 0.23038 | 0.18823 | 0.12435 | 0.082568 | 0.068974 | 0.060702 | 0.061395 | 0.016779 | 0.13059 | 0.059567 | 0.034148 | -0.054702
19 | 0.63764 | 0.70866 | 0.53665 | 0.63234 | 0.64732 | 0.66463 | 0.6438 | 1.1904 | 1.3672 | 1.3641 | 1.1922 | 1.4238 | 1.4835 | 1.3692 | 1.1892 | 1.0458 | 1.2751 | 1.2364 | 0.9702 | 0.89982 | 1.06 | 0.83397 | 0.63683 | 0.70916
20 | -0.35349 | -0.3652 | -0.38434 | -0.3972 | -0.37165 | -0.4008 | -0.34761 | -0.15846 | -0.028481 | -0.021212 | 0.048514 | 0.01629 | 0.004145 | 0.0028311 | -0.040896 | -0.071086 | -0.10483 | -0.13314 | -0.11567 | -0.14256 | -0.10145 | -0.18739 | -0.23534 | -0.25543
21 | -1.4942 | -1.5045 | -1.5186 | -1.5268 | -1.5063 | -1.4705 | -1.2498 | -1.0313 | -1.0119 | -0.99578 | -0.97932 | -0.9685 | -0.99135 | -1.0296 | -1.1319 | -1.1826 | -1.2244 | -1.2283 | -1.2516 | -1.2936 | -1.3757 | -1.4342 | -1.4543 | -1.4824
22 | 0.0057285 | -0.052821 | -0.067635 | -0.085795 | -0.081697 | -0.094399 | -0.17761 | -0.05784 | -0.089136 | -0.030592 | -0.00056973 | 0.023975 | 0.082101 | 0.083149 | 0.063685 | 0.14634 | 0.12423 | 0.10794 | 0.089395 | 0.091484 | 0.1293 | 0.11638 | -0.011452 | -0.018681
23 | -1.0644 | -1.1894 | -1.2199 | -1.2048 | -1.2452 | -1.2799 | -0.40465 | 0.35714 | 0.8125 | 0.85911 | 0.36424 | 0.88522 | 0.95163 | 0.91432 | 0.72362 | 0.31026 | 0.15573 | 0.15522 | 0.1584 | 0.3164 | 0.45392 | 0.062121 | -0.46879 | -0.78818
24 | -1.3246 | -1.4244 | -1.4879 | -1.5105 | -1.4712 | -1.4761 | -1.1642 | -0.96648 | -0.81326 | -0.62827 | -0.63153 | -0.67579 | -0.79359 | -0.81681 | -0.91627 | -0.91713 | -0.93084 | -0.72007 | -0.64954 | -0.73997 | -0.61321 | -0.77927 | -0.89226 | -1.0079
25 | -0.29131 | -0.17619 | -0.22269 | -0.17538 | -0.20118 | -0.10796 | -0.36383 | -0.28607 | -0.21213 | -0.24961 | -0.25852 | -0.23541 | 0.11791 | 0.059835 | -0.33476 | -0.11275 | -0.12991 | -0.075612 | 0.0034924 | 0.22978 | 0.5126 | 0.51056 | 0.48453 | 0.50893
26 | 0.26212 | 0.24411 | 0.18351 | 0.16541 | 0.15208 | 0.19095 | 0.62879 | 0.83979 | 1.0773 | 1.0271 | 1.0018 | 0.98923 | 1.0691 | 0.98144 | 0.90144 | 0.83754 | 0.82906 | 0.83988 | 0.69858 | 0.64022 | 0.67866 | 0.47494 | 0.20844 | 0.22333
27 | 0.27522 | 0.3017 | 0.2862 | 0.2857 | 0.28 | 0.29619 | 0.3037 | 0.56977 | 0.66252 | 0.63889 | 0.62227 | 0.62364 | 0.66284 | 0.64108 | 0.4503 | 0.58882 | 0.59608 | 0.55976 | 0.44228 | 0.40113 | 0.4206 | 0.42309 | 0.29202 | 0.28837
28 | 0.010046 | -0.049643 | -0.058954 | -0.079898 | -0.10161 | -0.08243 | -0.09622 | 0.25212 | 0.32409 | 0.41605 | 0.23999 | 0.21588 | 0.14896 | 0.19771 | 0.084581 | 0.0746 | 0.087214 | 0.15812 | 0.30035 | 0.30679 | 0.24382 | 0.18602 | 0.091117 | 0.016741
29 | -1.4174 | -3.3454 | -5.8928 | -5.447 | -5.534 | -5.2986 | -0.3285 | 6.3459 | 8.2862 | 8.381 | 6.9985 | 8.7828 | 7.9332 | 6.9083 | 5.0019 | 3.1228 | 3.8507 | 3.4298 | 0.66246 | 2.757 | 3.8506 | 2.5055 | -2.361 | -4.8635
30 | -0.90618 | -0.91411 | -0.94135 | -0.94138 | -0.96258 | -0.99158 | -0.89435 | -0.60717 | -0.45288 | -0.47752 | -0.60181 | -0.65985 | -0.60985 | -0.66124 | -0.62603 | -0.73764 | -0.82577 | -0.73469 | -0.51946 | -0.46415 | -0.46559 | -0.61501 | -0.76671 | -0.79545
31 | -0.56401 | -0.73715 | -0.86546 | -0.86333 | -0.86875 | -0.93919 | -0.84479 | -0.33724 | 0.10535 | 0.37466 | 0.61805 | 0.65617 | 0.57596 | 0.47057 | 0.31089 | 0.20642 | 0.17243 | 0.15176 | 0.15349 | 0.041947 | 0.32648 | 0.14892 | 0.085369 | -0.13676
32 | 0.63764 | 0.70866 | 0.53665 | 0.63234 | 0.64732 | 0.66463 | 0.6438 | 1.1904 | 1.3672 | 1.3641 | 1.1922 | 1.4238 | 1.4835 | 1.3692 | 1.1892 | 1.0458 | 1.2751 | 1.2364 | 0.9702 | 0.89982 | 1.06 | 0.83397 | 0.63683 | 0.70916

## Qc, Summer, S5
LoadID | 0 | 1 | 2 | 3 | 4 | 5 | 6 | 7 | 8 | 9 | 10 | 11 | 12 | 13 | 14 | 15 | 16 | 17 | 18 | 19 | 20 | 21 | 22 | 23
1 | 0.82565 | 0.9051 | 0.85861 | 0.85709 | 0.84001 | 0.88856 | 0.9111 | 1.7093 | 1.9876 | 1.9167 | 1.8668 | 1.8709 | 1.9885 | 1.9232 | 1.3509 | 1.7665 | 1.7882 | 1.6793 | 1.3268 | 1.2034 | 1.2618 | 1.2693 | 0.87606 | 0.86511
2 | 0.0057408 | -0.028367 | -0.033688 | -0.045656 | -0.058064 | -0.047103 | -0.054983 | 0.14407 | 0.1852 | 0.23774 | 0.13714 | 0.12336 | 0.085118 | 0.11298 | 0.048332 | 0.042629 | 0.049837 | 0.090352 | 0.17163 | 0.17531 | 0.13933 | 0.1063 | 0.052067 | 0.009566
3 | -0.18899 | -0.44605 | -0.78571 | -0.72626 | -0.73787 | -0.70649 | -0.0438 | 0.84612 | 1.1048 | 1.1175 | 0.93314 | 1.171 | 1.0578 | 0.92111 | 0.66691 | 0.41637 | 0.51342 | 0.45731 | 0.088328 | 0.3676 | 0.51341 | 0.33406 | -0.3148 | -0.64847
4 | -0.38836 | -0.39176 | -0.40344 | -0.40345 | -0.41253 | -0.42496 | -0.38329 | -0.26022 | -0.19409 | -0.20465 | -0.25792 | -0.28279 | -0.26136 | -0.28339 | -0.2683 | -0.31613 | -0.3539 | -0.31487 | -0.22263 | -0.19892 | -0.19954 | -0.26358 | -0.32859 | -0.34091
5 | -0.1128 | -0.14743 | -0.17309 | -0.17267 | -0.17375 | -0.18784 | -0.16896 | -0.067449 | 0.02107 | 0.074931 | 0.12361 | 0.13123 | 0.11519 | 0.094114 | 0.062177 | 0.041284 | 0.034487 | 0.030351 | 0.030697 | 0.0083895 | 0.065296 | 0.029783 | 0.017074 | -0.027351
6 | 1.5941 | 1.7717 | 1.3416 | 1.5808 | 1.6183 | 1.6616 | 1.6095 | 2.9761 | 3.4179 | 3.4103 | 2.9804 | 3.5595 | 3.7089 | 3.4231 | 2.973 | 2.6146 | 3.1876 | 3.0909 | 2.4255 | 2.2495 | 2.6501 | 2.0849 | 1.5921 | 1.7729
7 | -0.88374 | -0.91301 | -0.96084 | -0.993 | -0.92913 | -1.002 | -0.86902 | -0.39616 | -0.071203 | -0.053031 | 0.12128 | 0.040725 | 0.010362 | 0.0070778 | -0.10224 | -0.17771 | -0.26206 | -0.33285 | -0.28917 | -0.35641 | -0.25364 | -0.46848 | -0.58836 | -0.63859
8 | -0.74708 | -0.75226 | -0.75929 | -0.76341 | -0.75317 | -0.73524 | -0.62492 | -0.51567 | -0.50596 | -0.49789 | -0.48966 | -0.48425 | -0.49567 | -0.51479 | -0.56596 | -0.59132 | -0.61219 | -0.61417 | -0.62578 | -0.64681 | -0.68786 | -0.71709 | -0.72716 | -0.74122
9 | 0.0022914 | -0.021129 | -0.027054 | -0.034318 | -0.032679 | -0.03776 | -0.071043 | -0.023136 | -0.035654 | -0.012237 | -0.00022789 | 0.0095899 | 0.032841 | 0.03326 | 0.025474 | 0.058536 | 0.049691 | 0.043177 | 0.035758 | 0.036594 | 0.051721 | 0.046551 | -0.0045807 | -0.0074722
10 | -0.15966 | -0.17841 | -0.18299 | -0.18073 | -0.18679 | -0.19199 | -0.060697 | 0.053571 | 0.12188 | 0.12887 | 0.054635 | 0.13278 | 0.14274 | 0.13715 | 0.10854 | 0.046539 | 0.02336 | 0.023283 | 0.023761 | 0.04746 | 0.068089 | 0.0093182 | -0.070318 | -0.11823
11 | -0.2318 | -0.24928 | -0.26039 | -0.26434 | -0.25746 | -0.25833 | -0.20374 | -0.16913 | -0.14232 | -0.10995 | -0.11052 | -0.11826 | -0.13888 | -0.14294 | -0.16035 | -0.1605 | -0.1629 | -0.12601 | -0.11367 | -0.12949 | -0.10731 | -0.13637 | -0.15614 | -0.17638
12 | -0.40783 | -0.24666 | -0.31176 | -0.24553 | -0.28165 | -0.15114 | -0.50936 | -0.4005 | -0.29698 | -0.34946 | -0.36192 | -0.32957 | 0.16507 | 0.083769 | -0.46867 | -0.15785 | -0.18187 | -0.10586 | 0.0048893 | 0.3217 | 0.71764 | 0.71478 | 0.67834 | 0.71251
13 | 0.83879 | 0.78116 | 0.58722 | 0.52931 | 0.48665 | 0.61105 | 2.0121 | 2.6873 | 3.4473 | 3.2866 | 3.2057 | 3.1655 | 3.4213 | 3.1406 | 2.8846 | 2.6801 | 2.653 | 2.6876 | 2.2354 | 2.0487 | 2.1717 | 1.5198 | 0.66701 | 0.71466
14 | 0.13761 | 0.15085 | 0.1431 | 0.14285 | 0.14 | 0.14809 | 0.15185 | 0.28488 | 0.33126 | 0.31945 | 0.31114 | 0.31182 | 0.33142 | 0.32054 | 0.22515 | 0.29441 | 0.29804 | 0.27988 | 0.22114 | 0.20057 | 0.2103 | 0.21154 | 0.14601 | 0.14419
15 | 0.0028704 | -0.014184 | -0.016844 | -0.022828 | -0.029032 | -0.023552 | -0.027491 | 0.072034 | 0.092599 | 0.11887 | 0.06857 | 0.061681 | 0.042559 | 0.05649 | 0.024166 | 0.021314 | 0.024918 | 0.045176 | 0.085815 | 0.087655 | 0.069663 | 0.053149 | 0.026033 | 0.004783
16 | -0.047248 | -0.11151 | -0.19643 | -0.18157 | -0.18447 | -0.17662 | -0.01095 | 0.21153 | 0.27621 | 0.27937 | 0.23328 | 0.29276 | 0.26444 | 0.23028 | 0.16673 | 0.10409 | 0.12836 | 0.11433 | 0.022082 | 0.091901 | 0.12835 | 0.083515 | -0.078699 | -0.16212
17 | -0.51781 | -0.52235 | -0.53791 | -0.53793 | -0.55004 | -0.56662 | -0.51106 | -0.34696 | -0.25879 | -0.27287 | -0.34389 | -0.37706 | -0.34849 | -0.37785 | -0.35773 | -0.42151 | -0.47187 | -0.41982 | -0.29684 | -0.26523 | -0.26605 | -0.35144 | -0.43812 | -0.45454
18 | -0.22561 | -0.29486 | -0.34619 | -0.34533 | -0.3475 | -0.37567 | -0.33791 | -0.1349 | 0.042139 | 0.14986 | 0.24722 | 0.26247 | 0.23038 | 0.18823 | 0.12435 | 0.082568 | 0.068974 | 0.060702 | 0.061395 | 0.016779 | 0.13059 | 0.059567 | 0.034148 | -0.054702
19 | 0.63764 | 0.70866 | 0.53665 | 0.63234 | 0.64732 | 0.66463 | 0.6438 | 1.1904 | 1.3672 | 1.3641 | 1.1922 | 1.4238 | 1.4835 | 1.3692 | 1.1892 | 1.0458 | 1.2751 | 1.2364 | 0.9702 | 0.89982 | 1.06 | 0.83397 | 0.63683 | 0.70916
20 | -0.35349 | -0.3652 | -0.38434 | -0.3972 | -0.37165 | -0.4008 | -0.34761 | -0.15846 | -0.028481 | -0.021212 | 0.048514 | 0.01629 | 0.004145 | 0.0028311 | -0.040896 | -0.071086 | -0.10483 | -0.13314 | -0.11567 | -0.14256 | -0.10145 | -0.18739 | -0.23534 | -0.25543
21 | -1.4942 | -1.5045 | -1.5186 | -1.5268 | -1.5063 | -1.4705 | -1.2498 | -1.0313 | -1.0119 | -0.99578 | -0.97932 | -0.9685 | -0.99135 | -1.0296 | -1.1319 | -1.1826 | -1.2244 | -1.2283 | -1.2516 | -1.2936 | -1.3757 | -1.4342 | -1.4543 | -1.4824
22 | 0.0057285 | -0.052821 | -0.067635 | -0.085795 | -0.081697 | -0.094399 | -0.17761 | -0.05784 | -0.089136 | -0.030592 | -0.00056973 | 0.023975 | 0.082101 | 0.083149 | 0.063685 | 0.14634 | 0.12423 | 0.10794 | 0.089395 | 0.091484 | 0.1293 | 0.11638 | -0.011452 | -0.018681
23 | -1.0644 | -1.1894 | -1.2199 | -1.2048 | -1.2452 | -1.2799 | -0.40465 | 0.35714 | 0.8125 | 0.85911 | 0.36424 | 0.88522 | 0.95163 | 0.91432 | 0.72362 | 0.31026 | 0.15573 | 0.15522 | 0.1584 | 0.3164 | 0.45392 | 0.062121 | -0.46879 | -0.78818
24 | -1.3246 | -1.4244 | -1.4879 | -1.5105 | -1.4712 | -1.4761 | -1.1642 | -0.96648 | -0.81326 | -0.62827 | -0.63153 | -0.67579 | -0.79359 | -0.81681 | -0.91627 | -0.91713 | -0.93084 | -0.72007 | -0.64954 | -0.73997 | -0.61321 | -0.77927 | -0.89226 | -1.0079
25 | -0.29131 | -0.17619 | -0.22269 | -0.17538 | -0.20118 | -0.10796 | -0.36383 | -0.28607 | -0.21213 | -0.24961 | -0.25852 | -0.23541 | 0.11791 | 0.059835 | -0.33476 | -0.11275 | -0.12991 | -0.075612 | 0.0034924 | 0.22978 | 0.5126 | 0.51056 | 0.48453 | 0.50893
26 | 0.26212 | 0.24411 | 0.18351 | 0.16541 | 0.15208 | 0.19095 | 0.62879 | 0.83979 | 1.0773 | 1.0271 | 1.0018 | 0.98923 | 1.0691 | 0.98144 | 0.90144 | 0.83754 | 0.82906 | 0.83988 | 0.69858 | 0.64022 | 0.67866 | 0.47494 | 0.20844 | 0.22333
27 | 0.27522 | 0.3017 | 0.2862 | 0.2857 | 0.28 | 0.29619 | 0.3037 | 0.56977 | 0.66252 | 0.63889 | 0.62227 | 0.62364 | 0.66284 | 0.64108 | 0.4503 | 0.58882 | 0.59608 | 0.55976 | 0.44228 | 0.40113 | 0.4206 | 0.42309 | 0.29202 | 0.28837
28 | 0.010046 | -0.049643 | -0.058954 | -0.079898 | -0.10161 | -0.08243 | -0.09622 | 0.25212 | 0.32409 | 0.41605 | 0.23999 | 0.21588 | 0.14896 | 0.19771 | 0.084581 | 0.0746 | 0.087214 | 0.15812 | 0.30035 | 0.30679 | 0.24382 | 0.18602 | 0.091117 | 0.016741
29 | -1.4174 | -3.3454 | -5.8928 | -5.447 | -5.534 | -5.2986 | -0.3285 | 6.3459 | 8.2862 | 8.381 | 6.9985 | 8.7828 | 7.9332 | 6.9083 | 5.0019 | 3.1228 | 3.8507 | 3.4298 | 0.66246 | 2.757 | 3.8506 | 2.5055 | -2.361 | -4.8635
30 | -0.90618 | -0.91411 | -0.94135 | -0.94138 | -0.96258 | -0.99158 | -0.89435 | -0.60717 | -0.45288 | -0.47752 | -0.60181 | -0.65985 | -0.60985 | -0.66124 | -0.62603 | -0.73764 | -0.82577 | -0.73469 | -0.51946 | -0.46415 | -0.46559 | -0.61501 | -0.76671 | -0.79545
31 | -0.56401 | -0.73715 | -0.86546 | -0.86333 | -0.86875 | -0.93919 | -0.84479 | -0.33724 | 0.10535 | 0.37466 | 0.61805 | 0.65617 | 0.57596 | 0.47057 | 0.31089 | 0.20642 | 0.17243 | 0.15176 | 0.15349 | 0.041947 | 0.32648 | 0.14892 | 0.085369 | -0.13676
32 | 0.63764 | 0.70866 | 0.53665 | 0.63234 | 0.64732 | 0.66463 | 0.6438 | 1.1904 | 1.3672 | 1.3641 | 1.1922 | 1.4238 | 1.4835 | 1.3692 | 1.1892 | 1.0458 | 1.2751 | 1.2364 | 0.9702 | 0.89982 | 1.06 | 0.83397 | 0.63683 | 0.70916

## Qc, Summer, S6
LoadID | 0 | 1 | 2 | 3 | 4 | 5 | 6 | 7 | 8 | 9 | 10 | 11 | 12 | 13 | 14 | 15 | 16 | 17 | 18 | 19 | 20 | 21 | 22 | 23
1 | 0.82565 | 0.9051 | 0.85861 | 0.85709 | 0.84001 | 0.88856 | 0.9111 | 1.7093 | 1.9876 | 1.9167 | 1.8668 | 1.8709 | 1.9885 | 1.9232 | 1.3509 | 1.7665 | 1.7882 | 1.6793 | 1.3268 | 1.2034 | 1.2618 | 1.2693 | 0.87606 | 0.86511
2 | 0.0057408 | -0.028367 | -0.033688 | -0.045656 | -0.058064 | -0.047103 | -0.054983 | 0.14407 | 0.1852 | 0.23774 | 0.13714 | 0.12336 | 0.085118 | 0.11298 | 0.048332 | 0.042629 | 0.049837 | 0.090352 | 0.17163 | 0.17531 | 0.13933 | 0.1063 | 0.052067 | 0.009566
3 | -0.18899 | -0.44605 | -0.78571 | -0.72626 | -0.73787 | -0.70649 | -0.0438 | 0.84612 | 1.1048 | 1.1175 | 0.93314 | 1.171 | 1.0578 | 0.92111 | 0.66691 | 0.41637 | 0.51342 | 0.45731 | 0.088328 | 0.3676 | 0.51341 | 0.33406 | -0.3148 | -0.64847
4 | -0.38836 | -0.39176 | -0.40344 | -0.40345 | -0.41253 | -0.42496 | -0.38329 | -0.26022 | -0.19409 | -0.20465 | -0.25792 | -0.28279 | -0.26136 | -0.28339 | -0.2683 | -0.31613 | -0.3539 | -0.31487 | -0.22263 | -0.19892 | -0.19954 | -0.26358 | -0.32859 | -0.34091
5 | -0.1128 | -0.14743 | -0.17309 | -0.17267 | -0.17375 | -0.18784 | -0.16896 | -0.067449 | 0.02107 | 0.074931 | 0.12361 | 0.13123 | 0.11519 | 0.094114 | 0.062177 | 0.041284 | 0.034487 | 0.030351 | 0.030697 | 0.0083895 | 0.065296 | 0.029783 | 0.017074 | -0.027351
6 | 1.5941 | 1.7717 | 1.3416 | 1.5808 | 1.6183 | 1.6616 | 1.6095 | 2.9761 | 3.4179 | 3.4103 | 2.9804 | 3.5595 | 3.7089 | 3.4231 | 2.973 | 2.6146 | 3.1876 | 3.0909 | 2.4255 | 2.2495 | 2.6501 | 2.0849 | 1.5921 | 1.7729
7 | -0.88374 | -0.91301 | -0.96084 | -0.993 | -0.92913 | -1.002 | -0.86902 | -0.39616 | -0.071203 | -0.053031 | 0.12128 | 0.040725 | 0.010362 | 0.0070778 | -0.10224 | -0.17771 | -0.26206 | -0.33285 | -0.28917 | -0.35641 | -0.25364 | -0.46848 | -0.58836 | -0.63859
8 | -0.74708 | -0.75226 | -0.75929 | -0.76341 | -0.75317 | -0.73524 | -0.62492 | -0.51567 | -0.50596 | -0.49789 | -0.48966 | -0.48425 | -0.49567 | -0.51479 | -0.56596 | -0.59132 | -0.61219 | -0.61417 | -0.62578 | -0.64681 | -0.68786 | -0.71709 | -0.72716 | -0.74122
9 | 0.0022914 | -0.021129 | -0.027054 | -0.034318 | -0.032679 | -0.03776 | -0.071043 | -0.023136 | -0.035654 | -0.012237 | -0.00022789 | 0.0095899 | 0.032841 | 0.03326 | 0.025474 | 0.058536 | 0.049691 | 0.043177 | 0.035758 | 0.036594 | 0.051721 | 0.046551 | -0.0045807 | -0.0074722
10 | -0.15966 | -0.17841 | -0.18299 | -0.18073 | -0.18679 | -0.19199 | -0.060697 | 0.053571 | 0.12188 | 0.12887 | 0.054635 | 0.13278 | 0.14274 | 0.13715 | 0.10854 | 0.046539 | 0.02336 | 0.023283 | 0.023761 | 0.04746 | 0.068089 | 0.0093182 | -0.070318 | -0.11823
11 | -0.2318 | -0.24928 | -0.26039 | -0.26434 | -0.25746 | -0.25833 | -0.20374 | -0.16913 | -0.14232 | -0.10995 | -0.11052 | -0.11826 | -0.13888 | -0.14294 | -0.16035 | -0.1605 | -0.1629 | -0.12601 | -0.11367 | -0.12949 | -0.10731 | -0.13637 | -0.15614 | -0.17638
12 | -0.40783 | -0.24666 | -0.31176 | -0.24553 | -0.28165 | -0.15114 | -0.50936 | -0.4005 | -0.29698 | -0.34946 | -0.36192 | -0.32957 | 0.16507 | 0.083769 | -0.46867 | -0.15785 | -0.18187 | -0.10586 | 0.0048893 | 0.3217 | 0.71764 | 0.71478 | 0.67834 | 0.71251
13 | 0.83879 | 0.78116 | 0.58722 | 0.52931 | 0.48665 | 0.61105 | 2.0121 | 2.6873 | 3.4473 | 3.2866 | 3.2057 | 3.1655 | 3.4213 | 3.1406 | 2.8846 | 2.6801 | 2.653 | 2.6876 | 2.2354 | 2.0487 | 2.1717 | 1.5198 | 0.66701 | 0.71466
14 | 0.13761 | 0.15085 | 0.1431 | 0.14285 | 0.14 | 0.14809 | 0.15185 | 0.28488 | 0.33126 | 0.31945 | 0.31114 | 0.31182 | 0.33142 | 0.32054 | 0.22515 | 0.29441 | 0.29804 | 0.27988 | 0.22114 | 0.20057 | 0.2103 | 0.21154 | 0.14601 | 0.14419
15 | 0.0028704 | -0.014184 | -0.016844 | -0.022828 | -0.029032 | -0.023552 | -0.027491 | 0.072034 | 0.092599 | 0.11887 | 0.06857 | 0.061681 | 0.042559 | 0.05649 | 0.024166 | 0.021314 | 0.024918 | 0.045176 | 0.085815 | 0.087655 | 0.069663 | 0.053149 | 0.026033 | 0.004783
16 | -0.047248 | -0.11151 | -0.19643 | -0.18157 | -0.18447 | -0.17662 | -0.01095 | 0.21153 | 0.27621 | 0.27937 | 0.23328 | 0.29276 | 0.26444 | 0.23028 | 0.16673 | 0.10409 | 0.12836 | 0.11433 | 0.022082 | 0.091901 | 0.12835 | 0.083515 | -0.078699 | -0.16212
17 | -0.51781 | -0.52235 | -0.53791 | -0.53793 | -0.55004 | -0.56662 | -0.51106 | -0.34696 | -0.25879 | -0.27287 | -0.34389 | -0.37706 | -0.34849 | -0.37785 | -0.35773 | -0.42151 | -0.47187 | -0.41982 | -0.29684 | -0.26523 | -0.26605 | -0.35144 | -0.43812 | -0.45454
18 | -0.22561 | -0.29486 | -0.34619 | -0.34533 | -0.3475 | -0.37567 | -0.33791 | -0.1349 | 0.042139 | 0.14986 | 0.24722 | 0.26247 | 0.23038 | 0.18823 | 0.12435 | 0.082568 | 0.068974 | 0.060702 | 0.061395 | 0.016779 | 0.13059 | 0.059567 | 0.034148 | -0.054702
19 | 0.63764 | 0.70866 | 0.53665 | 0.63234 | 0.64732 | 0.66463 | 0.6438 | 1.1904 | 1.3672 | 1.3641 | 1.1922 | 1.4238 | 1.4835 | 1.3692 | 1.1892 | 1.0458 | 1.2751 | 1.2364 | 0.9702 | 0.89982 | 1.06 | 0.83397 | 0.63683 | 0.70916
20 | -0.35349 | -0.3652 | -0.38434 | -0.3972 | -0.37165 | -0.4008 | -0.34761 | -0.15846 | -0.028481 | -0.021212 | 0.048514 | 0.01629 | 0.004145 | 0.0028311 | -0.040896 | -0.071086 | -0.10483 | -0.13314 | -0.11567 | -0.14256 | -0.10145 | -0.18739 | -0.23534 | -0.25543
21 | -1.4942 | -1.5045 | -1.5186 | -1.5268 | -1.5063 | -1.4705 | -1.2498 | -1.0313 | -1.0119 | -0.99578 | -0.97932 | -0.9685 | -0.99135 | -1.0296 | -1.1319 | -1.1826 | -1.2244 | -1.2283 | -1.2516 | -1.2936 | -1.3757 | -1.4342 | -1.4543 | -1.4824
22 | 0.0057285 | -0.052821 | -0.067635 | -0.085795 | -0.081697 | -0.094399 | -0.17761 | -0.05784 | -0.089136 | -0.030592 | -0.00056973 | 0.023975 | 0.082101 | 0.083149 | 0.063685 | 0.14634 | 0.12423 | 0.10794 | 0.089395 | 0.091484 | 0.1293 | 0.11638 | -0.011452 | -0.018681
23 | -1.0644 | -1.1894 | -1.2199 | -1.2048 | -1.2452 | -1.2799 | -0.40465 | 0.35714 | 0.8125 | 0.85911 | 0.36424 | 0.88522 | 0.95163 | 0.91432 | 0.72362 | 0.31026 | 0.15573 | 0.15522 | 0.1584 | 0.3164 | 0.45392 | 0.062121 | -0.46879 | -0.78818
24 | -1.3246 | -1.4244 | -1.4879 | -1.5105 | -1.4712 | -1.4761 | -1.1642 | -0.96648 | -0.81326 | -0.62827 | -0.63153 | -0.67579 | -0.79359 | -0.81681 | -0.91627 | -0.91713 | -0.93084 | -0.72007 | -0.64954 | -0.73997 | -0.61321 | -0.77927 | -0.89226 | -1.0079
25 | -0.29131 | -0.17619 | -0.22269 | -0.17538 | -0.20118 | -0.10796 | -0.36383 | -0.28607 | -0.21213 | -0.24961 | -0.25852 | -0.23541 | 0.11791 | 0.059835 | -0.33476 | -0.11275 | -0.12991 | -0.075612 | 0.0034924 | 0.22978 | 0.5126 | 0.51056 | 0.48453 | 0.50893
26 | 0.26212 | 0.24411 | 0.18351 | 0.16541 | 0.15208 | 0.19095 | 0.62879 | 0.83979 | 1.0773 | 1.0271 | 1.0018 | 0.98923 | 1.0691 | 0.98144 | 0.90144 | 0.83754 | 0.82906 | 0.83988 | 0.69858 | 0.64022 | 0.67866 | 0.47494 | 0.20844 | 0.22333
27 | 0.27522 | 0.3017 | 0.2862 | 0.2857 | 0.28 | 0.29619 | 0.3037 | 0.56977 | 0.66252 | 0.63889 | 0.62227 | 0.62364 | 0.66284 | 0.64108 | 0.4503 | 0.58882 | 0.59608 | 0.55976 | 0.44228 | 0.40113 | 0.4206 | 0.42309 | 0.29202 | 0.28837
28 | 0.010046 | -0.049643 | -0.058954 | -0.079898 | -0.10161 | -0.08243 | -0.09622 | 0.25212 | 0.32409 | 0.41605 | 0.23999 | 0.21588 | 0.14896 | 0.19771 | 0.084581 | 0.0746 | 0.087214 | 0.15812 | 0.30035 | 0.30679 | 0.24382 | 0.18602 | 0.091117 | 0.016741
29 | -1.4174 | -3.3454 | -5.8928 | -5.447 | -5.534 | -5.2986 | -0.3285 | 6.3459 | 8.2862 | 8.381 | 6.9985 | 8.7828 | 7.9332 | 6.9083 | 5.0019 | 3.1228 | 3.8507 | 3.4298 | 0.66246 | 2.757 | 3.8506 | 2.5055 | -2.361 | -4.8635
30 | -0.90618 | -0.91411 | -0.94135 | -0.94138 | -0.96258 | -0.99158 | -0.89435 | -0.60717 | -0.45288 | -0.47752 | -0.60181 | -0.65985 | -0.60985 | -0.66124 | -0.62603 | -0.73764 | -0.82577 | -0.73469 | -0.51946 | -0.46415 | -0.46559 | -0.61501 | -0.76671 | -0.79545
31 | -0.56401 | -0.73715 | -0.86546 | -0.86333 | -0.86875 | -0.93919 | -0.84479 | -0.33724 | 0.10535 | 0.37466 | 0.61805 | 0.65617 | 0.57596 | 0.47057 | 0.31089 | 0.20642 | 0.17243 | 0.15176 | 0.15349 | 0.041947 | 0.32648 | 0.14892 | 0.085369 | -0.13676
32 | 0.63764 | 0.70866 | 0.53665 | 0.63234 | 0.64732 | 0.66463 | 0.6438 | 1.1904 | 1.3672 | 1.3641 | 1.1922 | 1.4238 | 1.4835 | 1.3692 | 1.1892 | 1.0458 | 1.2751 | 1.2364 | 0.9702 | 0.89982 | 1.06 | 0.83397 | 0.63683 | 0.70916

## Qc, Summer, S7
LoadID | 0 | 1 | 2 | 3 | 4 | 5 | 6 | 7 | 8 | 9 | 10 | 11 | 12 | 13 | 14 | 15 | 16 | 17 | 18 | 19 | 20 | 21 | 22 | 23
1 | 0.82565 | 0.89605 | 0.84143 | 0.87423 | 0.85681 | 0.88856 | 0.90199 | 1.7435 | 1.9478 | 1.9167 | 1.8481 | 1.9083 | 1.9885 | 1.904 | 1.3509 | 1.7665 | 1.824 | 1.6457 | 1.3003 | 1.2275 | 1.2618 | 1.282 | 0.89358 | 0.87376
2 | 0.0057982 | -0.028083 | -0.034025 | -0.0452 | -0.056902 | -0.046161 | -0.056082 | 0.14263 | 0.18149 | 0.23536 | 0.13851 | 0.12336 | 0.08597 | 0.11524 | 0.048816 | 0.042202 | 0.050335 | 0.090352 | 0.17506 | 0.17882 | 0.13933 | 0.10736 | 0.052588 | 0.0093747
3 | -0.19088 | -0.43713 | -0.79356 | -0.74079 | -0.73049 | -0.69942 | -0.0438 | 0.83766 | 1.0938 | 1.1175 | 0.94247 | 1.1828 | 1.0366 | 0.9119 | 0.65358 | 0.41637 | 0.50829 | 0.45273 | 0.090095 | 0.37128 | 0.50827 | 0.3374 | -0.31794 | -0.6355
4 | -0.39613 | -0.38784 | -0.40747 | -0.40748 | -0.41253 | -0.42921 | -0.37563 | -0.26542 | -0.19021 | -0.2026 | -0.25792 | -0.28562 | -0.25875 | -0.28056 | -0.27098 | -0.32246 | -0.36098 | -0.31802 | -0.2204 | -0.19494 | -0.20154 | -0.26358 | -0.33516 | -0.33409
5 | -0.11055 | -0.1489 | -0.17482 | -0.17439 | -0.17549 | -0.19159 | -0.16727 | -0.068798 | 0.02107 | 0.075681 | 0.12485 | 0.12861 | 0.11519 | 0.095055 | 0.061556 | 0.040459 | 0.034832 | 0.030655 | 0.030697 | 0.0082217 | 0.065949 | 0.029188 | 0.017074 | -0.027625
6 | 1.626 | 1.7894 | 1.355 | 1.5967 | 1.6183 | 1.6782 | 1.5934 | 3.0356 | 3.4179 | 3.3421 | 2.9506 | 3.4883 | 3.6718 | 3.4916 | 2.9433 | 2.5623 | 3.1239 | 3.0291 | 2.4012 | 2.2495 | 2.6236 | 2.0432 | 1.5602 | 1.8084
7 | -0.90141 | -0.89474 | -0.96084 | -0.993 | -0.91055 | -1.022 | -0.86902 | -0.40408 | -0.071203 | -0.05197 | 0.12371 | 0.03991 | 0.010155 | 0.0071486 | -0.1002 | -0.17594 | -0.26206 | -0.33285 | -0.28338 | -0.35285 | -0.25617 | -0.47317 | -0.58248 | -0.65136
8 | -0.74708 | -0.75978 | -0.76688 | -0.77104 | -0.74563 | -0.72789 | -0.61242 | -0.52082 | -0.50596 | -0.50287 | -0.49456 | -0.47456 | -0.49567 | -0.51479 | -0.57162 | -0.57949 | -0.62444 | -0.61417 | -0.61327 | -0.65975 | -0.69474 | -0.70992 | -0.73443 | -0.74864
9 | 0.0023372 | -0.021129 | -0.026513 | -0.034661 | -0.032352 | -0.037005 | -0.070333 | -0.023367 | -0.035298 | -0.012481 | -0.00022789 | 0.0095899 | 0.032841 | 0.032927 | 0.025729 | 0.057365 | 0.049194 | 0.042745 | 0.036116 | 0.035862 | 0.051721 | 0.047017 | -0.0045807 | -0.0073228
10 | -0.15966 | -0.17663 | -0.18116 | -0.18434 | -0.19052 | -0.19583 | -0.061304 | 0.0525 | 0.12309 | 0.12758 | 0.054635 | 0.13013 | 0.14132 | 0.13441 | 0.10854 | 0.047005 | 0.023827 | 0.023748 | 0.023761 | 0.047935 | 0.068089 | 0.0095046 | -0.068912 | -0.11586
11 | -0.22716 | -0.25177 | -0.26039 | -0.26698 | -0.25489 | -0.25574 | -0.19966 | -0.17083 | -0.14232 | -0.11105 | -0.11273 | -0.12063 | -0.1361 | -0.1458 | -0.16035 | -0.15889 | -0.15964 | -0.12727 | -0.11367 | -0.12949 | -0.10839 | -0.13364 | -0.15458 | -0.17991
12 | -0.41598 | -0.2516 | -0.31488 | -0.25044 | -0.27602 | -0.15114 | -0.51955 | -0.39249 | -0.29698 | -0.35645 | -0.36916 | -0.32957 | 0.16673 | 0.083769 | -0.47804 | -0.15943 | -0.18187 | -0.10797 | 0.0049382 | 0.31526 | 0.73199 | 0.71478 | 0.67834 | 0.71251
13 | 0.83041 | 0.77335 | 0.57547 | 0.51873 | 0.49638 | 0.61105 | 2.0524 | 2.6873 | 3.4818 | 3.2538 | 3.2378 | 3.1339 | 3.3528 | 3.2034 | 2.8558 | 2.6265 | 2.653 | 2.6339 | 2.2802 | 2.0692 | 2.2152 | 1.5198 | 0.67368 | 0.70037
14 | 0.13623 | 0.15387 | 0.14596 | 0.14285 | 0.1428 | 0.14809 | 0.15185 | 0.28203 | 0.32795 | 0.32583 | 0.30802 | 0.31494 | 0.32479 | 0.32374 | 0.2229 | 0.29441 | 0.304 | 0.28268 | 0.21893 | 0.19856 | 0.2124 | 0.20731 | 0.14601 | 0.14707
15 | 0.002813 | -0.014042 | -0.016844 | -0.022828 | -0.028451 | -0.023552 | -0.027766 | 0.070593 | 0.093525 | 0.11768 | 0.069941 | 0.060447 | 0.04341 | 0.057055 | 0.024408 | 0.021741 | 0.024669 | 0.045628 | 0.085815 | 0.087655 | 0.071056 | 0.054212 | 0.026033 | 0.0047352
16 | -0.046776 | -0.10928 | -0.19839 | -0.1852 | -0.18447 | -0.17309 | -0.01095 | 0.20941 | 0.27897 | 0.28495 | 0.22862 | 0.29276 | 0.26444 | 0.23028 | 0.16506 | 0.10409 | 0.12964 | 0.11204 | 0.02164 | 0.09282 | 0.12964 | 0.081845 | -0.077912 | -0.16212
17 | -0.51264 | -0.5119 | -0.53254 | -0.54331 | -0.54454 | -0.57228 | -0.51106 | -0.34696 | -0.26138 | -0.27287 | -0.35077 | -0.36952 | -0.34849 | -0.37785 | -0.35773 | -0.42151 | -0.47187 | -0.41143 | -0.2998 | -0.26788 | -0.26073 | -0.35144 | -0.42936 | -0.45909
18 | -0.22561 | -0.29781 | -0.34619 | -0.34878 | -0.34055 | -0.37943 | -0.33116 | -0.1349 | 0.041718 | 0.15136 | 0.24969 | 0.26247 | 0.22578 | 0.18635 | 0.1256 | 0.083394 | 0.068284 | 0.061309 | 0.062623 | 0.017115 | 0.1332 | 0.058971 | 0.033465 | -0.054702
19 | 0.63764 | 0.71575 | 0.54738 | 0.63234 | 0.64085 | 0.67127 | 0.63736 | 1.1666 | 1.3535 | 1.3505 | 1.1802 | 1.4523 | 1.4687 | 1.3419 | 1.2011 | 1.0458 | 1.2751 | 1.2364 | 0.9799 | 0.88182 | 1.0812 | 0.81729 | 0.63683 | 0.71625
20 | -0.34996 | -0.36885 | -0.38049 | -0.40117 | -0.37165 | -0.40881 | -0.34761 | -0.15529 | -0.027912 | -0.021 | 0.048999 | 0.016616 | 0.0042279 | 0.0028877 | -0.041714 | -0.071086 | -0.10273 | -0.13181 | -0.11798 | -0.14256 | -0.10247 | -0.18927 | -0.23299 | -0.25799
21 | -1.4792 | -1.5346 | -1.5186 | -1.4963 | -1.5365 | -1.4852 | -1.2498 | -1.021 | -0.99167 | -0.99578 | -0.96953 | -0.95881 | -0.98143 | -1.0296 | -1.1432 | -1.1945 | -1.2366 | -1.2529 | -1.2641 | -1.2936 | -1.3757 | -1.4342 | -1.4689 | -1.5121
22 | 0.0056139 | -0.051765 | -0.066959 | -0.085795 | -0.081697 | -0.094399 | -0.17583 | -0.056683 | -0.090027 | -0.030592 | -0.00057543 | 0.023735 | 0.083743 | 0.082318 | 0.063048 | 0.14488 | 0.12671 | 0.1101 | 0.088501 | 0.090569 | 0.12672 | 0.11754 | -0.011566 | -0.018307
23 | -1.0431 | -1.1775 | -1.1955 | -1.2289 | -1.2328 | -1.2671 | -0.4087 | 0.35357 | 0.82875 | 0.85911 | 0.36788 | 0.87636 | 0.95163 | 0.93261 | 0.73086 | 0.31647 | 0.15262 | 0.15211 | 0.1584 | 0.31956 | 0.45846 | 0.062121 | -0.45941 | -0.7803
24 | -1.351 | -1.4387 | -1.4879 | -1.5256 | -1.5006 | -1.4466 | -1.1409 | -0.97615 | -0.797 | -0.62198 | -0.64416 | -0.68931 | -0.80946 | -0.83314 | -0.91627 | -0.93547 | -0.94946 | -0.73447 | -0.66253 | -0.72517 | -0.60095 | -0.79485 | -0.9101 | -1.0079
25 | -0.29422 | -0.17971 | -0.22046 | -0.17187 | -0.2052 | -0.10796 | -0.36019 | -0.28893 | -0.21425 | -0.24961 | -0.25593 | -0.23305 | 0.12027 | 0.060434 | -0.32807 | -0.11275 | -0.13251 | -0.076368 | 0.0035622 | 0.22519 | 0.51773 | 0.52077 | 0.49422 | 0.49875
26 | 0.25688 | 0.249 | 0.18534 | 0.16541 | 0.15512 | 0.19286 | 0.63508 | 0.83979 | 1.0988 | 1.0373 | 1.0118 | 0.97934 | 1.0478 | 0.96181 | 0.90144 | 0.84592 | 0.82077 | 0.83148 | 0.71255 | 0.62742 | 0.68545 | 0.47494 | 0.20844 | 0.22557
27 | 0.28072 | 0.3017 | 0.28906 | 0.29141 | 0.2856 | 0.29915 | 0.30066 | 0.58116 | 0.67577 | 0.65167 | 0.61605 | 0.62988 | 0.6761 | 0.62825 | 0.44579 | 0.57705 | 0.60204 | 0.55417 | 0.4467 | 0.40113 | 0.41639 | 0.41463 | 0.2891 | 0.29125
28 | 0.010046 | -0.049643 | -0.059543 | -0.080697 | -0.099579 | -0.08243 | -0.095258 | 0.25464 | 0.32734 | 0.40773 | 0.23759 | 0.21156 | 0.14598 | 0.19376 | 0.086273 | 0.0746 | 0.087214 | 0.1597 | 0.29434 | 0.30372 | 0.24382 | 0.18416 | 0.091117 | 0.016406
29 | -1.4458 | -3.3454 | -5.7749 | -5.5559 | -5.5894 | -5.2457 | -0.33178 | 6.2824 | 8.2862 | 8.4648 | 6.9985 | 8.7828 | 7.7746 | 6.9774 | 4.9518 | 3.0603 | 3.9277 | 3.3955 | 0.67571 | 2.8122 | 3.812 | 2.5055 | -2.4082 | -4.7662
30 | -0.89711 | -0.89583 | -0.95076 | -0.9602 | -0.98183 | -0.98166 | -0.87647 | -0.60717 | -0.45288 | -0.48229 | -0.60181 | -0.65325 | -0.60375 | -0.64802 | -0.6135 | -0.74502 | -0.80925 | -0.72 | -0.52985 | -0.45487 | -0.46094 | -0.60271 | -0.78205 | -0.8034
31 | -0.56401 | -0.72978 | -0.85681 | -0.85469 | -0.88612 | -0.93919 | -0.83634 | -0.34399 | 0.10535 | 0.37091 | 0.63042 | 0.65617 | 0.5702 | 0.47057 | 0.30467 | 0.20849 | 0.17071 | 0.15176 | 0.15195 | 0.041528 | 0.31995 | 0.15041 | 0.087076 | -0.13949
32 | 0.63126 | 0.69449 | 0.53665 | 0.63866 | 0.65379 | 0.67792 | 0.63736 | 1.2142 | 1.3808 | 1.3505 | 1.1802 | 1.4523 | 1.4984 | 1.3419 | 1.1654 | 1.0249 | 1.3006 | 1.2611 | 0.9605 | 0.88182 | 1.0706 | 0.84231 | 0.63683 | 0.72334

## Qc, Summer, S8
LoadID | 0 | 1 | 2 | 3 | 4 | 5 | 6 | 7 | 8 | 9 | 10 | 11 | 12 | 13 | 14 | 15 | 16 | 17 | 18 | 19 | 20 | 21 | 22 | 23
1 | 0.82565 | 0.89605 | 0.84143 | 0.87423 | 0.85681 | 0.88856 | 0.90199 | 1.7435 | 1.9478 | 1.9167 | 1.8481 | 1.9083 | 1.9885 | 1.904 | 1.3509 | 1.7665 | 1.824 | 1.6457 | 1.3003 | 1.2275 | 1.2618 | 1.282 | 0.89358 | 0.87376
2 | 0.0057982 | -0.028083 | -0.034025 | -0.0452 | -0.056902 | -0.046161 | -0.056082 | 0.14263 | 0.18149 | 0.23536 | 0.13851 | 0.12336 | 0.08597 | 0.11524 | 0.048816 | 0.042202 | 0.050335 | 0.090352 | 0.17506 | 0.17882 | 0.13933 | 0.10736 | 0.052588 | 0.0093747
3 | -0.19088 | -0.43713 | -0.79356 | -0.74079 | -0.73049 | -0.69942 | -0.0438 | 0.83766 | 1.0938 | 1.1175 | 0.94247 | 1.1828 | 1.0366 | 0.9119 | 0.65358 | 0.41637 | 0.50829 | 0.45273 | 0.090095 | 0.37128 | 0.50827 | 0.3374 | -0.31794 | -0.6355
4 | -0.39613 | -0.38784 | -0.40747 | -0.40748 | -0.41253 | -0.42921 | -0.37563 | -0.26542 | -0.19021 | -0.2026 | -0.25792 | -0.28562 | -0.25875 | -0.28056 | -0.27098 | -0.32246 | -0.36098 | -0.31802 | -0.2204 | -0.19494 | -0.20154 | -0.26358 | -0.33516 | -0.33409
5 | -0.11055 | -0.1489 | -0.17482 | -0.17439 | -0.17549 | -0.19159 | -0.16727 | -0.068798 | 0.02107 | 0.075681 | 0.12485 | 0.12861 | 0.11519 | 0.095055 | 0.061556 | 0.040459 | 0.034832 | 0.030655 | 0.030697 | 0.0082217 | 0.065949 | 0.029188 | 0.017074 | -0.027625
6 | 1.626 | 1.7894 | 1.355 | 1.5967 | 1.6183 | 1.6782 | 1.5934 | 3.0356 | 3.4179 | 3.3421 | 2.9506 | 3.4883 | 3.6718 | 3.4916 | 2.9433 | 2.5623 | 3.1239 | 3.0291 | 2.4012 | 2.2495 | 2.6236 | 2.0432 | 1.5602 | 1.8084
7 | -0.90141 | -0.89474 | -0.96084 | -0.993 | -0.91055 | -1.022 | -0.86902 | -0.40408 | -0.071203 | -0.05197 | 0.12371 | 0.03991 | 0.010155 | 0.0071486 | -0.1002 | -0.17594 | -0.26206 | -0.33285 | -0.28338 | -0.35285 | -0.25617 | -0.47317 | -0.58248 | -0.65136
8 | -0.74708 | -0.75978 | -0.76688 | -0.77104 | -0.74563 | -0.72789 | -0.61242 | -0.52082 | -0.50596 | -0.50287 | -0.49456 | -0.47456 | -0.49567 | -0.51479 | -0.57162 | -0.57949 | -0.62444 | -0.61417 | -0.61327 | -0.65975 | -0.69474 | -0.70992 | -0.73443 | -0.74864
9 | 0.0023372 | -0.021129 | -0.026513 | -0.034661 | -0.032352 | -0.037005 | -0.070333 | -0.023367 | -0.035298 | -0.012481 | -0.00022789 | 0.0095899 | 0.032841 | 0.032927 | 0.025729 | 0.057365 | 0.049194 | 0.042745 | 0.036116 | 0.035862 | 0.051721 | 0.047017 | -0.0045807 | -0.0073228
10 | -0.15966 | -0.17663 | -0.18116 | -0.18434 | -0.19052 | -0.19583 | -0.061304 | 0.0525 | 0.12309 | 0.12758 | 0.054635 | 0.13013 | 0.14132 | 0.13441 | 0.10854 | 0.047005 | 0.023827 | 0.023748 | 0.023761 | 0.047935 | 0.068089 | 0.0095046 | -0.068912 | -0.11586
11 | -0.22716 | -0.25177 | -0.26039 | -0.26698 | -0.25489 | -0.25574 | -0.19966 | -0.17083 | -0.14232 | -0.11105 | -0.11273 | -0.12063 | -0.1361 | -0.1458 | -0.16035 | -0.15889 | -0.15964 | -0.12727 | -0.11367 | -0.12949 | -0.10839 | -0.13364 | -0.15458 | -0.17991
12 | -0.41598 | -0.2516 | -0.31488 | -0.25044 | -0.27602 | -0.15114 | -0.51955 | -0.39249 | -0.29698 | -0.35645 | -0.36916 | -0.32957 | 0.16673 | 0.083769 | -0.47804 | -0.15943 | -0.18187 | -0.10797 | 0.0049382 | 0.31526 | 0.73199 | 0.71478 | 0.67834 | 0.71251
13 | 0.83041 | 0.77335 | 0.57547 | 0.51873 | 0.49638 | 0.61105 | 2.0524 | 2.6873 | 3.4818 | 3.2538 | 3.2378 | 3.1339 | 3.3528 | 3.2034 | 2.8558 | 2.6265 | 2.653 | 2.6339 | 2.2802 | 2.0692 | 2.2152 | 1.5198 | 0.67368 | 0.70037
14 | 0.13623 | 0.15387 | 0.14596 | 0.14285 | 0.1428 | 0.14809 | 0.15185 | 0.28203 | 0.32795 | 0.32583 | 0.30802 | 0.31494 | 0.32479 | 0.32374 | 0.2229 | 0.29441 | 0.304 | 0.28268 | 0.21893 | 0.19856 | 0.2124 | 0.20731 | 0.14601 | 0.14707
15 | 0.002813 | -0.014042 | -0.016844 | -0.022828 | -0.028451 | -0.023552 | -0.027766 | 0.070593 | 0.093525 | 0.11768 | 0.069941 | 0.060447 | 0.04341 | 0.057055 | 0.024408 | 0.021741 | 0.024669 | 0.045628 | 0.085815 | 0.087655 | 0.071056 | 0.054212 | 0.026033 | 0.0047352
16 | -0.046776 | -0.10928 | -0.19839 | -0.1852 | -0.18447 | -0.17309 | -0.01095 | 0.20941 | 0.27897 | 0.28495 | 0.22862 | 0.29276 | 0.26444 | 0.23028 | 0.16506 | 0.10409 | 0.12964 | 0.11204 | 0.02164 | 0.09282 | 0.12964 | 0.081845 | -0.077912 | -0.16212
17 | -0.51264 | -0.5119 | -0.53254 | -0.54331 | -0.54454 | -0.57228 | -0.51106 | -0.34696 | -0.26138 | -0.27287 | -0.35077 | -0.36952 | -0.34849 | -0.37785 | -0.35773 | -0.42151 | -0.47187 | -0.41143 | -0.2998 | -0.26788 | -0.26073 | -0.35144 | -0.42936 | -0.45909
18 | -0.22561 | -0.29781 | -0.34619 | -0.34878 | -0.34055 | -0.37943 | -0.33116 | -0.1349 | 0.041718 | 0.15136 | 0.24969 | 0.26247 | 0.22578 | 0.18635 | 0.1256 | 0.083394 | 0.068284 | 0.061309 | 0.062623 | 0.017115 | 0.1332 | 0.058971 | 0.033465 | -0.054702
19 | 0.63764 | 0.71575 | 0.54738 | 0.63234 | 0.64085 | 0.67127 | 0.63736 | 1.1666 | 1.3535 | 1.3505 | 1.1802 | 1.4523 | 1.4687 | 1.3419 | 1.2011 | 1.0458 | 1.2751 | 1.2364 | 0.9799 | 0.88182 | 1.0812 | 0.81729 | 0.63683 | 0.71625
20 | -0.34996 | -0.36885 | -0.38049 | -0.40117 | -0.37165 | -0.40881 | -0.34761 | -0.15529 | -0.027912 | -0.021 | 0.048999 | 0.016616 | 0.0042279 | 0.0028877 | -0.041714 | -0.071086 | -0.10273 | -0.13181 | -0.11798 | -0.14256 | -0.10247 | -0.18927 | -0.23299 | -0.25799
21 | -1.4792 | -1.5346 | -1.5186 | -1.4963 | -1.5365 | -1.4852 | -1.2498 | -1.021 | -0.99167 | -0.99578 | -0.96953 | -0.95881 | -0.98143 | -1.0296 | -1.1432 | -1.1945 | -1.2366 | -1.2529 | -1.2641 | -1.2936 | -1.3757 | -1.4342 | -1.4689 | -1.5121
22 | 0.0056139 | -0.051765 | -0.066959 | -0.085795 | -0.081697 | -0.094399 | -0.17583 | -0.056683 | -0.090027 | -0.030592 | -0.00057543 | 0.023735 | 0.083743 | 0.082318 | 0.063048 | 0.14488 | 0.12671 | 0.1101 | 0.088501 | 0.090569 | 0.12672 | 0.11754 | -0.011566 | -0.018307
23 | -1.0431 | -1.1775 | -1.1955 | -1.2289 | -1.2328 | -1.2671 | -0.4087 | 0.35357 | 0.82875 | 0.85911 | 0.36788 | 0.87636 | 0.95163 | 0.93261 | 0.73086 | 0.31647 | 0.15262 | 0.15211 | 0.1584 | 0.31956 | 0.45846 | 0.062121 | -0.45941 | -0.7803
24 | -1.351 | -1.4387 | -1.4879 | -1.5256 | -1.5006 | -1.4466 | -1.1409 | -0.97615 | -0.797 | -0.62198 | -0.64416 | -0.68931 | -0.80946 | -0.83314 | -0.91627 | -0.93547 | -0.94946 | -0.73447 | -0.66253 | -0.72517 | -0.60095 | -0.79485 | -0.9101 | -1.0079
25 | -0.29422 | -0.17971 | -0.22046 | -0.17187 | -0.2052 | -0.10796 | -0.36019 | -0.28893 | -0.21425 | -0.24961 | -0.25593 | -0.23305 | 0.12027 | 0.060434 | -0.32807 | -0.11275 | -0.13251 | -0.076368 | 0.0035622 | 0.22519 | 0.51773 | 0.52077 | 0.49422 | 0.49875
26 | 0.25688 | 0.249 | 0.18534 | 0.16541 | 0.15512 | 0.19286 | 0.63508 | 0.83979 | 1.0988 | 1.0373 | 1.0118 | 0.97934 | 1.0478 | 0.96181 | 0.90144 | 0.84592 | 0.82077 | 0.83148 | 0.71255 | 0.62742 | 0.68545 | 0.47494 | 0.20844 | 0.22557
27 | 0.28072 | 0.3017 | 0.28906 | 0.29141 | 0.2856 | 0.29915 | 0.30066 | 0.58116 | 0.67577 | 0.65167 | 0.61605 | 0.62988 | 0.6761 | 0.62825 | 0.44579 | 0.57705 | 0.60204 | 0.55417 | 0.4467 | 0.40113 | 0.41639 | 0.41463 | 0.2891 | 0.29125
28 | 0.010046 | -0.049643 | -0.059543 | -0.080697 | -0.099579 | -0.08243 | -0.095258 | 0.25464 | 0.32734 | 0.40773 | 0.23759 | 0.21156 | 0.14598 | 0.19376 | 0.086273 | 0.0746 | 0.087214 | 0.1597 | 0.29434 | 0.30372 | 0.24382 | 0.18416 | 0.091117 | 0.016406
29 | -1.4458 | -3.3454 | -5.7749 | -5.5559 | -5.5894 | -5.2457 | -0.33178 | 6.2824 | 8.2862 | 8.4648 | 6.9985 | 8.7828 | 7.7746 | 6.9774 | 4.9518 | 3.0603 | 3.9277 | 3.3955 | 0.67571 | 2.8122 | 3.812 | 2.5055 | -2.4082 | -4.7662
30 | -0.89711 | -0.89583 | -0.95076 | -0.9602 | -0.98183 | -0.98166 | -0.87647 | -0.60717 | -0.45288 | -0.48229 | -0.60181 | -0.65325 | -0.60375 | -0.64802 | -0.6135 | -0.74502 | -0.80925 | -0.72 | -0.52985 | -0.45487 | -0.46094 | -0.60271 | -0.78205 | -0.8034
31 | -0.56401 | -0.72978 | -0.85681 | -0.85469 | -0.88612 | -0.93919 | -0.83634 | -0.34399 | 0.10535 | 0.37091 | 0.63042 | 0.65617 | 0.5702 | 0.47057 | 0.30467 | 0.20849 | 0.17071 | 0.15176 | 0.15195 | 0.041528 | 0.31995 | 0.15041 | 0.087076 | -0.13949
32 | 0.63126 | 0.69449 | 0.53665 | 0.63866 | 0.65379 | 0.67792 | 0.63736 | 1.2142 | 1.3808 | 1.3505 | 1.1802 | 1.4523 | 1.4984 | 1.3419 | 1.1654 | 1.0249 | 1.3006 | 1.2611 | 0.9605 | 0.88182 | 1.0706 | 0.84231 | 0.63683 | 0.72334

## Qc, Summer, S9
LoadID | 0 | 1 | 2 | 3 | 4 | 5 | 6 | 7 | 8 | 9 | 10 | 11 | 12 | 13 | 14 | 15 | 16 | 17 | 18 | 19 | 20 | 21 | 22 | 23
1 | 0.82565 | 0.89605 | 0.84143 | 0.87423 | 0.85681 | 0.88856 | 0.90199 | 1.7435 | 1.9478 | 1.9167 | 1.8481 | 1.9083 | 1.9885 | 1.904 | 1.3509 | 1.7665 | 1.824 | 1.6457 | 1.3003 | 1.2275 | 1.2618 | 1.282 | 0.89358 | 0.87376
2 | 0.0057982 | -0.028083 | -0.034025 | -0.0452 | -0.056902 | -0.046161 | -0.056082 | 0.14263 | 0.18149 | 0.23536 | 0.13851 | 0.12336 | 0.08597 | 0.11524 | 0.048816 | 0.042202 | 0.050335 | 0.090352 | 0.17506 | 0.17882 | 0.13933 | 0.10736 | 0.052588 | 0.0093747
3 | -0.19088 | -0.43713 | -0.79356 | -0.74079 | -0.73049 | -0.69942 | -0.0438 | 0.83766 | 1.0938 | 1.1175 | 0.94247 | 1.1828 | 1.0366 | 0.9119 | 0.65358 | 0.41637 | 0.50829 | 0.45273 | 0.090095 | 0.37128 | 0.50827 | 0.3374 | -0.31794 | -0.6355
4 | -0.39613 | -0.38784 | -0.40747 | -0.40748 | -0.41253 | -0.42921 | -0.37563 | -0.26542 | -0.19021 | -0.2026 | -0.25792 | -0.28562 | -0.25875 | -0.28056 | -0.27098 | -0.32246 | -0.36098 | -0.31802 | -0.2204 | -0.19494 | -0.20154 | -0.26358 | -0.33516 | -0.33409
5 | -0.11055 | -0.1489 | -0.17482 | -0.17439 | -0.17549 | -0.19159 | -0.16727 | -0.068798 | 0.02107 | 0.075681 | 0.12485 | 0.12861 | 0.11519 | 0.095055 | 0.061556 | 0.040459 | 0.034832 | 0.030655 | 0.030697 | 0.0082217 | 0.065949 | 0.029188 | 0.017074 | -0.027625
6 | 1.626 | 1.7894 | 1.355 | 1.5967 | 1.6183 | 1.6782 | 1.5934 | 3.0356 | 3.4179 | 3.3421 | 2.9506 | 3.4883 | 3.6718 | 3.4916 | 2.9433 | 2.5623 | 3.1239 | 3.0291 | 2.4012 | 2.2495 | 2.6236 | 2.0432 | 1.5602 | 1.8084
7 | -0.90141 | -0.89474 | -0.96084 | -0.993 | -0.91055 | -1.022 | -0.86902 | -0.40408 | -0.071203 | -0.05197 | 0.12371 | 0.03991 | 0.010155 | 0.0071486 | -0.1002 | -0.17594 | -0.26206 | -0.33285 | -0.28338 | -0.35285 | -0.25617 | -0.47317 | -0.58248 | -0.65136
8 | -0.74708 | -0.75978 | -0.76688 | -0.77104 | -0.74563 | -0.72789 | -0.61242 | -0.52082 | -0.50596 | -0.50287 | -0.49456 | -0.47456 | -0.49567 | -0.51479 | -0.57162 | -0.57949 | -0.62444 | -0.61417 | -0.61327 | -0.65975 | -0.69474 | -0.70992 | -0.73443 | -0.74864
9 | 0.0023372 | -0.021129 | -0.026513 | -0.034661 | -0.032352 | -0.037005 | -0.070333 | -0.023367 | -0.035298 | -0.012481 | -0.00022789 | 0.0095899 | 0.032841 | 0.032927 | 0.025729 | 0.057365 | 0.049194 | 0.042745 | 0.036116 | 0.035862 | 0.051721 | 0.047017 | -0.0045807 | -0.0073228
10 | -0.15966 | -0.17663 | -0.18116 | -0.18434 | -0.19052 | -0.19583 | -0.061304 | 0.0525 | 0.12309 | 0.12758 | 0.054635 | 0.13013 | 0.14132 | 0.13441 | 0.10854 | 0.047005 | 0.023827 | 0.023748 | 0.023761 | 0.047935 | 0.068089 | 0.0095046 | -0.068912 | -0.11586
11 | -0.22716 | -0.25177 | -0.26039 | -0.26698 | -0.25489 | -0.25574 | -0.19966 | -0.17083 | -0.14232 | -0.11105 | -0.11273 | -0.12063 | -0.1361 | -0.1458 | -0.16035 | -0.15889 | -0.15964 | -0.12727 | -0.11367 | -0.12949 | -0.10839 | -0.13364 | -0.15458 | -0.17991
12 | -0.41598 | -0.2516 | -0.31488 | -0.25044 | -0.27602 | -0.15114 | -0.51955 | -0.39249 | -0.29698 | -0.35645 | -0.36916 | -0.32957 | 0.16673 | 0.083769 | -0.47804 | -0.15943 | -0.18187 | -0.10797 | 0.0049382 | 0.31526 | 0.73199 | 0.71478 | 0.67834 | 0.71251
13 | 0.83041 | 0.77335 | 0.57547 | 0.51873 | 0.49638 | 0.61105 | 2.0524 | 2.6873 | 3.4818 | 3.2538 | 3.2378 | 3.1339 | 3.3528 | 3.2034 | 2.8558 | 2.6265 | 2.653 | 2.6339 | 2.2802 | 2.0692 | 2.2152 | 1.5198 | 0.67368 | 0.70037
14 | 0.13623 | 0.15387 | 0.14596 | 0.14285 | 0.1428 | 0.14809 | 0.15185 | 0.28203 | 0.32795 | 0.32583 | 0.30802 | 0.31494 | 0.32479 | 0.32374 | 0.2229 | 0.29441 | 0.304 | 0.28268 | 0.21893 | 0.19856 | 0.2124 | 0.20731 | 0.14601 | 0.14707
15 | 0.002813 | -0.014042 | -0.016844 | -0.022828 | -0.028451 | -0.023552 | -0.027766 | 0.070593 | 0.093525 | 0.11768 | 0.069941 | 0.060447 | 0.04341 | 0.057055 | 0.024408 | 0.021741 | 0.024669 | 0.045628 | 0.085815 | 0.087655 | 0.071056 | 0.054212 | 0.026033 | 0.0047352
16 | -0.046776 | -0.10928 | -0.19839 | -0.1852 | -0.18447 | -0.17309 | -0.01095 | 0.20941 | 0.27897 | 0.28495 | 0.22862 | 0.29276 | 0.26444 | 0.23028 | 0.16506 | 0.10409 | 0.12964 | 0.11204 | 0.02164 | 0.09282 | 0.12964 | 0.081845 | -0.077912 | -0.16212
17 | -0.51264 | -0.5119 | -0.53254 | -0.54331 | -0.54454 | -0.57228 | -0.51106 | -0.34696 | -0.26138 | -0.27287 | -0.35077 | -0.36952 | -0.34849 | -0.37785 | -0.35773 | -0.42151 | -0.47187 | -0.41143 | -0.2998 | -0.26788 | -0.26073 | -0.35144 | -0.42936 | -0.45909
18 | -0.22561 | -0.29781 | -0.34619 | -0.34878 | -0.34055 | -0.37943 | -0.33116 | -0.1349 | 0.041718 | 0.15136 | 0.24969 | 0.26247 | 0.22578 | 0.18635 | 0.1256 | 0.083394 | 0.068284 | 0.061309 | 0.062623 | 0.017115 | 0.1332 | 0.058971 | 0.033465 | -0.054702
19 | 0.63764 | 0.71575 | 0.54738 | 0.63234 | 0.64085 | 0.67127 | 0.63736 | 1.1666 | 1.3535 | 1.3505 | 1.1802 | 1.4523 | 1.4687 | 1.3419 | 1.2011 | 1.0458 | 1.2751 | 1.2364 | 0.9799 | 0.88182 | 1.0812 | 0.81729 | 0.63683 | 0.71625
20 | -0.34996 | -0.36885 | -0.38049 | -0.40117 | -0.37165 | -0.40881 | -0.34761 | -0.15529 | -0.027912 | -0.021 | 0.048999 | 0.016616 | 0.0042279 | 0.0028877 | -0.041714 | -0.071086 | -0.10273 | -0.13181 | -0.11798 | -0.14256 | -0.10247 | -0.18927 | -0.23299 | -0.25799
21 | -1.4792 | -1.5346 | -1.5186 | -1.4963 | -1.5365 | -1.4852 | -1.2498 | -1.021 | -0.99167 | -0.99578 | -0.96953 | -0.95881 | -0.98143 | -1.0296 | -1.1432 | -1.1945 | -1.2366 | -1.2529 | -1.2641 | -1.2936 | -1.3757 | -1.4342 | -1.4689 | -1.5121
22 | 0.0056139 | -0.051765 | -0.066959 | -0.085795 | -0.081697 | -0.094399 | -0.17583 | -0.056683 | -0.090027 | -0.030592 | -0.00057543 | 0.023735 | 0.083743 | 0.082318 | 0.063048 | 0.14488 | 0.12671 | 0.1101 | 0.088501 | 0.090569 | 0.12672 | 0.11754 | -0.011566 | -0.018307
23 | -1.0431 | -1.1775 | -1.1955 | -1.2289 | -1.2328 | -1.2671 | -0.4087 | 0.35357 | 0.82875 | 0.85911 | 0.36788 | 0.87636 | 0.95163 | 0.93261 | 0.73086 | 0.31647 | 0.15262 | 0.15211 | 0.1584 | 0.31956 | 0.45846 | 0.062121 | -0.45941 | -0.7803
24 | -1.351 | -1.4387 | -1.4879 | -1.5256 | -1.5006 | -1.4466 | -1.1409 | -0.97615 | -0.797 | -0.62198 | -0.64416 | -0.68931 | -0.80946 | -0.83314 | -0.91627 | -0.93547 | -0.94946 | -0.73447 | -0.66253 | -0.72517 | -0.60095 | -0.79485 | -0.9101 | -1.0079
25 | -0.29422 | -0.17971 | -0.22046 | -0.17187 | -0.2052 | -0.10796 | -0.36019 | -0.28893 | -0.21425 | -0.24961 | -0.25593 | -0.23305 | 0.12027 | 0.060434 | -0.32807 | -0.11275 | -0.13251 | -0.076368 | 0.0035622 | 0.22519 | 0.51773 | 0.52077 | 0.49422 | 0.49875
26 | 0.25688 | 0.249 | 0.18534 | 0.16541 | 0.15512 | 0.19286 | 0.63508 | 0.83979 | 1.0988 | 1.0373 | 1.0118 | 0.97934 | 1.0478 | 0.96181 | 0.90144 | 0.84592 | 0.82077 | 0.83148 | 0.71255 | 0.62742 | 0.68545 | 0.47494 | 0.20844 | 0.22557
27 | 0.28072 | 0.3017 | 0.28906 | 0.29141 | 0.2856 | 0.29915 | 0.30066 | 0.58116 | 0.67577 | 0.65167 | 0.61605 | 0.62988 | 0.6761 | 0.62825 | 0.44579 | 0.57705 | 0.60204 | 0.55417 | 0.4467 | 0.40113 | 0.41639 | 0.41463 | 0.2891 | 0.29125
28 | 0.010046 | -0.049643 | -0.059543 | -0.080697 | -0.099579 | -0.08243 | -0.095258 | 0.25464 | 0.32734 | 0.40773 | 0.23759 | 0.21156 | 0.14598 | 0.19376 | 0.086273 | 0.0746 | 0.087214 | 0.1597 | 0.29434 | 0.30372 | 0.24382 | 0.18416 | 0.091117 | 0.016406
29 | -1.4458 | -3.3454 | -5.7749 | -5.5559 | -5.5894 | -5.2457 | -0.33178 | 6.2824 | 8.2862 | 8.4648 | 6.9985 | 8.7828 | 7.7746 | 6.9774 | 4.9518 | 3.0603 | 3.9277 | 3.3955 | 0.67571 | 2.8122 | 3.812 | 2.5055 | -2.4082 | -4.7662
30 | -0.89711 | -0.89583 | -0.95076 | -0.9602 | -0.98183 | -0.98166 | -0.87647 | -0.60717 | -0.45288 | -0.48229 | -0.60181 | -0.65325 | -0.60375 | -0.64802 | -0.6135 | -0.74502 | -0.80925 | -0.72 | -0.52985 | -0.45487 | -0.46094 | -0.60271 | -0.78205 | -0.8034
31 | -0.56401 | -0.72978 | -0.85681 | -0.85469 | -0.88612 | -0.93919 | -0.83634 | -0.34399 | 0.10535 | 0.37091 | 0.63042 | 0.65617 | 0.5702 | 0.47057 | 0.30467 | 0.20849 | 0.17071 | 0.15176 | 0.15195 | 0.041528 | 0.31995 | 0.15041 | 0.087076 | -0.13949
32 | 0.63126 | 0.69449 | 0.53665 | 0.63866 | 0.65379 | 0.67792 | 0.63736 | 1.2142 | 1.3808 | 1.3505 | 1.1802 | 1.4523 | 1.4984 | 1.3419 | 1.1654 | 1.0249 | 1.3006 | 1.2611 | 0.9605 | 0.88182 | 1.0706 | 0.84231 | 0.63683 | 0.72334

## UpFlex, Summer
LoadID | 0 | 1 | 2 | 3 | 4 | 5 | 6 | 7 | 8 | 9 | 10 | 11 | 12 | 13 | 14 | 15 | 16 | 17 | 18 | 19 | 20 | 21 | 22 | 23
1 | 0.18028 | 0.19846 | 0.25832 | 0.29615 | 0.34821 | 0.40703 | 0.36283 | 0.5187 | 0.47585 | 0.53745 | 0.55235 | 0.51235 | 0.48333 | 0.44498 | 0.40987 | 0.36888 | 0.36504 | 0.28922 | 0.2393 | 0.28396 | 0.28933 | 0.33064 | 0.16054 | 0.15414
2 | 0.16225 | 0.17862 | 0.23249 | 0.26654 | 0.31339 | 0.36633 | 0.32655 | 0.46683 | 0.42827 | 0.4837 | 0.49712 | 0.46112 | 0.435 | 0.40048 | 0.36888 | 0.33199 | 0.32854 | 0.2603 | 0.21537 | 0.25556 | 0.26039 | 0.29758 | 0.14449 | 0.13873
3 | 0.21633 | 0.23816 | 0.30998 | 0.35538 | 0.41785 | 0.48843 | 0.4354 | 0.62245 | 0.57102 | 0.64494 | 0.66282 | 0.61482 | 0.58 | 0.53397 | 0.49185 | 0.44266 | 0.43805 | 0.34707 | 0.28716 | 0.34075 | 0.34719 | 0.39677 | 0.19265 | 0.18497
4 | 0.10817 | 0.11908 | 0.15499 | 0.17769 | 0.20892 | 0.24422 | 0.2177 | 0.31122 | 0.28551 | 0.32247 | 0.33141 | 0.30741 | 0.29 | 0.26699 | 0.24592 | 0.22133 | 0.21902 | 0.17353 | 0.14358 | 0.17038 | 0.1736 | 0.19839 | 0.096327 | 0.092485
5 | 0.10817 | 0.11908 | 0.15499 | 0.17769 | 0.20892 | 0.24422 | 0.2177 | 0.31122 | 0.28551 | 0.32247 | 0.33141 | 0.30741 | 0.29 | 0.26699 | 0.24592 | 0.22133 | 0.21902 | 0.17353 | 0.14358 | 0.17038 | 0.1736 | 0.19839 | 0.096327 | 0.092485
6 | 0.36056 | 0.39693 | 0.51664 | 0.5923 | 0.69641 | 0.81406 | 0.72566 | 1.0374 | 0.95171 | 1.0749 | 1.1047 | 1.0247 | 0.96666 | 0.88995 | 0.81974 | 0.73776 | 0.73008 | 0.57845 | 0.4786 | 0.56792 | 0.57865 | 0.66129 | 0.32109 | 0.30828
7 | 0.36056 | 0.39693 | 0.51664 | 0.5923 | 0.69641 | 0.81406 | 0.72566 | 1.0374 | 0.95171 | 1.0749 | 1.1047 | 1.0247 | 0.96666 | 0.88995 | 0.81974 | 0.73776 | 0.73008 | 0.57845 | 0.4786 | 0.56792 | 0.57865 | 0.66129 | 0.32109 | 0.30828
8 | 0.10817 | 0.11908 | 0.15499 | 0.17769 | 0.20892 | 0.24422 | 0.2177 | 0.31122 | 0.28551 | 0.32247 | 0.33141 | 0.30741 | 0.29 | 0.26699 | 0.24592 | 0.22133 | 0.21902 | 0.17353 | 0.14358 | 0.17038 | 0.1736 | 0.19839 | 0.096327 | 0.092485
9 | 0.10817 | 0.11908 | 0.15499 | 0.17769 | 0.20892 | 0.24422 | 0.2177 | 0.31122 | 0.28551 | 0.32247 | 0.33141 | 0.30741 | 0.29 | 0.26699 | 0.24592 | 0.22133 | 0.21902 | 0.17353 | 0.14358 | 0.17038 | 0.1736 | 0.19839 | 0.096327 | 0.092485
10 | 0.081125 | 0.089308 | 0.11624 | 0.13327 | 0.15669 | 0.18316 | 0.16327 | 0.23342 | 0.21413 | 0.24185 | 0.24856 | 0.23056 | 0.2175 | 0.20024 | 0.18444 | 0.166 | 0.16427 | 0.13015 | 0.10768 | 0.12778 | 0.1302 | 0.14879 | 0.072245 | 0.069364
11 | 0.10817 | 0.11908 | 0.15499 | 0.17769 | 0.20892 | 0.24422 | 0.2177 | 0.31122 | 0.28551 | 0.32247 | 0.33141 | 0.30741 | 0.29 | 0.26699 | 0.24592 | 0.22133 | 0.21902 | 0.17353 | 0.14358 | 0.17038 | 0.1736 | 0.19839 | 0.096327 | 0.092485
12 | 0.10817 | 0.11908 | 0.15499 | 0.17769 | 0.20892 | 0.24422 | 0.2177 | 0.31122 | 0.28551 | 0.32247 | 0.33141 | 0.30741 | 0.29 | 0.26699 | 0.24592 | 0.22133 | 0.21902 | 0.17353 | 0.14358 | 0.17038 | 0.1736 | 0.19839 | 0.096327 | 0.092485
13 | 0.21633 | 0.23816 | 0.30998 | 0.35538 | 0.41785 | 0.48843 | 0.4354 | 0.62245 | 0.57102 | 0.64494 | 0.66282 | 0.61482 | 0.58 | 0.53397 | 0.49185 | 0.44266 | 0.43805 | 0.34707 | 0.28716 | 0.34075 | 0.34719 | 0.39677 | 0.19265 | 0.18497
14 | 0.10817 | 0.11908 | 0.15499 | 0.17769 | 0.20892 | 0.24422 | 0.2177 | 0.31122 | 0.28551 | 0.32247 | 0.33141 | 0.30741 | 0.29 | 0.26699 | 0.24592 | 0.22133 | 0.21902 | 0.17353 | 0.14358 | 0.17038 | 0.1736 | 0.19839 | 0.096327 | 0.092485
15 | 0.10817 | 0.11908 | 0.15499 | 0.17769 | 0.20892 | 0.24422 | 0.2177 | 0.31122 | 0.28551 | 0.32247 | 0.33141 | 0.30741 | 0.29 | 0.26699 | 0.24592 | 0.22133 | 0.21902 | 0.17353 | 0.14358 | 0.17038 | 0.1736 | 0.19839 | 0.096327 | 0.092485
16 | 0.10817 | 0.11908 | 0.15499 | 0.17769 | 0.20892 | 0.24422 | 0.2177 | 0.31122 | 0.28551 | 0.32247 | 0.33141 | 0.30741 | 0.29 | 0.26699 | 0.24592 | 0.22133 | 0.21902 | 0.17353 | 0.14358 | 0.17038 | 0.1736 | 0.19839 | 0.096327 | 0.092485
17 | 0.16225 | 0.17862 | 0.23249 | 0.26654 | 0.31339 | 0.36633 | 0.32655 | 0.46683 | 0.42827 | 0.4837 | 0.49712 | 0.46112 | 0.435 | 0.40048 | 0.36888 | 0.33199 | 0.32854 | 0.2603 | 0.21537 | 0.25556 | 0.26039 | 0.29758 | 0.14449 | 0.13873
18 | 0.16225 | 0.17862 | 0.23249 | 0.26654 | 0.31339 | 0.36633 | 0.32655 | 0.46683 | 0.42827 | 0.4837 | 0.49712 | 0.46112 | 0.435 | 0.40048 | 0.36888 | 0.33199 | 0.32854 | 0.2603 | 0.21537 | 0.25556 | 0.26039 | 0.29758 | 0.14449 | 0.13873
19 | 0.16225 | 0.17862 | 0.23249 | 0.26654 | 0.31339 | 0.36633 | 0.32655 | 0.46683 | 0.42827 | 0.4837 | 0.49712 | 0.46112 | 0.435 | 0.40048 | 0.36888 | 0.33199 | 0.32854 | 0.2603 | 0.21537 | 0.25556 | 0.26039 | 0.29758 | 0.14449 | 0.13873
20 | 0.16225 | 0.17862 | 0.23249 | 0.26654 | 0.31339 | 0.36633 | 0.32655 | 0.46683 | 0.42827 | 0.4837 | 0.49712 | 0.46112 | 0.435 | 0.40048 | 0.36888 | 0.33199 | 0.32854 | 0.2603 | 0.21537 | 0.25556 | 0.26039 | 0.29758 | 0.14449 | 0.13873
21 | 0.16225 | 0.17862 | 0.23249 | 0.26654 | 0.31339 | 0.36633 | 0.32655 | 0.46683 | 0.42827 | 0.4837 | 0.49712 | 0.46112 | 0.435 | 0.40048 | 0.36888 | 0.33199 | 0.32854 | 0.2603 | 0.21537 | 0.25556 | 0.26039 | 0.29758 | 0.14449 | 0.13873
22 | 0.16225 | 0.17862 | 0.23249 | 0.26654 | 0.31339 | 0.36633 | 0.32655 | 0.46683 | 0.42827 | 0.4837 | 0.49712 | 0.46112 | 0.435 | 0.40048 | 0.36888 | 0.33199 | 0.32854 | 0.2603 | 0.21537 | 0.25556 | 0.26039 | 0.29758 | 0.14449 | 0.13873
23 | 0.75717 | 0.83354 | 1.0849 | 1.2438 | 1.4625 | 1.7095 | 1.5239 | 2.1786 | 1.9986 | 2.2573 | 2.3199 | 2.1519 | 2.03 | 1.8689 | 1.7215 | 1.5493 | 1.5332 | 1.2147 | 1.0051 | 1.1926 | 1.2152 | 1.3887 | 0.67429 | 0.64739
24 | 0.75717 | 0.83354 | 1.0849 | 1.2438 | 1.4625 | 1.7095 | 1.5239 | 2.1786 | 1.9986 | 2.2573 | 2.3199 | 2.1519 | 2.03 | 1.8689 | 1.7215 | 1.5493 | 1.5332 | 1.2147 | 1.0051 | 1.1926 | 1.2152 | 1.3887 | 0.67429 | 0.64739
25 | 0.10817 | 0.11908 | 0.15499 | 0.17769 | 0.20892 | 0.24422 | 0.2177 | 0.31122 | 0.28551 | 0.32247 | 0.33141 | 0.30741 | 0.29 | 0.26699 | 0.24592 | 0.22133 | 0.21902 | 0.17353 | 0.14358 | 0.17038 | 0.1736 | 0.19839 | 0.096327 | 0.092485
26 | 0.10817 | 0.11908 | 0.15499 | 0.17769 | 0.20892 | 0.24422 | 0.2177 | 0.31122 | 0.28551 | 0.32247 | 0.33141 | 0.30741 | 0.29 | 0.26699 | 0.24592 | 0.22133 | 0.21902 | 0.17353 | 0.14358 | 0.17038 | 0.1736 | 0.19839 | 0.096327 | 0.092485
27 | 0.10817 | 0.11908 | 0.15499 | 0.17769 | 0.20892 | 0.24422 | 0.2177 | 0.31122 | 0.28551 | 0.32247 | 0.33141 | 0.30741 | 0.29 | 0.26699 | 0.24592 | 0.22133 | 0.21902 | 0.17353 | 0.14358 | 0.17038 | 0.1736 | 0.19839 | 0.096327 | 0.092485
28 | 0.21633 | 0.23816 | 0.30998 | 0.35538 | 0.41785 | 0.48843 | 0.4354 | 0.62245 | 0.57102 | 0.64494 | 0.66282 | 0.61482 | 0.58 | 0.53397 | 0.49185 | 0.44266 | 0.43805 | 0.34707 | 0.28716 | 0.34075 | 0.34719 | 0.39677 | 0.19265 | 0.18497
29 | 0.36056 | 0.39693 | 0.51664 | 0.5923 | 0.69641 | 0.81406 | 0.72566 | 1.0374 | 0.95171 | 1.0749 | 1.1047 | 1.0247 | 0.96666 | 0.88995 | 0.81974 | 0.73776 | 0.73008 | 0.57845 | 0.4786 | 0.56792 | 0.57865 | 0.66129 | 0.32109 | 0.30828
30 | 0.27042 | 0.29769 | 0.38748 | 0.44423 | 0.52231 | 0.61054 | 0.54424 | 0.77806 | 0.71378 | 0.80617 | 0.82853 | 0.76853 | 0.725 | 0.66746 | 0.61481 | 0.55332 | 0.54756 | 0.43384 | 0.35895 | 0.42594 | 0.43399 | 0.49596 | 0.24082 | 0.23121
31 | 0.37858 | 0.41677 | 0.54247 | 0.62192 | 0.73123 | 0.85476 | 0.76194 | 1.0893 | 0.99929 | 1.1286 | 1.1599 | 1.0759 | 1.015 | 0.93445 | 0.86073 | 0.77465 | 0.76658 | 0.60737 | 0.50253 | 0.59632 | 0.60759 | 0.69435 | 0.33714 | 0.3237
32 | 0.10817 | 0.11908 | 0.15499 | 0.17769 | 0.20892 | 0.24422 | 0.2177 | 0.31122 | 0.28551 | 0.32247 | 0.33141 | 0.30741 | 0.29 | 0.26699 | 0.24592 | 0.22133 | 0.21902 | 0.17353 | 0.14358 | 0.17038 | 0.1736 | 0.19839 | 0.096327 | 0.092485

## DownFlex, Summer
LoadID | 0 | 1 | 2 | 3 | 4 | 5 | 6 | 7 | 8 | 9 | 10 | 11 | 12 | 13 | 14 | 15 | 16 | 17 | 18 | 19 | 20 | 21 | 22 | 23
1 | 0.4998 | 0.52893 | 0.55854 | 0.58392 | 0.59055 | 0.61775 | 0.61459 | 0.58093 | 0.52635 | 0.77293 | 0.7548 | 0.69503 | 0.67814 | 0.68093 | 0.64867 | 0.5946 | 0.53439 | 0.51522 | 0.32386 | 0.34634 | 0.37866 | 0.3877 | 0.40434 | 0.44632
2 | 0.44982 | 0.47604 | 0.50268 | 0.52553 | 0.5315 | 0.55598 | 0.55313 | 0.52284 | 0.47371 | 0.69564 | 0.67932 | 0.62553 | 0.61033 | 0.61284 | 0.5838 | 0.53514 | 0.48095 | 0.4637 | 0.29148 | 0.31171 | 0.3408 | 0.34893 | 0.36391 | 0.40169
3 | 0.59975 | 0.63471 | 0.67024 | 0.70071 | 0.70866 | 0.7413 | 0.73751 | 0.69712 | 0.63162 | 0.92752 | 0.90576 | 0.83404 | 0.81377 | 0.81712 | 0.77841 | 0.71353 | 0.64127 | 0.61826 | 0.38864 | 0.41561 | 0.4544 | 0.46524 | 0.48521 | 0.53559
4 | 0.29988 | 0.31736 | 0.33512 | 0.35035 | 0.35433 | 0.37065 | 0.36876 | 0.34856 | 0.31581 | 0.46376 | 0.45288 | 0.41702 | 0.40689 | 0.40856 | 0.3892 | 0.35676 | 0.32063 | 0.30913 | 0.19432 | 0.20781 | 0.2272 | 0.23262 | 0.24261 | 0.26779
5 | 0.29988 | 0.31736 | 0.33512 | 0.35035 | 0.35433 | 0.37065 | 0.36876 | 0.34856 | 0.31581 | 0.46376 | 0.45288 | 0.41702 | 0.40689 | 0.40856 | 0.3892 | 0.35676 | 0.32063 | 0.30913 | 0.19432 | 0.20781 | 0.2272 | 0.23262 | 0.24261 | 0.26779
6 | 0.99959 | 1.0579 | 1.1171 | 1.1678 | 1.1811 | 1.2355 | 1.2292 | 1.1619 | 1.0527 | 1.5459 | 1.5096 | 1.3901 | 1.3563 | 1.3619 | 1.2973 | 1.1892 | 1.0688 | 1.0304 | 0.64773 | 0.69269 | 0.75733 | 0.7754 | 0.80869 | 0.89264
7 | 0.99959 | 1.0579 | 1.1171 | 1.1678 | 1.1811 | 1.2355 | 1.2292 | 1.1619 | 1.0527 | 1.5459 | 1.5096 | 1.3901 | 1.3563 | 1.3619 | 1.2973 | 1.1892 | 1.0688 | 1.0304 | 0.64773 | 0.69269 | 0.75733 | 0.7754 | 0.80869 | 0.89264
8 | 0.29988 | 0.31736 | 0.33512 | 0.35035 | 0.35433 | 0.37065 | 0.36876 | 0.34856 | 0.31581 | 0.46376 | 0.45288 | 0.41702 | 0.40689 | 0.40856 | 0.3892 | 0.35676 | 0.32063 | 0.30913 | 0.19432 | 0.20781 | 0.2272 | 0.23262 | 0.24261 | 0.26779
9 | 0.29988 | 0.31736 | 0.33512 | 0.35035 | 0.35433 | 0.37065 | 0.36876 | 0.34856 | 0.31581 | 0.46376 | 0.45288 | 0.41702 | 0.40689 | 0.40856 | 0.3892 | 0.35676 | 0.32063 | 0.30913 | 0.19432 | 0.20781 | 0.2272 | 0.23262 | 0.24261 | 0.26779
10 | 0.22491 | 0.23802 | 0.25134 | 0.26277 | 0.26575 | 0.27799 | 0.27657 | 0.26142 | 0.23686 | 0.34782 | 0.33966 | 0.31276 | 0.30516 | 0.30642 | 0.2919 | 0.26757 | 0.24047 | 0.23185 | 0.14574 | 0.15585 | 0.1704 | 0.17446 | 0.18196 | 0.20084
11 | 0.29988 | 0.31736 | 0.33512 | 0.35035 | 0.35433 | 0.37065 | 0.36876 | 0.34856 | 0.31581 | 0.46376 | 0.45288 | 0.41702 | 0.40689 | 0.40856 | 0.3892 | 0.35676 | 0.32063 | 0.30913 | 0.19432 | 0.20781 | 0.2272 | 0.23262 | 0.24261 | 0.26779
12 | 0.29988 | 0.31736 | 0.33512 | 0.35035 | 0.35433 | 0.37065 | 0.36876 | 0.34856 | 0.31581 | 0.46376 | 0.45288 | 0.41702 | 0.40689 | 0.40856 | 0.3892 | 0.35676 | 0.32063 | 0.30913 | 0.19432 | 0.20781 | 0.2272 | 0.23262 | 0.24261 | 0.26779
13 | 0.59975 | 0.63471 | 0.67024 | 0.70071 | 0.70866 | 0.7413 | 0.73751 | 0.69712 | 0.63162 | 0.92752 | 0.90576 | 0.83404 | 0.81377 | 0.81712 | 0.77841 | 0.71353 | 0.64127 | 0.61826 | 0.38864 | 0.41561 | 0.4544 | 0.46524 | 0.48521 | 0.53559
14 | 0.29988 | 0.31736 | 0.33512 | 0.35035 | 0.35433 | 0.37065 | 0.36876 | 0.34856 | 0.31581 | 0.46376 | 0.45288 | 0.41702 | 0.40689 | 0.40856 | 0.3892 | 0.35676 | 0.32063 | 0.30913 | 0.19432 | 0.20781 | 0.2272 | 0.23262 | 0.24261 | 0.26779
15 | 0.29988 | 0.31736 | 0.33512 | 0.35035 | 0.35433 | 0.37065 | 0.36876 | 0.34856 | 0.31581 | 0.46376 | 0.45288 | 0.41702 | 0.40689 | 0.40856 | 0.3892 | 0.35676 | 0.32063 | 0.30913 | 0.19432 | 0.20781 | 0.2272 | 0.23262 | 0.24261 | 0.26779
16 | 0.29988 | 0.31736 | 0.33512 | 0.35035 | 0.35433 | 0.37065 | 0.36876 | 0.34856 | 0.31581 | 0.46376 | 0.45288 | 0.41702 | 0.40689 | 0.40856 | 0.3892 | 0.35676 | 0.32063 | 0.30913 | 0.19432 | 0.20781 | 0.2272 | 0.23262 | 0.24261 | 0.26779
17 | 0.44982 | 0.47604 | 0.50268 | 0.52553 | 0.5315 | 0.55598 | 0.55313 | 0.52284 | 0.47371 | 0.69564 | 0.67932 | 0.62553 | 0.61033 | 0.61284 | 0.5838 | 0.53514 | 0.48095 | 0.4637 | 0.29148 | 0.31171 | 0.3408 | 0.34893 | 0.36391 | 0.40169
18 | 0.44982 | 0.47604 | 0.50268 | 0.52553 | 0.5315 | 0.55598 | 0.55313 | 0.52284 | 0.47371 | 0.69564 | 0.67932 | 0.62553 | 0.61033 | 0.61284 | 0.5838 | 0.53514 | 0.48095 | 0.4637 | 0.29148 | 0.31171 | 0.3408 | 0.34893 | 0.36391 | 0.40169
19 | 0.44982 | 0.47604 | 0.50268 | 0.52553 | 0.5315 | 0.55598 | 0.55313 | 0.52284 | 0.47371 | 0.69564 | 0.67932 | 0.62553 | 0.61033 | 0.61284 | 0.5838 | 0.53514 | 0.48095 | 0.4637 | 0.29148 | 0.31171 | 0.3408 | 0.34893 | 0.36391 | 0.40169
20 | 0.44982 | 0.47604 | 0.50268 | 0.52553 | 0.5315 | 0.55598 | 0.55313 | 0.52284 | 0.47371 | 0.69564 | 0.67932 | 0.62553 | 0.61033 | 0.61284 | 0.5838 | 0.53514 | 0.48095 | 0.4637 | 0.29148 | 0.31171 | 0.3408 | 0.34893 | 0.36391 | 0.40169
21 | 0.44982 | 0.47604 | 0.50268 | 0.52553 | 0.5315 | 0.55598 | 0.55313 | 0.52284 | 0.47371 | 0.69564 | 0.67932 | 0.62553 | 0.61033 | 0.61284 | 0.5838 | 0.53514 | 0.48095 | 0.4637 | 0.29148 | 0.31171 | 0.3408 | 0.34893 | 0.36391 | 0.40169
22 | 0.44982 | 0.47604 | 0.50268 | 0.52553 | 0.5315 | 0.55598 | 0.55313 | 0.52284 | 0.47371 | 0.69564 | 0.67932 | 0.62553 | 0.61033 | 0.61284 | 0.5838 | 0.53514 | 0.48095 | 0.4637 | 0.29148 | 0.31171 | 0.3408 | 0.34893 | 0.36391 | 0.40169
23 | 2.0991 | 2.2215 | 2.3459 | 2.4525 | 2.4803 | 2.5946 | 2.5813 | 2.4399 | 2.2107 | 3.2463 | 3.1701 | 2.9191 | 2.8482 | 2.8599 | 2.7244 | 2.4973 | 2.2444 | 2.1639 | 1.3602 | 1.4546 | 1.5904 | 1.6283 | 1.6982 | 1.8746
24 | 2.0991 | 2.2215 | 2.3459 | 2.4525 | 2.4803 | 2.5946 | 2.5813 | 2.4399 | 2.2107 | 3.2463 | 3.1701 | 2.9191 | 2.8482 | 2.8599 | 2.7244 | 2.4973 | 2.2444 | 2.1639 | 1.3602 | 1.4546 | 1.5904 | 1.6283 | 1.6982 | 1.8746
25 | 0.29988 | 0.31736 | 0.33512 | 0.35035 | 0.35433 | 0.37065 | 0.36876 | 0.34856 | 0.31581 | 0.46376 | 0.45288 | 0.41702 | 0.40689 | 0.40856 | 0.3892 | 0.35676 | 0.32063 | 0.30913 | 0.19432 | 0.20781 | 0.2272 | 0.23262 | 0.24261 | 0.26779
26 | 0.29988 | 0.31736 | 0.33512 | 0.35035 | 0.35433 | 0.37065 | 0.36876 | 0.34856 | 0.31581 | 0.46376 | 0.45288 | 0.41702 | 0.40689 | 0.40856 | 0.3892 | 0.35676 | 0.32063 | 0.30913 | 0.19432 | 0.20781 | 0.2272 | 0.23262 | 0.24261 | 0.26779
27 | 0.29988 | 0.31736 | 0.33512 | 0.35035 | 0.35433 | 0.37065 | 0.36876 | 0.34856 | 0.31581 | 0.46376 | 0.45288 | 0.41702 | 0.40689 | 0.40856 | 0.3892 | 0.35676 | 0.32063 | 0.30913 | 0.19432 | 0.20781 | 0.2272 | 0.23262 | 0.24261 | 0.26779
28 | 0.59975 | 0.63471 | 0.67024 | 0.70071 | 0.70866 | 0.7413 | 0.73751 | 0.69712 | 0.63162 | 0.92752 | 0.90576 | 0.83404 | 0.81377 | 0.81712 | 0.77841 | 0.71353 | 0.64127 | 0.61826 | 0.38864 | 0.41561 | 0.4544 | 0.46524 | 0.48521 | 0.53559
29 | 0.99959 | 1.0579 | 1.1171 | 1.1678 | 1.1811 | 1.2355 | 1.2292 | 1.1619 | 1.0527 | 1.5459 | 1.5096 | 1.3901 | 1.3563 | 1.3619 | 1.2973 | 1.1892 | 1.0688 | 1.0304 | 0.64773 | 0.69269 | 0.75733 | 0.7754 | 0.80869 | 0.89264
30 | 0.74969 | 0.79339 | 0.8378 | 0.87589 | 0.88583 | 0.92663 | 0.92189 | 0.8714 | 0.78952 | 1.1594 | 1.1322 | 1.0425 | 1.0172 | 1.0214 | 0.97301 | 0.89191 | 0.80158 | 0.77283 | 0.4858 | 0.51951 | 0.568 | 0.58155 | 0.60652 | 0.66948
31 | 1.0496 | 1.1107 | 1.1729 | 1.2262 | 1.2402 | 1.2973 | 1.2906 | 1.22 | 1.1053 | 1.6232 | 1.5851 | 1.4596 | 1.4241 | 1.43 | 1.3622 | 1.2487 | 1.1222 | 1.082 | 0.68011 | 0.72732 | 0.79519 | 0.81417 | 0.84912 | 0.93728
32 | 0.29988 | 0.31736 | 0.33512 | 0.35035 | 0.35433 | 0.37065 | 0.36876 | 0.34856 | 0.31581 | 0.46376 | 0.45288 | 0.41702 | 0.40689 | 0.40856 | 0.3892 | 0.35676 | 0.32063 | 0.30913 | 0.19432 | 0.20781 | 0.2272 | 0.23262 | 0.24261 | 0.26779

## Pg, Summer, S1
GenID | 0 | 1 | 2 | 3 | 4 | 5 | 6 | 7 | 8 | 9 | 10 | 11 | 12 | 13 | 14 | 15 | 16 | 17 | 18 | 19 | 20 | 21 | 22 | 23
1 | 0 | 0 | 0 | 0 | 0 | 0 | 0 | 0 | 0 | 0 | 0 | 0 | 0 | 0 | 0 | 0 | 0 | 0 | 0 | 0 | 0 | 0 | 0 | 0
2 | 5.894 | 5.3055 | 5.4673 | 5.3689 | 4.6045 | 4.359 | 4.8052 | 4.3712 | 3.5934 | 2.5975 | 2.6658 | 1.6526 | 1.3547 | 1.4412 | 1.9245 | 2.4343 | 2.8729 | 3.9457 | 3.5889 | 3.1873 | 4.7387 | 5.1009 | 4.9566 | 7.2358
3 | 0 | 0 | 0 | 0 | 0 | 0 | 0 | 0 | 0 | 0 | 0 | 0 | 0 | 0 | 0 | 0 | 0 | 0 | 0 | 0 | 0 | 0 | 0 | 0
4 | 0 | 0 | 0 | 0 | 0 | 0 | 0 | 0 | 0 | 0 | 0 | 0 | 0 | 0 | 0 | 0 | 0 | 0 | 0 | 0 | 0 | 0 | 0 | 0
5 | 0 | 0 | 0.00029637 | 0 | 0 | 0 | 0 | 0.17306 | 3.5986 | 9.5376 | 11.9948 | 12.4003 | 13.5697 | 13.218 | 11.1114 | 7.1114 | 1.7798 | 0.013911 | 0.0011785 | 0.00087995 | 0 | 0 | 0 | 0
6 | 0 | 0 | 0 | 0 | 0 | 0 | 0 | 0 | 0 | 0 | 0 | 0 | 0 | 0 | 0 | 0 | 0 | 0 | 0 | 0 | 0 | 0 | 0 | 0
7 | 0 | 0 | 0 | 0 | 0 | 0 | 0 | 0 | 0 | 0 | 0 | 0 | 0 | 0 | 0 | 0 | 0 | 0 | 0 | 0 | 0 | 0 | 0 | 0

## Pg, Summer, S2
GenID | 0 | 1 | 2 | 3 | 4 | 5 | 6 | 7 | 8 | 9 | 10 | 11 | 12 | 13 | 14 | 15 | 16 | 17 | 18 | 19 | 20 | 21 | 22 | 23
1 | 0 | 0 | 0 | 0 | 0 | 0 | 0 | 0 | 0 | 0 | 0 | 0 | 0 | 0 | 0 | 0 | 0 | 0 | 0 | 0 | 0 | 0 | 0 | 0
2 | 7.7917 | 6.3948 | 5.7895 | 5.0771 | 4.5513 | 3.8876 | 3.643 | 3.3887 | 3.1832 | 3.5536 | 3.3229 | 3.8401 | 4.2259 | 4.062 | 4.6367 | 4.0863 | 3.8579 | 3.9716 | 3.8111 | 3.9987 | 3.7472 | 3.1825 | 3.5746 | 3.4203
3 | 0 | 0 | 0 | 0 | 0 | 0 | 0 | 0 | 0 | 0 | 0 | 0 | 0 | 0 | 0 | 0 | 0 | 0 | 0 | 0 | 0 | 0 | 0 | 0
4 | 0 | 0 | 0 | 0 | 0 | 0 | 0 | 0 | 0 | 0 | 0 | 0 | 0 | 0 | 0 | 0 | 0 | 0 | 0 | 0 | 0 | 0 | 0 | 0
5 | 0 | 0 | 0.00029872 | 0 | 0 | 0 | 0 | 0.18164 | 3.5986 | 9.3898 | 11.718 | 13.0152 | 13.2565 | 13.0131 | 11.1114 | 7.3427 | 1.7939 | 0.014021 | 0.0012071 | 0.00092359 | 0 | 0 | 0 | 0
6 | 0 | 0 | 0 | 0 | 0 | 0 | 0 | 0 | 0 | 0 | 0 | 0 | 0 | 0 | 0 | 0 | 0 | 0 | 0 | 0 | 0 | 0 | 0 | 0
7 | 0 | 0 | 0 | 0 | 0 | 0 | 0 | 0 | 0 | 0 | 0 | 0 | 0 | 0 | 0 | 0 | 0 | 0 | 0 | 0 | 0 | 0 | 0 | 0

## Pg, Summer, S3
GenID | 0 | 1 | 2 | 3 | 4 | 5 | 6 | 7 | 8 | 9 | 10 | 11 | 12 | 13 | 14 | 15 | 16 | 17 | 18 | 19 | 20 | 21 | 22 | 23
1 | 0 | 0 | 0 | 0 | 0 | 0 | 0 | 0 | 0 | 0 | 0 | 0 | 0 | 0 | 0 | 0 | 0 | 0 | 0 | 0 | 0 | 0 | 0 | 0
2 | 6.7303 | 6.2552 | 7.5434 | 7.6659 | 6.8304 | 6.0264 | 4.3933 | 3.7623 | 3.889 | 3.6535 | 3.9956 | 4.1501 | 3.4118 | 3.6119 | 4.6318 | 6.0341 | 5.9074 | 6.3578 | 6.18 | 6.9851 | 7.073 | 6.832 | 6.2835 | 6.113
3 | 0 | 0 | 0 | 0 | 0 | 0 | 0 | 0 | 0 | 0 | 0 | 0 | 0 | 0 | 0 | 0 | 0 | 0 | 0 | 0 | 0 | 0 | 0 | 0
4 | 0 | 0 | 0 | 0 | 0 | 0 | 0 | 0 | 0 | 0 | 0 | 0 | 0 | 0 | 0 | 0 | 0 | 0 | 0 | 0 | 0 | 0 | 0 | 0
5 | 0 | 0 | 0.0002901 | 0 | 0 | 0 | 0 | 0.17292 | 3.5086 | 9.2271 | 11.56 | 12.39 | 13.0778 | 12.7877 | 10.8336 | 7.0464 | 1.7422 | 0.013617 | 0.001163 | 0.00087922 | 0 | 0 | 0 | 0
6 | 0 | 0 | 0 | 0 | 0 | 0 | 0 | 0 | 0 | 0 | 0 | 0 | 0 | 0 | 0 | 0 | 0 | 0 | 0 | 0 | 0 | 0 | 0 | 0
7 | 0 | 0 | 0 | 0 | 0 | 0 | 0 | 0 | 0 | 0 | 0 | 0 | 0 | 0 | 0 | 0 | 0 | 0 | 0 | 0 | 0 | 0 | 0 | 0

## Pg, Summer, S4
GenID | 0 | 1 | 2 | 3 | 4 | 5 | 6 | 7 | 8 | 9 | 10 | 11 | 12 | 13 | 14 | 15 | 16 | 17 | 18 | 19 | 20 | 21 | 22 | 23
1 | 0 | 0 | 0 | 0 | 0 | 0 | 0 | 0 | 0 | 0 | 0 | 0 | 0 | 0 | 0 | 0 | 0 | 0 | 0 | 0 | 0 | 0 | 0 | 0
2 | 5.894 | 5.3055 | 5.4673 | 5.3689 | 4.6045 | 4.359 | 4.8052 | 4.3712 | 3.5934 | 2.5975 | 2.6658 | 1.6526 | 1.3547 | 1.4412 | 1.9245 | 2.4343 | 2.8729 | 3.9457 | 3.5889 | 3.1873 | 4.7387 | 5.1009 | 4.9566 | 7.2358
3 | 0 | 0 | 0 | 0 | 0 | 0 | 0 | 0 | 0 | 0 | 0 | 0 | 0 | 0 | 0 | 0 | 0 | 0 | 0 | 0 | 0 | 0 | 0 | 0
4 | 0 | 0 | 0 | 0 | 0 | 0 | 0 | 0 | 0 | 0 | 0 | 0 | 0 | 0 | 0 | 0 | 0 | 0 | 0 | 0 | 0 | 0 | 0 | 0
5 | 0 | 0 | 0.00029637 | 0 | 0 | 0 | 0 | 0.17306 | 3.5986 | 9.5376 | 11.9948 | 12.4003 | 13.5697 | 13.218 | 11.1114 | 7.1114 | 1.7798 | 0.013911 | 0.0011785 | 0.00087995 | 0 | 0 | 0 | 0
6 | 0 | 0 | 0 | 0 | 0 | 0 | 0 | 0 | 0 | 0 | 0 | 0 | 0 | 0 | 0 | 0 | 0 | 0 | 0 | 0 | 0 | 0 | 0 | 0
7 | 0 | 0 | 0 | 0 | 0 | 0 | 0 | 0 | 0 | 0 | 0 | 0 | 0 | 0 | 0 | 0 | 0 | 0 | 0 | 0 | 0 | 0 | 0 | 0

## Pg, Summer, S5
GenID | 0 | 1 | 2 | 3 | 4 | 5 | 6 | 7 | 8 | 9 | 10 | 11 | 12 | 13 | 14 | 15 | 16 | 17 | 18 | 19 | 20 | 21 | 22 | 23
1 | 0 | 0 | 0 | 0 | 0 | 0 | 0 | 0 | 0 | 0 | 0 | 0 | 0 | 0 | 0 | 0 | 0 | 0 | 0 | 0 | 0 | 0 | 0 | 0
2 | 7.7917 | 6.3948 | 5.7895 | 5.0771 | 4.5513 | 3.8876 | 3.643 | 3.3887 | 3.1832 | 3.5536 | 3.3229 | 3.8401 | 4.2259 | 4.062 | 4.6367 | 4.0863 | 3.8579 | 3.9716 | 3.8111 | 3.9987 | 3.7472 | 3.1825 | 3.5746 | 3.4203
3 | 0 | 0 | 0 | 0 | 0 | 0 | 0 | 0 | 0 | 0 | 0 | 0 | 0 | 0 | 0 | 0 | 0 | 0 | 0 | 0 | 0 | 0 | 0 | 0
4 | 0 | 0 | 0 | 0 | 0 | 0 | 0 | 0 | 0 | 0 | 0 | 0 | 0 | 0 | 0 | 0 | 0 | 0 | 0 | 0 | 0 | 0 | 0 | 0
5 | 0 | 0 | 0.00029872 | 0 | 0 | 0 | 0 | 0.18164 | 3.5986 | 9.3898 | 11.718 | 13.0152 | 13.2565 | 13.0131 | 11.1114 | 7.3427 | 1.7939 | 0.014021 | 0.0012071 | 0.00092359 | 0 | 0 | 0 | 0
6 | 0 | 0 | 0 | 0 | 0 | 0 | 0 | 0 | 0 | 0 | 0 | 0 | 0 | 0 | 0 | 0 | 0 | 0 | 0 | 0 | 0 | 0 | 0 | 0
7 | 0 | 0 | 0 | 0 | 0 | 0 | 0 | 0 | 0 | 0 | 0 | 0 | 0 | 0 | 0 | 0 | 0 | 0 | 0 | 0 | 0 | 0 | 0 | 0

## Pg, Summer, S6
GenID | 0 | 1 | 2 | 3 | 4 | 5 | 6 | 7 | 8 | 9 | 10 | 11 | 12 | 13 | 14 | 15 | 16 | 17 | 18 | 19 | 20 | 21 | 22 | 23
1 | 0 | 0 | 0 | 0 | 0 | 0 | 0 | 0 | 0 | 0 | 0 | 0 | 0 | 0 | 0 | 0 | 0 | 0 | 0 | 0 | 0 | 0 | 0 | 0
2 | 6.7303 | 6.2552 | 7.5434 | 7.6659 | 6.8304 | 6.0264 | 4.3933 | 3.7623 | 3.889 | 3.6535 | 3.9956 | 4.1501 | 3.4118 | 3.6119 | 4.6318 | 6.0341 | 5.9074 | 6.3578 | 6.18 | 6.9851 | 7.073 | 6.832 | 6.2835 | 6.113
3 | 0 | 0 | 0 | 0 | 0 | 0 | 0 | 0 | 0 | 0 | 0 | 0 | 0 | 0 | 0 | 0 | 0 | 0 | 0 | 0 | 0 | 0 | 0 | 0
4 | 0 | 0 | 0 | 0 | 0 | 0 | 0 | 0 | 0 | 0 | 0 | 0 | 0 | 0 | 0 | 0 | 0 | 0 | 0 | 0 | 0 | 0 | 0 | 0
5 | 0 | 0 | 0.0002901 | 0 | 0 | 0 | 0 | 0.17292 | 3.5086 | 9.2271 | 11.56 | 12.39 | 13.0778 | 12.7877 | 10.8336 | 7.0464 | 1.7422 | 0.013617 | 0.001163 | 0.00087922 | 0 | 0 | 0 | 0
6 | 0 | 0 | 0 | 0 | 0 | 0 | 0 | 0 | 0 | 0 | 0 | 0 | 0 | 0 | 0 | 0 | 0 | 0 | 0 | 0 | 0 | 0 | 0 | 0
7 | 0 | 0 | 0 | 0 | 0 | 0 | 0 | 0 | 0 | 0 | 0 | 0 | 0 | 0 | 0 | 0 | 0 | 0 | 0 | 0 | 0 | 0 | 0 | 0

## Pg, Summer, S7
GenID | 0 | 1 | 2 | 3 | 4 | 5 | 6 | 7 | 8 | 9 | 10 | 11 | 12 | 13 | 14 | 15 | 16 | 17 | 18 | 19 | 20 | 21 | 22 | 23
1 | 0 | 0 | 0 | 0 | 0 | 0 | 0 | 0 | 0 | 0 | 0 | 0 | 0 | 0 | 0 | 0 | 0 | 0 | 0 | 0 | 0 | 0 | 0 | 0
2 | 5.894 | 5.3055 | 5.4673 | 5.3689 | 4.6045 | 4.359 | 4.8052 | 4.3712 | 3.5934 | 2.5975 | 2.6658 | 1.6526 | 1.3547 | 1.4412 | 1.9245 | 2.4343 | 2.8729 | 3.9457 | 3.5889 | 3.1873 | 4.7387 | 5.1009 | 4.9566 | 7.2358
3 | 0 | 0 | 0 | 0 | 0 | 0 | 0 | 0 | 0 | 0 | 0 | 0 | 0 | 0 | 0 | 0 | 0 | 0 | 0 | 0 | 0 | 0 | 0 | 0
4 | 0 | 0 | 0 | 0 | 0 | 0 | 0 | 0 | 0 | 0 | 0 | 0 | 0 | 0 | 0 | 0 | 0 | 0 | 0 | 0 | 0 | 0 | 0 | 0
5 | 0 | 0 | 0.00029637 | 0 | 0 | 0 | 0 | 0.17306 | 3.5986 | 9.5376 | 11.9948 | 12.4003 | 13.5697 | 13.218 | 11.1114 | 7.1114 | 1.7798 | 0.013911 | 0.0011785 | 0.00087995 | 0 | 0 | 0 | 0
6 | 0 | 0 | 0 | 0 | 0 | 0 | 0 | 0 | 0 | 0 | 0 | 0 | 0 | 0 | 0 | 0 | 0 | 0 | 0 | 0 | 0 | 0 | 0 | 0
7 | 0 | 0 | 0 | 0 | 0 | 0 | 0 | 0 | 0 | 0 | 0 | 0 | 0 | 0 | 0 | 0 | 0 | 0 | 0 | 0 | 0 | 0 | 0 | 0

## Pg, Summer, S8
GenID | 0 | 1 | 2 | 3 | 4 | 5 | 6 | 7 | 8 | 9 | 10 | 11 | 12 | 13 | 14 | 15 | 16 | 17 | 18 | 19 | 20 | 21 | 22 | 23
1 | 0 | 0 | 0 | 0 | 0 | 0 | 0 | 0 | 0 | 0 | 0 | 0 | 0 | 0 | 0 | 0 | 0 | 0 | 0 | 0 | 0 | 0 | 0 | 0
2 | 7.7917 | 6.3948 | 5.7895 | 5.0771 | 4.5513 | 3.8876 | 3.643 | 3.3887 | 3.1832 | 3.5536 | 3.3229 | 3.8401 | 4.2259 | 4.062 | 4.6367 | 4.0863 | 3.8579 | 3.9716 | 3.8111 | 3.9987 | 3.7472 | 3.1825 | 3.5746 | 3.4203
3 | 0 | 0 | 0 | 0 | 0 | 0 | 0 | 0 | 0 | 0 | 0 | 0 | 0 | 0 | 0 | 0 | 0 | 0 | 0 | 0 | 0 | 0 | 0 | 0
4 | 0 | 0 | 0 | 0 | 0 | 0 | 0 | 0 | 0 | 0 | 0 | 0 | 0 | 0 | 0 | 0 | 0 | 0 | 0 | 0 | 0 | 0 | 0 | 0
5 | 0 | 0 | 0.00029872 | 0 | 0 | 0 | 0 | 0.18164 | 3.5986 | 9.3898 | 11.718 | 13.0152 | 13.2565 | 13.0131 | 11.1114 | 7.3427 | 1.7939 | 0.014021 | 0.0012071 | 0.00092359 | 0 | 0 | 0 | 0
6 | 0 | 0 | 0 | 0 | 0 | 0 | 0 | 0 | 0 | 0 | 0 | 0 | 0 | 0 | 0 | 0 | 0 | 0 | 0 | 0 | 0 | 0 | 0 | 0
7 | 0 | 0 | 0 | 0 | 0 | 0 | 0 | 0 | 0 | 0 | 0 | 0 | 0 | 0 | 0 | 0 | 0 | 0 | 0 | 0 | 0 | 0 | 0 | 0

## Pg, Summer, S9
GenID | 0 | 1 | 2 | 3 | 4 | 5 | 6 | 7 | 8 | 9 | 10 | 11 | 12 | 13 | 14 | 15 | 16 | 17 | 18 | 19 | 20 | 21 | 22 | 23
1 | 0 | 0 | 0 | 0 | 0 | 0 | 0 | 0 | 0 | 0 | 0 | 0 | 0 | 0 | 0 | 0 | 0 | 0 | 0 | 0 | 0 | 0 | 0 | 0
2 | 6.7303 | 6.2552 | 7.5434 | 7.6659 | 6.8304 | 6.0264 | 4.3933 | 3.7623 | 3.889 | 3.6535 | 3.9956 | 4.1501 | 3.4118 | 3.6119 | 4.6318 | 6.0341 | 5.9074 | 6.3578 | 6.18 | 6.9851 | 7.073 | 6.832 | 6.2835 | 6.113
3 | 0 | 0 | 0 | 0 | 0 | 0 | 0 | 0 | 0 | 0 | 0 | 0 | 0 | 0 | 0 | 0 | 0 | 0 | 0 | 0 | 0 | 0 | 0 | 0
4 | 0 | 0 | 0 | 0 | 0 | 0 | 0 | 0 | 0 | 0 | 0 | 0 | 0 | 0 | 0 | 0 | 0 | 0 | 0 | 0 | 0 | 0 | 0 | 0
5 | 0 | 0 | 0.0002901 | 0 | 0 | 0 | 0 | 0.17292 | 3.5086 | 9.2271 | 11.56 | 12.39 | 13.0778 | 12.7877 | 10.8336 | 7.0464 | 1.7422 | 0.013617 | 0.001163 | 0.00087922 | 0 | 0 | 0 | 0
6 | 0 | 0 | 0 | 0 | 0 | 0 | 0 | 0 | 0 | 0 | 0 | 0 | 0 | 0 | 0 | 0 | 0 | 0 | 0 | 0 | 0 | 0 | 0 | 0
7 | 0 | 0 | 0 | 0 | 0 | 0 | 0 | 0 | 0 | 0 | 0 | 0 | 0 | 0 | 0 | 0 | 0 | 0 | 0 | 0 | 0 | 0 | 0 | 0

## Qg, Summer, S1
GenID | 0 | 1 | 2 | 3 | 4 | 5 | 6 | 7 | 8 | 9 | 10 | 11 | 12 | 13 | 14 | 15 | 16 | 17 | 18 | 19 | 20 | 21 | 22 | 23
1 | 0 | 0 | 0 | 0 | 0 | 0 | 0 | 0 | 0 | 0 | 0 | 0 | 0 | 0 | 0 | 0 | 0 | 0 | 0 | 0 | 0 | 0 | 0 | 0
2 | 0 | 0 | 0 | 0 | 0 | 0 | 0 | 0 | 0 | 0 | 0 | 0 | 0 | 0 | 0 | 0 | 0 | 0 | 0 | 0 | 0 | 0 | 0 | 0
3 | 0 | 0 | 0 | 0 | 0 | 0 | 0 | 0 | 0 | 0 | 0 | 0 | 0 | 0 | 0 | 0 | 0 | 0 | 0 | 0 | 0 | 0 | 0 | 0
4 | 0 | 0 | 0 | 0 | 0 | 0 | 0 | 0 | 0 | 0 | 0 | 0 | 0 | 0 | 0 | 0 | 0 | 0 | 0 | 0 | 0 | 0 | 0 | 0
5 | 0 | 0 | 0 | 0 | 0 | 0 | 0 | 0 | 0 | 0 | 0 | 0 | 0 | 0 | 0 | 0 | 0 | 0 | 0 | 0 | 0 | 0 | 0 | 0
6 | 0 | 0 | 0 | 0 | 0 | 0 | 0 | 0 | 0 | 0 | 0 | 0 | 0 | 0 | 0 | 0 | 0 | 0 | 0 | 0 | 0 | 0 | 0 | 0
7 | 0 | 0 | 0 | 0 | 0 | 0 | 0 | 0 | 0 | 0 | 0 | 0 | 0 | 0 | 0 | 0 | 0 | 0 | 0 | 0 | 0 | 0 | 0 | 0

## Qg, Summer, S2
GenID | 0 | 1 | 2 | 3 | 4 | 5 | 6 | 7 | 8 | 9 | 10 | 11 | 12 | 13 | 14 | 15 | 16 | 17 | 18 | 19 | 20 | 21 | 22 | 23
1 | 0 | 0 | 0 | 0 | 0 | 0 | 0 | 0 | 0 | 0 | 0 | 0 | 0 | 0 | 0 | 0 | 0 | 0 | 0 | 0 | 0 | 0 | 0 | 0
2 | 0 | 0 | 0 | 0 | 0 | 0 | 0 | 0 | 0 | 0 | 0 | 0 | 0 | 0 | 0 | 0 | 0 | 0 | 0 | 0 | 0 | 0 | 0 | 0
3 | 0 | 0 | 0 | 0 | 0 | 0 | 0 | 0 | 0 | 0 | 0 | 0 | 0 | 0 | 0 | 0 | 0 | 0 | 0 | 0 | 0 | 0 | 0 | 0
4 | 0 | 0 | 0 | 0 | 0 | 0 | 0 | 0 | 0 | 0 | 0 | 0 | 0 | 0 | 0 | 0 | 0 | 0 | 0 | 0 | 0 | 0 | 0 | 0
5 | 0 | 0 | 0 | 0 | 0 | 0 | 0 | 0 | 0 | 0 | 0 | 0 | 0 | 0 | 0 | 0 | 0 | 0 | 0 | 0 | 0 | 0 | 0 | 0
6 | 0 | 0 | 0 | 0 | 0 | 0 | 0 | 0 | 0 | 0 | 0 | 0 | 0 | 0 | 0 | 0 | 0 | 0 | 0 | 0 | 0 | 0 | 0 | 0
7 | 0 | 0 | 0 | 0 | 0 | 0 | 0 | 0 | 0 | 0 | 0 | 0 | 0 | 0 | 0 | 0 | 0 | 0 | 0 | 0 | 0 | 0 | 0 | 0

## Qg, Summer, S3
GenID | 0 | 1 | 2 | 3 | 4 | 5 | 6 | 7 | 8 | 9 | 10 | 11 | 12 | 13 | 14 | 15 | 16 | 17 | 18 | 19 | 20 | 21 | 22 | 23
1 | 0 | 0 | 0 | 0 | 0 | 0 | 0 | 0 | 0 | 0 | 0 | 0 | 0 | 0 | 0 | 0 | 0 | 0 | 0 | 0 | 0 | 0 | 0 | 0
2 | 0 | 0 | 0 | 0 | 0 | 0 | 0 | 0 | 0 | 0 | 0 | 0 | 0 | 0 | 0 | 0 | 0 | 0 | 0 | 0 | 0 | 0 | 0 | 0
3 | 0 | 0 | 0 | 0 | 0 | 0 | 0 | 0 | 0 | 0 | 0 | 0 | 0 | 0 | 0 | 0 | 0 | 0 | 0 | 0 | 0 | 0 | 0 | 0
4 | 0 | 0 | 0 | 0 | 0 | 0 | 0 | 0 | 0 | 0 | 0 | 0 | 0 | 0 | 0 | 0 | 0 | 0 | 0 | 0 | 0 | 0 | 0 | 0
5 | 0 | 0 | 0 | 0 | 0 | 0 | 0 | 0 | 0 | 0 | 0 | 0 | 0 | 0 | 0 | 0 | 0 | 0 | 0 | 0 | 0 | 0 | 0 | 0
6 | 0 | 0 | 0 | 0 | 0 | 0 | 0 | 0 | 0 | 0 | 0 | 0 | 0 | 0 | 0 | 0 | 0 | 0 | 0 | 0 | 0 | 0 | 0 | 0
7 | 0 | 0 | 0 | 0 | 0 | 0 | 0 | 0 | 0 | 0 | 0 | 0 | 0 | 0 | 0 | 0 | 0 | 0 | 0 | 0 | 0 | 0 | 0 | 0

## Qg, Summer, S4
GenID | 0 | 1 | 2 | 3 | 4 | 5 | 6 | 7 | 8 | 9 | 10 | 11 | 12 | 13 | 14 | 15 | 16 | 17 | 18 | 19 | 20 | 21 | 22 | 23
1 | 0 | 0 | 0 | 0 | 0 | 0 | 0 | 0 | 0 | 0 | 0 | 0 | 0 | 0 | 0 | 0 | 0 | 0 | 0 | 0 | 0 | 0 | 0 | 0
2 | 0 | 0 | 0 | 0 | 0 | 0 | 0 | 0 | 0 | 0 | 0 | 0 | 0 | 0 | 0 | 0 | 0 | 0 | 0 | 0 | 0 | 0 | 0 | 0
3 | 0 | 0 | 0 | 0 | 0 | 0 | 0 | 0 | 0 | 0 | 0 | 0 | 0 | 0 | 0 | 0 | 0 | 0 | 0 | 0 | 0 | 0 | 0 | 0
4 | 0 | 0 | 0 | 0 | 0 | 0 | 0 | 0 | 0 | 0 | 0 | 0 | 0 | 0 | 0 | 0 | 0 | 0 | 0 | 0 | 0 | 0 | 0 | 0
5 | 0 | 0 | 0 | 0 | 0 | 0 | 0 | 0 | 0 | 0 | 0 | 0 | 0 | 0 | 0 | 0 | 0 | 0 | 0 | 0 | 0 | 0 | 0 | 0
6 | 0 | 0 | 0 | 0 | 0 | 0 | 0 | 0 | 0 | 0 | 0 | 0 | 0 | 0 | 0 | 0 | 0 | 0 | 0 | 0 | 0 | 0 | 0 | 0
7 | 0 | 0 | 0 | 0 | 0 | 0 | 0 | 0 | 0 | 0 | 0 | 0 | 0 | 0 | 0 | 0 | 0 | 0 | 0 | 0 | 0 | 0 | 0 | 0

## Qg, Summer, S5
GenID | 0 | 1 | 2 | 3 | 4 | 5 | 6 | 7 | 8 | 9 | 10 | 11 | 12 | 13 | 14 | 15 | 16 | 17 | 18 | 19 | 20 | 21 | 22 | 23
1 | 0 | 0 | 0 | 0 | 0 | 0 | 0 | 0 | 0 | 0 | 0 | 0 | 0 | 0 | 0 | 0 | 0 | 0 | 0 | 0 | 0 | 0 | 0 | 0
2 | 0 | 0 | 0 | 0 | 0 | 0 | 0 | 0 | 0 | 0 | 0 | 0 | 0 | 0 | 0 | 0 | 0 | 0 | 0 | 0 | 0 | 0 | 0 | 0
3 | 0 | 0 | 0 | 0 | 0 | 0 | 0 | 0 | 0 | 0 | 0 | 0 | 0 | 0 | 0 | 0 | 0 | 0 | 0 | 0 | 0 | 0 | 0 | 0
4 | 0 | 0 | 0 | 0 | 0 | 0 | 0 | 0 | 0 | 0 | 0 | 0 | 0 | 0 | 0 | 0 | 0 | 0 | 0 | 0 | 0 | 0 | 0 | 0
5 | 0 | 0 | 0 | 0 | 0 | 0 | 0 | 0 | 0 | 0 | 0 | 0 | 0 | 0 | 0 | 0 | 0 | 0 | 0 | 0 | 0 | 0 | 0 | 0
6 | 0 | 0 | 0 | 0 | 0 | 0 | 0 | 0 | 0 | 0 | 0 | 0 | 0 | 0 | 0 | 0 | 0 | 0 | 0 | 0 | 0 | 0 | 0 | 0
7 | 0 | 0 | 0 | 0 | 0 | 0 | 0 | 0 | 0 | 0 | 0 | 0 | 0 | 0 | 0 | 0 | 0 | 0 | 0 | 0 | 0 | 0 | 0 | 0

## Qg, Summer, S6
GenID | 0 | 1 | 2 | 3 | 4 | 5 | 6 | 7 | 8 | 9 | 10 | 11 | 12 | 13 | 14 | 15 | 16 | 17 | 18 | 19 | 20 | 21 | 22 | 23
1 | 0 | 0 | 0 | 0 | 0 | 0 | 0 | 0 | 0 | 0 | 0 | 0 | 0 | 0 | 0 | 0 | 0 | 0 | 0 | 0 | 0 | 0 | 0 | 0
2 | 0 | 0 | 0 | 0 | 0 | 0 | 0 | 0 | 0 | 0 | 0 | 0 | 0 | 0 | 0 | 0 | 0 | 0 | 0 | 0 | 0 | 0 | 0 | 0
3 | 0 | 0 | 0 | 0 | 0 | 0 | 0 | 0 | 0 | 0 | 0 | 0 | 0 | 0 | 0 | 0 | 0 | 0 | 0 | 0 | 0 | 0 | 0 | 0
4 | 0 | 0 | 0 | 0 | 0 | 0 | 0 | 0 | 0 | 0 | 0 | 0 | 0 | 0 | 0 | 0 | 0 | 0 | 0 | 0 | 0 | 0 | 0 | 0
5 | 0 | 0 | 0 | 0 | 0 | 0 | 0 | 0 | 0 | 0 | 0 | 0 | 0 | 0 | 0 | 0 | 0 | 0 | 0 | 0 | 0 | 0 | 0 | 0
6 | 0 | 0 | 0 | 0 | 0 | 0 | 0 | 0 | 0 | 0 | 0 | 0 | 0 | 0 | 0 | 0 | 0 | 0 | 0 | 0 | 0 | 0 | 0 | 0
7 | 0 | 0 | 0 | 0 | 0 | 0 | 0 | 0 | 0 | 0 | 0 | 0 | 0 | 0 | 0 | 0 | 0 | 0 | 0 | 0 | 0 | 0 | 0 | 0

## Qg, Summer, S7
GenID | 0 | 1 | 2 | 3 | 4 | 5 | 6 | 7 | 8 | 9 | 10 | 11 | 12 | 13 | 14 | 15 | 16 | 17 | 18 | 19 | 20 | 21 | 22 | 23
1 | 0 | 0 | 0 | 0 | 0 | 0 | 0 | 0 | 0 | 0 | 0 | 0 | 0 | 0 | 0 | 0 | 0 | 0 | 0 | 0 | 0 | 0 | 0 | 0
2 | 0 | 0 | 0 | 0 | 0 | 0 | 0 | 0 | 0 | 0 | 0 | 0 | 0 | 0 | 0 | 0 | 0 | 0 | 0 | 0 | 0 | 0 | 0 | 0
3 | 0 | 0 | 0 | 0 | 0 | 0 | 0 | 0 | 0 | 0 | 0 | 0 | 0 | 0 | 0 | 0 | 0 | 0 | 0 | 0 | 0 | 0 | 0 | 0
4 | 0 | 0 | 0 | 0 | 0 | 0 | 0 | 0 | 0 | 0 | 0 | 0 | 0 | 0 | 0 | 0 | 0 | 0 | 0 | 0 | 0 | 0 | 0 | 0
5 | 0 | 0 | 0 | 0 | 0 | 0 | 0 | 0 | 0 | 0 | 0 | 0 | 0 | 0 | 0 | 0 | 0 | 0 | 0 | 0 | 0 | 0 | 0 | 0
6 | 0 | 0 | 0 | 0 | 0 | 0 | 0 | 0 | 0 | 0 | 0 | 0 | 0 | 0 | 0 | 0 | 0 | 0 | 0 | 0 | 0 | 0 | 0 | 0
7 | 0 | 0 | 0 | 0 | 0 | 0 | 0 | 0 | 0 | 0 | 0 | 0 | 0 | 0 | 0 | 0 | 0 | 0 | 0 | 0 | 0 | 0 | 0 | 0

## Qg, Summer, S8
GenID | 0 | 1 | 2 | 3 | 4 | 5 | 6 | 7 | 8 | 9 | 10 | 11 | 12 | 13 | 14 | 15 | 16 | 17 | 18 | 19 | 20 | 21 | 22 | 23
1 | 0 | 0 | 0 | 0 | 0 | 0 | 0 | 0 | 0 | 0 | 0 | 0 | 0 | 0 | 0 | 0 | 0 | 0 | 0 | 0 | 0 | 0 | 0 | 0
2 | 0 | 0 | 0 | 0 | 0 | 0 | 0 | 0 | 0 | 0 | 0 | 0 | 0 | 0 | 0 | 0 | 0 | 0 | 0 | 0 | 0 | 0 | 0 | 0
3 | 0 | 0 | 0 | 0 | 0 | 0 | 0 | 0 | 0 | 0 | 0 | 0 | 0 | 0 | 0 | 0 | 0 | 0 | 0 | 0 | 0 | 0 | 0 | 0
4 | 0 | 0 | 0 | 0 | 0 | 0 | 0 | 0 | 0 | 0 | 0 | 0 | 0 | 0 | 0 | 0 | 0 | 0 | 0 | 0 | 0 | 0 | 0 | 0
5 | 0 | 0 | 0 | 0 | 0 | 0 | 0 | 0 | 0 | 0 | 0 | 0 | 0 | 0 | 0 | 0 | 0 | 0 | 0 | 0 | 0 | 0 | 0 | 0
6 | 0 | 0 | 0 | 0 | 0 | 0 | 0 | 0 | 0 | 0 | 0 | 0 | 0 | 0 | 0 | 0 | 0 | 0 | 0 | 0 | 0 | 0 | 0 | 0
7 | 0 | 0 | 0 | 0 | 0 | 0 | 0 | 0 | 0 | 0 | 0 | 0 | 0 | 0 | 0 | 0 | 0 | 0 | 0 | 0 | 0 | 0 | 0 | 0

## Qg, Summer, S9
GenID | 0 | 1 | 2 | 3 | 4 | 5 | 6 | 7 | 8 | 9 | 10 | 11 | 12 | 13 | 14 | 15 | 16 | 17 | 18 | 19 | 20 | 21 | 22 | 23
1 | 0 | 0 | 0 | 0 | 0 | 0 | 0 | 0 | 0 | 0 | 0 | 0 | 0 | 0 | 0 | 0 | 0 | 0 | 0 | 0 | 0 | 0 | 0 | 0
2 | 0 | 0 | 0 | 0 | 0 | 0 | 0 | 0 | 0 | 0 | 0 | 0 | 0 | 0 | 0 | 0 | 0 | 0 | 0 | 0 | 0 | 0 | 0 | 0
3 | 0 | 0 | 0 | 0 | 0 | 0 | 0 | 0 | 0 | 0 | 0 | 0 | 0 | 0 | 0 | 0 | 0 | 0 | 0 | 0 | 0 | 0 | 0 | 0
4 | 0 | 0 | 0 | 0 | 0 | 0 | 0 | 0 | 0 | 0 | 0 | 0 | 0 | 0 | 0 | 0 | 0 | 0 | 0 | 0 | 0 | 0 | 0 | 0
5 | 0 | 0 | 0 | 0 | 0 | 0 | 0 | 0 | 0 | 0 | 0 | 0 | 0 | 0 | 0 | 0 | 0 | 0 | 0 | 0 | 0 | 0 | 0 | 0
6 | 0 | 0 | 0 | 0 | 0 | 0 | 0 | 0 | 0 | 0 | 0 | 0 | 0 | 0 | 0 | 0 | 0 | 0 | 0 | 0 | 0 | 0 | 0 | 0
7 | 0 | 0 | 0 | 0 | 0 | 0 | 0 | 0 | 0 | 0 | 0 | 0 | 0 | 0 | 0 | 0 | 0 | 0 | 0 | 0 | 0 | 0 | 0 | 0

## GenStatus, Summer
GenID | 0 | 1 | 2 | 3 | 4 | 5 | 6 | 7 | 8 | 9 | 10 | 11 | 12 | 13 | 14 | 15 | 16 | 17 | 18 | 19 | 20 | 21 | 22 | 23
1 | 1 | 1 | 1 | 1 | 1 | 1 | 1 | 1 | 1 | 1 | 1 | 1 | 1 | 1 | 1 | 1 | 1 | 1 | 1 | 1 | 1 | 1 | 1 | 1
2 | 1 | 1 | 1 | 1 | 1 | 1 | 1 | 1 | 1 | 1 | 1 | 1 | 1 | 1 | 1 | 1 | 1 | 1 | 1 | 1 | 1 | 1 | 1 | 1
3 | 1 | 1 | 1 | 1 | 1 | 1 | 1 | 1 | 1 | 1 | 1 | 1 | 1 | 1 | 1 | 1 | 1 | 1 | 1 | 1 | 1 | 1 | 1 | 1
4 | 1 | 1 | 1 | 1 | 1 | 1 | 1 | 1 | 1 | 1 | 1 | 1 | 1 | 1 | 1 | 1 | 1 | 1 | 1 | 1 | 1 | 1 | 1 | 1
5 | 1 | 1 | 1 | 1 | 1 | 1 | 1 | 1 | 1 | 1 | 1 | 1 | 1 | 1 | 1 | 1 | 1 | 1 | 1 | 1 | 1 | 1 | 1 | 1
6 | 1 | 1 | 1 | 1 | 1 | 1 | 1 | 1 | 1 | 1 | 1 | 1 | 1 | 1 | 1 | 1 | 1 | 1 | 1 | 1 | 1 | 1 | 1 | 1
7 | 1 | 1 | 1 | 1 | 1 | 1 | 1 | 1 | 1 | 1 | 1 | 1 | 1 | 1 | 1 | 1 | 1 | 1 | 1 | 1 | 1 | 1 | 1 | 1