## Main
numScenarios | 3 | 33.33% | 33.33% | 33.33% | 11.11% | 11.11% | 11.11% | 11.11% | 11.11% | 11.11%
Year | 2026
Load Scale Factor | 100%
Load Growth (cumul.) | 109.3%
Flex. Load Growth | 119.4%
RES Installed, [MW] | 30
ESS Installed, [MWh] | 0

## RES installed
GenID | NodeID | Pinst, [MW]
2 | 6 | 15
3 | N/A | 0
4 | N/A | 0
5 | 23 | 15
6 | N/A | 0
7 | N/A | 0

## ES installed
ESS ID | Node ID | Pinst, [MW]
1 | N/A | 0
2 | N/A | 0
3 | N/A | 0

## FL Ratio
LoadID | Ratio, [%]
1 | 2.692%
2 | 2.423%
3 | 3.23%
4 | 1.615%
5 | 1.615%
6 | 5.384%
7 | 5.384%
8 | 1.615%
9 | 1.615%
10 | 1.211%
11 | 1.615%
12 | 1.615%
13 | 3.23%
14 | 1.615%
15 | 1.615%
16 | 1.615%
17 | 2.423%
18 | 2.423%
19 | 2.423%
20 | 2.423%
21 | 2.423%
22 | 2.423%
23 | 11.31%
24 | 11.31%
25 | 1.615%
26 | 1.615%
27 | 1.615%
28 | 3.23%
29 | 5.384%
30 | 4.038%
31 | 5.653%
32 | 1.615%

## FL Characterization
Time | 0 | 1 | 2 | 3 | 4 | 5 | 6 | 7 | 8 | 9 | 10 | 11 | 12 | 13 | 14 | 15 | 16 | 17 | 18 | 19 | 20 | 21 | 22 | 23
FL, [MW] | 5.8704 | 6.0663 | 5.432 | 5.1488 | 4.2183 | 3.5802 | 4.3784 | 0.76037 | 0.66867 | 0.97482 | 0.5741 | 0.71739 | 1.1429 | 2.1058 | 2.2467 | 2.2095 | 1.2394 | 2.5247 | 1.4816 | 1.0417 | 1.5819 | 0.97769 | 4.4624 | 5.3794
Minimum FL, [MW] | -13.254 | -14.1729 | -15.9401 | -17.1948 | -18.3789 | -20.0577 | -19.1387 | -21.4688 | -19.4718 | -28.6009 | -28.3078 | -25.8777 | -24.8059 | -23.9497 | -22.5744 | -20.5428 | -19.2087 | -17.1899 | -10.9109 | -12.211 | -12.9075 | -13.8575 | -11.0096 | -11.6988
Maximum FL, [MW] | 12.7687 | 13.6603 | 15.3164 | 16.4808 | 17.5423 | 19.155 | 18.2618 | 20.6083 | 18.877 | 21.54 | 21.7096 | 20.3223 | 19.6374 | 19.1326 | 17.9303 | 16.3245 | 15.2075 | 13.5918 | 10.6382 | 11.9073 | 12.6528 | 13.6296 | 10.6056 | 11.2776

## Pc, Winter, S1
LoadID | 0 | 1 | 2 | 3 | 4 | 5 | 6 | 7 | 8 | 9 | 10 | 11 | 12 | 13 | 14 | 15 | 16 | 17 | 18 | 19 | 20 | 21 | 22 | 23
1 | 1.4234 | 1.3702 | 1.3214 | 1.3613 | 1.3229 | 1.3246 | 1.3369 | 1.7352 | 1.7699 | 1.753 | 1.7477 | 1.7845 | 1.7652 | 1.734 | 1.5084 | 1.6228 | 1.7643 | 1.7375 | 1.6479 | 1.5715 | 1.5604 | 1.4911 | 1.3467 | 1.3175
2 | 0.57724 | 0.56961 | 0.53629 | 0.52608 | 0.50757 | 0.51956 | 0.62786 | 0.62759 | 0.67845 | 0.70587 | 0.69469 | 0.68195 | 0.66815 | 0.6601 | 0.6217 | 0.63841 | 0.68062 | 0.839 | 0.77674 | 0.70956 | 0.70173 | 0.64241 | 0.67436 | 0.6312
3 | 1.5809 | 1.504 | 1.4413 | 1.4586 | 1.4407 | 1.6071 | 2.5501 | 2.8487 | 2.9721 | 2.8888 | 2.7708 | 2.951 | 2.7512 | 2.6524 | 2.3078 | 2.2974 | 2.3595 | 2.5867 | 2.3371 | 2.4126 | 2.3609 | 2.2038 | 1.9486 | 1.7653
4 | 0.16306 | 0.14231 | 0.13209 | 0.12267 | 0.10975 | 0.14275 | 0.24101 | 0.22427 | 0.24447 | 0.23458 | 0.22622 | 0.21322 | 0.21488 | 0.21901 | 0.21287 | 0.2163 | 0.24797 | 0.38459 | 0.33301 | 0.2784 | 0.27844 | 0.24092 | 0.24056 | 0.21786
5 | 0.7671 | 0.70947 | 0.6481 | 0.65086 | 0.64849 | 0.71168 | 0.91592 | 0.94839 | 0.97868 | 1.0222 | 1.044 | 1.0636 | 1.0501 | 1.0157 | 1.0149 | 1.0064 | 1.0575 | 1.2302 | 1.1979 | 1.1651 | 1.1635 | 1.0782 | 1.0174 | 0.94347
6 | 4.2184 | 3.9959 | 3.8685 | 3.8968 | 3.8863 | 4.1582 | 4.715 | 5.4727 | 5.7315 | 5.9418 | 5.8251 | 5.9217 | 5.915 | 5.8799 | 5.4949 | 5.5056 | 5.2924 | 5.6125 | 5.3858 | 5.2787 | 5.1923 | 4.9845 | 4.6668 | 4.402
7 | 2.0995 | 1.9703 | 1.9222 | 1.8739 | 1.8797 | 2.0922 | 2.6476 | 2.9904 | 3.3845 | 3.4897 | 3.5421 | 3.5499 | 3.5026 | 3.4601 | 3.1777 | 3.1005 | 3.2931 | 3.4302 | 3.2661 | 3.1986 | 3.0075 | 2.4722 | 2.4723 | 2.3406
8 | 0.4705 | 0.45388 | 0.43574 | 0.42742 | 0.43287 | 0.50274 | 0.80142 | 0.89123 | 0.92386 | 0.92381 | 0.95079 | 0.94669 | 0.89756 | 0.89176 | 0.79473 | 0.71969 | 0.72232 | 0.80561 | 0.77552 | 0.74424 | 0.73789 | 0.67289 | 0.5909 | 0.53649
9 | 0.5017 | 0.50486 | 0.49462 | 0.49004 | 0.47502 | 0.46471 | 0.4776 | 0.41917 | 0.41769 | 0.42263 | 0.41616 | 0.41847 | 0.42535 | 0.4409 | 0.44317 | 0.44257 | 0.42691 | 0.44766 | 0.43082 | 0.42371 | 0.43244 | 0.42268 | 0.47896 | 0.49377
10 | 0.40421 | 0.38094 | 0.35907 | 0.35857 | 0.34968 | 0.3872 | 0.50275 | 0.53578 | 0.58345 | 0.62588 | 0.60668 | 0.60664 | 0.61014 | 0.59515 | 0.57959 | 0.54756 | 0.56301 | 0.65356 | 0.62656 | 0.59946 | 0.58253 | 0.5433 | 0.51967 | 0.4739
11 | 0.26152 | 0.25061 | 0.23275 | 0.22744 | 0.21692 | 0.24274 | 0.3173 | 0.28484 | 0.22917 | 0.16724 | 0.30405 | 0.30864 | 0.30483 | 0.30898 | 0.29353 | 0.3001 | 0.30577 | 0.38557 | 0.34847 | 0.31981 | 0.31881 | 0.30736 | 0.32911 | 0.30706
12 | 0.92299 | 0.9222 | 0.91161 | 0.9311 | 0.91209 | 0.92494 | 0.97077 | 0.88504 | 0.73833 | 0.71352 | 0.95944 | 0.87801 | 0.89643 | 0.9315 | 0.95445 | 0.98293 | 1.0677 | 1.12 | 1.033 | 0.97369 | 0.99741 | 0.98497 | 1.046 | 1.1082
13 | 3.9212 | 3.7954 | 3.8309 | 3.8653 | 3.8963 | 3.9636 | 4.9002 | 5.0203 | 5.1091 | 4.992 | 4.9117 | 5.0943 | 5.2854 | 5.1494 | 5.0616 | 5.1189 | 4.9245 | 5.1849 | 4.9722 | 4.6743 | 4.7486 | 4.592 | 4.1701 | 4.0694
14 | 0.94885 | 0.9201 | 0.88057 | 0.89993 | 0.86185 | 0.85261 | 0.87283 | 1.0534 | 1.0728 | 1.0676 | 1.0579 | 1.0823 | 1.0776 | 1.0744 | 0.94134 | 1.0094 | 1.0786 | 1.0832 | 1.0127 | 0.95973 | 0.9618 | 0.91043 | 0.88006 | 0.87737
15 | 0.38483 | 0.37974 | 0.35753 | 0.35072 | 0.33838 | 0.34637 | 0.41857 | 0.41839 | 0.4523 | 0.47058 | 0.46312 | 0.45463 | 0.44543 | 0.44006 | 0.41447 | 0.4256 | 0.45374 | 0.55934 | 0.51783 | 0.47304 | 0.46782 | 0.42827 | 0.44957 | 0.4208
16 | 0.79043 | 0.75202 | 0.72064 | 0.7293 | 0.72035 | 0.80355 | 1.2751 | 1.4243 | 1.4861 | 1.4444 | 1.3854 | 1.4755 | 1.3756 | 1.3262 | 1.1539 | 1.1487 | 1.1798 | 1.2933 | 1.1685 | 1.2063 | 1.1805 | 1.1019 | 0.97431 | 0.88265
17 | 0.24459 | 0.21347 | 0.19814 | 0.18401 | 0.16463 | 0.21413 | 0.36152 | 0.3364 | 0.36671 | 0.35187 | 0.33932 | 0.31983 | 0.32233 | 0.32851 | 0.31931 | 0.32444 | 0.37195 | 0.57689 | 0.49952 | 0.41759 | 0.41767 | 0.36138 | 0.36083 | 0.32679
18 | 1.1507 | 1.0642 | 0.97215 | 0.97629 | 0.97274 | 1.0675 | 1.3739 | 1.4226 | 1.468 | 1.5333 | 1.5661 | 1.5955 | 1.5752 | 1.5236 | 1.5224 | 1.5096 | 1.5863 | 1.8453 | 1.7968 | 1.7477 | 1.7452 | 1.6173 | 1.5261 | 1.4152
19 | 1.8983 | 1.7981 | 1.7408 | 1.7535 | 1.7488 | 1.8712 | 2.1218 | 2.4627 | 2.5792 | 2.6738 | 2.6213 | 2.6647 | 2.6618 | 2.646 | 2.4727 | 2.4775 | 2.3816 | 2.5256 | 2.4236 | 2.3754 | 2.3365 | 2.243 | 2.1001 | 1.9809
20 | 0.94476 | 0.88662 | 0.865 | 0.84326 | 0.84585 | 0.94147 | 1.1914 | 1.3457 | 1.523 | 1.5704 | 1.594 | 1.5974 | 1.5762 | 1.5571 | 1.43 | 1.3952 | 1.4819 | 1.5436 | 1.4697 | 1.4394 | 1.3534 | 1.1125 | 1.1125 | 1.0533
21 | 0.70575 | 0.68082 | 0.65362 | 0.64113 | 0.6493 | 0.75411 | 1.2021 | 1.3368 | 1.3858 | 1.3857 | 1.4262 | 1.42 | 1.3463 | 1.3376 | 1.1921 | 1.0795 | 1.0835 | 1.2084 | 1.1633 | 1.1164 | 1.1068 | 1.0093 | 0.88634 | 0.80473
22 | 0.75255 | 0.75729 | 0.74193 | 0.73507 | 0.71253 | 0.69707 | 0.7164 | 0.62875 | 0.62653 | 0.63395 | 0.62424 | 0.62771 | 0.63802 | 0.66135 | 0.66476 | 0.66386 | 0.64036 | 0.6715 | 0.64623 | 0.63557 | 0.64866 | 0.63402 | 0.71844 | 0.74066
23 | 3.7727 | 3.5555 | 3.3514 | 3.3467 | 3.2637 | 3.6138 | 4.6923 | 5.0006 | 5.4456 | 5.8416 | 5.6624 | 5.662 | 5.6946 | 5.5547 | 5.4095 | 5.1105 | 5.2548 | 6.0999 | 5.8479 | 5.595 | 5.437 | 5.0708 | 4.8503 | 4.4231
24 | 1.8307 | 1.7543 | 1.6292 | 1.5921 | 1.5184 | 1.6992 | 2.2211 | 1.9939 | 1.6042 | 1.1707 | 2.1283 | 2.1605 | 2.1338 | 2.1629 | 2.0547 | 2.1007 | 2.1404 | 2.699 | 2.4393 | 2.2386 | 2.2316 | 2.1515 | 2.3038 | 2.1494
25 | 0.92299 | 0.9222 | 0.91161 | 0.9311 | 0.91209 | 0.92494 | 0.97077 | 0.88504 | 0.73833 | 0.71352 | 0.95944 | 0.87801 | 0.89643 | 0.9315 | 0.95445 | 0.98293 | 1.0677 | 1.12 | 1.033 | 0.97369 | 0.99741 | 0.98497 | 1.046 | 1.1082
26 | 1.9606 | 1.8977 | 1.9155 | 1.9327 | 1.9481 | 1.9818 | 2.4501 | 2.5101 | 2.5545 | 2.496 | 2.4559 | 2.5472 | 2.6427 | 2.5747 | 2.5308 | 2.5594 | 2.4622 | 2.5924 | 2.4861 | 2.3371 | 2.3743 | 2.296 | 2.0851 | 2.0347
27 | 0.94885 | 0.9201 | 0.88057 | 0.89993 | 0.86185 | 0.85261 | 0.87283 | 1.0534 | 1.0728 | 1.0676 | 1.0579 | 1.0823 | 1.0776 | 1.0744 | 0.94134 | 1.0094 | 1.0786 | 1.0832 | 1.0127 | 0.95973 | 0.9618 | 0.91043 | 0.88006 | 0.87737
28 | 0.76966 | 0.75948 | 0.71505 | 0.70143 | 0.67676 | 0.69275 | 0.83715 | 0.83679 | 0.9046 | 0.94116 | 0.92625 | 0.90926 | 0.89087 | 0.88013 | 0.82894 | 0.85121 | 0.90749 | 1.1187 | 1.0357 | 0.94608 | 0.93564 | 0.85654 | 0.89915 | 0.8416
29 | 2.6348 | 2.5067 | 2.4021 | 2.431 | 2.4012 | 2.6785 | 4.2502 | 4.7478 | 4.9535 | 4.8146 | 4.618 | 4.9183 | 4.5853 | 4.4207 | 3.8464 | 3.829 | 3.9326 | 4.3111 | 3.8952 | 4.021 | 3.9348 | 3.6729 | 3.2477 | 2.9422
30 | 0.40765 | 0.35579 | 0.33023 | 0.30669 | 0.27438 | 0.35688 | 0.60253 | 0.56067 | 0.61119 | 0.58644 | 0.56554 | 0.53305 | 0.53721 | 0.54752 | 0.53219 | 0.54074 | 0.61992 | 0.96148 | 0.83253 | 0.69599 | 0.69611 | 0.6023 | 0.60139 | 0.54465
31 | 2.6849 | 2.4831 | 2.2683 | 2.278 | 2.2697 | 2.4909 | 3.2057 | 3.3194 | 3.4254 | 3.5776 | 3.6541 | 3.7228 | 3.6754 | 3.555 | 3.5522 | 3.5224 | 3.7014 | 4.3058 | 4.1926 | 4.0779 | 4.0721 | 3.7738 | 3.5608 | 3.3022
32 | 1.2655 | 1.1988 | 1.1605 | 1.169 | 1.1659 | 1.2475 | 1.4145 | 1.6418 | 1.7195 | 1.7825 | 1.7475 | 1.7765 | 1.7745 | 1.764 | 1.6485 | 1.6517 | 1.5877 | 1.6838 | 1.6157 | 1.5836 | 1.5577 | 1.4954 | 1.4 | 1.3206

## Pc, Winter, S2
LoadID | 0 | 1 | 2 | 3 | 4 | 5 | 6 | 7 | 8 | 9 | 10 | 11 | 12 | 13 | 14 | 15 | 16 | 17 | 18 | 19 | 20 | 21 | 22 | 23
1 | 1.4234 | 1.3702 | 1.3214 | 1.3613 | 1.3229 | 1.3246 | 1.3369 | 1.7352 | 1.7699 | 1.753 | 1.7477 | 1.7845 | 1.7652 | 1.734 | 1.5084 | 1.6228 | 1.7643 | 1.7375 | 1.6479 | 1.5715 | 1.5604 | 1.4911 | 1.3467 | 1.3175
2 | 0.57724 | 0.56961 | 0.53629 | 0.52608 | 0.50757 | 0.51956 | 0.62786 | 0.62759 | 0.67845 | 0.70587 | 0.69469 | 0.68195 | 0.66815 | 0.6601 | 0.6217 | 0.63841 | 0.68062 | 0.839 | 0.77674 | 0.70956 | 0.70173 | 0.64241 | 0.67436 | 0.6312
3 | 1.5809 | 1.504 | 1.4413 | 1.4586 | 1.4407 | 1.6071 | 2.5501 | 2.8487 | 2.9721 | 2.8888 | 2.7708 | 2.951 | 2.7512 | 2.6524 | 2.3078 | 2.2974 | 2.3595 | 2.5867 | 2.3371 | 2.4126 | 2.3609 | 2.2038 | 1.9486 | 1.7653
4 | 0.16306 | 0.14231 | 0.13209 | 0.12267 | 0.10975 | 0.14275 | 0.24101 | 0.22427 | 0.24447 | 0.23458 | 0.22622 | 0.21322 | 0.21488 | 0.21901 | 0.21287 | 0.2163 | 0.24797 | 0.38459 | 0.33301 | 0.2784 | 0.27844 | 0.24092 | 0.24056 | 0.21786
5 | 0.7671 | 0.70947 | 0.6481 | 0.65086 | 0.64849 | 0.71168 | 0.91592 | 0.94839 | 0.97868 | 1.0222 | 1.044 | 1.0636 | 1.0501 | 1.0157 | 1.0149 | 1.0064 | 1.0575 | 1.2302 | 1.1979 | 1.1651 | 1.1635 | 1.0782 | 1.0174 | 0.94347
6 | 4.2184 | 3.9959 | 3.8685 | 3.8968 | 3.8863 | 4.1582 | 4.715 | 5.4727 | 5.7315 | 5.9418 | 5.8251 | 5.9217 | 5.915 | 5.8799 | 5.4949 | 5.5056 | 5.2924 | 5.6125 | 5.3858 | 5.2787 | 5.1923 | 4.9845 | 4.6668 | 4.402
7 | 2.0995 | 1.9703 | 1.9222 | 1.8739 | 1.8797 | 2.0922 | 2.6476 | 2.9904 | 3.3845 | 3.4897 | 3.5421 | 3.5499 | 3.5026 | 3.4601 | 3.1777 | 3.1005 | 3.2931 | 3.4302 | 3.2661 | 3.1986 | 3.0075 | 2.4722 | 2.4723 | 2.3406
8 | 0.4705 | 0.45388 | 0.43574 | 0.42742 | 0.43287 | 0.50274 | 0.80142 | 0.89123 | 0.92386 | 0.92381 | 0.95079 | 0.94669 | 0.89756 | 0.89176 | 0.79473 | 0.71969 | 0.72232 | 0.80561 | 0.77552 | 0.74424 | 0.73789 | 0.67289 | 0.5909 | 0.53649
9 | 0.5017 | 0.50486 | 0.49462 | 0.49004 | 0.47502 | 0.46471 | 0.4776 | 0.41917 | 0.41769 | 0.42263 | 0.41616 | 0.41847 | 0.42535 | 0.4409 | 0.44317 | 0.44257 | 0.42691 | 0.44766 | 0.43082 | 0.42371 | 0.43244 | 0.42268 | 0.47896 | 0.49377
10 | 0.40421 | 0.38094 | 0.35907 | 0.35857 | 0.34968 | 0.3872 | 0.50275 | 0.53578 | 0.58345 | 0.62588 | 0.60668 | 0.60664 | 0.61014 | 0.59515 | 0.57959 | 0.54756 | 0.56301 | 0.65356 | 0.62656 | 0.59946 | 0.58253 | 0.5433 | 0.51967 | 0.4739
11 | 0.26152 | 0.25061 | 0.23275 | 0.22744 | 0.21692 | 0.24274 | 0.3173 | 0.28484 | 0.22917 | 0.16724 | 0.30405 | 0.30864 | 0.30483 | 0.30898 | 0.29353 | 0.3001 | 0.30577 | 0.38557 | 0.34847 | 0.31981 | 0.31881 | 0.30736 | 0.32911 | 0.30706
12 | 0.92299 | 0.9222 | 0.91161 | 0.9311 | 0.91209 | 0.92494 | 0.97077 | 0.88504 | 0.73833 | 0.71352 | 0.95944 | 0.87801 | 0.89643 | 0.9315 | 0.95445 | 0.98293 | 1.0677 | 1.12 | 1.033 | 0.97369 | 0.99741 | 0.98497 | 1.046 | 1.1082
13 | 3.9212 | 3.7954 | 3.8309 | 3.8653 | 3.8963 | 3.9636 | 4.9002 | 5.0203 | 5.1091 | 4.992 | 4.9117 | 5.0943 | 5.2854 | 5.1494 | 5.0616 | 5.1189 | 4.9245 | 5.1849 | 4.9722 | 4.6743 | 4.7486 | 4.592 | 4.1701 | 4.0694
14 | 0.94885 | 0.9201 | 0.88057 | 0.89993 | 0.86185 | 0.85261 | 0.87283 | 1.0534 | 1.0728 | 1.0676 | 1.0579 | 1.0823 | 1.0776 | 1.0744 | 0.94134 | 1.0094 | 1.0786 | 1.0832 | 1.0127 | 0.95973 | 0.9618 | 0.91043 | 0.88006 | 0.87737
15 | 0.38483 | 0.37974 | 0.35753 | 0.35072 | 0.33838 | 0.34637 | 0.41857 | 0.41839 | 0.4523 | 0.47058 | 0.46312 | 0.45463 | 0.44543 | 0.44006 | 0.41447 | 0.4256 | 0.45374 | 0.55934 | 0.51783 | 0.47304 | 0.46782 | 0.42827 | 0.44957 | 0.4208
16 | 0.79043 | 0.75202 | 0.72064 | 0.7293 | 0.72035 | 0.80355 | 1.2751 | 1.4243 | 1.4861 | 1.4444 | 1.3854 | 1.4755 | 1.3756 | 1.3262 | 1.1539 | 1.1487 | 1.1798 | 1.2933 | 1.1685 | 1.2063 | 1.1805 | 1.1019 | 0.97431 | 0.88265
17 | 0.24459 | 0.21347 | 0.19814 | 0.18401 | 0.16463 | 0.21413 | 0.36152 | 0.3364 | 0.36671 | 0.35187 | 0.33932 | 0.31983 | 0.32233 | 0.32851 | 0.31931 | 0.32444 | 0.37195 | 0.57689 | 0.49952 | 0.41759 | 0.41767 | 0.36138 | 0.36083 | 0.32679
18 | 1.1507 | 1.0642 | 0.97215 | 0.97629 | 0.97274 | 1.0675 | 1.3739 | 1.4226 | 1.468 | 1.5333 | 1.5661 | 1.5955 | 1.5752 | 1.5236 | 1.5224 | 1.5096 | 1.5863 | 1.8453 | 1.7968 | 1.7477 | 1.7452 | 1.6173 | 1.5261 | 1.4152
19 | 1.8983 | 1.7981 | 1.7408 | 1.7535 | 1.7488 | 1.8712 | 2.1218 | 2.4627 | 2.5792 | 2.6738 | 2.6213 | 2.6647 | 2.6618 | 2.646 | 2.4727 | 2.4775 | 2.3816 | 2.5256 | 2.4236 | 2.3754 | 2.3365 | 2.243 | 2.1001 | 1.9809
20 | 0.94476 | 0.88662 | 0.865 | 0.84326 | 0.84585 | 0.94147 | 1.1914 | 1.3457 | 1.523 | 1.5704 | 1.594 | 1.5974 | 1.5762 | 1.5571 | 1.43 | 1.3952 | 1.4819 | 1.5436 | 1.4697 | 1.4394 | 1.3534 | 1.1125 | 1.1125 | 1.0533
21 | 0.70575 | 0.68082 | 0.65362 | 0.64113 | 0.6493 | 0.75411 | 1.2021 | 1.3368 | 1.3858 | 1.3857 | 1.4262 | 1.42 | 1.3463 | 1.3376 | 1.1921 | 1.0795 | 1.0835 | 1.2084 | 1.1633 | 1.1164 | 1.1068 | 1.0093 | 0.88634 | 0.80473
22 | 0.75255 | 0.75729 | 0.74193 | 0.73507 | 0.71253 | 0.69707 | 0.7164 | 0.62875 | 0.62653 | 0.63395 | 0.62424 | 0.62771 | 0.63802 | 0.66135 | 0.66476 | 0.66386 | 0.64036 | 0.6715 | 0.64623 | 0.63557 | 0.64866 | 0.63402 | 0.71844 | 0.74066
23 | 3.7727 | 3.5555 | 3.3514 | 3.3467 | 3.2637 | 3.6138 | 4.6923 | 5.0006 | 5.4456 | 5.8416 | 5.6624 | 5.662 | 5.6946 | 5.5547 | 5.4095 | 5.1105 | 5.2548 | 6.0999 | 5.8479 | 5.595 | 5.437 | 5.0708 | 4.8503 | 4.4231
24 | 1.8307 | 1.7543 | 1.6292 | 1.5921 | 1.5184 | 1.6992 | 2.2211 | 1.9939 | 1.6042 | 1.1707 | 2.1283 | 2.1605 | 2.1338 | 2.1629 | 2.0547 | 2.1007 | 2.1404 | 2.699 | 2.4393 | 2.2386 | 2.2316 | 2.1515 | 2.3038 | 2.1494
25 | 0.92299 | 0.9222 | 0.91161 | 0.9311 | 0.91209 | 0.92494 | 0.97077 | 0.88504 | 0.73833 | 0.71352 | 0.95944 | 0.87801 | 0.89643 | 0.9315 | 0.95445 | 0.98293 | 1.0677 | 1.12 | 1.033 | 0.97369 | 0.99741 | 0.98497 | 1.046 | 1.1082
26 | 1.9606 | 1.8977 | 1.9155 | 1.9327 | 1.9481 | 1.9818 | 2.4501 | 2.5101 | 2.5545 | 2.496 | 2.4559 | 2.5472 | 2.6427 | 2.5747 | 2.5308 | 2.5594 | 2.4622 | 2.5924 | 2.4861 | 2.3371 | 2.3743 | 2.296 | 2.0851 | 2.0347
27 | 0.94885 | 0.9201 | 0.88057 | 0.89993 | 0.86185 | 0.85261 | 0.87283 | 1.0534 | 1.0728 | 1.0676 | 1.0579 | 1.0823 | 1.0776 | 1.0744 | 0.94134 | 1.0094 | 1.0786 | 1.0832 | 1.0127 | 0.95973 | 0.9618 | 0.91043 | 0.88006 | 0.87737
28 | 0.76966 | 0.75948 | 0.71505 | 0.70143 | 0.67676 | 0.69275 | 0.83715 | 0.83679 | 0.9046 | 0.94116 | 0.92625 | 0.90926 | 0.89087 | 0.88013 | 0.82894 | 0.85121 | 0.90749 | 1.1187 | 1.0357 | 0.94608 | 0.93564 | 0.85654 | 0.89915 | 0.8416
29 | 2.6348 | 2.5067 | 2.4021 | 2.431 | 2.4012 | 2.6785 | 4.2502 | 4.7478 | 4.9535 | 4.8146 | 4.618 | 4.9183 | 4.5853 | 4.4207 | 3.8464 | 3.829 | 3.9326 | 4.3111 | 3.8952 | 4.021 | 3.9348 | 3.6729 | 3.2477 | 2.9422
30 | 0.40765 | 0.35579 | 0.33023 | 0.30669 | 0.27438 | 0.35688 | 0.60253 | 0.56067 | 0.61119 | 0.58644 | 0.56554 | 0.53305 | 0.53721 | 0.54752 | 0.53219 | 0.54074 | 0.61992 | 0.96148 | 0.83253 | 0.69599 | 0.69611 | 0.6023 | 0.60139 | 0.54465
31 | 2.6849 | 2.4831 | 2.2683 | 2.278 | 2.2697 | 2.4909 | 3.2057 | 3.3194 | 3.4254 | 3.5776 | 3.6541 | 3.7228 | 3.6754 | 3.555 | 3.5522 | 3.5224 | 3.7014 | 4.3058 | 4.1926 | 4.0779 | 4.0721 | 3.7738 | 3.5608 | 3.3022
32 | 1.2655 | 1.1988 | 1.1605 | 1.169 | 1.1659 | 1.2475 | 1.4145 | 1.6418 | 1.7195 | 1.7825 | 1.7475 | 1.7765 | 1.7745 | 1.764 | 1.6485 | 1.6517 | 1.5877 | 1.6838 | 1.6157 | 1.5836 | 1.5577 | 1.4954 | 1.4 | 1.3206

## Pc, Winter, S3
LoadID | 0 | 1 | 2 | 3 | 4 | 5 | 6 | 7 | 8 | 9 | 10 | 11 | 12 | 13 | 14 | 15 | 16 | 17 | 18 | 19 | 20 | 21 | 22 | 23
1 | 1.4234 | 1.3702 | 1.3214 | 1.3613 | 1.3229 | 1.3246 | 1.3369 | 1.7352 | 1.7699 | 1.753 | 1.7477 | 1.7845 | 1.7652 | 1.734 | 1.5084 | 1.6228 | 1.7643 | 1.7375 | 1.6479 | 1.5715 | 1.5604 | 1.4911 | 1.3467 | 1.3175
2 | 0.57724 | 0.56961 | 0.53629 | 0.52608 | 0.50757 | 0.51956 | 0.62786 | 0.62759 | 0.67845 | 0.70587 | 0.69469 | 0.68195 | 0.66815 | 0.6601 | 0.6217 | 0.63841 | 0.68062 | 0.839 | 0.77674 | 0.70956 | 0.70173 | 0.64241 | 0.67436 | 0.6312
3 | 1.5809 | 1.504 | 1.4413 | 1.4586 | 1.4407 | 1.6071 | 2.5501 | 2.8487 | 2.9721 | 2.8888 | 2.7708 | 2.951 | 2.7512 | 2.6524 | 2.3078 | 2.2974 | 2.3595 | 2.5867 | 2.3371 | 2.4126 | 2.3609 | 2.2038 | 1.9486 | 1.7653
4 | 0.16306 | 0.14231 | 0.13209 | 0.12267 | 0.10975 | 0.14275 | 0.24101 | 0.22427 | 0.24447 | 0.23458 | 0.22622 | 0.21322 | 0.21488 | 0.21901 | 0.21287 | 0.2163 | 0.24797 | 0.38459 | 0.33301 | 0.2784 | 0.27844 | 0.24092 | 0.24056 | 0.21786
5 | 0.7671 | 0.70947 | 0.6481 | 0.65086 | 0.64849 | 0.71168 | 0.91592 | 0.94839 | 0.97868 | 1.0222 | 1.044 | 1.0636 | 1.0501 | 1.0157 | 1.0149 | 1.0064 | 1.0575 | 1.2302 | 1.1979 | 1.1651 | 1.1635 | 1.0782 | 1.0174 | 0.94347
6 | 4.2184 | 3.9959 | 3.8685 | 3.8968 | 3.8863 | 4.1582 | 4.715 | 5.4727 | 5.7315 | 5.9418 | 5.8251 | 5.9217 | 5.915 | 5.8799 | 5.4949 | 5.5056 | 5.2924 | 5.6125 | 5.3858 | 5.2787 | 5.1923 | 4.9845 | 4.6668 | 4.402
7 | 2.0995 | 1.9703 | 1.9222 | 1.8739 | 1.8797 | 2.0922 | 2.6476 | 2.9904 | 3.3845 | 3.4897 | 3.5421 | 3.5499 | 3.5026 | 3.4601 | 3.1777 | 3.1005 | 3.2931 | 3.4302 | 3.2661 | 3.1986 | 3.0075 | 2.4722 | 2.4723 | 2.3406
8 | 0.4705 | 0.45388 | 0.43574 | 0.42742 | 0.43287 | 0.50274 | 0.80142 | 0.89123 | 0.92386 | 0.92381 | 0.95079 | 0.94669 | 0.89756 | 0.89176 | 0.79473 | 0.71969 | 0.72232 | 0.80561 | 0.77552 | 0.74424 | 0.73789 | 0.67289 | 0.5909 | 0.53649
9 | 0.5017 | 0.50486 | 0.49462 | 0.49004 | 0.47502 | 0.46471 | 0.4776 | 0.41917 | 0.41769 | 0.42263 | 0.41616 | 0.41847 | 0.42535 | 0.4409 | 0.44317 | 0.44257 | 0.42691 | 0.44766 | 0.43082 | 0.42371 | 0.43244 | 0.42268 | 0.47896 | 0.49377
10 | 0.40421 | 0.38094 | 0.35907 | 0.35857 | 0.34968 | 0.3872 | 0.50275 | 0.53578 | 0.58345 | 0.62588 | 0.60668 | 0.60664 | 0.61014 | 0.59515 | 0.57959 | 0.54756 | 0.56301 | 0.65356 | 0.62656 | 0.59946 | 0.58253 | 0.5433 | 0.51967 | 0.4739
11 | 0.26152 | 0.25061 | 0.23275 | 0.22744 | 0.21692 | 0.24274 | 0.3173 | 0.28484 | 0.22917 | 0.16724 | 0.30405 | 0.30864 | 0.30483 | 0.30898 | 0.29353 | 0.3001 | 0.30577 | 0.38557 | 0.34847 | 0.31981 | 0.31881 | 0.30736 | 0.32911 | 0.30706
12 | 0.92299 | 0.9222 | 0.91161 | 0.9311 | 0.91209 | 0.92494 | 0.97077 | 0.88504 | 0.73833 | 0.71352 | 0.95944 | 0.87801 | 0.89643 | 0.9315 | 0.95445 | 0.98293 | 1.0677 | 1.12 | 1.033 | 0.97369 | 0.99741 | 0.98497 | 1.046 | 1.1082
13 | 3.9212 | 3.7954 | 3.8309 | 3.8653 | 3.8963 | 3.9636 | 4.9002 | 5.0203 | 5.1091 | 4.992 | 4.9117 | 5.0943 | 5.2854 | 5.1494 | 5.0616 | 5.1189 | 4.9245 | 5.1849 | 4.9722 | 4.6743 | 4.7486 | 4.592 | 4.1701 | 4.0694
14 | 0.94885 | 0.9201 | 0.88057 | 0.89993 | 0.86185 | 0.85261 | 0.87283 | 1.0534 | 1.0728 | 1.0676 | 1.0579 | 1.0823 | 1.0776 | 1.0744 | 0.94134 | 1.0094 | 1.0786 | 1.0832 | 1.0127 | 0.95973 | 0.9618 | 0.91043 | 0.88006 | 0.87737
15 | 0.38483 | 0.37974 | 0.35753 | 0.35072 | 0.33838 | 0.34637 | 0.41857 | 0.41839 | 0.4523 | 0.47058 | 0.46312 | 0.45463 | 0.44543 | 0.44006 | 0.41447 | 0.4256 | 0.45374 | 0.55934 | 0.51783 | 0.47304 | 0.46782 | 0.42827 | 0.44957 | 0.4208
16 | 0.79043 | 0.75202 | 0.72064 | 0.7293 | 0.72035 | 0.80355 | 1.2751 | 1.4243 | 1.4861 | 1.4444 | 1.3854 | 1.4755 | 1.3756 | 1.3262 | 1.1539 | 1.1487 | 1.1798 | 1.2933 | 1.1685 | 1.2063 | 1.1805 | 1.1019 | 0.97431 | 0.88265
17 | 0.24459 | 0.21347 | 0.19814 | 0.18401 | 0.16463 | 0.21413 | 0.36152 | 0.3364 | 0.36671 | 0.35187 | 0.33932 | 0.31983 | 0.32233 | 0.32851 | 0.31931 | 0.32444 | 0.37195 | 0.57689 | 0.49952 | 0.41759 | 0.41767 | 0.36138 | 0.36083 | 0.32679
18 | 1.1507 | 1.0642 | 0.97215 | 0.97629 | 0.97274 | 1.0675 | 1.3739 | 1.4226 | 1.468 | 1.5333 | 1.5661 | 1.5955 | 1.5752 | 1.5236 | 1.5224 | 1.5096 | 1.5863 | 1.8453 | 1.7968 | 1.7477 | 1.7452 | 1.6173 | 1.5261 | 1.4152
19 | 1.8983 | 1.7981 | 1.7408 | 1.7535 | 1.7488 | 1.8712 | 2.1218 | 2.4627 | 2.5792 | 2.6738 | 2.6213 | 2.6647 | 2.6618 | 2.646 | 2.4727 | 2.4775 | 2.3816 | 2.5256 | 2.4236 | 2.3754 | 2.3365 | 2.243 | 2.1001 | 1.9809
20 | 0.94476 | 0.88662 | 0.865 | 0.84326 | 0.84585 | 0.94147 | 1.1914 | 1.3457 | 1.523 | 1.5704 | 1.594 | 1.5974 | 1.5762 | 1.5571 | 1.43 | 1.3952 | 1.4819 | 1.5436 | 1.4697 | 1.4394 | 1.3534 | 1.1125 | 1.1125 | 1.0533
21 | 0.70575 | 0.68082 | 0.65362 | 0.64113 | 0.6493 | 0.75411 | 1.2021 | 1.3368 | 1.3858 | 1.3857 | 1.4262 | 1.42 | 1.3463 | 1.3376 | 1.1921 | 1.0795 | 1.0835 | 1.2084 | 1.1633 | 1.1164 | 1.1068 | 1.0093 | 0.88634 | 0.80473
22 | 0.75255 | 0.75729 | 0.74193 | 0.73507 | 0.71253 | 0.69707 | 0.7164 | 0.62875 | 0.62653 | 0.63395 | 0.62424 | 0.62771 | 0.63802 | 0.66135 | 0.66476 | 0.66386 | 0.64036 | 0.6715 | 0.64623 | 0.63557 | 0.64866 | 0.63402 | 0.71844 | 0.74066
23 | 3.7727 | 3.5555 | 3.3514 | 3.3467 | 3.2637 | 3.6138 | 4.6923 | 5.0006 | 5.4456 | 5.8416 | 5.6624 | 5.662 | 5.6946 | 5.5547 | 5.4095 | 5.1105 | 5.2548 | 6.0999 | 5.8479 | 5.595 | 5.437 | 5.0708 | 4.8503 | 4.4231
24 | 1.8307 | 1.7543 | 1.6292 | 1.5921 | 1.5184 | 1.6992 | 2.2211 | 1.9939 | 1.6042 | 1.1707 | 2.1283 | 2.1605 | 2.1338 | 2.1629 | 2.0547 | 2.1007 | 2.1404 | 2.699 | 2.4393 | 2.2386 | 2.2316 | 2.1515 | 2.3038 | 2.1494
25 | 0.92299 | 0.9222 | 0.91161 | 0.9311 | 0.91209 | 0.92494 | 0.97077 | 0.88504 | 0.73833 | 0.71352 | 0.95944 | 0.87801 | 0.89643 | 0.9315 | 0.95445 | 0.98293 | 1.0677 | 1.12 | 1.033 | 0.97369 | 0.99741 | 0.98497 | 1.046 | 1.1082
26 | 1.9606 | 1.8977 | 1.9155 | 1.9327 | 1.9481 | 1.9818 | 2.4501 | 2.5101 | 2.5545 | 2.496 | 2.4559 | 2.5472 | 2.6427 | 2.5747 | 2.5308 | 2.5594 | 2.4622 | 2.5924 | 2.4861 | 2.3371 | 2.3743 | 2.296 | 2.0851 | 2.0347
27 | 0.94885 | 0.9201 | 0.88057 | 0.89993 | 0.86185 | 0.85261 | 0.87283 | 1.0534 | 1.0728 | 1.0676 | 1.0579 | 1.0823 | 1.0776 | 1.0744 | 0.94134 | 1.0094 | 1.0786 | 1.0832 | 1.0127 | 0.95973 | 0.9618 | 0.91043 | 0.88006 | 0.87737
28 | 0.76966 | 0.75948 | 0.71505 | 0.70143 | 0.67676 | 0.69275 | 0.83715 | 0.83679 | 0.9046 | 0.94116 | 0.92625 | 0.90926 | 0.89087 | 0.88013 | 0.82894 | 0.85121 | 0.90749 | 1.1187 | 1.0357 | 0.94608 | 0.93564 | 0.85654 | 0.89915 | 0.8416
29 | 2.6348 | 2.5067 | 2.4021 | 2.431 | 2.4012 | 2.6785 | 4.2502 | 4.7478 | 4.9535 | 4.8146 | 4.618 | 4.9183 | 4.5853 | 4.4207 | 3.8464 | 3.829 | 3.9326 | 4.3111 | 3.8952 | 4.021 | 3.9348 | 3.6729 | 3.2477 | 2.9422
30 | 0.40765 | 0.35579 | 0.33023 | 0.30669 | 0.27438 | 0.35688 | 0.60253 | 0.56067 | 0.61119 | 0.58644 | 0.56554 | 0.53305 | 0.53721 | 0.54752 | 0.53219 | 0.54074 | 0.61992 | 0.96148 | 0.83253 | 0.69599 | 0.69611 | 0.6023 | 0.60139 | 0.54465
31 | 2.6849 | 2.4831 | 2.2683 | 2.278 | 2.2697 | 2.4909 | 3.2057 | 3.3194 | 3.4254 | 3.5776 | 3.6541 | 3.7228 | 3.6754 | 3.555 | 3.5522 | 3.5224 | 3.7014 | 4.3058 | 4.1926 | 4.0779 | 4.0721 | 3.7738 | 3.5608 | 3.3022
32 | 1.2655 | 1.1988 | 1.1605 | 1.169 | 1.1659 | 1.2475 | 1.4145 | 1.6418 | 1.7195 | 1.7825 | 1.7475 | 1.7765 | 1.7745 | 1.764 | 1.6485 | 1.6517 | 1.5877 | 1.6838 | 1.6157 | 1.5836 | 1.5577 | 1.4954 | 1.4 | 1.3206

## Pc, Winter, S4
LoadID | 0 | 1 | 2 | 3 | 4 | 5 | 6 | 7 | 8 | 9 | 10 | 11 | 12 | 13 | 14 | 15 | 16 | 17 | 18 | 19 | 20 | 21 | 22 | 23
1 | 1.4234 | 1.3702 | 1.3214 | 1.3613 | 1.3229 | 1.3246 | 1.3369 | 1.7352 | 1.7699 | 1.753 | 1.7477 | 1.7845 | 1.7652 | 1.734 | 1.5084 | 1.6228 | 1.7643 | 1.7375 | 1.6479 | 1.5715 | 1.5604 | 1.4911 | 1.3467 | 1.3175
2 | 0.57724 | 0.56961 | 0.53629 | 0.52608 | 0.50757 | 0.51956 | 0.62786 | 0.62759 | 0.67845 | 0.70587 | 0.69469 | 0.68195 | 0.66815 | 0.6601 | 0.6217 | 0.63841 | 0.68062 | 0.839 | 0.77674 | 0.70956 | 0.70173 | 0.64241 | 0.67436 | 0.6312
3 | 1.5809 | 1.504 | 1.4413 | 1.4586 | 1.4407 | 1.6071 | 2.5501 | 2.8487 | 2.9721 | 2.8888 | 2.7708 | 2.951 | 2.7512 | 2.6524 | 2.3078 | 2.2974 | 2.3595 | 2.5867 | 2.3371 | 2.4126 | 2.3609 | 2.2038 | 1.9486 | 1.7653
4 | 0.16306 | 0.14231 | 0.13209 | 0.12267 | 0.10975 | 0.14275 | 0.24101 | 0.22427 | 0.24447 | 0.23458 | 0.22622 | 0.21322 | 0.21488 | 0.21901 | 0.21287 | 0.2163 | 0.24797 | 0.38459 | 0.33301 | 0.2784 | 0.27844 | 0.24092 | 0.24056 | 0.21786
5 | 0.7671 | 0.70947 | 0.6481 | 0.65086 | 0.64849 | 0.71168 | 0.91592 | 0.94839 | 0.97868 | 1.0222 | 1.044 | 1.0636 | 1.0501 | 1.0157 | 1.0149 | 1.0064 | 1.0575 | 1.2302 | 1.1979 | 1.1651 | 1.1635 | 1.0782 | 1.0174 | 0.94347
6 | 4.2184 | 3.9959 | 3.8685 | 3.8968 | 3.8863 | 4.1582 | 4.715 | 5.4727 | 5.7315 | 5.9418 | 5.8251 | 5.9217 | 5.915 | 5.8799 | 5.4949 | 5.5056 | 5.2924 | 5.6125 | 5.3858 | 5.2787 | 5.1923 | 4.9845 | 4.6668 | 4.402
7 | 2.0995 | 1.9703 | 1.9222 | 1.8739 | 1.8797 | 2.0922 | 2.6476 | 2.9904 | 3.3845 | 3.4897 | 3.5421 | 3.5499 | 3.5026 | 3.4601 | 3.1777 | 3.1005 | 3.2931 | 3.4302 | 3.2661 | 3.1986 | 3.0075 | 2.4722 | 2.4723 | 2.3406
8 | 0.4705 | 0.45388 | 0.43574 | 0.42742 | 0.43287 | 0.50274 | 0.80142 | 0.89123 | 0.92386 | 0.92381 | 0.95079 | 0.94669 | 0.89756 | 0.89176 | 0.79473 | 0.71969 | 0.72232 | 0.80561 | 0.77552 | 0.74424 | 0.73789 | 0.67289 | 0.5909 | 0.53649
9 | 0.5017 | 0.50486 | 0.49462 | 0.49004 | 0.47502 | 0.46471 | 0.4776 | 0.41917 | 0.41769 | 0.42263 | 0.41616 | 0.41847 | 0.42535 | 0.4409 | 0.44317 | 0.44257 | 0.42691 | 0.44766 | 0.43082 | 0.42371 | 0.43244 | 0.42268 | 0.47896 | 0.49377
10 | 0.40421 | 0.38094 | 0.35907 | 0.35857 | 0.34968 | 0.3872 | 0.50275 | 0.53578 | 0.58345 | 0.62588 | 0.60668 | 0.60664 | 0.61014 | 0.59515 | 0.57959 | 0.54756 | 0.56301 | 0.65356 | 0.62656 | 0.59946 | 0.58253 | 0.5433 | 0.51967 | 0.4739
11 | 0.26152 | 0.25061 | 0.23275 | 0.22744 | 0.21692 | 0.24274 | 0.3173 | 0.28484 | 0.22917 | 0.16724 | 0.30405 | 0.30864 | 0.30483 | 0.30898 | 0.29353 | 0.3001 | 0.30577 | 0.38557 | 0.34847 | 0.31981 | 0.31881 | 0.30736 | 0.32911 | 0.30706
12 | 0.92299 | 0.9222 | 0.91161 | 0.9311 | 0.91209 | 0.92494 | 0.97077 | 0.88504 | 0.73833 | 0.71352 | 0.95944 | 0.87801 | 0.89643 | 0.9315 | 0.95445 | 0.98293 | 1.0677 | 1.12 | 1.033 | 0.97369 | 0.99741 | 0.98497 | 1.046 | 1.1082
13 | 3.9212 | 3.7954 | 3.8309 | 3.8653 | 3.8963 | 3.9636 | 4.9002 | 5.0203 | 5.1091 | 4.992 | 4.9117 | 5.0943 | 5.2854 | 5.1494 | 5.0616 | 5.1189 | 4.9245 | 5.1849 | 4.9722 | 4.6743 | 4.7486 | 4.592 | 4.1701 | 4.0694
14 | 0.94885 | 0.9201 | 0.88057 | 0.89993 | 0.86185 | 0.85261 | 0.87283 | 1.0534 | 1.0728 | 1.0676 | 1.0579 | 1.0823 | 1.0776 | 1.0744 | 0.94134 | 1.0094 | 1.0786 | 1.0832 | 1.0127 | 0.95973 | 0.9618 | 0.91043 | 0.88006 | 0.87737
15 | 0.38483 | 0.37974 | 0.35753 | 0.35072 | 0.33838 | 0.34637 | 0.41857 | 0.41839 | 0.4523 | 0.47058 | 0.46312 | 0.45463 | 0.44543 | 0.44006 | 0.41447 | 0.4256 | 0.45374 | 0.55934 | 0.51783 | 0.47304 | 0.46782 | 0.42827 | 0.44957 | 0.4208
16 | 0.79043 | 0.75202 | 0.72064 | 0.7293 | 0.72035 | 0.80355 | 1.2751 | 1.4243 | 1.4861 | 1.4444 | 1.3854 | 1.4755 | 1.3756 | 1.3262 | 1.1539 | 1.1487 | 1.1798 | 1.2933 | 1.1685 | 1.2063 | 1.1805 | 1.1019 | 0.97431 | 0.88265
17 | 0.24459 | 0.21347 | 0.19814 | 0.18401 | 0.16463 | 0.21413 | 0.36152 | 0.3364 | 0.36671 | 0.35187 | 0.33932 | 0.31983 | 0.32233 | 0.32851 | 0.31931 | 0.32444 | 0.37195 | 0.57689 | 0.49952 | 0.41759 | 0.41767 | 0.36138 | 0.36083 | 0.32679
18 | 1.1507 | 1.0642 | 0.97215 | 0.97629 | 0.97274 | 1.0675 | 1.3739 | 1.4226 | 1.468 | 1.5333 | 1.5661 | 1.5955 | 1.5752 | 1.5236 | 1.5224 | 1.5096 | 1.5863 | 1.8453 | 1.7968 | 1.7477 | 1.7452 | 1.6173 | 1.5261 | 1.4152
19 | 1.8983 | 1.7981 | 1.7408 | 1.7535 | 1.7488 | 1.8712 | 2.1218 | 2.4627 | 2.5792 | 2.6738 | 2.6213 | 2.6647 | 2.6618 | 2.646 | 2.4727 | 2.4775 | 2.3816 | 2.5256 | 2.4236 | 2.3754 | 2.3365 | 2.243 | 2.1001 | 1.9809
20 | 0.94476 | 0.88662 | 0.865 | 0.84326 | 0.84585 | 0.94147 | 1.1914 | 1.3457 | 1.523 | 1.5704 | 1.594 | 1.5974 | 1.5762 | 1.5571 | 1.43 | 1.3952 | 1.4819 | 1.5436 | 1.4697 | 1.4394 | 1.3534 | 1.1125 | 1.1125 | 1.0533
21 | 0.70575 | 0.68082 | 0.65362 | 0.64113 | 0.6493 | 0.75411 | 1.2021 | 1.3368 | 1.3858 | 1.3857 | 1.4262 | 1.42 | 1.3463 | 1.3376 | 1.1921 | 1.0795 | 1.0835 | 1.2084 | 1.1633 | 1.1164 | 1.1068 | 1.0093 | 0.88634 | 0.80473
22 | 0.75255 | 0.75729 | 0.74193 | 0.73507 | 0.71253 | 0.69707 | 0.7164 | 0.62875 | 0.62653 | 0.63395 | 0.62424 | 0.62771 | 0.63802 | 0.66135 | 0.66476 | 0.66386 | 0.64036 | 0.6715 | 0.64623 | 0.63557 | 0.64866 | 0.63402 | 0.71844 | 0.74066
23 | 3.7727 | 3.5555 | 3.3514 | 3.3467 | 3.2637 | 3.6138 | 4.6923 | 5.0006 | 5.4456 | 5.8416 | 5.6624 | 5.662 | 5.6946 | 5.5547 | 5.4095 | 5.1105 | 5.2548 | 6.0999 | 5.8479 | 5.595 | 5.437 | 5.0708 | 4.8503 | 4.4231
24 | 1.8307 | 1.7543 | 1.6292 | 1.5921 | 1.5184 | 1.6992 | 2.2211 | 1.9939 | 1.6042 | 1.1707 | 2.1283 | 2.1605 | 2.1338 | 2.1629 | 2.0547 | 2.1007 | 2.1404 | 2.699 | 2.4393 | 2.2386 | 2.2316 | 2.1515 | 2.3038 | 2.1494
25 | 0.92299 | 0.9222 | 0.91161 | 0.9311 | 0.91209 | 0.92494 | 0.97077 | 0.88504 | 0.73833 | 0.71352 | 0.95944 | 0.87801 | 0.89643 | 0.9315 | 0.95445 | 0.98293 | 1.0677 | 1.12 | 1.033 | 0.97369 | 0.99741 | 0.98497 | 1.046 | 1.1082
26 | 1.9606 | 1.8977 | 1.9155 | 1.9327 | 1.9481 | 1.9818 | 2.4501 | 2.5101 | 2.5545 | 2.496 | 2.4559 | 2.5472 | 2.6427 | 2.5747 | 2.5308 | 2.5594 | 2.4622 | 2.5924 | 2.4861 | 2.3371 | 2.3743 | 2.296 | 2.0851 | 2.0347
27 | 0.94885 | 0.9201 | 0.88057 | 0.89993 | 0.86185 | 0.85261 | 0.87283 | 1.0534 | 1.0728 | 1.0676 | 1.0579 | 1.0823 | 1.0776 | 1.0744 | 0.94134 | 1.0094 | 1.0786 | 1.0832 | 1.0127 | 0.95973 | 0.9618 | 0.91043 | 0.88006 | 0.87737
28 | 0.76966 | 0.75948 | 0.71505 | 0.70143 | 0.67676 | 0.69275 | 0.83715 | 0.83679 | 0.9046 | 0.94116 | 0.92625 | 0.90926 | 0.89087 | 0.88013 | 0.82894 | 0.85121 | 0.90749 | 1.1187 | 1.0357 | 0.94608 | 0.93564 | 0.85654 | 0.89915 | 0.8416
29 | 2.6348 | 2.5067 | 2.4021 | 2.431 | 2.4012 | 2.6785 | 4.2502 | 4.7478 | 4.9535 | 4.8146 | 4.618 | 4.9183 | 4.5853 | 4.4207 | 3.8464 | 3.829 | 3.9326 | 4.3111 | 3.8952 | 4.021 | 3.9348 | 3.6729 | 3.2477 | 2.9422
30 | 0.40765 | 0.35579 | 0.33023 | 0.30669 | 0.27438 | 0.35688 | 0.60253 | 0.56067 | 0.61119 | 0.58644 | 0.56554 | 0.53305 | 0.53721 | 0.54752 | 0.53219 | 0.54074 | 0.61992 | 0.96148 | 0.83253 | 0.69599 | 0.69611 | 0.6023 | 0.60139 | 0.54465
31 | 2.6849 | 2.4831 | 2.2683 | 2.278 | 2.2697 | 2.4909 | 3.2057 | 3.3194 | 3.4254 | 3.5776 | 3.6541 | 3.7228 | 3.6754 | 3.555 | 3.5522 | 3.5224 | 3.7014 | 4.3058 | 4.1926 | 4.0779 | 4.0721 | 3.7738 | 3.5608 | 3.3022
32 | 1.2655 | 1.1988 | 1.1605 | 1.169 | 1.1659 | 1.2475 | 1.4145 | 1.6418 | 1.7195 | 1.7825 | 1.7475 | 1.7765 | 1.7745 | 1.764 | 1.6485 | 1.6517 | 1.5877 | 1.6838 | 1.6157 | 1.5836 | 1.5577 | 1.4954 | 1.4 | 1.3206

## Pc, Winter, S5
LoadID | 0 | 1 | 2 | 3 | 4 | 5 | 6 | 7 | 8 | 9 | 10 | 11 | 12 | 13 | 14 | 15 | 16 | 17 | 18 | 19 | 20 | 21 | 22 | 23
1 | 1.4234 | 1.3702 | 1.3214 | 1.3613 | 1.3229 | 1.3246 | 1.3369 | 1.7352 | 1.7699 | 1.753 | 1.7477 | 1.7845 | 1.7652 | 1.734 | 1.5084 | 1.6228 | 1.7643 | 1.7375 | 1.6479 | 1.5715 | 1.5604 | 1.4911 | 1.3467 | 1.3175
2 | 0.57724 | 0.56961 | 0.53629 | 0.52608 | 0.50757 | 0.51956 | 0.62786 | 0.62759 | 0.67845 | 0.70587 | 0.69469 | 0.68195 | 0.66815 | 0.6601 | 0.6217 | 0.63841 | 0.68062 | 0.839 | 0.77674 | 0.70956 | 0.70173 | 0.64241 | 0.67436 | 0.6312
3 | 1.5809 | 1.504 | 1.4413 | 1.4586 | 1.4407 | 1.6071 | 2.5501 | 2.8487 | 2.9721 | 2.8888 | 2.7708 | 2.951 | 2.7512 | 2.6524 | 2.3078 | 2.2974 | 2.3595 | 2.5867 | 2.3371 | 2.4126 | 2.3609 | 2.2038 | 1.9486 | 1.7653
4 | 0.16306 | 0.14231 | 0.13209 | 0.12267 | 0.10975 | 0.14275 | 0.24101 | 0.22427 | 0.24447 | 0.23458 | 0.22622 | 0.21322 | 0.21488 | 0.21901 | 0.21287 | 0.2163 | 0.24797 | 0.38459 | 0.33301 | 0.2784 | 0.27844 | 0.24092 | 0.24056 | 0.21786
5 | 0.7671 | 0.70947 | 0.6481 | 0.65086 | 0.64849 | 0.71168 | 0.91592 | 0.94839 | 0.97868 | 1.0222 | 1.044 | 1.0636 | 1.0501 | 1.0157 | 1.0149 | 1.0064 | 1.0575 | 1.2302 | 1.1979 | 1.1651 | 1.1635 | 1.0782 | 1.0174 | 0.94347
6 | 4.2184 | 3.9959 | 3.8685 | 3.8968 | 3.8863 | 4.1582 | 4.715 | 5.4727 | 5.7315 | 5.9418 | 5.8251 | 5.9217 | 5.915 | 5.8799 | 5.4949 | 5.5056 | 5.2924 | 5.6125 | 5.3858 | 5.2787 | 5.1923 | 4.9845 | 4.6668 | 4.402
7 | 2.0995 | 1.9703 | 1.9222 | 1.8739 | 1.8797 | 2.0922 | 2.6476 | 2.9904 | 3.3845 | 3.4897 | 3.5421 | 3.5499 | 3.5026 | 3.4601 | 3.1777 | 3.1005 | 3.2931 | 3.4302 | 3.2661 | 3.1986 | 3.0075 | 2.4722 | 2.4723 | 2.3406
8 | 0.4705 | 0.45388 | 0.43574 | 0.42742 | 0.43287 | 0.50274 | 0.80142 | 0.89123 | 0.92386 | 0.92381 | 0.95079 | 0.94669 | 0.89756 | 0.89176 | 0.79473 | 0.71969 | 0.72232 | 0.80561 | 0.77552 | 0.74424 | 0.73789 | 0.67289 | 0.5909 | 0.53649
9 | 0.5017 | 0.50486 | 0.49462 | 0.49004 | 0.47502 | 0.46471 | 0.4776 | 0.41917 | 0.41769 | 0.42263 | 0.41616 | 0.41847 | 0.42535 | 0.4409 | 0.44317 | 0.44257 | 0.42691 | 0.44766 | 0.43082 | 0.42371 | 0.43244 | 0.42268 | 0.47896 | 0.49377
10 | 0.40421 | 0.38094 | 0.35907 | 0.35857 | 0.34968 | 0.3872 | 0.50275 | 0.53578 | 0.58345 | 0.62588 | 0.60668 | 0.60664 | 0.61014 | 0.59515 | 0.57959 | 0.54756 | 0.56301 | 0.65356 | 0.62656 | 0.59946 | 0.58253 | 0.5433 | 0.51967 | 0.4739
11 | 0.26152 | 0.25061 | 0.23275 | 0.22744 | 0.21692 | 0.24274 | 0.3173 | 0.28484 | 0.22917 | 0.16724 | 0.30405 | 0.30864 | 0.30483 | 0.30898 | 0.29353 | 0.3001 | 0.30577 | 0.38557 | 0.34847 | 0.31981 | 0.31881 | 0.30736 | 0.32911 | 0.30706
12 | 0.92299 | 0.9222 | 0.91161 | 0.9311 | 0.91209 | 0.92494 | 0.97077 | 0.88504 | 0.73833 | 0.71352 | 0.95944 | 0.87801 | 0.89643 | 0.9315 | 0.95445 | 0.98293 | 1.0677 | 1.12 | 1.033 | 0.97369 | 0.99741 | 0.98497 | 1.046 | 1.1082
13 | 3.9212 | 3.7954 | 3.8309 | 3.8653 | 3.8963 | 3.9636 | 4.9002 | 5.0203 | 5.1091 | 4.992 | 4.9117 | 5.0943 | 5.2854 | 5.1494 | 5.0616 | 5.1189 | 4.9245 | 5.1849 | 4.9722 | 4.6743 | 4.7486 | 4.592 | 4.1701 | 4.0694
14 | 0.94885 | 0.9201 | 0.88057 | 0.89993 | 0.86185 | 0.85261 | 0.87283 | 1.0534 | 1.0728 | 1.0676 | 1.0579 | 1.0823 | 1.0776 | 1.0744 | 0.94134 | 1.0094 | 1.0786 | 1.0832 | 1.0127 | 0.95973 | 0.9618 | 0.91043 | 0.88006 | 0.87737
15 | 0.38483 | 0.37974 | 0.35753 | 0.35072 | 0.33838 | 0.34637 | 0.41857 | 0.41839 | 0.4523 | 0.47058 | 0.46312 | 0.45463 | 0.44543 | 0.44006 | 0.41447 | 0.4256 | 0.45374 | 0.55934 | 0.51783 | 0.47304 | 0.46782 | 0.42827 | 0.44957 | 0.4208
16 | 0.79043 | 0.75202 | 0.72064 | 0.7293 | 0.72035 | 0.80355 | 1.2751 | 1.4243 | 1.4861 | 1.4444 | 1.3854 | 1.4755 | 1.3756 | 1.3262 | 1.1539 | 1.1487 | 1.1798 | 1.2933 | 1.1685 | 1.2063 | 1.1805 | 1.1019 | 0.97431 | 0.88265
17 | 0.24459 | 0.21347 | 0.19814 | 0.18401 | 0.16463 | 0.21413 | 0.36152 | 0.3364 | 0.36671 | 0.35187 | 0.33932 | 0.31983 | 0.32233 | 0.32851 | 0.31931 | 0.32444 | 0.37195 | 0.57689 | 0.49952 | 0.41759 | 0.41767 | 0.36138 | 0.36083 | 0.32679
18 | 1.1507 | 1.0642 | 0.97215 | 0.97629 | 0.97274 | 1.0675 | 1.3739 | 1.4226 | 1.468 | 1.5333 | 1.5661 | 1.5955 | 1.5752 | 1.5236 | 1.5224 | 1.5096 | 1.5863 | 1.8453 | 1.7968 | 1.7477 | 1.7452 | 1.6173 | 1.5261 | 1.4152
19 | 1.8983 | 1.7981 | 1.7408 | 1.7535 | 1.7488 | 1.8712 | 2.1218 | 2.4627 | 2.5792 | 2.6738 | 2.6213 | 2.6647 | 2.6618 | 2.646 | 2.4727 | 2.4775 | 2.3816 | 2.5256 | 2.4236 | 2.3754 | 2.3365 | 2.243 | 2.1001 | 1.9809
20 | 0.94476 | 0.88662 | 0.865 | 0.84326 | 0.84585 | 0.94147 | 1.1914 | 1.3457 | 1.523 | 1.5704 | 1.594 | 1.5974 | 1.5762 | 1.5571 | 1.43 | 1.3952 | 1.4819 | 1.5436 | 1.4697 | 1.4394 | 1.3534 | 1.1125 | 1.1125 | 1.0533
21 | 0.70575 | 0.68082 | 0.65362 | 0.64113 | 0.6493 | 0.75411 | 1.2021 | 1.3368 | 1.3858 | 1.3857 | 1.4262 | 1.42 | 1.3463 | 1.3376 | 1.1921 | 1.0795 | 1.0835 | 1.2084 | 1.1633 | 1.1164 | 1.1068 | 1.0093 | 0.88634 | 0.80473
22 | 0.75255 | 0.75729 | 0.74193 | 0.73507 | 0.71253 | 0.69707 | 0.7164 | 0.62875 | 0.62653 | 0.63395 | 0.62424 | 0.62771 | 0.63802 | 0.66135 | 0.66476 | 0.66386 | 0.64036 | 0.6715 | 0.64623 | 0.63557 | 0.64866 | 0.63402 | 0.71844 | 0.74066
23 | 3.7727 | 3.5555 | 3.3514 | 3.3467 | 3.2637 | 3.6138 | 4.6923 | 5.0006 | 5.4456 | 5.8416 | 5.6624 | 5.662 | 5.6946 | 5.5547 | 5.4095 | 5.1105 | 5.2548 | 6.0999 | 5.8479 | 5.595 | 5.437 | 5.0708 | 4.8503 | 4.4231
24 | 1.8307 | 1.7543 | 1.6292 | 1.5921 | 1.5184 | 1.6992 | 2.2211 | 1.9939 | 1.6042 | 1.1707 | 2.1283 | 2.1605 | 2.1338 | 2.1629 | 2.0547 | 2.1007 | 2.1404 | 2.699 | 2.4393 | 2.2386 | 2.2316 | 2.1515 | 2.3038 | 2.1494
25 | 0.92299 | 0.9222 | 0.91161 | 0.9311 | 0.91209 | 0.92494 | 0.97077 | 0.88504 | 0.73833 | 0.71352 | 0.95944 | 0.87801 | 0.89643 | 0.9315 | 0.95445 | 0.98293 | 1.0677 | 1.12 | 1.033 | 0.97369 | 0.99741 | 0.98497 | 1.046 | 1.1082
26 | 1.9606 | 1.8977 | 1.9155 | 1.9327 | 1.9481 | 1.9818 | 2.4501 | 2.5101 | 2.5545 | 2.496 | 2.4559 | 2.5472 | 2.6427 | 2.5747 | 2.5308 | 2.5594 | 2.4622 | 2.5924 | 2.4861 | 2.3371 | 2.3743 | 2.296 | 2.0851 | 2.0347
27 | 0.94885 | 0.9201 | 0.88057 | 0.89993 | 0.86185 | 0.85261 | 0.87283 | 1.0534 | 1.0728 | 1.0676 | 1.0579 | 1.0823 | 1.0776 | 1.0744 | 0.94134 | 1.0094 | 1.0786 | 1.0832 | 1.0127 | 0.95973 | 0.9618 | 0.91043 | 0.88006 | 0.87737
28 | 0.76966 | 0.75948 | 0.71505 | 0.70143 | 0.67676 | 0.69275 | 0.83715 | 0.83679 | 0.9046 | 0.94116 | 0.92625 | 0.90926 | 0.89087 | 0.88013 | 0.82894 | 0.85121 | 0.90749 | 1.1187 | 1.0357 | 0.94608 | 0.93564 | 0.85654 | 0.89915 | 0.8416
29 | 2.6348 | 2.5067 | 2.4021 | 2.431 | 2.4012 | 2.6785 | 4.2502 | 4.7478 | 4.9535 | 4.8146 | 4.618 | 4.9183 | 4.5853 | 4.4207 | 3.8464 | 3.829 | 3.9326 | 4.3111 | 3.8952 | 4.021 | 3.9348 | 3.6729 | 3.2477 | 2.9422
30 | 0.40765 | 0.35579 | 0.33023 | 0.30669 | 0.27438 | 0.35688 | 0.60253 | 0.56067 | 0.61119 | 0.58644 | 0.56554 | 0.53305 | 0.53721 | 0.54752 | 0.53219 | 0.54074 | 0.61992 | 0.96148 | 0.83253 | 0.69599 | 0.69611 | 0.6023 | 0.60139 | 0.54465
31 | 2.6849 | 2.4831 | 2.2683 | 2.278 | 2.2697 | 2.4909 | 3.2057 | 3.3194 | 3.4254 | 3.5776 | 3.6541 | 3.7228 | 3.6754 | 3.555 | 3.5522 | 3.5224 | 3.7014 | 4.3058 | 4.1926 | 4.0779 | 4.0721 | 3.7738 | 3.5608 | 3.3022
32 | 1.2655 | 1.1988 | 1.1605 | 1.169 | 1.1659 | 1.2475 | 1.4145 | 1.6418 | 1.7195 | 1.7825 | 1.7475 | 1.7765 | 1.7745 | 1.764 | 1.6485 | 1.6517 | 1.5877 | 1.6838 | 1.6157 | 1.5836 | 1.5577 | 1.4954 | 1.4 | 1.3206

## Pc, Winter, S6
LoadID | 0 | 1 | 2 | 3 | 4 | 5 | 6 | 7 | 8 | 9 | 10 | 11 | 12 | 13 | 14 | 15 | 16 | 17 | 18 | 19 | 20 | 21 | 22 | 23
1 | 1.4234 | 1.3702 | 1.3214 | 1.3613 | 1.3229 | 1.3246 | 1.3369 | 1.7352 | 1.7699 | 1.753 | 1.7477 | 1.7845 | 1.7652 | 1.734 | 1.5084 | 1.6228 | 1.7643 | 1.7375 | 1.6479 | 1.5715 | 1.5604 | 1.4911 | 1.3467 | 1.3175
2 | 0.57724 | 0.56961 | 0.53629 | 0.52608 | 0.50757 | 0.51956 | 0.62786 | 0.62759 | 0.67845 | 0.70587 | 0.69469 | 0.68195 | 0.66815 | 0.6601 | 0.6217 | 0.63841 | 0.68062 | 0.839 | 0.77674 | 0.70956 | 0.70173 | 0.64241 | 0.67436 | 0.6312
3 | 1.5809 | 1.504 | 1.4413 | 1.4586 | 1.4407 | 1.6071 | 2.5501 | 2.8487 | 2.9721 | 2.8888 | 2.7708 | 2.951 | 2.7512 | 2.6524 | 2.3078 | 2.2974 | 2.3595 | 2.5867 | 2.3371 | 2.4126 | 2.3609 | 2.2038 | 1.9486 | 1.7653
4 | 0.16306 | 0.14231 | 0.13209 | 0.12267 | 0.10975 | 0.14275 | 0.24101 | 0.22427 | 0.24447 | 0.23458 | 0.22622 | 0.21322 | 0.21488 | 0.21901 | 0.21287 | 0.2163 | 0.24797 | 0.38459 | 0.33301 | 0.2784 | 0.27844 | 0.24092 | 0.24056 | 0.21786
5 | 0.7671 | 0.70947 | 0.6481 | 0.65086 | 0.64849 | 0.71168 | 0.91592 | 0.94839 | 0.97868 | 1.0222 | 1.044 | 1.0636 | 1.0501 | 1.0157 | 1.0149 | 1.0064 | 1.0575 | 1.2302 | 1.1979 | 1.1651 | 1.1635 | 1.0782 | 1.0174 | 0.94347
6 | 4.2184 | 3.9959 | 3.8685 | 3.8968 | 3.8863 | 4.1582 | 4.715 | 5.4727 | 5.7315 | 5.9418 | 5.8251 | 5.9217 | 5.915 | 5.8799 | 5.4949 | 5.5056 | 5.2924 | 5.6125 | 5.3858 | 5.2787 | 5.1923 | 4.9845 | 4.6668 | 4.402
7 | 2.0995 | 1.9703 | 1.9222 | 1.8739 | 1.8797 | 2.0922 | 2.6476 | 2.9904 | 3.3845 | 3.4897 | 3.5421 | 3.5499 | 3.5026 | 3.4601 | 3.1777 | 3.1005 | 3.2931 | 3.4302 | 3.2661 | 3.1986 | 3.0075 | 2.4722 | 2.4723 | 2.3406
8 | 0.4705 | 0.45388 | 0.43574 | 0.42742 | 0.43287 | 0.50274 | 0.80142 | 0.89123 | 0.92386 | 0.92381 | 0.95079 | 0.94669 | 0.89756 | 0.89176 | 0.79473 | 0.71969 | 0.72232 | 0.80561 | 0.77552 | 0.74424 | 0.73789 | 0.67289 | 0.5909 | 0.53649
9 | 0.5017 | 0.50486 | 0.49462 | 0.49004 | 0.47502 | 0.46471 | 0.4776 | 0.41917 | 0.41769 | 0.42263 | 0.41616 | 0.41847 | 0.42535 | 0.4409 | 0.44317 | 0.44257 | 0.42691 | 0.44766 | 0.43082 | 0.42371 | 0.43244 | 0.42268 | 0.47896 | 0.49377
10 | 0.40421 | 0.38094 | 0.35907 | 0.35857 | 0.34968 | 0.3872 | 0.50275 | 0.53578 | 0.58345 | 0.62588 | 0.60668 | 0.60664 | 0.61014 | 0.59515 | 0.57959 | 0.54756 | 0.56301 | 0.65356 | 0.62656 | 0.59946 | 0.58253 | 0.5433 | 0.51967 | 0.4739
11 | 0.26152 | 0.25061 | 0.23275 | 0.22744 | 0.21692 | 0.24274 | 0.3173 | 0.28484 | 0.22917 | 0.16724 | 0.30405 | 0.30864 | 0.30483 | 0.30898 | 0.29353 | 0.3001 | 0.30577 | 0.38557 | 0.34847 | 0.31981 | 0.31881 | 0.30736 | 0.32911 | 0.30706
12 | 0.92299 | 0.9222 | 0.91161 | 0.9311 | 0.91209 | 0.92494 | 0.97077 | 0.88504 | 0.73833 | 0.71352 | 0.95944 | 0.87801 | 0.89643 | 0.9315 | 0.95445 | 0.98293 | 1.0677 | 1.12 | 1.033 | 0.97369 | 0.99741 | 0.98497 | 1.046 | 1.1082
13 | 3.9212 | 3.7954 | 3.8309 | 3.8653 | 3.8963 | 3.9636 | 4.9002 | 5.0203 | 5.1091 | 4.992 | 4.9117 | 5.0943 | 5.2854 | 5.1494 | 5.0616 | 5.1189 | 4.9245 | 5.1849 | 4.9722 | 4.6743 | 4.7486 | 4.592 | 4.1701 | 4.0694
14 | 0.94885 | 0.9201 | 0.88057 | 0.89993 | 0.86185 | 0.85261 | 0.87283 | 1.0534 | 1.0728 | 1.0676 | 1.0579 | 1.0823 | 1.0776 | 1.0744 | 0.94134 | 1.0094 | 1.0786 | 1.0832 | 1.0127 | 0.95973 | 0.9618 | 0.91043 | 0.88006 | 0.87737
15 | 0.38483 | 0.37974 | 0.35753 | 0.35072 | 0.33838 | 0.34637 | 0.41857 | 0.41839 | 0.4523 | 0.47058 | 0.46312 | 0.45463 | 0.44543 | 0.44006 | 0.41447 | 0.4256 | 0.45374 | 0.55934 | 0.51783 | 0.47304 | 0.46782 | 0.42827 | 0.44957 | 0.4208
16 | 0.79043 | 0.75202 | 0.72064 | 0.7293 | 0.72035 | 0.80355 | 1.2751 | 1.4243 | 1.4861 | 1.4444 | 1.3854 | 1.4755 | 1.3756 | 1.3262 | 1.1539 | 1.1487 | 1.1798 | 1.2933 | 1.1685 | 1.2063 | 1.1805 | 1.1019 | 0.97431 | 0.88265
17 | 0.24459 | 0.21347 | 0.19814 | 0.18401 | 0.16463 | 0.21413 | 0.36152 | 0.3364 | 0.36671 | 0.35187 | 0.33932 | 0.31983 | 0.32233 | 0.32851 | 0.31931 | 0.32444 | 0.37195 | 0.57689 | 0.49952 | 0.41759 | 0.41767 | 0.36138 | 0.36083 | 0.32679
18 | 1.1507 | 1.0642 | 0.97215 | 0.97629 | 0.97274 | 1.0675 | 1.3739 | 1.4226 | 1.468 | 1.5333 | 1.5661 | 1.5955 | 1.5752 | 1.5236 | 1.5224 | 1.5096 | 1.5863 | 1.8453 | 1.7968 | 1.7477 | 1.7452 | 1.6173 | 1.5261 | 1.4152
19 | 1.8983 | 1.7981 | 1.7408 | 1.7535 | 1.7488 | 1.8712 | 2.1218 | 2.4627 | 2.5792 | 2.6738 | 2.6213 | 2.6647 | 2.6618 | 2.646 | 2.4727 | 2.4775 | 2.3816 | 2.5256 | 2.4236 | 2.3754 | 2.3365 | 2.243 | 2.1001 | 1.9809
20 | 0.94476 | 0.88662 | 0.865 | 0.84326 | 0.84585 | 0.94147 | 1.1914 | 1.3457 | 1.523 | 1.5704 | 1.594 | 1.5974 | 1.5762 | 1.5571 | 1.43 | 1.3952 | 1.4819 | 1.5436 | 1.4697 | 1.4394 | 1.3534 | 1.1125 | 1.1125 | 1.0533
21 | 0.70575 | 0.68082 | 0.65362 | 0.64113 | 0.6493 | 0.75411 | 1.2021 | 1.3368 | 1.3858 | 1.3857 | 1.4262 | 1.42 | 1.3463 | 1.3376 | 1.1921 | 1.0795 | 1.0835 | 1.2084 | 1.1633 | 1.1164 | 1.1068 | 1.0093 | 0.88634 | 0.80473
22 | 0.75255 | 0.75729 | 0.74193 | 0.73507 | 0.71253 | 0.69707 | 0.7164 | 0.62875 | 0.62653 | 0.63395 | 0.62424 | 0.62771 | 0.63802 | 0.66135 | 0.66476 | 0.66386 | 0.64036 | 0.6715 | 0.64623 | 0.63557 | 0.64866 | 0.63402 | 0.71844 | 0.74066
23 | 3.7727 | 3.5555 | 3.3514 | 3.3467 | 3.2637 | 3.6138 | 4.6923 | 5.0006 | 5.4456 | 5.8416 | 5.6624 | 5.662 | 5.6946 | 5.5547 | 5.4095 | 5.1105 | 5.2548 | 6.0999 | 5.8479 | 5.595 | 5.437 | 5.0708 | 4.8503 | 4.4231
24 | 1.8307 | 1.7543 | 1.6292 | 1.5921 | 1.5184 | 1.6992 | 2.2211 | 1.9939 | 1.6042 | 1.1707 | 2.1283 | 2.1605 | 2.1338 | 2.1629 | 2.0547 | 2.1007 | 2.1404 | 2.699 | 2.4393 | 2.2386 | 2.2316 | 2.1515 | 2.3038 | 2.1494
25 | 0.92299 | 0.9222 | 0.91161 | 0.9311 | 0.91209 | 0.92494 | 0.97077 | 0.88504 | 0.73833 | 0.71352 | 0.95944 | 0.87801 | 0.89643 | 0.9315 | 0.95445 | 0.98293 | 1.0677 | 1.12 | 1.033 | 0.97369 | 0.99741 | 0.98497 | 1.046 | 1.1082
26 | 1.9606 | 1.8977 | 1.9155 | 1.9327 | 1.9481 | 1.9818 | 2.4501 | 2.5101 | 2.5545 | 2.496 | 2.4559 | 2.5472 | 2.6427 | 2.5747 | 2.5308 | 2.5594 | 2.4622 | 2.5924 | 2.4861 | 2.3371 | 2.3743 | 2.296 | 2.0851 | 2.0347
27 | 0.94885 | 0.9201 | 0.88057 | 0.89993 | 0.86185 | 0.85261 | 0.87283 | 1.0534 | 1.0728 | 1.0676 | 1.0579 | 1.0823 | 1.0776 | 1.0744 | 0.94134 | 1.0094 | 1.0786 | 1.0832 | 1.0127 | 0.95973 | 0.9618 | 0.91043 | 0.88006 | 0.87737
28 | 0.76966 | 0.75948 | 0.71505 | 0.70143 | 0.67676 | 0.69275 | 0.83715 | 0.83679 | 0.9046 | 0.94116 | 0.92625 | 0.90926 | 0.89087 | 0.88013 | 0.82894 | 0.85121 | 0.90749 | 1.1187 | 1.0357 | 0.94608 | 0.93564 | 0.85654 | 0.89915 | 0.8416
29 | 2.6348 | 2.5067 | 2.4021 | 2.431 | 2.4012 | 2.6785 | 4.2502 | 4.7478 | 4.9535 | 4.8146 | 4.618 | 4.9183 | 4.5853 | 4.4207 | 3.8464 | 3.829 | 3.9326 | 4.3111 | 3.8952 | 4.021 | 3.9348 | 3.6729 | 3.2477 | 2.9422
30 | 0.40765 | 0.35579 | 0.33023 | 0.30669 | 0.27438 | 0.35688 | 0.60253 | 0.56067 | 0.61119 | 0.58644 | 0.56554 | 0.53305 | 0.53721 | 0.54752 | 0.53219 | 0.54074 | 0.61992 | 0.96148 | 0.83253 | 0.69599 | 0.69611 | 0.6023 | 0.60139 | 0.54465
31 | 2.6849 | 2.4831 | 2.2683 | 2.278 | 2.2697 | 2.4909 | 3.2057 | 3.3194 | 3.4254 | 3.5776 | 3.6541 | 3.7228 | 3.6754 | 3.555 | 3.5522 | 3.5224 | 3.7014 | 4.3058 | 4.1926 | 4.0779 | 4.0721 | 3.7738 | 3.5608 | 3.3022
32 | 1.2655 | 1.1988 | 1.1605 | 1.169 | 1.1659 | 1.2475 | 1.4145 | 1.6418 | 1.7195 | 1.7825 | 1.7475 | 1.7765 | 1.7745 | 1.764 | 1.6485 | 1.6517 | 1.5877 | 1.6838 | 1.6157 | 1.5836 | 1.5577 | 1.4954 | 1.4 | 1.3206

## Pc, Winter, S7
LoadID | 0 | 1 | 2 | 3 | 4 | 5 | 6 | 7 | 8 | 9 | 10 | 11 | 12 | 13 | 14 | 15 | 16 | 17 | 18 | 19 | 20 | 21 | 22 | 23
1 | 1.4234 | 1.3702 | 1.3214 | 1.3613 | 1.3229 | 1.3246 | 1.3369 | 1.7352 | 1.7699 | 1.753 | 1.7477 | 1.7845 | 1.7652 | 1.734 | 1.5084 | 1.6228 | 1.7643 | 1.7375 | 1.6479 | 1.5715 | 1.5604 | 1.4911 | 1.3467 | 1.3175
2 | 0.57724 | 0.56961 | 0.53629 | 0.52608 | 0.50757 | 0.51956 | 0.62786 | 0.62759 | 0.67845 | 0.70587 | 0.69469 | 0.68195 | 0.66815 | 0.6601 | 0.6217 | 0.63841 | 0.68062 | 0.839 | 0.77674 | 0.70956 | 0.70173 | 0.64241 | 0.67436 | 0.6312
3 | 1.5809 | 1.504 | 1.4413 | 1.4586 | 1.4407 | 1.6071 | 2.5501 | 2.8487 | 2.9721 | 2.8888 | 2.7708 | 2.951 | 2.7512 | 2.6524 | 2.3078 | 2.2974 | 2.3595 | 2.5867 | 2.3371 | 2.4126 | 2.3609 | 2.2038 | 1.9486 | 1.7653
4 | 0.16306 | 0.14231 | 0.13209 | 0.12267 | 0.10975 | 0.14275 | 0.24101 | 0.22427 | 0.24447 | 0.23458 | 0.22622 | 0.21322 | 0.21488 | 0.21901 | 0.21287 | 0.2163 | 0.24797 | 0.38459 | 0.33301 | 0.2784 | 0.27844 | 0.24092 | 0.24056 | 0.21786
5 | 0.7671 | 0.70947 | 0.6481 | 0.65086 | 0.64849 | 0.71168 | 0.91592 | 0.94839 | 0.97868 | 1.0222 | 1.044 | 1.0636 | 1.0501 | 1.0157 | 1.0149 | 1.0064 | 1.0575 | 1.2302 | 1.1979 | 1.1651 | 1.1635 | 1.0782 | 1.0174 | 0.94347
6 | 4.2184 | 3.9959 | 3.8685 | 3.8968 | 3.8863 | 4.1582 | 4.715 | 5.4727 | 5.7315 | 5.9418 | 5.8251 | 5.9217 | 5.915 | 5.8799 | 5.4949 | 5.5056 | 5.2924 | 5.6125 | 5.3858 | 5.2787 | 5.1923 | 4.9845 | 4.6668 | 4.402
7 | 2.0995 | 1.9703 | 1.9222 | 1.8739 | 1.8797 | 2.0922 | 2.6476 | 2.9904 | 3.3845 | 3.4897 | 3.5421 | 3.5499 | 3.5026 | 3.4601 | 3.1777 | 3.1005 | 3.2931 | 3.4302 | 3.2661 | 3.1986 | 3.0075 | 2.4722 | 2.4723 | 2.3406
8 | 0.4705 | 0.45388 | 0.43574 | 0.42742 | 0.43287 | 0.50274 | 0.80142 | 0.89123 | 0.92386 | 0.92381 | 0.95079 | 0.94669 | 0.89756 | 0.89176 | 0.79473 | 0.71969 | 0.72232 | 0.80561 | 0.77552 | 0.74424 | 0.73789 | 0.67289 | 0.5909 | 0.53649
9 | 0.5017 | 0.50486 | 0.49462 | 0.49004 | 0.47502 | 0.46471 | 0.4776 | 0.41917 | 0.41769 | 0.42263 | 0.41616 | 0.41847 | 0.42535 | 0.4409 | 0.44317 | 0.44257 | 0.42691 | 0.44766 | 0.43082 | 0.42371 | 0.43244 | 0.42268 | 0.47896 | 0.49377
10 | 0.40421 | 0.38094 | 0.35907 | 0.35857 | 0.34968 | 0.3872 | 0.50275 | 0.53578 | 0.58345 | 0.62588 | 0.60668 | 0.60664 | 0.61014 | 0.59515 | 0.57959 | 0.54756 | 0.56301 | 0.65356 | 0.62656 | 0.59946 | 0.58253 | 0.5433 | 0.51967 | 0.4739
11 | 0.26152 | 0.25061 | 0.23275 | 0.22744 | 0.21692 | 0.24274 | 0.3173 | 0.28484 | 0.22917 | 0.16724 | 0.30405 | 0.30864 | 0.30483 | 0.30898 | 0.29353 | 0.3001 | 0.30577 | 0.38557 | 0.34847 | 0.31981 | 0.31881 | 0.30736 | 0.32911 | 0.30706
12 | 0.92299 | 0.9222 | 0.91161 | 0.9311 | 0.91209 | 0.92494 | 0.97077 | 0.88504 | 0.73833 | 0.71352 | 0.95944 | 0.87801 | 0.89643 | 0.9315 | 0.95445 | 0.98293 | 1.0677 | 1.12 | 1.033 | 0.97369 | 0.99741 | 0.98497 | 1.046 | 1.1082
13 | 3.9212 | 3.7954 | 3.8309 | 3.8653 | 3.8963 | 3.9636 | 4.9002 | 5.0203 | 5.1091 | 4.992 | 4.9117 | 5.0943 | 5.2854 | 5.1494 | 5.0616 | 5.1189 | 4.9245 | 5.1849 | 4.9722 | 4.6743 | 4.7486 | 4.592 | 4.1701 | 4.0694
14 | 0.94885 | 0.9201 | 0.88057 | 0.89993 | 0.86185 | 0.85261 | 0.87283 | 1.0534 | 1.0728 | 1.0676 | 1.0579 | 1.0823 | 1.0776 | 1.0744 | 0.94134 | 1.0094 | 1.0786 | 1.0832 | 1.0127 | 0.95973 | 0.9618 | 0.91043 | 0.88006 | 0.87737
15 | 0.38483 | 0.37974 | 0.35753 | 0.35072 | 0.33838 | 0.34637 | 0.41857 | 0.41839 | 0.4523 | 0.47058 | 0.46312 | 0.45463 | 0.44543 | 0.44006 | 0.41447 | 0.4256 | 0.45374 | 0.55934 | 0.51783 | 0.47304 | 0.46782 | 0.42827 | 0.44957 | 0.4208
16 | 0.79043 | 0.75202 | 0.72064 | 0.7293 | 0.72035 | 0.80355 | 1.2751 | 1.4243 | 1.4861 | 1.4444 | 1.3854 | 1.4755 | 1.3756 | 1.3262 | 1.1539 | 1.1487 | 1.1798 | 1.2933 | 1.1685 | 1.2063 | 1.1805 | 1.1019 | 0.97431 | 0.88265
17 | 0.24459 | 0.21347 | 0.19814 | 0.18401 | 0.16463 | 0.21413 | 0.36152 | 0.3364 | 0.36671 | 0.35187 | 0.33932 | 0.31983 | 0.32233 | 0.32851 | 0.31931 | 0.32444 | 0.37195 | 0.57689 | 0.49952 | 0.41759 | 0.41767 | 0.36138 | 0.36083 | 0.32679
18 | 1.1507 | 1.0642 | 0.97215 | 0.97629 | 0.97274 | 1.0675 | 1.3739 | 1.4226 | 1.468 | 1.5333 | 1.5661 | 1.5955 | 1.5752 | 1.5236 | 1.5224 | 1.5096 | 1.5863 | 1.8453 | 1.7968 | 1.7477 | 1.7452 | 1.6173 | 1.5261 | 1.4152
19 | 1.8983 | 1.7981 | 1.7408 | 1.7535 | 1.7488 | 1.8712 | 2.1218 | 2.4627 | 2.5792 | 2.6738 | 2.6213 | 2.6647 | 2.6618 | 2.646 | 2.4727 | 2.4775 | 2.3816 | 2.5256 | 2.4236 | 2.3754 | 2.3365 | 2.243 | 2.1001 | 1.9809
20 | 0.94476 | 0.88662 | 0.865 | 0.84326 | 0.84585 | 0.94147 | 1.1914 | 1.3457 | 1.523 | 1.5704 | 1.594 | 1.5974 | 1.5762 | 1.5571 | 1.43 | 1.3952 | 1.4819 | 1.5436 | 1.4697 | 1.4394 | 1.3534 | 1.1125 | 1.1125 | 1.0533
21 | 0.70575 | 0.68082 | 0.65362 | 0.64113 | 0.6493 | 0.75411 | 1.2021 | 1.3368 | 1.3858 | 1.3857 | 1.4262 | 1.42 | 1.3463 | 1.3376 | 1.1921 | 1.0795 | 1.0835 | 1.2084 | 1.1633 | 1.1164 | 1.1068 | 1.0093 | 0.88634 | 0.80473
22 | 0.75255 | 0.75729 | 0.74193 | 0.73507 | 0.71253 | 0.69707 | 0.7164 | 0.62875 | 0.62653 | 0.63395 | 0.62424 | 0.62771 | 0.63802 | 0.66135 | 0.66476 | 0.66386 | 0.64036 | 0.6715 | 0.64623 | 0.63557 | 0.64866 | 0.63402 | 0.71844 | 0.74066
23 | 3.7727 | 3.5555 | 3.3514 | 3.3467 | 3.2637 | 3.6138 | 4.6923 | 5.0006 | 5.4456 | 5.8416 | 5.6624 | 5.662 | 5.6946 | 5.5547 | 5.4095 | 5.1105 | 5.2548 | 6.0999 | 5.8479 | 5.595 | 5.437 | 5.0708 | 4.8503 | 4.4231
24 | 1.8307 | 1.7543 | 1.6292 | 1.5921 | 1.5184 | 1.6992 | 2.2211 | 1.9939 | 1.6042 | 1.1707 | 2.1283 | 2.1605 | 2.1338 | 2.1629 | 2.0547 | 2.1007 | 2.1404 | 2.699 | 2.4393 | 2.2386 | 2.2316 | 2.1515 | 2.3038 | 2.1494
25 | 0.92299 | 0.9222 | 0.91161 | 0.9311 | 0.91209 | 0.92494 | 0.97077 | 0.88504 | 0.73833 | 0.71352 | 0.95944 | 0.87801 | 0.89643 | 0.9315 | 0.95445 | 0.98293 | 1.0677 | 1.12 | 1.033 | 0.97369 | 0.99741 | 0.98497 | 1.046 | 1.1082
26 | 1.9606 | 1.8977 | 1.9155 | 1.9327 | 1.9481 | 1.9818 | 2.4501 | 2.5101 | 2.5545 | 2.496 | 2.4559 | 2.5472 | 2.6427 | 2.5747 | 2.5308 | 2.5594 | 2.4622 | 2.5924 | 2.4861 | 2.3371 | 2.3743 | 2.296 | 2.0851 | 2.0347
27 | 0.94885 | 0.9201 | 0.88057 | 0.89993 | 0.86185 | 0.85261 | 0.87283 | 1.0534 | 1.0728 | 1.0676 | 1.0579 | 1.0823 | 1.0776 | 1.0744 | 0.94134 | 1.0094 | 1.0786 | 1.0832 | 1.0127 | 0.95973 | 0.9618 | 0.91043 | 0.88006 | 0.87737
28 | 0.76966 | 0.75948 | 0.71505 | 0.70143 | 0.67676 | 0.69275 | 0.83715 | 0.83679 | 0.9046 | 0.94116 | 0.92625 | 0.90926 | 0.89087 | 0.88013 | 0.82894 | 0.85121 | 0.90749 | 1.1187 | 1.0357 | 0.94608 | 0.93564 | 0.85654 | 0.89915 | 0.8416
29 | 2.6348 | 2.5067 | 2.4021 | 2.431 | 2.4012 | 2.6785 | 4.2502 | 4.7478 | 4.9535 | 4.8146 | 4.618 | 4.9183 | 4.5853 | 4.4207 | 3.8464 | 3.829 | 3.9326 | 4.3111 | 3.8952 | 4.021 | 3.9348 | 3.6729 | 3.2477 | 2.9422
30 | 0.40765 | 0.35579 | 0.33023 | 0.30669 | 0.27438 | 0.35688 | 0.60253 | 0.56067 | 0.61119 | 0.58644 | 0.56554 | 0.53305 | 0.53721 | 0.54752 | 0.53219 | 0.54074 | 0.61992 | 0.96148 | 0.83253 | 0.69599 | 0.69611 | 0.6023 | 0.60139 | 0.54465
31 | 2.6849 | 2.4831 | 2.2683 | 2.278 | 2.2697 | 2.4909 | 3.2057 | 3.3194 | 3.4254 | 3.5776 | 3.6541 | 3.7228 | 3.6754 | 3.555 | 3.5522 | 3.5224 | 3.7014 | 4.3058 | 4.1926 | 4.0779 | 4.0721 | 3.7738 | 3.5608 | 3.3022
32 | 1.2655 | 1.1988 | 1.1605 | 1.169 | 1.1659 | 1.2475 | 1.4145 | 1.6418 | 1.7195 | 1.7825 | 1.7475 | 1.7765 | 1.7745 | 1.764 | 1.6485 | 1.6517 | 1.5877 | 1.6838 | 1.6157 | 1.5836 | 1.5577 | 1.4954 | 1.4 | 1.3206

## Pc, Winter, S8
LoadID | 0 | 1 | 2 | 3 | 4 | 5 | 6 | 7 | 8 | 9 | 10 | 11 | 12 | 13 | 14 | 15 | 16 | 17 | 18 | 19 | 20 | 21 | 22 | 23
1 | 1.4234 | 1.3702 | 1.3214 | 1.3613 | 1.3229 | 1.3246 | 1.3369 | 1.7352 | 1.7699 | 1.753 | 1.7477 | 1.7845 | 1.7652 | 1.734 | 1.5084 | 1.6228 | 1.7643 | 1.7375 | 1.6479 | 1.5715 | 1.5604 | 1.4911 | 1.3467 | 1.3175
2 | 0.57724 | 0.56961 | 0.53629 | 0.52608 | 0.50757 | 0.51956 | 0.62786 | 0.62759 | 0.67845 | 0.70587 | 0.69469 | 0.68195 | 0.66815 | 0.6601 | 0.6217 | 0.63841 | 0.68062 | 0.839 | 0.77674 | 0.70956 | 0.70173 | 0.64241 | 0.67436 | 0.6312
3 | 1.5809 | 1.504 | 1.4413 | 1.4586 | 1.4407 | 1.6071 | 2.5501 | 2.8487 | 2.9721 | 2.8888 | 2.7708 | 2.951 | 2.7512 | 2.6524 | 2.3078 | 2.2974 | 2.3595 | 2.5867 | 2.3371 | 2.4126 | 2.3609 | 2.2038 | 1.9486 | 1.7653
4 | 0.16306 | 0.14231 | 0.13209 | 0.12267 | 0.10975 | 0.14275 | 0.24101 | 0.22427 | 0.24447 | 0.23458 | 0.22622 | 0.21322 | 0.21488 | 0.21901 | 0.21287 | 0.2163 | 0.24797 | 0.38459 | 0.33301 | 0.2784 | 0.27844 | 0.24092 | 0.24056 | 0.21786
5 | 0.7671 | 0.70947 | 0.6481 | 0.65086 | 0.64849 | 0.71168 | 0.91592 | 0.94839 | 0.97868 | 1.0222 | 1.044 | 1.0636 | 1.0501 | 1.0157 | 1.0149 | 1.0064 | 1.0575 | 1.2302 | 1.1979 | 1.1651 | 1.1635 | 1.0782 | 1.0174 | 0.94347
6 | 4.2184 | 3.9959 | 3.8685 | 3.8968 | 3.8863 | 4.1582 | 4.715 | 5.4727 | 5.7315 | 5.9418 | 5.8251 | 5.9217 | 5.915 | 5.8799 | 5.4949 | 5.5056 | 5.2924 | 5.6125 | 5.3858 | 5.2787 | 5.1923 | 4.9845 | 4.6668 | 4.402
7 | 2.0995 | 1.9703 | 1.9222 | 1.8739 | 1.8797 | 2.0922 | 2.6476 | 2.9904 | 3.3845 | 3.4897 | 3.5421 | 3.5499 | 3.5026 | 3.4601 | 3.1777 | 3.1005 | 3.2931 | 3.4302 | 3.2661 | 3.1986 | 3.0075 | 2.4722 | 2.4723 | 2.3406
8 | 0.4705 | 0.45388 | 0.43574 | 0.42742 | 0.43287 | 0.50274 | 0.80142 | 0.89123 | 0.92386 | 0.92381 | 0.95079 | 0.94669 | 0.89756 | 0.89176 | 0.79473 | 0.71969 | 0.72232 | 0.80561 | 0.77552 | 0.74424 | 0.73789 | 0.67289 | 0.5909 | 0.53649
9 | 0.5017 | 0.50486 | 0.49462 | 0.49004 | 0.47502 | 0.46471 | 0.4776 | 0.41917 | 0.41769 | 0.42263 | 0.41616 | 0.41847 | 0.42535 | 0.4409 | 0.44317 | 0.44257 | 0.42691 | 0.44766 | 0.43082 | 0.42371 | 0.43244 | 0.42268 | 0.47896 | 0.49377
10 | 0.40421 | 0.38094 | 0.35907 | 0.35857 | 0.34968 | 0.3872 | 0.50275 | 0.53578 | 0.58345 | 0.62588 | 0.60668 | 0.60664 | 0.61014 | 0.59515 | 0.57959 | 0.54756 | 0.56301 | 0.65356 | 0.62656 | 0.59946 | 0.58253 | 0.5433 | 0.51967 | 0.4739
11 | 0.26152 | 0.25061 | 0.23275 | 0.22744 | 0.21692 | 0.24274 | 0.3173 | 0.28484 | 0.22917 | 0.16724 | 0.30405 | 0.30864 | 0.30483 | 0.30898 | 0.29353 | 0.3001 | 0.30577 | 0.38557 | 0.34847 | 0.31981 | 0.31881 | 0.30736 | 0.32911 | 0.30706
12 | 0.92299 | 0.9222 | 0.91161 | 0.9311 | 0.91209 | 0.92494 | 0.97077 | 0.88504 | 0.73833 | 0.71352 | 0.95944 | 0.87801 | 0.89643 | 0.9315 | 0.95445 | 0.98293 | 1.0677 | 1.12 | 1.033 | 0.97369 | 0.99741 | 0.98497 | 1.046 | 1.1082
13 | 3.9212 | 3.7954 | 3.8309 | 3.8653 | 3.8963 | 3.9636 | 4.9002 | 5.0203 | 5.1091 | 4.992 | 4.9117 | 5.0943 | 5.2854 | 5.1494 | 5.0616 | 5.1189 | 4.9245 | 5.1849 | 4.9722 | 4.6743 | 4.7486 | 4.592 | 4.1701 | 4.0694
14 | 0.94885 | 0.9201 | 0.88057 | 0.89993 | 0.86185 | 0.85261 | 0.87283 | 1.0534 | 1.0728 | 1.0676 | 1.0579 | 1.0823 | 1.0776 | 1.0744 | 0.94134 | 1.0094 | 1.0786 | 1.0832 | 1.0127 | 0.95973 | 0.9618 | 0.91043 | 0.88006 | 0.87737
15 | 0.38483 | 0.37974 | 0.35753 | 0.35072 | 0.33838 | 0.34637 | 0.41857 | 0.41839 | 0.4523 | 0.47058 | 0.46312 | 0.45463 | 0.44543 | 0.44006 | 0.41447 | 0.4256 | 0.45374 | 0.55934 | 0.51783 | 0.47304 | 0.46782 | 0.42827 | 0.44957 | 0.4208
16 | 0.79043 | 0.75202 | 0.72064 | 0.7293 | 0.72035 | 0.80355 | 1.2751 | 1.4243 | 1.4861 | 1.4444 | 1.3854 | 1.4755 | 1.3756 | 1.3262 | 1.1539 | 1.1487 | 1.1798 | 1.2933 | 1.1685 | 1.2063 | 1.1805 | 1.1019 | 0.97431 | 0.88265
17 | 0.24459 | 0.21347 | 0.19814 | 0.18401 | 0.16463 | 0.21413 | 0.36152 | 0.3364 | 0.36671 | 0.35187 | 0.33932 | 0.31983 | 0.32233 | 0.32851 | 0.31931 | 0.32444 | 0.37195 | 0.57689 | 0.49952 | 0.41759 | 0.41767 | 0.36138 | 0.36083 | 0.32679
18 | 1.1507 | 1.0642 | 0.97215 | 0.97629 | 0.97274 | 1.0675 | 1.3739 | 1.4226 | 1.468 | 1.5333 | 1.5661 | 1.5955 | 1.5752 | 1.5236 | 1.5224 | 1.5096 | 1.5863 | 1.8453 | 1.7968 | 1.7477 | 1.7452 | 1.6173 | 1.5261 | 1.4152
19 | 1.8983 | 1.7981 | 1.7408 | 1.7535 | 1.7488 | 1.8712 | 2.1218 | 2.4627 | 2.5792 | 2.6738 | 2.6213 | 2.6647 | 2.6618 | 2.646 | 2.4727 | 2.4775 | 2.3816 | 2.5256 | 2.4236 | 2.3754 | 2.3365 | 2.243 | 2.1001 | 1.9809
20 | 0.94476 | 0.88662 | 0.865 | 0.84326 | 0.84585 | 0.94147 | 1.1914 | 1.3457 | 1.523 | 1.5704 | 1.594 | 1.5974 | 1.5762 | 1.5571 | 1.43 | 1.3952 | 1.4819 | 1.5436 | 1.4697 | 1.4394 | 1.3534 | 1.1125 | 1.1125 | 1.0533
21 | 0.70575 | 0.68082 | 0.65362 | 0.64113 | 0.6493 | 0.75411 | 1.2021 | 1.3368 | 1.3858 | 1.3857 | 1.4262 | 1.42 | 1.3463 | 1.3376 | 1.1921 | 1.0795 | 1.0835 | 1.2084 | 1.1633 | 1.1164 | 1.1068 | 1.0093 | 0.88634 | 0.80473
22 | 0.75255 | 0.75729 | 0.74193 | 0.73507 | 0.71253 | 0.69707 | 0.7164 | 0.62875 | 0.62653 | 0.63395 | 0.62424 | 0.62771 | 0.63802 | 0.66135 | 0.66476 | 0.66386 | 0.64036 | 0.6715 | 0.64623 | 0.63557 | 0.64866 | 0.63402 | 0.71844 | 0.74066
23 | 3.7727 | 3.5555 | 3.3514 | 3.3467 | 3.2637 | 3.6138 | 4.6923 | 5.0006 | 5.4456 | 5.8416 | 5.6624 | 5.662 | 5.6946 | 5.5547 | 5.4095 | 5.1105 | 5.2548 | 6.0999 | 5.8479 | 5.595 | 5.437 | 5.0708 | 4.8503 | 4.4231
24 | 1.8307 | 1.7543 | 1.6292 | 1.5921 | 1.5184 | 1.6992 | 2.2211 | 1.9939 | 1.6042 | 1.1707 | 2.1283 | 2.1605 | 2.1338 | 2.1629 | 2.0547 | 2.1007 | 2.1404 | 2.699 | 2.4393 | 2.2386 | 2.2316 | 2.1515 | 2.3038 | 2.1494
25 | 0.92299 | 0.9222 | 0.91161 | 0.9311 | 0.91209 | 0.92494 | 0.97077 | 0.88504 | 0.73833 | 0.71352 | 0.95944 | 0.87801 | 0.89643 | 0.9315 | 0.95445 | 0.98293 | 1.0677 | 1.12 | 1.033 | 0.97369 | 0.99741 | 0.98497 | 1.046 | 1.1082
26 | 1.9606 | 1.8977 | 1.9155 | 1.9327 | 1.9481 | 1.9818 | 2.4501 | 2.5101 | 2.5545 | 2.496 | 2.4559 | 2.5472 | 2.6427 | 2.5747 | 2.5308 | 2.5594 | 2.4622 | 2.5924 | 2.4861 | 2.3371 | 2.3743 | 2.296 | 2.0851 | 2.0347
27 | 0.94885 | 0.9201 | 0.88057 | 0.89993 | 0.86185 | 0.85261 | 0.87283 | 1.0534 | 1.0728 | 1.0676 | 1.0579 | 1.0823 | 1.0776 | 1.0744 | 0.94134 | 1.0094 | 1.0786 | 1.0832 | 1.0127 | 0.95973 | 0.9618 | 0.91043 | 0.88006 | 0.87737
28 | 0.76966 | 0.75948 | 0.71505 | 0.70143 | 0.67676 | 0.69275 | 0.83715 | 0.83679 | 0.9046 | 0.94116 | 0.92625 | 0.90926 | 0.89087 | 0.88013 | 0.82894 | 0.85121 | 0.90749 | 1.1187 | 1.0357 | 0.94608 | 0.93564 | 0.85654 | 0.89915 | 0.8416
29 | 2.6348 | 2.5067 | 2.4021 | 2.431 | 2.4012 | 2.6785 | 4.2502 | 4.7478 | 4.9535 | 4.8146 | 4.618 | 4.9183 | 4.5853 | 4.4207 | 3.8464 | 3.829 | 3.9326 | 4.3111 | 3.8952 | 4.021 | 3.9348 | 3.6729 | 3.2477 | 2.9422
30 | 0.40765 | 0.35579 | 0.33023 | 0.30669 | 0.27438 | 0.35688 | 0.60253 | 0.56067 | 0.61119 | 0.58644 | 0.56554 | 0.53305 | 0.53721 | 0.54752 | 0.53219 | 0.54074 | 0.61992 | 0.96148 | 0.83253 | 0.69599 | 0.69611 | 0.6023 | 0.60139 | 0.54465
31 | 2.6849 | 2.4831 | 2.2683 | 2.278 | 2.2697 | 2.4909 | 3.2057 | 3.3194 | 3.4254 | 3.5776 | 3.6541 | 3.7228 | 3.6754 | 3.555 | 3.5522 | 3.5224 | 3.7014 | 4.3058 | 4.1926 | 4.0779 | 4.0721 | 3.7738 | 3.5608 | 3.3022
32 | 1.2655 | 1.1988 | 1.1605 | 1.169 | 1.1659 | 1.2475 | 1.4145 | 1.6418 | 1.7195 | 1.7825 | 1.7475 | 1.7765 | 1.7745 | 1.764 | 1.6485 | 1.6517 | 1.5877 | 1.6838 | 1.6157 | 1.5836 | 1.5577 | 1.4954 | 1.4 | 1.3206

## Pc, Winter, S9
LoadID | 0 | 1 | 2 | 3 | 4 | 5 | 6 | 7 | 8 | 9 | 10 | 11 | 12 | 13 | 14 | 15 | 16 | 17 | 18 | 19 | 20 | 21 | 22 | 23
1 | 1.4234 | 1.3702 | 1.3214 | 1.3613 | 1.3229 | 1.3246 | 1.3369 | 1.7352 | 1.7699 | 1.753 | 1.7477 | 1.7845 | 1.7652 | 1.734 | 1.5084 | 1.6228 | 1.7643 | 1.7375 | 1.6479 | 1.5715 | 1.5604 | 1.4911 | 1.3467 | 1.3175
2 | 0.57724 | 0.56961 | 0.53629 | 0.52608 | 0.50757 | 0.51956 | 0.62786 | 0.62759 | 0.67845 | 0.70587 | 0.69469 | 0.68195 | 0.66815 | 0.6601 | 0.6217 | 0.63841 | 0.68062 | 0.839 | 0.77674 | 0.70956 | 0.70173 | 0.64241 | 0.67436 | 0.6312
3 | 1.5809 | 1.504 | 1.4413 | 1.4586 | 1.4407 | 1.6071 | 2.5501 | 2.8487 | 2.9721 | 2.8888 | 2.7708 | 2.951 | 2.7512 | 2.6524 | 2.3078 | 2.2974 | 2.3595 | 2.5867 | 2.3371 | 2.4126 | 2.3609 | 2.2038 | 1.9486 | 1.7653
4 | 0.16306 | 0.14231 | 0.13209 | 0.12267 | 0.10975 | 0.14275 | 0.24101 | 0.22427 | 0.24447 | 0.23458 | 0.22622 | 0.21322 | 0.21488 | 0.21901 | 0.21287 | 0.2163 | 0.24797 | 0.38459 | 0.33301 | 0.2784 | 0.27844 | 0.24092 | 0.24056 | 0.21786
5 | 0.7671 | 0.70947 | 0.6481 | 0.65086 | 0.64849 | 0.71168 | 0.91592 | 0.94839 | 0.97868 | 1.0222 | 1.044 | 1.0636 | 1.0501 | 1.0157 | 1.0149 | 1.0064 | 1.0575 | 1.2302 | 1.1979 | 1.1651 | 1.1635 | 1.0782 | 1.0174 | 0.94347
6 | 4.2184 | 3.9959 | 3.8685 | 3.8968 | 3.8863 | 4.1582 | 4.715 | 5.4727 | 5.7315 | 5.9418 | 5.8251 | 5.9217 | 5.915 | 5.8799 | 5.4949 | 5.5056 | 5.2924 | 5.6125 | 5.3858 | 5.2787 | 5.1923 | 4.9845 | 4.6668 | 4.402
7 | 2.0995 | 1.9703 | 1.9222 | 1.8739 | 1.8797 | 2.0922 | 2.6476 | 2.9904 | 3.3845 | 3.4897 | 3.5421 | 3.5499 | 3.5026 | 3.4601 | 3.1777 | 3.1005 | 3.2931 | 3.4302 | 3.2661 | 3.1986 | 3.0075 | 2.4722 | 2.4723 | 2.3406
8 | 0.4705 | 0.45388 | 0.43574 | 0.42742 | 0.43287 | 0.50274 | 0.80142 | 0.89123 | 0.92386 | 0.92381 | 0.95079 | 0.94669 | 0.89756 | 0.89176 | 0.79473 | 0.71969 | 0.72232 | 0.80561 | 0.77552 | 0.74424 | 0.73789 | 0.67289 | 0.5909 | 0.53649
9 | 0.5017 | 0.50486 | 0.49462 | 0.49004 | 0.47502 | 0.46471 | 0.4776 | 0.41917 | 0.41769 | 0.42263 | 0.41616 | 0.41847 | 0.42535 | 0.4409 | 0.44317 | 0.44257 | 0.42691 | 0.44766 | 0.43082 | 0.42371 | 0.43244 | 0.42268 | 0.47896 | 0.49377
10 | 0.40421 | 0.38094 | 0.35907 | 0.35857 | 0.34968 | 0.3872 | 0.50275 | 0.53578 | 0.58345 | 0.62588 | 0.60668 | 0.60664 | 0.61014 | 0.59515 | 0.57959 | 0.54756 | 0.56301 | 0.65356 | 0.62656 | 0.59946 | 0.58253 | 0.5433 | 0.51967 | 0.4739
11 | 0.26152 | 0.25061 | 0.23275 | 0.22744 | 0.21692 | 0.24274 | 0.3173 | 0.28484 | 0.22917 | 0.16724 | 0.30405 | 0.30864 | 0.30483 | 0.30898 | 0.29353 | 0.3001 | 0.30577 | 0.38557 | 0.34847 | 0.31981 | 0.31881 | 0.30736 | 0.32911 | 0.30706
12 | 0.92299 | 0.9222 | 0.91161 | 0.9311 | 0.91209 | 0.92494 | 0.97077 | 0.88504 | 0.73833 | 0.71352 | 0.95944 | 0.87801 | 0.89643 | 0.9315 | 0.95445 | 0.98293 | 1.0677 | 1.12 | 1.033 | 0.97369 | 0.99741 | 0.98497 | 1.046 | 1.1082
13 | 3.9212 | 3.7954 | 3.8309 | 3.8653 | 3.8963 | 3.9636 | 4.9002 | 5.0203 | 5.1091 | 4.992 | 4.9117 | 5.0943 | 5.2854 | 5.1494 | 5.0616 | 5.1189 | 4.9245 | 5.1849 | 4.9722 | 4.6743 | 4.7486 | 4.592 | 4.1701 | 4.0694
14 | 0.94885 | 0.9201 | 0.88057 | 0.89993 | 0.86185 | 0.85261 | 0.87283 | 1.0534 | 1.0728 | 1.0676 | 1.0579 | 1.0823 | 1.0776 | 1.0744 | 0.94134 | 1.0094 | 1.0786 | 1.0832 | 1.0127 | 0.95973 | 0.9618 | 0.91043 | 0.88006 | 0.87737
15 | 0.38483 | 0.37974 | 0.35753 | 0.35072 | 0.33838 | 0.34637 | 0.41857 | 0.41839 | 0.4523 | 0.47058 | 0.46312 | 0.45463 | 0.44543 | 0.44006 | 0.41447 | 0.4256 | 0.45374 | 0.55934 | 0.51783 | 0.47304 | 0.46782 | 0.42827 | 0.44957 | 0.4208
16 | 0.79043 | 0.75202 | 0.72064 | 0.7293 | 0.72035 | 0.80355 | 1.2751 | 1.4243 | 1.4861 | 1.4444 | 1.3854 | 1.4755 | 1.3756 | 1.3262 | 1.1539 | 1.1487 | 1.1798 | 1.2933 | 1.1685 | 1.2063 | 1.1805 | 1.1019 | 0.97431 | 0.88265
17 | 0.24459 | 0.21347 | 0.19814 | 0.18401 | 0.16463 | 0.21413 | 0.36152 | 0.3364 | 0.36671 | 0.35187 | 0.33932 | 0.31983 | 0.32233 | 0.32851 | 0.31931 | 0.32444 | 0.37195 | 0.57689 | 0.49952 | 0.41759 | 0.41767 | 0.36138 | 0.36083 | 0.32679
18 | 1.1507 | 1.0642 | 0.97215 | 0.97629 | 0.97274 | 1.0675 | 1.3739 | 1.4226 | 1.468 | 1.5333 | 1.5661 | 1.5955 | 1.5752 | 1.5236 | 1.5224 | 1.5096 | 1.5863 | 1.8453 | 1.7968 | 1.7477 | 1.7452 | 1.6173 | 1.5261 | 1.4152
19 | 1.8983 | 1.7981 | 1.7408 | 1.7535 | 1.7488 | 1.8712 | 2.1218 | 2.4627 | 2.5792 | 2.6738 | 2.6213 | 2.6647 | 2.6618 | 2.646 | 2.4727 | 2.4775 | 2.3816 | 2.5256 | 2.4236 | 2.3754 | 2.3365 | 2.243 | 2.1001 | 1.9809
20 | 0.94476 | 0.88662 | 0.865 | 0.84326 | 0.84585 | 0.94147 | 1.1914 | 1.3457 | 1.523 | 1.5704 | 1.594 | 1.5974 | 1.5762 | 1.5571 | 1.43 | 1.3952 | 1.4819 | 1.5436 | 1.4697 | 1.4394 | 1.3534 | 1.1125 | 1.1125 | 1.0533
21 | 0.70575 | 0.68082 | 0.65362 | 0.64113 | 0.6493 | 0.75411 | 1.2021 | 1.3368 | 1.3858 | 1.3857 | 1.4262 | 1.42 | 1.3463 | 1.3376 | 1.1921 | 1.0795 | 1.0835 | 1.2084 | 1.1633 | 1.1164 | 1.1068 | 1.0093 | 0.88634 | 0.80473
22 | 0.75255 | 0.75729 | 0.74193 | 0.73507 | 0.71253 | 0.69707 | 0.7164 | 0.62875 | 0.62653 | 0.63395 | 0.62424 | 0.62771 | 0.63802 | 0.66135 | 0.66476 | 0.66386 | 0.64036 | 0.6715 | 0.64623 | 0.63557 | 0.64866 | 0.63402 | 0.71844 | 0.74066
23 | 3.7727 | 3.5555 | 3.3514 | 3.3467 | 3.2637 | 3.6138 | 4.6923 | 5.0006 | 5.4456 | 5.8416 | 5.6624 | 5.662 | 5.6946 | 5.5547 | 5.4095 | 5.1105 | 5.2548 | 6.0999 | 5.8479 | 5.595 | 5.437 | 5.0708 | 4.8503 | 4.4231
24 | 1.8307 | 1.7543 | 1.6292 | 1.5921 | 1.5184 | 1.6992 | 2.2211 | 1.9939 | 1.6042 | 1.1707 | 2.1283 | 2.1605 | 2.1338 | 2.1629 | 2.0547 | 2.1007 | 2.1404 | 2.699 | 2.4393 | 2.2386 | 2.2316 | 2.1515 | 2.3038 | 2.1494
25 | 0.92299 | 0.9222 | 0.91161 | 0.9311 | 0.91209 | 0.92494 | 0.97077 | 0.88504 | 0.73833 | 0.71352 | 0.95944 | 0.87801 | 0.89643 | 0.9315 | 0.95445 | 0.98293 | 1.0677 | 1.12 | 1.033 | 0.97369 | 0.99741 | 0.98497 | 1.046 | 1.1082
26 | 1.9606 | 1.8977 | 1.9155 | 1.9327 | 1.9481 | 1.9818 | 2.4501 | 2.5101 | 2.5545 | 2.496 | 2.4559 | 2.5472 | 2.6427 | 2.5747 | 2.5308 | 2.5594 | 2.4622 | 2.5924 | 2.4861 | 2.3371 | 2.3743 | 2.296 | 2.0851 | 2.0347
27 | 0.94885 | 0.9201 | 0.88057 | 0.89993 | 0.86185 | 0.85261 | 0.87283 | 1.0534 | 1.0728 | 1.0676 | 1.0579 | 1.0823 | 1.0776 | 1.0744 | 0.94134 | 1.0094 | 1.0786 | 1.0832 | 1.0127 | 0.95973 | 0.9618 | 0.91043 | 0.88006 | 0.87737
28 | 0.76966 | 0.75948 | 0.71505 | 0.70143 | 0.67676 | 0.69275 | 0.83715 | 0.83679 | 0.9046 | 0.94116 | 0.92625 | 0.90926 | 0.89087 | 0.88013 | 0.82894 | 0.85121 | 0.90749 | 1.1187 | 1.0357 | 0.94608 | 0.93564 | 0.85654 | 0.89915 | 0.8416
29 | 2.6348 | 2.5067 | 2.4021 | 2.431 | 2.4012 | 2.6785 | 4.2502 | 4.7478 | 4.9535 | 4.8146 | 4.618 | 4.9183 | 4.5853 | 4.4207 | 3.8464 | 3.829 | 3.9326 | 4.3111 | 3.8952 | 4.021 | 3.9348 | 3.6729 | 3.2477 | 2.9422
30 | 0.40765 | 0.35579 | 0.33023 | 0.30669 | 0.27438 | 0.35688 | 0.60253 | 0.56067 | 0.61119 | 0.58644 | 0.56554 | 0.53305 | 0.53721 | 0.54752 | 0.53219 | 0.54074 | 0.61992 | 0.96148 | 0.83253 | 0.69599 | 0.69611 | 0.6023 | 0.60139 | 0.54465
31 | 2.6849 | 2.4831 | 2.2683 | 2.278 | 2.2697 | 2.4909 | 3.2057 | 3.3194 | 3.4254 | 3.5776 | 3.6541 | 3.7228 | 3.6754 | 3.555 | 3.5522 | 3.5224 | 3.7014 | 4.3058 | 4.1926 | 4.0779 | 4.0721 | 3.7738 | 3.5608 | 3.3022
32 | 1.2655 | 1.1988 | 1.1605 | 1.169 | 1.1659 | 1.2475 | 1.4145 | 1.6418 | 1.7195 | 1.7825 | 1.7475 | 1.7765 | 1.7745 | 1.764 | 1.6485 | 1.6517 | 1.5877 | 1.6838 | 1.6157 | 1.5836 | 1.5577 | 1.4954 | 1.4 | 1.3206

## Qc, Winter, S1
LoadID | 0 | 1 | 2 | 3 | 4 | 5 | 6 | 7 | 8 | 9 | 10 | 11 | 12 | 13 | 14 | 15 | 16 | 17 | 18 | 19 | 20 | 21 | 22 | 23
1 | 0.5227 | 0.3693 | 0.32014 | 0.41037 | 0.35334 | 0.2905 | 0.24036 | 0.83995 | 0.87842 | 0.75342 | 0.87779 | 0.81564 | 0.81924 | 0.73155 | 0.4341 | 0.67967 | 0.81516 | 0.7606 | 0.53158 | 0.55148 | 0.51366 | 0.31863 | 0.25417 | 0.26344
2 | -0.20871 | -0.20867 | -0.21443 | -0.22425 | -0.2221 | -0.20383 | -0.12925 | -0.024845 | -0.026699 | -0.017693 | -0.015586 | -0.06956 | -0.10162 | -0.13173 | -0.13074 | -0.13295 | -0.10453 | 0.034357 | -0.0048421 | -0.057158 | -0.10595 | -0.13937 | -0.15285 | -0.17501
3 | -1.1202 | -1.2087 | -1.2309 | -1.2144 | -1.2154 | -1.0149 | -0.037793 | 0.52327 | 0.66691 | 0.46459 | 0.2743 | 0.54409 | 0.34308 | 0.10409 | -0.41179 | -0.41197 | -0.33936 | -0.1712 | -0.41726 | -0.23774 | -0.32641 | -0.54139 | -0.85532 | -0.96552
4 | -0.44673 | -0.45116 | -0.45576 | -0.45975 | -0.4618 | -0.4222 | -0.3663 | -0.33444 | -0.34423 | -0.38134 | -0.40674 | -0.43067 | -0.43118 | -0.43911 | -0.44297 | -0.42976 | -0.36382 | -0.21684 | -0.27969 | -0.33926 | -0.36523 | -0.38639 | -0.40845 | -0.41043
5 | -0.29977 | -0.31484 | -0.32822 | -0.32939 | -0.32866 | -0.27703 | -0.21113 | -0.17086 | -0.16783 | -0.14058 | -0.13913 | -0.1362 | -0.16392 | -0.17639 | -0.17165 | -0.21278 | -0.18851 | -0.094505 | -0.11191 | -0.13914 | -0.15025 | -0.19504 | -0.2157 | -0.22565
6 | 0.83146 | 0.6504 | 0.49315 | 0.73468 | 0.60329 | 0.86916 | 1.1592 | 2.2579 | 2.6003 | 2.6793 | 2.5431 | 2.7128 | 2.6926 | 2.6614 | 2.2384 | 2.1292 | 1.8506 | 2.0244 | 1.7161 | 1.7908 | 1.514 | 1.5938 | 0.98942 | 1.0161
7 | -1.0271 | -1.0159 | -1.0478 | -1.0668 | -1.1299 | -1.0117 | -0.8595 | -0.44646 | -0.22121 | -0.20533 | -0.15606 | -0.052447 | -0.21294 | -0.22221 | -0.40501 | -0.57877 | -0.52236 | -0.58265 | -0.65522 | -0.62907 | -0.71628 | -0.84439 | -0.95268 | -0.94762
8 | -0.68238 | -0.69681 | -0.69404 | -0.69305 | -0.67876 | -0.65133 | -0.49791 | -0.39611 | -0.36577 | -0.41773 | -0.39446 | -0.35958 | -0.38116 | -0.41267 | -0.5014 | -0.55605 | -0.55458 | -0.54689 | -0.57645 | -0.59604 | -0.60624 | -0.62402 | -0.65126 | -0.66374
9 | -0.02293 | -0.02293 | -0.02293 | -0.02293 | -0.02293 | -0.02293 | -0.02293 | -0.02293 | -0.02293 | -0.02293 | -0.02293 | -0.02293 | -0.02293 | -0.02293 | -0.02293 | -0.02293 | -0.02293 | -0.02293 | -0.02293 | -0.02293 | -0.02293 | -0.02293 | -0.02293 | -0.02293
10 | -0.406 | -0.41784 | -0.41846 | -0.41728 | -0.41612 | -0.38902 | -0.2916 | -0.238 | -0.15341 | -0.088592 | -0.11334 | -0.087499 | -0.10434 | -0.15091 | -0.18864 | -0.19457 | -0.20007 | -0.13503 | -0.16363 | -0.20285 | -0.23855 | -0.30352 | -0.37937 | -0.38612
11 | -0.34278 | -0.34608 | -0.35244 | -0.35557 | -0.3476 | -0.28052 | -0.21285 | -0.19018 | -0.13347 | -0.088068 | -0.20078 | -0.18934 | -0.21339 | -0.21296 | -0.23694 | -0.23716 | -0.20201 | -0.13509 | -0.18455 | -0.21678 | -0.2329 | -0.2385 | -0.25754 | -0.27316
12 | -0.047435 | 0.079587 | 0.16837 | 0.14559 | 0.1132 | -0.11403 | -0.0037648 | 0.13596 | 0.29509 | 0.34811 | 0.16909 | -0.00043933 | 0.5356 | 0.60717 | 0.57597 | 0.66125 | 0.36328 | 0.50177 | 0.53879 | 0.4803 | 0.53903 | 0.69194 | 0.64098 | 0.43181
13 | 0.34926 | 0.28247 | 0.40315 | 0.50518 | 0.52752 | 0.64314 | 2.3521 | 2.9444 | 3.1526 | 2.9488 | 2.7012 | 3.0957 | 3.499 | 3.1031 | 3.0517 | 3.046 | 2.745 | 2.8376 | 2.4536 | 1.8523 | 2.0322 | 1.7758 | 0.7811 | 0.55262
14 | 0.087117 | 0.06155 | 0.053357 | 0.068394 | 0.05889 | 0.048417 | 0.04006 | 0.13999 | 0.1464 | 0.12557 | 0.1463 | 0.13594 | 0.13654 | 0.12192 | 0.07235 | 0.11328 | 0.13586 | 0.12677 | 0.088597 | 0.091914 | 0.08561 | 0.053105 | 0.042362 | 0.043906
15 | -0.10436 | -0.10433 | -0.10721 | -0.11212 | -0.11105 | -0.10192 | -0.064623 | -0.012422 | -0.013349 | -0.0088467 | -0.0077931 | -0.03478 | -0.05081 | -0.065866 | -0.065371 | -0.066477 | -0.052266 | 0.017178 | -0.002421 | -0.028579 | -0.052975 | -0.069684 | -0.076426 | -0.087504
16 | -0.28005 | -0.30218 | -0.30772 | -0.3036 | -0.30386 | -0.25373 | -0.0094483 | 0.13082 | 0.16673 | 0.11615 | 0.068576 | 0.13602 | 0.085769 | 0.026022 | -0.10295 | -0.10299 | -0.084841 | -0.0428 | -0.10432 | -0.059436 | -0.081603 | -0.13535 | -0.21383 | -0.24138
17 | -0.59564 | -0.60155 | -0.60768 | -0.61301 | -0.61573 | -0.56294 | -0.48841 | -0.44591 | -0.45897 | -0.50845 | -0.54232 | -0.57423 | -0.57491 | -0.58548 | -0.59063 | -0.57301 | -0.48509 | -0.28912 | -0.37292 | -0.45235 | -0.48697 | -0.51519 | -0.5446 | -0.54724
18 | -0.59955 | -0.62968 | -0.65643 | -0.65877 | -0.65731 | -0.55406 | -0.42226 | -0.34172 | -0.33566 | -0.28117 | -0.27825 | -0.27239 | -0.32783 | -0.35278 | -0.3433 | -0.42555 | -0.37702 | -0.18901 | -0.22382 | -0.27829 | -0.3005 | -0.39008 | -0.4314 | -0.4513
19 | 0.33258 | 0.26016 | 0.19726 | 0.29387 | 0.24132 | 0.34766 | 0.46368 | 0.90316 | 1.0401 | 1.0717 | 1.0172 | 1.0851 | 1.077 | 1.0646 | 0.89536 | 0.85168 | 0.74022 | 0.80978 | 0.68642 | 0.7163 | 0.60562 | 0.63751 | 0.39577 | 0.40643
20 | -0.41085 | -0.40636 | -0.41912 | -0.42671 | -0.45198 | -0.40468 | -0.3438 | -0.17858 | -0.088483 | -0.082132 | -0.062426 | -0.020979 | -0.085177 | -0.088884 | -0.162 | -0.23151 | -0.20895 | -0.23306 | -0.26209 | -0.25163 | -0.28651 | -0.33776 | -0.38107 | -0.37905
21 | -1.3648 | -1.3936 | -1.3881 | -1.3861 | -1.3575 | -1.3027 | -0.99581 | -0.79221 | -0.73154 | -0.83547 | -0.78892 | -0.71915 | -0.76232 | -0.82533 | -1.0028 | -1.1121 | -1.1092 | -1.0938 | -1.1529 | -1.1921 | -1.2125 | -1.248 | -1.3025 | -1.3275
22 | -0.057326 | -0.057326 | -0.057326 | -0.057326 | -0.057326 | -0.057326 | -0.057326 | -0.057326 | -0.057326 | -0.057326 | -0.057326 | -0.057326 | -0.057326 | -0.057326 | -0.057326 | -0.057326 | -0.057326 | -0.057326 | -0.057326 | -0.057326 | -0.057326 | -0.057326 | -0.057326 | -0.057326
23 | -2.7067 | -2.7856 | -2.7897 | -2.7819 | -2.7742 | -2.5935 | -1.944 | -1.5867 | -1.0227 | -0.59062 | -0.75559 | -0.58332 | -0.69558 | -1.006 | -1.2576 | -1.2971 | -1.3338 | -0.90022 | -1.0908 | -1.3523 | -1.5904 | -2.0235 | -2.5291 | -2.5742
24 | -1.9587 | -1.9776 | -2.0139 | -2.0318 | -1.9863 | -1.603 | -1.2163 | -1.0867 | -0.76269 | -0.50324 | -1.1473 | -1.0819 | -1.2194 | -1.2169 | -1.3539 | -1.3552 | -1.1543 | -0.77195 | -1.0545 | -1.2388 | -1.3308 | -1.3629 | -1.4716 | -1.5609
25 | -0.033882 | 0.056848 | 0.12026 | 0.10399 | 0.080856 | -0.081453 | -0.0026891 | 0.097111 | 0.21078 | 0.24865 | 0.12078 | -0.00031381 | 0.38257 | 0.4337 | 0.4114 | 0.47232 | 0.25948 | 0.35841 | 0.38485 | 0.34307 | 0.38502 | 0.49424 | 0.45784 | 0.30843
26 | 0.10914 | 0.088272 | 0.12599 | 0.15787 | 0.16485 | 0.20098 | 0.73502 | 0.92013 | 0.9852 | 0.9215 | 0.84413 | 0.96742 | 1.0934 | 0.96972 | 0.95367 | 0.95187 | 0.8578 | 0.88674 | 0.76676 | 0.57884 | 0.63505 | 0.55494 | 0.2441 | 0.17269
27 | 0.17423 | 0.1231 | 0.10671 | 0.13679 | 0.11778 | 0.096834 | 0.080121 | 0.27998 | 0.29281 | 0.25114 | 0.2926 | 0.27188 | 0.27308 | 0.24385 | 0.1447 | 0.22656 | 0.27172 | 0.25353 | 0.17719 | 0.18383 | 0.17122 | 0.10621 | 0.084724 | 0.087812
28 | -0.36525 | -0.36517 | -0.37525 | -0.39244 | -0.38867 | -0.35671 | -0.22618 | -0.043478 | -0.046723 | -0.030964 | -0.027276 | -0.12173 | -0.17783 | -0.23053 | -0.2288 | -0.23267 | -0.18293 | 0.060125 | -0.0084737 | -0.10003 | -0.18541 | -0.24389 | -0.26749 | -0.30626
29 | -8.4016 | -9.0653 | -9.2316 | -9.1081 | -9.1157 | -7.612 | -0.28345 | 3.9245 | 5.0019 | 3.4844 | 2.0573 | 4.0807 | 2.5731 | 0.78065 | -3.0885 | -3.0898 | -2.5452 | -1.284 | -3.1295 | -1.7831 | -2.4481 | -4.0604 | -6.4149 | -7.2414
30 | -1.0424 | -1.0527 | -1.0634 | -1.0728 | -1.0775 | -0.98514 | -0.85471 | -0.78035 | -0.8032 | -0.8898 | -0.94906 | -1.0049 | -1.0061 | -1.0246 | -1.0336 | -1.0028 | -0.84891 | -0.50595 | -0.6526 | -0.79161 | -0.85219 | -0.90158 | -0.95305 | -0.95767
31 | -1.4989 | -1.5742 | -1.6411 | -1.6469 | -1.6433 | -1.3852 | -1.0556 | -0.85429 | -0.83916 | -0.70292 | -0.69563 | -0.68098 | -0.81958 | -0.88196 | -0.85824 | -1.0639 | -0.94254 | -0.47253 | -0.55955 | -0.69572 | -0.75124 | -0.9752 | -1.0785 | -1.1283
32 | 0.33258 | 0.26016 | 0.19726 | 0.29387 | 0.24132 | 0.34766 | 0.46368 | 0.90316 | 1.0401 | 1.0717 | 1.0172 | 1.0851 | 1.077 | 1.0646 | 0.89536 | 0.85168 | 0.74022 | 0.80978 | 0.68642 | 0.7163 | 0.60562 | 0.63751 | 0.39577 | 0.40643

## Qc, Winter, S2
LoadID | 0 | 1 | 2 | 3 | 4 | 5 | 6 | 7 | 8 | 9 | 10 | 11 | 12 | 13 | 14 | 15 | 16 | 17 | 18 | 19 | 20 | 21 | 22 | 23
1 | 0.5227 | 0.3693 | 0.32014 | 0.41037 | 0.35334 | 0.2905 | 0.24036 | 0.83995 | 0.87842 | 0.75342 | 0.87779 | 0.81564 | 0.81924 | 0.73155 | 0.4341 | 0.67967 | 0.81516 | 0.7606 | 0.53158 | 0.55148 | 0.51366 | 0.31863 | 0.25417 | 0.26344
2 | -0.20871 | -0.20867 | -0.21443 | -0.22425 | -0.2221 | -0.20383 | -0.12925 | -0.024845 | -0.026699 | -0.017693 | -0.015586 | -0.06956 | -0.10162 | -0.13173 | -0.13074 | -0.13295 | -0.10453 | 0.034357 | -0.0048421 | -0.057158 | -0.10595 | -0.13937 | -0.15285 | -0.17501
3 | -1.1202 | -1.2087 | -1.2309 | -1.2144 | -1.2154 | -1.0149 | -0.037793 | 0.52327 | 0.66691 | 0.46459 | 0.2743 | 0.54409 | 0.34308 | 0.10409 | -0.41179 | -0.41197 | -0.33936 | -0.1712 | -0.41726 | -0.23774 | -0.32641 | -0.54139 | -0.85532 | -0.96552
4 | -0.44673 | -0.45116 | -0.45576 | -0.45975 | -0.4618 | -0.4222 | -0.3663 | -0.33444 | -0.34423 | -0.38134 | -0.40674 | -0.43067 | -0.43118 | -0.43911 | -0.44297 | -0.42976 | -0.36382 | -0.21684 | -0.27969 | -0.33926 | -0.36523 | -0.38639 | -0.40845 | -0.41043
5 | -0.29977 | -0.31484 | -0.32822 | -0.32939 | -0.32866 | -0.27703 | -0.21113 | -0.17086 | -0.16783 | -0.14058 | -0.13913 | -0.1362 | -0.16392 | -0.17639 | -0.17165 | -0.21278 | -0.18851 | -0.094505 | -0.11191 | -0.13914 | -0.15025 | -0.19504 | -0.2157 | -0.22565
6 | 0.83146 | 0.6504 | 0.49315 | 0.73468 | 0.60329 | 0.86916 | 1.1592 | 2.2579 | 2.6003 | 2.6793 | 2.5431 | 2.7128 | 2.6926 | 2.6614 | 2.2384 | 2.1292 | 1.8506 | 2.0244 | 1.7161 | 1.7908 | 1.514 | 1.5938 | 0.98942 | 1.0161
7 | -1.0271 | -1.0159 | -1.0478 | -1.0668 | -1.1299 | -1.0117 | -0.8595 | -0.44646 | -0.22121 | -0.20533 | -0.15606 | -0.052447 | -0.21294 | -0.22221 | -0.40501 | -0.57877 | -0.52236 | -0.58265 | -0.65522 | -0.62907 | -0.71628 | -0.84439 | -0.95268 | -0.94762
8 | -0.68238 | -0.69681 | -0.69404 | -0.69305 | -0.67876 | -0.65133 | -0.49791 | -0.39611 | -0.36577 | -0.41773 | -0.39446 | -0.35958 | -0.38116 | -0.41267 | -0.5014 | -0.55605 | -0.55458 | -0.54689 | -0.57645 | -0.59604 | -0.60624 | -0.62402 | -0.65126 | -0.66374
9 | -0.02293 | -0.02293 | -0.02293 | -0.02293 | -0.02293 | -0.02293 | -0.02293 | -0.02293 | -0.02293 | -0.02293 | -0.02293 | -0.02293 | -0.02293 | -0.02293 | -0.02293 | -0.02293 | -0.02293 | -0.02293 | -0.02293 | -0.02293 | -0.02293 | -0.02293 | -0.02293 | -0.02293
10 | -0.406 | -0.41784 | -0.41846 | -0.41728 | -0.41612 | -0.38902 | -0.2916 | -0.238 | -0.15341 | -0.088592 | -0.11334 | -0.087499 | -0.10434 | -0.15091 | -0.18864 | -0.19457 | -0.20007 | -0.13503 | -0.16363 | -0.20285 | -0.23855 | -0.30352 | -0.37937 | -0.38612
11 | -0.34278 | -0.34608 | -0.35244 | -0.35557 | -0.3476 | -0.28052 | -0.21285 | -0.19018 | -0.13347 | -0.088068 | -0.20078 | -0.18934 | -0.21339 | -0.21296 | -0.23694 | -0.23716 | -0.20201 | -0.13509 | -0.18455 | -0.21678 | -0.2329 | -0.2385 | -0.25754 | -0.27316
12 | -0.047435 | 0.079587 | 0.16837 | 0.14559 | 0.1132 | -0.11403 | -0.0037648 | 0.13596 | 0.29509 | 0.34811 | 0.16909 | -0.00043933 | 0.5356 | 0.60717 | 0.57597 | 0.66125 | 0.36328 | 0.50177 | 0.53879 | 0.4803 | 0.53903 | 0.69194 | 0.64098 | 0.43181
13 | 0.34926 | 0.28247 | 0.40315 | 0.50518 | 0.52752 | 0.64314 | 2.3521 | 2.9444 | 3.1526 | 2.9488 | 2.7012 | 3.0957 | 3.499 | 3.1031 | 3.0517 | 3.046 | 2.745 | 2.8376 | 2.4536 | 1.8523 | 2.0322 | 1.7758 | 0.7811 | 0.55262
14 | 0.087117 | 0.06155 | 0.053357 | 0.068394 | 0.05889 | 0.048417 | 0.04006 | 0.13999 | 0.1464 | 0.12557 | 0.1463 | 0.13594 | 0.13654 | 0.12192 | 0.07235 | 0.11328 | 0.13586 | 0.12677 | 0.088597 | 0.091914 | 0.08561 | 0.053105 | 0.042362 | 0.043906
15 | -0.10436 | -0.10433 | -0.10721 | -0.11212 | -0.11105 | -0.10192 | -0.064623 | -0.012422 | -0.013349 | -0.0088467 | -0.0077931 | -0.03478 | -0.05081 | -0.065866 | -0.065371 | -0.066477 | -0.052266 | 0.017178 | -0.002421 | -0.028579 | -0.052975 | -0.069684 | -0.076426 | -0.087504
16 | -0.28005 | -0.30218 | -0.30772 | -0.3036 | -0.30386 | -0.25373 | -0.0094483 | 0.13082 | 0.16673 | 0.11615 | 0.068576 | 0.13602 | 0.085769 | 0.026022 | -0.10295 | -0.10299 | -0.084841 | -0.0428 | -0.10432 | -0.059436 | -0.081603 | -0.13535 | -0.21383 | -0.24138
17 | -0.59564 | -0.60155 | -0.60768 | -0.61301 | -0.61573 | -0.56294 | -0.48841 | -0.44591 | -0.45897 | -0.50845 | -0.54232 | -0.57423 | -0.57491 | -0.58548 | -0.59063 | -0.57301 | -0.48509 | -0.28912 | -0.37292 | -0.45235 | -0.48697 | -0.51519 | -0.5446 | -0.54724
18 | -0.59955 | -0.62968 | -0.65643 | -0.65877 | -0.65731 | -0.55406 | -0.42226 | -0.34172 | -0.33566 | -0.28117 | -0.27825 | -0.27239 | -0.32783 | -0.35278 | -0.3433 | -0.42555 | -0.37702 | -0.18901 | -0.22382 | -0.27829 | -0.3005 | -0.39008 | -0.4314 | -0.4513
19 | 0.33258 | 0.26016 | 0.19726 | 0.29387 | 0.24132 | 0.34766 | 0.46368 | 0.90316 | 1.0401 | 1.0717 | 1.0172 | 1.0851 | 1.077 | 1.0646 | 0.89536 | 0.85168 | 0.74022 | 0.80978 | 0.68642 | 0.7163 | 0.60562 | 0.63751 | 0.39577 | 0.40643
20 | -0.41085 | -0.40636 | -0.41912 | -0.42671 | -0.45198 | -0.40468 | -0.3438 | -0.17858 | -0.088483 | -0.082132 | -0.062426 | -0.020979 | -0.085177 | -0.088884 | -0.162 | -0.23151 | -0.20895 | -0.23306 | -0.26209 | -0.25163 | -0.28651 | -0.33776 | -0.38107 | -0.37905
21 | -1.3648 | -1.3936 | -1.3881 | -1.3861 | -1.3575 | -1.3027 | -0.99581 | -0.79221 | -0.73154 | -0.83547 | -0.78892 | -0.71915 | -0.76232 | -0.82533 | -1.0028 | -1.1121 | -1.1092 | -1.0938 | -1.1529 | -1.1921 | -1.2125 | -1.248 | -1.3025 | -1.3275
22 | -0.057326 | -0.057326 | -0.057326 | -0.057326 | -0.057326 | -0.057326 | -0.057326 | -0.057326 | -0.057326 | -0.057326 | -0.057326 | -0.057326 | -0.057326 | -0.057326 | -0.057326 | -0.057326 | -0.057326 | -0.057326 | -0.057326 | -0.057326 | -0.057326 | -0.057326 | -0.057326 | -0.057326
23 | -2.7067 | -2.7856 | -2.7897 | -2.7819 | -2.7742 | -2.5935 | -1.944 | -1.5867 | -1.0227 | -0.59062 | -0.75559 | -0.58332 | -0.69558 | -1.006 | -1.2576 | -1.2971 | -1.3338 | -0.90022 | -1.0908 | -1.3523 | -1.5904 | -2.0235 | -2.5291 | -2.5742
24 | -1.9587 | -1.9776 | -2.0139 | -2.0318 | -1.9863 | -1.603 | -1.2163 | -1.0867 | -0.76269 | -0.50324 | -1.1473 | -1.0819 | -1.2194 | -1.2169 | -1.3539 | -1.3552 | -1.1543 | -0.77195 | -1.0545 | -1.2388 | -1.3308 | -1.3629 | -1.4716 | -1.5609
25 | -0.033882 | 0.056848 | 0.12026 | 0.10399 | 0.080856 | -0.081453 | -0.0026891 | 0.097111 | 0.21078 | 0.24865 | 0.12078 | -0.00031381 | 0.38257 | 0.4337 | 0.4114 | 0.47232 | 0.25948 | 0.35841 | 0.38485 | 0.34307 | 0.38502 | 0.49424 | 0.45784 | 0.30843
26 | 0.10914 | 0.088272 | 0.12599 | 0.15787 | 0.16485 | 0.20098 | 0.73502 | 0.92013 | 0.9852 | 0.9215 | 0.84413 | 0.96742 | 1.0934 | 0.96972 | 0.95367 | 0.95187 | 0.8578 | 0.88674 | 0.76676 | 0.57884 | 0.63505 | 0.55494 | 0.2441 | 0.17269
27 | 0.17423 | 0.1231 | 0.10671 | 0.13679 | 0.11778 | 0.096834 | 0.080121 | 0.27998 | 0.29281 | 0.25114 | 0.2926 | 0.27188 | 0.27308 | 0.24385 | 0.1447 | 0.22656 | 0.27172 | 0.25353 | 0.17719 | 0.18383 | 0.17122 | 0.10621 | 0.084724 | 0.087812
28 | -0.36525 | -0.36517 | -0.37525 | -0.39244 | -0.38867 | -0.35671 | -0.22618 | -0.043478 | -0.046723 | -0.030964 | -0.027276 | -0.12173 | -0.17783 | -0.23053 | -0.2288 | -0.23267 | -0.18293 | 0.060125 | -0.0084737 | -0.10003 | -0.18541 | -0.24389 | -0.26749 | -0.30626
29 | -8.4016 | -9.0653 | -9.2316 | -9.1081 | -9.1157 | -7.612 | -0.28345 | 3.9245 | 5.0019 | 3.4844 | 2.0573 | 4.0807 | 2.5731 | 0.78065 | -3.0885 | -3.0898 | -2.5452 | -1.284 | -3.1295 | -1.7831 | -2.4481 | -4.0604 | -6.4149 | -7.2414
30 | -1.0424 | -1.0527 | -1.0634 | -1.0728 | -1.0775 | -0.98514 | -0.85471 | -0.78035 | -0.8032 | -0.8898 | -0.94906 | -1.0049 | -1.0061 | -1.0246 | -1.0336 | -1.0028 | -0.84891 | -0.50595 | -0.6526 | -0.79161 | -0.85219 | -0.90158 | -0.95305 | -0.95767
31 | -1.4989 | -1.5742 | -1.6411 | -1.6469 | -1.6433 | -1.3852 | -1.0556 | -0.85429 | -0.83916 | -0.70292 | -0.69563 | -0.68098 | -0.81958 | -0.88196 | -0.85824 | -1.0639 | -0.94254 | -0.47253 | -0.55955 | -0.69572 | -0.75124 | -0.9752 | -1.0785 | -1.1283
32 | 0.33258 | 0.26016 | 0.19726 | 0.29387 | 0.24132 | 0.34766 | 0.46368 | 0.90316 | 1.0401 | 1.0717 | 1.0172 | 1.0851 | 1.077 | 1.0646 | 0.89536 | 0.85168 | 0.74022 | 0.80978 | 0.68642 | 0.7163 | 0.60562 | 0.63751 | 0.39577 | 0.40643

## Qc, Winter, S3
LoadID | 0 | 1 | 2 | 3 | 4 | 5 | 6 | 7 | 8 | 9 | 10 | 11 | 12 | 13 | 14 | 15 | 16 | 17 | 18 | 19 | 20 | 21 | 22 | 23
1 | 0.5227 | 0.3693 | 0.32014 | 0.41037 | 0.35334 | 0.2905 | 0.24036 | 0.83995 | 0.87842 | 0.75342 | 0.87779 | 0.81564 | 0.81924 | 0.73155 | 0.4341 | 0.67967 | 0.81516 | 0.7606 | 0.53158 | 0.55148 | 0.51366 | 0.31863 | 0.25417 | 0.26344
2 | -0.20871 | -0.20867 | -0.21443 | -0.22425 | -0.2221 | -0.20383 | -0.12925 | -0.024845 | -0.026699 | -0.017693 | -0.015586 | -0.06956 | -0.10162 | -0.13173 | -0.13074 | -0.13295 | -0.10453 | 0.034357 | -0.0048421 | -0.057158 | -0.10595 | -0.13937 | -0.15285 | -0.17501
3 | -1.1202 | -1.2087 | -1.2309 | -1.2144 | -1.2154 | -1.0149 | -0.037793 | 0.52327 | 0.66691 | 0.46459 | 0.2743 | 0.54409 | 0.34308 | 0.10409 | -0.41179 | -0.41197 | -0.33936 | -0.1712 | -0.41726 | -0.23774 | -0.32641 | -0.54139 | -0.85532 | -0.96552
4 | -0.44673 | -0.45116 | -0.45576 | -0.45975 | -0.4618 | -0.4222 | -0.3663 | -0.33444 | -0.34423 | -0.38134 | -0.40674 | -0.43067 | -0.43118 | -0.43911 | -0.44297 | -0.42976 | -0.36382 | -0.21684 | -0.27969 | -0.33926 | -0.36523 | -0.38639 | -0.40845 | -0.41043
5 | -0.29977 | -0.31484 | -0.32822 | -0.32939 | -0.32866 | -0.27703 | -0.21113 | -0.17086 | -0.16783 | -0.14058 | -0.13913 | -0.1362 | -0.16392 | -0.17639 | -0.17165 | -0.21278 | -0.18851 | -0.094505 | -0.11191 | -0.13914 | -0.15025 | -0.19504 | -0.2157 | -0.22565
6 | 0.83146 | 0.6504 | 0.49315 | 0.73468 | 0.60329 | 0.86916 | 1.1592 | 2.2579 | 2.6003 | 2.6793 | 2.5431 | 2.7128 | 2.6926 | 2.6614 | 2.2384 | 2.1292 | 1.8506 | 2.0244 | 1.7161 | 1.7908 | 1.514 | 1.5938 | 0.98942 | 1.0161
7 | -1.0271 | -1.0159 | -1.0478 | -1.0668 | -1.1299 | -1.0117 | -0.8595 | -0.44646 | -0.22121 | -0.20533 | -0.15606 | -0.052447 | -0.21294 | -0.22221 | -0.40501 | -0.57877 | -0.52236 | -0.58265 | -0.65522 | -0.62907 | -0.71628 | -0.84439 | -0.95268 | -0.94762
8 | -0.68238 | -0.69681 | -0.69404 | -0.69305 | -0.67876 | -0.65133 | -0.49791 | -0.39611 | -0.36577 | -0.41773 | -0.39446 | -0.35958 | -0.38116 | -0.41267 | -0.5014 | -0.55605 | -0.55458 | -0.54689 | -0.57645 | -0.59604 | -0.60624 | -0.62402 | -0.65126 | -0.66374
9 | -0.02293 | -0.02293 | -0.02293 | -0.02293 | -0.02293 | -0.02293 | -0.02293 | -0.02293 | -0.02293 | -0.02293 | -0.02293 | -0.02293 | -0.02293 | -0.02293 | -0.02293 | -0.02293 | -0.02293 | -0.02293 | -0.02293 | -0.02293 | -0.02293 | -0.02293 | -0.02293 | -0.02293
10 | -0.406 | -0.41784 | -0.41846 | -0.41728 | -0.41612 | -0.38902 | -0.2916 | -0.238 | -0.15341 | -0.088592 | -0.11334 | -0.087499 | -0.10434 | -0.15091 | -0.18864 | -0.19457 | -0.20007 | -0.13503 | -0.16363 | -0.20285 | -0.23855 | -0.30352 | -0.37937 | -0.38612
11 | -0.34278 | -0.34608 | -0.35244 | -0.35557 | -0.3476 | -0.28052 | -0.21285 | -0.19018 | -0.13347 | -0.088068 | -0.20078 | -0.18934 | -0.21339 | -0.21296 | -0.23694 | -0.23716 | -0.20201 | -0.13509 | -0.18455 | -0.21678 | -0.2329 | -0.2385 | -0.25754 | -0.27316
12 | -0.047435 | 0.079587 | 0.16837 | 0.14559 | 0.1132 | -0.11403 | -0.0037648 | 0.13596 | 0.29509 | 0.34811 | 0.16909 | -0.00043933 | 0.5356 | 0.60717 | 0.57597 | 0.66125 | 0.36328 | 0.50177 | 0.53879 | 0.4803 | 0.53903 | 0.69194 | 0.64098 | 0.43181
13 | 0.34926 | 0.28247 | 0.40315 | 0.50518 | 0.52752 | 0.64314 | 2.3521 | 2.9444 | 3.1526 | 2.9488 | 2.7012 | 3.0957 | 3.499 | 3.1031 | 3.0517 | 3.046 | 2.745 | 2.8376 | 2.4536 | 1.8523 | 2.0322 | 1.7758 | 0.7811 | 0.55262
14 | 0.087117 | 0.06155 | 0.053357 | 0.068394 | 0.05889 | 0.048417 | 0.04006 | 0.13999 | 0.1464 | 0.12557 | 0.1463 | 0.13594 | 0.13654 | 0.12192 | 0.07235 | 0.11328 | 0.13586 | 0.12677 | 0.088597 | 0.091914 | 0.08561 | 0.053105 | 0.042362 | 0.043906
15 | -0.10436 | -0.10433 | -0.10721 | -0.11212 | -0.11105 | -0.10192 | -0.064623 | -0.012422 | -0.013349 | -0.0088467 | -0.0077931 | -0.03478 | -0.05081 | -0.065866 | -0.065371 | -0.066477 | -0.052266 | 0.017178 | -0.002421 | -0.028579 | -0.052975 | -0.069684 | -0.076426 | -0.087504
16 | -0.28005 | -0.30218 | -0.30772 | -0.3036 | -0.30386 | -0.25373 | -0.0094483 | 0.13082 | 0.16673 | 0.11615 | 0.068576 | 0.13602 | 0.085769 | 0.026022 | -0.10295 | -0.10299 | -0.084841 | -0.0428 | -0.10432 | -0.059436 | -0.081603 | -0.13535 | -0.21383 | -0.24138
17 | -0.59564 | -0.60155 | -0.60768 | -0.61301 | -0.61573 | -0.56294 | -0.48841 | -0.44591 | -0.45897 | -0.50845 | -0.54232 | -0.57423 | -0.57491 | -0.58548 | -0.59063 | -0.57301 | -0.48509 | -0.28912 | -0.37292 | -0.45235 | -0.48697 | -0.51519 | -0.5446 | -0.54724
18 | -0.59955 | -0.62968 | -0.65643 | -0.65877 | -0.65731 | -0.55406 | -0.42226 | -0.34172 | -0.33566 | -0.28117 | -0.27825 | -0.27239 | -0.32783 | -0.35278 | -0.3433 | -0.42555 | -0.37702 | -0.18901 | -0.22382 | -0.27829 | -0.3005 | -0.39008 | -0.4314 | -0.4513
19 | 0.33258 | 0.26016 | 0.19726 | 0.29387 | 0.24132 | 0.34766 | 0.46368 | 0.90316 | 1.0401 | 1.0717 | 1.0172 | 1.0851 | 1.077 | 1.0646 | 0.89536 | 0.85168 | 0.74022 | 0.80978 | 0.68642 | 0.7163 | 0.60562 | 0.63751 | 0.39577 | 0.40643
20 | -0.41085 | -0.40636 | -0.41912 | -0.42671 | -0.45198 | -0.40468 | -0.3438 | -0.17858 | -0.088483 | -0.082132 | -0.062426 | -0.020979 | -0.085177 | -0.088884 | -0.162 | -0.23151 | -0.20895 | -0.23306 | -0.26209 | -0.25163 | -0.28651 | -0.33776 | -0.38107 | -0.37905
21 | -1.3648 | -1.3936 | -1.3881 | -1.3861 | -1.3575 | -1.3027 | -0.99581 | -0.79221 | -0.73154 | -0.83547 | -0.78892 | -0.71915 | -0.76232 | -0.82533 | -1.0028 | -1.1121 | -1.1092 | -1.0938 | -1.1529 | -1.1921 | -1.2125 | -1.248 | -1.3025 | -1.3275
22 | -0.057326 | -0.057326 | -0.057326 | -0.057326 | -0.057326 | -0.057326 | -0.057326 | -0.057326 | -0.057326 | -0.057326 | -0.057326 | -0.057326 | -0.057326 | -0.057326 | -0.057326 | -0.057326 | -0.057326 | -0.057326 | -0.057326 | -0.057326 | -0.057326 | -0.057326 | -0.057326 | -0.057326
23 | -2.7067 | -2.7856 | -2.7897 | -2.7819 | -2.7742 | -2.5935 | -1.944 | -1.5867 | -1.0227 | -0.59062 | -0.75559 | -0.58332 | -0.69558 | -1.006 | -1.2576 | -1.2971 | -1.3338 | -0.90022 | -1.0908 | -1.3523 | -1.5904 | -2.0235 | -2.5291 | -2.5742
24 | -1.9587 | -1.9776 | -2.0139 | -2.0318 | -1.9863 | -1.603 | -1.2163 | -1.0867 | -0.76269 | -0.50324 | -1.1473 | -1.0819 | -1.2194 | -1.2169 | -1.3539 | -1.3552 | -1.1543 | -0.77195 | -1.0545 | -1.2388 | -1.3308 | -1.3629 | -1.4716 | -1.5609
25 | -0.033882 | 0.056848 | 0.12026 | 0.10399 | 0.080856 | -0.081453 | -0.0026891 | 0.097111 | 0.21078 | 0.24865 | 0.12078 | -0.00031381 | 0.38257 | 0.4337 | 0.4114 | 0.47232 | 0.25948 | 0.35841 | 0.38485 | 0.34307 | 0.38502 | 0.49424 | 0.45784 | 0.30843
26 | 0.10914 | 0.088272 | 0.12599 | 0.15787 | 0.16485 | 0.20098 | 0.73502 | 0.92013 | 0.9852 | 0.9215 | 0.84413 | 0.96742 | 1.0934 | 0.96972 | 0.95367 | 0.95187 | 0.8578 | 0.88674 | 0.76676 | 0.57884 | 0.63505 | 0.55494 | 0.2441 | 0.17269
27 | 0.17423 | 0.1231 | 0.10671 | 0.13679 | 0.11778 | 0.096834 | 0.080121 | 0.27998 | 0.29281 | 0.25114 | 0.2926 | 0.27188 | 0.27308 | 0.24385 | 0.1447 | 0.22656 | 0.27172 | 0.25353 | 0.17719 | 0.18383 | 0.17122 | 0.10621 | 0.084724 | 0.087812
28 | -0.36525 | -0.36517 | -0.37525 | -0.39244 | -0.38867 | -0.35671 | -0.22618 | -0.043478 | -0.046723 | -0.030964 | -0.027276 | -0.12173 | -0.17783 | -0.23053 | -0.2288 | -0.23267 | -0.18293 | 0.060125 | -0.0084737 | -0.10003 | -0.18541 | -0.24389 | -0.26749 | -0.30626
29 | -8.4016 | -9.0653 | -9.2316 | -9.1081 | -9.1157 | -7.612 | -0.28345 | 3.9245 | 5.0019 | 3.4844 | 2.0573 | 4.0807 | 2.5731 | 0.78065 | -3.0885 | -3.0898 | -2.5452 | -1.284 | -3.1295 | -1.7831 | -2.4481 | -4.0604 | -6.4149 | -7.2414
30 | -1.0424 | -1.0527 | -1.0634 | -1.0728 | -1.0775 | -0.98514 | -0.85471 | -0.78035 | -0.8032 | -0.8898 | -0.94906 | -1.0049 | -1.0061 | -1.0246 | -1.0336 | -1.0028 | -0.84891 | -0.50595 | -0.6526 | -0.79161 | -0.85219 | -0.90158 | -0.95305 | -0.95767
31 | -1.4989 | -1.5742 | -1.6411 | -1.6469 | -1.6433 | -1.3852 | -1.0556 | -0.85429 | -0.83916 | -0.70292 | -0.69563 | -0.68098 | -0.81958 | -0.88196 | -0.85824 | -1.0639 | -0.94254 | -0.47253 | -0.55955 | -0.69572 | -0.75124 | -0.9752 | -1.0785 | -1.1283
32 | 0.33258 | 0.26016 | 0.19726 | 0.29387 | 0.24132 | 0.34766 | 0.46368 | 0.90316 | 1.0401 | 1.0717 | 1.0172 | 1.0851 | 1.077 | 1.0646 | 0.89536 | 0.85168 | 0.74022 | 0.80978 | 0.68642 | 0.7163 | 0.60562 | 0.63751 | 0.39577 | 0.40643

## Qc, Winter, S4
LoadID | 0 | 1 | 2 | 3 | 4 | 5 | 6 | 7 | 8 | 9 | 10 | 11 | 12 | 13 | 14 | 15 | 16 | 17 | 18 | 19 | 20 | 21 | 22 | 23
1 | 0.5227 | 0.3693 | 0.32014 | 0.41037 | 0.35334 | 0.2905 | 0.24036 | 0.83995 | 0.87842 | 0.75342 | 0.87779 | 0.81564 | 0.81924 | 0.73155 | 0.4341 | 0.67967 | 0.81516 | 0.7606 | 0.53158 | 0.55148 | 0.51366 | 0.31863 | 0.25417 | 0.26344
2 | -0.20871 | -0.20867 | -0.21443 | -0.22425 | -0.2221 | -0.20383 | -0.12925 | -0.024845 | -0.026699 | -0.017693 | -0.015586 | -0.06956 | -0.10162 | -0.13173 | -0.13074 | -0.13295 | -0.10453 | 0.034357 | -0.0048421 | -0.057158 | -0.10595 | -0.13937 | -0.15285 | -0.17501
3 | -1.1202 | -1.2087 | -1.2309 | -1.2144 | -1.2154 | -1.0149 | -0.037793 | 0.52327 | 0.66691 | 0.46459 | 0.2743 | 0.54409 | 0.34308 | 0.10409 | -0.41179 | -0.41197 | -0.33936 | -0.1712 | -0.41726 | -0.23774 | -0.32641 | -0.54139 | -0.85532 | -0.96552
4 | -0.44673 | -0.45116 | -0.45576 | -0.45975 | -0.4618 | -0.4222 | -0.3663 | -0.33444 | -0.34423 | -0.38134 | -0.40674 | -0.43067 | -0.43118 | -0.43911 | -0.44297 | -0.42976 | -0.36382 | -0.21684 | -0.27969 | -0.33926 | -0.36523 | -0.38639 | -0.40845 | -0.41043
5 | -0.29977 | -0.31484 | -0.32822 | -0.32939 | -0.32866 | -0.27703 | -0.21113 | -0.17086 | -0.16783 | -0.14058 | -0.13913 | -0.1362 | -0.16392 | -0.17639 | -0.17165 | -0.21278 | -0.18851 | -0.094505 | -0.11191 | -0.13914 | -0.15025 | -0.19504 | -0.2157 | -0.22565
6 | 0.83146 | 0.6504 | 0.49315 | 0.73468 | 0.60329 | 0.86916 | 1.1592 | 2.2579 | 2.6003 | 2.6793 | 2.5431 | 2.7128 | 2.6926 | 2.6614 | 2.2384 | 2.1292 | 1.8506 | 2.0244 | 1.7161 | 1.7908 | 1.514 | 1.5938 | 0.98942 | 1.0161
7 | -1.0271 | -1.0159 | -1.0478 | -1.0668 | -1.1299 | -1.0117 | -0.8595 | -0.44646 | -0.22121 | -0.20533 | -0.15606 | -0.052447 | -0.21294 | -0.22221 | -0.40501 | -0.57877 | -0.52236 | -0.58265 | -0.65522 | -0.62907 | -0.71628 | -0.84439 | -0.95268 | -0.94762
8 | -0.68238 | -0.69681 | -0.69404 | -0.69305 | -0.67876 | -0.65133 | -0.49791 | -0.39611 | -0.36577 | -0.41773 | -0.39446 | -0.35958 | -0.38116 | -0.41267 | -0.5014 | -0.55605 | -0.55458 | -0.54689 | -0.57645 | -0.59604 | -0.60624 | -0.62402 | -0.65126 | -0.66374
9 | -0.02293 | -0.02293 | -0.02293 | -0.02293 | -0.02293 | -0.02293 | -0.02293 | -0.02293 | -0.02293 | -0.02293 | -0.02293 | -0.02293 | -0.02293 | -0.02293 | -0.02293 | -0.02293 | -0.02293 | -0.02293 | -0.02293 | -0.02293 | -0.02293 | -0.02293 | -0.02293 | -0.02293
10 | -0.406 | -0.41784 | -0.41846 | -0.41728 | -0.41612 | -0.38902 | -0.2916 | -0.238 | -0.15341 | -0.088592 | -0.11334 | -0.087499 | -0.10434 | -0.15091 | -0.18864 | -0.19457 | -0.20007 | -0.13503 | -0.16363 | -0.20285 | -0.23855 | -0.30352 | -0.37937 | -0.38612
11 | -0.34278 | -0.34608 | -0.35244 | -0.35557 | -0.3476 | -0.28052 | -0.21285 | -0.19018 | -0.13347 | -0.088068 | -0.20078 | -0.18934 | -0.21339 | -0.21296 | -0.23694 | -0.23716 | -0.20201 | -0.13509 | -0.18455 | -0.21678 | -0.2329 | -0.2385 | -0.25754 | -0.27316
12 | -0.047435 | 0.079587 | 0.16837 | 0.14559 | 0.1132 | -0.11403 | -0.0037648 | 0.13596 | 0.29509 | 0.34811 | 0.16909 | -0.00043933 | 0.5356 | 0.60717 | 0.57597 | 0.66125 | 0.36328 | 0.50177 | 0.53879 | 0.4803 | 0.53903 | 0.69194 | 0.64098 | 0.43181
13 | 0.34926 | 0.28247 | 0.40315 | 0.50518 | 0.52752 | 0.64314 | 2.3521 | 2.9444 | 3.1526 | 2.9488 | 2.7012 | 3.0957 | 3.499 | 3.1031 | 3.0517 | 3.046 | 2.745 | 2.8376 | 2.4536 | 1.8523 | 2.0322 | 1.7758 | 0.7811 | 0.55262
14 | 0.087117 | 0.06155 | 0.053357 | 0.068394 | 0.05889 | 0.048417 | 0.04006 | 0.13999 | 0.1464 | 0.12557 | 0.1463 | 0.13594 | 0.13654 | 0.12192 | 0.07235 | 0.11328 | 0.13586 | 0.12677 | 0.088597 | 0.091914 | 0.08561 | 0.053105 | 0.042362 | 0.043906
15 | -0.10436 | -0.10433 | -0.10721 | -0.11212 | -0.11105 | -0.10192 | -0.064623 | -0.012422 | -0.013349 | -0.0088467 | -0.0077931 | -0.03478 | -0.05081 | -0.065866 | -0.065371 | -0.066477 | -0.052266 | 0.017178 | -0.002421 | -0.028579 | -0.052975 | -0.069684 | -0.076426 | -0.087504
16 | -0.28005 | -0.30218 | -0.30772 | -0.3036 | -0.30386 | -0.25373 | -0.0094483 | 0.13082 | 0.16673 | 0.11615 | 0.068576 | 0.13602 | 0.085769 | 0.026022 | -0.10295 | -0.10299 | -0.084841 | -0.0428 | -0.10432 | -0.059436 | -0.081603 | -0.13535 | -0.21383 | -0.24138
17 | -0.59564 | -0.60155 | -0.60768 | -0.61301 | -0.61573 | -0.56294 | -0.48841 | -0.44591 | -0.45897 | -0.50845 | -0.54232 | -0.57423 | -0.57491 | -0.58548 | -0.59063 | -0.57301 | -0.48509 | -0.28912 | -0.37292 | -0.45235 | -0.48697 | -0.51519 | -0.5446 | -0.54724
18 | -0.59955 | -0.62968 | -0.65643 | -0.65877 | -0.65731 | -0.55406 | -0.42226 | -0.34172 | -0.33566 | -0.28117 | -0.27825 | -0.27239 | -0.32783 | -0.35278 | -0.3433 | -0.42555 | -0.37702 | -0.18901 | -0.22382 | -0.27829 | -0.3005 | -0.39008 | -0.4314 | -0.4513
19 | 0.33258 | 0.26016 | 0.19726 | 0.29387 | 0.24132 | 0.34766 | 0.46368 | 0.90316 | 1.0401 | 1.0717 | 1.0172 | 1.0851 | 1.077 | 1.0646 | 0.89536 | 0.85168 | 0.74022 | 0.80978 | 0.68642 | 0.7163 | 0.60562 | 0.63751 | 0.39577 | 0.40643
20 | -0.41085 | -0.40636 | -0.41912 | -0.42671 | -0.45198 | -0.40468 | -0.3438 | -0.17858 | -0.088483 | -0.082132 | -0.062426 | -0.020979 | -0.085177 | -0.088884 | -0.162 | -0.23151 | -0.20895 | -0.23306 | -0.26209 | -0.25163 | -0.28651 | -0.33776 | -0.38107 | -0.37905
21 | -1.3648 | -1.3936 | -1.3881 | -1.3861 | -1.3575 | -1.3027 | -0.99581 | -0.79221 | -0.73154 | -0.83547 | -0.78892 | -0.71915 | -0.76232 | -0.82533 | -1.0028 | -1.1121 | -1.1092 | -1.0938 | -1.1529 | -1.1921 | -1.2125 | -1.248 | -1.3025 | -1.3275
22 | -0.057326 | -0.057326 | -0.057326 | -0.057326 | -0.057326 | -0.057326 | -0.057326 | -0.057326 | -0.057326 | -0.057326 | -0.057326 | -0.057326 | -0.057326 | -0.057326 | -0.057326 | -0.057326 | -0.057326 | -0.057326 | -0.057326 | -0.057326 | -0.057326 | -0.057326 | -0.057326 | -0.057326
23 | -2.7067 | -2.7856 | -2.7897 | -2.7819 | -2.7742 | -2.5935 | -1.944 | -1.5867 | -1.0227 | -0.59062 | -0.75559 | -0.58332 | -0.69558 | -1.006 | -1.2576 | -1.2971 | -1.3338 | -0.90022 | -1.0908 | -1.3523 | -1.5904 | -2.0235 | -2.5291 | -2.5742
24 | -1.9587 | -1.9776 | -2.0139 | -2.0318 | -1.9863 | -1.603 | -1.2163 | -1.0867 | -0.76269 | -0.50324 | -1.1473 | -1.0819 | -1.2194 | -1.2169 | -1.3539 | -1.3552 | -1.1543 | -0.77195 | -1.0545 | -1.2388 | -1.3308 | -1.3629 | -1.4716 | -1.5609
25 | -0.033882 | 0.056848 | 0.12026 | 0.10399 | 0.080856 | -0.081453 | -0.0026891 | 0.097111 | 0.21078 | 0.24865 | 0.12078 | -0.00031381 | 0.38257 | 0.4337 | 0.4114 | 0.47232 | 0.25948 | 0.35841 | 0.38485 | 0.34307 | 0.38502 | 0.49424 | 0.45784 | 0.30843
26 | 0.10914 | 0.088272 | 0.12599 | 0.15787 | 0.16485 | 0.20098 | 0.73502 | 0.92013 | 0.9852 | 0.9215 | 0.84413 | 0.96742 | 1.0934 | 0.96972 | 0.95367 | 0.95187 | 0.8578 | 0.88674 | 0.76676 | 0.57884 | 0.63505 | 0.55494 | 0.2441 | 0.17269
27 | 0.17423 | 0.1231 | 0.10671 | 0.13679 | 0.11778 | 0.096834 | 0.080121 | 0.27998 | 0.29281 | 0.25114 | 0.2926 | 0.27188 | 0.27308 | 0.24385 | 0.1447 | 0.22656 | 0.27172 | 0.25353 | 0.17719 | 0.18383 | 0.17122 | 0.10621 | 0.084724 | 0.087812
28 | -0.36525 | -0.36517 | -0.37525 | -0.39244 | -0.38867 | -0.35671 | -0.22618 | -0.043478 | -0.046723 | -0.030964 | -0.027276 | -0.12173 | -0.17783 | -0.23053 | -0.2288 | -0.23267 | -0.18293 | 0.060125 | -0.0084737 | -0.10003 | -0.18541 | -0.24389 | -0.26749 | -0.30626
29 | -8.4016 | -9.0653 | -9.2316 | -9.1081 | -9.1157 | -7.612 | -0.28345 | 3.9245 | 5.0019 | 3.4844 | 2.0573 | 4.0807 | 2.5731 | 0.78065 | -3.0885 | -3.0898 | -2.5452 | -1.284 | -3.1295 | -1.7831 | -2.4481 | -4.0604 | -6.4149 | -7.2414
30 | -1.0424 | -1.0527 | -1.0634 | -1.0728 | -1.0775 | -0.98514 | -0.85471 | -0.78035 | -0.8032 | -0.8898 | -0.94906 | -1.0049 | -1.0061 | -1.0246 | -1.0336 | -1.0028 | -0.84891 | -0.50595 | -0.6526 | -0.79161 | -0.85219 | -0.90158 | -0.95305 | -0.95767
31 | -1.4989 | -1.5742 | -1.6411 | -1.6469 | -1.6433 | -1.3852 | -1.0556 | -0.85429 | -0.83916 | -0.70292 | -0.69563 | -0.68098 | -0.81958 | -0.88196 | -0.85824 | -1.0639 | -0.94254 | -0.47253 | -0.55955 | -0.69572 | -0.75124 | -0.9752 | -1.0785 | -1.1283
32 | 0.33258 | 0.26016 | 0.19726 | 0.29387 | 0.24132 | 0.34766 | 0.46368 | 0.90316 | 1.0401 | 1.0717 | 1.0172 | 1.0851 | 1.077 | 1.0646 | 0.89536 | 0.85168 | 0.74022 | 0.80978 | 0.68642 | 0.7163 | 0.60562 | 0.63751 | 0.39577 | 0.40643

## Qc, Winter, S5
LoadID | 0 | 1 | 2 | 3 | 4 | 5 | 6 | 7 | 8 | 9 | 10 | 11 | 12 | 13 | 14 | 15 | 16 | 17 | 18 | 19 | 20 | 21 | 22 | 23
1 | 0.5227 | 0.3693 | 0.32014 | 0.41037 | 0.35334 | 0.2905 | 0.24036 | 0.83995 | 0.87842 | 0.75342 | 0.87779 | 0.81564 | 0.81924 | 0.73155 | 0.4341 | 0.67967 | 0.81516 | 0.7606 | 0.53158 | 0.55148 | 0.51366 | 0.31863 | 0.25417 | 0.26344
2 | -0.20871 | -0.20867 | -0.21443 | -0.22425 | -0.2221 | -0.20383 | -0.12925 | -0.024845 | -0.026699 | -0.017693 | -0.015586 | -0.06956 | -0.10162 | -0.13173 | -0.13074 | -0.13295 | -0.10453 | 0.034357 | -0.0048421 | -0.057158 | -0.10595 | -0.13937 | -0.15285 | -0.17501
3 | -1.1202 | -1.2087 | -1.2309 | -1.2144 | -1.2154 | -1.0149 | -0.037793 | 0.52327 | 0.66691 | 0.46459 | 0.2743 | 0.54409 | 0.34308 | 0.10409 | -0.41179 | -0.41197 | -0.33936 | -0.1712 | -0.41726 | -0.23774 | -0.32641 | -0.54139 | -0.85532 | -0.96552
4 | -0.44673 | -0.45116 | -0.45576 | -0.45975 | -0.4618 | -0.4222 | -0.3663 | -0.33444 | -0.34423 | -0.38134 | -0.40674 | -0.43067 | -0.43118 | -0.43911 | -0.44297 | -0.42976 | -0.36382 | -0.21684 | -0.27969 | -0.33926 | -0.36523 | -0.38639 | -0.40845 | -0.41043
5 | -0.29977 | -0.31484 | -0.32822 | -0.32939 | -0.32866 | -0.27703 | -0.21113 | -0.17086 | -0.16783 | -0.14058 | -0.13913 | -0.1362 | -0.16392 | -0.17639 | -0.17165 | -0.21278 | -0.18851 | -0.094505 | -0.11191 | -0.13914 | -0.15025 | -0.19504 | -0.2157 | -0.22565
6 | 0.83146 | 0.6504 | 0.49315 | 0.73468 | 0.60329 | 0.86916 | 1.1592 | 2.2579 | 2.6003 | 2.6793 | 2.5431 | 2.7128 | 2.6926 | 2.6614 | 2.2384 | 2.1292 | 1.8506 | 2.0244 | 1.7161 | 1.7908 | 1.514 | 1.5938 | 0.98942 | 1.0161
7 | -1.0271 | -1.0159 | -1.0478 | -1.0668 | -1.1299 | -1.0117 | -0.8595 | -0.44646 | -0.22121 | -0.20533 | -0.15606 | -0.052447 | -0.21294 | -0.22221 | -0.40501 | -0.57877 | -0.52236 | -0.58265 | -0.65522 | -0.62907 | -0.71628 | -0.84439 | -0.95268 | -0.94762
8 | -0.68238 | -0.69681 | -0.69404 | -0.69305 | -0.67876 | -0.65133 | -0.49791 | -0.39611 | -0.36577 | -0.41773 | -0.39446 | -0.35958 | -0.38116 | -0.41267 | -0.5014 | -0.55605 | -0.55458 | -0.54689 | -0.57645 | -0.59604 | -0.60624 | -0.62402 | -0.65126 | -0.66374
9 | -0.02293 | -0.02293 | -0.02293 | -0.02293 | -0.02293 | -0.02293 | -0.02293 | -0.02293 | -0.02293 | -0.02293 | -0.02293 | -0.02293 | -0.02293 | -0.02293 | -0.02293 | -0.02293 | -0.02293 | -0.02293 | -0.02293 | -0.02293 | -0.02293 | -0.02293 | -0.02293 | -0.02293
10 | -0.406 | -0.41784 | -0.41846 | -0.41728 | -0.41612 | -0.38902 | -0.2916 | -0.238 | -0.15341 | -0.088592 | -0.11334 | -0.087499 | -0.10434 | -0.15091 | -0.18864 | -0.19457 | -0.20007 | -0.13503 | -0.16363 | -0.20285 | -0.23855 | -0.30352 | -0.37937 | -0.38612
11 | -0.34278 | -0.34608 | -0.35244 | -0.35557 | -0.3476 | -0.28052 | -0.21285 | -0.19018 | -0.13347 | -0.088068 | -0.20078 | -0.18934 | -0.21339 | -0.21296 | -0.23694 | -0.23716 | -0.20201 | -0.13509 | -0.18455 | -0.21678 | -0.2329 | -0.2385 | -0.25754 | -0.27316
12 | -0.047435 | 0.079587 | 0.16837 | 0.14559 | 0.1132 | -0.11403 | -0.0037648 | 0.13596 | 0.29509 | 0.34811 | 0.16909 | -0.00043933 | 0.5356 | 0.60717 | 0.57597 | 0.66125 | 0.36328 | 0.50177 | 0.53879 | 0.4803 | 0.53903 | 0.69194 | 0.64098 | 0.43181
13 | 0.34926 | 0.28247 | 0.40315 | 0.50518 | 0.52752 | 0.64314 | 2.3521 | 2.9444 | 3.1526 | 2.9488 | 2.7012 | 3.0957 | 3.499 | 3.1031 | 3.0517 | 3.046 | 2.745 | 2.8376 | 2.4536 | 1.8523 | 2.0322 | 1.7758 | 0.7811 | 0.55262
14 | 0.087117 | 0.06155 | 0.053357 | 0.068394 | 0.05889 | 0.048417 | 0.04006 | 0.13999 | 0.1464 | 0.12557 | 0.1463 | 0.13594 | 0.13654 | 0.12192 | 0.07235 | 0.11328 | 0.13586 | 0.12677 | 0.088597 | 0.091914 | 0.08561 | 0.053105 | 0.042362 | 0.043906
15 | -0.10436 | -0.10433 | -0.10721 | -0.11212 | -0.11105 | -0.10192 | -0.064623 | -0.012422 | -0.013349 | -0.0088467 | -0.0077931 | -0.03478 | -0.05081 | -0.065866 | -0.065371 | -0.066477 | -0.052266 | 0.017178 | -0.002421 | -0.028579 | -0.052975 | -0.069684 | -0.076426 | -0.087504
16 | -0.28005 | -0.30218 | -0.30772 | -0.3036 | -0.30386 | -0.25373 | -0.0094483 | 0.13082 | 0.16673 | 0.11615 | 0.068576 | 0.13602 | 0.085769 | 0.026022 | -0.10295 | -0.10299 | -0.084841 | -0.0428 | -0.10432 | -0.059436 | -0.081603 | -0.13535 | -0.21383 | -0.24138
17 | -0.59564 | -0.60155 | -0.60768 | -0.61301 | -0.61573 | -0.56294 | -0.48841 | -0.44591 | -0.45897 | -0.50845 | -0.54232 | -0.57423 | -0.57491 | -0.58548 | -0.59063 | -0.57301 | -0.48509 | -0.28912 | -0.37292 | -0.45235 | -0.48697 | -0.51519 | -0.5446 | -0.54724
18 | -0.59955 | -0.62968 | -0.65643 | -0.65877 | -0.65731 | -0.55406 | -0.42226 | -0.34172 | -0.33566 | -0.28117 | -0.27825 | -0.27239 | -0.32783 | -0.35278 | -0.3433 | -0.42555 | -0.37702 | -0.18901 | -0.22382 | -0.27829 | -0.3005 | -0.39008 | -0.4314 | -0.4513
19 | 0.33258 | 0.26016 | 0.19726 | 0.29387 | 0.24132 | 0.34766 | 0.46368 | 0.90316 | 1.0401 | 1.0717 | 1.0172 | 1.0851 | 1.077 | 1.0646 | 0.89536 | 0.85168 | 0.74022 | 0.80978 | 0.68642 | 0.7163 | 0.60562 | 0.63751 | 0.39577 | 0.40643
20 | -0.41085 | -0.40636 | -0.41912 | -0.42671 | -0.45198 | -0.40468 | -0.3438 | -0.17858 | -0.088483 | -0.082132 | -0.062426 | -0.020979 | -0.085177 | -0.088884 | -0.162 | -0.23151 | -0.20895 | -0.23306 | -0.26209 | -0.25163 | -0.28651 | -0.33776 | -0.38107 | -0.37905
21 | -1.3648 | -1.3936 | -1.3881 | -1.3861 | -1.3575 | -1.3027 | -0.99581 | -0.79221 | -0.73154 | -0.83547 | -0.78892 | -0.71915 | -0.76232 | -0.82533 | -1.0028 | -1.1121 | -1.1092 | -1.0938 | -1.1529 | -1.1921 | -1.2125 | -1.248 | -1.3025 | -1.3275
22 | -0.057326 | -0.057326 | -0.057326 | -0.057326 | -0.057326 | -0.057326 | -0.057326 | -0.057326 | -0.057326 | -0.057326 | -0.057326 | -0.057326 | -0.057326 | -0.057326 | -0.057326 | -0.057326 | -0.057326 | -0.057326 | -0.057326 | -0.057326 | -0.057326 | -0.057326 | -0.057326 | -0.057326
23 | -2.7067 | -2.7856 | -2.7897 | -2.7819 | -2.7742 | -2.5935 | -1.944 | -1.5867 | -1.0227 | -0.59062 | -0.75559 | -0.58332 | -0.69558 | -1.006 | -1.2576 | -1.2971 | -1.3338 | -0.90022 | -1.0908 | -1.3523 | -1.5904 | -2.0235 | -2.5291 | -2.5742
24 | -1.9587 | -1.9776 | -2.0139 | -2.0318 | -1.9863 | -1.603 | -1.2163 | -1.0867 | -0.76269 | -0.50324 | -1.1473 | -1.0819 | -1.2194 | -1.2169 | -1.3539 | -1.3552 | -1.1543 | -0.77195 | -1.0545 | -1.2388 | -1.3308 | -1.3629 | -1.4716 | -1.5609
25 | -0.033882 | 0.056848 | 0.12026 | 0.10399 | 0.080856 | -0.081453 | -0.0026891 | 0.097111 | 0.21078 | 0.24865 | 0.12078 | -0.00031381 | 0.38257 | 0.4337 | 0.4114 | 0.47232 | 0.25948 | 0.35841 | 0.38485 | 0.34307 | 0.38502 | 0.49424 | 0.45784 | 0.30843
26 | 0.10914 | 0.088272 | 0.12599 | 0.15787 | 0.16485 | 0.20098 | 0.73502 | 0.92013 | 0.9852 | 0.9215 | 0.84413 | 0.96742 | 1.0934 | 0.96972 | 0.95367 | 0.95187 | 0.8578 | 0.88674 | 0.76676 | 0.57884 | 0.63505 | 0.55494 | 0.2441 | 0.17269
27 | 0.17423 | 0.1231 | 0.10671 | 0.13679 | 0.11778 | 0.096834 | 0.080121 | 0.27998 | 0.29281 | 0.25114 | 0.2926 | 0.27188 | 0.27308 | 0.24385 | 0.1447 | 0.22656 | 0.27172 | 0.25353 | 0.17719 | 0.18383 | 0.17122 | 0.10621 | 0.084724 | 0.087812
28 | -0.36525 | -0.36517 | -0.37525 | -0.39244 | -0.38867 | -0.35671 | -0.22618 | -0.043478 | -0.046723 | -0.030964 | -0.027276 | -0.12173 | -0.17783 | -0.23053 | -0.2288 | -0.23267 | -0.18293 | 0.060125 | -0.0084737 | -0.10003 | -0.18541 | -0.24389 | -0.26749 | -0.30626
29 | -8.4016 | -9.0653 | -9.2316 | -9.1081 | -9.1157 | -7.612 | -0.28345 | 3.9245 | 5.0019 | 3.4844 | 2.0573 | 4.0807 | 2.5731 | 0.78065 | -3.0885 | -3.0898 | -2.5452 | -1.284 | -3.1295 | -1.7831 | -2.4481 | -4.0604 | -6.4149 | -7.2414
30 | -1.0424 | -1.0527 | -1.0634 | -1.0728 | -1.0775 | -0.98514 | -0.85471 | -0.78035 | -0.8032 | -0.8898 | -0.94906 | -1.0049 | -1.0061 | -1.0246 | -1.0336 | -1.0028 | -0.84891 | -0.50595 | -0.6526 | -0.79161 | -0.85219 | -0.90158 | -0.95305 | -0.95767
31 | -1.4989 | -1.5742 | -1.6411 | -1.6469 | -1.6433 | -1.3852 | -1.0556 | -0.85429 | -0.83916 | -0.70292 | -0.69563 | -0.68098 | -0.81958 | -0.88196 | -0.85824 | -1.0639 | -0.94254 | -0.47253 | -0.55955 | -0.69572 | -0.75124 | -0.9752 | -1.0785 | -1.1283
32 | 0.33258 | 0.26016 | 0.19726 | 0.29387 | 0.24132 | 0.34766 | 0.46368 | 0.90316 | 1.0401 | 1.0717 | 1.0172 | 1.0851 | 1.077 | 1.0646 | 0.89536 | 0.85168 | 0.74022 | 0.80978 | 0.68642 | 0.7163 | 0.60562 | 0.63751 | 0.39577 | 0.40643

## Qc, Winter, S6
LoadID | 0 | 1 | 2 | 3 | 4 | 5 | 6 | 7 | 8 | 9 | 10 | 11 | 12 | 13 | 14 | 15 | 16 | 17 | 18 | 19 | 20 | 21 | 22 | 23
1 | 0.5227 | 0.3693 | 0.32014 | 0.41037 | 0.35334 | 0.2905 | 0.24036 | 0.83995 | 0.87842 | 0.75342 | 0.87779 | 0.81564 | 0.81924 | 0.73155 | 0.4341 | 0.67967 | 0.81516 | 0.7606 | 0.53158 | 0.55148 | 0.51366 | 0.31863 | 0.25417 | 0.26344
2 | -0.20871 | -0.20867 | -0.21443 | -0.22425 | -0.2221 | -0.20383 | -0.12925 | -0.024845 | -0.026699 | -0.017693 | -0.015586 | -0.06956 | -0.10162 | -0.13173 | -0.13074 | -0.13295 | -0.10453 | 0.034357 | -0.0048421 | -0.057158 | -0.10595 | -0.13937 | -0.15285 | -0.17501
3 | -1.1202 | -1.2087 | -1.2309 | -1.2144 | -1.2154 | -1.0149 | -0.037793 | 0.52327 | 0.66691 | 0.46459 | 0.2743 | 0.54409 | 0.34308 | 0.10409 | -0.41179 | -0.41197 | -0.33936 | -0.1712 | -0.41726 | -0.23774 | -0.32641 | -0.54139 | -0.85532 | -0.96552
4 | -0.44673 | -0.45116 | -0.45576 | -0.45975 | -0.4618 | -0.4222 | -0.3663 | -0.33444 | -0.34423 | -0.38134 | -0.40674 | -0.43067 | -0.43118 | -0.43911 | -0.44297 | -0.42976 | -0.36382 | -0.21684 | -0.27969 | -0.33926 | -0.36523 | -0.38639 | -0.40845 | -0.41043
5 | -0.29977 | -0.31484 | -0.32822 | -0.32939 | -0.32866 | -0.27703 | -0.21113 | -0.17086 | -0.16783 | -0.14058 | -0.13913 | -0.1362 | -0.16392 | -0.17639 | -0.17165 | -0.21278 | -0.18851 | -0.094505 | -0.11191 | -0.13914 | -0.15025 | -0.19504 | -0.2157 | -0.22565
6 | 0.83146 | 0.6504 | 0.49315 | 0.73468 | 0.60329 | 0.86916 | 1.1592 | 2.2579 | 2.6003 | 2.6793 | 2.5431 | 2.7128 | 2.6926 | 2.6614 | 2.2384 | 2.1292 | 1.8506 | 2.0244 | 1.7161 | 1.7908 | 1.514 | 1.5938 | 0.98942 | 1.0161
7 | -1.0271 | -1.0159 | -1.0478 | -1.0668 | -1.1299 | -1.0117 | -0.8595 | -0.44646 | -0.22121 | -0.20533 | -0.15606 | -0.052447 | -0.21294 | -0.22221 | -0.40501 | -0.57877 | -0.52236 | -0.58265 | -0.65522 | -0.62907 | -0.71628 | -0.84439 | -0.95268 | -0.94762
8 | -0.68238 | -0.69681 | -0.69404 | -0.69305 | -0.67876 | -0.65133 | -0.49791 | -0.39611 | -0.36577 | -0.41773 | -0.39446 | -0.35958 | -0.38116 | -0.41267 | -0.5014 | -0.55605 | -0.55458 | -0.54689 | -0.57645 | -0.59604 | -0.60624 | -0.62402 | -0.65126 | -0.66374
9 | -0.02293 | -0.02293 | -0.02293 | -0.02293 | -0.02293 | -0.02293 | -0.02293 | -0.02293 | -0.02293 | -0.02293 | -0.02293 | -0.02293 | -0.02293 | -0.02293 | -0.02293 | -0.02293 | -0.02293 | -0.02293 | -0.02293 | -0.02293 | -0.02293 | -0.02293 | -0.02293 | -0.02293
10 | -0.406 | -0.41784 | -0.41846 | -0.41728 | -0.41612 | -0.38902 | -0.2916 | -0.238 | -0.15341 | -0.088592 | -0.11334 | -0.087499 | -0.10434 | -0.15091 | -0.18864 | -0.19457 | -0.20007 | -0.13503 | -0.16363 | -0.20285 | -0.23855 | -0.30352 | -0.37937 | -0.38612
11 | -0.34278 | -0.34608 | -0.35244 | -0.35557 | -0.3476 | -0.28052 | -0.21285 | -0.19018 | -0.13347 | -0.088068 | -0.20078 | -0.18934 | -0.21339 | -0.21296 | -0.23694 | -0.23716 | -0.20201 | -0.13509 | -0.18455 | -0.21678 | -0.2329 | -0.2385 | -0.25754 | -0.27316
12 | -0.047435 | 0.079587 | 0.16837 | 0.14559 | 0.1132 | -0.11403 | -0.0037648 | 0.13596 | 0.29509 | 0.34811 | 0.16909 | -0.00043933 | 0.5356 | 0.60717 | 0.57597 | 0.66125 | 0.36328 | 0.50177 | 0.53879 | 0.4803 | 0.53903 | 0.69194 | 0.64098 | 0.43181
13 | 0.34926 | 0.28247 | 0.40315 | 0.50518 | 0.52752 | 0.64314 | 2.3521 | 2.9444 | 3.1526 | 2.9488 | 2.7012 | 3.0957 | 3.499 | 3.1031 | 3.0517 | 3.046 | 2.745 | 2.8376 | 2.4536 | 1.8523 | 2.0322 | 1.7758 | 0.7811 | 0.55262
14 | 0.087117 | 0.06155 | 0.053357 | 0.068394 | 0.05889 | 0.048417 | 0.04006 | 0.13999 | 0.1464 | 0.12557 | 0.1463 | 0.13594 | 0.13654 | 0.12192 | 0.07235 | 0.11328 | 0.13586 | 0.12677 | 0.088597 | 0.091914 | 0.08561 | 0.053105 | 0.042362 | 0.043906
15 | -0.10436 | -0.10433 | -0.10721 | -0.11212 | -0.11105 | -0.10192 | -0.064623 | -0.012422 | -0.013349 | -0.0088467 | -0.0077931 | -0.03478 | -0.05081 | -0.065866 | -0.065371 | -0.066477 | -0.052266 | 0.017178 | -0.002421 | -0.028579 | -0.052975 | -0.069684 | -0.076426 | -0.087504
16 | -0.28005 | -0.30218 | -0.30772 | -0.3036 | -0.30386 | -0.25373 | -0.0094483 | 0.13082 | 0.16673 | 0.11615 | 0.068576 | 0.13602 | 0.085769 | 0.026022 | -0.10295 | -0.10299 | -0.084841 | -0.0428 | -0.10432 | -0.059436 | -0.081603 | -0.13535 | -0.21383 | -0.24138
17 | -0.59564 | -0.60155 | -0.60768 | -0.61301 | -0.61573 | -0.56294 | -0.48841 | -0.44591 | -0.45897 | -0.50845 | -0.54232 | -0.57423 | -0.57491 | -0.58548 | -0.59063 | -0.57301 | -0.48509 | -0.28912 | -0.37292 | -0.45235 | -0.48697 | -0.51519 | -0.5446 | -0.54724
18 | -0.59955 | -0.62968 | -0.65643 | -0.65877 | -0.65731 | -0.55406 | -0.42226 | -0.34172 | -0.33566 | -0.28117 | -0.27825 | -0.27239 | -0.32783 | -0.35278 | -0.3433 | -0.42555 | -0.37702 | -0.18901 | -0.22382 | -0.27829 | -0.3005 | -0.39008 | -0.4314 | -0.4513
19 | 0.33258 | 0.26016 | 0.19726 | 0.29387 | 0.24132 | 0.34766 | 0.46368 | 0.90316 | 1.0401 | 1.0717 | 1.0172 | 1.0851 | 1.077 | 1.0646 | 0.89536 | 0.85168 | 0.74022 | 0.80978 | 0.68642 | 0.7163 | 0.60562 | 0.63751 | 0.39577 | 0.40643
20 | -0.41085 | -0.40636 | -0.41912 | -0.42671 | -0.45198 | -0.40468 | -0.3438 | -0.17858 | -0.088483 | -0.082132 | -0.062426 | -0.020979 | -0.085177 | -0.088884 | -0.162 | -0.23151 | -0.20895 | -0.23306 | -0.26209 | -0.25163 | -0.28651 | -0.33776 | -0.38107 | -0.37905
21 | -1.3648 | -1.3936 | -1.3881 | -1.3861 | -1.3575 | -1.3027 | -0.99581 | -0.79221 | -0.73154 | -0.83547 | -0.78892 | -0.71915 | -0.76232 | -0.82533 | -1.0028 | -1.1121 | -1.1092 | -1.0938 | -1.1529 | -1.1921 | -1.2125 | -1.248 | -1.3025 | -1.3275
22 | -0.057326 | -0.057326 | -0.057326 | -0.057326 | -0.057326 | -0.057326 | -0.057326 | -0.057326 | -0.057326 | -0.057326 | -0.057326 | -0.057326 | -0.057326 | -0.057326 | -0.057326 | -0.057326 | -0.057326 | -0.057326 | -0.057326 | -0.057326 | -0.057326 | -0.057326 | -0.057326 | -0.057326
23 | -2.7067 | -2.7856 | -2.7897 | -2.7819 | -2.7742 | -2.5935 | -1.944 | -1.5867 | -1.0227 | -0.59062 | -0.75559 | -0.58332 | -0.69558 | -1.006 | -1.2576 | -1.2971 | -1.3338 | -0.90022 | -1.0908 | -1.3523 | -1.5904 | -2.0235 | -2.5291 | -2.5742
24 | -1.9587 | -1.9776 | -2.0139 | -2.0318 | -1.9863 | -1.603 | -1.2163 | -1.0867 | -0.76269 | -0.50324 | -1.1473 | -1.0819 | -1.2194 | -1.2169 | -1.3539 | -1.3552 | -1.1543 | -0.77195 | -1.0545 | -1.2388 | -1.3308 | -1.3629 | -1.4716 | -1.5609
25 | -0.033882 | 0.056848 | 0.12026 | 0.10399 | 0.080856 | -0.081453 | -0.0026891 | 0.097111 | 0.21078 | 0.24865 | 0.12078 | -0.00031381 | 0.38257 | 0.4337 | 0.4114 | 0.47232 | 0.25948 | 0.35841 | 0.38485 | 0.34307 | 0.38502 | 0.49424 | 0.45784 | 0.30843
26 | 0.10914 | 0.088272 | 0.12599 | 0.15787 | 0.16485 | 0.20098 | 0.73502 | 0.92013 | 0.9852 | 0.9215 | 0.84413 | 0.96742 | 1.0934 | 0.96972 | 0.95367 | 0.95187 | 0.8578 | 0.88674 | 0.76676 | 0.57884 | 0.63505 | 0.55494 | 0.2441 | 0.17269
27 | 0.17423 | 0.1231 | 0.10671 | 0.13679 | 0.11778 | 0.096834 | 0.080121 | 0.27998 | 0.29281 | 0.25114 | 0.2926 | 0.27188 | 0.27308 | 0.24385 | 0.1447 | 0.22656 | 0.27172 | 0.25353 | 0.17719 | 0.18383 | 0.17122 | 0.10621 | 0.084724 | 0.087812
28 | -0.36525 | -0.36517 | -0.37525 | -0.39244 | -0.38867 | -0.35671 | -0.22618 | -0.043478 | -0.046723 | -0.030964 | -0.027276 | -0.12173 | -0.17783 | -0.23053 | -0.2288 | -0.23267 | -0.18293 | 0.060125 | -0.0084737 | -0.10003 | -0.18541 | -0.24389 | -0.26749 | -0.30626
29 | -8.4016 | -9.0653 | -9.2316 | -9.1081 | -9.1157 | -7.612 | -0.28345 | 3.9245 | 5.0019 | 3.4844 | 2.0573 | 4.0807 | 2.5731 | 0.78065 | -3.0885 | -3.0898 | -2.5452 | -1.284 | -3.1295 | -1.7831 | -2.4481 | -4.0604 | -6.4149 | -7.2414
30 | -1.0424 | -1.0527 | -1.0634 | -1.0728 | -1.0775 | -0.98514 | -0.85471 | -0.78035 | -0.8032 | -0.8898 | -0.94906 | -1.0049 | -1.0061 | -1.0246 | -1.0336 | -1.0028 | -0.84891 | -0.50595 | -0.6526 | -0.79161 | -0.85219 | -0.90158 | -0.95305 | -0.95767
31 | -1.4989 | -1.5742 | -1.6411 | -1.6469 | -1.6433 | -1.3852 | -1.0556 | -0.85429 | -0.83916 | -0.70292 | -0.69563 | -0.68098 | -0.81958 | -0.88196 | -0.85824 | -1.0639 | -0.94254 | -0.47253 | -0.55955 | -0.69572 | -0.75124 | -0.9752 | -1.0785 | -1.1283
32 | 0.33258 | 0.26016 | 0.19726 | 0.29387 | 0.24132 | 0.34766 | 0.46368 | 0.90316 | 1.0401 | 1.0717 | 1.0172 | 1.0851 | 1.077 | 1.0646 | 0.89536 | 0.85168 | 0.74022 | 0.80978 | 0.68642 | 0.7163 | 0.60562 | 0.63751 | 0.39577 | 0.40643

## Qc, Winter, S7
LoadID | 0 | 1 | 2 | 3 | 4 | 5 | 6 | 7 | 8 | 9 | 10 | 11 | 12 | 13 | 14 | 15 | 16 | 17 | 18 | 19 | 20 | 21 | 22 | 23
1 | 0.5227 | 0.3693 | 0.32014 | 0.41037 | 0.35334 | 0.2905 | 0.24036 | 0.83995 | 0.87842 | 0.75342 | 0.87779 | 0.81564 | 0.81924 | 0.73155 | 0.4341 | 0.67967 | 0.81516 | 0.7606 | 0.53158 | 0.55148 | 0.51366 | 0.31863 | 0.25417 | 0.26344
2 | -0.20871 | -0.20867 | -0.21443 | -0.22425 | -0.2221 | -0.20383 | -0.12925 | -0.024845 | -0.026699 | -0.017693 | -0.015586 | -0.06956 | -0.10162 | -0.13173 | -0.13074 | -0.13295 | -0.10453 | 0.034357 | -0.0048421 | -0.057158 | -0.10595 | -0.13937 | -0.15285 | -0.17501
3 | -1.1202 | -1.2087 | -1.2309 | -1.2144 | -1.2154 | -1.0149 | -0.037793 | 0.52327 | 0.66691 | 0.46459 | 0.2743 | 0.54409 | 0.34308 | 0.10409 | -0.41179 | -0.41197 | -0.33936 | -0.1712 | -0.41726 | -0.23774 | -0.32641 | -0.54139 | -0.85532 | -0.96552
4 | -0.44673 | -0.45116 | -0.45576 | -0.45975 | -0.4618 | -0.4222 | -0.3663 | -0.33444 | -0.34423 | -0.38134 | -0.40674 | -0.43067 | -0.43118 | -0.43911 | -0.44297 | -0.42976 | -0.36382 | -0.21684 | -0.27969 | -0.33926 | -0.36523 | -0.38639 | -0.40845 | -0.41043
5 | -0.29977 | -0.31484 | -0.32822 | -0.32939 | -0.32866 | -0.27703 | -0.21113 | -0.17086 | -0.16783 | -0.14058 | -0.13913 | -0.1362 | -0.16392 | -0.17639 | -0.17165 | -0.21278 | -0.18851 | -0.094505 | -0.11191 | -0.13914 | -0.15025 | -0.19504 | -0.2157 | -0.22565
6 | 0.83146 | 0.6504 | 0.49315 | 0.73468 | 0.60329 | 0.86916 | 1.1592 | 2.2579 | 2.6003 | 2.6793 | 2.5431 | 2.7128 | 2.6926 | 2.6614 | 2.2384 | 2.1292 | 1.8506 | 2.0244 | 1.7161 | 1.7908 | 1.514 | 1.5938 | 0.98942 | 1.0161
7 | -1.0271 | -1.0159 | -1.0478 | -1.0668 | -1.1299 | -1.0117 | -0.8595 | -0.44646 | -0.22121 | -0.20533 | -0.15606 | -0.052447 | -0.21294 | -0.22221 | -0.40501 | -0.57877 | -0.52236 | -0.58265 | -0.65522 | -0.62907 | -0.71628 | -0.84439 | -0.95268 | -0.94762
8 | -0.68238 | -0.69681 | -0.69404 | -0.69305 | -0.67876 | -0.65133 | -0.49791 | -0.39611 | -0.36577 | -0.41773 | -0.39446 | -0.35958 | -0.38116 | -0.41267 | -0.5014 | -0.55605 | -0.55458 | -0.54689 | -0.57645 | -0.59604 | -0.60624 | -0.62402 | -0.65126 | -0.66374
9 | -0.02293 | -0.02293 | -0.02293 | -0.02293 | -0.02293 | -0.02293 | -0.02293 | -0.02293 | -0.02293 | -0.02293 | -0.02293 | -0.02293 | -0.02293 | -0.02293 | -0.02293 | -0.02293 | -0.02293 | -0.02293 | -0.02293 | -0.02293 | -0.02293 | -0.02293 | -0.02293 | -0.02293
10 | -0.406 | -0.41784 | -0.41846 | -0.41728 | -0.41612 | -0.38902 | -0.2916 | -0.238 | -0.15341 | -0.088592 | -0.11334 | -0.087499 | -0.10434 | -0.15091 | -0.18864 | -0.19457 | -0.20007 | -0.13503 | -0.16363 | -0.20285 | -0.23855 | -0.30352 | -0.37937 | -0.38612
11 | -0.34278 | -0.34608 | -0.35244 | -0.35557 | -0.3476 | -0.28052 | -0.21285 | -0.19018 | -0.13347 | -0.088068 | -0.20078 | -0.18934 | -0.21339 | -0.21296 | -0.23694 | -0.23716 | -0.20201 | -0.13509 | -0.18455 | -0.21678 | -0.2329 | -0.2385 | -0.25754 | -0.27316
12 | -0.047435 | 0.079587 | 0.16837 | 0.14559 | 0.1132 | -0.11403 | -0.0037648 | 0.13596 | 0.29509 | 0.34811 | 0.16909 | -0.00043933 | 0.5356 | 0.60717 | 0.57597 | 0.66125 | 0.36328 | 0.50177 | 0.53879 | 0.4803 | 0.53903 | 0.69194 | 0.64098 | 0.43181
13 | 0.34926 | 0.28247 | 0.40315 | 0.50518 | 0.52752 | 0.64314 | 2.3521 | 2.9444 | 3.1526 | 2.9488 | 2.7012 | 3.0957 | 3.499 | 3.1031 | 3.0517 | 3.046 | 2.745 | 2.8376 | 2.4536 | 1.8523 | 2.0322 | 1.7758 | 0.7811 | 0.55262
14 | 0.087117 | 0.06155 | 0.053357 | 0.068394 | 0.05889 | 0.048417 | 0.04006 | 0.13999 | 0.1464 | 0.12557 | 0.1463 | 0.13594 | 0.13654 | 0.12192 | 0.07235 | 0.11328 | 0.13586 | 0.12677 | 0.088597 | 0.091914 | 0.08561 | 0.053105 | 0.042362 | 0.043906
15 | -0.10436 | -0.10433 | -0.10721 | -0.11212 | -0.11105 | -0.10192 | -0.064623 | -0.012422 | -0.013349 | -0.0088467 | -0.0077931 | -0.03478 | -0.05081 | -0.065866 | -0.065371 | -0.066477 | -0.052266 | 0.017178 | -0.002421 | -0.028579 | -0.052975 | -0.069684 | -0.076426 | -0.087504
16 | -0.28005 | -0.30218 | -0.30772 | -0.3036 | -0.30386 | -0.25373 | -0.0094483 | 0.13082 | 0.16673 | 0.11615 | 0.068576 | 0.13602 | 0.085769 | 0.026022 | -0.10295 | -0.10299 | -0.084841 | -0.0428 | -0.10432 | -0.059436 | -0.081603 | -0.13535 | -0.21383 | -0.24138
17 | -0.59564 | -0.60155 | -0.60768 | -0.61301 | -0.61573 | -0.56294 | -0.48841 | -0.44591 | -0.45897 | -0.50845 | -0.54232 | -0.57423 | -0.57491 | -0.58548 | -0.59063 | -0.57301 | -0.48509 | -0.28912 | -0.37292 | -0.45235 | -0.48697 | -0.51519 | -0.5446 | -0.54724
18 | -0.59955 | -0.62968 | -0.65643 | -0.65877 | -0.65731 | -0.55406 | -0.42226 | -0.34172 | -0.33566 | -0.28117 | -0.27825 | -0.27239 | -0.32783 | -0.35278 | -0.3433 | -0.42555 | -0.37702 | -0.18901 | -0.22382 | -0.27829 | -0.3005 | -0.39008 | -0.4314 | -0.4513
19 | 0.33258 | 0.26016 | 0.19726 | 0.29387 | 0.24132 | 0.34766 | 0.46368 | 0.90316 | 1.0401 | 1.0717 | 1.0172 | 1.0851 | 1.077 | 1.0646 | 0.89536 | 0.85168 | 0.74022 | 0.80978 | 0.68642 | 0.7163 | 0.60562 | 0.63751 | 0.39577 | 0.40643
20 | -0.41085 | -0.40636 | -0.41912 | -0.42671 | -0.45198 | -0.40468 | -0.3438 | -0.17858 | -0.088483 | -0.082132 | -0.062426 | -0.020979 | -0.085177 | -0.088884 | -0.162 | -0.23151 | -0.20895 | -0.23306 | -0.26209 | -0.25163 | -0.28651 | -0.33776 | -0.38107 | -0.37905
21 | -1.3648 | -1.3936 | -1.3881 | -1.3861 | -1.3575 | -1.3027 | -0.99581 | -0.79221 | -0.73154 | -0.83547 | -0.78892 | -0.71915 | -0.76232 | -0.82533 | -1.0028 | -1.1121 | -1.1092 | -1.0938 | -1.1529 | -1.1921 | -1.2125 | -1.248 | -1.3025 | -1.3275
22 | -0.057326 | -0.057326 | -0.057326 | -0.057326 | -0.057326 | -0.057326 | -0.057326 | -0.057326 | -0.057326 | -0.057326 | -0.057326 | -0.057326 | -0.057326 | -0.057326 | -0.057326 | -0.057326 | -0.057326 | -0.057326 | -0.057326 | -0.057326 | -0.057326 | -0.057326 | -0.057326 | -0.057326
23 | -2.7067 | -2.7856 | -2.7897 | -2.7819 | -2.7742 | -2.5935 | -1.944 | -1.5867 | -1.0227 | -0.59062 | -0.75559 | -0.58332 | -0.69558 | -1.006 | -1.2576 | -1.2971 | -1.3338 | -0.90022 | -1.0908 | -1.3523 | -1.5904 | -2.0235 | -2.5291 | -2.5742
24 | -1.9587 | -1.9776 | -2.0139 | -2.0318 | -1.9863 | -1.603 | -1.2163 | -1.0867 | -0.76269 | -0.50324 | -1.1473 | -1.0819 | -1.2194 | -1.2169 | -1.3539 | -1.3552 | -1.1543 | -0.77195 | -1.0545 | -1.2388 | -1.3308 | -1.3629 | -1.4716 | -1.5609
25 | -0.033882 | 0.056848 | 0.12026 | 0.10399 | 0.080856 | -0.081453 | -0.0026891 | 0.097111 | 0.21078 | 0.24865 | 0.12078 | -0.00031381 | 0.38257 | 0.4337 | 0.4114 | 0.47232 | 0.25948 | 0.35841 | 0.38485 | 0.34307 | 0.38502 | 0.49424 | 0.45784 | 0.30843
26 | 0.10914 | 0.088272 | 0.12599 | 0.15787 | 0.16485 | 0.20098 | 0.73502 | 0.92013 | 0.9852 | 0.9215 | 0.84413 | 0.96742 | 1.0934 | 0.96972 | 0.95367 | 0.95187 | 0.8578 | 0.88674 | 0.76676 | 0.57884 | 0.63505 | 0.55494 | 0.2441 | 0.17269
27 | 0.17423 | 0.1231 | 0.10671 | 0.13679 | 0.11778 | 0.096834 | 0.080121 | 0.27998 | 0.29281 | 0.25114 | 0.2926 | 0.27188 | 0.27308 | 0.24385 | 0.1447 | 0.22656 | 0.27172 | 0.25353 | 0.17719 | 0.18383 | 0.17122 | 0.10621 | 0.084724 | 0.087812
28 | -0.36525 | -0.36517 | -0.37525 | -0.39244 | -0.38867 | -0.35671 | -0.22618 | -0.043478 | -0.046723 | -0.030964 | -0.027276 | -0.12173 | -0.17783 | -0.23053 | -0.2288 | -0.23267 | -0.18293 | 0.060125 | -0.0084737 | -0.10003 | -0.18541 | -0.24389 | -0.26749 | -0.30626
29 | -8.4016 | -9.0653 | -9.2316 | -9.1081 | -9.1157 | -7.612 | -0.28345 | 3.9245 | 5.0019 | 3.4844 | 2.0573 | 4.0807 | 2.5731 | 0.78065 | -3.0885 | -3.0898 | -2.5452 | -1.284 | -3.1295 | -1.7831 | -2.4481 | -4.0604 | -6.4149 | -7.2414
30 | -1.0424 | -1.0527 | -1.0634 | -1.0728 | -1.0775 | -0.98514 | -0.85471 | -0.78035 | -0.8032 | -0.8898 | -0.94906 | -1.0049 | -1.0061 | -1.0246 | -1.0336 | -1.0028 | -0.84891 | -0.50595 | -0.6526 | -0.79161 | -0.85219 | -0.90158 | -0.95305 | -0.95767
31 | -1.4989 | -1.5742 | -1.6411 | -1.6469 | -1.6433 | -1.3852 | -1.0556 | -0.85429 | -0.83916 | -0.70292 | -0.69563 | -0.68098 | -0.81958 | -0.88196 | -0.85824 | -1.0639 | -0.94254 | -0.47253 | -0.55955 | -0.69572 | -0.75124 | -0.9752 | -1.0785 | -1.1283
32 | 0.33258 | 0.26016 | 0.19726 | 0.29387 | 0.24132 | 0.34766 | 0.46368 | 0.90316 | 1.0401 | 1.0717 | 1.0172 | 1.0851 | 1.077 | 1.0646 | 0.89536 | 0.85168 | 0.74022 | 0.80978 | 0.68642 | 0.7163 | 0.60562 | 0.63751 | 0.39577 | 0.40643

## Qc, Winter, S8
LoadID | 0 | 1 | 2 | 3 | 4 | 5 | 6 | 7 | 8 | 9 | 10 | 11 | 12 | 13 | 14 | 15 | 16 | 17 | 18 | 19 | 20 | 21 | 22 | 23
1 | 0.5227 | 0.3693 | 0.32014 | 0.41037 | 0.35334 | 0.2905 | 0.24036 | 0.83995 | 0.87842 | 0.75342 | 0.87779 | 0.81564 | 0.81924 | 0.73155 | 0.4341 | 0.67967 | 0.81516 | 0.7606 | 0.53158 | 0.55148 | 0.51366 | 0.31863 | 0.25417 | 0.26344
2 | -0.20871 | -0.20867 | -0.21443 | -0.22425 | -0.2221 | -0.20383 | -0.12925 | -0.024845 | -0.026699 | -0.017693 | -0.015586 | -0.06956 | -0.10162 | -0.13173 | -0.13074 | -0.13295 | -0.10453 | 0.034357 | -0.0048421 | -0.057158 | -0.10595 | -0.13937 | -0.15285 | -0.17501
3 | -1.1202 | -1.2087 | -1.2309 | -1.2144 | -1.2154 | -1.0149 | -0.037793 | 0.52327 | 0.66691 | 0.46459 | 0.2743 | 0.54409 | 0.34308 | 0.10409 | -0.41179 | -0.41197 | -0.33936 | -0.1712 | -0.41726 | -0.23774 | -0.32641 | -0.54139 | -0.85532 | -0.96552
4 | -0.44673 | -0.45116 | -0.45576 | -0.45975 | -0.4618 | -0.4222 | -0.3663 | -0.33444 | -0.34423 | -0.38134 | -0.40674 | -0.43067 | -0.43118 | -0.43911 | -0.44297 | -0.42976 | -0.36382 | -0.21684 | -0.27969 | -0.33926 | -0.36523 | -0.38639 | -0.40845 | -0.41043
5 | -0.29977 | -0.31484 | -0.32822 | -0.32939 | -0.32866 | -0.27703 | -0.21113 | -0.17086 | -0.16783 | -0.14058 | -0.13913 | -0.1362 | -0.16392 | -0.17639 | -0.17165 | -0.21278 | -0.18851 | -0.094505 | -0.11191 | -0.13914 | -0.15025 | -0.19504 | -0.2157 | -0.22565
6 | 0.83146 | 0.6504 | 0.49315 | 0.73468 | 0.60329 | 0.86916 | 1.1592 | 2.2579 | 2.6003 | 2.6793 | 2.5431 | 2.7128 | 2.6926 | 2.6614 | 2.2384 | 2.1292 | 1.8506 | 2.0244 | 1.7161 | 1.7908 | 1.514 | 1.5938 | 0.98942 | 1.0161
7 | -1.0271 | -1.0159 | -1.0478 | -1.0668 | -1.1299 | -1.0117 | -0.8595 | -0.44646 | -0.22121 | -0.20533 | -0.15606 | -0.052447 | -0.21294 | -0.22221 | -0.40501 | -0.57877 | -0.52236 | -0.58265 | -0.65522 | -0.62907 | -0.71628 | -0.84439 | -0.95268 | -0.94762
8 | -0.68238 | -0.69681 | -0.69404 | -0.69305 | -0.67876 | -0.65133 | -0.49791 | -0.39611 | -0.36577 | -0.41773 | -0.39446 | -0.35958 | -0.38116 | -0.41267 | -0.5014 | -0.55605 | -0.55458 | -0.54689 | -0.57645 | -0.59604 | -0.60624 | -0.62402 | -0.65126 | -0.66374
9 | -0.02293 | -0.02293 | -0.02293 | -0.02293 | -0.02293 | -0.02293 | -0.02293 | -0.02293 | -0.02293 | -0.02293 | -0.02293 | -0.02293 | -0.02293 | -0.02293 | -0.02293 | -0.02293 | -0.02293 | -0.02293 | -0.02293 | -0.02293 | -0.02293 | -0.02293 | -0.02293 | -0.02293
10 | -0.406 | -0.41784 | -0.41846 | -0.41728 | -0.41612 | -0.38902 | -0.2916 | -0.238 | -0.15341 | -0.088592 | -0.11334 | -0.087499 | -0.10434 | -0.15091 | -0.18864 | -0.19457 | -0.20007 | -0.13503 | -0.16363 | -0.20285 | -0.23855 | -0.30352 | -0.37937 | -0.38612
11 | -0.34278 | -0.34608 | -0.35244 | -0.35557 | -0.3476 | -0.28052 | -0.21285 | -0.19018 | -0.13347 | -0.088068 | -0.20078 | -0.18934 | -0.21339 | -0.21296 | -0.23694 | -0.23716 | -0.20201 | -0.13509 | -0.18455 | -0.21678 | -0.2329 | -0.2385 | -0.25754 | -0.27316
12 | -0.047435 | 0.079587 | 0.16837 | 0.14559 | 0.1132 | -0.11403 | -0.0037648 | 0.13596 | 0.29509 | 0.34811 | 0.16909 | -0.00043933 | 0.5356 | 0.60717 | 0.57597 | 0.66125 | 0.36328 | 0.50177 | 0.53879 | 0.4803 | 0.53903 | 0.69194 | 0.64098 | 0.43181
13 | 0.34926 | 0.28247 | 0.40315 | 0.50518 | 0.52752 | 0.64314 | 2.3521 | 2.9444 | 3.1526 | 2.9488 | 2.7012 | 3.0957 | 3.499 | 3.1031 | 3.0517 | 3.046 | 2.745 | 2.8376 | 2.4536 | 1.8523 | 2.0322 | 1.7758 | 0.7811 | 0.55262
14 | 0.087117 | 0.06155 | 0.053357 | 0.068394 | 0.05889 | 0.048417 | 0.04006 | 0.13999 | 0.1464 | 0.12557 | 0.1463 | 0.13594 | 0.13654 | 0.12192 | 0.07235 | 0.11328 | 0.13586 | 0.12677 | 0.088597 | 0.091914 | 0.08561 | 0.053105 | 0.042362 | 0.043906
15 | -0.10436 | -0.10433 | -0.10721 | -0.11212 | -0.11105 | -0.10192 | -0.064623 | -0.012422 | -0.013349 | -0.0088467 | -0.0077931 | -0.03478 | -0.05081 | -0.065866 | -0.065371 | -0.066477 | -0.052266 | 0.017178 | -0.002421 | -0.028579 | -0.052975 | -0.069684 | -0.076426 | -0.087504
16 | -0.28005 | -0.30218 | -0.30772 | -0.3036 | -0.30386 | -0.25373 | -0.0094483 | 0.13082 | 0.16673 | 0.11615 | 0.068576 | 0.13602 | 0.085769 | 0.026022 | -0.10295 | -0.10299 | -0.084841 | -0.0428 | -0.10432 | -0.059436 | -0.081603 | -0.13535 | -0.21383 | -0.24138
17 | -0.59564 | -0.60155 | -0.60768 | -0.61301 | -0.61573 | -0.56294 | -0.48841 | -0.44591 | -0.45897 | -0.50845 | -0.54232 | -0.57423 | -0.57491 | -0.58548 | -0.59063 | -0.57301 | -0.48509 | -0.28912 | -0.37292 | -0.45235 | -0.48697 | -0.51519 | -0.5446 | -0.54724
18 | -0.59955 | -0.62968 | -0.65643 | -0.65877 | -0.65731 | -0.55406 | -0.42226 | -0.34172 | -0.33566 | -0.28117 | -0.27825 | -0.27239 | -0.32783 | -0.35278 | -0.3433 | -0.42555 | -0.37702 | -0.18901 | -0.22382 | -0.27829 | -0.3005 | -0.39008 | -0.4314 | -0.4513
19 | 0.33258 | 0.26016 | 0.19726 | 0.29387 | 0.24132 | 0.34766 | 0.46368 | 0.90316 | 1.0401 | 1.0717 | 1.0172 | 1.0851 | 1.077 | 1.0646 | 0.89536 | 0.85168 | 0.74022 | 0.80978 | 0.68642 | 0.7163 | 0.60562 | 0.63751 | 0.39577 | 0.40643
20 | -0.41085 | -0.40636 | -0.41912 | -0.42671 | -0.45198 | -0.40468 | -0.3438 | -0.17858 | -0.088483 | -0.082132 | -0.062426 | -0.020979 | -0.085177 | -0.088884 | -0.162 | -0.23151 | -0.20895 | -0.23306 | -0.26209 | -0.25163 | -0.28651 | -0.33776 | -0.38107 | -0.37905
21 | -1.3648 | -1.3936 | -1.3881 | -1.3861 | -1.3575 | -1.3027 | -0.99581 | -0.79221 | -0.73154 | -0.83547 | -0.78892 | -0.71915 | -0.76232 | -0.82533 | -1.0028 | -1.1121 | -1.1092 | -1.0938 | -1.1529 | -1.1921 | -1.2125 | -1.248 | -1.3025 | -1.3275
22 | -0.057326 | -0.057326 | -0.057326 | -0.057326 | -0.057326 | -0.057326 | -0.057326 | -0.057326 | -0.057326 | -0.057326 | -0.057326 | -0.057326 | -0.057326 | -0.057326 | -0.057326 | -0.057326 | -0.057326 | -0.057326 | -0.057326 | -0.057326 | -0.057326 | -0.057326 | -0.057326 | -0.057326
23 | -2.7067 | -2.7856 | -2.7897 | -2.7819 | -2.7742 | -2.5935 | -1.944 | -1.5867 | -1.0227 | -0.59062 | -0.75559 | -0.58332 | -0.69558 | -1.006 | -1.2576 | -1.2971 | -1.3338 | -0.90022 | -1.0908 | -1.3523 | -1.5904 | -2.0235 | -2.5291 | -2.5742
24 | -1.9587 | -1.9776 | -2.0139 | -2.0318 | -1.9863 | -1.603 | -1.2163 | -1.0867 | -0.76269 | -0.50324 | -1.1473 | -1.0819 | -1.2194 | -1.2169 | -1.3539 | -1.3552 | -1.1543 | -0.77195 | -1.0545 | -1.2388 | -1.3308 | -1.3629 | -1.4716 | -1.5609
25 | -0.033882 | 0.056848 | 0.12026 | 0.10399 | 0.080856 | -0.081453 | -0.0026891 | 0.097111 | 0.21078 | 0.24865 | 0.12078 | -0.00031381 | 0.38257 | 0.4337 | 0.4114 | 0.47232 | 0.25948 | 0.35841 | 0.38485 | 0.34307 | 0.38502 | 0.49424 | 0.45784 | 0.30843
26 | 0.10914 | 0.088272 | 0.12599 | 0.15787 | 0.16485 | 0.20098 | 0.73502 | 0.92013 | 0.9852 | 0.9215 | 0.84413 | 0.96742 | 1.0934 | 0.96972 | 0.95367 | 0.95187 | 0.8578 | 0.88674 | 0.76676 | 0.57884 | 0.63505 | 0.55494 | 0.2441 | 0.17269
27 | 0.17423 | 0.1231 | 0.10671 | 0.13679 | 0.11778 | 0.096834 | 0.080121 | 0.27998 | 0.29281 | 0.25114 | 0.2926 | 0.27188 | 0.27308 | 0.24385 | 0.1447 | 0.22656 | 0.27172 | 0.25353 | 0.17719 | 0.18383 | 0.17122 | 0.10621 | 0.084724 | 0.087812
28 | -0.36525 | -0.36517 | -0.37525 | -0.39244 | -0.38867 | -0.35671 | -0.22618 | -0.043478 | -0.046723 | -0.030964 | -0.027276 | -0.12173 | -0.17783 | -0.23053 | -0.2288 | -0.23267 | -0.18293 | 0.060125 | -0.0084737 | -0.10003 | -0.18541 | -0.24389 | -0.26749 | -0.30626
29 | -8.4016 | -9.0653 | -9.2316 | -9.1081 | -9.1157 | -7.612 | -0.28345 | 3.9245 | 5.0019 | 3.4844 | 2.0573 | 4.0807 | 2.5731 | 0.78065 | -3.0885 | -3.0898 | -2.5452 | -1.284 | -3.1295 | -1.7831 | -2.4481 | -4.0604 | -6.4149 | -7.2414
30 | -1.0424 | -1.0527 | -1.0634 | -1.0728 | -1.0775 | -0.98514 | -0.85471 | -0.78035 | -0.8032 | -0.8898 | -0.94906 | -1.0049 | -1.0061 | -1.0246 | -1.0336 | -1.0028 | -0.84891 | -0.50595 | -0.6526 | -0.79161 | -0.85219 | -0.90158 | -0.95305 | -0.95767
31 | -1.4989 | -1.5742 | -1.6411 | -1.6469 | -1.6433 | -1.3852 | -1.0556 | -0.85429 | -0.83916 | -0.70292 | -0.69563 | -0.68098 | -0.81958 | -0.88196 | -0.85824 | -1.0639 | -0.94254 | -0.47253 | -0.55955 | -0.69572 | -0.75124 | -0.9752 | -1.0785 | -1.1283
32 | 0.33258 | 0.26016 | 0.19726 | 0.29387 | 0.24132 | 0.34766 | 0.46368 | 0.90316 | 1.0401 | 1.0717 | 1.0172 | 1.0851 | 1.077 | 1.0646 | 0.89536 | 0.85168 | 0.74022 | 0.80978 | 0.68642 | 0.7163 | 0.60562 | 0.63751 | 0.39577 | 0.40643

## Qc, Winter, S9
LoadID | 0 | 1 | 2 | 3 | 4 | 5 | 6 | 7 | 8 | 9 | 10 | 11 | 12 | 13 | 14 | 15 | 16 | 17 | 18 | 19 | 20 | 21 | 22 | 23
1 | 0.5227 | 0.3693 | 0.32014 | 0.41037 | 0.35334 | 0.2905 | 0.24036 | 0.83995 | 0.87842 | 0.75342 | 0.87779 | 0.81564 | 0.81924 | 0.73155 | 0.4341 | 0.67967 | 0.81516 | 0.7606 | 0.53158 | 0.55148 | 0.51366 | 0.31863 | 0.25417 | 0.26344
2 | -0.20871 | -0.20867 | -0.21443 | -0.22425 | -0.2221 | -0.20383 | -0.12925 | -0.024845 | -0.026699 | -0.017693 | -0.015586 | -0.06956 | -0.10162 | -0.13173 | -0.13074 | -0.13295 | -0.10453 | 0.034357 | -0.0048421 | -0.057158 | -0.10595 | -0.13937 | -0.15285 | -0.17501
3 | -1.1202 | -1.2087 | -1.2309 | -1.2144 | -1.2154 | -1.0149 | -0.037793 | 0.52327 | 0.66691 | 0.46459 | 0.2743 | 0.54409 | 0.34308 | 0.10409 | -0.41179 | -0.41197 | -0.33936 | -0.1712 | -0.41726 | -0.23774 | -0.32641 | -0.54139 | -0.85532 | -0.96552
4 | -0.44673 | -0.45116 | -0.45576 | -0.45975 | -0.4618 | -0.4222 | -0.3663 | -0.33444 | -0.34423 | -0.38134 | -0.40674 | -0.43067 | -0.43118 | -0.43911 | -0.44297 | -0.42976 | -0.36382 | -0.21684 | -0.27969 | -0.33926 | -0.36523 | -0.38639 | -0.40845 | -0.41043
5 | -0.29977 | -0.31484 | -0.32822 | -0.32939 | -0.32866 | -0.27703 | -0.21113 | -0.17086 | -0.16783 | -0.14058 | -0.13913 | -0.1362 | -0.16392 | -0.17639 | -0.17165 | -0.21278 | -0.18851 | -0.094505 | -0.11191 | -0.13914 | -0.15025 | -0.19504 | -0.2157 | -0.22565
6 | 0.83146 | 0.6504 | 0.49315 | 0.73468 | 0.60329 | 0.86916 | 1.1592 | 2.2579 | 2.6003 | 2.6793 | 2.5431 | 2.7128 | 2.6926 | 2.6614 | 2.2384 | 2.1292 | 1.8506 | 2.0244 | 1.7161 | 1.7908 | 1.514 | 1.5938 | 0.98942 | 1.0161
7 | -1.0271 | -1.0159 | -1.0478 | -1.0668 | -1.1299 | -1.0117 | -0.8595 | -0.44646 | -0.22121 | -0.20533 | -0.15606 | -0.052447 | -0.21294 | -0.22221 | -0.40501 | -0.57877 | -0.52236 | -0.58265 | -0.65522 | -0.62907 | -0.71628 | -0.84439 | -0.95268 | -0.94762
8 | -0.68238 | -0.69681 | -0.69404 | -0.69305 | -0.67876 | -0.65133 | -0.49791 | -0.39611 | -0.36577 | -0.41773 | -0.39446 | -0.35958 | -0.38116 | -0.41267 | -0.5014 | -0.55605 | -0.55458 | -0.54689 | -0.57645 | -0.59604 | -0.60624 | -0.62402 | -0.65126 | -0.66374
9 | -0.02293 | -0.02293 | -0.02293 | -0.02293 | -0.02293 | -0.02293 | -0.02293 | -0.02293 | -0.02293 | -0.02293 | -0.02293 | -0.02293 | -0.02293 | -0.02293 | -0.02293 | -0.02293 | -0.02293 | -0.02293 | -0.02293 | -0.02293 | -0.02293 | -0.02293 | -0.02293 | -0.02293
10 | -0.406 | -0.41784 | -0.41846 | -0.41728 | -0.41612 | -0.38902 | -0.2916 | -0.238 | -0.15341 | -0.088592 | -0.11334 | -0.087499 | -0.10434 | -0.15091 | -0.18864 | -0.19457 | -0.20007 | -0.13503 | -0.16363 | -0.20285 | -0.23855 | -0.30352 | -0.37937 | -0.38612
11 | -0.34278 | -0.34608 | -0.35244 | -0.35557 | -0.3476 | -0.28052 | -0.21285 | -0.19018 | -0.13347 | -0.088068 | -0.20078 | -0.18934 | -0.21339 | -0.21296 | -0.23694 | -0.23716 | -0.20201 | -0.13509 | -0.18455 | -0.21678 | -0.2329 | -0.2385 | -0.25754 | -0.27316
12 | -0.047435 | 0.079587 | 0.16837 | 0.14559 | 0.1132 | -0.11403 | -0.0037648 | 0.13596 | 0.29509 | 0.34811 | 0.16909 | -0.00043933 | 0.5356 | 0.60717 | 0.57597 | 0.66125 | 0.36328 | 0.50177 | 0.53879 | 0.4803 | 0.53903 | 0.69194 | 0.64098 | 0.43181
13 | 0.34926 | 0.28247 | 0.40315 | 0.50518 | 0.52752 | 0.64314 | 2.3521 | 2.9444 | 3.1526 | 2.9488 | 2.7012 | 3.0957 | 3.499 | 3.1031 | 3.0517 | 3.046 | 2.745 | 2.8376 | 2.4536 | 1.8523 | 2.0322 | 1.7758 | 0.7811 | 0.55262
14 | 0.087117 | 0.06155 | 0.053357 | 0.068394 | 0.05889 | 0.048417 | 0.04006 | 0.13999 | 0.1464 | 0.12557 | 0.1463 | 0.13594 | 0.13654 | 0.12192 | 0.07235 | 0.11328 | 0.13586 | 0.12677 | 0.088597 | 0.091914 | 0.08561 | 0.053105 | 0.042362 | 0.043906
15 | -0.10436 | -0.10433 | -0.10721 | -0.11212 | -0.11105 | -0.10192 | -0.064623 | -0.012422 | -0.013349 | -0.0088467 | -0.0077931 | -0.03478 | -0.05081 | -0.065866 | -0.065371 | -0.066477 | -0.052266 | 0.017178 | -0.002421 | -0.028579 | -0.052975 | -0.069684 | -0.076426 | -0.087504
16 | -0.28005 | -0.30218 | -0.30772 | -0.3036 | -0.30386 | -0.25373 | -0.0094483 | 0.13082 | 0.16673 | 0.11615 | 0.068576 | 0.13602 | 0.085769 | 0.026022 | -0.10295 | -0.10299 | -0.084841 | -0.0428 | -0.10432 | -0.059436 | -0.081603 | -0.13535 | -0.21383 | -0.24138
17 | -0.59564 | -0.60155 | -0.60768 | -0.61301 | -0.61573 | -0.56294 | -0.48841 | -0.44591 | -0.45897 | -0.50845 | -0.54232 | -0.57423 | -0.57491 | -0.58548 | -0.59063 | -0.57301 | -0.48509 | -0.28912 | -0.37292 | -0.45235 | -0.48697 | -0.51519 | -0.5446 | -0.54724
18 | -0.59955 | -0.62968 | -0.65643 | -0.65877 | -0.65731 | -0.55406 | -0.42226 | -0.34172 | -0.33566 | -0.28117 | -0.27825 | -0.27239 | -0.32783 | -0.35278 | -0.3433 | -0.42555 | -0.37702 | -0.18901 | -0.22382 | -0.27829 | -0.3005 | -0.39008 | -0.4314 | -0.4513
19 | 0.33258 | 0.26016 | 0.19726 | 0.29387 | 0.24132 | 0.34766 | 0.46368 | 0.90316 | 1.0401 | 1.0717 | 1.0172 | 1.0851 | 1.077 | 1.0646 | 0.89536 | 0.85168 | 0.74022 | 0.80978 | 0.68642 | 0.7163 | 0.60562 | 0.63751 | 0.39577 | 0.40643
20 | -0.41085 | -0.40636 | -0.41912 | -0.42671 | -0.45198 | -0.40468 | -0.3438 | -0.17858 | -0.088483 | -0.082132 | -0.062426 | -0.020979 | -0.085177 | -0.088884 | -0.162 | -0.23151 | -0.20895 | -0.23306 | -0.26209 | -0.25163 | -0.28651 | -0.33776 | -0.38107 | -0.37905
21 | -1.3648 | -1.3936 | -1.3881 | -1.3861 | -1.3575 | -1.3027 | -0.99581 | -0.79221 | -0.73154 | -0.83547 | -0.78892 | -0.71915 | -0.76232 | -0.82533 | -1.0028 | -1.1121 | -1.1092 | -1.0938 | -1.1529 | -1.1921 | -1.2125 | -1.248 | -1.3025 | -1.3275
22 | -0.057326 | -0.057326 | -0.057326 | -0.057326 | -0.057326 | -0.057326 | -0.057326 | -0.057326 | -0.057326 | -0.057326 | -0.057326 | -0.057326 | -0.057326 | -0.057326 | -0.057326 | -0.057326 | -0.057326 | -0.057326 | -0.057326 | -0.057326 | -0.057326 | -0.057326 | -0.057326 | -0.057326
23 | -2.7067 | -2.7856 | -2.7897 | -2.7819 | -2.7742 | -2.5935 | -1.944 | -1.5867 | -1.0227 | -0.59062 | -0.75559 | -0.58332 | -0.69558 | -1.006 | -1.2576 | -1.2971 | -1.3338 | -0.90022 | -1.0908 | -1.3523 | -1.5904 | -2.0235 | -2.5291 | -2.5742
24 | -1.9587 | -1.9776 | -2.0139 | -2.0318 | -1.9863 | -1.603 | -1.2163 | -1.0867 | -0.76269 | -0.50324 | -1.1473 | -1.0819 | -1.2194 | -1.2169 | -1.3539 | -1.3552 | -1.1543 | -0.77195 | -1.0545 | -1.2388 | -1.3308 | -1.3629 | -1.4716 | -1.5609
25 | -0.033882 | 0.056848 | 0.12026 | 0.10399 | 0.080856 | -0.081453 | -0.0026891 | 0.097111 | 0.21078 | 0.24865 | 0.12078 | -0.00031381 | 0.38257 | 0.4337 | 0.4114 | 0.47232 | 0.25948 | 0.35841 | 0.38485 | 0.34307 | 0.38502 | 0.49424 | 0.45784 | 0.30843
26 | 0.10914 | 0.088272 | 0.12599 | 0.15787 | 0.16485 | 0.20098 | 0.73502 | 0.92013 | 0.9852 | 0.9215 | 0.84413 | 0.96742 | 1.0934 | 0.96972 | 0.95367 | 0.95187 | 0.8578 | 0.88674 | 0.76676 | 0.57884 | 0.63505 | 0.55494 | 0.2441 | 0.17269
27 | 0.17423 | 0.1231 | 0.10671 | 0.13679 | 0.11778 | 0.096834 | 0.080121 | 0.27998 | 0.29281 | 0.25114 | 0.2926 | 0.27188 | 0.27308 | 0.24385 | 0.1447 | 0.22656 | 0.27172 | 0.25353 | 0.17719 | 0.18383 | 0.17122 | 0.10621 | 0.084724 | 0.087812
28 | -0.36525 | -0.36517 | -0.37525 | -0.39244 | -0.38867 | -0.35671 | -0.22618 | -0.043478 | -0.046723 | -0.030964 | -0.027276 | -0.12173 | -0.17783 | -0.23053 | -0.2288 | -0.23267 | -0.18293 | 0.060125 | -0.0084737 | -0.10003 | -0.18541 | -0.24389 | -0.26749 | -0.30626
29 | -8.4016 | -9.0653 | -9.2316 | -9.1081 | -9.1157 | -7.612 | -0.28345 | 3.9245 | 5.0019 | 3.4844 | 2.0573 | 4.0807 | 2.5731 | 0.78065 | -3.0885 | -3.0898 | -2.5452 | -1.284 | -3.1295 | -1.7831 | -2.4481 | -4.0604 | -6.4149 | -7.2414
30 | -1.0424 | -1.0527 | -1.0634 | -1.0728 | -1.0775 | -0.98514 | -0.85471 | -0.78035 | -0.8032 | -0.8898 | -0.94906 | -1.0049 | -1.0061 | -1.0246 | -1.0336 | -1.0028 | -0.84891 | -0.50595 | -0.6526 | -0.79161 | -0.85219 | -0.90158 | -0.95305 | -0.95767
31 | -1.4989 | -1.5742 | -1.6411 | -1.6469 | -1.6433 | -1.3852 | -1.0556 | -0.85429 | -0.83916 | -0.70292 | -0.69563 | -0.68098 | -0.81958 | -0.88196 | -0.85824 | -1.0639 | -0.94254 | -0.47253 | -0.55955 | -0.69572 | -0.75124 | -0.9752 | -1.0785 | -1.1283
32 | 0.33258 | 0.26016 | 0.19726 | 0.29387 | 0.24132 | 0.34766 | 0.46368 | 0.90316 | 1.0401 | 1.0717 | 1.0172 | 1.0851 | 1.077 | 1.0646 | 0.89536 | 0.85168 | 0.74022 | 0.80978 | 0.68642 | 0.7163 | 0.60562 | 0.63751 | 0.39577 | 0.40643

## UpFlex, Winter
LoadID | 0 | 1 | 2 | 3 | 4 | 5 | 6 | 7 | 8 | 9 | 10 | 11 | 12 | 13 | 14 | 15 | 16 | 17 | 18 | 19 | 20 | 21 | 22 | 23
1 | 0.18569 | 0.20442 | 0.26607 | 0.30504 | 0.35865 | 0.41924 | 0.37371 | 0.53427 | 0.49013 | 0.55357 | 0.56892 | 0.52772 | 0.49783 | 0.45833 | 0.42217 | 0.37995 | 0.37599 | 0.2979 | 0.24648 | 0.29248 | 0.29801 | 0.34056 | 0.16536 | 0.15877
2 | 0.16712 | 0.18397 | 0.23946 | 0.27453 | 0.32279 | 0.37732 | 0.33634 | 0.48084 | 0.44112 | 0.49822 | 0.51203 | 0.47495 | 0.44805 | 0.41249 | 0.37995 | 0.34195 | 0.33839 | 0.26811 | 0.22183 | 0.26323 | 0.26821 | 0.30651 | 0.14882 | 0.14289
3 | 0.22282 | 0.2453 | 0.31928 | 0.36604 | 0.43038 | 0.50309 | 0.44846 | 0.64112 | 0.58815 | 0.66429 | 0.68271 | 0.63327 | 0.5974 | 0.54999 | 0.5066 | 0.45594 | 0.45119 | 0.35748 | 0.29577 | 0.35097 | 0.35761 | 0.40867 | 0.19843 | 0.19052
4 | 0.11141 | 0.12265 | 0.15964 | 0.18302 | 0.21519 | 0.25154 | 0.22423 | 0.32056 | 0.29408 | 0.33214 | 0.34135 | 0.31663 | 0.2987 | 0.275 | 0.2533 | 0.22797 | 0.22559 | 0.17874 | 0.14789 | 0.17549 | 0.1788 | 0.20434 | 0.099217 | 0.095259
5 | 0.11141 | 0.12265 | 0.15964 | 0.18302 | 0.21519 | 0.25154 | 0.22423 | 0.32056 | 0.29408 | 0.33214 | 0.34135 | 0.31663 | 0.2987 | 0.275 | 0.2533 | 0.22797 | 0.22559 | 0.17874 | 0.14789 | 0.17549 | 0.1788 | 0.20434 | 0.099217 | 0.095259
6 | 0.37137 | 0.40883 | 0.53214 | 0.61007 | 0.71731 | 0.83848 | 0.74743 | 1.0685 | 0.98026 | 1.1071 | 1.1378 | 1.0554 | 0.99566 | 0.91665 | 0.84434 | 0.75989 | 0.75198 | 0.5958 | 0.49296 | 0.58496 | 0.59601 | 0.68112 | 0.33072 | 0.31753
7 | 0.37137 | 0.40883 | 0.53214 | 0.61007 | 0.71731 | 0.83848 | 0.74743 | 1.0685 | 0.98026 | 1.1071 | 1.1378 | 1.0554 | 0.99566 | 0.91665 | 0.84434 | 0.75989 | 0.75198 | 0.5958 | 0.49296 | 0.58496 | 0.59601 | 0.68112 | 0.33072 | 0.31753
8 | 0.11141 | 0.12265 | 0.15964 | 0.18302 | 0.21519 | 0.25154 | 0.22423 | 0.32056 | 0.29408 | 0.33214 | 0.34135 | 0.31663 | 0.2987 | 0.275 | 0.2533 | 0.22797 | 0.22559 | 0.17874 | 0.14789 | 0.17549 | 0.1788 | 0.20434 | 0.099217 | 0.095259
9 | 0.11141 | 0.12265 | 0.15964 | 0.18302 | 0.21519 | 0.25154 | 0.22423 | 0.32056 | 0.29408 | 0.33214 | 0.34135 | 0.31663 | 0.2987 | 0.275 | 0.2533 | 0.22797 | 0.22559 | 0.17874 | 0.14789 | 0.17549 | 0.1788 | 0.20434 | 0.099217 | 0.095259
10 | 0.083559 | 0.091987 | 0.11973 | 0.13727 | 0.16139 | 0.18866 | 0.16817 | 0.24042 | 0.22056 | 0.24911 | 0.25602 | 0.23748 | 0.22402 | 0.20625 | 0.18998 | 0.17098 | 0.1692 | 0.13406 | 0.11092 | 0.13162 | 0.1341 | 0.15325 | 0.074412 | 0.071445
11 | 0.11141 | 0.12265 | 0.15964 | 0.18302 | 0.21519 | 0.25154 | 0.22423 | 0.32056 | 0.29408 | 0.33214 | 0.34135 | 0.31663 | 0.2987 | 0.275 | 0.2533 | 0.22797 | 0.22559 | 0.17874 | 0.14789 | 0.17549 | 0.1788 | 0.20434 | 0.099217 | 0.095259
12 | 0.11141 | 0.12265 | 0.15964 | 0.18302 | 0.21519 | 0.25154 | 0.22423 | 0.32056 | 0.29408 | 0.33214 | 0.34135 | 0.31663 | 0.2987 | 0.275 | 0.2533 | 0.22797 | 0.22559 | 0.17874 | 0.14789 | 0.17549 | 0.1788 | 0.20434 | 0.099217 | 0.095259
13 | 0.22282 | 0.2453 | 0.31928 | 0.36604 | 0.43038 | 0.50309 | 0.44846 | 0.64112 | 0.58815 | 0.66429 | 0.68271 | 0.63327 | 0.5974 | 0.54999 | 0.5066 | 0.45594 | 0.45119 | 0.35748 | 0.29577 | 0.35097 | 0.35761 | 0.40867 | 0.19843 | 0.19052
14 | 0.11141 | 0.12265 | 0.15964 | 0.18302 | 0.21519 | 0.25154 | 0.22423 | 0.32056 | 0.29408 | 0.33214 | 0.34135 | 0.31663 | 0.2987 | 0.275 | 0.2533 | 0.22797 | 0.22559 | 0.17874 | 0.14789 | 0.17549 | 0.1788 | 0.20434 | 0.099217 | 0.095259
15 | 0.11141 | 0.12265 | 0.15964 | 0.18302 | 0.21519 | 0.25154 | 0.22423 | 0.32056 | 0.29408 | 0.33214 | 0.34135 | 0.31663 | 0.2987 | 0.275 | 0.2533 | 0.22797 | 0.22559 | 0.17874 | 0.14789 | 0.17549 | 0.1788 | 0.20434 | 0.099217 | 0.095259
16 | 0.11141 | 0.12265 | 0.15964 | 0.18302 | 0.21519 | 0.25154 | 0.22423 | 0.32056 | 0.29408 | 0.33214 | 0.34135 | 0.31663 | 0.2987 | 0.275 | 0.2533 | 0.22797 | 0.22559 | 0.17874 | 0.14789 | 0.17549 | 0.1788 | 0.20434 | 0.099217 | 0.095259
17 | 0.16712 | 0.18397 | 0.23946 | 0.27453 | 0.32279 | 0.37732 | 0.33634 | 0.48084 | 0.44112 | 0.49822 | 0.51203 | 0.47495 | 0.44805 | 0.41249 | 0.37995 | 0.34195 | 0.33839 | 0.26811 | 0.22183 | 0.26323 | 0.26821 | 0.30651 | 0.14882 | 0.14289
18 | 0.16712 | 0.18397 | 0.23946 | 0.27453 | 0.32279 | 0.37732 | 0.33634 | 0.48084 | 0.44112 | 0.49822 | 0.51203 | 0.47495 | 0.44805 | 0.41249 | 0.37995 | 0.34195 | 0.33839 | 0.26811 | 0.22183 | 0.26323 | 0.26821 | 0.30651 | 0.14882 | 0.14289
19 | 0.16712 | 0.18397 | 0.23946 | 0.27453 | 0.32279 | 0.37732 | 0.33634 | 0.48084 | 0.44112 | 0.49822 | 0.51203 | 0.47495 | 0.44805 | 0.41249 | 0.37995 | 0.34195 | 0.33839 | 0.26811 | 0.22183 | 0.26323 | 0.26821 | 0.30651 | 0.14882 | 0.14289
20 | 0.16712 | 0.18397 | 0.23946 | 0.27453 | 0.32279 | 0.37732 | 0.33634 | 0.48084 | 0.44112 | 0.49822 | 0.51203 | 0.47495 | 0.44805 | 0.41249 | 0.37995 | 0.34195 | 0.33839 | 0.26811 | 0.22183 | 0.26323 | 0.26821 | 0.30651 | 0.14882 | 0.14289
21 | 0.16712 | 0.18397 | 0.23946 | 0.27453 | 0.32279 | 0.37732 | 0.33634 | 0.48084 | 0.44112 | 0.49822 | 0.51203 | 0.47495 | 0.44805 | 0.41249 | 0.37995 | 0.34195 | 0.33839 | 0.26811 | 0.22183 | 0.26323 | 0.26821 | 0.30651 | 0.14882 | 0.14289
22 | 0.16712 | 0.18397 | 0.23946 | 0.27453 | 0.32279 | 0.37732 | 0.33634 | 0.48084 | 0.44112 | 0.49822 | 0.51203 | 0.47495 | 0.44805 | 0.41249 | 0.37995 | 0.34195 | 0.33839 | 0.26811 | 0.22183 | 0.26323 | 0.26821 | 0.30651 | 0.14882 | 0.14289
23 | 0.77988 | 0.85855 | 1.1175 | 1.2812 | 1.5063 | 1.7608 | 1.5696 | 2.2439 | 2.0585 | 2.325 | 2.3895 | 2.2164 | 2.0909 | 1.925 | 1.7731 | 1.5958 | 1.5792 | 1.2512 | 1.0352 | 1.2284 | 1.2516 | 1.4304 | 0.69452 | 0.66682
24 | 0.77988 | 0.85855 | 1.1175 | 1.2812 | 1.5063 | 1.7608 | 1.5696 | 2.2439 | 2.0585 | 2.325 | 2.3895 | 2.2164 | 2.0909 | 1.925 | 1.7731 | 1.5958 | 1.5792 | 1.2512 | 1.0352 | 1.2284 | 1.2516 | 1.4304 | 0.69452 | 0.66682
25 | 0.11141 | 0.12265 | 0.15964 | 0.18302 | 0.21519 | 0.25154 | 0.22423 | 0.32056 | 0.29408 | 0.33214 | 0.34135 | 0.31663 | 0.2987 | 0.275 | 0.2533 | 0.22797 | 0.22559 | 0.17874 | 0.14789 | 0.17549 | 0.1788 | 0.20434 | 0.099217 | 0.095259
26 | 0.11141 | 0.12265 | 0.15964 | 0.18302 | 0.21519 | 0.25154 | 0.22423 | 0.32056 | 0.29408 | 0.33214 | 0.34135 | 0.31663 | 0.2987 | 0.275 | 0.2533 | 0.22797 | 0.22559 | 0.17874 | 0.14789 | 0.17549 | 0.1788 | 0.20434 | 0.099217 | 0.095259
27 | 0.11141 | 0.12265 | 0.15964 | 0.18302 | 0.21519 | 0.25154 | 0.22423 | 0.32056 | 0.29408 | 0.33214 | 0.34135 | 0.31663 | 0.2987 | 0.275 | 0.2533 | 0.22797 | 0.22559 | 0.17874 | 0.14789 | 0.17549 | 0.1788 | 0.20434 | 0.099217 | 0.095259
28 | 0.22282 | 0.2453 | 0.31928 | 0.36604 | 0.43038 | 0.50309 | 0.44846 | 0.64112 | 0.58815 | 0.66429 | 0.68271 | 0.63327 | 0.5974 | 0.54999 | 0.5066 | 0.45594 | 0.45119 | 0.35748 | 0.29577 | 0.35097 | 0.35761 | 0.40867 | 0.19843 | 0.19052
29 | 0.37137 | 0.40883 | 0.53214 | 0.61007 | 0.71731 | 0.83848 | 0.74743 | 1.0685 | 0.98026 | 1.1071 | 1.1378 | 1.0554 | 0.99566 | 0.91665 | 0.84434 | 0.75989 | 0.75198 | 0.5958 | 0.49296 | 0.58496 | 0.59601 | 0.68112 | 0.33072 | 0.31753
30 | 0.27853 | 0.30662 | 0.3991 | 0.45755 | 0.53798 | 0.62886 | 0.56057 | 0.8014 | 0.73519 | 0.83036 | 0.85339 | 0.79159 | 0.74675 | 0.68749 | 0.63325 | 0.56992 | 0.56399 | 0.44685 | 0.36972 | 0.43872 | 0.44701 | 0.51084 | 0.24804 | 0.23815
31 | 0.38994 | 0.42927 | 0.55874 | 0.64058 | 0.75317 | 0.8804 | 0.7848 | 1.122 | 1.0293 | 1.1625 | 1.1947 | 1.1082 | 1.0454 | 0.96248 | 0.88655 | 0.79789 | 0.78958 | 0.62559 | 0.5176 | 0.61421 | 0.62582 | 0.71518 | 0.34726 | 0.33341
32 | 0.11141 | 0.12265 | 0.15964 | 0.18302 | 0.21519 | 0.25154 | 0.22423 | 0.32056 | 0.29408 | 0.33214 | 0.34135 | 0.31663 | 0.2987 | 0.275 | 0.2533 | 0.22797 | 0.22559 | 0.17874 | 0.14789 | 0.17549 | 0.1788 | 0.20434 | 0.099217 | 0.095259

## DownFlex, Winter
LoadID | 0 | 1 | 2 | 3 | 4 | 5 | 6 | 7 | 8 | 9 | 10 | 11 | 12 | 13 | 14 | 15 | 16 | 17 | 18 | 19 | 20 | 21 | 22 | 23
1 | 0.51479 | 0.5448 | 0.57529 | 0.60144 | 0.60827 | 0.63628 | 0.63303 | 0.59836 | 0.54214 | 0.79612 | 0.77744 | 0.71588 | 0.69849 | 0.70136 | 0.66813 | 0.61244 | 0.55042 | 0.53067 | 0.33358 | 0.35673 | 0.39002 | 0.39933 | 0.41648 | 0.45971
2 | 0.46331 | 0.49032 | 0.51776 | 0.5413 | 0.54744 | 0.57266 | 0.56973 | 0.53853 | 0.48793 | 0.71651 | 0.6997 | 0.6443 | 0.62864 | 0.63122 | 0.60132 | 0.5512 | 0.49538 | 0.47761 | 0.30022 | 0.32106 | 0.35102 | 0.3594 | 0.37483 | 0.41374
3 | 0.61775 | 0.65376 | 0.69035 | 0.72173 | 0.72992 | 0.76354 | 0.75964 | 0.71803 | 0.65057 | 0.95534 | 0.93293 | 0.85906 | 0.83819 | 0.84163 | 0.80176 | 0.73493 | 0.6605 | 0.63681 | 0.4003 | 0.42808 | 0.46803 | 0.4792 | 0.49977 | 0.55165
4 | 0.30887 | 0.32688 | 0.34518 | 0.36087 | 0.36496 | 0.38177 | 0.37982 | 0.35902 | 0.32528 | 0.47767 | 0.46646 | 0.42953 | 0.41909 | 0.42082 | 0.40088 | 0.36747 | 0.33025 | 0.3184 | 0.20015 | 0.21404 | 0.23401 | 0.2396 | 0.24989 | 0.27583
5 | 0.30887 | 0.32688 | 0.34518 | 0.36087 | 0.36496 | 0.38177 | 0.37982 | 0.35902 | 0.32528 | 0.47767 | 0.46646 | 0.42953 | 0.41909 | 0.42082 | 0.40088 | 0.36747 | 0.33025 | 0.3184 | 0.20015 | 0.21404 | 0.23401 | 0.2396 | 0.24989 | 0.27583
6 | 1.0296 | 1.0896 | 1.1506 | 1.2029 | 1.2165 | 1.2726 | 1.2661 | 1.1967 | 1.0843 | 1.5922 | 1.5549 | 1.4318 | 1.397 | 1.4027 | 1.3363 | 1.2249 | 1.1008 | 1.0613 | 0.66716 | 0.71347 | 0.78005 | 0.79866 | 0.83295 | 0.91942
7 | 1.0296 | 1.0896 | 1.1506 | 1.2029 | 1.2165 | 1.2726 | 1.2661 | 1.1967 | 1.0843 | 1.5922 | 1.5549 | 1.4318 | 1.397 | 1.4027 | 1.3363 | 1.2249 | 1.1008 | 1.0613 | 0.66716 | 0.71347 | 0.78005 | 0.79866 | 0.83295 | 0.91942
8 | 0.30887 | 0.32688 | 0.34518 | 0.36087 | 0.36496 | 0.38177 | 0.37982 | 0.35902 | 0.32528 | 0.47767 | 0.46646 | 0.42953 | 0.41909 | 0.42082 | 0.40088 | 0.36747 | 0.33025 | 0.3184 | 0.20015 | 0.21404 | 0.23401 | 0.2396 | 0.24989 | 0.27583
9 | 0.30887 | 0.32688 | 0.34518 | 0.36087 | 0.36496 | 0.38177 | 0.37982 | 0.35902 | 0.32528 | 0.47767 | 0.46646 | 0.42953 | 0.41909 | 0.42082 | 0.40088 | 0.36747 | 0.33025 | 0.3184 | 0.20015 | 0.21404 | 0.23401 | 0.2396 | 0.24989 | 0.27583
10 | 0.23166 | 0.24516 | 0.25888 | 0.27065 | 0.27372 | 0.28633 | 0.28486 | 0.26926 | 0.24396 | 0.35825 | 0.34985 | 0.32215 | 0.31432 | 0.31561 | 0.30066 | 0.2756 | 0.24769 | 0.2388 | 0.15011 | 0.16053 | 0.17551 | 0.1797 | 0.18741 | 0.20687
11 | 0.30887 | 0.32688 | 0.34518 | 0.36087 | 0.36496 | 0.38177 | 0.37982 | 0.35902 | 0.32528 | 0.47767 | 0.46646 | 0.42953 | 0.41909 | 0.42082 | 0.40088 | 0.36747 | 0.33025 | 0.3184 | 0.20015 | 0.21404 | 0.23401 | 0.2396 | 0.24989 | 0.27583
12 | 0.30887 | 0.32688 | 0.34518 | 0.36087 | 0.36496 | 0.38177 | 0.37982 | 0.35902 | 0.32528 | 0.47767 | 0.46646 | 0.42953 | 0.41909 | 0.42082 | 0.40088 | 0.36747 | 0.33025 | 0.3184 | 0.20015 | 0.21404 | 0.23401 | 0.2396 | 0.24989 | 0.27583
13 | 0.61775 | 0.65376 | 0.69035 | 0.72173 | 0.72992 | 0.76354 | 0.75964 | 0.71803 | 0.65057 | 0.95534 | 0.93293 | 0.85906 | 0.83819 | 0.84163 | 0.80176 | 0.73493 | 0.6605 | 0.63681 | 0.4003 | 0.42808 | 0.46803 | 0.4792 | 0.49977 | 0.55165
14 | 0.30887 | 0.32688 | 0.34518 | 0.36087 | 0.36496 | 0.38177 | 0.37982 | 0.35902 | 0.32528 | 0.47767 | 0.46646 | 0.42953 | 0.41909 | 0.42082 | 0.40088 | 0.36747 | 0.33025 | 0.3184 | 0.20015 | 0.21404 | 0.23401 | 0.2396 | 0.24989 | 0.27583
15 | 0.30887 | 0.32688 | 0.34518 | 0.36087 | 0.36496 | 0.38177 | 0.37982 | 0.35902 | 0.32528 | 0.47767 | 0.46646 | 0.42953 | 0.41909 | 0.42082 | 0.40088 | 0.36747 | 0.33025 | 0.3184 | 0.20015 | 0.21404 | 0.23401 | 0.2396 | 0.24989 | 0.27583
16 | 0.30887 | 0.32688 | 0.34518 | 0.36087 | 0.36496 | 0.38177 | 0.37982 | 0.35902 | 0.32528 | 0.47767 | 0.46646 | 0.42953 | 0.41909 | 0.42082 | 0.40088 | 0.36747 | 0.33025 | 0.3184 | 0.20015 | 0.21404 | 0.23401 | 0.2396 | 0.24989 | 0.27583
17 | 0.46331 | 0.49032 | 0.51776 | 0.5413 | 0.54744 | 0.57266 | 0.56973 | 0.53853 | 0.48793 | 0.71651 | 0.6997 | 0.6443 | 0.62864 | 0.63122 | 0.60132 | 0.5512 | 0.49538 | 0.47761 | 0.30022 | 0.32106 | 0.35102 | 0.3594 | 0.37483 | 0.41374
18 | 0.46331 | 0.49032 | 0.51776 | 0.5413 | 0.54744 | 0.57266 | 0.56973 | 0.53853 | 0.48793 | 0.71651 | 0.6997 | 0.6443 | 0.62864 | 0.63122 | 0.60132 | 0.5512 | 0.49538 | 0.47761 | 0.30022 | 0.32106 | 0.35102 | 0.3594 | 0.37483 | 0.41374
19 | 0.46331 | 0.49032 | 0.51776 | 0.5413 | 0.54744 | 0.57266 | 0.56973 | 0.53853 | 0.48793 | 0.71651 | 0.6997 | 0.6443 | 0.62864 | 0.63122 | 0.60132 | 0.5512 | 0.49538 | 0.47761 | 0.30022 | 0.32106 | 0.35102 | 0.3594 | 0.37483 | 0.41374
20 | 0.46331 | 0.49032 | 0.51776 | 0.5413 | 0.54744 | 0.57266 | 0.56973 | 0.53853 | 0.48793 | 0.71651 | 0.6997 | 0.6443 | 0.62864 | 0.63122 | 0.60132 | 0.5512 | 0.49538 | 0.47761 | 0.30022 | 0.32106 | 0.35102 | 0.3594 | 0.37483 | 0.41374
21 | 0.46331 | 0.49032 | 0.51776 | 0.5413 | 0.54744 | 0.57266 | 0.56973 | 0.53853 | 0.48793 | 0.71651 | 0.6997 | 0.6443 | 0.62864 | 0.63122 | 0.60132 | 0.5512 | 0.49538 | 0.47761 | 0.30022 | 0.32106 | 0.35102 | 0.3594 | 0.37483 | 0.41374
22 | 0.46331 | 0.49032 | 0.51776 | 0.5413 | 0.54744 | 0.57266 | 0.56973 | 0.53853 | 0.48793 | 0.71651 | 0.6997 | 0.6443 | 0.62864 | 0.63122 | 0.60132 | 0.5512 | 0.49538 | 0.47761 | 0.30022 | 0.32106 | 0.35102 | 0.3594 | 0.37483 | 0.41374
23 | 2.1621 | 2.2881 | 2.4162 | 2.5261 | 2.5547 | 2.6724 | 2.6587 | 2.5131 | 2.277 | 3.3437 | 3.2653 | 3.0067 | 2.9337 | 2.9457 | 2.8062 | 2.5723 | 2.3118 | 2.2288 | 1.401 | 1.4983 | 1.6381 | 1.6772 | 1.7492 | 1.9308
24 | 2.1621 | 2.2881 | 2.4162 | 2.5261 | 2.5547 | 2.6724 | 2.6587 | 2.5131 | 2.277 | 3.3437 | 3.2653 | 3.0067 | 2.9337 | 2.9457 | 2.8062 | 2.5723 | 2.3118 | 2.2288 | 1.401 | 1.4983 | 1.6381 | 1.6772 | 1.7492 | 1.9308
25 | 0.30887 | 0.32688 | 0.34518 | 0.36087 | 0.36496 | 0.38177 | 0.37982 | 0.35902 | 0.32528 | 0.47767 | 0.46646 | 0.42953 | 0.41909 | 0.42082 | 0.40088 | 0.36747 | 0.33025 | 0.3184 | 0.20015 | 0.21404 | 0.23401 | 0.2396 | 0.24989 | 0.27583
26 | 0.30887 | 0.32688 | 0.34518 | 0.36087 | 0.36496 | 0.38177 | 0.37982 | 0.35902 | 0.32528 | 0.47767 | 0.46646 | 0.42953 | 0.41909 | 0.42082 | 0.40088 | 0.36747 | 0.33025 | 0.3184 | 0.20015 | 0.21404 | 0.23401 | 0.2396 | 0.24989 | 0.27583
27 | 0.30887 | 0.32688 | 0.34518 | 0.36087 | 0.36496 | 0.38177 | 0.37982 | 0.35902 | 0.32528 | 0.47767 | 0.46646 | 0.42953 | 0.41909 | 0.42082 | 0.40088 | 0.36747 | 0.33025 | 0.3184 | 0.20015 | 0.21404 | 0.23401 | 0.2396 | 0.24989 | 0.27583
28 | 0.61775 | 0.65376 | 0.69035 | 0.72173 | 0.72992 | 0.76354 | 0.75964 | 0.71803 | 0.65057 | 0.95534 | 0.93293 | 0.85906 | 0.83819 | 0.84163 | 0.80176 | 0.73493 | 0.6605 | 0.63681 | 0.4003 | 0.42808 | 0.46803 | 0.4792 | 0.49977 | 0.55165
29 | 1.0296 | 1.0896 | 1.1506 | 1.2029 | 1.2165 | 1.2726 | 1.2661 | 1.1967 | 1.0843 | 1.5922 | 1.5549 | 1.4318 | 1.397 | 1.4027 | 1.3363 | 1.2249 | 1.1008 | 1.0613 | 0.66716 | 0.71347 | 0.78005 | 0.79866 | 0.83295 | 0.91942
30 | 0.77218 | 0.81719 | 0.86294 | 0.90216 | 0.9124 | 0.95443 | 0.94955 | 0.89754 | 0.81321 | 1.1942 | 1.1662 | 1.0738 | 1.0477 | 1.052 | 1.0022 | 0.91866 | 0.82563 | 0.79601 | 0.50037 | 0.5351 | 0.58504 | 0.599 | 0.62471 | 0.68957
31 | 1.0811 | 1.1441 | 1.2081 | 1.263 | 1.2774 | 1.3362 | 1.3294 | 1.2566 | 1.1385 | 1.6718 | 1.6326 | 1.5034 | 1.4668 | 1.4729 | 1.4031 | 1.2861 | 1.1559 | 1.1144 | 0.70052 | 0.74914 | 0.81905 | 0.83859 | 0.8746 | 0.96539
32 | 0.30887 | 0.32688 | 0.34518 | 0.36087 | 0.36496 | 0.38177 | 0.37982 | 0.35902 | 0.32528 | 0.47767 | 0.46646 | 0.42953 | 0.41909 | 0.42082 | 0.40088 | 0.36747 | 0.33025 | 0.3184 | 0.20015 | 0.21404 | 0.23401 | 0.2396 | 0.24989 | 0.27583

## Pg, Winter, S1
GenID | 0 | 1 | 2 | 3 | 4 | 5 | 6 | 7 | 8 | 9 | 10 | 11 | 12 | 13 | 14 | 15 | 16 | 17 | 18 | 19 | 20 | 21 | 22 | 23
1 | 0 | 0 | 0 | 0 | 0 | 0 | 0 | 0 | 0 | 0 | 0 | 0 | 0 | 0 | 0 | 0 | 0 | 0 | 0 | 0 | 0 | 0 | 0 | 0
2 | 7.6546 | 7.074 | 7.4895 | 7.4569 | 6.1393 | 6.2271 | 6.2405 | 5.6041 | 5.0611 | 3.6585 | 3.3744 | 2.2639 | 1.8815 | 1.8015 | 2.4993 | 3.381 | 3.7801 | 5.1916 | 4.7222 | 4.4892 | 5.9234 | 7.0846 | 6.6981 | 9.5208
3 | 0 | 0 | 0 | 0 | 0 | 0 | 0 | 0 | 0 | 0 | 0 | 0 | 0 | 0 | 0 | 0 | 0 | 0 | 0 | 0 | 0 | 0 | 0 | 0
4 | 0 | 0 | 0 | 0 | 0 | 0 | 0 | 0 | 0 | 0 | 0 | 0 | 0 | 0 | 0 | 0 | 0 | 0 | 0 | 0 | 0 | 0 | 0 | 0
5 | 0 | 0 | 0.00021657 | 0 | 0 | 0 | 0 | 0.13169 | 2.609 | 6.8076 | 8.4955 | 9.436 | 9.611 | 9.4345 | 8.0557 | 5.3235 | 1.3006 | 0.010166 | 0.00087512 | 0.0006696 | 0 | 0 | 0 | 0
6 | 0 | 0 | 0 | 0 | 0 | 0 | 0 | 0 | 0 | 0 | 0 | 0 | 0 | 0 | 0 | 0 | 0 | 0 | 0 | 0 | 0 | 0 | 0 | 0
7 | 0 | 0 | 0 | 0 | 0 | 0 | 0 | 0 | 0 | 0 | 0 | 0 | 0 | 0 | 0 | 0 | 0 | 0 | 0 | 0 | 0 | 0 | 0 | 0

## Pg, Winter, S2
GenID | 0 | 1 | 2 | 3 | 4 | 5 | 6 | 7 | 8 | 9 | 10 | 11 | 12 | 13 | 14 | 15 | 16 | 17 | 18 | 19 | 20 | 21 | 22 | 23
1 | 0 | 0 | 0 | 0 | 0 | 0 | 0 | 0 | 0 | 0 | 0 | 0 | 0 | 0 | 0 | 0 | 0 | 0 | 0 | 0 | 0 | 0 | 0 | 0
2 | 10.3889 | 9.1355 | 7.5188 | 6.5091 | 6.0684 | 4.8595 | 4.7312 | 4.2895 | 4.4211 | 4.6758 | 4.6802 | 5.4858 | 5.4882 | 5.5643 | 6.2658 | 5.1725 | 5.3582 | 5.6737 | 4.9494 | 5.1265 | 4.8041 | 4.3596 | 4.4683 | 4.8862
3 | 0 | 0 | 0 | 0 | 0 | 0 | 0 | 0 | 0 | 0 | 0 | 0 | 0 | 0 | 0 | 0 | 0 | 0 | 0 | 0 | 0 | 0 | 0 | 0
4 | 0 | 0 | 0 | 0 | 0 | 0 | 0 | 0 | 0 | 0 | 0 | 0 | 0 | 0 | 0 | 0 | 0 | 0 | 0 | 0 | 0 | 0 | 0 | 0
5 | 0 | 0 | 0.0002232 | 0 | 0 | 0 | 0 | 0.13034 | 2.7102 | 7.1831 | 9.0336 | 9.339 | 10.2197 | 9.9549 | 8.3683 | 5.3558 | 1.3404 | 0.010477 | 0.0008876 | 0.00066272 | 0 | 0 | 0 | 0
6 | 0 | 0 | 0 | 0 | 0 | 0 | 0 | 0 | 0 | 0 | 0 | 0 | 0 | 0 | 0 | 0 | 0 | 0 | 0 | 0 | 0 | 0 | 0 | 0
7 | 0 | 0 | 0 | 0 | 0 | 0 | 0 | 0 | 0 | 0 | 0 | 0 | 0 | 0 | 0 | 0 | 0 | 0 | 0 | 0 | 0 | 0 | 0 | 0

## Pg, Winter, S3
GenID | 0 | 1 | 2 | 3 | 4 | 5 | 6 | 7 | 8 | 9 | 10 | 11 | 12 | 13 | 14 | 15 | 16 | 17 | 18 | 19 | 20 | 21 | 22 | 23
1 | 0 | 0 | 0 | 0 | 0 | 0 | 0 | 0 | 0 | 0 | 0 | 0 | 0 | 0 | 0 | 0 | 0 | 0 | 0 | 0 | 0 | 0 | 0 | 0
2 | 9.4792 | 8.8101 | 9.5487 | 10.6471 | 9.1072 | 7.7262 | 5.5611 | 4.9504 | 5.0507 | 4.9372 | 4.9945 | 5.2533 | 4.8053 | 4.6307 | 6.3449 | 8.2658 | 8.4392 | 8.5916 | 8.8285 | 9.3135 | 9.1858 | 8.9895 | 8.6076 | 7.9389
3 | 0 | 0 | 0 | 0 | 0 | 0 | 0 | 0 | 0 | 0 | 0 | 0 | 0 | 0 | 0 | 0 | 0 | 0 | 0 | 0 | 0 | 0 | 0 | 0
4 | 0 | 0 | 0 | 0 | 0 | 0 | 0 | 0 | 0 | 0 | 0 | 0 | 0 | 0 | 0 | 0 | 0 | 0 | 0 | 0 | 0 | 0 | 0 | 0
5 | 0 | 0 | 0.00021487 | 0 | 0 | 0 | 0 | 0.12547 | 2.609 | 6.9148 | 8.6962 | 8.9902 | 9.838 | 9.5831 | 8.0557 | 5.1558 | 1.2903 | 0.010086 | 0.00085445 | 0.00063797 | 0 | 0 | 0 | 0
6 | 0 | 0 | 0 | 0 | 0 | 0 | 0 | 0 | 0 | 0 | 0 | 0 | 0 | 0 | 0 | 0 | 0 | 0 | 0 | 0 | 0 | 0 | 0 | 0
7 | 0 | 0 | 0 | 0 | 0 | 0 | 0 | 0 | 0 | 0 | 0 | 0 | 0 | 0 | 0 | 0 | 0 | 0 | 0 | 0 | 0 | 0 | 0 | 0

## Pg, Winter, S4
GenID | 0 | 1 | 2 | 3 | 4 | 5 | 6 | 7 | 8 | 9 | 10 | 11 | 12 | 13 | 14 | 15 | 16 | 17 | 18 | 19 | 20 | 21 | 22 | 23
1 | 0 | 0 | 0 | 0 | 0 | 0 | 0 | 0 | 0 | 0 | 0 | 0 | 0 | 0 | 0 | 0 | 0 | 0 | 0 | 0 | 0 | 0 | 0 | 0
2 | 7.6546 | 7.074 | 7.4895 | 7.4569 | 6.1393 | 6.2271 | 6.2405 | 5.6041 | 5.0611 | 3.6585 | 3.3744 | 2.2639 | 1.8815 | 1.8015 | 2.4993 | 3.381 | 3.7801 | 5.1916 | 4.7222 | 4.4892 | 5.9234 | 7.0846 | 6.6981 | 9.5208
3 | 0 | 0 | 0 | 0 | 0 | 0 | 0 | 0 | 0 | 0 | 0 | 0 | 0 | 0 | 0 | 0 | 0 | 0 | 0 | 0 | 0 | 0 | 0 | 0
4 | 0 | 0 | 0 | 0 | 0 | 0 | 0 | 0 | 0 | 0 | 0 | 0 | 0 | 0 | 0 | 0 | 0 | 0 | 0 | 0 | 0 | 0 | 0 | 0
5 | 0 | 0 | 0.00021657 | 0 | 0 | 0 | 0 | 0.13169 | 2.609 | 6.8076 | 8.4955 | 9.436 | 9.611 | 9.4345 | 8.0557 | 5.3235 | 1.3006 | 0.010166 | 0.00087512 | 0.0006696 | 0 | 0 | 0 | 0
6 | 0 | 0 | 0 | 0 | 0 | 0 | 0 | 0 | 0 | 0 | 0 | 0 | 0 | 0 | 0 | 0 | 0 | 0 | 0 | 0 | 0 | 0 | 0 | 0
7 | 0 | 0 | 0 | 0 | 0 | 0 | 0 | 0 | 0 | 0 | 0 | 0 | 0 | 0 | 0 | 0 | 0 | 0 | 0 | 0 | 0 | 0 | 0 | 0

## Pg, Winter, S5
GenID | 0 | 1 | 2 | 3 | 4 | 5 | 6 | 7 | 8 | 9 | 10 | 11 | 12 | 13 | 14 | 15 | 16 | 17 | 18 | 19 | 20 | 21 | 22 | 23
1 | 0 | 0 | 0 | 0 | 0 | 0 | 0 | 0 | 0 | 0 | 0 | 0 | 0 | 0 | 0 | 0 | 0 | 0 | 0 | 0 | 0 | 0 | 0 | 0
2 | 10.3889 | 9.1355 | 7.5188 | 6.5091 | 6.0684 | 4.8595 | 4.7312 | 4.2895 | 4.4211 | 4.6758 | 4.6802 | 5.4858 | 5.4882 | 5.5643 | 6.2658 | 5.1725 | 5.3582 | 5.6737 | 4.9494 | 5.1265 | 4.8041 | 4.3596 | 4.4683 | 4.8862
3 | 0 | 0 | 0 | 0 | 0 | 0 | 0 | 0 | 0 | 0 | 0 | 0 | 0 | 0 | 0 | 0 | 0 | 0 | 0 | 0 | 0 | 0 | 0 | 0
4 | 0 | 0 | 0 | 0 | 0 | 0 | 0 | 0 | 0 | 0 | 0 | 0 | 0 | 0 | 0 | 0 | 0 | 0 | 0 | 0 | 0 | 0 | 0 | 0
5 | 0 | 0 | 0.0002232 | 0 | 0 | 0 | 0 | 0.13034 | 2.7102 | 7.1831 | 9.0336 | 9.339 | 10.2197 | 9.9549 | 8.3683 | 5.3558 | 1.3404 | 0.010477 | 0.0008876 | 0.00066272 | 0 | 0 | 0 | 0
6 | 0 | 0 | 0 | 0 | 0 | 0 | 0 | 0 | 0 | 0 | 0 | 0 | 0 | 0 | 0 | 0 | 0 | 0 | 0 | 0 | 0 | 0 | 0 | 0
7 | 0 | 0 | 0 | 0 | 0 | 0 | 0 | 0 | 0 | 0 | 0 | 0 | 0 | 0 | 0 | 0 | 0 | 0 | 0 | 0 | 0 | 0 | 0 | 0

## Pg, Winter, S6
GenID | 0 | 1 | 2 | 3 | 4 | 5 | 6 | 7 | 8 | 9 | 10 | 11 | 12 | 13 | 14 | 15 | 16 | 17 | 18 | 19 | 20 | 21 | 22 | 23
1 | 0 | 0 | 0 | 0 | 0 | 0 | 0 | 0 | 0 | 0 | 0 | 0 | 0 | 0 | 0 | 0 | 0 | 0 | 0 | 0 | 0 | 0 | 0 | 0
2 | 9.4792 | 8.8101 | 9.5487 | 10.6471 | 9.1072 | 7.7262 | 5.5611 | 4.9504 | 5.0507 | 4.9372 | 4.9945 | 5.2533 | 4.8053 | 4.6307 | 6.3449 | 8.2658 | 8.4392 | 8.5916 | 8.8285 | 9.3135 | 9.1858 | 8.9895 | 8.6076 | 7.9389
3 | 0 | 0 | 0 | 0 | 0 | 0 | 0 | 0 | 0 | 0 | 0 | 0 | 0 | 0 | 0 | 0 | 0 | 0 | 0 | 0 | 0 | 0 | 0 | 0
4 | 0 | 0 | 0 | 0 | 0 | 0 | 0 | 0 | 0 | 0 | 0 | 0 | 0 | 0 | 0 | 0 | 0 | 0 | 0 | 0 | 0 | 0 | 0 | 0
5 | 0 | 0 | 0.00021487 | 0 | 0 | 0 | 0 | 0.12547 | 2.609 | 6.9148 | 8.6962 | 8.9902 | 9.838 | 9.5831 | 8.0557 | 5.1558 | 1.2903 | 0.010086 | 0.00085445 | 0.00063797 | 0 | 0 | 0 | 0
6 | 0 | 0 | 0 | 0 | 0 | 0 | 0 | 0 | 0 | 0 | 0 | 0 | 0 | 0 | 0 | 0 | 0 | 0 | 0 | 0 | 0 | 0 | 0 | 0
7 | 0 | 0 | 0 | 0 | 0 | 0 | 0 | 0 | 0 | 0 | 0 | 0 | 0 | 0 | 0 | 0 | 0 | 0 | 0 | 0 | 0 | 0 | 0 | 0

## Pg, Winter, S7
GenID | 0 | 1 | 2 | 3 | 4 | 5 | 6 | 7 | 8 | 9 | 10 | 11 | 12 | 13 | 14 | 15 | 16 | 17 | 18 | 19 | 20 | 21 | 22 | 23
1 | 0 | 0 | 0 | 0 | 0 | 0 | 0 | 0 | 0 | 0 | 0 | 0 | 0 | 0 | 0 | 0 | 0 | 0 | 0 | 0 | 0 | 0 | 0 | 0
2 | 7.6546 | 7.074 | 7.4895 | 7.4569 | 6.1393 | 6.2271 | 6.2405 | 5.6041 | 5.0611 | 3.6585 | 3.3744 | 2.2639 | 1.8815 | 1.8015 | 2.4993 | 3.381 | 3.7801 | 5.1916 | 4.7222 | 4.4892 | 5.9234 | 7.0846 | 6.6981 | 9.5208
3 | 0 | 0 | 0 | 0 | 0 | 0 | 0 | 0 | 0 | 0 | 0 | 0 | 0 | 0 | 0 | 0 | 0 | 0 | 0 | 0 | 0 | 0 | 0 | 0
4 | 0 | 0 | 0 | 0 | 0 | 0 | 0 | 0 | 0 | 0 | 0 | 0 | 0 | 0 | 0 | 0 | 0 | 0 | 0 | 0 | 0 | 0 | 0 | 0
5 | 0 | 0 | 0.00021657 | 0 | 0 | 0 | 0 | 0.13169 | 2.609 | 6.8076 | 8.4955 | 9.436 | 9.611 | 9.4345 | 8.0557 | 5.3235 | 1.3006 | 0.010166 | 0.00087512 | 0.0006696 | 0 | 0 | 0 | 0
6 | 0 | 0 | 0 | 0 | 0 | 0 | 0 | 0 | 0 | 0 | 0 | 0 | 0 | 0 | 0 | 0 | 0 | 0 | 0 | 0 | 0 | 0 | 0 | 0
7 | 0 | 0 | 0 | 0 | 0 | 0 | 0 | 0 | 0 | 0 | 0 | 0 | 0 | 0 | 0 | 0 | 0 | 0 | 0 | 0 | 0 | 0 | 0 | 0

## Pg, Winter, S8
GenID | 0 | 1 | 2 | 3 | 4 | 5 | 6 | 7 | 8 | 9 | 10 | 11 | 12 | 13 | 14 | 15 | 16 | 17 | 18 | 19 | 20 | 21 | 22 | 23
1 | 0 | 0 | 0 | 0 | 0 | 0 | 0 | 0 | 0 | 0 | 0 | 0 | 0 | 0 | 0 | 0 | 0 | 0 | 0 | 0 | 0 | 0 | 0 | 0
2 | 10.3889 | 9.1355 | 7.5188 | 6.5091 | 6.0684 | 4.8595 | 4.7312 | 4.2895 | 4.4211 | 4.6758 | 4.6802 | 5.4858 | 5.4882 | 5.5643 | 6.2658 | 5.1725 | 5.3582 | 5.6737 | 4.9494 | 5.1265 | 4.8041 | 4.3596 | 4.4683 | 4.8862
3 | 0 | 0 | 0 | 0 | 0 | 0 | 0 | 0 | 0 | 0 | 0 | 0 | 0 | 0 | 0 | 0 | 0 | 0 | 0 | 0 | 0 | 0 | 0 | 0
4 | 0 | 0 | 0 | 0 | 0 | 0 | 0 | 0 | 0 | 0 | 0 | 0 | 0 | 0 | 0 | 0 | 0 | 0 | 0 | 0 | 0 | 0 | 0 | 0
5 | 0 | 0 | 0.0002232 | 0 | 0 | 0 | 0 | 0.13034 | 2.7102 | 7.1831 | 9.0336 | 9.339 | 10.2197 | 9.9549 | 8.3683 | 5.3558 | 1.3404 | 0.010477 | 0.0008876 | 0.00066272 | 0 | 0 | 0 | 0
6 | 0 | 0 | 0 | 0 | 0 | 0 | 0 | 0 | 0 | 0 | 0 | 0 | 0 | 0 | 0 | 0 | 0 | 0 | 0 | 0 | 0 | 0 | 0 | 0
7 | 0 | 0 | 0 | 0 | 0 | 0 | 0 | 0 | 0 | 0 | 0 | 0 | 0 | 0 | 0 | 0 | 0 | 0 | 0 | 0 | 0 | 0 | 0 | 0

## Pg, Winter, S9
GenID | 0 | 1 | 2 | 3 | 4 | 5 | 6 | 7 | 8 | 9 | 10 | 11 | 12 | 13 | 14 | 15 | 16 | 17 | 18 | 19 | 20 | 21 | 22 | 23
1 | 0 | 0 | 0 | 0 | 0 | 0 | 0 | 0 | 0 | 0 | 0 | 0 | 0 | 0 | 0 | 0 | 0 | 0 | 0 | 0 | 0 | 0 | 0 | 0
2 | 9.4792 | 8.8101 | 9.5487 | 10.6471 | 9.1072 | 7.7262 | 5.5611 | 4.9504 | 5.0507 | 4.9372 | 4.9945 | 5.2533 | 4.8053 | 4.6307 | 6.3449 | 8.2658 | 8.4392 | 8.5916 | 8.8285 | 9.3135 | 9.1858 | 8.9895 | 8.6076 | 7.9389
3 | 0 | 0 | 0 | 0 | 0 | 0 | 0 | 0 | 0 | 0 | 0 | 0 | 0 | 0 | 0 | 0 | 0 | 0 | 0 | 0 | 0 | 0 | 0 | 0
4 | 0 | 0 | 0 | 0 | 0 | 0 | 0 | 0 | 0 | 0 | 0 | 0 | 0 | 0 | 0 | 0 | 0 | 0 | 0 | 0 | 0 | 0 | 0 | 0
5 | 0 | 0 | 0.00021487 | 0 | 0 | 0 | 0 | 0.12547 | 2.609 | 6.9148 | 8.6962 | 8.9902 | 9.838 | 9.5831 | 8.0557 | 5.1558 | 1.2903 | 0.010086 | 0.00085445 | 0.00063797 | 0 | 0 | 0 | 0
6 | 0 | 0 | 0 | 0 | 0 | 0 | 0 | 0 | 0 | 0 | 0 | 0 | 0 | 0 | 0 | 0 | 0 | 0 | 0 | 0 | 0 | 0 | 0 | 0
7 | 0 | 0 | 0 | 0 | 0 | 0 | 0 | 0 | 0 | 0 | 0 | 0 | 0 | 0 | 0 | 0 | 0 | 0 | 0 | 0 | 0 | 0 | 0 | 0

## Qg, Winter, S1
GenID | 0 | 1 | 2 | 3 | 4 | 5 | 6 | 7 | 8 | 9 | 10 | 11 | 12 | 13 | 14 | 15 | 16 | 17 | 18 | 19 | 20 | 21 | 22 | 23
1 | 0 | 0 | 0 | 0 | 0 | 0 | 0 | 0 | 0 | 0 | 0 | 0 | 0 | 0 | 0 | 0 | 0 | 0 | 0 | 0 | 0 | 0 | 0 | 0
2 | 0 | 0 | 0 | 0 | 0 | 0 | 0 | 0 | 0 | 0 | 0 | 0 | 0 | 0 | 0 | 0 | 0 | 0 | 0 | 0 | 0 | 0 | 0 | 0
3 | 0 | 0 | 0 | 0 | 0 | 0 | 0 | 0 | 0 | 0 | 0 | 0 | 0 | 0 | 0 | 0 | 0 | 0 | 0 | 0 | 0 | 0 | 0 | 0
4 | 0 | 0 | 0 | 0 | 0 | 0 | 0 | 0 | 0 | 0 | 0 | 0 | 0 | 0 | 0 | 0 | 0 | 0 | 0 | 0 | 0 | 0 | 0 | 0
5 | 0 | 0 | 0 | 0 | 0 | 0 | 0 | 0 | 0 | 0 | 0 | 0 | 0 | 0 | 0 | 0 | 0 | 0 | 0 | 0 | 0 | 0 | 0 | 0
6 | 0 | 0 | 0 | 0 | 0 | 0 | 0 | 0 | 0 | 0 | 0 | 0 | 0 | 0 | 0 | 0 | 0 | 0 | 0 | 0 | 0 | 0 | 0 | 0
7 | 0 | 0 | 0 | 0 | 0 | 0 | 0 | 0 | 0 | 0 | 0 | 0 | 0 | 0 | 0 | 0 | 0 | 0 | 0 | 0 | 0 | 0 | 0 | 0

## Qg, Winter, S2
GenID | 0 | 1 | 2 | 3 | 4 | 5 | 6 | 7 | 8 | 9 | 10 | 11 | 12 | 13 | 14 | 15 | 16 | 17 | 18 | 19 | 20 | 21 | 22 | 23
1 | 0 | 0 | 0 | 0 | 0 | 0 | 0 | 0 | 0 | 0 | 0 | 0 | 0 | 0 | 0 | 0 | 0 | 0 | 0 | 0 | 0 | 0 | 0 | 0
2 | 0 | 0 | 0 | 0 | 0 | 0 | 0 | 0 | 0 | 0 | 0 | 0 | 0 | 0 | 0 | 0 | 0 | 0 | 0 | 0 | 0 | 0 | 0 | 0
3 | 0 | 0 | 0 | 0 | 0 | 0 | 0 | 0 | 0 | 0 | 0 | 0 | 0 | 0 | 0 | 0 | 0 | 0 | 0 | 0 | 0 | 0 | 0 | 0
4 | 0 | 0 | 0 | 0 | 0 | 0 | 0 | 0 | 0 | 0 | 0 | 0 | 0 | 0 | 0 | 0 | 0 | 0 | 0 | 0 | 0 | 0 | 0 | 0
5 | 0 | 0 | 0 | 0 | 0 | 0 | 0 | 0 | 0 | 0 | 0 | 0 | 0 | 0 | 0 | 0 | 0 | 0 | 0 | 0 | 0 | 0 | 0 | 0
6 | 0 | 0 | 0 | 0 | 0 | 0 | 0 | 0 | 0 | 0 | 0 | 0 | 0 | 0 | 0 | 0 | 0 | 0 | 0 | 0 | 0 | 0 | 0 | 0
7 | 0 | 0 | 0 | 0 | 0 | 0 | 0 | 0 | 0 | 0 | 0 | 0 | 0 | 0 | 0 | 0 | 0 | 0 | 0 | 0 | 0 | 0 | 0 | 0

## Qg, Winter, S3
GenID | 0 | 1 | 2 | 3 | 4 | 5 | 6 | 7 | 8 | 9 | 10 | 11 | 12 | 13 | 14 | 15 | 16 | 17 | 18 | 19 | 20 | 21 | 22 | 23
1 | 0 | 0 | 0 | 0 | 0 | 0 | 0 | 0 | 0 | 0 | 0 | 0 | 0 | 0 | 0 | 0 | 0 | 0 | 0 | 0 | 0 | 0 | 0 | 0
2 | 0 | 0 | 0 | 0 | 0 | 0 | 0 | 0 | 0 | 0 | 0 | 0 | 0 | 0 | 0 | 0 | 0 | 0 | 0 | 0 | 0 | 0 | 0 | 0
3 | 0 | 0 | 0 | 0 | 0 | 0 | 0 | 0 | 0 | 0 | 0 | 0 | 0 | 0 | 0 | 0 | 0 | 0 | 0 | 0 | 0 | 0 | 0 | 0
4 | 0 | 0 | 0 | 0 | 0 | 0 | 0 | 0 | 0 | 0 | 0 | 0 | 0 | 0 | 0 | 0 | 0 | 0 | 0 | 0 | 0 | 0 | 0 | 0
5 | 0 | 0 | 0 | 0 | 0 | 0 | 0 | 0 | 0 | 0 | 0 | 0 | 0 | 0 | 0 | 0 | 0 | 0 | 0 | 0 | 0 | 0 | 0 | 0
6 | 0 | 0 | 0 | 0 | 0 | 0 | 0 | 0 | 0 | 0 | 0 | 0 | 0 | 0 | 0 | 0 | 0 | 0 | 0 | 0 | 0 | 0 | 0 | 0
7 | 0 | 0 | 0 | 0 | 0 | 0 | 0 | 0 | 0 | 0 | 0 | 0 | 0 | 0 | 0 | 0 | 0 | 0 | 0 | 0 | 0 | 0 | 0 | 0

## Qg, Winter, S4
GenID | 0 | 1 | 2 | 3 | 4 | 5 | 6 | 7 | 8 | 9 | 10 | 11 | 12 | 13 | 14 | 15 | 16 | 17 | 18 | 19 | 20 | 21 | 22 | 23
1 | 0 | 0 | 0 | 0 | 0 | 0 | 0 | 0 | 0 | 0 | 0 | 0 | 0 | 0 | 0 | 0 | 0 | 0 | 0 | 0 | 0 | 0 | 0 | 0
2 | 0 | 0 | 0 | 0 | 0 | 0 | 0 | 0 | 0 | 0 | 0 | 0 | 0 | 0 | 0 | 0 | 0 | 0 | 0 | 0 | 0 | 0 | 0 | 0
3 | 0 | 0 | 0 | 0 | 0 | 0 | 0 | 0 | 0 | 0 | 0 | 0 | 0 | 0 | 0 | 0 | 0 | 0 | 0 | 0 | 0 | 0 | 0 | 0
4 | 0 | 0 | 0 | 0 | 0 | 0 | 0 | 0 | 0 | 0 | 0 | 0 | 0 | 0 | 0 | 0 | 0 | 0 | 0 | 0 | 0 | 0 | 0 | 0
5 | 0 | 0 | 0 | 0 | 0 | 0 | 0 | 0 | 0 | 0 | 0 | 0 | 0 | 0 | 0 | 0 | 0 | 0 | 0 | 0 | 0 | 0 | 0 | 0
6 | 0 | 0 | 0 | 0 | 0 | 0 | 0 | 0 | 0 | 0 | 0 | 0 | 0 | 0 | 0 | 0 | 0 | 0 | 0 | 0 | 0 | 0 | 0 | 0
7 | 0 | 0 | 0 | 0 | 0 | 0 | 0 | 0 | 0 | 0 | 0 | 0 | 0 | 0 | 0 | 0 | 0 | 0 | 0 | 0 | 0 | 0 | 0 | 0

## Qg, Winter, S5
GenID | 0 | 1 | 2 | 3 | 4 | 5 | 6 | 7 | 8 | 9 | 10 | 11 | 12 | 13 | 14 | 15 | 16 | 17 | 18 | 19 | 20 | 21 | 22 | 23
1 | 0 | 0 | 0 | 0 | 0 | 0 | 0 | 0 | 0 | 0 | 0 | 0 | 0 | 0 | 0 | 0 | 0 | 0 | 0 | 0 | 0 | 0 | 0 | 0
2 | 0 | 0 | 0 | 0 | 0 | 0 | 0 | 0 | 0 | 0 | 0 | 0 | 0 | 0 | 0 | 0 | 0 | 0 | 0 | 0 | 0 | 0 | 0 | 0
3 | 0 | 0 | 0 | 0 | 0 | 0 | 0 | 0 | 0 | 0 | 0 | 0 | 0 | 0 | 0 | 0 | 0 | 0 | 0 | 0 | 0 | 0 | 0 | 0
4 | 0 | 0 | 0 | 0 | 0 | 0 | 0 | 0 | 0 | 0 | 0 | 0 | 0 | 0 | 0 | 0 | 0 | 0 | 0 | 0 | 0 | 0 | 0 | 0
5 | 0 | 0 | 0 | 0 | 0 | 0 | 0 | 0 | 0 | 0 | 0 | 0 | 0 | 0 | 0 | 0 | 0 | 0 | 0 | 0 | 0 | 0 | 0 | 0
6 | 0 | 0 | 0 | 0 | 0 | 0 | 0 | 0 | 0 | 0 | 0 | 0 | 0 | 0 | 0 | 0 | 0 | 0 | 0 | 0 | 0 | 0 | 0 | 0
7 | 0 | 0 | 0 | 0 | 0 | 0 | 0 | 0 | 0 | 0 | 0 | 0 | 0 | 0 | 0 | 0 | 0 | 0 | 0 | 0 | 0 | 0 | 0 | 0

## Qg, Winter, S6
GenID | 0 | 1 | 2 | 3 | 4 | 5 | 6 | 7 | 8 | 9 | 10 | 11 | 12 | 13 | 14 | 15 | 16 | 17 | 18 | 19 | 20 | 21 | 22 | 23
1 | 0 | 0 | 0 | 0 | 0 | 0 | 0 | 0 | 0 | 0 | 0 | 0 | 0 | 0 | 0 | 0 | 0 | 0 | 0 | 0 | 0 | 0 | 0 | 0
2 | 0 | 0 | 0 | 0 | 0 | 0 | 0 | 0 | 0 | 0 | 0 | 0 | 0 | 0 | 0 | 0 | 0 | 0 | 0 | 0 | 0 | 0 | 0 | 0
3 | 0 | 0 | 0 | 0 | 0 | 0 | 0 | 0 | 0 | 0 | 0 | 0 | 0 | 0 | 0 | 0 | 0 | 0 | 0 | 0 | 0 | 0 | 0 | 0
4 | 0 | 0 | 0 | 0 | 0 | 0 | 0 | 0 | 0 | 0 | 0 | 0 | 0 | 0 | 0 | 0 | 0 | 0 | 0 | 0 | 0 | 0 | 0 | 0
5 | 0 | 0 | 0 | 0 | 0 | 0 | 0 | 0 | 0 | 0 | 0 | 0 | 0 | 0 | 0 | 0 | 0 | 0 | 0 | 0 | 0 | 0 | 0 | 0
6 | 0 | 0 | 0 | 0 | 0 | 0 | 0 | 0 | 0 | 0 | 0 | 0 | 0 | 0 | 0 | 0 | 0 | 0 | 0 | 0 | 0 | 0 | 0 | 0
7 | 0 | 0 | 0 | 0 | 0 | 0 | 0 | 0 | 0 | 0 | 0 | 0 | 0 | 0 | 0 | 0 | 0 | 0 | 0 | 0 | 0 | 0 | 0 | 0

## Qg, Winter, S7
GenID | 0 | 1 | 2 | 3 | 4 | 5 | 6 | 7 | 8 | 9 | 10 | 11 | 12 | 13 | 14 | 15 | 16 | 17 | 18 | 19 | 20 | 21 | 22 | 23
1 | 0 | 0 | 0 | 0 | 0 | 0 | 0 | 0 | 0 | 0 | 0 | 0 | 0 | 0 | 0 | 0 | 0 | 0 | 0 | 0 | 0 | 0 | 0 | 0
2 | 0 | 0 | 0 | 0 | 0 | 0 | 0 | 0 | 0 | 0 | 0 | 0 | 0 | 0 | 0 | 0 | 0 | 0 | 0 | 0 | 0 | 0 | 0 | 0
3 | 0 | 0 | 0 | 0 | 0 | 0 | 0 | 0 | 0 | 0 | 0 | 0 | 0 | 0 | 0 | 0 | 0 | 0 | 0 | 0 | 0 | 0 | 0 | 0
4 | 0 | 0 | 0 | 0 | 0 | 0 | 0 | 0 | 0 | 0 | 0 | 0 | 0 | 0 | 0 | 0 | 0 | 0 | 0 | 0 | 0 | 0 | 0 | 0
5 | 0 | 0 | 0 | 0 | 0 | 0 | 0 | 0 | 0 | 0 | 0 | 0 | 0 | 0 | 0 | 0 | 0 | 0 | 0 | 0 | 0 | 0 | 0 | 0
6 | 0 | 0 | 0 | 0 | 0 | 0 | 0 | 0 | 0 | 0 | 0 | 0 | 0 | 0 | 0 | 0 | 0 | 0 | 0 | 0 | 0 | 0 | 0 | 0
7 | 0 | 0 | 0 | 0 | 0 | 0 | 0 | 0 | 0 | 0 | 0 | 0 | 0 | 0 | 0 | 0 | 0 | 0 | 0 | 0 | 0 | 0 | 0 | 0

## Qg, Winter, S8
GenID | 0 | 1 | 2 | 3 | 4 | 5 | 6 | 7 | 8 | 9 | 10 | 11 | 12 | 13 | 14 | 15 | 16 | 17 | 18 | 19 | 20 | 21 | 22 | 23
1 | 0 | 0 | 0 | 0 | 0 | 0 | 0 | 0 | 0 | 0 | 0 | 0 | 0 | 0 | 0 | 0 | 0 | 0 | 0 | 0 | 0 | 0 | 0 | 0
2 | 0 | 0 | 0 | 0 | 0 | 0 | 0 | 0 | 0 | 0 | 0 | 0 | 0 | 0 | 0 | 0 | 0 | 0 | 0 | 0 | 0 | 0 | 0 | 0
3 | 0 | 0 | 0 | 0 | 0 | 0 | 0 | 0 | 0 | 0 | 0 | 0 | 0 | 0 | 0 | 0 | 0 | 0 | 0 | 0 | 0 | 0 | 0 | 0
4 | 0 | 0 | 0 | 0 | 0 | 0 | 0 | 0 | 0 | 0 | 0 | 0 | 0 | 0 | 0 | 0 | 0 | 0 | 0 | 0 | 0 | 0 | 0 | 0
5 | 0 | 0 | 0 | 0 | 0 | 0 | 0 | 0 | 0 | 0 | 0 | 0 | 0 | 0 | 0 | 0 | 0 | 0 | 0 | 0 | 0 | 0 | 0 | 0
6 | 0 | 0 | 0 | 0 | 0 | 0 | 0 | 0 | 0 | 0 | 0 | 0 | 0 | 0 | 0 | 0 | 0 | 0 | 0 | 0 | 0 | 0 | 0 | 0
7 | 0 | 0 | 0 | 0 | 0 | 0 | 0 | 0 | 0 | 0 | 0 | 0 | 0 | 0 | 0 | 0 | 0 | 0 | 0 | 0 | 0 | 0 | 0 | 0

## Qg, Winter, S9
GenID | 0 | 1 | 2 | 3 | 4 | 5 | 6 | 7 | 8 | 9 | 10 | 11 | 12 | 13 | 14 | 15 | 16 | 17 | 18 | 19 | 20 | 21 | 22 | 23
1 | 0 | 0 | 0 | 0 | 0 | 0 | 0 | 0 | 0 | 0 | 0 | 0 | 0 | 0 | 0 | 0 | 0 | 0 | 0 | 0 | 0 | 0 | 0 | 0
2 | 0 | 0 | 0 | 0 | 0 | 0 | 0 | 0 | 0 | 0 | 0 | 0 | 0 | 0 | 0 | 0 | 0 | 0 | 0 | 0 | 0 | 0 | 0 | 0
3 | 0 | 0 | 0 | 0 | 0 | 0 | 0 | 0 | 0 | 0 | 0 | 0 | 0 | 0 | 0 | 0 | 0 | 0 | 0 | 0 | 0 | 0 | 0 | 0
4 | 0 | 0 | 0 | 0 | 0 | 0 | 0 | 0 | 0 | 0 | 0 | 0 | 0 | 0 | 0 | 0 | 0 | 0 | 0 | 0 | 0 | 0 | 0 | 0
5 | 0 | 0 | 0 | 0 | 0 | 0 | 0 | 0 | 0 | 0 | 0 | 0 | 0 | 0 | 0 | 0 | 0 | 0 | 0 | 0 | 0 | 0 | 0 | 0
6 | 0 | 0 | 0 | 0 | 0 | 0 | 0 | 0 | 0 | 0 | 0 | 0 | 0 | 0 | 0 | 0 | 0 | 0 | 0 | 0 | 0 | 0 | 0 | 0
7 | 0 | 0 | 0 | 0 | 0 | 0 | 0 | 0 | 0 | 0 | 0 | 0 | 0 | 0 | 0 | 0 | 0 | 0 | 0 | 0 | 0 | 0 | 0 | 0

## GenStatus, Winter
GenID | 0 | 1 | 2 | 3 | 4 | 5 | 6 | 7 | 8 | 9 | 10 | 11 | 12 | 13 | 14 | 15 | 16 | 17 | 18 | 19 | 20 | 21 | 22 | 23
1 | 1 | 1 | 1 | 1 | 1 | 1 | 1 | 1 | 1 | 1 | 1 | 1 | 1 | 1 | 1 | 1 | 1 | 1 | 1 | 1 | 1 | 1 | 1 | 1
2 | 1 | 1 | 1 | 1 | 1 | 1 | 1 | 1 | 1 | 1 | 1 | 1 | 1 | 1 | 1 | 1 | 1 | 1 | 1 | 1 | 1 | 1 | 1 | 1
3 | 1 | 1 | 1 | 1 | 1 | 1 | 1 | 1 | 1 | 1 | 1 | 1 | 1 | 1 | 1 | 1 | 1 | 1 | 1 | 1 | 1 | 1 | 1 | 1
4 | 1 | 1 | 1 | 1 | 1 | 1 | 1 | 1 | 1 | 1 | 1 | 1 | 1 | 1 | 1 | 1 | 1 | 1 | 1 | 1 | 1 | 1 | 1 | 1
5 | 1 | 1 | 1 | 1 | 1 | 1 | 1 | 1 | 1 | 1 | 1 | 1 | 1 | 1 | 1 | 1 | 1 | 1 | 1 | 1 | 1 | 1 | 1 | 1
6 | 1 | 1 | 1 | 1 | 1 | 1 | 1 | 1 | 1 | 1 | 1 | 1 | 1 | 1 | 1 | 1 | 1 | 1 | 1 | 1 | 1 | 1 | 1 | 1
7 | 1 | 1 | 1 | 1 | 1 | 1 | 1 | 1 | 1 | 1 | 1 | 1 | 1 | 1 | 1 | 1 | 1 | 1 | 1 | 1 | 1 | 1 | 1 | 1

## Pc, Summer, S1
LoadID | 0 | 1 | 2 | 3 | 4 | 5 | 6 | 7 | 8 | 9 | 10 | 11 | 12 | 13 | 14 | 15 | 16 | 17 | 18 | 19 | 20 | 21 | 22 | 23
1 | 2.5069 | 2.4812 | 2.3913 | 2.3477 | 2.3321 | 2.3655 | 2.3461 | 2.8678 | 3.0856 | 3.0455 | 2.9949 | 3.0318 | 3.144 | 3.0837 | 2.845 | 2.9327 | 2.9664 | 2.8682 | 2.7227 | 2.6884 | 2.6803 | 2.6501 | 2.4491 | 2.3681
2 | 0.66254 | 0.63699 | 0.60282 | 0.55322 | 0.51506 | 0.52097 | 0.56792 | 0.63864 | 0.69375 | 0.74603 | 0.67208 | 0.70853 | 0.71951 | 0.72599 | 0.63537 | 0.6591 | 0.67106 | 0.69843 | 0.7015 | 0.72585 | 0.7717 | 0.69697 | 0.68593 | 0.66365
3 | 1.7642 | 1.6756 | 1.5379 | 1.5857 | 1.5287 | 1.537 | 2.1553 | 2.6027 | 2.7253 | 2.5662 | 2.4988 | 2.6889 | 2.826 | 2.6571 | 2.4328 | 2.3102 | 2.3276 | 2.2933 | 2.208 | 2.3867 | 2.5167 | 2.3328 | 2.1606 | 1.8531
4 | 0.17574 | 0.16138 | 0.13669 | 0.13217 | 0.11363 | 0.10066 | 0.16752 | 0.18664 | 0.22261 | 0.23198 | 0.2222 | 0.20208 | 0.23458 | 0.23832 | 0.22258 | 0.20693 | 0.17547 | 0.17905 | 0.20008 | 0.22285 | 0.26238 | 0.2416 | 0.24115 | 0.20751
5 | 0.82283 | 0.75204 | 0.69293 | 0.67393 | 0.68677 | 0.67838 | 0.75779 | 0.81252 | 0.89441 | 0.92613 | 0.9853 | 1.0436 | 1.0771 | 1.0426 | 1.008 | 0.99595 | 0.98347 | 0.99379 | 0.99334 | 1.0022 | 1.1081 | 1.048 | 1.0489 | 0.94548
6 | 4.108 | 3.9668 | 3.6766 | 3.8058 | 3.8499 | 3.8258 | 4.1904 | 5.0122 | 5.2289 | 5.2157 | 5.2068 | 5.4997 | 5.4538 | 5.2699 | 4.9705 | 4.7969 | 4.9786 | 4.8979 | 4.5659 | 4.5935 | 4.8159 | 4.3773 | 4.2094 | 4.2331
7 | 2.2608 | 2.0712 | 2.0023 | 2.0251 | 1.9252 | 2.0445 | 2.6268 | 2.7673 | 3.1799 | 3.3656 | 3.3291 | 3.4799 | 3.4064 | 3.5297 | 3.4816 | 3.2504 | 3.2456 | 3.1932 | 3.1228 | 3.1243 | 3.1877 | 2.6673 | 2.7289 | 2.4244
8 | 0.46895 | 0.4472 | 0.42551 | 0.41786 | 0.41673 | 0.43641 | 0.70122 | 0.78203 | 0.83832 | 0.83125 | 0.86207 | 0.91607 | 0.91582 | 0.86754 | 0.76154 | 0.72874 | 0.67886 | 0.68194 | 0.65794 | 0.67045 | 0.65456 | 0.5693 | 0.52529 | 0.49245
9 | 0.45433 | 0.42862 | 0.40934 | 0.38417 | 0.37766 | 0.36161 | 0.37244 | 0.35558 | 0.30842 | 0.32423 | 0.3536 | 0.39642 | 0.41975 | 0.42964 | 0.41967 | 0.43522 | 0.42376 | 0.43093 | 0.41476 | 0.4344 | 0.46286 | 0.42575 | 0.41238 | 0.44707
10 | 0.47989 | 0.4507 | 0.43034 | 0.4306 | 0.42038 | 0.4227 | 0.50339 | 0.53969 | 0.57575 | 0.60156 | 0.58447 | 0.60712 | 0.63756 | 0.62942 | 0.61473 | 0.57113 | 0.54535 | 0.55747 | 0.55675 | 0.58724 | 0.63895 | 0.57666 | 0.56275 | 0.5069
11 | 0.27299 | 0.25848 | 0.23845 | 0.22911 | 0.21635 | 0.22009 | 0.26454 | 0.24045 | 0.25921 | 0.27705 | 0.28602 | 0.29496 | 0.29759 | 0.30343 | 0.28946 | 0.27476 | 0.26026 | 0.29641 | 0.29374 | 0.29469 | 0.3342 | 0.29111 | 0.32245 | 0.30038
12 | 1.2201 | 1.2398 | 1.3122 | 1.197 | 1.1669 | 1.1199 | 1.1509 | 1.1829 | 1.0512 | 0.81204 | 1.1151 | 1.2306 | 1.2352 | 1.2961 | 1.0372 | 1.3735 | 1.243 | 1.2282 | 1.2249 | 1.334 | 1.4712 | 1.4506 | 1.4936 | 1.5224
13 | 4.3044 | 4.2619 | 4.1792 | 4.1456 | 4.0907 | 4.1573 | 4.8021 | 4.9477 | 5.2701 | 5.026 | 5.0453 | 5.0877 | 5.2671 | 5.2453 | 5.1362 | 5.0961 | 5.1289 | 5.2192 | 4.9662 | 5.0107 | 5.0695 | 4.7557 | 4.3184 | 4.3517
14 | 1.599 | 1.5867 | 1.5225 | 1.4918 | 1.4674 | 1.4771 | 1.4784 | 1.733 | 1.8622 | 1.843 | 1.8062 | 1.8306 | 1.9049 | 1.8842 | 1.7433 | 1.7953 | 1.7999 | 1.7617 | 1.6575 | 1.6299 | 1.6337 | 1.6058 | 1.5415 | 1.5077
15 | 0.44169 | 0.42466 | 0.40188 | 0.36881 | 0.34337 | 0.34731 | 0.37861 | 0.42576 | 0.4625 | 0.49735 | 0.44805 | 0.47235 | 0.47968 | 0.484 | 0.42358 | 0.4394 | 0.44738 | 0.46562 | 0.46767 | 0.4839 | 0.51447 | 0.46464 | 0.45729 | 0.44243
16 | 0.88212 | 0.83782 | 0.76897 | 0.79287 | 0.76436 | 0.76851 | 1.0776 | 1.3014 | 1.3627 | 1.2831 | 1.2494 | 1.3445 | 1.413 | 1.3285 | 1.2164 | 1.1551 | 1.1638 | 1.1467 | 1.104 | 1.1934 | 1.2583 | 1.1664 | 1.0803 | 0.92657
17 | 0.2636 | 0.24208 | 0.20504 | 0.19825 | 0.17045 | 0.15099 | 0.25127 | 0.27997 | 0.33391 | 0.34797 | 0.3333 | 0.30312 | 0.35187 | 0.35748 | 0.33387 | 0.31039 | 0.26321 | 0.26857 | 0.30011 | 0.33428 | 0.39357 | 0.3624 | 0.36172 | 0.31126
18 | 1.2342 | 1.1281 | 1.0394 | 1.0109 | 1.0302 | 1.0176 | 1.1367 | 1.2188 | 1.3416 | 1.3892 | 1.478 | 1.5655 | 1.6157 | 1.5639 | 1.5121 | 1.4939 | 1.4752 | 1.4907 | 1.49 | 1.5033 | 1.6621 | 1.572 | 1.5734 | 1.4182
19 | 1.8486 | 1.7851 | 1.6545 | 1.7126 | 1.7325 | 1.7216 | 1.8857 | 2.2555 | 2.353 | 2.347 | 2.3431 | 2.4749 | 2.4542 | 2.3714 | 2.2367 | 2.1586 | 2.2404 | 2.204 | 2.0546 | 2.0671 | 2.1672 | 1.9698 | 1.8942 | 1.9049
20 | 1.0174 | 0.93206 | 0.90104 | 0.91128 | 0.86636 | 0.92003 | 1.1821 | 1.2453 | 1.431 | 1.5145 | 1.4981 | 1.566 | 1.5329 | 1.5884 | 1.5667 | 1.4627 | 1.4605 | 1.437 | 1.4052 | 1.4059 | 1.4344 | 1.2003 | 1.228 | 1.091
21 | 0.70343 | 0.67079 | 0.63827 | 0.62679 | 0.6251 | 0.65461 | 1.0518 | 1.173 | 1.2575 | 1.2469 | 1.2931 | 1.3741 | 1.3737 | 1.3013 | 1.1423 | 1.0931 | 1.0183 | 1.0229 | 0.98691 | 1.0057 | 0.98184 | 0.85395 | 0.78793 | 0.73867
22 | 0.6815 | 0.64293 | 0.61401 | 0.57625 | 0.56648 | 0.54241 | 0.55866 | 0.53337 | 0.46263 | 0.48634 | 0.5304 | 0.59463 | 0.62963 | 0.64447 | 0.6295 | 0.65283 | 0.63564 | 0.64639 | 0.62215 | 0.65161 | 0.69429 | 0.63863 | 0.61857 | 0.6706
23 | 4.479 | 4.2065 | 4.0165 | 4.0189 | 3.9236 | 3.9452 | 4.6983 | 5.0371 | 5.3737 | 5.6146 | 5.4551 | 5.6664 | 5.9506 | 5.8746 | 5.7375 | 5.3306 | 5.0899 | 5.203 | 5.1963 | 5.4809 | 5.9636 | 5.3821 | 5.2523 | 4.7311
24 | 1.9109 | 1.8094 | 1.6692 | 1.6038 | 1.5145 | 1.5407 | 1.8518 | 1.6832 | 1.8145 | 1.9393 | 2.0021 | 2.0647 | 2.0832 | 2.124 | 2.0262 | 1.9233 | 1.8218 | 2.0749 | 2.0562 | 2.0628 | 2.3394 | 2.0378 | 2.2571 | 2.1027
25 | 1.2201 | 1.2398 | 1.3122 | 1.197 | 1.1669 | 1.1199 | 1.1509 | 1.1829 | 1.0512 | 0.81204 | 1.1151 | 1.2306 | 1.2352 | 1.2961 | 1.0372 | 1.3735 | 1.243 | 1.2282 | 1.2249 | 1.334 | 1.4712 | 1.4506 | 1.4936 | 1.5224
26 | 2.1522 | 2.131 | 2.0896 | 2.0728 | 2.0454 | 2.0787 | 2.401 | 2.4738 | 2.6351 | 2.513 | 2.5226 | 2.5438 | 2.6336 | 2.6226 | 2.5681 | 2.548 | 2.5645 | 2.6096 | 2.4831 | 2.5053 | 2.5347 | 2.3778 | 2.1592 | 2.1758
27 | 1.599 | 1.5867 | 1.5225 | 1.4918 | 1.4674 | 1.4771 | 1.4784 | 1.733 | 1.8622 | 1.843 | 1.8062 | 1.8306 | 1.9049 | 1.8842 | 1.7433 | 1.7953 | 1.7999 | 1.7617 | 1.6575 | 1.6299 | 1.6337 | 1.6058 | 1.5415 | 1.5077
28 | 0.88339 | 0.84931 | 0.80376 | 0.73762 | 0.68674 | 0.69462 | 0.75722 | 0.85152 | 0.92501 | 0.9947 | 0.8961 | 0.9447 | 0.95935 | 0.96799 | 0.84716 | 0.8788 | 0.89475 | 0.93124 | 0.93533 | 0.96779 | 1.0289 | 0.92929 | 0.91458 | 0.88487
29 | 2.9404 | 2.7927 | 2.5632 | 2.6429 | 2.5479 | 2.5617 | 3.5921 | 4.3379 | 4.5422 | 4.277 | 4.1646 | 4.4816 | 4.7099 | 4.4284 | 4.0547 | 3.8504 | 3.8793 | 3.8222 | 3.6799 | 3.9778 | 4.1944 | 3.8881 | 3.601 | 3.0886
30 | 0.43934 | 0.40346 | 0.34173 | 0.33042 | 0.28408 | 0.25164 | 0.41879 | 0.46661 | 0.55652 | 0.57994 | 0.5555 | 0.5052 | 0.58645 | 0.5958 | 0.55645 | 0.51731 | 0.43868 | 0.44762 | 0.50019 | 0.55713 | 0.65595 | 0.60401 | 0.60287 | 0.51877
31 | 2.8799 | 2.6321 | 2.4253 | 2.3588 | 2.4037 | 2.3743 | 2.6523 | 2.8438 | 3.1304 | 3.2415 | 3.4486 | 3.6527 | 3.7699 | 3.6491 | 3.5282 | 3.4858 | 3.4421 | 3.4783 | 3.4767 | 3.5078 | 3.8783 | 3.668 | 3.6712 | 3.3092
32 | 1.2324 | 1.19 | 1.103 | 1.1417 | 1.155 | 1.1477 | 1.2571 | 1.5037 | 1.5687 | 1.5647 | 1.562 | 1.6499 | 1.6361 | 1.581 | 1.4911 | 1.4391 | 1.4936 | 1.4694 | 1.3698 | 1.378 | 1.4448 | 1.3132 | 1.2628 | 1.2699

## Pc, Summer, S2
LoadID | 0 | 1 | 2 | 3 | 4 | 5 | 6 | 7 | 8 | 9 | 10 | 11 | 12 | 13 | 14 | 15 | 16 | 17 | 18 | 19 | 20 | 21 | 22 | 23
1 | 2.5069 | 2.4812 | 2.3913 | 2.3477 | 2.3321 | 2.3655 | 2.3461 | 2.8678 | 3.0856 | 3.0455 | 2.9949 | 3.0318 | 3.144 | 3.0837 | 2.845 | 2.9327 | 2.9664 | 2.8682 | 2.7227 | 2.6884 | 2.6803 | 2.6501 | 2.4491 | 2.3681
2 | 0.66254 | 0.63699 | 0.60282 | 0.55322 | 0.51506 | 0.52097 | 0.56792 | 0.63864 | 0.69375 | 0.74603 | 0.67208 | 0.70853 | 0.71951 | 0.72599 | 0.63537 | 0.6591 | 0.67106 | 0.69843 | 0.7015 | 0.72585 | 0.7717 | 0.69697 | 0.68593 | 0.66365
3 | 1.7642 | 1.6756 | 1.5379 | 1.5857 | 1.5287 | 1.537 | 2.1553 | 2.6027 | 2.7253 | 2.5662 | 2.4988 | 2.6889 | 2.826 | 2.6571 | 2.4328 | 2.3102 | 2.3276 | 2.2933 | 2.208 | 2.3867 | 2.5167 | 2.3328 | 2.1606 | 1.8531
4 | 0.17574 | 0.16138 | 0.13669 | 0.13217 | 0.11363 | 0.10066 | 0.16752 | 0.18664 | 0.22261 | 0.23198 | 0.2222 | 0.20208 | 0.23458 | 0.23832 | 0.22258 | 0.20693 | 0.17547 | 0.17905 | 0.20008 | 0.22285 | 0.26238 | 0.2416 | 0.24115 | 0.20751
5 | 0.82283 | 0.75204 | 0.69293 | 0.67393 | 0.68677 | 0.67838 | 0.75779 | 0.81252 | 0.89441 | 0.92613 | 0.9853 | 1.0436 | 1.0771 | 1.0426 | 1.008 | 0.99595 | 0.98347 | 0.99379 | 0.99334 | 1.0022 | 1.1081 | 1.048 | 1.0489 | 0.94548
6 | 4.108 | 3.9668 | 3.6766 | 3.8058 | 3.8499 | 3.8258 | 4.1904 | 5.0122 | 5.2289 | 5.2157 | 5.2068 | 5.4997 | 5.4538 | 5.2699 | 4.9705 | 4.7969 | 4.9786 | 4.8979 | 4.5659 | 4.5935 | 4.8159 | 4.3773 | 4.2094 | 4.2331
7 | 2.2608 | 2.0712 | 2.0023 | 2.0251 | 1.9252 | 2.0445 | 2.6268 | 2.7673 | 3.1799 | 3.3656 | 3.3291 | 3.4799 | 3.4064 | 3.5297 | 3.4816 | 3.2504 | 3.2456 | 3.1932 | 3.1228 | 3.1243 | 3.1877 | 2.6673 | 2.7289 | 2.4244
8 | 0.46895 | 0.4472 | 0.42551 | 0.41786 | 0.41673 | 0.43641 | 0.70122 | 0.78203 | 0.83832 | 0.83125 | 0.86207 | 0.91607 | 0.91582 | 0.86754 | 0.76154 | 0.72874 | 0.67886 | 0.68194 | 0.65794 | 0.67045 | 0.65456 | 0.5693 | 0.52529 | 0.49245
9 | 0.45433 | 0.42862 | 0.40934 | 0.38417 | 0.37766 | 0.36161 | 0.37244 | 0.35558 | 0.30842 | 0.32423 | 0.3536 | 0.39642 | 0.41975 | 0.42964 | 0.41967 | 0.43522 | 0.42376 | 0.43093 | 0.41476 | 0.4344 | 0.46286 | 0.42575 | 0.41238 | 0.44707
10 | 0.47989 | 0.4507 | 0.43034 | 0.4306 | 0.42038 | 0.4227 | 0.50339 | 0.53969 | 0.57575 | 0.60156 | 0.58447 | 0.60712 | 0.63756 | 0.62942 | 0.61473 | 0.57113 | 0.54535 | 0.55747 | 0.55675 | 0.58724 | 0.63895 | 0.57666 | 0.56275 | 0.5069
11 | 0.27299 | 0.25848 | 0.23845 | 0.22911 | 0.21635 | 0.22009 | 0.26454 | 0.24045 | 0.25921 | 0.27705 | 0.28602 | 0.29496 | 0.29759 | 0.30343 | 0.28946 | 0.27476 | 0.26026 | 0.29641 | 0.29374 | 0.29469 | 0.3342 | 0.29111 | 0.32245 | 0.30038
12 | 1.2201 | 1.2398 | 1.3122 | 1.197 | 1.1669 | 1.1199 | 1.1509 | 1.1829 | 1.0512 | 0.81204 | 1.1151 | 1.2306 | 1.2352 | 1.2961 | 1.0372 | 1.3735 | 1.243 | 1.2282 | 1.2249 | 1.334 | 1.4712 | 1.4506 | 1.4936 | 1.5224
13 | 4.3044 | 4.2619 | 4.1792 | 4.1456 | 4.0907 | 4.1573 | 4.8021 | 4.9477 | 5.2701 | 5.026 | 5.0453 | 5.0877 | 5.2671 | 5.2453 | 5.1362 | 5.0961 | 5.1289 | 5.2192 | 4.9662 | 5.0107 | 5.0695 | 4.7557 | 4.3184 | 4.3517
14 | 1.599 | 1.5867 | 1.5225 | 1.4918 | 1.4674 | 1.4771 | 1.4784 | 1.733 | 1.8622 | 1.843 | 1.8062 | 1.8306 | 1.9049 | 1.8842 | 1.7433 | 1.7953 | 1.7999 | 1.7617 | 1.6575 | 1.6299 | 1.6337 | 1.6058 | 1.5415 | 1.5077
15 | 0.44169 | 0.42466 | 0.40188 | 0.36881 | 0.34337 | 0.34731 | 0.37861 | 0.42576 | 0.4625 | 0.49735 | 0.44805 | 0.47235 | 0.47968 | 0.484 | 0.42358 | 0.4394 | 0.44738 | 0.46562 | 0.46767 | 0.4839 | 0.51447 | 0.46464 | 0.45729 | 0.44243
16 | 0.88212 | 0.83782 | 0.76897 | 0.79287 | 0.76436 | 0.76851 | 1.0776 | 1.3014 | 1.3627 | 1.2831 | 1.2494 | 1.3445 | 1.413 | 1.3285 | 1.2164 | 1.1551 | 1.1638 | 1.1467 | 1.104 | 1.1934 | 1.2583 | 1.1664 | 1.0803 | 0.92657
17 | 0.2636 | 0.24208 | 0.20504 | 0.19825 | 0.17045 | 0.15099 | 0.25127 | 0.27997 | 0.33391 | 0.34797 | 0.3333 | 0.30312 | 0.35187 | 0.35748 | 0.33387 | 0.31039 | 0.26321 | 0.26857 | 0.30011 | 0.33428 | 0.39357 | 0.3624 | 0.36172 | 0.31126
18 | 1.2342 | 1.1281 | 1.0394 | 1.0109 | 1.0302 | 1.0176 | 1.1367 | 1.2188 | 1.3416 | 1.3892 | 1.478 | 1.5655 | 1.6157 | 1.5639 | 1.5121 | 1.4939 | 1.4752 | 1.4907 | 1.49 | 1.5033 | 1.6621 | 1.572 | 1.5734 | 1.4182
19 | 1.8486 | 1.7851 | 1.6545 | 1.7126 | 1.7325 | 1.7216 | 1.8857 | 2.2555 | 2.353 | 2.347 | 2.3431 | 2.4749 | 2.4542 | 2.3714 | 2.2367 | 2.1586 | 2.2404 | 2.204 | 2.0546 | 2.0671 | 2.1672 | 1.9698 | 1.8942 | 1.9049
20 | 1.0174 | 0.93206 | 0.90104 | 0.91128 | 0.86636 | 0.92003 | 1.1821 | 1.2453 | 1.431 | 1.5145 | 1.4981 | 1.566 | 1.5329 | 1.5884 | 1.5667 | 1.4627 | 1.4605 | 1.437 | 1.4052 | 1.4059 | 1.4344 | 1.2003 | 1.228 | 1.091
21 | 0.70343 | 0.67079 | 0.63827 | 0.62679 | 0.6251 | 0.65461 | 1.0518 | 1.173 | 1.2575 | 1.2469 | 1.2931 | 1.3741 | 1.3737 | 1.3013 | 1.1423 | 1.0931 | 1.0183 | 1.0229 | 0.98691 | 1.0057 | 0.98184 | 0.85395 | 0.78793 | 0.73867
22 | 0.6815 | 0.64293 | 0.61401 | 0.57625 | 0.56648 | 0.54241 | 0.55866 | 0.53337 | 0.46263 | 0.48634 | 0.5304 | 0.59463 | 0.62963 | 0.64447 | 0.6295 | 0.65283 | 0.63564 | 0.64639 | 0.62215 | 0.65161 | 0.69429 | 0.63863 | 0.61857 | 0.6706
23 | 4.479 | 4.2065 | 4.0165 | 4.0189 | 3.9236 | 3.9452 | 4.6983 | 5.0371 | 5.3737 | 5.6146 | 5.4551 | 5.6664 | 5.9506 | 5.8746 | 5.7375 | 5.3306 | 5.0899 | 5.203 | 5.1963 | 5.4809 | 5.9636 | 5.3821 | 5.2523 | 4.7311
24 | 1.9109 | 1.8094 | 1.6692 | 1.6038 | 1.5145 | 1.5407 | 1.8518 | 1.6832 | 1.8145 | 1.9393 | 2.0021 | 2.0647 | 2.0832 | 2.124 | 2.0262 | 1.9233 | 1.8218 | 2.0749 | 2.0562 | 2.0628 | 2.3394 | 2.0378 | 2.2571 | 2.1027
25 | 1.2201 | 1.2398 | 1.3122 | 1.197 | 1.1669 | 1.1199 | 1.1509 | 1.1829 | 1.0512 | 0.81204 | 1.1151 | 1.2306 | 1.2352 | 1.2961 | 1.0372 | 1.3735 | 1.243 | 1.2282 | 1.2249 | 1.334 | 1.4712 | 1.4506 | 1.4936 | 1.5224
26 | 2.1522 | 2.131 | 2.0896 | 2.0728 | 2.0454 | 2.0787 | 2.401 | 2.4738 | 2.6351 | 2.513 | 2.5226 | 2.5438 | 2.6336 | 2.6226 | 2.5681 | 2.548 | 2.5645 | 2.6096 | 2.4831 | 2.5053 | 2.5347 | 2.3778 | 2.1592 | 2.1758
27 | 1.599 | 1.5867 | 1.5225 | 1.4918 | 1.4674 | 1.4771 | 1.4784 | 1.733 | 1.8622 | 1.843 | 1.8062 | 1.8306 | 1.9049 | 1.8842 | 1.7433 | 1.7953 | 1.7999 | 1.7617 | 1.6575 | 1.6299 | 1.6337 | 1.6058 | 1.5415 | 1.5077
28 | 0.88339 | 0.84931 | 0.80376 | 0.73762 | 0.68674 | 0.69462 | 0.75722 | 0.85152 | 0.92501 | 0.9947 | 0.8961 | 0.9447 | 0.95935 | 0.96799 | 0.84716 | 0.8788 | 0.89475 | 0.93124 | 0.93533 | 0.96779 | 1.0289 | 0.92929 | 0.91458 | 0.88487
29 | 2.9404 | 2.7927 | 2.5632 | 2.6429 | 2.5479 | 2.5617 | 3.5921 | 4.3379 | 4.5422 | 4.277 | 4.1646 | 4.4816 | 4.7099 | 4.4284 | 4.0547 | 3.8504 | 3.8793 | 3.8222 | 3.6799 | 3.9778 | 4.1944 | 3.8881 | 3.601 | 3.0886
30 | 0.43934 | 0.40346 | 0.34173 | 0.33042 | 0.28408 | 0.25164 | 0.41879 | 0.46661 | 0.55652 | 0.57994 | 0.5555 | 0.5052 | 0.58645 | 0.5958 | 0.55645 | 0.51731 | 0.43868 | 0.44762 | 0.50019 | 0.55713 | 0.65595 | 0.60401 | 0.60287 | 0.51877
31 | 2.8799 | 2.6321 | 2.4253 | 2.3588 | 2.4037 | 2.3743 | 2.6523 | 2.8438 | 3.1304 | 3.2415 | 3.4486 | 3.6527 | 3.7699 | 3.6491 | 3.5282 | 3.4858 | 3.4421 | 3.4783 | 3.4767 | 3.5078 | 3.8783 | 3.668 | 3.6712 | 3.3092
32 | 1.2324 | 1.19 | 1.103 | 1.1417 | 1.155 | 1.1477 | 1.2571 | 1.5037 | 1.5687 | 1.5647 | 1.562 | 1.6499 | 1.6361 | 1.581 | 1.4911 | 1.4391 | 1.4936 | 1.4694 | 1.3698 | 1.378 | 1.4448 | 1.3132 | 1.2628 | 1.2699

## Pc, Summer, S3
LoadID | 0 | 1 | 2 | 3 | 4 | 5 | 6 | 7 | 8 | 9 | 10 | 11 | 12 | 13 | 14 | 15 | 16 | 17 | 18 | 19 | 20 | 21 | 22 | 23
1 | 2.5069 | 2.4812 | 2.3913 | 2.3477 | 2.3321 | 2.3655 | 2.3461 | 2.8678 | 3.0856 | 3.0455 | 2.9949 | 3.0318 | 3.144 | 3.0837 | 2.845 | 2.9327 | 2.9664 | 2.8682 | 2.7227 | 2.6884 | 2.6803 | 2.6501 | 2.4491 | 2.3681
2 | 0.66254 | 0.63699 | 0.60282 | 0.55322 | 0.51506 | 0.52097 | 0.56792 | 0.63864 | 0.69375 | 0.74603 | 0.67208 | 0.70853 | 0.71951 | 0.72599 | 0.63537 | 0.6591 | 0.67106 | 0.69843 | 0.7015 | 0.72585 | 0.7717 | 0.69697 | 0.68593 | 0.66365
3 | 1.7642 | 1.6756 | 1.5379 | 1.5857 | 1.5287 | 1.537 | 2.1553 | 2.6027 | 2.7253 | 2.5662 | 2.4988 | 2.6889 | 2.826 | 2.6571 | 2.4328 | 2.3102 | 2.3276 | 2.2933 | 2.208 | 2.3867 | 2.5167 | 2.3328 | 2.1606 | 1.8531
4 | 0.17574 | 0.16138 | 0.13669 | 0.13217 | 0.11363 | 0.10066 | 0.16752 | 0.18664 | 0.22261 | 0.23198 | 0.2222 | 0.20208 | 0.23458 | 0.23832 | 0.22258 | 0.20693 | 0.17547 | 0.17905 | 0.20008 | 0.22285 | 0.26238 | 0.2416 | 0.24115 | 0.20751
5 | 0.82283 | 0.75204 | 0.69293 | 0.67393 | 0.68677 | 0.67838 | 0.75779 | 0.81252 | 0.89441 | 0.92613 | 0.9853 | 1.0436 | 1.0771 | 1.0426 | 1.008 | 0.99595 | 0.98347 | 0.99379 | 0.99334 | 1.0022 | 1.1081 | 1.048 | 1.0489 | 0.94548
6 | 4.108 | 3.9668 | 3.6766 | 3.8058 | 3.8499 | 3.8258 | 4.1904 | 5.0122 | 5.2289 | 5.2157 | 5.2068 | 5.4997 | 5.4538 | 5.2699 | 4.9705 | 4.7969 | 4.9786 | 4.8979 | 4.5659 | 4.5935 | 4.8159 | 4.3773 | 4.2094 | 4.2331
7 | 2.2608 | 2.0712 | 2.0023 | 2.0251 | 1.9252 | 2.0445 | 2.6268 | 2.7673 | 3.1799 | 3.3656 | 3.3291 | 3.4799 | 3.4064 | 3.5297 | 3.4816 | 3.2504 | 3.2456 | 3.1932 | 3.1228 | 3.1243 | 3.1877 | 2.6673 | 2.7289 | 2.4244
8 | 0.46895 | 0.4472 | 0.42551 | 0.41786 | 0.41673 | 0.43641 | 0.70122 | 0.78203 | 0.83832 | 0.83125 | 0.86207 | 0.91607 | 0.91582 | 0.86754 | 0.76154 | 0.72874 | 0.67886 | 0.68194 | 0.65794 | 0.67045 | 0.65456 | 0.5693 | 0.52529 | 0.49245
9 | 0.45433 | 0.42862 | 0.40934 | 0.38417 | 0.37766 | 0.36161 | 0.37244 | 0.35558 | 0.30842 | 0.32423 | 0.3536 | 0.39642 | 0.41975 | 0.42964 | 0.41967 | 0.43522 | 0.42376 | 0.43093 | 0.41476 | 0.4344 | 0.46286 | 0.42575 | 0.41238 | 0.44707
10 | 0.47989 | 0.4507 | 0.43034 | 0.4306 | 0.42038 | 0.4227 | 0.50339 | 0.53969 | 0.57575 | 0.60156 | 0.58447 | 0.60712 | 0.63756 | 0.62942 | 0.61473 | 0.57113 | 0.54535 | 0.55747 | 0.55675 | 0.58724 | 0.63895 | 0.57666 | 0.56275 | 0.5069
11 | 0.27299 | 0.25848 | 0.23845 | 0.22911 | 0.21635 | 0.22009 | 0.26454 | 0.24045 | 0.25921 | 0.27705 | 0.28602 | 0.29496 | 0.29759 | 0.30343 | 0.28946 | 0.27476 | 0.26026 | 0.29641 | 0.29374 | 0.29469 | 0.3342 | 0.29111 | 0.32245 | 0.30038
12 | 1.2201 | 1.2398 | 1.3122 | 1.197 | 1.1669 | 1.1199 | 1.1509 | 1.1829 | 1.0512 | 0.81204 | 1.1151 | 1.2306 | 1.2352 | 1.2961 | 1.0372 | 1.3735 | 1.243 | 1.2282 | 1.2249 | 1.334 | 1.4712 | 1.4506 | 1.4936 | 1.5224
13 | 4.3044 | 4.2619 | 4.1792 | 4.1456 | 4.0907 | 4.1573 | 4.8021 | 4.9477 | 5.2701 | 5.026 | 5.0453 | 5.0877 | 5.2671 | 5.2453 | 5.1362 | 5.0961 | 5.1289 | 5.2192 | 4.9662 | 5.0107 | 5.0695 | 4.7557 | 4.3184 | 4.3517
14 | 1.599 | 1.5867 | 1.5225 | 1.4918 | 1.4674 | 1.4771 | 1.4784 | 1.733 | 1.8622 | 1.843 | 1.8062 | 1.8306 | 1.9049 | 1.8842 | 1.7433 | 1.7953 | 1.7999 | 1.7617 | 1.6575 | 1.6299 | 1.6337 | 1.6058 | 1.5415 | 1.5077
15 | 0.44169 | 0.42466 | 0.40188 | 0.36881 | 0.34337 | 0.34731 | 0.37861 | 0.42576 | 0.4625 | 0.49735 | 0.44805 | 0.47235 | 0.47968 | 0.484 | 0.42358 | 0.4394 | 0.44738 | 0.46562 | 0.46767 | 0.4839 | 0.51447 | 0.46464 | 0.45729 | 0.44243
16 | 0.88212 | 0.83782 | 0.76897 | 0.79287 | 0.76436 | 0.76851 | 1.0776 | 1.3014 | 1.3627 | 1.2831 | 1.2494 | 1.3445 | 1.413 | 1.3285 | 1.2164 | 1.1551 | 1.1638 | 1.1467 | 1.104 | 1.1934 | 1.2583 | 1.1664 | 1.0803 | 0.92657
17 | 0.2636 | 0.24208 | 0.20504 | 0.19825 | 0.17045 | 0.15099 | 0.25127 | 0.27997 | 0.33391 | 0.34797 | 0.3333 | 0.30312 | 0.35187 | 0.35748 | 0.33387 | 0.31039 | 0.26321 | 0.26857 | 0.30011 | 0.33428 | 0.39357 | 0.3624 | 0.36172 | 0.31126
18 | 1.2342 | 1.1281 | 1.0394 | 1.0109 | 1.0302 | 1.0176 | 1.1367 | 1.2188 | 1.3416 | 1.3892 | 1.478 | 1.5655 | 1.6157 | 1.5639 | 1.5121 | 1.4939 | 1.4752 | 1.4907 | 1.49 | 1.5033 | 1.6621 | 1.572 | 1.5734 | 1.4182
19 | 1.8486 | 1.7851 | 1.6545 | 1.7126 | 1.7325 | 1.7216 | 1.8857 | 2.2555 | 2.353 | 2.347 | 2.3431 | 2.4749 | 2.4542 | 2.3714 | 2.2367 | 2.1586 | 2.2404 | 2.204 | 2.0546 | 2.0671 | 2.1672 | 1.9698 | 1.8942 | 1.9049
20 | 1.0174 | 0.93206 | 0.90104 | 0.91128 | 0.86636 | 0.92003 | 1.1821 | 1.2453 | 1.431 | 1.5145 | 1.4981 | 1.566 | 1.5329 | 1.5884 | 1.5667 | 1.4627 | 1.4605 | 1.437 | 1.4052 | 1.4059 | 1.4344 | 1.2003 | 1.228 | 1.091
21 | 0.70343 | 0.67079 | 0.63827 | 0.62679 | 0.6251 | 0.65461 | 1.0518 | 1.173 | 1.2575 | 1.2469 | 1.2931 | 1.3741 | 1.3737 | 1.3013 | 1.1423 | 1.0931 | 1.0183 | 1.0229 | 0.98691 | 1.0057 | 0.98184 | 0.85395 | 0.78793 | 0.73867
22 | 0.6815 | 0.64293 | 0.61401 | 0.57625 | 0.56648 | 0.54241 | 0.55866 | 0.53337 | 0.46263 | 0.48634 | 0.5304 | 0.59463 | 0.62963 | 0.64447 | 0.6295 | 0.65283 | 0.63564 | 0.64639 | 0.62215 | 0.65161 | 0.69429 | 0.63863 | 0.61857 | 0.6706
23 | 4.479 | 4.2065 | 4.0165 | 4.0189 | 3.9236 | 3.9452 | 4.6983 | 5.0371 | 5.3737 | 5.6146 | 5.4551 | 5.6664 | 5.9506 | 5.8746 | 5.7375 | 5.3306 | 5.0899 | 5.203 | 5.1963 | 5.4809 | 5.9636 | 5.3821 | 5.2523 | 4.7311
24 | 1.9109 | 1.8094 | 1.6692 | 1.6038 | 1.5145 | 1.5407 | 1.8518 | 1.6832 | 1.8145 | 1.9393 | 2.0021 | 2.0647 | 2.0832 | 2.124 | 2.0262 | 1.9233 | 1.8218 | 2.0749 | 2.0562 | 2.0628 | 2.3394 | 2.0378 | 2.2571 | 2.1027
25 | 1.2201 | 1.2398 | 1.3122 | 1.197 | 1.1669 | 1.1199 | 1.1509 | 1.1829 | 1.0512 | 0.81204 | 1.1151 | 1.2306 | 1.2352 | 1.2961 | 1.0372 | 1.3735 | 1.243 | 1.2282 | 1.2249 | 1.334 | 1.4712 | 1.4506 | 1.4936 | 1.5224
26 | 2.1522 | 2.131 | 2.0896 | 2.0728 | 2.0454 | 2.0787 | 2.401 | 2.4738 | 2.6351 | 2.513 | 2.5226 | 2.5438 | 2.6336 | 2.6226 | 2.5681 | 2.548 | 2.5645 | 2.6096 | 2.4831 | 2.5053 | 2.5347 | 2.3778 | 2.1592 | 2.1758
27 | 1.599 | 1.5867 | 1.5225 | 1.4918 | 1.4674 | 1.4771 | 1.4784 | 1.733 | 1.8622 | 1.843 | 1.8062 | 1.8306 | 1.9049 | 1.8842 | 1.7433 | 1.7953 | 1.7999 | 1.7617 | 1.6575 | 1.6299 | 1.6337 | 1.6058 | 1.5415 | 1.5077
28 | 0.88339 | 0.84931 | 0.80376 | 0.73762 | 0.68674 | 0.69462 | 0.75722 | 0.85152 | 0.92501 | 0.9947 | 0.8961 | 0.9447 | 0.95935 | 0.96799 | 0.84716 | 0.8788 | 0.89475 | 0.93124 | 0.93533 | 0.96779 | 1.0289 | 0.92929 | 0.91458 | 0.88487
29 | 2.9404 | 2.7927 | 2.5632 | 2.6429 | 2.5479 | 2.5617 | 3.5921 | 4.3379 | 4.5422 | 4.277 | 4.1646 | 4.4816 | 4.7099 | 4.4284 | 4.0547 | 3.8504 | 3.8793 | 3.8222 | 3.6799 | 3.9778 | 4.1944 | 3.8881 | 3.601 | 3.0886
30 | 0.43934 | 0.40346 | 0.34173 | 0.33042 | 0.28408 | 0.25164 | 0.41879 | 0.46661 | 0.55652 | 0.57994 | 0.5555 | 0.5052 | 0.58645 | 0.5958 | 0.55645 | 0.51731 | 0.43868 | 0.44762 | 0.50019 | 0.55713 | 0.65595 | 0.60401 | 0.60287 | 0.51877
31 | 2.8799 | 2.6321 | 2.4253 | 2.3588 | 2.4037 | 2.3743 | 2.6523 | 2.8438 | 3.1304 | 3.2415 | 3.4486 | 3.6527 | 3.7699 | 3.6491 | 3.5282 | 3.4858 | 3.4421 | 3.4783 | 3.4767 | 3.5078 | 3.8783 | 3.668 | 3.6712 | 3.3092
32 | 1.2324 | 1.19 | 1.103 | 1.1417 | 1.155 | 1.1477 | 1.2571 | 1.5037 | 1.5687 | 1.5647 | 1.562 | 1.6499 | 1.6361 | 1.581 | 1.4911 | 1.4391 | 1.4936 | 1.4694 | 1.3698 | 1.378 | 1.4448 | 1.3132 | 1.2628 | 1.2699

## Pc, Summer, S4
LoadID | 0 | 1 | 2 | 3 | 4 | 5 | 6 | 7 | 8 | 9 | 10 | 11 | 12 | 13 | 14 | 15 | 16 | 17 | 18 | 19 | 20 | 21 | 22 | 23
1 | 2.5069 | 2.4812 | 2.3913 | 2.3477 | 2.3321 | 2.3655 | 2.3461 | 2.8678 | 3.0856 | 3.0455 | 2.9949 | 3.0318 | 3.144 | 3.0837 | 2.845 | 2.9327 | 2.9664 | 2.8682 | 2.7227 | 2.6884 | 2.6803 | 2.6501 | 2.4491 | 2.3681
2 | 0.66254 | 0.63699 | 0.60282 | 0.55322 | 0.51506 | 0.52097 | 0.56792 | 0.63864 | 0.69375 | 0.74603 | 0.67208 | 0.70853 | 0.71951 | 0.72599 | 0.63537 | 0.6591 | 0.67106 | 0.69843 | 0.7015 | 0.72585 | 0.7717 | 0.69697 | 0.68593 | 0.66365
3 | 1.7642 | 1.6756 | 1.5379 | 1.5857 | 1.5287 | 1.537 | 2.1553 | 2.6027 | 2.7253 | 2.5662 | 2.4988 | 2.6889 | 2.826 | 2.6571 | 2.4328 | 2.3102 | 2.3276 | 2.2933 | 2.208 | 2.3867 | 2.5167 | 2.3328 | 2.1606 | 1.8531
4 | 0.17574 | 0.16138 | 0.13669 | 0.13217 | 0.11363 | 0.10066 | 0.16752 | 0.18664 | 0.22261 | 0.23198 | 0.2222 | 0.20208 | 0.23458 | 0.23832 | 0.22258 | 0.20693 | 0.17547 | 0.17905 | 0.20008 | 0.22285 | 0.26238 | 0.2416 | 0.24115 | 0.20751
5 | 0.82283 | 0.75204 | 0.69293 | 0.67393 | 0.68677 | 0.67838 | 0.75779 | 0.81252 | 0.89441 | 0.92613 | 0.9853 | 1.0436 | 1.0771 | 1.0426 | 1.008 | 0.99595 | 0.98347 | 0.99379 | 0.99334 | 1.0022 | 1.1081 | 1.048 | 1.0489 | 0.94548
6 | 4.108 | 3.9668 | 3.6766 | 3.8058 | 3.8499 | 3.8258 | 4.1904 | 5.0122 | 5.2289 | 5.2157 | 5.2068 | 5.4997 | 5.4538 | 5.2699 | 4.9705 | 4.7969 | 4.9786 | 4.8979 | 4.5659 | 4.5935 | 4.8159 | 4.3773 | 4.2094 | 4.2331
7 | 2.2608 | 2.0712 | 2.0023 | 2.0251 | 1.9252 | 2.0445 | 2.6268 | 2.7673 | 3.1799 | 3.3656 | 3.3291 | 3.4799 | 3.4064 | 3.5297 | 3.4816 | 3.2504 | 3.2456 | 3.1932 | 3.1228 | 3.1243 | 3.1877 | 2.6673 | 2.7289 | 2.4244
8 | 0.46895 | 0.4472 | 0.42551 | 0.41786 | 0.41673 | 0.43641 | 0.70122 | 0.78203 | 0.83832 | 0.83125 | 0.86207 | 0.91607 | 0.91582 | 0.86754 | 0.76154 | 0.72874 | 0.67886 | 0.68194 | 0.65794 | 0.67045 | 0.65456 | 0.5693 | 0.52529 | 0.49245
9 | 0.45433 | 0.42862 | 0.40934 | 0.38417 | 0.37766 | 0.36161 | 0.37244 | 0.35558 | 0.30842 | 0.32423 | 0.3536 | 0.39642 | 0.41975 | 0.42964 | 0.41967 | 0.43522 | 0.42376 | 0.43093 | 0.41476 | 0.4344 | 0.46286 | 0.42575 | 0.41238 | 0.44707
10 | 0.47989 | 0.4507 | 0.43034 | 0.4306 | 0.42038 | 0.4227 | 0.50339 | 0.53969 | 0.57575 | 0.60156 | 0.58447 | 0.60712 | 0.63756 | 0.62942 | 0.61473 | 0.57113 | 0.54535 | 0.55747 | 0.55675 | 0.58724 | 0.63895 | 0.57666 | 0.56275 | 0.5069
11 | 0.27299 | 0.25848 | 0.23845 | 0.22911 | 0.21635 | 0.22009 | 0.26454 | 0.24045 | 0.25921 | 0.27705 | 0.28602 | 0.29496 | 0.29759 | 0.30343 | 0.28946 | 0.27476 | 0.26026 | 0.29641 | 0.29374 | 0.29469 | 0.3342 | 0.29111 | 0.32245 | 0.30038
12 | 1.2201 | 1.2398 | 1.3122 | 1.197 | 1.1669 | 1.1199 | 1.1509 | 1.1829 | 1.0512 | 0.81204 | 1.1151 | 1.2306 | 1.2352 | 1.2961 | 1.0372 | 1.3735 | 1.243 | 1.2282 | 1.2249 | 1.334 | 1.4712 | 1.4506 | 1.4936 | 1.5224
13 | 4.3044 | 4.2619 | 4.1792 | 4.1456 | 4.0907 | 4.1573 | 4.8021 | 4.9477 | 5.2701 | 5.026 | 5.0453 | 5.0877 | 5.2671 | 5.2453 | 5.1362 | 5.0961 | 5.1289 | 5.2192 | 4.9662 | 5.0107 | 5.0695 | 4.7557 | 4.3184 | 4.3517
14 | 1.599 | 1.5867 | 1.5225 | 1.4918 | 1.4674 | 1.4771 | 1.4784 | 1.733 | 1.8622 | 1.843 | 1.8062 | 1.8306 | 1.9049 | 1.8842 | 1.7433 | 1.7953 | 1.7999 | 1.7617 | 1.6575 | 1.6299 | 1.6337 | 1.6058 | 1.5415 | 1.5077
15 | 0.44169 | 0.42466 | 0.40188 | 0.36881 | 0.34337 | 0.34731 | 0.37861 | 0.42576 | 0.4625 | 0.49735 | 0.44805 | 0.47235 | 0.47968 | 0.484 | 0.42358 | 0.4394 | 0.44738 | 0.46562 | 0.46767 | 0.4839 | 0.51447 | 0.46464 | 0.45729 | 0.44243
16 | 0.88212 | 0.83782 | 0.76897 | 0.79287 | 0.76436 | 0.76851 | 1.0776 | 1.3014 | 1.3627 | 1.2831 | 1.2494 | 1.3445 | 1.413 | 1.3285 | 1.2164 | 1.1551 | 1.1638 | 1.1467 | 1.104 | 1.1934 | 1.2583 | 1.1664 | 1.0803 | 0.92657
17 | 0.2636 | 0.24208 | 0.20504 | 0.19825 | 0.17045 | 0.15099 | 0.25127 | 0.27997 | 0.33391 | 0.34797 | 0.3333 | 0.30312 | 0.35187 | 0.35748 | 0.33387 | 0.31039 | 0.26321 | 0.26857 | 0.30011 | 0.33428 | 0.39357 | 0.3624 | 0.36172 | 0.31126
18 | 1.2342 | 1.1281 | 1.0394 | 1.0109 | 1.0302 | 1.0176 | 1.1367 | 1.2188 | 1.3416 | 1.3892 | 1.478 | 1.5655 | 1.6157 | 1.5639 | 1.5121 | 1.4939 | 1.4752 | 1.4907 | 1.49 | 1.5033 | 1.6621 | 1.572 | 1.5734 | 1.4182
19 | 1.8486 | 1.7851 | 1.6545 | 1.7126 | 1.7325 | 1.7216 | 1.8857 | 2.2555 | 2.353 | 2.347 | 2.3431 | 2.4749 | 2.4542 | 2.3714 | 2.2367 | 2.1586 | 2.2404 | 2.204 | 2.0546 | 2.0671 | 2.1672 | 1.9698 | 1.8942 | 1.9049
20 | 1.0174 | 0.93206 | 0.90104 | 0.91128 | 0.86636 | 0.92003 | 1.1821 | 1.2453 | 1.431 | 1.5145 | 1.4981 | 1.566 | 1.5329 | 1.5884 | 1.5667 | 1.4627 | 1.4605 | 1.437 | 1.4052 | 1.4059 | 1.4344 | 1.2003 | 1.228 | 1.091
21 | 0.70343 | 0.67079 | 0.63827 | 0.62679 | 0.6251 | 0.65461 | 1.0518 | 1.173 | 1.2575 | 1.2469 | 1.2931 | 1.3741 | 1.3737 | 1.3013 | 1.1423 | 1.0931 | 1.0183 | 1.0229 | 0.98691 | 1.0057 | 0.98184 | 0.85395 | 0.78793 | 0.73867
22 | 0.6815 | 0.64293 | 0.61401 | 0.57625 | 0.56648 | 0.54241 | 0.55866 | 0.53337 | 0.46263 | 0.48634 | 0.5304 | 0.59463 | 0.62963 | 0.64447 | 0.6295 | 0.65283 | 0.63564 | 0.64639 | 0.62215 | 0.65161 | 0.69429 | 0.63863 | 0.61857 | 0.6706
23 | 4.479 | 4.2065 | 4.0165 | 4.0189 | 3.9236 | 3.9452 | 4.6983 | 5.0371 | 5.3737 | 5.6146 | 5.4551 | 5.6664 | 5.9506 | 5.8746 | 5.7375 | 5.3306 | 5.0899 | 5.203 | 5.1963 | 5.4809 | 5.9636 | 5.3821 | 5.2523 | 4.7311
24 | 1.9109 | 1.8094 | 1.6692 | 1.6038 | 1.5145 | 1.5407 | 1.8518 | 1.6832 | 1.8145 | 1.9393 | 2.0021 | 2.0647 | 2.0832 | 2.124 | 2.0262 | 1.9233 | 1.8218 | 2.0749 | 2.0562 | 2.0628 | 2.3394 | 2.0378 | 2.2571 | 2.1027
25 | 1.2201 | 1.2398 | 1.3122 | 1.197 | 1.1669 | 1.1199 | 1.1509 | 1.1829 | 1.0512 | 0.81204 | 1.1151 | 1.2306 | 1.2352 | 1.2961 | 1.0372 | 1.3735 | 1.243 | 1.2282 | 1.2249 | 1.334 | 1.4712 | 1.4506 | 1.4936 | 1.5224
26 | 2.1522 | 2.131 | 2.0896 | 2.0728 | 2.0454 | 2.0787 | 2.401 | 2.4738 | 2.6351 | 2.513 | 2.5226 | 2.5438 | 2.6336 | 2.6226 | 2.5681 | 2.548 | 2.5645 | 2.6096 | 2.4831 | 2.5053 | 2.5347 | 2.3778 | 2.1592 | 2.1758
27 | 1.599 | 1.5867 | 1.5225 | 1.4918 | 1.4674 | 1.4771 | 1.4784 | 1.733 | 1.8622 | 1.843 | 1.8062 | 1.8306 | 1.9049 | 1.8842 | 1.7433 | 1.7953 | 1.7999 | 1.7617 | 1.6575 | 1.6299 | 1.6337 | 1.6058 | 1.5415 | 1.5077
28 | 0.88339 | 0.84931 | 0.80376 | 0.73762 | 0.68674 | 0.69462 | 0.75722 | 0.85152 | 0.92501 | 0.9947 | 0.8961 | 0.9447 | 0.95935 | 0.96799 | 0.84716 | 0.8788 | 0.89475 | 0.93124 | 0.93533 | 0.96779 | 1.0289 | 0.92929 | 0.91458 | 0.88487
29 | 2.9404 | 2.7927 | 2.5632 | 2.6429 | 2.5479 | 2.5617 | 3.5921 | 4.3379 | 4.5422 | 4.277 | 4.1646 | 4.4816 | 4.7099 | 4.4284 | 4.0547 | 3.8504 | 3.8793 | 3.8222 | 3.6799 | 3.9778 | 4.1944 | 3.8881 | 3.601 | 3.0886
30 | 0.43934 | 0.40346 | 0.34173 | 0.33042 | 0.28408 | 0.25164 | 0.41879 | 0.46661 | 0.55652 | 0.57994 | 0.5555 | 0.5052 | 0.58645 | 0.5958 | 0.55645 | 0.51731 | 0.43868 | 0.44762 | 0.50019 | 0.55713 | 0.65595 | 0.60401 | 0.60287 | 0.51877
31 | 2.8799 | 2.6321 | 2.4253 | 2.3588 | 2.4037 | 2.3743 | 2.6523 | 2.8438 | 3.1304 | 3.2415 | 3.4486 | 3.6527 | 3.7699 | 3.6491 | 3.5282 | 3.4858 | 3.4421 | 3.4783 | 3.4767 | 3.5078 | 3.8783 | 3.668 | 3.6712 | 3.3092
32 | 1.2324 | 1.19 | 1.103 | 1.1417 | 1.155 | 1.1477 | 1.2571 | 1.5037 | 1.5687 | 1.5647 | 1.562 | 1.6499 | 1.6361 | 1.581 | 1.4911 | 1.4391 | 1.4936 | 1.4694 | 1.3698 | 1.378 | 1.4448 | 1.3132 | 1.2628 | 1.2699

## Pc, Summer, S5
LoadID | 0 | 1 | 2 | 3 | 4 | 5 | 6 | 7 | 8 | 9 | 10 | 11 | 12 | 13 | 14 | 15 | 16 | 17 | 18 | 19 | 20 | 21 | 22 | 23
1 | 2.5069 | 2.4812 | 2.3913 | 2.3477 | 2.3321 | 2.3655 | 2.3461 | 2.8678 | 3.0856 | 3.0455 | 2.9949 | 3.0318 | 3.144 | 3.0837 | 2.845 | 2.9327 | 2.9664 | 2.8682 | 2.7227 | 2.6884 | 2.6803 | 2.6501 | 2.4491 | 2.3681
2 | 0.66254 | 0.63699 | 0.60282 | 0.55322 | 0.51506 | 0.52097 | 0.56792 | 0.63864 | 0.69375 | 0.74603 | 0.67208 | 0.70853 | 0.71951 | 0.72599 | 0.63537 | 0.6591 | 0.67106 | 0.69843 | 0.7015 | 0.72585 | 0.7717 | 0.69697 | 0.68593 | 0.66365
3 | 1.7642 | 1.6756 | 1.5379 | 1.5857 | 1.5287 | 1.537 | 2.1553 | 2.6027 | 2.7253 | 2.5662 | 2.4988 | 2.6889 | 2.826 | 2.6571 | 2.4328 | 2.3102 | 2.3276 | 2.2933 | 2.208 | 2.3867 | 2.5167 | 2.3328 | 2.1606 | 1.8531
4 | 0.17574 | 0.16138 | 0.13669 | 0.13217 | 0.11363 | 0.10066 | 0.16752 | 0.18664 | 0.22261 | 0.23198 | 0.2222 | 0.20208 | 0.23458 | 0.23832 | 0.22258 | 0.20693 | 0.17547 | 0.17905 | 0.20008 | 0.22285 | 0.26238 | 0.2416 | 0.24115 | 0.20751
5 | 0.82283 | 0.75204 | 0.69293 | 0.67393 | 0.68677 | 0.67838 | 0.75779 | 0.81252 | 0.89441 | 0.92613 | 0.9853 | 1.0436 | 1.0771 | 1.0426 | 1.008 | 0.99595 | 0.98347 | 0.99379 | 0.99334 | 1.0022 | 1.1081 | 1.048 | 1.0489 | 0.94548
6 | 4.108 | 3.9668 | 3.6766 | 3.8058 | 3.8499 | 3.8258 | 4.1904 | 5.0122 | 5.2289 | 5.2157 | 5.2068 | 5.4997 | 5.4538 | 5.2699 | 4.9705 | 4.7969 | 4.9786 | 4.8979 | 4.5659 | 4.5935 | 4.8159 | 4.3773 | 4.2094 | 4.2331
7 | 2.2608 | 2.0712 | 2.0023 | 2.0251 | 1.9252 | 2.0445 | 2.6268 | 2.7673 | 3.1799 | 3.3656 | 3.3291 | 3.4799 | 3.4064 | 3.5297 | 3.4816 | 3.2504 | 3.2456 | 3.1932 | 3.1228 | 3.1243 | 3.1877 | 2.6673 | 2.7289 | 2.4244
8 | 0.46895 | 0.4472 | 0.42551 | 0.41786 | 0.41673 | 0.43641 | 0.70122 | 0.78203 | 0.83832 | 0.83125 | 0.86207 | 0.91607 | 0.91582 | 0.86754 | 0.76154 | 0.72874 | 0.67886 | 0.68194 | 0.65794 | 0.67045 | 0.65456 | 0.5693 | 0.52529 | 0.49245
9 | 0.45433 | 0.42862 | 0.40934 | 0.38417 | 0.37766 | 0.36161 | 0.37244 | 0.35558 | 0.30842 | 0.32423 | 0.3536 | 0.39642 | 0.41975 | 0.42964 | 0.41967 | 0.43522 | 0.42376 | 0.43093 | 0.41476 | 0.4344 | 0.46286 | 0.42575 | 0.41238 | 0.44707
10 | 0.47989 | 0.4507 | 0.43034 | 0.4306 | 0.42038 | 0.4227 | 0.50339 | 0.53969 | 0.57575 | 0.60156 | 0.58447 | 0.60712 | 0.63756 | 0.62942 | 0.61473 | 0.57113 | 0.54535 | 0.55747 | 0.55675 | 0.58724 | 0.63895 | 0.57666 | 0.56275 | 0.5069
11 | 0.27299 | 0.25848 | 0.23845 | 0.22911 | 0.21635 | 0.22009 | 0.26454 | 0.24045 | 0.25921 | 0.27705 | 0.28602 | 0.29496 | 0.29759 | 0.30343 | 0.28946 | 0.27476 | 0.26026 | 0.29641 | 0.29374 | 0.29469 | 0.3342 | 0.29111 | 0.32245 | 0.30038
12 | 1.2201 | 1.2398 | 1.3122 | 1.197 | 1.1669 | 1.1199 | 1.1509 | 1.1829 | 1.0512 | 0.81204 | 1.1151 | 1.2306 | 1.2352 | 1.2961 | 1.0372 | 1.3735 | 1.243 | 1.2282 | 1.2249 | 1.334 | 1.4712 | 1.4506 | 1.4936 | 1.5224
13 | 4.3044 | 4.2619 | 4.1792 | 4.1456 | 4.0907 | 4.1573 | 4.8021 | 4.9477 | 5.2701 | 5.026 | 5.0453 | 5.0877 | 5.2671 | 5.2453 | 5.1362 | 5.0961 | 5.1289 | 5.2192 | 4.9662 | 5.0107 | 5.0695 | 4.7557 | 4.3184 | 4.3517
14 | 1.599 | 1.5867 | 1.5225 | 1.4918 | 1.4674 | 1.4771 | 1.4784 | 1.733 | 1.8622 | 1.843 | 1.8062 | 1.8306 | 1.9049 | 1.8842 | 1.7433 | 1.7953 | 1.7999 | 1.7617 | 1.6575 | 1.6299 | 1.6337 | 1.6058 | 1.5415 | 1.5077
15 | 0.44169 | 0.42466 | 0.40188 | 0.36881 | 0.34337 | 0.34731 | 0.37861 | 0.42576 | 0.4625 | 0.49735 | 0.44805 | 0.47235 | 0.47968 | 0.484 | 0.42358 | 0.4394 | 0.44738 | 0.46562 | 0.46767 | 0.4839 | 0.51447 | 0.46464 | 0.45729 | 0.44243
16 | 0.88212 | 0.83782 | 0.76897 | 0.79287 | 0.76436 | 0.76851 | 1.0776 | 1.3014 | 1.3627 | 1.2831 | 1.2494 | 1.3445 | 1.413 | 1.3285 | 1.2164 | 1.1551 | 1.1638 | 1.1467 | 1.104 | 1.1934 | 1.2583 | 1.1664 | 1.0803 | 0.92657
17 | 0.2636 | 0.24208 | 0.20504 | 0.19825 | 0.17045 | 0.15099 | 0.25127 | 0.27997 | 0.33391 | 0.34797 | 0.3333 | 0.30312 | 0.35187 | 0.35748 | 0.33387 | 0.31039 | 0.26321 | 0.26857 | 0.30011 | 0.33428 | 0.39357 | 0.3624 | 0.36172 | 0.31126
18 | 1.2342 | 1.1281 | 1.0394 | 1.0109 | 1.0302 | 1.0176 | 1.1367 | 1.2188 | 1.3416 | 1.3892 | 1.478 | 1.5655 | 1.6157 | 1.5639 | 1.5121 | 1.4939 | 1.4752 | 1.4907 | 1.49 | 1.5033 | 1.6621 | 1.572 | 1.5734 | 1.4182
19 | 1.8486 | 1.7851 | 1.6545 | 1.7126 | 1.7325 | 1.7216 | 1.8857 | 2.2555 | 2.353 | 2.347 | 2.3431 | 2.4749 | 2.4542 | 2.3714 | 2.2367 | 2.1586 | 2.2404 | 2.204 | 2.0546 | 2.0671 | 2.1672 | 1.9698 | 1.8942 | 1.9049
20 | 1.0174 | 0.93206 | 0.90104 | 0.91128 | 0.86636 | 0.92003 | 1.1821 | 1.2453 | 1.431 | 1.5145 | 1.4981 | 1.566 | 1.5329 | 1.5884 | 1.5667 | 1.4627 | 1.4605 | 1.437 | 1.4052 | 1.4059 | 1.4344 | 1.2003 | 1.228 | 1.091
21 | 0.70343 | 0.67079 | 0.63827 | 0.62679 | 0.6251 | 0.65461 | 1.0518 | 1.173 | 1.2575 | 1.2469 | 1.2931 | 1.3741 | 1.3737 | 1.3013 | 1.1423 | 1.0931 | 1.0183 | 1.0229 | 0.98691 | 1.0057 | 0.98184 | 0.85395 | 0.78793 | 0.73867
22 | 0.6815 | 0.64293 | 0.61401 | 0.57625 | 0.56648 | 0.54241 | 0.55866 | 0.53337 | 0.46263 | 0.48634 | 0.5304 | 0.59463 | 0.62963 | 0.64447 | 0.6295 | 0.65283 | 0.63564 | 0.64639 | 0.62215 | 0.65161 | 0.69429 | 0.63863 | 0.61857 | 0.6706
23 | 4.479 | 4.2065 | 4.0165 | 4.0189 | 3.9236 | 3.9452 | 4.6983 | 5.0371 | 5.3737 | 5.6146 | 5.4551 | 5.6664 | 5.9506 | 5.8746 | 5.7375 | 5.3306 | 5.0899 | 5.203 | 5.1963 | 5.4809 | 5.9636 | 5.3821 | 5.2523 | 4.7311
24 | 1.9109 | 1.8094 | 1.6692 | 1.6038 | 1.5145 | 1.5407 | 1.8518 | 1.6832 | 1.8145 | 1.9393 | 2.0021 | 2.0647 | 2.0832 | 2.124 | 2.0262 | 1.9233 | 1.8218 | 2.0749 | 2.0562 | 2.0628 | 2.3394 | 2.0378 | 2.2571 | 2.1027
25 | 1.2201 | 1.2398 | 1.3122 | 1.197 | 1.1669 | 1.1199 | 1.1509 | 1.1829 | 1.0512 | 0.81204 | 1.1151 | 1.2306 | 1.2352 | 1.2961 | 1.0372 | 1.3735 | 1.243 | 1.2282 | 1.2249 | 1.334 | 1.4712 | 1.4506 | 1.4936 | 1.5224
26 | 2.1522 | 2.131 | 2.0896 | 2.0728 | 2.0454 | 2.0787 | 2.401 | 2.4738 | 2.6351 | 2.513 | 2.5226 | 2.5438 | 2.6336 | 2.6226 | 2.5681 | 2.548 | 2.5645 | 2.6096 | 2.4831 | 2.5053 | 2.5347 | 2.3778 | 2.1592 | 2.1758
27 | 1.599 | 1.5867 | 1.5225 | 1.4918 | 1.4674 | 1.4771 | 1.4784 | 1.733 | 1.8622 | 1.843 | 1.8062 | 1.8306 | 1.9049 | 1.8842 | 1.7433 | 1.7953 | 1.7999 | 1.7617 | 1.6575 | 1.6299 | 1.6337 | 1.6058 | 1.5415 | 1.5077
28 | 0.88339 | 0.84931 | 0.80376 | 0.73762 | 0.68674 | 0.69462 | 0.75722 | 0.85152 | 0.92501 | 0.9947 | 0.8961 | 0.9447 | 0.95935 | 0.96799 | 0.84716 | 0.8788 | 0.89475 | 0.93124 | 0.93533 | 0.96779 | 1.0289 | 0.92929 | 0.91458 | 0.88487
29 | 2.9404 | 2.7927 | 2.5632 | 2.6429 | 2.5479 | 2.5617 | 3.5921 | 4.3379 | 4.5422 | 4.277 | 4.1646 | 4.4816 | 4.7099 | 4.4284 | 4.0547 | 3.8504 | 3.8793 | 3.8222 | 3.6799 | 3.9778 | 4.1944 | 3.8881 | 3.601 | 3.0886
30 | 0.43934 | 0.40346 | 0.34173 | 0.33042 | 0.28408 | 0.25164 | 0.41879 | 0.46661 | 0.55652 | 0.57994 | 0.5555 | 0.5052 | 0.58645 | 0.5958 | 0.55645 | 0.51731 | 0.43868 | 0.44762 | 0.50019 | 0.55713 | 0.65595 | 0.60401 | 0.60287 | 0.51877
31 | 2.8799 | 2.6321 | 2.4253 | 2.3588 | 2.4037 | 2.3743 | 2.6523 | 2.8438 | 3.1304 | 3.2415 | 3.4486 | 3.6527 | 3.7699 | 3.6491 | 3.5282 | 3.4858 | 3.4421 | 3.4783 | 3.4767 | 3.5078 | 3.8783 | 3.668 | 3.6712 | 3.3092
32 | 1.2324 | 1.19 | 1.103 | 1.1417 | 1.155 | 1.1477 | 1.2571 | 1.5037 | 1.5687 | 1.5647 | 1.562 | 1.6499 | 1.6361 | 1.581 | 1.4911 | 1.4391 | 1.4936 | 1.4694 | 1.3698 | 1.378 | 1.4448 | 1.3132 | 1.2628 | 1.2699

## Pc, Summer, S6
LoadID | 0 | 1 | 2 | 3 | 4 | 5 | 6 | 7 | 8 | 9 | 10 | 11 | 12 | 13 | 14 | 15 | 16 | 17 | 18 | 19 | 20 | 21 | 22 | 23
1 | 2.5069 | 2.4812 | 2.3913 | 2.3477 | 2.3321 | 2.3655 | 2.3461 | 2.8678 | 3.0856 | 3.0455 | 2.9949 | 3.0318 | 3.144 | 3.0837 | 2.845 | 2.9327 | 2.9664 | 2.8682 | 2.7227 | 2.6884 | 2.6803 | 2.6501 | 2.4491 | 2.3681
2 | 0.66254 | 0.63699 | 0.60282 | 0.55322 | 0.51506 | 0.52097 | 0.56792 | 0.63864 | 0.69375 | 0.74603 | 0.67208 | 0.70853 | 0.71951 | 0.72599 | 0.63537 | 0.6591 | 0.67106 | 0.69843 | 0.7015 | 0.72585 | 0.7717 | 0.69697 | 0.68593 | 0.66365
3 | 1.7642 | 1.6756 | 1.5379 | 1.5857 | 1.5287 | 1.537 | 2.1553 | 2.6027 | 2.7253 | 2.5662 | 2.4988 | 2.6889 | 2.826 | 2.6571 | 2.4328 | 2.3102 | 2.3276 | 2.2933 | 2.208 | 2.3867 | 2.5167 | 2.3328 | 2.1606 | 1.8531
4 | 0.17574 | 0.16138 | 0.13669 | 0.13217 | 0.11363 | 0.10066 | 0.16752 | 0.18664 | 0.22261 | 0.23198 | 0.2222 | 0.20208 | 0.23458 | 0.23832 | 0.22258 | 0.20693 | 0.17547 | 0.17905 | 0.20008 | 0.22285 | 0.26238 | 0.2416 | 0.24115 | 0.20751
5 | 0.82283 | 0.75204 | 0.69293 | 0.67393 | 0.68677 | 0.67838 | 0.75779 | 0.81252 | 0.89441 | 0.92613 | 0.9853 | 1.0436 | 1.0771 | 1.0426 | 1.008 | 0.99595 | 0.98347 | 0.99379 | 0.99334 | 1.0022 | 1.1081 | 1.048 | 1.0489 | 0.94548
6 | 4.108 | 3.9668 | 3.6766 | 3.8058 | 3.8499 | 3.8258 | 4.1904 | 5.0122 | 5.2289 | 5.2157 | 5.2068 | 5.4997 | 5.4538 | 5.2699 | 4.9705 | 4.7969 | 4.9786 | 4.8979 | 4.5659 | 4.5935 | 4.8159 | 4.3773 | 4.2094 | 4.2331
7 | 2.2608 | 2.0712 | 2.0023 | 2.0251 | 1.9252 | 2.0445 | 2.6268 | 2.7673 | 3.1799 | 3.3656 | 3.3291 | 3.4799 | 3.4064 | 3.5297 | 3.4816 | 3.2504 | 3.2456 | 3.1932 | 3.1228 | 3.1243 | 3.1877 | 2.6673 | 2.7289 | 2.4244
8 | 0.46895 | 0.4472 | 0.42551 | 0.41786 | 0.41673 | 0.43641 | 0.70122 | 0.78203 | 0.83832 | 0.83125 | 0.86207 | 0.91607 | 0.91582 | 0.86754 | 0.76154 | 0.72874 | 0.67886 | 0.68194 | 0.65794 | 0.67045 | 0.65456 | 0.5693 | 0.52529 | 0.49245
9 | 0.45433 | 0.42862 | 0.40934 | 0.38417 | 0.37766 | 0.36161 | 0.37244 | 0.35558 | 0.30842 | 0.32423 | 0.3536 | 0.39642 | 0.41975 | 0.42964 | 0.41967 | 0.43522 | 0.42376 | 0.43093 | 0.41476 | 0.4344 | 0.46286 | 0.42575 | 0.41238 | 0.44707
10 | 0.47989 | 0.4507 | 0.43034 | 0.4306 | 0.42038 | 0.4227 | 0.50339 | 0.53969 | 0.57575 | 0.60156 | 0.58447 | 0.60712 | 0.63756 | 0.62942 | 0.61473 | 0.57113 | 0.54535 | 0.55747 | 0.55675 | 0.58724 | 0.63895 | 0.57666 | 0.56275 | 0.5069
11 | 0.27299 | 0.25848 | 0.23845 | 0.22911 | 0.21635 | 0.22009 | 0.26454 | 0.24045 | 0.25921 | 0.27705 | 0.28602 | 0.29496 | 0.29759 | 0.30343 | 0.28946 | 0.27476 | 0.26026 | 0.29641 | 0.29374 | 0.29469 | 0.3342 | 0.29111 | 0.32245 | 0.30038
12 | 1.2201 | 1.2398 | 1.3122 | 1.197 | 1.1669 | 1.1199 | 1.1509 | 1.1829 | 1.0512 | 0.81204 | 1.1151 | 1.2306 | 1.2352 | 1.2961 | 1.0372 | 1.3735 | 1.243 | 1.2282 | 1.2249 | 1.334 | 1.4712 | 1.4506 | 1.4936 | 1.5224
13 | 4.3044 | 4.2619 | 4.1792 | 4.1456 | 4.0907 | 4.1573 | 4.8021 | 4.9477 | 5.2701 | 5.026 | 5.0453 | 5.0877 | 5.2671 | 5.2453 | 5.1362 | 5.0961 | 5.1289 | 5.2192 | 4.9662 | 5.0107 | 5.0695 | 4.7557 | 4.3184 | 4.3517
14 | 1.599 | 1.5867 | 1.5225 | 1.4918 | 1.4674 | 1.4771 | 1.4784 | 1.733 | 1.8622 | 1.843 | 1.8062 | 1.8306 | 1.9049 | 1.8842 | 1.7433 | 1.7953 | 1.7999 | 1.7617 | 1.6575 | 1.6299 | 1.6337 | 1.6058 | 1.5415 | 1.5077
15 | 0.44169 | 0.42466 | 0.40188 | 0.36881 | 0.34337 | 0.34731 | 0.37861 | 0.42576 | 0.4625 | 0.49735 | 0.44805 | 0.47235 | 0.47968 | 0.484 | 0.42358 | 0.4394 | 0.44738 | 0.46562 | 0.46767 | 0.4839 | 0.51447 | 0.46464 | 0.45729 | 0.44243
16 | 0.88212 | 0.83782 | 0.76897 | 0.79287 | 0.76436 | 0.76851 | 1.0776 | 1.3014 | 1.3627 | 1.2831 | 1.2494 | 1.3445 | 1.413 | 1.3285 | 1.2164 | 1.1551 | 1.1638 | 1.1467 | 1.104 | 1.1934 | 1.2583 | 1.1664 | 1.0803 | 0.92657
17 | 0.2636 | 0.24208 | 0.20504 | 0.19825 | 0.17045 | 0.15099 | 0.25127 | 0.27997 | 0.33391 | 0.34797 | 0.3333 | 0.30312 | 0.35187 | 0.35748 | 0.33387 | 0.31039 | 0.26321 | 0.26857 | 0.30011 | 0.33428 | 0.39357 | 0.3624 | 0.36172 | 0.31126
18 | 1.2342 | 1.1281 | 1.0394 | 1.0109 | 1.0302 | 1.0176 | 1.1367 | 1.2188 | 1.3416 | 1.3892 | 1.478 | 1.5655 | 1.6157 | 1.5639 | 1.5121 | 1.4939 | 1.4752 | 1.4907 | 1.49 | 1.5033 | 1.6621 | 1.572 | 1.5734 | 1.4182
19 | 1.8486 | 1.7851 | 1.6545 | 1.7126 | 1.7325 | 1.7216 | 1.8857 | 2.2555 | 2.353 | 2.347 | 2.3431 | 2.4749 | 2.4542 | 2.3714 | 2.2367 | 2.1586 | 2.2404 | 2.204 | 2.0546 | 2.0671 | 2.1672 | 1.9698 | 1.8942 | 1.9049
20 | 1.0174 | 0.93206 | 0.90104 | 0.91128 | 0.86636 | 0.92003 | 1.1821 | 1.2453 | 1.431 | 1.5145 | 1.4981 | 1.566 | 1.5329 | 1.5884 | 1.5667 | 1.4627 | 1.4605 | 1.437 | 1.4052 | 1.4059 | 1.4344 | 1.2003 | 1.228 | 1.091
21 | 0.70343 | 0.67079 | 0.63827 | 0.62679 | 0.6251 | 0.65461 | 1.0518 | 1.173 | 1.2575 | 1.2469 | 1.2931 | 1.3741 | 1.3737 | 1.3013 | 1.1423 | 1.0931 | 1.0183 | 1.0229 | 0.98691 | 1.0057 | 0.98184 | 0.85395 | 0.78793 | 0.73867
22 | 0.6815 | 0.64293 | 0.61401 | 0.57625 | 0.56648 | 0.54241 | 0.55866 | 0.53337 | 0.46263 | 0.48634 | 0.5304 | 0.59463 | 0.62963 | 0.64447 | 0.6295 | 0.65283 | 0.63564 | 0.64639 | 0.62215 | 0.65161 | 0.69429 | 0.63863 | 0.61857 | 0.6706
23 | 4.479 | 4.2065 | 4.0165 | 4.0189 | 3.9236 | 3.9452 | 4.6983 | 5.0371 | 5.3737 | 5.6146 | 5.4551 | 5.6664 | 5.9506 | 5.8746 | 5.7375 | 5.3306 | 5.0899 | 5.203 | 5.1963 | 5.4809 | 5.9636 | 5.3821 | 5.2523 | 4.7311
24 | 1.9109 | 1.8094 | 1.6692 | 1.6038 | 1.5145 | 1.5407 | 1.8518 | 1.6832 | 1.8145 | 1.9393 | 2.0021 | 2.0647 | 2.0832 | 2.124 | 2.0262 | 1.9233 | 1.8218 | 2.0749 | 2.0562 | 2.0628 | 2.3394 | 2.0378 | 2.2571 | 2.1027
25 | 1.2201 | 1.2398 | 1.3122 | 1.197 | 1.1669 | 1.1199 | 1.1509 | 1.1829 | 1.0512 | 0.81204 | 1.1151 | 1.2306 | 1.2352 | 1.2961 | 1.0372 | 1.3735 | 1.243 | 1.2282 | 1.2249 | 1.334 | 1.4712 | 1.4506 | 1.4936 | 1.5224
26 | 2.1522 | 2.131 | 2.0896 | 2.0728 | 2.0454 | 2.0787 | 2.401 | 2.4738 | 2.6351 | 2.513 | 2.5226 | 2.5438 | 2.6336 | 2.6226 | 2.5681 | 2.548 | 2.5645 | 2.6096 | 2.4831 | 2.5053 | 2.5347 | 2.3778 | 2.1592 | 2.1758
27 | 1.599 | 1.5867 | 1.5225 | 1.4918 | 1.4674 | 1.4771 | 1.4784 | 1.733 | 1.8622 | 1.843 | 1.8062 | 1.8306 | 1.9049 | 1.8842 | 1.7433 | 1.7953 | 1.7999 | 1.7617 | 1.6575 | 1.6299 | 1.6337 | 1.6058 | 1.5415 | 1.5077
28 | 0.88339 | 0.84931 | 0.80376 | 0.73762 | 0.68674 | 0.69462 | 0.75722 | 0.85152 | 0.92501 | 0.9947 | 0.8961 | 0.9447 | 0.95935 | 0.96799 | 0.84716 | 0.8788 | 0.89475 | 0.93124 | 0.93533 | 0.96779 | 1.0289 | 0.92929 | 0.91458 | 0.88487
29 | 2.9404 | 2.7927 | 2.5632 | 2.6429 | 2.5479 | 2.5617 | 3.5921 | 4.3379 | 4.5422 | 4.277 | 4.1646 | 4.4816 | 4.7099 | 4.4284 | 4.0547 | 3.8504 | 3.8793 | 3.8222 | 3.6799 | 3.9778 | 4.1944 | 3.8881 | 3.601 | 3.0886
30 | 0.43934 | 0.40346 | 0.34173 | 0.33042 | 0.28408 | 0.25164 | 0.41879 | 0.46661 | 0.55652 | 0.57994 | 0.5555 | 0.5052 | 0.58645 | 0.5958 | 0.55645 | 0.51731 | 0.43868 | 0.44762 | 0.50019 | 0.55713 | 0.65595 | 0.60401 | 0.60287 | 0.51877
31 | 2.8799 | 2.6321 | 2.4253 | 2.3588 | 2.4037 | 2.3743 | 2.6523 | 2.8438 | 3.1304 | 3.2415 | 3.4486 | 3.6527 | 3.7699 | 3.6491 | 3.5282 | 3.4858 | 3.4421 | 3.4783 | 3.4767 | 3.5078 | 3.8783 | 3.668 | 3.6712 | 3.3092
32 | 1.2324 | 1.19 | 1.103 | 1.1417 | 1.155 | 1.1477 | 1.2571 | 1.5037 | 1.5687 | 1.5647 | 1.562 | 1.6499 | 1.6361 | 1.581 | 1.4911 | 1.4391 | 1.4936 | 1.4694 | 1.3698 | 1.378 | 1.4448 | 1.3132 | 1.2628 | 1.2699

## Pc, Summer, S7
LoadID | 0 | 1 | 2 | 3 | 4 | 5 | 6 | 7 | 8 | 9 | 10 | 11 | 12 | 13 | 14 | 15 | 16 | 17 | 18 | 19 | 20 | 21 | 22 | 23
1 | 2.5069 | 2.4812 | 2.3913 | 2.3477 | 2.3321 | 2.3655 | 2.3461 | 2.8678 | 3.0856 | 3.0455 | 2.9949 | 3.0318 | 3.144 | 3.0837 | 2.845 | 2.9327 | 2.9664 | 2.8682 | 2.7227 | 2.6884 | 2.6803 | 2.6501 | 2.4491 | 2.3681
2 | 0.66254 | 0.63699 | 0.60282 | 0.55322 | 0.51506 | 0.52097 | 0.56792 | 0.63864 | 0.69375 | 0.74603 | 0.67208 | 0.70853 | 0.71951 | 0.72599 | 0.63537 | 0.6591 | 0.67106 | 0.69843 | 0.7015 | 0.72585 | 0.7717 | 0.69697 | 0.68593 | 0.66365
3 | 1.7642 | 1.6756 | 1.5379 | 1.5857 | 1.5287 | 1.537 | 2.1553 | 2.6027 | 2.7253 | 2.5662 | 2.4988 | 2.6889 | 2.826 | 2.6571 | 2.4328 | 2.3102 | 2.3276 | 2.2933 | 2.208 | 2.3867 | 2.5167 | 2.3328 | 2.1606 | 1.8531
4 | 0.17574 | 0.16138 | 0.13669 | 0.13217 | 0.11363 | 0.10066 | 0.16752 | 0.18664 | 0.22261 | 0.23198 | 0.2222 | 0.20208 | 0.23458 | 0.23832 | 0.22258 | 0.20693 | 0.17547 | 0.17905 | 0.20008 | 0.22285 | 0.26238 | 0.2416 | 0.24115 | 0.20751
5 | 0.82283 | 0.75204 | 0.69293 | 0.67393 | 0.68677 | 0.67838 | 0.75779 | 0.81252 | 0.89441 | 0.92613 | 0.9853 | 1.0436 | 1.0771 | 1.0426 | 1.008 | 0.99595 | 0.98347 | 0.99379 | 0.99334 | 1.0022 | 1.1081 | 1.048 | 1.0489 | 0.94548
6 | 4.108 | 3.9668 | 3.6766 | 3.8058 | 3.8499 | 3.8258 | 4.1904 | 5.0122 | 5.2289 | 5.2157 | 5.2068 | 5.4997 | 5.4538 | 5.2699 | 4.9705 | 4.7969 | 4.9786 | 4.8979 | 4.5659 | 4.5935 | 4.8159 | 4.3773 | 4.2094 | 4.2331
7 | 2.2608 | 2.0712 | 2.0023 | 2.0251 | 1.9252 | 2.0445 | 2.6268 | 2.7673 | 3.1799 | 3.3656 | 3.3291 | 3.4799 | 3.4064 | 3.5297 | 3.4816 | 3.2504 | 3.2456 | 3.1932 | 3.1228 | 3.1243 | 3.1877 | 2.6673 | 2.7289 | 2.4244
8 | 0.46895 | 0.4472 | 0.42551 | 0.41786 | 0.41673 | 0.43641 | 0.70122 | 0.78203 | 0.83832 | 0.83125 | 0.86207 | 0.91607 | 0.91582 | 0.86754 | 0.76154 | 0.72874 | 0.67886 | 0.68194 | 0.65794 | 0.67045 | 0.65456 | 0.5693 | 0.52529 | 0.49245
9 | 0.45433 | 0.42862 | 0.40934 | 0.38417 | 0.37766 | 0.36161 | 0.37244 | 0.35558 | 0.30842 | 0.32423 | 0.3536 | 0.39642 | 0.41975 | 0.42964 | 0.41967 | 0.43522 | 0.42376 | 0.43093 | 0.41476 | 0.4344 | 0.46286 | 0.42575 | 0.41238 | 0.44707
10 | 0.47989 | 0.4507 | 0.43034 | 0.4306 | 0.42038 | 0.4227 | 0.50339 | 0.53969 | 0.57575 | 0.60156 | 0.58447 | 0.60712 | 0.63756 | 0.62942 | 0.61473 | 0.57113 | 0.54535 | 0.55747 | 0.55675 | 0.58724 | 0.63895 | 0.57666 | 0.56275 | 0.5069
11 | 0.27299 | 0.25848 | 0.23845 | 0.22911 | 0.21635 | 0.22009 | 0.26454 | 0.24045 | 0.25921 | 0.27705 | 0.28602 | 0.29496 | 0.29759 | 0.30343 | 0.28946 | 0.27476 | 0.26026 | 0.29641 | 0.29374 | 0.29469 | 0.3342 | 0.29111 | 0.32245 | 0.30038
12 | 1.2201 | 1.2398 | 1.3122 | 1.197 | 1.1669 | 1.1199 | 1.1509 | 1.1829 | 1.0512 | 0.81204 | 1.1151 | 1.2306 | 1.2352 | 1.2961 | 1.0372 | 1.3735 | 1.243 | 1.2282 | 1.2249 | 1.334 | 1.4712 | 1.4506 | 1.4936 | 1.5224
13 | 4.3044 | 4.2619 | 4.1792 | 4.1456 | 4.0907 | 4.1573 | 4.8021 | 4.9477 | 5.2701 | 5.026 | 5.0453 | 5.0877 | 5.2671 | 5.2453 | 5.1362 | 5.0961 | 5.1289 | 5.2192 | 4.9662 | 5.0107 | 5.0695 | 4.7557 | 4.3184 | 4.3517
14 | 1.599 | 1.5867 | 1.5225 | 1.4918 | 1.4674 | 1.4771 | 1.4784 | 1.733 | 1.8622 | 1.843 | 1.8062 | 1.8306 | 1.9049 | 1.8842 | 1.7433 | 1.7953 | 1.7999 | 1.7617 | 1.6575 | 1.6299 | 1.6337 | 1.6058 | 1.5415 | 1.5077
15 | 0.44169 | 0.42466 | 0.40188 | 0.36881 | 0.34337 | 0.34731 | 0.37861 | 0.42576 | 0.4625 | 0.49735 | 0.44805 | 0.47235 | 0.47968 | 0.484 | 0.42358 | 0.4394 | 0.44738 | 0.46562 | 0.46767 | 0.4839 | 0.51447 | 0.46464 | 0.45729 | 0.44243
16 | 0.88212 | 0.83782 | 0.76897 | 0.79287 | 0.76436 | 0.76851 | 1.0776 | 1.3014 | 1.3627 | 1.2831 | 1.2494 | 1.3445 | 1.413 | 1.3285 | 1.2164 | 1.1551 | 1.1638 | 1.1467 | 1.104 | 1.1934 | 1.2583 | 1.1664 | 1.0803 | 0.92657
17 | 0.2636 | 0.24208 | 0.20504 | 0.19825 | 0.17045 | 0.15099 | 0.25127 | 0.27997 | 0.33391 | 0.34797 | 0.3333 | 0.30312 | 0.35187 | 0.35748 | 0.33387 | 0.31039 | 0.26321 | 0.26857 | 0.30011 | 0.33428 | 0.39357 | 0.3624 | 0.36172 | 0.31126
18 | 1.2342 | 1.1281 | 1.0394 | 1.0109 | 1.0302 | 1.0176 | 1.1367 | 1.2188 | 1.3416 | 1.3892 | 1.478 | 1.5655 | 1.6157 | 1.5639 | 1.5121 | 1.4939 | 1.4752 | 1.4907 | 1.49 | 1.5033 | 1.6621 | 1.572 | 1.5734 | 1.4182
19 | 1.8486 | 1.7851 | 1.6545 | 1.7126 | 1.7325 | 1.7216 | 1.8857 | 2.2555 | 2.353 | 2.347 | 2.3431 | 2.4749 | 2.4542 | 2.3714 | 2.2367 | 2.1586 | 2.2404 | 2.204 | 2.0546 | 2.0671 | 2.1672 | 1.9698 | 1.8942 | 1.9049
20 | 1.0174 | 0.93206 | 0.90104 | 0.91128 | 0.86636 | 0.92003 | 1.1821 | 1.2453 | 1.431 | 1.5145 | 1.4981 | 1.566 | 1.5329 | 1.5884 | 1.5667 | 1.4627 | 1.4605 | 1.437 | 1.4052 | 1.4059 | 1.4344 | 1.2003 | 1.228 | 1.091
21 | 0.70343 | 0.67079 | 0.63827 | 0.62679 | 0.6251 | 0.65461 | 1.0518 | 1.173 | 1.2575 | 1.2469 | 1.2931 | 1.3741 | 1.3737 | 1.3013 | 1.1423 | 1.0931 | 1.0183 | 1.0229 | 0.98691 | 1.0057 | 0.98184 | 0.85395 | 0.78793 | 0.73867
22 | 0.6815 | 0.64293 | 0.61401 | 0.57625 | 0.56648 | 0.54241 | 0.55866 | 0.53337 | 0.46263 | 0.48634 | 0.5304 | 0.59463 | 0.62963 | 0.64447 | 0.6295 | 0.65283 | 0.63564 | 0.64639 | 0.62215 | 0.65161 | 0.69429 | 0.63863 | 0.61857 | 0.6706
23 | 4.479 | 4.2065 | 4.0165 | 4.0189 | 3.9236 | 3.9452 | 4.6983 | 5.0371 | 5.3737 | 5.6146 | 5.4551 | 5.6664 | 5.9506 | 5.8746 | 5.7375 | 5.3306 | 5.0899 | 5.203 | 5.1963 | 5.4809 | 5.9636 | 5.3821 | 5.2523 | 4.7311
24 | 1.9109 | 1.8094 | 1.6692 | 1.6038 | 1.5145 | 1.5407 | 1.8518 | 1.6832 | 1.8145 | 1.9393 | 2.0021 | 2.0647 | 2.0832 | 2.124 | 2.0262 | 1.9233 | 1.8218 | 2.0749 | 2.0562 | 2.0628 | 2.3394 | 2.0378 | 2.2571 | 2.1027
25 | 1.2201 | 1.2398 | 1.3122 | 1.197 | 1.1669 | 1.1199 | 1.1509 | 1.1829 | 1.0512 | 0.81204 | 1.1151 | 1.2306 | 1.2352 | 1.2961 | 1.0372 | 1.3735 | 1.243 | 1.2282 | 1.2249 | 1.334 | 1.4712 | 1.4506 | 1.4936 | 1.5224
26 | 2.1522 | 2.131 | 2.0896 | 2.0728 | 2.0454 | 2.0787 | 2.401 | 2.4738 | 2.6351 | 2.513 | 2.5226 | 2.5438 | 2.6336 | 2.6226 | 2.5681 | 2.548 | 2.5645 | 2.6096 | 2.4831 | 2.5053 | 2.5347 | 2.3778 | 2.1592 | 2.1758
27 | 1.599 | 1.5867 | 1.5225 | 1.4918 | 1.4674 | 1.4771 | 1.4784 | 1.733 | 1.8622 | 1.843 | 1.8062 | 1.8306 | 1.9049 | 1.8842 | 1.7433 | 1.7953 | 1.7999 | 1.7617 | 1.6575 | 1.6299 | 1.6337 | 1.6058 | 1.5415 | 1.5077
28 | 0.88339 | 0.84931 | 0.80376 | 0.73762 | 0.68674 | 0.69462 | 0.75722 | 0.85152 | 0.92501 | 0.9947 | 0.8961 | 0.9447 | 0.95935 | 0.96799 | 0.84716 | 0.8788 | 0.89475 | 0.93124 | 0.93533 | 0.96779 | 1.0289 | 0.92929 | 0.91458 | 0.88487
29 | 2.9404 | 2.7927 | 2.5632 | 2.6429 | 2.5479 | 2.5617 | 3.5921 | 4.3379 | 4.5422 | 4.277 | 4.1646 | 4.4816 | 4.7099 | 4.4284 | 4.0547 | 3.8504 | 3.8793 | 3.8222 | 3.6799 | 3.9778 | 4.1944 | 3.8881 | 3.601 | 3.0886
30 | 0.43934 | 0.40346 | 0.34173 | 0.33042 | 0.28408 | 0.25164 | 0.41879 | 0.46661 | 0.55652 | 0.57994 | 0.5555 | 0.5052 | 0.58645 | 0.5958 | 0.55645 | 0.51731 | 0.43868 | 0.44762 | 0.50019 | 0.55713 | 0.65595 | 0.60401 | 0.60287 | 0.51877
31 | 2.8799 | 2.6321 | 2.4253 | 2.3588 | 2.4037 | 2.3743 | 2.6523 | 2.8438 | 3.1304 | 3.2415 | 3.4486 | 3.6527 | 3.7699 | 3.6491 | 3.5282 | 3.4858 | 3.4421 | 3.4783 | 3.4767 | 3.5078 | 3.8783 | 3.668 | 3.6712 | 3.3092
32 | 1.2324 | 1.19 | 1.103 | 1.1417 | 1.155 | 1.1477 | 1.2571 | 1.5037 | 1.5687 | 1.5647 | 1.562 | 1.6499 | 1.6361 | 1.581 | 1.4911 | 1.4391 | 1.4936 | 1.4694 | 1.3698 | 1.378 | 1.4448 | 1.3132 | 1.2628 | 1.2699

## Pc, Summer, S8
LoadID | 0 | 1 | 2 | 3 | 4 | 5 | 6 | 7 | 8 | 9 | 10 | 11 | 12 | 13 | 14 | 15 | 16 | 17 | 18 | 19 | 20 | 21 | 22 | 23
1 | 2.5069 | 2.4812 | 2.3913 | 2.3477 | 2.3321 | 2.3655 | 2.3461 | 2.8678 | 3.0856 | 3.0455 | 2.9949 | 3.0318 | 3.144 | 3.0837 | 2.845 | 2.9327 | 2.9664 | 2.8682 | 2.7227 | 2.6884 | 2.6803 | 2.6501 | 2.4491 | 2.3681
2 | 0.66254 | 0.63699 | 0.60282 | 0.55322 | 0.51506 | 0.52097 | 0.56792 | 0.63864 | 0.69375 | 0.74603 | 0.67208 | 0.70853 | 0.71951 | 0.72599 | 0.63537 | 0.6591 | 0.67106 | 0.69843 | 0.7015 | 0.72585 | 0.7717 | 0.69697 | 0.68593 | 0.66365
3 | 1.7642 | 1.6756 | 1.5379 | 1.5857 | 1.5287 | 1.537 | 2.1553 | 2.6027 | 2.7253 | 2.5662 | 2.4988 | 2.6889 | 2.826 | 2.6571 | 2.4328 | 2.3102 | 2.3276 | 2.2933 | 2.208 | 2.3867 | 2.5167 | 2.3328 | 2.1606 | 1.8531
4 | 0.17574 | 0.16138 | 0.13669 | 0.13217 | 0.11363 | 0.10066 | 0.16752 | 0.18664 | 0.22261 | 0.23198 | 0.2222 | 0.20208 | 0.23458 | 0.23832 | 0.22258 | 0.20693 | 0.17547 | 0.17905 | 0.20008 | 0.22285 | 0.26238 | 0.2416 | 0.24115 | 0.20751
5 | 0.82283 | 0.75204 | 0.69293 | 0.67393 | 0.68677 | 0.67838 | 0.75779 | 0.81252 | 0.89441 | 0.92613 | 0.9853 | 1.0436 | 1.0771 | 1.0426 | 1.008 | 0.99595 | 0.98347 | 0.99379 | 0.99334 | 1.0022 | 1.1081 | 1.048 | 1.0489 | 0.94548
6 | 4.108 | 3.9668 | 3.6766 | 3.8058 | 3.8499 | 3.8258 | 4.1904 | 5.0122 | 5.2289 | 5.2157 | 5.2068 | 5.4997 | 5.4538 | 5.2699 | 4.9705 | 4.7969 | 4.9786 | 4.8979 | 4.5659 | 4.5935 | 4.8159 | 4.3773 | 4.2094 | 4.2331
7 | 2.2608 | 2.0712 | 2.0023 | 2.0251 | 1.9252 | 2.0445 | 2.6268 | 2.7673 | 3.1799 | 3.3656 | 3.3291 | 3.4799 | 3.4064 | 3.5297 | 3.4816 | 3.2504 | 3.2456 | 3.1932 | 3.1228 | 3.1243 | 3.1877 | 2.6673 | 2.7289 | 2.4244
8 | 0.46895 | 0.4472 | 0.42551 | 0.41786 | 0.41673 | 0.43641 | 0.70122 | 0.78203 | 0.83832 | 0.83125 | 0.86207 | 0.91607 | 0.91582 | 0.86754 | 0.76154 | 0.72874 | 0.67886 | 0.68194 | 0.65794 | 0.67045 | 0.65456 | 0.5693 | 0.52529 | 0.49245
9 | 0.45433 | 0.42862 | 0.40934 | 0.38417 | 0.37766 | 0.36161 | 0.37244 | 0.35558 | 0.30842 | 0.32423 | 0.3536 | 0.39642 | 0.41975 | 0.42964 | 0.41967 | 0.43522 | 0.42376 | 0.43093 | 0.41476 | 0.4344 | 0.46286 | 0.42575 | 0.41238 | 0.44707
10 | 0.47989 | 0.4507 | 0.43034 | 0.4306 | 0.42038 | 0.4227 | 0.50339 | 0.53969 | 0.57575 | 0.60156 | 0.58447 | 0.60712 | 0.63756 | 0.62942 | 0.61473 | 0.57113 | 0.54535 | 0.55747 | 0.55675 | 0.58724 | 0.63895 | 0.57666 | 0.56275 | 0.5069
11 | 0.27299 | 0.25848 | 0.23845 | 0.22911 | 0.21635 | 0.22009 | 0.26454 | 0.24045 | 0.25921 | 0.27705 | 0.28602 | 0.29496 | 0.29759 | 0.30343 | 0.28946 | 0.27476 | 0.26026 | 0.29641 | 0.29374 | 0.29469 | 0.3342 | 0.29111 | 0.32245 | 0.30038
12 | 1.2201 | 1.2398 | 1.3122 | 1.197 | 1.1669 | 1.1199 | 1.1509 | 1.1829 | 1.0512 | 0.81204 | 1.1151 | 1.2306 | 1.2352 | 1.2961 | 1.0372 | 1.3735 | 1.243 | 1.2282 | 1.2249 | 1.334 | 1.4712 | 1.4506 | 1.4936 | 1.5224
13 | 4.3044 | 4.2619 | 4.1792 | 4.1456 | 4.0907 | 4.1573 | 4.8021 | 4.9477 | 5.2701 | 5.026 | 5.0453 | 5.0877 | 5.2671 | 5.2453 | 5.1362 | 5.0961 | 5.1289 | 5.2192 | 4.9662 | 5.0107 | 5.0695 | 4.7557 | 4.3184 | 4.3517
14 | 1.599 | 1.5867 | 1.5225 | 1.4918 | 1.4674 | 1.4771 | 1.4784 | 1.733 | 1.8622 | 1.843 | 1.8062 | 1.8306 | 1.9049 | 1.8842 | 1.7433 | 1.7953 | 1.7999 | 1.7617 | 1.6575 | 1.6299 | 1.6337 | 1.6058 | 1.5415 | 1.5077
15 | 0.44169 | 0.42466 | 0.40188 | 0.36881 | 0.34337 | 0.34731 | 0.37861 | 0.42576 | 0.4625 | 0.49735 | 0.44805 | 0.47235 | 0.47968 | 0.484 | 0.42358 | 0.4394 | 0.44738 | 0.46562 | 0.46767 | 0.4839 | 0.51447 | 0.46464 | 0.45729 | 0.44243
16 | 0.88212 | 0.83782 | 0.76897 | 0.79287 | 0.76436 | 0.76851 | 1.0776 | 1.3014 | 1.3627 | 1.2831 | 1.2494 | 1.3445 | 1.413 | 1.3285 | 1.2164 | 1.1551 | 1.1638 | 1.1467 | 1.104 | 1.1934 | 1.2583 | 1.1664 | 1.0803 | 0.92657
17 | 0.2636 | 0.24208 | 0.20504 | 0.19825 | 0.17045 | 0.15099 | 0.25127 | 0.27997 | 0.33391 | 0.34797 | 0.3333 | 0.30312 | 0.35187 | 0.35748 | 0.33387 | 0.31039 | 0.26321 | 0.26857 | 0.30011 | 0.33428 | 0.39357 | 0.3624 | 0.36172 | 0.31126
18 | 1.2342 | 1.1281 | 1.0394 | 1.0109 | 1.0302 | 1.0176 | 1.1367 | 1.2188 | 1.3416 | 1.3892 | 1.478 | 1.5655 | 1.6157 | 1.5639 | 1.5121 | 1.4939 | 1.4752 | 1.4907 | 1.49 | 1.5033 | 1.6621 | 1.572 | 1.5734 | 1.4182
19 | 1.8486 | 1.7851 | 1.6545 | 1.7126 | 1.7325 | 1.7216 | 1.8857 | 2.2555 | 2.353 | 2.347 | 2.3431 | 2.4749 | 2.4542 | 2.3714 | 2.2367 | 2.1586 | 2.2404 | 2.204 | 2.0546 | 2.0671 | 2.1672 | 1.9698 | 1.8942 | 1.9049
20 | 1.0174 | 0.93206 | 0.90104 | 0.91128 | 0.86636 | 0.92003 | 1.1821 | 1.2453 | 1.431 | 1.5145 | 1.4981 | 1.566 | 1.5329 | 1.5884 | 1.5667 | 1.4627 | 1.4605 | 1.437 | 1.4052 | 1.4059 | 1.4344 | 1.2003 | 1.228 | 1.091
21 | 0.70343 | 0.67079 | 0.63827 | 0.62679 | 0.6251 | 0.65461 | 1.0518 | 1.173 | 1.2575 | 1.2469 | 1.2931 | 1.3741 | 1.3737 | 1.3013 | 1.1423 | 1.0931 | 1.0183 | 1.0229 | 0.98691 | 1.0057 | 0.98184 | 0.85395 | 0.78793 | 0.73867
22 | 0.6815 | 0.64293 | 0.61401 | 0.57625 | 0.56648 | 0.54241 | 0.55866 | 0.53337 | 0.46263 | 0.48634 | 0.5304 | 0.59463 | 0.62963 | 0.64447 | 0.6295 | 0.65283 | 0.63564 | 0.64639 | 0.62215 | 0.65161 | 0.69429 | 0.63863 | 0.61857 | 0.6706
23 | 4.479 | 4.2065 | 4.0165 | 4.0189 | 3.9236 | 3.9452 | 4.6983 | 5.0371 | 5.3737 | 5.6146 | 5.4551 | 5.6664 | 5.9506 | 5.8746 | 5.7375 | 5.3306 | 5.0899 | 5.203 | 5.1963 | 5.4809 | 5.9636 | 5.3821 | 5.2523 | 4.7311
24 | 1.9109 | 1.8094 | 1.6692 | 1.6038 | 1.5145 | 1.5407 | 1.8518 | 1.6832 | 1.8145 | 1.9393 | 2.0021 | 2.0647 | 2.0832 | 2.124 | 2.0262 | 1.9233 | 1.8218 | 2.0749 | 2.0562 | 2.0628 | 2.3394 | 2.0378 | 2.2571 | 2.1027
25 | 1.2201 | 1.2398 | 1.3122 | 1.197 | 1.1669 | 1.1199 | 1.1509 | 1.1829 | 1.0512 | 0.81204 | 1.1151 | 1.2306 | 1.2352 | 1.2961 | 1.0372 | 1.3735 | 1.243 | 1.2282 | 1.2249 | 1.334 | 1.4712 | 1.4506 | 1.4936 | 1.5224
26 | 2.1522 | 2.131 | 2.0896 | 2.0728 | 2.0454 | 2.0787 | 2.401 | 2.4738 | 2.6351 | 2.513 | 2.5226 | 2.5438 | 2.6336 | 2.6226 | 2.5681 | 2.548 | 2.5645 | 2.6096 | 2.4831 | 2.5053 | 2.5347 | 2.3778 | 2.1592 | 2.1758
27 | 1.599 | 1.5867 | 1.5225 | 1.4918 | 1.4674 | 1.4771 | 1.4784 | 1.733 | 1.8622 | 1.843 | 1.8062 | 1.8306 | 1.9049 | 1.8842 | 1.7433 | 1.7953 | 1.7999 | 1.7617 | 1.6575 | 1.6299 | 1.6337 | 1.6058 | 1.5415 | 1.5077
28 | 0.88339 | 0.84931 | 0.80376 | 0.73762 | 0.68674 | 0.69462 | 0.75722 | 0.85152 | 0.92501 | 0.9947 | 0.8961 | 0.9447 | 0.95935 | 0.96799 | 0.84716 | 0.8788 | 0.89475 | 0.93124 | 0.93533 | 0.96779 | 1.0289 | 0.92929 | 0.91458 | 0.88487
29 | 2.9404 | 2.7927 | 2.5632 | 2.6429 | 2.5479 | 2.5617 | 3.5921 | 4.3379 | 4.5422 | 4.277 | 4.1646 | 4.4816 | 4.7099 | 4.4284 | 4.0547 | 3.8504 | 3.8793 | 3.8222 | 3.6799 | 3.9778 | 4.1944 | 3.8881 | 3.601 | 3.0886
30 | 0.43934 | 0.40346 | 0.34173 | 0.33042 | 0.28408 | 0.25164 | 0.41879 | 0.46661 | 0.55652 | 0.57994 | 0.5555 | 0.5052 | 0.58645 | 0.5958 | 0.55645 | 0.51731 | 0.43868 | 0.44762 | 0.50019 | 0.55713 | 0.65595 | 0.60401 | 0.60287 | 0.51877
31 | 2.8799 | 2.6321 | 2.4253 | 2.3588 | 2.4037 | 2.3743 | 2.6523 | 2.8438 | 3.1304 | 3.2415 | 3.4486 | 3.6527 | 3.7699 | 3.6491 | 3.5282 | 3.4858 | 3.4421 | 3.4783 | 3.4767 | 3.5078 | 3.8783 | 3.668 | 3.6712 | 3.3092
32 | 1.2324 | 1.19 | 1.103 | 1.1417 | 1.155 | 1.1477 | 1.2571 | 1.5037 | 1.5687 | 1.5647 | 1.562 | 1.6499 | 1.6361 | 1.581 | 1.4911 | 1.4391 | 1.4936 | 1.4694 | 1.3698 | 1.378 | 1.4448 | 1.3132 | 1.2628 | 1.2699

## Pc, Summer, S9
LoadID | 0 | 1 | 2 | 3 | 4 | 5 | 6 | 7 | 8 | 9 | 10 | 11 | 12 | 13 | 14 | 15 | 16 | 17 | 18 | 19 | 20 | 21 | 22 | 23
1 | 2.5069 | 2.4812 | 2.3913 | 2.3477 | 2.3321 | 2.3655 | 2.3461 | 2.8678 | 3.0856 | 3.0455 | 2.9949 | 3.0318 | 3.144 | 3.0837 | 2.845 | 2.9327 | 2.9664 | 2.8682 | 2.7227 | 2.6884 | 2.6803 | 2.6501 | 2.4491 | 2.3681
2 | 0.66254 | 0.63699 | 0.60282 | 0.55322 | 0.51506 | 0.52097 | 0.56792 | 0.63864 | 0.69375 | 0.74603 | 0.67208 | 0.70853 | 0.71951 | 0.72599 | 0.63537 | 0.6591 | 0.67106 | 0.69843 | 0.7015 | 0.72585 | 0.7717 | 0.69697 | 0.68593 | 0.66365
3 | 1.7642 | 1.6756 | 1.5379 | 1.5857 | 1.5287 | 1.537 | 2.1553 | 2.6027 | 2.7253 | 2.5662 | 2.4988 | 2.6889 | 2.826 | 2.6571 | 2.4328 | 2.3102 | 2.3276 | 2.2933 | 2.208 | 2.3867 | 2.5167 | 2.3328 | 2.1606 | 1.8531
4 | 0.17574 | 0.16138 | 0.13669 | 0.13217 | 0.11363 | 0.10066 | 0.16752 | 0.18664 | 0.22261 | 0.23198 | 0.2222 | 0.20208 | 0.23458 | 0.23832 | 0.22258 | 0.20693 | 0.17547 | 0.17905 | 0.20008 | 0.22285 | 0.26238 | 0.2416 | 0.24115 | 0.20751
5 | 0.82283 | 0.75204 | 0.69293 | 0.67393 | 0.68677 | 0.67838 | 0.75779 | 0.81252 | 0.89441 | 0.92613 | 0.9853 | 1.0436 | 1.0771 | 1.0426 | 1.008 | 0.99595 | 0.98347 | 0.99379 | 0.99334 | 1.0022 | 1.1081 | 1.048 | 1.0489 | 0.94548
6 | 4.108 | 3.9668 | 3.6766 | 3.8058 | 3.8499 | 3.8258 | 4.1904 | 5.0122 | 5.2289 | 5.2157 | 5.2068 | 5.4997 | 5.4538 | 5.2699 | 4.9705 | 4.7969 | 4.9786 | 4.8979 | 4.5659 | 4.5935 | 4.8159 | 4.3773 | 4.2094 | 4.2331
7 | 2.2608 | 2.0712 | 2.0023 | 2.0251 | 1.9252 | 2.0445 | 2.6268 | 2.7673 | 3.1799 | 3.3656 | 3.3291 | 3.4799 | 3.4064 | 3.5297 | 3.4816 | 3.2504 | 3.2456 | 3.1932 | 3.1228 | 3.1243 | 3.1877 | 2.6673 | 2.7289 | 2.4244
8 | 0.46895 | 0.4472 | 0.42551 | 0.41786 | 0.41673 | 0.43641 | 0.70122 | 0.78203 | 0.83832 | 0.83125 | 0.86207 | 0.91607 | 0.91582 | 0.86754 | 0.76154 | 0.72874 | 0.67886 | 0.68194 | 0.65794 | 0.67045 | 0.65456 | 0.5693 | 0.52529 | 0.49245
9 | 0.45433 | 0.42862 | 0.40934 | 0.38417 | 0.37766 | 0.36161 | 0.37244 | 0.35558 | 0.30842 | 0.32423 | 0.3536 | 0.39642 | 0.41975 | 0.42964 | 0.41967 | 0.43522 | 0.42376 | 0.43093 | 0.41476 | 0.4344 | 0.46286 | 0.42575 | 0.41238 | 0.44707
10 | 0.47989 | 0.4507 | 0.43034 | 0.4306 | 0.42038 | 0.4227 | 0.50339 | 0.53969 | 0.57575 | 0.60156 | 0.58447 | 0.60712 | 0.63756 | 0.62942 | 0.61473 | 0.57113 | 0.54535 | 0.55747 | 0.55675 | 0.58724 | 0.63895 | 0.57666 | 0.56275 | 0.5069
11 | 0.27299 | 0.25848 | 0.23845 | 0.22911 | 0.21635 | 0.22009 | 0.26454 | 0.24045 | 0.25921 | 0.27705 | 0.28602 | 0.29496 | 0.29759 | 0.30343 | 0.28946 | 0.27476 | 0.26026 | 0.29641 | 0.29374 | 0.29469 | 0.3342 | 0.29111 | 0.32245 | 0.30038
12 | 1.2201 | 1.2398 | 1.3122 | 1.197 | 1.1669 | 1.1199 | 1.1509 | 1.1829 | 1.0512 | 0.81204 | 1.1151 | 1.2306 | 1.2352 | 1.2961 | 1.0372 | 1.3735 | 1.243 | 1.2282 | 1.2249 | 1.334 | 1.4712 | 1.4506 | 1.4936 | 1.5224
13 | 4.3044 | 4.2619 | 4.1792 | 4.1456 | 4.0907 | 4.1573 | 4.8021 | 4.9477 | 5.2701 | 5.026 | 5.0453 | 5.0877 | 5.2671 | 5.2453 | 5.1362 | 5.0961 | 5.1289 | 5.2192 | 4.9662 | 5.0107 | 5.0695 | 4.7557 | 4.3184 | 4.3517
14 | 1.599 | 1.5867 | 1.5225 | 1.4918 | 1.4674 | 1.4771 | 1.4784 | 1.733 | 1.8622 | 1.843 | 1.8062 | 1.8306 | 1.9049 | 1.8842 | 1.7433 | 1.7953 | 1.7999 | 1.7617 | 1.6575 | 1.6299 | 1.6337 | 1.6058 | 1.5415 | 1.5077
15 | 0.44169 | 0.42466 | 0.40188 | 0.36881 | 0.34337 | 0.34731 | 0.37861 | 0.42576 | 0.4625 | 0.49735 | 0.44805 | 0.47235 | 0.47968 | 0.484 | 0.42358 | 0.4394 | 0.44738 | 0.46562 | 0.46767 | 0.4839 | 0.51447 | 0.46464 | 0.45729 | 0.44243
16 | 0.88212 | 0.83782 | 0.76897 | 0.79287 | 0.76436 | 0.76851 | 1.0776 | 1.3014 | 1.3627 | 1.2831 | 1.2494 | 1.3445 | 1.413 | 1.3285 | 1.2164 | 1.1551 | 1.1638 | 1.1467 | 1.104 | 1.1934 | 1.2583 | 1.1664 | 1.0803 | 0.92657
17 | 0.2636 | 0.24208 | 0.20504 | 0.19825 | 0.17045 | 0.15099 | 0.25127 | 0.27997 | 0.33391 | 0.34797 | 0.3333 | 0.30312 | 0.35187 | 0.35748 | 0.33387 | 0.31039 | 0.26321 | 0.26857 | 0.30011 | 0.33428 | 0.39357 | 0.3624 | 0.36172 | 0.31126
18 | 1.2342 | 1.1281 | 1.0394 | 1.0109 | 1.0302 | 1.0176 | 1.1367 | 1.2188 | 1.3416 | 1.3892 | 1.478 | 1.5655 | 1.6157 | 1.5639 | 1.5121 | 1.4939 | 1.4752 | 1.4907 | 1.49 | 1.5033 | 1.6621 | 1.572 | 1.5734 | 1.4182
19 | 1.8486 | 1.7851 | 1.6545 | 1.7126 | 1.7325 | 1.7216 | 1.8857 | 2.2555 | 2.353 | 2.347 | 2.3431 | 2.4749 | 2.4542 | 2.3714 | 2.2367 | 2.1586 | 2.2404 | 2.204 | 2.0546 | 2.0671 | 2.1672 | 1.9698 | 1.8942 | 1.9049
20 | 1.0174 | 0.93206 | 0.90104 | 0.91128 | 0.86636 | 0.92003 | 1.1821 | 1.2453 | 1.431 | 1.5145 | 1.4981 | 1.566 | 1.5329 | 1.5884 | 1.5667 | 1.4627 | 1.4605 | 1.437 | 1.4052 | 1.4059 | 1.4344 | 1.2003 | 1.228 | 1.091
21 | 0.70343 | 0.67079 | 0.63827 | 0.62679 | 0.6251 | 0.65461 | 1.0518 | 1.173 | 1.2575 | 1.2469 | 1.2931 | 1.3741 | 1.3737 | 1.3013 | 1.1423 | 1.0931 | 1.0183 | 1.0229 | 0.98691 | 1.0057 | 0.98184 | 0.85395 | 0.78793 | 0.73867
22 | 0.6815 | 0.64293 | 0.61401 | 0.57625 | 0.56648 | 0.54241 | 0.55866 | 0.53337 | 0.46263 | 0.48634 | 0.5304 | 0.59463 | 0.62963 | 0.64447 | 0.6295 | 0.65283 | 0.63564 | 0.64639 | 0.62215 | 0.65161 | 0.69429 | 0.63863 | 0.61857 | 0.6706
23 | 4.479 | 4.2065 | 4.0165 | 4.0189 | 3.9236 | 3.9452 | 4.6983 | 5.0371 | 5.3737 | 5.6146 | 5.4551 | 5.6664 | 5.9506 | 5.8746 | 5.7375 | 5.3306 | 5.0899 | 5.203 | 5.1963 | 5.4809 | 5.9636 | 5.3821 | 5.2523 | 4.7311
24 | 1.9109 | 1.8094 | 1.6692 | 1.6038 | 1.5145 | 1.5407 | 1.8518 | 1.6832 | 1.8145 | 1.9393 | 2.0021 | 2.0647 | 2.0832 | 2.124 | 2.0262 | 1.9233 | 1.8218 | 2.0749 | 2.0562 | 2.0628 | 2.3394 | 2.0378 | 2.2571 | 2.1027
25 | 1.2201 | 1.2398 | 1.3122 | 1.197 | 1.1669 | 1.1199 | 1.1509 | 1.1829 | 1.0512 | 0.81204 | 1.1151 | 1.2306 | 1.2352 | 1.2961 | 1.0372 | 1.3735 | 1.243 | 1.2282 | 1.2249 | 1.334 | 1.4712 | 1.4506 | 1.4936 | 1.5224
26 | 2.1522 | 2.131 | 2.0896 | 2.0728 | 2.0454 | 2.0787 | 2.401 | 2.4738 | 2.6351 | 2.513 | 2.5226 | 2.5438 | 2.6336 | 2.6226 | 2.5681 | 2.548 | 2.5645 | 2.6096 | 2.4831 | 2.5053 | 2.5347 | 2.3778 | 2.1592 | 2.1758
27 | 1.599 | 1.5867 | 1.5225 | 1.4918 | 1.4674 | 1.4771 | 1.4784 | 1.733 | 1.8622 | 1.843 | 1.8062 | 1.8306 | 1.9049 | 1.8842 | 1.7433 | 1.7953 | 1.7999 | 1.7617 | 1.6575 | 1.6299 | 1.6337 | 1.6058 | 1.5415 | 1.5077
28 | 0.88339 | 0.84931 | 0.80376 | 0.73762 | 0.68674 | 0.69462 | 0.75722 | 0.85152 | 0.92501 | 0.9947 | 0.8961 | 0.9447 | 0.95935 | 0.96799 | 0.84716 | 0.8788 | 0.89475 | 0.93124 | 0.93533 | 0.96779 | 1.0289 | 0.92929 | 0.91458 | 0.88487
29 | 2.9404 | 2.7927 | 2.5632 | 2.6429 | 2.5479 | 2.5617 | 3.5921 | 4.3379 | 4.5422 | 4.277 | 4.1646 | 4.4816 | 4.7099 | 4.4284 | 4.0547 | 3.8504 | 3.8793 | 3.8222 | 3.6799 | 3.9778 | 4.1944 | 3.8881 | 3.601 | 3.0886
30 | 0.43934 | 0.40346 | 0.34173 | 0.33042 | 0.28408 | 0.25164 | 0.41879 | 0.46661 | 0.55652 | 0.57994 | 0.5555 | 0.5052 | 0.58645 | 0.5958 | 0.55645 | 0.51731 | 0.43868 | 0.44762 | 0.50019 | 0.55713 | 0.65595 | 0.60401 | 0.60287 | 0.51877
31 | 2.8799 | 2.6321 | 2.4253 | 2.3588 | 2.4037 | 2.3743 | 2.6523 | 2.8438 | 3.1304 | 3.2415 | 3.4486 | 3.6527 | 3.7699 | 3.6491 | 3.5282 | 3.4858 | 3.4421 | 3.4783 | 3.4767 | 3.5078 | 3.8783 | 3.668 | 3.6712 | 3.3092
32 | 1.2324 | 1.19 | 1.103 | 1.1417 | 1.155 | 1.1477 | 1.2571 | 1.5037 | 1.5687 | 1.5647 | 1.562 | 1.6499 | 1.6361 | 1.581 | 1.4911 | 1.4391 | 1.4936 | 1.4694 | 1.3698 | 1.378 | 1.4448 | 1.3132 | 1.2628 | 1.2699

## Qc, Summer, S1
LoadID | 0 | 1 | 2 | 3 | 4 | 5 | 6 | 7 | 8 | 9 | 10 | 11 | 12 | 13 | 14 | 15 | 16 | 17 | 18 | 19 | 20 | 21 | 22 | 23
1 | 0.83804 | 0.91868 | 0.87149 | 0.86994 | 0.85261 | 0.90189 | 0.92477 | 1.7349 | 2.0174 | 1.9454 | 1.8948 | 1.899 | 2.0184 | 1.9521 | 1.3712 | 1.793 | 1.8151 | 1.7045 | 1.3467 | 1.2215 | 1.2807 | 1.2883 | 0.8892 | 0.87809
2 | 0.0058269 | -0.028793 | -0.034193 | -0.046341 | -0.058935 | -0.04781 | -0.055808 | 0.14623 | 0.18798 | 0.24131 | 0.1392 | 0.12521 | 0.086395 | 0.11467 | 0.049057 | 0.043268 | 0.050584 | 0.091707 | 0.1742 | 0.17794 | 0.14142 | 0.10789 | 0.052848 | 0.0097095
3 | -0.19183 | -0.45274 | -0.79749 | -0.73716 | -0.74894 | -0.71708 | -0.044457 | 0.85881 | 1.1214 | 1.1342 | 0.94714 | 1.1886 | 1.0736 | 0.93493 | 0.67692 | 0.42262 | 0.52112 | 0.46417 | 0.089653 | 0.37312 | 0.52111 | 0.33907 | -0.31952 | -0.65819
4 | -0.39419 | -0.39764 | -0.40949 | -0.4095 | -0.41872 | -0.43134 | -0.38904 | -0.26412 | -0.197 | -0.20772 | -0.26179 | -0.28704 | -0.26528 | -0.28764 | -0.27232 | -0.32088 | -0.35921 | -0.31959 | -0.22597 | -0.2019 | -0.20253 | -0.26753 | -0.33352 | -0.34602
5 | -0.11449 | -0.14964 | -0.17569 | -0.17526 | -0.17636 | -0.19066 | -0.17149 | -0.06846 | 0.021386 | 0.076055 | 0.12547 | 0.1332 | 0.11692 | 0.095526 | 0.06311 | 0.041904 | 0.035004 | 0.030806 | 0.031158 | 0.0085153 | 0.066275 | 0.03023 | 0.01733 | -0.027761
6 | 1.618 | 1.7982 | 1.3618 | 1.6046 | 1.6426 | 1.6865 | 1.6336 | 3.0207 | 3.4692 | 3.4615 | 3.0251 | 3.6128 | 3.7645 | 3.4745 | 3.0176 | 2.6538 | 3.2354 | 3.1372 | 2.4619 | 2.2833 | 2.6898 | 2.1162 | 1.616 | 1.7995
7 | -0.89699 | -0.9267 | -0.97525 | -1.0079 | -0.94307 | -1.017 | -0.88206 | -0.4021 | -0.072271 | -0.053826 | 0.1231 | 0.041335 | 0.010518 | 0.007184 | -0.10377 | -0.18038 | -0.26599 | -0.33784 | -0.2935 | -0.36176 | -0.25744 | -0.47551 | -0.59719 | -0.64816
8 | -0.75829 | -0.76354 | -0.77068 | -0.77486 | -0.76446 | -0.74627 | -0.63429 | -0.5234 | -0.51354 | -0.50536 | -0.49701 | -0.49151 | -0.50311 | -0.52251 | -0.57445 | -0.60019 | -0.62138 | -0.62339 | -0.63517 | -0.65652 | -0.69818 | -0.72785 | -0.73807 | -0.75234
9 | 0.0023258 | -0.021445 | -0.02746 | -0.034833 | -0.033169 | -0.038326 | -0.072109 | -0.023483 | -0.036189 | -0.01242 | -0.00023131 | 0.0097337 | 0.033333 | 0.033759 | 0.025856 | 0.059414 | 0.050436 | 0.043825 | 0.036294 | 0.037143 | 0.052497 | 0.04725 | -0.0046494 | -0.0075843
10 | -0.16206 | -0.18109 | -0.18574 | -0.18344 | -0.18959 | -0.19487 | -0.061608 | 0.054375 | 0.1237 | 0.1308 | 0.055455 | 0.13477 | 0.14489 | 0.13921 | 0.11017 | 0.047238 | 0.02371 | 0.023632 | 0.024117 | 0.048172 | 0.06911 | 0.009458 | -0.071373 | -0.12
11 | -0.23527 | -0.25302 | -0.26429 | -0.2683 | -0.26133 | -0.2622 | -0.20679 | -0.17167 | -0.14446 | -0.1116 | -0.11218 | -0.12004 | -0.14096 | -0.14509 | -0.16275 | -0.1629 | -0.16534 | -0.1279 | -0.11537 | -0.13144 | -0.10892 | -0.13842 | -0.15849 | -0.17903
12 | -0.41394 | -0.25036 | -0.31644 | -0.24921 | -0.28588 | -0.15341 | -0.517 | -0.40651 | -0.30143 | -0.3547 | -0.36735 | -0.33451 | 0.16755 | 0.085026 | -0.4757 | -0.16022 | -0.1846 | -0.10744 | 0.0049627 | 0.32652 | 0.72841 | 0.7255 | 0.68852 | 0.72319
13 | 0.85138 | 0.79288 | 0.59603 | 0.53725 | 0.49395 | 0.62021 | 2.0423 | 2.7276 | 3.499 | 3.3359 | 3.2538 | 3.213 | 3.4726 | 3.1877 | 2.9279 | 2.7203 | 2.6928 | 2.7279 | 2.269 | 2.0794 | 2.2043 | 1.5426 | 0.67702 | 0.72538
14 | 0.13967 | 0.15311 | 0.14525 | 0.14499 | 0.1421 | 0.15032 | 0.15413 | 0.28916 | 0.33623 | 0.32424 | 0.3158 | 0.3165 | 0.33639 | 0.32535 | 0.22853 | 0.29883 | 0.30251 | 0.28408 | 0.22446 | 0.20358 | 0.21345 | 0.21472 | 0.1482 | 0.14635
15 | 0.0029135 | -0.014396 | -0.017097 | -0.023171 | -0.029467 | -0.023905 | -0.027904 | 0.073115 | 0.093988 | 0.12065 | 0.069598 | 0.062606 | 0.043198 | 0.057337 | 0.024529 | 0.021634 | 0.025292 | 0.045854 | 0.087102 | 0.08897 | 0.070708 | 0.053946 | 0.026424 | 0.0048548
16 | -0.047957 | -0.11318 | -0.19937 | -0.18429 | -0.18724 | -0.17927 | -0.011114 | 0.2147 | 0.28035 | 0.28356 | 0.23678 | 0.29715 | 0.26841 | 0.23373 | 0.16923 | 0.10565 | 0.13028 | 0.11604 | 0.022413 | 0.093279 | 0.13028 | 0.084768 | -0.07988 | -0.16455
17 | -0.52558 | -0.53018 | -0.54598 | -0.546 | -0.5583 | -0.57511 | -0.51873 | -0.35216 | -0.26267 | -0.27696 | -0.34905 | -0.38271 | -0.35371 | -0.38352 | -0.36309 | -0.42783 | -0.47895 | -0.42612 | -0.30129 | -0.26921 | -0.27004 | -0.35671 | -0.44469 | -0.46136
18 | -0.22899 | -0.29928 | -0.35138 | -0.35051 | -0.35271 | -0.38131 | -0.34298 | -0.13692 | 0.042771 | 0.15211 | 0.25093 | 0.2664 | 0.23384 | 0.19105 | 0.12622 | 0.083807 | 0.070008 | 0.061613 | 0.062316 | 0.017031 | 0.13255 | 0.06046 | 0.03466 | -0.055523
19 | 0.6472 | 0.71929 | 0.5447 | 0.64182 | 0.65703 | 0.6746 | 0.65346 | 1.2083 | 1.3877 | 1.3846 | 1.21 | 1.4451 | 1.5058 | 1.3898 | 1.207 | 1.0615 | 1.2942 | 1.2549 | 0.98475 | 0.91332 | 1.0759 | 0.84648 | 0.64639 | 0.7198
20 | -0.3588 | -0.37068 | -0.3901 | -0.40316 | -0.37723 | -0.40681 | -0.35282 | -0.16084 | -0.028909 | -0.021531 | 0.049241 | 0.016534 | 0.0042071 | 0.0028736 | -0.041509 | -0.072152 | -0.1064 | -0.13514 | -0.1174 | -0.1447 | -0.10298 | -0.1902 | -0.23888 | -0.25927
21 | -1.5166 | -1.5271 | -1.5414 | -1.5497 | -1.5289 | -1.4925 | -1.2686 | -1.0468 | -1.0271 | -1.0107 | -0.99401 | -0.98302 | -1.0062 | -1.045 | -1.1489 | -1.2004 | -1.2428 | -1.2468 | -1.2703 | -1.313 | -1.3964 | -1.4557 | -1.4761 | -1.5047
22 | 0.0058144 | -0.053614 | -0.06865 | -0.087082 | -0.082922 | -0.095815 | -0.18027 | -0.058707 | -0.090473 | -0.03105 | -0.00057828 | 0.024334 | 0.083333 | 0.084396 | 0.06464 | 0.14854 | 0.12609 | 0.10956 | 0.090736 | 0.092856 | 0.13124 | 0.11812 | -0.011623 | -0.018961
23 | -1.0804 | -1.2073 | -1.2382 | -1.2229 | -1.2639 | -1.2991 | -0.41072 | 0.3625 | 0.82469 | 0.872 | 0.3697 | 0.89849 | 0.9659 | 0.92804 | 0.73448 | 0.31492 | 0.15807 | 0.15754 | 0.16078 | 0.32115 | 0.46073 | 0.063053 | -0.47582 | -0.80001
24 | -1.3444 | -1.4458 | -1.5102 | -1.5331 | -1.4933 | -1.4983 | -1.1817 | -0.98098 | -0.82546 | -0.63769 | -0.641 | -0.68593 | -0.80549 | -0.82906 | -0.93001 | -0.93088 | -0.9448 | -0.73087 | -0.65929 | -0.75107 | -0.62241 | -0.79096 | -0.90564 | -1.023
25 | -0.29567 | -0.17883 | -0.22603 | -0.17801 | -0.2042 | -0.10958 | -0.36929 | -0.29036 | -0.21531 | -0.25336 | -0.26239 | -0.23894 | 0.11968 | 0.060733 | -0.33979 | -0.11444 | -0.13186 | -0.076746 | 0.0035448 | 0.23323 | 0.52029 | 0.51821 | 0.4918 | 0.51657
26 | 0.26605 | 0.24778 | 0.18626 | 0.16789 | 0.15436 | 0.19382 | 0.63823 | 0.85239 | 1.0934 | 1.0425 | 1.0168 | 1.0041 | 1.0852 | 0.99616 | 0.91496 | 0.85011 | 0.84149 | 0.85248 | 0.70906 | 0.64983 | 0.68884 | 0.48206 | 0.21157 | 0.22668
27 | 0.27935 | 0.30623 | 0.2905 | 0.28998 | 0.2842 | 0.30063 | 0.30826 | 0.57831 | 0.67246 | 0.64848 | 0.6316 | 0.633 | 0.67278 | 0.65069 | 0.45705 | 0.59765 | 0.60502 | 0.56816 | 0.44891 | 0.40715 | 0.42691 | 0.42943 | 0.2964 | 0.2927
28 | 0.010197 | -0.050387 | -0.059838 | -0.081097 | -0.10314 | -0.083667 | -0.097663 | 0.2559 | 0.32896 | 0.42229 | 0.24359 | 0.21912 | 0.15119 | 0.20068 | 0.08585 | 0.075719 | 0.088522 | 0.16049 | 0.30486 | 0.31139 | 0.24748 | 0.18881 | 0.092484 | 0.016992
29 | -1.4387 | -3.3955 | -5.9812 | -5.5287 | -5.6171 | -5.3781 | -0.33343 | 6.4411 | 8.4105 | 8.5067 | 7.1035 | 8.9146 | 8.0522 | 7.012 | 5.0769 | 3.1696 | 3.9084 | 3.4812 | 0.6724 | 2.7984 | 3.9083 | 2.543 | -2.3964 | -4.9364
30 | -0.91977 | -0.92782 | -0.95547 | -0.9555 | -0.97702 | -1.0065 | -0.90777 | -0.61628 | -0.45968 | -0.48468 | -0.61083 | -0.66975 | -0.619 | -0.67116 | -0.63542 | -0.74871 | -0.83816 | -0.74571 | -0.52726 | -0.47111 | -0.47258 | -0.62424 | -0.77821 | -0.80738
31 | -0.57247 | -0.74821 | -0.87845 | -0.87628 | -0.88178 | -0.95328 | -0.85746 | -0.3423 | 0.10693 | 0.38028 | 0.62733 | 0.66601 | 0.5846 | 0.47763 | 0.31555 | 0.20952 | 0.17502 | 0.15403 | 0.15579 | 0.042577 | 0.33138 | 0.15115 | 0.08665 | -0.13881
32 | 0.6472 | 0.71929 | 0.5447 | 0.64182 | 0.65703 | 0.6746 | 0.65346 | 1.2083 | 1.3877 | 1.3846 | 1.21 | 1.4451 | 1.5058 | 1.3898 | 1.207 | 1.0615 | 1.2942 | 1.2549 | 0.98475 | 0.91332 | 1.0759 | 0.84648 | 0.64639 | 0.7198

## Qc, Summer, S2
LoadID | 0 | 1 | 2 | 3 | 4 | 5 | 6 | 7 | 8 | 9 | 10 | 11 | 12 | 13 | 14 | 15 | 16 | 17 | 18 | 19 | 20 | 21 | 22 | 23
1 | 0.83804 | 0.91868 | 0.87149 | 0.86994 | 0.85261 | 0.90189 | 0.92477 | 1.7349 | 2.0174 | 1.9454 | 1.8948 | 1.899 | 2.0184 | 1.9521 | 1.3712 | 1.793 | 1.8151 | 1.7045 | 1.3467 | 1.2215 | 1.2807 | 1.2883 | 0.8892 | 0.87809
2 | 0.0058269 | -0.028793 | -0.034193 | -0.046341 | -0.058935 | -0.04781 | -0.055808 | 0.14623 | 0.18798 | 0.24131 | 0.1392 | 0.12521 | 0.086395 | 0.11467 | 0.049057 | 0.043268 | 0.050584 | 0.091707 | 0.1742 | 0.17794 | 0.14142 | 0.10789 | 0.052848 | 0.0097095
3 | -0.19183 | -0.45274 | -0.79749 | -0.73716 | -0.74894 | -0.71708 | -0.044457 | 0.85881 | 1.1214 | 1.1342 | 0.94714 | 1.1886 | 1.0736 | 0.93493 | 0.67692 | 0.42262 | 0.52112 | 0.46417 | 0.089653 | 0.37312 | 0.52111 | 0.33907 | -0.31952 | -0.65819
4 | -0.39419 | -0.39764 | -0.40949 | -0.4095 | -0.41872 | -0.43134 | -0.38904 | -0.26412 | -0.197 | -0.20772 | -0.26179 | -0.28704 | -0.26528 | -0.28764 | -0.27232 | -0.32088 | -0.35921 | -0.31959 | -0.22597 | -0.2019 | -0.20253 | -0.26753 | -0.33352 | -0.34602
5 | -0.11449 | -0.14964 | -0.17569 | -0.17526 | -0.17636 | -0.19066 | -0.17149 | -0.06846 | 0.021386 | 0.076055 | 0.12547 | 0.1332 | 0.11692 | 0.095526 | 0.06311 | 0.041904 | 0.035004 | 0.030806 | 0.031158 | 0.0085153 | 0.066275 | 0.03023 | 0.01733 | -0.027761
6 | 1.618 | 1.7982 | 1.3618 | 1.6046 | 1.6426 | 1.6865 | 1.6336 | 3.0207 | 3.4692 | 3.4615 | 3.0251 | 3.6128 | 3.7645 | 3.4745 | 3.0176 | 2.6538 | 3.2354 | 3.1372 | 2.4619 | 2.2833 | 2.6898 | 2.1162 | 1.616 | 1.7995
7 | -0.89699 | -0.9267 | -0.97525 | -1.0079 | -0.94307 | -1.017 | -0.88206 | -0.4021 | -0.072271 | -0.053826 | 0.1231 | 0.041335 | 0.010518 | 0.007184 | -0.10377 | -0.18038 | -0.26599 | -0.33784 | -0.2935 | -0.36176 | -0.25744 | -0.47551 | -0.59719 | -0.64816
8 | -0.75829 | -0.76354 | -0.77068 | -0.77486 | -0.76446 | -0.74627 | -0.63429 | -0.5234 | -0.51354 | -0.50536 | -0.49701 | -0.49151 | -0.50311 | -0.52251 | -0.57445 | -0.60019 | -0.62138 | -0.62339 | -0.63517 | -0.65652 | -0.69818 | -0.72785 | -0.73807 | -0.75234
9 | 0.0023258 | -0.021445 | -0.02746 | -0.034833 | -0.033169 | -0.038326 | -0.072109 | -0.023483 | -0.036189 | -0.01242 | -0.00023131 | 0.0097337 | 0.033333 | 0.033759 | 0.025856 | 0.059414 | 0.050436 | 0.043825 | 0.036294 | 0.037143 | 0.052497 | 0.04725 | -0.0046494 | -0.0075843
10 | -0.16206 | -0.18109 | -0.18574 | -0.18344 | -0.18959 | -0.19487 | -0.061608 | 0.054375 | 0.1237 | 0.1308 | 0.055455 | 0.13477 | 0.14489 | 0.13921 | 0.11017 | 0.047238 | 0.02371 | 0.023632 | 0.024117 | 0.048172 | 0.06911 | 0.009458 | -0.071373 | -0.12
11 | -0.23527 | -0.25302 | -0.26429 | -0.2683 | -0.26133 | -0.2622 | -0.20679 | -0.17167 | -0.14446 | -0.1116 | -0.11218 | -0.12004 | -0.14096 | -0.14509 | -0.16275 | -0.1629 | -0.16534 | -0.1279 | -0.11537 | -0.13144 | -0.10892 | -0.13842 | -0.15849 | -0.17903
12 | -0.41394 | -0.25036 | -0.31644 | -0.24921 | -0.28588 | -0.15341 | -0.517 | -0.40651 | -0.30143 | -0.3547 | -0.36735 | -0.33451 | 0.16755 | 0.085026 | -0.4757 | -0.16022 | -0.1846 | -0.10744 | 0.0049627 | 0.32652 | 0.72841 | 0.7255 | 0.68852 | 0.72319
13 | 0.85138 | 0.79288 | 0.59603 | 0.53725 | 0.49395 | 0.62021 | 2.0423 | 2.7276 | 3.499 | 3.3359 | 3.2538 | 3.213 | 3.4726 | 3.1877 | 2.9279 | 2.7203 | 2.6928 | 2.7279 | 2.269 | 2.0794 | 2.2043 | 1.5426 | 0.67702 | 0.72538
14 | 0.13967 | 0.15311 | 0.14525 | 0.14499 | 0.1421 | 0.15032 | 0.15413 | 0.28916 | 0.33623 | 0.32424 | 0.3158 | 0.3165 | 0.33639 | 0.32535 | 0.22853 | 0.29883 | 0.30251 | 0.28408 | 0.22446 | 0.20358 | 0.21345 | 0.21472 | 0.1482 | 0.14635
15 | 0.0029135 | -0.014396 | -0.017097 | -0.023171 | -0.029467 | -0.023905 | -0.027904 | 0.073115 | 0.093988 | 0.12065 | 0.069598 | 0.062606 | 0.043198 | 0.057337 | 0.024529 | 0.021634 | 0.025292 | 0.045854 | 0.087102 | 0.08897 | 0.070708 | 0.053946 | 0.026424 | 0.0048548
16 | -0.047957 | -0.11318 | -0.19937 | -0.18429 | -0.18724 | -0.17927 | -0.011114 | 0.2147 | 0.28035 | 0.28356 | 0.23678 | 0.29715 | 0.26841 | 0.23373 | 0.16923 | 0.10565 | 0.13028 | 0.11604 | 0.022413 | 0.093279 | 0.13028 | 0.084768 | -0.07988 | -0.16455
17 | -0.52558 | -0.53018 | -0.54598 | -0.546 | -0.5583 | -0.57511 | -0.51873 | -0.35216 | -0.26267 | -0.27696 | -0.34905 | -0.38271 | -0.35371 | -0.38352 | -0.36309 | -0.42783 | -0.47895 | -0.42612 | -0.30129 | -0.26921 | -0.27004 | -0.35671 | -0.44469 | -0.46136
18 | -0.22899 | -0.29928 | -0.35138 | -0.35051 | -0.35271 | -0.38131 | -0.34298 | -0.13692 | 0.042771 | 0.15211 | 0.25093 | 0.2664 | 0.23384 | 0.19105 | 0.12622 | 0.083807 | 0.070008 | 0.061613 | 0.062316 | 0.017031 | 0.13255 | 0.06046 | 0.03466 | -0.055523
19 | 0.6472 | 0.71929 | 0.5447 | 0.64182 | 0.65703 | 0.6746 | 0.65346 | 1.2083 | 1.3877 | 1.3846 | 1.21 | 1.4451 | 1.5058 | 1.3898 | 1.207 | 1.0615 | 1.2942 | 1.2549 | 0.98475 | 0.91332 | 1.0759 | 0.84648 | 0.64639 | 0.7198
20 | -0.3588 | -0.37068 | -0.3901 | -0.40316 | -0.37723 | -0.40681 | -0.35282 | -0.16084 | -0.028909 | -0.021531 | 0.049241 | 0.016534 | 0.0042071 | 0.0028736 | -0.041509 | -0.072152 | -0.1064 | -0.13514 | -0.1174 | -0.1447 | -0.10298 | -0.1902 | -0.23888 | -0.25927
21 | -1.5166 | -1.5271 | -1.5414 | -1.5497 | -1.5289 | -1.4925 | -1.2686 | -1.0468 | -1.0271 | -1.0107 | -0.99401 | -0.98302 | -1.0062 | -1.045 | -1.1489 | -1.2004 | -1.2428 | -1.2468 | -1.2703 | -1.313 | -1.3964 | -1.4557 | -1.4761 | -1.5047
22 | 0.0058144 | -0.053614 | -0.06865 | -0.087082 | -0.082922 | -0.095815 | -0.18027 | -0.058707 | -0.090473 | -0.03105 | -0.00057828 | 0.024334 | 0.083333 | 0.084396 | 0.06464 | 0.14854 | 0.12609 | 0.10956 | 0.090736 | 0.092856 | 0.13124 | 0.11812 | -0.011623 | -0.018961
23 | -1.0804 | -1.2073 | -1.2382 | -1.2229 | -1.2639 | -1.2991 | -0.41072 | 0.3625 | 0.82469 | 0.872 | 0.3697 | 0.89849 | 0.9659 | 0.92804 | 0.73448 | 0.31492 | 0.15807 | 0.15754 | 0.16078 | 0.32115 | 0.46073 | 0.063053 | -0.47582 | -0.80001
24 | -1.3444 | -1.4458 | -1.5102 | -1.5331 | -1.4933 | -1.4983 | -1.1817 | -0.98098 | -0.82546 | -0.63769 | -0.641 | -0.68593 | -0.80549 | -0.82906 | -0.93001 | -0.93088 | -0.9448 | -0.73087 | -0.65929 | -0.75107 | -0.62241 | -0.79096 | -0.90564 | -1.023
25 | -0.29567 | -0.17883 | -0.22603 | -0.17801 | -0.2042 | -0.10958 | -0.36929 | -0.29036 | -0.21531 | -0.25336 | -0.26239 | -0.23894 | 0.11968 | 0.060733 | -0.33979 | -0.11444 | -0.13186 | -0.076746 | 0.0035448 | 0.23323 | 0.52029 | 0.51821 | 0.4918 | 0.51657
26 | 0.26605 | 0.24778 | 0.18626 | 0.16789 | 0.15436 | 0.19382 | 0.63823 | 0.85239 | 1.0934 | 1.0425 | 1.0168 | 1.0041 | 1.0852 | 0.99616 | 0.91496 | 0.85011 | 0.84149 | 0.85248 | 0.70906 | 0.64983 | 0.68884 | 0.48206 | 0.21157 | 0.22668
27 | 0.27935 | 0.30623 | 0.2905 | 0.28998 | 0.2842 | 0.30063 | 0.30826 | 0.57831 | 0.67246 | 0.64848 | 0.6316 | 0.633 | 0.67278 | 0.65069 | 0.45705 | 0.59765 | 0.60502 | 0.56816 | 0.44891 | 0.40715 | 0.42691 | 0.42943 | 0.2964 | 0.2927
28 | 0.010197 | -0.050387 | -0.059838 | -0.081097 | -0.10314 | -0.083667 | -0.097663 | 0.2559 | 0.32896 | 0.42229 | 0.24359 | 0.21912 | 0.15119 | 0.20068 | 0.08585 | 0.075719 | 0.088522 | 0.16049 | 0.30486 | 0.31139 | 0.24748 | 0.18881 | 0.092484 | 0.016992
29 | -1.4387 | -3.3955 | -5.9812 | -5.5287 | -5.6171 | -5.3781 | -0.33343 | 6.4411 | 8.4105 | 8.5067 | 7.1035 | 8.9146 | 8.0522 | 7.012 | 5.0769 | 3.1696 | 3.9084 | 3.4812 | 0.6724 | 2.7984 | 3.9083 | 2.543 | -2.3964 | -4.9364
30 | -0.91977 | -0.92782 | -0.95547 | -0.9555 | -0.97702 | -1.0065 | -0.90777 | -0.61628 | -0.45968 | -0.48468 | -0.61083 | -0.66975 | -0.619 | -0.67116 | -0.63542 | -0.74871 | -0.83816 | -0.74571 | -0.52726 | -0.47111 | -0.47258 | -0.62424 | -0.77821 | -0.80738
31 | -0.57247 | -0.74821 | -0.87845 | -0.87628 | -0.88178 | -0.95328 | -0.85746 | -0.3423 | 0.10693 | 0.38028 | 0.62733 | 0.66601 | 0.5846 | 0.47763 | 0.31555 | 0.20952 | 0.17502 | 0.15403 | 0.15579 | 0.042577 | 0.33138 | 0.15115 | 0.08665 | -0.13881
32 | 0.6472 | 0.71929 | 0.5447 | 0.64182 | 0.65703 | 0.6746 | 0.65346 | 1.2083 | 1.3877 | 1.3846 | 1.21 | 1.4451 | 1.5058 | 1.3898 | 1.207 | 1.0615 | 1.2942 | 1.2549 | 0.98475 | 0.91332 | 1.0759 | 0.84648 | 0.64639 | 0.7198

## Qc, Summer, S3
LoadID | 0 | 1 | 2 | 3 | 4 | 5 | 6 | 7 | 8 | 9 | 10 | 11 | 12 | 13 | 14 | 15 | 16 | 17 | 18 | 19 | 20 | 21 | 22 | 23
1 | 0.83804 | 0.91868 | 0.87149 | 0.86994 | 0.85261 | 0.90189 | 0.92477 | 1.7349 | 2.0174 | 1.9454 | 1.8948 | 1.899 | 2.0184 | 1.9521 | 1.3712 | 1.793 | 1.8151 | 1.7045 | 1.3467 | 1.2215 | 1.2807 | 1.2883 | 0.8892 | 0.87809
2 | 0.0058269 | -0.028793 | -0.034193 | -0.046341 | -0.058935 | -0.04781 | -0.055808 | 0.14623 | 0.18798 | 0.24131 | 0.1392 | 0.12521 | 0.086395 | 0.11467 | 0.049057 | 0.043268 | 0.050584 | 0.091707 | 0.1742 | 0.17794 | 0.14142 | 0.10789 | 0.052848 | 0.0097095
3 | -0.19183 | -0.45274 | -0.79749 | -0.73716 | -0.74894 | -0.71708 | -0.044457 | 0.85881 | 1.1214 | 1.1342 | 0.94714 | 1.1886 | 1.0736 | 0.93493 | 0.67692 | 0.42262 | 0.52112 | 0.46417 | 0.089653 | 0.37312 | 0.52111 | 0.33907 | -0.31952 | -0.65819
4 | -0.39419 | -0.39764 | -0.40949 | -0.4095 | -0.41872 | -0.43134 | -0.38904 | -0.26412 | -0.197 | -0.20772 | -0.26179 | -0.28704 | -0.26528 | -0.28764 | -0.27232 | -0.32088 | -0.35921 | -0.31959 | -0.22597 | -0.2019 | -0.20253 | -0.26753 | -0.33352 | -0.34602
5 | -0.11449 | -0.14964 | -0.17569 | -0.17526 | -0.17636 | -0.19066 | -0.17149 | -0.06846 | 0.021386 | 0.076055 | 0.12547 | 0.1332 | 0.11692 | 0.095526 | 0.06311 | 0.041904 | 0.035004 | 0.030806 | 0.031158 | 0.0085153 | 0.066275 | 0.03023 | 0.01733 | -0.027761
6 | 1.618 | 1.7982 | 1.3618 | 1.6046 | 1.6426 | 1.6865 | 1.6336 | 3.0207 | 3.4692 | 3.4615 | 3.0251 | 3.6128 | 3.7645 | 3.4745 | 3.0176 | 2.6538 | 3.2354 | 3.1372 | 2.4619 | 2.2833 | 2.6898 | 2.1162 | 1.616 | 1.7995
7 | -0.89699 | -0.9267 | -0.97525 | -1.0079 | -0.94307 | -1.017 | -0.88206 | -0.4021 | -0.072271 | -0.053826 | 0.1231 | 0.041335 | 0.010518 | 0.007184 | -0.10377 | -0.18038 | -0.26599 | -0.33784 | -0.2935 | -0.36176 | -0.25744 | -0.47551 | -0.59719 | -0.64816
8 | -0.75829 | -0.76354 | -0.77068 | -0.77486 | -0.76446 | -0.74627 | -0.63429 | -0.5234 | -0.51354 | -0.50536 | -0.49701 | -0.49151 | -0.50311 | -0.52251 | -0.57445 | -0.60019 | -0.62138 | -0.62339 | -0.63517 | -0.65652 | -0.69818 | -0.72785 | -0.73807 | -0.75234
9 | 0.0023258 | -0.021445 | -0.02746 | -0.034833 | -0.033169 | -0.038326 | -0.072109 | -0.023483 | -0.036189 | -0.01242 | -0.00023131 | 0.0097337 | 0.033333 | 0.033759 | 0.025856 | 0.059414 | 0.050436 | 0.043825 | 0.036294 | 0.037143 | 0.052497 | 0.04725 | -0.0046494 | -0.0075843
10 | -0.16206 | -0.18109 | -0.18574 | -0.18344 | -0.18959 | -0.19487 | -0.061608 | 0.054375 | 0.1237 | 0.1308 | 0.055455 | 0.13477 | 0.14489 | 0.13921 | 0.11017 | 0.047238 | 0.02371 | 0.023632 | 0.024117 | 0.048172 | 0.06911 | 0.009458 | -0.071373 | -0.12
11 | -0.23527 | -0.25302 | -0.26429 | -0.2683 | -0.26133 | -0.2622 | -0.20679 | -0.17167 | -0.14446 | -0.1116 | -0.11218 | -0.12004 | -0.14096 | -0.14509 | -0.16275 | -0.1629 | -0.16534 | -0.1279 | -0.11537 | -0.13144 | -0.10892 | -0.13842 | -0.15849 | -0.17903
12 | -0.41394 | -0.25036 | -0.31644 | -0.24921 | -0.28588 | -0.15341 | -0.517 | -0.40651 | -0.30143 | -0.3547 | -0.36735 | -0.33451 | 0.16755 | 0.085026 | -0.4757 | -0.16022 | -0.1846 | -0.10744 | 0.0049627 | 0.32652 | 0.72841 | 0.7255 | 0.68852 | 0.72319
13 | 0.85138 | 0.79288 | 0.59603 | 0.53725 | 0.49395 | 0.62021 | 2.0423 | 2.7276 | 3.499 | 3.3359 | 3.2538 | 3.213 | 3.4726 | 3.1877 | 2.9279 | 2.7203 | 2.6928 | 2.7279 | 2.269 | 2.0794 | 2.2043 | 1.5426 | 0.67702 | 0.72538
14 | 0.13967 | 0.15311 | 0.14525 | 0.14499 | 0.1421 | 0.15032 | 0.15413 | 0.28916 | 0.33623 | 0.32424 | 0.3158 | 0.3165 | 0.33639 | 0.32535 | 0.22853 | 0.29883 | 0.30251 | 0.28408 | 0.22446 | 0.20358 | 0.21345 | 0.21472 | 0.1482 | 0.14635
15 | 0.0029135 | -0.014396 | -0.017097 | -0.023171 | -0.029467 | -0.023905 | -0.027904 | 0.073115 | 0.093988 | 0.12065 | 0.069598 | 0.062606 | 0.043198 | 0.057337 | 0.024529 | 0.021634 | 0.025292 | 0.045854 | 0.087102 | 0.08897 | 0.070708 | 0.053946 | 0.026424 | 0.0048548
16 | -0.047957 | -0.11318 | -0.19937 | -0.18429 | -0.18724 | -0.17927 | -0.011114 | 0.2147 | 0.28035 | 0.28356 | 0.23678 | 0.29715 | 0.26841 | 0.23373 | 0.16923 | 0.10565 | 0.13028 | 0.11604 | 0.022413 | 0.093279 | 0.13028 | 0.084768 | -0.07988 | -0.16455
17 | -0.52558 | -0.53018 | -0.54598 | -0.546 | -0.5583 | -0.57511 | -0.51873 | -0.35216 | -0.26267 | -0.27696 | -0.34905 | -0.38271 | -0.35371 | -0.38352 | -0.36309 | -0.42783 | -0.47895 | -0.42612 | -0.30129 | -0.26921 | -0.27004 | -0.35671 | -0.44469 | -0.46136
18 | -0.22899 | -0.29928 | -0.35138 | -0.35051 | -0.35271 | -0.38131 | -0.34298 | -0.13692 | 0.042771 | 0.15211 | 0.25093 | 0.2664 | 0.23384 | 0.19105 | 0.12622 | 0.083807 | 0.070008 | 0.061613 | 0.062316 | 0.017031 | 0.13255 | 0.06046 | 0.03466 | -0.055523
19 | 0.6472 | 0.71929 | 0.5447 | 0.64182 | 0.65703 | 0.6746 | 0.65346 | 1.2083 | 1.3877 | 1.3846 | 1.21 | 1.4451 | 1.5058 | 1.3898 | 1.207 | 1.0615 | 1.2942 | 1.2549 | 0.98475 | 0.91332 | 1.0759 | 0.84648 | 0.64639 | 0.7198
20 | -0.3588 | -0.37068 | -0.3901 | -0.40316 | -0.37723 | -0.40681 | -0.35282 | -0.16084 | -0.028909 | -0.021531 | 0.049241 | 0.016534 | 0.0042071 | 0.0028736 | -0.041509 | -0.072152 | -0.1064 | -0.13514 | -0.1174 | -0.1447 | -0.10298 | -0.1902 | -0.23888 | -0.25927
21 | -1.5166 | -1.5271 | -1.5414 | -1.5497 | -1.5289 | -1.4925 | -1.2686 | -1.0468 | -1.0271 | -1.0107 | -0.99401 | -0.98302 | -1.0062 | -1.045 | -1.1489 | -1.2004 | -1.2428 | -1.2468 | -1.2703 | -1.313 | -1.3964 | -1.4557 | -1.4761 | -1.5047
22 | 0.0058144 | -0.053614 | -0.06865 | -0.087082 | -0.082922 | -0.095815 | -0.18027 | -0.058707 | -0.090473 | -0.03105 | -0.00057828 | 0.024334 | 0.083333 | 0.084396 | 0.06464 | 0.14854 | 0.12609 | 0.10956 | 0.090736 | 0.092856 | 0.13124 | 0.11812 | -0.011623 | -0.018961
23 | -1.0804 | -1.2073 | -1.2382 | -1.2229 | -1.2639 | -1.2991 | -0.41072 | 0.3625 | 0.82469 | 0.872 | 0.3697 | 0.89849 | 0.9659 | 0.92804 | 0.73448 | 0.31492 | 0.15807 | 0.15754 | 0.16078 | 0.32115 | 0.46073 | 0.063053 | -0.47582 | -0.80001
24 | -1.3444 | -1.4458 | -1.5102 | -1.5331 | -1.4933 | -1.4983 | -1.1817 | -0.98098 | -0.82546 | -0.63769 | -0.641 | -0.68593 | -0.80549 | -0.82906 | -0.93001 | -0.93088 | -0.9448 | -0.73087 | -0.65929 | -0.75107 | -0.62241 | -0.79096 | -0.90564 | -1.023
25 | -0.29567 | -0.17883 | -0.22603 | -0.17801 | -0.2042 | -0.10958 | -0.36929 | -0.29036 | -0.21531 | -0.25336 | -0.26239 | -0.23894 | 0.11968 | 0.060733 | -0.33979 | -0.11444 | -0.13186 | -0.076746 | 0.0035448 | 0.23323 | 0.52029 | 0.51821 | 0.4918 | 0.51657
26 | 0.26605 | 0.24778 | 0.18626 | 0.16789 | 0.15436 | 0.19382 | 0.63823 | 0.85239 | 1.0934 | 1.0425 | 1.0168 | 1.0041 | 1.0852 | 0.99616 | 0.91496 | 0.85011 | 0.84149 | 0.85248 | 0.70906 | 0.64983 | 0.68884 | 0.48206 | 0.21157 | 0.22668
27 | 0.27935 | 0.30623 | 0.2905 | 0.28998 | 0.2842 | 0.30063 | 0.30826 | 0.57831 | 0.67246 | 0.64848 | 0.6316 | 0.633 | 0.67278 | 0.65069 | 0.45705 | 0.59765 | 0.60502 | 0.56816 | 0.44891 | 0.40715 | 0.42691 | 0.42943 | 0.2964 | 0.2927
28 | 0.010197 | -0.050387 | -0.059838 | -0.081097 | -0.10314 | -0.083667 | -0.097663 | 0.2559 | 0.32896 | 0.42229 | 0.24359 | 0.21912 | 0.15119 | 0.20068 | 0.08585 | 0.075719 | 0.088522 | 0.16049 | 0.30486 | 0.31139 | 0.24748 | 0.18881 | 0.092484 | 0.016992
29 | -1.4387 | -3.3955 | -5.9812 | -5.5287 | -5.6171 | -5.3781 | -0.33343 | 6.4411 | 8.4105 | 8.5067 | 7.1035 | 8.9146 | 8.0522 | 7.012 | 5.0769 | 3.1696 | 3.9084 | 3.4812 | 0.6724 | 2.7984 | 3.9083 | 2.543 | -2.3964 | -4.9364
30 | -0.91977 | -0.92782 | -0.95547 | -0.9555 | -0.97702 | -1.0065 | -0.90777 | -0.61628 | -0.45968 | -0.48468 | -0.61083 | -0.66975 | -0.619 | -0.67116 | -0.63542 | -0.74871 | -0.83816 | -0.74571 | -0.52726 | -0.47111 | -0.47258 | -0.62424 | -0.77821 | -0.80738
31 | -0.57247 | -0.74821 | -0.87845 | -0.87628 | -0.88178 | -0.95328 | -0.85746 | -0.3423 | 0.10693 | 0.38028 | 0.62733 | 0.66601 | 0.5846 | 0.47763 | 0.31555 | 0.20952 | 0.17502 | 0.15403 | 0.15579 | 0.042577 | 0.33138 | 0.15115 | 0.08665 | -0.13881
32 | 0.6472 | 0.71929 | 0.5447 | 0.64182 | 0.65703 | 0.6746 | 0.65346 | 1.2083 | 1.3877 | 1.3846 | 1.21 | 1.4451 | 1.5058 | 1.3898 | 1.207 | 1.0615 | 1.2942 | 1.2549 | 0.98475 | 0.91332 | 1.0759 | 0.84648 | 0.64639 | 0.7198

## Qc, Summer, S4
LoadID | 0 | 1 | 2 | 3 | 4 | 5 | 6 | 7 | 8 | 9 | 10 | 11 | 12 | 13 | 14 | 15 | 16 | 17 | 18 | 19 | 20 | 21 | 22 | 23
1 | 0.83804 | 0.91868 | 0.87149 | 0.86994 | 0.85261 | 0.90189 | 0.92477 | 1.7349 | 2.0174 | 1.9454 | 1.8948 | 1.899 | 2.0184 | 1.9521 | 1.3712 | 1.793 | 1.8151 | 1.7045 | 1.3467 | 1.2215 | 1.2807 | 1.2883 | 0.8892 | 0.87809
2 | 0.0058269 | -0.028793 | -0.034193 | -0.046341 | -0.058935 | -0.04781 | -0.055808 | 0.14623 | 0.18798 | 0.24131 | 0.1392 | 0.12521 | 0.086395 | 0.11467 | 0.049057 | 0.043268 | 0.050584 | 0.091707 | 0.1742 | 0.17794 | 0.14142 | 0.10789 | 0.052848 | 0.0097095
3 | -0.19183 | -0.45274 | -0.79749 | -0.73716 | -0.74894 | -0.71708 | -0.044457 | 0.85881 | 1.1214 | 1.1342 | 0.94714 | 1.1886 | 1.0736 | 0.93493 | 0.67692 | 0.42262 | 0.52112 | 0.46417 | 0.089653 | 0.37312 | 0.52111 | 0.33907 | -0.31952 | -0.65819
4 | -0.39419 | -0.39764 | -0.40949 | -0.4095 | -0.41872 | -0.43134 | -0.38904 | -0.26412 | -0.197 | -0.20772 | -0.26179 | -0.28704 | -0.26528 | -0.28764 | -0.27232 | -0.32088 | -0.35921 | -0.31959 | -0.22597 | -0.2019 | -0.20253 | -0.26753 | -0.33352 | -0.34602
5 | -0.11449 | -0.14964 | -0.17569 | -0.17526 | -0.17636 | -0.19066 | -0.17149 | -0.06846 | 0.021386 | 0.076055 | 0.12547 | 0.1332 | 0.11692 | 0.095526 | 0.06311 | 0.041904 | 0.035004 | 0.030806 | 0.031158 | 0.0085153 | 0.066275 | 0.03023 | 0.01733 | -0.027761
6 | 1.618 | 1.7982 | 1.3618 | 1.6046 | 1.6426 | 1.6865 | 1.6336 | 3.0207 | 3.4692 | 3.4615 | 3.0251 | 3.6128 | 3.7645 | 3.4745 | 3.0176 | 2.6538 | 3.2354 | 3.1372 | 2.4619 | 2.2833 | 2.6898 | 2.1162 | 1.616 | 1.7995
7 | -0.89699 | -0.9267 | -0.97525 | -1.0079 | -0.94307 | -1.017 | -0.88206 | -0.4021 | -0.072271 | -0.053826 | 0.1231 | 0.041335 | 0.010518 | 0.007184 | -0.10377 | -0.18038 | -0.26599 | -0.33784 | -0.2935 | -0.36176 | -0.25744 | -0.47551 | -0.59719 | -0.64816
8 | -0.75829 | -0.76354 | -0.77068 | -0.77486 | -0.76446 | -0.74627 | -0.63429 | -0.5234 | -0.51354 | -0.50536 | -0.49701 | -0.49151 | -0.50311 | -0.52251 | -0.57445 | -0.60019 | -0.62138 | -0.62339 | -0.63517 | -0.65652 | -0.69818 | -0.72785 | -0.73807 | -0.75234
9 | 0.0023258 | -0.021445 | -0.02746 | -0.034833 | -0.033169 | -0.038326 | -0.072109 | -0.023483 | -0.036189 | -0.01242 | -0.00023131 | 0.0097337 | 0.033333 | 0.033759 | 0.025856 | 0.059414 | 0.050436 | 0.043825 | 0.036294 | 0.037143 | 0.052497 | 0.04725 | -0.0046494 | -0.0075843
10 | -0.16206 | -0.18109 | -0.18574 | -0.18344 | -0.18959 | -0.19487 | -0.061608 | 0.054375 | 0.1237 | 0.1308 | 0.055455 | 0.13477 | 0.14489 | 0.13921 | 0.11017 | 0.047238 | 0.02371 | 0.023632 | 0.024117 | 0.048172 | 0.06911 | 0.009458 | -0.071373 | -0.12
11 | -0.23527 | -0.25302 | -0.26429 | -0.2683 | -0.26133 | -0.2622 | -0.20679 | -0.17167 | -0.14446 | -0.1116 | -0.11218 | -0.12004 | -0.14096 | -0.14509 | -0.16275 | -0.1629 | -0.16534 | -0.1279 | -0.11537 | -0.13144 | -0.10892 | -0.13842 | -0.15849 | -0.17903
12 | -0.41394 | -0.25036 | -0.31644 | -0.24921 | -0.28588 | -0.15341 | -0.517 | -0.40651 | -0.30143 | -0.3547 | -0.36735 | -0.33451 | 0.16755 | 0.085026 | -0.4757 | -0.16022 | -0.1846 | -0.10744 | 0.0049627 | 0.32652 | 0.72841 | 0.7255 | 0.68852 | 0.72319
13 | 0.85138 | 0.79288 | 0.59603 | 0.53725 | 0.49395 | 0.62021 | 2.0423 | 2.7276 | 3.499 | 3.3359 | 3.2538 | 3.213 | 3.4726 | 3.1877 | 2.9279 | 2.7203 | 2.6928 | 2.7279 | 2.269 | 2.0794 | 2.2043 | 1.5426 | 0.67702 | 0.72538
14 | 0.13967 | 0.15311 | 0.14525 | 0.14499 | 0.1421 | 0.15032 | 0.15413 | 0.28916 | 0.33623 | 0.32424 | 0.3158 | 0.3165 | 0.33639 | 0.32535 | 0.22853 | 0.29883 | 0.30251 | 0.28408 | 0.22446 | 0.20358 | 0.21345 | 0.21472 | 0.1482 | 0.14635
15 | 0.0029135 | -0.014396 | -0.017097 | -0.023171 | -0.029467 | -0.023905 | -0.027904 | 0.073115 | 0.093988 | 0.12065 | 0.069598 | 0.062606 | 0.043198 | 0.057337 | 0.024529 | 0.021634 | 0.025292 | 0.045854 | 0.087102 | 0.08897 | 0.070708 | 0.053946 | 0.026424 | 0.0048548
16 | -0.047957 | -0.11318 | -0.19937 | -0.18429 | -0.18724 | -0.17927 | -0.011114 | 0.2147 | 0.28035 | 0.28356 | 0.23678 | 0.29715 | 0.26841 | 0.23373 | 0.16923 | 0.10565 | 0.13028 | 0.11604 | 0.022413 | 0.093279 | 0.13028 | 0.084768 | -0.07988 | -0.16455
17 | -0.52558 | -0.53018 | -0.54598 | -0.546 | -0.5583 | -0.57511 | -0.51873 | -0.35216 | -0.26267 | -0.27696 | -0.34905 | -0.38271 | -0.35371 | -0.38352 | -0.36309 | -0.42783 | -0.47895 | -0.42612 | -0.30129 | -0.26921 | -0.27004 | -0.35671 | -0.44469 | -0.46136
18 | -0.22899 | -0.29928 | -0.35138 | -0.35051 | -0.35271 | -0.38131 | -0.34298 | -0.13692 | 0.042771 | 0.15211 | 0.25093 | 0.2664 | 0.23384 | 0.19105 | 0.12622 | 0.083807 | 0.070008 | 0.061613 | 0.062316 | 0.017031 | 0.13255 | 0.06046 | 0.03466 | -0.055523
19 | 0.6472 | 0.71929 | 0.5447 | 0.64182 | 0.65703 | 0.6746 | 0.65346 | 1.2083 | 1.3877 | 1.3846 | 1.21 | 1.4451 | 1.5058 | 1.3898 | 1.207 | 1.0615 | 1.2942 | 1.2549 | 0.98475 | 0.91332 | 1.0759 | 0.84648 | 0.64639 | 0.7198
20 | -0.3588 | -0.37068 | -0.3901 | -0.40316 | -0.37723 | -0.40681 | -0.35282 | -0.16084 | -0.028909 | -0.021531 | 0.049241 | 0.016534 | 0.0042071 | 0.0028736 | -0.041509 | -0.072152 | -0.1064 | -0.13514 | -0.1174 | -0.1447 | -0.10298 | -0.1902 | -0.23888 | -0.25927
21 | -1.5166 | -1.5271 | -1.5414 | -1.5497 | -1.5289 | -1.4925 | -1.2686 | -1.0468 | -1.0271 | -1.0107 | -0.99401 | -0.98302 | -1.0062 | -1.045 | -1.1489 | -1.2004 | -1.2428 | -1.2468 | -1.2703 | -1.313 | -1.3964 | -1.4557 | -1.4761 | -1.5047
22 | 0.0058144 | -0.053614 | -0.06865 | -0.087082 | -0.082922 | -0.095815 | -0.18027 | -0.058707 | -0.090473 | -0.03105 | -0.00057828 | 0.024334 | 0.083333 | 0.084396 | 0.06464 | 0.14854 | 0.12609 | 0.10956 | 0.090736 | 0.092856 | 0.13124 | 0.11812 | -0.011623 | -0.018961
23 | -1.0804 | -1.2073 | -1.2382 | -1.2229 | -1.2639 | -1.2991 | -0.41072 | 0.3625 | 0.82469 | 0.872 | 0.3697 | 0.89849 | 0.9659 | 0.92804 | 0.73448 | 0.31492 | 0.15807 | 0.15754 | 0.16078 | 0.32115 | 0.46073 | 0.063053 | -0.47582 | -0.80001
24 | -1.3444 | -1.4458 | -1.5102 | -1.5331 | -1.4933 | -1.4983 | -1.1817 | -0.98098 | -0.82546 | -0.63769 | -0.641 | -0.68593 | -0.80549 | -0.82906 | -0.93001 | -0.93088 | -0.9448 | -0.73087 | -0.65929 | -0.75107 | -0.62241 | -0.79096 | -0.90564 | -1.023
25 | -0.29567 | -0.17883 | -0.22603 | -0.17801 | -0.2042 | -0.10958 | -0.36929 | -0.29036 | -0.21531 | -0.25336 | -0.26239 | -0.23894 | 0.11968 | 0.060733 | -0.33979 | -0.11444 | -0.13186 | -0.076746 | 0.0035448 | 0.23323 | 0.52029 | 0.51821 | 0.4918 | 0.51657
26 | 0.26605 | 0.24778 | 0.18626 | 0.16789 | 0.15436 | 0.19382 | 0.63823 | 0.85239 | 1.0934 | 1.0425 | 1.0168 | 1.0041 | 1.0852 | 0.99616 | 0.91496 | 0.85011 | 0.84149 | 0.85248 | 0.70906 | 0.64983 | 0.68884 | 0.48206 | 0.21157 | 0.22668
27 | 0.27935 | 0.30623 | 0.2905 | 0.28998 | 0.2842 | 0.30063 | 0.30826 | 0.57831 | 0.67246 | 0.64848 | 0.6316 | 0.633 | 0.67278 | 0.65069 | 0.45705 | 0.59765 | 0.60502 | 0.56816 | 0.44891 | 0.40715 | 0.42691 | 0.42943 | 0.2964 | 0.2927
28 | 0.010197 | -0.050387 | -0.059838 | -0.081097 | -0.10314 | -0.083667 | -0.097663 | 0.2559 | 0.32896 | 0.42229 | 0.24359 | 0.21912 | 0.15119 | 0.20068 | 0.08585 | 0.075719 | 0.088522 | 0.16049 | 0.30486 | 0.31139 | 0.24748 | 0.18881 | 0.092484 | 0.016992
29 | -1.4387 | -3.3955 | -5.9812 | -5.5287 | -5.6171 | -5.3781 | -0.33343 | 6.4411 | 8.4105 | 8.5067 | 7.1035 | 8.9146 | 8.0522 | 7.012 | 5.0769 | 3.1696 | 3.9084 | 3.4812 | 0.6724 | 2.7984 | 3.9083 | 2.543 | -2.3964 | -4.9364
30 | -0.91977 | -0.92782 | -0.95547 | -0.9555 | -0.97702 | -1.0065 | -0.90777 | -0.61628 | -0.45968 | -0.48468 | -0.61083 | -0.66975 | -0.619 | -0.67116 | -0.63542 | -0.74871 | -0.83816 | -0.74571 | -0.52726 | -0.47111 | -0.47258 | -0.62424 | -0.77821 | -0.80738
31 | -0.57247 | -0.74821 | -0.87845 | -0.87628 | -0.88178 | -0.95328 | -0.85746 | -0.3423 | 0.10693 | 0.38028 | 0.62733 | 0.66601 | 0.5846 | 0.47763 | 0.31555 | 0.20952 | 0.17502 | 0.15403 | 0.15579 | 0.042577 | 0.33138 | 0.15115 | 0.08665 | -0.13881
32 | 0.6472 | 0.71929 | 0.5447 | 0.64182 | 0.65703 | 0.6746 | 0.65346 | 1.2083 | 1.3877 | 1.3846 | 1.21 | 1.4451 | 1.5058 | 1.3898 | 1.207 | 1.0615 | 1.2942 | 1.2549 | 0.98475 | 0.91332 | 1.0759 | 0.84648 | 0.64639 | 0.7198

## Qc, Summer, S5
LoadID | 0 | 1 | 2 | 3 | 4 | 5 | 6 | 7 | 8 | 9 | 10 | 11 | 12 | 13 | 14 | 15 | 16 | 17 | 18 | 19 | 20 | 21 | 22 | 23
1 | 0.83804 | 0.91868 | 0.87149 | 0.86994 | 0.85261 | 0.90189 | 0.92477 | 1.7349 | 2.0174 | 1.9454 | 1.8948 | 1.899 | 2.0184 | 1.9521 | 1.3712 | 1.793 | 1.8151 | 1.7045 | 1.3467 | 1.2215 | 1.2807 | 1.2883 | 0.8892 | 0.87809
2 | 0.0058269 | -0.028793 | -0.034193 | -0.046341 | -0.058935 | -0.04781 | -0.055808 | 0.14623 | 0.18798 | 0.24131 | 0.1392 | 0.12521 | 0.086395 | 0.11467 | 0.049057 | 0.043268 | 0.050584 | 0.091707 | 0.1742 | 0.17794 | 0.14142 | 0.10789 | 0.052848 | 0.0097095
3 | -0.19183 | -0.45274 | -0.79749 | -0.73716 | -0.74894 | -0.71708 | -0.044457 | 0.85881 | 1.1214 | 1.1342 | 0.94714 | 1.1886 | 1.0736 | 0.93493 | 0.67692 | 0.42262 | 0.52112 | 0.46417 | 0.089653 | 0.37312 | 0.52111 | 0.33907 | -0.31952 | -0.65819
4 | -0.39419 | -0.39764 | -0.40949 | -0.4095 | -0.41872 | -0.43134 | -0.38904 | -0.26412 | -0.197 | -0.20772 | -0.26179 | -0.28704 | -0.26528 | -0.28764 | -0.27232 | -0.32088 | -0.35921 | -0.31959 | -0.22597 | -0.2019 | -0.20253 | -0.26753 | -0.33352 | -0.34602
5 | -0.11449 | -0.14964 | -0.17569 | -0.17526 | -0.17636 | -0.19066 | -0.17149 | -0.06846 | 0.021386 | 0.076055 | 0.12547 | 0.1332 | 0.11692 | 0.095526 | 0.06311 | 0.041904 | 0.035004 | 0.030806 | 0.031158 | 0.0085153 | 0.066275 | 0.03023 | 0.01733 | -0.027761
6 | 1.618 | 1.7982 | 1.3618 | 1.6046 | 1.6426 | 1.6865 | 1.6336 | 3.0207 | 3.4692 | 3.4615 | 3.0251 | 3.6128 | 3.7645 | 3.4745 | 3.0176 | 2.6538 | 3.2354 | 3.1372 | 2.4619 | 2.2833 | 2.6898 | 2.1162 | 1.616 | 1.7995
7 | -0.89699 | -0.9267 | -0.97525 | -1.0079 | -0.94307 | -1.017 | -0.88206 | -0.4021 | -0.072271 | -0.053826 | 0.1231 | 0.041335 | 0.010518 | 0.007184 | -0.10377 | -0.18038 | -0.26599 | -0.33784 | -0.2935 | -0.36176 | -0.25744 | -0.47551 | -0.59719 | -0.64816
8 | -0.75829 | -0.76354 | -0.77068 | -0.77486 | -0.76446 | -0.74627 | -0.63429 | -0.5234 | -0.51354 | -0.50536 | -0.49701 | -0.49151 | -0.50311 | -0.52251 | -0.57445 | -0.60019 | -0.62138 | -0.62339 | -0.63517 | -0.65652 | -0.69818 | -0.72785 | -0.73807 | -0.75234
9 | 0.0023258 | -0.021445 | -0.02746 | -0.034833 | -0.033169 | -0.038326 | -0.072109 | -0.023483 | -0.036189 | -0.01242 | -0.00023131 | 0.0097337 | 0.033333 | 0.033759 | 0.025856 | 0.059414 | 0.050436 | 0.043825 | 0.036294 | 0.037143 | 0.052497 | 0.04725 | -0.0046494 | -0.0075843
10 | -0.16206 | -0.18109 | -0.18574 | -0.18344 | -0.18959 | -0.19487 | -0.061608 | 0.054375 | 0.1237 | 0.1308 | 0.055455 | 0.13477 | 0.14489 | 0.13921 | 0.11017 | 0.047238 | 0.02371 | 0.023632 | 0.024117 | 0.048172 | 0.06911 | 0.009458 | -0.071373 | -0.12
11 | -0.23527 | -0.25302 | -0.26429 | -0.2683 | -0.26133 | -0.2622 | -0.20679 | -0.17167 | -0.14446 | -0.1116 | -0.11218 | -0.12004 | -0.14096 | -0.14509 | -0.16275 | -0.1629 | -0.16534 | -0.1279 | -0.11537 | -0.13144 | -0.10892 | -0.13842 | -0.15849 | -0.17903
12 | -0.41394 | -0.25036 | -0.31644 | -0.24921 | -0.28588 | -0.15341 | -0.517 | -0.40651 | -0.30143 | -0.3547 | -0.36735 | -0.33451 | 0.16755 | 0.085026 | -0.4757 | -0.16022 | -0.1846 | -0.10744 | 0.0049627 | 0.32652 | 0.72841 | 0.7255 | 0.68852 | 0.72319
13 | 0.85138 | 0.79288 | 0.59603 | 0.53725 | 0.49395 | 0.62021 | 2.0423 | 2.7276 | 3.499 | 3.3359 | 3.2538 | 3.213 | 3.4726 | 3.1877 | 2.9279 | 2.7203 | 2.6928 | 2.7279 | 2.269 | 2.0794 | 2.2043 | 1.5426 | 0.67702 | 0.72538
14 | 0.13967 | 0.15311 | 0.14525 | 0.14499 | 0.1421 | 0.15032 | 0.15413 | 0.28916 | 0.33623 | 0.32424 | 0.3158 | 0.3165 | 0.33639 | 0.32535 | 0.22853 | 0.29883 | 0.30251 | 0.28408 | 0.22446 | 0.20358 | 0.21345 | 0.21472 | 0.1482 | 0.14635
15 | 0.0029135 | -0.014396 | -0.017097 | -0.023171 | -0.029467 | -0.023905 | -0.027904 | 0.073115 | 0.093988 | 0.12065 | 0.069598 | 0.062606 | 0.043198 | 0.057337 | 0.024529 | 0.021634 | 0.025292 | 0.045854 | 0.087102 | 0.08897 | 0.070708 | 0.053946 | 0.026424 | 0.0048548
16 | -0.047957 | -0.11318 | -0.19937 | -0.18429 | -0.18724 | -0.17927 | -0.011114 | 0.2147 | 0.28035 | 0.28356 | 0.23678 | 0.29715 | 0.26841 | 0.23373 | 0.16923 | 0.10565 | 0.13028 | 0.11604 | 0.022413 | 0.093279 | 0.13028 | 0.084768 | -0.07988 | -0.16455
17 | -0.52558 | -0.53018 | -0.54598 | -0.546 | -0.5583 | -0.57511 | -0.51873 | -0.35216 | -0.26267 | -0.27696 | -0.34905 | -0.38271 | -0.35371 | -0.38352 | -0.36309 | -0.42783 | -0.47895 | -0.42612 | -0.30129 | -0.26921 | -0.27004 | -0.35671 | -0.44469 | -0.46136
18 | -0.22899 | -0.29928 | -0.35138 | -0.35051 | -0.35271 | -0.38131 | -0.34298 | -0.13692 | 0.042771 | 0.15211 | 0.25093 | 0.2664 | 0.23384 | 0.19105 | 0.12622 | 0.083807 | 0.070008 | 0.061613 | 0.062316 | 0.017031 | 0.13255 | 0.06046 | 0.03466 | -0.055523
19 | 0.6472 | 0.71929 | 0.5447 | 0.64182 | 0.65703 | 0.6746 | 0.65346 | 1.2083 | 1.3877 | 1.3846 | 1.21 | 1.4451 | 1.5058 | 1.3898 | 1.207 | 1.0615 | 1.2942 | 1.2549 | 0.98475 | 0.91332 | 1.0759 | 0.84648 | 0.64639 | 0.7198
20 | -0.3588 | -0.37068 | -0.3901 | -0.40316 | -0.37723 | -0.40681 | -0.35282 | -0.16084 | -0.028909 | -0.021531 | 0.049241 | 0.016534 | 0.0042071 | 0.0028736 | -0.041509 | -0.072152 | -0.1064 | -0.13514 | -0.1174 | -0.1447 | -0.10298 | -0.1902 | -0.23888 | -0.25927
21 | -1.5166 | -1.5271 | -1.5414 | -1.5497 | -1.5289 | -1.4925 | -1.2686 | -1.0468 | -1.0271 | -1.0107 | -0.99401 | -0.98302 | -1.0062 | -1.045 | -1.1489 | -1.2004 | -1.2428 | -1.2468 | -1.2703 | -1.313 | -1.3964 | -1.4557 | -1.4761 | -1.5047
22 | 0.0058144 | -0.053614 | -0.06865 | -0.087082 | -0.082922 | -0.095815 | -0.18027 | -0.058707 | -0.090473 | -0.03105 | -0.00057828 | 0.024334 | 0.083333 | 0.084396 | 0.06464 | 0.14854 | 0.12609 | 0.10956 | 0.090736 | 0.092856 | 0.13124 | 0.11812 | -0.011623 | -0.018961
23 | -1.0804 | -1.2073 | -1.2382 | -1.2229 | -1.2639 | -1.2991 | -0.41072 | 0.3625 | 0.82469 | 0.872 | 0.3697 | 0.89849 | 0.9659 | 0.92804 | 0.73448 | 0.31492 | 0.15807 | 0.15754 | 0.16078 | 0.32115 | 0.46073 | 0.063053 | -0.47582 | -0.80001
24 | -1.3444 | -1.4458 | -1.5102 | -1.5331 | -1.4933 | -1.4983 | -1.1817 | -0.98098 | -0.82546 | -0.63769 | -0.641 | -0.68593 | -0.80549 | -0.82906 | -0.93001 | -0.93088 | -0.9448 | -0.73087 | -0.65929 | -0.75107 | -0.62241 | -0.79096 | -0.90564 | -1.023
25 | -0.29567 | -0.17883 | -0.22603 | -0.17801 | -0.2042 | -0.10958 | -0.36929 | -0.29036 | -0.21531 | -0.25336 | -0.26239 | -0.23894 | 0.11968 | 0.060733 | -0.33979 | -0.11444 | -0.13186 | -0.076746 | 0.0035448 | 0.23323 | 0.52029 | 0.51821 | 0.4918 | 0.51657
26 | 0.26605 | 0.24778 | 0.18626 | 0.16789 | 0.15436 | 0.19382 | 0.63823 | 0.85239 | 1.0934 | 1.0425 | 1.0168 | 1.0041 | 1.0852 | 0.99616 | 0.91496 | 0.85011 | 0.84149 | 0.85248 | 0.70906 | 0.64983 | 0.68884 | 0.48206 | 0.21157 | 0.22668
27 | 0.27935 | 0.30623 | 0.2905 | 0.28998 | 0.2842 | 0.30063 | 0.30826 | 0.57831 | 0.67246 | 0.64848 | 0.6316 | 0.633 | 0.67278 | 0.65069 | 0.45705 | 0.59765 | 0.60502 | 0.56816 | 0.44891 | 0.40715 | 0.42691 | 0.42943 | 0.2964 | 0.2927
28 | 0.010197 | -0.050387 | -0.059838 | -0.081097 | -0.10314 | -0.083667 | -0.097663 | 0.2559 | 0.32896 | 0.42229 | 0.24359 | 0.21912 | 0.15119 | 0.20068 | 0.08585 | 0.075719 | 0.088522 | 0.16049 | 0.30486 | 0.31139 | 0.24748 | 0.18881 | 0.092484 | 0.016992
29 | -1.4387 | -3.3955 | -5.9812 | -5.5287 | -5.6171 | -5.3781 | -0.33343 | 6.4411 | 8.4105 | 8.5067 | 7.1035 | 8.9146 | 8.0522 | 7.012 | 5.0769 | 3.1696 | 3.9084 | 3.4812 | 0.6724 | 2.7984 | 3.9083 | 2.543 | -2.3964 | -4.9364
30 | -0.91977 | -0.92782 | -0.95547 | -0.9555 | -0.97702 | -1.0065 | -0.90777 | -0.61628 | -0.45968 | -0.48468 | -0.61083 | -0.66975 | -0.619 | -0.67116 | -0.63542 | -0.74871 | -0.83816 | -0.74571 | -0.52726 | -0.47111 | -0.47258 | -0.62424 | -0.77821 | -0.80738
31 | -0.57247 | -0.74821 | -0.87845 | -0.87628 | -0.88178 | -0.95328 | -0.85746 | -0.3423 | 0.10693 | 0.38028 | 0.62733 | 0.66601 | 0.5846 | 0.47763 | 0.31555 | 0.20952 | 0.17502 | 0.15403 | 0.15579 | 0.042577 | 0.33138 | 0.15115 | 0.08665 | -0.13881
32 | 0.6472 | 0.71929 | 0.5447 | 0.64182 | 0.65703 | 0.6746 | 0.65346 | 1.2083 | 1.3877 | 1.3846 | 1.21 | 1.4451 | 1.5058 | 1.3898 | 1.207 | 1.0615 | 1.2942 | 1.2549 | 0.98475 | 0.91332 | 1.0759 | 0.84648 | 0.64639 | 0.7198

## Qc, Summer, S6
LoadID | 0 | 1 | 2 | 3 | 4 | 5 | 6 | 7 | 8 | 9 | 10 | 11 | 12 | 13 | 14 | 15 | 16 | 17 | 18 | 19 | 20 | 21 | 22 | 23
1 | 0.83804 | 0.91868 | 0.87149 | 0.86994 | 0.85261 | 0.90189 | 0.92477 | 1.7349 | 2.0174 | 1.9454 | 1.8948 | 1.899 | 2.0184 | 1.9521 | 1.3712 | 1.793 | 1.8151 | 1.7045 | 1.3467 | 1.2215 | 1.2807 | 1.2883 | 0.8892 | 0.87809
2 | 0.0058269 | -0.028793 | -0.034193 | -0.046341 | -0.058935 | -0.04781 | -0.055808 | 0.14623 | 0.18798 | 0.24131 | 0.1392 | 0.12521 | 0.086395 | 0.11467 | 0.049057 | 0.043268 | 0.050584 | 0.091707 | 0.1742 | 0.17794 | 0.14142 | 0.10789 | 0.052848 | 0.0097095
3 | -0.19183 | -0.45274 | -0.79749 | -0.73716 | -0.74894 | -0.71708 | -0.044457 | 0.85881 | 1.1214 | 1.1342 | 0.94714 | 1.1886 | 1.0736 | 0.93493 | 0.67692 | 0.42262 | 0.52112 | 0.46417 | 0.089653 | 0.37312 | 0.52111 | 0.33907 | -0.31952 | -0.65819
4 | -0.39419 | -0.39764 | -0.40949 | -0.4095 | -0.41872 | -0.43134 | -0.38904 | -0.26412 | -0.197 | -0.20772 | -0.26179 | -0.28704 | -0.26528 | -0.28764 | -0.27232 | -0.32088 | -0.35921 | -0.31959 | -0.22597 | -0.2019 | -0.20253 | -0.26753 | -0.33352 | -0.34602
5 | -0.11449 | -0.14964 | -0.17569 | -0.17526 | -0.17636 | -0.19066 | -0.17149 | -0.06846 | 0.021386 | 0.076055 | 0.12547 | 0.1332 | 0.11692 | 0.095526 | 0.06311 | 0.041904 | 0.035004 | 0.030806 | 0.031158 | 0.0085153 | 0.066275 | 0.03023 | 0.01733 | -0.027761
6 | 1.618 | 1.7982 | 1.3618 | 1.6046 | 1.6426 | 1.6865 | 1.6336 | 3.0207 | 3.4692 | 3.4615 | 3.0251 | 3.6128 | 3.7645 | 3.4745 | 3.0176 | 2.6538 | 3.2354 | 3.1372 | 2.4619 | 2.2833 | 2.6898 | 2.1162 | 1.616 | 1.7995
7 | -0.89699 | -0.9267 | -0.97525 | -1.0079 | -0.94307 | -1.017 | -0.88206 | -0.4021 | -0.072271 | -0.053826 | 0.1231 | 0.041335 | 0.010518 | 0.007184 | -0.10377 | -0.18038 | -0.26599 | -0.33784 | -0.2935 | -0.36176 | -0.25744 | -0.47551 | -0.59719 | -0.64816
8 | -0.75829 | -0.76354 | -0.77068 | -0.77486 | -0.76446 | -0.74627 | -0.63429 | -0.5234 | -0.51354 | -0.50536 | -0.49701 | -0.49151 | -0.50311 | -0.52251 | -0.57445 | -0.60019 | -0.62138 | -0.62339 | -0.63517 | -0.65652 | -0.69818 | -0.72785 | -0.73807 | -0.75234
9 | 0.0023258 | -0.021445 | -0.02746 | -0.034833 | -0.033169 | -0.038326 | -0.072109 | -0.023483 | -0.036189 | -0.01242 | -0.00023131 | 0.0097337 | 0.033333 | 0.033759 | 0.025856 | 0.059414 | 0.050436 | 0.043825 | 0.036294 | 0.037143 | 0.052497 | 0.04725 | -0.0046494 | -0.0075843
10 | -0.16206 | -0.18109 | -0.18574 | -0.18344 | -0.18959 | -0.19487 | -0.061608 | 0.054375 | 0.1237 | 0.1308 | 0.055455 | 0.13477 | 0.14489 | 0.13921 | 0.11017 | 0.047238 | 0.02371 | 0.023632 | 0.024117 | 0.048172 | 0.06911 | 0.009458 | -0.071373 | -0.12
11 | -0.23527 | -0.25302 | -0.26429 | -0.2683 | -0.26133 | -0.2622 | -0.20679 | -0.17167 | -0.14446 | -0.1116 | -0.11218 | -0.12004 | -0.14096 | -0.14509 | -0.16275 | -0.1629 | -0.16534 | -0.1279 | -0.11537 | -0.13144 | -0.10892 | -0.13842 | -0.15849 | -0.17903
12 | -0.41394 | -0.25036 | -0.31644 | -0.24921 | -0.28588 | -0.15341 | -0.517 | -0.40651 | -0.30143 | -0.3547 | -0.36735 | -0.33451 | 0.16755 | 0.085026 | -0.4757 | -0.16022 | -0.1846 | -0.10744 | 0.0049627 | 0.32652 | 0.72841 | 0.7255 | 0.68852 | 0.72319
13 | 0.85138 | 0.79288 | 0.59603 | 0.53725 | 0.49395 | 0.62021 | 2.0423 | 2.7276 | 3.499 | 3.3359 | 3.2538 | 3.213 | 3.4726 | 3.1877 | 2.9279 | 2.7203 | 2.6928 | 2.7279 | 2.269 | 2.0794 | 2.2043 | 1.5426 | 0.67702 | 0.72538
14 | 0.13967 | 0.15311 | 0.14525 | 0.14499 | 0.1421 | 0.15032 | 0.15413 | 0.28916 | 0.33623 | 0.32424 | 0.3158 | 0.3165 | 0.33639 | 0.32535 | 0.22853 | 0.29883 | 0.30251 | 0.28408 | 0.22446 | 0.20358 | 0.21345 | 0.21472 | 0.1482 | 0.14635
15 | 0.0029135 | -0.014396 | -0.017097 | -0.023171 | -0.029467 | -0.023905 | -0.027904 | 0.073115 | 0.093988 | 0.12065 | 0.069598 | 0.062606 | 0.043198 | 0.057337 | 0.024529 | 0.021634 | 0.025292 | 0.045854 | 0.087102 | 0.08897 | 0.070708 | 0.053946 | 0.026424 | 0.0048548
16 | -0.047957 | -0.11318 | -0.19937 | -0.18429 | -0.18724 | -0.17927 | -0.011114 | 0.2147 | 0.28035 | 0.28356 | 0.23678 | 0.29715 | 0.26841 | 0.23373 | 0.16923 | 0.10565 | 0.13028 | 0.11604 | 0.022413 | 0.093279 | 0.13028 | 0.084768 | -0.07988 | -0.16455
17 | -0.52558 | -0.53018 | -0.54598 | -0.546 | -0.5583 | -0.57511 | -0.51873 | -0.35216 | -0.26267 | -0.27696 | -0.34905 | -0.38271 | -0.35371 | -0.38352 | -0.36309 | -0.42783 | -0.47895 | -0.42612 | -0.30129 | -0.26921 | -0.27004 | -0.35671 | -0.44469 | -0.46136
18 | -0.22899 | -0.29928 | -0.35138 | -0.35051 | -0.35271 | -0.38131 | -0.34298 | -0.13692 | 0.042771 | 0.15211 | 0.25093 | 0.2664 | 0.23384 | 0.19105 | 0.12622 | 0.083807 | 0.070008 | 0.061613 | 0.062316 | 0.017031 | 0.13255 | 0.06046 | 0.03466 | -0.055523
19 | 0.6472 | 0.71929 | 0.5447 | 0.64182 | 0.65703 | 0.6746 | 0.65346 | 1.2083 | 1.3877 | 1.3846 | 1.21 | 1.4451 | 1.5058 | 1.3898 | 1.207 | 1.0615 | 1.2942 | 1.2549 | 0.98475 | 0.91332 | 1.0759 | 0.84648 | 0.64639 | 0.7198
20 | -0.3588 | -0.37068 | -0.3901 | -0.40316 | -0.37723 | -0.40681 | -0.35282 | -0.16084 | -0.028909 | -0.021531 | 0.049241 | 0.016534 | 0.0042071 | 0.0028736 | -0.041509 | -0.072152 | -0.1064 | -0.13514 | -0.1174 | -0.1447 | -0.10298 | -0.1902 | -0.23888 | -0.25927
21 | -1.5166 | -1.5271 | -1.5414 | -1.5497 | -1.5289 | -1.4925 | -1.2686 | -1.0468 | -1.0271 | -1.0107 | -0.99401 | -0.98302 | -1.0062 | -1.045 | -1.1489 | -1.2004 | -1.2428 | -1.2468 | -1.2703 | -1.313 | -1.3964 | -1.4557 | -1.4761 | -1.5047
22 | 0.0058144 | -0.053614 | -0.06865 | -0.087082 | -0.082922 | -0.095815 | -0.18027 | -0.058707 | -0.090473 | -0.03105 | -0.00057828 | 0.024334 | 0.083333 | 0.084396 | 0.06464 | 0.14854 | 0.12609 | 0.10956 | 0.090736 | 0.092856 | 0.13124 | 0.11812 | -0.011623 | -0.018961
23 | -1.0804 | -1.2073 | -1.2382 | -1.2229 | -1.2639 | -1.2991 | -0.41072 | 0.3625 | 0.82469 | 0.872 | 0.3697 | 0.89849 | 0.9659 | 0.92804 | 0.73448 | 0.31492 | 0.15807 | 0.15754 | 0.16078 | 0.32115 | 0.46073 | 0.063053 | -0.47582 | -0.80001
24 | -1.3444 | -1.4458 | -1.5102 | -1.5331 | -1.4933 | -1.4983 | -1.1817 | -0.98098 | -0.82546 | -0.63769 | -0.641 | -0.68593 | -0.80549 | -0.82906 | -0.93001 | -0.93088 | -0.9448 | -0.73087 | -0.65929 | -0.75107 | -0.62241 | -0.79096 | -0.90564 | -1.023
25 | -0.29567 | -0.17883 | -0.22603 | -0.17801 | -0.2042 | -0.10958 | -0.36929 | -0.29036 | -0.21531 | -0.25336 | -0.26239 | -0.23894 | 0.11968 | 0.060733 | -0.33979 | -0.11444 | -0.13186 | -0.076746 | 0.0035448 | 0.23323 | 0.52029 | 0.51821 | 0.4918 | 0.51657
26 | 0.26605 | 0.24778 | 0.18626 | 0.16789 | 0.15436 | 0.19382 | 0.63823 | 0.85239 | 1.0934 | 1.0425 | 1.0168 | 1.0041 | 1.0852 | 0.99616 | 0.91496 | 0.85011 | 0.84149 | 0.85248 | 0.70906 | 0.64983 | 0.68884 | 0.48206 | 0.21157 | 0.22668
27 | 0.27935 | 0.30623 | 0.2905 | 0.28998 | 0.2842 | 0.30063 | 0.30826 | 0.57831 | 0.67246 | 0.64848 | 0.6316 | 0.633 | 0.67278 | 0.65069 | 0.45705 | 0.59765 | 0.60502 | 0.56816 | 0.44891 | 0.40715 | 0.42691 | 0.42943 | 0.2964 | 0.2927
28 | 0.010197 | -0.050387 | -0.059838 | -0.081097 | -0.10314 | -0.083667 | -0.097663 | 0.2559 | 0.32896 | 0.42229 | 0.24359 | 0.21912 | 0.15119 | 0.20068 | 0.08585 | 0.075719 | 0.088522 | 0.16049 | 0.30486 | 0.31139 | 0.24748 | 0.18881 | 0.092484 | 0.016992
29 | -1.4387 | -3.3955 | -5.9812 | -5.5287 | -5.6171 | -5.3781 | -0.33343 | 6.4411 | 8.4105 | 8.5067 | 7.1035 | 8.9146 | 8.0522 | 7.012 | 5.0769 | 3.1696 | 3.9084 | 3.4812 | 0.6724 | 2.7984 | 3.9083 | 2.543 | -2.3964 | -4.9364
30 | -0.91977 | -0.92782 | -0.95547 | -0.9555 | -0.97702 | -1.0065 | -0.90777 | -0.61628 | -0.45968 | -0.48468 | -0.61083 | -0.66975 | -0.619 | -0.67116 | -0.63542 | -0.74871 | -0.83816 | -0.74571 | -0.52726 | -0.47111 | -0.47258 | -0.62424 | -0.77821 | -0.80738
31 | -0.57247 | -0.74821 | -0.87845 | -0.87628 | -0.88178 | -0.95328 | -0.85746 | -0.3423 | 0.10693 | 0.38028 | 0.62733 | 0.66601 | 0.5846 | 0.47763 | 0.31555 | 0.20952 | 0.17502 | 0.15403 | 0.15579 | 0.042577 | 0.33138 | 0.15115 | 0.08665 | -0.13881
32 | 0.6472 | 0.71929 | 0.5447 | 0.64182 | 0.65703 | 0.6746 | 0.65346 | 1.2083 | 1.3877 | 1.3846 | 1.21 | 1.4451 | 1.5058 | 1.3898 | 1.207 | 1.0615 | 1.2942 | 1.2549 | 0.98475 | 0.91332 | 1.0759 | 0.84648 | 0.64639 | 0.7198

## Qc, Summer, S7
LoadID | 0 | 1 | 2 | 3 | 4 | 5 | 6 | 7 | 8 | 9 | 10 | 11 | 12 | 13 | 14 | 15 | 16 | 17 | 18 | 19 | 20 | 21 | 22 | 23
1 | 0.83804 | 0.90949 | 0.85406 | 0.88734 | 0.86966 | 0.90189 | 0.91552 | 1.7696 | 1.977 | 1.9454 | 1.8759 | 1.937 | 2.0184 | 1.9326 | 1.3712 | 1.793 | 1.8514 | 1.6704 | 1.3198 | 1.2459 | 1.2807 | 1.3012 | 0.90698 | 0.88687
2 | 0.0058852 | -0.028505 | -0.034535 | -0.045878 | -0.057756 | -0.046853 | -0.056924 | 0.14477 | 0.18422 | 0.23889 | 0.14059 | 0.12521 | 0.087259 | 0.11697 | 0.049548 | 0.042835 | 0.05109 | 0.091707 | 0.17769 | 0.1815 | 0.14142 | 0.10897 | 0.053376 | 0.0095153
3 | -0.19375 | -0.44369 | -0.80547 | -0.7519 | -0.74145 | -0.70991 | -0.044457 | 0.85022 | 1.1102 | 1.1342 | 0.95661 | 1.2005 | 1.0522 | 0.92558 | 0.66338 | 0.42262 | 0.51591 | 0.45952 | 0.091446 | 0.37685 | 0.5159 | 0.34246 | -0.32271 | -0.64503
4 | -0.40207 | -0.39366 | -0.41358 | -0.41359 | -0.41872 | -0.43565 | -0.38126 | -0.2694 | -0.19306 | -0.20564 | -0.26179 | -0.28991 | -0.26263 | -0.28476 | -0.27504 | -0.32729 | -0.36639 | -0.32279 | -0.22371 | -0.19787 | -0.20456 | -0.26753 | -0.34019 | -0.3391
5 | -0.1122 | -0.15114 | -0.17745 | -0.17701 | -0.17812 | -0.19447 | -0.16978 | -0.06983 | 0.021386 | 0.076816 | 0.12672 | 0.13054 | 0.11692 | 0.096481 | 0.062479 | 0.041065 | 0.035354 | 0.031114 | 0.031158 | 0.008345 | 0.066938 | 0.029626 | 0.01733 | -0.028039
6 | 1.6504 | 1.8162 | 1.3754 | 1.6206 | 1.6426 | 1.7034 | 1.6173 | 3.0811 | 3.4692 | 3.3922 | 2.9948 | 3.5406 | 3.7268 | 3.544 | 2.9874 | 2.6007 | 3.1707 | 3.0745 | 2.4373 | 2.2833 | 2.6629 | 2.0739 | 1.5836 | 1.8355
7 | -0.91493 | -0.90817 | -0.97525 | -1.0079 | -0.9242 | -1.0374 | -0.88206 | -0.41014 | -0.072271 | -0.05275 | 0.12557 | 0.040509 | 0.010308 | 0.0072558 | -0.1017 | -0.17858 | -0.26599 | -0.33784 | -0.28763 | -0.35814 | -0.26002 | -0.48027 | -0.59122 | -0.66113
8 | -0.75829 | -0.77118 | -0.77839 | -0.78261 | -0.75682 | -0.73881 | -0.62161 | -0.52863 | -0.51354 | -0.51041 | -0.50198 | -0.48168 | -0.50311 | -0.52251 | -0.58019 | -0.58819 | -0.6338 | -0.62339 | -0.62247 | -0.66965 | -0.70516 | -0.72057 | -0.74545 | -0.75987
9 | 0.0023723 | -0.021445 | -0.026911 | -0.035181 | -0.032837 | -0.03756 | -0.071388 | -0.023718 | -0.035827 | -0.012669 | -0.00023131 | 0.0097337 | 0.033333 | 0.033421 | 0.026115 | 0.058226 | 0.049932 | 0.043387 | 0.036657 | 0.0364 | 0.052497 | 0.047722 | -0.0046494 | -0.0074326
10 | -0.16206 | -0.17928 | -0.18388 | -0.18711 | -0.19338 | -0.19876 | -0.062224 | 0.053287 | 0.12494 | 0.12949 | 0.055455 | 0.13208 | 0.14344 | 0.13642 | 0.11017 | 0.04771 | 0.024184 | 0.024104 | 0.024117 | 0.048654 | 0.06911 | 0.0096471 | -0.069946 | -0.1176
11 | -0.23057 | -0.25555 | -0.26429 | -0.27098 | -0.25871 | -0.25958 | -0.20266 | -0.17339 | -0.14446 | -0.11271 | -0.11442 | -0.12244 | -0.13814 | -0.14799 | -0.16275 | -0.16128 | -0.16203 | -0.12918 | -0.11537 | -0.13144 | -0.11001 | -0.13565 | -0.1569 | -0.18261
12 | -0.42222 | -0.25537 | -0.3196 | -0.25419 | -0.28016 | -0.15341 | -0.52734 | -0.39838 | -0.30143 | -0.3618 | -0.3747 | -0.33451 | 0.16923 | 0.085026 | -0.48521 | -0.16182 | -0.1846 | -0.10959 | 0.0050123 | 0.31999 | 0.74297 | 0.7255 | 0.68852 | 0.72319
13 | 0.84286 | 0.78495 | 0.58411 | 0.52651 | 0.50382 | 0.62021 | 2.0832 | 2.7276 | 3.534 | 3.3026 | 3.2863 | 3.1809 | 3.4031 | 3.2515 | 2.8986 | 2.6659 | 2.6928 | 2.6734 | 2.3144 | 2.1002 | 2.2484 | 1.5426 | 0.68379 | 0.71088
14 | 0.13828 | 0.15618 | 0.14815 | 0.14499 | 0.14494 | 0.15032 | 0.15413 | 0.28626 | 0.33287 | 0.33072 | 0.31264 | 0.31966 | 0.32966 | 0.3286 | 0.22624 | 0.29883 | 0.30856 | 0.28692 | 0.22221 | 0.20154 | 0.21559 | 0.21042 | 0.1482 | 0.14927
15 | 0.0028552 | -0.014252 | -0.017097 | -0.023171 | -0.028878 | -0.023905 | -0.028183 | 0.071652 | 0.094927 | 0.11945 | 0.07099 | 0.061354 | 0.044062 | 0.05791 | 0.024774 | 0.022067 | 0.025039 | 0.046312 | 0.087102 | 0.08897 | 0.072122 | 0.055025 | 0.026424 | 0.0048062
16 | -0.047477 | -0.11092 | -0.20137 | -0.18797 | -0.18724 | -0.17569 | -0.011114 | 0.21256 | 0.28315 | 0.28923 | 0.23205 | 0.29715 | 0.26841 | 0.23373 | 0.16754 | 0.10565 | 0.13158 | 0.11372 | 0.021965 | 0.094212 | 0.13158 | 0.083072 | -0.079081 | -0.16455
17 | -0.52033 | -0.51958 | -0.54052 | -0.55146 | -0.55271 | -0.58087 | -0.51873 | -0.35216 | -0.2653 | -0.27696 | -0.35603 | -0.37506 | -0.35371 | -0.38352 | -0.36309 | -0.42783 | -0.47895 | -0.4176 | -0.3043 | -0.2719 | -0.26464 | -0.35671 | -0.4358 | -0.46597
18 | -0.22899 | -0.30228 | -0.35138 | -0.35402 | -0.34566 | -0.38512 | -0.33612 | -0.13692 | 0.042344 | 0.15363 | 0.25344 | 0.2664 | 0.22916 | 0.18914 | 0.12748 | 0.084645 | 0.069308 | 0.062229 | 0.063562 | 0.017371 | 0.1352 | 0.059856 | 0.033967 | -0.055523
19 | 0.6472 | 0.72649 | 0.55559 | 0.64182 | 0.65046 | 0.68134 | 0.64692 | 1.1841 | 1.3738 | 1.3707 | 1.1979 | 1.474 | 1.4907 | 1.362 | 1.2191 | 1.0615 | 1.2942 | 1.2549 | 0.9946 | 0.89505 | 1.0975 | 0.82955 | 0.64639 | 0.727
20 | -0.35521 | -0.37439 | -0.3862 | -0.40719 | -0.37723 | -0.41494 | -0.35282 | -0.15762 | -0.02833 | -0.021315 | 0.049734 | 0.016865 | 0.0042913 | 0.0029311 | -0.04234 | -0.072152 | -0.10427 | -0.13378 | -0.11975 | -0.1447 | -0.10401 | -0.19211 | -0.23649 | -0.26186
21 | -1.5014 | -1.5576 | -1.5414 | -1.5187 | -1.5595 | -1.5075 | -1.2686 | -1.0363 | -1.0065 | -1.0107 | -0.98407 | -0.97319 | -0.99616 | -1.045 | -1.1604 | -1.2124 | -1.2552 | -1.2717 | -1.283 | -1.313 | -1.3964 | -1.4557 | -1.4909 | -1.5348
22 | 0.0056981 | -0.052541 | -0.067963 | -0.087082 | -0.082922 | -0.095815 | -0.17847 | -0.057533 | -0.091377 | -0.03105 | -0.00058406 | 0.024091 | 0.085 | 0.083552 | 0.063994 | 0.14705 | 0.12861 | 0.11175 | 0.089829 | 0.091928 | 0.12862 | 0.11931 | -0.01174 | -0.018582
23 | -1.0588 | -1.1952 | -1.2135 | -1.2474 | -1.2513 | -1.2861 | -0.41483 | 0.35887 | 0.84118 | 0.872 | 0.3734 | 0.88951 | 0.9659 | 0.9466 | 0.74182 | 0.32122 | 0.1549 | 0.15439 | 0.16078 | 0.32436 | 0.46534 | 0.063053 | -0.4663 | -0.79201
24 | -1.3713 | -1.4603 | -1.5102 | -1.5485 | -1.5232 | -1.4683 | -1.158 | -0.99079 | -0.80895 | -0.63131 | -0.65382 | -0.69965 | -0.8216 | -0.84564 | -0.93001 | -0.9495 | -0.9637 | -0.74549 | -0.67247 | -0.73605 | -0.60996 | -0.80678 | -0.92375 | -1.023
25 | -0.29863 | -0.18241 | -0.22377 | -0.17445 | -0.20828 | -0.10958 | -0.36559 | -0.29327 | -0.21746 | -0.25336 | -0.25977 | -0.23655 | 0.12207 | 0.06134 | -0.33299 | -0.11444 | -0.13449 | -0.077513 | 0.0036157 | 0.22857 | 0.52549 | 0.52858 | 0.50164 | 0.50624
26 | 0.26073 | 0.25273 | 0.18812 | 0.16789 | 0.15745 | 0.19575 | 0.64461 | 0.85239 | 1.1153 | 1.0529 | 1.027 | 0.99403 | 1.0635 | 0.97624 | 0.91496 | 0.85861 | 0.83308 | 0.84396 | 0.72324 | 0.63683 | 0.69573 | 0.48206 | 0.21157 | 0.22895
27 | 0.28493 | 0.30623 | 0.2934 | 0.29578 | 0.28989 | 0.30364 | 0.30517 | 0.58988 | 0.68591 | 0.66144 | 0.62529 | 0.63933 | 0.68624 | 0.63768 | 0.45248 | 0.5857 | 0.61107 | 0.56248 | 0.4534 | 0.40715 | 0.42264 | 0.42084 | 0.29343 | 0.29562
28 | 0.010197 | -0.050387 | -0.060436 | -0.081908 | -0.10107 | -0.083667 | -0.096687 | 0.25846 | 0.33225 | 0.41384 | 0.24116 | 0.21474 | 0.14817 | 0.19667 | 0.087567 | 0.075719 | 0.088522 | 0.16209 | 0.29876 | 0.30828 | 0.24748 | 0.18692 | 0.092484 | 0.016652
29 | -1.4675 | -3.3955 | -5.8616 | -5.6392 | -5.6732 | -5.3243 | -0.33676 | 6.3767 | 8.4105 | 8.5918 | 7.1035 | 8.9146 | 7.8912 | 7.0821 | 5.0261 | 3.1062 | 3.9866 | 3.4464 | 0.68585 | 2.8543 | 3.8692 | 2.543 | -2.4443 | -4.8377
30 | -0.91057 | -0.90927 | -0.96503 | -0.97461 | -0.99656 | -0.99639 | -0.88961 | -0.61628 | -0.45968 | -0.48953 | -0.61083 | -0.66305 | -0.61281 | -0.65774 | -0.62271 | -0.7562 | -0.82139 | -0.7308 | -0.5378 | -0.46169 | -0.46785 | -0.61175 | -0.79378 | -0.81545
31 | -0.57247 | -0.74073 | -0.86966 | -0.86751 | -0.89941 | -0.95328 | -0.84888 | -0.34915 | 0.10693 | 0.37647 | 0.63987 | 0.66601 | 0.57875 | 0.47763 | 0.30924 | 0.21161 | 0.17327 | 0.15403 | 0.15423 | 0.042151 | 0.32475 | 0.15266 | 0.088383 | -0.14158
32 | 0.64073 | 0.70491 | 0.5447 | 0.64824 | 0.6636 | 0.68809 | 0.64692 | 1.2325 | 1.4015 | 1.3707 | 1.1979 | 1.474 | 1.5209 | 1.362 | 1.1829 | 1.0403 | 1.3201 | 1.28 | 0.9749 | 0.89505 | 1.0867 | 0.85494 | 0.64639 | 0.73419

## Qc, Summer, S8
LoadID | 0 | 1 | 2 | 3 | 4 | 5 | 6 | 7 | 8 | 9 | 10 | 11 | 12 | 13 | 14 | 15 | 16 | 17 | 18 | 19 | 20 | 21 | 22 | 23
1 | 0.83804 | 0.90949 | 0.85406 | 0.88734 | 0.86966 | 0.90189 | 0.91552 | 1.7696 | 1.977 | 1.9454 | 1.8759 | 1.937 | 2.0184 | 1.9326 | 1.3712 | 1.793 | 1.8514 | 1.6704 | 1.3198 | 1.2459 | 1.2807 | 1.3012 | 0.90698 | 0.88687
2 | 0.0058852 | -0.028505 | -0.034535 | -0.045878 | -0.057756 | -0.046853 | -0.056924 | 0.14477 | 0.18422 | 0.23889 | 0.14059 | 0.12521 | 0.087259 | 0.11697 | 0.049548 | 0.042835 | 0.05109 | 0.091707 | 0.17769 | 0.1815 | 0.14142 | 0.10897 | 0.053376 | 0.0095153
3 | -0.19375 | -0.44369 | -0.80547 | -0.7519 | -0.74145 | -0.70991 | -0.044457 | 0.85022 | 1.1102 | 1.1342 | 0.95661 | 1.2005 | 1.0522 | 0.92558 | 0.66338 | 0.42262 | 0.51591 | 0.45952 | 0.091446 | 0.37685 | 0.5159 | 0.34246 | -0.32271 | -0.64503
4 | -0.40207 | -0.39366 | -0.41358 | -0.41359 | -0.41872 | -0.43565 | -0.38126 | -0.2694 | -0.19306 | -0.20564 | -0.26179 | -0.28991 | -0.26263 | -0.28476 | -0.27504 | -0.32729 | -0.36639 | -0.32279 | -0.22371 | -0.19787 | -0.20456 | -0.26753 | -0.34019 | -0.3391
5 | -0.1122 | -0.15114 | -0.17745 | -0.17701 | -0.17812 | -0.19447 | -0.16978 | -0.06983 | 0.021386 | 0.076816 | 0.12672 | 0.13054 | 0.11692 | 0.096481 | 0.062479 | 0.041065 | 0.035354 | 0.031114 | 0.031158 | 0.008345 | 0.066938 | 0.029626 | 0.01733 | -0.028039
6 | 1.6504 | 1.8162 | 1.3754 | 1.6206 | 1.6426 | 1.7034 | 1.6173 | 3.0811 | 3.4692 | 3.3922 | 2.9948 | 3.5406 | 3.7268 | 3.544 | 2.9874 | 2.6007 | 3.1707 | 3.0745 | 2.4373 | 2.2833 | 2.6629 | 2.0739 | 1.5836 | 1.8355
7 | -0.91493 | -0.90817 | -0.97525 | -1.0079 | -0.9242 | -1.0374 | -0.88206 | -0.41014 | -0.072271 | -0.05275 | 0.12557 | 0.040509 | 0.010308 | 0.0072558 | -0.1017 | -0.17858 | -0.26599 | -0.33784 | -0.28763 | -0.35814 | -0.26002 | -0.48027 | -0.59122 | -0.66113
8 | -0.75829 | -0.77118 | -0.77839 | -0.78261 | -0.75682 | -0.73881 | -0.62161 | -0.52863 | -0.51354 | -0.51041 | -0.50198 | -0.48168 | -0.50311 | -0.52251 | -0.58019 | -0.58819 | -0.6338 | -0.62339 | -0.62247 | -0.66965 | -0.70516 | -0.72057 | -0.74545 | -0.75987
9 | 0.0023723 | -0.021445 | -0.026911 | -0.035181 | -0.032837 | -0.03756 | -0.071388 | -0.023718 | -0.035827 | -0.012669 | -0.00023131 | 0.0097337 | 0.033333 | 0.033421 | 0.026115 | 0.058226 | 0.049932 | 0.043387 | 0.036657 | 0.0364 | 0.052497 | 0.047722 | -0.0046494 | -0.0074326
10 | -0.16206 | -0.17928 | -0.18388 | -0.18711 | -0.19338 | -0.19876 | -0.062224 | 0.053287 | 0.12494 | 0.12949 | 0.055455 | 0.13208 | 0.14344 | 0.13642 | 0.11017 | 0.04771 | 0.024184 | 0.024104 | 0.024117 | 0.048654 | 0.06911 | 0.0096471 | -0.069946 | -0.1176
11 | -0.23057 | -0.25555 | -0.26429 | -0.27098 | -0.25871 | -0.25958 | -0.20266 | -0.17339 | -0.14446 | -0.11271 | -0.11442 | -0.12244 | -0.13814 | -0.14799 | -0.16275 | -0.16128 | -0.16203 | -0.12918 | -0.11537 | -0.13144 | -0.11001 | -0.13565 | -0.1569 | -0.18261
12 | -0.42222 | -0.25537 | -0.3196 | -0.25419 | -0.28016 | -0.15341 | -0.52734 | -0.39838 | -0.30143 | -0.3618 | -0.3747 | -0.33451 | 0.16923 | 0.085026 | -0.48521 | -0.16182 | -0.1846 | -0.10959 | 0.0050123 | 0.31999 | 0.74297 | 0.7255 | 0.68852 | 0.72319
13 | 0.84286 | 0.78495 | 0.58411 | 0.52651 | 0.50382 | 0.62021 | 2.0832 | 2.7276 | 3.534 | 3.3026 | 3.2863 | 3.1809 | 3.4031 | 3.2515 | 2.8986 | 2.6659 | 2.6928 | 2.6734 | 2.3144 | 2.1002 | 2.2484 | 1.5426 | 0.68379 | 0.71088
14 | 0.13828 | 0.15618 | 0.14815 | 0.14499 | 0.14494 | 0.15032 | 0.15413 | 0.28626 | 0.33287 | 0.33072 | 0.31264 | 0.31966 | 0.32966 | 0.3286 | 0.22624 | 0.29883 | 0.30856 | 0.28692 | 0.22221 | 0.20154 | 0.21559 | 0.21042 | 0.1482 | 0.14927
15 | 0.0028552 | -0.014252 | -0.017097 | -0.023171 | -0.028878 | -0.023905 | -0.028183 | 0.071652 | 0.094927 | 0.11945 | 0.07099 | 0.061354 | 0.044062 | 0.05791 | 0.024774 | 0.022067 | 0.025039 | 0.046312 | 0.087102 | 0.08897 | 0.072122 | 0.055025 | 0.026424 | 0.0048062
16 | -0.047477 | -0.11092 | -0.20137 | -0.18797 | -0.18724 | -0.17569 | -0.011114 | 0.21256 | 0.28315 | 0.28923 | 0.23205 | 0.29715 | 0.26841 | 0.23373 | 0.16754 | 0.10565 | 0.13158 | 0.11372 | 0.021965 | 0.094212 | 0.13158 | 0.083072 | -0.079081 | -0.16455
17 | -0.52033 | -0.51958 | -0.54052 | -0.55146 | -0.55271 | -0.58087 | -0.51873 | -0.35216 | -0.2653 | -0.27696 | -0.35603 | -0.37506 | -0.35371 | -0.38352 | -0.36309 | -0.42783 | -0.47895 | -0.4176 | -0.3043 | -0.2719 | -0.26464 | -0.35671 | -0.4358 | -0.46597
18 | -0.22899 | -0.30228 | -0.35138 | -0.35402 | -0.34566 | -0.38512 | -0.33612 | -0.13692 | 0.042344 | 0.15363 | 0.25344 | 0.2664 | 0.22916 | 0.18914 | 0.12748 | 0.084645 | 0.069308 | 0.062229 | 0.063562 | 0.017371 | 0.1352 | 0.059856 | 0.033967 | -0.055523
19 | 0.6472 | 0.72649 | 0.55559 | 0.64182 | 0.65046 | 0.68134 | 0.64692 | 1.1841 | 1.3738 | 1.3707 | 1.1979 | 1.474 | 1.4907 | 1.362 | 1.2191 | 1.0615 | 1.2942 | 1.2549 | 0.9946 | 0.89505 | 1.0975 | 0.82955 | 0.64639 | 0.727
20 | -0.35521 | -0.37439 | -0.3862 | -0.40719 | -0.37723 | -0.41494 | -0.35282 | -0.15762 | -0.02833 | -0.021315 | 0.049734 | 0.016865 | 0.0042913 | 0.0029311 | -0.04234 | -0.072152 | -0.10427 | -0.13378 | -0.11975 | -0.1447 | -0.10401 | -0.19211 | -0.23649 | -0.26186
21 | -1.5014 | -1.5576 | -1.5414 | -1.5187 | -1.5595 | -1.5075 | -1.2686 | -1.0363 | -1.0065 | -1.0107 | -0.98407 | -0.97319 | -0.99616 | -1.045 | -1.1604 | -1.2124 | -1.2552 | -1.2717 | -1.283 | -1.313 | -1.3964 | -1.4557 | -1.4909 | -1.5348
22 | 0.0056981 | -0.052541 | -0.067963 | -0.087082 | -0.082922 | -0.095815 | -0.17847 | -0.057533 | -0.091377 | -0.03105 | -0.00058406 | 0.024091 | 0.085 | 0.083552 | 0.063994 | 0.14705 | 0.12861 | 0.11175 | 0.089829 | 0.091928 | 0.12862 | 0.11931 | -0.01174 | -0.018582
23 | -1.0588 | -1.1952 | -1.2135 | -1.2474 | -1.2513 | -1.2861 | -0.41483 | 0.35887 | 0.84118 | 0.872 | 0.3734 | 0.88951 | 0.9659 | 0.9466 | 0.74182 | 0.32122 | 0.1549 | 0.15439 | 0.16078 | 0.32436 | 0.46534 | 0.063053 | -0.4663 | -0.79201
24 | -1.3713 | -1.4603 | -1.5102 | -1.5485 | -1.5232 | -1.4683 | -1.158 | -0.99079 | -0.80895 | -0.63131 | -0.65382 | -0.69965 | -0.8216 | -0.84564 | -0.93001 | -0.9495 | -0.9637 | -0.74549 | -0.67247 | -0.73605 | -0.60996 | -0.80678 | -0.92375 | -1.023
25 | -0.29863 | -0.18241 | -0.22377 | -0.17445 | -0.20828 | -0.10958 | -0.36559 | -0.29327 | -0.21746 | -0.25336 | -0.25977 | -0.23655 | 0.12207 | 0.06134 | -0.33299 | -0.11444 | -0.13449 | -0.077513 | 0.0036157 | 0.22857 | 0.52549 | 0.52858 | 0.50164 | 0.50624
26 | 0.26073 | 0.25273 | 0.18812 | 0.16789 | 0.15745 | 0.19575 | 0.64461 | 0.85239 | 1.1153 | 1.0529 | 1.027 | 0.99403 | 1.0635 | 0.97624 | 0.91496 | 0.85861 | 0.83308 | 0.84396 | 0.72324 | 0.63683 | 0.69573 | 0.48206 | 0.21157 | 0.22895
27 | 0.28493 | 0.30623 | 0.2934 | 0.29578 | 0.28989 | 0.30364 | 0.30517 | 0.58988 | 0.68591 | 0.66144 | 0.62529 | 0.63933 | 0.68624 | 0.63768 | 0.45248 | 0.5857 | 0.61107 | 0.56248 | 0.4534 | 0.40715 | 0.42264 | 0.42084 | 0.29343 | 0.29562
28 | 0.010197 | -0.050387 | -0.060436 | -0.081908 | -0.10107 | -0.083667 | -0.096687 | 0.25846 | 0.33225 | 0.41384 | 0.24116 | 0.21474 | 0.14817 | 0.19667 | 0.087567 | 0.075719 | 0.088522 | 0.16209 | 0.29876 | 0.30828 | 0.24748 | 0.18692 | 0.092484 | 0.016652
29 | -1.4675 | -3.3955 | -5.8616 | -5.6392 | -5.6732 | -5.3243 | -0.33676 | 6.3767 | 8.4105 | 8.5918 | 7.1035 | 8.9146 | 7.8912 | 7.0821 | 5.0261 | 3.1062 | 3.9866 | 3.4464 | 0.68585 | 2.8543 | 3.8692 | 2.543 | -2.4443 | -4.8377
30 | -0.91057 | -0.90927 | -0.96503 | -0.97461 | -0.99656 | -0.99639 | -0.88961 | -0.61628 | -0.45968 | -0.48953 | -0.61083 | -0.66305 | -0.61281 | -0.65774 | -0.62271 | -0.7562 | -0.82139 | -0.7308 | -0.5378 | -0.46169 | -0.46785 | -0.61175 | -0.79378 | -0.81545
31 | -0.57247 | -0.74073 | -0.86966 | -0.86751 | -0.89941 | -0.95328 | -0.84888 | -0.34915 | 0.10693 | 0.37647 | 0.63987 | 0.66601 | 0.57875 | 0.47763 | 0.30924 | 0.21161 | 0.17327 | 0.15403 | 0.15423 | 0.042151 | 0.32475 | 0.15266 | 0.088383 | -0.14158
32 | 0.64073 | 0.70491 | 0.5447 | 0.64824 | 0.6636 | 0.68809 | 0.64692 | 1.2325 | 1.4015 | 1.3707 | 1.1979 | 1.474 | 1.5209 | 1.362 | 1.1829 | 1.0403 | 1.3201 | 1.28 | 0.9749 | 0.89505 | 1.0867 | 0.85494 | 0.64639 | 0.73419

## Qc, Summer, S9
LoadID | 0 | 1 | 2 | 3 | 4 | 5 | 6 | 7 | 8 | 9 | 10 | 11 | 12 | 13 | 14 | 15 | 16 | 17 | 18 | 19 | 20 | 21 | 22 | 23
1 | 0.83804 | 0.90949 | 0.85406 | 0.88734 | 0.86966 | 0.90189 | 0.91552 | 1.7696 | 1.977 | 1.9454 | 1.8759 | 1.937 | 2.0184 | 1.9326 | 1.3712 | 1.793 | 1.8514 | 1.6704 | 1.3198 | 1.2459 | 1.2807 | 1.3012 | 0.90698 | 0.88687
2 | 0.0058852 | -0.028505 | -0.034535 | -0.045878 | -0.057756 | -0.046853 | -0.056924 | 0.14477 | 0.18422 | 0.23889 | 0.14059 | 0.12521 | 0.087259 | 0.11697 | 0.049548 | 0.042835 | 0.05109 | 0.091707 | 0.17769 | 0.1815 | 0.14142 | 0.10897 | 0.053376 | 0.0095153
3 | -0.19375 | -0.44369 | -0.80547 | -0.7519 | -0.74145 | -0.70991 | -0.044457 | 0.85022 | 1.1102 | 1.1342 | 0.95661 | 1.2005 | 1.0522 | 0.92558 | 0.66338 | 0.42262 | 0.51591 | 0.45952 | 0.091446 | 0.37685 | 0.5159 | 0.34246 | -0.32271 | -0.64503
4 | -0.40207 | -0.39366 | -0.41358 | -0.41359 | -0.41872 | -0.43565 | -0.38126 | -0.2694 | -0.19306 | -0.20564 | -0.26179 | -0.28991 | -0.26263 | -0.28476 | -0.27504 | -0.32729 | -0.36639 | -0.32279 | -0.22371 | -0.19787 | -0.20456 | -0.26753 | -0.34019 | -0.3391
5 | -0.1122 | -0.15114 | -0.17745 | -0.17701 | -0.17812 | -0.19447 | -0.16978 | -0.06983 | 0.021386 | 0.076816 | 0.12672 | 0.13054 | 0.11692 | 0.096481 | 0.062479 | 0.041065 | 0.035354 | 0.031114 | 0.031158 | 0.008345 | 0.066938 | 0.029626 | 0.01733 | -0.028039
6 | 1.6504 | 1.8162 | 1.3754 | 1.6206 | 1.6426 | 1.7034 | 1.6173 | 3.0811 | 3.4692 | 3.3922 | 2.9948 | 3.5406 | 3.7268 | 3.544 | 2.9874 | 2.6007 | 3.1707 | 3.0745 | 2.4373 | 2.2833 | 2.6629 | 2.0739 | 1.5836 | 1.8355
7 | -0.91493 | -0.90817 | -0.97525 | -1.0079 | -0.9242 | -1.0374 | -0.88206 | -0.41014 | -0.072271 | -0.05275 | 0.12557 | 0.040509 | 0.010308 | 0.0072558 | -0.1017 | -0.17858 | -0.26599 | -0.33784 | -0.28763 | -0.35814 | -0.26002 | -0.48027 | -0.59122 | -0.66113
8 | -0.75829 | -0.77118 | -0.77839 | -0.78261 | -0.75682 | -0.73881 | -0.62161 | -0.52863 | -0.51354 | -0.51041 | -0.50198 | -0.48168 | -0.50311 | -0.52251 | -0.58019 | -0.58819 | -0.6338 | -0.62339 | -0.62247 | -0.66965 | -0.70516 | -0.72057 | -0.74545 | -0.75987
9 | 0.0023723 | -0.021445 | -0.026911 | -0.035181 | -0.032837 | -0.03756 | -0.071388 | -0.023718 | -0.035827 | -0.012669 | -0.00023131 | 0.0097337 | 0.033333 | 0.033421 | 0.026115 | 0.058226 | 0.049932 | 0.043387 | 0.036657 | 0.0364 | 0.052497 | 0.047722 | -0.0046494 | -0.0074326
10 | -0.16206 | -0.17928 | -0.18388 | -0.18711 | -0.19338 | -0.19876 | -0.062224 | 0.053287 | 0.12494 | 0.12949 | 0.055455 | 0.13208 | 0.14344 | 0.13642 | 0.11017 | 0.04771 | 0.024184 | 0.024104 | 0.024117 | 0.048654 | 0.06911 | 0.0096471 | -0.069946 | -0.1176
11 | -0.23057 | -0.25555 | -0.26429 | -0.27098 | -0.25871 | -0.25958 | -0.20266 | -0.17339 | -0.14446 | -0.11271 | -0.11442 | -0.12244 | -0.13814 | -0.14799 | -0.16275 | -0.16128 | -0.16203 | -0.12918 | -0.11537 | -0.13144 | -0.11001 | -0.13565 | -0.1569 | -0.18261
12 | -0.42222 | -0.25537 | -0.3196 | -0.25419 | -0.28016 | -0.15341 | -0.52734 | -0.39838 | -0.30143 | -0.3618 | -0.3747 | -0.33451 | 0.16923 | 0.085026 | -0.48521 | -0.16182 | -0.1846 | -0.10959 | 0.0050123 | 0.31999 | 0.74297 | 0.7255 | 0.68852 | 0.72319
13 | 0.84286 | 0.78495 | 0.58411 | 0.52651 | 0.50382 | 0.62021 | 2.0832 | 2.7276 | 3.534 | 3.3026 | 3.2863 | 3.1809 | 3.4031 | 3.2515 | 2.8986 | 2.6659 | 2.6928 | 2.6734 | 2.3144 | 2.1002 | 2.2484 | 1.5426 | 0.68379 | 0.71088
14 | 0.13828 | 0.15618 | 0.14815 | 0.14499 | 0.14494 | 0.15032 | 0.15413 | 0.28626 | 0.33287 | 0.33072 | 0.31264 | 0.31966 | 0.32966 | 0.3286 | 0.22624 | 0.29883 | 0.30856 | 0.28692 | 0.22221 | 0.20154 | 0.21559 | 0.21042 | 0.1482 | 0.14927
15 | 0.0028552 | -0.014252 | -0.017097 | -0.023171 | -0.028878 | -0.023905 | -0.028183 | 0.071652 | 0.094927 | 0.11945 | 0.07099 | 0.061354 | 0.044062 | 0.05791 | 0.024774 | 0.022067 | 0.025039 | 0.046312 | 0.087102 | 0.08897 | 0.072122 | 0.055025 | 0.026424 | 0.0048062
16 | -0.047477 | -0.11092 | -0.20137 | -0.18797 | -0.18724 | -0.17569 | -0.011114 | 0.21256 | 0.28315 | 0.28923 | 0.23205 | 0.29715 | 0.26841 | 0.23373 | 0.16754 | 0.10565 | 0.13158 | 0.11372 | 0.021965 | 0.094212 | 0.13158 | 0.083072 | -0.079081 | -0.16455
17 | -0.52033 | -0.51958 | -0.54052 | -0.55146 | -0.55271 | -0.58087 | -0.51873 | -0.35216 | -0.2653 | -0.27696 | -0.35603 | -0.37506 | -0.35371 | -0.38352 | -0.36309 | -0.42783 | -0.47895 | -0.4176 | -0.3043 | -0.2719 | -0.26464 | -0.35671 | -0.4358 | -0.46597
18 | -0.22899 | -0.30228 | -0.35138 | -0.35402 | -0.34566 | -0.38512 | -0.33612 | -0.13692 | 0.042344 | 0.15363 | 0.25344 | 0.2664 | 0.22916 | 0.18914 | 0.12748 | 0.084645 | 0.069308 | 0.062229 | 0.063562 | 0.017371 | 0.1352 | 0.059856 | 0.033967 | -0.055523
19 | 0.6472 | 0.72649 | 0.55559 | 0.64182 | 0.65046 | 0.68134 | 0.64692 | 1.1841 | 1.3738 | 1.3707 | 1.1979 | 1.474 | 1.4907 | 1.362 | 1.2191 | 1.0615 | 1.2942 | 1.2549 | 0.9946 | 0.89505 | 1.0975 | 0.82955 | 0.64639 | 0.727
20 | -0.35521 | -0.37439 | -0.3862 | -0.40719 | -0.37723 | -0.41494 | -0.35282 | -0.15762 | -0.02833 | -0.021315 | 0.049734 | 0.016865 | 0.0042913 | 0.0029311 | -0.04234 | -0.072152 | -0.10427 | -0.13378 | -0.11975 | -0.1447 | -0.10401 | -0.19211 | -0.23649 | -0.26186
21 | -1.5014 | -1.5576 | -1.5414 | -1.5187 | -1.5595 | -1.5075 | -1.2686 | -1.0363 | -1.0065 | -1.0107 | -0.98407 | -0.97319 | -0.99616 | -1.045 | -1.1604 | -1.2124 | -1.2552 | -1.2717 | -1.283 | -1.313 | -1.3964 | -1.4557 | -1.4909 | -1.5348
22 | 0.0056981 | -0.052541 | -0.067963 | -0.087082 | -0.082922 | -0.095815 | -0.17847 | -0.057533 | -0.091377 | -0.03105 | -0.00058406 | 0.024091 | 0.085 | 0.083552 | 0.063994 | 0.14705 | 0.12861 | 0.11175 | 0.089829 | 0.091928 | 0.12862 | 0.11931 | -0.01174 | -0.018582
23 | -1.0588 | -1.1952 | -1.2135 | -1.2474 | -1.2513 | -1.2861 | -0.41483 | 0.35887 | 0.84118 | 0.872 | 0.3734 | 0.88951 | 0.9659 | 0.9466 | 0.74182 | 0.32122 | 0.1549 | 0.15439 | 0.16078 | 0.32436 | 0.46534 | 0.063053 | -0.4663 | -0.79201
24 | -1.3713 | -1.4603 | -1.5102 | -1.5485 | -1.5232 | -1.4683 | -1.158 | -0.99079 | -0.80895 | -0.63131 | -0.65382 | -0.69965 | -0.8216 | -0.84564 | -0.93001 | -0.9495 | -0.9637 | -0.74549 | -0.67247 | -0.73605 | -0.60996 | -0.80678 | -0.92375 | -1.023
25 | -0.29863 | -0.18241 | -0.22377 | -0.17445 | -0.20828 | -0.10958 | -0.36559 | -0.29327 | -0.21746 | -0.25336 | -0.25977 | -0.23655 | 0.12207 | 0.06134 | -0.33299 | -0.11444 | -0.13449 | -0.077513 | 0.0036157 | 0.22857 | 0.52549 | 0.52858 | 0.50164 | 0.50624
26 | 0.26073 | 0.25273 | 0.18812 | 0.16789 | 0.15745 | 0.19575 | 0.64461 | 0.85239 | 1.1153 | 1.0529 | 1.027 | 0.99403 | 1.0635 | 0.97624 | 0.91496 | 0.85861 | 0.83308 | 0.84396 | 0.72324 | 0.63683 | 0.69573 | 0.48206 | 0.21157 | 0.22895
27 | 0.28493 | 0.30623 | 0.2934 | 0.29578 | 0.28989 | 0.30364 | 0.30517 | 0.58988 | 0.68591 | 0.66144 | 0.62529 | 0.63933 | 0.68624 | 0.63768 | 0.45248 | 0.5857 | 0.61107 | 0.56248 | 0.4534 | 0.40715 | 0.42264 | 0.42084 | 0.29343 | 0.29562
28 | 0.010197 | -0.050387 | -0.060436 | -0.081908 | -0.10107 | -0.083667 | -0.096687 | 0.25846 | 0.33225 | 0.41384 | 0.24116 | 0.21474 | 0.14817 | 0.19667 | 0.087567 | 0.075719 | 0.088522 | 0.16209 | 0.29876 | 0.30828 | 0.24748 | 0.18692 | 0.092484 | 0.016652
29 | -1.4675 | -3.3955 | -5.8616 | -5.6392 | -5.6732 | -5.3243 | -0.33676 | 6.3767 | 8.4105 | 8.5918 | 7.1035 | 8.9146 | 7.8912 | 7.0821 | 5.0261 | 3.1062 | 3.9866 | 3.4464 | 0.68585 | 2.8543 | 3.8692 | 2.543 | -2.4443 | -4.8377
30 | -0.91057 | -0.90927 | -0.96503 | -0.97461 | -0.99656 | -0.99639 | -0.88961 | -0.61628 | -0.45968 | -0.48953 | -0.61083 | -0.66305 | -0.61281 | -0.65774 | -0.62271 | -0.7562 | -0.82139 | -0.7308 | -0.5378 | -0.46169 | -0.46785 | -0.61175 | -0.79378 | -0.81545
31 | -0.57247 | -0.74073 | -0.86966 | -0.86751 | -0.89941 | -0.95328 | -0.84888 | -0.34915 | 0.10693 | 0.37647 | 0.63987 | 0.66601 | 0.57875 | 0.47763 | 0.30924 | 0.21161 | 0.17327 | 0.15403 | 0.15423 | 0.042151 | 0.32475 | 0.15266 | 0.088383 | -0.14158
32 | 0.64073 | 0.70491 | 0.5447 | 0.64824 | 0.6636 | 0.68809 | 0.64692 | 1.2325 | 1.4015 | 1.3707 | 1.1979 | 1.474 | 1.5209 | 1.362 | 1.1829 | 1.0403 | 1.3201 | 1.28 | 0.9749 | 0.89505 | 1.0867 | 0.85494 | 0.64639 | 0.73419

## UpFlex, Summer
LoadID | 0 | 1 | 2 | 3 | 4 | 5 | 6 | 7 | 8 | 9 | 10 | 11 | 12 | 13 | 14 | 15 | 16 | 17 | 18 | 19 | 20 | 21 | 22 | 23
1 | 0.18569 | 0.20442 | 0.26607 | 0.30504 | 0.35865 | 0.41924 | 0.37371 | 0.53427 | 0.49013 | 0.55357 | 0.56892 | 0.52772 | 0.49783 | 0.45833 | 0.42217 | 0.37995 | 0.37599 | 0.2979 | 0.24648 | 0.29248 | 0.29801 | 0.34056 | 0.16536 | 0.15877
2 | 0.16712 | 0.18397 | 0.23946 | 0.27453 | 0.32279 | 0.37732 | 0.33634 | 0.48084 | 0.44112 | 0.49822 | 0.51203 | 0.47495 | 0.44805 | 0.41249 | 0.37995 | 0.34195 | 0.33839 | 0.26811 | 0.22183 | 0.26323 | 0.26821 | 0.30651 | 0.14882 | 0.14289
3 | 0.22282 | 0.2453 | 0.31928 | 0.36604 | 0.43038 | 0.50309 | 0.44846 | 0.64112 | 0.58815 | 0.66429 | 0.68271 | 0.63327 | 0.5974 | 0.54999 | 0.5066 | 0.45594 | 0.45119 | 0.35748 | 0.29577 | 0.35097 | 0.35761 | 0.40867 | 0.19843 | 0.19052
4 | 0.11141 | 0.12265 | 0.15964 | 0.18302 | 0.21519 | 0.25154 | 0.22423 | 0.32056 | 0.29408 | 0.33214 | 0.34135 | 0.31663 | 0.2987 | 0.275 | 0.2533 | 0.22797 | 0.22559 | 0.17874 | 0.14789 | 0.17549 | 0.1788 | 0.20434 | 0.099217 | 0.095259
5 | 0.11141 | 0.12265 | 0.15964 | 0.18302 | 0.21519 | 0.25154 | 0.22423 | 0.32056 | 0.29408 | 0.33214 | 0.34135 | 0.31663 | 0.2987 | 0.275 | 0.2533 | 0.22797 | 0.22559 | 0.17874 | 0.14789 | 0.17549 | 0.1788 | 0.20434 | 0.099217 | 0.095259
6 | 0.37137 | 0.40883 | 0.53214 | 0.61007 | 0.71731 | 0.83848 | 0.74743 | 1.0685 | 0.98026 | 1.1071 | 1.1378 | 1.0554 | 0.99566 | 0.91665 | 0.84434 | 0.75989 | 0.75198 | 0.5958 | 0.49296 | 0.58496 | 0.59601 | 0.68112 | 0.33072 | 0.31753
7 | 0.37137 | 0.40883 | 0.53214 | 0.61007 | 0.71731 | 0.83848 | 0.74743 | 1.0685 | 0.98026 | 1.1071 | 1.1378 | 1.0554 | 0.99566 | 0.91665 | 0.84434 | 0.75989 | 0.75198 | 0.5958 | 0.49296 | 0.58496 | 0.59601 | 0.68112 | 0.33072 | 0.31753
8 | 0.11141 | 0.12265 | 0.15964 | 0.18302 | 0.21519 | 0.25154 | 0.22423 | 0.32056 | 0.29408 | 0.33214 | 0.34135 | 0.31663 | 0.2987 | 0.275 | 0.2533 | 0.22797 | 0.22559 | 0.17874 | 0.14789 | 0.17549 | 0.1788 | 0.20434 | 0.099217 | 0.095259
9 | 0.11141 | 0.12265 | 0.15964 | 0.18302 | 0.21519 | 0.25154 | 0.22423 | 0.32056 | 0.29408 | 0.33214 | 0.34135 | 0.31663 | 0.2987 | 0.275 | 0.2533 | 0.22797 | 0.22559 | 0.17874 | 0.14789 | 0.17549 | 0.1788 | 0.20434 | 0.099217 | 0.095259
10 | 0.083559 | 0.091987 | 0.11973 | 0.13727 | 0.16139 | 0.18866 | 0.16817 | 0.24042 | 0.22056 | 0.24911 | 0.25602 | 0.23748 | 0.22402 | 0.20625 | 0.18998 | 0.17098 | 0.1692 | 0.13406 | 0.11092 | 0.13162 | 0.1341 | 0.15325 | 0.074412 | 0.071445
11 | 0.11141 | 0.12265 | 0.15964 | 0.18302 | 0.21519 | 0.25154 | 0.22423 | 0.32056 | 0.29408 | 0.33214 | 0.34135 | 0.31663 | 0.2987 | 0.275 | 0.2533 | 0.22797 | 0.22559 | 0.17874 | 0.14789 | 0.17549 | 0.1788 | 0.20434 | 0.099217 | 0.095259
12 | 0.11141 | 0.12265 | 0.15964 | 0.18302 | 0.21519 | 0.25154 | 0.22423 | 0.32056 | 0.29408 | 0.33214 | 0.34135 | 0.31663 | 0.2987 | 0.275 | 0.2533 | 0.22797 | 0.22559 | 0.17874 | 0.14789 | 0.17549 | 0.1788 | 0.20434 | 0.099217 | 0.095259
13 | 0.22282 | 0.2453 | 0.31928 | 0.36604 | 0.43038 | 0.50309 | 0.44846 | 0.64112 | 0.58815 | 0.66429 | 0.68271 | 0.63327 | 0.5974 | 0.54999 | 0.5066 | 0.45594 | 0.45119 | 0.35748 | 0.29577 | 0.35097 | 0.35761 | 0.40867 | 0.19843 | 0.19052
14 | 0.11141 | 0.12265 | 0.15964 | 0.18302 | 0.21519 | 0.25154 | 0.22423 | 0.32056 | 0.29408 | 0.33214 | 0.34135 | 0.31663 | 0.2987 | 0.275 | 0.2533 | 0.22797 | 0.22559 | 0.17874 | 0.14789 | 0.17549 | 0.1788 | 0.20434 | 0.099217 | 0.095259
15 | 0.11141 | 0.12265 | 0.15964 | 0.18302 | 0.21519 | 0.25154 | 0.22423 | 0.32056 | 0.29408 | 0.33214 | 0.34135 | 0.31663 | 0.2987 | 0.275 | 0.2533 | 0.22797 | 0.22559 | 0.17874 | 0.14789 | 0.17549 | 0.1788 | 0.20434 | 0.099217 | 0.095259
16 | 0.11141 | 0.12265 | 0.15964 | 0.18302 | 0.21519 | 0.25154 | 0.22423 | 0.32056 | 0.29408 | 0.33214 | 0.34135 | 0.31663 | 0.2987 | 0.275 | 0.2533 | 0.22797 | 0.22559 | 0.17874 | 0.14789 | 0.17549 | 0.1788 | 0.20434 | 0.099217 | 0.095259
17 | 0.16712 | 0.18397 | 0.23946 | 0.27453 | 0.32279 | 0.37732 | 0.33634 | 0.48084 | 0.44112 | 0.49822 | 0.51203 | 0.47495 | 0.44805 | 0.41249 | 0.37995 | 0.34195 | 0.33839 | 0.26811 | 0.22183 | 0.26323 | 0.26821 | 0.30651 | 0.14882 | 0.14289
18 | 0.16712 | 0.18397 | 0.23946 | 0.27453 | 0.32279 | 0.37732 | 0.33634 | 0.48084 | 0.44112 | 0.49822 | 0.51203 | 0.47495 | 0.44805 | 0.41249 | 0.37995 | 0.34195 | 0.33839 | 0.26811 | 0.22183 | 0.26323 | 0.26821 | 0.30651 | 0.14882 | 0.14289
19 | 0.16712 | 0.18397 | 0.23946 | 0.27453 | 0.32279 | 0.37732 | 0.33634 | 0.48084 | 0.44112 | 0.49822 | 0.51203 | 0.47495 | 0.44805 | 0.41249 | 0.37995 | 0.34195 | 0.33839 | 0.26811 | 0.22183 | 0.26323 | 0.26821 | 0.30651 | 0.14882 | 0.14289
20 | 0.16712 | 0.18397 | 0.23946 | 0.27453 | 0.32279 | 0.37732 | 0.33634 | 0.48084 | 0.44112 | 0.49822 | 0.51203 | 0.47495 | 0.44805 | 0.41249 | 0.37995 | 0.34195 | 0.33839 | 0.26811 | 0.22183 | 0.26323 | 0.26821 | 0.30651 | 0.14882 | 0.14289
21 | 0.16712 | 0.18397 | 0.23946 | 0.27453 | 0.32279 | 0.37732 | 0.33634 | 0.48084 | 0.44112 | 0.49822 | 0.51203 | 0.47495 | 0.44805 | 0.41249 | 0.37995 | 0.34195 | 0.33839 | 0.26811 | 0.22183 | 0.26323 | 0.26821 | 0.30651 | 0.14882 | 0.14289
22 | 0.16712 | 0.18397 | 0.23946 | 0.27453 | 0.32279 | 0.37732 | 0.33634 | 0.48084 | 0.44112 | 0.49822 | 0.51203 | 0.47495 | 0.44805 | 0.41249 | 0.37995 | 0.34195 | 0.33839 | 0.26811 | 0.22183 | 0.26323 | 0.26821 | 0.30651 | 0.14882 | 0.14289
23 | 0.77988 | 0.85855 | 1.1175 | 1.2812 | 1.5063 | 1.7608 | 1.5696 | 2.2439 | 2.0585 | 2.325 | 2.3895 | 2.2164 | 2.0909 | 1.925 | 1.7731 | 1.5958 | 1.5792 | 1.2512 | 1.0352 | 1.2284 | 1.2516 | 1.4304 | 0.69452 | 0.66682
24 | 0.77988 | 0.85855 | 1.1175 | 1.2812 | 1.5063 | 1.7608 | 1.5696 | 2.2439 | 2.0585 | 2.325 | 2.3895 | 2.2164 | 2.0909 | 1.925 | 1.7731 | 1.5958 | 1.5792 | 1.2512 | 1.0352 | 1.2284 | 1.2516 | 1.4304 | 0.69452 | 0.66682
25 | 0.11141 | 0.12265 | 0.15964 | 0.18302 | 0.21519 | 0.25154 | 0.22423 | 0.32056 | 0.29408 | 0.33214 | 0.34135 | 0.31663 | 0.2987 | 0.275 | 0.2533 | 0.22797 | 0.22559 | 0.17874 | 0.14789 | 0.17549 | 0.1788 | 0.20434 | 0.099217 | 0.095259
26 | 0.11141 | 0.12265 | 0.15964 | 0.18302 | 0.21519 | 0.25154 | 0.22423 | 0.32056 | 0.29408 | 0.33214 | 0.34135 | 0.31663 | 0.2987 | 0.275 | 0.2533 | 0.22797 | 0.22559 | 0.17874 | 0.14789 | 0.17549 | 0.1788 | 0.20434 | 0.099217 | 0.095259
27 | 0.11141 | 0.12265 | 0.15964 | 0.18302 | 0.21519 | 0.25154 | 0.22423 | 0.32056 | 0.29408 | 0.33214 | 0.34135 | 0.31663 | 0.2987 | 0.275 | 0.2533 | 0.22797 | 0.22559 | 0.17874 | 0.14789 | 0.17549 | 0.1788 | 0.20434 | 0.099217 | 0.095259
28 | 0.22282 | 0.2453 | 0.31928 | 0.36604 | 0.43038 | 0.50309 | 0.44846 | 0.64112 | 0.58815 | 0.66429 | 0.68271 | 0.63327 | 0.5974 | 0.54999 | 0.5066 | 0.45594 | 0.45119 | 0.35748 | 0.29577 | 0.35097 | 0.35761 | 0.40867 | 0.19843 | 0.19052
29 | 0.37137 | 0.40883 | 0.53214 | 0.61007 | 0.71731 | 0.83848 | 0.74743 | 1.0685 | 0.98026 | 1.1071 | 1.1378 | 1.0554 | 0.99566 | 0.91665 | 0.84434 | 0.75989 | 0.75198 | 0.5958 | 0.49296 | 0.58496 | 0.59601 | 0.68112 | 0.33072 | 0.31753
30 | 0.27853 | 0.30662 | 0.3991 | 0.45755 | 0.53798 | 0.62886 | 0.56057 | 0.8014 | 0.73519 | 0.83036 | 0.85339 | 0.79159 | 0.74675 | 0.68749 | 0.63325 | 0.56992 | 0.56399 | 0.44685 | 0.36972 | 0.43872 | 0.44701 | 0.51084 | 0.24804 | 0.23815
31 | 0.38994 | 0.42927 | 0.55874 | 0.64058 | 0.75317 | 0.8804 | 0.7848 | 1.122 | 1.0293 | 1.1625 | 1.1947 | 1.1082 | 1.0454 | 0.96248 | 0.88655 | 0.79789 | 0.78958 | 0.62559 | 0.5176 | 0.61421 | 0.62582 | 0.71518 | 0.34726 | 0.33341
32 | 0.11141 | 0.12265 | 0.15964 | 0.18302 | 0.21519 | 0.25154 | 0.22423 | 0.32056 | 0.29408 | 0.33214 | 0.34135 | 0.31663 | 0.2987 | 0.275 | 0.2533 | 0.22797 | 0.22559 | 0.17874 | 0.14789 | 0.17549 | 0.1788 | 0.20434 | 0.099217 | 0.095259

## DownFlex, Summer
LoadID | 0 | 1 | 2 | 3 | 4 | 5 | 6 | 7 | 8 | 9 | 10 | 11 | 12 | 13 | 14 | 15 | 16 | 17 | 18 | 19 | 20 | 21 | 22 | 23
1 | 0.51479 | 0.5448 | 0.57529 | 0.60144 | 0.60827 | 0.63628 | 0.63303 | 0.59836 | 0.54214 | 0.79612 | 0.77744 | 0.71588 | 0.69849 | 0.70136 | 0.66813 | 0.61244 | 0.55042 | 0.53067 | 0.33358 | 0.35673 | 0.39002 | 0.39933 | 0.41648 | 0.45971
2 | 0.46331 | 0.49032 | 0.51776 | 0.5413 | 0.54744 | 0.57266 | 0.56973 | 0.53853 | 0.48793 | 0.71651 | 0.6997 | 0.6443 | 0.62864 | 0.63122 | 0.60132 | 0.5512 | 0.49538 | 0.47761 | 0.30022 | 0.32106 | 0.35102 | 0.3594 | 0.37483 | 0.41374
3 | 0.61775 | 0.65376 | 0.69035 | 0.72173 | 0.72992 | 0.76354 | 0.75964 | 0.71803 | 0.65057 | 0.95534 | 0.93293 | 0.85906 | 0.83819 | 0.84163 | 0.80176 | 0.73493 | 0.6605 | 0.63681 | 0.4003 | 0.42808 | 0.46803 | 0.4792 | 0.49977 | 0.55165
4 | 0.30887 | 0.32688 | 0.34518 | 0.36087 | 0.36496 | 0.38177 | 0.37982 | 0.35902 | 0.32528 | 0.47767 | 0.46646 | 0.42953 | 0.41909 | 0.42082 | 0.40088 | 0.36747 | 0.33025 | 0.3184 | 0.20015 | 0.21404 | 0.23401 | 0.2396 | 0.24989 | 0.27583
5 | 0.30887 | 0.32688 | 0.34518 | 0.36087 | 0.36496 | 0.38177 | 0.37982 | 0.35902 | 0.32528 | 0.47767 | 0.46646 | 0.42953 | 0.41909 | 0.42082 | 0.40088 | 0.36747 | 0.33025 | 0.3184 | 0.20015 | 0.21404 | 0.23401 | 0.2396 | 0.24989 | 0.27583
6 | 1.0296 | 1.0896 | 1.1506 | 1.2029 | 1.2165 | 1.2726 | 1.2661 | 1.1967 | 1.0843 | 1.5922 | 1.5549 | 1.4318 | 1.397 | 1.4027 | 1.3363 | 1.2249 | 1.1008 | 1.0613 | 0.66716 | 0.71347 | 0.78005 | 0.79866 | 0.83295 | 0.91942
7 | 1.0296 | 1.0896 | 1.1506 | 1.2029 | 1.2165 | 1.2726 | 1.2661 | 1.1967 | 1.0843 | 1.5922 | 1.5549 | 1.4318 | 1.397 | 1.4027 | 1.3363 | 1.2249 | 1.1008 | 1.0613 | 0.66716 | 0.71347 | 0.78005 | 0.79866 | 0.83295 | 0.91942
8 | 0.30887 | 0.32688 | 0.34518 | 0.36087 | 0.36496 | 0.38177 | 0.37982 | 0.35902 | 0.32528 | 0.47767 | 0.46646 | 0.42953 | 0.41909 | 0.42082 | 0.40088 | 0.36747 | 0.33025 | 0.3184 | 0.20015 | 0.21404 | 0.23401 | 0.2396 | 0.24989 | 0.27583
9 | 0.30887 | 0.32688 | 0.34518 | 0.36087 | 0.36496 | 0.38177 | 0.37982 | 0.35902 | 0.32528 | 0.47767 | 0.46646 | 0.42953 | 0.41909 | 0.42082 | 0.40088 | 0.36747 | 0.33025 | 0.3184 | 0.20015 | 0.21404 | 0.23401 | 0.2396 | 0.24989 | 0.27583
10 | 0.23166 | 0.24516 | 0.25888 | 0.27065 | 0.27372 | 0.28633 | 0.28486 | 0.26926 | 0.24396 | 0.35825 | 0.34985 | 0.32215 | 0.31432 | 0.31561 | 0.30066 | 0.2756 | 0.24769 | 0.2388 | 0.15011 | 0.16053 | 0.17551 | 0.1797 | 0.18741 | 0.20687
11 | 0.30887 | 0.32688 | 0.34518 | 0.36087 | 0.36496 | 0.38177 | 0.37982 | 0.35902 | 0.32528 | 0.47767 | 0.46646 | 0.42953 | 0.41909 | 0.42082 | 0.40088 | 0.36747 | 0.33025 | 0.3184 | 0.20015 | 0.21404 | 0.23401 | 0.2396 | 0.24989 | 0.27583
12 | 0.30887 | 0.32688 | 0.34518 | 0.36087 | 0.36496 | 0.38177 | 0.37982 | 0.35902 | 0.32528 | 0.47767 | 0.46646 | 0.42953 | 0.41909 | 0.42082 | 0.40088 | 0.36747 | 0.33025 | 0.3184 | 0.20015 | 0.21404 | 0.23401 | 0.2396 | 0.24989 | 0.27583
13 | 0.61775 | 0.65376 | 0.69035 | 0.72173 | 0.72992 | 0.76354 | 0.75964 | 0.71803 | 0.65057 | 0.95534 | 0.93293 | 0.85906 | 0.83819 | 0.84163 | 0.80176 | 0.73493 | 0.6605 | 0.63681 | 0.4003 | 0.42808 | 0.46803 | 0.4792 | 0.49977 | 0.55165
14 | 0.30887 | 0.32688 | 0.34518 | 0.36087 | 0.36496 | 0.38177 | 0.37982 | 0.35902 | 0.32528 | 0.47767 | 0.46646 | 0.42953 | 0.41909 | 0.42082 | 0.40088 | 0.36747 | 0.33025 | 0.3184 | 0.20015 | 0.21404 | 0.23401 | 0.2396 | 0.24989 | 0.27583
15 | 0.30887 | 0.32688 | 0.34518 | 0.36087 | 0.36496 | 0.38177 | 0.37982 | 0.35902 | 0.32528 | 0.47767 | 0.46646 | 0.42953 | 0.41909 | 0.42082 | 0.40088 | 0.36747 | 0.33025 | 0.3184 | 0.20015 | 0.21404 | 0.23401 | 0.2396 | 0.24989 | 0.27583
16 | 0.30887 | 0.32688 | 0.34518 | 0.36087 | 0.36496 | 0.38177 | 0.37982 | 0.35902 | 0.32528 | 0.47767 | 0.46646 | 0.42953 | 0.41909 | 0.42082 | 0.40088 | 0.36747 | 0.33025 | 0.3184 | 0.20015 | 0.21404 | 0.23401 | 0.2396 | 0.24989 | 0.27583
17 | 0.46331 | 0.49032 | 0.51776 | 0.5413 | 0.54744 | 0.57266 | 0.56973 | 0.53853 | 0.48793 | 0.71651 | 0.6997 | 0.6443 | 0.62864 | 0.63122 | 0.60132 | 0.5512 | 0.49538 | 0.47761 | 0.30022 | 0.32106 | 0.35102 | 0.3594 | 0.37483 | 0.41374
18 | 0.46331 | 0.49032 | 0.51776 | 0.5413 | 0.54744 | 0.57266 | 0.56973 | 0.53853 | 0.48793 | 0.71651 | 0.6997 | 0.6443 | 0.62864 | 0.63122 | 0.60132 | 0.5512 | 0.49538 | 0.47761 | 0.30022 | 0.32106 | 0.35102 | 0.3594 | 0.37483 | 0.41374
19 | 0.46331 | 0.49032 | 0.51776 | 0.5413 | 0.54744 | 0.57266 | 0.56973 | 0.53853 | 0.48793 | 0.71651 | 0.6997 | 0.6443 | 0.62864 | 0.63122 | 0.60132 | 0.5512 | 0.49538 | 0.47761 | 0.30022 | 0.32106 | 0.35102 | 0.3594 | 0.37483 | 0.41374
20 | 0.46331 | 0.49032 | 0.51776 | 0.5413 | 0.54744 | 0.57266 | 0.56973 | 0.53853 | 0.48793 | 0.71651 | 0.6997 | 0.6443 | 0.62864 | 0.63122 | 0.60132 | 0.5512 | 0.49538 | 0.47761 | 0.30022 | 0.32106 | 0.35102 | 0.3594 | 0.37483 | 0.41374
21 | 0.46331 | 0.49032 | 0.51776 | 0.5413 | 0.54744 | 0.57266 | 0.56973 | 0.53853 | 0.48793 | 0.71651 | 0.6997 | 0.6443 | 0.62864 | 0.63122 | 0.60132 | 0.5512 | 0.49538 | 0.47761 | 0.30022 | 0.32106 | 0.35102 | 0.3594 | 0.37483 | 0.41374
22 | 0.46331 | 0.49032 | 0.51776 | 0.5413 | 0.54744 | 0.57266 | 0.56973 | 0.53853 | 0.48793 | 0.71651 | 0.6997 | 0.6443 | 0.62864 | 0.63122 | 0.60132 | 0.5512 | 0.49538 | 0.47761 | 0.30022 | 0.32106 | 0.35102 | 0.3594 | 0.37483 | 0.41374
23 | 2.1621 | 2.2881 | 2.4162 | 2.5261 | 2.5547 | 2.6724 | 2.6587 | 2.5131 | 2.277 | 3.3437 | 3.2653 | 3.0067 | 2.9337 | 2.9457 | 2.8062 | 2.5723 | 2.3118 | 2.2288 | 1.401 | 1.4983 | 1.6381 | 1.6772 | 1.7492 | 1.9308
24 | 2.1621 | 2.2881 | 2.4162 | 2.5261 | 2.5547 | 2.6724 | 2.6587 | 2.5131 | 2.277 | 3.3437 | 3.2653 | 3.0067 | 2.9337 | 2.9457 | 2.8062 | 2.5723 | 2.3118 | 2.2288 | 1.401 | 1.4983 | 1.6381 | 1.6772 | 1.7492 | 1.9308
25 | 0.30887 | 0.32688 | 0.34518 | 0.36087 | 0.36496 | 0.38177 | 0.37982 | 0.35902 | 0.32528 | 0.47767 | 0.46646 | 0.42953 | 0.41909 | 0.42082 | 0.40088 | 0.36747 | 0.33025 | 0.3184 | 0.20015 | 0.21404 | 0.23401 | 0.2396 | 0.24989 | 0.27583
26 | 0.30887 | 0.32688 | 0.34518 | 0.36087 | 0.36496 | 0.38177 | 0.37982 | 0.35902 | 0.32528 | 0.47767 | 0.46646 | 0.42953 | 0.41909 | 0.42082 | 0.40088 | 0.36747 | 0.33025 | 0.3184 | 0.20015 | 0.21404 | 0.23401 | 0.2396 | 0.24989 | 0.27583
27 | 0.30887 | 0.32688 | 0.34518 | 0.36087 | 0.36496 | 0.38177 | 0.37982 | 0.35902 | 0.32528 | 0.47767 | 0.46646 | 0.42953 | 0.41909 | 0.42082 | 0.40088 | 0.36747 | 0.33025 | 0.3184 | 0.20015 | 0.21404 | 0.23401 | 0.2396 | 0.24989 | 0.27583
28 | 0.61775 | 0.65376 | 0.69035 | 0.72173 | 0.72992 | 0.76354 | 0.75964 | 0.71803 | 0.65057 | 0.95534 | 0.93293 | 0.85906 | 0.83819 | 0.84163 | 0.80176 | 0.73493 | 0.6605 | 0.63681 | 0.4003 | 0.42808 | 0.46803 | 0.4792 | 0.49977 | 0.55165
29 | 1.0296 | 1.0896 | 1.1506 | 1.2029 | 1.2165 | 1.2726 | 1.2661 | 1.1967 | 1.0843 | 1.5922 | 1.5549 | 1.4318 | 1.397 | 1.4027 | 1.3363 | 1.2249 | 1.1008 | 1.0613 | 0.66716 | 0.71347 | 0.78005 | 0.79866 | 0.83295 | 0.91942
30 | 0.77218 | 0.81719 | 0.86294 | 0.90216 | 0.9124 | 0.95443 | 0.94955 | 0.89754 | 0.81321 | 1.1942 | 1.1662 | 1.0738 | 1.0477 | 1.052 | 1.0022 | 0.91866 | 0.82563 | 0.79601 | 0.50037 | 0.5351 | 0.58504 | 0.599 | 0.62471 | 0.68957
31 | 1.0811 | 1.1441 | 1.2081 | 1.263 | 1.2774 | 1.3362 | 1.3294 | 1.2566 | 1.1385 | 1.6718 | 1.6326 | 1.5034 | 1.4668 | 1.4729 | 1.4031 | 1.2861 | 1.1559 | 1.1144 | 0.70052 | 0.74914 | 0.81905 | 0.83859 | 0.8746 | 0.96539
32 | 0.30887 | 0.32688 | 0.34518 | 0.36087 | 0.36496 | 0.38177 | 0.37982 | 0.35902 | 0.32528 | 0.47767 | 0.46646 | 0.42953 | 0.41909 | 0.42082 | 0.40088 | 0.36747 | 0.33025 | 0.3184 | 0.20015 | 0.21404 | 0.23401 | 0.2396 | 0.24989 | 0.27583

## Pg, Summer, S1
GenID | 0 | 1 | 2 | 3 | 4 | 5 | 6 | 7 | 8 | 9 | 10 | 11 | 12 | 13 | 14 | 15 | 16 | 17 | 18 | 19 | 20 | 21 | 22 | 23
1 | 0 | 0 | 0 | 0 | 0 | 0 | 0 | 0 | 0 | 0 | 0 | 0 | 0 | 0 | 0 | 0 | 0 | 0 | 0 | 0 | 0 | 0 | 0 | 0
2 | 5.894 | 5.3055 | 5.4673 | 5.3689 | 4.6045 | 4.359 | 4.8052 | 4.3712 | 3.5934 | 2.5975 | 2.6658 | 1.6526 | 1.3547 | 1.4412 | 1.9245 | 2.4343 | 2.8729 | 3.9457 | 3.5889 | 3.1873 | 4.7387 | 5.1009 | 4.9566 | 7.2358
3 | 0 | 0 | 0 | 0 | 0 | 0 | 0 | 0 | 0 | 0 | 0 | 0 | 0 | 0 | 0 | 0 | 0 | 0 | 0 | 0 | 0 | 0 | 0 | 0
4 | 0 | 0 | 0 | 0 | 0 | 0 | 0 | 0 | 0 | 0 | 0 | 0 | 0 | 0 | 0 | 0 | 0 | 0 | 0 | 0 | 0 | 0 | 0 | 0
5 | 0 | 0 | 0.00029637 | 0 | 0 | 0 | 0 | 0.17306 | 3.5986 | 9.5376 | 11.9948 | 12.4003 | 13.5697 | 13.218 | 11.1114 | 7.1114 | 1.7798 | 0.013911 | 0.0011785 | 0.00087995 | 0 | 0 | 0 | 0
6 | 0 | 0 | 0 | 0 | 0 | 0 | 0 | 0 | 0 | 0 | 0 | 0 | 0 | 0 | 0 | 0 | 0 | 0 | 0 | 0 | 0 | 0 | 0 | 0
7 | 0 | 0 | 0 | 0 | 0 | 0 | 0 | 0 | 0 | 0 | 0 | 0 | 0 | 0 | 0 | 0 | 0 | 0 | 0 | 0 | 0 | 0 | 0 | 0

## Pg, Summer, S2
GenID | 0 | 1 | 2 | 3 | 4 | 5 | 6 | 7 | 8 | 9 | 10 | 11 | 12 | 13 | 14 | 15 | 16 | 17 | 18 | 19 | 20 | 21 | 22 | 23
1 | 0 | 0 | 0 | 0 | 0 | 0 | 0 | 0 | 0 | 0 | 0 | 0 | 0 | 0 | 0 | 0 | 0 | 0 | 0 | 0 | 0 | 0 | 0 | 0
2 | 7.7917 | 6.3948 | 5.7895 | 5.0771 | 4.5513 | 3.8876 | 3.643 | 3.3887 | 3.1832 | 3.5536 | 3.3229 | 3.8401 | 4.2259 | 4.062 | 4.6367 | 4.0863 | 3.8579 | 3.9716 | 3.8111 | 3.9987 | 3.7472 | 3.1825 | 3.5746 | 3.4203
3 | 0 | 0 | 0 | 0 | 0 | 0 | 0 | 0 | 0 | 0 | 0 | 0 | 0 | 0 | 0 | 0 | 0 | 0 | 0 | 0 | 0 | 0 | 0 | 0
4 | 0 | 0 | 0 | 0 | 0 | 0 | 0 | 0 | 0 | 0 | 0 | 0 | 0 | 0 | 0 | 0 | 0 | 0 | 0 | 0 | 0 | 0 | 0 | 0
5 | 0 | 0 | 0.00029872 | 0 | 0 | 0 | 0 | 0.18164 | 3.5986 | 9.3898 | 11.718 | 13.0152 | 13.2565 | 13.0131 | 11.1114 | 7.3427 | 1.7939 | 0.014021 | 0.0012071 | 0.00092359 | 0 | 0 | 0 | 0
6 | 0 | 0 | 0 | 0 | 0 | 0 | 0 | 0 | 0 | 0 | 0 | 0 | 0 | 0 | 0 | 0 | 0 | 0 | 0 | 0 | 0 | 0 | 0 | 0
7 | 0 | 0 | 0 | 0 | 0 | 0 | 0 | 0 | 0 | 0 | 0 | 0 | 0 | 0 | 0 | 0 | 0 | 0 | 0 | 0 | 0 | 0 | 0 | 0

## Pg, Summer, S3
GenID | 0 | 1 | 2 | 3 | 4 | 5 | 6 | 7 | 8 | 9 | 10 | 11 | 12 | 13 | 14 | 15 | 16 | 17 | 18 | 19 | 20 | 21 | 22 | 23
1 | 0 | 0 | 0 | 0 | 0 | 0 | 0 | 0 | 0 | 0 | 0 | 0 | 0 | 0 | 0 | 0 | 0 | 0 | 0 | 0 | 0 | 0 | 0 | 0
2 | 6.7303 | 6.2552 | 7.5434 | 7.6659 | 6.8304 | 6.0264 | 4.3933 | 3.7623 | 3.889 | 3.6535 | 3.9956 | 4.1501 | 3.4118 | 3.6119 | 4.6318 | 6.0341 | 5.9074 | 6.3578 | 6.18 | 6.9851 | 7.073 | 6.832 | 6.2835 | 6.113
3 | 0 | 0 | 0 | 0 | 0 | 0 | 0 | 0 | 0 | 0 | 0 | 0 | 0 | 0 | 0 | 0 | 0 | 0 | 0 | 0 | 0 | 0 | 0 | 0
4 | 0 | 0 | 0 | 0 | 0 | 0 | 0 | 0 | 0 | 0 | 0 | 0 | 0 | 0 | 0 | 0 | 0 | 0 | 0 | 0 | 0 | 0 | 0 | 0
5 | 0 | 0 | 0.0002901 | 0 | 0 | 0 | 0 | 0.17292 | 3.5086 | 9.2271 | 11.56 | 12.39 | 13.0778 | 12.7877 | 10.8336 | 7.0464 | 1.7422 | 0.013617 | 0.001163 | 0.00087922 | 0 | 0 | 0 | 0
6 | 0 | 0 | 0 | 0 | 0 | 0 | 0 | 0 | 0 | 0 | 0 | 0 | 0 | 0 | 0 | 0 | 0 | 0 | 0 | 0 | 0 | 0 | 0 | 0
7 | 0 | 0 | 0 | 0 | 0 | 0 | 0 | 0 | 0 | 0 | 0 | 0 | 0 | 0 | 0 | 0 | 0 | 0 | 0 | 0 | 0 | 0 | 0 | 0

## Pg, Summer, S4
GenID | 0 | 1 | 2 | 3 | 4 | 5 | 6 | 7 | 8 | 9 | 10 | 11 | 12 | 13 | 14 | 15 | 16 | 17 | 18 | 19 | 20 | 21 | 22 | 23
1 | 0 | 0 | 0 | 0 | 0 | 0 | 0 | 0 | 0 | 0 | 0 | 0 | 0 | 0 | 0 | 0 | 0 | 0 | 0 | 0 | 0 | 0 | 0 | 0
2 | 5.894 | 5.3055 | 5.4673 | 5.3689 | 4.6045 | 4.359 | 4.8052 | 4.3712 | 3.5934 | 2.5975 | 2.6658 | 1.6526 | 1.3547 | 1.4412 | 1.9245 | 2.4343 | 2.8729 | 3.9457 | 3.5889 | 3.1873 | 4.7387 | 5.1009 | 4.9566 | 7.2358
3 | 0 | 0 | 0 | 0 | 0 | 0 | 0 | 0 | 0 | 0 | 0 | 0 | 0 | 0 | 0 | 0 | 0 | 0 | 0 | 0 | 0 | 0 | 0 | 0
4 | 0 | 0 | 0 | 0 | 0 | 0 | 0 | 0 | 0 | 0 | 0 | 0 | 0 | 0 | 0 | 0 | 0 | 0 | 0 | 0 | 0 | 0 | 0 | 0
5 | 0 | 0 | 0.00029637 | 0 | 0 | 0 | 0 | 0.17306 | 3.5986 | 9.5376 | 11.9948 | 12.4003 | 13.5697 | 13.218 | 11.1114 | 7.1114 | 1.7798 | 0.013911 | 0.0011785 | 0.00087995 | 0 | 0 | 0 | 0
6 | 0 | 0 | 0 | 0 | 0 | 0 | 0 | 0 | 0 | 0 | 0 | 0 | 0 | 0 | 0 | 0 | 0 | 0 | 0 | 0 | 0 | 0 | 0 | 0
7 | 0 | 0 | 0 | 0 | 0 | 0 | 0 | 0 | 0 | 0 | 0 | 0 | 0 | 0 | 0 | 0 | 0 | 0 | 0 | 0 | 0 | 0 | 0 | 0

## Pg, Summer, S5
GenID | 0 | 1 | 2 | 3 | 4 | 5 | 6 | 7 | 8 | 9 | 10 | 11 | 12 | 13 | 14 | 15 | 16 | 17 | 18 | 19 | 20 | 21 | 22 | 23
1 | 0 | 0 | 0 | 0 | 0 | 0 | 0 | 0 | 0 | 0 | 0 | 0 | 0 | 0 | 0 | 0 | 0 | 0 | 0 | 0 | 0 | 0 | 0 | 0
2 | 7.7917 | 6.3948 | 5.7895 | 5.0771 | 4.5513 | 3.8876 | 3.643 | 3.3887 | 3.1832 | 3.5536 | 3.3229 | 3.8401 | 4.2259 | 4.062 | 4.6367 | 4.0863 | 3.8579 | 3.9716 | 3.8111 | 3.9987 | 3.7472 | 3.1825 | 3.5746 | 3.4203
3 | 0 | 0 | 0 | 0 | 0 | 0 | 0 | 0 | 0 | 0 | 0 | 0 | 0 | 0 | 0 | 0 | 0 | 0 | 0 | 0 | 0 | 0 | 0 | 0
4 | 0 | 0 | 0 | 0 | 0 | 0 | 0 | 0 | 0 | 0 | 0 | 0 | 0 | 0 | 0 | 0 | 0 | 0 | 0 | 0 | 0 | 0 | 0 | 0
5 | 0 | 0 | 0.00029872 | 0 | 0 | 0 | 0 | 0.18164 | 3.5986 | 9.3898 | 11.718 | 13.0152 | 13.2565 | 13.0131 | 11.1114 | 7.3427 | 1.7939 | 0.014021 | 0.0012071 | 0.00092359 | 0 | 0 | 0 | 0
6 | 0 | 0 | 0 | 0 | 0 | 0 | 0 | 0 | 0 | 0 | 0 | 0 | 0 | 0 | 0 | 0 | 0 | 0 | 0 | 0 | 0 | 0 | 0 | 0
7 | 0 | 0 | 0 | 0 | 0 | 0 | 0 | 0 | 0 | 0 | 0 | 0 | 0 | 0 | 0 | 0 | 0 | 0 | 0 | 0 | 0 | 0 | 0 | 0

## Pg, Summer, S6
GenID | 0 | 1 | 2 | 3 | 4 | 5 | 6 | 7 | 8 | 9 | 10 | 11 | 12 | 13 | 14 | 15 | 16 | 17 | 18 | 19 | 20 | 21 | 22 | 23
1 | 0 | 0 | 0 | 0 | 0 | 0 | 0 | 0 | 0 | 0 | 0 | 0 | 0 | 0 | 0 | 0 | 0 | 0 | 0 | 0 | 0 | 0 | 0 | 0
2 | 6.7303 | 6.2552 | 7.5434 | 7.6659 | 6.8304 | 6.0264 | 4.3933 | 3.7623 | 3.889 | 3.6535 | 3.9956 | 4.1501 | 3.4118 | 3.6119 | 4.6318 | 6.0341 | 5.9074 | 6.3578 | 6.18 | 6.9851 | 7.073 | 6.832 | 6.2835 | 6.113
3 | 0 | 0 | 0 | 0 | 0 | 0 | 0 | 0 | 0 | 0 | 0 | 0 | 0 | 0 | 0 | 0 | 0 | 0 | 0 | 0 | 0 | 0 | 0 | 0
4 | 0 | 0 | 0 | 0 | 0 | 0 | 0 | 0 | 0 | 0 | 0 | 0 | 0 | 0 | 0 | 0 | 0 | 0 | 0 | 0 | 0 | 0 | 0 | 0
5 | 0 | 0 | 0.0002901 | 0 | 0 | 0 | 0 | 0.17292 | 3.5086 | 9.2271 | 11.56 | 12.39 | 13.0778 | 12.7877 | 10.8336 | 7.0464 | 1.7422 | 0.013617 | 0.001163 | 0.00087922 | 0 | 0 | 0 | 0
6 | 0 | 0 | 0 | 0 | 0 | 0 | 0 | 0 | 0 | 0 | 0 | 0 | 0 | 0 | 0 | 0 | 0 | 0 | 0 | 0 | 0 | 0 | 0 | 0
7 | 0 | 0 | 0 | 0 | 0 | 0 | 0 | 0 | 0 | 0 | 0 | 0 | 0 | 0 | 0 | 0 | 0 | 0 | 0 | 0 | 0 | 0 | 0 | 0

## Pg, Summer, S7
GenID | 0 | 1 | 2 | 3 | 4 | 5 | 6 | 7 | 8 | 9 | 10 | 11 | 12 | 13 | 14 | 15 | 16 | 17 | 18 | 19 | 20 | 21 | 22 | 23
1 | 0 | 0 | 0 | 0 | 0 | 0 | 0 | 0 | 0 | 0 | 0 | 0 | 0 | 0 | 0 | 0 | 0 | 0 | 0 | 0 | 0 | 0 | 0 | 0
2 | 5.894 | 5.3055 | 5.4673 | 5.3689 | 4.6045 | 4.359 | 4.8052 | 4.3712 | 3.5934 | 2.5975 | 2.6658 | 1.6526 | 1.3547 | 1.4412 | 1.9245 | 2.4343 | 2.8729 | 3.9457 | 3.5889 | 3.1873 | 4.7387 | 5.1009 | 4.9566 | 7.2358
3 | 0 | 0 | 0 | 0 | 0 | 0 | 0 | 0 | 0 | 0 | 0 | 0 | 0 | 0 | 0 | 0 | 0 | 0 | 0 | 0 | 0 | 0 | 0 | 0
4 | 0 | 0 | 0 | 0 | 0 | 0 | 0 | 0 | 0 | 0 | 0 | 0 | 0 | 0 | 0 | 0 | 0 | 0 | 0 | 0 | 0 | 0 | 0 | 0
5 | 0 | 0 | 0.00029637 | 0 | 0 | 0 | 0 | 0.17306 | 3.5986 | 9.5376 | 11.9948 | 12.4003 | 13.5697 | 13.218 | 11.1114 | 7.1114 | 1.7798 | 0.013911 | 0.0011785 | 0.00087995 | 0 | 0 | 0 | 0
6 | 0 | 0 | 0 | 0 | 0 | 0 | 0 | 0 | 0 | 0 | 0 | 0 | 0 | 0 | 0 | 0 | 0 | 0 | 0 | 0 | 0 | 0 | 0 | 0
7 | 0 | 0 | 0 | 0 | 0 | 0 | 0 | 0 | 0 | 0 | 0 | 0 | 0 | 0 | 0 | 0 | 0 | 0 | 0 | 0 | 0 | 0 | 0 | 0

## Pg, Summer, S8
GenID | 0 | 1 | 2 | 3 | 4 | 5 | 6 | 7 | 8 | 9 | 10 | 11 | 12 | 13 | 14 | 15 | 16 | 17 | 18 | 19 | 20 | 21 | 22 | 23
1 | 0 | 0 | 0 | 0 | 0 | 0 | 0 | 0 | 0 | 0 | 0 | 0 | 0 | 0 | 0 | 0 | 0 | 0 | 0 | 0 | 0 | 0 | 0 | 0
2 | 7.7917 | 6.3948 | 5.7895 | 5.0771 | 4.5513 | 3.8876 | 3.643 | 3.3887 | 3.1832 | 3.5536 | 3.3229 | 3.8401 | 4.2259 | 4.062 | 4.6367 | 4.0863 | 3.8579 | 3.9716 | 3.8111 | 3.9987 | 3.7472 | 3.1825 | 3.5746 | 3.4203
3 | 0 | 0 | 0 | 0 | 0 | 0 | 0 | 0 | 0 | 0 | 0 | 0 | 0 | 0 | 0 | 0 | 0 | 0 | 0 | 0 | 0 | 0 | 0 | 0
4 | 0 | 0 | 0 | 0 | 0 | 0 | 0 | 0 | 0 | 0 | 0 | 0 | 0 | 0 | 0 | 0 | 0 | 0 | 0 | 0 | 0 | 0 | 0 | 0
5 | 0 | 0 | 0.00029872 | 0 | 0 | 0 | 0 | 0.18164 | 3.5986 | 9.3898 | 11.718 | 13.0152 | 13.2565 | 13.0131 | 11.1114 | 7.3427 | 1.7939 | 0.014021 | 0.0012071 | 0.00092359 | 0 | 0 | 0 | 0
6 | 0 | 0 | 0 | 0 | 0 | 0 | 0 | 0 | 0 | 0 | 0 | 0 | 0 | 0 | 0 | 0 | 0 | 0 | 0 | 0 | 0 | 0 | 0 | 0
7 | 0 | 0 | 0 | 0 | 0 | 0 | 0 | 0 | 0 | 0 | 0 | 0 | 0 | 0 | 0 | 0 | 0 | 0 | 0 | 0 | 0 | 0 | 0 | 0

## Pg, Summer, S9
GenID | 0 | 1 | 2 | 3 | 4 | 5 | 6 | 7 | 8 | 9 | 10 | 11 | 12 | 13 | 14 | 15 | 16 | 17 | 18 | 19 | 20 | 21 | 22 | 23
1 | 0 | 0 | 0 | 0 | 0 | 0 | 0 | 0 | 0 | 0 | 0 | 0 | 0 | 0 | 0 | 0 | 0 | 0 | 0 | 0 | 0 | 0 | 0 | 0
2 | 6.7303 | 6.2552 | 7.5434 | 7.6659 | 6.8304 | 6.0264 | 4.3933 | 3.7623 | 3.889 | 3.6535 | 3.9956 | 4.1501 | 3.4118 | 3.6119 | 4.6318 | 6.0341 | 5.9074 | 6.3578 | 6.18 | 6.9851 | 7.073 | 6.832 | 6.2835 | 6.113
3 | 0 | 0 | 0 | 0 | 0 | 0 | 0 | 0 | 0 | 0 | 0 | 0 | 0 | 0 | 0 | 0 | 0 | 0 | 0 | 0 | 0 | 0 | 0 | 0
4 | 0 | 0 | 0 | 0 | 0 | 0 | 0 | 0 | 0 | 0 | 0 | 0 | 0 | 0 | 0 | 0 | 0 | 0 | 0 | 0 | 0 | 0 | 0 | 0
5 | 0 | 0 | 0.0002901 | 0 | 0 | 0 | 0 | 0.17292 | 3.5086 | 9.2271 | 11.56 | 12.39 | 13.0778 | 12.7877 | 10.8336 | 7.0464 | 1.7422 | 0.013617 | 0.001163 | 0.00087922 | 0 | 0 | 0 | 0
6 | 0 | 0 | 0 | 0 | 0 | 0 | 0 | 0 | 0 | 0 | 0 | 0 | 0 | 0 | 0 | 0 | 0 | 0 | 0 | 0 | 0 | 0 | 0 | 0
7 | 0 | 0 | 0 | 0 | 0 | 0 | 0 | 0 | 0 | 0 | 0 | 0 | 0 | 0 | 0 | 0 | 0 | 0 | 0 | 0 | 0 | 0 | 0 | 0

## Qg, Summer, S1
GenID | 0 | 1 | 2 | 3 | 4 | 5 | 6 | 7 | 8 | 9 | 10 | 11 | 12 | 13 | 14 | 15 | 16 | 17 | 18 | 19 | 20 | 21 | 22 | 23
1 | 0 | 0 | 0 | 0 | 0 | 0 | 0 | 0 | 0 | 0 | 0 | 0 | 0 | 0 | 0 | 0 | 0 | 0 | 0 | 0 | 0 | 0 | 0 | 0
2 | 0 | 0 | 0 | 0 | 0 | 0 | 0 | 0 | 0 | 0 | 0 | 0 | 0 | 0 | 0 | 0 | 0 | 0 | 0 | 0 | 0 | 0 | 0 | 0
3 | 0 | 0 | 0 | 0 | 0 | 0 | 0 | 0 | 0 | 0 | 0 | 0 | 0 | 0 | 0 | 0 | 0 | 0 | 0 | 0 | 0 | 0 | 0 | 0
4 | 0 | 0 | 0 | 0 | 0 | 0 | 0 | 0 | 0 | 0 | 0 | 0 | 0 | 0 | 0 | 0 | 0 | 0 | 0 | 0 | 0 | 0 | 0 | 0
5 | 0 | 0 | 0 | 0 | 0 | 0 | 0 | 0 | 0 | 0 | 0 | 0 | 0 | 0 | 0 | 0 | 0 | 0 | 0 | 0 | 0 | 0 | 0 | 0
6 | 0 | 0 | 0 | 0 | 0 | 0 | 0 | 0 | 0 | 0 | 0 | 0 | 0 | 0 | 0 | 0 | 0 | 0 | 0 | 0 | 0 | 0 | 0 | 0
7 | 0 | 0 | 0 | 0 | 0 | 0 | 0 | 0 | 0 | 0 | 0 | 0 | 0 | 0 | 0 | 0 | 0 | 0 | 0 | 0 | 0 | 0 | 0 | 0

## Qg, Summer, S2
GenID | 0 | 1 | 2 | 3 | 4 | 5 | 6 | 7 | 8 | 9 | 10 | 11 | 12 | 13 | 14 | 15 | 16 | 17 | 18 | 19 | 20 | 21 | 22 | 23
1 | 0 | 0 | 0 | 0 | 0 | 0 | 0 | 0 | 0 | 0 | 0 | 0 | 0 | 0 | 0 | 0 | 0 | 0 | 0 | 0 | 0 | 0 | 0 | 0
2 | 0 | 0 | 0 | 0 | 0 | 0 | 0 | 0 | 0 | 0 | 0 | 0 | 0 | 0 | 0 | 0 | 0 | 0 | 0 | 0 | 0 | 0 | 0 | 0
3 | 0 | 0 | 0 | 0 | 0 | 0 | 0 | 0 | 0 | 0 | 0 | 0 | 0 | 0 | 0 | 0 | 0 | 0 | 0 | 0 | 0 | 0 | 0 | 0
4 | 0 | 0 | 0 | 0 | 0 | 0 | 0 | 0 | 0 | 0 | 0 | 0 | 0 | 0 | 0 | 0 | 0 | 0 | 0 | 0 | 0 | 0 | 0 | 0
5 | 0 | 0 | 0 | 0 | 0 | 0 | 0 | 0 | 0 | 0 | 0 | 0 | 0 | 0 | 0 | 0 | 0 | 0 | 0 | 0 | 0 | 0 | 0 | 0
6 | 0 | 0 | 0 | 0 | 0 | 0 | 0 | 0 | 0 | 0 | 0 | 0 | 0 | 0 | 0 | 0 | 0 | 0 | 0 | 0 | 0 | 0 | 0 | 0
7 | 0 | 0 | 0 | 0 | 0 | 0 | 0 | 0 | 0 | 0 | 0 | 0 | 0 | 0 | 0 | 0 | 0 | 0 | 0 | 0 | 0 | 0 | 0 | 0

## Qg, Summer, S3
GenID | 0 | 1 | 2 | 3 | 4 | 5 | 6 | 7 | 8 | 9 | 10 | 11 | 12 | 13 | 14 | 15 | 16 | 17 | 18 | 19 | 20 | 21 | 22 | 23
1 | 0 | 0 | 0 | 0 | 0 | 0 | 0 | 0 | 0 | 0 | 0 | 0 | 0 | 0 | 0 | 0 | 0 | 0 | 0 | 0 | 0 | 0 | 0 | 0
2 | 0 | 0 | 0 | 0 | 0 | 0 | 0 | 0 | 0 | 0 | 0 | 0 | 0 | 0 | 0 | 0 | 0 | 0 | 0 | 0 | 0 | 0 | 0 | 0
3 | 0 | 0 | 0 | 0 | 0 | 0 | 0 | 0 | 0 | 0 | 0 | 0 | 0 | 0 | 0 | 0 | 0 | 0 | 0 | 0 | 0 | 0 | 0 | 0
4 | 0 | 0 | 0 | 0 | 0 | 0 | 0 | 0 | 0 | 0 | 0 | 0 | 0 | 0 | 0 | 0 | 0 | 0 | 0 | 0 | 0 | 0 | 0 | 0
5 | 0 | 0 | 0 | 0 | 0 | 0 | 0 | 0 | 0 | 0 | 0 | 0 | 0 | 0 | 0 | 0 | 0 | 0 | 0 | 0 | 0 | 0 | 0 | 0
6 | 0 | 0 | 0 | 0 | 0 | 0 | 0 | 0 | 0 | 0 | 0 | 0 | 0 | 0 | 0 | 0 | 0 | 0 | 0 | 0 | 0 | 0 | 0 | 0
7 | 0 | 0 | 0 | 0 | 0 | 0 | 0 | 0 | 0 | 0 | 0 | 0 | 0 | 0 | 0 | 0 | 0 | 0 | 0 | 0 | 0 | 0 | 0 | 0

## Qg, Summer, S4
GenID | 0 | 1 | 2 | 3 | 4 | 5 | 6 | 7 | 8 | 9 | 10 | 11 | 12 | 13 | 14 | 15 | 16 | 17 | 18 | 19 | 20 | 21 | 22 | 23
1 | 0 | 0 | 0 | 0 | 0 | 0 | 0 | 0 | 0 | 0 | 0 | 0 | 0 | 0 | 0 | 0 | 0 | 0 | 0 | 0 | 0 | 0 | 0 | 0
2 | 0 | 0 | 0 | 0 | 0 | 0 | 0 | 0 | 0 | 0 | 0 | 0 | 0 | 0 | 0 | 0 | 0 | 0 | 0 | 0 | 0 | 0 | 0 | 0
3 | 0 | 0 | 0 | 0 | 0 | 0 | 0 | 0 | 0 | 0 | 0 | 0 | 0 | 0 | 0 | 0 | 0 | 0 | 0 | 0 | 0 | 0 | 0 | 0
4 | 0 | 0 | 0 | 0 | 0 | 0 | 0 | 0 | 0 | 0 | 0 | 0 | 0 | 0 | 0 | 0 | 0 | 0 | 0 | 0 | 0 | 0 | 0 | 0
5 | 0 | 0 | 0 | 0 | 0 | 0 | 0 | 0 | 0 | 0 | 0 | 0 | 0 | 0 | 0 | 0 | 0 | 0 | 0 | 0 | 0 | 0 | 0 | 0
6 | 0 | 0 | 0 | 0 | 0 | 0 | 0 | 0 | 0 | 0 | 0 | 0 | 0 | 0 | 0 | 0 | 0 | 0 | 0 | 0 | 0 | 0 | 0 | 0
7 | 0 | 0 | 0 | 0 | 0 | 0 | 0 | 0 | 0 | 0 | 0 | 0 | 0 | 0 | 0 | 0 | 0 | 0 | 0 | 0 | 0 | 0 | 0 | 0

## Qg, Summer, S5
GenID | 0 | 1 | 2 | 3 | 4 | 5 | 6 | 7 | 8 | 9 | 10 | 11 | 12 | 13 | 14 | 15 | 16 | 17 | 18 | 19 | 20 | 21 | 22 | 23
1 | 0 | 0 | 0 | 0 | 0 | 0 | 0 | 0 | 0 | 0 | 0 | 0 | 0 | 0 | 0 | 0 | 0 | 0 | 0 | 0 | 0 | 0 | 0 | 0
2 | 0 | 0 | 0 | 0 | 0 | 0 | 0 | 0 | 0 | 0 | 0 | 0 | 0 | 0 | 0 | 0 | 0 | 0 | 0 | 0 | 0 | 0 | 0 | 0
3 | 0 | 0 | 0 | 0 | 0 | 0 | 0 | 0 | 0 | 0 | 0 | 0 | 0 | 0 | 0 | 0 | 0 | 0 | 0 | 0 | 0 | 0 | 0 | 0
4 | 0 | 0 | 0 | 0 | 0 | 0 | 0 | 0 | 0 | 0 | 0 | 0 | 0 | 0 | 0 | 0 | 0 | 0 | 0 | 0 | 0 | 0 | 0 | 0
5 | 0 | 0 | 0 | 0 | 0 | 0 | 0 | 0 | 0 | 0 | 0 | 0 | 0 | 0 | 0 | 0 | 0 | 0 | 0 | 0 | 0 | 0 | 0 | 0
6 | 0 | 0 | 0 | 0 | 0 | 0 | 0 | 0 | 0 | 0 | 0 | 0 | 0 | 0 | 0 | 0 | 0 | 0 | 0 | 0 | 0 | 0 | 0 | 0
7 | 0 | 0 | 0 | 0 | 0 | 0 | 0 | 0 | 0 | 0 | 0 | 0 | 0 | 0 | 0 | 0 | 0 | 0 | 0 | 0 | 0 | 0 | 0 | 0

## Qg, Summer, S6
GenID | 0 | 1 | 2 | 3 | 4 | 5 | 6 | 7 | 8 | 9 | 10 | 11 | 12 | 13 | 14 | 15 | 16 | 17 | 18 | 19 | 20 | 21 | 22 | 23
1 | 0 | 0 | 0 | 0 | 0 | 0 | 0 | 0 | 0 | 0 | 0 | 0 | 0 | 0 | 0 | 0 | 0 | 0 | 0 | 0 | 0 | 0 | 0 | 0
2 | 0 | 0 | 0 | 0 | 0 | 0 | 0 | 0 | 0 | 0 | 0 | 0 | 0 | 0 | 0 | 0 | 0 | 0 | 0 | 0 | 0 | 0 | 0 | 0
3 | 0 | 0 | 0 | 0 | 0 | 0 | 0 | 0 | 0 | 0 | 0 | 0 | 0 | 0 | 0 | 0 | 0 | 0 | 0 | 0 | 0 | 0 | 0 | 0
4 | 0 | 0 | 0 | 0 | 0 | 0 | 0 | 0 | 0 | 0 | 0 | 0 | 0 | 0 | 0 | 0 | 0 | 0 | 0 | 0 | 0 | 0 | 0 | 0
5 | 0 | 0 | 0 | 0 | 0 | 0 | 0 | 0 | 0 | 0 | 0 | 0 | 0 | 0 | 0 | 0 | 0 | 0 | 0 | 0 | 0 | 0 | 0 | 0
6 | 0 | 0 | 0 | 0 | 0 | 0 | 0 | 0 | 0 | 0 | 0 | 0 | 0 | 0 | 0 | 0 | 0 | 0 | 0 | 0 | 0 | 0 | 0 | 0
7 | 0 | 0 | 0 | 0 | 0 | 0 | 0 | 0 | 0 | 0 | 0 | 0 | 0 | 0 | 0 | 0 | 0 | 0 | 0 | 0 | 0 | 0 | 0 | 0

## Qg, Summer, S7
GenID | 0 | 1 | 2 | 3 | 4 | 5 | 6 | 7 | 8 | 9 | 10 | 11 | 12 | 13 | 14 | 15 | 16 | 17 | 18 | 19 | 20 | 21 | 22 | 23
1 | 0 | 0 | 0 | 0 | 0 | 0 | 0 | 0 | 0 | 0 | 0 | 0 | 0 | 0 | 0 | 0 | 0 | 0 | 0 | 0 | 0 | 0 | 0 | 0
2 | 0 | 0 | 0 | 0 | 0 | 0 | 0 | 0 | 0 | 0 | 0 | 0 | 0 | 0 | 0 | 0 | 0 | 0 | 0 | 0 | 0 | 0 | 0 | 0
3 | 0 | 0 | 0 | 0 | 0 | 0 | 0 | 0 | 0 | 0 | 0 | 0 | 0 | 0 | 0 | 0 | 0 | 0 | 0 | 0 | 0 | 0 | 0 | 0
4 | 0 | 0 | 0 | 0 | 0 | 0 | 0 | 0 | 0 | 0 | 0 | 0 | 0 | 0 | 0 | 0 | 0 | 0 | 0 | 0 | 0 | 0 | 0 | 0
5 | 0 | 0 | 0 | 0 | 0 | 0 | 0 | 0 | 0 | 0 | 0 | 0 | 0 | 0 | 0 | 0 | 0 | 0 | 0 | 0 | 0 | 0 | 0 | 0
6 | 0 | 0 | 0 | 0 | 0 | 0 | 0 | 0 | 0 | 0 | 0 | 0 | 0 | 0 | 0 | 0 | 0 | 0 | 0 | 0 | 0 | 0 | 0 | 0
7 | 0 | 0 | 0 | 0 | 0 | 0 | 0 | 0 | 0 | 0 | 0 | 0 | 0 | 0 | 0 | 0 | 0 | 0 | 0 | 0 | 0 | 0 | 0 | 0

## Qg, Summer, S8
GenID | 0 | 1 | 2 | 3 | 4 | 5 | 6 | 7 | 8 | 9 | 10 | 11 | 12 | 13 | 14 | 15 | 16 | 17 | 18 | 19 | 20 | 21 | 22 | 23
1 | 0 | 0 | 0 | 0 | 0 | 0 | 0 | 0 | 0 | 0 | 0 | 0 | 0 | 0 | 0 | 0 | 0 | 0 | 0 | 0 | 0 | 0 | 0 | 0
2 | 0 | 0 | 0 | 0 | 0 | 0 | 0 | 0 | 0 | 0 | 0 | 0 | 0 | 0 | 0 | 0 | 0 | 0 | 0 | 0 | 0 | 0 | 0 | 0
3 | 0 | 0 | 0 | 0 | 0 | 0 | 0 | 0 | 0 | 0 | 0 | 0 | 0 | 0 | 0 | 0 | 0 | 0 | 0 | 0 | 0 | 0 | 0 | 0
4 | 0 | 0 | 0 | 0 | 0 | 0 | 0 | 0 | 0 | 0 | 0 | 0 | 0 | 0 | 0 | 0 | 0 | 0 | 0 | 0 | 0 | 0 | 0 | 0
5 | 0 | 0 | 0 | 0 | 0 | 0 | 0 | 0 | 0 | 0 | 0 | 0 | 0 | 0 | 0 | 0 | 0 | 0 | 0 | 0 | 0 | 0 | 0 | 0
6 | 0 | 0 | 0 | 0 | 0 | 0 | 0 | 0 | 0 | 0 | 0 | 0 | 0 | 0 | 0 | 0 | 0 | 0 | 0 | 0 | 0 | 0 | 0 | 0
7 | 0 | 0 | 0 | 0 | 0 | 0 | 0 | 0 | 0 | 0 | 0 | 0 | 0 | 0 | 0 | 0 | 0 | 0 | 0 | 0 | 0 | 0 | 0 | 0

## Qg, Summer, S9
GenID | 0 | 1 | 2 | 3 | 4 | 5 | 6 | 7 | 8 | 9 | 10 | 11 | 12 | 13 | 14 | 15 | 16 | 17 | 18 | 19 | 20 | 21 | 22 | 23
1 | 0 | 0 | 0 | 0 | 0 | 0 | 0 | 0 | 0 | 0 | 0 | 0 | 0 | 0 | 0 | 0 | 0 | 0 | 0 | 0 | 0 | 0 | 0 | 0
2 | 0 | 0 | 0 | 0 | 0 | 0 | 0 | 0 | 0 | 0 | 0 | 0 | 0 | 0 | 0 | 0 | 0 | 0 | 0 | 0 | 0 | 0 | 0 | 0
3 | 0 | 0 | 0 | 0 | 0 | 0 | 0 | 0 | 0 | 0 | 0 | 0 | 0 | 0 | 0 | 0 | 0 | 0 | 0 | 0 | 0 | 0 | 0 | 0
4 | 0 | 0 | 0 | 0 | 0 | 0 | 0 | 0 | 0 | 0 | 0 | 0 | 0 | 0 | 0 | 0 | 0 | 0 | 0 | 0 | 0 | 0 | 0 | 0
5 | 0 | 0 | 0 | 0 | 0 | 0 | 0 | 0 | 0 | 0 | 0 | 0 | 0 | 0 | 0 | 0 | 0 | 0 | 0 | 0 | 0 | 0 | 0 | 0
6 | 0 | 0 | 0 | 0 | 0 | 0 | 0 | 0 | 0 | 0 | 0 | 0 | 0 | 0 | 0 | 0 | 0 | 0 | 0 | 0 | 0 | 0 | 0 | 0
7 | 0 | 0 | 0 | 0 | 0 | 0 | 0 | 0 | 0 | 0 | 0 | 0 | 0 | 0 | 0 | 0 | 0 | 0 | 0 | 0 | 0 | 0 | 0 | 0

## GenStatus, Summer
GenID | 0 | 1 | 2 | 3 | 4 | 5 | 6 | 7 | 8 | 9 | 10 | 11 | 12 | 13 | 14 | 15 | 16 | 17 | 18 | 19 | 20 | 21 | 22 | 23
1 | 1 | 1 | 1 | 1 | 1 | 1 | 1 | 1 | 1 | 1 | 1 | 1 | 1 | 1 | 1 | 1 | 1 | 1 | 1 | 1 | 1 | 1 | 1 | 1
2 | 1 | 1 | 1 | 1 | 1 | 1 | 1 | 1 | 1 | 1 | 1 | 1 | 1 | 1 | 1 | 1 | 1 | 1 | 1 | 1 | 1 | 1 | 1 | 1
3 | 1 | 1 | 1 | 1 | 1 | 1 | 1 | 1 | 1 | 1 | 1 | 1 | 1 | 1 | 1 | 1 | 1 | 1 | 1 | 1 | 1 | 1 | 1 | 1
4 | 1 | 1 | 1 | 1 | 1 | 1 | 1 | 1 | 1 | 1 | 1 | 1 | 1 | 1 | 1 | 1 | 1 | 1 | 1 | 1 | 1 | 1 | 1 | 1
5 | 1 | 1 | 1 | 1 | 1 | 1 | 1 | 1 | 1 | 1 | 1 | 1 | 1 | 1 | 1 | 1 | 1 | 1 | 1 | 1 | 1 | 1 | 1 | 1
6 | 1 | 1 | 1 | 1 | 1 | 1 | 1 | 1 | 1 | 1 | 1 | 1 | 1 | 1 | 1 | 1 | 1 | 1 | 1 | 1 | 1 | 1 | 1 | 1
7 | 1 | 1 | 1 | 1 | 1 | 1 | 1 | 1 | 1 | 1 | 1 | 1 | 1 | 1 | 1 | 1 | 1 | 1 | 1 | 1 | 1 | 1 | 1 | 1