## Main
numScenarios | 3 | 33.33% | 33.33% | 33.33%
Year | 2030
Load Scale Factor | 100%
Load Growth (cumul.) | 110.5%
Flex. Load Growth | 162.9%
PV Installed, [MW] | 2
ESS Installed, [MWh] | 0

## RES installed
GenID | NodeID | Pinst, [MW]
2 | 18 | 1
3 | 22 | 1
4 | 25 | 0
5 | 33 | 0

## ES installed
Node ID | Pinst, [MW]
6 | 0
9 | 0
15 | 0
23 | 0
27 | 0
31 | 0

## FL Distribution
LoadID | Ratio, [%]
1 | 2.692%
2 | 2.423%
3 | 3.23%
4 | 1.615%
5 | 1.615%
6 | 5.384%
7 | 5.384%
8 | 1.615%
9 | 1.615%
10 | 1.211%
11 | 1.615%
12 | 1.615%
13 | 3.23%
14 | 1.615%
15 | 1.615%
16 | 1.615%
17 | 2.423%
18 | 2.423%
19 | 2.423%
20 | 2.423%
21 | 2.423%
22 | 2.423%
23 | 11.31%
24 | 11.31%
25 | 1.615%
26 | 1.615%
27 | 1.615%
28 | 3.23%
29 | 5.384%
30 | 4.038%
31 | 5.653%
32 | 1.615%

## FL Characterization
Time | 0 | 1 | 2 | 3 | 4 | 5 | 6 | 7 | 8 | 9 | 10 | 11 | 12 | 13 | 14 | 15 | 16 | 17 | 18 | 19 | 20 | 21 | 22 | 23
EV Load, [MW] | 0.31282 | 0.25861 | 0.23157 | 0.21949 | 0.17983 | 0.15263 | 0.18665 | 0.032415 | 0.028506 | 0.041557 | 0.024474 | 0.030582 | 0.048724 | 0.089772 | 0.095779 | 0.094191 | 0.052837 | 0.10763 | 0.06316 | 0.044408 | 0.067436 | 0.041679 | 0.19023 | 0.22933
Minimum EV Load, [MW] | -0.56502 | -0.6042 | -0.67953 | -0.73302 | -0.7835 | -0.85507 | -0.81589 | -0.91522 | -0.83009 | -1.2193 | -1.2068 | -1.1032 | -1.0575 | -1.021 | -0.96236 | -0.87575 | -0.81887 | -0.73281 | -0.46514 | -0.52056 | -0.55025 | -0.59075 | -0.46935 | -0.49873
Maximum EV Load, [MW] | 0.54433 | 0.58235 | 0.65294 | 0.70259 | 0.74784 | 0.81659 | 0.77851 | 0.87854 | 0.80473 | 0.91826 | 0.92549 | 0.86635 | 0.83715 | 0.81563 | 0.76438 | 0.69592 | 0.6483 | 0.57942 | 0.45351 | 0.50761 | 0.5394 | 0.58103 | 0.45212 | 0.48077

## Pc, Winter, S1
LoadID | 0 | 1 | 2 | 3 | 4 | 5 | 6 | 7 | 8 | 9 | 10 | 11 | 12 | 13 | 14 | 15 | 16 | 17 | 18 | 19 | 20 | 21 | 22 | 23
1 | 0.071945 | 0.068112 | 0.065206 | 0.066661 | 0.063879 | 0.063225 | 0.064687 | 0.078314 | 0.079757 | 0.079355 | 0.078657 | 0.080461 | 0.080092 | 0.079802 | 0.069897 | 0.07496 | 0.080162 | 0.080437 | 0.075245 | 0.07133 | 0.071454 | 0.067666 | 0.06522 | 0.06497
2 | 0.038213 | 0.036027 | 0.034108 | 0.03358 | 0.032903 | 0.034177 | 0.041266 | 0.043683 | 0.047326 | 0.049051 | 0.048533 | 0.047539 | 0.046281 | 0.045066 | 0.042267 | 0.043469 | 0.047094 | 0.057382 | 0.0537 | 0.049266 | 0.048351 | 0.04458 | 0.044484 | 0.040827
3 | 0.061775 | 0.056936 | 0.054492 | 0.055085 | 0.054256 | 0.060322 | 0.095488 | 0.10593 | 0.1105 | 0.10746 | 0.10301 | 0.10973 | 0.10238 | 0.098885 | 0.08611 | 0.085716 | 0.087853 | 0.096516 | 0.087062 | 0.089787 | 0.087964 | 0.08202 | 0.073163 | 0.066517
4 | 0.013 | 0.0093401 | 0.0089058 | 0.008147 | 0.0077512 | 0.012355 | 0.022846 | 0.02521 | 0.027672 | 0.026155 | 0.025659 | 0.023974 | 0.023661 | 0.022993 | 0.022111 | 0.022554 | 0.027399 | 0.041776 | 0.037013 | 0.031177 | 0.030539 | 0.02689 | 0.022693 | 0.018956
5 | 0.020327 | 0.01807 | 0.016472 | 0.016444 | 0.016091 | 0.017321 | 0.022219 | 0.021793 | 0.022452 | 0.023539 | 0.023906 | 0.024398 | 0.024227 | 0.023756 | 0.023783 | 0.023577 | 0.024427 | 0.028764 | 0.027694 | 0.026808 | 0.026944 | 0.024813 | 0.024551 | 0.023167
6 | 0.10741 | 0.09908 | 0.095459 | 0.09582 | 0.094604 | 0.10025 | 0.11401 | 0.12781 | 0.13372 | 0.13892 | 0.13579 | 0.13818 | 0.13847 | 0.13866 | 0.12988 | 0.13008 | 0.12412 | 0.1329 | 0.12654 | 0.1236 | 0.12216 | 0.1167 | 0.11297 | 0.10779
7 | 0.08607 | 0.077726 | 0.075731 | 0.073798 | 0.07383 | 0.081947 | 0.10367 | 0.11623 | 0.13151 | 0.13566 | 0.13762 | 0.035422 | 0.1362 | 0.13475 | 0.12381 | 0.12081 | 0.12808 | 0.13367 | 0.12708 | 0.12437 | 0.11707 | 0.096165 | 0.096885 | 0.091962
8 | 0.015843 | 0.014399 | 0.013736 | 0.013433 | 0.013381 | 0.015244 | 0.024002 | 0.025769 | 0.026686 | 0.026753 | 0.027438 | 0.027352 | 0.026037 | 0.026086 | 0.023331 | 0.021167 | 0.021025 | 0.023706 | 0.022608 | 0.02161 | 0.021549 | 0.019547 | 0.017974 | 0.016617
9 | 0.032668 | 0.031792 | 0.031356 | 0.031161 | 0.03052 | 0.030081 | 0.03063 | 0.028139 | 0.028076 | 0.028287 | 0.028011 | 0.028109 | 0.028402 | 0.029065 | 0.029162 | 0.029137 | 0.028469 | 0.029354 | 0.028636 | 0.028333 | 0.028705 | 0.028289 | 0.030688 | 0.031319
10 | 0.025466 | 0.023141 | 0.02189 | 0.021935 | 0.021609 | 0.024224 | 0.031526 | 0.034659 | 0.037787 | 0.040465 | 0.039324 | 0.039283 | 0.039395 | 0.038157 | 0.037107 | 0.035032 | 0.036302 | 0.041845 | 0.040371 | 0.038727 | 0.037479 | 0.03509 | 0.032605 | 0.029377
11 | 0.031216 | 0.028131 | 0.026499 | 0.026188 | 0.026255 | 0.031487 | 0.041714 | 0.043299 | 0.034732 | 0.024447 | 0.046658 | 0.047113 | 0.045731 | 0.044604 | 0.04192 | 0.043019 | 0.0457 | 0.05585 | 0.051954 | 0.048268 | 0.047113 | 0.046432 | 0.043412 | 0.038259
12 | 0.047046 | 0.04597 | 0.045516 | 0.046541 | 0.045698 | 0.046433 | 0.048653 | 0.044778 | 0.03735 | 0.036053 | 0.048575 | 0.044427 | 0.045305 | 0.046958 | 0.048103 | 0.049552 | 0.053975 | 0.056461 | 0.052188 | 0.049236 | 0.050368 | 0.049816 | 0.052457 | 0.055492
13 | 0.087357 | 0.08287 | 0.083156 | 0.083668 | 0.08365 | 0.084591 | 0.10455 | 0.10447 | 0.10624 | 0.10404 | 0.10209 | 0.10597 | 0.11023 | 0.1081 | 0.10638 | 0.10754 | 0.10283 | 0.10913 | 0.10399 | 0.097506 | 0.099429 | 0.095757 | 0.089492 | 0.088056
14 | -0.0016613 | -0.0021005 | -0.0023562 | -0.002459 | -0.0034339 | -0.0049 | -0.0066575 | -0.010967 | -0.012055 | -0.012306 | -0.011431 | -0.011321 | -0.011523 | -0.010642 | -0.010011 | -0.0097774 | -0.01151 | -0.011848 | -0.01222 | -0.011769 | -0.011293 | -0.010714 | -0.0064348 | -0.0049546
15 | 0.026227 | 0.02456 | 0.023397 | 0.023796 | 0.022584 | 0.022171 | 0.022902 | 0.026337 | 0.02679 | 0.02675 | 0.026395 | 0.02704 | 0.027047 | 0.027245 | 0.023986 | 0.025663 | 0.0271 | 0.027585 | 0.025535 | 0.024095 | 0.024302 | 0.022855 | 0.023106 | 0.023303
16 | 0.020369 | 0.019058 | 0.017989 | 0.017676 | 0.017178 | 0.017705 | 0.021387 | 0.021972 | 0.023778 | 0.024693 | 0.024365 | 0.023893 | 0.023337 | 0.022895 | 0.02152 | 0.022115 | 0.02376 | 0.029126 | 0.027105 | 0.024812 | 0.024448 | 0.022458 | 0.02301 | 0.02134
17 | 0.033414 | 0.030556 | 0.029116 | 0.029315 | 0.02858 | 0.031394 | 0.049251 | 0.053229 | 0.055482 | 0.054066 | 0.051702 | 0.05511 | 0.051584 | 0.050167 | 0.043829 | 0.043619 | 0.044353 | 0.049127 | 0.044041 | 0.045252 | 0.044527 | 0.041347 | 0.038118 | 0.03511
18 | 0.018175 | 0.01315 | 0.012498 | 0.011453 | 0.010819 | 0.016884 | 0.030964 | 0.0337 | 0.036973 | 0.034985 | 0.034277 | 0.032048 | 0.031679 | 0.030899 | 0.029739 | 0.030325 | 0.036674 | 0.055991 | 0.049521 | 0.04169 | 0.0409 | 0.035965 | 0.030769 | 0.025892
19 | 0.038129 | 0.034053 | 0.031074 | 0.031115 | 0.03073 | 0.03341 | 0.04293 | 0.043324 | 0.044673 | 0.046742 | 0.047615 | 0.048549 | 0.048061 | 0.046786 | 0.046792 | 0.046393 | 0.048428 | 0.056658 | 0.054877 | 0.053257 | 0.053343 | 0.049289 | 0.047566 | 0.044481
20 | 0.043805 | 0.040328 | 0.038807 | 0.038919 | 0.038326 | 0.04051 | 0.046104 | 0.051209 | 0.053563 | 0.055679 | 0.054382 | 0.055355 | 0.05552 | 0.055707 | 0.052208 | 0.052287 | 0.049791 | 0.053448 | 0.050787 | 0.049559 | 0.049045 | 0.046794 | 0.045702 | 0.043732
21 | 0.03527 | 0.031787 | 0.030916 | 0.03011 | 0.030016 | 0.03319 | 0.041971 | 0.046581 | 0.052682 | 0.054377 | 0.055112 | 0.014251 | 0.054609 | 0.05414 | 0.049782 | 0.048577 | 0.051376 | 0.053758 | 0.051004 | 0.049869 | 0.047009 | 0.038578 | 0.039266 | 0.037402
22 | 0.034555 | 0.031821 | 0.030599 | 0.030038 | 0.030547 | 0.035645 | 0.056991 | 0.063899 | 0.066254 | 0.066211 | 0.068199 | 0.067887 | 0.064305 | 0.063766 | 0.056781 | 0.051397 | 0.051709 | 0.057527 | 0.055499 | 0.053308 | 0.052784 | 0.048193 | 0.041863 | 0.03784
23 | 0.31152 | 0.30539 | 0.30234 | 0.30097 | 0.29649 | 0.29341 | 0.29726 | 0.27982 | 0.27938 | 0.28085 | 0.27892 | 0.27961 | 0.28166 | 0.2863 | 0.28698 | 0.2868 | 0.28213 | 0.28832 | 0.2833 | 0.28118 | 0.28378 | 0.28087 | 0.29766 | 0.30208
24 | 0.17988 | 0.16263 | 0.15341 | 0.15332 | 0.14987 | 0.16642 | 0.2162 | 0.23211 | 0.25283 | 0.27111 | 0.26295 | 0.26287 | 0.2642 | 0.25728 | 0.25047 | 0.23659 | 0.24372 | 0.28244 | 0.27118 | 0.25962 | 0.25204 | 0.23528 | 0.22351 | 0.20325
25 | 0.024675 | 0.022143 | 0.020809 | 0.020528 | 0.020417 | 0.024231 | 0.032039 | 0.032605 | 0.026164 | 0.018503 | 0.035092 | 0.035458 | 0.034495 | 0.033816 | 0.031826 | 0.032645 | 0.034488 | 0.042322 | 0.039221 | 0.03638 | 0.035607 | 0.034992 | 0.033327 | 0.02962
26 | 0.036547 | 0.035522 | 0.035072 | 0.035792 | 0.035 | 0.035441 | 0.037243 | 0.033714 | 0.028128 | 0.027207 | 0.03653 | 0.033444 | 0.034176 | 0.035581 | 0.036464 | 0.037545 | 0.040695 | 0.04278 | 0.039396 | 0.037106 | 0.038049 | 0.037531 | 0.040111 | 0.042545
27 | 0.024366 | 0.022806 | 0.022659 | 0.022689 | 0.022365 | 0.02238 | 0.027644 | 0.026379 | 0.026791 | 0.026345 | 0.02572 | 0.02674 | 0.027951 | 0.027749 | 0.027368 | 0.027645 | 0.026133 | 0.028151 | 0.026506 | 0.024735 | 0.025402 | 0.024276 | 0.023909 | 0.023866
28 | -0.036891 | -0.035587 | -0.035194 | -0.034938 | -0.038559 | -0.046625 | -0.061675 | -0.079384 | -0.086688 | -0.089499 | -0.08199 | -0.081716 | -0.084599 | -0.081741 | -0.077813 | -0.076048 | -0.084839 | -0.091625 | -0.09064 | -0.085968 | -0.084497 | -0.078361 | -0.060405 | -0.053201
29 | 0.65209 | 0.62543 | 0.60219 | 0.61934 | 0.60006 | 0.59938 | 0.60667 | 0.77616 | 0.79143 | 0.7846 | 0.7813 | 0.79802 | 0.79043 | 0.77869 | 0.67834 | 0.72931 | 0.79024 | 0.7812 | 0.73885 | 0.70374 | 0.70002 | 0.66769 | 0.61124 | 0.60032
30 | 0.066241 | 0.062526 | 0.059222 | 0.058321 | 0.057217 | 0.059501 | 0.071839 | 0.076379 | 0.082763 | 0.085755 | 0.084883 | 0.083132 | 0.080894 | 0.078684 | 0.073775 | 0.07588 | 0.082308 | 0.1002 | 0.093848 | 0.086125 | 0.084477 | 0.07793 | 0.077463 | 0.070985
31 | 0.082271 | 0.075347 | 0.071855 | 0.072402 | 0.070724 | 0.077868 | 0.12237 | 0.13294 | 0.13859 | 0.135 | 0.12916 | 0.13765 | 0.12876 | 0.12506 | 0.10918 | 0.10867 | 0.11067 | 0.12238 | 0.10985 | 0.11295 | 0.11104 | 0.1032 | 0.094526 | 0.08685
32 | 0.015649 | 0.011061 | 0.010628 | 0.009681 | 0.0093668 | 0.015652 | 0.029457 | 0.033438 | 0.036743 | 0.034649 | 0.03408 | 0.031801 | 0.031285 | 0.030174 | 0.028965 | 0.029564 | 0.036247 | 0.055122 | 0.049011 | 0.041331 | 0.040356 | 0.035628 | 0.029233 | 0.02404

## Pc, Winter, S2
LoadID | 0 | 1 | 2 | 3 | 4 | 5 | 6 | 7 | 8 | 9 | 10 | 11 | 12 | 13 | 14 | 15 | 16 | 17 | 18 | 19 | 20 | 21 | 22 | 23
1 | 0.088702 | 0.083092 | 0.079656 | 0.080375 | 0.078099 | 0.075252 | 0.070222 | 0.071033 | 0.072652 | 0.071566 | 0.070006 | 0.071157 | 0.071512 | 0.070175 | 0.068109 | 0.068545 | 0.068661 | 0.06835 | 0.067762 | 0.066408 | 0.066184 | 0.064588 | 0.067263 | 0.070393
2 | 0.038334 | 0.034251 | 0.033188 | 0.030049 | 0.031249 | 0.0323 | 0.035353 | 0.037704 | 0.043816 | 0.046663 | 0.04779 | 0.046731 | 0.04532 | 0.045081 | 0.043387 | 0.043652 | 0.04667 | 0.056458 | 0.053386 | 0.051044 | 0.048522 | 0.043587 | 0.043174 | 0.039313
3 | 0.080521 | 0.074599 | 0.07061 | 0.070707 | 0.070058 | 0.073713 | 0.093564 | 0.093192 | 0.10089 | 0.10781 | 0.10462 | 0.11064 | 0.10867 | 0.09971 | 0.087681 | 0.087214 | 0.09074 | 0.1038 | 0.10121 | 0.098615 | 0.09635 | 0.087688 | 0.086901 | 0.079904
4 | 0.015378 | 0.011215 | 0.0098151 | 0.0092085 | 0.0085277 | 0.011492 | 0.019542 | 0.021246 | 0.024763 | 0.026212 | 0.026885 | 0.025183 | 0.028307 | 0.025687 | 0.025298 | 0.024588 | 0.028606 | 0.042281 | 0.039329 | 0.033376 | 0.031224 | 0.026163 | 0.023283 | 0.020355
5 | 0.021136 | 0.018425 | 0.016944 | 0.016701 | 0.016272 | 0.016777 | 0.019448 | 0.018547 | 0.021508 | 0.023609 | 0.025144 | 0.025677 | 0.026022 | 0.025627 | 0.024909 | 0.02415 | 0.02434 | 0.028599 | 0.028126 | 0.027121 | 0.026272 | 0.024158 | 0.024366 | 0.022849
6 | 0.12524 | 0.11594 | 0.11008 | 0.11046 | 0.10745 | 0.11142 | 0.12022 | 0.12015 | 0.12383 | 0.13114 | 0.13025 | 0.13797 | 0.13608 | 0.13222 | 0.12353 | 0.12489 | 0.12106 | 0.13429 | 0.13112 | 0.1255 | 0.1216 | 0.11479 | 0.11944 | 0.11898
7 | 0.090921 | 0.081019 | 0.07925 | 0.076694 | 0.076292 | 0.08255 | 0.095796 | 0.10434 | 0.11913 | 0.13276 | 0.12982 | 0.13664 | 0.13409 | 0.1274 | 0.12516 | 0.11623 | 0.11466 | 0.12978 | 0.12797 | 0.12722 | 0.12213 | 0.10434 | 0.10159 | 0.097692
8 | 0.017521 | 0.015908 | 0.015153 | 0.014686 | 0.014469 | 0.015402 | 0.021681 | 0.021591 | 0.024223 | 0.025692 | 0.026995 | 0.027476 | 0.025558 | 0.02387 | 0.021861 | 0.021299 | 0.021761 | 0.02422 | 0.022352 | 0.021268 | 0.020634 | 0.018793 | 0.019384 | 0.018019
9 | 0.032668 | 0.031792 | 0.031356 | 0.031161 | 0.03052 | 0.030081 | 0.03063 | 0.028139 | 0.028076 | 0.028287 | 0.028011 | 0.028109 | 0.028402 | 0.029065 | 0.029162 | 0.029137 | 0.028469 | 0.029354 | 0.028636 | 0.028333 | 0.028705 | 0.028289 | 0.030688 | 0.031319
10 | 0.027989 | 0.025334 | 0.023969 | 0.023416 | 0.023079 | 0.024366 | 0.027924 | 0.02805 | 0.032259 | 0.036492 | 0.037496 | 0.038894 | 0.039298 | 0.036696 | 0.034657 | 0.034399 | 0.036349 | 0.041909 | 0.041419 | 0.039811 | 0.038187 | 0.034653 | 0.033368 | 0.029689
11 | 0.032154 | 0.028407 | 0.027179 | 0.026175 | 0.02537 | 0.029345 | 0.034573 | 0.037637 | 0.042206 | 0.046819 | 0.047896 | 0.0493 | 0.048323 | 0.04781 | 0.046003 | 0.045417 | 0.047285 | 0.056216 | 0.054573 | 0.052177 | 0.049174 | 0.045022 | 0.042818 | 0.038198
12 | 0.058115 | 0.054517 | 0.05078 | 0.050919 | 0.050774 | 0.050211 | 0.05099 | 0.046755 | 0.03584 | 0.035152 | 0.049154 | 0.046958 | 0.047754 | 0.048591 | 0.048975 | 0.049292 | 0.05386 | 0.056807 | 0.050563 | 0.049289 | 0.049255 | 0.048697 | 0.050389 | 0.05553
13 | 0.094877 | 0.088943 | 0.088598 | 0.08771 | 0.085373 | 0.086804 | 0.099677 | 0.097874 | 0.10315 | 0.10186 | 0.10677 | 0.11105 | 0.107 | 0.099507 | 0.086975 | 0.085976 | 0.087501 | 0.093083 | 0.090578 | 0.08957 | 0.087773 | 0.083923 | 0.087149 | 0.086311
14 | -0.0021116 | -0.0023752 | -0.0025971 | -0.0025984 | -0.0033623 | -0.0041532 | -0.004947 | -0.0092461 | -0.010549 | -0.012061 | -0.012317 | -0.013099 | -0.012016 | -0.010696 | -0.010447 | -0.010595 | -0.01149 | -0.011226 | -0.012015 | -0.011626 | -0.010891 | -0.010547 | -0.006604 | -0.0049544
15 | 0.031813 | 0.029554 | 0.028214 | 0.028367 | 0.027324 | 0.02618 | 0.024747 | 0.02391 | 0.024422 | 0.024154 | 0.023511 | 0.023939 | 0.024187 | 0.024036 | 0.02339 | 0.023525 | 0.023266 | 0.023556 | 0.023041 | 0.022455 | 0.022545 | 0.021829 | 0.023786 | 0.025111
16 | 0.02043 | 0.018169 | 0.017529 | 0.015911 | 0.01635 | 0.016766 | 0.01843 | 0.018983 | 0.022023 | 0.023499 | 0.023994 | 0.023489 | 0.022857 | 0.022903 | 0.02208 | 0.022206 | 0.023548 | 0.028664 | 0.026948 | 0.025701 | 0.024533 | 0.021962 | 0.022355 | 0.020582
17 | 0.042787 | 0.039388 | 0.037175 | 0.037126 | 0.036481 | 0.038089 | 0.048289 | 0.046858 | 0.050674 | 0.054243 | 0.052508 | 0.055568 | 0.05473 | 0.05058 | 0.044614 | 0.044368 | 0.045796 | 0.052769 | 0.051114 | 0.049666 | 0.048719 | 0.04418 | 0.044987 | 0.041804
18 | 0.021346 | 0.015649 | 0.01371 | 0.012869 | 0.011854 | 0.015734 | 0.026559 | 0.028415 | 0.033095 | 0.035062 | 0.035912 | 0.033659 | 0.037874 | 0.034492 | 0.033989 | 0.033037 | 0.038283 | 0.056665 | 0.052609 | 0.04462 | 0.041813 | 0.034997 | 0.031557 | 0.027758
19 | 0.039745 | 0.034761 | 0.032019 | 0.031629 | 0.031091 | 0.032321 | 0.037388 | 0.036833 | 0.042786 | 0.046883 | 0.05009 | 0.051108 | 0.05165 | 0.050529 | 0.049044 | 0.047539 | 0.048254 | 0.05633 | 0.055743 | 0.053884 | 0.052 | 0.047979 | 0.047196 | 0.043847
20 | 0.05094 | 0.047073 | 0.044657 | 0.044774 | 0.043466 | 0.04498 | 0.04859 | 0.048146 | 0.049608 | 0.052568 | 0.052166 | 0.05527 | 0.054562 | 0.053128 | 0.049671 | 0.05021 | 0.048567 | 0.054006 | 0.052619 | 0.050319 | 0.04882 | 0.046026 | 0.048288 | 0.048209
21 | 0.03721 | 0.033104 | 0.032323 | 0.031269 | 0.031001 | 0.033431 | 0.038821 | 0.041822 | 0.047727 | 0.053216 | 0.051994 | 0.054739 | 0.053767 | 0.051201 | 0.050323 | 0.046744 | 0.046004 | 0.052203 | 0.051357 | 0.051007 | 0.049032 | 0.041848 | 0.041148 | 0.039694
22 | 0.03875 | 0.035593 | 0.034143 | 0.033169 | 0.033268 | 0.03604 | 0.051187 | 0.053454 | 0.060098 | 0.06356 | 0.067092 | 0.068195 | 0.063109 | 0.058225 | 0.053105 | 0.051727 | 0.053549 | 0.058811 | 0.05486 | 0.052453 | 0.050496 | 0.04631 | 0.045388 | 0.041343
23 | 0.31152 | 0.30539 | 0.30234 | 0.30097 | 0.29649 | 0.29341 | 0.29726 | 0.27982 | 0.27938 | 0.28085 | 0.27892 | 0.27961 | 0.28166 | 0.2863 | 0.28698 | 0.2868 | 0.28213 | 0.28832 | 0.2833 | 0.28118 | 0.28378 | 0.28087 | 0.29766 | 0.30208
24 | 0.1967 | 0.17725 | 0.16727 | 0.1632 | 0.15967 | 0.16737 | 0.19219 | 0.18805 | 0.21598 | 0.24462 | 0.25076 | 0.26028 | 0.26356 | 0.24754 | 0.23414 | 0.23237 | 0.24403 | 0.28287 | 0.27817 | 0.26684 | 0.25676 | 0.23237 | 0.2286 | 0.20533
25 | 0.025379 | 0.022349 | 0.021319 | 0.020517 | 0.019754 | 0.022625 | 0.026683 | 0.028359 | 0.031769 | 0.035282 | 0.036021 | 0.037099 | 0.036439 | 0.03622 | 0.034889 | 0.034443 | 0.035677 | 0.042596 | 0.041185 | 0.039312 | 0.037153 | 0.033935 | 0.032882 | 0.029575
26 | 0.044849 | 0.041932 | 0.03902 | 0.039076 | 0.038807 | 0.038274 | 0.038996 | 0.035197 | 0.026995 | 0.026532 | 0.036964 | 0.035342 | 0.036012 | 0.036806 | 0.037118 | 0.037349 | 0.040609 | 0.04304 | 0.038177 | 0.037146 | 0.037213 | 0.036691 | 0.03856 | 0.042573
27 | 0.026246 | 0.024324 | 0.02402 | 0.0237 | 0.022795 | 0.022933 | 0.026426 | 0.02473 | 0.026017 | 0.025802 | 0.026889 | 0.028008 | 0.027143 | 0.025602 | 0.022517 | 0.022255 | 0.022302 | 0.02414 | 0.023154 | 0.022751 | 0.022488 | 0.021317 | 0.023323 | 0.02343
28 | -0.040043 | -0.03751 | -0.03688 | -0.035914 | -0.038058 | -0.041397 | -0.049702 | -0.06734 | -0.076144 | -0.08778 | -0.088195 | -0.094164 | -0.08805 | -0.08212 | -0.080866 | -0.081772 | -0.0847 | -0.087275 | -0.089202 | -0.084966 | -0.08168 | -0.077195 | -0.06159 | -0.0532
29 | 0.81965 | 0.77523 | 0.7467 | 0.75649 | 0.74226 | 0.71966 | 0.66203 | 0.70335 | 0.72038 | 0.70671 | 0.69479 | 0.70498 | 0.70462 | 0.68242 | 0.66046 | 0.66517 | 0.67523 | 0.66032 | 0.66401 | 0.65452 | 0.64731 | 0.63691 | 0.63166 | 0.65455
30 | 0.066452 | 0.059416 | 0.057611 | 0.052142 | 0.054322 | 0.056217 | 0.061491 | 0.065916 | 0.07662 | 0.081577 | 0.083583 | 0.081717 | 0.079212 | 0.07871 | 0.075734 | 0.076201 | 0.081566 | 0.098585 | 0.093298 | 0.089238 | 0.084778 | 0.076192 | 0.07517 | 0.068335
31 | 0.1057 | 0.097426 | 0.092002 | 0.091928 | 0.090476 | 0.094606 | 0.11997 | 0.11701 | 0.12657 | 0.13544 | 0.13117 | 0.1388 | 0.13663 | 0.12609 | 0.11115 | 0.11054 | 0.11428 | 0.13149 | 0.12753 | 0.12399 | 0.12153 | 0.11028 | 0.1117 | 0.10358
32 | 0.01882 | 0.013561 | 0.01184 | 0.011096 | 0.010402 | 0.014501 | 0.025052 | 0.028154 | 0.032864 | 0.034726 | 0.035715 | 0.033412 | 0.03748 | 0.033767 | 0.033215 | 0.032276 | 0.037857 | 0.055796 | 0.052099 | 0.044262 | 0.041269 | 0.03466 | 0.030021 | 0.025906

## Pc, Winter, S3
LoadID | 0 | 1 | 2 | 3 | 4 | 5 | 6 | 7 | 8 | 9 | 10 | 11 | 12 | 13 | 14 | 15 | 16 | 17 | 18 | 19 | 20 | 21 | 22 | 23
1 | 0.085311 | 0.082387 | 0.079433 | 0.079874 | 0.076245 | 0.076717 | 0.077343 | 0.078607 | 0.07922 | 0.076353 | 0.076774 | 0.074735 | 0.078433 | 0.077091 | 0.077708 | 0.079328 | 0.079754 | 0.0813 | 0.079539 | 0.075396 | 0.076256 | 0.074303 | 0.077638 | 0.079996
2 | 0.041339 | 0.037277 | 0.035094 | 0.033639 | 0.033034 | 0.034659 | 0.038025 | 0.040717 | 0.046368 | 0.053227 | 0.053501 | 0.053983 | 0.052459 | 0.047932 | 0.042459 | 0.044242 | 0.047364 | 0.054529 | 0.055581 | 0.05334 | 0.051184 | 0.046793 | 0.044854 | 0.041973
3 | 0.083765 | 0.077867 | 0.074125 | 0.072727 | 0.070911 | 0.071997 | 0.08007 | 0.080385 | 0.088228 | 0.10057 | 0.10672 | 0.10992 | 0.10647 | 0.099098 | 0.093662 | 0.089551 | 0.088315 | 0.10101 | 0.10263 | 0.10153 | 0.10046 | 0.093641 | 0.091589 | 0.084333
4 | 0.02112 | 0.014685 | 0.013716 | 0.012287 | 0.0063679 | 0.0095914 | 0.01639 | 0.018676 | 0.027609 | 0.034081 | 0.038247 | 0.039821 | 0.034467 | 0.026061 | 0.022335 | 0.020742 | 0.026362 | 0.040928 | 0.040923 | 0.036126 | 0.033182 | 0.028232 | 0.022694 | 0.017532
5 | 0.020508 | 0.018203 | 0.016479 | 0.015869 | 0.015413 | 0.015512 | 0.017309 | 0.015977 | 0.01892 | 0.022887 | 0.025571 | 0.02763 | 0.026862 | 0.024553 | 0.022391 | 0.021597 | 0.021428 | 0.024088 | 0.024311 | 0.02481 | 0.024526 | 0.022875 | 0.022416 | 0.020188
6 | 0.12648 | 0.11888 | 0.11494 | 0.11206 | 0.10936 | 0.11204 | 0.11917 | 0.11627 | 0.1218 | 0.13154 | 0.13356 | 0.13486 | 0.1358 | 0.13223 | 0.12458 | 0.12416 | 0.12504 | 0.13777 | 0.13513 | 0.14007 | 0.13738 | 0.13226 | 0.13087 | 0.12831
7 | 0.093569 | 0.084557 | 0.080713 | 0.077225 | 0.076998 | 0.080465 | 0.090899 | 0.08623 | 0.1001 | 0.11623 | 0.12311 | 0.13428 | 0.13274 | 0.12481 | 0.11663 | 0.10468 | 0.10291 | 0.11455 | 0.11342 | 0.11145 | 0.11528 | 0.10792 | 0.10164 | 0.094302
8 | 0.01898 | 0.017379 | 0.016432 | 0.015988 | 0.015512 | 0.016338 | 0.018553 | 0.017626 | 0.020176 | 0.023564 | 0.026556 | 0.027753 | 0.025088 | 0.023172 | 0.022111 | 0.021196 | 0.020324 | 0.022064 | 0.021743 | 0.021849 | 0.021523 | 0.019625 | 0.019998 | 0.018523
9 | 0.032668 | 0.031792 | 0.031356 | 0.031161 | 0.03052 | 0.030081 | 0.03063 | 0.028139 | 0.028076 | 0.028287 | 0.028011 | 0.028109 | 0.028402 | 0.029065 | 0.029162 | 0.029137 | 0.028469 | 0.029354 | 0.028636 | 0.028333 | 0.028705 | 0.028289 | 0.030688 | 0.031319
10 | 0.026956 | 0.024076 | 0.022463 | 0.021911 | 0.021191 | 0.022144 | 0.024702 | 0.025421 | 0.030366 | 0.036275 | 0.040365 | 0.041353 | 0.037534 | 0.033899 | 0.031875 | 0.030999 | 0.031256 | 0.035352 | 0.035974 | 0.03573 | 0.034488 | 0.032169 | 0.030864 | 0.027275
11 | 0.030992 | 0.027924 | 0.025979 | 0.02546 | 0.024521 | 0.027583 | 0.032504 | 0.035511 | 0.041087 | 0.046993 | 0.052671 | 0.054887 | 0.050348 | 0.046152 | 0.041709 | 0.040204 | 0.043189 | 0.049333 | 0.04885 | 0.049027 | 0.047423 | 0.043892 | 0.039044 | 0.034179
12 | 0.057002 | 0.052797 | 0.050245 | 0.050344 | 0.049629 | 0.049347 | 0.050724 | 0.045709 | 0.033495 | 0.040794 | 0.049657 | 0.048312 | 0.047236 | 0.04836 | 0.047654 | 0.047591 | 0.047104 | 0.05521 | 0.055898 | 0.052799 | 0.05066 | 0.050072 | 0.052659 | 0.05422
13 | 0.10265 | 0.099598 | 0.098052 | 0.097176 | 0.093771 | 0.094522 | 0.098361 | 0.097374 | 0.10159 | 0.10519 | 0.1098 | 0.10532 | 0.10267 | 0.10071 | 0.098466 | 0.10117 | 0.099525 | 0.10253 | 0.10451 | 0.10484 | 0.10295 | 0.10086 | 0.10228 | 0.099314
14 | -0.0021392 | -0.0023218 | -0.0024944 | -0.002412 | -0.0031807 | -0.0039981 | -0.0044023 | -0.0083292 | -0.010428 | -0.012085 | -0.013161 | -0.012903 | -0.011977 | -0.0095636 | -0.0082272 | -0.0082435 | -0.0089397 | -0.008896 | -0.010053 | -0.010253 | -0.0091286 | -0.0088996 | -0.0053862 | -0.0033029
15 | 0.030682 | 0.029319 | 0.02814 | 0.0282 | 0.026706 | 0.026668 | 0.027121 | 0.026435 | 0.026611 | 0.025749 | 0.025767 | 0.025131 | 0.026494 | 0.026341 | 0.02659 | 0.027119 | 0.026964 | 0.027873 | 0.026966 | 0.025451 | 0.025903 | 0.025067 | 0.027245 | 0.028311
16 | 0.021933 | 0.019683 | 0.018482 | 0.017706 | 0.017243 | 0.017946 | 0.019766 | 0.020489 | 0.023299 | 0.026781 | 0.026849 | 0.027115 | 0.026426 | 0.024329 | 0.021616 | 0.022501 | 0.023896 | 0.027699 | 0.028046 | 0.026849 | 0.025864 | 0.023565 | 0.023195 | 0.021913
17 | 0.044409 | 0.041022 | 0.038933 | 0.038136 | 0.036907 | 0.037231 | 0.041542 | 0.040454 | 0.044344 | 0.050622 | 0.053557 | 0.055206 | 0.053627 | 0.050274 | 0.047604 | 0.045536 | 0.044584 | 0.051375 | 0.051826 | 0.051126 | 0.050776 | 0.047157 | 0.047331 | 0.044018
18 | 0.029002 | 0.020276 | 0.018912 | 0.016973 | 0.0089745 | 0.013199 | 0.022356 | 0.024989 | 0.036888 | 0.045553 | 0.051062 | 0.053177 | 0.046087 | 0.03499 | 0.030038 | 0.027909 | 0.035292 | 0.05486 | 0.054735 | 0.048288 | 0.044425 | 0.037755 | 0.030771 | 0.023994
19 | 0.03849 | 0.034319 | 0.031088 | 0.029966 | 0.029374 | 0.029792 | 0.033111 | 0.031693 | 0.037609 | 0.045438 | 0.050944 | 0.055013 | 0.05333 | 0.04838 | 0.044009 | 0.042434 | 0.042429 | 0.047307 | 0.048112 | 0.049262 | 0.048507 | 0.045414 | 0.043296 | 0.038525
20 | 0.051434 | 0.048248 | 0.046601 | 0.045417 | 0.044228 | 0.045226 | 0.048172 | 0.046595 | 0.048796 | 0.05273 | 0.053492 | 0.054027 | 0.054451 | 0.053133 | 0.05009 | 0.049918 | 0.050158 | 0.055398 | 0.05422 | 0.056148 | 0.055133 | 0.053016 | 0.052861 | 0.05194
21 | 0.03827 | 0.034519 | 0.032909 | 0.031481 | 0.031283 | 0.032597 | 0.036862 | 0.034579 | 0.040115 | 0.046606 | 0.04931 | 0.053793 | 0.053226 | 0.050167 | 0.046908 | 0.042126 | 0.041306 | 0.046108 | 0.045536 | 0.0447 | 0.046295 | 0.04328 | 0.041169 | 0.038338
22 | 0.042399 | 0.03927 | 0.037341 | 0.036424 | 0.035876 | 0.03838 | 0.043368 | 0.043541 | 0.049979 | 0.058239 | 0.065994 | 0.068888 | 0.061933 | 0.056481 | 0.053731 | 0.051469 | 0.049956 | 0.053422 | 0.053337 | 0.053906 | 0.052719 | 0.048388 | 0.046923 | 0.042604
23 | 0.31152 | 0.30539 | 0.30234 | 0.30097 | 0.29649 | 0.29341 | 0.29726 | 0.27982 | 0.27938 | 0.28085 | 0.27892 | 0.27961 | 0.28166 | 0.2863 | 0.28698 | 0.2868 | 0.28213 | 0.28832 | 0.2833 | 0.28118 | 0.28378 | 0.28087 | 0.29766 | 0.30208
24 | 0.18981 | 0.16886 | 0.15724 | 0.15317 | 0.14708 | 0.15255 | 0.17071 | 0.17052 | 0.20336 | 0.24317 | 0.26989 | 0.27668 | 0.2518 | 0.22889 | 0.21559 | 0.2097 | 0.21008 | 0.23915 | 0.24187 | 0.23964 | 0.2321 | 0.21581 | 0.2119 | 0.18924
25 | 0.024507 | 0.021987 | 0.020419 | 0.019981 | 0.019117 | 0.021304 | 0.025131 | 0.026764 | 0.03093 | 0.035413 | 0.039602 | 0.041288 | 0.037958 | 0.034976 | 0.031669 | 0.030534 | 0.032605 | 0.037434 | 0.036893 | 0.036949 | 0.03584 | 0.033087 | 0.030051 | 0.02656
26 | 0.044015 | 0.040642 | 0.038618 | 0.038644 | 0.037948 | 0.037626 | 0.038796 | 0.034413 | 0.025237 | 0.030763 | 0.037341 | 0.036357 | 0.035624 | 0.036632 | 0.036127 | 0.036074 | 0.035542 | 0.041842 | 0.042179 | 0.039779 | 0.038267 | 0.037722 | 0.040263 | 0.041591
27 | 0.028189 | 0.026988 | 0.026383 | 0.026066 | 0.024895 | 0.024863 | 0.026098 | 0.024605 | 0.025629 | 0.026633 | 0.027647 | 0.026576 | 0.026062 | 0.025902 | 0.02539 | 0.026052 | 0.025308 | 0.026501 | 0.026639 | 0.026568 | 0.026281 | 0.025553 | 0.027106 | 0.026681
28 | -0.040236 | -0.037136 | -0.036161 | -0.034609 | -0.036787 | -0.040312 | -0.045889 | -0.060922 | -0.075296 | -0.087948 | -0.094107 | -0.092791 | -0.087774 | -0.074195 | -0.065325 | -0.065311 | -0.066845 | -0.070964 | -0.075471 | -0.075354 | -0.069346 | -0.065663 | -0.053066 | -0.041639
29 | 0.78574 | 0.76818 | 0.74446 | 0.75147 | 0.72373 | 0.7343 | 0.73324 | 0.77909 | 0.78606 | 0.75458 | 0.76247 | 0.74076 | 0.77384 | 0.75158 | 0.75646 | 0.77299 | 0.78616 | 0.78982 | 0.78178 | 0.74439 | 0.74804 | 0.73405 | 0.73542 | 0.75057
30 | 0.071712 | 0.064713 | 0.060946 | 0.058426 | 0.057447 | 0.060346 | 0.066167 | 0.07119 | 0.081087 | 0.093064 | 0.093577 | 0.094408 | 0.091704 | 0.0837 | 0.07411 | 0.077233 | 0.082781 | 0.095208 | 0.09714 | 0.093256 | 0.089435 | 0.081803 | 0.07811 | 0.07299
31 | 0.10976 | 0.10151 | 0.096397 | 0.094453 | 0.091543 | 0.092461 | 0.1031 | 0.10101 | 0.11075 | 0.12639 | 0.13379 | 0.13789 | 0.13387 | 0.12532 | 0.11862 | 0.11346 | 0.11125 | 0.128 | 0.12931 | 0.12763 | 0.12667 | 0.11772 | 0.11756 | 0.10912
32 | 0.026476 | 0.018188 | 0.017042 | 0.015201 | 0.0075223 | 0.011967 | 0.020848 | 0.024727 | 0.036658 | 0.045217 | 0.050865 | 0.05293 | 0.045693 | 0.034265 | 0.029264 | 0.027149 | 0.034865 | 0.053991 | 0.054225 | 0.047929 | 0.04388 | 0.037418 | 0.029235 | 0.022142

## Qc, Winter, S1
LoadID | 0 | 1 | 2 | 3 | 4 | 5 | 6 | 7 | 8 | 9 | 10 | 11 | 12 | 13 | 14 | 15 | 16 | 17 | 18 | 19 | 20 | 21 | 22 | 23
1 | 0.052901 | 0.037375 | 0.0324 | 0.041531 | 0.03576 | 0.029401 | 0.024326 | 0.085008 | 0.088901 | 0.076251 | 0.088838 | 0.082548 | 0.082912 | 0.074037 | 0.043934 | 0.068787 | 0.082499 | 0.076977 | 0.053799 | 0.055814 | 0.051985 | 0.032247 | 0.025724 | 0.026661
2 | -0.090177 | -0.090157 | -0.092644 | -0.096888 | -0.095958 | -0.088067 | -0.055841 | -0.010734 | -0.011535 | -0.0076446 | -0.0067341 | -0.030054 | -0.043905 | -0.056916 | -0.056488 | -0.057443 | -0.045164 | 0.014844 | -0.0020921 | -0.024695 | -0.045776 | -0.060215 | -0.066041 | -0.075614
3 | -0.11499 | -0.12407 | -0.12635 | -0.12466 | -0.12476 | -0.10418 | -0.0038794 | 0.053713 | 0.068458 | 0.047689 | 0.028157 | 0.05585 | 0.035216 | 0.010684 | -0.04227 | -0.042288 | -0.034835 | -0.017574 | -0.042832 | -0.024404 | -0.033506 | -0.055573 | -0.087798 | -0.099109
4 | -0.062853 | -0.063476 | -0.064124 | -0.064685 | -0.064973 | -0.059402 | -0.051538 | -0.047054 | -0.048432 | -0.053653 | -0.057227 | -0.060594 | -0.060666 | -0.061781 | -0.062324 | -0.060465 | -0.051188 | -0.030508 | -0.039351 | -0.047733 | -0.051386 | -0.054364 | -0.057467 | -0.057746
5 | -0.059143 | -0.062115 | -0.064754 | -0.064985 | -0.064841 | -0.054656 | -0.041654 | -0.033709 | -0.033111 | -0.027736 | -0.027448 | -0.02687 | -0.032339 | -0.034801 | -0.033865 | -0.041979 | -0.037191 | -0.018645 | -0.022079 | -0.027452 | -0.029643 | -0.03848 | -0.042555 | -0.044519
6 | 0.063795 | 0.049903 | 0.037837 | 0.056369 | 0.046288 | 0.066687 | 0.088941 | 0.17324 | 0.19951 | 0.20557 | 0.19512 | 0.20814 | 0.20659 | 0.2042 | 0.17174 | 0.16337 | 0.14199 | 0.15533 | 0.13167 | 0.1374 | 0.11617 | 0.12228 | 0.075914 | 0.07796
7 | -0.18994 | -0.18787 | -0.19377 | -0.19728 | -0.20896 | -0.18709 | -0.15895 | -0.082562 | -0.040908 | -0.037971 | -0.028861 | -0.009699 | -0.039379 | -0.041093 | -0.074898 | -0.10703 | -0.0966 | -0.10775 | -0.12117 | -0.11633 | -0.13246 | -0.15615 | -0.17618 | -0.17524
8 | -0.064866 | -0.066238 | -0.065975 | -0.06588 | -0.064522 | -0.061915 | -0.047331 | -0.037653 | -0.03477 | -0.039709 | -0.037497 | -0.034181 | -0.036232 | -0.039228 | -0.047662 | -0.052858 | -0.052718 | -0.051987 | -0.054797 | -0.056659 | -0.057629 | -0.059319 | -0.061909 | -0.063095
9 | -0.066277 | -0.066277 | -0.066277 | -0.066277 | -0.066277 | -0.066277 | -0.066277 | -0.066277 | -0.066277 | -0.066277 | -0.066277 | -0.066277 | -0.066277 | -0.066277 | -0.066277 | -0.066277 | -0.066277 | -0.066277 | -0.066277 | -0.066277 | -0.066277 | -0.066277 | -0.066277 | -0.066277
10 | -0.052891 | -0.054433 | -0.054514 | -0.054361 | -0.05421 | -0.050679 | -0.037988 | -0.031005 | -0.019985 | -0.011541 | -0.014765 | -0.011399 | -0.013592 | -0.019659 | -0.024575 | -0.025347 | -0.026064 | -0.017591 | -0.021316 | -0.026426 | -0.031077 | -0.03954 | -0.049422 | -0.050301
11 | -0.062917 | -0.063523 | -0.06469 | -0.065265 | -0.063803 | -0.051491 | -0.039069 | -0.034908 | -0.024499 | -0.016165 | -0.036853 | -0.034753 | -0.039169 | -0.039088 | -0.04349 | -0.043531 | -0.037079 | -0.024796 | -0.033874 | -0.039791 | -0.042749 | -0.043777 | -0.047271 | -0.050139
12 | -0.0038737 | 0.0064994 | 0.01375 | 0.011889 | 0.0092443 | -0.0093126 | -0.00030745 | 0.011103 | 0.024098 | 0.028428 | 0.013809 | -3.5877e-05 | 0.043739 | 0.049584 | 0.047036 | 0.054 | 0.029667 | 0.040977 | 0.044 | 0.039223 | 0.044019 | 0.056507 | 0.052345 | 0.035263
13 | 0.012559 | 0.010157 | 0.014497 | 0.018166 | 0.018969 | 0.023127 | 0.084578 | 0.10588 | 0.11337 | 0.10604 | 0.097133 | 0.11132 | 0.12582 | 0.11158 | 0.10974 | 0.10953 | 0.098707 | 0.10204 | 0.08823 | 0.066606 | 0.073075 | 0.063857 | 0.028088 | 0.019872
14 | 0.062087 | 0.06355 | 0.064327 | 0.064706 | 0.063552 | 0.06181 | 0.054778 | 0.043543 | 0.035233 | 0.030353 | 0.039886 | 0.039346 | 0.034632 | 0.02947 | 0.039702 | 0.047996 | 0.046022 | 0.048855 | 0.050497 | 0.054816 | 0.0551 | 0.059363 | 0.062043 | 0.061417
15 | 0.03174 | 0.022425 | 0.01944 | 0.024919 | 0.021456 | 0.01764 | 0.014596 | 0.051005 | 0.053341 | 0.04575 | 0.053303 | 0.049529 | 0.049747 | 0.044422 | 0.02636 | 0.041272 | 0.0495 | 0.046186 | 0.03228 | 0.033488 | 0.031191 | 0.019348 | 0.015434 | 0.015997
16 | -0.060118 | -0.060104 | -0.061763 | -0.064592 | -0.063972 | -0.058711 | -0.037228 | -0.0071562 | -0.0076903 | -0.0050964 | -0.0044894 | -0.020036 | -0.02927 | -0.037944 | -0.037659 | -0.038296 | -0.030109 | 0.0098961 | -0.0013947 | -0.016464 | -0.030517 | -0.040143 | -0.044027 | -0.050409
17 | -0.086241 | -0.093054 | -0.094761 | -0.093494 | -0.093572 | -0.078136 | -0.0029096 | 0.040284 | 0.051343 | 0.035767 | 0.021118 | 0.041888 | 0.026412 | 0.0080133 | -0.031703 | -0.031716 | -0.026126 | -0.01318 | -0.032124 | -0.018303 | -0.025129 | -0.04168 | -0.065848 | -0.074332
18 | -0.09428 | -0.095215 | -0.096186 | -0.097028 | -0.09746 | -0.089103 | -0.077306 | -0.07058 | -0.072647 | -0.08048 | -0.08584 | -0.090891 | -0.090999 | -0.092672 | -0.093487 | -0.090698 | -0.076781 | -0.045762 | -0.059026 | -0.071599 | -0.077078 | -0.081546 | -0.086201 | -0.086619
19 | -0.088714 | -0.093172 | -0.097131 | -0.097477 | -0.097261 | -0.081984 | -0.06248 | -0.050563 | -0.049667 | -0.041604 | -0.041172 | -0.040305 | -0.048508 | -0.052201 | -0.050797 | -0.062968 | -0.055786 | -0.027967 | -0.033118 | -0.041178 | -0.044464 | -0.05772 | -0.063833 | -0.066778
20 | 0.028708 | 0.022456 | 0.017027 | 0.025366 | 0.02083 | 0.030009 | 0.040024 | 0.077958 | 0.089781 | 0.092508 | 0.087806 | 0.093663 | 0.092967 | 0.091889 | 0.077284 | 0.073514 | 0.063894 | 0.069897 | 0.05925 | 0.061829 | 0.052275 | 0.055028 | 0.034161 | 0.035082
21 | -0.085475 | -0.08454 | -0.087196 | -0.088774 | -0.094032 | -0.084192 | -0.071526 | -0.037153 | -0.018408 | -0.017087 | -0.012987 | -0.0043646 | -0.017721 | -0.018492 | -0.033704 | -0.048164 | -0.04347 | -0.048487 | -0.054526 | -0.052349 | -0.059607 | -0.070268 | -0.07928 | -0.078859
22 | -0.097299 | -0.099356 | -0.098963 | -0.098821 | -0.096783 | -0.092873 | -0.070996 | -0.05648 | -0.052154 | -0.059564 | -0.056245 | -0.051271 | -0.054349 | -0.058842 | -0.071493 | -0.079287 | -0.079077 | -0.07798 | -0.082195 | -0.084988 | -0.086444 | -0.088978 | -0.092863 | -0.094642
23 | -0.46394 | -0.46394 | -0.46394 | -0.46394 | -0.46394 | -0.46394 | -0.46394 | -0.46394 | -0.46394 | -0.46394 | -0.46394 | -0.46394 | -0.46394 | -0.46394 | -0.46394 | -0.46394 | -0.46394 | -0.46394 | -0.46394 | -0.46394 | -0.46394 | -0.46394 | -0.46394 | -0.46394
24 | -0.44429 | -0.45724 | -0.45792 | -0.45663 | -0.45536 | -0.4257 | -0.3191 | -0.26044 | -0.16787 | -0.096946 | -0.12403 | -0.095749 | -0.11418 | -0.16514 | -0.20643 | -0.21292 | -0.21894 | -0.14777 | -0.17905 | -0.22198 | -0.26105 | -0.33214 | -0.41514 | -0.42253
25 | -0.062917 | -0.063523 | -0.06469 | -0.065265 | -0.063803 | -0.051491 | -0.039069 | -0.034908 | -0.024499 | -0.016165 | -0.036853 | -0.034753 | -0.039169 | -0.039088 | -0.04349 | -0.043531 | -0.037079 | -0.024796 | -0.033874 | -0.039791 | -0.042749 | -0.043777 | -0.047271 | -0.050139
26 | -0.0038737 | 0.0064994 | 0.01375 | 0.011889 | 0.0092443 | -0.0093126 | -0.00030745 | 0.011103 | 0.024098 | 0.028428 | 0.013809 | -3.5877e-05 | 0.043739 | 0.049584 | 0.047036 | 0.054 | 0.029667 | 0.040977 | 0.044 | 0.039223 | 0.044019 | 0.056507 | 0.052345 | 0.035263
27 | 0.0062796 | 0.0050787 | 0.0072485 | 0.0090829 | 0.0094846 | 0.011563 | 0.042289 | 0.052939 | 0.056683 | 0.053018 | 0.048567 | 0.05566 | 0.062911 | 0.055792 | 0.054869 | 0.054765 | 0.049353 | 0.051018 | 0.044115 | 0.033303 | 0.036537 | 0.031928 | 0.014044 | 0.0099359
28 | 0.12417 | 0.1271 | 0.12865 | 0.12941 | 0.1271 | 0.12362 | 0.10956 | 0.087086 | 0.070466 | 0.060706 | 0.079771 | 0.078692 | 0.069265 | 0.05894 | 0.079404 | 0.095992 | 0.092043 | 0.09771 | 0.10099 | 0.10963 | 0.1102 | 0.11873 | 0.12409 | 0.12283
29 | 0.1058 | 0.07475 | 0.0648 | 0.083063 | 0.07152 | 0.058801 | 0.048652 | 0.17002 | 0.1778 | 0.1525 | 0.17768 | 0.1651 | 0.16582 | 0.14807 | 0.087868 | 0.13757 | 0.165 | 0.15395 | 0.1076 | 0.11163 | 0.10397 | 0.064494 | 0.051447 | 0.053323
30 | -0.15029 | -0.15026 | -0.15441 | -0.16148 | -0.15993 | -0.14678 | -0.093069 | -0.017891 | -0.019226 | -0.012741 | -0.011223 | -0.05009 | -0.073176 | -0.09486 | -0.094147 | -0.095739 | -0.075274 | 0.02474 | -0.0034868 | -0.041159 | -0.076294 | -0.10036 | -0.11007 | -0.12602
31 | -0.20123 | -0.21713 | -0.22111 | -0.21815 | -0.21833 | -0.18232 | -0.006789 | 0.093997 | 0.1198 | 0.083456 | 0.049275 | 0.097738 | 0.061629 | 0.018698 | -0.073973 | -0.074004 | -0.060962 | -0.030754 | -0.074955 | -0.042707 | -0.058635 | -0.097253 | -0.15365 | -0.17344
32 | -0.062853 | -0.063476 | -0.064124 | -0.064685 | -0.064973 | -0.059402 | -0.051538 | -0.047054 | -0.048432 | -0.053653 | -0.057227 | -0.060594 | -0.060666 | -0.061781 | -0.062324 | -0.060465 | -0.051188 | -0.030508 | -0.039351 | -0.047733 | -0.051386 | -0.054364 | -0.057467 | -0.057746

## Qc, Winter, S2
LoadID | 0 | 1 | 2 | 3 | 4 | 5 | 6 | 7 | 8 | 9 | 10 | 11 | 12 | 13 | 14 | 15 | 16 | 17 | 18 | 19 | 20 | 21 | 22 | 23
1 | 0.093813 | 0.063548 | 0.053291 | 0.050525 | 0.056154 | 0.030111 | 0.012925 | 0.039709 | 0.025404 | 0.033178 | 0.021593 | 0.047423 | 0.052421 | 0.053369 | 0.03621 | 0.042053 | 0.044174 | 0.046535 | 0.040866 | 0.041654 | 0.04917 | 0.052283 | 0.039809 | 0.045864
2 | -0.080482 | -0.087071 | -0.082416 | -0.094475 | -0.089047 | -0.0801 | -0.067422 | -0.037774 | -0.022629 | -0.011091 | -0.017276 | -0.027887 | -0.035898 | -0.042528 | -0.05516 | -0.045348 | -0.032316 | 0.014481 | 0.0016951 | -0.018882 | -0.038427 | -0.047997 | -0.059881 | -0.071989
3 | -0.11329 | -0.11658 | -0.12431 | -0.1237 | -0.12329 | -0.11545 | -0.061207 | -0.066205 | -0.055566 | -0.036019 | -0.054589 | -0.045762 | -0.057921 | -0.079725 | -0.10592 | -0.11041 | -0.10133 | -0.067231 | -0.071806 | -0.087932 | -0.096196 | -0.10552 | -0.10847 | -0.1131
4 | -0.062132 | -0.063305 | -0.064372 | -0.064478 | -0.063995 | -0.058506 | -0.052298 | -0.049397 | -0.048992 | -0.047542 | -0.05179 | -0.058181 | -0.057716 | -0.060288 | -0.05907 | -0.060424 | -0.050509 | -0.031658 | -0.037322 | -0.048318 | -0.053581 | -0.056033 | -0.057575 | -0.057633
5 | -0.057943 | -0.061979 | -0.065271 | -0.064361 | -0.064626 | -0.056469 | -0.050447 | -0.049899 | -0.041211 | -0.029582 | -0.020855 | -0.025633 | -0.02612 | -0.028955 | -0.033966 | -0.03729 | -0.035547 | -0.017313 | -0.018337 | -0.025323 | -0.032125 | -0.036752 | -0.04126 | -0.043997
6 | 0.10672 | 0.087673 | 0.072307 | 0.085254 | 0.069267 | 0.076552 | 0.10609 | 0.15445 | 0.14702 | 0.20267 | 0.17219 | 0.19767 | 0.17324 | 0.15047 | 0.098399 | 0.12824 | 0.11426 | 0.14896 | 0.13957 | 0.10749 | 0.087985 | 0.083051 | 0.08663 | 0.09599
7 | -0.20731 | -0.2125 | -0.18634 | -0.20596 | -0.20485 | -0.19059 | -0.17767 | -0.16155 | -0.13055 | -0.1112 | -0.097656 | -0.086736 | -0.10332 | -0.10636 | -0.12115 | -0.13819 | -0.13869 | -0.11814 | -0.12426 | -0.12298 | -0.12808 | -0.14441 | -0.15835 | -0.17067
8 | -0.064586 | -0.06588 | -0.064509 | -0.065821 | -0.064353 | -0.063726 | -0.054012 | -0.051743 | -0.050446 | -0.049688 | -0.04684 | -0.049506 | -0.052728 | -0.056083 | -0.057779 | -0.056587 | -0.056307 | -0.056124 | -0.058807 | -0.061503 | -0.062679 | -0.063856 | -0.064002 | -0.063452
9 | -0.066277 | -0.066277 | -0.066277 | -0.066277 | -0.066277 | -0.066277 | -0.066277 | -0.066277 | -0.066277 | -0.066277 | -0.066277 | -0.066277 | -0.066277 | -0.066277 | -0.066277 | -0.066277 | -0.066277 | -0.066277 | -0.066277 | -0.066277 | -0.066277 | -0.066277 | -0.066277 | -0.066277
10 | -0.0495 | -0.052415 | -0.054357 | -0.054648 | -0.053543 | -0.05179 | -0.045545 | -0.045513 | -0.038037 | -0.03096 | -0.033235 | -0.033389 | -0.033952 | -0.036014 | -0.03654 | -0.037256 | -0.036448 | -0.027483 | -0.027817 | -0.033954 | -0.038135 | -0.042237 | -0.043491 | -0.046789
11 | -0.061857 | -0.064224 | -0.065229 | -0.065327 | -0.064239 | -0.05248 | -0.046968 | -0.045 | -0.042327 | -0.039714 | -0.038263 | -0.038315 | -0.039076 | -0.042008 | -0.043002 | -0.044659 | -0.041026 | -0.025706 | -0.03322 | -0.037266 | -0.040087 | -0.044473 | -0.047051 | -0.049843
12 | 0.034435 | 0.037412 | 0.019599 | 0.025359 | 0.023916 | 0.014609 | 0.010981 | 0.021682 | 0.023882 | 0.019085 | 0.026807 | 0.042191 | 0.047466 | 0.041988 | 0.055525 | 0.053969 | 0.044159 | 0.048345 | 0.062368 | 0.027502 | 0.028353 | 0.0207 | 0.028223 | 0.021636
13 | 0.025306 | 0.010245 | 0.012977 | 0.014133 | 0.0079564 | 0.020741 | 0.078183 | 0.076058 | 0.10139 | 0.1034 | 0.1179 | 0.12965 | 0.10529 | 0.063998 | 0.012568 | 0.0098477 | 0.015498 | 0.02889 | 0.02896 | 0.036024 | 0.021453 | 0.015067 | 0.01328 | 0.0090305
14 | 0.061076 | 0.061658 | 0.06276 | 0.06467 | 0.063156 | 0.060783 | 0.056343 | 0.053659 | 0.05013 | 0.042327 | 0.04268 | 0.042409 | 0.043023 | 0.046297 | 0.045965 | 0.048265 | 0.047077 | 0.048982 | 0.051482 | 0.053892 | 0.054468 | 0.057051 | 0.058254 | 0.05887
15 | 0.056288 | 0.038129 | 0.031974 | 0.030315 | 0.033692 | 0.018067 | 0.0077548 | 0.023825 | 0.015242 | 0.019907 | 0.012956 | 0.028454 | 0.031453 | 0.032022 | 0.021726 | 0.025232 | 0.026505 | 0.027921 | 0.024519 | 0.024992 | 0.029502 | 0.03137 | 0.023885 | 0.027518
16 | -0.053655 | -0.058047 | -0.054944 | -0.062983 | -0.059364 | -0.0534 | -0.044948 | -0.025182 | -0.015086 | -0.007394 | -0.011517 | -0.018591 | -0.023932 | -0.028352 | -0.036773 | -0.030232 | -0.021544 | 0.009654 | 0.00113 | -0.012588 | -0.025618 | -0.031998 | -0.039921 | -0.047993
17 | -0.08497 | -0.087437 | -0.093231 | -0.092772 | -0.092467 | -0.086589 | -0.045905 | -0.049654 | -0.041675 | -0.027015 | -0.040941 | -0.034321 | -0.043441 | -0.059794 | -0.079441 | -0.082806 | -0.075996 | -0.050423 | -0.053854 | -0.065949 | -0.072147 | -0.079137 | -0.081351 | -0.084826
18 | -0.093198 | -0.094957 | -0.096557 | -0.096717 | -0.095992 | -0.087759 | -0.078448 | -0.074095 | -0.073488 | -0.071313 | -0.077685 | -0.087272 | -0.086573 | -0.090432 | -0.088605 | -0.090635 | -0.075763 | -0.047486 | -0.055983 | -0.072476 | -0.080372 | -0.08405 | -0.086363 | -0.086449
19 | -0.086914 | -0.092969 | -0.097907 | -0.096541 | -0.096939 | -0.084703 | -0.07567 | -0.074848 | -0.061816 | -0.044373 | -0.031283 | -0.03845 | -0.03918 | -0.043433 | -0.050948 | -0.055935 | -0.05332 | -0.02597 | -0.027505 | -0.037985 | -0.048188 | -0.055129 | -0.06189 | -0.065995
20 | 0.048024 | 0.039453 | 0.032538 | 0.038364 | 0.03117 | 0.034449 | 0.047741 | 0.069501 | 0.066159 | 0.091204 | 0.077484 | 0.088952 | 0.077959 | 0.067712 | 0.04428 | 0.057706 | 0.051417 | 0.06703 | 0.062807 | 0.04837 | 0.039593 | 0.037373 | 0.038984 | 0.043196
21 | -0.09329 | -0.095626 | -0.083854 | -0.092683 | -0.092182 | -0.085766 | -0.079954 | -0.0727 | -0.058749 | -0.050039 | -0.043945 | -0.039031 | -0.046493 | -0.047864 | -0.054516 | -0.062185 | -0.062412 | -0.053163 | -0.055916 | -0.05534 | -0.057636 | -0.064984 | -0.071259 | -0.076804
22 | -0.096879 | -0.098821 | -0.096764 | -0.098731 | -0.096529 | -0.09559 | -0.081018 | -0.077614 | -0.075669 | -0.074532 | -0.07026 | -0.074258 | -0.079092 | -0.084125 | -0.086668 | -0.084881 | -0.084461 | -0.084186 | -0.088211 | -0.092254 | -0.094019 | -0.095785 | -0.096003 | -0.095178
23 | -0.46394 | -0.46394 | -0.46394 | -0.46394 | -0.46394 | -0.46394 | -0.46394 | -0.46394 | -0.46394 | -0.46394 | -0.46394 | -0.46394 | -0.46394 | -0.46394 | -0.46394 | -0.46394 | -0.46394 | -0.46394 | -0.46394 | -0.46394 | -0.46394 | -0.46394 | -0.46394 | -0.46394
24 | -0.4158 | -0.44029 | -0.4566 | -0.45904 | -0.44976 | -0.43503 | -0.38258 | -0.38231 | -0.31951 | -0.26007 | -0.27917 | -0.28046 | -0.2852 | -0.30252 | -0.30693 | -0.31295 | -0.30616 | -0.23085 | -0.23366 | -0.28522 | -0.32033 | -0.35479 | -0.36533 | -0.39303
25 | -0.061857 | -0.064224 | -0.065229 | -0.065327 | -0.064239 | -0.05248 | -0.046968 | -0.045 | -0.042327 | -0.039714 | -0.038263 | -0.038315 | -0.039076 | -0.042008 | -0.043002 | -0.044659 | -0.041026 | -0.025706 | -0.03322 | -0.037266 | -0.040087 | -0.044473 | -0.047051 | -0.049843
26 | 0.034435 | 0.037412 | 0.019599 | 0.025359 | 0.023916 | 0.014609 | 0.010981 | 0.021682 | 0.023882 | 0.019085 | 0.026807 | 0.042191 | 0.047466 | 0.041988 | 0.055525 | 0.053969 | 0.044159 | 0.048345 | 0.062368 | 0.027502 | 0.028353 | 0.0207 | 0.028223 | 0.021636
27 | 0.012653 | 0.0051224 | 0.0064884 | 0.0070663 | 0.0039782 | 0.01037 | 0.039091 | 0.038029 | 0.050697 | 0.051701 | 0.058951 | 0.064824 | 0.052647 | 0.031999 | 0.006284 | 0.0049239 | 0.0077492 | 0.014445 | 0.01448 | 0.018012 | 0.010726 | 0.0075333 | 0.0066401 | 0.0045152
28 | 0.12215 | 0.12332 | 0.12552 | 0.12934 | 0.12631 | 0.12157 | 0.11269 | 0.10732 | 0.10026 | 0.084654 | 0.08536 | 0.084818 | 0.086047 | 0.092594 | 0.09193 | 0.096529 | 0.094153 | 0.097963 | 0.10296 | 0.10778 | 0.10894 | 0.1141 | 0.11651 | 0.11774
29 | 0.18763 | 0.1271 | 0.10658 | 0.10105 | 0.11231 | 0.060223 | 0.025849 | 0.079417 | 0.050808 | 0.066357 | 0.043186 | 0.094846 | 0.10484 | 0.10674 | 0.07242 | 0.084106 | 0.088349 | 0.09307 | 0.081732 | 0.083307 | 0.09834 | 0.10457 | 0.079618 | 0.091728
30 | -0.13414 | -0.14512 | -0.13736 | -0.15746 | -0.14841 | -0.1335 | -0.11237 | -0.062956 | -0.037715 | -0.018485 | -0.028793 | -0.046478 | -0.05983 | -0.07088 | -0.091933 | -0.07558 | -0.053861 | 0.024135 | 0.0028251 | -0.031469 | -0.064044 | -0.079996 | -0.099801 | -0.11998
31 | -0.19826 | -0.20402 | -0.21754 | -0.21647 | -0.21576 | -0.20204 | -0.10711 | -0.11586 | -0.097241 | -0.063034 | -0.09553 | -0.080083 | -0.10136 | -0.13952 | -0.18536 | -0.19321 | -0.17732 | -0.11765 | -0.12566 | -0.15388 | -0.16834 | -0.18465 | -0.18982 | -0.19793
32 | -0.062132 | -0.063305 | -0.064372 | -0.064478 | -0.063995 | -0.058506 | -0.052298 | -0.049397 | -0.048992 | -0.047542 | -0.05179 | -0.058181 | -0.057716 | -0.060288 | -0.05907 | -0.060424 | -0.050509 | -0.031658 | -0.037322 | -0.048318 | -0.053581 | -0.056033 | -0.057575 | -0.057633

## Qc, Winter, S3
LoadID | 0 | 1 | 2 | 3 | 4 | 5 | 6 | 7 | 8 | 9 | 10 | 11 | 12 | 13 | 14 | 15 | 16 | 17 | 18 | 19 | 20 | 21 | 22 | 23
1 | 0.087019 | 0.089207 | 0.066016 | 0.050143 | 0.05717 | 0.055799 | 0.043282 | 0.04677 | 0.053843 | 0.04704 | 0.048705 | 0.017626 | 0.062366 | 0.070653 | 0.059582 | 0.05342 | 0.062159 | 0.064305 | 0.060095 | 0.060845 | 0.066464 | 0.082644 | 0.071792 | 0.073205
2 | -0.086714 | -0.09108 | -0.09427 | -0.095944 | -0.098046 | -0.084131 | -0.072383 | -0.049763 | -0.054358 | -0.048424 | -0.060553 | -0.066514 | -0.070393 | -0.079319 | -0.09349 | -0.080793 | -0.055412 | -0.015634 | -0.025084 | -0.038718 | -0.054848 | -0.062261 | -0.070792 | -0.071434
3 | -0.12692 | -0.12213 | -0.12552 | -0.12558 | -0.127 | -0.12402 | -0.11622 | -0.11524 | -0.11642 | -0.10227 | -0.09934 | -0.10696 | -0.10793 | -0.11202 | -0.1187 | -0.12082 | -0.1182 | -0.08997 | -0.090166 | -0.10475 | -0.10598 | -0.11078 | -0.11243 | -0.11894
4 | -0.059342 | -0.060936 | -0.060077 | -0.061527 | -0.061289 | -0.054684 | -0.05117 | -0.050026 | -0.050059 | -0.055421 | -0.057063 | -0.060416 | -0.063205 | -0.06512 | -0.065301 | -0.063318 | -0.053417 | -0.036444 | -0.040875 | -0.047413 | -0.052087 | -0.053483 | -0.05557 | -0.055067
5 | -0.055645 | -0.059672 | -0.06315 | -0.065033 | -0.064485 | -0.056433 | -0.053122 | -0.056015 | -0.052967 | -0.042184 | -0.033352 | -0.029941 | -0.033608 | -0.041753 | -0.047607 | -0.048733 | -0.04678 | -0.035546 | -0.034447 | -0.035723 | -0.037933 | -0.041084 | -0.045827 | -0.048877
6 | 0.13238 | 0.11958 | 0.087049 | 0.097718 | 0.086286 | 0.088558 | 0.10137 | 0.12251 | 0.12455 | 0.12985 | 0.12961 | 0.11228 | 0.13758 | 0.14661 | 0.099773 | 0.1195 | 0.14923 | 0.18923 | 0.17291 | 0.17815 | 0.16416 | 0.15471 | 0.12661 | 0.1274
7 | -0.20583 | -0.20822 | -0.19631 | -0.20776 | -0.20711 | -0.20424 | -0.20321 | -0.19814 | -0.20677 | -0.1824 | -0.15431 | -0.14129 | -0.13655 | -0.16025 | -0.17623 | -0.17855 | -0.1783 | -0.17355 | -0.15919 | -0.16265 | -0.1596 | -0.173 | -0.19405 | -0.21373
8 | -0.063648 | -0.064074 | -0.064859 | -0.06582 | -0.065141 | -0.063532 | -0.063206 | -0.063048 | -0.061257 | -0.05914 | -0.056451 | -0.055925 | -0.059088 | -0.061127 | -0.061847 | -0.062356 | -0.061602 | -0.060395 | -0.060791 | -0.061435 | -0.062273 | -0.062692 | -0.063555 | -0.0634
9 | -0.066277 | -0.066277 | -0.066277 | -0.066277 | -0.066277 | -0.066277 | -0.066277 | -0.066277 | -0.066277 | -0.066277 | -0.066277 | -0.066277 | -0.066277 | -0.066277 | -0.066277 | -0.066277 | -0.066277 | -0.066277 | -0.066277 | -0.066277 | -0.066277 | -0.066277 | -0.066277 | -0.066277
10 | -0.05316 | -0.053923 | -0.052912 | -0.053167 | -0.05505 | -0.054036 | -0.05089 | -0.051455 | -0.046752 | -0.042639 | -0.040272 | -0.039553 | -0.043962 | -0.047209 | -0.05087 | -0.050042 | -0.049084 | -0.039731 | -0.039294 | -0.042375 | -0.045422 | -0.04712 | -0.048329 | -0.051493
11 | -0.062608 | -0.064218 | -0.0647 | -0.064184 | -0.064065 | -0.053221 | -0.047092 | -0.0476 | -0.050076 | -0.048376 | -0.046501 | -0.043558 | -0.050035 | -0.054305 | -0.055034 | -0.05412 | -0.046258 | -0.033996 | -0.041162 | -0.043387 | -0.044119 | -0.04487 | -0.04901 | -0.052481
12 | 0.023932 | 0.038531 | 0.047781 | 0.049607 | 0.043339 | 0.029771 | 0.024478 | 0.028268 | -0.0039986 | -0.020513 | -0.0056669 | 0.026947 | 0.039888 | 0.038745 | 0.045258 | 0.021169 | -0.0023558 | 0.007802 | 0.0066489 | 0.01444 | 0.023462 | 0.041908 | 0.051536 | 0.029615
13 | 0.020498 | 0.013279 | 0.0062783 | 0.010653 | -0.0022975 | 0.002472 | 0.032006 | 0.03008 | 0.059484 | 0.080223 | 0.12065 | 0.060227 | 0.050383 | 0.038131 | 0.018529 | 0.030562 | 0.035637 | 0.039619 | 0.044169 | 0.056114 | 0.041588 | 0.038394 | 0.029293 | -0.0062797
14 | 0.062669 | 0.06417 | 0.064212 | 0.064425 | 0.064312 | 0.062384 | 0.0604 | 0.057579 | 0.055774 | 0.053026 | 0.052539 | 0.052383 | 0.056765 | 0.060183 | 0.060975 | 0.059306 | 0.05783 | 0.059919 | 0.06115 | 0.060289 | 0.062158 | 0.063403 | 0.064389 | 0.065534
15 | 0.052211 | 0.053524 | 0.03961 | 0.030086 | 0.034302 | 0.033479 | 0.025969 | 0.028062 | 0.032306 | 0.028224 | 0.029223 | 0.010576 | 0.03742 | 0.042392 | 0.035749 | 0.032052 | 0.037295 | 0.038583 | 0.036057 | 0.036507 | 0.039878 | 0.049586 | 0.043075 | 0.043923
16 | -0.05781 | -0.06072 | -0.062847 | -0.063963 | -0.065364 | -0.056087 | -0.048255 | -0.033176 | -0.036239 | -0.032283 | -0.040369 | -0.044342 | -0.046929 | -0.052879 | -0.062327 | -0.053862 | -0.036941 | -0.010423 | -0.016723 | -0.025812 | -0.036565 | -0.041507 | -0.047195 | -0.047623
17 | -0.09519 | -0.091596 | -0.094142 | -0.094188 | -0.095251 | -0.093012 | -0.087162 | -0.086432 | -0.087317 | -0.076706 | -0.074505 | -0.080217 | -0.08095 | -0.084017 | -0.089023 | -0.090618 | -0.088648 | -0.067478 | -0.067624 | -0.078563 | -0.079483 | -0.083083 | -0.084319 | -0.089205
18 | -0.089013 | -0.091405 | -0.090115 | -0.092291 | -0.091934 | -0.082026 | -0.076755 | -0.075039 | -0.075089 | -0.083132 | -0.085594 | -0.090624 | -0.094807 | -0.09768 | -0.097951 | -0.094977 | -0.080126 | -0.054666 | -0.061313 | -0.07112 | -0.07813 | -0.080225 | -0.083355 | -0.082601
19 | -0.083468 | -0.089508 | -0.094726 | -0.09755 | -0.096727 | -0.084649 | -0.079683 | -0.084023 | -0.079451 | -0.063275 | -0.050028 | -0.044911 | -0.050411 | -0.06263 | -0.071411 | -0.0731 | -0.07017 | -0.053319 | -0.051671 | -0.053584 | -0.056899 | -0.061626 | -0.068741 | -0.073315
20 | 0.059571 | 0.05381 | 0.039172 | 0.043973 | 0.038829 | 0.039851 | 0.045617 | 0.05513 | 0.056048 | 0.058432 | 0.058326 | 0.050528 | 0.061909 | 0.065974 | 0.044898 | 0.053777 | 0.067154 | 0.085151 | 0.07781 | 0.080167 | 0.073874 | 0.069618 | 0.056976 | 0.057328
21 | -0.092623 | -0.093699 | -0.088338 | -0.093491 | -0.0932 | -0.091908 | -0.091445 | -0.089161 | -0.093045 | -0.08208 | -0.069437 | -0.06358 | -0.061449 | -0.072114 | -0.079302 | -0.080348 | -0.080235 | -0.078096 | -0.071634 | -0.073194 | -0.071819 | -0.07785 | -0.087321 | -0.096178
22 | -0.095471 | -0.09611 | -0.097288 | -0.09873 | -0.097712 | -0.095298 | -0.09481 | -0.094573 | -0.091885 | -0.08871 | -0.084677 | -0.083888 | -0.088631 | -0.09169 | -0.09277 | -0.093533 | -0.092403 | -0.090592 | -0.091187 | -0.092153 | -0.093409 | -0.094038 | -0.095333 | -0.095101
23 | -0.46394 | -0.46394 | -0.46394 | -0.46394 | -0.46394 | -0.46394 | -0.46394 | -0.46394 | -0.46394 | -0.46394 | -0.46394 | -0.46394 | -0.46394 | -0.46394 | -0.46394 | -0.46394 | -0.46394 | -0.46394 | -0.46394 | -0.46394 | -0.46394 | -0.46394 | -0.46394 | -0.46394
24 | -0.44654 | -0.45295 | -0.44446 | -0.4466 | -0.46242 | -0.4539 | -0.42747 | -0.43222 | -0.39272 | -0.35817 | -0.33828 | -0.33224 | -0.36928 | -0.39656 | -0.42731 | -0.42035 | -0.41231 | -0.33374 | -0.33007 | -0.35595 | -0.38154 | -0.39581 | -0.40596 | -0.43254
25 | -0.062608 | -0.064218 | -0.0647 | -0.064184 | -0.064065 | -0.053221 | -0.047092 | -0.0476 | -0.050076 | -0.048376 | -0.046501 | -0.043558 | -0.050035 | -0.054305 | -0.055034 | -0.05412 | -0.046258 | -0.033996 | -0.041162 | -0.043387 | -0.044119 | -0.04487 | -0.04901 | -0.052481
26 | 0.023932 | 0.038531 | 0.047781 | 0.049607 | 0.043339 | 0.029771 | 0.024478 | 0.028268 | -0.0039986 | -0.020513 | -0.0056669 | 0.026947 | 0.039888 | 0.038745 | 0.045258 | 0.021169 | -0.0023558 | 0.007802 | 0.0066489 | 0.01444 | 0.023462 | 0.041908 | 0.051536 | 0.029615
27 | 0.010249 | 0.0066394 | 0.0031392 | 0.0053267 | -0.0011488 | 0.001236 | 0.016003 | 0.01504 | 0.029742 | 0.040111 | 0.060326 | 0.030114 | 0.025191 | 0.019066 | 0.0092645 | 0.015281 | 0.017819 | 0.019809 | 0.022085 | 0.028057 | 0.020794 | 0.019197 | 0.014646 | -0.0031398
28 | 0.12534 | 0.12834 | 0.12842 | 0.12885 | 0.12862 | 0.12477 | 0.1208 | 0.11516 | 0.11155 | 0.10605 | 0.10508 | 0.10477 | 0.11353 | 0.12037 | 0.12195 | 0.11861 | 0.11566 | 0.11984 | 0.1223 | 0.12058 | 0.12432 | 0.12681 | 0.12878 | 0.13107
29 | 0.17404 | 0.17841 | 0.13203 | 0.10029 | 0.11434 | 0.1116 | 0.086563 | 0.093541 | 0.10769 | 0.094079 | 0.097411 | 0.035252 | 0.12473 | 0.14131 | 0.11916 | 0.10684 | 0.12432 | 0.12861 | 0.12019 | 0.12169 | 0.13293 | 0.16529 | 0.14358 | 0.14641
30 | -0.14452 | -0.1518 | -0.15712 | -0.15991 | -0.16341 | -0.14022 | -0.12064 | -0.082939 | -0.090597 | -0.080706 | -0.10092 | -0.11086 | -0.11732 | -0.1322 | -0.15582 | -0.13465 | -0.092353 | -0.026057 | -0.041807 | -0.06453 | -0.091414 | -0.10377 | -0.11799 | -0.11906
31 | -0.22211 | -0.21372 | -0.21966 | -0.21977 | -0.22225 | -0.21703 | -0.20338 | -0.20168 | -0.20374 | -0.17898 | -0.17385 | -0.18717 | -0.18888 | -0.19604 | -0.20772 | -0.21144 | -0.20685 | -0.15745 | -0.15779 | -0.18331 | -0.18546 | -0.19386 | -0.19674 | -0.20814
32 | -0.059342 | -0.060936 | -0.060077 | -0.061527 | -0.061289 | -0.054684 | -0.05117 | -0.050026 | -0.050059 | -0.055421 | -0.057063 | -0.060416 | -0.063205 | -0.06512 | -0.065301 | -0.063318 | -0.053417 | -0.036444 | -0.040875 | -0.047413 | -0.052087 | -0.053483 | -0.05557 | -0.055067

## UpFlex, Winter
LoadID | 0 | 1 | 2 | 3 | 4 | 5 | 6 | 7 | 8 | 9 | 10 | 11 | 12 | 13 | 14 | 15 | 16 | 17 | 18 | 19 | 20 | 21 | 22 | 23
1 | 0.0062318 | 0.0087144 | 0.011343 | 0.013004 | 0.01529 | 0.017872 | 0.015932 | 0.022776 | 0.020894 | 0.023599 | 0.024253 | 0.022497 | 0.021223 | 0.019539 | 0.017997 | 0.016197 | 0.016029 | 0.0127 | 0.010507 | 0.012468 | 0.012704 | 0.014518 | 0.0070494 | 0.0067682
2 | 0.0056086 | 0.0078429 | 0.010208 | 0.011703 | 0.013761 | 0.016085 | 0.014338 | 0.020498 | 0.018805 | 0.021239 | 0.021828 | 0.020247 | 0.0191 | 0.017585 | 0.016197 | 0.014578 | 0.014426 | 0.01143 | 0.0094567 | 0.011222 | 0.011434 | 0.013066 | 0.0063445 | 0.0060914
3 | 0.0074781 | 0.010457 | 0.013611 | 0.015605 | 0.018347 | 0.021447 | 0.019118 | 0.027331 | 0.025073 | 0.028319 | 0.029104 | 0.026997 | 0.025467 | 0.023446 | 0.021597 | 0.019437 | 0.019234 | 0.01524 | 0.012609 | 0.014962 | 0.015245 | 0.017422 | 0.0084593 | 0.0081219
4 | 0.0037391 | 0.0052286 | 0.0068055 | 0.0078023 | 0.0091737 | 0.010723 | 0.009559 | 0.013666 | 0.012537 | 0.014159 | 0.014552 | 0.013498 | 0.012734 | 0.011723 | 0.010798 | 0.0097184 | 0.0096172 | 0.0076198 | 0.0063045 | 0.0074811 | 0.0076225 | 0.008711 | 0.0042296 | 0.0040609
5 | 0.0037391 | 0.0052286 | 0.0068055 | 0.0078023 | 0.0091737 | 0.010723 | 0.009559 | 0.013666 | 0.012537 | 0.014159 | 0.014552 | 0.013498 | 0.012734 | 0.011723 | 0.010798 | 0.0097184 | 0.0096172 | 0.0076198 | 0.0063045 | 0.0074811 | 0.0076225 | 0.008711 | 0.0042296 | 0.0040609
6 | 0.012464 | 0.017429 | 0.022685 | 0.026008 | 0.030579 | 0.035745 | 0.031863 | 0.045552 | 0.041789 | 0.047198 | 0.048507 | 0.044994 | 0.042446 | 0.039077 | 0.035994 | 0.032395 | 0.032057 | 0.025399 | 0.021015 | 0.024937 | 0.025408 | 0.029037 | 0.014099 | 0.013536
7 | 0.012464 | 0.017429 | 0.022685 | 0.026008 | 0.030579 | 0.035745 | 0.031863 | 0.045552 | 0.041789 | 0.047198 | 0.048507 | 0.044994 | 0.042446 | 0.039077 | 0.035994 | 0.032395 | 0.032057 | 0.025399 | 0.021015 | 0.024937 | 0.025408 | 0.029037 | 0.014099 | 0.013536
8 | 0.0037391 | 0.0052286 | 0.0068055 | 0.0078023 | 0.0091737 | 0.010723 | 0.009559 | 0.013666 | 0.012537 | 0.014159 | 0.014552 | 0.013498 | 0.012734 | 0.011723 | 0.010798 | 0.0097184 | 0.0096172 | 0.0076198 | 0.0063045 | 0.0074811 | 0.0076225 | 0.008711 | 0.0042296 | 0.0040609
9 | 0.0037391 | 0.0052286 | 0.0068055 | 0.0078023 | 0.0091737 | 0.010723 | 0.009559 | 0.013666 | 0.012537 | 0.014159 | 0.014552 | 0.013498 | 0.012734 | 0.011723 | 0.010798 | 0.0097184 | 0.0096172 | 0.0076198 | 0.0063045 | 0.0074811 | 0.0076225 | 0.008711 | 0.0042296 | 0.0040609
10 | 0.0028043 | 0.0039215 | 0.0051042 | 0.0058517 | 0.0068803 | 0.0080426 | 0.0071692 | 0.010249 | 0.0094025 | 0.01062 | 0.010914 | 0.010124 | 0.0095502 | 0.0087924 | 0.0080987 | 0.0072888 | 0.0072129 | 0.0057149 | 0.0047284 | 0.0056108 | 0.0057169 | 0.0065332 | 0.0031722 | 0.0030457
11 | 0.0037391 | 0.0052286 | 0.0068055 | 0.0078023 | 0.0091737 | 0.010723 | 0.009559 | 0.013666 | 0.012537 | 0.014159 | 0.014552 | 0.013498 | 0.012734 | 0.011723 | 0.010798 | 0.0097184 | 0.0096172 | 0.0076198 | 0.0063045 | 0.0074811 | 0.0076225 | 0.008711 | 0.0042296 | 0.0040609
12 | 0.0037391 | 0.0052286 | 0.0068055 | 0.0078023 | 0.0091737 | 0.010723 | 0.009559 | 0.013666 | 0.012537 | 0.014159 | 0.014552 | 0.013498 | 0.012734 | 0.011723 | 0.010798 | 0.0097184 | 0.0096172 | 0.0076198 | 0.0063045 | 0.0074811 | 0.0076225 | 0.008711 | 0.0042296 | 0.0040609
13 | 0.0074781 | 0.010457 | 0.013611 | 0.015605 | 0.018347 | 0.021447 | 0.019118 | 0.027331 | 0.025073 | 0.028319 | 0.029104 | 0.026997 | 0.025467 | 0.023446 | 0.021597 | 0.019437 | 0.019234 | 0.01524 | 0.012609 | 0.014962 | 0.015245 | 0.017422 | 0.0084593 | 0.0081219
14 | 0.0037391 | 0.0052286 | 0.0068055 | 0.0078023 | 0.0091737 | 0.010723 | 0.009559 | 0.013666 | 0.012537 | 0.014159 | 0.014552 | 0.013498 | 0.012734 | 0.011723 | 0.010798 | 0.0097184 | 0.0096172 | 0.0076198 | 0.0063045 | 0.0074811 | 0.0076225 | 0.008711 | 0.0042296 | 0.0040609
15 | 0.0037391 | 0.0052286 | 0.0068055 | 0.0078023 | 0.0091737 | 0.010723 | 0.009559 | 0.013666 | 0.012537 | 0.014159 | 0.014552 | 0.013498 | 0.012734 | 0.011723 | 0.010798 | 0.0097184 | 0.0096172 | 0.0076198 | 0.0063045 | 0.0074811 | 0.0076225 | 0.008711 | 0.0042296 | 0.0040609
16 | 0.0037391 | 0.0052286 | 0.0068055 | 0.0078023 | 0.0091737 | 0.010723 | 0.009559 | 0.013666 | 0.012537 | 0.014159 | 0.014552 | 0.013498 | 0.012734 | 0.011723 | 0.010798 | 0.0097184 | 0.0096172 | 0.0076198 | 0.0063045 | 0.0074811 | 0.0076225 | 0.008711 | 0.0042296 | 0.0040609
17 | 0.0056086 | 0.0078429 | 0.010208 | 0.011703 | 0.013761 | 0.016085 | 0.014338 | 0.020498 | 0.018805 | 0.021239 | 0.021828 | 0.020247 | 0.0191 | 0.017585 | 0.016197 | 0.014578 | 0.014426 | 0.01143 | 0.0094567 | 0.011222 | 0.011434 | 0.013066 | 0.0063445 | 0.0060914
18 | 0.0056086 | 0.0078429 | 0.010208 | 0.011703 | 0.013761 | 0.016085 | 0.014338 | 0.020498 | 0.018805 | 0.021239 | 0.021828 | 0.020247 | 0.0191 | 0.017585 | 0.016197 | 0.014578 | 0.014426 | 0.01143 | 0.0094567 | 0.011222 | 0.011434 | 0.013066 | 0.0063445 | 0.0060914
19 | 0.0056086 | 0.0078429 | 0.010208 | 0.011703 | 0.013761 | 0.016085 | 0.014338 | 0.020498 | 0.018805 | 0.021239 | 0.021828 | 0.020247 | 0.0191 | 0.017585 | 0.016197 | 0.014578 | 0.014426 | 0.01143 | 0.0094567 | 0.011222 | 0.011434 | 0.013066 | 0.0063445 | 0.0060914
20 | 0.0056086 | 0.0078429 | 0.010208 | 0.011703 | 0.013761 | 0.016085 | 0.014338 | 0.020498 | 0.018805 | 0.021239 | 0.021828 | 0.020247 | 0.0191 | 0.017585 | 0.016197 | 0.014578 | 0.014426 | 0.01143 | 0.0094567 | 0.011222 | 0.011434 | 0.013066 | 0.0063445 | 0.0060914
21 | 0.0056086 | 0.0078429 | 0.010208 | 0.011703 | 0.013761 | 0.016085 | 0.014338 | 0.020498 | 0.018805 | 0.021239 | 0.021828 | 0.020247 | 0.0191 | 0.017585 | 0.016197 | 0.014578 | 0.014426 | 0.01143 | 0.0094567 | 0.011222 | 0.011434 | 0.013066 | 0.0063445 | 0.0060914
22 | 0.0056086 | 0.0078429 | 0.010208 | 0.011703 | 0.013761 | 0.016085 | 0.014338 | 0.020498 | 0.018805 | 0.021239 | 0.021828 | 0.020247 | 0.0191 | 0.017585 | 0.016197 | 0.014578 | 0.014426 | 0.01143 | 0.0094567 | 0.011222 | 0.011434 | 0.013066 | 0.0063445 | 0.0060914
23 | 0.026173 | 0.0366 | 0.047639 | 0.054616 | 0.064216 | 0.075064 | 0.066913 | 0.095659 | 0.087757 | 0.099116 | 0.10186 | 0.094488 | 0.089136 | 0.082062 | 0.075588 | 0.068028 | 0.06732 | 0.053339 | 0.044131 | 0.052368 | 0.053358 | 0.060977 | 0.029608 | 0.028427
24 | 0.026173 | 0.0366 | 0.047639 | 0.054616 | 0.064216 | 0.075064 | 0.066913 | 0.095659 | 0.087757 | 0.099116 | 0.10186 | 0.094488 | 0.089136 | 0.082062 | 0.075588 | 0.068028 | 0.06732 | 0.053339 | 0.044131 | 0.052368 | 0.053358 | 0.060977 | 0.029608 | 0.028427
25 | 0.0037391 | 0.0052286 | 0.0068055 | 0.0078023 | 0.0091737 | 0.010723 | 0.009559 | 0.013666 | 0.012537 | 0.014159 | 0.014552 | 0.013498 | 0.012734 | 0.011723 | 0.010798 | 0.0097184 | 0.0096172 | 0.0076198 | 0.0063045 | 0.0074811 | 0.0076225 | 0.008711 | 0.0042296 | 0.0040609
26 | 0.0037391 | 0.0052286 | 0.0068055 | 0.0078023 | 0.0091737 | 0.010723 | 0.009559 | 0.013666 | 0.012537 | 0.014159 | 0.014552 | 0.013498 | 0.012734 | 0.011723 | 0.010798 | 0.0097184 | 0.0096172 | 0.0076198 | 0.0063045 | 0.0074811 | 0.0076225 | 0.008711 | 0.0042296 | 0.0040609
27 | 0.0037391 | 0.0052286 | 0.0068055 | 0.0078023 | 0.0091737 | 0.010723 | 0.009559 | 0.013666 | 0.012537 | 0.014159 | 0.014552 | 0.013498 | 0.012734 | 0.011723 | 0.010798 | 0.0097184 | 0.0096172 | 0.0076198 | 0.0063045 | 0.0074811 | 0.0076225 | 0.008711 | 0.0042296 | 0.0040609
28 | 0.0074781 | 0.010457 | 0.013611 | 0.015605 | 0.018347 | 0.021447 | 0.019118 | 0.027331 | 0.025073 | 0.028319 | 0.029104 | 0.026997 | 0.025467 | 0.023446 | 0.021597 | 0.019437 | 0.019234 | 0.01524 | 0.012609 | 0.014962 | 0.015245 | 0.017422 | 0.0084593 | 0.0081219
29 | 0.012464 | 0.017429 | 0.022685 | 0.026008 | 0.030579 | 0.035745 | 0.031863 | 0.045552 | 0.041789 | 0.047198 | 0.048507 | 0.044994 | 0.042446 | 0.039077 | 0.035994 | 0.032395 | 0.032057 | 0.025399 | 0.021015 | 0.024937 | 0.025408 | 0.029037 | 0.014099 | 0.013536
30 | 0.0093476 | 0.013072 | 0.017014 | 0.019506 | 0.022934 | 0.026809 | 0.023897 | 0.034164 | 0.031342 | 0.035399 | 0.03638 | 0.033746 | 0.031834 | 0.029308 | 0.026996 | 0.024296 | 0.024043 | 0.01905 | 0.015761 | 0.018703 | 0.019056 | 0.021777 | 0.010574 | 0.010152
31 | 0.013087 | 0.0183 | 0.023819 | 0.027308 | 0.032108 | 0.037532 | 0.033456 | 0.04783 | 0.043878 | 0.049558 | 0.050932 | 0.047244 | 0.044568 | 0.041031 | 0.037794 | 0.034014 | 0.03366 | 0.026669 | 0.022066 | 0.026184 | 0.026679 | 0.030488 | 0.014804 | 0.014213
32 | 0.0037391 | 0.0052286 | 0.0068055 | 0.0078023 | 0.0091737 | 0.010723 | 0.009559 | 0.013666 | 0.012537 | 0.014159 | 0.014552 | 0.013498 | 0.012734 | 0.011723 | 0.010798 | 0.0097184 | 0.0096172 | 0.0076198 | 0.0063045 | 0.0074811 | 0.0076225 | 0.008711 | 0.0042296 | 0.0040609

## DownFlex, Winter
LoadID | 0 | 1 | 2 | 3 | 4 | 5 | 6 | 7 | 8 | 9 | 10 | 11 | 12 | 13 | 14 | 15 | 16 | 17 | 18 | 19 | 20 | 21 | 22 | 23
1 | 0.02363 | 0.023225 | 0.024525 | 0.02564 | 0.025931 | 0.027125 | 0.026986 | 0.025508 | 0.023112 | 0.033939 | 0.033143 | 0.030518 | 0.029777 | 0.029899 | 0.028483 | 0.026109 | 0.023465 | 0.022623 | 0.014221 | 0.015208 | 0.016627 | 0.017024 | 0.017755 | 0.019598
2 | 0.021267 | 0.020902 | 0.022072 | 0.023076 | 0.023338 | 0.024413 | 0.024288 | 0.022958 | 0.020801 | 0.030545 | 0.029828 | 0.027467 | 0.026799 | 0.026909 | 0.025634 | 0.023498 | 0.021118 | 0.020361 | 0.012799 | 0.013687 | 0.014964 | 0.015321 | 0.015979 | 0.017638
3 | 0.028356 | 0.02787 | 0.02943 | 0.030768 | 0.031117 | 0.03255 | 0.032384 | 0.03061 | 0.027734 | 0.040727 | 0.039771 | 0.036622 | 0.035732 | 0.035879 | 0.034179 | 0.03133 | 0.028158 | 0.027147 | 0.017065 | 0.018249 | 0.019952 | 0.020428 | 0.021305 | 0.023517
4 | 0.014178 | 0.013935 | 0.014715 | 0.015384 | 0.015558 | 0.016275 | 0.016192 | 0.015305 | 0.013867 | 0.020363 | 0.019886 | 0.018311 | 0.017866 | 0.01794 | 0.01709 | 0.015665 | 0.014079 | 0.013574 | 0.0085324 | 0.0091246 | 0.0099761 | 0.010214 | 0.010653 | 0.011759
5 | 0.014178 | 0.013935 | 0.014715 | 0.015384 | 0.015558 | 0.016275 | 0.016192 | 0.015305 | 0.013867 | 0.020363 | 0.019886 | 0.018311 | 0.017866 | 0.01794 | 0.01709 | 0.015665 | 0.014079 | 0.013574 | 0.0085324 | 0.0091246 | 0.0099761 | 0.010214 | 0.010653 | 0.011759
6 | 0.04726 | 0.04645 | 0.04905 | 0.051279 | 0.051862 | 0.05425 | 0.053973 | 0.051017 | 0.046223 | 0.067878 | 0.066285 | 0.061037 | 0.059554 | 0.059799 | 0.056965 | 0.052217 | 0.046929 | 0.045246 | 0.028441 | 0.030415 | 0.033254 | 0.034047 | 0.035509 | 0.039195
7 | 0.04726 | 0.04645 | 0.04905 | 0.051279 | 0.051862 | 0.05425 | 0.053973 | 0.051017 | 0.046223 | 0.067878 | 0.066285 | 0.061037 | 0.059554 | 0.059799 | 0.056965 | 0.052217 | 0.046929 | 0.045246 | 0.028441 | 0.030415 | 0.033254 | 0.034047 | 0.035509 | 0.039195
8 | 0.014178 | 0.013935 | 0.014715 | 0.015384 | 0.015558 | 0.016275 | 0.016192 | 0.015305 | 0.013867 | 0.020363 | 0.019886 | 0.018311 | 0.017866 | 0.01794 | 0.01709 | 0.015665 | 0.014079 | 0.013574 | 0.0085324 | 0.0091246 | 0.0099761 | 0.010214 | 0.010653 | 0.011759
9 | 0.014178 | 0.013935 | 0.014715 | 0.015384 | 0.015558 | 0.016275 | 0.016192 | 0.015305 | 0.013867 | 0.020363 | 0.019886 | 0.018311 | 0.017866 | 0.01794 | 0.01709 | 0.015665 | 0.014079 | 0.013574 | 0.0085324 | 0.0091246 | 0.0099761 | 0.010214 | 0.010653 | 0.011759
10 | 0.010633 | 0.010451 | 0.011036 | 0.011538 | 0.011669 | 0.012206 | 0.012144 | 0.011479 | 0.0104 | 0.015272 | 0.014914 | 0.013733 | 0.0134 | 0.013455 | 0.012817 | 0.011749 | 0.010559 | 0.01018 | 0.0063993 | 0.0068435 | 0.0074821 | 0.0076606 | 0.0079895 | 0.008819
11 | 0.014178 | 0.013935 | 0.014715 | 0.015384 | 0.015558 | 0.016275 | 0.016192 | 0.015305 | 0.013867 | 0.020363 | 0.019886 | 0.018311 | 0.017866 | 0.01794 | 0.01709 | 0.015665 | 0.014079 | 0.013574 | 0.0085324 | 0.0091246 | 0.0099761 | 0.010214 | 0.010653 | 0.011759
12 | 0.014178 | 0.013935 | 0.014715 | 0.015384 | 0.015558 | 0.016275 | 0.016192 | 0.015305 | 0.013867 | 0.020363 | 0.019886 | 0.018311 | 0.017866 | 0.01794 | 0.01709 | 0.015665 | 0.014079 | 0.013574 | 0.0085324 | 0.0091246 | 0.0099761 | 0.010214 | 0.010653 | 0.011759
13 | 0.028356 | 0.02787 | 0.02943 | 0.030768 | 0.031117 | 0.03255 | 0.032384 | 0.03061 | 0.027734 | 0.040727 | 0.039771 | 0.036622 | 0.035732 | 0.035879 | 0.034179 | 0.03133 | 0.028158 | 0.027147 | 0.017065 | 0.018249 | 0.019952 | 0.020428 | 0.021305 | 0.023517
14 | 0.014178 | 0.013935 | 0.014715 | 0.015384 | 0.015558 | 0.016275 | 0.016192 | 0.015305 | 0.013867 | 0.020363 | 0.019886 | 0.018311 | 0.017866 | 0.01794 | 0.01709 | 0.015665 | 0.014079 | 0.013574 | 0.0085324 | 0.0091246 | 0.0099761 | 0.010214 | 0.010653 | 0.011759
15 | 0.014178 | 0.013935 | 0.014715 | 0.015384 | 0.015558 | 0.016275 | 0.016192 | 0.015305 | 0.013867 | 0.020363 | 0.019886 | 0.018311 | 0.017866 | 0.01794 | 0.01709 | 0.015665 | 0.014079 | 0.013574 | 0.0085324 | 0.0091246 | 0.0099761 | 0.010214 | 0.010653 | 0.011759
16 | 0.014178 | 0.013935 | 0.014715 | 0.015384 | 0.015558 | 0.016275 | 0.016192 | 0.015305 | 0.013867 | 0.020363 | 0.019886 | 0.018311 | 0.017866 | 0.01794 | 0.01709 | 0.015665 | 0.014079 | 0.013574 | 0.0085324 | 0.0091246 | 0.0099761 | 0.010214 | 0.010653 | 0.011759
17 | 0.021267 | 0.020902 | 0.022072 | 0.023076 | 0.023338 | 0.024413 | 0.024288 | 0.022958 | 0.020801 | 0.030545 | 0.029828 | 0.027467 | 0.026799 | 0.026909 | 0.025634 | 0.023498 | 0.021118 | 0.020361 | 0.012799 | 0.013687 | 0.014964 | 0.015321 | 0.015979 | 0.017638
18 | 0.021267 | 0.020902 | 0.022072 | 0.023076 | 0.023338 | 0.024413 | 0.024288 | 0.022958 | 0.020801 | 0.030545 | 0.029828 | 0.027467 | 0.026799 | 0.026909 | 0.025634 | 0.023498 | 0.021118 | 0.020361 | 0.012799 | 0.013687 | 0.014964 | 0.015321 | 0.015979 | 0.017638
19 | 0.021267 | 0.020902 | 0.022072 | 0.023076 | 0.023338 | 0.024413 | 0.024288 | 0.022958 | 0.020801 | 0.030545 | 0.029828 | 0.027467 | 0.026799 | 0.026909 | 0.025634 | 0.023498 | 0.021118 | 0.020361 | 0.012799 | 0.013687 | 0.014964 | 0.015321 | 0.015979 | 0.017638
20 | 0.021267 | 0.020902 | 0.022072 | 0.023076 | 0.023338 | 0.024413 | 0.024288 | 0.022958 | 0.020801 | 0.030545 | 0.029828 | 0.027467 | 0.026799 | 0.026909 | 0.025634 | 0.023498 | 0.021118 | 0.020361 | 0.012799 | 0.013687 | 0.014964 | 0.015321 | 0.015979 | 0.017638
21 | 0.021267 | 0.020902 | 0.022072 | 0.023076 | 0.023338 | 0.024413 | 0.024288 | 0.022958 | 0.020801 | 0.030545 | 0.029828 | 0.027467 | 0.026799 | 0.026909 | 0.025634 | 0.023498 | 0.021118 | 0.020361 | 0.012799 | 0.013687 | 0.014964 | 0.015321 | 0.015979 | 0.017638
22 | 0.021267 | 0.020902 | 0.022072 | 0.023076 | 0.023338 | 0.024413 | 0.024288 | 0.022958 | 0.020801 | 0.030545 | 0.029828 | 0.027467 | 0.026799 | 0.026909 | 0.025634 | 0.023498 | 0.021118 | 0.020361 | 0.012799 | 0.013687 | 0.014964 | 0.015321 | 0.015979 | 0.017638
23 | 0.099245 | 0.097545 | 0.103 | 0.10769 | 0.10891 | 0.11393 | 0.11334 | 0.10714 | 0.097069 | 0.14254 | 0.1392 | 0.12818 | 0.12506 | 0.12558 | 0.11963 | 0.10966 | 0.098551 | 0.095016 | 0.059727 | 0.063872 | 0.069833 | 0.071499 | 0.074569 | 0.08231
24 | 0.099245 | 0.097545 | 0.103 | 0.10769 | 0.10891 | 0.11393 | 0.11334 | 0.10714 | 0.097069 | 0.14254 | 0.1392 | 0.12818 | 0.12506 | 0.12558 | 0.11963 | 0.10966 | 0.098551 | 0.095016 | 0.059727 | 0.063872 | 0.069833 | 0.071499 | 0.074569 | 0.08231
25 | 0.014178 | 0.013935 | 0.014715 | 0.015384 | 0.015558 | 0.016275 | 0.016192 | 0.015305 | 0.013867 | 0.020363 | 0.019886 | 0.018311 | 0.017866 | 0.01794 | 0.01709 | 0.015665 | 0.014079 | 0.013574 | 0.0085324 | 0.0091246 | 0.0099761 | 0.010214 | 0.010653 | 0.011759
26 | 0.014178 | 0.013935 | 0.014715 | 0.015384 | 0.015558 | 0.016275 | 0.016192 | 0.015305 | 0.013867 | 0.020363 | 0.019886 | 0.018311 | 0.017866 | 0.01794 | 0.01709 | 0.015665 | 0.014079 | 0.013574 | 0.0085324 | 0.0091246 | 0.0099761 | 0.010214 | 0.010653 | 0.011759
27 | 0.014178 | 0.013935 | 0.014715 | 0.015384 | 0.015558 | 0.016275 | 0.016192 | 0.015305 | 0.013867 | 0.020363 | 0.019886 | 0.018311 | 0.017866 | 0.01794 | 0.01709 | 0.015665 | 0.014079 | 0.013574 | 0.0085324 | 0.0091246 | 0.0099761 | 0.010214 | 0.010653 | 0.011759
28 | 0.028356 | 0.02787 | 0.02943 | 0.030768 | 0.031117 | 0.03255 | 0.032384 | 0.03061 | 0.027734 | 0.040727 | 0.039771 | 0.036622 | 0.035732 | 0.035879 | 0.034179 | 0.03133 | 0.028158 | 0.027147 | 0.017065 | 0.018249 | 0.019952 | 0.020428 | 0.021305 | 0.023517
29 | 0.04726 | 0.04645 | 0.04905 | 0.051279 | 0.051862 | 0.05425 | 0.053973 | 0.051017 | 0.046223 | 0.067878 | 0.066285 | 0.061037 | 0.059554 | 0.059799 | 0.056965 | 0.052217 | 0.046929 | 0.045246 | 0.028441 | 0.030415 | 0.033254 | 0.034047 | 0.035509 | 0.039195
30 | 0.035445 | 0.034837 | 0.036787 | 0.03846 | 0.038896 | 0.040688 | 0.04048 | 0.038263 | 0.034668 | 0.050908 | 0.049714 | 0.045778 | 0.044665 | 0.044849 | 0.042724 | 0.039163 | 0.035197 | 0.033934 | 0.021331 | 0.022812 | 0.02494 | 0.025535 | 0.026632 | 0.029397
31 | 0.049623 | 0.048772 | 0.051502 | 0.053843 | 0.054455 | 0.056963 | 0.056671 | 0.053568 | 0.048535 | 0.071272 | 0.0696 | 0.064089 | 0.062531 | 0.062788 | 0.059814 | 0.054828 | 0.049276 | 0.047508 | 0.029863 | 0.031936 | 0.034916 | 0.03575 | 0.037284 | 0.041155
32 | 0.014178 | 0.013935 | 0.014715 | 0.015384 | 0.015558 | 0.016275 | 0.016192 | 0.015305 | 0.013867 | 0.020363 | 0.019886 | 0.018311 | 0.017866 | 0.01794 | 0.01709 | 0.015665 | 0.014079 | 0.013574 | 0.0085324 | 0.0091246 | 0.0099761 | 0.010214 | 0.010653 | 0.011759

## Pg, Winter, S1
GenID | 0 | 1 | 2 | 3 | 4 | 5 | 6 | 7 | 8 | 9 | 10 | 11 | 12 | 13 | 14 | 15 | 16 | 17 | 18 | 19 | 20 | 21 | 22 | 23
1 | 0 | 0 | 0 | 0 | 0 | 0 | 0 | 0 | 0 | 0 | 0 | 0 | 0 | 0 | 0 | 0 | 0 | 0 | 0 | 0 | 0 | 0 | 0 | 0
2 | 0 | 0 | 1.5681e-05 | 0 | 0 | 0 | 0 | 0.0095352 | 0.1889 | 0.4929 | 0.61512 | 0.68321 | 0.69588 | 0.6831 | 0.58327 | 0.38544 | 0.094168 | 0.00073603 | 6.3363e-05 | 4.8482e-05 | 0 | 0 | 0 | 0
3 | 0 | 0 | 1.5681e-05 | 0 | 0 | 0 | 0 | 0.0095352 | 0.1889 | 0.4929 | 0.61512 | 0.68321 | 0.69588 | 0.6831 | 0.58327 | 0.38544 | 0.094168 | 0.00073603 | 6.3363e-05 | 4.8482e-05 | 0 | 0 | 0 | 0
4 | 0 | 0 | 0 | 0 | 0 | 0 | 0 | 0 | 0 | 0 | 0 | 0 | 0 | 0 | 0 | 0 | 0 | 0 | 0 | 0 | 0 | 0 | 0 | 0
5 | 0 | 0 | 0 | 0 | 0 | 0 | 0 | 0 | 0 | 0 | 0 | 0 | 0 | 0 | 0 | 0 | 0 | 0 | 0 | 0 | 0 | 0 | 0 | 0

## Pg, Winter, S2
GenID | 0 | 1 | 2 | 3 | 4 | 5 | 6 | 7 | 8 | 9 | 10 | 11 | 12 | 13 | 14 | 15 | 16 | 17 | 18 | 19 | 20 | 21 | 22 | 23
1 | 0 | 0 | 0 | 0 | 0 | 0 | 0 | 0 | 0 | 0 | 0 | 0 | 0 | 0 | 0 | 0 | 0 | 0 | 0 | 0 | 0 | 0 | 0 | 0
2 | 0 | 2.7254e-05 | 0 | 0 | 0 | 0 | 0 | 0.00764 | 0.15037 | 0.35772 | 0.48138 | 0.5904 | 0.70114 | 0.58512 | 0.42994 | 0.20625 | 0.043089 | 0.00027541 | 0.00012049 | 0 | 0 | 0 | 0 | 0
3 | 0 | 2.7254e-05 | 0 | 0 | 0 | 0 | 0 | 0.00764 | 0.15037 | 0.35772 | 0.48138 | 0.5904 | 0.70114 | 0.58512 | 0.42994 | 0.20625 | 0.043089 | 0.00027541 | 0.00012049 | 0 | 0 | 0 | 0 | 0
4 | 0 | 0 | 0 | 0 | 0 | 0 | 0 | 0 | 0 | 0 | 0 | 0 | 0 | 0 | 0 | 0 | 0 | 0 | 0 | 0 | 0 | 0 | 0 | 0
5 | 0 | 0 | 0 | 0 | 0 | 0 | 0 | 0 | 0 | 0 | 0 | 0 | 0 | 0 | 0 | 0 | 0 | 0 | 0 | 0 | 0 | 0 | 0 | 0

## Pg, Winter, S3
GenID | 0 | 1 | 2 | 3 | 4 | 5 | 6 | 7 | 8 | 9 | 10 | 11 | 12 | 13 | 14 | 15 | 16 | 17 | 18 | 19 | 20 | 21 | 22 | 23
1 | 0 | 0 | 0 | 0 | 0 | 0 | 0 | 0 | 0 | 0 | 0 | 0 | 0 | 0 | 0 | 0 | 0 | 0 | 0 | 0 | 0 | 0 | 0 | 0
2 | 0 | 0 | 0 | 0 | 0 | 0 | 0 | 0.0082606 | 0.18038 | 0.41995 | 0.60562 | 0.62345 | 0.59197 | 0.46348 | 0.35702 | 0.15149 | 0.026745 | 4.3407e-05 | 0 | 0 | 0 | 0 | 0 | 0
3 | 0 | 0 | 0 | 0 | 0 | 0 | 0 | 0.0082606 | 0.18038 | 0.41995 | 0.60562 | 0.62345 | 0.59197 | 0.46348 | 0.35702 | 0.15149 | 0.026745 | 4.3407e-05 | 0 | 0 | 0 | 0 | 0 | 0
4 | 0 | 0 | 0 | 0 | 0 | 0 | 0 | 0 | 0 | 0 | 0 | 0 | 0 | 0 | 0 | 0 | 0 | 0 | 0 | 0 | 0 | 0 | 0 | 0
5 | 0 | 0 | 0 | 0 | 0 | 0 | 0 | 0 | 0 | 0 | 0 | 0 | 0 | 0 | 0 | 0 | 0 | 0 | 0 | 0 | 0 | 0 | 0 | 0

## Qg, Winter, S1
GenID | 0 | 1 | 2 | 3 | 4 | 5 | 6 | 7 | 8 | 9 | 10 | 11 | 12 | 13 | 14 | 15 | 16 | 17 | 18 | 19 | 20 | 21 | 22 | 23
1 | 0 | 0 | 0 | 0 | 0 | 0 | 0 | 0 | 0 | 0 | 0 | 0 | 0 | 0 | 0 | 0 | 0 | 0 | 0 | 0 | 0 | 0 | 0 | 0
2 | 0 | 0 | 0 | 0 | 0 | 0 | 0 | 0 | 0 | 0 | 0 | 0 | 0 | 0 | 0 | 0 | 0 | 0 | 0 | 0 | 0 | 0 | 0 | 0
3 | 0 | 0 | 0 | 0 | 0 | 0 | 0 | 0 | 0 | 0 | 0 | 0 | 0 | 0 | 0 | 0 | 0 | 0 | 0 | 0 | 0 | 0 | 0 | 0
4 | 0 | 0 | 0 | 0 | 0 | 0 | 0 | 0 | 0 | 0 | 0 | 0 | 0 | 0 | 0 | 0 | 0 | 0 | 0 | 0 | 0 | 0 | 0 | 0
5 | 0 | 0 | 0 | 0 | 0 | 0 | 0 | 0 | 0 | 0 | 0 | 0 | 0 | 0 | 0 | 0 | 0 | 0 | 0 | 0 | 0 | 0 | 0 | 0

## Qg, Winter, S2
GenID | 0 | 1 | 2 | 3 | 4 | 5 | 6 | 7 | 8 | 9 | 10 | 11 | 12 | 13 | 14 | 15 | 16 | 17 | 18 | 19 | 20 | 21 | 22 | 23
1 | 0 | 0 | 0 | 0 | 0 | 0 | 0 | 0 | 0 | 0 | 0 | 0 | 0 | 0 | 0 | 0 | 0 | 0 | 0 | 0 | 0 | 0 | 0 | 0
2 | 0 | 0 | 0 | 0 | 0 | 0 | 0 | 0 | 0 | 0 | 0 | 0 | 0 | 0 | 0 | 0 | 0 | 0 | 0 | 0 | 0 | 0 | 0 | 0
3 | 0 | 0 | 0 | 0 | 0 | 0 | 0 | 0 | 0 | 0 | 0 | 0 | 0 | 0 | 0 | 0 | 0 | 0 | 0 | 0 | 0 | 0 | 0 | 0
4 | 0 | 0 | 0 | 0 | 0 | 0 | 0 | 0 | 0 | 0 | 0 | 0 | 0 | 0 | 0 | 0 | 0 | 0 | 0 | 0 | 0 | 0 | 0 | 0
5 | 0 | 0 | 0 | 0 | 0 | 0 | 0 | 0 | 0 | 0 | 0 | 0 | 0 | 0 | 0 | 0 | 0 | 0 | 0 | 0 | 0 | 0 | 0 | 0

## Qg, Winter, S3
GenID | 0 | 1 | 2 | 3 | 4 | 5 | 6 | 7 | 8 | 9 | 10 | 11 | 12 | 13 | 14 | 15 | 16 | 17 | 18 | 19 | 20 | 21 | 22 | 23
1 | 0 | 0 | 0 | 0 | 0 | 0 | 0 | 0 | 0 | 0 | 0 | 0 | 0 | 0 | 0 | 0 | 0 | 0 | 0 | 0 | 0 | 0 | 0 | 0
2 | 0 | 0 | 0 | 0 | 0 | 0 | 0 | 0 | 0 | 0 | 0 | 0 | 0 | 0 | 0 | 0 | 0 | 0 | 0 | 0 | 0 | 0 | 0 | 0
3 | 0 | 0 | 0 | 0 | 0 | 0 | 0 | 0 | 0 | 0 | 0 | 0 | 0 | 0 | 0 | 0 | 0 | 0 | 0 | 0 | 0 | 0 | 0 | 0
4 | 0 | 0 | 0 | 0 | 0 | 0 | 0 | 0 | 0 | 0 | 0 | 0 | 0 | 0 | 0 | 0 | 0 | 0 | 0 | 0 | 0 | 0 | 0 | 0
5 | 0 | 0 | 0 | 0 | 0 | 0 | 0 | 0 | 0 | 0 | 0 | 0 | 0 | 0 | 0 | 0 | 0 | 0 | 0 | 0 | 0 | 0 | 0 | 0

## GenStatus, Winter
GenID | 0 | 1 | 2 | 3 | 4 | 5 | 6 | 7 | 8 | 9 | 10 | 11 | 12 | 13 | 14 | 15 | 16 | 17 | 18 | 19 | 20 | 21 | 22 | 23
1 | 1 | 1 | 1 | 1 | 1 | 1 | 1 | 1 | 1 | 1 | 1 | 1 | 1 | 1 | 1 | 1 | 1 | 1 | 1 | 1 | 1 | 1 | 1 | 1
2 | 1 | 1 | 1 | 1 | 1 | 1 | 1 | 1 | 1 | 1 | 1 | 1 | 1 | 1 | 1 | 1 | 1 | 1 | 1 | 1 | 1 | 1 | 1 | 1
3 | 1 | 1 | 1 | 1 | 1 | 1 | 1 | 1 | 1 | 1 | 1 | 1 | 1 | 1 | 1 | 1 | 1 | 1 | 1 | 1 | 1 | 1 | 1 | 1
4 | 1 | 1 | 1 | 1 | 1 | 1 | 1 | 1 | 1 | 1 | 1 | 1 | 1 | 1 | 1 | 1 | 1 | 1 | 1 | 1 | 1 | 1 | 1 | 1
5 | 1 | 1 | 1 | 1 | 1 | 1 | 1 | 1 | 1 | 1 | 1 | 1 | 1 | 1 | 1 | 1 | 1 | 1 | 1 | 1 | 1 | 1 | 1 | 1

## Pc, Summer, S1
LoadID | 0 | 1 | 2 | 3 | 4 | 5 | 6 | 7 | 8 | 9 | 10 | 11 | 12 | 13 | 14 | 15 | 16 | 17 | 18 | 19 | 20 | 21 | 22 | 23
1 | 0.072627 | 0.070541 | 0.067477 | 0.066044 | 0.064543 | 0.064702 | 0.065088 | 0.074327 | 0.079785 | 0.0791 | 0.077364 | 0.078468 | 0.081822 | 0.08141 | 0.07543 | 0.077627 | 0.077381 | 0.076351 | 0.071445 | 0.07005 | 0.070453 | 0.068989 | 0.067834 | 0.066815
2 | 0.045427 | 0.041956 | 0.039883 | 0.03657 | 0.034438 | 0.03532 | 0.038178 | 0.045969 | 0.050004 | 0.053587 | 0.04855 | 0.051102 | 0.051603 | 0.051365 | 0.044607 | 0.046356 | 0.047943 | 0.049085 | 0.049981 | 0.052115 | 0.055016 | 0.050015 | 0.04671 | 0.044452
3 | 0.07204 | 0.066559 | 0.061113 | 0.062898 | 0.060596 | 0.060827 | 0.08528 | 0.1025 | 0.10725 | 0.10106 | 0.098377 | 0.1059 | 0.11128 | 0.10475 | 0.095974 | 0.091128 | 0.091746 | 0.090452 | 0.087018 | 0.094049 | 0.099188 | 0.091874 | 0.085484 | 0.073516
4 | 0.018394 | 0.014626 | 0.01195 | 0.011662 | 0.010368 | 0.0095555 | 0.018968 | 0.029352 | 0.035446 | 0.036497 | 0.035568 | 0.032028 | 0.036519 | 0.03513 | 0.032241 | 0.029883 | 0.026603 | 0.024596 | 0.030128 | 0.034863 | 0.040273 | 0.037991 | 0.030968 | 0.023669
5 | 0.022936 | 0.020244 | 0.018615 | 0.01806 | 0.018098 | 0.017715 | 0.0199 | 0.020182 | 0.022184 | 0.023046 | 0.024365 | 0.02585 | 0.026808 | 0.026237 | 0.025433 | 0.025103 | 0.024518 | 0.025153 | 0.024837 | 0.024922 | 0.027679 | 0.026043 | 0.027084 | 0.024804
6 | 0.1105 | 0.10382 | 0.096047 | 0.098975 | 0.099209 | 0.09793 | 0.10775 | 0.12458 | 0.12981 | 0.12982 | 0.12917 | 0.13656 | 0.13582 | 0.13223 | 0.12493 | 0.12066 | 0.12424 | 0.12343 | 0.11425 | 0.1145 | 0.12048 | 0.10905 | 0.10827 | 0.10977
7 | 0.092302 | 0.081648 | 0.078805 | 0.079688 | 0.075582 | 0.080102 | 0.10281 | 0.10757 | 0.12356 | 0.13083 | 0.1294 | 0.13513 | 0.13245 | 0.13744 | 0.13557 | 0.12651 | 0.12618 | 0.12446 | 0.12148 | 0.12142 | 0.1239 | 0.10376 | 0.10679 | 0.095178
8 | 0.016326 | 0.014703 | 0.013926 | 0.013646 | 0.013413 | 0.013875 | 0.022009 | 0.023718 | 0.025406 | 0.02526 | 0.026089 | 0.027752 | 0.027824 | 0.026583 | 0.023415 | 0.022403 | 0.020715 | 0.021073 | 0.020116 | 0.020426 | 0.020066 | 0.017372 | 0.016727 | 0.01593
9 | 0.027341 | 0.024713 | 0.023716 | 0.022259 | 0.022144 | 0.021319 | 0.021729 | 0.021831 | 0.018964 | 0.019806 | 0.021808 | 0.024395 | 0.025704 | 0.026017 | 0.025378 | 0.026368 | 0.025946 | 0.025954 | 0.025306 | 0.026651 | 0.028284 | 0.026116 | 0.024205 | 0.026098
10 | 0.030653 | 0.027936 | 0.026774 | 0.02685 | 0.026481 | 0.026792 | 0.031881 | 0.035246 | 0.037676 | 0.03931 | 0.038268 | 0.039734 | 0.041624 | 0.040813 | 0.0398 | 0.036941 | 0.035521 | 0.03599 | 0.036231 | 0.038342 | 0.0416 | 0.037669 | 0.035766 | 0.031869
11 | 0.034938 | 0.03113 | 0.029086 | 0.02804 | 0.027872 | 0.029608 | 0.035548 | 0.038826 | 0.042167 | 0.044553 | 0.046736 | 0.048065 | 0.047601 | 0.046562 | 0.044011 | 0.041715 | 0.041142 | 0.044675 | 0.046132 | 0.047342 | 0.052821 | 0.04692 | 0.045063 | 0.039547
12 | 0.047893 | 0.04764 | 0.050339 | 0.045956 | 0.044736 | 0.042901 | 0.044116 | 0.045082 | 0.040058 | 0.030992 | 0.042463 | 0.046899 | 0.047063 | 0.049487 | 0.03962 | 0.052436 | 0.047388 | 0.046941 | 0.046738 | 0.050859 | 0.056106 | 0.055282 | 0.057165 | 0.058334
13 | 0.094738 | 0.091966 | 0.089816 | 0.088939 | 0.087147 | 0.088055 | 0.10187 | 0.1023 | 0.10885 | 0.10403 | 0.10417 | 0.10516 | 0.10911 | 0.10937 | 0.10722 | 0.10638 | 0.10637 | 0.10914 | 0.10315 | 0.10382 | 0.10538 | 0.098488 | 0.092008 | 0.093341
14 | -0.0032729 | -0.0036748 | -0.0038407 | -0.0039004 | -0.0046764 | -0.0056572 | -0.0065967 | -0.010509 | -0.01152 | -0.011851 | -0.013074 | -0.013178 | -0.012682 | -0.010936 | -0.0093504 | -0.0093761 | -0.010112 | -0.0088883 | -0.010148 | -0.011263 | -0.011094 | -0.0099534 | -0.0066742 | -0.0048922
15 | 0.026454 | 0.02537 | 0.024155 | 0.02359 | 0.022805 | 0.022663 | 0.023036 | 0.025008 | 0.0268 | 0.026665 | 0.025964 | 0.026375 | 0.027624 | 0.027781 | 0.025831 | 0.026552 | 0.026173 | 0.026223 | 0.024269 | 0.023669 | 0.023968 | 0.023295 | 0.023977 | 0.023918
16 | 0.023976 | 0.022022 | 0.020876 | 0.019171 | 0.017945 | 0.018276 | 0.019843 | 0.023115 | 0.025117 | 0.026961 | 0.024374 | 0.025675 | 0.025998 | 0.026045 | 0.02269 | 0.023558 | 0.024185 | 0.024977 | 0.025245 | 0.026237 | 0.02778 | 0.025176 | 0.024123 | 0.023152
17 | 0.038546 | 0.035368 | 0.032426 | 0.033222 | 0.03175 | 0.031646 | 0.044147 | 0.05151 | 0.053857 | 0.050866 | 0.049386 | 0.053197 | 0.056034 | 0.053099 | 0.048761 | 0.046325 | 0.0463 | 0.046095 | 0.044019 | 0.047383 | 0.050139 | 0.046273 | 0.044278 | 0.03861
18 | 0.025367 | 0.020197 | 0.016557 | 0.01614 | 0.014308 | 0.013152 | 0.025793 | 0.039223 | 0.047338 | 0.048774 | 0.04749 | 0.042786 | 0.048823 | 0.047081 | 0.043246 | 0.040098 | 0.035613 | 0.033084 | 0.040341 | 0.046604 | 0.053879 | 0.050767 | 0.041803 | 0.032176
19 | 0.043346 | 0.0384 | 0.03536 | 0.034347 | 0.034745 | 0.034197 | 0.038293 | 0.040101 | 0.044138 | 0.045757 | 0.048532 | 0.051453 | 0.053223 | 0.05175 | 0.050093 | 0.049445 | 0.048609 | 0.049437 | 0.049164 | 0.049486 | 0.054813 | 0.051749 | 0.052631 | 0.047755
20 | 0.045043 | 0.042225 | 0.039042 | 0.040181 | 0.040168 | 0.039583 | 0.043604 | 0.049921 | 0.052001 | 0.052038 | 0.051736 | 0.054708 | 0.05446 | 0.053132 | 0.050229 | 0.048518 | 0.04984 | 0.049662 | 0.045871 | 0.045919 | 0.048372 | 0.043734 | 0.04382 | 0.044526
21 | 0.037763 | 0.033355 | 0.032145 | 0.032466 | 0.030717 | 0.032452 | 0.041625 | 0.043114 | 0.049499 | 0.052443 | 0.051825 | 0.054133 | 0.053113 | 0.055217 | 0.054486 | 0.050857 | 0.050614 | 0.050073 | 0.048763 | 0.048688 | 0.049742 | 0.041616 | 0.04323 | 0.038689
22 | 0.035764 | 0.03258 | 0.031074 | 0.030569 | 0.030629 | 0.032223 | 0.052007 | 0.058771 | 0.063055 | 0.062479 | 0.064828 | 0.068887 | 0.068774 | 0.065007 | 0.05699 | 0.054486 | 0.050934 | 0.050943 | 0.049271 | 0.050347 | 0.049077 | 0.042756 | 0.038745 | 0.036122
23 | 0.25825 | 0.2346 | 0.22594 | 0.21196 | 0.21273 | 0.2058 | 0.20824 | 0.21674 | 0.18826 | 0.19604 | 0.21689 | 0.24247 | 0.25468 | 0.25582 | 0.24914 | 0.25912 | 0.2569 | 0.25433 | 0.25 | 0.26435 | 0.27957 | 0.25914 | 0.23283 | 0.24987
24 | 0.21446 | 0.1946 | 0.18597 | 0.18609 | 0.18235 | 0.18354 | 0.21857 | 0.23602 | 0.2521 | 0.26341 | 0.25591 | 0.26588 | 0.27907 | 0.27498 | 0.26843 | 0.24932 | 0.23852 | 0.24341 | 0.24358 | 0.25705 | 0.27951 | 0.25247 | 0.24458 | 0.21987
25 | 0.027466 | 0.024392 | 0.022749 | 0.021916 | 0.02163 | 0.022822 | 0.027415 | 0.02925 | 0.031741 | 0.033583 | 0.035151 | 0.036172 | 0.035897 | 0.035284 | 0.033395 | 0.031667 | 0.03107 | 0.033941 | 0.034854 | 0.035686 | 0.039888 | 0.035358 | 0.034566 | 0.030586
26 | 0.037183 | 0.036774 | 0.038689 | 0.035353 | 0.034278 | 0.032792 | 0.03384 | 0.033942 | 0.030159 | 0.023412 | 0.031946 | 0.035298 | 0.035494 | 0.037478 | 0.030102 | 0.039707 | 0.035754 | 0.03564 | 0.035309 | 0.038324 | 0.042351 | 0.041629 | 0.043642 | 0.044676
27 | 0.026211 | 0.02508 | 0.024324 | 0.024007 | 0.023239 | 0.023246 | 0.026975 | 0.025836 | 0.027444 | 0.026343 | 0.026241 | 0.026537 | 0.027671 | 0.028068 | 0.027579 | 0.027356 | 0.027019 | 0.028153 | 0.026298 | 0.026314 | 0.026889 | 0.024959 | 0.024538 | 0.025187
28 | -0.048172 | -0.046607 | -0.045585 | -0.045028 | -0.047256 | -0.051925 | -0.06125 | -0.076182 | -0.082941 | -0.08631 | -0.093495 | -0.094719 | -0.092712 | -0.083805 | -0.073187 | -0.073239 | -0.075048 | -0.070909 | -0.076136 | -0.082428 | -0.083105 | -0.07304 | -0.062082 | -0.052764
29 | 0.6589 | 0.64972 | 0.62491 | 0.61318 | 0.60671 | 0.61415 | 0.61069 | 0.73629 | 0.79171 | 0.78206 | 0.76837 | 0.77809 | 0.80773 | 0.79477 | 0.73368 | 0.75599 | 0.76243 | 0.74034 | 0.70085 | 0.69093 | 0.69001 | 0.68091 | 0.63737 | 0.61876
30 | 0.078865 | 0.0729 | 0.069328 | 0.063554 | 0.059903 | 0.061502 | 0.066435 | 0.08038 | 0.08745 | 0.093694 | 0.084914 | 0.089367 | 0.090208 | 0.089708 | 0.077868 | 0.080933 | 0.083793 | 0.085682 | 0.087339 | 0.091112 | 0.096141 | 0.087442 | 0.081359 | 0.077328
31 | 0.095102 | 0.087376 | 0.080131 | 0.082168 | 0.078649 | 0.078499 | 0.10961 | 0.12864 | 0.13453 | 0.127 | 0.12337 | 0.13287 | 0.13989 | 0.13239 | 0.12151 | 0.11543 | 0.11554 | 0.1148 | 0.10979 | 0.11828 | 0.12507 | 0.11552 | 0.10993 | 0.095599
32 | 0.022841 | 0.018109 | 0.014687 | 0.014367 | 0.012856 | 0.011919 | 0.024286 | 0.038961 | 0.047108 | 0.048439 | 0.047292 | 0.042539 | 0.04843 | 0.046356 | 0.042473 | 0.039337 | 0.035186 | 0.032215 | 0.039831 | 0.046246 | 0.053335 | 0.050431 | 0.040266 | 0.030324

## Pc, Summer, S2
LoadID | 0 | 1 | 2 | 3 | 4 | 5 | 6 | 7 | 8 | 9 | 10 | 11 | 12 | 13 | 14 | 15 | 16 | 17 | 18 | 19 | 20 | 21 | 22 | 23
1 | 0.072627 | 0.070541 | 0.067477 | 0.066044 | 0.064543 | 0.064702 | 0.065088 | 0.074327 | 0.079785 | 0.0791 | 0.077364 | 0.078468 | 0.081822 | 0.08141 | 0.07543 | 0.077627 | 0.077381 | 0.076351 | 0.071445 | 0.07005 | 0.070453 | 0.068989 | 0.067834 | 0.066815
2 | 0.045427 | 0.041956 | 0.039883 | 0.03657 | 0.034438 | 0.03532 | 0.038178 | 0.045969 | 0.050004 | 0.053587 | 0.04855 | 0.051102 | 0.051603 | 0.051365 | 0.044607 | 0.046356 | 0.047943 | 0.049085 | 0.049981 | 0.052115 | 0.055016 | 0.050015 | 0.04671 | 0.044452
3 | 0.07204 | 0.066559 | 0.061113 | 0.062898 | 0.060596 | 0.060827 | 0.08528 | 0.1025 | 0.10725 | 0.10106 | 0.098377 | 0.1059 | 0.11128 | 0.10475 | 0.095974 | 0.091128 | 0.091746 | 0.090452 | 0.087018 | 0.094049 | 0.099188 | 0.091874 | 0.085484 | 0.073516
4 | 0.018394 | 0.014626 | 0.01195 | 0.011662 | 0.010368 | 0.0095555 | 0.018968 | 0.029352 | 0.035446 | 0.036497 | 0.035568 | 0.032028 | 0.036519 | 0.03513 | 0.032241 | 0.029883 | 0.026603 | 0.024596 | 0.030128 | 0.034863 | 0.040273 | 0.037991 | 0.030968 | 0.023669
5 | 0.022936 | 0.020244 | 0.018615 | 0.01806 | 0.018098 | 0.017715 | 0.0199 | 0.020182 | 0.022184 | 0.023046 | 0.024365 | 0.02585 | 0.026808 | 0.026237 | 0.025433 | 0.025103 | 0.024518 | 0.025153 | 0.024837 | 0.024922 | 0.027679 | 0.026043 | 0.027084 | 0.024804
6 | 0.1105 | 0.10382 | 0.096047 | 0.098975 | 0.099209 | 0.09793 | 0.10775 | 0.12458 | 0.12981 | 0.12982 | 0.12917 | 0.13656 | 0.13582 | 0.13223 | 0.12493 | 0.12066 | 0.12424 | 0.12343 | 0.11425 | 0.1145 | 0.12048 | 0.10905 | 0.10827 | 0.10977
7 | 0.092302 | 0.081648 | 0.078805 | 0.079688 | 0.075582 | 0.080102 | 0.10281 | 0.10757 | 0.12356 | 0.13083 | 0.1294 | 0.13513 | 0.13245 | 0.13744 | 0.13557 | 0.12651 | 0.12618 | 0.12446 | 0.12148 | 0.12142 | 0.1239 | 0.10376 | 0.10679 | 0.095178
8 | 0.016326 | 0.014703 | 0.013926 | 0.013646 | 0.013413 | 0.013875 | 0.022009 | 0.023718 | 0.025406 | 0.02526 | 0.026089 | 0.027752 | 0.027824 | 0.026583 | 0.023415 | 0.022403 | 0.020715 | 0.021073 | 0.020116 | 0.020426 | 0.020066 | 0.017372 | 0.016727 | 0.01593
9 | 0.027341 | 0.024713 | 0.023716 | 0.022259 | 0.022144 | 0.021319 | 0.021729 | 0.021831 | 0.018964 | 0.019806 | 0.021808 | 0.024395 | 0.025704 | 0.026017 | 0.025378 | 0.026368 | 0.025946 | 0.025954 | 0.025306 | 0.026651 | 0.028284 | 0.026116 | 0.024205 | 0.026098
10 | 0.030653 | 0.027936 | 0.026774 | 0.02685 | 0.026481 | 0.026792 | 0.031881 | 0.035246 | 0.037676 | 0.03931 | 0.038268 | 0.039734 | 0.041624 | 0.040813 | 0.0398 | 0.036941 | 0.035521 | 0.03599 | 0.036231 | 0.038342 | 0.0416 | 0.037669 | 0.035766 | 0.031869
11 | 0.034938 | 0.03113 | 0.029086 | 0.02804 | 0.027872 | 0.029608 | 0.035548 | 0.038826 | 0.042167 | 0.044553 | 0.046736 | 0.048065 | 0.047601 | 0.046562 | 0.044011 | 0.041715 | 0.041142 | 0.044675 | 0.046132 | 0.047342 | 0.052821 | 0.04692 | 0.045063 | 0.039547
12 | 0.047893 | 0.04764 | 0.050339 | 0.045956 | 0.044736 | 0.042901 | 0.044116 | 0.045082 | 0.040058 | 0.030992 | 0.042463 | 0.046899 | 0.047063 | 0.049487 | 0.03962 | 0.052436 | 0.047388 | 0.046941 | 0.046738 | 0.050859 | 0.056106 | 0.055282 | 0.057165 | 0.058334
13 | 0.094738 | 0.091966 | 0.089816 | 0.088939 | 0.087147 | 0.088055 | 0.10187 | 0.1023 | 0.10885 | 0.10403 | 0.10417 | 0.10516 | 0.10911 | 0.10937 | 0.10722 | 0.10638 | 0.10637 | 0.10914 | 0.10315 | 0.10382 | 0.10538 | 0.098488 | 0.092008 | 0.093341
14 | -0.0032729 | -0.0036748 | -0.0038407 | -0.0039004 | -0.0046764 | -0.0056572 | -0.0065967 | -0.010509 | -0.01152 | -0.011851 | -0.013074 | -0.013178 | -0.012682 | -0.010936 | -0.0093504 | -0.0093761 | -0.010112 | -0.0088883 | -0.010148 | -0.011263 | -0.011094 | -0.0099534 | -0.0066742 | -0.0048922
15 | 0.026454 | 0.02537 | 0.024155 | 0.02359 | 0.022805 | 0.022663 | 0.023036 | 0.025008 | 0.0268 | 0.026665 | 0.025964 | 0.026375 | 0.027624 | 0.027781 | 0.025831 | 0.026552 | 0.026173 | 0.026223 | 0.024269 | 0.023669 | 0.023968 | 0.023295 | 0.023977 | 0.023918
16 | 0.023976 | 0.022022 | 0.020876 | 0.019171 | 0.017945 | 0.018276 | 0.019843 | 0.023115 | 0.025117 | 0.026961 | 0.024374 | 0.025675 | 0.025998 | 0.026045 | 0.02269 | 0.023558 | 0.024185 | 0.024977 | 0.025245 | 0.026237 | 0.02778 | 0.025176 | 0.024123 | 0.023152
17 | 0.038546 | 0.035368 | 0.032426 | 0.033222 | 0.03175 | 0.031646 | 0.044147 | 0.05151 | 0.053857 | 0.050866 | 0.049386 | 0.053197 | 0.056034 | 0.053099 | 0.048761 | 0.046325 | 0.0463 | 0.046095 | 0.044019 | 0.047383 | 0.050139 | 0.046273 | 0.044278 | 0.03861
18 | 0.025367 | 0.020197 | 0.016557 | 0.01614 | 0.014308 | 0.013152 | 0.025793 | 0.039223 | 0.047338 | 0.048774 | 0.04749 | 0.042786 | 0.048823 | 0.047081 | 0.043246 | 0.040098 | 0.035613 | 0.033084 | 0.040341 | 0.046604 | 0.053879 | 0.050767 | 0.041803 | 0.032176
19 | 0.043346 | 0.0384 | 0.03536 | 0.034347 | 0.034745 | 0.034197 | 0.038293 | 0.040101 | 0.044138 | 0.045757 | 0.048532 | 0.051453 | 0.053223 | 0.05175 | 0.050093 | 0.049445 | 0.048609 | 0.049437 | 0.049164 | 0.049486 | 0.054813 | 0.051749 | 0.052631 | 0.047755
20 | 0.045043 | 0.042225 | 0.039042 | 0.040181 | 0.040168 | 0.039583 | 0.043604 | 0.049921 | 0.052001 | 0.052038 | 0.051736 | 0.054708 | 0.05446 | 0.053132 | 0.050229 | 0.048518 | 0.04984 | 0.049662 | 0.045871 | 0.045919 | 0.048372 | 0.043734 | 0.04382 | 0.044526
21 | 0.037763 | 0.033355 | 0.032145 | 0.032466 | 0.030717 | 0.032452 | 0.041625 | 0.043114 | 0.049499 | 0.052443 | 0.051825 | 0.054133 | 0.053113 | 0.055217 | 0.054486 | 0.050857 | 0.050614 | 0.050073 | 0.048763 | 0.048688 | 0.049742 | 0.041616 | 0.04323 | 0.038689
22 | 0.035764 | 0.03258 | 0.031074 | 0.030569 | 0.030629 | 0.032223 | 0.052007 | 0.058771 | 0.063055 | 0.062479 | 0.064828 | 0.068887 | 0.068774 | 0.065007 | 0.05699 | 0.054486 | 0.050934 | 0.050943 | 0.049271 | 0.050347 | 0.049077 | 0.042756 | 0.038745 | 0.036122
23 | 0.25825 | 0.2346 | 0.22594 | 0.21196 | 0.21273 | 0.2058 | 0.20824 | 0.21674 | 0.18826 | 0.19604 | 0.21689 | 0.24247 | 0.25468 | 0.25582 | 0.24914 | 0.25912 | 0.2569 | 0.25433 | 0.25 | 0.26435 | 0.27957 | 0.25914 | 0.23283 | 0.24987
24 | 0.21446 | 0.1946 | 0.18597 | 0.18609 | 0.18235 | 0.18354 | 0.21857 | 0.23602 | 0.2521 | 0.26341 | 0.25591 | 0.26588 | 0.27907 | 0.27498 | 0.26843 | 0.24932 | 0.23852 | 0.24341 | 0.24358 | 0.25705 | 0.27951 | 0.25247 | 0.24458 | 0.21987
25 | 0.027466 | 0.024392 | 0.022749 | 0.021916 | 0.02163 | 0.022822 | 0.027415 | 0.02925 | 0.031741 | 0.033583 | 0.035151 | 0.036172 | 0.035897 | 0.035284 | 0.033395 | 0.031667 | 0.03107 | 0.033941 | 0.034854 | 0.035686 | 0.039888 | 0.035358 | 0.034566 | 0.030586
26 | 0.037183 | 0.036774 | 0.038689 | 0.035353 | 0.034278 | 0.032792 | 0.03384 | 0.033942 | 0.030159 | 0.023412 | 0.031946 | 0.035298 | 0.035494 | 0.037478 | 0.030102 | 0.039707 | 0.035754 | 0.03564 | 0.035309 | 0.038324 | 0.042351 | 0.041629 | 0.043642 | 0.044676
27 | 0.026211 | 0.02508 | 0.024324 | 0.024007 | 0.023239 | 0.023246 | 0.026975 | 0.025836 | 0.027444 | 0.026343 | 0.026241 | 0.026537 | 0.027671 | 0.028068 | 0.027579 | 0.027356 | 0.027019 | 0.028153 | 0.026298 | 0.026314 | 0.026889 | 0.024959 | 0.024538 | 0.025187
28 | -0.048172 | -0.046607 | -0.045585 | -0.045028 | -0.047256 | -0.051925 | -0.06125 | -0.076182 | -0.082941 | -0.08631 | -0.093495 | -0.094719 | -0.092712 | -0.083805 | -0.073187 | -0.073239 | -0.075048 | -0.070909 | -0.076136 | -0.082428 | -0.083105 | -0.07304 | -0.062082 | -0.052764
29 | 0.6589 | 0.64972 | 0.62491 | 0.61318 | 0.60671 | 0.61415 | 0.61069 | 0.73629 | 0.79171 | 0.78206 | 0.76837 | 0.77809 | 0.80773 | 0.79477 | 0.73368 | 0.75599 | 0.76243 | 0.74034 | 0.70085 | 0.69093 | 0.69001 | 0.68091 | 0.63737 | 0.61876
30 | 0.078865 | 0.0729 | 0.069328 | 0.063554 | 0.059903 | 0.061502 | 0.066435 | 0.08038 | 0.08745 | 0.093694 | 0.084914 | 0.089367 | 0.090208 | 0.089708 | 0.077868 | 0.080933 | 0.083793 | 0.085682 | 0.087339 | 0.091112 | 0.096141 | 0.087442 | 0.081359 | 0.077328
31 | 0.095102 | 0.087376 | 0.080131 | 0.082168 | 0.078649 | 0.078499 | 0.10961 | 0.12864 | 0.13453 | 0.127 | 0.12337 | 0.13287 | 0.13989 | 0.13239 | 0.12151 | 0.11543 | 0.11554 | 0.1148 | 0.10979 | 0.11828 | 0.12507 | 0.11552 | 0.10993 | 0.095599
32 | 0.022841 | 0.018109 | 0.014687 | 0.014367 | 0.012856 | 0.011919 | 0.024286 | 0.038961 | 0.047108 | 0.048439 | 0.047292 | 0.042539 | 0.04843 | 0.046356 | 0.042473 | 0.039337 | 0.035186 | 0.032215 | 0.039831 | 0.046246 | 0.053335 | 0.050431 | 0.040266 | 0.030324

## Pc, Summer, S3
LoadID | 0 | 1 | 2 | 3 | 4 | 5 | 6 | 7 | 8 | 9 | 10 | 11 | 12 | 13 | 14 | 15 | 16 | 17 | 18 | 19 | 20 | 21 | 22 | 23
1 | 0.072627 | 0.070541 | 0.067477 | 0.066044 | 0.064543 | 0.064702 | 0.065088 | 0.074327 | 0.079785 | 0.0791 | 0.077364 | 0.078468 | 0.081822 | 0.08141 | 0.07543 | 0.077627 | 0.077381 | 0.076351 | 0.071445 | 0.07005 | 0.070453 | 0.068989 | 0.067834 | 0.066815
2 | 0.045427 | 0.041956 | 0.039883 | 0.03657 | 0.034438 | 0.03532 | 0.038178 | 0.045969 | 0.050004 | 0.053587 | 0.04855 | 0.051102 | 0.051603 | 0.051365 | 0.044607 | 0.046356 | 0.047943 | 0.049085 | 0.049981 | 0.052115 | 0.055016 | 0.050015 | 0.04671 | 0.044452
3 | 0.07204 | 0.066559 | 0.061113 | 0.062898 | 0.060596 | 0.060827 | 0.08528 | 0.1025 | 0.10725 | 0.10106 | 0.098377 | 0.1059 | 0.11128 | 0.10475 | 0.095974 | 0.091128 | 0.091746 | 0.090452 | 0.087018 | 0.094049 | 0.099188 | 0.091874 | 0.085484 | 0.073516
4 | 0.018394 | 0.014626 | 0.01195 | 0.011662 | 0.010368 | 0.0095555 | 0.018968 | 0.029352 | 0.035446 | 0.036497 | 0.035568 | 0.032028 | 0.036519 | 0.03513 | 0.032241 | 0.029883 | 0.026603 | 0.024596 | 0.030128 | 0.034863 | 0.040273 | 0.037991 | 0.030968 | 0.023669
5 | 0.022936 | 0.020244 | 0.018615 | 0.01806 | 0.018098 | 0.017715 | 0.0199 | 0.020182 | 0.022184 | 0.023046 | 0.024365 | 0.02585 | 0.026808 | 0.026237 | 0.025433 | 0.025103 | 0.024518 | 0.025153 | 0.024837 | 0.024922 | 0.027679 | 0.026043 | 0.027084 | 0.024804
6 | 0.1105 | 0.10382 | 0.096047 | 0.098975 | 0.099209 | 0.09793 | 0.10775 | 0.12458 | 0.12981 | 0.12982 | 0.12917 | 0.13656 | 0.13582 | 0.13223 | 0.12493 | 0.12066 | 0.12424 | 0.12343 | 0.11425 | 0.1145 | 0.12048 | 0.10905 | 0.10827 | 0.10977
7 | 0.092302 | 0.081648 | 0.078805 | 0.079688 | 0.075582 | 0.080102 | 0.10281 | 0.10757 | 0.12356 | 0.13083 | 0.1294 | 0.13513 | 0.13245 | 0.13744 | 0.13557 | 0.12651 | 0.12618 | 0.12446 | 0.12148 | 0.12142 | 0.1239 | 0.10376 | 0.10679 | 0.095178
8 | 0.016326 | 0.014703 | 0.013926 | 0.013646 | 0.013413 | 0.013875 | 0.022009 | 0.023718 | 0.025406 | 0.02526 | 0.026089 | 0.027752 | 0.027824 | 0.026583 | 0.023415 | 0.022403 | 0.020715 | 0.021073 | 0.020116 | 0.020426 | 0.020066 | 0.017372 | 0.016727 | 0.01593
9 | 0.027341 | 0.024713 | 0.023716 | 0.022259 | 0.022144 | 0.021319 | 0.021729 | 0.021831 | 0.018964 | 0.019806 | 0.021808 | 0.024395 | 0.025704 | 0.026017 | 0.025378 | 0.026368 | 0.025946 | 0.025954 | 0.025306 | 0.026651 | 0.028284 | 0.026116 | 0.024205 | 0.026098
10 | 0.030653 | 0.027936 | 0.026774 | 0.02685 | 0.026481 | 0.026792 | 0.031881 | 0.035246 | 0.037676 | 0.03931 | 0.038268 | 0.039734 | 0.041624 | 0.040813 | 0.0398 | 0.036941 | 0.035521 | 0.03599 | 0.036231 | 0.038342 | 0.0416 | 0.037669 | 0.035766 | 0.031869
11 | 0.034938 | 0.03113 | 0.029086 | 0.02804 | 0.027872 | 0.029608 | 0.035548 | 0.038826 | 0.042167 | 0.044553 | 0.046736 | 0.048065 | 0.047601 | 0.046562 | 0.044011 | 0.041715 | 0.041142 | 0.044675 | 0.046132 | 0.047342 | 0.052821 | 0.04692 | 0.045063 | 0.039547
12 | 0.047893 | 0.04764 | 0.050339 | 0.045956 | 0.044736 | 0.042901 | 0.044116 | 0.045082 | 0.040058 | 0.030992 | 0.042463 | 0.046899 | 0.047063 | 0.049487 | 0.03962 | 0.052436 | 0.047388 | 0.046941 | 0.046738 | 0.050859 | 0.056106 | 0.055282 | 0.057165 | 0.058334
13 | 0.094738 | 0.091966 | 0.089816 | 0.088939 | 0.087147 | 0.088055 | 0.10187 | 0.1023 | 0.10885 | 0.10403 | 0.10417 | 0.10516 | 0.10911 | 0.10937 | 0.10722 | 0.10638 | 0.10637 | 0.10914 | 0.10315 | 0.10382 | 0.10538 | 0.098488 | 0.092008 | 0.093341
14 | -0.0032729 | -0.0036748 | -0.0038407 | -0.0039004 | -0.0046764 | -0.0056572 | -0.0065967 | -0.010509 | -0.01152 | -0.011851 | -0.013074 | -0.013178 | -0.012682 | -0.010936 | -0.0093504 | -0.0093761 | -0.010112 | -0.0088883 | -0.010148 | -0.011263 | -0.011094 | -0.0099534 | -0.0066742 | -0.0048922
15 | 0.026454 | 0.02537 | 0.024155 | 0.02359 | 0.022805 | 0.022663 | 0.023036 | 0.025008 | 0.0268 | 0.026665 | 0.025964 | 0.026375 | 0.027624 | 0.027781 | 0.025831 | 0.026552 | 0.026173 | 0.026223 | 0.024269 | 0.023669 | 0.023968 | 0.023295 | 0.023977 | 0.023918
16 | 0.023976 | 0.022022 | 0.020876 | 0.019171 | 0.017945 | 0.018276 | 0.019843 | 0.023115 | 0.025117 | 0.026961 | 0.024374 | 0.025675 | 0.025998 | 0.026045 | 0.02269 | 0.023558 | 0.024185 | 0.024977 | 0.025245 | 0.026237 | 0.02778 | 0.025176 | 0.024123 | 0.023152
17 | 0.038546 | 0.035368 | 0.032426 | 0.033222 | 0.03175 | 0.031646 | 0.044147 | 0.05151 | 0.053857 | 0.050866 | 0.049386 | 0.053197 | 0.056034 | 0.053099 | 0.048761 | 0.046325 | 0.0463 | 0.046095 | 0.044019 | 0.047383 | 0.050139 | 0.046273 | 0.044278 | 0.03861
18 | 0.025367 | 0.020197 | 0.016557 | 0.01614 | 0.014308 | 0.013152 | 0.025793 | 0.039223 | 0.047338 | 0.048774 | 0.04749 | 0.042786 | 0.048823 | 0.047081 | 0.043246 | 0.040098 | 0.035613 | 0.033084 | 0.040341 | 0.046604 | 0.053879 | 0.050767 | 0.041803 | 0.032176
19 | 0.043346 | 0.0384 | 0.03536 | 0.034347 | 0.034745 | 0.034197 | 0.038293 | 0.040101 | 0.044138 | 0.045757 | 0.048532 | 0.051453 | 0.053223 | 0.05175 | 0.050093 | 0.049445 | 0.048609 | 0.049437 | 0.049164 | 0.049486 | 0.054813 | 0.051749 | 0.052631 | 0.047755
20 | 0.045043 | 0.042225 | 0.039042 | 0.040181 | 0.040168 | 0.039583 | 0.043604 | 0.049921 | 0.052001 | 0.052038 | 0.051736 | 0.054708 | 0.05446 | 0.053132 | 0.050229 | 0.048518 | 0.04984 | 0.049662 | 0.045871 | 0.045919 | 0.048372 | 0.043734 | 0.04382 | 0.044526
21 | 0.037763 | 0.033355 | 0.032145 | 0.032466 | 0.030717 | 0.032452 | 0.041625 | 0.043114 | 0.049499 | 0.052443 | 0.051825 | 0.054133 | 0.053113 | 0.055217 | 0.054486 | 0.050857 | 0.050614 | 0.050073 | 0.048763 | 0.048688 | 0.049742 | 0.041616 | 0.04323 | 0.038689
22 | 0.035764 | 0.03258 | 0.031074 | 0.030569 | 0.030629 | 0.032223 | 0.052007 | 0.058771 | 0.063055 | 0.062479 | 0.064828 | 0.068887 | 0.068774 | 0.065007 | 0.05699 | 0.054486 | 0.050934 | 0.050943 | 0.049271 | 0.050347 | 0.049077 | 0.042756 | 0.038745 | 0.036122
23 | 0.25825 | 0.2346 | 0.22594 | 0.21196 | 0.21273 | 0.2058 | 0.20824 | 0.21674 | 0.18826 | 0.19604 | 0.21689 | 0.24247 | 0.25468 | 0.25582 | 0.24914 | 0.25912 | 0.2569 | 0.25433 | 0.25 | 0.26435 | 0.27957 | 0.25914 | 0.23283 | 0.24987
24 | 0.21446 | 0.1946 | 0.18597 | 0.18609 | 0.18235 | 0.18354 | 0.21857 | 0.23602 | 0.2521 | 0.26341 | 0.25591 | 0.26588 | 0.27907 | 0.27498 | 0.26843 | 0.24932 | 0.23852 | 0.24341 | 0.24358 | 0.25705 | 0.27951 | 0.25247 | 0.24458 | 0.21987
25 | 0.027466 | 0.024392 | 0.022749 | 0.021916 | 0.02163 | 0.022822 | 0.027415 | 0.02925 | 0.031741 | 0.033583 | 0.035151 | 0.036172 | 0.035897 | 0.035284 | 0.033395 | 0.031667 | 0.03107 | 0.033941 | 0.034854 | 0.035686 | 0.039888 | 0.035358 | 0.034566 | 0.030586
26 | 0.037183 | 0.036774 | 0.038689 | 0.035353 | 0.034278 | 0.032792 | 0.03384 | 0.033942 | 0.030159 | 0.023412 | 0.031946 | 0.035298 | 0.035494 | 0.037478 | 0.030102 | 0.039707 | 0.035754 | 0.03564 | 0.035309 | 0.038324 | 0.042351 | 0.041629 | 0.043642 | 0.044676
27 | 0.026211 | 0.02508 | 0.024324 | 0.024007 | 0.023239 | 0.023246 | 0.026975 | 0.025836 | 0.027444 | 0.026343 | 0.026241 | 0.026537 | 0.027671 | 0.028068 | 0.027579 | 0.027356 | 0.027019 | 0.028153 | 0.026298 | 0.026314 | 0.026889 | 0.024959 | 0.024538 | 0.025187
28 | -0.048172 | -0.046607 | -0.045585 | -0.045028 | -0.047256 | -0.051925 | -0.06125 | -0.076182 | -0.082941 | -0.08631 | -0.093495 | -0.094719 | -0.092712 | -0.083805 | -0.073187 | -0.073239 | -0.075048 | -0.070909 | -0.076136 | -0.082428 | -0.083105 | -0.07304 | -0.062082 | -0.052764
29 | 0.6589 | 0.64972 | 0.62491 | 0.61318 | 0.60671 | 0.61415 | 0.61069 | 0.73629 | 0.79171 | 0.78206 | 0.76837 | 0.77809 | 0.80773 | 0.79477 | 0.73368 | 0.75599 | 0.76243 | 0.74034 | 0.70085 | 0.69093 | 0.69001 | 0.68091 | 0.63737 | 0.61876
30 | 0.078865 | 0.0729 | 0.069328 | 0.063554 | 0.059903 | 0.061502 | 0.066435 | 0.08038 | 0.08745 | 0.093694 | 0.084914 | 0.089367 | 0.090208 | 0.089708 | 0.077868 | 0.080933 | 0.083793 | 0.085682 | 0.087339 | 0.091112 | 0.096141 | 0.087442 | 0.081359 | 0.077328
31 | 0.095102 | 0.087376 | 0.080131 | 0.082168 | 0.078649 | 0.078499 | 0.10961 | 0.12864 | 0.13453 | 0.127 | 0.12337 | 0.13287 | 0.13989 | 0.13239 | 0.12151 | 0.11543 | 0.11554 | 0.1148 | 0.10979 | 0.11828 | 0.12507 | 0.11552 | 0.10993 | 0.095599
32 | 0.022841 | 0.018109 | 0.014687 | 0.014367 | 0.012856 | 0.011919 | 0.024286 | 0.038961 | 0.047108 | 0.048439 | 0.047292 | 0.042539 | 0.04843 | 0.046356 | 0.042473 | 0.039337 | 0.035186 | 0.032215 | 0.039831 | 0.046246 | 0.053335 | 0.050431 | 0.040266 | 0.030324

## Qc, Summer, S1
LoadID | 0 | 1 | 2 | 3 | 4 | 5 | 6 | 7 | 8 | 9 | 10 | 11 | 12 | 13 | 14 | 15 | 16 | 17 | 18 | 19 | 20 | 21 | 22 | 23
1 | 0.040775 | 0.045037 | 0.042443 | 0.042443 | 0.041516 | 0.043925 | 0.045223 | 0.0847 | 0.0986 | 0.094894 | 0.09267 | 0.092484 | 0.098415 | 0.09545 | 0.066907 | 0.08748 | 0.088592 | 0.083032 | 0.065795 | 0.059679 | 0.062645 | 0.06283 | 0.043369 | 0.042999
2 | 0.001841 | -0.011046 | -0.011967 | -0.01749 | -0.021172 | -0.016569 | -0.021172 | 0.05339 | 0.068118 | 0.087449 | 0.049708 | 0.045105 | 0.031298 | 0.042344 | 0.01841 | 0.015649 | 0.01841 | 0.033139 | 0.063516 | 0.064436 | 0.051549 | 0.039582 | 0.01841 | 0.0036821
3 | -0.018519 | -0.04386 | -0.076511 | -0.070663 | -0.072125 | -0.068714 | -0.0038987 | 0.082359 | 0.10819 | 0.10916 | 0.091131 | 0.11404 | 0.10331 | 0.090157 | 0.064815 | 0.040449 | 0.050195 | 0.044835 | 0.0082847 | 0.036063 | 0.050683 | 0.033139 | -0.030702 | -0.062866
4 | -0.058414 | -0.058976 | -0.060661 | -0.060661 | -0.062065 | -0.06375 | -0.057852 | -0.039036 | -0.029207 | -0.030892 | -0.039036 | -0.042406 | -0.039317 | -0.042687 | -0.04016 | -0.047461 | -0.053359 | -0.047461 | -0.033419 | -0.030049 | -0.030049 | -0.039598 | -0.049146 | -0.051112
5 | -0.036372 | -0.047687 | -0.056174 | -0.05577 | -0.05577 | -0.061024 | -0.054962 | -0.021823 | 0.0072743 | 0.024248 | 0.040009 | 0.042434 | 0.03718 | 0.030714 | 0.020207 | 0.012932 | 0.010912 | 0.010103 | 0.010103 | 0.0024248 | 0.021419 | 0.010103 | 0.0056578 | -0.0088909
6 | 0.08837 | 0.098035 | 0.074562 | 0.087679 | 0.089751 | 0.092167 | 0.08906 | 0.165 | 0.18917 | 0.18882 | 0.165 | 0.19711 | 0.20539 | 0.18917 | 0.16466 | 0.14498 | 0.17674 | 0.17122 | 0.13428 | 0.12462 | 0.14671 | 0.11564 | 0.088025 | 0.09838
7 | -0.1705 | -0.1753 | -0.1861 | -0.19091 | -0.1789 | -0.19331 | -0.16569 | -0.075643 | -0.013207 | -0.010806 | 0.022813 | 0.0072041 | 0.0024014 | 0 | -0.019211 | -0.033619 | -0.049228 | -0.064837 | -0.056432 | -0.068439 | -0.048027 | -0.090051 | -0.11406 | -0.12247
8 | -0.064032 | -0.06446 | -0.065101 | -0.065422 | -0.064567 | -0.06307 | -0.053556 | -0.044256 | -0.043294 | -0.042653 | -0.041904 | -0.041584 | -0.042546 | -0.044149 | -0.048639 | -0.050777 | -0.052487 | -0.052701 | -0.053663 | -0.055481 | -0.059008 | -0.06136 | -0.062322 | -0.063498
9 | 0.001841 | -0.015649 | -0.019331 | -0.025775 | -0.023933 | -0.027616 | -0.05247 | -0.016569 | -0.025775 | -0.0082847 | 0 | 0.0073641 | 0.023933 | 0.023933 | 0.019331 | 0.043264 | 0.036821 | 0.032218 | 0.026695 | 0.026695 | 0.037741 | 0.034059 | -0.0036821 | -0.0055231
10 | -0.04398 | -0.049094 | -0.050117 | -0.049606 | -0.05114 | -0.052163 | -0.016365 | 0.014831 | 0.03273 | 0.034775 | 0.015342 | 0.036309 | 0.038866 | 0.037332 | 0.029661 | 0.012785 | 0.0061368 | 0.0061368 | 0.0066482 | 0.012785 | 0.018922 | 0.002557 | -0.019433 | -0.03273
11 | -0.056656 | -0.061467 | -0.063605 | -0.064674 | -0.06307 | -0.063605 | -0.049708 | -0.041691 | -0.035277 | -0.026725 | -0.027259 | -0.028863 | -0.034208 | -0.035277 | -0.039553 | -0.039553 | -0.040087 | -0.030466 | -0.027794 | -0.031535 | -0.025656 | -0.033139 | -0.037949 | -0.043294
12 | -0.036886 | -0.022487 | -0.02801 | -0.022092 | -0.025446 | -0.013611 | -0.04596 | -0.036295 | -0.026827 | -0.031363 | -0.032744 | -0.029785 | 0.014991 | 0.0074957 | -0.04241 | -0.0144 | -0.016569 | -0.0096654 | 0.00039451 | 0.028996 | 0.064897 | 0.064502 | 0.061346 | 0.064502
13 | 0.029457 | 0.027353 | 0.02069 | 0.018761 | 0.017183 | 0.021566 | 0.070836 | 0.094507 | 0.12116 | 0.11555 | 0.11274 | 0.11134 | 0.12046 | 0.11046 | 0.10152 | 0.094331 | 0.093279 | 0.094507 | 0.078726 | 0.071888 | 0.076272 | 0.053478 | 0.023495 | 0.025249
14 | 0.063516 | 0.062135 | 0.064897 | 0.066277 | 0.066277 | 0.063516 | 0.056612 | 0.05385 | 0.041423 | 0.028996 | 0.031758 | 0.038662 | 0.027616 | 0.038662 | 0.044185 | 0.044185 | 0.044185 | 0.042804 | 0.040043 | 0.049708 | 0.05247 | 0.059373 | 0.055231 | 0.056612
15 | 0.024465 | 0.027022 | 0.025466 | 0.025466 | 0.02491 | 0.026355 | 0.027134 | 0.05082 | 0.05916 | 0.056936 | 0.055602 | 0.055491 | 0.059049 | 0.05727 | 0.040144 | 0.052488 | 0.053155 | 0.049819 | 0.039477 | 0.035808 | 0.037587 | 0.037698 | 0.026022 | 0.025799
16 | 0.0012274 | -0.0073641 | -0.0079778 | -0.01166 | -0.014115 | -0.011046 | -0.014115 | 0.035593 | 0.045412 | 0.0583 | 0.033139 | 0.03007 | 0.020865 | 0.028229 | 0.012274 | 0.010433 | 0.012274 | 0.022092 | 0.042344 | 0.042958 | 0.034366 | 0.026388 | 0.012274 | 0.0024547
17 | -0.013889 | -0.032895 | -0.057383 | -0.052997 | -0.054094 | -0.051535 | -0.002924 | 0.061769 | 0.081141 | 0.081872 | 0.068348 | 0.085527 | 0.077486 | 0.067617 | 0.048611 | 0.030336 | 0.037646 | 0.033626 | 0.0062135 | 0.027047 | 0.038012 | 0.024854 | -0.023026 | -0.047149
18 | -0.087621 | -0.088463 | -0.090991 | -0.090991 | -0.093097 | -0.095625 | -0.086778 | -0.058554 | -0.04381 | -0.046338 | -0.058554 | -0.063609 | -0.058976 | -0.064031 | -0.060239 | -0.071192 | -0.080038 | -0.071192 | -0.050129 | -0.045074 | -0.045074 | -0.059397 | -0.073719 | -0.076668
19 | -0.054558 | -0.071531 | -0.084261 | -0.083655 | -0.083655 | -0.091535 | -0.082443 | -0.032735 | 0.010912 | 0.036372 | 0.060013 | 0.06365 | 0.05577 | 0.046071 | 0.03031 | 0.019398 | 0.016367 | 0.015155 | 0.015155 | 0.0036372 | 0.032128 | 0.015155 | 0.0084867 | -0.013336
20 | 0.039766 | 0.044116 | 0.033553 | 0.039456 | 0.040388 | 0.041475 | 0.040077 | 0.074251 | 0.085125 | 0.08497 | 0.074251 | 0.088698 | 0.092426 | 0.085125 | 0.074096 | 0.065242 | 0.079533 | 0.077047 | 0.060426 | 0.056077 | 0.066018 | 0.052038 | 0.039611 | 0.044271
21 | -0.076723 | -0.078884 | -0.083747 | -0.085908 | -0.080505 | -0.086989 | -0.074562 | -0.034039 | -0.0059433 | -0.0048627 | 0.010266 | 0.0032418 | 0.0010806 | 0 | -0.0086449 | -0.015129 | -0.022152 | -0.029176 | -0.025394 | -0.030797 | -0.021612 | -0.040523 | -0.051329 | -0.055111
22 | -0.096049 | -0.09669 | -0.097652 | -0.098133 | -0.09685 | -0.094606 | -0.080335 | -0.066384 | -0.064941 | -0.063979 | -0.062857 | -0.062376 | -0.063819 | -0.066224 | -0.072959 | -0.076165 | -0.078731 | -0.079052 | -0.080495 | -0.083221 | -0.088512 | -0.09204 | -0.093483 | -0.095247
23 | 0.012887 | -0.10954 | -0.13532 | -0.18042 | -0.16753 | -0.19331 | -0.36729 | -0.11599 | -0.18042 | -0.057993 | 0 | 0.051549 | 0.16753 | 0.16753 | 0.13532 | 0.30285 | 0.25775 | 0.22553 | 0.18687 | 0.18687 | 0.26419 | 0.23841 | -0.025775 | -0.038662
24 | -0.36943 | -0.41239 | -0.42098 | -0.41669 | -0.42958 | -0.43817 | -0.13746 | 0.12458 | 0.27493 | 0.29211 | 0.12887 | 0.305 | 0.32648 | 0.31359 | 0.24915 | 0.10739 | 0.051549 | 0.051549 | 0.055845 | 0.10739 | 0.15894 | 0.021479 | -0.16324 | -0.27493
25 | -0.056656 | -0.061467 | -0.063605 | -0.064674 | -0.06307 | -0.063605 | -0.049708 | -0.041691 | -0.035277 | -0.026725 | -0.027259 | -0.028863 | -0.034208 | -0.035277 | -0.039553 | -0.039553 | -0.040087 | -0.030466 | -0.027794 | -0.031535 | -0.025656 | -0.033139 | -0.037949 | -0.043294
26 | -0.036886 | -0.022487 | -0.02801 | -0.022092 | -0.025446 | -0.013611 | -0.04596 | -0.036295 | -0.026827 | -0.031363 | -0.032744 | -0.029785 | 0.014991 | 0.0074957 | -0.04241 | -0.0144 | -0.016569 | -0.0096654 | 0.00039451 | 0.028996 | 0.064897 | 0.064502 | 0.061346 | 0.064502
27 | 0.014728 | 0.013676 | 0.010345 | 0.0093805 | 0.0085915 | 0.010783 | 0.035418 | 0.047253 | 0.060579 | 0.057773 | 0.056371 | 0.055669 | 0.060228 | 0.055231 | 0.05076 | 0.047166 | 0.04664 | 0.047253 | 0.039363 | 0.035944 | 0.038136 | 0.026739 | 0.011748 | 0.012624
28 | 0.12703 | 0.12427 | 0.12979 | 0.13255 | 0.13255 | 0.12703 | 0.11322 | 0.1077 | 0.082847 | 0.057993 | 0.063516 | 0.077324 | 0.055231 | 0.077324 | 0.08837 | 0.08837 | 0.08837 | 0.085608 | 0.080085 | 0.099416 | 0.10494 | 0.11875 | 0.11046 | 0.11322
29 | 0.081549 | 0.090075 | 0.084885 | 0.084885 | 0.083032 | 0.087851 | 0.090446 | 0.1694 | 0.1972 | 0.18979 | 0.18534 | 0.18497 | 0.19683 | 0.1909 | 0.13381 | 0.17496 | 0.17718 | 0.16606 | 0.13159 | 0.11936 | 0.12529 | 0.12566 | 0.086739 | 0.085997
30 | 0.0030684 | -0.01841 | -0.019945 | -0.02915 | -0.035287 | -0.027616 | -0.035287 | 0.088983 | 0.11353 | 0.14575 | 0.082847 | 0.075176 | 0.052163 | 0.070573 | 0.030684 | 0.026081 | 0.030684 | 0.055231 | 0.10586 | 0.10739 | 0.085915 | 0.06597 | 0.030684 | 0.0061368
31 | -0.032408 | -0.076755 | -0.13389 | -0.12366 | -0.12622 | -0.12025 | -0.0068227 | 0.14413 | 0.18933 | 0.19103 | 0.15948 | 0.19956 | 0.1808 | 0.15777 | 0.11343 | 0.070785 | 0.087842 | 0.078461 | 0.014498 | 0.06311 | 0.088695 | 0.057993 | -0.053728 | -0.11002
32 | -0.058414 | -0.058976 | -0.060661 | -0.060661 | -0.062065 | -0.06375 | -0.057852 | -0.039036 | -0.029207 | -0.030892 | -0.039036 | -0.042406 | -0.039317 | -0.042687 | -0.04016 | -0.047461 | -0.053359 | -0.047461 | -0.033419 | -0.030049 | -0.030049 | -0.039598 | -0.049146 | -0.051112

## Qc, Summer, S2
LoadID | 0 | 1 | 2 | 3 | 4 | 5 | 6 | 7 | 8 | 9 | 10 | 11 | 12 | 13 | 14 | 15 | 16 | 17 | 18 | 19 | 20 | 21 | 22 | 23
1 | 0.097405 | 0.10243 | 0.10613 | 0.090704 | 0.076895 | 0.082091 | 0.054901 | 0.044437 | 0.062806 | 0.071891 | 0.061704 | 0.063088 | 0.066757 | 0.084663 | 0.076134 | 0.082352 | 0.060893 | 0.06235 | 0.053247 | 0.064876 | 0.065117 | 0.053653 | 0.048724 | 0.051461
2 | -0.022877 | -0.02528 | -0.025264 | -0.032546 | -0.030461 | -0.04597 | -0.04241 | 0.028182 | 0.050973 | 0.060758 | 0.016172 | -0.02158 | -0.025905 | -0.022742 | -0.038568 | -0.027621 | -0.016877 | -0.0056008 | 0.051069 | 0.089108 | 0.044371 | 0.025329 | -0.016553 | -0.034178
3 | -0.049013 | -0.09358 | -0.10872 | -0.11429 | -0.11307 | -0.1253 | -0.095954 | -0.029142 | -0.025293 | -0.02996 | -0.011473 | -0.0058037 | -0.025292 | -0.067585 | -0.097576 | -0.1054 | -0.093896 | -0.095403 | -0.08251 | -0.080681 | -0.08901 | -0.087488 | -0.10562 | -0.12004
4 | -0.055352 | -0.056512 | -0.05754 | -0.05807 | -0.05816 | -0.062117 | -0.058041 | -0.040458 | -0.037104 | -0.04219 | -0.045055 | -0.054092 | -0.054862 | -0.057692 | -0.058433 | -0.060246 | -0.058871 | -0.052718 | -0.042291 | -0.043376 | -0.046209 | -0.0439 | -0.050025 | -0.05242
5 | -0.037037 | -0.041311 | -0.049161 | -0.054645 | -0.055468 | -0.060168 | -0.06319 | -0.05023 | -0.03662 | -0.025687 | -0.018334 | -0.014917 | -0.018894 | -0.023349 | -0.031077 | -0.03088 | -0.032801 | -0.031069 | -0.026933 | -0.027517 | -0.024838 | -0.012322 | -0.019315 | -0.027037
6 | 0.14073 | 0.15166 | 0.14041 | 0.1539 | 0.14739 | 0.1579 | 0.12079 | 0.16003 | 0.16264 | 0.2045 | 0.18742 | 0.20119 | 0.1934 | 0.18902 | 0.1549 | 0.16438 | 0.14715 | 0.15101 | 0.12137 | 0.16107 | 0.14164 | 0.14733 | 0.15628 | 0.13976
7 | -0.13945 | -0.15024 | -0.16747 | -0.16577 | -0.17283 | -0.17122 | -0.18716 | -0.14196 | -0.12259 | -0.090946 | -0.093972 | -0.087478 | -0.096497 | -0.10659 | -0.13358 | -0.13852 | -0.1266 | -0.1342 | -0.12179 | -0.14252 | -0.12946 | -0.13781 | -0.13938 | -0.15753
8 | -0.064126 | -0.065069 | -0.065069 | -0.065069 | -0.065072 | -0.064531 | -0.059026 | -0.057408 | -0.055541 | -0.055326 | -0.05285 | -0.052792 | -0.057987 | -0.061161 | -0.063756 | -0.062243 | -0.061058 | -0.060614 | -0.058996 | -0.061281 | -0.062821 | -0.062987 | -0.064739 | -0.064731
9 | -0.028587 | -0.040851 | -0.042831 | -0.050762 | -0.057199 | -0.05036 | -0.060361 | -0.04456 | 0.013967 | 0.034117 | 0.016822 | 0.040306 | 0.016902 | -0.012681 | -0.039498 | -0.054087 | -0.049874 | -0.04305 | -0.023782 | -0.025902 | -0.015393 | 0.0033762 | 0.00020331 | -0.0033607
10 | -0.038464 | -0.047643 | -0.050253 | -0.044991 | -0.044815 | -0.049344 | -0.033228 | -0.013572 | -0.0097199 | -0.0083117 | -0.0039479 | 0.0017164 | -0.014343 | -0.024677 | -0.031442 | -0.031564 | -0.034001 | -0.03261 | -0.026854 | -0.026654 | -0.02858 | -0.019219 | -0.030751 | -0.040127
11 | -0.058318 | -0.061557 | -0.063134 | -0.064909 | -0.06274 | -0.063794 | -0.058738 | -0.047753 | -0.041905 | -0.043865 | -0.04707 | -0.046082 | -0.043953 | -0.048762 | -0.05197 | -0.05156 | -0.050427 | -0.045267 | -0.037524 | -0.038878 | -0.039669 | -0.038194 | -0.043939 | -0.046279
12 | 0.065715 | 0.018741 | -0.011656 | -0.0057827 | -0.003447 | 0.0049053 | -0.019082 | -0.022358 | -0.039557 | -0.051417 | -0.028878 | -0.003193 | 0.011882 | -0.0021675 | 0.017012 | 0.011273 | 0.0028496 | -0.0035082 | -0.00033516 | -0.0033765 | 0.0008573 | -0.0014289 | 0.021592 | 0.022116
13 | 0.036491 | 0.035596 | 0.031823 | 0.029367 | 0.028667 | 0.022568 | 0.082636 | 0.086849 | 0.10611 | 0.099699 | 0.11517 | 0.10775 | 0.086784 | 0.063687 | 0.030993 | 0.043518 | 0.049097 | 0.059963 | 0.065948 | 0.060206 | 0.052009 | 0.045388 | 0.023267 | 0.015736
14 | 0.06048 | 0.057603 | 0.05773 | 0.05773 | 0.05773 | 0.05773 | 0.05773 | 0.055078 | 0.05123 | 0.046753 | 0.046354 | 0.040874 | 0.04562 | 0.051436 | 0.047475 | 0.050858 | 0.047567 | 0.046812 | 0.049211 | 0.049081 | 0.049228 | 0.058094 | 0.055832 | 0.060822
15 | 0.058443 | 0.061457 | 0.063679 | 0.054422 | 0.046137 | 0.049255 | 0.03294 | 0.026662 | 0.037684 | 0.043135 | 0.037023 | 0.037853 | 0.040054 | 0.050798 | 0.045681 | 0.049411 | 0.036536 | 0.03741 | 0.031948 | 0.038925 | 0.03907 | 0.032192 | 0.029234 | 0.030877
16 | -0.015252 | -0.016853 | -0.016843 | -0.021697 | -0.020307 | -0.030647 | -0.028273 | 0.018788 | 0.033982 | 0.040505 | 0.010781 | -0.014387 | -0.01727 | -0.015161 | -0.025712 | -0.018414 | -0.011251 | -0.0037339 | 0.034046 | 0.059405 | 0.029581 | 0.016886 | -0.011035 | -0.022785
17 | -0.03676 | -0.070185 | -0.081538 | -0.085721 | -0.084799 | -0.093978 | -0.071966 | -0.021856 | -0.01897 | -0.02247 | -0.0086045 | -0.0043528 | -0.018969 | -0.050689 | -0.073182 | -0.07905 | -0.070422 | -0.071552 | -0.061883 | -0.060511 | -0.066757 | -0.065616 | -0.079214 | -0.090031
18 | -0.083028 | -0.084767 | -0.08631 | -0.087104 | -0.08724 | -0.093176 | -0.087062 | -0.060687 | -0.055656 | -0.063285 | -0.067583 | -0.081138 | -0.082294 | -0.086537 | -0.087649 | -0.090369 | -0.088306 | -0.079077 | -0.063436 | -0.065064 | -0.069314 | -0.06585 | -0.075037 | -0.078631
19 | -0.055555 | -0.061967 | -0.073742 | -0.081968 | -0.083202 | -0.090252 | -0.094785 | -0.075344 | -0.05493 | -0.03853 | -0.027501 | -0.022375 | -0.028341 | -0.035023 | -0.046616 | -0.04632 | -0.049202 | -0.046603 | -0.040399 | -0.041275 | -0.037257 | -0.018484 | -0.028973 | -0.040556
20 | 0.06333 | 0.068248 | 0.063185 | 0.069256 | 0.066327 | 0.071057 | 0.054354 | 0.072013 | 0.073188 | 0.092026 | 0.084339 | 0.090533 | 0.087031 | 0.08506 | 0.069707 | 0.073969 | 0.066216 | 0.067957 | 0.054616 | 0.072479 | 0.063738 | 0.0663 | 0.070326 | 0.06289
21 | -0.062753 | -0.067608 | -0.075362 | -0.074596 | -0.077773 | -0.077049 | -0.084223 | -0.063884 | -0.055164 | -0.040926 | -0.042287 | -0.039365 | -0.043424 | -0.047967 | -0.060109 | -0.062336 | -0.056971 | -0.06039 | -0.054807 | -0.064136 | -0.058255 | -0.062016 | -0.062721 | -0.070887
22 | -0.096189 | -0.097604 | -0.097604 | -0.097604 | -0.097607 | -0.096796 | -0.088539 | -0.086112 | -0.083311 | -0.082989 | -0.079275 | -0.079188 | -0.08698 | -0.091741 | -0.095635 | -0.093364 | -0.091588 | -0.09092 | -0.088495 | -0.091921 | -0.094231 | -0.094481 | -0.097108 | -0.097097
23 | -0.20011 | -0.28596 | -0.29982 | -0.35534 | -0.40039 | -0.35252 | -0.42253 | -0.31192 | 0.097771 | 0.23882 | 0.11776 | 0.28214 | 0.11832 | -0.08877 | -0.27649 | -0.37861 | -0.34912 | -0.30135 | -0.16647 | -0.18131 | -0.10775 | 0.023633 | 0.0014232 | -0.023525
24 | -0.3231 | -0.4002 | -0.42212 | -0.37793 | -0.37644 | -0.41449 | -0.27912 | -0.114 | -0.081647 | -0.069818 | -0.033162 | 0.014417 | -0.12048 | -0.20728 | -0.26412 | -0.26514 | -0.28561 | -0.27392 | -0.22558 | -0.22389 | -0.24007 | -0.16144 | -0.25831 | -0.33706
25 | -0.058318 | -0.061557 | -0.063134 | -0.064909 | -0.06274 | -0.063794 | -0.058738 | -0.047753 | -0.041905 | -0.043865 | -0.04707 | -0.046082 | -0.043953 | -0.048762 | -0.05197 | -0.05156 | -0.050427 | -0.045267 | -0.037524 | -0.038878 | -0.039669 | -0.038194 | -0.043939 | -0.046279
26 | 0.065715 | 0.018741 | -0.011656 | -0.0057827 | -0.003447 | 0.0049053 | -0.019082 | -0.022358 | -0.039557 | -0.051417 | -0.028878 | -0.003193 | 0.011882 | -0.0021675 | 0.017012 | 0.011273 | 0.0028496 | -0.0035082 | -0.00033516 | -0.0033765 | 0.0008573 | -0.0014289 | 0.021592 | 0.022116
27 | 0.018245 | 0.017798 | 0.015911 | 0.014683 | 0.014334 | 0.011284 | 0.041318 | 0.043425 | 0.053054 | 0.049849 | 0.057584 | 0.053875 | 0.043392 | 0.031844 | 0.015497 | 0.021759 | 0.024548 | 0.029981 | 0.032974 | 0.030103 | 0.026004 | 0.022694 | 0.011634 | 0.0078682
28 | 0.12096 | 0.11521 | 0.11546 | 0.11546 | 0.11546 | 0.11546 | 0.11546 | 0.11016 | 0.10246 | 0.093506 | 0.092708 | 0.081748 | 0.091239 | 0.10287 | 0.094951 | 0.10172 | 0.095133 | 0.093623 | 0.098422 | 0.098162 | 0.098455 | 0.11619 | 0.11166 | 0.12164
29 | 0.19481 | 0.20486 | 0.21226 | 0.18141 | 0.15379 | 0.16418 | 0.1098 | 0.088874 | 0.12561 | 0.14378 | 0.12341 | 0.12618 | 0.13351 | 0.16933 | 0.15227 | 0.1647 | 0.12179 | 0.1247 | 0.10649 | 0.12975 | 0.13023 | 0.10731 | 0.097448 | 0.10292
30 | -0.038129 | -0.042134 | -0.042107 | -0.054243 | -0.050768 | -0.076617 | -0.070683 | 0.04697 | 0.084954 | 0.10126 | 0.026953 | -0.035966 | -0.043175 | -0.037903 | -0.06428 | -0.046034 | -0.028128 | -0.0093347 | 0.085115 | 0.14851 | 0.073951 | 0.042215 | -0.027588 | -0.056963
31 | -0.085773 | -0.16377 | -0.19025 | -0.20001 | -0.19786 | -0.21928 | -0.16792 | -0.050998 | -0.044264 | -0.05243 | -0.020077 | -0.010156 | -0.044261 | -0.11827 | -0.17076 | -0.18445 | -0.16432 | -0.16696 | -0.14439 | -0.14119 | -0.15577 | -0.1531 | -0.18483 | -0.21007
32 | -0.055352 | -0.056512 | -0.05754 | -0.05807 | -0.05816 | -0.062117 | -0.058041 | -0.040458 | -0.037104 | -0.04219 | -0.045055 | -0.054092 | -0.054862 | -0.057692 | -0.058433 | -0.060246 | -0.058871 | -0.052718 | -0.042291 | -0.043376 | -0.046209 | -0.0439 | -0.050025 | -0.05242

## Qc, Summer, S3
LoadID | 0 | 1 | 2 | 3 | 4 | 5 | 6 | 7 | 8 | 9 | 10 | 11 | 12 | 13 | 14 | 15 | 16 | 17 | 18 | 19 | 20 | 21 | 22 | 23
1 | 0.036716 | 0.033313 | 0.025259 | 0.026249 | 0.033881 | 0.034745 | 0.027479 | 0.03597 | 0.041175 | 0.074531 | 0.069763 | 0.074454 | 0.073667 | 0.066466 | 0.064211 | 0.078899 | 0.094093 | 0.05691 | 0.057218 | 0.059214 | 0.055034 | 0.049427 | 0.05689 | 0.044917
2 | -0.071932 | -0.08119 | -0.0832 | -0.09116 | -0.088807 | -0.088543 | -0.074531 | -0.013903 | 0.015942 | 0.024228 | -0.00028126 | -0.022287 | -0.03675 | -0.058461 | -0.054327 | -0.057733 | -0.058028 | -0.053392 | -0.0036048 | 0.026913 | -0.00083791 | -0.0084259 | -0.03286 | -0.057805
3 | -0.10388 | -0.10392 | -0.1051 | -0.11537 | -0.12387 | -0.12091 | -0.12073 | -0.097206 | -0.07998 | -0.067065 | -0.063005 | -0.066825 | -0.065137 | -0.075808 | -0.090559 | -0.089532 | -0.080396 | -0.081894 | -0.06983 | -0.081715 | -0.08244 | -0.087386 | -0.099911 | -0.11159
4 | -0.057821 | -0.057882 | -0.057793 | -0.058446 | -0.058983 | -0.063725 | -0.059281 | -0.045452 | -0.041038 | -0.044313 | -0.047328 | -0.049372 | -0.052745 | -0.056613 | -0.055518 | -0.056354 | -0.056693 | -0.052703 | -0.041902 | -0.039064 | -0.041078 | -0.040695 | -0.046085 | -0.049925
5 | -0.044457 | -0.048719 | -0.051048 | -0.054072 | -0.05718 | -0.062872 | -0.062469 | -0.048862 | -0.035007 | -0.017552 | -0.0079763 | -0.0010437 | -0.0087882 | -0.018035 | -0.024634 | -0.024379 | -0.028646 | -0.028422 | -0.025408 | -0.027131 | -0.021373 | -0.0087028 | -0.014699 | -0.022573
6 | 0.13267 | 0.15176 | 0.1288 | 0.12466 | 0.13728 | 0.11321 | 0.092115 | 0.11007 | 0.14197 | 0.17701 | 0.18133 | 0.20551 | 0.20164 | 0.17078 | 0.16683 | 0.16707 | 0.15633 | 0.14083 | 0.16013 | 0.14644 | 0.1466 | 0.1635 | 0.13404 | 0.13709
7 | -0.15281 | -0.15236 | -0.16867 | -0.16406 | -0.17623 | -0.18322 | -0.2017 | -0.18367 | -0.14987 | -0.12058 | -0.10851 | -0.10663 | -0.090144 | -0.096024 | -0.11302 | -0.13782 | -0.1362 | -0.13726 | -0.14978 | -0.15065 | -0.14758 | -0.12598 | -0.14954 | -0.14634
8 | -0.06363 | -0.064219 | -0.065255 | -0.065422 | -0.065756 | -0.06519 | -0.064069 | -0.060531 | -0.05882 | -0.055365 | -0.05378 | -0.054757 | -0.056624 | -0.05718 | -0.058116 | -0.059206 | -0.058821 | -0.058064 | -0.059032 | -0.059095 | -0.059585 | -0.059745 | -0.061934 | -0.062172
9 | -0.023969 | -0.030865 | -0.029863 | -0.032102 | -0.036797 | -0.042947 | -0.064834 | -0.044829 | -0.046605 | -0.029394 | -0.031833 | -0.0093936 | -0.0090144 | -0.02441 | -0.030737 | -0.028417 | -0.037255 | -0.038352 | -0.030391 | -0.034649 | -0.028319 | -0.013795 | -0.012605 | -0.014565
10 | -0.043205 | -0.046392 | -0.046284 | -0.048057 | -0.047895 | -0.053001 | -0.049874 | -0.039727 | -0.02393 | -0.015211 | -0.0094176 | -0.01054 | -0.016232 | -0.024567 | -0.029924 | -0.031049 | -0.031516 | -0.028355 | -0.025356 | -0.022967 | -0.021458 | -0.023004 | -0.032253 | -0.041317
11 | -0.056311 | -0.060312 | -0.063446 | -0.064187 | -0.062621 | -0.064026 | -0.056215 | -0.044301 | -0.038551 | -0.035707 | -0.03245 | -0.032355 | -0.036531 | -0.042885 | -0.044517 | -0.046283 | -0.046232 | -0.040864 | -0.034737 | -0.032074 | -0.035258 | -0.030958 | -0.036995 | -0.041513
12 | 0.016308 | 0.023322 | 0.030516 | 0.012338 | -0.025193 | -0.010132 | -0.014909 | -0.036565 | -0.054666 | -0.059544 | -0.029974 | -0.044296 | -0.02786 | -0.0066007 | -0.031858 | -0.025695 | -0.018381 | -0.01885 | -0.015264 | -0.025002 | -0.038824 | 0.00081035 | -0.016435 | 0.0085571
13 | 0.022459 | 0.012903 | 0.0062584 | 0.0084483 | -0.00031131 | -0.0043677 | 0.014097 | 0.026391 | 0.054536 | 0.064839 | 0.089253 | 0.094256 | 0.078229 | 0.066283 | 0.057423 | 0.054661 | 0.042815 | 0.064068 | -0.055185 | 0.009792 | 0.057697 | 0.055706 | 0.041496 | 0.021439
14 | 0.063443 | 0.063443 | 0.063443 | 0.064739 | 0.06575 | 0.06575 | 0.062746 | 0.060831 | 0.05393 | 0.044922 | 0.043903 | 0.043903 | 0.04388 | 0.053378 | 0.050861 | 0.048944 | 0.050214 | 0.050542 | 0.050542 | 0.049917 | 0.050998 | 0.055015 | 0.053357 | 0.05504
15 | 0.02203 | 0.019988 | 0.015155 | 0.015749 | 0.020329 | 0.020847 | 0.016487 | 0.021582 | 0.024705 | 0.044718 | 0.041858 | 0.044673 | 0.0442 | 0.03988 | 0.038527 | 0.04734 | 0.056456 | 0.034146 | 0.034331 | 0.035528 | 0.033021 | 0.029656 | 0.034134 | 0.02695
16 | 0.02203 | 0.019988 | 0.015155 | 0.015749 | 0.020329 | 0.020847 | 0.016487 | 0.021582 | 0.024705 | 0.044718 | 0.041858 | 0.044673 | 0.0442 | 0.03988 | 0.038527 | 0.04734 | 0.056456 | 0.034146 | 0.034331 | 0.035528 | 0.033021 | 0.029656 | 0.034134 | 0.02695
17 | -0.071932 | -0.08119 | -0.0832 | -0.09116 | -0.088807 | -0.088543 | -0.074531 | -0.013903 | 0.015942 | 0.024228 | -0.00028126 | -0.022287 | -0.03675 | -0.058461 | -0.054327 | -0.057733 | -0.058028 | -0.053392 | -0.0036048 | 0.026913 | -0.00083791 | -0.0084259 | -0.03286 | -0.057805
18 | -0.077906 | -0.077942 | -0.078823 | -0.08653 | -0.092902 | -0.090682 | -0.090549 | -0.072905 | -0.059985 | -0.050299 | -0.047254 | -0.050119 | -0.048852 | -0.056856 | -0.067919 | -0.067149 | -0.060297 | -0.06142 | -0.052372 | -0.061286 | -0.06183 | -0.065539 | -0.074933 | -0.083692
19 | -0.086732 | -0.086824 | -0.086689 | -0.087669 | -0.088475 | -0.095588 | -0.088921 | -0.068178 | -0.061557 | -0.06647 | -0.070992 | -0.074058 | -0.079117 | -0.08492 | -0.083277 | -0.084532 | -0.08504 | -0.079054 | -0.062853 | -0.058597 | -0.061616 | -0.061042 | -0.069127 | -0.074888
20 | -0.066686 | -0.073078 | -0.076572 | -0.081108 | -0.08577 | -0.094308 | -0.093704 | -0.073293 | -0.05251 | -0.026328 | -0.011964 | -0.0015655 | -0.013182 | -0.027053 | -0.036951 | -0.036569 | -0.042969 | -0.042634 | -0.038112 | -0.040696 | -0.03206 | -0.013054 | -0.022048 | -0.033859
21 | 0.059703 | 0.068292 | 0.05796 | 0.056098 | 0.061776 | 0.050943 | 0.041452 | 0.049533 | 0.063886 | 0.079652 | 0.081597 | 0.092479 | 0.09074 | 0.07685 | 0.075072 | 0.075183 | 0.07035 | 0.063374 | 0.072057 | 0.0659 | 0.065969 | 0.073574 | 0.060316 | 0.061688
22 | -0.068762 | -0.068562 | -0.0759 | -0.073827 | -0.079303 | -0.082448 | -0.090763 | -0.082651 | -0.067443 | -0.054259 | -0.048831 | -0.047985 | -0.040565 | -0.043211 | -0.050861 | -0.062018 | -0.061288 | -0.061769 | -0.067402 | -0.067791 | -0.066413 | -0.056692 | -0.067293 | -0.065855
23 | -0.44541 | -0.44953 | -0.45679 | -0.45795 | -0.46029 | -0.45633 | -0.44848 | -0.42372 | -0.41174 | -0.38756 | -0.37646 | -0.3833 | -0.39637 | -0.40026 | -0.40681 | -0.41444 | -0.41174 | -0.40645 | -0.41323 | -0.41367 | -0.41709 | -0.41821 | -0.43354 | -0.43521
24 | -0.16778 | -0.21605 | -0.20904 | -0.22471 | -0.25758 | -0.30063 | -0.45384 | -0.3138 | -0.32624 | -0.20576 | -0.22283 | -0.065755 | -0.063101 | -0.17087 | -0.21516 | -0.19892 | -0.26079 | -0.26847 | -0.21273 | -0.24254 | -0.19823 | -0.096563 | -0.088236 | -0.10196
25 | -0.051846 | -0.055671 | -0.055541 | -0.057668 | -0.057474 | -0.063601 | -0.059849 | -0.047673 | -0.028716 | -0.018253 | -0.011301 | -0.012648 | -0.019479 | -0.02948 | -0.035909 | -0.037259 | -0.037819 | -0.034026 | -0.030427 | -0.02756 | -0.02575 | -0.027605 | -0.038704 | -0.04958
26 | -0.056311 | -0.060312 | -0.063446 | -0.064187 | -0.062621 | -0.064026 | -0.056215 | -0.044301 | -0.038551 | -0.035707 | -0.03245 | -0.032355 | -0.036531 | -0.042885 | -0.044517 | -0.046283 | -0.046232 | -0.040864 | -0.034737 | -0.032074 | -0.035258 | -0.030958 | -0.036995 | -0.041513
27 | 0.016308 | 0.023322 | 0.030516 | 0.012338 | -0.025193 | -0.010132 | -0.014909 | -0.036565 | -0.054666 | -0.059544 | -0.029974 | -0.044296 | -0.02786 | -0.0066007 | -0.031858 | -0.025695 | -0.018381 | -0.01885 | -0.015264 | -0.025002 | -0.038824 | 0.00081035 | -0.016435 | 0.0085571
28 | 0.022459 | 0.012903 | 0.0062584 | 0.0084483 | -0.00031131 | -0.0043677 | 0.014097 | 0.026391 | 0.054536 | 0.064839 | 0.089253 | 0.094256 | 0.078229 | 0.066283 | 0.057423 | 0.054661 | 0.042815 | 0.064068 | -0.055185 | 0.009792 | 0.057697 | 0.055706 | 0.041496 | 0.021439
29 | 0.21148 | 0.21148 | 0.21148 | 0.2158 | 0.21917 | 0.21917 | 0.20915 | 0.20277 | 0.17977 | 0.14974 | 0.14634 | 0.14634 | 0.14627 | 0.17793 | 0.16954 | 0.16315 | 0.16738 | 0.16847 | 0.16847 | 0.16639 | 0.16999 | 0.18338 | 0.17786 | 0.18347
30 | 0.055074 | 0.049969 | 0.037889 | 0.039373 | 0.050822 | 0.052117 | 0.041218 | 0.053954 | 0.061762 | 0.1118 | 0.10464 | 0.11168 | 0.1105 | 0.0997 | 0.096317 | 0.11835 | 0.14114 | 0.085364 | 0.085828 | 0.088821 | 0.082551 | 0.074141 | 0.085336 | 0.067375
31 | 0.077103 | 0.069956 | 0.053044 | 0.055122 | 0.07115 | 0.072964 | 0.057706 | 0.075536 | 0.086467 | 0.15651 | 0.1465 | 0.15635 | 0.1547 | 0.13958 | 0.13484 | 0.16569 | 0.1976 | 0.11951 | 0.12016 | 0.12435 | 0.11557 | 0.1038 | 0.11947 | 0.094326
32 | -0.047955 | -0.054127 | -0.055467 | -0.060773 | -0.059205 | -0.059029 | -0.049687 | -0.0092688 | 0.010628 | 0.016152 | -0.0001875 | -0.014858 | -0.0245 | -0.038974 | -0.036218 | -0.038489 | -0.038685 | -0.035594 | -0.0024032 | 0.017942 | -0.0005586 | -0.0056173 | -0.021906 | -0.038537

## UpFlex, Summer
LoadID | 0 | 1 | 2 | 3 | 4 | 5 | 6 | 7 | 8 | 9 | 10 | 11 | 12 | 13 | 14 | 15 | 16 | 17 | 18 | 19 | 20 | 21 | 22 | 23
1 | 0.0062318 | 0.0087144 | 0.011343 | 0.013004 | 0.01529 | 0.017872 | 0.015932 | 0.022776 | 0.020894 | 0.023599 | 0.024253 | 0.022497 | 0.021223 | 0.019539 | 0.017997 | 0.016197 | 0.016029 | 0.0127 | 0.010507 | 0.012468 | 0.012704 | 0.014518 | 0.0070494 | 0.0067682
2 | 0.0056086 | 0.0078429 | 0.010208 | 0.011703 | 0.013761 | 0.016085 | 0.014338 | 0.020498 | 0.018805 | 0.021239 | 0.021828 | 0.020247 | 0.0191 | 0.017585 | 0.016197 | 0.014578 | 0.014426 | 0.01143 | 0.0094567 | 0.011222 | 0.011434 | 0.013066 | 0.0063445 | 0.0060914
3 | 0.0074781 | 0.010457 | 0.013611 | 0.015605 | 0.018347 | 0.021447 | 0.019118 | 0.027331 | 0.025073 | 0.028319 | 0.029104 | 0.026997 | 0.025467 | 0.023446 | 0.021597 | 0.019437 | 0.019234 | 0.01524 | 0.012609 | 0.014962 | 0.015245 | 0.017422 | 0.0084593 | 0.0081219
4 | 0.0037391 | 0.0052286 | 0.0068055 | 0.0078023 | 0.0091737 | 0.010723 | 0.009559 | 0.013666 | 0.012537 | 0.014159 | 0.014552 | 0.013498 | 0.012734 | 0.011723 | 0.010798 | 0.0097184 | 0.0096172 | 0.0076198 | 0.0063045 | 0.0074811 | 0.0076225 | 0.008711 | 0.0042296 | 0.0040609
5 | 0.0037391 | 0.0052286 | 0.0068055 | 0.0078023 | 0.0091737 | 0.010723 | 0.009559 | 0.013666 | 0.012537 | 0.014159 | 0.014552 | 0.013498 | 0.012734 | 0.011723 | 0.010798 | 0.0097184 | 0.0096172 | 0.0076198 | 0.0063045 | 0.0074811 | 0.0076225 | 0.008711 | 0.0042296 | 0.0040609
6 | 0.012464 | 0.017429 | 0.022685 | 0.026008 | 0.030579 | 0.035745 | 0.031863 | 0.045552 | 0.041789 | 0.047198 | 0.048507 | 0.044994 | 0.042446 | 0.039077 | 0.035994 | 0.032395 | 0.032057 | 0.025399 | 0.021015 | 0.024937 | 0.025408 | 0.029037 | 0.014099 | 0.013536
7 | 0.012464 | 0.017429 | 0.022685 | 0.026008 | 0.030579 | 0.035745 | 0.031863 | 0.045552 | 0.041789 | 0.047198 | 0.048507 | 0.044994 | 0.042446 | 0.039077 | 0.035994 | 0.032395 | 0.032057 | 0.025399 | 0.021015 | 0.024937 | 0.025408 | 0.029037 | 0.014099 | 0.013536
8 | 0.0037391 | 0.0052286 | 0.0068055 | 0.0078023 | 0.0091737 | 0.010723 | 0.009559 | 0.013666 | 0.012537 | 0.014159 | 0.014552 | 0.013498 | 0.012734 | 0.011723 | 0.010798 | 0.0097184 | 0.0096172 | 0.0076198 | 0.0063045 | 0.0074811 | 0.0076225 | 0.008711 | 0.0042296 | 0.0040609
9 | 0.0037391 | 0.0052286 | 0.0068055 | 0.0078023 | 0.0091737 | 0.010723 | 0.009559 | 0.013666 | 0.012537 | 0.014159 | 0.014552 | 0.013498 | 0.012734 | 0.011723 | 0.010798 | 0.0097184 | 0.0096172 | 0.0076198 | 0.0063045 | 0.0074811 | 0.0076225 | 0.008711 | 0.0042296 | 0.0040609
10 | 0.0028043 | 0.0039215 | 0.0051042 | 0.0058517 | 0.0068803 | 0.0080426 | 0.0071692 | 0.010249 | 0.0094025 | 0.01062 | 0.010914 | 0.010124 | 0.0095502 | 0.0087924 | 0.0080987 | 0.0072888 | 0.0072129 | 0.0057149 | 0.0047284 | 0.0056108 | 0.0057169 | 0.0065332 | 0.0031722 | 0.0030457
11 | 0.0037391 | 0.0052286 | 0.0068055 | 0.0078023 | 0.0091737 | 0.010723 | 0.009559 | 0.013666 | 0.012537 | 0.014159 | 0.014552 | 0.013498 | 0.012734 | 0.011723 | 0.010798 | 0.0097184 | 0.0096172 | 0.0076198 | 0.0063045 | 0.0074811 | 0.0076225 | 0.008711 | 0.0042296 | 0.0040609
12 | 0.0037391 | 0.0052286 | 0.0068055 | 0.0078023 | 0.0091737 | 0.010723 | 0.009559 | 0.013666 | 0.012537 | 0.014159 | 0.014552 | 0.013498 | 0.012734 | 0.011723 | 0.010798 | 0.0097184 | 0.0096172 | 0.0076198 | 0.0063045 | 0.0074811 | 0.0076225 | 0.008711 | 0.0042296 | 0.0040609
13 | 0.0074781 | 0.010457 | 0.013611 | 0.015605 | 0.018347 | 0.021447 | 0.019118 | 0.027331 | 0.025073 | 0.028319 | 0.029104 | 0.026997 | 0.025467 | 0.023446 | 0.021597 | 0.019437 | 0.019234 | 0.01524 | 0.012609 | 0.014962 | 0.015245 | 0.017422 | 0.0084593 | 0.0081219
14 | 0.0037391 | 0.0052286 | 0.0068055 | 0.0078023 | 0.0091737 | 0.010723 | 0.009559 | 0.013666 | 0.012537 | 0.014159 | 0.014552 | 0.013498 | 0.012734 | 0.011723 | 0.010798 | 0.0097184 | 0.0096172 | 0.0076198 | 0.0063045 | 0.0074811 | 0.0076225 | 0.008711 | 0.0042296 | 0.0040609
15 | 0.0037391 | 0.0052286 | 0.0068055 | 0.0078023 | 0.0091737 | 0.010723 | 0.009559 | 0.013666 | 0.012537 | 0.014159 | 0.014552 | 0.013498 | 0.012734 | 0.011723 | 0.010798 | 0.0097184 | 0.0096172 | 0.0076198 | 0.0063045 | 0.0074811 | 0.0076225 | 0.008711 | 0.0042296 | 0.0040609
16 | 0.0037391 | 0.0052286 | 0.0068055 | 0.0078023 | 0.0091737 | 0.010723 | 0.009559 | 0.013666 | 0.012537 | 0.014159 | 0.014552 | 0.013498 | 0.012734 | 0.011723 | 0.010798 | 0.0097184 | 0.0096172 | 0.0076198 | 0.0063045 | 0.0074811 | 0.0076225 | 0.008711 | 0.0042296 | 0.0040609
17 | 0.0056086 | 0.0078429 | 0.010208 | 0.011703 | 0.013761 | 0.016085 | 0.014338 | 0.020498 | 0.018805 | 0.021239 | 0.021828 | 0.020247 | 0.0191 | 0.017585 | 0.016197 | 0.014578 | 0.014426 | 0.01143 | 0.0094567 | 0.011222 | 0.011434 | 0.013066 | 0.0063445 | 0.0060914
18 | 0.0056086 | 0.0078429 | 0.010208 | 0.011703 | 0.013761 | 0.016085 | 0.014338 | 0.020498 | 0.018805 | 0.021239 | 0.021828 | 0.020247 | 0.0191 | 0.017585 | 0.016197 | 0.014578 | 0.014426 | 0.01143 | 0.0094567 | 0.011222 | 0.011434 | 0.013066 | 0.0063445 | 0.0060914
19 | 0.0056086 | 0.0078429 | 0.010208 | 0.011703 | 0.013761 | 0.016085 | 0.014338 | 0.020498 | 0.018805 | 0.021239 | 0.021828 | 0.020247 | 0.0191 | 0.017585 | 0.016197 | 0.014578 | 0.014426 | 0.01143 | 0.0094567 | 0.011222 | 0.011434 | 0.013066 | 0.0063445 | 0.0060914
20 | 0.0056086 | 0.0078429 | 0.010208 | 0.011703 | 0.013761 | 0.016085 | 0.014338 | 0.020498 | 0.018805 | 0.021239 | 0.021828 | 0.020247 | 0.0191 | 0.017585 | 0.016197 | 0.014578 | 0.014426 | 0.01143 | 0.0094567 | 0.011222 | 0.011434 | 0.013066 | 0.0063445 | 0.0060914
21 | 0.0056086 | 0.0078429 | 0.010208 | 0.011703 | 0.013761 | 0.016085 | 0.014338 | 0.020498 | 0.018805 | 0.021239 | 0.021828 | 0.020247 | 0.0191 | 0.017585 | 0.016197 | 0.014578 | 0.014426 | 0.01143 | 0.0094567 | 0.011222 | 0.011434 | 0.013066 | 0.0063445 | 0.0060914
22 | 0.0056086 | 0.0078429 | 0.010208 | 0.011703 | 0.013761 | 0.016085 | 0.014338 | 0.020498 | 0.018805 | 0.021239 | 0.021828 | 0.020247 | 0.0191 | 0.017585 | 0.016197 | 0.014578 | 0.014426 | 0.01143 | 0.0094567 | 0.011222 | 0.011434 | 0.013066 | 0.0063445 | 0.0060914
23 | 0.026173 | 0.0366 | 0.047639 | 0.054616 | 0.064216 | 0.075064 | 0.066913 | 0.095659 | 0.087757 | 0.099116 | 0.10186 | 0.094488 | 0.089136 | 0.082062 | 0.075588 | 0.068028 | 0.06732 | 0.053339 | 0.044131 | 0.052368 | 0.053358 | 0.060977 | 0.029608 | 0.028427
24 | 0.026173 | 0.0366 | 0.047639 | 0.054616 | 0.064216 | 0.075064 | 0.066913 | 0.095659 | 0.087757 | 0.099116 | 0.10186 | 0.094488 | 0.089136 | 0.082062 | 0.075588 | 0.068028 | 0.06732 | 0.053339 | 0.044131 | 0.052368 | 0.053358 | 0.060977 | 0.029608 | 0.028427
25 | 0.0037391 | 0.0052286 | 0.0068055 | 0.0078023 | 0.0091737 | 0.010723 | 0.009559 | 0.013666 | 0.012537 | 0.014159 | 0.014552 | 0.013498 | 0.012734 | 0.011723 | 0.010798 | 0.0097184 | 0.0096172 | 0.0076198 | 0.0063045 | 0.0074811 | 0.0076225 | 0.008711 | 0.0042296 | 0.0040609
26 | 0.0037391 | 0.0052286 | 0.0068055 | 0.0078023 | 0.0091737 | 0.010723 | 0.009559 | 0.013666 | 0.012537 | 0.014159 | 0.014552 | 0.013498 | 0.012734 | 0.011723 | 0.010798 | 0.0097184 | 0.0096172 | 0.0076198 | 0.0063045 | 0.0074811 | 0.0076225 | 0.008711 | 0.0042296 | 0.0040609
27 | 0.0037391 | 0.0052286 | 0.0068055 | 0.0078023 | 0.0091737 | 0.010723 | 0.009559 | 0.013666 | 0.012537 | 0.014159 | 0.014552 | 0.013498 | 0.012734 | 0.011723 | 0.010798 | 0.0097184 | 0.0096172 | 0.0076198 | 0.0063045 | 0.0074811 | 0.0076225 | 0.008711 | 0.0042296 | 0.0040609
28 | 0.0074781 | 0.010457 | 0.013611 | 0.015605 | 0.018347 | 0.021447 | 0.019118 | 0.027331 | 0.025073 | 0.028319 | 0.029104 | 0.026997 | 0.025467 | 0.023446 | 0.021597 | 0.019437 | 0.019234 | 0.01524 | 0.012609 | 0.014962 | 0.015245 | 0.017422 | 0.0084593 | 0.0081219
29 | 0.012464 | 0.017429 | 0.022685 | 0.026008 | 0.030579 | 0.035745 | 0.031863 | 0.045552 | 0.041789 | 0.047198 | 0.048507 | 0.044994 | 0.042446 | 0.039077 | 0.035994 | 0.032395 | 0.032057 | 0.025399 | 0.021015 | 0.024937 | 0.025408 | 0.029037 | 0.014099 | 0.013536
30 | 0.0093476 | 0.013072 | 0.017014 | 0.019506 | 0.022934 | 0.026809 | 0.023897 | 0.034164 | 0.031342 | 0.035399 | 0.03638 | 0.033746 | 0.031834 | 0.029308 | 0.026996 | 0.024296 | 0.024043 | 0.01905 | 0.015761 | 0.018703 | 0.019056 | 0.021777 | 0.010574 | 0.010152
31 | 0.013087 | 0.0183 | 0.023819 | 0.027308 | 0.032108 | 0.037532 | 0.033456 | 0.04783 | 0.043878 | 0.049558 | 0.050932 | 0.047244 | 0.044568 | 0.041031 | 0.037794 | 0.034014 | 0.03366 | 0.026669 | 0.022066 | 0.026184 | 0.026679 | 0.030488 | 0.014804 | 0.014213
32 | 0.0037391 | 0.0052286 | 0.0068055 | 0.0078023 | 0.0091737 | 0.010723 | 0.009559 | 0.013666 | 0.012537 | 0.014159 | 0.014552 | 0.013498 | 0.012734 | 0.011723 | 0.010798 | 0.0097184 | 0.0096172 | 0.0076198 | 0.0063045 | 0.0074811 | 0.0076225 | 0.008711 | 0.0042296 | 0.0040609

## DownFlex, Summer
LoadID | 0 | 1 | 2 | 3 | 4 | 5 | 6 | 7 | 8 | 9 | 10 | 11 | 12 | 13 | 14 | 15 | 16 | 17 | 18 | 19 | 20 | 21 | 22 | 23
1 | 0.02363 | 0.023225 | 0.024525 | 0.02564 | 0.025931 | 0.027125 | 0.026986 | 0.025508 | 0.023112 | 0.033939 | 0.033143 | 0.030518 | 0.029777 | 0.029899 | 0.028483 | 0.026109 | 0.023465 | 0.022623 | 0.014221 | 0.015208 | 0.016627 | 0.017024 | 0.017755 | 0.019598
2 | 0.021267 | 0.020902 | 0.022072 | 0.023076 | 0.023338 | 0.024413 | 0.024288 | 0.022958 | 0.020801 | 0.030545 | 0.029828 | 0.027467 | 0.026799 | 0.026909 | 0.025634 | 0.023498 | 0.021118 | 0.020361 | 0.012799 | 0.013687 | 0.014964 | 0.015321 | 0.015979 | 0.017638
3 | 0.028356 | 0.02787 | 0.02943 | 0.030768 | 0.031117 | 0.03255 | 0.032384 | 0.03061 | 0.027734 | 0.040727 | 0.039771 | 0.036622 | 0.035732 | 0.035879 | 0.034179 | 0.03133 | 0.028158 | 0.027147 | 0.017065 | 0.018249 | 0.019952 | 0.020428 | 0.021305 | 0.023517
4 | 0.014178 | 0.013935 | 0.014715 | 0.015384 | 0.015558 | 0.016275 | 0.016192 | 0.015305 | 0.013867 | 0.020363 | 0.019886 | 0.018311 | 0.017866 | 0.01794 | 0.01709 | 0.015665 | 0.014079 | 0.013574 | 0.0085324 | 0.0091246 | 0.0099761 | 0.010214 | 0.010653 | 0.011759
5 | 0.014178 | 0.013935 | 0.014715 | 0.015384 | 0.015558 | 0.016275 | 0.016192 | 0.015305 | 0.013867 | 0.020363 | 0.019886 | 0.018311 | 0.017866 | 0.01794 | 0.01709 | 0.015665 | 0.014079 | 0.013574 | 0.0085324 | 0.0091246 | 0.0099761 | 0.010214 | 0.010653 | 0.011759
6 | 0.04726 | 0.04645 | 0.04905 | 0.051279 | 0.051862 | 0.05425 | 0.053973 | 0.051017 | 0.046223 | 0.067878 | 0.066285 | 0.061037 | 0.059554 | 0.059799 | 0.056965 | 0.052217 | 0.046929 | 0.045246 | 0.028441 | 0.030415 | 0.033254 | 0.034047 | 0.035509 | 0.039195
7 | 0.04726 | 0.04645 | 0.04905 | 0.051279 | 0.051862 | 0.05425 | 0.053973 | 0.051017 | 0.046223 | 0.067878 | 0.066285 | 0.061037 | 0.059554 | 0.059799 | 0.056965 | 0.052217 | 0.046929 | 0.045246 | 0.028441 | 0.030415 | 0.033254 | 0.034047 | 0.035509 | 0.039195
8 | 0.014178 | 0.013935 | 0.014715 | 0.015384 | 0.015558 | 0.016275 | 0.016192 | 0.015305 | 0.013867 | 0.020363 | 0.019886 | 0.018311 | 0.017866 | 0.01794 | 0.01709 | 0.015665 | 0.014079 | 0.013574 | 0.0085324 | 0.0091246 | 0.0099761 | 0.010214 | 0.010653 | 0.011759
9 | 0.014178 | 0.013935 | 0.014715 | 0.015384 | 0.015558 | 0.016275 | 0.016192 | 0.015305 | 0.013867 | 0.020363 | 0.019886 | 0.018311 | 0.017866 | 0.01794 | 0.01709 | 0.015665 | 0.014079 | 0.013574 | 0.0085324 | 0.0091246 | 0.0099761 | 0.010214 | 0.010653 | 0.011759
10 | 0.010633 | 0.010451 | 0.011036 | 0.011538 | 0.011669 | 0.012206 | 0.012144 | 0.011479 | 0.0104 | 0.015272 | 0.014914 | 0.013733 | 0.0134 | 0.013455 | 0.012817 | 0.011749 | 0.010559 | 0.01018 | 0.0063993 | 0.0068435 | 0.0074821 | 0.0076606 | 0.0079895 | 0.008819
11 | 0.014178 | 0.013935 | 0.014715 | 0.015384 | 0.015558 | 0.016275 | 0.016192 | 0.015305 | 0.013867 | 0.020363 | 0.019886 | 0.018311 | 0.017866 | 0.01794 | 0.01709 | 0.015665 | 0.014079 | 0.013574 | 0.0085324 | 0.0091246 | 0.0099761 | 0.010214 | 0.010653 | 0.011759
12 | 0.014178 | 0.013935 | 0.014715 | 0.015384 | 0.015558 | 0.016275 | 0.016192 | 0.015305 | 0.013867 | 0.020363 | 0.019886 | 0.018311 | 0.017866 | 0.01794 | 0.01709 | 0.015665 | 0.014079 | 0.013574 | 0.0085324 | 0.0091246 | 0.0099761 | 0.010214 | 0.010653 | 0.011759
13 | 0.028356 | 0.02787 | 0.02943 | 0.030768 | 0.031117 | 0.03255 | 0.032384 | 0.03061 | 0.027734 | 0.040727 | 0.039771 | 0.036622 | 0.035732 | 0.035879 | 0.034179 | 0.03133 | 0.028158 | 0.027147 | 0.017065 | 0.018249 | 0.019952 | 0.020428 | 0.021305 | 0.023517
14 | 0.014178 | 0.013935 | 0.014715 | 0.015384 | 0.015558 | 0.016275 | 0.016192 | 0.015305 | 0.013867 | 0.020363 | 0.019886 | 0.018311 | 0.017866 | 0.01794 | 0.01709 | 0.015665 | 0.014079 | 0.013574 | 0.0085324 | 0.0091246 | 0.0099761 | 0.010214 | 0.010653 | 0.011759
15 | 0.014178 | 0.013935 | 0.014715 | 0.015384 | 0.015558 | 0.016275 | 0.016192 | 0.015305 | 0.013867 | 0.020363 | 0.019886 | 0.018311 | 0.017866 | 0.01794 | 0.01709 | 0.015665 | 0.014079 | 0.013574 | 0.0085324 | 0.0091246 | 0.0099761 | 0.010214 | 0.010653 | 0.011759
16 | 0.014178 | 0.013935 | 0.014715 | 0.015384 | 0.015558 | 0.016275 | 0.016192 | 0.015305 | 0.013867 | 0.020363 | 0.019886 | 0.018311 | 0.017866 | 0.01794 | 0.01709 | 0.015665 | 0.014079 | 0.013574 | 0.0085324 | 0.0091246 | 0.0099761 | 0.010214 | 0.010653 | 0.011759
17 | 0.021267 | 0.020902 | 0.022072 | 0.023076 | 0.023338 | 0.024413 | 0.024288 | 0.022958 | 0.020801 | 0.030545 | 0.029828 | 0.027467 | 0.026799 | 0.026909 | 0.025634 | 0.023498 | 0.021118 | 0.020361 | 0.012799 | 0.013687 | 0.014964 | 0.015321 | 0.015979 | 0.017638
18 | 0.021267 | 0.020902 | 0.022072 | 0.023076 | 0.023338 | 0.024413 | 0.024288 | 0.022958 | 0.020801 | 0.030545 | 0.029828 | 0.027467 | 0.026799 | 0.026909 | 0.025634 | 0.023498 | 0.021118 | 0.020361 | 0.012799 | 0.013687 | 0.014964 | 0.015321 | 0.015979 | 0.017638
19 | 0.021267 | 0.020902 | 0.022072 | 0.023076 | 0.023338 | 0.024413 | 0.024288 | 0.022958 | 0.020801 | 0.030545 | 0.029828 | 0.027467 | 0.026799 | 0.026909 | 0.025634 | 0.023498 | 0.021118 | 0.020361 | 0.012799 | 0.013687 | 0.014964 | 0.015321 | 0.015979 | 0.017638
20 | 0.021267 | 0.020902 | 0.022072 | 0.023076 | 0.023338 | 0.024413 | 0.024288 | 0.022958 | 0.020801 | 0.030545 | 0.029828 | 0.027467 | 0.026799 | 0.026909 | 0.025634 | 0.023498 | 0.021118 | 0.020361 | 0.012799 | 0.013687 | 0.014964 | 0.015321 | 0.015979 | 0.017638
21 | 0.021267 | 0.020902 | 0.022072 | 0.023076 | 0.023338 | 0.024413 | 0.024288 | 0.022958 | 0.020801 | 0.030545 | 0.029828 | 0.027467 | 0.026799 | 0.026909 | 0.025634 | 0.023498 | 0.021118 | 0.020361 | 0.012799 | 0.013687 | 0.014964 | 0.015321 | 0.015979 | 0.017638
22 | 0.021267 | 0.020902 | 0.022072 | 0.023076 | 0.023338 | 0.024413 | 0.024288 | 0.022958 | 0.020801 | 0.030545 | 0.029828 | 0.027467 | 0.026799 | 0.026909 | 0.025634 | 0.023498 | 0.021118 | 0.020361 | 0.012799 | 0.013687 | 0.014964 | 0.015321 | 0.015979 | 0.017638
23 | 0.099245 | 0.097545 | 0.103 | 0.10769 | 0.10891 | 0.11393 | 0.11334 | 0.10714 | 0.097069 | 0.14254 | 0.1392 | 0.12818 | 0.12506 | 0.12558 | 0.11963 | 0.10966 | 0.098551 | 0.095016 | 0.059727 | 0.063872 | 0.069833 | 0.071499 | 0.074569 | 0.08231
24 | 0.099245 | 0.097545 | 0.103 | 0.10769 | 0.10891 | 0.11393 | 0.11334 | 0.10714 | 0.097069 | 0.14254 | 0.1392 | 0.12818 | 0.12506 | 0.12558 | 0.11963 | 0.10966 | 0.098551 | 0.095016 | 0.059727 | 0.063872 | 0.069833 | 0.071499 | 0.074569 | 0.08231
25 | 0.014178 | 0.013935 | 0.014715 | 0.015384 | 0.015558 | 0.016275 | 0.016192 | 0.015305 | 0.013867 | 0.020363 | 0.019886 | 0.018311 | 0.017866 | 0.01794 | 0.01709 | 0.015665 | 0.014079 | 0.013574 | 0.0085324 | 0.0091246 | 0.0099761 | 0.010214 | 0.010653 | 0.011759
26 | 0.014178 | 0.013935 | 0.014715 | 0.015384 | 0.015558 | 0.016275 | 0.016192 | 0.015305 | 0.013867 | 0.020363 | 0.019886 | 0.018311 | 0.017866 | 0.01794 | 0.01709 | 0.015665 | 0.014079 | 0.013574 | 0.0085324 | 0.0091246 | 0.0099761 | 0.010214 | 0.010653 | 0.011759
27 | 0.014178 | 0.013935 | 0.014715 | 0.015384 | 0.015558 | 0.016275 | 0.016192 | 0.015305 | 0.013867 | 0.020363 | 0.019886 | 0.018311 | 0.017866 | 0.01794 | 0.01709 | 0.015665 | 0.014079 | 0.013574 | 0.0085324 | 0.0091246 | 0.0099761 | 0.010214 | 0.010653 | 0.011759
28 | 0.028356 | 0.02787 | 0.02943 | 0.030768 | 0.031117 | 0.03255 | 0.032384 | 0.03061 | 0.027734 | 0.040727 | 0.039771 | 0.036622 | 0.035732 | 0.035879 | 0.034179 | 0.03133 | 0.028158 | 0.027147 | 0.017065 | 0.018249 | 0.019952 | 0.020428 | 0.021305 | 0.023517
29 | 0.04726 | 0.04645 | 0.04905 | 0.051279 | 0.051862 | 0.05425 | 0.053973 | 0.051017 | 0.046223 | 0.067878 | 0.066285 | 0.061037 | 0.059554 | 0.059799 | 0.056965 | 0.052217 | 0.046929 | 0.045246 | 0.028441 | 0.030415 | 0.033254 | 0.034047 | 0.035509 | 0.039195
30 | 0.035445 | 0.034837 | 0.036787 | 0.03846 | 0.038896 | 0.040688 | 0.04048 | 0.038263 | 0.034668 | 0.050908 | 0.049714 | 0.045778 | 0.044665 | 0.044849 | 0.042724 | 0.039163 | 0.035197 | 0.033934 | 0.021331 | 0.022812 | 0.02494 | 0.025535 | 0.026632 | 0.029397
31 | 0.049623 | 0.048772 | 0.051502 | 0.053843 | 0.054455 | 0.056963 | 0.056671 | 0.053568 | 0.048535 | 0.071272 | 0.0696 | 0.064089 | 0.062531 | 0.062788 | 0.059814 | 0.054828 | 0.049276 | 0.047508 | 0.029863 | 0.031936 | 0.034916 | 0.03575 | 0.037284 | 0.041155
32 | 0.014178 | 0.013935 | 0.014715 | 0.015384 | 0.015558 | 0.016275 | 0.016192 | 0.015305 | 0.013867 | 0.020363 | 0.019886 | 0.018311 | 0.017866 | 0.01794 | 0.01709 | 0.015665 | 0.014079 | 0.013574 | 0.0085324 | 0.0091246 | 0.0099761 | 0.010214 | 0.010653 | 0.011759

## Pg, Summer, S1
GenID | 0 | 1 | 2 | 3 | 4 | 5 | 6 | 7 | 8 | 9 | 10 | 11 | 12 | 13 | 14 | 15 | 16 | 17 | 18 | 19 | 20 | 21 | 22 | 23
1 | 0 | 0 | 0 | 0 | 0 | 0 | 0 | 0 | 0 | 0 | 0 | 0 | 0 | 0 | 0 | 0 | 0 | 0 | 0 | 0 | 0 | 0 | 0 | 0
2 | 0 | 0 | 1.9758e-05 | 0 | 0 | 0 | 0 | 0.011538 | 0.23991 | 0.63584 | 0.79965 | 0.82669 | 0.90465 | 0.8812 | 0.74076 | 0.4741 | 0.11865 | 0.0009274 | 7.857e-05 | 5.8663e-05 | 0 | 0 | 0 | 0
3 | 0 | 0 | 1.9758e-05 | 0 | 0 | 0 | 0 | 0.011538 | 0.23991 | 0.63584 | 0.79965 | 0.82669 | 0.90465 | 0.8812 | 0.74076 | 0.4741 | 0.11865 | 0.0009274 | 7.857e-05 | 5.8663e-05 | 0 | 0 | 0 | 0
4 | 0 | 0 | 0 | 0 | 0 | 0 | 0 | 0 | 0 | 0 | 0 | 0 | 0 | 0 | 0 | 0 | 0 | 0 | 0 | 0 | 0 | 0 | 0 | 0
5 | 0 | 0 | 0 | 0 | 0 | 0 | 0 | 0 | 0 | 0 | 0 | 0 | 0 | 0 | 0 | 0 | 0 | 0 | 0 | 0 | 0 | 0 | 0 | 0

## Pg, Summer, S2
GenID | 0 | 1 | 2 | 3 | 4 | 5 | 6 | 7 | 8 | 9 | 10 | 11 | 12 | 13 | 14 | 15 | 16 | 17 | 18 | 19 | 20 | 21 | 22 | 23
1 | 0 | 0 | 0 | 0 | 0 | 0 | 0 | 0 | 0 | 0 | 0 | 0 | 0 | 0 | 0 | 0 | 0 | 0 | 0 | 0 | 0 | 0 | 0 | 0
2 | 0 | 3.4613e-05 | 0 | 0 | 0 | 0 | 0 | 0.0099321 | 0.19398 | 0.46146 | 0.61135 | 0.76751 | 0.91148 | 0.76065 | 0.52453 | 0.26194 | 0.055154 | 0.00033325 | 0.000147 | 0 | 0 | 0 | 0 | 0
3 | 0 | 3.4613e-05 | 0 | 0 | 0 | 0 | 0 | 0.0099321 | 0.19398 | 0.46146 | 0.61135 | 0.76751 | 0.91148 | 0.76065 | 0.52453 | 0.26194 | 0.055154 | 0.00033325 | 0.000147 | 0 | 0 | 0 | 0 | 0
4 | 0 | 0 | 0 | 0 | 0 | 0 | 0 | 0 | 0 | 0 | 0 | 0 | 0 | 0 | 0 | 0 | 0 | 0 | 0 | 0 | 0 | 0 | 0 | 0
5 | 0 | 0 | 0 | 0 | 0 | 0 | 0 | 0 | 0 | 0 | 0 | 0 | 0 | 0 | 0 | 0 | 0 | 0 | 0 | 0 | 0 | 0 | 0 | 0

## Pg, Summer, S3
GenID | 0 | 1 | 2 | 3 | 4 | 5 | 6 | 7 | 8 | 9 | 10 | 11 | 12 | 13 | 14 | 15 | 16 | 17 | 18 | 19 | 20 | 21 | 22 | 23
1 | 0 | 0 | 0 | 0 | 0 | 0 | 0 | 0 | 0 | 0 | 0 | 0 | 0 | 0 | 0 | 0 | 0 | 0 | 0 | 0 | 0 | 0 | 0 | 0
2 | 0 | 0 | 0 | 0 | 0 | 0 | 0 | 0.010243 | 0.22187 | 0.52074 | 0.76913 | 0.80425 | 0.71037 | 0.57007 | 0.45699 | 0.19542 | 0.034501 | 5.6429e-05 | 0 | 0 | 0 | 0 | 0 | 0
3 | 0 | 0 | 0 | 0 | 0 | 0 | 0 | 0.010243 | 0.22187 | 0.52074 | 0.76913 | 0.80425 | 0.71037 | 0.57007 | 0.45699 | 0.19542 | 0.034501 | 5.6429e-05 | 0 | 0 | 0 | 0 | 0 | 0
4 | 0 | 0 | 0 | 0 | 0 | 0 | 0 | 0 | 0 | 0 | 0 | 0 | 0 | 0 | 0 | 0 | 0 | 0 | 0 | 0 | 0 | 0 | 0 | 0
5 | 0 | 0 | 0 | 0 | 0 | 0 | 0 | 0 | 0 | 0 | 0 | 0 | 0 | 0 | 0 | 0 | 0 | 0 | 0 | 0 | 0 | 0 | 0 | 0

## Qg, Summer, S1
GenID | 0 | 1 | 2 | 3 | 4 | 5 | 6 | 7 | 8 | 9 | 10 | 11 | 12 | 13 | 14 | 15 | 16 | 17 | 18 | 19 | 20 | 21 | 22 | 23
1 | 0 | 0 | 0 | 0 | 0 | 0 | 0 | 0 | 0 | 0 | 0 | 0 | 0 | 0 | 0 | 0 | 0 | 0 | 0 | 0 | 0 | 0 | 0 | 0
2 | 0 | 0 | 0 | 0 | 0 | 0 | 0 | 0 | 0 | 0 | 0 | 0 | 0 | 0 | 0 | 0 | 0 | 0 | 0 | 0 | 0 | 0 | 0 | 0
3 | 0 | 0 | 0 | 0 | 0 | 0 | 0 | 0 | 0 | 0 | 0 | 0 | 0 | 0 | 0 | 0 | 0 | 0 | 0 | 0 | 0 | 0 | 0 | 0
4 | 0 | 0 | 0 | 0 | 0 | 0 | 0 | 0 | 0 | 0 | 0 | 0 | 0 | 0 | 0 | 0 | 0 | 0 | 0 | 0 | 0 | 0 | 0 | 0
5 | 0 | 0 | 0 | 0 | 0 | 0 | 0 | 0 | 0 | 0 | 0 | 0 | 0 | 0 | 0 | 0 | 0 | 0 | 0 | 0 | 0 | 0 | 0 | 0

## Qg, Summer, S2
GenID | 0 | 1 | 2 | 3 | 4 | 5 | 6 | 7 | 8 | 9 | 10 | 11 | 12 | 13 | 14 | 15 | 16 | 17 | 18 | 19 | 20 | 21 | 22 | 23
1 | 0 | 0 | 0 | 0 | 0 | 0 | 0 | 0 | 0 | 0 | 0 | 0 | 0 | 0 | 0 | 0 | 0 | 0 | 0 | 0 | 0 | 0 | 0 | 0
2 | 0 | 0 | 0 | 0 | 0 | 0 | 0 | 0 | 0 | 0 | 0 | 0 | 0 | 0 | 0 | 0 | 0 | 0 | 0 | 0 | 0 | 0 | 0 | 0
3 | 0 | 0 | 0 | 0 | 0 | 0 | 0 | 0 | 0 | 0 | 0 | 0 | 0 | 0 | 0 | 0 | 0 | 0 | 0 | 0 | 0 | 0 | 0 | 0
4 | 0 | 0 | 0 | 0 | 0 | 0 | 0 | 0 | 0 | 0 | 0 | 0 | 0 | 0 | 0 | 0 | 0 | 0 | 0 | 0 | 0 | 0 | 0 | 0
5 | 0 | 0 | 0 | 0 | 0 | 0 | 0 | 0 | 0 | 0 | 0 | 0 | 0 | 0 | 0 | 0 | 0 | 0 | 0 | 0 | 0 | 0 | 0 | 0

## Qg, Summer, S3
GenID | 0 | 1 | 2 | 3 | 4 | 5 | 6 | 7 | 8 | 9 | 10 | 11 | 12 | 13 | 14 | 15 | 16 | 17 | 18 | 19 | 20 | 21 | 22 | 23
1 | 0 | 0 | 0 | 0 | 0 | 0 | 0 | 0 | 0 | 0 | 0 | 0 | 0 | 0 | 0 | 0 | 0 | 0 | 0 | 0 | 0 | 0 | 0 | 0
2 | 0 | 0 | 0 | 0 | 0 | 0 | 0 | 0 | 0 | 0 | 0 | 0 | 0 | 0 | 0 | 0 | 0 | 0 | 0 | 0 | 0 | 0 | 0 | 0
3 | 0 | 0 | 0 | 0 | 0 | 0 | 0 | 0 | 0 | 0 | 0 | 0 | 0 | 0 | 0 | 0 | 0 | 0 | 0 | 0 | 0 | 0 | 0 | 0
4 | 0 | 0 | 0 | 0 | 0 | 0 | 0 | 0 | 0 | 0 | 0 | 0 | 0 | 0 | 0 | 0 | 0 | 0 | 0 | 0 | 0 | 0 | 0 | 0
5 | 0 | 0 | 0 | 0 | 0 | 0 | 0 | 0 | 0 | 0 | 0 | 0 | 0 | 0 | 0 | 0 | 0 | 0 | 0 | 0 | 0 | 0 | 0 | 0

## GenStatus, Summer
GenID | 0 | 1 | 2 | 3 | 4 | 5 | 6 | 7 | 8 | 9 | 10 | 11 | 12 | 13 | 14 | 15 | 16 | 17 | 18 | 19 | 20 | 21 | 22 | 23
1 | 1 | 1 | 1 | 1 | 1 | 1 | 1 | 1 | 1 | 1 | 1 | 1 | 1 | 1 | 1 | 1 | 1 | 1 | 1 | 1 | 1 | 1 | 1 | 1
2 | 1 | 1 | 1 | 1 | 1 | 1 | 1 | 1 | 1 | 1 | 1 | 1 | 1 | 1 | 1 | 1 | 1 | 1 | 1 | 1 | 1 | 1 | 1 | 1
3 | 1 | 1 | 1 | 1 | 1 | 1 | 1 | 1 | 1 | 1 | 1 | 1 | 1 | 1 | 1 | 1 | 1 | 1 | 1 | 1 | 1 | 1 | 1 | 1
4 | 1 | 1 | 1 | 1 | 1 | 1 | 1 | 1 | 1 | 1 | 1 | 1 | 1 | 1 | 1 | 1 | 1 | 1 | 1 | 1 | 1 | 1 | 1 | 1
5 | 1 | 1 | 1 | 1 | 1 | 1 | 1 | 1 | 1 | 1 | 1 | 1 | 1 | 1 | 1 | 1 | 1 | 1 | 1 | 1 | 1 | 1 | 1 | 1