## Main
numScenarios | 3 | 33.33% | 33.33% | 33.33%
Year | 2040
Load Scale Factor | 100%
Load Growth (cumul.) | 122%
Flex. Load Growth | 265.3%
PV Installed, [MW] | 7
ESS Installed, [MWh] | 2

## RES installed
GenID | NodeID | Pinst, [MW]
2 | 18 | 2.5
3 | 22 | 2.5
4 | 25 | 1
5 | 33 | 1

## ES installed
Node ID | Pinst, [MW]
33 | 1
25 | 1
15 | 0
23 | 0
27 | 0
31 | 0

## FL Distribution
LoadID | Ratio, [%]
1 | 2.692%
2 | 2.423%
3 | 3.23%
4 | 1.615%
5 | 1.615%
6 | 5.384%
7 | 5.384%
8 | 1.615%
9 | 1.615%
10 | 1.211%
11 | 1.615%
12 | 1.615%
13 | 3.23%
14 | 1.615%
15 | 1.615%
16 | 1.615%
17 | 2.423%
18 | 2.423%
19 | 2.423%
20 | 2.423%
21 | 2.423%
22 | 2.423%
23 | 11.31%
24 | 11.31%
25 | 1.615%
26 | 1.615%
27 | 1.615%
28 | 3.23%
29 | 5.384%
30 | 4.038%
31 | 5.653%
32 | 1.615%

## FL Characterization
Time | 0 | 1 | 2 | 3 | 4 | 5 | 6 | 7 | 8 | 9 | 10 | 11 | 12 | 13 | 14 | 15 | 16 | 17 | 18 | 19 | 20 | 21 | 22 | 23
EV Load, [MW] | 0.50956 | 0.42124 | 0.3772 | 0.35753 | 0.29292 | 0.24861 | 0.30403 | 0.052801 | 0.046433 | 0.067692 | 0.039866 | 0.049816 | 0.079367 | 0.14623 | 0.15601 | 0.15343 | 0.086066 | 0.17532 | 0.10288 | 0.072336 | 0.10985 | 0.067891 | 0.30987 | 0.37355
Minimum EV Load, [MW] | -0.92036 | -0.98417 | -1.1069 | -1.194 | -1.2762 | -1.3928 | -1.329 | -1.4908 | -1.3521 | -1.9861 | -1.9657 | -1.797 | -1.7225 | -1.6631 | -1.5676 | -1.4265 | -1.3339 | -1.1937 | -0.75766 | -0.84793 | -0.8963 | -0.96227 | -0.76451 | -0.81237
Maximum EV Load, [MW] | 0.88666 | 0.94858 | 1.0636 | 1.1444 | 1.2181 | 1.3301 | 1.2681 | 1.4311 | 1.3108 | 1.4958 | 1.5075 | 1.4112 | 1.3636 | 1.3286 | 1.2451 | 1.1336 | 1.056 | 0.94382 | 0.73872 | 0.82685 | 0.87862 | 0.94644 | 0.73646 | 0.78312

## Pc, Winter, S1
LoadID | 0 | 1 | 2 | 3 | 4 | 5 | 6 | 7 | 8 | 9 | 10 | 11 | 12 | 13 | 14 | 15 | 16 | 17 | 18 | 19 | 20 | 21 | 22 | 23
1 | 0.083887 | 0.078887 | 0.075296 | 0.076732 | 0.0731 | 0.071994 | 0.074088 | 0.086965 | 0.088504 | 0.088244 | 0.087232 | 0.089311 | 0.089159 | 0.089418 | 0.078561 | 0.084131 | 0.089294 | 0.090372 | 0.084008 | 0.079419 | 0.079882 | 0.075334 | 0.074728 | 0.075004
2 | 0.046184 | 0.043081 | 0.040618 | 0.039881 | 0.038629 | 0.039691 | 0.047954 | 0.048665 | 0.052639 | 0.05471 | 0.053921 | 0.052901 | 0.051742 | 0.050921 | 0.047906 | 0.049213 | 0.052692 | 0.064753 | 0.060121 | 0.054984 | 0.054266 | 0.049773 | 0.051554 | 0.048011
3 | 0.073536 | 0.067272 | 0.064115 | 0.064566 | 0.062978 | 0.069218 | 0.10864 | 0.11757 | 0.12255 | 0.11941 | 0.1142 | 0.12172 | 0.11392 | 0.11075 | 0.096741 | 0.096279 | 0.097939 | 0.10844 | 0.09724 | 0.099933 | 0.098309 | 0.091307 | 0.084039 | 0.07736
4 | 0.017009 | 0.012507 | 0.011798 | 0.010858 | 0.010085 | 0.01494 | 0.026817 | 0.028122 | 0.030809 | 0.029243 | 0.02855 | 0.026742 | 0.026549 | 0.026159 | 0.025235 | 0.025711 | 0.030712 | 0.047058 | 0.041421 | 0.034815 | 0.034305 | 0.030056 | 0.026678 | 0.022881
5 | 0.025103 | 0.022151 | 0.020156 | 0.020023 | 0.019297 | 0.020426 | 0.026124 | 0.024347 | 0.025042 | 0.026353 | 0.026615 | 0.027209 | 0.027174 | 0.027001 | 0.027082 | 0.026841 | 0.02743 | 0.032684 | 0.031126 | 0.029989 | 0.030334 | 0.027762 | 0.02873 | 0.027532
6 | 0.12747 | 0.11674 | 0.11198 | 0.11204 | 0.10958 | 0.11504 | 0.1312 | 0.14209 | 0.14851 | 0.15462 | 0.15069 | 0.1535 | 0.15433 | 0.15571 | 0.14617 | 0.14635 | 0.1386 | 0.14984 | 0.14157 | 0.13778 | 0.13684 | 0.13009 | 0.13016 | 0.12554
7 | 0.1039 | 0.093157 | 0.09019 | 0.087714 | 0.08663 | 0.094829 | 0.11978 | 0.12931 | 0.14608 | 0.15103 | 0.1527 | 0.039991 | 0.15182 | 0.15138 | 0.13947 | 0.13611 | 0.14298 | 0.15069 | 0.14216 | 0.13864 | 0.13122 | 0.1074 | 0.11239 | 0.10806
8 | 0.020149 | 0.018095 | 0.017134 | 0.016697 | 0.016303 | 0.018131 | 0.028094 | 0.028739 | 0.029719 | 0.029904 | 0.030516 | 0.030473 | 0.029173 | 0.029576 | 0.026583 | 0.02418 | 0.023672 | 0.027098 | 0.025508 | 0.024247 | 0.024375 | 0.021944 | 0.021466 | 0.020298
9 | 0.038734 | 0.037308 | 0.036597 | 0.036279 | 0.035236 | 0.03452 | 0.035415 | 0.031358 | 0.031255 | 0.031598 | 0.031149 | 0.031309 | 0.031787 | 0.032866 | 0.033024 | 0.032983 | 0.031895 | 0.033336 | 0.032166 | 0.031673 | 0.032279 | 0.031601 | 0.035509 | 0.036538
10 | 0.030117 | 0.027204 | 0.025651 | 0.025623 | 0.025012 | 0.027727 | 0.03601 | 0.038491 | 0.041921 | 0.044962 | 0.043594 | 0.043587 | 0.043825 | 0.042719 | 0.041597 | 0.039295 | 0.040435 | 0.046906 | 0.044996 | 0.043061 | 0.041828 | 0.039026 | 0.037224 | 0.033907
11 | 0.037131 | 0.033264 | 0.031232 | 0.030787 | 0.030525 | 0.036073 | 0.047658 | 0.048103 | 0.038607 | 0.027356 | 0.051746 | 0.052301 | 0.050928 | 0.050031 | 0.047116 | 0.048317 | 0.050929 | 0.062604 | 0.057925 | 0.053693 | 0.052613 | 0.051643 | 0.049565 | 0.044204
12 | 0.054617 | 0.052969 | 0.052239 | 0.053269 | 0.052002 | 0.052583 | 0.055324 | 0.049737 | 0.0415 | 0.040177 | 0.053864 | 0.049334 | 0.050458 | 0.052631 | 0.053947 | 0.055534 | 0.060069 | 0.063279 | 0.058183 | 0.054763 | 0.056209 | 0.055381 | 0.059556 | 0.063239
13 | 0.10179 | 0.095919 | 0.095778 | 0.096139 | 0.095447 | 0.096026 | 0.11864 | 0.11595 | 0.11784 | 0.11562 | 0.11319 | 0.11758 | 0.12259 | 0.12093 | 0.11913 | 0.12038 | 0.11448 | 0.12237 | 0.11593 | 0.10846 | 0.11097 | 0.10648 | 0.10208 | 0.10115
14 | 0.0008137 | -0.00013053 | -0.00064197 | -0.00085777 | -0.0022705 | -0.0041203 | -0.0057736 | -0.01184 | -0.013075 | -0.013242 | -0.012419 | -0.012246 | -0.012316 | -0.010995 | -0.010248 | -0.010003 | -0.012267 | -0.012176 | -0.012964 | -0.012624 | -0.011904 | -0.011482 | -0.0054972 | -0.0035312
15 | 0.03162 | 0.02932 | 0.027806 | 0.028144 | 0.026469 | 0.025783 | 0.026879 | 0.029367 | 0.029835 | 0.0299 | 0.029364 | 0.030128 | 0.030289 | 0.030856 | 0.027307 | 0.029145 | 0.030383 | 0.031382 | 0.028741 | 0.026992 | 0.027416 | 0.025599 | 0.027134 | 0.027683
16 | 0.025149 | 0.023242 | 0.021832 | 0.021384 | 0.020497 | 0.020849 | 0.025205 | 0.024546 | 0.026507 | 0.027628 | 0.027122 | 0.026652 | 0.026192 | 0.026051 | 0.024583 | 0.025226 | 0.026694 | 0.033084 | 0.030476 | 0.027784 | 0.027576 | 0.025161 | 0.027028 | 0.025514
17 | 0.040883 | 0.037038 | 0.035103 | 0.03517 | 0.033854 | 0.036617 | 0.056775 | 0.059209 | 0.061648 | 0.06025 | 0.057422 | 0.061265 | 0.057599 | 0.056556 | 0.04963 | 0.049378 | 0.049664 | 0.055634 | 0.049451 | 0.050551 | 0.050042 | 0.046202 | 0.044522 | 0.041696
18 | 0.02405 | 0.01781 | 0.016746 | 0.01544 | 0.014235 | 0.020589 | 0.036574 | 0.037638 | 0.041203 | 0.039173 | 0.038174 | 0.03579 | 0.035612 | 0.035272 | 0.034067 | 0.034694 | 0.041182 | 0.063216 | 0.055504 | 0.046615 | 0.046036 | 0.040257 | 0.036404 | 0.031514
19 | 0.046091 | 0.0409 | 0.037267 | 0.037158 | 0.036229 | 0.038844 | 0.049792 | 0.048269 | 0.049709 | 0.05216 | 0.052907 | 0.054017 | 0.053708 | 0.052821 | 0.052904 | 0.052443 | 0.054165 | 0.063953 | 0.061421 | 0.059393 | 0.059781 | 0.054976 | 0.054958 | 0.052048
20 | 0.052361 | 0.047832 | 0.045808 | 0.045778 | 0.04462 | 0.046686 | 0.053299 | 0.056979 | 0.059529 | 0.062032 | 0.060383 | 0.061534 | 0.061948 | 0.062676 | 0.058886 | 0.058954 | 0.055672 | 0.060407 | 0.056903 | 0.055308 | 0.055032 | 0.052219 | 0.052899 | 0.05122
21 | 0.042933 | 0.038397 | 0.037091 | 0.036048 | 0.035441 | 0.038601 | 0.048732 | 0.051866 | 0.058556 | 0.060594 | 0.061189 | 0.01613 | 0.060942 | 0.060945 | 0.056207 | 0.054856 | 0.057422 | 0.060749 | 0.057142 | 0.055651 | 0.052783 | 0.043144 | 0.04579 | 0.044228
22 | 0.042143 | 0.038435 | 0.036742 | 0.035968 | 0.036027 | 0.041313 | 0.065324 | 0.070995 | 0.073547 | 0.073666 | 0.075645 | 0.075378 | 0.071652 | 0.071578 | 0.063938 | 0.057971 | 0.05779 | 0.064912 | 0.062107 | 0.05945 | 0.059162 | 0.053765 | 0.048659 | 0.044711
23 | 0.36266 | 0.35267 | 0.34769 | 0.34547 | 0.33816 | 0.33315 | 0.33942 | 0.31102 | 0.3103 | 0.3127 | 0.30955 | 0.31068 | 0.31402 | 0.32158 | 0.32269 | 0.32239 | 0.31478 | 0.32487 | 0.31668 | 0.31323 | 0.31747 | 0.31272 | 0.34008 | 0.34728
24 | 0.21724 | 0.19497 | 0.18319 | 0.18237 | 0.17621 | 0.19288 | 0.24989 | 0.25831 | 0.28098 | 0.30194 | 0.29191 | 0.29219 | 0.29473 | 0.28952 | 0.28235 | 0.26692 | 0.27235 | 0.31837 | 0.3033 | 0.28941 | 0.2824 | 0.26236 | 0.25817 | 0.23811
25 | 0.029906 | 0.026649 | 0.024947 | 0.024534 | 0.024076 | 0.028059 | 0.036971 | 0.036291 | 0.029143 | 0.020791 | 0.038971 | 0.039427 | 0.038516 | 0.038114 | 0.035967 | 0.036857 | 0.038544 | 0.047661 | 0.043859 | 0.040562 | 0.039904 | 0.039006 | 0.038425 | 0.034661
26 | 0.04302 | 0.041428 | 0.040702 | 0.041395 | 0.040184 | 0.040441 | 0.04272 | 0.037516 | 0.031312 | 0.030406 | 0.040559 | 0.037201 | 0.038164 | 0.040064 | 0.04109 | 0.04227 | 0.0454 | 0.048167 | 0.044053 | 0.041365 | 0.0426 | 0.04181 | 0.045918 | 0.048938
27 | 0.029564 | 0.027381 | 0.026991 | 0.026922 | 0.026227 | 0.026014 | 0.032116 | 0.029414 | 0.029835 | 0.029453 | 0.028619 | 0.029797 | 0.031288 | 0.031413 | 0.031042 | 0.031335 | 0.029315 | 0.032007 | 0.029814 | 0.027699 | 0.02863 | 0.027169 | 0.028022 | 0.028305
28 | -0.035453 | -0.034931 | -0.034954 | -0.034876 | -0.039548 | -0.048918 | -0.064967 | -0.087141 | -0.095274 | -0.098159 | -0.090154 | -0.089747 | -0.092624 | -0.088772 | -0.084332 | -0.082409 | -0.09282 | -0.099389 | -0.099053 | -0.09421 | -0.092196 | -0.085853 | -0.063504 | -0.054884
29 | 0.72914 | 0.69816 | 0.67173 | 0.69033 | 0.66792 | 0.6664 | 0.67541 | 0.85828 | 0.87504 | 0.86786 | 0.86374 | 0.88238 | 0.8745 | 0.86269 | 0.75202 | 0.80827 | 0.87441 | 0.86597 | 0.81793 | 0.77862 | 0.77516 | 0.73872 | 0.68055 | 0.6696
30 | 0.079793 | 0.074542 | 0.07032 | 0.069069 | 0.06701 | 0.068957 | 0.083306 | 0.085057 | 0.092025 | 0.095606 | 0.094282 | 0.092477 | 0.090388 | 0.088817 | 0.083521 | 0.085813 | 0.092038 | 0.11296 | 0.105 | 0.096076 | 0.094743 | 0.086966 | 0.089594 | 0.083266
31 | 0.10015 | 0.090894 | 0.086235 | 0.086482 | 0.083453 | 0.090538 | 0.14071 | 0.14781 | 0.15393 | 0.15035 | 0.14339 | 0.15296 | 0.14368 | 0.1408 | 0.12345 | 0.12283 | 0.12381 | 0.13838 | 0.12321 | 0.12608 | 0.12466 | 0.11523 | 0.11005 | 0.10273
32 | 0.019935 | 0.014408 | 0.0137 | 0.012552 | 0.01187 | 0.018581 | 0.034119 | 0.037211 | 0.040828 | 0.038626 | 0.037852 | 0.035387 | 0.034971 | 0.034091 | 0.032807 | 0.033455 | 0.040487 | 0.0618 | 0.054674 | 0.046031 | 0.045149 | 0.039709 | 0.033902 | 0.028497

## Pc, Winter, S2
LoadID | 0 | 1 | 2 | 3 | 4 | 5 | 6 | 7 | 8 | 9 | 10 | 11 | 12 | 13 | 14 | 15 | 16 | 17 | 18 | 19 | 20 | 21 | 22 | 23
1 | 0.1024 | 0.095434 | 0.091258 | 0.091882 | 0.088808 | 0.085279 | 0.080203 | 0.078922 | 0.080656 | 0.07964 | 0.077675 | 0.079033 | 0.079681 | 0.078784 | 0.076586 | 0.077046 | 0.07659 | 0.07702 | 0.075742 | 0.073982 | 0.07406 | 0.071934 | 0.076985 | 0.080994
2 | 0.046317 | 0.041119 | 0.039601 | 0.03598 | 0.036802 | 0.037618 | 0.041423 | 0.04206 | 0.048762 | 0.052073 | 0.0531 | 0.052008 | 0.05068 | 0.050937 | 0.049143 | 0.049415 | 0.052224 | 0.063732 | 0.059774 | 0.056948 | 0.054455 | 0.048676 | 0.050107 | 0.046339
3 | 0.094243 | 0.086784 | 0.081919 | 0.081821 | 0.080433 | 0.08401 | 0.10651 | 0.10349 | 0.11193 | 0.1198 | 0.11598 | 0.12273 | 0.12087 | 0.11166 | 0.098477 | 0.097934 | 0.10113 | 0.11648 | 0.11287 | 0.10968 | 0.10757 | 0.097568 | 0.099215 | 0.092147
4 | 0.019636 | 0.014578 | 0.012803 | 0.01203 | 0.010943 | 0.013987 | 0.023167 | 0.023743 | 0.027596 | 0.029307 | 0.029905 | 0.028076 | 0.031681 | 0.029135 | 0.028756 | 0.027958 | 0.032046 | 0.047616 | 0.043979 | 0.037244 | 0.035062 | 0.029254 | 0.02733 | 0.024427
5 | 0.025996 | 0.022542 | 0.020678 | 0.020306 | 0.019497 | 0.019824 | 0.023063 | 0.020762 | 0.023999 | 0.026431 | 0.027981 | 0.028623 | 0.029157 | 0.029068 | 0.028326 | 0.027474 | 0.027334 | 0.032503 | 0.031604 | 0.030335 | 0.029592 | 0.027038 | 0.028526 | 0.027182
6 | 0.14718 | 0.13537 | 0.12814 | 0.12821 | 0.12377 | 0.12739 | 0.13806 | 0.13363 | 0.13759 | 0.14603 | 0.14457 | 0.15327 | 0.15169 | 0.14858 | 0.13916 | 0.14062 | 0.13522 | 0.15138 | 0.14662 | 0.13988 | 0.13622 | 0.12797 | 0.1373 | 0.1379
7 | 0.10926 | 0.096794 | 0.094077 | 0.090913 | 0.08935 | 0.095495 | 0.11109 | 0.11617 | 0.13239 | 0.14782 | 0.14409 | 0.1518 | 0.14949 | 0.14326 | 0.14096 | 0.13104 | 0.12814 | 0.1464 | 0.14314 | 0.14178 | 0.13681 | 0.11643 | 0.11759 | 0.11439
8 | 0.022003 | 0.019762 | 0.018699 | 0.018081 | 0.017505 | 0.018306 | 0.025529 | 0.024124 | 0.026999 | 0.028732 | 0.030026 | 0.030609 | 0.028645 | 0.027128 | 0.024959 | 0.024325 | 0.024485 | 0.027665 | 0.025225 | 0.023869 | 0.023364 | 0.021112 | 0.023023 | 0.021846
9 | 0.038734 | 0.037308 | 0.036597 | 0.036279 | 0.035236 | 0.03452 | 0.035415 | 0.031358 | 0.031255 | 0.031598 | 0.031149 | 0.031309 | 0.031787 | 0.032866 | 0.033024 | 0.032983 | 0.031895 | 0.033336 | 0.032166 | 0.031673 | 0.032279 | 0.031601 | 0.035509 | 0.036538
10 | 0.032904 | 0.029627 | 0.027947 | 0.02726 | 0.026635 | 0.027885 | 0.03203 | 0.03119 | 0.035815 | 0.040573 | 0.041574 | 0.043157 | 0.043719 | 0.041106 | 0.038891 | 0.038596 | 0.040487 | 0.046977 | 0.046154 | 0.044258 | 0.042611 | 0.038544 | 0.038067 | 0.034252
11 | 0.038167 | 0.033568 | 0.031984 | 0.030772 | 0.029547 | 0.033707 | 0.039771 | 0.041849 | 0.046863 | 0.05207 | 0.053114 | 0.054717 | 0.053791 | 0.053572 | 0.051627 | 0.050966 | 0.05268 | 0.063009 | 0.060817 | 0.058012 | 0.05489 | 0.050085 | 0.048909 | 0.044137
12 | 0.066844 | 0.062411 | 0.058054 | 0.058105 | 0.057609 | 0.056756 | 0.057905 | 0.051921 | 0.039831 | 0.039181 | 0.054504 | 0.05213 | 0.053163 | 0.054435 | 0.05491 | 0.055246 | 0.059943 | 0.063661 | 0.056388 | 0.054822 | 0.054979 | 0.054144 | 0.057271 | 0.063281
13 | 0.1101 | 0.10263 | 0.10179 | 0.1006 | 0.097351 | 0.09847 | 0.11327 | 0.10866 | 0.11442 | 0.11323 | 0.11835 | 0.12318 | 0.11902 | 0.11144 | 0.097697 | 0.096566 | 0.09755 | 0.10464 | 0.10112 | 0.099693 | 0.098098 | 0.093409 | 0.099488 | 0.099224
14 | 0.00031633 | -0.00043395 | -0.00090804 | -0.0010117 | -0.0021914 | -0.0032953 | -0.0038841 | -0.009939 | -0.011411 | -0.012971 | -0.013398 | -0.014211 | -0.012861 | -0.011055 | -0.010729 | -0.010906 | -0.012245 | -0.011489 | -0.012737 | -0.012466 | -0.011459 | -0.011297 | -0.0056841 | -0.0035309
15 | 0.03779 | 0.034835 | 0.033127 | 0.033194 | 0.031705 | 0.030211 | 0.028917 | 0.026686 | 0.027219 | 0.027033 | 0.026178 | 0.026702 | 0.02713 | 0.027311 | 0.026649 | 0.026783 | 0.026148 | 0.026932 | 0.025986 | 0.02518 | 0.025475 | 0.024465 | 0.027886 | 0.029679
16 | 0.025216 | 0.02226 | 0.021323 | 0.019434 | 0.019584 | 0.019813 | 0.021939 | 0.021243 | 0.024568 | 0.02631 | 0.026711 | 0.026205 | 0.025661 | 0.026059 | 0.025201 | 0.025327 | 0.026459 | 0.032574 | 0.030302 | 0.028766 | 0.027671 | 0.024612 | 0.026305 | 0.024678
17 | 0.051236 | 0.046794 | 0.044005 | 0.043798 | 0.042582 | 0.044013 | 0.055712 | 0.052172 | 0.056338 | 0.060445 | 0.058313 | 0.06177 | 0.061075 | 0.057012 | 0.050498 | 0.050206 | 0.051259 | 0.059656 | 0.057264 | 0.055427 | 0.054673 | 0.049332 | 0.05211 | 0.04909
18 | 0.027552 | 0.020571 | 0.018086 | 0.017003 | 0.015379 | 0.019318 | 0.031708 | 0.0318 | 0.036919 | 0.039258 | 0.03998 | 0.037569 | 0.042455 | 0.03924 | 0.038761 | 0.03769 | 0.04296 | 0.06396 | 0.058916 | 0.049853 | 0.047044 | 0.039188 | 0.037274 | 0.033574
19 | 0.047877 | 0.041683 | 0.03831 | 0.037726 | 0.036628 | 0.037641 | 0.04367 | 0.041098 | 0.047624 | 0.052316 | 0.055641 | 0.056843 | 0.057672 | 0.056956 | 0.055392 | 0.053709 | 0.053974 | 0.06359 | 0.062377 | 0.060085 | 0.058297 | 0.053529 | 0.05455 | 0.051347
20 | 0.060243 | 0.055283 | 0.05227 | 0.052247 | 0.050297 | 0.051624 | 0.056044 | 0.053595 | 0.055161 | 0.058595 | 0.057935 | 0.061441 | 0.060889 | 0.059827 | 0.056084 | 0.05666 | 0.05432 | 0.061023 | 0.058926 | 0.056147 | 0.054784 | 0.051371 | 0.055756 | 0.056165
21 | 0.045077 | 0.039852 | 0.038646 | 0.037328 | 0.036528 | 0.038867 | 0.045253 | 0.046609 | 0.053082 | 0.059311 | 0.057744 | 0.060855 | 0.060011 | 0.057698 | 0.056804 | 0.052831 | 0.051489 | 0.059032 | 0.057532 | 0.056908 | 0.055018 | 0.046756 | 0.047869 | 0.04676
22 | 0.046777 | 0.042602 | 0.040657 | 0.039427 | 0.039033 | 0.041749 | 0.058913 | 0.059458 | 0.066748 | 0.070737 | 0.074422 | 0.075718 | 0.07033 | 0.065457 | 0.059878 | 0.058335 | 0.059823 | 0.066331 | 0.061402 | 0.058504 | 0.056636 | 0.051684 | 0.052552 | 0.048581
23 | 0.36266 | 0.35267 | 0.34769 | 0.34547 | 0.33816 | 0.33315 | 0.33942 | 0.31102 | 0.3103 | 0.3127 | 0.30955 | 0.31068 | 0.31402 | 0.32158 | 0.32269 | 0.32239 | 0.31478 | 0.32487 | 0.31668 | 0.31323 | 0.31747 | 0.31272 | 0.34008 | 0.34728
24 | 0.23582 | 0.21112 | 0.1985 | 0.19328 | 0.18703 | 0.19393 | 0.22336 | 0.20964 | 0.24026 | 0.27268 | 0.27845 | 0.28932 | 0.29403 | 0.27876 | 0.26431 | 0.26226 | 0.27269 | 0.31884 | 0.31102 | 0.29739 | 0.28762 | 0.25915 | 0.26379 | 0.24041
25 | 0.030683 | 0.026877 | 0.025511 | 0.024522 | 0.023343 | 0.026284 | 0.031055 | 0.0316 | 0.035335 | 0.039326 | 0.039997 | 0.041239 | 0.040663 | 0.040769 | 0.03935 | 0.038844 | 0.039857 | 0.047964 | 0.046028 | 0.043801 | 0.041611 | 0.037838 | 0.037933 | 0.034611
26 | 0.05219 | 0.048509 | 0.045063 | 0.045022 | 0.044389 | 0.043571 | 0.044656 | 0.039154 | 0.03006 | 0.029659 | 0.041039 | 0.039298 | 0.040193 | 0.041417 | 0.041812 | 0.042054 | 0.045305 | 0.048454 | 0.042706 | 0.041409 | 0.041678 | 0.040882 | 0.044205 | 0.048969
27 | 0.03164 | 0.029059 | 0.028493 | 0.028038 | 0.026703 | 0.026625 | 0.030772 | 0.027592 | 0.028981 | 0.028853 | 0.029909 | 0.031197 | 0.030395 | 0.02904 | 0.025684 | 0.02538 | 0.025082 | 0.027577 | 0.026112 | 0.025507 | 0.025412 | 0.0239 | 0.027374 | 0.027823
28 | -0.038934 | -0.037055 | -0.036817 | -0.035954 | -0.038994 | -0.043144 | -0.051741 | -0.073837 | -0.083628 | -0.09626 | -0.097008 | -0.1035 | -0.096437 | -0.089192 | -0.087705 | -0.088733 | -0.092666 | -0.094583 | -0.097465 | -0.093104 | -0.089084 | -0.084565 | -0.064812 | -0.054882
29 | 0.91424 | 0.86363 | 0.83135 | 0.84183 | 0.825 | 0.79925 | 0.73656 | 0.77785 | 0.79656 | 0.78182 | 0.76817 | 0.7796 | 0.77972 | 0.75635 | 0.73226 | 0.73742 | 0.74737 | 0.73244 | 0.73527 | 0.72425 | 0.71694 | 0.70472 | 0.70312 | 0.7295
30 | 0.080027 | 0.071107 | 0.06854 | 0.062244 | 0.063812 | 0.06533 | 0.071876 | 0.073498 | 0.085239 | 0.090991 | 0.092845 | 0.090914 | 0.088531 | 0.088845 | 0.085685 | 0.086167 | 0.091218 | 0.11118 | 0.1044 | 0.099514 | 0.095075 | 0.085046 | 0.087062 | 0.080338
31 | 0.12603 | 0.11528 | 0.10849 | 0.10805 | 0.10527 | 0.10903 | 0.13805 | 0.13022 | 0.14066 | 0.15084 | 0.14562 | 0.15422 | 0.15237 | 0.14194 | 0.12562 | 0.12489 | 0.1278 | 0.14843 | 0.14275 | 0.13827 | 0.13624 | 0.12306 | 0.12902 | 0.12122
32 | 0.023437 | 0.017169 | 0.01504 | 0.014116 | 0.013013 | 0.017311 | 0.029253 | 0.031374 | 0.036544 | 0.038711 | 0.039658 | 0.037167 | 0.041814 | 0.038059 | 0.037501 | 0.036451 | 0.042265 | 0.062544 | 0.058085 | 0.049269 | 0.046157 | 0.038639 | 0.034772 | 0.030558

## Pc, Winter, S3
LoadID | 0 | 1 | 2 | 3 | 4 | 5 | 6 | 7 | 8 | 9 | 10 | 11 | 12 | 13 | 14 | 15 | 16 | 17 | 18 | 19 | 20 | 21 | 22 | 23
1 | 0.098651 | 0.094656 | 0.091011 | 0.091328 | 0.08676 | 0.086897 | 0.088069 | 0.087289 | 0.08791 | 0.084928 | 0.085152 | 0.082985 | 0.087326 | 0.086424 | 0.08719 | 0.088956 | 0.088844 | 0.091324 | 0.088751 | 0.08391 | 0.085186 | 0.082665 | 0.088446 | 0.091601
2 | 0.049638 | 0.044462 | 0.041706 | 0.039947 | 0.038775 | 0.040224 | 0.044374 | 0.045389 | 0.051581 | 0.059324 | 0.059409 | 0.060019 | 0.058566 | 0.054087 | 0.048118 | 0.050067 | 0.052991 | 0.061601 | 0.062198 | 0.059485 | 0.057395 | 0.052217 | 0.051962 | 0.049277
3 | 0.097826 | 0.090393 | 0.085802 | 0.084053 | 0.081375 | 0.082114 | 0.091608 | 0.089344 | 0.097941 | 0.1118 | 0.1183 | 0.12194 | 0.11843 | 0.11099 | 0.10508 | 0.10052 | 0.09845 | 0.1134 | 0.11444 | 0.11291 | 0.11211 | 0.10414 | 0.10439 | 0.097039
4 | 0.025978 | 0.018411 | 0.017112 | 0.015431 | 0.0085568 | 0.011887 | 0.019685 | 0.020905 | 0.030738 | 0.037998 | 0.042456 | 0.044246 | 0.038485 | 0.029548 | 0.025483 | 0.023709 | 0.029567 | 0.046121 | 0.04574 | 0.040282 | 0.037225 | 0.031539 | 0.026679 | 0.021309
5 | 0.025302 | 0.022298 | 0.020164 | 0.019388 | 0.018548 | 0.018427 | 0.0207 | 0.017923 | 0.02114 | 0.025633 | 0.028453 | 0.030779 | 0.030085 | 0.027881 | 0.025545 | 0.024654 | 0.024117 | 0.02752 | 0.027389 | 0.027782 | 0.027663 | 0.025621 | 0.026372 | 0.024242
6 | 0.14854 | 0.13862 | 0.1335 | 0.12998 | 0.12588 | 0.12807 | 0.13691 | 0.12935 | 0.13534 | 0.14648 | 0.14823 | 0.14983 | 0.15138 | 0.1486 | 0.14032 | 0.13981 | 0.13961 | 0.15522 | 0.15104 | 0.15598 | 0.15366 | 0.14727 | 0.14993 | 0.1482
7 | 0.11219 | 0.1007 | 0.095693 | 0.0915 | 0.090129 | 0.093191 | 0.10568 | 0.096166 | 0.11137 | 0.12957 | 0.13668 | 0.14919 | 0.148 | 0.14041 | 0.13153 | 0.11829 | 0.11517 | 0.12957 | 0.12706 | 0.12436 | 0.12925 | 0.12039 | 0.11765 | 0.11064
8 | 0.023615 | 0.021387 | 0.020112 | 0.019519 | 0.018658 | 0.019339 | 0.022075 | 0.019745 | 0.022528 | 0.026381 | 0.029541 | 0.030915 | 0.028125 | 0.026357 | 0.025235 | 0.024211 | 0.022898 | 0.025284 | 0.024552 | 0.024511 | 0.024346 | 0.022031 | 0.023701 | 0.022403
9 | 0.038734 | 0.037308 | 0.036597 | 0.036279 | 0.035236 | 0.03452 | 0.035415 | 0.031358 | 0.031255 | 0.031598 | 0.031149 | 0.031309 | 0.031787 | 0.032866 | 0.033024 | 0.032983 | 0.031895 | 0.033336 | 0.032166 | 0.031673 | 0.032279 | 0.031601 | 0.035509 | 0.036538
10 | 0.031763 | 0.028238 | 0.026284 | 0.025598 | 0.02455 | 0.02543 | 0.028472 | 0.028286 | 0.033724 | 0.040334 | 0.044744 | 0.045874 | 0.04177 | 0.038016 | 0.035818 | 0.034841 | 0.034861 | 0.039734 | 0.040139 | 0.039751 | 0.038524 | 0.0358 | 0.035301 | 0.031585
11 | 0.036883 | 0.033035 | 0.030658 | 0.029982 | 0.028609 | 0.031762 | 0.037485 | 0.039501 | 0.045627 | 0.052261 | 0.058389 | 0.060888 | 0.056028 | 0.051741 | 0.046884 | 0.045208 | 0.048155 | 0.055406 | 0.054496 | 0.054532 | 0.052956 | 0.048837 | 0.04474 | 0.039696
12 | 0.065615 | 0.06051 | 0.057462 | 0.05747 | 0.056344 | 0.055802 | 0.057611 | 0.050766 | 0.037241 | 0.045414 | 0.055059 | 0.053625 | 0.05259 | 0.05418 | 0.05345 | 0.053368 | 0.05248 | 0.061898 | 0.062281 | 0.058699 | 0.056531 | 0.055664 | 0.059779 | 0.061835
13 | 0.11869 | 0.1144 | 0.11223 | 0.11106 | 0.10663 | 0.107 | 0.11181 | 0.10811 | 0.11271 | 0.1169 | 0.1217 | 0.11685 | 0.11424 | 0.11277 | 0.11039 | 0.11335 | 0.11083 | 0.11507 | 0.11652 | 0.11656 | 0.11486 | 0.11212 | 0.1162 | 0.11359
14 | 0.00028585 | -0.00037496 | -0.00079465 | -0.00080581 | -0.0019908 | -0.0031241 | -0.0032825 | -0.0089262 | -0.011277 | -0.012997 | -0.014331 | -0.013994 | -0.012818 | -0.009804 | -0.008277 | -0.0083084 | -0.0094276 | -0.0089154 | -0.01057 | -0.010949 | -0.0095126 | -0.0094778 | -0.0043389 | -0.0017066
15 | 0.036541 | 0.034576 | 0.033045 | 0.033009 | 0.031023 | 0.03075 | 0.031539 | 0.029475 | 0.029637 | 0.028795 | 0.02867 | 0.028019 | 0.029678 | 0.029858 | 0.030183 | 0.030753 | 0.030232 | 0.0317 | 0.030322 | 0.028489 | 0.029184 | 0.028042 | 0.031706 | 0.033215
16 | 0.026876 | 0.023932 | 0.022376 | 0.021417 | 0.02057 | 0.021116 | 0.023415 | 0.022908 | 0.025978 | 0.029935 | 0.029865 | 0.030211 | 0.029603 | 0.027634 | 0.024689 | 0.025653 | 0.026843 | 0.031508 | 0.031515 | 0.030034 | 0.029141 | 0.026383 | 0.027232 | 0.026147
17 | 0.053028 | 0.048598 | 0.045947 | 0.044914 | 0.043053 | 0.043065 | 0.048259 | 0.045099 | 0.049345 | 0.056446 | 0.059472 | 0.06137 | 0.059856 | 0.056674 | 0.053801 | 0.051497 | 0.04992 | 0.058117 | 0.05805 | 0.057038 | 0.056944 | 0.05262 | 0.054699 | 0.051536
18 | 0.036009 | 0.025682 | 0.023831 | 0.021537 | 0.012198 | 0.016519 | 0.027065 | 0.028015 | 0.04111 | 0.050847 | 0.056715 | 0.059129 | 0.051527 | 0.03979 | 0.034397 | 0.032026 | 0.039655 | 0.061967 | 0.061263 | 0.053904 | 0.049929 | 0.042234 | 0.036407 | 0.029417
19 | 0.04649 | 0.041194 | 0.037282 | 0.035889 | 0.034731 | 0.034847 | 0.038945 | 0.03542 | 0.041906 | 0.05072 | 0.056584 | 0.061157 | 0.059528 | 0.054582 | 0.04983 | 0.048069 | 0.047539 | 0.053624 | 0.053947 | 0.054979 | 0.054439 | 0.050695 | 0.050241 | 0.045468
20 | 0.060788 | 0.05658 | 0.054417 | 0.052956 | 0.051139 | 0.051896 | 0.055582 | 0.051882 | 0.054263 | 0.058774 | 0.059399 | 0.060068 | 0.060767 | 0.059832 | 0.056547 | 0.056337 | 0.056077 | 0.062561 | 0.060695 | 0.062587 | 0.061758 | 0.059092 | 0.060808 | 0.060286
21 | 0.046247 | 0.041415 | 0.039293 | 0.037562 | 0.03684 | 0.037946 | 0.043089 | 0.038609 | 0.044674 | 0.052009 | 0.05478 | 0.059809 | 0.059414 | 0.056556 | 0.053033 | 0.047729 | 0.046298 | 0.052299 | 0.051103 | 0.04994 | 0.051995 | 0.048337 | 0.047893 | 0.045262
22 | 0.050808 | 0.046664 | 0.044189 | 0.043023 | 0.041914 | 0.044333 | 0.050276 | 0.048508 | 0.05557 | 0.06486 | 0.073209 | 0.076484 | 0.069032 | 0.06353 | 0.060569 | 0.05805 | 0.055854 | 0.060378 | 0.059719 | 0.06011 | 0.059091 | 0.05398 | 0.054248 | 0.049974
23 | 0.36266 | 0.35267 | 0.34769 | 0.34547 | 0.33816 | 0.33315 | 0.33942 | 0.31102 | 0.3103 | 0.3127 | 0.30955 | 0.31068 | 0.31402 | 0.32158 | 0.32269 | 0.32239 | 0.31478 | 0.32487 | 0.31668 | 0.31323 | 0.31747 | 0.31272 | 0.34008 | 0.34728
24 | 0.22821 | 0.20186 | 0.18741 | 0.1822 | 0.17313 | 0.17756 | 0.19963 | 0.19028 | 0.22633 | 0.27108 | 0.29958 | 0.30744 | 0.28103 | 0.25816 | 0.24383 | 0.23723 | 0.23519 | 0.27055 | 0.27092 | 0.26734 | 0.26037 | 0.24086 | 0.24535 | 0.22263
25 | 0.02972 | 0.026477 | 0.024516 | 0.02393 | 0.02264 | 0.024825 | 0.029341 | 0.029839 | 0.034408 | 0.039469 | 0.043953 | 0.045867 | 0.042341 | 0.039396 | 0.035793 | 0.034526 | 0.036464 | 0.042262 | 0.041287 | 0.041191 | 0.040161 | 0.036902 | 0.034806 | 0.031281
26 | 0.051268 | 0.047084 | 0.04462 | 0.044546 | 0.04344 | 0.042855 | 0.044436 | 0.038288 | 0.028118 | 0.034334 | 0.041455 | 0.04042 | 0.039763 | 0.041225 | 0.040718 | 0.040646 | 0.039707 | 0.047131 | 0.047126 | 0.044316 | 0.042842 | 0.042022 | 0.046086 | 0.047884
27 | 0.033787 | 0.032001 | 0.031104 | 0.030652 | 0.029022 | 0.028757 | 0.030408 | 0.027454 | 0.028551 | 0.029771 | 0.030747 | 0.029616 | 0.029201 | 0.029372 | 0.028857 | 0.029575 | 0.028403 | 0.030184 | 0.02996 | 0.029724 | 0.029602 | 0.028579 | 0.031553 | 0.031414
28 | -0.039148 | -0.036642 | -0.036023 | -0.034513 | -0.03759 | -0.041945 | -0.047529 | -0.066747 | -0.082691 | -0.096445 | -0.10354 | -0.10198 | -0.096132 | -0.080437 | -0.070537 | -0.070548 | -0.072944 | -0.076565 | -0.082297 | -0.082485 | -0.075459 | -0.071827 | -0.055396 | -0.042112
29 | 0.87678 | 0.85585 | 0.82888 | 0.83629 | 0.80452 | 0.81543 | 0.81522 | 0.86152 | 0.8691 | 0.8347 | 0.84293 | 0.81913 | 0.85617 | 0.83275 | 0.8383 | 0.85652 | 0.8699 | 0.87549 | 0.86536 | 0.82353 | 0.8282 | 0.81203 | 0.81773 | 0.83557
30 | 0.085837 | 0.076958 | 0.072225 | 0.069185 | 0.067264 | 0.06989 | 0.077041 | 0.079324 | 0.090173 | 0.10368 | 0.10389 | 0.10493 | 0.10233 | 0.094357 | 0.083891 | 0.087307 | 0.09256 | 0.10745 | 0.10864 | 0.10395 | 0.10022 | 0.091243 | 0.090309 | 0.085481
31 | 0.13051 | 0.1198 | 0.11334 | 0.11084 | 0.10645 | 0.10666 | 0.11942 | 0.11253 | 0.12318 | 0.14084 | 0.14852 | 0.15322 | 0.14932 | 0.14109 | 0.13387 | 0.12812 | 0.12445 | 0.14458 | 0.14471 | 0.1423 | 0.14192 | 0.13128 | 0.1355 | 0.12733
32 | 0.031895 | 0.022281 | 0.020785 | 0.01865 | 0.009832 | 0.014511 | 0.02461 | 0.027589 | 0.040735 | 0.0503 | 0.056393 | 0.058726 | 0.050887 | 0.03861 | 0.033137 | 0.030787 | 0.03896 | 0.060551 | 0.060432 | 0.05332 | 0.049042 | 0.041686 | 0.033904 | 0.0264

## Qc, Winter, S1
LoadID | 0 | 1 | 2 | 3 | 4 | 5 | 6 | 7 | 8 | 9 | 10 | 11 | 12 | 13 | 14 | 15 | 16 | 17 | 18 | 19 | 20 | 21 | 22 | 23
1 | 0.058435 | 0.041285 | 0.03579 | 0.045877 | 0.039501 | 0.032477 | 0.026871 | 0.093902 | 0.098202 | 0.084228 | 0.098132 | 0.091184 | 0.091586 | 0.081783 | 0.04853 | 0.075984 | 0.09113 | 0.08503 | 0.059428 | 0.061653 | 0.057424 | 0.035621 | 0.028415 | 0.029451
2 | -0.099611 | -0.099589 | -0.10234 | -0.10703 | -0.106 | -0.097281 | -0.061684 | -0.011857 | -0.012742 | -0.0084444 | -0.0074386 | -0.033198 | -0.048499 | -0.062871 | -0.062398 | -0.063453 | -0.049889 | 0.016397 | -0.0023109 | -0.027279 | -0.050565 | -0.066515 | -0.07295 | -0.083525
3 | -0.12702 | -0.13705 | -0.13957 | -0.1377 | -0.13782 | -0.11508 | -0.0042853 | 0.059332 | 0.07562 | 0.052679 | 0.031103 | 0.061694 | 0.038901 | 0.011802 | -0.046692 | -0.046712 | -0.03848 | -0.019412 | -0.047313 | -0.026957 | -0.037011 | -0.061387 | -0.096983 | -0.10948
4 | -0.069429 | -0.070117 | -0.070833 | -0.071453 | -0.071771 | -0.065617 | -0.05693 | -0.051976 | -0.053499 | -0.059266 | -0.063214 | -0.066934 | -0.067013 | -0.068245 | -0.068845 | -0.066791 | -0.056543 | -0.0337 | -0.043468 | -0.052727 | -0.056762 | -0.060052 | -0.06348 | -0.063787
5 | -0.06533 | -0.068613 | -0.071529 | -0.071784 | -0.071625 | -0.060374 | -0.046011 | -0.037235 | -0.036576 | -0.030638 | -0.03032 | -0.029681 | -0.035722 | -0.038441 | -0.037408 | -0.046371 | -0.041082 | -0.020596 | -0.024389 | -0.030324 | -0.032744 | -0.042506 | -0.047008 | -0.049177
6 | 0.070469 | 0.055123 | 0.041796 | 0.062266 | 0.051131 | 0.073664 | 0.098246 | 0.19136 | 0.22039 | 0.22708 | 0.21554 | 0.22992 | 0.22821 | 0.22556 | 0.18971 | 0.18046 | 0.15684 | 0.17158 | 0.14544 | 0.15177 | 0.12832 | 0.13508 | 0.083857 | 0.086116
7 | -0.20982 | -0.20752 | -0.21404 | -0.21791 | -0.23082 | -0.20667 | -0.17557 | -0.0912 | -0.045188 | -0.041944 | -0.03188 | -0.010714 | -0.043499 | -0.045392 | -0.082734 | -0.11823 | -0.10671 | -0.11902 | -0.13385 | -0.1285 | -0.14632 | -0.17249 | -0.19461 | -0.19358
8 | -0.071653 | -0.073168 | -0.072878 | -0.072773 | -0.071273 | -0.068393 | -0.052282 | -0.041593 | -0.038407 | -0.043864 | -0.04142 | -0.037757 | -0.040023 | -0.043332 | -0.052649 | -0.058388 | -0.058233 | -0.057426 | -0.06053 | -0.062587 | -0.063658 | -0.065525 | -0.068386 | -0.069696
9 | -0.073211 | -0.073211 | -0.073211 | -0.073211 | -0.073211 | -0.073211 | -0.073211 | -0.073211 | -0.073211 | -0.073211 | -0.073211 | -0.073211 | -0.073211 | -0.073211 | -0.073211 | -0.073211 | -0.073211 | -0.073211 | -0.073211 | -0.073211 | -0.073211 | -0.073211 | -0.073211 | -0.073211
10 | -0.058425 | -0.060128 | -0.060217 | -0.060048 | -0.059881 | -0.055981 | -0.041962 | -0.034249 | -0.022076 | -0.012749 | -0.01631 | -0.012591 | -0.015014 | -0.021716 | -0.027146 | -0.027999 | -0.028791 | -0.019432 | -0.023546 | -0.029191 | -0.034328 | -0.043677 | -0.054593 | -0.055564
11 | -0.069499 | -0.070169 | -0.071458 | -0.072093 | -0.070479 | -0.056878 | -0.043156 | -0.03856 | -0.027062 | -0.017856 | -0.040709 | -0.038389 | -0.043266 | -0.043178 | -0.04804 | -0.048085 | -0.040958 | -0.027391 | -0.037418 | -0.043954 | -0.047221 | -0.048357 | -0.052217 | -0.055385
12 | -0.004279 | 0.0071794 | 0.015188 | 0.013133 | 0.010211 | -0.010287 | -0.00033962 | 0.012264 | 0.026619 | 0.031402 | 0.015254 | -3.9631e-05 | 0.048315 | 0.054772 | 0.051957 | 0.05965 | 0.03277 | 0.045264 | 0.048604 | 0.043327 | 0.048625 | 0.062419 | 0.057821 | 0.038952
13 | 0.013873 | 0.01122 | 0.016014 | 0.020066 | 0.020954 | 0.025546 | 0.093427 | 0.11696 | 0.12523 | 0.11713 | 0.1073 | 0.12297 | 0.13899 | 0.12326 | 0.12122 | 0.12099 | 0.10903 | 0.11271 | 0.097461 | 0.073575 | 0.08072 | 0.070538 | 0.031026 | 0.021951
14 | 0.068582 | 0.070199 | 0.071058 | 0.071476 | 0.0702 | 0.068276 | 0.060509 | 0.048099 | 0.038919 | 0.033529 | 0.044059 | 0.043462 | 0.038256 | 0.032553 | 0.043856 | 0.053017 | 0.050837 | 0.053966 | 0.055781 | 0.060551 | 0.060865 | 0.065574 | 0.068534 | 0.067842
15 | 0.035061 | 0.024771 | 0.021474 | 0.027526 | 0.023701 | 0.019486 | 0.016123 | 0.056341 | 0.058921 | 0.050537 | 0.058879 | 0.054711 | 0.054952 | 0.04907 | 0.029118 | 0.04559 | 0.054678 | 0.051018 | 0.035657 | 0.036992 | 0.034455 | 0.021372 | 0.017049 | 0.01767
16 | -0.066407 | -0.066393 | -0.068225 | -0.07135 | -0.070665 | -0.064854 | -0.041122 | -0.0079049 | -0.0084948 | -0.0056296 | -0.0049591 | -0.022132 | -0.032333 | -0.041914 | -0.041599 | -0.042302 | -0.03326 | 0.010931 | -0.0015406 | -0.018186 | -0.03371 | -0.044343 | -0.048634 | -0.055683
17 | -0.095264 | -0.10279 | -0.10468 | -0.10328 | -0.10336 | -0.086311 | -0.003214 | 0.044499 | 0.056715 | 0.039509 | 0.023327 | 0.04627 | 0.029176 | 0.0088517 | -0.035019 | -0.035034 | -0.02886 | -0.014559 | -0.035484 | -0.020218 | -0.027758 | -0.04604 | -0.072737 | -0.082109
18 | -0.10414 | -0.10518 | -0.10625 | -0.10718 | -0.10766 | -0.098425 | -0.085394 | -0.077965 | -0.080248 | -0.0889 | -0.094821 | -0.1004 | -0.10052 | -0.10237 | -0.10327 | -0.10019 | -0.084814 | -0.05055 | -0.065202 | -0.07909 | -0.085143 | -0.090077 | -0.09522 | -0.095681
19 | -0.097995 | -0.10292 | -0.10729 | -0.10768 | -0.10744 | -0.090561 | -0.069017 | -0.055853 | -0.054863 | -0.045957 | -0.04548 | -0.044522 | -0.053583 | -0.057662 | -0.056112 | -0.069556 | -0.061623 | -0.030894 | -0.036583 | -0.045486 | -0.049116 | -0.063758 | -0.070512 | -0.073765
20 | 0.031711 | 0.024806 | 0.018808 | 0.02802 | 0.023009 | 0.033149 | 0.044211 | 0.086114 | 0.099174 | 0.10219 | 0.096992 | 0.10346 | 0.10269 | 0.1015 | 0.08537 | 0.081206 | 0.070578 | 0.07721 | 0.065449 | 0.068297 | 0.057744 | 0.060785 | 0.037735 | 0.038752
21 | -0.094417 | -0.093385 | -0.096319 | -0.098062 | -0.10387 | -0.093001 | -0.079009 | -0.04104 | -0.020334 | -0.018875 | -0.014346 | -0.0048212 | -0.019575 | -0.020427 | -0.03723 | -0.053203 | -0.048018 | -0.05356 | -0.06023 | -0.057826 | -0.065843 | -0.07762 | -0.087575 | -0.087109
22 | -0.10748 | -0.10975 | -0.10932 | -0.10916 | -0.10691 | -0.10259 | -0.078424 | -0.062389 | -0.057611 | -0.065796 | -0.06213 | -0.056636 | -0.060035 | -0.064998 | -0.078973 | -0.087582 | -0.08735 | -0.086139 | -0.090795 | -0.09388 | -0.095487 | -0.098288 | -0.10258 | -0.10454
23 | -0.51248 | -0.51248 | -0.51248 | -0.51248 | -0.51248 | -0.51248 | -0.51248 | -0.51248 | -0.51248 | -0.51248 | -0.51248 | -0.51248 | -0.51248 | -0.51248 | -0.51248 | -0.51248 | -0.51248 | -0.51248 | -0.51248 | -0.51248 | -0.51248 | -0.51248 | -0.51248 | -0.51248
24 | -0.49077 | -0.50508 | -0.50583 | -0.50441 | -0.503 | -0.47024 | -0.35248 | -0.28769 | -0.18544 | -0.10709 | -0.137 | -0.10577 | -0.12612 | -0.18241 | -0.22803 | -0.23519 | -0.24185 | -0.16323 | -0.19779 | -0.2452 | -0.28836 | -0.36689 | -0.45858 | -0.46674
25 | -0.069499 | -0.070169 | -0.071458 | -0.072093 | -0.070479 | -0.056878 | -0.043156 | -0.03856 | -0.027062 | -0.017856 | -0.040709 | -0.038389 | -0.043266 | -0.043178 | -0.04804 | -0.048085 | -0.040958 | -0.027391 | -0.037418 | -0.043954 | -0.047221 | -0.048357 | -0.052217 | -0.055385
26 | -0.004279 | 0.0071794 | 0.015188 | 0.013133 | 0.010211 | -0.010287 | -0.00033962 | 0.012264 | 0.026619 | 0.031402 | 0.015254 | -3.9631e-05 | 0.048315 | 0.054772 | 0.051957 | 0.05965 | 0.03277 | 0.045264 | 0.048604 | 0.043327 | 0.048625 | 0.062419 | 0.057821 | 0.038952
27 | 0.0069365 | 0.0056101 | 0.0080069 | 0.010033 | 0.010477 | 0.012773 | 0.046713 | 0.058478 | 0.062613 | 0.058565 | 0.053648 | 0.061483 | 0.069493 | 0.06163 | 0.060609 | 0.060495 | 0.054517 | 0.056356 | 0.048731 | 0.036787 | 0.04036 | 0.035269 | 0.015513 | 0.010975
28 | 0.13716 | 0.1404 | 0.14212 | 0.14295 | 0.1404 | 0.13655 | 0.12102 | 0.096197 | 0.077839 | 0.067057 | 0.088117 | 0.086924 | 0.076511 | 0.065106 | 0.087711 | 0.10603 | 0.10167 | 0.10793 | 0.11156 | 0.1211 | 0.12173 | 0.13115 | 0.13707 | 0.13568
29 | 0.11687 | 0.082571 | 0.07158 | 0.091753 | 0.079002 | 0.064953 | 0.053742 | 0.1878 | 0.1964 | 0.16846 | 0.19626 | 0.18237 | 0.18317 | 0.16357 | 0.097061 | 0.15197 | 0.18226 | 0.17006 | 0.11886 | 0.12331 | 0.11485 | 0.071242 | 0.05683 | 0.058902
30 | -0.16602 | -0.16598 | -0.17056 | -0.17838 | -0.17666 | -0.16213 | -0.10281 | -0.019762 | -0.021237 | -0.014074 | -0.012398 | -0.05533 | -0.080831 | -0.10478 | -0.104 | -0.10576 | -0.083149 | 0.027329 | -0.0038516 | -0.045465 | -0.084276 | -0.11086 | -0.12158 | -0.13921
31 | -0.22228 | -0.23984 | -0.24424 | -0.24098 | -0.24118 | -0.20139 | -0.0074993 | 0.10383 | 0.13233 | 0.092188 | 0.05443 | 0.10796 | 0.068076 | 0.020654 | -0.081712 | -0.081747 | -0.067339 | -0.033971 | -0.082797 | -0.047175 | -0.064769 | -0.10743 | -0.16972 | -0.19159
32 | -0.069429 | -0.070117 | -0.070833 | -0.071453 | -0.071771 | -0.065617 | -0.05693 | -0.051976 | -0.053499 | -0.059266 | -0.063214 | -0.066934 | -0.067013 | -0.068245 | -0.068845 | -0.066791 | -0.056543 | -0.0337 | -0.043468 | -0.052727 | -0.056762 | -0.060052 | -0.06348 | -0.063787

## Qc, Winter, S2
LoadID | 0 | 1 | 2 | 3 | 4 | 5 | 6 | 7 | 8 | 9 | 10 | 11 | 12 | 13 | 14 | 15 | 16 | 17 | 18 | 19 | 20 | 21 | 22 | 23
1 | 0.10363 | 0.070196 | 0.058866 | 0.055811 | 0.062029 | 0.033262 | 0.014277 | 0.043863 | 0.028062 | 0.03665 | 0.023852 | 0.052385 | 0.057906 | 0.058953 | 0.039998 | 0.046453 | 0.048796 | 0.051404 | 0.045141 | 0.046011 | 0.054314 | 0.057753 | 0.043974 | 0.050662
2 | -0.088903 | -0.09618 | -0.091039 | -0.10436 | -0.098363 | -0.08848 | -0.074476 | -0.041726 | -0.024997 | -0.012251 | -0.019084 | -0.030804 | -0.039653 | -0.046977 | -0.060931 | -0.050092 | -0.035698 | 0.015996 | 0.0018724 | -0.020857 | -0.042447 | -0.053019 | -0.066146 | -0.079521
3 | -0.12515 | -0.12878 | -0.13731 | -0.13664 | -0.13619 | -0.12753 | -0.06761 | -0.073131 | -0.06138 | -0.039788 | -0.0603 | -0.050549 | -0.063981 | -0.088066 | -0.117 | -0.12196 | -0.11193 | -0.074265 | -0.079318 | -0.097131 | -0.10626 | -0.11656 | -0.11982 | -0.12493
4 | -0.068632 | -0.069928 | -0.071106 | -0.071223 | -0.07069 | -0.064627 | -0.05777 | -0.054565 | -0.054117 | -0.052516 | -0.057208 | -0.064268 | -0.063754 | -0.066596 | -0.06525 | -0.066745 | -0.055793 | -0.03497 | -0.041227 | -0.053373 | -0.059187 | -0.061895 | -0.063599 | -0.063662
5 | -0.064005 | -0.068464 | -0.0721 | -0.071094 | -0.071387 | -0.062376 | -0.055724 | -0.055119 | -0.045523 | -0.032677 | -0.023037 | -0.028315 | -0.028852 | -0.031985 | -0.037519 | -0.041191 | -0.039266 | -0.019125 | -0.020255 | -0.027973 | -0.035486 | -0.040598 | -0.045576 | -0.0486
6 | 0.11788 | 0.096846 | 0.079872 | 0.094173 | 0.076514 | 0.084561 | 0.11719 | 0.1706 | 0.1624 | 0.22388 | 0.1902 | 0.21835 | 0.19137 | 0.16621 | 0.10869 | 0.14165 | 0.12621 | 0.16454 | 0.15417 | 0.11874 | 0.09719 | 0.09174 | 0.095694 | 0.10603
7 | -0.229 | -0.23473 | -0.20584 | -0.22751 | -0.22628 | -0.21053 | -0.19626 | -0.17846 | -0.14421 | -0.12283 | -0.10787 | -0.095811 | -0.11413 | -0.11749 | -0.13382 | -0.15265 | -0.1532 | -0.1305 | -0.13726 | -0.13584 | -0.14148 | -0.15952 | -0.17492 | -0.18853
8 | -0.071343 | -0.072773 | -0.071258 | -0.072707 | -0.071085 | -0.070394 | -0.059663 | -0.057156 | -0.055724 | -0.054886 | -0.05174 | -0.054685 | -0.058244 | -0.061951 | -0.063824 | -0.062508 | -0.062198 | -0.061996 | -0.06496 | -0.067937 | -0.069237 | -0.070537 | -0.070698 | -0.07009
9 | -0.073211 | -0.073211 | -0.073211 | -0.073211 | -0.073211 | -0.073211 | -0.073211 | -0.073211 | -0.073211 | -0.073211 | -0.073211 | -0.073211 | -0.073211 | -0.073211 | -0.073211 | -0.073211 | -0.073211 | -0.073211 | -0.073211 | -0.073211 | -0.073211 | -0.073211 | -0.073211 | -0.073211
10 | -0.054678 | -0.057899 | -0.060044 | -0.060366 | -0.059145 | -0.057208 | -0.05031 | -0.050275 | -0.042017 | -0.034199 | -0.036712 | -0.036882 | -0.037504 | -0.039782 | -0.040363 | -0.041154 | -0.040261 | -0.030358 | -0.030727 | -0.037507 | -0.042124 | -0.046656 | -0.048042 | -0.051684
11 | -0.068328 | -0.070943 | -0.072053 | -0.072162 | -0.07096 | -0.05797 | -0.051882 | -0.049708 | -0.046755 | -0.043868 | -0.042266 | -0.042324 | -0.043164 | -0.046403 | -0.047501 | -0.049332 | -0.045318 | -0.028395 | -0.036696 | -0.041165 | -0.044281 | -0.049126 | -0.051974 | -0.055058
12 | 0.038038 | 0.041326 | 0.021649 | 0.028012 | 0.026418 | 0.016137 | 0.01213 | 0.02395 | 0.026381 | 0.021082 | 0.029612 | 0.046605 | 0.052432 | 0.046381 | 0.061334 | 0.059615 | 0.048779 | 0.053403 | 0.068893 | 0.030379 | 0.03132 | 0.022866 | 0.031176 | 0.0239
13 | 0.027953 | 0.011317 | 0.014334 | 0.015611 | 0.0087889 | 0.022911 | 0.086363 | 0.084015 | 0.112 | 0.11422 | 0.13024 | 0.14321 | 0.11631 | 0.070693 | 0.013883 | 0.010878 | 0.01712 | 0.031913 | 0.03199 | 0.039793 | 0.023697 | 0.016643 | 0.01467 | 0.0099753
14 | 0.067465 | 0.068108 | 0.069326 | 0.071436 | 0.069763 | 0.067143 | 0.062237 | 0.059273 | 0.055375 | 0.046755 | 0.047146 | 0.046846 | 0.047525 | 0.051141 | 0.050774 | 0.053314 | 0.052002 | 0.054106 | 0.056868 | 0.059531 | 0.060167 | 0.063019 | 0.064349 | 0.065029
15 | 0.062176 | 0.042118 | 0.03532 | 0.033487 | 0.037217 | 0.019957 | 0.0085662 | 0.026318 | 0.016837 | 0.02199 | 0.014311 | 0.031431 | 0.034744 | 0.035372 | 0.023999 | 0.027872 | 0.029278 | 0.030842 | 0.027085 | 0.027607 | 0.032588 | 0.034652 | 0.026384 | 0.030397
16 | -0.059268 | -0.06412 | -0.060693 | -0.069573 | -0.065575 | -0.058987 | -0.04965 | -0.027817 | -0.016664 | -0.0081676 | -0.012722 | -0.020536 | -0.026436 | -0.031318 | -0.040621 | -0.033395 | -0.023798 | 0.010664 | 0.0012483 | -0.013905 | -0.028298 | -0.035346 | -0.044097 | -0.053014
17 | -0.09386 | -0.096585 | -0.10299 | -0.10248 | -0.10214 | -0.095648 | -0.050708 | -0.054849 | -0.046035 | -0.029841 | -0.045225 | -0.037912 | -0.047986 | -0.06605 | -0.087752 | -0.091469 | -0.083946 | -0.055698 | -0.059488 | -0.072848 | -0.079696 | -0.087416 | -0.089862 | -0.093701
18 | -0.10295 | -0.10489 | -0.10666 | -0.10684 | -0.10604 | -0.09694 | -0.086655 | -0.081847 | -0.081176 | -0.078774 | -0.085813 | -0.096403 | -0.095631 | -0.099894 | -0.097875 | -0.10012 | -0.083689 | -0.052454 | -0.06184 | -0.080059 | -0.08878 | -0.092843 | -0.095399 | -0.095494
19 | -0.096007 | -0.1027 | -0.10815 | -0.10664 | -0.10708 | -0.093565 | -0.083587 | -0.082679 | -0.068284 | -0.049015 | -0.034556 | -0.042473 | -0.043279 | -0.047977 | -0.056279 | -0.061787 | -0.058899 | -0.028687 | -0.030383 | -0.041959 | -0.053229 | -0.060896 | -0.068365 | -0.072899
20 | 0.053048 | 0.043581 | 0.035942 | 0.042378 | 0.034431 | 0.038053 | 0.052736 | 0.076772 | 0.073081 | 0.10075 | 0.08559 | 0.098259 | 0.086115 | 0.074796 | 0.048912 | 0.063743 | 0.056797 | 0.074043 | 0.069378 | 0.053431 | 0.043736 | 0.041283 | 0.043062 | 0.047715
21 | -0.10305 | -0.10563 | -0.092627 | -0.10238 | -0.10183 | -0.094739 | -0.088319 | -0.080305 | -0.064896 | -0.055274 | -0.048543 | -0.043115 | -0.051357 | -0.052872 | -0.06022 | -0.068691 | -0.068942 | -0.058725 | -0.061766 | -0.06113 | -0.063666 | -0.071783 | -0.078715 | -0.084839
22 | -0.10702 | -0.10916 | -0.10689 | -0.10906 | -0.10663 | -0.10559 | -0.089494 | -0.085735 | -0.083586 | -0.082329 | -0.07761 | -0.082027 | -0.087366 | -0.092927 | -0.095736 | -0.093761 | -0.093297 | -0.092994 | -0.09744 | -0.10191 | -0.10386 | -0.10581 | -0.10605 | -0.10514
23 | -0.51248 | -0.51248 | -0.51248 | -0.51248 | -0.51248 | -0.51248 | -0.51248 | -0.51248 | -0.51248 | -0.51248 | -0.51248 | -0.51248 | -0.51248 | -0.51248 | -0.51248 | -0.51248 | -0.51248 | -0.51248 | -0.51248 | -0.51248 | -0.51248 | -0.51248 | -0.51248 | -0.51248
24 | -0.4593 | -0.48635 | -0.50437 | -0.50707 | -0.49682 | -0.48055 | -0.42261 | -0.42231 | -0.35294 | -0.28728 | -0.30838 | -0.30981 | -0.31503 | -0.33417 | -0.33905 | -0.3457 | -0.33819 | -0.25501 | -0.25811 | -0.31506 | -0.35384 | -0.39191 | -0.40355 | -0.43415
25 | -0.068328 | -0.070943 | -0.072053 | -0.072162 | -0.07096 | -0.05797 | -0.051882 | -0.049708 | -0.046755 | -0.043868 | -0.042266 | -0.042324 | -0.043164 | -0.046403 | -0.047501 | -0.049332 | -0.045318 | -0.028395 | -0.036696 | -0.041165 | -0.044281 | -0.049126 | -0.051974 | -0.055058
26 | 0.038038 | 0.041326 | 0.021649 | 0.028012 | 0.026418 | 0.016137 | 0.01213 | 0.02395 | 0.026381 | 0.021082 | 0.029612 | 0.046605 | 0.052432 | 0.046381 | 0.061334 | 0.059615 | 0.048779 | 0.053403 | 0.068893 | 0.030379 | 0.03132 | 0.022866 | 0.031176 | 0.0239
27 | 0.013977 | 0.0056583 | 0.0071672 | 0.0078056 | 0.0043944 | 0.011455 | 0.043181 | 0.042008 | 0.056001 | 0.05711 | 0.065119 | 0.071606 | 0.058154 | 0.035347 | 0.0069415 | 0.005439 | 0.00856 | 0.015956 | 0.015995 | 0.019896 | 0.011849 | 0.0083214 | 0.0073348 | 0.0049876
28 | 0.13493 | 0.13622 | 0.13865 | 0.14287 | 0.13953 | 0.13429 | 0.12447 | 0.11855 | 0.11075 | 0.09351 | 0.094291 | 0.093692 | 0.095049 | 0.10228 | 0.10155 | 0.10663 | 0.104 | 0.10821 | 0.11374 | 0.11906 | 0.12033 | 0.12604 | 0.1287 | 0.13006
29 | 0.20725 | 0.14039 | 0.11773 | 0.11162 | 0.12406 | 0.066524 | 0.028554 | 0.087726 | 0.056124 | 0.073299 | 0.047704 | 0.10477 | 0.11581 | 0.11791 | 0.079996 | 0.092905 | 0.097592 | 0.10281 | 0.090283 | 0.092023 | 0.10863 | 0.11551 | 0.087948 | 0.10132
30 | -0.14817 | -0.1603 | -0.15173 | -0.17393 | -0.16394 | -0.14747 | -0.12413 | -0.069543 | -0.041661 | -0.020419 | -0.031806 | -0.05134 | -0.066089 | -0.078295 | -0.10155 | -0.083487 | -0.059496 | 0.02666 | 0.0031207 | -0.034762 | -0.070745 | -0.088365 | -0.11024 | -0.13253
31 | -0.21901 | -0.22537 | -0.2403 | -0.23912 | -0.23833 | -0.22318 | -0.11832 | -0.12798 | -0.10741 | -0.069629 | -0.10552 | -0.088461 | -0.11197 | -0.15412 | -0.20476 | -0.21343 | -0.19588 | -0.12996 | -0.13881 | -0.16998 | -0.18596 | -0.20397 | -0.20968 | -0.21864
32 | -0.068632 | -0.069928 | -0.071106 | -0.071223 | -0.07069 | -0.064627 | -0.05777 | -0.054565 | -0.054117 | -0.052516 | -0.057208 | -0.064268 | -0.063754 | -0.066596 | -0.06525 | -0.066745 | -0.055793 | -0.03497 | -0.041227 | -0.053373 | -0.059187 | -0.061895 | -0.063599 | -0.063662

## Qc, Winter, S3
LoadID | 0 | 1 | 2 | 3 | 4 | 5 | 6 | 7 | 8 | 9 | 10 | 11 | 12 | 13 | 14 | 15 | 16 | 17 | 18 | 19 | 20 | 21 | 22 | 23
1 | 0.096123 | 0.09854 | 0.072923 | 0.055389 | 0.063151 | 0.061636 | 0.04781 | 0.051664 | 0.059476 | 0.051961 | 0.053801 | 0.01947 | 0.068891 | 0.078045 | 0.065815 | 0.059009 | 0.068662 | 0.071033 | 0.066383 | 0.067211 | 0.073417 | 0.09129 | 0.079303 | 0.080864
2 | -0.095787 | -0.10061 | -0.10413 | -0.10598 | -0.1083 | -0.092933 | -0.079956 | -0.05497 | -0.060045 | -0.05349 | -0.066888 | -0.073472 | -0.077758 | -0.087618 | -0.10327 | -0.089246 | -0.061209 | -0.01727 | -0.027709 | -0.042769 | -0.060586 | -0.068775 | -0.078199 | -0.078907
3 | -0.1402 | -0.1349 | -0.13866 | -0.13872 | -0.14029 | -0.13699 | -0.12837 | -0.1273 | -0.1286 | -0.11297 | -0.10973 | -0.11815 | -0.11923 | -0.12374 | -0.13112 | -0.13346 | -0.13056 | -0.099383 | -0.099599 | -0.11571 | -0.11707 | -0.12237 | -0.12419 | -0.13138
4 | -0.06555 | -0.067312 | -0.066362 | -0.067965 | -0.067701 | -0.060405 | -0.056524 | -0.05526 | -0.055296 | -0.061219 | -0.063033 | -0.066737 | -0.069817 | -0.071933 | -0.072133 | -0.069942 | -0.059006 | -0.040257 | -0.045152 | -0.052374 | -0.057536 | -0.059079 | -0.061383 | -0.060828
5 | -0.061467 | -0.065915 | -0.069757 | -0.071837 | -0.071231 | -0.062337 | -0.05868 | -0.061876 | -0.058509 | -0.046597 | -0.036841 | -0.033073 | -0.037124 | -0.046122 | -0.052588 | -0.053832 | -0.051674 | -0.039265 | -0.038051 | -0.03946 | -0.041901 | -0.045382 | -0.050622 | -0.05399
6 | 0.14623 | 0.13209 | 0.096156 | 0.10794 | 0.095313 | 0.097823 | 0.11198 | 0.13533 | 0.13758 | 0.14343 | 0.14317 | 0.12403 | 0.15197 | 0.16195 | 0.11021 | 0.13201 | 0.16484 | 0.20902 | 0.191 | 0.19679 | 0.18134 | 0.17089 | 0.13986 | 0.14072
7 | -0.22736 | -0.23 | -0.21684 | -0.22949 | -0.22878 | -0.22561 | -0.22447 | -0.21887 | -0.2284 | -0.20148 | -0.17045 | -0.15607 | -0.15084 | -0.17702 | -0.19466 | -0.19723 | -0.19695 | -0.1917 | -0.17584 | -0.17967 | -0.17629 | -0.1911 | -0.21435 | -0.23609
8 | -0.070307 | -0.070777 | -0.071645 | -0.072706 | -0.071956 | -0.070179 | -0.069819 | -0.069645 | -0.067665 | -0.065327 | -0.062357 | -0.061776 | -0.065269 | -0.067522 | -0.068317 | -0.068879 | -0.068047 | -0.066713 | -0.067151 | -0.067863 | -0.068788 | -0.069251 | -0.070204 | -0.070033
9 | -0.073211 | -0.073211 | -0.073211 | -0.073211 | -0.073211 | -0.073211 | -0.073211 | -0.073211 | -0.073211 | -0.073211 | -0.073211 | -0.073211 | -0.073211 | -0.073211 | -0.073211 | -0.073211 | -0.073211 | -0.073211 | -0.073211 | -0.073211 | -0.073211 | -0.073211 | -0.073211 | -0.073211
10 | -0.058721 | -0.059564 | -0.058448 | -0.058729 | -0.060809 | -0.05969 | -0.056214 | -0.056839 | -0.051643 | -0.0471 | -0.044485 | -0.043691 | -0.048562 | -0.052148 | -0.056192 | -0.055278 | -0.05422 | -0.043888 | -0.043405 | -0.046808 | -0.050174 | -0.05205 | -0.053385 | -0.056881
11 | -0.069158 | -0.070936 | -0.07147 | -0.070899 | -0.070768 | -0.058789 | -0.052019 | -0.05258 | -0.055315 | -0.053438 | -0.051366 | -0.048115 | -0.055269 | -0.059987 | -0.060792 | -0.059783 | -0.051097 | -0.037553 | -0.045469 | -0.047927 | -0.048734 | -0.049565 | -0.054138 | -0.057972
12 | 0.026436 | 0.042562 | 0.05278 | 0.054797 | 0.047874 | 0.032886 | 0.027039 | 0.031226 | -0.004417 | -0.02266 | -0.0062598 | 0.029766 | 0.044061 | 0.042799 | 0.049993 | 0.023384 | -0.0026022 | 0.0086183 | 0.0073446 | 0.01595 | 0.025917 | 0.046293 | 0.056927 | 0.032714
13 | 0.022643 | 0.014668 | 0.0069352 | 0.011768 | -0.0025379 | 0.0027306 | 0.035354 | 0.033227 | 0.065707 | 0.088616 | 0.13328 | 0.066528 | 0.055654 | 0.04212 | 0.020467 | 0.033759 | 0.039366 | 0.043764 | 0.04879 | 0.061985 | 0.045939 | 0.04241 | 0.032358 | -0.0069366
14 | 0.069225 | 0.070884 | 0.07093 | 0.071165 | 0.07104 | 0.068911 | 0.066719 | 0.063603 | 0.061609 | 0.058573 | 0.058035 | 0.057864 | 0.062703 | 0.06648 | 0.067354 | 0.065511 | 0.06388 | 0.066188 | 0.067547 | 0.066596 | 0.068661 | 0.070036 | 0.071125 | 0.072391
15 | 0.057674 | 0.059124 | 0.043754 | 0.033233 | 0.037891 | 0.036982 | 0.028686 | 0.030998 | 0.035686 | 0.031177 | 0.032281 | 0.011682 | 0.041335 | 0.046827 | 0.039489 | 0.035406 | 0.041197 | 0.04262 | 0.03983 | 0.040327 | 0.04405 | 0.054774 | 0.047582 | 0.048518
16 | -0.063858 | -0.067073 | -0.069422 | -0.070654 | -0.072203 | -0.061955 | -0.053304 | -0.036646 | -0.04003 | -0.03566 | -0.044592 | -0.048982 | -0.051839 | -0.058412 | -0.068848 | -0.059497 | -0.040806 | -0.011513 | -0.018472 | -0.028512 | -0.040391 | -0.04585 | -0.052132 | -0.052605
17 | -0.10515 | -0.10118 | -0.10399 | -0.10404 | -0.10522 | -0.10274 | -0.096281 | -0.095475 | -0.096452 | -0.084731 | -0.0823 | -0.088609 | -0.089419 | -0.092807 | -0.098337 | -0.1001 | -0.097923 | -0.074537 | -0.074699 | -0.086782 | -0.087799 | -0.091775 | -0.093141 | -0.098537
18 | -0.098325 | -0.10097 | -0.099543 | -0.10195 | -0.10155 | -0.090608 | -0.084786 | -0.08289 | -0.082944 | -0.091829 | -0.094549 | -0.10011 | -0.10473 | -0.1079 | -0.1082 | -0.10491 | -0.088509 | -0.060385 | -0.067728 | -0.078561 | -0.086304 | -0.088618 | -0.092075 | -0.091243
19 | -0.092201 | -0.098872 | -0.10464 | -0.10776 | -0.10685 | -0.093505 | -0.08802 | -0.092814 | -0.087763 | -0.069895 | -0.055262 | -0.04961 | -0.055686 | -0.069182 | -0.078882 | -0.080748 | -0.077512 | -0.058897 | -0.057077 | -0.05919 | -0.062852 | -0.068073 | -0.075933 | -0.080986
20 | 0.065804 | 0.05944 | 0.04327 | 0.048574 | 0.042891 | 0.044021 | 0.05039 | 0.060898 | 0.061912 | 0.064545 | 0.064428 | 0.055814 | 0.068386 | 0.072876 | 0.049595 | 0.059403 | 0.074179 | 0.09406 | 0.085951 | 0.088554 | 0.081603 | 0.076902 | 0.062937 | 0.063326
21 | -0.10231 | -0.1035 | -0.09758 | -0.10327 | -0.10295 | -0.10152 | -0.10101 | -0.09849 | -0.10278 | -0.090667 | -0.076702 | -0.070232 | -0.067878 | -0.079658 | -0.087598 | -0.088754 | -0.08863 | -0.086267 | -0.079128 | -0.080851 | -0.079332 | -0.085995 | -0.096457 | -0.10624
22 | -0.10546 | -0.10617 | -0.10747 | -0.10906 | -0.10793 | -0.10527 | -0.10473 | -0.10447 | -0.1015 | -0.097991 | -0.093536 | -0.092664 | -0.097904 | -0.10128 | -0.10248 | -0.10332 | -0.10207 | -0.10007 | -0.10073 | -0.10179 | -0.10318 | -0.10388 | -0.10531 | -0.10505
23 | -0.51248 | -0.51248 | -0.51248 | -0.51248 | -0.51248 | -0.51248 | -0.51248 | -0.51248 | -0.51248 | -0.51248 | -0.51248 | -0.51248 | -0.51248 | -0.51248 | -0.51248 | -0.51248 | -0.51248 | -0.51248 | -0.51248 | -0.51248 | -0.51248 | -0.51248 | -0.51248 | -0.51248
24 | -0.49326 | -0.50034 | -0.49096 | -0.49333 | -0.5108 | -0.50139 | -0.4722 | -0.47745 | -0.4338 | -0.39564 | -0.37367 | -0.367 | -0.40792 | -0.43804 | -0.47201 | -0.46433 | -0.45545 | -0.36866 | -0.36461 | -0.39319 | -0.42146 | -0.43722 | -0.44844 | -0.4778
25 | -0.069158 | -0.070936 | -0.07147 | -0.070899 | -0.070768 | -0.058789 | -0.052019 | -0.05258 | -0.055315 | -0.053438 | -0.051366 | -0.048115 | -0.055269 | -0.059987 | -0.060792 | -0.059783 | -0.051097 | -0.037553 | -0.045469 | -0.047927 | -0.048734 | -0.049565 | -0.054138 | -0.057972
26 | 0.026436 | 0.042562 | 0.05278 | 0.054797 | 0.047874 | 0.032886 | 0.027039 | 0.031226 | -0.004417 | -0.02266 | -0.0062598 | 0.029766 | 0.044061 | 0.042799 | 0.049993 | 0.023384 | -0.0026022 | 0.0086183 | 0.0073446 | 0.01595 | 0.025917 | 0.046293 | 0.056927 | 0.032714
27 | 0.011321 | 0.007334 | 0.0034676 | 0.0058839 | -0.0012689 | 0.0013653 | 0.017677 | 0.016614 | 0.032853 | 0.044308 | 0.066638 | 0.033264 | 0.027827 | 0.02106 | 0.010234 | 0.016879 | 0.019683 | 0.021882 | 0.024395 | 0.030992 | 0.022969 | 0.021205 | 0.016179 | -0.0034683
28 | 0.13845 | 0.14177 | 0.14186 | 0.14233 | 0.14208 | 0.13782 | 0.13344 | 0.12721 | 0.12322 | 0.11715 | 0.11607 | 0.11573 | 0.12541 | 0.13296 | 0.13471 | 0.13102 | 0.12776 | 0.13238 | 0.13509 | 0.13319 | 0.13732 | 0.14007 | 0.14225 | 0.14478
29 | 0.19225 | 0.19708 | 0.14585 | 0.11078 | 0.1263 | 0.12327 | 0.09562 | 0.10333 | 0.11895 | 0.10392 | 0.1076 | 0.03894 | 0.13778 | 0.15609 | 0.13163 | 0.11802 | 0.13732 | 0.14207 | 0.13277 | 0.13442 | 0.14683 | 0.18258 | 0.15861 | 0.16173
30 | -0.15964 | -0.16768 | -0.17356 | -0.17664 | -0.18051 | -0.15489 | -0.13326 | -0.091616 | -0.10008 | -0.08915 | -0.11148 | -0.12245 | -0.1296 | -0.14603 | -0.17212 | -0.14874 | -0.10202 | -0.028783 | -0.046181 | -0.071281 | -0.10098 | -0.11462 | -0.13033 | -0.13151
31 | -0.24535 | -0.23608 | -0.24265 | -0.24277 | -0.24551 | -0.23973 | -0.22466 | -0.22278 | -0.22505 | -0.1977 | -0.19203 | -0.20676 | -0.20864 | -0.21655 | -0.22945 | -0.23356 | -0.22849 | -0.17392 | -0.1743 | -0.20249 | -0.20486 | -0.21414 | -0.21733 | -0.22992
32 | -0.06555 | -0.067312 | -0.066362 | -0.067965 | -0.067701 | -0.060405 | -0.056524 | -0.05526 | -0.055296 | -0.061219 | -0.063033 | -0.066737 | -0.069817 | -0.071933 | -0.072133 | -0.069942 | -0.059006 | -0.040257 | -0.045152 | -0.052374 | -0.057536 | -0.059079 | -0.061383 | -0.060828

## UpFlex, Winter
LoadID | 0 | 1 | 2 | 3 | 4 | 5 | 6 | 7 | 8 | 9 | 10 | 11 | 12 | 13 | 14 | 15 | 16 | 17 | 18 | 19 | 20 | 21 | 22 | 23
1 | 0.010151 | 0.014195 | 0.018476 | 0.021182 | 0.024905 | 0.029112 | 0.025951 | 0.0371 | 0.034035 | 0.03844 | 0.039506 | 0.036645 | 0.03457 | 0.031826 | 0.029316 | 0.026384 | 0.026109 | 0.020686 | 0.017116 | 0.02031 | 0.020694 | 0.023649 | 0.011483 | 0.011025
2 | 0.0091358 | 0.012775 | 0.016628 | 0.019064 | 0.022415 | 0.026201 | 0.023356 | 0.03339 | 0.030631 | 0.034596 | 0.035556 | 0.032981 | 0.031113 | 0.028644 | 0.026384 | 0.023745 | 0.023498 | 0.018618 | 0.015404 | 0.018279 | 0.018624 | 0.021284 | 0.010334 | 0.0099223
3 | 0.012181 | 0.017034 | 0.022171 | 0.025418 | 0.029886 | 0.034935 | 0.031141 | 0.04452 | 0.040842 | 0.046128 | 0.047408 | 0.043974 | 0.041484 | 0.038192 | 0.035179 | 0.03166 | 0.031331 | 0.024824 | 0.020539 | 0.024372 | 0.024833 | 0.028379 | 0.013779 | 0.01323
4 | 0.0060905 | 0.0085169 | 0.011086 | 0.012709 | 0.014943 | 0.017467 | 0.015571 | 0.02226 | 0.020421 | 0.023064 | 0.023704 | 0.021987 | 0.020742 | 0.019096 | 0.017589 | 0.01583 | 0.015665 | 0.012412 | 0.010269 | 0.012186 | 0.012416 | 0.014189 | 0.0068896 | 0.0066149
5 | 0.0060905 | 0.0085169 | 0.011086 | 0.012709 | 0.014943 | 0.017467 | 0.015571 | 0.02226 | 0.020421 | 0.023064 | 0.023704 | 0.021987 | 0.020742 | 0.019096 | 0.017589 | 0.01583 | 0.015665 | 0.012412 | 0.010269 | 0.012186 | 0.012416 | 0.014189 | 0.0068896 | 0.0066149
6 | 0.020302 | 0.02839 | 0.036952 | 0.042364 | 0.04981 | 0.058224 | 0.051902 | 0.074199 | 0.06807 | 0.076881 | 0.079013 | 0.073291 | 0.069139 | 0.063653 | 0.058631 | 0.052767 | 0.052218 | 0.041373 | 0.034231 | 0.04062 | 0.041388 | 0.047298 | 0.022965 | 0.02205
7 | 0.020302 | 0.02839 | 0.036952 | 0.042364 | 0.04981 | 0.058224 | 0.051902 | 0.074199 | 0.06807 | 0.076881 | 0.079013 | 0.073291 | 0.069139 | 0.063653 | 0.058631 | 0.052767 | 0.052218 | 0.041373 | 0.034231 | 0.04062 | 0.041388 | 0.047298 | 0.022965 | 0.02205
8 | 0.0060905 | 0.0085169 | 0.011086 | 0.012709 | 0.014943 | 0.017467 | 0.015571 | 0.02226 | 0.020421 | 0.023064 | 0.023704 | 0.021987 | 0.020742 | 0.019096 | 0.017589 | 0.01583 | 0.015665 | 0.012412 | 0.010269 | 0.012186 | 0.012416 | 0.014189 | 0.0068896 | 0.0066149
9 | 0.0060905 | 0.0085169 | 0.011086 | 0.012709 | 0.014943 | 0.017467 | 0.015571 | 0.02226 | 0.020421 | 0.023064 | 0.023704 | 0.021987 | 0.020742 | 0.019096 | 0.017589 | 0.01583 | 0.015665 | 0.012412 | 0.010269 | 0.012186 | 0.012416 | 0.014189 | 0.0068896 | 0.0066149
10 | 0.0045679 | 0.0063877 | 0.0083141 | 0.0095318 | 0.011207 | 0.0131 | 0.011678 | 0.016695 | 0.015316 | 0.017298 | 0.017778 | 0.01649 | 0.015556 | 0.014322 | 0.013192 | 0.011873 | 0.011749 | 0.0093089 | 0.007702 | 0.0091394 | 0.0093122 | 0.010642 | 0.0051672 | 0.0049611
11 | 0.0060905 | 0.0085169 | 0.011086 | 0.012709 | 0.014943 | 0.017467 | 0.015571 | 0.02226 | 0.020421 | 0.023064 | 0.023704 | 0.021987 | 0.020742 | 0.019096 | 0.017589 | 0.01583 | 0.015665 | 0.012412 | 0.010269 | 0.012186 | 0.012416 | 0.014189 | 0.0068896 | 0.0066149
12 | 0.0060905 | 0.0085169 | 0.011086 | 0.012709 | 0.014943 | 0.017467 | 0.015571 | 0.02226 | 0.020421 | 0.023064 | 0.023704 | 0.021987 | 0.020742 | 0.019096 | 0.017589 | 0.01583 | 0.015665 | 0.012412 | 0.010269 | 0.012186 | 0.012416 | 0.014189 | 0.0068896 | 0.0066149
13 | 0.012181 | 0.017034 | 0.022171 | 0.025418 | 0.029886 | 0.034935 | 0.031141 | 0.04452 | 0.040842 | 0.046128 | 0.047408 | 0.043974 | 0.041484 | 0.038192 | 0.035179 | 0.03166 | 0.031331 | 0.024824 | 0.020539 | 0.024372 | 0.024833 | 0.028379 | 0.013779 | 0.01323
14 | 0.0060905 | 0.0085169 | 0.011086 | 0.012709 | 0.014943 | 0.017467 | 0.015571 | 0.02226 | 0.020421 | 0.023064 | 0.023704 | 0.021987 | 0.020742 | 0.019096 | 0.017589 | 0.01583 | 0.015665 | 0.012412 | 0.010269 | 0.012186 | 0.012416 | 0.014189 | 0.0068896 | 0.0066149
15 | 0.0060905 | 0.0085169 | 0.011086 | 0.012709 | 0.014943 | 0.017467 | 0.015571 | 0.02226 | 0.020421 | 0.023064 | 0.023704 | 0.021987 | 0.020742 | 0.019096 | 0.017589 | 0.01583 | 0.015665 | 0.012412 | 0.010269 | 0.012186 | 0.012416 | 0.014189 | 0.0068896 | 0.0066149
16 | 0.0060905 | 0.0085169 | 0.011086 | 0.012709 | 0.014943 | 0.017467 | 0.015571 | 0.02226 | 0.020421 | 0.023064 | 0.023704 | 0.021987 | 0.020742 | 0.019096 | 0.017589 | 0.01583 | 0.015665 | 0.012412 | 0.010269 | 0.012186 | 0.012416 | 0.014189 | 0.0068896 | 0.0066149
17 | 0.0091358 | 0.012775 | 0.016628 | 0.019064 | 0.022415 | 0.026201 | 0.023356 | 0.03339 | 0.030631 | 0.034596 | 0.035556 | 0.032981 | 0.031113 | 0.028644 | 0.026384 | 0.023745 | 0.023498 | 0.018618 | 0.015404 | 0.018279 | 0.018624 | 0.021284 | 0.010334 | 0.0099223
18 | 0.0091358 | 0.012775 | 0.016628 | 0.019064 | 0.022415 | 0.026201 | 0.023356 | 0.03339 | 0.030631 | 0.034596 | 0.035556 | 0.032981 | 0.031113 | 0.028644 | 0.026384 | 0.023745 | 0.023498 | 0.018618 | 0.015404 | 0.018279 | 0.018624 | 0.021284 | 0.010334 | 0.0099223
19 | 0.0091358 | 0.012775 | 0.016628 | 0.019064 | 0.022415 | 0.026201 | 0.023356 | 0.03339 | 0.030631 | 0.034596 | 0.035556 | 0.032981 | 0.031113 | 0.028644 | 0.026384 | 0.023745 | 0.023498 | 0.018618 | 0.015404 | 0.018279 | 0.018624 | 0.021284 | 0.010334 | 0.0099223
20 | 0.0091358 | 0.012775 | 0.016628 | 0.019064 | 0.022415 | 0.026201 | 0.023356 | 0.03339 | 0.030631 | 0.034596 | 0.035556 | 0.032981 | 0.031113 | 0.028644 | 0.026384 | 0.023745 | 0.023498 | 0.018618 | 0.015404 | 0.018279 | 0.018624 | 0.021284 | 0.010334 | 0.0099223
21 | 0.0091358 | 0.012775 | 0.016628 | 0.019064 | 0.022415 | 0.026201 | 0.023356 | 0.03339 | 0.030631 | 0.034596 | 0.035556 | 0.032981 | 0.031113 | 0.028644 | 0.026384 | 0.023745 | 0.023498 | 0.018618 | 0.015404 | 0.018279 | 0.018624 | 0.021284 | 0.010334 | 0.0099223
22 | 0.0091358 | 0.012775 | 0.016628 | 0.019064 | 0.022415 | 0.026201 | 0.023356 | 0.03339 | 0.030631 | 0.034596 | 0.035556 | 0.032981 | 0.031113 | 0.028644 | 0.026384 | 0.023745 | 0.023498 | 0.018618 | 0.015404 | 0.018279 | 0.018624 | 0.021284 | 0.010334 | 0.0099223
23 | 0.042634 | 0.059618 | 0.077599 | 0.088964 | 0.1046 | 0.12227 | 0.10899 | 0.15582 | 0.14295 | 0.16145 | 0.16593 | 0.15391 | 0.14519 | 0.13367 | 0.12313 | 0.11081 | 0.10966 | 0.086883 | 0.071885 | 0.085301 | 0.086914 | 0.099325 | 0.048228 | 0.046304
24 | 0.042634 | 0.059618 | 0.077599 | 0.088964 | 0.1046 | 0.12227 | 0.10899 | 0.15582 | 0.14295 | 0.16145 | 0.16593 | 0.15391 | 0.14519 | 0.13367 | 0.12313 | 0.11081 | 0.10966 | 0.086883 | 0.071885 | 0.085301 | 0.086914 | 0.099325 | 0.048228 | 0.046304
25 | 0.0060905 | 0.0085169 | 0.011086 | 0.012709 | 0.014943 | 0.017467 | 0.015571 | 0.02226 | 0.020421 | 0.023064 | 0.023704 | 0.021987 | 0.020742 | 0.019096 | 0.017589 | 0.01583 | 0.015665 | 0.012412 | 0.010269 | 0.012186 | 0.012416 | 0.014189 | 0.0068896 | 0.0066149
26 | 0.0060905 | 0.0085169 | 0.011086 | 0.012709 | 0.014943 | 0.017467 | 0.015571 | 0.02226 | 0.020421 | 0.023064 | 0.023704 | 0.021987 | 0.020742 | 0.019096 | 0.017589 | 0.01583 | 0.015665 | 0.012412 | 0.010269 | 0.012186 | 0.012416 | 0.014189 | 0.0068896 | 0.0066149
27 | 0.0060905 | 0.0085169 | 0.011086 | 0.012709 | 0.014943 | 0.017467 | 0.015571 | 0.02226 | 0.020421 | 0.023064 | 0.023704 | 0.021987 | 0.020742 | 0.019096 | 0.017589 | 0.01583 | 0.015665 | 0.012412 | 0.010269 | 0.012186 | 0.012416 | 0.014189 | 0.0068896 | 0.0066149
28 | 0.012181 | 0.017034 | 0.022171 | 0.025418 | 0.029886 | 0.034935 | 0.031141 | 0.04452 | 0.040842 | 0.046128 | 0.047408 | 0.043974 | 0.041484 | 0.038192 | 0.035179 | 0.03166 | 0.031331 | 0.024824 | 0.020539 | 0.024372 | 0.024833 | 0.028379 | 0.013779 | 0.01323
29 | 0.020302 | 0.02839 | 0.036952 | 0.042364 | 0.04981 | 0.058224 | 0.051902 | 0.074199 | 0.06807 | 0.076881 | 0.079013 | 0.073291 | 0.069139 | 0.063653 | 0.058631 | 0.052767 | 0.052218 | 0.041373 | 0.034231 | 0.04062 | 0.041388 | 0.047298 | 0.022965 | 0.02205
30 | 0.015226 | 0.021292 | 0.027714 | 0.031773 | 0.037358 | 0.043668 | 0.038926 | 0.055649 | 0.051052 | 0.05766 | 0.05926 | 0.054968 | 0.051854 | 0.04774 | 0.043973 | 0.039575 | 0.039164 | 0.03103 | 0.025673 | 0.030465 | 0.031041 | 0.035473 | 0.017224 | 0.016537
31 | 0.021317 | 0.029809 | 0.038799 | 0.044482 | 0.052301 | 0.061136 | 0.054497 | 0.077909 | 0.071473 | 0.080725 | 0.082963 | 0.076955 | 0.072596 | 0.066835 | 0.061563 | 0.055406 | 0.054829 | 0.043442 | 0.035943 | 0.042651 | 0.043457 | 0.049663 | 0.024114 | 0.023152
32 | 0.0060905 | 0.0085169 | 0.011086 | 0.012709 | 0.014943 | 0.017467 | 0.015571 | 0.02226 | 0.020421 | 0.023064 | 0.023704 | 0.021987 | 0.020742 | 0.019096 | 0.017589 | 0.01583 | 0.015665 | 0.012412 | 0.010269 | 0.012186 | 0.012416 | 0.014189 | 0.0068896 | 0.0066149

## DownFlex, Winter
LoadID | 0 | 1 | 2 | 3 | 4 | 5 | 6 | 7 | 8 | 9 | 10 | 11 | 12 | 13 | 14 | 15 | 16 | 17 | 18 | 19 | 20 | 21 | 22 | 23
1 | 0.03849 | 0.037831 | 0.039949 | 0.041764 | 0.042238 | 0.044184 | 0.043958 | 0.041551 | 0.037646 | 0.055283 | 0.053986 | 0.049711 | 0.048503 | 0.048703 | 0.046395 | 0.042528 | 0.038221 | 0.03685 | 0.023164 | 0.024772 | 0.027083 | 0.02773 | 0.02892 | 0.031923
2 | 0.034641 | 0.034048 | 0.035954 | 0.037588 | 0.038015 | 0.039765 | 0.039562 | 0.037395 | 0.033882 | 0.049755 | 0.048587 | 0.04474 | 0.043653 | 0.043832 | 0.041756 | 0.038275 | 0.034399 | 0.033165 | 0.020848 | 0.022295 | 0.024375 | 0.024957 | 0.026028 | 0.02873
3 | 0.046189 | 0.045397 | 0.047938 | 0.050117 | 0.050686 | 0.053021 | 0.05275 | 0.049861 | 0.045176 | 0.066339 | 0.064783 | 0.059654 | 0.058204 | 0.058443 | 0.055674 | 0.051034 | 0.045866 | 0.04422 | 0.027797 | 0.029726 | 0.0325 | 0.033276 | 0.034704 | 0.038307
4 | 0.023094 | 0.022699 | 0.023969 | 0.025059 | 0.025343 | 0.02651 | 0.026375 | 0.02493 | 0.022588 | 0.03317 | 0.032392 | 0.029827 | 0.029102 | 0.029222 | 0.027837 | 0.025517 | 0.022933 | 0.02211 | 0.013898 | 0.014863 | 0.01625 | 0.016638 | 0.017352 | 0.019154
5 | 0.023094 | 0.022699 | 0.023969 | 0.025059 | 0.025343 | 0.02651 | 0.026375 | 0.02493 | 0.022588 | 0.03317 | 0.032392 | 0.029827 | 0.029102 | 0.029222 | 0.027837 | 0.025517 | 0.022933 | 0.02211 | 0.013898 | 0.014863 | 0.01625 | 0.016638 | 0.017352 | 0.019154
6 | 0.076981 | 0.075662 | 0.079897 | 0.083529 | 0.084477 | 0.088368 | 0.087916 | 0.083101 | 0.075293 | 0.11057 | 0.10797 | 0.099423 | 0.097007 | 0.097405 | 0.092791 | 0.085057 | 0.076443 | 0.073701 | 0.046328 | 0.049543 | 0.054167 | 0.055459 | 0.05784 | 0.063845
7 | 0.076981 | 0.075662 | 0.079897 | 0.083529 | 0.084477 | 0.088368 | 0.087916 | 0.083101 | 0.075293 | 0.11057 | 0.10797 | 0.099423 | 0.097007 | 0.097405 | 0.092791 | 0.085057 | 0.076443 | 0.073701 | 0.046328 | 0.049543 | 0.054167 | 0.055459 | 0.05784 | 0.063845
8 | 0.023094 | 0.022699 | 0.023969 | 0.025059 | 0.025343 | 0.02651 | 0.026375 | 0.02493 | 0.022588 | 0.03317 | 0.032392 | 0.029827 | 0.029102 | 0.029222 | 0.027837 | 0.025517 | 0.022933 | 0.02211 | 0.013898 | 0.014863 | 0.01625 | 0.016638 | 0.017352 | 0.019154
9 | 0.023094 | 0.022699 | 0.023969 | 0.025059 | 0.025343 | 0.02651 | 0.026375 | 0.02493 | 0.022588 | 0.03317 | 0.032392 | 0.029827 | 0.029102 | 0.029222 | 0.027837 | 0.025517 | 0.022933 | 0.02211 | 0.013898 | 0.014863 | 0.01625 | 0.016638 | 0.017352 | 0.019154
10 | 0.017321 | 0.017024 | 0.017977 | 0.018794 | 0.019007 | 0.019883 | 0.019781 | 0.018698 | 0.016941 | 0.024877 | 0.024294 | 0.02237 | 0.021827 | 0.021916 | 0.020878 | 0.019138 | 0.0172 | 0.016583 | 0.010424 | 0.011147 | 0.012188 | 0.012478 | 0.013014 | 0.014365
11 | 0.023094 | 0.022699 | 0.023969 | 0.025059 | 0.025343 | 0.02651 | 0.026375 | 0.02493 | 0.022588 | 0.03317 | 0.032392 | 0.029827 | 0.029102 | 0.029222 | 0.027837 | 0.025517 | 0.022933 | 0.02211 | 0.013898 | 0.014863 | 0.01625 | 0.016638 | 0.017352 | 0.019154
12 | 0.023094 | 0.022699 | 0.023969 | 0.025059 | 0.025343 | 0.02651 | 0.026375 | 0.02493 | 0.022588 | 0.03317 | 0.032392 | 0.029827 | 0.029102 | 0.029222 | 0.027837 | 0.025517 | 0.022933 | 0.02211 | 0.013898 | 0.014863 | 0.01625 | 0.016638 | 0.017352 | 0.019154
13 | 0.046189 | 0.045397 | 0.047938 | 0.050117 | 0.050686 | 0.053021 | 0.05275 | 0.049861 | 0.045176 | 0.066339 | 0.064783 | 0.059654 | 0.058204 | 0.058443 | 0.055674 | 0.051034 | 0.045866 | 0.04422 | 0.027797 | 0.029726 | 0.0325 | 0.033276 | 0.034704 | 0.038307
14 | 0.023094 | 0.022699 | 0.023969 | 0.025059 | 0.025343 | 0.02651 | 0.026375 | 0.02493 | 0.022588 | 0.03317 | 0.032392 | 0.029827 | 0.029102 | 0.029222 | 0.027837 | 0.025517 | 0.022933 | 0.02211 | 0.013898 | 0.014863 | 0.01625 | 0.016638 | 0.017352 | 0.019154
15 | 0.023094 | 0.022699 | 0.023969 | 0.025059 | 0.025343 | 0.02651 | 0.026375 | 0.02493 | 0.022588 | 0.03317 | 0.032392 | 0.029827 | 0.029102 | 0.029222 | 0.027837 | 0.025517 | 0.022933 | 0.02211 | 0.013898 | 0.014863 | 0.01625 | 0.016638 | 0.017352 | 0.019154
16 | 0.023094 | 0.022699 | 0.023969 | 0.025059 | 0.025343 | 0.02651 | 0.026375 | 0.02493 | 0.022588 | 0.03317 | 0.032392 | 0.029827 | 0.029102 | 0.029222 | 0.027837 | 0.025517 | 0.022933 | 0.02211 | 0.013898 | 0.014863 | 0.01625 | 0.016638 | 0.017352 | 0.019154
17 | 0.034641 | 0.034048 | 0.035954 | 0.037588 | 0.038015 | 0.039765 | 0.039562 | 0.037395 | 0.033882 | 0.049755 | 0.048587 | 0.04474 | 0.043653 | 0.043832 | 0.041756 | 0.038275 | 0.034399 | 0.033165 | 0.020848 | 0.022295 | 0.024375 | 0.024957 | 0.026028 | 0.02873
18 | 0.034641 | 0.034048 | 0.035954 | 0.037588 | 0.038015 | 0.039765 | 0.039562 | 0.037395 | 0.033882 | 0.049755 | 0.048587 | 0.04474 | 0.043653 | 0.043832 | 0.041756 | 0.038275 | 0.034399 | 0.033165 | 0.020848 | 0.022295 | 0.024375 | 0.024957 | 0.026028 | 0.02873
19 | 0.034641 | 0.034048 | 0.035954 | 0.037588 | 0.038015 | 0.039765 | 0.039562 | 0.037395 | 0.033882 | 0.049755 | 0.048587 | 0.04474 | 0.043653 | 0.043832 | 0.041756 | 0.038275 | 0.034399 | 0.033165 | 0.020848 | 0.022295 | 0.024375 | 0.024957 | 0.026028 | 0.02873
20 | 0.034641 | 0.034048 | 0.035954 | 0.037588 | 0.038015 | 0.039765 | 0.039562 | 0.037395 | 0.033882 | 0.049755 | 0.048587 | 0.04474 | 0.043653 | 0.043832 | 0.041756 | 0.038275 | 0.034399 | 0.033165 | 0.020848 | 0.022295 | 0.024375 | 0.024957 | 0.026028 | 0.02873
21 | 0.034641 | 0.034048 | 0.035954 | 0.037588 | 0.038015 | 0.039765 | 0.039562 | 0.037395 | 0.033882 | 0.049755 | 0.048587 | 0.04474 | 0.043653 | 0.043832 | 0.041756 | 0.038275 | 0.034399 | 0.033165 | 0.020848 | 0.022295 | 0.024375 | 0.024957 | 0.026028 | 0.02873
22 | 0.034641 | 0.034048 | 0.035954 | 0.037588 | 0.038015 | 0.039765 | 0.039562 | 0.037395 | 0.033882 | 0.049755 | 0.048587 | 0.04474 | 0.043653 | 0.043832 | 0.041756 | 0.038275 | 0.034399 | 0.033165 | 0.020848 | 0.022295 | 0.024375 | 0.024957 | 0.026028 | 0.02873
23 | 0.16166 | 0.15889 | 0.16778 | 0.17541 | 0.1774 | 0.18557 | 0.18462 | 0.17451 | 0.15812 | 0.23219 | 0.22674 | 0.20879 | 0.20371 | 0.20455 | 0.19486 | 0.17862 | 0.16053 | 0.15477 | 0.097289 | 0.10404 | 0.11375 | 0.11646 | 0.12146 | 0.13407
24 | 0.16166 | 0.15889 | 0.16778 | 0.17541 | 0.1774 | 0.18557 | 0.18462 | 0.17451 | 0.15812 | 0.23219 | 0.22674 | 0.20879 | 0.20371 | 0.20455 | 0.19486 | 0.17862 | 0.16053 | 0.15477 | 0.097289 | 0.10404 | 0.11375 | 0.11646 | 0.12146 | 0.13407
25 | 0.023094 | 0.022699 | 0.023969 | 0.025059 | 0.025343 | 0.02651 | 0.026375 | 0.02493 | 0.022588 | 0.03317 | 0.032392 | 0.029827 | 0.029102 | 0.029222 | 0.027837 | 0.025517 | 0.022933 | 0.02211 | 0.013898 | 0.014863 | 0.01625 | 0.016638 | 0.017352 | 0.019154
26 | 0.023094 | 0.022699 | 0.023969 | 0.025059 | 0.025343 | 0.02651 | 0.026375 | 0.02493 | 0.022588 | 0.03317 | 0.032392 | 0.029827 | 0.029102 | 0.029222 | 0.027837 | 0.025517 | 0.022933 | 0.02211 | 0.013898 | 0.014863 | 0.01625 | 0.016638 | 0.017352 | 0.019154
27 | 0.023094 | 0.022699 | 0.023969 | 0.025059 | 0.025343 | 0.02651 | 0.026375 | 0.02493 | 0.022588 | 0.03317 | 0.032392 | 0.029827 | 0.029102 | 0.029222 | 0.027837 | 0.025517 | 0.022933 | 0.02211 | 0.013898 | 0.014863 | 0.01625 | 0.016638 | 0.017352 | 0.019154
28 | 0.046189 | 0.045397 | 0.047938 | 0.050117 | 0.050686 | 0.053021 | 0.05275 | 0.049861 | 0.045176 | 0.066339 | 0.064783 | 0.059654 | 0.058204 | 0.058443 | 0.055674 | 0.051034 | 0.045866 | 0.04422 | 0.027797 | 0.029726 | 0.0325 | 0.033276 | 0.034704 | 0.038307
29 | 0.076981 | 0.075662 | 0.079897 | 0.083529 | 0.084477 | 0.088368 | 0.087916 | 0.083101 | 0.075293 | 0.11057 | 0.10797 | 0.099423 | 0.097007 | 0.097405 | 0.092791 | 0.085057 | 0.076443 | 0.073701 | 0.046328 | 0.049543 | 0.054167 | 0.055459 | 0.05784 | 0.063845
30 | 0.057736 | 0.056746 | 0.059923 | 0.062647 | 0.063358 | 0.066276 | 0.065937 | 0.062326 | 0.05647 | 0.082924 | 0.080979 | 0.074567 | 0.072755 | 0.073054 | 0.069593 | 0.063792 | 0.057332 | 0.055275 | 0.034746 | 0.037158 | 0.040625 | 0.041595 | 0.04338 | 0.047884
31 | 0.08083 | 0.079445 | 0.083892 | 0.087705 | 0.088701 | 0.092786 | 0.092312 | 0.087256 | 0.079058 | 0.11609 | 0.11337 | 0.10439 | 0.10186 | 0.10228 | 0.09743 | 0.089309 | 0.080265 | 0.077386 | 0.048644 | 0.052021 | 0.056875 | 0.058232 | 0.060732 | 0.067037
32 | 0.023094 | 0.022699 | 0.023969 | 0.025059 | 0.025343 | 0.02651 | 0.026375 | 0.02493 | 0.022588 | 0.03317 | 0.032392 | 0.029827 | 0.029102 | 0.029222 | 0.027837 | 0.025517 | 0.022933 | 0.02211 | 0.013898 | 0.014863 | 0.01625 | 0.016638 | 0.017352 | 0.019154

## Pg, Winter, S1
GenID | 0 | 1 | 2 | 3 | 4 | 5 | 6 | 7 | 8 | 9 | 10 | 11 | 12 | 13 | 14 | 15 | 16 | 17 | 18 | 19 | 20 | 21 | 22 | 23
1 | 0 | 0 | 0 | 0 | 0 | 0 | 0 | 0 | 0 | 0 | 0 | 0 | 0 | 0 | 0 | 0 | 0 | 0 | 0 | 0 | 0 | 0 | 0 | 0
2 | 0 | 0 | 3.9202e-05 | 0 | 0 | 0 | 0 | 0.023838 | 0.47226 | 1.2323 | 1.5378 | 1.708 | 1.7397 | 1.7078 | 1.4582 | 0.96361 | 0.23542 | 0.0018401 | 0.00015841 | 0.00012121 | 0 | 0 | 0 | 0
3 | 0 | 0 | 3.9202e-05 | 0 | 0 | 0 | 0 | 0.023838 | 0.47226 | 1.2323 | 1.5378 | 1.708 | 1.7397 | 1.7078 | 1.4582 | 0.96361 | 0.23542 | 0.0018401 | 0.00015841 | 0.00012121 | 0 | 0 | 0 | 0
4 | 0 | 0 | 1.5681e-05 | 0 | 0 | 0 | 0 | 0.0095352 | 0.1889 | 0.4929 | 0.61512 | 0.68321 | 0.69588 | 0.6831 | 0.58327 | 0.38544 | 0.094168 | 0.00073603 | 6.3363e-05 | 4.8482e-05 | 0 | 0 | 0 | 0
5 | 0 | 0 | 1.5681e-05 | 0 | 0 | 0 | 0 | 0.0095352 | 0.1889 | 0.4929 | 0.61512 | 0.68321 | 0.69588 | 0.6831 | 0.58327 | 0.38544 | 0.094168 | 0.00073603 | 6.3363e-05 | 4.8482e-05 | 0 | 0 | 0 | 0

## Pg, Winter, S2
GenID | 0 | 1 | 2 | 3 | 4 | 5 | 6 | 7 | 8 | 9 | 10 | 11 | 12 | 13 | 14 | 15 | 16 | 17 | 18 | 19 | 20 | 21 | 22 | 23
1 | 0 | 0 | 0 | 0 | 0 | 0 | 0 | 0 | 0 | 0 | 0 | 0 | 0 | 0 | 0 | 0 | 0 | 0 | 0 | 0 | 0 | 0 | 0 | 0
2 | 0 | 6.8135e-05 | 0 | 0 | 0 | 0 | 0 | 0.0191 | 0.37593 | 0.89429 | 1.2035 | 1.476 | 1.7529 | 1.4628 | 1.0749 | 0.51562 | 0.10772 | 0.00068852 | 0.00030123 | 0 | 0 | 0 | 0 | 0
3 | 0 | 6.8135e-05 | 0 | 0 | 0 | 0 | 0 | 0.0191 | 0.37593 | 0.89429 | 1.2035 | 1.476 | 1.7529 | 1.4628 | 1.0749 | 0.51562 | 0.10772 | 0.00068852 | 0.00030123 | 0 | 0 | 0 | 0 | 0
4 | 0 | 2.7254e-05 | 0 | 0 | 0 | 0 | 0 | 0.00764 | 0.15037 | 0.35772 | 0.48138 | 0.5904 | 0.70114 | 0.58512 | 0.42994 | 0.20625 | 0.043089 | 0.00027541 | 0.00012049 | 0 | 0 | 0 | 0 | 0
5 | 0 | 2.7254e-05 | 0 | 0 | 0 | 0 | 0 | 0.00764 | 0.15037 | 0.35772 | 0.48138 | 0.5904 | 0.70114 | 0.58512 | 0.42994 | 0.20625 | 0.043089 | 0.00027541 | 0.00012049 | 0 | 0 | 0 | 0 | 0

## Pg, Winter, S3
GenID | 0 | 1 | 2 | 3 | 4 | 5 | 6 | 7 | 8 | 9 | 10 | 11 | 12 | 13 | 14 | 15 | 16 | 17 | 18 | 19 | 20 | 21 | 22 | 23
1 | 0 | 0 | 0 | 0 | 0 | 0 | 0 | 0 | 0 | 0 | 0 | 0 | 0 | 0 | 0 | 0 | 0 | 0 | 0 | 0 | 0 | 0 | 0 | 0
2 | 0 | 0 | 0 | 0 | 0 | 0 | 0 | 0.020651 | 0.45095 | 1.0499 | 1.514 | 1.5586 | 1.4799 | 1.1587 | 0.89255 | 0.37872 | 0.066862 | 0.00010852 | 0 | 0 | 0 | 0 | 0 | 0
3 | 0 | 0 | 0 | 0 | 0 | 0 | 0 | 0.020651 | 0.45095 | 1.0499 | 1.514 | 1.5586 | 1.4799 | 1.1587 | 0.89255 | 0.37872 | 0.066862 | 0.00010852 | 0 | 0 | 0 | 0 | 0 | 0
4 | 0 | 0 | 0 | 0 | 0 | 0 | 0 | 0.0082606 | 0.18038 | 0.41995 | 0.60562 | 0.62345 | 0.59197 | 0.46348 | 0.35702 | 0.15149 | 0.026745 | 4.3407e-05 | 0 | 0 | 0 | 0 | 0 | 0
5 | 0 | 0 | 0 | 0 | 0 | 0 | 0 | 0.0082606 | 0.18038 | 0.41995 | 0.60562 | 0.62345 | 0.59197 | 0.46348 | 0.35702 | 0.15149 | 0.026745 | 4.3407e-05 | 0 | 0 | 0 | 0 | 0 | 0

## Qg, Winter, S1
GenID | 0 | 1 | 2 | 3 | 4 | 5 | 6 | 7 | 8 | 9 | 10 | 11 | 12 | 13 | 14 | 15 | 16 | 17 | 18 | 19 | 20 | 21 | 22 | 23
1 | 0 | 0 | 0 | 0 | 0 | 0 | 0 | 0 | 0 | 0 | 0 | 0 | 0 | 0 | 0 | 0 | 0 | 0 | 0 | 0 | 0 | 0 | 0 | 0
2 | 0 | 0 | 0 | 0 | 0 | 0 | 0 | 0 | 0 | 0 | 0 | 0 | 0 | 0 | 0 | 0 | 0 | 0 | 0 | 0 | 0 | 0 | 0 | 0
3 | 0 | 0 | 0 | 0 | 0 | 0 | 0 | 0 | 0 | 0 | 0 | 0 | 0 | 0 | 0 | 0 | 0 | 0 | 0 | 0 | 0 | 0 | 0 | 0
4 | 0 | 0 | 0 | 0 | 0 | 0 | 0 | 0 | 0 | 0 | 0 | 0 | 0 | 0 | 0 | 0 | 0 | 0 | 0 | 0 | 0 | 0 | 0 | 0
5 | 0 | 0 | 0 | 0 | 0 | 0 | 0 | 0 | 0 | 0 | 0 | 0 | 0 | 0 | 0 | 0 | 0 | 0 | 0 | 0 | 0 | 0 | 0 | 0

## Qg, Winter, S2
GenID | 0 | 1 | 2 | 3 | 4 | 5 | 6 | 7 | 8 | 9 | 10 | 11 | 12 | 13 | 14 | 15 | 16 | 17 | 18 | 19 | 20 | 21 | 22 | 23
1 | 0 | 0 | 0 | 0 | 0 | 0 | 0 | 0 | 0 | 0 | 0 | 0 | 0 | 0 | 0 | 0 | 0 | 0 | 0 | 0 | 0 | 0 | 0 | 0
2 | 0 | 0 | 0 | 0 | 0 | 0 | 0 | 0 | 0 | 0 | 0 | 0 | 0 | 0 | 0 | 0 | 0 | 0 | 0 | 0 | 0 | 0 | 0 | 0
3 | 0 | 0 | 0 | 0 | 0 | 0 | 0 | 0 | 0 | 0 | 0 | 0 | 0 | 0 | 0 | 0 | 0 | 0 | 0 | 0 | 0 | 0 | 0 | 0
4 | 0 | 0 | 0 | 0 | 0 | 0 | 0 | 0 | 0 | 0 | 0 | 0 | 0 | 0 | 0 | 0 | 0 | 0 | 0 | 0 | 0 | 0 | 0 | 0
5 | 0 | 0 | 0 | 0 | 0 | 0 | 0 | 0 | 0 | 0 | 0 | 0 | 0 | 0 | 0 | 0 | 0 | 0 | 0 | 0 | 0 | 0 | 0 | 0

## Qg, Winter, S3
GenID | 0 | 1 | 2 | 3 | 4 | 5 | 6 | 7 | 8 | 9 | 10 | 11 | 12 | 13 | 14 | 15 | 16 | 17 | 18 | 19 | 20 | 21 | 22 | 23
1 | 0 | 0 | 0 | 0 | 0 | 0 | 0 | 0 | 0 | 0 | 0 | 0 | 0 | 0 | 0 | 0 | 0 | 0 | 0 | 0 | 0 | 0 | 0 | 0
2 | 0 | 0 | 0 | 0 | 0 | 0 | 0 | 0 | 0 | 0 | 0 | 0 | 0 | 0 | 0 | 0 | 0 | 0 | 0 | 0 | 0 | 0 | 0 | 0
3 | 0 | 0 | 0 | 0 | 0 | 0 | 0 | 0 | 0 | 0 | 0 | 0 | 0 | 0 | 0 | 0 | 0 | 0 | 0 | 0 | 0 | 0 | 0 | 0
4 | 0 | 0 | 0 | 0 | 0 | 0 | 0 | 0 | 0 | 0 | 0 | 0 | 0 | 0 | 0 | 0 | 0 | 0 | 0 | 0 | 0 | 0 | 0 | 0
5 | 0 | 0 | 0 | 0 | 0 | 0 | 0 | 0 | 0 | 0 | 0 | 0 | 0 | 0 | 0 | 0 | 0 | 0 | 0 | 0 | 0 | 0 | 0 | 0

## GenStatus, Winter
GenID | 0 | 1 | 2 | 3 | 4 | 5 | 6 | 7 | 8 | 9 | 10 | 11 | 12 | 13 | 14 | 15 | 16 | 17 | 18 | 19 | 20 | 21 | 22 | 23
1 | 1 | 1 | 1 | 1 | 1 | 1 | 1 | 1 | 1 | 1 | 1 | 1 | 1 | 1 | 1 | 1 | 1 | 1 | 1 | 1 | 1 | 1 | 1 | 1
2 | 1 | 1 | 1 | 1 | 1 | 1 | 1 | 1 | 1 | 1 | 1 | 1 | 1 | 1 | 1 | 1 | 1 | 1 | 1 | 1 | 1 | 1 | 1 | 1
3 | 1 | 1 | 1 | 1 | 1 | 1 | 1 | 1 | 1 | 1 | 1 | 1 | 1 | 1 | 1 | 1 | 1 | 1 | 1 | 1 | 1 | 1 | 1 | 1
4 | 1 | 1 | 1 | 1 | 1 | 1 | 1 | 1 | 1 | 1 | 1 | 1 | 1 | 1 | 1 | 1 | 1 | 1 | 1 | 1 | 1 | 1 | 1 | 1
5 | 1 | 1 | 1 | 1 | 1 | 1 | 1 | 1 | 1 | 1 | 1 | 1 | 1 | 1 | 1 | 1 | 1 | 1 | 1 | 1 | 1 | 1 | 1 | 1

## Pc, Summer, S1
LoadID | 0 | 1 | 2 | 3 | 4 | 5 | 6 | 7 | 8 | 9 | 10 | 11 | 12 | 13 | 14 | 15 | 16 | 17 | 18 | 19 | 20 | 21 | 22 | 23
1 | 0.08464 | 0.081571 | 0.077805 | 0.076052 | 0.073834 | 0.073625 | 0.074532 | 0.08256 | 0.088534 | 0.087963 | 0.085804 | 0.087109 | 0.09107 | 0.091194 | 0.084674 | 0.087078 | 0.086223 | 0.085858 | 0.079812 | 0.078005 | 0.078775 | 0.076795 | 0.077615 | 0.077042
2 | 0.054152 | 0.04963 | 0.046997 | 0.043184 | 0.040325 | 0.040954 | 0.044543 | 0.05119 | 0.055598 | 0.059722 | 0.053941 | 0.056837 | 0.057621 | 0.057879 | 0.05049 | 0.052402 | 0.05363 | 0.055588 | 0.056012 | 0.058132 | 0.061628 | 0.055777 | 0.054013 | 0.052015
3 | 0.084874 | 0.077902 | 0.071428 | 0.073196 | 0.069981 | 0.069776 | 0.097363 | 0.11377 | 0.11896 | 0.11234 | 0.10908 | 0.1175 | 0.12375 | 0.11723 | 0.10764 | 0.10226 | 0.10224 | 0.10174 | 0.097192 | 0.10464 | 0.11071 | 0.10219 | 0.097649 | 0.085091
4 | 0.022967 | 0.018346 | 0.015161 | 0.01474 | 0.012975 | 0.011848 | 0.022533 | 0.032697 | 0.039396 | 0.040667 | 0.039496 | 0.035638 | 0.040753 | 0.039565 | 0.036425 | 0.033807 | 0.029834 | 0.02808 | 0.033815 | 0.038887 | 0.045058 | 0.042319 | 0.035819 | 0.028087
5 | 0.027984 | 0.024552 | 0.022524 | 0.021808 | 0.021515 | 0.02086 | 0.023562 | 0.022567 | 0.024746 | 0.025809 | 0.027121 | 0.028813 | 0.030026 | 0.029742 | 0.028905 | 0.028526 | 0.02753 | 0.028696 | 0.02797 | 0.027906 | 0.031146 | 0.02912 | 0.031528 | 0.02934
6 | 0.13089 | 0.12198 | 0.11263 | 0.11552 | 0.11466 | 0.11248 | 0.12429 | 0.13853 | 0.14419 | 0.14457 | 0.14338 | 0.15172 | 0.15141 | 0.14859 | 0.1407 | 0.13594 | 0.13873 | 0.13938 | 0.12799 | 0.12773 | 0.13498 | 0.12164 | 0.12497 | 0.12773
7 | 0.11079 | 0.097489 | 0.093586 | 0.09422 | 0.088565 | 0.09279 | 0.11883 | 0.11973 | 0.13729 | 0.14569 | 0.14363 | 0.15013 | 0.14769 | 0.15435 | 0.15246 | 0.1424 | 0.14087 | 0.14052 | 0.13597 | 0.13538 | 0.13877 | 0.11579 | 0.12334 | 0.11161
8 | 0.020683 | 0.018431 | 0.017343 | 0.016932 | 0.016339 | 0.016619 | 0.025892 | 0.026474 | 0.028306 | 0.028255 | 0.029026 | 0.030915 | 0.031148 | 0.030124 | 0.026676 | 0.025544 | 0.023329 | 0.024189 | 0.022756 | 0.022939 | 0.022737 | 0.019542 | 0.020088 | 0.019539
9 | 0.03285 | 0.029488 | 0.028158 | 0.026446 | 0.025984 | 0.024842 | 0.025582 | 0.024389 | 0.02119 | 0.02223 | 0.024297 | 0.027206 | 0.028806 | 0.029499 | 0.028844 | 0.029924 | 0.029108 | 0.029581 | 0.028489 | 0.029815 | 0.031814 | 0.029201 | 0.028348 | 0.03077
10 | 0.035847 | 0.032501 | 0.031045 | 0.031053 | 0.030394 | 0.030564 | 0.036402 | 0.03914 | 0.041799 | 0.043687 | 0.042427 | 0.044085 | 0.046288 | 0.045653 | 0.044572 | 0.041404 | 0.039573 | 0.040439 | 0.040423 | 0.042636 | 0.04638 | 0.041875 | 0.040716 | 0.036659
11 | 0.041242 | 0.036577 | 0.03409 | 0.032832 | 0.032311 | 0.033998 | 0.040847 | 0.043162 | 0.04682 | 0.049567 | 0.051833 | 0.053352 | 0.052994 | 0.052193 | 0.049426 | 0.046877 | 0.045894 | 0.05026 | 0.051493 | 0.052671 | 0.058918 | 0.052182 | 0.051389 | 0.045627
12 | 0.055552 | 0.054814 | 0.057566 | 0.052623 | 0.050939 | 0.048681 | 0.050312 | 0.050073 | 0.044491 | 0.034587 | 0.047113 | 0.052065 | 0.0524 | 0.055425 | 0.044576 | 0.05872 | 0.052793 | 0.052763 | 0.052163 | 0.056556 | 0.062546 | 0.061418 | 0.064757 | 0.066378
13 | 0.10995 | 0.10597 | 0.10313 | 0.10196 | 0.09931 | 0.099852 | 0.11569 | 0.11355 | 0.12072 | 0.11562 | 0.11549 | 0.11668 | 0.12135 | 0.12233 | 0.12006 | 0.11911 | 0.11839 | 0.12238 | 0.11501 | 0.11543 | 0.11754 | 0.1095 | 0.10486 | 0.10699
14 | -0.00096655 | -0.0018695 | -0.0022818 | -0.0024499 | -0.0036429 | -0.0049567 | -0.0057065 | -0.011334 | -0.012484 | -0.012739 | -0.014235 | -0.014298 | -0.013597 | -0.011321 | -0.0095177 | -0.0095595 | -0.010722 | -0.0089069 | -0.010675 | -0.012065 | -0.011684 | -0.010642 | -0.0057617 | -0.0034622
15 | 0.031871 | 0.030214 | 0.028643 | 0.027917 | 0.026714 | 0.026326 | 0.027026 | 0.027899 | 0.029845 | 0.029807 | 0.028887 | 0.029394 | 0.030926 | 0.031448 | 0.029344 | 0.030127 | 0.029359 | 0.029878 | 0.027342 | 0.026521 | 0.027047 | 0.026086 | 0.028096 | 0.028362
16 | 0.029134 | 0.026516 | 0.025021 | 0.023035 | 0.021345 | 0.021481 | 0.023499 | 0.025808 | 0.027986 | 0.030134 | 0.027131 | 0.02862 | 0.029131 | 0.02953 | 0.025875 | 0.02682 | 0.027162 | 0.028502 | 0.028421 | 0.029358 | 0.031257 | 0.028163 | 0.028258 | 0.027516
17 | 0.046552 | 0.042353 | 0.03876 | 0.039485 | 0.037356 | 0.036896 | 0.051136 | 0.057311 | 0.059854 | 0.056715 | 0.054864 | 0.059151 | 0.062515 | 0.059795 | 0.055079 | 0.052368 | 0.051815 | 0.052285 | 0.049427 | 0.052904 | 0.056241 | 0.051644 | 0.051327 | 0.045562
18 | 0.031994 | 0.025595 | 0.02123 | 0.020616 | 0.018089 | 0.016466 | 0.030862 | 0.043738 | 0.052653 | 0.054405 | 0.052769 | 0.047651 | 0.05455 | 0.053147 | 0.048987 | 0.045489 | 0.04001 | 0.037912 | 0.045364 | 0.052044 | 0.060373 | 0.056608 | 0.048592 | 0.038455
19 | 0.051854 | 0.045702 | 0.042001 | 0.040728 | 0.040664 | 0.039713 | 0.04467 | 0.044709 | 0.049118 | 0.051072 | 0.05392 | 0.057224 | 0.05941 | 0.058304 | 0.05655 | 0.055814 | 0.054366 | 0.055977 | 0.05511 | 0.055228 | 0.061404 | 0.057693 | 0.060553 | 0.055664
20 | 0.053729 | 0.049927 | 0.046068 | 0.047172 | 0.046654 | 0.045663 | 0.050536 | 0.055555 | 0.057803 | 0.05801 | 0.057459 | 0.06082 | 0.060777 | 0.059831 | 0.056701 | 0.054791 | 0.055725 | 0.056224 | 0.051472 | 0.051287 | 0.054289 | 0.048839 | 0.050821 | 0.052097
21 | 0.045687 | 0.040129 | 0.03845 | 0.03865 | 0.036215 | 0.037785 | 0.04835 | 0.048036 | 0.05504 | 0.058457 | 0.057558 | 0.060185 | 0.059288 | 0.062134 | 0.061403 | 0.057374 | 0.056581 | 0.056679 | 0.054667 | 0.054346 | 0.055803 | 0.046499 | 0.050169 | 0.045649
22 | 0.043479 | 0.039273 | 0.037267 | 0.036555 | 0.036117 | 0.037533 | 0.059819 | 0.065332 | 0.070014 | 0.069543 | 0.071921 | 0.076483 | 0.076588 | 0.072948 | 0.064169 | 0.061383 | 0.056933 | 0.05764 | 0.055228 | 0.056178 | 0.055068 | 0.047759 | 0.045215 | 0.042813
23 | 0.30381 | 0.27447 | 0.2633 | 0.24714 | 0.24564 | 0.23638 | 0.24109 | 0.24134 | 0.20965 | 0.21902 | 0.24103 | 0.26965 | 0.28421 | 0.2879 | 0.28088 | 0.29181 | 0.28691 | 0.28732 | 0.2799 | 0.29464 | 0.31282 | 0.28872 | 0.26846 | 0.2896
24 | 0.25544 | 0.23028 | 0.21915 | 0.21857 | 0.21209 | 0.21179 | 0.2525 | 0.26264 | 0.28016 | 0.29343 | 0.28413 | 0.29551 | 0.31115 | 0.30907 | 0.30219 | 0.28098 | 0.2666 | 0.27526 | 0.27281 | 0.28657 | 0.31275 | 0.28136 | 0.28145 | 0.25646
25 | 0.032989 | 0.029134 | 0.02709 | 0.026067 | 0.025416 | 0.026502 | 0.031863 | 0.032585 | 0.035303 | 0.037448 | 0.039036 | 0.040215 | 0.040066 | 0.039735 | 0.037699 | 0.035777 | 0.034768 | 0.038403 | 0.039035 | 0.039795 | 0.044632 | 0.03941 | 0.039793 | 0.035728
26 | 0.043722 | 0.042811 | 0.044697 | 0.040911 | 0.039387 | 0.037515 | 0.038961 | 0.037768 | 0.033556 | 0.026213 | 0.035495 | 0.03925 | 0.03962 | 0.042159 | 0.034062 | 0.044659 | 0.039942 | 0.04028 | 0.039538 | 0.042709 | 0.047353 | 0.046338 | 0.049819 | 0.051292
27 | 0.031602 | 0.029893 | 0.02883 | 0.028377 | 0.027193 | 0.026971 | 0.031378 | 0.028813 | 0.030556 | 0.029451 | 0.029194 | 0.029573 | 0.030979 | 0.031764 | 0.031275 | 0.031015 | 0.030293 | 0.03201 | 0.029584 | 0.029443 | 0.030273 | 0.027923 | 0.028716 | 0.029764
28 | -0.047915 | -0.047104 | -0.046433 | -0.046021 | -0.049155 | -0.054773 | -0.064497 | -0.083603 | -0.091136 | -0.094636 | -0.10286 | -0.10411 | -0.10159 | -0.091053 | -0.079222 | -0.079306 | -0.082005 | -0.076505 | -0.083032 | -0.090299 | -0.090658 | -0.079975 | -0.065355 | -0.054401
29 | 0.73667 | 0.725 | 0.69682 | 0.68352 | 0.67526 | 0.68272 | 0.67985 | 0.81423 | 0.87534 | 0.86505 | 0.84945 | 0.86036 | 0.89361 | 0.88045 | 0.81314 | 0.83774 | 0.84369 | 0.82083 | 0.77596 | 0.76447 | 0.7641 | 0.75333 | 0.70942 | 0.68997
30 | 0.093738 | 0.086002 | 0.081483 | 0.07485 | 0.069977 | 0.071167 | 0.077337 | 0.089476 | 0.097202 | 0.10438 | 0.094316 | 0.099364 | 0.10068 | 0.10099 | 0.088043 | 0.091394 | 0.093679 | 0.096925 | 0.097813 | 0.10158 | 0.10763 | 0.097473 | 0.093897 | 0.090272
31 | 0.11432 | 0.10418 | 0.095377 | 0.097269 | 0.092207 | 0.091235 | 0.12661 | 0.14306 | 0.14945 | 0.14151 | 0.137 | 0.14768 | 0.15597 | 0.1489 | 0.13707 | 0.1303 | 0.12919 | 0.13 | 0.12315 | 0.13197 | 0.14016 | 0.12884 | 0.12707 | 0.1124
32 | 0.027879 | 0.022193 | 0.018184 | 0.017729 | 0.015724 | 0.014458 | 0.028407 | 0.043312 | 0.052278 | 0.053858 | 0.052447 | 0.047249 | 0.053909 | 0.051966 | 0.047727 | 0.04425 | 0.039315 | 0.036497 | 0.044533 | 0.05146 | 0.059486 | 0.05606 | 0.04609 | 0.035439

## Pc, Summer, S2
LoadID | 0 | 1 | 2 | 3 | 4 | 5 | 6 | 7 | 8 | 9 | 10 | 11 | 12 | 13 | 14 | 15 | 16 | 17 | 18 | 19 | 20 | 21 | 22 | 23
1 | 0.08464 | 0.081571 | 0.077805 | 0.076052 | 0.073834 | 0.073625 | 0.074532 | 0.08256 | 0.088534 | 0.087963 | 0.085804 | 0.087109 | 0.09107 | 0.091194 | 0.084674 | 0.087078 | 0.086223 | 0.085858 | 0.079812 | 0.078005 | 0.078775 | 0.076795 | 0.077615 | 0.077042
2 | 0.054152 | 0.04963 | 0.046997 | 0.043184 | 0.040325 | 0.040954 | 0.044543 | 0.05119 | 0.055598 | 0.059722 | 0.053941 | 0.056837 | 0.057621 | 0.057879 | 0.05049 | 0.052402 | 0.05363 | 0.055588 | 0.056012 | 0.058132 | 0.061628 | 0.055777 | 0.054013 | 0.052015
3 | 0.084874 | 0.077902 | 0.071428 | 0.073196 | 0.069981 | 0.069776 | 0.097363 | 0.11377 | 0.11896 | 0.11234 | 0.10908 | 0.1175 | 0.12375 | 0.11723 | 0.10764 | 0.10226 | 0.10224 | 0.10174 | 0.097192 | 0.10464 | 0.11071 | 0.10219 | 0.097649 | 0.085091
4 | 0.022967 | 0.018346 | 0.015161 | 0.01474 | 0.012975 | 0.011848 | 0.022533 | 0.032697 | 0.039396 | 0.040667 | 0.039496 | 0.035638 | 0.040753 | 0.039565 | 0.036425 | 0.033807 | 0.029834 | 0.02808 | 0.033815 | 0.038887 | 0.045058 | 0.042319 | 0.035819 | 0.028087
5 | 0.027984 | 0.024552 | 0.022524 | 0.021808 | 0.021515 | 0.02086 | 0.023562 | 0.022567 | 0.024746 | 0.025809 | 0.027121 | 0.028813 | 0.030026 | 0.029742 | 0.028905 | 0.028526 | 0.02753 | 0.028696 | 0.02797 | 0.027906 | 0.031146 | 0.02912 | 0.031528 | 0.02934
6 | 0.13089 | 0.12198 | 0.11263 | 0.11552 | 0.11466 | 0.11248 | 0.12429 | 0.13853 | 0.14419 | 0.14457 | 0.14338 | 0.15172 | 0.15141 | 0.14859 | 0.1407 | 0.13594 | 0.13873 | 0.13938 | 0.12799 | 0.12773 | 0.13498 | 0.12164 | 0.12497 | 0.12773
7 | 0.11079 | 0.097489 | 0.093586 | 0.09422 | 0.088565 | 0.09279 | 0.11883 | 0.11973 | 0.13729 | 0.14569 | 0.14363 | 0.15013 | 0.14769 | 0.15435 | 0.15246 | 0.1424 | 0.14087 | 0.14052 | 0.13597 | 0.13538 | 0.13877 | 0.11579 | 0.12334 | 0.11161
8 | 0.020683 | 0.018431 | 0.017343 | 0.016932 | 0.016339 | 0.016619 | 0.025892 | 0.026474 | 0.028306 | 0.028255 | 0.029026 | 0.030915 | 0.031148 | 0.030124 | 0.026676 | 0.025544 | 0.023329 | 0.024189 | 0.022756 | 0.022939 | 0.022737 | 0.019542 | 0.020088 | 0.019539
9 | 0.03285 | 0.029488 | 0.028158 | 0.026446 | 0.025984 | 0.024842 | 0.025582 | 0.024389 | 0.02119 | 0.02223 | 0.024297 | 0.027206 | 0.028806 | 0.029499 | 0.028844 | 0.029924 | 0.029108 | 0.029581 | 0.028489 | 0.029815 | 0.031814 | 0.029201 | 0.028348 | 0.03077
10 | 0.035847 | 0.032501 | 0.031045 | 0.031053 | 0.030394 | 0.030564 | 0.036402 | 0.03914 | 0.041799 | 0.043687 | 0.042427 | 0.044085 | 0.046288 | 0.045653 | 0.044572 | 0.041404 | 0.039573 | 0.040439 | 0.040423 | 0.042636 | 0.04638 | 0.041875 | 0.040716 | 0.036659
11 | 0.041242 | 0.036577 | 0.03409 | 0.032832 | 0.032311 | 0.033998 | 0.040847 | 0.043162 | 0.04682 | 0.049567 | 0.051833 | 0.053352 | 0.052994 | 0.052193 | 0.049426 | 0.046877 | 0.045894 | 0.05026 | 0.051493 | 0.052671 | 0.058918 | 0.052182 | 0.051389 | 0.045627
12 | 0.055552 | 0.054814 | 0.057566 | 0.052623 | 0.050939 | 0.048681 | 0.050312 | 0.050073 | 0.044491 | 0.034587 | 0.047113 | 0.052065 | 0.0524 | 0.055425 | 0.044576 | 0.05872 | 0.052793 | 0.052763 | 0.052163 | 0.056556 | 0.062546 | 0.061418 | 0.064757 | 0.066378
13 | 0.10995 | 0.10597 | 0.10313 | 0.10196 | 0.09931 | 0.099852 | 0.11569 | 0.11355 | 0.12072 | 0.11562 | 0.11549 | 0.11668 | 0.12135 | 0.12233 | 0.12006 | 0.11911 | 0.11839 | 0.12238 | 0.11501 | 0.11543 | 0.11754 | 0.1095 | 0.10486 | 0.10699
14 | -0.00096655 | -0.0018695 | -0.0022818 | -0.0024499 | -0.0036429 | -0.0049567 | -0.0057065 | -0.011334 | -0.012484 | -0.012739 | -0.014235 | -0.014298 | -0.013597 | -0.011321 | -0.0095177 | -0.0095595 | -0.010722 | -0.0089069 | -0.010675 | -0.012065 | -0.011684 | -0.010642 | -0.0057617 | -0.0034622
15 | 0.031871 | 0.030214 | 0.028643 | 0.027917 | 0.026714 | 0.026326 | 0.027026 | 0.027899 | 0.029845 | 0.029807 | 0.028887 | 0.029394 | 0.030926 | 0.031448 | 0.029344 | 0.030127 | 0.029359 | 0.029878 | 0.027342 | 0.026521 | 0.027047 | 0.026086 | 0.028096 | 0.028362
16 | 0.029134 | 0.026516 | 0.025021 | 0.023035 | 0.021345 | 0.021481 | 0.023499 | 0.025808 | 0.027986 | 0.030134 | 0.027131 | 0.02862 | 0.029131 | 0.02953 | 0.025875 | 0.02682 | 0.027162 | 0.028502 | 0.028421 | 0.029358 | 0.031257 | 0.028163 | 0.028258 | 0.027516
17 | 0.046552 | 0.042353 | 0.03876 | 0.039485 | 0.037356 | 0.036896 | 0.051136 | 0.057311 | 0.059854 | 0.056715 | 0.054864 | 0.059151 | 0.062515 | 0.059795 | 0.055079 | 0.052368 | 0.051815 | 0.052285 | 0.049427 | 0.052904 | 0.056241 | 0.051644 | 0.051327 | 0.045562
18 | 0.031994 | 0.025595 | 0.02123 | 0.020616 | 0.018089 | 0.016466 | 0.030862 | 0.043738 | 0.052653 | 0.054405 | 0.052769 | 0.047651 | 0.05455 | 0.053147 | 0.048987 | 0.045489 | 0.04001 | 0.037912 | 0.045364 | 0.052044 | 0.060373 | 0.056608 | 0.048592 | 0.038455
19 | 0.051854 | 0.045702 | 0.042001 | 0.040728 | 0.040664 | 0.039713 | 0.04467 | 0.044709 | 0.049118 | 0.051072 | 0.05392 | 0.057224 | 0.05941 | 0.058304 | 0.05655 | 0.055814 | 0.054366 | 0.055977 | 0.05511 | 0.055228 | 0.061404 | 0.057693 | 0.060553 | 0.055664
20 | 0.053729 | 0.049927 | 0.046068 | 0.047172 | 0.046654 | 0.045663 | 0.050536 | 0.055555 | 0.057803 | 0.05801 | 0.057459 | 0.06082 | 0.060777 | 0.059831 | 0.056701 | 0.054791 | 0.055725 | 0.056224 | 0.051472 | 0.051287 | 0.054289 | 0.048839 | 0.050821 | 0.052097
21 | 0.045687 | 0.040129 | 0.03845 | 0.03865 | 0.036215 | 0.037785 | 0.04835 | 0.048036 | 0.05504 | 0.058457 | 0.057558 | 0.060185 | 0.059288 | 0.062134 | 0.061403 | 0.057374 | 0.056581 | 0.056679 | 0.054667 | 0.054346 | 0.055803 | 0.046499 | 0.050169 | 0.045649
22 | 0.043479 | 0.039273 | 0.037267 | 0.036555 | 0.036117 | 0.037533 | 0.059819 | 0.065332 | 0.070014 | 0.069543 | 0.071921 | 0.076483 | 0.076588 | 0.072948 | 0.064169 | 0.061383 | 0.056933 | 0.05764 | 0.055228 | 0.056178 | 0.055068 | 0.047759 | 0.045215 | 0.042813
23 | 0.30381 | 0.27447 | 0.2633 | 0.24714 | 0.24564 | 0.23638 | 0.24109 | 0.24134 | 0.20965 | 0.21902 | 0.24103 | 0.26965 | 0.28421 | 0.2879 | 0.28088 | 0.29181 | 0.28691 | 0.28732 | 0.2799 | 0.29464 | 0.31282 | 0.28872 | 0.26846 | 0.2896
24 | 0.25544 | 0.23028 | 0.21915 | 0.21857 | 0.21209 | 0.21179 | 0.2525 | 0.26264 | 0.28016 | 0.29343 | 0.28413 | 0.29551 | 0.31115 | 0.30907 | 0.30219 | 0.28098 | 0.2666 | 0.27526 | 0.27281 | 0.28657 | 0.31275 | 0.28136 | 0.28145 | 0.25646
25 | 0.032989 | 0.029134 | 0.02709 | 0.026067 | 0.025416 | 0.026502 | 0.031863 | 0.032585 | 0.035303 | 0.037448 | 0.039036 | 0.040215 | 0.040066 | 0.039735 | 0.037699 | 0.035777 | 0.034768 | 0.038403 | 0.039035 | 0.039795 | 0.044632 | 0.03941 | 0.039793 | 0.035728
26 | 0.043722 | 0.042811 | 0.044697 | 0.040911 | 0.039387 | 0.037515 | 0.038961 | 0.037768 | 0.033556 | 0.026213 | 0.035495 | 0.03925 | 0.03962 | 0.042159 | 0.034062 | 0.044659 | 0.039942 | 0.04028 | 0.039538 | 0.042709 | 0.047353 | 0.046338 | 0.049819 | 0.051292
27 | 0.031602 | 0.029893 | 0.02883 | 0.028377 | 0.027193 | 0.026971 | 0.031378 | 0.028813 | 0.030556 | 0.029451 | 0.029194 | 0.029573 | 0.030979 | 0.031764 | 0.031275 | 0.031015 | 0.030293 | 0.03201 | 0.029584 | 0.029443 | 0.030273 | 0.027923 | 0.028716 | 0.029764
28 | -0.047915 | -0.047104 | -0.046433 | -0.046021 | -0.049155 | -0.054773 | -0.064497 | -0.083603 | -0.091136 | -0.094636 | -0.10286 | -0.10411 | -0.10159 | -0.091053 | -0.079222 | -0.079306 | -0.082005 | -0.076505 | -0.083032 | -0.090299 | -0.090658 | -0.079975 | -0.065355 | -0.054401
29 | 0.73667 | 0.725 | 0.69682 | 0.68352 | 0.67526 | 0.68272 | 0.67985 | 0.81423 | 0.87534 | 0.86505 | 0.84945 | 0.86036 | 0.89361 | 0.88045 | 0.81314 | 0.83774 | 0.84369 | 0.82083 | 0.77596 | 0.76447 | 0.7641 | 0.75333 | 0.70942 | 0.68997
30 | 0.093738 | 0.086002 | 0.081483 | 0.07485 | 0.069977 | 0.071167 | 0.077337 | 0.089476 | 0.097202 | 0.10438 | 0.094316 | 0.099364 | 0.10068 | 0.10099 | 0.088043 | 0.091394 | 0.093679 | 0.096925 | 0.097813 | 0.10158 | 0.10763 | 0.097473 | 0.093897 | 0.090272
31 | 0.11432 | 0.10418 | 0.095377 | 0.097269 | 0.092207 | 0.091235 | 0.12661 | 0.14306 | 0.14945 | 0.14151 | 0.137 | 0.14768 | 0.15597 | 0.1489 | 0.13707 | 0.1303 | 0.12919 | 0.13 | 0.12315 | 0.13197 | 0.14016 | 0.12884 | 0.12707 | 0.1124
32 | 0.027879 | 0.022193 | 0.018184 | 0.017729 | 0.015724 | 0.014458 | 0.028407 | 0.043312 | 0.052278 | 0.053858 | 0.052447 | 0.047249 | 0.053909 | 0.051966 | 0.047727 | 0.04425 | 0.039315 | 0.036497 | 0.044533 | 0.05146 | 0.059486 | 0.05606 | 0.04609 | 0.035439

## Pc, Summer, S3
LoadID | 0 | 1 | 2 | 3 | 4 | 5 | 6 | 7 | 8 | 9 | 10 | 11 | 12 | 13 | 14 | 15 | 16 | 17 | 18 | 19 | 20 | 21 | 22 | 23
1 | 0.08464 | 0.081571 | 0.077805 | 0.076052 | 0.073834 | 0.073625 | 0.074532 | 0.08256 | 0.088534 | 0.087963 | 0.085804 | 0.087109 | 0.09107 | 0.091194 | 0.084674 | 0.087078 | 0.086223 | 0.085858 | 0.079812 | 0.078005 | 0.078775 | 0.076795 | 0.077615 | 0.077042
2 | 0.054152 | 0.04963 | 0.046997 | 0.043184 | 0.040325 | 0.040954 | 0.044543 | 0.05119 | 0.055598 | 0.059722 | 0.053941 | 0.056837 | 0.057621 | 0.057879 | 0.05049 | 0.052402 | 0.05363 | 0.055588 | 0.056012 | 0.058132 | 0.061628 | 0.055777 | 0.054013 | 0.052015
3 | 0.084874 | 0.077902 | 0.071428 | 0.073196 | 0.069981 | 0.069776 | 0.097363 | 0.11377 | 0.11896 | 0.11234 | 0.10908 | 0.1175 | 0.12375 | 0.11723 | 0.10764 | 0.10226 | 0.10224 | 0.10174 | 0.097192 | 0.10464 | 0.11071 | 0.10219 | 0.097649 | 0.085091
4 | 0.022967 | 0.018346 | 0.015161 | 0.01474 | 0.012975 | 0.011848 | 0.022533 | 0.032697 | 0.039396 | 0.040667 | 0.039496 | 0.035638 | 0.040753 | 0.039565 | 0.036425 | 0.033807 | 0.029834 | 0.02808 | 0.033815 | 0.038887 | 0.045058 | 0.042319 | 0.035819 | 0.028087
5 | 0.027984 | 0.024552 | 0.022524 | 0.021808 | 0.021515 | 0.02086 | 0.023562 | 0.022567 | 0.024746 | 0.025809 | 0.027121 | 0.028813 | 0.030026 | 0.029742 | 0.028905 | 0.028526 | 0.02753 | 0.028696 | 0.02797 | 0.027906 | 0.031146 | 0.02912 | 0.031528 | 0.02934
6 | 0.13089 | 0.12198 | 0.11263 | 0.11552 | 0.11466 | 0.11248 | 0.12429 | 0.13853 | 0.14419 | 0.14457 | 0.14338 | 0.15172 | 0.15141 | 0.14859 | 0.1407 | 0.13594 | 0.13873 | 0.13938 | 0.12799 | 0.12773 | 0.13498 | 0.12164 | 0.12497 | 0.12773
7 | 0.11079 | 0.097489 | 0.093586 | 0.09422 | 0.088565 | 0.09279 | 0.11883 | 0.11973 | 0.13729 | 0.14569 | 0.14363 | 0.15013 | 0.14769 | 0.15435 | 0.15246 | 0.1424 | 0.14087 | 0.14052 | 0.13597 | 0.13538 | 0.13877 | 0.11579 | 0.12334 | 0.11161
8 | 0.020683 | 0.018431 | 0.017343 | 0.016932 | 0.016339 | 0.016619 | 0.025892 | 0.026474 | 0.028306 | 0.028255 | 0.029026 | 0.030915 | 0.031148 | 0.030124 | 0.026676 | 0.025544 | 0.023329 | 0.024189 | 0.022756 | 0.022939 | 0.022737 | 0.019542 | 0.020088 | 0.019539
9 | 0.03285 | 0.029488 | 0.028158 | 0.026446 | 0.025984 | 0.024842 | 0.025582 | 0.024389 | 0.02119 | 0.02223 | 0.024297 | 0.027206 | 0.028806 | 0.029499 | 0.028844 | 0.029924 | 0.029108 | 0.029581 | 0.028489 | 0.029815 | 0.031814 | 0.029201 | 0.028348 | 0.03077
10 | 0.035847 | 0.032501 | 0.031045 | 0.031053 | 0.030394 | 0.030564 | 0.036402 | 0.03914 | 0.041799 | 0.043687 | 0.042427 | 0.044085 | 0.046288 | 0.045653 | 0.044572 | 0.041404 | 0.039573 | 0.040439 | 0.040423 | 0.042636 | 0.04638 | 0.041875 | 0.040716 | 0.036659
11 | 0.041242 | 0.036577 | 0.03409 | 0.032832 | 0.032311 | 0.033998 | 0.040847 | 0.043162 | 0.04682 | 0.049567 | 0.051833 | 0.053352 | 0.052994 | 0.052193 | 0.049426 | 0.046877 | 0.045894 | 0.05026 | 0.051493 | 0.052671 | 0.058918 | 0.052182 | 0.051389 | 0.045627
12 | 0.055552 | 0.054814 | 0.057566 | 0.052623 | 0.050939 | 0.048681 | 0.050312 | 0.050073 | 0.044491 | 0.034587 | 0.047113 | 0.052065 | 0.0524 | 0.055425 | 0.044576 | 0.05872 | 0.052793 | 0.052763 | 0.052163 | 0.056556 | 0.062546 | 0.061418 | 0.064757 | 0.066378
13 | 0.10995 | 0.10597 | 0.10313 | 0.10196 | 0.09931 | 0.099852 | 0.11569 | 0.11355 | 0.12072 | 0.11562 | 0.11549 | 0.11668 | 0.12135 | 0.12233 | 0.12006 | 0.11911 | 0.11839 | 0.12238 | 0.11501 | 0.11543 | 0.11754 | 0.1095 | 0.10486 | 0.10699
14 | -0.00096655 | -0.0018695 | -0.0022818 | -0.0024499 | -0.0036429 | -0.0049567 | -0.0057065 | -0.011334 | -0.012484 | -0.012739 | -0.014235 | -0.014298 | -0.013597 | -0.011321 | -0.0095177 | -0.0095595 | -0.010722 | -0.0089069 | -0.010675 | -0.012065 | -0.011684 | -0.010642 | -0.0057617 | -0.0034622
15 | 0.031871 | 0.030214 | 0.028643 | 0.027917 | 0.026714 | 0.026326 | 0.027026 | 0.027899 | 0.029845 | 0.029807 | 0.028887 | 0.029394 | 0.030926 | 0.031448 | 0.029344 | 0.030127 | 0.029359 | 0.029878 | 0.027342 | 0.026521 | 0.027047 | 0.026086 | 0.028096 | 0.028362
16 | 0.029134 | 0.026516 | 0.025021 | 0.023035 | 0.021345 | 0.021481 | 0.023499 | 0.025808 | 0.027986 | 0.030134 | 0.027131 | 0.02862 | 0.029131 | 0.02953 | 0.025875 | 0.02682 | 0.027162 | 0.028502 | 0.028421 | 0.029358 | 0.031257 | 0.028163 | 0.028258 | 0.027516
17 | 0.046552 | 0.042353 | 0.03876 | 0.039485 | 0.037356 | 0.036896 | 0.051136 | 0.057311 | 0.059854 | 0.056715 | 0.054864 | 0.059151 | 0.062515 | 0.059795 | 0.055079 | 0.052368 | 0.051815 | 0.052285 | 0.049427 | 0.052904 | 0.056241 | 0.051644 | 0.051327 | 0.045562
18 | 0.031994 | 0.025595 | 0.02123 | 0.020616 | 0.018089 | 0.016466 | 0.030862 | 0.043738 | 0.052653 | 0.054405 | 0.052769 | 0.047651 | 0.05455 | 0.053147 | 0.048987 | 0.045489 | 0.04001 | 0.037912 | 0.045364 | 0.052044 | 0.060373 | 0.056608 | 0.048592 | 0.038455
19 | 0.051854 | 0.045702 | 0.042001 | 0.040728 | 0.040664 | 0.039713 | 0.04467 | 0.044709 | 0.049118 | 0.051072 | 0.05392 | 0.057224 | 0.05941 | 0.058304 | 0.05655 | 0.055814 | 0.054366 | 0.055977 | 0.05511 | 0.055228 | 0.061404 | 0.057693 | 0.060553 | 0.055664
20 | 0.053729 | 0.049927 | 0.046068 | 0.047172 | 0.046654 | 0.045663 | 0.050536 | 0.055555 | 0.057803 | 0.05801 | 0.057459 | 0.06082 | 0.060777 | 0.059831 | 0.056701 | 0.054791 | 0.055725 | 0.056224 | 0.051472 | 0.051287 | 0.054289 | 0.048839 | 0.050821 | 0.052097
21 | 0.045687 | 0.040129 | 0.03845 | 0.03865 | 0.036215 | 0.037785 | 0.04835 | 0.048036 | 0.05504 | 0.058457 | 0.057558 | 0.060185 | 0.059288 | 0.062134 | 0.061403 | 0.057374 | 0.056581 | 0.056679 | 0.054667 | 0.054346 | 0.055803 | 0.046499 | 0.050169 | 0.045649
22 | 0.043479 | 0.039273 | 0.037267 | 0.036555 | 0.036117 | 0.037533 | 0.059819 | 0.065332 | 0.070014 | 0.069543 | 0.071921 | 0.076483 | 0.076588 | 0.072948 | 0.064169 | 0.061383 | 0.056933 | 0.05764 | 0.055228 | 0.056178 | 0.055068 | 0.047759 | 0.045215 | 0.042813
23 | 0.30381 | 0.27447 | 0.2633 | 0.24714 | 0.24564 | 0.23638 | 0.24109 | 0.24134 | 0.20965 | 0.21902 | 0.24103 | 0.26965 | 0.28421 | 0.2879 | 0.28088 | 0.29181 | 0.28691 | 0.28732 | 0.2799 | 0.29464 | 0.31282 | 0.28872 | 0.26846 | 0.2896
24 | 0.25544 | 0.23028 | 0.21915 | 0.21857 | 0.21209 | 0.21179 | 0.2525 | 0.26264 | 0.28016 | 0.29343 | 0.28413 | 0.29551 | 0.31115 | 0.30907 | 0.30219 | 0.28098 | 0.2666 | 0.27526 | 0.27281 | 0.28657 | 0.31275 | 0.28136 | 0.28145 | 0.25646
25 | 0.032989 | 0.029134 | 0.02709 | 0.026067 | 0.025416 | 0.026502 | 0.031863 | 0.032585 | 0.035303 | 0.037448 | 0.039036 | 0.040215 | 0.040066 | 0.039735 | 0.037699 | 0.035777 | 0.034768 | 0.038403 | 0.039035 | 0.039795 | 0.044632 | 0.03941 | 0.039793 | 0.035728
26 | 0.043722 | 0.042811 | 0.044697 | 0.040911 | 0.039387 | 0.037515 | 0.038961 | 0.037768 | 0.033556 | 0.026213 | 0.035495 | 0.03925 | 0.03962 | 0.042159 | 0.034062 | 0.044659 | 0.039942 | 0.04028 | 0.039538 | 0.042709 | 0.047353 | 0.046338 | 0.049819 | 0.051292
27 | 0.031602 | 0.029893 | 0.02883 | 0.028377 | 0.027193 | 0.026971 | 0.031378 | 0.028813 | 0.030556 | 0.029451 | 0.029194 | 0.029573 | 0.030979 | 0.031764 | 0.031275 | 0.031015 | 0.030293 | 0.03201 | 0.029584 | 0.029443 | 0.030273 | 0.027923 | 0.028716 | 0.029764
28 | -0.047915 | -0.047104 | -0.046433 | -0.046021 | -0.049155 | -0.054773 | -0.064497 | -0.083603 | -0.091136 | -0.094636 | -0.10286 | -0.10411 | -0.10159 | -0.091053 | -0.079222 | -0.079306 | -0.082005 | -0.076505 | -0.083032 | -0.090299 | -0.090658 | -0.079975 | -0.065355 | -0.054401
29 | 0.73667 | 0.725 | 0.69682 | 0.68352 | 0.67526 | 0.68272 | 0.67985 | 0.81423 | 0.87534 | 0.86505 | 0.84945 | 0.86036 | 0.89361 | 0.88045 | 0.81314 | 0.83774 | 0.84369 | 0.82083 | 0.77596 | 0.76447 | 0.7641 | 0.75333 | 0.70942 | 0.68997
30 | 0.093738 | 0.086002 | 0.081483 | 0.07485 | 0.069977 | 0.071167 | 0.077337 | 0.089476 | 0.097202 | 0.10438 | 0.094316 | 0.099364 | 0.10068 | 0.10099 | 0.088043 | 0.091394 | 0.093679 | 0.096925 | 0.097813 | 0.10158 | 0.10763 | 0.097473 | 0.093897 | 0.090272
31 | 0.11432 | 0.10418 | 0.095377 | 0.097269 | 0.092207 | 0.091235 | 0.12661 | 0.14306 | 0.14945 | 0.14151 | 0.137 | 0.14768 | 0.15597 | 0.1489 | 0.13707 | 0.1303 | 0.12919 | 0.13 | 0.12315 | 0.13197 | 0.14016 | 0.12884 | 0.12707 | 0.1124
32 | 0.027879 | 0.022193 | 0.018184 | 0.017729 | 0.015724 | 0.014458 | 0.028407 | 0.043312 | 0.052278 | 0.053858 | 0.052447 | 0.047249 | 0.053909 | 0.051966 | 0.047727 | 0.04425 | 0.039315 | 0.036497 | 0.044533 | 0.05146 | 0.059486 | 0.05606 | 0.04609 | 0.035439

## Qc, Summer, S1
LoadID | 0 | 1 | 2 | 3 | 4 | 5 | 6 | 7 | 8 | 9 | 10 | 11 | 12 | 13 | 14 | 15 | 16 | 17 | 18 | 19 | 20 | 21 | 22 | 23
1 | 0.045041 | 0.049749 | 0.046883 | 0.046883 | 0.045859 | 0.048521 | 0.049954 | 0.093562 | 0.10892 | 0.10482 | 0.10236 | 0.10216 | 0.10871 | 0.10544 | 0.073907 | 0.096632 | 0.097861 | 0.091719 | 0.072679 | 0.065923 | 0.069199 | 0.069403 | 0.047907 | 0.047497
2 | 0.0020337 | -0.012202 | -0.013219 | -0.01932 | -0.023387 | -0.018303 | -0.023387 | 0.058976 | 0.075245 | 0.096598 | 0.054909 | 0.049824 | 0.034572 | 0.046774 | 0.020337 | 0.017286 | 0.020337 | 0.036606 | 0.070161 | 0.071178 | 0.056942 | 0.043723 | 0.020337 | 0.0040673
3 | -0.020456 | -0.048449 | -0.084516 | -0.078056 | -0.079671 | -0.075903 | -0.0043066 | 0.090976 | 0.11951 | 0.12058 | 0.10067 | 0.12597 | 0.11412 | 0.099589 | 0.071596 | 0.04468 | 0.055447 | 0.049525 | 0.0091514 | 0.039836 | 0.055985 | 0.036606 | -0.033914 | -0.069443
4 | -0.064525 | -0.065146 | -0.067007 | -0.067007 | -0.068558 | -0.070419 | -0.063905 | -0.04312 | -0.032263 | -0.034124 | -0.04312 | -0.046843 | -0.04343 | -0.047153 | -0.044361 | -0.052427 | -0.058941 | -0.052427 | -0.036916 | -0.033193 | -0.033193 | -0.043741 | -0.054288 | -0.05646
5 | -0.040177 | -0.052676 | -0.062051 | -0.061605 | -0.061605 | -0.067408 | -0.060712 | -0.024106 | 0.0080354 | 0.026785 | 0.044195 | 0.046873 | 0.04107 | 0.033927 | 0.022321 | 0.014285 | 0.012053 | 0.01116 | 0.01116 | 0.0026785 | 0.02366 | 0.01116 | 0.0062498 | -0.009821
6 | 0.097615 | 0.10829 | 0.082363 | 0.096853 | 0.09914 | 0.10181 | 0.098378 | 0.18227 | 0.20896 | 0.20858 | 0.18227 | 0.21773 | 0.22688 | 0.20896 | 0.18188 | 0.16015 | 0.19523 | 0.18913 | 0.14833 | 0.13765 | 0.16206 | 0.12774 | 0.097234 | 0.10867
7 | -0.18833 | -0.19364 | -0.20558 | -0.21088 | -0.19762 | -0.21353 | -0.18303 | -0.083556 | -0.014589 | -0.011937 | 0.0252 | 0.0079578 | 0.0026526 | 0 | -0.021221 | -0.037136 | -0.054378 | -0.07162 | -0.062336 | -0.075599 | -0.053052 | -0.099472 | -0.126 | -0.13528
8 | -0.070732 | -0.071204 | -0.071912 | -0.072267 | -0.071322 | -0.069669 | -0.05916 | -0.048886 | -0.047824 | -0.047115 | -0.046288 | -0.045934 | -0.046997 | -0.048768 | -0.053728 | -0.056089 | -0.057979 | -0.058215 | -0.059278 | -0.061285 | -0.065182 | -0.06778 | -0.068842 | -0.070141
9 | 0.0020337 | -0.017286 | -0.021353 | -0.028471 | -0.026437 | -0.030505 | -0.057959 | -0.018303 | -0.028471 | -0.0091514 | 0 | 0.0081346 | 0.026437 | 0.026437 | 0.021353 | 0.047791 | 0.040673 | 0.035589 | 0.029488 | 0.029488 | 0.04169 | 0.037623 | -0.0040673 | -0.006101
10 | -0.048582 | -0.054231 | -0.05536 | -0.054796 | -0.05649 | -0.05762 | -0.018077 | 0.016382 | 0.036154 | 0.038413 | 0.016947 | 0.040108 | 0.042933 | 0.041238 | 0.032764 | 0.014123 | 0.0067788 | 0.0067788 | 0.0073437 | 0.014123 | 0.020901 | 0.0028245 | -0.021466 | -0.036154
11 | -0.062584 | -0.067898 | -0.070259 | -0.07144 | -0.069669 | -0.070259 | -0.054909 | -0.046052 | -0.038967 | -0.029521 | -0.030111 | -0.031882 | -0.037787 | -0.038967 | -0.043691 | -0.043691 | -0.044281 | -0.033654 | -0.030702 | -0.034834 | -0.02834 | -0.036606 | -0.041919 | -0.047824
12 | -0.040746 | -0.02484 | -0.030941 | -0.024404 | -0.028108 | -0.015034 | -0.050769 | -0.040092 | -0.029633 | -0.034645 | -0.03617 | -0.032902 | 0.01656 | 0.0082799 | -0.046847 | -0.015906 | -0.018303 | -0.010677 | 0.00043578 | 0.03203 | 0.071686 | 0.07125 | 0.067764 | 0.07125
13 | 0.032538 | 0.030214 | 0.022854 | 0.020724 | 0.018981 | 0.023823 | 0.078247 | 0.10439 | 0.13383 | 0.12764 | 0.12454 | 0.12299 | 0.13306 | 0.12202 | 0.11214 | 0.1042 | 0.10304 | 0.10439 | 0.086963 | 0.079409 | 0.084251 | 0.059073 | 0.025953 | 0.02789
14 | 0.070161 | 0.068636 | 0.071686 | 0.073211 | 0.073211 | 0.070161 | 0.062535 | 0.059484 | 0.045757 | 0.03203 | 0.03508 | 0.042707 | 0.030505 | 0.042707 | 0.048808 | 0.048808 | 0.048808 | 0.047282 | 0.044232 | 0.054909 | 0.057959 | 0.065585 | 0.06101 | 0.062535
15 | 0.027024 | 0.02985 | 0.02813 | 0.02813 | 0.027516 | 0.029113 | 0.029972 | 0.056137 | 0.06535 | 0.062893 | 0.061419 | 0.061296 | 0.065227 | 0.063262 | 0.044344 | 0.057979 | 0.058717 | 0.055031 | 0.043607 | 0.039554 | 0.041519 | 0.041642 | 0.028744 | 0.028498
16 | 0.0013558 | -0.0081346 | -0.0088125 | -0.01288 | -0.015591 | -0.012202 | -0.015591 | 0.039317 | 0.050163 | 0.064399 | 0.036606 | 0.033216 | 0.023048 | 0.031183 | 0.013558 | 0.011524 | 0.013558 | 0.024404 | 0.046774 | 0.047452 | 0.037961 | 0.029149 | 0.013558 | 0.0027115
17 | -0.015342 | -0.036337 | -0.063387 | -0.058542 | -0.059753 | -0.056927 | -0.0032299 | 0.068232 | 0.08963 | 0.090438 | 0.075499 | 0.094475 | 0.085593 | 0.074692 | 0.053697 | 0.03351 | 0.041585 | 0.037144 | 0.0068636 | 0.029877 | 0.041989 | 0.027454 | -0.025436 | -0.052082
18 | -0.096788 | -0.097719 | -0.10051 | -0.10051 | -0.10284 | -0.10563 | -0.095857 | -0.06468 | -0.048394 | -0.051186 | -0.06468 | -0.070264 | -0.065146 | -0.07073 | -0.066542 | -0.07864 | -0.088412 | -0.07864 | -0.055374 | -0.04979 | -0.04979 | -0.065611 | -0.081432 | -0.084689
19 | -0.060265 | -0.079015 | -0.093077 | -0.092407 | -0.092407 | -0.10111 | -0.091068 | -0.036159 | 0.012053 | 0.040177 | 0.066292 | 0.07031 | 0.061605 | 0.050891 | 0.033481 | 0.021428 | 0.01808 | 0.01674 | 0.01674 | 0.0040177 | 0.03549 | 0.01674 | 0.0093746 | -0.014732
20 | 0.043927 | 0.048731 | 0.037063 | 0.043584 | 0.044613 | 0.045814 | 0.04427 | 0.08202 | 0.094031 | 0.093859 | 0.08202 | 0.097977 | 0.1021 | 0.094031 | 0.081848 | 0.072067 | 0.087854 | 0.085108 | 0.066748 | 0.061944 | 0.072925 | 0.057482 | 0.043755 | 0.048903
21 | -0.08475 | -0.087137 | -0.092509 | -0.094896 | -0.088928 | -0.09609 | -0.082363 | -0.0376 | -0.0065652 | -0.0053715 | 0.01134 | 0.003581 | 0.0011937 | 0 | -0.0095493 | -0.016711 | -0.02447 | -0.032229 | -0.028051 | -0.034019 | -0.023873 | -0.044762 | -0.056699 | -0.060877
22 | -0.1061 | -0.10681 | -0.10787 | -0.1084 | -0.10698 | -0.1045 | -0.088739 | -0.073329 | -0.071735 | -0.070673 | -0.069433 | -0.068901 | -0.070495 | -0.073152 | -0.080592 | -0.084134 | -0.086968 | -0.087322 | -0.088916 | -0.091928 | -0.097773 | -0.10167 | -0.10326 | -0.10521
23 | 0.014236 | -0.121 | -0.14947 | -0.1993 | -0.18506 | -0.21353 | -0.40571 | -0.12812 | -0.1993 | -0.06406 | 0 | 0.056942 | 0.18506 | 0.18506 | 0.14947 | 0.33454 | 0.28471 | 0.24912 | 0.20642 | 0.20642 | 0.29183 | 0.26336 | -0.028471 | -0.042707
24 | -0.40809 | -0.45554 | -0.46503 | -0.46028 | -0.47452 | -0.48401 | -0.15185 | 0.13761 | 0.30369 | 0.32267 | 0.14236 | 0.33691 | 0.36063 | 0.3464 | 0.27522 | 0.11863 | 0.056942 | 0.056942 | 0.061687 | 0.11863 | 0.17557 | 0.023726 | -0.18032 | -0.30369
25 | -0.062584 | -0.067898 | -0.070259 | -0.07144 | -0.069669 | -0.070259 | -0.054909 | -0.046052 | -0.038967 | -0.029521 | -0.030111 | -0.031882 | -0.037787 | -0.038967 | -0.043691 | -0.043691 | -0.044281 | -0.033654 | -0.030702 | -0.034834 | -0.02834 | -0.036606 | -0.041919 | -0.047824
26 | -0.040746 | -0.02484 | -0.030941 | -0.024404 | -0.028108 | -0.015034 | -0.050769 | -0.040092 | -0.029633 | -0.034645 | -0.03617 | -0.032902 | 0.01656 | 0.0082799 | -0.046847 | -0.015906 | -0.018303 | -0.010677 | 0.00043578 | 0.03203 | 0.071686 | 0.07125 | 0.067764 | 0.07125
27 | 0.016269 | 0.015107 | 0.011427 | 0.010362 | 0.0094904 | 0.011911 | 0.039124 | 0.052197 | 0.066917 | 0.063818 | 0.062268 | 0.061494 | 0.066529 | 0.06101 | 0.056071 | 0.0521 | 0.051519 | 0.052197 | 0.043481 | 0.039705 | 0.042126 | 0.029536 | 0.012977 | 0.013945
28 | 0.14032 | 0.13727 | 0.14337 | 0.14642 | 0.14642 | 0.14032 | 0.12507 | 0.11897 | 0.091514 | 0.06406 | 0.070161 | 0.085413 | 0.06101 | 0.085413 | 0.097615 | 0.097615 | 0.097615 | 0.094565 | 0.088464 | 0.10982 | 0.11592 | 0.13117 | 0.12202 | 0.12507
29 | 0.090081 | 0.099499 | 0.093766 | 0.093766 | 0.091719 | 0.097042 | 0.099908 | 0.18712 | 0.21783 | 0.20964 | 0.20473 | 0.20432 | 0.21742 | 0.21087 | 0.14781 | 0.19326 | 0.19572 | 0.18344 | 0.14536 | 0.13185 | 0.1384 | 0.13881 | 0.095814 | 0.094995
30 | 0.0033894 | -0.020337 | -0.022031 | -0.032199 | -0.038978 | -0.030505 | -0.038978 | 0.098293 | 0.12541 | 0.161 | 0.091514 | 0.083041 | 0.05762 | 0.077957 | 0.033894 | 0.02881 | 0.033894 | 0.06101 | 0.11693 | 0.11863 | 0.094904 | 0.072872 | 0.033894 | 0.0067788
31 | -0.035798 | -0.084785 | -0.1479 | -0.1366 | -0.13942 | -0.13283 | -0.0075365 | 0.15921 | 0.20914 | 0.21102 | 0.17616 | 0.22044 | 0.19972 | 0.17428 | 0.12529 | 0.078191 | 0.097032 | 0.086669 | 0.016015 | 0.069712 | 0.097974 | 0.06406 | -0.05935 | -0.12153
32 | -0.064525 | -0.065146 | -0.067007 | -0.067007 | -0.068558 | -0.070419 | -0.063905 | -0.04312 | -0.032263 | -0.034124 | -0.04312 | -0.046843 | -0.04343 | -0.047153 | -0.044361 | -0.052427 | -0.058941 | -0.052427 | -0.036916 | -0.033193 | -0.033193 | -0.043741 | -0.054288 | -0.05646

## Qc, Summer, S2
LoadID | 0 | 1 | 2 | 3 | 4 | 5 | 6 | 7 | 8 | 9 | 10 | 11 | 12 | 13 | 14 | 15 | 16 | 17 | 18 | 19 | 20 | 21 | 22 | 23
1 | 0.1076 | 0.11315 | 0.11724 | 0.10019 | 0.08494 | 0.090679 | 0.060644 | 0.049086 | 0.069377 | 0.079412 | 0.06816 | 0.069688 | 0.073741 | 0.09352 | 0.0841 | 0.090968 | 0.067264 | 0.068873 | 0.058818 | 0.071663 | 0.071929 | 0.059267 | 0.053821 | 0.056845
2 | -0.025271 | -0.027925 | -0.027907 | -0.035951 | -0.033647 | -0.05078 | -0.046847 | 0.03113 | 0.056305 | 0.067114 | 0.017864 | -0.023838 | -0.028615 | -0.025121 | -0.042603 | -0.03051 | -0.018643 | -0.0061868 | 0.056412 | 0.09843 | 0.049013 | 0.027979 | -0.018284 | -0.037753
3 | -0.054141 | -0.10337 | -0.12009 | -0.12625 | -0.12489 | -0.13841 | -0.10599 | -0.032191 | -0.02794 | -0.033095 | -0.012673 | -0.0064109 | -0.027938 | -0.074656 | -0.10778 | -0.11643 | -0.10372 | -0.10538 | -0.091143 | -0.089122 | -0.098322 | -0.096641 | -0.11667 | -0.1326
4 | -0.061143 | -0.062424 | -0.06356 | -0.064145 | -0.064245 | -0.068616 | -0.064113 | -0.044691 | -0.040986 | -0.046604 | -0.049769 | -0.059751 | -0.060602 | -0.063727 | -0.064546 | -0.066549 | -0.06503 | -0.058233 | -0.046715 | -0.047914 | -0.051044 | -0.048493 | -0.055259 | -0.057905
5 | -0.040911 | -0.045633 | -0.054305 | -0.060362 | -0.061271 | -0.066463 | -0.069801 | -0.055485 | -0.040451 | -0.028374 | -0.020252 | -0.016477 | -0.020871 | -0.025791 | -0.034329 | -0.03411 | -0.036233 | -0.034319 | -0.029751 | -0.030396 | -0.027437 | -0.013612 | -0.021336 | -0.029866
6 | 0.15546 | 0.16753 | 0.1551 | 0.17 | 0.16281 | 0.17442 | 0.13342 | 0.17677 | 0.17966 | 0.2259 | 0.20703 | 0.22223 | 0.21364 | 0.2088 | 0.17111 | 0.18157 | 0.16254 | 0.16681 | 0.13407 | 0.17792 | 0.15646 | 0.16275 | 0.17263 | 0.15438
7 | -0.15404 | -0.16596 | -0.18499 | -0.18311 | -0.19091 | -0.18913 | -0.20674 | -0.15682 | -0.13541 | -0.10046 | -0.1038 | -0.096631 | -0.10659 | -0.11775 | -0.14755 | -0.15302 | -0.13985 | -0.14824 | -0.13454 | -0.15744 | -0.143 | -0.15223 | -0.15396 | -0.17401
8 | -0.070835 | -0.071877 | -0.071877 | -0.071877 | -0.07188 | -0.071282 | -0.065202 | -0.063414 | -0.061351 | -0.061115 | -0.058379 | -0.058315 | -0.064054 | -0.067559 | -0.070427 | -0.068755 | -0.067446 | -0.066955 | -0.065169 | -0.067692 | -0.069393 | -0.069577 | -0.071512 | -0.071504
9 | -0.031578 | -0.045125 | -0.047312 | -0.056073 | -0.063183 | -0.055629 | -0.066677 | -0.049221 | 0.015429 | 0.037687 | 0.018582 | 0.044523 | 0.01867 | -0.014008 | -0.043631 | -0.059746 | -0.055092 | -0.047554 | -0.02627 | -0.028611 | -0.017004 | 0.0037294 | 0.00022458 | -0.0037123
10 | -0.042489 | -0.052628 | -0.05551 | -0.049698 | -0.049504 | -0.054506 | -0.036705 | -0.014992 | -0.010737 | -0.0091813 | -0.0043609 | 0.0018959 | -0.015844 | -0.027258 | -0.034732 | -0.034867 | -0.037558 | -0.036022 | -0.029664 | -0.029443 | -0.03157 | -0.02123 | -0.033968 | -0.044325
11 | -0.064419 | -0.067997 | -0.069739 | -0.0717 | -0.069304 | -0.070468 | -0.064883 | -0.052749 | -0.046289 | -0.048454 | -0.051994 | -0.050904 | -0.048551 | -0.053863 | -0.057407 | -0.056954 | -0.055703 | -0.050003 | -0.04145 | -0.042946 | -0.04382 | -0.042189 | -0.048536 | -0.05112
12 | 0.07259 | 0.020701 | -0.012876 | -0.0063877 | -0.0038077 | 0.0054185 | -0.021078 | -0.024697 | -0.043696 | -0.056796 | -0.0319 | -0.0035271 | 0.013125 | -0.0023943 | 0.018792 | 0.012452 | 0.0031477 | -0.0038752 | -0.00037022 | -0.0037297 | 0.00094699 | -0.0015784 | 0.02385 | 0.02443
13 | 0.040309 | 0.03932 | 0.035152 | 0.032439 | 0.031667 | 0.024929 | 0.091282 | 0.095936 | 0.11721 | 0.11013 | 0.12722 | 0.11902 | 0.095864 | 0.07035 | 0.034236 | 0.048071 | 0.054234 | 0.066236 | 0.072848 | 0.066505 | 0.05745 | 0.050137 | 0.025702 | 0.017383
14 | 0.066808 | 0.063629 | 0.06377 | 0.06377 | 0.06377 | 0.06377 | 0.06377 | 0.06084 | 0.05659 | 0.051645 | 0.051203 | 0.04515 | 0.050392 | 0.056817 | 0.052442 | 0.056178 | 0.052543 | 0.051709 | 0.054359 | 0.054216 | 0.054378 | 0.064172 | 0.061673 | 0.067186
15 | 0.064558 | 0.067887 | 0.070341 | 0.060116 | 0.050964 | 0.054408 | 0.036387 | 0.029452 | 0.041626 | 0.047647 | 0.040896 | 0.041813 | 0.044245 | 0.056112 | 0.05046 | 0.054581 | 0.040358 | 0.041324 | 0.035291 | 0.042998 | 0.043157 | 0.03556 | 0.032293 | 0.034107
16 | -0.016847 | -0.018617 | -0.018605 | -0.023967 | -0.022432 | -0.033853 | -0.031231 | 0.020753 | 0.037537 | 0.044743 | 0.011909 | -0.015892 | -0.019077 | -0.016748 | -0.028402 | -0.02034 | -0.012428 | -0.0041245 | 0.037608 | 0.06562 | 0.032675 | 0.018653 | -0.01219 | -0.025169
17 | -0.040606 | -0.077528 | -0.090068 | -0.094689 | -0.093671 | -0.10381 | -0.079495 | -0.024143 | -0.020955 | -0.024821 | -0.0095047 | -0.0048082 | -0.020954 | -0.055992 | -0.080838 | -0.08732 | -0.07779 | -0.079038 | -0.068357 | -0.066841 | -0.073742 | -0.072481 | -0.087501 | -0.099451
18 | -0.091714 | -0.093636 | -0.09534 | -0.096217 | -0.096367 | -0.10292 | -0.09617 | -0.067037 | -0.061478 | -0.069906 | -0.074654 | -0.089627 | -0.090903 | -0.095591 | -0.096819 | -0.099823 | -0.097544 | -0.08735 | -0.070073 | -0.071871 | -0.076566 | -0.072739 | -0.082888 | -0.086857
19 | -0.061367 | -0.06845 | -0.081457 | -0.090544 | -0.091907 | -0.099695 | -0.1047 | -0.083227 | -0.060677 | -0.042561 | -0.030378 | -0.024716 | -0.031306 | -0.038687 | -0.051493 | -0.051166 | -0.054349 | -0.051479 | -0.044626 | -0.045594 | -0.041155 | -0.020417 | -0.032004 | -0.044799
20 | 0.069955 | 0.075389 | 0.069795 | 0.076502 | 0.073266 | 0.078491 | 0.06004 | 0.079548 | 0.080846 | 0.10165 | 0.093163 | 0.10001 | 0.096136 | 0.093959 | 0.076999 | 0.081708 | 0.073143 | 0.075066 | 0.06033 | 0.080062 | 0.070407 | 0.073236 | 0.077684 | 0.06947
21 | -0.069318 | -0.074682 | -0.083247 | -0.082401 | -0.08591 | -0.08511 | -0.093035 | -0.070568 | -0.060935 | -0.045207 | -0.046712 | -0.043484 | -0.047967 | -0.052985 | -0.066398 | -0.068858 | -0.062932 | -0.066708 | -0.060541 | -0.070846 | -0.06435 | -0.068504 | -0.069283 | -0.078303
22 | -0.10625 | -0.10782 | -0.10782 | -0.10782 | -0.10782 | -0.10692 | -0.097802 | -0.095121 | -0.092027 | -0.091672 | -0.087569 | -0.087472 | -0.09608 | -0.10134 | -0.10564 | -0.10313 | -0.10117 | -0.10043 | -0.097753 | -0.10154 | -0.10409 | -0.10437 | -0.10727 | -0.10726
23 | -0.22105 | -0.31587 | -0.33119 | -0.39251 | -0.44228 | -0.3894 | -0.46674 | -0.34455 | 0.108 | 0.26381 | 0.13008 | 0.31166 | 0.13069 | -0.098057 | -0.30541 | -0.41822 | -0.38564 | -0.33288 | -0.18389 | -0.20028 | -0.11903 | 0.026106 | 0.0015721 | -0.025986
24 | -0.3569 | -0.44207 | -0.46629 | -0.41747 | -0.41583 | -0.45785 | -0.30832 | -0.12593 | -0.090189 | -0.077123 | -0.036632 | 0.015926 | -0.13309 | -0.22897 | -0.29175 | -0.29288 | -0.31549 | -0.30258 | -0.24918 | -0.24732 | -0.26519 | -0.17833 | -0.28533 | -0.37233
25 | -0.064419 | -0.067997 | -0.069739 | -0.0717 | -0.069304 | -0.070468 | -0.064883 | -0.052749 | -0.046289 | -0.048454 | -0.051994 | -0.050904 | -0.048551 | -0.053863 | -0.057407 | -0.056954 | -0.055703 | -0.050003 | -0.04145 | -0.042946 | -0.04382 | -0.042189 | -0.048536 | -0.05112
26 | 0.07259 | 0.020701 | -0.012876 | -0.0063877 | -0.0038077 | 0.0054185 | -0.021078 | -0.024697 | -0.043696 | -0.056796 | -0.0319 | -0.0035271 | 0.013125 | -0.0023943 | 0.018792 | 0.012452 | 0.0031477 | -0.0038752 | -0.00037022 | -0.0037297 | 0.00094699 | -0.0015784 | 0.02385 | 0.02443
27 | 0.020154 | 0.01966 | 0.017576 | 0.01622 | 0.015833 | 0.012464 | 0.045641 | 0.047968 | 0.058604 | 0.055065 | 0.063608 | 0.059512 | 0.047932 | 0.035175 | 0.017118 | 0.024035 | 0.027117 | 0.033118 | 0.036424 | 0.033253 | 0.028725 | 0.025069 | 0.012851 | 0.0086914
28 | 0.13362 | 0.12726 | 0.12754 | 0.12754 | 0.12754 | 0.12754 | 0.12754 | 0.12168 | 0.11318 | 0.10329 | 0.10241 | 0.090301 | 0.10078 | 0.11363 | 0.10488 | 0.11236 | 0.10509 | 0.10342 | 0.10872 | 0.10843 | 0.10876 | 0.12834 | 0.12335 | 0.13437
29 | 0.21519 | 0.22629 | 0.23447 | 0.20039 | 0.16988 | 0.18136 | 0.12129 | 0.098172 | 0.13875 | 0.15882 | 0.13632 | 0.13938 | 0.14748 | 0.18704 | 0.1682 | 0.18194 | 0.13453 | 0.13775 | 0.11764 | 0.14333 | 0.14386 | 0.11853 | 0.10764 | 0.11369
30 | -0.042118 | -0.046542 | -0.046512 | -0.059919 | -0.056079 | -0.084633 | -0.078078 | 0.051884 | 0.093842 | 0.11186 | 0.029773 | -0.039729 | -0.047692 | -0.041869 | -0.071005 | -0.050851 | -0.031071 | -0.010311 | 0.09402 | 0.16405 | 0.081688 | 0.046632 | -0.030474 | -0.062922
31 | -0.094747 | -0.1809 | -0.21016 | -0.22094 | -0.21857 | -0.24222 | -0.18549 | -0.056334 | -0.048894 | -0.057916 | -0.022178 | -0.011219 | -0.048892 | -0.13065 | -0.18862 | -0.20375 | -0.18151 | -0.18442 | -0.1595 | -0.15596 | -0.17206 | -0.16912 | -0.20417 | -0.23205
32 | -0.061143 | -0.062424 | -0.06356 | -0.064145 | -0.064245 | -0.068616 | -0.064113 | -0.044691 | -0.040986 | -0.046604 | -0.049769 | -0.059751 | -0.060602 | -0.063727 | -0.064546 | -0.066549 | -0.06503 | -0.058233 | -0.046715 | -0.047914 | -0.051044 | -0.048493 | -0.055259 | -0.057905

## Qc, Summer, S3
LoadID | 0 | 1 | 2 | 3 | 4 | 5 | 6 | 7 | 8 | 9 | 10 | 11 | 12 | 13 | 14 | 15 | 16 | 17 | 18 | 19 | 20 | 21 | 22 | 23
1 | 0.040557 | 0.036798 | 0.027902 | 0.028995 | 0.037426 | 0.03838 | 0.030354 | 0.039733 | 0.045482 | 0.082328 | 0.077062 | 0.082244 | 0.081374 | 0.07342 | 0.070929 | 0.087154 | 0.10394 | 0.062864 | 0.063205 | 0.065409 | 0.060792 | 0.054599 | 0.062842 | 0.049616
2 | -0.079458 | -0.089684 | -0.091905 | -0.1007 | -0.098098 | -0.097806 | -0.082329 | -0.015358 | 0.01761 | 0.026763 | -0.00031068 | -0.024618 | -0.040594 | -0.064578 | -0.060011 | -0.063773 | -0.064099 | -0.058977 | -0.0039819 | 0.029728 | -0.00092557 | -0.0093074 | -0.036298 | -0.063853
3 | -0.11474 | -0.11479 | -0.11609 | -0.12744 | -0.13683 | -0.13356 | -0.13336 | -0.10738 | -0.088348 | -0.074081 | -0.069597 | -0.073817 | -0.071951 | -0.083739 | -0.10003 | -0.098899 | -0.088807 | -0.090461 | -0.077135 | -0.090264 | -0.091065 | -0.096528 | -0.11036 | -0.12326
4 | -0.063871 | -0.063938 | -0.063839 | -0.064561 | -0.065154 | -0.070392 | -0.065483 | -0.050207 | -0.045331 | -0.048949 | -0.05228 | -0.054537 | -0.058263 | -0.062536 | -0.061326 | -0.06225 | -0.062625 | -0.058216 | -0.046286 | -0.043151 | -0.045375 | -0.044952 | -0.050906 | -0.055149
5 | -0.049108 | -0.053816 | -0.056389 | -0.059729 | -0.063162 | -0.06945 | -0.069005 | -0.053974 | -0.038669 | -0.019388 | -0.0088108 | -0.0011529 | -0.0097077 | -0.019922 | -0.027211 | -0.02693 | -0.031643 | -0.031396 | -0.028066 | -0.029969 | -0.023609 | -0.0096133 | -0.016236 | -0.024935
6 | 0.14655 | 0.16764 | 0.14227 | 0.1377 | 0.15164 | 0.12505 | 0.10175 | 0.12159 | 0.15682 | 0.19552 | 0.2003 | 0.22701 | 0.22274 | 0.18865 | 0.18428 | 0.18455 | 0.17269 | 0.15557 | 0.17688 | 0.16176 | 0.16194 | 0.1806 | 0.14806 | 0.15143
7 | -0.16879 | -0.1683 | -0.18631 | -0.18122 | -0.19467 | -0.20239 | -0.2228 | -0.20289 | -0.16555 | -0.13319 | -0.11987 | -0.11779 | -0.099575 | -0.10607 | -0.12485 | -0.15224 | -0.15044 | -0.15162 | -0.16545 | -0.16641 | -0.16303 | -0.13916 | -0.16519 | -0.16166
8 | -0.070287 | -0.070938 | -0.072082 | -0.072267 | -0.072635 | -0.07201 | -0.070772 | -0.066864 | -0.064973 | -0.061158 | -0.059407 | -0.060486 | -0.062548 | -0.063162 | -0.064197 | -0.0654 | -0.064975 | -0.064138 | -0.065208 | -0.065278 | -0.065818 | -0.065995 | -0.068414 | -0.068677
9 | -0.026477 | -0.034094 | -0.032987 | -0.03546 | -0.040647 | -0.04744 | -0.071617 | -0.049519 | -0.051481 | -0.03247 | -0.035163 | -0.010376 | -0.0099575 | -0.026964 | -0.033953 | -0.03139 | -0.041153 | -0.042365 | -0.03357 | -0.038274 | -0.031282 | -0.015238 | -0.013924 | -0.016089
10 | -0.047725 | -0.051246 | -0.051127 | -0.053085 | -0.052906 | -0.058546 | -0.055092 | -0.043884 | -0.026434 | -0.016803 | -0.010403 | -0.011643 | -0.017931 | -0.027137 | -0.033055 | -0.034298 | -0.034813 | -0.031321 | -0.028009 | -0.02537 | -0.023703 | -0.025411 | -0.035628 | -0.045639
11 | -0.062203 | -0.066622 | -0.070084 | -0.070902 | -0.069172 | -0.070725 | -0.062096 | -0.048936 | -0.042584 | -0.039443 | -0.035845 | -0.03574 | -0.040353 | -0.047372 | -0.049175 | -0.051125 | -0.051068 | -0.045139 | -0.038371 | -0.035429 | -0.038947 | -0.034197 | -0.040865 | -0.045856
12 | 0.018014 | 0.025762 | 0.033709 | 0.013629 | -0.027829 | -0.011192 | -0.016469 | -0.040391 | -0.060385 | -0.065774 | -0.03311 | -0.048931 | -0.030775 | -0.0072912 | -0.035191 | -0.028384 | -0.020304 | -0.020822 | -0.016861 | -0.027618 | -0.042886 | 0.00089513 | -0.018155 | 0.0094523
13 | 0.024809 | 0.014253 | 0.0069131 | 0.0093322 | -0.00034388 | -0.0048247 | 0.015572 | 0.029152 | 0.060242 | 0.071623 | 0.098591 | 0.10412 | 0.086413 | 0.073217 | 0.063431 | 0.060379 | 0.047295 | 0.07077 | -0.060958 | 0.010816 | 0.063733 | 0.061534 | 0.045838 | 0.023682
14 | 0.070081 | 0.070081 | 0.070081 | 0.071512 | 0.072629 | 0.072629 | 0.069311 | 0.067195 | 0.059572 | 0.049622 | 0.048496 | 0.048496 | 0.048471 | 0.058963 | 0.056182 | 0.054065 | 0.055468 | 0.05583 | 0.05583 | 0.05514 | 0.056333 | 0.060771 | 0.058939 | 0.060798
15 | 0.024334 | 0.022079 | 0.016741 | 0.017397 | 0.022455 | 0.023028 | 0.018212 | 0.02384 | 0.027289 | 0.049397 | 0.046237 | 0.049346 | 0.048824 | 0.044052 | 0.042557 | 0.052292 | 0.062362 | 0.037718 | 0.037923 | 0.039245 | 0.036475 | 0.032759 | 0.037705 | 0.02977
16 | 0.024334 | 0.022079 | 0.016741 | 0.017397 | 0.022455 | 0.023028 | 0.018212 | 0.02384 | 0.027289 | 0.049397 | 0.046237 | 0.049346 | 0.048824 | 0.044052 | 0.042557 | 0.052292 | 0.062362 | 0.037718 | 0.037923 | 0.039245 | 0.036475 | 0.032759 | 0.037705 | 0.02977
17 | -0.079458 | -0.089684 | -0.091905 | -0.1007 | -0.098098 | -0.097806 | -0.082329 | -0.015358 | 0.01761 | 0.026763 | -0.00031068 | -0.024618 | -0.040594 | -0.064578 | -0.060011 | -0.063773 | -0.064099 | -0.058977 | -0.0039819 | 0.029728 | -0.00092557 | -0.0093074 | -0.036298 | -0.063853
18 | -0.086057 | -0.086096 | -0.08707 | -0.095583 | -0.10262 | -0.10017 | -0.10002 | -0.080532 | -0.066261 | -0.055561 | -0.052198 | -0.055362 | -0.053963 | -0.062804 | -0.075025 | -0.074174 | -0.066605 | -0.067846 | -0.057851 | -0.067698 | -0.068299 | -0.072396 | -0.082773 | -0.092448
19 | -0.095806 | -0.095907 | -0.095759 | -0.096841 | -0.097732 | -0.10559 | -0.098225 | -0.075311 | -0.067997 | -0.073424 | -0.07842 | -0.081806 | -0.087394 | -0.093804 | -0.09199 | -0.093375 | -0.093937 | -0.087325 | -0.069428 | -0.064727 | -0.068063 | -0.067428 | -0.076359 | -0.082723
20 | -0.073663 | -0.080724 | -0.084583 | -0.089594 | -0.094744 | -0.10417 | -0.10351 | -0.080961 | -0.058004 | -0.029082 | -0.013216 | -0.0017293 | -0.014562 | -0.029883 | -0.040817 | -0.040395 | -0.047464 | -0.047094 | -0.0421 | -0.044954 | -0.035414 | -0.01442 | -0.024354 | -0.037402
21 | 0.06595 | 0.075437 | 0.064023 | 0.061967 | 0.068239 | 0.056273 | 0.045789 | 0.054716 | 0.07057 | 0.087986 | 0.090133 | 0.10215 | 0.10023 | 0.08489 | 0.082926 | 0.083049 | 0.07771 | 0.070004 | 0.079596 | 0.072794 | 0.072871 | 0.081271 | 0.066626 | 0.068142
22 | -0.075956 | -0.075735 | -0.083841 | -0.081551 | -0.0876 | -0.091074 | -0.10026 | -0.091298 | -0.0745 | -0.059936 | -0.05394 | -0.053005 | -0.044809 | -0.047732 | -0.056182 | -0.068506 | -0.0677 | -0.068231 | -0.074453 | -0.074883 | -0.073361 | -0.062623 | -0.074333 | -0.072745
23 | -0.49201 | -0.49656 | -0.50458 | -0.50587 | -0.50845 | -0.50407 | -0.49541 | -0.46805 | -0.45481 | -0.4281 | -0.41585 | -0.4234 | -0.43784 | -0.44213 | -0.44938 | -0.4578 | -0.45482 | -0.44897 | -0.45646 | -0.45694 | -0.46073 | -0.46197 | -0.4789 | -0.48074
24 | -0.18534 | -0.23866 | -0.23091 | -0.24822 | -0.28453 | -0.33208 | -0.50132 | -0.34663 | -0.36037 | -0.22729 | -0.24614 | -0.072635 | -0.069703 | -0.18875 | -0.23767 | -0.21973 | -0.28807 | -0.29655 | -0.23499 | -0.26792 | -0.21897 | -0.10667 | -0.097468 | -0.11262
25 | -0.05727 | -0.061495 | -0.061352 | -0.063702 | -0.063487 | -0.070255 | -0.06611 | -0.05266 | -0.03172 | -0.020163 | -0.012483 | -0.013972 | -0.021517 | -0.032565 | -0.039666 | -0.041157 | -0.041776 | -0.037586 | -0.03361 | -0.030444 | -0.028443 | -0.030493 | -0.042753 | -0.054767
26 | -0.062203 | -0.066622 | -0.070084 | -0.070902 | -0.069172 | -0.070725 | -0.062096 | -0.048936 | -0.042584 | -0.039443 | -0.035845 | -0.03574 | -0.040353 | -0.047372 | -0.049175 | -0.051125 | -0.051068 | -0.045139 | -0.038371 | -0.035429 | -0.038947 | -0.034197 | -0.040865 | -0.045856
27 | 0.018014 | 0.025762 | 0.033709 | 0.013629 | -0.027829 | -0.011192 | -0.016469 | -0.040391 | -0.060385 | -0.065774 | -0.03311 | -0.048931 | -0.030775 | -0.0072912 | -0.035191 | -0.028384 | -0.020304 | -0.020822 | -0.016861 | -0.027618 | -0.042886 | 0.00089513 | -0.018155 | 0.0094523
28 | 0.024809 | 0.014253 | 0.0069131 | 0.0093322 | -0.00034388 | -0.0048247 | 0.015572 | 0.029152 | 0.060242 | 0.071623 | 0.098591 | 0.10412 | 0.086413 | 0.073217 | 0.063431 | 0.060379 | 0.047295 | 0.07077 | -0.060958 | 0.010816 | 0.063733 | 0.061534 | 0.045838 | 0.023682
29 | 0.2336 | 0.2336 | 0.2336 | 0.23837 | 0.2421 | 0.2421 | 0.23104 | 0.22398 | 0.19857 | 0.16541 | 0.16165 | 0.16165 | 0.16157 | 0.19654 | 0.18727 | 0.18022 | 0.18489 | 0.1861 | 0.1861 | 0.1838 | 0.18778 | 0.20257 | 0.19646 | 0.20266
30 | 0.060836 | 0.055197 | 0.041853 | 0.043492 | 0.056139 | 0.05757 | 0.045531 | 0.059599 | 0.068223 | 0.12349 | 0.11559 | 0.12337 | 0.12206 | 0.11013 | 0.10639 | 0.13073 | 0.15591 | 0.094295 | 0.094807 | 0.098114 | 0.091188 | 0.081898 | 0.094264 | 0.074424
31 | 0.08517 | 0.077275 | 0.058594 | 0.060889 | 0.078594 | 0.080598 | 0.063743 | 0.083439 | 0.095513 | 0.17289 | 0.16183 | 0.17271 | 0.17089 | 0.15418 | 0.14895 | 0.18302 | 0.21827 | 0.13201 | 0.13273 | 0.13736 | 0.12766 | 0.11466 | 0.13197 | 0.10419
32 | -0.052972 | -0.059789 | -0.06127 | -0.067132 | -0.065399 | -0.065204 | -0.054886 | -0.010238 | 0.01174 | 0.017842 | -0.00020712 | -0.016412 | -0.027063 | -0.043052 | -0.040008 | -0.042515 | -0.042732 | -0.039318 | -0.0026546 | 0.019819 | -0.00061705 | -0.006205 | -0.024198 | -0.042568

## UpFlex, Summer
LoadID | 0 | 1 | 2 | 3 | 4 | 5 | 6 | 7 | 8 | 9 | 10 | 11 | 12 | 13 | 14 | 15 | 16 | 17 | 18 | 19 | 20 | 21 | 22 | 23
1 | 0.010151 | 0.014195 | 0.018476 | 0.021182 | 0.024905 | 0.029112 | 0.025951 | 0.0371 | 0.034035 | 0.03844 | 0.039506 | 0.036645 | 0.03457 | 0.031826 | 0.029316 | 0.026384 | 0.026109 | 0.020686 | 0.017116 | 0.02031 | 0.020694 | 0.023649 | 0.011483 | 0.011025
2 | 0.0091358 | 0.012775 | 0.016628 | 0.019064 | 0.022415 | 0.026201 | 0.023356 | 0.03339 | 0.030631 | 0.034596 | 0.035556 | 0.032981 | 0.031113 | 0.028644 | 0.026384 | 0.023745 | 0.023498 | 0.018618 | 0.015404 | 0.018279 | 0.018624 | 0.021284 | 0.010334 | 0.0099223
3 | 0.012181 | 0.017034 | 0.022171 | 0.025418 | 0.029886 | 0.034935 | 0.031141 | 0.04452 | 0.040842 | 0.046128 | 0.047408 | 0.043974 | 0.041484 | 0.038192 | 0.035179 | 0.03166 | 0.031331 | 0.024824 | 0.020539 | 0.024372 | 0.024833 | 0.028379 | 0.013779 | 0.01323
4 | 0.0060905 | 0.0085169 | 0.011086 | 0.012709 | 0.014943 | 0.017467 | 0.015571 | 0.02226 | 0.020421 | 0.023064 | 0.023704 | 0.021987 | 0.020742 | 0.019096 | 0.017589 | 0.01583 | 0.015665 | 0.012412 | 0.010269 | 0.012186 | 0.012416 | 0.014189 | 0.0068896 | 0.0066149
5 | 0.0060905 | 0.0085169 | 0.011086 | 0.012709 | 0.014943 | 0.017467 | 0.015571 | 0.02226 | 0.020421 | 0.023064 | 0.023704 | 0.021987 | 0.020742 | 0.019096 | 0.017589 | 0.01583 | 0.015665 | 0.012412 | 0.010269 | 0.012186 | 0.012416 | 0.014189 | 0.0068896 | 0.0066149
6 | 0.020302 | 0.02839 | 0.036952 | 0.042364 | 0.04981 | 0.058224 | 0.051902 | 0.074199 | 0.06807 | 0.076881 | 0.079013 | 0.073291 | 0.069139 | 0.063653 | 0.058631 | 0.052767 | 0.052218 | 0.041373 | 0.034231 | 0.04062 | 0.041388 | 0.047298 | 0.022965 | 0.02205
7 | 0.020302 | 0.02839 | 0.036952 | 0.042364 | 0.04981 | 0.058224 | 0.051902 | 0.074199 | 0.06807 | 0.076881 | 0.079013 | 0.073291 | 0.069139 | 0.063653 | 0.058631 | 0.052767 | 0.052218 | 0.041373 | 0.034231 | 0.04062 | 0.041388 | 0.047298 | 0.022965 | 0.02205
8 | 0.0060905 | 0.0085169 | 0.011086 | 0.012709 | 0.014943 | 0.017467 | 0.015571 | 0.02226 | 0.020421 | 0.023064 | 0.023704 | 0.021987 | 0.020742 | 0.019096 | 0.017589 | 0.01583 | 0.015665 | 0.012412 | 0.010269 | 0.012186 | 0.012416 | 0.014189 | 0.0068896 | 0.0066149
9 | 0.0060905 | 0.0085169 | 0.011086 | 0.012709 | 0.014943 | 0.017467 | 0.015571 | 0.02226 | 0.020421 | 0.023064 | 0.023704 | 0.021987 | 0.020742 | 0.019096 | 0.017589 | 0.01583 | 0.015665 | 0.012412 | 0.010269 | 0.012186 | 0.012416 | 0.014189 | 0.0068896 | 0.0066149
10 | 0.0045679 | 0.0063877 | 0.0083141 | 0.0095318 | 0.011207 | 0.0131 | 0.011678 | 0.016695 | 0.015316 | 0.017298 | 0.017778 | 0.01649 | 0.015556 | 0.014322 | 0.013192 | 0.011873 | 0.011749 | 0.0093089 | 0.007702 | 0.0091394 | 0.0093122 | 0.010642 | 0.0051672 | 0.0049611
11 | 0.0060905 | 0.0085169 | 0.011086 | 0.012709 | 0.014943 | 0.017467 | 0.015571 | 0.02226 | 0.020421 | 0.023064 | 0.023704 | 0.021987 | 0.020742 | 0.019096 | 0.017589 | 0.01583 | 0.015665 | 0.012412 | 0.010269 | 0.012186 | 0.012416 | 0.014189 | 0.0068896 | 0.0066149
12 | 0.0060905 | 0.0085169 | 0.011086 | 0.012709 | 0.014943 | 0.017467 | 0.015571 | 0.02226 | 0.020421 | 0.023064 | 0.023704 | 0.021987 | 0.020742 | 0.019096 | 0.017589 | 0.01583 | 0.015665 | 0.012412 | 0.010269 | 0.012186 | 0.012416 | 0.014189 | 0.0068896 | 0.0066149
13 | 0.012181 | 0.017034 | 0.022171 | 0.025418 | 0.029886 | 0.034935 | 0.031141 | 0.04452 | 0.040842 | 0.046128 | 0.047408 | 0.043974 | 0.041484 | 0.038192 | 0.035179 | 0.03166 | 0.031331 | 0.024824 | 0.020539 | 0.024372 | 0.024833 | 0.028379 | 0.013779 | 0.01323
14 | 0.0060905 | 0.0085169 | 0.011086 | 0.012709 | 0.014943 | 0.017467 | 0.015571 | 0.02226 | 0.020421 | 0.023064 | 0.023704 | 0.021987 | 0.020742 | 0.019096 | 0.017589 | 0.01583 | 0.015665 | 0.012412 | 0.010269 | 0.012186 | 0.012416 | 0.014189 | 0.0068896 | 0.0066149
15 | 0.0060905 | 0.0085169 | 0.011086 | 0.012709 | 0.014943 | 0.017467 | 0.015571 | 0.02226 | 0.020421 | 0.023064 | 0.023704 | 0.021987 | 0.020742 | 0.019096 | 0.017589 | 0.01583 | 0.015665 | 0.012412 | 0.010269 | 0.012186 | 0.012416 | 0.014189 | 0.0068896 | 0.0066149
16 | 0.0060905 | 0.0085169 | 0.011086 | 0.012709 | 0.014943 | 0.017467 | 0.015571 | 0.02226 | 0.020421 | 0.023064 | 0.023704 | 0.021987 | 0.020742 | 0.019096 | 0.017589 | 0.01583 | 0.015665 | 0.012412 | 0.010269 | 0.012186 | 0.012416 | 0.014189 | 0.0068896 | 0.0066149
17 | 0.0091358 | 0.012775 | 0.016628 | 0.019064 | 0.022415 | 0.026201 | 0.023356 | 0.03339 | 0.030631 | 0.034596 | 0.035556 | 0.032981 | 0.031113 | 0.028644 | 0.026384 | 0.023745 | 0.023498 | 0.018618 | 0.015404 | 0.018279 | 0.018624 | 0.021284 | 0.010334 | 0.0099223
18 | 0.0091358 | 0.012775 | 0.016628 | 0.019064 | 0.022415 | 0.026201 | 0.023356 | 0.03339 | 0.030631 | 0.034596 | 0.035556 | 0.032981 | 0.031113 | 0.028644 | 0.026384 | 0.023745 | 0.023498 | 0.018618 | 0.015404 | 0.018279 | 0.018624 | 0.021284 | 0.010334 | 0.0099223
19 | 0.0091358 | 0.012775 | 0.016628 | 0.019064 | 0.022415 | 0.026201 | 0.023356 | 0.03339 | 0.030631 | 0.034596 | 0.035556 | 0.032981 | 0.031113 | 0.028644 | 0.026384 | 0.023745 | 0.023498 | 0.018618 | 0.015404 | 0.018279 | 0.018624 | 0.021284 | 0.010334 | 0.0099223
20 | 0.0091358 | 0.012775 | 0.016628 | 0.019064 | 0.022415 | 0.026201 | 0.023356 | 0.03339 | 0.030631 | 0.034596 | 0.035556 | 0.032981 | 0.031113 | 0.028644 | 0.026384 | 0.023745 | 0.023498 | 0.018618 | 0.015404 | 0.018279 | 0.018624 | 0.021284 | 0.010334 | 0.0099223
21 | 0.0091358 | 0.012775 | 0.016628 | 0.019064 | 0.022415 | 0.026201 | 0.023356 | 0.03339 | 0.030631 | 0.034596 | 0.035556 | 0.032981 | 0.031113 | 0.028644 | 0.026384 | 0.023745 | 0.023498 | 0.018618 | 0.015404 | 0.018279 | 0.018624 | 0.021284 | 0.010334 | 0.0099223
22 | 0.0091358 | 0.012775 | 0.016628 | 0.019064 | 0.022415 | 0.026201 | 0.023356 | 0.03339 | 0.030631 | 0.034596 | 0.035556 | 0.032981 | 0.031113 | 0.028644 | 0.026384 | 0.023745 | 0.023498 | 0.018618 | 0.015404 | 0.018279 | 0.018624 | 0.021284 | 0.010334 | 0.0099223
23 | 0.042634 | 0.059618 | 0.077599 | 0.088964 | 0.1046 | 0.12227 | 0.10899 | 0.15582 | 0.14295 | 0.16145 | 0.16593 | 0.15391 | 0.14519 | 0.13367 | 0.12313 | 0.11081 | 0.10966 | 0.086883 | 0.071885 | 0.085301 | 0.086914 | 0.099325 | 0.048228 | 0.046304
24 | 0.042634 | 0.059618 | 0.077599 | 0.088964 | 0.1046 | 0.12227 | 0.10899 | 0.15582 | 0.14295 | 0.16145 | 0.16593 | 0.15391 | 0.14519 | 0.13367 | 0.12313 | 0.11081 | 0.10966 | 0.086883 | 0.071885 | 0.085301 | 0.086914 | 0.099325 | 0.048228 | 0.046304
25 | 0.0060905 | 0.0085169 | 0.011086 | 0.012709 | 0.014943 | 0.017467 | 0.015571 | 0.02226 | 0.020421 | 0.023064 | 0.023704 | 0.021987 | 0.020742 | 0.019096 | 0.017589 | 0.01583 | 0.015665 | 0.012412 | 0.010269 | 0.012186 | 0.012416 | 0.014189 | 0.0068896 | 0.0066149
26 | 0.0060905 | 0.0085169 | 0.011086 | 0.012709 | 0.014943 | 0.017467 | 0.015571 | 0.02226 | 0.020421 | 0.023064 | 0.023704 | 0.021987 | 0.020742 | 0.019096 | 0.017589 | 0.01583 | 0.015665 | 0.012412 | 0.010269 | 0.012186 | 0.012416 | 0.014189 | 0.0068896 | 0.0066149
27 | 0.0060905 | 0.0085169 | 0.011086 | 0.012709 | 0.014943 | 0.017467 | 0.015571 | 0.02226 | 0.020421 | 0.023064 | 0.023704 | 0.021987 | 0.020742 | 0.019096 | 0.017589 | 0.01583 | 0.015665 | 0.012412 | 0.010269 | 0.012186 | 0.012416 | 0.014189 | 0.0068896 | 0.0066149
28 | 0.012181 | 0.017034 | 0.022171 | 0.025418 | 0.029886 | 0.034935 | 0.031141 | 0.04452 | 0.040842 | 0.046128 | 0.047408 | 0.043974 | 0.041484 | 0.038192 | 0.035179 | 0.03166 | 0.031331 | 0.024824 | 0.020539 | 0.024372 | 0.024833 | 0.028379 | 0.013779 | 0.01323
29 | 0.020302 | 0.02839 | 0.036952 | 0.042364 | 0.04981 | 0.058224 | 0.051902 | 0.074199 | 0.06807 | 0.076881 | 0.079013 | 0.073291 | 0.069139 | 0.063653 | 0.058631 | 0.052767 | 0.052218 | 0.041373 | 0.034231 | 0.04062 | 0.041388 | 0.047298 | 0.022965 | 0.02205
30 | 0.015226 | 0.021292 | 0.027714 | 0.031773 | 0.037358 | 0.043668 | 0.038926 | 0.055649 | 0.051052 | 0.05766 | 0.05926 | 0.054968 | 0.051854 | 0.04774 | 0.043973 | 0.039575 | 0.039164 | 0.03103 | 0.025673 | 0.030465 | 0.031041 | 0.035473 | 0.017224 | 0.016537
31 | 0.021317 | 0.029809 | 0.038799 | 0.044482 | 0.052301 | 0.061136 | 0.054497 | 0.077909 | 0.071473 | 0.080725 | 0.082963 | 0.076955 | 0.072596 | 0.066835 | 0.061563 | 0.055406 | 0.054829 | 0.043442 | 0.035943 | 0.042651 | 0.043457 | 0.049663 | 0.024114 | 0.023152
32 | 0.0060905 | 0.0085169 | 0.011086 | 0.012709 | 0.014943 | 0.017467 | 0.015571 | 0.02226 | 0.020421 | 0.023064 | 0.023704 | 0.021987 | 0.020742 | 0.019096 | 0.017589 | 0.01583 | 0.015665 | 0.012412 | 0.010269 | 0.012186 | 0.012416 | 0.014189 | 0.0068896 | 0.0066149

## DownFlex, Summer
LoadID | 0 | 1 | 2 | 3 | 4 | 5 | 6 | 7 | 8 | 9 | 10 | 11 | 12 | 13 | 14 | 15 | 16 | 17 | 18 | 19 | 20 | 21 | 22 | 23
1 | 0.03849 | 0.037831 | 0.039949 | 0.041764 | 0.042238 | 0.044184 | 0.043958 | 0.041551 | 0.037646 | 0.055283 | 0.053986 | 0.049711 | 0.048503 | 0.048703 | 0.046395 | 0.042528 | 0.038221 | 0.03685 | 0.023164 | 0.024772 | 0.027083 | 0.02773 | 0.02892 | 0.031923
2 | 0.034641 | 0.034048 | 0.035954 | 0.037588 | 0.038015 | 0.039765 | 0.039562 | 0.037395 | 0.033882 | 0.049755 | 0.048587 | 0.04474 | 0.043653 | 0.043832 | 0.041756 | 0.038275 | 0.034399 | 0.033165 | 0.020848 | 0.022295 | 0.024375 | 0.024957 | 0.026028 | 0.02873
3 | 0.046189 | 0.045397 | 0.047938 | 0.050117 | 0.050686 | 0.053021 | 0.05275 | 0.049861 | 0.045176 | 0.066339 | 0.064783 | 0.059654 | 0.058204 | 0.058443 | 0.055674 | 0.051034 | 0.045866 | 0.04422 | 0.027797 | 0.029726 | 0.0325 | 0.033276 | 0.034704 | 0.038307
4 | 0.023094 | 0.022699 | 0.023969 | 0.025059 | 0.025343 | 0.02651 | 0.026375 | 0.02493 | 0.022588 | 0.03317 | 0.032392 | 0.029827 | 0.029102 | 0.029222 | 0.027837 | 0.025517 | 0.022933 | 0.02211 | 0.013898 | 0.014863 | 0.01625 | 0.016638 | 0.017352 | 0.019154
5 | 0.023094 | 0.022699 | 0.023969 | 0.025059 | 0.025343 | 0.02651 | 0.026375 | 0.02493 | 0.022588 | 0.03317 | 0.032392 | 0.029827 | 0.029102 | 0.029222 | 0.027837 | 0.025517 | 0.022933 | 0.02211 | 0.013898 | 0.014863 | 0.01625 | 0.016638 | 0.017352 | 0.019154
6 | 0.076981 | 0.075662 | 0.079897 | 0.083529 | 0.084477 | 0.088368 | 0.087916 | 0.083101 | 0.075293 | 0.11057 | 0.10797 | 0.099423 | 0.097007 | 0.097405 | 0.092791 | 0.085057 | 0.076443 | 0.073701 | 0.046328 | 0.049543 | 0.054167 | 0.055459 | 0.05784 | 0.063845
7 | 0.076981 | 0.075662 | 0.079897 | 0.083529 | 0.084477 | 0.088368 | 0.087916 | 0.083101 | 0.075293 | 0.11057 | 0.10797 | 0.099423 | 0.097007 | 0.097405 | 0.092791 | 0.085057 | 0.076443 | 0.073701 | 0.046328 | 0.049543 | 0.054167 | 0.055459 | 0.05784 | 0.063845
8 | 0.023094 | 0.022699 | 0.023969 | 0.025059 | 0.025343 | 0.02651 | 0.026375 | 0.02493 | 0.022588 | 0.03317 | 0.032392 | 0.029827 | 0.029102 | 0.029222 | 0.027837 | 0.025517 | 0.022933 | 0.02211 | 0.013898 | 0.014863 | 0.01625 | 0.016638 | 0.017352 | 0.019154
9 | 0.023094 | 0.022699 | 0.023969 | 0.025059 | 0.025343 | 0.02651 | 0.026375 | 0.02493 | 0.022588 | 0.03317 | 0.032392 | 0.029827 | 0.029102 | 0.029222 | 0.027837 | 0.025517 | 0.022933 | 0.02211 | 0.013898 | 0.014863 | 0.01625 | 0.016638 | 0.017352 | 0.019154
10 | 0.017321 | 0.017024 | 0.017977 | 0.018794 | 0.019007 | 0.019883 | 0.019781 | 0.018698 | 0.016941 | 0.024877 | 0.024294 | 0.02237 | 0.021827 | 0.021916 | 0.020878 | 0.019138 | 0.0172 | 0.016583 | 0.010424 | 0.011147 | 0.012188 | 0.012478 | 0.013014 | 0.014365
11 | 0.023094 | 0.022699 | 0.023969 | 0.025059 | 0.025343 | 0.02651 | 0.026375 | 0.02493 | 0.022588 | 0.03317 | 0.032392 | 0.029827 | 0.029102 | 0.029222 | 0.027837 | 0.025517 | 0.022933 | 0.02211 | 0.013898 | 0.014863 | 0.01625 | 0.016638 | 0.017352 | 0.019154
12 | 0.023094 | 0.022699 | 0.023969 | 0.025059 | 0.025343 | 0.02651 | 0.026375 | 0.02493 | 0.022588 | 0.03317 | 0.032392 | 0.029827 | 0.029102 | 0.029222 | 0.027837 | 0.025517 | 0.022933 | 0.02211 | 0.013898 | 0.014863 | 0.01625 | 0.016638 | 0.017352 | 0.019154
13 | 0.046189 | 0.045397 | 0.047938 | 0.050117 | 0.050686 | 0.053021 | 0.05275 | 0.049861 | 0.045176 | 0.066339 | 0.064783 | 0.059654 | 0.058204 | 0.058443 | 0.055674 | 0.051034 | 0.045866 | 0.04422 | 0.027797 | 0.029726 | 0.0325 | 0.033276 | 0.034704 | 0.038307
14 | 0.023094 | 0.022699 | 0.023969 | 0.025059 | 0.025343 | 0.02651 | 0.026375 | 0.02493 | 0.022588 | 0.03317 | 0.032392 | 0.029827 | 0.029102 | 0.029222 | 0.027837 | 0.025517 | 0.022933 | 0.02211 | 0.013898 | 0.014863 | 0.01625 | 0.016638 | 0.017352 | 0.019154
15 | 0.023094 | 0.022699 | 0.023969 | 0.025059 | 0.025343 | 0.02651 | 0.026375 | 0.02493 | 0.022588 | 0.03317 | 0.032392 | 0.029827 | 0.029102 | 0.029222 | 0.027837 | 0.025517 | 0.022933 | 0.02211 | 0.013898 | 0.014863 | 0.01625 | 0.016638 | 0.017352 | 0.019154
16 | 0.023094 | 0.022699 | 0.023969 | 0.025059 | 0.025343 | 0.02651 | 0.026375 | 0.02493 | 0.022588 | 0.03317 | 0.032392 | 0.029827 | 0.029102 | 0.029222 | 0.027837 | 0.025517 | 0.022933 | 0.02211 | 0.013898 | 0.014863 | 0.01625 | 0.016638 | 0.017352 | 0.019154
17 | 0.034641 | 0.034048 | 0.035954 | 0.037588 | 0.038015 | 0.039765 | 0.039562 | 0.037395 | 0.033882 | 0.049755 | 0.048587 | 0.04474 | 0.043653 | 0.043832 | 0.041756 | 0.038275 | 0.034399 | 0.033165 | 0.020848 | 0.022295 | 0.024375 | 0.024957 | 0.026028 | 0.02873
18 | 0.034641 | 0.034048 | 0.035954 | 0.037588 | 0.038015 | 0.039765 | 0.039562 | 0.037395 | 0.033882 | 0.049755 | 0.048587 | 0.04474 | 0.043653 | 0.043832 | 0.041756 | 0.038275 | 0.034399 | 0.033165 | 0.020848 | 0.022295 | 0.024375 | 0.024957 | 0.026028 | 0.02873
19 | 0.034641 | 0.034048 | 0.035954 | 0.037588 | 0.038015 | 0.039765 | 0.039562 | 0.037395 | 0.033882 | 0.049755 | 0.048587 | 0.04474 | 0.043653 | 0.043832 | 0.041756 | 0.038275 | 0.034399 | 0.033165 | 0.020848 | 0.022295 | 0.024375 | 0.024957 | 0.026028 | 0.02873
20 | 0.034641 | 0.034048 | 0.035954 | 0.037588 | 0.038015 | 0.039765 | 0.039562 | 0.037395 | 0.033882 | 0.049755 | 0.048587 | 0.04474 | 0.043653 | 0.043832 | 0.041756 | 0.038275 | 0.034399 | 0.033165 | 0.020848 | 0.022295 | 0.024375 | 0.024957 | 0.026028 | 0.02873
21 | 0.034641 | 0.034048 | 0.035954 | 0.037588 | 0.038015 | 0.039765 | 0.039562 | 0.037395 | 0.033882 | 0.049755 | 0.048587 | 0.04474 | 0.043653 | 0.043832 | 0.041756 | 0.038275 | 0.034399 | 0.033165 | 0.020848 | 0.022295 | 0.024375 | 0.024957 | 0.026028 | 0.02873
22 | 0.034641 | 0.034048 | 0.035954 | 0.037588 | 0.038015 | 0.039765 | 0.039562 | 0.037395 | 0.033882 | 0.049755 | 0.048587 | 0.04474 | 0.043653 | 0.043832 | 0.041756 | 0.038275 | 0.034399 | 0.033165 | 0.020848 | 0.022295 | 0.024375 | 0.024957 | 0.026028 | 0.02873
23 | 0.16166 | 0.15889 | 0.16778 | 0.17541 | 0.1774 | 0.18557 | 0.18462 | 0.17451 | 0.15812 | 0.23219 | 0.22674 | 0.20879 | 0.20371 | 0.20455 | 0.19486 | 0.17862 | 0.16053 | 0.15477 | 0.097289 | 0.10404 | 0.11375 | 0.11646 | 0.12146 | 0.13407
24 | 0.16166 | 0.15889 | 0.16778 | 0.17541 | 0.1774 | 0.18557 | 0.18462 | 0.17451 | 0.15812 | 0.23219 | 0.22674 | 0.20879 | 0.20371 | 0.20455 | 0.19486 | 0.17862 | 0.16053 | 0.15477 | 0.097289 | 0.10404 | 0.11375 | 0.11646 | 0.12146 | 0.13407
25 | 0.023094 | 0.022699 | 0.023969 | 0.025059 | 0.025343 | 0.02651 | 0.026375 | 0.02493 | 0.022588 | 0.03317 | 0.032392 | 0.029827 | 0.029102 | 0.029222 | 0.027837 | 0.025517 | 0.022933 | 0.02211 | 0.013898 | 0.014863 | 0.01625 | 0.016638 | 0.017352 | 0.019154
26 | 0.023094 | 0.022699 | 0.023969 | 0.025059 | 0.025343 | 0.02651 | 0.026375 | 0.02493 | 0.022588 | 0.03317 | 0.032392 | 0.029827 | 0.029102 | 0.029222 | 0.027837 | 0.025517 | 0.022933 | 0.02211 | 0.013898 | 0.014863 | 0.01625 | 0.016638 | 0.017352 | 0.019154
27 | 0.023094 | 0.022699 | 0.023969 | 0.025059 | 0.025343 | 0.02651 | 0.026375 | 0.02493 | 0.022588 | 0.03317 | 0.032392 | 0.029827 | 0.029102 | 0.029222 | 0.027837 | 0.025517 | 0.022933 | 0.02211 | 0.013898 | 0.014863 | 0.01625 | 0.016638 | 0.017352 | 0.019154
28 | 0.046189 | 0.045397 | 0.047938 | 0.050117 | 0.050686 | 0.053021 | 0.05275 | 0.049861 | 0.045176 | 0.066339 | 0.064783 | 0.059654 | 0.058204 | 0.058443 | 0.055674 | 0.051034 | 0.045866 | 0.04422 | 0.027797 | 0.029726 | 0.0325 | 0.033276 | 0.034704 | 0.038307
29 | 0.076981 | 0.075662 | 0.079897 | 0.083529 | 0.084477 | 0.088368 | 0.087916 | 0.083101 | 0.075293 | 0.11057 | 0.10797 | 0.099423 | 0.097007 | 0.097405 | 0.092791 | 0.085057 | 0.076443 | 0.073701 | 0.046328 | 0.049543 | 0.054167 | 0.055459 | 0.05784 | 0.063845
30 | 0.057736 | 0.056746 | 0.059923 | 0.062647 | 0.063358 | 0.066276 | 0.065937 | 0.062326 | 0.05647 | 0.082924 | 0.080979 | 0.074567 | 0.072755 | 0.073054 | 0.069593 | 0.063792 | 0.057332 | 0.055275 | 0.034746 | 0.037158 | 0.040625 | 0.041595 | 0.04338 | 0.047884
31 | 0.08083 | 0.079445 | 0.083892 | 0.087705 | 0.088701 | 0.092786 | 0.092312 | 0.087256 | 0.079058 | 0.11609 | 0.11337 | 0.10439 | 0.10186 | 0.10228 | 0.09743 | 0.089309 | 0.080265 | 0.077386 | 0.048644 | 0.052021 | 0.056875 | 0.058232 | 0.060732 | 0.067037
32 | 0.023094 | 0.022699 | 0.023969 | 0.025059 | 0.025343 | 0.02651 | 0.026375 | 0.02493 | 0.022588 | 0.03317 | 0.032392 | 0.029827 | 0.029102 | 0.029222 | 0.027837 | 0.025517 | 0.022933 | 0.02211 | 0.013898 | 0.014863 | 0.01625 | 0.016638 | 0.017352 | 0.019154

## Pg, Summer, S1
GenID | 0 | 1 | 2 | 3 | 4 | 5 | 6 | 7 | 8 | 9 | 10 | 11 | 12 | 13 | 14 | 15 | 16 | 17 | 18 | 19 | 20 | 21 | 22 | 23
1 | 0 | 0 | 0 | 0 | 0 | 0 | 0 | 0 | 0 | 0 | 0 | 0 | 0 | 0 | 0 | 0 | 0 | 0 | 0 | 0 | 0 | 0 | 0 | 0
2 | 0 | 0 | 4.9394e-05 | 0 | 0 | 0 | 0 | 0.028844 | 0.59977 | 1.5896 | 1.9991 | 2.0667 | 2.2616 | 2.203 | 1.8519 | 1.1852 | 0.29663 | 0.0023185 | 0.00019642 | 0.00014666 | 0 | 0 | 0 | 0
3 | 0 | 0 | 4.9394e-05 | 0 | 0 | 0 | 0 | 0.028844 | 0.59977 | 1.5896 | 1.9991 | 2.0667 | 2.2616 | 2.203 | 1.8519 | 1.1852 | 0.29663 | 0.0023185 | 0.00019642 | 0.00014666 | 0 | 0 | 0 | 0
4 | 0 | 0 | 1.9758e-05 | 0 | 0 | 0 | 0 | 0.011538 | 0.23991 | 0.63584 | 0.79965 | 0.82669 | 0.90465 | 0.8812 | 0.74076 | 0.4741 | 0.11865 | 0.0009274 | 7.857e-05 | 5.8663e-05 | 0 | 0 | 0 | 0
5 | 0 | 0 | 1.9758e-05 | 0 | 0 | 0 | 0 | 0.011538 | 0.23991 | 0.63584 | 0.79965 | 0.82669 | 0.90465 | 0.8812 | 0.74076 | 0.4741 | 0.11865 | 0.0009274 | 7.857e-05 | 5.8663e-05 | 0 | 0 | 0 | 0

## Pg, Summer, S2
GenID | 0 | 1 | 2 | 3 | 4 | 5 | 6 | 7 | 8 | 9 | 10 | 11 | 12 | 13 | 14 | 15 | 16 | 17 | 18 | 19 | 20 | 21 | 22 | 23
1 | 0 | 0 | 0 | 0 | 0 | 0 | 0 | 0 | 0 | 0 | 0 | 0 | 0 | 0 | 0 | 0 | 0 | 0 | 0 | 0 | 0 | 0 | 0 | 0
2 | 0 | 8.6532e-05 | 0 | 0 | 0 | 0 | 0 | 0.02483 | 0.48496 | 1.1536 | 1.5284 | 1.9188 | 2.2787 | 1.9016 | 1.3113 | 0.65484 | 0.13788 | 0.00083311 | 0.0003675 | 0 | 0 | 0 | 0 | 0
3 | 0 | 8.6532e-05 | 0 | 0 | 0 | 0 | 0 | 0.02483 | 0.48496 | 1.1536 | 1.5284 | 1.9188 | 2.2787 | 1.9016 | 1.3113 | 0.65484 | 0.13788 | 0.00083311 | 0.0003675 | 0 | 0 | 0 | 0 | 0
4 | 0 | 3.4613e-05 | 0 | 0 | 0 | 0 | 0 | 0.0099321 | 0.19398 | 0.46146 | 0.61135 | 0.76751 | 0.91148 | 0.76065 | 0.52453 | 0.26194 | 0.055154 | 0.00033325 | 0.000147 | 0 | 0 | 0 | 0 | 0
5 | 0 | 3.4613e-05 | 0 | 0 | 0 | 0 | 0 | 0.0099321 | 0.19398 | 0.46146 | 0.61135 | 0.76751 | 0.91148 | 0.76065 | 0.52453 | 0.26194 | 0.055154 | 0.00033325 | 0.000147 | 0 | 0 | 0 | 0 | 0

## Pg, Summer, S3
GenID | 0 | 1 | 2 | 3 | 4 | 5 | 6 | 7 | 8 | 9 | 10 | 11 | 12 | 13 | 14 | 15 | 16 | 17 | 18 | 19 | 20 | 21 | 22 | 23
1 | 0 | 0 | 0 | 0 | 0 | 0 | 0 | 0 | 0 | 0 | 0 | 0 | 0 | 0 | 0 | 0 | 0 | 0 | 0 | 0 | 0 | 0 | 0 | 0
2 | 0 | 0 | 0 | 0 | 0 | 0 | 0 | 0.025608 | 0.55466 | 1.3019 | 1.9228 | 2.0106 | 1.7759 | 1.4252 | 1.1425 | 0.48855 | 0.086253 | 0.00014107 | 0 | 0 | 0 | 0 | 0 | 0
3 | 0 | 0 | 0 | 0 | 0 | 0 | 0 | 0.025608 | 0.55466 | 1.3019 | 1.9228 | 2.0106 | 1.7759 | 1.4252 | 1.1425 | 0.48855 | 0.086253 | 0.00014107 | 0 | 0 | 0 | 0 | 0 | 0
4 | 0 | 0 | 0 | 0 | 0 | 0 | 0 | 0.010243 | 0.22187 | 0.52074 | 0.76913 | 0.80425 | 0.71037 | 0.57007 | 0.45699 | 0.19542 | 0.034501 | 5.6429e-05 | 0 | 0 | 0 | 0 | 0 | 0
5 | 0 | 0 | 0 | 0 | 0 | 0 | 0 | 0.010243 | 0.22187 | 0.52074 | 0.76913 | 0.80425 | 0.71037 | 0.57007 | 0.45699 | 0.19542 | 0.034501 | 5.6429e-05 | 0 | 0 | 0 | 0 | 0 | 0

## Qg, Summer, S1
GenID | 0 | 1 | 2 | 3 | 4 | 5 | 6 | 7 | 8 | 9 | 10 | 11 | 12 | 13 | 14 | 15 | 16 | 17 | 18 | 19 | 20 | 21 | 22 | 23
1 | 0 | 0 | 0 | 0 | 0 | 0 | 0 | 0 | 0 | 0 | 0 | 0 | 0 | 0 | 0 | 0 | 0 | 0 | 0 | 0 | 0 | 0 | 0 | 0
2 | 0 | 0 | 0 | 0 | 0 | 0 | 0 | 0 | 0 | 0 | 0 | 0 | 0 | 0 | 0 | 0 | 0 | 0 | 0 | 0 | 0 | 0 | 0 | 0
3 | 0 | 0 | 0 | 0 | 0 | 0 | 0 | 0 | 0 | 0 | 0 | 0 | 0 | 0 | 0 | 0 | 0 | 0 | 0 | 0 | 0 | 0 | 0 | 0
4 | 0 | 0 | 0 | 0 | 0 | 0 | 0 | 0 | 0 | 0 | 0 | 0 | 0 | 0 | 0 | 0 | 0 | 0 | 0 | 0 | 0 | 0 | 0 | 0
5 | 0 | 0 | 0 | 0 | 0 | 0 | 0 | 0 | 0 | 0 | 0 | 0 | 0 | 0 | 0 | 0 | 0 | 0 | 0 | 0 | 0 | 0 | 0 | 0

## Qg, Summer, S2
GenID | 0 | 1 | 2 | 3 | 4 | 5 | 6 | 7 | 8 | 9 | 10 | 11 | 12 | 13 | 14 | 15 | 16 | 17 | 18 | 19 | 20 | 21 | 22 | 23
1 | 0 | 0 | 0 | 0 | 0 | 0 | 0 | 0 | 0 | 0 | 0 | 0 | 0 | 0 | 0 | 0 | 0 | 0 | 0 | 0 | 0 | 0 | 0 | 0
2 | 0 | 0 | 0 | 0 | 0 | 0 | 0 | 0 | 0 | 0 | 0 | 0 | 0 | 0 | 0 | 0 | 0 | 0 | 0 | 0 | 0 | 0 | 0 | 0
3 | 0 | 0 | 0 | 0 | 0 | 0 | 0 | 0 | 0 | 0 | 0 | 0 | 0 | 0 | 0 | 0 | 0 | 0 | 0 | 0 | 0 | 0 | 0 | 0
4 | 0 | 0 | 0 | 0 | 0 | 0 | 0 | 0 | 0 | 0 | 0 | 0 | 0 | 0 | 0 | 0 | 0 | 0 | 0 | 0 | 0 | 0 | 0 | 0
5 | 0 | 0 | 0 | 0 | 0 | 0 | 0 | 0 | 0 | 0 | 0 | 0 | 0 | 0 | 0 | 0 | 0 | 0 | 0 | 0 | 0 | 0 | 0 | 0

## Qg, Summer, S3
GenID | 0 | 1 | 2 | 3 | 4 | 5 | 6 | 7 | 8 | 9 | 10 | 11 | 12 | 13 | 14 | 15 | 16 | 17 | 18 | 19 | 20 | 21 | 22 | 23
1 | 0 | 0 | 0 | 0 | 0 | 0 | 0 | 0 | 0 | 0 | 0 | 0 | 0 | 0 | 0 | 0 | 0 | 0 | 0 | 0 | 0 | 0 | 0 | 0
2 | 0 | 0 | 0 | 0 | 0 | 0 | 0 | 0 | 0 | 0 | 0 | 0 | 0 | 0 | 0 | 0 | 0 | 0 | 0 | 0 | 0 | 0 | 0 | 0
3 | 0 | 0 | 0 | 0 | 0 | 0 | 0 | 0 | 0 | 0 | 0 | 0 | 0 | 0 | 0 | 0 | 0 | 0 | 0 | 0 | 0 | 0 | 0 | 0
4 | 0 | 0 | 0 | 0 | 0 | 0 | 0 | 0 | 0 | 0 | 0 | 0 | 0 | 0 | 0 | 0 | 0 | 0 | 0 | 0 | 0 | 0 | 0 | 0
5 | 0 | 0 | 0 | 0 | 0 | 0 | 0 | 0 | 0 | 0 | 0 | 0 | 0 | 0 | 0 | 0 | 0 | 0 | 0 | 0 | 0 | 0 | 0 | 0

## GenStatus, Summer
GenID | 0 | 1 | 2 | 3 | 4 | 5 | 6 | 7 | 8 | 9 | 10 | 11 | 12 | 13 | 14 | 15 | 16 | 17 | 18 | 19 | 20 | 21 | 22 | 23
1 | 1 | 1 | 1 | 1 | 1 | 1 | 1 | 1 | 1 | 1 | 1 | 1 | 1 | 1 | 1 | 1 | 1 | 1 | 1 | 1 | 1 | 1 | 1 | 1
2 | 1 | 1 | 1 | 1 | 1 | 1 | 1 | 1 | 1 | 1 | 1 | 1 | 1 | 1 | 1 | 1 | 1 | 1 | 1 | 1 | 1 | 1 | 1 | 1
3 | 1 | 1 | 1 | 1 | 1 | 1 | 1 | 1 | 1 | 1 | 1 | 1 | 1 | 1 | 1 | 1 | 1 | 1 | 1 | 1 | 1 | 1 | 1 | 1
4 | 1 | 1 | 1 | 1 | 1 | 1 | 1 | 1 | 1 | 1 | 1 | 1 | 1 | 1 | 1 | 1 | 1 | 1 | 1 | 1 | 1 | 1 | 1 | 1
5 | 1 | 1 | 1 | 1 | 1 | 1 | 1 | 1 | 1 | 1 | 1 | 1 | 1 | 1 | 1 | 1 | 1 | 1 | 1 | 1 | 1 | 1 | 1 | 1