## Main
numScenarios | 9 | 11.11% | 11.11% | 11.11% | 11.11% | 11.11% | 11.11% | 11.11% | 11.11% | 11.11%
Year | 2025
Load Scale Factor | 100%
Load Growth (cumul.) | 115.9%
Flex. Load Growth | 113.1%
RES Installed, [MW] | 30
ESS Installed, [MWh] | 0

## RES installed
GenID | NodeID | Pinst, [MW]
2 | 22 | 15
3 | N/A | 0
4 | N/A | 0
5 | 25 | 15
6 | N/A | 0
7 | N/A | 0

## ES installed
ESS ID | Node ID | Pinst, [MW]
1 | N/A | 0
2 | N/A | 0
3 | N/A | 0

## FL Ratio
LoadID | Ratio, [%]
1 | 2.39%
2 | 3.678%
3 | 3.423%
4 | 1.573%
5 | 0.9252%
6 | 3.855%
7 | 3.392%
8 | 0.9715%
9 | 0.9715%
10 | 1.596%
11 | 2.174%
12 | 1.758%
13 | 2.313%
14 | 2.221%
15 | 2.035%
16 | 1.573%
17 | 4.025%
18 | 1.457%
19 | 2.914%
20 | 2.845%
21 | 2.151%
22 | 2.567%
23 | 8.743%
24 | 11.66%
25 | 1.018%
26 | 1.897%
27 | 2.313%
28 | 4.348%
29 | 4.78%
30 | 5.898%
31 | 6.962%
32 | 1.573%

## FL Characterization
Time | 0 | 1 | 2 | 3 | 4 | 5 | 6 | 7 | 8 | 9 | 10 | 11 | 12 | 13 | 14 | 15 | 16 | 17 | 18 | 19 | 20 | 21 | 22 | 23
FL, [MW] | 5.5625 | 5.748 | 5.147 | 4.8786 | 3.997 | 3.3924 | 4.1486 | 0.72048 | 0.63359 | 0.92368 | 0.54398 | 0.67975 | 1.083 | 1.9954 | 2.1289 | 2.0936 | 1.1744 | 2.3922 | 1.4039 | 0.98704 | 1.4989 | 0.9264 | 4.2283 | 5.0972
Minimum FL, [MW] | -12.5586 | -13.4294 | -15.1038 | -16.2927 | -17.4146 | -19.0054 | -18.1347 | -20.3424 | -18.4503 | -27.1004 | -26.8227 | -24.5201 | -23.5045 | -22.6932 | -21.39 | -19.465 | -18.2009 | -16.288 | -10.3385 | -11.5703 | -12.2303 | -13.1304 | -10.432 | -11.0851
Maximum FL, [MW] | 12.0988 | 12.9437 | 14.5128 | 15.6162 | 16.622 | 18.1501 | 17.3038 | 19.5272 | 17.8866 | 20.41 | 20.5707 | 19.2562 | 18.6071 | 18.1289 | 16.9896 | 15.468 | 14.4097 | 12.8787 | 10.0801 | 11.2826 | 11.989 | 12.9145 | 10.0492 | 10.6859

## Pc, Winter, S1
LoadID | 0 | 1 | 2 | 3 | 4 | 5 | 6 | 7 | 8 | 9 | 10 | 11 | 12 | 13 | 14 | 15 | 16 | 17 | 18 | 19 | 20 | 21 | 22 | 23
1 | 1.1696 | 1.1258 | 1.0857 | 1.1185 | 1.087 | 1.0884 | 1.0984 | 1.4258 | 1.4543 | 1.4404 | 1.436 | 1.4662 | 1.4504 | 1.4248 | 1.2394 | 1.3334 | 1.4497 | 1.4276 | 1.354 | 1.2912 | 1.2821 | 1.2251 | 1.1065 | 1.0825
2 | 0.81568 | 0.80512 | 0.75779 | 0.74322 | 0.71646 | 0.73278 | 0.88557 | 0.88224 | 0.95361 | 0.99238 | 0.97634 | 0.95856 | 0.93953 | 0.929 | 0.87518 | 0.89862 | 0.95712 | 1.1807 | 1.0924 | 0.99762 | 0.98706 | 0.90323 | 0.95096 | 0.89108
3 | 1.5548 | 1.4796 | 1.4176 | 1.4343 | 1.4161 | 1.5788 | 2.5042 | 2.7942 | 2.9152 | 2.8337 | 2.7177 | 2.8946 | 2.6989 | 2.6028 | 2.265 | 2.2547 | 2.3149 | 2.5386 | 2.2931 | 2.3668 | 2.3165 | 2.1619 | 1.9144 | 1.7353
4 | 0.14899 | 0.13037 | 0.12093 | 0.11235 | 0.10038 | 0.12989 | 0.21872 | 0.20237 | 0.22055 | 0.21173 | 0.20406 | 0.1924 | 0.19405 | 0.1981 | 0.19262 | 0.19569 | 0.2239 | 0.34746 | 0.30062 | 0.25125 | 0.25148 | 0.21745 | 0.21834 | 0.1982
5 | 0.40785 | 0.37733 | 0.34467 | 0.34608 | 0.34463 | 0.378 | 0.48643 | 0.5029 | 0.51894 | 0.54206 | 0.55356 | 0.56399 | 0.5569 | 0.53887 | 0.53848 | 0.53395 | 0.56086 | 0.65266 | 0.6353 | 0.61785 | 0.61708 | 0.57177 | 0.54023 | 0.50124
6 | 2.8002 | 2.653 | 2.568 | 2.5865 | 2.5788 | 2.7584 | 3.1281 | 3.627 | 3.7984 | 3.938 | 3.8604 | 3.9245 | 3.9205 | 3.898 | 3.643 | 3.65 | 3.5079 | 3.7212 | 3.57 | 3.4987 | 3.4419 | 3.3037 | 3.0962 | 2.9215
7 | 1.2286 | 1.1535 | 1.125 | 1.0966 | 1.0992 | 1.2227 | 1.5471 | 1.7443 | 1.974 | 2.0356 | 2.0659 | 2.0705 | 2.0433 | 2.0192 | 1.8546 | 1.8096 | 1.9212 | 2.0021 | 1.9056 | 1.8659 | 1.7549 | 1.4423 | 1.445 | 1.3689
8 | 0.26315 | 0.25394 | 0.24371 | 0.23902 | 0.24185 | 0.2806 | 0.44702 | 0.49623 | 0.51437 | 0.51441 | 0.52934 | 0.52709 | 0.49984 | 0.49681 | 0.44284 | 0.40106 | 0.40231 | 0.44895 | 0.43198 | 0.41447 | 0.41105 | 0.37475 | 0.32986 | 0.29977
9 | 0.28052 | 0.28232 | 0.27648 | 0.27387 | 0.26531 | 0.25943 | 0.26678 | 0.23348 | 0.23263 | 0.23545 | 0.23176 | 0.23308 | 0.237 | 0.24586 | 0.24716 | 0.24682 | 0.23789 | 0.24972 | 0.24012 | 0.23607 | 0.24104 | 0.23548 | 0.26755 | 0.276
10 | 0.49491 | 0.4666 | 0.43972 | 0.43901 | 0.42784 | 0.47335 | 0.61451 | 0.65351 | 0.7116 | 0.76345 | 0.73989 | 0.73989 | 0.74431 | 0.72637 | 0.70745 | 0.66838 | 0.68689 | 0.79774 | 0.76445 | 0.73125 | 0.71081 | 0.66275 | 0.63518 | 0.5797
11 | 0.32862 | 0.31512 | 0.29256 | 0.28581 | 0.27226 | 0.30412 | 0.39738 | 0.3552 | 0.28581 | 0.20881 | 0.37904 | 0.38483 | 0.38029 | 0.38593 | 0.36675 | 0.37491 | 0.38151 | 0.48153 | 0.43482 | 0.3989 | 0.39791 | 0.38336 | 0.41213 | 0.38512
12 | 0.93192 | 0.9312 | 0.92029 | 0.9398 | 0.92029 | 0.93299 | 0.97946 | 0.89171 | 0.7439 | 0.71904 | 0.96657 | 0.8846 | 0.90332 | 0.93902 | 0.96219 | 0.99086 | 1.0758 | 1.129 | 1.041 | 0.9811 | 1.0052 | 0.99243 | 1.0553 | 1.1183
13 | 2.6013 | 2.518 | 2.5413 | 2.5639 | 2.5839 | 2.6282 | 3.2492 | 3.327 | 3.3857 | 3.3083 | 3.2549 | 3.376 | 3.5029 | 3.4132 | 3.3551 | 3.393 | 3.2637 | 3.4369 | 3.2955 | 3.0978 | 3.1474 | 3.0433 | 2.7655 | 2.6992
14 | 1.2101 | 1.1736 | 1.123 | 1.1475 | 1.0986 | 1.0865 | 1.1126 | 1.3406 | 1.3651 | 1.3587 | 1.3462 | 1.3773 | 1.3715 | 1.368 | 1.1987 | 1.2853 | 1.3729 | 1.3794 | 1.2891 | 1.2215 | 1.2244 | 1.1588 | 1.1219 | 1.1189
15 | 0.45145 | 0.4456 | 0.41941 | 0.41134 | 0.39653 | 0.40556 | 0.49013 | 0.48829 | 0.52779 | 0.54924 | 0.54037 | 0.53053 | 0.51999 | 0.51417 | 0.48438 | 0.49735 | 0.52973 | 0.65345 | 0.60457 | 0.55214 | 0.5463 | 0.4999 | 0.52632 | 0.49318
16 | 0.71437 | 0.67982 | 0.65131 | 0.65902 | 0.65064 | 0.72539 | 1.1506 | 1.2838 | 1.3394 | 1.302 | 1.2487 | 1.3299 | 1.24 | 1.1959 | 1.0407 | 1.0359 | 1.0636 | 1.1664 | 1.0536 | 1.0874 | 1.0643 | 0.99332 | 0.87958 | 0.7973
17 | 0.38124 | 0.33358 | 0.30944 | 0.28748 | 0.25684 | 0.33237 | 0.55967 | 0.51783 | 0.56434 | 0.54179 | 0.52215 | 0.49232 | 0.49653 | 0.5069 | 0.49288 | 0.50074 | 0.57291 | 0.8891 | 0.76923 | 0.64289 | 0.64349 | 0.55642 | 0.55869 | 0.50717
18 | 0.64236 | 0.5943 | 0.54286 | 0.54508 | 0.5428 | 0.59534 | 0.76613 | 0.79207 | 0.81733 | 0.85375 | 0.87186 | 0.88828 | 0.87711 | 0.84872 | 0.8481 | 0.84096 | 0.88336 | 1.0279 | 1.0006 | 0.97311 | 0.9719 | 0.90054 | 0.85087 | 0.78946
19 | 2.117 | 2.0056 | 1.9414 | 1.9554 | 1.9496 | 2.0853 | 2.3648 | 2.742 | 2.8716 | 2.9772 | 2.9184 | 2.9669 | 2.9639 | 2.9469 | 2.7541 | 2.7594 | 2.652 | 2.8132 | 2.6989 | 2.645 | 2.6021 | 2.4976 | 2.3407 | 2.2086
20 | 1.0304 | 0.96733 | 0.94343 | 0.91963 | 0.92186 | 1.0254 | 1.2975 | 1.4628 | 1.6555 | 1.7072 | 1.7325 | 1.7364 | 1.7135 | 1.6934 | 1.5554 | 1.5176 | 1.6112 | 1.679 | 1.5981 | 1.5648 | 1.4717 | 1.2096 | 1.2118 | 1.148
21 | 0.58268 | 0.56229 | 0.53964 | 0.52925 | 0.53552 | 0.62133 | 0.98983 | 1.0988 | 1.139 | 1.1391 | 1.1721 | 1.1671 | 1.1068 | 1.1001 | 0.98056 | 0.88806 | 0.89084 | 0.99411 | 0.95653 | 0.91776 | 0.91019 | 0.82979 | 0.7304 | 0.66378
22 | 0.74136 | 0.74613 | 0.73069 | 0.7238 | 0.70117 | 0.68565 | 0.70506 | 0.61705 | 0.61481 | 0.62226 | 0.61251 | 0.616 | 0.62635 | 0.64978 | 0.6532 | 0.6523 | 0.6287 | 0.65997 | 0.63459 | 0.62389 | 0.63703 | 0.62233 | 0.70711 | 0.72942
23 | 2.7112 | 2.5562 | 2.4089 | 2.405 | 2.3438 | 2.5931 | 3.3665 | 3.5801 | 3.8984 | 4.1824 | 4.0533 | 4.0533 | 4.0775 | 3.9793 | 3.8756 | 3.6616 | 3.7629 | 4.3702 | 4.1879 | 4.006 | 3.894 | 3.6307 | 3.4797 | 3.1757
24 | 1.762 | 1.6896 | 1.5686 | 1.5324 | 1.4598 | 1.6306 | 2.1306 | 1.9045 | 1.5324 | 1.1196 | 2.0323 | 2.0633 | 2.039 | 2.0692 | 1.9664 | 2.0102 | 2.0455 | 2.5818 | 2.3314 | 2.1388 | 2.1335 | 2.0555 | 2.2097 | 2.0649
25 | 0.53953 | 0.53912 | 0.5328 | 0.5441 | 0.5328 | 0.54015 | 0.56706 | 0.51625 | 0.43068 | 0.41628 | 0.55959 | 0.51214 | 0.52298 | 0.54364 | 0.55706 | 0.57366 | 0.62284 | 0.65365 | 0.60271 | 0.56801 | 0.58196 | 0.57457 | 0.61095 | 0.64743
26 | 2.1331 | 2.0648 | 2.0838 | 2.1024 | 2.1188 | 2.1551 | 2.6644 | 2.7281 | 2.7763 | 2.7128 | 2.6691 | 2.7683 | 2.8724 | 2.7989 | 2.7512 | 2.7823 | 2.6763 | 2.8183 | 2.7023 | 2.5402 | 2.5809 | 2.4955 | 2.2677 | 2.2134
27 | 1.2605 | 1.2225 | 1.1698 | 1.1953 | 1.1443 | 1.1318 | 1.159 | 1.3965 | 1.422 | 1.4153 | 1.4023 | 1.4346 | 1.4287 | 1.4249 | 1.2487 | 1.3388 | 1.4301 | 1.4369 | 1.3428 | 1.2724 | 1.2754 | 1.2071 | 1.1686 | 1.1655
28 | 0.96446 | 0.95196 | 0.89601 | 0.87877 | 0.84713 | 0.86643 | 1.0471 | 1.0432 | 1.1275 | 1.1734 | 1.1544 | 1.1334 | 1.1109 | 1.0984 | 1.0348 | 1.0625 | 1.1317 | 1.396 | 1.2916 | 1.1796 | 1.1671 | 1.068 | 1.1244 | 1.0536
29 | 2.1711 | 2.0661 | 1.9795 | 2.0029 | 1.9774 | 2.2046 | 3.4969 | 3.9018 | 4.0708 | 3.957 | 3.795 | 4.042 | 3.7687 | 3.6346 | 3.1628 | 3.1484 | 3.2325 | 3.5449 | 3.2021 | 3.305 | 3.2348 | 3.0189 | 2.6732 | 2.4232
30 | 0.55872 | 0.48887 | 0.45349 | 0.4213 | 0.37641 | 0.4871 | 0.82021 | 0.75889 | 0.82705 | 0.79401 | 0.76522 | 0.7215 | 0.72768 | 0.74287 | 0.72233 | 0.73384 | 0.83961 | 1.303 | 1.1273 | 0.94217 | 0.94304 | 0.81544 | 0.81877 | 0.74327
31 | 3.069 | 2.8394 | 2.5937 | 2.6042 | 2.5934 | 2.8444 | 3.6604 | 3.7843 | 3.905 | 4.079 | 4.1656 | 4.244 | 4.1907 | 4.055 | 4.052 | 4.0179 | 4.2205 | 4.9113 | 4.7807 | 4.6493 | 4.6435 | 4.3026 | 4.0652 | 3.7718
32 | 1.1425 | 1.0824 | 1.0477 | 1.0553 | 1.0521 | 1.1254 | 1.2762 | 1.4798 | 1.5498 | 1.6067 | 1.575 | 1.6012 | 1.5995 | 1.5904 | 1.4863 | 1.4892 | 1.4312 | 1.5182 | 1.4566 | 1.4275 | 1.4043 | 1.3479 | 1.2632 | 1.192

## Pc, Winter, S2
LoadID | 0 | 1 | 2 | 3 | 4 | 5 | 6 | 7 | 8 | 9 | 10 | 11 | 12 | 13 | 14 | 15 | 16 | 17 | 18 | 19 | 20 | 21 | 22 | 23
1 | 1.1696 | 1.1258 | 1.0857 | 1.1185 | 1.087 | 1.0884 | 1.0984 | 1.4258 | 1.4543 | 1.4404 | 1.436 | 1.4662 | 1.4504 | 1.4248 | 1.2394 | 1.3334 | 1.4497 | 1.4276 | 1.354 | 1.2912 | 1.2821 | 1.2251 | 1.1065 | 1.0825
2 | 0.81568 | 0.80512 | 0.75779 | 0.74322 | 0.71646 | 0.73278 | 0.88557 | 0.88224 | 0.95361 | 0.99238 | 0.97634 | 0.95856 | 0.93953 | 0.929 | 0.87518 | 0.89862 | 0.95712 | 1.1807 | 1.0924 | 0.99762 | 0.98706 | 0.90323 | 0.95096 | 0.89108
3 | 1.5548 | 1.4796 | 1.4176 | 1.4343 | 1.4161 | 1.5788 | 2.5042 | 2.7942 | 2.9152 | 2.8337 | 2.7177 | 2.8946 | 2.6989 | 2.6028 | 2.265 | 2.2547 | 2.3149 | 2.5386 | 2.2931 | 2.3668 | 2.3165 | 2.1619 | 1.9144 | 1.7353
4 | 0.14899 | 0.13037 | 0.12093 | 0.11235 | 0.10038 | 0.12989 | 0.21872 | 0.20237 | 0.22055 | 0.21173 | 0.20406 | 0.1924 | 0.19405 | 0.1981 | 0.19262 | 0.19569 | 0.2239 | 0.34746 | 0.30062 | 0.25125 | 0.25148 | 0.21745 | 0.21834 | 0.1982
5 | 0.40785 | 0.37733 | 0.34467 | 0.34608 | 0.34463 | 0.378 | 0.48643 | 0.5029 | 0.51894 | 0.54206 | 0.55356 | 0.56399 | 0.5569 | 0.53887 | 0.53848 | 0.53395 | 0.56086 | 0.65266 | 0.6353 | 0.61785 | 0.61708 | 0.57177 | 0.54023 | 0.50124
6 | 2.8002 | 2.653 | 2.568 | 2.5865 | 2.5788 | 2.7584 | 3.1281 | 3.627 | 3.7984 | 3.938 | 3.8604 | 3.9245 | 3.9205 | 3.898 | 3.643 | 3.65 | 3.5079 | 3.7212 | 3.57 | 3.4987 | 3.4419 | 3.3037 | 3.0962 | 2.9215
7 | 1.2286 | 1.1535 | 1.125 | 1.0966 | 1.0992 | 1.2227 | 1.5471 | 1.7443 | 1.974 | 2.0356 | 2.0659 | 2.0705 | 2.0433 | 2.0192 | 1.8546 | 1.8096 | 1.9212 | 2.0021 | 1.9056 | 1.8659 | 1.7549 | 1.4423 | 1.445 | 1.3689
8 | 0.26315 | 0.25394 | 0.24371 | 0.23902 | 0.24185 | 0.2806 | 0.44702 | 0.49623 | 0.51437 | 0.51441 | 0.52934 | 0.52709 | 0.49984 | 0.49681 | 0.44284 | 0.40106 | 0.40231 | 0.44895 | 0.43198 | 0.41447 | 0.41105 | 0.37475 | 0.32986 | 0.29977
9 | 0.28052 | 0.28232 | 0.27648 | 0.27387 | 0.26531 | 0.25943 | 0.26678 | 0.23348 | 0.23263 | 0.23545 | 0.23176 | 0.23308 | 0.237 | 0.24586 | 0.24716 | 0.24682 | 0.23789 | 0.24972 | 0.24012 | 0.23607 | 0.24104 | 0.23548 | 0.26755 | 0.276
10 | 0.49491 | 0.4666 | 0.43972 | 0.43901 | 0.42784 | 0.47335 | 0.61451 | 0.65351 | 0.7116 | 0.76345 | 0.73989 | 0.73989 | 0.74431 | 0.72637 | 0.70745 | 0.66838 | 0.68689 | 0.79774 | 0.76445 | 0.73125 | 0.71081 | 0.66275 | 0.63518 | 0.5797
11 | 0.32862 | 0.31512 | 0.29256 | 0.28581 | 0.27226 | 0.30412 | 0.39738 | 0.3552 | 0.28581 | 0.20881 | 0.37904 | 0.38483 | 0.38029 | 0.38593 | 0.36675 | 0.37491 | 0.38151 | 0.48153 | 0.43482 | 0.3989 | 0.39791 | 0.38336 | 0.41213 | 0.38512
12 | 0.93192 | 0.9312 | 0.92029 | 0.9398 | 0.92029 | 0.93299 | 0.97946 | 0.89171 | 0.7439 | 0.71904 | 0.96657 | 0.8846 | 0.90332 | 0.93902 | 0.96219 | 0.99086 | 1.0758 | 1.129 | 1.041 | 0.9811 | 1.0052 | 0.99243 | 1.0553 | 1.1183
13 | 2.6013 | 2.518 | 2.5413 | 2.5639 | 2.5839 | 2.6282 | 3.2492 | 3.327 | 3.3857 | 3.3083 | 3.2549 | 3.376 | 3.5029 | 3.4132 | 3.3551 | 3.393 | 3.2637 | 3.4369 | 3.2955 | 3.0978 | 3.1474 | 3.0433 | 2.7655 | 2.6992
14 | 1.2101 | 1.1736 | 1.123 | 1.1475 | 1.0986 | 1.0865 | 1.1126 | 1.3406 | 1.3651 | 1.3587 | 1.3462 | 1.3773 | 1.3715 | 1.368 | 1.1987 | 1.2853 | 1.3729 | 1.3794 | 1.2891 | 1.2215 | 1.2244 | 1.1588 | 1.1219 | 1.1189
15 | 0.45145 | 0.4456 | 0.41941 | 0.41134 | 0.39653 | 0.40556 | 0.49013 | 0.48829 | 0.52779 | 0.54924 | 0.54037 | 0.53053 | 0.51999 | 0.51417 | 0.48438 | 0.49735 | 0.52973 | 0.65345 | 0.60457 | 0.55214 | 0.5463 | 0.4999 | 0.52632 | 0.49318
16 | 0.71437 | 0.67982 | 0.65131 | 0.65902 | 0.65064 | 0.72539 | 1.1506 | 1.2838 | 1.3394 | 1.302 | 1.2487 | 1.3299 | 1.24 | 1.1959 | 1.0407 | 1.0359 | 1.0636 | 1.1664 | 1.0536 | 1.0874 | 1.0643 | 0.99332 | 0.87958 | 0.7973
17 | 0.38124 | 0.33358 | 0.30944 | 0.28748 | 0.25684 | 0.33237 | 0.55967 | 0.51783 | 0.56434 | 0.54179 | 0.52215 | 0.49232 | 0.49653 | 0.5069 | 0.49288 | 0.50074 | 0.57291 | 0.8891 | 0.76923 | 0.64289 | 0.64349 | 0.55642 | 0.55869 | 0.50717
18 | 0.64236 | 0.5943 | 0.54286 | 0.54508 | 0.5428 | 0.59534 | 0.76613 | 0.79207 | 0.81733 | 0.85375 | 0.87186 | 0.88828 | 0.87711 | 0.84872 | 0.8481 | 0.84096 | 0.88336 | 1.0279 | 1.0006 | 0.97311 | 0.9719 | 0.90054 | 0.85087 | 0.78946
19 | 2.117 | 2.0056 | 1.9414 | 1.9554 | 1.9496 | 2.0853 | 2.3648 | 2.742 | 2.8716 | 2.9772 | 2.9184 | 2.9669 | 2.9639 | 2.9469 | 2.7541 | 2.7594 | 2.652 | 2.8132 | 2.6989 | 2.645 | 2.6021 | 2.4976 | 2.3407 | 2.2086
20 | 1.0304 | 0.96733 | 0.94343 | 0.91963 | 0.92186 | 1.0254 | 1.2975 | 1.4628 | 1.6555 | 1.7072 | 1.7325 | 1.7364 | 1.7135 | 1.6934 | 1.5554 | 1.5176 | 1.6112 | 1.679 | 1.5981 | 1.5648 | 1.4717 | 1.2096 | 1.2118 | 1.148
21 | 0.58268 | 0.56229 | 0.53964 | 0.52925 | 0.53552 | 0.62133 | 0.98983 | 1.0988 | 1.139 | 1.1391 | 1.1721 | 1.1671 | 1.1068 | 1.1001 | 0.98056 | 0.88806 | 0.89084 | 0.99411 | 0.95653 | 0.91776 | 0.91019 | 0.82979 | 0.7304 | 0.66378
22 | 0.74136 | 0.74613 | 0.73069 | 0.7238 | 0.70117 | 0.68565 | 0.70506 | 0.61705 | 0.61481 | 0.62226 | 0.61251 | 0.616 | 0.62635 | 0.64978 | 0.6532 | 0.6523 | 0.6287 | 0.65997 | 0.63459 | 0.62389 | 0.63703 | 0.62233 | 0.70711 | 0.72942
23 | 2.7112 | 2.5562 | 2.4089 | 2.405 | 2.3438 | 2.5931 | 3.3665 | 3.5801 | 3.8984 | 4.1824 | 4.0533 | 4.0533 | 4.0775 | 3.9793 | 3.8756 | 3.6616 | 3.7629 | 4.3702 | 4.1879 | 4.006 | 3.894 | 3.6307 | 3.4797 | 3.1757
24 | 1.762 | 1.6896 | 1.5686 | 1.5324 | 1.4598 | 1.6306 | 2.1306 | 1.9045 | 1.5324 | 1.1196 | 2.0323 | 2.0633 | 2.039 | 2.0692 | 1.9664 | 2.0102 | 2.0455 | 2.5818 | 2.3314 | 2.1388 | 2.1335 | 2.0555 | 2.2097 | 2.0649
25 | 0.53953 | 0.53912 | 0.5328 | 0.5441 | 0.5328 | 0.54015 | 0.56706 | 0.51625 | 0.43068 | 0.41628 | 0.55959 | 0.51214 | 0.52298 | 0.54364 | 0.55706 | 0.57366 | 0.62284 | 0.65365 | 0.60271 | 0.56801 | 0.58196 | 0.57457 | 0.61095 | 0.64743
26 | 2.1331 | 2.0648 | 2.0838 | 2.1024 | 2.1188 | 2.1551 | 2.6644 | 2.7281 | 2.7763 | 2.7128 | 2.6691 | 2.7683 | 2.8724 | 2.7989 | 2.7512 | 2.7823 | 2.6763 | 2.8183 | 2.7023 | 2.5402 | 2.5809 | 2.4955 | 2.2677 | 2.2134
27 | 1.2605 | 1.2225 | 1.1698 | 1.1953 | 1.1443 | 1.1318 | 1.159 | 1.3965 | 1.422 | 1.4153 | 1.4023 | 1.4346 | 1.4287 | 1.4249 | 1.2487 | 1.3388 | 1.4301 | 1.4369 | 1.3428 | 1.2724 | 1.2754 | 1.2071 | 1.1686 | 1.1655
28 | 0.96446 | 0.95196 | 0.89601 | 0.87877 | 0.84713 | 0.86643 | 1.0471 | 1.0432 | 1.1275 | 1.1734 | 1.1544 | 1.1334 | 1.1109 | 1.0984 | 1.0348 | 1.0625 | 1.1317 | 1.396 | 1.2916 | 1.1796 | 1.1671 | 1.068 | 1.1244 | 1.0536
29 | 2.1711 | 2.0661 | 1.9795 | 2.0029 | 1.9774 | 2.2046 | 3.4969 | 3.9018 | 4.0708 | 3.957 | 3.795 | 4.042 | 3.7687 | 3.6346 | 3.1628 | 3.1484 | 3.2325 | 3.5449 | 3.2021 | 3.305 | 3.2348 | 3.0189 | 2.6732 | 2.4232
30 | 0.55872 | 0.48887 | 0.45349 | 0.4213 | 0.37641 | 0.4871 | 0.82021 | 0.75889 | 0.82705 | 0.79401 | 0.76522 | 0.7215 | 0.72768 | 0.74287 | 0.72233 | 0.73384 | 0.83961 | 1.303 | 1.1273 | 0.94217 | 0.94304 | 0.81544 | 0.81877 | 0.74327
31 | 3.069 | 2.8394 | 2.5937 | 2.6042 | 2.5934 | 2.8444 | 3.6604 | 3.7843 | 3.905 | 4.079 | 4.1656 | 4.244 | 4.1907 | 4.055 | 4.052 | 4.0179 | 4.2205 | 4.9113 | 4.7807 | 4.6493 | 4.6435 | 4.3026 | 4.0652 | 3.7718
32 | 1.1425 | 1.0824 | 1.0477 | 1.0553 | 1.0521 | 1.1254 | 1.2762 | 1.4798 | 1.5498 | 1.6067 | 1.575 | 1.6012 | 1.5995 | 1.5904 | 1.4863 | 1.4892 | 1.4312 | 1.5182 | 1.4566 | 1.4275 | 1.4043 | 1.3479 | 1.2632 | 1.192

## Pc, Winter, S3
LoadID | 0 | 1 | 2 | 3 | 4 | 5 | 6 | 7 | 8 | 9 | 10 | 11 | 12 | 13 | 14 | 15 | 16 | 17 | 18 | 19 | 20 | 21 | 22 | 23
1 | 1.1696 | 1.1258 | 1.0857 | 1.1185 | 1.087 | 1.0884 | 1.0984 | 1.4258 | 1.4543 | 1.4404 | 1.436 | 1.4662 | 1.4504 | 1.4248 | 1.2394 | 1.3334 | 1.4497 | 1.4276 | 1.354 | 1.2912 | 1.2821 | 1.2251 | 1.1065 | 1.0825
2 | 0.81568 | 0.80512 | 0.75779 | 0.74322 | 0.71646 | 0.73278 | 0.88557 | 0.88224 | 0.95361 | 0.99238 | 0.97634 | 0.95856 | 0.93953 | 0.929 | 0.87518 | 0.89862 | 0.95712 | 1.1807 | 1.0924 | 0.99762 | 0.98706 | 0.90323 | 0.95096 | 0.89108
3 | 1.5548 | 1.4796 | 1.4176 | 1.4343 | 1.4161 | 1.5788 | 2.5042 | 2.7942 | 2.9152 | 2.8337 | 2.7177 | 2.8946 | 2.6989 | 2.6028 | 2.265 | 2.2547 | 2.3149 | 2.5386 | 2.2931 | 2.3668 | 2.3165 | 2.1619 | 1.9144 | 1.7353
4 | 0.14899 | 0.13037 | 0.12093 | 0.11235 | 0.10038 | 0.12989 | 0.21872 | 0.20237 | 0.22055 | 0.21173 | 0.20406 | 0.1924 | 0.19405 | 0.1981 | 0.19262 | 0.19569 | 0.2239 | 0.34746 | 0.30062 | 0.25125 | 0.25148 | 0.21745 | 0.21834 | 0.1982
5 | 0.40785 | 0.37733 | 0.34467 | 0.34608 | 0.34463 | 0.378 | 0.48643 | 0.5029 | 0.51894 | 0.54206 | 0.55356 | 0.56399 | 0.5569 | 0.53887 | 0.53848 | 0.53395 | 0.56086 | 0.65266 | 0.6353 | 0.61785 | 0.61708 | 0.57177 | 0.54023 | 0.50124
6 | 2.8002 | 2.653 | 2.568 | 2.5865 | 2.5788 | 2.7584 | 3.1281 | 3.627 | 3.7984 | 3.938 | 3.8604 | 3.9245 | 3.9205 | 3.898 | 3.643 | 3.65 | 3.5079 | 3.7212 | 3.57 | 3.4987 | 3.4419 | 3.3037 | 3.0962 | 2.9215
7 | 1.2286 | 1.1535 | 1.125 | 1.0966 | 1.0992 | 1.2227 | 1.5471 | 1.7443 | 1.974 | 2.0356 | 2.0659 | 2.0705 | 2.0433 | 2.0192 | 1.8546 | 1.8096 | 1.9212 | 2.0021 | 1.9056 | 1.8659 | 1.7549 | 1.4423 | 1.445 | 1.3689
8 | 0.26315 | 0.25394 | 0.24371 | 0.23902 | 0.24185 | 0.2806 | 0.44702 | 0.49623 | 0.51437 | 0.51441 | 0.52934 | 0.52709 | 0.49984 | 0.49681 | 0.44284 | 0.40106 | 0.40231 | 0.44895 | 0.43198 | 0.41447 | 0.41105 | 0.37475 | 0.32986 | 0.29977
9 | 0.28052 | 0.28232 | 0.27648 | 0.27387 | 0.26531 | 0.25943 | 0.26678 | 0.23348 | 0.23263 | 0.23545 | 0.23176 | 0.23308 | 0.237 | 0.24586 | 0.24716 | 0.24682 | 0.23789 | 0.24972 | 0.24012 | 0.23607 | 0.24104 | 0.23548 | 0.26755 | 0.276
10 | 0.49491 | 0.4666 | 0.43972 | 0.43901 | 0.42784 | 0.47335 | 0.61451 | 0.65351 | 0.7116 | 0.76345 | 0.73989 | 0.73989 | 0.74431 | 0.72637 | 0.70745 | 0.66838 | 0.68689 | 0.79774 | 0.76445 | 0.73125 | 0.71081 | 0.66275 | 0.63518 | 0.5797
11 | 0.32862 | 0.31512 | 0.29256 | 0.28581 | 0.27226 | 0.30412 | 0.39738 | 0.3552 | 0.28581 | 0.20881 | 0.37904 | 0.38483 | 0.38029 | 0.38593 | 0.36675 | 0.37491 | 0.38151 | 0.48153 | 0.43482 | 0.3989 | 0.39791 | 0.38336 | 0.41213 | 0.38512
12 | 0.93192 | 0.9312 | 0.92029 | 0.9398 | 0.92029 | 0.93299 | 0.97946 | 0.89171 | 0.7439 | 0.71904 | 0.96657 | 0.8846 | 0.90332 | 0.93902 | 0.96219 | 0.99086 | 1.0758 | 1.129 | 1.041 | 0.9811 | 1.0052 | 0.99243 | 1.0553 | 1.1183
13 | 2.6013 | 2.518 | 2.5413 | 2.5639 | 2.5839 | 2.6282 | 3.2492 | 3.327 | 3.3857 | 3.3083 | 3.2549 | 3.376 | 3.5029 | 3.4132 | 3.3551 | 3.393 | 3.2637 | 3.4369 | 3.2955 | 3.0978 | 3.1474 | 3.0433 | 2.7655 | 2.6992
14 | 1.2101 | 1.1736 | 1.123 | 1.1475 | 1.0986 | 1.0865 | 1.1126 | 1.3406 | 1.3651 | 1.3587 | 1.3462 | 1.3773 | 1.3715 | 1.368 | 1.1987 | 1.2853 | 1.3729 | 1.3794 | 1.2891 | 1.2215 | 1.2244 | 1.1588 | 1.1219 | 1.1189
15 | 0.45145 | 0.4456 | 0.41941 | 0.41134 | 0.39653 | 0.40556 | 0.49013 | 0.48829 | 0.52779 | 0.54924 | 0.54037 | 0.53053 | 0.51999 | 0.51417 | 0.48438 | 0.49735 | 0.52973 | 0.65345 | 0.60457 | 0.55214 | 0.5463 | 0.4999 | 0.52632 | 0.49318
16 | 0.71437 | 0.67982 | 0.65131 | 0.65902 | 0.65064 | 0.72539 | 1.1506 | 1.2838 | 1.3394 | 1.302 | 1.2487 | 1.3299 | 1.24 | 1.1959 | 1.0407 | 1.0359 | 1.0636 | 1.1664 | 1.0536 | 1.0874 | 1.0643 | 0.99332 | 0.87958 | 0.7973
17 | 0.38124 | 0.33358 | 0.30944 | 0.28748 | 0.25684 | 0.33237 | 0.55967 | 0.51783 | 0.56434 | 0.54179 | 0.52215 | 0.49232 | 0.49653 | 0.5069 | 0.49288 | 0.50074 | 0.57291 | 0.8891 | 0.76923 | 0.64289 | 0.64349 | 0.55642 | 0.55869 | 0.50717
18 | 0.64236 | 0.5943 | 0.54286 | 0.54508 | 0.5428 | 0.59534 | 0.76613 | 0.79207 | 0.81733 | 0.85375 | 0.87186 | 0.88828 | 0.87711 | 0.84872 | 0.8481 | 0.84096 | 0.88336 | 1.0279 | 1.0006 | 0.97311 | 0.9719 | 0.90054 | 0.85087 | 0.78946
19 | 2.117 | 2.0056 | 1.9414 | 1.9554 | 1.9496 | 2.0853 | 2.3648 | 2.742 | 2.8716 | 2.9772 | 2.9184 | 2.9669 | 2.9639 | 2.9469 | 2.7541 | 2.7594 | 2.652 | 2.8132 | 2.6989 | 2.645 | 2.6021 | 2.4976 | 2.3407 | 2.2086
20 | 1.0304 | 0.96733 | 0.94343 | 0.91963 | 0.92186 | 1.0254 | 1.2975 | 1.4628 | 1.6555 | 1.7072 | 1.7325 | 1.7364 | 1.7135 | 1.6934 | 1.5554 | 1.5176 | 1.6112 | 1.679 | 1.5981 | 1.5648 | 1.4717 | 1.2096 | 1.2118 | 1.148
21 | 0.58268 | 0.56229 | 0.53964 | 0.52925 | 0.53552 | 0.62133 | 0.98983 | 1.0988 | 1.139 | 1.1391 | 1.1721 | 1.1671 | 1.1068 | 1.1001 | 0.98056 | 0.88806 | 0.89084 | 0.99411 | 0.95653 | 0.91776 | 0.91019 | 0.82979 | 0.7304 | 0.66378
22 | 0.74136 | 0.74613 | 0.73069 | 0.7238 | 0.70117 | 0.68565 | 0.70506 | 0.61705 | 0.61481 | 0.62226 | 0.61251 | 0.616 | 0.62635 | 0.64978 | 0.6532 | 0.6523 | 0.6287 | 0.65997 | 0.63459 | 0.62389 | 0.63703 | 0.62233 | 0.70711 | 0.72942
23 | 2.7112 | 2.5562 | 2.4089 | 2.405 | 2.3438 | 2.5931 | 3.3665 | 3.5801 | 3.8984 | 4.1824 | 4.0533 | 4.0533 | 4.0775 | 3.9793 | 3.8756 | 3.6616 | 3.7629 | 4.3702 | 4.1879 | 4.006 | 3.894 | 3.6307 | 3.4797 | 3.1757
24 | 1.762 | 1.6896 | 1.5686 | 1.5324 | 1.4598 | 1.6306 | 2.1306 | 1.9045 | 1.5324 | 1.1196 | 2.0323 | 2.0633 | 2.039 | 2.0692 | 1.9664 | 2.0102 | 2.0455 | 2.5818 | 2.3314 | 2.1388 | 2.1335 | 2.0555 | 2.2097 | 2.0649
25 | 0.53953 | 0.53912 | 0.5328 | 0.5441 | 0.5328 | 0.54015 | 0.56706 | 0.51625 | 0.43068 | 0.41628 | 0.55959 | 0.51214 | 0.52298 | 0.54364 | 0.55706 | 0.57366 | 0.62284 | 0.65365 | 0.60271 | 0.56801 | 0.58196 | 0.57457 | 0.61095 | 0.64743
26 | 2.1331 | 2.0648 | 2.0838 | 2.1024 | 2.1188 | 2.1551 | 2.6644 | 2.7281 | 2.7763 | 2.7128 | 2.6691 | 2.7683 | 2.8724 | 2.7989 | 2.7512 | 2.7823 | 2.6763 | 2.8183 | 2.7023 | 2.5402 | 2.5809 | 2.4955 | 2.2677 | 2.2134
27 | 1.2605 | 1.2225 | 1.1698 | 1.1953 | 1.1443 | 1.1318 | 1.159 | 1.3965 | 1.422 | 1.4153 | 1.4023 | 1.4346 | 1.4287 | 1.4249 | 1.2487 | 1.3388 | 1.4301 | 1.4369 | 1.3428 | 1.2724 | 1.2754 | 1.2071 | 1.1686 | 1.1655
28 | 0.96446 | 0.95196 | 0.89601 | 0.87877 | 0.84713 | 0.86643 | 1.0471 | 1.0432 | 1.1275 | 1.1734 | 1.1544 | 1.1334 | 1.1109 | 1.0984 | 1.0348 | 1.0625 | 1.1317 | 1.396 | 1.2916 | 1.1796 | 1.1671 | 1.068 | 1.1244 | 1.0536
29 | 2.1711 | 2.0661 | 1.9795 | 2.0029 | 1.9774 | 2.2046 | 3.4969 | 3.9018 | 4.0708 | 3.957 | 3.795 | 4.042 | 3.7687 | 3.6346 | 3.1628 | 3.1484 | 3.2325 | 3.5449 | 3.2021 | 3.305 | 3.2348 | 3.0189 | 2.6732 | 2.4232
30 | 0.55872 | 0.48887 | 0.45349 | 0.4213 | 0.37641 | 0.4871 | 0.82021 | 0.75889 | 0.82705 | 0.79401 | 0.76522 | 0.7215 | 0.72768 | 0.74287 | 0.72233 | 0.73384 | 0.83961 | 1.303 | 1.1273 | 0.94217 | 0.94304 | 0.81544 | 0.81877 | 0.74327
31 | 3.069 | 2.8394 | 2.5937 | 2.6042 | 2.5934 | 2.8444 | 3.6604 | 3.7843 | 3.905 | 4.079 | 4.1656 | 4.244 | 4.1907 | 4.055 | 4.052 | 4.0179 | 4.2205 | 4.9113 | 4.7807 | 4.6493 | 4.6435 | 4.3026 | 4.0652 | 3.7718
32 | 1.1425 | 1.0824 | 1.0477 | 1.0553 | 1.0521 | 1.1254 | 1.2762 | 1.4798 | 1.5498 | 1.6067 | 1.575 | 1.6012 | 1.5995 | 1.5904 | 1.4863 | 1.4892 | 1.4312 | 1.5182 | 1.4566 | 1.4275 | 1.4043 | 1.3479 | 1.2632 | 1.192

## Pc, Winter, S4
LoadID | 0 | 1 | 2 | 3 | 4 | 5 | 6 | 7 | 8 | 9 | 10 | 11 | 12 | 13 | 14 | 15 | 16 | 17 | 18 | 19 | 20 | 21 | 22 | 23
1 | 1.2163 | 1.1709 | 1.1292 | 1.1633 | 1.1304 | 1.1319 | 1.1424 | 1.4828 | 1.5125 | 1.498 | 1.4935 | 1.5249 | 1.5084 | 1.4817 | 1.289 | 1.3867 | 1.5077 | 1.4847 | 1.4082 | 1.3429 | 1.3334 | 1.2742 | 1.1508 | 1.1258
2 | 0.84013 | 0.82886 | 0.78053 | 0.76577 | 0.73924 | 0.7571 | 0.91489 | 0.91647 | 0.99083 | 1.0307 | 1.0146 | 0.99591 | 0.97552 | 0.96323 | 0.90706 | 0.93148 | 0.99368 | 1.2244 | 1.134 | 1.0361 | 1.0243 | 0.938 | 0.98278 | 0.91923
3 | 1.6094 | 1.5309 | 1.4672 | 1.485 | 1.4673 | 1.6373 | 2.5987 | 2.905 | 3.031 | 2.9458 | 2.8257 | 3.0094 | 2.8054 | 2.7042 | 2.3526 | 2.342 | 2.4059 | 2.6369 | 2.3829 | 2.4601 | 2.4071 | 2.2472 | 1.9852 | 1.7977
4 | 0.15145 | 0.13196 | 0.12253 | 0.11377 | 0.10188 | 0.13295 | 0.22486 | 0.21001 | 0.22897 | 0.21962 | 0.21188 | 0.19967 | 0.20113 | 0.20477 | 0.19899 | 0.2022 | 0.23211 | 0.35986 | 0.31176 | 0.26067 | 0.26059 | 0.22557 | 0.22441 | 0.20293
5 | 0.4221 | 0.3903 | 0.35656 | 0.35812 | 0.35694 | 0.39186 | 0.50435 | 0.52275 | 0.53946 | 0.5634 | 0.5755 | 0.5863 | 0.57877 | 0.55969 | 0.55923 | 0.55453 | 0.58286 | 0.67788 | 0.6602 | 0.6422 | 0.64121 | 0.5943 | 0.56028 | 0.51941
6 | 2.9037 | 2.7502 | 2.6628 | 2.6824 | 2.6758 | 2.8635 | 3.2468 | 3.771 | 3.9494 | 4.0941 | 4.014 | 4.0804 | 4.0756 | 4.0509 | 3.7854 | 3.7928 | 3.6465 | 3.8663 | 3.7107 | 3.6372 | 3.5773 | 3.4344 | 3.2135 | 3.0305
7 | 1.2702 | 1.1918 | 1.163 | 1.1338 | 1.1378 | 1.267 | 1.6034 | 1.8131 | 2.0521 | 2.1158 | 2.1478 | 2.1524 | 2.1235 | 2.0973 | 1.9259 | 1.8792 | 1.9964 | 2.0789 | 1.9799 | 1.9392 | 1.823 | 1.4987 | 1.4971 | 1.4167
8 | 0.27151 | 0.26186 | 0.25146 | 0.24668 | 0.24997 | 0.29051 | 0.46329 | 0.5158 | 0.5347 | 0.53463 | 0.5503 | 0.54791 | 0.51941 | 0.51591 | 0.45972 | 0.41629 | 0.41795 | 0.46598 | 0.44871 | 0.43067 | 0.42691 | 0.38938 | 0.34141 | 0.30978
9 | 0.28957 | 0.29138 | 0.28554 | 0.28293 | 0.27437 | 0.26849 | 0.27584 | 0.24254 | 0.24169 | 0.24451 | 0.24082 | 0.24214 | 0.24606 | 0.25492 | 0.25622 | 0.25587 | 0.24695 | 0.25878 | 0.24917 | 0.24513 | 0.2501 | 0.24454 | 0.27661 | 0.28505
10 | 0.51115 | 0.4816 | 0.45402 | 0.45345 | 0.4424 | 0.49012 | 0.63645 | 0.67919 | 0.73966 | 0.79339 | 0.76914 | 0.76906 | 0.77339 | 0.75415 | 0.73439 | 0.69378 | 0.71361 | 0.82812 | 0.79413 | 0.75987 | 0.73828 | 0.68867 | 0.65789 | 0.59963
11 | 0.33693 | 0.32273 | 0.29979 | 0.293 | 0.27967 | 0.31334 | 0.40967 | 0.36878 | 0.29669 | 0.21635 | 0.39373 | 0.39963 | 0.39456 | 0.39963 | 0.37957 | 0.38809 | 0.39575 | 0.49871 | 0.45099 | 0.414 | 0.41253 | 0.39789 | 0.42494 | 0.39609
12 | 0.96528 | 0.96441 | 0.95348 | 0.97397 | 0.95429 | 0.96792 | 1.0157 | 0.92687 | 0.77321 | 0.74715 | 1.0048 | 0.91951 | 0.9387 | 0.97518 | 0.99919 | 1.029 | 1.118 | 1.1725 | 1.0817 | 1.0196 | 1.0444 | 1.0315 | 1.0945 | 1.1594
13 | 2.7002 | 2.6134 | 2.6381 | 2.6619 | 2.6836 | 2.7302 | 3.3754 | 3.4594 | 3.5206 | 3.4398 | 3.3846 | 3.5104 | 3.642 | 3.5479 | 3.4873 | 3.5268 | 3.3932 | 3.5722 | 3.426 | 3.2208 | 3.2719 | 3.1642 | 2.8722 | 2.8025
14 | 1.2535 | 1.2154 | 1.1633 | 1.189 | 1.139 | 1.1269 | 1.1534 | 1.3936 | 1.4192 | 1.4122 | 1.3996 | 1.4317 | 1.4254 | 1.4209 | 1.2448 | 1.3348 | 1.4267 | 1.4325 | 1.3394 | 1.2695 | 1.2721 | 1.2043 | 1.163 | 1.1591
15 | 0.46498 | 0.45874 | 0.43199 | 0.42382 | 0.40914 | 0.41903 | 0.50636 | 0.50723 | 0.54838 | 0.57046 | 0.56154 | 0.55119 | 0.53991 | 0.53311 | 0.50202 | 0.51554 | 0.54996 | 0.67764 | 0.62761 | 0.57343 | 0.56693 | 0.51914 | 0.54393 | 0.50875
16 | 0.73944 | 0.7034 | 0.67413 | 0.68232 | 0.67415 | 0.75227 | 1.194 | 1.3347 | 1.3926 | 1.3535 | 1.2983 | 1.3827 | 1.289 | 1.2425 | 1.0809 | 1.0761 | 1.1054 | 1.2115 | 1.0948 | 1.1303 | 1.106 | 1.0325 | 0.9121 | 0.82598
17 | 0.38754 | 0.33767 | 0.31353 | 0.29112 | 0.26068 | 0.34021 | 0.57538 | 0.53738 | 0.5859 | 0.56198 | 0.54216 | 0.51091 | 0.51465 | 0.52396 | 0.50917 | 0.5174 | 0.59393 | 0.92081 | 0.79774 | 0.66702 | 0.66682 | 0.57718 | 0.57423 | 0.51925
18 | 0.66481 | 0.61472 | 0.56157 | 0.56403 | 0.56218 | 0.61718 | 0.79436 | 0.82333 | 0.84965 | 0.88736 | 0.90642 | 0.92342 | 0.91157 | 0.88151 | 0.88078 | 0.87338 | 0.91801 | 1.0677 | 1.0398 | 1.0115 | 1.0099 | 0.93603 | 0.88244 | 0.81806
19 | 2.1952 | 2.0792 | 2.0131 | 2.0279 | 2.0229 | 2.1648 | 2.4546 | 2.8508 | 2.9857 | 3.0952 | 3.0346 | 3.0848 | 3.0812 | 3.0624 | 2.8618 | 2.8674 | 2.7567 | 2.9229 | 2.8053 | 2.7497 | 2.7044 | 2.5964 | 2.4294 | 2.291
20 | 1.0653 | 0.99948 | 0.97531 | 0.95086 | 0.95418 | 1.0625 | 1.3446 | 1.5205 | 1.721 | 1.7744 | 1.8012 | 1.8051 | 1.7809 | 1.7589 | 1.6152 | 1.5759 | 1.6743 | 1.7435 | 1.6604 | 1.6263 | 1.5289 | 1.2569 | 1.2555 | 1.1881
21 | 0.6012 | 0.57984 | 0.5568 | 0.54622 | 0.5535 | 0.64326 | 1.0259 | 1.1421 | 1.184 | 1.1838 | 1.2185 | 1.2132 | 1.1501 | 1.1424 | 1.018 | 0.92179 | 0.92546 | 1.0318 | 0.99358 | 0.95362 | 0.94531 | 0.86219 | 0.75598 | 0.68594
22 | 0.7653 | 0.77007 | 0.75464 | 0.74775 | 0.72511 | 0.70959 | 0.729 | 0.64099 | 0.63876 | 0.6462 | 0.63646 | 0.63994 | 0.65029 | 0.67372 | 0.67715 | 0.67624 | 0.65264 | 0.68391 | 0.65853 | 0.64783 | 0.66097 | 0.64627 | 0.73105 | 0.75336
23 | 2.8002 | 2.6383 | 2.4873 | 2.4841 | 2.4236 | 2.685 | 3.4866 | 3.7208 | 4.0521 | 4.3464 | 4.2135 | 4.2131 | 4.2368 | 4.1314 | 4.0232 | 3.8007 | 3.9093 | 4.5367 | 4.3505 | 4.1628 | 4.0445 | 3.7727 | 3.6041 | 3.2849
24 | 1.8065 | 1.7304 | 1.6074 | 1.571 | 1.4995 | 1.68 | 2.1965 | 1.9773 | 1.5908 | 1.16 | 2.1111 | 2.1427 | 2.1155 | 2.1427 | 2.0351 | 2.0808 | 2.1219 | 2.6739 | 2.4181 | 2.2197 | 2.2118 | 2.1334 | 2.2784 | 2.1237
25 | 0.55885 | 0.55834 | 0.55202 | 0.56387 | 0.55249 | 0.56038 | 0.58805 | 0.53661 | 0.44765 | 0.43256 | 0.58175 | 0.53235 | 0.54346 | 0.56458 | 0.57848 | 0.59575 | 0.64728 | 0.67882 | 0.62625 | 0.59032 | 0.60463 | 0.59717 | 0.63366 | 0.67125
26 | 2.2142 | 2.143 | 2.1633 | 2.1828 | 2.2005 | 2.2388 | 2.7678 | 2.8367 | 2.8869 | 2.8206 | 2.7754 | 2.8785 | 2.9864 | 2.9093 | 2.8596 | 2.892 | 2.7824 | 2.9292 | 2.8093 | 2.6411 | 2.683 | 2.5946 | 2.3552 | 2.298
27 | 1.3058 | 1.2661 | 1.2118 | 1.2386 | 1.1864 | 1.1739 | 1.2015 | 1.4516 | 1.4783 | 1.4711 | 1.4579 | 1.4914 | 1.4848 | 1.4801 | 1.2966 | 1.3904 | 1.4862 | 1.4921 | 1.3952 | 1.3224 | 1.3251 | 1.2545 | 1.2114 | 1.2074
28 | 0.99336 | 0.98004 | 0.92289 | 0.90544 | 0.87407 | 0.89519 | 1.0818 | 1.0836 | 1.1715 | 1.2187 | 1.1997 | 1.1775 | 1.1534 | 1.1389 | 1.0725 | 1.1014 | 1.1749 | 1.4477 | 1.3408 | 1.225 | 1.2112 | 1.1091 | 1.162 | 1.0869
29 | 2.2473 | 2.1378 | 2.0488 | 2.0737 | 2.0489 | 2.2863 | 3.6288 | 4.0565 | 4.2324 | 4.1135 | 3.9458 | 4.2023 | 3.9174 | 3.7761 | 3.2852 | 3.2704 | 3.3596 | 3.6822 | 3.3275 | 3.4353 | 3.3613 | 3.1379 | 2.7721 | 2.5103
30 | 0.56794 | 0.49487 | 0.45949 | 0.42664 | 0.38204 | 0.49858 | 0.84323 | 0.78754 | 0.85864 | 0.82359 | 0.79455 | 0.74875 | 0.75423 | 0.76788 | 0.7462 | 0.75825 | 0.87042 | 1.3495 | 1.1691 | 0.97753 | 0.97723 | 0.84587 | 0.84154 | 0.76097
31 | 3.1763 | 2.937 | 2.6831 | 2.6948 | 2.686 | 2.9488 | 3.7953 | 3.9337 | 4.0594 | 4.2396 | 4.3307 | 4.4119 | 4.3553 | 4.2117 | 4.2082 | 4.1728 | 4.386 | 5.1011 | 4.968 | 4.8325 | 4.8251 | 4.4721 | 4.2161 | 3.9085
32 | 1.1847 | 1.1221 | 1.0864 | 1.0944 | 1.0917 | 1.1683 | 1.3247 | 1.5386 | 1.6113 | 1.6704 | 1.6377 | 1.6648 | 1.6628 | 1.6528 | 1.5445 | 1.5475 | 1.4878 | 1.5775 | 1.514 | 1.484 | 1.4595 | 1.4013 | 1.3111 | 1.2364

## Pc, Winter, S5
LoadID | 0 | 1 | 2 | 3 | 4 | 5 | 6 | 7 | 8 | 9 | 10 | 11 | 12 | 13 | 14 | 15 | 16 | 17 | 18 | 19 | 20 | 21 | 22 | 23
1 | 1.2163 | 1.1709 | 1.1292 | 1.1633 | 1.1304 | 1.1319 | 1.1424 | 1.4828 | 1.5125 | 1.498 | 1.4935 | 1.5249 | 1.5084 | 1.4817 | 1.289 | 1.3867 | 1.5077 | 1.4847 | 1.4082 | 1.3429 | 1.3334 | 1.2742 | 1.1508 | 1.1258
2 | 0.84013 | 0.82886 | 0.78053 | 0.76577 | 0.73924 | 0.7571 | 0.91489 | 0.91647 | 0.99083 | 1.0307 | 1.0146 | 0.99591 | 0.97552 | 0.96323 | 0.90706 | 0.93148 | 0.99368 | 1.2244 | 1.134 | 1.0361 | 1.0243 | 0.938 | 0.98278 | 0.91923
3 | 1.6094 | 1.5309 | 1.4672 | 1.485 | 1.4673 | 1.6373 | 2.5987 | 2.905 | 3.031 | 2.9458 | 2.8257 | 3.0094 | 2.8054 | 2.7042 | 2.3526 | 2.342 | 2.4059 | 2.6369 | 2.3829 | 2.4601 | 2.4071 | 2.2472 | 1.9852 | 1.7977
4 | 0.15145 | 0.13196 | 0.12253 | 0.11377 | 0.10188 | 0.13295 | 0.22486 | 0.21001 | 0.22897 | 0.21962 | 0.21188 | 0.19967 | 0.20113 | 0.20477 | 0.19899 | 0.2022 | 0.23211 | 0.35986 | 0.31176 | 0.26067 | 0.26059 | 0.22557 | 0.22441 | 0.20293
5 | 0.4221 | 0.3903 | 0.35656 | 0.35812 | 0.35694 | 0.39186 | 0.50435 | 0.52275 | 0.53946 | 0.5634 | 0.5755 | 0.5863 | 0.57877 | 0.55969 | 0.55923 | 0.55453 | 0.58286 | 0.67788 | 0.6602 | 0.6422 | 0.64121 | 0.5943 | 0.56028 | 0.51941
6 | 2.9037 | 2.7502 | 2.6628 | 2.6824 | 2.6758 | 2.8635 | 3.2468 | 3.771 | 3.9494 | 4.0941 | 4.014 | 4.0804 | 4.0756 | 4.0509 | 3.7854 | 3.7928 | 3.6465 | 3.8663 | 3.7107 | 3.6372 | 3.5773 | 3.4344 | 3.2135 | 3.0305
7 | 1.2702 | 1.1918 | 1.163 | 1.1338 | 1.1378 | 1.267 | 1.6034 | 1.8131 | 2.0521 | 2.1158 | 2.1478 | 2.1524 | 2.1235 | 2.0973 | 1.9259 | 1.8792 | 1.9964 | 2.0789 | 1.9799 | 1.9392 | 1.823 | 1.4987 | 1.4971 | 1.4167
8 | 0.27151 | 0.26186 | 0.25146 | 0.24668 | 0.24997 | 0.29051 | 0.46329 | 0.5158 | 0.5347 | 0.53463 | 0.5503 | 0.54791 | 0.51941 | 0.51591 | 0.45972 | 0.41629 | 0.41795 | 0.46598 | 0.44871 | 0.43067 | 0.42691 | 0.38938 | 0.34141 | 0.30978
9 | 0.28957 | 0.29138 | 0.28554 | 0.28293 | 0.27437 | 0.26849 | 0.27584 | 0.24254 | 0.24169 | 0.24451 | 0.24082 | 0.24214 | 0.24606 | 0.25492 | 0.25622 | 0.25587 | 0.24695 | 0.25878 | 0.24917 | 0.24513 | 0.2501 | 0.24454 | 0.27661 | 0.28505
10 | 0.51115 | 0.4816 | 0.45402 | 0.45345 | 0.4424 | 0.49012 | 0.63645 | 0.67919 | 0.73966 | 0.79339 | 0.76914 | 0.76906 | 0.77339 | 0.75415 | 0.73439 | 0.69378 | 0.71361 | 0.82812 | 0.79413 | 0.75987 | 0.73828 | 0.68867 | 0.65789 | 0.59963
11 | 0.33693 | 0.32273 | 0.29979 | 0.293 | 0.27967 | 0.31334 | 0.40967 | 0.36878 | 0.29669 | 0.21635 | 0.39373 | 0.39963 | 0.39456 | 0.39963 | 0.37957 | 0.38809 | 0.39575 | 0.49871 | 0.45099 | 0.414 | 0.41253 | 0.39789 | 0.42494 | 0.39609
12 | 0.96528 | 0.96441 | 0.95348 | 0.97397 | 0.95429 | 0.96792 | 1.0157 | 0.92687 | 0.77321 | 0.74715 | 1.0048 | 0.91951 | 0.9387 | 0.97518 | 0.99919 | 1.029 | 1.118 | 1.1725 | 1.0817 | 1.0196 | 1.0444 | 1.0315 | 1.0945 | 1.1594
13 | 2.7002 | 2.6134 | 2.6381 | 2.6619 | 2.6836 | 2.7302 | 3.3754 | 3.4594 | 3.5206 | 3.4398 | 3.3846 | 3.5104 | 3.642 | 3.5479 | 3.4873 | 3.5268 | 3.3932 | 3.5722 | 3.426 | 3.2208 | 3.2719 | 3.1642 | 2.8722 | 2.8025
14 | 1.2535 | 1.2154 | 1.1633 | 1.189 | 1.139 | 1.1269 | 1.1534 | 1.3936 | 1.4192 | 1.4122 | 1.3996 | 1.4317 | 1.4254 | 1.4209 | 1.2448 | 1.3348 | 1.4267 | 1.4325 | 1.3394 | 1.2695 | 1.2721 | 1.2043 | 1.163 | 1.1591
15 | 0.46498 | 0.45874 | 0.43199 | 0.42382 | 0.40914 | 0.41903 | 0.50636 | 0.50723 | 0.54838 | 0.57046 | 0.56154 | 0.55119 | 0.53991 | 0.53311 | 0.50202 | 0.51554 | 0.54996 | 0.67764 | 0.62761 | 0.57343 | 0.56693 | 0.51914 | 0.54393 | 0.50875
16 | 0.73944 | 0.7034 | 0.67413 | 0.68232 | 0.67415 | 0.75227 | 1.194 | 1.3347 | 1.3926 | 1.3535 | 1.2983 | 1.3827 | 1.289 | 1.2425 | 1.0809 | 1.0761 | 1.1054 | 1.2115 | 1.0948 | 1.1303 | 1.106 | 1.0325 | 0.9121 | 0.82598
17 | 0.38754 | 0.33767 | 0.31353 | 0.29112 | 0.26068 | 0.34021 | 0.57538 | 0.53738 | 0.5859 | 0.56198 | 0.54216 | 0.51091 | 0.51465 | 0.52396 | 0.50917 | 0.5174 | 0.59393 | 0.92081 | 0.79774 | 0.66702 | 0.66682 | 0.57718 | 0.57423 | 0.51925
18 | 0.66481 | 0.61472 | 0.56157 | 0.56403 | 0.56218 | 0.61718 | 0.79436 | 0.82333 | 0.84965 | 0.88736 | 0.90642 | 0.92342 | 0.91157 | 0.88151 | 0.88078 | 0.87338 | 0.91801 | 1.0677 | 1.0398 | 1.0115 | 1.0099 | 0.93603 | 0.88244 | 0.81806
19 | 2.1952 | 2.0792 | 2.0131 | 2.0279 | 2.0229 | 2.1648 | 2.4546 | 2.8508 | 2.9857 | 3.0952 | 3.0346 | 3.0848 | 3.0812 | 3.0624 | 2.8618 | 2.8674 | 2.7567 | 2.9229 | 2.8053 | 2.7497 | 2.7044 | 2.5964 | 2.4294 | 2.291
20 | 1.0653 | 0.99948 | 0.97531 | 0.95086 | 0.95418 | 1.0625 | 1.3446 | 1.5205 | 1.721 | 1.7744 | 1.8012 | 1.8051 | 1.7809 | 1.7589 | 1.6152 | 1.5759 | 1.6743 | 1.7435 | 1.6604 | 1.6263 | 1.5289 | 1.2569 | 1.2555 | 1.1881
21 | 0.6012 | 0.57984 | 0.5568 | 0.54622 | 0.5535 | 0.64326 | 1.0259 | 1.1421 | 1.184 | 1.1838 | 1.2185 | 1.2132 | 1.1501 | 1.1424 | 1.018 | 0.92179 | 0.92546 | 1.0318 | 0.99358 | 0.95362 | 0.94531 | 0.86219 | 0.75598 | 0.68594
22 | 0.7653 | 0.77007 | 0.75464 | 0.74775 | 0.72511 | 0.70959 | 0.729 | 0.64099 | 0.63876 | 0.6462 | 0.63646 | 0.63994 | 0.65029 | 0.67372 | 0.67715 | 0.67624 | 0.65264 | 0.68391 | 0.65853 | 0.64783 | 0.66097 | 0.64627 | 0.73105 | 0.75336
23 | 2.8002 | 2.6383 | 2.4873 | 2.4841 | 2.4236 | 2.685 | 3.4866 | 3.7208 | 4.0521 | 4.3464 | 4.2135 | 4.2131 | 4.2368 | 4.1314 | 4.0232 | 3.8007 | 3.9093 | 4.5367 | 4.3505 | 4.1628 | 4.0445 | 3.7727 | 3.6041 | 3.2849
24 | 1.8065 | 1.7304 | 1.6074 | 1.571 | 1.4995 | 1.68 | 2.1965 | 1.9773 | 1.5908 | 1.16 | 2.1111 | 2.1427 | 2.1155 | 2.1427 | 2.0351 | 2.0808 | 2.1219 | 2.6739 | 2.4181 | 2.2197 | 2.2118 | 2.1334 | 2.2784 | 2.1237
25 | 0.55885 | 0.55834 | 0.55202 | 0.56387 | 0.55249 | 0.56038 | 0.58805 | 0.53661 | 0.44765 | 0.43256 | 0.58175 | 0.53235 | 0.54346 | 0.56458 | 0.57848 | 0.59575 | 0.64728 | 0.67882 | 0.62625 | 0.59032 | 0.60463 | 0.59717 | 0.63366 | 0.67125
26 | 2.2142 | 2.143 | 2.1633 | 2.1828 | 2.2005 | 2.2388 | 2.7678 | 2.8367 | 2.8869 | 2.8206 | 2.7754 | 2.8785 | 2.9864 | 2.9093 | 2.8596 | 2.892 | 2.7824 | 2.9292 | 2.8093 | 2.6411 | 2.683 | 2.5946 | 2.3552 | 2.298
27 | 1.3058 | 1.2661 | 1.2118 | 1.2386 | 1.1864 | 1.1739 | 1.2015 | 1.4516 | 1.4783 | 1.4711 | 1.4579 | 1.4914 | 1.4848 | 1.4801 | 1.2966 | 1.3904 | 1.4862 | 1.4921 | 1.3952 | 1.3224 | 1.3251 | 1.2545 | 1.2114 | 1.2074
28 | 0.99336 | 0.98004 | 0.92289 | 0.90544 | 0.87407 | 0.89519 | 1.0818 | 1.0836 | 1.1715 | 1.2187 | 1.1997 | 1.1775 | 1.1534 | 1.1389 | 1.0725 | 1.1014 | 1.1749 | 1.4477 | 1.3408 | 1.225 | 1.2112 | 1.1091 | 1.162 | 1.0869
29 | 2.2473 | 2.1378 | 2.0488 | 2.0737 | 2.0489 | 2.2863 | 3.6288 | 4.0565 | 4.2324 | 4.1135 | 3.9458 | 4.2023 | 3.9174 | 3.7761 | 3.2852 | 3.2704 | 3.3596 | 3.6822 | 3.3275 | 3.4353 | 3.3613 | 3.1379 | 2.7721 | 2.5103
30 | 0.56794 | 0.49487 | 0.45949 | 0.42664 | 0.38204 | 0.49858 | 0.84323 | 0.78754 | 0.85864 | 0.82359 | 0.79455 | 0.74875 | 0.75423 | 0.76788 | 0.7462 | 0.75825 | 0.87042 | 1.3495 | 1.1691 | 0.97753 | 0.97723 | 0.84587 | 0.84154 | 0.76097
31 | 3.1763 | 2.937 | 2.6831 | 2.6948 | 2.686 | 2.9488 | 3.7953 | 3.9337 | 4.0594 | 4.2396 | 4.3307 | 4.4119 | 4.3553 | 4.2117 | 4.2082 | 4.1728 | 4.386 | 5.1011 | 4.968 | 4.8325 | 4.8251 | 4.4721 | 4.2161 | 3.9085
32 | 1.1847 | 1.1221 | 1.0864 | 1.0944 | 1.0917 | 1.1683 | 1.3247 | 1.5386 | 1.6113 | 1.6704 | 1.6377 | 1.6648 | 1.6628 | 1.6528 | 1.5445 | 1.5475 | 1.4878 | 1.5775 | 1.514 | 1.484 | 1.4595 | 1.4013 | 1.3111 | 1.2364

## Pc, Winter, S6
LoadID | 0 | 1 | 2 | 3 | 4 | 5 | 6 | 7 | 8 | 9 | 10 | 11 | 12 | 13 | 14 | 15 | 16 | 17 | 18 | 19 | 20 | 21 | 22 | 23
1 | 1.2163 | 1.1709 | 1.1292 | 1.1633 | 1.1304 | 1.1319 | 1.1424 | 1.4828 | 1.5125 | 1.498 | 1.4935 | 1.5249 | 1.5084 | 1.4817 | 1.289 | 1.3867 | 1.5077 | 1.4847 | 1.4082 | 1.3429 | 1.3334 | 1.2742 | 1.1508 | 1.1258
2 | 0.84013 | 0.82886 | 0.78053 | 0.76577 | 0.73924 | 0.7571 | 0.91489 | 0.91647 | 0.99083 | 1.0307 | 1.0146 | 0.99591 | 0.97552 | 0.96323 | 0.90706 | 0.93148 | 0.99368 | 1.2244 | 1.134 | 1.0361 | 1.0243 | 0.938 | 0.98278 | 0.91923
3 | 1.6094 | 1.5309 | 1.4672 | 1.485 | 1.4673 | 1.6373 | 2.5987 | 2.905 | 3.031 | 2.9458 | 2.8257 | 3.0094 | 2.8054 | 2.7042 | 2.3526 | 2.342 | 2.4059 | 2.6369 | 2.3829 | 2.4601 | 2.4071 | 2.2472 | 1.9852 | 1.7977
4 | 0.15145 | 0.13196 | 0.12253 | 0.11377 | 0.10188 | 0.13295 | 0.22486 | 0.21001 | 0.22897 | 0.21962 | 0.21188 | 0.19967 | 0.20113 | 0.20477 | 0.19899 | 0.2022 | 0.23211 | 0.35986 | 0.31176 | 0.26067 | 0.26059 | 0.22557 | 0.22441 | 0.20293
5 | 0.4221 | 0.3903 | 0.35656 | 0.35812 | 0.35694 | 0.39186 | 0.50435 | 0.52275 | 0.53946 | 0.5634 | 0.5755 | 0.5863 | 0.57877 | 0.55969 | 0.55923 | 0.55453 | 0.58286 | 0.67788 | 0.6602 | 0.6422 | 0.64121 | 0.5943 | 0.56028 | 0.51941
6 | 2.9037 | 2.7502 | 2.6628 | 2.6824 | 2.6758 | 2.8635 | 3.2468 | 3.771 | 3.9494 | 4.0941 | 4.014 | 4.0804 | 4.0756 | 4.0509 | 3.7854 | 3.7928 | 3.6465 | 3.8663 | 3.7107 | 3.6372 | 3.5773 | 3.4344 | 3.2135 | 3.0305
7 | 1.2702 | 1.1918 | 1.163 | 1.1338 | 1.1378 | 1.267 | 1.6034 | 1.8131 | 2.0521 | 2.1158 | 2.1478 | 2.1524 | 2.1235 | 2.0973 | 1.9259 | 1.8792 | 1.9964 | 2.0789 | 1.9799 | 1.9392 | 1.823 | 1.4987 | 1.4971 | 1.4167
8 | 0.27151 | 0.26186 | 0.25146 | 0.24668 | 0.24997 | 0.29051 | 0.46329 | 0.5158 | 0.5347 | 0.53463 | 0.5503 | 0.54791 | 0.51941 | 0.51591 | 0.45972 | 0.41629 | 0.41795 | 0.46598 | 0.44871 | 0.43067 | 0.42691 | 0.38938 | 0.34141 | 0.30978
9 | 0.28957 | 0.29138 | 0.28554 | 0.28293 | 0.27437 | 0.26849 | 0.27584 | 0.24254 | 0.24169 | 0.24451 | 0.24082 | 0.24214 | 0.24606 | 0.25492 | 0.25622 | 0.25587 | 0.24695 | 0.25878 | 0.24917 | 0.24513 | 0.2501 | 0.24454 | 0.27661 | 0.28505
10 | 0.51115 | 0.4816 | 0.45402 | 0.45345 | 0.4424 | 0.49012 | 0.63645 | 0.67919 | 0.73966 | 0.79339 | 0.76914 | 0.76906 | 0.77339 | 0.75415 | 0.73439 | 0.69378 | 0.71361 | 0.82812 | 0.79413 | 0.75987 | 0.73828 | 0.68867 | 0.65789 | 0.59963
11 | 0.33693 | 0.32273 | 0.29979 | 0.293 | 0.27967 | 0.31334 | 0.40967 | 0.36878 | 0.29669 | 0.21635 | 0.39373 | 0.39963 | 0.39456 | 0.39963 | 0.37957 | 0.38809 | 0.39575 | 0.49871 | 0.45099 | 0.414 | 0.41253 | 0.39789 | 0.42494 | 0.39609
12 | 0.96528 | 0.96441 | 0.95348 | 0.97397 | 0.95429 | 0.96792 | 1.0157 | 0.92687 | 0.77321 | 0.74715 | 1.0048 | 0.91951 | 0.9387 | 0.97518 | 0.99919 | 1.029 | 1.118 | 1.1725 | 1.0817 | 1.0196 | 1.0444 | 1.0315 | 1.0945 | 1.1594
13 | 2.7002 | 2.6134 | 2.6381 | 2.6619 | 2.6836 | 2.7302 | 3.3754 | 3.4594 | 3.5206 | 3.4398 | 3.3846 | 3.5104 | 3.642 | 3.5479 | 3.4873 | 3.5268 | 3.3932 | 3.5722 | 3.426 | 3.2208 | 3.2719 | 3.1642 | 2.8722 | 2.8025
14 | 1.2535 | 1.2154 | 1.1633 | 1.189 | 1.139 | 1.1269 | 1.1534 | 1.3936 | 1.4192 | 1.4122 | 1.3996 | 1.4317 | 1.4254 | 1.4209 | 1.2448 | 1.3348 | 1.4267 | 1.4325 | 1.3394 | 1.2695 | 1.2721 | 1.2043 | 1.163 | 1.1591
15 | 0.46498 | 0.45874 | 0.43199 | 0.42382 | 0.40914 | 0.41903 | 0.50636 | 0.50723 | 0.54838 | 0.57046 | 0.56154 | 0.55119 | 0.53991 | 0.53311 | 0.50202 | 0.51554 | 0.54996 | 0.67764 | 0.62761 | 0.57343 | 0.56693 | 0.51914 | 0.54393 | 0.50875
16 | 0.73944 | 0.7034 | 0.67413 | 0.68232 | 0.67415 | 0.75227 | 1.194 | 1.3347 | 1.3926 | 1.3535 | 1.2983 | 1.3827 | 1.289 | 1.2425 | 1.0809 | 1.0761 | 1.1054 | 1.2115 | 1.0948 | 1.1303 | 1.106 | 1.0325 | 0.9121 | 0.82598
17 | 0.38754 | 0.33767 | 0.31353 | 0.29112 | 0.26068 | 0.34021 | 0.57538 | 0.53738 | 0.5859 | 0.56198 | 0.54216 | 0.51091 | 0.51465 | 0.52396 | 0.50917 | 0.5174 | 0.59393 | 0.92081 | 0.79774 | 0.66702 | 0.66682 | 0.57718 | 0.57423 | 0.51925
18 | 0.66481 | 0.61472 | 0.56157 | 0.56403 | 0.56218 | 0.61718 | 0.79436 | 0.82333 | 0.84965 | 0.88736 | 0.90642 | 0.92342 | 0.91157 | 0.88151 | 0.88078 | 0.87338 | 0.91801 | 1.0677 | 1.0398 | 1.0115 | 1.0099 | 0.93603 | 0.88244 | 0.81806
19 | 2.1952 | 2.0792 | 2.0131 | 2.0279 | 2.0229 | 2.1648 | 2.4546 | 2.8508 | 2.9857 | 3.0952 | 3.0346 | 3.0848 | 3.0812 | 3.0624 | 2.8618 | 2.8674 | 2.7567 | 2.9229 | 2.8053 | 2.7497 | 2.7044 | 2.5964 | 2.4294 | 2.291
20 | 1.0653 | 0.99948 | 0.97531 | 0.95086 | 0.95418 | 1.0625 | 1.3446 | 1.5205 | 1.721 | 1.7744 | 1.8012 | 1.8051 | 1.7809 | 1.7589 | 1.6152 | 1.5759 | 1.6743 | 1.7435 | 1.6604 | 1.6263 | 1.5289 | 1.2569 | 1.2555 | 1.1881
21 | 0.6012 | 0.57984 | 0.5568 | 0.54622 | 0.5535 | 0.64326 | 1.0259 | 1.1421 | 1.184 | 1.1838 | 1.2185 | 1.2132 | 1.1501 | 1.1424 | 1.018 | 0.92179 | 0.92546 | 1.0318 | 0.99358 | 0.95362 | 0.94531 | 0.86219 | 0.75598 | 0.68594
22 | 0.7653 | 0.77007 | 0.75464 | 0.74775 | 0.72511 | 0.70959 | 0.729 | 0.64099 | 0.63876 | 0.6462 | 0.63646 | 0.63994 | 0.65029 | 0.67372 | 0.67715 | 0.67624 | 0.65264 | 0.68391 | 0.65853 | 0.64783 | 0.66097 | 0.64627 | 0.73105 | 0.75336
23 | 2.8002 | 2.6383 | 2.4873 | 2.4841 | 2.4236 | 2.685 | 3.4866 | 3.7208 | 4.0521 | 4.3464 | 4.2135 | 4.2131 | 4.2368 | 4.1314 | 4.0232 | 3.8007 | 3.9093 | 4.5367 | 4.3505 | 4.1628 | 4.0445 | 3.7727 | 3.6041 | 3.2849
24 | 1.8065 | 1.7304 | 1.6074 | 1.571 | 1.4995 | 1.68 | 2.1965 | 1.9773 | 1.5908 | 1.16 | 2.1111 | 2.1427 | 2.1155 | 2.1427 | 2.0351 | 2.0808 | 2.1219 | 2.6739 | 2.4181 | 2.2197 | 2.2118 | 2.1334 | 2.2784 | 2.1237
25 | 0.55885 | 0.55834 | 0.55202 | 0.56387 | 0.55249 | 0.56038 | 0.58805 | 0.53661 | 0.44765 | 0.43256 | 0.58175 | 0.53235 | 0.54346 | 0.56458 | 0.57848 | 0.59575 | 0.64728 | 0.67882 | 0.62625 | 0.59032 | 0.60463 | 0.59717 | 0.63366 | 0.67125
26 | 2.2142 | 2.143 | 2.1633 | 2.1828 | 2.2005 | 2.2388 | 2.7678 | 2.8367 | 2.8869 | 2.8206 | 2.7754 | 2.8785 | 2.9864 | 2.9093 | 2.8596 | 2.892 | 2.7824 | 2.9292 | 2.8093 | 2.6411 | 2.683 | 2.5946 | 2.3552 | 2.298
27 | 1.3058 | 1.2661 | 1.2118 | 1.2386 | 1.1864 | 1.1739 | 1.2015 | 1.4516 | 1.4783 | 1.4711 | 1.4579 | 1.4914 | 1.4848 | 1.4801 | 1.2966 | 1.3904 | 1.4862 | 1.4921 | 1.3952 | 1.3224 | 1.3251 | 1.2545 | 1.2114 | 1.2074
28 | 0.99336 | 0.98004 | 0.92289 | 0.90544 | 0.87407 | 0.89519 | 1.0818 | 1.0836 | 1.1715 | 1.2187 | 1.1997 | 1.1775 | 1.1534 | 1.1389 | 1.0725 | 1.1014 | 1.1749 | 1.4477 | 1.3408 | 1.225 | 1.2112 | 1.1091 | 1.162 | 1.0869
29 | 2.2473 | 2.1378 | 2.0488 | 2.0737 | 2.0489 | 2.2863 | 3.6288 | 4.0565 | 4.2324 | 4.1135 | 3.9458 | 4.2023 | 3.9174 | 3.7761 | 3.2852 | 3.2704 | 3.3596 | 3.6822 | 3.3275 | 3.4353 | 3.3613 | 3.1379 | 2.7721 | 2.5103
30 | 0.56794 | 0.49487 | 0.45949 | 0.42664 | 0.38204 | 0.49858 | 0.84323 | 0.78754 | 0.85864 | 0.82359 | 0.79455 | 0.74875 | 0.75423 | 0.76788 | 0.7462 | 0.75825 | 0.87042 | 1.3495 | 1.1691 | 0.97753 | 0.97723 | 0.84587 | 0.84154 | 0.76097
31 | 3.1763 | 2.937 | 2.6831 | 2.6948 | 2.686 | 2.9488 | 3.7953 | 3.9337 | 4.0594 | 4.2396 | 4.3307 | 4.4119 | 4.3553 | 4.2117 | 4.2082 | 4.1728 | 4.386 | 5.1011 | 4.968 | 4.8325 | 4.8251 | 4.4721 | 4.2161 | 3.9085
32 | 1.1847 | 1.1221 | 1.0864 | 1.0944 | 1.0917 | 1.1683 | 1.3247 | 1.5386 | 1.6113 | 1.6704 | 1.6377 | 1.6648 | 1.6628 | 1.6528 | 1.5445 | 1.5475 | 1.4878 | 1.5775 | 1.514 | 1.484 | 1.4595 | 1.4013 | 1.3111 | 1.2364

## Pc, Winter, S7
LoadID | 0 | 1 | 2 | 3 | 4 | 5 | 6 | 7 | 8 | 9 | 10 | 11 | 12 | 13 | 14 | 15 | 16 | 17 | 18 | 19 | 20 | 21 | 22 | 23
1 | 1.1111 | 1.1709 | 1.1292 | 1.1633 | 1.1304 | 1.1319 | 1.1424 | 1.4828 | 1.5125 | 1.498 | 1.4935 | 1.5249 | 1.5084 | 1.4817 | 1.289 | 1.3867 | 1.5077 | 1.4847 | 1.4082 | 1.3429 | 1.3334 | 1.2742 | 1.1508 | 1.1258
2 | 0.78513 | 0.82886 | 0.78053 | 0.76577 | 0.73924 | 0.7571 | 0.91489 | 0.91647 | 0.99083 | 1.0307 | 1.0146 | 0.99591 | 0.97552 | 0.96323 | 0.90706 | 0.93148 | 0.99368 | 1.2244 | 1.134 | 1.0361 | 1.0243 | 0.938 | 0.98278 | 0.91923
3 | 1.4866 | 1.5309 | 1.4672 | 1.485 | 1.4673 | 1.6373 | 2.5987 | 2.905 | 3.031 | 2.9458 | 2.8257 | 3.0094 | 2.8054 | 2.7042 | 2.3526 | 2.342 | 2.4059 | 2.6369 | 2.3829 | 2.4601 | 2.4071 | 2.2472 | 1.9852 | 1.7977
4 | 0.14592 | 0.13196 | 0.12253 | 0.11377 | 0.10188 | 0.13295 | 0.22486 | 0.21001 | 0.22897 | 0.21962 | 0.21188 | 0.19967 | 0.20113 | 0.20477 | 0.19899 | 0.2022 | 0.23211 | 0.35986 | 0.31176 | 0.26067 | 0.26059 | 0.22557 | 0.22441 | 0.20293
5 | 0.39003 | 0.3903 | 0.35656 | 0.35812 | 0.35694 | 0.39186 | 0.50435 | 0.52275 | 0.53946 | 0.5634 | 0.5755 | 0.5863 | 0.57877 | 0.55969 | 0.55923 | 0.55453 | 0.58286 | 0.67788 | 0.6602 | 0.6422 | 0.64121 | 0.5943 | 0.56028 | 0.51941
6 | 2.6709 | 2.7502 | 2.6628 | 2.6824 | 2.6758 | 2.8635 | 3.2468 | 3.771 | 3.9494 | 4.0941 | 4.014 | 4.0804 | 4.0756 | 4.0509 | 3.7854 | 3.7928 | 3.6465 | 3.8663 | 3.7107 | 3.6372 | 3.5773 | 3.4344 | 3.2135 | 3.0305
7 | 1.1766 | 1.1918 | 1.163 | 1.1338 | 1.1378 | 1.267 | 1.6034 | 1.8131 | 2.0521 | 2.1158 | 2.1478 | 2.1524 | 2.1235 | 2.0973 | 1.9259 | 1.8792 | 1.9964 | 2.0789 | 1.9799 | 1.9392 | 1.823 | 1.4987 | 1.4971 | 1.4167
8 | 0.25269 | 0.26186 | 0.25146 | 0.24668 | 0.24997 | 0.29051 | 0.46329 | 0.5158 | 0.5347 | 0.53463 | 0.5503 | 0.54791 | 0.51941 | 0.51591 | 0.45972 | 0.41629 | 0.41795 | 0.46598 | 0.44871 | 0.43067 | 0.42691 | 0.38938 | 0.34141 | 0.30978
9 | 0.26919 | 0.29138 | 0.28554 | 0.28293 | 0.27437 | 0.26849 | 0.27584 | 0.24254 | 0.24169 | 0.24451 | 0.24082 | 0.24214 | 0.24606 | 0.25492 | 0.25622 | 0.25587 | 0.24695 | 0.25878 | 0.24917 | 0.24513 | 0.2501 | 0.24454 | 0.27661 | 0.28505
10 | 0.4746 | 0.4816 | 0.45402 | 0.45345 | 0.4424 | 0.49012 | 0.63645 | 0.67919 | 0.73966 | 0.79339 | 0.76914 | 0.76906 | 0.77339 | 0.75415 | 0.73439 | 0.69378 | 0.71361 | 0.82812 | 0.79413 | 0.75987 | 0.73828 | 0.68867 | 0.65789 | 0.59963
11 | 0.31824 | 0.32273 | 0.29979 | 0.293 | 0.27967 | 0.31334 | 0.40967 | 0.36878 | 0.29669 | 0.21635 | 0.39373 | 0.39963 | 0.39456 | 0.39963 | 0.37957 | 0.38809 | 0.39575 | 0.49871 | 0.45099 | 0.414 | 0.41253 | 0.39789 | 0.42494 | 0.39609
12 | 0.89021 | 0.96441 | 0.95348 | 0.97397 | 0.95429 | 0.96792 | 1.0157 | 0.92687 | 0.77321 | 0.74715 | 1.0048 | 0.91951 | 0.9387 | 0.97518 | 0.99919 | 1.029 | 1.118 | 1.1725 | 1.0817 | 1.0196 | 1.0444 | 1.0315 | 1.0945 | 1.1594
13 | 2.4777 | 2.6134 | 2.6381 | 2.6619 | 2.6836 | 2.7302 | 3.3754 | 3.4594 | 3.5206 | 3.4398 | 3.3846 | 3.5104 | 3.642 | 3.5479 | 3.4873 | 3.5268 | 3.3932 | 3.5722 | 3.426 | 3.2208 | 3.2719 | 3.1642 | 2.8722 | 2.8025
14 | 1.1557 | 1.2154 | 1.1633 | 1.189 | 1.139 | 1.1269 | 1.1534 | 1.3936 | 1.4192 | 1.4122 | 1.3996 | 1.4317 | 1.4254 | 1.4209 | 1.2448 | 1.3348 | 1.4267 | 1.4325 | 1.3394 | 1.2695 | 1.2721 | 1.2043 | 1.163 | 1.1591
15 | 0.43454 | 0.45874 | 0.43199 | 0.42382 | 0.40914 | 0.41903 | 0.50636 | 0.50723 | 0.54838 | 0.57046 | 0.56154 | 0.55119 | 0.53991 | 0.53311 | 0.50202 | 0.51554 | 0.54996 | 0.67764 | 0.62761 | 0.57343 | 0.56693 | 0.51914 | 0.54393 | 0.50875
16 | 0.68302 | 0.7034 | 0.67413 | 0.68232 | 0.67415 | 0.75227 | 1.194 | 1.3347 | 1.3926 | 1.3535 | 1.2983 | 1.3827 | 1.289 | 1.2425 | 1.0809 | 1.0761 | 1.1054 | 1.2115 | 1.0948 | 1.1303 | 1.106 | 1.0325 | 0.9121 | 0.82598
17 | 0.37337 | 0.33767 | 0.31353 | 0.29112 | 0.26068 | 0.34021 | 0.57538 | 0.53738 | 0.5859 | 0.56198 | 0.54216 | 0.51091 | 0.51465 | 0.52396 | 0.50917 | 0.5174 | 0.59393 | 0.92081 | 0.79774 | 0.66702 | 0.66682 | 0.57718 | 0.57423 | 0.51925
18 | 0.61429 | 0.61472 | 0.56157 | 0.56403 | 0.56218 | 0.61718 | 0.79436 | 0.82333 | 0.84965 | 0.88736 | 0.90642 | 0.92342 | 0.91157 | 0.88151 | 0.88078 | 0.87338 | 0.91801 | 1.0677 | 1.0398 | 1.0115 | 1.0099 | 0.93603 | 0.88244 | 0.81806
19 | 2.0192 | 2.0792 | 2.0131 | 2.0279 | 2.0229 | 2.1648 | 2.4546 | 2.8508 | 2.9857 | 3.0952 | 3.0346 | 3.0848 | 3.0812 | 3.0624 | 2.8618 | 2.8674 | 2.7567 | 2.9229 | 2.8053 | 2.7497 | 2.7044 | 2.5964 | 2.4294 | 2.291
20 | 0.98678 | 0.99948 | 0.97531 | 0.95086 | 0.95418 | 1.0625 | 1.3446 | 1.5205 | 1.721 | 1.7744 | 1.8012 | 1.8051 | 1.7809 | 1.7589 | 1.6152 | 1.5759 | 1.6743 | 1.7435 | 1.6604 | 1.6263 | 1.5289 | 1.2569 | 1.2555 | 1.1881
21 | 0.55953 | 0.57984 | 0.5568 | 0.54622 | 0.5535 | 0.64326 | 1.0259 | 1.1421 | 1.184 | 1.1838 | 1.2185 | 1.2132 | 1.1501 | 1.1424 | 1.018 | 0.92179 | 0.92546 | 1.0318 | 0.99358 | 0.95362 | 0.94531 | 0.86219 | 0.75598 | 0.68594
22 | 0.71143 | 0.77007 | 0.75464 | 0.74775 | 0.72511 | 0.70959 | 0.729 | 0.64099 | 0.63876 | 0.6462 | 0.63646 | 0.63994 | 0.65029 | 0.67372 | 0.67715 | 0.67624 | 0.65264 | 0.68391 | 0.65853 | 0.64783 | 0.66097 | 0.64627 | 0.73105 | 0.75336
23 | 2.6 | 2.6383 | 2.4873 | 2.4841 | 2.4236 | 2.685 | 3.4866 | 3.7208 | 4.0521 | 4.3464 | 4.2135 | 4.2131 | 4.2368 | 4.1314 | 4.0232 | 3.8007 | 3.9093 | 4.5367 | 4.3505 | 4.1628 | 4.0445 | 3.7727 | 3.6041 | 3.2849
24 | 1.7063 | 1.7304 | 1.6074 | 1.571 | 1.4995 | 1.68 | 2.1965 | 1.9773 | 1.5908 | 1.16 | 2.1111 | 2.1427 | 2.1155 | 2.1427 | 2.0351 | 2.0808 | 2.1219 | 2.6739 | 2.4181 | 2.2197 | 2.2118 | 2.1334 | 2.2784 | 2.1237
25 | 0.51538 | 0.55834 | 0.55202 | 0.56387 | 0.55249 | 0.56038 | 0.58805 | 0.53661 | 0.44765 | 0.43256 | 0.58175 | 0.53235 | 0.54346 | 0.56458 | 0.57848 | 0.59575 | 0.64728 | 0.67882 | 0.62625 | 0.59032 | 0.60463 | 0.59717 | 0.63366 | 0.67125
26 | 2.0317 | 2.143 | 2.1633 | 2.1828 | 2.2005 | 2.2388 | 2.7678 | 2.8367 | 2.8869 | 2.8206 | 2.7754 | 2.8785 | 2.9864 | 2.9093 | 2.8596 | 2.892 | 2.7824 | 2.9292 | 2.8093 | 2.6411 | 2.683 | 2.5946 | 2.3552 | 2.298
27 | 1.2039 | 1.2661 | 1.2118 | 1.2386 | 1.1864 | 1.1739 | 1.2015 | 1.4516 | 1.4783 | 1.4711 | 1.4579 | 1.4914 | 1.4848 | 1.4801 | 1.2966 | 1.3904 | 1.4862 | 1.4921 | 1.3952 | 1.3224 | 1.3251 | 1.2545 | 1.2114 | 1.2074
28 | 0.92833 | 0.98004 | 0.92289 | 0.90544 | 0.87407 | 0.89519 | 1.0818 | 1.0836 | 1.1715 | 1.2187 | 1.1997 | 1.1775 | 1.1534 | 1.1389 | 1.0725 | 1.1014 | 1.1749 | 1.4477 | 1.3408 | 1.225 | 1.2112 | 1.1091 | 1.162 | 1.0869
29 | 2.0759 | 2.1378 | 2.0488 | 2.0737 | 2.0489 | 2.2863 | 3.6288 | 4.0565 | 4.2324 | 4.1135 | 3.9458 | 4.2023 | 3.9174 | 3.7761 | 3.2852 | 3.2704 | 3.3596 | 3.6822 | 3.3275 | 3.4353 | 3.3613 | 3.1379 | 2.7721 | 2.5103
30 | 0.54719 | 0.49487 | 0.45949 | 0.42664 | 0.38204 | 0.49858 | 0.84323 | 0.78754 | 0.85864 | 0.82359 | 0.79455 | 0.74875 | 0.75423 | 0.76788 | 0.7462 | 0.75825 | 0.87042 | 1.3495 | 1.1691 | 0.97753 | 0.97723 | 0.84587 | 0.84154 | 0.76097
31 | 2.935 | 2.937 | 2.6831 | 2.6948 | 2.686 | 2.9488 | 3.7953 | 3.9337 | 4.0594 | 4.2396 | 4.3307 | 4.4119 | 4.3553 | 4.2117 | 4.2082 | 4.1728 | 4.386 | 5.1011 | 4.968 | 4.8325 | 4.8251 | 4.4721 | 4.2161 | 3.9085
32 | 1.0897 | 1.1221 | 1.0864 | 1.0944 | 1.0917 | 1.1683 | 1.3247 | 1.5386 | 1.6113 | 1.6704 | 1.6377 | 1.6648 | 1.6628 | 1.6528 | 1.5445 | 1.5475 | 1.4878 | 1.5775 | 1.514 | 1.484 | 1.4595 | 1.4013 | 1.3111 | 1.2364

## Pc, Winter, S8
LoadID | 0 | 1 | 2 | 3 | 4 | 5 | 6 | 7 | 8 | 9 | 10 | 11 | 12 | 13 | 14 | 15 | 16 | 17 | 18 | 19 | 20 | 21 | 22 | 23
1 | 1.1111 | 1.1709 | 1.1292 | 1.1633 | 1.1304 | 1.1319 | 1.1424 | 1.4828 | 1.5125 | 1.498 | 1.4935 | 1.5249 | 1.5084 | 1.4817 | 1.289 | 1.3867 | 1.5077 | 1.4847 | 1.4082 | 1.3429 | 1.3334 | 1.2742 | 1.1508 | 1.1258
2 | 0.78513 | 0.82886 | 0.78053 | 0.76577 | 0.73924 | 0.7571 | 0.91489 | 0.91647 | 0.99083 | 1.0307 | 1.0146 | 0.99591 | 0.97552 | 0.96323 | 0.90706 | 0.93148 | 0.99368 | 1.2244 | 1.134 | 1.0361 | 1.0243 | 0.938 | 0.98278 | 0.91923
3 | 1.4866 | 1.5309 | 1.4672 | 1.485 | 1.4673 | 1.6373 | 2.5987 | 2.905 | 3.031 | 2.9458 | 2.8257 | 3.0094 | 2.8054 | 2.7042 | 2.3526 | 2.342 | 2.4059 | 2.6369 | 2.3829 | 2.4601 | 2.4071 | 2.2472 | 1.9852 | 1.7977
4 | 0.14592 | 0.13196 | 0.12253 | 0.11377 | 0.10188 | 0.13295 | 0.22486 | 0.21001 | 0.22897 | 0.21962 | 0.21188 | 0.19967 | 0.20113 | 0.20477 | 0.19899 | 0.2022 | 0.23211 | 0.35986 | 0.31176 | 0.26067 | 0.26059 | 0.22557 | 0.22441 | 0.20293
5 | 0.39003 | 0.3903 | 0.35656 | 0.35812 | 0.35694 | 0.39186 | 0.50435 | 0.52275 | 0.53946 | 0.5634 | 0.5755 | 0.5863 | 0.57877 | 0.55969 | 0.55923 | 0.55453 | 0.58286 | 0.67788 | 0.6602 | 0.6422 | 0.64121 | 0.5943 | 0.56028 | 0.51941
6 | 2.6709 | 2.7502 | 2.6628 | 2.6824 | 2.6758 | 2.8635 | 3.2468 | 3.771 | 3.9494 | 4.0941 | 4.014 | 4.0804 | 4.0756 | 4.0509 | 3.7854 | 3.7928 | 3.6465 | 3.8663 | 3.7107 | 3.6372 | 3.5773 | 3.4344 | 3.2135 | 3.0305
7 | 1.1766 | 1.1918 | 1.163 | 1.1338 | 1.1378 | 1.267 | 1.6034 | 1.8131 | 2.0521 | 2.1158 | 2.1478 | 2.1524 | 2.1235 | 2.0973 | 1.9259 | 1.8792 | 1.9964 | 2.0789 | 1.9799 | 1.9392 | 1.823 | 1.4987 | 1.4971 | 1.4167
8 | 0.25269 | 0.26186 | 0.25146 | 0.24668 | 0.24997 | 0.29051 | 0.46329 | 0.5158 | 0.5347 | 0.53463 | 0.5503 | 0.54791 | 0.51941 | 0.51591 | 0.45972 | 0.41629 | 0.41795 | 0.46598 | 0.44871 | 0.43067 | 0.42691 | 0.38938 | 0.34141 | 0.30978
9 | 0.26919 | 0.29138 | 0.28554 | 0.28293 | 0.27437 | 0.26849 | 0.27584 | 0.24254 | 0.24169 | 0.24451 | 0.24082 | 0.24214 | 0.24606 | 0.25492 | 0.25622 | 0.25587 | 0.24695 | 0.25878 | 0.24917 | 0.24513 | 0.2501 | 0.24454 | 0.27661 | 0.28505
10 | 0.4746 | 0.4816 | 0.45402 | 0.45345 | 0.4424 | 0.49012 | 0.63645 | 0.67919 | 0.73966 | 0.79339 | 0.76914 | 0.76906 | 0.77339 | 0.75415 | 0.73439 | 0.69378 | 0.71361 | 0.82812 | 0.79413 | 0.75987 | 0.73828 | 0.68867 | 0.65789 | 0.59963
11 | 0.31824 | 0.32273 | 0.29979 | 0.293 | 0.27967 | 0.31334 | 0.40967 | 0.36878 | 0.29669 | 0.21635 | 0.39373 | 0.39963 | 0.39456 | 0.39963 | 0.37957 | 0.38809 | 0.39575 | 0.49871 | 0.45099 | 0.414 | 0.41253 | 0.39789 | 0.42494 | 0.39609
12 | 0.89021 | 0.96441 | 0.95348 | 0.97397 | 0.95429 | 0.96792 | 1.0157 | 0.92687 | 0.77321 | 0.74715 | 1.0048 | 0.91951 | 0.9387 | 0.97518 | 0.99919 | 1.029 | 1.118 | 1.1725 | 1.0817 | 1.0196 | 1.0444 | 1.0315 | 1.0945 | 1.1594
13 | 2.4777 | 2.6134 | 2.6381 | 2.6619 | 2.6836 | 2.7302 | 3.3754 | 3.4594 | 3.5206 | 3.4398 | 3.3846 | 3.5104 | 3.642 | 3.5479 | 3.4873 | 3.5268 | 3.3932 | 3.5722 | 3.426 | 3.2208 | 3.2719 | 3.1642 | 2.8722 | 2.8025
14 | 1.1557 | 1.2154 | 1.1633 | 1.189 | 1.139 | 1.1269 | 1.1534 | 1.3936 | 1.4192 | 1.4122 | 1.3996 | 1.4317 | 1.4254 | 1.4209 | 1.2448 | 1.3348 | 1.4267 | 1.4325 | 1.3394 | 1.2695 | 1.2721 | 1.2043 | 1.163 | 1.1591
15 | 0.43454 | 0.45874 | 0.43199 | 0.42382 | 0.40914 | 0.41903 | 0.50636 | 0.50723 | 0.54838 | 0.57046 | 0.56154 | 0.55119 | 0.53991 | 0.53311 | 0.50202 | 0.51554 | 0.54996 | 0.67764 | 0.62761 | 0.57343 | 0.56693 | 0.51914 | 0.54393 | 0.50875
16 | 0.68302 | 0.7034 | 0.67413 | 0.68232 | 0.67415 | 0.75227 | 1.194 | 1.3347 | 1.3926 | 1.3535 | 1.2983 | 1.3827 | 1.289 | 1.2425 | 1.0809 | 1.0761 | 1.1054 | 1.2115 | 1.0948 | 1.1303 | 1.106 | 1.0325 | 0.9121 | 0.82598
17 | 0.37337 | 0.33767 | 0.31353 | 0.29112 | 0.26068 | 0.34021 | 0.57538 | 0.53738 | 0.5859 | 0.56198 | 0.54216 | 0.51091 | 0.51465 | 0.52396 | 0.50917 | 0.5174 | 0.59393 | 0.92081 | 0.79774 | 0.66702 | 0.66682 | 0.57718 | 0.57423 | 0.51925
18 | 0.61429 | 0.61472 | 0.56157 | 0.56403 | 0.56218 | 0.61718 | 0.79436 | 0.82333 | 0.84965 | 0.88736 | 0.90642 | 0.92342 | 0.91157 | 0.88151 | 0.88078 | 0.87338 | 0.91801 | 1.0677 | 1.0398 | 1.0115 | 1.0099 | 0.93603 | 0.88244 | 0.81806
19 | 2.0192 | 2.0792 | 2.0131 | 2.0279 | 2.0229 | 2.1648 | 2.4546 | 2.8508 | 2.9857 | 3.0952 | 3.0346 | 3.0848 | 3.0812 | 3.0624 | 2.8618 | 2.8674 | 2.7567 | 2.9229 | 2.8053 | 2.7497 | 2.7044 | 2.5964 | 2.4294 | 2.291
20 | 0.98678 | 0.99948 | 0.97531 | 0.95086 | 0.95418 | 1.0625 | 1.3446 | 1.5205 | 1.721 | 1.7744 | 1.8012 | 1.8051 | 1.7809 | 1.7589 | 1.6152 | 1.5759 | 1.6743 | 1.7435 | 1.6604 | 1.6263 | 1.5289 | 1.2569 | 1.2555 | 1.1881
21 | 0.55953 | 0.57984 | 0.5568 | 0.54622 | 0.5535 | 0.64326 | 1.0259 | 1.1421 | 1.184 | 1.1838 | 1.2185 | 1.2132 | 1.1501 | 1.1424 | 1.018 | 0.92179 | 0.92546 | 1.0318 | 0.99358 | 0.95362 | 0.94531 | 0.86219 | 0.75598 | 0.68594
22 | 0.71143 | 0.77007 | 0.75464 | 0.74775 | 0.72511 | 0.70959 | 0.729 | 0.64099 | 0.63876 | 0.6462 | 0.63646 | 0.63994 | 0.65029 | 0.67372 | 0.67715 | 0.67624 | 0.65264 | 0.68391 | 0.65853 | 0.64783 | 0.66097 | 0.64627 | 0.73105 | 0.75336
23 | 2.6 | 2.6383 | 2.4873 | 2.4841 | 2.4236 | 2.685 | 3.4866 | 3.7208 | 4.0521 | 4.3464 | 4.2135 | 4.2131 | 4.2368 | 4.1314 | 4.0232 | 3.8007 | 3.9093 | 4.5367 | 4.3505 | 4.1628 | 4.0445 | 3.7727 | 3.6041 | 3.2849
24 | 1.7063 | 1.7304 | 1.6074 | 1.571 | 1.4995 | 1.68 | 2.1965 | 1.9773 | 1.5908 | 1.16 | 2.1111 | 2.1427 | 2.1155 | 2.1427 | 2.0351 | 2.0808 | 2.1219 | 2.6739 | 2.4181 | 2.2197 | 2.2118 | 2.1334 | 2.2784 | 2.1237
25 | 0.51538 | 0.55834 | 0.55202 | 0.56387 | 0.55249 | 0.56038 | 0.58805 | 0.53661 | 0.44765 | 0.43256 | 0.58175 | 0.53235 | 0.54346 | 0.56458 | 0.57848 | 0.59575 | 0.64728 | 0.67882 | 0.62625 | 0.59032 | 0.60463 | 0.59717 | 0.63366 | 0.67125
26 | 2.0317 | 2.143 | 2.1633 | 2.1828 | 2.2005 | 2.2388 | 2.7678 | 2.8367 | 2.8869 | 2.8206 | 2.7754 | 2.8785 | 2.9864 | 2.9093 | 2.8596 | 2.892 | 2.7824 | 2.9292 | 2.8093 | 2.6411 | 2.683 | 2.5946 | 2.3552 | 2.298
27 | 1.2039 | 1.2661 | 1.2118 | 1.2386 | 1.1864 | 1.1739 | 1.2015 | 1.4516 | 1.4783 | 1.4711 | 1.4579 | 1.4914 | 1.4848 | 1.4801 | 1.2966 | 1.3904 | 1.4862 | 1.4921 | 1.3952 | 1.3224 | 1.3251 | 1.2545 | 1.2114 | 1.2074
28 | 0.92833 | 0.98004 | 0.92289 | 0.90544 | 0.87407 | 0.89519 | 1.0818 | 1.0836 | 1.1715 | 1.2187 | 1.1997 | 1.1775 | 1.1534 | 1.1389 | 1.0725 | 1.1014 | 1.1749 | 1.4477 | 1.3408 | 1.225 | 1.2112 | 1.1091 | 1.162 | 1.0869
29 | 2.0759 | 2.1378 | 2.0488 | 2.0737 | 2.0489 | 2.2863 | 3.6288 | 4.0565 | 4.2324 | 4.1135 | 3.9458 | 4.2023 | 3.9174 | 3.7761 | 3.2852 | 3.2704 | 3.3596 | 3.6822 | 3.3275 | 3.4353 | 3.3613 | 3.1379 | 2.7721 | 2.5103
30 | 0.54719 | 0.49487 | 0.45949 | 0.42664 | 0.38204 | 0.49858 | 0.84323 | 0.78754 | 0.85864 | 0.82359 | 0.79455 | 0.74875 | 0.75423 | 0.76788 | 0.7462 | 0.75825 | 0.87042 | 1.3495 | 1.1691 | 0.97753 | 0.97723 | 0.84587 | 0.84154 | 0.76097
31 | 2.935 | 2.937 | 2.6831 | 2.6948 | 2.686 | 2.9488 | 3.7953 | 3.9337 | 4.0594 | 4.2396 | 4.3307 | 4.4119 | 4.3553 | 4.2117 | 4.2082 | 4.1728 | 4.386 | 5.1011 | 4.968 | 4.8325 | 4.8251 | 4.4721 | 4.2161 | 3.9085
32 | 1.0897 | 1.1221 | 1.0864 | 1.0944 | 1.0917 | 1.1683 | 1.3247 | 1.5386 | 1.6113 | 1.6704 | 1.6377 | 1.6648 | 1.6628 | 1.6528 | 1.5445 | 1.5475 | 1.4878 | 1.5775 | 1.514 | 1.484 | 1.4595 | 1.4013 | 1.3111 | 1.2364

## Pc, Winter, S9
LoadID | 0 | 1 | 2 | 3 | 4 | 5 | 6 | 7 | 8 | 9 | 10 | 11 | 12 | 13 | 14 | 15 | 16 | 17 | 18 | 19 | 20 | 21 | 22 | 23
1 | 1.1111 | 1.1709 | 1.1292 | 1.1633 | 1.1304 | 1.1319 | 1.1424 | 1.4828 | 1.5125 | 1.498 | 1.4935 | 1.5249 | 1.5084 | 1.4817 | 1.289 | 1.3867 | 1.5077 | 1.4847 | 1.4082 | 1.3429 | 1.3334 | 1.2742 | 1.1508 | 1.1258
2 | 0.78513 | 0.82886 | 0.78053 | 0.76577 | 0.73924 | 0.7571 | 0.91489 | 0.91647 | 0.99083 | 1.0307 | 1.0146 | 0.99591 | 0.97552 | 0.96323 | 0.90706 | 0.93148 | 0.99368 | 1.2244 | 1.134 | 1.0361 | 1.0243 | 0.938 | 0.98278 | 0.91923
3 | 1.4866 | 1.5309 | 1.4672 | 1.485 | 1.4673 | 1.6373 | 2.5987 | 2.905 | 3.031 | 2.9458 | 2.8257 | 3.0094 | 2.8054 | 2.7042 | 2.3526 | 2.342 | 2.4059 | 2.6369 | 2.3829 | 2.4601 | 2.4071 | 2.2472 | 1.9852 | 1.7977
4 | 0.14592 | 0.13196 | 0.12253 | 0.11377 | 0.10188 | 0.13295 | 0.22486 | 0.21001 | 0.22897 | 0.21962 | 0.21188 | 0.19967 | 0.20113 | 0.20477 | 0.19899 | 0.2022 | 0.23211 | 0.35986 | 0.31176 | 0.26067 | 0.26059 | 0.22557 | 0.22441 | 0.20293
5 | 0.39003 | 0.3903 | 0.35656 | 0.35812 | 0.35694 | 0.39186 | 0.50435 | 0.52275 | 0.53946 | 0.5634 | 0.5755 | 0.5863 | 0.57877 | 0.55969 | 0.55923 | 0.55453 | 0.58286 | 0.67788 | 0.6602 | 0.6422 | 0.64121 | 0.5943 | 0.56028 | 0.51941
6 | 2.6709 | 2.7502 | 2.6628 | 2.6824 | 2.6758 | 2.8635 | 3.2468 | 3.771 | 3.9494 | 4.0941 | 4.014 | 4.0804 | 4.0756 | 4.0509 | 3.7854 | 3.7928 | 3.6465 | 3.8663 | 3.7107 | 3.6372 | 3.5773 | 3.4344 | 3.2135 | 3.0305
7 | 1.1766 | 1.1918 | 1.163 | 1.1338 | 1.1378 | 1.267 | 1.6034 | 1.8131 | 2.0521 | 2.1158 | 2.1478 | 2.1524 | 2.1235 | 2.0973 | 1.9259 | 1.8792 | 1.9964 | 2.0789 | 1.9799 | 1.9392 | 1.823 | 1.4987 | 1.4971 | 1.4167
8 | 0.25269 | 0.26186 | 0.25146 | 0.24668 | 0.24997 | 0.29051 | 0.46329 | 0.5158 | 0.5347 | 0.53463 | 0.5503 | 0.54791 | 0.51941 | 0.51591 | 0.45972 | 0.41629 | 0.41795 | 0.46598 | 0.44871 | 0.43067 | 0.42691 | 0.38938 | 0.34141 | 0.30978
9 | 0.26919 | 0.29138 | 0.28554 | 0.28293 | 0.27437 | 0.26849 | 0.27584 | 0.24254 | 0.24169 | 0.24451 | 0.24082 | 0.24214 | 0.24606 | 0.25492 | 0.25622 | 0.25587 | 0.24695 | 0.25878 | 0.24917 | 0.24513 | 0.2501 | 0.24454 | 0.27661 | 0.28505
10 | 0.4746 | 0.4816 | 0.45402 | 0.45345 | 0.4424 | 0.49012 | 0.63645 | 0.67919 | 0.73966 | 0.79339 | 0.76914 | 0.76906 | 0.77339 | 0.75415 | 0.73439 | 0.69378 | 0.71361 | 0.82812 | 0.79413 | 0.75987 | 0.73828 | 0.68867 | 0.65789 | 0.59963
11 | 0.31824 | 0.32273 | 0.29979 | 0.293 | 0.27967 | 0.31334 | 0.40967 | 0.36878 | 0.29669 | 0.21635 | 0.39373 | 0.39963 | 0.39456 | 0.39963 | 0.37957 | 0.38809 | 0.39575 | 0.49871 | 0.45099 | 0.414 | 0.41253 | 0.39789 | 0.42494 | 0.39609
12 | 0.89021 | 0.96441 | 0.95348 | 0.97397 | 0.95429 | 0.96792 | 1.0157 | 0.92687 | 0.77321 | 0.74715 | 1.0048 | 0.91951 | 0.9387 | 0.97518 | 0.99919 | 1.029 | 1.118 | 1.1725 | 1.0817 | 1.0196 | 1.0444 | 1.0315 | 1.0945 | 1.1594
13 | 2.4777 | 2.6134 | 2.6381 | 2.6619 | 2.6836 | 2.7302 | 3.3754 | 3.4594 | 3.5206 | 3.4398 | 3.3846 | 3.5104 | 3.642 | 3.5479 | 3.4873 | 3.5268 | 3.3932 | 3.5722 | 3.426 | 3.2208 | 3.2719 | 3.1642 | 2.8722 | 2.8025
14 | 1.1557 | 1.2154 | 1.1633 | 1.189 | 1.139 | 1.1269 | 1.1534 | 1.3936 | 1.4192 | 1.4122 | 1.3996 | 1.4317 | 1.4254 | 1.4209 | 1.2448 | 1.3348 | 1.4267 | 1.4325 | 1.3394 | 1.2695 | 1.2721 | 1.2043 | 1.163 | 1.1591
15 | 0.43454 | 0.45874 | 0.43199 | 0.42382 | 0.40914 | 0.41903 | 0.50636 | 0.50723 | 0.54838 | 0.57046 | 0.56154 | 0.55119 | 0.53991 | 0.53311 | 0.50202 | 0.51554 | 0.54996 | 0.67764 | 0.62761 | 0.57343 | 0.56693 | 0.51914 | 0.54393 | 0.50875
16 | 0.68302 | 0.7034 | 0.67413 | 0.68232 | 0.67415 | 0.75227 | 1.194 | 1.3347 | 1.3926 | 1.3535 | 1.2983 | 1.3827 | 1.289 | 1.2425 | 1.0809 | 1.0761 | 1.1054 | 1.2115 | 1.0948 | 1.1303 | 1.106 | 1.0325 | 0.9121 | 0.82598
17 | 0.37337 | 0.33767 | 0.31353 | 0.29112 | 0.26068 | 0.34021 | 0.57538 | 0.53738 | 0.5859 | 0.56198 | 0.54216 | 0.51091 | 0.51465 | 0.52396 | 0.50917 | 0.5174 | 0.59393 | 0.92081 | 0.79774 | 0.66702 | 0.66682 | 0.57718 | 0.57423 | 0.51925
18 | 0.61429 | 0.61472 | 0.56157 | 0.56403 | 0.56218 | 0.61718 | 0.79436 | 0.82333 | 0.84965 | 0.88736 | 0.90642 | 0.92342 | 0.91157 | 0.88151 | 0.88078 | 0.87338 | 0.91801 | 1.0677 | 1.0398 | 1.0115 | 1.0099 | 0.93603 | 0.88244 | 0.81806
19 | 2.0192 | 2.0792 | 2.0131 | 2.0279 | 2.0229 | 2.1648 | 2.4546 | 2.8508 | 2.9857 | 3.0952 | 3.0346 | 3.0848 | 3.0812 | 3.0624 | 2.8618 | 2.8674 | 2.7567 | 2.9229 | 2.8053 | 2.7497 | 2.7044 | 2.5964 | 2.4294 | 2.291
20 | 0.98678 | 0.99948 | 0.97531 | 0.95086 | 0.95418 | 1.0625 | 1.3446 | 1.5205 | 1.721 | 1.7744 | 1.8012 | 1.8051 | 1.7809 | 1.7589 | 1.6152 | 1.5759 | 1.6743 | 1.7435 | 1.6604 | 1.6263 | 1.5289 | 1.2569 | 1.2555 | 1.1881
21 | 0.55953 | 0.57984 | 0.5568 | 0.54622 | 0.5535 | 0.64326 | 1.0259 | 1.1421 | 1.184 | 1.1838 | 1.2185 | 1.2132 | 1.1501 | 1.1424 | 1.018 | 0.92179 | 0.92546 | 1.0318 | 0.99358 | 0.95362 | 0.94531 | 0.86219 | 0.75598 | 0.68594
22 | 0.71143 | 0.77007 | 0.75464 | 0.74775 | 0.72511 | 0.70959 | 0.729 | 0.64099 | 0.63876 | 0.6462 | 0.63646 | 0.63994 | 0.65029 | 0.67372 | 0.67715 | 0.67624 | 0.65264 | 0.68391 | 0.65853 | 0.64783 | 0.66097 | 0.64627 | 0.73105 | 0.75336
23 | 2.6 | 2.6383 | 2.4873 | 2.4841 | 2.4236 | 2.685 | 3.4866 | 3.7208 | 4.0521 | 4.3464 | 4.2135 | 4.2131 | 4.2368 | 4.1314 | 4.0232 | 3.8007 | 3.9093 | 4.5367 | 4.3505 | 4.1628 | 4.0445 | 3.7727 | 3.6041 | 3.2849
24 | 1.7063 | 1.7304 | 1.6074 | 1.571 | 1.4995 | 1.68 | 2.1965 | 1.9773 | 1.5908 | 1.16 | 2.1111 | 2.1427 | 2.1155 | 2.1427 | 2.0351 | 2.0808 | 2.1219 | 2.6739 | 2.4181 | 2.2197 | 2.2118 | 2.1334 | 2.2784 | 2.1237
25 | 0.51538 | 0.55834 | 0.55202 | 0.56387 | 0.55249 | 0.56038 | 0.58805 | 0.53661 | 0.44765 | 0.43256 | 0.58175 | 0.53235 | 0.54346 | 0.56458 | 0.57848 | 0.59575 | 0.64728 | 0.67882 | 0.62625 | 0.59032 | 0.60463 | 0.59717 | 0.63366 | 0.67125
26 | 2.0317 | 2.143 | 2.1633 | 2.1828 | 2.2005 | 2.2388 | 2.7678 | 2.8367 | 2.8869 | 2.8206 | 2.7754 | 2.8785 | 2.9864 | 2.9093 | 2.8596 | 2.892 | 2.7824 | 2.9292 | 2.8093 | 2.6411 | 2.683 | 2.5946 | 2.3552 | 2.298
27 | 1.2039 | 1.2661 | 1.2118 | 1.2386 | 1.1864 | 1.1739 | 1.2015 | 1.4516 | 1.4783 | 1.4711 | 1.4579 | 1.4914 | 1.4848 | 1.4801 | 1.2966 | 1.3904 | 1.4862 | 1.4921 | 1.3952 | 1.3224 | 1.3251 | 1.2545 | 1.2114 | 1.2074
28 | 0.92833 | 0.98004 | 0.92289 | 0.90544 | 0.87407 | 0.89519 | 1.0818 | 1.0836 | 1.1715 | 1.2187 | 1.1997 | 1.1775 | 1.1534 | 1.1389 | 1.0725 | 1.1014 | 1.1749 | 1.4477 | 1.3408 | 1.225 | 1.2112 | 1.1091 | 1.162 | 1.0869
29 | 2.0759 | 2.1378 | 2.0488 | 2.0737 | 2.0489 | 2.2863 | 3.6288 | 4.0565 | 4.2324 | 4.1135 | 3.9458 | 4.2023 | 3.9174 | 3.7761 | 3.2852 | 3.2704 | 3.3596 | 3.6822 | 3.3275 | 3.4353 | 3.3613 | 3.1379 | 2.7721 | 2.5103
30 | 0.54719 | 0.49487 | 0.45949 | 0.42664 | 0.38204 | 0.49858 | 0.84323 | 0.78754 | 0.85864 | 0.82359 | 0.79455 | 0.74875 | 0.75423 | 0.76788 | 0.7462 | 0.75825 | 0.87042 | 1.3495 | 1.1691 | 0.97753 | 0.97723 | 0.84587 | 0.84154 | 0.76097
31 | 2.935 | 2.937 | 2.6831 | 2.6948 | 2.686 | 2.9488 | 3.7953 | 3.9337 | 4.0594 | 4.2396 | 4.3307 | 4.4119 | 4.3553 | 4.2117 | 4.2082 | 4.1728 | 4.386 | 5.1011 | 4.968 | 4.8325 | 4.8251 | 4.4721 | 4.2161 | 3.9085
32 | 1.0897 | 1.1221 | 1.0864 | 1.0944 | 1.0917 | 1.1683 | 1.3247 | 1.5386 | 1.6113 | 1.6704 | 1.6377 | 1.6648 | 1.6628 | 1.6528 | 1.5445 | 1.5475 | 1.4878 | 1.5775 | 1.514 | 1.484 | 1.4595 | 1.4013 | 1.3111 | 1.2364

## Qc, Winter, S1
LoadID | 0 | 1 | 2 | 3 | 4 | 5 | 6 | 7 | 8 | 9 | 10 | 11 | 12 | 13 | 14 | 15 | 16 | 17 | 18 | 19 | 20 | 21 | 22 | 23
1 | -0.55417 | -0.39153 | -0.33942 | -0.43507 | -0.37461 | -0.30799 | -0.25483 | -0.89052 | -0.9313 | -0.79878 | -0.93064 | -0.86475 | -0.86856 | -0.77559 | -0.46024 | -0.72059 | -0.86424 | -0.80639 | -0.56359 | -0.58469 | -0.54458 | -0.33781 | -0.26947 | -0.2793
2 | -0.08298 | -0.082962 | -0.085251 | -0.089156 | -0.0883 | -0.081039 | -0.051385 | -0.0098777 | -0.010615 | -0.0070345 | -0.0061967 | -0.027655 | -0.040402 | -0.052374 | -0.05198 | -0.052859 | -0.04156 | 0.01366 | -0.0019251 | -0.022725 | -0.042123 | -0.055409 | -0.060771 | -0.069579
3 | 0.92043 | 0.99315 | 1.0114 | 0.99784 | 0.99867 | 0.83393 | 0.031053 | -0.42995 | -0.54798 | -0.38173 | -0.22538 | -0.44706 | -0.28189 | -0.085524 | 0.33835 | 0.3385 | 0.27884 | 0.14067 | 0.34285 | 0.19535 | 0.2682 | 0.44484 | 0.70278 | 0.79333
4 | -0.11841 | -0.11958 | -0.1208 | -0.12186 | -0.1224 | -0.1119 | -0.097089 | -0.088642 | -0.091238 | -0.10107 | -0.10781 | -0.11415 | -0.11429 | -0.11639 | -0.11741 | -0.11391 | -0.09643 | -0.057473 | -0.074131 | -0.089922 | -0.096803 | -0.10241 | -0.10826 | -0.10878
5 | -0.095347 | -0.10014 | -0.10439 | -0.10477 | -0.10453 | -0.088113 | -0.067152 | -0.054343 | -0.053381 | -0.044714 | -0.044251 | -0.043319 | -0.052135 | -0.056104 | -0.054595 | -0.067676 | -0.059957 | -0.030058 | -0.035594 | -0.044256 | -0.047788 | -0.062035 | -0.068606 | -0.071771
6 | -0.48483 | -0.37926 | -0.28756 | -0.4284 | -0.35179 | -0.50682 | -0.67595 | -1.3166 | -1.5163 | -1.5624 | -1.4829 | -1.5819 | -1.5701 | -1.5519 | -1.3052 | -1.2416 | -1.0791 | -1.1805 | -1.0007 | -1.0442 | -0.88286 | -0.92935 | -0.57694 | -0.59249
7 | 0.59893 | 0.59238 | 0.61099 | 0.62205 | 0.65889 | 0.58994 | 0.50118 | 0.26033 | 0.12899 | 0.11973 | 0.091003 | 0.030583 | 0.12417 | 0.12957 | 0.23617 | 0.33749 | 0.3046 | 0.33975 | 0.38207 | 0.36682 | 0.41767 | 0.49238 | 0.55552 | 0.55257
8 | -0.2713 | -0.27703 | -0.27594 | -0.27554 | -0.26986 | -0.25896 | -0.19796 | -0.15748 | -0.14542 | -0.16608 | -0.15683 | -0.14296 | -0.15154 | -0.16407 | -0.19934 | -0.22107 | -0.22049 | -0.21743 | -0.22918 | -0.23697 | -0.24103 | -0.2481 | -0.25893 | -0.26389
9 | 0.018841 | 0.018841 | 0.018841 | 0.018841 | 0.018841 | 0.018841 | 0.018841 | 0.018841 | 0.018841 | 0.018841 | 0.018841 | 0.018841 | 0.018841 | 0.018841 | 0.018841 | 0.018841 | 0.018841 | 0.018841 | 0.018841 | 0.018841 | 0.018841 | 0.018841 | 0.018841 | 0.018841
10 | -0.043045 | -0.0443 | -0.044365 | -0.044241 | -0.044118 | -0.041244 | -0.030916 | -0.025233 | -0.016265 | -0.0093926 | -0.012016 | -0.0092767 | -0.011062 | -0.015999 | -0.02 | -0.020628 | -0.021212 | -0.014316 | -0.017348 | -0.021506 | -0.025292 | -0.032179 | -0.040221 | -0.040937
11 | 0.31799 | 0.32105 | 0.32695 | 0.32985 | 0.32247 | 0.26024 | 0.19746 | 0.17642 | 0.12382 | 0.081699 | 0.18626 | 0.17564 | 0.19796 | 0.19755 | 0.2198 | 0.22001 | 0.1874 | 0.12532 | 0.1712 | 0.20111 | 0.21605 | 0.22125 | 0.23891 | 0.25341
12 | 0.037718 | -0.063284 | -0.13388 | -0.11576 | -0.09001 | 0.090675 | 0.0029936 | -0.10811 | -0.23464 | -0.2768 | -0.13446 | 0.00034933 | -0.42588 | -0.4828 | -0.45798 | -0.52579 | -0.28886 | -0.39899 | -0.42842 | -0.38191 | -0.42861 | -0.5502 | -0.50968 | -0.34335
13 | -0.10183 | -0.082356 | -0.11754 | -0.14729 | -0.1538 | -0.18751 | -0.68576 | -0.85846 | -0.91917 | -0.85974 | -0.78756 | -0.90258 | -1.0202 | -0.90473 | -0.88976 | -0.88808 | -0.80031 | -0.82731 | -0.71537 | -0.54004 | -0.59249 | -0.51775 | -0.22774 | -0.16112
14 | -0.0092362 | -0.0065255 | -0.0056569 | -0.0072512 | -0.0062435 | -0.0051332 | -0.0042472 | -0.014842 | -0.015522 | -0.013313 | -0.015511 | -0.014412 | -0.014476 | -0.012926 | -0.0076706 | -0.01201 | -0.014404 | -0.01344 | -0.0093931 | -0.0097448 | -0.0090764 | -0.0056302 | -0.0044912 | -0.004655
15 | -0.10511 | -0.10508 | -0.10798 | -0.11293 | -0.11185 | -0.10265 | -0.065088 | -0.012512 | -0.013445 | -0.0089104 | -0.0078491 | -0.03503 | -0.051175 | -0.06634 | -0.065842 | -0.066955 | -0.052643 | 0.017302 | -0.0024385 | -0.028784 | -0.053356 | -0.070185 | -0.076976 | -0.088134
16 | -0.28207 | -0.30435 | -0.30993 | -0.30579 | -0.30604 | -0.25556 | -0.0095163 | 0.13176 | 0.16793 | 0.11698 | 0.069069 | 0.137 | 0.086386 | 0.026209 | -0.10369 | -0.10373 | -0.085451 | -0.043108 | -0.10507 | -0.059864 | -0.08219 | -0.13632 | -0.21537 | -0.24312
17 | -0.42626 | -0.43049 | -0.43488 | -0.43869 | -0.44064 | -0.40286 | -0.34952 | -0.31911 | -0.32846 | -0.36387 | -0.38811 | -0.41094 | -0.41143 | -0.41899 | -0.42268 | -0.41007 | -0.34715 | -0.2069 | -0.26687 | -0.32372 | -0.34849 | -0.36869 | -0.38974 | -0.39163
18 | -0.33371 | -0.35048 | -0.36538 | -0.36668 | -0.36587 | -0.3084 | -0.23503 | -0.1902 | -0.18683 | -0.1565 | -0.15488 | -0.15162 | -0.18247 | -0.19636 | -0.19108 | -0.23687 | -0.20985 | -0.1052 | -0.12458 | -0.1549 | -0.16726 | -0.21712 | -0.24012 | -0.2512
19 | -0.22919 | -0.17928 | -0.13594 | -0.20252 | -0.1663 | -0.23959 | -0.31954 | -0.6224 | -0.71679 | -0.73857 | -0.70102 | -0.74779 | -0.74223 | -0.73362 | -0.61702 | -0.58692 | -0.51011 | -0.55805 | -0.47304 | -0.49363 | -0.41735 | -0.43933 | -0.27274 | -0.28009
20 | 0.39202 | 0.38774 | 0.39992 | 0.40716 | 0.43127 | 0.38614 | 0.32805 | 0.1704 | 0.084429 | 0.078369 | 0.059566 | 0.020018 | 0.081275 | 0.084812 | 0.15458 | 0.2209 | 0.19937 | 0.22238 | 0.25008 | 0.2401 | 0.27338 | 0.32228 | 0.36361 | 0.36168
21 | 0.10852 | 0.11081 | 0.11037 | 0.11022 | 0.10794 | 0.10358 | 0.079182 | 0.062993 | 0.058168 | 0.066433 | 0.062731 | 0.057184 | 0.060616 | 0.065627 | 0.079737 | 0.088429 | 0.088195 | 0.086972 | 0.091674 | 0.094789 | 0.096411 | 0.099239 | 0.10357 | 0.10556
22 | -0.044063 | -0.044063 | -0.044063 | -0.044063 | -0.044063 | -0.044063 | -0.044063 | -0.044063 | -0.044063 | -0.044063 | -0.044063 | -0.044063 | -0.044063 | -0.044063 | -0.044063 | -0.044063 | -0.044063 | -0.044063 | -0.044063 | -0.044063 | -0.044063 | -0.044063 | -0.044063 | -0.044063
23 | 0.14348 | 0.14767 | 0.14788 | 0.14747 | 0.14706 | 0.13748 | 0.10305 | 0.084109 | 0.054215 | 0.031309 | 0.040054 | 0.030922 | 0.036873 | 0.05333 | 0.066667 | 0.068762 | 0.070706 | 0.047721 | 0.057826 | 0.071688 | 0.084305 | 0.10726 | 0.13407 | 0.13646
24 | -1.6613 | -1.6773 | -1.7081 | -1.7233 | -1.6847 | -1.3596 | -1.0316 | -0.92173 | -0.64689 | -0.42683 | -0.97311 | -0.91764 | -1.0342 | -1.0321 | -1.1483 | -1.1494 | -0.97907 | -0.65474 | -0.89443 | -1.0507 | -1.1288 | -1.1559 | -1.2482 | -1.3239
25 | -0.033228 | 0.05575 | 0.11794 | 0.10198 | 0.079295 | -0.079881 | -0.0026372 | 0.095236 | 0.20671 | 0.24385 | 0.11845 | -0.00030775 | 0.37518 | 0.42532 | 0.40346 | 0.4632 | 0.25447 | 0.35149 | 0.37742 | 0.33645 | 0.37759 | 0.4847 | 0.449 | 0.30248
26 | -0.063643 | -0.051473 | -0.073464 | -0.092055 | -0.096126 | -0.11719 | -0.4286 | -0.53654 | -0.57448 | -0.53734 | -0.49222 | -0.56411 | -0.6376 | -0.56546 | -0.5561 | -0.55505 | -0.5002 | -0.51707 | -0.44711 | -0.33753 | -0.37031 | -0.32359 | -0.14234 | -0.1007
27 | -0.18472 | -0.13051 | -0.11314 | -0.14502 | -0.12487 | -0.10266 | -0.084944 | -0.29684 | -0.31043 | -0.26626 | -0.31021 | -0.28825 | -0.28952 | -0.25853 | -0.15341 | -0.2402 | -0.28808 | -0.2688 | -0.18786 | -0.1949 | -0.18153 | -0.1126 | -0.089824 | -0.093099
28 | -0.058086 | -0.058073 | -0.059676 | -0.062409 | -0.06181 | -0.056727 | -0.03597 | -0.0069144 | -0.0074304 | -0.0049242 | -0.0043377 | -0.019359 | -0.028281 | -0.036662 | -0.036386 | -0.037001 | -0.029092 | 0.0095617 | -0.0013476 | -0.015907 | -0.029486 | -0.038787 | -0.042539 | -0.048706
29 | 4.6764 | 5.0458 | 5.1384 | 5.0697 | 5.0739 | 4.2369 | 0.15777 | -2.1844 | -2.7841 | -1.9394 | -1.1451 | -2.2713 | -1.4322 | -0.43452 | 1.7191 | 1.7198 | 1.4167 | 0.71469 | 1.7419 | 0.99248 | 1.3626 | 2.2601 | 3.5706 | 4.0306
30 | -0.30391 | -0.30692 | -0.31006 | -0.31277 | -0.31416 | -0.28722 | -0.2492 | -0.22752 | -0.23418 | -0.25943 | -0.27671 | -0.29299 | -0.29333 | -0.29873 | -0.30135 | -0.29236 | -0.2475 | -0.14751 | -0.19027 | -0.2308 | -0.24846 | -0.26286 | -0.27787 | -0.27921
31 | -0.67537 | -0.70931 | -0.73945 | -0.74209 | -0.74044 | -0.62414 | -0.47566 | -0.38493 | -0.37811 | -0.31673 | -0.31344 | -0.30684 | -0.36929 | -0.3974 | -0.38671 | -0.47937 | -0.4247 | -0.21291 | -0.25213 | -0.31348 | -0.3385 | -0.43941 | -0.48596 | -0.50838
32 | 0.035261 | 0.027582 | 0.020913 | 0.031156 | 0.025584 | 0.03686 | 0.04916 | 0.095753 | 0.11028 | 0.11363 | 0.10785 | 0.11504 | 0.11419 | 0.11287 | 0.094926 | 0.090296 | 0.078479 | 0.085853 | 0.072775 | 0.075943 | 0.064208 | 0.067589 | 0.04196 | 0.04309

## Qc, Winter, S2
LoadID | 0 | 1 | 2 | 3 | 4 | 5 | 6 | 7 | 8 | 9 | 10 | 11 | 12 | 13 | 14 | 15 | 16 | 17 | 18 | 19 | 20 | 21 | 22 | 23
1 | -0.55417 | -0.39153 | -0.33942 | -0.43507 | -0.37461 | -0.30799 | -0.25483 | -0.89052 | -0.9313 | -0.79878 | -0.93064 | -0.86475 | -0.86856 | -0.77559 | -0.46024 | -0.72059 | -0.86424 | -0.80639 | -0.56359 | -0.58469 | -0.54458 | -0.33781 | -0.26947 | -0.2793
2 | -0.08298 | -0.082962 | -0.085251 | -0.089156 | -0.0883 | -0.081039 | -0.051385 | -0.0098777 | -0.010615 | -0.0070345 | -0.0061967 | -0.027655 | -0.040402 | -0.052374 | -0.05198 | -0.052859 | -0.04156 | 0.01366 | -0.0019251 | -0.022725 | -0.042123 | -0.055409 | -0.060771 | -0.069579
3 | 0.92043 | 0.99315 | 1.0114 | 0.99784 | 0.99867 | 0.83393 | 0.031053 | -0.42995 | -0.54798 | -0.38173 | -0.22538 | -0.44706 | -0.28189 | -0.085524 | 0.33835 | 0.3385 | 0.27884 | 0.14067 | 0.34285 | 0.19535 | 0.2682 | 0.44484 | 0.70278 | 0.79333
4 | -0.11841 | -0.11958 | -0.1208 | -0.12186 | -0.1224 | -0.1119 | -0.097089 | -0.088642 | -0.091238 | -0.10107 | -0.10781 | -0.11415 | -0.11429 | -0.11639 | -0.11741 | -0.11391 | -0.09643 | -0.057473 | -0.074131 | -0.089922 | -0.096803 | -0.10241 | -0.10826 | -0.10878
5 | -0.095347 | -0.10014 | -0.10439 | -0.10477 | -0.10453 | -0.088113 | -0.067152 | -0.054343 | -0.053381 | -0.044714 | -0.044251 | -0.043319 | -0.052135 | -0.056104 | -0.054595 | -0.067676 | -0.059957 | -0.030058 | -0.035594 | -0.044256 | -0.047788 | -0.062035 | -0.068606 | -0.071771
6 | -0.48483 | -0.37926 | -0.28756 | -0.4284 | -0.35179 | -0.50682 | -0.67595 | -1.3166 | -1.5163 | -1.5624 | -1.4829 | -1.5819 | -1.5701 | -1.5519 | -1.3052 | -1.2416 | -1.0791 | -1.1805 | -1.0007 | -1.0442 | -0.88286 | -0.92935 | -0.57694 | -0.59249
7 | 0.59893 | 0.59238 | 0.61099 | 0.62205 | 0.65889 | 0.58994 | 0.50118 | 0.26033 | 0.12899 | 0.11973 | 0.091003 | 0.030583 | 0.12417 | 0.12957 | 0.23617 | 0.33749 | 0.3046 | 0.33975 | 0.38207 | 0.36682 | 0.41767 | 0.49238 | 0.55552 | 0.55257
8 | -0.2713 | -0.27703 | -0.27594 | -0.27554 | -0.26986 | -0.25896 | -0.19796 | -0.15748 | -0.14542 | -0.16608 | -0.15683 | -0.14296 | -0.15154 | -0.16407 | -0.19934 | -0.22107 | -0.22049 | -0.21743 | -0.22918 | -0.23697 | -0.24103 | -0.2481 | -0.25893 | -0.26389
9 | 0.018841 | 0.018841 | 0.018841 | 0.018841 | 0.018841 | 0.018841 | 0.018841 | 0.018841 | 0.018841 | 0.018841 | 0.018841 | 0.018841 | 0.018841 | 0.018841 | 0.018841 | 0.018841 | 0.018841 | 0.018841 | 0.018841 | 0.018841 | 0.018841 | 0.018841 | 0.018841 | 0.018841
10 | -0.043045 | -0.0443 | -0.044365 | -0.044241 | -0.044118 | -0.041244 | -0.030916 | -0.025233 | -0.016265 | -0.0093926 | -0.012016 | -0.0092767 | -0.011062 | -0.015999 | -0.02 | -0.020628 | -0.021212 | -0.014316 | -0.017348 | -0.021506 | -0.025292 | -0.032179 | -0.040221 | -0.040937
11 | 0.31799 | 0.32105 | 0.32695 | 0.32985 | 0.32247 | 0.26024 | 0.19746 | 0.17642 | 0.12382 | 0.081699 | 0.18626 | 0.17564 | 0.19796 | 0.19755 | 0.2198 | 0.22001 | 0.1874 | 0.12532 | 0.1712 | 0.20111 | 0.21605 | 0.22125 | 0.23891 | 0.25341
12 | 0.037718 | -0.063284 | -0.13388 | -0.11576 | -0.09001 | 0.090675 | 0.0029936 | -0.10811 | -0.23464 | -0.2768 | -0.13446 | 0.00034933 | -0.42588 | -0.4828 | -0.45798 | -0.52579 | -0.28886 | -0.39899 | -0.42842 | -0.38191 | -0.42861 | -0.5502 | -0.50968 | -0.34335
13 | -0.10183 | -0.082356 | -0.11754 | -0.14729 | -0.1538 | -0.18751 | -0.68576 | -0.85846 | -0.91917 | -0.85974 | -0.78756 | -0.90258 | -1.0202 | -0.90473 | -0.88976 | -0.88808 | -0.80031 | -0.82731 | -0.71537 | -0.54004 | -0.59249 | -0.51775 | -0.22774 | -0.16112
14 | -0.0092362 | -0.0065255 | -0.0056569 | -0.0072512 | -0.0062435 | -0.0051332 | -0.0042472 | -0.014842 | -0.015522 | -0.013313 | -0.015511 | -0.014412 | -0.014476 | -0.012926 | -0.0076706 | -0.01201 | -0.014404 | -0.01344 | -0.0093931 | -0.0097448 | -0.0090764 | -0.0056302 | -0.0044912 | -0.004655
15 | -0.10511 | -0.10508 | -0.10798 | -0.11293 | -0.11185 | -0.10265 | -0.065088 | -0.012512 | -0.013445 | -0.0089104 | -0.0078491 | -0.03503 | -0.051175 | -0.06634 | -0.065842 | -0.066955 | -0.052643 | 0.017302 | -0.0024385 | -0.028784 | -0.053356 | -0.070185 | -0.076976 | -0.088134
16 | -0.28207 | -0.30435 | -0.30993 | -0.30579 | -0.30604 | -0.25556 | -0.0095163 | 0.13176 | 0.16793 | 0.11698 | 0.069069 | 0.137 | 0.086386 | 0.026209 | -0.10369 | -0.10373 | -0.085451 | -0.043108 | -0.10507 | -0.059864 | -0.08219 | -0.13632 | -0.21537 | -0.24312
17 | -0.42626 | -0.43049 | -0.43488 | -0.43869 | -0.44064 | -0.40286 | -0.34952 | -0.31911 | -0.32846 | -0.36387 | -0.38811 | -0.41094 | -0.41143 | -0.41899 | -0.42268 | -0.41007 | -0.34715 | -0.2069 | -0.26687 | -0.32372 | -0.34849 | -0.36869 | -0.38974 | -0.39163
18 | -0.33371 | -0.35048 | -0.36538 | -0.36668 | -0.36587 | -0.3084 | -0.23503 | -0.1902 | -0.18683 | -0.1565 | -0.15488 | -0.15162 | -0.18247 | -0.19636 | -0.19108 | -0.23687 | -0.20985 | -0.1052 | -0.12458 | -0.1549 | -0.16726 | -0.21712 | -0.24012 | -0.2512
19 | -0.22919 | -0.17928 | -0.13594 | -0.20252 | -0.1663 | -0.23959 | -0.31954 | -0.6224 | -0.71679 | -0.73857 | -0.70102 | -0.74779 | -0.74223 | -0.73362 | -0.61702 | -0.58692 | -0.51011 | -0.55805 | -0.47304 | -0.49363 | -0.41735 | -0.43933 | -0.27274 | -0.28009
20 | 0.39202 | 0.38774 | 0.39992 | 0.40716 | 0.43127 | 0.38614 | 0.32805 | 0.1704 | 0.084429 | 0.078369 | 0.059566 | 0.020018 | 0.081275 | 0.084812 | 0.15458 | 0.2209 | 0.19937 | 0.22238 | 0.25008 | 0.2401 | 0.27338 | 0.32228 | 0.36361 | 0.36168
21 | 0.10852 | 0.11081 | 0.11037 | 0.11022 | 0.10794 | 0.10358 | 0.079182 | 0.062993 | 0.058168 | 0.066433 | 0.062731 | 0.057184 | 0.060616 | 0.065627 | 0.079737 | 0.088429 | 0.088195 | 0.086972 | 0.091674 | 0.094789 | 0.096411 | 0.099239 | 0.10357 | 0.10556
22 | -0.044063 | -0.044063 | -0.044063 | -0.044063 | -0.044063 | -0.044063 | -0.044063 | -0.044063 | -0.044063 | -0.044063 | -0.044063 | -0.044063 | -0.044063 | -0.044063 | -0.044063 | -0.044063 | -0.044063 | -0.044063 | -0.044063 | -0.044063 | -0.044063 | -0.044063 | -0.044063 | -0.044063
23 | 0.14348 | 0.14767 | 0.14788 | 0.14747 | 0.14706 | 0.13748 | 0.10305 | 0.084109 | 0.054215 | 0.031309 | 0.040054 | 0.030922 | 0.036873 | 0.05333 | 0.066667 | 0.068762 | 0.070706 | 0.047721 | 0.057826 | 0.071688 | 0.084305 | 0.10726 | 0.13407 | 0.13646
24 | -1.6613 | -1.6773 | -1.7081 | -1.7233 | -1.6847 | -1.3596 | -1.0316 | -0.92173 | -0.64689 | -0.42683 | -0.97311 | -0.91764 | -1.0342 | -1.0321 | -1.1483 | -1.1494 | -0.97907 | -0.65474 | -0.89443 | -1.0507 | -1.1288 | -1.1559 | -1.2482 | -1.3239
25 | -0.033228 | 0.05575 | 0.11794 | 0.10198 | 0.079295 | -0.079881 | -0.0026372 | 0.095236 | 0.20671 | 0.24385 | 0.11845 | -0.00030775 | 0.37518 | 0.42532 | 0.40346 | 0.4632 | 0.25447 | 0.35149 | 0.37742 | 0.33645 | 0.37759 | 0.4847 | 0.449 | 0.30248
26 | -0.063643 | -0.051473 | -0.073464 | -0.092055 | -0.096126 | -0.11719 | -0.4286 | -0.53654 | -0.57448 | -0.53734 | -0.49222 | -0.56411 | -0.6376 | -0.56546 | -0.5561 | -0.55505 | -0.5002 | -0.51707 | -0.44711 | -0.33753 | -0.37031 | -0.32359 | -0.14234 | -0.1007
27 | -0.18472 | -0.13051 | -0.11314 | -0.14502 | -0.12487 | -0.10266 | -0.084944 | -0.29684 | -0.31043 | -0.26626 | -0.31021 | -0.28825 | -0.28952 | -0.25853 | -0.15341 | -0.2402 | -0.28808 | -0.2688 | -0.18786 | -0.1949 | -0.18153 | -0.1126 | -0.089824 | -0.093099
28 | -0.058086 | -0.058073 | -0.059676 | -0.062409 | -0.06181 | -0.056727 | -0.03597 | -0.0069144 | -0.0074304 | -0.0049242 | -0.0043377 | -0.019359 | -0.028281 | -0.036662 | -0.036386 | -0.037001 | -0.029092 | 0.0095617 | -0.0013476 | -0.015907 | -0.029486 | -0.038787 | -0.042539 | -0.048706
29 | 4.6764 | 5.0458 | 5.1384 | 5.0697 | 5.0739 | 4.2369 | 0.15777 | -2.1844 | -2.7841 | -1.9394 | -1.1451 | -2.2713 | -1.4322 | -0.43452 | 1.7191 | 1.7198 | 1.4167 | 0.71469 | 1.7419 | 0.99248 | 1.3626 | 2.2601 | 3.5706 | 4.0306
30 | -0.30391 | -0.30692 | -0.31006 | -0.31277 | -0.31416 | -0.28722 | -0.2492 | -0.22752 | -0.23418 | -0.25943 | -0.27671 | -0.29299 | -0.29333 | -0.29873 | -0.30135 | -0.29236 | -0.2475 | -0.14751 | -0.19027 | -0.2308 | -0.24846 | -0.26286 | -0.27787 | -0.27921
31 | -0.67537 | -0.70931 | -0.73945 | -0.74209 | -0.74044 | -0.62414 | -0.47566 | -0.38493 | -0.37811 | -0.31673 | -0.31344 | -0.30684 | -0.36929 | -0.3974 | -0.38671 | -0.47937 | -0.4247 | -0.21291 | -0.25213 | -0.31348 | -0.3385 | -0.43941 | -0.48596 | -0.50838
32 | 0.035261 | 0.027582 | 0.020913 | 0.031156 | 0.025584 | 0.03686 | 0.04916 | 0.095753 | 0.11028 | 0.11363 | 0.10785 | 0.11504 | 0.11419 | 0.11287 | 0.094926 | 0.090296 | 0.078479 | 0.085853 | 0.072775 | 0.075943 | 0.064208 | 0.067589 | 0.04196 | 0.04309

## Qc, Winter, S3
LoadID | 0 | 1 | 2 | 3 | 4 | 5 | 6 | 7 | 8 | 9 | 10 | 11 | 12 | 13 | 14 | 15 | 16 | 17 | 18 | 19 | 20 | 21 | 22 | 23
1 | -0.55417 | -0.39153 | -0.33942 | -0.43507 | -0.37461 | -0.30799 | -0.25483 | -0.89052 | -0.9313 | -0.79878 | -0.93064 | -0.86475 | -0.86856 | -0.77559 | -0.46024 | -0.72059 | -0.86424 | -0.80639 | -0.56359 | -0.58469 | -0.54458 | -0.33781 | -0.26947 | -0.2793
2 | -0.08298 | -0.082962 | -0.085251 | -0.089156 | -0.0883 | -0.081039 | -0.051385 | -0.0098777 | -0.010615 | -0.0070345 | -0.0061967 | -0.027655 | -0.040402 | -0.052374 | -0.05198 | -0.052859 | -0.04156 | 0.01366 | -0.0019251 | -0.022725 | -0.042123 | -0.055409 | -0.060771 | -0.069579
3 | 0.92043 | 0.99315 | 1.0114 | 0.99784 | 0.99867 | 0.83393 | 0.031053 | -0.42995 | -0.54798 | -0.38173 | -0.22538 | -0.44706 | -0.28189 | -0.085524 | 0.33835 | 0.3385 | 0.27884 | 0.14067 | 0.34285 | 0.19535 | 0.2682 | 0.44484 | 0.70278 | 0.79333
4 | -0.11841 | -0.11958 | -0.1208 | -0.12186 | -0.1224 | -0.1119 | -0.097089 | -0.088642 | -0.091238 | -0.10107 | -0.10781 | -0.11415 | -0.11429 | -0.11639 | -0.11741 | -0.11391 | -0.09643 | -0.057473 | -0.074131 | -0.089922 | -0.096803 | -0.10241 | -0.10826 | -0.10878
5 | -0.095347 | -0.10014 | -0.10439 | -0.10477 | -0.10453 | -0.088113 | -0.067152 | -0.054343 | -0.053381 | -0.044714 | -0.044251 | -0.043319 | -0.052135 | -0.056104 | -0.054595 | -0.067676 | -0.059957 | -0.030058 | -0.035594 | -0.044256 | -0.047788 | -0.062035 | -0.068606 | -0.071771
6 | -0.48483 | -0.37926 | -0.28756 | -0.4284 | -0.35179 | -0.50682 | -0.67595 | -1.3166 | -1.5163 | -1.5624 | -1.4829 | -1.5819 | -1.5701 | -1.5519 | -1.3052 | -1.2416 | -1.0791 | -1.1805 | -1.0007 | -1.0442 | -0.88286 | -0.92935 | -0.57694 | -0.59249
7 | 0.59893 | 0.59238 | 0.61099 | 0.62205 | 0.65889 | 0.58994 | 0.50118 | 0.26033 | 0.12899 | 0.11973 | 0.091003 | 0.030583 | 0.12417 | 0.12957 | 0.23617 | 0.33749 | 0.3046 | 0.33975 | 0.38207 | 0.36682 | 0.41767 | 0.49238 | 0.55552 | 0.55257
8 | -0.2713 | -0.27703 | -0.27594 | -0.27554 | -0.26986 | -0.25896 | -0.19796 | -0.15748 | -0.14542 | -0.16608 | -0.15683 | -0.14296 | -0.15154 | -0.16407 | -0.19934 | -0.22107 | -0.22049 | -0.21743 | -0.22918 | -0.23697 | -0.24103 | -0.2481 | -0.25893 | -0.26389
9 | 0.018841 | 0.018841 | 0.018841 | 0.018841 | 0.018841 | 0.018841 | 0.018841 | 0.018841 | 0.018841 | 0.018841 | 0.018841 | 0.018841 | 0.018841 | 0.018841 | 0.018841 | 0.018841 | 0.018841 | 0.018841 | 0.018841 | 0.018841 | 0.018841 | 0.018841 | 0.018841 | 0.018841
10 | -0.043045 | -0.0443 | -0.044365 | -0.044241 | -0.044118 | -0.041244 | -0.030916 | -0.025233 | -0.016265 | -0.0093926 | -0.012016 | -0.0092767 | -0.011062 | -0.015999 | -0.02 | -0.020628 | -0.021212 | -0.014316 | -0.017348 | -0.021506 | -0.025292 | -0.032179 | -0.040221 | -0.040937
11 | 0.31799 | 0.32105 | 0.32695 | 0.32985 | 0.32247 | 0.26024 | 0.19746 | 0.17642 | 0.12382 | 0.081699 | 0.18626 | 0.17564 | 0.19796 | 0.19755 | 0.2198 | 0.22001 | 0.1874 | 0.12532 | 0.1712 | 0.20111 | 0.21605 | 0.22125 | 0.23891 | 0.25341
12 | 0.037718 | -0.063284 | -0.13388 | -0.11576 | -0.09001 | 0.090675 | 0.0029936 | -0.10811 | -0.23464 | -0.2768 | -0.13446 | 0.00034933 | -0.42588 | -0.4828 | -0.45798 | -0.52579 | -0.28886 | -0.39899 | -0.42842 | -0.38191 | -0.42861 | -0.5502 | -0.50968 | -0.34335
13 | -0.10183 | -0.082356 | -0.11754 | -0.14729 | -0.1538 | -0.18751 | -0.68576 | -0.85846 | -0.91917 | -0.85974 | -0.78756 | -0.90258 | -1.0202 | -0.90473 | -0.88976 | -0.88808 | -0.80031 | -0.82731 | -0.71537 | -0.54004 | -0.59249 | -0.51775 | -0.22774 | -0.16112
14 | -0.0092362 | -0.0065255 | -0.0056569 | -0.0072512 | -0.0062435 | -0.0051332 | -0.0042472 | -0.014842 | -0.015522 | -0.013313 | -0.015511 | -0.014412 | -0.014476 | -0.012926 | -0.0076706 | -0.01201 | -0.014404 | -0.01344 | -0.0093931 | -0.0097448 | -0.0090764 | -0.0056302 | -0.0044912 | -0.004655
15 | -0.10511 | -0.10508 | -0.10798 | -0.11293 | -0.11185 | -0.10265 | -0.065088 | -0.012512 | -0.013445 | -0.0089104 | -0.0078491 | -0.03503 | -0.051175 | -0.06634 | -0.065842 | -0.066955 | -0.052643 | 0.017302 | -0.0024385 | -0.028784 | -0.053356 | -0.070185 | -0.076976 | -0.088134
16 | -0.28207 | -0.30435 | -0.30993 | -0.30579 | -0.30604 | -0.25556 | -0.0095163 | 0.13176 | 0.16793 | 0.11698 | 0.069069 | 0.137 | 0.086386 | 0.026209 | -0.10369 | -0.10373 | -0.085451 | -0.043108 | -0.10507 | -0.059864 | -0.08219 | -0.13632 | -0.21537 | -0.24312
17 | -0.42626 | -0.43049 | -0.43488 | -0.43869 | -0.44064 | -0.40286 | -0.34952 | -0.31911 | -0.32846 | -0.36387 | -0.38811 | -0.41094 | -0.41143 | -0.41899 | -0.42268 | -0.41007 | -0.34715 | -0.2069 | -0.26687 | -0.32372 | -0.34849 | -0.36869 | -0.38974 | -0.39163
18 | -0.33371 | -0.35048 | -0.36538 | -0.36668 | -0.36587 | -0.3084 | -0.23503 | -0.1902 | -0.18683 | -0.1565 | -0.15488 | -0.15162 | -0.18247 | -0.19636 | -0.19108 | -0.23687 | -0.20985 | -0.1052 | -0.12458 | -0.1549 | -0.16726 | -0.21712 | -0.24012 | -0.2512
19 | -0.22919 | -0.17928 | -0.13594 | -0.20252 | -0.1663 | -0.23959 | -0.31954 | -0.6224 | -0.71679 | -0.73857 | -0.70102 | -0.74779 | -0.74223 | -0.73362 | -0.61702 | -0.58692 | -0.51011 | -0.55805 | -0.47304 | -0.49363 | -0.41735 | -0.43933 | -0.27274 | -0.28009
20 | 0.39202 | 0.38774 | 0.39992 | 0.40716 | 0.43127 | 0.38614 | 0.32805 | 0.1704 | 0.084429 | 0.078369 | 0.059566 | 0.020018 | 0.081275 | 0.084812 | 0.15458 | 0.2209 | 0.19937 | 0.22238 | 0.25008 | 0.2401 | 0.27338 | 0.32228 | 0.36361 | 0.36168
21 | 0.10852 | 0.11081 | 0.11037 | 0.11022 | 0.10794 | 0.10358 | 0.079182 | 0.062993 | 0.058168 | 0.066433 | 0.062731 | 0.057184 | 0.060616 | 0.065627 | 0.079737 | 0.088429 | 0.088195 | 0.086972 | 0.091674 | 0.094789 | 0.096411 | 0.099239 | 0.10357 | 0.10556
22 | -0.044063 | -0.044063 | -0.044063 | -0.044063 | -0.044063 | -0.044063 | -0.044063 | -0.044063 | -0.044063 | -0.044063 | -0.044063 | -0.044063 | -0.044063 | -0.044063 | -0.044063 | -0.044063 | -0.044063 | -0.044063 | -0.044063 | -0.044063 | -0.044063 | -0.044063 | -0.044063 | -0.044063
23 | 0.14348 | 0.14767 | 0.14788 | 0.14747 | 0.14706 | 0.13748 | 0.10305 | 0.084109 | 0.054215 | 0.031309 | 0.040054 | 0.030922 | 0.036873 | 0.05333 | 0.066667 | 0.068762 | 0.070706 | 0.047721 | 0.057826 | 0.071688 | 0.084305 | 0.10726 | 0.13407 | 0.13646
24 | -1.6613 | -1.6773 | -1.7081 | -1.7233 | -1.6847 | -1.3596 | -1.0316 | -0.92173 | -0.64689 | -0.42683 | -0.97311 | -0.91764 | -1.0342 | -1.0321 | -1.1483 | -1.1494 | -0.97907 | -0.65474 | -0.89443 | -1.0507 | -1.1288 | -1.1559 | -1.2482 | -1.3239
25 | -0.033228 | 0.05575 | 0.11794 | 0.10198 | 0.079295 | -0.079881 | -0.0026372 | 0.095236 | 0.20671 | 0.24385 | 0.11845 | -0.00030775 | 0.37518 | 0.42532 | 0.40346 | 0.4632 | 0.25447 | 0.35149 | 0.37742 | 0.33645 | 0.37759 | 0.4847 | 0.449 | 0.30248
26 | -0.063643 | -0.051473 | -0.073464 | -0.092055 | -0.096126 | -0.11719 | -0.4286 | -0.53654 | -0.57448 | -0.53734 | -0.49222 | -0.56411 | -0.6376 | -0.56546 | -0.5561 | -0.55505 | -0.5002 | -0.51707 | -0.44711 | -0.33753 | -0.37031 | -0.32359 | -0.14234 | -0.1007
27 | -0.18472 | -0.13051 | -0.11314 | -0.14502 | -0.12487 | -0.10266 | -0.084944 | -0.29684 | -0.31043 | -0.26626 | -0.31021 | -0.28825 | -0.28952 | -0.25853 | -0.15341 | -0.2402 | -0.28808 | -0.2688 | -0.18786 | -0.1949 | -0.18153 | -0.1126 | -0.089824 | -0.093099
28 | -0.058086 | -0.058073 | -0.059676 | -0.062409 | -0.06181 | -0.056727 | -0.03597 | -0.0069144 | -0.0074304 | -0.0049242 | -0.0043377 | -0.019359 | -0.028281 | -0.036662 | -0.036386 | -0.037001 | -0.029092 | 0.0095617 | -0.0013476 | -0.015907 | -0.029486 | -0.038787 | -0.042539 | -0.048706
29 | 4.6764 | 5.0458 | 5.1384 | 5.0697 | 5.0739 | 4.2369 | 0.15777 | -2.1844 | -2.7841 | -1.9394 | -1.1451 | -2.2713 | -1.4322 | -0.43452 | 1.7191 | 1.7198 | 1.4167 | 0.71469 | 1.7419 | 0.99248 | 1.3626 | 2.2601 | 3.5706 | 4.0306
30 | -0.30391 | -0.30692 | -0.31006 | -0.31277 | -0.31416 | -0.28722 | -0.2492 | -0.22752 | -0.23418 | -0.25943 | -0.27671 | -0.29299 | -0.29333 | -0.29873 | -0.30135 | -0.29236 | -0.2475 | -0.14751 | -0.19027 | -0.2308 | -0.24846 | -0.26286 | -0.27787 | -0.27921
31 | -0.67537 | -0.70931 | -0.73945 | -0.74209 | -0.74044 | -0.62414 | -0.47566 | -0.38493 | -0.37811 | -0.31673 | -0.31344 | -0.30684 | -0.36929 | -0.3974 | -0.38671 | -0.47937 | -0.4247 | -0.21291 | -0.25213 | -0.31348 | -0.3385 | -0.43941 | -0.48596 | -0.50838
32 | 0.035261 | 0.027582 | 0.020913 | 0.031156 | 0.025584 | 0.03686 | 0.04916 | 0.095753 | 0.11028 | 0.11363 | 0.10785 | 0.11504 | 0.11419 | 0.11287 | 0.094926 | 0.090296 | 0.078479 | 0.085853 | 0.072775 | 0.075943 | 0.064208 | 0.067589 | 0.04196 | 0.04309

## Qc, Winter, S4
LoadID | 0 | 1 | 2 | 3 | 4 | 5 | 6 | 7 | 8 | 9 | 10 | 11 | 12 | 13 | 14 | 15 | 16 | 17 | 18 | 19 | 20 | 21 | 22 | 23
1 | -0.57634 | -0.40719 | -0.35299 | -0.45247 | -0.38959 | -0.32031 | -0.26503 | -0.92614 | -0.96855 | -0.83073 | -0.96786 | -0.89934 | -0.9033 | -0.80661 | -0.47865 | -0.74942 | -0.89881 | -0.83864 | -0.58613 | -0.60807 | -0.56637 | -0.35132 | -0.28025 | -0.29047
2 | -0.086299 | -0.08628 | -0.088661 | -0.092723 | -0.091832 | -0.08428 | -0.05344 | -0.010273 | -0.011039 | -0.0073159 | -0.0064445 | -0.028762 | -0.042018 | -0.054469 | -0.054059 | -0.054974 | -0.043222 | 0.014206 | -0.0020021 | -0.023634 | -0.043808 | -0.057626 | -0.063201 | -0.072363
3 | 0.95725 | 1.0329 | 1.0518 | 1.0378 | 1.0386 | 0.86729 | 0.032295 | -0.44714 | -0.56989 | -0.397 | -0.2344 | -0.46494 | -0.29317 | -0.088945 | 0.35189 | 0.35204 | 0.28999 | 0.1463 | 0.35656 | 0.20316 | 0.27893 | 0.46263 | 0.73089 | 0.82506
4 | -0.12314 | -0.12436 | -0.12563 | -0.12673 | -0.1273 | -0.11638 | -0.10097 | -0.092188 | -0.094888 | -0.10512 | -0.11212 | -0.11872 | -0.11886 | -0.12104 | -0.12211 | -0.11846 | -0.10029 | -0.059772 | -0.077097 | -0.093519 | -0.10068 | -0.10651 | -0.11259 | -0.11314
5 | -0.099161 | -0.10414 | -0.10857 | -0.10896 | -0.10871 | -0.091638 | -0.069838 | -0.056517 | -0.055516 | -0.046503 | -0.046021 | -0.045052 | -0.05422 | -0.058348 | -0.056779 | -0.070383 | -0.062355 | -0.031261 | -0.037018 | -0.046027 | -0.0497 | -0.064516 | -0.07135 | -0.074642
6 | -0.50423 | -0.39443 | -0.29906 | -0.44554 | -0.36586 | -0.52709 | -0.70298 | -1.3693 | -1.5769 | -1.6248 | -1.5422 | -1.6451 | -1.6329 | -1.614 | -1.3574 | -1.2912 | -1.1222 | -1.2277 | -1.0407 | -1.086 | -0.91817 | -0.96652 | -0.60002 | -0.61619
7 | 0.62288 | 0.61607 | 0.63543 | 0.64693 | 0.68524 | 0.61354 | 0.52123 | 0.27075 | 0.13415 | 0.12452 | 0.094643 | 0.031806 | 0.12914 | 0.13476 | 0.24561 | 0.35099 | 0.31678 | 0.35334 | 0.39735 | 0.38149 | 0.43438 | 0.51207 | 0.57774 | 0.57467
8 | -0.28215 | -0.28811 | -0.28697 | -0.28656 | -0.28065 | -0.26931 | -0.20587 | -0.16378 | -0.15124 | -0.17272 | -0.1631 | -0.14868 | -0.1576 | -0.17063 | -0.20732 | -0.22992 | -0.22931 | -0.22613 | -0.23835 | -0.24645 | -0.25067 | -0.25802 | -0.26928 | -0.27444
9 | 0.019595 | 0.019595 | 0.019595 | 0.019595 | 0.019595 | 0.019595 | 0.019595 | 0.019595 | 0.019595 | 0.019595 | 0.019595 | 0.019595 | 0.019595 | 0.019595 | 0.019595 | 0.019595 | 0.019595 | 0.019595 | 0.019595 | 0.019595 | 0.019595 | 0.019595 | 0.019595 | 0.019595
10 | -0.044766 | -0.046072 | -0.04614 | -0.04601 | -0.045882 | -0.042894 | -0.032153 | -0.026242 | -0.016915 | -0.0097683 | -0.012497 | -0.0096477 | -0.011504 | -0.016639 | -0.0208 | -0.021454 | -0.02206 | -0.014889 | -0.018042 | -0.022367 | -0.026303 | -0.033466 | -0.04183 | -0.042574
11 | 0.33071 | 0.33389 | 0.34003 | 0.34305 | 0.33536 | 0.27065 | 0.20535 | 0.18348 | 0.12877 | 0.084967 | 0.19371 | 0.18267 | 0.20588 | 0.20546 | 0.22859 | 0.22881 | 0.1949 | 0.13033 | 0.17805 | 0.20915 | 0.2247 | 0.2301 | 0.24847 | 0.26354
12 | 0.039227 | -0.065815 | -0.13923 | -0.1204 | -0.093611 | 0.094302 | 0.0031133 | -0.11243 | -0.24403 | -0.28787 | -0.13983 | 0.00036331 | -0.44292 | -0.50211 | -0.4763 | -0.54683 | -0.30041 | -0.41495 | -0.44556 | -0.39719 | -0.44576 | -0.57221 | -0.53006 | -0.35709
13 | -0.1059 | -0.085651 | -0.12224 | -0.15318 | -0.15995 | -0.19501 | -0.71319 | -0.8928 | -0.95593 | -0.89413 | -0.81906 | -0.93869 | -1.061 | -0.94092 | -0.92535 | -0.9236 | -0.83233 | -0.8604 | -0.74399 | -0.56165 | -0.61619 | -0.53846 | -0.23685 | -0.16757
14 | -0.0096056 | -0.0067865 | -0.0058832 | -0.0075412 | -0.0064932 | -0.0053385 | -0.0044171 | -0.015436 | -0.016143 | -0.013846 | -0.016131 | -0.014989 | -0.015055 | -0.013444 | -0.0079775 | -0.01249 | -0.01498 | -0.013977 | -0.0097688 | -0.010135 | -0.0094395 | -0.0058554 | -0.0046709 | -0.0048412
15 | -0.10931 | -0.10929 | -0.1123 | -0.11745 | -0.11632 | -0.10676 | -0.067691 | -0.013012 | -0.013983 | -0.0092668 | -0.0081631 | -0.036431 | -0.053222 | -0.068994 | -0.068475 | -0.069633 | -0.054748 | 0.017994 | -0.002536 | -0.029936 | -0.05549 | -0.072993 | -0.080055 | -0.091659
16 | -0.29335 | -0.31653 | -0.32233 | -0.31802 | -0.31829 | -0.26578 | -0.0098969 | 0.13703 | 0.17465 | 0.12166 | 0.071832 | 0.14248 | 0.089842 | 0.027257 | -0.10784 | -0.10788 | -0.088869 | -0.044833 | -0.10927 | -0.062258 | -0.085478 | -0.14177 | -0.22398 | -0.25284
17 | -0.44331 | -0.44771 | -0.45228 | -0.45624 | -0.45827 | -0.41897 | -0.3635 | -0.33188 | -0.3416 | -0.37842 | -0.40363 | -0.42738 | -0.42789 | -0.43575 | -0.43958 | -0.42647 | -0.36103 | -0.21518 | -0.27755 | -0.33667 | -0.36243 | -0.38344 | -0.40533 | -0.40729
18 | -0.34706 | -0.3645 | -0.37999 | -0.38135 | -0.3805 | -0.32073 | -0.24443 | -0.19781 | -0.19431 | -0.16276 | -0.16107 | -0.15768 | -0.18977 | -0.20422 | -0.19873 | -0.24634 | -0.21824 | -0.10941 | -0.12956 | -0.16109 | -0.17395 | -0.22581 | -0.24972 | -0.26125
19 | -0.23836 | -0.18646 | -0.14138 | -0.21062 | -0.17295 | -0.24917 | -0.33232 | -0.64729 | -0.74546 | -0.76811 | -0.72906 | -0.7777 | -0.77192 | -0.76297 | -0.6417 | -0.6104 | -0.53052 | -0.58037 | -0.49196 | -0.51337 | -0.43405 | -0.4569 | -0.28365 | -0.29129
20 | 0.40771 | 0.40325 | 0.41592 | 0.42344 | 0.44852 | 0.40159 | 0.34117 | 0.17722 | 0.087807 | 0.081504 | 0.061948 | 0.020819 | 0.084526 | 0.088205 | 0.16076 | 0.22974 | 0.20735 | 0.23128 | 0.26008 | 0.2497 | 0.28432 | 0.33517 | 0.37816 | 0.37615
21 | 0.11286 | 0.11525 | 0.11479 | 0.11462 | 0.11226 | 0.10773 | 0.08235 | 0.065513 | 0.060495 | 0.06909 | 0.06524 | 0.059471 | 0.06304 | 0.068252 | 0.082927 | 0.091967 | 0.091723 | 0.090451 | 0.09534 | 0.09858 | 0.10027 | 0.10321 | 0.10771 | 0.10978
22 | -0.045826 | -0.045826 | -0.045826 | -0.045826 | -0.045826 | -0.045826 | -0.045826 | -0.045826 | -0.045826 | -0.045826 | -0.045826 | -0.045826 | -0.045826 | -0.045826 | -0.045826 | -0.045826 | -0.045826 | -0.045826 | -0.045826 | -0.045826 | -0.045826 | -0.045826 | -0.045826 | -0.045826
23 | 0.14922 | 0.15357 | 0.1538 | 0.15337 | 0.15294 | 0.14298 | 0.10718 | 0.087473 | 0.056384 | 0.032561 | 0.041656 | 0.032159 | 0.038348 | 0.055464 | 0.069334 | 0.071512 | 0.073535 | 0.04963 | 0.060139 | 0.074555 | 0.087678 | 0.11155 | 0.13943 | 0.14191
24 | -1.7278 | -1.7444 | -1.7765 | -1.7922 | -1.7521 | -1.414 | -1.0729 | -0.9586 | -0.67276 | -0.44391 | -1.012 | -0.95435 | -1.0756 | -1.0734 | -1.1943 | -1.1954 | -1.0182 | -0.68093 | -0.93021 | -1.0927 | -1.1739 | -1.2022 | -1.2981 | -1.3769
25 | -0.034557 | 0.05798 | 0.12266 | 0.10606 | 0.082467 | -0.083076 | -0.0027427 | 0.099046 | 0.21498 | 0.2536 | 0.12319 | -0.00032006 | 0.39019 | 0.44233 | 0.4196 | 0.48173 | 0.26465 | 0.36555 | 0.39252 | 0.34991 | 0.39269 | 0.50409 | 0.46696 | 0.31458
26 | -0.066189 | -0.053532 | -0.076402 | -0.095737 | -0.099971 | -0.12188 | -0.44574 | -0.558 | -0.59746 | -0.55883 | -0.51191 | -0.58668 | -0.6631 | -0.58808 | -0.57834 | -0.57725 | -0.5202 | -0.53775 | -0.46499 | -0.35103 | -0.38512 | -0.33654 | -0.14803 | -0.10473
27 | -0.19211 | -0.13573 | -0.11766 | -0.15082 | -0.12986 | -0.10677 | -0.088342 | -0.30871 | -0.32285 | -0.27691 | -0.32262 | -0.29978 | -0.3011 | -0.26887 | -0.15955 | -0.24981 | -0.2996 | -0.27955 | -0.19538 | -0.20269 | -0.18879 | -0.11711 | -0.093417 | -0.096823
28 | -0.060409 | -0.060396 | -0.062063 | -0.064906 | -0.064282 | -0.058996 | -0.037408 | -0.0071909 | -0.0077276 | -0.0051211 | -0.0045112 | -0.020133 | -0.029412 | -0.038128 | -0.037842 | -0.038482 | -0.030256 | 0.0099442 | -0.0014015 | -0.016543 | -0.030666 | -0.040338 | -0.044241 | -0.050654
29 | 4.8634 | 5.2477 | 5.3439 | 5.2725 | 5.2768 | 4.4064 | 0.16408 | -2.2718 | -2.8954 | -2.017 | -1.1909 | -2.3622 | -1.4895 | -0.4519 | 1.7878 | 1.7886 | 1.4734 | 0.74328 | 1.8116 | 1.0322 | 1.4171 | 2.3505 | 3.7134 | 4.1918
30 | -0.31607 | -0.3192 | -0.32246 | -0.32528 | -0.32673 | -0.29871 | -0.25916 | -0.23662 | -0.24355 | -0.2698 | -0.28777 | -0.30471 | -0.30507 | -0.31068 | -0.31341 | -0.30406 | -0.2574 | -0.15341 | -0.19788 | -0.24003 | -0.2584 | -0.27338 | -0.28898 | -0.29038
31 | -0.70239 | -0.73768 | -0.76903 | -0.77177 | -0.77006 | -0.6491 | -0.49468 | -0.40033 | -0.39324 | -0.3294 | -0.32598 | -0.31912 | -0.38406 | -0.4133 | -0.40218 | -0.49855 | -0.44168 | -0.22143 | -0.26221 | -0.32602 | -0.35204 | -0.45699 | -0.5054 | -0.52871
32 | 0.036671 | 0.028686 | 0.02175 | 0.032403 | 0.026608 | 0.038334 | 0.051126 | 0.099583 | 0.11469 | 0.11817 | 0.11216 | 0.11965 | 0.11876 | 0.11738 | 0.098723 | 0.093907 | 0.081618 | 0.089287 | 0.075686 | 0.07898 | 0.066776 | 0.070292 | 0.043638 | 0.044814

## Qc, Winter, S5
LoadID | 0 | 1 | 2 | 3 | 4 | 5 | 6 | 7 | 8 | 9 | 10 | 11 | 12 | 13 | 14 | 15 | 16 | 17 | 18 | 19 | 20 | 21 | 22 | 23
1 | -0.57634 | -0.40719 | -0.35299 | -0.45247 | -0.38959 | -0.32031 | -0.26503 | -0.92614 | -0.96855 | -0.83073 | -0.96786 | -0.89934 | -0.9033 | -0.80661 | -0.47865 | -0.74942 | -0.89881 | -0.83864 | -0.58613 | -0.60807 | -0.56637 | -0.35132 | -0.28025 | -0.29047
2 | -0.086299 | -0.08628 | -0.088661 | -0.092723 | -0.091832 | -0.08428 | -0.05344 | -0.010273 | -0.011039 | -0.0073159 | -0.0064445 | -0.028762 | -0.042018 | -0.054469 | -0.054059 | -0.054974 | -0.043222 | 0.014206 | -0.0020021 | -0.023634 | -0.043808 | -0.057626 | -0.063201 | -0.072363
3 | 0.95725 | 1.0329 | 1.0518 | 1.0378 | 1.0386 | 0.86729 | 0.032295 | -0.44714 | -0.56989 | -0.397 | -0.2344 | -0.46494 | -0.29317 | -0.088945 | 0.35189 | 0.35204 | 0.28999 | 0.1463 | 0.35656 | 0.20316 | 0.27893 | 0.46263 | 0.73089 | 0.82506
4 | -0.12314 | -0.12436 | -0.12563 | -0.12673 | -0.1273 | -0.11638 | -0.10097 | -0.092188 | -0.094888 | -0.10512 | -0.11212 | -0.11872 | -0.11886 | -0.12104 | -0.12211 | -0.11846 | -0.10029 | -0.059772 | -0.077097 | -0.093519 | -0.10068 | -0.10651 | -0.11259 | -0.11314
5 | -0.099161 | -0.10414 | -0.10857 | -0.10896 | -0.10871 | -0.091638 | -0.069838 | -0.056517 | -0.055516 | -0.046503 | -0.046021 | -0.045052 | -0.05422 | -0.058348 | -0.056779 | -0.070383 | -0.062355 | -0.031261 | -0.037018 | -0.046027 | -0.0497 | -0.064516 | -0.07135 | -0.074642
6 | -0.50423 | -0.39443 | -0.29906 | -0.44554 | -0.36586 | -0.52709 | -0.70298 | -1.3693 | -1.5769 | -1.6248 | -1.5422 | -1.6451 | -1.6329 | -1.614 | -1.3574 | -1.2912 | -1.1222 | -1.2277 | -1.0407 | -1.086 | -0.91817 | -0.96652 | -0.60002 | -0.61619
7 | 0.62288 | 0.61607 | 0.63543 | 0.64693 | 0.68524 | 0.61354 | 0.52123 | 0.27075 | 0.13415 | 0.12452 | 0.094643 | 0.031806 | 0.12914 | 0.13476 | 0.24561 | 0.35099 | 0.31678 | 0.35334 | 0.39735 | 0.38149 | 0.43438 | 0.51207 | 0.57774 | 0.57467
8 | -0.28215 | -0.28811 | -0.28697 | -0.28656 | -0.28065 | -0.26931 | -0.20587 | -0.16378 | -0.15124 | -0.17272 | -0.1631 | -0.14868 | -0.1576 | -0.17063 | -0.20732 | -0.22992 | -0.22931 | -0.22613 | -0.23835 | -0.24645 | -0.25067 | -0.25802 | -0.26928 | -0.27444
9 | 0.019595 | 0.019595 | 0.019595 | 0.019595 | 0.019595 | 0.019595 | 0.019595 | 0.019595 | 0.019595 | 0.019595 | 0.019595 | 0.019595 | 0.019595 | 0.019595 | 0.019595 | 0.019595 | 0.019595 | 0.019595 | 0.019595 | 0.019595 | 0.019595 | 0.019595 | 0.019595 | 0.019595
10 | -0.044766 | -0.046072 | -0.04614 | -0.04601 | -0.045882 | -0.042894 | -0.032153 | -0.026242 | -0.016915 | -0.0097683 | -0.012497 | -0.0096477 | -0.011504 | -0.016639 | -0.0208 | -0.021454 | -0.02206 | -0.014889 | -0.018042 | -0.022367 | -0.026303 | -0.033466 | -0.04183 | -0.042574
11 | 0.33071 | 0.33389 | 0.34003 | 0.34305 | 0.33536 | 0.27065 | 0.20535 | 0.18348 | 0.12877 | 0.084967 | 0.19371 | 0.18267 | 0.20588 | 0.20546 | 0.22859 | 0.22881 | 0.1949 | 0.13033 | 0.17805 | 0.20915 | 0.2247 | 0.2301 | 0.24847 | 0.26354
12 | 0.039227 | -0.065815 | -0.13923 | -0.1204 | -0.093611 | 0.094302 | 0.0031133 | -0.11243 | -0.24403 | -0.28787 | -0.13983 | 0.00036331 | -0.44292 | -0.50211 | -0.4763 | -0.54683 | -0.30041 | -0.41495 | -0.44556 | -0.39719 | -0.44576 | -0.57221 | -0.53006 | -0.35709
13 | -0.1059 | -0.085651 | -0.12224 | -0.15318 | -0.15995 | -0.19501 | -0.71319 | -0.8928 | -0.95593 | -0.89413 | -0.81906 | -0.93869 | -1.061 | -0.94092 | -0.92535 | -0.9236 | -0.83233 | -0.8604 | -0.74399 | -0.56165 | -0.61619 | -0.53846 | -0.23685 | -0.16757
14 | -0.0096056 | -0.0067865 | -0.0058832 | -0.0075412 | -0.0064932 | -0.0053385 | -0.0044171 | -0.015436 | -0.016143 | -0.013846 | -0.016131 | -0.014989 | -0.015055 | -0.013444 | -0.0079775 | -0.01249 | -0.01498 | -0.013977 | -0.0097688 | -0.010135 | -0.0094395 | -0.0058554 | -0.0046709 | -0.0048412
15 | -0.10931 | -0.10929 | -0.1123 | -0.11745 | -0.11632 | -0.10676 | -0.067691 | -0.013012 | -0.013983 | -0.0092668 | -0.0081631 | -0.036431 | -0.053222 | -0.068994 | -0.068475 | -0.069633 | -0.054748 | 0.017994 | -0.002536 | -0.029936 | -0.05549 | -0.072993 | -0.080055 | -0.091659
16 | -0.29335 | -0.31653 | -0.32233 | -0.31802 | -0.31829 | -0.26578 | -0.0098969 | 0.13703 | 0.17465 | 0.12166 | 0.071832 | 0.14248 | 0.089842 | 0.027257 | -0.10784 | -0.10788 | -0.088869 | -0.044833 | -0.10927 | -0.062258 | -0.085478 | -0.14177 | -0.22398 | -0.25284
17 | -0.44331 | -0.44771 | -0.45228 | -0.45624 | -0.45827 | -0.41897 | -0.3635 | -0.33188 | -0.3416 | -0.37842 | -0.40363 | -0.42738 | -0.42789 | -0.43575 | -0.43958 | -0.42647 | -0.36103 | -0.21518 | -0.27755 | -0.33667 | -0.36243 | -0.38344 | -0.40533 | -0.40729
18 | -0.34706 | -0.3645 | -0.37999 | -0.38135 | -0.3805 | -0.32073 | -0.24443 | -0.19781 | -0.19431 | -0.16276 | -0.16107 | -0.15768 | -0.18977 | -0.20422 | -0.19873 | -0.24634 | -0.21824 | -0.10941 | -0.12956 | -0.16109 | -0.17395 | -0.22581 | -0.24972 | -0.26125
19 | -0.23836 | -0.18646 | -0.14138 | -0.21062 | -0.17295 | -0.24917 | -0.33232 | -0.64729 | -0.74546 | -0.76811 | -0.72906 | -0.7777 | -0.77192 | -0.76297 | -0.6417 | -0.6104 | -0.53052 | -0.58037 | -0.49196 | -0.51337 | -0.43405 | -0.4569 | -0.28365 | -0.29129
20 | 0.40771 | 0.40325 | 0.41592 | 0.42344 | 0.44852 | 0.40159 | 0.34117 | 0.17722 | 0.087807 | 0.081504 | 0.061948 | 0.020819 | 0.084526 | 0.088205 | 0.16076 | 0.22974 | 0.20735 | 0.23128 | 0.26008 | 0.2497 | 0.28432 | 0.33517 | 0.37816 | 0.37615
21 | 0.11286 | 0.11525 | 0.11479 | 0.11462 | 0.11226 | 0.10773 | 0.08235 | 0.065513 | 0.060495 | 0.06909 | 0.06524 | 0.059471 | 0.06304 | 0.068252 | 0.082927 | 0.091967 | 0.091723 | 0.090451 | 0.09534 | 0.09858 | 0.10027 | 0.10321 | 0.10771 | 0.10978
22 | -0.045826 | -0.045826 | -0.045826 | -0.045826 | -0.045826 | -0.045826 | -0.045826 | -0.045826 | -0.045826 | -0.045826 | -0.045826 | -0.045826 | -0.045826 | -0.045826 | -0.045826 | -0.045826 | -0.045826 | -0.045826 | -0.045826 | -0.045826 | -0.045826 | -0.045826 | -0.045826 | -0.045826
23 | 0.14922 | 0.15357 | 0.1538 | 0.15337 | 0.15294 | 0.14298 | 0.10718 | 0.087473 | 0.056384 | 0.032561 | 0.041656 | 0.032159 | 0.038348 | 0.055464 | 0.069334 | 0.071512 | 0.073535 | 0.04963 | 0.060139 | 0.074555 | 0.087678 | 0.11155 | 0.13943 | 0.14191
24 | -1.7278 | -1.7444 | -1.7765 | -1.7922 | -1.7521 | -1.414 | -1.0729 | -0.9586 | -0.67276 | -0.44391 | -1.012 | -0.95435 | -1.0756 | -1.0734 | -1.1943 | -1.1954 | -1.0182 | -0.68093 | -0.93021 | -1.0927 | -1.1739 | -1.2022 | -1.2981 | -1.3769
25 | -0.034557 | 0.05798 | 0.12266 | 0.10606 | 0.082467 | -0.083076 | -0.0027427 | 0.099046 | 0.21498 | 0.2536 | 0.12319 | -0.00032006 | 0.39019 | 0.44233 | 0.4196 | 0.48173 | 0.26465 | 0.36555 | 0.39252 | 0.34991 | 0.39269 | 0.50409 | 0.46696 | 0.31458
26 | -0.066189 | -0.053532 | -0.076402 | -0.095737 | -0.099971 | -0.12188 | -0.44574 | -0.558 | -0.59746 | -0.55883 | -0.51191 | -0.58668 | -0.6631 | -0.58808 | -0.57834 | -0.57725 | -0.5202 | -0.53775 | -0.46499 | -0.35103 | -0.38512 | -0.33654 | -0.14803 | -0.10473
27 | -0.19211 | -0.13573 | -0.11766 | -0.15082 | -0.12986 | -0.10677 | -0.088342 | -0.30871 | -0.32285 | -0.27691 | -0.32262 | -0.29978 | -0.3011 | -0.26887 | -0.15955 | -0.24981 | -0.2996 | -0.27955 | -0.19538 | -0.20269 | -0.18879 | -0.11711 | -0.093417 | -0.096823
28 | -0.060409 | -0.060396 | -0.062063 | -0.064906 | -0.064282 | -0.058996 | -0.037408 | -0.0071909 | -0.0077276 | -0.0051211 | -0.0045112 | -0.020133 | -0.029412 | -0.038128 | -0.037842 | -0.038482 | -0.030256 | 0.0099442 | -0.0014015 | -0.016543 | -0.030666 | -0.040338 | -0.044241 | -0.050654
29 | 4.8634 | 5.2477 | 5.3439 | 5.2725 | 5.2768 | 4.4064 | 0.16408 | -2.2718 | -2.8954 | -2.017 | -1.1909 | -2.3622 | -1.4895 | -0.4519 | 1.7878 | 1.7886 | 1.4734 | 0.74328 | 1.8116 | 1.0322 | 1.4171 | 2.3505 | 3.7134 | 4.1918
30 | -0.31607 | -0.3192 | -0.32246 | -0.32528 | -0.32673 | -0.29871 | -0.25916 | -0.23662 | -0.24355 | -0.2698 | -0.28777 | -0.30471 | -0.30507 | -0.31068 | -0.31341 | -0.30406 | -0.2574 | -0.15341 | -0.19788 | -0.24003 | -0.2584 | -0.27338 | -0.28898 | -0.29038
31 | -0.70239 | -0.73768 | -0.76903 | -0.77177 | -0.77006 | -0.6491 | -0.49468 | -0.40033 | -0.39324 | -0.3294 | -0.32598 | -0.31912 | -0.38406 | -0.4133 | -0.40218 | -0.49855 | -0.44168 | -0.22143 | -0.26221 | -0.32602 | -0.35204 | -0.45699 | -0.5054 | -0.52871
32 | 0.036671 | 0.028686 | 0.02175 | 0.032403 | 0.026608 | 0.038334 | 0.051126 | 0.099583 | 0.11469 | 0.11817 | 0.11216 | 0.11965 | 0.11876 | 0.11738 | 0.098723 | 0.093907 | 0.081618 | 0.089287 | 0.075686 | 0.07898 | 0.066776 | 0.070292 | 0.043638 | 0.044814

## Qc, Winter, S6
LoadID | 0 | 1 | 2 | 3 | 4 | 5 | 6 | 7 | 8 | 9 | 10 | 11 | 12 | 13 | 14 | 15 | 16 | 17 | 18 | 19 | 20 | 21 | 22 | 23
1 | -0.57634 | -0.40719 | -0.35299 | -0.45247 | -0.38959 | -0.32031 | -0.26503 | -0.92614 | -0.96855 | -0.83073 | -0.96786 | -0.89934 | -0.9033 | -0.80661 | -0.47865 | -0.74942 | -0.89881 | -0.83864 | -0.58613 | -0.60807 | -0.56637 | -0.35132 | -0.28025 | -0.29047
2 | -0.086299 | -0.08628 | -0.088661 | -0.092723 | -0.091832 | -0.08428 | -0.05344 | -0.010273 | -0.011039 | -0.0073159 | -0.0064445 | -0.028762 | -0.042018 | -0.054469 | -0.054059 | -0.054974 | -0.043222 | 0.014206 | -0.0020021 | -0.023634 | -0.043808 | -0.057626 | -0.063201 | -0.072363
3 | 0.95725 | 1.0329 | 1.0518 | 1.0378 | 1.0386 | 0.86729 | 0.032295 | -0.44714 | -0.56989 | -0.397 | -0.2344 | -0.46494 | -0.29317 | -0.088945 | 0.35189 | 0.35204 | 0.28999 | 0.1463 | 0.35656 | 0.20316 | 0.27893 | 0.46263 | 0.73089 | 0.82506
4 | -0.12314 | -0.12436 | -0.12563 | -0.12673 | -0.1273 | -0.11638 | -0.10097 | -0.092188 | -0.094888 | -0.10512 | -0.11212 | -0.11872 | -0.11886 | -0.12104 | -0.12211 | -0.11846 | -0.10029 | -0.059772 | -0.077097 | -0.093519 | -0.10068 | -0.10651 | -0.11259 | -0.11314
5 | -0.099161 | -0.10414 | -0.10857 | -0.10896 | -0.10871 | -0.091638 | -0.069838 | -0.056517 | -0.055516 | -0.046503 | -0.046021 | -0.045052 | -0.05422 | -0.058348 | -0.056779 | -0.070383 | -0.062355 | -0.031261 | -0.037018 | -0.046027 | -0.0497 | -0.064516 | -0.07135 | -0.074642
6 | -0.50423 | -0.39443 | -0.29906 | -0.44554 | -0.36586 | -0.52709 | -0.70298 | -1.3693 | -1.5769 | -1.6248 | -1.5422 | -1.6451 | -1.6329 | -1.614 | -1.3574 | -1.2912 | -1.1222 | -1.2277 | -1.0407 | -1.086 | -0.91817 | -0.96652 | -0.60002 | -0.61619
7 | 0.62288 | 0.61607 | 0.63543 | 0.64693 | 0.68524 | 0.61354 | 0.52123 | 0.27075 | 0.13415 | 0.12452 | 0.094643 | 0.031806 | 0.12914 | 0.13476 | 0.24561 | 0.35099 | 0.31678 | 0.35334 | 0.39735 | 0.38149 | 0.43438 | 0.51207 | 0.57774 | 0.57467
8 | -0.28215 | -0.28811 | -0.28697 | -0.28656 | -0.28065 | -0.26931 | -0.20587 | -0.16378 | -0.15124 | -0.17272 | -0.1631 | -0.14868 | -0.1576 | -0.17063 | -0.20732 | -0.22992 | -0.22931 | -0.22613 | -0.23835 | -0.24645 | -0.25067 | -0.25802 | -0.26928 | -0.27444
9 | 0.019595 | 0.019595 | 0.019595 | 0.019595 | 0.019595 | 0.019595 | 0.019595 | 0.019595 | 0.019595 | 0.019595 | 0.019595 | 0.019595 | 0.019595 | 0.019595 | 0.019595 | 0.019595 | 0.019595 | 0.019595 | 0.019595 | 0.019595 | 0.019595 | 0.019595 | 0.019595 | 0.019595
10 | -0.044766 | -0.046072 | -0.04614 | -0.04601 | -0.045882 | -0.042894 | -0.032153 | -0.026242 | -0.016915 | -0.0097683 | -0.012497 | -0.0096477 | -0.011504 | -0.016639 | -0.0208 | -0.021454 | -0.02206 | -0.014889 | -0.018042 | -0.022367 | -0.026303 | -0.033466 | -0.04183 | -0.042574
11 | 0.33071 | 0.33389 | 0.34003 | 0.34305 | 0.33536 | 0.27065 | 0.20535 | 0.18348 | 0.12877 | 0.084967 | 0.19371 | 0.18267 | 0.20588 | 0.20546 | 0.22859 | 0.22881 | 0.1949 | 0.13033 | 0.17805 | 0.20915 | 0.2247 | 0.2301 | 0.24847 | 0.26354
12 | 0.039227 | -0.065815 | -0.13923 | -0.1204 | -0.093611 | 0.094302 | 0.0031133 | -0.11243 | -0.24403 | -0.28787 | -0.13983 | 0.00036331 | -0.44292 | -0.50211 | -0.4763 | -0.54683 | -0.30041 | -0.41495 | -0.44556 | -0.39719 | -0.44576 | -0.57221 | -0.53006 | -0.35709
13 | -0.1059 | -0.085651 | -0.12224 | -0.15318 | -0.15995 | -0.19501 | -0.71319 | -0.8928 | -0.95593 | -0.89413 | -0.81906 | -0.93869 | -1.061 | -0.94092 | -0.92535 | -0.9236 | -0.83233 | -0.8604 | -0.74399 | -0.56165 | -0.61619 | -0.53846 | -0.23685 | -0.16757
14 | -0.0096056 | -0.0067865 | -0.0058832 | -0.0075412 | -0.0064932 | -0.0053385 | -0.0044171 | -0.015436 | -0.016143 | -0.013846 | -0.016131 | -0.014989 | -0.015055 | -0.013444 | -0.0079775 | -0.01249 | -0.01498 | -0.013977 | -0.0097688 | -0.010135 | -0.0094395 | -0.0058554 | -0.0046709 | -0.0048412
15 | -0.10931 | -0.10929 | -0.1123 | -0.11745 | -0.11632 | -0.10676 | -0.067691 | -0.013012 | -0.013983 | -0.0092668 | -0.0081631 | -0.036431 | -0.053222 | -0.068994 | -0.068475 | -0.069633 | -0.054748 | 0.017994 | -0.002536 | -0.029936 | -0.05549 | -0.072993 | -0.080055 | -0.091659
16 | -0.29335 | -0.31653 | -0.32233 | -0.31802 | -0.31829 | -0.26578 | -0.0098969 | 0.13703 | 0.17465 | 0.12166 | 0.071832 | 0.14248 | 0.089842 | 0.027257 | -0.10784 | -0.10788 | -0.088869 | -0.044833 | -0.10927 | -0.062258 | -0.085478 | -0.14177 | -0.22398 | -0.25284
17 | -0.44331 | -0.44771 | -0.45228 | -0.45624 | -0.45827 | -0.41897 | -0.3635 | -0.33188 | -0.3416 | -0.37842 | -0.40363 | -0.42738 | -0.42789 | -0.43575 | -0.43958 | -0.42647 | -0.36103 | -0.21518 | -0.27755 | -0.33667 | -0.36243 | -0.38344 | -0.40533 | -0.40729
18 | -0.34706 | -0.3645 | -0.37999 | -0.38135 | -0.3805 | -0.32073 | -0.24443 | -0.19781 | -0.19431 | -0.16276 | -0.16107 | -0.15768 | -0.18977 | -0.20422 | -0.19873 | -0.24634 | -0.21824 | -0.10941 | -0.12956 | -0.16109 | -0.17395 | -0.22581 | -0.24972 | -0.26125
19 | -0.23836 | -0.18646 | -0.14138 | -0.21062 | -0.17295 | -0.24917 | -0.33232 | -0.64729 | -0.74546 | -0.76811 | -0.72906 | -0.7777 | -0.77192 | -0.76297 | -0.6417 | -0.6104 | -0.53052 | -0.58037 | -0.49196 | -0.51337 | -0.43405 | -0.4569 | -0.28365 | -0.29129
20 | 0.40771 | 0.40325 | 0.41592 | 0.42344 | 0.44852 | 0.40159 | 0.34117 | 0.17722 | 0.087807 | 0.081504 | 0.061948 | 0.020819 | 0.084526 | 0.088205 | 0.16076 | 0.22974 | 0.20735 | 0.23128 | 0.26008 | 0.2497 | 0.28432 | 0.33517 | 0.37816 | 0.37615
21 | 0.11286 | 0.11525 | 0.11479 | 0.11462 | 0.11226 | 0.10773 | 0.08235 | 0.065513 | 0.060495 | 0.06909 | 0.06524 | 0.059471 | 0.06304 | 0.068252 | 0.082927 | 0.091967 | 0.091723 | 0.090451 | 0.09534 | 0.09858 | 0.10027 | 0.10321 | 0.10771 | 0.10978
22 | -0.045826 | -0.045826 | -0.045826 | -0.045826 | -0.045826 | -0.045826 | -0.045826 | -0.045826 | -0.045826 | -0.045826 | -0.045826 | -0.045826 | -0.045826 | -0.045826 | -0.045826 | -0.045826 | -0.045826 | -0.045826 | -0.045826 | -0.045826 | -0.045826 | -0.045826 | -0.045826 | -0.045826
23 | 0.14922 | 0.15357 | 0.1538 | 0.15337 | 0.15294 | 0.14298 | 0.10718 | 0.087473 | 0.056384 | 0.032561 | 0.041656 | 0.032159 | 0.038348 | 0.055464 | 0.069334 | 0.071512 | 0.073535 | 0.04963 | 0.060139 | 0.074555 | 0.087678 | 0.11155 | 0.13943 | 0.14191
24 | -1.7278 | -1.7444 | -1.7765 | -1.7922 | -1.7521 | -1.414 | -1.0729 | -0.9586 | -0.67276 | -0.44391 | -1.012 | -0.95435 | -1.0756 | -1.0734 | -1.1943 | -1.1954 | -1.0182 | -0.68093 | -0.93021 | -1.0927 | -1.1739 | -1.2022 | -1.2981 | -1.3769
25 | -0.034557 | 0.05798 | 0.12266 | 0.10606 | 0.082467 | -0.083076 | -0.0027427 | 0.099046 | 0.21498 | 0.2536 | 0.12319 | -0.00032006 | 0.39019 | 0.44233 | 0.4196 | 0.48173 | 0.26465 | 0.36555 | 0.39252 | 0.34991 | 0.39269 | 0.50409 | 0.46696 | 0.31458
26 | -0.066189 | -0.053532 | -0.076402 | -0.095737 | -0.099971 | -0.12188 | -0.44574 | -0.558 | -0.59746 | -0.55883 | -0.51191 | -0.58668 | -0.6631 | -0.58808 | -0.57834 | -0.57725 | -0.5202 | -0.53775 | -0.46499 | -0.35103 | -0.38512 | -0.33654 | -0.14803 | -0.10473
27 | -0.19211 | -0.13573 | -0.11766 | -0.15082 | -0.12986 | -0.10677 | -0.088342 | -0.30871 | -0.32285 | -0.27691 | -0.32262 | -0.29978 | -0.3011 | -0.26887 | -0.15955 | -0.24981 | -0.2996 | -0.27955 | -0.19538 | -0.20269 | -0.18879 | -0.11711 | -0.093417 | -0.096823
28 | -0.060409 | -0.060396 | -0.062063 | -0.064906 | -0.064282 | -0.058996 | -0.037408 | -0.0071909 | -0.0077276 | -0.0051211 | -0.0045112 | -0.020133 | -0.029412 | -0.038128 | -0.037842 | -0.038482 | -0.030256 | 0.0099442 | -0.0014015 | -0.016543 | -0.030666 | -0.040338 | -0.044241 | -0.050654
29 | 4.8634 | 5.2477 | 5.3439 | 5.2725 | 5.2768 | 4.4064 | 0.16408 | -2.2718 | -2.8954 | -2.017 | -1.1909 | -2.3622 | -1.4895 | -0.4519 | 1.7878 | 1.7886 | 1.4734 | 0.74328 | 1.8116 | 1.0322 | 1.4171 | 2.3505 | 3.7134 | 4.1918
30 | -0.31607 | -0.3192 | -0.32246 | -0.32528 | -0.32673 | -0.29871 | -0.25916 | -0.23662 | -0.24355 | -0.2698 | -0.28777 | -0.30471 | -0.30507 | -0.31068 | -0.31341 | -0.30406 | -0.2574 | -0.15341 | -0.19788 | -0.24003 | -0.2584 | -0.27338 | -0.28898 | -0.29038
31 | -0.70239 | -0.73768 | -0.76903 | -0.77177 | -0.77006 | -0.6491 | -0.49468 | -0.40033 | -0.39324 | -0.3294 | -0.32598 | -0.31912 | -0.38406 | -0.4133 | -0.40218 | -0.49855 | -0.44168 | -0.22143 | -0.26221 | -0.32602 | -0.35204 | -0.45699 | -0.5054 | -0.52871
32 | 0.036671 | 0.028686 | 0.02175 | 0.032403 | 0.026608 | 0.038334 | 0.051126 | 0.099583 | 0.11469 | 0.11817 | 0.11216 | 0.11965 | 0.11876 | 0.11738 | 0.098723 | 0.093907 | 0.081618 | 0.089287 | 0.075686 | 0.07898 | 0.066776 | 0.070292 | 0.043638 | 0.044814

## Qc, Winter, S7
LoadID | 0 | 1 | 2 | 3 | 4 | 5 | 6 | 7 | 8 | 9 | 10 | 11 | 12 | 13 | 14 | 15 | 16 | 17 | 18 | 19 | 20 | 21 | 22 | 23
1 | -0.52646 | -0.37195 | -0.32244 | -0.41332 | -0.35588 | -0.29259 | -0.24209 | -0.846 | -0.88474 | -0.75884 | -0.88411 | -0.82151 | -0.82513 | -0.73681 | -0.43723 | -0.68456 | -0.82103 | -0.76607 | -0.53541 | -0.55545 | -0.51736 | -0.32092 | -0.256 | -0.26533
2 | -0.078831 | -0.078814 | -0.080988 | -0.084698 | -0.083885 | -0.076987 | -0.048816 | -0.0093838 | -0.010084 | -0.0066828 | -0.0058868 | -0.026273 | -0.038381 | -0.049755 | -0.049381 | -0.050216 | -0.039482 | 0.012977 | -0.0018288 | -0.021588 | -0.040017 | -0.052639 | -0.057732 | -0.0661
3 | 0.87441 | 0.94349 | 0.9608 | 0.94795 | 0.94874 | 0.79223 | 0.0295 | -0.40845 | -0.52058 | -0.36265 | -0.21411 | -0.42471 | -0.2678 | -0.081248 | 0.32144 | 0.32157 | 0.2649 | 0.13364 | 0.32571 | 0.18558 | 0.25479 | 0.4226 | 0.66764 | 0.75366
4 | -0.11249 | -0.1136 | -0.11476 | -0.11577 | -0.11628 | -0.10631 | -0.092235 | -0.08421 | -0.086676 | -0.096021 | -0.10242 | -0.10844 | -0.10857 | -0.11057 | -0.11154 | -0.10821 | -0.091609 | -0.054599 | -0.070425 | -0.085426 | -0.091963 | -0.097293 | -0.10285 | -0.10335
5 | -0.090579 | -0.095131 | -0.099173 | -0.099527 | -0.099307 | -0.083708 | -0.063794 | -0.051626 | -0.050712 | -0.042479 | -0.042038 | -0.041153 | -0.049528 | -0.053298 | -0.051865 | -0.064292 | -0.056959 | -0.028556 | -0.033815 | -0.042044 | -0.045399 | -0.058933 | -0.065175 | -0.068183
6 | -0.46059 | -0.36029 | -0.27318 | -0.40698 | -0.3342 | -0.48148 | -0.64215 | -1.2508 | -1.4405 | -1.4842 | -1.4088 | -1.5028 | -1.4916 | -1.4743 | -1.24 | -1.1795 | -1.0251 | -1.1215 | -0.95062 | -0.992 | -0.83872 | -0.88288 | -0.5481 | -0.56287
7 | 0.56898 | 0.56276 | 0.58044 | 0.59094 | 0.62594 | 0.56044 | 0.47613 | 0.24732 | 0.12254 | 0.11374 | 0.086453 | 0.029054 | 0.11796 | 0.1231 | 0.22436 | 0.32062 | 0.28937 | 0.32276 | 0.36296 | 0.34848 | 0.39679 | 0.46776 | 0.52775 | 0.52494
8 | -0.25773 | -0.26318 | -0.26214 | -0.26176 | -0.25637 | -0.24601 | -0.18806 | -0.14961 | -0.13815 | -0.15778 | -0.14899 | -0.13581 | -0.14396 | -0.15586 | -0.18938 | -0.21002 | -0.20946 | -0.20656 | -0.21772 | -0.22512 | -0.22898 | -0.23569 | -0.24598 | -0.25069
9 | 0.017899 | 0.017899 | 0.017899 | 0.017899 | 0.017899 | 0.017899 | 0.017899 | 0.017899 | 0.017899 | 0.017899 | 0.017899 | 0.017899 | 0.017899 | 0.017899 | 0.017899 | 0.017899 | 0.017899 | 0.017899 | 0.017899 | 0.017899 | 0.017899 | 0.017899 | 0.017899 | 0.017899
10 | -0.040892 | -0.042085 | -0.042147 | -0.042029 | -0.041912 | -0.039182 | -0.02937 | -0.023971 | -0.015451 | -0.008923 | -0.011415 | -0.0088128 | -0.010509 | -0.015199 | -0.019 | -0.019597 | -0.020151 | -0.013601 | -0.01648 | -0.020431 | -0.024027 | -0.03057 | -0.03821 | -0.03889
11 | 0.30209 | 0.305 | 0.3106 | 0.31336 | 0.30634 | 0.24722 | 0.18758 | 0.1676 | 0.11763 | 0.077614 | 0.17695 | 0.16686 | 0.18806 | 0.18768 | 0.20881 | 0.20901 | 0.17803 | 0.11906 | 0.16264 | 0.19105 | 0.20525 | 0.21019 | 0.22697 | 0.24074
12 | 0.035832 | -0.06012 | -0.12718 | -0.10998 | -0.08551 | 0.086141 | 0.0028439 | -0.1027 | -0.22291 | -0.26296 | -0.12773 | 0.00033187 | -0.40459 | -0.45866 | -0.43508 | -0.4995 | -0.27442 | -0.37904 | -0.407 | -0.36282 | -0.40718 | -0.52269 | -0.48419 | -0.32618
13 | -0.096738 | -0.078239 | -0.11166 | -0.13992 | -0.14611 | -0.17814 | -0.65147 | -0.81554 | -0.87321 | -0.81675 | -0.74818 | -0.85745 | -0.96915 | -0.8595 | -0.84527 | -0.84367 | -0.7603 | -0.78594 | -0.6796 | -0.51304 | -0.56286 | -0.49186 | -0.21635 | -0.15306
14 | -0.0087744 | -0.0061992 | -0.0053741 | -0.0068886 | -0.0059313 | -0.0048766 | -0.0040349 | -0.0141 | -0.014746 | -0.012647 | -0.014735 | -0.013692 | -0.013752 | -0.01228 | -0.0072871 | -0.011409 | -0.013684 | -0.012768 | -0.0089234 | -0.0092575 | -0.0086226 | -0.0053487 | -0.0042667 | -0.0044222
15 | -0.099853 | -0.099831 | -0.10259 | -0.10728 | -0.10625 | -0.097517 | -0.061833 | -0.011886 | -0.012773 | -0.0084649 | -0.0074567 | -0.033279 | -0.048617 | -0.063023 | -0.062549 | -0.063607 | -0.05001 | 0.016437 | -0.0023165 | -0.027345 | -0.050688 | -0.066676 | -0.073127 | -0.083727
16 | -0.26796 | -0.28913 | -0.29444 | -0.2905 | -0.29074 | -0.24278 | -0.0090405 | 0.12517 | 0.15953 | 0.11113 | 0.065616 | 0.13015 | 0.082067 | 0.024899 | -0.098505 | -0.098547 | -0.081179 | -0.040953 | -0.099813 | -0.056871 | -0.07808 | -0.12951 | -0.2046 | -0.23096
17 | -0.40495 | -0.40897 | -0.41314 | -0.41676 | -0.41861 | -0.38272 | -0.33205 | -0.30316 | -0.31204 | -0.34568 | -0.3687 | -0.3904 | -0.39086 | -0.39804 | -0.40154 | -0.38957 | -0.32979 | -0.19656 | -0.25353 | -0.30753 | -0.33107 | -0.35026 | -0.37025 | -0.37204
18 | -0.31703 | -0.33296 | -0.34711 | -0.34834 | -0.34757 | -0.29298 | -0.22328 | -0.18069 | -0.17749 | -0.14868 | -0.14713 | -0.14404 | -0.17335 | -0.18654 | -0.18153 | -0.22502 | -0.19936 | -0.099944 | -0.11835 | -0.14715 | -0.1589 | -0.20627 | -0.22811 | -0.23864
19 | -0.21773 | -0.17032 | -0.12914 | -0.19239 | -0.15798 | -0.22761 | -0.30356 | -0.59128 | -0.68095 | -0.70164 | -0.66597 | -0.7104 | -0.70512 | -0.69694 | -0.58617 | -0.55758 | -0.48461 | -0.53014 | -0.44938 | -0.46895 | -0.39648 | -0.41736 | -0.2591 | -0.26608
20 | 0.37242 | 0.36835 | 0.37992 | 0.3868 | 0.40971 | 0.36684 | 0.31165 | 0.16188 | 0.080208 | 0.074451 | 0.056587 | 0.019017 | 0.077211 | 0.080571 | 0.14685 | 0.20986 | 0.1894 | 0.21126 | 0.23758 | 0.22809 | 0.25971 | 0.30617 | 0.34543 | 0.3436
21 | 0.10309 | 0.10527 | 0.10486 | 0.10471 | 0.10255 | 0.098403 | 0.075223 | 0.059843 | 0.05526 | 0.063111 | 0.059595 | 0.054324 | 0.057585 | 0.062345 | 0.07575 | 0.084008 | 0.083785 | 0.082623 | 0.08709 | 0.090049 | 0.091591 | 0.094277 | 0.098392 | 0.10028
22 | -0.04186 | -0.04186 | -0.04186 | -0.04186 | -0.04186 | -0.04186 | -0.04186 | -0.04186 | -0.04186 | -0.04186 | -0.04186 | -0.04186 | -0.04186 | -0.04186 | -0.04186 | -0.04186 | -0.04186 | -0.04186 | -0.04186 | -0.04186 | -0.04186 | -0.04186 | -0.04186 | -0.04186
23 | 0.13631 | 0.14028 | 0.14049 | 0.1401 | 0.13971 | 0.13061 | 0.0979 | 0.079904 | 0.051504 | 0.029743 | 0.038051 | 0.029376 | 0.035029 | 0.050664 | 0.063334 | 0.065324 | 0.067171 | 0.045335 | 0.054934 | 0.068104 | 0.08009 | 0.1019 | 0.12737 | 0.12963
24 | -1.5782 | -1.5934 | -1.6227 | -1.6371 | -1.6005 | -1.2916 | -0.98003 | -0.87564 | -0.61454 | -0.40549 | -0.92446 | -0.87176 | -0.98253 | -0.98052 | -1.0909 | -1.092 | -0.93011 | -0.62201 | -0.84971 | -0.99815 | -1.0723 | -1.0981 | -1.1858 | -1.2577
25 | -0.031566 | 0.052963 | 0.11204 | 0.096884 | 0.07533 | -0.075887 | -0.0025054 | 0.090474 | 0.19637 | 0.23166 | 0.11253 | -0.00029236 | 0.35642 | 0.40406 | 0.38329 | 0.44004 | 0.24175 | 0.33391 | 0.35855 | 0.31963 | 0.35871 | 0.46046 | 0.42655 | 0.28735
26 | -0.060461 | -0.048899 | -0.069791 | -0.087452 | -0.09132 | -0.11134 | -0.40717 | -0.50971 | -0.54576 | -0.51047 | -0.46761 | -0.53591 | -0.60572 | -0.53718 | -0.52829 | -0.5273 | -0.47519 | -0.49121 | -0.42475 | -0.32065 | -0.35179 | -0.30741 | -0.13522 | -0.095666
27 | -0.17549 | -0.12398 | -0.10748 | -0.13777 | -0.11863 | -0.097531 | -0.080697 | -0.282 | -0.29491 | -0.25295 | -0.2947 | -0.27384 | -0.27504 | -0.2456 | -0.14574 | -0.22819 | -0.27368 | -0.25536 | -0.17847 | -0.18515 | -0.17245 | -0.10697 | -0.085333 | -0.088444
28 | -0.055182 | -0.05517 | -0.056692 | -0.059289 | -0.05872 | -0.053891 | -0.034171 | -0.0065687 | -0.0070588 | -0.0046779 | -0.0041208 | -0.018391 | -0.026867 | -0.034829 | -0.034567 | -0.035151 | -0.027637 | 0.0090836 | -0.0012802 | -0.015112 | -0.028012 | -0.036847 | -0.040412 | -0.04627
29 | 4.4426 | 4.7935 | 4.8815 | 4.8162 | 4.8202 | 4.0251 | 0.14988 | -2.0752 | -2.6449 | -1.8425 | -1.0878 | -2.1578 | -1.3606 | -0.41279 | 1.6331 | 1.6338 | 1.3459 | 0.67896 | 1.6548 | 0.94286 | 1.2945 | 2.1471 | 3.3921 | 3.8291
30 | -0.28871 | -0.29158 | -0.29455 | -0.29713 | -0.29845 | -0.27286 | -0.23674 | -0.21614 | -0.22247 | -0.24645 | -0.26287 | -0.27834 | -0.27867 | -0.28379 | -0.28629 | -0.27775 | -0.23513 | -0.14014 | -0.18076 | -0.21926 | -0.23604 | -0.24972 | -0.26398 | -0.26525
31 | -0.6416 | -0.67384 | -0.70248 | -0.70498 | -0.70342 | -0.59293 | -0.45187 | -0.36569 | -0.35921 | -0.30089 | -0.29777 | -0.2915 | -0.35083 | -0.37753 | -0.36738 | -0.4554 | -0.40346 | -0.20227 | -0.23952 | -0.29781 | -0.32158 | -0.41744 | -0.46166 | -0.48296
32 | 0.033498 | 0.026203 | 0.019868 | 0.029599 | 0.024305 | 0.035017 | 0.046702 | 0.090965 | 0.10476 | 0.10794 | 0.10246 | 0.10929 | 0.10848 | 0.10722 | 0.09018 | 0.085781 | 0.074555 | 0.08156 | 0.069136 | 0.072145 | 0.060998 | 0.064209 | 0.039862 | 0.040936

## Qc, Winter, S8
LoadID | 0 | 1 | 2 | 3 | 4 | 5 | 6 | 7 | 8 | 9 | 10 | 11 | 12 | 13 | 14 | 15 | 16 | 17 | 18 | 19 | 20 | 21 | 22 | 23
1 | -0.52646 | -0.37195 | -0.32244 | -0.41332 | -0.35588 | -0.29259 | -0.24209 | -0.846 | -0.88474 | -0.75884 | -0.88411 | -0.82151 | -0.82513 | -0.73681 | -0.43723 | -0.68456 | -0.82103 | -0.76607 | -0.53541 | -0.55545 | -0.51736 | -0.32092 | -0.256 | -0.26533
2 | -0.078831 | -0.078814 | -0.080988 | -0.084698 | -0.083885 | -0.076987 | -0.048816 | -0.0093838 | -0.010084 | -0.0066828 | -0.0058868 | -0.026273 | -0.038381 | -0.049755 | -0.049381 | -0.050216 | -0.039482 | 0.012977 | -0.0018288 | -0.021588 | -0.040017 | -0.052639 | -0.057732 | -0.0661
3 | 0.87441 | 0.94349 | 0.9608 | 0.94795 | 0.94874 | 0.79223 | 0.0295 | -0.40845 | -0.52058 | -0.36265 | -0.21411 | -0.42471 | -0.2678 | -0.081248 | 0.32144 | 0.32157 | 0.2649 | 0.13364 | 0.32571 | 0.18558 | 0.25479 | 0.4226 | 0.66764 | 0.75366
4 | -0.11249 | -0.1136 | -0.11476 | -0.11577 | -0.11628 | -0.10631 | -0.092235 | -0.08421 | -0.086676 | -0.096021 | -0.10242 | -0.10844 | -0.10857 | -0.11057 | -0.11154 | -0.10821 | -0.091609 | -0.054599 | -0.070425 | -0.085426 | -0.091963 | -0.097293 | -0.10285 | -0.10335
5 | -0.090579 | -0.095131 | -0.099173 | -0.099527 | -0.099307 | -0.083708 | -0.063794 | -0.051626 | -0.050712 | -0.042479 | -0.042038 | -0.041153 | -0.049528 | -0.053298 | -0.051865 | -0.064292 | -0.056959 | -0.028556 | -0.033815 | -0.042044 | -0.045399 | -0.058933 | -0.065175 | -0.068183
6 | -0.46059 | -0.36029 | -0.27318 | -0.40698 | -0.3342 | -0.48148 | -0.64215 | -1.2508 | -1.4405 | -1.4842 | -1.4088 | -1.5028 | -1.4916 | -1.4743 | -1.24 | -1.1795 | -1.0251 | -1.1215 | -0.95062 | -0.992 | -0.83872 | -0.88288 | -0.5481 | -0.56287
7 | 0.56898 | 0.56276 | 0.58044 | 0.59094 | 0.62594 | 0.56044 | 0.47613 | 0.24732 | 0.12254 | 0.11374 | 0.086453 | 0.029054 | 0.11796 | 0.1231 | 0.22436 | 0.32062 | 0.28937 | 0.32276 | 0.36296 | 0.34848 | 0.39679 | 0.46776 | 0.52775 | 0.52494
8 | -0.25773 | -0.26318 | -0.26214 | -0.26176 | -0.25637 | -0.24601 | -0.18806 | -0.14961 | -0.13815 | -0.15778 | -0.14899 | -0.13581 | -0.14396 | -0.15586 | -0.18938 | -0.21002 | -0.20946 | -0.20656 | -0.21772 | -0.22512 | -0.22898 | -0.23569 | -0.24598 | -0.25069
9 | 0.017899 | 0.017899 | 0.017899 | 0.017899 | 0.017899 | 0.017899 | 0.017899 | 0.017899 | 0.017899 | 0.017899 | 0.017899 | 0.017899 | 0.017899 | 0.017899 | 0.017899 | 0.017899 | 0.017899 | 0.017899 | 0.017899 | 0.017899 | 0.017899 | 0.017899 | 0.017899 | 0.017899
10 | -0.040892 | -0.042085 | -0.042147 | -0.042029 | -0.041912 | -0.039182 | -0.02937 | -0.023971 | -0.015451 | -0.008923 | -0.011415 | -0.0088128 | -0.010509 | -0.015199 | -0.019 | -0.019597 | -0.020151 | -0.013601 | -0.01648 | -0.020431 | -0.024027 | -0.03057 | -0.03821 | -0.03889
11 | 0.30209 | 0.305 | 0.3106 | 0.31336 | 0.30634 | 0.24722 | 0.18758 | 0.1676 | 0.11763 | 0.077614 | 0.17695 | 0.16686 | 0.18806 | 0.18768 | 0.20881 | 0.20901 | 0.17803 | 0.11906 | 0.16264 | 0.19105 | 0.20525 | 0.21019 | 0.22697 | 0.24074
12 | 0.035832 | -0.06012 | -0.12718 | -0.10998 | -0.08551 | 0.086141 | 0.0028439 | -0.1027 | -0.22291 | -0.26296 | -0.12773 | 0.00033187 | -0.40459 | -0.45866 | -0.43508 | -0.4995 | -0.27442 | -0.37904 | -0.407 | -0.36282 | -0.40718 | -0.52269 | -0.48419 | -0.32618
13 | -0.096738 | -0.078239 | -0.11166 | -0.13992 | -0.14611 | -0.17814 | -0.65147 | -0.81554 | -0.87321 | -0.81675 | -0.74818 | -0.85745 | -0.96915 | -0.8595 | -0.84527 | -0.84367 | -0.7603 | -0.78594 | -0.6796 | -0.51304 | -0.56286 | -0.49186 | -0.21635 | -0.15306
14 | -0.0087744 | -0.0061992 | -0.0053741 | -0.0068886 | -0.0059313 | -0.0048766 | -0.0040349 | -0.0141 | -0.014746 | -0.012647 | -0.014735 | -0.013692 | -0.013752 | -0.01228 | -0.0072871 | -0.011409 | -0.013684 | -0.012768 | -0.0089234 | -0.0092575 | -0.0086226 | -0.0053487 | -0.0042667 | -0.0044222
15 | -0.099853 | -0.099831 | -0.10259 | -0.10728 | -0.10625 | -0.097517 | -0.061833 | -0.011886 | -0.012773 | -0.0084649 | -0.0074567 | -0.033279 | -0.048617 | -0.063023 | -0.062549 | -0.063607 | -0.05001 | 0.016437 | -0.0023165 | -0.027345 | -0.050688 | -0.066676 | -0.073127 | -0.083727
16 | -0.26796 | -0.28913 | -0.29444 | -0.2905 | -0.29074 | -0.24278 | -0.0090405 | 0.12517 | 0.15953 | 0.11113 | 0.065616 | 0.13015 | 0.082067 | 0.024899 | -0.098505 | -0.098547 | -0.081179 | -0.040953 | -0.099813 | -0.056871 | -0.07808 | -0.12951 | -0.2046 | -0.23096
17 | -0.40495 | -0.40897 | -0.41314 | -0.41676 | -0.41861 | -0.38272 | -0.33205 | -0.30316 | -0.31204 | -0.34568 | -0.3687 | -0.3904 | -0.39086 | -0.39804 | -0.40154 | -0.38957 | -0.32979 | -0.19656 | -0.25353 | -0.30753 | -0.33107 | -0.35026 | -0.37025 | -0.37204
18 | -0.31703 | -0.33296 | -0.34711 | -0.34834 | -0.34757 | -0.29298 | -0.22328 | -0.18069 | -0.17749 | -0.14868 | -0.14713 | -0.14404 | -0.17335 | -0.18654 | -0.18153 | -0.22502 | -0.19936 | -0.099944 | -0.11835 | -0.14715 | -0.1589 | -0.20627 | -0.22811 | -0.23864
19 | -0.21773 | -0.17032 | -0.12914 | -0.19239 | -0.15798 | -0.22761 | -0.30356 | -0.59128 | -0.68095 | -0.70164 | -0.66597 | -0.7104 | -0.70512 | -0.69694 | -0.58617 | -0.55758 | -0.48461 | -0.53014 | -0.44938 | -0.46895 | -0.39648 | -0.41736 | -0.2591 | -0.26608
20 | 0.37242 | 0.36835 | 0.37992 | 0.3868 | 0.40971 | 0.36684 | 0.31165 | 0.16188 | 0.080208 | 0.074451 | 0.056587 | 0.019017 | 0.077211 | 0.080571 | 0.14685 | 0.20986 | 0.1894 | 0.21126 | 0.23758 | 0.22809 | 0.25971 | 0.30617 | 0.34543 | 0.3436
21 | 0.10309 | 0.10527 | 0.10486 | 0.10471 | 0.10255 | 0.098403 | 0.075223 | 0.059843 | 0.05526 | 0.063111 | 0.059595 | 0.054324 | 0.057585 | 0.062345 | 0.07575 | 0.084008 | 0.083785 | 0.082623 | 0.08709 | 0.090049 | 0.091591 | 0.094277 | 0.098392 | 0.10028
22 | -0.04186 | -0.04186 | -0.04186 | -0.04186 | -0.04186 | -0.04186 | -0.04186 | -0.04186 | -0.04186 | -0.04186 | -0.04186 | -0.04186 | -0.04186 | -0.04186 | -0.04186 | -0.04186 | -0.04186 | -0.04186 | -0.04186 | -0.04186 | -0.04186 | -0.04186 | -0.04186 | -0.04186
23 | 0.13631 | 0.14028 | 0.14049 | 0.1401 | 0.13971 | 0.13061 | 0.0979 | 0.079904 | 0.051504 | 0.029743 | 0.038051 | 0.029376 | 0.035029 | 0.050664 | 0.063334 | 0.065324 | 0.067171 | 0.045335 | 0.054934 | 0.068104 | 0.08009 | 0.1019 | 0.12737 | 0.12963
24 | -1.5782 | -1.5934 | -1.6227 | -1.6371 | -1.6005 | -1.2916 | -0.98003 | -0.87564 | -0.61454 | -0.40549 | -0.92446 | -0.87176 | -0.98253 | -0.98052 | -1.0909 | -1.092 | -0.93011 | -0.62201 | -0.84971 | -0.99815 | -1.0723 | -1.0981 | -1.1858 | -1.2577
25 | -0.031566 | 0.052963 | 0.11204 | 0.096884 | 0.07533 | -0.075887 | -0.0025054 | 0.090474 | 0.19637 | 0.23166 | 0.11253 | -0.00029236 | 0.35642 | 0.40406 | 0.38329 | 0.44004 | 0.24175 | 0.33391 | 0.35855 | 0.31963 | 0.35871 | 0.46046 | 0.42655 | 0.28735
26 | -0.060461 | -0.048899 | -0.069791 | -0.087452 | -0.09132 | -0.11134 | -0.40717 | -0.50971 | -0.54576 | -0.51047 | -0.46761 | -0.53591 | -0.60572 | -0.53718 | -0.52829 | -0.5273 | -0.47519 | -0.49121 | -0.42475 | -0.32065 | -0.35179 | -0.30741 | -0.13522 | -0.095666
27 | -0.17549 | -0.12398 | -0.10748 | -0.13777 | -0.11863 | -0.097531 | -0.080697 | -0.282 | -0.29491 | -0.25295 | -0.2947 | -0.27384 | -0.27504 | -0.2456 | -0.14574 | -0.22819 | -0.27368 | -0.25536 | -0.17847 | -0.18515 | -0.17245 | -0.10697 | -0.085333 | -0.088444
28 | -0.055182 | -0.05517 | -0.056692 | -0.059289 | -0.05872 | -0.053891 | -0.034171 | -0.0065687 | -0.0070588 | -0.0046779 | -0.0041208 | -0.018391 | -0.026867 | -0.034829 | -0.034567 | -0.035151 | -0.027637 | 0.0090836 | -0.0012802 | -0.015112 | -0.028012 | -0.036847 | -0.040412 | -0.04627
29 | 4.4426 | 4.7935 | 4.8815 | 4.8162 | 4.8202 | 4.0251 | 0.14988 | -2.0752 | -2.6449 | -1.8425 | -1.0878 | -2.1578 | -1.3606 | -0.41279 | 1.6331 | 1.6338 | 1.3459 | 0.67896 | 1.6548 | 0.94286 | 1.2945 | 2.1471 | 3.3921 | 3.8291
30 | -0.28871 | -0.29158 | -0.29455 | -0.29713 | -0.29845 | -0.27286 | -0.23674 | -0.21614 | -0.22247 | -0.24645 | -0.26287 | -0.27834 | -0.27867 | -0.28379 | -0.28629 | -0.27775 | -0.23513 | -0.14014 | -0.18076 | -0.21926 | -0.23604 | -0.24972 | -0.26398 | -0.26525
31 | -0.6416 | -0.67384 | -0.70248 | -0.70498 | -0.70342 | -0.59293 | -0.45187 | -0.36569 | -0.35921 | -0.30089 | -0.29777 | -0.2915 | -0.35083 | -0.37753 | -0.36738 | -0.4554 | -0.40346 | -0.20227 | -0.23952 | -0.29781 | -0.32158 | -0.41744 | -0.46166 | -0.48296
32 | 0.033498 | 0.026203 | 0.019868 | 0.029599 | 0.024305 | 0.035017 | 0.046702 | 0.090965 | 0.10476 | 0.10794 | 0.10246 | 0.10929 | 0.10848 | 0.10722 | 0.09018 | 0.085781 | 0.074555 | 0.08156 | 0.069136 | 0.072145 | 0.060998 | 0.064209 | 0.039862 | 0.040936

## Qc, Winter, S9
LoadID | 0 | 1 | 2 | 3 | 4 | 5 | 6 | 7 | 8 | 9 | 10 | 11 | 12 | 13 | 14 | 15 | 16 | 17 | 18 | 19 | 20 | 21 | 22 | 23
1 | -0.52646 | -0.37195 | -0.32244 | -0.41332 | -0.35588 | -0.29259 | -0.24209 | -0.846 | -0.88474 | -0.75884 | -0.88411 | -0.82151 | -0.82513 | -0.73681 | -0.43723 | -0.68456 | -0.82103 | -0.76607 | -0.53541 | -0.55545 | -0.51736 | -0.32092 | -0.256 | -0.26533
2 | -0.078831 | -0.078814 | -0.080988 | -0.084698 | -0.083885 | -0.076987 | -0.048816 | -0.0093838 | -0.010084 | -0.0066828 | -0.0058868 | -0.026273 | -0.038381 | -0.049755 | -0.049381 | -0.050216 | -0.039482 | 0.012977 | -0.0018288 | -0.021588 | -0.040017 | -0.052639 | -0.057732 | -0.0661
3 | 0.87441 | 0.94349 | 0.9608 | 0.94795 | 0.94874 | 0.79223 | 0.0295 | -0.40845 | -0.52058 | -0.36265 | -0.21411 | -0.42471 | -0.2678 | -0.081248 | 0.32144 | 0.32157 | 0.2649 | 0.13364 | 0.32571 | 0.18558 | 0.25479 | 0.4226 | 0.66764 | 0.75366
4 | -0.11249 | -0.1136 | -0.11476 | -0.11577 | -0.11628 | -0.10631 | -0.092235 | -0.08421 | -0.086676 | -0.096021 | -0.10242 | -0.10844 | -0.10857 | -0.11057 | -0.11154 | -0.10821 | -0.091609 | -0.054599 | -0.070425 | -0.085426 | -0.091963 | -0.097293 | -0.10285 | -0.10335
5 | -0.090579 | -0.095131 | -0.099173 | -0.099527 | -0.099307 | -0.083708 | -0.063794 | -0.051626 | -0.050712 | -0.042479 | -0.042038 | -0.041153 | -0.049528 | -0.053298 | -0.051865 | -0.064292 | -0.056959 | -0.028556 | -0.033815 | -0.042044 | -0.045399 | -0.058933 | -0.065175 | -0.068183
6 | -0.46059 | -0.36029 | -0.27318 | -0.40698 | -0.3342 | -0.48148 | -0.64215 | -1.2508 | -1.4405 | -1.4842 | -1.4088 | -1.5028 | -1.4916 | -1.4743 | -1.24 | -1.1795 | -1.0251 | -1.1215 | -0.95062 | -0.992 | -0.83872 | -0.88288 | -0.5481 | -0.56287
7 | 0.56898 | 0.56276 | 0.58044 | 0.59094 | 0.62594 | 0.56044 | 0.47613 | 0.24732 | 0.12254 | 0.11374 | 0.086453 | 0.029054 | 0.11796 | 0.1231 | 0.22436 | 0.32062 | 0.28937 | 0.32276 | 0.36296 | 0.34848 | 0.39679 | 0.46776 | 0.52775 | 0.52494
8 | -0.25773 | -0.26318 | -0.26214 | -0.26176 | -0.25637 | -0.24601 | -0.18806 | -0.14961 | -0.13815 | -0.15778 | -0.14899 | -0.13581 | -0.14396 | -0.15586 | -0.18938 | -0.21002 | -0.20946 | -0.20656 | -0.21772 | -0.22512 | -0.22898 | -0.23569 | -0.24598 | -0.25069
9 | 0.017899 | 0.017899 | 0.017899 | 0.017899 | 0.017899 | 0.017899 | 0.017899 | 0.017899 | 0.017899 | 0.017899 | 0.017899 | 0.017899 | 0.017899 | 0.017899 | 0.017899 | 0.017899 | 0.017899 | 0.017899 | 0.017899 | 0.017899 | 0.017899 | 0.017899 | 0.017899 | 0.017899
10 | -0.040892 | -0.042085 | -0.042147 | -0.042029 | -0.041912 | -0.039182 | -0.02937 | -0.023971 | -0.015451 | -0.008923 | -0.011415 | -0.0088128 | -0.010509 | -0.015199 | -0.019 | -0.019597 | -0.020151 | -0.013601 | -0.01648 | -0.020431 | -0.024027 | -0.03057 | -0.03821 | -0.03889
11 | 0.30209 | 0.305 | 0.3106 | 0.31336 | 0.30634 | 0.24722 | 0.18758 | 0.1676 | 0.11763 | 0.077614 | 0.17695 | 0.16686 | 0.18806 | 0.18768 | 0.20881 | 0.20901 | 0.17803 | 0.11906 | 0.16264 | 0.19105 | 0.20525 | 0.21019 | 0.22697 | 0.24074
12 | 0.035832 | -0.06012 | -0.12718 | -0.10998 | -0.08551 | 0.086141 | 0.0028439 | -0.1027 | -0.22291 | -0.26296 | -0.12773 | 0.00033187 | -0.40459 | -0.45866 | -0.43508 | -0.4995 | -0.27442 | -0.37904 | -0.407 | -0.36282 | -0.40718 | -0.52269 | -0.48419 | -0.32618
13 | -0.096738 | -0.078239 | -0.11166 | -0.13992 | -0.14611 | -0.17814 | -0.65147 | -0.81554 | -0.87321 | -0.81675 | -0.74818 | -0.85745 | -0.96915 | -0.8595 | -0.84527 | -0.84367 | -0.7603 | -0.78594 | -0.6796 | -0.51304 | -0.56286 | -0.49186 | -0.21635 | -0.15306
14 | -0.0087744 | -0.0061992 | -0.0053741 | -0.0068886 | -0.0059313 | -0.0048766 | -0.0040349 | -0.0141 | -0.014746 | -0.012647 | -0.014735 | -0.013692 | -0.013752 | -0.01228 | -0.0072871 | -0.011409 | -0.013684 | -0.012768 | -0.0089234 | -0.0092575 | -0.0086226 | -0.0053487 | -0.0042667 | -0.0044222
15 | -0.099853 | -0.099831 | -0.10259 | -0.10728 | -0.10625 | -0.097517 | -0.061833 | -0.011886 | -0.012773 | -0.0084649 | -0.0074567 | -0.033279 | -0.048617 | -0.063023 | -0.062549 | -0.063607 | -0.05001 | 0.016437 | -0.0023165 | -0.027345 | -0.050688 | -0.066676 | -0.073127 | -0.083727
16 | -0.26796 | -0.28913 | -0.29444 | -0.2905 | -0.29074 | -0.24278 | -0.0090405 | 0.12517 | 0.15953 | 0.11113 | 0.065616 | 0.13015 | 0.082067 | 0.024899 | -0.098505 | -0.098547 | -0.081179 | -0.040953 | -0.099813 | -0.056871 | -0.07808 | -0.12951 | -0.2046 | -0.23096
17 | -0.40495 | -0.40897 | -0.41314 | -0.41676 | -0.41861 | -0.38272 | -0.33205 | -0.30316 | -0.31204 | -0.34568 | -0.3687 | -0.3904 | -0.39086 | -0.39804 | -0.40154 | -0.38957 | -0.32979 | -0.19656 | -0.25353 | -0.30753 | -0.33107 | -0.35026 | -0.37025 | -0.37204
18 | -0.31703 | -0.33296 | -0.34711 | -0.34834 | -0.34757 | -0.29298 | -0.22328 | -0.18069 | -0.17749 | -0.14868 | -0.14713 | -0.14404 | -0.17335 | -0.18654 | -0.18153 | -0.22502 | -0.19936 | -0.099944 | -0.11835 | -0.14715 | -0.1589 | -0.20627 | -0.22811 | -0.23864
19 | -0.21773 | -0.17032 | -0.12914 | -0.19239 | -0.15798 | -0.22761 | -0.30356 | -0.59128 | -0.68095 | -0.70164 | -0.66597 | -0.7104 | -0.70512 | -0.69694 | -0.58617 | -0.55758 | -0.48461 | -0.53014 | -0.44938 | -0.46895 | -0.39648 | -0.41736 | -0.2591 | -0.26608
20 | 0.37242 | 0.36835 | 0.37992 | 0.3868 | 0.40971 | 0.36684 | 0.31165 | 0.16188 | 0.080208 | 0.074451 | 0.056587 | 0.019017 | 0.077211 | 0.080571 | 0.14685 | 0.20986 | 0.1894 | 0.21126 | 0.23758 | 0.22809 | 0.25971 | 0.30617 | 0.34543 | 0.3436
21 | 0.10309 | 0.10527 | 0.10486 | 0.10471 | 0.10255 | 0.098403 | 0.075223 | 0.059843 | 0.05526 | 0.063111 | 0.059595 | 0.054324 | 0.057585 | 0.062345 | 0.07575 | 0.084008 | 0.083785 | 0.082623 | 0.08709 | 0.090049 | 0.091591 | 0.094277 | 0.098392 | 0.10028
22 | -0.04186 | -0.04186 | -0.04186 | -0.04186 | -0.04186 | -0.04186 | -0.04186 | -0.04186 | -0.04186 | -0.04186 | -0.04186 | -0.04186 | -0.04186 | -0.04186 | -0.04186 | -0.04186 | -0.04186 | -0.04186 | -0.04186 | -0.04186 | -0.04186 | -0.04186 | -0.04186 | -0.04186
23 | 0.13631 | 0.14028 | 0.14049 | 0.1401 | 0.13971 | 0.13061 | 0.0979 | 0.079904 | 0.051504 | 0.029743 | 0.038051 | 0.029376 | 0.035029 | 0.050664 | 0.063334 | 0.065324 | 0.067171 | 0.045335 | 0.054934 | 0.068104 | 0.08009 | 0.1019 | 0.12737 | 0.12963
24 | -1.5782 | -1.5934 | -1.6227 | -1.6371 | -1.6005 | -1.2916 | -0.98003 | -0.87564 | -0.61454 | -0.40549 | -0.92446 | -0.87176 | -0.98253 | -0.98052 | -1.0909 | -1.092 | -0.93011 | -0.62201 | -0.84971 | -0.99815 | -1.0723 | -1.0981 | -1.1858 | -1.2577
25 | -0.031566 | 0.052963 | 0.11204 | 0.096884 | 0.07533 | -0.075887 | -0.0025054 | 0.090474 | 0.19637 | 0.23166 | 0.11253 | -0.00029236 | 0.35642 | 0.40406 | 0.38329 | 0.44004 | 0.24175 | 0.33391 | 0.35855 | 0.31963 | 0.35871 | 0.46046 | 0.42655 | 0.28735
26 | -0.060461 | -0.048899 | -0.069791 | -0.087452 | -0.09132 | -0.11134 | -0.40717 | -0.50971 | -0.54576 | -0.51047 | -0.46761 | -0.53591 | -0.60572 | -0.53718 | -0.52829 | -0.5273 | -0.47519 | -0.49121 | -0.42475 | -0.32065 | -0.35179 | -0.30741 | -0.13522 | -0.095666
27 | -0.17549 | -0.12398 | -0.10748 | -0.13777 | -0.11863 | -0.097531 | -0.080697 | -0.282 | -0.29491 | -0.25295 | -0.2947 | -0.27384 | -0.27504 | -0.2456 | -0.14574 | -0.22819 | -0.27368 | -0.25536 | -0.17847 | -0.18515 | -0.17245 | -0.10697 | -0.085333 | -0.088444
28 | -0.055182 | -0.05517 | -0.056692 | -0.059289 | -0.05872 | -0.053891 | -0.034171 | -0.0065687 | -0.0070588 | -0.0046779 | -0.0041208 | -0.018391 | -0.026867 | -0.034829 | -0.034567 | -0.035151 | -0.027637 | 0.0090836 | -0.0012802 | -0.015112 | -0.028012 | -0.036847 | -0.040412 | -0.04627
29 | 4.4426 | 4.7935 | 4.8815 | 4.8162 | 4.8202 | 4.0251 | 0.14988 | -2.0752 | -2.6449 | -1.8425 | -1.0878 | -2.1578 | -1.3606 | -0.41279 | 1.6331 | 1.6338 | 1.3459 | 0.67896 | 1.6548 | 0.94286 | 1.2945 | 2.1471 | 3.3921 | 3.8291
30 | -0.28871 | -0.29158 | -0.29455 | -0.29713 | -0.29845 | -0.27286 | -0.23674 | -0.21614 | -0.22247 | -0.24645 | -0.26287 | -0.27834 | -0.27867 | -0.28379 | -0.28629 | -0.27775 | -0.23513 | -0.14014 | -0.18076 | -0.21926 | -0.23604 | -0.24972 | -0.26398 | -0.26525
31 | -0.6416 | -0.67384 | -0.70248 | -0.70498 | -0.70342 | -0.59293 | -0.45187 | -0.36569 | -0.35921 | -0.30089 | -0.29777 | -0.2915 | -0.35083 | -0.37753 | -0.36738 | -0.4554 | -0.40346 | -0.20227 | -0.23952 | -0.29781 | -0.32158 | -0.41744 | -0.46166 | -0.48296
32 | 0.033498 | 0.026203 | 0.019868 | 0.029599 | 0.024305 | 0.035017 | 0.046702 | 0.090965 | 0.10476 | 0.10794 | 0.10246 | 0.10929 | 0.10848 | 0.10722 | 0.09018 | 0.085781 | 0.074555 | 0.08156 | 0.069136 | 0.072145 | 0.060998 | 0.064209 | 0.039862 | 0.040936

## UpFlex, Winter
LoadID | 0 | 1 | 2 | 3 | 4 | 5 | 6 | 7 | 8 | 9 | 10 | 11 | 12 | 13 | 14 | 15 | 16 | 17 | 18 | 19 | 20 | 21 | 22 | 23
1 | 0.15623 | 0.17199 | 0.22386 | 0.25664 | 0.30175 | 0.35273 | 0.31442 | 0.4495 | 0.41237 | 0.46575 | 0.47866 | 0.444 | 0.41885 | 0.38561 | 0.35519 | 0.31967 | 0.31634 | 0.25064 | 0.20737 | 0.24608 | 0.25073 | 0.28653 | 0.13913 | 0.13358
2 | 0.24039 | 0.26464 | 0.34445 | 0.3949 | 0.46431 | 0.54274 | 0.48381 | 0.69166 | 0.63452 | 0.71665 | 0.73653 | 0.68319 | 0.64449 | 0.59335 | 0.54654 | 0.49188 | 0.48676 | 0.38566 | 0.31909 | 0.37864 | 0.3858 | 0.44089 | 0.21408 | 0.20554
3 | 0.22376 | 0.24633 | 0.32062 | 0.36758 | 0.43219 | 0.5052 | 0.45034 | 0.64381 | 0.59062 | 0.66707 | 0.68557 | 0.63592 | 0.5999 | 0.5523 | 0.50873 | 0.45785 | 0.45308 | 0.35898 | 0.29701 | 0.35245 | 0.35911 | 0.41039 | 0.19926 | 0.19132
4 | 0.10281 | 0.11318 | 0.14731 | 0.16889 | 0.19857 | 0.23212 | 0.20691 | 0.2958 | 0.27137 | 0.30649 | 0.31499 | 0.29218 | 0.27563 | 0.25376 | 0.23374 | 0.21036 | 0.20817 | 0.16494 | 0.13647 | 0.16193 | 0.165 | 0.18856 | 0.091554 | 0.087903
5 | 0.060475 | 0.066575 | 0.086654 | 0.099345 | 0.11681 | 0.13654 | 0.12171 | 0.174 | 0.15963 | 0.18029 | 0.18529 | 0.17187 | 0.16214 | 0.14927 | 0.13749 | 0.12374 | 0.12245 | 0.097022 | 0.080274 | 0.095256 | 0.097056 | 0.11092 | 0.053855 | 0.051707
6 | 0.25198 | 0.2774 | 0.36106 | 0.41394 | 0.4867 | 0.56891 | 0.50714 | 0.72501 | 0.66511 | 0.75121 | 0.77204 | 0.71613 | 0.67556 | 0.62196 | 0.57289 | 0.51559 | 0.51023 | 0.40426 | 0.33447 | 0.3969 | 0.4044 | 0.46215 | 0.2244 | 0.21545
7 | 0.22174 | 0.24411 | 0.31773 | 0.36427 | 0.42829 | 0.50064 | 0.44628 | 0.63801 | 0.5853 | 0.66106 | 0.67939 | 0.63019 | 0.5945 | 0.54732 | 0.50414 | 0.45372 | 0.449 | 0.35575 | 0.29434 | 0.34927 | 0.35587 | 0.40669 | 0.19747 | 0.18959
8 | 0.063499 | 0.069904 | 0.090987 | 0.10431 | 0.12265 | 0.14337 | 0.1278 | 0.1827 | 0.16761 | 0.1893 | 0.19455 | 0.18046 | 0.17024 | 0.15673 | 0.14437 | 0.12993 | 0.12858 | 0.10187 | 0.084288 | 0.10002 | 0.10191 | 0.11646 | 0.056548 | 0.054293
9 | 0.063499 | 0.069904 | 0.090987 | 0.10431 | 0.12265 | 0.14337 | 0.1278 | 0.1827 | 0.16761 | 0.1893 | 0.19455 | 0.18046 | 0.17024 | 0.15673 | 0.14437 | 0.12993 | 0.12858 | 0.10187 | 0.084288 | 0.10002 | 0.10191 | 0.11646 | 0.056548 | 0.054293
10 | 0.10432 | 0.11484 | 0.14948 | 0.17137 | 0.20149 | 0.23553 | 0.20995 | 0.30015 | 0.27536 | 0.311 | 0.31962 | 0.29648 | 0.27968 | 0.25749 | 0.23718 | 0.21346 | 0.21123 | 0.16736 | 0.13847 | 0.16432 | 0.16742 | 0.19133 | 0.092901 | 0.089195
11 | 0.14212 | 0.15645 | 0.20364 | 0.23346 | 0.2745 | 0.32087 | 0.28602 | 0.4089 | 0.37512 | 0.42368 | 0.43543 | 0.4039 | 0.38102 | 0.35078 | 0.32311 | 0.29079 | 0.28777 | 0.228 | 0.18864 | 0.22385 | 0.22808 | 0.26065 | 0.12656 | 0.12151
12 | 0.1149 | 0.12649 | 0.16464 | 0.18876 | 0.22193 | 0.25942 | 0.23125 | 0.3306 | 0.30329 | 0.34255 | 0.35205 | 0.32656 | 0.30806 | 0.28361 | 0.26124 | 0.23511 | 0.23266 | 0.18434 | 0.15252 | 0.18099 | 0.18441 | 0.21074 | 0.10233 | 0.098244
13 | 0.15119 | 0.16644 | 0.21663 | 0.24836 | 0.29202 | 0.34135 | 0.30428 | 0.435 | 0.39907 | 0.45072 | 0.46322 | 0.42968 | 0.40534 | 0.37317 | 0.34373 | 0.30936 | 0.30614 | 0.24255 | 0.20068 | 0.23814 | 0.24264 | 0.27729 | 0.13464 | 0.12927
14 | 0.14514 | 0.15978 | 0.20797 | 0.23843 | 0.28034 | 0.32769 | 0.29211 | 0.4176 | 0.3831 | 0.43269 | 0.44469 | 0.41249 | 0.38913 | 0.35825 | 0.32998 | 0.29698 | 0.29389 | 0.23285 | 0.19266 | 0.22861 | 0.23293 | 0.2662 | 0.12925 | 0.1241
15 | 0.13304 | 0.14647 | 0.19064 | 0.21856 | 0.25698 | 0.30039 | 0.26777 | 0.3828 | 0.35118 | 0.39664 | 0.40764 | 0.37812 | 0.3567 | 0.32839 | 0.30249 | 0.27223 | 0.2694 | 0.21345 | 0.1766 | 0.20956 | 0.21352 | 0.24401 | 0.11848 | 0.11376
16 | 0.10281 | 0.11318 | 0.14731 | 0.16889 | 0.19857 | 0.23212 | 0.20691 | 0.2958 | 0.27137 | 0.30649 | 0.31499 | 0.29218 | 0.27563 | 0.25376 | 0.23374 | 0.21036 | 0.20817 | 0.16494 | 0.13647 | 0.16193 | 0.165 | 0.18856 | 0.091554 | 0.087903
17 | 0.26307 | 0.2896 | 0.37694 | 0.43215 | 0.50811 | 0.59395 | 0.52945 | 0.75691 | 0.69438 | 0.78426 | 0.80601 | 0.74764 | 0.70529 | 0.64932 | 0.5981 | 0.53828 | 0.53268 | 0.42204 | 0.34919 | 0.41436 | 0.42219 | 0.48248 | 0.23427 | 0.22493
18 | 0.095248 | 0.10486 | 0.13648 | 0.15647 | 0.18397 | 0.21505 | 0.1917 | 0.27405 | 0.25141 | 0.28396 | 0.29183 | 0.2707 | 0.25536 | 0.2351 | 0.21655 | 0.19489 | 0.19287 | 0.15281 | 0.12643 | 0.15003 | 0.15286 | 0.17469 | 0.084822 | 0.081439
19 | 0.1905 | 0.20971 | 0.27296 | 0.31294 | 0.36794 | 0.4301 | 0.38339 | 0.54811 | 0.50283 | 0.56791 | 0.58366 | 0.54139 | 0.51073 | 0.4702 | 0.4331 | 0.38979 | 0.38573 | 0.30562 | 0.25286 | 0.30006 | 0.30573 | 0.34938 | 0.16964 | 0.16288
20 | 0.18596 | 0.20472 | 0.26646 | 0.30549 | 0.35918 | 0.41986 | 0.37427 | 0.53505 | 0.49085 | 0.55439 | 0.56976 | 0.5285 | 0.49857 | 0.459 | 0.42279 | 0.38051 | 0.37655 | 0.29834 | 0.24684 | 0.29291 | 0.29845 | 0.34107 | 0.16561 | 0.159
21 | 0.1406 | 0.15479 | 0.20147 | 0.23098 | 0.27158 | 0.31745 | 0.28298 | 0.40455 | 0.37113 | 0.41917 | 0.4308 | 0.3996 | 0.37697 | 0.34705 | 0.31967 | 0.2877 | 0.28471 | 0.22558 | 0.18664 | 0.22147 | 0.22566 | 0.25788 | 0.12521 | 0.12022
22 | 0.16782 | 0.18475 | 0.24046 | 0.27568 | 0.32414 | 0.3789 | 0.33775 | 0.48285 | 0.44297 | 0.5003 | 0.51418 | 0.47694 | 0.44993 | 0.41422 | 0.38154 | 0.34338 | 0.33981 | 0.26924 | 0.22276 | 0.26433 | 0.26933 | 0.30779 | 0.14945 | 0.14349
23 | 0.57149 | 0.62914 | 0.81888 | 0.93881 | 1.1038 | 1.2903 | 1.1502 | 1.6443 | 1.5085 | 1.7037 | 1.751 | 1.6242 | 1.5322 | 1.4106 | 1.2993 | 1.1694 | 1.1572 | 0.91686 | 0.75859 | 0.90017 | 0.91718 | 1.0482 | 0.50893 | 0.48863
24 | 0.76198 | 0.83885 | 1.0918 | 1.2517 | 1.4718 | 1.7204 | 1.5336 | 2.1924 | 2.0113 | 2.2716 | 2.3346 | 2.1656 | 2.0429 | 1.8808 | 1.7324 | 1.5592 | 1.5429 | 1.2225 | 1.0115 | 1.2002 | 1.2229 | 1.3975 | 0.67858 | 0.65151
25 | 0.066522 | 0.073233 | 0.095319 | 0.10928 | 0.12849 | 0.15019 | 0.13388 | 0.1914 | 0.17559 | 0.19832 | 0.20382 | 0.18906 | 0.17835 | 0.1642 | 0.15124 | 0.13612 | 0.1347 | 0.10672 | 0.088301 | 0.10478 | 0.10676 | 0.12201 | 0.059241 | 0.056878
26 | 0.12397 | 0.13648 | 0.17764 | 0.20366 | 0.23946 | 0.27991 | 0.24951 | 0.3567 | 0.32724 | 0.36959 | 0.37984 | 0.35234 | 0.33238 | 0.306 | 0.28186 | 0.25367 | 0.25103 | 0.19889 | 0.16456 | 0.19527 | 0.19896 | 0.22738 | 0.1104 | 0.106
27 | 0.15119 | 0.16644 | 0.21663 | 0.24836 | 0.29202 | 0.34135 | 0.30428 | 0.435 | 0.39907 | 0.45072 | 0.46322 | 0.42968 | 0.40534 | 0.37317 | 0.34373 | 0.30936 | 0.30614 | 0.24255 | 0.20068 | 0.23814 | 0.24264 | 0.27729 | 0.13464 | 0.12927
28 | 0.28423 | 0.3129 | 0.40727 | 0.46692 | 0.54899 | 0.64174 | 0.57205 | 0.81781 | 0.75025 | 0.84736 | 0.87086 | 0.80779 | 0.76204 | 0.70157 | 0.64622 | 0.58159 | 0.57553 | 0.456 | 0.37729 | 0.4477 | 0.45616 | 0.5213 | 0.25312 | 0.24302
29 | 0.31245 | 0.34397 | 0.44771 | 0.51328 | 0.6035 | 0.70545 | 0.62885 | 0.89901 | 0.82474 | 0.9315 | 0.95733 | 0.888 | 0.8377 | 0.77122 | 0.71038 | 0.63933 | 0.63268 | 0.50128 | 0.41475 | 0.49215 | 0.50146 | 0.57306 | 0.27825 | 0.26715
30 | 0.38553 | 0.42442 | 0.55242 | 0.63333 | 0.74465 | 0.87044 | 0.77592 | 1.1093 | 1.0176 | 1.1493 | 1.1812 | 1.0957 | 1.0336 | 0.95159 | 0.87652 | 0.78886 | 0.78065 | 0.61851 | 0.51175 | 0.60725 | 0.61873 | 0.70709 | 0.34333 | 0.32963
31 | 0.45507 | 0.50098 | 0.65207 | 0.74757 | 0.87898 | 1.0275 | 0.91589 | 1.3094 | 1.2012 | 1.3567 | 1.3943 | 1.2933 | 1.2201 | 1.1233 | 1.0346 | 0.93116 | 0.92147 | 0.73009 | 0.60406 | 0.7168 | 0.73035 | 0.83464 | 0.40526 | 0.3891
32 | 0.10281 | 0.11318 | 0.14731 | 0.16889 | 0.19857 | 0.23212 | 0.20691 | 0.2958 | 0.27137 | 0.30649 | 0.31499 | 0.29218 | 0.27563 | 0.25376 | 0.23374 | 0.21036 | 0.20817 | 0.16494 | 0.13647 | 0.16193 | 0.165 | 0.18856 | 0.091554 | 0.087903

## DownFlex, Winter
LoadID | 0 | 1 | 2 | 3 | 4 | 5 | 6 | 7 | 8 | 9 | 10 | 11 | 12 | 13 | 14 | 15 | 16 | 17 | 18 | 19 | 20 | 21 | 22 | 23
1 | 0.43312 | 0.45836 | 0.48402 | 0.50602 | 0.51177 | 0.53534 | 0.5326 | 0.50343 | 0.45613 | 0.66981 | 0.6541 | 0.60231 | 0.58767 | 0.59009 | 0.56213 | 0.51528 | 0.4631 | 0.44648 | 0.28066 | 0.30014 | 0.32815 | 0.33598 | 0.3504 | 0.38678
2 | 0.66644 | 0.70529 | 0.74477 | 0.77862 | 0.78746 | 0.82373 | 0.81952 | 0.77464 | 0.70185 | 1.0306 | 1.0065 | 0.92678 | 0.90426 | 0.90798 | 0.86496 | 0.79286 | 0.71257 | 0.68701 | 0.43185 | 0.46182 | 0.50492 | 0.51697 | 0.53917 | 0.59514
3 | 0.62034 | 0.6565 | 0.69324 | 0.72476 | 0.73298 | 0.76674 | 0.76282 | 0.72104 | 0.6533 | 0.95935 | 0.93684 | 0.86266 | 0.8417 | 0.84516 | 0.80512 | 0.73801 | 0.66327 | 0.63948 | 0.40197 | 0.42987 | 0.46999 | 0.48121 | 0.50186 | 0.55397
4 | 0.28502 | 0.30163 | 0.31852 | 0.333 | 0.33678 | 0.35229 | 0.35049 | 0.33129 | 0.30016 | 0.44078 | 0.43044 | 0.39636 | 0.38673 | 0.38832 | 0.36992 | 0.33909 | 0.30475 | 0.29381 | 0.18469 | 0.19751 | 0.21594 | 0.22109 | 0.23059 | 0.25453
5 | 0.16766 | 0.17743 | 0.18736 | 0.19588 | 0.1981 | 0.20723 | 0.20617 | 0.19488 | 0.17657 | 0.25928 | 0.2532 | 0.23315 | 0.22749 | 0.22842 | 0.2176 | 0.19946 | 0.17926 | 0.17283 | 0.10864 | 0.11618 | 0.12702 | 0.13006 | 0.13564 | 0.14972
6 | 0.69858 | 0.7393 | 0.78068 | 0.81617 | 0.82543 | 0.86345 | 0.85903 | 0.81199 | 0.73569 | 1.0803 | 1.055 | 0.97147 | 0.94786 | 0.95176 | 0.90667 | 0.83109 | 0.74693 | 0.72013 | 0.45267 | 0.48409 | 0.52927 | 0.5419 | 0.56516 | 0.62384
7 | 0.61475 | 0.65058 | 0.687 | 0.71823 | 0.72638 | 0.75983 | 0.75595 | 0.71455 | 0.64741 | 0.9507 | 0.9284 | 0.85489 | 0.83412 | 0.83755 | 0.79787 | 0.73136 | 0.6573 | 0.63372 | 0.39835 | 0.426 | 0.46576 | 0.47687 | 0.49734 | 0.54898
8 | 0.17604 | 0.1863 | 0.19673 | 0.20567 | 0.20801 | 0.21759 | 0.21648 | 0.20462 | 0.18539 | 0.27225 | 0.26586 | 0.24481 | 0.23886 | 0.23984 | 0.22848 | 0.20944 | 0.18823 | 0.18147 | 0.11407 | 0.12199 | 0.13338 | 0.13656 | 0.14242 | 0.15721
9 | 0.17604 | 0.1863 | 0.19673 | 0.20567 | 0.20801 | 0.21759 | 0.21648 | 0.20462 | 0.18539 | 0.27225 | 0.26586 | 0.24481 | 0.23886 | 0.23984 | 0.22848 | 0.20944 | 0.18823 | 0.18147 | 0.11407 | 0.12199 | 0.13338 | 0.13656 | 0.14242 | 0.15721
10 | 0.28921 | 0.30607 | 0.3232 | 0.33789 | 0.34173 | 0.35747 | 0.35564 | 0.33616 | 0.30458 | 0.44726 | 0.43677 | 0.40219 | 0.39241 | 0.39403 | 0.37536 | 0.34407 | 0.30923 | 0.29814 | 0.18741 | 0.20041 | 0.21912 | 0.22435 | 0.23398 | 0.25827
11 | 0.394 | 0.41696 | 0.4403 | 0.46032 | 0.46554 | 0.48698 | 0.48449 | 0.45796 | 0.41493 | 0.60931 | 0.59502 | 0.54791 | 0.53459 | 0.53679 | 0.51136 | 0.46874 | 0.42127 | 0.40616 | 0.25531 | 0.27303 | 0.29851 | 0.30563 | 0.31875 | 0.35184
12 | 0.31855 | 0.33712 | 0.35599 | 0.37217 | 0.3764 | 0.39373 | 0.39172 | 0.37027 | 0.33548 | 0.49264 | 0.48108 | 0.44299 | 0.43222 | 0.434 | 0.41344 | 0.37898 | 0.3406 | 0.32838 | 0.20642 | 0.22075 | 0.24135 | 0.24711 | 0.25771 | 0.28447
13 | 0.41915 | 0.44358 | 0.46841 | 0.4897 | 0.49526 | 0.51807 | 0.51542 | 0.48719 | 0.44142 | 0.64821 | 0.633 | 0.58288 | 0.56872 | 0.57105 | 0.544 | 0.49866 | 0.44816 | 0.43208 | 0.2716 | 0.29046 | 0.31756 | 0.32514 | 0.3391 | 0.3743
14 | 0.40238 | 0.42584 | 0.44967 | 0.47011 | 0.47545 | 0.49735 | 0.4948 | 0.4677 | 0.42376 | 0.62228 | 0.60768 | 0.55956 | 0.54597 | 0.54821 | 0.52224 | 0.47871 | 0.43023 | 0.4148 | 0.26074 | 0.27884 | 0.30486 | 0.31213 | 0.32553 | 0.35933
15 | 0.36885 | 0.39035 | 0.4122 | 0.43094 | 0.43583 | 0.4559 | 0.45357 | 0.42873 | 0.38845 | 0.57042 | 0.55704 | 0.51293 | 0.50047 | 0.50253 | 0.47872 | 0.43882 | 0.39438 | 0.38023 | 0.23901 | 0.2556 | 0.27945 | 0.28612 | 0.29841 | 0.32939
16 | 0.28502 | 0.30163 | 0.31852 | 0.333 | 0.33678 | 0.35229 | 0.35049 | 0.33129 | 0.30016 | 0.44078 | 0.43044 | 0.39636 | 0.38673 | 0.38832 | 0.36992 | 0.33909 | 0.30475 | 0.29381 | 0.18469 | 0.19751 | 0.21594 | 0.22109 | 0.23059 | 0.25453
17 | 0.72931 | 0.77183 | 0.81503 | 0.85208 | 0.86175 | 0.90144 | 0.89683 | 0.84771 | 0.76806 | 1.1279 | 1.1014 | 1.0142 | 0.98957 | 0.99363 | 0.94656 | 0.86766 | 0.77979 | 0.75182 | 0.47259 | 0.50539 | 0.55256 | 0.56574 | 0.59003 | 0.65128
18 | 0.26406 | 0.27945 | 0.2951 | 0.30851 | 0.31201 | 0.32638 | 0.32471 | 0.30693 | 0.27809 | 0.40837 | 0.39879 | 0.36721 | 0.35829 | 0.35976 | 0.34272 | 0.31415 | 0.28234 | 0.27221 | 0.17111 | 0.18299 | 0.20006 | 0.20484 | 0.21363 | 0.23581
19 | 0.52812 | 0.55891 | 0.59019 | 0.61702 | 0.62403 | 0.65277 | 0.64943 | 0.61386 | 0.55618 | 0.81674 | 0.79758 | 0.73443 | 0.71658 | 0.71953 | 0.68544 | 0.62831 | 0.56468 | 0.54442 | 0.34222 | 0.36597 | 0.40013 | 0.40968 | 0.42726 | 0.47162
20 | 0.51555 | 0.5456 | 0.57614 | 0.60233 | 0.60917 | 0.63722 | 0.63397 | 0.59925 | 0.54294 | 0.79729 | 0.77859 | 0.71694 | 0.69952 | 0.7024 | 0.66912 | 0.61335 | 0.55123 | 0.53146 | 0.33407 | 0.35726 | 0.3906 | 0.39992 | 0.41709 | 0.46039
21 | 0.38981 | 0.41253 | 0.43562 | 0.45542 | 0.46059 | 0.4818 | 0.47934 | 0.45309 | 0.41052 | 0.60283 | 0.58869 | 0.54208 | 0.52891 | 0.53108 | 0.50592 | 0.46375 | 0.41679 | 0.40183 | 0.25259 | 0.27012 | 0.29533 | 0.30238 | 0.31536 | 0.3481
22 | 0.46525 | 0.49237 | 0.51993 | 0.54357 | 0.54974 | 0.57506 | 0.57212 | 0.54078 | 0.48997 | 0.71951 | 0.70263 | 0.647 | 0.63127 | 0.63387 | 0.60384 | 0.55351 | 0.49745 | 0.47961 | 0.30148 | 0.32241 | 0.35249 | 0.3609 | 0.3764 | 0.41547
23 | 1.5844 | 1.6767 | 1.7706 | 1.8511 | 1.8721 | 1.9583 | 1.9483 | 1.8416 | 1.6686 | 2.4502 | 2.3927 | 2.2033 | 2.1497 | 2.1586 | 2.0563 | 1.8849 | 1.694 | 1.6333 | 1.0267 | 1.0979 | 1.2004 | 1.229 | 1.2818 | 1.4149
24 | 2.1125 | 2.2356 | 2.3608 | 2.4681 | 2.4961 | 2.6111 | 2.5977 | 2.4554 | 2.2247 | 3.267 | 3.1903 | 2.9377 | 2.8663 | 2.8781 | 2.7418 | 2.5132 | 2.2587 | 2.1777 | 1.3689 | 1.4639 | 1.6005 | 1.6387 | 1.7091 | 1.8865
25 | 0.18442 | 0.19517 | 0.2061 | 0.21547 | 0.21791 | 0.22795 | 0.22678 | 0.21436 | 0.19422 | 0.28521 | 0.27852 | 0.25647 | 0.25024 | 0.25126 | 0.23936 | 0.21941 | 0.19719 | 0.19012 | 0.11951 | 0.1278 | 0.13973 | 0.14306 | 0.1492 | 0.16469
26 | 0.3437 | 0.36373 | 0.38409 | 0.40155 | 0.40611 | 0.42482 | 0.42264 | 0.3995 | 0.36196 | 0.53153 | 0.51906 | 0.47796 | 0.46635 | 0.46826 | 0.44608 | 0.4089 | 0.36749 | 0.35431 | 0.22272 | 0.23817 | 0.2604 | 0.26661 | 0.27806 | 0.30693
27 | 0.41915 | 0.44358 | 0.46841 | 0.4897 | 0.49526 | 0.51807 | 0.51542 | 0.48719 | 0.44142 | 0.64821 | 0.633 | 0.58288 | 0.56872 | 0.57105 | 0.544 | 0.49866 | 0.44816 | 0.43208 | 0.2716 | 0.29046 | 0.31756 | 0.32514 | 0.3391 | 0.3743
28 | 0.78799 | 0.83393 | 0.88061 | 0.92064 | 0.93109 | 0.97397 | 0.96899 | 0.91592 | 0.82986 | 1.2186 | 1.19 | 1.0958 | 1.0692 | 1.0736 | 1.0227 | 0.93747 | 0.84254 | 0.81231 | 0.51062 | 0.54606 | 0.59702 | 0.61126 | 0.6375 | 0.70369
29 | 0.86624 | 0.91673 | 0.96804 | 1.012 | 1.0235 | 1.0707 | 1.0652 | 1.0069 | 0.91226 | 1.3396 | 1.3082 | 1.2046 | 1.1753 | 1.1802 | 1.1243 | 1.0306 | 0.92619 | 0.89297 | 0.56131 | 0.60027 | 0.65629 | 0.67195 | 0.7008 | 0.77356
30 | 1.0688 | 1.1311 | 1.1944 | 1.2487 | 1.2629 | 1.3211 | 1.3143 | 1.2423 | 1.1256 | 1.6529 | 1.6141 | 1.4863 | 1.4502 | 1.4562 | 1.3872 | 1.2716 | 1.1428 | 1.1018 | 0.69259 | 0.74066 | 0.80978 | 0.8291 | 0.8647 | 0.95447
31 | 1.2616 | 1.3352 | 1.4099 | 1.474 | 1.4907 | 1.5594 | 1.5514 | 1.4664 | 1.3287 | 1.9511 | 1.9053 | 1.7545 | 1.7118 | 1.7189 | 1.6374 | 1.501 | 1.349 | 1.3006 | 0.81753 | 0.87427 | 0.95586 | 0.97867 | 1.0207 | 1.1266
32 | 0.28502 | 0.30163 | 0.31852 | 0.333 | 0.33678 | 0.35229 | 0.35049 | 0.33129 | 0.30016 | 0.44078 | 0.43044 | 0.39636 | 0.38673 | 0.38832 | 0.36992 | 0.33909 | 0.30475 | 0.29381 | 0.18469 | 0.19751 | 0.21594 | 0.22109 | 0.23059 | 0.25453

## Pg, Winter, S1
GenID | 0 | 1 | 2 | 3 | 4 | 5 | 6 | 7 | 8 | 9 | 10 | 11 | 12 | 13 | 14 | 15 | 16 | 17 | 18 | 19 | 20 | 21 | 22 | 23
1 | 0 | 0 | 0 | 0 | 0 | 0 | 0 | 0 | 0 | 0 | 0 | 0 | 0 | 0 | 0 | 0 | 0 | 0 | 0 | 0 | 0 | 0 | 0 | 0
2 | 7.6546 | 7.074 | 7.4895 | 7.4569 | 6.1393 | 6.2271 | 6.2405 | 5.6041 | 5.0611 | 3.6585 | 3.3744 | 2.2639 | 1.8815 | 1.8015 | 2.4993 | 3.381 | 3.7801 | 5.1916 | 4.7222 | 4.4892 | 5.9234 | 7.0846 | 6.6981 | 9.5208
3 | 0 | 0 | 0 | 0 | 0 | 0 | 0 | 0 | 0 | 0 | 0 | 0 | 0 | 0 | 0 | 0 | 0 | 0 | 0 | 0 | 0 | 0 | 0 | 0
4 | 0 | 0 | 0 | 0 | 0 | 0 | 0 | 0 | 0 | 0 | 0 | 0 | 0 | 0 | 0 | 0 | 0 | 0 | 0 | 0 | 0 | 0 | 0 | 0
5 | 0 | 0 | 0.00021657 | 0 | 0 | 0 | 0 | 0.13169 | 2.609 | 6.8076 | 8.4955 | 9.436 | 9.611 | 9.4345 | 8.0557 | 5.3235 | 1.3006 | 0.010166 | 0.00087512 | 0.0006696 | 0 | 0 | 0 | 0
6 | 0 | 0 | 0 | 0 | 0 | 0 | 0 | 0 | 0 | 0 | 0 | 0 | 0 | 0 | 0 | 0 | 0 | 0 | 0 | 0 | 0 | 0 | 0 | 0
7 | 0 | 0 | 0 | 0 | 0 | 0 | 0 | 0 | 0 | 0 | 0 | 0 | 0 | 0 | 0 | 0 | 0 | 0 | 0 | 0 | 0 | 0 | 0 | 0

## Pg, Winter, S2
GenID | 0 | 1 | 2 | 3 | 4 | 5 | 6 | 7 | 8 | 9 | 10 | 11 | 12 | 13 | 14 | 15 | 16 | 17 | 18 | 19 | 20 | 21 | 22 | 23
1 | 0 | 0 | 0 | 0 | 0 | 0 | 0 | 0 | 0 | 0 | 0 | 0 | 0 | 0 | 0 | 0 | 0 | 0 | 0 | 0 | 0 | 0 | 0 | 0
2 | 10.3889 | 9.1355 | 7.5188 | 6.5091 | 6.0684 | 4.8595 | 4.7312 | 4.2895 | 4.4211 | 4.6758 | 4.6802 | 5.4858 | 5.4882 | 5.5643 | 6.2658 | 5.1725 | 5.3582 | 5.6737 | 4.9494 | 5.1265 | 4.8041 | 4.3596 | 4.4683 | 4.8862
3 | 0 | 0 | 0 | 0 | 0 | 0 | 0 | 0 | 0 | 0 | 0 | 0 | 0 | 0 | 0 | 0 | 0 | 0 | 0 | 0 | 0 | 0 | 0 | 0
4 | 0 | 0 | 0 | 0 | 0 | 0 | 0 | 0 | 0 | 0 | 0 | 0 | 0 | 0 | 0 | 0 | 0 | 0 | 0 | 0 | 0 | 0 | 0 | 0
5 | 0 | 0 | 0.0002232 | 0 | 0 | 0 | 0 | 0.13034 | 2.7102 | 7.1831 | 9.0336 | 9.339 | 10.2197 | 9.9549 | 8.3683 | 5.3558 | 1.3404 | 0.010477 | 0.0008876 | 0.00066272 | 0 | 0 | 0 | 0
6 | 0 | 0 | 0 | 0 | 0 | 0 | 0 | 0 | 0 | 0 | 0 | 0 | 0 | 0 | 0 | 0 | 0 | 0 | 0 | 0 | 0 | 0 | 0 | 0
7 | 0 | 0 | 0 | 0 | 0 | 0 | 0 | 0 | 0 | 0 | 0 | 0 | 0 | 0 | 0 | 0 | 0 | 0 | 0 | 0 | 0 | 0 | 0 | 0

## Pg, Winter, S3
GenID | 0 | 1 | 2 | 3 | 4 | 5 | 6 | 7 | 8 | 9 | 10 | 11 | 12 | 13 | 14 | 15 | 16 | 17 | 18 | 19 | 20 | 21 | 22 | 23
1 | 0 | 0 | 0 | 0 | 0 | 0 | 0 | 0 | 0 | 0 | 0 | 0 | 0 | 0 | 0 | 0 | 0 | 0 | 0 | 0 | 0 | 0 | 0 | 0
2 | 9.4792 | 8.8101 | 9.5487 | 10.6471 | 9.1072 | 7.7262 | 5.5611 | 4.9504 | 5.0507 | 4.9372 | 4.9945 | 5.2533 | 4.8053 | 4.6307 | 6.3449 | 8.2658 | 8.4392 | 8.5916 | 8.8285 | 9.3135 | 9.1858 | 8.9895 | 8.6076 | 7.9389
3 | 0 | 0 | 0 | 0 | 0 | 0 | 0 | 0 | 0 | 0 | 0 | 0 | 0 | 0 | 0 | 0 | 0 | 0 | 0 | 0 | 0 | 0 | 0 | 0
4 | 0 | 0 | 0 | 0 | 0 | 0 | 0 | 0 | 0 | 0 | 0 | 0 | 0 | 0 | 0 | 0 | 0 | 0 | 0 | 0 | 0 | 0 | 0 | 0
5 | 0 | 0 | 0.00021487 | 0 | 0 | 0 | 0 | 0.12547 | 2.609 | 6.9148 | 8.6962 | 8.9902 | 9.838 | 9.5831 | 8.0557 | 5.1558 | 1.2903 | 0.010086 | 0.00085445 | 0.00063797 | 0 | 0 | 0 | 0
6 | 0 | 0 | 0 | 0 | 0 | 0 | 0 | 0 | 0 | 0 | 0 | 0 | 0 | 0 | 0 | 0 | 0 | 0 | 0 | 0 | 0 | 0 | 0 | 0
7 | 0 | 0 | 0 | 0 | 0 | 0 | 0 | 0 | 0 | 0 | 0 | 0 | 0 | 0 | 0 | 0 | 0 | 0 | 0 | 0 | 0 | 0 | 0 | 0

## Pg, Winter, S4
GenID | 0 | 1 | 2 | 3 | 4 | 5 | 6 | 7 | 8 | 9 | 10 | 11 | 12 | 13 | 14 | 15 | 16 | 17 | 18 | 19 | 20 | 21 | 22 | 23
1 | 0 | 0 | 0 | 0 | 0 | 0 | 0 | 0 | 0 | 0 | 0 | 0 | 0 | 0 | 0 | 0 | 0 | 0 | 0 | 0 | 0 | 0 | 0 | 0
2 | 7.6546 | 7.074 | 7.4895 | 7.4569 | 6.1393 | 6.2271 | 6.2405 | 5.6041 | 5.0611 | 3.6585 | 3.3744 | 2.2639 | 1.8815 | 1.8015 | 2.4993 | 3.381 | 3.7801 | 5.1916 | 4.7222 | 4.4892 | 5.9234 | 7.0846 | 6.6981 | 9.5208
3 | 0 | 0 | 0 | 0 | 0 | 0 | 0 | 0 | 0 | 0 | 0 | 0 | 0 | 0 | 0 | 0 | 0 | 0 | 0 | 0 | 0 | 0 | 0 | 0
4 | 0 | 0 | 0 | 0 | 0 | 0 | 0 | 0 | 0 | 0 | 0 | 0 | 0 | 0 | 0 | 0 | 0 | 0 | 0 | 0 | 0 | 0 | 0 | 0
5 | 0 | 0 | 0.00021657 | 0 | 0 | 0 | 0 | 0.13169 | 2.609 | 6.8076 | 8.4955 | 9.436 | 9.611 | 9.4345 | 8.0557 | 5.3235 | 1.3006 | 0.010166 | 0.00087512 | 0.0006696 | 0 | 0 | 0 | 0
6 | 0 | 0 | 0 | 0 | 0 | 0 | 0 | 0 | 0 | 0 | 0 | 0 | 0 | 0 | 0 | 0 | 0 | 0 | 0 | 0 | 0 | 0 | 0 | 0
7 | 0 | 0 | 0 | 0 | 0 | 0 | 0 | 0 | 0 | 0 | 0 | 0 | 0 | 0 | 0 | 0 | 0 | 0 | 0 | 0 | 0 | 0 | 0 | 0

## Pg, Winter, S5
GenID | 0 | 1 | 2 | 3 | 4 | 5 | 6 | 7 | 8 | 9 | 10 | 11 | 12 | 13 | 14 | 15 | 16 | 17 | 18 | 19 | 20 | 21 | 22 | 23
1 | 0 | 0 | 0 | 0 | 0 | 0 | 0 | 0 | 0 | 0 | 0 | 0 | 0 | 0 | 0 | 0 | 0 | 0 | 0 | 0 | 0 | 0 | 0 | 0
2 | 10.3889 | 9.1355 | 7.5188 | 6.5091 | 6.0684 | 4.8595 | 4.7312 | 4.2895 | 4.4211 | 4.6758 | 4.6802 | 5.4858 | 5.4882 | 5.5643 | 6.2658 | 5.1725 | 5.3582 | 5.6737 | 4.9494 | 5.1265 | 4.8041 | 4.3596 | 4.4683 | 4.8862
3 | 0 | 0 | 0 | 0 | 0 | 0 | 0 | 0 | 0 | 0 | 0 | 0 | 0 | 0 | 0 | 0 | 0 | 0 | 0 | 0 | 0 | 0 | 0 | 0
4 | 0 | 0 | 0 | 0 | 0 | 0 | 0 | 0 | 0 | 0 | 0 | 0 | 0 | 0 | 0 | 0 | 0 | 0 | 0 | 0 | 0 | 0 | 0 | 0
5 | 0 | 0 | 0.0002232 | 0 | 0 | 0 | 0 | 0.13034 | 2.7102 | 7.1831 | 9.0336 | 9.339 | 10.2197 | 9.9549 | 8.3683 | 5.3558 | 1.3404 | 0.010477 | 0.0008876 | 0.00066272 | 0 | 0 | 0 | 0
6 | 0 | 0 | 0 | 0 | 0 | 0 | 0 | 0 | 0 | 0 | 0 | 0 | 0 | 0 | 0 | 0 | 0 | 0 | 0 | 0 | 0 | 0 | 0 | 0
7 | 0 | 0 | 0 | 0 | 0 | 0 | 0 | 0 | 0 | 0 | 0 | 0 | 0 | 0 | 0 | 0 | 0 | 0 | 0 | 0 | 0 | 0 | 0 | 0

## Pg, Winter, S6
GenID | 0 | 1 | 2 | 3 | 4 | 5 | 6 | 7 | 8 | 9 | 10 | 11 | 12 | 13 | 14 | 15 | 16 | 17 | 18 | 19 | 20 | 21 | 22 | 23
1 | 0 | 0 | 0 | 0 | 0 | 0 | 0 | 0 | 0 | 0 | 0 | 0 | 0 | 0 | 0 | 0 | 0 | 0 | 0 | 0 | 0 | 0 | 0 | 0
2 | 9.4792 | 8.8101 | 9.5487 | 10.6471 | 9.1072 | 7.7262 | 5.5611 | 4.9504 | 5.0507 | 4.9372 | 4.9945 | 5.2533 | 4.8053 | 4.6307 | 6.3449 | 8.2658 | 8.4392 | 8.5916 | 8.8285 | 9.3135 | 9.1858 | 8.9895 | 8.6076 | 7.9389
3 | 0 | 0 | 0 | 0 | 0 | 0 | 0 | 0 | 0 | 0 | 0 | 0 | 0 | 0 | 0 | 0 | 0 | 0 | 0 | 0 | 0 | 0 | 0 | 0
4 | 0 | 0 | 0 | 0 | 0 | 0 | 0 | 0 | 0 | 0 | 0 | 0 | 0 | 0 | 0 | 0 | 0 | 0 | 0 | 0 | 0 | 0 | 0 | 0
5 | 0 | 0 | 0.00021487 | 0 | 0 | 0 | 0 | 0.12547 | 2.609 | 6.9148 | 8.6962 | 8.9902 | 9.838 | 9.5831 | 8.0557 | 5.1558 | 1.2903 | 0.010086 | 0.00085445 | 0.00063797 | 0 | 0 | 0 | 0
6 | 0 | 0 | 0 | 0 | 0 | 0 | 0 | 0 | 0 | 0 | 0 | 0 | 0 | 0 | 0 | 0 | 0 | 0 | 0 | 0 | 0 | 0 | 0 | 0
7 | 0 | 0 | 0 | 0 | 0 | 0 | 0 | 0 | 0 | 0 | 0 | 0 | 0 | 0 | 0 | 0 | 0 | 0 | 0 | 0 | 0 | 0 | 0 | 0

## Pg, Winter, S7
GenID | 0 | 1 | 2 | 3 | 4 | 5 | 6 | 7 | 8 | 9 | 10 | 11 | 12 | 13 | 14 | 15 | 16 | 17 | 18 | 19 | 20 | 21 | 22 | 23
1 | 0 | 0 | 0 | 0 | 0 | 0 | 0 | 0 | 0 | 0 | 0 | 0 | 0 | 0 | 0 | 0 | 0 | 0 | 0 | 0 | 0 | 0 | 0 | 0
2 | 7.6546 | 7.074 | 7.4895 | 7.4569 | 6.1393 | 6.2271 | 6.2405 | 5.6041 | 5.0611 | 3.6585 | 3.3744 | 2.2639 | 1.8815 | 1.8015 | 2.4993 | 3.381 | 3.7801 | 5.1916 | 4.7222 | 4.4892 | 5.9234 | 7.0846 | 6.6981 | 9.5208
3 | 0 | 0 | 0 | 0 | 0 | 0 | 0 | 0 | 0 | 0 | 0 | 0 | 0 | 0 | 0 | 0 | 0 | 0 | 0 | 0 | 0 | 0 | 0 | 0
4 | 0 | 0 | 0 | 0 | 0 | 0 | 0 | 0 | 0 | 0 | 0 | 0 | 0 | 0 | 0 | 0 | 0 | 0 | 0 | 0 | 0 | 0 | 0 | 0
5 | 0 | 0 | 0.00021657 | 0 | 0 | 0 | 0 | 0.13169 | 2.609 | 6.8076 | 8.4955 | 9.436 | 9.611 | 9.4345 | 8.0557 | 5.3235 | 1.3006 | 0.010166 | 0.00087512 | 0.0006696 | 0 | 0 | 0 | 0
6 | 0 | 0 | 0 | 0 | 0 | 0 | 0 | 0 | 0 | 0 | 0 | 0 | 0 | 0 | 0 | 0 | 0 | 0 | 0 | 0 | 0 | 0 | 0 | 0
7 | 0 | 0 | 0 | 0 | 0 | 0 | 0 | 0 | 0 | 0 | 0 | 0 | 0 | 0 | 0 | 0 | 0 | 0 | 0 | 0 | 0 | 0 | 0 | 0

## Pg, Winter, S8
GenID | 0 | 1 | 2 | 3 | 4 | 5 | 6 | 7 | 8 | 9 | 10 | 11 | 12 | 13 | 14 | 15 | 16 | 17 | 18 | 19 | 20 | 21 | 22 | 23
1 | 0 | 0 | 0 | 0 | 0 | 0 | 0 | 0 | 0 | 0 | 0 | 0 | 0 | 0 | 0 | 0 | 0 | 0 | 0 | 0 | 0 | 0 | 0 | 0
2 | 10.3889 | 9.1355 | 7.5188 | 6.5091 | 6.0684 | 4.8595 | 4.7312 | 4.2895 | 4.4211 | 4.6758 | 4.6802 | 5.4858 | 5.4882 | 5.5643 | 6.2658 | 5.1725 | 5.3582 | 5.6737 | 4.9494 | 5.1265 | 4.8041 | 4.3596 | 4.4683 | 4.8862
3 | 0 | 0 | 0 | 0 | 0 | 0 | 0 | 0 | 0 | 0 | 0 | 0 | 0 | 0 | 0 | 0 | 0 | 0 | 0 | 0 | 0 | 0 | 0 | 0
4 | 0 | 0 | 0 | 0 | 0 | 0 | 0 | 0 | 0 | 0 | 0 | 0 | 0 | 0 | 0 | 0 | 0 | 0 | 0 | 0 | 0 | 0 | 0 | 0
5 | 0 | 0 | 0.0002232 | 0 | 0 | 0 | 0 | 0.13034 | 2.7102 | 7.1831 | 9.0336 | 9.339 | 10.2197 | 9.9549 | 8.3683 | 5.3558 | 1.3404 | 0.010477 | 0.0008876 | 0.00066272 | 0 | 0 | 0 | 0
6 | 0 | 0 | 0 | 0 | 0 | 0 | 0 | 0 | 0 | 0 | 0 | 0 | 0 | 0 | 0 | 0 | 0 | 0 | 0 | 0 | 0 | 0 | 0 | 0
7 | 0 | 0 | 0 | 0 | 0 | 0 | 0 | 0 | 0 | 0 | 0 | 0 | 0 | 0 | 0 | 0 | 0 | 0 | 0 | 0 | 0 | 0 | 0 | 0

## Pg, Winter, S9
GenID | 0 | 1 | 2 | 3 | 4 | 5 | 6 | 7 | 8 | 9 | 10 | 11 | 12 | 13 | 14 | 15 | 16 | 17 | 18 | 19 | 20 | 21 | 22 | 23
1 | 0 | 0 | 0 | 0 | 0 | 0 | 0 | 0 | 0 | 0 | 0 | 0 | 0 | 0 | 0 | 0 | 0 | 0 | 0 | 0 | 0 | 0 | 0 | 0
2 | 9.4792 | 8.8101 | 9.5487 | 10.6471 | 9.1072 | 7.7262 | 5.5611 | 4.9504 | 5.0507 | 4.9372 | 4.9945 | 5.2533 | 4.8053 | 4.6307 | 6.3449 | 8.2658 | 8.4392 | 8.5916 | 8.8285 | 9.3135 | 9.1858 | 8.9895 | 8.6076 | 7.9389
3 | 0 | 0 | 0 | 0 | 0 | 0 | 0 | 0 | 0 | 0 | 0 | 0 | 0 | 0 | 0 | 0 | 0 | 0 | 0 | 0 | 0 | 0 | 0 | 0
4 | 0 | 0 | 0 | 0 | 0 | 0 | 0 | 0 | 0 | 0 | 0 | 0 | 0 | 0 | 0 | 0 | 0 | 0 | 0 | 0 | 0 | 0 | 0 | 0
5 | 0 | 0 | 0.00021487 | 0 | 0 | 0 | 0 | 0.12547 | 2.609 | 6.9148 | 8.6962 | 8.9902 | 9.838 | 9.5831 | 8.0557 | 5.1558 | 1.2903 | 0.010086 | 0.00085445 | 0.00063797 | 0 | 0 | 0 | 0
6 | 0 | 0 | 0 | 0 | 0 | 0 | 0 | 0 | 0 | 0 | 0 | 0 | 0 | 0 | 0 | 0 | 0 | 0 | 0 | 0 | 0 | 0 | 0 | 0
7 | 0 | 0 | 0 | 0 | 0 | 0 | 0 | 0 | 0 | 0 | 0 | 0 | 0 | 0 | 0 | 0 | 0 | 0 | 0 | 0 | 0 | 0 | 0 | 0

## Qg, Winter, S1
GenID | 0 | 1 | 2 | 3 | 4 | 5 | 6 | 7 | 8 | 9 | 10 | 11 | 12 | 13 | 14 | 15 | 16 | 17 | 18 | 19 | 20 | 21 | 22 | 23
1 | 0 | 0 | 0 | 0 | 0 | 0 | 0 | 0 | 0 | 0 | 0 | 0 | 0 | 0 | 0 | 0 | 0 | 0 | 0 | 0 | 0 | 0 | 0 | 0
2 | 0 | 0 | 0 | 0 | 0 | 0 | 0 | 0 | 0 | 0 | 0 | 0 | 0 | 0 | 0 | 0 | 0 | 0 | 0 | 0 | 0 | 0 | 0 | 0
3 | 0 | 0 | 0 | 0 | 0 | 0 | 0 | 0 | 0 | 0 | 0 | 0 | 0 | 0 | 0 | 0 | 0 | 0 | 0 | 0 | 0 | 0 | 0 | 0
4 | 0 | 0 | 0 | 0 | 0 | 0 | 0 | 0 | 0 | 0 | 0 | 0 | 0 | 0 | 0 | 0 | 0 | 0 | 0 | 0 | 0 | 0 | 0 | 0
5 | 0 | 0 | 0 | 0 | 0 | 0 | 0 | 0 | 0 | 0 | 0 | 0 | 0 | 0 | 0 | 0 | 0 | 0 | 0 | 0 | 0 | 0 | 0 | 0
6 | 0 | 0 | 0 | 0 | 0 | 0 | 0 | 0 | 0 | 0 | 0 | 0 | 0 | 0 | 0 | 0 | 0 | 0 | 0 | 0 | 0 | 0 | 0 | 0
7 | 0 | 0 | 0 | 0 | 0 | 0 | 0 | 0 | 0 | 0 | 0 | 0 | 0 | 0 | 0 | 0 | 0 | 0 | 0 | 0 | 0 | 0 | 0 | 0

## Qg, Winter, S2
GenID | 0 | 1 | 2 | 3 | 4 | 5 | 6 | 7 | 8 | 9 | 10 | 11 | 12 | 13 | 14 | 15 | 16 | 17 | 18 | 19 | 20 | 21 | 22 | 23
1 | 0 | 0 | 0 | 0 | 0 | 0 | 0 | 0 | 0 | 0 | 0 | 0 | 0 | 0 | 0 | 0 | 0 | 0 | 0 | 0 | 0 | 0 | 0 | 0
2 | 0 | 0 | 0 | 0 | 0 | 0 | 0 | 0 | 0 | 0 | 0 | 0 | 0 | 0 | 0 | 0 | 0 | 0 | 0 | 0 | 0 | 0 | 0 | 0
3 | 0 | 0 | 0 | 0 | 0 | 0 | 0 | 0 | 0 | 0 | 0 | 0 | 0 | 0 | 0 | 0 | 0 | 0 | 0 | 0 | 0 | 0 | 0 | 0
4 | 0 | 0 | 0 | 0 | 0 | 0 | 0 | 0 | 0 | 0 | 0 | 0 | 0 | 0 | 0 | 0 | 0 | 0 | 0 | 0 | 0 | 0 | 0 | 0
5 | 0 | 0 | 0 | 0 | 0 | 0 | 0 | 0 | 0 | 0 | 0 | 0 | 0 | 0 | 0 | 0 | 0 | 0 | 0 | 0 | 0 | 0 | 0 | 0
6 | 0 | 0 | 0 | 0 | 0 | 0 | 0 | 0 | 0 | 0 | 0 | 0 | 0 | 0 | 0 | 0 | 0 | 0 | 0 | 0 | 0 | 0 | 0 | 0
7 | 0 | 0 | 0 | 0 | 0 | 0 | 0 | 0 | 0 | 0 | 0 | 0 | 0 | 0 | 0 | 0 | 0 | 0 | 0 | 0 | 0 | 0 | 0 | 0

## Qg, Winter, S3
GenID | 0 | 1 | 2 | 3 | 4 | 5 | 6 | 7 | 8 | 9 | 10 | 11 | 12 | 13 | 14 | 15 | 16 | 17 | 18 | 19 | 20 | 21 | 22 | 23
1 | 0 | 0 | 0 | 0 | 0 | 0 | 0 | 0 | 0 | 0 | 0 | 0 | 0 | 0 | 0 | 0 | 0 | 0 | 0 | 0 | 0 | 0 | 0 | 0
2 | 0 | 0 | 0 | 0 | 0 | 0 | 0 | 0 | 0 | 0 | 0 | 0 | 0 | 0 | 0 | 0 | 0 | 0 | 0 | 0 | 0 | 0 | 0 | 0
3 | 0 | 0 | 0 | 0 | 0 | 0 | 0 | 0 | 0 | 0 | 0 | 0 | 0 | 0 | 0 | 0 | 0 | 0 | 0 | 0 | 0 | 0 | 0 | 0
4 | 0 | 0 | 0 | 0 | 0 | 0 | 0 | 0 | 0 | 0 | 0 | 0 | 0 | 0 | 0 | 0 | 0 | 0 | 0 | 0 | 0 | 0 | 0 | 0
5 | 0 | 0 | 0 | 0 | 0 | 0 | 0 | 0 | 0 | 0 | 0 | 0 | 0 | 0 | 0 | 0 | 0 | 0 | 0 | 0 | 0 | 0 | 0 | 0
6 | 0 | 0 | 0 | 0 | 0 | 0 | 0 | 0 | 0 | 0 | 0 | 0 | 0 | 0 | 0 | 0 | 0 | 0 | 0 | 0 | 0 | 0 | 0 | 0
7 | 0 | 0 | 0 | 0 | 0 | 0 | 0 | 0 | 0 | 0 | 0 | 0 | 0 | 0 | 0 | 0 | 0 | 0 | 0 | 0 | 0 | 0 | 0 | 0

## Qg, Winter, S4
GenID | 0 | 1 | 2 | 3 | 4 | 5 | 6 | 7 | 8 | 9 | 10 | 11 | 12 | 13 | 14 | 15 | 16 | 17 | 18 | 19 | 20 | 21 | 22 | 23
1 | 0 | 0 | 0 | 0 | 0 | 0 | 0 | 0 | 0 | 0 | 0 | 0 | 0 | 0 | 0 | 0 | 0 | 0 | 0 | 0 | 0 | 0 | 0 | 0
2 | 0 | 0 | 0 | 0 | 0 | 0 | 0 | 0 | 0 | 0 | 0 | 0 | 0 | 0 | 0 | 0 | 0 | 0 | 0 | 0 | 0 | 0 | 0 | 0
3 | 0 | 0 | 0 | 0 | 0 | 0 | 0 | 0 | 0 | 0 | 0 | 0 | 0 | 0 | 0 | 0 | 0 | 0 | 0 | 0 | 0 | 0 | 0 | 0
4 | 0 | 0 | 0 | 0 | 0 | 0 | 0 | 0 | 0 | 0 | 0 | 0 | 0 | 0 | 0 | 0 | 0 | 0 | 0 | 0 | 0 | 0 | 0 | 0
5 | 0 | 0 | 0 | 0 | 0 | 0 | 0 | 0 | 0 | 0 | 0 | 0 | 0 | 0 | 0 | 0 | 0 | 0 | 0 | 0 | 0 | 0 | 0 | 0
6 | 0 | 0 | 0 | 0 | 0 | 0 | 0 | 0 | 0 | 0 | 0 | 0 | 0 | 0 | 0 | 0 | 0 | 0 | 0 | 0 | 0 | 0 | 0 | 0
7 | 0 | 0 | 0 | 0 | 0 | 0 | 0 | 0 | 0 | 0 | 0 | 0 | 0 | 0 | 0 | 0 | 0 | 0 | 0 | 0 | 0 | 0 | 0 | 0

## Qg, Winter, S5
GenID | 0 | 1 | 2 | 3 | 4 | 5 | 6 | 7 | 8 | 9 | 10 | 11 | 12 | 13 | 14 | 15 | 16 | 17 | 18 | 19 | 20 | 21 | 22 | 23
1 | 0 | 0 | 0 | 0 | 0 | 0 | 0 | 0 | 0 | 0 | 0 | 0 | 0 | 0 | 0 | 0 | 0 | 0 | 0 | 0 | 0 | 0 | 0 | 0
2 | 0 | 0 | 0 | 0 | 0 | 0 | 0 | 0 | 0 | 0 | 0 | 0 | 0 | 0 | 0 | 0 | 0 | 0 | 0 | 0 | 0 | 0 | 0 | 0
3 | 0 | 0 | 0 | 0 | 0 | 0 | 0 | 0 | 0 | 0 | 0 | 0 | 0 | 0 | 0 | 0 | 0 | 0 | 0 | 0 | 0 | 0 | 0 | 0
4 | 0 | 0 | 0 | 0 | 0 | 0 | 0 | 0 | 0 | 0 | 0 | 0 | 0 | 0 | 0 | 0 | 0 | 0 | 0 | 0 | 0 | 0 | 0 | 0
5 | 0 | 0 | 0 | 0 | 0 | 0 | 0 | 0 | 0 | 0 | 0 | 0 | 0 | 0 | 0 | 0 | 0 | 0 | 0 | 0 | 0 | 0 | 0 | 0
6 | 0 | 0 | 0 | 0 | 0 | 0 | 0 | 0 | 0 | 0 | 0 | 0 | 0 | 0 | 0 | 0 | 0 | 0 | 0 | 0 | 0 | 0 | 0 | 0
7 | 0 | 0 | 0 | 0 | 0 | 0 | 0 | 0 | 0 | 0 | 0 | 0 | 0 | 0 | 0 | 0 | 0 | 0 | 0 | 0 | 0 | 0 | 0 | 0

## Qg, Winter, S6
GenID | 0 | 1 | 2 | 3 | 4 | 5 | 6 | 7 | 8 | 9 | 10 | 11 | 12 | 13 | 14 | 15 | 16 | 17 | 18 | 19 | 20 | 21 | 22 | 23
1 | 0 | 0 | 0 | 0 | 0 | 0 | 0 | 0 | 0 | 0 | 0 | 0 | 0 | 0 | 0 | 0 | 0 | 0 | 0 | 0 | 0 | 0 | 0 | 0
2 | 0 | 0 | 0 | 0 | 0 | 0 | 0 | 0 | 0 | 0 | 0 | 0 | 0 | 0 | 0 | 0 | 0 | 0 | 0 | 0 | 0 | 0 | 0 | 0
3 | 0 | 0 | 0 | 0 | 0 | 0 | 0 | 0 | 0 | 0 | 0 | 0 | 0 | 0 | 0 | 0 | 0 | 0 | 0 | 0 | 0 | 0 | 0 | 0
4 | 0 | 0 | 0 | 0 | 0 | 0 | 0 | 0 | 0 | 0 | 0 | 0 | 0 | 0 | 0 | 0 | 0 | 0 | 0 | 0 | 0 | 0 | 0 | 0
5 | 0 | 0 | 0 | 0 | 0 | 0 | 0 | 0 | 0 | 0 | 0 | 0 | 0 | 0 | 0 | 0 | 0 | 0 | 0 | 0 | 0 | 0 | 0 | 0
6 | 0 | 0 | 0 | 0 | 0 | 0 | 0 | 0 | 0 | 0 | 0 | 0 | 0 | 0 | 0 | 0 | 0 | 0 | 0 | 0 | 0 | 0 | 0 | 0
7 | 0 | 0 | 0 | 0 | 0 | 0 | 0 | 0 | 0 | 0 | 0 | 0 | 0 | 0 | 0 | 0 | 0 | 0 | 0 | 0 | 0 | 0 | 0 | 0

## Qg, Winter, S7
GenID | 0 | 1 | 2 | 3 | 4 | 5 | 6 | 7 | 8 | 9 | 10 | 11 | 12 | 13 | 14 | 15 | 16 | 17 | 18 | 19 | 20 | 21 | 22 | 23
1 | 0 | 0 | 0 | 0 | 0 | 0 | 0 | 0 | 0 | 0 | 0 | 0 | 0 | 0 | 0 | 0 | 0 | 0 | 0 | 0 | 0 | 0 | 0 | 0
2 | 0 | 0 | 0 | 0 | 0 | 0 | 0 | 0 | 0 | 0 | 0 | 0 | 0 | 0 | 0 | 0 | 0 | 0 | 0 | 0 | 0 | 0 | 0 | 0
3 | 0 | 0 | 0 | 0 | 0 | 0 | 0 | 0 | 0 | 0 | 0 | 0 | 0 | 0 | 0 | 0 | 0 | 0 | 0 | 0 | 0 | 0 | 0 | 0
4 | 0 | 0 | 0 | 0 | 0 | 0 | 0 | 0 | 0 | 0 | 0 | 0 | 0 | 0 | 0 | 0 | 0 | 0 | 0 | 0 | 0 | 0 | 0 | 0
5 | 0 | 0 | 0 | 0 | 0 | 0 | 0 | 0 | 0 | 0 | 0 | 0 | 0 | 0 | 0 | 0 | 0 | 0 | 0 | 0 | 0 | 0 | 0 | 0
6 | 0 | 0 | 0 | 0 | 0 | 0 | 0 | 0 | 0 | 0 | 0 | 0 | 0 | 0 | 0 | 0 | 0 | 0 | 0 | 0 | 0 | 0 | 0 | 0
7 | 0 | 0 | 0 | 0 | 0 | 0 | 0 | 0 | 0 | 0 | 0 | 0 | 0 | 0 | 0 | 0 | 0 | 0 | 0 | 0 | 0 | 0 | 0 | 0

## Qg, Winter, S8
GenID | 0 | 1 | 2 | 3 | 4 | 5 | 6 | 7 | 8 | 9 | 10 | 11 | 12 | 13 | 14 | 15 | 16 | 17 | 18 | 19 | 20 | 21 | 22 | 23
1 | 0 | 0 | 0 | 0 | 0 | 0 | 0 | 0 | 0 | 0 | 0 | 0 | 0 | 0 | 0 | 0 | 0 | 0 | 0 | 0 | 0 | 0 | 0 | 0
2 | 0 | 0 | 0 | 0 | 0 | 0 | 0 | 0 | 0 | 0 | 0 | 0 | 0 | 0 | 0 | 0 | 0 | 0 | 0 | 0 | 0 | 0 | 0 | 0
3 | 0 | 0 | 0 | 0 | 0 | 0 | 0 | 0 | 0 | 0 | 0 | 0 | 0 | 0 | 0 | 0 | 0 | 0 | 0 | 0 | 0 | 0 | 0 | 0
4 | 0 | 0 | 0 | 0 | 0 | 0 | 0 | 0 | 0 | 0 | 0 | 0 | 0 | 0 | 0 | 0 | 0 | 0 | 0 | 0 | 0 | 0 | 0 | 0
5 | 0 | 0 | 0 | 0 | 0 | 0 | 0 | 0 | 0 | 0 | 0 | 0 | 0 | 0 | 0 | 0 | 0 | 0 | 0 | 0 | 0 | 0 | 0 | 0
6 | 0 | 0 | 0 | 0 | 0 | 0 | 0 | 0 | 0 | 0 | 0 | 0 | 0 | 0 | 0 | 0 | 0 | 0 | 0 | 0 | 0 | 0 | 0 | 0
7 | 0 | 0 | 0 | 0 | 0 | 0 | 0 | 0 | 0 | 0 | 0 | 0 | 0 | 0 | 0 | 0 | 0 | 0 | 0 | 0 | 0 | 0 | 0 | 0

## Qg, Winter, S9
GenID | 0 | 1 | 2 | 3 | 4 | 5 | 6 | 7 | 8 | 9 | 10 | 11 | 12 | 13 | 14 | 15 | 16 | 17 | 18 | 19 | 20 | 21 | 22 | 23
1 | 0 | 0 | 0 | 0 | 0 | 0 | 0 | 0 | 0 | 0 | 0 | 0 | 0 | 0 | 0 | 0 | 0 | 0 | 0 | 0 | 0 | 0 | 0 | 0
2 | 0 | 0 | 0 | 0 | 0 | 0 | 0 | 0 | 0 | 0 | 0 | 0 | 0 | 0 | 0 | 0 | 0 | 0 | 0 | 0 | 0 | 0 | 0 | 0
3 | 0 | 0 | 0 | 0 | 0 | 0 | 0 | 0 | 0 | 0 | 0 | 0 | 0 | 0 | 0 | 0 | 0 | 0 | 0 | 0 | 0 | 0 | 0 | 0
4 | 0 | 0 | 0 | 0 | 0 | 0 | 0 | 0 | 0 | 0 | 0 | 0 | 0 | 0 | 0 | 0 | 0 | 0 | 0 | 0 | 0 | 0 | 0 | 0
5 | 0 | 0 | 0 | 0 | 0 | 0 | 0 | 0 | 0 | 0 | 0 | 0 | 0 | 0 | 0 | 0 | 0 | 0 | 0 | 0 | 0 | 0 | 0 | 0
6 | 0 | 0 | 0 | 0 | 0 | 0 | 0 | 0 | 0 | 0 | 0 | 0 | 0 | 0 | 0 | 0 | 0 | 0 | 0 | 0 | 0 | 0 | 0 | 0
7 | 0 | 0 | 0 | 0 | 0 | 0 | 0 | 0 | 0 | 0 | 0 | 0 | 0 | 0 | 0 | 0 | 0 | 0 | 0 | 0 | 0 | 0 | 0 | 0

## GenStatus, Winter
GenID | 0 | 1 | 2 | 3 | 4 | 5 | 6 | 7 | 8 | 9 | 10 | 11 | 12 | 13 | 14 | 15 | 16 | 17 | 18 | 19 | 20 | 21 | 22 | 23
1 | 1 | 1 | 1 | 1 | 1 | 1 | 1 | 1 | 1 | 1 | 1 | 1 | 1 | 1 | 1 | 1 | 1 | 1 | 1 | 1 | 1 | 1 | 1 | 1
2 | 1 | 1 | 1 | 1 | 1 | 1 | 1 | 1 | 1 | 1 | 1 | 1 | 1 | 1 | 1 | 1 | 1 | 1 | 1 | 1 | 1 | 1 | 1 | 1
3 | 1 | 1 | 1 | 1 | 1 | 1 | 1 | 1 | 1 | 1 | 1 | 1 | 1 | 1 | 1 | 1 | 1 | 1 | 1 | 1 | 1 | 1 | 1 | 1
4 | 1 | 1 | 1 | 1 | 1 | 1 | 1 | 1 | 1 | 1 | 1 | 1 | 1 | 1 | 1 | 1 | 1 | 1 | 1 | 1 | 1 | 1 | 1 | 1
5 | 1 | 1 | 1 | 1 | 1 | 1 | 1 | 1 | 1 | 1 | 1 | 1 | 1 | 1 | 1 | 1 | 1 | 1 | 1 | 1 | 1 | 1 | 1 | 1
6 | 1 | 1 | 1 | 1 | 1 | 1 | 1 | 1 | 1 | 1 | 1 | 1 | 1 | 1 | 1 | 1 | 1 | 1 | 1 | 1 | 1 | 1 | 1 | 1
7 | 1 | 1 | 1 | 1 | 1 | 1 | 1 | 1 | 1 | 1 | 1 | 1 | 1 | 1 | 1 | 1 | 1 | 1 | 1 | 1 | 1 | 1 | 1 | 1

## Pc, Summer, S1
LoadID | 0 | 1 | 2 | 3 | 4 | 5 | 6 | 7 | 8 | 9 | 10 | 11 | 12 | 13 | 14 | 15 | 16 | 17 | 18 | 19 | 20 | 21 | 22 | 23
1 | 2.0599 | 2.0387 | 1.9649 | 1.929 | 1.9162 | 1.9436 | 1.9277 | 2.3564 | 2.5353 | 2.5024 | 2.4608 | 2.4911 | 2.5833 | 2.5338 | 2.3376 | 2.4097 | 2.4374 | 2.3567 | 2.2371 | 2.209 | 2.2023 | 2.1775 | 2.0123 | 1.9458
2 | 0.93551 | 0.89977 | 0.85125 | 0.78134 | 0.72698 | 0.73476 | 0.80136 | 0.89776 | 0.97511 | 1.0488 | 0.94458 | 0.9959 | 1.0117 | 1.0216 | 0.89438 | 0.92768 | 0.9437 | 0.98319 | 0.98666 | 1.0205 | 1.0854 | 0.97988 | 0.96722 | 0.93666
3 | 1.7346 | 1.6479 | 1.5124 | 1.559 | 1.5024 | 1.5101 | 2.117 | 2.553 | 2.6732 | 2.5174 | 2.451 | 2.6376 | 2.7723 | 2.6074 | 2.3875 | 2.2673 | 2.2836 | 2.251 | 2.1664 | 2.3414 | 2.4693 | 2.2885 | 2.1223 | 1.8214
4 | 0.16042 | 0.14755 | 0.12508 | 0.1209 | 0.10387 | 0.091958 | 0.15249 | 0.16846 | 0.20084 | 0.20939 | 0.20044 | 0.18236 | 0.21179 | 0.2155 | 0.20137 | 0.18725 | 0.15856 | 0.16224 | 0.18082 | 0.20119 | 0.237 | 0.21807 | 0.21887 | 0.18888
5 | 0.43739 | 0.3999 | 0.36844 | 0.35831 | 0.36493 | 0.36034 | 0.4026 | 0.43088 | 0.47426 | 0.49114 | 0.52243 | 0.55338 | 0.57121 | 0.55312 | 0.53483 | 0.52841 | 0.52159 | 0.52733 | 0.52687 | 0.53149 | 0.58773 | 0.55575 | 0.55695 | 0.5023
6 | 2.7271 | 2.6337 | 2.4408 | 2.5262 | 2.5547 | 2.5381 | 2.7804 | 3.3219 | 3.4654 | 3.4569 | 3.4507 | 3.6449 | 3.6148 | 3.4938 | 3.2955 | 3.1804 | 3.3 | 3.2476 | 3.0267 | 3.0447 | 3.1925 | 2.9013 | 2.7931 | 2.8096
7 | 1.3227 | 1.2123 | 1.1717 | 1.1847 | 1.1258 | 1.1949 | 1.535 | 1.6142 | 1.8547 | 1.9633 | 1.9417 | 2.0297 | 1.9872 | 2.0598 | 2.0318 | 1.897 | 1.8935 | 1.8639 | 1.822 | 1.8226 | 1.8599 | 1.5561 | 1.5946 | 1.4178
8 | 0.26229 | 0.25022 | 0.23801 | 0.23369 | 0.23287 | 0.24368 | 0.39125 | 0.43545 | 0.46676 | 0.46289 | 0.47996 | 0.51005 | 0.51 | 0.48333 | 0.42436 | 0.4061 | 0.37813 | 0.38011 | 0.36653 | 0.3734 | 0.36467 | 0.31709 | 0.29334 | 0.27526
9 | 0.25415 | 0.23988 | 0.22901 | 0.21494 | 0.21112 | 0.20205 | 0.20825 | 0.19808 | 0.17181 | 0.18068 | 0.19694 | 0.2208 | 0.23388 | 0.2396 | 0.23408 | 0.24272 | 0.23614 | 0.2404 | 0.23118 | 0.24202 | 0.25797 | 0.23719 | 0.23049 | 0.25
10 | 0.58718 | 0.55165 | 0.52661 | 0.52682 | 0.51404 | 0.51664 | 0.6153 | 0.65827 | 0.70221 | 0.73379 | 0.71281 | 0.74047 | 0.77775 | 0.76816 | 0.7503 | 0.69713 | 0.66535 | 0.68058 | 0.67933 | 0.71635 | 0.77959 | 0.70343 | 0.6877 | 0.61994
11 | 0.3429 | 0.32493 | 0.29967 | 0.28789 | 0.27155 | 0.27591 | 0.33166 | 0.29991 | 0.32324 | 0.3456 | 0.35658 | 0.36779 | 0.37128 | 0.37901 | 0.36167 | 0.34334 | 0.32482 | 0.37047 | 0.36664 | 0.36761 | 0.41709 | 0.36312 | 0.40384 | 0.37679
12 | 1.2312 | 1.2511 | 1.3237 | 1.2076 | 1.177 | 1.1294 | 1.1609 | 1.1917 | 1.059 | 0.81826 | 1.1233 | 1.2397 | 1.2445 | 1.3062 | 1.0456 | 1.3843 | 1.2524 | 1.238 | 1.2343 | 1.344 | 1.4824 | 1.4614 | 1.506 | 1.5354
13 | 2.8552 | 2.8272 | 2.7721 | 2.7496 | 2.7128 | 2.7566 | 3.1842 | 3.2788 | 3.4925 | 3.3309 | 3.3434 | 3.3716 | 3.4907 | 3.4767 | 3.4045 | 3.3779 | 3.3992 | 3.4597 | 3.2915 | 3.3207 | 3.36 | 3.1518 | 2.8638 | 2.8863
14 | 2.0372 | 2.0216 | 1.9397 | 1.9004 | 1.869 | 1.881 | 1.883 | 2.2052 | 2.3694 | 2.3453 | 2.2983 | 2.3294 | 2.424 | 2.3982 | 2.219 | 2.2851 | 2.2905 | 2.2425 | 2.1095 | 2.0741 | 2.0793 | 2.0435 | 1.9634 | 1.9209
15 | 0.51776 | 0.49798 | 0.47113 | 0.43244 | 0.40235 | 0.40666 | 0.44352 | 0.49687 | 0.53968 | 0.58046 | 0.52279 | 0.55119 | 0.55993 | 0.5654 | 0.495 | 0.51344 | 0.5223 | 0.54416 | 0.54607 | 0.5648 | 0.6007 | 0.54232 | 0.53532 | 0.51841
16 | 0.79699 | 0.75714 | 0.69487 | 0.71631 | 0.69029 | 0.69381 | 0.97266 | 1.173 | 1.2282 | 1.1566 | 1.1261 | 1.2119 | 1.2737 | 1.198 | 1.097 | 1.0417 | 1.0492 | 1.0342 | 0.99539 | 1.0758 | 1.1345 | 1.0515 | 0.97511 | 0.83688
17 | 0.41048 | 0.37756 | 0.32006 | 0.30936 | 0.26579 | 0.2353 | 0.39019 | 0.43107 | 0.51392 | 0.5358 | 0.51289 | 0.46663 | 0.54195 | 0.55143 | 0.51527 | 0.47913 | 0.40574 | 0.41513 | 0.46269 | 0.51481 | 0.60644 | 0.55799 | 0.56006 | 0.48331
18 | 0.68889 | 0.62985 | 0.58029 | 0.56434 | 0.57476 | 0.56754 | 0.6341 | 0.67863 | 0.74697 | 0.77355 | 0.82283 | 0.87158 | 0.89966 | 0.87117 | 0.84235 | 0.83224 | 0.82151 | 0.83055 | 0.82983 | 0.8371 | 0.92567 | 0.8753 | 0.87719 | 0.79113
19 | 2.0617 | 1.9911 | 1.8453 | 1.9098 | 1.9313 | 1.9188 | 2.102 | 2.5113 | 2.6199 | 2.6134 | 2.6087 | 2.7555 | 2.7328 | 2.6413 | 2.4914 | 2.4044 | 2.4948 | 2.4552 | 2.2882 | 2.3018 | 2.4135 | 2.1934 | 2.1115 | 2.124
20 | 1.1093 | 1.0167 | 0.9826 | 0.99354 | 0.94415 | 1.0021 | 1.2873 | 1.3537 | 1.5555 | 1.6465 | 1.6284 | 1.7022 | 1.6665 | 1.7274 | 1.704 | 1.5909 | 1.5879 | 1.5631 | 1.528 | 1.5285 | 1.5598 | 1.305 | 1.3373 | 1.189
21 | 0.58078 | 0.55406 | 0.52703 | 0.51746 | 0.51563 | 0.53958 | 0.86634 | 0.9642 | 1.0335 | 1.025 | 1.0628 | 1.1294 | 1.1293 | 1.0702 | 0.93966 | 0.89922 | 0.83728 | 0.84168 | 0.81161 | 0.82682 | 0.80749 | 0.70212 | 0.64954 | 0.6095
22 | 0.67168 | 0.63397 | 0.60524 | 0.56805 | 0.55795 | 0.53398 | 0.55037 | 0.5235 | 0.45407 | 0.4775 | 0.52048 | 0.58355 | 0.61812 | 0.63322 | 0.61863 | 0.64148 | 0.62407 | 0.63535 | 0.61097 | 0.63962 | 0.68178 | 0.62686 | 0.60916 | 0.66072
23 | 3.2167 | 3.0221 | 2.8849 | 2.8861 | 2.816 | 2.8303 | 3.3708 | 3.6062 | 3.8469 | 4.0199 | 3.905 | 4.0565 | 4.2607 | 4.2082 | 4.1103 | 3.819 | 3.6449 | 3.7284 | 3.7215 | 3.9244 | 4.2708 | 3.8536 | 3.7674 | 3.3962
24 | 1.8385 | 1.7422 | 1.6067 | 1.5436 | 1.456 | 1.4793 | 1.7783 | 1.608 | 1.7331 | 1.853 | 1.9119 | 1.972 | 1.9907 | 2.0321 | 1.9392 | 1.8409 | 1.7416 | 1.9864 | 1.9658 | 1.971 | 2.2363 | 1.9469 | 2.1653 | 2.0203
25 | 0.7128 | 0.72434 | 0.76636 | 0.69913 | 0.6814 | 0.65386 | 0.67211 | 0.68993 | 0.61313 | 0.47373 | 0.65034 | 0.71775 | 0.7205 | 0.75624 | 0.60534 | 0.80141 | 0.72509 | 0.71676 | 0.71461 | 0.7781 | 0.85823 | 0.84609 | 0.87192 | 0.88892
26 | 2.3413 | 2.3183 | 2.2731 | 2.2547 | 2.2245 | 2.2604 | 2.6111 | 2.6887 | 2.8638 | 2.7313 | 2.7416 | 2.7647 | 2.8624 | 2.8509 | 2.7917 | 2.7699 | 2.7874 | 2.8369 | 2.6991 | 2.723 | 2.7552 | 2.5844 | 2.3483 | 2.3668
27 | 2.1221 | 2.1059 | 2.0205 | 1.9796 | 1.9468 | 1.9594 | 1.9615 | 2.297 | 2.4682 | 2.443 | 2.394 | 2.4264 | 2.525 | 2.4982 | 2.3115 | 2.3804 | 2.3859 | 2.336 | 2.1974 | 2.1606 | 2.1659 | 2.1287 | 2.0452 | 2.0009
28 | 1.1061 | 1.0639 | 1.0065 | 0.92385 | 0.85957 | 0.86877 | 0.94752 | 1.0615 | 1.153 | 1.2401 | 1.1169 | 1.1775 | 1.1962 | 1.2079 | 1.0575 | 1.0969 | 1.1158 | 1.1625 | 1.1666 | 1.2066 | 1.2833 | 1.1586 | 1.1436 | 1.1075
29 | 2.4222 | 2.3011 | 2.1119 | 2.177 | 2.0979 | 2.1086 | 2.9561 | 3.565 | 3.7329 | 3.5152 | 3.4225 | 3.6831 | 3.8712 | 3.6409 | 3.3339 | 3.1661 | 3.1888 | 3.1433 | 3.0252 | 3.2695 | 3.4481 | 3.1957 | 2.9636 | 2.5435
30 | 0.60156 | 0.55332 | 0.46905 | 0.45338 | 0.38952 | 0.34484 | 0.57183 | 0.63174 | 0.75316 | 0.78522 | 0.75165 | 0.68385 | 0.79423 | 0.80813 | 0.75513 | 0.70218 | 0.59462 | 0.60838 | 0.67807 | 0.75446 | 0.88875 | 0.81775 | 0.82078 | 0.7083
31 | 3.2913 | 3.0093 | 2.7725 | 2.6963 | 2.7461 | 2.7116 | 3.0296 | 3.2423 | 3.5688 | 3.6959 | 3.9313 | 4.1642 | 4.2984 | 4.1623 | 4.0246 | 3.9763 | 3.925 | 3.9682 | 3.9647 | 3.9995 | 4.4227 | 4.182 | 4.191 | 3.7798
32 | 1.1127 | 1.0746 | 0.99587 | 1.0307 | 1.0423 | 1.0356 | 1.1344 | 1.3553 | 1.4139 | 1.4104 | 1.4079 | 1.4871 | 1.4748 | 1.4255 | 1.3446 | 1.2976 | 1.3464 | 1.325 | 1.2349 | 1.2422 | 1.3025 | 1.1837 | 1.1396 | 1.1463

## Pc, Summer, S2
LoadID | 0 | 1 | 2 | 3 | 4 | 5 | 6 | 7 | 8 | 9 | 10 | 11 | 12 | 13 | 14 | 15 | 16 | 17 | 18 | 19 | 20 | 21 | 22 | 23
1 | 2.0599 | 2.0387 | 1.9649 | 1.929 | 1.9162 | 1.9436 | 1.9277 | 2.3564 | 2.5353 | 2.5024 | 2.4608 | 2.4911 | 2.5833 | 2.5338 | 2.3376 | 2.4097 | 2.4374 | 2.3567 | 2.2371 | 2.209 | 2.2023 | 2.1775 | 2.0123 | 1.9458
2 | 0.93551 | 0.89977 | 0.85125 | 0.78134 | 0.72698 | 0.73476 | 0.80136 | 0.89776 | 0.97511 | 1.0488 | 0.94458 | 0.9959 | 1.0117 | 1.0216 | 0.89438 | 0.92768 | 0.9437 | 0.98319 | 0.98666 | 1.0205 | 1.0854 | 0.97988 | 0.96722 | 0.93666
3 | 1.7346 | 1.6479 | 1.5124 | 1.559 | 1.5024 | 1.5101 | 2.117 | 2.553 | 2.6732 | 2.5174 | 2.451 | 2.6376 | 2.7723 | 2.6074 | 2.3875 | 2.2673 | 2.2836 | 2.251 | 2.1664 | 2.3414 | 2.4693 | 2.2885 | 2.1223 | 1.8214
4 | 0.16042 | 0.14755 | 0.12508 | 0.1209 | 0.10387 | 0.091958 | 0.15249 | 0.16846 | 0.20084 | 0.20939 | 0.20044 | 0.18236 | 0.21179 | 0.2155 | 0.20137 | 0.18725 | 0.15856 | 0.16224 | 0.18082 | 0.20119 | 0.237 | 0.21807 | 0.21887 | 0.18888
5 | 0.43739 | 0.3999 | 0.36844 | 0.35831 | 0.36493 | 0.36034 | 0.4026 | 0.43088 | 0.47426 | 0.49114 | 0.52243 | 0.55338 | 0.57121 | 0.55312 | 0.53483 | 0.52841 | 0.52159 | 0.52733 | 0.52687 | 0.53149 | 0.58773 | 0.55575 | 0.55695 | 0.5023
6 | 2.7271 | 2.6337 | 2.4408 | 2.5262 | 2.5547 | 2.5381 | 2.7804 | 3.3219 | 3.4654 | 3.4569 | 3.4507 | 3.6449 | 3.6148 | 3.4938 | 3.2955 | 3.1804 | 3.3 | 3.2476 | 3.0267 | 3.0447 | 3.1925 | 2.9013 | 2.7931 | 2.8096
7 | 1.3227 | 1.2123 | 1.1717 | 1.1847 | 1.1258 | 1.1949 | 1.535 | 1.6142 | 1.8547 | 1.9633 | 1.9417 | 2.0297 | 1.9872 | 2.0598 | 2.0318 | 1.897 | 1.8935 | 1.8639 | 1.822 | 1.8226 | 1.8599 | 1.5561 | 1.5946 | 1.4178
8 | 0.26229 | 0.25022 | 0.23801 | 0.23369 | 0.23287 | 0.24368 | 0.39125 | 0.43545 | 0.46676 | 0.46289 | 0.47996 | 0.51005 | 0.51 | 0.48333 | 0.42436 | 0.4061 | 0.37813 | 0.38011 | 0.36653 | 0.3734 | 0.36467 | 0.31709 | 0.29334 | 0.27526
9 | 0.25415 | 0.23988 | 0.22901 | 0.21494 | 0.21112 | 0.20205 | 0.20825 | 0.19808 | 0.17181 | 0.18068 | 0.19694 | 0.2208 | 0.23388 | 0.2396 | 0.23408 | 0.24272 | 0.23614 | 0.2404 | 0.23118 | 0.24202 | 0.25797 | 0.23719 | 0.23049 | 0.25
10 | 0.58718 | 0.55165 | 0.52661 | 0.52682 | 0.51404 | 0.51664 | 0.6153 | 0.65827 | 0.70221 | 0.73379 | 0.71281 | 0.74047 | 0.77775 | 0.76816 | 0.7503 | 0.69713 | 0.66535 | 0.68058 | 0.67933 | 0.71635 | 0.77959 | 0.70343 | 0.6877 | 0.61994
11 | 0.3429 | 0.32493 | 0.29967 | 0.28789 | 0.27155 | 0.27591 | 0.33166 | 0.29991 | 0.32324 | 0.3456 | 0.35658 | 0.36779 | 0.37128 | 0.37901 | 0.36167 | 0.34334 | 0.32482 | 0.37047 | 0.36664 | 0.36761 | 0.41709 | 0.36312 | 0.40384 | 0.37679
12 | 1.2312 | 1.2511 | 1.3237 | 1.2076 | 1.177 | 1.1294 | 1.1609 | 1.1917 | 1.059 | 0.81826 | 1.1233 | 1.2397 | 1.2445 | 1.3062 | 1.0456 | 1.3843 | 1.2524 | 1.238 | 1.2343 | 1.344 | 1.4824 | 1.4614 | 1.506 | 1.5354
13 | 2.8552 | 2.8272 | 2.7721 | 2.7496 | 2.7128 | 2.7566 | 3.1842 | 3.2788 | 3.4925 | 3.3309 | 3.3434 | 3.3716 | 3.4907 | 3.4767 | 3.4045 | 3.3779 | 3.3992 | 3.4597 | 3.2915 | 3.3207 | 3.36 | 3.1518 | 2.8638 | 2.8863
14 | 2.0372 | 2.0216 | 1.9397 | 1.9004 | 1.869 | 1.881 | 1.883 | 2.2052 | 2.3694 | 2.3453 | 2.2983 | 2.3294 | 2.424 | 2.3982 | 2.219 | 2.2851 | 2.2905 | 2.2425 | 2.1095 | 2.0741 | 2.0793 | 2.0435 | 1.9634 | 1.9209
15 | 0.51776 | 0.49798 | 0.47113 | 0.43244 | 0.40235 | 0.40666 | 0.44352 | 0.49687 | 0.53968 | 0.58046 | 0.52279 | 0.55119 | 0.55993 | 0.5654 | 0.495 | 0.51344 | 0.5223 | 0.54416 | 0.54607 | 0.5648 | 0.6007 | 0.54232 | 0.53532 | 0.51841
16 | 0.79699 | 0.75714 | 0.69487 | 0.71631 | 0.69029 | 0.69381 | 0.97266 | 1.173 | 1.2282 | 1.1566 | 1.1261 | 1.2119 | 1.2737 | 1.198 | 1.097 | 1.0417 | 1.0492 | 1.0342 | 0.99539 | 1.0758 | 1.1345 | 1.0515 | 0.97511 | 0.83688
17 | 0.41048 | 0.37756 | 0.32006 | 0.30936 | 0.26579 | 0.2353 | 0.39019 | 0.43107 | 0.51392 | 0.5358 | 0.51289 | 0.46663 | 0.54195 | 0.55143 | 0.51527 | 0.47913 | 0.40574 | 0.41513 | 0.46269 | 0.51481 | 0.60644 | 0.55799 | 0.56006 | 0.48331
18 | 0.68889 | 0.62985 | 0.58029 | 0.56434 | 0.57476 | 0.56754 | 0.6341 | 0.67863 | 0.74697 | 0.77355 | 0.82283 | 0.87158 | 0.89966 | 0.87117 | 0.84235 | 0.83224 | 0.82151 | 0.83055 | 0.82983 | 0.8371 | 0.92567 | 0.8753 | 0.87719 | 0.79113
19 | 2.0617 | 1.9911 | 1.8453 | 1.9098 | 1.9313 | 1.9188 | 2.102 | 2.5113 | 2.6199 | 2.6134 | 2.6087 | 2.7555 | 2.7328 | 2.6413 | 2.4914 | 2.4044 | 2.4948 | 2.4552 | 2.2882 | 2.3018 | 2.4135 | 2.1934 | 2.1115 | 2.124
20 | 1.1093 | 1.0167 | 0.9826 | 0.99354 | 0.94415 | 1.0021 | 1.2873 | 1.3537 | 1.5555 | 1.6465 | 1.6284 | 1.7022 | 1.6665 | 1.7274 | 1.704 | 1.5909 | 1.5879 | 1.5631 | 1.528 | 1.5285 | 1.5598 | 1.305 | 1.3373 | 1.189
21 | 0.58078 | 0.55406 | 0.52703 | 0.51746 | 0.51563 | 0.53958 | 0.86634 | 0.9642 | 1.0335 | 1.025 | 1.0628 | 1.1294 | 1.1293 | 1.0702 | 0.93966 | 0.89922 | 0.83728 | 0.84168 | 0.81161 | 0.82682 | 0.80749 | 0.70212 | 0.64954 | 0.6095
22 | 0.67168 | 0.63397 | 0.60524 | 0.56805 | 0.55795 | 0.53398 | 0.55037 | 0.5235 | 0.45407 | 0.4775 | 0.52048 | 0.58355 | 0.61812 | 0.63322 | 0.61863 | 0.64148 | 0.62407 | 0.63535 | 0.61097 | 0.63962 | 0.68178 | 0.62686 | 0.60916 | 0.66072
23 | 3.2167 | 3.0221 | 2.8849 | 2.8861 | 2.816 | 2.8303 | 3.3708 | 3.6062 | 3.8469 | 4.0199 | 3.905 | 4.0565 | 4.2607 | 4.2082 | 4.1103 | 3.819 | 3.6449 | 3.7284 | 3.7215 | 3.9244 | 4.2708 | 3.8536 | 3.7674 | 3.3962
24 | 1.8385 | 1.7422 | 1.6067 | 1.5436 | 1.456 | 1.4793 | 1.7783 | 1.608 | 1.7331 | 1.853 | 1.9119 | 1.972 | 1.9907 | 2.0321 | 1.9392 | 1.8409 | 1.7416 | 1.9864 | 1.9658 | 1.971 | 2.2363 | 1.9469 | 2.1653 | 2.0203
25 | 0.7128 | 0.72434 | 0.76636 | 0.69913 | 0.6814 | 0.65386 | 0.67211 | 0.68993 | 0.61313 | 0.47373 | 0.65034 | 0.71775 | 0.7205 | 0.75624 | 0.60534 | 0.80141 | 0.72509 | 0.71676 | 0.71461 | 0.7781 | 0.85823 | 0.84609 | 0.87192 | 0.88892
26 | 2.3413 | 2.3183 | 2.2731 | 2.2547 | 2.2245 | 2.2604 | 2.6111 | 2.6887 | 2.8638 | 2.7313 | 2.7416 | 2.7647 | 2.8624 | 2.8509 | 2.7917 | 2.7699 | 2.7874 | 2.8369 | 2.6991 | 2.723 | 2.7552 | 2.5844 | 2.3483 | 2.3668
27 | 2.1221 | 2.1059 | 2.0205 | 1.9796 | 1.9468 | 1.9594 | 1.9615 | 2.297 | 2.4682 | 2.443 | 2.394 | 2.4264 | 2.525 | 2.4982 | 2.3115 | 2.3804 | 2.3859 | 2.336 | 2.1974 | 2.1606 | 2.1659 | 2.1287 | 2.0452 | 2.0009
28 | 1.1061 | 1.0639 | 1.0065 | 0.92385 | 0.85957 | 0.86877 | 0.94752 | 1.0615 | 1.153 | 1.2401 | 1.1169 | 1.1775 | 1.1962 | 1.2079 | 1.0575 | 1.0969 | 1.1158 | 1.1625 | 1.1666 | 1.2066 | 1.2833 | 1.1586 | 1.1436 | 1.1075
29 | 2.4222 | 2.3011 | 2.1119 | 2.177 | 2.0979 | 2.1086 | 2.9561 | 3.565 | 3.7329 | 3.5152 | 3.4225 | 3.6831 | 3.8712 | 3.6409 | 3.3339 | 3.1661 | 3.1888 | 3.1433 | 3.0252 | 3.2695 | 3.4481 | 3.1957 | 2.9636 | 2.5435
30 | 0.60156 | 0.55332 | 0.46905 | 0.45338 | 0.38952 | 0.34484 | 0.57183 | 0.63174 | 0.75316 | 0.78522 | 0.75165 | 0.68385 | 0.79423 | 0.80813 | 0.75513 | 0.70218 | 0.59462 | 0.60838 | 0.67807 | 0.75446 | 0.88875 | 0.81775 | 0.82078 | 0.7083
31 | 3.2913 | 3.0093 | 2.7725 | 2.6963 | 2.7461 | 2.7116 | 3.0296 | 3.2423 | 3.5688 | 3.6959 | 3.9313 | 4.1642 | 4.2984 | 4.1623 | 4.0246 | 3.9763 | 3.925 | 3.9682 | 3.9647 | 3.9995 | 4.4227 | 4.182 | 4.191 | 3.7798
32 | 1.1127 | 1.0746 | 0.99587 | 1.0307 | 1.0423 | 1.0356 | 1.1344 | 1.3553 | 1.4139 | 1.4104 | 1.4079 | 1.4871 | 1.4748 | 1.4255 | 1.3446 | 1.2976 | 1.3464 | 1.325 | 1.2349 | 1.2422 | 1.3025 | 1.1837 | 1.1396 | 1.1463

## Pc, Summer, S3
LoadID | 0 | 1 | 2 | 3 | 4 | 5 | 6 | 7 | 8 | 9 | 10 | 11 | 12 | 13 | 14 | 15 | 16 | 17 | 18 | 19 | 20 | 21 | 22 | 23
1 | 2.0599 | 2.0387 | 1.9649 | 1.929 | 1.9162 | 1.9436 | 1.9277 | 2.3564 | 2.5353 | 2.5024 | 2.4608 | 2.4911 | 2.5833 | 2.5338 | 2.3376 | 2.4097 | 2.4374 | 2.3567 | 2.2371 | 2.209 | 2.2023 | 2.1775 | 2.0123 | 1.9458
2 | 0.93551 | 0.89977 | 0.85125 | 0.78134 | 0.72698 | 0.73476 | 0.80136 | 0.89776 | 0.97511 | 1.0488 | 0.94458 | 0.9959 | 1.0117 | 1.0216 | 0.89438 | 0.92768 | 0.9437 | 0.98319 | 0.98666 | 1.0205 | 1.0854 | 0.97988 | 0.96722 | 0.93666
3 | 1.7346 | 1.6479 | 1.5124 | 1.559 | 1.5024 | 1.5101 | 2.117 | 2.553 | 2.6732 | 2.5174 | 2.451 | 2.6376 | 2.7723 | 2.6074 | 2.3875 | 2.2673 | 2.2836 | 2.251 | 2.1664 | 2.3414 | 2.4693 | 2.2885 | 2.1223 | 1.8214
4 | 0.16042 | 0.14755 | 0.12508 | 0.1209 | 0.10387 | 0.091958 | 0.15249 | 0.16846 | 0.20084 | 0.20939 | 0.20044 | 0.18236 | 0.21179 | 0.2155 | 0.20137 | 0.18725 | 0.15856 | 0.16224 | 0.18082 | 0.20119 | 0.237 | 0.21807 | 0.21887 | 0.18888
5 | 0.43739 | 0.3999 | 0.36844 | 0.35831 | 0.36493 | 0.36034 | 0.4026 | 0.43088 | 0.47426 | 0.49114 | 0.52243 | 0.55338 | 0.57121 | 0.55312 | 0.53483 | 0.52841 | 0.52159 | 0.52733 | 0.52687 | 0.53149 | 0.58773 | 0.55575 | 0.55695 | 0.5023
6 | 2.7271 | 2.6337 | 2.4408 | 2.5262 | 2.5547 | 2.5381 | 2.7804 | 3.3219 | 3.4654 | 3.4569 | 3.4507 | 3.6449 | 3.6148 | 3.4938 | 3.2955 | 3.1804 | 3.3 | 3.2476 | 3.0267 | 3.0447 | 3.1925 | 2.9013 | 2.7931 | 2.8096
7 | 1.3227 | 1.2123 | 1.1717 | 1.1847 | 1.1258 | 1.1949 | 1.535 | 1.6142 | 1.8547 | 1.9633 | 1.9417 | 2.0297 | 1.9872 | 2.0598 | 2.0318 | 1.897 | 1.8935 | 1.8639 | 1.822 | 1.8226 | 1.8599 | 1.5561 | 1.5946 | 1.4178
8 | 0.26229 | 0.25022 | 0.23801 | 0.23369 | 0.23287 | 0.24368 | 0.39125 | 0.43545 | 0.46676 | 0.46289 | 0.47996 | 0.51005 | 0.51 | 0.48333 | 0.42436 | 0.4061 | 0.37813 | 0.38011 | 0.36653 | 0.3734 | 0.36467 | 0.31709 | 0.29334 | 0.27526
9 | 0.25415 | 0.23988 | 0.22901 | 0.21494 | 0.21112 | 0.20205 | 0.20825 | 0.19808 | 0.17181 | 0.18068 | 0.19694 | 0.2208 | 0.23388 | 0.2396 | 0.23408 | 0.24272 | 0.23614 | 0.2404 | 0.23118 | 0.24202 | 0.25797 | 0.23719 | 0.23049 | 0.25
10 | 0.58718 | 0.55165 | 0.52661 | 0.52682 | 0.51404 | 0.51664 | 0.6153 | 0.65827 | 0.70221 | 0.73379 | 0.71281 | 0.74047 | 0.77775 | 0.76816 | 0.7503 | 0.69713 | 0.66535 | 0.68058 | 0.67933 | 0.71635 | 0.77959 | 0.70343 | 0.6877 | 0.61994
11 | 0.3429 | 0.32493 | 0.29967 | 0.28789 | 0.27155 | 0.27591 | 0.33166 | 0.29991 | 0.32324 | 0.3456 | 0.35658 | 0.36779 | 0.37128 | 0.37901 | 0.36167 | 0.34334 | 0.32482 | 0.37047 | 0.36664 | 0.36761 | 0.41709 | 0.36312 | 0.40384 | 0.37679
12 | 1.2312 | 1.2511 | 1.3237 | 1.2076 | 1.177 | 1.1294 | 1.1609 | 1.1917 | 1.059 | 0.81826 | 1.1233 | 1.2397 | 1.2445 | 1.3062 | 1.0456 | 1.3843 | 1.2524 | 1.238 | 1.2343 | 1.344 | 1.4824 | 1.4614 | 1.506 | 1.5354
13 | 2.8552 | 2.8272 | 2.7721 | 2.7496 | 2.7128 | 2.7566 | 3.1842 | 3.2788 | 3.4925 | 3.3309 | 3.3434 | 3.3716 | 3.4907 | 3.4767 | 3.4045 | 3.3779 | 3.3992 | 3.4597 | 3.2915 | 3.3207 | 3.36 | 3.1518 | 2.8638 | 2.8863
14 | 2.0372 | 2.0216 | 1.9397 | 1.9004 | 1.869 | 1.881 | 1.883 | 2.2052 | 2.3694 | 2.3453 | 2.2983 | 2.3294 | 2.424 | 2.3982 | 2.219 | 2.2851 | 2.2905 | 2.2425 | 2.1095 | 2.0741 | 2.0793 | 2.0435 | 1.9634 | 1.9209
15 | 0.51776 | 0.49798 | 0.47113 | 0.43244 | 0.40235 | 0.40666 | 0.44352 | 0.49687 | 0.53968 | 0.58046 | 0.52279 | 0.55119 | 0.55993 | 0.5654 | 0.495 | 0.51344 | 0.5223 | 0.54416 | 0.54607 | 0.5648 | 0.6007 | 0.54232 | 0.53532 | 0.51841
16 | 0.79699 | 0.75714 | 0.69487 | 0.71631 | 0.69029 | 0.69381 | 0.97266 | 1.173 | 1.2282 | 1.1566 | 1.1261 | 1.2119 | 1.2737 | 1.198 | 1.097 | 1.0417 | 1.0492 | 1.0342 | 0.99539 | 1.0758 | 1.1345 | 1.0515 | 0.97511 | 0.83688
17 | 0.41048 | 0.37756 | 0.32006 | 0.30936 | 0.26579 | 0.2353 | 0.39019 | 0.43107 | 0.51392 | 0.5358 | 0.51289 | 0.46663 | 0.54195 | 0.55143 | 0.51527 | 0.47913 | 0.40574 | 0.41513 | 0.46269 | 0.51481 | 0.60644 | 0.55799 | 0.56006 | 0.48331
18 | 0.68889 | 0.62985 | 0.58029 | 0.56434 | 0.57476 | 0.56754 | 0.6341 | 0.67863 | 0.74697 | 0.77355 | 0.82283 | 0.87158 | 0.89966 | 0.87117 | 0.84235 | 0.83224 | 0.82151 | 0.83055 | 0.82983 | 0.8371 | 0.92567 | 0.8753 | 0.87719 | 0.79113
19 | 2.0617 | 1.9911 | 1.8453 | 1.9098 | 1.9313 | 1.9188 | 2.102 | 2.5113 | 2.6199 | 2.6134 | 2.6087 | 2.7555 | 2.7328 | 2.6413 | 2.4914 | 2.4044 | 2.4948 | 2.4552 | 2.2882 | 2.3018 | 2.4135 | 2.1934 | 2.1115 | 2.124
20 | 1.1093 | 1.0167 | 0.9826 | 0.99354 | 0.94415 | 1.0021 | 1.2873 | 1.3537 | 1.5555 | 1.6465 | 1.6284 | 1.7022 | 1.6665 | 1.7274 | 1.704 | 1.5909 | 1.5879 | 1.5631 | 1.528 | 1.5285 | 1.5598 | 1.305 | 1.3373 | 1.189
21 | 0.58078 | 0.55406 | 0.52703 | 0.51746 | 0.51563 | 0.53958 | 0.86634 | 0.9642 | 1.0335 | 1.025 | 1.0628 | 1.1294 | 1.1293 | 1.0702 | 0.93966 | 0.89922 | 0.83728 | 0.84168 | 0.81161 | 0.82682 | 0.80749 | 0.70212 | 0.64954 | 0.6095
22 | 0.67168 | 0.63397 | 0.60524 | 0.56805 | 0.55795 | 0.53398 | 0.55037 | 0.5235 | 0.45407 | 0.4775 | 0.52048 | 0.58355 | 0.61812 | 0.63322 | 0.61863 | 0.64148 | 0.62407 | 0.63535 | 0.61097 | 0.63962 | 0.68178 | 0.62686 | 0.60916 | 0.66072
23 | 3.2167 | 3.0221 | 2.8849 | 2.8861 | 2.816 | 2.8303 | 3.3708 | 3.6062 | 3.8469 | 4.0199 | 3.905 | 4.0565 | 4.2607 | 4.2082 | 4.1103 | 3.819 | 3.6449 | 3.7284 | 3.7215 | 3.9244 | 4.2708 | 3.8536 | 3.7674 | 3.3962
24 | 1.8385 | 1.7422 | 1.6067 | 1.5436 | 1.456 | 1.4793 | 1.7783 | 1.608 | 1.7331 | 1.853 | 1.9119 | 1.972 | 1.9907 | 2.0321 | 1.9392 | 1.8409 | 1.7416 | 1.9864 | 1.9658 | 1.971 | 2.2363 | 1.9469 | 2.1653 | 2.0203
25 | 0.7128 | 0.72434 | 0.76636 | 0.69913 | 0.6814 | 0.65386 | 0.67211 | 0.68993 | 0.61313 | 0.47373 | 0.65034 | 0.71775 | 0.7205 | 0.75624 | 0.60534 | 0.80141 | 0.72509 | 0.71676 | 0.71461 | 0.7781 | 0.85823 | 0.84609 | 0.87192 | 0.88892
26 | 2.3413 | 2.3183 | 2.2731 | 2.2547 | 2.2245 | 2.2604 | 2.6111 | 2.6887 | 2.8638 | 2.7313 | 2.7416 | 2.7647 | 2.8624 | 2.8509 | 2.7917 | 2.7699 | 2.7874 | 2.8369 | 2.6991 | 2.723 | 2.7552 | 2.5844 | 2.3483 | 2.3668
27 | 2.1221 | 2.1059 | 2.0205 | 1.9796 | 1.9468 | 1.9594 | 1.9615 | 2.297 | 2.4682 | 2.443 | 2.394 | 2.4264 | 2.525 | 2.4982 | 2.3115 | 2.3804 | 2.3859 | 2.336 | 2.1974 | 2.1606 | 2.1659 | 2.1287 | 2.0452 | 2.0009
28 | 1.1061 | 1.0639 | 1.0065 | 0.92385 | 0.85957 | 0.86877 | 0.94752 | 1.0615 | 1.153 | 1.2401 | 1.1169 | 1.1775 | 1.1962 | 1.2079 | 1.0575 | 1.0969 | 1.1158 | 1.1625 | 1.1666 | 1.2066 | 1.2833 | 1.1586 | 1.1436 | 1.1075
29 | 2.4222 | 2.3011 | 2.1119 | 2.177 | 2.0979 | 2.1086 | 2.9561 | 3.565 | 3.7329 | 3.5152 | 3.4225 | 3.6831 | 3.8712 | 3.6409 | 3.3339 | 3.1661 | 3.1888 | 3.1433 | 3.0252 | 3.2695 | 3.4481 | 3.1957 | 2.9636 | 2.5435
30 | 0.60156 | 0.55332 | 0.46905 | 0.45338 | 0.38952 | 0.34484 | 0.57183 | 0.63174 | 0.75316 | 0.78522 | 0.75165 | 0.68385 | 0.79423 | 0.80813 | 0.75513 | 0.70218 | 0.59462 | 0.60838 | 0.67807 | 0.75446 | 0.88875 | 0.81775 | 0.82078 | 0.7083
31 | 3.2913 | 3.0093 | 2.7725 | 2.6963 | 2.7461 | 2.7116 | 3.0296 | 3.2423 | 3.5688 | 3.6959 | 3.9313 | 4.1642 | 4.2984 | 4.1623 | 4.0246 | 3.9763 | 3.925 | 3.9682 | 3.9647 | 3.9995 | 4.4227 | 4.182 | 4.191 | 3.7798
32 | 1.1127 | 1.0746 | 0.99587 | 1.0307 | 1.0423 | 1.0356 | 1.1344 | 1.3553 | 1.4139 | 1.4104 | 1.4079 | 1.4871 | 1.4748 | 1.4255 | 1.3446 | 1.2976 | 1.3464 | 1.325 | 1.2349 | 1.2422 | 1.3025 | 1.1837 | 1.1396 | 1.1463

## Pc, Summer, S4
LoadID | 0 | 1 | 2 | 3 | 4 | 5 | 6 | 7 | 8 | 9 | 10 | 11 | 12 | 13 | 14 | 15 | 16 | 17 | 18 | 19 | 20 | 21 | 22 | 23
1 | 2.1422 | 2.1202 | 2.0435 | 2.0061 | 1.9928 | 2.0214 | 2.0048 | 2.4506 | 2.6367 | 2.6025 | 2.5593 | 2.5907 | 2.6866 | 2.6351 | 2.4312 | 2.5061 | 2.5349 | 2.4509 | 2.3266 | 2.2973 | 2.2904 | 2.2646 | 2.0928 | 2.0236
2 | 0.96474 | 0.9273 | 0.87773 | 0.80542 | 0.75018 | 0.75916 | 0.82731 | 0.93261 | 1.0132 | 1.0894 | 0.98157 | 1.0347 | 1.0506 | 1.0595 | 0.92702 | 0.96171 | 0.97972 | 1.019 | 1.0241 | 1.0599 | 1.1266 | 1.0177 | 0.99969 | 0.96663
3 | 1.7964 | 1.7059 | 1.5658 | 1.6147 | 1.557 | 1.5658 | 2.196 | 2.6542 | 2.7793 | 2.6168 | 2.5482 | 2.7421 | 2.8817 | 2.7089 | 2.4801 | 2.3551 | 2.3733 | 2.3377 | 2.2512 | 2.4337 | 2.566 | 2.3788 | 2.2014 | 1.8873
4 | 0.16333 | 0.14984 | 0.12684 | 0.12267 | 0.10551 | 0.093502 | 0.15598 | 0.17475 | 0.20848 | 0.21719 | 0.20812 | 0.18923 | 0.21959 | 0.22287 | 0.20808 | 0.19342 | 0.16417 | 0.16722 | 0.18717 | 0.20862 | 0.24554 | 0.22621 | 0.22497 | 0.19323
5 | 0.45283 | 0.41377 | 0.38127 | 0.37084 | 0.37804 | 0.3735 | 0.41717 | 0.44784 | 0.493 | 0.51045 | 0.54313 | 0.57526 | 0.59366 | 0.57451 | 0.55543 | 0.54877 | 0.54202 | 0.54754 | 0.54743 | 0.55239 | 0.61068 | 0.57763 | 0.57766 | 0.52051
6 | 2.8276 | 2.7302 | 2.5305 | 2.6198 | 2.6507 | 2.6344 | 2.8852 | 3.4536 | 3.6031 | 3.5937 | 3.5879 | 3.7896 | 3.7577 | 3.6304 | 3.424 | 3.3044 | 3.4302 | 3.3738 | 3.1457 | 3.1649 | 3.3179 | 3.016 | 2.8983 | 2.9141
7 | 1.3681 | 1.253 | 1.2115 | 1.2255 | 1.1654 | 1.2381 | 1.5908 | 1.6778 | 1.9281 | 2.0406 | 2.0186 | 2.11 | 2.0652 | 2.1395 | 2.1102 | 1.9701 | 1.9676 | 1.9352 | 1.893 | 1.8942 | 1.9323 | 1.6171 | 1.6526 | 1.4676
8 | 0.27062 | 0.258 | 0.24553 | 0.24114 | 0.24063 | 0.25211 | 0.40529 | 0.45258 | 0.48518 | 0.48105 | 0.49895 | 0.53019 | 0.52998 | 0.50189 | 0.44051 | 0.42153 | 0.3928 | 0.39439 | 0.38065 | 0.38796 | 0.37868 | 0.32941 | 0.30343 | 0.28429
9 | 0.26215 | 0.24724 | 0.23617 | 0.22164 | 0.21801 | 0.20881 | 0.21496 | 0.20573 | 0.17844 | 0.18755 | 0.20461 | 0.22937 | 0.24282 | 0.2484 | 0.24261 | 0.25162 | 0.24512 | 0.24909 | 0.23988 | 0.25131 | 0.26771 | 0.24632 | 0.23807 | 0.25802
10 | 0.60712 | 0.57005 | 0.54439 | 0.54478 | 0.53205 | 0.53514 | 0.63727 | 0.68414 | 0.7299 | 0.76255 | 0.74098 | 0.76966 | 0.80816 | 0.79761 | 0.77895 | 0.72367 | 0.69121 | 0.70627 | 0.70561 | 0.74438 | 0.80982 | 0.73097 | 0.71251 | 0.64148
11 | 0.35178 | 0.33293 | 0.30718 | 0.29517 | 0.27894 | 0.28399 | 0.34132 | 0.31128 | 0.33562 | 0.35862 | 0.37038 | 0.38191 | 0.38519 | 0.39243 | 0.37429 | 0.35526 | 0.33679 | 0.38321 | 0.38009 | 0.38146 | 0.43247 | 0.37684 | 0.41631 | 0.38743
12 | 1.2765 | 1.2971 | 1.373 | 1.2525 | 1.2212 | 1.1722 | 1.2044 | 1.2389 | 1.101 | 0.85034 | 1.1679 | 1.2889 | 1.2935 | 1.3571 | 1.0859 | 1.4382 | 1.3017 | 1.2859 | 1.2827 | 1.3971 | 1.5406 | 1.5192 | 1.5633 | 1.5932
13 | 2.9643 | 2.9349 | 2.8782 | 2.8551 | 2.8176 | 2.8637 | 3.3078 | 3.4093 | 3.6316 | 3.4632 | 3.4767 | 3.5059 | 3.6294 | 3.614 | 3.5387 | 3.5111 | 3.5341 | 3.5958 | 3.4219 | 3.4527 | 3.493 | 3.277 | 2.9744 | 2.997
14 | 2.1137 | 2.0974 | 2.0127 | 1.9721 | 1.9402 | 1.9533 | 1.9547 | 2.2927 | 2.4637 | 2.4383 | 2.3897 | 2.422 | 2.52 | 2.4924 | 2.3059 | 2.3747 | 2.3811 | 2.3301 | 2.1927 | 2.1562 | 2.1611 | 2.1244 | 2.0382 | 1.9932
15 | 0.53395 | 0.51322 | 0.48579 | 0.44577 | 0.41519 | 0.42016 | 0.45788 | 0.51616 | 0.56076 | 0.60293 | 0.54326 | 0.57269 | 0.58144 | 0.58639 | 0.51307 | 0.53227 | 0.54224 | 0.56398 | 0.56677 | 0.58659 | 0.62351 | 0.56326 | 0.55329 | 0.53499
16 | 0.82537 | 0.7838 | 0.71942 | 0.74189 | 0.71539 | 0.71943 | 1.009 | 1.2195 | 1.277 | 1.2023 | 1.1708 | 1.2599 | 1.324 | 1.2446 | 1.1395 | 1.0821 | 1.0904 | 1.0741 | 1.0343 | 1.1182 | 1.179 | 1.093 | 1.0114 | 0.86715
17 | 0.41794 | 0.38341 | 0.32457 | 0.31388 | 0.26999 | 0.23926 | 0.39912 | 0.44715 | 0.53346 | 0.55574 | 0.53253 | 0.4842 | 0.56188 | 0.57027 | 0.53245 | 0.49493 | 0.42008 | 0.42789 | 0.47893 | 0.53381 | 0.62829 | 0.57882 | 0.57565 | 0.49443
18 | 0.7132 | 0.65169 | 0.6005 | 0.58407 | 0.59542 | 0.58827 | 0.65705 | 0.70536 | 0.77648 | 0.80396 | 0.85542 | 0.90604 | 0.93502 | 0.90485 | 0.87481 | 0.86431 | 0.85369 | 0.86237 | 0.8622 | 0.87001 | 0.96182 | 0.90978 | 0.90982 | 0.8198
19 | 2.1377 | 2.064 | 1.9131 | 1.9805 | 2.0039 | 1.9916 | 2.1812 | 2.611 | 2.7239 | 2.7169 | 2.7124 | 2.865 | 2.8408 | 2.7446 | 2.5886 | 2.4981 | 2.5932 | 2.5506 | 2.3781 | 2.3927 | 2.5083 | 2.2801 | 2.1911 | 2.203
20 | 1.1473 | 1.0508 | 1.016 | 1.0277 | 0.97736 | 1.0383 | 1.3341 | 1.4071 | 1.6169 | 1.7113 | 1.6929 | 1.7695 | 1.7319 | 1.7943 | 1.7697 | 1.6522 | 1.6501 | 1.6229 | 1.5876 | 1.5885 | 1.6205 | 1.3561 | 1.386 | 1.2308
21 | 0.59922 | 0.57127 | 0.54368 | 0.53396 | 0.53282 | 0.55824 | 0.89742 | 1.0022 | 1.0743 | 1.0652 | 1.1048 | 1.174 | 1.1735 | 1.1113 | 0.97541 | 0.93339 | 0.86976 | 0.87329 | 0.84287 | 0.85905 | 0.8385 | 0.72941 | 0.67189 | 0.62949
22 | 0.69284 | 0.65342 | 0.62417 | 0.58577 | 0.57616 | 0.55185 | 0.56812 | 0.5437 | 0.47159 | 0.49566 | 0.54074 | 0.6062 | 0.64173 | 0.6565 | 0.64119 | 0.66499 | 0.64783 | 0.65831 | 0.63397 | 0.66419 | 0.70751 | 0.65098 | 0.62919 | 0.68191
23 | 3.3259 | 3.1229 | 2.9823 | 2.9845 | 2.9147 | 2.9316 | 3.4911 | 3.7479 | 3.9986 | 4.1774 | 4.0593 | 4.2164 | 4.4273 | 4.3695 | 4.2673 | 3.9645 | 3.7866 | 3.8691 | 3.8655 | 4.0779 | 4.4364 | 4.0045 | 3.9033 | 3.5142
24 | 1.8861 | 1.7851 | 1.647 | 1.5826 | 1.4956 | 1.5227 | 1.8301 | 1.669 | 1.7995 | 1.9228 | 1.9858 | 2.0477 | 2.0653 | 2.1041 | 2.0068 | 1.9048 | 1.8058 | 2.0547 | 2.0379 | 2.0453 | 2.3188 | 2.0205 | 2.2321 | 2.0773
25 | 0.73905 | 0.75097 | 0.79492 | 0.72511 | 0.70703 | 0.67863 | 0.6973 | 0.71724 | 0.6374 | 0.4923 | 0.67613 | 0.74618 | 0.74888 | 0.78568 | 0.62868 | 0.83262 | 0.75361 | 0.74446 | 0.74262 | 0.80882 | 0.89195 | 0.87955 | 0.90508 | 0.9224
26 | 2.4307 | 2.4067 | 2.3601 | 2.3412 | 2.3105 | 2.3483 | 2.7124 | 2.7957 | 2.9779 | 2.8399 | 2.8509 | 2.8748 | 2.9761 | 2.9635 | 2.9018 | 2.8791 | 2.898 | 2.9486 | 2.806 | 2.8312 | 2.8643 | 2.6871 | 2.439 | 2.4576
27 | 2.2018 | 2.1848 | 2.0966 | 2.0543 | 2.021 | 2.0347 | 2.0361 | 2.3883 | 2.5663 | 2.5399 | 2.4893 | 2.5229 | 2.625 | 2.5963 | 2.402 | 2.4736 | 2.4803 | 2.4272 | 2.284 | 2.2461 | 2.2512 | 2.2129 | 2.1231 | 2.0762
28 | 1.1407 | 1.0964 | 1.0378 | 0.95232 | 0.887 | 0.89762 | 0.97821 | 1.1027 | 1.198 | 1.2881 | 1.1606 | 1.2235 | 1.2422 | 1.2527 | 1.0961 | 1.1371 | 1.1584 | 1.2049 | 1.2108 | 1.2532 | 1.332 | 1.2033 | 1.182 | 1.1429
29 | 2.5085 | 2.3822 | 2.1865 | 2.2548 | 2.1742 | 2.1865 | 3.0664 | 3.7063 | 3.881 | 3.6541 | 3.5584 | 3.8291 | 4.0239 | 3.7827 | 3.4632 | 3.2887 | 3.3141 | 3.2644 | 3.1435 | 3.3984 | 3.5831 | 3.3217 | 3.074 | 2.6354
30 | 0.6125 | 0.56189 | 0.47567 | 0.46 | 0.39567 | 0.35063 | 0.58492 | 0.65531 | 0.78179 | 0.81445 | 0.78044 | 0.7096 | 0.82344 | 0.83575 | 0.78031 | 0.72532 | 0.61563 | 0.62707 | 0.70189 | 0.78231 | 0.92077 | 0.84827 | 0.84363 | 0.7246
31 | 3.4075 | 3.1136 | 2.8691 | 2.7905 | 2.8448 | 2.8106 | 3.1392 | 3.37 | 3.7098 | 3.8411 | 4.087 | 4.3289 | 4.4673 | 4.3232 | 4.1796 | 4.1295 | 4.0787 | 4.1202 | 4.1194 | 4.1567 | 4.5954 | 4.3467 | 4.3469 | 3.9168
32 | 1.1537 | 1.1139 | 1.0325 | 1.0689 | 1.0815 | 1.0749 | 1.1772 | 1.4091 | 1.47 | 1.4662 | 1.4638 | 1.5462 | 1.5331 | 1.4812 | 1.397 | 1.3482 | 1.3995 | 1.3765 | 1.2834 | 1.2913 | 1.3537 | 1.2305 | 1.1825 | 1.1889

## Pc, Summer, S5
LoadID | 0 | 1 | 2 | 3 | 4 | 5 | 6 | 7 | 8 | 9 | 10 | 11 | 12 | 13 | 14 | 15 | 16 | 17 | 18 | 19 | 20 | 21 | 22 | 23
1 | 2.1422 | 2.1202 | 2.0435 | 2.0061 | 1.9928 | 2.0214 | 2.0048 | 2.4506 | 2.6367 | 2.6025 | 2.5593 | 2.5907 | 2.6866 | 2.6351 | 2.4312 | 2.5061 | 2.5349 | 2.4509 | 2.3266 | 2.2973 | 2.2904 | 2.2646 | 2.0928 | 2.0236
2 | 0.96474 | 0.9273 | 0.87773 | 0.80542 | 0.75018 | 0.75916 | 0.82731 | 0.93261 | 1.0132 | 1.0894 | 0.98157 | 1.0347 | 1.0506 | 1.0595 | 0.92702 | 0.96171 | 0.97972 | 1.019 | 1.0241 | 1.0599 | 1.1266 | 1.0177 | 0.99969 | 0.96663
3 | 1.7964 | 1.7059 | 1.5658 | 1.6147 | 1.557 | 1.5658 | 2.196 | 2.6542 | 2.7793 | 2.6168 | 2.5482 | 2.7421 | 2.8817 | 2.7089 | 2.4801 | 2.3551 | 2.3733 | 2.3377 | 2.2512 | 2.4337 | 2.566 | 2.3788 | 2.2014 | 1.8873
4 | 0.16333 | 0.14984 | 0.12684 | 0.12267 | 0.10551 | 0.093502 | 0.15598 | 0.17475 | 0.20848 | 0.21719 | 0.20812 | 0.18923 | 0.21959 | 0.22287 | 0.20808 | 0.19342 | 0.16417 | 0.16722 | 0.18717 | 0.20862 | 0.24554 | 0.22621 | 0.22497 | 0.19323
5 | 0.45283 | 0.41377 | 0.38127 | 0.37084 | 0.37804 | 0.3735 | 0.41717 | 0.44784 | 0.493 | 0.51045 | 0.54313 | 0.57526 | 0.59366 | 0.57451 | 0.55543 | 0.54877 | 0.54202 | 0.54754 | 0.54743 | 0.55239 | 0.61068 | 0.57763 | 0.57766 | 0.52051
6 | 2.8276 | 2.7302 | 2.5305 | 2.6198 | 2.6507 | 2.6344 | 2.8852 | 3.4536 | 3.6031 | 3.5937 | 3.5879 | 3.7896 | 3.7577 | 3.6304 | 3.424 | 3.3044 | 3.4302 | 3.3738 | 3.1457 | 3.1649 | 3.3179 | 3.016 | 2.8983 | 2.9141
7 | 1.3681 | 1.253 | 1.2115 | 1.2255 | 1.1654 | 1.2381 | 1.5908 | 1.6778 | 1.9281 | 2.0406 | 2.0186 | 2.11 | 2.0652 | 2.1395 | 2.1102 | 1.9701 | 1.9676 | 1.9352 | 1.893 | 1.8942 | 1.9323 | 1.6171 | 1.6526 | 1.4676
8 | 0.27062 | 0.258 | 0.24553 | 0.24114 | 0.24063 | 0.25211 | 0.40529 | 0.45258 | 0.48518 | 0.48105 | 0.49895 | 0.53019 | 0.52998 | 0.50189 | 0.44051 | 0.42153 | 0.3928 | 0.39439 | 0.38065 | 0.38796 | 0.37868 | 0.32941 | 0.30343 | 0.28429
9 | 0.26215 | 0.24724 | 0.23617 | 0.22164 | 0.21801 | 0.20881 | 0.21496 | 0.20573 | 0.17844 | 0.18755 | 0.20461 | 0.22937 | 0.24282 | 0.2484 | 0.24261 | 0.25162 | 0.24512 | 0.24909 | 0.23988 | 0.25131 | 0.26771 | 0.24632 | 0.23807 | 0.25802
10 | 0.60712 | 0.57005 | 0.54439 | 0.54478 | 0.53205 | 0.53514 | 0.63727 | 0.68414 | 0.7299 | 0.76255 | 0.74098 | 0.76966 | 0.80816 | 0.79761 | 0.77895 | 0.72367 | 0.69121 | 0.70627 | 0.70561 | 0.74438 | 0.80982 | 0.73097 | 0.71251 | 0.64148
11 | 0.35178 | 0.33293 | 0.30718 | 0.29517 | 0.27894 | 0.28399 | 0.34132 | 0.31128 | 0.33562 | 0.35862 | 0.37038 | 0.38191 | 0.38519 | 0.39243 | 0.37429 | 0.35526 | 0.33679 | 0.38321 | 0.38009 | 0.38146 | 0.43247 | 0.37684 | 0.41631 | 0.38743
12 | 1.2765 | 1.2971 | 1.373 | 1.2525 | 1.2212 | 1.1722 | 1.2044 | 1.2389 | 1.101 | 0.85034 | 1.1679 | 1.2889 | 1.2935 | 1.3571 | 1.0859 | 1.4382 | 1.3017 | 1.2859 | 1.2827 | 1.3971 | 1.5406 | 1.5192 | 1.5633 | 1.5932
13 | 2.9643 | 2.9349 | 2.8782 | 2.8551 | 2.8176 | 2.8637 | 3.3078 | 3.4093 | 3.6316 | 3.4632 | 3.4767 | 3.5059 | 3.6294 | 3.614 | 3.5387 | 3.5111 | 3.5341 | 3.5958 | 3.4219 | 3.4527 | 3.493 | 3.277 | 2.9744 | 2.997
14 | 2.1137 | 2.0974 | 2.0127 | 1.9721 | 1.9402 | 1.9533 | 1.9547 | 2.2927 | 2.4637 | 2.4383 | 2.3897 | 2.422 | 2.52 | 2.4924 | 2.3059 | 2.3747 | 2.3811 | 2.3301 | 2.1927 | 2.1562 | 2.1611 | 2.1244 | 2.0382 | 1.9932
15 | 0.53395 | 0.51322 | 0.48579 | 0.44577 | 0.41519 | 0.42016 | 0.45788 | 0.51616 | 0.56076 | 0.60293 | 0.54326 | 0.57269 | 0.58144 | 0.58639 | 0.51307 | 0.53227 | 0.54224 | 0.56398 | 0.56677 | 0.58659 | 0.62351 | 0.56326 | 0.55329 | 0.53499
16 | 0.82537 | 0.7838 | 0.71942 | 0.74189 | 0.71539 | 0.71943 | 1.009 | 1.2195 | 1.277 | 1.2023 | 1.1708 | 1.2599 | 1.324 | 1.2446 | 1.1395 | 1.0821 | 1.0904 | 1.0741 | 1.0343 | 1.1182 | 1.179 | 1.093 | 1.0114 | 0.86715
17 | 0.41794 | 0.38341 | 0.32457 | 0.31388 | 0.26999 | 0.23926 | 0.39912 | 0.44715 | 0.53346 | 0.55574 | 0.53253 | 0.4842 | 0.56188 | 0.57027 | 0.53245 | 0.49493 | 0.42008 | 0.42789 | 0.47893 | 0.53381 | 0.62829 | 0.57882 | 0.57565 | 0.49443
18 | 0.7132 | 0.65169 | 0.6005 | 0.58407 | 0.59542 | 0.58827 | 0.65705 | 0.70536 | 0.77648 | 0.80396 | 0.85542 | 0.90604 | 0.93502 | 0.90485 | 0.87481 | 0.86431 | 0.85369 | 0.86237 | 0.8622 | 0.87001 | 0.96182 | 0.90978 | 0.90982 | 0.8198
19 | 2.1377 | 2.064 | 1.9131 | 1.9805 | 2.0039 | 1.9916 | 2.1812 | 2.611 | 2.7239 | 2.7169 | 2.7124 | 2.865 | 2.8408 | 2.7446 | 2.5886 | 2.4981 | 2.5932 | 2.5506 | 2.3781 | 2.3927 | 2.5083 | 2.2801 | 2.1911 | 2.203
20 | 1.1473 | 1.0508 | 1.016 | 1.0277 | 0.97736 | 1.0383 | 1.3341 | 1.4071 | 1.6169 | 1.7113 | 1.6929 | 1.7695 | 1.7319 | 1.7943 | 1.7697 | 1.6522 | 1.6501 | 1.6229 | 1.5876 | 1.5885 | 1.6205 | 1.3561 | 1.386 | 1.2308
21 | 0.59922 | 0.57127 | 0.54368 | 0.53396 | 0.53282 | 0.55824 | 0.89742 | 1.0022 | 1.0743 | 1.0652 | 1.1048 | 1.174 | 1.1735 | 1.1113 | 0.97541 | 0.93339 | 0.86976 | 0.87329 | 0.84287 | 0.85905 | 0.8385 | 0.72941 | 0.67189 | 0.62949
22 | 0.69284 | 0.65342 | 0.62417 | 0.58577 | 0.57616 | 0.55185 | 0.56812 | 0.5437 | 0.47159 | 0.49566 | 0.54074 | 0.6062 | 0.64173 | 0.6565 | 0.64119 | 0.66499 | 0.64783 | 0.65831 | 0.63397 | 0.66419 | 0.70751 | 0.65098 | 0.62919 | 0.68191
23 | 3.3259 | 3.1229 | 2.9823 | 2.9845 | 2.9147 | 2.9316 | 3.4911 | 3.7479 | 3.9986 | 4.1774 | 4.0593 | 4.2164 | 4.4273 | 4.3695 | 4.2673 | 3.9645 | 3.7866 | 3.8691 | 3.8655 | 4.0779 | 4.4364 | 4.0045 | 3.9033 | 3.5142
24 | 1.8861 | 1.7851 | 1.647 | 1.5826 | 1.4956 | 1.5227 | 1.8301 | 1.669 | 1.7995 | 1.9228 | 1.9858 | 2.0477 | 2.0653 | 2.1041 | 2.0068 | 1.9048 | 1.8058 | 2.0547 | 2.0379 | 2.0453 | 2.3188 | 2.0205 | 2.2321 | 2.0773
25 | 0.73905 | 0.75097 | 0.79492 | 0.72511 | 0.70703 | 0.67863 | 0.6973 | 0.71724 | 0.6374 | 0.4923 | 0.67613 | 0.74618 | 0.74888 | 0.78568 | 0.62868 | 0.83262 | 0.75361 | 0.74446 | 0.74262 | 0.80882 | 0.89195 | 0.87955 | 0.90508 | 0.9224
26 | 2.4307 | 2.4067 | 2.3601 | 2.3412 | 2.3105 | 2.3483 | 2.7124 | 2.7957 | 2.9779 | 2.8399 | 2.8509 | 2.8748 | 2.9761 | 2.9635 | 2.9018 | 2.8791 | 2.898 | 2.9486 | 2.806 | 2.8312 | 2.8643 | 2.6871 | 2.439 | 2.4576
27 | 2.2018 | 2.1848 | 2.0966 | 2.0543 | 2.021 | 2.0347 | 2.0361 | 2.3883 | 2.5663 | 2.5399 | 2.4893 | 2.5229 | 2.625 | 2.5963 | 2.402 | 2.4736 | 2.4803 | 2.4272 | 2.284 | 2.2461 | 2.2512 | 2.2129 | 2.1231 | 2.0762
28 | 1.1407 | 1.0964 | 1.0378 | 0.95232 | 0.887 | 0.89762 | 0.97821 | 1.1027 | 1.198 | 1.2881 | 1.1606 | 1.2235 | 1.2422 | 1.2527 | 1.0961 | 1.1371 | 1.1584 | 1.2049 | 1.2108 | 1.2532 | 1.332 | 1.2033 | 1.182 | 1.1429
29 | 2.5085 | 2.3822 | 2.1865 | 2.2548 | 2.1742 | 2.1865 | 3.0664 | 3.7063 | 3.881 | 3.6541 | 3.5584 | 3.8291 | 4.0239 | 3.7827 | 3.4632 | 3.2887 | 3.3141 | 3.2644 | 3.1435 | 3.3984 | 3.5831 | 3.3217 | 3.074 | 2.6354
30 | 0.6125 | 0.56189 | 0.47567 | 0.46 | 0.39567 | 0.35063 | 0.58492 | 0.65531 | 0.78179 | 0.81445 | 0.78044 | 0.7096 | 0.82344 | 0.83575 | 0.78031 | 0.72532 | 0.61563 | 0.62707 | 0.70189 | 0.78231 | 0.92077 | 0.84827 | 0.84363 | 0.7246
31 | 3.4075 | 3.1136 | 2.8691 | 2.7905 | 2.8448 | 2.8106 | 3.1392 | 3.37 | 3.7098 | 3.8411 | 4.087 | 4.3289 | 4.4673 | 4.3232 | 4.1796 | 4.1295 | 4.0787 | 4.1202 | 4.1194 | 4.1567 | 4.5954 | 4.3467 | 4.3469 | 3.9168
32 | 1.1537 | 1.1139 | 1.0325 | 1.0689 | 1.0815 | 1.0749 | 1.1772 | 1.4091 | 1.47 | 1.4662 | 1.4638 | 1.5462 | 1.5331 | 1.4812 | 1.397 | 1.3482 | 1.3995 | 1.3765 | 1.2834 | 1.2913 | 1.3537 | 1.2305 | 1.1825 | 1.1889

## Pc, Summer, S6
LoadID | 0 | 1 | 2 | 3 | 4 | 5 | 6 | 7 | 8 | 9 | 10 | 11 | 12 | 13 | 14 | 15 | 16 | 17 | 18 | 19 | 20 | 21 | 22 | 23
1 | 2.1422 | 2.1202 | 2.0435 | 2.0061 | 1.9928 | 2.0214 | 2.0048 | 2.4506 | 2.6367 | 2.6025 | 2.5593 | 2.5907 | 2.6866 | 2.6351 | 2.4312 | 2.5061 | 2.5349 | 2.4509 | 2.3266 | 2.2973 | 2.2904 | 2.2646 | 2.0928 | 2.0236
2 | 0.96474 | 0.9273 | 0.87773 | 0.80542 | 0.75018 | 0.75916 | 0.82731 | 0.93261 | 1.0132 | 1.0894 | 0.98157 | 1.0347 | 1.0506 | 1.0595 | 0.92702 | 0.96171 | 0.97972 | 1.019 | 1.0241 | 1.0599 | 1.1266 | 1.0177 | 0.99969 | 0.96663
3 | 1.7964 | 1.7059 | 1.5658 | 1.6147 | 1.557 | 1.5658 | 2.196 | 2.6542 | 2.7793 | 2.6168 | 2.5482 | 2.7421 | 2.8817 | 2.7089 | 2.4801 | 2.3551 | 2.3733 | 2.3377 | 2.2512 | 2.4337 | 2.566 | 2.3788 | 2.2014 | 1.8873
4 | 0.16333 | 0.14984 | 0.12684 | 0.12267 | 0.10551 | 0.093502 | 0.15598 | 0.17475 | 0.20848 | 0.21719 | 0.20812 | 0.18923 | 0.21959 | 0.22287 | 0.20808 | 0.19342 | 0.16417 | 0.16722 | 0.18717 | 0.20862 | 0.24554 | 0.22621 | 0.22497 | 0.19323
5 | 0.45283 | 0.41377 | 0.38127 | 0.37084 | 0.37804 | 0.3735 | 0.41717 | 0.44784 | 0.493 | 0.51045 | 0.54313 | 0.57526 | 0.59366 | 0.57451 | 0.55543 | 0.54877 | 0.54202 | 0.54754 | 0.54743 | 0.55239 | 0.61068 | 0.57763 | 0.57766 | 0.52051
6 | 2.8276 | 2.7302 | 2.5305 | 2.6198 | 2.6507 | 2.6344 | 2.8852 | 3.4536 | 3.6031 | 3.5937 | 3.5879 | 3.7896 | 3.7577 | 3.6304 | 3.424 | 3.3044 | 3.4302 | 3.3738 | 3.1457 | 3.1649 | 3.3179 | 3.016 | 2.8983 | 2.9141
7 | 1.3681 | 1.253 | 1.2115 | 1.2255 | 1.1654 | 1.2381 | 1.5908 | 1.6778 | 1.9281 | 2.0406 | 2.0186 | 2.11 | 2.0652 | 2.1395 | 2.1102 | 1.9701 | 1.9676 | 1.9352 | 1.893 | 1.8942 | 1.9323 | 1.6171 | 1.6526 | 1.4676
8 | 0.27062 | 0.258 | 0.24553 | 0.24114 | 0.24063 | 0.25211 | 0.40529 | 0.45258 | 0.48518 | 0.48105 | 0.49895 | 0.53019 | 0.52998 | 0.50189 | 0.44051 | 0.42153 | 0.3928 | 0.39439 | 0.38065 | 0.38796 | 0.37868 | 0.32941 | 0.30343 | 0.28429
9 | 0.26215 | 0.24724 | 0.23617 | 0.22164 | 0.21801 | 0.20881 | 0.21496 | 0.20573 | 0.17844 | 0.18755 | 0.20461 | 0.22937 | 0.24282 | 0.2484 | 0.24261 | 0.25162 | 0.24512 | 0.24909 | 0.23988 | 0.25131 | 0.26771 | 0.24632 | 0.23807 | 0.25802
10 | 0.60712 | 0.57005 | 0.54439 | 0.54478 | 0.53205 | 0.53514 | 0.63727 | 0.68414 | 0.7299 | 0.76255 | 0.74098 | 0.76966 | 0.80816 | 0.79761 | 0.77895 | 0.72367 | 0.69121 | 0.70627 | 0.70561 | 0.74438 | 0.80982 | 0.73097 | 0.71251 | 0.64148
11 | 0.35178 | 0.33293 | 0.30718 | 0.29517 | 0.27894 | 0.28399 | 0.34132 | 0.31128 | 0.33562 | 0.35862 | 0.37038 | 0.38191 | 0.38519 | 0.39243 | 0.37429 | 0.35526 | 0.33679 | 0.38321 | 0.38009 | 0.38146 | 0.43247 | 0.37684 | 0.41631 | 0.38743
12 | 1.2765 | 1.2971 | 1.373 | 1.2525 | 1.2212 | 1.1722 | 1.2044 | 1.2389 | 1.101 | 0.85034 | 1.1679 | 1.2889 | 1.2935 | 1.3571 | 1.0859 | 1.4382 | 1.3017 | 1.2859 | 1.2827 | 1.3971 | 1.5406 | 1.5192 | 1.5633 | 1.5932
13 | 2.9643 | 2.9349 | 2.8782 | 2.8551 | 2.8176 | 2.8637 | 3.3078 | 3.4093 | 3.6316 | 3.4632 | 3.4767 | 3.5059 | 3.6294 | 3.614 | 3.5387 | 3.5111 | 3.5341 | 3.5958 | 3.4219 | 3.4527 | 3.493 | 3.277 | 2.9744 | 2.997
14 | 2.1137 | 2.0974 | 2.0127 | 1.9721 | 1.9402 | 1.9533 | 1.9547 | 2.2927 | 2.4637 | 2.4383 | 2.3897 | 2.422 | 2.52 | 2.4924 | 2.3059 | 2.3747 | 2.3811 | 2.3301 | 2.1927 | 2.1562 | 2.1611 | 2.1244 | 2.0382 | 1.9932
15 | 0.53395 | 0.51322 | 0.48579 | 0.44577 | 0.41519 | 0.42016 | 0.45788 | 0.51616 | 0.56076 | 0.60293 | 0.54326 | 0.57269 | 0.58144 | 0.58639 | 0.51307 | 0.53227 | 0.54224 | 0.56398 | 0.56677 | 0.58659 | 0.62351 | 0.56326 | 0.55329 | 0.53499
16 | 0.82537 | 0.7838 | 0.71942 | 0.74189 | 0.71539 | 0.71943 | 1.009 | 1.2195 | 1.277 | 1.2023 | 1.1708 | 1.2599 | 1.324 | 1.2446 | 1.1395 | 1.0821 | 1.0904 | 1.0741 | 1.0343 | 1.1182 | 1.179 | 1.093 | 1.0114 | 0.86715
17 | 0.41794 | 0.38341 | 0.32457 | 0.31388 | 0.26999 | 0.23926 | 0.39912 | 0.44715 | 0.53346 | 0.55574 | 0.53253 | 0.4842 | 0.56188 | 0.57027 | 0.53245 | 0.49493 | 0.42008 | 0.42789 | 0.47893 | 0.53381 | 0.62829 | 0.57882 | 0.57565 | 0.49443
18 | 0.7132 | 0.65169 | 0.6005 | 0.58407 | 0.59542 | 0.58827 | 0.65705 | 0.70536 | 0.77648 | 0.80396 | 0.85542 | 0.90604 | 0.93502 | 0.90485 | 0.87481 | 0.86431 | 0.85369 | 0.86237 | 0.8622 | 0.87001 | 0.96182 | 0.90978 | 0.90982 | 0.8198
19 | 2.1377 | 2.064 | 1.9131 | 1.9805 | 2.0039 | 1.9916 | 2.1812 | 2.611 | 2.7239 | 2.7169 | 2.7124 | 2.865 | 2.8408 | 2.7446 | 2.5886 | 2.4981 | 2.5932 | 2.5506 | 2.3781 | 2.3927 | 2.5083 | 2.2801 | 2.1911 | 2.203
20 | 1.1473 | 1.0508 | 1.016 | 1.0277 | 0.97736 | 1.0383 | 1.3341 | 1.4071 | 1.6169 | 1.7113 | 1.6929 | 1.7695 | 1.7319 | 1.7943 | 1.7697 | 1.6522 | 1.6501 | 1.6229 | 1.5876 | 1.5885 | 1.6205 | 1.3561 | 1.386 | 1.2308
21 | 0.59922 | 0.57127 | 0.54368 | 0.53396 | 0.53282 | 0.55824 | 0.89742 | 1.0022 | 1.0743 | 1.0652 | 1.1048 | 1.174 | 1.1735 | 1.1113 | 0.97541 | 0.93339 | 0.86976 | 0.87329 | 0.84287 | 0.85905 | 0.8385 | 0.72941 | 0.67189 | 0.62949
22 | 0.69284 | 0.65342 | 0.62417 | 0.58577 | 0.57616 | 0.55185 | 0.56812 | 0.5437 | 0.47159 | 0.49566 | 0.54074 | 0.6062 | 0.64173 | 0.6565 | 0.64119 | 0.66499 | 0.64783 | 0.65831 | 0.63397 | 0.66419 | 0.70751 | 0.65098 | 0.62919 | 0.68191
23 | 3.3259 | 3.1229 | 2.9823 | 2.9845 | 2.9147 | 2.9316 | 3.4911 | 3.7479 | 3.9986 | 4.1774 | 4.0593 | 4.2164 | 4.4273 | 4.3695 | 4.2673 | 3.9645 | 3.7866 | 3.8691 | 3.8655 | 4.0779 | 4.4364 | 4.0045 | 3.9033 | 3.5142
24 | 1.8861 | 1.7851 | 1.647 | 1.5826 | 1.4956 | 1.5227 | 1.8301 | 1.669 | 1.7995 | 1.9228 | 1.9858 | 2.0477 | 2.0653 | 2.1041 | 2.0068 | 1.9048 | 1.8058 | 2.0547 | 2.0379 | 2.0453 | 2.3188 | 2.0205 | 2.2321 | 2.0773
25 | 0.73905 | 0.75097 | 0.79492 | 0.72511 | 0.70703 | 0.67863 | 0.6973 | 0.71724 | 0.6374 | 0.4923 | 0.67613 | 0.74618 | 0.74888 | 0.78568 | 0.62868 | 0.83262 | 0.75361 | 0.74446 | 0.74262 | 0.80882 | 0.89195 | 0.87955 | 0.90508 | 0.9224
26 | 2.4307 | 2.4067 | 2.3601 | 2.3412 | 2.3105 | 2.3483 | 2.7124 | 2.7957 | 2.9779 | 2.8399 | 2.8509 | 2.8748 | 2.9761 | 2.9635 | 2.9018 | 2.8791 | 2.898 | 2.9486 | 2.806 | 2.8312 | 2.8643 | 2.6871 | 2.439 | 2.4576
27 | 2.2018 | 2.1848 | 2.0966 | 2.0543 | 2.021 | 2.0347 | 2.0361 | 2.3883 | 2.5663 | 2.5399 | 2.4893 | 2.5229 | 2.625 | 2.5963 | 2.402 | 2.4736 | 2.4803 | 2.4272 | 2.284 | 2.2461 | 2.2512 | 2.2129 | 2.1231 | 2.0762
28 | 1.1407 | 1.0964 | 1.0378 | 0.95232 | 0.887 | 0.89762 | 0.97821 | 1.1027 | 1.198 | 1.2881 | 1.1606 | 1.2235 | 1.2422 | 1.2527 | 1.0961 | 1.1371 | 1.1584 | 1.2049 | 1.2108 | 1.2532 | 1.332 | 1.2033 | 1.182 | 1.1429
29 | 2.5085 | 2.3822 | 2.1865 | 2.2548 | 2.1742 | 2.1865 | 3.0664 | 3.7063 | 3.881 | 3.6541 | 3.5584 | 3.8291 | 4.0239 | 3.7827 | 3.4632 | 3.2887 | 3.3141 | 3.2644 | 3.1435 | 3.3984 | 3.5831 | 3.3217 | 3.074 | 2.6354
30 | 0.6125 | 0.56189 | 0.47567 | 0.46 | 0.39567 | 0.35063 | 0.58492 | 0.65531 | 0.78179 | 0.81445 | 0.78044 | 0.7096 | 0.82344 | 0.83575 | 0.78031 | 0.72532 | 0.61563 | 0.62707 | 0.70189 | 0.78231 | 0.92077 | 0.84827 | 0.84363 | 0.7246
31 | 3.4075 | 3.1136 | 2.8691 | 2.7905 | 2.8448 | 2.8106 | 3.1392 | 3.37 | 3.7098 | 3.8411 | 4.087 | 4.3289 | 4.4673 | 4.3232 | 4.1796 | 4.1295 | 4.0787 | 4.1202 | 4.1194 | 4.1567 | 4.5954 | 4.3467 | 4.3469 | 3.9168
32 | 1.1537 | 1.1139 | 1.0325 | 1.0689 | 1.0815 | 1.0749 | 1.1772 | 1.4091 | 1.47 | 1.4662 | 1.4638 | 1.5462 | 1.5331 | 1.4812 | 1.397 | 1.3482 | 1.3995 | 1.3765 | 1.2834 | 1.2913 | 1.3537 | 1.2305 | 1.1825 | 1.1889

## Pc, Summer, S7
LoadID | 0 | 1 | 2 | 3 | 4 | 5 | 6 | 7 | 8 | 9 | 10 | 11 | 12 | 13 | 14 | 15 | 16 | 17 | 18 | 19 | 20 | 21 | 22 | 23
1 | 1.9569 | 1.9368 | 1.8666 | 1.8325 | 1.8204 | 1.8465 | 1.8313 | 2.2386 | 2.4085 | 2.3772 | 2.3378 | 2.3665 | 2.4541 | 2.4071 | 2.2208 | 2.2892 | 2.3155 | 2.2388 | 2.1253 | 2.0985 | 2.0922 | 2.0686 | 1.9117 | 1.8485
2 | 0.89896 | 0.86535 | 0.81816 | 0.75125 | 0.69798 | 0.70426 | 0.76892 | 0.8542 | 0.92752 | 0.99805 | 0.89835 | 0.94736 | 0.96309 | 0.97416 | 0.85357 | 0.88515 | 0.89868 | 0.93843 | 0.9399 | 0.97129 | 1.0338 | 0.93259 | 0.92663 | 0.8992
3 | 1.6574 | 1.5753 | 1.4456 | 1.4894 | 1.4341 | 1.4404 | 2.0182 | 2.4266 | 2.5406 | 2.3931 | 2.3293 | 2.5068 | 2.6355 | 2.4804 | 2.2718 | 2.1575 | 2.1714 | 2.1425 | 2.0605 | 2.226 | 2.3484 | 2.1757 | 2.0234 | 1.7391
4 | 0.15677 | 0.14469 | 0.12287 | 0.11869 | 0.10182 | 0.090028 | 0.14813 | 0.16061 | 0.1913 | 0.19965 | 0.19085 | 0.17378 | 0.20206 | 0.2063 | 0.19297 | 0.17953 | 0.15156 | 0.156 | 0.17288 | 0.19191 | 0.22633 | 0.20789 | 0.21126 | 0.18344
5 | 0.41809 | 0.38257 | 0.3524 | 0.34265 | 0.34853 | 0.3439 | 0.38439 | 0.40967 | 0.45084 | 0.46701 | 0.49656 | 0.52603 | 0.54315 | 0.52639 | 0.50907 | 0.50296 | 0.49606 | 0.50207 | 0.50118 | 0.50538 | 0.55903 | 0.52839 | 0.53106 | 0.47955
6 | 2.6015 | 2.5131 | 2.3287 | 2.4093 | 2.4347 | 2.4178 | 2.6494 | 3.1572 | 3.2934 | 3.2858 | 3.2792 | 3.464 | 3.4361 | 3.3229 | 3.1348 | 3.0254 | 3.1373 | 3.0899 | 2.8781 | 2.8943 | 3.0358 | 2.7581 | 2.6615 | 2.6789
7 | 1.266 | 1.1615 | 1.1218 | 1.1338 | 1.0763 | 1.1409 | 1.4653 | 1.5347 | 1.7631 | 1.8667 | 1.8455 | 1.9294 | 1.8896 | 1.9602 | 1.9339 | 1.8057 | 1.8008 | 1.7748 | 1.7333 | 1.7332 | 1.7695 | 1.4799 | 1.522 | 1.3555
8 | 0.25188 | 0.2405 | 0.22861 | 0.22438 | 0.22316 | 0.23314 | 0.3737 | 0.41402 | 0.44373 | 0.44019 | 0.45622 | 0.48488 | 0.48503 | 0.46013 | 0.40418 | 0.38681 | 0.35979 | 0.36227 | 0.34889 | 0.35521 | 0.34717 | 0.30168 | 0.28073 | 0.26397
9 | 0.24414 | 0.23068 | 0.22006 | 0.20656 | 0.2025 | 0.19359 | 0.19985 | 0.18853 | 0.16353 | 0.17209 | 0.18736 | 0.21009 | 0.22272 | 0.22859 | 0.22341 | 0.2316 | 0.2249 | 0.22954 | 0.2203 | 0.2304 | 0.2458 | 0.22578 | 0.22102 | 0.23998
10 | 0.56226 | 0.52866 | 0.50439 | 0.50437 | 0.49153 | 0.49351 | 0.58785 | 0.62593 | 0.66761 | 0.69784 | 0.67761 | 0.70399 | 0.73972 | 0.73134 | 0.71448 | 0.66394 | 0.63302 | 0.64846 | 0.64648 | 0.68132 | 0.74181 | 0.669 | 0.65669 | 0.59301
11 | 0.3318 | 0.31493 | 0.29028 | 0.2788 | 0.26232 | 0.2658 | 0.31959 | 0.2857 | 0.30776 | 0.32933 | 0.33935 | 0.35014 | 0.35389 | 0.36223 | 0.34591 | 0.32845 | 0.30985 | 0.35455 | 0.34984 | 0.3503 | 0.39786 | 0.34597 | 0.38824 | 0.36349
12 | 1.1745 | 1.1936 | 1.2621 | 1.1515 | 1.1216 | 1.0759 | 1.1065 | 1.1328 | 1.0066 | 0.77816 | 1.0676 | 1.1784 | 1.1832 | 1.2427 | 0.99517 | 1.3169 | 1.1908 | 1.1782 | 1.1738 | 1.2777 | 1.4096 | 1.3892 | 1.4345 | 1.4631
13 | 2.7189 | 2.6925 | 2.6394 | 2.6178 | 2.5818 | 2.6227 | 3.0298 | 3.1157 | 3.3186 | 3.1654 | 3.1769 | 3.2038 | 3.3175 | 3.3052 | 3.2368 | 3.2115 | 3.2306 | 3.2895 | 3.1286 | 3.1558 | 3.1937 | 2.9952 | 2.7255 | 2.7479
14 | 1.9415 | 1.9269 | 1.8484 | 1.8108 | 1.78 | 1.7908 | 1.7935 | 2.0957 | 2.2517 | 2.229 | 2.184 | 2.2137 | 2.304 | 2.2806 | 2.1104 | 2.1732 | 2.1773 | 2.1331 | 2.0056 | 1.9715 | 1.977 | 1.9424 | 1.8699 | 1.8305
15 | 0.49754 | 0.47894 | 0.45282 | 0.41578 | 0.3863 | 0.38978 | 0.42557 | 0.47276 | 0.51335 | 0.55238 | 0.4972 | 0.52432 | 0.53303 | 0.53916 | 0.47242 | 0.48989 | 0.49738 | 0.51938 | 0.5202 | 0.53757 | 0.57219 | 0.51615 | 0.51285 | 0.49767
16 | 0.76151 | 0.7238 | 0.66417 | 0.68433 | 0.65892 | 0.66179 | 0.92729 | 1.1149 | 1.1673 | 1.0995 | 1.0702 | 1.1518 | 1.2109 | 1.1396 | 1.0438 | 0.99129 | 0.99767 | 0.9844 | 0.94673 | 1.0228 | 1.079 | 0.99964 | 0.92968 | 0.79904
17 | 0.40115 | 0.37025 | 0.31441 | 0.30371 | 0.26054 | 0.23037 | 0.37903 | 0.41097 | 0.4895 | 0.51087 | 0.48834 | 0.44467 | 0.51703 | 0.52787 | 0.49379 | 0.45939 | 0.38781 | 0.39919 | 0.44238 | 0.49106 | 0.57914 | 0.53196 | 0.54057 | 0.4694
18 | 0.65849 | 0.60254 | 0.55503 | 0.53968 | 0.54893 | 0.54164 | 0.60542 | 0.64522 | 0.71008 | 0.73555 | 0.78208 | 0.82849 | 0.85547 | 0.82906 | 0.80179 | 0.79216 | 0.78129 | 0.79076 | 0.78936 | 0.79597 | 0.88048 | 0.83221 | 0.83641 | 0.75529
19 | 1.9667 | 1.8999 | 1.7605 | 1.8214 | 1.8406 | 1.8278 | 2.0029 | 2.3868 | 2.4898 | 2.4841 | 2.4791 | 2.6187 | 2.5977 | 2.5121 | 2.3699 | 2.2872 | 2.3718 | 2.3359 | 2.1759 | 2.1881 | 2.295 | 2.0851 | 2.0121 | 2.0252
20 | 1.0617 | 0.97405 | 0.94079 | 0.95081 | 0.90262 | 0.95679 | 1.2289 | 1.2871 | 1.4786 | 1.5655 | 1.5477 | 1.618 | 1.5847 | 1.6439 | 1.6218 | 1.5143 | 1.5102 | 1.4884 | 1.4536 | 1.4535 | 1.484 | 1.2411 | 1.2764 | 1.1368
21 | 0.55772 | 0.53254 | 0.50621 | 0.49683 | 0.49415 | 0.51625 | 0.82748 | 0.91677 | 0.98254 | 0.97471 | 1.0102 | 1.0737 | 1.074 | 1.0189 | 0.89497 | 0.85651 | 0.79668 | 0.80217 | 0.77254 | 0.78654 | 0.76873 | 0.66801 | 0.62161 | 0.58451
22 | 0.64524 | 0.60965 | 0.58159 | 0.54592 | 0.53518 | 0.51163 | 0.52817 | 0.49825 | 0.43218 | 0.45481 | 0.49516 | 0.55525 | 0.58861 | 0.60412 | 0.59043 | 0.61209 | 0.59438 | 0.60665 | 0.58223 | 0.6089 | 0.64962 | 0.5967 | 0.58413 | 0.63423
23 | 3.0802 | 2.8961 | 2.7632 | 2.7631 | 2.6927 | 2.7036 | 3.2204 | 3.429 | 3.6573 | 3.8229 | 3.7121 | 3.8566 | 4.0524 | 4.0065 | 3.9141 | 3.6372 | 3.4678 | 3.5524 | 3.5416 | 3.7325 | 4.0638 | 3.6649 | 3.5975 | 3.2487
24 | 1.779 | 1.6886 | 1.5564 | 1.4949 | 1.4065 | 1.4251 | 1.7135 | 1.5318 | 1.6501 | 1.7657 | 1.8195 | 1.8774 | 1.8975 | 1.9421 | 1.8546 | 1.7611 | 1.6613 | 1.901 | 1.8757 | 1.8782 | 2.1332 | 1.855 | 2.0816 | 1.9489
25 | 0.67999 | 0.69105 | 0.73066 | 0.66665 | 0.64937 | 0.62289 | 0.64061 | 0.6558 | 0.5828 | 0.45051 | 0.6181 | 0.6822 | 0.68503 | 0.71944 | 0.57615 | 0.76241 | 0.68943 | 0.68214 | 0.67959 | 0.73969 | 0.81608 | 0.80425 | 0.83048 | 0.84707
26 | 2.2295 | 2.2078 | 2.1643 | 2.1466 | 2.1171 | 2.1506 | 2.4845 | 2.5549 | 2.7212 | 2.5956 | 2.605 | 2.6271 | 2.7203 | 2.7103 | 2.6541 | 2.6334 | 2.6491 | 2.6973 | 2.5654 | 2.5878 | 2.6189 | 2.4561 | 2.2349 | 2.2533
27 | 2.0224 | 2.0072 | 1.9255 | 1.8863 | 1.8541 | 1.8654 | 1.8682 | 2.183 | 2.3455 | 2.3219 | 2.2749 | 2.3059 | 2.4 | 2.3756 | 2.1984 | 2.2638 | 2.268 | 2.2219 | 2.0892 | 2.0537 | 2.0594 | 2.0233 | 1.9478 | 1.9068
28 | 1.0629 | 1.0232 | 0.96738 | 0.88827 | 0.82528 | 0.83271 | 0.90917 | 1.01 | 1.0967 | 1.1801 | 1.0622 | 1.1201 | 1.1387 | 1.1518 | 1.0093 | 1.0466 | 1.0626 | 1.1096 | 1.1113 | 1.1484 | 1.2224 | 1.1027 | 1.0956 | 1.0632
29 | 2.3144 | 2.1998 | 2.0186 | 2.0798 | 2.0026 | 2.0113 | 2.8182 | 3.3885 | 3.5477 | 3.3417 | 3.2527 | 3.5005 | 3.6802 | 3.4636 | 3.1723 | 3.0128 | 3.0321 | 2.9918 | 2.8773 | 3.1084 | 3.2792 | 3.0381 | 2.8255 | 2.4285
30 | 0.58788 | 0.5426 | 0.46077 | 0.4451 | 0.38183 | 0.33761 | 0.55548 | 0.60228 | 0.71737 | 0.74868 | 0.71567 | 0.65167 | 0.75771 | 0.77361 | 0.72365 | 0.67324 | 0.56835 | 0.58502 | 0.64831 | 0.71965 | 0.84874 | 0.77959 | 0.79221 | 0.68791
31 | 3.1461 | 2.8788 | 2.6518 | 2.5784 | 2.6227 | 2.5878 | 2.8926 | 3.0827 | 3.3926 | 3.5143 | 3.7366 | 3.9583 | 4.0872 | 3.9611 | 3.8308 | 3.7847 | 3.7328 | 3.7781 | 3.7714 | 3.803 | 4.2067 | 3.9761 | 3.9962 | 3.6086
32 | 1.0614 | 1.0254 | 0.95012 | 0.983 | 0.99334 | 0.98645 | 1.0809 | 1.2881 | 1.3437 | 1.3406 | 1.3379 | 1.4133 | 1.4019 | 1.3558 | 1.279 | 1.2344 | 1.28 | 1.2607 | 1.1743 | 1.1809 | 1.2386 | 1.1253 | 1.0859 | 1.093

## Pc, Summer, S8
LoadID | 0 | 1 | 2 | 3 | 4 | 5 | 6 | 7 | 8 | 9 | 10 | 11 | 12 | 13 | 14 | 15 | 16 | 17 | 18 | 19 | 20 | 21 | 22 | 23
1 | 1.9569 | 1.9368 | 1.8666 | 1.8325 | 1.8204 | 1.8465 | 1.8313 | 2.2386 | 2.4085 | 2.3772 | 2.3378 | 2.3665 | 2.4541 | 2.4071 | 2.2208 | 2.2892 | 2.3155 | 2.2388 | 2.1253 | 2.0985 | 2.0922 | 2.0686 | 1.9117 | 1.8485
2 | 0.89896 | 0.86535 | 0.81816 | 0.75125 | 0.69798 | 0.70426 | 0.76892 | 0.8542 | 0.92752 | 0.99805 | 0.89835 | 0.94736 | 0.96309 | 0.97416 | 0.85357 | 0.88515 | 0.89868 | 0.93843 | 0.9399 | 0.97129 | 1.0338 | 0.93259 | 0.92663 | 0.8992
3 | 1.6574 | 1.5753 | 1.4456 | 1.4894 | 1.4341 | 1.4404 | 2.0182 | 2.4266 | 2.5406 | 2.3931 | 2.3293 | 2.5068 | 2.6355 | 2.4804 | 2.2718 | 2.1575 | 2.1714 | 2.1425 | 2.0605 | 2.226 | 2.3484 | 2.1757 | 2.0234 | 1.7391
4 | 0.15677 | 0.14469 | 0.12287 | 0.11869 | 0.10182 | 0.090028 | 0.14813 | 0.16061 | 0.1913 | 0.19965 | 0.19085 | 0.17378 | 0.20206 | 0.2063 | 0.19297 | 0.17953 | 0.15156 | 0.156 | 0.17288 | 0.19191 | 0.22633 | 0.20789 | 0.21126 | 0.18344
5 | 0.41809 | 0.38257 | 0.3524 | 0.34265 | 0.34853 | 0.3439 | 0.38439 | 0.40967 | 0.45084 | 0.46701 | 0.49656 | 0.52603 | 0.54315 | 0.52639 | 0.50907 | 0.50296 | 0.49606 | 0.50207 | 0.50118 | 0.50538 | 0.55903 | 0.52839 | 0.53106 | 0.47955
6 | 2.6015 | 2.5131 | 2.3287 | 2.4093 | 2.4347 | 2.4178 | 2.6494 | 3.1572 | 3.2934 | 3.2858 | 3.2792 | 3.464 | 3.4361 | 3.3229 | 3.1348 | 3.0254 | 3.1373 | 3.0899 | 2.8781 | 2.8943 | 3.0358 | 2.7581 | 2.6615 | 2.6789
7 | 1.266 | 1.1615 | 1.1218 | 1.1338 | 1.0763 | 1.1409 | 1.4653 | 1.5347 | 1.7631 | 1.8667 | 1.8455 | 1.9294 | 1.8896 | 1.9602 | 1.9339 | 1.8057 | 1.8008 | 1.7748 | 1.7333 | 1.7332 | 1.7695 | 1.4799 | 1.522 | 1.3555
8 | 0.25188 | 0.2405 | 0.22861 | 0.22438 | 0.22316 | 0.23314 | 0.3737 | 0.41402 | 0.44373 | 0.44019 | 0.45622 | 0.48488 | 0.48503 | 0.46013 | 0.40418 | 0.38681 | 0.35979 | 0.36227 | 0.34889 | 0.35521 | 0.34717 | 0.30168 | 0.28073 | 0.26397
9 | 0.24414 | 0.23068 | 0.22006 | 0.20656 | 0.2025 | 0.19359 | 0.19985 | 0.18853 | 0.16353 | 0.17209 | 0.18736 | 0.21009 | 0.22272 | 0.22859 | 0.22341 | 0.2316 | 0.2249 | 0.22954 | 0.2203 | 0.2304 | 0.2458 | 0.22578 | 0.22102 | 0.23998
10 | 0.56226 | 0.52866 | 0.50439 | 0.50437 | 0.49153 | 0.49351 | 0.58785 | 0.62593 | 0.66761 | 0.69784 | 0.67761 | 0.70399 | 0.73972 | 0.73134 | 0.71448 | 0.66394 | 0.63302 | 0.64846 | 0.64648 | 0.68132 | 0.74181 | 0.669 | 0.65669 | 0.59301
11 | 0.3318 | 0.31493 | 0.29028 | 0.2788 | 0.26232 | 0.2658 | 0.31959 | 0.2857 | 0.30776 | 0.32933 | 0.33935 | 0.35014 | 0.35389 | 0.36223 | 0.34591 | 0.32845 | 0.30985 | 0.35455 | 0.34984 | 0.3503 | 0.39786 | 0.34597 | 0.38824 | 0.36349
12 | 1.1745 | 1.1936 | 1.2621 | 1.1515 | 1.1216 | 1.0759 | 1.1065 | 1.1328 | 1.0066 | 0.77816 | 1.0676 | 1.1784 | 1.1832 | 1.2427 | 0.99517 | 1.3169 | 1.1908 | 1.1782 | 1.1738 | 1.2777 | 1.4096 | 1.3892 | 1.4345 | 1.4631
13 | 2.7189 | 2.6925 | 2.6394 | 2.6178 | 2.5818 | 2.6227 | 3.0298 | 3.1157 | 3.3186 | 3.1654 | 3.1769 | 3.2038 | 3.3175 | 3.3052 | 3.2368 | 3.2115 | 3.2306 | 3.2895 | 3.1286 | 3.1558 | 3.1937 | 2.9952 | 2.7255 | 2.7479
14 | 1.9415 | 1.9269 | 1.8484 | 1.8108 | 1.78 | 1.7908 | 1.7935 | 2.0957 | 2.2517 | 2.229 | 2.184 | 2.2137 | 2.304 | 2.2806 | 2.1104 | 2.1732 | 2.1773 | 2.1331 | 2.0056 | 1.9715 | 1.977 | 1.9424 | 1.8699 | 1.8305
15 | 0.49754 | 0.47894 | 0.45282 | 0.41578 | 0.3863 | 0.38978 | 0.42557 | 0.47276 | 0.51335 | 0.55238 | 0.4972 | 0.52432 | 0.53303 | 0.53916 | 0.47242 | 0.48989 | 0.49738 | 0.51938 | 0.5202 | 0.53757 | 0.57219 | 0.51615 | 0.51285 | 0.49767
16 | 0.76151 | 0.7238 | 0.66417 | 0.68433 | 0.65892 | 0.66179 | 0.92729 | 1.1149 | 1.1673 | 1.0995 | 1.0702 | 1.1518 | 1.2109 | 1.1396 | 1.0438 | 0.99129 | 0.99767 | 0.9844 | 0.94673 | 1.0228 | 1.079 | 0.99964 | 0.92968 | 0.79904
17 | 0.40115 | 0.37025 | 0.31441 | 0.30371 | 0.26054 | 0.23037 | 0.37903 | 0.41097 | 0.4895 | 0.51087 | 0.48834 | 0.44467 | 0.51703 | 0.52787 | 0.49379 | 0.45939 | 0.38781 | 0.39919 | 0.44238 | 0.49106 | 0.57914 | 0.53196 | 0.54057 | 0.4694
18 | 0.65849 | 0.60254 | 0.55503 | 0.53968 | 0.54893 | 0.54164 | 0.60542 | 0.64522 | 0.71008 | 0.73555 | 0.78208 | 0.82849 | 0.85547 | 0.82906 | 0.80179 | 0.79216 | 0.78129 | 0.79076 | 0.78936 | 0.79597 | 0.88048 | 0.83221 | 0.83641 | 0.75529
19 | 1.9667 | 1.8999 | 1.7605 | 1.8214 | 1.8406 | 1.8278 | 2.0029 | 2.3868 | 2.4898 | 2.4841 | 2.4791 | 2.6187 | 2.5977 | 2.5121 | 2.3699 | 2.2872 | 2.3718 | 2.3359 | 2.1759 | 2.1881 | 2.295 | 2.0851 | 2.0121 | 2.0252
20 | 1.0617 | 0.97405 | 0.94079 | 0.95081 | 0.90262 | 0.95679 | 1.2289 | 1.2871 | 1.4786 | 1.5655 | 1.5477 | 1.618 | 1.5847 | 1.6439 | 1.6218 | 1.5143 | 1.5102 | 1.4884 | 1.4536 | 1.4535 | 1.484 | 1.2411 | 1.2764 | 1.1368
21 | 0.55772 | 0.53254 | 0.50621 | 0.49683 | 0.49415 | 0.51625 | 0.82748 | 0.91677 | 0.98254 | 0.97471 | 1.0102 | 1.0737 | 1.074 | 1.0189 | 0.89497 | 0.85651 | 0.79668 | 0.80217 | 0.77254 | 0.78654 | 0.76873 | 0.66801 | 0.62161 | 0.58451
22 | 0.64524 | 0.60965 | 0.58159 | 0.54592 | 0.53518 | 0.51163 | 0.52817 | 0.49825 | 0.43218 | 0.45481 | 0.49516 | 0.55525 | 0.58861 | 0.60412 | 0.59043 | 0.61209 | 0.59438 | 0.60665 | 0.58223 | 0.6089 | 0.64962 | 0.5967 | 0.58413 | 0.63423
23 | 3.0802 | 2.8961 | 2.7632 | 2.7631 | 2.6927 | 2.7036 | 3.2204 | 3.429 | 3.6573 | 3.8229 | 3.7121 | 3.8566 | 4.0524 | 4.0065 | 3.9141 | 3.6372 | 3.4678 | 3.5524 | 3.5416 | 3.7325 | 4.0638 | 3.6649 | 3.5975 | 3.2487
24 | 1.779 | 1.6886 | 1.5564 | 1.4949 | 1.4065 | 1.4251 | 1.7135 | 1.5318 | 1.6501 | 1.7657 | 1.8195 | 1.8774 | 1.8975 | 1.9421 | 1.8546 | 1.7611 | 1.6613 | 1.901 | 1.8757 | 1.8782 | 2.1332 | 1.855 | 2.0816 | 1.9489
25 | 0.67999 | 0.69105 | 0.73066 | 0.66665 | 0.64937 | 0.62289 | 0.64061 | 0.6558 | 0.5828 | 0.45051 | 0.6181 | 0.6822 | 0.68503 | 0.71944 | 0.57615 | 0.76241 | 0.68943 | 0.68214 | 0.67959 | 0.73969 | 0.81608 | 0.80425 | 0.83048 | 0.84707
26 | 2.2295 | 2.2078 | 2.1643 | 2.1466 | 2.1171 | 2.1506 | 2.4845 | 2.5549 | 2.7212 | 2.5956 | 2.605 | 2.6271 | 2.7203 | 2.7103 | 2.6541 | 2.6334 | 2.6491 | 2.6973 | 2.5654 | 2.5878 | 2.6189 | 2.4561 | 2.2349 | 2.2533
27 | 2.0224 | 2.0072 | 1.9255 | 1.8863 | 1.8541 | 1.8654 | 1.8682 | 2.183 | 2.3455 | 2.3219 | 2.2749 | 2.3059 | 2.4 | 2.3756 | 2.1984 | 2.2638 | 2.268 | 2.2219 | 2.0892 | 2.0537 | 2.0594 | 2.0233 | 1.9478 | 1.9068
28 | 1.0629 | 1.0232 | 0.96738 | 0.88827 | 0.82528 | 0.83271 | 0.90917 | 1.01 | 1.0967 | 1.1801 | 1.0622 | 1.1201 | 1.1387 | 1.1518 | 1.0093 | 1.0466 | 1.0626 | 1.1096 | 1.1113 | 1.1484 | 1.2224 | 1.1027 | 1.0956 | 1.0632
29 | 2.3144 | 2.1998 | 2.0186 | 2.0798 | 2.0026 | 2.0113 | 2.8182 | 3.3885 | 3.5477 | 3.3417 | 3.2527 | 3.5005 | 3.6802 | 3.4636 | 3.1723 | 3.0128 | 3.0321 | 2.9918 | 2.8773 | 3.1084 | 3.2792 | 3.0381 | 2.8255 | 2.4285
30 | 0.58788 | 0.5426 | 0.46077 | 0.4451 | 0.38183 | 0.33761 | 0.55548 | 0.60228 | 0.71737 | 0.74868 | 0.71567 | 0.65167 | 0.75771 | 0.77361 | 0.72365 | 0.67324 | 0.56835 | 0.58502 | 0.64831 | 0.71965 | 0.84874 | 0.77959 | 0.79221 | 0.68791
31 | 3.1461 | 2.8788 | 2.6518 | 2.5784 | 2.6227 | 2.5878 | 2.8926 | 3.0827 | 3.3926 | 3.5143 | 3.7366 | 3.9583 | 4.0872 | 3.9611 | 3.8308 | 3.7847 | 3.7328 | 3.7781 | 3.7714 | 3.803 | 4.2067 | 3.9761 | 3.9962 | 3.6086
32 | 1.0614 | 1.0254 | 0.95012 | 0.983 | 0.99334 | 0.98645 | 1.0809 | 1.2881 | 1.3437 | 1.3406 | 1.3379 | 1.4133 | 1.4019 | 1.3558 | 1.279 | 1.2344 | 1.28 | 1.2607 | 1.1743 | 1.1809 | 1.2386 | 1.1253 | 1.0859 | 1.093

## Pc, Summer, S9
LoadID | 0 | 1 | 2 | 3 | 4 | 5 | 6 | 7 | 8 | 9 | 10 | 11 | 12 | 13 | 14 | 15 | 16 | 17 | 18 | 19 | 20 | 21 | 22 | 23
1 | 1.9569 | 1.9368 | 1.8666 | 1.8325 | 1.8204 | 1.8465 | 1.8313 | 2.2386 | 2.4085 | 2.3772 | 2.3378 | 2.3665 | 2.4541 | 2.4071 | 2.2208 | 2.2892 | 2.3155 | 2.2388 | 2.1253 | 2.0985 | 2.0922 | 2.0686 | 1.9117 | 1.8485
2 | 0.89896 | 0.86535 | 0.81816 | 0.75125 | 0.69798 | 0.70426 | 0.76892 | 0.8542 | 0.92752 | 0.99805 | 0.89835 | 0.94736 | 0.96309 | 0.97416 | 0.85357 | 0.88515 | 0.89868 | 0.93843 | 0.9399 | 0.97129 | 1.0338 | 0.93259 | 0.92663 | 0.8992
3 | 1.6574 | 1.5753 | 1.4456 | 1.4894 | 1.4341 | 1.4404 | 2.0182 | 2.4266 | 2.5406 | 2.3931 | 2.3293 | 2.5068 | 2.6355 | 2.4804 | 2.2718 | 2.1575 | 2.1714 | 2.1425 | 2.0605 | 2.226 | 2.3484 | 2.1757 | 2.0234 | 1.7391
4 | 0.15677 | 0.14469 | 0.12287 | 0.11869 | 0.10182 | 0.090028 | 0.14813 | 0.16061 | 0.1913 | 0.19965 | 0.19085 | 0.17378 | 0.20206 | 0.2063 | 0.19297 | 0.17953 | 0.15156 | 0.156 | 0.17288 | 0.19191 | 0.22633 | 0.20789 | 0.21126 | 0.18344
5 | 0.41809 | 0.38257 | 0.3524 | 0.34265 | 0.34853 | 0.3439 | 0.38439 | 0.40967 | 0.45084 | 0.46701 | 0.49656 | 0.52603 | 0.54315 | 0.52639 | 0.50907 | 0.50296 | 0.49606 | 0.50207 | 0.50118 | 0.50538 | 0.55903 | 0.52839 | 0.53106 | 0.47955
6 | 2.6015 | 2.5131 | 2.3287 | 2.4093 | 2.4347 | 2.4178 | 2.6494 | 3.1572 | 3.2934 | 3.2858 | 3.2792 | 3.464 | 3.4361 | 3.3229 | 3.1348 | 3.0254 | 3.1373 | 3.0899 | 2.8781 | 2.8943 | 3.0358 | 2.7581 | 2.6615 | 2.6789
7 | 1.266 | 1.1615 | 1.1218 | 1.1338 | 1.0763 | 1.1409 | 1.4653 | 1.5347 | 1.7631 | 1.8667 | 1.8455 | 1.9294 | 1.8896 | 1.9602 | 1.9339 | 1.8057 | 1.8008 | 1.7748 | 1.7333 | 1.7332 | 1.7695 | 1.4799 | 1.522 | 1.3555
8 | 0.25188 | 0.2405 | 0.22861 | 0.22438 | 0.22316 | 0.23314 | 0.3737 | 0.41402 | 0.44373 | 0.44019 | 0.45622 | 0.48488 | 0.48503 | 0.46013 | 0.40418 | 0.38681 | 0.35979 | 0.36227 | 0.34889 | 0.35521 | 0.34717 | 0.30168 | 0.28073 | 0.26397
9 | 0.24414 | 0.23068 | 0.22006 | 0.20656 | 0.2025 | 0.19359 | 0.19985 | 0.18853 | 0.16353 | 0.17209 | 0.18736 | 0.21009 | 0.22272 | 0.22859 | 0.22341 | 0.2316 | 0.2249 | 0.22954 | 0.2203 | 0.2304 | 0.2458 | 0.22578 | 0.22102 | 0.23998
10 | 0.56226 | 0.52866 | 0.50439 | 0.50437 | 0.49153 | 0.49351 | 0.58785 | 0.62593 | 0.66761 | 0.69784 | 0.67761 | 0.70399 | 0.73972 | 0.73134 | 0.71448 | 0.66394 | 0.63302 | 0.64846 | 0.64648 | 0.68132 | 0.74181 | 0.669 | 0.65669 | 0.59301
11 | 0.3318 | 0.31493 | 0.29028 | 0.2788 | 0.26232 | 0.2658 | 0.31959 | 0.2857 | 0.30776 | 0.32933 | 0.33935 | 0.35014 | 0.35389 | 0.36223 | 0.34591 | 0.32845 | 0.30985 | 0.35455 | 0.34984 | 0.3503 | 0.39786 | 0.34597 | 0.38824 | 0.36349
12 | 1.1745 | 1.1936 | 1.2621 | 1.1515 | 1.1216 | 1.0759 | 1.1065 | 1.1328 | 1.0066 | 0.77816 | 1.0676 | 1.1784 | 1.1832 | 1.2427 | 0.99517 | 1.3169 | 1.1908 | 1.1782 | 1.1738 | 1.2777 | 1.4096 | 1.3892 | 1.4345 | 1.4631
13 | 2.7189 | 2.6925 | 2.6394 | 2.6178 | 2.5818 | 2.6227 | 3.0298 | 3.1157 | 3.3186 | 3.1654 | 3.1769 | 3.2038 | 3.3175 | 3.3052 | 3.2368 | 3.2115 | 3.2306 | 3.2895 | 3.1286 | 3.1558 | 3.1937 | 2.9952 | 2.7255 | 2.7479
14 | 1.9415 | 1.9269 | 1.8484 | 1.8108 | 1.78 | 1.7908 | 1.7935 | 2.0957 | 2.2517 | 2.229 | 2.184 | 2.2137 | 2.304 | 2.2806 | 2.1104 | 2.1732 | 2.1773 | 2.1331 | 2.0056 | 1.9715 | 1.977 | 1.9424 | 1.8699 | 1.8305
15 | 0.49754 | 0.47894 | 0.45282 | 0.41578 | 0.3863 | 0.38978 | 0.42557 | 0.47276 | 0.51335 | 0.55238 | 0.4972 | 0.52432 | 0.53303 | 0.53916 | 0.47242 | 0.48989 | 0.49738 | 0.51938 | 0.5202 | 0.53757 | 0.57219 | 0.51615 | 0.51285 | 0.49767
16 | 0.76151 | 0.7238 | 0.66417 | 0.68433 | 0.65892 | 0.66179 | 0.92729 | 1.1149 | 1.1673 | 1.0995 | 1.0702 | 1.1518 | 1.2109 | 1.1396 | 1.0438 | 0.99129 | 0.99767 | 0.9844 | 0.94673 | 1.0228 | 1.079 | 0.99964 | 0.92968 | 0.79904
17 | 0.40115 | 0.37025 | 0.31441 | 0.30371 | 0.26054 | 0.23037 | 0.37903 | 0.41097 | 0.4895 | 0.51087 | 0.48834 | 0.44467 | 0.51703 | 0.52787 | 0.49379 | 0.45939 | 0.38781 | 0.39919 | 0.44238 | 0.49106 | 0.57914 | 0.53196 | 0.54057 | 0.4694
18 | 0.65849 | 0.60254 | 0.55503 | 0.53968 | 0.54893 | 0.54164 | 0.60542 | 0.64522 | 0.71008 | 0.73555 | 0.78208 | 0.82849 | 0.85547 | 0.82906 | 0.80179 | 0.79216 | 0.78129 | 0.79076 | 0.78936 | 0.79597 | 0.88048 | 0.83221 | 0.83641 | 0.75529
19 | 1.9667 | 1.8999 | 1.7605 | 1.8214 | 1.8406 | 1.8278 | 2.0029 | 2.3868 | 2.4898 | 2.4841 | 2.4791 | 2.6187 | 2.5977 | 2.5121 | 2.3699 | 2.2872 | 2.3718 | 2.3359 | 2.1759 | 2.1881 | 2.295 | 2.0851 | 2.0121 | 2.0252
20 | 1.0617 | 0.97405 | 0.94079 | 0.95081 | 0.90262 | 0.95679 | 1.2289 | 1.2871 | 1.4786 | 1.5655 | 1.5477 | 1.618 | 1.5847 | 1.6439 | 1.6218 | 1.5143 | 1.5102 | 1.4884 | 1.4536 | 1.4535 | 1.484 | 1.2411 | 1.2764 | 1.1368
21 | 0.55772 | 0.53254 | 0.50621 | 0.49683 | 0.49415 | 0.51625 | 0.82748 | 0.91677 | 0.98254 | 0.97471 | 1.0102 | 1.0737 | 1.074 | 1.0189 | 0.89497 | 0.85651 | 0.79668 | 0.80217 | 0.77254 | 0.78654 | 0.76873 | 0.66801 | 0.62161 | 0.58451
22 | 0.64524 | 0.60965 | 0.58159 | 0.54592 | 0.53518 | 0.51163 | 0.52817 | 0.49825 | 0.43218 | 0.45481 | 0.49516 | 0.55525 | 0.58861 | 0.60412 | 0.59043 | 0.61209 | 0.59438 | 0.60665 | 0.58223 | 0.6089 | 0.64962 | 0.5967 | 0.58413 | 0.63423
23 | 3.0802 | 2.8961 | 2.7632 | 2.7631 | 2.6927 | 2.7036 | 3.2204 | 3.429 | 3.6573 | 3.8229 | 3.7121 | 3.8566 | 4.0524 | 4.0065 | 3.9141 | 3.6372 | 3.4678 | 3.5524 | 3.5416 | 3.7325 | 4.0638 | 3.6649 | 3.5975 | 3.2487
24 | 1.779 | 1.6886 | 1.5564 | 1.4949 | 1.4065 | 1.4251 | 1.7135 | 1.5318 | 1.6501 | 1.7657 | 1.8195 | 1.8774 | 1.8975 | 1.9421 | 1.8546 | 1.7611 | 1.6613 | 1.901 | 1.8757 | 1.8782 | 2.1332 | 1.855 | 2.0816 | 1.9489
25 | 0.67999 | 0.69105 | 0.73066 | 0.66665 | 0.64937 | 0.62289 | 0.64061 | 0.6558 | 0.5828 | 0.45051 | 0.6181 | 0.6822 | 0.68503 | 0.71944 | 0.57615 | 0.76241 | 0.68943 | 0.68214 | 0.67959 | 0.73969 | 0.81608 | 0.80425 | 0.83048 | 0.84707
26 | 2.2295 | 2.2078 | 2.1643 | 2.1466 | 2.1171 | 2.1506 | 2.4845 | 2.5549 | 2.7212 | 2.5956 | 2.605 | 2.6271 | 2.7203 | 2.7103 | 2.6541 | 2.6334 | 2.6491 | 2.6973 | 2.5654 | 2.5878 | 2.6189 | 2.4561 | 2.2349 | 2.2533
27 | 2.0224 | 2.0072 | 1.9255 | 1.8863 | 1.8541 | 1.8654 | 1.8682 | 2.183 | 2.3455 | 2.3219 | 2.2749 | 2.3059 | 2.4 | 2.3756 | 2.1984 | 2.2638 | 2.268 | 2.2219 | 2.0892 | 2.0537 | 2.0594 | 2.0233 | 1.9478 | 1.9068
28 | 1.0629 | 1.0232 | 0.96738 | 0.88827 | 0.82528 | 0.83271 | 0.90917 | 1.01 | 1.0967 | 1.1801 | 1.0622 | 1.1201 | 1.1387 | 1.1518 | 1.0093 | 1.0466 | 1.0626 | 1.1096 | 1.1113 | 1.1484 | 1.2224 | 1.1027 | 1.0956 | 1.0632
29 | 2.3144 | 2.1998 | 2.0186 | 2.0798 | 2.0026 | 2.0113 | 2.8182 | 3.3885 | 3.5477 | 3.3417 | 3.2527 | 3.5005 | 3.6802 | 3.4636 | 3.1723 | 3.0128 | 3.0321 | 2.9918 | 2.8773 | 3.1084 | 3.2792 | 3.0381 | 2.8255 | 2.4285
30 | 0.58788 | 0.5426 | 0.46077 | 0.4451 | 0.38183 | 0.33761 | 0.55548 | 0.60228 | 0.71737 | 0.74868 | 0.71567 | 0.65167 | 0.75771 | 0.77361 | 0.72365 | 0.67324 | 0.56835 | 0.58502 | 0.64831 | 0.71965 | 0.84874 | 0.77959 | 0.79221 | 0.68791
31 | 3.1461 | 2.8788 | 2.6518 | 2.5784 | 2.6227 | 2.5878 | 2.8926 | 3.0827 | 3.3926 | 3.5143 | 3.7366 | 3.9583 | 4.0872 | 3.9611 | 3.8308 | 3.7847 | 3.7328 | 3.7781 | 3.7714 | 3.803 | 4.2067 | 3.9761 | 3.9962 | 3.6086
32 | 1.0614 | 1.0254 | 0.95012 | 0.983 | 0.99334 | 0.98645 | 1.0809 | 1.2881 | 1.3437 | 1.3406 | 1.3379 | 1.4133 | 1.4019 | 1.3558 | 1.279 | 1.2344 | 1.28 | 1.2607 | 1.1743 | 1.1809 | 1.2386 | 1.1253 | 1.0859 | 1.093

## Qc, Summer, S1
LoadID | 0 | 1 | 2 | 3 | 4 | 5 | 6 | 7 | 8 | 9 | 10 | 11 | 12 | 13 | 14 | 15 | 16 | 17 | 18 | 19 | 20 | 21 | 22 | 23
1 | -0.88849 | -0.97399 | -0.92395 | -0.92232 | -0.90394 | -0.95619 | -0.98045 | -1.8394 | -2.1388 | -2.0626 | -2.0089 | -2.0133 | -2.1399 | -2.0696 | -1.4537 | -1.9009 | -1.9243 | -1.8071 | -1.4278 | -1.295 | -1.3578 | -1.3659 | -0.94273 | -0.93095
2 | 0.0023167 | -0.011447 | -0.013594 | -0.018424 | -0.023431 | -0.019008 | -0.022188 | 0.058137 | 0.074735 | 0.095938 | 0.055341 | 0.049781 | 0.034349 | 0.045592 | 0.019504 | 0.017202 | 0.020111 | 0.036461 | 0.069259 | 0.070744 | 0.056223 | 0.042895 | 0.021011 | 0.0038603
3 | 0.15762 | 0.372 | 0.65527 | 0.60569 | 0.61537 | 0.5892 | 0.036528 | -0.70565 | -0.92141 | -0.93195 | -0.77822 | -0.97663 | -0.88216 | -0.76819 | -0.5562 | -0.34725 | -0.42819 | -0.38139 | -0.073664 | -0.30657 | -0.42817 | -0.2786 | 0.26254 | 0.54081
4 | -0.10448 | -0.10539 | -0.10854 | -0.10854 | -0.11098 | -0.11433 | -0.10312 | -0.070005 | -0.052216 | -0.055056 | -0.069387 | -0.076079 | -0.070314 | -0.076239 | -0.072179 | -0.085048 | -0.095209 | -0.084708 | -0.059893 | -0.053515 | -0.053682 | -0.070909 | -0.0884 | -0.091713
5 | -0.036416 | -0.047595 | -0.05588 | -0.055742 | -0.056092 | -0.06064 | -0.054545 | -0.021775 | 0.006802 | 0.02419 | 0.039906 | 0.042367 | 0.037188 | 0.030383 | 0.020073 | 0.013328 | 0.011133 | 0.0097983 | 0.0099101 | 0.0027084 | 0.02108 | 0.009615 | 0.005512 | -0.0088298
6 | -0.94348 | -1.0486 | -0.79405 | -0.93564 | -0.9578 | -0.98342 | -0.9526 | -1.7614 | -2.0229 | -2.0184 | -1.764 | -2.1067 | -2.1951 | -2.026 | -1.7596 | -1.5475 | -1.8866 | -1.8294 | -1.4356 | -1.3314 | -1.5685 | -1.234 | -0.94229 | -1.0493
7 | 0.52305 | 0.54037 | 0.56868 | 0.58772 | 0.54991 | 0.59304 | 0.51434 | 0.23447 | 0.042142 | 0.031387 | -0.071783 | -0.024103 | -0.0061331 | -0.0041891 | 0.060512 | 0.10518 | 0.15511 | 0.197 | 0.17115 | 0.21095 | 0.15012 | 0.27728 | 0.34823 | 0.37795
8 | -0.30148 | -0.30357 | -0.3064 | -0.30807 | -0.30393 | -0.2967 | -0.25218 | -0.20809 | -0.20417 | -0.20092 | -0.1976 | -0.19541 | -0.20002 | -0.20774 | -0.22839 | -0.23862 | -0.24704 | -0.24784 | -0.25253 | -0.26102 | -0.27758 | -0.28937 | -0.29344 | -0.29911
9 | -0.001911 | 0.017621 | 0.022563 | 0.028621 | 0.027254 | 0.031491 | 0.059249 | 0.019295 | 0.029735 | 0.010205 | 0.00019006 | -0.0079978 | -0.027388 | -0.027738 | -0.021245 | -0.048818 | -0.041442 | -0.036009 | -0.029822 | -0.030519 | -0.043135 | -0.038823 | 0.0038202 | 0.0062317
10 | -0.017181 | -0.019199 | -0.019692 | -0.019448 | -0.0201 | -0.02066 | -0.0065317 | 0.0057648 | 0.013115 | 0.013867 | 0.0058793 | 0.014289 | 0.015361 | 0.014759 | 0.01168 | 0.0050081 | 0.0025137 | 0.0025054 | 0.0025569 | 0.0051072 | 0.0073271 | 0.0010027 | -0.007567 | -0.012723
11 | 0.21826 | 0.23472 | 0.24518 | 0.2489 | 0.24243 | 0.24324 | 0.19184 | 0.15926 | 0.13401 | 0.10352 | 0.10406 | 0.11136 | 0.13077 | 0.13459 | 0.15098 | 0.15112 | 0.15338 | 0.11865 | 0.10703 | 0.12193 | 0.10104 | 0.12841 | 0.14702 | 0.16608
12 | 0.32915 | 0.19908 | 0.25162 | 0.19816 | 0.22732 | 0.12198 | 0.4111 | 0.32324 | 0.23969 | 0.28204 | 0.2921 | 0.26599 | -0.13323 | -0.067609 | 0.37825 | 0.1274 | 0.14679 | 0.085435 | -0.0039461 | -0.25964 | -0.57919 | -0.57688 | -0.54748 | -0.57505
13 | -0.24822 | -0.23117 | -0.17378 | -0.15664 | -0.14401 | -0.18083 | -0.59545 | -0.79526 | -1.0202 | -0.97261 | -0.94867 | -0.93678 | -1.0125 | -0.9294 | -0.85364 | -0.79313 | -0.7851 | -0.79535 | -0.66154 | -0.60627 | -0.64268 | -0.44976 | -0.19739 | -0.21149
14 | -0.014808 | -0.016233 | -0.015399 | -0.015372 | -0.015066 | -0.015937 | -0.016341 | -0.030657 | -0.035647 | -0.034376 | -0.033482 | -0.033555 | -0.035664 | -0.034493 | -0.024228 | -0.031682 | -0.032072 | -0.030118 | -0.023797 | -0.021583 | -0.022631 | -0.022764 | -0.015712 | -0.015516
15 | 0.0029344 | -0.0145 | -0.01722 | -0.023337 | -0.029679 | -0.024077 | -0.028105 | 0.073641 | 0.094664 | 0.12152 | 0.070099 | 0.063056 | 0.043508 | 0.05775 | 0.024705 | 0.02179 | 0.025474 | 0.046184 | 0.087729 | 0.08961 | 0.071216 | 0.054334 | 0.026614 | 0.0048897
16 | -0.048302 | -0.114 | -0.20081 | -0.18561 | -0.18858 | -0.18056 | -0.011194 | 0.21625 | 0.28237 | 0.2856 | 0.23849 | 0.29929 | 0.27034 | 0.23541 | 0.17045 | 0.10641 | 0.13122 | 0.11688 | 0.022575 | 0.09395 | 0.13121 | 0.085378 | -0.080454 | -0.16573
17 | -0.37613 | -0.37942 | -0.39073 | -0.39074 | -0.39954 | -0.41157 | -0.37122 | -0.25202 | -0.18798 | -0.1982 | -0.24979 | -0.27388 | -0.25313 | -0.27446 | -0.25984 | -0.30617 | -0.34275 | -0.30495 | -0.21561 | -0.19265 | -0.19325 | -0.25527 | -0.31824 | -0.33017
18 | -0.12746 | -0.16658 | -0.19558 | -0.1951 | -0.19632 | -0.21224 | -0.19091 | -0.076211 | 0.023807 | 0.084666 | 0.13967 | 0.14828 | 0.13016 | 0.10634 | 0.070255 | 0.046648 | 0.038967 | 0.034294 | 0.034686 | 0.0094794 | 0.073779 | 0.033653 | 0.019292 | -0.030904
19 | -0.44601 | -0.49569 | -0.37537 | -0.4423 | -0.45278 | -0.46489 | -0.45032 | -0.83267 | -0.95629 | -0.95416 | -0.83387 | -0.99589 | -1.0377 | -0.95775 | -0.83181 | -0.73153 | -0.89186 | -0.86479 | -0.67862 | -0.6294 | -0.74146 | -0.58334 | -0.44545 | -0.49604
20 | 0.34236 | 0.3537 | 0.37223 | 0.38469 | 0.35994 | 0.38817 | 0.33666 | 0.15347 | 0.027584 | 0.020544 | -0.046985 | -0.015777 | -0.0040144 | -0.0027419 | 0.039608 | 0.068847 | 0.10152 | 0.12894 | 0.11202 | 0.13807 | 0.098259 | 0.18149 | 0.22793 | 0.24739
21 | 0.12059 | 0.12143 | 0.12256 | 0.12323 | 0.12157 | 0.11868 | 0.10087 | 0.083237 | 0.081669 | 0.080368 | 0.079039 | 0.078165 | 0.08001 | 0.083095 | 0.091355 | 0.095449 | 0.098818 | 0.099138 | 0.10101 | 0.10441 | 0.11103 | 0.11575 | 0.11738 | 0.11965
22 | 0.0044692 | -0.04121 | -0.052768 | -0.066935 | -0.063738 | -0.073648 | -0.13857 | -0.045125 | -0.069542 | -0.023867 | -0.00044449 | 0.018705 | 0.064054 | 0.064871 | 0.049685 | 0.11417 | 0.09692 | 0.084215 | 0.069744 | 0.071374 | 0.10088 | 0.090796 | -0.0089343 | -0.014574
23 | 0.057271 | 0.063997 | 0.065639 | 0.064827 | 0.067 | 0.068866 | 0.021772 | -0.019216 | -0.043717 | -0.046225 | -0.019598 | -0.047629 | -0.051203 | -0.049195 | -0.038935 | -0.016694 | -0.0083791 | -0.0083515 | -0.008523 | -0.017024 | -0.024424 | -0.0033425 | 0.025223 | 0.042408
24 | -1.1403 | -1.2263 | -1.2809 | -1.3004 | -1.2666 | -1.2708 | -1.0023 | -0.83203 | -0.70013 | -0.54086 | -0.54368 | -0.58178 | -0.68319 | -0.70318 | -0.7888 | -0.78954 | -0.80135 | -0.6199 | -0.55918 | -0.63703 | -0.52791 | -0.67086 | -0.76813 | -0.8677
25 | -0.28997 | -0.17538 | -0.22166 | -0.17457 | -0.20025 | -0.10746 | -0.36216 | -0.28476 | -0.21115 | -0.24847 | -0.25733 | -0.23432 | 0.11737 | 0.05956 | -0.33322 | -0.11223 | -0.12931 | -0.075264 | 0.0034763 | 0.22873 | 0.51024 | 0.50821 | 0.4823 | 0.50659
26 | -0.15514 | -0.14448 | -0.10861 | -0.0979 | -0.090008 | -0.11302 | -0.37216 | -0.49704 | -0.6376 | -0.60788 | -0.59292 | -0.58549 | -0.63278 | -0.58087 | -0.53353 | -0.49571 | -0.49069 | -0.49709 | -0.41346 | -0.37892 | -0.40167 | -0.2811 | -0.12337 | -0.13218
27 | -0.29616 | -0.32466 | -0.30798 | -0.30744 | -0.30131 | -0.31873 | -0.32682 | -0.61313 | -0.71295 | -0.68752 | -0.66963 | -0.67111 | -0.71329 | -0.68987 | -0.48457 | -0.63364 | -0.64145 | -0.60237 | -0.47594 | -0.43166 | -0.45261 | -0.45529 | -0.31424 | -0.31032
28 | 0.0016217 | -0.0080131 | -0.0095161 | -0.012897 | -0.016402 | -0.013306 | -0.015531 | 0.040696 | 0.052314 | 0.067157 | 0.038739 | 0.034847 | 0.024044 | 0.031914 | 0.013653 | 0.012042 | 0.014078 | 0.025522 | 0.048482 | 0.049521 | 0.039356 | 0.030027 | 0.014708 | 0.0027022
29 | 0.80079 | 1.89 | 3.3292 | 3.0773 | 3.1265 | 2.9935 | 0.18559 | -3.5852 | -4.6813 | -4.7349 | -3.9539 | -4.9619 | -4.4819 | -3.9029 | -2.8258 | -1.7642 | -2.1755 | -1.9377 | -0.37426 | -1.5576 | -2.1754 | -1.4155 | 1.3338 | 2.7477
30 | -0.26816 | -0.27051 | -0.27857 | -0.27858 | -0.28486 | -0.29344 | -0.26467 | -0.17968 | -0.13402 | -0.14131 | -0.17809 | -0.19527 | -0.18047 | -0.19568 | -0.18526 | -0.21829 | -0.24437 | -0.21742 | -0.15372 | -0.13736 | -0.13778 | -0.182 | -0.22689 | -0.2354
31 | -0.25795 | -0.33713 | -0.39582 | -0.39484 | -0.39732 | -0.42953 | -0.38636 | -0.15424 | 0.048181 | 0.17135 | 0.28266 | 0.3001 | 0.26341 | 0.21521 | 0.14218 | 0.094406 | 0.078862 | 0.069405 | 0.070197 | 0.019184 | 0.14931 | 0.068107 | 0.039043 | -0.062545
32 | 0.068617 | 0.07626 | 0.057749 | 0.068046 | 0.069658 | 0.071521 | 0.06928 | 0.1281 | 0.14712 | 0.14679 | 0.12829 | 0.15321 | 0.15965 | 0.14735 | 0.12797 | 0.11254 | 0.13721 | 0.13304 | 0.1044 | 0.09683 | 0.11407 | 0.089744 | 0.06853 | 0.076313

## Qc, Summer, S2
LoadID | 0 | 1 | 2 | 3 | 4 | 5 | 6 | 7 | 8 | 9 | 10 | 11 | 12 | 13 | 14 | 15 | 16 | 17 | 18 | 19 | 20 | 21 | 22 | 23
1 | -0.88849 | -0.97399 | -0.92395 | -0.92232 | -0.90394 | -0.95619 | -0.98045 | -1.8394 | -2.1388 | -2.0626 | -2.0089 | -2.0133 | -2.1399 | -2.0696 | -1.4537 | -1.9009 | -1.9243 | -1.8071 | -1.4278 | -1.295 | -1.3578 | -1.3659 | -0.94273 | -0.93095
2 | 0.0023167 | -0.011447 | -0.013594 | -0.018424 | -0.023431 | -0.019008 | -0.022188 | 0.058137 | 0.074735 | 0.095938 | 0.055341 | 0.049781 | 0.034349 | 0.045592 | 0.019504 | 0.017202 | 0.020111 | 0.036461 | 0.069259 | 0.070744 | 0.056223 | 0.042895 | 0.021011 | 0.0038603
3 | 0.15762 | 0.372 | 0.65527 | 0.60569 | 0.61537 | 0.5892 | 0.036528 | -0.70565 | -0.92141 | -0.93195 | -0.77822 | -0.97663 | -0.88216 | -0.76819 | -0.5562 | -0.34725 | -0.42819 | -0.38139 | -0.073664 | -0.30657 | -0.42817 | -0.2786 | 0.26254 | 0.54081
4 | -0.10448 | -0.10539 | -0.10854 | -0.10854 | -0.11098 | -0.11433 | -0.10312 | -0.070005 | -0.052216 | -0.055056 | -0.069387 | -0.076079 | -0.070314 | -0.076239 | -0.072179 | -0.085048 | -0.095209 | -0.084708 | -0.059893 | -0.053515 | -0.053682 | -0.070909 | -0.0884 | -0.091713
5 | -0.036416 | -0.047595 | -0.05588 | -0.055742 | -0.056092 | -0.06064 | -0.054545 | -0.021775 | 0.006802 | 0.02419 | 0.039906 | 0.042367 | 0.037188 | 0.030383 | 0.020073 | 0.013328 | 0.011133 | 0.0097983 | 0.0099101 | 0.0027084 | 0.02108 | 0.009615 | 0.005512 | -0.0088298
6 | -0.94348 | -1.0486 | -0.79405 | -0.93564 | -0.9578 | -0.98342 | -0.9526 | -1.7614 | -2.0229 | -2.0184 | -1.764 | -2.1067 | -2.1951 | -2.026 | -1.7596 | -1.5475 | -1.8866 | -1.8294 | -1.4356 | -1.3314 | -1.5685 | -1.234 | -0.94229 | -1.0493
7 | 0.52305 | 0.54037 | 0.56868 | 0.58772 | 0.54991 | 0.59304 | 0.51434 | 0.23447 | 0.042142 | 0.031387 | -0.071783 | -0.024103 | -0.0061331 | -0.0041891 | 0.060512 | 0.10518 | 0.15511 | 0.197 | 0.17115 | 0.21095 | 0.15012 | 0.27728 | 0.34823 | 0.37795
8 | -0.30148 | -0.30357 | -0.3064 | -0.30807 | -0.30393 | -0.2967 | -0.25218 | -0.20809 | -0.20417 | -0.20092 | -0.1976 | -0.19541 | -0.20002 | -0.20774 | -0.22839 | -0.23862 | -0.24704 | -0.24784 | -0.25253 | -0.26102 | -0.27758 | -0.28937 | -0.29344 | -0.29911
9 | -0.001911 | 0.017621 | 0.022563 | 0.028621 | 0.027254 | 0.031491 | 0.059249 | 0.019295 | 0.029735 | 0.010205 | 0.00019006 | -0.0079978 | -0.027388 | -0.027738 | -0.021245 | -0.048818 | -0.041442 | -0.036009 | -0.029822 | -0.030519 | -0.043135 | -0.038823 | 0.0038202 | 0.0062317
10 | -0.017181 | -0.019199 | -0.019692 | -0.019448 | -0.0201 | -0.02066 | -0.0065317 | 0.0057648 | 0.013115 | 0.013867 | 0.0058793 | 0.014289 | 0.015361 | 0.014759 | 0.01168 | 0.0050081 | 0.0025137 | 0.0025054 | 0.0025569 | 0.0051072 | 0.0073271 | 0.0010027 | -0.007567 | -0.012723
11 | 0.21826 | 0.23472 | 0.24518 | 0.2489 | 0.24243 | 0.24324 | 0.19184 | 0.15926 | 0.13401 | 0.10352 | 0.10406 | 0.11136 | 0.13077 | 0.13459 | 0.15098 | 0.15112 | 0.15338 | 0.11865 | 0.10703 | 0.12193 | 0.10104 | 0.12841 | 0.14702 | 0.16608
12 | 0.32915 | 0.19908 | 0.25162 | 0.19816 | 0.22732 | 0.12198 | 0.4111 | 0.32324 | 0.23969 | 0.28204 | 0.2921 | 0.26599 | -0.13323 | -0.067609 | 0.37825 | 0.1274 | 0.14679 | 0.085435 | -0.0039461 | -0.25964 | -0.57919 | -0.57688 | -0.54748 | -0.57505
13 | -0.24822 | -0.23117 | -0.17378 | -0.15664 | -0.14401 | -0.18083 | -0.59545 | -0.79526 | -1.0202 | -0.97261 | -0.94867 | -0.93678 | -1.0125 | -0.9294 | -0.85364 | -0.79313 | -0.7851 | -0.79535 | -0.66154 | -0.60627 | -0.64268 | -0.44976 | -0.19739 | -0.21149
14 | -0.014808 | -0.016233 | -0.015399 | -0.015372 | -0.015066 | -0.015937 | -0.016341 | -0.030657 | -0.035647 | -0.034376 | -0.033482 | -0.033555 | -0.035664 | -0.034493 | -0.024228 | -0.031682 | -0.032072 | -0.030118 | -0.023797 | -0.021583 | -0.022631 | -0.022764 | -0.015712 | -0.015516
15 | 0.0029344 | -0.0145 | -0.01722 | -0.023337 | -0.029679 | -0.024077 | -0.028105 | 0.073641 | 0.094664 | 0.12152 | 0.070099 | 0.063056 | 0.043508 | 0.05775 | 0.024705 | 0.02179 | 0.025474 | 0.046184 | 0.087729 | 0.08961 | 0.071216 | 0.054334 | 0.026614 | 0.0048897
16 | -0.048302 | -0.114 | -0.20081 | -0.18561 | -0.18858 | -0.18056 | -0.011194 | 0.21625 | 0.28237 | 0.2856 | 0.23849 | 0.29929 | 0.27034 | 0.23541 | 0.17045 | 0.10641 | 0.13122 | 0.11688 | 0.022575 | 0.09395 | 0.13121 | 0.085378 | -0.080454 | -0.16573
17 | -0.37613 | -0.37942 | -0.39073 | -0.39074 | -0.39954 | -0.41157 | -0.37122 | -0.25202 | -0.18798 | -0.1982 | -0.24979 | -0.27388 | -0.25313 | -0.27446 | -0.25984 | -0.30617 | -0.34275 | -0.30495 | -0.21561 | -0.19265 | -0.19325 | -0.25527 | -0.31824 | -0.33017
18 | -0.12746 | -0.16658 | -0.19558 | -0.1951 | -0.19632 | -0.21224 | -0.19091 | -0.076211 | 0.023807 | 0.084666 | 0.13967 | 0.14828 | 0.13016 | 0.10634 | 0.070255 | 0.046648 | 0.038967 | 0.034294 | 0.034686 | 0.0094794 | 0.073779 | 0.033653 | 0.019292 | -0.030904
19 | -0.44601 | -0.49569 | -0.37537 | -0.4423 | -0.45278 | -0.46489 | -0.45032 | -0.83267 | -0.95629 | -0.95416 | -0.83387 | -0.99589 | -1.0377 | -0.95775 | -0.83181 | -0.73153 | -0.89186 | -0.86479 | -0.67862 | -0.6294 | -0.74146 | -0.58334 | -0.44545 | -0.49604
20 | 0.34236 | 0.3537 | 0.37223 | 0.38469 | 0.35994 | 0.38817 | 0.33666 | 0.15347 | 0.027584 | 0.020544 | -0.046985 | -0.015777 | -0.0040144 | -0.0027419 | 0.039608 | 0.068847 | 0.10152 | 0.12894 | 0.11202 | 0.13807 | 0.098259 | 0.18149 | 0.22793 | 0.24739
21 | 0.12059 | 0.12143 | 0.12256 | 0.12323 | 0.12157 | 0.11868 | 0.10087 | 0.083237 | 0.081669 | 0.080368 | 0.079039 | 0.078165 | 0.08001 | 0.083095 | 0.091355 | 0.095449 | 0.098818 | 0.099138 | 0.10101 | 0.10441 | 0.11103 | 0.11575 | 0.11738 | 0.11965
22 | 0.0044692 | -0.04121 | -0.052768 | -0.066935 | -0.063738 | -0.073648 | -0.13857 | -0.045125 | -0.069542 | -0.023867 | -0.00044449 | 0.018705 | 0.064054 | 0.064871 | 0.049685 | 0.11417 | 0.09692 | 0.084215 | 0.069744 | 0.071374 | 0.10088 | 0.090796 | -0.0089343 | -0.014574
23 | 0.057271 | 0.063997 | 0.065639 | 0.064827 | 0.067 | 0.068866 | 0.021772 | -0.019216 | -0.043717 | -0.046225 | -0.019598 | -0.047629 | -0.051203 | -0.049195 | -0.038935 | -0.016694 | -0.0083791 | -0.0083515 | -0.008523 | -0.017024 | -0.024424 | -0.0033425 | 0.025223 | 0.042408
24 | -1.1403 | -1.2263 | -1.2809 | -1.3004 | -1.2666 | -1.2708 | -1.0023 | -0.83203 | -0.70013 | -0.54086 | -0.54368 | -0.58178 | -0.68319 | -0.70318 | -0.7888 | -0.78954 | -0.80135 | -0.6199 | -0.55918 | -0.63703 | -0.52791 | -0.67086 | -0.76813 | -0.8677
25 | -0.28997 | -0.17538 | -0.22166 | -0.17457 | -0.20025 | -0.10746 | -0.36216 | -0.28476 | -0.21115 | -0.24847 | -0.25733 | -0.23432 | 0.11737 | 0.05956 | -0.33322 | -0.11223 | -0.12931 | -0.075264 | 0.0034763 | 0.22873 | 0.51024 | 0.50821 | 0.4823 | 0.50659
26 | -0.15514 | -0.14448 | -0.10861 | -0.0979 | -0.090008 | -0.11302 | -0.37216 | -0.49704 | -0.6376 | -0.60788 | -0.59292 | -0.58549 | -0.63278 | -0.58087 | -0.53353 | -0.49571 | -0.49069 | -0.49709 | -0.41346 | -0.37892 | -0.40167 | -0.2811 | -0.12337 | -0.13218
27 | -0.29616 | -0.32466 | -0.30798 | -0.30744 | -0.30131 | -0.31873 | -0.32682 | -0.61313 | -0.71295 | -0.68752 | -0.66963 | -0.67111 | -0.71329 | -0.68987 | -0.48457 | -0.63364 | -0.64145 | -0.60237 | -0.47594 | -0.43166 | -0.45261 | -0.45529 | -0.31424 | -0.31032
28 | 0.0016217 | -0.0080131 | -0.0095161 | -0.012897 | -0.016402 | -0.013306 | -0.015531 | 0.040696 | 0.052314 | 0.067157 | 0.038739 | 0.034847 | 0.024044 | 0.031914 | 0.013653 | 0.012042 | 0.014078 | 0.025522 | 0.048482 | 0.049521 | 0.039356 | 0.030027 | 0.014708 | 0.0027022
29 | 0.80079 | 1.89 | 3.3292 | 3.0773 | 3.1265 | 2.9935 | 0.18559 | -3.5852 | -4.6813 | -4.7349 | -3.9539 | -4.9619 | -4.4819 | -3.9029 | -2.8258 | -1.7642 | -2.1755 | -1.9377 | -0.37426 | -1.5576 | -2.1754 | -1.4155 | 1.3338 | 2.7477
30 | -0.26816 | -0.27051 | -0.27857 | -0.27858 | -0.28486 | -0.29344 | -0.26467 | -0.17968 | -0.13402 | -0.14131 | -0.17809 | -0.19527 | -0.18047 | -0.19568 | -0.18526 | -0.21829 | -0.24437 | -0.21742 | -0.15372 | -0.13736 | -0.13778 | -0.182 | -0.22689 | -0.2354
31 | -0.25795 | -0.33713 | -0.39582 | -0.39484 | -0.39732 | -0.42953 | -0.38636 | -0.15424 | 0.048181 | 0.17135 | 0.28266 | 0.3001 | 0.26341 | 0.21521 | 0.14218 | 0.094406 | 0.078862 | 0.069405 | 0.070197 | 0.019184 | 0.14931 | 0.068107 | 0.039043 | -0.062545
32 | 0.068617 | 0.07626 | 0.057749 | 0.068046 | 0.069658 | 0.071521 | 0.06928 | 0.1281 | 0.14712 | 0.14679 | 0.12829 | 0.15321 | 0.15965 | 0.14735 | 0.12797 | 0.11254 | 0.13721 | 0.13304 | 0.1044 | 0.09683 | 0.11407 | 0.089744 | 0.06853 | 0.076313

## Qc, Summer, S3
LoadID | 0 | 1 | 2 | 3 | 4 | 5 | 6 | 7 | 8 | 9 | 10 | 11 | 12 | 13 | 14 | 15 | 16 | 17 | 18 | 19 | 20 | 21 | 22 | 23
1 | -0.88849 | -0.97399 | -0.92395 | -0.92232 | -0.90394 | -0.95619 | -0.98045 | -1.8394 | -2.1388 | -2.0626 | -2.0089 | -2.0133 | -2.1399 | -2.0696 | -1.4537 | -1.9009 | -1.9243 | -1.8071 | -1.4278 | -1.295 | -1.3578 | -1.3659 | -0.94273 | -0.93095
2 | 0.0023167 | -0.011447 | -0.013594 | -0.018424 | -0.023431 | -0.019008 | -0.022188 | 0.058137 | 0.074735 | 0.095938 | 0.055341 | 0.049781 | 0.034349 | 0.045592 | 0.019504 | 0.017202 | 0.020111 | 0.036461 | 0.069259 | 0.070744 | 0.056223 | 0.042895 | 0.021011 | 0.0038603
3 | 0.15762 | 0.372 | 0.65527 | 0.60569 | 0.61537 | 0.5892 | 0.036528 | -0.70565 | -0.92141 | -0.93195 | -0.77822 | -0.97663 | -0.88216 | -0.76819 | -0.5562 | -0.34725 | -0.42819 | -0.38139 | -0.073664 | -0.30657 | -0.42817 | -0.2786 | 0.26254 | 0.54081
4 | -0.10448 | -0.10539 | -0.10854 | -0.10854 | -0.11098 | -0.11433 | -0.10312 | -0.070005 | -0.052216 | -0.055056 | -0.069387 | -0.076079 | -0.070314 | -0.076239 | -0.072179 | -0.085048 | -0.095209 | -0.084708 | -0.059893 | -0.053515 | -0.053682 | -0.070909 | -0.0884 | -0.091713
5 | -0.036416 | -0.047595 | -0.05588 | -0.055742 | -0.056092 | -0.06064 | -0.054545 | -0.021775 | 0.006802 | 0.02419 | 0.039906 | 0.042367 | 0.037188 | 0.030383 | 0.020073 | 0.013328 | 0.011133 | 0.0097983 | 0.0099101 | 0.0027084 | 0.02108 | 0.009615 | 0.005512 | -0.0088298
6 | -0.94348 | -1.0486 | -0.79405 | -0.93564 | -0.9578 | -0.98342 | -0.9526 | -1.7614 | -2.0229 | -2.0184 | -1.764 | -2.1067 | -2.1951 | -2.026 | -1.7596 | -1.5475 | -1.8866 | -1.8294 | -1.4356 | -1.3314 | -1.5685 | -1.234 | -0.94229 | -1.0493
7 | 0.52305 | 0.54037 | 0.56868 | 0.58772 | 0.54991 | 0.59304 | 0.51434 | 0.23447 | 0.042142 | 0.031387 | -0.071783 | -0.024103 | -0.0061331 | -0.0041891 | 0.060512 | 0.10518 | 0.15511 | 0.197 | 0.17115 | 0.21095 | 0.15012 | 0.27728 | 0.34823 | 0.37795
8 | -0.30148 | -0.30357 | -0.3064 | -0.30807 | -0.30393 | -0.2967 | -0.25218 | -0.20809 | -0.20417 | -0.20092 | -0.1976 | -0.19541 | -0.20002 | -0.20774 | -0.22839 | -0.23862 | -0.24704 | -0.24784 | -0.25253 | -0.26102 | -0.27758 | -0.28937 | -0.29344 | -0.29911
9 | -0.001911 | 0.017621 | 0.022563 | 0.028621 | 0.027254 | 0.031491 | 0.059249 | 0.019295 | 0.029735 | 0.010205 | 0.00019006 | -0.0079978 | -0.027388 | -0.027738 | -0.021245 | -0.048818 | -0.041442 | -0.036009 | -0.029822 | -0.030519 | -0.043135 | -0.038823 | 0.0038202 | 0.0062317
10 | -0.017181 | -0.019199 | -0.019692 | -0.019448 | -0.0201 | -0.02066 | -0.0065317 | 0.0057648 | 0.013115 | 0.013867 | 0.0058793 | 0.014289 | 0.015361 | 0.014759 | 0.01168 | 0.0050081 | 0.0025137 | 0.0025054 | 0.0025569 | 0.0051072 | 0.0073271 | 0.0010027 | -0.007567 | -0.012723
11 | 0.21826 | 0.23472 | 0.24518 | 0.2489 | 0.24243 | 0.24324 | 0.19184 | 0.15926 | 0.13401 | 0.10352 | 0.10406 | 0.11136 | 0.13077 | 0.13459 | 0.15098 | 0.15112 | 0.15338 | 0.11865 | 0.10703 | 0.12193 | 0.10104 | 0.12841 | 0.14702 | 0.16608
12 | 0.32915 | 0.19908 | 0.25162 | 0.19816 | 0.22732 | 0.12198 | 0.4111 | 0.32324 | 0.23969 | 0.28204 | 0.2921 | 0.26599 | -0.13323 | -0.067609 | 0.37825 | 0.1274 | 0.14679 | 0.085435 | -0.0039461 | -0.25964 | -0.57919 | -0.57688 | -0.54748 | -0.57505
13 | -0.24822 | -0.23117 | -0.17378 | -0.15664 | -0.14401 | -0.18083 | -0.59545 | -0.79526 | -1.0202 | -0.97261 | -0.94867 | -0.93678 | -1.0125 | -0.9294 | -0.85364 | -0.79313 | -0.7851 | -0.79535 | -0.66154 | -0.60627 | -0.64268 | -0.44976 | -0.19739 | -0.21149
14 | -0.014808 | -0.016233 | -0.015399 | -0.015372 | -0.015066 | -0.015937 | -0.016341 | -0.030657 | -0.035647 | -0.034376 | -0.033482 | -0.033555 | -0.035664 | -0.034493 | -0.024228 | -0.031682 | -0.032072 | -0.030118 | -0.023797 | -0.021583 | -0.022631 | -0.022764 | -0.015712 | -0.015516
15 | 0.0029344 | -0.0145 | -0.01722 | -0.023337 | -0.029679 | -0.024077 | -0.028105 | 0.073641 | 0.094664 | 0.12152 | 0.070099 | 0.063056 | 0.043508 | 0.05775 | 0.024705 | 0.02179 | 0.025474 | 0.046184 | 0.087729 | 0.08961 | 0.071216 | 0.054334 | 0.026614 | 0.0048897
16 | -0.048302 | -0.114 | -0.20081 | -0.18561 | -0.18858 | -0.18056 | -0.011194 | 0.21625 | 0.28237 | 0.2856 | 0.23849 | 0.29929 | 0.27034 | 0.23541 | 0.17045 | 0.10641 | 0.13122 | 0.11688 | 0.022575 | 0.09395 | 0.13121 | 0.085378 | -0.080454 | -0.16573
17 | -0.37613 | -0.37942 | -0.39073 | -0.39074 | -0.39954 | -0.41157 | -0.37122 | -0.25202 | -0.18798 | -0.1982 | -0.24979 | -0.27388 | -0.25313 | -0.27446 | -0.25984 | -0.30617 | -0.34275 | -0.30495 | -0.21561 | -0.19265 | -0.19325 | -0.25527 | -0.31824 | -0.33017
18 | -0.12746 | -0.16658 | -0.19558 | -0.1951 | -0.19632 | -0.21224 | -0.19091 | -0.076211 | 0.023807 | 0.084666 | 0.13967 | 0.14828 | 0.13016 | 0.10634 | 0.070255 | 0.046648 | 0.038967 | 0.034294 | 0.034686 | 0.0094794 | 0.073779 | 0.033653 | 0.019292 | -0.030904
19 | -0.44601 | -0.49569 | -0.37537 | -0.4423 | -0.45278 | -0.46489 | -0.45032 | -0.83267 | -0.95629 | -0.95416 | -0.83387 | -0.99589 | -1.0377 | -0.95775 | -0.83181 | -0.73153 | -0.89186 | -0.86479 | -0.67862 | -0.6294 | -0.74146 | -0.58334 | -0.44545 | -0.49604
20 | 0.34236 | 0.3537 | 0.37223 | 0.38469 | 0.35994 | 0.38817 | 0.33666 | 0.15347 | 0.027584 | 0.020544 | -0.046985 | -0.015777 | -0.0040144 | -0.0027419 | 0.039608 | 0.068847 | 0.10152 | 0.12894 | 0.11202 | 0.13807 | 0.098259 | 0.18149 | 0.22793 | 0.24739
21 | 0.12059 | 0.12143 | 0.12256 | 0.12323 | 0.12157 | 0.11868 | 0.10087 | 0.083237 | 0.081669 | 0.080368 | 0.079039 | 0.078165 | 0.08001 | 0.083095 | 0.091355 | 0.095449 | 0.098818 | 0.099138 | 0.10101 | 0.10441 | 0.11103 | 0.11575 | 0.11738 | 0.11965
22 | 0.0044692 | -0.04121 | -0.052768 | -0.066935 | -0.063738 | -0.073648 | -0.13857 | -0.045125 | -0.069542 | -0.023867 | -0.00044449 | 0.018705 | 0.064054 | 0.064871 | 0.049685 | 0.11417 | 0.09692 | 0.084215 | 0.069744 | 0.071374 | 0.10088 | 0.090796 | -0.0089343 | -0.014574
23 | 0.057271 | 0.063997 | 0.065639 | 0.064827 | 0.067 | 0.068866 | 0.021772 | -0.019216 | -0.043717 | -0.046225 | -0.019598 | -0.047629 | -0.051203 | -0.049195 | -0.038935 | -0.016694 | -0.0083791 | -0.0083515 | -0.008523 | -0.017024 | -0.024424 | -0.0033425 | 0.025223 | 0.042408
24 | -1.1403 | -1.2263 | -1.2809 | -1.3004 | -1.2666 | -1.2708 | -1.0023 | -0.83203 | -0.70013 | -0.54086 | -0.54368 | -0.58178 | -0.68319 | -0.70318 | -0.7888 | -0.78954 | -0.80135 | -0.6199 | -0.55918 | -0.63703 | -0.52791 | -0.67086 | -0.76813 | -0.8677
25 | -0.28997 | -0.17538 | -0.22166 | -0.17457 | -0.20025 | -0.10746 | -0.36216 | -0.28476 | -0.21115 | -0.24847 | -0.25733 | -0.23432 | 0.11737 | 0.05956 | -0.33322 | -0.11223 | -0.12931 | -0.075264 | 0.0034763 | 0.22873 | 0.51024 | 0.50821 | 0.4823 | 0.50659
26 | -0.15514 | -0.14448 | -0.10861 | -0.0979 | -0.090008 | -0.11302 | -0.37216 | -0.49704 | -0.6376 | -0.60788 | -0.59292 | -0.58549 | -0.63278 | -0.58087 | -0.53353 | -0.49571 | -0.49069 | -0.49709 | -0.41346 | -0.37892 | -0.40167 | -0.2811 | -0.12337 | -0.13218
27 | -0.29616 | -0.32466 | -0.30798 | -0.30744 | -0.30131 | -0.31873 | -0.32682 | -0.61313 | -0.71295 | -0.68752 | -0.66963 | -0.67111 | -0.71329 | -0.68987 | -0.48457 | -0.63364 | -0.64145 | -0.60237 | -0.47594 | -0.43166 | -0.45261 | -0.45529 | -0.31424 | -0.31032
28 | 0.0016217 | -0.0080131 | -0.0095161 | -0.012897 | -0.016402 | -0.013306 | -0.015531 | 0.040696 | 0.052314 | 0.067157 | 0.038739 | 0.034847 | 0.024044 | 0.031914 | 0.013653 | 0.012042 | 0.014078 | 0.025522 | 0.048482 | 0.049521 | 0.039356 | 0.030027 | 0.014708 | 0.0027022
29 | 0.80079 | 1.89 | 3.3292 | 3.0773 | 3.1265 | 2.9935 | 0.18559 | -3.5852 | -4.6813 | -4.7349 | -3.9539 | -4.9619 | -4.4819 | -3.9029 | -2.8258 | -1.7642 | -2.1755 | -1.9377 | -0.37426 | -1.5576 | -2.1754 | -1.4155 | 1.3338 | 2.7477
30 | -0.26816 | -0.27051 | -0.27857 | -0.27858 | -0.28486 | -0.29344 | -0.26467 | -0.17968 | -0.13402 | -0.14131 | -0.17809 | -0.19527 | -0.18047 | -0.19568 | -0.18526 | -0.21829 | -0.24437 | -0.21742 | -0.15372 | -0.13736 | -0.13778 | -0.182 | -0.22689 | -0.2354
31 | -0.25795 | -0.33713 | -0.39582 | -0.39484 | -0.39732 | -0.42953 | -0.38636 | -0.15424 | 0.048181 | 0.17135 | 0.28266 | 0.3001 | 0.26341 | 0.21521 | 0.14218 | 0.094406 | 0.078862 | 0.069405 | 0.070197 | 0.019184 | 0.14931 | 0.068107 | 0.039043 | -0.062545
32 | 0.068617 | 0.07626 | 0.057749 | 0.068046 | 0.069658 | 0.071521 | 0.06928 | 0.1281 | 0.14712 | 0.14679 | 0.12829 | 0.15321 | 0.15965 | 0.14735 | 0.12797 | 0.11254 | 0.13721 | 0.13304 | 0.1044 | 0.09683 | 0.11407 | 0.089744 | 0.06853 | 0.076313

## Qc, Summer, S4
LoadID | 0 | 1 | 2 | 3 | 4 | 5 | 6 | 7 | 8 | 9 | 10 | 11 | 12 | 13 | 14 | 15 | 16 | 17 | 18 | 19 | 20 | 21 | 22 | 23
1 | -0.92403 | -1.0129 | -0.96091 | -0.95921 | -0.9401 | -0.99444 | -1.0197 | -1.913 | -2.2244 | -2.1451 | -2.0892 | -2.0939 | -2.2255 | -2.1524 | -1.5119 | -1.9769 | -2.0013 | -1.8794 | -1.4849 | -1.3468 | -1.4121 | -1.4205 | -0.98044 | -0.96819
2 | 0.0024093 | -0.011905 | -0.014138 | -0.019161 | -0.024368 | -0.019768 | -0.023075 | 0.060463 | 0.077724 | 0.099776 | 0.057555 | 0.051773 | 0.035723 | 0.047415 | 0.020284 | 0.01789 | 0.020916 | 0.037919 | 0.07203 | 0.073574 | 0.058472 | 0.044611 | 0.021852 | 0.0040147
3 | 0.16392 | 0.38688 | 0.68148 | 0.62992 | 0.63999 | 0.61277 | 0.03799 | -0.73387 | -0.95826 | -0.96922 | -0.80935 | -1.0157 | -0.91745 | -0.79892 | -0.57844 | -0.36114 | -0.44531 | -0.39664 | -0.076611 | -0.31884 | -0.4453 | -0.28974 | 0.27304 | 0.56244
4 | -0.10866 | -0.10961 | -0.11288 | -0.11288 | -0.11542 | -0.1189 | -0.10724 | -0.072806 | -0.054305 | -0.057259 | -0.072162 | -0.079122 | -0.073127 | -0.079289 | -0.075066 | -0.08845 | -0.099017 | -0.088096 | -0.062289 | -0.055656 | -0.055829 | -0.073746 | -0.091936 | -0.095382
5 | -0.037873 | -0.049499 | -0.058115 | -0.057972 | -0.058336 | -0.063066 | -0.056727 | -0.022646 | 0.007074 | 0.025158 | 0.041502 | 0.044061 | 0.038675 | 0.031598 | 0.020876 | 0.013861 | 0.011579 | 0.01019 | 0.010307 | 0.0028167 | 0.021923 | 0.0099996 | 0.0057325 | -0.009183
6 | -0.98122 | -1.0905 | -0.82582 | -0.97306 | -0.99612 | -1.0228 | -0.9907 | -1.8319 | -2.1038 | -2.0992 | -1.8345 | -2.191 | -2.2829 | -2.107 | -1.83 | -1.6094 | -1.9621 | -1.9025 | -1.493 | -1.3847 | -1.6312 | -1.2833 | -0.97998 | -1.0913
7 | 0.54397 | 0.56199 | 0.59143 | 0.61122 | 0.57191 | 0.61676 | 0.53491 | 0.24385 | 0.043828 | 0.032642 | -0.074654 | -0.025067 | -0.0063784 | -0.0043566 | 0.062932 | 0.10939 | 0.16131 | 0.20488 | 0.17799 | 0.21938 | 0.15612 | 0.28837 | 0.36216 | 0.39307
8 | -0.31354 | -0.31571 | -0.31866 | -0.32039 | -0.31609 | -0.30857 | -0.26227 | -0.21642 | -0.21234 | -0.20896 | -0.2055 | -0.20323 | -0.20803 | -0.21605 | -0.23752 | -0.24817 | -0.25693 | -0.25776 | -0.26263 | -0.27146 | -0.28868 | -0.30095 | -0.30518 | -0.31108
9 | -0.0019874 | 0.018326 | 0.023465 | 0.029765 | 0.028344 | 0.032751 | 0.061619 | 0.020067 | 0.030924 | 0.010613 | 0.00019766 | -0.0083177 | -0.028484 | -0.028847 | -0.022095 | -0.050771 | -0.043099 | -0.037449 | -0.031014 | -0.031739 | -0.04486 | -0.040376 | 0.003973 | 0.006481
10 | -0.017869 | -0.019967 | -0.020479 | -0.020226 | -0.020904 | -0.021486 | -0.006793 | 0.0059954 | 0.01364 | 0.014422 | 0.0061145 | 0.01486 | 0.015975 | 0.015349 | 0.012148 | 0.0052085 | 0.0026143 | 0.0026057 | 0.0026592 | 0.0053115 | 0.0076202 | 0.0010428 | -0.0078697 | -0.013231
11 | 0.22699 | 0.24411 | 0.25498 | 0.25885 | 0.25212 | 0.25297 | 0.19951 | 0.16563 | 0.13937 | 0.10767 | 0.10823 | 0.11581 | 0.136 | 0.13998 | 0.15702 | 0.15717 | 0.15952 | 0.1234 | 0.11131 | 0.12681 | 0.10509 | 0.13354 | 0.15291 | 0.17273
12 | 0.34232 | 0.20704 | 0.26168 | 0.20609 | 0.23641 | 0.12686 | 0.42754 | 0.33616 | 0.24927 | 0.29332 | 0.30379 | 0.27663 | -0.13856 | -0.070313 | 0.39339 | 0.13249 | 0.15266 | 0.088852 | -0.0041039 | -0.27002 | -0.60236 | -0.59996 | -0.56938 | -0.59805
13 | -0.25815 | -0.24042 | -0.18073 | -0.16291 | -0.14977 | -0.18806 | -0.61927 | -0.82707 | -1.061 | -1.0115 | -0.98661 | -0.97425 | -1.053 | -0.96657 | -0.88779 | -0.82486 | -0.8165 | -0.82716 | -0.688 | -0.63053 | -0.66839 | -0.46775 | -0.20528 | -0.21995
14 | -0.015401 | -0.016882 | -0.016015 | -0.015987 | -0.015668 | -0.016574 | -0.016994 | -0.031883 | -0.037073 | -0.035751 | -0.034821 | -0.034898 | -0.037091 | -0.035873 | -0.025198 | -0.032949 | -0.033355 | -0.031323 | -0.024749 | -0.022447 | -0.023536 | -0.023675 | -0.016341 | -0.016137
15 | 0.0030518 | -0.01508 | -0.017908 | -0.024271 | -0.030867 | -0.02504 | -0.029229 | 0.076586 | 0.09845 | 0.12638 | 0.072903 | 0.065579 | 0.045249 | 0.06006 | 0.025693 | 0.022661 | 0.026493 | 0.048031 | 0.091238 | 0.093194 | 0.074065 | 0.056507 | 0.027679 | 0.0050853
16 | -0.050234 | -0.11856 | -0.20884 | -0.19304 | -0.19613 | -0.18778 | -0.011642 | 0.2249 | 0.29366 | 0.29702 | 0.24803 | 0.31126 | 0.28115 | 0.24483 | 0.17727 | 0.11067 | 0.13647 | 0.12155 | 0.023478 | 0.097708 | 0.13646 | 0.088793 | -0.083673 | -0.17236
17 | -0.39117 | -0.3946 | -0.40636 | -0.40637 | -0.41552 | -0.42804 | -0.38607 | -0.2621 | -0.1955 | -0.20613 | -0.25978 | -0.28484 | -0.26326 | -0.28544 | -0.27024 | -0.31842 | -0.35646 | -0.31715 | -0.22424 | -0.20036 | -0.20098 | -0.26548 | -0.33097 | -0.34337
18 | -0.13256 | -0.17325 | -0.2034 | -0.2029 | -0.20417 | -0.22073 | -0.19854 | -0.07926 | 0.024759 | 0.088053 | 0.14526 | 0.15421 | 0.13536 | 0.11059 | 0.073065 | 0.048514 | 0.040526 | 0.035666 | 0.036073 | 0.0098585 | 0.07673 | 0.034999 | 0.020064 | -0.032141
19 | -0.46385 | -0.51552 | -0.39039 | -0.45999 | -0.47089 | -0.48348 | -0.46833 | -0.86598 | -0.99454 | -0.99233 | -0.86723 | -1.0357 | -1.0792 | -0.99606 | -0.86509 | -0.76079 | -0.92754 | -0.89938 | -0.70577 | -0.65457 | -0.77112 | -0.60667 | -0.46326 | -0.51588
20 | 0.35605 | 0.36785 | 0.38712 | 0.40007 | 0.37434 | 0.4037 | 0.35012 | 0.15961 | 0.028687 | 0.021366 | -0.048865 | -0.016408 | -0.004175 | -0.0028516 | 0.041192 | 0.0716 | 0.10558 | 0.1341 | 0.1165 | 0.1436 | 0.10219 | 0.18875 | 0.23705 | 0.25728
21 | 0.12542 | 0.12628 | 0.12746 | 0.12816 | 0.12644 | 0.12343 | 0.10491 | 0.086566 | 0.084936 | 0.083583 | 0.082201 | 0.081292 | 0.08321 | 0.086419 | 0.095009 | 0.099267 | 0.10277 | 0.1031 | 0.10505 | 0.10858 | 0.11547 | 0.12038 | 0.12207 | 0.12443
22 | 0.004648 | -0.042859 | -0.054878 | -0.069613 | -0.066288 | -0.076594 | -0.14411 | -0.04693 | -0.072323 | -0.024822 | -0.00046227 | 0.019453 | 0.066616 | 0.067466 | 0.051673 | 0.11874 | 0.1008 | 0.087583 | 0.072534 | 0.074229 | 0.10492 | 0.094428 | -0.0092917 | -0.015157
23 | 0.059562 | 0.066557 | 0.068265 | 0.06742 | 0.06968 | 0.07162 | 0.022643 | -0.019985 | -0.045466 | -0.048074 | -0.020382 | -0.049535 | -0.053251 | -0.051163 | -0.040492 | -0.017362 | -0.0087143 | -0.0086856 | -0.008864 | -0.017705 | -0.025401 | -0.0034762 | 0.026232 | 0.044105
24 | -1.1859 | -1.2753 | -1.3322 | -1.3524 | -1.3172 | -1.3216 | -1.0423 | -0.86531 | -0.72813 | -0.5625 | -0.56542 | -0.60505 | -0.71051 | -0.73131 | -0.82035 | -0.82112 | -0.8334 | -0.6447 | -0.58155 | -0.66251 | -0.54902 | -0.6977 | -0.79886 | -0.9024
25 | -0.30156 | -0.18239 | -0.23053 | -0.18155 | -0.20826 | -0.11176 | -0.37664 | -0.29615 | -0.2196 | -0.25841 | -0.26762 | -0.2437 | 0.12206 | 0.061942 | -0.34655 | -0.11672 | -0.13448 | -0.078275 | 0.0036154 | 0.23788 | 0.53065 | 0.52854 | 0.50159 | 0.52686
26 | -0.16135 | -0.15026 | -0.11295 | -0.10182 | -0.093608 | -0.11754 | -0.38704 | -0.51692 | -0.6631 | -0.63219 | -0.61663 | -0.60891 | -0.6581 | -0.60411 | -0.55487 | -0.51554 | -0.51031 | -0.51698 | -0.43 | -0.39408 | -0.41774 | -0.29234 | -0.1283 | -0.13747
27 | -0.30801 | -0.33765 | -0.3203 | -0.31974 | -0.31337 | -0.33148 | -0.33989 | -0.63766 | -0.74146 | -0.71502 | -0.69642 | -0.69795 | -0.74182 | -0.71746 | -0.50395 | -0.65898 | -0.6671 | -0.62646 | -0.49498 | -0.44893 | -0.47072 | -0.4735 | -0.32681 | -0.32273
28 | 0.0016865 | -0.0083336 | -0.0098967 | -0.013413 | -0.017058 | -0.013838 | -0.016153 | 0.042324 | 0.054407 | 0.069843 | 0.040289 | 0.036241 | 0.025006 | 0.033191 | 0.014199 | 0.012523 | 0.014641 | 0.026543 | 0.050421 | 0.051502 | 0.040931 | 0.031228 | 0.015296 | 0.0028103
29 | 0.83282 | 1.9656 | 3.4623 | 3.2004 | 3.2516 | 3.1132 | 0.19301 | -3.7286 | -4.8686 | -4.9243 | -4.112 | -5.1604 | -4.6612 | -4.059 | -2.9389 | -1.8348 | -2.2625 | -2.0152 | -0.38923 | -1.6199 | -2.2624 | -1.4721 | 1.3872 | 2.8576
30 | -0.27889 | -0.28133 | -0.28972 | -0.28972 | -0.29625 | -0.30517 | -0.27525 | -0.18687 | -0.13938 | -0.14696 | -0.18522 | -0.20308 | -0.18769 | -0.20351 | -0.19267 | -0.22702 | -0.25414 | -0.22611 | -0.15987 | -0.14285 | -0.14329 | -0.18928 | -0.23597 | -0.24481
31 | -0.26827 | -0.35062 | -0.41165 | -0.41063 | -0.41321 | -0.44671 | -0.40181 | -0.16041 | 0.050108 | 0.1782 | 0.29397 | 0.3121 | 0.27395 | 0.22382 | 0.14787 | 0.098182 | 0.082017 | 0.072181 | 0.073005 | 0.019952 | 0.15529 | 0.070831 | 0.040605 | -0.065047
32 | 0.071362 | 0.07931 | 0.060059 | 0.070768 | 0.072445 | 0.074382 | 0.072051 | 0.13323 | 0.15301 | 0.15267 | 0.13342 | 0.15934 | 0.16603 | 0.15324 | 0.13309 | 0.11704 | 0.1427 | 0.13837 | 0.10858 | 0.1007 | 0.11863 | 0.093334 | 0.071271 | 0.079366

## Qc, Summer, S5
LoadID | 0 | 1 | 2 | 3 | 4 | 5 | 6 | 7 | 8 | 9 | 10 | 11 | 12 | 13 | 14 | 15 | 16 | 17 | 18 | 19 | 20 | 21 | 22 | 23
1 | -0.92403 | -1.0129 | -0.96091 | -0.95921 | -0.9401 | -0.99444 | -1.0197 | -1.913 | -2.2244 | -2.1451 | -2.0892 | -2.0939 | -2.2255 | -2.1524 | -1.5119 | -1.9769 | -2.0013 | -1.8794 | -1.4849 | -1.3468 | -1.4121 | -1.4205 | -0.98044 | -0.96819
2 | 0.0024093 | -0.011905 | -0.014138 | -0.019161 | -0.024368 | -0.019768 | -0.023075 | 0.060463 | 0.077724 | 0.099776 | 0.057555 | 0.051773 | 0.035723 | 0.047415 | 0.020284 | 0.01789 | 0.020916 | 0.037919 | 0.07203 | 0.073574 | 0.058472 | 0.044611 | 0.021852 | 0.0040147
3 | 0.16392 | 0.38688 | 0.68148 | 0.62992 | 0.63999 | 0.61277 | 0.03799 | -0.73387 | -0.95826 | -0.96922 | -0.80935 | -1.0157 | -0.91745 | -0.79892 | -0.57844 | -0.36114 | -0.44531 | -0.39664 | -0.076611 | -0.31884 | -0.4453 | -0.28974 | 0.27304 | 0.56244
4 | -0.10866 | -0.10961 | -0.11288 | -0.11288 | -0.11542 | -0.1189 | -0.10724 | -0.072806 | -0.054305 | -0.057259 | -0.072162 | -0.079122 | -0.073127 | -0.079289 | -0.075066 | -0.08845 | -0.099017 | -0.088096 | -0.062289 | -0.055656 | -0.055829 | -0.073746 | -0.091936 | -0.095382
5 | -0.037873 | -0.049499 | -0.058115 | -0.057972 | -0.058336 | -0.063066 | -0.056727 | -0.022646 | 0.007074 | 0.025158 | 0.041502 | 0.044061 | 0.038675 | 0.031598 | 0.020876 | 0.013861 | 0.011579 | 0.01019 | 0.010307 | 0.0028167 | 0.021923 | 0.0099996 | 0.0057325 | -0.009183
6 | -0.98122 | -1.0905 | -0.82582 | -0.97306 | -0.99612 | -1.0228 | -0.9907 | -1.8319 | -2.1038 | -2.0992 | -1.8345 | -2.191 | -2.2829 | -2.107 | -1.83 | -1.6094 | -1.9621 | -1.9025 | -1.493 | -1.3847 | -1.6312 | -1.2833 | -0.97998 | -1.0913
7 | 0.54397 | 0.56199 | 0.59143 | 0.61122 | 0.57191 | 0.61676 | 0.53491 | 0.24385 | 0.043828 | 0.032642 | -0.074654 | -0.025067 | -0.0063784 | -0.0043566 | 0.062932 | 0.10939 | 0.16131 | 0.20488 | 0.17799 | 0.21938 | 0.15612 | 0.28837 | 0.36216 | 0.39307
8 | -0.31354 | -0.31571 | -0.31866 | -0.32039 | -0.31609 | -0.30857 | -0.26227 | -0.21642 | -0.21234 | -0.20896 | -0.2055 | -0.20323 | -0.20803 | -0.21605 | -0.23752 | -0.24817 | -0.25693 | -0.25776 | -0.26263 | -0.27146 | -0.28868 | -0.30095 | -0.30518 | -0.31108
9 | -0.0019874 | 0.018326 | 0.023465 | 0.029765 | 0.028344 | 0.032751 | 0.061619 | 0.020067 | 0.030924 | 0.010613 | 0.00019766 | -0.0083177 | -0.028484 | -0.028847 | -0.022095 | -0.050771 | -0.043099 | -0.037449 | -0.031014 | -0.031739 | -0.04486 | -0.040376 | 0.003973 | 0.006481
10 | -0.017869 | -0.019967 | -0.020479 | -0.020226 | -0.020904 | -0.021486 | -0.006793 | 0.0059954 | 0.01364 | 0.014422 | 0.0061145 | 0.01486 | 0.015975 | 0.015349 | 0.012148 | 0.0052085 | 0.0026143 | 0.0026057 | 0.0026592 | 0.0053115 | 0.0076202 | 0.0010428 | -0.0078697 | -0.013231
11 | 0.22699 | 0.24411 | 0.25498 | 0.25885 | 0.25212 | 0.25297 | 0.19951 | 0.16563 | 0.13937 | 0.10767 | 0.10823 | 0.11581 | 0.136 | 0.13998 | 0.15702 | 0.15717 | 0.15952 | 0.1234 | 0.11131 | 0.12681 | 0.10509 | 0.13354 | 0.15291 | 0.17273
12 | 0.34232 | 0.20704 | 0.26168 | 0.20609 | 0.23641 | 0.12686 | 0.42754 | 0.33616 | 0.24927 | 0.29332 | 0.30379 | 0.27663 | -0.13856 | -0.070313 | 0.39339 | 0.13249 | 0.15266 | 0.088852 | -0.0041039 | -0.27002 | -0.60236 | -0.59996 | -0.56938 | -0.59805
13 | -0.25815 | -0.24042 | -0.18073 | -0.16291 | -0.14977 | -0.18806 | -0.61927 | -0.82707 | -1.061 | -1.0115 | -0.98661 | -0.97425 | -1.053 | -0.96657 | -0.88779 | -0.82486 | -0.8165 | -0.82716 | -0.688 | -0.63053 | -0.66839 | -0.46775 | -0.20528 | -0.21995
14 | -0.015401 | -0.016882 | -0.016015 | -0.015987 | -0.015668 | -0.016574 | -0.016994 | -0.031883 | -0.037073 | -0.035751 | -0.034821 | -0.034898 | -0.037091 | -0.035873 | -0.025198 | -0.032949 | -0.033355 | -0.031323 | -0.024749 | -0.022447 | -0.023536 | -0.023675 | -0.016341 | -0.016137
15 | 0.0030518 | -0.01508 | -0.017908 | -0.024271 | -0.030867 | -0.02504 | -0.029229 | 0.076586 | 0.09845 | 0.12638 | 0.072903 | 0.065579 | 0.045249 | 0.06006 | 0.025693 | 0.022661 | 0.026493 | 0.048031 | 0.091238 | 0.093194 | 0.074065 | 0.056507 | 0.027679 | 0.0050853
16 | -0.050234 | -0.11856 | -0.20884 | -0.19304 | -0.19613 | -0.18778 | -0.011642 | 0.2249 | 0.29366 | 0.29702 | 0.24803 | 0.31126 | 0.28115 | 0.24483 | 0.17727 | 0.11067 | 0.13647 | 0.12155 | 0.023478 | 0.097708 | 0.13646 | 0.088793 | -0.083673 | -0.17236
17 | -0.39117 | -0.3946 | -0.40636 | -0.40637 | -0.41552 | -0.42804 | -0.38607 | -0.2621 | -0.1955 | -0.20613 | -0.25978 | -0.28484 | -0.26326 | -0.28544 | -0.27024 | -0.31842 | -0.35646 | -0.31715 | -0.22424 | -0.20036 | -0.20098 | -0.26548 | -0.33097 | -0.34337
18 | -0.13256 | -0.17325 | -0.2034 | -0.2029 | -0.20417 | -0.22073 | -0.19854 | -0.07926 | 0.024759 | 0.088053 | 0.14526 | 0.15421 | 0.13536 | 0.11059 | 0.073065 | 0.048514 | 0.040526 | 0.035666 | 0.036073 | 0.0098585 | 0.07673 | 0.034999 | 0.020064 | -0.032141
19 | -0.46385 | -0.51552 | -0.39039 | -0.45999 | -0.47089 | -0.48348 | -0.46833 | -0.86598 | -0.99454 | -0.99233 | -0.86723 | -1.0357 | -1.0792 | -0.99606 | -0.86509 | -0.76079 | -0.92754 | -0.89938 | -0.70577 | -0.65457 | -0.77112 | -0.60667 | -0.46326 | -0.51588
20 | 0.35605 | 0.36785 | 0.38712 | 0.40007 | 0.37434 | 0.4037 | 0.35012 | 0.15961 | 0.028687 | 0.021366 | -0.048865 | -0.016408 | -0.004175 | -0.0028516 | 0.041192 | 0.0716 | 0.10558 | 0.1341 | 0.1165 | 0.1436 | 0.10219 | 0.18875 | 0.23705 | 0.25728
21 | 0.12542 | 0.12628 | 0.12746 | 0.12816 | 0.12644 | 0.12343 | 0.10491 | 0.086566 | 0.084936 | 0.083583 | 0.082201 | 0.081292 | 0.08321 | 0.086419 | 0.095009 | 0.099267 | 0.10277 | 0.1031 | 0.10505 | 0.10858 | 0.11547 | 0.12038 | 0.12207 | 0.12443
22 | 0.004648 | -0.042859 | -0.054878 | -0.069613 | -0.066288 | -0.076594 | -0.14411 | -0.04693 | -0.072323 | -0.024822 | -0.00046227 | 0.019453 | 0.066616 | 0.067466 | 0.051673 | 0.11874 | 0.1008 | 0.087583 | 0.072534 | 0.074229 | 0.10492 | 0.094428 | -0.0092917 | -0.015157
23 | 0.059562 | 0.066557 | 0.068265 | 0.06742 | 0.06968 | 0.07162 | 0.022643 | -0.019985 | -0.045466 | -0.048074 | -0.020382 | -0.049535 | -0.053251 | -0.051163 | -0.040492 | -0.017362 | -0.0087143 | -0.0086856 | -0.008864 | -0.017705 | -0.025401 | -0.0034762 | 0.026232 | 0.044105
24 | -1.1859 | -1.2753 | -1.3322 | -1.3524 | -1.3172 | -1.3216 | -1.0423 | -0.86531 | -0.72813 | -0.5625 | -0.56542 | -0.60505 | -0.71051 | -0.73131 | -0.82035 | -0.82112 | -0.8334 | -0.6447 | -0.58155 | -0.66251 | -0.54902 | -0.6977 | -0.79886 | -0.9024
25 | -0.30156 | -0.18239 | -0.23053 | -0.18155 | -0.20826 | -0.11176 | -0.37664 | -0.29615 | -0.2196 | -0.25841 | -0.26762 | -0.2437 | 0.12206 | 0.061942 | -0.34655 | -0.11672 | -0.13448 | -0.078275 | 0.0036154 | 0.23788 | 0.53065 | 0.52854 | 0.50159 | 0.52686
26 | -0.16135 | -0.15026 | -0.11295 | -0.10182 | -0.093608 | -0.11754 | -0.38704 | -0.51692 | -0.6631 | -0.63219 | -0.61663 | -0.60891 | -0.6581 | -0.60411 | -0.55487 | -0.51554 | -0.51031 | -0.51698 | -0.43 | -0.39408 | -0.41774 | -0.29234 | -0.1283 | -0.13747
27 | -0.30801 | -0.33765 | -0.3203 | -0.31974 | -0.31337 | -0.33148 | -0.33989 | -0.63766 | -0.74146 | -0.71502 | -0.69642 | -0.69795 | -0.74182 | -0.71746 | -0.50395 | -0.65898 | -0.6671 | -0.62646 | -0.49498 | -0.44893 | -0.47072 | -0.4735 | -0.32681 | -0.32273
28 | 0.0016865 | -0.0083336 | -0.0098967 | -0.013413 | -0.017058 | -0.013838 | -0.016153 | 0.042324 | 0.054407 | 0.069843 | 0.040289 | 0.036241 | 0.025006 | 0.033191 | 0.014199 | 0.012523 | 0.014641 | 0.026543 | 0.050421 | 0.051502 | 0.040931 | 0.031228 | 0.015296 | 0.0028103
29 | 0.83282 | 1.9656 | 3.4623 | 3.2004 | 3.2516 | 3.1132 | 0.19301 | -3.7286 | -4.8686 | -4.9243 | -4.112 | -5.1604 | -4.6612 | -4.059 | -2.9389 | -1.8348 | -2.2625 | -2.0152 | -0.38923 | -1.6199 | -2.2624 | -1.4721 | 1.3872 | 2.8576
30 | -0.27889 | -0.28133 | -0.28972 | -0.28972 | -0.29625 | -0.30517 | -0.27525 | -0.18687 | -0.13938 | -0.14696 | -0.18522 | -0.20308 | -0.18769 | -0.20351 | -0.19267 | -0.22702 | -0.25414 | -0.22611 | -0.15987 | -0.14285 | -0.14329 | -0.18928 | -0.23597 | -0.24481
31 | -0.26827 | -0.35062 | -0.41165 | -0.41063 | -0.41321 | -0.44671 | -0.40181 | -0.16041 | 0.050108 | 0.1782 | 0.29397 | 0.3121 | 0.27395 | 0.22382 | 0.14787 | 0.098182 | 0.082017 | 0.072181 | 0.073005 | 0.019952 | 0.15529 | 0.070831 | 0.040605 | -0.065047
32 | 0.071362 | 0.07931 | 0.060059 | 0.070768 | 0.072445 | 0.074382 | 0.072051 | 0.13323 | 0.15301 | 0.15267 | 0.13342 | 0.15934 | 0.16603 | 0.15324 | 0.13309 | 0.11704 | 0.1427 | 0.13837 | 0.10858 | 0.1007 | 0.11863 | 0.093334 | 0.071271 | 0.079366

## Qc, Summer, S6
LoadID | 0 | 1 | 2 | 3 | 4 | 5 | 6 | 7 | 8 | 9 | 10 | 11 | 12 | 13 | 14 | 15 | 16 | 17 | 18 | 19 | 20 | 21 | 22 | 23
1 | -0.92403 | -1.0129 | -0.96091 | -0.95921 | -0.9401 | -0.99444 | -1.0197 | -1.913 | -2.2244 | -2.1451 | -2.0892 | -2.0939 | -2.2255 | -2.1524 | -1.5119 | -1.9769 | -2.0013 | -1.8794 | -1.4849 | -1.3468 | -1.4121 | -1.4205 | -0.98044 | -0.96819
2 | 0.0024093 | -0.011905 | -0.014138 | -0.019161 | -0.024368 | -0.019768 | -0.023075 | 0.060463 | 0.077724 | 0.099776 | 0.057555 | 0.051773 | 0.035723 | 0.047415 | 0.020284 | 0.01789 | 0.020916 | 0.037919 | 0.07203 | 0.073574 | 0.058472 | 0.044611 | 0.021852 | 0.0040147
3 | 0.16392 | 0.38688 | 0.68148 | 0.62992 | 0.63999 | 0.61277 | 0.03799 | -0.73387 | -0.95826 | -0.96922 | -0.80935 | -1.0157 | -0.91745 | -0.79892 | -0.57844 | -0.36114 | -0.44531 | -0.39664 | -0.076611 | -0.31884 | -0.4453 | -0.28974 | 0.27304 | 0.56244
4 | -0.10866 | -0.10961 | -0.11288 | -0.11288 | -0.11542 | -0.1189 | -0.10724 | -0.072806 | -0.054305 | -0.057259 | -0.072162 | -0.079122 | -0.073127 | -0.079289 | -0.075066 | -0.08845 | -0.099017 | -0.088096 | -0.062289 | -0.055656 | -0.055829 | -0.073746 | -0.091936 | -0.095382
5 | -0.037873 | -0.049499 | -0.058115 | -0.057972 | -0.058336 | -0.063066 | -0.056727 | -0.022646 | 0.007074 | 0.025158 | 0.041502 | 0.044061 | 0.038675 | 0.031598 | 0.020876 | 0.013861 | 0.011579 | 0.01019 | 0.010307 | 0.0028167 | 0.021923 | 0.0099996 | 0.0057325 | -0.009183
6 | -0.98122 | -1.0905 | -0.82582 | -0.97306 | -0.99612 | -1.0228 | -0.9907 | -1.8319 | -2.1038 | -2.0992 | -1.8345 | -2.191 | -2.2829 | -2.107 | -1.83 | -1.6094 | -1.9621 | -1.9025 | -1.493 | -1.3847 | -1.6312 | -1.2833 | -0.97998 | -1.0913
7 | 0.54397 | 0.56199 | 0.59143 | 0.61122 | 0.57191 | 0.61676 | 0.53491 | 0.24385 | 0.043828 | 0.032642 | -0.074654 | -0.025067 | -0.0063784 | -0.0043566 | 0.062932 | 0.10939 | 0.16131 | 0.20488 | 0.17799 | 0.21938 | 0.15612 | 0.28837 | 0.36216 | 0.39307
8 | -0.31354 | -0.31571 | -0.31866 | -0.32039 | -0.31609 | -0.30857 | -0.26227 | -0.21642 | -0.21234 | -0.20896 | -0.2055 | -0.20323 | -0.20803 | -0.21605 | -0.23752 | -0.24817 | -0.25693 | -0.25776 | -0.26263 | -0.27146 | -0.28868 | -0.30095 | -0.30518 | -0.31108
9 | -0.0019874 | 0.018326 | 0.023465 | 0.029765 | 0.028344 | 0.032751 | 0.061619 | 0.020067 | 0.030924 | 0.010613 | 0.00019766 | -0.0083177 | -0.028484 | -0.028847 | -0.022095 | -0.050771 | -0.043099 | -0.037449 | -0.031014 | -0.031739 | -0.04486 | -0.040376 | 0.003973 | 0.006481
10 | -0.017869 | -0.019967 | -0.020479 | -0.020226 | -0.020904 | -0.021486 | -0.006793 | 0.0059954 | 0.01364 | 0.014422 | 0.0061145 | 0.01486 | 0.015975 | 0.015349 | 0.012148 | 0.0052085 | 0.0026143 | 0.0026057 | 0.0026592 | 0.0053115 | 0.0076202 | 0.0010428 | -0.0078697 | -0.013231
11 | 0.22699 | 0.24411 | 0.25498 | 0.25885 | 0.25212 | 0.25297 | 0.19951 | 0.16563 | 0.13937 | 0.10767 | 0.10823 | 0.11581 | 0.136 | 0.13998 | 0.15702 | 0.15717 | 0.15952 | 0.1234 | 0.11131 | 0.12681 | 0.10509 | 0.13354 | 0.15291 | 0.17273
12 | 0.34232 | 0.20704 | 0.26168 | 0.20609 | 0.23641 | 0.12686 | 0.42754 | 0.33616 | 0.24927 | 0.29332 | 0.30379 | 0.27663 | -0.13856 | -0.070313 | 0.39339 | 0.13249 | 0.15266 | 0.088852 | -0.0041039 | -0.27002 | -0.60236 | -0.59996 | -0.56938 | -0.59805
13 | -0.25815 | -0.24042 | -0.18073 | -0.16291 | -0.14977 | -0.18806 | -0.61927 | -0.82707 | -1.061 | -1.0115 | -0.98661 | -0.97425 | -1.053 | -0.96657 | -0.88779 | -0.82486 | -0.8165 | -0.82716 | -0.688 | -0.63053 | -0.66839 | -0.46775 | -0.20528 | -0.21995
14 | -0.015401 | -0.016882 | -0.016015 | -0.015987 | -0.015668 | -0.016574 | -0.016994 | -0.031883 | -0.037073 | -0.035751 | -0.034821 | -0.034898 | -0.037091 | -0.035873 | -0.025198 | -0.032949 | -0.033355 | -0.031323 | -0.024749 | -0.022447 | -0.023536 | -0.023675 | -0.016341 | -0.016137
15 | 0.0030518 | -0.01508 | -0.017908 | -0.024271 | -0.030867 | -0.02504 | -0.029229 | 0.076586 | 0.09845 | 0.12638 | 0.072903 | 0.065579 | 0.045249 | 0.06006 | 0.025693 | 0.022661 | 0.026493 | 0.048031 | 0.091238 | 0.093194 | 0.074065 | 0.056507 | 0.027679 | 0.0050853
16 | -0.050234 | -0.11856 | -0.20884 | -0.19304 | -0.19613 | -0.18778 | -0.011642 | 0.2249 | 0.29366 | 0.29702 | 0.24803 | 0.31126 | 0.28115 | 0.24483 | 0.17727 | 0.11067 | 0.13647 | 0.12155 | 0.023478 | 0.097708 | 0.13646 | 0.088793 | -0.083673 | -0.17236
17 | -0.39117 | -0.3946 | -0.40636 | -0.40637 | -0.41552 | -0.42804 | -0.38607 | -0.2621 | -0.1955 | -0.20613 | -0.25978 | -0.28484 | -0.26326 | -0.28544 | -0.27024 | -0.31842 | -0.35646 | -0.31715 | -0.22424 | -0.20036 | -0.20098 | -0.26548 | -0.33097 | -0.34337
18 | -0.13256 | -0.17325 | -0.2034 | -0.2029 | -0.20417 | -0.22073 | -0.19854 | -0.07926 | 0.024759 | 0.088053 | 0.14526 | 0.15421 | 0.13536 | 0.11059 | 0.073065 | 0.048514 | 0.040526 | 0.035666 | 0.036073 | 0.0098585 | 0.07673 | 0.034999 | 0.020064 | -0.032141
19 | -0.46385 | -0.51552 | -0.39039 | -0.45999 | -0.47089 | -0.48348 | -0.46833 | -0.86598 | -0.99454 | -0.99233 | -0.86723 | -1.0357 | -1.0792 | -0.99606 | -0.86509 | -0.76079 | -0.92754 | -0.89938 | -0.70577 | -0.65457 | -0.77112 | -0.60667 | -0.46326 | -0.51588
20 | 0.35605 | 0.36785 | 0.38712 | 0.40007 | 0.37434 | 0.4037 | 0.35012 | 0.15961 | 0.028687 | 0.021366 | -0.048865 | -0.016408 | -0.004175 | -0.0028516 | 0.041192 | 0.0716 | 0.10558 | 0.1341 | 0.1165 | 0.1436 | 0.10219 | 0.18875 | 0.23705 | 0.25728
21 | 0.12542 | 0.12628 | 0.12746 | 0.12816 | 0.12644 | 0.12343 | 0.10491 | 0.086566 | 0.084936 | 0.083583 | 0.082201 | 0.081292 | 0.08321 | 0.086419 | 0.095009 | 0.099267 | 0.10277 | 0.1031 | 0.10505 | 0.10858 | 0.11547 | 0.12038 | 0.12207 | 0.12443
22 | 0.004648 | -0.042859 | -0.054878 | -0.069613 | -0.066288 | -0.076594 | -0.14411 | -0.04693 | -0.072323 | -0.024822 | -0.00046227 | 0.019453 | 0.066616 | 0.067466 | 0.051673 | 0.11874 | 0.1008 | 0.087583 | 0.072534 | 0.074229 | 0.10492 | 0.094428 | -0.0092917 | -0.015157
23 | 0.059562 | 0.066557 | 0.068265 | 0.06742 | 0.06968 | 0.07162 | 0.022643 | -0.019985 | -0.045466 | -0.048074 | -0.020382 | -0.049535 | -0.053251 | -0.051163 | -0.040492 | -0.017362 | -0.0087143 | -0.0086856 | -0.008864 | -0.017705 | -0.025401 | -0.0034762 | 0.026232 | 0.044105
24 | -1.1859 | -1.2753 | -1.3322 | -1.3524 | -1.3172 | -1.3216 | -1.0423 | -0.86531 | -0.72813 | -0.5625 | -0.56542 | -0.60505 | -0.71051 | -0.73131 | -0.82035 | -0.82112 | -0.8334 | -0.6447 | -0.58155 | -0.66251 | -0.54902 | -0.6977 | -0.79886 | -0.9024
25 | -0.30156 | -0.18239 | -0.23053 | -0.18155 | -0.20826 | -0.11176 | -0.37664 | -0.29615 | -0.2196 | -0.25841 | -0.26762 | -0.2437 | 0.12206 | 0.061942 | -0.34655 | -0.11672 | -0.13448 | -0.078275 | 0.0036154 | 0.23788 | 0.53065 | 0.52854 | 0.50159 | 0.52686
26 | -0.16135 | -0.15026 | -0.11295 | -0.10182 | -0.093608 | -0.11754 | -0.38704 | -0.51692 | -0.6631 | -0.63219 | -0.61663 | -0.60891 | -0.6581 | -0.60411 | -0.55487 | -0.51554 | -0.51031 | -0.51698 | -0.43 | -0.39408 | -0.41774 | -0.29234 | -0.1283 | -0.13747
27 | -0.30801 | -0.33765 | -0.3203 | -0.31974 | -0.31337 | -0.33148 | -0.33989 | -0.63766 | -0.74146 | -0.71502 | -0.69642 | -0.69795 | -0.74182 | -0.71746 | -0.50395 | -0.65898 | -0.6671 | -0.62646 | -0.49498 | -0.44893 | -0.47072 | -0.4735 | -0.32681 | -0.32273
28 | 0.0016865 | -0.0083336 | -0.0098967 | -0.013413 | -0.017058 | -0.013838 | -0.016153 | 0.042324 | 0.054407 | 0.069843 | 0.040289 | 0.036241 | 0.025006 | 0.033191 | 0.014199 | 0.012523 | 0.014641 | 0.026543 | 0.050421 | 0.051502 | 0.040931 | 0.031228 | 0.015296 | 0.0028103
29 | 0.83282 | 1.9656 | 3.4623 | 3.2004 | 3.2516 | 3.1132 | 0.19301 | -3.7286 | -4.8686 | -4.9243 | -4.112 | -5.1604 | -4.6612 | -4.059 | -2.9389 | -1.8348 | -2.2625 | -2.0152 | -0.38923 | -1.6199 | -2.2624 | -1.4721 | 1.3872 | 2.8576
30 | -0.27889 | -0.28133 | -0.28972 | -0.28972 | -0.29625 | -0.30517 | -0.27525 | -0.18687 | -0.13938 | -0.14696 | -0.18522 | -0.20308 | -0.18769 | -0.20351 | -0.19267 | -0.22702 | -0.25414 | -0.22611 | -0.15987 | -0.14285 | -0.14329 | -0.18928 | -0.23597 | -0.24481
31 | -0.26827 | -0.35062 | -0.41165 | -0.41063 | -0.41321 | -0.44671 | -0.40181 | -0.16041 | 0.050108 | 0.1782 | 0.29397 | 0.3121 | 0.27395 | 0.22382 | 0.14787 | 0.098182 | 0.082017 | 0.072181 | 0.073005 | 0.019952 | 0.15529 | 0.070831 | 0.040605 | -0.065047
32 | 0.071362 | 0.07931 | 0.060059 | 0.070768 | 0.072445 | 0.074382 | 0.072051 | 0.13323 | 0.15301 | 0.15267 | 0.13342 | 0.15934 | 0.16603 | 0.15324 | 0.13309 | 0.11704 | 0.1427 | 0.13837 | 0.10858 | 0.1007 | 0.11863 | 0.093334 | 0.071271 | 0.079366

## Qc, Summer, S7
LoadID | 0 | 1 | 2 | 3 | 4 | 5 | 6 | 7 | 8 | 9 | 10 | 11 | 12 | 13 | 14 | 15 | 16 | 17 | 18 | 19 | 20 | 21 | 22 | 23
1 | -0.84407 | -0.98373 | -0.90547 | -0.92232 | -0.91298 | -0.97531 | -0.99025 | -1.821 | -2.1602 | -2.1038 | -1.9687 | -1.9932 | -2.0971 | -2.0282 | -1.4392 | -1.9389 | -1.9051 | -1.8071 | -1.3993 | -1.3209 | -1.3307 | -1.3932 | -0.94273 | -0.94957
2 | 0.0023167 | -0.011447 | -0.01373 | -0.018424 | -0.023665 | -0.019388 | -0.022188 | 0.058137 | 0.076229 | 0.094979 | 0.054235 | 0.050279 | 0.035036 | 0.046048 | 0.019504 | 0.016858 | 0.019709 | 0.036096 | 0.067874 | 0.06933 | 0.056223 | 0.042466 | 0.020801 | 0.0038603
3 | 0.16077 | 0.37572 | 0.64216 | 0.60569 | 0.60922 | 0.59509 | 0.035798 | -0.69154 | -0.90298 | -0.93195 | -0.77822 | -0.9571 | -0.86452 | -0.76051 | -0.55063 | -0.35072 | -0.41962 | -0.37757 | -0.074401 | -0.31271 | -0.43245 | -0.28417 | 0.25728 | 0.5354
4 | -0.10239 | -0.10539 | -0.10745 | -0.10637 | -0.11209 | -0.11204 | -0.10415 | -0.069305 | -0.051694 | -0.055056 | -0.07008 | -0.075318 | -0.071017 | -0.076239 | -0.071457 | -0.083347 | -0.095209 | -0.086402 | -0.060492 | -0.054585 | -0.053145 | -0.071619 | -0.086632 | -0.090796
5 | -0.036052 | -0.047119 | -0.056439 | -0.056299 | -0.056653 | -0.06064 | -0.055636 | -0.02221 | 0.0066659 | 0.024674 | 0.039906 | 0.043214 | 0.036444 | 0.030991 | 0.020073 | 0.013594 | 0.011245 | 0.0099943 | 0.009811 | 0.0027626 | 0.020658 | 0.0097112 | 0.0054569 | -0.0087415
6 | -0.94348 | -1.0486 | -0.80994 | -0.95435 | -0.97696 | -0.97358 | -0.93354 | -1.7438 | -1.9825 | -2.0588 | -1.7816 | -2.1278 | -2.239 | -2.026 | -1.7948 | -1.5629 | -1.8866 | -1.8111 | -1.4212 | -1.3181 | -1.5999 | -1.2463 | -0.94229 | -1.0703
7 | 0.51259 | 0.54577 | 0.55731 | 0.58772 | 0.53892 | 0.58118 | 0.50919 | 0.23681 | 0.041721 | 0.030759 | -0.071783 | -0.023862 | -0.0061944 | -0.0041891 | 0.061722 | 0.10413 | 0.15511 | 0.19503 | 0.16772 | 0.20673 | 0.14862 | 0.2745 | 0.34475 | 0.37039
8 | -0.30751 | -0.2975 | -0.31253 | -0.3019 | -0.30089 | -0.30263 | -0.24966 | -0.20393 | -0.20009 | -0.1969 | -0.19365 | -0.19737 | -0.19802 | -0.20566 | -0.23295 | -0.23385 | -0.24457 | -0.25032 | -0.25758 | -0.26624 | -0.28313 | -0.29516 | -0.29344 | -0.29612
9 | -0.0018728 | 0.017445 | 0.022563 | 0.028907 | 0.026708 | 0.031806 | 0.059842 | 0.018909 | 0.029735 | 0.010409 | 0.00019386 | -0.0079978 | -0.027388 | -0.027461 | -0.021457 | -0.047842 | -0.041856 | -0.035289 | -0.029523 | -0.030824 | -0.042703 | -0.038823 | 0.0038966 | 0.0063564
10 | -0.01701 | -0.019199 | -0.019889 | -0.019643 | -0.020502 | -0.021073 | -0.0066623 | 0.0058225 | 0.013377 | 0.013867 | 0.0058793 | 0.014289 | 0.015207 | 0.014611 | 0.01168 | 0.0049581 | 0.002564 | 0.0025305 | 0.0025313 | 0.0050561 | 0.0073271 | 0.00098268 | -0.0076427 | -0.01285
11 | 0.22262 | 0.23941 | 0.24027 | 0.24641 | 0.24727 | 0.24324 | 0.188 | 0.15766 | 0.13267 | 0.10249 | 0.1051 | 0.11136 | 0.12815 | 0.13728 | 0.14796 | 0.15112 | 0.15645 | 0.11865 | 0.10917 | 0.12437 | 0.099024 | 0.12584 | 0.1485 | 0.1694
12 | 0.32257 | 0.19709 | 0.25413 | 0.20014 | 0.23186 | 0.12076 | 0.40287 | 0.31677 | 0.24208 | 0.28768 | 0.28626 | 0.26067 | -0.13056 | -0.068961 | 0.38582 | 0.12867 | 0.14385 | 0.087143 | -0.0039066 | -0.25444 | -0.57919 | -0.57688 | -0.55295 | -0.58655
13 | -0.25319 | -0.23348 | -0.17204 | -0.15507 | -0.14113 | -0.18083 | -0.58354 | -0.78731 | -0.99976 | -0.97261 | -0.96764 | -0.93678 | -1.0327 | -0.94799 | -0.84511 | -0.77727 | -0.79295 | -0.8033 | -0.67477 | -0.59415 | -0.63625 | -0.45425 | -0.19936 | -0.21361
14 | -0.014956 | -0.016233 | -0.015245 | -0.015065 | -0.015216 | -0.016096 | -0.016504 | -0.030963 | -0.03636 | -0.033688 | -0.032812 | -0.032884 | -0.035664 | -0.034838 | -0.024228 | -0.032315 | -0.032393 | -0.030721 | -0.024035 | -0.021583 | -0.022404 | -0.022992 | -0.015712 | -0.015516
15 | 0.0029931 | -0.01479 | -0.017564 | -0.023104 | -0.030273 | -0.023836 | -0.028105 | 0.072904 | 0.096557 | 0.12395 | 0.070099 | 0.063056 | 0.043943 | 0.058327 | 0.024211 | 0.022225 | 0.025729 | 0.045722 | 0.086851 | 0.090506 | 0.070504 | 0.053247 | 0.02688 | 0.0047919
16 | -0.047336 | -0.11514 | -0.19679 | -0.18376 | -0.1867 | -0.17695 | -0.011082 | 0.21192 | 0.28519 | 0.27988 | 0.2361 | 0.29929 | 0.27575 | 0.23777 | 0.17045 | 0.10748 | 0.12991 | 0.11571 | 0.023026 | 0.093011 | 0.1299 | 0.087085 | -0.080454 | -0.16407
17 | -0.37613 | -0.37183 | -0.38682 | -0.39855 | -0.40753 | -0.40334 | -0.37864 | -0.25706 | -0.18986 | -0.20217 | -0.24979 | -0.26841 | -0.25819 | -0.27172 | -0.26244 | -0.30924 | -0.3359 | -0.30495 | -0.21346 | -0.19458 | -0.19132 | -0.25527 | -0.31506 | -0.33347
18 | -0.13001 | -0.16325 | -0.19362 | -0.19119 | -0.1924 | -0.208 | -0.19282 | -0.076973 | 0.024283 | 0.083819 | 0.14246 | 0.1468 | 0.12755 | 0.10634 | 0.07166 | 0.046181 | 0.038967 | 0.034637 | 0.034686 | 0.0094794 | 0.073779 | 0.03298 | 0.019485 | -0.030904
19 | -0.45047 | -0.49073 | -0.38288 | -0.43788 | -0.45731 | -0.46489 | -0.44582 | -0.84932 | -0.93717 | -0.94462 | -0.84221 | -1.0158 | -1.0273 | -0.93859 | -0.81518 | -0.74616 | -0.88294 | -0.85614 | -0.67862 | -0.6294 | -0.75629 | -0.58917 | -0.45436 | -0.50596
20 | 0.33551 | 0.34662 | 0.37595 | 0.38853 | 0.36354 | 0.39205 | 0.33666 | 0.15654 | 0.02786 | 0.020339 | -0.047455 | -0.015934 | -0.0040545 | -0.0027419 | 0.040004 | 0.068847 | 0.10355 | 0.12894 | 0.10978 | 0.13945 | 0.096294 | 0.17968 | 0.23249 | 0.24244
21 | 0.11818 | 0.12021 | 0.12379 | 0.12569 | 0.124 | 0.11987 | 0.10087 | 0.084069 | 0.083303 | 0.080368 | 0.07983 | 0.079729 | 0.07921 | 0.083095 | 0.093182 | 0.095449 | 0.099806 | 0.097155 | 0.10202 | 0.10232 | 0.10992 | 0.11575 | 0.11855 | 0.11845
22 | 0.0044245 | -0.04121 | -0.052768 | -0.067605 | -0.062463 | -0.073648 | -0.14134 | -0.046028 | -0.068151 | -0.023867 | -0.00044449 | 0.01833 | 0.062773 | 0.06552 | 0.050182 | 0.11189 | 0.09692 | 0.085899 | 0.069047 | 0.071374 | 0.099871 | 0.08898 | -0.0089343 | -0.014574
23 | 0.056699 | 0.064637 | 0.064983 | 0.065475 | 0.06767 | 0.067488 | 0.022208 | -0.018832 | -0.044154 | -0.046687 | -0.019402 | -0.047629 | -0.050691 | -0.049195 | -0.038545 | -0.016527 | -0.0084629 | -0.0085185 | -0.0086935 | -0.016684 | -0.024179 | -0.0032756 | 0.025728 | 0.04156
24 | -1.1403 | -1.2018 | -1.2809 | -1.2744 | -1.2539 | -1.2581 | -0.99223 | -0.81539 | -0.70013 | -0.54627 | -0.55455 | -0.57596 | -0.69685 | -0.69615 | -0.78091 | -0.78954 | -0.78532 | -0.6075 | -0.56477 | -0.63066 | -0.53846 | -0.68428 | -0.77581 | -0.87637
25 | -0.29286 | -0.17187 | -0.22166 | -0.17806 | -0.20025 | -0.10854 | -0.35491 | -0.2876 | -0.21115 | -0.24598 | -0.25218 | -0.23432 | 0.11502 | 0.060156 | -0.33322 | -0.11111 | -0.12931 | -0.076017 | 0.0035111 | 0.2333 | 0.50514 | 0.50312 | 0.49195 | 0.49646
26 | -0.15359 | -0.14304 | -0.10861 | -0.099858 | -0.090008 | -0.11415 | -0.36844 | -0.49207 | -0.6376 | -0.62004 | -0.59292 | -0.57963 | -0.63278 | -0.57507 | -0.53353 | -0.50562 | -0.5005 | -0.49709 | -0.40519 | -0.37513 | -0.40971 | -0.28391 | -0.12584 | -0.13218
27 | -0.29024 | -0.33116 | -0.30182 | -0.31051 | -0.30734 | -0.31873 | -0.32682 | -0.62539 | -0.7272 | -0.67377 | -0.65624 | -0.65768 | -0.71329 | -0.69677 | -0.47972 | -0.64631 | -0.65427 | -0.60839 | -0.48546 | -0.42735 | -0.44356 | -0.45529 | -0.32053 | -0.30411
28 | 0.0015892 | -0.0080131 | -0.0096113 | -0.012897 | -0.016074 | -0.013439 | -0.015842 | 0.040289 | 0.051791 | 0.067828 | 0.039514 | 0.035195 | 0.024525 | 0.031276 | 0.013926 | 0.012283 | 0.014219 | 0.025267 | 0.048966 | 0.049026 | 0.039356 | 0.030327 | 0.014561 | 0.0027022
29 | 0.81681 | 1.9278 | 3.3292 | 3.0465 | 3.0952 | 3.0534 | 0.18188 | -3.621 | -4.6345 | -4.7349 | -3.9934 | -5.0611 | -4.4819 | -3.8249 | -2.7693 | -1.7819 | -2.1755 | -1.9377 | -0.37801 | -1.5264 | -2.2189 | -1.3872 | 1.3072 | 2.6927
30 | -0.26548 | -0.27322 | -0.27579 | -0.28415 | -0.27916 | -0.29931 | -0.26996 | -0.17609 | -0.13536 | -0.14414 | -0.17631 | -0.19722 | -0.18228 | -0.19764 | -0.18896 | -0.21611 | -0.24193 | -0.21524 | -0.15219 | -0.1401 | -0.13503 | -0.18018 | -0.22236 | -0.2354
31 | -0.25795 | -0.3405 | -0.39978 | -0.39879 | -0.39732 | -0.42524 | -0.39409 | -0.15424 | 0.047699 | 0.16792 | 0.27701 | 0.3031 | 0.26341 | 0.21737 | 0.14503 | 0.092518 | 0.078074 | 0.070099 | 0.068793 | 0.018801 | 0.15081 | 0.066744 | 0.038653 | -0.062545
32 | 0.068617 | 0.07626 | 0.057172 | 0.069407 | 0.068962 | 0.070091 | 0.06928 | 0.12938 | 0.14859 | 0.14533 | 0.12701 | 0.15628 | 0.15965 | 0.14587 | 0.13053 | 0.11142 | 0.13995 | 0.13304 | 0.10336 | 0.098767 | 0.11293 | 0.089744 | 0.069215 | 0.07784

## Qc, Summer, S8
LoadID | 0 | 1 | 2 | 3 | 4 | 5 | 6 | 7 | 8 | 9 | 10 | 11 | 12 | 13 | 14 | 15 | 16 | 17 | 18 | 19 | 20 | 21 | 22 | 23
1 | -0.84407 | -0.98373 | -0.90547 | -0.92232 | -0.91298 | -0.97531 | -0.99025 | -1.821 | -2.1602 | -2.1038 | -1.9687 | -1.9932 | -2.0971 | -2.0282 | -1.4392 | -1.9389 | -1.9051 | -1.8071 | -1.3993 | -1.3209 | -1.3307 | -1.3932 | -0.94273 | -0.94957
2 | 0.0023167 | -0.011447 | -0.01373 | -0.018424 | -0.023665 | -0.019388 | -0.022188 | 0.058137 | 0.076229 | 0.094979 | 0.054235 | 0.050279 | 0.035036 | 0.046048 | 0.019504 | 0.016858 | 0.019709 | 0.036096 | 0.067874 | 0.06933 | 0.056223 | 0.042466 | 0.020801 | 0.0038603
3 | 0.16077 | 0.37572 | 0.64216 | 0.60569 | 0.60922 | 0.59509 | 0.035798 | -0.69154 | -0.90298 | -0.93195 | -0.77822 | -0.9571 | -0.86452 | -0.76051 | -0.55063 | -0.35072 | -0.41962 | -0.37757 | -0.074401 | -0.31271 | -0.43245 | -0.28417 | 0.25728 | 0.5354
4 | -0.10239 | -0.10539 | -0.10745 | -0.10637 | -0.11209 | -0.11204 | -0.10415 | -0.069305 | -0.051694 | -0.055056 | -0.07008 | -0.075318 | -0.071017 | -0.076239 | -0.071457 | -0.083347 | -0.095209 | -0.086402 | -0.060492 | -0.054585 | -0.053145 | -0.071619 | -0.086632 | -0.090796
5 | -0.036052 | -0.047119 | -0.056439 | -0.056299 | -0.056653 | -0.06064 | -0.055636 | -0.02221 | 0.0066659 | 0.024674 | 0.039906 | 0.043214 | 0.036444 | 0.030991 | 0.020073 | 0.013594 | 0.011245 | 0.0099943 | 0.009811 | 0.0027626 | 0.020658 | 0.0097112 | 0.0054569 | -0.0087415
6 | -0.94348 | -1.0486 | -0.80994 | -0.95435 | -0.97696 | -0.97358 | -0.93354 | -1.7438 | -1.9825 | -2.0588 | -1.7816 | -2.1278 | -2.239 | -2.026 | -1.7948 | -1.5629 | -1.8866 | -1.8111 | -1.4212 | -1.3181 | -1.5999 | -1.2463 | -0.94229 | -1.0703
7 | 0.51259 | 0.54577 | 0.55731 | 0.58772 | 0.53892 | 0.58118 | 0.50919 | 0.23681 | 0.041721 | 0.030759 | -0.071783 | -0.023862 | -0.0061944 | -0.0041891 | 0.061722 | 0.10413 | 0.15511 | 0.19503 | 0.16772 | 0.20673 | 0.14862 | 0.2745 | 0.34475 | 0.37039
8 | -0.30751 | -0.2975 | -0.31253 | -0.3019 | -0.30089 | -0.30263 | -0.24966 | -0.20393 | -0.20009 | -0.1969 | -0.19365 | -0.19737 | -0.19802 | -0.20566 | -0.23295 | -0.23385 | -0.24457 | -0.25032 | -0.25758 | -0.26624 | -0.28313 | -0.29516 | -0.29344 | -0.29612
9 | -0.0018728 | 0.017445 | 0.022563 | 0.028907 | 0.026708 | 0.031806 | 0.059842 | 0.018909 | 0.029735 | 0.010409 | 0.00019386 | -0.0079978 | -0.027388 | -0.027461 | -0.021457 | -0.047842 | -0.041856 | -0.035289 | -0.029523 | -0.030824 | -0.042703 | -0.038823 | 0.0038966 | 0.0063564
10 | -0.01701 | -0.019199 | -0.019889 | -0.019643 | -0.020502 | -0.021073 | -0.0066623 | 0.0058225 | 0.013377 | 0.013867 | 0.0058793 | 0.014289 | 0.015207 | 0.014611 | 0.01168 | 0.0049581 | 0.002564 | 0.0025305 | 0.0025313 | 0.0050561 | 0.0073271 | 0.00098268 | -0.0076427 | -0.01285
11 | 0.22262 | 0.23941 | 0.24027 | 0.24641 | 0.24727 | 0.24324 | 0.188 | 0.15766 | 0.13267 | 0.10249 | 0.1051 | 0.11136 | 0.12815 | 0.13728 | 0.14796 | 0.15112 | 0.15645 | 0.11865 | 0.10917 | 0.12437 | 0.099024 | 0.12584 | 0.1485 | 0.1694
12 | 0.32257 | 0.19709 | 0.25413 | 0.20014 | 0.23186 | 0.12076 | 0.40287 | 0.31677 | 0.24208 | 0.28768 | 0.28626 | 0.26067 | -0.13056 | -0.068961 | 0.38582 | 0.12867 | 0.14385 | 0.087143 | -0.0039066 | -0.25444 | -0.57919 | -0.57688 | -0.55295 | -0.58655
13 | -0.25319 | -0.23348 | -0.17204 | -0.15507 | -0.14113 | -0.18083 | -0.58354 | -0.78731 | -0.99976 | -0.97261 | -0.96764 | -0.93678 | -1.0327 | -0.94799 | -0.84511 | -0.77727 | -0.79295 | -0.8033 | -0.67477 | -0.59415 | -0.63625 | -0.45425 | -0.19936 | -0.21361
14 | -0.014956 | -0.016233 | -0.015245 | -0.015065 | -0.015216 | -0.016096 | -0.016504 | -0.030963 | -0.03636 | -0.033688 | -0.032812 | -0.032884 | -0.035664 | -0.034838 | -0.024228 | -0.032315 | -0.032393 | -0.030721 | -0.024035 | -0.021583 | -0.022404 | -0.022992 | -0.015712 | -0.015516
15 | 0.0029931 | -0.01479 | -0.017564 | -0.023104 | -0.030273 | -0.023836 | -0.028105 | 0.072904 | 0.096557 | 0.12395 | 0.070099 | 0.063056 | 0.043943 | 0.058327 | 0.024211 | 0.022225 | 0.025729 | 0.045722 | 0.086851 | 0.090506 | 0.070504 | 0.053247 | 0.02688 | 0.0047919
16 | -0.047336 | -0.11514 | -0.19679 | -0.18376 | -0.1867 | -0.17695 | -0.011082 | 0.21192 | 0.28519 | 0.27988 | 0.2361 | 0.29929 | 0.27575 | 0.23777 | 0.17045 | 0.10748 | 0.12991 | 0.11571 | 0.023026 | 0.093011 | 0.1299 | 0.087085 | -0.080454 | -0.16407
17 | -0.37613 | -0.37183 | -0.38682 | -0.39855 | -0.40753 | -0.40334 | -0.37864 | -0.25706 | -0.18986 | -0.20217 | -0.24979 | -0.26841 | -0.25819 | -0.27172 | -0.26244 | -0.30924 | -0.3359 | -0.30495 | -0.21346 | -0.19458 | -0.19132 | -0.25527 | -0.31506 | -0.33347
18 | -0.13001 | -0.16325 | -0.19362 | -0.19119 | -0.1924 | -0.208 | -0.19282 | -0.076973 | 0.024283 | 0.083819 | 0.14246 | 0.1468 | 0.12755 | 0.10634 | 0.07166 | 0.046181 | 0.038967 | 0.034637 | 0.034686 | 0.0094794 | 0.073779 | 0.03298 | 0.019485 | -0.030904
19 | -0.45047 | -0.49073 | -0.38288 | -0.43788 | -0.45731 | -0.46489 | -0.44582 | -0.84932 | -0.93717 | -0.94462 | -0.84221 | -1.0158 | -1.0273 | -0.93859 | -0.81518 | -0.74616 | -0.88294 | -0.85614 | -0.67862 | -0.6294 | -0.75629 | -0.58917 | -0.45436 | -0.50596
20 | 0.33551 | 0.34662 | 0.37595 | 0.38853 | 0.36354 | 0.39205 | 0.33666 | 0.15654 | 0.02786 | 0.020339 | -0.047455 | -0.015934 | -0.0040545 | -0.0027419 | 0.040004 | 0.068847 | 0.10355 | 0.12894 | 0.10978 | 0.13945 | 0.096294 | 0.17968 | 0.23249 | 0.24244
21 | 0.11818 | 0.12021 | 0.12379 | 0.12569 | 0.124 | 0.11987 | 0.10087 | 0.084069 | 0.083303 | 0.080368 | 0.07983 | 0.079729 | 0.07921 | 0.083095 | 0.093182 | 0.095449 | 0.099806 | 0.097155 | 0.10202 | 0.10232 | 0.10992 | 0.11575 | 0.11855 | 0.11845
22 | 0.0044245 | -0.04121 | -0.052768 | -0.067605 | -0.062463 | -0.073648 | -0.14134 | -0.046028 | -0.068151 | -0.023867 | -0.00044449 | 0.01833 | 0.062773 | 0.06552 | 0.050182 | 0.11189 | 0.09692 | 0.085899 | 0.069047 | 0.071374 | 0.099871 | 0.08898 | -0.0089343 | -0.014574
23 | 0.056699 | 0.064637 | 0.064983 | 0.065475 | 0.06767 | 0.067488 | 0.022208 | -0.018832 | -0.044154 | -0.046687 | -0.019402 | -0.047629 | -0.050691 | -0.049195 | -0.038545 | -0.016527 | -0.0084629 | -0.0085185 | -0.0086935 | -0.016684 | -0.024179 | -0.0032756 | 0.025728 | 0.04156
24 | -1.1403 | -1.2018 | -1.2809 | -1.2744 | -1.2539 | -1.2581 | -0.99223 | -0.81539 | -0.70013 | -0.54627 | -0.55455 | -0.57596 | -0.69685 | -0.69615 | -0.78091 | -0.78954 | -0.78532 | -0.6075 | -0.56477 | -0.63066 | -0.53846 | -0.68428 | -0.77581 | -0.87637
25 | -0.29286 | -0.17187 | -0.22166 | -0.17806 | -0.20025 | -0.10854 | -0.35491 | -0.2876 | -0.21115 | -0.24598 | -0.25218 | -0.23432 | 0.11502 | 0.060156 | -0.33322 | -0.11111 | -0.12931 | -0.076017 | 0.0035111 | 0.2333 | 0.50514 | 0.50312 | 0.49195 | 0.49646
26 | -0.15359 | -0.14304 | -0.10861 | -0.099858 | -0.090008 | -0.11415 | -0.36844 | -0.49207 | -0.6376 | -0.62004 | -0.59292 | -0.57963 | -0.63278 | -0.57507 | -0.53353 | -0.50562 | -0.5005 | -0.49709 | -0.40519 | -0.37513 | -0.40971 | -0.28391 | -0.12584 | -0.13218
27 | -0.29024 | -0.33116 | -0.30182 | -0.31051 | -0.30734 | -0.31873 | -0.32682 | -0.62539 | -0.7272 | -0.67377 | -0.65624 | -0.65768 | -0.71329 | -0.69677 | -0.47972 | -0.64631 | -0.65427 | -0.60839 | -0.48546 | -0.42735 | -0.44356 | -0.45529 | -0.32053 | -0.30411
28 | 0.0015892 | -0.0080131 | -0.0096113 | -0.012897 | -0.016074 | -0.013439 | -0.015842 | 0.040289 | 0.051791 | 0.067828 | 0.039514 | 0.035195 | 0.024525 | 0.031276 | 0.013926 | 0.012283 | 0.014219 | 0.025267 | 0.048966 | 0.049026 | 0.039356 | 0.030327 | 0.014561 | 0.0027022
29 | 0.81681 | 1.9278 | 3.3292 | 3.0465 | 3.0952 | 3.0534 | 0.18188 | -3.621 | -4.6345 | -4.7349 | -3.9934 | -5.0611 | -4.4819 | -3.8249 | -2.7693 | -1.7819 | -2.1755 | -1.9377 | -0.37801 | -1.5264 | -2.2189 | -1.3872 | 1.3072 | 2.6927
30 | -0.26548 | -0.27322 | -0.27579 | -0.28415 | -0.27916 | -0.29931 | -0.26996 | -0.17609 | -0.13536 | -0.14414 | -0.17631 | -0.19722 | -0.18228 | -0.19764 | -0.18896 | -0.21611 | -0.24193 | -0.21524 | -0.15219 | -0.1401 | -0.13503 | -0.18018 | -0.22236 | -0.2354
31 | -0.25795 | -0.3405 | -0.39978 | -0.39879 | -0.39732 | -0.42524 | -0.39409 | -0.15424 | 0.047699 | 0.16792 | 0.27701 | 0.3031 | 0.26341 | 0.21737 | 0.14503 | 0.092518 | 0.078074 | 0.070099 | 0.068793 | 0.018801 | 0.15081 | 0.066744 | 0.038653 | -0.062545
32 | 0.068617 | 0.07626 | 0.057172 | 0.069407 | 0.068962 | 0.070091 | 0.06928 | 0.12938 | 0.14859 | 0.14533 | 0.12701 | 0.15628 | 0.15965 | 0.14587 | 0.13053 | 0.11142 | 0.13995 | 0.13304 | 0.10336 | 0.098767 | 0.11293 | 0.089744 | 0.069215 | 0.07784

## Qc, Summer, S9
LoadID | 0 | 1 | 2 | 3 | 4 | 5 | 6 | 7 | 8 | 9 | 10 | 11 | 12 | 13 | 14 | 15 | 16 | 17 | 18 | 19 | 20 | 21 | 22 | 23
1 | -0.84407 | -0.98373 | -0.90547 | -0.92232 | -0.91298 | -0.97531 | -0.99025 | -1.821 | -2.1602 | -2.1038 | -1.9687 | -1.9932 | -2.0971 | -2.0282 | -1.4392 | -1.9389 | -1.9051 | -1.8071 | -1.3993 | -1.3209 | -1.3307 | -1.3932 | -0.94273 | -0.94957
2 | 0.0023167 | -0.011447 | -0.01373 | -0.018424 | -0.023665 | -0.019388 | -0.022188 | 0.058137 | 0.076229 | 0.094979 | 0.054235 | 0.050279 | 0.035036 | 0.046048 | 0.019504 | 0.016858 | 0.019709 | 0.036096 | 0.067874 | 0.06933 | 0.056223 | 0.042466 | 0.020801 | 0.0038603
3 | 0.16077 | 0.37572 | 0.64216 | 0.60569 | 0.60922 | 0.59509 | 0.035798 | -0.69154 | -0.90298 | -0.93195 | -0.77822 | -0.9571 | -0.86452 | -0.76051 | -0.55063 | -0.35072 | -0.41962 | -0.37757 | -0.074401 | -0.31271 | -0.43245 | -0.28417 | 0.25728 | 0.5354
4 | -0.10239 | -0.10539 | -0.10745 | -0.10637 | -0.11209 | -0.11204 | -0.10415 | -0.069305 | -0.051694 | -0.055056 | -0.07008 | -0.075318 | -0.071017 | -0.076239 | -0.071457 | -0.083347 | -0.095209 | -0.086402 | -0.060492 | -0.054585 | -0.053145 | -0.071619 | -0.086632 | -0.090796
5 | -0.036052 | -0.047119 | -0.056439 | -0.056299 | -0.056653 | -0.06064 | -0.055636 | -0.02221 | 0.0066659 | 0.024674 | 0.039906 | 0.043214 | 0.036444 | 0.030991 | 0.020073 | 0.013594 | 0.011245 | 0.0099943 | 0.009811 | 0.0027626 | 0.020658 | 0.0097112 | 0.0054569 | -0.0087415
6 | -0.94348 | -1.0486 | -0.80994 | -0.95435 | -0.97696 | -0.97358 | -0.93354 | -1.7438 | -1.9825 | -2.0588 | -1.7816 | -2.1278 | -2.239 | -2.026 | -1.7948 | -1.5629 | -1.8866 | -1.8111 | -1.4212 | -1.3181 | -1.5999 | -1.2463 | -0.94229 | -1.0703
7 | 0.51259 | 0.54577 | 0.55731 | 0.58772 | 0.53892 | 0.58118 | 0.50919 | 0.23681 | 0.041721 | 0.030759 | -0.071783 | -0.023862 | -0.0061944 | -0.0041891 | 0.061722 | 0.10413 | 0.15511 | 0.19503 | 0.16772 | 0.20673 | 0.14862 | 0.2745 | 0.34475 | 0.37039
8 | -0.30751 | -0.2975 | -0.31253 | -0.3019 | -0.30089 | -0.30263 | -0.24966 | -0.20393 | -0.20009 | -0.1969 | -0.19365 | -0.19737 | -0.19802 | -0.20566 | -0.23295 | -0.23385 | -0.24457 | -0.25032 | -0.25758 | -0.26624 | -0.28313 | -0.29516 | -0.29344 | -0.29612
9 | -0.0018728 | 0.017445 | 0.022563 | 0.028907 | 0.026708 | 0.031806 | 0.059842 | 0.018909 | 0.029735 | 0.010409 | 0.00019386 | -0.0079978 | -0.027388 | -0.027461 | -0.021457 | -0.047842 | -0.041856 | -0.035289 | -0.029523 | -0.030824 | -0.042703 | -0.038823 | 0.0038966 | 0.0063564
10 | -0.01701 | -0.019199 | -0.019889 | -0.019643 | -0.020502 | -0.021073 | -0.0066623 | 0.0058225 | 0.013377 | 0.013867 | 0.0058793 | 0.014289 | 0.015207 | 0.014611 | 0.01168 | 0.0049581 | 0.002564 | 0.0025305 | 0.0025313 | 0.0050561 | 0.0073271 | 0.00098268 | -0.0076427 | -0.01285
11 | 0.22262 | 0.23941 | 0.24027 | 0.24641 | 0.24727 | 0.24324 | 0.188 | 0.15766 | 0.13267 | 0.10249 | 0.1051 | 0.11136 | 0.12815 | 0.13728 | 0.14796 | 0.15112 | 0.15645 | 0.11865 | 0.10917 | 0.12437 | 0.099024 | 0.12584 | 0.1485 | 0.1694
12 | 0.32257 | 0.19709 | 0.25413 | 0.20014 | 0.23186 | 0.12076 | 0.40287 | 0.31677 | 0.24208 | 0.28768 | 0.28626 | 0.26067 | -0.13056 | -0.068961 | 0.38582 | 0.12867 | 0.14385 | 0.087143 | -0.0039066 | -0.25444 | -0.57919 | -0.57688 | -0.55295 | -0.58655
13 | -0.25319 | -0.23348 | -0.17204 | -0.15507 | -0.14113 | -0.18083 | -0.58354 | -0.78731 | -0.99976 | -0.97261 | -0.96764 | -0.93678 | -1.0327 | -0.94799 | -0.84511 | -0.77727 | -0.79295 | -0.8033 | -0.67477 | -0.59415 | -0.63625 | -0.45425 | -0.19936 | -0.21361
14 | -0.014956 | -0.016233 | -0.015245 | -0.015065 | -0.015216 | -0.016096 | -0.016504 | -0.030963 | -0.03636 | -0.033688 | -0.032812 | -0.032884 | -0.035664 | -0.034838 | -0.024228 | -0.032315 | -0.032393 | -0.030721 | -0.024035 | -0.021583 | -0.022404 | -0.022992 | -0.015712 | -0.015516
15 | 0.0029931 | -0.01479 | -0.017564 | -0.023104 | -0.030273 | -0.023836 | -0.028105 | 0.072904 | 0.096557 | 0.12395 | 0.070099 | 0.063056 | 0.043943 | 0.058327 | 0.024211 | 0.022225 | 0.025729 | 0.045722 | 0.086851 | 0.090506 | 0.070504 | 0.053247 | 0.02688 | 0.0047919
16 | -0.047336 | -0.11514 | -0.19679 | -0.18376 | -0.1867 | -0.17695 | -0.011082 | 0.21192 | 0.28519 | 0.27988 | 0.2361 | 0.29929 | 0.27575 | 0.23777 | 0.17045 | 0.10748 | 0.12991 | 0.11571 | 0.023026 | 0.093011 | 0.1299 | 0.087085 | -0.080454 | -0.16407
17 | -0.37613 | -0.37183 | -0.38682 | -0.39855 | -0.40753 | -0.40334 | -0.37864 | -0.25706 | -0.18986 | -0.20217 | -0.24979 | -0.26841 | -0.25819 | -0.27172 | -0.26244 | -0.30924 | -0.3359 | -0.30495 | -0.21346 | -0.19458 | -0.19132 | -0.25527 | -0.31506 | -0.33347
18 | -0.13001 | -0.16325 | -0.19362 | -0.19119 | -0.1924 | -0.208 | -0.19282 | -0.076973 | 0.024283 | 0.083819 | 0.14246 | 0.1468 | 0.12755 | 0.10634 | 0.07166 | 0.046181 | 0.038967 | 0.034637 | 0.034686 | 0.0094794 | 0.073779 | 0.03298 | 0.019485 | -0.030904
19 | -0.45047 | -0.49073 | -0.38288 | -0.43788 | -0.45731 | -0.46489 | -0.44582 | -0.84932 | -0.93717 | -0.94462 | -0.84221 | -1.0158 | -1.0273 | -0.93859 | -0.81518 | -0.74616 | -0.88294 | -0.85614 | -0.67862 | -0.6294 | -0.75629 | -0.58917 | -0.45436 | -0.50596
20 | 0.33551 | 0.34662 | 0.37595 | 0.38853 | 0.36354 | 0.39205 | 0.33666 | 0.15654 | 0.02786 | 0.020339 | -0.047455 | -0.015934 | -0.0040545 | -0.0027419 | 0.040004 | 0.068847 | 0.10355 | 0.12894 | 0.10978 | 0.13945 | 0.096294 | 0.17968 | 0.23249 | 0.24244
21 | 0.11818 | 0.12021 | 0.12379 | 0.12569 | 0.124 | 0.11987 | 0.10087 | 0.084069 | 0.083303 | 0.080368 | 0.07983 | 0.079729 | 0.07921 | 0.083095 | 0.093182 | 0.095449 | 0.099806 | 0.097155 | 0.10202 | 0.10232 | 0.10992 | 0.11575 | 0.11855 | 0.11845
22 | 0.0044245 | -0.04121 | -0.052768 | -0.067605 | -0.062463 | -0.073648 | -0.14134 | -0.046028 | -0.068151 | -0.023867 | -0.00044449 | 0.01833 | 0.062773 | 0.06552 | 0.050182 | 0.11189 | 0.09692 | 0.085899 | 0.069047 | 0.071374 | 0.099871 | 0.08898 | -0.0089343 | -0.014574
23 | 0.056699 | 0.064637 | 0.064983 | 0.065475 | 0.06767 | 0.067488 | 0.022208 | -0.018832 | -0.044154 | -0.046687 | -0.019402 | -0.047629 | -0.050691 | -0.049195 | -0.038545 | -0.016527 | -0.0084629 | -0.0085185 | -0.0086935 | -0.016684 | -0.024179 | -0.0032756 | 0.025728 | 0.04156
24 | -1.1403 | -1.2018 | -1.2809 | -1.2744 | -1.2539 | -1.2581 | -0.99223 | -0.81539 | -0.70013 | -0.54627 | -0.55455 | -0.57596 | -0.69685 | -0.69615 | -0.78091 | -0.78954 | -0.78532 | -0.6075 | -0.56477 | -0.63066 | -0.53846 | -0.68428 | -0.77581 | -0.87637
25 | -0.29286 | -0.17187 | -0.22166 | -0.17806 | -0.20025 | -0.10854 | -0.35491 | -0.2876 | -0.21115 | -0.24598 | -0.25218 | -0.23432 | 0.11502 | 0.060156 | -0.33322 | -0.11111 | -0.12931 | -0.076017 | 0.0035111 | 0.2333 | 0.50514 | 0.50312 | 0.49195 | 0.49646
26 | -0.15359 | -0.14304 | -0.10861 | -0.099858 | -0.090008 | -0.11415 | -0.36844 | -0.49207 | -0.6376 | -0.62004 | -0.59292 | -0.57963 | -0.63278 | -0.57507 | -0.53353 | -0.50562 | -0.5005 | -0.49709 | -0.40519 | -0.37513 | -0.40971 | -0.28391 | -0.12584 | -0.13218
27 | -0.29024 | -0.33116 | -0.30182 | -0.31051 | -0.30734 | -0.31873 | -0.32682 | -0.62539 | -0.7272 | -0.67377 | -0.65624 | -0.65768 | -0.71329 | -0.69677 | -0.47972 | -0.64631 | -0.65427 | -0.60839 | -0.48546 | -0.42735 | -0.44356 | -0.45529 | -0.32053 | -0.30411
28 | 0.0015892 | -0.0080131 | -0.0096113 | -0.012897 | -0.016074 | -0.013439 | -0.015842 | 0.040289 | 0.051791 | 0.067828 | 0.039514 | 0.035195 | 0.024525 | 0.031276 | 0.013926 | 0.012283 | 0.014219 | 0.025267 | 0.048966 | 0.049026 | 0.039356 | 0.030327 | 0.014561 | 0.0027022
29 | 0.81681 | 1.9278 | 3.3292 | 3.0465 | 3.0952 | 3.0534 | 0.18188 | -3.621 | -4.6345 | -4.7349 | -3.9934 | -5.0611 | -4.4819 | -3.8249 | -2.7693 | -1.7819 | -2.1755 | -1.9377 | -0.37801 | -1.5264 | -2.2189 | -1.3872 | 1.3072 | 2.6927
30 | -0.26548 | -0.27322 | -0.27579 | -0.28415 | -0.27916 | -0.29931 | -0.26996 | -0.17609 | -0.13536 | -0.14414 | -0.17631 | -0.19722 | -0.18228 | -0.19764 | -0.18896 | -0.21611 | -0.24193 | -0.21524 | -0.15219 | -0.1401 | -0.13503 | -0.18018 | -0.22236 | -0.2354
31 | -0.25795 | -0.3405 | -0.39978 | -0.39879 | -0.39732 | -0.42524 | -0.39409 | -0.15424 | 0.047699 | 0.16792 | 0.27701 | 0.3031 | 0.26341 | 0.21737 | 0.14503 | 0.092518 | 0.078074 | 0.070099 | 0.068793 | 0.018801 | 0.15081 | 0.066744 | 0.038653 | -0.062545
32 | 0.068617 | 0.07626 | 0.057172 | 0.069407 | 0.068962 | 0.070091 | 0.06928 | 0.12938 | 0.14859 | 0.14533 | 0.12701 | 0.15628 | 0.15965 | 0.14587 | 0.13053 | 0.11142 | 0.13995 | 0.13304 | 0.10336 | 0.098767 | 0.11293 | 0.089744 | 0.069215 | 0.07784

## UpFlex, Summer
LoadID | 0 | 1 | 2 | 3 | 4 | 5 | 6 | 7 | 8 | 9 | 10 | 11 | 12 | 13 | 14 | 15 | 16 | 17 | 18 | 19 | 20 | 21 | 22 | 23
1 | 0.15623 | 0.17199 | 0.22386 | 0.25664 | 0.30175 | 0.35273 | 0.31442 | 0.4495 | 0.41237 | 0.46575 | 0.47866 | 0.444 | 0.41885 | 0.38561 | 0.35519 | 0.31967 | 0.31634 | 0.25064 | 0.20737 | 0.24608 | 0.25073 | 0.28653 | 0.13913 | 0.13358
2 | 0.24039 | 0.26464 | 0.34445 | 0.3949 | 0.46431 | 0.54274 | 0.48381 | 0.69166 | 0.63452 | 0.71665 | 0.73653 | 0.68319 | 0.64449 | 0.59335 | 0.54654 | 0.49188 | 0.48676 | 0.38566 | 0.31909 | 0.37864 | 0.3858 | 0.44089 | 0.21408 | 0.20554
3 | 0.22376 | 0.24633 | 0.32062 | 0.36758 | 0.43219 | 0.5052 | 0.45034 | 0.64381 | 0.59062 | 0.66707 | 0.68557 | 0.63592 | 0.5999 | 0.5523 | 0.50873 | 0.45785 | 0.45308 | 0.35898 | 0.29701 | 0.35245 | 0.35911 | 0.41039 | 0.19926 | 0.19132
4 | 0.10281 | 0.11318 | 0.14731 | 0.16889 | 0.19857 | 0.23212 | 0.20691 | 0.2958 | 0.27137 | 0.30649 | 0.31499 | 0.29218 | 0.27563 | 0.25376 | 0.23374 | 0.21036 | 0.20817 | 0.16494 | 0.13647 | 0.16193 | 0.165 | 0.18856 | 0.091554 | 0.087903
5 | 0.060475 | 0.066575 | 0.086654 | 0.099345 | 0.11681 | 0.13654 | 0.12171 | 0.174 | 0.15963 | 0.18029 | 0.18529 | 0.17187 | 0.16214 | 0.14927 | 0.13749 | 0.12374 | 0.12245 | 0.097022 | 0.080274 | 0.095256 | 0.097056 | 0.11092 | 0.053855 | 0.051707
6 | 0.25198 | 0.2774 | 0.36106 | 0.41394 | 0.4867 | 0.56891 | 0.50714 | 0.72501 | 0.66511 | 0.75121 | 0.77204 | 0.71613 | 0.67556 | 0.62196 | 0.57289 | 0.51559 | 0.51023 | 0.40426 | 0.33447 | 0.3969 | 0.4044 | 0.46215 | 0.2244 | 0.21545
7 | 0.22174 | 0.24411 | 0.31773 | 0.36427 | 0.42829 | 0.50064 | 0.44628 | 0.63801 | 0.5853 | 0.66106 | 0.67939 | 0.63019 | 0.5945 | 0.54732 | 0.50414 | 0.45372 | 0.449 | 0.35575 | 0.29434 | 0.34927 | 0.35587 | 0.40669 | 0.19747 | 0.18959
8 | 0.063499 | 0.069904 | 0.090987 | 0.10431 | 0.12265 | 0.14337 | 0.1278 | 0.1827 | 0.16761 | 0.1893 | 0.19455 | 0.18046 | 0.17024 | 0.15673 | 0.14437 | 0.12993 | 0.12858 | 0.10187 | 0.084288 | 0.10002 | 0.10191 | 0.11646 | 0.056548 | 0.054293
9 | 0.063499 | 0.069904 | 0.090987 | 0.10431 | 0.12265 | 0.14337 | 0.1278 | 0.1827 | 0.16761 | 0.1893 | 0.19455 | 0.18046 | 0.17024 | 0.15673 | 0.14437 | 0.12993 | 0.12858 | 0.10187 | 0.084288 | 0.10002 | 0.10191 | 0.11646 | 0.056548 | 0.054293
10 | 0.10432 | 0.11484 | 0.14948 | 0.17137 | 0.20149 | 0.23553 | 0.20995 | 0.30015 | 0.27536 | 0.311 | 0.31962 | 0.29648 | 0.27968 | 0.25749 | 0.23718 | 0.21346 | 0.21123 | 0.16736 | 0.13847 | 0.16432 | 0.16742 | 0.19133 | 0.092901 | 0.089195
11 | 0.14212 | 0.15645 | 0.20364 | 0.23346 | 0.2745 | 0.32087 | 0.28602 | 0.4089 | 0.37512 | 0.42368 | 0.43543 | 0.4039 | 0.38102 | 0.35078 | 0.32311 | 0.29079 | 0.28777 | 0.228 | 0.18864 | 0.22385 | 0.22808 | 0.26065 | 0.12656 | 0.12151
12 | 0.1149 | 0.12649 | 0.16464 | 0.18876 | 0.22193 | 0.25942 | 0.23125 | 0.3306 | 0.30329 | 0.34255 | 0.35205 | 0.32656 | 0.30806 | 0.28361 | 0.26124 | 0.23511 | 0.23266 | 0.18434 | 0.15252 | 0.18099 | 0.18441 | 0.21074 | 0.10233 | 0.098244
13 | 0.15119 | 0.16644 | 0.21663 | 0.24836 | 0.29202 | 0.34135 | 0.30428 | 0.435 | 0.39907 | 0.45072 | 0.46322 | 0.42968 | 0.40534 | 0.37317 | 0.34373 | 0.30936 | 0.30614 | 0.24255 | 0.20068 | 0.23814 | 0.24264 | 0.27729 | 0.13464 | 0.12927
14 | 0.14514 | 0.15978 | 0.20797 | 0.23843 | 0.28034 | 0.32769 | 0.29211 | 0.4176 | 0.3831 | 0.43269 | 0.44469 | 0.41249 | 0.38913 | 0.35825 | 0.32998 | 0.29698 | 0.29389 | 0.23285 | 0.19266 | 0.22861 | 0.23293 | 0.2662 | 0.12925 | 0.1241
15 | 0.13304 | 0.14647 | 0.19064 | 0.21856 | 0.25698 | 0.30039 | 0.26777 | 0.3828 | 0.35118 | 0.39664 | 0.40764 | 0.37812 | 0.3567 | 0.32839 | 0.30249 | 0.27223 | 0.2694 | 0.21345 | 0.1766 | 0.20956 | 0.21352 | 0.24401 | 0.11848 | 0.11376
16 | 0.10281 | 0.11318 | 0.14731 | 0.16889 | 0.19857 | 0.23212 | 0.20691 | 0.2958 | 0.27137 | 0.30649 | 0.31499 | 0.29218 | 0.27563 | 0.25376 | 0.23374 | 0.21036 | 0.20817 | 0.16494 | 0.13647 | 0.16193 | 0.165 | 0.18856 | 0.091554 | 0.087903
17 | 0.26307 | 0.2896 | 0.37694 | 0.43215 | 0.50811 | 0.59395 | 0.52945 | 0.75691 | 0.69438 | 0.78426 | 0.80601 | 0.74764 | 0.70529 | 0.64932 | 0.5981 | 0.53828 | 0.53268 | 0.42204 | 0.34919 | 0.41436 | 0.42219 | 0.48248 | 0.23427 | 0.22493
18 | 0.095248 | 0.10486 | 0.13648 | 0.15647 | 0.18397 | 0.21505 | 0.1917 | 0.27405 | 0.25141 | 0.28396 | 0.29183 | 0.2707 | 0.25536 | 0.2351 | 0.21655 | 0.19489 | 0.19287 | 0.15281 | 0.12643 | 0.15003 | 0.15286 | 0.17469 | 0.084822 | 0.081439
19 | 0.1905 | 0.20971 | 0.27296 | 0.31294 | 0.36794 | 0.4301 | 0.38339 | 0.54811 | 0.50283 | 0.56791 | 0.58366 | 0.54139 | 0.51073 | 0.4702 | 0.4331 | 0.38979 | 0.38573 | 0.30562 | 0.25286 | 0.30006 | 0.30573 | 0.34938 | 0.16964 | 0.16288
20 | 0.18596 | 0.20472 | 0.26646 | 0.30549 | 0.35918 | 0.41986 | 0.37427 | 0.53505 | 0.49085 | 0.55439 | 0.56976 | 0.5285 | 0.49857 | 0.459 | 0.42279 | 0.38051 | 0.37655 | 0.29834 | 0.24684 | 0.29291 | 0.29845 | 0.34107 | 0.16561 | 0.159
21 | 0.1406 | 0.15479 | 0.20147 | 0.23098 | 0.27158 | 0.31745 | 0.28298 | 0.40455 | 0.37113 | 0.41917 | 0.4308 | 0.3996 | 0.37697 | 0.34705 | 0.31967 | 0.2877 | 0.28471 | 0.22558 | 0.18664 | 0.22147 | 0.22566 | 0.25788 | 0.12521 | 0.12022
22 | 0.16782 | 0.18475 | 0.24046 | 0.27568 | 0.32414 | 0.3789 | 0.33775 | 0.48285 | 0.44297 | 0.5003 | 0.51418 | 0.47694 | 0.44993 | 0.41422 | 0.38154 | 0.34338 | 0.33981 | 0.26924 | 0.22276 | 0.26433 | 0.26933 | 0.30779 | 0.14945 | 0.14349
23 | 0.57149 | 0.62914 | 0.81888 | 0.93881 | 1.1038 | 1.2903 | 1.1502 | 1.6443 | 1.5085 | 1.7037 | 1.751 | 1.6242 | 1.5322 | 1.4106 | 1.2993 | 1.1694 | 1.1572 | 0.91686 | 0.75859 | 0.90017 | 0.91718 | 1.0482 | 0.50893 | 0.48863
24 | 0.76198 | 0.83885 | 1.0918 | 1.2517 | 1.4718 | 1.7204 | 1.5336 | 2.1924 | 2.0113 | 2.2716 | 2.3346 | 2.1656 | 2.0429 | 1.8808 | 1.7324 | 1.5592 | 1.5429 | 1.2225 | 1.0115 | 1.2002 | 1.2229 | 1.3975 | 0.67858 | 0.65151
25 | 0.066522 | 0.073233 | 0.095319 | 0.10928 | 0.12849 | 0.15019 | 0.13388 | 0.1914 | 0.17559 | 0.19832 | 0.20382 | 0.18906 | 0.17835 | 0.1642 | 0.15124 | 0.13612 | 0.1347 | 0.10672 | 0.088301 | 0.10478 | 0.10676 | 0.12201 | 0.059241 | 0.056878
26 | 0.12397 | 0.13648 | 0.17764 | 0.20366 | 0.23946 | 0.27991 | 0.24951 | 0.3567 | 0.32724 | 0.36959 | 0.37984 | 0.35234 | 0.33238 | 0.306 | 0.28186 | 0.25367 | 0.25103 | 0.19889 | 0.16456 | 0.19527 | 0.19896 | 0.22738 | 0.1104 | 0.106
27 | 0.15119 | 0.16644 | 0.21663 | 0.24836 | 0.29202 | 0.34135 | 0.30428 | 0.435 | 0.39907 | 0.45072 | 0.46322 | 0.42968 | 0.40534 | 0.37317 | 0.34373 | 0.30936 | 0.30614 | 0.24255 | 0.20068 | 0.23814 | 0.24264 | 0.27729 | 0.13464 | 0.12927
28 | 0.28423 | 0.3129 | 0.40727 | 0.46692 | 0.54899 | 0.64174 | 0.57205 | 0.81781 | 0.75025 | 0.84736 | 0.87086 | 0.80779 | 0.76204 | 0.70157 | 0.64622 | 0.58159 | 0.57553 | 0.456 | 0.37729 | 0.4477 | 0.45616 | 0.5213 | 0.25312 | 0.24302
29 | 0.31245 | 0.34397 | 0.44771 | 0.51328 | 0.6035 | 0.70545 | 0.62885 | 0.89901 | 0.82474 | 0.9315 | 0.95733 | 0.888 | 0.8377 | 0.77122 | 0.71038 | 0.63933 | 0.63268 | 0.50128 | 0.41475 | 0.49215 | 0.50146 | 0.57306 | 0.27825 | 0.26715
30 | 0.38553 | 0.42442 | 0.55242 | 0.63333 | 0.74465 | 0.87044 | 0.77592 | 1.1093 | 1.0176 | 1.1493 | 1.1812 | 1.0957 | 1.0336 | 0.95159 | 0.87652 | 0.78886 | 0.78065 | 0.61851 | 0.51175 | 0.60725 | 0.61873 | 0.70709 | 0.34333 | 0.32963
31 | 0.45507 | 0.50098 | 0.65207 | 0.74757 | 0.87898 | 1.0275 | 0.91589 | 1.3094 | 1.2012 | 1.3567 | 1.3943 | 1.2933 | 1.2201 | 1.1233 | 1.0346 | 0.93116 | 0.92147 | 0.73009 | 0.60406 | 0.7168 | 0.73035 | 0.83464 | 0.40526 | 0.3891
32 | 0.10281 | 0.11318 | 0.14731 | 0.16889 | 0.19857 | 0.23212 | 0.20691 | 0.2958 | 0.27137 | 0.30649 | 0.31499 | 0.29218 | 0.27563 | 0.25376 | 0.23374 | 0.21036 | 0.20817 | 0.16494 | 0.13647 | 0.16193 | 0.165 | 0.18856 | 0.091554 | 0.087903

## DownFlex, Summer
LoadID | 0 | 1 | 2 | 3 | 4 | 5 | 6 | 7 | 8 | 9 | 10 | 11 | 12 | 13 | 14 | 15 | 16 | 17 | 18 | 19 | 20 | 21 | 22 | 23
1 | 0.43312 | 0.45836 | 0.48402 | 0.50602 | 0.51177 | 0.53534 | 0.5326 | 0.50343 | 0.45613 | 0.66981 | 0.6541 | 0.60231 | 0.58767 | 0.59009 | 0.56213 | 0.51528 | 0.4631 | 0.44648 | 0.28066 | 0.30014 | 0.32815 | 0.33598 | 0.3504 | 0.38678
2 | 0.66644 | 0.70529 | 0.74477 | 0.77862 | 0.78746 | 0.82373 | 0.81952 | 0.77464 | 0.70185 | 1.0306 | 1.0065 | 0.92678 | 0.90426 | 0.90798 | 0.86496 | 0.79286 | 0.71257 | 0.68701 | 0.43185 | 0.46182 | 0.50492 | 0.51697 | 0.53917 | 0.59514
3 | 0.62034 | 0.6565 | 0.69324 | 0.72476 | 0.73298 | 0.76674 | 0.76282 | 0.72104 | 0.6533 | 0.95935 | 0.93684 | 0.86266 | 0.8417 | 0.84516 | 0.80512 | 0.73801 | 0.66327 | 0.63948 | 0.40197 | 0.42987 | 0.46999 | 0.48121 | 0.50186 | 0.55397
4 | 0.28502 | 0.30163 | 0.31852 | 0.333 | 0.33678 | 0.35229 | 0.35049 | 0.33129 | 0.30016 | 0.44078 | 0.43044 | 0.39636 | 0.38673 | 0.38832 | 0.36992 | 0.33909 | 0.30475 | 0.29381 | 0.18469 | 0.19751 | 0.21594 | 0.22109 | 0.23059 | 0.25453
5 | 0.16766 | 0.17743 | 0.18736 | 0.19588 | 0.1981 | 0.20723 | 0.20617 | 0.19488 | 0.17657 | 0.25928 | 0.2532 | 0.23315 | 0.22749 | 0.22842 | 0.2176 | 0.19946 | 0.17926 | 0.17283 | 0.10864 | 0.11618 | 0.12702 | 0.13006 | 0.13564 | 0.14972
6 | 0.69858 | 0.7393 | 0.78068 | 0.81617 | 0.82543 | 0.86345 | 0.85903 | 0.81199 | 0.73569 | 1.0803 | 1.055 | 0.97147 | 0.94786 | 0.95176 | 0.90667 | 0.83109 | 0.74693 | 0.72013 | 0.45267 | 0.48409 | 0.52927 | 0.5419 | 0.56516 | 0.62384
7 | 0.61475 | 0.65058 | 0.687 | 0.71823 | 0.72638 | 0.75983 | 0.75595 | 0.71455 | 0.64741 | 0.9507 | 0.9284 | 0.85489 | 0.83412 | 0.83755 | 0.79787 | 0.73136 | 0.6573 | 0.63372 | 0.39835 | 0.426 | 0.46576 | 0.47687 | 0.49734 | 0.54898
8 | 0.17604 | 0.1863 | 0.19673 | 0.20567 | 0.20801 | 0.21759 | 0.21648 | 0.20462 | 0.18539 | 0.27225 | 0.26586 | 0.24481 | 0.23886 | 0.23984 | 0.22848 | 0.20944 | 0.18823 | 0.18147 | 0.11407 | 0.12199 | 0.13338 | 0.13656 | 0.14242 | 0.15721
9 | 0.17604 | 0.1863 | 0.19673 | 0.20567 | 0.20801 | 0.21759 | 0.21648 | 0.20462 | 0.18539 | 0.27225 | 0.26586 | 0.24481 | 0.23886 | 0.23984 | 0.22848 | 0.20944 | 0.18823 | 0.18147 | 0.11407 | 0.12199 | 0.13338 | 0.13656 | 0.14242 | 0.15721
10 | 0.28921 | 0.30607 | 0.3232 | 0.33789 | 0.34173 | 0.35747 | 0.35564 | 0.33616 | 0.30458 | 0.44726 | 0.43677 | 0.40219 | 0.39241 | 0.39403 | 0.37536 | 0.34407 | 0.30923 | 0.29814 | 0.18741 | 0.20041 | 0.21912 | 0.22435 | 0.23398 | 0.25827
11 | 0.394 | 0.41696 | 0.4403 | 0.46032 | 0.46554 | 0.48698 | 0.48449 | 0.45796 | 0.41493 | 0.60931 | 0.59502 | 0.54791 | 0.53459 | 0.53679 | 0.51136 | 0.46874 | 0.42127 | 0.40616 | 0.25531 | 0.27303 | 0.29851 | 0.30563 | 0.31875 | 0.35184
12 | 0.31855 | 0.33712 | 0.35599 | 0.37217 | 0.3764 | 0.39373 | 0.39172 | 0.37027 | 0.33548 | 0.49264 | 0.48108 | 0.44299 | 0.43222 | 0.434 | 0.41344 | 0.37898 | 0.3406 | 0.32838 | 0.20642 | 0.22075 | 0.24135 | 0.24711 | 0.25771 | 0.28447
13 | 0.41915 | 0.44358 | 0.46841 | 0.4897 | 0.49526 | 0.51807 | 0.51542 | 0.48719 | 0.44142 | 0.64821 | 0.633 | 0.58288 | 0.56872 | 0.57105 | 0.544 | 0.49866 | 0.44816 | 0.43208 | 0.2716 | 0.29046 | 0.31756 | 0.32514 | 0.3391 | 0.3743
14 | 0.40238 | 0.42584 | 0.44967 | 0.47011 | 0.47545 | 0.49735 | 0.4948 | 0.4677 | 0.42376 | 0.62228 | 0.60768 | 0.55956 | 0.54597 | 0.54821 | 0.52224 | 0.47871 | 0.43023 | 0.4148 | 0.26074 | 0.27884 | 0.30486 | 0.31213 | 0.32553 | 0.35933
15 | 0.36885 | 0.39035 | 0.4122 | 0.43094 | 0.43583 | 0.4559 | 0.45357 | 0.42873 | 0.38845 | 0.57042 | 0.55704 | 0.51293 | 0.50047 | 0.50253 | 0.47872 | 0.43882 | 0.39438 | 0.38023 | 0.23901 | 0.2556 | 0.27945 | 0.28612 | 0.29841 | 0.32939
16 | 0.28502 | 0.30163 | 0.31852 | 0.333 | 0.33678 | 0.35229 | 0.35049 | 0.33129 | 0.30016 | 0.44078 | 0.43044 | 0.39636 | 0.38673 | 0.38832 | 0.36992 | 0.33909 | 0.30475 | 0.29381 | 0.18469 | 0.19751 | 0.21594 | 0.22109 | 0.23059 | 0.25453
17 | 0.72931 | 0.77183 | 0.81503 | 0.85208 | 0.86175 | 0.90144 | 0.89683 | 0.84771 | 0.76806 | 1.1279 | 1.1014 | 1.0142 | 0.98957 | 0.99363 | 0.94656 | 0.86766 | 0.77979 | 0.75182 | 0.47259 | 0.50539 | 0.55256 | 0.56574 | 0.59003 | 0.65128
18 | 0.26406 | 0.27945 | 0.2951 | 0.30851 | 0.31201 | 0.32638 | 0.32471 | 0.30693 | 0.27809 | 0.40837 | 0.39879 | 0.36721 | 0.35829 | 0.35976 | 0.34272 | 0.31415 | 0.28234 | 0.27221 | 0.17111 | 0.18299 | 0.20006 | 0.20484 | 0.21363 | 0.23581
19 | 0.52812 | 0.55891 | 0.59019 | 0.61702 | 0.62403 | 0.65277 | 0.64943 | 0.61386 | 0.55618 | 0.81674 | 0.79758 | 0.73443 | 0.71658 | 0.71953 | 0.68544 | 0.62831 | 0.56468 | 0.54442 | 0.34222 | 0.36597 | 0.40013 | 0.40968 | 0.42726 | 0.47162
20 | 0.51555 | 0.5456 | 0.57614 | 0.60233 | 0.60917 | 0.63722 | 0.63397 | 0.59925 | 0.54294 | 0.79729 | 0.77859 | 0.71694 | 0.69952 | 0.7024 | 0.66912 | 0.61335 | 0.55123 | 0.53146 | 0.33407 | 0.35726 | 0.3906 | 0.39992 | 0.41709 | 0.46039
21 | 0.38981 | 0.41253 | 0.43562 | 0.45542 | 0.46059 | 0.4818 | 0.47934 | 0.45309 | 0.41052 | 0.60283 | 0.58869 | 0.54208 | 0.52891 | 0.53108 | 0.50592 | 0.46375 | 0.41679 | 0.40183 | 0.25259 | 0.27012 | 0.29533 | 0.30238 | 0.31536 | 0.3481
22 | 0.46525 | 0.49237 | 0.51993 | 0.54357 | 0.54974 | 0.57506 | 0.57212 | 0.54078 | 0.48997 | 0.71951 | 0.70263 | 0.647 | 0.63127 | 0.63387 | 0.60384 | 0.55351 | 0.49745 | 0.47961 | 0.30148 | 0.32241 | 0.35249 | 0.3609 | 0.3764 | 0.41547
23 | 1.5844 | 1.6767 | 1.7706 | 1.8511 | 1.8721 | 1.9583 | 1.9483 | 1.8416 | 1.6686 | 2.4502 | 2.3927 | 2.2033 | 2.1497 | 2.1586 | 2.0563 | 1.8849 | 1.694 | 1.6333 | 1.0267 | 1.0979 | 1.2004 | 1.229 | 1.2818 | 1.4149
24 | 2.1125 | 2.2356 | 2.3608 | 2.4681 | 2.4961 | 2.6111 | 2.5977 | 2.4554 | 2.2247 | 3.267 | 3.1903 | 2.9377 | 2.8663 | 2.8781 | 2.7418 | 2.5132 | 2.2587 | 2.1777 | 1.3689 | 1.4639 | 1.6005 | 1.6387 | 1.7091 | 1.8865
25 | 0.18442 | 0.19517 | 0.2061 | 0.21547 | 0.21791 | 0.22795 | 0.22678 | 0.21436 | 0.19422 | 0.28521 | 0.27852 | 0.25647 | 0.25024 | 0.25126 | 0.23936 | 0.21941 | 0.19719 | 0.19012 | 0.11951 | 0.1278 | 0.13973 | 0.14306 | 0.1492 | 0.16469
26 | 0.3437 | 0.36373 | 0.38409 | 0.40155 | 0.40611 | 0.42482 | 0.42264 | 0.3995 | 0.36196 | 0.53153 | 0.51906 | 0.47796 | 0.46635 | 0.46826 | 0.44608 | 0.4089 | 0.36749 | 0.35431 | 0.22272 | 0.23817 | 0.2604 | 0.26661 | 0.27806 | 0.30693
27 | 0.41915 | 0.44358 | 0.46841 | 0.4897 | 0.49526 | 0.51807 | 0.51542 | 0.48719 | 0.44142 | 0.64821 | 0.633 | 0.58288 | 0.56872 | 0.57105 | 0.544 | 0.49866 | 0.44816 | 0.43208 | 0.2716 | 0.29046 | 0.31756 | 0.32514 | 0.3391 | 0.3743
28 | 0.78799 | 0.83393 | 0.88061 | 0.92064 | 0.93109 | 0.97397 | 0.96899 | 0.91592 | 0.82986 | 1.2186 | 1.19 | 1.0958 | 1.0692 | 1.0736 | 1.0227 | 0.93747 | 0.84254 | 0.81231 | 0.51062 | 0.54606 | 0.59702 | 0.61126 | 0.6375 | 0.70369
29 | 0.86624 | 0.91673 | 0.96804 | 1.012 | 1.0235 | 1.0707 | 1.0652 | 1.0069 | 0.91226 | 1.3396 | 1.3082 | 1.2046 | 1.1753 | 1.1802 | 1.1243 | 1.0306 | 0.92619 | 0.89297 | 0.56131 | 0.60027 | 0.65629 | 0.67195 | 0.7008 | 0.77356
30 | 1.0688 | 1.1311 | 1.1944 | 1.2487 | 1.2629 | 1.3211 | 1.3143 | 1.2423 | 1.1256 | 1.6529 | 1.6141 | 1.4863 | 1.4502 | 1.4562 | 1.3872 | 1.2716 | 1.1428 | 1.1018 | 0.69259 | 0.74066 | 0.80978 | 0.8291 | 0.8647 | 0.95447
31 | 1.2616 | 1.3352 | 1.4099 | 1.474 | 1.4907 | 1.5594 | 1.5514 | 1.4664 | 1.3287 | 1.9511 | 1.9053 | 1.7545 | 1.7118 | 1.7189 | 1.6374 | 1.501 | 1.349 | 1.3006 | 0.81753 | 0.87427 | 0.95586 | 0.97867 | 1.0207 | 1.1266
32 | 0.28502 | 0.30163 | 0.31852 | 0.333 | 0.33678 | 0.35229 | 0.35049 | 0.33129 | 0.30016 | 0.44078 | 0.43044 | 0.39636 | 0.38673 | 0.38832 | 0.36992 | 0.33909 | 0.30475 | 0.29381 | 0.18469 | 0.19751 | 0.21594 | 0.22109 | 0.23059 | 0.25453

## Pg, Summer, S1
GenID | 0 | 1 | 2 | 3 | 4 | 5 | 6 | 7 | 8 | 9 | 10 | 11 | 12 | 13 | 14 | 15 | 16 | 17 | 18 | 19 | 20 | 21 | 22 | 23
1 | 0 | 0 | 0 | 0 | 0 | 0 | 0 | 0 | 0 | 0 | 0 | 0 | 0 | 0 | 0 | 0 | 0 | 0 | 0 | 0 | 0 | 0 | 0 | 0
2 | 5.894 | 5.3055 | 5.4673 | 5.3689 | 4.6045 | 4.359 | 4.8052 | 4.3712 | 3.5934 | 2.5975 | 2.6658 | 1.6526 | 1.3547 | 1.4412 | 1.9245 | 2.4343 | 2.8729 | 3.9457 | 3.5889 | 3.1873 | 4.7387 | 5.1009 | 4.9566 | 7.2358
3 | 0 | 0 | 0 | 0 | 0 | 0 | 0 | 0 | 0 | 0 | 0 | 0 | 0 | 0 | 0 | 0 | 0 | 0 | 0 | 0 | 0 | 0 | 0 | 0
4 | 0 | 0 | 0 | 0 | 0 | 0 | 0 | 0 | 0 | 0 | 0 | 0 | 0 | 0 | 0 | 0 | 0 | 0 | 0 | 0 | 0 | 0 | 0 | 0
5 | 0 | 0 | 0.00029637 | 0 | 0 | 0 | 0 | 0.17306 | 3.5986 | 9.5376 | 11.9948 | 12.4003 | 13.5697 | 13.218 | 11.1114 | 7.1114 | 1.7798 | 0.013911 | 0.0011785 | 0.00087995 | 0 | 0 | 0 | 0
6 | 0 | 0 | 0 | 0 | 0 | 0 | 0 | 0 | 0 | 0 | 0 | 0 | 0 | 0 | 0 | 0 | 0 | 0 | 0 | 0 | 0 | 0 | 0 | 0
7 | 0 | 0 | 0 | 0 | 0 | 0 | 0 | 0 | 0 | 0 | 0 | 0 | 0 | 0 | 0 | 0 | 0 | 0 | 0 | 0 | 0 | 0 | 0 | 0

## Pg, Summer, S2
GenID | 0 | 1 | 2 | 3 | 4 | 5 | 6 | 7 | 8 | 9 | 10 | 11 | 12 | 13 | 14 | 15 | 16 | 17 | 18 | 19 | 20 | 21 | 22 | 23
1 | 0 | 0 | 0 | 0 | 0 | 0 | 0 | 0 | 0 | 0 | 0 | 0 | 0 | 0 | 0 | 0 | 0 | 0 | 0 | 0 | 0 | 0 | 0 | 0
2 | 7.7917 | 6.3948 | 5.7895 | 5.0771 | 4.5513 | 3.8876 | 3.643 | 3.3887 | 3.1832 | 3.5536 | 3.3229 | 3.8401 | 4.2259 | 4.062 | 4.6367 | 4.0863 | 3.8579 | 3.9716 | 3.8111 | 3.9987 | 3.7472 | 3.1825 | 3.5746 | 3.4203
3 | 0 | 0 | 0 | 0 | 0 | 0 | 0 | 0 | 0 | 0 | 0 | 0 | 0 | 0 | 0 | 0 | 0 | 0 | 0 | 0 | 0 | 0 | 0 | 0
4 | 0 | 0 | 0 | 0 | 0 | 0 | 0 | 0 | 0 | 0 | 0 | 0 | 0 | 0 | 0 | 0 | 0 | 0 | 0 | 0 | 0 | 0 | 0 | 0
5 | 0 | 0 | 0.00029872 | 0 | 0 | 0 | 0 | 0.18164 | 3.5986 | 9.3898 | 11.718 | 13.0152 | 13.2565 | 13.0131 | 11.1114 | 7.3427 | 1.7939 | 0.014021 | 0.0012071 | 0.00092359 | 0 | 0 | 0 | 0
6 | 0 | 0 | 0 | 0 | 0 | 0 | 0 | 0 | 0 | 0 | 0 | 0 | 0 | 0 | 0 | 0 | 0 | 0 | 0 | 0 | 0 | 0 | 0 | 0
7 | 0 | 0 | 0 | 0 | 0 | 0 | 0 | 0 | 0 | 0 | 0 | 0 | 0 | 0 | 0 | 0 | 0 | 0 | 0 | 0 | 0 | 0 | 0 | 0

## Pg, Summer, S3
GenID | 0 | 1 | 2 | 3 | 4 | 5 | 6 | 7 | 8 | 9 | 10 | 11 | 12 | 13 | 14 | 15 | 16 | 17 | 18 | 19 | 20 | 21 | 22 | 23
1 | 0 | 0 | 0 | 0 | 0 | 0 | 0 | 0 | 0 | 0 | 0 | 0 | 0 | 0 | 0 | 0 | 0 | 0 | 0 | 0 | 0 | 0 | 0 | 0
2 | 6.7303 | 6.2552 | 7.5434 | 7.6659 | 6.8304 | 6.0264 | 4.3933 | 3.7623 | 3.889 | 3.6535 | 3.9956 | 4.1501 | 3.4118 | 3.6119 | 4.6318 | 6.0341 | 5.9074 | 6.3578 | 6.18 | 6.9851 | 7.073 | 6.832 | 6.2835 | 6.113
3 | 0 | 0 | 0 | 0 | 0 | 0 | 0 | 0 | 0 | 0 | 0 | 0 | 0 | 0 | 0 | 0 | 0 | 0 | 0 | 0 | 0 | 0 | 0 | 0
4 | 0 | 0 | 0 | 0 | 0 | 0 | 0 | 0 | 0 | 0 | 0 | 0 | 0 | 0 | 0 | 0 | 0 | 0 | 0 | 0 | 0 | 0 | 0 | 0
5 | 0 | 0 | 0.0002901 | 0 | 0 | 0 | 0 | 0.17292 | 3.5086 | 9.2271 | 11.56 | 12.39 | 13.0778 | 12.7877 | 10.8336 | 7.0464 | 1.7422 | 0.013617 | 0.001163 | 0.00087922 | 0 | 0 | 0 | 0
6 | 0 | 0 | 0 | 0 | 0 | 0 | 0 | 0 | 0 | 0 | 0 | 0 | 0 | 0 | 0 | 0 | 0 | 0 | 0 | 0 | 0 | 0 | 0 | 0
7 | 0 | 0 | 0 | 0 | 0 | 0 | 0 | 0 | 0 | 0 | 0 | 0 | 0 | 0 | 0 | 0 | 0 | 0 | 0 | 0 | 0 | 0 | 0 | 0

## Pg, Summer, S4
GenID | 0 | 1 | 2 | 3 | 4 | 5 | 6 | 7 | 8 | 9 | 10 | 11 | 12 | 13 | 14 | 15 | 16 | 17 | 18 | 19 | 20 | 21 | 22 | 23
1 | 0 | 0 | 0 | 0 | 0 | 0 | 0 | 0 | 0 | 0 | 0 | 0 | 0 | 0 | 0 | 0 | 0 | 0 | 0 | 0 | 0 | 0 | 0 | 0
2 | 5.894 | 5.3055 | 5.4673 | 5.3689 | 4.6045 | 4.359 | 4.8052 | 4.3712 | 3.5934 | 2.5975 | 2.6658 | 1.6526 | 1.3547 | 1.4412 | 1.9245 | 2.4343 | 2.8729 | 3.9457 | 3.5889 | 3.1873 | 4.7387 | 5.1009 | 4.9566 | 7.2358
3 | 0 | 0 | 0 | 0 | 0 | 0 | 0 | 0 | 0 | 0 | 0 | 0 | 0 | 0 | 0 | 0 | 0 | 0 | 0 | 0 | 0 | 0 | 0 | 0
4 | 0 | 0 | 0 | 0 | 0 | 0 | 0 | 0 | 0 | 0 | 0 | 0 | 0 | 0 | 0 | 0 | 0 | 0 | 0 | 0 | 0 | 0 | 0 | 0
5 | 0 | 0 | 0.00029637 | 0 | 0 | 0 | 0 | 0.17306 | 3.5986 | 9.5376 | 11.9948 | 12.4003 | 13.5697 | 13.218 | 11.1114 | 7.1114 | 1.7798 | 0.013911 | 0.0011785 | 0.00087995 | 0 | 0 | 0 | 0
6 | 0 | 0 | 0 | 0 | 0 | 0 | 0 | 0 | 0 | 0 | 0 | 0 | 0 | 0 | 0 | 0 | 0 | 0 | 0 | 0 | 0 | 0 | 0 | 0
7 | 0 | 0 | 0 | 0 | 0 | 0 | 0 | 0 | 0 | 0 | 0 | 0 | 0 | 0 | 0 | 0 | 0 | 0 | 0 | 0 | 0 | 0 | 0 | 0

## Pg, Summer, S5
GenID | 0 | 1 | 2 | 3 | 4 | 5 | 6 | 7 | 8 | 9 | 10 | 11 | 12 | 13 | 14 | 15 | 16 | 17 | 18 | 19 | 20 | 21 | 22 | 23
1 | 0 | 0 | 0 | 0 | 0 | 0 | 0 | 0 | 0 | 0 | 0 | 0 | 0 | 0 | 0 | 0 | 0 | 0 | 0 | 0 | 0 | 0 | 0 | 0
2 | 7.7917 | 6.3948 | 5.7895 | 5.0771 | 4.5513 | 3.8876 | 3.643 | 3.3887 | 3.1832 | 3.5536 | 3.3229 | 3.8401 | 4.2259 | 4.062 | 4.6367 | 4.0863 | 3.8579 | 3.9716 | 3.8111 | 3.9987 | 3.7472 | 3.1825 | 3.5746 | 3.4203
3 | 0 | 0 | 0 | 0 | 0 | 0 | 0 | 0 | 0 | 0 | 0 | 0 | 0 | 0 | 0 | 0 | 0 | 0 | 0 | 0 | 0 | 0 | 0 | 0
4 | 0 | 0 | 0 | 0 | 0 | 0 | 0 | 0 | 0 | 0 | 0 | 0 | 0 | 0 | 0 | 0 | 0 | 0 | 0 | 0 | 0 | 0 | 0 | 0
5 | 0 | 0 | 0.00029872 | 0 | 0 | 0 | 0 | 0.18164 | 3.5986 | 9.3898 | 11.718 | 13.0152 | 13.2565 | 13.0131 | 11.1114 | 7.3427 | 1.7939 | 0.014021 | 0.0012071 | 0.00092359 | 0 | 0 | 0 | 0
6 | 0 | 0 | 0 | 0 | 0 | 0 | 0 | 0 | 0 | 0 | 0 | 0 | 0 | 0 | 0 | 0 | 0 | 0 | 0 | 0 | 0 | 0 | 0 | 0
7 | 0 | 0 | 0 | 0 | 0 | 0 | 0 | 0 | 0 | 0 | 0 | 0 | 0 | 0 | 0 | 0 | 0 | 0 | 0 | 0 | 0 | 0 | 0 | 0

## Pg, Summer, S6
GenID | 0 | 1 | 2 | 3 | 4 | 5 | 6 | 7 | 8 | 9 | 10 | 11 | 12 | 13 | 14 | 15 | 16 | 17 | 18 | 19 | 20 | 21 | 22 | 23
1 | 0 | 0 | 0 | 0 | 0 | 0 | 0 | 0 | 0 | 0 | 0 | 0 | 0 | 0 | 0 | 0 | 0 | 0 | 0 | 0 | 0 | 0 | 0 | 0
2 | 6.7303 | 6.2552 | 7.5434 | 7.6659 | 6.8304 | 6.0264 | 4.3933 | 3.7623 | 3.889 | 3.6535 | 3.9956 | 4.1501 | 3.4118 | 3.6119 | 4.6318 | 6.0341 | 5.9074 | 6.3578 | 6.18 | 6.9851 | 7.073 | 6.832 | 6.2835 | 6.113
3 | 0 | 0 | 0 | 0 | 0 | 0 | 0 | 0 | 0 | 0 | 0 | 0 | 0 | 0 | 0 | 0 | 0 | 0 | 0 | 0 | 0 | 0 | 0 | 0
4 | 0 | 0 | 0 | 0 | 0 | 0 | 0 | 0 | 0 | 0 | 0 | 0 | 0 | 0 | 0 | 0 | 0 | 0 | 0 | 0 | 0 | 0 | 0 | 0
5 | 0 | 0 | 0.0002901 | 0 | 0 | 0 | 0 | 0.17292 | 3.5086 | 9.2271 | 11.56 | 12.39 | 13.0778 | 12.7877 | 10.8336 | 7.0464 | 1.7422 | 0.013617 | 0.001163 | 0.00087922 | 0 | 0 | 0 | 0
6 | 0 | 0 | 0 | 0 | 0 | 0 | 0 | 0 | 0 | 0 | 0 | 0 | 0 | 0 | 0 | 0 | 0 | 0 | 0 | 0 | 0 | 0 | 0 | 0
7 | 0 | 0 | 0 | 0 | 0 | 0 | 0 | 0 | 0 | 0 | 0 | 0 | 0 | 0 | 0 | 0 | 0 | 0 | 0 | 0 | 0 | 0 | 0 | 0

## Pg, Summer, S7
GenID | 0 | 1 | 2 | 3 | 4 | 5 | 6 | 7 | 8 | 9 | 10 | 11 | 12 | 13 | 14 | 15 | 16 | 17 | 18 | 19 | 20 | 21 | 22 | 23
1 | 0 | 0 | 0 | 0 | 0 | 0 | 0 | 0 | 0 | 0 | 0 | 0 | 0 | 0 | 0 | 0 | 0 | 0 | 0 | 0 | 0 | 0 | 0 | 0
2 | 5.894 | 5.3055 | 5.4673 | 5.3689 | 4.6045 | 4.359 | 4.8052 | 4.3712 | 3.5934 | 2.5975 | 2.6658 | 1.6526 | 1.3547 | 1.4412 | 1.9245 | 2.4343 | 2.8729 | 3.9457 | 3.5889 | 3.1873 | 4.7387 | 5.1009 | 4.9566 | 7.2358
3 | 0 | 0 | 0 | 0 | 0 | 0 | 0 | 0 | 0 | 0 | 0 | 0 | 0 | 0 | 0 | 0 | 0 | 0 | 0 | 0 | 0 | 0 | 0 | 0
4 | 0 | 0 | 0 | 0 | 0 | 0 | 0 | 0 | 0 | 0 | 0 | 0 | 0 | 0 | 0 | 0 | 0 | 0 | 0 | 0 | 0 | 0 | 0 | 0
5 | 0 | 0 | 0.00029637 | 0 | 0 | 0 | 0 | 0.17306 | 3.5986 | 9.5376 | 11.9948 | 12.4003 | 13.5697 | 13.218 | 11.1114 | 7.1114 | 1.7798 | 0.013911 | 0.0011785 | 0.00087995 | 0 | 0 | 0 | 0
6 | 0 | 0 | 0 | 0 | 0 | 0 | 0 | 0 | 0 | 0 | 0 | 0 | 0 | 0 | 0 | 0 | 0 | 0 | 0 | 0 | 0 | 0 | 0 | 0
7 | 0 | 0 | 0 | 0 | 0 | 0 | 0 | 0 | 0 | 0 | 0 | 0 | 0 | 0 | 0 | 0 | 0 | 0 | 0 | 0 | 0 | 0 | 0 | 0

## Pg, Summer, S8
GenID | 0 | 1 | 2 | 3 | 4 | 5 | 6 | 7 | 8 | 9 | 10 | 11 | 12 | 13 | 14 | 15 | 16 | 17 | 18 | 19 | 20 | 21 | 22 | 23
1 | 0 | 0 | 0 | 0 | 0 | 0 | 0 | 0 | 0 | 0 | 0 | 0 | 0 | 0 | 0 | 0 | 0 | 0 | 0 | 0 | 0 | 0 | 0 | 0
2 | 7.7917 | 6.3948 | 5.7895 | 5.0771 | 4.5513 | 3.8876 | 3.643 | 3.3887 | 3.1832 | 3.5536 | 3.3229 | 3.8401 | 4.2259 | 4.062 | 4.6367 | 4.0863 | 3.8579 | 3.9716 | 3.8111 | 3.9987 | 3.7472 | 3.1825 | 3.5746 | 3.4203
3 | 0 | 0 | 0 | 0 | 0 | 0 | 0 | 0 | 0 | 0 | 0 | 0 | 0 | 0 | 0 | 0 | 0 | 0 | 0 | 0 | 0 | 0 | 0 | 0
4 | 0 | 0 | 0 | 0 | 0 | 0 | 0 | 0 | 0 | 0 | 0 | 0 | 0 | 0 | 0 | 0 | 0 | 0 | 0 | 0 | 0 | 0 | 0 | 0
5 | 0 | 0 | 0.00029872 | 0 | 0 | 0 | 0 | 0.18164 | 3.5986 | 9.3898 | 11.718 | 13.0152 | 13.2565 | 13.0131 | 11.1114 | 7.3427 | 1.7939 | 0.014021 | 0.0012071 | 0.00092359 | 0 | 0 | 0 | 0
6 | 0 | 0 | 0 | 0 | 0 | 0 | 0 | 0 | 0 | 0 | 0 | 0 | 0 | 0 | 0 | 0 | 0 | 0 | 0 | 0 | 0 | 0 | 0 | 0
7 | 0 | 0 | 0 | 0 | 0 | 0 | 0 | 0 | 0 | 0 | 0 | 0 | 0 | 0 | 0 | 0 | 0 | 0 | 0 | 0 | 0 | 0 | 0 | 0

## Pg, Summer, S9
GenID | 0 | 1 | 2 | 3 | 4 | 5 | 6 | 7 | 8 | 9 | 10 | 11 | 12 | 13 | 14 | 15 | 16 | 17 | 18 | 19 | 20 | 21 | 22 | 23
1 | 0 | 0 | 0 | 0 | 0 | 0 | 0 | 0 | 0 | 0 | 0 | 0 | 0 | 0 | 0 | 0 | 0 | 0 | 0 | 0 | 0 | 0 | 0 | 0
2 | 6.7303 | 6.2552 | 7.5434 | 7.6659 | 6.8304 | 6.0264 | 4.3933 | 3.7623 | 3.889 | 3.6535 | 3.9956 | 4.1501 | 3.4118 | 3.6119 | 4.6318 | 6.0341 | 5.9074 | 6.3578 | 6.18 | 6.9851 | 7.073 | 6.832 | 6.2835 | 6.113
3 | 0 | 0 | 0 | 0 | 0 | 0 | 0 | 0 | 0 | 0 | 0 | 0 | 0 | 0 | 0 | 0 | 0 | 0 | 0 | 0 | 0 | 0 | 0 | 0
4 | 0 | 0 | 0 | 0 | 0 | 0 | 0 | 0 | 0 | 0 | 0 | 0 | 0 | 0 | 0 | 0 | 0 | 0 | 0 | 0 | 0 | 0 | 0 | 0
5 | 0 | 0 | 0.0002901 | 0 | 0 | 0 | 0 | 0.17292 | 3.5086 | 9.2271 | 11.56 | 12.39 | 13.0778 | 12.7877 | 10.8336 | 7.0464 | 1.7422 | 0.013617 | 0.001163 | 0.00087922 | 0 | 0 | 0 | 0
6 | 0 | 0 | 0 | 0 | 0 | 0 | 0 | 0 | 0 | 0 | 0 | 0 | 0 | 0 | 0 | 0 | 0 | 0 | 0 | 0 | 0 | 0 | 0 | 0
7 | 0 | 0 | 0 | 0 | 0 | 0 | 0 | 0 | 0 | 0 | 0 | 0 | 0 | 0 | 0 | 0 | 0 | 0 | 0 | 0 | 0 | 0 | 0 | 0

## Qg, Summer, S1
GenID | 0 | 1 | 2 | 3 | 4 | 5 | 6 | 7 | 8 | 9 | 10 | 11 | 12 | 13 | 14 | 15 | 16 | 17 | 18 | 19 | 20 | 21 | 22 | 23
1 | 0 | 0 | 0 | 0 | 0 | 0 | 0 | 0 | 0 | 0 | 0 | 0 | 0 | 0 | 0 | 0 | 0 | 0 | 0 | 0 | 0 | 0 | 0 | 0
2 | 0 | 0 | 0 | 0 | 0 | 0 | 0 | 0 | 0 | 0 | 0 | 0 | 0 | 0 | 0 | 0 | 0 | 0 | 0 | 0 | 0 | 0 | 0 | 0
3 | 0 | 0 | 0 | 0 | 0 | 0 | 0 | 0 | 0 | 0 | 0 | 0 | 0 | 0 | 0 | 0 | 0 | 0 | 0 | 0 | 0 | 0 | 0 | 0
4 | 0 | 0 | 0 | 0 | 0 | 0 | 0 | 0 | 0 | 0 | 0 | 0 | 0 | 0 | 0 | 0 | 0 | 0 | 0 | 0 | 0 | 0 | 0 | 0
5 | 0 | 0 | 0 | 0 | 0 | 0 | 0 | 0 | 0 | 0 | 0 | 0 | 0 | 0 | 0 | 0 | 0 | 0 | 0 | 0 | 0 | 0 | 0 | 0
6 | 0 | 0 | 0 | 0 | 0 | 0 | 0 | 0 | 0 | 0 | 0 | 0 | 0 | 0 | 0 | 0 | 0 | 0 | 0 | 0 | 0 | 0 | 0 | 0
7 | 0 | 0 | 0 | 0 | 0 | 0 | 0 | 0 | 0 | 0 | 0 | 0 | 0 | 0 | 0 | 0 | 0 | 0 | 0 | 0 | 0 | 0 | 0 | 0

## Qg, Summer, S2
GenID | 0 | 1 | 2 | 3 | 4 | 5 | 6 | 7 | 8 | 9 | 10 | 11 | 12 | 13 | 14 | 15 | 16 | 17 | 18 | 19 | 20 | 21 | 22 | 23
1 | 0 | 0 | 0 | 0 | 0 | 0 | 0 | 0 | 0 | 0 | 0 | 0 | 0 | 0 | 0 | 0 | 0 | 0 | 0 | 0 | 0 | 0 | 0 | 0
2 | 0 | 0 | 0 | 0 | 0 | 0 | 0 | 0 | 0 | 0 | 0 | 0 | 0 | 0 | 0 | 0 | 0 | 0 | 0 | 0 | 0 | 0 | 0 | 0
3 | 0 | 0 | 0 | 0 | 0 | 0 | 0 | 0 | 0 | 0 | 0 | 0 | 0 | 0 | 0 | 0 | 0 | 0 | 0 | 0 | 0 | 0 | 0 | 0
4 | 0 | 0 | 0 | 0 | 0 | 0 | 0 | 0 | 0 | 0 | 0 | 0 | 0 | 0 | 0 | 0 | 0 | 0 | 0 | 0 | 0 | 0 | 0 | 0
5 | 0 | 0 | 0 | 0 | 0 | 0 | 0 | 0 | 0 | 0 | 0 | 0 | 0 | 0 | 0 | 0 | 0 | 0 | 0 | 0 | 0 | 0 | 0 | 0
6 | 0 | 0 | 0 | 0 | 0 | 0 | 0 | 0 | 0 | 0 | 0 | 0 | 0 | 0 | 0 | 0 | 0 | 0 | 0 | 0 | 0 | 0 | 0 | 0
7 | 0 | 0 | 0 | 0 | 0 | 0 | 0 | 0 | 0 | 0 | 0 | 0 | 0 | 0 | 0 | 0 | 0 | 0 | 0 | 0 | 0 | 0 | 0 | 0

## Qg, Summer, S3
GenID | 0 | 1 | 2 | 3 | 4 | 5 | 6 | 7 | 8 | 9 | 10 | 11 | 12 | 13 | 14 | 15 | 16 | 17 | 18 | 19 | 20 | 21 | 22 | 23
1 | 0 | 0 | 0 | 0 | 0 | 0 | 0 | 0 | 0 | 0 | 0 | 0 | 0 | 0 | 0 | 0 | 0 | 0 | 0 | 0 | 0 | 0 | 0 | 0
2 | 0 | 0 | 0 | 0 | 0 | 0 | 0 | 0 | 0 | 0 | 0 | 0 | 0 | 0 | 0 | 0 | 0 | 0 | 0 | 0 | 0 | 0 | 0 | 0
3 | 0 | 0 | 0 | 0 | 0 | 0 | 0 | 0 | 0 | 0 | 0 | 0 | 0 | 0 | 0 | 0 | 0 | 0 | 0 | 0 | 0 | 0 | 0 | 0
4 | 0 | 0 | 0 | 0 | 0 | 0 | 0 | 0 | 0 | 0 | 0 | 0 | 0 | 0 | 0 | 0 | 0 | 0 | 0 | 0 | 0 | 0 | 0 | 0
5 | 0 | 0 | 0 | 0 | 0 | 0 | 0 | 0 | 0 | 0 | 0 | 0 | 0 | 0 | 0 | 0 | 0 | 0 | 0 | 0 | 0 | 0 | 0 | 0
6 | 0 | 0 | 0 | 0 | 0 | 0 | 0 | 0 | 0 | 0 | 0 | 0 | 0 | 0 | 0 | 0 | 0 | 0 | 0 | 0 | 0 | 0 | 0 | 0
7 | 0 | 0 | 0 | 0 | 0 | 0 | 0 | 0 | 0 | 0 | 0 | 0 | 0 | 0 | 0 | 0 | 0 | 0 | 0 | 0 | 0 | 0 | 0 | 0

## Qg, Summer, S4
GenID | 0 | 1 | 2 | 3 | 4 | 5 | 6 | 7 | 8 | 9 | 10 | 11 | 12 | 13 | 14 | 15 | 16 | 17 | 18 | 19 | 20 | 21 | 22 | 23
1 | 0 | 0 | 0 | 0 | 0 | 0 | 0 | 0 | 0 | 0 | 0 | 0 | 0 | 0 | 0 | 0 | 0 | 0 | 0 | 0 | 0 | 0 | 0 | 0
2 | 0 | 0 | 0 | 0 | 0 | 0 | 0 | 0 | 0 | 0 | 0 | 0 | 0 | 0 | 0 | 0 | 0 | 0 | 0 | 0 | 0 | 0 | 0 | 0
3 | 0 | 0 | 0 | 0 | 0 | 0 | 0 | 0 | 0 | 0 | 0 | 0 | 0 | 0 | 0 | 0 | 0 | 0 | 0 | 0 | 0 | 0 | 0 | 0
4 | 0 | 0 | 0 | 0 | 0 | 0 | 0 | 0 | 0 | 0 | 0 | 0 | 0 | 0 | 0 | 0 | 0 | 0 | 0 | 0 | 0 | 0 | 0 | 0
5 | 0 | 0 | 0 | 0 | 0 | 0 | 0 | 0 | 0 | 0 | 0 | 0 | 0 | 0 | 0 | 0 | 0 | 0 | 0 | 0 | 0 | 0 | 0 | 0
6 | 0 | 0 | 0 | 0 | 0 | 0 | 0 | 0 | 0 | 0 | 0 | 0 | 0 | 0 | 0 | 0 | 0 | 0 | 0 | 0 | 0 | 0 | 0 | 0
7 | 0 | 0 | 0 | 0 | 0 | 0 | 0 | 0 | 0 | 0 | 0 | 0 | 0 | 0 | 0 | 0 | 0 | 0 | 0 | 0 | 0 | 0 | 0 | 0

## Qg, Summer, S5
GenID | 0 | 1 | 2 | 3 | 4 | 5 | 6 | 7 | 8 | 9 | 10 | 11 | 12 | 13 | 14 | 15 | 16 | 17 | 18 | 19 | 20 | 21 | 22 | 23
1 | 0 | 0 | 0 | 0 | 0 | 0 | 0 | 0 | 0 | 0 | 0 | 0 | 0 | 0 | 0 | 0 | 0 | 0 | 0 | 0 | 0 | 0 | 0 | 0
2 | 0 | 0 | 0 | 0 | 0 | 0 | 0 | 0 | 0 | 0 | 0 | 0 | 0 | 0 | 0 | 0 | 0 | 0 | 0 | 0 | 0 | 0 | 0 | 0
3 | 0 | 0 | 0 | 0 | 0 | 0 | 0 | 0 | 0 | 0 | 0 | 0 | 0 | 0 | 0 | 0 | 0 | 0 | 0 | 0 | 0 | 0 | 0 | 0
4 | 0 | 0 | 0 | 0 | 0 | 0 | 0 | 0 | 0 | 0 | 0 | 0 | 0 | 0 | 0 | 0 | 0 | 0 | 0 | 0 | 0 | 0 | 0 | 0
5 | 0 | 0 | 0 | 0 | 0 | 0 | 0 | 0 | 0 | 0 | 0 | 0 | 0 | 0 | 0 | 0 | 0 | 0 | 0 | 0 | 0 | 0 | 0 | 0
6 | 0 | 0 | 0 | 0 | 0 | 0 | 0 | 0 | 0 | 0 | 0 | 0 | 0 | 0 | 0 | 0 | 0 | 0 | 0 | 0 | 0 | 0 | 0 | 0
7 | 0 | 0 | 0 | 0 | 0 | 0 | 0 | 0 | 0 | 0 | 0 | 0 | 0 | 0 | 0 | 0 | 0 | 0 | 0 | 0 | 0 | 0 | 0 | 0

## Qg, Summer, S6
GenID | 0 | 1 | 2 | 3 | 4 | 5 | 6 | 7 | 8 | 9 | 10 | 11 | 12 | 13 | 14 | 15 | 16 | 17 | 18 | 19 | 20 | 21 | 22 | 23
1 | 0 | 0 | 0 | 0 | 0 | 0 | 0 | 0 | 0 | 0 | 0 | 0 | 0 | 0 | 0 | 0 | 0 | 0 | 0 | 0 | 0 | 0 | 0 | 0
2 | 0 | 0 | 0 | 0 | 0 | 0 | 0 | 0 | 0 | 0 | 0 | 0 | 0 | 0 | 0 | 0 | 0 | 0 | 0 | 0 | 0 | 0 | 0 | 0
3 | 0 | 0 | 0 | 0 | 0 | 0 | 0 | 0 | 0 | 0 | 0 | 0 | 0 | 0 | 0 | 0 | 0 | 0 | 0 | 0 | 0 | 0 | 0 | 0
4 | 0 | 0 | 0 | 0 | 0 | 0 | 0 | 0 | 0 | 0 | 0 | 0 | 0 | 0 | 0 | 0 | 0 | 0 | 0 | 0 | 0 | 0 | 0 | 0
5 | 0 | 0 | 0 | 0 | 0 | 0 | 0 | 0 | 0 | 0 | 0 | 0 | 0 | 0 | 0 | 0 | 0 | 0 | 0 | 0 | 0 | 0 | 0 | 0
6 | 0 | 0 | 0 | 0 | 0 | 0 | 0 | 0 | 0 | 0 | 0 | 0 | 0 | 0 | 0 | 0 | 0 | 0 | 0 | 0 | 0 | 0 | 0 | 0
7 | 0 | 0 | 0 | 0 | 0 | 0 | 0 | 0 | 0 | 0 | 0 | 0 | 0 | 0 | 0 | 0 | 0 | 0 | 0 | 0 | 0 | 0 | 0 | 0

## Qg, Summer, S7
GenID | 0 | 1 | 2 | 3 | 4 | 5 | 6 | 7 | 8 | 9 | 10 | 11 | 12 | 13 | 14 | 15 | 16 | 17 | 18 | 19 | 20 | 21 | 22 | 23
1 | 0 | 0 | 0 | 0 | 0 | 0 | 0 | 0 | 0 | 0 | 0 | 0 | 0 | 0 | 0 | 0 | 0 | 0 | 0 | 0 | 0 | 0 | 0 | 0
2 | 0 | 0 | 0 | 0 | 0 | 0 | 0 | 0 | 0 | 0 | 0 | 0 | 0 | 0 | 0 | 0 | 0 | 0 | 0 | 0 | 0 | 0 | 0 | 0
3 | 0 | 0 | 0 | 0 | 0 | 0 | 0 | 0 | 0 | 0 | 0 | 0 | 0 | 0 | 0 | 0 | 0 | 0 | 0 | 0 | 0 | 0 | 0 | 0
4 | 0 | 0 | 0 | 0 | 0 | 0 | 0 | 0 | 0 | 0 | 0 | 0 | 0 | 0 | 0 | 0 | 0 | 0 | 0 | 0 | 0 | 0 | 0 | 0
5 | 0 | 0 | 0 | 0 | 0 | 0 | 0 | 0 | 0 | 0 | 0 | 0 | 0 | 0 | 0 | 0 | 0 | 0 | 0 | 0 | 0 | 0 | 0 | 0
6 | 0 | 0 | 0 | 0 | 0 | 0 | 0 | 0 | 0 | 0 | 0 | 0 | 0 | 0 | 0 | 0 | 0 | 0 | 0 | 0 | 0 | 0 | 0 | 0
7 | 0 | 0 | 0 | 0 | 0 | 0 | 0 | 0 | 0 | 0 | 0 | 0 | 0 | 0 | 0 | 0 | 0 | 0 | 0 | 0 | 0 | 0 | 0 | 0

## Qg, Summer, S8
GenID | 0 | 1 | 2 | 3 | 4 | 5 | 6 | 7 | 8 | 9 | 10 | 11 | 12 | 13 | 14 | 15 | 16 | 17 | 18 | 19 | 20 | 21 | 22 | 23
1 | 0 | 0 | 0 | 0 | 0 | 0 | 0 | 0 | 0 | 0 | 0 | 0 | 0 | 0 | 0 | 0 | 0 | 0 | 0 | 0 | 0 | 0 | 0 | 0
2 | 0 | 0 | 0 | 0 | 0 | 0 | 0 | 0 | 0 | 0 | 0 | 0 | 0 | 0 | 0 | 0 | 0 | 0 | 0 | 0 | 0 | 0 | 0 | 0
3 | 0 | 0 | 0 | 0 | 0 | 0 | 0 | 0 | 0 | 0 | 0 | 0 | 0 | 0 | 0 | 0 | 0 | 0 | 0 | 0 | 0 | 0 | 0 | 0
4 | 0 | 0 | 0 | 0 | 0 | 0 | 0 | 0 | 0 | 0 | 0 | 0 | 0 | 0 | 0 | 0 | 0 | 0 | 0 | 0 | 0 | 0 | 0 | 0
5 | 0 | 0 | 0 | 0 | 0 | 0 | 0 | 0 | 0 | 0 | 0 | 0 | 0 | 0 | 0 | 0 | 0 | 0 | 0 | 0 | 0 | 0 | 0 | 0
6 | 0 | 0 | 0 | 0 | 0 | 0 | 0 | 0 | 0 | 0 | 0 | 0 | 0 | 0 | 0 | 0 | 0 | 0 | 0 | 0 | 0 | 0 | 0 | 0
7 | 0 | 0 | 0 | 0 | 0 | 0 | 0 | 0 | 0 | 0 | 0 | 0 | 0 | 0 | 0 | 0 | 0 | 0 | 0 | 0 | 0 | 0 | 0 | 0

## Qg, Summer, S9
GenID | 0 | 1 | 2 | 3 | 4 | 5 | 6 | 7 | 8 | 9 | 10 | 11 | 12 | 13 | 14 | 15 | 16 | 17 | 18 | 19 | 20 | 21 | 22 | 23
1 | 0 | 0 | 0 | 0 | 0 | 0 | 0 | 0 | 0 | 0 | 0 | 0 | 0 | 0 | 0 | 0 | 0 | 0 | 0 | 0 | 0 | 0 | 0 | 0
2 | 0 | 0 | 0 | 0 | 0 | 0 | 0 | 0 | 0 | 0 | 0 | 0 | 0 | 0 | 0 | 0 | 0 | 0 | 0 | 0 | 0 | 0 | 0 | 0
3 | 0 | 0 | 0 | 0 | 0 | 0 | 0 | 0 | 0 | 0 | 0 | 0 | 0 | 0 | 0 | 0 | 0 | 0 | 0 | 0 | 0 | 0 | 0 | 0
4 | 0 | 0 | 0 | 0 | 0 | 0 | 0 | 0 | 0 | 0 | 0 | 0 | 0 | 0 | 0 | 0 | 0 | 0 | 0 | 0 | 0 | 0 | 0 | 0
5 | 0 | 0 | 0 | 0 | 0 | 0 | 0 | 0 | 0 | 0 | 0 | 0 | 0 | 0 | 0 | 0 | 0 | 0 | 0 | 0 | 0 | 0 | 0 | 0
6 | 0 | 0 | 0 | 0 | 0 | 0 | 0 | 0 | 0 | 0 | 0 | 0 | 0 | 0 | 0 | 0 | 0 | 0 | 0 | 0 | 0 | 0 | 0 | 0
7 | 0 | 0 | 0 | 0 | 0 | 0 | 0 | 0 | 0 | 0 | 0 | 0 | 0 | 0 | 0 | 0 | 0 | 0 | 0 | 0 | 0 | 0 | 0 | 0

## GenStatus, Summer
GenID | 0 | 1 | 2 | 3 | 4 | 5 | 6 | 7 | 8 | 9 | 10 | 11 | 12 | 13 | 14 | 15 | 16 | 17 | 18 | 19 | 20 | 21 | 22 | 23
1 | 1 | 1 | 1 | 1 | 1 | 1 | 1 | 1 | 1 | 1 | 1 | 1 | 1 | 1 | 1 | 1 | 1 | 1 | 1 | 1 | 1 | 1 | 1 | 1
2 | 1 | 1 | 1 | 1 | 1 | 1 | 1 | 1 | 1 | 1 | 1 | 1 | 1 | 1 | 1 | 1 | 1 | 1 | 1 | 1 | 1 | 1 | 1 | 1
3 | 1 | 1 | 1 | 1 | 1 | 1 | 1 | 1 | 1 | 1 | 1 | 1 | 1 | 1 | 1 | 1 | 1 | 1 | 1 | 1 | 1 | 1 | 1 | 1
4 | 1 | 1 | 1 | 1 | 1 | 1 | 1 | 1 | 1 | 1 | 1 | 1 | 1 | 1 | 1 | 1 | 1 | 1 | 1 | 1 | 1 | 1 | 1 | 1
5 | 1 | 1 | 1 | 1 | 1 | 1 | 1 | 1 | 1 | 1 | 1 | 1 | 1 | 1 | 1 | 1 | 1 | 1 | 1 | 1 | 1 | 1 | 1 | 1
6 | 1 | 1 | 1 | 1 | 1 | 1 | 1 | 1 | 1 | 1 | 1 | 1 | 1 | 1 | 1 | 1 | 1 | 1 | 1 | 1 | 1 | 1 | 1 | 1
7 | 1 | 1 | 1 | 1 | 1 | 1 | 1 | 1 | 1 | 1 | 1 | 1 | 1 | 1 | 1 | 1 | 1 | 1 | 1 | 1 | 1 | 1 | 1 | 1