## Main
numScenarios | 9 | 11.11% | 11.11% | 11.11% | 11.11% | 11.11% | 11.11% | 11.11% | 11.11% | 11.11%
Year | 2030
Load Scale Factor | 100%
Load Growth (cumul.) | 116.1%
Flex. Load Growth | 134.4%
RES Installed, [MW] | 1.5
ESS Installed, [MWh] | 0

## RES installed
GenID | NodeID | Pinst, [MW]
2 | 6 | 0.25
3 | N/A | 0
4 | N/A | 0
5 | 23 | 0.25
6 | 29 | 1
7 | N/A | 0

## ES installed
ESS ID | Node ID | Pinst, [MW]
1 | N/A | 0
2 | N/A | 0
3 | N/A | 0

## FL Ratio
LoadID | Ratio, [%]
1 | 2.692%
2 | 2.423%
3 | 3.23%
4 | 1.615%
5 | 1.615%
6 | 5.384%
7 | 5.384%
8 | 1.615%
9 | 1.615%
10 | 1.211%
11 | 1.615%
12 | 1.615%
13 | 3.23%
14 | 1.615%
15 | 1.615%
16 | 1.615%
17 | 2.423%
18 | 2.423%
19 | 2.423%
20 | 2.423%
21 | 2.423%
22 | 2.423%
23 | 11.31%
24 | 11.31%
25 | 1.615%
26 | 1.615%
27 | 1.615%
28 | 3.23%
29 | 5.384%
30 | 4.038%
31 | 5.653%
32 | 1.615%

## FL Characterization
Time | 0 | 1 | 2 | 3 | 4 | 5 | 6 | 7 | 8 | 9 | 10 | 11 | 12 | 13 | 14 | 15 | 16 | 17 | 18 | 19 | 20 | 21 | 22 | 23
FL, [MW] | 0.16518 | 0.17069 | 0.15284 | 0.14487 | 0.11869 | 0.10074 | 0.1232 | 0.021395 | 0.018815 | 0.027429 | 0.016154 | 0.020186 | 0.03216 | 0.059253 | 0.063218 | 0.06217 | 0.034875 | 0.071039 | 0.041688 | 0.029311 | 0.044511 | 0.02751 | 0.12556 | 0.15137
Minimum FL, [MW] | -0.37294 | -0.39879 | -0.44852 | -0.48382 | -0.51714 | -0.56438 | -0.53852 | -0.60408 | -0.54789 | -0.80477 | -0.79652 | -0.72814 | -0.69798 | -0.67389 | -0.63519 | -0.57803 | -0.54049 | -0.48368 | -0.30701 | -0.34359 | -0.36319 | -0.38992 | -0.30979 | -0.32918
Maximum FL, [MW] | 0.35928 | 0.38437 | 0.43097 | 0.46373 | 0.4936 | 0.53898 | 0.51385 | 0.57987 | 0.53115 | 0.60609 | 0.61086 | 0.57182 | 0.55255 | 0.53835 | 0.50452 | 0.45933 | 0.4279 | 0.38244 | 0.29934 | 0.33504 | 0.35602 | 0.38351 | 0.29842 | 0.31733

## Pc, Winter, S1
LoadID | 0 | 1 | 2 | 3 | 4 | 5 | 6 | 7 | 8 | 9 | 10 | 11 | 12 | 13 | 14 | 15 | 16 | 17 | 18 | 19 | 20 | 21 | 22 | 23
1 | 0.037769 | 0.036357 | 0.035062 | 0.036121 | 0.035101 | 0.035148 | 0.035472 | 0.046043 | 0.046964 | 0.046516 | 0.046374 | 0.047349 | 0.046839 | 0.04601 | 0.040024 | 0.04306 | 0.046815 | 0.046102 | 0.043726 | 0.041699 | 0.041404 | 0.039564 | 0.035732 | 0.034958
2 | 0.015545 | 0.01535 | 0.014441 | 0.014159 | 0.013632 | 0.013925 | 0.01683 | 0.016682 | 0.018028 | 0.018768 | 0.018455 | 0.018123 | 0.017773 | 0.017597 | 0.016584 | 0.017025 | 0.018108 | 0.02236 | 0.020668 | 0.018868 | 0.018681 | 0.017084 | 0.018067 | 0.016957
3 | 0.042251 | 0.040223 | 0.038524 | 0.038969 | 0.038446 | 0.042828 | 0.067892 | 0.075626 | 0.078897 | 0.076701 | 0.07355 | 0.078339 | 0.073059 | 0.070489 | 0.061352 | 0.061073 | 0.062672 | 0.068766 | 0.062089 | 0.064069 | 0.062726 | 0.058525 | 0.051936 | 0.047119
4 | 0.0044786 | 0.0039333 | 0.0036456 | 0.0033884 | 0.0030214 | 0.0038805 | 0.0065085 | 0.0059704 | 0.0065042 | 0.0062495 | 0.0060173 | 0.0056762 | 0.0057314 | 0.0058657 | 0.0057066 | 0.0057964 | 0.0066117 | 0.01027 | 0.0088746 | 0.0074139 | 0.0074292 | 0.0064179 | 0.0064985 | 0.00592
5 | 0.020506 | 0.018982 | 0.017337 | 0.017403 | 0.017316 | 0.018976 | 0.024417 | 0.025184 | 0.025986 | 0.027148 | 0.027717 | 0.028242 | 0.027893 | 0.027006 | 0.026988 | 0.026761 | 0.028093 | 0.032708 | 0.031823 | 0.030942 | 0.030912 | 0.028635 | 0.027111 | 0.025174
6 | 0.11244 | 0.10655 | 0.10311 | 0.10384 | 0.10348 | 0.11064 | 0.12549 | 0.14528 | 0.15214 | 0.15774 | 0.15461 | 0.15719 | 0.15705 | 0.1562 | 0.146 | 0.14628 | 0.14054 | 0.14914 | 0.14303 | 0.14016 | 0.13791 | 0.13234 | 0.12422 | 0.11727
7 | 0.056214 | 0.052803 | 0.051473 | 0.050167 | 0.05024 | 0.055823 | 0.070628 | 0.079412 | 0.089861 | 0.09268 | 0.094037 | 0.094254 | 0.093036 | 0.091993 | 0.084511 | 0.082461 | 0.087486 | 0.091235 | 0.08679 | 0.084961 | 0.079937 | 0.065682 | 0.065986 | 0.062571
8 | 0.012636 | 0.0122 | 0.011703 | 0.011475 | 0.011595 | 0.013433 | 0.021378 | 0.023668 | 0.024531 | 0.024538 | 0.025243 | 0.025138 | 0.023846 | 0.023717 | 0.021146 | 0.019154 | 0.019198 | 0.021441 | 0.020616 | 0.019775 | 0.01962 | 0.01788 | 0.015794 | 0.014374
9 | 0.013464 | 0.013553 | 0.013265 | 0.013136 | 0.012713 | 0.012423 | 0.012786 | 0.011142 | 0.0111 | 0.011239 | 0.011057 | 0.011122 | 0.011316 | 0.011753 | 0.011817 | 0.011801 | 0.01136 | 0.011944 | 0.01147 | 0.01127 | 0.011515 | 0.011241 | 0.012824 | 0.013241
10 | 0.010839 | 0.010226 | 0.0096332 | 0.0096144 | 0.0093605 | 0.010343 | 0.013425 | 0.014231 | 0.015494 | 0.016626 | 0.016109 | 0.016111 | 0.016212 | 0.015833 | 0.015423 | 0.014572 | 0.014963 | 0.017391 | 0.016654 | 0.015926 | 0.015488 | 0.014435 | 0.013876 | 0.012679
11 | 0.0070914 | 0.0068068 | 0.0063164 | 0.0061682 | 0.0058649 | 0.0065337 | 0.0085326 | 0.0075776 | 0.0060982 | 0.0044628 | 0.0080825 | 0.008208 | 0.0081181 | 0.0082531 | 0.0078469 | 0.0080201 | 0.0081455 | 0.010296 | 0.0092848 | 0.0085127 | 0.0085002 | 0.0081808 | 0.0088481 | 0.008287
12 | 0.024643 | 0.024627 | 0.02433 | 0.024839 | 0.024311 | 0.024635 | 0.025872 | 0.023504 | 0.019608 | 0.018958 | 0.025473 | 0.023316 | 0.023816 | 0.024771 | 0.025384 | 0.026138 | 0.028361 | 0.029783 | 0.027449 | 0.025863 | 0.026506 | 0.026161 | 0.02787 | 0.029545
13 | 0.10435 | 0.10102 | 0.10193 | 0.10283 | 0.1036 | 0.10536 | 0.13025 | 0.13325 | 0.1356 | 0.13251 | 0.13036 | 0.13521 | 0.1403 | 0.13674 | 0.13442 | 0.13594 | 0.13073 | 0.13771 | 0.13201 | 0.12408 | 0.12608 | 0.12189 | 0.11088 | 0.10826
14 | 0.025329 | 0.024571 | 0.023506 | 0.024012 | 0.022978 | 0.022716 | 0.023273 | 0.027971 | 0.028482 | 0.028352 | 0.028086 | 0.028735 | 0.028623 | 0.028563 | 0.025036 | 0.02684 | 0.028652 | 0.028808 | 0.026909 | 0.025493 | 0.025561 | 0.024183 | 0.023467 | 0.02342
15 | 0.010363 | 0.010233 | 0.0096273 | 0.0094393 | 0.0090878 | 0.0092834 | 0.01122 | 0.011121 | 0.012019 | 0.012512 | 0.012303 | 0.012082 | 0.011849 | 0.011731 | 0.011056 | 0.01135 | 0.012072 | 0.014907 | 0.013778 | 0.012579 | 0.012454 | 0.011389 | 0.012045 | 0.011305
16 | 0.021125 | 0.020111 | 0.019262 | 0.019485 | 0.019223 | 0.021414 | 0.033946 | 0.037813 | 0.039449 | 0.038351 | 0.036775 | 0.03917 | 0.036529 | 0.035245 | 0.030676 | 0.030537 | 0.031336 | 0.034383 | 0.031045 | 0.032035 | 0.031363 | 0.029263 | 0.025968 | 0.02356
17 | 0.006718 | 0.0058999 | 0.0054684 | 0.0050826 | 0.0045321 | 0.0058207 | 0.0097627 | 0.0089557 | 0.0097563 | 0.0093743 | 0.0090259 | 0.0085143 | 0.008597 | 0.0087986 | 0.0085599 | 0.0086946 | 0.0099176 | 0.015405 | 0.013312 | 0.011121 | 0.011144 | 0.0096268 | 0.0097477 | 0.00888
18 | 0.03076 | 0.028473 | 0.026006 | 0.026105 | 0.025975 | 0.028465 | 0.036625 | 0.037777 | 0.038979 | 0.040722 | 0.041576 | 0.042362 | 0.04184 | 0.040509 | 0.040482 | 0.040142 | 0.04214 | 0.049062 | 0.047735 | 0.046414 | 0.046369 | 0.042953 | 0.040666 | 0.03776
19 | 0.050597 | 0.047948 | 0.046402 | 0.046729 | 0.046568 | 0.049789 | 0.056469 | 0.065375 | 0.068462 | 0.070985 | 0.069576 | 0.070735 | 0.070672 | 0.07029 | 0.065698 | 0.065824 | 0.063241 | 0.067114 | 0.064366 | 0.06307 | 0.062059 | 0.059555 | 0.055897 | 0.05277
20 | 0.025297 | 0.023761 | 0.023163 | 0.022575 | 0.022608 | 0.02512 | 0.031783 | 0.035736 | 0.040438 | 0.041706 | 0.042317 | 0.042414 | 0.041866 | 0.041397 | 0.03803 | 0.037107 | 0.039369 | 0.041056 | 0.039055 | 0.038232 | 0.035972 | 0.029557 | 0.029694 | 0.028157
21 | 0.018954 | 0.018301 | 0.017554 | 0.017212 | 0.017393 | 0.020149 | 0.032068 | 0.035501 | 0.036797 | 0.036807 | 0.037865 | 0.037707 | 0.035768 | 0.035575 | 0.031718 | 0.02873 | 0.028797 | 0.032162 | 0.030924 | 0.029662 | 0.02943 | 0.02682 | 0.023692 | 0.021562
22 | 0.020196 | 0.02033 | 0.019897 | 0.019704 | 0.01907 | 0.018635 | 0.019179 | 0.016713 | 0.01665 | 0.016859 | 0.016586 | 0.016684 | 0.016974 | 0.01763 | 0.017726 | 0.017701 | 0.01704 | 0.017916 | 0.017205 | 0.016905 | 0.017273 | 0.016861 | 0.019237 | 0.019862
23 | 0.10117 | 0.095441 | 0.08991 | 0.089734 | 0.087364 | 0.096539 | 0.1253 | 0.13282 | 0.14461 | 0.15518 | 0.15035 | 0.15037 | 0.15131 | 0.14777 | 0.14394 | 0.136 | 0.13966 | 0.16231 | 0.15544 | 0.14865 | 0.14455 | 0.13473 | 0.12951 | 0.11834
24 | 0.04964 | 0.047648 | 0.044215 | 0.043177 | 0.041054 | 0.045736 | 0.059728 | 0.053043 | 0.042687 | 0.031239 | 0.056577 | 0.057456 | 0.056826 | 0.057772 | 0.054928 | 0.056141 | 0.057018 | 0.072072 | 0.064993 | 0.059589 | 0.059501 | 0.057265 | 0.061937 | 0.058009
25 | 0.024643 | 0.024627 | 0.02433 | 0.024839 | 0.024311 | 0.024635 | 0.025872 | 0.023504 | 0.019608 | 0.018958 | 0.025473 | 0.023316 | 0.023816 | 0.024771 | 0.025384 | 0.026138 | 0.028361 | 0.029783 | 0.027449 | 0.025863 | 0.026506 | 0.026161 | 0.02787 | 0.029545
26 | 0.052175 | 0.05051 | 0.050966 | 0.051415 | 0.051801 | 0.052678 | 0.065124 | 0.066624 | 0.067799 | 0.066254 | 0.065179 | 0.067605 | 0.070152 | 0.068372 | 0.06721 | 0.06797 | 0.065366 | 0.068853 | 0.066005 | 0.062041 | 0.063041 | 0.060947 | 0.055441 | 0.054128
27 | 0.025329 | 0.024571 | 0.023506 | 0.024012 | 0.022978 | 0.022716 | 0.023273 | 0.027971 | 0.028482 | 0.028352 | 0.028086 | 0.028735 | 0.028623 | 0.028563 | 0.025036 | 0.02684 | 0.028652 | 0.028808 | 0.026909 | 0.025493 | 0.025561 | 0.024183 | 0.023467 | 0.02342
28 | 0.020726 | 0.020466 | 0.019255 | 0.018879 | 0.018176 | 0.018567 | 0.02244 | 0.022243 | 0.024037 | 0.025023 | 0.024607 | 0.024164 | 0.023698 | 0.023463 | 0.022111 | 0.022701 | 0.024144 | 0.029814 | 0.027557 | 0.025157 | 0.024908 | 0.022778 | 0.024089 | 0.02261
29 | 0.070418 | 0.067038 | 0.064207 | 0.064949 | 0.064077 | 0.071381 | 0.11315 | 0.12604 | 0.1315 | 0.12784 | 0.12258 | 0.13057 | 0.12176 | 0.11748 | 0.10225 | 0.10179 | 0.10445 | 0.11461 | 0.10348 | 0.10678 | 0.10454 | 0.097542 | 0.08656 | 0.078532
30 | 0.011197 | 0.0098332 | 0.009114 | 0.0084711 | 0.0075535 | 0.0097012 | 0.016271 | 0.014926 | 0.016261 | 0.015624 | 0.015043 | 0.01419 | 0.014328 | 0.014664 | 0.014267 | 0.014491 | 0.016529 | 0.025675 | 0.022186 | 0.018535 | 0.018573 | 0.016045 | 0.016246 | 0.0148
31 | 0.071772 | 0.066437 | 0.060681 | 0.060912 | 0.060608 | 0.066417 | 0.085458 | 0.088145 | 0.09095 | 0.095018 | 0.097011 | 0.098845 | 0.097626 | 0.094521 | 0.094459 | 0.093664 | 0.098326 | 0.11448 | 0.11138 | 0.1083 | 0.10819 | 0.10022 | 0.094888 | 0.088107
32 | 0.033731 | 0.031965 | 0.030934 | 0.031152 | 0.031045 | 0.033193 | 0.037646 | 0.043583 | 0.045641 | 0.047323 | 0.046384 | 0.047156 | 0.047115 | 0.04686 | 0.043799 | 0.043883 | 0.042161 | 0.044742 | 0.04291 | 0.042047 | 0.041373 | 0.039703 | 0.037265 | 0.03518

## Pc, Winter, S2
LoadID | 0 | 1 | 2 | 3 | 4 | 5 | 6 | 7 | 8 | 9 | 10 | 11 | 12 | 13 | 14 | 15 | 16 | 17 | 18 | 19 | 20 | 21 | 22 | 23
1 | 0.037769 | 0.036357 | 0.035062 | 0.036121 | 0.035101 | 0.035148 | 0.035472 | 0.046043 | 0.046964 | 0.046516 | 0.046374 | 0.047349 | 0.046839 | 0.04601 | 0.040024 | 0.04306 | 0.046815 | 0.046102 | 0.043726 | 0.041699 | 0.041404 | 0.039564 | 0.035732 | 0.034958
2 | 0.015545 | 0.01535 | 0.014441 | 0.014159 | 0.013632 | 0.013925 | 0.01683 | 0.016682 | 0.018028 | 0.018768 | 0.018455 | 0.018123 | 0.017773 | 0.017597 | 0.016584 | 0.017025 | 0.018108 | 0.02236 | 0.020668 | 0.018868 | 0.018681 | 0.017084 | 0.018067 | 0.016957
3 | 0.042251 | 0.040223 | 0.038524 | 0.038969 | 0.038446 | 0.042828 | 0.067892 | 0.075626 | 0.078897 | 0.076701 | 0.07355 | 0.078339 | 0.073059 | 0.070489 | 0.061352 | 0.061073 | 0.062672 | 0.068766 | 0.062089 | 0.064069 | 0.062726 | 0.058525 | 0.051936 | 0.047119
4 | 0.0044786 | 0.0039333 | 0.0036456 | 0.0033884 | 0.0030214 | 0.0038805 | 0.0065085 | 0.0059704 | 0.0065042 | 0.0062495 | 0.0060173 | 0.0056762 | 0.0057314 | 0.0058657 | 0.0057066 | 0.0057964 | 0.0066117 | 0.01027 | 0.0088746 | 0.0074139 | 0.0074292 | 0.0064179 | 0.0064985 | 0.00592
5 | 0.020506 | 0.018982 | 0.017337 | 0.017403 | 0.017316 | 0.018976 | 0.024417 | 0.025184 | 0.025986 | 0.027148 | 0.027717 | 0.028242 | 0.027893 | 0.027006 | 0.026988 | 0.026761 | 0.028093 | 0.032708 | 0.031823 | 0.030942 | 0.030912 | 0.028635 | 0.027111 | 0.025174
6 | 0.11244 | 0.10655 | 0.10311 | 0.10384 | 0.10348 | 0.11064 | 0.12549 | 0.14528 | 0.15214 | 0.15774 | 0.15461 | 0.15719 | 0.15705 | 0.1562 | 0.146 | 0.14628 | 0.14054 | 0.14914 | 0.14303 | 0.14016 | 0.13791 | 0.13234 | 0.12422 | 0.11727
7 | 0.056214 | 0.052803 | 0.051473 | 0.050167 | 0.05024 | 0.055823 | 0.070628 | 0.079412 | 0.089861 | 0.09268 | 0.094037 | 0.094254 | 0.093036 | 0.091993 | 0.084511 | 0.082461 | 0.087486 | 0.091235 | 0.08679 | 0.084961 | 0.079937 | 0.065682 | 0.065986 | 0.062571
8 | 0.012636 | 0.0122 | 0.011703 | 0.011475 | 0.011595 | 0.013433 | 0.021378 | 0.023668 | 0.024531 | 0.024538 | 0.025243 | 0.025138 | 0.023846 | 0.023717 | 0.021146 | 0.019154 | 0.019198 | 0.021441 | 0.020616 | 0.019775 | 0.01962 | 0.01788 | 0.015794 | 0.014374
9 | 0.013464 | 0.013553 | 0.013265 | 0.013136 | 0.012713 | 0.012423 | 0.012786 | 0.011142 | 0.0111 | 0.011239 | 0.011057 | 0.011122 | 0.011316 | 0.011753 | 0.011817 | 0.011801 | 0.01136 | 0.011944 | 0.01147 | 0.01127 | 0.011515 | 0.011241 | 0.012824 | 0.013241
10 | 0.010839 | 0.010226 | 0.0096332 | 0.0096144 | 0.0093605 | 0.010343 | 0.013425 | 0.014231 | 0.015494 | 0.016626 | 0.016109 | 0.016111 | 0.016212 | 0.015833 | 0.015423 | 0.014572 | 0.014963 | 0.017391 | 0.016654 | 0.015926 | 0.015488 | 0.014435 | 0.013876 | 0.012679
11 | 0.0070914 | 0.0068068 | 0.0063164 | 0.0061682 | 0.0058649 | 0.0065337 | 0.0085326 | 0.0075776 | 0.0060982 | 0.0044628 | 0.0080825 | 0.008208 | 0.0081181 | 0.0082531 | 0.0078469 | 0.0080201 | 0.0081455 | 0.010296 | 0.0092848 | 0.0085127 | 0.0085002 | 0.0081808 | 0.0088481 | 0.008287
12 | 0.024643 | 0.024627 | 0.02433 | 0.024839 | 0.024311 | 0.024635 | 0.025872 | 0.023504 | 0.019608 | 0.018958 | 0.025473 | 0.023316 | 0.023816 | 0.024771 | 0.025384 | 0.026138 | 0.028361 | 0.029783 | 0.027449 | 0.025863 | 0.026506 | 0.026161 | 0.02787 | 0.029545
13 | 0.10435 | 0.10102 | 0.10193 | 0.10283 | 0.1036 | 0.10536 | 0.13025 | 0.13325 | 0.1356 | 0.13251 | 0.13036 | 0.13521 | 0.1403 | 0.13674 | 0.13442 | 0.13594 | 0.13073 | 0.13771 | 0.13201 | 0.12408 | 0.12608 | 0.12189 | 0.11088 | 0.10826
14 | 0.025329 | 0.024571 | 0.023506 | 0.024012 | 0.022978 | 0.022716 | 0.023273 | 0.027971 | 0.028482 | 0.028352 | 0.028086 | 0.028735 | 0.028623 | 0.028563 | 0.025036 | 0.02684 | 0.028652 | 0.028808 | 0.026909 | 0.025493 | 0.025561 | 0.024183 | 0.023467 | 0.02342
15 | 0.010363 | 0.010233 | 0.0096273 | 0.0094393 | 0.0090878 | 0.0092834 | 0.01122 | 0.011121 | 0.012019 | 0.012512 | 0.012303 | 0.012082 | 0.011849 | 0.011731 | 0.011056 | 0.01135 | 0.012072 | 0.014907 | 0.013778 | 0.012579 | 0.012454 | 0.011389 | 0.012045 | 0.011305
16 | 0.021125 | 0.020111 | 0.019262 | 0.019485 | 0.019223 | 0.021414 | 0.033946 | 0.037813 | 0.039449 | 0.038351 | 0.036775 | 0.03917 | 0.036529 | 0.035245 | 0.030676 | 0.030537 | 0.031336 | 0.034383 | 0.031045 | 0.032035 | 0.031363 | 0.029263 | 0.025968 | 0.02356
17 | 0.006718 | 0.0058999 | 0.0054684 | 0.0050826 | 0.0045321 | 0.0058207 | 0.0097627 | 0.0089557 | 0.0097563 | 0.0093743 | 0.0090259 | 0.0085143 | 0.008597 | 0.0087986 | 0.0085599 | 0.0086946 | 0.0099176 | 0.015405 | 0.013312 | 0.011121 | 0.011144 | 0.0096268 | 0.0097477 | 0.00888
18 | 0.03076 | 0.028473 | 0.026006 | 0.026105 | 0.025975 | 0.028465 | 0.036625 | 0.037777 | 0.038979 | 0.040722 | 0.041576 | 0.042362 | 0.04184 | 0.040509 | 0.040482 | 0.040142 | 0.04214 | 0.049062 | 0.047735 | 0.046414 | 0.046369 | 0.042953 | 0.040666 | 0.03776
19 | 0.050597 | 0.047948 | 0.046402 | 0.046729 | 0.046568 | 0.049789 | 0.056469 | 0.065375 | 0.068462 | 0.070985 | 0.069576 | 0.070735 | 0.070672 | 0.07029 | 0.065698 | 0.065824 | 0.063241 | 0.067114 | 0.064366 | 0.06307 | 0.062059 | 0.059555 | 0.055897 | 0.05277
20 | 0.025297 | 0.023761 | 0.023163 | 0.022575 | 0.022608 | 0.02512 | 0.031783 | 0.035736 | 0.040438 | 0.041706 | 0.042317 | 0.042414 | 0.041866 | 0.041397 | 0.03803 | 0.037107 | 0.039369 | 0.041056 | 0.039055 | 0.038232 | 0.035972 | 0.029557 | 0.029694 | 0.028157
21 | 0.018954 | 0.018301 | 0.017554 | 0.017212 | 0.017393 | 0.020149 | 0.032068 | 0.035501 | 0.036797 | 0.036807 | 0.037865 | 0.037707 | 0.035768 | 0.035575 | 0.031718 | 0.02873 | 0.028797 | 0.032162 | 0.030924 | 0.029662 | 0.02943 | 0.02682 | 0.023692 | 0.021562
22 | 0.020196 | 0.02033 | 0.019897 | 0.019704 | 0.01907 | 0.018635 | 0.019179 | 0.016713 | 0.01665 | 0.016859 | 0.016586 | 0.016684 | 0.016974 | 0.01763 | 0.017726 | 0.017701 | 0.01704 | 0.017916 | 0.017205 | 0.016905 | 0.017273 | 0.016861 | 0.019237 | 0.019862
23 | 0.10117 | 0.095441 | 0.08991 | 0.089734 | 0.087364 | 0.096539 | 0.1253 | 0.13282 | 0.14461 | 0.15518 | 0.15035 | 0.15037 | 0.15131 | 0.14777 | 0.14394 | 0.136 | 0.13966 | 0.16231 | 0.15544 | 0.14865 | 0.14455 | 0.13473 | 0.12951 | 0.11834
24 | 0.04964 | 0.047648 | 0.044215 | 0.043177 | 0.041054 | 0.045736 | 0.059728 | 0.053043 | 0.042687 | 0.031239 | 0.056577 | 0.057456 | 0.056826 | 0.057772 | 0.054928 | 0.056141 | 0.057018 | 0.072072 | 0.064993 | 0.059589 | 0.059501 | 0.057265 | 0.061937 | 0.058009
25 | 0.024643 | 0.024627 | 0.02433 | 0.024839 | 0.024311 | 0.024635 | 0.025872 | 0.023504 | 0.019608 | 0.018958 | 0.025473 | 0.023316 | 0.023816 | 0.024771 | 0.025384 | 0.026138 | 0.028361 | 0.029783 | 0.027449 | 0.025863 | 0.026506 | 0.026161 | 0.02787 | 0.029545
26 | 0.052175 | 0.05051 | 0.050966 | 0.051415 | 0.051801 | 0.052678 | 0.065124 | 0.066624 | 0.067799 | 0.066254 | 0.065179 | 0.067605 | 0.070152 | 0.068372 | 0.06721 | 0.06797 | 0.065366 | 0.068853 | 0.066005 | 0.062041 | 0.063041 | 0.060947 | 0.055441 | 0.054128
27 | 0.025329 | 0.024571 | 0.023506 | 0.024012 | 0.022978 | 0.022716 | 0.023273 | 0.027971 | 0.028482 | 0.028352 | 0.028086 | 0.028735 | 0.028623 | 0.028563 | 0.025036 | 0.02684 | 0.028652 | 0.028808 | 0.026909 | 0.025493 | 0.025561 | 0.024183 | 0.023467 | 0.02342
28 | 0.020726 | 0.020466 | 0.019255 | 0.018879 | 0.018176 | 0.018567 | 0.02244 | 0.022243 | 0.024037 | 0.025023 | 0.024607 | 0.024164 | 0.023698 | 0.023463 | 0.022111 | 0.022701 | 0.024144 | 0.029814 | 0.027557 | 0.025157 | 0.024908 | 0.022778 | 0.024089 | 0.02261
29 | 0.070418 | 0.067038 | 0.064207 | 0.064949 | 0.064077 | 0.071381 | 0.11315 | 0.12604 | 0.1315 | 0.12784 | 0.12258 | 0.13057 | 0.12176 | 0.11748 | 0.10225 | 0.10179 | 0.10445 | 0.11461 | 0.10348 | 0.10678 | 0.10454 | 0.097542 | 0.08656 | 0.078532
30 | 0.011197 | 0.0098332 | 0.009114 | 0.0084711 | 0.0075535 | 0.0097012 | 0.016271 | 0.014926 | 0.016261 | 0.015624 | 0.015043 | 0.01419 | 0.014328 | 0.014664 | 0.014267 | 0.014491 | 0.016529 | 0.025675 | 0.022186 | 0.018535 | 0.018573 | 0.016045 | 0.016246 | 0.0148
31 | 0.071772 | 0.066437 | 0.060681 | 0.060912 | 0.060608 | 0.066417 | 0.085458 | 0.088145 | 0.09095 | 0.095018 | 0.097011 | 0.098845 | 0.097626 | 0.094521 | 0.094459 | 0.093664 | 0.098326 | 0.11448 | 0.11138 | 0.1083 | 0.10819 | 0.10022 | 0.094888 | 0.088107
32 | 0.033731 | 0.031965 | 0.030934 | 0.031152 | 0.031045 | 0.033193 | 0.037646 | 0.043583 | 0.045641 | 0.047323 | 0.046384 | 0.047156 | 0.047115 | 0.04686 | 0.043799 | 0.043883 | 0.042161 | 0.044742 | 0.04291 | 0.042047 | 0.041373 | 0.039703 | 0.037265 | 0.03518

## Pc, Winter, S3
LoadID | 0 | 1 | 2 | 3 | 4 | 5 | 6 | 7 | 8 | 9 | 10 | 11 | 12 | 13 | 14 | 15 | 16 | 17 | 18 | 19 | 20 | 21 | 22 | 23
1 | 0.037769 | 0.036357 | 0.035062 | 0.036121 | 0.035101 | 0.035148 | 0.035472 | 0.046043 | 0.046964 | 0.046516 | 0.046374 | 0.047349 | 0.046839 | 0.04601 | 0.040024 | 0.04306 | 0.046815 | 0.046102 | 0.043726 | 0.041699 | 0.041404 | 0.039564 | 0.035732 | 0.034958
2 | 0.015545 | 0.01535 | 0.014441 | 0.014159 | 0.013632 | 0.013925 | 0.01683 | 0.016682 | 0.018028 | 0.018768 | 0.018455 | 0.018123 | 0.017773 | 0.017597 | 0.016584 | 0.017025 | 0.018108 | 0.02236 | 0.020668 | 0.018868 | 0.018681 | 0.017084 | 0.018067 | 0.016957
3 | 0.042251 | 0.040223 | 0.038524 | 0.038969 | 0.038446 | 0.042828 | 0.067892 | 0.075626 | 0.078897 | 0.076701 | 0.07355 | 0.078339 | 0.073059 | 0.070489 | 0.061352 | 0.061073 | 0.062672 | 0.068766 | 0.062089 | 0.064069 | 0.062726 | 0.058525 | 0.051936 | 0.047119
4 | 0.0044786 | 0.0039333 | 0.0036456 | 0.0033884 | 0.0030214 | 0.0038805 | 0.0065085 | 0.0059704 | 0.0065042 | 0.0062495 | 0.0060173 | 0.0056762 | 0.0057314 | 0.0058657 | 0.0057066 | 0.0057964 | 0.0066117 | 0.01027 | 0.0088746 | 0.0074139 | 0.0074292 | 0.0064179 | 0.0064985 | 0.00592
5 | 0.020506 | 0.018982 | 0.017337 | 0.017403 | 0.017316 | 0.018976 | 0.024417 | 0.025184 | 0.025986 | 0.027148 | 0.027717 | 0.028242 | 0.027893 | 0.027006 | 0.026988 | 0.026761 | 0.028093 | 0.032708 | 0.031823 | 0.030942 | 0.030912 | 0.028635 | 0.027111 | 0.025174
6 | 0.11244 | 0.10655 | 0.10311 | 0.10384 | 0.10348 | 0.11064 | 0.12549 | 0.14528 | 0.15214 | 0.15774 | 0.15461 | 0.15719 | 0.15705 | 0.1562 | 0.146 | 0.14628 | 0.14054 | 0.14914 | 0.14303 | 0.14016 | 0.13791 | 0.13234 | 0.12422 | 0.11727
7 | 0.056214 | 0.052803 | 0.051473 | 0.050167 | 0.05024 | 0.055823 | 0.070628 | 0.079412 | 0.089861 | 0.09268 | 0.094037 | 0.094254 | 0.093036 | 0.091993 | 0.084511 | 0.082461 | 0.087486 | 0.091235 | 0.08679 | 0.084961 | 0.079937 | 0.065682 | 0.065986 | 0.062571
8 | 0.012636 | 0.0122 | 0.011703 | 0.011475 | 0.011595 | 0.013433 | 0.021378 | 0.023668 | 0.024531 | 0.024538 | 0.025243 | 0.025138 | 0.023846 | 0.023717 | 0.021146 | 0.019154 | 0.019198 | 0.021441 | 0.020616 | 0.019775 | 0.01962 | 0.01788 | 0.015794 | 0.014374
9 | 0.013464 | 0.013553 | 0.013265 | 0.013136 | 0.012713 | 0.012423 | 0.012786 | 0.011142 | 0.0111 | 0.011239 | 0.011057 | 0.011122 | 0.011316 | 0.011753 | 0.011817 | 0.011801 | 0.01136 | 0.011944 | 0.01147 | 0.01127 | 0.011515 | 0.011241 | 0.012824 | 0.013241
10 | 0.010839 | 0.010226 | 0.0096332 | 0.0096144 | 0.0093605 | 0.010343 | 0.013425 | 0.014231 | 0.015494 | 0.016626 | 0.016109 | 0.016111 | 0.016212 | 0.015833 | 0.015423 | 0.014572 | 0.014963 | 0.017391 | 0.016654 | 0.015926 | 0.015488 | 0.014435 | 0.013876 | 0.012679
11 | 0.0070914 | 0.0068068 | 0.0063164 | 0.0061682 | 0.0058649 | 0.0065337 | 0.0085326 | 0.0075776 | 0.0060982 | 0.0044628 | 0.0080825 | 0.008208 | 0.0081181 | 0.0082531 | 0.0078469 | 0.0080201 | 0.0081455 | 0.010296 | 0.0092848 | 0.0085127 | 0.0085002 | 0.0081808 | 0.0088481 | 0.008287
12 | 0.024643 | 0.024627 | 0.02433 | 0.024839 | 0.024311 | 0.024635 | 0.025872 | 0.023504 | 0.019608 | 0.018958 | 0.025473 | 0.023316 | 0.023816 | 0.024771 | 0.025384 | 0.026138 | 0.028361 | 0.029783 | 0.027449 | 0.025863 | 0.026506 | 0.026161 | 0.02787 | 0.029545
13 | 0.10435 | 0.10102 | 0.10193 | 0.10283 | 0.1036 | 0.10536 | 0.13025 | 0.13325 | 0.1356 | 0.13251 | 0.13036 | 0.13521 | 0.1403 | 0.13674 | 0.13442 | 0.13594 | 0.13073 | 0.13771 | 0.13201 | 0.12408 | 0.12608 | 0.12189 | 0.11088 | 0.10826
14 | 0.025329 | 0.024571 | 0.023506 | 0.024012 | 0.022978 | 0.022716 | 0.023273 | 0.027971 | 0.028482 | 0.028352 | 0.028086 | 0.028735 | 0.028623 | 0.028563 | 0.025036 | 0.02684 | 0.028652 | 0.028808 | 0.026909 | 0.025493 | 0.025561 | 0.024183 | 0.023467 | 0.02342
15 | 0.010363 | 0.010233 | 0.0096273 | 0.0094393 | 0.0090878 | 0.0092834 | 0.01122 | 0.011121 | 0.012019 | 0.012512 | 0.012303 | 0.012082 | 0.011849 | 0.011731 | 0.011056 | 0.01135 | 0.012072 | 0.014907 | 0.013778 | 0.012579 | 0.012454 | 0.011389 | 0.012045 | 0.011305
16 | 0.021125 | 0.020111 | 0.019262 | 0.019485 | 0.019223 | 0.021414 | 0.033946 | 0.037813 | 0.039449 | 0.038351 | 0.036775 | 0.03917 | 0.036529 | 0.035245 | 0.030676 | 0.030537 | 0.031336 | 0.034383 | 0.031045 | 0.032035 | 0.031363 | 0.029263 | 0.025968 | 0.02356
17 | 0.006718 | 0.0058999 | 0.0054684 | 0.0050826 | 0.0045321 | 0.0058207 | 0.0097627 | 0.0089557 | 0.0097563 | 0.0093743 | 0.0090259 | 0.0085143 | 0.008597 | 0.0087986 | 0.0085599 | 0.0086946 | 0.0099176 | 0.015405 | 0.013312 | 0.011121 | 0.011144 | 0.0096268 | 0.0097477 | 0.00888
18 | 0.03076 | 0.028473 | 0.026006 | 0.026105 | 0.025975 | 0.028465 | 0.036625 | 0.037777 | 0.038979 | 0.040722 | 0.041576 | 0.042362 | 0.04184 | 0.040509 | 0.040482 | 0.040142 | 0.04214 | 0.049062 | 0.047735 | 0.046414 | 0.046369 | 0.042953 | 0.040666 | 0.03776
19 | 0.050597 | 0.047948 | 0.046402 | 0.046729 | 0.046568 | 0.049789 | 0.056469 | 0.065375 | 0.068462 | 0.070985 | 0.069576 | 0.070735 | 0.070672 | 0.07029 | 0.065698 | 0.065824 | 0.063241 | 0.067114 | 0.064366 | 0.06307 | 0.062059 | 0.059555 | 0.055897 | 0.05277
20 | 0.025297 | 0.023761 | 0.023163 | 0.022575 | 0.022608 | 0.02512 | 0.031783 | 0.035736 | 0.040438 | 0.041706 | 0.042317 | 0.042414 | 0.041866 | 0.041397 | 0.03803 | 0.037107 | 0.039369 | 0.041056 | 0.039055 | 0.038232 | 0.035972 | 0.029557 | 0.029694 | 0.028157
21 | 0.018954 | 0.018301 | 0.017554 | 0.017212 | 0.017393 | 0.020149 | 0.032068 | 0.035501 | 0.036797 | 0.036807 | 0.037865 | 0.037707 | 0.035768 | 0.035575 | 0.031718 | 0.02873 | 0.028797 | 0.032162 | 0.030924 | 0.029662 | 0.02943 | 0.02682 | 0.023692 | 0.021562
22 | 0.020196 | 0.02033 | 0.019897 | 0.019704 | 0.01907 | 0.018635 | 0.019179 | 0.016713 | 0.01665 | 0.016859 | 0.016586 | 0.016684 | 0.016974 | 0.01763 | 0.017726 | 0.017701 | 0.01704 | 0.017916 | 0.017205 | 0.016905 | 0.017273 | 0.016861 | 0.019237 | 0.019862
23 | 0.10117 | 0.095441 | 0.08991 | 0.089734 | 0.087364 | 0.096539 | 0.1253 | 0.13282 | 0.14461 | 0.15518 | 0.15035 | 0.15037 | 0.15131 | 0.14777 | 0.14394 | 0.136 | 0.13966 | 0.16231 | 0.15544 | 0.14865 | 0.14455 | 0.13473 | 0.12951 | 0.11834
24 | 0.04964 | 0.047648 | 0.044215 | 0.043177 | 0.041054 | 0.045736 | 0.059728 | 0.053043 | 0.042687 | 0.031239 | 0.056577 | 0.057456 | 0.056826 | 0.057772 | 0.054928 | 0.056141 | 0.057018 | 0.072072 | 0.064993 | 0.059589 | 0.059501 | 0.057265 | 0.061937 | 0.058009
25 | 0.024643 | 0.024627 | 0.02433 | 0.024839 | 0.024311 | 0.024635 | 0.025872 | 0.023504 | 0.019608 | 0.018958 | 0.025473 | 0.023316 | 0.023816 | 0.024771 | 0.025384 | 0.026138 | 0.028361 | 0.029783 | 0.027449 | 0.025863 | 0.026506 | 0.026161 | 0.02787 | 0.029545
26 | 0.052175 | 0.05051 | 0.050966 | 0.051415 | 0.051801 | 0.052678 | 0.065124 | 0.066624 | 0.067799 | 0.066254 | 0.065179 | 0.067605 | 0.070152 | 0.068372 | 0.06721 | 0.06797 | 0.065366 | 0.068853 | 0.066005 | 0.062041 | 0.063041 | 0.060947 | 0.055441 | 0.054128
27 | 0.025329 | 0.024571 | 0.023506 | 0.024012 | 0.022978 | 0.022716 | 0.023273 | 0.027971 | 0.028482 | 0.028352 | 0.028086 | 0.028735 | 0.028623 | 0.028563 | 0.025036 | 0.02684 | 0.028652 | 0.028808 | 0.026909 | 0.025493 | 0.025561 | 0.024183 | 0.023467 | 0.02342
28 | 0.020726 | 0.020466 | 0.019255 | 0.018879 | 0.018176 | 0.018567 | 0.02244 | 0.022243 | 0.024037 | 0.025023 | 0.024607 | 0.024164 | 0.023698 | 0.023463 | 0.022111 | 0.022701 | 0.024144 | 0.029814 | 0.027557 | 0.025157 | 0.024908 | 0.022778 | 0.024089 | 0.02261
29 | 0.070418 | 0.067038 | 0.064207 | 0.064949 | 0.064077 | 0.071381 | 0.11315 | 0.12604 | 0.1315 | 0.12784 | 0.12258 | 0.13057 | 0.12176 | 0.11748 | 0.10225 | 0.10179 | 0.10445 | 0.11461 | 0.10348 | 0.10678 | 0.10454 | 0.097542 | 0.08656 | 0.078532
30 | 0.011197 | 0.0098332 | 0.009114 | 0.0084711 | 0.0075535 | 0.0097012 | 0.016271 | 0.014926 | 0.016261 | 0.015624 | 0.015043 | 0.01419 | 0.014328 | 0.014664 | 0.014267 | 0.014491 | 0.016529 | 0.025675 | 0.022186 | 0.018535 | 0.018573 | 0.016045 | 0.016246 | 0.0148
31 | 0.071772 | 0.066437 | 0.060681 | 0.060912 | 0.060608 | 0.066417 | 0.085458 | 0.088145 | 0.09095 | 0.095018 | 0.097011 | 0.098845 | 0.097626 | 0.094521 | 0.094459 | 0.093664 | 0.098326 | 0.11448 | 0.11138 | 0.1083 | 0.10819 | 0.10022 | 0.094888 | 0.088107
32 | 0.033731 | 0.031965 | 0.030934 | 0.031152 | 0.031045 | 0.033193 | 0.037646 | 0.043583 | 0.045641 | 0.047323 | 0.046384 | 0.047156 | 0.047115 | 0.04686 | 0.043799 | 0.043883 | 0.042161 | 0.044742 | 0.04291 | 0.042047 | 0.041373 | 0.039703 | 0.037265 | 0.03518

## Pc, Winter, S4
LoadID | 0 | 1 | 2 | 3 | 4 | 5 | 6 | 7 | 8 | 9 | 10 | 11 | 12 | 13 | 14 | 15 | 16 | 17 | 18 | 19 | 20 | 21 | 22 | 23
1 | 0.039279 | 0.037812 | 0.036465 | 0.037565 | 0.036505 | 0.036554 | 0.036891 | 0.047885 | 0.048842 | 0.048376 | 0.048229 | 0.049243 | 0.048713 | 0.04785 | 0.041625 | 0.044782 | 0.048687 | 0.047946 | 0.045475 | 0.043367 | 0.04306 | 0.041147 | 0.037162 | 0.036356
2 | 0.016006 | 0.015798 | 0.01487 | 0.014585 | 0.014062 | 0.014384 | 0.017384 | 0.017329 | 0.018731 | 0.019492 | 0.019178 | 0.018828 | 0.018453 | 0.018243 | 0.017186 | 0.017646 | 0.018798 | 0.023186 | 0.021454 | 0.019594 | 0.019385 | 0.01774 | 0.018668 | 0.017489
3 | 0.043728 | 0.041611 | 0.039868 | 0.040341 | 0.039831 | 0.044411 | 0.070449 | 0.078623 | 0.082029 | 0.079734 | 0.076472 | 0.081447 | 0.07594 | 0.073232 | 0.063724 | 0.063436 | 0.065134 | 0.071424 | 0.064519 | 0.066594 | 0.065178 | 0.060831 | 0.053851 | 0.048809
4 | 0.0045511 | 0.0039804 | 0.0036927 | 0.0034304 | 0.0030656 | 0.0039706 | 0.0066892 | 0.0061954 | 0.0067522 | 0.0064818 | 0.0062475 | 0.0058902 | 0.0059398 | 0.0060621 | 0.005894 | 0.0059881 | 0.0068537 | 0.010635 | 0.0092026 | 0.0076916 | 0.0076976 | 0.0066568 | 0.0066773 | 0.006059
5 | 0.02122 | 0.019631 | 0.017932 | 0.018006 | 0.017932 | 0.01967 | 0.025314 | 0.026178 | 0.027013 | 0.028216 | 0.028816 | 0.029358 | 0.028988 | 0.028048 | 0.028027 | 0.027791 | 0.029194 | 0.033971 | 0.033069 | 0.032161 | 0.03212 | 0.029763 | 0.028114 | 0.026083
6 | 0.11658 | 0.11045 | 0.10691 | 0.10768 | 0.10737 | 0.11485 | 0.13024 | 0.15104 | 0.15818 | 0.164 | 0.16076 | 0.16343 | 0.16326 | 0.16232 | 0.1517 | 0.15199 | 0.14608 | 0.15495 | 0.14867 | 0.1457 | 0.14333 | 0.13758 | 0.12891 | 0.12163
7 | 0.058107 | 0.054548 | 0.053203 | 0.051862 | 0.051994 | 0.057839 | 0.073188 | 0.082543 | 0.093415 | 0.096329 | 0.097764 | 0.097981 | 0.096688 | 0.095546 | 0.087756 | 0.085625 | 0.09091 | 0.094732 | 0.090171 | 0.088296 | 0.083039 | 0.06825 | 0.068355 | 0.064748
8 | 0.013035 | 0.012578 | 0.012072 | 0.01184 | 0.011982 | 0.013905 | 0.022154 | 0.0246 | 0.0255 | 0.025502 | 0.026242 | 0.026131 | 0.024779 | 0.024627 | 0.021951 | 0.01988 | 0.019944 | 0.022253 | 0.021414 | 0.020547 | 0.020376 | 0.018577 | 0.016345 | 0.014852
9 | 0.013896 | 0.013985 | 0.013697 | 0.013568 | 0.013145 | 0.012855 | 0.013218 | 0.011574 | 0.011532 | 0.011671 | 0.011489 | 0.011554 | 0.011748 | 0.012185 | 0.012249 | 0.012232 | 0.011792 | 0.012376 | 0.011902 | 0.011702 | 0.011947 | 0.011673 | 0.013256 | 0.013673
10 | 0.011193 | 0.010552 | 0.0099445 | 0.0099288 | 0.0096774 | 0.010708 | 0.013902 | 0.01479 | 0.016105 | 0.017278 | 0.016745 | 0.016745 | 0.016845 | 0.016437 | 0.016009 | 0.015125 | 0.015545 | 0.018052 | 0.0173 | 0.016549 | 0.016086 | 0.014999 | 0.01437 | 0.013113
11 | 0.0072683 | 0.0069688 | 0.0064703 | 0.0063213 | 0.0060228 | 0.00673 | 0.0087943 | 0.0078669 | 0.00633 | 0.0046236 | 0.0083954 | 0.0085232 | 0.008422 | 0.0085449 | 0.0081199 | 0.0083008 | 0.0084488 | 0.010662 | 0.0096292 | 0.0088343 | 0.0088115 | 0.0084902 | 0.009121 | 0.0085207
12 | 0.025522 | 0.025502 | 0.025204 | 0.025739 | 0.025206 | 0.025555 | 0.026827 | 0.02443 | 0.02038 | 0.019699 | 0.026481 | 0.024235 | 0.024747 | 0.025724 | 0.026358 | 0.027144 | 0.029473 | 0.030929 | 0.02852 | 0.026878 | 0.027538 | 0.027189 | 0.028904 | 0.030629
13 | 0.10831 | 0.10484 | 0.10581 | 0.10676 | 0.10759 | 0.10944 | 0.1353 | 0.13855 | 0.141 | 0.13777 | 0.13555 | 0.14059 | 0.14587 | 0.14214 | 0.13972 | 0.1413 | 0.13592 | 0.14312 | 0.13724 | 0.12901 | 0.13107 | 0.12673 | 0.11515 | 0.11239
14 | 0.026235 | 0.025444 | 0.024347 | 0.024879 | 0.02382 | 0.023559 | 0.024125 | 0.029076 | 0.029609 | 0.029469 | 0.029198 | 0.029872 | 0.029747 | 0.029667 | 0.025996 | 0.027874 | 0.029776 | 0.029915 | 0.027958 | 0.026493 | 0.026555 | 0.025132 | 0.024325 | 0.024259
15 | 0.010671 | 0.010532 | 0.0099137 | 0.0097233 | 0.0093747 | 0.0095897 | 0.011589 | 0.011552 | 0.012487 | 0.012994 | 0.012785 | 0.012552 | 0.012302 | 0.012162 | 0.011457 | 0.011764 | 0.012532 | 0.015457 | 0.014303 | 0.013063 | 0.012924 | 0.011827 | 0.012445 | 0.011659
16 | 0.021864 | 0.020806 | 0.019934 | 0.020171 | 0.019915 | 0.022206 | 0.035224 | 0.039312 | 0.041014 | 0.039867 | 0.038236 | 0.040723 | 0.03797 | 0.036616 | 0.031862 | 0.031718 | 0.032567 | 0.035712 | 0.03226 | 0.033297 | 0.032589 | 0.030415 | 0.026926 | 0.024404
17 | 0.0068266 | 0.0059705 | 0.005539 | 0.0051455 | 0.0045983 | 0.005956 | 0.010034 | 0.0092932 | 0.010128 | 0.0097227 | 0.0093713 | 0.0088353 | 0.0089098 | 0.0090931 | 0.0088411 | 0.0089822 | 0.010281 | 0.015953 | 0.013804 | 0.011537 | 0.011546 | 0.0099852 | 0.010016 | 0.0090885
18 | 0.03183 | 0.029447 | 0.026898 | 0.027009 | 0.026899 | 0.029506 | 0.037971 | 0.039267 | 0.040519 | 0.042324 | 0.043223 | 0.044037 | 0.043482 | 0.042072 | 0.042041 | 0.041687 | 0.043791 | 0.050956 | 0.049604 | 0.048242 | 0.04818 | 0.044644 | 0.042171 | 0.039124
19 | 0.05246 | 0.0497 | 0.04811 | 0.048457 | 0.048315 | 0.051683 | 0.058608 | 0.067969 | 0.071182 | 0.073798 | 0.072344 | 0.073544 | 0.073468 | 0.073045 | 0.068265 | 0.068397 | 0.065737 | 0.069729 | 0.0669 | 0.065565 | 0.064499 | 0.061911 | 0.058011 | 0.054734
20 | 0.026148 | 0.024546 | 0.023941 | 0.023338 | 0.023397 | 0.026027 | 0.032935 | 0.037144 | 0.042037 | 0.043348 | 0.043994 | 0.044091 | 0.04351 | 0.042995 | 0.03949 | 0.038531 | 0.04091 | 0.042629 | 0.040577 | 0.039733 | 0.037367 | 0.030712 | 0.03076 | 0.029137
21 | 0.019552 | 0.018867 | 0.018108 | 0.01776 | 0.017973 | 0.020857 | 0.033231 | 0.036901 | 0.03825 | 0.038252 | 0.039364 | 0.039196 | 0.037168 | 0.03694 | 0.032926 | 0.029819 | 0.029915 | 0.03338 | 0.032121 | 0.03082 | 0.030564 | 0.027866 | 0.024518 | 0.022278
22 | 0.020844 | 0.020978 | 0.020545 | 0.020352 | 0.019718 | 0.019283 | 0.019827 | 0.017361 | 0.017298 | 0.017507 | 0.017234 | 0.017331 | 0.017622 | 0.018278 | 0.018374 | 0.018349 | 0.017687 | 0.018563 | 0.017852 | 0.017552 | 0.017921 | 0.017509 | 0.019884 | 0.020509
23 | 0.10447 | 0.098486 | 0.092815 | 0.092669 | 0.090322 | 0.099945 | 0.12975 | 0.13804 | 0.15031 | 0.16126 | 0.15629 | 0.15629 | 0.15722 | 0.15341 | 0.14942 | 0.14116 | 0.14508 | 0.16848 | 0.16147 | 0.15446 | 0.15013 | 0.13999 | 0.13412 | 0.12239
24 | 0.050878 | 0.048782 | 0.045292 | 0.044249 | 0.04216 | 0.04711 | 0.06156 | 0.055068 | 0.04431 | 0.032365 | 0.058767 | 0.059663 | 0.058954 | 0.059815 | 0.056839 | 0.058105 | 0.059142 | 0.074634 | 0.067405 | 0.06184 | 0.06168 | 0.059431 | 0.063847 | 0.059645
25 | 0.025522 | 0.025502 | 0.025204 | 0.025739 | 0.025206 | 0.025555 | 0.026827 | 0.02443 | 0.02038 | 0.019699 | 0.026481 | 0.024235 | 0.024747 | 0.025724 | 0.026358 | 0.027144 | 0.029473 | 0.030929 | 0.02852 | 0.026878 | 0.027538 | 0.027189 | 0.028904 | 0.030629
26 | 0.054155 | 0.05242 | 0.052906 | 0.053378 | 0.053797 | 0.05472 | 0.067649 | 0.069275 | 0.070499 | 0.068886 | 0.067776 | 0.070296 | 0.072937 | 0.071069 | 0.069858 | 0.070648 | 0.067958 | 0.071561 | 0.068618 | 0.064503 | 0.065534 | 0.063367 | 0.057577 | 0.056195
27 | 0.026235 | 0.025444 | 0.024347 | 0.024879 | 0.02382 | 0.023559 | 0.024125 | 0.029076 | 0.029609 | 0.029469 | 0.029198 | 0.029872 | 0.029747 | 0.029667 | 0.025996 | 0.027874 | 0.029776 | 0.029915 | 0.027958 | 0.026493 | 0.026555 | 0.025132 | 0.024325 | 0.024259
28 | 0.021342 | 0.021064 | 0.019827 | 0.019447 | 0.018749 | 0.019179 | 0.023178 | 0.023105 | 0.024975 | 0.025989 | 0.02557 | 0.025104 | 0.024604 | 0.024324 | 0.022914 | 0.023528 | 0.025064 | 0.030914 | 0.028605 | 0.026126 | 0.025847 | 0.023654 | 0.024891 | 0.023319
29 | 0.072879 | 0.069352 | 0.066446 | 0.067235 | 0.066385 | 0.074019 | 0.11741 | 0.13104 | 0.13671 | 0.13289 | 0.12745 | 0.13574 | 0.12657 | 0.12205 | 0.10621 | 0.10573 | 0.10856 | 0.11904 | 0.10753 | 0.11099 | 0.10863 | 0.10138 | 0.089752 | 0.081348
30 | 0.011378 | 0.0099509 | 0.0092317 | 0.0085759 | 0.0076639 | 0.0099266 | 0.016723 | 0.015489 | 0.016881 | 0.016204 | 0.015619 | 0.014725 | 0.01485 | 0.015155 | 0.014735 | 0.01497 | 0.017134 | 0.026588 | 0.023007 | 0.019229 | 0.019244 | 0.016642 | 0.016693 | 0.015148
31 | 0.07427 | 0.068709 | 0.062762 | 0.063021 | 0.062763 | 0.068846 | 0.088598 | 0.091623 | 0.094545 | 0.098757 | 0.10085 | 0.10275 | 0.10146 | 0.098168 | 0.098095 | 0.097269 | 0.10218 | 0.1189 | 0.11574 | 0.11256 | 0.11242 | 0.10417 | 0.0984 | 0.09129
32 | 0.034974 | 0.033134 | 0.032073 | 0.032305 | 0.03221 | 0.034455 | 0.039072 | 0.045313 | 0.047455 | 0.049199 | 0.048229 | 0.04903 | 0.048978 | 0.048696 | 0.04551 | 0.045598 | 0.043825 | 0.046486 | 0.0446 | 0.04371 | 0.042999 | 0.041274 | 0.038674 | 0.036489

## Pc, Winter, S5
LoadID | 0 | 1 | 2 | 3 | 4 | 5 | 6 | 7 | 8 | 9 | 10 | 11 | 12 | 13 | 14 | 15 | 16 | 17 | 18 | 19 | 20 | 21 | 22 | 23
1 | 0.039279 | 0.037812 | 0.036465 | 0.037565 | 0.036505 | 0.036554 | 0.036891 | 0.047885 | 0.048842 | 0.048376 | 0.048229 | 0.049243 | 0.048713 | 0.04785 | 0.041625 | 0.044782 | 0.048687 | 0.047946 | 0.045475 | 0.043367 | 0.04306 | 0.041147 | 0.037162 | 0.036356
2 | 0.016006 | 0.015798 | 0.01487 | 0.014585 | 0.014062 | 0.014384 | 0.017384 | 0.017329 | 0.018731 | 0.019492 | 0.019178 | 0.018828 | 0.018453 | 0.018243 | 0.017186 | 0.017646 | 0.018798 | 0.023186 | 0.021454 | 0.019594 | 0.019385 | 0.01774 | 0.018668 | 0.017489
3 | 0.043728 | 0.041611 | 0.039868 | 0.040341 | 0.039831 | 0.044411 | 0.070449 | 0.078623 | 0.082029 | 0.079734 | 0.076472 | 0.081447 | 0.07594 | 0.073232 | 0.063724 | 0.063436 | 0.065134 | 0.071424 | 0.064519 | 0.066594 | 0.065178 | 0.060831 | 0.053851 | 0.048809
4 | 0.0045511 | 0.0039804 | 0.0036927 | 0.0034304 | 0.0030656 | 0.0039706 | 0.0066892 | 0.0061954 | 0.0067522 | 0.0064818 | 0.0062475 | 0.0058902 | 0.0059398 | 0.0060621 | 0.005894 | 0.0059881 | 0.0068537 | 0.010635 | 0.0092026 | 0.0076916 | 0.0076976 | 0.0066568 | 0.0066773 | 0.006059
5 | 0.02122 | 0.019631 | 0.017932 | 0.018006 | 0.017932 | 0.01967 | 0.025314 | 0.026178 | 0.027013 | 0.028216 | 0.028816 | 0.029358 | 0.028988 | 0.028048 | 0.028027 | 0.027791 | 0.029194 | 0.033971 | 0.033069 | 0.032161 | 0.03212 | 0.029763 | 0.028114 | 0.026083
6 | 0.11658 | 0.11045 | 0.10691 | 0.10768 | 0.10737 | 0.11485 | 0.13024 | 0.15104 | 0.15818 | 0.164 | 0.16076 | 0.16343 | 0.16326 | 0.16232 | 0.1517 | 0.15199 | 0.14608 | 0.15495 | 0.14867 | 0.1457 | 0.14333 | 0.13758 | 0.12891 | 0.12163
7 | 0.058107 | 0.054548 | 0.053203 | 0.051862 | 0.051994 | 0.057839 | 0.073188 | 0.082543 | 0.093415 | 0.096329 | 0.097764 | 0.097981 | 0.096688 | 0.095546 | 0.087756 | 0.085625 | 0.09091 | 0.094732 | 0.090171 | 0.088296 | 0.083039 | 0.06825 | 0.068355 | 0.064748
8 | 0.013035 | 0.012578 | 0.012072 | 0.01184 | 0.011982 | 0.013905 | 0.022154 | 0.0246 | 0.0255 | 0.025502 | 0.026242 | 0.026131 | 0.024779 | 0.024627 | 0.021951 | 0.01988 | 0.019944 | 0.022253 | 0.021414 | 0.020547 | 0.020376 | 0.018577 | 0.016345 | 0.014852
9 | 0.013896 | 0.013985 | 0.013697 | 0.013568 | 0.013145 | 0.012855 | 0.013218 | 0.011574 | 0.011532 | 0.011671 | 0.011489 | 0.011554 | 0.011748 | 0.012185 | 0.012249 | 0.012232 | 0.011792 | 0.012376 | 0.011902 | 0.011702 | 0.011947 | 0.011673 | 0.013256 | 0.013673
10 | 0.011193 | 0.010552 | 0.0099445 | 0.0099288 | 0.0096774 | 0.010708 | 0.013902 | 0.01479 | 0.016105 | 0.017278 | 0.016745 | 0.016745 | 0.016845 | 0.016437 | 0.016009 | 0.015125 | 0.015545 | 0.018052 | 0.0173 | 0.016549 | 0.016086 | 0.014999 | 0.01437 | 0.013113
11 | 0.0072683 | 0.0069688 | 0.0064703 | 0.0063213 | 0.0060228 | 0.00673 | 0.0087943 | 0.0078669 | 0.00633 | 0.0046236 | 0.0083954 | 0.0085232 | 0.008422 | 0.0085449 | 0.0081199 | 0.0083008 | 0.0084488 | 0.010662 | 0.0096292 | 0.0088343 | 0.0088115 | 0.0084902 | 0.009121 | 0.0085207
12 | 0.025522 | 0.025502 | 0.025204 | 0.025739 | 0.025206 | 0.025555 | 0.026827 | 0.02443 | 0.02038 | 0.019699 | 0.026481 | 0.024235 | 0.024747 | 0.025724 | 0.026358 | 0.027144 | 0.029473 | 0.030929 | 0.02852 | 0.026878 | 0.027538 | 0.027189 | 0.028904 | 0.030629
13 | 0.10831 | 0.10484 | 0.10581 | 0.10676 | 0.10759 | 0.10944 | 0.1353 | 0.13855 | 0.141 | 0.13777 | 0.13555 | 0.14059 | 0.14587 | 0.14214 | 0.13972 | 0.1413 | 0.13592 | 0.14312 | 0.13724 | 0.12901 | 0.13107 | 0.12673 | 0.11515 | 0.11239
14 | 0.026235 | 0.025444 | 0.024347 | 0.024879 | 0.02382 | 0.023559 | 0.024125 | 0.029076 | 0.029609 | 0.029469 | 0.029198 | 0.029872 | 0.029747 | 0.029667 | 0.025996 | 0.027874 | 0.029776 | 0.029915 | 0.027958 | 0.026493 | 0.026555 | 0.025132 | 0.024325 | 0.024259
15 | 0.010671 | 0.010532 | 0.0099137 | 0.0097233 | 0.0093747 | 0.0095897 | 0.011589 | 0.011552 | 0.012487 | 0.012994 | 0.012785 | 0.012552 | 0.012302 | 0.012162 | 0.011457 | 0.011764 | 0.012532 | 0.015457 | 0.014303 | 0.013063 | 0.012924 | 0.011827 | 0.012445 | 0.011659
16 | 0.021864 | 0.020806 | 0.019934 | 0.020171 | 0.019915 | 0.022206 | 0.035224 | 0.039312 | 0.041014 | 0.039867 | 0.038236 | 0.040723 | 0.03797 | 0.036616 | 0.031862 | 0.031718 | 0.032567 | 0.035712 | 0.03226 | 0.033297 | 0.032589 | 0.030415 | 0.026926 | 0.024404
17 | 0.0068266 | 0.0059705 | 0.005539 | 0.0051455 | 0.0045983 | 0.005956 | 0.010034 | 0.0092932 | 0.010128 | 0.0097227 | 0.0093713 | 0.0088353 | 0.0089098 | 0.0090931 | 0.0088411 | 0.0089822 | 0.010281 | 0.015953 | 0.013804 | 0.011537 | 0.011546 | 0.0099852 | 0.010016 | 0.0090885
18 | 0.03183 | 0.029447 | 0.026898 | 0.027009 | 0.026899 | 0.029506 | 0.037971 | 0.039267 | 0.040519 | 0.042324 | 0.043223 | 0.044037 | 0.043482 | 0.042072 | 0.042041 | 0.041687 | 0.043791 | 0.050956 | 0.049604 | 0.048242 | 0.04818 | 0.044644 | 0.042171 | 0.039124
19 | 0.05246 | 0.0497 | 0.04811 | 0.048457 | 0.048315 | 0.051683 | 0.058608 | 0.067969 | 0.071182 | 0.073798 | 0.072344 | 0.073544 | 0.073468 | 0.073045 | 0.068265 | 0.068397 | 0.065737 | 0.069729 | 0.0669 | 0.065565 | 0.064499 | 0.061911 | 0.058011 | 0.054734
20 | 0.026148 | 0.024546 | 0.023941 | 0.023338 | 0.023397 | 0.026027 | 0.032935 | 0.037144 | 0.042037 | 0.043348 | 0.043994 | 0.044091 | 0.04351 | 0.042995 | 0.03949 | 0.038531 | 0.04091 | 0.042629 | 0.040577 | 0.039733 | 0.037367 | 0.030712 | 0.03076 | 0.029137
21 | 0.019552 | 0.018867 | 0.018108 | 0.01776 | 0.017973 | 0.020857 | 0.033231 | 0.036901 | 0.03825 | 0.038252 | 0.039364 | 0.039196 | 0.037168 | 0.03694 | 0.032926 | 0.029819 | 0.029915 | 0.03338 | 0.032121 | 0.03082 | 0.030564 | 0.027866 | 0.024518 | 0.022278
22 | 0.020844 | 0.020978 | 0.020545 | 0.020352 | 0.019718 | 0.019283 | 0.019827 | 0.017361 | 0.017298 | 0.017507 | 0.017234 | 0.017331 | 0.017622 | 0.018278 | 0.018374 | 0.018349 | 0.017687 | 0.018563 | 0.017852 | 0.017552 | 0.017921 | 0.017509 | 0.019884 | 0.020509
23 | 0.10447 | 0.098486 | 0.092815 | 0.092669 | 0.090322 | 0.099945 | 0.12975 | 0.13804 | 0.15031 | 0.16126 | 0.15629 | 0.15629 | 0.15722 | 0.15341 | 0.14942 | 0.14116 | 0.14508 | 0.16848 | 0.16147 | 0.15446 | 0.15013 | 0.13999 | 0.13412 | 0.12239
24 | 0.050878 | 0.048782 | 0.045292 | 0.044249 | 0.04216 | 0.04711 | 0.06156 | 0.055068 | 0.04431 | 0.032365 | 0.058767 | 0.059663 | 0.058954 | 0.059815 | 0.056839 | 0.058105 | 0.059142 | 0.074634 | 0.067405 | 0.06184 | 0.06168 | 0.059431 | 0.063847 | 0.059645
25 | 0.025522 | 0.025502 | 0.025204 | 0.025739 | 0.025206 | 0.025555 | 0.026827 | 0.02443 | 0.02038 | 0.019699 | 0.026481 | 0.024235 | 0.024747 | 0.025724 | 0.026358 | 0.027144 | 0.029473 | 0.030929 | 0.02852 | 0.026878 | 0.027538 | 0.027189 | 0.028904 | 0.030629
26 | 0.054155 | 0.05242 | 0.052906 | 0.053378 | 0.053797 | 0.05472 | 0.067649 | 0.069275 | 0.070499 | 0.068886 | 0.067776 | 0.070296 | 0.072937 | 0.071069 | 0.069858 | 0.070648 | 0.067958 | 0.071561 | 0.068618 | 0.064503 | 0.065534 | 0.063367 | 0.057577 | 0.056195
27 | 0.026235 | 0.025444 | 0.024347 | 0.024879 | 0.02382 | 0.023559 | 0.024125 | 0.029076 | 0.029609 | 0.029469 | 0.029198 | 0.029872 | 0.029747 | 0.029667 | 0.025996 | 0.027874 | 0.029776 | 0.029915 | 0.027958 | 0.026493 | 0.026555 | 0.025132 | 0.024325 | 0.024259
28 | 0.021342 | 0.021064 | 0.019827 | 0.019447 | 0.018749 | 0.019179 | 0.023178 | 0.023105 | 0.024975 | 0.025989 | 0.02557 | 0.025104 | 0.024604 | 0.024324 | 0.022914 | 0.023528 | 0.025064 | 0.030914 | 0.028605 | 0.026126 | 0.025847 | 0.023654 | 0.024891 | 0.023319
29 | 0.072879 | 0.069352 | 0.066446 | 0.067235 | 0.066385 | 0.074019 | 0.11741 | 0.13104 | 0.13671 | 0.13289 | 0.12745 | 0.13574 | 0.12657 | 0.12205 | 0.10621 | 0.10573 | 0.10856 | 0.11904 | 0.10753 | 0.11099 | 0.10863 | 0.10138 | 0.089752 | 0.081348
30 | 0.011378 | 0.0099509 | 0.0092317 | 0.0085759 | 0.0076639 | 0.0099266 | 0.016723 | 0.015489 | 0.016881 | 0.016204 | 0.015619 | 0.014725 | 0.01485 | 0.015155 | 0.014735 | 0.01497 | 0.017134 | 0.026588 | 0.023007 | 0.019229 | 0.019244 | 0.016642 | 0.016693 | 0.015148
31 | 0.07427 | 0.068709 | 0.062762 | 0.063021 | 0.062763 | 0.068846 | 0.088598 | 0.091623 | 0.094545 | 0.098757 | 0.10085 | 0.10275 | 0.10146 | 0.098168 | 0.098095 | 0.097269 | 0.10218 | 0.1189 | 0.11574 | 0.11256 | 0.11242 | 0.10417 | 0.0984 | 0.09129
32 | 0.034974 | 0.033134 | 0.032073 | 0.032305 | 0.03221 | 0.034455 | 0.039072 | 0.045313 | 0.047455 | 0.049199 | 0.048229 | 0.04903 | 0.048978 | 0.048696 | 0.04551 | 0.045598 | 0.043825 | 0.046486 | 0.0446 | 0.04371 | 0.042999 | 0.041274 | 0.038674 | 0.036489

## Pc, Winter, S6
LoadID | 0 | 1 | 2 | 3 | 4 | 5 | 6 | 7 | 8 | 9 | 10 | 11 | 12 | 13 | 14 | 15 | 16 | 17 | 18 | 19 | 20 | 21 | 22 | 23
1 | 0.039279 | 0.037812 | 0.036465 | 0.037565 | 0.036505 | 0.036554 | 0.036891 | 0.047885 | 0.048842 | 0.048376 | 0.048229 | 0.049243 | 0.048713 | 0.04785 | 0.041625 | 0.044782 | 0.048687 | 0.047946 | 0.045475 | 0.043367 | 0.04306 | 0.041147 | 0.037162 | 0.036356
2 | 0.016006 | 0.015798 | 0.01487 | 0.014585 | 0.014062 | 0.014384 | 0.017384 | 0.017329 | 0.018731 | 0.019492 | 0.019178 | 0.018828 | 0.018453 | 0.018243 | 0.017186 | 0.017646 | 0.018798 | 0.023186 | 0.021454 | 0.019594 | 0.019385 | 0.01774 | 0.018668 | 0.017489
3 | 0.043728 | 0.041611 | 0.039868 | 0.040341 | 0.039831 | 0.044411 | 0.070449 | 0.078623 | 0.082029 | 0.079734 | 0.076472 | 0.081447 | 0.07594 | 0.073232 | 0.063724 | 0.063436 | 0.065134 | 0.071424 | 0.064519 | 0.066594 | 0.065178 | 0.060831 | 0.053851 | 0.048809
4 | 0.0045511 | 0.0039804 | 0.0036927 | 0.0034304 | 0.0030656 | 0.0039706 | 0.0066892 | 0.0061954 | 0.0067522 | 0.0064818 | 0.0062475 | 0.0058902 | 0.0059398 | 0.0060621 | 0.005894 | 0.0059881 | 0.0068537 | 0.010635 | 0.0092026 | 0.0076916 | 0.0076976 | 0.0066568 | 0.0066773 | 0.006059
5 | 0.02122 | 0.019631 | 0.017932 | 0.018006 | 0.017932 | 0.01967 | 0.025314 | 0.026178 | 0.027013 | 0.028216 | 0.028816 | 0.029358 | 0.028988 | 0.028048 | 0.028027 | 0.027791 | 0.029194 | 0.033971 | 0.033069 | 0.032161 | 0.03212 | 0.029763 | 0.028114 | 0.026083
6 | 0.11658 | 0.11045 | 0.10691 | 0.10768 | 0.10737 | 0.11485 | 0.13024 | 0.15104 | 0.15818 | 0.164 | 0.16076 | 0.16343 | 0.16326 | 0.16232 | 0.1517 | 0.15199 | 0.14608 | 0.15495 | 0.14867 | 0.1457 | 0.14333 | 0.13758 | 0.12891 | 0.12163
7 | 0.058107 | 0.054548 | 0.053203 | 0.051862 | 0.051994 | 0.057839 | 0.073188 | 0.082543 | 0.093415 | 0.096329 | 0.097764 | 0.097981 | 0.096688 | 0.095546 | 0.087756 | 0.085625 | 0.09091 | 0.094732 | 0.090171 | 0.088296 | 0.083039 | 0.06825 | 0.068355 | 0.064748
8 | 0.013035 | 0.012578 | 0.012072 | 0.01184 | 0.011982 | 0.013905 | 0.022154 | 0.0246 | 0.0255 | 0.025502 | 0.026242 | 0.026131 | 0.024779 | 0.024627 | 0.021951 | 0.01988 | 0.019944 | 0.022253 | 0.021414 | 0.020547 | 0.020376 | 0.018577 | 0.016345 | 0.014852
9 | 0.013896 | 0.013985 | 0.013697 | 0.013568 | 0.013145 | 0.012855 | 0.013218 | 0.011574 | 0.011532 | 0.011671 | 0.011489 | 0.011554 | 0.011748 | 0.012185 | 0.012249 | 0.012232 | 0.011792 | 0.012376 | 0.011902 | 0.011702 | 0.011947 | 0.011673 | 0.013256 | 0.013673
10 | 0.011193 | 0.010552 | 0.0099445 | 0.0099288 | 0.0096774 | 0.010708 | 0.013902 | 0.01479 | 0.016105 | 0.017278 | 0.016745 | 0.016745 | 0.016845 | 0.016437 | 0.016009 | 0.015125 | 0.015545 | 0.018052 | 0.0173 | 0.016549 | 0.016086 | 0.014999 | 0.01437 | 0.013113
11 | 0.0072683 | 0.0069688 | 0.0064703 | 0.0063213 | 0.0060228 | 0.00673 | 0.0087943 | 0.0078669 | 0.00633 | 0.0046236 | 0.0083954 | 0.0085232 | 0.008422 | 0.0085449 | 0.0081199 | 0.0083008 | 0.0084488 | 0.010662 | 0.0096292 | 0.0088343 | 0.0088115 | 0.0084902 | 0.009121 | 0.0085207
12 | 0.025522 | 0.025502 | 0.025204 | 0.025739 | 0.025206 | 0.025555 | 0.026827 | 0.02443 | 0.02038 | 0.019699 | 0.026481 | 0.024235 | 0.024747 | 0.025724 | 0.026358 | 0.027144 | 0.029473 | 0.030929 | 0.02852 | 0.026878 | 0.027538 | 0.027189 | 0.028904 | 0.030629
13 | 0.10831 | 0.10484 | 0.10581 | 0.10676 | 0.10759 | 0.10944 | 0.1353 | 0.13855 | 0.141 | 0.13777 | 0.13555 | 0.14059 | 0.14587 | 0.14214 | 0.13972 | 0.1413 | 0.13592 | 0.14312 | 0.13724 | 0.12901 | 0.13107 | 0.12673 | 0.11515 | 0.11239
14 | 0.026235 | 0.025444 | 0.024347 | 0.024879 | 0.02382 | 0.023559 | 0.024125 | 0.029076 | 0.029609 | 0.029469 | 0.029198 | 0.029872 | 0.029747 | 0.029667 | 0.025996 | 0.027874 | 0.029776 | 0.029915 | 0.027958 | 0.026493 | 0.026555 | 0.025132 | 0.024325 | 0.024259
15 | 0.010671 | 0.010532 | 0.0099137 | 0.0097233 | 0.0093747 | 0.0095897 | 0.011589 | 0.011552 | 0.012487 | 0.012994 | 0.012785 | 0.012552 | 0.012302 | 0.012162 | 0.011457 | 0.011764 | 0.012532 | 0.015457 | 0.014303 | 0.013063 | 0.012924 | 0.011827 | 0.012445 | 0.011659
16 | 0.021864 | 0.020806 | 0.019934 | 0.020171 | 0.019915 | 0.022206 | 0.035224 | 0.039312 | 0.041014 | 0.039867 | 0.038236 | 0.040723 | 0.03797 | 0.036616 | 0.031862 | 0.031718 | 0.032567 | 0.035712 | 0.03226 | 0.033297 | 0.032589 | 0.030415 | 0.026926 | 0.024404
17 | 0.0068266 | 0.0059705 | 0.005539 | 0.0051455 | 0.0045983 | 0.005956 | 0.010034 | 0.0092932 | 0.010128 | 0.0097227 | 0.0093713 | 0.0088353 | 0.0089098 | 0.0090931 | 0.0088411 | 0.0089822 | 0.010281 | 0.015953 | 0.013804 | 0.011537 | 0.011546 | 0.0099852 | 0.010016 | 0.0090885
18 | 0.03183 | 0.029447 | 0.026898 | 0.027009 | 0.026899 | 0.029506 | 0.037971 | 0.039267 | 0.040519 | 0.042324 | 0.043223 | 0.044037 | 0.043482 | 0.042072 | 0.042041 | 0.041687 | 0.043791 | 0.050956 | 0.049604 | 0.048242 | 0.04818 | 0.044644 | 0.042171 | 0.039124
19 | 0.05246 | 0.0497 | 0.04811 | 0.048457 | 0.048315 | 0.051683 | 0.058608 | 0.067969 | 0.071182 | 0.073798 | 0.072344 | 0.073544 | 0.073468 | 0.073045 | 0.068265 | 0.068397 | 0.065737 | 0.069729 | 0.0669 | 0.065565 | 0.064499 | 0.061911 | 0.058011 | 0.054734
20 | 0.026148 | 0.024546 | 0.023941 | 0.023338 | 0.023397 | 0.026027 | 0.032935 | 0.037144 | 0.042037 | 0.043348 | 0.043994 | 0.044091 | 0.04351 | 0.042995 | 0.03949 | 0.038531 | 0.04091 | 0.042629 | 0.040577 | 0.039733 | 0.037367 | 0.030712 | 0.03076 | 0.029137
21 | 0.019552 | 0.018867 | 0.018108 | 0.01776 | 0.017973 | 0.020857 | 0.033231 | 0.036901 | 0.03825 | 0.038252 | 0.039364 | 0.039196 | 0.037168 | 0.03694 | 0.032926 | 0.029819 | 0.029915 | 0.03338 | 0.032121 | 0.03082 | 0.030564 | 0.027866 | 0.024518 | 0.022278
22 | 0.020844 | 0.020978 | 0.020545 | 0.020352 | 0.019718 | 0.019283 | 0.019827 | 0.017361 | 0.017298 | 0.017507 | 0.017234 | 0.017331 | 0.017622 | 0.018278 | 0.018374 | 0.018349 | 0.017687 | 0.018563 | 0.017852 | 0.017552 | 0.017921 | 0.017509 | 0.019884 | 0.020509
23 | 0.10447 | 0.098486 | 0.092815 | 0.092669 | 0.090322 | 0.099945 | 0.12975 | 0.13804 | 0.15031 | 0.16126 | 0.15629 | 0.15629 | 0.15722 | 0.15341 | 0.14942 | 0.14116 | 0.14508 | 0.16848 | 0.16147 | 0.15446 | 0.15013 | 0.13999 | 0.13412 | 0.12239
24 | 0.050878 | 0.048782 | 0.045292 | 0.044249 | 0.04216 | 0.04711 | 0.06156 | 0.055068 | 0.04431 | 0.032365 | 0.058767 | 0.059663 | 0.058954 | 0.059815 | 0.056839 | 0.058105 | 0.059142 | 0.074634 | 0.067405 | 0.06184 | 0.06168 | 0.059431 | 0.063847 | 0.059645
25 | 0.025522 | 0.025502 | 0.025204 | 0.025739 | 0.025206 | 0.025555 | 0.026827 | 0.02443 | 0.02038 | 0.019699 | 0.026481 | 0.024235 | 0.024747 | 0.025724 | 0.026358 | 0.027144 | 0.029473 | 0.030929 | 0.02852 | 0.026878 | 0.027538 | 0.027189 | 0.028904 | 0.030629
26 | 0.054155 | 0.05242 | 0.052906 | 0.053378 | 0.053797 | 0.05472 | 0.067649 | 0.069275 | 0.070499 | 0.068886 | 0.067776 | 0.070296 | 0.072937 | 0.071069 | 0.069858 | 0.070648 | 0.067958 | 0.071561 | 0.068618 | 0.064503 | 0.065534 | 0.063367 | 0.057577 | 0.056195
27 | 0.026235 | 0.025444 | 0.024347 | 0.024879 | 0.02382 | 0.023559 | 0.024125 | 0.029076 | 0.029609 | 0.029469 | 0.029198 | 0.029872 | 0.029747 | 0.029667 | 0.025996 | 0.027874 | 0.029776 | 0.029915 | 0.027958 | 0.026493 | 0.026555 | 0.025132 | 0.024325 | 0.024259
28 | 0.021342 | 0.021064 | 0.019827 | 0.019447 | 0.018749 | 0.019179 | 0.023178 | 0.023105 | 0.024975 | 0.025989 | 0.02557 | 0.025104 | 0.024604 | 0.024324 | 0.022914 | 0.023528 | 0.025064 | 0.030914 | 0.028605 | 0.026126 | 0.025847 | 0.023654 | 0.024891 | 0.023319
29 | 0.072879 | 0.069352 | 0.066446 | 0.067235 | 0.066385 | 0.074019 | 0.11741 | 0.13104 | 0.13671 | 0.13289 | 0.12745 | 0.13574 | 0.12657 | 0.12205 | 0.10621 | 0.10573 | 0.10856 | 0.11904 | 0.10753 | 0.11099 | 0.10863 | 0.10138 | 0.089752 | 0.081348
30 | 0.011378 | 0.0099509 | 0.0092317 | 0.0085759 | 0.0076639 | 0.0099266 | 0.016723 | 0.015489 | 0.016881 | 0.016204 | 0.015619 | 0.014725 | 0.01485 | 0.015155 | 0.014735 | 0.01497 | 0.017134 | 0.026588 | 0.023007 | 0.019229 | 0.019244 | 0.016642 | 0.016693 | 0.015148
31 | 0.07427 | 0.068709 | 0.062762 | 0.063021 | 0.062763 | 0.068846 | 0.088598 | 0.091623 | 0.094545 | 0.098757 | 0.10085 | 0.10275 | 0.10146 | 0.098168 | 0.098095 | 0.097269 | 0.10218 | 0.1189 | 0.11574 | 0.11256 | 0.11242 | 0.10417 | 0.0984 | 0.09129
32 | 0.034974 | 0.033134 | 0.032073 | 0.032305 | 0.03221 | 0.034455 | 0.039072 | 0.045313 | 0.047455 | 0.049199 | 0.048229 | 0.04903 | 0.048978 | 0.048696 | 0.04551 | 0.045598 | 0.043825 | 0.046486 | 0.0446 | 0.04371 | 0.042999 | 0.041274 | 0.038674 | 0.036489

## Pc, Winter, S7
LoadID | 0 | 1 | 2 | 3 | 4 | 5 | 6 | 7 | 8 | 9 | 10 | 11 | 12 | 13 | 14 | 15 | 16 | 17 | 18 | 19 | 20 | 21 | 22 | 23
1 | 0.03588 | 0.037812 | 0.036465 | 0.037565 | 0.036505 | 0.036554 | 0.036891 | 0.047885 | 0.048842 | 0.048376 | 0.048229 | 0.049243 | 0.048713 | 0.04785 | 0.041625 | 0.044782 | 0.048687 | 0.047946 | 0.045475 | 0.043367 | 0.04306 | 0.041147 | 0.037162 | 0.036356
2 | 0.014968 | 0.015798 | 0.01487 | 0.014585 | 0.014062 | 0.014384 | 0.017384 | 0.017329 | 0.018731 | 0.019492 | 0.019178 | 0.018828 | 0.018453 | 0.018243 | 0.017186 | 0.017646 | 0.018798 | 0.023186 | 0.021454 | 0.019594 | 0.019385 | 0.01774 | 0.018668 | 0.017489
3 | 0.040405 | 0.041611 | 0.039868 | 0.040341 | 0.039831 | 0.044411 | 0.070449 | 0.078623 | 0.082029 | 0.079734 | 0.076472 | 0.081447 | 0.07594 | 0.073232 | 0.063724 | 0.063436 | 0.065134 | 0.071424 | 0.064519 | 0.066594 | 0.065178 | 0.060831 | 0.053851 | 0.048809
4 | 0.0043881 | 0.0039804 | 0.0036927 | 0.0034304 | 0.0030656 | 0.0039706 | 0.0066892 | 0.0061954 | 0.0067522 | 0.0064818 | 0.0062475 | 0.0058902 | 0.0059398 | 0.0060621 | 0.005894 | 0.0059881 | 0.0068537 | 0.010635 | 0.0092026 | 0.0076916 | 0.0076976 | 0.0066568 | 0.0066773 | 0.006059
5 | 0.019614 | 0.019631 | 0.017932 | 0.018006 | 0.017932 | 0.01967 | 0.025314 | 0.026178 | 0.027013 | 0.028216 | 0.028816 | 0.029358 | 0.028988 | 0.028048 | 0.028027 | 0.027791 | 0.029194 | 0.033971 | 0.033069 | 0.032161 | 0.03212 | 0.029763 | 0.028114 | 0.026083
6 | 0.10726 | 0.11045 | 0.10691 | 0.10768 | 0.10737 | 0.11485 | 0.13024 | 0.15104 | 0.15818 | 0.164 | 0.16076 | 0.16343 | 0.16326 | 0.16232 | 0.1517 | 0.15199 | 0.14608 | 0.15495 | 0.14867 | 0.1457 | 0.14333 | 0.13758 | 0.12891 | 0.12163
7 | 0.053848 | 0.054548 | 0.053203 | 0.051862 | 0.051994 | 0.057839 | 0.073188 | 0.082543 | 0.093415 | 0.096329 | 0.097764 | 0.097981 | 0.096688 | 0.095546 | 0.087756 | 0.085625 | 0.09091 | 0.094732 | 0.090171 | 0.088296 | 0.083039 | 0.06825 | 0.068355 | 0.064748
8 | 0.012138 | 0.012578 | 0.012072 | 0.01184 | 0.011982 | 0.013905 | 0.022154 | 0.0246 | 0.0255 | 0.025502 | 0.026242 | 0.026131 | 0.024779 | 0.024627 | 0.021951 | 0.01988 | 0.019944 | 0.022253 | 0.021414 | 0.020547 | 0.020376 | 0.018577 | 0.016345 | 0.014852
9 | 0.012924 | 0.013985 | 0.013697 | 0.013568 | 0.013145 | 0.012855 | 0.013218 | 0.011574 | 0.011532 | 0.011671 | 0.011489 | 0.011554 | 0.011748 | 0.012185 | 0.012249 | 0.012232 | 0.011792 | 0.012376 | 0.011902 | 0.011702 | 0.011947 | 0.011673 | 0.013256 | 0.013673
10 | 0.010398 | 0.010552 | 0.0099445 | 0.0099288 | 0.0096774 | 0.010708 | 0.013902 | 0.01479 | 0.016105 | 0.017278 | 0.016745 | 0.016745 | 0.016845 | 0.016437 | 0.016009 | 0.015125 | 0.015545 | 0.018052 | 0.0173 | 0.016549 | 0.016086 | 0.014999 | 0.01437 | 0.013113
11 | 0.0068702 | 0.0069688 | 0.0064703 | 0.0063213 | 0.0060228 | 0.00673 | 0.0087943 | 0.0078669 | 0.00633 | 0.0046236 | 0.0083954 | 0.0085232 | 0.008422 | 0.0085449 | 0.0081199 | 0.0083008 | 0.0084488 | 0.010662 | 0.0096292 | 0.0088343 | 0.0088115 | 0.0084902 | 0.009121 | 0.0085207
12 | 0.023544 | 0.025502 | 0.025204 | 0.025739 | 0.025206 | 0.025555 | 0.026827 | 0.02443 | 0.02038 | 0.019699 | 0.026481 | 0.024235 | 0.024747 | 0.025724 | 0.026358 | 0.027144 | 0.029473 | 0.030929 | 0.02852 | 0.026878 | 0.027538 | 0.027189 | 0.028904 | 0.030629
13 | 0.099399 | 0.10484 | 0.10581 | 0.10676 | 0.10759 | 0.10944 | 0.1353 | 0.13855 | 0.141 | 0.13777 | 0.13555 | 0.14059 | 0.14587 | 0.14214 | 0.13972 | 0.1413 | 0.13592 | 0.14312 | 0.13724 | 0.12901 | 0.13107 | 0.12673 | 0.11515 | 0.11239
14 | 0.024196 | 0.025444 | 0.024347 | 0.024879 | 0.02382 | 0.023559 | 0.024125 | 0.029076 | 0.029609 | 0.029469 | 0.029198 | 0.029872 | 0.029747 | 0.029667 | 0.025996 | 0.027874 | 0.029776 | 0.029915 | 0.027958 | 0.026493 | 0.026555 | 0.025132 | 0.024325 | 0.024259
15 | 0.0099784 | 0.010532 | 0.0099137 | 0.0097233 | 0.0093747 | 0.0095897 | 0.011589 | 0.011552 | 0.012487 | 0.012994 | 0.012785 | 0.012552 | 0.012302 | 0.012162 | 0.011457 | 0.011764 | 0.012532 | 0.015457 | 0.014303 | 0.013063 | 0.012924 | 0.011827 | 0.012445 | 0.011659
16 | 0.020203 | 0.020806 | 0.019934 | 0.020171 | 0.019915 | 0.022206 | 0.035224 | 0.039312 | 0.041014 | 0.039867 | 0.038236 | 0.040723 | 0.03797 | 0.036616 | 0.031862 | 0.031718 | 0.032567 | 0.035712 | 0.03226 | 0.033297 | 0.032589 | 0.030415 | 0.026926 | 0.024404
17 | 0.0065821 | 0.0059705 | 0.005539 | 0.0051455 | 0.0045983 | 0.005956 | 0.010034 | 0.0092932 | 0.010128 | 0.0097227 | 0.0093713 | 0.0088353 | 0.0089098 | 0.0090931 | 0.0088411 | 0.0089822 | 0.010281 | 0.015953 | 0.013804 | 0.011537 | 0.011546 | 0.0099852 | 0.010016 | 0.0090885
18 | 0.029422 | 0.029447 | 0.026898 | 0.027009 | 0.026899 | 0.029506 | 0.037971 | 0.039267 | 0.040519 | 0.042324 | 0.043223 | 0.044037 | 0.043482 | 0.042072 | 0.042041 | 0.041687 | 0.043791 | 0.050956 | 0.049604 | 0.048242 | 0.04818 | 0.044644 | 0.042171 | 0.039124
19 | 0.048267 | 0.0497 | 0.04811 | 0.048457 | 0.048315 | 0.051683 | 0.058608 | 0.067969 | 0.071182 | 0.073798 | 0.072344 | 0.073544 | 0.073468 | 0.073045 | 0.068265 | 0.068397 | 0.065737 | 0.069729 | 0.0669 | 0.065565 | 0.064499 | 0.061911 | 0.058011 | 0.054734
20 | 0.024232 | 0.024546 | 0.023941 | 0.023338 | 0.023397 | 0.026027 | 0.032935 | 0.037144 | 0.042037 | 0.043348 | 0.043994 | 0.044091 | 0.04351 | 0.042995 | 0.03949 | 0.038531 | 0.04091 | 0.042629 | 0.040577 | 0.039733 | 0.037367 | 0.030712 | 0.03076 | 0.029137
21 | 0.018207 | 0.018867 | 0.018108 | 0.01776 | 0.017973 | 0.020857 | 0.033231 | 0.036901 | 0.03825 | 0.038252 | 0.039364 | 0.039196 | 0.037168 | 0.03694 | 0.032926 | 0.029819 | 0.029915 | 0.03338 | 0.032121 | 0.03082 | 0.030564 | 0.027866 | 0.024518 | 0.022278
22 | 0.019387 | 0.020978 | 0.020545 | 0.020352 | 0.019718 | 0.019283 | 0.019827 | 0.017361 | 0.017298 | 0.017507 | 0.017234 | 0.017331 | 0.017622 | 0.018278 | 0.018374 | 0.018349 | 0.017687 | 0.018563 | 0.017852 | 0.017552 | 0.017921 | 0.017509 | 0.019884 | 0.020509
23 | 0.097044 | 0.098486 | 0.092815 | 0.092669 | 0.090322 | 0.099945 | 0.12975 | 0.13804 | 0.15031 | 0.16126 | 0.15629 | 0.15629 | 0.15722 | 0.15341 | 0.14942 | 0.14116 | 0.14508 | 0.16848 | 0.16147 | 0.15446 | 0.15013 | 0.13999 | 0.13412 | 0.12239
24 | 0.048091 | 0.048782 | 0.045292 | 0.044249 | 0.04216 | 0.04711 | 0.06156 | 0.055068 | 0.04431 | 0.032365 | 0.058767 | 0.059663 | 0.058954 | 0.059815 | 0.056839 | 0.058105 | 0.059142 | 0.074634 | 0.067405 | 0.06184 | 0.06168 | 0.059431 | 0.063847 | 0.059645
25 | 0.023544 | 0.025502 | 0.025204 | 0.025739 | 0.025206 | 0.025555 | 0.026827 | 0.02443 | 0.02038 | 0.019699 | 0.026481 | 0.024235 | 0.024747 | 0.025724 | 0.026358 | 0.027144 | 0.029473 | 0.030929 | 0.02852 | 0.026878 | 0.027538 | 0.027189 | 0.028904 | 0.030629
26 | 0.0497 | 0.05242 | 0.052906 | 0.053378 | 0.053797 | 0.05472 | 0.067649 | 0.069275 | 0.070499 | 0.068886 | 0.067776 | 0.070296 | 0.072937 | 0.071069 | 0.069858 | 0.070648 | 0.067958 | 0.071561 | 0.068618 | 0.064503 | 0.065534 | 0.063367 | 0.057577 | 0.056195
27 | 0.024196 | 0.025444 | 0.024347 | 0.024879 | 0.02382 | 0.023559 | 0.024125 | 0.029076 | 0.029609 | 0.029469 | 0.029198 | 0.029872 | 0.029747 | 0.029667 | 0.025996 | 0.027874 | 0.029776 | 0.029915 | 0.027958 | 0.026493 | 0.026555 | 0.025132 | 0.024325 | 0.024259
28 | 0.019957 | 0.021064 | 0.019827 | 0.019447 | 0.018749 | 0.019179 | 0.023178 | 0.023105 | 0.024975 | 0.025989 | 0.02557 | 0.025104 | 0.024604 | 0.024324 | 0.022914 | 0.023528 | 0.025064 | 0.030914 | 0.028605 | 0.026126 | 0.025847 | 0.023654 | 0.024891 | 0.023319
29 | 0.067342 | 0.069352 | 0.066446 | 0.067235 | 0.066385 | 0.074019 | 0.11741 | 0.13104 | 0.13671 | 0.13289 | 0.12745 | 0.13574 | 0.12657 | 0.12205 | 0.10621 | 0.10573 | 0.10856 | 0.11904 | 0.10753 | 0.11099 | 0.10863 | 0.10138 | 0.089752 | 0.081348
30 | 0.01097 | 0.0099509 | 0.0092317 | 0.0085759 | 0.0076639 | 0.0099266 | 0.016723 | 0.015489 | 0.016881 | 0.016204 | 0.015619 | 0.014725 | 0.01485 | 0.015155 | 0.014735 | 0.01497 | 0.017134 | 0.026588 | 0.023007 | 0.019229 | 0.019244 | 0.016642 | 0.016693 | 0.015148
31 | 0.068651 | 0.068709 | 0.062762 | 0.063021 | 0.062763 | 0.068846 | 0.088598 | 0.091623 | 0.094545 | 0.098757 | 0.10085 | 0.10275 | 0.10146 | 0.098168 | 0.098095 | 0.097269 | 0.10218 | 0.1189 | 0.11574 | 0.11256 | 0.11242 | 0.10417 | 0.0984 | 0.09129
32 | 0.032178 | 0.033134 | 0.032073 | 0.032305 | 0.03221 | 0.034455 | 0.039072 | 0.045313 | 0.047455 | 0.049199 | 0.048229 | 0.04903 | 0.048978 | 0.048696 | 0.04551 | 0.045598 | 0.043825 | 0.046486 | 0.0446 | 0.04371 | 0.042999 | 0.041274 | 0.038674 | 0.036489

## Pc, Winter, S8
LoadID | 0 | 1 | 2 | 3 | 4 | 5 | 6 | 7 | 8 | 9 | 10 | 11 | 12 | 13 | 14 | 15 | 16 | 17 | 18 | 19 | 20 | 21 | 22 | 23
1 | 0.03588 | 0.037812 | 0.036465 | 0.037565 | 0.036505 | 0.036554 | 0.036891 | 0.047885 | 0.048842 | 0.048376 | 0.048229 | 0.049243 | 0.048713 | 0.04785 | 0.041625 | 0.044782 | 0.048687 | 0.047946 | 0.045475 | 0.043367 | 0.04306 | 0.041147 | 0.037162 | 0.036356
2 | 0.014968 | 0.015798 | 0.01487 | 0.014585 | 0.014062 | 0.014384 | 0.017384 | 0.017329 | 0.018731 | 0.019492 | 0.019178 | 0.018828 | 0.018453 | 0.018243 | 0.017186 | 0.017646 | 0.018798 | 0.023186 | 0.021454 | 0.019594 | 0.019385 | 0.01774 | 0.018668 | 0.017489
3 | 0.040405 | 0.041611 | 0.039868 | 0.040341 | 0.039831 | 0.044411 | 0.070449 | 0.078623 | 0.082029 | 0.079734 | 0.076472 | 0.081447 | 0.07594 | 0.073232 | 0.063724 | 0.063436 | 0.065134 | 0.071424 | 0.064519 | 0.066594 | 0.065178 | 0.060831 | 0.053851 | 0.048809
4 | 0.0043881 | 0.0039804 | 0.0036927 | 0.0034304 | 0.0030656 | 0.0039706 | 0.0066892 | 0.0061954 | 0.0067522 | 0.0064818 | 0.0062475 | 0.0058902 | 0.0059398 | 0.0060621 | 0.005894 | 0.0059881 | 0.0068537 | 0.010635 | 0.0092026 | 0.0076916 | 0.0076976 | 0.0066568 | 0.0066773 | 0.006059
5 | 0.019614 | 0.019631 | 0.017932 | 0.018006 | 0.017932 | 0.01967 | 0.025314 | 0.026178 | 0.027013 | 0.028216 | 0.028816 | 0.029358 | 0.028988 | 0.028048 | 0.028027 | 0.027791 | 0.029194 | 0.033971 | 0.033069 | 0.032161 | 0.03212 | 0.029763 | 0.028114 | 0.026083
6 | 0.10726 | 0.11045 | 0.10691 | 0.10768 | 0.10737 | 0.11485 | 0.13024 | 0.15104 | 0.15818 | 0.164 | 0.16076 | 0.16343 | 0.16326 | 0.16232 | 0.1517 | 0.15199 | 0.14608 | 0.15495 | 0.14867 | 0.1457 | 0.14333 | 0.13758 | 0.12891 | 0.12163
7 | 0.053848 | 0.054548 | 0.053203 | 0.051862 | 0.051994 | 0.057839 | 0.073188 | 0.082543 | 0.093415 | 0.096329 | 0.097764 | 0.097981 | 0.096688 | 0.095546 | 0.087756 | 0.085625 | 0.09091 | 0.094732 | 0.090171 | 0.088296 | 0.083039 | 0.06825 | 0.068355 | 0.064748
8 | 0.012138 | 0.012578 | 0.012072 | 0.01184 | 0.011982 | 0.013905 | 0.022154 | 0.0246 | 0.0255 | 0.025502 | 0.026242 | 0.026131 | 0.024779 | 0.024627 | 0.021951 | 0.01988 | 0.019944 | 0.022253 | 0.021414 | 0.020547 | 0.020376 | 0.018577 | 0.016345 | 0.014852
9 | 0.012924 | 0.013985 | 0.013697 | 0.013568 | 0.013145 | 0.012855 | 0.013218 | 0.011574 | 0.011532 | 0.011671 | 0.011489 | 0.011554 | 0.011748 | 0.012185 | 0.012249 | 0.012232 | 0.011792 | 0.012376 | 0.011902 | 0.011702 | 0.011947 | 0.011673 | 0.013256 | 0.013673
10 | 0.010398 | 0.010552 | 0.0099445 | 0.0099288 | 0.0096774 | 0.010708 | 0.013902 | 0.01479 | 0.016105 | 0.017278 | 0.016745 | 0.016745 | 0.016845 | 0.016437 | 0.016009 | 0.015125 | 0.015545 | 0.018052 | 0.0173 | 0.016549 | 0.016086 | 0.014999 | 0.01437 | 0.013113
11 | 0.0068702 | 0.0069688 | 0.0064703 | 0.0063213 | 0.0060228 | 0.00673 | 0.0087943 | 0.0078669 | 0.00633 | 0.0046236 | 0.0083954 | 0.0085232 | 0.008422 | 0.0085449 | 0.0081199 | 0.0083008 | 0.0084488 | 0.010662 | 0.0096292 | 0.0088343 | 0.0088115 | 0.0084902 | 0.009121 | 0.0085207
12 | 0.023544 | 0.025502 | 0.025204 | 0.025739 | 0.025206 | 0.025555 | 0.026827 | 0.02443 | 0.02038 | 0.019699 | 0.026481 | 0.024235 | 0.024747 | 0.025724 | 0.026358 | 0.027144 | 0.029473 | 0.030929 | 0.02852 | 0.026878 | 0.027538 | 0.027189 | 0.028904 | 0.030629
13 | 0.099399 | 0.10484 | 0.10581 | 0.10676 | 0.10759 | 0.10944 | 0.1353 | 0.13855 | 0.141 | 0.13777 | 0.13555 | 0.14059 | 0.14587 | 0.14214 | 0.13972 | 0.1413 | 0.13592 | 0.14312 | 0.13724 | 0.12901 | 0.13107 | 0.12673 | 0.11515 | 0.11239
14 | 0.024196 | 0.025444 | 0.024347 | 0.024879 | 0.02382 | 0.023559 | 0.024125 | 0.029076 | 0.029609 | 0.029469 | 0.029198 | 0.029872 | 0.029747 | 0.029667 | 0.025996 | 0.027874 | 0.029776 | 0.029915 | 0.027958 | 0.026493 | 0.026555 | 0.025132 | 0.024325 | 0.024259
15 | 0.0099784 | 0.010532 | 0.0099137 | 0.0097233 | 0.0093747 | 0.0095897 | 0.011589 | 0.011552 | 0.012487 | 0.012994 | 0.012785 | 0.012552 | 0.012302 | 0.012162 | 0.011457 | 0.011764 | 0.012532 | 0.015457 | 0.014303 | 0.013063 | 0.012924 | 0.011827 | 0.012445 | 0.011659
16 | 0.020203 | 0.020806 | 0.019934 | 0.020171 | 0.019915 | 0.022206 | 0.035224 | 0.039312 | 0.041014 | 0.039867 | 0.038236 | 0.040723 | 0.03797 | 0.036616 | 0.031862 | 0.031718 | 0.032567 | 0.035712 | 0.03226 | 0.033297 | 0.032589 | 0.030415 | 0.026926 | 0.024404
17 | 0.0065821 | 0.0059705 | 0.005539 | 0.0051455 | 0.0045983 | 0.005956 | 0.010034 | 0.0092932 | 0.010128 | 0.0097227 | 0.0093713 | 0.0088353 | 0.0089098 | 0.0090931 | 0.0088411 | 0.0089822 | 0.010281 | 0.015953 | 0.013804 | 0.011537 | 0.011546 | 0.0099852 | 0.010016 | 0.0090885
18 | 0.029422 | 0.029447 | 0.026898 | 0.027009 | 0.026899 | 0.029506 | 0.037971 | 0.039267 | 0.040519 | 0.042324 | 0.043223 | 0.044037 | 0.043482 | 0.042072 | 0.042041 | 0.041687 | 0.043791 | 0.050956 | 0.049604 | 0.048242 | 0.04818 | 0.044644 | 0.042171 | 0.039124
19 | 0.048267 | 0.0497 | 0.04811 | 0.048457 | 0.048315 | 0.051683 | 0.058608 | 0.067969 | 0.071182 | 0.073798 | 0.072344 | 0.073544 | 0.073468 | 0.073045 | 0.068265 | 0.068397 | 0.065737 | 0.069729 | 0.0669 | 0.065565 | 0.064499 | 0.061911 | 0.058011 | 0.054734
20 | 0.024232 | 0.024546 | 0.023941 | 0.023338 | 0.023397 | 0.026027 | 0.032935 | 0.037144 | 0.042037 | 0.043348 | 0.043994 | 0.044091 | 0.04351 | 0.042995 | 0.03949 | 0.038531 | 0.04091 | 0.042629 | 0.040577 | 0.039733 | 0.037367 | 0.030712 | 0.03076 | 0.029137
21 | 0.018207 | 0.018867 | 0.018108 | 0.01776 | 0.017973 | 0.020857 | 0.033231 | 0.036901 | 0.03825 | 0.038252 | 0.039364 | 0.039196 | 0.037168 | 0.03694 | 0.032926 | 0.029819 | 0.029915 | 0.03338 | 0.032121 | 0.03082 | 0.030564 | 0.027866 | 0.024518 | 0.022278
22 | 0.019387 | 0.020978 | 0.020545 | 0.020352 | 0.019718 | 0.019283 | 0.019827 | 0.017361 | 0.017298 | 0.017507 | 0.017234 | 0.017331 | 0.017622 | 0.018278 | 0.018374 | 0.018349 | 0.017687 | 0.018563 | 0.017852 | 0.017552 | 0.017921 | 0.017509 | 0.019884 | 0.020509
23 | 0.097044 | 0.098486 | 0.092815 | 0.092669 | 0.090322 | 0.099945 | 0.12975 | 0.13804 | 0.15031 | 0.16126 | 0.15629 | 0.15629 | 0.15722 | 0.15341 | 0.14942 | 0.14116 | 0.14508 | 0.16848 | 0.16147 | 0.15446 | 0.15013 | 0.13999 | 0.13412 | 0.12239
24 | 0.048091 | 0.048782 | 0.045292 | 0.044249 | 0.04216 | 0.04711 | 0.06156 | 0.055068 | 0.04431 | 0.032365 | 0.058767 | 0.059663 | 0.058954 | 0.059815 | 0.056839 | 0.058105 | 0.059142 | 0.074634 | 0.067405 | 0.06184 | 0.06168 | 0.059431 | 0.063847 | 0.059645
25 | 0.023544 | 0.025502 | 0.025204 | 0.025739 | 0.025206 | 0.025555 | 0.026827 | 0.02443 | 0.02038 | 0.019699 | 0.026481 | 0.024235 | 0.024747 | 0.025724 | 0.026358 | 0.027144 | 0.029473 | 0.030929 | 0.02852 | 0.026878 | 0.027538 | 0.027189 | 0.028904 | 0.030629
26 | 0.0497 | 0.05242 | 0.052906 | 0.053378 | 0.053797 | 0.05472 | 0.067649 | 0.069275 | 0.070499 | 0.068886 | 0.067776 | 0.070296 | 0.072937 | 0.071069 | 0.069858 | 0.070648 | 0.067958 | 0.071561 | 0.068618 | 0.064503 | 0.065534 | 0.063367 | 0.057577 | 0.056195
27 | 0.024196 | 0.025444 | 0.024347 | 0.024879 | 0.02382 | 0.023559 | 0.024125 | 0.029076 | 0.029609 | 0.029469 | 0.029198 | 0.029872 | 0.029747 | 0.029667 | 0.025996 | 0.027874 | 0.029776 | 0.029915 | 0.027958 | 0.026493 | 0.026555 | 0.025132 | 0.024325 | 0.024259
28 | 0.019957 | 0.021064 | 0.019827 | 0.019447 | 0.018749 | 0.019179 | 0.023178 | 0.023105 | 0.024975 | 0.025989 | 0.02557 | 0.025104 | 0.024604 | 0.024324 | 0.022914 | 0.023528 | 0.025064 | 0.030914 | 0.028605 | 0.026126 | 0.025847 | 0.023654 | 0.024891 | 0.023319
29 | 0.067342 | 0.069352 | 0.066446 | 0.067235 | 0.066385 | 0.074019 | 0.11741 | 0.13104 | 0.13671 | 0.13289 | 0.12745 | 0.13574 | 0.12657 | 0.12205 | 0.10621 | 0.10573 | 0.10856 | 0.11904 | 0.10753 | 0.11099 | 0.10863 | 0.10138 | 0.089752 | 0.081348
30 | 0.01097 | 0.0099509 | 0.0092317 | 0.0085759 | 0.0076639 | 0.0099266 | 0.016723 | 0.015489 | 0.016881 | 0.016204 | 0.015619 | 0.014725 | 0.01485 | 0.015155 | 0.014735 | 0.01497 | 0.017134 | 0.026588 | 0.023007 | 0.019229 | 0.019244 | 0.016642 | 0.016693 | 0.015148
31 | 0.068651 | 0.068709 | 0.062762 | 0.063021 | 0.062763 | 0.068846 | 0.088598 | 0.091623 | 0.094545 | 0.098757 | 0.10085 | 0.10275 | 0.10146 | 0.098168 | 0.098095 | 0.097269 | 0.10218 | 0.1189 | 0.11574 | 0.11256 | 0.11242 | 0.10417 | 0.0984 | 0.09129
32 | 0.032178 | 0.033134 | 0.032073 | 0.032305 | 0.03221 | 0.034455 | 0.039072 | 0.045313 | 0.047455 | 0.049199 | 0.048229 | 0.04903 | 0.048978 | 0.048696 | 0.04551 | 0.045598 | 0.043825 | 0.046486 | 0.0446 | 0.04371 | 0.042999 | 0.041274 | 0.038674 | 0.036489

## Pc, Winter, S9
LoadID | 0 | 1 | 2 | 3 | 4 | 5 | 6 | 7 | 8 | 9 | 10 | 11 | 12 | 13 | 14 | 15 | 16 | 17 | 18 | 19 | 20 | 21 | 22 | 23
1 | 0.03588 | 0.037812 | 0.036465 | 0.037565 | 0.036505 | 0.036554 | 0.036891 | 0.047885 | 0.048842 | 0.048376 | 0.048229 | 0.049243 | 0.048713 | 0.04785 | 0.041625 | 0.044782 | 0.048687 | 0.047946 | 0.045475 | 0.043367 | 0.04306 | 0.041147 | 0.037162 | 0.036356
2 | 0.014968 | 0.015798 | 0.01487 | 0.014585 | 0.014062 | 0.014384 | 0.017384 | 0.017329 | 0.018731 | 0.019492 | 0.019178 | 0.018828 | 0.018453 | 0.018243 | 0.017186 | 0.017646 | 0.018798 | 0.023186 | 0.021454 | 0.019594 | 0.019385 | 0.01774 | 0.018668 | 0.017489
3 | 0.040405 | 0.041611 | 0.039868 | 0.040341 | 0.039831 | 0.044411 | 0.070449 | 0.078623 | 0.082029 | 0.079734 | 0.076472 | 0.081447 | 0.07594 | 0.073232 | 0.063724 | 0.063436 | 0.065134 | 0.071424 | 0.064519 | 0.066594 | 0.065178 | 0.060831 | 0.053851 | 0.048809
4 | 0.0043881 | 0.0039804 | 0.0036927 | 0.0034304 | 0.0030656 | 0.0039706 | 0.0066892 | 0.0061954 | 0.0067522 | 0.0064818 | 0.0062475 | 0.0058902 | 0.0059398 | 0.0060621 | 0.005894 | 0.0059881 | 0.0068537 | 0.010635 | 0.0092026 | 0.0076916 | 0.0076976 | 0.0066568 | 0.0066773 | 0.006059
5 | 0.019614 | 0.019631 | 0.017932 | 0.018006 | 0.017932 | 0.01967 | 0.025314 | 0.026178 | 0.027013 | 0.028216 | 0.028816 | 0.029358 | 0.028988 | 0.028048 | 0.028027 | 0.027791 | 0.029194 | 0.033971 | 0.033069 | 0.032161 | 0.03212 | 0.029763 | 0.028114 | 0.026083
6 | 0.10726 | 0.11045 | 0.10691 | 0.10768 | 0.10737 | 0.11485 | 0.13024 | 0.15104 | 0.15818 | 0.164 | 0.16076 | 0.16343 | 0.16326 | 0.16232 | 0.1517 | 0.15199 | 0.14608 | 0.15495 | 0.14867 | 0.1457 | 0.14333 | 0.13758 | 0.12891 | 0.12163
7 | 0.053848 | 0.054548 | 0.053203 | 0.051862 | 0.051994 | 0.057839 | 0.073188 | 0.082543 | 0.093415 | 0.096329 | 0.097764 | 0.097981 | 0.096688 | 0.095546 | 0.087756 | 0.085625 | 0.09091 | 0.094732 | 0.090171 | 0.088296 | 0.083039 | 0.06825 | 0.068355 | 0.064748
8 | 0.012138 | 0.012578 | 0.012072 | 0.01184 | 0.011982 | 0.013905 | 0.022154 | 0.0246 | 0.0255 | 0.025502 | 0.026242 | 0.026131 | 0.024779 | 0.024627 | 0.021951 | 0.01988 | 0.019944 | 0.022253 | 0.021414 | 0.020547 | 0.020376 | 0.018577 | 0.016345 | 0.014852
9 | 0.012924 | 0.013985 | 0.013697 | 0.013568 | 0.013145 | 0.012855 | 0.013218 | 0.011574 | 0.011532 | 0.011671 | 0.011489 | 0.011554 | 0.011748 | 0.012185 | 0.012249 | 0.012232 | 0.011792 | 0.012376 | 0.011902 | 0.011702 | 0.011947 | 0.011673 | 0.013256 | 0.013673
10 | 0.010398 | 0.010552 | 0.0099445 | 0.0099288 | 0.0096774 | 0.010708 | 0.013902 | 0.01479 | 0.016105 | 0.017278 | 0.016745 | 0.016745 | 0.016845 | 0.016437 | 0.016009 | 0.015125 | 0.015545 | 0.018052 | 0.0173 | 0.016549 | 0.016086 | 0.014999 | 0.01437 | 0.013113
11 | 0.0068702 | 0.0069688 | 0.0064703 | 0.0063213 | 0.0060228 | 0.00673 | 0.0087943 | 0.0078669 | 0.00633 | 0.0046236 | 0.0083954 | 0.0085232 | 0.008422 | 0.0085449 | 0.0081199 | 0.0083008 | 0.0084488 | 0.010662 | 0.0096292 | 0.0088343 | 0.0088115 | 0.0084902 | 0.009121 | 0.0085207
12 | 0.023544 | 0.025502 | 0.025204 | 0.025739 | 0.025206 | 0.025555 | 0.026827 | 0.02443 | 0.02038 | 0.019699 | 0.026481 | 0.024235 | 0.024747 | 0.025724 | 0.026358 | 0.027144 | 0.029473 | 0.030929 | 0.02852 | 0.026878 | 0.027538 | 0.027189 | 0.028904 | 0.030629
13 | 0.099399 | 0.10484 | 0.10581 | 0.10676 | 0.10759 | 0.10944 | 0.1353 | 0.13855 | 0.141 | 0.13777 | 0.13555 | 0.14059 | 0.14587 | 0.14214 | 0.13972 | 0.1413 | 0.13592 | 0.14312 | 0.13724 | 0.12901 | 0.13107 | 0.12673 | 0.11515 | 0.11239
14 | 0.024196 | 0.025444 | 0.024347 | 0.024879 | 0.02382 | 0.023559 | 0.024125 | 0.029076 | 0.029609 | 0.029469 | 0.029198 | 0.029872 | 0.029747 | 0.029667 | 0.025996 | 0.027874 | 0.029776 | 0.029915 | 0.027958 | 0.026493 | 0.026555 | 0.025132 | 0.024325 | 0.024259
15 | 0.0099784 | 0.010532 | 0.0099137 | 0.0097233 | 0.0093747 | 0.0095897 | 0.011589 | 0.011552 | 0.012487 | 0.012994 | 0.012785 | 0.012552 | 0.012302 | 0.012162 | 0.011457 | 0.011764 | 0.012532 | 0.015457 | 0.014303 | 0.013063 | 0.012924 | 0.011827 | 0.012445 | 0.011659
16 | 0.020203 | 0.020806 | 0.019934 | 0.020171 | 0.019915 | 0.022206 | 0.035224 | 0.039312 | 0.041014 | 0.039867 | 0.038236 | 0.040723 | 0.03797 | 0.036616 | 0.031862 | 0.031718 | 0.032567 | 0.035712 | 0.03226 | 0.033297 | 0.032589 | 0.030415 | 0.026926 | 0.024404
17 | 0.0065821 | 0.0059705 | 0.005539 | 0.0051455 | 0.0045983 | 0.005956 | 0.010034 | 0.0092932 | 0.010128 | 0.0097227 | 0.0093713 | 0.0088353 | 0.0089098 | 0.0090931 | 0.0088411 | 0.0089822 | 0.010281 | 0.015953 | 0.013804 | 0.011537 | 0.011546 | 0.0099852 | 0.010016 | 0.0090885
18 | 0.029422 | 0.029447 | 0.026898 | 0.027009 | 0.026899 | 0.029506 | 0.037971 | 0.039267 | 0.040519 | 0.042324 | 0.043223 | 0.044037 | 0.043482 | 0.042072 | 0.042041 | 0.041687 | 0.043791 | 0.050956 | 0.049604 | 0.048242 | 0.04818 | 0.044644 | 0.042171 | 0.039124
19 | 0.048267 | 0.0497 | 0.04811 | 0.048457 | 0.048315 | 0.051683 | 0.058608 | 0.067969 | 0.071182 | 0.073798 | 0.072344 | 0.073544 | 0.073468 | 0.073045 | 0.068265 | 0.068397 | 0.065737 | 0.069729 | 0.0669 | 0.065565 | 0.064499 | 0.061911 | 0.058011 | 0.054734
20 | 0.024232 | 0.024546 | 0.023941 | 0.023338 | 0.023397 | 0.026027 | 0.032935 | 0.037144 | 0.042037 | 0.043348 | 0.043994 | 0.044091 | 0.04351 | 0.042995 | 0.03949 | 0.038531 | 0.04091 | 0.042629 | 0.040577 | 0.039733 | 0.037367 | 0.030712 | 0.03076 | 0.029137
21 | 0.018207 | 0.018867 | 0.018108 | 0.01776 | 0.017973 | 0.020857 | 0.033231 | 0.036901 | 0.03825 | 0.038252 | 0.039364 | 0.039196 | 0.037168 | 0.03694 | 0.032926 | 0.029819 | 0.029915 | 0.03338 | 0.032121 | 0.03082 | 0.030564 | 0.027866 | 0.024518 | 0.022278
22 | 0.019387 | 0.020978 | 0.020545 | 0.020352 | 0.019718 | 0.019283 | 0.019827 | 0.017361 | 0.017298 | 0.017507 | 0.017234 | 0.017331 | 0.017622 | 0.018278 | 0.018374 | 0.018349 | 0.017687 | 0.018563 | 0.017852 | 0.017552 | 0.017921 | 0.017509 | 0.019884 | 0.020509
23 | 0.097044 | 0.098486 | 0.092815 | 0.092669 | 0.090322 | 0.099945 | 0.12975 | 0.13804 | 0.15031 | 0.16126 | 0.15629 | 0.15629 | 0.15722 | 0.15341 | 0.14942 | 0.14116 | 0.14508 | 0.16848 | 0.16147 | 0.15446 | 0.15013 | 0.13999 | 0.13412 | 0.12239
24 | 0.048091 | 0.048782 | 0.045292 | 0.044249 | 0.04216 | 0.04711 | 0.06156 | 0.055068 | 0.04431 | 0.032365 | 0.058767 | 0.059663 | 0.058954 | 0.059815 | 0.056839 | 0.058105 | 0.059142 | 0.074634 | 0.067405 | 0.06184 | 0.06168 | 0.059431 | 0.063847 | 0.059645
25 | 0.023544 | 0.025502 | 0.025204 | 0.025739 | 0.025206 | 0.025555 | 0.026827 | 0.02443 | 0.02038 | 0.019699 | 0.026481 | 0.024235 | 0.024747 | 0.025724 | 0.026358 | 0.027144 | 0.029473 | 0.030929 | 0.02852 | 0.026878 | 0.027538 | 0.027189 | 0.028904 | 0.030629
26 | 0.0497 | 0.05242 | 0.052906 | 0.053378 | 0.053797 | 0.05472 | 0.067649 | 0.069275 | 0.070499 | 0.068886 | 0.067776 | 0.070296 | 0.072937 | 0.071069 | 0.069858 | 0.070648 | 0.067958 | 0.071561 | 0.068618 | 0.064503 | 0.065534 | 0.063367 | 0.057577 | 0.056195
27 | 0.024196 | 0.025444 | 0.024347 | 0.024879 | 0.02382 | 0.023559 | 0.024125 | 0.029076 | 0.029609 | 0.029469 | 0.029198 | 0.029872 | 0.029747 | 0.029667 | 0.025996 | 0.027874 | 0.029776 | 0.029915 | 0.027958 | 0.026493 | 0.026555 | 0.025132 | 0.024325 | 0.024259
28 | 0.019957 | 0.021064 | 0.019827 | 0.019447 | 0.018749 | 0.019179 | 0.023178 | 0.023105 | 0.024975 | 0.025989 | 0.02557 | 0.025104 | 0.024604 | 0.024324 | 0.022914 | 0.023528 | 0.025064 | 0.030914 | 0.028605 | 0.026126 | 0.025847 | 0.023654 | 0.024891 | 0.023319
29 | 0.067342 | 0.069352 | 0.066446 | 0.067235 | 0.066385 | 0.074019 | 0.11741 | 0.13104 | 0.13671 | 0.13289 | 0.12745 | 0.13574 | 0.12657 | 0.12205 | 0.10621 | 0.10573 | 0.10856 | 0.11904 | 0.10753 | 0.11099 | 0.10863 | 0.10138 | 0.089752 | 0.081348
30 | 0.01097 | 0.0099509 | 0.0092317 | 0.0085759 | 0.0076639 | 0.0099266 | 0.016723 | 0.015489 | 0.016881 | 0.016204 | 0.015619 | 0.014725 | 0.01485 | 0.015155 | 0.014735 | 0.01497 | 0.017134 | 0.026588 | 0.023007 | 0.019229 | 0.019244 | 0.016642 | 0.016693 | 0.015148
31 | 0.068651 | 0.068709 | 0.062762 | 0.063021 | 0.062763 | 0.068846 | 0.088598 | 0.091623 | 0.094545 | 0.098757 | 0.10085 | 0.10275 | 0.10146 | 0.098168 | 0.098095 | 0.097269 | 0.10218 | 0.1189 | 0.11574 | 0.11256 | 0.11242 | 0.10417 | 0.0984 | 0.09129
32 | 0.032178 | 0.033134 | 0.032073 | 0.032305 | 0.03221 | 0.034455 | 0.039072 | 0.045313 | 0.047455 | 0.049199 | 0.048229 | 0.04903 | 0.048978 | 0.048696 | 0.04551 | 0.045598 | 0.043825 | 0.046486 | 0.0446 | 0.04371 | 0.042999 | 0.041274 | 0.038674 | 0.036489

## Qc, Winter, S1
LoadID | 0 | 1 | 2 | 3 | 4 | 5 | 6 | 7 | 8 | 9 | 10 | 11 | 12 | 13 | 14 | 15 | 16 | 17 | 18 | 19 | 20 | 21 | 22 | 23
1 | 0.013869 | 0.009799 | 0.0084947 | 0.010889 | 0.0093755 | 0.0077082 | 0.0063778 | 0.022287 | 0.023308 | 0.019991 | 0.023291 | 0.021642 | 0.021738 | 0.019411 | 0.011519 | 0.018034 | 0.02163 | 0.020182 | 0.014105 | 0.014633 | 0.01363 | 0.0084545 | 0.0067442 | 0.0069901
2 | -0.005538 | -0.0055368 | -0.0056896 | -0.0059502 | -0.0058931 | -0.0054085 | -0.0034294 | -0.00065923 | -0.00070843 | -0.00046948 | -0.00041356 | -0.0018457 | -0.0026964 | -0.0034954 | -0.0034691 | -0.0035278 | -0.0027737 | 0.00091163 | -0.00012848 | -0.0015166 | -0.0028113 | -0.003698 | -0.0040558 | -0.0046437
3 | -0.029724 | -0.032072 | -0.03266 | -0.032224 | -0.03225 | -0.02693 | -0.0010028 | 0.013884 | 0.017696 | 0.012327 | 0.0072784 | 0.014437 | 0.0091032 | 0.0027619 | -0.010927 | -0.010931 | -0.0090047 | -0.0045427 | -0.011072 | -0.0063083 | -0.008661 | -0.014365 | -0.022695 | -0.025619
4 | -0.011854 | -0.011971 | -0.012093 | -0.012199 | -0.012253 | -0.011203 | -0.0097196 | -0.0088739 | -0.0091338 | -0.010119 | -0.010793 | -0.011428 | -0.011441 | -0.011651 | -0.011754 | -0.011403 | -0.0096536 | -0.0057536 | -0.0074212 | -0.009002 | -0.0096909 | -0.010253 | -0.010838 | -0.01089
5 | -0.0079542 | -0.0083539 | -0.0087089 | -0.00874 | -0.0087206 | -0.0073508 | -0.0056021 | -0.0045336 | -0.0044532 | -0.0037303 | -0.0036916 | -0.0036138 | -0.0043493 | -0.0046804 | -0.0045545 | -0.0056458 | -0.0050019 | -0.0025076 | -0.0029694 | -0.0036921 | -0.0039867 | -0.0051752 | -0.0057234 | -0.0059875
6 | 0.022062 | 0.017258 | 0.013085 | 0.019494 | 0.016008 | 0.023062 | 0.030758 | 0.059911 | 0.068998 | 0.071094 | 0.067479 | 0.071981 | 0.071446 | 0.070618 | 0.059394 | 0.056496 | 0.049103 | 0.053717 | 0.045534 | 0.047516 | 0.040174 | 0.042289 | 0.026253 | 0.026961
7 | -0.027254 | -0.026956 | -0.027803 | -0.028306 | -0.029982 | -0.026845 | -0.022806 | -0.011846 | -0.0058696 | -0.0054482 | -0.004141 | -0.0013916 | -0.0056503 | -0.0058962 | -0.010747 | -0.015357 | -0.01386 | -0.01546 | -0.017386 | -0.016692 | -0.019006 | -0.022405 | -0.025279 | -0.025144
8 | -0.018106 | -0.018489 | -0.018416 | -0.018389 | -0.01801 | -0.017283 | -0.013211 | -0.01051 | -0.0097053 | -0.011084 | -0.010467 | -0.009541 | -0.010114 | -0.01095 | -0.013304 | -0.014754 | -0.014715 | -0.014511 | -0.015296 | -0.015815 | -0.016086 | -0.016558 | -0.017281 | -0.017612
9 | -0.00060844 | -0.00060844 | -0.00060844 | -0.00060844 | -0.00060844 | -0.00060844 | -0.00060844 | -0.00060844 | -0.00060844 | -0.00060844 | -0.00060844 | -0.00060844 | -0.00060844 | -0.00060844 | -0.00060844 | -0.00060844 | -0.00060844 | -0.00060844 | -0.00060844 | -0.00060844 | -0.00060844 | -0.00060844 | -0.00060844 | -0.00060844
10 | -0.010773 | -0.011087 | -0.011103 | -0.011072 | -0.011041 | -0.010322 | -0.0077374 | -0.0063151 | -0.0040706 | -0.0023507 | -0.0030073 | -0.0023217 | -0.0027685 | -0.0040042 | -0.0050055 | -0.0051628 | -0.0053088 | -0.003583 | -0.0043417 | -0.0053825 | -0.0063298 | -0.0080536 | -0.010066 | -0.010245
11 | -0.0090952 | -0.0091828 | -0.0093516 | -0.0094347 | -0.0092234 | -0.0074434 | -0.0056478 | -0.0050462 | -0.0035415 | -0.0023368 | -0.0053275 | -0.0050239 | -0.0056622 | -0.0056506 | -0.0062869 | -0.0062928 | -0.0053601 | -0.0035845 | -0.0048968 | -0.0057522 | -0.0061797 | -0.0063284 | -0.0068335 | -0.0072481
12 | -0.0012586 | 0.0021118 | 0.0044675 | 0.003863 | 0.0030036 | -0.0030258 | -9.9896e-05 | 0.0036075 | 0.0078299 | 0.0092368 | 0.0044868 | -1.1657e-05 | 0.014212 | 0.016111 | 0.015283 | 0.017546 | 0.0096392 | 0.013314 | 0.014296 | 0.012744 | 0.014303 | 0.01836 | 0.017008 | 0.011458
13 | 0.0092673 | 0.0074951 | 0.010697 | 0.013404 | 0.013997 | 0.017065 | 0.06241 | 0.078128 | 0.083652 | 0.078244 | 0.071674 | 0.082143 | 0.092843 | 0.082338 | 0.080975 | 0.080823 | 0.072835 | 0.075292 | 0.065105 | 0.049149 | 0.053921 | 0.04712 | 0.020726 | 0.014663
14 | 0.0023116 | 0.0016332 | 0.0014158 | 0.0018148 | 0.0015626 | 0.0012847 | 0.001063 | 0.0037146 | 0.0038847 | 0.0033319 | 0.0038819 | 0.0036071 | 0.0036229 | 0.0032352 | 0.0019198 | 0.0030057 | 0.0036049 | 0.0033636 | 0.0023508 | 0.0024389 | 0.0022716 | 0.0014091 | 0.001124 | 0.001165
15 | -0.002769 | -0.0027684 | -0.0028448 | -0.0029751 | -0.0029466 | -0.0027042 | -0.0017147 | -0.00032962 | -0.00035421 | -0.00023474 | -0.00020678 | -0.00092285 | -0.0013482 | -0.0017477 | -0.0017346 | -0.0017639 | -0.0013868 | 0.00045582 | -6.424e-05 | -0.00075831 | -0.0014056 | -0.001849 | -0.0020279 | -0.0023218
16 | -0.0074309 | -0.008018 | -0.0081651 | -0.0080559 | -0.0080626 | -0.0067326 | -0.0002507 | 0.0034711 | 0.004424 | 0.0030819 | 0.0018196 | 0.0036092 | 0.0022758 | 0.00069047 | -0.0027316 | -0.0027328 | -0.0022512 | -0.0011357 | -0.0027679 | -0.0015771 | -0.0021653 | -0.0035913 | -0.0056738 | -0.0064048
17 | -0.015805 | -0.015962 | -0.016124 | -0.016266 | -0.016338 | -0.014937 | -0.012959 | -0.011832 | -0.012178 | -0.013491 | -0.01439 | -0.015237 | -0.015255 | -0.015535 | -0.015672 | -0.015204 | -0.012871 | -0.0076715 | -0.009895 | -0.012003 | -0.012921 | -0.01367 | -0.014451 | -0.01452
18 | -0.015908 | -0.016708 | -0.017418 | -0.01748 | -0.017441 | -0.014702 | -0.011204 | -0.0090671 | -0.0089065 | -0.0074606 | -0.0073832 | -0.0072277 | -0.0086987 | -0.0093608 | -0.0091091 | -0.011292 | -0.010004 | -0.0050152 | -0.0059389 | -0.0073841 | -0.0079734 | -0.01035 | -0.011447 | -0.011975
19 | 0.0088248 | 0.0069031 | 0.0052341 | 0.0077976 | 0.0064031 | 0.0092249 | 0.012303 | 0.023964 | 0.027599 | 0.028437 | 0.026992 | 0.028792 | 0.028578 | 0.028247 | 0.023757 | 0.022599 | 0.019641 | 0.021487 | 0.018214 | 0.019006 | 0.01607 | 0.016916 | 0.010501 | 0.010784
20 | -0.010901 | -0.010782 | -0.011121 | -0.011322 | -0.011993 | -0.010738 | -0.0091224 | -0.0047385 | -0.0023478 | -0.0021793 | -0.0016564 | -0.00055666 | -0.0022601 | -0.0023585 | -0.0042986 | -0.0061429 | -0.0055442 | -0.006184 | -0.0069542 | -0.0066767 | -0.0076023 | -0.0089621 | -0.010111 | -0.010058
21 | -0.036213 | -0.036978 | -0.036832 | -0.036779 | -0.036021 | -0.034565 | -0.026423 | -0.021021 | -0.019411 | -0.022168 | -0.020933 | -0.019082 | -0.020227 | -0.021899 | -0.026608 | -0.029509 | -0.029431 | -0.029022 | -0.030591 | -0.031631 | -0.032172 | -0.033116 | -0.034561 | -0.035224
22 | -0.0015211 | -0.0015211 | -0.0015211 | -0.0015211 | -0.0015211 | -0.0015211 | -0.0015211 | -0.0015211 | -0.0015211 | -0.0015211 | -0.0015211 | -0.0015211 | -0.0015211 | -0.0015211 | -0.0015211 | -0.0015211 | -0.0015211 | -0.0015211 | -0.0015211 | -0.0015211 | -0.0015211 | -0.0015211 | -0.0015211 | -0.0015211
23 | -0.071819 | -0.073913 | -0.074023 | -0.073815 | -0.07361 | -0.068816 | -0.051583 | -0.0421 | -0.027137 | -0.015671 | -0.020049 | -0.015478 | -0.018457 | -0.026694 | -0.03337 | -0.034418 | -0.035392 | -0.023887 | -0.028944 | -0.035883 | -0.042199 | -0.053691 | -0.067109 | -0.068303
24 | -0.051973 | -0.052473 | -0.053438 | -0.053912 | -0.052705 | -0.042534 | -0.032273 | -0.028836 | -0.020237 | -0.013353 | -0.030443 | -0.028708 | -0.032355 | -0.032289 | -0.035925 | -0.035959 | -0.030629 | -0.020483 | -0.027982 | -0.03287 | -0.035313 | -0.036162 | -0.039049 | -0.041418
25 | -0.00089903 | 0.0015084 | 0.003191 | 0.0027593 | 0.0021454 | -0.0021613 | -7.1354e-05 | 0.0025768 | 0.0055928 | 0.0065977 | 0.0032048 | -8.3266e-06 | 0.010151 | 0.011508 | 0.010916 | 0.012533 | 0.0068851 | 0.0095101 | 0.010212 | 0.0091031 | 0.010216 | 0.013114 | 0.012148 | 0.008184
26 | 0.002896 | 0.0023422 | 0.0033429 | 0.0041889 | 0.0043742 | 0.0053329 | 0.019503 | 0.024415 | 0.026141 | 0.024451 | 0.022398 | 0.02567 | 0.029014 | 0.025731 | 0.025305 | 0.025257 | 0.022761 | 0.023529 | 0.020345 | 0.015359 | 0.01685 | 0.014725 | 0.0064768 | 0.0045823
27 | 0.0046231 | 0.0032663 | 0.0028316 | 0.0036296 | 0.0031252 | 0.0025694 | 0.0021259 | 0.0074291 | 0.0077693 | 0.0066638 | 0.0077638 | 0.0072141 | 0.0072459 | 0.0064703 | 0.0038395 | 0.0060115 | 0.0072099 | 0.0067272 | 0.0047017 | 0.0048777 | 0.0045432 | 0.0028182 | 0.0022481 | 0.00233
28 | -0.0096916 | -0.0096894 | -0.0099568 | -0.010413 | -0.010313 | -0.0094649 | -0.0060015 | -0.0011537 | -0.0012397 | -0.00082159 | -0.00072374 | -0.00323 | -0.0047187 | -0.006117 | -0.006071 | -0.0061736 | -0.004854 | 0.0015954 | -0.00022484 | -0.0026541 | -0.0049197 | -0.0064715 | -0.0070976 | -0.0081265
29 | -0.22293 | -0.24054 | -0.24495 | -0.24168 | -0.24188 | -0.20198 | -0.0075211 | 0.10413 | 0.13272 | 0.092456 | 0.054588 | 0.10828 | 0.068274 | 0.020714 | -0.081949 | -0.081984 | -0.067535 | -0.03407 | -0.083038 | -0.047313 | -0.064958 | -0.10774 | -0.17021 | -0.19214
30 | -0.027658 | -0.027933 | -0.028218 | -0.028465 | -0.028591 | -0.02614 | -0.022679 | -0.020706 | -0.021312 | -0.02361 | -0.025183 | -0.026664 | -0.026696 | -0.027187 | -0.027426 | -0.026608 | -0.022525 | -0.013425 | -0.017316 | -0.021005 | -0.022612 | -0.023923 | -0.025288 | -0.025411
31 | -0.039771 | -0.04177 | -0.043545 | -0.0437 | -0.043603 | -0.036754 | -0.02801 | -0.022668 | -0.022266 | -0.018651 | -0.018458 | -0.018069 | -0.021747 | -0.023402 | -0.022773 | -0.028229 | -0.025009 | -0.012538 | -0.014847 | -0.01846 | -0.019934 | -0.025876 | -0.028617 | -0.029937
32 | 0.0088248 | 0.0069031 | 0.0052341 | 0.0077976 | 0.0064031 | 0.0092249 | 0.012303 | 0.023964 | 0.027599 | 0.028437 | 0.026992 | 0.028792 | 0.028578 | 0.028247 | 0.023757 | 0.022599 | 0.019641 | 0.021487 | 0.018214 | 0.019006 | 0.01607 | 0.016916 | 0.010501 | 0.010784

## Qc, Winter, S2
LoadID | 0 | 1 | 2 | 3 | 4 | 5 | 6 | 7 | 8 | 9 | 10 | 11 | 12 | 13 | 14 | 15 | 16 | 17 | 18 | 19 | 20 | 21 | 22 | 23
1 | 0.013869 | 0.009799 | 0.0084947 | 0.010889 | 0.0093755 | 0.0077082 | 0.0063778 | 0.022287 | 0.023308 | 0.019991 | 0.023291 | 0.021642 | 0.021738 | 0.019411 | 0.011519 | 0.018034 | 0.02163 | 0.020182 | 0.014105 | 0.014633 | 0.01363 | 0.0084545 | 0.0067442 | 0.0069901
2 | -0.005538 | -0.0055368 | -0.0056896 | -0.0059502 | -0.0058931 | -0.0054085 | -0.0034294 | -0.00065923 | -0.00070843 | -0.00046948 | -0.00041356 | -0.0018457 | -0.0026964 | -0.0034954 | -0.0034691 | -0.0035278 | -0.0027737 | 0.00091163 | -0.00012848 | -0.0015166 | -0.0028113 | -0.003698 | -0.0040558 | -0.0046437
3 | -0.029724 | -0.032072 | -0.03266 | -0.032224 | -0.03225 | -0.02693 | -0.0010028 | 0.013884 | 0.017696 | 0.012327 | 0.0072784 | 0.014437 | 0.0091032 | 0.0027619 | -0.010927 | -0.010931 | -0.0090047 | -0.0045427 | -0.011072 | -0.0063083 | -0.008661 | -0.014365 | -0.022695 | -0.025619
4 | -0.011854 | -0.011971 | -0.012093 | -0.012199 | -0.012253 | -0.011203 | -0.0097196 | -0.0088739 | -0.0091338 | -0.010119 | -0.010793 | -0.011428 | -0.011441 | -0.011651 | -0.011754 | -0.011403 | -0.0096536 | -0.0057536 | -0.0074212 | -0.009002 | -0.0096909 | -0.010253 | -0.010838 | -0.01089
5 | -0.0079542 | -0.0083539 | -0.0087089 | -0.00874 | -0.0087206 | -0.0073508 | -0.0056021 | -0.0045336 | -0.0044532 | -0.0037303 | -0.0036916 | -0.0036138 | -0.0043493 | -0.0046804 | -0.0045545 | -0.0056458 | -0.0050019 | -0.0025076 | -0.0029694 | -0.0036921 | -0.0039867 | -0.0051752 | -0.0057234 | -0.0059875
6 | 0.022062 | 0.017258 | 0.013085 | 0.019494 | 0.016008 | 0.023062 | 0.030758 | 0.059911 | 0.068998 | 0.071094 | 0.067479 | 0.071981 | 0.071446 | 0.070618 | 0.059394 | 0.056496 | 0.049103 | 0.053717 | 0.045534 | 0.047516 | 0.040174 | 0.042289 | 0.026253 | 0.026961
7 | -0.027254 | -0.026956 | -0.027803 | -0.028306 | -0.029982 | -0.026845 | -0.022806 | -0.011846 | -0.0058696 | -0.0054482 | -0.004141 | -0.0013916 | -0.0056503 | -0.0058962 | -0.010747 | -0.015357 | -0.01386 | -0.01546 | -0.017386 | -0.016692 | -0.019006 | -0.022405 | -0.025279 | -0.025144
8 | -0.018106 | -0.018489 | -0.018416 | -0.018389 | -0.01801 | -0.017283 | -0.013211 | -0.01051 | -0.0097053 | -0.011084 | -0.010467 | -0.009541 | -0.010114 | -0.01095 | -0.013304 | -0.014754 | -0.014715 | -0.014511 | -0.015296 | -0.015815 | -0.016086 | -0.016558 | -0.017281 | -0.017612
9 | -0.00060844 | -0.00060844 | -0.00060844 | -0.00060844 | -0.00060844 | -0.00060844 | -0.00060844 | -0.00060844 | -0.00060844 | -0.00060844 | -0.00060844 | -0.00060844 | -0.00060844 | -0.00060844 | -0.00060844 | -0.00060844 | -0.00060844 | -0.00060844 | -0.00060844 | -0.00060844 | -0.00060844 | -0.00060844 | -0.00060844 | -0.00060844
10 | -0.010773 | -0.011087 | -0.011103 | -0.011072 | -0.011041 | -0.010322 | -0.0077374 | -0.0063151 | -0.0040706 | -0.0023507 | -0.0030073 | -0.0023217 | -0.0027685 | -0.0040042 | -0.0050055 | -0.0051628 | -0.0053088 | -0.003583 | -0.0043417 | -0.0053825 | -0.0063298 | -0.0080536 | -0.010066 | -0.010245
11 | -0.0090952 | -0.0091828 | -0.0093516 | -0.0094347 | -0.0092234 | -0.0074434 | -0.0056478 | -0.0050462 | -0.0035415 | -0.0023368 | -0.0053275 | -0.0050239 | -0.0056622 | -0.0056506 | -0.0062869 | -0.0062928 | -0.0053601 | -0.0035845 | -0.0048968 | -0.0057522 | -0.0061797 | -0.0063284 | -0.0068335 | -0.0072481
12 | -0.0012586 | 0.0021118 | 0.0044675 | 0.003863 | 0.0030036 | -0.0030258 | -9.9896e-05 | 0.0036075 | 0.0078299 | 0.0092368 | 0.0044868 | -1.1657e-05 | 0.014212 | 0.016111 | 0.015283 | 0.017546 | 0.0096392 | 0.013314 | 0.014296 | 0.012744 | 0.014303 | 0.01836 | 0.017008 | 0.011458
13 | 0.0092673 | 0.0074951 | 0.010697 | 0.013404 | 0.013997 | 0.017065 | 0.06241 | 0.078128 | 0.083652 | 0.078244 | 0.071674 | 0.082143 | 0.092843 | 0.082338 | 0.080975 | 0.080823 | 0.072835 | 0.075292 | 0.065105 | 0.049149 | 0.053921 | 0.04712 | 0.020726 | 0.014663
14 | 0.0023116 | 0.0016332 | 0.0014158 | 0.0018148 | 0.0015626 | 0.0012847 | 0.001063 | 0.0037146 | 0.0038847 | 0.0033319 | 0.0038819 | 0.0036071 | 0.0036229 | 0.0032352 | 0.0019198 | 0.0030057 | 0.0036049 | 0.0033636 | 0.0023508 | 0.0024389 | 0.0022716 | 0.0014091 | 0.001124 | 0.001165
15 | -0.002769 | -0.0027684 | -0.0028448 | -0.0029751 | -0.0029466 | -0.0027042 | -0.0017147 | -0.00032962 | -0.00035421 | -0.00023474 | -0.00020678 | -0.00092285 | -0.0013482 | -0.0017477 | -0.0017346 | -0.0017639 | -0.0013868 | 0.00045582 | -6.424e-05 | -0.00075831 | -0.0014056 | -0.001849 | -0.0020279 | -0.0023218
16 | -0.0074309 | -0.008018 | -0.0081651 | -0.0080559 | -0.0080626 | -0.0067326 | -0.0002507 | 0.0034711 | 0.004424 | 0.0030819 | 0.0018196 | 0.0036092 | 0.0022758 | 0.00069047 | -0.0027316 | -0.0027328 | -0.0022512 | -0.0011357 | -0.0027679 | -0.0015771 | -0.0021653 | -0.0035913 | -0.0056738 | -0.0064048
17 | -0.015805 | -0.015962 | -0.016124 | -0.016266 | -0.016338 | -0.014937 | -0.012959 | -0.011832 | -0.012178 | -0.013491 | -0.01439 | -0.015237 | -0.015255 | -0.015535 | -0.015672 | -0.015204 | -0.012871 | -0.0076715 | -0.009895 | -0.012003 | -0.012921 | -0.01367 | -0.014451 | -0.01452
18 | -0.015908 | -0.016708 | -0.017418 | -0.01748 | -0.017441 | -0.014702 | -0.011204 | -0.0090671 | -0.0089065 | -0.0074606 | -0.0073832 | -0.0072277 | -0.0086987 | -0.0093608 | -0.0091091 | -0.011292 | -0.010004 | -0.0050152 | -0.0059389 | -0.0073841 | -0.0079734 | -0.01035 | -0.011447 | -0.011975
19 | 0.0088248 | 0.0069031 | 0.0052341 | 0.0077976 | 0.0064031 | 0.0092249 | 0.012303 | 0.023964 | 0.027599 | 0.028437 | 0.026992 | 0.028792 | 0.028578 | 0.028247 | 0.023757 | 0.022599 | 0.019641 | 0.021487 | 0.018214 | 0.019006 | 0.01607 | 0.016916 | 0.010501 | 0.010784
20 | -0.010901 | -0.010782 | -0.011121 | -0.011322 | -0.011993 | -0.010738 | -0.0091224 | -0.0047385 | -0.0023478 | -0.0021793 | -0.0016564 | -0.00055666 | -0.0022601 | -0.0023585 | -0.0042986 | -0.0061429 | -0.0055442 | -0.006184 | -0.0069542 | -0.0066767 | -0.0076023 | -0.0089621 | -0.010111 | -0.010058
21 | -0.036213 | -0.036978 | -0.036832 | -0.036779 | -0.036021 | -0.034565 | -0.026423 | -0.021021 | -0.019411 | -0.022168 | -0.020933 | -0.019082 | -0.020227 | -0.021899 | -0.026608 | -0.029509 | -0.029431 | -0.029022 | -0.030591 | -0.031631 | -0.032172 | -0.033116 | -0.034561 | -0.035224
22 | -0.0015211 | -0.0015211 | -0.0015211 | -0.0015211 | -0.0015211 | -0.0015211 | -0.0015211 | -0.0015211 | -0.0015211 | -0.0015211 | -0.0015211 | -0.0015211 | -0.0015211 | -0.0015211 | -0.0015211 | -0.0015211 | -0.0015211 | -0.0015211 | -0.0015211 | -0.0015211 | -0.0015211 | -0.0015211 | -0.0015211 | -0.0015211
23 | -0.071819 | -0.073913 | -0.074023 | -0.073815 | -0.07361 | -0.068816 | -0.051583 | -0.0421 | -0.027137 | -0.015671 | -0.020049 | -0.015478 | -0.018457 | -0.026694 | -0.03337 | -0.034418 | -0.035392 | -0.023887 | -0.028944 | -0.035883 | -0.042199 | -0.053691 | -0.067109 | -0.068303
24 | -0.051973 | -0.052473 | -0.053438 | -0.053912 | -0.052705 | -0.042534 | -0.032273 | -0.028836 | -0.020237 | -0.013353 | -0.030443 | -0.028708 | -0.032355 | -0.032289 | -0.035925 | -0.035959 | -0.030629 | -0.020483 | -0.027982 | -0.03287 | -0.035313 | -0.036162 | -0.039049 | -0.041418
25 | -0.00089903 | 0.0015084 | 0.003191 | 0.0027593 | 0.0021454 | -0.0021613 | -7.1354e-05 | 0.0025768 | 0.0055928 | 0.0065977 | 0.0032048 | -8.3266e-06 | 0.010151 | 0.011508 | 0.010916 | 0.012533 | 0.0068851 | 0.0095101 | 0.010212 | 0.0091031 | 0.010216 | 0.013114 | 0.012148 | 0.008184
26 | 0.002896 | 0.0023422 | 0.0033429 | 0.0041889 | 0.0043742 | 0.0053329 | 0.019503 | 0.024415 | 0.026141 | 0.024451 | 0.022398 | 0.02567 | 0.029014 | 0.025731 | 0.025305 | 0.025257 | 0.022761 | 0.023529 | 0.020345 | 0.015359 | 0.01685 | 0.014725 | 0.0064768 | 0.0045823
27 | 0.0046231 | 0.0032663 | 0.0028316 | 0.0036296 | 0.0031252 | 0.0025694 | 0.0021259 | 0.0074291 | 0.0077693 | 0.0066638 | 0.0077638 | 0.0072141 | 0.0072459 | 0.0064703 | 0.0038395 | 0.0060115 | 0.0072099 | 0.0067272 | 0.0047017 | 0.0048777 | 0.0045432 | 0.0028182 | 0.0022481 | 0.00233
28 | -0.0096916 | -0.0096894 | -0.0099568 | -0.010413 | -0.010313 | -0.0094649 | -0.0060015 | -0.0011537 | -0.0012397 | -0.00082159 | -0.00072374 | -0.00323 | -0.0047187 | -0.006117 | -0.006071 | -0.0061736 | -0.004854 | 0.0015954 | -0.00022484 | -0.0026541 | -0.0049197 | -0.0064715 | -0.0070976 | -0.0081265
29 | -0.22293 | -0.24054 | -0.24495 | -0.24168 | -0.24188 | -0.20198 | -0.0075211 | 0.10413 | 0.13272 | 0.092456 | 0.054588 | 0.10828 | 0.068274 | 0.020714 | -0.081949 | -0.081984 | -0.067535 | -0.03407 | -0.083038 | -0.047313 | -0.064958 | -0.10774 | -0.17021 | -0.19214
30 | -0.027658 | -0.027933 | -0.028218 | -0.028465 | -0.028591 | -0.02614 | -0.022679 | -0.020706 | -0.021312 | -0.02361 | -0.025183 | -0.026664 | -0.026696 | -0.027187 | -0.027426 | -0.026608 | -0.022525 | -0.013425 | -0.017316 | -0.021005 | -0.022612 | -0.023923 | -0.025288 | -0.025411
31 | -0.039771 | -0.04177 | -0.043545 | -0.0437 | -0.043603 | -0.036754 | -0.02801 | -0.022668 | -0.022266 | -0.018651 | -0.018458 | -0.018069 | -0.021747 | -0.023402 | -0.022773 | -0.028229 | -0.025009 | -0.012538 | -0.014847 | -0.01846 | -0.019934 | -0.025876 | -0.028617 | -0.029937
32 | 0.0088248 | 0.0069031 | 0.0052341 | 0.0077976 | 0.0064031 | 0.0092249 | 0.012303 | 0.023964 | 0.027599 | 0.028437 | 0.026992 | 0.028792 | 0.028578 | 0.028247 | 0.023757 | 0.022599 | 0.019641 | 0.021487 | 0.018214 | 0.019006 | 0.01607 | 0.016916 | 0.010501 | 0.010784

## Qc, Winter, S3
LoadID | 0 | 1 | 2 | 3 | 4 | 5 | 6 | 7 | 8 | 9 | 10 | 11 | 12 | 13 | 14 | 15 | 16 | 17 | 18 | 19 | 20 | 21 | 22 | 23
1 | 0.013869 | 0.009799 | 0.0084947 | 0.010889 | 0.0093755 | 0.0077082 | 0.0063778 | 0.022287 | 0.023308 | 0.019991 | 0.023291 | 0.021642 | 0.021738 | 0.019411 | 0.011519 | 0.018034 | 0.02163 | 0.020182 | 0.014105 | 0.014633 | 0.01363 | 0.0084545 | 0.0067442 | 0.0069901
2 | -0.005538 | -0.0055368 | -0.0056896 | -0.0059502 | -0.0058931 | -0.0054085 | -0.0034294 | -0.00065923 | -0.00070843 | -0.00046948 | -0.00041356 | -0.0018457 | -0.0026964 | -0.0034954 | -0.0034691 | -0.0035278 | -0.0027737 | 0.00091163 | -0.00012848 | -0.0015166 | -0.0028113 | -0.003698 | -0.0040558 | -0.0046437
3 | -0.029724 | -0.032072 | -0.03266 | -0.032224 | -0.03225 | -0.02693 | -0.0010028 | 0.013884 | 0.017696 | 0.012327 | 0.0072784 | 0.014437 | 0.0091032 | 0.0027619 | -0.010927 | -0.010931 | -0.0090047 | -0.0045427 | -0.011072 | -0.0063083 | -0.008661 | -0.014365 | -0.022695 | -0.025619
4 | -0.011854 | -0.011971 | -0.012093 | -0.012199 | -0.012253 | -0.011203 | -0.0097196 | -0.0088739 | -0.0091338 | -0.010119 | -0.010793 | -0.011428 | -0.011441 | -0.011651 | -0.011754 | -0.011403 | -0.0096536 | -0.0057536 | -0.0074212 | -0.009002 | -0.0096909 | -0.010253 | -0.010838 | -0.01089
5 | -0.0079542 | -0.0083539 | -0.0087089 | -0.00874 | -0.0087206 | -0.0073508 | -0.0056021 | -0.0045336 | -0.0044532 | -0.0037303 | -0.0036916 | -0.0036138 | -0.0043493 | -0.0046804 | -0.0045545 | -0.0056458 | -0.0050019 | -0.0025076 | -0.0029694 | -0.0036921 | -0.0039867 | -0.0051752 | -0.0057234 | -0.0059875
6 | 0.022062 | 0.017258 | 0.013085 | 0.019494 | 0.016008 | 0.023062 | 0.030758 | 0.059911 | 0.068998 | 0.071094 | 0.067479 | 0.071981 | 0.071446 | 0.070618 | 0.059394 | 0.056496 | 0.049103 | 0.053717 | 0.045534 | 0.047516 | 0.040174 | 0.042289 | 0.026253 | 0.026961
7 | -0.027254 | -0.026956 | -0.027803 | -0.028306 | -0.029982 | -0.026845 | -0.022806 | -0.011846 | -0.0058696 | -0.0054482 | -0.004141 | -0.0013916 | -0.0056503 | -0.0058962 | -0.010747 | -0.015357 | -0.01386 | -0.01546 | -0.017386 | -0.016692 | -0.019006 | -0.022405 | -0.025279 | -0.025144
8 | -0.018106 | -0.018489 | -0.018416 | -0.018389 | -0.01801 | -0.017283 | -0.013211 | -0.01051 | -0.0097053 | -0.011084 | -0.010467 | -0.009541 | -0.010114 | -0.01095 | -0.013304 | -0.014754 | -0.014715 | -0.014511 | -0.015296 | -0.015815 | -0.016086 | -0.016558 | -0.017281 | -0.017612
9 | -0.00060844 | -0.00060844 | -0.00060844 | -0.00060844 | -0.00060844 | -0.00060844 | -0.00060844 | -0.00060844 | -0.00060844 | -0.00060844 | -0.00060844 | -0.00060844 | -0.00060844 | -0.00060844 | -0.00060844 | -0.00060844 | -0.00060844 | -0.00060844 | -0.00060844 | -0.00060844 | -0.00060844 | -0.00060844 | -0.00060844 | -0.00060844
10 | -0.010773 | -0.011087 | -0.011103 | -0.011072 | -0.011041 | -0.010322 | -0.0077374 | -0.0063151 | -0.0040706 | -0.0023507 | -0.0030073 | -0.0023217 | -0.0027685 | -0.0040042 | -0.0050055 | -0.0051628 | -0.0053088 | -0.003583 | -0.0043417 | -0.0053825 | -0.0063298 | -0.0080536 | -0.010066 | -0.010245
11 | -0.0090952 | -0.0091828 | -0.0093516 | -0.0094347 | -0.0092234 | -0.0074434 | -0.0056478 | -0.0050462 | -0.0035415 | -0.0023368 | -0.0053275 | -0.0050239 | -0.0056622 | -0.0056506 | -0.0062869 | -0.0062928 | -0.0053601 | -0.0035845 | -0.0048968 | -0.0057522 | -0.0061797 | -0.0063284 | -0.0068335 | -0.0072481
12 | -0.0012586 | 0.0021118 | 0.0044675 | 0.003863 | 0.0030036 | -0.0030258 | -9.9896e-05 | 0.0036075 | 0.0078299 | 0.0092368 | 0.0044868 | -1.1657e-05 | 0.014212 | 0.016111 | 0.015283 | 0.017546 | 0.0096392 | 0.013314 | 0.014296 | 0.012744 | 0.014303 | 0.01836 | 0.017008 | 0.011458
13 | 0.0092673 | 0.0074951 | 0.010697 | 0.013404 | 0.013997 | 0.017065 | 0.06241 | 0.078128 | 0.083652 | 0.078244 | 0.071674 | 0.082143 | 0.092843 | 0.082338 | 0.080975 | 0.080823 | 0.072835 | 0.075292 | 0.065105 | 0.049149 | 0.053921 | 0.04712 | 0.020726 | 0.014663
14 | 0.0023116 | 0.0016332 | 0.0014158 | 0.0018148 | 0.0015626 | 0.0012847 | 0.001063 | 0.0037146 | 0.0038847 | 0.0033319 | 0.0038819 | 0.0036071 | 0.0036229 | 0.0032352 | 0.0019198 | 0.0030057 | 0.0036049 | 0.0033636 | 0.0023508 | 0.0024389 | 0.0022716 | 0.0014091 | 0.001124 | 0.001165
15 | -0.002769 | -0.0027684 | -0.0028448 | -0.0029751 | -0.0029466 | -0.0027042 | -0.0017147 | -0.00032962 | -0.00035421 | -0.00023474 | -0.00020678 | -0.00092285 | -0.0013482 | -0.0017477 | -0.0017346 | -0.0017639 | -0.0013868 | 0.00045582 | -6.424e-05 | -0.00075831 | -0.0014056 | -0.001849 | -0.0020279 | -0.0023218
16 | -0.0074309 | -0.008018 | -0.0081651 | -0.0080559 | -0.0080626 | -0.0067326 | -0.0002507 | 0.0034711 | 0.004424 | 0.0030819 | 0.0018196 | 0.0036092 | 0.0022758 | 0.00069047 | -0.0027316 | -0.0027328 | -0.0022512 | -0.0011357 | -0.0027679 | -0.0015771 | -0.0021653 | -0.0035913 | -0.0056738 | -0.0064048
17 | -0.015805 | -0.015962 | -0.016124 | -0.016266 | -0.016338 | -0.014937 | -0.012959 | -0.011832 | -0.012178 | -0.013491 | -0.01439 | -0.015237 | -0.015255 | -0.015535 | -0.015672 | -0.015204 | -0.012871 | -0.0076715 | -0.009895 | -0.012003 | -0.012921 | -0.01367 | -0.014451 | -0.01452
18 | -0.015908 | -0.016708 | -0.017418 | -0.01748 | -0.017441 | -0.014702 | -0.011204 | -0.0090671 | -0.0089065 | -0.0074606 | -0.0073832 | -0.0072277 | -0.0086987 | -0.0093608 | -0.0091091 | -0.011292 | -0.010004 | -0.0050152 | -0.0059389 | -0.0073841 | -0.0079734 | -0.01035 | -0.011447 | -0.011975
19 | 0.0088248 | 0.0069031 | 0.0052341 | 0.0077976 | 0.0064031 | 0.0092249 | 0.012303 | 0.023964 | 0.027599 | 0.028437 | 0.026992 | 0.028792 | 0.028578 | 0.028247 | 0.023757 | 0.022599 | 0.019641 | 0.021487 | 0.018214 | 0.019006 | 0.01607 | 0.016916 | 0.010501 | 0.010784
20 | -0.010901 | -0.010782 | -0.011121 | -0.011322 | -0.011993 | -0.010738 | -0.0091224 | -0.0047385 | -0.0023478 | -0.0021793 | -0.0016564 | -0.00055666 | -0.0022601 | -0.0023585 | -0.0042986 | -0.0061429 | -0.0055442 | -0.006184 | -0.0069542 | -0.0066767 | -0.0076023 | -0.0089621 | -0.010111 | -0.010058
21 | -0.036213 | -0.036978 | -0.036832 | -0.036779 | -0.036021 | -0.034565 | -0.026423 | -0.021021 | -0.019411 | -0.022168 | -0.020933 | -0.019082 | -0.020227 | -0.021899 | -0.026608 | -0.029509 | -0.029431 | -0.029022 | -0.030591 | -0.031631 | -0.032172 | -0.033116 | -0.034561 | -0.035224
22 | -0.0015211 | -0.0015211 | -0.0015211 | -0.0015211 | -0.0015211 | -0.0015211 | -0.0015211 | -0.0015211 | -0.0015211 | -0.0015211 | -0.0015211 | -0.0015211 | -0.0015211 | -0.0015211 | -0.0015211 | -0.0015211 | -0.0015211 | -0.0015211 | -0.0015211 | -0.0015211 | -0.0015211 | -0.0015211 | -0.0015211 | -0.0015211
23 | -0.071819 | -0.073913 | -0.074023 | -0.073815 | -0.07361 | -0.068816 | -0.051583 | -0.0421 | -0.027137 | -0.015671 | -0.020049 | -0.015478 | -0.018457 | -0.026694 | -0.03337 | -0.034418 | -0.035392 | -0.023887 | -0.028944 | -0.035883 | -0.042199 | -0.053691 | -0.067109 | -0.068303
24 | -0.051973 | -0.052473 | -0.053438 | -0.053912 | -0.052705 | -0.042534 | -0.032273 | -0.028836 | -0.020237 | -0.013353 | -0.030443 | -0.028708 | -0.032355 | -0.032289 | -0.035925 | -0.035959 | -0.030629 | -0.020483 | -0.027982 | -0.03287 | -0.035313 | -0.036162 | -0.039049 | -0.041418
25 | -0.00089903 | 0.0015084 | 0.003191 | 0.0027593 | 0.0021454 | -0.0021613 | -7.1354e-05 | 0.0025768 | 0.0055928 | 0.0065977 | 0.0032048 | -8.3266e-06 | 0.010151 | 0.011508 | 0.010916 | 0.012533 | 0.0068851 | 0.0095101 | 0.010212 | 0.0091031 | 0.010216 | 0.013114 | 0.012148 | 0.008184
26 | 0.002896 | 0.0023422 | 0.0033429 | 0.0041889 | 0.0043742 | 0.0053329 | 0.019503 | 0.024415 | 0.026141 | 0.024451 | 0.022398 | 0.02567 | 0.029014 | 0.025731 | 0.025305 | 0.025257 | 0.022761 | 0.023529 | 0.020345 | 0.015359 | 0.01685 | 0.014725 | 0.0064768 | 0.0045823
27 | 0.0046231 | 0.0032663 | 0.0028316 | 0.0036296 | 0.0031252 | 0.0025694 | 0.0021259 | 0.0074291 | 0.0077693 | 0.0066638 | 0.0077638 | 0.0072141 | 0.0072459 | 0.0064703 | 0.0038395 | 0.0060115 | 0.0072099 | 0.0067272 | 0.0047017 | 0.0048777 | 0.0045432 | 0.0028182 | 0.0022481 | 0.00233
28 | -0.0096916 | -0.0096894 | -0.0099568 | -0.010413 | -0.010313 | -0.0094649 | -0.0060015 | -0.0011537 | -0.0012397 | -0.00082159 | -0.00072374 | -0.00323 | -0.0047187 | -0.006117 | -0.006071 | -0.0061736 | -0.004854 | 0.0015954 | -0.00022484 | -0.0026541 | -0.0049197 | -0.0064715 | -0.0070976 | -0.0081265
29 | -0.22293 | -0.24054 | -0.24495 | -0.24168 | -0.24188 | -0.20198 | -0.0075211 | 0.10413 | 0.13272 | 0.092456 | 0.054588 | 0.10828 | 0.068274 | 0.020714 | -0.081949 | -0.081984 | -0.067535 | -0.03407 | -0.083038 | -0.047313 | -0.064958 | -0.10774 | -0.17021 | -0.19214
30 | -0.027658 | -0.027933 | -0.028218 | -0.028465 | -0.028591 | -0.02614 | -0.022679 | -0.020706 | -0.021312 | -0.02361 | -0.025183 | -0.026664 | -0.026696 | -0.027187 | -0.027426 | -0.026608 | -0.022525 | -0.013425 | -0.017316 | -0.021005 | -0.022612 | -0.023923 | -0.025288 | -0.025411
31 | -0.039771 | -0.04177 | -0.043545 | -0.0437 | -0.043603 | -0.036754 | -0.02801 | -0.022668 | -0.022266 | -0.018651 | -0.018458 | -0.018069 | -0.021747 | -0.023402 | -0.022773 | -0.028229 | -0.025009 | -0.012538 | -0.014847 | -0.01846 | -0.019934 | -0.025876 | -0.028617 | -0.029937
32 | 0.0088248 | 0.0069031 | 0.0052341 | 0.0077976 | 0.0064031 | 0.0092249 | 0.012303 | 0.023964 | 0.027599 | 0.028437 | 0.026992 | 0.028792 | 0.028578 | 0.028247 | 0.023757 | 0.022599 | 0.019641 | 0.021487 | 0.018214 | 0.019006 | 0.01607 | 0.016916 | 0.010501 | 0.010784

## Qc, Winter, S4
LoadID | 0 | 1 | 2 | 3 | 4 | 5 | 6 | 7 | 8 | 9 | 10 | 11 | 12 | 13 | 14 | 15 | 16 | 17 | 18 | 19 | 20 | 21 | 22 | 23
1 | 0.014424 | 0.010191 | 0.0088345 | 0.011324 | 0.0097505 | 0.0080166 | 0.0066329 | 0.023179 | 0.02424 | 0.020791 | 0.024223 | 0.022508 | 0.022607 | 0.020187 | 0.011979 | 0.018756 | 0.022495 | 0.020989 | 0.014669 | 0.015218 | 0.014175 | 0.0087927 | 0.007014 | 0.0072697
2 | -0.0057596 | -0.0057583 | -0.0059172 | -0.0061883 | -0.0061288 | -0.0056248 | -0.0035666 | -0.0006856 | -0.00073676 | -0.00048826 | -0.00043011 | -0.0019195 | -0.0028042 | -0.0036352 | -0.0036079 | -0.0036689 | -0.0028846 | 0.0009481 | -0.00013362 | -0.0015773 | -0.0029237 | -0.0038459 | -0.004218 | -0.0048294
3 | -0.030913 | -0.033355 | -0.033967 | -0.033512 | -0.03354 | -0.028008 | -0.0010429 | 0.01444 | 0.018404 | 0.012821 | 0.0075695 | 0.015014 | 0.0094674 | 0.0028723 | -0.011364 | -0.011368 | -0.0093649 | -0.0047244 | -0.011515 | -0.0065607 | -0.0090075 | -0.01494 | -0.023603 | -0.026644
4 | -0.012328 | -0.01245 | -0.012577 | -0.012687 | -0.012744 | -0.011651 | -0.010108 | -0.0092289 | -0.0094992 | -0.010523 | -0.011224 | -0.011885 | -0.011899 | -0.012117 | -0.012224 | -0.011859 | -0.01004 | -0.0059837 | -0.0077181 | -0.0093621 | -0.010079 | -0.010663 | -0.011271 | -0.011326
5 | -0.0082724 | -0.0086881 | -0.0090573 | -0.0090896 | -0.0090694 | -0.0076448 | -0.0058262 | -0.0047149 | -0.0046314 | -0.0038795 | -0.0038392 | -0.0037584 | -0.0045233 | -0.0048676 | -0.0047367 | -0.0058717 | -0.005202 | -0.0026079 | -0.0030882 | -0.0038397 | -0.0041462 | -0.0053822 | -0.0059523 | -0.006227
6 | 0.022945 | 0.017948 | 0.013609 | 0.020274 | 0.016648 | 0.023985 | 0.031989 | 0.062308 | 0.071758 | 0.073937 | 0.070179 | 0.07486 | 0.074304 | 0.073443 | 0.061769 | 0.058756 | 0.051067 | 0.055866 | 0.047355 | 0.049417 | 0.041781 | 0.043981 | 0.027303 | 0.028039
7 | -0.028344 | -0.028034 | -0.028915 | -0.029438 | -0.031181 | -0.027919 | -0.023718 | -0.01232 | -0.0061043 | -0.0056662 | -0.0043067 | -0.0014473 | -0.0058763 | -0.006132 | -0.011176 | -0.015972 | -0.014415 | -0.016078 | -0.018081 | -0.017359 | -0.019766 | -0.023301 | -0.02629 | -0.02615
8 | -0.018831 | -0.019229 | -0.019152 | -0.019125 | -0.018731 | -0.017974 | -0.01374 | -0.010931 | -0.010094 | -0.011528 | -0.010885 | -0.0099227 | -0.010518 | -0.011388 | -0.013836 | -0.015345 | -0.015304 | -0.015092 | -0.015907 | -0.016448 | -0.01673 | -0.01722 | -0.017972 | -0.018316
9 | -0.00063277 | -0.00063277 | -0.00063277 | -0.00063277 | -0.00063277 | -0.00063277 | -0.00063277 | -0.00063277 | -0.00063277 | -0.00063277 | -0.00063277 | -0.00063277 | -0.00063277 | -0.00063277 | -0.00063277 | -0.00063277 | -0.00063277 | -0.00063277 | -0.00063277 | -0.00063277 | -0.00063277 | -0.00063277 | -0.00063277 | -0.00063277
10 | -0.011204 | -0.011531 | -0.011548 | -0.011515 | -0.011483 | -0.010735 | -0.0080469 | -0.0065677 | -0.0042334 | -0.0024447 | -0.0031276 | -0.0024146 | -0.0028792 | -0.0041643 | -0.0052057 | -0.0053693 | -0.0055211 | -0.0037263 | -0.0045153 | -0.0055978 | -0.006583 | -0.0083757 | -0.010469 | -0.010655
11 | -0.009459 | -0.0095501 | -0.0097256 | -0.0098121 | -0.0095923 | -0.0077412 | -0.0058737 | -0.0052481 | -0.0036832 | -0.0024303 | -0.0055406 | -0.0052248 | -0.0058887 | -0.0058766 | -0.0065384 | -0.0065445 | -0.0055745 | -0.0037279 | -0.0050926 | -0.0059823 | -0.0064269 | -0.0065816 | -0.0071068 | -0.007538
12 | -0.001309 | 0.0021962 | 0.0046462 | 0.0040176 | 0.0031238 | -0.0031468 | -0.00010389 | 0.0037518 | 0.0081431 | 0.0096063 | 0.0046662 | -1.2123e-05 | 0.01478 | 0.016755 | 0.015894 | 0.018247 | 0.010025 | 0.013847 | 0.014868 | 0.013254 | 0.014875 | 0.019094 | 0.017688 | 0.011916
13 | 0.009638 | 0.0077949 | 0.011125 | 0.013941 | 0.014557 | 0.017748 | 0.064906 | 0.081253 | 0.086998 | 0.081373 | 0.074541 | 0.085428 | 0.096557 | 0.085632 | 0.084214 | 0.084055 | 0.075749 | 0.078304 | 0.067709 | 0.051115 | 0.056078 | 0.049005 | 0.021555 | 0.01525
14 | 0.002404 | 0.0016985 | 0.0014724 | 0.0018874 | 0.0016251 | 0.0013361 | 0.0011055 | 0.0038632 | 0.00404 | 0.0034652 | 0.0040372 | 0.0037513 | 0.0037679 | 0.0033646 | 0.0019965 | 0.003126 | 0.0037491 | 0.0034982 | 0.0024449 | 0.0025364 | 0.0023624 | 0.0014654 | 0.001169 | 0.0012116
15 | -0.0028798 | -0.0028792 | -0.0029586 | -0.0030941 | -0.0030644 | -0.0028124 | -0.0017833 | -0.0003428 | -0.00036838 | -0.00024413 | -0.00021505 | -0.00095977 | -0.0014021 | -0.0018176 | -0.0018039 | -0.0018345 | -0.0014423 | 0.00047405 | -6.681e-05 | -0.00078864 | -0.0014619 | -0.001923 | -0.002109 | -0.0024147
16 | -0.0077282 | -0.0083387 | -0.0084917 | -0.0083781 | -0.0083851 | -0.0070019 | -0.00026073 | 0.0036099 | 0.0046009 | 0.0032051 | 0.0018924 | 0.0037536 | 0.0023668 | 0.00071808 | -0.0028409 | -0.0028421 | -0.0023412 | -0.0011811 | -0.0028786 | -0.0016402 | -0.0022519 | -0.003735 | -0.0059008 | -0.006661
17 | -0.016437 | -0.0166 | -0.016769 | -0.016916 | -0.016991 | -0.015534 | -0.013478 | -0.012305 | -0.012666 | -0.014031 | -0.014966 | -0.015846 | -0.015865 | -0.016157 | -0.016299 | -0.015813 | -0.013386 | -0.0079783 | -0.010291 | -0.012483 | -0.013438 | -0.014217 | -0.015029 | -0.015101
18 | -0.016545 | -0.017376 | -0.018115 | -0.018179 | -0.018139 | -0.01529 | -0.011652 | -0.0094298 | -0.0092627 | -0.007759 | -0.0076785 | -0.0075168 | -0.0090466 | -0.0097353 | -0.0094735 | -0.011743 | -0.010404 | -0.0052158 | -0.0061764 | -0.0076795 | -0.0082924 | -0.010764 | -0.011905 | -0.012454
19 | 0.0091778 | 0.0071792 | 0.0054434 | 0.0081095 | 0.0066592 | 0.0095939 | 0.012796 | 0.024923 | 0.028703 | 0.029575 | 0.028071 | 0.029944 | 0.029722 | 0.029377 | 0.024708 | 0.023503 | 0.020427 | 0.022346 | 0.018942 | 0.019767 | 0.016712 | 0.017592 | 0.010921 | 0.011216
20 | -0.011338 | -0.011214 | -0.011566 | -0.011775 | -0.012473 | -0.011167 | -0.0094873 | -0.0049281 | -0.0024417 | -0.0022665 | -0.0017227 | -0.00057892 | -0.0023505 | -0.0024528 | -0.0044706 | -0.0063886 | -0.0057659 | -0.0064314 | -0.0072324 | -0.0069437 | -0.0079064 | -0.0093205 | -0.010516 | -0.01046
21 | -0.037661 | -0.038457 | -0.038305 | -0.03825 | -0.037461 | -0.035948 | -0.02748 | -0.021861 | -0.020187 | -0.023055 | -0.021771 | -0.019845 | -0.021036 | -0.022775 | -0.027672 | -0.030689 | -0.030608 | -0.030183 | -0.031815 | -0.032896 | -0.033459 | -0.03444 | -0.035944 | -0.036633
22 | -0.0015819 | -0.0015819 | -0.0015819 | -0.0015819 | -0.0015819 | -0.0015819 | -0.0015819 | -0.0015819 | -0.0015819 | -0.0015819 | -0.0015819 | -0.0015819 | -0.0015819 | -0.0015819 | -0.0015819 | -0.0015819 | -0.0015819 | -0.0015819 | -0.0015819 | -0.0015819 | -0.0015819 | -0.0015819 | -0.0015819 | -0.0015819
23 | -0.074692 | -0.07687 | -0.076984 | -0.076768 | -0.076554 | -0.071568 | -0.053646 | -0.043785 | -0.028223 | -0.016298 | -0.020851 | -0.016097 | -0.019195 | -0.027762 | -0.034705 | -0.035795 | -0.036807 | -0.024842 | -0.030102 | -0.037318 | -0.043887 | -0.055838 | -0.069793 | -0.071035
24 | -0.054052 | -0.054572 | -0.055575 | -0.056069 | -0.054813 | -0.044235 | -0.033564 | -0.029989 | -0.021047 | -0.013887 | -0.031661 | -0.029856 | -0.03365 | -0.033581 | -0.037362 | -0.037397 | -0.031854 | -0.021302 | -0.029101 | -0.034184 | -0.036725 | -0.037609 | -0.04061 | -0.043074
25 | -0.00093499 | 0.0015687 | 0.0033187 | 0.0028697 | 0.0022313 | -0.0022477 | -7.4208e-05 | 0.0026798 | 0.0058165 | 0.0068616 | 0.003333 | -8.6596e-06 | 0.010557 | 0.011968 | 0.011353 | 0.013034 | 0.0071605 | 0.0098905 | 0.01062 | 0.0094672 | 0.010625 | 0.013639 | 0.012634 | 0.0085113
26 | 0.0030119 | 0.0024359 | 0.0034766 | 0.0043565 | 0.0045491 | 0.0055462 | 0.020283 | 0.025391 | 0.027187 | 0.025429 | 0.023294 | 0.026696 | 0.030174 | 0.02676 | 0.026317 | 0.026267 | 0.023671 | 0.02447 | 0.021159 | 0.015973 | 0.017524 | 0.015314 | 0.0067359 | 0.0047656
27 | 0.0048081 | 0.003397 | 0.0029448 | 0.0037747 | 0.0032502 | 0.0026722 | 0.002211 | 0.0077263 | 0.0080801 | 0.0069303 | 0.0080743 | 0.0075027 | 0.0075357 | 0.0067291 | 0.0039931 | 0.006252 | 0.0074983 | 0.0069963 | 0.0048898 | 0.0050728 | 0.0047249 | 0.0029309 | 0.002338 | 0.0024232
28 | -0.010079 | -0.010077 | -0.010355 | -0.010829 | -0.010725 | -0.0098435 | -0.0062415 | -0.0011998 | -0.0012893 | -0.00085445 | -0.00075269 | -0.0033592 | -0.0049074 | -0.0063616 | -0.0063138 | -0.0064206 | -0.0050481 | 0.0016592 | -0.00023383 | -0.0027603 | -0.0051165 | -0.0067303 | -0.0073815 | -0.0084515
29 | -0.23185 | -0.25016 | -0.25475 | -0.25134 | -0.25155 | -0.21006 | -0.0078219 | 0.1083 | 0.13803 | 0.096154 | 0.056771 | 0.11261 | 0.071005 | 0.021543 | -0.085227 | -0.085264 | -0.070237 | -0.035433 | -0.086359 | -0.049205 | -0.067556 | -0.11205 | -0.17702 | -0.19983
30 | -0.028765 | -0.02905 | -0.029346 | -0.029603 | -0.029735 | -0.027185 | -0.023586 | -0.021534 | -0.022165 | -0.024554 | -0.02619 | -0.027731 | -0.027764 | -0.028274 | -0.028523 | -0.027672 | -0.023426 | -0.013962 | -0.018009 | -0.021845 | -0.023517 | -0.02488 | -0.0263 | -0.026427
31 | -0.041362 | -0.04344 | -0.045286 | -0.045448 | -0.045347 | -0.038224 | -0.029131 | -0.023575 | -0.023157 | -0.019397 | -0.019196 | -0.018792 | -0.022617 | -0.024338 | -0.023684 | -0.029358 | -0.02601 | -0.01304 | -0.015441 | -0.019199 | -0.020731 | -0.026911 | -0.029762 | -0.031135
32 | 0.0091778 | 0.0071792 | 0.0054434 | 0.0081095 | 0.0066592 | 0.0095939 | 0.012796 | 0.024923 | 0.028703 | 0.029575 | 0.028071 | 0.029944 | 0.029722 | 0.029377 | 0.024708 | 0.023503 | 0.020427 | 0.022346 | 0.018942 | 0.019767 | 0.016712 | 0.017592 | 0.010921 | 0.011216

## Qc, Winter, S5
LoadID | 0 | 1 | 2 | 3 | 4 | 5 | 6 | 7 | 8 | 9 | 10 | 11 | 12 | 13 | 14 | 15 | 16 | 17 | 18 | 19 | 20 | 21 | 22 | 23
1 | 0.014424 | 0.010191 | 0.0088345 | 0.011324 | 0.0097505 | 0.0080166 | 0.0066329 | 0.023179 | 0.02424 | 0.020791 | 0.024223 | 0.022508 | 0.022607 | 0.020187 | 0.011979 | 0.018756 | 0.022495 | 0.020989 | 0.014669 | 0.015218 | 0.014175 | 0.0087927 | 0.007014 | 0.0072697
2 | -0.0057596 | -0.0057583 | -0.0059172 | -0.0061883 | -0.0061288 | -0.0056248 | -0.0035666 | -0.0006856 | -0.00073676 | -0.00048826 | -0.00043011 | -0.0019195 | -0.0028042 | -0.0036352 | -0.0036079 | -0.0036689 | -0.0028846 | 0.0009481 | -0.00013362 | -0.0015773 | -0.0029237 | -0.0038459 | -0.004218 | -0.0048294
3 | -0.030913 | -0.033355 | -0.033967 | -0.033512 | -0.03354 | -0.028008 | -0.0010429 | 0.01444 | 0.018404 | 0.012821 | 0.0075695 | 0.015014 | 0.0094674 | 0.0028723 | -0.011364 | -0.011368 | -0.0093649 | -0.0047244 | -0.011515 | -0.0065607 | -0.0090075 | -0.01494 | -0.023603 | -0.026644
4 | -0.012328 | -0.01245 | -0.012577 | -0.012687 | -0.012744 | -0.011651 | -0.010108 | -0.0092289 | -0.0094992 | -0.010523 | -0.011224 | -0.011885 | -0.011899 | -0.012117 | -0.012224 | -0.011859 | -0.01004 | -0.0059837 | -0.0077181 | -0.0093621 | -0.010079 | -0.010663 | -0.011271 | -0.011326
5 | -0.0082724 | -0.0086881 | -0.0090573 | -0.0090896 | -0.0090694 | -0.0076448 | -0.0058262 | -0.0047149 | -0.0046314 | -0.0038795 | -0.0038392 | -0.0037584 | -0.0045233 | -0.0048676 | -0.0047367 | -0.0058717 | -0.005202 | -0.0026079 | -0.0030882 | -0.0038397 | -0.0041462 | -0.0053822 | -0.0059523 | -0.006227
6 | 0.022945 | 0.017948 | 0.013609 | 0.020274 | 0.016648 | 0.023985 | 0.031989 | 0.062308 | 0.071758 | 0.073937 | 0.070179 | 0.07486 | 0.074304 | 0.073443 | 0.061769 | 0.058756 | 0.051067 | 0.055866 | 0.047355 | 0.049417 | 0.041781 | 0.043981 | 0.027303 | 0.028039
7 | -0.028344 | -0.028034 | -0.028915 | -0.029438 | -0.031181 | -0.027919 | -0.023718 | -0.01232 | -0.0061043 | -0.0056662 | -0.0043067 | -0.0014473 | -0.0058763 | -0.006132 | -0.011176 | -0.015972 | -0.014415 | -0.016078 | -0.018081 | -0.017359 | -0.019766 | -0.023301 | -0.02629 | -0.02615
8 | -0.018831 | -0.019229 | -0.019152 | -0.019125 | -0.018731 | -0.017974 | -0.01374 | -0.010931 | -0.010094 | -0.011528 | -0.010885 | -0.0099227 | -0.010518 | -0.011388 | -0.013836 | -0.015345 | -0.015304 | -0.015092 | -0.015907 | -0.016448 | -0.01673 | -0.01722 | -0.017972 | -0.018316
9 | -0.00063277 | -0.00063277 | -0.00063277 | -0.00063277 | -0.00063277 | -0.00063277 | -0.00063277 | -0.00063277 | -0.00063277 | -0.00063277 | -0.00063277 | -0.00063277 | -0.00063277 | -0.00063277 | -0.00063277 | -0.00063277 | -0.00063277 | -0.00063277 | -0.00063277 | -0.00063277 | -0.00063277 | -0.00063277 | -0.00063277 | -0.00063277
10 | -0.011204 | -0.011531 | -0.011548 | -0.011515 | -0.011483 | -0.010735 | -0.0080469 | -0.0065677 | -0.0042334 | -0.0024447 | -0.0031276 | -0.0024146 | -0.0028792 | -0.0041643 | -0.0052057 | -0.0053693 | -0.0055211 | -0.0037263 | -0.0045153 | -0.0055978 | -0.006583 | -0.0083757 | -0.010469 | -0.010655
11 | -0.009459 | -0.0095501 | -0.0097256 | -0.0098121 | -0.0095923 | -0.0077412 | -0.0058737 | -0.0052481 | -0.0036832 | -0.0024303 | -0.0055406 | -0.0052248 | -0.0058887 | -0.0058766 | -0.0065384 | -0.0065445 | -0.0055745 | -0.0037279 | -0.0050926 | -0.0059823 | -0.0064269 | -0.0065816 | -0.0071068 | -0.007538
12 | -0.001309 | 0.0021962 | 0.0046462 | 0.0040176 | 0.0031238 | -0.0031468 | -0.00010389 | 0.0037518 | 0.0081431 | 0.0096063 | 0.0046662 | -1.2123e-05 | 0.01478 | 0.016755 | 0.015894 | 0.018247 | 0.010025 | 0.013847 | 0.014868 | 0.013254 | 0.014875 | 0.019094 | 0.017688 | 0.011916
13 | 0.009638 | 0.0077949 | 0.011125 | 0.013941 | 0.014557 | 0.017748 | 0.064906 | 0.081253 | 0.086998 | 0.081373 | 0.074541 | 0.085428 | 0.096557 | 0.085632 | 0.084214 | 0.084055 | 0.075749 | 0.078304 | 0.067709 | 0.051115 | 0.056078 | 0.049005 | 0.021555 | 0.01525
14 | 0.002404 | 0.0016985 | 0.0014724 | 0.0018874 | 0.0016251 | 0.0013361 | 0.0011055 | 0.0038632 | 0.00404 | 0.0034652 | 0.0040372 | 0.0037513 | 0.0037679 | 0.0033646 | 0.0019965 | 0.003126 | 0.0037491 | 0.0034982 | 0.0024449 | 0.0025364 | 0.0023624 | 0.0014654 | 0.001169 | 0.0012116
15 | -0.0028798 | -0.0028792 | -0.0029586 | -0.0030941 | -0.0030644 | -0.0028124 | -0.0017833 | -0.0003428 | -0.00036838 | -0.00024413 | -0.00021505 | -0.00095977 | -0.0014021 | -0.0018176 | -0.0018039 | -0.0018345 | -0.0014423 | 0.00047405 | -6.681e-05 | -0.00078864 | -0.0014619 | -0.001923 | -0.002109 | -0.0024147
16 | -0.0077282 | -0.0083387 | -0.0084917 | -0.0083781 | -0.0083851 | -0.0070019 | -0.00026073 | 0.0036099 | 0.0046009 | 0.0032051 | 0.0018924 | 0.0037536 | 0.0023668 | 0.00071808 | -0.0028409 | -0.0028421 | -0.0023412 | -0.0011811 | -0.0028786 | -0.0016402 | -0.0022519 | -0.003735 | -0.0059008 | -0.006661
17 | -0.016437 | -0.0166 | -0.016769 | -0.016916 | -0.016991 | -0.015534 | -0.013478 | -0.012305 | -0.012666 | -0.014031 | -0.014966 | -0.015846 | -0.015865 | -0.016157 | -0.016299 | -0.015813 | -0.013386 | -0.0079783 | -0.010291 | -0.012483 | -0.013438 | -0.014217 | -0.015029 | -0.015101
18 | -0.016545 | -0.017376 | -0.018115 | -0.018179 | -0.018139 | -0.01529 | -0.011652 | -0.0094298 | -0.0092627 | -0.007759 | -0.0076785 | -0.0075168 | -0.0090466 | -0.0097353 | -0.0094735 | -0.011743 | -0.010404 | -0.0052158 | -0.0061764 | -0.0076795 | -0.0082924 | -0.010764 | -0.011905 | -0.012454
19 | 0.0091778 | 0.0071792 | 0.0054434 | 0.0081095 | 0.0066592 | 0.0095939 | 0.012796 | 0.024923 | 0.028703 | 0.029575 | 0.028071 | 0.029944 | 0.029722 | 0.029377 | 0.024708 | 0.023503 | 0.020427 | 0.022346 | 0.018942 | 0.019767 | 0.016712 | 0.017592 | 0.010921 | 0.011216
20 | -0.011338 | -0.011214 | -0.011566 | -0.011775 | -0.012473 | -0.011167 | -0.0094873 | -0.0049281 | -0.0024417 | -0.0022665 | -0.0017227 | -0.00057892 | -0.0023505 | -0.0024528 | -0.0044706 | -0.0063886 | -0.0057659 | -0.0064314 | -0.0072324 | -0.0069437 | -0.0079064 | -0.0093205 | -0.010516 | -0.01046
21 | -0.037661 | -0.038457 | -0.038305 | -0.03825 | -0.037461 | -0.035948 | -0.02748 | -0.021861 | -0.020187 | -0.023055 | -0.021771 | -0.019845 | -0.021036 | -0.022775 | -0.027672 | -0.030689 | -0.030608 | -0.030183 | -0.031815 | -0.032896 | -0.033459 | -0.03444 | -0.035944 | -0.036633
22 | -0.0015819 | -0.0015819 | -0.0015819 | -0.0015819 | -0.0015819 | -0.0015819 | -0.0015819 | -0.0015819 | -0.0015819 | -0.0015819 | -0.0015819 | -0.0015819 | -0.0015819 | -0.0015819 | -0.0015819 | -0.0015819 | -0.0015819 | -0.0015819 | -0.0015819 | -0.0015819 | -0.0015819 | -0.0015819 | -0.0015819 | -0.0015819
23 | -0.074692 | -0.07687 | -0.076984 | -0.076768 | -0.076554 | -0.071568 | -0.053646 | -0.043785 | -0.028223 | -0.016298 | -0.020851 | -0.016097 | -0.019195 | -0.027762 | -0.034705 | -0.035795 | -0.036807 | -0.024842 | -0.030102 | -0.037318 | -0.043887 | -0.055838 | -0.069793 | -0.071035
24 | -0.054052 | -0.054572 | -0.055575 | -0.056069 | -0.054813 | -0.044235 | -0.033564 | -0.029989 | -0.021047 | -0.013887 | -0.031661 | -0.029856 | -0.03365 | -0.033581 | -0.037362 | -0.037397 | -0.031854 | -0.021302 | -0.029101 | -0.034184 | -0.036725 | -0.037609 | -0.04061 | -0.043074
25 | -0.00093499 | 0.0015687 | 0.0033187 | 0.0028697 | 0.0022313 | -0.0022477 | -7.4208e-05 | 0.0026798 | 0.0058165 | 0.0068616 | 0.003333 | -8.6596e-06 | 0.010557 | 0.011968 | 0.011353 | 0.013034 | 0.0071605 | 0.0098905 | 0.01062 | 0.0094672 | 0.010625 | 0.013639 | 0.012634 | 0.0085113
26 | 0.0030119 | 0.0024359 | 0.0034766 | 0.0043565 | 0.0045491 | 0.0055462 | 0.020283 | 0.025391 | 0.027187 | 0.025429 | 0.023294 | 0.026696 | 0.030174 | 0.02676 | 0.026317 | 0.026267 | 0.023671 | 0.02447 | 0.021159 | 0.015973 | 0.017524 | 0.015314 | 0.0067359 | 0.0047656
27 | 0.0048081 | 0.003397 | 0.0029448 | 0.0037747 | 0.0032502 | 0.0026722 | 0.002211 | 0.0077263 | 0.0080801 | 0.0069303 | 0.0080743 | 0.0075027 | 0.0075357 | 0.0067291 | 0.0039931 | 0.006252 | 0.0074983 | 0.0069963 | 0.0048898 | 0.0050728 | 0.0047249 | 0.0029309 | 0.002338 | 0.0024232
28 | -0.010079 | -0.010077 | -0.010355 | -0.010829 | -0.010725 | -0.0098435 | -0.0062415 | -0.0011998 | -0.0012893 | -0.00085445 | -0.00075269 | -0.0033592 | -0.0049074 | -0.0063616 | -0.0063138 | -0.0064206 | -0.0050481 | 0.0016592 | -0.00023383 | -0.0027603 | -0.0051165 | -0.0067303 | -0.0073815 | -0.0084515
29 | -0.23185 | -0.25016 | -0.25475 | -0.25134 | -0.25155 | -0.21006 | -0.0078219 | 0.1083 | 0.13803 | 0.096154 | 0.056771 | 0.11261 | 0.071005 | 0.021543 | -0.085227 | -0.085264 | -0.070237 | -0.035433 | -0.086359 | -0.049205 | -0.067556 | -0.11205 | -0.17702 | -0.19983
30 | -0.028765 | -0.02905 | -0.029346 | -0.029603 | -0.029735 | -0.027185 | -0.023586 | -0.021534 | -0.022165 | -0.024554 | -0.02619 | -0.027731 | -0.027764 | -0.028274 | -0.028523 | -0.027672 | -0.023426 | -0.013962 | -0.018009 | -0.021845 | -0.023517 | -0.02488 | -0.0263 | -0.026427
31 | -0.041362 | -0.04344 | -0.045286 | -0.045448 | -0.045347 | -0.038224 | -0.029131 | -0.023575 | -0.023157 | -0.019397 | -0.019196 | -0.018792 | -0.022617 | -0.024338 | -0.023684 | -0.029358 | -0.02601 | -0.01304 | -0.015441 | -0.019199 | -0.020731 | -0.026911 | -0.029762 | -0.031135
32 | 0.0091778 | 0.0071792 | 0.0054434 | 0.0081095 | 0.0066592 | 0.0095939 | 0.012796 | 0.024923 | 0.028703 | 0.029575 | 0.028071 | 0.029944 | 0.029722 | 0.029377 | 0.024708 | 0.023503 | 0.020427 | 0.022346 | 0.018942 | 0.019767 | 0.016712 | 0.017592 | 0.010921 | 0.011216

## Qc, Winter, S6
LoadID | 0 | 1 | 2 | 3 | 4 | 5 | 6 | 7 | 8 | 9 | 10 | 11 | 12 | 13 | 14 | 15 | 16 | 17 | 18 | 19 | 20 | 21 | 22 | 23
1 | 0.014424 | 0.010191 | 0.0088345 | 0.011324 | 0.0097505 | 0.0080166 | 0.0066329 | 0.023179 | 0.02424 | 0.020791 | 0.024223 | 0.022508 | 0.022607 | 0.020187 | 0.011979 | 0.018756 | 0.022495 | 0.020989 | 0.014669 | 0.015218 | 0.014175 | 0.0087927 | 0.007014 | 0.0072697
2 | -0.0057596 | -0.0057583 | -0.0059172 | -0.0061883 | -0.0061288 | -0.0056248 | -0.0035666 | -0.0006856 | -0.00073676 | -0.00048826 | -0.00043011 | -0.0019195 | -0.0028042 | -0.0036352 | -0.0036079 | -0.0036689 | -0.0028846 | 0.0009481 | -0.00013362 | -0.0015773 | -0.0029237 | -0.0038459 | -0.004218 | -0.0048294
3 | -0.030913 | -0.033355 | -0.033967 | -0.033512 | -0.03354 | -0.028008 | -0.0010429 | 0.01444 | 0.018404 | 0.012821 | 0.0075695 | 0.015014 | 0.0094674 | 0.0028723 | -0.011364 | -0.011368 | -0.0093649 | -0.0047244 | -0.011515 | -0.0065607 | -0.0090075 | -0.01494 | -0.023603 | -0.026644
4 | -0.012328 | -0.01245 | -0.012577 | -0.012687 | -0.012744 | -0.011651 | -0.010108 | -0.0092289 | -0.0094992 | -0.010523 | -0.011224 | -0.011885 | -0.011899 | -0.012117 | -0.012224 | -0.011859 | -0.01004 | -0.0059837 | -0.0077181 | -0.0093621 | -0.010079 | -0.010663 | -0.011271 | -0.011326
5 | -0.0082724 | -0.0086881 | -0.0090573 | -0.0090896 | -0.0090694 | -0.0076448 | -0.0058262 | -0.0047149 | -0.0046314 | -0.0038795 | -0.0038392 | -0.0037584 | -0.0045233 | -0.0048676 | -0.0047367 | -0.0058717 | -0.005202 | -0.0026079 | -0.0030882 | -0.0038397 | -0.0041462 | -0.0053822 | -0.0059523 | -0.006227
6 | 0.022945 | 0.017948 | 0.013609 | 0.020274 | 0.016648 | 0.023985 | 0.031989 | 0.062308 | 0.071758 | 0.073937 | 0.070179 | 0.07486 | 0.074304 | 0.073443 | 0.061769 | 0.058756 | 0.051067 | 0.055866 | 0.047355 | 0.049417 | 0.041781 | 0.043981 | 0.027303 | 0.028039
7 | -0.028344 | -0.028034 | -0.028915 | -0.029438 | -0.031181 | -0.027919 | -0.023718 | -0.01232 | -0.0061043 | -0.0056662 | -0.0043067 | -0.0014473 | -0.0058763 | -0.006132 | -0.011176 | -0.015972 | -0.014415 | -0.016078 | -0.018081 | -0.017359 | -0.019766 | -0.023301 | -0.02629 | -0.02615
8 | -0.018831 | -0.019229 | -0.019152 | -0.019125 | -0.018731 | -0.017974 | -0.01374 | -0.010931 | -0.010094 | -0.011528 | -0.010885 | -0.0099227 | -0.010518 | -0.011388 | -0.013836 | -0.015345 | -0.015304 | -0.015092 | -0.015907 | -0.016448 | -0.01673 | -0.01722 | -0.017972 | -0.018316
9 | -0.00063277 | -0.00063277 | -0.00063277 | -0.00063277 | -0.00063277 | -0.00063277 | -0.00063277 | -0.00063277 | -0.00063277 | -0.00063277 | -0.00063277 | -0.00063277 | -0.00063277 | -0.00063277 | -0.00063277 | -0.00063277 | -0.00063277 | -0.00063277 | -0.00063277 | -0.00063277 | -0.00063277 | -0.00063277 | -0.00063277 | -0.00063277
10 | -0.011204 | -0.011531 | -0.011548 | -0.011515 | -0.011483 | -0.010735 | -0.0080469 | -0.0065677 | -0.0042334 | -0.0024447 | -0.0031276 | -0.0024146 | -0.0028792 | -0.0041643 | -0.0052057 | -0.0053693 | -0.0055211 | -0.0037263 | -0.0045153 | -0.0055978 | -0.006583 | -0.0083757 | -0.010469 | -0.010655
11 | -0.009459 | -0.0095501 | -0.0097256 | -0.0098121 | -0.0095923 | -0.0077412 | -0.0058737 | -0.0052481 | -0.0036832 | -0.0024303 | -0.0055406 | -0.0052248 | -0.0058887 | -0.0058766 | -0.0065384 | -0.0065445 | -0.0055745 | -0.0037279 | -0.0050926 | -0.0059823 | -0.0064269 | -0.0065816 | -0.0071068 | -0.007538
12 | -0.001309 | 0.0021962 | 0.0046462 | 0.0040176 | 0.0031238 | -0.0031468 | -0.00010389 | 0.0037518 | 0.0081431 | 0.0096063 | 0.0046662 | -1.2123e-05 | 0.01478 | 0.016755 | 0.015894 | 0.018247 | 0.010025 | 0.013847 | 0.014868 | 0.013254 | 0.014875 | 0.019094 | 0.017688 | 0.011916
13 | 0.009638 | 0.0077949 | 0.011125 | 0.013941 | 0.014557 | 0.017748 | 0.064906 | 0.081253 | 0.086998 | 0.081373 | 0.074541 | 0.085428 | 0.096557 | 0.085632 | 0.084214 | 0.084055 | 0.075749 | 0.078304 | 0.067709 | 0.051115 | 0.056078 | 0.049005 | 0.021555 | 0.01525
14 | 0.002404 | 0.0016985 | 0.0014724 | 0.0018874 | 0.0016251 | 0.0013361 | 0.0011055 | 0.0038632 | 0.00404 | 0.0034652 | 0.0040372 | 0.0037513 | 0.0037679 | 0.0033646 | 0.0019965 | 0.003126 | 0.0037491 | 0.0034982 | 0.0024449 | 0.0025364 | 0.0023624 | 0.0014654 | 0.001169 | 0.0012116
15 | -0.0028798 | -0.0028792 | -0.0029586 | -0.0030941 | -0.0030644 | -0.0028124 | -0.0017833 | -0.0003428 | -0.00036838 | -0.00024413 | -0.00021505 | -0.00095977 | -0.0014021 | -0.0018176 | -0.0018039 | -0.0018345 | -0.0014423 | 0.00047405 | -6.681e-05 | -0.00078864 | -0.0014619 | -0.001923 | -0.002109 | -0.0024147
16 | -0.0077282 | -0.0083387 | -0.0084917 | -0.0083781 | -0.0083851 | -0.0070019 | -0.00026073 | 0.0036099 | 0.0046009 | 0.0032051 | 0.0018924 | 0.0037536 | 0.0023668 | 0.00071808 | -0.0028409 | -0.0028421 | -0.0023412 | -0.0011811 | -0.0028786 | -0.0016402 | -0.0022519 | -0.003735 | -0.0059008 | -0.006661
17 | -0.016437 | -0.0166 | -0.016769 | -0.016916 | -0.016991 | -0.015534 | -0.013478 | -0.012305 | -0.012666 | -0.014031 | -0.014966 | -0.015846 | -0.015865 | -0.016157 | -0.016299 | -0.015813 | -0.013386 | -0.0079783 | -0.010291 | -0.012483 | -0.013438 | -0.014217 | -0.015029 | -0.015101
18 | -0.016545 | -0.017376 | -0.018115 | -0.018179 | -0.018139 | -0.01529 | -0.011652 | -0.0094298 | -0.0092627 | -0.007759 | -0.0076785 | -0.0075168 | -0.0090466 | -0.0097353 | -0.0094735 | -0.011743 | -0.010404 | -0.0052158 | -0.0061764 | -0.0076795 | -0.0082924 | -0.010764 | -0.011905 | -0.012454
19 | 0.0091778 | 0.0071792 | 0.0054434 | 0.0081095 | 0.0066592 | 0.0095939 | 0.012796 | 0.024923 | 0.028703 | 0.029575 | 0.028071 | 0.029944 | 0.029722 | 0.029377 | 0.024708 | 0.023503 | 0.020427 | 0.022346 | 0.018942 | 0.019767 | 0.016712 | 0.017592 | 0.010921 | 0.011216
20 | -0.011338 | -0.011214 | -0.011566 | -0.011775 | -0.012473 | -0.011167 | -0.0094873 | -0.0049281 | -0.0024417 | -0.0022665 | -0.0017227 | -0.00057892 | -0.0023505 | -0.0024528 | -0.0044706 | -0.0063886 | -0.0057659 | -0.0064314 | -0.0072324 | -0.0069437 | -0.0079064 | -0.0093205 | -0.010516 | -0.01046
21 | -0.037661 | -0.038457 | -0.038305 | -0.03825 | -0.037461 | -0.035948 | -0.02748 | -0.021861 | -0.020187 | -0.023055 | -0.021771 | -0.019845 | -0.021036 | -0.022775 | -0.027672 | -0.030689 | -0.030608 | -0.030183 | -0.031815 | -0.032896 | -0.033459 | -0.03444 | -0.035944 | -0.036633
22 | -0.0015819 | -0.0015819 | -0.0015819 | -0.0015819 | -0.0015819 | -0.0015819 | -0.0015819 | -0.0015819 | -0.0015819 | -0.0015819 | -0.0015819 | -0.0015819 | -0.0015819 | -0.0015819 | -0.0015819 | -0.0015819 | -0.0015819 | -0.0015819 | -0.0015819 | -0.0015819 | -0.0015819 | -0.0015819 | -0.0015819 | -0.0015819
23 | -0.074692 | -0.07687 | -0.076984 | -0.076768 | -0.076554 | -0.071568 | -0.053646 | -0.043785 | -0.028223 | -0.016298 | -0.020851 | -0.016097 | -0.019195 | -0.027762 | -0.034705 | -0.035795 | -0.036807 | -0.024842 | -0.030102 | -0.037318 | -0.043887 | -0.055838 | -0.069793 | -0.071035
24 | -0.054052 | -0.054572 | -0.055575 | -0.056069 | -0.054813 | -0.044235 | -0.033564 | -0.029989 | -0.021047 | -0.013887 | -0.031661 | -0.029856 | -0.03365 | -0.033581 | -0.037362 | -0.037397 | -0.031854 | -0.021302 | -0.029101 | -0.034184 | -0.036725 | -0.037609 | -0.04061 | -0.043074
25 | -0.00093499 | 0.0015687 | 0.0033187 | 0.0028697 | 0.0022313 | -0.0022477 | -7.4208e-05 | 0.0026798 | 0.0058165 | 0.0068616 | 0.003333 | -8.6596e-06 | 0.010557 | 0.011968 | 0.011353 | 0.013034 | 0.0071605 | 0.0098905 | 0.01062 | 0.0094672 | 0.010625 | 0.013639 | 0.012634 | 0.0085113
26 | 0.0030119 | 0.0024359 | 0.0034766 | 0.0043565 | 0.0045491 | 0.0055462 | 0.020283 | 0.025391 | 0.027187 | 0.025429 | 0.023294 | 0.026696 | 0.030174 | 0.02676 | 0.026317 | 0.026267 | 0.023671 | 0.02447 | 0.021159 | 0.015973 | 0.017524 | 0.015314 | 0.0067359 | 0.0047656
27 | 0.0048081 | 0.003397 | 0.0029448 | 0.0037747 | 0.0032502 | 0.0026722 | 0.002211 | 0.0077263 | 0.0080801 | 0.0069303 | 0.0080743 | 0.0075027 | 0.0075357 | 0.0067291 | 0.0039931 | 0.006252 | 0.0074983 | 0.0069963 | 0.0048898 | 0.0050728 | 0.0047249 | 0.0029309 | 0.002338 | 0.0024232
28 | -0.010079 | -0.010077 | -0.010355 | -0.010829 | -0.010725 | -0.0098435 | -0.0062415 | -0.0011998 | -0.0012893 | -0.00085445 | -0.00075269 | -0.0033592 | -0.0049074 | -0.0063616 | -0.0063138 | -0.0064206 | -0.0050481 | 0.0016592 | -0.00023383 | -0.0027603 | -0.0051165 | -0.0067303 | -0.0073815 | -0.0084515
29 | -0.23185 | -0.25016 | -0.25475 | -0.25134 | -0.25155 | -0.21006 | -0.0078219 | 0.1083 | 0.13803 | 0.096154 | 0.056771 | 0.11261 | 0.071005 | 0.021543 | -0.085227 | -0.085264 | -0.070237 | -0.035433 | -0.086359 | -0.049205 | -0.067556 | -0.11205 | -0.17702 | -0.19983
30 | -0.028765 | -0.02905 | -0.029346 | -0.029603 | -0.029735 | -0.027185 | -0.023586 | -0.021534 | -0.022165 | -0.024554 | -0.02619 | -0.027731 | -0.027764 | -0.028274 | -0.028523 | -0.027672 | -0.023426 | -0.013962 | -0.018009 | -0.021845 | -0.023517 | -0.02488 | -0.0263 | -0.026427
31 | -0.041362 | -0.04344 | -0.045286 | -0.045448 | -0.045347 | -0.038224 | -0.029131 | -0.023575 | -0.023157 | -0.019397 | -0.019196 | -0.018792 | -0.022617 | -0.024338 | -0.023684 | -0.029358 | -0.02601 | -0.01304 | -0.015441 | -0.019199 | -0.020731 | -0.026911 | -0.029762 | -0.031135
32 | 0.0091778 | 0.0071792 | 0.0054434 | 0.0081095 | 0.0066592 | 0.0095939 | 0.012796 | 0.024923 | 0.028703 | 0.029575 | 0.028071 | 0.029944 | 0.029722 | 0.029377 | 0.024708 | 0.023503 | 0.020427 | 0.022346 | 0.018942 | 0.019767 | 0.016712 | 0.017592 | 0.010921 | 0.011216

## Qc, Winter, S7
LoadID | 0 | 1 | 2 | 3 | 4 | 5 | 6 | 7 | 8 | 9 | 10 | 11 | 12 | 13 | 14 | 15 | 16 | 17 | 18 | 19 | 20 | 21 | 22 | 23
1 | 0.013176 | 0.009309 | 0.0080699 | 0.010344 | 0.0089067 | 0.0073228 | 0.0060589 | 0.021173 | 0.022143 | 0.018992 | 0.022127 | 0.02056 | 0.020651 | 0.01844 | 0.010943 | 0.017133 | 0.020548 | 0.019173 | 0.0134 | 0.013901 | 0.012948 | 0.0080318 | 0.006407 | 0.0066406
2 | -0.0052611 | -0.00526 | -0.0054051 | -0.0056527 | -0.0055985 | -0.0051381 | -0.0032579 | -0.00062627 | -0.00067301 | -0.00044601 | -0.00039289 | -0.0017534 | -0.0025616 | -0.0033206 | -0.0032957 | -0.0033514 | -0.002635 | 0.00086605 | -0.00012206 | -0.0014408 | -0.0026707 | -0.0035131 | -0.003853 | -0.0044115
3 | -0.028238 | -0.030468 | -0.031027 | -0.030612 | -0.030638 | -0.025584 | -0.00095267 | 0.01319 | 0.016811 | 0.011711 | 0.0069145 | 0.013715 | 0.0086481 | 0.0026238 | -0.01038 | -0.010385 | -0.0085545 | -0.0043155 | -0.010518 | -0.0059929 | -0.008228 | -0.013647 | -0.02156 | -0.024338
4 | -0.011261 | -0.011373 | -0.011489 | -0.011589 | -0.011641 | -0.010643 | -0.0092336 | -0.0084302 | -0.0086771 | -0.0096126 | -0.010253 | -0.010856 | -0.010869 | -0.011069 | -0.011166 | -0.010833 | -0.0091709 | -0.0054659 | -0.0070502 | -0.0085519 | -0.0092064 | -0.00974 | -0.010296 | -0.010346
5 | -0.0075565 | -0.0079362 | -0.0082735 | -0.008303 | -0.0082846 | -0.0069833 | -0.005322 | -0.0043069 | -0.0042306 | -0.0035438 | -0.003507 | -0.0034332 | -0.0041319 | -0.0044464 | -0.0043268 | -0.0053635 | -0.0047518 | -0.0023822 | -0.002821 | -0.0035075 | -0.0037874 | -0.0049165 | -0.0054372 | -0.0056881
6 | 0.020959 | 0.016395 | 0.012431 | 0.018519 | 0.015207 | 0.021909 | 0.029221 | 0.056916 | 0.065548 | 0.067539 | 0.064105 | 0.068382 | 0.067874 | 0.067087 | 0.056424 | 0.053672 | 0.046648 | 0.051031 | 0.043257 | 0.04514 | 0.038165 | 0.040175 | 0.024941 | 0.025613
7 | -0.025891 | -0.025608 | -0.026412 | -0.02689 | -0.028483 | -0.025503 | -0.021666 | -0.011254 | -0.0055761 | -0.0051758 | -0.003934 | -0.0013221 | -0.0053677 | -0.0056014 | -0.010209 | -0.014589 | -0.013167 | -0.014687 | -0.016516 | -0.015857 | -0.018055 | -0.021285 | -0.024015 | -0.023887
8 | -0.017201 | -0.017565 | -0.017495 | -0.01747 | -0.01711 | -0.016418 | -0.012551 | -0.0099848 | -0.0092201 | -0.01053 | -0.0099433 | -0.009064 | -0.009608 | -0.010402 | -0.012639 | -0.014017 | -0.013979 | -0.013786 | -0.014531 | -0.015025 | -0.015282 | -0.01573 | -0.016417 | -0.016731
9 | -0.00057801 | -0.00057801 | -0.00057801 | -0.00057801 | -0.00057801 | -0.00057801 | -0.00057801 | -0.00057801 | -0.00057801 | -0.00057801 | -0.00057801 | -0.00057801 | -0.00057801 | -0.00057801 | -0.00057801 | -0.00057801 | -0.00057801 | -0.00057801 | -0.00057801 | -0.00057801 | -0.00057801 | -0.00057801 | -0.00057801 | -0.00057801
10 | -0.010234 | -0.010533 | -0.010548 | -0.010519 | -0.010489 | -0.0098062 | -0.0073505 | -0.0059993 | -0.003867 | -0.0022332 | -0.002857 | -0.0022056 | -0.0026301 | -0.0038039 | -0.0047552 | -0.0049046 | -0.0050433 | -0.0034038 | -0.0041246 | -0.0051133 | -0.0060133 | -0.0076509 | -0.009563 | -0.0097331
11 | -0.0086405 | -0.0087237 | -0.008884 | -0.0089629 | -0.0087622 | -0.0070713 | -0.0053654 | -0.0047939 | -0.0033645 | -0.00222 | -0.0050611 | -0.0047727 | -0.0053791 | -0.0053681 | -0.0059725 | -0.0059782 | -0.0050921 | -0.0034053 | -0.0046519 | -0.0054646 | -0.0058708 | -0.006012 | -0.0064918 | -0.0068857
12 | -0.0011957 | 0.0020062 | 0.0042441 | 0.0036699 | 0.0028534 | -0.0028745 | -9.4901e-05 | 0.0034271 | 0.0074384 | 0.008775 | 0.0042624 | -1.1074e-05 | 0.013501 | 0.015305 | 0.014519 | 0.016668 | 0.0091572 | 0.012648 | 0.013582 | 0.012107 | 0.013588 | 0.017442 | 0.016157 | 0.010885
13 | 0.008804 | 0.0071204 | 0.010162 | 0.012734 | 0.013297 | 0.016212 | 0.059289 | 0.074221 | 0.079469 | 0.074331 | 0.068091 | 0.078035 | 0.088201 | 0.078221 | 0.076927 | 0.076781 | 0.069194 | 0.071527 | 0.06185 | 0.046691 | 0.051225 | 0.044764 | 0.01969 | 0.01393
14 | 0.002196 | 0.0015515 | 0.001345 | 0.001724 | 0.0014845 | 0.0012205 | 0.0010098 | 0.0035288 | 0.0036904 | 0.0031653 | 0.0036878 | 0.0034267 | 0.0034418 | 0.0030734 | 0.0018238 | 0.0028555 | 0.0034247 | 0.0031954 | 0.0022333 | 0.0023169 | 0.002158 | 0.0013386 | 0.0010678 | 0.0011068
15 | -0.0026306 | -0.00263 | -0.0027026 | -0.0028264 | -0.0027992 | -0.002569 | -0.001629 | -0.00031313 | -0.0003365 | -0.000223 | -0.00019644 | -0.00087671 | -0.0012808 | -0.0016603 | -0.0016478 | -0.0016757 | -0.0013175 | 0.00043303 | -6.1028e-05 | -0.0007204 | -0.0013354 | -0.0017565 | -0.0019265 | -0.0022058
16 | -0.0070594 | -0.0076171 | -0.0077568 | -0.0076531 | -0.0076595 | -0.006396 | -0.00023817 | 0.0032975 | 0.0042028 | 0.0029278 | 0.0017286 | 0.0034288 | 0.002162 | 0.00065594 | -0.0025951 | -0.0025962 | -0.0021386 | -0.0010789 | -0.0026295 | -0.0014982 | -0.002057 | -0.0034118 | -0.0053901 | -0.0060846
17 | -0.015015 | -0.015163 | -0.015318 | -0.015452 | -0.015521 | -0.01419 | -0.012311 | -0.01124 | -0.011569 | -0.012817 | -0.013671 | -0.014475 | -0.014492 | -0.014758 | -0.014888 | -0.014444 | -0.012228 | -0.0072879 | -0.0094002 | -0.011403 | -0.012275 | -0.012987 | -0.013728 | -0.013794
18 | -0.015113 | -0.015872 | -0.016547 | -0.016606 | -0.016569 | -0.013967 | -0.010644 | -0.0086138 | -0.0084612 | -0.0070875 | -0.007014 | -0.0068663 | -0.0082637 | -0.0088928 | -0.0086536 | -0.010727 | -0.0095036 | -0.0047645 | -0.0056419 | -0.0070149 | -0.0075748 | -0.0098329 | -0.010874 | -0.011376
19 | 0.0083836 | 0.006558 | 0.0049724 | 0.0074077 | 0.0060829 | 0.0087637 | 0.011688 | 0.022766 | 0.026219 | 0.027016 | 0.025642 | 0.027353 | 0.02715 | 0.026835 | 0.02257 | 0.021469 | 0.018659 | 0.020412 | 0.017303 | 0.018056 | 0.015266 | 0.01607 | 0.0099763 | 0.010245
20 | -0.010356 | -0.010243 | -0.010565 | -0.010756 | -0.011393 | -0.010201 | -0.0086663 | -0.0045016 | -0.0022304 | -0.0020703 | -0.0015736 | -0.00052883 | -0.0021471 | -0.0022405 | -0.0040837 | -0.0058357 | -0.005267 | -0.0058748 | -0.0066065 | -0.0063428 | -0.0072222 | -0.008514 | -0.0096059 | -0.0095548
21 | -0.034402 | -0.035129 | -0.03499 | -0.03494 | -0.03422 | -0.032837 | -0.025102 | -0.01997 | -0.01844 | -0.02106 | -0.019887 | -0.018128 | -0.019216 | -0.020804 | -0.025278 | -0.028033 | -0.027959 | -0.027571 | -0.029062 | -0.030049 | -0.030564 | -0.03146 | -0.032833 | -0.033462
22 | -0.001445 | -0.001445 | -0.001445 | -0.001445 | -0.001445 | -0.001445 | -0.001445 | -0.001445 | -0.001445 | -0.001445 | -0.001445 | -0.001445 | -0.001445 | -0.001445 | -0.001445 | -0.001445 | -0.001445 | -0.001445 | -0.001445 | -0.001445 | -0.001445 | -0.001445 | -0.001445 | -0.001445
23 | -0.068228 | -0.070218 | -0.070322 | -0.070124 | -0.069929 | -0.065375 | -0.049004 | -0.039995 | -0.02578 | -0.014888 | -0.019046 | -0.014704 | -0.017534 | -0.02536 | -0.031701 | -0.032697 | -0.033622 | -0.022692 | -0.027497 | -0.034089 | -0.040089 | -0.051006 | -0.063753 | -0.064888
24 | -0.049374 | -0.04985 | -0.050766 | -0.051217 | -0.05007 | -0.040407 | -0.030659 | -0.027394 | -0.019225 | -0.012685 | -0.028921 | -0.027272 | -0.030738 | -0.030675 | -0.034129 | -0.034161 | -0.029098 | -0.019459 | -0.026582 | -0.031226 | -0.033547 | -0.034354 | -0.037096 | -0.039347
25 | -0.00085407 | 0.001433 | 0.0030315 | 0.0026213 | 0.0020382 | -0.0020532 | -6.7786e-05 | 0.0024479 | 0.0053131 | 0.0062678 | 0.0030446 | -7.9102e-06 | 0.0096436 | 0.010932 | 0.01037 | 0.011906 | 0.0065409 | 0.0090346 | 0.0097011 | 0.008648 | 0.0097054 | 0.012459 | 0.011541 | 0.0077748
26 | 0.0027512 | 0.0022251 | 0.0031758 | 0.0039795 | 0.0041554 | 0.0050662 | 0.018528 | 0.023194 | 0.024834 | 0.023229 | 0.021278 | 0.024386 | 0.027563 | 0.024444 | 0.02404 | 0.023994 | 0.021623 | 0.022352 | 0.019328 | 0.014591 | 0.016008 | 0.013989 | 0.006153 | 0.0043532
27 | 0.004392 | 0.003103 | 0.00269 | 0.0034481 | 0.0029689 | 0.0024409 | 0.0020196 | 0.0070577 | 0.0073809 | 0.0063306 | 0.0073756 | 0.0068534 | 0.0068836 | 0.0061468 | 0.0036475 | 0.0057109 | 0.0068494 | 0.0063909 | 0.0044666 | 0.0046338 | 0.004316 | 0.0026773 | 0.0021357 | 0.0022135
28 | -0.009207 | -0.009205 | -0.009459 | -0.0098923 | -0.0097973 | -0.0089916 | -0.0057014 | -0.001096 | -0.0011778 | -0.00078051 | -0.00068755 | -0.0030685 | -0.0044827 | -0.0058111 | -0.0057674 | -0.005865 | -0.0046113 | 0.0015156 | -0.0002136 | -0.0025214 | -0.0046737 | -0.0061479 | -0.0067428 | -0.0077201
29 | -0.21178 | -0.22851 | -0.2327 | -0.22959 | -0.22978 | -0.19188 | -0.007145 | 0.098926 | 0.12608 | 0.087833 | 0.051859 | 0.10286 | 0.064861 | 0.019678 | -0.077852 | -0.077885 | -0.064158 | -0.032367 | -0.078886 | -0.044947 | -0.06171 | -0.10235 | -0.1617 | -0.18254
30 | -0.026275 | -0.026536 | -0.026807 | -0.027041 | -0.027162 | -0.024833 | -0.021545 | -0.019671 | -0.020247 | -0.022429 | -0.023923 | -0.025331 | -0.025361 | -0.025827 | -0.026054 | -0.025277 | -0.021399 | -0.012754 | -0.01645 | -0.019955 | -0.021482 | -0.022727 | -0.024024 | -0.02414
31 | -0.037783 | -0.039681 | -0.041367 | -0.041515 | -0.041423 | -0.034916 | -0.02661 | -0.021534 | -0.021153 | -0.017719 | -0.017535 | -0.017166 | -0.020659 | -0.022232 | -0.021634 | -0.026818 | -0.023759 | -0.011911 | -0.014105 | -0.017537 | -0.018937 | -0.024582 | -0.027186 | -0.02844
32 | 0.0083836 | 0.006558 | 0.0049724 | 0.0074077 | 0.0060829 | 0.0087637 | 0.011688 | 0.022766 | 0.026219 | 0.027016 | 0.025642 | 0.027353 | 0.02715 | 0.026835 | 0.02257 | 0.021469 | 0.018659 | 0.020412 | 0.017303 | 0.018056 | 0.015266 | 0.01607 | 0.0099763 | 0.010245

## Qc, Winter, S8
LoadID | 0 | 1 | 2 | 3 | 4 | 5 | 6 | 7 | 8 | 9 | 10 | 11 | 12 | 13 | 14 | 15 | 16 | 17 | 18 | 19 | 20 | 21 | 22 | 23
1 | 0.013176 | 0.009309 | 0.0080699 | 0.010344 | 0.0089067 | 0.0073228 | 0.0060589 | 0.021173 | 0.022143 | 0.018992 | 0.022127 | 0.02056 | 0.020651 | 0.01844 | 0.010943 | 0.017133 | 0.020548 | 0.019173 | 0.0134 | 0.013901 | 0.012948 | 0.0080318 | 0.006407 | 0.0066406
2 | -0.0052611 | -0.00526 | -0.0054051 | -0.0056527 | -0.0055985 | -0.0051381 | -0.0032579 | -0.00062627 | -0.00067301 | -0.00044601 | -0.00039289 | -0.0017534 | -0.0025616 | -0.0033206 | -0.0032957 | -0.0033514 | -0.002635 | 0.00086605 | -0.00012206 | -0.0014408 | -0.0026707 | -0.0035131 | -0.003853 | -0.0044115
3 | -0.028238 | -0.030468 | -0.031027 | -0.030612 | -0.030638 | -0.025584 | -0.00095267 | 0.01319 | 0.016811 | 0.011711 | 0.0069145 | 0.013715 | 0.0086481 | 0.0026238 | -0.01038 | -0.010385 | -0.0085545 | -0.0043155 | -0.010518 | -0.0059929 | -0.008228 | -0.013647 | -0.02156 | -0.024338
4 | -0.011261 | -0.011373 | -0.011489 | -0.011589 | -0.011641 | -0.010643 | -0.0092336 | -0.0084302 | -0.0086771 | -0.0096126 | -0.010253 | -0.010856 | -0.010869 | -0.011069 | -0.011166 | -0.010833 | -0.0091709 | -0.0054659 | -0.0070502 | -0.0085519 | -0.0092064 | -0.00974 | -0.010296 | -0.010346
5 | -0.0075565 | -0.0079362 | -0.0082735 | -0.008303 | -0.0082846 | -0.0069833 | -0.005322 | -0.0043069 | -0.0042306 | -0.0035438 | -0.003507 | -0.0034332 | -0.0041319 | -0.0044464 | -0.0043268 | -0.0053635 | -0.0047518 | -0.0023822 | -0.002821 | -0.0035075 | -0.0037874 | -0.0049165 | -0.0054372 | -0.0056881
6 | 0.020959 | 0.016395 | 0.012431 | 0.018519 | 0.015207 | 0.021909 | 0.029221 | 0.056916 | 0.065548 | 0.067539 | 0.064105 | 0.068382 | 0.067874 | 0.067087 | 0.056424 | 0.053672 | 0.046648 | 0.051031 | 0.043257 | 0.04514 | 0.038165 | 0.040175 | 0.024941 | 0.025613
7 | -0.025891 | -0.025608 | -0.026412 | -0.02689 | -0.028483 | -0.025503 | -0.021666 | -0.011254 | -0.0055761 | -0.0051758 | -0.003934 | -0.0013221 | -0.0053677 | -0.0056014 | -0.010209 | -0.014589 | -0.013167 | -0.014687 | -0.016516 | -0.015857 | -0.018055 | -0.021285 | -0.024015 | -0.023887
8 | -0.017201 | -0.017565 | -0.017495 | -0.01747 | -0.01711 | -0.016418 | -0.012551 | -0.0099848 | -0.0092201 | -0.01053 | -0.0099433 | -0.009064 | -0.009608 | -0.010402 | -0.012639 | -0.014017 | -0.013979 | -0.013786 | -0.014531 | -0.015025 | -0.015282 | -0.01573 | -0.016417 | -0.016731
9 | -0.00057801 | -0.00057801 | -0.00057801 | -0.00057801 | -0.00057801 | -0.00057801 | -0.00057801 | -0.00057801 | -0.00057801 | -0.00057801 | -0.00057801 | -0.00057801 | -0.00057801 | -0.00057801 | -0.00057801 | -0.00057801 | -0.00057801 | -0.00057801 | -0.00057801 | -0.00057801 | -0.00057801 | -0.00057801 | -0.00057801 | -0.00057801
10 | -0.010234 | -0.010533 | -0.010548 | -0.010519 | -0.010489 | -0.0098062 | -0.0073505 | -0.0059993 | -0.003867 | -0.0022332 | -0.002857 | -0.0022056 | -0.0026301 | -0.0038039 | -0.0047552 | -0.0049046 | -0.0050433 | -0.0034038 | -0.0041246 | -0.0051133 | -0.0060133 | -0.0076509 | -0.009563 | -0.0097331
11 | -0.0086405 | -0.0087237 | -0.008884 | -0.0089629 | -0.0087622 | -0.0070713 | -0.0053654 | -0.0047939 | -0.0033645 | -0.00222 | -0.0050611 | -0.0047727 | -0.0053791 | -0.0053681 | -0.0059725 | -0.0059782 | -0.0050921 | -0.0034053 | -0.0046519 | -0.0054646 | -0.0058708 | -0.006012 | -0.0064918 | -0.0068857
12 | -0.0011957 | 0.0020062 | 0.0042441 | 0.0036699 | 0.0028534 | -0.0028745 | -9.4901e-05 | 0.0034271 | 0.0074384 | 0.008775 | 0.0042624 | -1.1074e-05 | 0.013501 | 0.015305 | 0.014519 | 0.016668 | 0.0091572 | 0.012648 | 0.013582 | 0.012107 | 0.013588 | 0.017442 | 0.016157 | 0.010885
13 | 0.008804 | 0.0071204 | 0.010162 | 0.012734 | 0.013297 | 0.016212 | 0.059289 | 0.074221 | 0.079469 | 0.074331 | 0.068091 | 0.078035 | 0.088201 | 0.078221 | 0.076927 | 0.076781 | 0.069194 | 0.071527 | 0.06185 | 0.046691 | 0.051225 | 0.044764 | 0.01969 | 0.01393
14 | 0.002196 | 0.0015515 | 0.001345 | 0.001724 | 0.0014845 | 0.0012205 | 0.0010098 | 0.0035288 | 0.0036904 | 0.0031653 | 0.0036878 | 0.0034267 | 0.0034418 | 0.0030734 | 0.0018238 | 0.0028555 | 0.0034247 | 0.0031954 | 0.0022333 | 0.0023169 | 0.002158 | 0.0013386 | 0.0010678 | 0.0011068
15 | -0.0026306 | -0.00263 | -0.0027026 | -0.0028264 | -0.0027992 | -0.002569 | -0.001629 | -0.00031313 | -0.0003365 | -0.000223 | -0.00019644 | -0.00087671 | -0.0012808 | -0.0016603 | -0.0016478 | -0.0016757 | -0.0013175 | 0.00043303 | -6.1028e-05 | -0.0007204 | -0.0013354 | -0.0017565 | -0.0019265 | -0.0022058
16 | -0.0070594 | -0.0076171 | -0.0077568 | -0.0076531 | -0.0076595 | -0.006396 | -0.00023817 | 0.0032975 | 0.0042028 | 0.0029278 | 0.0017286 | 0.0034288 | 0.002162 | 0.00065594 | -0.0025951 | -0.0025962 | -0.0021386 | -0.0010789 | -0.0026295 | -0.0014982 | -0.002057 | -0.0034118 | -0.0053901 | -0.0060846
17 | -0.015015 | -0.015163 | -0.015318 | -0.015452 | -0.015521 | -0.01419 | -0.012311 | -0.01124 | -0.011569 | -0.012817 | -0.013671 | -0.014475 | -0.014492 | -0.014758 | -0.014888 | -0.014444 | -0.012228 | -0.0072879 | -0.0094002 | -0.011403 | -0.012275 | -0.012987 | -0.013728 | -0.013794
18 | -0.015113 | -0.015872 | -0.016547 | -0.016606 | -0.016569 | -0.013967 | -0.010644 | -0.0086138 | -0.0084612 | -0.0070875 | -0.007014 | -0.0068663 | -0.0082637 | -0.0088928 | -0.0086536 | -0.010727 | -0.0095036 | -0.0047645 | -0.0056419 | -0.0070149 | -0.0075748 | -0.0098329 | -0.010874 | -0.011376
19 | 0.0083836 | 0.006558 | 0.0049724 | 0.0074077 | 0.0060829 | 0.0087637 | 0.011688 | 0.022766 | 0.026219 | 0.027016 | 0.025642 | 0.027353 | 0.02715 | 0.026835 | 0.02257 | 0.021469 | 0.018659 | 0.020412 | 0.017303 | 0.018056 | 0.015266 | 0.01607 | 0.0099763 | 0.010245
20 | -0.010356 | -0.010243 | -0.010565 | -0.010756 | -0.011393 | -0.010201 | -0.0086663 | -0.0045016 | -0.0022304 | -0.0020703 | -0.0015736 | -0.00052883 | -0.0021471 | -0.0022405 | -0.0040837 | -0.0058357 | -0.005267 | -0.0058748 | -0.0066065 | -0.0063428 | -0.0072222 | -0.008514 | -0.0096059 | -0.0095548
21 | -0.034402 | -0.035129 | -0.03499 | -0.03494 | -0.03422 | -0.032837 | -0.025102 | -0.01997 | -0.01844 | -0.02106 | -0.019887 | -0.018128 | -0.019216 | -0.020804 | -0.025278 | -0.028033 | -0.027959 | -0.027571 | -0.029062 | -0.030049 | -0.030564 | -0.03146 | -0.032833 | -0.033462
22 | -0.001445 | -0.001445 | -0.001445 | -0.001445 | -0.001445 | -0.001445 | -0.001445 | -0.001445 | -0.001445 | -0.001445 | -0.001445 | -0.001445 | -0.001445 | -0.001445 | -0.001445 | -0.001445 | -0.001445 | -0.001445 | -0.001445 | -0.001445 | -0.001445 | -0.001445 | -0.001445 | -0.001445
23 | -0.068228 | -0.070218 | -0.070322 | -0.070124 | -0.069929 | -0.065375 | -0.049004 | -0.039995 | -0.02578 | -0.014888 | -0.019046 | -0.014704 | -0.017534 | -0.02536 | -0.031701 | -0.032697 | -0.033622 | -0.022692 | -0.027497 | -0.034089 | -0.040089 | -0.051006 | -0.063753 | -0.064888
24 | -0.049374 | -0.04985 | -0.050766 | -0.051217 | -0.05007 | -0.040407 | -0.030659 | -0.027394 | -0.019225 | -0.012685 | -0.028921 | -0.027272 | -0.030738 | -0.030675 | -0.034129 | -0.034161 | -0.029098 | -0.019459 | -0.026582 | -0.031226 | -0.033547 | -0.034354 | -0.037096 | -0.039347
25 | -0.00085407 | 0.001433 | 0.0030315 | 0.0026213 | 0.0020382 | -0.0020532 | -6.7786e-05 | 0.0024479 | 0.0053131 | 0.0062678 | 0.0030446 | -7.9102e-06 | 0.0096436 | 0.010932 | 0.01037 | 0.011906 | 0.0065409 | 0.0090346 | 0.0097011 | 0.008648 | 0.0097054 | 0.012459 | 0.011541 | 0.0077748
26 | 0.0027512 | 0.0022251 | 0.0031758 | 0.0039795 | 0.0041554 | 0.0050662 | 0.018528 | 0.023194 | 0.024834 | 0.023229 | 0.021278 | 0.024386 | 0.027563 | 0.024444 | 0.02404 | 0.023994 | 0.021623 | 0.022352 | 0.019328 | 0.014591 | 0.016008 | 0.013989 | 0.006153 | 0.0043532
27 | 0.004392 | 0.003103 | 0.00269 | 0.0034481 | 0.0029689 | 0.0024409 | 0.0020196 | 0.0070577 | 0.0073809 | 0.0063306 | 0.0073756 | 0.0068534 | 0.0068836 | 0.0061468 | 0.0036475 | 0.0057109 | 0.0068494 | 0.0063909 | 0.0044666 | 0.0046338 | 0.004316 | 0.0026773 | 0.0021357 | 0.0022135
28 | -0.009207 | -0.009205 | -0.009459 | -0.0098923 | -0.0097973 | -0.0089916 | -0.0057014 | -0.001096 | -0.0011778 | -0.00078051 | -0.00068755 | -0.0030685 | -0.0044827 | -0.0058111 | -0.0057674 | -0.005865 | -0.0046113 | 0.0015156 | -0.0002136 | -0.0025214 | -0.0046737 | -0.0061479 | -0.0067428 | -0.0077201
29 | -0.21178 | -0.22851 | -0.2327 | -0.22959 | -0.22978 | -0.19188 | -0.007145 | 0.098926 | 0.12608 | 0.087833 | 0.051859 | 0.10286 | 0.064861 | 0.019678 | -0.077852 | -0.077885 | -0.064158 | -0.032367 | -0.078886 | -0.044947 | -0.06171 | -0.10235 | -0.1617 | -0.18254
30 | -0.026275 | -0.026536 | -0.026807 | -0.027041 | -0.027162 | -0.024833 | -0.021545 | -0.019671 | -0.020247 | -0.022429 | -0.023923 | -0.025331 | -0.025361 | -0.025827 | -0.026054 | -0.025277 | -0.021399 | -0.012754 | -0.01645 | -0.019955 | -0.021482 | -0.022727 | -0.024024 | -0.02414
31 | -0.037783 | -0.039681 | -0.041367 | -0.041515 | -0.041423 | -0.034916 | -0.02661 | -0.021534 | -0.021153 | -0.017719 | -0.017535 | -0.017166 | -0.020659 | -0.022232 | -0.021634 | -0.026818 | -0.023759 | -0.011911 | -0.014105 | -0.017537 | -0.018937 | -0.024582 | -0.027186 | -0.02844
32 | 0.0083836 | 0.006558 | 0.0049724 | 0.0074077 | 0.0060829 | 0.0087637 | 0.011688 | 0.022766 | 0.026219 | 0.027016 | 0.025642 | 0.027353 | 0.02715 | 0.026835 | 0.02257 | 0.021469 | 0.018659 | 0.020412 | 0.017303 | 0.018056 | 0.015266 | 0.01607 | 0.0099763 | 0.010245

## Qc, Winter, S9
LoadID | 0 | 1 | 2 | 3 | 4 | 5 | 6 | 7 | 8 | 9 | 10 | 11 | 12 | 13 | 14 | 15 | 16 | 17 | 18 | 19 | 20 | 21 | 22 | 23
1 | 0.013176 | 0.009309 | 0.0080699 | 0.010344 | 0.0089067 | 0.0073228 | 0.0060589 | 0.021173 | 0.022143 | 0.018992 | 0.022127 | 0.02056 | 0.020651 | 0.01844 | 0.010943 | 0.017133 | 0.020548 | 0.019173 | 0.0134 | 0.013901 | 0.012948 | 0.0080318 | 0.006407 | 0.0066406
2 | -0.0052611 | -0.00526 | -0.0054051 | -0.0056527 | -0.0055985 | -0.0051381 | -0.0032579 | -0.00062627 | -0.00067301 | -0.00044601 | -0.00039289 | -0.0017534 | -0.0025616 | -0.0033206 | -0.0032957 | -0.0033514 | -0.002635 | 0.00086605 | -0.00012206 | -0.0014408 | -0.0026707 | -0.0035131 | -0.003853 | -0.0044115
3 | -0.028238 | -0.030468 | -0.031027 | -0.030612 | -0.030638 | -0.025584 | -0.00095267 | 0.01319 | 0.016811 | 0.011711 | 0.0069145 | 0.013715 | 0.0086481 | 0.0026238 | -0.01038 | -0.010385 | -0.0085545 | -0.0043155 | -0.010518 | -0.0059929 | -0.008228 | -0.013647 | -0.02156 | -0.024338
4 | -0.011261 | -0.011373 | -0.011489 | -0.011589 | -0.011641 | -0.010643 | -0.0092336 | -0.0084302 | -0.0086771 | -0.0096126 | -0.010253 | -0.010856 | -0.010869 | -0.011069 | -0.011166 | -0.010833 | -0.0091709 | -0.0054659 | -0.0070502 | -0.0085519 | -0.0092064 | -0.00974 | -0.010296 | -0.010346
5 | -0.0075565 | -0.0079362 | -0.0082735 | -0.008303 | -0.0082846 | -0.0069833 | -0.005322 | -0.0043069 | -0.0042306 | -0.0035438 | -0.003507 | -0.0034332 | -0.0041319 | -0.0044464 | -0.0043268 | -0.0053635 | -0.0047518 | -0.0023822 | -0.002821 | -0.0035075 | -0.0037874 | -0.0049165 | -0.0054372 | -0.0056881
6 | 0.020959 | 0.016395 | 0.012431 | 0.018519 | 0.015207 | 0.021909 | 0.029221 | 0.056916 | 0.065548 | 0.067539 | 0.064105 | 0.068382 | 0.067874 | 0.067087 | 0.056424 | 0.053672 | 0.046648 | 0.051031 | 0.043257 | 0.04514 | 0.038165 | 0.040175 | 0.024941 | 0.025613
7 | -0.025891 | -0.025608 | -0.026412 | -0.02689 | -0.028483 | -0.025503 | -0.021666 | -0.011254 | -0.0055761 | -0.0051758 | -0.003934 | -0.0013221 | -0.0053677 | -0.0056014 | -0.010209 | -0.014589 | -0.013167 | -0.014687 | -0.016516 | -0.015857 | -0.018055 | -0.021285 | -0.024015 | -0.023887
8 | -0.017201 | -0.017565 | -0.017495 | -0.01747 | -0.01711 | -0.016418 | -0.012551 | -0.0099848 | -0.0092201 | -0.01053 | -0.0099433 | -0.009064 | -0.009608 | -0.010402 | -0.012639 | -0.014017 | -0.013979 | -0.013786 | -0.014531 | -0.015025 | -0.015282 | -0.01573 | -0.016417 | -0.016731
9 | -0.00057801 | -0.00057801 | -0.00057801 | -0.00057801 | -0.00057801 | -0.00057801 | -0.00057801 | -0.00057801 | -0.00057801 | -0.00057801 | -0.00057801 | -0.00057801 | -0.00057801 | -0.00057801 | -0.00057801 | -0.00057801 | -0.00057801 | -0.00057801 | -0.00057801 | -0.00057801 | -0.00057801 | -0.00057801 | -0.00057801 | -0.00057801
10 | -0.010234 | -0.010533 | -0.010548 | -0.010519 | -0.010489 | -0.0098062 | -0.0073505 | -0.0059993 | -0.003867 | -0.0022332 | -0.002857 | -0.0022056 | -0.0026301 | -0.0038039 | -0.0047552 | -0.0049046 | -0.0050433 | -0.0034038 | -0.0041246 | -0.0051133 | -0.0060133 | -0.0076509 | -0.009563 | -0.0097331
11 | -0.0086405 | -0.0087237 | -0.008884 | -0.0089629 | -0.0087622 | -0.0070713 | -0.0053654 | -0.0047939 | -0.0033645 | -0.00222 | -0.0050611 | -0.0047727 | -0.0053791 | -0.0053681 | -0.0059725 | -0.0059782 | -0.0050921 | -0.0034053 | -0.0046519 | -0.0054646 | -0.0058708 | -0.006012 | -0.0064918 | -0.0068857
12 | -0.0011957 | 0.0020062 | 0.0042441 | 0.0036699 | 0.0028534 | -0.0028745 | -9.4901e-05 | 0.0034271 | 0.0074384 | 0.008775 | 0.0042624 | -1.1074e-05 | 0.013501 | 0.015305 | 0.014519 | 0.016668 | 0.0091572 | 0.012648 | 0.013582 | 0.012107 | 0.013588 | 0.017442 | 0.016157 | 0.010885
13 | 0.008804 | 0.0071204 | 0.010162 | 0.012734 | 0.013297 | 0.016212 | 0.059289 | 0.074221 | 0.079469 | 0.074331 | 0.068091 | 0.078035 | 0.088201 | 0.078221 | 0.076927 | 0.076781 | 0.069194 | 0.071527 | 0.06185 | 0.046691 | 0.051225 | 0.044764 | 0.01969 | 0.01393
14 | 0.002196 | 0.0015515 | 0.001345 | 0.001724 | 0.0014845 | 0.0012205 | 0.0010098 | 0.0035288 | 0.0036904 | 0.0031653 | 0.0036878 | 0.0034267 | 0.0034418 | 0.0030734 | 0.0018238 | 0.0028555 | 0.0034247 | 0.0031954 | 0.0022333 | 0.0023169 | 0.002158 | 0.0013386 | 0.0010678 | 0.0011068
15 | -0.0026306 | -0.00263 | -0.0027026 | -0.0028264 | -0.0027992 | -0.002569 | -0.001629 | -0.00031313 | -0.0003365 | -0.000223 | -0.00019644 | -0.00087671 | -0.0012808 | -0.0016603 | -0.0016478 | -0.0016757 | -0.0013175 | 0.00043303 | -6.1028e-05 | -0.0007204 | -0.0013354 | -0.0017565 | -0.0019265 | -0.0022058
16 | -0.0070594 | -0.0076171 | -0.0077568 | -0.0076531 | -0.0076595 | -0.006396 | -0.00023817 | 0.0032975 | 0.0042028 | 0.0029278 | 0.0017286 | 0.0034288 | 0.002162 | 0.00065594 | -0.0025951 | -0.0025962 | -0.0021386 | -0.0010789 | -0.0026295 | -0.0014982 | -0.002057 | -0.0034118 | -0.0053901 | -0.0060846
17 | -0.015015 | -0.015163 | -0.015318 | -0.015452 | -0.015521 | -0.01419 | -0.012311 | -0.01124 | -0.011569 | -0.012817 | -0.013671 | -0.014475 | -0.014492 | -0.014758 | -0.014888 | -0.014444 | -0.012228 | -0.0072879 | -0.0094002 | -0.011403 | -0.012275 | -0.012987 | -0.013728 | -0.013794
18 | -0.015113 | -0.015872 | -0.016547 | -0.016606 | -0.016569 | -0.013967 | -0.010644 | -0.0086138 | -0.0084612 | -0.0070875 | -0.007014 | -0.0068663 | -0.0082637 | -0.0088928 | -0.0086536 | -0.010727 | -0.0095036 | -0.0047645 | -0.0056419 | -0.0070149 | -0.0075748 | -0.0098329 | -0.010874 | -0.011376
19 | 0.0083836 | 0.006558 | 0.0049724 | 0.0074077 | 0.0060829 | 0.0087637 | 0.011688 | 0.022766 | 0.026219 | 0.027016 | 0.025642 | 0.027353 | 0.02715 | 0.026835 | 0.02257 | 0.021469 | 0.018659 | 0.020412 | 0.017303 | 0.018056 | 0.015266 | 0.01607 | 0.0099763 | 0.010245
20 | -0.010356 | -0.010243 | -0.010565 | -0.010756 | -0.011393 | -0.010201 | -0.0086663 | -0.0045016 | -0.0022304 | -0.0020703 | -0.0015736 | -0.00052883 | -0.0021471 | -0.0022405 | -0.0040837 | -0.0058357 | -0.005267 | -0.0058748 | -0.0066065 | -0.0063428 | -0.0072222 | -0.008514 | -0.0096059 | -0.0095548
21 | -0.034402 | -0.035129 | -0.03499 | -0.03494 | -0.03422 | -0.032837 | -0.025102 | -0.01997 | -0.01844 | -0.02106 | -0.019887 | -0.018128 | -0.019216 | -0.020804 | -0.025278 | -0.028033 | -0.027959 | -0.027571 | -0.029062 | -0.030049 | -0.030564 | -0.03146 | -0.032833 | -0.033462
22 | -0.001445 | -0.001445 | -0.001445 | -0.001445 | -0.001445 | -0.001445 | -0.001445 | -0.001445 | -0.001445 | -0.001445 | -0.001445 | -0.001445 | -0.001445 | -0.001445 | -0.001445 | -0.001445 | -0.001445 | -0.001445 | -0.001445 | -0.001445 | -0.001445 | -0.001445 | -0.001445 | -0.001445
23 | -0.068228 | -0.070218 | -0.070322 | -0.070124 | -0.069929 | -0.065375 | -0.049004 | -0.039995 | -0.02578 | -0.014888 | -0.019046 | -0.014704 | -0.017534 | -0.02536 | -0.031701 | -0.032697 | -0.033622 | -0.022692 | -0.027497 | -0.034089 | -0.040089 | -0.051006 | -0.063753 | -0.064888
24 | -0.049374 | -0.04985 | -0.050766 | -0.051217 | -0.05007 | -0.040407 | -0.030659 | -0.027394 | -0.019225 | -0.012685 | -0.028921 | -0.027272 | -0.030738 | -0.030675 | -0.034129 | -0.034161 | -0.029098 | -0.019459 | -0.026582 | -0.031226 | -0.033547 | -0.034354 | -0.037096 | -0.039347
25 | -0.00085407 | 0.001433 | 0.0030315 | 0.0026213 | 0.0020382 | -0.0020532 | -6.7786e-05 | 0.0024479 | 0.0053131 | 0.0062678 | 0.0030446 | -7.9102e-06 | 0.0096436 | 0.010932 | 0.01037 | 0.011906 | 0.0065409 | 0.0090346 | 0.0097011 | 0.008648 | 0.0097054 | 0.012459 | 0.011541 | 0.0077748
26 | 0.0027512 | 0.0022251 | 0.0031758 | 0.0039795 | 0.0041554 | 0.0050662 | 0.018528 | 0.023194 | 0.024834 | 0.023229 | 0.021278 | 0.024386 | 0.027563 | 0.024444 | 0.02404 | 0.023994 | 0.021623 | 0.022352 | 0.019328 | 0.014591 | 0.016008 | 0.013989 | 0.006153 | 0.0043532
27 | 0.004392 | 0.003103 | 0.00269 | 0.0034481 | 0.0029689 | 0.0024409 | 0.0020196 | 0.0070577 | 0.0073809 | 0.0063306 | 0.0073756 | 0.0068534 | 0.0068836 | 0.0061468 | 0.0036475 | 0.0057109 | 0.0068494 | 0.0063909 | 0.0044666 | 0.0046338 | 0.004316 | 0.0026773 | 0.0021357 | 0.0022135
28 | -0.009207 | -0.009205 | -0.009459 | -0.0098923 | -0.0097973 | -0.0089916 | -0.0057014 | -0.001096 | -0.0011778 | -0.00078051 | -0.00068755 | -0.0030685 | -0.0044827 | -0.0058111 | -0.0057674 | -0.005865 | -0.0046113 | 0.0015156 | -0.0002136 | -0.0025214 | -0.0046737 | -0.0061479 | -0.0067428 | -0.0077201
29 | -0.21178 | -0.22851 | -0.2327 | -0.22959 | -0.22978 | -0.19188 | -0.007145 | 0.098926 | 0.12608 | 0.087833 | 0.051859 | 0.10286 | 0.064861 | 0.019678 | -0.077852 | -0.077885 | -0.064158 | -0.032367 | -0.078886 | -0.044947 | -0.06171 | -0.10235 | -0.1617 | -0.18254
30 | -0.026275 | -0.026536 | -0.026807 | -0.027041 | -0.027162 | -0.024833 | -0.021545 | -0.019671 | -0.020247 | -0.022429 | -0.023923 | -0.025331 | -0.025361 | -0.025827 | -0.026054 | -0.025277 | -0.021399 | -0.012754 | -0.01645 | -0.019955 | -0.021482 | -0.022727 | -0.024024 | -0.02414
31 | -0.037783 | -0.039681 | -0.041367 | -0.041515 | -0.041423 | -0.034916 | -0.02661 | -0.021534 | -0.021153 | -0.017719 | -0.017535 | -0.017166 | -0.020659 | -0.022232 | -0.021634 | -0.026818 | -0.023759 | -0.011911 | -0.014105 | -0.017537 | -0.018937 | -0.024582 | -0.027186 | -0.02844
32 | 0.0083836 | 0.006558 | 0.0049724 | 0.0074077 | 0.0060829 | 0.0087637 | 0.011688 | 0.022766 | 0.026219 | 0.027016 | 0.025642 | 0.027353 | 0.02715 | 0.026835 | 0.02257 | 0.021469 | 0.018659 | 0.020412 | 0.017303 | 0.018056 | 0.015266 | 0.01607 | 0.0099763 | 0.010245

## UpFlex, Winter
LoadID | 0 | 1 | 2 | 3 | 4 | 5 | 6 | 7 | 8 | 9 | 10 | 11 | 12 | 13 | 14 | 15 | 16 | 17 | 18 | 19 | 20 | 21 | 22 | 23
1 | 0.0052248 | 0.0057518 | 0.0074865 | 0.008583 | 0.010092 | 0.011796 | 0.010515 | 0.015033 | 0.013791 | 0.015576 | 0.016008 | 0.014849 | 0.014008 | 0.012896 | 0.011879 | 0.010691 | 0.01058 | 0.0083823 | 0.0069353 | 0.0082297 | 0.0083852 | 0.0095826 | 0.0046529 | 0.0044673
2 | 0.0047023 | 0.0051766 | 0.0067379 | 0.0077247 | 0.0090825 | 0.010617 | 0.0094639 | 0.01353 | 0.012412 | 0.014019 | 0.014407 | 0.013364 | 0.012607 | 0.011607 | 0.010691 | 0.0096217 | 0.0095216 | 0.007544 | 0.0062418 | 0.0074067 | 0.0075467 | 0.0086244 | 0.0041876 | 0.0040206
3 | 0.0062697 | 0.0069022 | 0.0089838 | 0.0103 | 0.01211 | 0.014156 | 0.012619 | 0.01804 | 0.016549 | 0.018692 | 0.01921 | 0.017819 | 0.016809 | 0.015475 | 0.014255 | 0.012829 | 0.012695 | 0.010059 | 0.0083224 | 0.0098756 | 0.010062 | 0.011499 | 0.0055835 | 0.0053608
4 | 0.0031349 | 0.0034511 | 0.0044919 | 0.0051498 | 0.006055 | 0.0070779 | 0.0063093 | 0.0090198 | 0.0082747 | 0.0093458 | 0.0096049 | 0.0089094 | 0.0084047 | 0.0077377 | 0.0071273 | 0.0064145 | 0.0063477 | 0.0050294 | 0.0041612 | 0.0049378 | 0.0050311 | 0.0057496 | 0.0027917 | 0.0026804
5 | 0.0031349 | 0.0034511 | 0.0044919 | 0.0051498 | 0.006055 | 0.0070779 | 0.0063093 | 0.0090198 | 0.0082747 | 0.0093458 | 0.0096049 | 0.0089094 | 0.0084047 | 0.0077377 | 0.0071273 | 0.0064145 | 0.0063477 | 0.0050294 | 0.0041612 | 0.0049378 | 0.0050311 | 0.0057496 | 0.0027917 | 0.0026804
6 | 0.01045 | 0.011504 | 0.014973 | 0.017166 | 0.020183 | 0.023593 | 0.021031 | 0.030066 | 0.027582 | 0.031153 | 0.032016 | 0.029698 | 0.028016 | 0.025792 | 0.023758 | 0.021382 | 0.021159 | 0.016765 | 0.013871 | 0.016459 | 0.01677 | 0.019165 | 0.0093058 | 0.0089346
7 | 0.01045 | 0.011504 | 0.014973 | 0.017166 | 0.020183 | 0.023593 | 0.021031 | 0.030066 | 0.027582 | 0.031153 | 0.032016 | 0.029698 | 0.028016 | 0.025792 | 0.023758 | 0.021382 | 0.021159 | 0.016765 | 0.013871 | 0.016459 | 0.01677 | 0.019165 | 0.0093058 | 0.0089346
8 | 0.0031349 | 0.0034511 | 0.0044919 | 0.0051498 | 0.006055 | 0.0070779 | 0.0063093 | 0.0090198 | 0.0082747 | 0.0093458 | 0.0096049 | 0.0089094 | 0.0084047 | 0.0077377 | 0.0071273 | 0.0064145 | 0.0063477 | 0.0050294 | 0.0041612 | 0.0049378 | 0.0050311 | 0.0057496 | 0.0027917 | 0.0026804
9 | 0.0031349 | 0.0034511 | 0.0044919 | 0.0051498 | 0.006055 | 0.0070779 | 0.0063093 | 0.0090198 | 0.0082747 | 0.0093458 | 0.0096049 | 0.0089094 | 0.0084047 | 0.0077377 | 0.0071273 | 0.0064145 | 0.0063477 | 0.0050294 | 0.0041612 | 0.0049378 | 0.0050311 | 0.0057496 | 0.0027917 | 0.0026804
10 | 0.0023512 | 0.0025883 | 0.0033689 | 0.0038624 | 0.0045413 | 0.0053084 | 0.004732 | 0.0067649 | 0.006206 | 0.0070093 | 0.0072037 | 0.006682 | 0.0063035 | 0.0058033 | 0.0053455 | 0.0048109 | 0.0047608 | 0.003772 | 0.0031209 | 0.0037034 | 0.0037734 | 0.0043122 | 0.0020938 | 0.0020103
11 | 0.0031349 | 0.0034511 | 0.0044919 | 0.0051498 | 0.006055 | 0.0070779 | 0.0063093 | 0.0090198 | 0.0082747 | 0.0093458 | 0.0096049 | 0.0089094 | 0.0084047 | 0.0077377 | 0.0071273 | 0.0064145 | 0.0063477 | 0.0050294 | 0.0041612 | 0.0049378 | 0.0050311 | 0.0057496 | 0.0027917 | 0.0026804
12 | 0.0031349 | 0.0034511 | 0.0044919 | 0.0051498 | 0.006055 | 0.0070779 | 0.0063093 | 0.0090198 | 0.0082747 | 0.0093458 | 0.0096049 | 0.0089094 | 0.0084047 | 0.0077377 | 0.0071273 | 0.0064145 | 0.0063477 | 0.0050294 | 0.0041612 | 0.0049378 | 0.0050311 | 0.0057496 | 0.0027917 | 0.0026804
13 | 0.0062697 | 0.0069022 | 0.0089838 | 0.0103 | 0.01211 | 0.014156 | 0.012619 | 0.01804 | 0.016549 | 0.018692 | 0.01921 | 0.017819 | 0.016809 | 0.015475 | 0.014255 | 0.012829 | 0.012695 | 0.010059 | 0.0083224 | 0.0098756 | 0.010062 | 0.011499 | 0.0055835 | 0.0053608
14 | 0.0031349 | 0.0034511 | 0.0044919 | 0.0051498 | 0.006055 | 0.0070779 | 0.0063093 | 0.0090198 | 0.0082747 | 0.0093458 | 0.0096049 | 0.0089094 | 0.0084047 | 0.0077377 | 0.0071273 | 0.0064145 | 0.0063477 | 0.0050294 | 0.0041612 | 0.0049378 | 0.0050311 | 0.0057496 | 0.0027917 | 0.0026804
15 | 0.0031349 | 0.0034511 | 0.0044919 | 0.0051498 | 0.006055 | 0.0070779 | 0.0063093 | 0.0090198 | 0.0082747 | 0.0093458 | 0.0096049 | 0.0089094 | 0.0084047 | 0.0077377 | 0.0071273 | 0.0064145 | 0.0063477 | 0.0050294 | 0.0041612 | 0.0049378 | 0.0050311 | 0.0057496 | 0.0027917 | 0.0026804
16 | 0.0031349 | 0.0034511 | 0.0044919 | 0.0051498 | 0.006055 | 0.0070779 | 0.0063093 | 0.0090198 | 0.0082747 | 0.0093458 | 0.0096049 | 0.0089094 | 0.0084047 | 0.0077377 | 0.0071273 | 0.0064145 | 0.0063477 | 0.0050294 | 0.0041612 | 0.0049378 | 0.0050311 | 0.0057496 | 0.0027917 | 0.0026804
17 | 0.0047023 | 0.0051766 | 0.0067379 | 0.0077247 | 0.0090825 | 0.010617 | 0.0094639 | 0.01353 | 0.012412 | 0.014019 | 0.014407 | 0.013364 | 0.012607 | 0.011607 | 0.010691 | 0.0096217 | 0.0095216 | 0.007544 | 0.0062418 | 0.0074067 | 0.0075467 | 0.0086244 | 0.0041876 | 0.0040206
18 | 0.0047023 | 0.0051766 | 0.0067379 | 0.0077247 | 0.0090825 | 0.010617 | 0.0094639 | 0.01353 | 0.012412 | 0.014019 | 0.014407 | 0.013364 | 0.012607 | 0.011607 | 0.010691 | 0.0096217 | 0.0095216 | 0.007544 | 0.0062418 | 0.0074067 | 0.0075467 | 0.0086244 | 0.0041876 | 0.0040206
19 | 0.0047023 | 0.0051766 | 0.0067379 | 0.0077247 | 0.0090825 | 0.010617 | 0.0094639 | 0.01353 | 0.012412 | 0.014019 | 0.014407 | 0.013364 | 0.012607 | 0.011607 | 0.010691 | 0.0096217 | 0.0095216 | 0.007544 | 0.0062418 | 0.0074067 | 0.0075467 | 0.0086244 | 0.0041876 | 0.0040206
20 | 0.0047023 | 0.0051766 | 0.0067379 | 0.0077247 | 0.0090825 | 0.010617 | 0.0094639 | 0.01353 | 0.012412 | 0.014019 | 0.014407 | 0.013364 | 0.012607 | 0.011607 | 0.010691 | 0.0096217 | 0.0095216 | 0.007544 | 0.0062418 | 0.0074067 | 0.0075467 | 0.0086244 | 0.0041876 | 0.0040206
21 | 0.0047023 | 0.0051766 | 0.0067379 | 0.0077247 | 0.0090825 | 0.010617 | 0.0094639 | 0.01353 | 0.012412 | 0.014019 | 0.014407 | 0.013364 | 0.012607 | 0.011607 | 0.010691 | 0.0096217 | 0.0095216 | 0.007544 | 0.0062418 | 0.0074067 | 0.0075467 | 0.0086244 | 0.0041876 | 0.0040206
22 | 0.0047023 | 0.0051766 | 0.0067379 | 0.0077247 | 0.0090825 | 0.010617 | 0.0094639 | 0.01353 | 0.012412 | 0.014019 | 0.014407 | 0.013364 | 0.012607 | 0.011607 | 0.010691 | 0.0096217 | 0.0095216 | 0.007544 | 0.0062418 | 0.0074067 | 0.0075467 | 0.0086244 | 0.0041876 | 0.0040206
23 | 0.021944 | 0.024158 | 0.031443 | 0.036049 | 0.042385 | 0.049545 | 0.044165 | 0.063139 | 0.057923 | 0.06542 | 0.067235 | 0.062366 | 0.058833 | 0.054164 | 0.049891 | 0.044901 | 0.044434 | 0.035206 | 0.029128 | 0.034565 | 0.035218 | 0.040247 | 0.019542 | 0.018763
24 | 0.021944 | 0.024158 | 0.031443 | 0.036049 | 0.042385 | 0.049545 | 0.044165 | 0.063139 | 0.057923 | 0.06542 | 0.067235 | 0.062366 | 0.058833 | 0.054164 | 0.049891 | 0.044901 | 0.044434 | 0.035206 | 0.029128 | 0.034565 | 0.035218 | 0.040247 | 0.019542 | 0.018763
25 | 0.0031349 | 0.0034511 | 0.0044919 | 0.0051498 | 0.006055 | 0.0070779 | 0.0063093 | 0.0090198 | 0.0082747 | 0.0093458 | 0.0096049 | 0.0089094 | 0.0084047 | 0.0077377 | 0.0071273 | 0.0064145 | 0.0063477 | 0.0050294 | 0.0041612 | 0.0049378 | 0.0050311 | 0.0057496 | 0.0027917 | 0.0026804
26 | 0.0031349 | 0.0034511 | 0.0044919 | 0.0051498 | 0.006055 | 0.0070779 | 0.0063093 | 0.0090198 | 0.0082747 | 0.0093458 | 0.0096049 | 0.0089094 | 0.0084047 | 0.0077377 | 0.0071273 | 0.0064145 | 0.0063477 | 0.0050294 | 0.0041612 | 0.0049378 | 0.0050311 | 0.0057496 | 0.0027917 | 0.0026804
27 | 0.0031349 | 0.0034511 | 0.0044919 | 0.0051498 | 0.006055 | 0.0070779 | 0.0063093 | 0.0090198 | 0.0082747 | 0.0093458 | 0.0096049 | 0.0089094 | 0.0084047 | 0.0077377 | 0.0071273 | 0.0064145 | 0.0063477 | 0.0050294 | 0.0041612 | 0.0049378 | 0.0050311 | 0.0057496 | 0.0027917 | 0.0026804
28 | 0.0062697 | 0.0069022 | 0.0089838 | 0.0103 | 0.01211 | 0.014156 | 0.012619 | 0.01804 | 0.016549 | 0.018692 | 0.01921 | 0.017819 | 0.016809 | 0.015475 | 0.014255 | 0.012829 | 0.012695 | 0.010059 | 0.0083224 | 0.0098756 | 0.010062 | 0.011499 | 0.0055835 | 0.0053608
29 | 0.01045 | 0.011504 | 0.014973 | 0.017166 | 0.020183 | 0.023593 | 0.021031 | 0.030066 | 0.027582 | 0.031153 | 0.032016 | 0.029698 | 0.028016 | 0.025792 | 0.023758 | 0.021382 | 0.021159 | 0.016765 | 0.013871 | 0.016459 | 0.01677 | 0.019165 | 0.0093058 | 0.0089346
30 | 0.0078372 | 0.0086277 | 0.01123 | 0.012875 | 0.015138 | 0.017695 | 0.015773 | 0.02255 | 0.020687 | 0.023364 | 0.024012 | 0.022273 | 0.021012 | 0.019344 | 0.017818 | 0.016036 | 0.015869 | 0.012573 | 0.010403 | 0.012345 | 0.012578 | 0.014374 | 0.0069793 | 0.006701
31 | 0.010972 | 0.012079 | 0.015722 | 0.018024 | 0.021193 | 0.024773 | 0.022082 | 0.031569 | 0.028961 | 0.03271 | 0.033617 | 0.031183 | 0.029416 | 0.027082 | 0.024946 | 0.022451 | 0.022217 | 0.017603 | 0.014564 | 0.017282 | 0.017609 | 0.020124 | 0.009771 | 0.0093813
32 | 0.0031349 | 0.0034511 | 0.0044919 | 0.0051498 | 0.006055 | 0.0070779 | 0.0063093 | 0.0090198 | 0.0082747 | 0.0093458 | 0.0096049 | 0.0089094 | 0.0084047 | 0.0077377 | 0.0071273 | 0.0064145 | 0.0063477 | 0.0050294 | 0.0041612 | 0.0049378 | 0.0050311 | 0.0057496 | 0.0027917 | 0.0026804

## DownFlex, Winter
LoadID | 0 | 1 | 2 | 3 | 4 | 5 | 6 | 7 | 8 | 9 | 10 | 11 | 12 | 13 | 14 | 15 | 16 | 17 | 18 | 19 | 20 | 21 | 22 | 23
1 | 0.014485 | 0.015329 | 0.016187 | 0.016923 | 0.017115 | 0.017904 | 0.017812 | 0.016837 | 0.015255 | 0.022401 | 0.021875 | 0.020143 | 0.019654 | 0.019735 | 0.0188 | 0.017233 | 0.015488 | 0.014932 | 0.0093862 | 0.010038 | 0.010974 | 0.011236 | 0.011719 | 0.012935
2 | 0.013036 | 0.013796 | 0.014569 | 0.015231 | 0.015404 | 0.016113 | 0.016031 | 0.015153 | 0.013729 | 0.020161 | 0.019688 | 0.018129 | 0.017688 | 0.017761 | 0.01692 | 0.015509 | 0.013939 | 0.013439 | 0.0084476 | 0.0090339 | 0.0098769 | 0.010113 | 0.010547 | 0.011642
3 | 0.017382 | 0.018395 | 0.019425 | 0.020308 | 0.020538 | 0.021484 | 0.021374 | 0.020204 | 0.018306 | 0.026881 | 0.02625 | 0.024172 | 0.023585 | 0.023682 | 0.02256 | 0.020679 | 0.018585 | 0.017918 | 0.011263 | 0.012045 | 0.013169 | 0.013484 | 0.014062 | 0.015522
4 | 0.008691 | 0.0091976 | 0.0097124 | 0.010154 | 0.010269 | 0.010742 | 0.010687 | 0.010102 | 0.0091528 | 0.013441 | 0.013125 | 0.012086 | 0.011792 | 0.011841 | 0.01128 | 0.01034 | 0.0092925 | 0.0089592 | 0.0056317 | 0.0060226 | 0.0065846 | 0.0067418 | 0.0070312 | 0.0077611
5 | 0.008691 | 0.0091976 | 0.0097124 | 0.010154 | 0.010269 | 0.010742 | 0.010687 | 0.010102 | 0.0091528 | 0.013441 | 0.013125 | 0.012086 | 0.011792 | 0.011841 | 0.01128 | 0.01034 | 0.0092925 | 0.0089592 | 0.0056317 | 0.0060226 | 0.0065846 | 0.0067418 | 0.0070312 | 0.0077611
6 | 0.02897 | 0.030659 | 0.032375 | 0.033846 | 0.034231 | 0.035807 | 0.035624 | 0.033673 | 0.030509 | 0.044802 | 0.043751 | 0.040287 | 0.039308 | 0.039469 | 0.037599 | 0.034465 | 0.030975 | 0.029864 | 0.018772 | 0.020075 | 0.021949 | 0.022473 | 0.023437 | 0.02587
7 | 0.02897 | 0.030659 | 0.032375 | 0.033846 | 0.034231 | 0.035807 | 0.035624 | 0.033673 | 0.030509 | 0.044802 | 0.043751 | 0.040287 | 0.039308 | 0.039469 | 0.037599 | 0.034465 | 0.030975 | 0.029864 | 0.018772 | 0.020075 | 0.021949 | 0.022473 | 0.023437 | 0.02587
8 | 0.008691 | 0.0091976 | 0.0097124 | 0.010154 | 0.010269 | 0.010742 | 0.010687 | 0.010102 | 0.0091528 | 0.013441 | 0.013125 | 0.012086 | 0.011792 | 0.011841 | 0.01128 | 0.01034 | 0.0092925 | 0.0089592 | 0.0056317 | 0.0060226 | 0.0065846 | 0.0067418 | 0.0070312 | 0.0077611
9 | 0.008691 | 0.0091976 | 0.0097124 | 0.010154 | 0.010269 | 0.010742 | 0.010687 | 0.010102 | 0.0091528 | 0.013441 | 0.013125 | 0.012086 | 0.011792 | 0.011841 | 0.01128 | 0.01034 | 0.0092925 | 0.0089592 | 0.0056317 | 0.0060226 | 0.0065846 | 0.0067418 | 0.0070312 | 0.0077611
10 | 0.0065182 | 0.0068982 | 0.0072843 | 0.0076154 | 0.0077019 | 0.0080566 | 0.0080154 | 0.0075764 | 0.0068646 | 0.01008 | 0.0098439 | 0.0090645 | 0.0088442 | 0.0088806 | 0.0084599 | 0.0077547 | 0.0069694 | 0.0067194 | 0.0042238 | 0.0045169 | 0.0049385 | 0.0050563 | 0.0052734 | 0.0058209
11 | 0.008691 | 0.0091976 | 0.0097124 | 0.010154 | 0.010269 | 0.010742 | 0.010687 | 0.010102 | 0.0091528 | 0.013441 | 0.013125 | 0.012086 | 0.011792 | 0.011841 | 0.01128 | 0.01034 | 0.0092925 | 0.0089592 | 0.0056317 | 0.0060226 | 0.0065846 | 0.0067418 | 0.0070312 | 0.0077611
12 | 0.008691 | 0.0091976 | 0.0097124 | 0.010154 | 0.010269 | 0.010742 | 0.010687 | 0.010102 | 0.0091528 | 0.013441 | 0.013125 | 0.012086 | 0.011792 | 0.011841 | 0.01128 | 0.01034 | 0.0092925 | 0.0089592 | 0.0056317 | 0.0060226 | 0.0065846 | 0.0067418 | 0.0070312 | 0.0077611
13 | 0.017382 | 0.018395 | 0.019425 | 0.020308 | 0.020538 | 0.021484 | 0.021374 | 0.020204 | 0.018306 | 0.026881 | 0.02625 | 0.024172 | 0.023585 | 0.023682 | 0.02256 | 0.020679 | 0.018585 | 0.017918 | 0.011263 | 0.012045 | 0.013169 | 0.013484 | 0.014062 | 0.015522
14 | 0.008691 | 0.0091976 | 0.0097124 | 0.010154 | 0.010269 | 0.010742 | 0.010687 | 0.010102 | 0.0091528 | 0.013441 | 0.013125 | 0.012086 | 0.011792 | 0.011841 | 0.01128 | 0.01034 | 0.0092925 | 0.0089592 | 0.0056317 | 0.0060226 | 0.0065846 | 0.0067418 | 0.0070312 | 0.0077611
15 | 0.008691 | 0.0091976 | 0.0097124 | 0.010154 | 0.010269 | 0.010742 | 0.010687 | 0.010102 | 0.0091528 | 0.013441 | 0.013125 | 0.012086 | 0.011792 | 0.011841 | 0.01128 | 0.01034 | 0.0092925 | 0.0089592 | 0.0056317 | 0.0060226 | 0.0065846 | 0.0067418 | 0.0070312 | 0.0077611
16 | 0.008691 | 0.0091976 | 0.0097124 | 0.010154 | 0.010269 | 0.010742 | 0.010687 | 0.010102 | 0.0091528 | 0.013441 | 0.013125 | 0.012086 | 0.011792 | 0.011841 | 0.01128 | 0.01034 | 0.0092925 | 0.0089592 | 0.0056317 | 0.0060226 | 0.0065846 | 0.0067418 | 0.0070312 | 0.0077611
17 | 0.013036 | 0.013796 | 0.014569 | 0.015231 | 0.015404 | 0.016113 | 0.016031 | 0.015153 | 0.013729 | 0.020161 | 0.019688 | 0.018129 | 0.017688 | 0.017761 | 0.01692 | 0.015509 | 0.013939 | 0.013439 | 0.0084476 | 0.0090339 | 0.0098769 | 0.010113 | 0.010547 | 0.011642
18 | 0.013036 | 0.013796 | 0.014569 | 0.015231 | 0.015404 | 0.016113 | 0.016031 | 0.015153 | 0.013729 | 0.020161 | 0.019688 | 0.018129 | 0.017688 | 0.017761 | 0.01692 | 0.015509 | 0.013939 | 0.013439 | 0.0084476 | 0.0090339 | 0.0098769 | 0.010113 | 0.010547 | 0.011642
19 | 0.013036 | 0.013796 | 0.014569 | 0.015231 | 0.015404 | 0.016113 | 0.016031 | 0.015153 | 0.013729 | 0.020161 | 0.019688 | 0.018129 | 0.017688 | 0.017761 | 0.01692 | 0.015509 | 0.013939 | 0.013439 | 0.0084476 | 0.0090339 | 0.0098769 | 0.010113 | 0.010547 | 0.011642
20 | 0.013036 | 0.013796 | 0.014569 | 0.015231 | 0.015404 | 0.016113 | 0.016031 | 0.015153 | 0.013729 | 0.020161 | 0.019688 | 0.018129 | 0.017688 | 0.017761 | 0.01692 | 0.015509 | 0.013939 | 0.013439 | 0.0084476 | 0.0090339 | 0.0098769 | 0.010113 | 0.010547 | 0.011642
21 | 0.013036 | 0.013796 | 0.014569 | 0.015231 | 0.015404 | 0.016113 | 0.016031 | 0.015153 | 0.013729 | 0.020161 | 0.019688 | 0.018129 | 0.017688 | 0.017761 | 0.01692 | 0.015509 | 0.013939 | 0.013439 | 0.0084476 | 0.0090339 | 0.0098769 | 0.010113 | 0.010547 | 0.011642
22 | 0.013036 | 0.013796 | 0.014569 | 0.015231 | 0.015404 | 0.016113 | 0.016031 | 0.015153 | 0.013729 | 0.020161 | 0.019688 | 0.018129 | 0.017688 | 0.017761 | 0.01692 | 0.015509 | 0.013939 | 0.013439 | 0.0084476 | 0.0090339 | 0.0098769 | 0.010113 | 0.010547 | 0.011642
23 | 0.060837 | 0.064383 | 0.067987 | 0.071078 | 0.071884 | 0.075195 | 0.074811 | 0.070713 | 0.064069 | 0.094084 | 0.091877 | 0.084602 | 0.082546 | 0.082886 | 0.078959 | 0.072377 | 0.065048 | 0.062714 | 0.039422 | 0.042158 | 0.046092 | 0.047192 | 0.049218 | 0.054328
24 | 0.060837 | 0.064383 | 0.067987 | 0.071078 | 0.071884 | 0.075195 | 0.074811 | 0.070713 | 0.064069 | 0.094084 | 0.091877 | 0.084602 | 0.082546 | 0.082886 | 0.078959 | 0.072377 | 0.065048 | 0.062714 | 0.039422 | 0.042158 | 0.046092 | 0.047192 | 0.049218 | 0.054328
25 | 0.008691 | 0.0091976 | 0.0097124 | 0.010154 | 0.010269 | 0.010742 | 0.010687 | 0.010102 | 0.0091528 | 0.013441 | 0.013125 | 0.012086 | 0.011792 | 0.011841 | 0.01128 | 0.01034 | 0.0092925 | 0.0089592 | 0.0056317 | 0.0060226 | 0.0065846 | 0.0067418 | 0.0070312 | 0.0077611
26 | 0.008691 | 0.0091976 | 0.0097124 | 0.010154 | 0.010269 | 0.010742 | 0.010687 | 0.010102 | 0.0091528 | 0.013441 | 0.013125 | 0.012086 | 0.011792 | 0.011841 | 0.01128 | 0.01034 | 0.0092925 | 0.0089592 | 0.0056317 | 0.0060226 | 0.0065846 | 0.0067418 | 0.0070312 | 0.0077611
27 | 0.008691 | 0.0091976 | 0.0097124 | 0.010154 | 0.010269 | 0.010742 | 0.010687 | 0.010102 | 0.0091528 | 0.013441 | 0.013125 | 0.012086 | 0.011792 | 0.011841 | 0.01128 | 0.01034 | 0.0092925 | 0.0089592 | 0.0056317 | 0.0060226 | 0.0065846 | 0.0067418 | 0.0070312 | 0.0077611
28 | 0.017382 | 0.018395 | 0.019425 | 0.020308 | 0.020538 | 0.021484 | 0.021374 | 0.020204 | 0.018306 | 0.026881 | 0.02625 | 0.024172 | 0.023585 | 0.023682 | 0.02256 | 0.020679 | 0.018585 | 0.017918 | 0.011263 | 0.012045 | 0.013169 | 0.013484 | 0.014062 | 0.015522
29 | 0.02897 | 0.030659 | 0.032375 | 0.033846 | 0.034231 | 0.035807 | 0.035624 | 0.033673 | 0.030509 | 0.044802 | 0.043751 | 0.040287 | 0.039308 | 0.039469 | 0.037599 | 0.034465 | 0.030975 | 0.029864 | 0.018772 | 0.020075 | 0.021949 | 0.022473 | 0.023437 | 0.02587
30 | 0.021727 | 0.022994 | 0.024281 | 0.025385 | 0.025673 | 0.026855 | 0.026718 | 0.025255 | 0.022882 | 0.033601 | 0.032813 | 0.030215 | 0.029481 | 0.029602 | 0.0282 | 0.025849 | 0.023231 | 0.022398 | 0.014079 | 0.015056 | 0.016462 | 0.016854 | 0.017578 | 0.019403
31 | 0.030418 | 0.032192 | 0.033994 | 0.035539 | 0.035942 | 0.037597 | 0.037405 | 0.035357 | 0.032035 | 0.047042 | 0.045938 | 0.042301 | 0.041273 | 0.041443 | 0.039479 | 0.036189 | 0.032524 | 0.031357 | 0.019711 | 0.021079 | 0.023046 | 0.023596 | 0.024609 | 0.027164
32 | 0.008691 | 0.0091976 | 0.0097124 | 0.010154 | 0.010269 | 0.010742 | 0.010687 | 0.010102 | 0.0091528 | 0.013441 | 0.013125 | 0.012086 | 0.011792 | 0.011841 | 0.01128 | 0.01034 | 0.0092925 | 0.0089592 | 0.0056317 | 0.0060226 | 0.0065846 | 0.0067418 | 0.0070312 | 0.0077611

## Pg, Winter, S1
GenID | 0 | 1 | 2 | 3 | 4 | 5 | 6 | 7 | 8 | 9 | 10 | 11 | 12 | 13 | 14 | 15 | 16 | 17 | 18 | 19 | 20 | 21 | 22 | 23
1 | 0 | 0 | 0 | 0 | 0 | 0 | 0 | 0 | 0 | 0 | 0 | 0 | 0 | 0 | 0 | 0 | 0 | 0 | 0 | 0 | 0 | 0 | 0 | 0
2 | 0.12758 | 0.1179 | 0.12482 | 0.12428 | 0.10232 | 0.10378 | 0.10401 | 0.093401 | 0.084352 | 0.060974 | 0.05624 | 0.037731 | 0.031359 | 0.030026 | 0.041655 | 0.05635 | 0.063002 | 0.086527 | 0.078704 | 0.07482 | 0.098723 | 0.11808 | 0.11163 | 0.15868
3 | 0 | 0 | 0 | 0 | 0 | 0 | 0 | 0 | 0 | 0 | 0 | 0 | 0 | 0 | 0 | 0 | 0 | 0 | 0 | 0 | 0 | 0 | 0 | 0
4 | 0 | 0 | 0 | 0 | 0 | 0 | 0 | 0 | 0 | 0 | 0 | 0 | 0 | 0 | 0 | 0 | 0 | 0 | 0 | 0 | 0 | 0 | 0 | 0
5 | 0 | 0 | 3.6095e-06 | 0 | 0 | 0 | 0 | 0.0021949 | 0.043483 | 0.11346 | 0.14159 | 0.15727 | 0.16018 | 0.15724 | 0.13426 | 0.088724 | 0.021676 | 0.00016943 | 1.4585e-05 | 1.116e-05 | 0 | 0 | 0 | 0
6 | 0 | 0 | 1.4438e-05 | 0 | 0 | 0 | 0 | 0.0087795 | 0.17393 | 0.45384 | 0.56637 | 0.62907 | 0.64073 | 0.62897 | 0.53705 | 0.3549 | 0.086705 | 0.0006777 | 5.8341e-05 | 4.464e-05 | 0 | 0 | 0 | 0
7 | 0 | 0 | 0 | 0 | 0 | 0 | 0 | 0 | 0 | 0 | 0 | 0 | 0 | 0 | 0 | 0 | 0 | 0 | 0 | 0 | 0 | 0 | 0 | 0

## Pg, Winter, S2
GenID | 0 | 1 | 2 | 3 | 4 | 5 | 6 | 7 | 8 | 9 | 10 | 11 | 12 | 13 | 14 | 15 | 16 | 17 | 18 | 19 | 20 | 21 | 22 | 23
1 | 0 | 0 | 0 | 0 | 0 | 0 | 0 | 0 | 0 | 0 | 0 | 0 | 0 | 0 | 0 | 0 | 0 | 0 | 0 | 0 | 0 | 0 | 0 | 0
2 | 0.17315 | 0.15226 | 0.12531 | 0.10849 | 0.10114 | 0.080992 | 0.078854 | 0.071491 | 0.073685 | 0.077931 | 0.078003 | 0.09143 | 0.09147 | 0.092739 | 0.10443 | 0.086208 | 0.089304 | 0.094562 | 0.082491 | 0.085442 | 0.080068 | 0.072659 | 0.074471 | 0.081437
3 | 0 | 0 | 0 | 0 | 0 | 0 | 0 | 0 | 0 | 0 | 0 | 0 | 0 | 0 | 0 | 0 | 0 | 0 | 0 | 0 | 0 | 0 | 0 | 0
4 | 0 | 0 | 0 | 0 | 0 | 0 | 0 | 0 | 0 | 0 | 0 | 0 | 0 | 0 | 0 | 0 | 0 | 0 | 0 | 0 | 0 | 0 | 0 | 0
5 | 0 | 0 | 3.72e-06 | 0 | 0 | 0 | 0 | 0.0021723 | 0.04517 | 0.11972 | 0.15056 | 0.15565 | 0.17033 | 0.16592 | 0.13947 | 0.089264 | 0.02234 | 0.00017461 | 1.4793e-05 | 1.1045e-05 | 0 | 0 | 0 | 0
6 | 0 | 0 | 1.488e-05 | 0 | 0 | 0 | 0 | 0.0086893 | 0.18068 | 0.47887 | 0.60224 | 0.6226 | 0.68132 | 0.66366 | 0.55789 | 0.35706 | 0.08936 | 0.00069845 | 5.9173e-05 | 4.4181e-05 | 0 | 0 | 0 | 0
7 | 0 | 0 | 0 | 0 | 0 | 0 | 0 | 0 | 0 | 0 | 0 | 0 | 0 | 0 | 0 | 0 | 0 | 0 | 0 | 0 | 0 | 0 | 0 | 0

## Pg, Winter, S3
GenID | 0 | 1 | 2 | 3 | 4 | 5 | 6 | 7 | 8 | 9 | 10 | 11 | 12 | 13 | 14 | 15 | 16 | 17 | 18 | 19 | 20 | 21 | 22 | 23
1 | 0 | 0 | 0 | 0 | 0 | 0 | 0 | 0 | 0 | 0 | 0 | 0 | 0 | 0 | 0 | 0 | 0 | 0 | 0 | 0 | 0 | 0 | 0 | 0
2 | 0.15799 | 0.14684 | 0.15914 | 0.17745 | 0.15179 | 0.12877 | 0.092685 | 0.082506 | 0.084178 | 0.082287 | 0.083241 | 0.087555 | 0.080089 | 0.077178 | 0.10575 | 0.13776 | 0.14065 | 0.14319 | 0.14714 | 0.15522 | 0.1531 | 0.14982 | 0.14346 | 0.13232
3 | 0 | 0 | 0 | 0 | 0 | 0 | 0 | 0 | 0 | 0 | 0 | 0 | 0 | 0 | 0 | 0 | 0 | 0 | 0 | 0 | 0 | 0 | 0 | 0
4 | 0 | 0 | 0 | 0 | 0 | 0 | 0 | 0 | 0 | 0 | 0 | 0 | 0 | 0 | 0 | 0 | 0 | 0 | 0 | 0 | 0 | 0 | 0 | 0
5 | 0 | 0 | 3.5811e-06 | 0 | 0 | 0 | 0 | 0.0020912 | 0.043483 | 0.11525 | 0.14494 | 0.14984 | 0.16397 | 0.15972 | 0.13426 | 0.08593 | 0.021506 | 0.00016809 | 1.4241e-05 | 1.0633e-05 | 0 | 0 | 0 | 0
6 | 0 | 0 | 1.4324e-05 | 0 | 0 | 0 | 0 | 0.0083647 | 0.17393 | 0.46099 | 0.57975 | 0.59935 | 0.65587 | 0.63887 | 0.53705 | 0.34372 | 0.086023 | 0.00067237 | 5.6963e-05 | 4.2531e-05 | 0 | 0 | 0 | 0
7 | 0 | 0 | 0 | 0 | 0 | 0 | 0 | 0 | 0 | 0 | 0 | 0 | 0 | 0 | 0 | 0 | 0 | 0 | 0 | 0 | 0 | 0 | 0 | 0

## Pg, Winter, S4
GenID | 0 | 1 | 2 | 3 | 4 | 5 | 6 | 7 | 8 | 9 | 10 | 11 | 12 | 13 | 14 | 15 | 16 | 17 | 18 | 19 | 20 | 21 | 22 | 23
1 | 0 | 0 | 0 | 0 | 0 | 0 | 0 | 0 | 0 | 0 | 0 | 0 | 0 | 0 | 0 | 0 | 0 | 0 | 0 | 0 | 0 | 0 | 0 | 0
2 | 0.12758 | 0.1179 | 0.12482 | 0.12428 | 0.10232 | 0.10378 | 0.10401 | 0.093401 | 0.084352 | 0.060974 | 0.05624 | 0.037731 | 0.031359 | 0.030026 | 0.041655 | 0.05635 | 0.063002 | 0.086527 | 0.078704 | 0.07482 | 0.098723 | 0.11808 | 0.11163 | 0.15868
3 | 0 | 0 | 0 | 0 | 0 | 0 | 0 | 0 | 0 | 0 | 0 | 0 | 0 | 0 | 0 | 0 | 0 | 0 | 0 | 0 | 0 | 0 | 0 | 0
4 | 0 | 0 | 0 | 0 | 0 | 0 | 0 | 0 | 0 | 0 | 0 | 0 | 0 | 0 | 0 | 0 | 0 | 0 | 0 | 0 | 0 | 0 | 0 | 0
5 | 0 | 0 | 3.6095e-06 | 0 | 0 | 0 | 0 | 0.0021949 | 0.043483 | 0.11346 | 0.14159 | 0.15727 | 0.16018 | 0.15724 | 0.13426 | 0.088724 | 0.021676 | 0.00016943 | 1.4585e-05 | 1.116e-05 | 0 | 0 | 0 | 0
6 | 0 | 0 | 1.4438e-05 | 0 | 0 | 0 | 0 | 0.0087795 | 0.17393 | 0.45384 | 0.56637 | 0.62907 | 0.64073 | 0.62897 | 0.53705 | 0.3549 | 0.086705 | 0.0006777 | 5.8341e-05 | 4.464e-05 | 0 | 0 | 0 | 0
7 | 0 | 0 | 0 | 0 | 0 | 0 | 0 | 0 | 0 | 0 | 0 | 0 | 0 | 0 | 0 | 0 | 0 | 0 | 0 | 0 | 0 | 0 | 0 | 0

## Pg, Winter, S5
GenID | 0 | 1 | 2 | 3 | 4 | 5 | 6 | 7 | 8 | 9 | 10 | 11 | 12 | 13 | 14 | 15 | 16 | 17 | 18 | 19 | 20 | 21 | 22 | 23
1 | 0 | 0 | 0 | 0 | 0 | 0 | 0 | 0 | 0 | 0 | 0 | 0 | 0 | 0 | 0 | 0 | 0 | 0 | 0 | 0 | 0 | 0 | 0 | 0
2 | 0.17315 | 0.15226 | 0.12531 | 0.10849 | 0.10114 | 0.080992 | 0.078854 | 0.071491 | 0.073685 | 0.077931 | 0.078003 | 0.09143 | 0.09147 | 0.092739 | 0.10443 | 0.086208 | 0.089304 | 0.094562 | 0.082491 | 0.085442 | 0.080068 | 0.072659 | 0.074471 | 0.081437
3 | 0 | 0 | 0 | 0 | 0 | 0 | 0 | 0 | 0 | 0 | 0 | 0 | 0 | 0 | 0 | 0 | 0 | 0 | 0 | 0 | 0 | 0 | 0 | 0
4 | 0 | 0 | 0 | 0 | 0 | 0 | 0 | 0 | 0 | 0 | 0 | 0 | 0 | 0 | 0 | 0 | 0 | 0 | 0 | 0 | 0 | 0 | 0 | 0
5 | 0 | 0 | 3.72e-06 | 0 | 0 | 0 | 0 | 0.0021723 | 0.04517 | 0.11972 | 0.15056 | 0.15565 | 0.17033 | 0.16592 | 0.13947 | 0.089264 | 0.02234 | 0.00017461 | 1.4793e-05 | 1.1045e-05 | 0 | 0 | 0 | 0
6 | 0 | 0 | 1.488e-05 | 0 | 0 | 0 | 0 | 0.0086893 | 0.18068 | 0.47887 | 0.60224 | 0.6226 | 0.68132 | 0.66366 | 0.55789 | 0.35706 | 0.08936 | 0.00069845 | 5.9173e-05 | 4.4181e-05 | 0 | 0 | 0 | 0
7 | 0 | 0 | 0 | 0 | 0 | 0 | 0 | 0 | 0 | 0 | 0 | 0 | 0 | 0 | 0 | 0 | 0 | 0 | 0 | 0 | 0 | 0 | 0 | 0

## Pg, Winter, S6
GenID | 0 | 1 | 2 | 3 | 4 | 5 | 6 | 7 | 8 | 9 | 10 | 11 | 12 | 13 | 14 | 15 | 16 | 17 | 18 | 19 | 20 | 21 | 22 | 23
1 | 0 | 0 | 0 | 0 | 0 | 0 | 0 | 0 | 0 | 0 | 0 | 0 | 0 | 0 | 0 | 0 | 0 | 0 | 0 | 0 | 0 | 0 | 0 | 0
2 | 0.15799 | 0.14684 | 0.15914 | 0.17745 | 0.15179 | 0.12877 | 0.092685 | 0.082506 | 0.084178 | 0.082287 | 0.083241 | 0.087555 | 0.080089 | 0.077178 | 0.10575 | 0.13776 | 0.14065 | 0.14319 | 0.14714 | 0.15522 | 0.1531 | 0.14982 | 0.14346 | 0.13232
3 | 0 | 0 | 0 | 0 | 0 | 0 | 0 | 0 | 0 | 0 | 0 | 0 | 0 | 0 | 0 | 0 | 0 | 0 | 0 | 0 | 0 | 0 | 0 | 0
4 | 0 | 0 | 0 | 0 | 0 | 0 | 0 | 0 | 0 | 0 | 0 | 0 | 0 | 0 | 0 | 0 | 0 | 0 | 0 | 0 | 0 | 0 | 0 | 0
5 | 0 | 0 | 3.5811e-06 | 0 | 0 | 0 | 0 | 0.0020912 | 0.043483 | 0.11525 | 0.14494 | 0.14984 | 0.16397 | 0.15972 | 0.13426 | 0.08593 | 0.021506 | 0.00016809 | 1.4241e-05 | 1.0633e-05 | 0 | 0 | 0 | 0
6 | 0 | 0 | 1.4324e-05 | 0 | 0 | 0 | 0 | 0.0083647 | 0.17393 | 0.46099 | 0.57975 | 0.59935 | 0.65587 | 0.63887 | 0.53705 | 0.34372 | 0.086023 | 0.00067237 | 5.6963e-05 | 4.2531e-05 | 0 | 0 | 0 | 0
7 | 0 | 0 | 0 | 0 | 0 | 0 | 0 | 0 | 0 | 0 | 0 | 0 | 0 | 0 | 0 | 0 | 0 | 0 | 0 | 0 | 0 | 0 | 0 | 0

## Pg, Winter, S7
GenID | 0 | 1 | 2 | 3 | 4 | 5 | 6 | 7 | 8 | 9 | 10 | 11 | 12 | 13 | 14 | 15 | 16 | 17 | 18 | 19 | 20 | 21 | 22 | 23
1 | 0 | 0 | 0 | 0 | 0 | 0 | 0 | 0 | 0 | 0 | 0 | 0 | 0 | 0 | 0 | 0 | 0 | 0 | 0 | 0 | 0 | 0 | 0 | 0
2 | 0.12758 | 0.1179 | 0.12482 | 0.12428 | 0.10232 | 0.10378 | 0.10401 | 0.093401 | 0.084352 | 0.060974 | 0.05624 | 0.037731 | 0.031359 | 0.030026 | 0.041655 | 0.05635 | 0.063002 | 0.086527 | 0.078704 | 0.07482 | 0.098723 | 0.11808 | 0.11163 | 0.15868
3 | 0 | 0 | 0 | 0 | 0 | 0 | 0 | 0 | 0 | 0 | 0 | 0 | 0 | 0 | 0 | 0 | 0 | 0 | 0 | 0 | 0 | 0 | 0 | 0
4 | 0 | 0 | 0 | 0 | 0 | 0 | 0 | 0 | 0 | 0 | 0 | 0 | 0 | 0 | 0 | 0 | 0 | 0 | 0 | 0 | 0 | 0 | 0 | 0
5 | 0 | 0 | 3.6095e-06 | 0 | 0 | 0 | 0 | 0.0021949 | 0.043483 | 0.11346 | 0.14159 | 0.15727 | 0.16018 | 0.15724 | 0.13426 | 0.088724 | 0.021676 | 0.00016943 | 1.4585e-05 | 1.116e-05 | 0 | 0 | 0 | 0
6 | 0 | 0 | 1.4438e-05 | 0 | 0 | 0 | 0 | 0.0087795 | 0.17393 | 0.45384 | 0.56637 | 0.62907 | 0.64073 | 0.62897 | 0.53705 | 0.3549 | 0.086705 | 0.0006777 | 5.8341e-05 | 4.464e-05 | 0 | 0 | 0 | 0
7 | 0 | 0 | 0 | 0 | 0 | 0 | 0 | 0 | 0 | 0 | 0 | 0 | 0 | 0 | 0 | 0 | 0 | 0 | 0 | 0 | 0 | 0 | 0 | 0

## Pg, Winter, S8
GenID | 0 | 1 | 2 | 3 | 4 | 5 | 6 | 7 | 8 | 9 | 10 | 11 | 12 | 13 | 14 | 15 | 16 | 17 | 18 | 19 | 20 | 21 | 22 | 23
1 | 0 | 0 | 0 | 0 | 0 | 0 | 0 | 0 | 0 | 0 | 0 | 0 | 0 | 0 | 0 | 0 | 0 | 0 | 0 | 0 | 0 | 0 | 0 | 0
2 | 0.17315 | 0.15226 | 0.12531 | 0.10849 | 0.10114 | 0.080992 | 0.078854 | 0.071491 | 0.073685 | 0.077931 | 0.078003 | 0.09143 | 0.09147 | 0.092739 | 0.10443 | 0.086208 | 0.089304 | 0.094562 | 0.082491 | 0.085442 | 0.080068 | 0.072659 | 0.074471 | 0.081437
3 | 0 | 0 | 0 | 0 | 0 | 0 | 0 | 0 | 0 | 0 | 0 | 0 | 0 | 0 | 0 | 0 | 0 | 0 | 0 | 0 | 0 | 0 | 0 | 0
4 | 0 | 0 | 0 | 0 | 0 | 0 | 0 | 0 | 0 | 0 | 0 | 0 | 0 | 0 | 0 | 0 | 0 | 0 | 0 | 0 | 0 | 0 | 0 | 0
5 | 0 | 0 | 3.72e-06 | 0 | 0 | 0 | 0 | 0.0021723 | 0.04517 | 0.11972 | 0.15056 | 0.15565 | 0.17033 | 0.16592 | 0.13947 | 0.089264 | 0.02234 | 0.00017461 | 1.4793e-05 | 1.1045e-05 | 0 | 0 | 0 | 0
6 | 0 | 0 | 1.488e-05 | 0 | 0 | 0 | 0 | 0.0086893 | 0.18068 | 0.47887 | 0.60224 | 0.6226 | 0.68132 | 0.66366 | 0.55789 | 0.35706 | 0.08936 | 0.00069845 | 5.9173e-05 | 4.4181e-05 | 0 | 0 | 0 | 0
7 | 0 | 0 | 0 | 0 | 0 | 0 | 0 | 0 | 0 | 0 | 0 | 0 | 0 | 0 | 0 | 0 | 0 | 0 | 0 | 0 | 0 | 0 | 0 | 0

## Pg, Winter, S9
GenID | 0 | 1 | 2 | 3 | 4 | 5 | 6 | 7 | 8 | 9 | 10 | 11 | 12 | 13 | 14 | 15 | 16 | 17 | 18 | 19 | 20 | 21 | 22 | 23
1 | 0 | 0 | 0 | 0 | 0 | 0 | 0 | 0 | 0 | 0 | 0 | 0 | 0 | 0 | 0 | 0 | 0 | 0 | 0 | 0 | 0 | 0 | 0 | 0
2 | 0.15799 | 0.14684 | 0.15914 | 0.17745 | 0.15179 | 0.12877 | 0.092685 | 0.082506 | 0.084178 | 0.082287 | 0.083241 | 0.087555 | 0.080089 | 0.077178 | 0.10575 | 0.13776 | 0.14065 | 0.14319 | 0.14714 | 0.15522 | 0.1531 | 0.14982 | 0.14346 | 0.13232
3 | 0 | 0 | 0 | 0 | 0 | 0 | 0 | 0 | 0 | 0 | 0 | 0 | 0 | 0 | 0 | 0 | 0 | 0 | 0 | 0 | 0 | 0 | 0 | 0
4 | 0 | 0 | 0 | 0 | 0 | 0 | 0 | 0 | 0 | 0 | 0 | 0 | 0 | 0 | 0 | 0 | 0 | 0 | 0 | 0 | 0 | 0 | 0 | 0
5 | 0 | 0 | 3.5811e-06 | 0 | 0 | 0 | 0 | 0.0020912 | 0.043483 | 0.11525 | 0.14494 | 0.14984 | 0.16397 | 0.15972 | 0.13426 | 0.08593 | 0.021506 | 0.00016809 | 1.4241e-05 | 1.0633e-05 | 0 | 0 | 0 | 0
6 | 0 | 0 | 1.4324e-05 | 0 | 0 | 0 | 0 | 0.0083647 | 0.17393 | 0.46099 | 0.57975 | 0.59935 | 0.65587 | 0.63887 | 0.53705 | 0.34372 | 0.086023 | 0.00067237 | 5.6963e-05 | 4.2531e-05 | 0 | 0 | 0 | 0
7 | 0 | 0 | 0 | 0 | 0 | 0 | 0 | 0 | 0 | 0 | 0 | 0 | 0 | 0 | 0 | 0 | 0 | 0 | 0 | 0 | 0 | 0 | 0 | 0

## Qg, Winter, S1
GenID | 0 | 1 | 2 | 3 | 4 | 5 | 6 | 7 | 8 | 9 | 10 | 11 | 12 | 13 | 14 | 15 | 16 | 17 | 18 | 19 | 20 | 21 | 22 | 23
1 | 0 | 0 | 0 | 0 | 0 | 0 | 0 | 0 | 0 | 0 | 0 | 0 | 0 | 0 | 0 | 0 | 0 | 0 | 0 | 0 | 0 | 0 | 0 | 0
2 | 0 | 0 | 0 | 0 | 0 | 0 | 0 | 0 | 0 | 0 | 0 | 0 | 0 | 0 | 0 | 0 | 0 | 0 | 0 | 0 | 0 | 0 | 0 | 0
3 | 0 | 0 | 0 | 0 | 0 | 0 | 0 | 0 | 0 | 0 | 0 | 0 | 0 | 0 | 0 | 0 | 0 | 0 | 0 | 0 | 0 | 0 | 0 | 0
4 | 0 | 0 | 0 | 0 | 0 | 0 | 0 | 0 | 0 | 0 | 0 | 0 | 0 | 0 | 0 | 0 | 0 | 0 | 0 | 0 | 0 | 0 | 0 | 0
5 | 0 | 0 | 0 | 0 | 0 | 0 | 0 | 0 | 0 | 0 | 0 | 0 | 0 | 0 | 0 | 0 | 0 | 0 | 0 | 0 | 0 | 0 | 0 | 0
6 | 0 | 0 | 0 | 0 | 0 | 0 | 0 | 0 | 0 | 0 | 0 | 0 | 0 | 0 | 0 | 0 | 0 | 0 | 0 | 0 | 0 | 0 | 0 | 0
7 | 0 | 0 | 0 | 0 | 0 | 0 | 0 | 0 | 0 | 0 | 0 | 0 | 0 | 0 | 0 | 0 | 0 | 0 | 0 | 0 | 0 | 0 | 0 | 0

## Qg, Winter, S2
GenID | 0 | 1 | 2 | 3 | 4 | 5 | 6 | 7 | 8 | 9 | 10 | 11 | 12 | 13 | 14 | 15 | 16 | 17 | 18 | 19 | 20 | 21 | 22 | 23
1 | 0 | 0 | 0 | 0 | 0 | 0 | 0 | 0 | 0 | 0 | 0 | 0 | 0 | 0 | 0 | 0 | 0 | 0 | 0 | 0 | 0 | 0 | 0 | 0
2 | 0 | 0 | 0 | 0 | 0 | 0 | 0 | 0 | 0 | 0 | 0 | 0 | 0 | 0 | 0 | 0 | 0 | 0 | 0 | 0 | 0 | 0 | 0 | 0
3 | 0 | 0 | 0 | 0 | 0 | 0 | 0 | 0 | 0 | 0 | 0 | 0 | 0 | 0 | 0 | 0 | 0 | 0 | 0 | 0 | 0 | 0 | 0 | 0
4 | 0 | 0 | 0 | 0 | 0 | 0 | 0 | 0 | 0 | 0 | 0 | 0 | 0 | 0 | 0 | 0 | 0 | 0 | 0 | 0 | 0 | 0 | 0 | 0
5 | 0 | 0 | 0 | 0 | 0 | 0 | 0 | 0 | 0 | 0 | 0 | 0 | 0 | 0 | 0 | 0 | 0 | 0 | 0 | 0 | 0 | 0 | 0 | 0
6 | 0 | 0 | 0 | 0 | 0 | 0 | 0 | 0 | 0 | 0 | 0 | 0 | 0 | 0 | 0 | 0 | 0 | 0 | 0 | 0 | 0 | 0 | 0 | 0
7 | 0 | 0 | 0 | 0 | 0 | 0 | 0 | 0 | 0 | 0 | 0 | 0 | 0 | 0 | 0 | 0 | 0 | 0 | 0 | 0 | 0 | 0 | 0 | 0

## Qg, Winter, S3
GenID | 0 | 1 | 2 | 3 | 4 | 5 | 6 | 7 | 8 | 9 | 10 | 11 | 12 | 13 | 14 | 15 | 16 | 17 | 18 | 19 | 20 | 21 | 22 | 23
1 | 0 | 0 | 0 | 0 | 0 | 0 | 0 | 0 | 0 | 0 | 0 | 0 | 0 | 0 | 0 | 0 | 0 | 0 | 0 | 0 | 0 | 0 | 0 | 0
2 | 0 | 0 | 0 | 0 | 0 | 0 | 0 | 0 | 0 | 0 | 0 | 0 | 0 | 0 | 0 | 0 | 0 | 0 | 0 | 0 | 0 | 0 | 0 | 0
3 | 0 | 0 | 0 | 0 | 0 | 0 | 0 | 0 | 0 | 0 | 0 | 0 | 0 | 0 | 0 | 0 | 0 | 0 | 0 | 0 | 0 | 0 | 0 | 0
4 | 0 | 0 | 0 | 0 | 0 | 0 | 0 | 0 | 0 | 0 | 0 | 0 | 0 | 0 | 0 | 0 | 0 | 0 | 0 | 0 | 0 | 0 | 0 | 0
5 | 0 | 0 | 0 | 0 | 0 | 0 | 0 | 0 | 0 | 0 | 0 | 0 | 0 | 0 | 0 | 0 | 0 | 0 | 0 | 0 | 0 | 0 | 0 | 0
6 | 0 | 0 | 0 | 0 | 0 | 0 | 0 | 0 | 0 | 0 | 0 | 0 | 0 | 0 | 0 | 0 | 0 | 0 | 0 | 0 | 0 | 0 | 0 | 0
7 | 0 | 0 | 0 | 0 | 0 | 0 | 0 | 0 | 0 | 0 | 0 | 0 | 0 | 0 | 0 | 0 | 0 | 0 | 0 | 0 | 0 | 0 | 0 | 0

## Qg, Winter, S4
GenID | 0 | 1 | 2 | 3 | 4 | 5 | 6 | 7 | 8 | 9 | 10 | 11 | 12 | 13 | 14 | 15 | 16 | 17 | 18 | 19 | 20 | 21 | 22 | 23
1 | 0 | 0 | 0 | 0 | 0 | 0 | 0 | 0 | 0 | 0 | 0 | 0 | 0 | 0 | 0 | 0 | 0 | 0 | 0 | 0 | 0 | 0 | 0 | 0
2 | 0 | 0 | 0 | 0 | 0 | 0 | 0 | 0 | 0 | 0 | 0 | 0 | 0 | 0 | 0 | 0 | 0 | 0 | 0 | 0 | 0 | 0 | 0 | 0
3 | 0 | 0 | 0 | 0 | 0 | 0 | 0 | 0 | 0 | 0 | 0 | 0 | 0 | 0 | 0 | 0 | 0 | 0 | 0 | 0 | 0 | 0 | 0 | 0
4 | 0 | 0 | 0 | 0 | 0 | 0 | 0 | 0 | 0 | 0 | 0 | 0 | 0 | 0 | 0 | 0 | 0 | 0 | 0 | 0 | 0 | 0 | 0 | 0
5 | 0 | 0 | 0 | 0 | 0 | 0 | 0 | 0 | 0 | 0 | 0 | 0 | 0 | 0 | 0 | 0 | 0 | 0 | 0 | 0 | 0 | 0 | 0 | 0
6 | 0 | 0 | 0 | 0 | 0 | 0 | 0 | 0 | 0 | 0 | 0 | 0 | 0 | 0 | 0 | 0 | 0 | 0 | 0 | 0 | 0 | 0 | 0 | 0
7 | 0 | 0 | 0 | 0 | 0 | 0 | 0 | 0 | 0 | 0 | 0 | 0 | 0 | 0 | 0 | 0 | 0 | 0 | 0 | 0 | 0 | 0 | 0 | 0

## Qg, Winter, S5
GenID | 0 | 1 | 2 | 3 | 4 | 5 | 6 | 7 | 8 | 9 | 10 | 11 | 12 | 13 | 14 | 15 | 16 | 17 | 18 | 19 | 20 | 21 | 22 | 23
1 | 0 | 0 | 0 | 0 | 0 | 0 | 0 | 0 | 0 | 0 | 0 | 0 | 0 | 0 | 0 | 0 | 0 | 0 | 0 | 0 | 0 | 0 | 0 | 0
2 | 0 | 0 | 0 | 0 | 0 | 0 | 0 | 0 | 0 | 0 | 0 | 0 | 0 | 0 | 0 | 0 | 0 | 0 | 0 | 0 | 0 | 0 | 0 | 0
3 | 0 | 0 | 0 | 0 | 0 | 0 | 0 | 0 | 0 | 0 | 0 | 0 | 0 | 0 | 0 | 0 | 0 | 0 | 0 | 0 | 0 | 0 | 0 | 0
4 | 0 | 0 | 0 | 0 | 0 | 0 | 0 | 0 | 0 | 0 | 0 | 0 | 0 | 0 | 0 | 0 | 0 | 0 | 0 | 0 | 0 | 0 | 0 | 0
5 | 0 | 0 | 0 | 0 | 0 | 0 | 0 | 0 | 0 | 0 | 0 | 0 | 0 | 0 | 0 | 0 | 0 | 0 | 0 | 0 | 0 | 0 | 0 | 0
6 | 0 | 0 | 0 | 0 | 0 | 0 | 0 | 0 | 0 | 0 | 0 | 0 | 0 | 0 | 0 | 0 | 0 | 0 | 0 | 0 | 0 | 0 | 0 | 0
7 | 0 | 0 | 0 | 0 | 0 | 0 | 0 | 0 | 0 | 0 | 0 | 0 | 0 | 0 | 0 | 0 | 0 | 0 | 0 | 0 | 0 | 0 | 0 | 0

## Qg, Winter, S6
GenID | 0 | 1 | 2 | 3 | 4 | 5 | 6 | 7 | 8 | 9 | 10 | 11 | 12 | 13 | 14 | 15 | 16 | 17 | 18 | 19 | 20 | 21 | 22 | 23
1 | 0 | 0 | 0 | 0 | 0 | 0 | 0 | 0 | 0 | 0 | 0 | 0 | 0 | 0 | 0 | 0 | 0 | 0 | 0 | 0 | 0 | 0 | 0 | 0
2 | 0 | 0 | 0 | 0 | 0 | 0 | 0 | 0 | 0 | 0 | 0 | 0 | 0 | 0 | 0 | 0 | 0 | 0 | 0 | 0 | 0 | 0 | 0 | 0
3 | 0 | 0 | 0 | 0 | 0 | 0 | 0 | 0 | 0 | 0 | 0 | 0 | 0 | 0 | 0 | 0 | 0 | 0 | 0 | 0 | 0 | 0 | 0 | 0
4 | 0 | 0 | 0 | 0 | 0 | 0 | 0 | 0 | 0 | 0 | 0 | 0 | 0 | 0 | 0 | 0 | 0 | 0 | 0 | 0 | 0 | 0 | 0 | 0
5 | 0 | 0 | 0 | 0 | 0 | 0 | 0 | 0 | 0 | 0 | 0 | 0 | 0 | 0 | 0 | 0 | 0 | 0 | 0 | 0 | 0 | 0 | 0 | 0
6 | 0 | 0 | 0 | 0 | 0 | 0 | 0 | 0 | 0 | 0 | 0 | 0 | 0 | 0 | 0 | 0 | 0 | 0 | 0 | 0 | 0 | 0 | 0 | 0
7 | 0 | 0 | 0 | 0 | 0 | 0 | 0 | 0 | 0 | 0 | 0 | 0 | 0 | 0 | 0 | 0 | 0 | 0 | 0 | 0 | 0 | 0 | 0 | 0

## Qg, Winter, S7
GenID | 0 | 1 | 2 | 3 | 4 | 5 | 6 | 7 | 8 | 9 | 10 | 11 | 12 | 13 | 14 | 15 | 16 | 17 | 18 | 19 | 20 | 21 | 22 | 23
1 | 0 | 0 | 0 | 0 | 0 | 0 | 0 | 0 | 0 | 0 | 0 | 0 | 0 | 0 | 0 | 0 | 0 | 0 | 0 | 0 | 0 | 0 | 0 | 0
2 | 0 | 0 | 0 | 0 | 0 | 0 | 0 | 0 | 0 | 0 | 0 | 0 | 0 | 0 | 0 | 0 | 0 | 0 | 0 | 0 | 0 | 0 | 0 | 0
3 | 0 | 0 | 0 | 0 | 0 | 0 | 0 | 0 | 0 | 0 | 0 | 0 | 0 | 0 | 0 | 0 | 0 | 0 | 0 | 0 | 0 | 0 | 0 | 0
4 | 0 | 0 | 0 | 0 | 0 | 0 | 0 | 0 | 0 | 0 | 0 | 0 | 0 | 0 | 0 | 0 | 0 | 0 | 0 | 0 | 0 | 0 | 0 | 0
5 | 0 | 0 | 0 | 0 | 0 | 0 | 0 | 0 | 0 | 0 | 0 | 0 | 0 | 0 | 0 | 0 | 0 | 0 | 0 | 0 | 0 | 0 | 0 | 0
6 | 0 | 0 | 0 | 0 | 0 | 0 | 0 | 0 | 0 | 0 | 0 | 0 | 0 | 0 | 0 | 0 | 0 | 0 | 0 | 0 | 0 | 0 | 0 | 0
7 | 0 | 0 | 0 | 0 | 0 | 0 | 0 | 0 | 0 | 0 | 0 | 0 | 0 | 0 | 0 | 0 | 0 | 0 | 0 | 0 | 0 | 0 | 0 | 0

## Qg, Winter, S8
GenID | 0 | 1 | 2 | 3 | 4 | 5 | 6 | 7 | 8 | 9 | 10 | 11 | 12 | 13 | 14 | 15 | 16 | 17 | 18 | 19 | 20 | 21 | 22 | 23
1 | 0 | 0 | 0 | 0 | 0 | 0 | 0 | 0 | 0 | 0 | 0 | 0 | 0 | 0 | 0 | 0 | 0 | 0 | 0 | 0 | 0 | 0 | 0 | 0
2 | 0 | 0 | 0 | 0 | 0 | 0 | 0 | 0 | 0 | 0 | 0 | 0 | 0 | 0 | 0 | 0 | 0 | 0 | 0 | 0 | 0 | 0 | 0 | 0
3 | 0 | 0 | 0 | 0 | 0 | 0 | 0 | 0 | 0 | 0 | 0 | 0 | 0 | 0 | 0 | 0 | 0 | 0 | 0 | 0 | 0 | 0 | 0 | 0
4 | 0 | 0 | 0 | 0 | 0 | 0 | 0 | 0 | 0 | 0 | 0 | 0 | 0 | 0 | 0 | 0 | 0 | 0 | 0 | 0 | 0 | 0 | 0 | 0
5 | 0 | 0 | 0 | 0 | 0 | 0 | 0 | 0 | 0 | 0 | 0 | 0 | 0 | 0 | 0 | 0 | 0 | 0 | 0 | 0 | 0 | 0 | 0 | 0
6 | 0 | 0 | 0 | 0 | 0 | 0 | 0 | 0 | 0 | 0 | 0 | 0 | 0 | 0 | 0 | 0 | 0 | 0 | 0 | 0 | 0 | 0 | 0 | 0
7 | 0 | 0 | 0 | 0 | 0 | 0 | 0 | 0 | 0 | 0 | 0 | 0 | 0 | 0 | 0 | 0 | 0 | 0 | 0 | 0 | 0 | 0 | 0 | 0

## Qg, Winter, S9
GenID | 0 | 1 | 2 | 3 | 4 | 5 | 6 | 7 | 8 | 9 | 10 | 11 | 12 | 13 | 14 | 15 | 16 | 17 | 18 | 19 | 20 | 21 | 22 | 23
1 | 0 | 0 | 0 | 0 | 0 | 0 | 0 | 0 | 0 | 0 | 0 | 0 | 0 | 0 | 0 | 0 | 0 | 0 | 0 | 0 | 0 | 0 | 0 | 0
2 | 0 | 0 | 0 | 0 | 0 | 0 | 0 | 0 | 0 | 0 | 0 | 0 | 0 | 0 | 0 | 0 | 0 | 0 | 0 | 0 | 0 | 0 | 0 | 0
3 | 0 | 0 | 0 | 0 | 0 | 0 | 0 | 0 | 0 | 0 | 0 | 0 | 0 | 0 | 0 | 0 | 0 | 0 | 0 | 0 | 0 | 0 | 0 | 0
4 | 0 | 0 | 0 | 0 | 0 | 0 | 0 | 0 | 0 | 0 | 0 | 0 | 0 | 0 | 0 | 0 | 0 | 0 | 0 | 0 | 0 | 0 | 0 | 0
5 | 0 | 0 | 0 | 0 | 0 | 0 | 0 | 0 | 0 | 0 | 0 | 0 | 0 | 0 | 0 | 0 | 0 | 0 | 0 | 0 | 0 | 0 | 0 | 0
6 | 0 | 0 | 0 | 0 | 0 | 0 | 0 | 0 | 0 | 0 | 0 | 0 | 0 | 0 | 0 | 0 | 0 | 0 | 0 | 0 | 0 | 0 | 0 | 0
7 | 0 | 0 | 0 | 0 | 0 | 0 | 0 | 0 | 0 | 0 | 0 | 0 | 0 | 0 | 0 | 0 | 0 | 0 | 0 | 0 | 0 | 0 | 0 | 0

## GenStatus, Winter
GenID | 0 | 1 | 2 | 3 | 4 | 5 | 6 | 7 | 8 | 9 | 10 | 11 | 12 | 13 | 14 | 15 | 16 | 17 | 18 | 19 | 20 | 21 | 22 | 23
1 | 1 | 1 | 1 | 1 | 1 | 1 | 1 | 1 | 1 | 1 | 1 | 1 | 1 | 1 | 1 | 1 | 1 | 1 | 1 | 1 | 1 | 1 | 1 | 1
2 | 1 | 1 | 1 | 1 | 1 | 1 | 1 | 1 | 1 | 1 | 1 | 1 | 1 | 1 | 1 | 1 | 1 | 1 | 1 | 1 | 1 | 1 | 1 | 1
3 | 1 | 1 | 1 | 1 | 1 | 1 | 1 | 1 | 1 | 1 | 1 | 1 | 1 | 1 | 1 | 1 | 1 | 1 | 1 | 1 | 1 | 1 | 1 | 1
4 | 1 | 1 | 1 | 1 | 1 | 1 | 1 | 1 | 1 | 1 | 1 | 1 | 1 | 1 | 1 | 1 | 1 | 1 | 1 | 1 | 1 | 1 | 1 | 1
5 | 1 | 1 | 1 | 1 | 1 | 1 | 1 | 1 | 1 | 1 | 1 | 1 | 1 | 1 | 1 | 1 | 1 | 1 | 1 | 1 | 1 | 1 | 1 | 1
6 | 1 | 1 | 1 | 1 | 1 | 1 | 1 | 1 | 1 | 1 | 1 | 1 | 1 | 1 | 1 | 1 | 1 | 1 | 1 | 1 | 1 | 1 | 1 | 1
7 | 1 | 1 | 1 | 1 | 1 | 1 | 1 | 1 | 1 | 1 | 1 | 1 | 1 | 1 | 1 | 1 | 1 | 1 | 1 | 1 | 1 | 1 | 1 | 1

## Pc, Summer, S1
LoadID | 0 | 1 | 2 | 3 | 4 | 5 | 6 | 7 | 8 | 9 | 10 | 11 | 12 | 13 | 14 | 15 | 16 | 17 | 18 | 19 | 20 | 21 | 22 | 23
1 | 0.066519 | 0.065836 | 0.063452 | 0.062293 | 0.06188 | 0.062767 | 0.062253 | 0.076096 | 0.081873 | 0.08081 | 0.079468 | 0.080445 | 0.083423 | 0.081823 | 0.07549 | 0.077816 | 0.078711 | 0.076105 | 0.072244 | 0.071335 | 0.071119 | 0.070318 | 0.064984 | 0.062835
2 | 0.017808 | 0.017138 | 0.016206 | 0.014879 | 0.01383 | 0.013962 | 0.015239 | 0.016975 | 0.018434 | 0.019833 | 0.017855 | 0.018828 | 0.019136 | 0.019345 | 0.016946 | 0.017574 | 0.017854 | 0.01863 | 0.018671 | 0.0193 | 0.020538 | 0.018531 | 0.018374 | 0.017818
3 | 0.047116 | 0.044776 | 0.041089 | 0.042343 | 0.040782 | 0.040969 | 0.057415 | 0.0691 | 0.072349 | 0.068142 | 0.066332 | 0.071386 | 0.075043 | 0.070612 | 0.064669 | 0.061414 | 0.061824 | 0.060983 | 0.058663 | 0.063383 | 0.066859 | 0.06195 | 0.057561 | 0.04945
4 | 0.004815 | 0.0044393 | 0.0037677 | 0.0036403 | 0.0031243 | 0.0027636 | 0.0045583 | 0.0049721 | 0.0059241 | 0.0061806 | 0.0059107 | 0.0053806 | 0.0062539 | 0.0063781 | 0.0059642 | 0.0055478 | 0.0046881 | 0.0048163 | 0.0053472 | 0.0059401 | 0.007003 | 0.006436 | 0.0065142 | 0.0056454
5 | 0.021985 | 0.020112 | 0.018527 | 0.018016 | 0.018332 | 0.018093 | 0.020221 | 0.021579 | 0.02375 | 0.024599 | 0.026159 | 0.02771 | 0.02861 | 0.027719 | 0.026806 | 0.026484 | 0.026128 | 0.026435 | 0.026396 | 0.02662 | 0.029443 | 0.027833 | 0.027948 | 0.025227
6 | 0.10951 | 0.10578 | 0.098024 | 0.10143 | 0.10252 | 0.10182 | 0.11157 | 0.13306 | 0.1388 | 0.13848 | 0.13821 | 0.14599 | 0.14481 | 0.14001 | 0.13208 | 0.12747 | 0.13221 | 0.13018 | 0.12128 | 0.12197 | 0.12792 | 0.11623 | 0.11208 | 0.11279
7 | 0.060495 | 0.055482 | 0.053599 | 0.054178 | 0.051449 | 0.054558 | 0.070079 | 0.073493 | 0.084433 | 0.089388 | 0.088385 | 0.092398 | 0.090484 | 0.093839 | 0.092574 | 0.086437 | 0.086226 | 0.084947 | 0.082988 | 0.082991 | 0.084718 | 0.07086 | 0.072794 | 0.064795
8 | 0.012595 | 0.012023 | 0.011431 | 0.011221 | 0.011167 | 0.011672 | 0.01872 | 0.02077 | 0.022261 | 0.022082 | 0.022889 | 0.024326 | 0.02433 | 0.023074 | 0.020265 | 0.019394 | 0.018045 | 0.01816 | 0.017496 | 0.017817 | 0.017409 | 0.015131 | 0.014054 | 0.013206
9 | 0.012207 | 0.01153 | 0.011002 | 0.010327 | 0.01013 | 0.0096877 | 0.0099958 | 0.0094547 | 0.0082009 | 0.0086283 | 0.0093973 | 0.010537 | 0.011167 | 0.011455 | 0.011194 | 0.011605 | 0.011276 | 0.0115 | 0.011044 | 0.011553 | 0.012322 | 0.011322 | 0.011058 | 0.012002
10 | 0.012848 | 0.012077 | 0.011524 | 0.011526 | 0.011236 | 0.011285 | 0.013442 | 0.014335 | 0.01529 | 0.015981 | 0.01552 | 0.016123 | 0.016939 | 0.016742 | 0.016355 | 0.015197 | 0.014494 | 0.014841 | 0.014802 | 0.015602 | 0.016985 | 0.01532 | 0.015019 | 0.013555
11 | 0.0073955 | 0.0070158 | 0.0064679 | 0.0062126 | 0.00585 | 0.0059327 | 0.0071328 | 0.0063999 | 0.0068953 | 0.0073765 | 0.0076042 | 0.0078452 | 0.007926 | 0.0081057 | 0.0077387 | 0.0073477 | 0.0069379 | 0.0079304 | 0.0078326 | 0.0078463 | 0.0089087 | 0.0077496 | 0.0086714 | 0.0081097
12 | 0.032527 | 0.033055 | 0.034958 | 0.031894 | 0.031073 | 0.029809 | 0.030652 | 0.031407 | 0.02791 | 0.021572 | 0.029602 | 0.032672 | 0.032804 | 0.034445 | 0.027581 | 0.036502 | 0.033014 | 0.032655 | 0.032541 | 0.035423 | 0.039078 | 0.038516 | 0.039746 | 0.040534
13 | 0.11452 | 0.1134 | 0.11117 | 0.11027 | 0.10876 | 0.1105 | 0.12765 | 0.13132 | 0.13987 | 0.13341 | 0.1339 | 0.13503 | 0.13982 | 0.13929 | 0.1364 | 0.13533 | 0.13616 | 0.13862 | 0.13185 | 0.13301 | 0.1346 | 0.12624 | 0.11482 | 0.11575
14 | 0.042579 | 0.042258 | 0.04054 | 0.039716 | 0.039045 | 0.039287 | 0.039341 | 0.046003 | 0.049428 | 0.048929 | 0.047942 | 0.048593 | 0.050573 | 0.050051 | 0.046315 | 0.047694 | 0.04779 | 0.04681 | 0.044019 | 0.043275 | 0.04339 | 0.042635 | 0.041018 | 0.040146
15 | 0.011872 | 0.011425 | 0.010804 | 0.0099194 | 0.0092203 | 0.0093083 | 0.010159 | 0.011317 | 0.012289 | 0.013222 | 0.011904 | 0.012552 | 0.012757 | 0.012897 | 0.011297 | 0.011716 | 0.011903 | 0.01242 | 0.012447 | 0.012867 | 0.013692 | 0.012354 | 0.012249 | 0.011879
16 | 0.023558 | 0.022388 | 0.020545 | 0.021171 | 0.020391 | 0.020485 | 0.028707 | 0.03455 | 0.036174 | 0.034071 | 0.033166 | 0.035693 | 0.037522 | 0.035306 | 0.032334 | 0.030707 | 0.030912 | 0.030491 | 0.029331 | 0.031691 | 0.03343 | 0.030975 | 0.028781 | 0.024725
17 | 0.0072225 | 0.006659 | 0.0056516 | 0.0054604 | 0.0046865 | 0.0041453 | 0.0068374 | 0.0074582 | 0.0088861 | 0.0092708 | 0.0088661 | 0.008071 | 0.0093809 | 0.0095672 | 0.0089463 | 0.0083217 | 0.0070322 | 0.0072244 | 0.0080208 | 0.0089102 | 0.010504 | 0.009654 | 0.0097714 | 0.0084681
18 | 0.032978 | 0.030168 | 0.02779 | 0.027023 | 0.027498 | 0.027139 | 0.030331 | 0.032369 | 0.035624 | 0.036899 | 0.039239 | 0.041566 | 0.042915 | 0.041579 | 0.040209 | 0.039726 | 0.039191 | 0.039652 | 0.039594 | 0.03993 | 0.044165 | 0.04175 | 0.041921 | 0.03784
19 | 0.049279 | 0.047601 | 0.044111 | 0.045643 | 0.046133 | 0.045821 | 0.050205 | 0.059877 | 0.062461 | 0.062315 | 0.062193 | 0.065696 | 0.065164 | 0.063006 | 0.059437 | 0.057362 | 0.059494 | 0.05858 | 0.054576 | 0.054888 | 0.057565 | 0.052304 | 0.050434 | 0.050753
20 | 0.027223 | 0.024967 | 0.024119 | 0.02438 | 0.023152 | 0.024551 | 0.031536 | 0.033072 | 0.037995 | 0.040225 | 0.039773 | 0.041579 | 0.040718 | 0.042228 | 0.041659 | 0.038897 | 0.038802 | 0.038226 | 0.037344 | 0.037346 | 0.038123 | 0.031887 | 0.032757 | 0.029158
21 | 0.018893 | 0.018035 | 0.017147 | 0.016831 | 0.01675 | 0.017509 | 0.02808 | 0.031155 | 0.033392 | 0.033122 | 0.034334 | 0.036489 | 0.036495 | 0.034611 | 0.030397 | 0.029091 | 0.027068 | 0.02724 | 0.026244 | 0.026725 | 0.026114 | 0.022697 | 0.02108 | 0.019809
22 | 0.018311 | 0.017295 | 0.016503 | 0.01549 | 0.015195 | 0.014531 | 0.014994 | 0.014182 | 0.012301 | 0.012942 | 0.014096 | 0.015806 | 0.016751 | 0.017182 | 0.016791 | 0.017408 | 0.016914 | 0.01725 | 0.016566 | 0.01733 | 0.018484 | 0.016983 | 0.016587 | 0.018003
23 | 0.11991 | 0.11272 | 0.10756 | 0.10757 | 0.10487 | 0.10533 | 0.12546 | 0.13379 | 0.14271 | 0.14915 | 0.14485 | 0.15048 | 0.1581 | 0.15626 | 0.15265 | 0.14184 | 0.13528 | 0.13852 | 0.13815 | 0.14562 | 0.15852 | 0.14299 | 0.14017 | 0.12651
24 | 0.051769 | 0.04911 | 0.045275 | 0.043488 | 0.04095 | 0.041529 | 0.04993 | 0.044799 | 0.048267 | 0.051636 | 0.053229 | 0.054916 | 0.055482 | 0.05674 | 0.054171 | 0.051434 | 0.048565 | 0.055513 | 0.054828 | 0.054924 | 0.062361 | 0.054247 | 0.0607 | 0.056768
25 | 0.032527 | 0.033055 | 0.034958 | 0.031894 | 0.031073 | 0.029809 | 0.030652 | 0.031407 | 0.02791 | 0.021572 | 0.029602 | 0.032672 | 0.032804 | 0.034445 | 0.027581 | 0.036502 | 0.033014 | 0.032655 | 0.032541 | 0.035423 | 0.039078 | 0.038516 | 0.039746 | 0.040534
26 | 0.057259 | 0.0567 | 0.055587 | 0.055133 | 0.054381 | 0.055248 | 0.063823 | 0.06566 | 0.069936 | 0.066705 | 0.066951 | 0.067517 | 0.069909 | 0.069644 | 0.0682 | 0.067667 | 0.068078 | 0.069308 | 0.065926 | 0.066504 | 0.067298 | 0.063119 | 0.057408 | 0.057873
27 | 0.042579 | 0.042258 | 0.04054 | 0.039716 | 0.039045 | 0.039287 | 0.039341 | 0.046003 | 0.049428 | 0.048929 | 0.047942 | 0.048593 | 0.050573 | 0.050051 | 0.046315 | 0.047694 | 0.04779 | 0.04681 | 0.044019 | 0.043275 | 0.04339 | 0.042635 | 0.041018 | 0.040146
28 | 0.023744 | 0.02285 | 0.021608 | 0.019839 | 0.018441 | 0.018617 | 0.020319 | 0.022634 | 0.024579 | 0.026444 | 0.023807 | 0.025104 | 0.025515 | 0.025794 | 0.022595 | 0.023433 | 0.023806 | 0.02484 | 0.024895 | 0.025734 | 0.027384 | 0.024708 | 0.024499 | 0.023758
29 | 0.078527 | 0.074626 | 0.068482 | 0.070571 | 0.067969 | 0.068282 | 0.095691 | 0.11517 | 0.12058 | 0.11357 | 0.11055 | 0.11898 | 0.12507 | 0.11769 | 0.10778 | 0.10236 | 0.10304 | 0.10164 | 0.097771 | 0.10564 | 0.11143 | 0.10325 | 0.095935 | 0.082417
30 | 0.012038 | 0.011098 | 0.0094193 | 0.0091007 | 0.0078109 | 0.0069089 | 0.011396 | 0.01243 | 0.01481 | 0.015451 | 0.014777 | 0.013452 | 0.015635 | 0.015945 | 0.01491 | 0.01387 | 0.01172 | 0.012041 | 0.013368 | 0.01485 | 0.017507 | 0.01609 | 0.016286 | 0.014114
31 | 0.076948 | 0.070391 | 0.064844 | 0.063054 | 0.064163 | 0.063325 | 0.070772 | 0.075527 | 0.083124 | 0.086097 | 0.091557 | 0.096987 | 0.10013 | 0.097018 | 0.09382 | 0.092693 | 0.091447 | 0.092522 | 0.092385 | 0.09317 | 0.10305 | 0.097416 | 0.097816 | 0.088293
32 | 0.032853 | 0.031734 | 0.029407 | 0.030428 | 0.030756 | 0.030547 | 0.03347 | 0.039918 | 0.041641 | 0.041543 | 0.041462 | 0.043798 | 0.043443 | 0.042004 | 0.039624 | 0.038241 | 0.039663 | 0.039054 | 0.036384 | 0.036592 | 0.038377 | 0.034869 | 0.033623 | 0.033836

## Pc, Summer, S2
LoadID | 0 | 1 | 2 | 3 | 4 | 5 | 6 | 7 | 8 | 9 | 10 | 11 | 12 | 13 | 14 | 15 | 16 | 17 | 18 | 19 | 20 | 21 | 22 | 23
1 | 0.066519 | 0.065836 | 0.063452 | 0.062293 | 0.06188 | 0.062767 | 0.062253 | 0.076096 | 0.081873 | 0.08081 | 0.079468 | 0.080445 | 0.083423 | 0.081823 | 0.07549 | 0.077816 | 0.078711 | 0.076105 | 0.072244 | 0.071335 | 0.071119 | 0.070318 | 0.064984 | 0.062835
2 | 0.017808 | 0.017138 | 0.016206 | 0.014879 | 0.01383 | 0.013962 | 0.015239 | 0.016975 | 0.018434 | 0.019833 | 0.017855 | 0.018828 | 0.019136 | 0.019345 | 0.016946 | 0.017574 | 0.017854 | 0.01863 | 0.018671 | 0.0193 | 0.020538 | 0.018531 | 0.018374 | 0.017818
3 | 0.047116 | 0.044776 | 0.041089 | 0.042343 | 0.040782 | 0.040969 | 0.057415 | 0.0691 | 0.072349 | 0.068142 | 0.066332 | 0.071386 | 0.075043 | 0.070612 | 0.064669 | 0.061414 | 0.061824 | 0.060983 | 0.058663 | 0.063383 | 0.066859 | 0.06195 | 0.057561 | 0.04945
4 | 0.004815 | 0.0044393 | 0.0037677 | 0.0036403 | 0.0031243 | 0.0027636 | 0.0045583 | 0.0049721 | 0.0059241 | 0.0061806 | 0.0059107 | 0.0053806 | 0.0062539 | 0.0063781 | 0.0059642 | 0.0055478 | 0.0046881 | 0.0048163 | 0.0053472 | 0.0059401 | 0.007003 | 0.006436 | 0.0065142 | 0.0056454
5 | 0.021985 | 0.020112 | 0.018527 | 0.018016 | 0.018332 | 0.018093 | 0.020221 | 0.021579 | 0.02375 | 0.024599 | 0.026159 | 0.02771 | 0.02861 | 0.027719 | 0.026806 | 0.026484 | 0.026128 | 0.026435 | 0.026396 | 0.02662 | 0.029443 | 0.027833 | 0.027948 | 0.025227
6 | 0.10951 | 0.10578 | 0.098024 | 0.10143 | 0.10252 | 0.10182 | 0.11157 | 0.13306 | 0.1388 | 0.13848 | 0.13821 | 0.14599 | 0.14481 | 0.14001 | 0.13208 | 0.12747 | 0.13221 | 0.13018 | 0.12128 | 0.12197 | 0.12792 | 0.11623 | 0.11208 | 0.11279
7 | 0.060495 | 0.055482 | 0.053599 | 0.054178 | 0.051449 | 0.054558 | 0.070079 | 0.073493 | 0.084433 | 0.089388 | 0.088385 | 0.092398 | 0.090484 | 0.093839 | 0.092574 | 0.086437 | 0.086226 | 0.084947 | 0.082988 | 0.082991 | 0.084718 | 0.07086 | 0.072794 | 0.064795
8 | 0.012595 | 0.012023 | 0.011431 | 0.011221 | 0.011167 | 0.011672 | 0.01872 | 0.02077 | 0.022261 | 0.022082 | 0.022889 | 0.024326 | 0.02433 | 0.023074 | 0.020265 | 0.019394 | 0.018045 | 0.01816 | 0.017496 | 0.017817 | 0.017409 | 0.015131 | 0.014054 | 0.013206
9 | 0.012207 | 0.01153 | 0.011002 | 0.010327 | 0.01013 | 0.0096877 | 0.0099958 | 0.0094547 | 0.0082009 | 0.0086283 | 0.0093973 | 0.010537 | 0.011167 | 0.011455 | 0.011194 | 0.011605 | 0.011276 | 0.0115 | 0.011044 | 0.011553 | 0.012322 | 0.011322 | 0.011058 | 0.012002
10 | 0.012848 | 0.012077 | 0.011524 | 0.011526 | 0.011236 | 0.011285 | 0.013442 | 0.014335 | 0.01529 | 0.015981 | 0.01552 | 0.016123 | 0.016939 | 0.016742 | 0.016355 | 0.015197 | 0.014494 | 0.014841 | 0.014802 | 0.015602 | 0.016985 | 0.01532 | 0.015019 | 0.013555
11 | 0.0073955 | 0.0070158 | 0.0064679 | 0.0062126 | 0.00585 | 0.0059327 | 0.0071328 | 0.0063999 | 0.0068953 | 0.0073765 | 0.0076042 | 0.0078452 | 0.007926 | 0.0081057 | 0.0077387 | 0.0073477 | 0.0069379 | 0.0079304 | 0.0078326 | 0.0078463 | 0.0089087 | 0.0077496 | 0.0086714 | 0.0081097
12 | 0.032527 | 0.033055 | 0.034958 | 0.031894 | 0.031073 | 0.029809 | 0.030652 | 0.031407 | 0.02791 | 0.021572 | 0.029602 | 0.032672 | 0.032804 | 0.034445 | 0.027581 | 0.036502 | 0.033014 | 0.032655 | 0.032541 | 0.035423 | 0.039078 | 0.038516 | 0.039746 | 0.040534
13 | 0.11452 | 0.1134 | 0.11117 | 0.11027 | 0.10876 | 0.1105 | 0.12765 | 0.13132 | 0.13987 | 0.13341 | 0.1339 | 0.13503 | 0.13982 | 0.13929 | 0.1364 | 0.13533 | 0.13616 | 0.13862 | 0.13185 | 0.13301 | 0.1346 | 0.12624 | 0.11482 | 0.11575
14 | 0.042579 | 0.042258 | 0.04054 | 0.039716 | 0.039045 | 0.039287 | 0.039341 | 0.046003 | 0.049428 | 0.048929 | 0.047942 | 0.048593 | 0.050573 | 0.050051 | 0.046315 | 0.047694 | 0.04779 | 0.04681 | 0.044019 | 0.043275 | 0.04339 | 0.042635 | 0.041018 | 0.040146
15 | 0.011872 | 0.011425 | 0.010804 | 0.0099194 | 0.0092203 | 0.0093083 | 0.010159 | 0.011317 | 0.012289 | 0.013222 | 0.011904 | 0.012552 | 0.012757 | 0.012897 | 0.011297 | 0.011716 | 0.011903 | 0.01242 | 0.012447 | 0.012867 | 0.013692 | 0.012354 | 0.012249 | 0.011879
16 | 0.023558 | 0.022388 | 0.020545 | 0.021171 | 0.020391 | 0.020485 | 0.028707 | 0.03455 | 0.036174 | 0.034071 | 0.033166 | 0.035693 | 0.037522 | 0.035306 | 0.032334 | 0.030707 | 0.030912 | 0.030491 | 0.029331 | 0.031691 | 0.03343 | 0.030975 | 0.028781 | 0.024725
17 | 0.0072225 | 0.006659 | 0.0056516 | 0.0054604 | 0.0046865 | 0.0041453 | 0.0068374 | 0.0074582 | 0.0088861 | 0.0092708 | 0.0088661 | 0.008071 | 0.0093809 | 0.0095672 | 0.0089463 | 0.0083217 | 0.0070322 | 0.0072244 | 0.0080208 | 0.0089102 | 0.010504 | 0.009654 | 0.0097714 | 0.0084681
18 | 0.032978 | 0.030168 | 0.02779 | 0.027023 | 0.027498 | 0.027139 | 0.030331 | 0.032369 | 0.035624 | 0.036899 | 0.039239 | 0.041566 | 0.042915 | 0.041579 | 0.040209 | 0.039726 | 0.039191 | 0.039652 | 0.039594 | 0.03993 | 0.044165 | 0.04175 | 0.041921 | 0.03784
19 | 0.049279 | 0.047601 | 0.044111 | 0.045643 | 0.046133 | 0.045821 | 0.050205 | 0.059877 | 0.062461 | 0.062315 | 0.062193 | 0.065696 | 0.065164 | 0.063006 | 0.059437 | 0.057362 | 0.059494 | 0.05858 | 0.054576 | 0.054888 | 0.057565 | 0.052304 | 0.050434 | 0.050753
20 | 0.027223 | 0.024967 | 0.024119 | 0.02438 | 0.023152 | 0.024551 | 0.031536 | 0.033072 | 0.037995 | 0.040225 | 0.039773 | 0.041579 | 0.040718 | 0.042228 | 0.041659 | 0.038897 | 0.038802 | 0.038226 | 0.037344 | 0.037346 | 0.038123 | 0.031887 | 0.032757 | 0.029158
21 | 0.018893 | 0.018035 | 0.017147 | 0.016831 | 0.01675 | 0.017509 | 0.02808 | 0.031155 | 0.033392 | 0.033122 | 0.034334 | 0.036489 | 0.036495 | 0.034611 | 0.030397 | 0.029091 | 0.027068 | 0.02724 | 0.026244 | 0.026725 | 0.026114 | 0.022697 | 0.02108 | 0.019809
22 | 0.018311 | 0.017295 | 0.016503 | 0.01549 | 0.015195 | 0.014531 | 0.014994 | 0.014182 | 0.012301 | 0.012942 | 0.014096 | 0.015806 | 0.016751 | 0.017182 | 0.016791 | 0.017408 | 0.016914 | 0.01725 | 0.016566 | 0.01733 | 0.018484 | 0.016983 | 0.016587 | 0.018003
23 | 0.11991 | 0.11272 | 0.10756 | 0.10757 | 0.10487 | 0.10533 | 0.12546 | 0.13379 | 0.14271 | 0.14915 | 0.14485 | 0.15048 | 0.1581 | 0.15626 | 0.15265 | 0.14184 | 0.13528 | 0.13852 | 0.13815 | 0.14562 | 0.15852 | 0.14299 | 0.14017 | 0.12651
24 | 0.051769 | 0.04911 | 0.045275 | 0.043488 | 0.04095 | 0.041529 | 0.04993 | 0.044799 | 0.048267 | 0.051636 | 0.053229 | 0.054916 | 0.055482 | 0.05674 | 0.054171 | 0.051434 | 0.048565 | 0.055513 | 0.054828 | 0.054924 | 0.062361 | 0.054247 | 0.0607 | 0.056768
25 | 0.032527 | 0.033055 | 0.034958 | 0.031894 | 0.031073 | 0.029809 | 0.030652 | 0.031407 | 0.02791 | 0.021572 | 0.029602 | 0.032672 | 0.032804 | 0.034445 | 0.027581 | 0.036502 | 0.033014 | 0.032655 | 0.032541 | 0.035423 | 0.039078 | 0.038516 | 0.039746 | 0.040534
26 | 0.057259 | 0.0567 | 0.055587 | 0.055133 | 0.054381 | 0.055248 | 0.063823 | 0.06566 | 0.069936 | 0.066705 | 0.066951 | 0.067517 | 0.069909 | 0.069644 | 0.0682 | 0.067667 | 0.068078 | 0.069308 | 0.065926 | 0.066504 | 0.067298 | 0.063119 | 0.057408 | 0.057873
27 | 0.042579 | 0.042258 | 0.04054 | 0.039716 | 0.039045 | 0.039287 | 0.039341 | 0.046003 | 0.049428 | 0.048929 | 0.047942 | 0.048593 | 0.050573 | 0.050051 | 0.046315 | 0.047694 | 0.04779 | 0.04681 | 0.044019 | 0.043275 | 0.04339 | 0.042635 | 0.041018 | 0.040146
28 | 0.023744 | 0.02285 | 0.021608 | 0.019839 | 0.018441 | 0.018617 | 0.020319 | 0.022634 | 0.024579 | 0.026444 | 0.023807 | 0.025104 | 0.025515 | 0.025794 | 0.022595 | 0.023433 | 0.023806 | 0.02484 | 0.024895 | 0.025734 | 0.027384 | 0.024708 | 0.024499 | 0.023758
29 | 0.078527 | 0.074626 | 0.068482 | 0.070571 | 0.067969 | 0.068282 | 0.095691 | 0.11517 | 0.12058 | 0.11357 | 0.11055 | 0.11898 | 0.12507 | 0.11769 | 0.10778 | 0.10236 | 0.10304 | 0.10164 | 0.097771 | 0.10564 | 0.11143 | 0.10325 | 0.095935 | 0.082417
30 | 0.012038 | 0.011098 | 0.0094193 | 0.0091007 | 0.0078109 | 0.0069089 | 0.011396 | 0.01243 | 0.01481 | 0.015451 | 0.014777 | 0.013452 | 0.015635 | 0.015945 | 0.01491 | 0.01387 | 0.01172 | 0.012041 | 0.013368 | 0.01485 | 0.017507 | 0.01609 | 0.016286 | 0.014114
31 | 0.076948 | 0.070391 | 0.064844 | 0.063054 | 0.064163 | 0.063325 | 0.070772 | 0.075527 | 0.083124 | 0.086097 | 0.091557 | 0.096987 | 0.10013 | 0.097018 | 0.09382 | 0.092693 | 0.091447 | 0.092522 | 0.092385 | 0.09317 | 0.10305 | 0.097416 | 0.097816 | 0.088293
32 | 0.032853 | 0.031734 | 0.029407 | 0.030428 | 0.030756 | 0.030547 | 0.03347 | 0.039918 | 0.041641 | 0.041543 | 0.041462 | 0.043798 | 0.043443 | 0.042004 | 0.039624 | 0.038241 | 0.039663 | 0.039054 | 0.036384 | 0.036592 | 0.038377 | 0.034869 | 0.033623 | 0.033836

## Pc, Summer, S3
LoadID | 0 | 1 | 2 | 3 | 4 | 5 | 6 | 7 | 8 | 9 | 10 | 11 | 12 | 13 | 14 | 15 | 16 | 17 | 18 | 19 | 20 | 21 | 22 | 23
1 | 0.066519 | 0.065836 | 0.063452 | 0.062293 | 0.06188 | 0.062767 | 0.062253 | 0.076096 | 0.081873 | 0.08081 | 0.079468 | 0.080445 | 0.083423 | 0.081823 | 0.07549 | 0.077816 | 0.078711 | 0.076105 | 0.072244 | 0.071335 | 0.071119 | 0.070318 | 0.064984 | 0.062835
2 | 0.017808 | 0.017138 | 0.016206 | 0.014879 | 0.01383 | 0.013962 | 0.015239 | 0.016975 | 0.018434 | 0.019833 | 0.017855 | 0.018828 | 0.019136 | 0.019345 | 0.016946 | 0.017574 | 0.017854 | 0.01863 | 0.018671 | 0.0193 | 0.020538 | 0.018531 | 0.018374 | 0.017818
3 | 0.047116 | 0.044776 | 0.041089 | 0.042343 | 0.040782 | 0.040969 | 0.057415 | 0.0691 | 0.072349 | 0.068142 | 0.066332 | 0.071386 | 0.075043 | 0.070612 | 0.064669 | 0.061414 | 0.061824 | 0.060983 | 0.058663 | 0.063383 | 0.066859 | 0.06195 | 0.057561 | 0.04945
4 | 0.004815 | 0.0044393 | 0.0037677 | 0.0036403 | 0.0031243 | 0.0027636 | 0.0045583 | 0.0049721 | 0.0059241 | 0.0061806 | 0.0059107 | 0.0053806 | 0.0062539 | 0.0063781 | 0.0059642 | 0.0055478 | 0.0046881 | 0.0048163 | 0.0053472 | 0.0059401 | 0.007003 | 0.006436 | 0.0065142 | 0.0056454
5 | 0.021985 | 0.020112 | 0.018527 | 0.018016 | 0.018332 | 0.018093 | 0.020221 | 0.021579 | 0.02375 | 0.024599 | 0.026159 | 0.02771 | 0.02861 | 0.027719 | 0.026806 | 0.026484 | 0.026128 | 0.026435 | 0.026396 | 0.02662 | 0.029443 | 0.027833 | 0.027948 | 0.025227
6 | 0.10951 | 0.10578 | 0.098024 | 0.10143 | 0.10252 | 0.10182 | 0.11157 | 0.13306 | 0.1388 | 0.13848 | 0.13821 | 0.14599 | 0.14481 | 0.14001 | 0.13208 | 0.12747 | 0.13221 | 0.13018 | 0.12128 | 0.12197 | 0.12792 | 0.11623 | 0.11208 | 0.11279
7 | 0.060495 | 0.055482 | 0.053599 | 0.054178 | 0.051449 | 0.054558 | 0.070079 | 0.073493 | 0.084433 | 0.089388 | 0.088385 | 0.092398 | 0.090484 | 0.093839 | 0.092574 | 0.086437 | 0.086226 | 0.084947 | 0.082988 | 0.082991 | 0.084718 | 0.07086 | 0.072794 | 0.064795
8 | 0.012595 | 0.012023 | 0.011431 | 0.011221 | 0.011167 | 0.011672 | 0.01872 | 0.02077 | 0.022261 | 0.022082 | 0.022889 | 0.024326 | 0.02433 | 0.023074 | 0.020265 | 0.019394 | 0.018045 | 0.01816 | 0.017496 | 0.017817 | 0.017409 | 0.015131 | 0.014054 | 0.013206
9 | 0.012207 | 0.01153 | 0.011002 | 0.010327 | 0.01013 | 0.0096877 | 0.0099958 | 0.0094547 | 0.0082009 | 0.0086283 | 0.0093973 | 0.010537 | 0.011167 | 0.011455 | 0.011194 | 0.011605 | 0.011276 | 0.0115 | 0.011044 | 0.011553 | 0.012322 | 0.011322 | 0.011058 | 0.012002
10 | 0.012848 | 0.012077 | 0.011524 | 0.011526 | 0.011236 | 0.011285 | 0.013442 | 0.014335 | 0.01529 | 0.015981 | 0.01552 | 0.016123 | 0.016939 | 0.016742 | 0.016355 | 0.015197 | 0.014494 | 0.014841 | 0.014802 | 0.015602 | 0.016985 | 0.01532 | 0.015019 | 0.013555
11 | 0.0073955 | 0.0070158 | 0.0064679 | 0.0062126 | 0.00585 | 0.0059327 | 0.0071328 | 0.0063999 | 0.0068953 | 0.0073765 | 0.0076042 | 0.0078452 | 0.007926 | 0.0081057 | 0.0077387 | 0.0073477 | 0.0069379 | 0.0079304 | 0.0078326 | 0.0078463 | 0.0089087 | 0.0077496 | 0.0086714 | 0.0081097
12 | 0.032527 | 0.033055 | 0.034958 | 0.031894 | 0.031073 | 0.029809 | 0.030652 | 0.031407 | 0.02791 | 0.021572 | 0.029602 | 0.032672 | 0.032804 | 0.034445 | 0.027581 | 0.036502 | 0.033014 | 0.032655 | 0.032541 | 0.035423 | 0.039078 | 0.038516 | 0.039746 | 0.040534
13 | 0.11452 | 0.1134 | 0.11117 | 0.11027 | 0.10876 | 0.1105 | 0.12765 | 0.13132 | 0.13987 | 0.13341 | 0.1339 | 0.13503 | 0.13982 | 0.13929 | 0.1364 | 0.13533 | 0.13616 | 0.13862 | 0.13185 | 0.13301 | 0.1346 | 0.12624 | 0.11482 | 0.11575
14 | 0.042579 | 0.042258 | 0.04054 | 0.039716 | 0.039045 | 0.039287 | 0.039341 | 0.046003 | 0.049428 | 0.048929 | 0.047942 | 0.048593 | 0.050573 | 0.050051 | 0.046315 | 0.047694 | 0.04779 | 0.04681 | 0.044019 | 0.043275 | 0.04339 | 0.042635 | 0.041018 | 0.040146
15 | 0.011872 | 0.011425 | 0.010804 | 0.0099194 | 0.0092203 | 0.0093083 | 0.010159 | 0.011317 | 0.012289 | 0.013222 | 0.011904 | 0.012552 | 0.012757 | 0.012897 | 0.011297 | 0.011716 | 0.011903 | 0.01242 | 0.012447 | 0.012867 | 0.013692 | 0.012354 | 0.012249 | 0.011879
16 | 0.023558 | 0.022388 | 0.020545 | 0.021171 | 0.020391 | 0.020485 | 0.028707 | 0.03455 | 0.036174 | 0.034071 | 0.033166 | 0.035693 | 0.037522 | 0.035306 | 0.032334 | 0.030707 | 0.030912 | 0.030491 | 0.029331 | 0.031691 | 0.03343 | 0.030975 | 0.028781 | 0.024725
17 | 0.0072225 | 0.006659 | 0.0056516 | 0.0054604 | 0.0046865 | 0.0041453 | 0.0068374 | 0.0074582 | 0.0088861 | 0.0092708 | 0.0088661 | 0.008071 | 0.0093809 | 0.0095672 | 0.0089463 | 0.0083217 | 0.0070322 | 0.0072244 | 0.0080208 | 0.0089102 | 0.010504 | 0.009654 | 0.0097714 | 0.0084681
18 | 0.032978 | 0.030168 | 0.02779 | 0.027023 | 0.027498 | 0.027139 | 0.030331 | 0.032369 | 0.035624 | 0.036899 | 0.039239 | 0.041566 | 0.042915 | 0.041579 | 0.040209 | 0.039726 | 0.039191 | 0.039652 | 0.039594 | 0.03993 | 0.044165 | 0.04175 | 0.041921 | 0.03784
19 | 0.049279 | 0.047601 | 0.044111 | 0.045643 | 0.046133 | 0.045821 | 0.050205 | 0.059877 | 0.062461 | 0.062315 | 0.062193 | 0.065696 | 0.065164 | 0.063006 | 0.059437 | 0.057362 | 0.059494 | 0.05858 | 0.054576 | 0.054888 | 0.057565 | 0.052304 | 0.050434 | 0.050753
20 | 0.027223 | 0.024967 | 0.024119 | 0.02438 | 0.023152 | 0.024551 | 0.031536 | 0.033072 | 0.037995 | 0.040225 | 0.039773 | 0.041579 | 0.040718 | 0.042228 | 0.041659 | 0.038897 | 0.038802 | 0.038226 | 0.037344 | 0.037346 | 0.038123 | 0.031887 | 0.032757 | 0.029158
21 | 0.018893 | 0.018035 | 0.017147 | 0.016831 | 0.01675 | 0.017509 | 0.02808 | 0.031155 | 0.033392 | 0.033122 | 0.034334 | 0.036489 | 0.036495 | 0.034611 | 0.030397 | 0.029091 | 0.027068 | 0.02724 | 0.026244 | 0.026725 | 0.026114 | 0.022697 | 0.02108 | 0.019809
22 | 0.018311 | 0.017295 | 0.016503 | 0.01549 | 0.015195 | 0.014531 | 0.014994 | 0.014182 | 0.012301 | 0.012942 | 0.014096 | 0.015806 | 0.016751 | 0.017182 | 0.016791 | 0.017408 | 0.016914 | 0.01725 | 0.016566 | 0.01733 | 0.018484 | 0.016983 | 0.016587 | 0.018003
23 | 0.11991 | 0.11272 | 0.10756 | 0.10757 | 0.10487 | 0.10533 | 0.12546 | 0.13379 | 0.14271 | 0.14915 | 0.14485 | 0.15048 | 0.1581 | 0.15626 | 0.15265 | 0.14184 | 0.13528 | 0.13852 | 0.13815 | 0.14562 | 0.15852 | 0.14299 | 0.14017 | 0.12651
24 | 0.051769 | 0.04911 | 0.045275 | 0.043488 | 0.04095 | 0.041529 | 0.04993 | 0.044799 | 0.048267 | 0.051636 | 0.053229 | 0.054916 | 0.055482 | 0.05674 | 0.054171 | 0.051434 | 0.048565 | 0.055513 | 0.054828 | 0.054924 | 0.062361 | 0.054247 | 0.0607 | 0.056768
25 | 0.032527 | 0.033055 | 0.034958 | 0.031894 | 0.031073 | 0.029809 | 0.030652 | 0.031407 | 0.02791 | 0.021572 | 0.029602 | 0.032672 | 0.032804 | 0.034445 | 0.027581 | 0.036502 | 0.033014 | 0.032655 | 0.032541 | 0.035423 | 0.039078 | 0.038516 | 0.039746 | 0.040534
26 | 0.057259 | 0.0567 | 0.055587 | 0.055133 | 0.054381 | 0.055248 | 0.063823 | 0.06566 | 0.069936 | 0.066705 | 0.066951 | 0.067517 | 0.069909 | 0.069644 | 0.0682 | 0.067667 | 0.068078 | 0.069308 | 0.065926 | 0.066504 | 0.067298 | 0.063119 | 0.057408 | 0.057873
27 | 0.042579 | 0.042258 | 0.04054 | 0.039716 | 0.039045 | 0.039287 | 0.039341 | 0.046003 | 0.049428 | 0.048929 | 0.047942 | 0.048593 | 0.050573 | 0.050051 | 0.046315 | 0.047694 | 0.04779 | 0.04681 | 0.044019 | 0.043275 | 0.04339 | 0.042635 | 0.041018 | 0.040146
28 | 0.023744 | 0.02285 | 0.021608 | 0.019839 | 0.018441 | 0.018617 | 0.020319 | 0.022634 | 0.024579 | 0.026444 | 0.023807 | 0.025104 | 0.025515 | 0.025794 | 0.022595 | 0.023433 | 0.023806 | 0.02484 | 0.024895 | 0.025734 | 0.027384 | 0.024708 | 0.024499 | 0.023758
29 | 0.078527 | 0.074626 | 0.068482 | 0.070571 | 0.067969 | 0.068282 | 0.095691 | 0.11517 | 0.12058 | 0.11357 | 0.11055 | 0.11898 | 0.12507 | 0.11769 | 0.10778 | 0.10236 | 0.10304 | 0.10164 | 0.097771 | 0.10564 | 0.11143 | 0.10325 | 0.095935 | 0.082417
30 | 0.012038 | 0.011098 | 0.0094193 | 0.0091007 | 0.0078109 | 0.0069089 | 0.011396 | 0.01243 | 0.01481 | 0.015451 | 0.014777 | 0.013452 | 0.015635 | 0.015945 | 0.01491 | 0.01387 | 0.01172 | 0.012041 | 0.013368 | 0.01485 | 0.017507 | 0.01609 | 0.016286 | 0.014114
31 | 0.076948 | 0.070391 | 0.064844 | 0.063054 | 0.064163 | 0.063325 | 0.070772 | 0.075527 | 0.083124 | 0.086097 | 0.091557 | 0.096987 | 0.10013 | 0.097018 | 0.09382 | 0.092693 | 0.091447 | 0.092522 | 0.092385 | 0.09317 | 0.10305 | 0.097416 | 0.097816 | 0.088293
32 | 0.032853 | 0.031734 | 0.029407 | 0.030428 | 0.030756 | 0.030547 | 0.03347 | 0.039918 | 0.041641 | 0.041543 | 0.041462 | 0.043798 | 0.043443 | 0.042004 | 0.039624 | 0.038241 | 0.039663 | 0.039054 | 0.036384 | 0.036592 | 0.038377 | 0.034869 | 0.033623 | 0.033836

## Pc, Summer, S4
LoadID | 0 | 1 | 2 | 3 | 4 | 5 | 6 | 7 | 8 | 9 | 10 | 11 | 12 | 13 | 14 | 15 | 16 | 17 | 18 | 19 | 20 | 21 | 22 | 23
1 | 0.06918 | 0.06847 | 0.06599 | 0.064785 | 0.064356 | 0.065277 | 0.064743 | 0.07914 | 0.085148 | 0.084042 | 0.082647 | 0.083663 | 0.08676 | 0.085096 | 0.07851 | 0.080929 | 0.08186 | 0.079149 | 0.075133 | 0.074189 | 0.073964 | 0.07313 | 0.067584 | 0.065349
2 | 0.01836 | 0.017658 | 0.016706 | 0.015334 | 0.014269 | 0.014423 | 0.015729 | 0.017633 | 0.019153 | 0.0206 | 0.018554 | 0.019562 | 0.01987 | 0.020062 | 0.017563 | 0.018217 | 0.018535 | 0.019307 | 0.019378 | 0.020044 | 0.021316 | 0.019246 | 0.018987 | 0.018384
3 | 0.048788 | 0.046346 | 0.042535 | 0.043849 | 0.04226 | 0.042478 | 0.059552 | 0.071836 | 0.075218 | 0.070832 | 0.068965 | 0.074215 | 0.078004 | 0.07336 | 0.067174 | 0.063791 | 0.064252 | 0.06333 | 0.060955 | 0.06588 | 0.069476 | 0.064393 | 0.059702 | 0.051233
4 | 0.0049009 | 0.0045066 | 0.0038197 | 0.0036923 | 0.0031726 | 0.002809 | 0.004661 | 0.0051572 | 0.0061489 | 0.0064101 | 0.0061367 | 0.0055828 | 0.0064833 | 0.0065949 | 0.0061619 | 0.0057296 | 0.0048531 | 0.0049631 | 0.0055342 | 0.0061588 | 0.0072543 | 0.0066757 | 0.0066937 | 0.0057734
5 | 0.022758 | 0.020806 | 0.019169 | 0.018643 | 0.018989 | 0.018751 | 0.02095 | 0.022429 | 0.024687 | 0.025566 | 0.027195 | 0.028806 | 0.029733 | 0.02879 | 0.027837 | 0.027503 | 0.02715 | 0.027446 | 0.027425 | 0.027666 | 0.030592 | 0.028929 | 0.028984 | 0.026138
6 | 0.11353 | 0.10964 | 0.10162 | 0.10517 | 0.10636 | 0.10568 | 0.11576 | 0.13834 | 0.14431 | 0.14396 | 0.1437 | 0.15179 | 0.15053 | 0.14549 | 0.13723 | 0.13244 | 0.13742 | 0.13523 | 0.12604 | 0.12679 | 0.13294 | 0.12082 | 0.11629 | 0.11697
7 | 0.062559 | 0.057334 | 0.055413 | 0.056033 | 0.053251 | 0.056524 | 0.072617 | 0.076387 | 0.08777 | 0.092905 | 0.091885 | 0.09605 | 0.094034 | 0.097465 | 0.096141 | 0.089761 | 0.0896 | 0.088192 | 0.086217 | 0.086248 | 0.088011 | 0.073635 | 0.075435 | 0.067061
8 | 0.012992 | 0.012394 | 0.01179 | 0.011576 | 0.011537 | 0.012074 | 0.019389 | 0.021587 | 0.02314 | 0.022947 | 0.023794 | 0.025286 | 0.025283 | 0.023959 | 0.021035 | 0.020129 | 0.018744 | 0.01884 | 0.018169 | 0.018511 | 0.018077 | 0.015719 | 0.014535 | 0.013636
9 | 0.012589 | 0.011881 | 0.011343 | 0.010646 | 0.010459 | 0.01001 | 0.010316 | 0.009819 | 0.0085168 | 0.0089557 | 0.0097628 | 0.010946 | 0.011593 | 0.011875 | 0.011601 | 0.012029 | 0.011705 | 0.011914 | 0.011459 | 0.011997 | 0.012787 | 0.011757 | 0.011419 | 0.012384
10 | 0.013281 | 0.012477 | 0.011911 | 0.011916 | 0.011628 | 0.011688 | 0.01392 | 0.014898 | 0.015892 | 0.016607 | 0.016133 | 0.016758 | 0.017601 | 0.017383 | 0.016979 | 0.015775 | 0.015057 | 0.0154 | 0.015373 | 0.016212 | 0.017643 | 0.01592 | 0.015559 | 0.014024
11 | 0.0075846 | 0.0071861 | 0.0066278 | 0.0063675 | 0.0060073 | 0.0061049 | 0.0073385 | 0.0066421 | 0.007159 | 0.0076538 | 0.0078979 | 0.0081459 | 0.0082223 | 0.0083916 | 0.0080074 | 0.0076014 | 0.0071929 | 0.0082018 | 0.008119 | 0.0081413 | 0.0092363 | 0.0080418 | 0.0089371 | 0.0083363
12 | 0.033722 | 0.034267 | 0.036257 | 0.033076 | 0.032239 | 0.030937 | 0.031799 | 0.032649 | 0.029015 | 0.022417 | 0.030776 | 0.033965 | 0.034095 | 0.035785 | 0.028643 | 0.037922 | 0.034312 | 0.033915 | 0.033815 | 0.036821 | 0.040612 | 0.040039 | 0.041255 | 0.042057
13 | 0.11889 | 0.11772 | 0.11542 | 0.11449 | 0.11296 | 0.11479 | 0.13259 | 0.13655 | 0.14544 | 0.13871 | 0.13924 | 0.14041 | 0.14537 | 0.14478 | 0.14177 | 0.14067 | 0.14156 | 0.14407 | 0.13707 | 0.13829 | 0.13992 | 0.13125 | 0.11925 | 0.12018
14 | 0.044176 | 0.043839 | 0.042063 | 0.041211 | 0.04053 | 0.040794 | 0.040836 | 0.047829 | 0.051393 | 0.050868 | 0.049849 | 0.050524 | 0.052576 | 0.052015 | 0.048127 | 0.049561 | 0.049679 | 0.048637 | 0.045753 | 0.044987 | 0.045097 | 0.044323 | 0.042578 | 0.041654
15 | 0.01224 | 0.011772 | 0.011138 | 0.010223 | 0.0095124 | 0.0096155 | 0.010486 | 0.011756 | 0.012769 | 0.013733 | 0.012369 | 0.013041 | 0.013247 | 0.013375 | 0.011709 | 0.012145 | 0.012356 | 0.012871 | 0.012918 | 0.013362 | 0.014211 | 0.012831 | 0.012658 | 0.012256
16 | 0.024394 | 0.023173 | 0.021268 | 0.021925 | 0.02113 | 0.021239 | 0.029776 | 0.035918 | 0.037609 | 0.035416 | 0.034482 | 0.037107 | 0.039002 | 0.03668 | 0.033587 | 0.031895 | 0.032126 | 0.031665 | 0.030478 | 0.03294 | 0.034738 | 0.032196 | 0.029851 | 0.025616
17 | 0.0073514 | 0.0067599 | 0.0057295 | 0.0055384 | 0.004759 | 0.0042135 | 0.0069916 | 0.0077358 | 0.0092233 | 0.0096151 | 0.0092051 | 0.0083742 | 0.009725 | 0.0098924 | 0.0092429 | 0.0085943 | 0.0072797 | 0.0074446 | 0.0083012 | 0.0092382 | 0.010881 | 0.010014 | 0.010041 | 0.0086602
18 | 0.034137 | 0.031209 | 0.028754 | 0.027964 | 0.028483 | 0.028127 | 0.031425 | 0.033643 | 0.037031 | 0.038348 | 0.040792 | 0.043209 | 0.0446 | 0.043185 | 0.041756 | 0.041255 | 0.040725 | 0.041169 | 0.041137 | 0.041499 | 0.045888 | 0.043393 | 0.043476 | 0.039207
19 | 0.05109 | 0.04934 | 0.045727 | 0.047328 | 0.047864 | 0.047556 | 0.052093 | 0.062251 | 0.064941 | 0.064781 | 0.064665 | 0.068305 | 0.06774 | 0.065469 | 0.061753 | 0.059596 | 0.06184 | 0.060855 | 0.056718 | 0.057055 | 0.059824 | 0.05437 | 0.05233 | 0.052637
20 | 0.028152 | 0.0258 | 0.024936 | 0.025215 | 0.023963 | 0.025436 | 0.032678 | 0.034374 | 0.039497 | 0.041807 | 0.041348 | 0.043223 | 0.042315 | 0.043859 | 0.043264 | 0.040392 | 0.04032 | 0.039686 | 0.038798 | 0.038811 | 0.039605 | 0.033136 | 0.033946 | 0.030177
21 | 0.019489 | 0.018591 | 0.017685 | 0.017364 | 0.017305 | 0.018111 | 0.029083 | 0.032381 | 0.034709 | 0.034421 | 0.035691 | 0.037929 | 0.037924 | 0.035938 | 0.031552 | 0.030194 | 0.028117 | 0.028261 | 0.027254 | 0.027766 | 0.027115 | 0.023578 | 0.021802 | 0.020455
22 | 0.018883 | 0.017822 | 0.017015 | 0.01597 | 0.015688 | 0.015015 | 0.015474 | 0.014729 | 0.012775 | 0.013434 | 0.014644 | 0.016418 | 0.01739 | 0.017812 | 0.017401 | 0.018044 | 0.017557 | 0.017871 | 0.017188 | 0.017995 | 0.01918 | 0.017636 | 0.017128 | 0.018576
23 | 0.12396 | 0.11645 | 0.11117 | 0.11122 | 0.10853 | 0.10909 | 0.12992 | 0.13905 | 0.14833 | 0.155 | 0.15057 | 0.15641 | 0.16428 | 0.16224 | 0.15847 | 0.14723 | 0.14053 | 0.14373 | 0.14349 | 0.15131 | 0.16466 | 0.14858 | 0.14521 | 0.13089
24 | 0.053092 | 0.050303 | 0.046395 | 0.044572 | 0.042051 | 0.042735 | 0.05137 | 0.046495 | 0.050113 | 0.053577 | 0.055285 | 0.057021 | 0.057556 | 0.058742 | 0.056052 | 0.05321 | 0.05035 | 0.057412 | 0.056833 | 0.056989 | 0.064654 | 0.056293 | 0.06256 | 0.058354
25 | 0.033722 | 0.034267 | 0.036257 | 0.033076 | 0.032239 | 0.030937 | 0.031799 | 0.032649 | 0.029015 | 0.022417 | 0.030776 | 0.033965 | 0.034095 | 0.035785 | 0.028643 | 0.037922 | 0.034312 | 0.033915 | 0.033815 | 0.036821 | 0.040612 | 0.040039 | 0.041255 | 0.042057
26 | 0.059443 | 0.058858 | 0.057711 | 0.057244 | 0.05648 | 0.057393 | 0.066296 | 0.068273 | 0.072722 | 0.069356 | 0.069618 | 0.070205 | 0.072685 | 0.072391 | 0.070887 | 0.070334 | 0.070779 | 0.072035 | 0.068536 | 0.069145 | 0.069961 | 0.065626 | 0.059624 | 0.060091
27 | 0.044176 | 0.043839 | 0.042063 | 0.041211 | 0.04053 | 0.040794 | 0.040836 | 0.047829 | 0.051393 | 0.050868 | 0.049849 | 0.050524 | 0.052576 | 0.052015 | 0.048127 | 0.049561 | 0.049679 | 0.048637 | 0.045753 | 0.044987 | 0.045097 | 0.044323 | 0.042578 | 0.041654
28 | 0.02448 | 0.023543 | 0.022275 | 0.020445 | 0.019025 | 0.019231 | 0.020973 | 0.023511 | 0.025538 | 0.027466 | 0.024738 | 0.026082 | 0.026494 | 0.026749 | 0.023417 | 0.02429 | 0.024713 | 0.025742 | 0.025837 | 0.026725 | 0.028422 | 0.025661 | 0.025316 | 0.024513
29 | 0.081313 | 0.077244 | 0.070892 | 0.073082 | 0.070433 | 0.070796 | 0.099254 | 0.11973 | 0.12536 | 0.11805 | 0.11494 | 0.12369 | 0.13001 | 0.12227 | 0.11196 | 0.10632 | 0.10709 | 0.10555 | 0.10159 | 0.1098 | 0.11579 | 0.10732 | 0.099503 | 0.085388
30 | 0.012252 | 0.011267 | 0.0095492 | 0.0092307 | 0.0079316 | 0.0070226 | 0.011653 | 0.012893 | 0.015372 | 0.016025 | 0.015342 | 0.013957 | 0.016208 | 0.016487 | 0.015405 | 0.014324 | 0.012133 | 0.012408 | 0.013835 | 0.015397 | 0.018136 | 0.016689 | 0.016734 | 0.014434
31 | 0.079652 | 0.072821 | 0.067092 | 0.065249 | 0.066461 | 0.06563 | 0.073325 | 0.0785 | 0.086406 | 0.089479 | 0.095182 | 0.10082 | 0.10407 | 0.10076 | 0.09743 | 0.096261 | 0.095026 | 0.096062 | 0.095986 | 0.096831 | 0.10707 | 0.10125 | 0.10145 | 0.091483
32 | 0.03406 | 0.032893 | 0.030485 | 0.031552 | 0.031909 | 0.031704 | 0.034729 | 0.041501 | 0.043294 | 0.043187 | 0.04311 | 0.045537 | 0.04516 | 0.043646 | 0.041169 | 0.039731 | 0.041227 | 0.04057 | 0.037812 | 0.038037 | 0.039883 | 0.036247 | 0.034887 | 0.035091

## Pc, Summer, S5
LoadID | 0 | 1 | 2 | 3 | 4 | 5 | 6 | 7 | 8 | 9 | 10 | 11 | 12 | 13 | 14 | 15 | 16 | 17 | 18 | 19 | 20 | 21 | 22 | 23
1 | 0.06918 | 0.06847 | 0.06599 | 0.064785 | 0.064356 | 0.065277 | 0.064743 | 0.07914 | 0.085148 | 0.084042 | 0.082647 | 0.083663 | 0.08676 | 0.085096 | 0.07851 | 0.080929 | 0.08186 | 0.079149 | 0.075133 | 0.074189 | 0.073964 | 0.07313 | 0.067584 | 0.065349
2 | 0.01836 | 0.017658 | 0.016706 | 0.015334 | 0.014269 | 0.014423 | 0.015729 | 0.017633 | 0.019153 | 0.0206 | 0.018554 | 0.019562 | 0.01987 | 0.020062 | 0.017563 | 0.018217 | 0.018535 | 0.019307 | 0.019378 | 0.020044 | 0.021316 | 0.019246 | 0.018987 | 0.018384
3 | 0.048788 | 0.046346 | 0.042535 | 0.043849 | 0.04226 | 0.042478 | 0.059552 | 0.071836 | 0.075218 | 0.070832 | 0.068965 | 0.074215 | 0.078004 | 0.07336 | 0.067174 | 0.063791 | 0.064252 | 0.06333 | 0.060955 | 0.06588 | 0.069476 | 0.064393 | 0.059702 | 0.051233
4 | 0.0049009 | 0.0045066 | 0.0038197 | 0.0036923 | 0.0031726 | 0.002809 | 0.004661 | 0.0051572 | 0.0061489 | 0.0064101 | 0.0061367 | 0.0055828 | 0.0064833 | 0.0065949 | 0.0061619 | 0.0057296 | 0.0048531 | 0.0049631 | 0.0055342 | 0.0061588 | 0.0072543 | 0.0066757 | 0.0066937 | 0.0057734
5 | 0.022758 | 0.020806 | 0.019169 | 0.018643 | 0.018989 | 0.018751 | 0.02095 | 0.022429 | 0.024687 | 0.025566 | 0.027195 | 0.028806 | 0.029733 | 0.02879 | 0.027837 | 0.027503 | 0.02715 | 0.027446 | 0.027425 | 0.027666 | 0.030592 | 0.028929 | 0.028984 | 0.026138
6 | 0.11353 | 0.10964 | 0.10162 | 0.10517 | 0.10636 | 0.10568 | 0.11576 | 0.13834 | 0.14431 | 0.14396 | 0.1437 | 0.15179 | 0.15053 | 0.14549 | 0.13723 | 0.13244 | 0.13742 | 0.13523 | 0.12604 | 0.12679 | 0.13294 | 0.12082 | 0.11629 | 0.11697
7 | 0.062559 | 0.057334 | 0.055413 | 0.056033 | 0.053251 | 0.056524 | 0.072617 | 0.076387 | 0.08777 | 0.092905 | 0.091885 | 0.09605 | 0.094034 | 0.097465 | 0.096141 | 0.089761 | 0.0896 | 0.088192 | 0.086217 | 0.086248 | 0.088011 | 0.073635 | 0.075435 | 0.067061
8 | 0.012992 | 0.012394 | 0.01179 | 0.011576 | 0.011537 | 0.012074 | 0.019389 | 0.021587 | 0.02314 | 0.022947 | 0.023794 | 0.025286 | 0.025283 | 0.023959 | 0.021035 | 0.020129 | 0.018744 | 0.01884 | 0.018169 | 0.018511 | 0.018077 | 0.015719 | 0.014535 | 0.013636
9 | 0.012589 | 0.011881 | 0.011343 | 0.010646 | 0.010459 | 0.01001 | 0.010316 | 0.009819 | 0.0085168 | 0.0089557 | 0.0097628 | 0.010946 | 0.011593 | 0.011875 | 0.011601 | 0.012029 | 0.011705 | 0.011914 | 0.011459 | 0.011997 | 0.012787 | 0.011757 | 0.011419 | 0.012384
10 | 0.013281 | 0.012477 | 0.011911 | 0.011916 | 0.011628 | 0.011688 | 0.01392 | 0.014898 | 0.015892 | 0.016607 | 0.016133 | 0.016758 | 0.017601 | 0.017383 | 0.016979 | 0.015775 | 0.015057 | 0.0154 | 0.015373 | 0.016212 | 0.017643 | 0.01592 | 0.015559 | 0.014024
11 | 0.0075846 | 0.0071861 | 0.0066278 | 0.0063675 | 0.0060073 | 0.0061049 | 0.0073385 | 0.0066421 | 0.007159 | 0.0076538 | 0.0078979 | 0.0081459 | 0.0082223 | 0.0083916 | 0.0080074 | 0.0076014 | 0.0071929 | 0.0082018 | 0.008119 | 0.0081413 | 0.0092363 | 0.0080418 | 0.0089371 | 0.0083363
12 | 0.033722 | 0.034267 | 0.036257 | 0.033076 | 0.032239 | 0.030937 | 0.031799 | 0.032649 | 0.029015 | 0.022417 | 0.030776 | 0.033965 | 0.034095 | 0.035785 | 0.028643 | 0.037922 | 0.034312 | 0.033915 | 0.033815 | 0.036821 | 0.040612 | 0.040039 | 0.041255 | 0.042057
13 | 0.11889 | 0.11772 | 0.11542 | 0.11449 | 0.11296 | 0.11479 | 0.13259 | 0.13655 | 0.14544 | 0.13871 | 0.13924 | 0.14041 | 0.14537 | 0.14478 | 0.14177 | 0.14067 | 0.14156 | 0.14407 | 0.13707 | 0.13829 | 0.13992 | 0.13125 | 0.11925 | 0.12018
14 | 0.044176 | 0.043839 | 0.042063 | 0.041211 | 0.04053 | 0.040794 | 0.040836 | 0.047829 | 0.051393 | 0.050868 | 0.049849 | 0.050524 | 0.052576 | 0.052015 | 0.048127 | 0.049561 | 0.049679 | 0.048637 | 0.045753 | 0.044987 | 0.045097 | 0.044323 | 0.042578 | 0.041654
15 | 0.01224 | 0.011772 | 0.011138 | 0.010223 | 0.0095124 | 0.0096155 | 0.010486 | 0.011756 | 0.012769 | 0.013733 | 0.012369 | 0.013041 | 0.013247 | 0.013375 | 0.011709 | 0.012145 | 0.012356 | 0.012871 | 0.012918 | 0.013362 | 0.014211 | 0.012831 | 0.012658 | 0.012256
16 | 0.024394 | 0.023173 | 0.021268 | 0.021925 | 0.02113 | 0.021239 | 0.029776 | 0.035918 | 0.037609 | 0.035416 | 0.034482 | 0.037107 | 0.039002 | 0.03668 | 0.033587 | 0.031895 | 0.032126 | 0.031665 | 0.030478 | 0.03294 | 0.034738 | 0.032196 | 0.029851 | 0.025616
17 | 0.0073514 | 0.0067599 | 0.0057295 | 0.0055384 | 0.004759 | 0.0042135 | 0.0069916 | 0.0077358 | 0.0092233 | 0.0096151 | 0.0092051 | 0.0083742 | 0.009725 | 0.0098924 | 0.0092429 | 0.0085943 | 0.0072797 | 0.0074446 | 0.0083012 | 0.0092382 | 0.010881 | 0.010014 | 0.010041 | 0.0086602
18 | 0.034137 | 0.031209 | 0.028754 | 0.027964 | 0.028483 | 0.028127 | 0.031425 | 0.033643 | 0.037031 | 0.038348 | 0.040792 | 0.043209 | 0.0446 | 0.043185 | 0.041756 | 0.041255 | 0.040725 | 0.041169 | 0.041137 | 0.041499 | 0.045888 | 0.043393 | 0.043476 | 0.039207
19 | 0.05109 | 0.04934 | 0.045727 | 0.047328 | 0.047864 | 0.047556 | 0.052093 | 0.062251 | 0.064941 | 0.064781 | 0.064665 | 0.068305 | 0.06774 | 0.065469 | 0.061753 | 0.059596 | 0.06184 | 0.060855 | 0.056718 | 0.057055 | 0.059824 | 0.05437 | 0.05233 | 0.052637
20 | 0.028152 | 0.0258 | 0.024936 | 0.025215 | 0.023963 | 0.025436 | 0.032678 | 0.034374 | 0.039497 | 0.041807 | 0.041348 | 0.043223 | 0.042315 | 0.043859 | 0.043264 | 0.040392 | 0.04032 | 0.039686 | 0.038798 | 0.038811 | 0.039605 | 0.033136 | 0.033946 | 0.030177
21 | 0.019489 | 0.018591 | 0.017685 | 0.017364 | 0.017305 | 0.018111 | 0.029083 | 0.032381 | 0.034709 | 0.034421 | 0.035691 | 0.037929 | 0.037924 | 0.035938 | 0.031552 | 0.030194 | 0.028117 | 0.028261 | 0.027254 | 0.027766 | 0.027115 | 0.023578 | 0.021802 | 0.020455
22 | 0.018883 | 0.017822 | 0.017015 | 0.01597 | 0.015688 | 0.015015 | 0.015474 | 0.014729 | 0.012775 | 0.013434 | 0.014644 | 0.016418 | 0.01739 | 0.017812 | 0.017401 | 0.018044 | 0.017557 | 0.017871 | 0.017188 | 0.017995 | 0.01918 | 0.017636 | 0.017128 | 0.018576
23 | 0.12396 | 0.11645 | 0.11117 | 0.11122 | 0.10853 | 0.10909 | 0.12992 | 0.13905 | 0.14833 | 0.155 | 0.15057 | 0.15641 | 0.16428 | 0.16224 | 0.15847 | 0.14723 | 0.14053 | 0.14373 | 0.14349 | 0.15131 | 0.16466 | 0.14858 | 0.14521 | 0.13089
24 | 0.053092 | 0.050303 | 0.046395 | 0.044572 | 0.042051 | 0.042735 | 0.05137 | 0.046495 | 0.050113 | 0.053577 | 0.055285 | 0.057021 | 0.057556 | 0.058742 | 0.056052 | 0.05321 | 0.05035 | 0.057412 | 0.056833 | 0.056989 | 0.064654 | 0.056293 | 0.06256 | 0.058354
25 | 0.033722 | 0.034267 | 0.036257 | 0.033076 | 0.032239 | 0.030937 | 0.031799 | 0.032649 | 0.029015 | 0.022417 | 0.030776 | 0.033965 | 0.034095 | 0.035785 | 0.028643 | 0.037922 | 0.034312 | 0.033915 | 0.033815 | 0.036821 | 0.040612 | 0.040039 | 0.041255 | 0.042057
26 | 0.059443 | 0.058858 | 0.057711 | 0.057244 | 0.05648 | 0.057393 | 0.066296 | 0.068273 | 0.072722 | 0.069356 | 0.069618 | 0.070205 | 0.072685 | 0.072391 | 0.070887 | 0.070334 | 0.070779 | 0.072035 | 0.068536 | 0.069145 | 0.069961 | 0.065626 | 0.059624 | 0.060091
27 | 0.044176 | 0.043839 | 0.042063 | 0.041211 | 0.04053 | 0.040794 | 0.040836 | 0.047829 | 0.051393 | 0.050868 | 0.049849 | 0.050524 | 0.052576 | 0.052015 | 0.048127 | 0.049561 | 0.049679 | 0.048637 | 0.045753 | 0.044987 | 0.045097 | 0.044323 | 0.042578 | 0.041654
28 | 0.02448 | 0.023543 | 0.022275 | 0.020445 | 0.019025 | 0.019231 | 0.020973 | 0.023511 | 0.025538 | 0.027466 | 0.024738 | 0.026082 | 0.026494 | 0.026749 | 0.023417 | 0.02429 | 0.024713 | 0.025742 | 0.025837 | 0.026725 | 0.028422 | 0.025661 | 0.025316 | 0.024513
29 | 0.081313 | 0.077244 | 0.070892 | 0.073082 | 0.070433 | 0.070796 | 0.099254 | 0.11973 | 0.12536 | 0.11805 | 0.11494 | 0.12369 | 0.13001 | 0.12227 | 0.11196 | 0.10632 | 0.10709 | 0.10555 | 0.10159 | 0.1098 | 0.11579 | 0.10732 | 0.099503 | 0.085388
30 | 0.012252 | 0.011267 | 0.0095492 | 0.0092307 | 0.0079316 | 0.0070226 | 0.011653 | 0.012893 | 0.015372 | 0.016025 | 0.015342 | 0.013957 | 0.016208 | 0.016487 | 0.015405 | 0.014324 | 0.012133 | 0.012408 | 0.013835 | 0.015397 | 0.018136 | 0.016689 | 0.016734 | 0.014434
31 | 0.079652 | 0.072821 | 0.067092 | 0.065249 | 0.066461 | 0.06563 | 0.073325 | 0.0785 | 0.086406 | 0.089479 | 0.095182 | 0.10082 | 0.10407 | 0.10076 | 0.09743 | 0.096261 | 0.095026 | 0.096062 | 0.095986 | 0.096831 | 0.10707 | 0.10125 | 0.10145 | 0.091483
32 | 0.03406 | 0.032893 | 0.030485 | 0.031552 | 0.031909 | 0.031704 | 0.034729 | 0.041501 | 0.043294 | 0.043187 | 0.04311 | 0.045537 | 0.04516 | 0.043646 | 0.041169 | 0.039731 | 0.041227 | 0.04057 | 0.037812 | 0.038037 | 0.039883 | 0.036247 | 0.034887 | 0.035091

## Pc, Summer, S6
LoadID | 0 | 1 | 2 | 3 | 4 | 5 | 6 | 7 | 8 | 9 | 10 | 11 | 12 | 13 | 14 | 15 | 16 | 17 | 18 | 19 | 20 | 21 | 22 | 23
1 | 0.06918 | 0.06847 | 0.06599 | 0.064785 | 0.064356 | 0.065277 | 0.064743 | 0.07914 | 0.085148 | 0.084042 | 0.082647 | 0.083663 | 0.08676 | 0.085096 | 0.07851 | 0.080929 | 0.08186 | 0.079149 | 0.075133 | 0.074189 | 0.073964 | 0.07313 | 0.067584 | 0.065349
2 | 0.01836 | 0.017658 | 0.016706 | 0.015334 | 0.014269 | 0.014423 | 0.015729 | 0.017633 | 0.019153 | 0.0206 | 0.018554 | 0.019562 | 0.01987 | 0.020062 | 0.017563 | 0.018217 | 0.018535 | 0.019307 | 0.019378 | 0.020044 | 0.021316 | 0.019246 | 0.018987 | 0.018384
3 | 0.048788 | 0.046346 | 0.042535 | 0.043849 | 0.04226 | 0.042478 | 0.059552 | 0.071836 | 0.075218 | 0.070832 | 0.068965 | 0.074215 | 0.078004 | 0.07336 | 0.067174 | 0.063791 | 0.064252 | 0.06333 | 0.060955 | 0.06588 | 0.069476 | 0.064393 | 0.059702 | 0.051233
4 | 0.0049009 | 0.0045066 | 0.0038197 | 0.0036923 | 0.0031726 | 0.002809 | 0.004661 | 0.0051572 | 0.0061489 | 0.0064101 | 0.0061367 | 0.0055828 | 0.0064833 | 0.0065949 | 0.0061619 | 0.0057296 | 0.0048531 | 0.0049631 | 0.0055342 | 0.0061588 | 0.0072543 | 0.0066757 | 0.0066937 | 0.0057734
5 | 0.022758 | 0.020806 | 0.019169 | 0.018643 | 0.018989 | 0.018751 | 0.02095 | 0.022429 | 0.024687 | 0.025566 | 0.027195 | 0.028806 | 0.029733 | 0.02879 | 0.027837 | 0.027503 | 0.02715 | 0.027446 | 0.027425 | 0.027666 | 0.030592 | 0.028929 | 0.028984 | 0.026138
6 | 0.11353 | 0.10964 | 0.10162 | 0.10517 | 0.10636 | 0.10568 | 0.11576 | 0.13834 | 0.14431 | 0.14396 | 0.1437 | 0.15179 | 0.15053 | 0.14549 | 0.13723 | 0.13244 | 0.13742 | 0.13523 | 0.12604 | 0.12679 | 0.13294 | 0.12082 | 0.11629 | 0.11697
7 | 0.062559 | 0.057334 | 0.055413 | 0.056033 | 0.053251 | 0.056524 | 0.072617 | 0.076387 | 0.08777 | 0.092905 | 0.091885 | 0.09605 | 0.094034 | 0.097465 | 0.096141 | 0.089761 | 0.0896 | 0.088192 | 0.086217 | 0.086248 | 0.088011 | 0.073635 | 0.075435 | 0.067061
8 | 0.012992 | 0.012394 | 0.01179 | 0.011576 | 0.011537 | 0.012074 | 0.019389 | 0.021587 | 0.02314 | 0.022947 | 0.023794 | 0.025286 | 0.025283 | 0.023959 | 0.021035 | 0.020129 | 0.018744 | 0.01884 | 0.018169 | 0.018511 | 0.018077 | 0.015719 | 0.014535 | 0.013636
9 | 0.012589 | 0.011881 | 0.011343 | 0.010646 | 0.010459 | 0.01001 | 0.010316 | 0.009819 | 0.0085168 | 0.0089557 | 0.0097628 | 0.010946 | 0.011593 | 0.011875 | 0.011601 | 0.012029 | 0.011705 | 0.011914 | 0.011459 | 0.011997 | 0.012787 | 0.011757 | 0.011419 | 0.012384
10 | 0.013281 | 0.012477 | 0.011911 | 0.011916 | 0.011628 | 0.011688 | 0.01392 | 0.014898 | 0.015892 | 0.016607 | 0.016133 | 0.016758 | 0.017601 | 0.017383 | 0.016979 | 0.015775 | 0.015057 | 0.0154 | 0.015373 | 0.016212 | 0.017643 | 0.01592 | 0.015559 | 0.014024
11 | 0.0075846 | 0.0071861 | 0.0066278 | 0.0063675 | 0.0060073 | 0.0061049 | 0.0073385 | 0.0066421 | 0.007159 | 0.0076538 | 0.0078979 | 0.0081459 | 0.0082223 | 0.0083916 | 0.0080074 | 0.0076014 | 0.0071929 | 0.0082018 | 0.008119 | 0.0081413 | 0.0092363 | 0.0080418 | 0.0089371 | 0.0083363
12 | 0.033722 | 0.034267 | 0.036257 | 0.033076 | 0.032239 | 0.030937 | 0.031799 | 0.032649 | 0.029015 | 0.022417 | 0.030776 | 0.033965 | 0.034095 | 0.035785 | 0.028643 | 0.037922 | 0.034312 | 0.033915 | 0.033815 | 0.036821 | 0.040612 | 0.040039 | 0.041255 | 0.042057
13 | 0.11889 | 0.11772 | 0.11542 | 0.11449 | 0.11296 | 0.11479 | 0.13259 | 0.13655 | 0.14544 | 0.13871 | 0.13924 | 0.14041 | 0.14537 | 0.14478 | 0.14177 | 0.14067 | 0.14156 | 0.14407 | 0.13707 | 0.13829 | 0.13992 | 0.13125 | 0.11925 | 0.12018
14 | 0.044176 | 0.043839 | 0.042063 | 0.041211 | 0.04053 | 0.040794 | 0.040836 | 0.047829 | 0.051393 | 0.050868 | 0.049849 | 0.050524 | 0.052576 | 0.052015 | 0.048127 | 0.049561 | 0.049679 | 0.048637 | 0.045753 | 0.044987 | 0.045097 | 0.044323 | 0.042578 | 0.041654
15 | 0.01224 | 0.011772 | 0.011138 | 0.010223 | 0.0095124 | 0.0096155 | 0.010486 | 0.011756 | 0.012769 | 0.013733 | 0.012369 | 0.013041 | 0.013247 | 0.013375 | 0.011709 | 0.012145 | 0.012356 | 0.012871 | 0.012918 | 0.013362 | 0.014211 | 0.012831 | 0.012658 | 0.012256
16 | 0.024394 | 0.023173 | 0.021268 | 0.021925 | 0.02113 | 0.021239 | 0.029776 | 0.035918 | 0.037609 | 0.035416 | 0.034482 | 0.037107 | 0.039002 | 0.03668 | 0.033587 | 0.031895 | 0.032126 | 0.031665 | 0.030478 | 0.03294 | 0.034738 | 0.032196 | 0.029851 | 0.025616
17 | 0.0073514 | 0.0067599 | 0.0057295 | 0.0055384 | 0.004759 | 0.0042135 | 0.0069916 | 0.0077358 | 0.0092233 | 0.0096151 | 0.0092051 | 0.0083742 | 0.009725 | 0.0098924 | 0.0092429 | 0.0085943 | 0.0072797 | 0.0074446 | 0.0083012 | 0.0092382 | 0.010881 | 0.010014 | 0.010041 | 0.0086602
18 | 0.034137 | 0.031209 | 0.028754 | 0.027964 | 0.028483 | 0.028127 | 0.031425 | 0.033643 | 0.037031 | 0.038348 | 0.040792 | 0.043209 | 0.0446 | 0.043185 | 0.041756 | 0.041255 | 0.040725 | 0.041169 | 0.041137 | 0.041499 | 0.045888 | 0.043393 | 0.043476 | 0.039207
19 | 0.05109 | 0.04934 | 0.045727 | 0.047328 | 0.047864 | 0.047556 | 0.052093 | 0.062251 | 0.064941 | 0.064781 | 0.064665 | 0.068305 | 0.06774 | 0.065469 | 0.061753 | 0.059596 | 0.06184 | 0.060855 | 0.056718 | 0.057055 | 0.059824 | 0.05437 | 0.05233 | 0.052637
20 | 0.028152 | 0.0258 | 0.024936 | 0.025215 | 0.023963 | 0.025436 | 0.032678 | 0.034374 | 0.039497 | 0.041807 | 0.041348 | 0.043223 | 0.042315 | 0.043859 | 0.043264 | 0.040392 | 0.04032 | 0.039686 | 0.038798 | 0.038811 | 0.039605 | 0.033136 | 0.033946 | 0.030177
21 | 0.019489 | 0.018591 | 0.017685 | 0.017364 | 0.017305 | 0.018111 | 0.029083 | 0.032381 | 0.034709 | 0.034421 | 0.035691 | 0.037929 | 0.037924 | 0.035938 | 0.031552 | 0.030194 | 0.028117 | 0.028261 | 0.027254 | 0.027766 | 0.027115 | 0.023578 | 0.021802 | 0.020455
22 | 0.018883 | 0.017822 | 0.017015 | 0.01597 | 0.015688 | 0.015015 | 0.015474 | 0.014729 | 0.012775 | 0.013434 | 0.014644 | 0.016418 | 0.01739 | 0.017812 | 0.017401 | 0.018044 | 0.017557 | 0.017871 | 0.017188 | 0.017995 | 0.01918 | 0.017636 | 0.017128 | 0.018576
23 | 0.12396 | 0.11645 | 0.11117 | 0.11122 | 0.10853 | 0.10909 | 0.12992 | 0.13905 | 0.14833 | 0.155 | 0.15057 | 0.15641 | 0.16428 | 0.16224 | 0.15847 | 0.14723 | 0.14053 | 0.14373 | 0.14349 | 0.15131 | 0.16466 | 0.14858 | 0.14521 | 0.13089
24 | 0.053092 | 0.050303 | 0.046395 | 0.044572 | 0.042051 | 0.042735 | 0.05137 | 0.046495 | 0.050113 | 0.053577 | 0.055285 | 0.057021 | 0.057556 | 0.058742 | 0.056052 | 0.05321 | 0.05035 | 0.057412 | 0.056833 | 0.056989 | 0.064654 | 0.056293 | 0.06256 | 0.058354
25 | 0.033722 | 0.034267 | 0.036257 | 0.033076 | 0.032239 | 0.030937 | 0.031799 | 0.032649 | 0.029015 | 0.022417 | 0.030776 | 0.033965 | 0.034095 | 0.035785 | 0.028643 | 0.037922 | 0.034312 | 0.033915 | 0.033815 | 0.036821 | 0.040612 | 0.040039 | 0.041255 | 0.042057
26 | 0.059443 | 0.058858 | 0.057711 | 0.057244 | 0.05648 | 0.057393 | 0.066296 | 0.068273 | 0.072722 | 0.069356 | 0.069618 | 0.070205 | 0.072685 | 0.072391 | 0.070887 | 0.070334 | 0.070779 | 0.072035 | 0.068536 | 0.069145 | 0.069961 | 0.065626 | 0.059624 | 0.060091
27 | 0.044176 | 0.043839 | 0.042063 | 0.041211 | 0.04053 | 0.040794 | 0.040836 | 0.047829 | 0.051393 | 0.050868 | 0.049849 | 0.050524 | 0.052576 | 0.052015 | 0.048127 | 0.049561 | 0.049679 | 0.048637 | 0.045753 | 0.044987 | 0.045097 | 0.044323 | 0.042578 | 0.041654
28 | 0.02448 | 0.023543 | 0.022275 | 0.020445 | 0.019025 | 0.019231 | 0.020973 | 0.023511 | 0.025538 | 0.027466 | 0.024738 | 0.026082 | 0.026494 | 0.026749 | 0.023417 | 0.02429 | 0.024713 | 0.025742 | 0.025837 | 0.026725 | 0.028422 | 0.025661 | 0.025316 | 0.024513
29 | 0.081313 | 0.077244 | 0.070892 | 0.073082 | 0.070433 | 0.070796 | 0.099254 | 0.11973 | 0.12536 | 0.11805 | 0.11494 | 0.12369 | 0.13001 | 0.12227 | 0.11196 | 0.10632 | 0.10709 | 0.10555 | 0.10159 | 0.1098 | 0.11579 | 0.10732 | 0.099503 | 0.085388
30 | 0.012252 | 0.011267 | 0.0095492 | 0.0092307 | 0.0079316 | 0.0070226 | 0.011653 | 0.012893 | 0.015372 | 0.016025 | 0.015342 | 0.013957 | 0.016208 | 0.016487 | 0.015405 | 0.014324 | 0.012133 | 0.012408 | 0.013835 | 0.015397 | 0.018136 | 0.016689 | 0.016734 | 0.014434
31 | 0.079652 | 0.072821 | 0.067092 | 0.065249 | 0.066461 | 0.06563 | 0.073325 | 0.0785 | 0.086406 | 0.089479 | 0.095182 | 0.10082 | 0.10407 | 0.10076 | 0.09743 | 0.096261 | 0.095026 | 0.096062 | 0.095986 | 0.096831 | 0.10707 | 0.10125 | 0.10145 | 0.091483
32 | 0.03406 | 0.032893 | 0.030485 | 0.031552 | 0.031909 | 0.031704 | 0.034729 | 0.041501 | 0.043294 | 0.043187 | 0.04311 | 0.045537 | 0.04516 | 0.043646 | 0.041169 | 0.039731 | 0.041227 | 0.04057 | 0.037812 | 0.038037 | 0.039883 | 0.036247 | 0.034887 | 0.035091

## Pc, Summer, S7
LoadID | 0 | 1 | 2 | 3 | 4 | 5 | 6 | 7 | 8 | 9 | 10 | 11 | 12 | 13 | 14 | 15 | 16 | 17 | 18 | 19 | 20 | 21 | 22 | 23
1 | 0.063194 | 0.062544 | 0.060279 | 0.059179 | 0.058786 | 0.059628 | 0.05914 | 0.072291 | 0.07778 | 0.076769 | 0.075495 | 0.076423 | 0.079252 | 0.077732 | 0.071716 | 0.073925 | 0.074776 | 0.072299 | 0.068631 | 0.067769 | 0.067563 | 0.066802 | 0.061735 | 0.059694
2 | 0.017118 | 0.016487 | 0.015581 | 0.014311 | 0.013283 | 0.013386 | 0.014626 | 0.016152 | 0.017535 | 0.018875 | 0.016982 | 0.017911 | 0.018218 | 0.01845 | 0.016175 | 0.016771 | 0.017004 | 0.017785 | 0.017788 | 0.018371 | 0.019565 | 0.017638 | 0.017607 | 0.017111
3 | 0.045027 | 0.042813 | 0.039281 | 0.04046 | 0.038934 | 0.039083 | 0.054743 | 0.06568 | 0.068762 | 0.064779 | 0.063042 | 0.067849 | 0.071343 | 0.067177 | 0.061537 | 0.058444 | 0.058789 | 0.058048 | 0.055797 | 0.060261 | 0.063588 | 0.058897 | 0.054886 | 0.047222
4 | 0.0047077 | 0.0043552 | 0.0037028 | 0.0035752 | 0.003064 | 0.0027067 | 0.0044299 | 0.0047408 | 0.0056431 | 0.0058937 | 0.0056282 | 0.0051279 | 0.0059672 | 0.006107 | 0.005717 | 0.0053206 | 0.0044819 | 0.0046328 | 0.0051135 | 0.0056668 | 0.0066888 | 0.0061364 | 0.0062899 | 0.0054854
5 | 0.021019 | 0.019244 | 0.017724 | 0.017232 | 0.017511 | 0.01727 | 0.019309 | 0.020518 | 0.022577 | 0.023391 | 0.024864 | 0.026341 | 0.027205 | 0.026381 | 0.025516 | 0.02521 | 0.024849 | 0.02517 | 0.02511 | 0.025313 | 0.028007 | 0.026464 | 0.026652 | 0.024088
6 | 0.10448 | 0.10095 | 0.093534 | 0.096746 | 0.097712 | 0.097003 | 0.10632 | 0.12646 | 0.13191 | 0.13163 | 0.13134 | 0.13875 | 0.13766 | 0.13317 | 0.12565 | 0.12126 | 0.12569 | 0.12386 | 0.11533 | 0.11595 | 0.12165 | 0.11049 | 0.10681 | 0.10755
7 | 0.057915 | 0.053168 | 0.05133 | 0.051859 | 0.049196 | 0.052102 | 0.066907 | 0.069876 | 0.080262 | 0.084993 | 0.084009 | 0.087832 | 0.086046 | 0.089307 | 0.088116 | 0.082283 | 0.082009 | 0.080891 | 0.078951 | 0.07892 | 0.080602 | 0.067391 | 0.069492 | 0.061963
8 | 0.012099 | 0.01156 | 0.010983 | 0.010777 | 0.010704 | 0.01117 | 0.017883 | 0.019749 | 0.021163 | 0.021 | 0.021758 | 0.023126 | 0.02314 | 0.021968 | 0.019303 | 0.018474 | 0.017171 | 0.017309 | 0.016655 | 0.01695 | 0.016575 | 0.014397 | 0.013452 | 0.012668
9 | 0.01173 | 0.011091 | 0.010575 | 0.0099275 | 0.0097194 | 0.0092846 | 0.0095955 | 0.0089992 | 0.0078061 | 0.008219 | 0.0089405 | 0.010027 | 0.010635 | 0.01093 | 0.010685 | 0.011075 | 0.010741 | 0.010982 | 0.010525 | 0.010999 | 0.011742 | 0.010778 | 0.010606 | 0.011524
10 | 0.012305 | 0.011576 | 0.011041 | 0.011037 | 0.010746 | 0.010782 | 0.012845 | 0.013631 | 0.014537 | 0.015198 | 0.014753 | 0.015329 | 0.016112 | 0.015941 | 0.015576 | 0.014475 | 0.013791 | 0.014142 | 0.014087 | 0.01484 | 0.016162 | 0.014571 | 0.014344 | 0.012969
11 | 0.0071591 | 0.0068028 | 0.0062679 | 0.0060189 | 0.0056533 | 0.0057174 | 0.0068756 | 0.0060972 | 0.0065658 | 0.0070298 | 0.007237 | 0.0074692 | 0.0075557 | 0.0077483 | 0.0074028 | 0.0070305 | 0.0066192 | 0.0075913 | 0.0074746 | 0.0074777 | 0.0084992 | 0.0073843 | 0.0083392 | 0.0078265
12 | 0.031034 | 0.03154 | 0.033333 | 0.030416 | 0.029615 | 0.0284 | 0.029219 | 0.029854 | 0.02653 | 0.020515 | 0.028135 | 0.031054 | 0.031189 | 0.032771 | 0.026253 | 0.034727 | 0.031391 | 0.03108 | 0.030947 | 0.033676 | 0.03716 | 0.036612 | 0.03786 | 0.038629
13 | 0.10906 | 0.10801 | 0.10586 | 0.10499 | 0.10352 | 0.10513 | 0.12146 | 0.12479 | 0.13291 | 0.12678 | 0.12723 | 0.12832 | 0.13288 | 0.13242 | 0.12968 | 0.12867 | 0.1294 | 0.1318 | 0.12533 | 0.1264 | 0.12794 | 0.11997 | 0.10928 | 0.1102
14 | 0.040584 | 0.040283 | 0.038636 | 0.037847 | 0.037189 | 0.037404 | 0.037474 | 0.04372 | 0.046972 | 0.046504 | 0.045558 | 0.04618 | 0.048071 | 0.047596 | 0.04405 | 0.045359 | 0.045429 | 0.044527 | 0.041852 | 0.041135 | 0.041257 | 0.040525 | 0.039069 | 0.038261
15 | 0.011412 | 0.010992 | 0.010387 | 0.0095404 | 0.0088551 | 0.0089242 | 0.009751 | 0.010768 | 0.01169 | 0.012583 | 0.011321 | 0.011941 | 0.012145 | 0.0123 | 0.010784 | 0.011181 | 0.011336 | 0.011857 | 0.011859 | 0.012247 | 0.013043 | 0.011759 | 0.011738 | 0.011407
16 | 0.022514 | 0.021406 | 0.019641 | 0.02023 | 0.019467 | 0.019542 | 0.027371 | 0.03284 | 0.034381 | 0.03239 | 0.031521 | 0.033924 | 0.035672 | 0.033589 | 0.030769 | 0.029222 | 0.029395 | 0.029024 | 0.027898 | 0.030131 | 0.031794 | 0.029449 | 0.027443 | 0.023611
17 | 0.0070615 | 0.0065328 | 0.0055542 | 0.0053629 | 0.004596 | 0.0040601 | 0.0066448 | 0.0071112 | 0.0084646 | 0.0088405 | 0.0084424 | 0.0076919 | 0.0089508 | 0.0091606 | 0.0085755 | 0.0079809 | 0.0067228 | 0.0069493 | 0.0076703 | 0.0085002 | 0.010033 | 0.0092046 | 0.0094349 | 0.0082281
18 | 0.031529 | 0.028866 | 0.026586 | 0.025848 | 0.026267 | 0.025904 | 0.028964 | 0.030776 | 0.033866 | 0.035087 | 0.037296 | 0.039512 | 0.040808 | 0.039572 | 0.038275 | 0.037815 | 0.037274 | 0.037756 | 0.037664 | 0.037969 | 0.042011 | 0.039695 | 0.039977 | 0.036131
19 | 0.047015 | 0.045428 | 0.04209 | 0.043536 | 0.043971 | 0.043652 | 0.047844 | 0.056909 | 0.059361 | 0.059232 | 0.059103 | 0.062436 | 0.061945 | 0.059927 | 0.056541 | 0.054569 | 0.056562 | 0.055737 | 0.051897 | 0.052179 | 0.054741 | 0.049722 | 0.048065 | 0.048399
20 | 0.026062 | 0.023925 | 0.023099 | 0.023336 | 0.022138 | 0.023446 | 0.030108 | 0.031444 | 0.036118 | 0.038247 | 0.037804 | 0.039525 | 0.038721 | 0.040188 | 0.039652 | 0.037027 | 0.036904 | 0.036401 | 0.035528 | 0.035514 | 0.036271 | 0.030326 | 0.031271 | 0.027883
21 | 0.018148 | 0.01734 | 0.016475 | 0.016165 | 0.016057 | 0.016755 | 0.026825 | 0.029623 | 0.031745 | 0.0315 | 0.032637 | 0.034689 | 0.034709 | 0.032952 | 0.028954 | 0.027711 | 0.025756 | 0.025964 | 0.024983 | 0.025425 | 0.024862 | 0.021595 | 0.020179 | 0.019002
22 | 0.017596 | 0.016637 | 0.015863 | 0.014891 | 0.014579 | 0.013927 | 0.014393 | 0.013499 | 0.011709 | 0.012329 | 0.013411 | 0.01504 | 0.015952 | 0.016395 | 0.016028 | 0.016613 | 0.016111 | 0.016473 | 0.015788 | 0.016499 | 0.017613 | 0.016168 | 0.015909 | 0.017286
23 | 0.11485 | 0.10804 | 0.10305 | 0.10301 | 0.1003 | 0.10063 | 0.11988 | 0.12722 | 0.13568 | 0.14185 | 0.1377 | 0.14307 | 0.15038 | 0.14878 | 0.14537 | 0.1351 | 0.12871 | 0.13199 | 0.13148 | 0.1385 | 0.15085 | 0.13599 | 0.13388 | 0.12104
24 | 0.050114 | 0.04762 | 0.043875 | 0.042133 | 0.039573 | 0.040022 | 0.04813 | 0.04268 | 0.04596 | 0.049209 | 0.050659 | 0.052284 | 0.05289 | 0.054238 | 0.05182 | 0.049214 | 0.046334 | 0.053139 | 0.052322 | 0.052344 | 0.059494 | 0.05169 | 0.058375 | 0.054785
25 | 0.031034 | 0.03154 | 0.033333 | 0.030416 | 0.029615 | 0.0284 | 0.029219 | 0.029854 | 0.02653 | 0.020515 | 0.028135 | 0.031054 | 0.031189 | 0.032771 | 0.026253 | 0.034727 | 0.031391 | 0.03108 | 0.030947 | 0.033676 | 0.03716 | 0.036612 | 0.03786 | 0.038629
26 | 0.054529 | 0.054003 | 0.052931 | 0.052493 | 0.051758 | 0.052567 | 0.060731 | 0.062395 | 0.066455 | 0.063392 | 0.063616 | 0.064158 | 0.06644 | 0.066209 | 0.064841 | 0.064334 | 0.064702 | 0.0659 | 0.062663 | 0.063202 | 0.063969 | 0.059985 | 0.054639 | 0.055102
27 | 0.040584 | 0.040283 | 0.038636 | 0.037847 | 0.037189 | 0.037404 | 0.037474 | 0.04372 | 0.046972 | 0.046504 | 0.045558 | 0.04618 | 0.048071 | 0.047596 | 0.04405 | 0.045359 | 0.045429 | 0.044527 | 0.041852 | 0.041135 | 0.041257 | 0.040525 | 0.039069 | 0.038261
28 | 0.022824 | 0.021983 | 0.020775 | 0.019081 | 0.01771 | 0.017848 | 0.019502 | 0.021536 | 0.02338 | 0.025166 | 0.022643 | 0.023881 | 0.024291 | 0.0246 | 0.021567 | 0.022361 | 0.022672 | 0.023713 | 0.023718 | 0.024494 | 0.026086 | 0.023517 | 0.023476 | 0.022814
29 | 0.075046 | 0.071354 | 0.065469 | 0.067433 | 0.06489 | 0.065139 | 0.091238 | 0.10947 | 0.1146 | 0.10797 | 0.10507 | 0.11308 | 0.11891 | 0.11196 | 0.10256 | 0.097407 | 0.097982 | 0.096747 | 0.092995 | 0.10044 | 0.10598 | 0.098162 | 0.091477 | 0.078703
30 | 0.011769 | 0.010888 | 0.0092569 | 0.0089381 | 0.0076599 | 0.0067668 | 0.011075 | 0.011852 | 0.014108 | 0.014734 | 0.014071 | 0.01282 | 0.014918 | 0.015268 | 0.014293 | 0.013302 | 0.011205 | 0.011582 | 0.012784 | 0.014167 | 0.016722 | 0.015341 | 0.015725 | 0.013713
31 | 0.073567 | 0.067354 | 0.062034 | 0.060311 | 0.06129 | 0.060443 | 0.067582 | 0.071811 | 0.079021 | 0.08187 | 0.087024 | 0.092194 | 0.095218 | 0.092334 | 0.089308 | 0.088234 | 0.086973 | 0.088096 | 0.087883 | 0.088594 | 0.098025 | 0.092623 | 0.09328 | 0.084307
32 | 0.031343 | 0.030285 | 0.02806 | 0.029024 | 0.029314 | 0.029101 | 0.031896 | 0.037939 | 0.039574 | 0.039488 | 0.039402 | 0.041624 | 0.041297 | 0.039952 | 0.037694 | 0.036379 | 0.037708 | 0.037158 | 0.034598 | 0.034786 | 0.036494 | 0.033148 | 0.032043 | 0.032266

## Pc, Summer, S8
LoadID | 0 | 1 | 2 | 3 | 4 | 5 | 6 | 7 | 8 | 9 | 10 | 11 | 12 | 13 | 14 | 15 | 16 | 17 | 18 | 19 | 20 | 21 | 22 | 23
1 | 0.063194 | 0.062544 | 0.060279 | 0.059179 | 0.058786 | 0.059628 | 0.05914 | 0.072291 | 0.07778 | 0.076769 | 0.075495 | 0.076423 | 0.079252 | 0.077732 | 0.071716 | 0.073925 | 0.074776 | 0.072299 | 0.068631 | 0.067769 | 0.067563 | 0.066802 | 0.061735 | 0.059694
2 | 0.017118 | 0.016487 | 0.015581 | 0.014311 | 0.013283 | 0.013386 | 0.014626 | 0.016152 | 0.017535 | 0.018875 | 0.016982 | 0.017911 | 0.018218 | 0.01845 | 0.016175 | 0.016771 | 0.017004 | 0.017785 | 0.017788 | 0.018371 | 0.019565 | 0.017638 | 0.017607 | 0.017111
3 | 0.045027 | 0.042813 | 0.039281 | 0.04046 | 0.038934 | 0.039083 | 0.054743 | 0.06568 | 0.068762 | 0.064779 | 0.063042 | 0.067849 | 0.071343 | 0.067177 | 0.061537 | 0.058444 | 0.058789 | 0.058048 | 0.055797 | 0.060261 | 0.063588 | 0.058897 | 0.054886 | 0.047222
4 | 0.0047077 | 0.0043552 | 0.0037028 | 0.0035752 | 0.003064 | 0.0027067 | 0.0044299 | 0.0047408 | 0.0056431 | 0.0058937 | 0.0056282 | 0.0051279 | 0.0059672 | 0.006107 | 0.005717 | 0.0053206 | 0.0044819 | 0.0046328 | 0.0051135 | 0.0056668 | 0.0066888 | 0.0061364 | 0.0062899 | 0.0054854
5 | 0.021019 | 0.019244 | 0.017724 | 0.017232 | 0.017511 | 0.01727 | 0.019309 | 0.020518 | 0.022577 | 0.023391 | 0.024864 | 0.026341 | 0.027205 | 0.026381 | 0.025516 | 0.02521 | 0.024849 | 0.02517 | 0.02511 | 0.025313 | 0.028007 | 0.026464 | 0.026652 | 0.024088
6 | 0.10448 | 0.10095 | 0.093534 | 0.096746 | 0.097712 | 0.097003 | 0.10632 | 0.12646 | 0.13191 | 0.13163 | 0.13134 | 0.13875 | 0.13766 | 0.13317 | 0.12565 | 0.12126 | 0.12569 | 0.12386 | 0.11533 | 0.11595 | 0.12165 | 0.11049 | 0.10681 | 0.10755
7 | 0.057915 | 0.053168 | 0.05133 | 0.051859 | 0.049196 | 0.052102 | 0.066907 | 0.069876 | 0.080262 | 0.084993 | 0.084009 | 0.087832 | 0.086046 | 0.089307 | 0.088116 | 0.082283 | 0.082009 | 0.080891 | 0.078951 | 0.07892 | 0.080602 | 0.067391 | 0.069492 | 0.061963
8 | 0.012099 | 0.01156 | 0.010983 | 0.010777 | 0.010704 | 0.01117 | 0.017883 | 0.019749 | 0.021163 | 0.021 | 0.021758 | 0.023126 | 0.02314 | 0.021968 | 0.019303 | 0.018474 | 0.017171 | 0.017309 | 0.016655 | 0.01695 | 0.016575 | 0.014397 | 0.013452 | 0.012668
9 | 0.01173 | 0.011091 | 0.010575 | 0.0099275 | 0.0097194 | 0.0092846 | 0.0095955 | 0.0089992 | 0.0078061 | 0.008219 | 0.0089405 | 0.010027 | 0.010635 | 0.01093 | 0.010685 | 0.011075 | 0.010741 | 0.010982 | 0.010525 | 0.010999 | 0.011742 | 0.010778 | 0.010606 | 0.011524
10 | 0.012305 | 0.011576 | 0.011041 | 0.011037 | 0.010746 | 0.010782 | 0.012845 | 0.013631 | 0.014537 | 0.015198 | 0.014753 | 0.015329 | 0.016112 | 0.015941 | 0.015576 | 0.014475 | 0.013791 | 0.014142 | 0.014087 | 0.01484 | 0.016162 | 0.014571 | 0.014344 | 0.012969
11 | 0.0071591 | 0.0068028 | 0.0062679 | 0.0060189 | 0.0056533 | 0.0057174 | 0.0068756 | 0.0060972 | 0.0065658 | 0.0070298 | 0.007237 | 0.0074692 | 0.0075557 | 0.0077483 | 0.0074028 | 0.0070305 | 0.0066192 | 0.0075913 | 0.0074746 | 0.0074777 | 0.0084992 | 0.0073843 | 0.0083392 | 0.0078265
12 | 0.031034 | 0.03154 | 0.033333 | 0.030416 | 0.029615 | 0.0284 | 0.029219 | 0.029854 | 0.02653 | 0.020515 | 0.028135 | 0.031054 | 0.031189 | 0.032771 | 0.026253 | 0.034727 | 0.031391 | 0.03108 | 0.030947 | 0.033676 | 0.03716 | 0.036612 | 0.03786 | 0.038629
13 | 0.10906 | 0.10801 | 0.10586 | 0.10499 | 0.10352 | 0.10513 | 0.12146 | 0.12479 | 0.13291 | 0.12678 | 0.12723 | 0.12832 | 0.13288 | 0.13242 | 0.12968 | 0.12867 | 0.1294 | 0.1318 | 0.12533 | 0.1264 | 0.12794 | 0.11997 | 0.10928 | 0.1102
14 | 0.040584 | 0.040283 | 0.038636 | 0.037847 | 0.037189 | 0.037404 | 0.037474 | 0.04372 | 0.046972 | 0.046504 | 0.045558 | 0.04618 | 0.048071 | 0.047596 | 0.04405 | 0.045359 | 0.045429 | 0.044527 | 0.041852 | 0.041135 | 0.041257 | 0.040525 | 0.039069 | 0.038261
15 | 0.011412 | 0.010992 | 0.010387 | 0.0095404 | 0.0088551 | 0.0089242 | 0.009751 | 0.010768 | 0.01169 | 0.012583 | 0.011321 | 0.011941 | 0.012145 | 0.0123 | 0.010784 | 0.011181 | 0.011336 | 0.011857 | 0.011859 | 0.012247 | 0.013043 | 0.011759 | 0.011738 | 0.011407
16 | 0.022514 | 0.021406 | 0.019641 | 0.02023 | 0.019467 | 0.019542 | 0.027371 | 0.03284 | 0.034381 | 0.03239 | 0.031521 | 0.033924 | 0.035672 | 0.033589 | 0.030769 | 0.029222 | 0.029395 | 0.029024 | 0.027898 | 0.030131 | 0.031794 | 0.029449 | 0.027443 | 0.023611
17 | 0.0070615 | 0.0065328 | 0.0055542 | 0.0053629 | 0.004596 | 0.0040601 | 0.0066448 | 0.0071112 | 0.0084646 | 0.0088405 | 0.0084424 | 0.0076919 | 0.0089508 | 0.0091606 | 0.0085755 | 0.0079809 | 0.0067228 | 0.0069493 | 0.0076703 | 0.0085002 | 0.010033 | 0.0092046 | 0.0094349 | 0.0082281
18 | 0.031529 | 0.028866 | 0.026586 | 0.025848 | 0.026267 | 0.025904 | 0.028964 | 0.030776 | 0.033866 | 0.035087 | 0.037296 | 0.039512 | 0.040808 | 0.039572 | 0.038275 | 0.037815 | 0.037274 | 0.037756 | 0.037664 | 0.037969 | 0.042011 | 0.039695 | 0.039977 | 0.036131
19 | 0.047015 | 0.045428 | 0.04209 | 0.043536 | 0.043971 | 0.043652 | 0.047844 | 0.056909 | 0.059361 | 0.059232 | 0.059103 | 0.062436 | 0.061945 | 0.059927 | 0.056541 | 0.054569 | 0.056562 | 0.055737 | 0.051897 | 0.052179 | 0.054741 | 0.049722 | 0.048065 | 0.048399
20 | 0.026062 | 0.023925 | 0.023099 | 0.023336 | 0.022138 | 0.023446 | 0.030108 | 0.031444 | 0.036118 | 0.038247 | 0.037804 | 0.039525 | 0.038721 | 0.040188 | 0.039652 | 0.037027 | 0.036904 | 0.036401 | 0.035528 | 0.035514 | 0.036271 | 0.030326 | 0.031271 | 0.027883
21 | 0.018148 | 0.01734 | 0.016475 | 0.016165 | 0.016057 | 0.016755 | 0.026825 | 0.029623 | 0.031745 | 0.0315 | 0.032637 | 0.034689 | 0.034709 | 0.032952 | 0.028954 | 0.027711 | 0.025756 | 0.025964 | 0.024983 | 0.025425 | 0.024862 | 0.021595 | 0.020179 | 0.019002
22 | 0.017596 | 0.016637 | 0.015863 | 0.014891 | 0.014579 | 0.013927 | 0.014393 | 0.013499 | 0.011709 | 0.012329 | 0.013411 | 0.01504 | 0.015952 | 0.016395 | 0.016028 | 0.016613 | 0.016111 | 0.016473 | 0.015788 | 0.016499 | 0.017613 | 0.016168 | 0.015909 | 0.017286
23 | 0.11485 | 0.10804 | 0.10305 | 0.10301 | 0.1003 | 0.10063 | 0.11988 | 0.12722 | 0.13568 | 0.14185 | 0.1377 | 0.14307 | 0.15038 | 0.14878 | 0.14537 | 0.1351 | 0.12871 | 0.13199 | 0.13148 | 0.1385 | 0.15085 | 0.13599 | 0.13388 | 0.12104
24 | 0.050114 | 0.04762 | 0.043875 | 0.042133 | 0.039573 | 0.040022 | 0.04813 | 0.04268 | 0.04596 | 0.049209 | 0.050659 | 0.052284 | 0.05289 | 0.054238 | 0.05182 | 0.049214 | 0.046334 | 0.053139 | 0.052322 | 0.052344 | 0.059494 | 0.05169 | 0.058375 | 0.054785
25 | 0.031034 | 0.03154 | 0.033333 | 0.030416 | 0.029615 | 0.0284 | 0.029219 | 0.029854 | 0.02653 | 0.020515 | 0.028135 | 0.031054 | 0.031189 | 0.032771 | 0.026253 | 0.034727 | 0.031391 | 0.03108 | 0.030947 | 0.033676 | 0.03716 | 0.036612 | 0.03786 | 0.038629
26 | 0.054529 | 0.054003 | 0.052931 | 0.052493 | 0.051758 | 0.052567 | 0.060731 | 0.062395 | 0.066455 | 0.063392 | 0.063616 | 0.064158 | 0.06644 | 0.066209 | 0.064841 | 0.064334 | 0.064702 | 0.0659 | 0.062663 | 0.063202 | 0.063969 | 0.059985 | 0.054639 | 0.055102
27 | 0.040584 | 0.040283 | 0.038636 | 0.037847 | 0.037189 | 0.037404 | 0.037474 | 0.04372 | 0.046972 | 0.046504 | 0.045558 | 0.04618 | 0.048071 | 0.047596 | 0.04405 | 0.045359 | 0.045429 | 0.044527 | 0.041852 | 0.041135 | 0.041257 | 0.040525 | 0.039069 | 0.038261
28 | 0.022824 | 0.021983 | 0.020775 | 0.019081 | 0.01771 | 0.017848 | 0.019502 | 0.021536 | 0.02338 | 0.025166 | 0.022643 | 0.023881 | 0.024291 | 0.0246 | 0.021567 | 0.022361 | 0.022672 | 0.023713 | 0.023718 | 0.024494 | 0.026086 | 0.023517 | 0.023476 | 0.022814
29 | 0.075046 | 0.071354 | 0.065469 | 0.067433 | 0.06489 | 0.065139 | 0.091238 | 0.10947 | 0.1146 | 0.10797 | 0.10507 | 0.11308 | 0.11891 | 0.11196 | 0.10256 | 0.097407 | 0.097982 | 0.096747 | 0.092995 | 0.10044 | 0.10598 | 0.098162 | 0.091477 | 0.078703
30 | 0.011769 | 0.010888 | 0.0092569 | 0.0089381 | 0.0076599 | 0.0067668 | 0.011075 | 0.011852 | 0.014108 | 0.014734 | 0.014071 | 0.01282 | 0.014918 | 0.015268 | 0.014293 | 0.013302 | 0.011205 | 0.011582 | 0.012784 | 0.014167 | 0.016722 | 0.015341 | 0.015725 | 0.013713
31 | 0.073567 | 0.067354 | 0.062034 | 0.060311 | 0.06129 | 0.060443 | 0.067582 | 0.071811 | 0.079021 | 0.08187 | 0.087024 | 0.092194 | 0.095218 | 0.092334 | 0.089308 | 0.088234 | 0.086973 | 0.088096 | 0.087883 | 0.088594 | 0.098025 | 0.092623 | 0.09328 | 0.084307
32 | 0.031343 | 0.030285 | 0.02806 | 0.029024 | 0.029314 | 0.029101 | 0.031896 | 0.037939 | 0.039574 | 0.039488 | 0.039402 | 0.041624 | 0.041297 | 0.039952 | 0.037694 | 0.036379 | 0.037708 | 0.037158 | 0.034598 | 0.034786 | 0.036494 | 0.033148 | 0.032043 | 0.032266

## Pc, Summer, S9
LoadID | 0 | 1 | 2 | 3 | 4 | 5 | 6 | 7 | 8 | 9 | 10 | 11 | 12 | 13 | 14 | 15 | 16 | 17 | 18 | 19 | 20 | 21 | 22 | 23
1 | 0.063194 | 0.062544 | 0.060279 | 0.059179 | 0.058786 | 0.059628 | 0.05914 | 0.072291 | 0.07778 | 0.076769 | 0.075495 | 0.076423 | 0.079252 | 0.077732 | 0.071716 | 0.073925 | 0.074776 | 0.072299 | 0.068631 | 0.067769 | 0.067563 | 0.066802 | 0.061735 | 0.059694
2 | 0.017118 | 0.016487 | 0.015581 | 0.014311 | 0.013283 | 0.013386 | 0.014626 | 0.016152 | 0.017535 | 0.018875 | 0.016982 | 0.017911 | 0.018218 | 0.01845 | 0.016175 | 0.016771 | 0.017004 | 0.017785 | 0.017788 | 0.018371 | 0.019565 | 0.017638 | 0.017607 | 0.017111
3 | 0.045027 | 0.042813 | 0.039281 | 0.04046 | 0.038934 | 0.039083 | 0.054743 | 0.06568 | 0.068762 | 0.064779 | 0.063042 | 0.067849 | 0.071343 | 0.067177 | 0.061537 | 0.058444 | 0.058789 | 0.058048 | 0.055797 | 0.060261 | 0.063588 | 0.058897 | 0.054886 | 0.047222
4 | 0.0047077 | 0.0043552 | 0.0037028 | 0.0035752 | 0.003064 | 0.0027067 | 0.0044299 | 0.0047408 | 0.0056431 | 0.0058937 | 0.0056282 | 0.0051279 | 0.0059672 | 0.006107 | 0.005717 | 0.0053206 | 0.0044819 | 0.0046328 | 0.0051135 | 0.0056668 | 0.0066888 | 0.0061364 | 0.0062899 | 0.0054854
5 | 0.021019 | 0.019244 | 0.017724 | 0.017232 | 0.017511 | 0.01727 | 0.019309 | 0.020518 | 0.022577 | 0.023391 | 0.024864 | 0.026341 | 0.027205 | 0.026381 | 0.025516 | 0.02521 | 0.024849 | 0.02517 | 0.02511 | 0.025313 | 0.028007 | 0.026464 | 0.026652 | 0.024088
6 | 0.10448 | 0.10095 | 0.093534 | 0.096746 | 0.097712 | 0.097003 | 0.10632 | 0.12646 | 0.13191 | 0.13163 | 0.13134 | 0.13875 | 0.13766 | 0.13317 | 0.12565 | 0.12126 | 0.12569 | 0.12386 | 0.11533 | 0.11595 | 0.12165 | 0.11049 | 0.10681 | 0.10755
7 | 0.057915 | 0.053168 | 0.05133 | 0.051859 | 0.049196 | 0.052102 | 0.066907 | 0.069876 | 0.080262 | 0.084993 | 0.084009 | 0.087832 | 0.086046 | 0.089307 | 0.088116 | 0.082283 | 0.082009 | 0.080891 | 0.078951 | 0.07892 | 0.080602 | 0.067391 | 0.069492 | 0.061963
8 | 0.012099 | 0.01156 | 0.010983 | 0.010777 | 0.010704 | 0.01117 | 0.017883 | 0.019749 | 0.021163 | 0.021 | 0.021758 | 0.023126 | 0.02314 | 0.021968 | 0.019303 | 0.018474 | 0.017171 | 0.017309 | 0.016655 | 0.01695 | 0.016575 | 0.014397 | 0.013452 | 0.012668
9 | 0.01173 | 0.011091 | 0.010575 | 0.0099275 | 0.0097194 | 0.0092846 | 0.0095955 | 0.0089992 | 0.0078061 | 0.008219 | 0.0089405 | 0.010027 | 0.010635 | 0.01093 | 0.010685 | 0.011075 | 0.010741 | 0.010982 | 0.010525 | 0.010999 | 0.011742 | 0.010778 | 0.010606 | 0.011524
10 | 0.012305 | 0.011576 | 0.011041 | 0.011037 | 0.010746 | 0.010782 | 0.012845 | 0.013631 | 0.014537 | 0.015198 | 0.014753 | 0.015329 | 0.016112 | 0.015941 | 0.015576 | 0.014475 | 0.013791 | 0.014142 | 0.014087 | 0.01484 | 0.016162 | 0.014571 | 0.014344 | 0.012969
11 | 0.0071591 | 0.0068028 | 0.0062679 | 0.0060189 | 0.0056533 | 0.0057174 | 0.0068756 | 0.0060972 | 0.0065658 | 0.0070298 | 0.007237 | 0.0074692 | 0.0075557 | 0.0077483 | 0.0074028 | 0.0070305 | 0.0066192 | 0.0075913 | 0.0074746 | 0.0074777 | 0.0084992 | 0.0073843 | 0.0083392 | 0.0078265
12 | 0.031034 | 0.03154 | 0.033333 | 0.030416 | 0.029615 | 0.0284 | 0.029219 | 0.029854 | 0.02653 | 0.020515 | 0.028135 | 0.031054 | 0.031189 | 0.032771 | 0.026253 | 0.034727 | 0.031391 | 0.03108 | 0.030947 | 0.033676 | 0.03716 | 0.036612 | 0.03786 | 0.038629
13 | 0.10906 | 0.10801 | 0.10586 | 0.10499 | 0.10352 | 0.10513 | 0.12146 | 0.12479 | 0.13291 | 0.12678 | 0.12723 | 0.12832 | 0.13288 | 0.13242 | 0.12968 | 0.12867 | 0.1294 | 0.1318 | 0.12533 | 0.1264 | 0.12794 | 0.11997 | 0.10928 | 0.1102
14 | 0.040584 | 0.040283 | 0.038636 | 0.037847 | 0.037189 | 0.037404 | 0.037474 | 0.04372 | 0.046972 | 0.046504 | 0.045558 | 0.04618 | 0.048071 | 0.047596 | 0.04405 | 0.045359 | 0.045429 | 0.044527 | 0.041852 | 0.041135 | 0.041257 | 0.040525 | 0.039069 | 0.038261
15 | 0.011412 | 0.010992 | 0.010387 | 0.0095404 | 0.0088551 | 0.0089242 | 0.009751 | 0.010768 | 0.01169 | 0.012583 | 0.011321 | 0.011941 | 0.012145 | 0.0123 | 0.010784 | 0.011181 | 0.011336 | 0.011857 | 0.011859 | 0.012247 | 0.013043 | 0.011759 | 0.011738 | 0.011407
16 | 0.022514 | 0.021406 | 0.019641 | 0.02023 | 0.019467 | 0.019542 | 0.027371 | 0.03284 | 0.034381 | 0.03239 | 0.031521 | 0.033924 | 0.035672 | 0.033589 | 0.030769 | 0.029222 | 0.029395 | 0.029024 | 0.027898 | 0.030131 | 0.031794 | 0.029449 | 0.027443 | 0.023611
17 | 0.0070615 | 0.0065328 | 0.0055542 | 0.0053629 | 0.004596 | 0.0040601 | 0.0066448 | 0.0071112 | 0.0084646 | 0.0088405 | 0.0084424 | 0.0076919 | 0.0089508 | 0.0091606 | 0.0085755 | 0.0079809 | 0.0067228 | 0.0069493 | 0.0076703 | 0.0085002 | 0.010033 | 0.0092046 | 0.0094349 | 0.0082281
18 | 0.031529 | 0.028866 | 0.026586 | 0.025848 | 0.026267 | 0.025904 | 0.028964 | 0.030776 | 0.033866 | 0.035087 | 0.037296 | 0.039512 | 0.040808 | 0.039572 | 0.038275 | 0.037815 | 0.037274 | 0.037756 | 0.037664 | 0.037969 | 0.042011 | 0.039695 | 0.039977 | 0.036131
19 | 0.047015 | 0.045428 | 0.04209 | 0.043536 | 0.043971 | 0.043652 | 0.047844 | 0.056909 | 0.059361 | 0.059232 | 0.059103 | 0.062436 | 0.061945 | 0.059927 | 0.056541 | 0.054569 | 0.056562 | 0.055737 | 0.051897 | 0.052179 | 0.054741 | 0.049722 | 0.048065 | 0.048399
20 | 0.026062 | 0.023925 | 0.023099 | 0.023336 | 0.022138 | 0.023446 | 0.030108 | 0.031444 | 0.036118 | 0.038247 | 0.037804 | 0.039525 | 0.038721 | 0.040188 | 0.039652 | 0.037027 | 0.036904 | 0.036401 | 0.035528 | 0.035514 | 0.036271 | 0.030326 | 0.031271 | 0.027883
21 | 0.018148 | 0.01734 | 0.016475 | 0.016165 | 0.016057 | 0.016755 | 0.026825 | 0.029623 | 0.031745 | 0.0315 | 0.032637 | 0.034689 | 0.034709 | 0.032952 | 0.028954 | 0.027711 | 0.025756 | 0.025964 | 0.024983 | 0.025425 | 0.024862 | 0.021595 | 0.020179 | 0.019002
22 | 0.017596 | 0.016637 | 0.015863 | 0.014891 | 0.014579 | 0.013927 | 0.014393 | 0.013499 | 0.011709 | 0.012329 | 0.013411 | 0.01504 | 0.015952 | 0.016395 | 0.016028 | 0.016613 | 0.016111 | 0.016473 | 0.015788 | 0.016499 | 0.017613 | 0.016168 | 0.015909 | 0.017286
23 | 0.11485 | 0.10804 | 0.10305 | 0.10301 | 0.1003 | 0.10063 | 0.11988 | 0.12722 | 0.13568 | 0.14185 | 0.1377 | 0.14307 | 0.15038 | 0.14878 | 0.14537 | 0.1351 | 0.12871 | 0.13199 | 0.13148 | 0.1385 | 0.15085 | 0.13599 | 0.13388 | 0.12104
24 | 0.050114 | 0.04762 | 0.043875 | 0.042133 | 0.039573 | 0.040022 | 0.04813 | 0.04268 | 0.04596 | 0.049209 | 0.050659 | 0.052284 | 0.05289 | 0.054238 | 0.05182 | 0.049214 | 0.046334 | 0.053139 | 0.052322 | 0.052344 | 0.059494 | 0.05169 | 0.058375 | 0.054785
25 | 0.031034 | 0.03154 | 0.033333 | 0.030416 | 0.029615 | 0.0284 | 0.029219 | 0.029854 | 0.02653 | 0.020515 | 0.028135 | 0.031054 | 0.031189 | 0.032771 | 0.026253 | 0.034727 | 0.031391 | 0.03108 | 0.030947 | 0.033676 | 0.03716 | 0.036612 | 0.03786 | 0.038629
26 | 0.054529 | 0.054003 | 0.052931 | 0.052493 | 0.051758 | 0.052567 | 0.060731 | 0.062395 | 0.066455 | 0.063392 | 0.063616 | 0.064158 | 0.06644 | 0.066209 | 0.064841 | 0.064334 | 0.064702 | 0.0659 | 0.062663 | 0.063202 | 0.063969 | 0.059985 | 0.054639 | 0.055102
27 | 0.040584 | 0.040283 | 0.038636 | 0.037847 | 0.037189 | 0.037404 | 0.037474 | 0.04372 | 0.046972 | 0.046504 | 0.045558 | 0.04618 | 0.048071 | 0.047596 | 0.04405 | 0.045359 | 0.045429 | 0.044527 | 0.041852 | 0.041135 | 0.041257 | 0.040525 | 0.039069 | 0.038261
28 | 0.022824 | 0.021983 | 0.020775 | 0.019081 | 0.01771 | 0.017848 | 0.019502 | 0.021536 | 0.02338 | 0.025166 | 0.022643 | 0.023881 | 0.024291 | 0.0246 | 0.021567 | 0.022361 | 0.022672 | 0.023713 | 0.023718 | 0.024494 | 0.026086 | 0.023517 | 0.023476 | 0.022814
29 | 0.075046 | 0.071354 | 0.065469 | 0.067433 | 0.06489 | 0.065139 | 0.091238 | 0.10947 | 0.1146 | 0.10797 | 0.10507 | 0.11308 | 0.11891 | 0.11196 | 0.10256 | 0.097407 | 0.097982 | 0.096747 | 0.092995 | 0.10044 | 0.10598 | 0.098162 | 0.091477 | 0.078703
30 | 0.011769 | 0.010888 | 0.0092569 | 0.0089381 | 0.0076599 | 0.0067668 | 0.011075 | 0.011852 | 0.014108 | 0.014734 | 0.014071 | 0.01282 | 0.014918 | 0.015268 | 0.014293 | 0.013302 | 0.011205 | 0.011582 | 0.012784 | 0.014167 | 0.016722 | 0.015341 | 0.015725 | 0.013713
31 | 0.073567 | 0.067354 | 0.062034 | 0.060311 | 0.06129 | 0.060443 | 0.067582 | 0.071811 | 0.079021 | 0.08187 | 0.087024 | 0.092194 | 0.095218 | 0.092334 | 0.089308 | 0.088234 | 0.086973 | 0.088096 | 0.087883 | 0.088594 | 0.098025 | 0.092623 | 0.09328 | 0.084307
32 | 0.031343 | 0.030285 | 0.02806 | 0.029024 | 0.029314 | 0.029101 | 0.031896 | 0.037939 | 0.039574 | 0.039488 | 0.039402 | 0.041624 | 0.041297 | 0.039952 | 0.037694 | 0.036379 | 0.037708 | 0.037158 | 0.034598 | 0.034786 | 0.036494 | 0.033148 | 0.032043 | 0.032266

## Qc, Summer, S1
LoadID | 0 | 1 | 2 | 3 | 4 | 5 | 6 | 7 | 8 | 9 | 10 | 11 | 12 | 13 | 14 | 15 | 16 | 17 | 18 | 19 | 20 | 21 | 22 | 23
1 | 0.022237 | 0.024376 | 0.023124 | 0.023083 | 0.022623 | 0.023931 | 0.024538 | 0.046035 | 0.053529 | 0.05162 | 0.050277 | 0.050388 | 0.053555 | 0.051797 | 0.036382 | 0.047575 | 0.048161 | 0.045227 | 0.035734 | 0.03241 | 0.033983 | 0.034184 | 0.023594 | 0.023299
2 | 0.00015461 | -0.00076399 | -0.00090728 | -0.0012296 | -0.0015638 | -0.0012686 | -0.0014808 | 0.0038801 | 0.0049877 | 0.0064029 | 0.0036935 | 0.0033224 | 0.0022924 | 0.0030428 | 0.0013017 | 0.0011481 | 0.0013422 | 0.0024334 | 0.0046223 | 0.0047215 | 0.0037523 | 0.0028628 | 0.0014023 | 0.00025763
3 | -0.00509 | -0.012013 | -0.021161 | -0.01956 | -0.019872 | -0.019027 | -0.0011796 | 0.022788 | 0.029755 | 0.030096 | 0.025131 | 0.031539 | 0.028488 | 0.024807 | 0.017961 | 0.011214 | 0.013828 | 0.012316 | 0.0023789 | 0.0099003 | 0.013827 | 0.0089969 | -0.0084781 | -0.017465
4 | -0.010459 | -0.010551 | -0.010865 | -0.010866 | -0.01111 | -0.011445 | -0.010323 | -0.0070082 | -0.0052273 | -0.0055117 | -0.0069462 | -0.0076162 | -0.0070391 | -0.0076323 | -0.0072258 | -0.0085141 | -0.0095313 | -0.00848 | -0.0059958 | -0.0053574 | -0.005374 | -0.0070987 | -0.0088497 | -0.0091813
5 | -0.003038 | -0.0039706 | -0.0046618 | -0.0046502 | -0.0046794 | -0.0050589 | -0.0045504 | -0.0018165 | 0.00056745 | 0.0020181 | 0.0033291 | 0.0035344 | 0.0031023 | 0.0025347 | 0.0016746 | 0.0011119 | 0.0009288 | 0.00081742 | 0.00082675 | 0.00022595 | 0.0017586 | 0.00080213 | 0.00045983 | -0.00073662
6 | 0.042932 | 0.047715 | 0.036133 | 0.042575 | 0.043584 | 0.04475 | 0.043347 | 0.080152 | 0.092052 | 0.091847 | 0.080268 | 0.095864 | 0.099887 | 0.092192 | 0.080069 | 0.070416 | 0.08585 | 0.083244 | 0.065324 | 0.060585 | 0.071373 | 0.056151 | 0.042878 | 0.047748
7 | -0.023801 | -0.024589 | -0.025877 | -0.026744 | -0.025023 | -0.026986 | -0.023405 | -0.010669 | -0.0019177 | -0.0014282 | 0.0032664 | 0.0010968 | 0.00027908 | 0.00019062 | -0.0027535 | -0.0047862 | -0.0070579 | -0.0089642 | -0.0077879 | -0.0095989 | -0.006831 | -0.012617 | -0.015846 | -0.017198
8 | -0.020121 | -0.02026 | -0.020449 | -0.02056 | -0.020284 | -0.019802 | -0.01683 | -0.013888 | -0.013626 | -0.013409 | -0.013188 | -0.013042 | -0.01335 | -0.013864 | -0.015242 | -0.015926 | -0.016488 | -0.016541 | -0.016854 | -0.01742 | -0.018526 | -0.019313 | -0.019584 | -0.019963
9 | 6.1712e-05 | -0.00056904 | -0.00072863 | -0.00092425 | -0.00088011 | -0.0010169 | -0.0019133 | -0.0006231 | -0.00096024 | -0.00032956 | -6.1376e-06 | 0.00025828 | 0.00088446 | 0.00089575 | 0.00068607 | 0.0015765 | 0.0013383 | 0.0011629 | 0.00096304 | 0.00098554 | 0.001393 | 0.0012537 | -0.00012337 | -0.00020124
10 | -0.0043 | -0.004805 | -0.0049283 | -0.0048674 | -0.0050305 | -0.0051706 | -0.0016347 | 0.0014428 | 0.0032824 | 0.0034707 | 0.0014714 | 0.0035761 | 0.0038444 | 0.0036937 | 0.0029233 | 0.0012534 | 0.00062912 | 0.00062705 | 0.00063993 | 0.0012782 | 0.0018338 | 0.00025096 | -0.0018938 | -0.0031841
11 | -0.0062428 | -0.0067136 | -0.0070127 | -0.0071191 | -0.006934 | -0.0069572 | -0.0054871 | -0.0045551 | -0.003833 | -0.0029611 | -0.0029765 | -0.0031851 | -0.0037403 | -0.0038497 | -0.0043185 | -0.0043225 | -0.0043872 | -0.0033938 | -0.0030614 | -0.0034876 | -0.0028901 | -0.0036728 | -0.0042053 | -0.0047504
12 | -0.010984 | -0.0066431 | -0.0083964 | -0.0066126 | -0.0075855 | -0.0040705 | -0.013718 | -0.010786 | -0.0079982 | -0.0094117 | -0.0097474 | -0.0088759 | 0.0044458 | 0.0022561 | -0.012622 | -0.0042512 | -0.0048982 | -0.0028509 | 0.00013168 | 0.008664 | 0.019328 | 0.01925 | 0.018269 | 0.019189
13 | 0.02259 | 0.021038 | 0.015815 | 0.014256 | 0.013106 | 0.016457 | 0.054191 | 0.072376 | 0.092843 | 0.088515 | 0.086337 | 0.085255 | 0.092142 | 0.084583 | 0.077689 | 0.072182 | 0.071451 | 0.072383 | 0.060205 | 0.055176 | 0.058489 | 0.040932 | 0.017964 | 0.019247
14 | 0.0037061 | 0.0040627 | 0.003854 | 0.0038472 | 0.0037705 | 0.0039885 | 0.0040897 | 0.0076725 | 0.0089216 | 0.0086034 | 0.0083795 | 0.008398 | 0.0089258 | 0.0086328 | 0.0060637 | 0.0079291 | 0.0080268 | 0.0075378 | 0.0059557 | 0.0054017 | 0.0056638 | 0.0056973 | 0.0039323 | 0.0038832
15 | 7.7306e-05 | -0.00038199 | -0.00045364 | -0.00061481 | -0.00078189 | -0.00063429 | -0.0007404 | 0.00194 | 0.0024939 | 0.0032014 | 0.0018467 | 0.0016612 | 0.0011462 | 0.0015214 | 0.00065084 | 0.00057404 | 0.0006711 | 0.0012167 | 0.0023112 | 0.0023607 | 0.0018762 | 0.0014314 | 0.00070114 | 0.00012882
16 | -0.0012725 | -0.0030033 | -0.0052902 | -0.0048899 | -0.0049681 | -0.0047568 | -0.00029491 | 0.0056969 | 0.0074388 | 0.0075239 | 0.0062828 | 0.0078847 | 0.007122 | 0.0062019 | 0.0044904 | 0.0028034 | 0.0034569 | 0.0030791 | 0.00059472 | 0.0024751 | 0.0034568 | 0.0022492 | -0.0021195 | -0.0043661
17 | -0.013946 | -0.014068 | -0.014487 | -0.014488 | -0.014814 | -0.01526 | -0.013764 | -0.0093443 | -0.0069698 | -0.0073489 | -0.0092617 | -0.010155 | -0.0093854 | -0.010176 | -0.0096344 | -0.011352 | -0.012708 | -0.011307 | -0.0079944 | -0.0071432 | -0.0071654 | -0.0094649 | -0.0118 | -0.012242
18 | -0.006076 | -0.0079412 | -0.0093235 | -0.0093005 | -0.0093589 | -0.010118 | -0.0091007 | -0.0036331 | 0.0011349 | 0.0040361 | 0.0066582 | 0.0070688 | 0.0062047 | 0.0050694 | 0.0033491 | 0.0022237 | 0.0018576 | 0.0016348 | 0.0016535 | 0.00045189 | 0.0035171 | 0.0016043 | 0.00091967 | -0.0014732
19 | 0.017173 | 0.019086 | 0.014453 | 0.01703 | 0.017434 | 0.0179 | 0.017339 | 0.032061 | 0.036821 | 0.036739 | 0.032107 | 0.038345 | 0.039955 | 0.036877 | 0.032028 | 0.028166 | 0.03434 | 0.033298 | 0.026129 | 0.024234 | 0.028549 | 0.02246 | 0.017151 | 0.019099
20 | -0.0095203 | -0.0098357 | -0.010351 | -0.010697 | -0.010009 | -0.010794 | -0.0093618 | -0.0042677 | -0.00076706 | -0.00057129 | 0.0013066 | 0.00043872 | 0.00011163 | 7.6248e-05 | -0.0011014 | -0.0019145 | -0.0028232 | -0.0035857 | -0.0031152 | -0.0038396 | -0.0027324 | -0.0050469 | -0.0063383 | -0.0068794
21 | -0.040241 | -0.04052 | -0.040899 | -0.04112 | -0.040569 | -0.039603 | -0.033661 | -0.027776 | -0.027253 | -0.026819 | -0.026375 | -0.026084 | -0.026699 | -0.027729 | -0.030485 | -0.031851 | -0.032975 | -0.033082 | -0.033707 | -0.03484 | -0.037051 | -0.038625 | -0.039168 | -0.039925
22 | 0.00015428 | -0.0014226 | -0.0018216 | -0.0023106 | -0.0022003 | -0.0025424 | -0.0047834 | -0.0015577 | -0.0024006 | -0.0008239 | -1.5344e-05 | 0.00064569 | 0.0022112 | 0.0022394 | 0.0017152 | 0.0039412 | 0.0033457 | 0.0029071 | 0.0024076 | 0.0024639 | 0.0034824 | 0.0031343 | -0.00030842 | -0.00050311
23 | -0.028667 | -0.032034 | -0.032855 | -0.032449 | -0.033537 | -0.03447 | -0.010898 | 0.0096185 | 0.021882 | 0.023138 | 0.0098096 | 0.023841 | 0.025629 | 0.024625 | 0.019489 | 0.008356 | 0.0041941 | 0.0041803 | 0.0042662 | 0.0085213 | 0.012225 | 0.0016731 | -0.012625 | -0.021227
24 | -0.035673 | -0.038363 | -0.040073 | -0.040681 | -0.039623 | -0.039756 | -0.031355 | -0.026029 | -0.021903 | -0.016921 | -0.017008 | -0.018201 | -0.021373 | -0.021998 | -0.024677 | -0.0247 | -0.025069 | -0.019393 | -0.017494 | -0.019929 | -0.016515 | -0.020987 | -0.02403 | -0.027145
25 | -0.0078455 | -0.0047451 | -0.0059975 | -0.0047233 | -0.0054182 | -0.0029075 | -0.0097987 | -0.0077045 | -0.005713 | -0.0067227 | -0.0069624 | -0.00634 | 0.0031756 | 0.0016115 | -0.0090159 | -0.0030366 | -0.0034987 | -0.0020364 | 9.4057e-05 | 0.0061886 | 0.013805 | 0.01375 | 0.013049 | 0.013707
26 | 0.0070595 | 0.0065745 | 0.0049422 | 0.0044549 | 0.0040958 | 0.0051427 | 0.016935 | 0.022617 | 0.029014 | 0.027661 | 0.02698 | 0.026642 | 0.028794 | 0.026432 | 0.024278 | 0.022557 | 0.022328 | 0.02262 | 0.018814 | 0.017243 | 0.018278 | 0.012791 | 0.0056138 | 0.0060148
27 | 0.0074122 | 0.0081254 | 0.007708 | 0.0076944 | 0.0075411 | 0.007977 | 0.0081793 | 0.015345 | 0.017843 | 0.017207 | 0.016759 | 0.016796 | 0.017852 | 0.017266 | 0.012127 | 0.015858 | 0.016054 | 0.015076 | 0.011911 | 0.010803 | 0.011328 | 0.011395 | 0.0078647 | 0.0077664
28 | 0.00027057 | -0.001337 | -0.0015877 | -0.0021518 | -0.0027366 | -0.00222 | -0.0025914 | 0.0067901 | 0.0087286 | 0.011205 | 0.0064636 | 0.0058142 | 0.0040117 | 0.0053249 | 0.002278 | 0.0020091 | 0.0023489 | 0.0042584 | 0.0080891 | 0.0082625 | 0.0065666 | 0.0050099 | 0.002454 | 0.00045086
29 | -0.038175 | -0.090098 | -0.15871 | -0.1467 | -0.14904 | -0.1427 | -0.0088472 | 0.17091 | 0.22316 | 0.22572 | 0.18849 | 0.23654 | 0.21366 | 0.18606 | 0.13471 | 0.084103 | 0.10371 | 0.092372 | 0.017841 | 0.074252 | 0.1037 | 0.067477 | -0.063586 | -0.13098
30 | -0.024405 | -0.024619 | -0.025353 | -0.025353 | -0.025924 | -0.026705 | -0.024087 | -0.016352 | -0.012197 | -0.012861 | -0.016208 | -0.017771 | -0.016425 | -0.017809 | -0.01686 | -0.019866 | -0.02224 | -0.019787 | -0.01399 | -0.012501 | -0.012539 | -0.016564 | -0.020649 | -0.021423
31 | -0.01519 | -0.019853 | -0.023309 | -0.023251 | -0.023397 | -0.025294 | -0.022752 | -0.0090827 | 0.0028372 | 0.01009 | 0.016646 | 0.017672 | 0.015512 | 0.012673 | 0.0083728 | 0.0055594 | 0.004644 | 0.0040871 | 0.0041337 | 0.0011297 | 0.0087928 | 0.0040106 | 0.0022992 | -0.0036831
32 | 0.017173 | 0.019086 | 0.014453 | 0.01703 | 0.017434 | 0.0179 | 0.017339 | 0.032061 | 0.036821 | 0.036739 | 0.032107 | 0.038345 | 0.039955 | 0.036877 | 0.032028 | 0.028166 | 0.03434 | 0.033298 | 0.026129 | 0.024234 | 0.028549 | 0.02246 | 0.017151 | 0.019099

## Qc, Summer, S2
LoadID | 0 | 1 | 2 | 3 | 4 | 5 | 6 | 7 | 8 | 9 | 10 | 11 | 12 | 13 | 14 | 15 | 16 | 17 | 18 | 19 | 20 | 21 | 22 | 23
1 | 0.022237 | 0.024376 | 0.023124 | 0.023083 | 0.022623 | 0.023931 | 0.024538 | 0.046035 | 0.053529 | 0.05162 | 0.050277 | 0.050388 | 0.053555 | 0.051797 | 0.036382 | 0.047575 | 0.048161 | 0.045227 | 0.035734 | 0.03241 | 0.033983 | 0.034184 | 0.023594 | 0.023299
2 | 0.00015461 | -0.00076399 | -0.00090728 | -0.0012296 | -0.0015638 | -0.0012686 | -0.0014808 | 0.0038801 | 0.0049877 | 0.0064029 | 0.0036935 | 0.0033224 | 0.0022924 | 0.0030428 | 0.0013017 | 0.0011481 | 0.0013422 | 0.0024334 | 0.0046223 | 0.0047215 | 0.0037523 | 0.0028628 | 0.0014023 | 0.00025763
3 | -0.00509 | -0.012013 | -0.021161 | -0.01956 | -0.019872 | -0.019027 | -0.0011796 | 0.022788 | 0.029755 | 0.030096 | 0.025131 | 0.031539 | 0.028488 | 0.024807 | 0.017961 | 0.011214 | 0.013828 | 0.012316 | 0.0023789 | 0.0099003 | 0.013827 | 0.0089969 | -0.0084781 | -0.017465
4 | -0.010459 | -0.010551 | -0.010865 | -0.010866 | -0.01111 | -0.011445 | -0.010323 | -0.0070082 | -0.0052273 | -0.0055117 | -0.0069462 | -0.0076162 | -0.0070391 | -0.0076323 | -0.0072258 | -0.0085141 | -0.0095313 | -0.00848 | -0.0059958 | -0.0053574 | -0.005374 | -0.0070987 | -0.0088497 | -0.0091813
5 | -0.003038 | -0.0039706 | -0.0046618 | -0.0046502 | -0.0046794 | -0.0050589 | -0.0045504 | -0.0018165 | 0.00056745 | 0.0020181 | 0.0033291 | 0.0035344 | 0.0031023 | 0.0025347 | 0.0016746 | 0.0011119 | 0.0009288 | 0.00081742 | 0.00082675 | 0.00022595 | 0.0017586 | 0.00080213 | 0.00045983 | -0.00073662
6 | 0.042932 | 0.047715 | 0.036133 | 0.042575 | 0.043584 | 0.04475 | 0.043347 | 0.080152 | 0.092052 | 0.091847 | 0.080268 | 0.095864 | 0.099887 | 0.092192 | 0.080069 | 0.070416 | 0.08585 | 0.083244 | 0.065324 | 0.060585 | 0.071373 | 0.056151 | 0.042878 | 0.047748
7 | -0.023801 | -0.024589 | -0.025877 | -0.026744 | -0.025023 | -0.026986 | -0.023405 | -0.010669 | -0.0019177 | -0.0014282 | 0.0032664 | 0.0010968 | 0.00027908 | 0.00019062 | -0.0027535 | -0.0047862 | -0.0070579 | -0.0089642 | -0.0077879 | -0.0095989 | -0.006831 | -0.012617 | -0.015846 | -0.017198
8 | -0.020121 | -0.02026 | -0.020449 | -0.02056 | -0.020284 | -0.019802 | -0.01683 | -0.013888 | -0.013626 | -0.013409 | -0.013188 | -0.013042 | -0.01335 | -0.013864 | -0.015242 | -0.015926 | -0.016488 | -0.016541 | -0.016854 | -0.01742 | -0.018526 | -0.019313 | -0.019584 | -0.019963
9 | 6.1712e-05 | -0.00056904 | -0.00072863 | -0.00092425 | -0.00088011 | -0.0010169 | -0.0019133 | -0.0006231 | -0.00096024 | -0.00032956 | -6.1376e-06 | 0.00025828 | 0.00088446 | 0.00089575 | 0.00068607 | 0.0015765 | 0.0013383 | 0.0011629 | 0.00096304 | 0.00098554 | 0.001393 | 0.0012537 | -0.00012337 | -0.00020124
10 | -0.0043 | -0.004805 | -0.0049283 | -0.0048674 | -0.0050305 | -0.0051706 | -0.0016347 | 0.0014428 | 0.0032824 | 0.0034707 | 0.0014714 | 0.0035761 | 0.0038444 | 0.0036937 | 0.0029233 | 0.0012534 | 0.00062912 | 0.00062705 | 0.00063993 | 0.0012782 | 0.0018338 | 0.00025096 | -0.0018938 | -0.0031841
11 | -0.0062428 | -0.0067136 | -0.0070127 | -0.0071191 | -0.006934 | -0.0069572 | -0.0054871 | -0.0045551 | -0.003833 | -0.0029611 | -0.0029765 | -0.0031851 | -0.0037403 | -0.0038497 | -0.0043185 | -0.0043225 | -0.0043872 | -0.0033938 | -0.0030614 | -0.0034876 | -0.0028901 | -0.0036728 | -0.0042053 | -0.0047504
12 | -0.010984 | -0.0066431 | -0.0083964 | -0.0066126 | -0.0075855 | -0.0040705 | -0.013718 | -0.010786 | -0.0079982 | -0.0094117 | -0.0097474 | -0.0088759 | 0.0044458 | 0.0022561 | -0.012622 | -0.0042512 | -0.0048982 | -0.0028509 | 0.00013168 | 0.008664 | 0.019328 | 0.01925 | 0.018269 | 0.019189
13 | 0.02259 | 0.021038 | 0.015815 | 0.014256 | 0.013106 | 0.016457 | 0.054191 | 0.072376 | 0.092843 | 0.088515 | 0.086337 | 0.085255 | 0.092142 | 0.084583 | 0.077689 | 0.072182 | 0.071451 | 0.072383 | 0.060205 | 0.055176 | 0.058489 | 0.040932 | 0.017964 | 0.019247
14 | 0.0037061 | 0.0040627 | 0.003854 | 0.0038472 | 0.0037705 | 0.0039885 | 0.0040897 | 0.0076725 | 0.0089216 | 0.0086034 | 0.0083795 | 0.008398 | 0.0089258 | 0.0086328 | 0.0060637 | 0.0079291 | 0.0080268 | 0.0075378 | 0.0059557 | 0.0054017 | 0.0056638 | 0.0056973 | 0.0039323 | 0.0038832
15 | 7.7306e-05 | -0.00038199 | -0.00045364 | -0.00061481 | -0.00078189 | -0.00063429 | -0.0007404 | 0.00194 | 0.0024939 | 0.0032014 | 0.0018467 | 0.0016612 | 0.0011462 | 0.0015214 | 0.00065084 | 0.00057404 | 0.0006711 | 0.0012167 | 0.0023112 | 0.0023607 | 0.0018762 | 0.0014314 | 0.00070114 | 0.00012882
16 | -0.0012725 | -0.0030033 | -0.0052902 | -0.0048899 | -0.0049681 | -0.0047568 | -0.00029491 | 0.0056969 | 0.0074388 | 0.0075239 | 0.0062828 | 0.0078847 | 0.007122 | 0.0062019 | 0.0044904 | 0.0028034 | 0.0034569 | 0.0030791 | 0.00059472 | 0.0024751 | 0.0034568 | 0.0022492 | -0.0021195 | -0.0043661
17 | -0.013946 | -0.014068 | -0.014487 | -0.014488 | -0.014814 | -0.01526 | -0.013764 | -0.0093443 | -0.0069698 | -0.0073489 | -0.0092617 | -0.010155 | -0.0093854 | -0.010176 | -0.0096344 | -0.011352 | -0.012708 | -0.011307 | -0.0079944 | -0.0071432 | -0.0071654 | -0.0094649 | -0.0118 | -0.012242
18 | -0.006076 | -0.0079412 | -0.0093235 | -0.0093005 | -0.0093589 | -0.010118 | -0.0091007 | -0.0036331 | 0.0011349 | 0.0040361 | 0.0066582 | 0.0070688 | 0.0062047 | 0.0050694 | 0.0033491 | 0.0022237 | 0.0018576 | 0.0016348 | 0.0016535 | 0.00045189 | 0.0035171 | 0.0016043 | 0.00091967 | -0.0014732
19 | 0.017173 | 0.019086 | 0.014453 | 0.01703 | 0.017434 | 0.0179 | 0.017339 | 0.032061 | 0.036821 | 0.036739 | 0.032107 | 0.038345 | 0.039955 | 0.036877 | 0.032028 | 0.028166 | 0.03434 | 0.033298 | 0.026129 | 0.024234 | 0.028549 | 0.02246 | 0.017151 | 0.019099
20 | -0.0095203 | -0.0098357 | -0.010351 | -0.010697 | -0.010009 | -0.010794 | -0.0093618 | -0.0042677 | -0.00076706 | -0.00057129 | 0.0013066 | 0.00043872 | 0.00011163 | 7.6248e-05 | -0.0011014 | -0.0019145 | -0.0028232 | -0.0035857 | -0.0031152 | -0.0038396 | -0.0027324 | -0.0050469 | -0.0063383 | -0.0068794
21 | -0.040241 | -0.04052 | -0.040899 | -0.04112 | -0.040569 | -0.039603 | -0.033661 | -0.027776 | -0.027253 | -0.026819 | -0.026375 | -0.026084 | -0.026699 | -0.027729 | -0.030485 | -0.031851 | -0.032975 | -0.033082 | -0.033707 | -0.03484 | -0.037051 | -0.038625 | -0.039168 | -0.039925
22 | 0.00015428 | -0.0014226 | -0.0018216 | -0.0023106 | -0.0022003 | -0.0025424 | -0.0047834 | -0.0015577 | -0.0024006 | -0.0008239 | -1.5344e-05 | 0.00064569 | 0.0022112 | 0.0022394 | 0.0017152 | 0.0039412 | 0.0033457 | 0.0029071 | 0.0024076 | 0.0024639 | 0.0034824 | 0.0031343 | -0.00030842 | -0.00050311
23 | -0.028667 | -0.032034 | -0.032855 | -0.032449 | -0.033537 | -0.03447 | -0.010898 | 0.0096185 | 0.021882 | 0.023138 | 0.0098096 | 0.023841 | 0.025629 | 0.024625 | 0.019489 | 0.008356 | 0.0041941 | 0.0041803 | 0.0042662 | 0.0085213 | 0.012225 | 0.0016731 | -0.012625 | -0.021227
24 | -0.035673 | -0.038363 | -0.040073 | -0.040681 | -0.039623 | -0.039756 | -0.031355 | -0.026029 | -0.021903 | -0.016921 | -0.017008 | -0.018201 | -0.021373 | -0.021998 | -0.024677 | -0.0247 | -0.025069 | -0.019393 | -0.017494 | -0.019929 | -0.016515 | -0.020987 | -0.02403 | -0.027145
25 | -0.0078455 | -0.0047451 | -0.0059975 | -0.0047233 | -0.0054182 | -0.0029075 | -0.0097987 | -0.0077045 | -0.005713 | -0.0067227 | -0.0069624 | -0.00634 | 0.0031756 | 0.0016115 | -0.0090159 | -0.0030366 | -0.0034987 | -0.0020364 | 9.4057e-05 | 0.0061886 | 0.013805 | 0.01375 | 0.013049 | 0.013707
26 | 0.0070595 | 0.0065745 | 0.0049422 | 0.0044549 | 0.0040958 | 0.0051427 | 0.016935 | 0.022617 | 0.029014 | 0.027661 | 0.02698 | 0.026642 | 0.028794 | 0.026432 | 0.024278 | 0.022557 | 0.022328 | 0.02262 | 0.018814 | 0.017243 | 0.018278 | 0.012791 | 0.0056138 | 0.0060148
27 | 0.0074122 | 0.0081254 | 0.007708 | 0.0076944 | 0.0075411 | 0.007977 | 0.0081793 | 0.015345 | 0.017843 | 0.017207 | 0.016759 | 0.016796 | 0.017852 | 0.017266 | 0.012127 | 0.015858 | 0.016054 | 0.015076 | 0.011911 | 0.010803 | 0.011328 | 0.011395 | 0.0078647 | 0.0077664
28 | 0.00027057 | -0.001337 | -0.0015877 | -0.0021518 | -0.0027366 | -0.00222 | -0.0025914 | 0.0067901 | 0.0087286 | 0.011205 | 0.0064636 | 0.0058142 | 0.0040117 | 0.0053249 | 0.002278 | 0.0020091 | 0.0023489 | 0.0042584 | 0.0080891 | 0.0082625 | 0.0065666 | 0.0050099 | 0.002454 | 0.00045086
29 | -0.038175 | -0.090098 | -0.15871 | -0.1467 | -0.14904 | -0.1427 | -0.0088472 | 0.17091 | 0.22316 | 0.22572 | 0.18849 | 0.23654 | 0.21366 | 0.18606 | 0.13471 | 0.084103 | 0.10371 | 0.092372 | 0.017841 | 0.074252 | 0.1037 | 0.067477 | -0.063586 | -0.13098
30 | -0.024405 | -0.024619 | -0.025353 | -0.025353 | -0.025924 | -0.026705 | -0.024087 | -0.016352 | -0.012197 | -0.012861 | -0.016208 | -0.017771 | -0.016425 | -0.017809 | -0.01686 | -0.019866 | -0.02224 | -0.019787 | -0.01399 | -0.012501 | -0.012539 | -0.016564 | -0.020649 | -0.021423
31 | -0.01519 | -0.019853 | -0.023309 | -0.023251 | -0.023397 | -0.025294 | -0.022752 | -0.0090827 | 0.0028372 | 0.01009 | 0.016646 | 0.017672 | 0.015512 | 0.012673 | 0.0083728 | 0.0055594 | 0.004644 | 0.0040871 | 0.0041337 | 0.0011297 | 0.0087928 | 0.0040106 | 0.0022992 | -0.0036831
32 | 0.017173 | 0.019086 | 0.014453 | 0.01703 | 0.017434 | 0.0179 | 0.017339 | 0.032061 | 0.036821 | 0.036739 | 0.032107 | 0.038345 | 0.039955 | 0.036877 | 0.032028 | 0.028166 | 0.03434 | 0.033298 | 0.026129 | 0.024234 | 0.028549 | 0.02246 | 0.017151 | 0.019099

## Qc, Summer, S3
LoadID | 0 | 1 | 2 | 3 | 4 | 5 | 6 | 7 | 8 | 9 | 10 | 11 | 12 | 13 | 14 | 15 | 16 | 17 | 18 | 19 | 20 | 21 | 22 | 23
1 | 0.022237 | 0.024376 | 0.023124 | 0.023083 | 0.022623 | 0.023931 | 0.024538 | 0.046035 | 0.053529 | 0.05162 | 0.050277 | 0.050388 | 0.053555 | 0.051797 | 0.036382 | 0.047575 | 0.048161 | 0.045227 | 0.035734 | 0.03241 | 0.033983 | 0.034184 | 0.023594 | 0.023299
2 | 0.00015461 | -0.00076399 | -0.00090728 | -0.0012296 | -0.0015638 | -0.0012686 | -0.0014808 | 0.0038801 | 0.0049877 | 0.0064029 | 0.0036935 | 0.0033224 | 0.0022924 | 0.0030428 | 0.0013017 | 0.0011481 | 0.0013422 | 0.0024334 | 0.0046223 | 0.0047215 | 0.0037523 | 0.0028628 | 0.0014023 | 0.00025763
3 | -0.00509 | -0.012013 | -0.021161 | -0.01956 | -0.019872 | -0.019027 | -0.0011796 | 0.022788 | 0.029755 | 0.030096 | 0.025131 | 0.031539 | 0.028488 | 0.024807 | 0.017961 | 0.011214 | 0.013828 | 0.012316 | 0.0023789 | 0.0099003 | 0.013827 | 0.0089969 | -0.0084781 | -0.017465
4 | -0.010459 | -0.010551 | -0.010865 | -0.010866 | -0.01111 | -0.011445 | -0.010323 | -0.0070082 | -0.0052273 | -0.0055117 | -0.0069462 | -0.0076162 | -0.0070391 | -0.0076323 | -0.0072258 | -0.0085141 | -0.0095313 | -0.00848 | -0.0059958 | -0.0053574 | -0.005374 | -0.0070987 | -0.0088497 | -0.0091813
5 | -0.003038 | -0.0039706 | -0.0046618 | -0.0046502 | -0.0046794 | -0.0050589 | -0.0045504 | -0.0018165 | 0.00056745 | 0.0020181 | 0.0033291 | 0.0035344 | 0.0031023 | 0.0025347 | 0.0016746 | 0.0011119 | 0.0009288 | 0.00081742 | 0.00082675 | 0.00022595 | 0.0017586 | 0.00080213 | 0.00045983 | -0.00073662
6 | 0.042932 | 0.047715 | 0.036133 | 0.042575 | 0.043584 | 0.04475 | 0.043347 | 0.080152 | 0.092052 | 0.091847 | 0.080268 | 0.095864 | 0.099887 | 0.092192 | 0.080069 | 0.070416 | 0.08585 | 0.083244 | 0.065324 | 0.060585 | 0.071373 | 0.056151 | 0.042878 | 0.047748
7 | -0.023801 | -0.024589 | -0.025877 | -0.026744 | -0.025023 | -0.026986 | -0.023405 | -0.010669 | -0.0019177 | -0.0014282 | 0.0032664 | 0.0010968 | 0.00027908 | 0.00019062 | -0.0027535 | -0.0047862 | -0.0070579 | -0.0089642 | -0.0077879 | -0.0095989 | -0.006831 | -0.012617 | -0.015846 | -0.017198
8 | -0.020121 | -0.02026 | -0.020449 | -0.02056 | -0.020284 | -0.019802 | -0.01683 | -0.013888 | -0.013626 | -0.013409 | -0.013188 | -0.013042 | -0.01335 | -0.013864 | -0.015242 | -0.015926 | -0.016488 | -0.016541 | -0.016854 | -0.01742 | -0.018526 | -0.019313 | -0.019584 | -0.019963
9 | 6.1712e-05 | -0.00056904 | -0.00072863 | -0.00092425 | -0.00088011 | -0.0010169 | -0.0019133 | -0.0006231 | -0.00096024 | -0.00032956 | -6.1376e-06 | 0.00025828 | 0.00088446 | 0.00089575 | 0.00068607 | 0.0015765 | 0.0013383 | 0.0011629 | 0.00096304 | 0.00098554 | 0.001393 | 0.0012537 | -0.00012337 | -0.00020124
10 | -0.0043 | -0.004805 | -0.0049283 | -0.0048674 | -0.0050305 | -0.0051706 | -0.0016347 | 0.0014428 | 0.0032824 | 0.0034707 | 0.0014714 | 0.0035761 | 0.0038444 | 0.0036937 | 0.0029233 | 0.0012534 | 0.00062912 | 0.00062705 | 0.00063993 | 0.0012782 | 0.0018338 | 0.00025096 | -0.0018938 | -0.0031841
11 | -0.0062428 | -0.0067136 | -0.0070127 | -0.0071191 | -0.006934 | -0.0069572 | -0.0054871 | -0.0045551 | -0.003833 | -0.0029611 | -0.0029765 | -0.0031851 | -0.0037403 | -0.0038497 | -0.0043185 | -0.0043225 | -0.0043872 | -0.0033938 | -0.0030614 | -0.0034876 | -0.0028901 | -0.0036728 | -0.0042053 | -0.0047504
12 | -0.010984 | -0.0066431 | -0.0083964 | -0.0066126 | -0.0075855 | -0.0040705 | -0.013718 | -0.010786 | -0.0079982 | -0.0094117 | -0.0097474 | -0.0088759 | 0.0044458 | 0.0022561 | -0.012622 | -0.0042512 | -0.0048982 | -0.0028509 | 0.00013168 | 0.008664 | 0.019328 | 0.01925 | 0.018269 | 0.019189
13 | 0.02259 | 0.021038 | 0.015815 | 0.014256 | 0.013106 | 0.016457 | 0.054191 | 0.072376 | 0.092843 | 0.088515 | 0.086337 | 0.085255 | 0.092142 | 0.084583 | 0.077689 | 0.072182 | 0.071451 | 0.072383 | 0.060205 | 0.055176 | 0.058489 | 0.040932 | 0.017964 | 0.019247
14 | 0.0037061 | 0.0040627 | 0.003854 | 0.0038472 | 0.0037705 | 0.0039885 | 0.0040897 | 0.0076725 | 0.0089216 | 0.0086034 | 0.0083795 | 0.008398 | 0.0089258 | 0.0086328 | 0.0060637 | 0.0079291 | 0.0080268 | 0.0075378 | 0.0059557 | 0.0054017 | 0.0056638 | 0.0056973 | 0.0039323 | 0.0038832
15 | 7.7306e-05 | -0.00038199 | -0.00045364 | -0.00061481 | -0.00078189 | -0.00063429 | -0.0007404 | 0.00194 | 0.0024939 | 0.0032014 | 0.0018467 | 0.0016612 | 0.0011462 | 0.0015214 | 0.00065084 | 0.00057404 | 0.0006711 | 0.0012167 | 0.0023112 | 0.0023607 | 0.0018762 | 0.0014314 | 0.00070114 | 0.00012882
16 | -0.0012725 | -0.0030033 | -0.0052902 | -0.0048899 | -0.0049681 | -0.0047568 | -0.00029491 | 0.0056969 | 0.0074388 | 0.0075239 | 0.0062828 | 0.0078847 | 0.007122 | 0.0062019 | 0.0044904 | 0.0028034 | 0.0034569 | 0.0030791 | 0.00059472 | 0.0024751 | 0.0034568 | 0.0022492 | -0.0021195 | -0.0043661
17 | -0.013946 | -0.014068 | -0.014487 | -0.014488 | -0.014814 | -0.01526 | -0.013764 | -0.0093443 | -0.0069698 | -0.0073489 | -0.0092617 | -0.010155 | -0.0093854 | -0.010176 | -0.0096344 | -0.011352 | -0.012708 | -0.011307 | -0.0079944 | -0.0071432 | -0.0071654 | -0.0094649 | -0.0118 | -0.012242
18 | -0.006076 | -0.0079412 | -0.0093235 | -0.0093005 | -0.0093589 | -0.010118 | -0.0091007 | -0.0036331 | 0.0011349 | 0.0040361 | 0.0066582 | 0.0070688 | 0.0062047 | 0.0050694 | 0.0033491 | 0.0022237 | 0.0018576 | 0.0016348 | 0.0016535 | 0.00045189 | 0.0035171 | 0.0016043 | 0.00091967 | -0.0014732
19 | 0.017173 | 0.019086 | 0.014453 | 0.01703 | 0.017434 | 0.0179 | 0.017339 | 0.032061 | 0.036821 | 0.036739 | 0.032107 | 0.038345 | 0.039955 | 0.036877 | 0.032028 | 0.028166 | 0.03434 | 0.033298 | 0.026129 | 0.024234 | 0.028549 | 0.02246 | 0.017151 | 0.019099
20 | -0.0095203 | -0.0098357 | -0.010351 | -0.010697 | -0.010009 | -0.010794 | -0.0093618 | -0.0042677 | -0.00076706 | -0.00057129 | 0.0013066 | 0.00043872 | 0.00011163 | 7.6248e-05 | -0.0011014 | -0.0019145 | -0.0028232 | -0.0035857 | -0.0031152 | -0.0038396 | -0.0027324 | -0.0050469 | -0.0063383 | -0.0068794
21 | -0.040241 | -0.04052 | -0.040899 | -0.04112 | -0.040569 | -0.039603 | -0.033661 | -0.027776 | -0.027253 | -0.026819 | -0.026375 | -0.026084 | -0.026699 | -0.027729 | -0.030485 | -0.031851 | -0.032975 | -0.033082 | -0.033707 | -0.03484 | -0.037051 | -0.038625 | -0.039168 | -0.039925
22 | 0.00015428 | -0.0014226 | -0.0018216 | -0.0023106 | -0.0022003 | -0.0025424 | -0.0047834 | -0.0015577 | -0.0024006 | -0.0008239 | -1.5344e-05 | 0.00064569 | 0.0022112 | 0.0022394 | 0.0017152 | 0.0039412 | 0.0033457 | 0.0029071 | 0.0024076 | 0.0024639 | 0.0034824 | 0.0031343 | -0.00030842 | -0.00050311
23 | -0.028667 | -0.032034 | -0.032855 | -0.032449 | -0.033537 | -0.03447 | -0.010898 | 0.0096185 | 0.021882 | 0.023138 | 0.0098096 | 0.023841 | 0.025629 | 0.024625 | 0.019489 | 0.008356 | 0.0041941 | 0.0041803 | 0.0042662 | 0.0085213 | 0.012225 | 0.0016731 | -0.012625 | -0.021227
24 | -0.035673 | -0.038363 | -0.040073 | -0.040681 | -0.039623 | -0.039756 | -0.031355 | -0.026029 | -0.021903 | -0.016921 | -0.017008 | -0.018201 | -0.021373 | -0.021998 | -0.024677 | -0.0247 | -0.025069 | -0.019393 | -0.017494 | -0.019929 | -0.016515 | -0.020987 | -0.02403 | -0.027145
25 | -0.0078455 | -0.0047451 | -0.0059975 | -0.0047233 | -0.0054182 | -0.0029075 | -0.0097987 | -0.0077045 | -0.005713 | -0.0067227 | -0.0069624 | -0.00634 | 0.0031756 | 0.0016115 | -0.0090159 | -0.0030366 | -0.0034987 | -0.0020364 | 9.4057e-05 | 0.0061886 | 0.013805 | 0.01375 | 0.013049 | 0.013707
26 | 0.0070595 | 0.0065745 | 0.0049422 | 0.0044549 | 0.0040958 | 0.0051427 | 0.016935 | 0.022617 | 0.029014 | 0.027661 | 0.02698 | 0.026642 | 0.028794 | 0.026432 | 0.024278 | 0.022557 | 0.022328 | 0.02262 | 0.018814 | 0.017243 | 0.018278 | 0.012791 | 0.0056138 | 0.0060148
27 | 0.0074122 | 0.0081254 | 0.007708 | 0.0076944 | 0.0075411 | 0.007977 | 0.0081793 | 0.015345 | 0.017843 | 0.017207 | 0.016759 | 0.016796 | 0.017852 | 0.017266 | 0.012127 | 0.015858 | 0.016054 | 0.015076 | 0.011911 | 0.010803 | 0.011328 | 0.011395 | 0.0078647 | 0.0077664
28 | 0.00027057 | -0.001337 | -0.0015877 | -0.0021518 | -0.0027366 | -0.00222 | -0.0025914 | 0.0067901 | 0.0087286 | 0.011205 | 0.0064636 | 0.0058142 | 0.0040117 | 0.0053249 | 0.002278 | 0.0020091 | 0.0023489 | 0.0042584 | 0.0080891 | 0.0082625 | 0.0065666 | 0.0050099 | 0.002454 | 0.00045086
29 | -0.038175 | -0.090098 | -0.15871 | -0.1467 | -0.14904 | -0.1427 | -0.0088472 | 0.17091 | 0.22316 | 0.22572 | 0.18849 | 0.23654 | 0.21366 | 0.18606 | 0.13471 | 0.084103 | 0.10371 | 0.092372 | 0.017841 | 0.074252 | 0.1037 | 0.067477 | -0.063586 | -0.13098
30 | -0.024405 | -0.024619 | -0.025353 | -0.025353 | -0.025924 | -0.026705 | -0.024087 | -0.016352 | -0.012197 | -0.012861 | -0.016208 | -0.017771 | -0.016425 | -0.017809 | -0.01686 | -0.019866 | -0.02224 | -0.019787 | -0.01399 | -0.012501 | -0.012539 | -0.016564 | -0.020649 | -0.021423
31 | -0.01519 | -0.019853 | -0.023309 | -0.023251 | -0.023397 | -0.025294 | -0.022752 | -0.0090827 | 0.0028372 | 0.01009 | 0.016646 | 0.017672 | 0.015512 | 0.012673 | 0.0083728 | 0.0055594 | 0.004644 | 0.0040871 | 0.0041337 | 0.0011297 | 0.0087928 | 0.0040106 | 0.0022992 | -0.0036831
32 | 0.017173 | 0.019086 | 0.014453 | 0.01703 | 0.017434 | 0.0179 | 0.017339 | 0.032061 | 0.036821 | 0.036739 | 0.032107 | 0.038345 | 0.039955 | 0.036877 | 0.032028 | 0.028166 | 0.03434 | 0.033298 | 0.026129 | 0.024234 | 0.028549 | 0.02246 | 0.017151 | 0.019099

## Qc, Summer, S4
LoadID | 0 | 1 | 2 | 3 | 4 | 5 | 6 | 7 | 8 | 9 | 10 | 11 | 12 | 13 | 14 | 15 | 16 | 17 | 18 | 19 | 20 | 21 | 22 | 23
1 | 0.023126 | 0.025351 | 0.024049 | 0.024007 | 0.023528 | 0.024888 | 0.025519 | 0.047876 | 0.055671 | 0.053685 | 0.052288 | 0.052404 | 0.055697 | 0.053868 | 0.037838 | 0.049478 | 0.050087 | 0.047036 | 0.037164 | 0.033707 | 0.035342 | 0.035551 | 0.024538 | 0.024231
2 | 0.0001608 | -0.00079455 | -0.00094358 | -0.0012788 | -0.0016263 | -0.0013193 | -0.00154 | 0.0040353 | 0.0051873 | 0.006659 | 0.0038412 | 0.0034553 | 0.0023841 | 0.0031645 | 0.0013538 | 0.001194 | 0.0013959 | 0.0025307 | 0.0048072 | 0.0049103 | 0.0039024 | 0.0029773 | 0.0014584 | 0.00026794
3 | -0.0052936 | -0.012494 | -0.022007 | -0.020342 | -0.020667 | -0.019788 | -0.0012268 | 0.023699 | 0.030945 | 0.031299 | 0.026137 | 0.0328 | 0.029627 | 0.0258 | 0.01868 | 0.011662 | 0.014381 | 0.012809 | 0.002474 | 0.010296 | 0.01438 | 0.0093568 | -0.0088173 | -0.018163
4 | -0.010878 | -0.010973 | -0.0113 | -0.0113 | -0.011555 | -0.011903 | -0.010736 | -0.0072885 | -0.0054364 | -0.0057321 | -0.0072241 | -0.0079209 | -0.0073206 | -0.0079376 | -0.0075148 | -0.0088547 | -0.0099125 | -0.0088192 | -0.0062357 | -0.0055717 | -0.005589 | -0.0073826 | -0.0092036 | -0.0095486
5 | -0.0031595 | -0.0041294 | -0.0048482 | -0.0048362 | -0.0048666 | -0.0052612 | -0.0047324 | -0.0018892 | 0.00059015 | 0.0020988 | 0.0034623 | 0.0036758 | 0.0032264 | 0.0026361 | 0.0017416 | 0.0011563 | 0.00096596 | 0.00085011 | 0.00085982 | 0.00023498 | 0.0018289 | 0.00083421 | 0.00047823 | -0.00076609
6 | 0.04465 | 0.049623 | 0.037578 | 0.044278 | 0.045327 | 0.04654 | 0.045081 | 0.083358 | 0.095734 | 0.095521 | 0.083478 | 0.099698 | 0.10388 | 0.095879 | 0.083272 | 0.073233 | 0.089284 | 0.086574 | 0.067937 | 0.063008 | 0.074228 | 0.058397 | 0.044593 | 0.049658
7 | -0.024753 | -0.025573 | -0.026912 | -0.027813 | -0.026024 | -0.028065 | -0.024341 | -0.011096 | -0.0019944 | -0.0014854 | 0.0033971 | 0.0011407 | 0.00029025 | 0.00019824 | -0.0028637 | -0.0049777 | -0.0073402 | -0.0093228 | -0.0080994 | -0.0099829 | -0.0071042 | -0.013122 | -0.01648 | -0.017886
8 | -0.020925 | -0.02107 | -0.021267 | -0.021383 | -0.021096 | -0.020594 | -0.017504 | -0.014443 | -0.014172 | -0.013946 | -0.013715 | -0.013563 | -0.013884 | -0.014419 | -0.015852 | -0.016563 | -0.017147 | -0.017203 | -0.017528 | -0.018117 | -0.019267 | -0.020085 | -0.020367 | -0.020761
9 | 6.418e-05 | -0.0005918 | -0.00075777 | -0.00096122 | -0.00091531 | -0.0010576 | -0.0019899 | -0.00064802 | -0.00099865 | -0.00034274 | -6.3832e-06 | 0.00026861 | 0.00091984 | 0.00093158 | 0.00071351 | 0.0016396 | 0.0013918 | 0.0012094 | 0.0010016 | 0.001025 | 0.0014487 | 0.0013039 | -0.0001283 | -0.00020929
10 | -0.004472 | -0.0049972 | -0.0051255 | -0.005062 | -0.0052317 | -0.0053774 | -0.0017001 | 0.0015005 | 0.0034136 | 0.0036095 | 0.0015303 | 0.0037192 | 0.0039982 | 0.0038414 | 0.0030402 | 0.0013035 | 0.00065429 | 0.00065213 | 0.00066552 | 0.0013293 | 0.0019071 | 0.000261 | -0.0019696 | -0.0033115
11 | -0.0064925 | -0.0069821 | -0.0072932 | -0.0074039 | -0.0072114 | -0.0072355 | -0.0057065 | -0.0047373 | -0.0039863 | -0.0030795 | -0.0030955 | -0.0033125 | -0.0038899 | -0.0040037 | -0.0044912 | -0.0044954 | -0.0045626 | -0.0035295 | -0.0031838 | -0.0036271 | -0.0030057 | -0.0038197 | -0.0043735 | -0.0049404
12 | -0.011423 | -0.0069089 | -0.0087323 | -0.0068771 | -0.0078889 | -0.0042334 | -0.014267 | -0.011218 | -0.0083182 | -0.0097882 | -0.010137 | -0.009231 | 0.0046236 | 0.0023463 | -0.013127 | -0.0044213 | -0.0050941 | -0.002965 | 0.00013695 | 0.0090105 | 0.020101 | 0.02002 | 0.019 | 0.019957
13 | 0.023494 | 0.02188 | 0.016448 | 0.014826 | 0.013631 | 0.017115 | 0.056359 | 0.075271 | 0.096557 | 0.092056 | 0.08979 | 0.088665 | 0.095828 | 0.087966 | 0.080796 | 0.075069 | 0.074309 | 0.075279 | 0.062614 | 0.057383 | 0.060829 | 0.042569 | 0.018683 | 0.020017
14 | 0.0038543 | 0.0042252 | 0.0040082 | 0.0040011 | 0.0039214 | 0.004148 | 0.0042532 | 0.0079794 | 0.0092784 | 0.0089475 | 0.0087147 | 0.0087339 | 0.0092829 | 0.0089781 | 0.0063063 | 0.0082463 | 0.0083479 | 0.0078393 | 0.006194 | 0.0056178 | 0.0058904 | 0.0059252 | 0.0040896 | 0.0040385
15 | 8.0399e-05 | -0.00039727 | -0.00047179 | -0.0006394 | -0.00081316 | -0.00065966 | -0.00077002 | 0.0020176 | 0.0025936 | 0.0033295 | 0.0019206 | 0.0017276 | 0.0011921 | 0.0015822 | 0.00067688 | 0.000597 | 0.00069795 | 0.0012654 | 0.0024036 | 0.0024552 | 0.0019512 | 0.0014887 | 0.00072918 | 0.00013397
16 | -0.0013234 | -0.0031234 | -0.0055018 | -0.0050855 | -0.0051668 | -0.0049471 | -0.0003067 | 0.0059248 | 0.0077364 | 0.0078249 | 0.0065342 | 0.0082 | 0.0074068 | 0.0064499 | 0.00467 | 0.0029156 | 0.0035952 | 0.0032022 | 0.00061851 | 0.0025741 | 0.0035951 | 0.0023392 | -0.0022043 | -0.0045408
17 | -0.014504 | -0.014631 | -0.015067 | -0.015067 | -0.015406 | -0.015871 | -0.014314 | -0.009718 | -0.0072486 | -0.0076428 | -0.0096321 | -0.010561 | -0.0097609 | -0.010583 | -0.01002 | -0.011806 | -0.013217 | -0.011759 | -0.0083142 | -0.0074289 | -0.007452 | -0.0098435 | -0.012272 | -0.012731
18 | -0.0063191 | -0.0082588 | -0.0096965 | -0.0096725 | -0.0097332 | -0.010522 | -0.0094648 | -0.0037784 | 0.0011803 | 0.0041976 | 0.0069245 | 0.0073516 | 0.0064529 | 0.0052722 | 0.0034831 | 0.0023127 | 0.0019319 | 0.0017002 | 0.0017196 | 0.00046997 | 0.0036578 | 0.0016684 | 0.00095645 | -0.0015322
19 | 0.01786 | 0.019849 | 0.015031 | 0.017711 | 0.018131 | 0.018616 | 0.018032 | 0.033343 | 0.038293 | 0.038208 | 0.033391 | 0.039879 | 0.041553 | 0.038352 | 0.033309 | 0.029293 | 0.035713 | 0.034629 | 0.027175 | 0.025203 | 0.029691 | 0.023359 | 0.017837 | 0.019863
20 | -0.0099012 | -0.010229 | -0.010765 | -0.011125 | -0.01041 | -0.011226 | -0.0097363 | -0.0044384 | -0.00079774 | -0.00059415 | 0.0013588 | 0.00045627 | 0.0001161 | 7.9298e-05 | -0.0011455 | -0.0019911 | -0.0029361 | -0.0037291 | -0.0032398 | -0.0039931 | -0.0028417 | -0.0052488 | -0.0065919 | -0.0071546
21 | -0.041851 | -0.042141 | -0.042535 | -0.042765 | -0.042191 | -0.041187 | -0.035007 | -0.028887 | -0.028343 | -0.027891 | -0.02743 | -0.027127 | -0.027767 | -0.028838 | -0.031704 | -0.033125 | -0.034294 | -0.034405 | -0.035056 | -0.036234 | -0.038533 | -0.04017 | -0.040735 | -0.041522
22 | 0.00016045 | -0.0014795 | -0.0018944 | -0.0024031 | -0.0022883 | -0.0026441 | -0.0049747 | -0.0016201 | -0.0024966 | -0.00085685 | -1.5958e-05 | 0.00067152 | 0.0022996 | 0.002329 | 0.0017838 | 0.0040989 | 0.0034795 | 0.0030234 | 0.0025039 | 0.0025624 | 0.0036217 | 0.0032597 | -0.00032075 | -0.00052323
23 | -0.029814 | -0.033315 | -0.03417 | -0.033747 | -0.034878 | -0.035849 | -0.011334 | 0.010003 | 0.022758 | 0.024063 | 0.010202 | 0.024794 | 0.026654 | 0.02561 | 0.020268 | 0.0086903 | 0.0043619 | 0.0043475 | 0.0044368 | 0.0088622 | 0.012714 | 0.00174 | -0.013131 | -0.022077
24 | -0.0371 | -0.039898 | -0.041676 | -0.042308 | -0.041208 | -0.041346 | -0.032609 | -0.027071 | -0.022779 | -0.017597 | -0.017689 | -0.018929 | -0.022228 | -0.022878 | -0.025664 | -0.025688 | -0.026072 | -0.020169 | -0.018193 | -0.020726 | -0.017176 | -0.021827 | -0.024992 | -0.028231
25 | -0.0081593 | -0.0049349 | -0.0062374 | -0.0049122 | -0.0056349 | -0.0030238 | -0.010191 | -0.0080127 | -0.0059416 | -0.0069916 | -0.0072409 | -0.0065936 | 0.0033026 | 0.0016759 | -0.0093765 | -0.003158 | -0.0036387 | -0.0021178 | 9.7819e-05 | 0.0064361 | 0.014358 | 0.0143 | 0.013571 | 0.014255
26 | 0.0073419 | 0.0068375 | 0.0051399 | 0.004633 | 0.0042596 | 0.0053485 | 0.017612 | 0.023522 | 0.030174 | 0.028768 | 0.028059 | 0.027708 | 0.029946 | 0.02749 | 0.025249 | 0.023459 | 0.023221 | 0.023525 | 0.019567 | 0.017932 | 0.019009 | 0.013303 | 0.0058383 | 0.0062554
27 | 0.0077087 | 0.0084505 | 0.0080163 | 0.0080022 | 0.0078427 | 0.008296 | 0.0085065 | 0.015959 | 0.018557 | 0.017895 | 0.017429 | 0.017468 | 0.018566 | 0.017956 | 0.012613 | 0.016493 | 0.016696 | 0.015679 | 0.012388 | 0.011236 | 0.011781 | 0.01185 | 0.0081793 | 0.0080771
28 | 0.0002814 | -0.0013905 | -0.0016513 | -0.0022379 | -0.0028461 | -0.0023088 | -0.0026951 | 0.0070617 | 0.0090777 | 0.011653 | 0.0067221 | 0.0060467 | 0.0041722 | 0.0055378 | 0.0023691 | 0.0020895 | 0.0024428 | 0.0044287 | 0.0084127 | 0.008593 | 0.0068292 | 0.0052103 | 0.0025521 | 0.00046889
29 | -0.039702 | -0.093702 | -0.16505 | -0.15257 | -0.15501 | -0.14841 | -0.0092011 | 0.17774 | 0.23209 | 0.23475 | 0.19602 | 0.246 | 0.22221 | 0.1935 | 0.1401 | 0.087467 | 0.10785 | 0.096067 | 0.018555 | 0.077222 | 0.10785 | 0.070176 | -0.066129 | -0.13622
30 | -0.025381 | -0.025604 | -0.026367 | -0.026367 | -0.026961 | -0.027773 | -0.02505 | -0.017007 | -0.012685 | -0.013375 | -0.016856 | -0.018482 | -0.017082 | -0.018521 | -0.017535 | -0.020661 | -0.023129 | -0.020578 | -0.01455 | -0.013001 | -0.013041 | -0.017226 | -0.021475 | -0.02228
31 | -0.015798 | -0.020647 | -0.024241 | -0.024181 | -0.024333 | -0.026306 | -0.023662 | -0.009446 | 0.0029507 | 0.010494 | 0.017311 | 0.018379 | 0.016132 | 0.01318 | 0.0087078 | 0.0057817 | 0.0048298 | 0.0042506 | 0.0042991 | 0.0011749 | 0.0091445 | 0.0041711 | 0.0023911 | -0.0038304
32 | 0.01786 | 0.019849 | 0.015031 | 0.017711 | 0.018131 | 0.018616 | 0.018032 | 0.033343 | 0.038293 | 0.038208 | 0.033391 | 0.039879 | 0.041553 | 0.038352 | 0.033309 | 0.029293 | 0.035713 | 0.034629 | 0.027175 | 0.025203 | 0.029691 | 0.023359 | 0.017837 | 0.019863

## Qc, Summer, S5
LoadID | 0 | 1 | 2 | 3 | 4 | 5 | 6 | 7 | 8 | 9 | 10 | 11 | 12 | 13 | 14 | 15 | 16 | 17 | 18 | 19 | 20 | 21 | 22 | 23
1 | 0.023126 | 0.025351 | 0.024049 | 0.024007 | 0.023528 | 0.024888 | 0.025519 | 0.047876 | 0.055671 | 0.053685 | 0.052288 | 0.052404 | 0.055697 | 0.053868 | 0.037838 | 0.049478 | 0.050087 | 0.047036 | 0.037164 | 0.033707 | 0.035342 | 0.035551 | 0.024538 | 0.024231
2 | 0.0001608 | -0.00079455 | -0.00094358 | -0.0012788 | -0.0016263 | -0.0013193 | -0.00154 | 0.0040353 | 0.0051873 | 0.006659 | 0.0038412 | 0.0034553 | 0.0023841 | 0.0031645 | 0.0013538 | 0.001194 | 0.0013959 | 0.0025307 | 0.0048072 | 0.0049103 | 0.0039024 | 0.0029773 | 0.0014584 | 0.00026794
3 | -0.0052936 | -0.012494 | -0.022007 | -0.020342 | -0.020667 | -0.019788 | -0.0012268 | 0.023699 | 0.030945 | 0.031299 | 0.026137 | 0.0328 | 0.029627 | 0.0258 | 0.01868 | 0.011662 | 0.014381 | 0.012809 | 0.002474 | 0.010296 | 0.01438 | 0.0093568 | -0.0088173 | -0.018163
4 | -0.010878 | -0.010973 | -0.0113 | -0.0113 | -0.011555 | -0.011903 | -0.010736 | -0.0072885 | -0.0054364 | -0.0057321 | -0.0072241 | -0.0079209 | -0.0073206 | -0.0079376 | -0.0075148 | -0.0088547 | -0.0099125 | -0.0088192 | -0.0062357 | -0.0055717 | -0.005589 | -0.0073826 | -0.0092036 | -0.0095486
5 | -0.0031595 | -0.0041294 | -0.0048482 | -0.0048362 | -0.0048666 | -0.0052612 | -0.0047324 | -0.0018892 | 0.00059015 | 0.0020988 | 0.0034623 | 0.0036758 | 0.0032264 | 0.0026361 | 0.0017416 | 0.0011563 | 0.00096596 | 0.00085011 | 0.00085982 | 0.00023498 | 0.0018289 | 0.00083421 | 0.00047823 | -0.00076609
6 | 0.04465 | 0.049623 | 0.037578 | 0.044278 | 0.045327 | 0.04654 | 0.045081 | 0.083358 | 0.095734 | 0.095521 | 0.083478 | 0.099698 | 0.10388 | 0.095879 | 0.083272 | 0.073233 | 0.089284 | 0.086574 | 0.067937 | 0.063008 | 0.074228 | 0.058397 | 0.044593 | 0.049658
7 | -0.024753 | -0.025573 | -0.026912 | -0.027813 | -0.026024 | -0.028065 | -0.024341 | -0.011096 | -0.0019944 | -0.0014854 | 0.0033971 | 0.0011407 | 0.00029025 | 0.00019824 | -0.0028637 | -0.0049777 | -0.0073402 | -0.0093228 | -0.0080994 | -0.0099829 | -0.0071042 | -0.013122 | -0.01648 | -0.017886
8 | -0.020925 | -0.02107 | -0.021267 | -0.021383 | -0.021096 | -0.020594 | -0.017504 | -0.014443 | -0.014172 | -0.013946 | -0.013715 | -0.013563 | -0.013884 | -0.014419 | -0.015852 | -0.016563 | -0.017147 | -0.017203 | -0.017528 | -0.018117 | -0.019267 | -0.020085 | -0.020367 | -0.020761
9 | 6.418e-05 | -0.0005918 | -0.00075777 | -0.00096122 | -0.00091531 | -0.0010576 | -0.0019899 | -0.00064802 | -0.00099865 | -0.00034274 | -6.3832e-06 | 0.00026861 | 0.00091984 | 0.00093158 | 0.00071351 | 0.0016396 | 0.0013918 | 0.0012094 | 0.0010016 | 0.001025 | 0.0014487 | 0.0013039 | -0.0001283 | -0.00020929
10 | -0.004472 | -0.0049972 | -0.0051255 | -0.005062 | -0.0052317 | -0.0053774 | -0.0017001 | 0.0015005 | 0.0034136 | 0.0036095 | 0.0015303 | 0.0037192 | 0.0039982 | 0.0038414 | 0.0030402 | 0.0013035 | 0.00065429 | 0.00065213 | 0.00066552 | 0.0013293 | 0.0019071 | 0.000261 | -0.0019696 | -0.0033115
11 | -0.0064925 | -0.0069821 | -0.0072932 | -0.0074039 | -0.0072114 | -0.0072355 | -0.0057065 | -0.0047373 | -0.0039863 | -0.0030795 | -0.0030955 | -0.0033125 | -0.0038899 | -0.0040037 | -0.0044912 | -0.0044954 | -0.0045626 | -0.0035295 | -0.0031838 | -0.0036271 | -0.0030057 | -0.0038197 | -0.0043735 | -0.0049404
12 | -0.011423 | -0.0069089 | -0.0087323 | -0.0068771 | -0.0078889 | -0.0042334 | -0.014267 | -0.011218 | -0.0083182 | -0.0097882 | -0.010137 | -0.009231 | 0.0046236 | 0.0023463 | -0.013127 | -0.0044213 | -0.0050941 | -0.002965 | 0.00013695 | 0.0090105 | 0.020101 | 0.02002 | 0.019 | 0.019957
13 | 0.023494 | 0.02188 | 0.016448 | 0.014826 | 0.013631 | 0.017115 | 0.056359 | 0.075271 | 0.096557 | 0.092056 | 0.08979 | 0.088665 | 0.095828 | 0.087966 | 0.080796 | 0.075069 | 0.074309 | 0.075279 | 0.062614 | 0.057383 | 0.060829 | 0.042569 | 0.018683 | 0.020017
14 | 0.0038543 | 0.0042252 | 0.0040082 | 0.0040011 | 0.0039214 | 0.004148 | 0.0042532 | 0.0079794 | 0.0092784 | 0.0089475 | 0.0087147 | 0.0087339 | 0.0092829 | 0.0089781 | 0.0063063 | 0.0082463 | 0.0083479 | 0.0078393 | 0.006194 | 0.0056178 | 0.0058904 | 0.0059252 | 0.0040896 | 0.0040385
15 | 8.0399e-05 | -0.00039727 | -0.00047179 | -0.0006394 | -0.00081316 | -0.00065966 | -0.00077002 | 0.0020176 | 0.0025936 | 0.0033295 | 0.0019206 | 0.0017276 | 0.0011921 | 0.0015822 | 0.00067688 | 0.000597 | 0.00069795 | 0.0012654 | 0.0024036 | 0.0024552 | 0.0019512 | 0.0014887 | 0.00072918 | 0.00013397
16 | -0.0013234 | -0.0031234 | -0.0055018 | -0.0050855 | -0.0051668 | -0.0049471 | -0.0003067 | 0.0059248 | 0.0077364 | 0.0078249 | 0.0065342 | 0.0082 | 0.0074068 | 0.0064499 | 0.00467 | 0.0029156 | 0.0035952 | 0.0032022 | 0.00061851 | 0.0025741 | 0.0035951 | 0.0023392 | -0.0022043 | -0.0045408
17 | -0.014504 | -0.014631 | -0.015067 | -0.015067 | -0.015406 | -0.015871 | -0.014314 | -0.009718 | -0.0072486 | -0.0076428 | -0.0096321 | -0.010561 | -0.0097609 | -0.010583 | -0.01002 | -0.011806 | -0.013217 | -0.011759 | -0.0083142 | -0.0074289 | -0.007452 | -0.0098435 | -0.012272 | -0.012731
18 | -0.0063191 | -0.0082588 | -0.0096965 | -0.0096725 | -0.0097332 | -0.010522 | -0.0094648 | -0.0037784 | 0.0011803 | 0.0041976 | 0.0069245 | 0.0073516 | 0.0064529 | 0.0052722 | 0.0034831 | 0.0023127 | 0.0019319 | 0.0017002 | 0.0017196 | 0.00046997 | 0.0036578 | 0.0016684 | 0.00095645 | -0.0015322
19 | 0.01786 | 0.019849 | 0.015031 | 0.017711 | 0.018131 | 0.018616 | 0.018032 | 0.033343 | 0.038293 | 0.038208 | 0.033391 | 0.039879 | 0.041553 | 0.038352 | 0.033309 | 0.029293 | 0.035713 | 0.034629 | 0.027175 | 0.025203 | 0.029691 | 0.023359 | 0.017837 | 0.019863
20 | -0.0099012 | -0.010229 | -0.010765 | -0.011125 | -0.01041 | -0.011226 | -0.0097363 | -0.0044384 | -0.00079774 | -0.00059415 | 0.0013588 | 0.00045627 | 0.0001161 | 7.9298e-05 | -0.0011455 | -0.0019911 | -0.0029361 | -0.0037291 | -0.0032398 | -0.0039931 | -0.0028417 | -0.0052488 | -0.0065919 | -0.0071546
21 | -0.041851 | -0.042141 | -0.042535 | -0.042765 | -0.042191 | -0.041187 | -0.035007 | -0.028887 | -0.028343 | -0.027891 | -0.02743 | -0.027127 | -0.027767 | -0.028838 | -0.031704 | -0.033125 | -0.034294 | -0.034405 | -0.035056 | -0.036234 | -0.038533 | -0.04017 | -0.040735 | -0.041522
22 | 0.00016045 | -0.0014795 | -0.0018944 | -0.0024031 | -0.0022883 | -0.0026441 | -0.0049747 | -0.0016201 | -0.0024966 | -0.00085685 | -1.5958e-05 | 0.00067152 | 0.0022996 | 0.002329 | 0.0017838 | 0.0040989 | 0.0034795 | 0.0030234 | 0.0025039 | 0.0025624 | 0.0036217 | 0.0032597 | -0.00032075 | -0.00052323
23 | -0.029814 | -0.033315 | -0.03417 | -0.033747 | -0.034878 | -0.035849 | -0.011334 | 0.010003 | 0.022758 | 0.024063 | 0.010202 | 0.024794 | 0.026654 | 0.02561 | 0.020268 | 0.0086903 | 0.0043619 | 0.0043475 | 0.0044368 | 0.0088622 | 0.012714 | 0.00174 | -0.013131 | -0.022077
24 | -0.0371 | -0.039898 | -0.041676 | -0.042308 | -0.041208 | -0.041346 | -0.032609 | -0.027071 | -0.022779 | -0.017597 | -0.017689 | -0.018929 | -0.022228 | -0.022878 | -0.025664 | -0.025688 | -0.026072 | -0.020169 | -0.018193 | -0.020726 | -0.017176 | -0.021827 | -0.024992 | -0.028231
25 | -0.0081593 | -0.0049349 | -0.0062374 | -0.0049122 | -0.0056349 | -0.0030238 | -0.010191 | -0.0080127 | -0.0059416 | -0.0069916 | -0.0072409 | -0.0065936 | 0.0033026 | 0.0016759 | -0.0093765 | -0.003158 | -0.0036387 | -0.0021178 | 9.7819e-05 | 0.0064361 | 0.014358 | 0.0143 | 0.013571 | 0.014255
26 | 0.0073419 | 0.0068375 | 0.0051399 | 0.004633 | 0.0042596 | 0.0053485 | 0.017612 | 0.023522 | 0.030174 | 0.028768 | 0.028059 | 0.027708 | 0.029946 | 0.02749 | 0.025249 | 0.023459 | 0.023221 | 0.023525 | 0.019567 | 0.017932 | 0.019009 | 0.013303 | 0.0058383 | 0.0062554
27 | 0.0077087 | 0.0084505 | 0.0080163 | 0.0080022 | 0.0078427 | 0.008296 | 0.0085065 | 0.015959 | 0.018557 | 0.017895 | 0.017429 | 0.017468 | 0.018566 | 0.017956 | 0.012613 | 0.016493 | 0.016696 | 0.015679 | 0.012388 | 0.011236 | 0.011781 | 0.01185 | 0.0081793 | 0.0080771
28 | 0.0002814 | -0.0013905 | -0.0016513 | -0.0022379 | -0.0028461 | -0.0023088 | -0.0026951 | 0.0070617 | 0.0090777 | 0.011653 | 0.0067221 | 0.0060467 | 0.0041722 | 0.0055378 | 0.0023691 | 0.0020895 | 0.0024428 | 0.0044287 | 0.0084127 | 0.008593 | 0.0068292 | 0.0052103 | 0.0025521 | 0.00046889
29 | -0.039702 | -0.093702 | -0.16505 | -0.15257 | -0.15501 | -0.14841 | -0.0092011 | 0.17774 | 0.23209 | 0.23475 | 0.19602 | 0.246 | 0.22221 | 0.1935 | 0.1401 | 0.087467 | 0.10785 | 0.096067 | 0.018555 | 0.077222 | 0.10785 | 0.070176 | -0.066129 | -0.13622
30 | -0.025381 | -0.025604 | -0.026367 | -0.026367 | -0.026961 | -0.027773 | -0.02505 | -0.017007 | -0.012685 | -0.013375 | -0.016856 | -0.018482 | -0.017082 | -0.018521 | -0.017535 | -0.020661 | -0.023129 | -0.020578 | -0.01455 | -0.013001 | -0.013041 | -0.017226 | -0.021475 | -0.02228
31 | -0.015798 | -0.020647 | -0.024241 | -0.024181 | -0.024333 | -0.026306 | -0.023662 | -0.009446 | 0.0029507 | 0.010494 | 0.017311 | 0.018379 | 0.016132 | 0.01318 | 0.0087078 | 0.0057817 | 0.0048298 | 0.0042506 | 0.0042991 | 0.0011749 | 0.0091445 | 0.0041711 | 0.0023911 | -0.0038304
32 | 0.01786 | 0.019849 | 0.015031 | 0.017711 | 0.018131 | 0.018616 | 0.018032 | 0.033343 | 0.038293 | 0.038208 | 0.033391 | 0.039879 | 0.041553 | 0.038352 | 0.033309 | 0.029293 | 0.035713 | 0.034629 | 0.027175 | 0.025203 | 0.029691 | 0.023359 | 0.017837 | 0.019863

## Qc, Summer, S6
LoadID | 0 | 1 | 2 | 3 | 4 | 5 | 6 | 7 | 8 | 9 | 10 | 11 | 12 | 13 | 14 | 15 | 16 | 17 | 18 | 19 | 20 | 21 | 22 | 23
1 | 0.023126 | 0.025351 | 0.024049 | 0.024007 | 0.023528 | 0.024888 | 0.025519 | 0.047876 | 0.055671 | 0.053685 | 0.052288 | 0.052404 | 0.055697 | 0.053868 | 0.037838 | 0.049478 | 0.050087 | 0.047036 | 0.037164 | 0.033707 | 0.035342 | 0.035551 | 0.024538 | 0.024231
2 | 0.0001608 | -0.00079455 | -0.00094358 | -0.0012788 | -0.0016263 | -0.0013193 | -0.00154 | 0.0040353 | 0.0051873 | 0.006659 | 0.0038412 | 0.0034553 | 0.0023841 | 0.0031645 | 0.0013538 | 0.001194 | 0.0013959 | 0.0025307 | 0.0048072 | 0.0049103 | 0.0039024 | 0.0029773 | 0.0014584 | 0.00026794
3 | -0.0052936 | -0.012494 | -0.022007 | -0.020342 | -0.020667 | -0.019788 | -0.0012268 | 0.023699 | 0.030945 | 0.031299 | 0.026137 | 0.0328 | 0.029627 | 0.0258 | 0.01868 | 0.011662 | 0.014381 | 0.012809 | 0.002474 | 0.010296 | 0.01438 | 0.0093568 | -0.0088173 | -0.018163
4 | -0.010878 | -0.010973 | -0.0113 | -0.0113 | -0.011555 | -0.011903 | -0.010736 | -0.0072885 | -0.0054364 | -0.0057321 | -0.0072241 | -0.0079209 | -0.0073206 | -0.0079376 | -0.0075148 | -0.0088547 | -0.0099125 | -0.0088192 | -0.0062357 | -0.0055717 | -0.005589 | -0.0073826 | -0.0092036 | -0.0095486
5 | -0.0031595 | -0.0041294 | -0.0048482 | -0.0048362 | -0.0048666 | -0.0052612 | -0.0047324 | -0.0018892 | 0.00059015 | 0.0020988 | 0.0034623 | 0.0036758 | 0.0032264 | 0.0026361 | 0.0017416 | 0.0011563 | 0.00096596 | 0.00085011 | 0.00085982 | 0.00023498 | 0.0018289 | 0.00083421 | 0.00047823 | -0.00076609
6 | 0.04465 | 0.049623 | 0.037578 | 0.044278 | 0.045327 | 0.04654 | 0.045081 | 0.083358 | 0.095734 | 0.095521 | 0.083478 | 0.099698 | 0.10388 | 0.095879 | 0.083272 | 0.073233 | 0.089284 | 0.086574 | 0.067937 | 0.063008 | 0.074228 | 0.058397 | 0.044593 | 0.049658
7 | -0.024753 | -0.025573 | -0.026912 | -0.027813 | -0.026024 | -0.028065 | -0.024341 | -0.011096 | -0.0019944 | -0.0014854 | 0.0033971 | 0.0011407 | 0.00029025 | 0.00019824 | -0.0028637 | -0.0049777 | -0.0073402 | -0.0093228 | -0.0080994 | -0.0099829 | -0.0071042 | -0.013122 | -0.01648 | -0.017886
8 | -0.020925 | -0.02107 | -0.021267 | -0.021383 | -0.021096 | -0.020594 | -0.017504 | -0.014443 | -0.014172 | -0.013946 | -0.013715 | -0.013563 | -0.013884 | -0.014419 | -0.015852 | -0.016563 | -0.017147 | -0.017203 | -0.017528 | -0.018117 | -0.019267 | -0.020085 | -0.020367 | -0.020761
9 | 6.418e-05 | -0.0005918 | -0.00075777 | -0.00096122 | -0.00091531 | -0.0010576 | -0.0019899 | -0.00064802 | -0.00099865 | -0.00034274 | -6.3832e-06 | 0.00026861 | 0.00091984 | 0.00093158 | 0.00071351 | 0.0016396 | 0.0013918 | 0.0012094 | 0.0010016 | 0.001025 | 0.0014487 | 0.0013039 | -0.0001283 | -0.00020929
10 | -0.004472 | -0.0049972 | -0.0051255 | -0.005062 | -0.0052317 | -0.0053774 | -0.0017001 | 0.0015005 | 0.0034136 | 0.0036095 | 0.0015303 | 0.0037192 | 0.0039982 | 0.0038414 | 0.0030402 | 0.0013035 | 0.00065429 | 0.00065213 | 0.00066552 | 0.0013293 | 0.0019071 | 0.000261 | -0.0019696 | -0.0033115
11 | -0.0064925 | -0.0069821 | -0.0072932 | -0.0074039 | -0.0072114 | -0.0072355 | -0.0057065 | -0.0047373 | -0.0039863 | -0.0030795 | -0.0030955 | -0.0033125 | -0.0038899 | -0.0040037 | -0.0044912 | -0.0044954 | -0.0045626 | -0.0035295 | -0.0031838 | -0.0036271 | -0.0030057 | -0.0038197 | -0.0043735 | -0.0049404
12 | -0.011423 | -0.0069089 | -0.0087323 | -0.0068771 | -0.0078889 | -0.0042334 | -0.014267 | -0.011218 | -0.0083182 | -0.0097882 | -0.010137 | -0.009231 | 0.0046236 | 0.0023463 | -0.013127 | -0.0044213 | -0.0050941 | -0.002965 | 0.00013695 | 0.0090105 | 0.020101 | 0.02002 | 0.019 | 0.019957
13 | 0.023494 | 0.02188 | 0.016448 | 0.014826 | 0.013631 | 0.017115 | 0.056359 | 0.075271 | 0.096557 | 0.092056 | 0.08979 | 0.088665 | 0.095828 | 0.087966 | 0.080796 | 0.075069 | 0.074309 | 0.075279 | 0.062614 | 0.057383 | 0.060829 | 0.042569 | 0.018683 | 0.020017
14 | 0.0038543 | 0.0042252 | 0.0040082 | 0.0040011 | 0.0039214 | 0.004148 | 0.0042532 | 0.0079794 | 0.0092784 | 0.0089475 | 0.0087147 | 0.0087339 | 0.0092829 | 0.0089781 | 0.0063063 | 0.0082463 | 0.0083479 | 0.0078393 | 0.006194 | 0.0056178 | 0.0058904 | 0.0059252 | 0.0040896 | 0.0040385
15 | 8.0399e-05 | -0.00039727 | -0.00047179 | -0.0006394 | -0.00081316 | -0.00065966 | -0.00077002 | 0.0020176 | 0.0025936 | 0.0033295 | 0.0019206 | 0.0017276 | 0.0011921 | 0.0015822 | 0.00067688 | 0.000597 | 0.00069795 | 0.0012654 | 0.0024036 | 0.0024552 | 0.0019512 | 0.0014887 | 0.00072918 | 0.00013397
16 | -0.0013234 | -0.0031234 | -0.0055018 | -0.0050855 | -0.0051668 | -0.0049471 | -0.0003067 | 0.0059248 | 0.0077364 | 0.0078249 | 0.0065342 | 0.0082 | 0.0074068 | 0.0064499 | 0.00467 | 0.0029156 | 0.0035952 | 0.0032022 | 0.00061851 | 0.0025741 | 0.0035951 | 0.0023392 | -0.0022043 | -0.0045408
17 | -0.014504 | -0.014631 | -0.015067 | -0.015067 | -0.015406 | -0.015871 | -0.014314 | -0.009718 | -0.0072486 | -0.0076428 | -0.0096321 | -0.010561 | -0.0097609 | -0.010583 | -0.01002 | -0.011806 | -0.013217 | -0.011759 | -0.0083142 | -0.0074289 | -0.007452 | -0.0098435 | -0.012272 | -0.012731
18 | -0.0063191 | -0.0082588 | -0.0096965 | -0.0096725 | -0.0097332 | -0.010522 | -0.0094648 | -0.0037784 | 0.0011803 | 0.0041976 | 0.0069245 | 0.0073516 | 0.0064529 | 0.0052722 | 0.0034831 | 0.0023127 | 0.0019319 | 0.0017002 | 0.0017196 | 0.00046997 | 0.0036578 | 0.0016684 | 0.00095645 | -0.0015322
19 | 0.01786 | 0.019849 | 0.015031 | 0.017711 | 0.018131 | 0.018616 | 0.018032 | 0.033343 | 0.038293 | 0.038208 | 0.033391 | 0.039879 | 0.041553 | 0.038352 | 0.033309 | 0.029293 | 0.035713 | 0.034629 | 0.027175 | 0.025203 | 0.029691 | 0.023359 | 0.017837 | 0.019863
20 | -0.0099012 | -0.010229 | -0.010765 | -0.011125 | -0.01041 | -0.011226 | -0.0097363 | -0.0044384 | -0.00079774 | -0.00059415 | 0.0013588 | 0.00045627 | 0.0001161 | 7.9298e-05 | -0.0011455 | -0.0019911 | -0.0029361 | -0.0037291 | -0.0032398 | -0.0039931 | -0.0028417 | -0.0052488 | -0.0065919 | -0.0071546
21 | -0.041851 | -0.042141 | -0.042535 | -0.042765 | -0.042191 | -0.041187 | -0.035007 | -0.028887 | -0.028343 | -0.027891 | -0.02743 | -0.027127 | -0.027767 | -0.028838 | -0.031704 | -0.033125 | -0.034294 | -0.034405 | -0.035056 | -0.036234 | -0.038533 | -0.04017 | -0.040735 | -0.041522
22 | 0.00016045 | -0.0014795 | -0.0018944 | -0.0024031 | -0.0022883 | -0.0026441 | -0.0049747 | -0.0016201 | -0.0024966 | -0.00085685 | -1.5958e-05 | 0.00067152 | 0.0022996 | 0.002329 | 0.0017838 | 0.0040989 | 0.0034795 | 0.0030234 | 0.0025039 | 0.0025624 | 0.0036217 | 0.0032597 | -0.00032075 | -0.00052323
23 | -0.029814 | -0.033315 | -0.03417 | -0.033747 | -0.034878 | -0.035849 | -0.011334 | 0.010003 | 0.022758 | 0.024063 | 0.010202 | 0.024794 | 0.026654 | 0.02561 | 0.020268 | 0.0086903 | 0.0043619 | 0.0043475 | 0.0044368 | 0.0088622 | 0.012714 | 0.00174 | -0.013131 | -0.022077
24 | -0.0371 | -0.039898 | -0.041676 | -0.042308 | -0.041208 | -0.041346 | -0.032609 | -0.027071 | -0.022779 | -0.017597 | -0.017689 | -0.018929 | -0.022228 | -0.022878 | -0.025664 | -0.025688 | -0.026072 | -0.020169 | -0.018193 | -0.020726 | -0.017176 | -0.021827 | -0.024992 | -0.028231
25 | -0.0081593 | -0.0049349 | -0.0062374 | -0.0049122 | -0.0056349 | -0.0030238 | -0.010191 | -0.0080127 | -0.0059416 | -0.0069916 | -0.0072409 | -0.0065936 | 0.0033026 | 0.0016759 | -0.0093765 | -0.003158 | -0.0036387 | -0.0021178 | 9.7819e-05 | 0.0064361 | 0.014358 | 0.0143 | 0.013571 | 0.014255
26 | 0.0073419 | 0.0068375 | 0.0051399 | 0.004633 | 0.0042596 | 0.0053485 | 0.017612 | 0.023522 | 0.030174 | 0.028768 | 0.028059 | 0.027708 | 0.029946 | 0.02749 | 0.025249 | 0.023459 | 0.023221 | 0.023525 | 0.019567 | 0.017932 | 0.019009 | 0.013303 | 0.0058383 | 0.0062554
27 | 0.0077087 | 0.0084505 | 0.0080163 | 0.0080022 | 0.0078427 | 0.008296 | 0.0085065 | 0.015959 | 0.018557 | 0.017895 | 0.017429 | 0.017468 | 0.018566 | 0.017956 | 0.012613 | 0.016493 | 0.016696 | 0.015679 | 0.012388 | 0.011236 | 0.011781 | 0.01185 | 0.0081793 | 0.0080771
28 | 0.0002814 | -0.0013905 | -0.0016513 | -0.0022379 | -0.0028461 | -0.0023088 | -0.0026951 | 0.0070617 | 0.0090777 | 0.011653 | 0.0067221 | 0.0060467 | 0.0041722 | 0.0055378 | 0.0023691 | 0.0020895 | 0.0024428 | 0.0044287 | 0.0084127 | 0.008593 | 0.0068292 | 0.0052103 | 0.0025521 | 0.00046889
29 | -0.039702 | -0.093702 | -0.16505 | -0.15257 | -0.15501 | -0.14841 | -0.0092011 | 0.17774 | 0.23209 | 0.23475 | 0.19602 | 0.246 | 0.22221 | 0.1935 | 0.1401 | 0.087467 | 0.10785 | 0.096067 | 0.018555 | 0.077222 | 0.10785 | 0.070176 | -0.066129 | -0.13622
30 | -0.025381 | -0.025604 | -0.026367 | -0.026367 | -0.026961 | -0.027773 | -0.02505 | -0.017007 | -0.012685 | -0.013375 | -0.016856 | -0.018482 | -0.017082 | -0.018521 | -0.017535 | -0.020661 | -0.023129 | -0.020578 | -0.01455 | -0.013001 | -0.013041 | -0.017226 | -0.021475 | -0.02228
31 | -0.015798 | -0.020647 | -0.024241 | -0.024181 | -0.024333 | -0.026306 | -0.023662 | -0.009446 | 0.0029507 | 0.010494 | 0.017311 | 0.018379 | 0.016132 | 0.01318 | 0.0087078 | 0.0057817 | 0.0048298 | 0.0042506 | 0.0042991 | 0.0011749 | 0.0091445 | 0.0041711 | 0.0023911 | -0.0038304
32 | 0.01786 | 0.019849 | 0.015031 | 0.017711 | 0.018131 | 0.018616 | 0.018032 | 0.033343 | 0.038293 | 0.038208 | 0.033391 | 0.039879 | 0.041553 | 0.038352 | 0.033309 | 0.029293 | 0.035713 | 0.034629 | 0.027175 | 0.025203 | 0.029691 | 0.023359 | 0.017837 | 0.019863

## Qc, Summer, S7
LoadID | 0 | 1 | 2 | 3 | 4 | 5 | 6 | 7 | 8 | 9 | 10 | 11 | 12 | 13 | 14 | 15 | 16 | 17 | 18 | 19 | 20 | 21 | 22 | 23
1 | 0.021125 | 0.024864 | 0.022893 | 0.023314 | 0.022623 | 0.02417 | 0.024293 | 0.045575 | 0.052459 | 0.052136 | 0.051283 | 0.050892 | 0.054091 | 0.052832 | 0.036019 | 0.048526 | 0.048643 | 0.044322 | 0.036449 | 0.032734 | 0.034663 | 0.0335 | 0.02383 | 0.023299
2 | 0.00015307 | -0.00077927 | -0.00091636 | -0.001205 | -0.0015794 | -0.001294 | -0.0014512 | 0.0038801 | 0.0049877 | 0.0065309 | 0.0037673 | 0.0033224 | 0.0022924 | 0.0030732 | 0.0012757 | 0.0011366 | 0.0013422 | 0.0023847 | 0.0046686 | 0.0047687 | 0.0037523 | 0.0029201 | 0.0013742 | 0.00025506
3 | -0.0049882 | -0.012133 | -0.021584 | -0.019169 | -0.019872 | -0.019217 | -0.001156 | 0.022788 | 0.03035 | 0.029795 | 0.025131 | 0.032169 | 0.028773 | 0.024807 | 0.017961 | 0.010989 | 0.014104 | 0.012439 | 0.0023313 | 0.0099993 | 0.013689 | 0.0090869 | -0.0085629 | -0.01729
4 | -0.010564 | -0.01034 | -0.011083 | -0.010866 | -0.010888 | -0.011331 | -0.01022 | -0.0070783 | -0.0053319 | -0.0055117 | -0.0070852 | -0.0077685 | -0.0071799 | -0.007556 | -0.0071535 | -0.0085141 | -0.0093407 | -0.0083104 | -0.0060558 | -0.0053574 | -0.0052665 | -0.0070987 | -0.0089382 | -0.0089977
5 | -0.0030988 | -0.0039706 | -0.004755 | -0.0046037 | -0.0046794 | -0.0050589 | -0.0044594 | -0.0017802 | 0.00057312 | 0.0020181 | 0.0033291 | 0.0036051 | 0.0031334 | 0.0025854 | 0.0016411 | 0.0011119 | 0.0009288 | 0.00080924 | 0.00084328 | 0.00022821 | 0.0017937 | 0.00079411 | 0.00046443 | -0.00072189
6 | 0.043362 | 0.048669 | 0.036133 | 0.043427 | 0.043148 | 0.045197 | 0.042914 | 0.080152 | 0.092052 | 0.093684 | 0.080268 | 0.097781 | 0.10189 | 0.093114 | 0.080069 | 0.07112 | 0.086708 | 0.084076 | 0.06663 | 0.061797 | 0.070659 | 0.05559 | 0.043307 | 0.047748
7 | -0.023325 | -0.024835 | -0.026136 | -0.026209 | -0.025524 | -0.026986 | -0.022936 | -0.010456 | -0.001956 | -0.001414 | 0.0032011 | 0.0010968 | 0.00027908 | 0.00018681 | -0.0027535 | -0.0047862 | -0.0069874 | -0.0090539 | -0.00771 | -0.0095989 | -0.0069676 | -0.012743 | -0.016004 | -0.016854
8 | -0.019919 | -0.02026 | -0.020654 | -0.020149 | -0.020284 | -0.02 | -0.01683 | -0.01361 | -0.01349 | -0.013677 | -0.013056 | -0.013172 | -0.013617 | -0.013587 | -0.014938 | -0.015607 | -0.016158 | -0.016376 | -0.017191 | -0.017072 | -0.018155 | -0.019699 | -0.019584 | -0.020162
9 | 6.0478e-05 | -0.00058042 | -0.0007432 | -0.00092425 | -0.00088891 | -0.0010169 | -0.0019516 | -0.00063556 | -0.00096985 | -0.00033285 | -6.199e-06 | 0.00026344 | 0.00087562 | 0.00090471 | 0.00067234 | 0.001608 | 0.0013249 | 0.0011861 | 0.00095341 | 0.0009954 | 0.0013651 | 0.0012286 | -0.0001209 | -0.00019722
10 | -0.004214 | -0.0047089 | -0.0049283 | -0.00477 | -0.0050305 | -0.0051189 | -0.0016511 | 0.0014572 | 0.0032167 | 0.0034707 | 0.0014714 | 0.0035046 | 0.0038828 | 0.0036937 | 0.0028648 | 0.0012283 | 0.00062912 | 0.00062078 | 0.00063993 | 0.0013038 | 0.0018154 | 0.00025096 | -0.0019317 | -0.003216
11 | -0.0061179 | -0.0067807 | -0.0069426 | -0.0069767 | -0.0068647 | -0.0070964 | -0.0053773 | -0.0045096 | -0.0037947 | -0.0030203 | -0.003036 | -0.0031214 | -0.0037029 | -0.0038112 | -0.0043185 | -0.0043225 | -0.0044749 | -0.0034617 | -0.0031226 | -0.0034876 | -0.0028612 | -0.0036728 | -0.0041633 | -0.0047979
12 | -0.010764 | -0.0067096 | -0.0083964 | -0.0067448 | -0.0075855 | -0.0039891 | -0.013855 | -0.010678 | -0.0079982 | -0.0092235 | -0.0096499 | -0.0089647 | 0.0044458 | 0.0022335 | -0.012622 | -0.0042512 | -0.0048982 | -0.0028509 | 0.00013431 | 0.0088373 | 0.019521 | 0.019058 | 0.018452 | 0.018806
13 | 0.022139 | 0.021459 | 0.015657 | 0.014541 | 0.012975 | 0.016457 | 0.053649 | 0.070928 | 0.092843 | 0.090286 | 0.0872 | 0.085255 | 0.09122 | 0.086275 | 0.076912 | 0.072182 | 0.071451 | 0.073107 | 0.060807 | 0.054073 | 0.059074 | 0.041341 | 0.018144 | 0.019632
14 | 0.0037432 | 0.004144 | 0.0038926 | 0.0038087 | 0.0037705 | 0.0039486 | 0.0040079 | 0.007826 | 0.0089216 | 0.0086894 | 0.0082957 | 0.008566 | 0.0088366 | 0.0086328 | 0.0061244 | 0.0080084 | 0.0078663 | 0.0074624 | 0.0060153 | 0.0054557 | 0.0056638 | 0.0056403 | 0.004011 | 0.0038832
15 | 7.576e-05 | -0.00038581 | -0.00045364 | -0.00060866 | -0.00079753 | -0.00064698 | -0.0007404 | 0.0019206 | 0.002444 | 0.0032655 | 0.0018467 | 0.0016446 | 0.0011577 | 0.0015214 | 0.00063783 | 0.0005683 | 0.0006711 | 0.001241 | 0.0023574 | 0.0024079 | 0.0018949 | 0.00146 | 0.00070114 | 0.00013139
16 | -0.0012725 | -0.0029732 | -0.0051844 | -0.004841 | -0.0048688 | -0.0048044 | -0.00029491 | 0.00564 | 0.0075132 | 0.0075239 | 0.0062828 | 0.007727 | 0.0070507 | 0.0060778 | 0.0044005 | 0.0027754 | 0.003526 | 0.0030791 | 0.00058282 | 0.0024256 | 0.0034222 | 0.0022492 | -0.0021619 | -0.0044535
17 | -0.014085 | -0.014349 | -0.014632 | -0.014488 | -0.014518 | -0.015565 | -0.014039 | -0.0095311 | -0.0070395 | -0.0074958 | -0.009169 | -0.010358 | -0.0093854 | -0.0099728 | -0.0094417 | -0.011125 | -0.012454 | -0.011307 | -0.0079944 | -0.0071432 | -0.0070937 | -0.0094649 | -0.012036 | -0.012487
18 | -0.0061368 | -0.0081 | -0.0093235 | -0.0091145 | -0.0094524 | -0.010017 | -0.0091917 | -0.0035604 | 0.0011349 | 0.0040765 | 0.0065916 | 0.0072102 | 0.0061426 | 0.0051201 | 0.0034161 | 0.0022237 | 0.0018948 | 0.0016675 | 0.001637 | 0.00044285 | 0.0035523 | 0.0016203 | 0.00093806 | -0.0014438
19 | 0.017001 | 0.019468 | 0.014164 | 0.01686 | 0.017782 | 0.017542 | 0.017686 | 0.03142 | 0.036452 | 0.036739 | 0.031465 | 0.037579 | 0.039555 | 0.036508 | 0.032668 | 0.02873 | 0.034683 | 0.032632 | 0.026652 | 0.023992 | 0.02912 | 0.022685 | 0.016808 | 0.01929
20 | -0.0093299 | -0.0098357 | -0.010558 | -0.010911 | -0.01021 | -0.010578 | -0.0091746 | -0.0043531 | -0.0007824 | -0.00058272 | 0.0012804 | 0.00042994 | 0.0001094 | 7.4723e-05 | -0.0010904 | -0.0019145 | -0.0028796 | -0.0035498 | -0.0030529 | -0.003878 | -0.0027324 | -0.0050469 | -0.0064651 | -0.0067418
21 | -0.041046 | -0.039709 | -0.041308 | -0.041531 | -0.040569 | -0.039999 | -0.033661 | -0.028331 | -0.027798 | -0.02655 | -0.026375 | -0.025823 | -0.026699 | -0.027174 | -0.03079 | -0.03217 | -0.032975 | -0.033744 | -0.03337 | -0.03484 | -0.037051 | -0.039398 | -0.038776 | -0.039127
22 | 0.00015119 | -0.001451 | -0.001858 | -0.0022875 | -0.0021563 | -0.0025932 | -0.0047355 | -0.0015422 | -0.0023526 | -0.00083213 | -1.5498e-05 | 0.00063277 | 0.0021891 | 0.0022618 | 0.001698 | 0.0039412 | 0.0033457 | 0.0029362 | 0.0023594 | 0.0025131 | 0.0034128 | 0.0031657 | -0.00030225 | -0.00049305
23 | -0.028094 | -0.032034 | -0.032198 | -0.032449 | -0.034208 | -0.033781 | -0.010898 | 0.0095223 | 0.02232 | 0.023138 | 0.0099077 | 0.024318 | 0.025373 | 0.024625 | 0.019099 | 0.0081889 | 0.0041941 | 0.0041803 | 0.0043515 | 0.0083509 | 0.011981 | 0.0017065 | -0.012625 | -0.021227
24 | -0.036386 | -0.03798 | -0.040874 | -0.040681 | -0.039227 | -0.038961 | -0.031982 | -0.025509 | -0.021903 | -0.016921 | -0.017179 | -0.018019 | -0.0218 | -0.022438 | -0.024677 | -0.025194 | -0.025571 | -0.019199 | -0.017144 | -0.020128 | -0.016185 | -0.021197 | -0.02355 | -0.027145
25 | -0.0078455 | -0.0046502 | -0.0060574 | -0.0047705 | -0.005364 | -0.0029075 | -0.0099947 | -0.0075504 | -0.0058273 | -0.0066554 | -0.0068232 | -0.0064668 | 0.0031756 | 0.0015793 | -0.0091061 | -0.003067 | -0.0035687 | -0.0019957 | 9.5938e-05 | 0.0061267 | 0.013529 | 0.01375 | 0.01331 | 0.013707
26 | 0.0069889 | 0.0066402 | 0.0048434 | 0.0043658 | 0.0040548 | 0.0050399 | 0.017273 | 0.022165 | 0.028433 | 0.027108 | 0.026441 | 0.027175 | 0.02937 | 0.026432 | 0.02452 | 0.023008 | 0.022775 | 0.022846 | 0.018626 | 0.017587 | 0.018278 | 0.012919 | 0.0056699 | 0.006075
27 | 0.0074122 | 0.0079629 | 0.0075539 | 0.0078483 | 0.0073903 | 0.007977 | 0.0081793 | 0.015192 | 0.017665 | 0.017379 | 0.016927 | 0.016964 | 0.01803 | 0.017093 | 0.012249 | 0.015858 | 0.015733 | 0.014774 | 0.011911 | 0.010695 | 0.011554 | 0.011395 | 0.008022 | 0.0076111
28 | 0.00026787 | -0.0013503 | -0.001556 | -0.0021734 | -0.002764 | -0.00222 | -0.0025396 | 0.0067901 | 0.0086413 | 0.010981 | 0.0064636 | 0.0058723 | 0.0040518 | 0.0052716 | 0.002278 | 0.001989 | 0.0023489 | 0.0041732 | 0.0082509 | 0.0083452 | 0.0066979 | 0.00506 | 0.0024294 | 0.00045537
29 | -0.038175 | -0.0919 | -0.15553 | -0.14817 | -0.14755 | -0.13985 | -0.0087587 | 0.16749 | 0.22093 | 0.23023 | 0.19226 | 0.23654 | 0.2158 | 0.1842 | 0.1374 | 0.083262 | 0.10267 | 0.092372 | 0.017841 | 0.074252 | 0.10474 | 0.066802 | -0.063586 | -0.13229
30 | -0.023917 | -0.024127 | -0.024845 | -0.025607 | -0.025665 | -0.026171 | -0.024328 | -0.016516 | -0.012197 | -0.012603 | -0.016532 | -0.017771 | -0.016589 | -0.017809 | -0.016523 | -0.019469 | -0.022462 | -0.019787 | -0.01371 | -0.012376 | -0.012539 | -0.016729 | -0.020649 | -0.021423
31 | -0.015342 | -0.019654 | -0.023542 | -0.023484 | -0.022929 | -0.025294 | -0.022524 | -0.0089918 | 0.002894 | 0.010191 | 0.016812 | 0.017849 | 0.015667 | 0.012673 | 0.0082891 | 0.0054482 | 0.0045976 | 0.0040053 | 0.0042164 | 0.0011184 | 0.0087928 | 0.0039705 | 0.0023222 | -0.0037568
32 | 0.017173 | 0.019277 | 0.014742 | 0.01669 | 0.017085 | 0.018079 | 0.017165 | 0.03174 | 0.037189 | 0.037106 | 0.031786 | 0.038729 | 0.039555 | 0.036877 | 0.032668 | 0.02873 | 0.033996 | 0.033298 | 0.026129 | 0.024719 | 0.027978 | 0.022685 | 0.017494 | 0.019481

## Qc, Summer, S8
LoadID | 0 | 1 | 2 | 3 | 4 | 5 | 6 | 7 | 8 | 9 | 10 | 11 | 12 | 13 | 14 | 15 | 16 | 17 | 18 | 19 | 20 | 21 | 22 | 23
1 | 0.021125 | 0.024864 | 0.022893 | 0.023314 | 0.022623 | 0.02417 | 0.024293 | 0.045575 | 0.052459 | 0.052136 | 0.051283 | 0.050892 | 0.054091 | 0.052832 | 0.036019 | 0.048526 | 0.048643 | 0.044322 | 0.036449 | 0.032734 | 0.034663 | 0.0335 | 0.02383 | 0.023299
2 | 0.00015307 | -0.00077927 | -0.00091636 | -0.001205 | -0.0015794 | -0.001294 | -0.0014512 | 0.0038801 | 0.0049877 | 0.0065309 | 0.0037673 | 0.0033224 | 0.0022924 | 0.0030732 | 0.0012757 | 0.0011366 | 0.0013422 | 0.0023847 | 0.0046686 | 0.0047687 | 0.0037523 | 0.0029201 | 0.0013742 | 0.00025506
3 | -0.0049882 | -0.012133 | -0.021584 | -0.019169 | -0.019872 | -0.019217 | -0.001156 | 0.022788 | 0.03035 | 0.029795 | 0.025131 | 0.032169 | 0.028773 | 0.024807 | 0.017961 | 0.010989 | 0.014104 | 0.012439 | 0.0023313 | 0.0099993 | 0.013689 | 0.0090869 | -0.0085629 | -0.01729
4 | -0.010564 | -0.01034 | -0.011083 | -0.010866 | -0.010888 | -0.011331 | -0.01022 | -0.0070783 | -0.0053319 | -0.0055117 | -0.0070852 | -0.0077685 | -0.0071799 | -0.007556 | -0.0071535 | -0.0085141 | -0.0093407 | -0.0083104 | -0.0060558 | -0.0053574 | -0.0052665 | -0.0070987 | -0.0089382 | -0.0089977
5 | -0.0030988 | -0.0039706 | -0.004755 | -0.0046037 | -0.0046794 | -0.0050589 | -0.0044594 | -0.0017802 | 0.00057312 | 0.0020181 | 0.0033291 | 0.0036051 | 0.0031334 | 0.0025854 | 0.0016411 | 0.0011119 | 0.0009288 | 0.00080924 | 0.00084328 | 0.00022821 | 0.0017937 | 0.00079411 | 0.00046443 | -0.00072189
6 | 0.043362 | 0.048669 | 0.036133 | 0.043427 | 0.043148 | 0.045197 | 0.042914 | 0.080152 | 0.092052 | 0.093684 | 0.080268 | 0.097781 | 0.10189 | 0.093114 | 0.080069 | 0.07112 | 0.086708 | 0.084076 | 0.06663 | 0.061797 | 0.070659 | 0.05559 | 0.043307 | 0.047748
7 | -0.023325 | -0.024835 | -0.026136 | -0.026209 | -0.025524 | -0.026986 | -0.022936 | -0.010456 | -0.001956 | -0.001414 | 0.0032011 | 0.0010968 | 0.00027908 | 0.00018681 | -0.0027535 | -0.0047862 | -0.0069874 | -0.0090539 | -0.00771 | -0.0095989 | -0.0069676 | -0.012743 | -0.016004 | -0.016854
8 | -0.019919 | -0.02026 | -0.020654 | -0.020149 | -0.020284 | -0.02 | -0.01683 | -0.01361 | -0.01349 | -0.013677 | -0.013056 | -0.013172 | -0.013617 | -0.013587 | -0.014938 | -0.015607 | -0.016158 | -0.016376 | -0.017191 | -0.017072 | -0.018155 | -0.019699 | -0.019584 | -0.020162
9 | 6.0478e-05 | -0.00058042 | -0.0007432 | -0.00092425 | -0.00088891 | -0.0010169 | -0.0019516 | -0.00063556 | -0.00096985 | -0.00033285 | -6.199e-06 | 0.00026344 | 0.00087562 | 0.00090471 | 0.00067234 | 0.001608 | 0.0013249 | 0.0011861 | 0.00095341 | 0.0009954 | 0.0013651 | 0.0012286 | -0.0001209 | -0.00019722
10 | -0.004214 | -0.0047089 | -0.0049283 | -0.00477 | -0.0050305 | -0.0051189 | -0.0016511 | 0.0014572 | 0.0032167 | 0.0034707 | 0.0014714 | 0.0035046 | 0.0038828 | 0.0036937 | 0.0028648 | 0.0012283 | 0.00062912 | 0.00062078 | 0.00063993 | 0.0013038 | 0.0018154 | 0.00025096 | -0.0019317 | -0.003216
11 | -0.0061179 | -0.0067807 | -0.0069426 | -0.0069767 | -0.0068647 | -0.0070964 | -0.0053773 | -0.0045096 | -0.0037947 | -0.0030203 | -0.003036 | -0.0031214 | -0.0037029 | -0.0038112 | -0.0043185 | -0.0043225 | -0.0044749 | -0.0034617 | -0.0031226 | -0.0034876 | -0.0028612 | -0.0036728 | -0.0041633 | -0.0047979
12 | -0.010764 | -0.0067096 | -0.0083964 | -0.0067448 | -0.0075855 | -0.0039891 | -0.013855 | -0.010678 | -0.0079982 | -0.0092235 | -0.0096499 | -0.0089647 | 0.0044458 | 0.0022335 | -0.012622 | -0.0042512 | -0.0048982 | -0.0028509 | 0.00013431 | 0.0088373 | 0.019521 | 0.019058 | 0.018452 | 0.018806
13 | 0.022139 | 0.021459 | 0.015657 | 0.014541 | 0.012975 | 0.016457 | 0.053649 | 0.070928 | 0.092843 | 0.090286 | 0.0872 | 0.085255 | 0.09122 | 0.086275 | 0.076912 | 0.072182 | 0.071451 | 0.073107 | 0.060807 | 0.054073 | 0.059074 | 0.041341 | 0.018144 | 0.019632
14 | 0.0037432 | 0.004144 | 0.0038926 | 0.0038087 | 0.0037705 | 0.0039486 | 0.0040079 | 0.007826 | 0.0089216 | 0.0086894 | 0.0082957 | 0.008566 | 0.0088366 | 0.0086328 | 0.0061244 | 0.0080084 | 0.0078663 | 0.0074624 | 0.0060153 | 0.0054557 | 0.0056638 | 0.0056403 | 0.004011 | 0.0038832
15 | 7.576e-05 | -0.00038581 | -0.00045364 | -0.00060866 | -0.00079753 | -0.00064698 | -0.0007404 | 0.0019206 | 0.002444 | 0.0032655 | 0.0018467 | 0.0016446 | 0.0011577 | 0.0015214 | 0.00063783 | 0.0005683 | 0.0006711 | 0.001241 | 0.0023574 | 0.0024079 | 0.0018949 | 0.00146 | 0.00070114 | 0.00013139
16 | -0.0012725 | -0.0029732 | -0.0051844 | -0.004841 | -0.0048688 | -0.0048044 | -0.00029491 | 0.00564 | 0.0075132 | 0.0075239 | 0.0062828 | 0.007727 | 0.0070507 | 0.0060778 | 0.0044005 | 0.0027754 | 0.003526 | 0.0030791 | 0.00058282 | 0.0024256 | 0.0034222 | 0.0022492 | -0.0021619 | -0.0044535
17 | -0.014085 | -0.014349 | -0.014632 | -0.014488 | -0.014518 | -0.015565 | -0.014039 | -0.0095311 | -0.0070395 | -0.0074958 | -0.009169 | -0.010358 | -0.0093854 | -0.0099728 | -0.0094417 | -0.011125 | -0.012454 | -0.011307 | -0.0079944 | -0.0071432 | -0.0070937 | -0.0094649 | -0.012036 | -0.012487
18 | -0.0061368 | -0.0081 | -0.0093235 | -0.0091145 | -0.0094524 | -0.010017 | -0.0091917 | -0.0035604 | 0.0011349 | 0.0040765 | 0.0065916 | 0.0072102 | 0.0061426 | 0.0051201 | 0.0034161 | 0.0022237 | 0.0018948 | 0.0016675 | 0.001637 | 0.00044285 | 0.0035523 | 0.0016203 | 0.00093806 | -0.0014438
19 | 0.017001 | 0.019468 | 0.014164 | 0.01686 | 0.017782 | 0.017542 | 0.017686 | 0.03142 | 0.036452 | 0.036739 | 0.031465 | 0.037579 | 0.039555 | 0.036508 | 0.032668 | 0.02873 | 0.034683 | 0.032632 | 0.026652 | 0.023992 | 0.02912 | 0.022685 | 0.016808 | 0.01929
20 | -0.0093299 | -0.0098357 | -0.010558 | -0.010911 | -0.01021 | -0.010578 | -0.0091746 | -0.0043531 | -0.0007824 | -0.00058272 | 0.0012804 | 0.00042994 | 0.0001094 | 7.4723e-05 | -0.0010904 | -0.0019145 | -0.0028796 | -0.0035498 | -0.0030529 | -0.003878 | -0.0027324 | -0.0050469 | -0.0064651 | -0.0067418
21 | -0.041046 | -0.039709 | -0.041308 | -0.041531 | -0.040569 | -0.039999 | -0.033661 | -0.028331 | -0.027798 | -0.02655 | -0.026375 | -0.025823 | -0.026699 | -0.027174 | -0.03079 | -0.03217 | -0.032975 | -0.033744 | -0.03337 | -0.03484 | -0.037051 | -0.039398 | -0.038776 | -0.039127
22 | 0.00015119 | -0.001451 | -0.001858 | -0.0022875 | -0.0021563 | -0.0025932 | -0.0047355 | -0.0015422 | -0.0023526 | -0.00083213 | -1.5498e-05 | 0.00063277 | 0.0021891 | 0.0022618 | 0.001698 | 0.0039412 | 0.0033457 | 0.0029362 | 0.0023594 | 0.0025131 | 0.0034128 | 0.0031657 | -0.00030225 | -0.00049305
23 | -0.028094 | -0.032034 | -0.032198 | -0.032449 | -0.034208 | -0.033781 | -0.010898 | 0.0095223 | 0.02232 | 0.023138 | 0.0099077 | 0.024318 | 0.025373 | 0.024625 | 0.019099 | 0.0081889 | 0.0041941 | 0.0041803 | 0.0043515 | 0.0083509 | 0.011981 | 0.0017065 | -0.012625 | -0.021227
24 | -0.036386 | -0.03798 | -0.040874 | -0.040681 | -0.039227 | -0.038961 | -0.031982 | -0.025509 | -0.021903 | -0.016921 | -0.017179 | -0.018019 | -0.0218 | -0.022438 | -0.024677 | -0.025194 | -0.025571 | -0.019199 | -0.017144 | -0.020128 | -0.016185 | -0.021197 | -0.02355 | -0.027145
25 | -0.0078455 | -0.0046502 | -0.0060574 | -0.0047705 | -0.005364 | -0.0029075 | -0.0099947 | -0.0075504 | -0.0058273 | -0.0066554 | -0.0068232 | -0.0064668 | 0.0031756 | 0.0015793 | -0.0091061 | -0.003067 | -0.0035687 | -0.0019957 | 9.5938e-05 | 0.0061267 | 0.013529 | 0.01375 | 0.01331 | 0.013707
26 | 0.0069889 | 0.0066402 | 0.0048434 | 0.0043658 | 0.0040548 | 0.0050399 | 0.017273 | 0.022165 | 0.028433 | 0.027108 | 0.026441 | 0.027175 | 0.02937 | 0.026432 | 0.02452 | 0.023008 | 0.022775 | 0.022846 | 0.018626 | 0.017587 | 0.018278 | 0.012919 | 0.0056699 | 0.006075
27 | 0.0074122 | 0.0079629 | 0.0075539 | 0.0078483 | 0.0073903 | 0.007977 | 0.0081793 | 0.015192 | 0.017665 | 0.017379 | 0.016927 | 0.016964 | 0.01803 | 0.017093 | 0.012249 | 0.015858 | 0.015733 | 0.014774 | 0.011911 | 0.010695 | 0.011554 | 0.011395 | 0.008022 | 0.0076111
28 | 0.00026787 | -0.0013503 | -0.001556 | -0.0021734 | -0.002764 | -0.00222 | -0.0025396 | 0.0067901 | 0.0086413 | 0.010981 | 0.0064636 | 0.0058723 | 0.0040518 | 0.0052716 | 0.002278 | 0.001989 | 0.0023489 | 0.0041732 | 0.0082509 | 0.0083452 | 0.0066979 | 0.00506 | 0.0024294 | 0.00045537
29 | -0.038175 | -0.0919 | -0.15553 | -0.14817 | -0.14755 | -0.13985 | -0.0087587 | 0.16749 | 0.22093 | 0.23023 | 0.19226 | 0.23654 | 0.2158 | 0.1842 | 0.1374 | 0.083262 | 0.10267 | 0.092372 | 0.017841 | 0.074252 | 0.10474 | 0.066802 | -0.063586 | -0.13229
30 | -0.023917 | -0.024127 | -0.024845 | -0.025607 | -0.025665 | -0.026171 | -0.024328 | -0.016516 | -0.012197 | -0.012603 | -0.016532 | -0.017771 | -0.016589 | -0.017809 | -0.016523 | -0.019469 | -0.022462 | -0.019787 | -0.01371 | -0.012376 | -0.012539 | -0.016729 | -0.020649 | -0.021423
31 | -0.015342 | -0.019654 | -0.023542 | -0.023484 | -0.022929 | -0.025294 | -0.022524 | -0.0089918 | 0.002894 | 0.010191 | 0.016812 | 0.017849 | 0.015667 | 0.012673 | 0.0082891 | 0.0054482 | 0.0045976 | 0.0040053 | 0.0042164 | 0.0011184 | 0.0087928 | 0.0039705 | 0.0023222 | -0.0037568
32 | 0.017173 | 0.019277 | 0.014742 | 0.01669 | 0.017085 | 0.018079 | 0.017165 | 0.03174 | 0.037189 | 0.037106 | 0.031786 | 0.038729 | 0.039555 | 0.036877 | 0.032668 | 0.02873 | 0.033996 | 0.033298 | 0.026129 | 0.024719 | 0.027978 | 0.022685 | 0.017494 | 0.019481

## Qc, Summer, S9
LoadID | 0 | 1 | 2 | 3 | 4 | 5 | 6 | 7 | 8 | 9 | 10 | 11 | 12 | 13 | 14 | 15 | 16 | 17 | 18 | 19 | 20 | 21 | 22 | 23
1 | 0.021125 | 0.024864 | 0.022893 | 0.023314 | 0.022623 | 0.02417 | 0.024293 | 0.045575 | 0.052459 | 0.052136 | 0.051283 | 0.050892 | 0.054091 | 0.052832 | 0.036019 | 0.048526 | 0.048643 | 0.044322 | 0.036449 | 0.032734 | 0.034663 | 0.0335 | 0.02383 | 0.023299
2 | 0.00015307 | -0.00077927 | -0.00091636 | -0.001205 | -0.0015794 | -0.001294 | -0.0014512 | 0.0038801 | 0.0049877 | 0.0065309 | 0.0037673 | 0.0033224 | 0.0022924 | 0.0030732 | 0.0012757 | 0.0011366 | 0.0013422 | 0.0023847 | 0.0046686 | 0.0047687 | 0.0037523 | 0.0029201 | 0.0013742 | 0.00025506
3 | -0.0049882 | -0.012133 | -0.021584 | -0.019169 | -0.019872 | -0.019217 | -0.001156 | 0.022788 | 0.03035 | 0.029795 | 0.025131 | 0.032169 | 0.028773 | 0.024807 | 0.017961 | 0.010989 | 0.014104 | 0.012439 | 0.0023313 | 0.0099993 | 0.013689 | 0.0090869 | -0.0085629 | -0.01729
4 | -0.010564 | -0.01034 | -0.011083 | -0.010866 | -0.010888 | -0.011331 | -0.01022 | -0.0070783 | -0.0053319 | -0.0055117 | -0.0070852 | -0.0077685 | -0.0071799 | -0.007556 | -0.0071535 | -0.0085141 | -0.0093407 | -0.0083104 | -0.0060558 | -0.0053574 | -0.0052665 | -0.0070987 | -0.0089382 | -0.0089977
5 | -0.0030988 | -0.0039706 | -0.004755 | -0.0046037 | -0.0046794 | -0.0050589 | -0.0044594 | -0.0017802 | 0.00057312 | 0.0020181 | 0.0033291 | 0.0036051 | 0.0031334 | 0.0025854 | 0.0016411 | 0.0011119 | 0.0009288 | 0.00080924 | 0.00084328 | 0.00022821 | 0.0017937 | 0.00079411 | 0.00046443 | -0.00072189
6 | 0.043362 | 0.048669 | 0.036133 | 0.043427 | 0.043148 | 0.045197 | 0.042914 | 0.080152 | 0.092052 | 0.093684 | 0.080268 | 0.097781 | 0.10189 | 0.093114 | 0.080069 | 0.07112 | 0.086708 | 0.084076 | 0.06663 | 0.061797 | 0.070659 | 0.05559 | 0.043307 | 0.047748
7 | -0.023325 | -0.024835 | -0.026136 | -0.026209 | -0.025524 | -0.026986 | -0.022936 | -0.010456 | -0.001956 | -0.001414 | 0.0032011 | 0.0010968 | 0.00027908 | 0.00018681 | -0.0027535 | -0.0047862 | -0.0069874 | -0.0090539 | -0.00771 | -0.0095989 | -0.0069676 | -0.012743 | -0.016004 | -0.016854
8 | -0.019919 | -0.02026 | -0.020654 | -0.020149 | -0.020284 | -0.02 | -0.01683 | -0.01361 | -0.01349 | -0.013677 | -0.013056 | -0.013172 | -0.013617 | -0.013587 | -0.014938 | -0.015607 | -0.016158 | -0.016376 | -0.017191 | -0.017072 | -0.018155 | -0.019699 | -0.019584 | -0.020162
9 | 6.0478e-05 | -0.00058042 | -0.0007432 | -0.00092425 | -0.00088891 | -0.0010169 | -0.0019516 | -0.00063556 | -0.00096985 | -0.00033285 | -6.199e-06 | 0.00026344 | 0.00087562 | 0.00090471 | 0.00067234 | 0.001608 | 0.0013249 | 0.0011861 | 0.00095341 | 0.0009954 | 0.0013651 | 0.0012286 | -0.0001209 | -0.00019722
10 | -0.004214 | -0.0047089 | -0.0049283 | -0.00477 | -0.0050305 | -0.0051189 | -0.0016511 | 0.0014572 | 0.0032167 | 0.0034707 | 0.0014714 | 0.0035046 | 0.0038828 | 0.0036937 | 0.0028648 | 0.0012283 | 0.00062912 | 0.00062078 | 0.00063993 | 0.0013038 | 0.0018154 | 0.00025096 | -0.0019317 | -0.003216
11 | -0.0061179 | -0.0067807 | -0.0069426 | -0.0069767 | -0.0068647 | -0.0070964 | -0.0053773 | -0.0045096 | -0.0037947 | -0.0030203 | -0.003036 | -0.0031214 | -0.0037029 | -0.0038112 | -0.0043185 | -0.0043225 | -0.0044749 | -0.0034617 | -0.0031226 | -0.0034876 | -0.0028612 | -0.0036728 | -0.0041633 | -0.0047979
12 | -0.010764 | -0.0067096 | -0.0083964 | -0.0067448 | -0.0075855 | -0.0039891 | -0.013855 | -0.010678 | -0.0079982 | -0.0092235 | -0.0096499 | -0.0089647 | 0.0044458 | 0.0022335 | -0.012622 | -0.0042512 | -0.0048982 | -0.0028509 | 0.00013431 | 0.0088373 | 0.019521 | 0.019058 | 0.018452 | 0.018806
13 | 0.022139 | 0.021459 | 0.015657 | 0.014541 | 0.012975 | 0.016457 | 0.053649 | 0.070928 | 0.092843 | 0.090286 | 0.0872 | 0.085255 | 0.09122 | 0.086275 | 0.076912 | 0.072182 | 0.071451 | 0.073107 | 0.060807 | 0.054073 | 0.059074 | 0.041341 | 0.018144 | 0.019632
14 | 0.0037432 | 0.004144 | 0.0038926 | 0.0038087 | 0.0037705 | 0.0039486 | 0.0040079 | 0.007826 | 0.0089216 | 0.0086894 | 0.0082957 | 0.008566 | 0.0088366 | 0.0086328 | 0.0061244 | 0.0080084 | 0.0078663 | 0.0074624 | 0.0060153 | 0.0054557 | 0.0056638 | 0.0056403 | 0.004011 | 0.0038832
15 | 7.576e-05 | -0.00038581 | -0.00045364 | -0.00060866 | -0.00079753 | -0.00064698 | -0.0007404 | 0.0019206 | 0.002444 | 0.0032655 | 0.0018467 | 0.0016446 | 0.0011577 | 0.0015214 | 0.00063783 | 0.0005683 | 0.0006711 | 0.001241 | 0.0023574 | 0.0024079 | 0.0018949 | 0.00146 | 0.00070114 | 0.00013139
16 | -0.0012725 | -0.0029732 | -0.0051844 | -0.004841 | -0.0048688 | -0.0048044 | -0.00029491 | 0.00564 | 0.0075132 | 0.0075239 | 0.0062828 | 0.007727 | 0.0070507 | 0.0060778 | 0.0044005 | 0.0027754 | 0.003526 | 0.0030791 | 0.00058282 | 0.0024256 | 0.0034222 | 0.0022492 | -0.0021619 | -0.0044535
17 | -0.014085 | -0.014349 | -0.014632 | -0.014488 | -0.014518 | -0.015565 | -0.014039 | -0.0095311 | -0.0070395 | -0.0074958 | -0.009169 | -0.010358 | -0.0093854 | -0.0099728 | -0.0094417 | -0.011125 | -0.012454 | -0.011307 | -0.0079944 | -0.0071432 | -0.0070937 | -0.0094649 | -0.012036 | -0.012487
18 | -0.0061368 | -0.0081 | -0.0093235 | -0.0091145 | -0.0094524 | -0.010017 | -0.0091917 | -0.0035604 | 0.0011349 | 0.0040765 | 0.0065916 | 0.0072102 | 0.0061426 | 0.0051201 | 0.0034161 | 0.0022237 | 0.0018948 | 0.0016675 | 0.001637 | 0.00044285 | 0.0035523 | 0.0016203 | 0.00093806 | -0.0014438
19 | 0.017001 | 0.019468 | 0.014164 | 0.01686 | 0.017782 | 0.017542 | 0.017686 | 0.03142 | 0.036452 | 0.036739 | 0.031465 | 0.037579 | 0.039555 | 0.036508 | 0.032668 | 0.02873 | 0.034683 | 0.032632 | 0.026652 | 0.023992 | 0.02912 | 0.022685 | 0.016808 | 0.01929
20 | -0.0093299 | -0.0098357 | -0.010558 | -0.010911 | -0.01021 | -0.010578 | -0.0091746 | -0.0043531 | -0.0007824 | -0.00058272 | 0.0012804 | 0.00042994 | 0.0001094 | 7.4723e-05 | -0.0010904 | -0.0019145 | -0.0028796 | -0.0035498 | -0.0030529 | -0.003878 | -0.0027324 | -0.0050469 | -0.0064651 | -0.0067418
21 | -0.041046 | -0.039709 | -0.041308 | -0.041531 | -0.040569 | -0.039999 | -0.033661 | -0.028331 | -0.027798 | -0.02655 | -0.026375 | -0.025823 | -0.026699 | -0.027174 | -0.03079 | -0.03217 | -0.032975 | -0.033744 | -0.03337 | -0.03484 | -0.037051 | -0.039398 | -0.038776 | -0.039127
22 | 0.00015119 | -0.001451 | -0.001858 | -0.0022875 | -0.0021563 | -0.0025932 | -0.0047355 | -0.0015422 | -0.0023526 | -0.00083213 | -1.5498e-05 | 0.00063277 | 0.0021891 | 0.0022618 | 0.001698 | 0.0039412 | 0.0033457 | 0.0029362 | 0.0023594 | 0.0025131 | 0.0034128 | 0.0031657 | -0.00030225 | -0.00049305
23 | -0.028094 | -0.032034 | -0.032198 | -0.032449 | -0.034208 | -0.033781 | -0.010898 | 0.0095223 | 0.02232 | 0.023138 | 0.0099077 | 0.024318 | 0.025373 | 0.024625 | 0.019099 | 0.0081889 | 0.0041941 | 0.0041803 | 0.0043515 | 0.0083509 | 0.011981 | 0.0017065 | -0.012625 | -0.021227
24 | -0.036386 | -0.03798 | -0.040874 | -0.040681 | -0.039227 | -0.038961 | -0.031982 | -0.025509 | -0.021903 | -0.016921 | -0.017179 | -0.018019 | -0.0218 | -0.022438 | -0.024677 | -0.025194 | -0.025571 | -0.019199 | -0.017144 | -0.020128 | -0.016185 | -0.021197 | -0.02355 | -0.027145
25 | -0.0078455 | -0.0046502 | -0.0060574 | -0.0047705 | -0.005364 | -0.0029075 | -0.0099947 | -0.0075504 | -0.0058273 | -0.0066554 | -0.0068232 | -0.0064668 | 0.0031756 | 0.0015793 | -0.0091061 | -0.003067 | -0.0035687 | -0.0019957 | 9.5938e-05 | 0.0061267 | 0.013529 | 0.01375 | 0.01331 | 0.013707
26 | 0.0069889 | 0.0066402 | 0.0048434 | 0.0043658 | 0.0040548 | 0.0050399 | 0.017273 | 0.022165 | 0.028433 | 0.027108 | 0.026441 | 0.027175 | 0.02937 | 0.026432 | 0.02452 | 0.023008 | 0.022775 | 0.022846 | 0.018626 | 0.017587 | 0.018278 | 0.012919 | 0.0056699 | 0.006075
27 | 0.0074122 | 0.0079629 | 0.0075539 | 0.0078483 | 0.0073903 | 0.007977 | 0.0081793 | 0.015192 | 0.017665 | 0.017379 | 0.016927 | 0.016964 | 0.01803 | 0.017093 | 0.012249 | 0.015858 | 0.015733 | 0.014774 | 0.011911 | 0.010695 | 0.011554 | 0.011395 | 0.008022 | 0.0076111
28 | 0.00026787 | -0.0013503 | -0.001556 | -0.0021734 | -0.002764 | -0.00222 | -0.0025396 | 0.0067901 | 0.0086413 | 0.010981 | 0.0064636 | 0.0058723 | 0.0040518 | 0.0052716 | 0.002278 | 0.001989 | 0.0023489 | 0.0041732 | 0.0082509 | 0.0083452 | 0.0066979 | 0.00506 | 0.0024294 | 0.00045537
29 | -0.038175 | -0.0919 | -0.15553 | -0.14817 | -0.14755 | -0.13985 | -0.0087587 | 0.16749 | 0.22093 | 0.23023 | 0.19226 | 0.23654 | 0.2158 | 0.1842 | 0.1374 | 0.083262 | 0.10267 | 0.092372 | 0.017841 | 0.074252 | 0.10474 | 0.066802 | -0.063586 | -0.13229
30 | -0.023917 | -0.024127 | -0.024845 | -0.025607 | -0.025665 | -0.026171 | -0.024328 | -0.016516 | -0.012197 | -0.012603 | -0.016532 | -0.017771 | -0.016589 | -0.017809 | -0.016523 | -0.019469 | -0.022462 | -0.019787 | -0.01371 | -0.012376 | -0.012539 | -0.016729 | -0.020649 | -0.021423
31 | -0.015342 | -0.019654 | -0.023542 | -0.023484 | -0.022929 | -0.025294 | -0.022524 | -0.0089918 | 0.002894 | 0.010191 | 0.016812 | 0.017849 | 0.015667 | 0.012673 | 0.0082891 | 0.0054482 | 0.0045976 | 0.0040053 | 0.0042164 | 0.0011184 | 0.0087928 | 0.0039705 | 0.0023222 | -0.0037568
32 | 0.017173 | 0.019277 | 0.014742 | 0.01669 | 0.017085 | 0.018079 | 0.017165 | 0.03174 | 0.037189 | 0.037106 | 0.031786 | 0.038729 | 0.039555 | 0.036877 | 0.032668 | 0.02873 | 0.033996 | 0.033298 | 0.026129 | 0.024719 | 0.027978 | 0.022685 | 0.017494 | 0.019481

## UpFlex, Summer
LoadID | 0 | 1 | 2 | 3 | 4 | 5 | 6 | 7 | 8 | 9 | 10 | 11 | 12 | 13 | 14 | 15 | 16 | 17 | 18 | 19 | 20 | 21 | 22 | 23
1 | 0.0052248 | 0.0057518 | 0.0074865 | 0.008583 | 0.010092 | 0.011796 | 0.010515 | 0.015033 | 0.013791 | 0.015576 | 0.016008 | 0.014849 | 0.014008 | 0.012896 | 0.011879 | 0.010691 | 0.01058 | 0.0083823 | 0.0069353 | 0.0082297 | 0.0083852 | 0.0095826 | 0.0046529 | 0.0044673
2 | 0.0047023 | 0.0051766 | 0.0067379 | 0.0077247 | 0.0090825 | 0.010617 | 0.0094639 | 0.01353 | 0.012412 | 0.014019 | 0.014407 | 0.013364 | 0.012607 | 0.011607 | 0.010691 | 0.0096217 | 0.0095216 | 0.007544 | 0.0062418 | 0.0074067 | 0.0075467 | 0.0086244 | 0.0041876 | 0.0040206
3 | 0.0062697 | 0.0069022 | 0.0089838 | 0.0103 | 0.01211 | 0.014156 | 0.012619 | 0.01804 | 0.016549 | 0.018692 | 0.01921 | 0.017819 | 0.016809 | 0.015475 | 0.014255 | 0.012829 | 0.012695 | 0.010059 | 0.0083224 | 0.0098756 | 0.010062 | 0.011499 | 0.0055835 | 0.0053608
4 | 0.0031349 | 0.0034511 | 0.0044919 | 0.0051498 | 0.006055 | 0.0070779 | 0.0063093 | 0.0090198 | 0.0082747 | 0.0093458 | 0.0096049 | 0.0089094 | 0.0084047 | 0.0077377 | 0.0071273 | 0.0064145 | 0.0063477 | 0.0050294 | 0.0041612 | 0.0049378 | 0.0050311 | 0.0057496 | 0.0027917 | 0.0026804
5 | 0.0031349 | 0.0034511 | 0.0044919 | 0.0051498 | 0.006055 | 0.0070779 | 0.0063093 | 0.0090198 | 0.0082747 | 0.0093458 | 0.0096049 | 0.0089094 | 0.0084047 | 0.0077377 | 0.0071273 | 0.0064145 | 0.0063477 | 0.0050294 | 0.0041612 | 0.0049378 | 0.0050311 | 0.0057496 | 0.0027917 | 0.0026804
6 | 0.01045 | 0.011504 | 0.014973 | 0.017166 | 0.020183 | 0.023593 | 0.021031 | 0.030066 | 0.027582 | 0.031153 | 0.032016 | 0.029698 | 0.028016 | 0.025792 | 0.023758 | 0.021382 | 0.021159 | 0.016765 | 0.013871 | 0.016459 | 0.01677 | 0.019165 | 0.0093058 | 0.0089346
7 | 0.01045 | 0.011504 | 0.014973 | 0.017166 | 0.020183 | 0.023593 | 0.021031 | 0.030066 | 0.027582 | 0.031153 | 0.032016 | 0.029698 | 0.028016 | 0.025792 | 0.023758 | 0.021382 | 0.021159 | 0.016765 | 0.013871 | 0.016459 | 0.01677 | 0.019165 | 0.0093058 | 0.0089346
8 | 0.0031349 | 0.0034511 | 0.0044919 | 0.0051498 | 0.006055 | 0.0070779 | 0.0063093 | 0.0090198 | 0.0082747 | 0.0093458 | 0.0096049 | 0.0089094 | 0.0084047 | 0.0077377 | 0.0071273 | 0.0064145 | 0.0063477 | 0.0050294 | 0.0041612 | 0.0049378 | 0.0050311 | 0.0057496 | 0.0027917 | 0.0026804
9 | 0.0031349 | 0.0034511 | 0.0044919 | 0.0051498 | 0.006055 | 0.0070779 | 0.0063093 | 0.0090198 | 0.0082747 | 0.0093458 | 0.0096049 | 0.0089094 | 0.0084047 | 0.0077377 | 0.0071273 | 0.0064145 | 0.0063477 | 0.0050294 | 0.0041612 | 0.0049378 | 0.0050311 | 0.0057496 | 0.0027917 | 0.0026804
10 | 0.0023512 | 0.0025883 | 0.0033689 | 0.0038624 | 0.0045413 | 0.0053084 | 0.004732 | 0.0067649 | 0.006206 | 0.0070093 | 0.0072037 | 0.006682 | 0.0063035 | 0.0058033 | 0.0053455 | 0.0048109 | 0.0047608 | 0.003772 | 0.0031209 | 0.0037034 | 0.0037734 | 0.0043122 | 0.0020938 | 0.0020103
11 | 0.0031349 | 0.0034511 | 0.0044919 | 0.0051498 | 0.006055 | 0.0070779 | 0.0063093 | 0.0090198 | 0.0082747 | 0.0093458 | 0.0096049 | 0.0089094 | 0.0084047 | 0.0077377 | 0.0071273 | 0.0064145 | 0.0063477 | 0.0050294 | 0.0041612 | 0.0049378 | 0.0050311 | 0.0057496 | 0.0027917 | 0.0026804
12 | 0.0031349 | 0.0034511 | 0.0044919 | 0.0051498 | 0.006055 | 0.0070779 | 0.0063093 | 0.0090198 | 0.0082747 | 0.0093458 | 0.0096049 | 0.0089094 | 0.0084047 | 0.0077377 | 0.0071273 | 0.0064145 | 0.0063477 | 0.0050294 | 0.0041612 | 0.0049378 | 0.0050311 | 0.0057496 | 0.0027917 | 0.0026804
13 | 0.0062697 | 0.0069022 | 0.0089838 | 0.0103 | 0.01211 | 0.014156 | 0.012619 | 0.01804 | 0.016549 | 0.018692 | 0.01921 | 0.017819 | 0.016809 | 0.015475 | 0.014255 | 0.012829 | 0.012695 | 0.010059 | 0.0083224 | 0.0098756 | 0.010062 | 0.011499 | 0.0055835 | 0.0053608
14 | 0.0031349 | 0.0034511 | 0.0044919 | 0.0051498 | 0.006055 | 0.0070779 | 0.0063093 | 0.0090198 | 0.0082747 | 0.0093458 | 0.0096049 | 0.0089094 | 0.0084047 | 0.0077377 | 0.0071273 | 0.0064145 | 0.0063477 | 0.0050294 | 0.0041612 | 0.0049378 | 0.0050311 | 0.0057496 | 0.0027917 | 0.0026804
15 | 0.0031349 | 0.0034511 | 0.0044919 | 0.0051498 | 0.006055 | 0.0070779 | 0.0063093 | 0.0090198 | 0.0082747 | 0.0093458 | 0.0096049 | 0.0089094 | 0.0084047 | 0.0077377 | 0.0071273 | 0.0064145 | 0.0063477 | 0.0050294 | 0.0041612 | 0.0049378 | 0.0050311 | 0.0057496 | 0.0027917 | 0.0026804
16 | 0.0031349 | 0.0034511 | 0.0044919 | 0.0051498 | 0.006055 | 0.0070779 | 0.0063093 | 0.0090198 | 0.0082747 | 0.0093458 | 0.0096049 | 0.0089094 | 0.0084047 | 0.0077377 | 0.0071273 | 0.0064145 | 0.0063477 | 0.0050294 | 0.0041612 | 0.0049378 | 0.0050311 | 0.0057496 | 0.0027917 | 0.0026804
17 | 0.0047023 | 0.0051766 | 0.0067379 | 0.0077247 | 0.0090825 | 0.010617 | 0.0094639 | 0.01353 | 0.012412 | 0.014019 | 0.014407 | 0.013364 | 0.012607 | 0.011607 | 0.010691 | 0.0096217 | 0.0095216 | 0.007544 | 0.0062418 | 0.0074067 | 0.0075467 | 0.0086244 | 0.0041876 | 0.0040206
18 | 0.0047023 | 0.0051766 | 0.0067379 | 0.0077247 | 0.0090825 | 0.010617 | 0.0094639 | 0.01353 | 0.012412 | 0.014019 | 0.014407 | 0.013364 | 0.012607 | 0.011607 | 0.010691 | 0.0096217 | 0.0095216 | 0.007544 | 0.0062418 | 0.0074067 | 0.0075467 | 0.0086244 | 0.0041876 | 0.0040206
19 | 0.0047023 | 0.0051766 | 0.0067379 | 0.0077247 | 0.0090825 | 0.010617 | 0.0094639 | 0.01353 | 0.012412 | 0.014019 | 0.014407 | 0.013364 | 0.012607 | 0.011607 | 0.010691 | 0.0096217 | 0.0095216 | 0.007544 | 0.0062418 | 0.0074067 | 0.0075467 | 0.0086244 | 0.0041876 | 0.0040206
20 | 0.0047023 | 0.0051766 | 0.0067379 | 0.0077247 | 0.0090825 | 0.010617 | 0.0094639 | 0.01353 | 0.012412 | 0.014019 | 0.014407 | 0.013364 | 0.012607 | 0.011607 | 0.010691 | 0.0096217 | 0.0095216 | 0.007544 | 0.0062418 | 0.0074067 | 0.0075467 | 0.0086244 | 0.0041876 | 0.0040206
21 | 0.0047023 | 0.0051766 | 0.0067379 | 0.0077247 | 0.0090825 | 0.010617 | 0.0094639 | 0.01353 | 0.012412 | 0.014019 | 0.014407 | 0.013364 | 0.012607 | 0.011607 | 0.010691 | 0.0096217 | 0.0095216 | 0.007544 | 0.0062418 | 0.0074067 | 0.0075467 | 0.0086244 | 0.0041876 | 0.0040206
22 | 0.0047023 | 0.0051766 | 0.0067379 | 0.0077247 | 0.0090825 | 0.010617 | 0.0094639 | 0.01353 | 0.012412 | 0.014019 | 0.014407 | 0.013364 | 0.012607 | 0.011607 | 0.010691 | 0.0096217 | 0.0095216 | 0.007544 | 0.0062418 | 0.0074067 | 0.0075467 | 0.0086244 | 0.0041876 | 0.0040206
23 | 0.021944 | 0.024158 | 0.031443 | 0.036049 | 0.042385 | 0.049545 | 0.044165 | 0.063139 | 0.057923 | 0.06542 | 0.067235 | 0.062366 | 0.058833 | 0.054164 | 0.049891 | 0.044901 | 0.044434 | 0.035206 | 0.029128 | 0.034565 | 0.035218 | 0.040247 | 0.019542 | 0.018763
24 | 0.021944 | 0.024158 | 0.031443 | 0.036049 | 0.042385 | 0.049545 | 0.044165 | 0.063139 | 0.057923 | 0.06542 | 0.067235 | 0.062366 | 0.058833 | 0.054164 | 0.049891 | 0.044901 | 0.044434 | 0.035206 | 0.029128 | 0.034565 | 0.035218 | 0.040247 | 0.019542 | 0.018763
25 | 0.0031349 | 0.0034511 | 0.0044919 | 0.0051498 | 0.006055 | 0.0070779 | 0.0063093 | 0.0090198 | 0.0082747 | 0.0093458 | 0.0096049 | 0.0089094 | 0.0084047 | 0.0077377 | 0.0071273 | 0.0064145 | 0.0063477 | 0.0050294 | 0.0041612 | 0.0049378 | 0.0050311 | 0.0057496 | 0.0027917 | 0.0026804
26 | 0.0031349 | 0.0034511 | 0.0044919 | 0.0051498 | 0.006055 | 0.0070779 | 0.0063093 | 0.0090198 | 0.0082747 | 0.0093458 | 0.0096049 | 0.0089094 | 0.0084047 | 0.0077377 | 0.0071273 | 0.0064145 | 0.0063477 | 0.0050294 | 0.0041612 | 0.0049378 | 0.0050311 | 0.0057496 | 0.0027917 | 0.0026804
27 | 0.0031349 | 0.0034511 | 0.0044919 | 0.0051498 | 0.006055 | 0.0070779 | 0.0063093 | 0.0090198 | 0.0082747 | 0.0093458 | 0.0096049 | 0.0089094 | 0.0084047 | 0.0077377 | 0.0071273 | 0.0064145 | 0.0063477 | 0.0050294 | 0.0041612 | 0.0049378 | 0.0050311 | 0.0057496 | 0.0027917 | 0.0026804
28 | 0.0062697 | 0.0069022 | 0.0089838 | 0.0103 | 0.01211 | 0.014156 | 0.012619 | 0.01804 | 0.016549 | 0.018692 | 0.01921 | 0.017819 | 0.016809 | 0.015475 | 0.014255 | 0.012829 | 0.012695 | 0.010059 | 0.0083224 | 0.0098756 | 0.010062 | 0.011499 | 0.0055835 | 0.0053608
29 | 0.01045 | 0.011504 | 0.014973 | 0.017166 | 0.020183 | 0.023593 | 0.021031 | 0.030066 | 0.027582 | 0.031153 | 0.032016 | 0.029698 | 0.028016 | 0.025792 | 0.023758 | 0.021382 | 0.021159 | 0.016765 | 0.013871 | 0.016459 | 0.01677 | 0.019165 | 0.0093058 | 0.0089346
30 | 0.0078372 | 0.0086277 | 0.01123 | 0.012875 | 0.015138 | 0.017695 | 0.015773 | 0.02255 | 0.020687 | 0.023364 | 0.024012 | 0.022273 | 0.021012 | 0.019344 | 0.017818 | 0.016036 | 0.015869 | 0.012573 | 0.010403 | 0.012345 | 0.012578 | 0.014374 | 0.0069793 | 0.006701
31 | 0.010972 | 0.012079 | 0.015722 | 0.018024 | 0.021193 | 0.024773 | 0.022082 | 0.031569 | 0.028961 | 0.03271 | 0.033617 | 0.031183 | 0.029416 | 0.027082 | 0.024946 | 0.022451 | 0.022217 | 0.017603 | 0.014564 | 0.017282 | 0.017609 | 0.020124 | 0.009771 | 0.0093813
32 | 0.0031349 | 0.0034511 | 0.0044919 | 0.0051498 | 0.006055 | 0.0070779 | 0.0063093 | 0.0090198 | 0.0082747 | 0.0093458 | 0.0096049 | 0.0089094 | 0.0084047 | 0.0077377 | 0.0071273 | 0.0064145 | 0.0063477 | 0.0050294 | 0.0041612 | 0.0049378 | 0.0050311 | 0.0057496 | 0.0027917 | 0.0026804

## DownFlex, Summer
LoadID | 0 | 1 | 2 | 3 | 4 | 5 | 6 | 7 | 8 | 9 | 10 | 11 | 12 | 13 | 14 | 15 | 16 | 17 | 18 | 19 | 20 | 21 | 22 | 23
1 | 0.014485 | 0.015329 | 0.016187 | 0.016923 | 0.017115 | 0.017904 | 0.017812 | 0.016837 | 0.015255 | 0.022401 | 0.021875 | 0.020143 | 0.019654 | 0.019735 | 0.0188 | 0.017233 | 0.015488 | 0.014932 | 0.0093862 | 0.010038 | 0.010974 | 0.011236 | 0.011719 | 0.012935
2 | 0.013036 | 0.013796 | 0.014569 | 0.015231 | 0.015404 | 0.016113 | 0.016031 | 0.015153 | 0.013729 | 0.020161 | 0.019688 | 0.018129 | 0.017688 | 0.017761 | 0.01692 | 0.015509 | 0.013939 | 0.013439 | 0.0084476 | 0.0090339 | 0.0098769 | 0.010113 | 0.010547 | 0.011642
3 | 0.017382 | 0.018395 | 0.019425 | 0.020308 | 0.020538 | 0.021484 | 0.021374 | 0.020204 | 0.018306 | 0.026881 | 0.02625 | 0.024172 | 0.023585 | 0.023682 | 0.02256 | 0.020679 | 0.018585 | 0.017918 | 0.011263 | 0.012045 | 0.013169 | 0.013484 | 0.014062 | 0.015522
4 | 0.008691 | 0.0091976 | 0.0097124 | 0.010154 | 0.010269 | 0.010742 | 0.010687 | 0.010102 | 0.0091528 | 0.013441 | 0.013125 | 0.012086 | 0.011792 | 0.011841 | 0.01128 | 0.01034 | 0.0092925 | 0.0089592 | 0.0056317 | 0.0060226 | 0.0065846 | 0.0067418 | 0.0070312 | 0.0077611
5 | 0.008691 | 0.0091976 | 0.0097124 | 0.010154 | 0.010269 | 0.010742 | 0.010687 | 0.010102 | 0.0091528 | 0.013441 | 0.013125 | 0.012086 | 0.011792 | 0.011841 | 0.01128 | 0.01034 | 0.0092925 | 0.0089592 | 0.0056317 | 0.0060226 | 0.0065846 | 0.0067418 | 0.0070312 | 0.0077611
6 | 0.02897 | 0.030659 | 0.032375 | 0.033846 | 0.034231 | 0.035807 | 0.035624 | 0.033673 | 0.030509 | 0.044802 | 0.043751 | 0.040287 | 0.039308 | 0.039469 | 0.037599 | 0.034465 | 0.030975 | 0.029864 | 0.018772 | 0.020075 | 0.021949 | 0.022473 | 0.023437 | 0.02587
7 | 0.02897 | 0.030659 | 0.032375 | 0.033846 | 0.034231 | 0.035807 | 0.035624 | 0.033673 | 0.030509 | 0.044802 | 0.043751 | 0.040287 | 0.039308 | 0.039469 | 0.037599 | 0.034465 | 0.030975 | 0.029864 | 0.018772 | 0.020075 | 0.021949 | 0.022473 | 0.023437 | 0.02587
8 | 0.008691 | 0.0091976 | 0.0097124 | 0.010154 | 0.010269 | 0.010742 | 0.010687 | 0.010102 | 0.0091528 | 0.013441 | 0.013125 | 0.012086 | 0.011792 | 0.011841 | 0.01128 | 0.01034 | 0.0092925 | 0.0089592 | 0.0056317 | 0.0060226 | 0.0065846 | 0.0067418 | 0.0070312 | 0.0077611
9 | 0.008691 | 0.0091976 | 0.0097124 | 0.010154 | 0.010269 | 0.010742 | 0.010687 | 0.010102 | 0.0091528 | 0.013441 | 0.013125 | 0.012086 | 0.011792 | 0.011841 | 0.01128 | 0.01034 | 0.0092925 | 0.0089592 | 0.0056317 | 0.0060226 | 0.0065846 | 0.0067418 | 0.0070312 | 0.0077611
10 | 0.0065182 | 0.0068982 | 0.0072843 | 0.0076154 | 0.0077019 | 0.0080566 | 0.0080154 | 0.0075764 | 0.0068646 | 0.01008 | 0.0098439 | 0.0090645 | 0.0088442 | 0.0088806 | 0.0084599 | 0.0077547 | 0.0069694 | 0.0067194 | 0.0042238 | 0.0045169 | 0.0049385 | 0.0050563 | 0.0052734 | 0.0058209
11 | 0.008691 | 0.0091976 | 0.0097124 | 0.010154 | 0.010269 | 0.010742 | 0.010687 | 0.010102 | 0.0091528 | 0.013441 | 0.013125 | 0.012086 | 0.011792 | 0.011841 | 0.01128 | 0.01034 | 0.0092925 | 0.0089592 | 0.0056317 | 0.0060226 | 0.0065846 | 0.0067418 | 0.0070312 | 0.0077611
12 | 0.008691 | 0.0091976 | 0.0097124 | 0.010154 | 0.010269 | 0.010742 | 0.010687 | 0.010102 | 0.0091528 | 0.013441 | 0.013125 | 0.012086 | 0.011792 | 0.011841 | 0.01128 | 0.01034 | 0.0092925 | 0.0089592 | 0.0056317 | 0.0060226 | 0.0065846 | 0.0067418 | 0.0070312 | 0.0077611
13 | 0.017382 | 0.018395 | 0.019425 | 0.020308 | 0.020538 | 0.021484 | 0.021374 | 0.020204 | 0.018306 | 0.026881 | 0.02625 | 0.024172 | 0.023585 | 0.023682 | 0.02256 | 0.020679 | 0.018585 | 0.017918 | 0.011263 | 0.012045 | 0.013169 | 0.013484 | 0.014062 | 0.015522
14 | 0.008691 | 0.0091976 | 0.0097124 | 0.010154 | 0.010269 | 0.010742 | 0.010687 | 0.010102 | 0.0091528 | 0.013441 | 0.013125 | 0.012086 | 0.011792 | 0.011841 | 0.01128 | 0.01034 | 0.0092925 | 0.0089592 | 0.0056317 | 0.0060226 | 0.0065846 | 0.0067418 | 0.0070312 | 0.0077611
15 | 0.008691 | 0.0091976 | 0.0097124 | 0.010154 | 0.010269 | 0.010742 | 0.010687 | 0.010102 | 0.0091528 | 0.013441 | 0.013125 | 0.012086 | 0.011792 | 0.011841 | 0.01128 | 0.01034 | 0.0092925 | 0.0089592 | 0.0056317 | 0.0060226 | 0.0065846 | 0.0067418 | 0.0070312 | 0.0077611
16 | 0.008691 | 0.0091976 | 0.0097124 | 0.010154 | 0.010269 | 0.010742 | 0.010687 | 0.010102 | 0.0091528 | 0.013441 | 0.013125 | 0.012086 | 0.011792 | 0.011841 | 0.01128 | 0.01034 | 0.0092925 | 0.0089592 | 0.0056317 | 0.0060226 | 0.0065846 | 0.0067418 | 0.0070312 | 0.0077611
17 | 0.013036 | 0.013796 | 0.014569 | 0.015231 | 0.015404 | 0.016113 | 0.016031 | 0.015153 | 0.013729 | 0.020161 | 0.019688 | 0.018129 | 0.017688 | 0.017761 | 0.01692 | 0.015509 | 0.013939 | 0.013439 | 0.0084476 | 0.0090339 | 0.0098769 | 0.010113 | 0.010547 | 0.011642
18 | 0.013036 | 0.013796 | 0.014569 | 0.015231 | 0.015404 | 0.016113 | 0.016031 | 0.015153 | 0.013729 | 0.020161 | 0.019688 | 0.018129 | 0.017688 | 0.017761 | 0.01692 | 0.015509 | 0.013939 | 0.013439 | 0.0084476 | 0.0090339 | 0.0098769 | 0.010113 | 0.010547 | 0.011642
19 | 0.013036 | 0.013796 | 0.014569 | 0.015231 | 0.015404 | 0.016113 | 0.016031 | 0.015153 | 0.013729 | 0.020161 | 0.019688 | 0.018129 | 0.017688 | 0.017761 | 0.01692 | 0.015509 | 0.013939 | 0.013439 | 0.0084476 | 0.0090339 | 0.0098769 | 0.010113 | 0.010547 | 0.011642
20 | 0.013036 | 0.013796 | 0.014569 | 0.015231 | 0.015404 | 0.016113 | 0.016031 | 0.015153 | 0.013729 | 0.020161 | 0.019688 | 0.018129 | 0.017688 | 0.017761 | 0.01692 | 0.015509 | 0.013939 | 0.013439 | 0.0084476 | 0.0090339 | 0.0098769 | 0.010113 | 0.010547 | 0.011642
21 | 0.013036 | 0.013796 | 0.014569 | 0.015231 | 0.015404 | 0.016113 | 0.016031 | 0.015153 | 0.013729 | 0.020161 | 0.019688 | 0.018129 | 0.017688 | 0.017761 | 0.01692 | 0.015509 | 0.013939 | 0.013439 | 0.0084476 | 0.0090339 | 0.0098769 | 0.010113 | 0.010547 | 0.011642
22 | 0.013036 | 0.013796 | 0.014569 | 0.015231 | 0.015404 | 0.016113 | 0.016031 | 0.015153 | 0.013729 | 0.020161 | 0.019688 | 0.018129 | 0.017688 | 0.017761 | 0.01692 | 0.015509 | 0.013939 | 0.013439 | 0.0084476 | 0.0090339 | 0.0098769 | 0.010113 | 0.010547 | 0.011642
23 | 0.060837 | 0.064383 | 0.067987 | 0.071078 | 0.071884 | 0.075195 | 0.074811 | 0.070713 | 0.064069 | 0.094084 | 0.091877 | 0.084602 | 0.082546 | 0.082886 | 0.078959 | 0.072377 | 0.065048 | 0.062714 | 0.039422 | 0.042158 | 0.046092 | 0.047192 | 0.049218 | 0.054328
24 | 0.060837 | 0.064383 | 0.067987 | 0.071078 | 0.071884 | 0.075195 | 0.074811 | 0.070713 | 0.064069 | 0.094084 | 0.091877 | 0.084602 | 0.082546 | 0.082886 | 0.078959 | 0.072377 | 0.065048 | 0.062714 | 0.039422 | 0.042158 | 0.046092 | 0.047192 | 0.049218 | 0.054328
25 | 0.008691 | 0.0091976 | 0.0097124 | 0.010154 | 0.010269 | 0.010742 | 0.010687 | 0.010102 | 0.0091528 | 0.013441 | 0.013125 | 0.012086 | 0.011792 | 0.011841 | 0.01128 | 0.01034 | 0.0092925 | 0.0089592 | 0.0056317 | 0.0060226 | 0.0065846 | 0.0067418 | 0.0070312 | 0.0077611
26 | 0.008691 | 0.0091976 | 0.0097124 | 0.010154 | 0.010269 | 0.010742 | 0.010687 | 0.010102 | 0.0091528 | 0.013441 | 0.013125 | 0.012086 | 0.011792 | 0.011841 | 0.01128 | 0.01034 | 0.0092925 | 0.0089592 | 0.0056317 | 0.0060226 | 0.0065846 | 0.0067418 | 0.0070312 | 0.0077611
27 | 0.008691 | 0.0091976 | 0.0097124 | 0.010154 | 0.010269 | 0.010742 | 0.010687 | 0.010102 | 0.0091528 | 0.013441 | 0.013125 | 0.012086 | 0.011792 | 0.011841 | 0.01128 | 0.01034 | 0.0092925 | 0.0089592 | 0.0056317 | 0.0060226 | 0.0065846 | 0.0067418 | 0.0070312 | 0.0077611
28 | 0.017382 | 0.018395 | 0.019425 | 0.020308 | 0.020538 | 0.021484 | 0.021374 | 0.020204 | 0.018306 | 0.026881 | 0.02625 | 0.024172 | 0.023585 | 0.023682 | 0.02256 | 0.020679 | 0.018585 | 0.017918 | 0.011263 | 0.012045 | 0.013169 | 0.013484 | 0.014062 | 0.015522
29 | 0.02897 | 0.030659 | 0.032375 | 0.033846 | 0.034231 | 0.035807 | 0.035624 | 0.033673 | 0.030509 | 0.044802 | 0.043751 | 0.040287 | 0.039308 | 0.039469 | 0.037599 | 0.034465 | 0.030975 | 0.029864 | 0.018772 | 0.020075 | 0.021949 | 0.022473 | 0.023437 | 0.02587
30 | 0.021727 | 0.022994 | 0.024281 | 0.025385 | 0.025673 | 0.026855 | 0.026718 | 0.025255 | 0.022882 | 0.033601 | 0.032813 | 0.030215 | 0.029481 | 0.029602 | 0.0282 | 0.025849 | 0.023231 | 0.022398 | 0.014079 | 0.015056 | 0.016462 | 0.016854 | 0.017578 | 0.019403
31 | 0.030418 | 0.032192 | 0.033994 | 0.035539 | 0.035942 | 0.037597 | 0.037405 | 0.035357 | 0.032035 | 0.047042 | 0.045938 | 0.042301 | 0.041273 | 0.041443 | 0.039479 | 0.036189 | 0.032524 | 0.031357 | 0.019711 | 0.021079 | 0.023046 | 0.023596 | 0.024609 | 0.027164
32 | 0.008691 | 0.0091976 | 0.0097124 | 0.010154 | 0.010269 | 0.010742 | 0.010687 | 0.010102 | 0.0091528 | 0.013441 | 0.013125 | 0.012086 | 0.011792 | 0.011841 | 0.01128 | 0.01034 | 0.0092925 | 0.0089592 | 0.0056317 | 0.0060226 | 0.0065846 | 0.0067418 | 0.0070312 | 0.0077611

## Pg, Summer, S1
GenID | 0 | 1 | 2 | 3 | 4 | 5 | 6 | 7 | 8 | 9 | 10 | 11 | 12 | 13 | 14 | 15 | 16 | 17 | 18 | 19 | 20 | 21 | 22 | 23
1 | 0 | 0 | 0 | 0 | 0 | 0 | 0 | 0 | 0 | 0 | 0 | 0 | 0 | 0 | 0 | 0 | 0 | 0 | 0 | 0 | 0 | 0 | 0 | 0
2 | 0.098234 | 0.088424 | 0.091122 | 0.089482 | 0.076742 | 0.072649 | 0.080086 | 0.072853 | 0.05989 | 0.043292 | 0.044429 | 0.027544 | 0.022579 | 0.02402 | 0.032074 | 0.040572 | 0.047882 | 0.065761 | 0.059815 | 0.053122 | 0.078979 | 0.085015 | 0.082609 | 0.1206
3 | 0 | 0 | 0 | 0 | 0 | 0 | 0 | 0 | 0 | 0 | 0 | 0 | 0 | 0 | 0 | 0 | 0 | 0 | 0 | 0 | 0 | 0 | 0 | 0
4 | 0 | 0 | 0 | 0 | 0 | 0 | 0 | 0 | 0 | 0 | 0 | 0 | 0 | 0 | 0 | 0 | 0 | 0 | 0 | 0 | 0 | 0 | 0 | 0
5 | 0 | 0 | 4.9394e-06 | 0 | 0 | 0 | 0 | 0.0028844 | 0.059977 | 0.15896 | 0.19991 | 0.20667 | 0.22616 | 0.2203 | 0.18519 | 0.11852 | 0.029663 | 0.00023185 | 1.9642e-05 | 1.4666e-05 | 0 | 0 | 0 | 0
6 | 0 | 0 | 1.9758e-05 | 0 | 0 | 0 | 0 | 0.011538 | 0.23991 | 0.63584 | 0.79965 | 0.82669 | 0.90465 | 0.8812 | 0.74076 | 0.4741 | 0.11865 | 0.0009274 | 7.857e-05 | 5.8663e-05 | 0 | 0 | 0 | 0
7 | 0 | 0 | 0 | 0 | 0 | 0 | 0 | 0 | 0 | 0 | 0 | 0 | 0 | 0 | 0 | 0 | 0 | 0 | 0 | 0 | 0 | 0 | 0 | 0

## Pg, Summer, S2
GenID | 0 | 1 | 2 | 3 | 4 | 5 | 6 | 7 | 8 | 9 | 10 | 11 | 12 | 13 | 14 | 15 | 16 | 17 | 18 | 19 | 20 | 21 | 22 | 23
1 | 0 | 0 | 0 | 0 | 0 | 0 | 0 | 0 | 0 | 0 | 0 | 0 | 0 | 0 | 0 | 0 | 0 | 0 | 0 | 0 | 0 | 0 | 0 | 0
2 | 0.12986 | 0.10658 | 0.096491 | 0.084619 | 0.075855 | 0.064793 | 0.060717 | 0.056478 | 0.053053 | 0.059227 | 0.055382 | 0.064001 | 0.070432 | 0.067699 | 0.077278 | 0.068104 | 0.064299 | 0.066193 | 0.063518 | 0.066645 | 0.062453 | 0.053041 | 0.059577 | 0.057006
3 | 0 | 0 | 0 | 0 | 0 | 0 | 0 | 0 | 0 | 0 | 0 | 0 | 0 | 0 | 0 | 0 | 0 | 0 | 0 | 0 | 0 | 0 | 0 | 0
4 | 0 | 0 | 0 | 0 | 0 | 0 | 0 | 0 | 0 | 0 | 0 | 0 | 0 | 0 | 0 | 0 | 0 | 0 | 0 | 0 | 0 | 0 | 0 | 0
5 | 0 | 0 | 4.9786e-06 | 0 | 0 | 0 | 0 | 0.0030274 | 0.059977 | 0.1565 | 0.1953 | 0.21692 | 0.22094 | 0.21689 | 0.18519 | 0.12238 | 0.029898 | 0.00023369 | 2.0118e-05 | 1.5393e-05 | 0 | 0 | 0 | 0
6 | 0 | 0 | 1.9915e-05 | 0 | 0 | 0 | 0 | 0.01211 | 0.23991 | 0.62598 | 0.7812 | 0.86768 | 0.88377 | 0.86754 | 0.74076 | 0.48951 | 0.11959 | 0.00093476 | 8.0471e-05 | 6.1572e-05 | 0 | 0 | 0 | 0
7 | 0 | 0 | 0 | 0 | 0 | 0 | 0 | 0 | 0 | 0 | 0 | 0 | 0 | 0 | 0 | 0 | 0 | 0 | 0 | 0 | 0 | 0 | 0 | 0

## Pg, Summer, S3
GenID | 0 | 1 | 2 | 3 | 4 | 5 | 6 | 7 | 8 | 9 | 10 | 11 | 12 | 13 | 14 | 15 | 16 | 17 | 18 | 19 | 20 | 21 | 22 | 23
1 | 0 | 0 | 0 | 0 | 0 | 0 | 0 | 0 | 0 | 0 | 0 | 0 | 0 | 0 | 0 | 0 | 0 | 0 | 0 | 0 | 0 | 0 | 0 | 0
2 | 0.11217 | 0.10425 | 0.12572 | 0.12777 | 0.11384 | 0.10044 | 0.073221 | 0.062705 | 0.064817 | 0.060892 | 0.066593 | 0.069169 | 0.056863 | 0.060199 | 0.077197 | 0.10057 | 0.098457 | 0.10596 | 0.103 | 0.11642 | 0.11788 | 0.11387 | 0.10473 | 0.10188
3 | 0 | 0 | 0 | 0 | 0 | 0 | 0 | 0 | 0 | 0 | 0 | 0 | 0 | 0 | 0 | 0 | 0 | 0 | 0 | 0 | 0 | 0 | 0 | 0
4 | 0 | 0 | 0 | 0 | 0 | 0 | 0 | 0 | 0 | 0 | 0 | 0 | 0 | 0 | 0 | 0 | 0 | 0 | 0 | 0 | 0 | 0 | 0 | 0
5 | 0 | 0 | 4.8351e-06 | 0 | 0 | 0 | 0 | 0.002882 | 0.058477 | 0.15379 | 0.19267 | 0.2065 | 0.21796 | 0.21313 | 0.18056 | 0.11744 | 0.029036 | 0.00022695 | 1.9383e-05 | 1.4654e-05 | 0 | 0 | 0 | 0
6 | 0 | 0 | 1.934e-05 | 0 | 0 | 0 | 0 | 0.011528 | 0.23391 | 0.61514 | 0.77066 | 0.826 | 0.87185 | 0.85251 | 0.72224 | 0.46976 | 0.11614 | 0.00090781 | 7.7532e-05 | 5.8615e-05 | 0 | 0 | 0 | 0
7 | 0 | 0 | 0 | 0 | 0 | 0 | 0 | 0 | 0 | 0 | 0 | 0 | 0 | 0 | 0 | 0 | 0 | 0 | 0 | 0 | 0 | 0 | 0 | 0

## Pg, Summer, S4
GenID | 0 | 1 | 2 | 3 | 4 | 5 | 6 | 7 | 8 | 9 | 10 | 11 | 12 | 13 | 14 | 15 | 16 | 17 | 18 | 19 | 20 | 21 | 22 | 23
1 | 0 | 0 | 0 | 0 | 0 | 0 | 0 | 0 | 0 | 0 | 0 | 0 | 0 | 0 | 0 | 0 | 0 | 0 | 0 | 0 | 0 | 0 | 0 | 0
2 | 0.098234 | 0.088424 | 0.091122 | 0.089482 | 0.076742 | 0.072649 | 0.080086 | 0.072853 | 0.05989 | 0.043292 | 0.044429 | 0.027544 | 0.022579 | 0.02402 | 0.032074 | 0.040572 | 0.047882 | 0.065761 | 0.059815 | 0.053122 | 0.078979 | 0.085015 | 0.082609 | 0.1206
3 | 0 | 0 | 0 | 0 | 0 | 0 | 0 | 0 | 0 | 0 | 0 | 0 | 0 | 0 | 0 | 0 | 0 | 0 | 0 | 0 | 0 | 0 | 0 | 0
4 | 0 | 0 | 0 | 0 | 0 | 0 | 0 | 0 | 0 | 0 | 0 | 0 | 0 | 0 | 0 | 0 | 0 | 0 | 0 | 0 | 0 | 0 | 0 | 0
5 | 0 | 0 | 4.9394e-06 | 0 | 0 | 0 | 0 | 0.0028844 | 0.059977 | 0.15896 | 0.19991 | 0.20667 | 0.22616 | 0.2203 | 0.18519 | 0.11852 | 0.029663 | 0.00023185 | 1.9642e-05 | 1.4666e-05 | 0 | 0 | 0 | 0
6 | 0 | 0 | 1.9758e-05 | 0 | 0 | 0 | 0 | 0.011538 | 0.23991 | 0.63584 | 0.79965 | 0.82669 | 0.90465 | 0.8812 | 0.74076 | 0.4741 | 0.11865 | 0.0009274 | 7.857e-05 | 5.8663e-05 | 0 | 0 | 0 | 0
7 | 0 | 0 | 0 | 0 | 0 | 0 | 0 | 0 | 0 | 0 | 0 | 0 | 0 | 0 | 0 | 0 | 0 | 0 | 0 | 0 | 0 | 0 | 0 | 0

## Pg, Summer, S5
GenID | 0 | 1 | 2 | 3 | 4 | 5 | 6 | 7 | 8 | 9 | 10 | 11 | 12 | 13 | 14 | 15 | 16 | 17 | 18 | 19 | 20 | 21 | 22 | 23
1 | 0 | 0 | 0 | 0 | 0 | 0 | 0 | 0 | 0 | 0 | 0 | 0 | 0 | 0 | 0 | 0 | 0 | 0 | 0 | 0 | 0 | 0 | 0 | 0
2 | 0.12986 | 0.10658 | 0.096491 | 0.084619 | 0.075855 | 0.064793 | 0.060717 | 0.056478 | 0.053053 | 0.059227 | 0.055382 | 0.064001 | 0.070432 | 0.067699 | 0.077278 | 0.068104 | 0.064299 | 0.066193 | 0.063518 | 0.066645 | 0.062453 | 0.053041 | 0.059577 | 0.057006
3 | 0 | 0 | 0 | 0 | 0 | 0 | 0 | 0 | 0 | 0 | 0 | 0 | 0 | 0 | 0 | 0 | 0 | 0 | 0 | 0 | 0 | 0 | 0 | 0
4 | 0 | 0 | 0 | 0 | 0 | 0 | 0 | 0 | 0 | 0 | 0 | 0 | 0 | 0 | 0 | 0 | 0 | 0 | 0 | 0 | 0 | 0 | 0 | 0
5 | 0 | 0 | 4.9786e-06 | 0 | 0 | 0 | 0 | 0.0030274 | 0.059977 | 0.1565 | 0.1953 | 0.21692 | 0.22094 | 0.21689 | 0.18519 | 0.12238 | 0.029898 | 0.00023369 | 2.0118e-05 | 1.5393e-05 | 0 | 0 | 0 | 0
6 | 0 | 0 | 1.9915e-05 | 0 | 0 | 0 | 0 | 0.01211 | 0.23991 | 0.62598 | 0.7812 | 0.86768 | 0.88377 | 0.86754 | 0.74076 | 0.48951 | 0.11959 | 0.00093476 | 8.0471e-05 | 6.1572e-05 | 0 | 0 | 0 | 0
7 | 0 | 0 | 0 | 0 | 0 | 0 | 0 | 0 | 0 | 0 | 0 | 0 | 0 | 0 | 0 | 0 | 0 | 0 | 0 | 0 | 0 | 0 | 0 | 0

## Pg, Summer, S6
GenID | 0 | 1 | 2 | 3 | 4 | 5 | 6 | 7 | 8 | 9 | 10 | 11 | 12 | 13 | 14 | 15 | 16 | 17 | 18 | 19 | 20 | 21 | 22 | 23
1 | 0 | 0 | 0 | 0 | 0 | 0 | 0 | 0 | 0 | 0 | 0 | 0 | 0 | 0 | 0 | 0 | 0 | 0 | 0 | 0 | 0 | 0 | 0 | 0
2 | 0.11217 | 0.10425 | 0.12572 | 0.12777 | 0.11384 | 0.10044 | 0.073221 | 0.062705 | 0.064817 | 0.060892 | 0.066593 | 0.069169 | 0.056863 | 0.060199 | 0.077197 | 0.10057 | 0.098457 | 0.10596 | 0.103 | 0.11642 | 0.11788 | 0.11387 | 0.10473 | 0.10188
3 | 0 | 0 | 0 | 0 | 0 | 0 | 0 | 0 | 0 | 0 | 0 | 0 | 0 | 0 | 0 | 0 | 0 | 0 | 0 | 0 | 0 | 0 | 0 | 0
4 | 0 | 0 | 0 | 0 | 0 | 0 | 0 | 0 | 0 | 0 | 0 | 0 | 0 | 0 | 0 | 0 | 0 | 0 | 0 | 0 | 0 | 0 | 0 | 0
5 | 0 | 0 | 4.8351e-06 | 0 | 0 | 0 | 0 | 0.002882 | 0.058477 | 0.15379 | 0.19267 | 0.2065 | 0.21796 | 0.21313 | 0.18056 | 0.11744 | 0.029036 | 0.00022695 | 1.9383e-05 | 1.4654e-05 | 0 | 0 | 0 | 0
6 | 0 | 0 | 1.934e-05 | 0 | 0 | 0 | 0 | 0.011528 | 0.23391 | 0.61514 | 0.77066 | 0.826 | 0.87185 | 0.85251 | 0.72224 | 0.46976 | 0.11614 | 0.00090781 | 7.7532e-05 | 5.8615e-05 | 0 | 0 | 0 | 0
7 | 0 | 0 | 0 | 0 | 0 | 0 | 0 | 0 | 0 | 0 | 0 | 0 | 0 | 0 | 0 | 0 | 0 | 0 | 0 | 0 | 0 | 0 | 0 | 0

## Pg, Summer, S7
GenID | 0 | 1 | 2 | 3 | 4 | 5 | 6 | 7 | 8 | 9 | 10 | 11 | 12 | 13 | 14 | 15 | 16 | 17 | 18 | 19 | 20 | 21 | 22 | 23
1 | 0 | 0 | 0 | 0 | 0 | 0 | 0 | 0 | 0 | 0 | 0 | 0 | 0 | 0 | 0 | 0 | 0 | 0 | 0 | 0 | 0 | 0 | 0 | 0
2 | 0.098234 | 0.088424 | 0.091122 | 0.089482 | 0.076742 | 0.072649 | 0.080086 | 0.072853 | 0.05989 | 0.043292 | 0.044429 | 0.027544 | 0.022579 | 0.02402 | 0.032074 | 0.040572 | 0.047882 | 0.065761 | 0.059815 | 0.053122 | 0.078979 | 0.085015 | 0.082609 | 0.1206
3 | 0 | 0 | 0 | 0 | 0 | 0 | 0 | 0 | 0 | 0 | 0 | 0 | 0 | 0 | 0 | 0 | 0 | 0 | 0 | 0 | 0 | 0 | 0 | 0
4 | 0 | 0 | 0 | 0 | 0 | 0 | 0 | 0 | 0 | 0 | 0 | 0 | 0 | 0 | 0 | 0 | 0 | 0 | 0 | 0 | 0 | 0 | 0 | 0
5 | 0 | 0 | 4.9394e-06 | 0 | 0 | 0 | 0 | 0.0028844 | 0.059977 | 0.15896 | 0.19991 | 0.20667 | 0.22616 | 0.2203 | 0.18519 | 0.11852 | 0.029663 | 0.00023185 | 1.9642e-05 | 1.4666e-05 | 0 | 0 | 0 | 0
6 | 0 | 0 | 1.9758e-05 | 0 | 0 | 0 | 0 | 0.011538 | 0.23991 | 0.63584 | 0.79965 | 0.82669 | 0.90465 | 0.8812 | 0.74076 | 0.4741 | 0.11865 | 0.0009274 | 7.857e-05 | 5.8663e-05 | 0 | 0 | 0 | 0
7 | 0 | 0 | 0 | 0 | 0 | 0 | 0 | 0 | 0 | 0 | 0 | 0 | 0 | 0 | 0 | 0 | 0 | 0 | 0 | 0 | 0 | 0 | 0 | 0

## Pg, Summer, S8
GenID | 0 | 1 | 2 | 3 | 4 | 5 | 6 | 7 | 8 | 9 | 10 | 11 | 12 | 13 | 14 | 15 | 16 | 17 | 18 | 19 | 20 | 21 | 22 | 23
1 | 0 | 0 | 0 | 0 | 0 | 0 | 0 | 0 | 0 | 0 | 0 | 0 | 0 | 0 | 0 | 0 | 0 | 0 | 0 | 0 | 0 | 0 | 0 | 0
2 | 0.12986 | 0.10658 | 0.096491 | 0.084619 | 0.075855 | 0.064793 | 0.060717 | 0.056478 | 0.053053 | 0.059227 | 0.055382 | 0.064001 | 0.070432 | 0.067699 | 0.077278 | 0.068104 | 0.064299 | 0.066193 | 0.063518 | 0.066645 | 0.062453 | 0.053041 | 0.059577 | 0.057006
3 | 0 | 0 | 0 | 0 | 0 | 0 | 0 | 0 | 0 | 0 | 0 | 0 | 0 | 0 | 0 | 0 | 0 | 0 | 0 | 0 | 0 | 0 | 0 | 0
4 | 0 | 0 | 0 | 0 | 0 | 0 | 0 | 0 | 0 | 0 | 0 | 0 | 0 | 0 | 0 | 0 | 0 | 0 | 0 | 0 | 0 | 0 | 0 | 0
5 | 0 | 0 | 4.9786e-06 | 0 | 0 | 0 | 0 | 0.0030274 | 0.059977 | 0.1565 | 0.1953 | 0.21692 | 0.22094 | 0.21689 | 0.18519 | 0.12238 | 0.029898 | 0.00023369 | 2.0118e-05 | 1.5393e-05 | 0 | 0 | 0 | 0
6 | 0 | 0 | 1.9915e-05 | 0 | 0 | 0 | 0 | 0.01211 | 0.23991 | 0.62598 | 0.7812 | 0.86768 | 0.88377 | 0.86754 | 0.74076 | 0.48951 | 0.11959 | 0.00093476 | 8.0471e-05 | 6.1572e-05 | 0 | 0 | 0 | 0
7 | 0 | 0 | 0 | 0 | 0 | 0 | 0 | 0 | 0 | 0 | 0 | 0 | 0 | 0 | 0 | 0 | 0 | 0 | 0 | 0 | 0 | 0 | 0 | 0

## Pg, Summer, S9
GenID | 0 | 1 | 2 | 3 | 4 | 5 | 6 | 7 | 8 | 9 | 10 | 11 | 12 | 13 | 14 | 15 | 16 | 17 | 18 | 19 | 20 | 21 | 22 | 23
1 | 0 | 0 | 0 | 0 | 0 | 0 | 0 | 0 | 0 | 0 | 0 | 0 | 0 | 0 | 0 | 0 | 0 | 0 | 0 | 0 | 0 | 0 | 0 | 0
2 | 0.11217 | 0.10425 | 0.12572 | 0.12777 | 0.11384 | 0.10044 | 0.073221 | 0.062705 | 0.064817 | 0.060892 | 0.066593 | 0.069169 | 0.056863 | 0.060199 | 0.077197 | 0.10057 | 0.098457 | 0.10596 | 0.103 | 0.11642 | 0.11788 | 0.11387 | 0.10473 | 0.10188
3 | 0 | 0 | 0 | 0 | 0 | 0 | 0 | 0 | 0 | 0 | 0 | 0 | 0 | 0 | 0 | 0 | 0 | 0 | 0 | 0 | 0 | 0 | 0 | 0
4 | 0 | 0 | 0 | 0 | 0 | 0 | 0 | 0 | 0 | 0 | 0 | 0 | 0 | 0 | 0 | 0 | 0 | 0 | 0 | 0 | 0 | 0 | 0 | 0
5 | 0 | 0 | 4.8351e-06 | 0 | 0 | 0 | 0 | 0.002882 | 0.058477 | 0.15379 | 0.19267 | 0.2065 | 0.21796 | 0.21313 | 0.18056 | 0.11744 | 0.029036 | 0.00022695 | 1.9383e-05 | 1.4654e-05 | 0 | 0 | 0 | 0
6 | 0 | 0 | 1.934e-05 | 0 | 0 | 0 | 0 | 0.011528 | 0.23391 | 0.61514 | 0.77066 | 0.826 | 0.87185 | 0.85251 | 0.72224 | 0.46976 | 0.11614 | 0.00090781 | 7.7532e-05 | 5.8615e-05 | 0 | 0 | 0 | 0
7 | 0 | 0 | 0 | 0 | 0 | 0 | 0 | 0 | 0 | 0 | 0 | 0 | 0 | 0 | 0 | 0 | 0 | 0 | 0 | 0 | 0 | 0 | 0 | 0

## Qg, Summer, S1
GenID | 0 | 1 | 2 | 3 | 4 | 5 | 6 | 7 | 8 | 9 | 10 | 11 | 12 | 13 | 14 | 15 | 16 | 17 | 18 | 19 | 20 | 21 | 22 | 23
1 | 0 | 0 | 0 | 0 | 0 | 0 | 0 | 0 | 0 | 0 | 0 | 0 | 0 | 0 | 0 | 0 | 0 | 0 | 0 | 0 | 0 | 0 | 0 | 0
2 | 0 | 0 | 0 | 0 | 0 | 0 | 0 | 0 | 0 | 0 | 0 | 0 | 0 | 0 | 0 | 0 | 0 | 0 | 0 | 0 | 0 | 0 | 0 | 0
3 | 0 | 0 | 0 | 0 | 0 | 0 | 0 | 0 | 0 | 0 | 0 | 0 | 0 | 0 | 0 | 0 | 0 | 0 | 0 | 0 | 0 | 0 | 0 | 0
4 | 0 | 0 | 0 | 0 | 0 | 0 | 0 | 0 | 0 | 0 | 0 | 0 | 0 | 0 | 0 | 0 | 0 | 0 | 0 | 0 | 0 | 0 | 0 | 0
5 | 0 | 0 | 0 | 0 | 0 | 0 | 0 | 0 | 0 | 0 | 0 | 0 | 0 | 0 | 0 | 0 | 0 | 0 | 0 | 0 | 0 | 0 | 0 | 0
6 | 0 | 0 | 0 | 0 | 0 | 0 | 0 | 0 | 0 | 0 | 0 | 0 | 0 | 0 | 0 | 0 | 0 | 0 | 0 | 0 | 0 | 0 | 0 | 0
7 | 0 | 0 | 0 | 0 | 0 | 0 | 0 | 0 | 0 | 0 | 0 | 0 | 0 | 0 | 0 | 0 | 0 | 0 | 0 | 0 | 0 | 0 | 0 | 0

## Qg, Summer, S2
GenID | 0 | 1 | 2 | 3 | 4 | 5 | 6 | 7 | 8 | 9 | 10 | 11 | 12 | 13 | 14 | 15 | 16 | 17 | 18 | 19 | 20 | 21 | 22 | 23
1 | 0 | 0 | 0 | 0 | 0 | 0 | 0 | 0 | 0 | 0 | 0 | 0 | 0 | 0 | 0 | 0 | 0 | 0 | 0 | 0 | 0 | 0 | 0 | 0
2 | 0 | 0 | 0 | 0 | 0 | 0 | 0 | 0 | 0 | 0 | 0 | 0 | 0 | 0 | 0 | 0 | 0 | 0 | 0 | 0 | 0 | 0 | 0 | 0
3 | 0 | 0 | 0 | 0 | 0 | 0 | 0 | 0 | 0 | 0 | 0 | 0 | 0 | 0 | 0 | 0 | 0 | 0 | 0 | 0 | 0 | 0 | 0 | 0
4 | 0 | 0 | 0 | 0 | 0 | 0 | 0 | 0 | 0 | 0 | 0 | 0 | 0 | 0 | 0 | 0 | 0 | 0 | 0 | 0 | 0 | 0 | 0 | 0
5 | 0 | 0 | 0 | 0 | 0 | 0 | 0 | 0 | 0 | 0 | 0 | 0 | 0 | 0 | 0 | 0 | 0 | 0 | 0 | 0 | 0 | 0 | 0 | 0
6 | 0 | 0 | 0 | 0 | 0 | 0 | 0 | 0 | 0 | 0 | 0 | 0 | 0 | 0 | 0 | 0 | 0 | 0 | 0 | 0 | 0 | 0 | 0 | 0
7 | 0 | 0 | 0 | 0 | 0 | 0 | 0 | 0 | 0 | 0 | 0 | 0 | 0 | 0 | 0 | 0 | 0 | 0 | 0 | 0 | 0 | 0 | 0 | 0

## Qg, Summer, S3
GenID | 0 | 1 | 2 | 3 | 4 | 5 | 6 | 7 | 8 | 9 | 10 | 11 | 12 | 13 | 14 | 15 | 16 | 17 | 18 | 19 | 20 | 21 | 22 | 23
1 | 0 | 0 | 0 | 0 | 0 | 0 | 0 | 0 | 0 | 0 | 0 | 0 | 0 | 0 | 0 | 0 | 0 | 0 | 0 | 0 | 0 | 0 | 0 | 0
2 | 0 | 0 | 0 | 0 | 0 | 0 | 0 | 0 | 0 | 0 | 0 | 0 | 0 | 0 | 0 | 0 | 0 | 0 | 0 | 0 | 0 | 0 | 0 | 0
3 | 0 | 0 | 0 | 0 | 0 | 0 | 0 | 0 | 0 | 0 | 0 | 0 | 0 | 0 | 0 | 0 | 0 | 0 | 0 | 0 | 0 | 0 | 0 | 0
4 | 0 | 0 | 0 | 0 | 0 | 0 | 0 | 0 | 0 | 0 | 0 | 0 | 0 | 0 | 0 | 0 | 0 | 0 | 0 | 0 | 0 | 0 | 0 | 0
5 | 0 | 0 | 0 | 0 | 0 | 0 | 0 | 0 | 0 | 0 | 0 | 0 | 0 | 0 | 0 | 0 | 0 | 0 | 0 | 0 | 0 | 0 | 0 | 0
6 | 0 | 0 | 0 | 0 | 0 | 0 | 0 | 0 | 0 | 0 | 0 | 0 | 0 | 0 | 0 | 0 | 0 | 0 | 0 | 0 | 0 | 0 | 0 | 0
7 | 0 | 0 | 0 | 0 | 0 | 0 | 0 | 0 | 0 | 0 | 0 | 0 | 0 | 0 | 0 | 0 | 0 | 0 | 0 | 0 | 0 | 0 | 0 | 0

## Qg, Summer, S4
GenID | 0 | 1 | 2 | 3 | 4 | 5 | 6 | 7 | 8 | 9 | 10 | 11 | 12 | 13 | 14 | 15 | 16 | 17 | 18 | 19 | 20 | 21 | 22 | 23
1 | 0 | 0 | 0 | 0 | 0 | 0 | 0 | 0 | 0 | 0 | 0 | 0 | 0 | 0 | 0 | 0 | 0 | 0 | 0 | 0 | 0 | 0 | 0 | 0
2 | 0 | 0 | 0 | 0 | 0 | 0 | 0 | 0 | 0 | 0 | 0 | 0 | 0 | 0 | 0 | 0 | 0 | 0 | 0 | 0 | 0 | 0 | 0 | 0
3 | 0 | 0 | 0 | 0 | 0 | 0 | 0 | 0 | 0 | 0 | 0 | 0 | 0 | 0 | 0 | 0 | 0 | 0 | 0 | 0 | 0 | 0 | 0 | 0
4 | 0 | 0 | 0 | 0 | 0 | 0 | 0 | 0 | 0 | 0 | 0 | 0 | 0 | 0 | 0 | 0 | 0 | 0 | 0 | 0 | 0 | 0 | 0 | 0
5 | 0 | 0 | 0 | 0 | 0 | 0 | 0 | 0 | 0 | 0 | 0 | 0 | 0 | 0 | 0 | 0 | 0 | 0 | 0 | 0 | 0 | 0 | 0 | 0
6 | 0 | 0 | 0 | 0 | 0 | 0 | 0 | 0 | 0 | 0 | 0 | 0 | 0 | 0 | 0 | 0 | 0 | 0 | 0 | 0 | 0 | 0 | 0 | 0
7 | 0 | 0 | 0 | 0 | 0 | 0 | 0 | 0 | 0 | 0 | 0 | 0 | 0 | 0 | 0 | 0 | 0 | 0 | 0 | 0 | 0 | 0 | 0 | 0

## Qg, Summer, S5
GenID | 0 | 1 | 2 | 3 | 4 | 5 | 6 | 7 | 8 | 9 | 10 | 11 | 12 | 13 | 14 | 15 | 16 | 17 | 18 | 19 | 20 | 21 | 22 | 23
1 | 0 | 0 | 0 | 0 | 0 | 0 | 0 | 0 | 0 | 0 | 0 | 0 | 0 | 0 | 0 | 0 | 0 | 0 | 0 | 0 | 0 | 0 | 0 | 0
2 | 0 | 0 | 0 | 0 | 0 | 0 | 0 | 0 | 0 | 0 | 0 | 0 | 0 | 0 | 0 | 0 | 0 | 0 | 0 | 0 | 0 | 0 | 0 | 0
3 | 0 | 0 | 0 | 0 | 0 | 0 | 0 | 0 | 0 | 0 | 0 | 0 | 0 | 0 | 0 | 0 | 0 | 0 | 0 | 0 | 0 | 0 | 0 | 0
4 | 0 | 0 | 0 | 0 | 0 | 0 | 0 | 0 | 0 | 0 | 0 | 0 | 0 | 0 | 0 | 0 | 0 | 0 | 0 | 0 | 0 | 0 | 0 | 0
5 | 0 | 0 | 0 | 0 | 0 | 0 | 0 | 0 | 0 | 0 | 0 | 0 | 0 | 0 | 0 | 0 | 0 | 0 | 0 | 0 | 0 | 0 | 0 | 0
6 | 0 | 0 | 0 | 0 | 0 | 0 | 0 | 0 | 0 | 0 | 0 | 0 | 0 | 0 | 0 | 0 | 0 | 0 | 0 | 0 | 0 | 0 | 0 | 0
7 | 0 | 0 | 0 | 0 | 0 | 0 | 0 | 0 | 0 | 0 | 0 | 0 | 0 | 0 | 0 | 0 | 0 | 0 | 0 | 0 | 0 | 0 | 0 | 0

## Qg, Summer, S6
GenID | 0 | 1 | 2 | 3 | 4 | 5 | 6 | 7 | 8 | 9 | 10 | 11 | 12 | 13 | 14 | 15 | 16 | 17 | 18 | 19 | 20 | 21 | 22 | 23
1 | 0 | 0 | 0 | 0 | 0 | 0 | 0 | 0 | 0 | 0 | 0 | 0 | 0 | 0 | 0 | 0 | 0 | 0 | 0 | 0 | 0 | 0 | 0 | 0
2 | 0 | 0 | 0 | 0 | 0 | 0 | 0 | 0 | 0 | 0 | 0 | 0 | 0 | 0 | 0 | 0 | 0 | 0 | 0 | 0 | 0 | 0 | 0 | 0
3 | 0 | 0 | 0 | 0 | 0 | 0 | 0 | 0 | 0 | 0 | 0 | 0 | 0 | 0 | 0 | 0 | 0 | 0 | 0 | 0 | 0 | 0 | 0 | 0
4 | 0 | 0 | 0 | 0 | 0 | 0 | 0 | 0 | 0 | 0 | 0 | 0 | 0 | 0 | 0 | 0 | 0 | 0 | 0 | 0 | 0 | 0 | 0 | 0
5 | 0 | 0 | 0 | 0 | 0 | 0 | 0 | 0 | 0 | 0 | 0 | 0 | 0 | 0 | 0 | 0 | 0 | 0 | 0 | 0 | 0 | 0 | 0 | 0
6 | 0 | 0 | 0 | 0 | 0 | 0 | 0 | 0 | 0 | 0 | 0 | 0 | 0 | 0 | 0 | 0 | 0 | 0 | 0 | 0 | 0 | 0 | 0 | 0
7 | 0 | 0 | 0 | 0 | 0 | 0 | 0 | 0 | 0 | 0 | 0 | 0 | 0 | 0 | 0 | 0 | 0 | 0 | 0 | 0 | 0 | 0 | 0 | 0

## Qg, Summer, S7
GenID | 0 | 1 | 2 | 3 | 4 | 5 | 6 | 7 | 8 | 9 | 10 | 11 | 12 | 13 | 14 | 15 | 16 | 17 | 18 | 19 | 20 | 21 | 22 | 23
1 | 0 | 0 | 0 | 0 | 0 | 0 | 0 | 0 | 0 | 0 | 0 | 0 | 0 | 0 | 0 | 0 | 0 | 0 | 0 | 0 | 0 | 0 | 0 | 0
2 | 0 | 0 | 0 | 0 | 0 | 0 | 0 | 0 | 0 | 0 | 0 | 0 | 0 | 0 | 0 | 0 | 0 | 0 | 0 | 0 | 0 | 0 | 0 | 0
3 | 0 | 0 | 0 | 0 | 0 | 0 | 0 | 0 | 0 | 0 | 0 | 0 | 0 | 0 | 0 | 0 | 0 | 0 | 0 | 0 | 0 | 0 | 0 | 0
4 | 0 | 0 | 0 | 0 | 0 | 0 | 0 | 0 | 0 | 0 | 0 | 0 | 0 | 0 | 0 | 0 | 0 | 0 | 0 | 0 | 0 | 0 | 0 | 0
5 | 0 | 0 | 0 | 0 | 0 | 0 | 0 | 0 | 0 | 0 | 0 | 0 | 0 | 0 | 0 | 0 | 0 | 0 | 0 | 0 | 0 | 0 | 0 | 0
6 | 0 | 0 | 0 | 0 | 0 | 0 | 0 | 0 | 0 | 0 | 0 | 0 | 0 | 0 | 0 | 0 | 0 | 0 | 0 | 0 | 0 | 0 | 0 | 0
7 | 0 | 0 | 0 | 0 | 0 | 0 | 0 | 0 | 0 | 0 | 0 | 0 | 0 | 0 | 0 | 0 | 0 | 0 | 0 | 0 | 0 | 0 | 0 | 0

## Qg, Summer, S8
GenID | 0 | 1 | 2 | 3 | 4 | 5 | 6 | 7 | 8 | 9 | 10 | 11 | 12 | 13 | 14 | 15 | 16 | 17 | 18 | 19 | 20 | 21 | 22 | 23
1 | 0 | 0 | 0 | 0 | 0 | 0 | 0 | 0 | 0 | 0 | 0 | 0 | 0 | 0 | 0 | 0 | 0 | 0 | 0 | 0 | 0 | 0 | 0 | 0
2 | 0 | 0 | 0 | 0 | 0 | 0 | 0 | 0 | 0 | 0 | 0 | 0 | 0 | 0 | 0 | 0 | 0 | 0 | 0 | 0 | 0 | 0 | 0 | 0
3 | 0 | 0 | 0 | 0 | 0 | 0 | 0 | 0 | 0 | 0 | 0 | 0 | 0 | 0 | 0 | 0 | 0 | 0 | 0 | 0 | 0 | 0 | 0 | 0
4 | 0 | 0 | 0 | 0 | 0 | 0 | 0 | 0 | 0 | 0 | 0 | 0 | 0 | 0 | 0 | 0 | 0 | 0 | 0 | 0 | 0 | 0 | 0 | 0
5 | 0 | 0 | 0 | 0 | 0 | 0 | 0 | 0 | 0 | 0 | 0 | 0 | 0 | 0 | 0 | 0 | 0 | 0 | 0 | 0 | 0 | 0 | 0 | 0
6 | 0 | 0 | 0 | 0 | 0 | 0 | 0 | 0 | 0 | 0 | 0 | 0 | 0 | 0 | 0 | 0 | 0 | 0 | 0 | 0 | 0 | 0 | 0 | 0
7 | 0 | 0 | 0 | 0 | 0 | 0 | 0 | 0 | 0 | 0 | 0 | 0 | 0 | 0 | 0 | 0 | 0 | 0 | 0 | 0 | 0 | 0 | 0 | 0

## Qg, Summer, S9
GenID | 0 | 1 | 2 | 3 | 4 | 5 | 6 | 7 | 8 | 9 | 10 | 11 | 12 | 13 | 14 | 15 | 16 | 17 | 18 | 19 | 20 | 21 | 22 | 23
1 | 0 | 0 | 0 | 0 | 0 | 0 | 0 | 0 | 0 | 0 | 0 | 0 | 0 | 0 | 0 | 0 | 0 | 0 | 0 | 0 | 0 | 0 | 0 | 0
2 | 0 | 0 | 0 | 0 | 0 | 0 | 0 | 0 | 0 | 0 | 0 | 0 | 0 | 0 | 0 | 0 | 0 | 0 | 0 | 0 | 0 | 0 | 0 | 0
3 | 0 | 0 | 0 | 0 | 0 | 0 | 0 | 0 | 0 | 0 | 0 | 0 | 0 | 0 | 0 | 0 | 0 | 0 | 0 | 0 | 0 | 0 | 0 | 0
4 | 0 | 0 | 0 | 0 | 0 | 0 | 0 | 0 | 0 | 0 | 0 | 0 | 0 | 0 | 0 | 0 | 0 | 0 | 0 | 0 | 0 | 0 | 0 | 0
5 | 0 | 0 | 0 | 0 | 0 | 0 | 0 | 0 | 0 | 0 | 0 | 0 | 0 | 0 | 0 | 0 | 0 | 0 | 0 | 0 | 0 | 0 | 0 | 0
6 | 0 | 0 | 0 | 0 | 0 | 0 | 0 | 0 | 0 | 0 | 0 | 0 | 0 | 0 | 0 | 0 | 0 | 0 | 0 | 0 | 0 | 0 | 0 | 0
7 | 0 | 0 | 0 | 0 | 0 | 0 | 0 | 0 | 0 | 0 | 0 | 0 | 0 | 0 | 0 | 0 | 0 | 0 | 0 | 0 | 0 | 0 | 0 | 0

## GenStatus, Summer
GenID | 0 | 1 | 2 | 3 | 4 | 5 | 6 | 7 | 8 | 9 | 10 | 11 | 12 | 13 | 14 | 15 | 16 | 17 | 18 | 19 | 20 | 21 | 22 | 23
1 | 1 | 1 | 1 | 1 | 1 | 1 | 1 | 1 | 1 | 1 | 1 | 1 | 1 | 1 | 1 | 1 | 1 | 1 | 1 | 1 | 1 | 1 | 1 | 1
2 | 1 | 1 | 1 | 1 | 1 | 1 | 1 | 1 | 1 | 1 | 1 | 1 | 1 | 1 | 1 | 1 | 1 | 1 | 1 | 1 | 1 | 1 | 1 | 1
3 | 1 | 1 | 1 | 1 | 1 | 1 | 1 | 1 | 1 | 1 | 1 | 1 | 1 | 1 | 1 | 1 | 1 | 1 | 1 | 1 | 1 | 1 | 1 | 1
4 | 1 | 1 | 1 | 1 | 1 | 1 | 1 | 1 | 1 | 1 | 1 | 1 | 1 | 1 | 1 | 1 | 1 | 1 | 1 | 1 | 1 | 1 | 1 | 1
5 | 1 | 1 | 1 | 1 | 1 | 1 | 1 | 1 | 1 | 1 | 1 | 1 | 1 | 1 | 1 | 1 | 1 | 1 | 1 | 1 | 1 | 1 | 1 | 1
6 | 1 | 1 | 1 | 1 | 1 | 1 | 1 | 1 | 1 | 1 | 1 | 1 | 1 | 1 | 1 | 1 | 1 | 1 | 1 | 1 | 1 | 1 | 1 | 1
7 | 1 | 1 | 1 | 1 | 1 | 1 | 1 | 1 | 1 | 1 | 1 | 1 | 1 | 1 | 1 | 1 | 1 | 1 | 1 | 1 | 1 | 1 | 1 | 1