## Main
numScenarios | 3 | 71.43% | 14.29% | 14.29%
Year | 2026
Load Scale Factor | 100%
Load Growth (cumul.) | 106.2%
Flex. Load Growth | 134%
RES Installed, [MW] | 0
ESS Installed, [MWh] | 0

## RES installed
GenID | NodeID | Pinst, [MW]
5 | N/A | 0
6 | N/A | 0
7 | N/A | 0
8 | N/A | 0
9 | N/A | 0
10 | N/A | 0
11 | N/A | 0
12 | N/A | 0
13 | N/A | 0

## ES installed
ESS ID | Node ID | Pinst, [MW]
1 | N/A | 0
2 | N/A | 0
3 | N/A | 0
4 | N/A | 0
5 | N/A | 0
6 | N/A | 0
7 | N/A | 0
8 | N/A | 0
9 | N/A | 0

## FL Ratio
LoadID | Ratio, [%]
1 | 12.72%
2 | 4.24%
3 | 2.54%
4 | 3.39%
5 | 1.04%
6 | 8.48%
7 | 14.84%
8 | 11.68%
9 | 8.06%
10 | 3.52%
11 | 8.48%
12 | 2.12%
13 | 11.87%
14 | 7%

## FL Characterization
Time | 0 | 1 | 2 | 3 | 4 | 5 | 6 | 7 | 8 | 9 | 10 | 11 | 12 | 13 | 14 | 15 | 16 | 17 | 18 | 19 | 20 | 21 | 22 | 23
FL, [MW] | 1.6471 | 1.7021 | 1.5241 | 1.4446 | 1.1836 | 1.0045 | 1.2285 | 0.21334 | 0.18761 | 0.27351 | 0.16108 | 0.20128 | 0.32068 | 0.59085 | 0.63038 | 0.61993 | 0.34775 | 0.70837 | 0.4157 | 0.29227 | 0.44384 | 0.27432 | 1.2521 | 1.5093
Minimum FL, [MW] | -3.7188 | -3.9766 | -4.4724 | -4.8245 | -5.1567 | -5.6277 | -5.3699 | -6.0236 | -5.4634 | -8.0248 | -7.9425 | -7.2607 | -6.96 | -6.7197 | -6.3339 | -5.7638 | -5.3895 | -4.8231 | -3.0614 | -3.4261 | -3.6216 | -3.8881 | -3.0891 | -3.2824
Maximum FL, [MW] | 3.5826 | 3.8328 | 4.2974 | 4.6241 | 4.922 | 5.3745 | 5.1239 | 5.7822 | 5.2964 | 6.0436 | 6.0912 | 5.702 | 5.5098 | 5.3682 | 5.0308 | 4.5803 | 4.2669 | 3.8135 | 2.9848 | 3.3409 | 3.5501 | 3.8242 | 2.9757 | 3.1642

## Pc, Winter, S1
LoadID | 0 | 1 | 2 | 3 | 4 | 5 | 6 | 7 | 8 | 9 | 10 | 11 | 12 | 13 | 14 | 15 | 16 | 17 | 18 | 19 | 20 | 21 | 22 | 23
1 | 4.42 | 4.2696 | 4.1026 | 4.2105 | 4.0636 | 4.0461 | 4.1107 | 5.16 | 5.2594 | 5.2203 | 5.1903 | 5.3041 | 5.2624 | 5.2044 | 4.5421 | 4.8792 | 5.2632 | 5.2295 | 4.9275 | 4.6857 | 4.6722 | 4.4455 | 4.1427 | 4.0891
2 | 1.4996 | 1.4613 | 1.3947 | 1.3803 | 1.3825 | 1.4651 | 1.7671 | 2.0112 | 2.1846 | 2.254 | 2.2443 | 2.1928 | 2.1186 | 2.0269 | 1.8912 | 1.9486 | 2.153 | 2.5865 | 2.4526 | 2.2616 | 2.1992 | 2.0452 | 1.9142 | 1.7102
3 | 3.4713 | 3.2677 | 3.159 | 3.2222 | 3.2455 | 3.702 | 5.9687 | 6.9669 | 7.2778 | 7.0502 | 6.7884 | 7.2223 | 6.6988 | 6.3857 | 5.5259 | 5.5029 | 5.7264 | 6.1931 | 5.6536 | 5.8715 | 5.705 | 5.3614 | 4.4799 | 3.9615
4 | 0.39229 | 0.2763 | 0.27037 | 0.2438 | 0.24532 | 0.45275 | 0.88122 | 1.0523 | 1.1584 | 1.0881 | 1.075 | 1.0009 | 0.97925 | 0.93207 | 0.89195 | 0.91143 | 1.1356 | 1.719 | 1.5379 | 1.2995 | 1.2618 | 1.1192 | 0.87307 | 0.69688
5 | 3.3315 | 3.0324 | 2.7785 | 2.8138 | 2.8735 | 3.234 | 4.1797 | 4.6173 | 4.7736 | 4.9646 | 5.1031 | 5.1888 | 5.0894 | 4.846 | 4.8313 | 4.7921 | 5.1187 | 5.8714 | 5.7919 | 5.6642 | 5.6146 | 5.2407 | 4.6734 | 4.2387
6 | 5.9112 | 5.5712 | 5.4182 | 5.4759 | 5.5123 | 5.9501 | 6.7291 | 8.0517 | 8.4396 | 8.7336 | 8.5833 | 8.7181 | 8.6846 | 8.5789 | 8.0015 | 8.0194 | 7.7583 | 8.16 | 7.8829 | 7.7491 | 7.5912 | 7.3176 | 6.6531 | 6.2102
7 | 2.8821 | 2.6836 | 2.6366 | 2.5759 | 2.6198 | 2.9583 | 3.7494 | 4.3939 | 4.9802 | 5.1243 | 5.2171 | 1.3168 | 5.1369 | 5.0376 | 4.6145 | 4.5018 | 4.8234 | 4.9774 | 4.7742 | 4.6911 | 4.388 | 3.6192 | 3.4871 | 3.2575
8 | 2.0445 | 1.9534 | 1.8937 | 1.866 | 1.9364 | 2.3108 | 3.7459 | 4.3581 | 4.5233 | 4.5087 | 4.6605 | 4.6336 | 4.3715 | 4.2977 | 3.8128 | 3.4446 | 3.503 | 3.8534 | 3.7539 | 3.6203 | 3.5637 | 3.2716 | 2.7041 | 2.3929
9 | 2.1387 | 2.1432 | 2.1288 | 2.1224 | 2.1014 | 2.0869 | 2.105 | 2.0232 | 2.0211 | 2.028 | 2.019 | 2.0222 | 2.0318 | 2.0536 | 2.0568 | 2.0559 | 2.034 | 2.0631 | 2.0395 | 2.0295 | 2.0417 | 2.0281 | 2.1069 | 2.1276
10 | 2.2476 | 2.081 | 1.9815 | 1.9979 | 2.0044 | 2.2955 | 2.9994 | 3.4688 | 3.7886 | 4.0462 | 3.9479 | 3.9376 | 3.9309 | 3.7653 | 3.6532 | 3.4452 | 3.6145 | 4.12 | 4.0153 | 3.8678 | 3.7189 | 3.5031 | 3.1047 | 2.7399
11 | 0.96157 | 0.89683 | 0.84417 | 0.83381 | 0.83389 | 0.99684 | 1.3198 | 1.3618 | 1.0925 | 0.77007 | 1.4669 | 1.4815 | 1.439 | 1.4057 | 1.3217 | 1.3561 | 1.4383 | 1.7599 | 1.6353 | 1.5185 | 1.4834 | 1.4607 | 1.3734 | 1.2135
12 | 4.1178 | 4.0996 | 4.0941 | 4.211 | 4.1858 | 4.2962 | 4.4634 | 4.3073 | 3.5907 | 3.4459 | 4.6878 | 4.2758 | 4.3352 | 4.4372 | 4.5399 | 4.6831 | 5.1723 | 5.3356 | 4.9838 | 4.7236 | 4.8007 | 4.7839 | 4.8281 | 5.0672
13 | 9.3939 | 9.0746 | 9.1917 | 9.2896 | 9.409 | 9.6044 | 11.8762 | 12.3398 | 12.5629 | 12.2601 | 12.0809 | 12.5243 | 12.9758 | 12.5959 | 12.3728 | 12.5157 | 12.0815 | 12.6638 | 12.1879 | 11.4739 | 11.6322 | 11.274 | 10.0727 | 9.7819
14 | -0.1586 | -0.13695 | -0.14202 | -0.14382 | -0.17573 | -0.23015 | -0.3086 | -0.45383 | -0.49746 | -0.51029 | -0.47119 | -0.46792 | -0.47978 | -0.45194 | -0.42741 | -0.41756 | -0.48006 | -0.50468 | -0.51105 | -0.48894 | -0.47409 | -0.44534 | -0.30022 | -0.24759

## Pc, Winter, S2
LoadID | 0 | 1 | 2 | 3 | 4 | 5 | 6 | 7 | 8 | 9 | 10 | 11 | 12 | 13 | 14 | 15 | 16 | 17 | 18 | 19 | 20 | 21 | 22 | 23
1 | 4.2988 | 4.0944 | 3.9338 | 3.9769 | 3.8821 | 3.7516 | 3.4773 | 3.6009 | 3.6855 | 3.6232 | 3.5528 | 3.6082 | 3.6166 | 3.5266 | 3.4181 | 3.4412 | 3.4692 | 3.4241 | 3.4179 | 3.3589 | 3.3352 | 3.2677 | 3.3246 | 3.4632
2 | 1.4895 | 1.364 | 1.3376 | 1.2028 | 1.2915 | 1.3629 | 1.4752 | 1.7132 | 1.9986 | 2.1191 | 2.1854 | 2.1314 | 2.0511 | 2.0056 | 1.9223 | 1.9359 | 2.1099 | 2.5158 | 2.4113 | 2.3189 | 2.1832 | 1.977 | 1.8332 | 1.6222
3 | 3.5784 | 3.3704 | 3.2093 | 3.2318 | 3.2569 | 3.4801 | 4.4276 | 4.6333 | 5.0255 | 5.3544 | 5.2189 | 5.5123 | 5.3871 | 4.8772 | 4.2643 | 4.2432 | 4.4804 | 5.0566 | 4.9912 | 4.8882 | 4.7409 | 4.3434 | 4.0877 | 3.6794
4 | 0.47192 | 0.34131 | 0.29648 | 0.2772 | 0.26672 | 0.39781 | 0.70766 | 0.84229 | 0.98569 | 1.0385 | 1.0729 | 1.0017 | 1.1198 | 0.99672 | 0.97847 | 0.95052 | 1.1301 | 1.6578 | 1.5578 | 1.3259 | 1.2294 | 1.0365 | 0.85689 | 0.72217
5 | 3.5379 | 3.1367 | 2.9064 | 2.8949 | 2.9385 | 3.1434 | 3.6101 | 3.9477 | 4.6094 | 5.0242 | 5.4193 | 5.515 | 5.5274 | 5.2987 | 5.1206 | 4.9601 | 5.1451 | 5.8875 | 5.9381 | 5.7831 | 5.5174 | 5.1439 | 4.6744 | 4.2068
6 | 5.7729 | 5.4458 | 5.2019 | 5.2485 | 5.1811 | 5.4483 | 5.8291 | 6.1709 | 6.371 | 6.7216 | 6.7137 | 7.1011 | 6.9621 | 6.6696 | 6.2049 | 6.2791 | 6.1727 | 6.7374 | 6.6723 | 6.4221 | 6.1677 | 5.8715 | 5.7807 | 5.6692
7 | 2.9571 | 2.7096 | 2.6717 | 2.5901 | 2.6148 | 2.8711 | 3.3223 | 3.7884 | 4.3339 | 4.8202 | 4.7295 | 4.9733 | 4.8617 | 4.5758 | 4.488 | 4.1624 | 4.146 | 4.6454 | 4.6231 | 4.6144 | 4.405 | 3.7793 | 3.5308 | 3.3492
8 | 2.0888 | 1.9831 | 1.9139 | 1.8632 | 1.8972 | 2.085 | 2.9825 | 3.2291 | 3.6361 | 3.8375 | 4.0645 | 4.1273 | 3.8051 | 3.479 | 3.1633 | 3.0806 | 3.2206 | 3.502 | 3.293 | 3.1598 | 3.0245 | 2.788 | 2.6271 | 2.3535
9 | 2.1387 | 2.1432 | 2.1288 | 2.1224 | 2.1014 | 2.0869 | 2.105 | 2.0232 | 2.0211 | 2.028 | 2.019 | 2.0222 | 2.0318 | 2.0536 | 2.0568 | 2.0559 | 2.034 | 2.0631 | 2.0395 | 2.0295 | 2.0417 | 2.0281 | 2.1069 | 2.1276
10 | 2.3421 | 2.1555 | 2.0513 | 2.0102 | 2.0144 | 2.1608 | 2.4655 | 2.6181 | 3.0189 | 3.4065 | 3.5169 | 3.6433 | 3.6649 | 3.3819 | 3.1839 | 3.161 | 3.3828 | 3.8577 | 3.852 | 3.7172 | 3.543 | 3.2329 | 2.9762 | 2.5933
11 | 0.99559 | 0.90955 | 0.86948 | 0.83718 | 0.80987 | 0.93408 | 1.1008 | 1.1902 | 1.3343 | 1.4806 | 1.5138 | 1.5584 | 1.5284 | 1.5142 | 1.4574 | 1.4388 | 1.4959 | 1.7805 | 1.7265 | 1.65 | 1.5562 | 1.4239 | 1.3614 | 1.2174
12 | 5.3548 | 5.0831 | 4.7484 | 4.7802 | 4.8244 | 4.8081 | 4.8359 | 4.6396 | 3.551 | 3.4627 | 4.8918 | 4.6626 | 4.7156 | 4.7388 | 4.7684 | 4.8025 | 5.3217 | 5.536 | 4.9759 | 4.8759 | 4.8383 | 4.8205 | 4.7704 | 5.228
13 | 9.6073 | 9.1494 | 9.1869 | 9.1222 | 8.974 | 9.2092 | 10.5429 | 10.7754 | 11.3719 | 11.1928 | 11.7848 | 12.2428 | 11.7426 | 10.7959 | 9.3877 | 9.2812 | 9.5664 | 10.0325 | 9.8791 | 9.8198 | 9.5557 | 9.2005 | 9.142 | 8.9393
14 | -0.17396 | -0.1454 | -0.14919 | -0.14693 | -0.17018 | -0.19691 | -0.23547 | -0.37954 | -0.43139 | -0.49493 | -0.50201 | -0.53476 | -0.49452 | -0.44905 | -0.44017 | -0.44583 | -0.47406 | -0.47388 | -0.4972 | -0.47791 | -0.45264 | -0.43383 | -0.30306 | -0.24394

## Pc, Winter, S3
LoadID | 0 | 1 | 2 | 3 | 4 | 5 | 6 | 7 | 8 | 9 | 10 | 11 | 12 | 13 | 14 | 15 | 16 | 17 | 18 | 19 | 20 | 21 | 22 | 23
1 | 3.549 | 3.4924 | 3.3731 | 3.3963 | 3.2518 | 3.2813 | 3.2972 | 3.4034 | 3.4313 | 3.3024 | 3.3264 | 3.2358 | 3.3904 | 3.3185 | 3.3433 | 3.4141 | 3.4464 | 3.4953 | 3.4336 | 3.2599 | 3.2896 | 3.2133 | 3.3089 | 3.3983
2 | 1.4597 | 1.3489 | 1.2784 | 1.2272 | 1.2308 | 1.3172 | 1.4313 | 1.6529 | 1.8884 | 2.1614 | 2.1849 | 2.2004 | 2.1246 | 1.9088 | 1.6791 | 1.7537 | 1.9119 | 2.1675 | 2.2428 | 2.164 | 2.0587 | 1.8964 | 1.7099 | 1.5632
3 | 3.308 | 3.1255 | 2.9938 | 2.9471 | 2.9167 | 2.9993 | 3.3143 | 3.5233 | 3.876 | 4.4069 | 4.7011 | 4.8352 | 4.6592 | 4.2805 | 4.0319 | 3.8516 | 3.8491 | 4.3428 | 4.4709 | 4.4459 | 4.3693 | 4.0994 | 3.8205 | 3.4493
4 | 0.52932 | 0.36737 | 0.34565 | 0.30658 | 0.14219 | 0.24405 | 0.43579 | 0.54217 | 0.80637 | 0.9938 | 1.1209 | 1.1657 | 1.0034 | 0.74527 | 0.63396 | 0.58741 | 0.76348 | 1.1789 | 1.19 | 1.0533 | 0.96078 | 0.82141 | 0.62066 | 0.45867
5 | 3.5104 | 3.188 | 2.8951 | 2.8006 | 2.8395 | 2.9593 | 3.2436 | 3.495 | 4.1741 | 5.024 | 5.6918 | 6.1353 | 5.8967 | 5.2278 | 4.7177 | 4.5439 | 4.6538 | 5.0588 | 5.2684 | 5.4485 | 5.3018 | 5.0209 | 4.385 | 3.7415
6 | 5.3229 | 5.1063 | 4.9739 | 4.8618 | 4.8128 | 4.9934 | 5.2632 | 5.4323 | 5.7014 | 6.1363 | 6.2657 | 6.3149 | 6.3233 | 6.0728 | 5.6993 | 5.6827 | 5.8064 | 6.2994 | 6.2627 | 6.5338 | 6.3607 | 6.1699 | 5.8091 | 5.6101
7 | 2.9739 | 2.7652 | 2.6539 | 2.5411 | 2.5703 | 2.7191 | 3.0584 | 3.037 | 3.5339 | 4.0958 | 4.3564 | 4.7479 | 4.6761 | 4.3557 | 4.0589 | 3.6354 | 3.6112 | 3.9737 | 3.9753 | 3.9229 | 4.0377 | 3.7999 | 3.4372 | 3.1394
8 | 2.0944 | 2.0017 | 1.9113 | 1.8679 | 1.86 | 2.0118 | 2.2654 | 2.3604 | 2.7142 | 3.1582 | 3.5912 | 3.746 | 3.356 | 3.0354 | 2.8818 | 2.7592 | 2.6995 | 2.8584 | 2.8784 | 2.9199 | 2.8423 | 2.62 | 2.4576 | 2.2
9 | 2.1387 | 2.1432 | 2.1288 | 2.1224 | 2.1014 | 2.0869 | 2.105 | 2.0232 | 2.0211 | 2.028 | 2.019 | 2.0222 | 2.0318 | 2.0536 | 2.0568 | 2.0559 | 2.034 | 2.0631 | 2.0395 | 2.0295 | 2.0417 | 2.0281 | 2.1069 | 2.1276
10 | 2.2319 | 2.0253 | 1.8983 | 1.8575 | 1.8258 | 1.9398 | 2.1491 | 2.3561 | 2.8237 | 3.3663 | 3.7656 | 3.8528 | 3.478 | 3.0998 | 2.9044 | 2.8237 | 2.8852 | 3.2199 | 3.3186 | 3.3127 | 3.1752 | 2.981 | 2.724 | 2.3519
11 | 0.99868 | 0.93074 | 0.86571 | 0.84823 | 0.81622 | 0.917 | 1.0807 | 1.1767 | 1.3613 | 1.5572 | 1.7448 | 1.8183 | 1.6684 | 1.5304 | 1.3835 | 1.3336 | 1.4315 | 1.6362 | 1.6192 | 1.6246 | 1.572 | 1.4545 | 1.2974 | 1.1372
12 | 5.2817 | 4.9465 | 4.7291 | 4.7572 | 4.7441 | 4.7562 | 4.8445 | 4.5681 | 3.3404 | 4.0581 | 4.9786 | 4.8337 | 4.698 | 4.7503 | 4.67 | 4.666 | 4.6785 | 5.4155 | 5.5513 | 5.2663 | 5.0159 | 4.9949 | 5.0346 | 5.134
13 | 8.7004 | 8.5874 | 8.5045 | 8.4504 | 8.2242 | 8.3527 | 8.6311 | 8.8777 | 9.2741 | 9.576 | 10.0369 | 9.6117 | 9.3292 | 9.0588 | 8.8395 | 9.0911 | 9.0308 | 9.1867 | 9.4667 | 9.5374 | 9.3132 | 9.1782 | 8.9835 | 8.6254
14 | -0.18616 | -0.15326 | -0.15465 | -0.14858 | -0.17223 | -0.20061 | -0.22491 | -0.35616 | -0.44328 | -0.51555 | -0.557 | -0.54749 | -0.5126 | -0.42031 | -0.36559 | -0.36593 | -0.38617 | -0.39619 | -0.43506 | -0.43937 | -0.39724 | -0.38207 | -0.26693 | -0.18806

## Qc, Winter, S1
LoadID | 0 | 1 | 2 | 3 | 4 | 5 | 6 | 7 | 8 | 9 | 10 | 11 | 12 | 13 | 14 | 15 | 16 | 17 | 18 | 19 | 20 | 21 | 22 | 23
1 | 0.44615 | 0.31521 | 0.27325 | 0.35026 | 0.30159 | 0.24796 | 0.20516 | 0.71693 | 0.74976 | 0.64308 | 0.74923 | 0.69618 | 0.69925 | 0.6244 | 0.37052 | 0.58013 | 0.69577 | 0.6492 | 0.45373 | 0.47071 | 0.43843 | 0.27196 | 0.21695 | 0.22485
2 | -0.26722 | -0.26716 | -0.27453 | -0.28711 | -0.28435 | -0.26097 | -0.16547 | -0.031809 | -0.034183 | -0.022653 | -0.019955 | -0.089058 | -0.1301 | -0.16866 | -0.16739 | -0.17022 | -0.13383 | 0.043988 | -0.0061994 | -0.073179 | -0.13565 | -0.17843 | -0.1957 | -0.22407
3 | -0.71711 | -0.77376 | -0.78795 | -0.77742 | -0.77806 | -0.64972 | -0.024194 | 0.33497 | 0.42693 | 0.29741 | 0.1756 | 0.3483 | 0.21962 | 0.066632 | -0.26361 | -0.26372 | -0.21724 | -0.1096 | -0.26711 | -0.15219 | -0.20895 | -0.34657 | -0.54754 | -0.61808
4 | -0.7626 | -0.77017 | -0.77803 | -0.78484 | -0.78833 | -0.72073 | -0.62531 | -0.57091 | -0.58763 | -0.65098 | -0.69434 | -0.73519 | -0.73606 | -0.7496 | -0.75619 | -0.73363 | -0.62107 | -0.37016 | -0.47745 | -0.57915 | -0.62347 | -0.6596 | -0.69726 | -0.70064
5 | -0.76761 | -0.80618 | -0.84044 | -0.84343 | -0.84157 | -0.70937 | -0.54062 | -0.4375 | -0.42975 | -0.35998 | -0.35625 | -0.34875 | -0.41972 | -0.45167 | -0.43953 | -0.54484 | -0.4827 | -0.24199 | -0.28656 | -0.3563 | -0.38473 | -0.49943 | -0.55232 | -0.57781
6 | 0.42581 | 0.33309 | 0.25255 | 0.37625 | 0.30896 | 0.44512 | 0.59366 | 1.1563 | 1.3317 | 1.3721 | 1.3024 | 1.3893 | 1.379 | 1.363 | 1.1463 | 1.0904 | 0.94771 | 1.0368 | 0.87883 | 0.91709 | 0.77538 | 0.81621 | 0.50671 | 0.52036
7 | -0.52601 | -0.52026 | -0.53661 | -0.54632 | -0.57867 | -0.51812 | -0.44017 | -0.22864 | -0.11329 | -0.10515 | -0.079924 | -0.02686 | -0.10905 | -0.1138 | -0.20742 | -0.2964 | -0.26751 | -0.29839 | -0.33555 | -0.32216 | -0.36682 | -0.43243 | -0.48789 | -0.4853
8 | -1.7473 | -1.7843 | -1.7772 | -1.7746 | -1.738 | -1.6678 | -1.2749 | -1.0143 | -0.93659 | -1.0697 | -1.0101 | -0.92074 | -0.976 | -1.0567 | -1.2839 | -1.4238 | -1.4201 | -1.4004 | -1.4761 | -1.5262 | -1.5524 | -1.5979 | -1.6676 | -1.6996
9 | -0.058716 | -0.058716 | -0.058716 | -0.058716 | -0.058716 | -0.058716 | -0.058716 | -0.058716 | -0.058716 | -0.058716 | -0.058716 | -0.058716 | -0.058716 | -0.058716 | -0.058716 | -0.058716 | -0.058716 | -0.058716 | -0.058716 | -0.058716 | -0.058716 | -0.058716 | -0.058716 | -0.058716
10 | -0.69308 | -0.71329 | -0.71435 | -0.71234 | -0.71036 | -0.66409 | -0.49779 | -0.40628 | -0.26188 | -0.15123 | -0.19348 | -0.14937 | -0.17811 | -0.25761 | -0.32203 | -0.33215 | -0.34154 | -0.23051 | -0.27932 | -0.34628 | -0.40723 | -0.51813 | -0.64762 | -0.65914
11 | -0.50155 | -0.50638 | -0.51569 | -0.52027 | -0.50862 | -0.41047 | -0.31144 | -0.27827 | -0.1953 | -0.12886 | -0.29378 | -0.27704 | -0.31224 | -0.3116 | -0.34669 | -0.34702 | -0.29558 | -0.19767 | -0.27003 | -0.3172 | -0.34078 | -0.34898 | -0.37683 | -0.39969
12 | -0.069407 | 0.11645 | 0.24636 | 0.21303 | 0.16563 | -0.16686 | -0.0055087 | 0.19893 | 0.43178 | 0.50936 | 0.24742 | -0.00064283 | 0.78369 | 0.88843 | 0.84276 | 0.96755 | 0.53155 | 0.7342 | 0.78837 | 0.70278 | 0.78871 | 1.0125 | 0.93789 | 0.63182
13 | 0.22358 | 0.18083 | 0.25808 | 0.32339 | 0.3377 | 0.41171 | 1.5057 | 1.8849 | 2.0182 | 1.8877 | 1.7292 | 1.9818 | 2.2399 | 1.9865 | 1.9536 | 1.9499 | 1.7572 | 1.8165 | 1.5707 | 1.1857 | 1.3009 | 1.1368 | 0.50003 | 0.35376
14 | 0.21305 | 0.21807 | 0.22074 | 0.22204 | 0.21808 | 0.2121 | 0.18797 | 0.14942 | 0.1209 | 0.10416 | 0.13687 | 0.13502 | 0.11884 | 0.10113 | 0.13624 | 0.1647 | 0.15792 | 0.16765 | 0.17328 | 0.1881 | 0.18908 | 0.20371 | 0.2129 | 0.21075

## Qc, Winter, S2
LoadID | 0 | 1 | 2 | 3 | 4 | 5 | 6 | 7 | 8 | 9 | 10 | 11 | 12 | 13 | 14 | 15 | 16 | 17 | 18 | 19 | 20 | 21 | 22 | 23
1 | 0.35428 | 0.23999 | 0.20125 | 0.19081 | 0.21206 | 0.11371 | 0.04881 | 0.14996 | 0.095937 | 0.1253 | 0.081544 | 0.17909 | 0.19797 | 0.20155 | 0.13674 | 0.15881 | 0.16682 | 0.17574 | 0.15433 | 0.1573 | 0.18569 | 0.19744 | 0.15034 | 0.1732
2 | -0.28528 | -0.30863 | -0.29214 | -0.33488 | -0.31564 | -0.28392 | -0.23899 | -0.13389 | -0.080212 | -0.039313 | -0.061237 | -0.098848 | -0.12724 | -0.15075 | -0.19552 | -0.16074 | -0.11455 | 0.05133 | 0.0060083 | -0.066928 | -0.13621 | -0.17013 | -0.21226 | -0.25517
3 | -0.67555 | -0.69516 | -0.74122 | -0.73757 | -0.73514 | -0.68841 | -0.36496 | -0.39476 | -0.33133 | -0.21478 | -0.3255 | -0.27287 | -0.34537 | -0.47538 | -0.63159 | -0.65834 | -0.60419 | -0.40088 | -0.42816 | -0.52432 | -0.5736 | -0.62917 | -0.64677 | -0.6744
4 | -0.75131 | -0.76549 | -0.77839 | -0.77968 | -0.77384 | -0.70746 | -0.6324 | -0.59731 | -0.59242 | -0.57489 | -0.62625 | -0.70354 | -0.69791 | -0.72902 | -0.71429 | -0.73065 | -0.61076 | -0.38281 | -0.45131 | -0.58427 | -0.64791 | -0.67756 | -0.69621 | -0.69691
5 | -0.76477 | -0.81804 | -0.8615 | -0.84948 | -0.85297 | -0.74531 | -0.66583 | -0.65859 | -0.54393 | -0.39044 | -0.27526 | -0.33833 | -0.34475 | -0.38217 | -0.4483 | -0.49218 | -0.46917 | -0.22851 | -0.24202 | -0.33423 | -0.42401 | -0.48508 | -0.54457 | -0.5807
6 | 0.45455 | 0.37343 | 0.30798 | 0.36312 | 0.29503 | 0.32606 | 0.45188 | 0.65784 | 0.6262 | 0.86326 | 0.7334 | 0.84195 | 0.7379 | 0.6409 | 0.41911 | 0.54619 | 0.48667 | 0.63445 | 0.59448 | 0.45783 | 0.37476 | 0.35374 | 0.36899 | 0.40885
7 | -0.55391 | -0.56778 | -0.49789 | -0.55031 | -0.54733 | -0.50924 | -0.47473 | -0.43166 | -0.34883 | -0.29711 | -0.26093 | -0.23175 | -0.27605 | -0.2842 | -0.32369 | -0.36923 | -0.37058 | -0.31566 | -0.332 | -0.32858 | -0.34221 | -0.38585 | -0.42311 | -0.45602
8 | -1.7398 | -1.7746 | -1.7377 | -1.773 | -1.7335 | -1.7166 | -1.4549 | -1.3938 | -1.3589 | -1.3384 | -1.2617 | -1.3335 | -1.4203 | -1.5107 | -1.5564 | -1.5243 | -1.5168 | -1.5118 | -1.5841 | -1.6567 | -1.6884 | -1.7201 | -1.724 | -1.7092
9 | -0.058716 | -0.058716 | -0.058716 | -0.058716 | -0.058716 | -0.058716 | -0.058716 | -0.058716 | -0.058716 | -0.058716 | -0.058716 | -0.058716 | -0.058716 | -0.058716 | -0.058716 | -0.058716 | -0.058716 | -0.058716 | -0.058716 | -0.058716 | -0.058716 | -0.058716 | -0.058716 | -0.058716
10 | -0.68416 | -0.72446 | -0.75129 | -0.75532 | -0.74005 | -0.71582 | -0.6295 | -0.62907 | -0.52573 | -0.42792 | -0.45936 | -0.46148 | -0.46927 | -0.49777 | -0.50504 | -0.51494 | -0.50377 | -0.37985 | -0.38447 | -0.4693 | -0.52708 | -0.58378 | -0.60112 | -0.64669
11 | -0.49194 | -0.51077 | -0.51876 | -0.51954 | -0.51089 | -0.41736 | -0.37353 | -0.35788 | -0.33662 | -0.31584 | -0.3043 | -0.30472 | -0.31076 | -0.33408 | -0.34199 | -0.35517 | -0.32627 | -0.20443 | -0.2642 | -0.29637 | -0.31881 | -0.35369 | -0.37419 | -0.3964
12 | 0.80588 | 0.87556 | 0.45867 | 0.59347 | 0.5597 | 0.34189 | 0.25699 | 0.50741 | 0.55892 | 0.44665 | 0.62737 | 0.98738 | 1.1108 | 0.98264 | 1.2994 | 1.263 | 1.0335 | 1.1314 | 1.4596 | 0.64362 | 0.66355 | 0.48444 | 0.66051 | 0.50635
13 | 0.31956 | 0.12937 | 0.16387 | 0.17847 | 0.10047 | 0.26191 | 0.9873 | 0.96047 | 1.2804 | 1.3058 | 1.4889 | 1.6372 | 1.3296 | 0.80817 | 0.15871 | 0.12436 | 0.19572 | 0.36483 | 0.36571 | 0.45491 | 0.27091 | 0.19026 | 0.1677 | 0.11404
14 | 0.2162 | 0.21826 | 0.22216 | 0.22892 | 0.22356 | 0.21516 | 0.19944 | 0.18994 | 0.17745 | 0.14983 | 0.15108 | 0.15012 | 0.15229 | 0.16388 | 0.16271 | 0.17085 | 0.16664 | 0.17339 | 0.18224 | 0.19077 | 0.19281 | 0.20195 | 0.20621 | 0.20839

## Qc, Winter, S3
LoadID | 0 | 1 | 2 | 3 | 4 | 5 | 6 | 7 | 8 | 9 | 10 | 11 | 12 | 13 | 14 | 15 | 16 | 17 | 18 | 19 | 20 | 21 | 22 | 23
1 | 0.21545 | 0.22086 | 0.16345 | 0.12415 | 0.14155 | 0.13815 | 0.10716 | 0.1158 | 0.13331 | 0.11646 | 0.12059 | 0.043639 | 0.15441 | 0.17493 | 0.14752 | 0.13226 | 0.1539 | 0.15921 | 0.14879 | 0.15064 | 0.16456 | 0.20461 | 0.17775 | 0.18125
2 | -0.29492 | -0.30977 | -0.32062 | -0.32631 | -0.33346 | -0.28614 | -0.24618 | -0.16925 | -0.18488 | -0.16469 | -0.20595 | -0.22622 | -0.23941 | -0.26977 | -0.31797 | -0.27478 | -0.18846 | -0.053172 | -0.085313 | -0.13168 | -0.18654 | -0.21175 | -0.24077 | -0.24295
3 | -0.79034 | -0.7605 | -0.78164 | -0.78202 | -0.79085 | -0.77226 | -0.72368 | -0.71763 | -0.72497 | -0.63687 | -0.6186 | -0.66602 | -0.6721 | -0.69757 | -0.73914 | -0.75238 | -0.73602 | -0.56025 | -0.56147 | -0.65229 | -0.65993 | -0.68982 | -0.70008 | -0.74064
4 | -0.74176 | -0.76169 | -0.75094 | -0.76908 | -0.7661 | -0.68353 | -0.63961 | -0.62531 | -0.62572 | -0.69275 | -0.71327 | -0.75519 | -0.79004 | -0.81399 | -0.81624 | -0.79146 | -0.6677 | -0.45554 | -0.51093 | -0.59265 | -0.65107 | -0.66852 | -0.69461 | -0.68832
5 | -0.7551 | -0.80974 | -0.85695 | -0.88249 | -0.87505 | -0.76579 | -0.72086 | -0.76012 | -0.71876 | -0.57243 | -0.45258 | -0.40629 | -0.45605 | -0.56659 | -0.64602 | -0.66131 | -0.6348 | -0.48235 | -0.46744 | -0.48475 | -0.51474 | -0.5575 | -0.62187 | -0.66325
6 | 0.40036 | 0.36165 | 0.26327 | 0.29553 | 0.26096 | 0.26783 | 0.30658 | 0.37052 | 0.37668 | 0.39271 | 0.39199 | 0.33959 | 0.41607 | 0.44339 | 0.30175 | 0.36142 | 0.45132 | 0.57228 | 0.52294 | 0.53878 | 0.49649 | 0.46788 | 0.38292 | 0.38529
7 | -0.52188 | -0.52794 | -0.49773 | -0.52677 | -0.52513 | -0.51785 | -0.51524 | -0.50237 | -0.52425 | -0.46247 | -0.39124 | -0.35824 | -0.34623 | -0.40632 | -0.44682 | -0.45271 | -0.45208 | -0.44003 | -0.40362 | -0.4124 | -0.40466 | -0.43864 | -0.492 | -0.5419
8 | -1.735 | -1.7466 | -1.768 | -1.7942 | -1.7757 | -1.7319 | -1.723 | -1.7187 | -1.6698 | -1.6121 | -1.5389 | -1.5245 | -1.6107 | -1.6663 | -1.6859 | -1.6998 | -1.6793 | -1.6463 | -1.6572 | -1.6747 | -1.6975 | -1.709 | -1.7325 | -1.7283
9 | -0.058716 | -0.058716 | -0.058716 | -0.058716 | -0.058716 | -0.058716 | -0.058716 | -0.058716 | -0.058716 | -0.058716 | -0.058716 | -0.058716 | -0.058716 | -0.058716 | -0.058716 | -0.058716 | -0.058716 | -0.058716 | -0.058716 | -0.058716 | -0.058716 | -0.058716 | -0.058716 | -0.058716
10 | -0.70543 | -0.71556 | -0.70215 | -0.70553 | -0.73052 | -0.71707 | -0.67531 | -0.68282 | -0.6204 | -0.56582 | -0.53441 | -0.52487 | -0.58338 | -0.62647 | -0.67504 | -0.66406 | -0.65135 | -0.52723 | -0.52144 | -0.56232 | -0.60275 | -0.62529 | -0.64133 | -0.68332
11 | -0.49282 | -0.5055 | -0.5093 | -0.50523 | -0.50429 | -0.41894 | -0.37069 | -0.37469 | -0.39418 | -0.3808 | -0.36604 | -0.34287 | -0.39385 | -0.42747 | -0.43321 | -0.42601 | -0.36412 | -0.26761 | -0.32401 | -0.34153 | -0.34728 | -0.3532 | -0.38579 | -0.41311
12 | 0.29444 | 0.47405 | 0.58785 | 0.61033 | 0.53321 | 0.36628 | 0.30115 | 0.34779 | -0.049196 | -0.25238 | -0.069721 | 0.33153 | 0.49075 | 0.47669 | 0.55681 | 0.26045 | -0.028983 | 0.095989 | 0.081803 | 0.17765 | 0.28866 | 0.51561 | 0.63405 | 0.36436
13 | 0.06907 | 0.044744 | 0.021155 | 0.035897 | -0.0077417 | 0.0083296 | 0.10785 | 0.10136 | 0.20043 | 0.27032 | 0.40655 | 0.20294 | 0.16977 | 0.12849 | 0.062435 | 0.10298 | 0.12008 | 0.1335 | 0.14883 | 0.18908 | 0.14013 | 0.12937 | 0.098705 | -0.02116
14 | 0.21616 | 0.22134 | 0.22148 | 0.22222 | 0.22183 | 0.21518 | 0.20833 | 0.1986 | 0.19238 | 0.1829 | 0.18122 | 0.18068 | 0.19579 | 0.20759 | 0.21032 | 0.20456 | 0.19947 | 0.20667 | 0.21092 | 0.20795 | 0.2144 | 0.21869 | 0.22209 | 0.22604

## UpFlex, Winter
LoadID | 0 | 1 | 2 | 3 | 4 | 5 | 6 | 7 | 8 | 9 | 10 | 11 | 12 | 13 | 14 | 15 | 16 | 17 | 18 | 19 | 20 | 21 | 22 | 23
1 | 0.24619 | 0.27103 | 0.35277 | 0.40444 | 0.47552 | 0.55585 | 0.49549 | 0.70836 | 0.64984 | 0.73396 | 0.75432 | 0.69969 | 0.66006 | 0.60768 | 0.55974 | 0.50376 | 0.49851 | 0.39498 | 0.3268 | 0.38779 | 0.39512 | 0.45154 | 0.21925 | 0.2105
2 | 0.082065 | 0.090343 | 0.11759 | 0.13481 | 0.15851 | 0.18528 | 0.16516 | 0.23612 | 0.21661 | 0.24465 | 0.25144 | 0.23323 | 0.22002 | 0.20256 | 0.18658 | 0.16792 | 0.16617 | 0.13166 | 0.10893 | 0.12926 | 0.13171 | 0.15051 | 0.073082 | 0.070167
3 | 0.049161 | 0.05412 | 0.070443 | 0.08076 | 0.094955 | 0.111 | 0.098943 | 0.14145 | 0.12976 | 0.14656 | 0.15063 | 0.13972 | 0.1318 | 0.12134 | 0.11177 | 0.10059 | 0.099546 | 0.078871 | 0.065256 | 0.077435 | 0.078899 | 0.090166 | 0.04378 | 0.042034
4 | 0.065613 | 0.072232 | 0.094016 | 0.10779 | 0.12673 | 0.14814 | 0.13205 | 0.18879 | 0.17319 | 0.19561 | 0.20103 | 0.18647 | 0.17591 | 0.16195 | 0.14918 | 0.13426 | 0.13286 | 0.10527 | 0.087094 | 0.10335 | 0.1053 | 0.12034 | 0.058431 | 0.056101
5 | 0.020129 | 0.02216 | 0.028843 | 0.033067 | 0.038879 | 0.045447 | 0.040512 | 0.057916 | 0.053132 | 0.060009 | 0.061674 | 0.057207 | 0.053967 | 0.049684 | 0.045765 | 0.041188 | 0.040759 | 0.032294 | 0.026719 | 0.031706 | 0.032305 | 0.036918 | 0.017926 | 0.017211
6 | 0.16413 | 0.18069 | 0.23518 | 0.26962 | 0.31702 | 0.37057 | 0.33033 | 0.47224 | 0.43323 | 0.48931 | 0.50288 | 0.46646 | 0.44004 | 0.40512 | 0.37316 | 0.33584 | 0.33234 | 0.26332 | 0.21786 | 0.25852 | 0.26341 | 0.30103 | 0.14616 | 0.14033
7 | 0.28723 | 0.3162 | 0.41156 | 0.47184 | 0.55478 | 0.6485 | 0.57808 | 0.82642 | 0.75815 | 0.85629 | 0.88003 | 0.8163 | 0.77007 | 0.70896 | 0.65303 | 0.58772 | 0.5816 | 0.46081 | 0.38126 | 0.45242 | 0.46097 | 0.5268 | 0.25579 | 0.24558
8 | 0.22606 | 0.24887 | 0.32393 | 0.37137 | 0.43664 | 0.51041 | 0.45498 | 0.65045 | 0.59671 | 0.67395 | 0.69264 | 0.64248 | 0.60609 | 0.55799 | 0.51397 | 0.46257 | 0.45775 | 0.36268 | 0.30008 | 0.35608 | 0.36281 | 0.41462 | 0.20132 | 0.19329
9 | 0.156 | 0.17174 | 0.22353 | 0.25627 | 0.30131 | 0.35222 | 0.31397 | 0.44885 | 0.41177 | 0.46507 | 0.47797 | 0.44336 | 0.41824 | 0.38505 | 0.35468 | 0.3192 | 0.31588 | 0.25028 | 0.20707 | 0.24572 | 0.25036 | 0.28612 | 0.13892 | 0.13338
10 | 0.068129 | 0.075002 | 0.097622 | 0.11192 | 0.13159 | 0.15382 | 0.13712 | 0.19602 | 0.17983 | 0.20311 | 0.20874 | 0.19362 | 0.18266 | 0.16816 | 0.1549 | 0.1394 | 0.13795 | 0.1093 | 0.090434 | 0.10731 | 0.10934 | 0.12495 | 0.060672 | 0.058252
11 | 0.16413 | 0.18069 | 0.23518 | 0.26962 | 0.31702 | 0.37057 | 0.33033 | 0.47224 | 0.43323 | 0.48931 | 0.50288 | 0.46646 | 0.44004 | 0.40512 | 0.37316 | 0.33584 | 0.33234 | 0.26332 | 0.21786 | 0.25852 | 0.26341 | 0.30103 | 0.14616 | 0.14033
12 | 0.041032 | 0.045171 | 0.058795 | 0.067406 | 0.079254 | 0.092642 | 0.082582 | 0.11806 | 0.10831 | 0.12233 | 0.12572 | 0.11661 | 0.11001 | 0.10128 | 0.093289 | 0.083959 | 0.083085 | 0.065829 | 0.054466 | 0.064631 | 0.065853 | 0.075256 | 0.036541 | 0.035084
13 | 0.22974 | 0.25292 | 0.3292 | 0.37741 | 0.44375 | 0.51871 | 0.46238 | 0.66103 | 0.60642 | 0.68491 | 0.70391 | 0.65293 | 0.61595 | 0.56707 | 0.52233 | 0.47009 | 0.4652 | 0.36858 | 0.30496 | 0.36187 | 0.36871 | 0.42137 | 0.2046 | 0.19643
14 | 0.13548 | 0.14915 | 0.19413 | 0.22257 | 0.26169 | 0.30589 | 0.27268 | 0.38982 | 0.35762 | 0.40391 | 0.41511 | 0.38505 | 0.36324 | 0.33441 | 0.30803 | 0.27722 | 0.27434 | 0.21736 | 0.17984 | 0.2134 | 0.21744 | 0.24849 | 0.12065 | 0.11584

## DownFlex, Winter
LoadID | 0 | 1 | 2 | 3 | 4 | 5 | 6 | 7 | 8 | 9 | 10 | 11 | 12 | 13 | 14 | 15 | 16 | 17 | 18 | 19 | 20 | 21 | 22 | 23
1 | 0.68254 | 0.72232 | 0.76276 | 0.79743 | 0.80648 | 0.84362 | 0.83931 | 0.79335 | 0.7188 | 1.0555 | 1.0308 | 0.94916 | 0.9261 | 0.92991 | 0.88585 | 0.81201 | 0.72978 | 0.7036 | 0.44228 | 0.47298 | 0.51712 | 0.52946 | 0.55219 | 0.60951
2 | 0.22751 | 0.24077 | 0.25425 | 0.26581 | 0.26883 | 0.28121 | 0.27977 | 0.26445 | 0.2396 | 0.35185 | 0.34359 | 0.31639 | 0.3087 | 0.30997 | 0.29528 | 0.27067 | 0.24326 | 0.23453 | 0.14743 | 0.15766 | 0.17237 | 0.17649 | 0.18406 | 0.20317
3 | 0.13629 | 0.14424 | 0.15231 | 0.15924 | 0.16104 | 0.16846 | 0.1676 | 0.15842 | 0.14353 | 0.21078 | 0.20583 | 0.18953 | 0.18493 | 0.18569 | 0.17689 | 0.16215 | 0.14573 | 0.1405 | 0.088317 | 0.094447 | 0.10326 | 0.10573 | 0.11026 | 0.12171
4 | 0.1819 | 0.19251 | 0.20328 | 0.21252 | 0.21493 | 0.22483 | 0.22368 | 0.21143 | 0.19157 | 0.28131 | 0.27471 | 0.25296 | 0.24681 | 0.24783 | 0.23609 | 0.21641 | 0.19449 | 0.18752 | 0.11787 | 0.12605 | 0.13782 | 0.14111 | 0.14716 | 0.16244
5 | 0.055805 | 0.059058 | 0.062364 | 0.065199 | 0.065939 | 0.068976 | 0.068623 | 0.064865 | 0.05877 | 0.086302 | 0.084278 | 0.077605 | 0.075719 | 0.07603 | 0.072428 | 0.066391 | 0.059668 | 0.057527 | 0.036161 | 0.038671 | 0.04228 | 0.043289 | 0.045148 | 0.049835
6 | 0.45503 | 0.48155 | 0.50851 | 0.53162 | 0.53765 | 0.56242 | 0.55954 | 0.5289 | 0.4792 | 0.70369 | 0.68719 | 0.63278 | 0.6174 | 0.61994 | 0.59057 | 0.54134 | 0.48652 | 0.46907 | 0.29485 | 0.31532 | 0.34475 | 0.35297 | 0.36813 | 0.40634
7 | 0.7963 | 0.84271 | 0.88988 | 0.93033 | 0.94089 | 0.98423 | 0.9792 | 0.92557 | 0.8386 | 1.2315 | 1.2026 | 1.1074 | 1.0804 | 1.0849 | 1.0335 | 0.94735 | 0.85141 | 0.82087 | 0.51599 | 0.55181 | 0.6033 | 0.6177 | 0.64422 | 0.7111
8 | 0.62673 | 0.66327 | 0.70039 | 0.73223 | 0.74054 | 0.77465 | 0.77069 | 0.72848 | 0.66003 | 0.96924 | 0.9465 | 0.87156 | 0.85038 | 0.85388 | 0.81342 | 0.74562 | 0.67011 | 0.64607 | 0.40612 | 0.43431 | 0.47484 | 0.48617 | 0.50704 | 0.55968
9 | 0.43249 | 0.4577 | 0.48332 | 0.50529 | 0.51102 | 0.53456 | 0.53183 | 0.5027 | 0.45547 | 0.66884 | 0.65315 | 0.60144 | 0.58682 | 0.58923 | 0.56132 | 0.51453 | 0.46242 | 0.44584 | 0.28025 | 0.2997 | 0.32767 | 0.33549 | 0.34989 | 0.38622
10 | 0.18888 | 0.19989 | 0.21108 | 0.22067 | 0.22318 | 0.23346 | 0.23226 | 0.21954 | 0.19891 | 0.2921 | 0.28525 | 0.26266 | 0.25628 | 0.25733 | 0.24514 | 0.22471 | 0.20195 | 0.19471 | 0.12239 | 0.13089 | 0.1431 | 0.14652 | 0.15281 | 0.16867
11 | 0.45503 | 0.48155 | 0.50851 | 0.53162 | 0.53765 | 0.56242 | 0.55954 | 0.5289 | 0.4792 | 0.70369 | 0.68719 | 0.63278 | 0.6174 | 0.61994 | 0.59057 | 0.54134 | 0.48652 | 0.46907 | 0.29485 | 0.31532 | 0.34475 | 0.35297 | 0.36813 | 0.40634
12 | 0.11376 | 0.12039 | 0.12713 | 0.1329 | 0.13441 | 0.1406 | 0.13989 | 0.13222 | 0.1198 | 0.17592 | 0.1718 | 0.15819 | 0.15435 | 0.15498 | 0.14764 | 0.13534 | 0.12163 | 0.11727 | 0.073714 | 0.07883 | 0.086186 | 0.088243 | 0.092031 | 0.10159
13 | 0.63693 | 0.67406 | 0.71179 | 0.74414 | 0.75259 | 0.78725 | 0.78323 | 0.74033 | 0.67077 | 0.98501 | 0.9619 | 0.88574 | 0.86421 | 0.86777 | 0.82665 | 0.75775 | 0.68101 | 0.65658 | 0.41273 | 0.44137 | 0.48256 | 0.49408 | 0.51529 | 0.56878
14 | 0.37561 | 0.39751 | 0.41976 | 0.43884 | 0.44382 | 0.46426 | 0.46189 | 0.43659 | 0.39557 | 0.58088 | 0.56725 | 0.52234 | 0.50965 | 0.51174 | 0.4875 | 0.44686 | 0.40161 | 0.3872 | 0.24339 | 0.26029 | 0.28458 | 0.29137 | 0.30388 | 0.33542

## Pg, Winter, S1
GenID | 0 | 1 | 2 | 3 | 4 | 5 | 6 | 7 | 8 | 9 | 10 | 11 | 12 | 13 | 14 | 15 | 16 | 17 | 18 | 19 | 20 | 21 | 22 | 23
1 | 0 | 0 | 0 | 0 | 0 | 0 | 0 | 0 | 0 | 0 | 0 | 0 | 0 | 0 | 0 | 0 | 0 | 0 | 0 | 0 | 0 | 0 | 0 | 0
2 | 0 | 0 | 0 | 0 | 0 | 0 | 0 | 0 | 0 | 0 | 0 | 0 | 0 | 0 | 0 | 0 | 0 | 0 | 0 | 0 | 0 | 0 | 0 | 0
3 | 0 | 0 | 0 | 0 | 0 | 0 | 0 | 0 | 0 | 0 | 0 | 0 | 0 | 0 | 0 | 0 | 0 | 0 | 0 | 0 | 0 | 0 | 0 | 0
4 | 0 | 0 | 0 | 0 | 0 | 0 | 0 | 0 | 0 | 0 | 0 | 0 | 0 | 0 | 0 | 0 | 0 | 0 | 0 | 0 | 0 | 0 | 0 | 0
5 | 0 | 0 | 0 | 0 | 0 | 0 | 0 | 0 | 0 | 0 | 0 | 0 | 0 | 0 | 0 | 0 | 0 | 0 | 0 | 0 | 0 | 0 | 0 | 0
6 | 0 | 0 | 0 | 0 | 0 | 0 | 0 | 0 | 0 | 0 | 0 | 0 | 0 | 0 | 0 | 0 | 0 | 0 | 0 | 0 | 0 | 0 | 0 | 0
7 | 0 | 0 | 0 | 0 | 0 | 0 | 0 | 0 | 0 | 0 | 0 | 0 | 0 | 0 | 0 | 0 | 0 | 0 | 0 | 0 | 0 | 0 | 0 | 0
8 | 0 | 0 | 0 | 0 | 0 | 0 | 0 | 0 | 0 | 0 | 0 | 0 | 0 | 0 | 0 | 0 | 0 | 0 | 0 | 0 | 0 | 0 | 0 | 0
9 | 0 | 0 | 0 | 0 | 0 | 0 | 0 | 0 | 0 | 0 | 0 | 0 | 0 | 0 | 0 | 0 | 0 | 0 | 0 | 0 | 0 | 0 | 0 | 0
10 | 0 | 0 | 0 | 0 | 0 | 0 | 0 | 0 | 0 | 0 | 0 | 0 | 0 | 0 | 0 | 0 | 0 | 0 | 0 | 0 | 0 | 0 | 0 | 0
11 | 0 | 0 | 0 | 0 | 0 | 0 | 0 | 0 | 0 | 0 | 0 | 0 | 0 | 0 | 0 | 0 | 0 | 0 | 0 | 0 | 0 | 0 | 0 | 0
12 | 0 | 0 | 0 | 0 | 0 | 0 | 0 | 0 | 0 | 0 | 0 | 0 | 0 | 0 | 0 | 0 | 0 | 0 | 0 | 0 | 0 | 0 | 0 | 0
13 | 0 | 0 | 0 | 0 | 0 | 0 | 0 | 0 | 0 | 0 | 0 | 0 | 0 | 0 | 0 | 0 | 0 | 0 | 0 | 0 | 0 | 0 | 0 | 0

## Pg, Winter, S2
GenID | 0 | 1 | 2 | 3 | 4 | 5 | 6 | 7 | 8 | 9 | 10 | 11 | 12 | 13 | 14 | 15 | 16 | 17 | 18 | 19 | 20 | 21 | 22 | 23
1 | 0 | 0 | 0 | 0 | 0 | 0 | 0 | 0 | 0 | 0 | 0 | 0 | 0 | 0 | 0 | 0 | 0 | 0 | 0 | 0 | 0 | 0 | 0 | 0
2 | 0 | 0 | 0 | 0 | 0 | 0 | 0 | 0 | 0 | 0 | 0 | 0 | 0 | 0 | 0 | 0 | 0 | 0 | 0 | 0 | 0 | 0 | 0 | 0
3 | 0 | 0 | 0 | 0 | 0 | 0 | 0 | 0 | 0 | 0 | 0 | 0 | 0 | 0 | 0 | 0 | 0 | 0 | 0 | 0 | 0 | 0 | 0 | 0
4 | 0 | 0 | 0 | 0 | 0 | 0 | 0 | 0 | 0 | 0 | 0 | 0 | 0 | 0 | 0 | 0 | 0 | 0 | 0 | 0 | 0 | 0 | 0 | 0
5 | 0 | 0 | 0 | 0 | 0 | 0 | 0 | 0 | 0 | 0 | 0 | 0 | 0 | 0 | 0 | 0 | 0 | 0 | 0 | 0 | 0 | 0 | 0 | 0
6 | 0 | 0 | 0 | 0 | 0 | 0 | 0 | 0 | 0 | 0 | 0 | 0 | 0 | 0 | 0 | 0 | 0 | 0 | 0 | 0 | 0 | 0 | 0 | 0
7 | 0 | 0 | 0 | 0 | 0 | 0 | 0 | 0 | 0 | 0 | 0 | 0 | 0 | 0 | 0 | 0 | 0 | 0 | 0 | 0 | 0 | 0 | 0 | 0
8 | 0 | 0 | 0 | 0 | 0 | 0 | 0 | 0 | 0 | 0 | 0 | 0 | 0 | 0 | 0 | 0 | 0 | 0 | 0 | 0 | 0 | 0 | 0 | 0
9 | 0 | 0 | 0 | 0 | 0 | 0 | 0 | 0 | 0 | 0 | 0 | 0 | 0 | 0 | 0 | 0 | 0 | 0 | 0 | 0 | 0 | 0 | 0 | 0
10 | 0 | 0 | 0 | 0 | 0 | 0 | 0 | 0 | 0 | 0 | 0 | 0 | 0 | 0 | 0 | 0 | 0 | 0 | 0 | 0 | 0 | 0 | 0 | 0
11 | 0 | 0 | 0 | 0 | 0 | 0 | 0 | 0 | 0 | 0 | 0 | 0 | 0 | 0 | 0 | 0 | 0 | 0 | 0 | 0 | 0 | 0 | 0 | 0
12 | 0 | 0 | 0 | 0 | 0 | 0 | 0 | 0 | 0 | 0 | 0 | 0 | 0 | 0 | 0 | 0 | 0 | 0 | 0 | 0 | 0 | 0 | 0 | 0
13 | 0 | 0 | 0 | 0 | 0 | 0 | 0 | 0 | 0 | 0 | 0 | 0 | 0 | 0 | 0 | 0 | 0 | 0 | 0 | 0 | 0 | 0 | 0 | 0

## Pg, Winter, S3
GenID | 0 | 1 | 2 | 3 | 4 | 5 | 6 | 7 | 8 | 9 | 10 | 11 | 12 | 13 | 14 | 15 | 16 | 17 | 18 | 19 | 20 | 21 | 22 | 23
1 | 0 | 0 | 0 | 0 | 0 | 0 | 0 | 0 | 0 | 0 | 0 | 0 | 0 | 0 | 0 | 0 | 0 | 0 | 0 | 0 | 0 | 0 | 0 | 0
2 | 0 | 0 | 0 | 0 | 0 | 0 | 0 | 0 | 0 | 0 | 0 | 0 | 0 | 0 | 0 | 0 | 0 | 0 | 0 | 0 | 0 | 0 | 0 | 0
3 | 0 | 0 | 0 | 0 | 0 | 0 | 0 | 0 | 0 | 0 | 0 | 0 | 0 | 0 | 0 | 0 | 0 | 0 | 0 | 0 | 0 | 0 | 0 | 0
4 | 0 | 0 | 0 | 0 | 0 | 0 | 0 | 0 | 0 | 0 | 0 | 0 | 0 | 0 | 0 | 0 | 0 | 0 | 0 | 0 | 0 | 0 | 0 | 0
5 | 0 | 0 | 0 | 0 | 0 | 0 | 0 | 0 | 0 | 0 | 0 | 0 | 0 | 0 | 0 | 0 | 0 | 0 | 0 | 0 | 0 | 0 | 0 | 0
6 | 0 | 0 | 0 | 0 | 0 | 0 | 0 | 0 | 0 | 0 | 0 | 0 | 0 | 0 | 0 | 0 | 0 | 0 | 0 | 0 | 0 | 0 | 0 | 0
7 | 0 | 0 | 0 | 0 | 0 | 0 | 0 | 0 | 0 | 0 | 0 | 0 | 0 | 0 | 0 | 0 | 0 | 0 | 0 | 0 | 0 | 0 | 0 | 0
8 | 0 | 0 | 0 | 0 | 0 | 0 | 0 | 0 | 0 | 0 | 0 | 0 | 0 | 0 | 0 | 0 | 0 | 0 | 0 | 0 | 0 | 0 | 0 | 0
9 | 0 | 0 | 0 | 0 | 0 | 0 | 0 | 0 | 0 | 0 | 0 | 0 | 0 | 0 | 0 | 0 | 0 | 0 | 0 | 0 | 0 | 0 | 0 | 0
10 | 0 | 0 | 0 | 0 | 0 | 0 | 0 | 0 | 0 | 0 | 0 | 0 | 0 | 0 | 0 | 0 | 0 | 0 | 0 | 0 | 0 | 0 | 0 | 0
11 | 0 | 0 | 0 | 0 | 0 | 0 | 0 | 0 | 0 | 0 | 0 | 0 | 0 | 0 | 0 | 0 | 0 | 0 | 0 | 0 | 0 | 0 | 0 | 0
12 | 0 | 0 | 0 | 0 | 0 | 0 | 0 | 0 | 0 | 0 | 0 | 0 | 0 | 0 | 0 | 0 | 0 | 0 | 0 | 0 | 0 | 0 | 0 | 0
13 | 0 | 0 | 0 | 0 | 0 | 0 | 0 | 0 | 0 | 0 | 0 | 0 | 0 | 0 | 0 | 0 | 0 | 0 | 0 | 0 | 0 | 0 | 0 | 0

## Qg, Winter, S1
GenID | 0 | 1 | 2 | 3 | 4 | 5 | 6 | 7 | 8 | 9 | 10 | 11 | 12 | 13 | 14 | 15 | 16 | 17 | 18 | 19 | 20 | 21 | 22 | 23
1 | 0 | 0 | 0 | 0 | 0 | 0 | 0 | 0 | 0 | 0 | 0 | 0 | 0 | 0 | 0 | 0 | 0 | 0 | 0 | 0 | 0 | 0 | 0 | 0
2 | 0 | 0 | 0 | 0 | 0 | 0 | 0 | 0 | 0 | 0 | 0 | 0 | 0 | 0 | 0 | 0 | 0 | 0 | 0 | 0 | 0 | 0 | 0 | 0
3 | 0 | 0 | 0 | 0 | 0 | 0 | 0 | 0 | 0 | 0 | 0 | 0 | 0 | 0 | 0 | 0 | 0 | 0 | 0 | 0 | 0 | 0 | 0 | 0
4 | 0 | 0 | 0 | 0 | 0 | 0 | 0 | 0 | 0 | 0 | 0 | 0 | 0 | 0 | 0 | 0 | 0 | 0 | 0 | 0 | 0 | 0 | 0 | 0
5 | 0 | 0 | 0 | 0 | 0 | 0 | 0 | 0 | 0 | 0 | 0 | 0 | 0 | 0 | 0 | 0 | 0 | 0 | 0 | 0 | 0 | 0 | 0 | 0
6 | 0 | 0 | 0 | 0 | 0 | 0 | 0 | 0 | 0 | 0 | 0 | 0 | 0 | 0 | 0 | 0 | 0 | 0 | 0 | 0 | 0 | 0 | 0 | 0
7 | 0 | 0 | 0 | 0 | 0 | 0 | 0 | 0 | 0 | 0 | 0 | 0 | 0 | 0 | 0 | 0 | 0 | 0 | 0 | 0 | 0 | 0 | 0 | 0
8 | 0 | 0 | 0 | 0 | 0 | 0 | 0 | 0 | 0 | 0 | 0 | 0 | 0 | 0 | 0 | 0 | 0 | 0 | 0 | 0 | 0 | 0 | 0 | 0
9 | 0 | 0 | 0 | 0 | 0 | 0 | 0 | 0 | 0 | 0 | 0 | 0 | 0 | 0 | 0 | 0 | 0 | 0 | 0 | 0 | 0 | 0 | 0 | 0
10 | 0 | 0 | 0 | 0 | 0 | 0 | 0 | 0 | 0 | 0 | 0 | 0 | 0 | 0 | 0 | 0 | 0 | 0 | 0 | 0 | 0 | 0 | 0 | 0
11 | 0 | 0 | 0 | 0 | 0 | 0 | 0 | 0 | 0 | 0 | 0 | 0 | 0 | 0 | 0 | 0 | 0 | 0 | 0 | 0 | 0 | 0 | 0 | 0
12 | 0 | 0 | 0 | 0 | 0 | 0 | 0 | 0 | 0 | 0 | 0 | 0 | 0 | 0 | 0 | 0 | 0 | 0 | 0 | 0 | 0 | 0 | 0 | 0
13 | 0 | 0 | 0 | 0 | 0 | 0 | 0 | 0 | 0 | 0 | 0 | 0 | 0 | 0 | 0 | 0 | 0 | 0 | 0 | 0 | 0 | 0 | 0 | 0

## Qg, Winter, S2
GenID | 0 | 1 | 2 | 3 | 4 | 5 | 6 | 7 | 8 | 9 | 10 | 11 | 12 | 13 | 14 | 15 | 16 | 17 | 18 | 19 | 20 | 21 | 22 | 23
1 | 0 | 0 | 0 | 0 | 0 | 0 | 0 | 0 | 0 | 0 | 0 | 0 | 0 | 0 | 0 | 0 | 0 | 0 | 0 | 0 | 0 | 0 | 0 | 0
2 | 0 | 0 | 0 | 0 | 0 | 0 | 0 | 0 | 0 | 0 | 0 | 0 | 0 | 0 | 0 | 0 | 0 | 0 | 0 | 0 | 0 | 0 | 0 | 0
3 | 0 | 0 | 0 | 0 | 0 | 0 | 0 | 0 | 0 | 0 | 0 | 0 | 0 | 0 | 0 | 0 | 0 | 0 | 0 | 0 | 0 | 0 | 0 | 0
4 | 0 | 0 | 0 | 0 | 0 | 0 | 0 | 0 | 0 | 0 | 0 | 0 | 0 | 0 | 0 | 0 | 0 | 0 | 0 | 0 | 0 | 0 | 0 | 0
5 | 0 | 0 | 0 | 0 | 0 | 0 | 0 | 0 | 0 | 0 | 0 | 0 | 0 | 0 | 0 | 0 | 0 | 0 | 0 | 0 | 0 | 0 | 0 | 0
6 | 0 | 0 | 0 | 0 | 0 | 0 | 0 | 0 | 0 | 0 | 0 | 0 | 0 | 0 | 0 | 0 | 0 | 0 | 0 | 0 | 0 | 0 | 0 | 0
7 | 0 | 0 | 0 | 0 | 0 | 0 | 0 | 0 | 0 | 0 | 0 | 0 | 0 | 0 | 0 | 0 | 0 | 0 | 0 | 0 | 0 | 0 | 0 | 0
8 | 0 | 0 | 0 | 0 | 0 | 0 | 0 | 0 | 0 | 0 | 0 | 0 | 0 | 0 | 0 | 0 | 0 | 0 | 0 | 0 | 0 | 0 | 0 | 0
9 | 0 | 0 | 0 | 0 | 0 | 0 | 0 | 0 | 0 | 0 | 0 | 0 | 0 | 0 | 0 | 0 | 0 | 0 | 0 | 0 | 0 | 0 | 0 | 0
10 | 0 | 0 | 0 | 0 | 0 | 0 | 0 | 0 | 0 | 0 | 0 | 0 | 0 | 0 | 0 | 0 | 0 | 0 | 0 | 0 | 0 | 0 | 0 | 0
11 | 0 | 0 | 0 | 0 | 0 | 0 | 0 | 0 | 0 | 0 | 0 | 0 | 0 | 0 | 0 | 0 | 0 | 0 | 0 | 0 | 0 | 0 | 0 | 0
12 | 0 | 0 | 0 | 0 | 0 | 0 | 0 | 0 | 0 | 0 | 0 | 0 | 0 | 0 | 0 | 0 | 0 | 0 | 0 | 0 | 0 | 0 | 0 | 0
13 | 0 | 0 | 0 | 0 | 0 | 0 | 0 | 0 | 0 | 0 | 0 | 0 | 0 | 0 | 0 | 0 | 0 | 0 | 0 | 0 | 0 | 0 | 0 | 0

## Qg, Winter, S3
GenID | 0 | 1 | 2 | 3 | 4 | 5 | 6 | 7 | 8 | 9 | 10 | 11 | 12 | 13 | 14 | 15 | 16 | 17 | 18 | 19 | 20 | 21 | 22 | 23
1 | 0 | 0 | 0 | 0 | 0 | 0 | 0 | 0 | 0 | 0 | 0 | 0 | 0 | 0 | 0 | 0 | 0 | 0 | 0 | 0 | 0 | 0 | 0 | 0
2 | 0 | 0 | 0 | 0 | 0 | 0 | 0 | 0 | 0 | 0 | 0 | 0 | 0 | 0 | 0 | 0 | 0 | 0 | 0 | 0 | 0 | 0 | 0 | 0
3 | 0 | 0 | 0 | 0 | 0 | 0 | 0 | 0 | 0 | 0 | 0 | 0 | 0 | 0 | 0 | 0 | 0 | 0 | 0 | 0 | 0 | 0 | 0 | 0
4 | 0 | 0 | 0 | 0 | 0 | 0 | 0 | 0 | 0 | 0 | 0 | 0 | 0 | 0 | 0 | 0 | 0 | 0 | 0 | 0 | 0 | 0 | 0 | 0
5 | 0 | 0 | 0 | 0 | 0 | 0 | 0 | 0 | 0 | 0 | 0 | 0 | 0 | 0 | 0 | 0 | 0 | 0 | 0 | 0 | 0 | 0 | 0 | 0
6 | 0 | 0 | 0 | 0 | 0 | 0 | 0 | 0 | 0 | 0 | 0 | 0 | 0 | 0 | 0 | 0 | 0 | 0 | 0 | 0 | 0 | 0 | 0 | 0
7 | 0 | 0 | 0 | 0 | 0 | 0 | 0 | 0 | 0 | 0 | 0 | 0 | 0 | 0 | 0 | 0 | 0 | 0 | 0 | 0 | 0 | 0 | 0 | 0
8 | 0 | 0 | 0 | 0 | 0 | 0 | 0 | 0 | 0 | 0 | 0 | 0 | 0 | 0 | 0 | 0 | 0 | 0 | 0 | 0 | 0 | 0 | 0 | 0
9 | 0 | 0 | 0 | 0 | 0 | 0 | 0 | 0 | 0 | 0 | 0 | 0 | 0 | 0 | 0 | 0 | 0 | 0 | 0 | 0 | 0 | 0 | 0 | 0
10 | 0 | 0 | 0 | 0 | 0 | 0 | 0 | 0 | 0 | 0 | 0 | 0 | 0 | 0 | 0 | 0 | 0 | 0 | 0 | 0 | 0 | 0 | 0 | 0
11 | 0 | 0 | 0 | 0 | 0 | 0 | 0 | 0 | 0 | 0 | 0 | 0 | 0 | 0 | 0 | 0 | 0 | 0 | 0 | 0 | 0 | 0 | 0 | 0
12 | 0 | 0 | 0 | 0 | 0 | 0 | 0 | 0 | 0 | 0 | 0 | 0 | 0 | 0 | 0 | 0 | 0 | 0 | 0 | 0 | 0 | 0 | 0 | 0
13 | 0 | 0 | 0 | 0 | 0 | 0 | 0 | 0 | 0 | 0 | 0 | 0 | 0 | 0 | 0 | 0 | 0 | 0 | 0 | 0 | 0 | 0 | 0 | 0

## GenStatus, Winter
GenID | 0 | 1 | 2 | 3 | 4 | 5 | 6 | 7 | 8 | 9 | 10 | 11 | 12 | 13 | 14 | 15 | 16 | 17 | 18 | 19 | 20 | 21 | 22 | 23
1 | 1 | 1 | 1 | 1 | 1 | 1 | 1 | 1 | 1 | 1 | 1 | 1 | 1 | 1 | 1 | 1 | 1 | 1 | 1 | 1 | 1 | 1 | 1 | 1
2 | 1 | 1 | 1 | 1 | 1 | 1 | 1 | 1 | 1 | 1 | 1 | 1 | 1 | 1 | 1 | 1 | 1 | 1 | 1 | 1 | 1 | 1 | 1 | 1
3 | 1 | 1 | 1 | 1 | 1 | 1 | 1 | 1 | 1 | 1 | 1 | 1 | 1 | 1 | 1 | 1 | 1 | 1 | 1 | 1 | 1 | 1 | 1 | 1
4 | 1 | 1 | 1 | 1 | 1 | 1 | 1 | 1 | 1 | 1 | 1 | 1 | 1 | 1 | 1 | 1 | 1 | 1 | 1 | 1 | 1 | 1 | 1 | 1
5 | 1 | 1 | 1 | 1 | 1 | 1 | 1 | 1 | 1 | 1 | 1 | 1 | 1 | 1 | 1 | 1 | 1 | 1 | 1 | 1 | 1 | 1 | 1 | 1
6 | 1 | 1 | 1 | 1 | 1 | 1 | 1 | 1 | 1 | 1 | 1 | 1 | 1 | 1 | 1 | 1 | 1 | 1 | 1 | 1 | 1 | 1 | 1 | 1
7 | 1 | 1 | 1 | 1 | 1 | 1 | 1 | 1 | 1 | 1 | 1 | 1 | 1 | 1 | 1 | 1 | 1 | 1 | 1 | 1 | 1 | 1 | 1 | 1
8 | 1 | 1 | 1 | 1 | 1 | 1 | 1 | 1 | 1 | 1 | 1 | 1 | 1 | 1 | 1 | 1 | 1 | 1 | 1 | 1 | 1 | 1 | 1 | 1
9 | 1 | 1 | 1 | 1 | 1 | 1 | 1 | 1 | 1 | 1 | 1 | 1 | 1 | 1 | 1 | 1 | 1 | 1 | 1 | 1 | 1 | 1 | 1 | 1
10 | 1 | 1 | 1 | 1 | 1 | 1 | 1 | 1 | 1 | 1 | 1 | 1 | 1 | 1 | 1 | 1 | 1 | 1 | 1 | 1 | 1 | 1 | 1 | 1
11 | 1 | 1 | 1 | 1 | 1 | 1 | 1 | 1 | 1 | 1 | 1 | 1 | 1 | 1 | 1 | 1 | 1 | 1 | 1 | 1 | 1 | 1 | 1 | 1
12 | 1 | 1 | 1 | 1 | 1 | 1 | 1 | 1 | 1 | 1 | 1 | 1 | 1 | 1 | 1 | 1 | 1 | 1 | 1 | 1 | 1 | 1 | 1 | 1
13 | 1 | 1 | 1 | 1 | 1 | 1 | 1 | 1 | 1 | 1 | 1 | 1 | 1 | 1 | 1 | 1 | 1 | 1 | 1 | 1 | 1 | 1 | 1 | 1

## Pc, Summer, S1
LoadID | 0 | 1 | 2 | 3 | 4 | 5 | 6 | 7 | 8 | 9 | 10 | 11 | 12 | 13 | 14 | 15 | 16 | 17 | 18 | 19 | 20 | 21 | 22 | 23
1 | 7.2843 | 7.2186 | 6.9424 | 6.809 | 6.7319 | 6.8034 | 6.7773 | 8.1204 | 8.7316 | 8.6294 | 8.4724 | 8.5814 | 8.9134 | 8.7776 | 8.1091 | 8.3551 | 8.4157 | 8.1843 | 7.7364 | 7.6241 | 7.6204 | 7.5136 | 7.0707 | 6.8749
2 | 1.7014 | 1.6087 | 1.5422 | 1.4048 | 1.3448 | 1.4042 | 1.5003 | 1.9538 | 2.1325 | 2.2768 | 2.0706 | 2.1757 | 2.1829 | 2.1415 | 1.8483 | 1.9251 | 2.0248 | 2.0283 | 2.1047 | 2.2092 | 2.3184 | 2.1228 | 1.8649 | 1.7363
3 | 3.7449 | 3.523 | 3.2429 | 3.3748 | 3.3047 | 3.3682 | 4.7672 | 6.0685 | 6.3632 | 5.9679 | 5.8369 | 6.2743 | 6.5672 | 6.1037 | 5.5666 | 5.2809 | 5.3885 | 5.2195 | 5.0905 | 5.5412 | 5.8096 | 5.4189 | 4.774 | 3.9878
4 | 0.43646 | 0.35595 | 0.28196 | 0.27949 | 0.25414 | 0.23552 | 0.49695 | 0.82734 | 1.0026 | 1.0263 | 1.007 | 0.90281 | 1.0274 | 0.98098 | 0.8976 | 0.82644 | 0.74296 | 0.67438 | 0.84259 | 0.97894 | 1.129 | 1.0714 | 0.83769 | 0.61853
5 | 3.4413 | 3.0941 | 2.8624 | 2.7937 | 2.9221 | 2.9292 | 3.2444 | 3.7661 | 4.158 | 4.2848 | 4.5924 | 4.8563 | 4.9826 | 4.75 | 4.5772 | 4.523 | 4.5352 | 4.4898 | 4.5639 | 4.6378 | 5.0963 | 4.8578 | 4.6075 | 4.0541
6 | 5.4903 | 5.2809 | 4.9044 | 5.1015 | 5.2123 | 5.2116 | 5.6843 | 7.0327 | 7.3433 | 7.3086 | 7.317 | 7.7229 | 7.6358 | 7.3261 | 6.8963 | 6.6533 | 6.9603 | 6.7794 | 6.3653 | 6.4272 | 6.7129 | 6.1255 | 5.7067 | 5.6924
7 | 2.9886 | 2.7144 | 2.6389 | 2.6807 | 2.5718 | 2.762 | 3.5563 | 3.8786 | 4.464 | 4.7156 | 4.6778 | 4.8856 | 4.7673 | 4.9083 | 4.8355 | 4.5106 | 4.5371 | 4.4191 | 4.3555 | 4.3728 | 4.4436 | 3.7301 | 3.6974 | 3.2363
8 | 1.9521 | 1.8413 | 1.7668 | 1.743 | 1.7779 | 1.898 | 3.1091 | 3.6454 | 3.9141 | 3.8676 | 4.0299 | 4.2777 | 4.2582 | 3.9895 | 3.4848 | 3.3322 | 3.1395 | 3.0984 | 3.0306 | 3.1085 | 3.0104 | 2.6354 | 2.2779 | 2.0838
9 | 1.8237 | 1.6924 | 1.6355 | 1.5322 | 1.5512 | 1.5098 | 1.5182 | 1.6319 | 1.415 | 1.473 | 1.6325 | 1.8263 | 1.9133 | 1.9085 | 1.854 | 1.9291 | 1.927 | 1.8922 | 1.8718 | 1.9876 | 2.0926 | 1.9504 | 1.7015 | 1.8158
10 | 2.6216 | 2.4255 | 2.3398 | 2.3601 | 2.3575 | 2.4142 | 2.8676 | 3.3343 | 3.5665 | 3.7081 | 3.6274 | 3.76 | 3.9228 | 3.8081 | 3.7067 | 3.4357 | 3.3381 | 3.3292 | 3.3936 | 3.6139 | 3.9025 | 3.5518 | 3.2342 | 2.8234
11 | 0.97772 | 0.89928 | 0.83816 | 0.80899 | 0.79753 | 0.84841 | 1.0158 | 1.0913 | 1.1843 | 1.2522 | 1.3153 | 1.3499 | 1.3401 | 1.3173 | 1.2442 | 1.177 | 1.1595 | 1.2624 | 1.3043 | 1.3317 | 1.4894 | 1.3182 | 1.2838 | 1.1322
12 | 5.3278 | 5.4068 | 5.7913 | 5.2694 | 5.1932 | 5.0169 | 5.1068 | 5.5105 | 4.8975 | 3.7511 | 5.2045 | 5.7379 | 5.7295 | 5.9486 | 4.7213 | 6.3056 | 5.7596 | 5.6001 | 5.6576 | 6.2014 | 6.8089 | 6.7544 | 6.7125 | 6.7837
13 | 9.8724 | 9.764 | 9.5967 | 9.5296 | 9.4404 | 9.6242 | 11.1064 | 11.6031 | 12.3654 | 11.7781 | 11.8406 | 11.9343 | 12.3381 | 12.2456 | 11.983 | 11.8903 | 12.009 | 12.1664 | 11.616 | 11.7392 | 11.8545 | 11.1423 | 9.9654 | 10.0045
14 | -0.21106 | -0.18865 | -0.19223 | -0.19098 | -0.21434 | -0.24788 | -0.29221 | -0.41931 | -0.45811 | -0.47214 | -0.51435 | -0.52372 | -0.50485 | -0.44383 | -0.38117 | -0.38274 | -0.40559 | -0.36919 | -0.40947 | -0.44842 | -0.44787 | -0.39764 | -0.2951 | -0.23149

## Pc, Summer, S2
LoadID | 0 | 1 | 2 | 3 | 4 | 5 | 6 | 7 | 8 | 9 | 10 | 11 | 12 | 13 | 14 | 15 | 16 | 17 | 18 | 19 | 20 | 21 | 22 | 23
1 | 6.724 | 6.6134 | 6.522 | 6.5164 | 6.2127 | 6.0794 | 5.756 | 5.5618 | 5.5263 | 5.5632 | 5.373 | 5.2586 | 5.2394 | 5.6229 | 5.7124 | 5.6606 | 5.4754 | 5.6626 | 5.6158 | 5.7706 | 5.6319 | 5.4944 | 5.4575 | 5.4515
2 | 1.5714 | 1.4682 | 1.3945 | 1.2824 | 1.2494 | 1.2052 | 1.2948 | 1.4912 | 1.7086 | 1.8867 | 1.8531 | 1.8685 | 1.8933 | 1.8327 | 1.6363 | 1.6256 | 1.58 | 1.595 | 1.6816 | 1.8434 | 1.8746 | 1.902 | 1.7255 | 1.4797
3 | 3.6976 | 3.4676 | 3.2467 | 3.2182 | 3.2242 | 3.184 | 3.5277 | 4.0389 | 4.3206 | 4.3505 | 4.6172 | 5.0131 | 4.952 | 4.6723 | 4.202 | 3.9505 | 3.8014 | 3.9203 | 3.9718 | 4.092 | 4.1354 | 4.2597 | 4.0373 | 3.641
4 | 0.42493 | 0.33917 | 0.25666 | 0.30302 | 0.25081 | 0.22413 | 0.39799 | 0.72494 | 0.85797 | 0.92182 | 0.97708 | 0.90004 | 0.95651 | 0.91201 | 0.73421 | 0.6947 | 0.64176 | 0.74015 | 0.89764 | 0.94754 | 0.92941 | 1.0595 | 0.84967 | 0.6521
5 | 3.2967 | 3.0576 | 2.7851 | 2.6878 | 2.6801 | 2.6265 | 2.766 | 3.2563 | 3.7989 | 4.2317 | 4.6041 | 4.8583 | 4.9911 | 4.8319 | 4.5081 | 4.3365 | 4.2115 | 4.1435 | 4.138 | 4.2337 | 4.4318 | 4.8244 | 4.5428 | 3.9347
6 | 5.293 | 5.3421 | 5.1034 | 5.1102 | 4.978 | 4.9074 | 4.6767 | 5.1153 | 5.3627 | 5.6618 | 5.7772 | 6.0016 | 5.9658 | 5.737 | 5.2766 | 5.3998 | 5.2589 | 5.1466 | 4.9942 | 5.3025 | 5.1581 | 5.4407 | 5.2983 | 5.0434
7 | 2.8703 | 2.7342 | 2.6749 | 2.6451 | 2.6295 | 2.6168 | 2.8142 | 3.3089 | 3.7569 | 4.1536 | 4.356 | 4.384 | 4.527 | 4.4529 | 4.0428 | 4.0547 | 4.0164 | 3.8911 | 3.7981 | 3.9486 | 3.8927 | 3.5817 | 3.5877 | 3.1053
8 | 1.8333 | 1.7596 | 1.6427 | 1.6121 | 1.639 | 1.7304 | 2.5727 | 2.9338 | 3.2344 | 3.2587 | 3.5158 | 3.6658 | 3.2591 | 2.8239 | 2.422 | 2.3106 | 2.2438 | 2.2718 | 2.2514 | 2.3156 | 2.3918 | 2.463 | 2.3366 | 2.108
9 | 1.7378 | 1.6397 | 1.5291 | 1.4321 | 1.37 | 1.4566 | 1.4455 | 1.5331 | 1.696 | 1.896 | 1.9457 | 2.0979 | 2.0595 | 2.007 | 1.721 | 1.545 | 1.5156 | 1.5871 | 1.6995 | 1.7346 | 1.8448 | 1.9511 | 1.9932 | 1.8937
10 | 2.5439 | 2.4117 | 2.3443 | 2.3469 | 2.3532 | 2.3616 | 2.589 | 2.8898 | 3.1518 | 3.3234 | 3.4659 | 3.5654 | 3.4675 | 3.3139 | 3.1944 | 3.0729 | 3.0474 | 3.0566 | 3.1033 | 3.2293 | 3.3043 | 3.452 | 3.1841 | 2.7537
11 | 0.92973 | 0.8617 | 0.81149 | 0.78673 | 0.7817 | 0.80099 | 0.88298 | 1.0044 | 1.1813 | 1.2619 | 1.3238 | 1.4301 | 1.4798 | 1.3765 | 1.3105 | 1.2787 | 1.2053 | 1.2505 | 1.301 | 1.2967 | 1.3727 | 1.4546 | 1.3996 | 1.2037
12 | 6.8252 | 5.8431 | 5.2076 | 5.2075 | 5.1293 | 5.1138 | 5.4098 | 5.0943 | 4.4247 | 4.4594 | 5.2679 | 5.3379 | 5.338 | 4.847 | 5.1514 | 5.4996 | 5.3438 | 5.2236 | 5.7822 | 5.7909 | 5.3638 | 5.4143 | 5.7806 | 5.6152
13 | 9.8469 | 9.643 | 9.5123 | 9.5567 | 9.4526 | 9.4008 | 10.1941 | 10.3056 | 10.867 | 10.7314 | 11.2971 | 11.23 | 10.6572 | 10.349 | 9.4692 | 9.5539 | 9.4532 | 9.6325 | 9.8363 | 9.9107 | 9.8379 | 9.9676 | 9.7332 | 9.2592
14 | -0.1643 | -0.1394 | -0.14987 | -0.14886 | -0.17723 | -0.19658 | -0.20589 | -0.33988 | -0.39368 | -0.43808 | -0.48034 | -0.48631 | -0.47363 | -0.43315 | -0.40047 | -0.38715 | -0.41465 | -0.37499 | -0.38357 | -0.39983 | -0.41118 | -0.42683 | -0.31652 | -0.23434

## Pc, Summer, S3
LoadID | 0 | 1 | 2 | 3 | 4 | 5 | 6 | 7 | 8 | 9 | 10 | 11 | 12 | 13 | 14 | 15 | 16 | 17 | 18 | 19 | 20 | 21 | 22 | 23
1 | 5.3266 | 5.0966 | 4.9289 | 4.939 | 4.8639 | 4.8534 | 4.8614 | 4.8859 | 5.1241 | 5.5107 | 5.4774 | 5.4243 | 5.3584 | 5.5025 | 5.4559 | 5.5556 | 5.8118 | 5.5768 | 5.4883 | 5.5556 | 5.6749 | 5.2819 | 5.2599 | 5.1887
2 | 1.2466 | 1.1554 | 1.0778 | 1.0351 | 1.0103 | 0.97998 | 1.0879 | 1.3405 | 1.646 | 1.8446 | 1.8392 | 1.8067 | 1.7492 | 1.532 | 1.3781 | 1.2849 | 1.2641 | 1.3166 | 1.4189 | 1.6307 | 1.7099 | 1.7711 | 1.6499 | 1.3771
3 | 3.2748 | 3.0467 | 2.9688 | 2.8016 | 2.6189 | 2.5696 | 2.6633 | 3.0954 | 3.4671 | 3.7789 | 4.0288 | 4.1468 | 4.0233 | 3.6758 | 3.393 | 3.2164 | 3.1746 | 3.2438 | 3.3715 | 3.485 | 3.7139 | 3.9172 | 3.6872 | 3.2104
4 | 0.43834 | 0.34288 | 0.25532 | 0.53837 | 0.36504 | 0.12125 | 0.31179 | 0.61745 | 0.81707 | 0.97587 | 1.083 | 1.1047 | 0.94405 | 0.72677 | 0.5731 | 0.54184 | 0.48923 | 0.54956 | 0.73495 | 0.84868 | 0.92585 | 1.1962 | 0.91354 | 0.59408
5 | 3.2245 | 2.8835 | 2.7346 | 2.651 | 2.5919 | 2.4665 | 2.6428 | 3.1416 | 3.6634 | 4.367 | 4.9093 | 5.3012 | 5.1154 | 4.4436 | 3.9597 | 3.8446 | 3.6528 | 3.6028 | 3.7794 | 3.909 | 4.2785 | 4.7863 | 4.5839 | 3.8573
6 | 4.7389 | 4.7186 | 4.5734 | 4.5383 | 4.5392 | 4.262 | 4.1232 | 4.3633 | 4.7594 | 5.2584 | 5.5425 | 5.8151 | 5.6668 | 5.2415 | 5.0588 | 4.954 | 4.9137 | 4.7221 | 4.7726 | 4.7977 | 4.9574 | 5.229 | 4.76 | 4.9142
7 | 2.8274 | 2.6427 | 2.5936 | 2.6195 | 2.5035 | 2.3536 | 2.5218 | 2.6115 | 3.0941 | 3.548 | 3.7772 | 3.9389 | 3.9327 | 3.8124 | 3.5011 | 3.0735 | 2.9575 | 2.9612 | 2.7895 | 2.8845 | 3.1997 | 3.3329 | 3.3651 | 3.1636
8 | 1.8155 | 1.7081 | 1.6061 | 1.5675 | 1.5719 | 1.5733 | 1.7567 | 1.7806 | 2.0458 | 2.4042 | 2.6117 | 2.7067 | 2.5587 | 2.2186 | 2.0751 | 2.0042 | 1.9658 | 1.9675 | 2.0407 | 2.1452 | 2.2946 | 2.4843 | 2.3135 | 2.0179
9 | 1.7584 | 1.654 | 1.6043 | 1.5374 | 1.4924 | 1.4191 | 1.3298 | 1.5349 | 1.3813 | 1.5547 | 1.695 | 2.0261 | 1.931 | 1.7183 | 1.533 | 1.4652 | 1.4348 | 1.4932 | 1.5126 | 1.5465 | 1.7171 | 1.8338 | 1.9158 | 1.8164
10 | 2.3886 | 2.185 | 2.0638 | 1.9792 | 1.965 | 1.9367 | 2.1098 | 2.4033 | 2.8868 | 3.2894 | 3.6613 | 3.7383 | 3.4091 | 2.995 | 2.7334 | 2.6327 | 2.5678 | 2.6203 | 2.6491 | 2.7535 | 2.9996 | 3.1868 | 2.9847 | 2.5646
11 | 0.98251 | 0.88562 | 0.82242 | 0.78271 | 0.75836 | 0.74308 | 0.88964 | 1.0212 | 1.26 | 1.4643 | 1.5953 | 1.6831 | 1.4781 | 1.336 | 1.206 | 1.1002 | 1.0406 | 1.1104 | 1.1604 | 1.2399 | 1.3664 | 1.4409 | 1.3935 | 1.1673
12 | 5.2436 | 5.233 | 5.604 | 4.6767 | 2.6832 | 3.2187 | 3.6511 | 3.7705 | 3.5382 | 3.6855 | 4.3407 | 4.4528 | 4.4237 | 4.0499 | 4.3815 | 4.3445 | 4.0156 | 3.9681 | 4.2092 | 4.4508 | 4.0307 | 4.0575 | 3.8588 | 4.1548
13 | 9.1387 | 8.9728 | 8.9407 | 8.8362 | 8.683 | 8.6303 | 9.0399 | 8.8861 | 9.2845 | 9.4439 | 9.803 | 9.9675 | 9.9088 | 9.4184 | 9.3113 | 9.3086 | 9.1147 | 9.3058 | 7.4225 | 8.8106 | 9.7497 | 9.8589 | 9.7807 | 9.3232
14 | -0.17826 | -0.1462 | -0.14604 | -0.14722 | -0.15553 | -0.17979 | -0.20427 | -0.32632 | -0.3859 | -0.45692 | -0.51625 | -0.54418 | -0.48497 | -0.40034 | -0.33088 | -0.31807 | -0.33199 | -0.3125 | -0.33347 | -0.38375 | -0.40024 | -0.43028 | -0.31165 | -0.23233

## Qc, Summer, S1
LoadID | 0 | 1 | 2 | 3 | 4 | 5 | 6 | 7 | 8 | 9 | 10 | 11 | 12 | 13 | 14 | 15 | 16 | 17 | 18 | 19 | 20 | 21 | 22 | 23
1 | 0.58582 | 0.64219 | 0.6092 | 0.60813 | 0.59601 | 0.63046 | 0.64645 | 1.2128 | 1.4102 | 1.3599 | 1.3245 | 1.3275 | 1.4109 | 1.3646 | 0.95849 | 1.2534 | 1.2688 | 1.1915 | 0.94142 | 0.85385 | 0.89528 | 0.90057 | 0.62158 | 0.61382
2 | 0.0061099 | -0.030191 | -0.035854 | -0.048591 | -0.061796 | -0.050131 | -0.058518 | 0.15333 | 0.1971 | 0.25303 | 0.14596 | 0.13129 | 0.09059 | 0.12024 | 0.051439 | 0.045369 | 0.05304 | 0.09616 | 0.18266 | 0.18658 | 0.14828 | 0.11313 | 0.055414 | 0.010181
3 | -0.10057 | -0.23736 | -0.41811 | -0.38648 | -0.39265 | -0.37595 | -0.023308 | 0.45026 | 0.58793 | 0.59465 | 0.49656 | 0.62316 | 0.56288 | 0.49016 | 0.35489 | 0.22157 | 0.27321 | 0.24335 | 0.047003 | 0.19562 | 0.27321 | 0.17777 | -0.16752 | -0.34508
4 | -0.5511 | -0.55593 | -0.5725 | -0.57251 | -0.58541 | -0.60304 | -0.54391 | -0.36926 | -0.27543 | -0.29041 | -0.366 | -0.4013 | -0.37089 | -0.40214 | -0.38073 | -0.44861 | -0.5022 | -0.44681 | -0.31592 | -0.28228 | -0.28316 | -0.37403 | -0.46629 | -0.48376
5 | -0.24011 | -0.31382 | -0.36844 | -0.36753 | -0.36984 | -0.39983 | -0.35964 | -0.14357 | 0.044848 | 0.1595 | 0.26312 | 0.27934 | 0.24519 | 0.20033 | 0.13235 | 0.087877 | 0.073408 | 0.064604 | 0.065342 | 0.017858 | 0.13899 | 0.063396 | 0.036343 | -0.058219
6 | 0.67863 | 0.75422 | 0.57115 | 0.67299 | 0.68893 | 0.70736 | 0.68519 | 1.267 | 1.4551 | 1.4518 | 1.2688 | 1.5153 | 1.5789 | 1.4573 | 1.2657 | 1.1131 | 1.357 | 1.3158 | 1.0326 | 0.95767 | 1.1282 | 0.88758 | 0.67777 | 0.75475
7 | -0.37622 | -0.38868 | -0.40904 | -0.42273 | -0.39554 | -0.42656 | -0.36996 | -0.16865 | -0.030312 | -0.022576 | 0.051632 | 0.017337 | 0.0044114 | 0.0030131 | -0.043525 | -0.075656 | -0.11156 | -0.1417 | -0.1231 | -0.15173 | -0.10798 | -0.19944 | -0.25047 | -0.27186
8 | -1.5902 | -1.6012 | -1.6162 | -1.625 | -1.6032 | -1.565 | -1.3302 | -1.0976 | -1.077 | -1.0598 | -1.0423 | -1.0308 | -1.0551 | -1.0958 | -1.2047 | -1.2587 | -1.3031 | -1.3073 | -1.332 | -1.3768 | -1.4642 | -1.5264 | -1.5478 | -1.5778
9 | 0.0048774 | -0.044974 | -0.057587 | -0.073048 | -0.069559 | -0.080374 | -0.15122 | -0.049247 | -0.075893 | -0.026047 | -0.00048509 | 0.020413 | 0.069904 | 0.070796 | 0.054223 | 0.1246 | 0.10577 | 0.091906 | 0.076114 | 0.077892 | 0.11009 | 0.099088 | -0.0097503 | -0.015905
10 | -0.22657 | -0.25318 | -0.25967 | -0.25646 | -0.26506 | -0.27244 | -0.086133 | 0.07602 | 0.17295 | 0.18287 | 0.07753 | 0.18842 | 0.20256 | 0.19462 | 0.15403 | 0.066042 | 0.033148 | 0.033039 | 0.033718 | 0.067348 | 0.096621 | 0.013223 | -0.099785 | -0.16777
11 | -0.28194 | -0.3032 | -0.31671 | -0.32152 | -0.31316 | -0.31421 | -0.24781 | -0.20572 | -0.17311 | -0.13373 | -0.13443 | -0.14385 | -0.16892 | -0.17386 | -0.19503 | -0.19522 | -0.19814 | -0.15327 | -0.13826 | -0.15751 | -0.13053 | -0.16587 | -0.18992 | -0.21454
12 | -0.49605 | -0.30002 | -0.37921 | -0.29864 | -0.34258 | -0.18384 | -0.61955 | -0.48714 | -0.36122 | -0.42506 | -0.44022 | -0.40086 | 0.20079 | 0.10189 | -0.57006 | -0.192 | -0.22122 | -0.12876 | 0.005947 | 0.39129 | 0.87289 | 0.8694 | 0.82509 | 0.86664
13 | 0.44636 | 0.41569 | 0.31248 | 0.28167 | 0.25897 | 0.32517 | 1.0707 | 1.4301 | 1.8345 | 1.749 | 1.7059 | 1.6845 | 1.8206 | 1.6713 | 1.535 | 1.4262 | 1.4118 | 1.4302 | 1.1896 | 1.0902 | 1.1557 | 0.80876 | 0.35495 | 0.3803
14 | 0.12086 | 0.12243 | 0.12441 | 0.12484 | 0.13025 | 0.12208 | 0.11171 | 0.1001 | 0.08119 | 0.055724 | 0.061712 | 0.074295 | 0.053892 | 0.07662 | 0.087354 | 0.087677 | 0.083335 | 0.085667 | 0.077422 | 0.09449 | 0.10016 | 0.11582 | 0.10578 | 0.1074

## Qc, Summer, S2
LoadID | 0 | 1 | 2 | 3 | 4 | 5 | 6 | 7 | 8 | 9 | 10 | 11 | 12 | 13 | 14 | 15 | 16 | 17 | 18 | 19 | 20 | 21 | 22 | 23
1 | 0.43986 | 0.46254 | 0.47926 | 0.40959 | 0.34724 | 0.3707 | 0.24792 | 0.20067 | 0.28361 | 0.32464 | 0.27864 | 0.28489 | 0.30145 | 0.38231 | 0.3438 | 0.37188 | 0.27498 | 0.28155 | 0.24045 | 0.29296 | 0.29405 | 0.24228 | 0.22002 | 0.23238
2 | -0.036559 | -0.040399 | -0.040373 | -0.05201 | -0.048677 | -0.073462 | -0.067772 | 0.045035 | 0.081456 | 0.097093 | 0.025843 | -0.034485 | -0.041397 | -0.036342 | -0.061632 | -0.044139 | -0.02697 | -0.0089502 | 0.08161 | 0.1424 | 0.070906 | 0.040477 | -0.026452 | -0.054617
3 | -0.16703 | -0.31891 | -0.3705 | -0.3895 | -0.38532 | -0.42702 | -0.327 | -0.099313 | -0.086198 | -0.1021 | -0.039098 | -0.019778 | -0.086193 | -0.23032 | -0.33253 | -0.35919 | -0.31999 | -0.32512 | -0.28119 | -0.27495 | -0.30334 | -0.29815 | -0.35994 | -0.40909
4 | -0.54498 | -0.5564 | -0.56652 | -0.57174 | -0.57262 | -0.61159 | -0.57145 | -0.39834 | -0.36531 | -0.41539 | -0.4436 | -0.53257 | -0.54016 | -0.56801 | -0.57531 | -0.59316 | -0.57962 | -0.51904 | -0.41638 | -0.42706 | -0.45496 | -0.43222 | -0.49253 | -0.51611
5 | -0.26771 | -0.29861 | -0.35535 | -0.39499 | -0.40094 | -0.43491 | -0.45676 | -0.36307 | -0.2647 | -0.18567 | -0.13252 | -0.10782 | -0.13657 | -0.16877 | -0.22464 | -0.22321 | -0.2371 | -0.22457 | -0.19468 | -0.1989 | -0.17954 | -0.08907 | -0.13961 | -0.19543
6 | 0.6392 | 0.68885 | 0.63774 | 0.69902 | 0.66945 | 0.71719 | 0.5486 | 0.72685 | 0.73871 | 0.92883 | 0.85126 | 0.91377 | 0.87842 | 0.85853 | 0.70356 | 0.74658 | 0.66833 | 0.6859 | 0.55125 | 0.73155 | 0.64332 | 0.66918 | 0.70982 | 0.63476
7 | -0.30968 | -0.33364 | -0.3719 | -0.36812 | -0.3838 | -0.38023 | -0.41563 | -0.31526 | -0.27223 | -0.20196 | -0.20868 | -0.19426 | -0.21429 | -0.23671 | -0.29663 | -0.30762 | -0.28115 | -0.29802 | -0.27047 | -0.3165 | -0.28748 | -0.30604 | -0.30952 | -0.34982
8 | -1.6014 | -1.625 | -1.625 | -1.625 | -1.625 | -1.6115 | -1.4741 | -1.4336 | -1.387 | -1.3817 | -1.3198 | -1.3184 | -1.4481 | -1.5274 | -1.5922 | -1.5544 | -1.5248 | -1.5137 | -1.4733 | -1.5304 | -1.5688 | -1.573 | -1.6167 | -1.6165
9 | -0.062603 | -0.089459 | -0.093796 | -0.11116 | -0.12526 | -0.11028 | -0.13218 | -0.097581 | 0.030587 | 0.074713 | 0.036839 | 0.088266 | 0.037014 | -0.027771 | -0.086497 | -0.11844 | -0.10922 | -0.094274 | -0.05208 | -0.056722 | -0.03371 | 0.0073934 | 0.00044523 | -0.0073596
10 | -0.19749 | -0.24462 | -0.25802 | -0.231 | -0.2301 | -0.25335 | -0.17061 | -0.069682 | -0.049906 | -0.042676 | -0.02027 | 0.0088125 | -0.073644 | -0.1267 | -0.16144 | -0.16206 | -0.17457 | -0.16743 | -0.13788 | -0.13685 | -0.14674 | -0.09868 | -0.15789 | -0.20603
11 | -0.29988 | -0.31654 | -0.32465 | -0.33378 | -0.32262 | -0.32804 | -0.30204 | -0.24556 | -0.21549 | -0.22556 | -0.24204 | -0.23697 | -0.22601 | -0.25074 | -0.26724 | -0.26513 | -0.2593 | -0.23277 | -0.19295 | -0.19992 | -0.20399 | -0.1964 | -0.22594 | -0.23797
12 | 0.87684 | 0.25006 | -0.15553 | -0.077159 | -0.045994 | 0.065452 | -0.25461 | -0.29833 | -0.52781 | -0.68606 | -0.38533 | -0.042604 | 0.15854 | -0.028921 | 0.22699 | 0.15041 | 0.038022 | -0.04681 | -0.004472 | -0.045052 | 0.011439 | -0.019066 | 0.2881 | 0.29509
13 | 0.33076 | 0.32266 | 0.28845 | 0.26619 | 0.25985 | 0.20456 | 0.74905 | 0.78723 | 0.96179 | 0.9037 | 1.0439 | 0.97668 | 0.78664 | 0.57728 | 0.28093 | 0.39446 | 0.44503 | 0.54352 | 0.59778 | 0.54573 | 0.47142 | 0.41142 | 0.2109 | 0.14264
14 | 0.12354 | 0.11767 | 0.11793 | 0.11793 | 0.11793 | 0.11793 | 0.11793 | 0.11251 | 0.10465 | 0.095503 | 0.094687 | 0.083494 | 0.093188 | 0.10507 | 0.096978 | 0.10389 | 0.097165 | 0.095623 | 0.10052 | 0.10026 | 0.10056 | 0.11867 | 0.11405 | 0.12424

## Qc, Summer, S3
LoadID | 0 | 1 | 2 | 3 | 4 | 5 | 6 | 7 | 8 | 9 | 10 | 11 | 12 | 13 | 14 | 15 | 16 | 17 | 18 | 19 | 20 | 21 | 22 | 23
1 | 0.13778 | 0.12501 | 0.094788 | 0.098501 | 0.12714 | 0.13038 | 0.10312 | 0.13498 | 0.15451 | 0.27969 | 0.2618 | 0.2794 | 0.27644 | 0.24942 | 0.24096 | 0.29608 | 0.3531 | 0.21356 | 0.21472 | 0.22221 | 0.20652 | 0.18548 | 0.21349 | 0.16856
2 | -0.1354 | -0.15283 | -0.15661 | -0.1716 | -0.16717 | -0.16667 | -0.1403 | -0.026171 | 0.030008 | 0.045606 | -0.00052943 | -0.041952 | -0.069177 | -0.11005 | -0.10227 | -0.10868 | -0.10923 | -0.1005 | -0.0067856 | 0.05066 | -0.0015773 | -0.015861 | -0.061855 | -0.10881
3 | -0.49268 | -0.4929 | -0.49848 | -0.54721 | -0.58751 | -0.57347 | -0.57263 | -0.46105 | -0.37934 | -0.31809 | -0.29883 | -0.31695 | -0.30894 | -0.35956 | -0.42952 | -0.42465 | -0.38132 | -0.38842 | -0.3312 | -0.38757 | -0.39101 | -0.41447 | -0.47388 | -0.52927
4 | -0.59888 | -0.59951 | -0.59859 | -0.60535 | -0.61092 | -0.66003 | -0.614 | -0.47077 | -0.42505 | -0.45897 | -0.4902 | -0.51137 | -0.5463 | -0.58637 | -0.57503 | -0.58369 | -0.5872 | -0.54586 | -0.434 | -0.40461 | -0.42546 | -0.42149 | -0.47732 | -0.5171
5 | -0.42446 | -0.46515 | -0.48739 | -0.51626 | -0.54594 | -0.60028 | -0.59644 | -0.46652 | -0.33423 | -0.16758 | -0.076155 | -0.0099646 | -0.083907 | -0.17219 | -0.2352 | -0.23277 | -0.2735 | -0.27137 | -0.24259 | -0.25903 | -0.20406 | -0.083091 | -0.14034 | -0.21552
6 | 0.57226 | 0.65458 | 0.55555 | 0.5377 | 0.59213 | 0.4883 | 0.39732 | 0.47478 | 0.61235 | 0.76347 | 0.78211 | 0.88642 | 0.86975 | 0.73661 | 0.71957 | 0.72063 | 0.67431 | 0.60745 | 0.69067 | 0.63165 | 0.63232 | 0.70521 | 0.57813 | 0.59129
7 | -0.39339 | -0.39224 | -0.43423 | -0.42236 | -0.45369 | -0.47169 | -0.51926 | -0.47285 | -0.38585 | -0.31042 | -0.27937 | -0.27452 | -0.23207 | -0.24721 | -0.29098 | -0.3548 | -0.35063 | -0.35338 | -0.38561 | -0.38783 | -0.37995 | -0.32434 | -0.38499 | -0.37676
8 | -1.6524 | -1.6677 | -1.6946 | -1.699 | -1.7076 | -1.6929 | -1.6638 | -1.572 | -1.5275 | -1.4378 | -1.3966 | -1.422 | -1.4705 | -1.4849 | -1.5092 | -1.5375 | -1.5275 | -1.5079 | -1.533 | -1.5347 | -1.5474 | -1.5515 | -1.6084 | -1.6146
9 | -0.071036 | -0.091473 | -0.088504 | -0.09514 | -0.10905 | -0.12728 | -0.19215 | -0.13286 | -0.13812 | -0.087116 | -0.094342 | -0.02784 | -0.026716 | -0.072344 | -0.091096 | -0.084219 | -0.11041 | -0.11366 | -0.090068 | -0.10269 | -0.083929 | -0.040883 | -0.037358 | -0.043166
10 | -0.27305 | -0.2932 | -0.29251 | -0.30372 | -0.30269 | -0.33496 | -0.3152 | -0.25107 | -0.15124 | -0.096134 | -0.059519 | -0.066614 | -0.10259 | -0.15526 | -0.18912 | -0.19623 | -0.19918 | -0.1792 | -0.16025 | -0.14515 | -0.13561 | -0.14538 | -0.20384 | -0.26112
11 | -0.32333 | -0.3463 | -0.36429 | -0.36854 | -0.35955 | -0.36762 | -0.32277 | -0.25436 | -0.22135 | -0.20502 | -0.18632 | -0.18577 | -0.20975 | -0.24624 | -0.25561 | -0.26574 | -0.26545 | -0.23463 | -0.19945 | -0.18416 | -0.20244 | -0.17775 | -0.21241 | -0.23836
12 | 0.23336 | 0.33373 | 0.43667 | 0.17656 | -0.3605 | -0.14498 | -0.21334 | -0.52323 | -0.78225 | -0.85205 | -0.42892 | -0.63386 | -0.39866 | -0.094453 | -0.45588 | -0.36769 | -0.26302 | -0.26974 | -0.21842 | -0.35777 | -0.55556 | 0.011596 | -0.23518 | 0.12245
13 | 0.13306 | 0.076442 | 0.037077 | 0.050052 | -0.0018443 | -0.025876 | 0.083518 | 0.15635 | 0.3231 | 0.38414 | 0.52878 | 0.55841 | 0.46346 | 0.39269 | 0.3402 | 0.32384 | 0.25366 | 0.37957 | -0.32694 | 0.058012 | 0.34182 | 0.33003 | 0.24584 | 0.12701
14 | 0.13539 | 0.13539 | 0.13539 | 0.13815 | 0.14031 | 0.14031 | 0.1339 | 0.12981 | 0.11508 | 0.095862 | 0.093688 | 0.093688 | 0.093639 | 0.11391 | 0.10854 | 0.10444 | 0.10716 | 0.10786 | 0.10786 | 0.10652 | 0.10883 | 0.1174 | 0.11386 | 0.11745

## UpFlex, Summer
LoadID | 0 | 1 | 2 | 3 | 4 | 5 | 6 | 7 | 8 | 9 | 10 | 11 | 12 | 13 | 14 | 15 | 16 | 17 | 18 | 19 | 20 | 21 | 22 | 23
1 | 0.24619 | 0.27103 | 0.35277 | 0.40444 | 0.47552 | 0.55585 | 0.49549 | 0.70836 | 0.64984 | 0.73396 | 0.75432 | 0.69969 | 0.66006 | 0.60768 | 0.55974 | 0.50376 | 0.49851 | 0.39498 | 0.3268 | 0.38779 | 0.39512 | 0.45154 | 0.21925 | 0.2105
2 | 0.082065 | 0.090343 | 0.11759 | 0.13481 | 0.15851 | 0.18528 | 0.16516 | 0.23612 | 0.21661 | 0.24465 | 0.25144 | 0.23323 | 0.22002 | 0.20256 | 0.18658 | 0.16792 | 0.16617 | 0.13166 | 0.10893 | 0.12926 | 0.13171 | 0.15051 | 0.073082 | 0.070167
3 | 0.049161 | 0.05412 | 0.070443 | 0.08076 | 0.094955 | 0.111 | 0.098943 | 0.14145 | 0.12976 | 0.14656 | 0.15063 | 0.13972 | 0.1318 | 0.12134 | 0.11177 | 0.10059 | 0.099546 | 0.078871 | 0.065256 | 0.077435 | 0.078899 | 0.090166 | 0.04378 | 0.042034
4 | 0.065613 | 0.072232 | 0.094016 | 0.10779 | 0.12673 | 0.14814 | 0.13205 | 0.18879 | 0.17319 | 0.19561 | 0.20103 | 0.18647 | 0.17591 | 0.16195 | 0.14918 | 0.13426 | 0.13286 | 0.10527 | 0.087094 | 0.10335 | 0.1053 | 0.12034 | 0.058431 | 0.056101
5 | 0.020129 | 0.02216 | 0.028843 | 0.033067 | 0.038879 | 0.045447 | 0.040512 | 0.057916 | 0.053132 | 0.060009 | 0.061674 | 0.057207 | 0.053967 | 0.049684 | 0.045765 | 0.041188 | 0.040759 | 0.032294 | 0.026719 | 0.031706 | 0.032305 | 0.036918 | 0.017926 | 0.017211
6 | 0.16413 | 0.18069 | 0.23518 | 0.26962 | 0.31702 | 0.37057 | 0.33033 | 0.47224 | 0.43323 | 0.48931 | 0.50288 | 0.46646 | 0.44004 | 0.40512 | 0.37316 | 0.33584 | 0.33234 | 0.26332 | 0.21786 | 0.25852 | 0.26341 | 0.30103 | 0.14616 | 0.14033
7 | 0.28723 | 0.3162 | 0.41156 | 0.47184 | 0.55478 | 0.6485 | 0.57808 | 0.82642 | 0.75815 | 0.85629 | 0.88003 | 0.8163 | 0.77007 | 0.70896 | 0.65303 | 0.58772 | 0.5816 | 0.46081 | 0.38126 | 0.45242 | 0.46097 | 0.5268 | 0.25579 | 0.24558
8 | 0.22606 | 0.24887 | 0.32393 | 0.37137 | 0.43664 | 0.51041 | 0.45498 | 0.65045 | 0.59671 | 0.67395 | 0.69264 | 0.64248 | 0.60609 | 0.55799 | 0.51397 | 0.46257 | 0.45775 | 0.36268 | 0.30008 | 0.35608 | 0.36281 | 0.41462 | 0.20132 | 0.19329
9 | 0.156 | 0.17174 | 0.22353 | 0.25627 | 0.30131 | 0.35222 | 0.31397 | 0.44885 | 0.41177 | 0.46507 | 0.47797 | 0.44336 | 0.41824 | 0.38505 | 0.35468 | 0.3192 | 0.31588 | 0.25028 | 0.20707 | 0.24572 | 0.25036 | 0.28612 | 0.13892 | 0.13338
10 | 0.068129 | 0.075002 | 0.097622 | 0.11192 | 0.13159 | 0.15382 | 0.13712 | 0.19602 | 0.17983 | 0.20311 | 0.20874 | 0.19362 | 0.18266 | 0.16816 | 0.1549 | 0.1394 | 0.13795 | 0.1093 | 0.090434 | 0.10731 | 0.10934 | 0.12495 | 0.060672 | 0.058252
11 | 0.16413 | 0.18069 | 0.23518 | 0.26962 | 0.31702 | 0.37057 | 0.33033 | 0.47224 | 0.43323 | 0.48931 | 0.50288 | 0.46646 | 0.44004 | 0.40512 | 0.37316 | 0.33584 | 0.33234 | 0.26332 | 0.21786 | 0.25852 | 0.26341 | 0.30103 | 0.14616 | 0.14033
12 | 0.041032 | 0.045171 | 0.058795 | 0.067406 | 0.079254 | 0.092642 | 0.082582 | 0.11806 | 0.10831 | 0.12233 | 0.12572 | 0.11661 | 0.11001 | 0.10128 | 0.093289 | 0.083959 | 0.083085 | 0.065829 | 0.054466 | 0.064631 | 0.065853 | 0.075256 | 0.036541 | 0.035084
13 | 0.22974 | 0.25292 | 0.3292 | 0.37741 | 0.44375 | 0.51871 | 0.46238 | 0.66103 | 0.60642 | 0.68491 | 0.70391 | 0.65293 | 0.61595 | 0.56707 | 0.52233 | 0.47009 | 0.4652 | 0.36858 | 0.30496 | 0.36187 | 0.36871 | 0.42137 | 0.2046 | 0.19643
14 | 0.13548 | 0.14915 | 0.19413 | 0.22257 | 0.26169 | 0.30589 | 0.27268 | 0.38982 | 0.35762 | 0.40391 | 0.41511 | 0.38505 | 0.36324 | 0.33441 | 0.30803 | 0.27722 | 0.27434 | 0.21736 | 0.17984 | 0.2134 | 0.21744 | 0.24849 | 0.12065 | 0.11584

## DownFlex, Summer
LoadID | 0 | 1 | 2 | 3 | 4 | 5 | 6 | 7 | 8 | 9 | 10 | 11 | 12 | 13 | 14 | 15 | 16 | 17 | 18 | 19 | 20 | 21 | 22 | 23
1 | 0.68254 | 0.72232 | 0.76276 | 0.79743 | 0.80648 | 0.84362 | 0.83931 | 0.79335 | 0.7188 | 1.0555 | 1.0308 | 0.94916 | 0.9261 | 0.92991 | 0.88585 | 0.81201 | 0.72978 | 0.7036 | 0.44228 | 0.47298 | 0.51712 | 0.52946 | 0.55219 | 0.60951
2 | 0.22751 | 0.24077 | 0.25425 | 0.26581 | 0.26883 | 0.28121 | 0.27977 | 0.26445 | 0.2396 | 0.35185 | 0.34359 | 0.31639 | 0.3087 | 0.30997 | 0.29528 | 0.27067 | 0.24326 | 0.23453 | 0.14743 | 0.15766 | 0.17237 | 0.17649 | 0.18406 | 0.20317
3 | 0.13629 | 0.14424 | 0.15231 | 0.15924 | 0.16104 | 0.16846 | 0.1676 | 0.15842 | 0.14353 | 0.21078 | 0.20583 | 0.18953 | 0.18493 | 0.18569 | 0.17689 | 0.16215 | 0.14573 | 0.1405 | 0.088317 | 0.094447 | 0.10326 | 0.10573 | 0.11026 | 0.12171
4 | 0.1819 | 0.19251 | 0.20328 | 0.21252 | 0.21493 | 0.22483 | 0.22368 | 0.21143 | 0.19157 | 0.28131 | 0.27471 | 0.25296 | 0.24681 | 0.24783 | 0.23609 | 0.21641 | 0.19449 | 0.18752 | 0.11787 | 0.12605 | 0.13782 | 0.14111 | 0.14716 | 0.16244
5 | 0.055805 | 0.059058 | 0.062364 | 0.065199 | 0.065939 | 0.068976 | 0.068623 | 0.064865 | 0.05877 | 0.086302 | 0.084278 | 0.077605 | 0.075719 | 0.07603 | 0.072428 | 0.066391 | 0.059668 | 0.057527 | 0.036161 | 0.038671 | 0.04228 | 0.043289 | 0.045148 | 0.049835
6 | 0.45503 | 0.48155 | 0.50851 | 0.53162 | 0.53765 | 0.56242 | 0.55954 | 0.5289 | 0.4792 | 0.70369 | 0.68719 | 0.63278 | 0.6174 | 0.61994 | 0.59057 | 0.54134 | 0.48652 | 0.46907 | 0.29485 | 0.31532 | 0.34475 | 0.35297 | 0.36813 | 0.40634
7 | 0.7963 | 0.84271 | 0.88988 | 0.93033 | 0.94089 | 0.98423 | 0.9792 | 0.92557 | 0.8386 | 1.2315 | 1.2026 | 1.1074 | 1.0804 | 1.0849 | 1.0335 | 0.94735 | 0.85141 | 0.82087 | 0.51599 | 0.55181 | 0.6033 | 0.6177 | 0.64422 | 0.7111
8 | 0.62673 | 0.66327 | 0.70039 | 0.73223 | 0.74054 | 0.77465 | 0.77069 | 0.72848 | 0.66003 | 0.96924 | 0.9465 | 0.87156 | 0.85038 | 0.85388 | 0.81342 | 0.74562 | 0.67011 | 0.64607 | 0.40612 | 0.43431 | 0.47484 | 0.48617 | 0.50704 | 0.55968
9 | 0.43249 | 0.4577 | 0.48332 | 0.50529 | 0.51102 | 0.53456 | 0.53183 | 0.5027 | 0.45547 | 0.66884 | 0.65315 | 0.60144 | 0.58682 | 0.58923 | 0.56132 | 0.51453 | 0.46242 | 0.44584 | 0.28025 | 0.2997 | 0.32767 | 0.33549 | 0.34989 | 0.38622
10 | 0.18888 | 0.19989 | 0.21108 | 0.22067 | 0.22318 | 0.23346 | 0.23226 | 0.21954 | 0.19891 | 0.2921 | 0.28525 | 0.26266 | 0.25628 | 0.25733 | 0.24514 | 0.22471 | 0.20195 | 0.19471 | 0.12239 | 0.13089 | 0.1431 | 0.14652 | 0.15281 | 0.16867
11 | 0.45503 | 0.48155 | 0.50851 | 0.53162 | 0.53765 | 0.56242 | 0.55954 | 0.5289 | 0.4792 | 0.70369 | 0.68719 | 0.63278 | 0.6174 | 0.61994 | 0.59057 | 0.54134 | 0.48652 | 0.46907 | 0.29485 | 0.31532 | 0.34475 | 0.35297 | 0.36813 | 0.40634
12 | 0.11376 | 0.12039 | 0.12713 | 0.1329 | 0.13441 | 0.1406 | 0.13989 | 0.13222 | 0.1198 | 0.17592 | 0.1718 | 0.15819 | 0.15435 | 0.15498 | 0.14764 | 0.13534 | 0.12163 | 0.11727 | 0.073714 | 0.07883 | 0.086186 | 0.088243 | 0.092031 | 0.10159
13 | 0.63693 | 0.67406 | 0.71179 | 0.74414 | 0.75259 | 0.78725 | 0.78323 | 0.74033 | 0.67077 | 0.98501 | 0.9619 | 0.88574 | 0.86421 | 0.86777 | 0.82665 | 0.75775 | 0.68101 | 0.65658 | 0.41273 | 0.44137 | 0.48256 | 0.49408 | 0.51529 | 0.56878
14 | 0.37561 | 0.39751 | 0.41976 | 0.43884 | 0.44382 | 0.46426 | 0.46189 | 0.43659 | 0.39557 | 0.58088 | 0.56725 | 0.52234 | 0.50965 | 0.51174 | 0.4875 | 0.44686 | 0.40161 | 0.3872 | 0.24339 | 0.26029 | 0.28458 | 0.29137 | 0.30388 | 0.33542

## Pg, Summer, S1
GenID | 0 | 1 | 2 | 3 | 4 | 5 | 6 | 7 | 8 | 9 | 10 | 11 | 12 | 13 | 14 | 15 | 16 | 17 | 18 | 19 | 20 | 21 | 22 | 23
1 | 0 | 0 | 0 | 0 | 0 | 0 | 0 | 0 | 0 | 0 | 0 | 0 | 0 | 0 | 0 | 0 | 0 | 0 | 0 | 0 | 0 | 0 | 0 | 0
2 | 0 | 0 | 0 | 0 | 0 | 0 | 0 | 0 | 0 | 0 | 0 | 0 | 0 | 0 | 0 | 0 | 0 | 0 | 0 | 0 | 0 | 0 | 0 | 0
3 | 0 | 0 | 0 | 0 | 0 | 0 | 0 | 0 | 0 | 0 | 0 | 0 | 0 | 0 | 0 | 0 | 0 | 0 | 0 | 0 | 0 | 0 | 0 | 0
4 | 0 | 0 | 0 | 0 | 0 | 0 | 0 | 0 | 0 | 0 | 0 | 0 | 0 | 0 | 0 | 0 | 0 | 0 | 0 | 0 | 0 | 0 | 0 | 0
5 | 0 | 0 | 0 | 0 | 0 | 0 | 0 | 0 | 0 | 0 | 0 | 0 | 0 | 0 | 0 | 0 | 0 | 0 | 0 | 0 | 0 | 0 | 0 | 0
6 | 0 | 0 | 0 | 0 | 0 | 0 | 0 | 0 | 0 | 0 | 0 | 0 | 0 | 0 | 0 | 0 | 0 | 0 | 0 | 0 | 0 | 0 | 0 | 0
7 | 0 | 0 | 0 | 0 | 0 | 0 | 0 | 0 | 0 | 0 | 0 | 0 | 0 | 0 | 0 | 0 | 0 | 0 | 0 | 0 | 0 | 0 | 0 | 0
8 | 0 | 0 | 0 | 0 | 0 | 0 | 0 | 0 | 0 | 0 | 0 | 0 | 0 | 0 | 0 | 0 | 0 | 0 | 0 | 0 | 0 | 0 | 0 | 0
9 | 0 | 0 | 0 | 0 | 0 | 0 | 0 | 0 | 0 | 0 | 0 | 0 | 0 | 0 | 0 | 0 | 0 | 0 | 0 | 0 | 0 | 0 | 0 | 0
10 | 0 | 0 | 0 | 0 | 0 | 0 | 0 | 0 | 0 | 0 | 0 | 0 | 0 | 0 | 0 | 0 | 0 | 0 | 0 | 0 | 0 | 0 | 0 | 0
11 | 0 | 0 | 0 | 0 | 0 | 0 | 0 | 0 | 0 | 0 | 0 | 0 | 0 | 0 | 0 | 0 | 0 | 0 | 0 | 0 | 0 | 0 | 0 | 0
12 | 0 | 0 | 0 | 0 | 0 | 0 | 0 | 0 | 0 | 0 | 0 | 0 | 0 | 0 | 0 | 0 | 0 | 0 | 0 | 0 | 0 | 0 | 0 | 0
13 | 0 | 0 | 0 | 0 | 0 | 0 | 0 | 0 | 0 | 0 | 0 | 0 | 0 | 0 | 0 | 0 | 0 | 0 | 0 | 0 | 0 | 0 | 0 | 0

## Pg, Summer, S2
GenID | 0 | 1 | 2 | 3 | 4 | 5 | 6 | 7 | 8 | 9 | 10 | 11 | 12 | 13 | 14 | 15 | 16 | 17 | 18 | 19 | 20 | 21 | 22 | 23
1 | 0 | 0 | 0 | 0 | 0 | 0 | 0 | 0 | 0 | 0 | 0 | 0 | 0 | 0 | 0 | 0 | 0 | 0 | 0 | 0 | 0 | 0 | 0 | 0
2 | 0 | 0 | 0 | 0 | 0 | 0 | 0 | 0 | 0 | 0 | 0 | 0 | 0 | 0 | 0 | 0 | 0 | 0 | 0 | 0 | 0 | 0 | 0 | 0
3 | 0 | 0 | 0 | 0 | 0 | 0 | 0 | 0 | 0 | 0 | 0 | 0 | 0 | 0 | 0 | 0 | 0 | 0 | 0 | 0 | 0 | 0 | 0 | 0
4 | 0 | 0 | 0 | 0 | 0 | 0 | 0 | 0 | 0 | 0 | 0 | 0 | 0 | 0 | 0 | 0 | 0 | 0 | 0 | 0 | 0 | 0 | 0 | 0
5 | 0 | 0 | 0 | 0 | 0 | 0 | 0 | 0 | 0 | 0 | 0 | 0 | 0 | 0 | 0 | 0 | 0 | 0 | 0 | 0 | 0 | 0 | 0 | 0
6 | 0 | 0 | 0 | 0 | 0 | 0 | 0 | 0 | 0 | 0 | 0 | 0 | 0 | 0 | 0 | 0 | 0 | 0 | 0 | 0 | 0 | 0 | 0 | 0
7 | 0 | 0 | 0 | 0 | 0 | 0 | 0 | 0 | 0 | 0 | 0 | 0 | 0 | 0 | 0 | 0 | 0 | 0 | 0 | 0 | 0 | 0 | 0 | 0
8 | 0 | 0 | 0 | 0 | 0 | 0 | 0 | 0 | 0 | 0 | 0 | 0 | 0 | 0 | 0 | 0 | 0 | 0 | 0 | 0 | 0 | 0 | 0 | 0
9 | 0 | 0 | 0 | 0 | 0 | 0 | 0 | 0 | 0 | 0 | 0 | 0 | 0 | 0 | 0 | 0 | 0 | 0 | 0 | 0 | 0 | 0 | 0 | 0
10 | 0 | 0 | 0 | 0 | 0 | 0 | 0 | 0 | 0 | 0 | 0 | 0 | 0 | 0 | 0 | 0 | 0 | 0 | 0 | 0 | 0 | 0 | 0 | 0
11 | 0 | 0 | 0 | 0 | 0 | 0 | 0 | 0 | 0 | 0 | 0 | 0 | 0 | 0 | 0 | 0 | 0 | 0 | 0 | 0 | 0 | 0 | 0 | 0
12 | 0 | 0 | 0 | 0 | 0 | 0 | 0 | 0 | 0 | 0 | 0 | 0 | 0 | 0 | 0 | 0 | 0 | 0 | 0 | 0 | 0 | 0 | 0 | 0
13 | 0 | 0 | 0 | 0 | 0 | 0 | 0 | 0 | 0 | 0 | 0 | 0 | 0 | 0 | 0 | 0 | 0 | 0 | 0 | 0 | 0 | 0 | 0 | 0

## Pg, Summer, S3
GenID | 0 | 1 | 2 | 3 | 4 | 5 | 6 | 7 | 8 | 9 | 10 | 11 | 12 | 13 | 14 | 15 | 16 | 17 | 18 | 19 | 20 | 21 | 22 | 23
1 | 0 | 0 | 0 | 0 | 0 | 0 | 0 | 0 | 0 | 0 | 0 | 0 | 0 | 0 | 0 | 0 | 0 | 0 | 0 | 0 | 0 | 0 | 0 | 0
2 | 0 | 0 | 0 | 0 | 0 | 0 | 0 | 0 | 0 | 0 | 0 | 0 | 0 | 0 | 0 | 0 | 0 | 0 | 0 | 0 | 0 | 0 | 0 | 0
3 | 0 | 0 | 0 | 0 | 0 | 0 | 0 | 0 | 0 | 0 | 0 | 0 | 0 | 0 | 0 | 0 | 0 | 0 | 0 | 0 | 0 | 0 | 0 | 0
4 | 0 | 0 | 0 | 0 | 0 | 0 | 0 | 0 | 0 | 0 | 0 | 0 | 0 | 0 | 0 | 0 | 0 | 0 | 0 | 0 | 0 | 0 | 0 | 0
5 | 0 | 0 | 0 | 0 | 0 | 0 | 0 | 0 | 0 | 0 | 0 | 0 | 0 | 0 | 0 | 0 | 0 | 0 | 0 | 0 | 0 | 0 | 0 | 0
6 | 0 | 0 | 0 | 0 | 0 | 0 | 0 | 0 | 0 | 0 | 0 | 0 | 0 | 0 | 0 | 0 | 0 | 0 | 0 | 0 | 0 | 0 | 0 | 0
7 | 0 | 0 | 0 | 0 | 0 | 0 | 0 | 0 | 0 | 0 | 0 | 0 | 0 | 0 | 0 | 0 | 0 | 0 | 0 | 0 | 0 | 0 | 0 | 0
8 | 0 | 0 | 0 | 0 | 0 | 0 | 0 | 0 | 0 | 0 | 0 | 0 | 0 | 0 | 0 | 0 | 0 | 0 | 0 | 0 | 0 | 0 | 0 | 0
9 | 0 | 0 | 0 | 0 | 0 | 0 | 0 | 0 | 0 | 0 | 0 | 0 | 0 | 0 | 0 | 0 | 0 | 0 | 0 | 0 | 0 | 0 | 0 | 0
10 | 0 | 0 | 0 | 0 | 0 | 0 | 0 | 0 | 0 | 0 | 0 | 0 | 0 | 0 | 0 | 0 | 0 | 0 | 0 | 0 | 0 | 0 | 0 | 0
11 | 0 | 0 | 0 | 0 | 0 | 0 | 0 | 0 | 0 | 0 | 0 | 0 | 0 | 0 | 0 | 0 | 0 | 0 | 0 | 0 | 0 | 0 | 0 | 0
12 | 0 | 0 | 0 | 0 | 0 | 0 | 0 | 0 | 0 | 0 | 0 | 0 | 0 | 0 | 0 | 0 | 0 | 0 | 0 | 0 | 0 | 0 | 0 | 0
13 | 0 | 0 | 0 | 0 | 0 | 0 | 0 | 0 | 0 | 0 | 0 | 0 | 0 | 0 | 0 | 0 | 0 | 0 | 0 | 0 | 0 | 0 | 0 | 0

## Qg, Summer, S1
GenID | 0 | 1 | 2 | 3 | 4 | 5 | 6 | 7 | 8 | 9 | 10 | 11 | 12 | 13 | 14 | 15 | 16 | 17 | 18 | 19 | 20 | 21 | 22 | 23
1 | 0 | 0 | 0 | 0 | 0 | 0 | 0 | 0 | 0 | 0 | 0 | 0 | 0 | 0 | 0 | 0 | 0 | 0 | 0 | 0 | 0 | 0 | 0 | 0
2 | 0 | 0 | 0 | 0 | 0 | 0 | 0 | 0 | 0 | 0 | 0 | 0 | 0 | 0 | 0 | 0 | 0 | 0 | 0 | 0 | 0 | 0 | 0 | 0
3 | 0 | 0 | 0 | 0 | 0 | 0 | 0 | 0 | 0 | 0 | 0 | 0 | 0 | 0 | 0 | 0 | 0 | 0 | 0 | 0 | 0 | 0 | 0 | 0
4 | 0 | 0 | 0 | 0 | 0 | 0 | 0 | 0 | 0 | 0 | 0 | 0 | 0 | 0 | 0 | 0 | 0 | 0 | 0 | 0 | 0 | 0 | 0 | 0
5 | 0 | 0 | 0 | 0 | 0 | 0 | 0 | 0 | 0 | 0 | 0 | 0 | 0 | 0 | 0 | 0 | 0 | 0 | 0 | 0 | 0 | 0 | 0 | 0
6 | 0 | 0 | 0 | 0 | 0 | 0 | 0 | 0 | 0 | 0 | 0 | 0 | 0 | 0 | 0 | 0 | 0 | 0 | 0 | 0 | 0 | 0 | 0 | 0
7 | 0 | 0 | 0 | 0 | 0 | 0 | 0 | 0 | 0 | 0 | 0 | 0 | 0 | 0 | 0 | 0 | 0 | 0 | 0 | 0 | 0 | 0 | 0 | 0
8 | 0 | 0 | 0 | 0 | 0 | 0 | 0 | 0 | 0 | 0 | 0 | 0 | 0 | 0 | 0 | 0 | 0 | 0 | 0 | 0 | 0 | 0 | 0 | 0
9 | 0 | 0 | 0 | 0 | 0 | 0 | 0 | 0 | 0 | 0 | 0 | 0 | 0 | 0 | 0 | 0 | 0 | 0 | 0 | 0 | 0 | 0 | 0 | 0
10 | 0 | 0 | 0 | 0 | 0 | 0 | 0 | 0 | 0 | 0 | 0 | 0 | 0 | 0 | 0 | 0 | 0 | 0 | 0 | 0 | 0 | 0 | 0 | 0
11 | 0 | 0 | 0 | 0 | 0 | 0 | 0 | 0 | 0 | 0 | 0 | 0 | 0 | 0 | 0 | 0 | 0 | 0 | 0 | 0 | 0 | 0 | 0 | 0
12 | 0 | 0 | 0 | 0 | 0 | 0 | 0 | 0 | 0 | 0 | 0 | 0 | 0 | 0 | 0 | 0 | 0 | 0 | 0 | 0 | 0 | 0 | 0 | 0
13 | 0 | 0 | 0 | 0 | 0 | 0 | 0 | 0 | 0 | 0 | 0 | 0 | 0 | 0 | 0 | 0 | 0 | 0 | 0 | 0 | 0 | 0 | 0 | 0

## Qg, Summer, S2
GenID | 0 | 1 | 2 | 3 | 4 | 5 | 6 | 7 | 8 | 9 | 10 | 11 | 12 | 13 | 14 | 15 | 16 | 17 | 18 | 19 | 20 | 21 | 22 | 23
1 | 0 | 0 | 0 | 0 | 0 | 0 | 0 | 0 | 0 | 0 | 0 | 0 | 0 | 0 | 0 | 0 | 0 | 0 | 0 | 0 | 0 | 0 | 0 | 0
2 | 0 | 0 | 0 | 0 | 0 | 0 | 0 | 0 | 0 | 0 | 0 | 0 | 0 | 0 | 0 | 0 | 0 | 0 | 0 | 0 | 0 | 0 | 0 | 0
3 | 0 | 0 | 0 | 0 | 0 | 0 | 0 | 0 | 0 | 0 | 0 | 0 | 0 | 0 | 0 | 0 | 0 | 0 | 0 | 0 | 0 | 0 | 0 | 0
4 | 0 | 0 | 0 | 0 | 0 | 0 | 0 | 0 | 0 | 0 | 0 | 0 | 0 | 0 | 0 | 0 | 0 | 0 | 0 | 0 | 0 | 0 | 0 | 0
5 | 0 | 0 | 0 | 0 | 0 | 0 | 0 | 0 | 0 | 0 | 0 | 0 | 0 | 0 | 0 | 0 | 0 | 0 | 0 | 0 | 0 | 0 | 0 | 0
6 | 0 | 0 | 0 | 0 | 0 | 0 | 0 | 0 | 0 | 0 | 0 | 0 | 0 | 0 | 0 | 0 | 0 | 0 | 0 | 0 | 0 | 0 | 0 | 0
7 | 0 | 0 | 0 | 0 | 0 | 0 | 0 | 0 | 0 | 0 | 0 | 0 | 0 | 0 | 0 | 0 | 0 | 0 | 0 | 0 | 0 | 0 | 0 | 0
8 | 0 | 0 | 0 | 0 | 0 | 0 | 0 | 0 | 0 | 0 | 0 | 0 | 0 | 0 | 0 | 0 | 0 | 0 | 0 | 0 | 0 | 0 | 0 | 0
9 | 0 | 0 | 0 | 0 | 0 | 0 | 0 | 0 | 0 | 0 | 0 | 0 | 0 | 0 | 0 | 0 | 0 | 0 | 0 | 0 | 0 | 0 | 0 | 0
10 | 0 | 0 | 0 | 0 | 0 | 0 | 0 | 0 | 0 | 0 | 0 | 0 | 0 | 0 | 0 | 0 | 0 | 0 | 0 | 0 | 0 | 0 | 0 | 0
11 | 0 | 0 | 0 | 0 | 0 | 0 | 0 | 0 | 0 | 0 | 0 | 0 | 0 | 0 | 0 | 0 | 0 | 0 | 0 | 0 | 0 | 0 | 0 | 0
12 | 0 | 0 | 0 | 0 | 0 | 0 | 0 | 0 | 0 | 0 | 0 | 0 | 0 | 0 | 0 | 0 | 0 | 0 | 0 | 0 | 0 | 0 | 0 | 0
13 | 0 | 0 | 0 | 0 | 0 | 0 | 0 | 0 | 0 | 0 | 0 | 0 | 0 | 0 | 0 | 0 | 0 | 0 | 0 | 0 | 0 | 0 | 0 | 0

## Qg, Summer, S3
GenID | 0 | 1 | 2 | 3 | 4 | 5 | 6 | 7 | 8 | 9 | 10 | 11 | 12 | 13 | 14 | 15 | 16 | 17 | 18 | 19 | 20 | 21 | 22 | 23
1 | 0 | 0 | 0 | 0 | 0 | 0 | 0 | 0 | 0 | 0 | 0 | 0 | 0 | 0 | 0 | 0 | 0 | 0 | 0 | 0 | 0 | 0 | 0 | 0
2 | 0 | 0 | 0 | 0 | 0 | 0 | 0 | 0 | 0 | 0 | 0 | 0 | 0 | 0 | 0 | 0 | 0 | 0 | 0 | 0 | 0 | 0 | 0 | 0
3 | 0 | 0 | 0 | 0 | 0 | 0 | 0 | 0 | 0 | 0 | 0 | 0 | 0 | 0 | 0 | 0 | 0 | 0 | 0 | 0 | 0 | 0 | 0 | 0
4 | 0 | 0 | 0 | 0 | 0 | 0 | 0 | 0 | 0 | 0 | 0 | 0 | 0 | 0 | 0 | 0 | 0 | 0 | 0 | 0 | 0 | 0 | 0 | 0
5 | 0 | 0 | 0 | 0 | 0 | 0 | 0 | 0 | 0 | 0 | 0 | 0 | 0 | 0 | 0 | 0 | 0 | 0 | 0 | 0 | 0 | 0 | 0 | 0
6 | 0 | 0 | 0 | 0 | 0 | 0 | 0 | 0 | 0 | 0 | 0 | 0 | 0 | 0 | 0 | 0 | 0 | 0 | 0 | 0 | 0 | 0 | 0 | 0
7 | 0 | 0 | 0 | 0 | 0 | 0 | 0 | 0 | 0 | 0 | 0 | 0 | 0 | 0 | 0 | 0 | 0 | 0 | 0 | 0 | 0 | 0 | 0 | 0
8 | 0 | 0 | 0 | 0 | 0 | 0 | 0 | 0 | 0 | 0 | 0 | 0 | 0 | 0 | 0 | 0 | 0 | 0 | 0 | 0 | 0 | 0 | 0 | 0
9 | 0 | 0 | 0 | 0 | 0 | 0 | 0 | 0 | 0 | 0 | 0 | 0 | 0 | 0 | 0 | 0 | 0 | 0 | 0 | 0 | 0 | 0 | 0 | 0
10 | 0 | 0 | 0 | 0 | 0 | 0 | 0 | 0 | 0 | 0 | 0 | 0 | 0 | 0 | 0 | 0 | 0 | 0 | 0 | 0 | 0 | 0 | 0 | 0
11 | 0 | 0 | 0 | 0 | 0 | 0 | 0 | 0 | 0 | 0 | 0 | 0 | 0 | 0 | 0 | 0 | 0 | 0 | 0 | 0 | 0 | 0 | 0 | 0
12 | 0 | 0 | 0 | 0 | 0 | 0 | 0 | 0 | 0 | 0 | 0 | 0 | 0 | 0 | 0 | 0 | 0 | 0 | 0 | 0 | 0 | 0 | 0 | 0
13 | 0 | 0 | 0 | 0 | 0 | 0 | 0 | 0 | 0 | 0 | 0 | 0 | 0 | 0 | 0 | 0 | 0 | 0 | 0 | 0 | 0 | 0 | 0 | 0

## GenStatus, Summer
GenID | 0 | 1 | 2 | 3 | 4 | 5 | 6 | 7 | 8 | 9 | 10 | 11 | 12 | 13 | 14 | 15 | 16 | 17 | 18 | 19 | 20 | 21 | 22 | 23
1 | 1 | 1 | 1 | 1 | 1 | 1 | 1 | 1 | 1 | 1 | 1 | 1 | 1 | 1 | 1 | 1 | 1 | 1 | 1 | 1 | 1 | 1 | 1 | 1
2 | 1 | 1 | 1 | 1 | 1 | 1 | 1 | 1 | 1 | 1 | 1 | 1 | 1 | 1 | 1 | 1 | 1 | 1 | 1 | 1 | 1 | 1 | 1 | 1
3 | 1 | 1 | 1 | 1 | 1 | 1 | 1 | 1 | 1 | 1 | 1 | 1 | 1 | 1 | 1 | 1 | 1 | 1 | 1 | 1 | 1 | 1 | 1 | 1
4 | 1 | 1 | 1 | 1 | 1 | 1 | 1 | 1 | 1 | 1 | 1 | 1 | 1 | 1 | 1 | 1 | 1 | 1 | 1 | 1 | 1 | 1 | 1 | 1
5 | 1 | 1 | 1 | 1 | 1 | 1 | 1 | 1 | 1 | 1 | 1 | 1 | 1 | 1 | 1 | 1 | 1 | 1 | 1 | 1 | 1 | 1 | 1 | 1
6 | 1 | 1 | 1 | 1 | 1 | 1 | 1 | 1 | 1 | 1 | 1 | 1 | 1 | 1 | 1 | 1 | 1 | 1 | 1 | 1 | 1 | 1 | 1 | 1
7 | 1 | 1 | 1 | 1 | 1 | 1 | 1 | 1 | 1 | 1 | 1 | 1 | 1 | 1 | 1 | 1 | 1 | 1 | 1 | 1 | 1 | 1 | 1 | 1
8 | 1 | 1 | 1 | 1 | 1 | 1 | 1 | 1 | 1 | 1 | 1 | 1 | 1 | 1 | 1 | 1 | 1 | 1 | 1 | 1 | 1 | 1 | 1 | 1
9 | 1 | 1 | 1 | 1 | 1 | 1 | 1 | 1 | 1 | 1 | 1 | 1 | 1 | 1 | 1 | 1 | 1 | 1 | 1 | 1 | 1 | 1 | 1 | 1
10 | 1 | 1 | 1 | 1 | 1 | 1 | 1 | 1 | 1 | 1 | 1 | 1 | 1 | 1 | 1 | 1 | 1 | 1 | 1 | 1 | 1 | 1 | 1 | 1
11 | 1 | 1 | 1 | 1 | 1 | 1 | 1 | 1 | 1 | 1 | 1 | 1 | 1 | 1 | 1 | 1 | 1 | 1 | 1 | 1 | 1 | 1 | 1 | 1
12 | 1 | 1 | 1 | 1 | 1 | 1 | 1 | 1 | 1 | 1 | 1 | 1 | 1 | 1 | 1 | 1 | 1 | 1 | 1 | 1 | 1 | 1 | 1 | 1
13 | 1 | 1 | 1 | 1 | 1 | 1 | 1 | 1 | 1 | 1 | 1 | 1 | 1 | 1 | 1 | 1 | 1 | 1 | 1 | 1 | 1 | 1 | 1 | 1