## Main
numScenarios | 9 | 11.11% | 11.11% | 11.11% | 11.11% | 11.11% | 11.11% | 11.11% | 11.11% | 11.11%
Year | 2030
Load Scale Factor | 100%
Load Growth (cumul.) | 110.5%
Flex. Load Growth | 141.1%
RES Installed, [MW] | 10.5
ESS Installed, [MWh] | 0

## RES installed
GenID | NodeID | Pinst, [MW]
2 | 6 | 2.5
3 | N/A | 0
4 | N/A | 0
5 | 25 | 2
6 | 23 | 3
7 | 18 | 3

## ES installed
ESS ID | Node ID | Pinst, [MW]
1 | N/A | 0
2 | N/A | 0
3 | N/A | 0

## FL Ratio
LoadID | Ratio, [%]
1 | 2.692%
2 | 2.423%
3 | 3.23%
4 | 1.615%
5 | 1.615%
6 | 5.384%
7 | 5.384%
8 | 1.615%
9 | 1.615%
10 | 1.211%
11 | 1.615%
12 | 1.615%
13 | 3.23%
14 | 1.615%
15 | 1.615%
16 | 1.615%
17 | 2.423%
18 | 2.423%
19 | 2.423%
20 | 2.423%
21 | 2.423%
22 | 2.423%
23 | 11.31%
24 | 11.31%
25 | 1.615%
26 | 1.615%
27 | 1.615%
28 | 3.23%
29 | 5.384%
30 | 4.038%
31 | 5.653%
32 | 1.615%

## FL Characterization
Time | 0 | 1 | 2 | 3 | 4 | 5 | 6 | 7 | 8 | 9 | 10 | 11 | 12 | 13 | 14 | 15 | 16 | 17 | 18 | 19 | 20 | 21 | 22 | 23
FL, [MW] | 6.9351 | 7.1664 | 6.4171 | 6.0825 | 4.9834 | 4.2295 | 5.1724 | 0.89827 | 0.78994 | 1.1516 | 0.67822 | 0.84749 | 1.3502 | 2.4877 | 2.6542 | 2.6102 | 1.4642 | 2.9826 | 1.7503 | 1.2306 | 1.8688 | 1.155 | 5.2717 | 6.355
Minimum FL, [MW] | -15.6576 | -16.7432 | -18.8309 | -20.3132 | -21.7119 | -23.6952 | -22.6096 | -25.3622 | -23.0031 | -33.7878 | -33.4416 | -30.5707 | -29.3046 | -28.2931 | -26.6683 | -24.2683 | -22.6922 | -20.3073 | -12.8897 | -14.4255 | -15.2483 | -16.3706 | -13.0063 | -13.8205
Maximum FL, [MW] | 15.0843 | 16.1377 | 18.0941 | 19.4697 | 20.7237 | 22.6288 | 21.5737 | 24.3457 | 22.3004 | 25.4464 | 25.6468 | 24.0079 | 23.1987 | 22.6024 | 21.182 | 19.285 | 17.9654 | 16.0567 | 12.5675 | 14.0667 | 14.9475 | 16.1014 | 12.5289 | 13.3228

## Pc, Winter, S1
LoadID | 0 | 1 | 2 | 3 | 4 | 5 | 6 | 7 | 8 | 9 | 10 | 11 | 12 | 13 | 14 | 15 | 16 | 17 | 18 | 19 | 20 | 21 | 22 | 23
1 | 1.6896 | 1.6265 | 1.5685 | 1.6159 | 1.5703 | 1.5724 | 1.5869 | 2.0598 | 2.1009 | 2.0809 | 2.0746 | 2.1182 | 2.0954 | 2.0583 | 1.7905 | 1.9263 | 2.0943 | 2.0624 | 1.9561 | 1.8654 | 1.8522 | 1.7699 | 1.5985 | 1.5639
2 | 0.75031 | 0.73934 | 0.69716 | 0.68457 | 0.66334 | 0.68182 | 0.82375 | 0.83717 | 0.90559 | 0.94113 | 0.92768 | 0.91008 | 0.89 | 0.87555 | 0.82362 | 0.84612 | 0.90632 | 1.1134 | 1.0341 | 0.94582 | 0.93328 | 0.85617 | 0.88567 | 0.82441
3 | 1.243 | 1.1896 | 1.1344 | 1.143 | 1.1164 | 1.229 | 1.9312 | 2.0974 | 2.1865 | 2.1299 | 2.0377 | 2.1718 | 2.0316 | 1.9732 | 1.7229 | 1.7147 | 1.7461 | 1.9311 | 1.7332 | 1.7821 | 1.7521 | 1.6282 | 1.4919 | 1.3709
4 | 0.1482 | 0.13926 | 0.12717 | 0.1192 | 0.10256 | 0.11335 | 0.17386 | 0.12694 | 0.13669 | 0.13466 | 0.12601 | 0.12063 | 0.12598 | 0.1383 | 0.13652 | 0.13795 | 0.14455 | 0.23052 | 0.1922 | 0.1586 | 0.16431 | 0.13805 | 0.1745 | 0.1721
5 | 0.94398 | 0.87248 | 0.79711 | 0.80079 | 0.7987 | 0.87747 | 1.1295 | 1.173 | 1.2105 | 1.2641 | 1.2915 | 1.3156 | 1.2985 | 1.2551 | 1.254 | 1.2434 | 1.3076 | 1.5201 | 1.4811 | 1.4409 | 1.4384 | 1.3335 | 1.255 | 1.1627
6 | 2.9358 | 2.7952 | 2.6936 | 2.7042 | 2.6711 | 2.8316 | 3.2198 | 3.6151 | 3.7825 | 3.9292 | 3.8413 | 3.9087 | 3.9164 | 3.9205 | 3.6717 | 3.6776 | 3.5102 | 3.7568 | 3.5784 | 3.4957 | 3.4542 | 3.3007 | 3.1905 | 3.0425
7 | 1.2742 | 1.2161 | 1.1687 | 1.134 | 1.103 | 1.1871 | 1.4967 | 1.5382 | 1.7339 | 1.7982 | 1.8101 | 1.8192 | 1.8108 | 1.8244 | 1.6869 | 1.6466 | 1.7085 | 1.8245 | 1.7037 | 1.6536 | 1.5767 | 1.2843 | 1.4113 | 1.3781
8 | 0.33972 | 0.33147 | 0.31458 | 0.30691 | 0.30157 | 0.33799 | 0.52644 | 0.54727 | 0.5662 | 0.56901 | 0.58164 | 0.58049 | 0.55466 | 0.56009 | 0.50258 | 0.45676 | 0.44934 | 0.51176 | 0.48383 | 0.46079 | 0.46195 | 0.41694 | 0.39962 | 0.37516
9 | 0.37919 | 0.38292 | 0.37082 | 0.36542 | 0.34767 | 0.33549 | 0.35072 | 0.28169 | 0.27994 | 0.28578 | 0.27814 | 0.28087 | 0.28899 | 0.30736 | 0.31005 | 0.30934 | 0.29083 | 0.31535 | 0.29545 | 0.28706 | 0.29736 | 0.28584 | 0.35232 | 0.36982
10 | 0.2775 | 0.2654 | 0.24809 | 0.24574 | 0.23381 | 0.25096 | 0.32388 | 0.31675 | 0.34378 | 0.37065 | 0.35658 | 0.3576 | 0.36273 | 0.36103 | 0.35301 | 0.33413 | 0.33606 | 0.398 | 0.37473 | 0.35579 | 0.34989 | 0.3227 | 0.33432 | 0.31441
11 | 0.25937 | 0.25066 | 0.23183 | 0.22577 | 0.212 | 0.23177 | 0.3015 | 0.25543 | 0.20579 | 0.15251 | 0.27152 | 0.27626 | 0.27495 | 0.28324 | 0.27026 | 0.27589 | 0.27624 | 0.35295 | 0.31515 | 0.28769 | 0.28941 | 0.27638 | 0.31235 | 0.29727
12 | 1.2206 | 1.219 | 1.2064 | 1.2332 | 1.2102 | 1.229 | 1.2883 | 1.1827 | 0.98659 | 0.95261 | 1.2828 | 1.1734 | 1.197 | 1.2415 | 1.2719 | 1.3101 | 1.426 | 1.4927 | 1.379 | 1.3007 | 1.3311 | 1.3159 | 1.3888 | 1.4697
13 | 3.0513 | 2.9586 | 2.9769 | 2.9991 | 3.0098 | 3.0521 | 3.7726 | 3.8141 | 3.8801 | 3.7956 | 3.7293 | 3.8696 | 4.0203 | 3.9304 | 3.8657 | 3.9086 | 3.7481 | 3.963 | 3.7876 | 3.5558 | 3.6195 | 3.4926 | 3.2206 | 3.1568
14 | 0.97478 | 0.94627 | 0.90459 | 0.92336 | 0.88232 | 0.87122 | 0.89386 | 1.0663 | 1.0856 | 1.0812 | 1.0703 | 1.0953 | 1.0918 | 1.0912 | 0.95717 | 1.0258 | 1.0931 | 1.1013 | 1.0271 | 0.97242 | 0.976 | 0.92244 | 0.9014 | 0.90121
15 | 0.39034 | 0.38615 | 0.36257 | 0.35502 | 0.33985 | 0.34523 | 0.41738 | 0.40426 | 0.43647 | 0.45511 | 0.44652 | 0.43888 | 0.43158 | 0.42987 | 0.40581 | 0.41637 | 0.4399 | 0.54584 | 0.50227 | 0.45771 | 0.45464 | 0.41452 | 0.44744 | 0.4231
16 | 0.62149 | 0.59478 | 0.56719 | 0.57148 | 0.55818 | 0.61449 | 0.96562 | 1.0487 | 1.0933 | 1.065 | 1.0188 | 1.0859 | 1.0158 | 0.98661 | 0.86143 | 0.85733 | 0.87306 | 0.96556 | 0.8666 | 0.89105 | 0.87605 | 0.81412 | 0.74595 | 0.68547
17 | 0.2585 | 0.2324 | 0.21428 | 0.19975 | 0.17591 | 0.21507 | 0.35111 | 0.30284 | 0.32897 | 0.31805 | 0.30408 | 0.28788 | 0.29315 | 0.30556 | 0.29844 | 0.30271 | 0.33772 | 0.52813 | 0.45222 | 0.37663 | 0.38059 | 0.32648 | 0.35111 | 0.32762
18 | 1.365 | 1.2624 | 1.1532 | 1.1582 | 1.1541 | 1.2667 | 1.6302 | 1.6885 | 1.7425 | 1.8199 | 1.8588 | 1.8937 | 1.8696 | 1.8082 | 1.8068 | 1.7916 | 1.8828 | 2.1901 | 2.1326 | 2.0744 | 2.0714 | 1.9197 | 1.8109 | 1.6791
19 | 2.0751 | 1.9668 | 1.903 | 1.9162 | 1.909 | 2.0404 | 2.3143 | 2.6762 | 2.8025 | 2.906 | 2.848 | 2.8955 | 2.8933 | 2.8784 | 2.6905 | 2.6956 | 2.5892 | 2.7486 | 2.6354 | 2.5821 | 2.5411 | 2.4382 | 2.291 | 2.1636
20 | 1.0801 | 1.0142 | 0.98898 | 0.96396 | 0.9659 | 1.0739 | 1.3588 | 1.5302 | 1.7316 | 1.7858 | 1.8122 | 1.8163 | 1.7925 | 1.7719 | 1.6276 | 1.5881 | 1.6855 | 1.757 | 1.672 | 1.637 | 1.5398 | 1.2654 | 1.2693 | 1.2029
21 | 0.99348 | 0.95562 | 0.92013 | 0.90379 | 0.92215 | 1.0801 | 1.7308 | 1.953 | 2.0253 | 2.0231 | 2.0852 | 2.0752 | 1.9643 | 1.9449 | 1.7308 | 1.5662 | 1.5786 | 1.7528 | 1.6938 | 1.6281 | 1.6104 | 1.4718 | 1.2677 | 1.1418
22 | 0.67668 | 0.68229 | 0.66413 | 0.65603 | 0.6294 | 0.61114 | 0.63398 | 0.53043 | 0.52781 | 0.53657 | 0.5251 | 0.5292 | 0.54138 | 0.56894 | 0.57297 | 0.57191 | 0.54414 | 0.58093 | 0.55107 | 0.53849 | 0.55395 | 0.53665 | 0.63638 | 0.66263
23 | 5.1811 | 4.8688 | 4.5968 | 4.5976 | 4.5048 | 5.0168 | 6.5211 | 7.0523 | 7.6841 | 8.2362 | 7.9932 | 7.9889 | 8.0239 | 7.8007 | 7.5916 | 7.1697 | 7.3993 | 8.5607 | 8.2318 | 7.8856 | 7.6479 | 7.1459 | 6.7423 | 6.1139
24 | 1.6977 | 1.6467 | 1.5202 | 1.4784 | 1.3788 | 1.4916 | 1.9362 | 1.5953 | 1.2861 | 0.96046 | 1.6922 | 1.7238 | 1.7221 | 1.7882 | 1.7099 | 1.7442 | 1.7316 | 2.2268 | 1.9765 | 1.7996 | 1.8185 | 1.7285 | 2.0047 | 1.9252
25 | 1.0114 | 1.0108 | 0.99837 | 1.0191 | 0.99701 | 1.01 | 1.061 | 0.96232 | 0.80285 | 0.77638 | 1.0428 | 0.95461 | 0.97527 | 1.0148 | 1.04 | 1.0709 | 1.1614 | 1.2202 | 1.1242 | 1.059 | 1.0856 | 1.0712 | 1.1428 | 1.2118
26 | 1.2429 | 1.2066 | 1.2115 | 1.2193 | 1.22 | 1.2345 | 1.5258 | 1.5285 | 1.5546 | 1.522 | 1.4939 | 1.5506 | 1.6125 | 1.5802 | 1.5549 | 1.5719 | 1.504 | 1.5948 | 1.5207 | 1.4263 | 1.4539 | 1.4008 | 1.3053 | 1.2833
27 | 1.3846 | 1.3408 | 1.285 | 1.3153 | 1.2632 | 1.2526 | 1.2788 | 1.5659 | 1.5952 | 1.5859 | 1.5735 | 1.6091 | 1.6 | 1.5905 | 1.3915 | 1.493 | 1.601 | 1.6015 | 1.5016 | 1.4249 | 1.4253 | 1.3517 | 1.2891 | 1.2805
28 | 0.86857 | 0.8577 | 0.8069 | 0.79113 | 0.7616 | 0.77792 | 0.94019 | 0.9316 | 1.0067 | 1.0481 | 1.0306 | 1.012 | 0.99256 | 0.98281 | 0.92624 | 0.95091 | 1.0112 | 1.2488 | 1.1542 | 1.0537 | 1.0433 | 0.95404 | 1.0093 | 0.94741
29 | 2.0131 | 1.9275 | 1.8374 | 1.8505 | 1.8057 | 1.9855 | 3.1173 | 3.3768 | 3.52 | 3.4296 | 3.2803 | 3.4963 | 3.2717 | 3.1799 | 2.7773 | 2.7641 | 2.8126 | 3.1131 | 2.7923 | 2.87 | 2.8229 | 2.6223 | 2.4106 | 2.2179
30 | 0.37912 | 0.35375 | 0.32352 | 0.30298 | 0.26165 | 0.29411 | 0.45615 | 0.34412 | 0.37124 | 0.36429 | 0.34243 | 0.32703 | 0.33977 | 0.3691 | 0.36361 | 0.36767 | 0.39015 | 0.61971 | 0.51952 | 0.42954 | 0.44271 | 0.37357 | 0.45753 | 0.4468
31 | 3.7793 | 3.4861 | 3.1862 | 3.2042 | 3.2059 | 3.5335 | 4.551 | 4.7674 | 4.9213 | 5.136 | 5.252 | 5.3487 | 5.2743 | 5.087 | 5.0809 | 5.0385 | 5.3103 | 6.1616 | 6.0139 | 5.8552 | 5.839 | 5.4184 | 5.0609 | 4.6752
32 | 1.0286 | 0.97758 | 0.94357 | 0.94839 | 0.93995 | 0.9997 | 1.1356 | 1.2903 | 1.3505 | 1.4019 | 1.3719 | 1.3955 | 1.3967 | 1.3946 | 1.3051 | 1.3073 | 1.251 | 1.3345 | 1.2745 | 1.2466 | 1.2297 | 1.177 | 1.1248 | 1.0685

## Pc, Winter, S2
LoadID | 0 | 1 | 2 | 3 | 4 | 5 | 6 | 7 | 8 | 9 | 10 | 11 | 12 | 13 | 14 | 15 | 16 | 17 | 18 | 19 | 20 | 21 | 22 | 23
1 | 1.6896 | 1.6265 | 1.5685 | 1.6159 | 1.5703 | 1.5724 | 1.5869 | 2.0598 | 2.1009 | 2.0809 | 2.0746 | 2.1182 | 2.0954 | 2.0583 | 1.7905 | 1.9263 | 2.0943 | 2.0624 | 1.9561 | 1.8654 | 1.8522 | 1.7699 | 1.5985 | 1.5639
2 | 0.75031 | 0.73934 | 0.69716 | 0.68457 | 0.66334 | 0.68182 | 0.82375 | 0.83717 | 0.90559 | 0.94113 | 0.92768 | 0.91008 | 0.89 | 0.87555 | 0.82362 | 0.84612 | 0.90632 | 1.1134 | 1.0341 | 0.94582 | 0.93328 | 0.85617 | 0.88567 | 0.82441
3 | 1.243 | 1.1896 | 1.1344 | 1.143 | 1.1164 | 1.229 | 1.9312 | 2.0974 | 2.1865 | 2.1299 | 2.0377 | 2.1718 | 2.0316 | 1.9732 | 1.7229 | 1.7147 | 1.7461 | 1.9311 | 1.7332 | 1.7821 | 1.7521 | 1.6282 | 1.4919 | 1.3709
4 | 0.1482 | 0.13926 | 0.12717 | 0.1192 | 0.10256 | 0.11335 | 0.17386 | 0.12694 | 0.13669 | 0.13466 | 0.12601 | 0.12063 | 0.12598 | 0.1383 | 0.13652 | 0.13795 | 0.14455 | 0.23052 | 0.1922 | 0.1586 | 0.16431 | 0.13805 | 0.1745 | 0.1721
5 | 0.94398 | 0.87248 | 0.79711 | 0.80079 | 0.7987 | 0.87747 | 1.1295 | 1.173 | 1.2105 | 1.2641 | 1.2915 | 1.3156 | 1.2985 | 1.2551 | 1.254 | 1.2434 | 1.3076 | 1.5201 | 1.4811 | 1.4409 | 1.4384 | 1.3335 | 1.255 | 1.1627
6 | 2.9358 | 2.7952 | 2.6936 | 2.7042 | 2.6711 | 2.8316 | 3.2198 | 3.6151 | 3.7825 | 3.9292 | 3.8413 | 3.9087 | 3.9164 | 3.9205 | 3.6717 | 3.6776 | 3.5102 | 3.7568 | 3.5784 | 3.4957 | 3.4542 | 3.3007 | 3.1905 | 3.0425
7 | 1.2742 | 1.2161 | 1.1687 | 1.134 | 1.103 | 1.1871 | 1.4967 | 1.5382 | 1.7339 | 1.7982 | 1.8101 | 1.8192 | 1.8108 | 1.8244 | 1.6869 | 1.6466 | 1.7085 | 1.8245 | 1.7037 | 1.6536 | 1.5767 | 1.2843 | 1.4113 | 1.3781
8 | 0.33972 | 0.33147 | 0.31458 | 0.30691 | 0.30157 | 0.33799 | 0.52644 | 0.54727 | 0.5662 | 0.56901 | 0.58164 | 0.58049 | 0.55466 | 0.56009 | 0.50258 | 0.45676 | 0.44934 | 0.51176 | 0.48383 | 0.46079 | 0.46195 | 0.41694 | 0.39962 | 0.37516
9 | 0.37919 | 0.38292 | 0.37082 | 0.36542 | 0.34767 | 0.33549 | 0.35072 | 0.28169 | 0.27994 | 0.28578 | 0.27814 | 0.28087 | 0.28899 | 0.30736 | 0.31005 | 0.30934 | 0.29083 | 0.31535 | 0.29545 | 0.28706 | 0.29736 | 0.28584 | 0.35232 | 0.36982
10 | 0.2775 | 0.2654 | 0.24809 | 0.24574 | 0.23381 | 0.25096 | 0.32388 | 0.31675 | 0.34378 | 0.37065 | 0.35658 | 0.3576 | 0.36273 | 0.36103 | 0.35301 | 0.33413 | 0.33606 | 0.398 | 0.37473 | 0.35579 | 0.34989 | 0.3227 | 0.33432 | 0.31441
11 | 0.25937 | 0.25066 | 0.23183 | 0.22577 | 0.212 | 0.23177 | 0.3015 | 0.25543 | 0.20579 | 0.15251 | 0.27152 | 0.27626 | 0.27495 | 0.28324 | 0.27026 | 0.27589 | 0.27624 | 0.35295 | 0.31515 | 0.28769 | 0.28941 | 0.27638 | 0.31235 | 0.29727
12 | 1.2206 | 1.219 | 1.2064 | 1.2332 | 1.2102 | 1.229 | 1.2883 | 1.1827 | 0.98659 | 0.95261 | 1.2828 | 1.1734 | 1.197 | 1.2415 | 1.2719 | 1.3101 | 1.426 | 1.4927 | 1.379 | 1.3007 | 1.3311 | 1.3159 | 1.3888 | 1.4697
13 | 3.0513 | 2.9586 | 2.9769 | 2.9991 | 3.0098 | 3.0521 | 3.7726 | 3.8141 | 3.8801 | 3.7956 | 3.7293 | 3.8696 | 4.0203 | 3.9304 | 3.8657 | 3.9086 | 3.7481 | 3.963 | 3.7876 | 3.5558 | 3.6195 | 3.4926 | 3.2206 | 3.1568
14 | 0.97478 | 0.94627 | 0.90459 | 0.92336 | 0.88232 | 0.87122 | 0.89386 | 1.0663 | 1.0856 | 1.0812 | 1.0703 | 1.0953 | 1.0918 | 1.0912 | 0.95717 | 1.0258 | 1.0931 | 1.1013 | 1.0271 | 0.97242 | 0.976 | 0.92244 | 0.9014 | 0.90121
15 | 0.39034 | 0.38615 | 0.36257 | 0.35502 | 0.33985 | 0.34523 | 0.41738 | 0.40426 | 0.43647 | 0.45511 | 0.44652 | 0.43888 | 0.43158 | 0.42987 | 0.40581 | 0.41637 | 0.4399 | 0.54584 | 0.50227 | 0.45771 | 0.45464 | 0.41452 | 0.44744 | 0.4231
16 | 0.62149 | 0.59478 | 0.56719 | 0.57148 | 0.55818 | 0.61449 | 0.96562 | 1.0487 | 1.0933 | 1.065 | 1.0188 | 1.0859 | 1.0158 | 0.98661 | 0.86143 | 0.85733 | 0.87306 | 0.96556 | 0.8666 | 0.89105 | 0.87605 | 0.81412 | 0.74595 | 0.68547
17 | 0.2585 | 0.2324 | 0.21428 | 0.19975 | 0.17591 | 0.21507 | 0.35111 | 0.30284 | 0.32897 | 0.31805 | 0.30408 | 0.28788 | 0.29315 | 0.30556 | 0.29844 | 0.30271 | 0.33772 | 0.52813 | 0.45222 | 0.37663 | 0.38059 | 0.32648 | 0.35111 | 0.32762
18 | 1.365 | 1.2624 | 1.1532 | 1.1582 | 1.1541 | 1.2667 | 1.6302 | 1.6885 | 1.7425 | 1.8199 | 1.8588 | 1.8937 | 1.8696 | 1.8082 | 1.8068 | 1.7916 | 1.8828 | 2.1901 | 2.1326 | 2.0744 | 2.0714 | 1.9197 | 1.8109 | 1.6791
19 | 2.0751 | 1.9668 | 1.903 | 1.9162 | 1.909 | 2.0404 | 2.3143 | 2.6762 | 2.8025 | 2.906 | 2.848 | 2.8955 | 2.8933 | 2.8784 | 2.6905 | 2.6956 | 2.5892 | 2.7486 | 2.6354 | 2.5821 | 2.5411 | 2.4382 | 2.291 | 2.1636
20 | 1.0801 | 1.0142 | 0.98898 | 0.96396 | 0.9659 | 1.0739 | 1.3588 | 1.5302 | 1.7316 | 1.7858 | 1.8122 | 1.8163 | 1.7925 | 1.7719 | 1.6276 | 1.5881 | 1.6855 | 1.757 | 1.672 | 1.637 | 1.5398 | 1.2654 | 1.2693 | 1.2029
21 | 0.99348 | 0.95562 | 0.92013 | 0.90379 | 0.92215 | 1.0801 | 1.7308 | 1.953 | 2.0253 | 2.0231 | 2.0852 | 2.0752 | 1.9643 | 1.9449 | 1.7308 | 1.5662 | 1.5786 | 1.7528 | 1.6938 | 1.6281 | 1.6104 | 1.4718 | 1.2677 | 1.1418
22 | 0.67668 | 0.68229 | 0.66413 | 0.65603 | 0.6294 | 0.61114 | 0.63398 | 0.53043 | 0.52781 | 0.53657 | 0.5251 | 0.5292 | 0.54138 | 0.56894 | 0.57297 | 0.57191 | 0.54414 | 0.58093 | 0.55107 | 0.53849 | 0.55395 | 0.53665 | 0.63638 | 0.66263
23 | 5.1811 | 4.8688 | 4.5968 | 4.5976 | 4.5048 | 5.0168 | 6.5211 | 7.0523 | 7.6841 | 8.2362 | 7.9932 | 7.9889 | 8.0239 | 7.8007 | 7.5916 | 7.1697 | 7.3993 | 8.5607 | 8.2318 | 7.8856 | 7.6479 | 7.1459 | 6.7423 | 6.1139
24 | 1.6977 | 1.6467 | 1.5202 | 1.4784 | 1.3788 | 1.4916 | 1.9362 | 1.5953 | 1.2861 | 0.96046 | 1.6922 | 1.7238 | 1.7221 | 1.7882 | 1.7099 | 1.7442 | 1.7316 | 2.2268 | 1.9765 | 1.7996 | 1.8185 | 1.7285 | 2.0047 | 1.9252
25 | 1.0114 | 1.0108 | 0.99837 | 1.0191 | 0.99701 | 1.01 | 1.061 | 0.96232 | 0.80285 | 0.77638 | 1.0428 | 0.95461 | 0.97527 | 1.0148 | 1.04 | 1.0709 | 1.1614 | 1.2202 | 1.1242 | 1.059 | 1.0856 | 1.0712 | 1.1428 | 1.2118
26 | 1.2429 | 1.2066 | 1.2115 | 1.2193 | 1.22 | 1.2345 | 1.5258 | 1.5285 | 1.5546 | 1.522 | 1.4939 | 1.5506 | 1.6125 | 1.5802 | 1.5549 | 1.5719 | 1.504 | 1.5948 | 1.5207 | 1.4263 | 1.4539 | 1.4008 | 1.3053 | 1.2833
27 | 1.3846 | 1.3408 | 1.285 | 1.3153 | 1.2632 | 1.2526 | 1.2788 | 1.5659 | 1.5952 | 1.5859 | 1.5735 | 1.6091 | 1.6 | 1.5905 | 1.3915 | 1.493 | 1.601 | 1.6015 | 1.5016 | 1.4249 | 1.4253 | 1.3517 | 1.2891 | 1.2805
28 | 0.86857 | 0.8577 | 0.8069 | 0.79113 | 0.7616 | 0.77792 | 0.94019 | 0.9316 | 1.0067 | 1.0481 | 1.0306 | 1.012 | 0.99256 | 0.98281 | 0.92624 | 0.95091 | 1.0112 | 1.2488 | 1.1542 | 1.0537 | 1.0433 | 0.95404 | 1.0093 | 0.94741
29 | 2.0131 | 1.9275 | 1.8374 | 1.8505 | 1.8057 | 1.9855 | 3.1173 | 3.3768 | 3.52 | 3.4296 | 3.2803 | 3.4963 | 3.2717 | 3.1799 | 2.7773 | 2.7641 | 2.8126 | 3.1131 | 2.7923 | 2.87 | 2.8229 | 2.6223 | 2.4106 | 2.2179
30 | 0.37912 | 0.35375 | 0.32352 | 0.30298 | 0.26165 | 0.29411 | 0.45615 | 0.34412 | 0.37124 | 0.36429 | 0.34243 | 0.32703 | 0.33977 | 0.3691 | 0.36361 | 0.36767 | 0.39015 | 0.61971 | 0.51952 | 0.42954 | 0.44271 | 0.37357 | 0.45753 | 0.4468
31 | 3.7793 | 3.4861 | 3.1862 | 3.2042 | 3.2059 | 3.5335 | 4.551 | 4.7674 | 4.9213 | 5.136 | 5.252 | 5.3487 | 5.2743 | 5.087 | 5.0809 | 5.0385 | 5.3103 | 6.1616 | 6.0139 | 5.8552 | 5.839 | 5.4184 | 5.0609 | 4.6752
32 | 1.0286 | 0.97758 | 0.94357 | 0.94839 | 0.93995 | 0.9997 | 1.1356 | 1.2903 | 1.3505 | 1.4019 | 1.3719 | 1.3955 | 1.3967 | 1.3946 | 1.3051 | 1.3073 | 1.251 | 1.3345 | 1.2745 | 1.2466 | 1.2297 | 1.177 | 1.1248 | 1.0685

## Pc, Winter, S3
LoadID | 0 | 1 | 2 | 3 | 4 | 5 | 6 | 7 | 8 | 9 | 10 | 11 | 12 | 13 | 14 | 15 | 16 | 17 | 18 | 19 | 20 | 21 | 22 | 23
1 | 1.6896 | 1.6265 | 1.5685 | 1.6159 | 1.5703 | 1.5724 | 1.5869 | 2.0598 | 2.1009 | 2.0809 | 2.0746 | 2.1182 | 2.0954 | 2.0583 | 1.7905 | 1.9263 | 2.0943 | 2.0624 | 1.9561 | 1.8654 | 1.8522 | 1.7699 | 1.5985 | 1.5639
2 | 0.75031 | 0.73934 | 0.69716 | 0.68457 | 0.66334 | 0.68182 | 0.82375 | 0.83717 | 0.90559 | 0.94113 | 0.92768 | 0.91008 | 0.89 | 0.87555 | 0.82362 | 0.84612 | 0.90632 | 1.1134 | 1.0341 | 0.94582 | 0.93328 | 0.85617 | 0.88567 | 0.82441
3 | 1.243 | 1.1896 | 1.1344 | 1.143 | 1.1164 | 1.229 | 1.9312 | 2.0974 | 2.1865 | 2.1299 | 2.0377 | 2.1718 | 2.0316 | 1.9732 | 1.7229 | 1.7147 | 1.7461 | 1.9311 | 1.7332 | 1.7821 | 1.7521 | 1.6282 | 1.4919 | 1.3709
4 | 0.1482 | 0.13926 | 0.12717 | 0.1192 | 0.10256 | 0.11335 | 0.17386 | 0.12694 | 0.13669 | 0.13466 | 0.12601 | 0.12063 | 0.12598 | 0.1383 | 0.13652 | 0.13795 | 0.14455 | 0.23052 | 0.1922 | 0.1586 | 0.16431 | 0.13805 | 0.1745 | 0.1721
5 | 0.94398 | 0.87248 | 0.79711 | 0.80079 | 0.7987 | 0.87747 | 1.1295 | 1.173 | 1.2105 | 1.2641 | 1.2915 | 1.3156 | 1.2985 | 1.2551 | 1.254 | 1.2434 | 1.3076 | 1.5201 | 1.4811 | 1.4409 | 1.4384 | 1.3335 | 1.255 | 1.1627
6 | 2.9358 | 2.7952 | 2.6936 | 2.7042 | 2.6711 | 2.8316 | 3.2198 | 3.6151 | 3.7825 | 3.9292 | 3.8413 | 3.9087 | 3.9164 | 3.9205 | 3.6717 | 3.6776 | 3.5102 | 3.7568 | 3.5784 | 3.4957 | 3.4542 | 3.3007 | 3.1905 | 3.0425
7 | 1.2742 | 1.2161 | 1.1687 | 1.134 | 1.103 | 1.1871 | 1.4967 | 1.5382 | 1.7339 | 1.7982 | 1.8101 | 1.8192 | 1.8108 | 1.8244 | 1.6869 | 1.6466 | 1.7085 | 1.8245 | 1.7037 | 1.6536 | 1.5767 | 1.2843 | 1.4113 | 1.3781
8 | 0.33972 | 0.33147 | 0.31458 | 0.30691 | 0.30157 | 0.33799 | 0.52644 | 0.54727 | 0.5662 | 0.56901 | 0.58164 | 0.58049 | 0.55466 | 0.56009 | 0.50258 | 0.45676 | 0.44934 | 0.51176 | 0.48383 | 0.46079 | 0.46195 | 0.41694 | 0.39962 | 0.37516
9 | 0.37919 | 0.38292 | 0.37082 | 0.36542 | 0.34767 | 0.33549 | 0.35072 | 0.28169 | 0.27994 | 0.28578 | 0.27814 | 0.28087 | 0.28899 | 0.30736 | 0.31005 | 0.30934 | 0.29083 | 0.31535 | 0.29545 | 0.28706 | 0.29736 | 0.28584 | 0.35232 | 0.36982
10 | 0.2775 | 0.2654 | 0.24809 | 0.24574 | 0.23381 | 0.25096 | 0.32388 | 0.31675 | 0.34378 | 0.37065 | 0.35658 | 0.3576 | 0.36273 | 0.36103 | 0.35301 | 0.33413 | 0.33606 | 0.398 | 0.37473 | 0.35579 | 0.34989 | 0.3227 | 0.33432 | 0.31441
11 | 0.25937 | 0.25066 | 0.23183 | 0.22577 | 0.212 | 0.23177 | 0.3015 | 0.25543 | 0.20579 | 0.15251 | 0.27152 | 0.27626 | 0.27495 | 0.28324 | 0.27026 | 0.27589 | 0.27624 | 0.35295 | 0.31515 | 0.28769 | 0.28941 | 0.27638 | 0.31235 | 0.29727
12 | 1.2206 | 1.219 | 1.2064 | 1.2332 | 1.2102 | 1.229 | 1.2883 | 1.1827 | 0.98659 | 0.95261 | 1.2828 | 1.1734 | 1.197 | 1.2415 | 1.2719 | 1.3101 | 1.426 | 1.4927 | 1.379 | 1.3007 | 1.3311 | 1.3159 | 1.3888 | 1.4697
13 | 3.0513 | 2.9586 | 2.9769 | 2.9991 | 3.0098 | 3.0521 | 3.7726 | 3.8141 | 3.8801 | 3.7956 | 3.7293 | 3.8696 | 4.0203 | 3.9304 | 3.8657 | 3.9086 | 3.7481 | 3.963 | 3.7876 | 3.5558 | 3.6195 | 3.4926 | 3.2206 | 3.1568
14 | 0.97478 | 0.94627 | 0.90459 | 0.92336 | 0.88232 | 0.87122 | 0.89386 | 1.0663 | 1.0856 | 1.0812 | 1.0703 | 1.0953 | 1.0918 | 1.0912 | 0.95717 | 1.0258 | 1.0931 | 1.1013 | 1.0271 | 0.97242 | 0.976 | 0.92244 | 0.9014 | 0.90121
15 | 0.39034 | 0.38615 | 0.36257 | 0.35502 | 0.33985 | 0.34523 | 0.41738 | 0.40426 | 0.43647 | 0.45511 | 0.44652 | 0.43888 | 0.43158 | 0.42987 | 0.40581 | 0.41637 | 0.4399 | 0.54584 | 0.50227 | 0.45771 | 0.45464 | 0.41452 | 0.44744 | 0.4231
16 | 0.62149 | 0.59478 | 0.56719 | 0.57148 | 0.55818 | 0.61449 | 0.96562 | 1.0487 | 1.0933 | 1.065 | 1.0188 | 1.0859 | 1.0158 | 0.98661 | 0.86143 | 0.85733 | 0.87306 | 0.96556 | 0.8666 | 0.89105 | 0.87605 | 0.81412 | 0.74595 | 0.68547
17 | 0.2585 | 0.2324 | 0.21428 | 0.19975 | 0.17591 | 0.21507 | 0.35111 | 0.30284 | 0.32897 | 0.31805 | 0.30408 | 0.28788 | 0.29315 | 0.30556 | 0.29844 | 0.30271 | 0.33772 | 0.52813 | 0.45222 | 0.37663 | 0.38059 | 0.32648 | 0.35111 | 0.32762
18 | 1.365 | 1.2624 | 1.1532 | 1.1582 | 1.1541 | 1.2667 | 1.6302 | 1.6885 | 1.7425 | 1.8199 | 1.8588 | 1.8937 | 1.8696 | 1.8082 | 1.8068 | 1.7916 | 1.8828 | 2.1901 | 2.1326 | 2.0744 | 2.0714 | 1.9197 | 1.8109 | 1.6791
19 | 2.0751 | 1.9668 | 1.903 | 1.9162 | 1.909 | 2.0404 | 2.3143 | 2.6762 | 2.8025 | 2.906 | 2.848 | 2.8955 | 2.8933 | 2.8784 | 2.6905 | 2.6956 | 2.5892 | 2.7486 | 2.6354 | 2.5821 | 2.5411 | 2.4382 | 2.291 | 2.1636
20 | 1.0801 | 1.0142 | 0.98898 | 0.96396 | 0.9659 | 1.0739 | 1.3588 | 1.5302 | 1.7316 | 1.7858 | 1.8122 | 1.8163 | 1.7925 | 1.7719 | 1.6276 | 1.5881 | 1.6855 | 1.757 | 1.672 | 1.637 | 1.5398 | 1.2654 | 1.2693 | 1.2029
21 | 0.99348 | 0.95562 | 0.92013 | 0.90379 | 0.92215 | 1.0801 | 1.7308 | 1.953 | 2.0253 | 2.0231 | 2.0852 | 2.0752 | 1.9643 | 1.9449 | 1.7308 | 1.5662 | 1.5786 | 1.7528 | 1.6938 | 1.6281 | 1.6104 | 1.4718 | 1.2677 | 1.1418
22 | 0.67668 | 0.68229 | 0.66413 | 0.65603 | 0.6294 | 0.61114 | 0.63398 | 0.53043 | 0.52781 | 0.53657 | 0.5251 | 0.5292 | 0.54138 | 0.56894 | 0.57297 | 0.57191 | 0.54414 | 0.58093 | 0.55107 | 0.53849 | 0.55395 | 0.53665 | 0.63638 | 0.66263
23 | 5.1811 | 4.8688 | 4.5968 | 4.5976 | 4.5048 | 5.0168 | 6.5211 | 7.0523 | 7.6841 | 8.2362 | 7.9932 | 7.9889 | 8.0239 | 7.8007 | 7.5916 | 7.1697 | 7.3993 | 8.5607 | 8.2318 | 7.8856 | 7.6479 | 7.1459 | 6.7423 | 6.1139
24 | 1.6977 | 1.6467 | 1.5202 | 1.4784 | 1.3788 | 1.4916 | 1.9362 | 1.5953 | 1.2861 | 0.96046 | 1.6922 | 1.7238 | 1.7221 | 1.7882 | 1.7099 | 1.7442 | 1.7316 | 2.2268 | 1.9765 | 1.7996 | 1.8185 | 1.7285 | 2.0047 | 1.9252
25 | 1.0114 | 1.0108 | 0.99837 | 1.0191 | 0.99701 | 1.01 | 1.061 | 0.96232 | 0.80285 | 0.77638 | 1.0428 | 0.95461 | 0.97527 | 1.0148 | 1.04 | 1.0709 | 1.1614 | 1.2202 | 1.1242 | 1.059 | 1.0856 | 1.0712 | 1.1428 | 1.2118
26 | 1.2429 | 1.2066 | 1.2115 | 1.2193 | 1.22 | 1.2345 | 1.5258 | 1.5285 | 1.5546 | 1.522 | 1.4939 | 1.5506 | 1.6125 | 1.5802 | 1.5549 | 1.5719 | 1.504 | 1.5948 | 1.5207 | 1.4263 | 1.4539 | 1.4008 | 1.3053 | 1.2833
27 | 1.3846 | 1.3408 | 1.285 | 1.3153 | 1.2632 | 1.2526 | 1.2788 | 1.5659 | 1.5952 | 1.5859 | 1.5735 | 1.6091 | 1.6 | 1.5905 | 1.3915 | 1.493 | 1.601 | 1.6015 | 1.5016 | 1.4249 | 1.4253 | 1.3517 | 1.2891 | 1.2805
28 | 0.86857 | 0.8577 | 0.8069 | 0.79113 | 0.7616 | 0.77792 | 0.94019 | 0.9316 | 1.0067 | 1.0481 | 1.0306 | 1.012 | 0.99256 | 0.98281 | 0.92624 | 0.95091 | 1.0112 | 1.2488 | 1.1542 | 1.0537 | 1.0433 | 0.95404 | 1.0093 | 0.94741
29 | 2.0131 | 1.9275 | 1.8374 | 1.8505 | 1.8057 | 1.9855 | 3.1173 | 3.3768 | 3.52 | 3.4296 | 3.2803 | 3.4963 | 3.2717 | 3.1799 | 2.7773 | 2.7641 | 2.8126 | 3.1131 | 2.7923 | 2.87 | 2.8229 | 2.6223 | 2.4106 | 2.2179
30 | 0.37912 | 0.35375 | 0.32352 | 0.30298 | 0.26165 | 0.29411 | 0.45615 | 0.34412 | 0.37124 | 0.36429 | 0.34243 | 0.32703 | 0.33977 | 0.3691 | 0.36361 | 0.36767 | 0.39015 | 0.61971 | 0.51952 | 0.42954 | 0.44271 | 0.37357 | 0.45753 | 0.4468
31 | 3.7793 | 3.4861 | 3.1862 | 3.2042 | 3.2059 | 3.5335 | 4.551 | 4.7674 | 4.9213 | 5.136 | 5.252 | 5.3487 | 5.2743 | 5.087 | 5.0809 | 5.0385 | 5.3103 | 6.1616 | 6.0139 | 5.8552 | 5.839 | 5.4184 | 5.0609 | 4.6752
32 | 1.0286 | 0.97758 | 0.94357 | 0.94839 | 0.93995 | 0.9997 | 1.1356 | 1.2903 | 1.3505 | 1.4019 | 1.3719 | 1.3955 | 1.3967 | 1.3946 | 1.3051 | 1.3073 | 1.251 | 1.3345 | 1.2745 | 1.2466 | 1.2297 | 1.177 | 1.1248 | 1.0685

## Pc, Winter, S4
LoadID | 0 | 1 | 2 | 3 | 4 | 5 | 6 | 7 | 8 | 9 | 10 | 11 | 12 | 13 | 14 | 15 | 16 | 17 | 18 | 19 | 20 | 21 | 22 | 23
1 | 1.7741 | 1.7078 | 1.6469 | 1.6967 | 1.6488 | 1.651 | 1.6662 | 2.1627 | 2.206 | 2.1849 | 2.1783 | 2.2241 | 2.2001 | 2.1612 | 1.88 | 2.0226 | 2.199 | 2.1655 | 2.0539 | 1.9587 | 1.9448 | 1.8584 | 1.6784 | 1.6421
2 | 0.77943 | 0.76763 | 0.72425 | 0.71143 | 0.69047 | 0.71079 | 0.85867 | 0.87794 | 0.94991 | 0.98679 | 0.97325 | 0.95456 | 0.93286 | 0.91632 | 0.86159 | 0.88527 | 0.94986 | 1.1655 | 1.0836 | 0.99162 | 0.97768 | 0.89758 | 0.92357 | 0.85793
3 | 1.2939 | 1.2375 | 1.1807 | 1.1903 | 1.1641 | 1.2836 | 2.0194 | 2.2008 | 2.2946 | 2.2345 | 2.1385 | 2.279 | 2.131 | 2.0679 | 1.8047 | 1.7962 | 1.8311 | 2.0229 | 1.817 | 1.8692 | 1.8367 | 1.7078 | 1.558 | 1.4292
4 | 0.15001 | 0.14043 | 0.12834 | 0.12024 | 0.10366 | 0.11561 | 0.17837 | 0.13256 | 0.14289 | 0.14046 | 0.13177 | 0.12597 | 0.13119 | 0.1432 | 0.14121 | 0.14274 | 0.15059 | 0.23964 | 0.20039 | 0.16554 | 0.17102 | 0.14402 | 0.17897 | 0.17558
5 | 0.98558 | 0.91031 | 0.83178 | 0.83591 | 0.83461 | 0.91793 | 1.1818 | 1.2309 | 1.2704 | 1.3264 | 1.3555 | 1.3807 | 1.3623 | 1.3158 | 1.3145 | 1.3035 | 1.3718 | 1.5937 | 1.5537 | 1.512 | 1.5088 | 1.3992 | 1.3135 | 1.2157
6 | 3.0639 | 2.9157 | 2.8111 | 2.8231 | 2.7912 | 2.9618 | 3.3668 | 3.7934 | 3.9694 | 4.1226 | 4.0315 | 4.1018 | 4.1086 | 4.1099 | 3.8481 | 3.8545 | 3.6818 | 3.9366 | 3.7526 | 3.6671 | 3.6219 | 3.4626 | 3.3358 | 3.1775
7 | 1.3192 | 1.2576 | 1.2099 | 1.1743 | 1.1448 | 1.2351 | 1.5576 | 1.6126 | 1.8184 | 1.885 | 1.8988 | 1.9079 | 1.8977 | 1.9089 | 1.7641 | 1.7219 | 1.79 | 1.9077 | 1.7841 | 1.7329 | 1.6505 | 1.3454 | 1.4676 | 1.4299
8 | 0.35111 | 0.34225 | 0.32513 | 0.31734 | 0.31262 | 0.35147 | 0.54859 | 0.5739 | 0.59387 | 0.59653 | 0.61017 | 0.60883 | 0.5813 | 0.58609 | 0.52557 | 0.47749 | 0.47062 | 0.53494 | 0.50661 | 0.48283 | 0.48354 | 0.43686 | 0.41534 | 0.38878
9 | 0.39255 | 0.39628 | 0.38418 | 0.37878 | 0.36103 | 0.34885 | 0.36408 | 0.29505 | 0.2933 | 0.29914 | 0.29149 | 0.29423 | 0.30235 | 0.32072 | 0.32341 | 0.3227 | 0.30419 | 0.32871 | 0.30881 | 0.30042 | 0.31072 | 0.29919 | 0.36568 | 0.38318
10 | 0.28717 | 0.27433 | 0.25661 | 0.25434 | 0.24248 | 0.26094 | 0.33694 | 0.33204 | 0.36049 | 0.38849 | 0.374 | 0.37497 | 0.38005 | 0.37757 | 0.36906 | 0.34926 | 0.35197 | 0.4161 | 0.39241 | 0.37284 | 0.36625 | 0.33814 | 0.34785 | 0.32628
11 | 0.26674 | 0.25741 | 0.23824 | 0.23215 | 0.21858 | 0.23994 | 0.3124 | 0.26748 | 0.21544 | 0.15921 | 0.28455 | 0.28939 | 0.2876 | 0.29539 | 0.28163 | 0.28757 | 0.28887 | 0.36818 | 0.32949 | 0.30109 | 0.30237 | 0.28927 | 0.32371 | 0.307
12 | 1.276 | 1.2742 | 1.2616 | 1.29 | 1.2666 | 1.287 | 1.3485 | 1.2412 | 1.0353 | 0.99931 | 1.3464 | 1.2314 | 1.2558 | 1.3016 | 1.3333 | 1.3735 | 1.4961 | 1.565 | 1.4465 | 1.3647 | 1.3961 | 1.3808 | 1.454 | 1.5381
13 | 3.1927 | 3.095 | 3.1154 | 3.1392 | 3.1522 | 3.1978 | 3.9529 | 4.0034 | 4.0728 | 3.9835 | 3.9147 | 4.0617 | 4.2191 | 4.1229 | 4.0547 | 4.0999 | 3.9331 | 4.1563 | 3.9741 | 3.7316 | 3.7975 | 3.6653 | 3.3732 | 3.3044
14 | 1.0179 | 0.9878 | 0.94464 | 0.96462 | 0.92242 | 0.91136 | 0.93437 | 1.1189 | 1.1392 | 1.1343 | 1.1233 | 1.1494 | 1.1453 | 1.1438 | 1.0029 | 1.075 | 1.1465 | 1.154 | 1.0771 | 1.0201 | 1.0233 | 0.96763 | 0.94221 | 0.94114
15 | 0.40426 | 0.39968 | 0.37551 | 0.36786 | 0.35282 | 0.35908 | 0.43408 | 0.42375 | 0.45766 | 0.47694 | 0.4683 | 0.46014 | 0.45207 | 0.44936 | 0.42396 | 0.43508 | 0.46071 | 0.57072 | 0.52597 | 0.47961 | 0.47586 | 0.43431 | 0.46555 | 0.43913
16 | 0.64696 | 0.61873 | 0.59037 | 0.59514 | 0.58207 | 0.6418 | 1.0097 | 1.1004 | 1.1473 | 1.1173 | 1.0692 | 1.1395 | 1.0655 | 1.0339 | 0.90235 | 0.89809 | 0.91553 | 1.0114 | 0.90852 | 0.93461 | 0.91834 | 0.85389 | 0.77899 | 0.71461
17 | 0.26302 | 0.23534 | 0.21722 | 0.20237 | 0.17867 | 0.2207 | 0.3624 | 0.31689 | 0.34446 | 0.33256 | 0.31846 | 0.30125 | 0.30618 | 0.31782 | 0.31015 | 0.31468 | 0.35283 | 0.55092 | 0.47272 | 0.39398 | 0.39736 | 0.34141 | 0.36228 | 0.3363
18 | 1.4249 | 1.3168 | 1.2031 | 1.2087 | 1.2057 | 1.3249 | 1.7055 | 1.7719 | 1.8286 | 1.9095 | 1.951 | 1.9874 | 1.9614 | 1.8956 | 1.8939 | 1.878 | 1.9752 | 2.296 | 2.2372 | 2.1766 | 2.1727 | 2.0143 | 1.895 | 1.7554
19 | 2.1704 | 2.0564 | 1.9904 | 2.0047 | 1.9984 | 2.1372 | 2.4238 | 2.8089 | 2.9417 | 3.0499 | 2.9896 | 3.0393 | 3.0363 | 3.0193 | 2.8218 | 2.8273 | 2.7169 | 2.8825 | 2.7651 | 2.7097 | 2.6659 | 2.5587 | 2.3991 | 2.2641
20 | 1.1257 | 1.0563 | 1.0307 | 1.0048 | 1.0082 | 1.1224 | 1.4205 | 1.6056 | 1.8172 | 1.8737 | 1.902 | 1.9061 | 1.8805 | 1.8575 | 1.7058 | 1.6643 | 1.768 | 1.8413 | 1.7534 | 1.7173 | 1.6145 | 1.3273 | 1.3263 | 1.2554
21 | 1.0348 | 0.99472 | 0.95836 | 0.94161 | 0.96222 | 1.1289 | 1.8111 | 2.0496 | 2.1257 | 2.1229 | 2.1886 | 2.1779 | 2.0609 | 2.0392 | 1.8141 | 1.6413 | 1.6557 | 1.8368 | 1.7764 | 1.708 | 1.6887 | 1.544 | 1.3247 | 1.1912
22 | 0.70212 | 0.70772 | 0.68957 | 0.68146 | 0.65483 | 0.63657 | 0.65941 | 0.55587 | 0.55324 | 0.56201 | 0.55054 | 0.55464 | 0.56682 | 0.59437 | 0.59841 | 0.59734 | 0.56958 | 0.60636 | 0.57651 | 0.56392 | 0.57938 | 0.56209 | 0.66182 | 0.68806
23 | 5.401 | 5.0717 | 4.7904 | 4.7931 | 4.7019 | 5.2437 | 6.8179 | 7.3999 | 8.0639 | 8.6415 | 8.3891 | 8.3836 | 8.4174 | 8.1766 | 7.9562 | 7.5134 | 7.761 | 8.9719 | 8.6335 | 8.2729 | 8.0198 | 7.4967 | 7.0496 | 6.3837
24 | 1.7434 | 1.6885 | 1.56 | 1.5179 | 1.4196 | 1.5423 | 2.0037 | 1.67 | 1.3459 | 1.002 | 1.773 | 1.8052 | 1.8006 | 1.8636 | 1.7804 | 1.8167 | 1.8099 | 2.3213 | 2.0655 | 1.8826 | 1.8988 | 1.8084 | 2.0751 | 1.9855
25 | 1.0564 | 1.0556 | 1.0431 | 1.0651 | 1.0428 | 1.0571 | 1.1099 | 1.0097 | 0.84235 | 0.81427 | 1.0944 | 1.0017 | 1.0229 | 1.0636 | 1.0898 | 1.1223 | 1.2183 | 1.2788 | 1.1789 | 1.111 | 1.1384 | 1.1238 | 1.1957 | 1.2673
26 | 1.2995 | 1.2611 | 1.2669 | 1.2753 | 1.277 | 1.2928 | 1.5979 | 1.6042 | 1.6317 | 1.5971 | 1.5681 | 1.6274 | 1.692 | 1.6572 | 1.6305 | 1.6484 | 1.578 | 1.6721 | 1.5953 | 1.4966 | 1.525 | 1.4699 | 1.3663 | 1.3423
27 | 1.4482 | 1.402 | 1.3441 | 1.3761 | 1.3223 | 1.3118 | 1.3385 | 1.6435 | 1.6743 | 1.6643 | 1.6516 | 1.6888 | 1.6789 | 1.668 | 1.4589 | 1.5656 | 1.6799 | 1.6792 | 1.5753 | 1.4951 | 1.495 | 1.4184 | 1.3493 | 1.3394
28 | 0.9008 | 0.88901 | 0.83688 | 0.82086 | 0.79163 | 0.80998 | 0.97885 | 0.97673 | 1.0558 | 1.0986 | 1.081 | 1.0613 | 1.04 | 1.0279 | 0.96827 | 0.99424 | 1.0594 | 1.3065 | 1.2091 | 1.1044 | 1.0925 | 0.99988 | 1.0512 | 0.98452
29 | 2.0951 | 2.0046 | 1.9119 | 1.9267 | 1.8826 | 2.0734 | 3.2593 | 3.5432 | 3.6939 | 3.5979 | 3.4425 | 3.6689 | 3.4316 | 3.3322 | 2.9091 | 2.8953 | 2.9493 | 3.2607 | 2.9272 | 3.0102 | 2.959 | 2.7503 | 2.5169 | 2.3117
30 | 0.38408 | 0.35697 | 0.32674 | 0.30585 | 0.26468 | 0.30027 | 0.46852 | 0.35951 | 0.3882 | 0.38018 | 0.35818 | 0.34167 | 0.35403 | 0.38253 | 0.37643 | 0.38079 | 0.4067 | 0.64468 | 0.54197 | 0.44853 | 0.46107 | 0.38991 | 0.46976 | 0.45631
31 | 3.9487 | 3.6401 | 3.3273 | 3.3472 | 3.3521 | 3.6982 | 4.7639 | 5.0032 | 5.1651 | 5.3896 | 5.5127 | 5.6138 | 5.5342 | 5.3343 | 5.3274 | 5.283 | 5.5717 | 6.4613 | 6.3096 | 6.1445 | 6.1257 | 5.686 | 5.2991 | 4.891
32 | 1.0744 | 1.0207 | 0.98556 | 0.9909 | 0.98292 | 1.0463 | 1.1882 | 1.3541 | 1.4174 | 1.471 | 1.4399 | 1.4646 | 1.4654 | 1.4623 | 1.3682 | 1.3706 | 1.3124 | 1.3988 | 1.3368 | 1.3079 | 1.2897 | 1.235 | 1.1768 | 1.1168

## Pc, Winter, S5
LoadID | 0 | 1 | 2 | 3 | 4 | 5 | 6 | 7 | 8 | 9 | 10 | 11 | 12 | 13 | 14 | 15 | 16 | 17 | 18 | 19 | 20 | 21 | 22 | 23
1 | 1.7741 | 1.7078 | 1.6469 | 1.6967 | 1.6488 | 1.651 | 1.6662 | 2.1627 | 2.206 | 2.1849 | 2.1783 | 2.2241 | 2.2001 | 2.1612 | 1.88 | 2.0226 | 2.199 | 2.1655 | 2.0539 | 1.9587 | 1.9448 | 1.8584 | 1.6784 | 1.6421
2 | 0.77943 | 0.76763 | 0.72425 | 0.71143 | 0.69047 | 0.71079 | 0.85867 | 0.87794 | 0.94991 | 0.98679 | 0.97325 | 0.95456 | 0.93286 | 0.91632 | 0.86159 | 0.88527 | 0.94986 | 1.1655 | 1.0836 | 0.99162 | 0.97768 | 0.89758 | 0.92357 | 0.85793
3 | 1.2939 | 1.2375 | 1.1807 | 1.1903 | 1.1641 | 1.2836 | 2.0194 | 2.2008 | 2.2946 | 2.2345 | 2.1385 | 2.279 | 2.131 | 2.0679 | 1.8047 | 1.7962 | 1.8311 | 2.0229 | 1.817 | 1.8692 | 1.8367 | 1.7078 | 1.558 | 1.4292
4 | 0.15001 | 0.14043 | 0.12834 | 0.12024 | 0.10366 | 0.11561 | 0.17837 | 0.13256 | 0.14289 | 0.14046 | 0.13177 | 0.12597 | 0.13119 | 0.1432 | 0.14121 | 0.14274 | 0.15059 | 0.23964 | 0.20039 | 0.16554 | 0.17102 | 0.14402 | 0.17897 | 0.17558
5 | 0.98558 | 0.91031 | 0.83178 | 0.83591 | 0.83461 | 0.91793 | 1.1818 | 1.2309 | 1.2704 | 1.3264 | 1.3555 | 1.3807 | 1.3623 | 1.3158 | 1.3145 | 1.3035 | 1.3718 | 1.5937 | 1.5537 | 1.512 | 1.5088 | 1.3992 | 1.3135 | 1.2157
6 | 3.0639 | 2.9157 | 2.8111 | 2.8231 | 2.7912 | 2.9618 | 3.3668 | 3.7934 | 3.9694 | 4.1226 | 4.0315 | 4.1018 | 4.1086 | 4.1099 | 3.8481 | 3.8545 | 3.6818 | 3.9366 | 3.7526 | 3.6671 | 3.6219 | 3.4626 | 3.3358 | 3.1775
7 | 1.3192 | 1.2576 | 1.2099 | 1.1743 | 1.1448 | 1.2351 | 1.5576 | 1.6126 | 1.8184 | 1.885 | 1.8988 | 1.9079 | 1.8977 | 1.9089 | 1.7641 | 1.7219 | 1.79 | 1.9077 | 1.7841 | 1.7329 | 1.6505 | 1.3454 | 1.4676 | 1.4299
8 | 0.35111 | 0.34225 | 0.32513 | 0.31734 | 0.31262 | 0.35147 | 0.54859 | 0.5739 | 0.59387 | 0.59653 | 0.61017 | 0.60883 | 0.5813 | 0.58609 | 0.52557 | 0.47749 | 0.47062 | 0.53494 | 0.50661 | 0.48283 | 0.48354 | 0.43686 | 0.41534 | 0.38878
9 | 0.39255 | 0.39628 | 0.38418 | 0.37878 | 0.36103 | 0.34885 | 0.36408 | 0.29505 | 0.2933 | 0.29914 | 0.29149 | 0.29423 | 0.30235 | 0.32072 | 0.32341 | 0.3227 | 0.30419 | 0.32871 | 0.30881 | 0.30042 | 0.31072 | 0.29919 | 0.36568 | 0.38318
10 | 0.28717 | 0.27433 | 0.25661 | 0.25434 | 0.24248 | 0.26094 | 0.33694 | 0.33204 | 0.36049 | 0.38849 | 0.374 | 0.37497 | 0.38005 | 0.37757 | 0.36906 | 0.34926 | 0.35197 | 0.4161 | 0.39241 | 0.37284 | 0.36625 | 0.33814 | 0.34785 | 0.32628
11 | 0.26674 | 0.25741 | 0.23824 | 0.23215 | 0.21858 | 0.23994 | 0.3124 | 0.26748 | 0.21544 | 0.15921 | 0.28455 | 0.28939 | 0.2876 | 0.29539 | 0.28163 | 0.28757 | 0.28887 | 0.36818 | 0.32949 | 0.30109 | 0.30237 | 0.28927 | 0.32371 | 0.307
12 | 1.276 | 1.2742 | 1.2616 | 1.29 | 1.2666 | 1.287 | 1.3485 | 1.2412 | 1.0353 | 0.99931 | 1.3464 | 1.2314 | 1.2558 | 1.3016 | 1.3333 | 1.3735 | 1.4961 | 1.565 | 1.4465 | 1.3647 | 1.3961 | 1.3808 | 1.454 | 1.5381
13 | 3.1927 | 3.095 | 3.1154 | 3.1392 | 3.1522 | 3.1978 | 3.9529 | 4.0034 | 4.0728 | 3.9835 | 3.9147 | 4.0617 | 4.2191 | 4.1229 | 4.0547 | 4.0999 | 3.9331 | 4.1563 | 3.9741 | 3.7316 | 3.7975 | 3.6653 | 3.3732 | 3.3044
14 | 1.0179 | 0.9878 | 0.94464 | 0.96462 | 0.92242 | 0.91136 | 0.93437 | 1.1189 | 1.1392 | 1.1343 | 1.1233 | 1.1494 | 1.1453 | 1.1438 | 1.0029 | 1.075 | 1.1465 | 1.154 | 1.0771 | 1.0201 | 1.0233 | 0.96763 | 0.94221 | 0.94114
15 | 0.40426 | 0.39968 | 0.37551 | 0.36786 | 0.35282 | 0.35908 | 0.43408 | 0.42375 | 0.45766 | 0.47694 | 0.4683 | 0.46014 | 0.45207 | 0.44936 | 0.42396 | 0.43508 | 0.46071 | 0.57072 | 0.52597 | 0.47961 | 0.47586 | 0.43431 | 0.46555 | 0.43913
16 | 0.64696 | 0.61873 | 0.59037 | 0.59514 | 0.58207 | 0.6418 | 1.0097 | 1.1004 | 1.1473 | 1.1173 | 1.0692 | 1.1395 | 1.0655 | 1.0339 | 0.90235 | 0.89809 | 0.91553 | 1.0114 | 0.90852 | 0.93461 | 0.91834 | 0.85389 | 0.77899 | 0.71461
17 | 0.26302 | 0.23534 | 0.21722 | 0.20237 | 0.17867 | 0.2207 | 0.3624 | 0.31689 | 0.34446 | 0.33256 | 0.31846 | 0.30125 | 0.30618 | 0.31782 | 0.31015 | 0.31468 | 0.35283 | 0.55092 | 0.47272 | 0.39398 | 0.39736 | 0.34141 | 0.36228 | 0.3363
18 | 1.4249 | 1.3168 | 1.2031 | 1.2087 | 1.2057 | 1.3249 | 1.7055 | 1.7719 | 1.8286 | 1.9095 | 1.951 | 1.9874 | 1.9614 | 1.8956 | 1.8939 | 1.878 | 1.9752 | 2.296 | 2.2372 | 2.1766 | 2.1727 | 2.0143 | 1.895 | 1.7554
19 | 2.1704 | 2.0564 | 1.9904 | 2.0047 | 1.9984 | 2.1372 | 2.4238 | 2.8089 | 2.9417 | 3.0499 | 2.9896 | 3.0393 | 3.0363 | 3.0193 | 2.8218 | 2.8273 | 2.7169 | 2.8825 | 2.7651 | 2.7097 | 2.6659 | 2.5587 | 2.3991 | 2.2641
20 | 1.1257 | 1.0563 | 1.0307 | 1.0048 | 1.0082 | 1.1224 | 1.4205 | 1.6056 | 1.8172 | 1.8737 | 1.902 | 1.9061 | 1.8805 | 1.8575 | 1.7058 | 1.6643 | 1.768 | 1.8413 | 1.7534 | 1.7173 | 1.6145 | 1.3273 | 1.3263 | 1.2554
21 | 1.0348 | 0.99472 | 0.95836 | 0.94161 | 0.96222 | 1.1289 | 1.8111 | 2.0496 | 2.1257 | 2.1229 | 2.1886 | 2.1779 | 2.0609 | 2.0392 | 1.8141 | 1.6413 | 1.6557 | 1.8368 | 1.7764 | 1.708 | 1.6887 | 1.544 | 1.3247 | 1.1912
22 | 0.70212 | 0.70772 | 0.68957 | 0.68146 | 0.65483 | 0.63657 | 0.65941 | 0.55587 | 0.55324 | 0.56201 | 0.55054 | 0.55464 | 0.56682 | 0.59437 | 0.59841 | 0.59734 | 0.56958 | 0.60636 | 0.57651 | 0.56392 | 0.57938 | 0.56209 | 0.66182 | 0.68806
23 | 5.401 | 5.0717 | 4.7904 | 4.7931 | 4.7019 | 5.2437 | 6.8179 | 7.3999 | 8.0639 | 8.6415 | 8.3891 | 8.3836 | 8.4174 | 8.1766 | 7.9562 | 7.5134 | 7.761 | 8.9719 | 8.6335 | 8.2729 | 8.0198 | 7.4967 | 7.0496 | 6.3837
24 | 1.7434 | 1.6885 | 1.56 | 1.5179 | 1.4196 | 1.5423 | 2.0037 | 1.67 | 1.3459 | 1.002 | 1.773 | 1.8052 | 1.8006 | 1.8636 | 1.7804 | 1.8167 | 1.8099 | 2.3213 | 2.0655 | 1.8826 | 1.8988 | 1.8084 | 2.0751 | 1.9855
25 | 1.0564 | 1.0556 | 1.0431 | 1.0651 | 1.0428 | 1.0571 | 1.1099 | 1.0097 | 0.84235 | 0.81427 | 1.0944 | 1.0017 | 1.0229 | 1.0636 | 1.0898 | 1.1223 | 1.2183 | 1.2788 | 1.1789 | 1.111 | 1.1384 | 1.1238 | 1.1957 | 1.2673
26 | 1.2995 | 1.2611 | 1.2669 | 1.2753 | 1.277 | 1.2928 | 1.5979 | 1.6042 | 1.6317 | 1.5971 | 1.5681 | 1.6274 | 1.692 | 1.6572 | 1.6305 | 1.6484 | 1.578 | 1.6721 | 1.5953 | 1.4966 | 1.525 | 1.4699 | 1.3663 | 1.3423
27 | 1.4482 | 1.402 | 1.3441 | 1.3761 | 1.3223 | 1.3118 | 1.3385 | 1.6435 | 1.6743 | 1.6643 | 1.6516 | 1.6888 | 1.6789 | 1.668 | 1.4589 | 1.5656 | 1.6799 | 1.6792 | 1.5753 | 1.4951 | 1.495 | 1.4184 | 1.3493 | 1.3394
28 | 0.9008 | 0.88901 | 0.83688 | 0.82086 | 0.79163 | 0.80998 | 0.97885 | 0.97673 | 1.0558 | 1.0986 | 1.081 | 1.0613 | 1.04 | 1.0279 | 0.96827 | 0.99424 | 1.0594 | 1.3065 | 1.2091 | 1.1044 | 1.0925 | 0.99988 | 1.0512 | 0.98452
29 | 2.0951 | 2.0046 | 1.9119 | 1.9267 | 1.8826 | 2.0734 | 3.2593 | 3.5432 | 3.6939 | 3.5979 | 3.4425 | 3.6689 | 3.4316 | 3.3322 | 2.9091 | 2.8953 | 2.9493 | 3.2607 | 2.9272 | 3.0102 | 2.959 | 2.7503 | 2.5169 | 2.3117
30 | 0.38408 | 0.35697 | 0.32674 | 0.30585 | 0.26468 | 0.30027 | 0.46852 | 0.35951 | 0.3882 | 0.38018 | 0.35818 | 0.34167 | 0.35403 | 0.38253 | 0.37643 | 0.38079 | 0.4067 | 0.64468 | 0.54197 | 0.44853 | 0.46107 | 0.38991 | 0.46976 | 0.45631
31 | 3.9487 | 3.6401 | 3.3273 | 3.3472 | 3.3521 | 3.6982 | 4.7639 | 5.0032 | 5.1651 | 5.3896 | 5.5127 | 5.6138 | 5.5342 | 5.3343 | 5.3274 | 5.283 | 5.5717 | 6.4613 | 6.3096 | 6.1445 | 6.1257 | 5.686 | 5.2991 | 4.891
32 | 1.0744 | 1.0207 | 0.98556 | 0.9909 | 0.98292 | 1.0463 | 1.1882 | 1.3541 | 1.4174 | 1.471 | 1.4399 | 1.4646 | 1.4654 | 1.4623 | 1.3682 | 1.3706 | 1.3124 | 1.3988 | 1.3368 | 1.3079 | 1.2897 | 1.235 | 1.1768 | 1.1168

## Pc, Winter, S6
LoadID | 0 | 1 | 2 | 3 | 4 | 5 | 6 | 7 | 8 | 9 | 10 | 11 | 12 | 13 | 14 | 15 | 16 | 17 | 18 | 19 | 20 | 21 | 22 | 23
1 | 1.7741 | 1.7078 | 1.6469 | 1.6967 | 1.6488 | 1.651 | 1.6662 | 2.1627 | 2.206 | 2.1849 | 2.1783 | 2.2241 | 2.2001 | 2.1612 | 1.88 | 2.0226 | 2.199 | 2.1655 | 2.0539 | 1.9587 | 1.9448 | 1.8584 | 1.6784 | 1.6421
2 | 0.77943 | 0.76763 | 0.72425 | 0.71143 | 0.69047 | 0.71079 | 0.85867 | 0.87794 | 0.94991 | 0.98679 | 0.97325 | 0.95456 | 0.93286 | 0.91632 | 0.86159 | 0.88527 | 0.94986 | 1.1655 | 1.0836 | 0.99162 | 0.97768 | 0.89758 | 0.92357 | 0.85793
3 | 1.2939 | 1.2375 | 1.1807 | 1.1903 | 1.1641 | 1.2836 | 2.0194 | 2.2008 | 2.2946 | 2.2345 | 2.1385 | 2.279 | 2.131 | 2.0679 | 1.8047 | 1.7962 | 1.8311 | 2.0229 | 1.817 | 1.8692 | 1.8367 | 1.7078 | 1.558 | 1.4292
4 | 0.15001 | 0.14043 | 0.12834 | 0.12024 | 0.10366 | 0.11561 | 0.17837 | 0.13256 | 0.14289 | 0.14046 | 0.13177 | 0.12597 | 0.13119 | 0.1432 | 0.14121 | 0.14274 | 0.15059 | 0.23964 | 0.20039 | 0.16554 | 0.17102 | 0.14402 | 0.17897 | 0.17558
5 | 0.98558 | 0.91031 | 0.83178 | 0.83591 | 0.83461 | 0.91793 | 1.1818 | 1.2309 | 1.2704 | 1.3264 | 1.3555 | 1.3807 | 1.3623 | 1.3158 | 1.3145 | 1.3035 | 1.3718 | 1.5937 | 1.5537 | 1.512 | 1.5088 | 1.3992 | 1.3135 | 1.2157
6 | 3.0639 | 2.9157 | 2.8111 | 2.8231 | 2.7912 | 2.9618 | 3.3668 | 3.7934 | 3.9694 | 4.1226 | 4.0315 | 4.1018 | 4.1086 | 4.1099 | 3.8481 | 3.8545 | 3.6818 | 3.9366 | 3.7526 | 3.6671 | 3.6219 | 3.4626 | 3.3358 | 3.1775
7 | 1.3192 | 1.2576 | 1.2099 | 1.1743 | 1.1448 | 1.2351 | 1.5576 | 1.6126 | 1.8184 | 1.885 | 1.8988 | 1.9079 | 1.8977 | 1.9089 | 1.7641 | 1.7219 | 1.79 | 1.9077 | 1.7841 | 1.7329 | 1.6505 | 1.3454 | 1.4676 | 1.4299
8 | 0.35111 | 0.34225 | 0.32513 | 0.31734 | 0.31262 | 0.35147 | 0.54859 | 0.5739 | 0.59387 | 0.59653 | 0.61017 | 0.60883 | 0.5813 | 0.58609 | 0.52557 | 0.47749 | 0.47062 | 0.53494 | 0.50661 | 0.48283 | 0.48354 | 0.43686 | 0.41534 | 0.38878
9 | 0.39255 | 0.39628 | 0.38418 | 0.37878 | 0.36103 | 0.34885 | 0.36408 | 0.29505 | 0.2933 | 0.29914 | 0.29149 | 0.29423 | 0.30235 | 0.32072 | 0.32341 | 0.3227 | 0.30419 | 0.32871 | 0.30881 | 0.30042 | 0.31072 | 0.29919 | 0.36568 | 0.38318
10 | 0.28717 | 0.27433 | 0.25661 | 0.25434 | 0.24248 | 0.26094 | 0.33694 | 0.33204 | 0.36049 | 0.38849 | 0.374 | 0.37497 | 0.38005 | 0.37757 | 0.36906 | 0.34926 | 0.35197 | 0.4161 | 0.39241 | 0.37284 | 0.36625 | 0.33814 | 0.34785 | 0.32628
11 | 0.26674 | 0.25741 | 0.23824 | 0.23215 | 0.21858 | 0.23994 | 0.3124 | 0.26748 | 0.21544 | 0.15921 | 0.28455 | 0.28939 | 0.2876 | 0.29539 | 0.28163 | 0.28757 | 0.28887 | 0.36818 | 0.32949 | 0.30109 | 0.30237 | 0.28927 | 0.32371 | 0.307
12 | 1.276 | 1.2742 | 1.2616 | 1.29 | 1.2666 | 1.287 | 1.3485 | 1.2412 | 1.0353 | 0.99931 | 1.3464 | 1.2314 | 1.2558 | 1.3016 | 1.3333 | 1.3735 | 1.4961 | 1.565 | 1.4465 | 1.3647 | 1.3961 | 1.3808 | 1.454 | 1.5381
13 | 3.1927 | 3.095 | 3.1154 | 3.1392 | 3.1522 | 3.1978 | 3.9529 | 4.0034 | 4.0728 | 3.9835 | 3.9147 | 4.0617 | 4.2191 | 4.1229 | 4.0547 | 4.0999 | 3.9331 | 4.1563 | 3.9741 | 3.7316 | 3.7975 | 3.6653 | 3.3732 | 3.3044
14 | 1.0179 | 0.9878 | 0.94464 | 0.96462 | 0.92242 | 0.91136 | 0.93437 | 1.1189 | 1.1392 | 1.1343 | 1.1233 | 1.1494 | 1.1453 | 1.1438 | 1.0029 | 1.075 | 1.1465 | 1.154 | 1.0771 | 1.0201 | 1.0233 | 0.96763 | 0.94221 | 0.94114
15 | 0.40426 | 0.39968 | 0.37551 | 0.36786 | 0.35282 | 0.35908 | 0.43408 | 0.42375 | 0.45766 | 0.47694 | 0.4683 | 0.46014 | 0.45207 | 0.44936 | 0.42396 | 0.43508 | 0.46071 | 0.57072 | 0.52597 | 0.47961 | 0.47586 | 0.43431 | 0.46555 | 0.43913
16 | 0.64696 | 0.61873 | 0.59037 | 0.59514 | 0.58207 | 0.6418 | 1.0097 | 1.1004 | 1.1473 | 1.1173 | 1.0692 | 1.1395 | 1.0655 | 1.0339 | 0.90235 | 0.89809 | 0.91553 | 1.0114 | 0.90852 | 0.93461 | 0.91834 | 0.85389 | 0.77899 | 0.71461
17 | 0.26302 | 0.23534 | 0.21722 | 0.20237 | 0.17867 | 0.2207 | 0.3624 | 0.31689 | 0.34446 | 0.33256 | 0.31846 | 0.30125 | 0.30618 | 0.31782 | 0.31015 | 0.31468 | 0.35283 | 0.55092 | 0.47272 | 0.39398 | 0.39736 | 0.34141 | 0.36228 | 0.3363
18 | 1.4249 | 1.3168 | 1.2031 | 1.2087 | 1.2057 | 1.3249 | 1.7055 | 1.7719 | 1.8286 | 1.9095 | 1.951 | 1.9874 | 1.9614 | 1.8956 | 1.8939 | 1.878 | 1.9752 | 2.296 | 2.2372 | 2.1766 | 2.1727 | 2.0143 | 1.895 | 1.7554
19 | 2.1704 | 2.0564 | 1.9904 | 2.0047 | 1.9984 | 2.1372 | 2.4238 | 2.8089 | 2.9417 | 3.0499 | 2.9896 | 3.0393 | 3.0363 | 3.0193 | 2.8218 | 2.8273 | 2.7169 | 2.8825 | 2.7651 | 2.7097 | 2.6659 | 2.5587 | 2.3991 | 2.2641
20 | 1.1257 | 1.0563 | 1.0307 | 1.0048 | 1.0082 | 1.1224 | 1.4205 | 1.6056 | 1.8172 | 1.8737 | 1.902 | 1.9061 | 1.8805 | 1.8575 | 1.7058 | 1.6643 | 1.768 | 1.8413 | 1.7534 | 1.7173 | 1.6145 | 1.3273 | 1.3263 | 1.2554
21 | 1.0348 | 0.99472 | 0.95836 | 0.94161 | 0.96222 | 1.1289 | 1.8111 | 2.0496 | 2.1257 | 2.1229 | 2.1886 | 2.1779 | 2.0609 | 2.0392 | 1.8141 | 1.6413 | 1.6557 | 1.8368 | 1.7764 | 1.708 | 1.6887 | 1.544 | 1.3247 | 1.1912
22 | 0.70212 | 0.70772 | 0.68957 | 0.68146 | 0.65483 | 0.63657 | 0.65941 | 0.55587 | 0.55324 | 0.56201 | 0.55054 | 0.55464 | 0.56682 | 0.59437 | 0.59841 | 0.59734 | 0.56958 | 0.60636 | 0.57651 | 0.56392 | 0.57938 | 0.56209 | 0.66182 | 0.68806
23 | 5.401 | 5.0717 | 4.7904 | 4.7931 | 4.7019 | 5.2437 | 6.8179 | 7.3999 | 8.0639 | 8.6415 | 8.3891 | 8.3836 | 8.4174 | 8.1766 | 7.9562 | 7.5134 | 7.761 | 8.9719 | 8.6335 | 8.2729 | 8.0198 | 7.4967 | 7.0496 | 6.3837
24 | 1.7434 | 1.6885 | 1.56 | 1.5179 | 1.4196 | 1.5423 | 2.0037 | 1.67 | 1.3459 | 1.002 | 1.773 | 1.8052 | 1.8006 | 1.8636 | 1.7804 | 1.8167 | 1.8099 | 2.3213 | 2.0655 | 1.8826 | 1.8988 | 1.8084 | 2.0751 | 1.9855
25 | 1.0564 | 1.0556 | 1.0431 | 1.0651 | 1.0428 | 1.0571 | 1.1099 | 1.0097 | 0.84235 | 0.81427 | 1.0944 | 1.0017 | 1.0229 | 1.0636 | 1.0898 | 1.1223 | 1.2183 | 1.2788 | 1.1789 | 1.111 | 1.1384 | 1.1238 | 1.1957 | 1.2673
26 | 1.2995 | 1.2611 | 1.2669 | 1.2753 | 1.277 | 1.2928 | 1.5979 | 1.6042 | 1.6317 | 1.5971 | 1.5681 | 1.6274 | 1.692 | 1.6572 | 1.6305 | 1.6484 | 1.578 | 1.6721 | 1.5953 | 1.4966 | 1.525 | 1.4699 | 1.3663 | 1.3423
27 | 1.4482 | 1.402 | 1.3441 | 1.3761 | 1.3223 | 1.3118 | 1.3385 | 1.6435 | 1.6743 | 1.6643 | 1.6516 | 1.6888 | 1.6789 | 1.668 | 1.4589 | 1.5656 | 1.6799 | 1.6792 | 1.5753 | 1.4951 | 1.495 | 1.4184 | 1.3493 | 1.3394
28 | 0.9008 | 0.88901 | 0.83688 | 0.82086 | 0.79163 | 0.80998 | 0.97885 | 0.97673 | 1.0558 | 1.0986 | 1.081 | 1.0613 | 1.04 | 1.0279 | 0.96827 | 0.99424 | 1.0594 | 1.3065 | 1.2091 | 1.1044 | 1.0925 | 0.99988 | 1.0512 | 0.98452
29 | 2.0951 | 2.0046 | 1.9119 | 1.9267 | 1.8826 | 2.0734 | 3.2593 | 3.5432 | 3.6939 | 3.5979 | 3.4425 | 3.6689 | 3.4316 | 3.3322 | 2.9091 | 2.8953 | 2.9493 | 3.2607 | 2.9272 | 3.0102 | 2.959 | 2.7503 | 2.5169 | 2.3117
30 | 0.38408 | 0.35697 | 0.32674 | 0.30585 | 0.26468 | 0.30027 | 0.46852 | 0.35951 | 0.3882 | 0.38018 | 0.35818 | 0.34167 | 0.35403 | 0.38253 | 0.37643 | 0.38079 | 0.4067 | 0.64468 | 0.54197 | 0.44853 | 0.46107 | 0.38991 | 0.46976 | 0.45631
31 | 3.9487 | 3.6401 | 3.3273 | 3.3472 | 3.3521 | 3.6982 | 4.7639 | 5.0032 | 5.1651 | 5.3896 | 5.5127 | 5.6138 | 5.5342 | 5.3343 | 5.3274 | 5.283 | 5.5717 | 6.4613 | 6.3096 | 6.1445 | 6.1257 | 5.686 | 5.2991 | 4.891
32 | 1.0744 | 1.0207 | 0.98556 | 0.9909 | 0.98292 | 1.0463 | 1.1882 | 1.3541 | 1.4174 | 1.471 | 1.4399 | 1.4646 | 1.4654 | 1.4623 | 1.3682 | 1.3706 | 1.3124 | 1.3988 | 1.3368 | 1.3079 | 1.2897 | 1.235 | 1.1768 | 1.1168

## Pc, Winter, S7
LoadID | 0 | 1 | 2 | 3 | 4 | 5 | 6 | 7 | 8 | 9 | 10 | 11 | 12 | 13 | 14 | 15 | 16 | 17 | 18 | 19 | 20 | 21 | 22 | 23
1 | 1.622 | 1.7078 | 1.6469 | 1.6967 | 1.6488 | 1.651 | 1.6662 | 2.1627 | 2.206 | 2.1849 | 2.1783 | 2.2241 | 2.2001 | 2.1612 | 1.88 | 2.0226 | 2.199 | 2.1655 | 2.0539 | 1.9587 | 1.9448 | 1.8584 | 1.6784 | 1.6421
2 | 0.72702 | 0.76763 | 0.72425 | 0.71143 | 0.69047 | 0.71079 | 0.85867 | 0.87794 | 0.94991 | 0.98679 | 0.97325 | 0.95456 | 0.93286 | 0.91632 | 0.86159 | 0.88527 | 0.94986 | 1.1655 | 1.0836 | 0.99162 | 0.97768 | 0.89758 | 0.92357 | 0.85793
3 | 1.2022 | 1.2375 | 1.1807 | 1.1903 | 1.1641 | 1.2836 | 2.0194 | 2.2008 | 2.2946 | 2.2345 | 2.1385 | 2.279 | 2.131 | 2.0679 | 1.8047 | 1.7962 | 1.8311 | 2.0229 | 1.817 | 1.8692 | 1.8367 | 1.7078 | 1.558 | 1.4292
4 | 0.14675 | 0.14043 | 0.12834 | 0.12024 | 0.10366 | 0.11561 | 0.17837 | 0.13256 | 0.14289 | 0.14046 | 0.13177 | 0.12597 | 0.13119 | 0.1432 | 0.14121 | 0.14274 | 0.15059 | 0.23964 | 0.20039 | 0.16554 | 0.17102 | 0.14402 | 0.17897 | 0.17558
5 | 0.9107 | 0.91031 | 0.83178 | 0.83591 | 0.83461 | 0.91793 | 1.1818 | 1.2309 | 1.2704 | 1.3264 | 1.3555 | 1.3807 | 1.3623 | 1.3158 | 1.3145 | 1.3035 | 1.3718 | 1.5937 | 1.5537 | 1.512 | 1.5088 | 1.3992 | 1.3135 | 1.2157
6 | 2.8333 | 2.9157 | 2.8111 | 2.8231 | 2.7912 | 2.9618 | 3.3668 | 3.7934 | 3.9694 | 4.1226 | 4.0315 | 4.1018 | 4.1086 | 4.1099 | 3.8481 | 3.8545 | 3.6818 | 3.9366 | 3.7526 | 3.6671 | 3.6219 | 3.4626 | 3.3358 | 3.1775
7 | 1.2382 | 1.2576 | 1.2099 | 1.1743 | 1.1448 | 1.2351 | 1.5576 | 1.6126 | 1.8184 | 1.885 | 1.8988 | 1.9079 | 1.8977 | 1.9089 | 1.7641 | 1.7219 | 1.79 | 1.9077 | 1.7841 | 1.7329 | 1.6505 | 1.3454 | 1.4676 | 1.4299
8 | 0.33061 | 0.34225 | 0.32513 | 0.31734 | 0.31262 | 0.35147 | 0.54859 | 0.5739 | 0.59387 | 0.59653 | 0.61017 | 0.60883 | 0.5813 | 0.58609 | 0.52557 | 0.47749 | 0.47062 | 0.53494 | 0.50661 | 0.48283 | 0.48354 | 0.43686 | 0.41534 | 0.38878
9 | 0.3685 | 0.39628 | 0.38418 | 0.37878 | 0.36103 | 0.34885 | 0.36408 | 0.29505 | 0.2933 | 0.29914 | 0.29149 | 0.29423 | 0.30235 | 0.32072 | 0.32341 | 0.3227 | 0.30419 | 0.32871 | 0.30881 | 0.30042 | 0.31072 | 0.29919 | 0.36568 | 0.38318
10 | 0.26976 | 0.27433 | 0.25661 | 0.25434 | 0.24248 | 0.26094 | 0.33694 | 0.33204 | 0.36049 | 0.38849 | 0.374 | 0.37497 | 0.38005 | 0.37757 | 0.36906 | 0.34926 | 0.35197 | 0.4161 | 0.39241 | 0.37284 | 0.36625 | 0.33814 | 0.34785 | 0.32628
11 | 0.25348 | 0.25741 | 0.23824 | 0.23215 | 0.21858 | 0.23994 | 0.3124 | 0.26748 | 0.21544 | 0.15921 | 0.28455 | 0.28939 | 0.2876 | 0.29539 | 0.28163 | 0.28757 | 0.28887 | 0.36818 | 0.32949 | 0.30109 | 0.30237 | 0.28927 | 0.32371 | 0.307
12 | 1.1762 | 1.2742 | 1.2616 | 1.29 | 1.2666 | 1.287 | 1.3485 | 1.2412 | 1.0353 | 0.99931 | 1.3464 | 1.2314 | 1.2558 | 1.3016 | 1.3333 | 1.3735 | 1.4961 | 1.565 | 1.4465 | 1.3647 | 1.3961 | 1.3808 | 1.454 | 1.5381
13 | 2.9382 | 3.095 | 3.1154 | 3.1392 | 3.1522 | 3.1978 | 3.9529 | 4.0034 | 4.0728 | 3.9835 | 3.9147 | 4.0617 | 4.2191 | 4.1229 | 4.0547 | 4.0999 | 3.9331 | 4.1563 | 3.9741 | 3.7316 | 3.7975 | 3.6653 | 3.3732 | 3.3044
14 | 0.94027 | 0.9878 | 0.94464 | 0.96462 | 0.92242 | 0.91136 | 0.93437 | 1.1189 | 1.1392 | 1.1343 | 1.1233 | 1.1494 | 1.1453 | 1.1438 | 1.0029 | 1.075 | 1.1465 | 1.154 | 1.0771 | 1.0201 | 1.0233 | 0.96763 | 0.94221 | 0.94114
15 | 0.37921 | 0.39968 | 0.37551 | 0.36786 | 0.35282 | 0.35908 | 0.43408 | 0.42375 | 0.45766 | 0.47694 | 0.4683 | 0.46014 | 0.45207 | 0.44936 | 0.42396 | 0.43508 | 0.46071 | 0.57072 | 0.52597 | 0.47961 | 0.47586 | 0.43431 | 0.46555 | 0.43913
16 | 0.60111 | 0.61873 | 0.59037 | 0.59514 | 0.58207 | 0.6418 | 1.0097 | 1.1004 | 1.1473 | 1.1173 | 1.0692 | 1.1395 | 1.0655 | 1.0339 | 0.90235 | 0.89809 | 0.91553 | 1.0114 | 0.90852 | 0.93461 | 0.91834 | 0.85389 | 0.77899 | 0.71461
17 | 0.25488 | 0.23534 | 0.21722 | 0.20237 | 0.17867 | 0.2207 | 0.3624 | 0.31689 | 0.34446 | 0.33256 | 0.31846 | 0.30125 | 0.30618 | 0.31782 | 0.31015 | 0.31468 | 0.35283 | 0.55092 | 0.47272 | 0.39398 | 0.39736 | 0.34141 | 0.36228 | 0.3363
18 | 1.3172 | 1.3168 | 1.2031 | 1.2087 | 1.2057 | 1.3249 | 1.7055 | 1.7719 | 1.8286 | 1.9095 | 1.951 | 1.9874 | 1.9614 | 1.8956 | 1.8939 | 1.878 | 1.9752 | 2.296 | 2.2372 | 2.1766 | 2.1727 | 2.0143 | 1.895 | 1.7554
19 | 1.9988 | 2.0564 | 1.9904 | 2.0047 | 1.9984 | 2.1372 | 2.4238 | 2.8089 | 2.9417 | 3.0499 | 2.9896 | 3.0393 | 3.0363 | 3.0193 | 2.8218 | 2.8273 | 2.7169 | 2.8825 | 2.7651 | 2.7097 | 2.6659 | 2.5587 | 2.3991 | 2.2641
20 | 1.0436 | 1.0563 | 1.0307 | 1.0048 | 1.0082 | 1.1224 | 1.4205 | 1.6056 | 1.8172 | 1.8737 | 1.902 | 1.9061 | 1.8805 | 1.8575 | 1.7058 | 1.6643 | 1.768 | 1.8413 | 1.7534 | 1.7173 | 1.6145 | 1.3273 | 1.3263 | 1.2554
21 | 0.96046 | 0.99472 | 0.95836 | 0.94161 | 0.96222 | 1.1289 | 1.8111 | 2.0496 | 2.1257 | 2.1229 | 2.1886 | 2.1779 | 2.0609 | 2.0392 | 1.8141 | 1.6413 | 1.6557 | 1.8368 | 1.7764 | 1.708 | 1.6887 | 1.544 | 1.3247 | 1.1912
22 | 0.65634 | 0.70772 | 0.68957 | 0.68146 | 0.65483 | 0.63657 | 0.65941 | 0.55587 | 0.55324 | 0.56201 | 0.55054 | 0.55464 | 0.56682 | 0.59437 | 0.59841 | 0.59734 | 0.56958 | 0.60636 | 0.57651 | 0.56392 | 0.57938 | 0.56209 | 0.66182 | 0.68806
23 | 5.0052 | 5.0717 | 4.7904 | 4.7931 | 4.7019 | 5.2437 | 6.8179 | 7.3999 | 8.0639 | 8.6415 | 8.3891 | 8.3836 | 8.4174 | 8.1766 | 7.9562 | 7.5134 | 7.761 | 8.9719 | 8.6335 | 8.2729 | 8.0198 | 7.4967 | 7.0496 | 6.3837
24 | 1.6612 | 1.6885 | 1.56 | 1.5179 | 1.4196 | 1.5423 | 2.0037 | 1.67 | 1.3459 | 1.002 | 1.773 | 1.8052 | 1.8006 | 1.8636 | 1.7804 | 1.8167 | 1.8099 | 2.3213 | 2.0655 | 1.8826 | 1.8988 | 1.8084 | 2.0751 | 1.9855
25 | 0.97542 | 1.0556 | 1.0431 | 1.0651 | 1.0428 | 1.0571 | 1.1099 | 1.0097 | 0.84235 | 0.81427 | 1.0944 | 1.0017 | 1.0229 | 1.0636 | 1.0898 | 1.1223 | 1.2183 | 1.2788 | 1.1789 | 1.111 | 1.1384 | 1.1238 | 1.1957 | 1.2673
26 | 1.1977 | 1.2611 | 1.2669 | 1.2753 | 1.277 | 1.2928 | 1.5979 | 1.6042 | 1.6317 | 1.5971 | 1.5681 | 1.6274 | 1.692 | 1.6572 | 1.6305 | 1.6484 | 1.578 | 1.6721 | 1.5953 | 1.4966 | 1.525 | 1.4699 | 1.3663 | 1.3423
27 | 1.3337 | 1.402 | 1.3441 | 1.3761 | 1.3223 | 1.3118 | 1.3385 | 1.6435 | 1.6743 | 1.6643 | 1.6516 | 1.6888 | 1.6789 | 1.668 | 1.4589 | 1.5656 | 1.6799 | 1.6792 | 1.5753 | 1.4951 | 1.495 | 1.4184 | 1.3493 | 1.3394
28 | 0.84279 | 0.88901 | 0.83688 | 0.82086 | 0.79163 | 0.80998 | 0.97885 | 0.97673 | 1.0558 | 1.0986 | 1.081 | 1.0613 | 1.04 | 1.0279 | 0.96827 | 0.99424 | 1.0594 | 1.3065 | 1.2091 | 1.1044 | 1.0925 | 0.99988 | 1.0512 | 0.98452
29 | 1.9475 | 2.0046 | 1.9119 | 1.9267 | 1.8826 | 2.0734 | 3.2593 | 3.5432 | 3.6939 | 3.5979 | 3.4425 | 3.6689 | 3.4316 | 3.3322 | 2.9091 | 2.8953 | 2.9493 | 3.2607 | 2.9272 | 3.0102 | 2.959 | 2.7503 | 2.5169 | 2.3117
30 | 0.37516 | 0.35697 | 0.32674 | 0.30585 | 0.26468 | 0.30027 | 0.46852 | 0.35951 | 0.3882 | 0.38018 | 0.35818 | 0.34167 | 0.35403 | 0.38253 | 0.37643 | 0.38079 | 0.4067 | 0.64468 | 0.54197 | 0.44853 | 0.46107 | 0.38991 | 0.46976 | 0.45631
31 | 3.6439 | 3.6401 | 3.3273 | 3.3472 | 3.3521 | 3.6982 | 4.7639 | 5.0032 | 5.1651 | 5.3896 | 5.5127 | 5.6138 | 5.5342 | 5.3343 | 5.3274 | 5.283 | 5.5717 | 6.4613 | 6.3096 | 6.1445 | 6.1257 | 5.686 | 5.2991 | 4.891
32 | 0.99191 | 1.0207 | 0.98556 | 0.9909 | 0.98292 | 1.0463 | 1.1882 | 1.3541 | 1.4174 | 1.471 | 1.4399 | 1.4646 | 1.4654 | 1.4623 | 1.3682 | 1.3706 | 1.3124 | 1.3988 | 1.3368 | 1.3079 | 1.2897 | 1.235 | 1.1768 | 1.1168

## Pc, Winter, S8
LoadID | 0 | 1 | 2 | 3 | 4 | 5 | 6 | 7 | 8 | 9 | 10 | 11 | 12 | 13 | 14 | 15 | 16 | 17 | 18 | 19 | 20 | 21 | 22 | 23
1 | 1.622 | 1.7078 | 1.6469 | 1.6967 | 1.6488 | 1.651 | 1.6662 | 2.1627 | 2.206 | 2.1849 | 2.1783 | 2.2241 | 2.2001 | 2.1612 | 1.88 | 2.0226 | 2.199 | 2.1655 | 2.0539 | 1.9587 | 1.9448 | 1.8584 | 1.6784 | 1.6421
2 | 0.72702 | 0.76763 | 0.72425 | 0.71143 | 0.69047 | 0.71079 | 0.85867 | 0.87794 | 0.94991 | 0.98679 | 0.97325 | 0.95456 | 0.93286 | 0.91632 | 0.86159 | 0.88527 | 0.94986 | 1.1655 | 1.0836 | 0.99162 | 0.97768 | 0.89758 | 0.92357 | 0.85793
3 | 1.2022 | 1.2375 | 1.1807 | 1.1903 | 1.1641 | 1.2836 | 2.0194 | 2.2008 | 2.2946 | 2.2345 | 2.1385 | 2.279 | 2.131 | 2.0679 | 1.8047 | 1.7962 | 1.8311 | 2.0229 | 1.817 | 1.8692 | 1.8367 | 1.7078 | 1.558 | 1.4292
4 | 0.14675 | 0.14043 | 0.12834 | 0.12024 | 0.10366 | 0.11561 | 0.17837 | 0.13256 | 0.14289 | 0.14046 | 0.13177 | 0.12597 | 0.13119 | 0.1432 | 0.14121 | 0.14274 | 0.15059 | 0.23964 | 0.20039 | 0.16554 | 0.17102 | 0.14402 | 0.17897 | 0.17558
5 | 0.9107 | 0.91031 | 0.83178 | 0.83591 | 0.83461 | 0.91793 | 1.1818 | 1.2309 | 1.2704 | 1.3264 | 1.3555 | 1.3807 | 1.3623 | 1.3158 | 1.3145 | 1.3035 | 1.3718 | 1.5937 | 1.5537 | 1.512 | 1.5088 | 1.3992 | 1.3135 | 1.2157
6 | 2.8333 | 2.9157 | 2.8111 | 2.8231 | 2.7912 | 2.9618 | 3.3668 | 3.7934 | 3.9694 | 4.1226 | 4.0315 | 4.1018 | 4.1086 | 4.1099 | 3.8481 | 3.8545 | 3.6818 | 3.9366 | 3.7526 | 3.6671 | 3.6219 | 3.4626 | 3.3358 | 3.1775
7 | 1.2382 | 1.2576 | 1.2099 | 1.1743 | 1.1448 | 1.2351 | 1.5576 | 1.6126 | 1.8184 | 1.885 | 1.8988 | 1.9079 | 1.8977 | 1.9089 | 1.7641 | 1.7219 | 1.79 | 1.9077 | 1.7841 | 1.7329 | 1.6505 | 1.3454 | 1.4676 | 1.4299
8 | 0.33061 | 0.34225 | 0.32513 | 0.31734 | 0.31262 | 0.35147 | 0.54859 | 0.5739 | 0.59387 | 0.59653 | 0.61017 | 0.60883 | 0.5813 | 0.58609 | 0.52557 | 0.47749 | 0.47062 | 0.53494 | 0.50661 | 0.48283 | 0.48354 | 0.43686 | 0.41534 | 0.38878
9 | 0.3685 | 0.39628 | 0.38418 | 0.37878 | 0.36103 | 0.34885 | 0.36408 | 0.29505 | 0.2933 | 0.29914 | 0.29149 | 0.29423 | 0.30235 | 0.32072 | 0.32341 | 0.3227 | 0.30419 | 0.32871 | 0.30881 | 0.30042 | 0.31072 | 0.29919 | 0.36568 | 0.38318
10 | 0.26976 | 0.27433 | 0.25661 | 0.25434 | 0.24248 | 0.26094 | 0.33694 | 0.33204 | 0.36049 | 0.38849 | 0.374 | 0.37497 | 0.38005 | 0.37757 | 0.36906 | 0.34926 | 0.35197 | 0.4161 | 0.39241 | 0.37284 | 0.36625 | 0.33814 | 0.34785 | 0.32628
11 | 0.25348 | 0.25741 | 0.23824 | 0.23215 | 0.21858 | 0.23994 | 0.3124 | 0.26748 | 0.21544 | 0.15921 | 0.28455 | 0.28939 | 0.2876 | 0.29539 | 0.28163 | 0.28757 | 0.28887 | 0.36818 | 0.32949 | 0.30109 | 0.30237 | 0.28927 | 0.32371 | 0.307
12 | 1.1762 | 1.2742 | 1.2616 | 1.29 | 1.2666 | 1.287 | 1.3485 | 1.2412 | 1.0353 | 0.99931 | 1.3464 | 1.2314 | 1.2558 | 1.3016 | 1.3333 | 1.3735 | 1.4961 | 1.565 | 1.4465 | 1.3647 | 1.3961 | 1.3808 | 1.454 | 1.5381
13 | 2.9382 | 3.095 | 3.1154 | 3.1392 | 3.1522 | 3.1978 | 3.9529 | 4.0034 | 4.0728 | 3.9835 | 3.9147 | 4.0617 | 4.2191 | 4.1229 | 4.0547 | 4.0999 | 3.9331 | 4.1563 | 3.9741 | 3.7316 | 3.7975 | 3.6653 | 3.3732 | 3.3044
14 | 0.94027 | 0.9878 | 0.94464 | 0.96462 | 0.92242 | 0.91136 | 0.93437 | 1.1189 | 1.1392 | 1.1343 | 1.1233 | 1.1494 | 1.1453 | 1.1438 | 1.0029 | 1.075 | 1.1465 | 1.154 | 1.0771 | 1.0201 | 1.0233 | 0.96763 | 0.94221 | 0.94114
15 | 0.37921 | 0.39968 | 0.37551 | 0.36786 | 0.35282 | 0.35908 | 0.43408 | 0.42375 | 0.45766 | 0.47694 | 0.4683 | 0.46014 | 0.45207 | 0.44936 | 0.42396 | 0.43508 | 0.46071 | 0.57072 | 0.52597 | 0.47961 | 0.47586 | 0.43431 | 0.46555 | 0.43913
16 | 0.60111 | 0.61873 | 0.59037 | 0.59514 | 0.58207 | 0.6418 | 1.0097 | 1.1004 | 1.1473 | 1.1173 | 1.0692 | 1.1395 | 1.0655 | 1.0339 | 0.90235 | 0.89809 | 0.91553 | 1.0114 | 0.90852 | 0.93461 | 0.91834 | 0.85389 | 0.77899 | 0.71461
17 | 0.25488 | 0.23534 | 0.21722 | 0.20237 | 0.17867 | 0.2207 | 0.3624 | 0.31689 | 0.34446 | 0.33256 | 0.31846 | 0.30125 | 0.30618 | 0.31782 | 0.31015 | 0.31468 | 0.35283 | 0.55092 | 0.47272 | 0.39398 | 0.39736 | 0.34141 | 0.36228 | 0.3363
18 | 1.3172 | 1.3168 | 1.2031 | 1.2087 | 1.2057 | 1.3249 | 1.7055 | 1.7719 | 1.8286 | 1.9095 | 1.951 | 1.9874 | 1.9614 | 1.8956 | 1.8939 | 1.878 | 1.9752 | 2.296 | 2.2372 | 2.1766 | 2.1727 | 2.0143 | 1.895 | 1.7554
19 | 1.9988 | 2.0564 | 1.9904 | 2.0047 | 1.9984 | 2.1372 | 2.4238 | 2.8089 | 2.9417 | 3.0499 | 2.9896 | 3.0393 | 3.0363 | 3.0193 | 2.8218 | 2.8273 | 2.7169 | 2.8825 | 2.7651 | 2.7097 | 2.6659 | 2.5587 | 2.3991 | 2.2641
20 | 1.0436 | 1.0563 | 1.0307 | 1.0048 | 1.0082 | 1.1224 | 1.4205 | 1.6056 | 1.8172 | 1.8737 | 1.902 | 1.9061 | 1.8805 | 1.8575 | 1.7058 | 1.6643 | 1.768 | 1.8413 | 1.7534 | 1.7173 | 1.6145 | 1.3273 | 1.3263 | 1.2554
21 | 0.96046 | 0.99472 | 0.95836 | 0.94161 | 0.96222 | 1.1289 | 1.8111 | 2.0496 | 2.1257 | 2.1229 | 2.1886 | 2.1779 | 2.0609 | 2.0392 | 1.8141 | 1.6413 | 1.6557 | 1.8368 | 1.7764 | 1.708 | 1.6887 | 1.544 | 1.3247 | 1.1912
22 | 0.65634 | 0.70772 | 0.68957 | 0.68146 | 0.65483 | 0.63657 | 0.65941 | 0.55587 | 0.55324 | 0.56201 | 0.55054 | 0.55464 | 0.56682 | 0.59437 | 0.59841 | 0.59734 | 0.56958 | 0.60636 | 0.57651 | 0.56392 | 0.57938 | 0.56209 | 0.66182 | 0.68806
23 | 5.0052 | 5.0717 | 4.7904 | 4.7931 | 4.7019 | 5.2437 | 6.8179 | 7.3999 | 8.0639 | 8.6415 | 8.3891 | 8.3836 | 8.4174 | 8.1766 | 7.9562 | 7.5134 | 7.761 | 8.9719 | 8.6335 | 8.2729 | 8.0198 | 7.4967 | 7.0496 | 6.3837
24 | 1.6612 | 1.6885 | 1.56 | 1.5179 | 1.4196 | 1.5423 | 2.0037 | 1.67 | 1.3459 | 1.002 | 1.773 | 1.8052 | 1.8006 | 1.8636 | 1.7804 | 1.8167 | 1.8099 | 2.3213 | 2.0655 | 1.8826 | 1.8988 | 1.8084 | 2.0751 | 1.9855
25 | 0.97542 | 1.0556 | 1.0431 | 1.0651 | 1.0428 | 1.0571 | 1.1099 | 1.0097 | 0.84235 | 0.81427 | 1.0944 | 1.0017 | 1.0229 | 1.0636 | 1.0898 | 1.1223 | 1.2183 | 1.2788 | 1.1789 | 1.111 | 1.1384 | 1.1238 | 1.1957 | 1.2673
26 | 1.1977 | 1.2611 | 1.2669 | 1.2753 | 1.277 | 1.2928 | 1.5979 | 1.6042 | 1.6317 | 1.5971 | 1.5681 | 1.6274 | 1.692 | 1.6572 | 1.6305 | 1.6484 | 1.578 | 1.6721 | 1.5953 | 1.4966 | 1.525 | 1.4699 | 1.3663 | 1.3423
27 | 1.3337 | 1.402 | 1.3441 | 1.3761 | 1.3223 | 1.3118 | 1.3385 | 1.6435 | 1.6743 | 1.6643 | 1.6516 | 1.6888 | 1.6789 | 1.668 | 1.4589 | 1.5656 | 1.6799 | 1.6792 | 1.5753 | 1.4951 | 1.495 | 1.4184 | 1.3493 | 1.3394
28 | 0.84279 | 0.88901 | 0.83688 | 0.82086 | 0.79163 | 0.80998 | 0.97885 | 0.97673 | 1.0558 | 1.0986 | 1.081 | 1.0613 | 1.04 | 1.0279 | 0.96827 | 0.99424 | 1.0594 | 1.3065 | 1.2091 | 1.1044 | 1.0925 | 0.99988 | 1.0512 | 0.98452
29 | 1.9475 | 2.0046 | 1.9119 | 1.9267 | 1.8826 | 2.0734 | 3.2593 | 3.5432 | 3.6939 | 3.5979 | 3.4425 | 3.6689 | 3.4316 | 3.3322 | 2.9091 | 2.8953 | 2.9493 | 3.2607 | 2.9272 | 3.0102 | 2.959 | 2.7503 | 2.5169 | 2.3117
30 | 0.37516 | 0.35697 | 0.32674 | 0.30585 | 0.26468 | 0.30027 | 0.46852 | 0.35951 | 0.3882 | 0.38018 | 0.35818 | 0.34167 | 0.35403 | 0.38253 | 0.37643 | 0.38079 | 0.4067 | 0.64468 | 0.54197 | 0.44853 | 0.46107 | 0.38991 | 0.46976 | 0.45631
31 | 3.6439 | 3.6401 | 3.3273 | 3.3472 | 3.3521 | 3.6982 | 4.7639 | 5.0032 | 5.1651 | 5.3896 | 5.5127 | 5.6138 | 5.5342 | 5.3343 | 5.3274 | 5.283 | 5.5717 | 6.4613 | 6.3096 | 6.1445 | 6.1257 | 5.686 | 5.2991 | 4.891
32 | 0.99191 | 1.0207 | 0.98556 | 0.9909 | 0.98292 | 1.0463 | 1.1882 | 1.3541 | 1.4174 | 1.471 | 1.4399 | 1.4646 | 1.4654 | 1.4623 | 1.3682 | 1.3706 | 1.3124 | 1.3988 | 1.3368 | 1.3079 | 1.2897 | 1.235 | 1.1768 | 1.1168

## Pc, Winter, S9
LoadID | 0 | 1 | 2 | 3 | 4 | 5 | 6 | 7 | 8 | 9 | 10 | 11 | 12 | 13 | 14 | 15 | 16 | 17 | 18 | 19 | 20 | 21 | 22 | 23
1 | 1.622 | 1.7078 | 1.6469 | 1.6967 | 1.6488 | 1.651 | 1.6662 | 2.1627 | 2.206 | 2.1849 | 2.1783 | 2.2241 | 2.2001 | 2.1612 | 1.88 | 2.0226 | 2.199 | 2.1655 | 2.0539 | 1.9587 | 1.9448 | 1.8584 | 1.6784 | 1.6421
2 | 0.72702 | 0.76763 | 0.72425 | 0.71143 | 0.69047 | 0.71079 | 0.85867 | 0.87794 | 0.94991 | 0.98679 | 0.97325 | 0.95456 | 0.93286 | 0.91632 | 0.86159 | 0.88527 | 0.94986 | 1.1655 | 1.0836 | 0.99162 | 0.97768 | 0.89758 | 0.92357 | 0.85793
3 | 1.2022 | 1.2375 | 1.1807 | 1.1903 | 1.1641 | 1.2836 | 2.0194 | 2.2008 | 2.2946 | 2.2345 | 2.1385 | 2.279 | 2.131 | 2.0679 | 1.8047 | 1.7962 | 1.8311 | 2.0229 | 1.817 | 1.8692 | 1.8367 | 1.7078 | 1.558 | 1.4292
4 | 0.14675 | 0.14043 | 0.12834 | 0.12024 | 0.10366 | 0.11561 | 0.17837 | 0.13256 | 0.14289 | 0.14046 | 0.13177 | 0.12597 | 0.13119 | 0.1432 | 0.14121 | 0.14274 | 0.15059 | 0.23964 | 0.20039 | 0.16554 | 0.17102 | 0.14402 | 0.17897 | 0.17558
5 | 0.9107 | 0.91031 | 0.83178 | 0.83591 | 0.83461 | 0.91793 | 1.1818 | 1.2309 | 1.2704 | 1.3264 | 1.3555 | 1.3807 | 1.3623 | 1.3158 | 1.3145 | 1.3035 | 1.3718 | 1.5937 | 1.5537 | 1.512 | 1.5088 | 1.3992 | 1.3135 | 1.2157
6 | 2.8333 | 2.9157 | 2.8111 | 2.8231 | 2.7912 | 2.9618 | 3.3668 | 3.7934 | 3.9694 | 4.1226 | 4.0315 | 4.1018 | 4.1086 | 4.1099 | 3.8481 | 3.8545 | 3.6818 | 3.9366 | 3.7526 | 3.6671 | 3.6219 | 3.4626 | 3.3358 | 3.1775
7 | 1.2382 | 1.2576 | 1.2099 | 1.1743 | 1.1448 | 1.2351 | 1.5576 | 1.6126 | 1.8184 | 1.885 | 1.8988 | 1.9079 | 1.8977 | 1.9089 | 1.7641 | 1.7219 | 1.79 | 1.9077 | 1.7841 | 1.7329 | 1.6505 | 1.3454 | 1.4676 | 1.4299
8 | 0.33061 | 0.34225 | 0.32513 | 0.31734 | 0.31262 | 0.35147 | 0.54859 | 0.5739 | 0.59387 | 0.59653 | 0.61017 | 0.60883 | 0.5813 | 0.58609 | 0.52557 | 0.47749 | 0.47062 | 0.53494 | 0.50661 | 0.48283 | 0.48354 | 0.43686 | 0.41534 | 0.38878
9 | 0.3685 | 0.39628 | 0.38418 | 0.37878 | 0.36103 | 0.34885 | 0.36408 | 0.29505 | 0.2933 | 0.29914 | 0.29149 | 0.29423 | 0.30235 | 0.32072 | 0.32341 | 0.3227 | 0.30419 | 0.32871 | 0.30881 | 0.30042 | 0.31072 | 0.29919 | 0.36568 | 0.38318
10 | 0.26976 | 0.27433 | 0.25661 | 0.25434 | 0.24248 | 0.26094 | 0.33694 | 0.33204 | 0.36049 | 0.38849 | 0.374 | 0.37497 | 0.38005 | 0.37757 | 0.36906 | 0.34926 | 0.35197 | 0.4161 | 0.39241 | 0.37284 | 0.36625 | 0.33814 | 0.34785 | 0.32628
11 | 0.25348 | 0.25741 | 0.23824 | 0.23215 | 0.21858 | 0.23994 | 0.3124 | 0.26748 | 0.21544 | 0.15921 | 0.28455 | 0.28939 | 0.2876 | 0.29539 | 0.28163 | 0.28757 | 0.28887 | 0.36818 | 0.32949 | 0.30109 | 0.30237 | 0.28927 | 0.32371 | 0.307
12 | 1.1762 | 1.2742 | 1.2616 | 1.29 | 1.2666 | 1.287 | 1.3485 | 1.2412 | 1.0353 | 0.99931 | 1.3464 | 1.2314 | 1.2558 | 1.3016 | 1.3333 | 1.3735 | 1.4961 | 1.565 | 1.4465 | 1.3647 | 1.3961 | 1.3808 | 1.454 | 1.5381
13 | 2.9382 | 3.095 | 3.1154 | 3.1392 | 3.1522 | 3.1978 | 3.9529 | 4.0034 | 4.0728 | 3.9835 | 3.9147 | 4.0617 | 4.2191 | 4.1229 | 4.0547 | 4.0999 | 3.9331 | 4.1563 | 3.9741 | 3.7316 | 3.7975 | 3.6653 | 3.3732 | 3.3044
14 | 0.94027 | 0.9878 | 0.94464 | 0.96462 | 0.92242 | 0.91136 | 0.93437 | 1.1189 | 1.1392 | 1.1343 | 1.1233 | 1.1494 | 1.1453 | 1.1438 | 1.0029 | 1.075 | 1.1465 | 1.154 | 1.0771 | 1.0201 | 1.0233 | 0.96763 | 0.94221 | 0.94114
15 | 0.37921 | 0.39968 | 0.37551 | 0.36786 | 0.35282 | 0.35908 | 0.43408 | 0.42375 | 0.45766 | 0.47694 | 0.4683 | 0.46014 | 0.45207 | 0.44936 | 0.42396 | 0.43508 | 0.46071 | 0.57072 | 0.52597 | 0.47961 | 0.47586 | 0.43431 | 0.46555 | 0.43913
16 | 0.60111 | 0.61873 | 0.59037 | 0.59514 | 0.58207 | 0.6418 | 1.0097 | 1.1004 | 1.1473 | 1.1173 | 1.0692 | 1.1395 | 1.0655 | 1.0339 | 0.90235 | 0.89809 | 0.91553 | 1.0114 | 0.90852 | 0.93461 | 0.91834 | 0.85389 | 0.77899 | 0.71461
17 | 0.25488 | 0.23534 | 0.21722 | 0.20237 | 0.17867 | 0.2207 | 0.3624 | 0.31689 | 0.34446 | 0.33256 | 0.31846 | 0.30125 | 0.30618 | 0.31782 | 0.31015 | 0.31468 | 0.35283 | 0.55092 | 0.47272 | 0.39398 | 0.39736 | 0.34141 | 0.36228 | 0.3363
18 | 1.3172 | 1.3168 | 1.2031 | 1.2087 | 1.2057 | 1.3249 | 1.7055 | 1.7719 | 1.8286 | 1.9095 | 1.951 | 1.9874 | 1.9614 | 1.8956 | 1.8939 | 1.878 | 1.9752 | 2.296 | 2.2372 | 2.1766 | 2.1727 | 2.0143 | 1.895 | 1.7554
19 | 1.9988 | 2.0564 | 1.9904 | 2.0047 | 1.9984 | 2.1372 | 2.4238 | 2.8089 | 2.9417 | 3.0499 | 2.9896 | 3.0393 | 3.0363 | 3.0193 | 2.8218 | 2.8273 | 2.7169 | 2.8825 | 2.7651 | 2.7097 | 2.6659 | 2.5587 | 2.3991 | 2.2641
20 | 1.0436 | 1.0563 | 1.0307 | 1.0048 | 1.0082 | 1.1224 | 1.4205 | 1.6056 | 1.8172 | 1.8737 | 1.902 | 1.9061 | 1.8805 | 1.8575 | 1.7058 | 1.6643 | 1.768 | 1.8413 | 1.7534 | 1.7173 | 1.6145 | 1.3273 | 1.3263 | 1.2554
21 | 0.96046 | 0.99472 | 0.95836 | 0.94161 | 0.96222 | 1.1289 | 1.8111 | 2.0496 | 2.1257 | 2.1229 | 2.1886 | 2.1779 | 2.0609 | 2.0392 | 1.8141 | 1.6413 | 1.6557 | 1.8368 | 1.7764 | 1.708 | 1.6887 | 1.544 | 1.3247 | 1.1912
22 | 0.65634 | 0.70772 | 0.68957 | 0.68146 | 0.65483 | 0.63657 | 0.65941 | 0.55587 | 0.55324 | 0.56201 | 0.55054 | 0.55464 | 0.56682 | 0.59437 | 0.59841 | 0.59734 | 0.56958 | 0.60636 | 0.57651 | 0.56392 | 0.57938 | 0.56209 | 0.66182 | 0.68806
23 | 5.0052 | 5.0717 | 4.7904 | 4.7931 | 4.7019 | 5.2437 | 6.8179 | 7.3999 | 8.0639 | 8.6415 | 8.3891 | 8.3836 | 8.4174 | 8.1766 | 7.9562 | 7.5134 | 7.761 | 8.9719 | 8.6335 | 8.2729 | 8.0198 | 7.4967 | 7.0496 | 6.3837
24 | 1.6612 | 1.6885 | 1.56 | 1.5179 | 1.4196 | 1.5423 | 2.0037 | 1.67 | 1.3459 | 1.002 | 1.773 | 1.8052 | 1.8006 | 1.8636 | 1.7804 | 1.8167 | 1.8099 | 2.3213 | 2.0655 | 1.8826 | 1.8988 | 1.8084 | 2.0751 | 1.9855
25 | 0.97542 | 1.0556 | 1.0431 | 1.0651 | 1.0428 | 1.0571 | 1.1099 | 1.0097 | 0.84235 | 0.81427 | 1.0944 | 1.0017 | 1.0229 | 1.0636 | 1.0898 | 1.1223 | 1.2183 | 1.2788 | 1.1789 | 1.111 | 1.1384 | 1.1238 | 1.1957 | 1.2673
26 | 1.1977 | 1.2611 | 1.2669 | 1.2753 | 1.277 | 1.2928 | 1.5979 | 1.6042 | 1.6317 | 1.5971 | 1.5681 | 1.6274 | 1.692 | 1.6572 | 1.6305 | 1.6484 | 1.578 | 1.6721 | 1.5953 | 1.4966 | 1.525 | 1.4699 | 1.3663 | 1.3423
27 | 1.3337 | 1.402 | 1.3441 | 1.3761 | 1.3223 | 1.3118 | 1.3385 | 1.6435 | 1.6743 | 1.6643 | 1.6516 | 1.6888 | 1.6789 | 1.668 | 1.4589 | 1.5656 | 1.6799 | 1.6792 | 1.5753 | 1.4951 | 1.495 | 1.4184 | 1.3493 | 1.3394
28 | 0.84279 | 0.88901 | 0.83688 | 0.82086 | 0.79163 | 0.80998 | 0.97885 | 0.97673 | 1.0558 | 1.0986 | 1.081 | 1.0613 | 1.04 | 1.0279 | 0.96827 | 0.99424 | 1.0594 | 1.3065 | 1.2091 | 1.1044 | 1.0925 | 0.99988 | 1.0512 | 0.98452
29 | 1.9475 | 2.0046 | 1.9119 | 1.9267 | 1.8826 | 2.0734 | 3.2593 | 3.5432 | 3.6939 | 3.5979 | 3.4425 | 3.6689 | 3.4316 | 3.3322 | 2.9091 | 2.8953 | 2.9493 | 3.2607 | 2.9272 | 3.0102 | 2.959 | 2.7503 | 2.5169 | 2.3117
30 | 0.37516 | 0.35697 | 0.32674 | 0.30585 | 0.26468 | 0.30027 | 0.46852 | 0.35951 | 0.3882 | 0.38018 | 0.35818 | 0.34167 | 0.35403 | 0.38253 | 0.37643 | 0.38079 | 0.4067 | 0.64468 | 0.54197 | 0.44853 | 0.46107 | 0.38991 | 0.46976 | 0.45631
31 | 3.6439 | 3.6401 | 3.3273 | 3.3472 | 3.3521 | 3.6982 | 4.7639 | 5.0032 | 5.1651 | 5.3896 | 5.5127 | 5.6138 | 5.5342 | 5.3343 | 5.3274 | 5.283 | 5.5717 | 6.4613 | 6.3096 | 6.1445 | 6.1257 | 5.686 | 5.2991 | 4.891
32 | 0.99191 | 1.0207 | 0.98556 | 0.9909 | 0.98292 | 1.0463 | 1.1882 | 1.3541 | 1.4174 | 1.471 | 1.4399 | 1.4646 | 1.4654 | 1.4623 | 1.3682 | 1.3706 | 1.3124 | 1.3988 | 1.3368 | 1.3079 | 1.2897 | 1.235 | 1.1768 | 1.1168

## Qc, Winter, S1
LoadID | 0 | 1 | 2 | 3 | 4 | 5 | 6 | 7 | 8 | 9 | 10 | 11 | 12 | 13 | 14 | 15 | 16 | 17 | 18 | 19 | 20 | 21 | 22 | 23
1 | 0.15841 | 0.11192 | 0.097024 | 0.12437 | 0.10708 | 0.088042 | 0.072846 | 0.25456 | 0.26622 | 0.22834 | 0.26603 | 0.24719 | 0.24828 | 0.22171 | 0.13156 | 0.20599 | 0.24705 | 0.23051 | 0.16111 | 0.16714 | 0.15567 | 0.096565 | 0.077031 | 0.079839
2 | 0.11597 | 0.11594 | 0.11914 | 0.1246 | 0.1234 | 0.11325 | 0.071812 | 0.013804 | 0.014834 | 0.0098309 | 0.00866 | 0.038649 | 0.056462 | 0.073194 | 0.072643 | 0.073872 | 0.058081 | -0.01909 | 0.0026904 | 0.031758 | 0.058868 | 0.077436 | 0.084928 | 0.097239
3 | 0.25462 | 0.27474 | 0.27978 | 0.27604 | 0.27627 | 0.2307 | 0.0085904 | -0.11894 | -0.15159 | -0.1056 | -0.062349 | -0.12367 | -0.077982 | -0.023659 | 0.093601 | 0.093641 | 0.077137 | 0.038914 | 0.094844 | 0.05404 | 0.074193 | 0.12306 | 0.19442 | 0.21946
4 | -0.18052 | -0.18231 | -0.18417 | -0.18578 | -0.18661 | -0.17061 | -0.14802 | -0.13514 | -0.1391 | -0.1541 | -0.16436 | -0.17403 | -0.17424 | -0.17744 | -0.179 | -0.17366 | -0.14701 | -0.087622 | -0.11302 | -0.13709 | -0.14758 | -0.15614 | -0.16505 | -0.16585
5 | -0.007571 | -0.0079514 | -0.0082893 | -0.0083189 | -0.0083004 | -0.0069966 | -0.0053322 | -0.0043151 | -0.0042387 | -0.0035505 | -0.0035137 | -0.0034397 | -0.0041398 | -0.0044549 | -0.0043351 | -0.0053738 | -0.0047609 | -0.0023868 | -0.0028263 | -0.0035142 | -0.0037946 | -0.0049259 | -0.0054476 | -0.005699
6 | -0.23099 | -0.18069 | -0.137 | -0.2041 | -0.1676 | -0.24146 | -0.32204 | -0.62727 | -0.7224 | -0.74435 | -0.70651 | -0.75364 | -0.74804 | -0.73937 | -0.62185 | -0.59152 | -0.51411 | -0.56241 | -0.47674 | -0.49749 | -0.42062 | -0.44277 | -0.27487 | -0.28228
7 | -0.54475 | -0.53879 | -0.55572 | -0.56578 | -0.59929 | -0.53658 | -0.45585 | -0.23679 | -0.11732 | -0.1089 | -0.082771 | -0.027816 | -0.11294 | -0.11785 | -0.2148 | -0.30696 | -0.27704 | -0.30902 | -0.34751 | -0.33364 | -0.37989 | -0.44784 | -0.50527 | -0.50259
8 | -0.41361 | -0.42236 | -0.42068 | -0.42008 | -0.41142 | -0.3948 | -0.3018 | -0.24009 | -0.2217 | -0.2532 | -0.2391 | -0.21795 | -0.23103 | -0.25013 | -0.30391 | -0.33704 | -0.33615 | -0.33149 | -0.34941 | -0.36128 | -0.36747 | -0.37824 | -0.39475 | -0.40232
9 | 0.0075286 | 0.0075286 | 0.0075286 | 0.0075286 | 0.0075286 | 0.0075286 | 0.0075286 | 0.0075286 | 0.0075286 | 0.0075286 | 0.0075286 | 0.0075286 | 0.0075286 | 0.0075286 | 0.0075286 | 0.0075286 | 0.0075286 | 0.0075286 | 0.0075286 | 0.0075286 | 0.0075286 | 0.0075286 | 0.0075286 | 0.0075286
10 | 0.10254 | 0.10553 | 0.10568 | 0.10539 | 0.10509 | 0.09825 | 0.073646 | 0.060108 | 0.038744 | 0.022375 | 0.028624 | 0.022098 | 0.026351 | 0.038112 | 0.047643 | 0.04914 | 0.05053 | 0.034104 | 0.041325 | 0.051231 | 0.060248 | 0.076655 | 0.095813 | 0.097518
11 | -0.28568 | -0.28843 | -0.29373 | -0.29634 | -0.28971 | -0.2338 | -0.1774 | -0.1585 | -0.11124 | -0.073399 | -0.16734 | -0.1578 | -0.17785 | -0.17748 | -0.19747 | -0.19766 | -0.16836 | -0.11259 | -0.15381 | -0.18068 | -0.19411 | -0.19878 | -0.21464 | -0.22766
12 | 0.02995 | -0.05025 | -0.10631 | -0.091923 | -0.071472 | 0.072 | 0.0023771 | -0.085841 | -0.18632 | -0.21979 | -0.10676 | 0.00027739 | -0.33817 | -0.38336 | -0.36366 | -0.41751 | -0.22937 | -0.31681 | -0.34019 | -0.30326 | -0.34034 | -0.43688 | -0.40471 | -0.27264
13 | 0.35283 | 0.28536 | 0.40728 | 0.51034 | 0.53291 | 0.64972 | 2.3761 | 2.9745 | 3.1849 | 2.9789 | 2.7288 | 3.1274 | 3.5348 | 3.1348 | 3.0829 | 3.0771 | 2.773 | 2.8666 | 2.4787 | 1.8712 | 2.0529 | 1.794 | 0.78909 | 0.55827
14 | 0.081407 | 0.057515 | 0.04986 | 0.063912 | 0.05503 | 0.045244 | 0.037435 | 0.13082 | 0.13681 | 0.11734 | 0.13671 | 0.12703 | 0.12759 | 0.11393 | 0.067608 | 0.10585 | 0.12696 | 0.11846 | 0.08279 | 0.08589 | 0.079999 | 0.049624 | 0.039585 | 0.041028
15 | -0.10542 | -0.1054 | -0.10831 | -0.11327 | -0.11218 | -0.10296 | -0.065283 | -0.012549 | -0.013486 | -0.0089372 | -0.0078727 | -0.035135 | -0.051329 | -0.06654 | -0.06604 | -0.067156 | -0.052801 | 0.017354 | -0.0024458 | -0.028871 | -0.053516 | -0.070396 | -0.077207 | -0.088399
16 | -0.063656 | -0.068685 | -0.069945 | -0.069009 | -0.069067 | -0.057674 | -0.0021476 | 0.029735 | 0.037897 | 0.0264 | 0.015587 | 0.030918 | 0.019495 | 0.0059148 | -0.0234 | -0.02341 | -0.019284 | -0.0097286 | -0.023711 | -0.01351 | -0.018548 | -0.030765 | -0.048604 | -0.054866
17 | 0.28582 | 0.28866 | 0.2916 | 0.29415 | 0.29546 | 0.27013 | 0.23436 | 0.21397 | 0.22024 | 0.24399 | 0.26024 | 0.27555 | 0.27587 | 0.28095 | 0.28342 | 0.27496 | 0.23277 | 0.13873 | 0.17895 | 0.21706 | 0.23367 | 0.24722 | 0.26133 | 0.2626
18 | 0.21199 | 0.22264 | 0.2321 | 0.23293 | 0.23241 | 0.19591 | 0.1493 | 0.12082 | 0.11868 | 0.099415 | 0.098384 | 0.096312 | 0.11591 | 0.12474 | 0.12138 | 0.15047 | 0.1333 | 0.06683 | 0.079138 | 0.098397 | 0.10625 | 0.13792 | 0.15253 | 0.15957
19 | -0.26039 | -0.20369 | -0.15444 | -0.23008 | -0.18893 | -0.27219 | -0.36303 | -0.7071 | -0.81435 | -0.83908 | -0.79643 | -0.84956 | -0.84325 | -0.83347 | -0.70099 | -0.6668 | -0.57954 | -0.63399 | -0.53742 | -0.56081 | -0.47415 | -0.49912 | -0.30986 | -0.31821
20 | 0.34241 | 0.33867 | 0.34931 | 0.35563 | 0.3767 | 0.33728 | 0.28653 | 0.14884 | 0.073745 | 0.068452 | 0.052028 | 0.017485 | 0.07099 | 0.074079 | 0.13502 | 0.19295 | 0.17414 | 0.19424 | 0.21843 | 0.20971 | 0.23879 | 0.2815 | 0.3176 | 0.31591
21 | -0.34468 | -0.35196 | -0.35057 | -0.35007 | -0.34285 | -0.329 | -0.2515 | -0.20008 | -0.18475 | -0.211 | -0.19925 | -0.18163 | -0.19253 | -0.20844 | -0.25326 | -0.28087 | -0.28012 | -0.27624 | -0.29117 | -0.30107 | -0.30622 | -0.3152 | -0.32896 | -0.33526
22 | -0.055016 | -0.055016 | -0.055016 | -0.055016 | -0.055016 | -0.055016 | -0.055016 | -0.055016 | -0.055016 | -0.055016 | -0.055016 | -0.055016 | -0.055016 | -0.055016 | -0.055016 | -0.055016 | -0.055016 | -0.055016 | -0.055016 | -0.055016 | -0.055016 | -0.055016 | -0.055016 | -0.055016
23 | -2.666 | -2.7437 | -2.7478 | -2.7401 | -2.7325 | -2.5545 | -1.9148 | -1.5628 | -1.0074 | -0.58174 | -0.74423 | -0.57456 | -0.68513 | -0.99092 | -1.2387 | -1.2776 | -1.3138 | -0.88669 | -1.0744 | -1.332 | -1.5665 | -1.993 | -2.4911 | -2.5355
24 | 0.84097 | 0.84906 | 0.86467 | 0.87235 | 0.85281 | 0.68824 | 0.5222 | 0.46658 | 0.32746 | 0.21607 | 0.49259 | 0.46452 | 0.52354 | 0.52247 | 0.5813 | 0.58185 | 0.49561 | 0.33143 | 0.45277 | 0.53186 | 0.57139 | 0.58514 | 0.63184 | 0.67017
25 | -0.01797 | 0.03015 | 0.063783 | 0.055154 | 0.042883 | -0.0432 | -0.0014262 | 0.051505 | 0.11179 | 0.13188 | 0.064059 | -0.00016643 | 0.2029 | 0.23002 | 0.2182 | 0.2505 | 0.13762 | 0.19009 | 0.20411 | 0.18195 | 0.2042 | 0.26213 | 0.24282 | 0.16358
26 | 0.030322 | 0.024523 | 0.035 | 0.043858 | 0.045797 | 0.055835 | 0.2042 | 0.25562 | 0.2737 | 0.256 | 0.23451 | 0.26876 | 0.30377 | 0.2694 | 0.26494 | 0.26444 | 0.23831 | 0.24635 | 0.21301 | 0.16081 | 0.17642 | 0.15417 | 0.067812 | 0.047977
27 | 0.039603 | 0.027981 | 0.024256 | 0.031092 | 0.026771 | 0.022011 | 0.018211 | 0.063641 | 0.066555 | 0.057084 | 0.066507 | 0.061799 | 0.062071 | 0.055427 | 0.032891 | 0.051497 | 0.061762 | 0.057628 | 0.040276 | 0.041784 | 0.038918 | 0.024141 | 0.019258 | 0.01996
28 | 0.1107 | 0.11067 | 0.11372 | 0.11893 | 0.11779 | 0.10811 | 0.068548 | 0.013177 | 0.01416 | 0.009384 | 0.0082664 | 0.036892 | 0.053896 | 0.069867 | 0.069342 | 0.070514 | 0.055441 | -0.018222 | 0.0025681 | 0.030314 | 0.056192 | 0.073916 | 0.081068 | 0.092819
29 | -3.8194 | -4.1211 | -4.1967 | -4.1406 | -4.144 | -3.4604 | -0.12886 | 1.7841 | 2.2738 | 1.584 | 0.93524 | 1.8551 | 1.1697 | 0.35489 | -1.404 | -1.4046 | -1.1571 | -0.58371 | -1.4227 | -0.81059 | -1.1129 | -1.8459 | -2.9162 | -3.2919
30 | 0.73712 | 0.74443 | 0.75202 | 0.75861 | 0.76199 | 0.69665 | 0.60441 | 0.55183 | 0.56799 | 0.62922 | 0.67114 | 0.71063 | 0.71147 | 0.72455 | 0.73092 | 0.70912 | 0.60031 | 0.35779 | 0.46149 | 0.55979 | 0.60263 | 0.63756 | 0.67396 | 0.67722
31 | 1.2492 | 1.312 | 1.3677 | 1.3726 | 1.3696 | 1.1544 | 0.87981 | 0.712 | 0.69938 | 0.58584 | 0.57976 | 0.56755 | 0.68306 | 0.73506 | 0.71529 | 0.88668 | 0.78555 | 0.39382 | 0.46635 | 0.57984 | 0.62611 | 0.81277 | 0.89886 | 0.94033
32 | 0.24359 | 0.19054 | 0.14447 | 0.21523 | 0.17674 | 0.25463 | 0.33961 | 0.66148 | 0.76181 | 0.78495 | 0.74504 | 0.79475 | 0.78884 | 0.7797 | 0.65577 | 0.62378 | 0.54215 | 0.59309 | 0.50274 | 0.52463 | 0.44356 | 0.46692 | 0.28987 | 0.29768

## Qc, Winter, S2
LoadID | 0 | 1 | 2 | 3 | 4 | 5 | 6 | 7 | 8 | 9 | 10 | 11 | 12 | 13 | 14 | 15 | 16 | 17 | 18 | 19 | 20 | 21 | 22 | 23
1 | 0.15841 | 0.11192 | 0.097024 | 0.12437 | 0.10708 | 0.088042 | 0.072846 | 0.25456 | 0.26622 | 0.22834 | 0.26603 | 0.24719 | 0.24828 | 0.22171 | 0.13156 | 0.20599 | 0.24705 | 0.23051 | 0.16111 | 0.16714 | 0.15567 | 0.096565 | 0.077031 | 0.079839
2 | 0.11597 | 0.11594 | 0.11914 | 0.1246 | 0.1234 | 0.11325 | 0.071812 | 0.013804 | 0.014834 | 0.0098309 | 0.00866 | 0.038649 | 0.056462 | 0.073194 | 0.072643 | 0.073872 | 0.058081 | -0.01909 | 0.0026904 | 0.031758 | 0.058868 | 0.077436 | 0.084928 | 0.097239
3 | 0.25462 | 0.27474 | 0.27978 | 0.27604 | 0.27627 | 0.2307 | 0.0085904 | -0.11894 | -0.15159 | -0.1056 | -0.062349 | -0.12367 | -0.077982 | -0.023659 | 0.093601 | 0.093641 | 0.077137 | 0.038914 | 0.094844 | 0.05404 | 0.074193 | 0.12306 | 0.19442 | 0.21946
4 | -0.18052 | -0.18231 | -0.18417 | -0.18578 | -0.18661 | -0.17061 | -0.14802 | -0.13514 | -0.1391 | -0.1541 | -0.16436 | -0.17403 | -0.17424 | -0.17744 | -0.179 | -0.17366 | -0.14701 | -0.087622 | -0.11302 | -0.13709 | -0.14758 | -0.15614 | -0.16505 | -0.16585
5 | -0.007571 | -0.0079514 | -0.0082893 | -0.0083189 | -0.0083004 | -0.0069966 | -0.0053322 | -0.0043151 | -0.0042387 | -0.0035505 | -0.0035137 | -0.0034397 | -0.0041398 | -0.0044549 | -0.0043351 | -0.0053738 | -0.0047609 | -0.0023868 | -0.0028263 | -0.0035142 | -0.0037946 | -0.0049259 | -0.0054476 | -0.005699
6 | -0.23099 | -0.18069 | -0.137 | -0.2041 | -0.1676 | -0.24146 | -0.32204 | -0.62727 | -0.7224 | -0.74435 | -0.70651 | -0.75364 | -0.74804 | -0.73937 | -0.62185 | -0.59152 | -0.51411 | -0.56241 | -0.47674 | -0.49749 | -0.42062 | -0.44277 | -0.27487 | -0.28228
7 | -0.54475 | -0.53879 | -0.55572 | -0.56578 | -0.59929 | -0.53658 | -0.45585 | -0.23679 | -0.11732 | -0.1089 | -0.082771 | -0.027816 | -0.11294 | -0.11785 | -0.2148 | -0.30696 | -0.27704 | -0.30902 | -0.34751 | -0.33364 | -0.37989 | -0.44784 | -0.50527 | -0.50259
8 | -0.41361 | -0.42236 | -0.42068 | -0.42008 | -0.41142 | -0.3948 | -0.3018 | -0.24009 | -0.2217 | -0.2532 | -0.2391 | -0.21795 | -0.23103 | -0.25013 | -0.30391 | -0.33704 | -0.33615 | -0.33149 | -0.34941 | -0.36128 | -0.36747 | -0.37824 | -0.39475 | -0.40232
9 | 0.0075286 | 0.0075286 | 0.0075286 | 0.0075286 | 0.0075286 | 0.0075286 | 0.0075286 | 0.0075286 | 0.0075286 | 0.0075286 | 0.0075286 | 0.0075286 | 0.0075286 | 0.0075286 | 0.0075286 | 0.0075286 | 0.0075286 | 0.0075286 | 0.0075286 | 0.0075286 | 0.0075286 | 0.0075286 | 0.0075286 | 0.0075286
10 | 0.10254 | 0.10553 | 0.10568 | 0.10539 | 0.10509 | 0.09825 | 0.073646 | 0.060108 | 0.038744 | 0.022375 | 0.028624 | 0.022098 | 0.026351 | 0.038112 | 0.047643 | 0.04914 | 0.05053 | 0.034104 | 0.041325 | 0.051231 | 0.060248 | 0.076655 | 0.095813 | 0.097518
11 | -0.28568 | -0.28843 | -0.29373 | -0.29634 | -0.28971 | -0.2338 | -0.1774 | -0.1585 | -0.11124 | -0.073399 | -0.16734 | -0.1578 | -0.17785 | -0.17748 | -0.19747 | -0.19766 | -0.16836 | -0.11259 | -0.15381 | -0.18068 | -0.19411 | -0.19878 | -0.21464 | -0.22766
12 | 0.02995 | -0.05025 | -0.10631 | -0.091923 | -0.071472 | 0.072 | 0.0023771 | -0.085841 | -0.18632 | -0.21979 | -0.10676 | 0.00027739 | -0.33817 | -0.38336 | -0.36366 | -0.41751 | -0.22937 | -0.31681 | -0.34019 | -0.30326 | -0.34034 | -0.43688 | -0.40471 | -0.27264
13 | 0.35283 | 0.28536 | 0.40728 | 0.51034 | 0.53291 | 0.64972 | 2.3761 | 2.9745 | 3.1849 | 2.9789 | 2.7288 | 3.1274 | 3.5348 | 3.1348 | 3.0829 | 3.0771 | 2.773 | 2.8666 | 2.4787 | 1.8712 | 2.0529 | 1.794 | 0.78909 | 0.55827
14 | 0.081407 | 0.057515 | 0.04986 | 0.063912 | 0.05503 | 0.045244 | 0.037435 | 0.13082 | 0.13681 | 0.11734 | 0.13671 | 0.12703 | 0.12759 | 0.11393 | 0.067608 | 0.10585 | 0.12696 | 0.11846 | 0.08279 | 0.08589 | 0.079999 | 0.049624 | 0.039585 | 0.041028
15 | -0.10542 | -0.1054 | -0.10831 | -0.11327 | -0.11218 | -0.10296 | -0.065283 | -0.012549 | -0.013486 | -0.0089372 | -0.0078727 | -0.035135 | -0.051329 | -0.06654 | -0.06604 | -0.067156 | -0.052801 | 0.017354 | -0.0024458 | -0.028871 | -0.053516 | -0.070396 | -0.077207 | -0.088399
16 | -0.063656 | -0.068685 | -0.069945 | -0.069009 | -0.069067 | -0.057674 | -0.0021476 | 0.029735 | 0.037897 | 0.0264 | 0.015587 | 0.030918 | 0.019495 | 0.0059148 | -0.0234 | -0.02341 | -0.019284 | -0.0097286 | -0.023711 | -0.01351 | -0.018548 | -0.030765 | -0.048604 | -0.054866
17 | 0.28582 | 0.28866 | 0.2916 | 0.29415 | 0.29546 | 0.27013 | 0.23436 | 0.21397 | 0.22024 | 0.24399 | 0.26024 | 0.27555 | 0.27587 | 0.28095 | 0.28342 | 0.27496 | 0.23277 | 0.13873 | 0.17895 | 0.21706 | 0.23367 | 0.24722 | 0.26133 | 0.2626
18 | 0.21199 | 0.22264 | 0.2321 | 0.23293 | 0.23241 | 0.19591 | 0.1493 | 0.12082 | 0.11868 | 0.099415 | 0.098384 | 0.096312 | 0.11591 | 0.12474 | 0.12138 | 0.15047 | 0.1333 | 0.06683 | 0.079138 | 0.098397 | 0.10625 | 0.13792 | 0.15253 | 0.15957
19 | -0.26039 | -0.20369 | -0.15444 | -0.23008 | -0.18893 | -0.27219 | -0.36303 | -0.7071 | -0.81435 | -0.83908 | -0.79643 | -0.84956 | -0.84325 | -0.83347 | -0.70099 | -0.6668 | -0.57954 | -0.63399 | -0.53742 | -0.56081 | -0.47415 | -0.49912 | -0.30986 | -0.31821
20 | 0.34241 | 0.33867 | 0.34931 | 0.35563 | 0.3767 | 0.33728 | 0.28653 | 0.14884 | 0.073745 | 0.068452 | 0.052028 | 0.017485 | 0.07099 | 0.074079 | 0.13502 | 0.19295 | 0.17414 | 0.19424 | 0.21843 | 0.20971 | 0.23879 | 0.2815 | 0.3176 | 0.31591
21 | -0.34468 | -0.35196 | -0.35057 | -0.35007 | -0.34285 | -0.329 | -0.2515 | -0.20008 | -0.18475 | -0.211 | -0.19925 | -0.18163 | -0.19253 | -0.20844 | -0.25326 | -0.28087 | -0.28012 | -0.27624 | -0.29117 | -0.30107 | -0.30622 | -0.3152 | -0.32896 | -0.33526
22 | -0.055016 | -0.055016 | -0.055016 | -0.055016 | -0.055016 | -0.055016 | -0.055016 | -0.055016 | -0.055016 | -0.055016 | -0.055016 | -0.055016 | -0.055016 | -0.055016 | -0.055016 | -0.055016 | -0.055016 | -0.055016 | -0.055016 | -0.055016 | -0.055016 | -0.055016 | -0.055016 | -0.055016
23 | -2.666 | -2.7437 | -2.7478 | -2.7401 | -2.7325 | -2.5545 | -1.9148 | -1.5628 | -1.0074 | -0.58174 | -0.74423 | -0.57456 | -0.68513 | -0.99092 | -1.2387 | -1.2776 | -1.3138 | -0.88669 | -1.0744 | -1.332 | -1.5665 | -1.993 | -2.4911 | -2.5355
24 | 0.84097 | 0.84906 | 0.86467 | 0.87235 | 0.85281 | 0.68824 | 0.5222 | 0.46658 | 0.32746 | 0.21607 | 0.49259 | 0.46452 | 0.52354 | 0.52247 | 0.5813 | 0.58185 | 0.49561 | 0.33143 | 0.45277 | 0.53186 | 0.57139 | 0.58514 | 0.63184 | 0.67017
25 | -0.01797 | 0.03015 | 0.063783 | 0.055154 | 0.042883 | -0.0432 | -0.0014262 | 0.051505 | 0.11179 | 0.13188 | 0.064059 | -0.00016643 | 0.2029 | 0.23002 | 0.2182 | 0.2505 | 0.13762 | 0.19009 | 0.20411 | 0.18195 | 0.2042 | 0.26213 | 0.24282 | 0.16358
26 | 0.030322 | 0.024523 | 0.035 | 0.043858 | 0.045797 | 0.055835 | 0.2042 | 0.25562 | 0.2737 | 0.256 | 0.23451 | 0.26876 | 0.30377 | 0.2694 | 0.26494 | 0.26444 | 0.23831 | 0.24635 | 0.21301 | 0.16081 | 0.17642 | 0.15417 | 0.067812 | 0.047977
27 | 0.039603 | 0.027981 | 0.024256 | 0.031092 | 0.026771 | 0.022011 | 0.018211 | 0.063641 | 0.066555 | 0.057084 | 0.066507 | 0.061799 | 0.062071 | 0.055427 | 0.032891 | 0.051497 | 0.061762 | 0.057628 | 0.040276 | 0.041784 | 0.038918 | 0.024141 | 0.019258 | 0.01996
28 | 0.1107 | 0.11067 | 0.11372 | 0.11893 | 0.11779 | 0.10811 | 0.068548 | 0.013177 | 0.01416 | 0.009384 | 0.0082664 | 0.036892 | 0.053896 | 0.069867 | 0.069342 | 0.070514 | 0.055441 | -0.018222 | 0.0025681 | 0.030314 | 0.056192 | 0.073916 | 0.081068 | 0.092819
29 | -3.8194 | -4.1211 | -4.1967 | -4.1406 | -4.144 | -3.4604 | -0.12886 | 1.7841 | 2.2738 | 1.584 | 0.93524 | 1.8551 | 1.1697 | 0.35489 | -1.404 | -1.4046 | -1.1571 | -0.58371 | -1.4227 | -0.81059 | -1.1129 | -1.8459 | -2.9162 | -3.2919
30 | 0.73712 | 0.74443 | 0.75202 | 0.75861 | 0.76199 | 0.69665 | 0.60441 | 0.55183 | 0.56799 | 0.62922 | 0.67114 | 0.71063 | 0.71147 | 0.72455 | 0.73092 | 0.70912 | 0.60031 | 0.35779 | 0.46149 | 0.55979 | 0.60263 | 0.63756 | 0.67396 | 0.67722
31 | 1.2492 | 1.312 | 1.3677 | 1.3726 | 1.3696 | 1.1544 | 0.87981 | 0.712 | 0.69938 | 0.58584 | 0.57976 | 0.56755 | 0.68306 | 0.73506 | 0.71529 | 0.88668 | 0.78555 | 0.39382 | 0.46635 | 0.57984 | 0.62611 | 0.81277 | 0.89886 | 0.94033
32 | 0.24359 | 0.19054 | 0.14447 | 0.21523 | 0.17674 | 0.25463 | 0.33961 | 0.66148 | 0.76181 | 0.78495 | 0.74504 | 0.79475 | 0.78884 | 0.7797 | 0.65577 | 0.62378 | 0.54215 | 0.59309 | 0.50274 | 0.52463 | 0.44356 | 0.46692 | 0.28987 | 0.29768

## Qc, Winter, S3
LoadID | 0 | 1 | 2 | 3 | 4 | 5 | 6 | 7 | 8 | 9 | 10 | 11 | 12 | 13 | 14 | 15 | 16 | 17 | 18 | 19 | 20 | 21 | 22 | 23
1 | 0.15841 | 0.11192 | 0.097024 | 0.12437 | 0.10708 | 0.088042 | 0.072846 | 0.25456 | 0.26622 | 0.22834 | 0.26603 | 0.24719 | 0.24828 | 0.22171 | 0.13156 | 0.20599 | 0.24705 | 0.23051 | 0.16111 | 0.16714 | 0.15567 | 0.096565 | 0.077031 | 0.079839
2 | 0.11597 | 0.11594 | 0.11914 | 0.1246 | 0.1234 | 0.11325 | 0.071812 | 0.013804 | 0.014834 | 0.0098309 | 0.00866 | 0.038649 | 0.056462 | 0.073194 | 0.072643 | 0.073872 | 0.058081 | -0.01909 | 0.0026904 | 0.031758 | 0.058868 | 0.077436 | 0.084928 | 0.097239
3 | 0.25462 | 0.27474 | 0.27978 | 0.27604 | 0.27627 | 0.2307 | 0.0085904 | -0.11894 | -0.15159 | -0.1056 | -0.062349 | -0.12367 | -0.077982 | -0.023659 | 0.093601 | 0.093641 | 0.077137 | 0.038914 | 0.094844 | 0.05404 | 0.074193 | 0.12306 | 0.19442 | 0.21946
4 | -0.18052 | -0.18231 | -0.18417 | -0.18578 | -0.18661 | -0.17061 | -0.14802 | -0.13514 | -0.1391 | -0.1541 | -0.16436 | -0.17403 | -0.17424 | -0.17744 | -0.179 | -0.17366 | -0.14701 | -0.087622 | -0.11302 | -0.13709 | -0.14758 | -0.15614 | -0.16505 | -0.16585
5 | -0.007571 | -0.0079514 | -0.0082893 | -0.0083189 | -0.0083004 | -0.0069966 | -0.0053322 | -0.0043151 | -0.0042387 | -0.0035505 | -0.0035137 | -0.0034397 | -0.0041398 | -0.0044549 | -0.0043351 | -0.0053738 | -0.0047609 | -0.0023868 | -0.0028263 | -0.0035142 | -0.0037946 | -0.0049259 | -0.0054476 | -0.005699
6 | -0.23099 | -0.18069 | -0.137 | -0.2041 | -0.1676 | -0.24146 | -0.32204 | -0.62727 | -0.7224 | -0.74435 | -0.70651 | -0.75364 | -0.74804 | -0.73937 | -0.62185 | -0.59152 | -0.51411 | -0.56241 | -0.47674 | -0.49749 | -0.42062 | -0.44277 | -0.27487 | -0.28228
7 | -0.54475 | -0.53879 | -0.55572 | -0.56578 | -0.59929 | -0.53658 | -0.45585 | -0.23679 | -0.11732 | -0.1089 | -0.082771 | -0.027816 | -0.11294 | -0.11785 | -0.2148 | -0.30696 | -0.27704 | -0.30902 | -0.34751 | -0.33364 | -0.37989 | -0.44784 | -0.50527 | -0.50259
8 | -0.41361 | -0.42236 | -0.42068 | -0.42008 | -0.41142 | -0.3948 | -0.3018 | -0.24009 | -0.2217 | -0.2532 | -0.2391 | -0.21795 | -0.23103 | -0.25013 | -0.30391 | -0.33704 | -0.33615 | -0.33149 | -0.34941 | -0.36128 | -0.36747 | -0.37824 | -0.39475 | -0.40232
9 | 0.0075286 | 0.0075286 | 0.0075286 | 0.0075286 | 0.0075286 | 0.0075286 | 0.0075286 | 0.0075286 | 0.0075286 | 0.0075286 | 0.0075286 | 0.0075286 | 0.0075286 | 0.0075286 | 0.0075286 | 0.0075286 | 0.0075286 | 0.0075286 | 0.0075286 | 0.0075286 | 0.0075286 | 0.0075286 | 0.0075286 | 0.0075286
10 | 0.10254 | 0.10553 | 0.10568 | 0.10539 | 0.10509 | 0.09825 | 0.073646 | 0.060108 | 0.038744 | 0.022375 | 0.028624 | 0.022098 | 0.026351 | 0.038112 | 0.047643 | 0.04914 | 0.05053 | 0.034104 | 0.041325 | 0.051231 | 0.060248 | 0.076655 | 0.095813 | 0.097518
11 | -0.28568 | -0.28843 | -0.29373 | -0.29634 | -0.28971 | -0.2338 | -0.1774 | -0.1585 | -0.11124 | -0.073399 | -0.16734 | -0.1578 | -0.17785 | -0.17748 | -0.19747 | -0.19766 | -0.16836 | -0.11259 | -0.15381 | -0.18068 | -0.19411 | -0.19878 | -0.21464 | -0.22766
12 | 0.02995 | -0.05025 | -0.10631 | -0.091923 | -0.071472 | 0.072 | 0.0023771 | -0.085841 | -0.18632 | -0.21979 | -0.10676 | 0.00027739 | -0.33817 | -0.38336 | -0.36366 | -0.41751 | -0.22937 | -0.31681 | -0.34019 | -0.30326 | -0.34034 | -0.43688 | -0.40471 | -0.27264
13 | 0.35283 | 0.28536 | 0.40728 | 0.51034 | 0.53291 | 0.64972 | 2.3761 | 2.9745 | 3.1849 | 2.9789 | 2.7288 | 3.1274 | 3.5348 | 3.1348 | 3.0829 | 3.0771 | 2.773 | 2.8666 | 2.4787 | 1.8712 | 2.0529 | 1.794 | 0.78909 | 0.55827
14 | 0.081407 | 0.057515 | 0.04986 | 0.063912 | 0.05503 | 0.045244 | 0.037435 | 0.13082 | 0.13681 | 0.11734 | 0.13671 | 0.12703 | 0.12759 | 0.11393 | 0.067608 | 0.10585 | 0.12696 | 0.11846 | 0.08279 | 0.08589 | 0.079999 | 0.049624 | 0.039585 | 0.041028
15 | -0.10542 | -0.1054 | -0.10831 | -0.11327 | -0.11218 | -0.10296 | -0.065283 | -0.012549 | -0.013486 | -0.0089372 | -0.0078727 | -0.035135 | -0.051329 | -0.06654 | -0.06604 | -0.067156 | -0.052801 | 0.017354 | -0.0024458 | -0.028871 | -0.053516 | -0.070396 | -0.077207 | -0.088399
16 | -0.063656 | -0.068685 | -0.069945 | -0.069009 | -0.069067 | -0.057674 | -0.0021476 | 0.029735 | 0.037897 | 0.0264 | 0.015587 | 0.030918 | 0.019495 | 0.0059148 | -0.0234 | -0.02341 | -0.019284 | -0.0097286 | -0.023711 | -0.01351 | -0.018548 | -0.030765 | -0.048604 | -0.054866
17 | 0.28582 | 0.28866 | 0.2916 | 0.29415 | 0.29546 | 0.27013 | 0.23436 | 0.21397 | 0.22024 | 0.24399 | 0.26024 | 0.27555 | 0.27587 | 0.28095 | 0.28342 | 0.27496 | 0.23277 | 0.13873 | 0.17895 | 0.21706 | 0.23367 | 0.24722 | 0.26133 | 0.2626
18 | 0.21199 | 0.22264 | 0.2321 | 0.23293 | 0.23241 | 0.19591 | 0.1493 | 0.12082 | 0.11868 | 0.099415 | 0.098384 | 0.096312 | 0.11591 | 0.12474 | 0.12138 | 0.15047 | 0.1333 | 0.06683 | 0.079138 | 0.098397 | 0.10625 | 0.13792 | 0.15253 | 0.15957
19 | -0.26039 | -0.20369 | -0.15444 | -0.23008 | -0.18893 | -0.27219 | -0.36303 | -0.7071 | -0.81435 | -0.83908 | -0.79643 | -0.84956 | -0.84325 | -0.83347 | -0.70099 | -0.6668 | -0.57954 | -0.63399 | -0.53742 | -0.56081 | -0.47415 | -0.49912 | -0.30986 | -0.31821
20 | 0.34241 | 0.33867 | 0.34931 | 0.35563 | 0.3767 | 0.33728 | 0.28653 | 0.14884 | 0.073745 | 0.068452 | 0.052028 | 0.017485 | 0.07099 | 0.074079 | 0.13502 | 0.19295 | 0.17414 | 0.19424 | 0.21843 | 0.20971 | 0.23879 | 0.2815 | 0.3176 | 0.31591
21 | -0.34468 | -0.35196 | -0.35057 | -0.35007 | -0.34285 | -0.329 | -0.2515 | -0.20008 | -0.18475 | -0.211 | -0.19925 | -0.18163 | -0.19253 | -0.20844 | -0.25326 | -0.28087 | -0.28012 | -0.27624 | -0.29117 | -0.30107 | -0.30622 | -0.3152 | -0.32896 | -0.33526
22 | -0.055016 | -0.055016 | -0.055016 | -0.055016 | -0.055016 | -0.055016 | -0.055016 | -0.055016 | -0.055016 | -0.055016 | -0.055016 | -0.055016 | -0.055016 | -0.055016 | -0.055016 | -0.055016 | -0.055016 | -0.055016 | -0.055016 | -0.055016 | -0.055016 | -0.055016 | -0.055016 | -0.055016
23 | -2.666 | -2.7437 | -2.7478 | -2.7401 | -2.7325 | -2.5545 | -1.9148 | -1.5628 | -1.0074 | -0.58174 | -0.74423 | -0.57456 | -0.68513 | -0.99092 | -1.2387 | -1.2776 | -1.3138 | -0.88669 | -1.0744 | -1.332 | -1.5665 | -1.993 | -2.4911 | -2.5355
24 | 0.84097 | 0.84906 | 0.86467 | 0.87235 | 0.85281 | 0.68824 | 0.5222 | 0.46658 | 0.32746 | 0.21607 | 0.49259 | 0.46452 | 0.52354 | 0.52247 | 0.5813 | 0.58185 | 0.49561 | 0.33143 | 0.45277 | 0.53186 | 0.57139 | 0.58514 | 0.63184 | 0.67017
25 | -0.01797 | 0.03015 | 0.063783 | 0.055154 | 0.042883 | -0.0432 | -0.0014262 | 0.051505 | 0.11179 | 0.13188 | 0.064059 | -0.00016643 | 0.2029 | 0.23002 | 0.2182 | 0.2505 | 0.13762 | 0.19009 | 0.20411 | 0.18195 | 0.2042 | 0.26213 | 0.24282 | 0.16358
26 | 0.030322 | 0.024523 | 0.035 | 0.043858 | 0.045797 | 0.055835 | 0.2042 | 0.25562 | 0.2737 | 0.256 | 0.23451 | 0.26876 | 0.30377 | 0.2694 | 0.26494 | 0.26444 | 0.23831 | 0.24635 | 0.21301 | 0.16081 | 0.17642 | 0.15417 | 0.067812 | 0.047977
27 | 0.039603 | 0.027981 | 0.024256 | 0.031092 | 0.026771 | 0.022011 | 0.018211 | 0.063641 | 0.066555 | 0.057084 | 0.066507 | 0.061799 | 0.062071 | 0.055427 | 0.032891 | 0.051497 | 0.061762 | 0.057628 | 0.040276 | 0.041784 | 0.038918 | 0.024141 | 0.019258 | 0.01996
28 | 0.1107 | 0.11067 | 0.11372 | 0.11893 | 0.11779 | 0.10811 | 0.068548 | 0.013177 | 0.01416 | 0.009384 | 0.0082664 | 0.036892 | 0.053896 | 0.069867 | 0.069342 | 0.070514 | 0.055441 | -0.018222 | 0.0025681 | 0.030314 | 0.056192 | 0.073916 | 0.081068 | 0.092819
29 | -3.8194 | -4.1211 | -4.1967 | -4.1406 | -4.144 | -3.4604 | -0.12886 | 1.7841 | 2.2738 | 1.584 | 0.93524 | 1.8551 | 1.1697 | 0.35489 | -1.404 | -1.4046 | -1.1571 | -0.58371 | -1.4227 | -0.81059 | -1.1129 | -1.8459 | -2.9162 | -3.2919
30 | 0.73712 | 0.74443 | 0.75202 | 0.75861 | 0.76199 | 0.69665 | 0.60441 | 0.55183 | 0.56799 | 0.62922 | 0.67114 | 0.71063 | 0.71147 | 0.72455 | 0.73092 | 0.70912 | 0.60031 | 0.35779 | 0.46149 | 0.55979 | 0.60263 | 0.63756 | 0.67396 | 0.67722
31 | 1.2492 | 1.312 | 1.3677 | 1.3726 | 1.3696 | 1.1544 | 0.87981 | 0.712 | 0.69938 | 0.58584 | 0.57976 | 0.56755 | 0.68306 | 0.73506 | 0.71529 | 0.88668 | 0.78555 | 0.39382 | 0.46635 | 0.57984 | 0.62611 | 0.81277 | 0.89886 | 0.94033
32 | 0.24359 | 0.19054 | 0.14447 | 0.21523 | 0.17674 | 0.25463 | 0.33961 | 0.66148 | 0.76181 | 0.78495 | 0.74504 | 0.79475 | 0.78884 | 0.7797 | 0.65577 | 0.62378 | 0.54215 | 0.59309 | 0.50274 | 0.52463 | 0.44356 | 0.46692 | 0.28987 | 0.29768

## Qc, Winter, S4
LoadID | 0 | 1 | 2 | 3 | 4 | 5 | 6 | 7 | 8 | 9 | 10 | 11 | 12 | 13 | 14 | 15 | 16 | 17 | 18 | 19 | 20 | 21 | 22 | 23
1 | 0.16633 | 0.11752 | 0.10188 | 0.13059 | 0.11244 | 0.092444 | 0.076488 | 0.26729 | 0.27953 | 0.23975 | 0.27933 | 0.25955 | 0.2607 | 0.23279 | 0.13814 | 0.21629 | 0.2594 | 0.24204 | 0.16916 | 0.17549 | 0.16346 | 0.10139 | 0.080882 | 0.083831
2 | 0.12176 | 0.12174 | 0.1251 | 0.13083 | 0.12957 | 0.11892 | 0.075402 | 0.014494 | 0.015576 | 0.010322 | 0.009093 | 0.040581 | 0.059285 | 0.076853 | 0.076276 | 0.077566 | 0.060985 | -0.020044 | 0.0028249 | 0.033346 | 0.061811 | 0.081308 | 0.089175 | 0.1021
3 | 0.26736 | 0.28848 | 0.29377 | 0.28984 | 0.29008 | 0.24223 | 0.0090199 | -0.12489 | -0.15917 | -0.11088 | -0.065467 | -0.12986 | -0.081881 | -0.024842 | 0.098281 | 0.098323 | 0.080994 | 0.04086 | 0.099586 | 0.056741 | 0.077903 | 0.12921 | 0.20414 | 0.23044
4 | -0.18954 | -0.19142 | -0.19338 | -0.19507 | -0.19594 | -0.17914 | -0.15542 | -0.1419 | -0.14605 | -0.1618 | -0.17258 | -0.18273 | -0.18295 | -0.18631 | -0.18795 | -0.18234 | -0.15437 | -0.092003 | -0.11867 | -0.14395 | -0.15496 | -0.16394 | -0.1733 | -0.17414
5 | -0.0079495 | -0.008349 | -0.0087038 | -0.0087348 | -0.0087155 | -0.0073464 | -0.0055988 | -0.0045309 | -0.0044506 | -0.0037281 | -0.0036894 | -0.0036117 | -0.0043468 | -0.0046776 | -0.0045519 | -0.0056425 | -0.0049989 | -0.0025061 | -0.0029677 | -0.0036899 | -0.0039843 | -0.0051722 | -0.00572 | -0.0059839
6 | -0.24254 | -0.18972 | -0.14385 | -0.21431 | -0.17598 | -0.25354 | -0.33814 | -0.65863 | -0.75852 | -0.78157 | -0.74183 | -0.79132 | -0.78544 | -0.77634 | -0.65294 | -0.62109 | -0.53981 | -0.59054 | -0.50058 | -0.52237 | -0.44165 | -0.46491 | -0.28862 | -0.29639
7 | -0.57199 | -0.56573 | -0.58351 | -0.59407 | -0.62925 | -0.56341 | -0.47864 | -0.24863 | -0.12319 | -0.11435 | -0.08691 | -0.029207 | -0.11859 | -0.12375 | -0.22554 | -0.32231 | -0.2909 | -0.32447 | -0.36488 | -0.35032 | -0.39888 | -0.47023 | -0.53054 | -0.52771
8 | -0.43429 | -0.44348 | -0.44172 | -0.44108 | -0.43199 | -0.41454 | -0.31689 | -0.2521 | -0.23279 | -0.26586 | -0.25105 | -0.22885 | -0.24258 | -0.26264 | -0.31911 | -0.35389 | -0.35296 | -0.34806 | -0.36688 | -0.37934 | -0.38584 | -0.39715 | -0.41449 | -0.42243
9 | 0.007905 | 0.007905 | 0.007905 | 0.007905 | 0.007905 | 0.007905 | 0.007905 | 0.007905 | 0.007905 | 0.007905 | 0.007905 | 0.007905 | 0.007905 | 0.007905 | 0.007905 | 0.007905 | 0.007905 | 0.007905 | 0.007905 | 0.007905 | 0.007905 | 0.007905 | 0.007905 | 0.007905
10 | 0.10767 | 0.1108 | 0.11097 | 0.11066 | 0.11035 | 0.10316 | 0.077328 | 0.063113 | 0.040682 | 0.023493 | 0.030056 | 0.023203 | 0.027669 | 0.040018 | 0.050025 | 0.051597 | 0.053056 | 0.035809 | 0.043391 | 0.053793 | 0.063261 | 0.080488 | 0.1006 | 0.10239
11 | -0.29996 | -0.30285 | -0.30842 | -0.31116 | -0.30419 | -0.24549 | -0.18627 | -0.16643 | -0.1168 | -0.077069 | -0.1757 | -0.16569 | -0.18674 | -0.18636 | -0.20734 | -0.20754 | -0.17678 | -0.11822 | -0.1615 | -0.18971 | -0.20381 | -0.20871 | -0.22537 | -0.23904
12 | 0.031447 | -0.052763 | -0.11162 | -0.096519 | -0.075046 | 0.0756 | 0.0024959 | -0.090133 | -0.19563 | -0.23078 | -0.1121 | 0.00029126 | -0.35508 | -0.40253 | -0.38184 | -0.43838 | -0.24084 | -0.33265 | -0.3572 | -0.31842 | -0.35735 | -0.45873 | -0.42494 | -0.28627
13 | 0.37047 | 0.29963 | 0.42764 | 0.53586 | 0.55956 | 0.6822 | 2.4949 | 3.1233 | 3.3441 | 3.1279 | 2.8653 | 3.2838 | 3.7115 | 3.2916 | 3.2371 | 3.231 | 2.9117 | 3.0099 | 2.6027 | 1.9648 | 2.1556 | 1.8837 | 0.82854 | 0.58619
14 | 0.085477 | 0.060391 | 0.052353 | 0.067107 | 0.057781 | 0.047506 | 0.039306 | 0.13736 | 0.14365 | 0.12321 | 0.14355 | 0.13338 | 0.13397 | 0.11963 | 0.070989 | 0.11115 | 0.1333 | 0.12438 | 0.08693 | 0.090184 | 0.083999 | 0.052105 | 0.041565 | 0.04308
15 | -0.1107 | -0.11067 | -0.11372 | -0.11893 | -0.11779 | -0.10811 | -0.068548 | -0.013177 | -0.01416 | -0.009384 | -0.0082664 | -0.036892 | -0.053896 | -0.069867 | -0.069342 | -0.070514 | -0.055441 | 0.018222 | -0.0025681 | -0.030314 | -0.056192 | -0.073916 | -0.081068 | -0.092819
16 | -0.066839 | -0.072119 | -0.073442 | -0.07246 | -0.07252 | -0.060558 | -0.002255 | 0.031221 | 0.039792 | 0.02772 | 0.016367 | 0.032464 | 0.02047 | 0.0062105 | -0.02457 | -0.024581 | -0.020249 | -0.010215 | -0.024897 | -0.014185 | -0.019476 | -0.032303 | -0.051034 | -0.057609
17 | 0.30011 | 0.30309 | 0.30618 | 0.30886 | 0.31024 | 0.28363 | 0.24608 | 0.22467 | 0.23125 | 0.25618 | 0.27325 | 0.28933 | 0.28967 | 0.29499 | 0.29759 | 0.28871 | 0.24441 | 0.14567 | 0.18789 | 0.22792 | 0.24536 | 0.25958 | 0.2744 | 0.27573
18 | 0.22259 | 0.23377 | 0.24371 | 0.24457 | 0.24403 | 0.2057 | 0.15677 | 0.12686 | 0.12462 | 0.10439 | 0.1033 | 0.10113 | 0.12171 | 0.13097 | 0.12745 | 0.15799 | 0.13997 | 0.070172 | 0.083095 | 0.10332 | 0.11156 | 0.14482 | 0.16016 | 0.16755
19 | -0.27341 | -0.21387 | -0.16216 | -0.24158 | -0.19838 | -0.2858 | -0.38118 | -0.74246 | -0.85506 | -0.88104 | -0.83625 | -0.89204 | -0.88541 | -0.87514 | -0.73604 | -0.70014 | -0.60851 | -0.66569 | -0.56429 | -0.58885 | -0.49786 | -0.52408 | -0.32535 | -0.33412
20 | 0.35954 | 0.3556 | 0.36678 | 0.37341 | 0.39553 | 0.35414 | 0.30086 | 0.15628 | 0.077432 | 0.071874 | 0.054629 | 0.018359 | 0.074539 | 0.077783 | 0.14177 | 0.2026 | 0.18285 | 0.20395 | 0.22935 | 0.2202 | 0.25073 | 0.29557 | 0.33348 | 0.33171
21 | -0.36191 | -0.36956 | -0.3681 | -0.36757 | -0.35999 | -0.34545 | -0.26407 | -0.21008 | -0.19399 | -0.22155 | -0.20921 | -0.19071 | -0.20215 | -0.21886 | -0.26592 | -0.29491 | -0.29413 | -0.29005 | -0.30573 | -0.31612 | -0.32153 | -0.33096 | -0.34541 | -0.35203
22 | -0.057767 | -0.057767 | -0.057767 | -0.057767 | -0.057767 | -0.057767 | -0.057767 | -0.057767 | -0.057767 | -0.057767 | -0.057767 | -0.057767 | -0.057767 | -0.057767 | -0.057767 | -0.057767 | -0.057767 | -0.057767 | -0.057767 | -0.057767 | -0.057767 | -0.057767 | -0.057767 | -0.057767
23 | -2.7993 | -2.8809 | -2.8852 | -2.8771 | -2.8691 | -2.6822 | -2.0105 | -1.6409 | -1.0577 | -0.61083 | -0.78144 | -0.60328 | -0.71938 | -1.0405 | -1.3007 | -1.3415 | -1.3795 | -0.93103 | -1.1282 | -1.3986 | -1.6448 | -2.0927 | -2.6157 | -2.6622
24 | 0.88301 | 0.89152 | 0.9079 | 0.91597 | 0.89545 | 0.72265 | 0.54831 | 0.48991 | 0.34383 | 0.22687 | 0.51722 | 0.48774 | 0.54971 | 0.54859 | 0.61036 | 0.61094 | 0.52039 | 0.34801 | 0.4754 | 0.55845 | 0.59996 | 0.6144 | 0.66343 | 0.70368
25 | -0.018868 | 0.031658 | 0.066972 | 0.057911 | 0.045028 | -0.04536 | -0.0014975 | 0.05408 | 0.11738 | 0.13847 | 0.067262 | -0.00017475 | 0.21305 | 0.24152 | 0.2291 | 0.26303 | 0.1445 | 0.19959 | 0.21432 | 0.19105 | 0.21441 | 0.27524 | 0.25497 | 0.17176
26 | 0.031838 | 0.025749 | 0.03675 | 0.046051 | 0.048087 | 0.058627 | 0.21441 | 0.2684 | 0.28738 | 0.2688 | 0.24623 | 0.2822 | 0.31896 | 0.28287 | 0.27819 | 0.27766 | 0.25022 | 0.25866 | 0.22367 | 0.16885 | 0.18525 | 0.16188 | 0.071203 | 0.050375
27 | 0.041584 | 0.02938 | 0.025469 | 0.032647 | 0.02811 | 0.023111 | 0.019122 | 0.066823 | 0.069882 | 0.059939 | 0.069833 | 0.064889 | 0.065174 | 0.058198 | 0.034535 | 0.054071 | 0.06485 | 0.060509 | 0.04229 | 0.043873 | 0.040864 | 0.025348 | 0.020221 | 0.020958
28 | 0.11623 | 0.1162 | 0.11941 | 0.12488 | 0.12368 | 0.11351 | 0.071975 | 0.013836 | 0.014868 | 0.0098532 | 0.0086797 | 0.038737 | 0.05659 | 0.07336 | 0.072809 | 0.07404 | 0.058213 | -0.019133 | 0.0026965 | 0.03183 | 0.059002 | 0.077612 | 0.085121 | 0.09746
29 | -4.0103 | -4.3272 | -4.4065 | -4.3476 | -4.3512 | -3.6335 | -0.1353 | 1.8733 | 2.3875 | 1.6632 | 0.982 | 1.9478 | 1.2282 | 0.37263 | -1.4742 | -1.4748 | -1.2149 | -0.6129 | -1.4938 | -0.85112 | -1.1685 | -1.9382 | -3.062 | -3.4565
30 | 0.77397 | 0.78165 | 0.78963 | 0.79654 | 0.80009 | 0.73148 | 0.63463 | 0.57942 | 0.59639 | 0.66069 | 0.70469 | 0.74616 | 0.74704 | 0.76078 | 0.76746 | 0.74457 | 0.63033 | 0.37568 | 0.48457 | 0.58778 | 0.63276 | 0.66944 | 0.70766 | 0.71108
31 | 1.3117 | 1.3776 | 1.4361 | 1.4412 | 1.4381 | 1.2122 | 0.9238 | 0.7476 | 0.73435 | 0.61513 | 0.60875 | 0.59593 | 0.71722 | 0.77181 | 0.75106 | 0.93101 | 0.82482 | 0.41351 | 0.48966 | 0.60883 | 0.65742 | 0.85341 | 0.9438 | 0.98735
32 | 0.25577 | 0.20007 | 0.1517 | 0.226 | 0.18558 | 0.26737 | 0.35659 | 0.69456 | 0.7999 | 0.8242 | 0.7823 | 0.83449 | 0.82829 | 0.81868 | 0.68856 | 0.65497 | 0.56926 | 0.62275 | 0.52788 | 0.55086 | 0.46574 | 0.49026 | 0.30436 | 0.31256

## Qc, Winter, S5
LoadID | 0 | 1 | 2 | 3 | 4 | 5 | 6 | 7 | 8 | 9 | 10 | 11 | 12 | 13 | 14 | 15 | 16 | 17 | 18 | 19 | 20 | 21 | 22 | 23
1 | 0.16633 | 0.11752 | 0.10188 | 0.13059 | 0.11244 | 0.092444 | 0.076488 | 0.26729 | 0.27953 | 0.23975 | 0.27933 | 0.25955 | 0.2607 | 0.23279 | 0.13814 | 0.21629 | 0.2594 | 0.24204 | 0.16916 | 0.17549 | 0.16346 | 0.10139 | 0.080882 | 0.083831
2 | 0.12176 | 0.12174 | 0.1251 | 0.13083 | 0.12957 | 0.11892 | 0.075402 | 0.014494 | 0.015576 | 0.010322 | 0.009093 | 0.040581 | 0.059285 | 0.076853 | 0.076276 | 0.077566 | 0.060985 | -0.020044 | 0.0028249 | 0.033346 | 0.061811 | 0.081308 | 0.089175 | 0.1021
3 | 0.26736 | 0.28848 | 0.29377 | 0.28984 | 0.29008 | 0.24223 | 0.0090199 | -0.12489 | -0.15917 | -0.11088 | -0.065467 | -0.12986 | -0.081881 | -0.024842 | 0.098281 | 0.098323 | 0.080994 | 0.04086 | 0.099586 | 0.056741 | 0.077903 | 0.12921 | 0.20414 | 0.23044
4 | -0.18954 | -0.19142 | -0.19338 | -0.19507 | -0.19594 | -0.17914 | -0.15542 | -0.1419 | -0.14605 | -0.1618 | -0.17258 | -0.18273 | -0.18295 | -0.18631 | -0.18795 | -0.18234 | -0.15437 | -0.092003 | -0.11867 | -0.14395 | -0.15496 | -0.16394 | -0.1733 | -0.17414
5 | -0.0079495 | -0.008349 | -0.0087038 | -0.0087348 | -0.0087155 | -0.0073464 | -0.0055988 | -0.0045309 | -0.0044506 | -0.0037281 | -0.0036894 | -0.0036117 | -0.0043468 | -0.0046776 | -0.0045519 | -0.0056425 | -0.0049989 | -0.0025061 | -0.0029677 | -0.0036899 | -0.0039843 | -0.0051722 | -0.00572 | -0.0059839
6 | -0.24254 | -0.18972 | -0.14385 | -0.21431 | -0.17598 | -0.25354 | -0.33814 | -0.65863 | -0.75852 | -0.78157 | -0.74183 | -0.79132 | -0.78544 | -0.77634 | -0.65294 | -0.62109 | -0.53981 | -0.59054 | -0.50058 | -0.52237 | -0.44165 | -0.46491 | -0.28862 | -0.29639
7 | -0.57199 | -0.56573 | -0.58351 | -0.59407 | -0.62925 | -0.56341 | -0.47864 | -0.24863 | -0.12319 | -0.11435 | -0.08691 | -0.029207 | -0.11859 | -0.12375 | -0.22554 | -0.32231 | -0.2909 | -0.32447 | -0.36488 | -0.35032 | -0.39888 | -0.47023 | -0.53054 | -0.52771
8 | -0.43429 | -0.44348 | -0.44172 | -0.44108 | -0.43199 | -0.41454 | -0.31689 | -0.2521 | -0.23279 | -0.26586 | -0.25105 | -0.22885 | -0.24258 | -0.26264 | -0.31911 | -0.35389 | -0.35296 | -0.34806 | -0.36688 | -0.37934 | -0.38584 | -0.39715 | -0.41449 | -0.42243
9 | 0.007905 | 0.007905 | 0.007905 | 0.007905 | 0.007905 | 0.007905 | 0.007905 | 0.007905 | 0.007905 | 0.007905 | 0.007905 | 0.007905 | 0.007905 | 0.007905 | 0.007905 | 0.007905 | 0.007905 | 0.007905 | 0.007905 | 0.007905 | 0.007905 | 0.007905 | 0.007905 | 0.007905
10 | 0.10767 | 0.1108 | 0.11097 | 0.11066 | 0.11035 | 0.10316 | 0.077328 | 0.063113 | 0.040682 | 0.023493 | 0.030056 | 0.023203 | 0.027669 | 0.040018 | 0.050025 | 0.051597 | 0.053056 | 0.035809 | 0.043391 | 0.053793 | 0.063261 | 0.080488 | 0.1006 | 0.10239
11 | -0.29996 | -0.30285 | -0.30842 | -0.31116 | -0.30419 | -0.24549 | -0.18627 | -0.16643 | -0.1168 | -0.077069 | -0.1757 | -0.16569 | -0.18674 | -0.18636 | -0.20734 | -0.20754 | -0.17678 | -0.11822 | -0.1615 | -0.18971 | -0.20381 | -0.20871 | -0.22537 | -0.23904
12 | 0.031447 | -0.052763 | -0.11162 | -0.096519 | -0.075046 | 0.0756 | 0.0024959 | -0.090133 | -0.19563 | -0.23078 | -0.1121 | 0.00029126 | -0.35508 | -0.40253 | -0.38184 | -0.43838 | -0.24084 | -0.33265 | -0.3572 | -0.31842 | -0.35735 | -0.45873 | -0.42494 | -0.28627
13 | 0.37047 | 0.29963 | 0.42764 | 0.53586 | 0.55956 | 0.6822 | 2.4949 | 3.1233 | 3.3441 | 3.1279 | 2.8653 | 3.2838 | 3.7115 | 3.2916 | 3.2371 | 3.231 | 2.9117 | 3.0099 | 2.6027 | 1.9648 | 2.1556 | 1.8837 | 0.82854 | 0.58619
14 | 0.085477 | 0.060391 | 0.052353 | 0.067107 | 0.057781 | 0.047506 | 0.039306 | 0.13736 | 0.14365 | 0.12321 | 0.14355 | 0.13338 | 0.13397 | 0.11963 | 0.070989 | 0.11115 | 0.1333 | 0.12438 | 0.08693 | 0.090184 | 0.083999 | 0.052105 | 0.041565 | 0.04308
15 | -0.1107 | -0.11067 | -0.11372 | -0.11893 | -0.11779 | -0.10811 | -0.068548 | -0.013177 | -0.01416 | -0.009384 | -0.0082664 | -0.036892 | -0.053896 | -0.069867 | -0.069342 | -0.070514 | -0.055441 | 0.018222 | -0.0025681 | -0.030314 | -0.056192 | -0.073916 | -0.081068 | -0.092819
16 | -0.066839 | -0.072119 | -0.073442 | -0.07246 | -0.07252 | -0.060558 | -0.002255 | 0.031221 | 0.039792 | 0.02772 | 0.016367 | 0.032464 | 0.02047 | 0.0062105 | -0.02457 | -0.024581 | -0.020249 | -0.010215 | -0.024897 | -0.014185 | -0.019476 | -0.032303 | -0.051034 | -0.057609
17 | 0.30011 | 0.30309 | 0.30618 | 0.30886 | 0.31024 | 0.28363 | 0.24608 | 0.22467 | 0.23125 | 0.25618 | 0.27325 | 0.28933 | 0.28967 | 0.29499 | 0.29759 | 0.28871 | 0.24441 | 0.14567 | 0.18789 | 0.22792 | 0.24536 | 0.25958 | 0.2744 | 0.27573
18 | 0.22259 | 0.23377 | 0.24371 | 0.24457 | 0.24403 | 0.2057 | 0.15677 | 0.12686 | 0.12462 | 0.10439 | 0.1033 | 0.10113 | 0.12171 | 0.13097 | 0.12745 | 0.15799 | 0.13997 | 0.070172 | 0.083095 | 0.10332 | 0.11156 | 0.14482 | 0.16016 | 0.16755
19 | -0.27341 | -0.21387 | -0.16216 | -0.24158 | -0.19838 | -0.2858 | -0.38118 | -0.74246 | -0.85506 | -0.88104 | -0.83625 | -0.89204 | -0.88541 | -0.87514 | -0.73604 | -0.70014 | -0.60851 | -0.66569 | -0.56429 | -0.58885 | -0.49786 | -0.52408 | -0.32535 | -0.33412
20 | 0.35954 | 0.3556 | 0.36678 | 0.37341 | 0.39553 | 0.35414 | 0.30086 | 0.15628 | 0.077432 | 0.071874 | 0.054629 | 0.018359 | 0.074539 | 0.077783 | 0.14177 | 0.2026 | 0.18285 | 0.20395 | 0.22935 | 0.2202 | 0.25073 | 0.29557 | 0.33348 | 0.33171
21 | -0.36191 | -0.36956 | -0.3681 | -0.36757 | -0.35999 | -0.34545 | -0.26407 | -0.21008 | -0.19399 | -0.22155 | -0.20921 | -0.19071 | -0.20215 | -0.21886 | -0.26592 | -0.29491 | -0.29413 | -0.29005 | -0.30573 | -0.31612 | -0.32153 | -0.33096 | -0.34541 | -0.35203
22 | -0.057767 | -0.057767 | -0.057767 | -0.057767 | -0.057767 | -0.057767 | -0.057767 | -0.057767 | -0.057767 | -0.057767 | -0.057767 | -0.057767 | -0.057767 | -0.057767 | -0.057767 | -0.057767 | -0.057767 | -0.057767 | -0.057767 | -0.057767 | -0.057767 | -0.057767 | -0.057767 | -0.057767
23 | -2.7993 | -2.8809 | -2.8852 | -2.8771 | -2.8691 | -2.6822 | -2.0105 | -1.6409 | -1.0577 | -0.61083 | -0.78144 | -0.60328 | -0.71938 | -1.0405 | -1.3007 | -1.3415 | -1.3795 | -0.93103 | -1.1282 | -1.3986 | -1.6448 | -2.0927 | -2.6157 | -2.6622
24 | 0.88301 | 0.89152 | 0.9079 | 0.91597 | 0.89545 | 0.72265 | 0.54831 | 0.48991 | 0.34383 | 0.22687 | 0.51722 | 0.48774 | 0.54971 | 0.54859 | 0.61036 | 0.61094 | 0.52039 | 0.34801 | 0.4754 | 0.55845 | 0.59996 | 0.6144 | 0.66343 | 0.70368
25 | -0.018868 | 0.031658 | 0.066972 | 0.057911 | 0.045028 | -0.04536 | -0.0014975 | 0.05408 | 0.11738 | 0.13847 | 0.067262 | -0.00017475 | 0.21305 | 0.24152 | 0.2291 | 0.26303 | 0.1445 | 0.19959 | 0.21432 | 0.19105 | 0.21441 | 0.27524 | 0.25497 | 0.17176
26 | 0.031838 | 0.025749 | 0.03675 | 0.046051 | 0.048087 | 0.058627 | 0.21441 | 0.2684 | 0.28738 | 0.2688 | 0.24623 | 0.2822 | 0.31896 | 0.28287 | 0.27819 | 0.27766 | 0.25022 | 0.25866 | 0.22367 | 0.16885 | 0.18525 | 0.16188 | 0.071203 | 0.050375
27 | 0.041584 | 0.02938 | 0.025469 | 0.032647 | 0.02811 | 0.023111 | 0.019122 | 0.066823 | 0.069882 | 0.059939 | 0.069833 | 0.064889 | 0.065174 | 0.058198 | 0.034535 | 0.054071 | 0.06485 | 0.060509 | 0.04229 | 0.043873 | 0.040864 | 0.025348 | 0.020221 | 0.020958
28 | 0.11623 | 0.1162 | 0.11941 | 0.12488 | 0.12368 | 0.11351 | 0.071975 | 0.013836 | 0.014868 | 0.0098532 | 0.0086797 | 0.038737 | 0.05659 | 0.07336 | 0.072809 | 0.07404 | 0.058213 | -0.019133 | 0.0026965 | 0.03183 | 0.059002 | 0.077612 | 0.085121 | 0.09746
29 | -4.0103 | -4.3272 | -4.4065 | -4.3476 | -4.3512 | -3.6335 | -0.1353 | 1.8733 | 2.3875 | 1.6632 | 0.982 | 1.9478 | 1.2282 | 0.37263 | -1.4742 | -1.4748 | -1.2149 | -0.6129 | -1.4938 | -0.85112 | -1.1685 | -1.9382 | -3.062 | -3.4565
30 | 0.77397 | 0.78165 | 0.78963 | 0.79654 | 0.80009 | 0.73148 | 0.63463 | 0.57942 | 0.59639 | 0.66069 | 0.70469 | 0.74616 | 0.74704 | 0.76078 | 0.76746 | 0.74457 | 0.63033 | 0.37568 | 0.48457 | 0.58778 | 0.63276 | 0.66944 | 0.70766 | 0.71108
31 | 1.3117 | 1.3776 | 1.4361 | 1.4412 | 1.4381 | 1.2122 | 0.9238 | 0.7476 | 0.73435 | 0.61513 | 0.60875 | 0.59593 | 0.71722 | 0.77181 | 0.75106 | 0.93101 | 0.82482 | 0.41351 | 0.48966 | 0.60883 | 0.65742 | 0.85341 | 0.9438 | 0.98735
32 | 0.25577 | 0.20007 | 0.1517 | 0.226 | 0.18558 | 0.26737 | 0.35659 | 0.69456 | 0.7999 | 0.8242 | 0.7823 | 0.83449 | 0.82829 | 0.81868 | 0.68856 | 0.65497 | 0.56926 | 0.62275 | 0.52788 | 0.55086 | 0.46574 | 0.49026 | 0.30436 | 0.31256

## Qc, Winter, S6
LoadID | 0 | 1 | 2 | 3 | 4 | 5 | 6 | 7 | 8 | 9 | 10 | 11 | 12 | 13 | 14 | 15 | 16 | 17 | 18 | 19 | 20 | 21 | 22 | 23
1 | 0.16633 | 0.11752 | 0.10188 | 0.13059 | 0.11244 | 0.092444 | 0.076488 | 0.26729 | 0.27953 | 0.23975 | 0.27933 | 0.25955 | 0.2607 | 0.23279 | 0.13814 | 0.21629 | 0.2594 | 0.24204 | 0.16916 | 0.17549 | 0.16346 | 0.10139 | 0.080882 | 0.083831
2 | 0.12176 | 0.12174 | 0.1251 | 0.13083 | 0.12957 | 0.11892 | 0.075402 | 0.014494 | 0.015576 | 0.010322 | 0.009093 | 0.040581 | 0.059285 | 0.076853 | 0.076276 | 0.077566 | 0.060985 | -0.020044 | 0.0028249 | 0.033346 | 0.061811 | 0.081308 | 0.089175 | 0.1021
3 | 0.26736 | 0.28848 | 0.29377 | 0.28984 | 0.29008 | 0.24223 | 0.0090199 | -0.12489 | -0.15917 | -0.11088 | -0.065467 | -0.12986 | -0.081881 | -0.024842 | 0.098281 | 0.098323 | 0.080994 | 0.04086 | 0.099586 | 0.056741 | 0.077903 | 0.12921 | 0.20414 | 0.23044
4 | -0.18954 | -0.19142 | -0.19338 | -0.19507 | -0.19594 | -0.17914 | -0.15542 | -0.1419 | -0.14605 | -0.1618 | -0.17258 | -0.18273 | -0.18295 | -0.18631 | -0.18795 | -0.18234 | -0.15437 | -0.092003 | -0.11867 | -0.14395 | -0.15496 | -0.16394 | -0.1733 | -0.17414
5 | -0.0079495 | -0.008349 | -0.0087038 | -0.0087348 | -0.0087155 | -0.0073464 | -0.0055988 | -0.0045309 | -0.0044506 | -0.0037281 | -0.0036894 | -0.0036117 | -0.0043468 | -0.0046776 | -0.0045519 | -0.0056425 | -0.0049989 | -0.0025061 | -0.0029677 | -0.0036899 | -0.0039843 | -0.0051722 | -0.00572 | -0.0059839
6 | -0.24254 | -0.18972 | -0.14385 | -0.21431 | -0.17598 | -0.25354 | -0.33814 | -0.65863 | -0.75852 | -0.78157 | -0.74183 | -0.79132 | -0.78544 | -0.77634 | -0.65294 | -0.62109 | -0.53981 | -0.59054 | -0.50058 | -0.52237 | -0.44165 | -0.46491 | -0.28862 | -0.29639
7 | -0.57199 | -0.56573 | -0.58351 | -0.59407 | -0.62925 | -0.56341 | -0.47864 | -0.24863 | -0.12319 | -0.11435 | -0.08691 | -0.029207 | -0.11859 | -0.12375 | -0.22554 | -0.32231 | -0.2909 | -0.32447 | -0.36488 | -0.35032 | -0.39888 | -0.47023 | -0.53054 | -0.52771
8 | -0.43429 | -0.44348 | -0.44172 | -0.44108 | -0.43199 | -0.41454 | -0.31689 | -0.2521 | -0.23279 | -0.26586 | -0.25105 | -0.22885 | -0.24258 | -0.26264 | -0.31911 | -0.35389 | -0.35296 | -0.34806 | -0.36688 | -0.37934 | -0.38584 | -0.39715 | -0.41449 | -0.42243
9 | 0.007905 | 0.007905 | 0.007905 | 0.007905 | 0.007905 | 0.007905 | 0.007905 | 0.007905 | 0.007905 | 0.007905 | 0.007905 | 0.007905 | 0.007905 | 0.007905 | 0.007905 | 0.007905 | 0.007905 | 0.007905 | 0.007905 | 0.007905 | 0.007905 | 0.007905 | 0.007905 | 0.007905
10 | 0.10767 | 0.1108 | 0.11097 | 0.11066 | 0.11035 | 0.10316 | 0.077328 | 0.063113 | 0.040682 | 0.023493 | 0.030056 | 0.023203 | 0.027669 | 0.040018 | 0.050025 | 0.051597 | 0.053056 | 0.035809 | 0.043391 | 0.053793 | 0.063261 | 0.080488 | 0.1006 | 0.10239
11 | -0.29996 | -0.30285 | -0.30842 | -0.31116 | -0.30419 | -0.24549 | -0.18627 | -0.16643 | -0.1168 | -0.077069 | -0.1757 | -0.16569 | -0.18674 | -0.18636 | -0.20734 | -0.20754 | -0.17678 | -0.11822 | -0.1615 | -0.18971 | -0.20381 | -0.20871 | -0.22537 | -0.23904
12 | 0.031447 | -0.052763 | -0.11162 | -0.096519 | -0.075046 | 0.0756 | 0.0024959 | -0.090133 | -0.19563 | -0.23078 | -0.1121 | 0.00029126 | -0.35508 | -0.40253 | -0.38184 | -0.43838 | -0.24084 | -0.33265 | -0.3572 | -0.31842 | -0.35735 | -0.45873 | -0.42494 | -0.28627
13 | 0.37047 | 0.29963 | 0.42764 | 0.53586 | 0.55956 | 0.6822 | 2.4949 | 3.1233 | 3.3441 | 3.1279 | 2.8653 | 3.2838 | 3.7115 | 3.2916 | 3.2371 | 3.231 | 2.9117 | 3.0099 | 2.6027 | 1.9648 | 2.1556 | 1.8837 | 0.82854 | 0.58619
14 | 0.085477 | 0.060391 | 0.052353 | 0.067107 | 0.057781 | 0.047506 | 0.039306 | 0.13736 | 0.14365 | 0.12321 | 0.14355 | 0.13338 | 0.13397 | 0.11963 | 0.070989 | 0.11115 | 0.1333 | 0.12438 | 0.08693 | 0.090184 | 0.083999 | 0.052105 | 0.041565 | 0.04308
15 | -0.1107 | -0.11067 | -0.11372 | -0.11893 | -0.11779 | -0.10811 | -0.068548 | -0.013177 | -0.01416 | -0.009384 | -0.0082664 | -0.036892 | -0.053896 | -0.069867 | -0.069342 | -0.070514 | -0.055441 | 0.018222 | -0.0025681 | -0.030314 | -0.056192 | -0.073916 | -0.081068 | -0.092819
16 | -0.066839 | -0.072119 | -0.073442 | -0.07246 | -0.07252 | -0.060558 | -0.002255 | 0.031221 | 0.039792 | 0.02772 | 0.016367 | 0.032464 | 0.02047 | 0.0062105 | -0.02457 | -0.024581 | -0.020249 | -0.010215 | -0.024897 | -0.014185 | -0.019476 | -0.032303 | -0.051034 | -0.057609
17 | 0.30011 | 0.30309 | 0.30618 | 0.30886 | 0.31024 | 0.28363 | 0.24608 | 0.22467 | 0.23125 | 0.25618 | 0.27325 | 0.28933 | 0.28967 | 0.29499 | 0.29759 | 0.28871 | 0.24441 | 0.14567 | 0.18789 | 0.22792 | 0.24536 | 0.25958 | 0.2744 | 0.27573
18 | 0.22259 | 0.23377 | 0.24371 | 0.24457 | 0.24403 | 0.2057 | 0.15677 | 0.12686 | 0.12462 | 0.10439 | 0.1033 | 0.10113 | 0.12171 | 0.13097 | 0.12745 | 0.15799 | 0.13997 | 0.070172 | 0.083095 | 0.10332 | 0.11156 | 0.14482 | 0.16016 | 0.16755
19 | -0.27341 | -0.21387 | -0.16216 | -0.24158 | -0.19838 | -0.2858 | -0.38118 | -0.74246 | -0.85506 | -0.88104 | -0.83625 | -0.89204 | -0.88541 | -0.87514 | -0.73604 | -0.70014 | -0.60851 | -0.66569 | -0.56429 | -0.58885 | -0.49786 | -0.52408 | -0.32535 | -0.33412
20 | 0.35954 | 0.3556 | 0.36678 | 0.37341 | 0.39553 | 0.35414 | 0.30086 | 0.15628 | 0.077432 | 0.071874 | 0.054629 | 0.018359 | 0.074539 | 0.077783 | 0.14177 | 0.2026 | 0.18285 | 0.20395 | 0.22935 | 0.2202 | 0.25073 | 0.29557 | 0.33348 | 0.33171
21 | -0.36191 | -0.36956 | -0.3681 | -0.36757 | -0.35999 | -0.34545 | -0.26407 | -0.21008 | -0.19399 | -0.22155 | -0.20921 | -0.19071 | -0.20215 | -0.21886 | -0.26592 | -0.29491 | -0.29413 | -0.29005 | -0.30573 | -0.31612 | -0.32153 | -0.33096 | -0.34541 | -0.35203
22 | -0.057767 | -0.057767 | -0.057767 | -0.057767 | -0.057767 | -0.057767 | -0.057767 | -0.057767 | -0.057767 | -0.057767 | -0.057767 | -0.057767 | -0.057767 | -0.057767 | -0.057767 | -0.057767 | -0.057767 | -0.057767 | -0.057767 | -0.057767 | -0.057767 | -0.057767 | -0.057767 | -0.057767
23 | -2.7993 | -2.8809 | -2.8852 | -2.8771 | -2.8691 | -2.6822 | -2.0105 | -1.6409 | -1.0577 | -0.61083 | -0.78144 | -0.60328 | -0.71938 | -1.0405 | -1.3007 | -1.3415 | -1.3795 | -0.93103 | -1.1282 | -1.3986 | -1.6448 | -2.0927 | -2.6157 | -2.6622
24 | 0.88301 | 0.89152 | 0.9079 | 0.91597 | 0.89545 | 0.72265 | 0.54831 | 0.48991 | 0.34383 | 0.22687 | 0.51722 | 0.48774 | 0.54971 | 0.54859 | 0.61036 | 0.61094 | 0.52039 | 0.34801 | 0.4754 | 0.55845 | 0.59996 | 0.6144 | 0.66343 | 0.70368
25 | -0.018868 | 0.031658 | 0.066972 | 0.057911 | 0.045028 | -0.04536 | -0.0014975 | 0.05408 | 0.11738 | 0.13847 | 0.067262 | -0.00017475 | 0.21305 | 0.24152 | 0.2291 | 0.26303 | 0.1445 | 0.19959 | 0.21432 | 0.19105 | 0.21441 | 0.27524 | 0.25497 | 0.17176
26 | 0.031838 | 0.025749 | 0.03675 | 0.046051 | 0.048087 | 0.058627 | 0.21441 | 0.2684 | 0.28738 | 0.2688 | 0.24623 | 0.2822 | 0.31896 | 0.28287 | 0.27819 | 0.27766 | 0.25022 | 0.25866 | 0.22367 | 0.16885 | 0.18525 | 0.16188 | 0.071203 | 0.050375
27 | 0.041584 | 0.02938 | 0.025469 | 0.032647 | 0.02811 | 0.023111 | 0.019122 | 0.066823 | 0.069882 | 0.059939 | 0.069833 | 0.064889 | 0.065174 | 0.058198 | 0.034535 | 0.054071 | 0.06485 | 0.060509 | 0.04229 | 0.043873 | 0.040864 | 0.025348 | 0.020221 | 0.020958
28 | 0.11623 | 0.1162 | 0.11941 | 0.12488 | 0.12368 | 0.11351 | 0.071975 | 0.013836 | 0.014868 | 0.0098532 | 0.0086797 | 0.038737 | 0.05659 | 0.07336 | 0.072809 | 0.07404 | 0.058213 | -0.019133 | 0.0026965 | 0.03183 | 0.059002 | 0.077612 | 0.085121 | 0.09746
29 | -4.0103 | -4.3272 | -4.4065 | -4.3476 | -4.3512 | -3.6335 | -0.1353 | 1.8733 | 2.3875 | 1.6632 | 0.982 | 1.9478 | 1.2282 | 0.37263 | -1.4742 | -1.4748 | -1.2149 | -0.6129 | -1.4938 | -0.85112 | -1.1685 | -1.9382 | -3.062 | -3.4565
30 | 0.77397 | 0.78165 | 0.78963 | 0.79654 | 0.80009 | 0.73148 | 0.63463 | 0.57942 | 0.59639 | 0.66069 | 0.70469 | 0.74616 | 0.74704 | 0.76078 | 0.76746 | 0.74457 | 0.63033 | 0.37568 | 0.48457 | 0.58778 | 0.63276 | 0.66944 | 0.70766 | 0.71108
31 | 1.3117 | 1.3776 | 1.4361 | 1.4412 | 1.4381 | 1.2122 | 0.9238 | 0.7476 | 0.73435 | 0.61513 | 0.60875 | 0.59593 | 0.71722 | 0.77181 | 0.75106 | 0.93101 | 0.82482 | 0.41351 | 0.48966 | 0.60883 | 0.65742 | 0.85341 | 0.9438 | 0.98735
32 | 0.25577 | 0.20007 | 0.1517 | 0.226 | 0.18558 | 0.26737 | 0.35659 | 0.69456 | 0.7999 | 0.8242 | 0.7823 | 0.83449 | 0.82829 | 0.81868 | 0.68856 | 0.65497 | 0.56926 | 0.62275 | 0.52788 | 0.55086 | 0.46574 | 0.49026 | 0.30436 | 0.31256

## Qc, Winter, S7
LoadID | 0 | 1 | 2 | 3 | 4 | 5 | 6 | 7 | 8 | 9 | 10 | 11 | 12 | 13 | 14 | 15 | 16 | 17 | 18 | 19 | 20 | 21 | 22 | 23
1 | 0.15208 | 0.10745 | 0.093143 | 0.11939 | 0.1028 | 0.08452 | 0.069932 | 0.24438 | 0.25557 | 0.2192 | 0.25539 | 0.23731 | 0.23835 | 0.21284 | 0.1263 | 0.19775 | 0.23717 | 0.22129 | 0.15466 | 0.16045 | 0.14945 | 0.092703 | 0.07395 | 0.076646
2 | 0.11133 | 0.1113 | 0.11437 | 0.11961 | 0.11847 | 0.10872 | 0.068939 | 0.013252 | 0.014241 | 0.0094377 | 0.0083136 | 0.037103 | 0.054204 | 0.070266 | 0.069738 | 0.070917 | 0.055758 | -0.018326 | 0.0025828 | 0.030488 | 0.056513 | 0.074338 | 0.081531 | 0.093349
3 | 0.24444 | 0.26375 | 0.26859 | 0.265 | 0.26522 | 0.22147 | 0.0082468 | -0.11418 | -0.14553 | -0.10138 | -0.059855 | -0.11873 | -0.074862 | -0.022713 | 0.089857 | 0.089895 | 0.074052 | 0.037358 | 0.09105 | 0.051878 | 0.071226 | 0.11814 | 0.18664 | 0.21068
4 | -0.1733 | -0.17502 | -0.1768 | -0.17835 | -0.17914 | -0.16378 | -0.1421 | -0.12974 | -0.13354 | -0.14793 | -0.15779 | -0.16707 | -0.16727 | -0.17034 | -0.17184 | -0.16671 | -0.14113 | -0.084117 | -0.1085 | -0.13161 | -0.14168 | -0.14989 | -0.15845 | -0.15922
5 | -0.0072681 | -0.0076334 | -0.0079577 | -0.0079861 | -0.0079684 | -0.0067167 | -0.0051189 | -0.0041425 | -0.0040691 | -0.0034085 | -0.0033732 | -0.0033021 | -0.0039742 | -0.0042767 | -0.0041617 | -0.0051588 | -0.0045704 | -0.0022913 | -0.0027133 | -0.0033736 | -0.0036428 | -0.0047288 | -0.0052297 | -0.005471
6 | -0.22175 | -0.17346 | -0.13152 | -0.19594 | -0.1609 | -0.2318 | -0.30916 | -0.60218 | -0.69351 | -0.71457 | -0.67825 | -0.7235 | -0.71812 | -0.70979 | -0.59698 | -0.56786 | -0.49354 | -0.53992 | -0.45767 | -0.47759 | -0.40379 | -0.42506 | -0.26388 | -0.27099
7 | -0.52296 | -0.51724 | -0.53349 | -0.54315 | -0.57532 | -0.51511 | -0.43762 | -0.22731 | -0.11263 | -0.10454 | -0.07946 | -0.026704 | -0.10842 | -0.11314 | -0.20621 | -0.29468 | -0.26596 | -0.29666 | -0.33361 | -0.32029 | -0.36469 | -0.42992 | -0.48506 | -0.48248
8 | -0.39707 | -0.40546 | -0.40386 | -0.40328 | -0.39496 | -0.379 | -0.28973 | -0.23049 | -0.21284 | -0.24307 | -0.22953 | -0.20923 | -0.22179 | -0.24013 | -0.29176 | -0.32356 | -0.3227 | -0.31823 | -0.33543 | -0.34683 | -0.35277 | -0.36311 | -0.37896 | -0.38622
9 | 0.0072274 | 0.0072274 | 0.0072274 | 0.0072274 | 0.0072274 | 0.0072274 | 0.0072274 | 0.0072274 | 0.0072274 | 0.0072274 | 0.0072274 | 0.0072274 | 0.0072274 | 0.0072274 | 0.0072274 | 0.0072274 | 0.0072274 | 0.0072274 | 0.0072274 | 0.0072274 | 0.0072274 | 0.0072274 | 0.0072274 | 0.0072274
10 | 0.098437 | 0.10131 | 0.10146 | 0.10117 | 0.10089 | 0.09432 | 0.0707 | 0.057704 | 0.037195 | 0.02148 | 0.027479 | 0.021214 | 0.025297 | 0.036588 | 0.045737 | 0.047174 | 0.048509 | 0.032739 | 0.039672 | 0.049182 | 0.057838 | 0.073589 | 0.09198 | 0.093617
11 | -0.27425 | -0.27689 | -0.28198 | -0.28449 | -0.27812 | -0.22445 | -0.1703 | -0.15216 | -0.10679 | -0.070463 | -0.16064 | -0.15149 | -0.17073 | -0.17039 | -0.18957 | -0.18975 | -0.16163 | -0.10809 | -0.14765 | -0.17345 | -0.18634 | -0.19082 | -0.20605 | -0.21856
12 | 0.028752 | -0.04824 | -0.10205 | -0.088246 | -0.068614 | 0.06912 | 0.002282 | -0.082408 | -0.17886 | -0.211 | -0.10249 | 0.00026629 | -0.32464 | -0.36803 | -0.34911 | -0.40081 | -0.22019 | -0.30414 | -0.32658 | -0.29113 | -0.32672 | -0.41941 | -0.38852 | -0.26173
13 | 0.33872 | 0.27394 | 0.39098 | 0.48993 | 0.5116 | 0.62373 | 2.2811 | 2.8555 | 3.0575 | 2.8598 | 2.6197 | 3.0023 | 3.3934 | 3.0094 | 2.9596 | 2.954 | 2.6621 | 2.7519 | 2.3796 | 1.7964 | 1.9708 | 1.7222 | 0.75753 | 0.53594
14 | 0.078151 | 0.055215 | 0.047865 | 0.061355 | 0.052829 | 0.043434 | 0.035937 | 0.12558 | 0.13133 | 0.11265 | 0.13124 | 0.12195 | 0.12249 | 0.10938 | 0.064904 | 0.10162 | 0.12188 | 0.11372 | 0.079478 | 0.082454 | 0.076799 | 0.047639 | 0.038002 | 0.039387
15 | -0.10121 | -0.10118 | -0.10398 | -0.10874 | -0.1077 | -0.09884 | -0.062672 | -0.012047 | -0.012946 | -0.0085797 | -0.0075578 | -0.03373 | -0.049276 | -0.063878 | -0.063398 | -0.06447 | -0.050689 | 0.01666 | -0.002348 | -0.027716 | -0.051376 | -0.06758 | -0.074119 | -0.084863
16 | -0.06111 | -0.065938 | -0.067147 | -0.066249 | -0.066304 | -0.055367 | -0.0020617 | 0.028545 | 0.036382 | 0.025344 | 0.014964 | 0.029681 | 0.018716 | 0.0056782 | -0.022464 | -0.022474 | -0.018513 | -0.0093394 | -0.022763 | -0.012969 | -0.017806 | -0.029534 | -0.04666 | -0.052671
17 | 0.27439 | 0.27711 | 0.27994 | 0.28239 | 0.28365 | 0.25932 | 0.22499 | 0.20542 | 0.21143 | 0.23423 | 0.24983 | 0.26453 | 0.26484 | 0.26971 | 0.27208 | 0.26396 | 0.22346 | 0.13319 | 0.17179 | 0.20838 | 0.22433 | 0.23733 | 0.25088 | 0.25209
18 | 0.20351 | 0.21373 | 0.22282 | 0.22361 | 0.22312 | 0.18807 | 0.14333 | 0.11599 | 0.11394 | 0.095439 | 0.094448 | 0.09246 | 0.11128 | 0.11975 | 0.11653 | 0.14445 | 0.12797 | 0.064157 | 0.075972 | 0.094461 | 0.102 | 0.13241 | 0.14643 | 0.15319
19 | -0.24997 | -0.19554 | -0.14826 | -0.22088 | -0.18137 | -0.26131 | -0.34851 | -0.67882 | -0.78177 | -0.80552 | -0.76457 | -0.81558 | -0.80952 | -0.80013 | -0.67295 | -0.64013 | -0.55636 | -0.60863 | -0.51592 | -0.53838 | -0.45519 | -0.47915 | -0.29746 | -0.30548
20 | 0.32872 | 0.32512 | 0.33534 | 0.34141 | 0.36163 | 0.32379 | 0.27507 | 0.14288 | 0.070795 | 0.065714 | 0.049947 | 0.016785 | 0.06815 | 0.071116 | 0.12962 | 0.18523 | 0.16718 | 0.18647 | 0.20969 | 0.20133 | 0.22924 | 0.27024 | 0.3049 | 0.30327
21 | -0.33089 | -0.33789 | -0.33655 | -0.33606 | -0.32914 | -0.31584 | -0.24144 | -0.19207 | -0.17736 | -0.20256 | -0.19128 | -0.17436 | -0.18483 | -0.20011 | -0.24313 | -0.26963 | -0.26892 | -0.26519 | -0.27953 | -0.28902 | -0.29397 | -0.30259 | -0.3158 | -0.32185
22 | -0.052816 | -0.052816 | -0.052816 | -0.052816 | -0.052816 | -0.052816 | -0.052816 | -0.052816 | -0.052816 | -0.052816 | -0.052816 | -0.052816 | -0.052816 | -0.052816 | -0.052816 | -0.052816 | -0.052816 | -0.052816 | -0.052816 | -0.052816 | -0.052816 | -0.052816 | -0.052816 | -0.052816
23 | -2.5594 | -2.634 | -2.6379 | -2.6305 | -2.6232 | -2.4523 | -1.8382 | -1.5003 | -0.96706 | -0.55847 | -0.71446 | -0.55157 | -0.65772 | -0.95128 | -1.1892 | -1.2265 | -1.2612 | -0.85122 | -1.0315 | -1.2787 | -1.5038 | -1.9133 | -2.3915 | -2.434
24 | 0.80733 | 0.8151 | 0.83008 | 0.83746 | 0.8187 | 0.66071 | 0.50132 | 0.44792 | 0.31436 | 0.20742 | 0.47289 | 0.44594 | 0.5026 | 0.50157 | 0.55805 | 0.55858 | 0.47578 | 0.31818 | 0.43465 | 0.51059 | 0.54854 | 0.56173 | 0.60657 | 0.64337
25 | -0.017251 | 0.028944 | 0.061232 | 0.052947 | 0.041168 | -0.041472 | -0.0013692 | 0.049445 | 0.10732 | 0.1266 | 0.061496 | -0.00015978 | 0.19479 | 0.22082 | 0.20947 | 0.24048 | 0.13212 | 0.18248 | 0.19595 | 0.17468 | 0.19603 | 0.25165 | 0.23311 | 0.15704
26 | 0.029109 | 0.023542 | 0.0336 | 0.042103 | 0.043965 | 0.053602 | 0.19603 | 0.2454 | 0.26275 | 0.24576 | 0.22513 | 0.25801 | 0.29162 | 0.25862 | 0.25434 | 0.25386 | 0.22878 | 0.23649 | 0.20449 | 0.15438 | 0.16937 | 0.148 | 0.0651 | 0.046058
27 | 0.038019 | 0.026861 | 0.023286 | 0.029848 | 0.0257 | 0.02113 | 0.017483 | 0.061095 | 0.063893 | 0.054801 | 0.063847 | 0.059327 | 0.059588 | 0.05321 | 0.031575 | 0.049437 | 0.059292 | 0.055323 | 0.038665 | 0.040113 | 0.037362 | 0.023176 | 0.018487 | 0.019161
28 | 0.10627 | 0.10624 | 0.10918 | 0.11418 | 0.11308 | 0.10378 | 0.065806 | 0.01265 | 0.013594 | 0.0090087 | 0.0079357 | 0.035417 | 0.05174 | 0.067072 | 0.066568 | 0.067694 | 0.053223 | -0.017493 | 0.0024654 | 0.029102 | 0.053944 | 0.070959 | 0.077825 | 0.089106
29 | -3.6666 | -3.9563 | -4.0288 | -3.9749 | -3.9783 | -3.322 | -0.1237 | 1.7127 | 2.1829 | 1.5207 | 0.89783 | 1.7809 | 1.1229 | 0.34069 | -1.3479 | -1.3484 | -1.1108 | -0.56036 | -1.3658 | -0.77817 | -1.0684 | -1.772 | -2.7996 | -3.1603
30 | 0.70763 | 0.71465 | 0.72194 | 0.72826 | 0.73151 | 0.66878 | 0.58024 | 0.52976 | 0.54527 | 0.60406 | 0.64429 | 0.6822 | 0.68301 | 0.69557 | 0.70168 | 0.68075 | 0.5763 | 0.34348 | 0.44303 | 0.5374 | 0.57853 | 0.61206 | 0.647 | 0.65013
31 | 1.1992 | 1.2595 | 1.313 | 1.3177 | 1.3148 | 1.1083 | 0.84461 | 0.68352 | 0.67141 | 0.56241 | 0.55657 | 0.54485 | 0.65574 | 0.70565 | 0.68668 | 0.85121 | 0.75412 | 0.37807 | 0.44769 | 0.55664 | 0.60107 | 0.78026 | 0.8629 | 0.90272
32 | 0.23384 | 0.18292 | 0.1387 | 0.20663 | 0.16967 | 0.24445 | 0.32602 | 0.63502 | 0.73134 | 0.75355 | 0.71524 | 0.76296 | 0.75729 | 0.74851 | 0.62954 | 0.59883 | 0.52046 | 0.56937 | 0.48263 | 0.50364 | 0.42582 | 0.44824 | 0.27827 | 0.28577

## Qc, Winter, S8
LoadID | 0 | 1 | 2 | 3 | 4 | 5 | 6 | 7 | 8 | 9 | 10 | 11 | 12 | 13 | 14 | 15 | 16 | 17 | 18 | 19 | 20 | 21 | 22 | 23
1 | 0.15208 | 0.10745 | 0.093143 | 0.11939 | 0.1028 | 0.08452 | 0.069932 | 0.24438 | 0.25557 | 0.2192 | 0.25539 | 0.23731 | 0.23835 | 0.21284 | 0.1263 | 0.19775 | 0.23717 | 0.22129 | 0.15466 | 0.16045 | 0.14945 | 0.092703 | 0.07395 | 0.076646
2 | 0.11133 | 0.1113 | 0.11437 | 0.11961 | 0.11847 | 0.10872 | 0.068939 | 0.013252 | 0.014241 | 0.0094377 | 0.0083136 | 0.037103 | 0.054204 | 0.070266 | 0.069738 | 0.070917 | 0.055758 | -0.018326 | 0.0025828 | 0.030488 | 0.056513 | 0.074338 | 0.081531 | 0.093349
3 | 0.24444 | 0.26375 | 0.26859 | 0.265 | 0.26522 | 0.22147 | 0.0082468 | -0.11418 | -0.14553 | -0.10138 | -0.059855 | -0.11873 | -0.074862 | -0.022713 | 0.089857 | 0.089895 | 0.074052 | 0.037358 | 0.09105 | 0.051878 | 0.071226 | 0.11814 | 0.18664 | 0.21068
4 | -0.1733 | -0.17502 | -0.1768 | -0.17835 | -0.17914 | -0.16378 | -0.1421 | -0.12974 | -0.13354 | -0.14793 | -0.15779 | -0.16707 | -0.16727 | -0.17034 | -0.17184 | -0.16671 | -0.14113 | -0.084117 | -0.1085 | -0.13161 | -0.14168 | -0.14989 | -0.15845 | -0.15922
5 | -0.0072681 | -0.0076334 | -0.0079577 | -0.0079861 | -0.0079684 | -0.0067167 | -0.0051189 | -0.0041425 | -0.0040691 | -0.0034085 | -0.0033732 | -0.0033021 | -0.0039742 | -0.0042767 | -0.0041617 | -0.0051588 | -0.0045704 | -0.0022913 | -0.0027133 | -0.0033736 | -0.0036428 | -0.0047288 | -0.0052297 | -0.005471
6 | -0.22175 | -0.17346 | -0.13152 | -0.19594 | -0.1609 | -0.2318 | -0.30916 | -0.60218 | -0.69351 | -0.71457 | -0.67825 | -0.7235 | -0.71812 | -0.70979 | -0.59698 | -0.56786 | -0.49354 | -0.53992 | -0.45767 | -0.47759 | -0.40379 | -0.42506 | -0.26388 | -0.27099
7 | -0.52296 | -0.51724 | -0.53349 | -0.54315 | -0.57532 | -0.51511 | -0.43762 | -0.22731 | -0.11263 | -0.10454 | -0.07946 | -0.026704 | -0.10842 | -0.11314 | -0.20621 | -0.29468 | -0.26596 | -0.29666 | -0.33361 | -0.32029 | -0.36469 | -0.42992 | -0.48506 | -0.48248
8 | -0.39707 | -0.40546 | -0.40386 | -0.40328 | -0.39496 | -0.379 | -0.28973 | -0.23049 | -0.21284 | -0.24307 | -0.22953 | -0.20923 | -0.22179 | -0.24013 | -0.29176 | -0.32356 | -0.3227 | -0.31823 | -0.33543 | -0.34683 | -0.35277 | -0.36311 | -0.37896 | -0.38622
9 | 0.0072274 | 0.0072274 | 0.0072274 | 0.0072274 | 0.0072274 | 0.0072274 | 0.0072274 | 0.0072274 | 0.0072274 | 0.0072274 | 0.0072274 | 0.0072274 | 0.0072274 | 0.0072274 | 0.0072274 | 0.0072274 | 0.0072274 | 0.0072274 | 0.0072274 | 0.0072274 | 0.0072274 | 0.0072274 | 0.0072274 | 0.0072274
10 | 0.098437 | 0.10131 | 0.10146 | 0.10117 | 0.10089 | 0.09432 | 0.0707 | 0.057704 | 0.037195 | 0.02148 | 0.027479 | 0.021214 | 0.025297 | 0.036588 | 0.045737 | 0.047174 | 0.048509 | 0.032739 | 0.039672 | 0.049182 | 0.057838 | 0.073589 | 0.09198 | 0.093617
11 | -0.27425 | -0.27689 | -0.28198 | -0.28449 | -0.27812 | -0.22445 | -0.1703 | -0.15216 | -0.10679 | -0.070463 | -0.16064 | -0.15149 | -0.17073 | -0.17039 | -0.18957 | -0.18975 | -0.16163 | -0.10809 | -0.14765 | -0.17345 | -0.18634 | -0.19082 | -0.20605 | -0.21856
12 | 0.028752 | -0.04824 | -0.10205 | -0.088246 | -0.068614 | 0.06912 | 0.002282 | -0.082408 | -0.17886 | -0.211 | -0.10249 | 0.00026629 | -0.32464 | -0.36803 | -0.34911 | -0.40081 | -0.22019 | -0.30414 | -0.32658 | -0.29113 | -0.32672 | -0.41941 | -0.38852 | -0.26173
13 | 0.33872 | 0.27394 | 0.39098 | 0.48993 | 0.5116 | 0.62373 | 2.2811 | 2.8555 | 3.0575 | 2.8598 | 2.6197 | 3.0023 | 3.3934 | 3.0094 | 2.9596 | 2.954 | 2.6621 | 2.7519 | 2.3796 | 1.7964 | 1.9708 | 1.7222 | 0.75753 | 0.53594
14 | 0.078151 | 0.055215 | 0.047865 | 0.061355 | 0.052829 | 0.043434 | 0.035937 | 0.12558 | 0.13133 | 0.11265 | 0.13124 | 0.12195 | 0.12249 | 0.10938 | 0.064904 | 0.10162 | 0.12188 | 0.11372 | 0.079478 | 0.082454 | 0.076799 | 0.047639 | 0.038002 | 0.039387
15 | -0.10121 | -0.10118 | -0.10398 | -0.10874 | -0.1077 | -0.09884 | -0.062672 | -0.012047 | -0.012946 | -0.0085797 | -0.0075578 | -0.03373 | -0.049276 | -0.063878 | -0.063398 | -0.06447 | -0.050689 | 0.01666 | -0.002348 | -0.027716 | -0.051376 | -0.06758 | -0.074119 | -0.084863
16 | -0.06111 | -0.065938 | -0.067147 | -0.066249 | -0.066304 | -0.055367 | -0.0020617 | 0.028545 | 0.036382 | 0.025344 | 0.014964 | 0.029681 | 0.018716 | 0.0056782 | -0.022464 | -0.022474 | -0.018513 | -0.0093394 | -0.022763 | -0.012969 | -0.017806 | -0.029534 | -0.04666 | -0.052671
17 | 0.27439 | 0.27711 | 0.27994 | 0.28239 | 0.28365 | 0.25932 | 0.22499 | 0.20542 | 0.21143 | 0.23423 | 0.24983 | 0.26453 | 0.26484 | 0.26971 | 0.27208 | 0.26396 | 0.22346 | 0.13319 | 0.17179 | 0.20838 | 0.22433 | 0.23733 | 0.25088 | 0.25209
18 | 0.20351 | 0.21373 | 0.22282 | 0.22361 | 0.22312 | 0.18807 | 0.14333 | 0.11599 | 0.11394 | 0.095439 | 0.094448 | 0.09246 | 0.11128 | 0.11975 | 0.11653 | 0.14445 | 0.12797 | 0.064157 | 0.075972 | 0.094461 | 0.102 | 0.13241 | 0.14643 | 0.15319
19 | -0.24997 | -0.19554 | -0.14826 | -0.22088 | -0.18137 | -0.26131 | -0.34851 | -0.67882 | -0.78177 | -0.80552 | -0.76457 | -0.81558 | -0.80952 | -0.80013 | -0.67295 | -0.64013 | -0.55636 | -0.60863 | -0.51592 | -0.53838 | -0.45519 | -0.47915 | -0.29746 | -0.30548
20 | 0.32872 | 0.32512 | 0.33534 | 0.34141 | 0.36163 | 0.32379 | 0.27507 | 0.14288 | 0.070795 | 0.065714 | 0.049947 | 0.016785 | 0.06815 | 0.071116 | 0.12962 | 0.18523 | 0.16718 | 0.18647 | 0.20969 | 0.20133 | 0.22924 | 0.27024 | 0.3049 | 0.30327
21 | -0.33089 | -0.33789 | -0.33655 | -0.33606 | -0.32914 | -0.31584 | -0.24144 | -0.19207 | -0.17736 | -0.20256 | -0.19128 | -0.17436 | -0.18483 | -0.20011 | -0.24313 | -0.26963 | -0.26892 | -0.26519 | -0.27953 | -0.28902 | -0.29397 | -0.30259 | -0.3158 | -0.32185
22 | -0.052816 | -0.052816 | -0.052816 | -0.052816 | -0.052816 | -0.052816 | -0.052816 | -0.052816 | -0.052816 | -0.052816 | -0.052816 | -0.052816 | -0.052816 | -0.052816 | -0.052816 | -0.052816 | -0.052816 | -0.052816 | -0.052816 | -0.052816 | -0.052816 | -0.052816 | -0.052816 | -0.052816
23 | -2.5594 | -2.634 | -2.6379 | -2.6305 | -2.6232 | -2.4523 | -1.8382 | -1.5003 | -0.96706 | -0.55847 | -0.71446 | -0.55157 | -0.65772 | -0.95128 | -1.1892 | -1.2265 | -1.2612 | -0.85122 | -1.0315 | -1.2787 | -1.5038 | -1.9133 | -2.3915 | -2.434
24 | 0.80733 | 0.8151 | 0.83008 | 0.83746 | 0.8187 | 0.66071 | 0.50132 | 0.44792 | 0.31436 | 0.20742 | 0.47289 | 0.44594 | 0.5026 | 0.50157 | 0.55805 | 0.55858 | 0.47578 | 0.31818 | 0.43465 | 0.51059 | 0.54854 | 0.56173 | 0.60657 | 0.64337
25 | -0.017251 | 0.028944 | 0.061232 | 0.052947 | 0.041168 | -0.041472 | -0.0013692 | 0.049445 | 0.10732 | 0.1266 | 0.061496 | -0.00015978 | 0.19479 | 0.22082 | 0.20947 | 0.24048 | 0.13212 | 0.18248 | 0.19595 | 0.17468 | 0.19603 | 0.25165 | 0.23311 | 0.15704
26 | 0.029109 | 0.023542 | 0.0336 | 0.042103 | 0.043965 | 0.053602 | 0.19603 | 0.2454 | 0.26275 | 0.24576 | 0.22513 | 0.25801 | 0.29162 | 0.25862 | 0.25434 | 0.25386 | 0.22878 | 0.23649 | 0.20449 | 0.15438 | 0.16937 | 0.148 | 0.0651 | 0.046058
27 | 0.038019 | 0.026861 | 0.023286 | 0.029848 | 0.0257 | 0.02113 | 0.017483 | 0.061095 | 0.063893 | 0.054801 | 0.063847 | 0.059327 | 0.059588 | 0.05321 | 0.031575 | 0.049437 | 0.059292 | 0.055323 | 0.038665 | 0.040113 | 0.037362 | 0.023176 | 0.018487 | 0.019161
28 | 0.10627 | 0.10624 | 0.10918 | 0.11418 | 0.11308 | 0.10378 | 0.065806 | 0.01265 | 0.013594 | 0.0090087 | 0.0079357 | 0.035417 | 0.05174 | 0.067072 | 0.066568 | 0.067694 | 0.053223 | -0.017493 | 0.0024654 | 0.029102 | 0.053944 | 0.070959 | 0.077825 | 0.089106
29 | -3.6666 | -3.9563 | -4.0288 | -3.9749 | -3.9783 | -3.322 | -0.1237 | 1.7127 | 2.1829 | 1.5207 | 0.89783 | 1.7809 | 1.1229 | 0.34069 | -1.3479 | -1.3484 | -1.1108 | -0.56036 | -1.3658 | -0.77817 | -1.0684 | -1.772 | -2.7996 | -3.1603
30 | 0.70763 | 0.71465 | 0.72194 | 0.72826 | 0.73151 | 0.66878 | 0.58024 | 0.52976 | 0.54527 | 0.60406 | 0.64429 | 0.6822 | 0.68301 | 0.69557 | 0.70168 | 0.68075 | 0.5763 | 0.34348 | 0.44303 | 0.5374 | 0.57853 | 0.61206 | 0.647 | 0.65013
31 | 1.1992 | 1.2595 | 1.313 | 1.3177 | 1.3148 | 1.1083 | 0.84461 | 0.68352 | 0.67141 | 0.56241 | 0.55657 | 0.54485 | 0.65574 | 0.70565 | 0.68668 | 0.85121 | 0.75412 | 0.37807 | 0.44769 | 0.55664 | 0.60107 | 0.78026 | 0.8629 | 0.90272
32 | 0.23384 | 0.18292 | 0.1387 | 0.20663 | 0.16967 | 0.24445 | 0.32602 | 0.63502 | 0.73134 | 0.75355 | 0.71524 | 0.76296 | 0.75729 | 0.74851 | 0.62954 | 0.59883 | 0.52046 | 0.56937 | 0.48263 | 0.50364 | 0.42582 | 0.44824 | 0.27827 | 0.28577

## Qc, Winter, S9
LoadID | 0 | 1 | 2 | 3 | 4 | 5 | 6 | 7 | 8 | 9 | 10 | 11 | 12 | 13 | 14 | 15 | 16 | 17 | 18 | 19 | 20 | 21 | 22 | 23
1 | 0.15208 | 0.10745 | 0.093143 | 0.11939 | 0.1028 | 0.08452 | 0.069932 | 0.24438 | 0.25557 | 0.2192 | 0.25539 | 0.23731 | 0.23835 | 0.21284 | 0.1263 | 0.19775 | 0.23717 | 0.22129 | 0.15466 | 0.16045 | 0.14945 | 0.092703 | 0.07395 | 0.076646
2 | 0.11133 | 0.1113 | 0.11437 | 0.11961 | 0.11847 | 0.10872 | 0.068939 | 0.013252 | 0.014241 | 0.0094377 | 0.0083136 | 0.037103 | 0.054204 | 0.070266 | 0.069738 | 0.070917 | 0.055758 | -0.018326 | 0.0025828 | 0.030488 | 0.056513 | 0.074338 | 0.081531 | 0.093349
3 | 0.24444 | 0.26375 | 0.26859 | 0.265 | 0.26522 | 0.22147 | 0.0082468 | -0.11418 | -0.14553 | -0.10138 | -0.059855 | -0.11873 | -0.074862 | -0.022713 | 0.089857 | 0.089895 | 0.074052 | 0.037358 | 0.09105 | 0.051878 | 0.071226 | 0.11814 | 0.18664 | 0.21068
4 | -0.1733 | -0.17502 | -0.1768 | -0.17835 | -0.17914 | -0.16378 | -0.1421 | -0.12974 | -0.13354 | -0.14793 | -0.15779 | -0.16707 | -0.16727 | -0.17034 | -0.17184 | -0.16671 | -0.14113 | -0.084117 | -0.1085 | -0.13161 | -0.14168 | -0.14989 | -0.15845 | -0.15922
5 | -0.0072681 | -0.0076334 | -0.0079577 | -0.0079861 | -0.0079684 | -0.0067167 | -0.0051189 | -0.0041425 | -0.0040691 | -0.0034085 | -0.0033732 | -0.0033021 | -0.0039742 | -0.0042767 | -0.0041617 | -0.0051588 | -0.0045704 | -0.0022913 | -0.0027133 | -0.0033736 | -0.0036428 | -0.0047288 | -0.0052297 | -0.005471
6 | -0.22175 | -0.17346 | -0.13152 | -0.19594 | -0.1609 | -0.2318 | -0.30916 | -0.60218 | -0.69351 | -0.71457 | -0.67825 | -0.7235 | -0.71812 | -0.70979 | -0.59698 | -0.56786 | -0.49354 | -0.53992 | -0.45767 | -0.47759 | -0.40379 | -0.42506 | -0.26388 | -0.27099
7 | -0.52296 | -0.51724 | -0.53349 | -0.54315 | -0.57532 | -0.51511 | -0.43762 | -0.22731 | -0.11263 | -0.10454 | -0.07946 | -0.026704 | -0.10842 | -0.11314 | -0.20621 | -0.29468 | -0.26596 | -0.29666 | -0.33361 | -0.32029 | -0.36469 | -0.42992 | -0.48506 | -0.48248
8 | -0.39707 | -0.40546 | -0.40386 | -0.40328 | -0.39496 | -0.379 | -0.28973 | -0.23049 | -0.21284 | -0.24307 | -0.22953 | -0.20923 | -0.22179 | -0.24013 | -0.29176 | -0.32356 | -0.3227 | -0.31823 | -0.33543 | -0.34683 | -0.35277 | -0.36311 | -0.37896 | -0.38622
9 | 0.0072274 | 0.0072274 | 0.0072274 | 0.0072274 | 0.0072274 | 0.0072274 | 0.0072274 | 0.0072274 | 0.0072274 | 0.0072274 | 0.0072274 | 0.0072274 | 0.0072274 | 0.0072274 | 0.0072274 | 0.0072274 | 0.0072274 | 0.0072274 | 0.0072274 | 0.0072274 | 0.0072274 | 0.0072274 | 0.0072274 | 0.0072274
10 | 0.098437 | 0.10131 | 0.10146 | 0.10117 | 0.10089 | 0.09432 | 0.0707 | 0.057704 | 0.037195 | 0.02148 | 0.027479 | 0.021214 | 0.025297 | 0.036588 | 0.045737 | 0.047174 | 0.048509 | 0.032739 | 0.039672 | 0.049182 | 0.057838 | 0.073589 | 0.09198 | 0.093617
11 | -0.27425 | -0.27689 | -0.28198 | -0.28449 | -0.27812 | -0.22445 | -0.1703 | -0.15216 | -0.10679 | -0.070463 | -0.16064 | -0.15149 | -0.17073 | -0.17039 | -0.18957 | -0.18975 | -0.16163 | -0.10809 | -0.14765 | -0.17345 | -0.18634 | -0.19082 | -0.20605 | -0.21856
12 | 0.028752 | -0.04824 | -0.10205 | -0.088246 | -0.068614 | 0.06912 | 0.002282 | -0.082408 | -0.17886 | -0.211 | -0.10249 | 0.00026629 | -0.32464 | -0.36803 | -0.34911 | -0.40081 | -0.22019 | -0.30414 | -0.32658 | -0.29113 | -0.32672 | -0.41941 | -0.38852 | -0.26173
13 | 0.33872 | 0.27394 | 0.39098 | 0.48993 | 0.5116 | 0.62373 | 2.2811 | 2.8555 | 3.0575 | 2.8598 | 2.6197 | 3.0023 | 3.3934 | 3.0094 | 2.9596 | 2.954 | 2.6621 | 2.7519 | 2.3796 | 1.7964 | 1.9708 | 1.7222 | 0.75753 | 0.53594
14 | 0.078151 | 0.055215 | 0.047865 | 0.061355 | 0.052829 | 0.043434 | 0.035937 | 0.12558 | 0.13133 | 0.11265 | 0.13124 | 0.12195 | 0.12249 | 0.10938 | 0.064904 | 0.10162 | 0.12188 | 0.11372 | 0.079478 | 0.082454 | 0.076799 | 0.047639 | 0.038002 | 0.039387
15 | -0.10121 | -0.10118 | -0.10398 | -0.10874 | -0.1077 | -0.09884 | -0.062672 | -0.012047 | -0.012946 | -0.0085797 | -0.0075578 | -0.03373 | -0.049276 | -0.063878 | -0.063398 | -0.06447 | -0.050689 | 0.01666 | -0.002348 | -0.027716 | -0.051376 | -0.06758 | -0.074119 | -0.084863
16 | -0.06111 | -0.065938 | -0.067147 | -0.066249 | -0.066304 | -0.055367 | -0.0020617 | 0.028545 | 0.036382 | 0.025344 | 0.014964 | 0.029681 | 0.018716 | 0.0056782 | -0.022464 | -0.022474 | -0.018513 | -0.0093394 | -0.022763 | -0.012969 | -0.017806 | -0.029534 | -0.04666 | -0.052671
17 | 0.27439 | 0.27711 | 0.27994 | 0.28239 | 0.28365 | 0.25932 | 0.22499 | 0.20542 | 0.21143 | 0.23423 | 0.24983 | 0.26453 | 0.26484 | 0.26971 | 0.27208 | 0.26396 | 0.22346 | 0.13319 | 0.17179 | 0.20838 | 0.22433 | 0.23733 | 0.25088 | 0.25209
18 | 0.20351 | 0.21373 | 0.22282 | 0.22361 | 0.22312 | 0.18807 | 0.14333 | 0.11599 | 0.11394 | 0.095439 | 0.094448 | 0.09246 | 0.11128 | 0.11975 | 0.11653 | 0.14445 | 0.12797 | 0.064157 | 0.075972 | 0.094461 | 0.102 | 0.13241 | 0.14643 | 0.15319
19 | -0.24997 | -0.19554 | -0.14826 | -0.22088 | -0.18137 | -0.26131 | -0.34851 | -0.67882 | -0.78177 | -0.80552 | -0.76457 | -0.81558 | -0.80952 | -0.80013 | -0.67295 | -0.64013 | -0.55636 | -0.60863 | -0.51592 | -0.53838 | -0.45519 | -0.47915 | -0.29746 | -0.30548
20 | 0.32872 | 0.32512 | 0.33534 | 0.34141 | 0.36163 | 0.32379 | 0.27507 | 0.14288 | 0.070795 | 0.065714 | 0.049947 | 0.016785 | 0.06815 | 0.071116 | 0.12962 | 0.18523 | 0.16718 | 0.18647 | 0.20969 | 0.20133 | 0.22924 | 0.27024 | 0.3049 | 0.30327
21 | -0.33089 | -0.33789 | -0.33655 | -0.33606 | -0.32914 | -0.31584 | -0.24144 | -0.19207 | -0.17736 | -0.20256 | -0.19128 | -0.17436 | -0.18483 | -0.20011 | -0.24313 | -0.26963 | -0.26892 | -0.26519 | -0.27953 | -0.28902 | -0.29397 | -0.30259 | -0.3158 | -0.32185
22 | -0.052816 | -0.052816 | -0.052816 | -0.052816 | -0.052816 | -0.052816 | -0.052816 | -0.052816 | -0.052816 | -0.052816 | -0.052816 | -0.052816 | -0.052816 | -0.052816 | -0.052816 | -0.052816 | -0.052816 | -0.052816 | -0.052816 | -0.052816 | -0.052816 | -0.052816 | -0.052816 | -0.052816
23 | -2.5594 | -2.634 | -2.6379 | -2.6305 | -2.6232 | -2.4523 | -1.8382 | -1.5003 | -0.96706 | -0.55847 | -0.71446 | -0.55157 | -0.65772 | -0.95128 | -1.1892 | -1.2265 | -1.2612 | -0.85122 | -1.0315 | -1.2787 | -1.5038 | -1.9133 | -2.3915 | -2.434
24 | 0.80733 | 0.8151 | 0.83008 | 0.83746 | 0.8187 | 0.66071 | 0.50132 | 0.44792 | 0.31436 | 0.20742 | 0.47289 | 0.44594 | 0.5026 | 0.50157 | 0.55805 | 0.55858 | 0.47578 | 0.31818 | 0.43465 | 0.51059 | 0.54854 | 0.56173 | 0.60657 | 0.64337
25 | -0.017251 | 0.028944 | 0.061232 | 0.052947 | 0.041168 | -0.041472 | -0.0013692 | 0.049445 | 0.10732 | 0.1266 | 0.061496 | -0.00015978 | 0.19479 | 0.22082 | 0.20947 | 0.24048 | 0.13212 | 0.18248 | 0.19595 | 0.17468 | 0.19603 | 0.25165 | 0.23311 | 0.15704
26 | 0.029109 | 0.023542 | 0.0336 | 0.042103 | 0.043965 | 0.053602 | 0.19603 | 0.2454 | 0.26275 | 0.24576 | 0.22513 | 0.25801 | 0.29162 | 0.25862 | 0.25434 | 0.25386 | 0.22878 | 0.23649 | 0.20449 | 0.15438 | 0.16937 | 0.148 | 0.0651 | 0.046058
27 | 0.038019 | 0.026861 | 0.023286 | 0.029848 | 0.0257 | 0.02113 | 0.017483 | 0.061095 | 0.063893 | 0.054801 | 0.063847 | 0.059327 | 0.059588 | 0.05321 | 0.031575 | 0.049437 | 0.059292 | 0.055323 | 0.038665 | 0.040113 | 0.037362 | 0.023176 | 0.018487 | 0.019161
28 | 0.10627 | 0.10624 | 0.10918 | 0.11418 | 0.11308 | 0.10378 | 0.065806 | 0.01265 | 0.013594 | 0.0090087 | 0.0079357 | 0.035417 | 0.05174 | 0.067072 | 0.066568 | 0.067694 | 0.053223 | -0.017493 | 0.0024654 | 0.029102 | 0.053944 | 0.070959 | 0.077825 | 0.089106
29 | -3.6666 | -3.9563 | -4.0288 | -3.9749 | -3.9783 | -3.322 | -0.1237 | 1.7127 | 2.1829 | 1.5207 | 0.89783 | 1.7809 | 1.1229 | 0.34069 | -1.3479 | -1.3484 | -1.1108 | -0.56036 | -1.3658 | -0.77817 | -1.0684 | -1.772 | -2.7996 | -3.1603
30 | 0.70763 | 0.71465 | 0.72194 | 0.72826 | 0.73151 | 0.66878 | 0.58024 | 0.52976 | 0.54527 | 0.60406 | 0.64429 | 0.6822 | 0.68301 | 0.69557 | 0.70168 | 0.68075 | 0.5763 | 0.34348 | 0.44303 | 0.5374 | 0.57853 | 0.61206 | 0.647 | 0.65013
31 | 1.1992 | 1.2595 | 1.313 | 1.3177 | 1.3148 | 1.1083 | 0.84461 | 0.68352 | 0.67141 | 0.56241 | 0.55657 | 0.54485 | 0.65574 | 0.70565 | 0.68668 | 0.85121 | 0.75412 | 0.37807 | 0.44769 | 0.55664 | 0.60107 | 0.78026 | 0.8629 | 0.90272
32 | 0.23384 | 0.18292 | 0.1387 | 0.20663 | 0.16967 | 0.24445 | 0.32602 | 0.63502 | 0.73134 | 0.75355 | 0.71524 | 0.76296 | 0.75729 | 0.74851 | 0.62954 | 0.59883 | 0.52046 | 0.56937 | 0.48263 | 0.50364 | 0.42582 | 0.44824 | 0.27827 | 0.28577

## UpFlex, Winter
LoadID | 0 | 1 | 2 | 3 | 4 | 5 | 6 | 7 | 8 | 9 | 10 | 11 | 12 | 13 | 14 | 15 | 16 | 17 | 18 | 19 | 20 | 21 | 22 | 23
1 | 0.21936 | 0.24149 | 0.31432 | 0.36036 | 0.4237 | 0.49527 | 0.44149 | 0.63116 | 0.57902 | 0.65396 | 0.6721 | 0.62343 | 0.58812 | 0.54145 | 0.49873 | 0.44885 | 0.44418 | 0.35193 | 0.29118 | 0.34552 | 0.35205 | 0.40232 | 0.19535 | 0.18756
2 | 0.19742 | 0.21734 | 0.28289 | 0.32432 | 0.38133 | 0.44574 | 0.39734 | 0.56804 | 0.52111 | 0.58857 | 0.60489 | 0.56109 | 0.5293 | 0.4873 | 0.44886 | 0.40397 | 0.39976 | 0.31673 | 0.26206 | 0.31097 | 0.31685 | 0.36209 | 0.17581 | 0.1688
3 | 0.26323 | 0.28979 | 0.37718 | 0.43243 | 0.50844 | 0.59432 | 0.52979 | 0.75739 | 0.69482 | 0.78476 | 0.80652 | 0.74812 | 0.70574 | 0.64973 | 0.59848 | 0.53862 | 0.53301 | 0.42231 | 0.34941 | 0.41463 | 0.42246 | 0.48279 | 0.23442 | 0.22507
4 | 0.13162 | 0.14489 | 0.18859 | 0.21621 | 0.25422 | 0.29716 | 0.26489 | 0.37869 | 0.34741 | 0.39238 | 0.40326 | 0.37406 | 0.35287 | 0.32487 | 0.29924 | 0.26931 | 0.26651 | 0.21116 | 0.17471 | 0.20731 | 0.21123 | 0.24139 | 0.11721 | 0.11254
5 | 0.13162 | 0.14489 | 0.18859 | 0.21621 | 0.25422 | 0.29716 | 0.26489 | 0.37869 | 0.34741 | 0.39238 | 0.40326 | 0.37406 | 0.35287 | 0.32487 | 0.29924 | 0.26931 | 0.26651 | 0.21116 | 0.17471 | 0.20731 | 0.21123 | 0.24139 | 0.11721 | 0.11254
6 | 0.43872 | 0.48298 | 0.62864 | 0.72071 | 0.84739 | 0.99054 | 0.88298 | 1.2623 | 1.158 | 1.3079 | 1.3442 | 1.2469 | 1.1762 | 1.0829 | 0.99746 | 0.8977 | 0.88836 | 0.70385 | 0.58236 | 0.69104 | 0.7041 | 0.80465 | 0.3907 | 0.37512
7 | 0.43872 | 0.48298 | 0.62864 | 0.72071 | 0.84739 | 0.99054 | 0.88298 | 1.2623 | 1.158 | 1.3079 | 1.3442 | 1.2469 | 1.1762 | 1.0829 | 0.99746 | 0.8977 | 0.88836 | 0.70385 | 0.58236 | 0.69104 | 0.7041 | 0.80465 | 0.3907 | 0.37512
8 | 0.13162 | 0.14489 | 0.18859 | 0.21621 | 0.25422 | 0.29716 | 0.26489 | 0.37869 | 0.34741 | 0.39238 | 0.40326 | 0.37406 | 0.35287 | 0.32487 | 0.29924 | 0.26931 | 0.26651 | 0.21116 | 0.17471 | 0.20731 | 0.21123 | 0.24139 | 0.11721 | 0.11254
9 | 0.13162 | 0.14489 | 0.18859 | 0.21621 | 0.25422 | 0.29716 | 0.26489 | 0.37869 | 0.34741 | 0.39238 | 0.40326 | 0.37406 | 0.35287 | 0.32487 | 0.29924 | 0.26931 | 0.26651 | 0.21116 | 0.17471 | 0.20731 | 0.21123 | 0.24139 | 0.11721 | 0.11254
10 | 0.098712 | 0.10867 | 0.14144 | 0.16216 | 0.19066 | 0.22287 | 0.19867 | 0.28402 | 0.26056 | 0.29428 | 0.30245 | 0.28054 | 0.26465 | 0.24365 | 0.22443 | 0.20198 | 0.19988 | 0.15837 | 0.13103 | 0.15548 | 0.15842 | 0.18105 | 0.087907 | 0.084401
11 | 0.13162 | 0.14489 | 0.18859 | 0.21621 | 0.25422 | 0.29716 | 0.26489 | 0.37869 | 0.34741 | 0.39238 | 0.40326 | 0.37406 | 0.35287 | 0.32487 | 0.29924 | 0.26931 | 0.26651 | 0.21116 | 0.17471 | 0.20731 | 0.21123 | 0.24139 | 0.11721 | 0.11254
12 | 0.13162 | 0.14489 | 0.18859 | 0.21621 | 0.25422 | 0.29716 | 0.26489 | 0.37869 | 0.34741 | 0.39238 | 0.40326 | 0.37406 | 0.35287 | 0.32487 | 0.29924 | 0.26931 | 0.26651 | 0.21116 | 0.17471 | 0.20731 | 0.21123 | 0.24139 | 0.11721 | 0.11254
13 | 0.26323 | 0.28979 | 0.37718 | 0.43243 | 0.50844 | 0.59432 | 0.52979 | 0.75739 | 0.69482 | 0.78476 | 0.80652 | 0.74812 | 0.70574 | 0.64973 | 0.59848 | 0.53862 | 0.53301 | 0.42231 | 0.34941 | 0.41463 | 0.42246 | 0.48279 | 0.23442 | 0.22507
14 | 0.13162 | 0.14489 | 0.18859 | 0.21621 | 0.25422 | 0.29716 | 0.26489 | 0.37869 | 0.34741 | 0.39238 | 0.40326 | 0.37406 | 0.35287 | 0.32487 | 0.29924 | 0.26931 | 0.26651 | 0.21116 | 0.17471 | 0.20731 | 0.21123 | 0.24139 | 0.11721 | 0.11254
15 | 0.13162 | 0.14489 | 0.18859 | 0.21621 | 0.25422 | 0.29716 | 0.26489 | 0.37869 | 0.34741 | 0.39238 | 0.40326 | 0.37406 | 0.35287 | 0.32487 | 0.29924 | 0.26931 | 0.26651 | 0.21116 | 0.17471 | 0.20731 | 0.21123 | 0.24139 | 0.11721 | 0.11254
16 | 0.13162 | 0.14489 | 0.18859 | 0.21621 | 0.25422 | 0.29716 | 0.26489 | 0.37869 | 0.34741 | 0.39238 | 0.40326 | 0.37406 | 0.35287 | 0.32487 | 0.29924 | 0.26931 | 0.26651 | 0.21116 | 0.17471 | 0.20731 | 0.21123 | 0.24139 | 0.11721 | 0.11254
17 | 0.19742 | 0.21734 | 0.28289 | 0.32432 | 0.38133 | 0.44574 | 0.39734 | 0.56804 | 0.52111 | 0.58857 | 0.60489 | 0.56109 | 0.5293 | 0.4873 | 0.44886 | 0.40397 | 0.39976 | 0.31673 | 0.26206 | 0.31097 | 0.31685 | 0.36209 | 0.17581 | 0.1688
18 | 0.19742 | 0.21734 | 0.28289 | 0.32432 | 0.38133 | 0.44574 | 0.39734 | 0.56804 | 0.52111 | 0.58857 | 0.60489 | 0.56109 | 0.5293 | 0.4873 | 0.44886 | 0.40397 | 0.39976 | 0.31673 | 0.26206 | 0.31097 | 0.31685 | 0.36209 | 0.17581 | 0.1688
19 | 0.19742 | 0.21734 | 0.28289 | 0.32432 | 0.38133 | 0.44574 | 0.39734 | 0.56804 | 0.52111 | 0.58857 | 0.60489 | 0.56109 | 0.5293 | 0.4873 | 0.44886 | 0.40397 | 0.39976 | 0.31673 | 0.26206 | 0.31097 | 0.31685 | 0.36209 | 0.17581 | 0.1688
20 | 0.19742 | 0.21734 | 0.28289 | 0.32432 | 0.38133 | 0.44574 | 0.39734 | 0.56804 | 0.52111 | 0.58857 | 0.60489 | 0.56109 | 0.5293 | 0.4873 | 0.44886 | 0.40397 | 0.39976 | 0.31673 | 0.26206 | 0.31097 | 0.31685 | 0.36209 | 0.17581 | 0.1688
21 | 0.19742 | 0.21734 | 0.28289 | 0.32432 | 0.38133 | 0.44574 | 0.39734 | 0.56804 | 0.52111 | 0.58857 | 0.60489 | 0.56109 | 0.5293 | 0.4873 | 0.44886 | 0.40397 | 0.39976 | 0.31673 | 0.26206 | 0.31097 | 0.31685 | 0.36209 | 0.17581 | 0.1688
22 | 0.19742 | 0.21734 | 0.28289 | 0.32432 | 0.38133 | 0.44574 | 0.39734 | 0.56804 | 0.52111 | 0.58857 | 0.60489 | 0.56109 | 0.5293 | 0.4873 | 0.44886 | 0.40397 | 0.39976 | 0.31673 | 0.26206 | 0.31097 | 0.31685 | 0.36209 | 0.17581 | 0.1688
23 | 0.92132 | 1.0143 | 1.3201 | 1.5135 | 1.7795 | 2.0801 | 1.8543 | 2.6509 | 2.4319 | 2.7467 | 2.8228 | 2.6184 | 2.4701 | 2.2741 | 2.0947 | 1.8852 | 1.8656 | 1.4781 | 1.2229 | 1.4512 | 1.4786 | 1.6898 | 0.82047 | 0.78775
24 | 0.92132 | 1.0143 | 1.3201 | 1.5135 | 1.7795 | 2.0801 | 1.8543 | 2.6509 | 2.4319 | 2.7467 | 2.8228 | 2.6184 | 2.4701 | 2.2741 | 2.0947 | 1.8852 | 1.8656 | 1.4781 | 1.2229 | 1.4512 | 1.4786 | 1.6898 | 0.82047 | 0.78775
25 | 0.13162 | 0.14489 | 0.18859 | 0.21621 | 0.25422 | 0.29716 | 0.26489 | 0.37869 | 0.34741 | 0.39238 | 0.40326 | 0.37406 | 0.35287 | 0.32487 | 0.29924 | 0.26931 | 0.26651 | 0.21116 | 0.17471 | 0.20731 | 0.21123 | 0.24139 | 0.11721 | 0.11254
26 | 0.13162 | 0.14489 | 0.18859 | 0.21621 | 0.25422 | 0.29716 | 0.26489 | 0.37869 | 0.34741 | 0.39238 | 0.40326 | 0.37406 | 0.35287 | 0.32487 | 0.29924 | 0.26931 | 0.26651 | 0.21116 | 0.17471 | 0.20731 | 0.21123 | 0.24139 | 0.11721 | 0.11254
27 | 0.13162 | 0.14489 | 0.18859 | 0.21621 | 0.25422 | 0.29716 | 0.26489 | 0.37869 | 0.34741 | 0.39238 | 0.40326 | 0.37406 | 0.35287 | 0.32487 | 0.29924 | 0.26931 | 0.26651 | 0.21116 | 0.17471 | 0.20731 | 0.21123 | 0.24139 | 0.11721 | 0.11254
28 | 0.26323 | 0.28979 | 0.37718 | 0.43243 | 0.50844 | 0.59432 | 0.52979 | 0.75739 | 0.69482 | 0.78476 | 0.80652 | 0.74812 | 0.70574 | 0.64973 | 0.59848 | 0.53862 | 0.53301 | 0.42231 | 0.34941 | 0.41463 | 0.42246 | 0.48279 | 0.23442 | 0.22507
29 | 0.43872 | 0.48298 | 0.62864 | 0.72071 | 0.84739 | 0.99054 | 0.88298 | 1.2623 | 1.158 | 1.3079 | 1.3442 | 1.2469 | 1.1762 | 1.0829 | 0.99746 | 0.8977 | 0.88836 | 0.70385 | 0.58236 | 0.69104 | 0.7041 | 0.80465 | 0.3907 | 0.37512
30 | 0.32904 | 0.36223 | 0.47148 | 0.54053 | 0.63554 | 0.74291 | 0.66223 | 0.94674 | 0.86852 | 0.98095 | 1.0082 | 0.93514 | 0.88217 | 0.81217 | 0.7481 | 0.67328 | 0.66627 | 0.52789 | 0.43677 | 0.51828 | 0.52808 | 0.60349 | 0.29302 | 0.28134
31 | 0.46066 | 0.50713 | 0.66007 | 0.75675 | 0.88976 | 1.0401 | 0.92713 | 1.3254 | 1.2159 | 1.3733 | 1.4114 | 1.3092 | 1.235 | 1.137 | 1.0473 | 0.94259 | 0.93278 | 0.73905 | 0.61147 | 0.72559 | 0.73931 | 0.84488 | 0.41023 | 0.39387
32 | 0.13162 | 0.14489 | 0.18859 | 0.21621 | 0.25422 | 0.29716 | 0.26489 | 0.37869 | 0.34741 | 0.39238 | 0.40326 | 0.37406 | 0.35287 | 0.32487 | 0.29924 | 0.26931 | 0.26651 | 0.21116 | 0.17471 | 0.20731 | 0.21123 | 0.24139 | 0.11721 | 0.11254

## DownFlex, Winter
LoadID | 0 | 1 | 2 | 3 | 4 | 5 | 6 | 7 | 8 | 9 | 10 | 11 | 12 | 13 | 14 | 15 | 16 | 17 | 18 | 19 | 20 | 21 | 22 | 23
1 | 0.60815 | 0.6436 | 0.67962 | 0.71052 | 0.71858 | 0.75168 | 0.74783 | 0.70688 | 0.64046 | 0.9405 | 0.91843 | 0.84571 | 0.82516 | 0.82855 | 0.7893 | 0.72351 | 0.65024 | 0.62691 | 0.39408 | 0.42143 | 0.46076 | 0.47175 | 0.492 | 0.54308
2 | 0.54733 | 0.57924 | 0.61166 | 0.63946 | 0.64672 | 0.67651 | 0.67305 | 0.63619 | 0.57641 | 0.84645 | 0.82659 | 0.76114 | 0.74265 | 0.7457 | 0.71037 | 0.65116 | 0.58522 | 0.56422 | 0.35467 | 0.37929 | 0.41468 | 0.42458 | 0.4428 | 0.48877
3 | 0.72978 | 0.77232 | 0.81555 | 0.85262 | 0.8623 | 0.90201 | 0.8974 | 0.84825 | 0.76855 | 1.1286 | 1.1021 | 1.0149 | 0.9902 | 0.99427 | 0.94716 | 0.86821 | 0.78029 | 0.7523 | 0.47289 | 0.50571 | 0.55291 | 0.5661 | 0.59041 | 0.6517
4 | 0.36489 | 0.38616 | 0.40777 | 0.42631 | 0.43115 | 0.45101 | 0.4487 | 0.42413 | 0.38428 | 0.5643 | 0.55106 | 0.50743 | 0.4951 | 0.49713 | 0.47358 | 0.43411 | 0.39014 | 0.37615 | 0.23645 | 0.25286 | 0.27645 | 0.28305 | 0.2952 | 0.32585
5 | 0.36489 | 0.38616 | 0.40777 | 0.42631 | 0.43115 | 0.45101 | 0.4487 | 0.42413 | 0.38428 | 0.5643 | 0.55106 | 0.50743 | 0.4951 | 0.49713 | 0.47358 | 0.43411 | 0.39014 | 0.37615 | 0.23645 | 0.25286 | 0.27645 | 0.28305 | 0.2952 | 0.32585
6 | 1.2163 | 1.2872 | 1.3592 | 1.421 | 1.4372 | 1.5034 | 1.4957 | 1.4138 | 1.2809 | 1.881 | 1.8369 | 1.6914 | 1.6503 | 1.6571 | 1.5786 | 1.447 | 1.3005 | 1.2538 | 0.78815 | 0.84286 | 0.92151 | 0.9435 | 0.98401 | 1.0862
7 | 1.2163 | 1.2872 | 1.3592 | 1.421 | 1.4372 | 1.5034 | 1.4957 | 1.4138 | 1.2809 | 1.881 | 1.8369 | 1.6914 | 1.6503 | 1.6571 | 1.5786 | 1.447 | 1.3005 | 1.2538 | 0.78815 | 0.84286 | 0.92151 | 0.9435 | 0.98401 | 1.0862
8 | 0.36489 | 0.38616 | 0.40777 | 0.42631 | 0.43115 | 0.45101 | 0.4487 | 0.42413 | 0.38428 | 0.5643 | 0.55106 | 0.50743 | 0.4951 | 0.49713 | 0.47358 | 0.43411 | 0.39014 | 0.37615 | 0.23645 | 0.25286 | 0.27645 | 0.28305 | 0.2952 | 0.32585
9 | 0.36489 | 0.38616 | 0.40777 | 0.42631 | 0.43115 | 0.45101 | 0.4487 | 0.42413 | 0.38428 | 0.5643 | 0.55106 | 0.50743 | 0.4951 | 0.49713 | 0.47358 | 0.43411 | 0.39014 | 0.37615 | 0.23645 | 0.25286 | 0.27645 | 0.28305 | 0.2952 | 0.32585
10 | 0.27367 | 0.28962 | 0.30583 | 0.31973 | 0.32336 | 0.33825 | 0.33653 | 0.31809 | 0.28821 | 0.42322 | 0.41329 | 0.38057 | 0.37132 | 0.37285 | 0.35519 | 0.32558 | 0.29261 | 0.28211 | 0.17733 | 0.18964 | 0.20734 | 0.21229 | 0.2214 | 0.24439
11 | 0.36489 | 0.38616 | 0.40777 | 0.42631 | 0.43115 | 0.45101 | 0.4487 | 0.42413 | 0.38428 | 0.5643 | 0.55106 | 0.50743 | 0.4951 | 0.49713 | 0.47358 | 0.43411 | 0.39014 | 0.37615 | 0.23645 | 0.25286 | 0.27645 | 0.28305 | 0.2952 | 0.32585
12 | 0.36489 | 0.38616 | 0.40777 | 0.42631 | 0.43115 | 0.45101 | 0.4487 | 0.42413 | 0.38428 | 0.5643 | 0.55106 | 0.50743 | 0.4951 | 0.49713 | 0.47358 | 0.43411 | 0.39014 | 0.37615 | 0.23645 | 0.25286 | 0.27645 | 0.28305 | 0.2952 | 0.32585
13 | 0.72978 | 0.77232 | 0.81555 | 0.85262 | 0.8623 | 0.90201 | 0.8974 | 0.84825 | 0.76855 | 1.1286 | 1.1021 | 1.0149 | 0.9902 | 0.99427 | 0.94716 | 0.86821 | 0.78029 | 0.7523 | 0.47289 | 0.50571 | 0.55291 | 0.5661 | 0.59041 | 0.6517
14 | 0.36489 | 0.38616 | 0.40777 | 0.42631 | 0.43115 | 0.45101 | 0.4487 | 0.42413 | 0.38428 | 0.5643 | 0.55106 | 0.50743 | 0.4951 | 0.49713 | 0.47358 | 0.43411 | 0.39014 | 0.37615 | 0.23645 | 0.25286 | 0.27645 | 0.28305 | 0.2952 | 0.32585
15 | 0.36489 | 0.38616 | 0.40777 | 0.42631 | 0.43115 | 0.45101 | 0.4487 | 0.42413 | 0.38428 | 0.5643 | 0.55106 | 0.50743 | 0.4951 | 0.49713 | 0.47358 | 0.43411 | 0.39014 | 0.37615 | 0.23645 | 0.25286 | 0.27645 | 0.28305 | 0.2952 | 0.32585
16 | 0.36489 | 0.38616 | 0.40777 | 0.42631 | 0.43115 | 0.45101 | 0.4487 | 0.42413 | 0.38428 | 0.5643 | 0.55106 | 0.50743 | 0.4951 | 0.49713 | 0.47358 | 0.43411 | 0.39014 | 0.37615 | 0.23645 | 0.25286 | 0.27645 | 0.28305 | 0.2952 | 0.32585
17 | 0.54733 | 0.57924 | 0.61166 | 0.63946 | 0.64672 | 0.67651 | 0.67305 | 0.63619 | 0.57641 | 0.84645 | 0.82659 | 0.76114 | 0.74265 | 0.7457 | 0.71037 | 0.65116 | 0.58522 | 0.56422 | 0.35467 | 0.37929 | 0.41468 | 0.42458 | 0.4428 | 0.48877
18 | 0.54733 | 0.57924 | 0.61166 | 0.63946 | 0.64672 | 0.67651 | 0.67305 | 0.63619 | 0.57641 | 0.84645 | 0.82659 | 0.76114 | 0.74265 | 0.7457 | 0.71037 | 0.65116 | 0.58522 | 0.56422 | 0.35467 | 0.37929 | 0.41468 | 0.42458 | 0.4428 | 0.48877
19 | 0.54733 | 0.57924 | 0.61166 | 0.63946 | 0.64672 | 0.67651 | 0.67305 | 0.63619 | 0.57641 | 0.84645 | 0.82659 | 0.76114 | 0.74265 | 0.7457 | 0.71037 | 0.65116 | 0.58522 | 0.56422 | 0.35467 | 0.37929 | 0.41468 | 0.42458 | 0.4428 | 0.48877
20 | 0.54733 | 0.57924 | 0.61166 | 0.63946 | 0.64672 | 0.67651 | 0.67305 | 0.63619 | 0.57641 | 0.84645 | 0.82659 | 0.76114 | 0.74265 | 0.7457 | 0.71037 | 0.65116 | 0.58522 | 0.56422 | 0.35467 | 0.37929 | 0.41468 | 0.42458 | 0.4428 | 0.48877
21 | 0.54733 | 0.57924 | 0.61166 | 0.63946 | 0.64672 | 0.67651 | 0.67305 | 0.63619 | 0.57641 | 0.84645 | 0.82659 | 0.76114 | 0.74265 | 0.7457 | 0.71037 | 0.65116 | 0.58522 | 0.56422 | 0.35467 | 0.37929 | 0.41468 | 0.42458 | 0.4428 | 0.48877
22 | 0.54733 | 0.57924 | 0.61166 | 0.63946 | 0.64672 | 0.67651 | 0.67305 | 0.63619 | 0.57641 | 0.84645 | 0.82659 | 0.76114 | 0.74265 | 0.7457 | 0.71037 | 0.65116 | 0.58522 | 0.56422 | 0.35467 | 0.37929 | 0.41468 | 0.42458 | 0.4428 | 0.48877
23 | 2.5542 | 2.7031 | 2.8544 | 2.9842 | 3.018 | 3.157 | 3.1409 | 2.9689 | 2.6899 | 3.9501 | 3.8574 | 3.552 | 3.4657 | 3.4799 | 3.3151 | 3.0387 | 2.731 | 2.633 | 1.6551 | 1.77 | 1.9352 | 1.9814 | 2.0664 | 2.2809
24 | 2.5542 | 2.7031 | 2.8544 | 2.9842 | 3.018 | 3.157 | 3.1409 | 2.9689 | 2.6899 | 3.9501 | 3.8574 | 3.552 | 3.4657 | 3.4799 | 3.3151 | 3.0387 | 2.731 | 2.633 | 1.6551 | 1.77 | 1.9352 | 1.9814 | 2.0664 | 2.2809
25 | 0.36489 | 0.38616 | 0.40777 | 0.42631 | 0.43115 | 0.45101 | 0.4487 | 0.42413 | 0.38428 | 0.5643 | 0.55106 | 0.50743 | 0.4951 | 0.49713 | 0.47358 | 0.43411 | 0.39014 | 0.37615 | 0.23645 | 0.25286 | 0.27645 | 0.28305 | 0.2952 | 0.32585
26 | 0.36489 | 0.38616 | 0.40777 | 0.42631 | 0.43115 | 0.45101 | 0.4487 | 0.42413 | 0.38428 | 0.5643 | 0.55106 | 0.50743 | 0.4951 | 0.49713 | 0.47358 | 0.43411 | 0.39014 | 0.37615 | 0.23645 | 0.25286 | 0.27645 | 0.28305 | 0.2952 | 0.32585
27 | 0.36489 | 0.38616 | 0.40777 | 0.42631 | 0.43115 | 0.45101 | 0.4487 | 0.42413 | 0.38428 | 0.5643 | 0.55106 | 0.50743 | 0.4951 | 0.49713 | 0.47358 | 0.43411 | 0.39014 | 0.37615 | 0.23645 | 0.25286 | 0.27645 | 0.28305 | 0.2952 | 0.32585
28 | 0.72978 | 0.77232 | 0.81555 | 0.85262 | 0.8623 | 0.90201 | 0.8974 | 0.84825 | 0.76855 | 1.1286 | 1.1021 | 1.0149 | 0.9902 | 0.99427 | 0.94716 | 0.86821 | 0.78029 | 0.7523 | 0.47289 | 0.50571 | 0.55291 | 0.5661 | 0.59041 | 0.6517
29 | 1.2163 | 1.2872 | 1.3592 | 1.421 | 1.4372 | 1.5034 | 1.4957 | 1.4138 | 1.2809 | 1.881 | 1.8369 | 1.6914 | 1.6503 | 1.6571 | 1.5786 | 1.447 | 1.3005 | 1.2538 | 0.78815 | 0.84286 | 0.92151 | 0.9435 | 0.98401 | 1.0862
30 | 0.91222 | 0.9654 | 1.0194 | 1.0658 | 1.0779 | 1.1275 | 1.1218 | 1.0603 | 0.96069 | 1.4107 | 1.3776 | 1.2686 | 1.2377 | 1.2428 | 1.184 | 1.0853 | 0.97536 | 0.94037 | 0.59111 | 0.63214 | 0.69113 | 0.70763 | 0.73801 | 0.81462
31 | 1.2771 | 1.3516 | 1.4272 | 1.4921 | 1.509 | 1.5785 | 1.5705 | 1.4844 | 1.345 | 1.975 | 1.9287 | 1.776 | 1.7328 | 1.74 | 1.6575 | 1.5194 | 1.3655 | 1.3165 | 0.82756 | 0.885 | 0.96759 | 0.99068 | 1.0332 | 1.1405
32 | 0.36489 | 0.38616 | 0.40777 | 0.42631 | 0.43115 | 0.45101 | 0.4487 | 0.42413 | 0.38428 | 0.5643 | 0.55106 | 0.50743 | 0.4951 | 0.49713 | 0.47358 | 0.43411 | 0.39014 | 0.37615 | 0.23645 | 0.25286 | 0.27645 | 0.28305 | 0.2952 | 0.32585

## Pg, Winter, S1
GenID | 0 | 1 | 2 | 3 | 4 | 5 | 6 | 7 | 8 | 9 | 10 | 11 | 12 | 13 | 14 | 15 | 16 | 17 | 18 | 19 | 20 | 21 | 22 | 23
1 | 0 | 0 | 0 | 0 | 0 | 0 | 0 | 0 | 0 | 0 | 0 | 0 | 0 | 0 | 0 | 0 | 0 | 0 | 0 | 0 | 0 | 0 | 0 | 0
2 | 1.3554 | 1.4582 | 1.4507 | 1.4537 | 1.5049 | 1.5887 | 1.6926 | 1.6956 | 1.6805 | 1.5772 | 1.3755 | 1.2656 | 1.2159 | 1.1331 | 1.0357 | 1.0448 | 1.0839 | 1.249 | 1.3524 | 1.386 | 1.3403 | 1.2676 | 1.2811 | 1.3338
3 | 0 | 0 | 0 | 0 | 0 | 0 | 0 | 0 | 0 | 0 | 0 | 0 | 0 | 0 | 0 | 0 | 0 | 0 | 0 | 0 | 0 | 0 | 0 | 0
4 | 0 | 0 | 0 | 0 | 0 | 0 | 0 | 0 | 0 | 0 | 0 | 0 | 0 | 0 | 0 | 0 | 0 | 0 | 0 | 0 | 0 | 0 | 0 | 0
5 | 0 | 0 | 0 | 0 | 0 | 0 | 0 | 0.00075815 | 0.088704 | 0.37453 | 0.65883 | 0.78393 | 0.75436 | 0.76042 | 0.71797 | 0.53753 | 0.20243 | 0.0090978 | 0 | 0 | 0 | 0 | 0 | 0
6 | 0 | 0 | 0 | 0 | 0 | 0 | 0 | 0.0011372 | 0.13306 | 0.56179 | 0.98825 | 1.1759 | 1.1315 | 1.1406 | 1.077 | 0.80629 | 0.30364 | 0.013647 | 0 | 0 | 0 | 0 | 0 | 0
7 | 0 | 0 | 0 | 0 | 0 | 0 | 0 | 0.0011372 | 0.13306 | 0.56179 | 0.98825 | 1.1759 | 1.1315 | 1.1406 | 1.077 | 0.80629 | 0.30364 | 0.013647 | 0 | 0 | 0 | 0 | 0 | 0

## Pg, Winter, S2
GenID | 0 | 1 | 2 | 3 | 4 | 5 | 6 | 7 | 8 | 9 | 10 | 11 | 12 | 13 | 14 | 15 | 16 | 17 | 18 | 19 | 20 | 21 | 22 | 23
1 | 0 | 0 | 0 | 0 | 0 | 0 | 0 | 0 | 0 | 0 | 0 | 0 | 0 | 0 | 0 | 0 | 0 | 0 | 0 | 0 | 0 | 0 | 0 | 0
2 | 1.3117 | 1.3318 | 1.3363 | 1.2219 | 1.261 | 1.3313 | 1.3629 | 1.2982 | 1.2354 | 1.1637 | 1.0934 | 1.0332 | 0.95243 | 0.73766 | 0.7216 | 0.73414 | 0.93135 | 1.0914 | 1.1627 | 1.2144 | 1.255 | 1.3027 | 1.2781 | 1.2435
3 | 0 | 0 | 0 | 0 | 0 | 0 | 0 | 0 | 0 | 0 | 0 | 0 | 0 | 0 | 0 | 0 | 0 | 0 | 0 | 0 | 0 | 0 | 0 | 0
4 | 0 | 0 | 0 | 0 | 0 | 0 | 0 | 0 | 0 | 0 | 0 | 0 | 0 | 0 | 0 | 0 | 0 | 0 | 0 | 0 | 0 | 0 | 0 | 0
5 | 0 | 0 | 0 | 0 | 0 | 0 | 0 | 0.0015163 | 0.12964 | 0.44579 | 0.68461 | 0.6793 | 0.75512 | 0.73844 | 0.62472 | 0.40182 | 0.12813 | 0.0075815 | 0 | 0 | 0 | 0 | 0 | 0
6 | 0 | 0 | 0 | 0 | 0 | 0 | 0 | 0.0022745 | 0.19447 | 0.66869 | 1.0269 | 1.019 | 1.1327 | 1.1077 | 0.93707 | 0.60273 | 0.19219 | 0.011372 | 0 | 0 | 0 | 0 | 0 | 0
7 | 0 | 0 | 0 | 0 | 0 | 0 | 0 | 0.0022745 | 0.19447 | 0.66869 | 1.0269 | 1.019 | 1.1327 | 1.1077 | 0.93707 | 0.60273 | 0.19219 | 0.011372 | 0 | 0 | 0 | 0 | 0 | 0

## Pg, Winter, S3
GenID | 0 | 1 | 2 | 3 | 4 | 5 | 6 | 7 | 8 | 9 | 10 | 11 | 12 | 13 | 14 | 15 | 16 | 17 | 18 | 19 | 20 | 21 | 22 | 23
1 | 0 | 0 | 0 | 0 | 0 | 0 | 0 | 0 | 0 | 0 | 0 | 0 | 0 | 0 | 0 | 0 | 0 | 0 | 0 | 0 | 0 | 0 | 0 | 0
2 | 1.256 | 1.2505 | 1.2189 | 1.249 | 1.2139 | 1.2073 | 1.251 | 1.1757 | 1.0824 | 1.0136 | 0.9168 | 0.78984 | 0.71206 | 0.70755 | 0.80289 | 0.83099 | 0.91881 | 1.0648 | 1.1582 | 1.2274 | 1.2375 | 1.1406 | 1.0518 | 1.0101
3 | 0 | 0 | 0 | 0 | 0 | 0 | 0 | 0 | 0 | 0 | 0 | 0 | 0 | 0 | 0 | 0 | 0 | 0 | 0 | 0 | 0 | 0 | 0 | 0
4 | 0 | 0 | 0 | 0 | 0 | 0 | 0 | 0 | 0 | 0 | 0 | 0 | 0 | 0 | 0 | 0 | 0 | 0 | 0 | 0 | 0 | 0 | 0 | 0
5 | 0 | 0 | 0 | 0 | 0 | 0 | 0 | 0.00075815 | 0.067475 | 0.28961 | 0.47763 | 0.54284 | 0.51857 | 0.52843 | 0.57165 | 0.52085 | 0.2373 | 0.01213 | 0 | 0 | 0 | 0 | 0 | 0
6 | 0 | 0 | 0 | 0 | 0 | 0 | 0 | 0.0011372 | 0.10121 | 0.43442 | 0.71645 | 0.81425 | 0.77786 | 0.79265 | 0.85747 | 0.78127 | 0.35595 | 0.018196 | 0 | 0 | 0 | 0 | 0 | 0
7 | 0 | 0 | 0 | 0 | 0 | 0 | 0 | 0.0011372 | 0.10121 | 0.43442 | 0.71645 | 0.81425 | 0.77786 | 0.79265 | 0.85747 | 0.78127 | 0.35595 | 0.018196 | 0 | 0 | 0 | 0 | 0 | 0

## Pg, Winter, S4
GenID | 0 | 1 | 2 | 3 | 4 | 5 | 6 | 7 | 8 | 9 | 10 | 11 | 12 | 13 | 14 | 15 | 16 | 17 | 18 | 19 | 20 | 21 | 22 | 23
1 | 0 | 0 | 0 | 0 | 0 | 0 | 0 | 0 | 0 | 0 | 0 | 0 | 0 | 0 | 0 | 0 | 0 | 0 | 0 | 0 | 0 | 0 | 0 | 0
2 | 1.3554 | 1.4582 | 1.4507 | 1.4537 | 1.5049 | 1.5887 | 1.6926 | 1.6956 | 1.6805 | 1.5772 | 1.3755 | 1.2656 | 1.2159 | 1.1331 | 1.0357 | 1.0448 | 1.0839 | 1.249 | 1.3524 | 1.386 | 1.3403 | 1.2676 | 1.2811 | 1.3338
3 | 0 | 0 | 0 | 0 | 0 | 0 | 0 | 0 | 0 | 0 | 0 | 0 | 0 | 0 | 0 | 0 | 0 | 0 | 0 | 0 | 0 | 0 | 0 | 0
4 | 0 | 0 | 0 | 0 | 0 | 0 | 0 | 0 | 0 | 0 | 0 | 0 | 0 | 0 | 0 | 0 | 0 | 0 | 0 | 0 | 0 | 0 | 0 | 0
5 | 0 | 0 | 0 | 0 | 0 | 0 | 0 | 0.00075815 | 0.088704 | 0.37453 | 0.65883 | 0.78393 | 0.75436 | 0.76042 | 0.71797 | 0.53753 | 0.20243 | 0.0090978 | 0 | 0 | 0 | 0 | 0 | 0
6 | 0 | 0 | 0 | 0 | 0 | 0 | 0 | 0.0011372 | 0.13306 | 0.56179 | 0.98825 | 1.1759 | 1.1315 | 1.1406 | 1.077 | 0.80629 | 0.30364 | 0.013647 | 0 | 0 | 0 | 0 | 0 | 0
7 | 0 | 0 | 0 | 0 | 0 | 0 | 0 | 0.0011372 | 0.13306 | 0.56179 | 0.98825 | 1.1759 | 1.1315 | 1.1406 | 1.077 | 0.80629 | 0.30364 | 0.013647 | 0 | 0 | 0 | 0 | 0 | 0

## Pg, Winter, S5
GenID | 0 | 1 | 2 | 3 | 4 | 5 | 6 | 7 | 8 | 9 | 10 | 11 | 12 | 13 | 14 | 15 | 16 | 17 | 18 | 19 | 20 | 21 | 22 | 23
1 | 0 | 0 | 0 | 0 | 0 | 0 | 0 | 0 | 0 | 0 | 0 | 0 | 0 | 0 | 0 | 0 | 0 | 0 | 0 | 0 | 0 | 0 | 0 | 0
2 | 1.3117 | 1.3318 | 1.3363 | 1.2219 | 1.261 | 1.3313 | 1.3629 | 1.2982 | 1.2354 | 1.1637 | 1.0934 | 1.0332 | 0.95243 | 0.73766 | 0.7216 | 0.73414 | 0.93135 | 1.0914 | 1.1627 | 1.2144 | 1.255 | 1.3027 | 1.2781 | 1.2435
3 | 0 | 0 | 0 | 0 | 0 | 0 | 0 | 0 | 0 | 0 | 0 | 0 | 0 | 0 | 0 | 0 | 0 | 0 | 0 | 0 | 0 | 0 | 0 | 0
4 | 0 | 0 | 0 | 0 | 0 | 0 | 0 | 0 | 0 | 0 | 0 | 0 | 0 | 0 | 0 | 0 | 0 | 0 | 0 | 0 | 0 | 0 | 0 | 0
5 | 0 | 0 | 0 | 0 | 0 | 0 | 0 | 0.0015163 | 0.12964 | 0.44579 | 0.68461 | 0.6793 | 0.75512 | 0.73844 | 0.62472 | 0.40182 | 0.12813 | 0.0075815 | 0 | 0 | 0 | 0 | 0 | 0
6 | 0 | 0 | 0 | 0 | 0 | 0 | 0 | 0.0022745 | 0.19447 | 0.66869 | 1.0269 | 1.019 | 1.1327 | 1.1077 | 0.93707 | 0.60273 | 0.19219 | 0.011372 | 0 | 0 | 0 | 0 | 0 | 0
7 | 0 | 0 | 0 | 0 | 0 | 0 | 0 | 0.0022745 | 0.19447 | 0.66869 | 1.0269 | 1.019 | 1.1327 | 1.1077 | 0.93707 | 0.60273 | 0.19219 | 0.011372 | 0 | 0 | 0 | 0 | 0 | 0

## Pg, Winter, S6
GenID | 0 | 1 | 2 | 3 | 4 | 5 | 6 | 7 | 8 | 9 | 10 | 11 | 12 | 13 | 14 | 15 | 16 | 17 | 18 | 19 | 20 | 21 | 22 | 23
1 | 0 | 0 | 0 | 0 | 0 | 0 | 0 | 0 | 0 | 0 | 0 | 0 | 0 | 0 | 0 | 0 | 0 | 0 | 0 | 0 | 0 | 0 | 0 | 0
2 | 1.256 | 1.2505 | 1.2189 | 1.249 | 1.2139 | 1.2073 | 1.251 | 1.1757 | 1.0824 | 1.0136 | 0.9168 | 0.78984 | 0.71206 | 0.70755 | 0.80289 | 0.83099 | 0.91881 | 1.0648 | 1.1582 | 1.2274 | 1.2375 | 1.1406 | 1.0518 | 1.0101
3 | 0 | 0 | 0 | 0 | 0 | 0 | 0 | 0 | 0 | 0 | 0 | 0 | 0 | 0 | 0 | 0 | 0 | 0 | 0 | 0 | 0 | 0 | 0 | 0
4 | 0 | 0 | 0 | 0 | 0 | 0 | 0 | 0 | 0 | 0 | 0 | 0 | 0 | 0 | 0 | 0 | 0 | 0 | 0 | 0 | 0 | 0 | 0 | 0
5 | 0 | 0 | 0 | 0 | 0 | 0 | 0 | 0.00075815 | 0.067475 | 0.28961 | 0.47763 | 0.54284 | 0.51857 | 0.52843 | 0.57165 | 0.52085 | 0.2373 | 0.01213 | 0 | 0 | 0 | 0 | 0 | 0
6 | 0 | 0 | 0 | 0 | 0 | 0 | 0 | 0.0011372 | 0.10121 | 0.43442 | 0.71645 | 0.81425 | 0.77786 | 0.79265 | 0.85747 | 0.78127 | 0.35595 | 0.018196 | 0 | 0 | 0 | 0 | 0 | 0
7 | 0 | 0 | 0 | 0 | 0 | 0 | 0 | 0.0011372 | 0.10121 | 0.43442 | 0.71645 | 0.81425 | 0.77786 | 0.79265 | 0.85747 | 0.78127 | 0.35595 | 0.018196 | 0 | 0 | 0 | 0 | 0 | 0

## Pg, Winter, S7
GenID | 0 | 1 | 2 | 3 | 4 | 5 | 6 | 7 | 8 | 9 | 10 | 11 | 12 | 13 | 14 | 15 | 16 | 17 | 18 | 19 | 20 | 21 | 22 | 23
1 | 0 | 0 | 0 | 0 | 0 | 0 | 0 | 0 | 0 | 0 | 0 | 0 | 0 | 0 | 0 | 0 | 0 | 0 | 0 | 0 | 0 | 0 | 0 | 0
2 | 1.3554 | 1.4582 | 1.4507 | 1.4537 | 1.5049 | 1.5887 | 1.6926 | 1.6956 | 1.6805 | 1.5772 | 1.3755 | 1.2656 | 1.2159 | 1.1331 | 1.0357 | 1.0448 | 1.0839 | 1.249 | 1.3524 | 1.386 | 1.3403 | 1.2676 | 1.2811 | 1.3338
3 | 0 | 0 | 0 | 0 | 0 | 0 | 0 | 0 | 0 | 0 | 0 | 0 | 0 | 0 | 0 | 0 | 0 | 0 | 0 | 0 | 0 | 0 | 0 | 0
4 | 0 | 0 | 0 | 0 | 0 | 0 | 0 | 0 | 0 | 0 | 0 | 0 | 0 | 0 | 0 | 0 | 0 | 0 | 0 | 0 | 0 | 0 | 0 | 0
5 | 0 | 0 | 0 | 0 | 0 | 0 | 0 | 0.00075815 | 0.088704 | 0.37453 | 0.65883 | 0.78393 | 0.75436 | 0.76042 | 0.71797 | 0.53753 | 0.20243 | 0.0090978 | 0 | 0 | 0 | 0 | 0 | 0
6 | 0 | 0 | 0 | 0 | 0 | 0 | 0 | 0.0011372 | 0.13306 | 0.56179 | 0.98825 | 1.1759 | 1.1315 | 1.1406 | 1.077 | 0.80629 | 0.30364 | 0.013647 | 0 | 0 | 0 | 0 | 0 | 0
7 | 0 | 0 | 0 | 0 | 0 | 0 | 0 | 0.0011372 | 0.13306 | 0.56179 | 0.98825 | 1.1759 | 1.1315 | 1.1406 | 1.077 | 0.80629 | 0.30364 | 0.013647 | 0 | 0 | 0 | 0 | 0 | 0

## Pg, Winter, S8
GenID | 0 | 1 | 2 | 3 | 4 | 5 | 6 | 7 | 8 | 9 | 10 | 11 | 12 | 13 | 14 | 15 | 16 | 17 | 18 | 19 | 20 | 21 | 22 | 23
1 | 0 | 0 | 0 | 0 | 0 | 0 | 0 | 0 | 0 | 0 | 0 | 0 | 0 | 0 | 0 | 0 | 0 | 0 | 0 | 0 | 0 | 0 | 0 | 0
2 | 1.3117 | 1.3318 | 1.3363 | 1.2219 | 1.261 | 1.3313 | 1.3629 | 1.2982 | 1.2354 | 1.1637 | 1.0934 | 1.0332 | 0.95243 | 0.73766 | 0.7216 | 0.73414 | 0.93135 | 1.0914 | 1.1627 | 1.2144 | 1.255 | 1.3027 | 1.2781 | 1.2435
3 | 0 | 0 | 0 | 0 | 0 | 0 | 0 | 0 | 0 | 0 | 0 | 0 | 0 | 0 | 0 | 0 | 0 | 0 | 0 | 0 | 0 | 0 | 0 | 0
4 | 0 | 0 | 0 | 0 | 0 | 0 | 0 | 0 | 0 | 0 | 0 | 0 | 0 | 0 | 0 | 0 | 0 | 0 | 0 | 0 | 0 | 0 | 0 | 0
5 | 0 | 0 | 0 | 0 | 0 | 0 | 0 | 0.0015163 | 0.12964 | 0.44579 | 0.68461 | 0.6793 | 0.75512 | 0.73844 | 0.62472 | 0.40182 | 0.12813 | 0.0075815 | 0 | 0 | 0 | 0 | 0 | 0
6 | 0 | 0 | 0 | 0 | 0 | 0 | 0 | 0.0022745 | 0.19447 | 0.66869 | 1.0269 | 1.019 | 1.1327 | 1.1077 | 0.93707 | 0.60273 | 0.19219 | 0.011372 | 0 | 0 | 0 | 0 | 0 | 0
7 | 0 | 0 | 0 | 0 | 0 | 0 | 0 | 0.0022745 | 0.19447 | 0.66869 | 1.0269 | 1.019 | 1.1327 | 1.1077 | 0.93707 | 0.60273 | 0.19219 | 0.011372 | 0 | 0 | 0 | 0 | 0 | 0

## Pg, Winter, S9
GenID | 0 | 1 | 2 | 3 | 4 | 5 | 6 | 7 | 8 | 9 | 10 | 11 | 12 | 13 | 14 | 15 | 16 | 17 | 18 | 19 | 20 | 21 | 22 | 23
1 | 0 | 0 | 0 | 0 | 0 | 0 | 0 | 0 | 0 | 0 | 0 | 0 | 0 | 0 | 0 | 0 | 0 | 0 | 0 | 0 | 0 | 0 | 0 | 0
2 | 1.256 | 1.2505 | 1.2189 | 1.249 | 1.2139 | 1.2073 | 1.251 | 1.1757 | 1.0824 | 1.0136 | 0.9168 | 0.78984 | 0.71206 | 0.70755 | 0.80289 | 0.83099 | 0.91881 | 1.0648 | 1.1582 | 1.2274 | 1.2375 | 1.1406 | 1.0518 | 1.0101
3 | 0 | 0 | 0 | 0 | 0 | 0 | 0 | 0 | 0 | 0 | 0 | 0 | 0 | 0 | 0 | 0 | 0 | 0 | 0 | 0 | 0 | 0 | 0 | 0
4 | 0 | 0 | 0 | 0 | 0 | 0 | 0 | 0 | 0 | 0 | 0 | 0 | 0 | 0 | 0 | 0 | 0 | 0 | 0 | 0 | 0 | 0 | 0 | 0
5 | 0 | 0 | 0 | 0 | 0 | 0 | 0 | 0.00075815 | 0.067475 | 0.28961 | 0.47763 | 0.54284 | 0.51857 | 0.52843 | 0.57165 | 0.52085 | 0.2373 | 0.01213 | 0 | 0 | 0 | 0 | 0 | 0
6 | 0 | 0 | 0 | 0 | 0 | 0 | 0 | 0.0011372 | 0.10121 | 0.43442 | 0.71645 | 0.81425 | 0.77786 | 0.79265 | 0.85747 | 0.78127 | 0.35595 | 0.018196 | 0 | 0 | 0 | 0 | 0 | 0
7 | 0 | 0 | 0 | 0 | 0 | 0 | 0 | 0.0011372 | 0.10121 | 0.43442 | 0.71645 | 0.81425 | 0.77786 | 0.79265 | 0.85747 | 0.78127 | 0.35595 | 0.018196 | 0 | 0 | 0 | 0 | 0 | 0

## Qg, Winter, S1
GenID | 0 | 1 | 2 | 3 | 4 | 5 | 6 | 7 | 8 | 9 | 10 | 11 | 12 | 13 | 14 | 15 | 16 | 17 | 18 | 19 | 20 | 21 | 22 | 23
1 | 0 | 0 | 0 | 0 | 0 | 0 | 0 | 0 | 0 | 0 | 0 | 0 | 0 | 0 | 0 | 0 | 0 | 0 | 0 | 0 | 0 | 0 | 0 | 0
2 | 0 | 0 | 0 | 0 | 0 | 0 | 0 | 0 | 0 | 0 | 0 | 0 | 0 | 0 | 0 | 0 | 0 | 0 | 0 | 0 | 0 | 0 | 0 | 0
3 | 0 | 0 | 0 | 0 | 0 | 0 | 0 | 0 | 0 | 0 | 0 | 0 | 0 | 0 | 0 | 0 | 0 | 0 | 0 | 0 | 0 | 0 | 0 | 0
4 | 0 | 0 | 0 | 0 | 0 | 0 | 0 | 0 | 0 | 0 | 0 | 0 | 0 | 0 | 0 | 0 | 0 | 0 | 0 | 0 | 0 | 0 | 0 | 0
5 | 0 | 0 | 0 | 0 | 0 | 0 | 0 | 0 | 0 | 0 | 0 | 0 | 0 | 0 | 0 | 0 | 0 | 0 | 0 | 0 | 0 | 0 | 0 | 0
6 | 0 | 0 | 0 | 0 | 0 | 0 | 0 | 0 | 0 | 0 | 0 | 0 | 0 | 0 | 0 | 0 | 0 | 0 | 0 | 0 | 0 | 0 | 0 | 0
7 | 0 | 0 | 0 | 0 | 0 | 0 | 0 | 0 | 0 | 0 | 0 | 0 | 0 | 0 | 0 | 0 | 0 | 0 | 0 | 0 | 0 | 0 | 0 | 0

## Qg, Winter, S2
GenID | 0 | 1 | 2 | 3 | 4 | 5 | 6 | 7 | 8 | 9 | 10 | 11 | 12 | 13 | 14 | 15 | 16 | 17 | 18 | 19 | 20 | 21 | 22 | 23
1 | 0 | 0 | 0 | 0 | 0 | 0 | 0 | 0 | 0 | 0 | 0 | 0 | 0 | 0 | 0 | 0 | 0 | 0 | 0 | 0 | 0 | 0 | 0 | 0
2 | 0 | 0 | 0 | 0 | 0 | 0 | 0 | 0 | 0 | 0 | 0 | 0 | 0 | 0 | 0 | 0 | 0 | 0 | 0 | 0 | 0 | 0 | 0 | 0
3 | 0 | 0 | 0 | 0 | 0 | 0 | 0 | 0 | 0 | 0 | 0 | 0 | 0 | 0 | 0 | 0 | 0 | 0 | 0 | 0 | 0 | 0 | 0 | 0
4 | 0 | 0 | 0 | 0 | 0 | 0 | 0 | 0 | 0 | 0 | 0 | 0 | 0 | 0 | 0 | 0 | 0 | 0 | 0 | 0 | 0 | 0 | 0 | 0
5 | 0 | 0 | 0 | 0 | 0 | 0 | 0 | 0 | 0 | 0 | 0 | 0 | 0 | 0 | 0 | 0 | 0 | 0 | 0 | 0 | 0 | 0 | 0 | 0
6 | 0 | 0 | 0 | 0 | 0 | 0 | 0 | 0 | 0 | 0 | 0 | 0 | 0 | 0 | 0 | 0 | 0 | 0 | 0 | 0 | 0 | 0 | 0 | 0
7 | 0 | 0 | 0 | 0 | 0 | 0 | 0 | 0 | 0 | 0 | 0 | 0 | 0 | 0 | 0 | 0 | 0 | 0 | 0 | 0 | 0 | 0 | 0 | 0

## Qg, Winter, S3
GenID | 0 | 1 | 2 | 3 | 4 | 5 | 6 | 7 | 8 | 9 | 10 | 11 | 12 | 13 | 14 | 15 | 16 | 17 | 18 | 19 | 20 | 21 | 22 | 23
1 | 0 | 0 | 0 | 0 | 0 | 0 | 0 | 0 | 0 | 0 | 0 | 0 | 0 | 0 | 0 | 0 | 0 | 0 | 0 | 0 | 0 | 0 | 0 | 0
2 | 0 | 0 | 0 | 0 | 0 | 0 | 0 | 0 | 0 | 0 | 0 | 0 | 0 | 0 | 0 | 0 | 0 | 0 | 0 | 0 | 0 | 0 | 0 | 0
3 | 0 | 0 | 0 | 0 | 0 | 0 | 0 | 0 | 0 | 0 | 0 | 0 | 0 | 0 | 0 | 0 | 0 | 0 | 0 | 0 | 0 | 0 | 0 | 0
4 | 0 | 0 | 0 | 0 | 0 | 0 | 0 | 0 | 0 | 0 | 0 | 0 | 0 | 0 | 0 | 0 | 0 | 0 | 0 | 0 | 0 | 0 | 0 | 0
5 | 0 | 0 | 0 | 0 | 0 | 0 | 0 | 0 | 0 | 0 | 0 | 0 | 0 | 0 | 0 | 0 | 0 | 0 | 0 | 0 | 0 | 0 | 0 | 0
6 | 0 | 0 | 0 | 0 | 0 | 0 | 0 | 0 | 0 | 0 | 0 | 0 | 0 | 0 | 0 | 0 | 0 | 0 | 0 | 0 | 0 | 0 | 0 | 0
7 | 0 | 0 | 0 | 0 | 0 | 0 | 0 | 0 | 0 | 0 | 0 | 0 | 0 | 0 | 0 | 0 | 0 | 0 | 0 | 0 | 0 | 0 | 0 | 0

## Qg, Winter, S4
GenID | 0 | 1 | 2 | 3 | 4 | 5 | 6 | 7 | 8 | 9 | 10 | 11 | 12 | 13 | 14 | 15 | 16 | 17 | 18 | 19 | 20 | 21 | 22 | 23
1 | 0 | 0 | 0 | 0 | 0 | 0 | 0 | 0 | 0 | 0 | 0 | 0 | 0 | 0 | 0 | 0 | 0 | 0 | 0 | 0 | 0 | 0 | 0 | 0
2 | 0 | 0 | 0 | 0 | 0 | 0 | 0 | 0 | 0 | 0 | 0 | 0 | 0 | 0 | 0 | 0 | 0 | 0 | 0 | 0 | 0 | 0 | 0 | 0
3 | 0 | 0 | 0 | 0 | 0 | 0 | 0 | 0 | 0 | 0 | 0 | 0 | 0 | 0 | 0 | 0 | 0 | 0 | 0 | 0 | 0 | 0 | 0 | 0
4 | 0 | 0 | 0 | 0 | 0 | 0 | 0 | 0 | 0 | 0 | 0 | 0 | 0 | 0 | 0 | 0 | 0 | 0 | 0 | 0 | 0 | 0 | 0 | 0
5 | 0 | 0 | 0 | 0 | 0 | 0 | 0 | 0 | 0 | 0 | 0 | 0 | 0 | 0 | 0 | 0 | 0 | 0 | 0 | 0 | 0 | 0 | 0 | 0
6 | 0 | 0 | 0 | 0 | 0 | 0 | 0 | 0 | 0 | 0 | 0 | 0 | 0 | 0 | 0 | 0 | 0 | 0 | 0 | 0 | 0 | 0 | 0 | 0
7 | 0 | 0 | 0 | 0 | 0 | 0 | 0 | 0 | 0 | 0 | 0 | 0 | 0 | 0 | 0 | 0 | 0 | 0 | 0 | 0 | 0 | 0 | 0 | 0

## Qg, Winter, S5
GenID | 0 | 1 | 2 | 3 | 4 | 5 | 6 | 7 | 8 | 9 | 10 | 11 | 12 | 13 | 14 | 15 | 16 | 17 | 18 | 19 | 20 | 21 | 22 | 23
1 | 0 | 0 | 0 | 0 | 0 | 0 | 0 | 0 | 0 | 0 | 0 | 0 | 0 | 0 | 0 | 0 | 0 | 0 | 0 | 0 | 0 | 0 | 0 | 0
2 | 0 | 0 | 0 | 0 | 0 | 0 | 0 | 0 | 0 | 0 | 0 | 0 | 0 | 0 | 0 | 0 | 0 | 0 | 0 | 0 | 0 | 0 | 0 | 0
3 | 0 | 0 | 0 | 0 | 0 | 0 | 0 | 0 | 0 | 0 | 0 | 0 | 0 | 0 | 0 | 0 | 0 | 0 | 0 | 0 | 0 | 0 | 0 | 0
4 | 0 | 0 | 0 | 0 | 0 | 0 | 0 | 0 | 0 | 0 | 0 | 0 | 0 | 0 | 0 | 0 | 0 | 0 | 0 | 0 | 0 | 0 | 0 | 0
5 | 0 | 0 | 0 | 0 | 0 | 0 | 0 | 0 | 0 | 0 | 0 | 0 | 0 | 0 | 0 | 0 | 0 | 0 | 0 | 0 | 0 | 0 | 0 | 0
6 | 0 | 0 | 0 | 0 | 0 | 0 | 0 | 0 | 0 | 0 | 0 | 0 | 0 | 0 | 0 | 0 | 0 | 0 | 0 | 0 | 0 | 0 | 0 | 0
7 | 0 | 0 | 0 | 0 | 0 | 0 | 0 | 0 | 0 | 0 | 0 | 0 | 0 | 0 | 0 | 0 | 0 | 0 | 0 | 0 | 0 | 0 | 0 | 0

## Qg, Winter, S6
GenID | 0 | 1 | 2 | 3 | 4 | 5 | 6 | 7 | 8 | 9 | 10 | 11 | 12 | 13 | 14 | 15 | 16 | 17 | 18 | 19 | 20 | 21 | 22 | 23
1 | 0 | 0 | 0 | 0 | 0 | 0 | 0 | 0 | 0 | 0 | 0 | 0 | 0 | 0 | 0 | 0 | 0 | 0 | 0 | 0 | 0 | 0 | 0 | 0
2 | 0 | 0 | 0 | 0 | 0 | 0 | 0 | 0 | 0 | 0 | 0 | 0 | 0 | 0 | 0 | 0 | 0 | 0 | 0 | 0 | 0 | 0 | 0 | 0
3 | 0 | 0 | 0 | 0 | 0 | 0 | 0 | 0 | 0 | 0 | 0 | 0 | 0 | 0 | 0 | 0 | 0 | 0 | 0 | 0 | 0 | 0 | 0 | 0
4 | 0 | 0 | 0 | 0 | 0 | 0 | 0 | 0 | 0 | 0 | 0 | 0 | 0 | 0 | 0 | 0 | 0 | 0 | 0 | 0 | 0 | 0 | 0 | 0
5 | 0 | 0 | 0 | 0 | 0 | 0 | 0 | 0 | 0 | 0 | 0 | 0 | 0 | 0 | 0 | 0 | 0 | 0 | 0 | 0 | 0 | 0 | 0 | 0
6 | 0 | 0 | 0 | 0 | 0 | 0 | 0 | 0 | 0 | 0 | 0 | 0 | 0 | 0 | 0 | 0 | 0 | 0 | 0 | 0 | 0 | 0 | 0 | 0
7 | 0 | 0 | 0 | 0 | 0 | 0 | 0 | 0 | 0 | 0 | 0 | 0 | 0 | 0 | 0 | 0 | 0 | 0 | 0 | 0 | 0 | 0 | 0 | 0

## Qg, Winter, S7
GenID | 0 | 1 | 2 | 3 | 4 | 5 | 6 | 7 | 8 | 9 | 10 | 11 | 12 | 13 | 14 | 15 | 16 | 17 | 18 | 19 | 20 | 21 | 22 | 23
1 | 0 | 0 | 0 | 0 | 0 | 0 | 0 | 0 | 0 | 0 | 0 | 0 | 0 | 0 | 0 | 0 | 0 | 0 | 0 | 0 | 0 | 0 | 0 | 0
2 | 0 | 0 | 0 | 0 | 0 | 0 | 0 | 0 | 0 | 0 | 0 | 0 | 0 | 0 | 0 | 0 | 0 | 0 | 0 | 0 | 0 | 0 | 0 | 0
3 | 0 | 0 | 0 | 0 | 0 | 0 | 0 | 0 | 0 | 0 | 0 | 0 | 0 | 0 | 0 | 0 | 0 | 0 | 0 | 0 | 0 | 0 | 0 | 0
4 | 0 | 0 | 0 | 0 | 0 | 0 | 0 | 0 | 0 | 0 | 0 | 0 | 0 | 0 | 0 | 0 | 0 | 0 | 0 | 0 | 0 | 0 | 0 | 0
5 | 0 | 0 | 0 | 0 | 0 | 0 | 0 | 0 | 0 | 0 | 0 | 0 | 0 | 0 | 0 | 0 | 0 | 0 | 0 | 0 | 0 | 0 | 0 | 0
6 | 0 | 0 | 0 | 0 | 0 | 0 | 0 | 0 | 0 | 0 | 0 | 0 | 0 | 0 | 0 | 0 | 0 | 0 | 0 | 0 | 0 | 0 | 0 | 0
7 | 0 | 0 | 0 | 0 | 0 | 0 | 0 | 0 | 0 | 0 | 0 | 0 | 0 | 0 | 0 | 0 | 0 | 0 | 0 | 0 | 0 | 0 | 0 | 0

## Qg, Winter, S8
GenID | 0 | 1 | 2 | 3 | 4 | 5 | 6 | 7 | 8 | 9 | 10 | 11 | 12 | 13 | 14 | 15 | 16 | 17 | 18 | 19 | 20 | 21 | 22 | 23
1 | 0 | 0 | 0 | 0 | 0 | 0 | 0 | 0 | 0 | 0 | 0 | 0 | 0 | 0 | 0 | 0 | 0 | 0 | 0 | 0 | 0 | 0 | 0 | 0
2 | 0 | 0 | 0 | 0 | 0 | 0 | 0 | 0 | 0 | 0 | 0 | 0 | 0 | 0 | 0 | 0 | 0 | 0 | 0 | 0 | 0 | 0 | 0 | 0
3 | 0 | 0 | 0 | 0 | 0 | 0 | 0 | 0 | 0 | 0 | 0 | 0 | 0 | 0 | 0 | 0 | 0 | 0 | 0 | 0 | 0 | 0 | 0 | 0
4 | 0 | 0 | 0 | 0 | 0 | 0 | 0 | 0 | 0 | 0 | 0 | 0 | 0 | 0 | 0 | 0 | 0 | 0 | 0 | 0 | 0 | 0 | 0 | 0
5 | 0 | 0 | 0 | 0 | 0 | 0 | 0 | 0 | 0 | 0 | 0 | 0 | 0 | 0 | 0 | 0 | 0 | 0 | 0 | 0 | 0 | 0 | 0 | 0
6 | 0 | 0 | 0 | 0 | 0 | 0 | 0 | 0 | 0 | 0 | 0 | 0 | 0 | 0 | 0 | 0 | 0 | 0 | 0 | 0 | 0 | 0 | 0 | 0
7 | 0 | 0 | 0 | 0 | 0 | 0 | 0 | 0 | 0 | 0 | 0 | 0 | 0 | 0 | 0 | 0 | 0 | 0 | 0 | 0 | 0 | 0 | 0 | 0

## Qg, Winter, S9
GenID | 0 | 1 | 2 | 3 | 4 | 5 | 6 | 7 | 8 | 9 | 10 | 11 | 12 | 13 | 14 | 15 | 16 | 17 | 18 | 19 | 20 | 21 | 22 | 23
1 | 0 | 0 | 0 | 0 | 0 | 0 | 0 | 0 | 0 | 0 | 0 | 0 | 0 | 0 | 0 | 0 | 0 | 0 | 0 | 0 | 0 | 0 | 0 | 0
2 | 0 | 0 | 0 | 0 | 0 | 0 | 0 | 0 | 0 | 0 | 0 | 0 | 0 | 0 | 0 | 0 | 0 | 0 | 0 | 0 | 0 | 0 | 0 | 0
3 | 0 | 0 | 0 | 0 | 0 | 0 | 0 | 0 | 0 | 0 | 0 | 0 | 0 | 0 | 0 | 0 | 0 | 0 | 0 | 0 | 0 | 0 | 0 | 0
4 | 0 | 0 | 0 | 0 | 0 | 0 | 0 | 0 | 0 | 0 | 0 | 0 | 0 | 0 | 0 | 0 | 0 | 0 | 0 | 0 | 0 | 0 | 0 | 0
5 | 0 | 0 | 0 | 0 | 0 | 0 | 0 | 0 | 0 | 0 | 0 | 0 | 0 | 0 | 0 | 0 | 0 | 0 | 0 | 0 | 0 | 0 | 0 | 0
6 | 0 | 0 | 0 | 0 | 0 | 0 | 0 | 0 | 0 | 0 | 0 | 0 | 0 | 0 | 0 | 0 | 0 | 0 | 0 | 0 | 0 | 0 | 0 | 0
7 | 0 | 0 | 0 | 0 | 0 | 0 | 0 | 0 | 0 | 0 | 0 | 0 | 0 | 0 | 0 | 0 | 0 | 0 | 0 | 0 | 0 | 0 | 0 | 0

## GenStatus, Winter
GenID | 0 | 1 | 2 | 3 | 4 | 5 | 6 | 7 | 8 | 9 | 10 | 11 | 12 | 13 | 14 | 15 | 16 | 17 | 18 | 19 | 20 | 21 | 22 | 23
1 | 1 | 1 | 1 | 1 | 1 | 1 | 1 | 1 | 1 | 1 | 1 | 1 | 1 | 1 | 1 | 1 | 1 | 1 | 1 | 1 | 1 | 1 | 1 | 1
2 | 1 | 1 | 1 | 1 | 1 | 1 | 1 | 1 | 1 | 1 | 1 | 1 | 1 | 1 | 1 | 1 | 1 | 1 | 1 | 1 | 1 | 1 | 1 | 1
3 | 1 | 1 | 1 | 1 | 1 | 1 | 1 | 1 | 1 | 1 | 1 | 1 | 1 | 1 | 1 | 1 | 1 | 1 | 1 | 1 | 1 | 1 | 1 | 1
4 | 1 | 1 | 1 | 1 | 1 | 1 | 1 | 1 | 1 | 1 | 1 | 1 | 1 | 1 | 1 | 1 | 1 | 1 | 1 | 1 | 1 | 1 | 1 | 1
5 | 1 | 1 | 1 | 1 | 1 | 1 | 1 | 1 | 1 | 1 | 1 | 1 | 1 | 1 | 1 | 1 | 1 | 1 | 1 | 1 | 1 | 1 | 1 | 1
6 | 1 | 1 | 1 | 1 | 1 | 1 | 1 | 1 | 1 | 1 | 1 | 1 | 1 | 1 | 1 | 1 | 1 | 1 | 1 | 1 | 1 | 1 | 1 | 1
7 | 1 | 1 | 1 | 1 | 1 | 1 | 1 | 1 | 1 | 1 | 1 | 1 | 1 | 1 | 1 | 1 | 1 | 1 | 1 | 1 | 1 | 1 | 1 | 1

## Pc, Spring, S1
LoadID | 0 | 1 | 2 | 3 | 4 | 5 | 6 | 7 | 8 | 9 | 10 | 11 | 12 | 13 | 14 | 15 | 16 | 17 | 18 | 19 | 20 | 21 | 22 | 23
1 | 2.316 | 2.3061 | 2.2821 | 2.2063 | 2.2262 | 2.28 | 2.161 | 2.5798 | 2.8085 | 2.9265 | 2.7389 | 2.9248 | 2.9963 | 2.7588 | 2.5398 | 2.6382 | 2.7778 | 2.7035 | 2.5661 | 2.6417 | 2.4293 | 2.5576 | 2.279 | 2.1484
2 | 0.77881 | 0.77319 | 0.69486 | 0.6754 | 0.63746 | 0.66439 | 0.76539 | 0.82973 | 0.86041 | 0.94502 | 0.83079 | 0.89941 | 0.88632 | 0.91653 | 0.8346 | 0.81584 | 0.83671 | 0.91699 | 0.93121 | 0.89163 | 0.94703 | 0.86511 | 0.84893 | 0.81616
3 | 1.2604 | 1.1849 | 1.1252 | 1.1701 | 1.0923 | 1.142 | 1.7065 | 1.9811 | 1.8847 | 1.9212 | 1.8366 | 1.9957 | 1.923 | 1.8805 | 1.7281 | 1.6256 | 1.5805 | 1.7147 | 1.5413 | 1.639 | 1.7054 | 1.5696 | 1.5586 | 1.3555
4 | 0.15172 | 0.14275 | 0.12863 | 0.12138 | 0.10255 | 0.098239 | 0.14584 | 0.11174 | 0.12424 | 0.12782 | 0.12203 | 0.11466 | 0.12523 | 0.14066 | 0.13677 | 0.13103 | 0.1176 | 0.15474 | 0.13951 | 0.13059 | 0.14963 | 0.13181 | 0.17075 | 0.16467
5 | 0.98203 | 0.86713 | 0.76948 | 0.74595 | 0.81506 | 0.82597 | 0.97913 | 1.0364 | 1.0846 | 1.1205 | 1.2253 | 1.1978 | 1.2694 | 1.1639 | 1.1837 | 1.1805 | 1.1655 | 1.2656 | 1.2556 | 1.2501 | 1.3064 | 1.1947 | 1.197 | 1.1004
6 | 2.7113 | 2.678 | 2.5514 | 2.5433 | 2.5132 | 2.5653 | 2.8725 | 3.2644 | 3.3909 | 3.4592 | 3.2619 | 3.5052 | 3.4417 | 3.4268 | 3.3031 | 3.2595 | 3.1713 | 3.1956 | 2.9671 | 3.1076 | 3.1292 | 2.8297 | 2.9132 | 2.7976
7 | 1.29 | 1.1798 | 1.1304 | 1.1572 | 1.0795 | 1.1089 | 1.4856 | 1.4173 | 1.6719 | 1.6826 | 1.6443 | 1.7521 | 1.7037 | 1.7082 | 1.6648 | 1.6635 | 1.655 | 1.6969 | 1.592 | 1.5651 | 1.5723 | 1.3044 | 1.4288 | 1.3621
8 | 0.32145 | 0.3103 | 0.30633 | 0.294 | 0.29228 | 0.29835 | 0.4651 | 0.47743 | 0.51437 | 0.50587 | 0.52491 | 0.51379 | 0.51914 | 0.51568 | 0.4834 | 0.43915 | 0.40932 | 0.45513 | 0.42821 | 0.41325 | 0.40752 | 0.35159 | 0.36114 | 0.35068
9 | 0.33995 | 0.34009 | 0.32867 | 0.30662 | 0.3 | 0.27542 | 0.298 | 0.24702 | 0.22089 | 0.23423 | 0.24592 | 0.26318 | 0.26772 | 0.28551 | 0.28336 | 0.29795 | 0.288 | 0.30021 | 0.27869 | 0.28477 | 0.28891 | 0.26289 | 0.31082 | 0.34291
10 | 0.2895 | 0.28412 | 0.26689 | 0.26039 | 0.24636 | 0.24556 | 0.29796 | 0.30218 | 0.32313 | 0.34665 | 0.33166 | 0.33414 | 0.33947 | 0.35162 | 0.35194 | 0.33044 | 0.31614 | 0.34297 | 0.33111 | 0.32869 | 0.34664 | 0.31117 | 0.33152 | 0.31939
11 | 0.26368 | 0.24556 | 0.2304 | 0.22124 | 0.20698 | 0.21308 | 0.26664 | 0.22418 | 0.21005 | 0.19967 | 0.25253 | 0.25233 | 0.26051 | 0.26628 | 0.25814 | 0.2539 | 0.2445 | 0.29076 | 0.28153 | 0.26219 | 0.28775 | 0.25763 | 0.29547 | 0.28254
12 | 1.3968 | 1.4697 | 1.4535 | 1.3928 | 1.3922 | 1.2988 | 1.3684 | 1.3188 | 1.1605 | 1.0093 | 1.31 | 1.3355 | 1.4068 | 1.434 | 1.2169 | 1.5226 | 1.4573 | 1.5034 | 1.4911 | 1.5593 | 1.6599 | 1.6104 | 1.7326 | 1.7623
13 | 3.1955 | 2.9356 | 3.0442 | 3.0903 | 2.8794 | 3.0034 | 3.444 | 3.602 | 3.8986 | 3.5699 | 3.5034 | 3.5518 | 3.8133 | 3.6924 | 3.6859 | 3.5475 | 3.5986 | 3.9476 | 3.4419 | 3.565 | 3.6457 | 3.4335 | 3.1878 | 3.1712
14 | 1.3481 | 1.2919 | 1.2246 | 1.1901 | 1.1579 | 1.2037 | 1.1764 | 1.4154 | 1.4201 | 1.4993 | 1.4507 | 1.5052 | 1.4718 | 1.4447 | 1.3392 | 1.4466 | 1.4549 | 1.4102 | 1.3582 | 1.3319 | 1.2967 | 1.2669 | 1.2682 | 1.2048
15 | 0.4111 | 0.41094 | 0.3687 | 0.35517 | 0.33163 | 0.31914 | 0.38058 | 0.38322 | 0.43297 | 0.4542 | 0.43009 | 0.41235 | 0.4292 | 0.44011 | 0.38383 | 0.39307 | 0.41893 | 0.47964 | 0.45756 | 0.42481 | 0.46344 | 0.41763 | 0.44463 | 0.42224
16 | 0.63002 | 0.60072 | 0.55407 | 0.56756 | 0.52973 | 0.56694 | 0.85063 | 0.96068 | 0.98016 | 0.95083 | 0.90742 | 0.95842 | 0.9918 | 0.93647 | 0.85123 | 0.82423 | 0.80721 | 0.8537 | 0.77147 | 0.84378 | 0.8561 | 0.77339 | 0.75445 | 0.66534
17 | 0.2607 | 0.24445 | 0.21583 | 0.20473 | 0.17791 | 0.17538 | 0.27912 | 0.26121 | 0.31034 | 0.30154 | 0.28721 | 0.26717 | 0.29507 | 0.30396 | 0.29727 | 0.27574 | 0.269 | 0.34637 | 0.33174 | 0.32778 | 0.34495 | 0.3097 | 0.35069 | 0.30642
18 | 1.3576 | 1.2198 | 1.1633 | 1.1522 | 1.1338 | 1.1713 | 1.4359 | 1.49 | 1.618 | 1.5944 | 1.6537 | 1.7877 | 1.8317 | 1.7056 | 1.6817 | 1.6498 | 1.749 | 1.8544 | 1.8209 | 1.8688 | 1.9196 | 1.709 | 1.7042 | 1.6203
19 | 1.9197 | 1.869 | 1.8188 | 1.7894 | 1.8239 | 1.8819 | 2.1023 | 2.2999 | 2.5995 | 2.6513 | 2.5535 | 2.5632 | 2.5902 | 2.4958 | 2.4372 | 2.3551 | 2.4113 | 2.5284 | 2.2255 | 2.2259 | 2.282 | 2.0749 | 2.079 | 2.0277
20 | 1.1223 | 1.0104 | 0.95108 | 0.94901 | 0.95439 | 1.0365 | 1.2911 | 1.373 | 1.5493 | 1.7055 | 1.675 | 1.6951 | 1.6997 | 1.6514 | 1.6177 | 1.5696 | 1.6018 | 1.6198 | 1.5739 | 1.475 | 1.5486 | 1.2753 | 1.319 | 1.1762
21 | 0.9486 | 0.89729 | 0.85433 | 0.83331 | 0.85492 | 0.93987 | 1.4847 | 1.7583 | 1.8667 | 1.8047 | 1.9345 | 1.8983 | 1.9188 | 1.7682 | 1.6088 | 1.4629 | 1.4198 | 1.4935 | 1.4191 | 1.4533 | 1.4319 | 1.2264 | 1.1274 | 1.0691
22 | 0.59384 | 0.62058 | 0.56014 | 0.55378 | 0.54969 | 0.50995 | 0.54493 | 0.45142 | 0.42878 | 0.44508 | 0.47614 | 0.46345 | 0.51692 | 0.52658 | 0.53619 | 0.52806 | 0.50431 | 0.54332 | 0.51689 | 0.50814 | 0.55629 | 0.53281 | 0.55888 | 0.60795
23 | 5.3336 | 5.2043 | 5.0303 | 4.9398 | 4.8351 | 4.9669 | 6.3718 | 6.636 | 7.1103 | 7.5506 | 7.2614 | 7.5978 | 7.8095 | 7.6347 | 7.7241 | 7.1133 | 6.9206 | 7.343 | 7.3906 | 7.3134 | 7.8181 | 7.1804 | 6.5085 | 6.0791
24 | 1.701 | 1.6501 | 1.4973 | 1.4503 | 1.359 | 1.3728 | 1.7254 | 1.4195 | 1.348 | 1.2501 | 1.6082 | 1.6398 | 1.6645 | 1.6686 | 1.6044 | 1.5496 | 1.5207 | 1.8303 | 1.6794 | 1.6514 | 1.7568 | 1.5606 | 1.9416 | 1.8128
25 | 1.1904 | 1.1556 | 1.2415 | 1.1375 | 1.1093 | 1.0509 | 1.1627 | 1.0803 | 0.93623 | 0.82932 | 1.069 | 1.1054 | 1.1132 | 1.1914 | 1.0425 | 1.313 | 1.1732 | 1.1711 | 1.1975 | 1.2766 | 1.3407 | 1.3068 | 1.3982 | 1.4412
26 | 1.2406 | 1.2182 | 1.1621 | 1.2296 | 1.1542 | 1.2651 | 1.4567 | 1.4403 | 1.4857 | 1.486 | 1.3853 | 1.4388 | 1.5519 | 1.5444 | 1.5014 | 1.4457 | 1.4727 | 1.5732 | 1.4868 | 1.3688 | 1.4369 | 1.382 | 1.2775 | 1.2114
27 | 1.875 | 1.8954 | 1.7874 | 1.7494 | 1.6792 | 1.7303 | 1.6782 | 2.0685 | 2.2756 | 2.1812 | 2.0542 | 2.223 | 2.268 | 2.2152 | 2.077 | 2.1468 | 2.1093 | 2.1158 | 2.0371 | 1.8837 | 1.9485 | 1.8437 | 1.7763 | 1.797
28 | 0.89807 | 0.89952 | 0.84689 | 0.80193 | 0.71854 | 0.73419 | 0.85086 | 0.94142 | 0.97481 | 1.0419 | 0.96368 | 0.99313 | 1.006 | 1.0306 | 0.91773 | 0.93007 | 0.98566 | 1.0658 | 1.0623 | 1.0354 | 1.0441 | 0.94733 | 1.0059 | 0.93297
29 | 2.0103 | 1.9823 | 1.7772 | 1.8014 | 1.783 | 1.8988 | 2.6533 | 3.163 | 3.2099 | 2.9279 | 2.9178 | 3.1225 | 3.1492 | 3.1223 | 2.7208 | 2.631 | 2.5845 | 2.7722 | 2.5491 | 2.702 | 2.7369 | 2.5057 | 2.3756 | 2.1175
30 | 0.38167 | 0.3658 | 0.32292 | 0.30954 | 0.26233 | 0.25299 | 0.37562 | 0.3083 | 0.33927 | 0.34116 | 0.3166 | 0.2977 | 0.3365 | 0.36272 | 0.35412 | 0.35426 | 0.31103 | 0.42502 | 0.39651 | 0.37424 | 0.40192 | 0.36172 | 0.44579 | 0.42778
31 | 3.726 | 3.5185 | 3.157 | 3.274 | 3.193 | 3.2564 | 3.8311 | 4.047 | 4.2506 | 4.682 | 4.7774 | 5.0274 | 5.2935 | 5.0389 | 4.7357 | 4.8706 | 4.6443 | 5.1926 | 5.178 | 5.2867 | 5.4392 | 5.0774 | 4.8905 | 4.4997
32 | 1.013 | 0.92707 | 0.89637 | 0.92223 | 0.89554 | 0.94262 | 1.0017 | 1.1789 | 1.2031 | 1.2372 | 1.1973 | 1.2973 | 1.2303 | 1.2687 | 1.1329 | 1.1512 | 1.1378 | 1.1472 | 1.0708 | 1.0664 | 1.1567 | 1.0347 | 0.96285 | 0.99594

## Pc, Spring, S2
LoadID | 0 | 1 | 2 | 3 | 4 | 5 | 6 | 7 | 8 | 9 | 10 | 11 | 12 | 13 | 14 | 15 | 16 | 17 | 18 | 19 | 20 | 21 | 22 | 23
1 | 2.316 | 2.3061 | 2.2821 | 2.2063 | 2.2262 | 2.28 | 2.161 | 2.5798 | 2.8085 | 2.9265 | 2.7389 | 2.9248 | 2.9963 | 2.7588 | 2.5398 | 2.6382 | 2.7778 | 2.7035 | 2.5661 | 2.6417 | 2.4293 | 2.5576 | 2.279 | 2.1484
2 | 0.77881 | 0.77319 | 0.69486 | 0.6754 | 0.63746 | 0.66439 | 0.76539 | 0.82973 | 0.86041 | 0.94502 | 0.83079 | 0.89941 | 0.88632 | 0.91653 | 0.8346 | 0.81584 | 0.83671 | 0.91699 | 0.93121 | 0.89163 | 0.94703 | 0.86511 | 0.84893 | 0.81616
3 | 1.2604 | 1.1849 | 1.1252 | 1.1701 | 1.0923 | 1.142 | 1.7065 | 1.9811 | 1.8847 | 1.9212 | 1.8366 | 1.9957 | 1.923 | 1.8805 | 1.7281 | 1.6256 | 1.5805 | 1.7147 | 1.5413 | 1.639 | 1.7054 | 1.5696 | 1.5586 | 1.3555
4 | 0.15172 | 0.14275 | 0.12863 | 0.12138 | 0.10255 | 0.098239 | 0.14584 | 0.11174 | 0.12424 | 0.12782 | 0.12203 | 0.11466 | 0.12523 | 0.14066 | 0.13677 | 0.13103 | 0.1176 | 0.15474 | 0.13951 | 0.13059 | 0.14963 | 0.13181 | 0.17075 | 0.16467
5 | 0.98203 | 0.86713 | 0.76948 | 0.74595 | 0.81506 | 0.82597 | 0.97913 | 1.0364 | 1.0846 | 1.1205 | 1.2253 | 1.1978 | 1.2694 | 1.1639 | 1.1837 | 1.1805 | 1.1655 | 1.2656 | 1.2556 | 1.2501 | 1.3064 | 1.1947 | 1.197 | 1.1004
6 | 2.7113 | 2.678 | 2.5514 | 2.5433 | 2.5132 | 2.5653 | 2.8725 | 3.2644 | 3.3909 | 3.4592 | 3.2619 | 3.5052 | 3.4417 | 3.4268 | 3.3031 | 3.2595 | 3.1713 | 3.1956 | 2.9671 | 3.1076 | 3.1292 | 2.8297 | 2.9132 | 2.7976
7 | 1.29 | 1.1798 | 1.1304 | 1.1572 | 1.0795 | 1.1089 | 1.4856 | 1.4173 | 1.6719 | 1.6826 | 1.6443 | 1.7521 | 1.7037 | 1.7082 | 1.6648 | 1.6635 | 1.655 | 1.6969 | 1.592 | 1.5651 | 1.5723 | 1.3044 | 1.4288 | 1.3621
8 | 0.32145 | 0.3103 | 0.30633 | 0.294 | 0.29228 | 0.29835 | 0.4651 | 0.47743 | 0.51437 | 0.50587 | 0.52491 | 0.51379 | 0.51914 | 0.51568 | 0.4834 | 0.43915 | 0.40932 | 0.45513 | 0.42821 | 0.41325 | 0.40752 | 0.35159 | 0.36114 | 0.35068
9 | 0.33995 | 0.34009 | 0.32867 | 0.30662 | 0.3 | 0.27542 | 0.298 | 0.24702 | 0.22089 | 0.23423 | 0.24592 | 0.26318 | 0.26772 | 0.28551 | 0.28336 | 0.29795 | 0.288 | 0.30021 | 0.27869 | 0.28477 | 0.28891 | 0.26289 | 0.31082 | 0.34291
10 | 0.2895 | 0.28412 | 0.26689 | 0.26039 | 0.24636 | 0.24556 | 0.29796 | 0.30218 | 0.32313 | 0.34665 | 0.33166 | 0.33414 | 0.33947 | 0.35162 | 0.35194 | 0.33044 | 0.31614 | 0.34297 | 0.33111 | 0.32869 | 0.34664 | 0.31117 | 0.33152 | 0.31939
11 | 0.26368 | 0.24556 | 0.2304 | 0.22124 | 0.20698 | 0.21308 | 0.26664 | 0.22418 | 0.21005 | 0.19967 | 0.25253 | 0.25233 | 0.26051 | 0.26628 | 0.25814 | 0.2539 | 0.2445 | 0.29076 | 0.28153 | 0.26219 | 0.28775 | 0.25763 | 0.29547 | 0.28254
12 | 1.3968 | 1.4697 | 1.4535 | 1.3928 | 1.3922 | 1.2988 | 1.3684 | 1.3188 | 1.1605 | 1.0093 | 1.31 | 1.3355 | 1.4068 | 1.434 | 1.2169 | 1.5226 | 1.4573 | 1.5034 | 1.4911 | 1.5593 | 1.6599 | 1.6104 | 1.7326 | 1.7623
13 | 3.1955 | 2.9356 | 3.0442 | 3.0903 | 2.8794 | 3.0034 | 3.444 | 3.602 | 3.8986 | 3.5699 | 3.5034 | 3.5518 | 3.8133 | 3.6924 | 3.6859 | 3.5475 | 3.5986 | 3.9476 | 3.4419 | 3.565 | 3.6457 | 3.4335 | 3.1878 | 3.1712
14 | 1.3481 | 1.2919 | 1.2246 | 1.1901 | 1.1579 | 1.2037 | 1.1764 | 1.4154 | 1.4201 | 1.4993 | 1.4507 | 1.5052 | 1.4718 | 1.4447 | 1.3392 | 1.4466 | 1.4549 | 1.4102 | 1.3582 | 1.3319 | 1.2967 | 1.2669 | 1.2682 | 1.2048
15 | 0.4111 | 0.41094 | 0.3687 | 0.35517 | 0.33163 | 0.31914 | 0.38058 | 0.38322 | 0.43297 | 0.4542 | 0.43009 | 0.41235 | 0.4292 | 0.44011 | 0.38383 | 0.39307 | 0.41893 | 0.47964 | 0.45756 | 0.42481 | 0.46344 | 0.41763 | 0.44463 | 0.42224
16 | 0.63002 | 0.60072 | 0.55407 | 0.56756 | 0.52973 | 0.56694 | 0.85063 | 0.96068 | 0.98016 | 0.95083 | 0.90742 | 0.95842 | 0.9918 | 0.93647 | 0.85123 | 0.82423 | 0.80721 | 0.8537 | 0.77147 | 0.84378 | 0.8561 | 0.77339 | 0.75445 | 0.66534
17 | 0.2607 | 0.24445 | 0.21583 | 0.20473 | 0.17791 | 0.17538 | 0.27912 | 0.26121 | 0.31034 | 0.30154 | 0.28721 | 0.26717 | 0.29507 | 0.30396 | 0.29727 | 0.27574 | 0.269 | 0.34637 | 0.33174 | 0.32778 | 0.34495 | 0.3097 | 0.35069 | 0.30642
18 | 1.3576 | 1.2198 | 1.1633 | 1.1522 | 1.1338 | 1.1713 | 1.4359 | 1.49 | 1.618 | 1.5944 | 1.6537 | 1.7877 | 1.8317 | 1.7056 | 1.6817 | 1.6498 | 1.749 | 1.8544 | 1.8209 | 1.8688 | 1.9196 | 1.709 | 1.7042 | 1.6203
19 | 1.9197 | 1.869 | 1.8188 | 1.7894 | 1.8239 | 1.8819 | 2.1023 | 2.2999 | 2.5995 | 2.6513 | 2.5535 | 2.5632 | 2.5902 | 2.4958 | 2.4372 | 2.3551 | 2.4113 | 2.5284 | 2.2255 | 2.2259 | 2.282 | 2.0749 | 2.079 | 2.0277
20 | 1.1223 | 1.0104 | 0.95108 | 0.94901 | 0.95439 | 1.0365 | 1.2911 | 1.373 | 1.5493 | 1.7055 | 1.675 | 1.6951 | 1.6997 | 1.6514 | 1.6177 | 1.5696 | 1.6018 | 1.6198 | 1.5739 | 1.475 | 1.5486 | 1.2753 | 1.319 | 1.1762
21 | 0.9486 | 0.89729 | 0.85433 | 0.83331 | 0.85492 | 0.93987 | 1.4847 | 1.7583 | 1.8667 | 1.8047 | 1.9345 | 1.8983 | 1.9188 | 1.7682 | 1.6088 | 1.4629 | 1.4198 | 1.4935 | 1.4191 | 1.4533 | 1.4319 | 1.2264 | 1.1274 | 1.0691
22 | 0.59384 | 0.62058 | 0.56014 | 0.55378 | 0.54969 | 0.50995 | 0.54493 | 0.45142 | 0.42878 | 0.44508 | 0.47614 | 0.46345 | 0.51692 | 0.52658 | 0.53619 | 0.52806 | 0.50431 | 0.54332 | 0.51689 | 0.50814 | 0.55629 | 0.53281 | 0.55888 | 0.60795
23 | 5.3336 | 5.2043 | 5.0303 | 4.9398 | 4.8351 | 4.9669 | 6.3718 | 6.636 | 7.1103 | 7.5506 | 7.2614 | 7.5978 | 7.8095 | 7.6347 | 7.7241 | 7.1133 | 6.9206 | 7.343 | 7.3906 | 7.3134 | 7.8181 | 7.1804 | 6.5085 | 6.0791
24 | 1.701 | 1.6501 | 1.4973 | 1.4503 | 1.359 | 1.3728 | 1.7254 | 1.4195 | 1.348 | 1.2501 | 1.6082 | 1.6398 | 1.6645 | 1.6686 | 1.6044 | 1.5496 | 1.5207 | 1.8303 | 1.6794 | 1.6514 | 1.7568 | 1.5606 | 1.9416 | 1.8128
25 | 1.1904 | 1.1556 | 1.2415 | 1.1375 | 1.1093 | 1.0509 | 1.1627 | 1.0803 | 0.93623 | 0.82932 | 1.069 | 1.1054 | 1.1132 | 1.1914 | 1.0425 | 1.313 | 1.1732 | 1.1711 | 1.1975 | 1.2766 | 1.3407 | 1.3068 | 1.3982 | 1.4412
26 | 1.2406 | 1.2182 | 1.1621 | 1.2296 | 1.1542 | 1.2651 | 1.4567 | 1.4403 | 1.4857 | 1.486 | 1.3853 | 1.4388 | 1.5519 | 1.5444 | 1.5014 | 1.4457 | 1.4727 | 1.5732 | 1.4868 | 1.3688 | 1.4369 | 1.382 | 1.2775 | 1.2114
27 | 1.875 | 1.8954 | 1.7874 | 1.7494 | 1.6792 | 1.7303 | 1.6782 | 2.0685 | 2.2756 | 2.1812 | 2.0542 | 2.223 | 2.268 | 2.2152 | 2.077 | 2.1468 | 2.1093 | 2.1158 | 2.0371 | 1.8837 | 1.9485 | 1.8437 | 1.7763 | 1.797
28 | 0.89807 | 0.89952 | 0.84689 | 0.80193 | 0.71854 | 0.73419 | 0.85086 | 0.94142 | 0.97481 | 1.0419 | 0.96368 | 0.99313 | 1.006 | 1.0306 | 0.91773 | 0.93007 | 0.98566 | 1.0658 | 1.0623 | 1.0354 | 1.0441 | 0.94733 | 1.0059 | 0.93297
29 | 2.0103 | 1.9823 | 1.7772 | 1.8014 | 1.783 | 1.8988 | 2.6533 | 3.163 | 3.2099 | 2.9279 | 2.9178 | 3.1225 | 3.1492 | 3.1223 | 2.7208 | 2.631 | 2.5845 | 2.7722 | 2.5491 | 2.702 | 2.7369 | 2.5057 | 2.3756 | 2.1175
30 | 0.38167 | 0.3658 | 0.32292 | 0.30954 | 0.26233 | 0.25299 | 0.37562 | 0.3083 | 0.33927 | 0.34116 | 0.3166 | 0.2977 | 0.3365 | 0.36272 | 0.35412 | 0.35426 | 0.31103 | 0.42502 | 0.39651 | 0.37424 | 0.40192 | 0.36172 | 0.44579 | 0.42778
31 | 3.726 | 3.5185 | 3.157 | 3.274 | 3.193 | 3.2564 | 3.8311 | 4.047 | 4.2506 | 4.682 | 4.7774 | 5.0274 | 5.2935 | 5.0389 | 4.7357 | 4.8706 | 4.6443 | 5.1926 | 5.178 | 5.2867 | 5.4392 | 5.0774 | 4.8905 | 4.4997
32 | 1.013 | 0.92707 | 0.89637 | 0.92223 | 0.89554 | 0.94262 | 1.0017 | 1.1789 | 1.2031 | 1.2372 | 1.1973 | 1.2973 | 1.2303 | 1.2687 | 1.1329 | 1.1512 | 1.1378 | 1.1472 | 1.0708 | 1.0664 | 1.1567 | 1.0347 | 0.96285 | 0.99594

## Pc, Spring, S3
LoadID | 0 | 1 | 2 | 3 | 4 | 5 | 6 | 7 | 8 | 9 | 10 | 11 | 12 | 13 | 14 | 15 | 16 | 17 | 18 | 19 | 20 | 21 | 22 | 23
1 | 2.316 | 2.3061 | 2.2821 | 2.2063 | 2.2262 | 2.28 | 2.161 | 2.5798 | 2.8085 | 2.9265 | 2.7389 | 2.9248 | 2.9963 | 2.7588 | 2.5398 | 2.6382 | 2.7778 | 2.7035 | 2.5661 | 2.6417 | 2.4293 | 2.5576 | 2.279 | 2.1484
2 | 0.77881 | 0.77319 | 0.69486 | 0.6754 | 0.63746 | 0.66439 | 0.76539 | 0.82973 | 0.86041 | 0.94502 | 0.83079 | 0.89941 | 0.88632 | 0.91653 | 0.8346 | 0.81584 | 0.83671 | 0.91699 | 0.93121 | 0.89163 | 0.94703 | 0.86511 | 0.84893 | 0.81616
3 | 1.2604 | 1.1849 | 1.1252 | 1.1701 | 1.0923 | 1.142 | 1.7065 | 1.9811 | 1.8847 | 1.9212 | 1.8366 | 1.9957 | 1.923 | 1.8805 | 1.7281 | 1.6256 | 1.5805 | 1.7147 | 1.5413 | 1.639 | 1.7054 | 1.5696 | 1.5586 | 1.3555
4 | 0.15172 | 0.14275 | 0.12863 | 0.12138 | 0.10255 | 0.098239 | 0.14584 | 0.11174 | 0.12424 | 0.12782 | 0.12203 | 0.11466 | 0.12523 | 0.14066 | 0.13677 | 0.13103 | 0.1176 | 0.15474 | 0.13951 | 0.13059 | 0.14963 | 0.13181 | 0.17075 | 0.16467
5 | 0.98203 | 0.86713 | 0.76948 | 0.74595 | 0.81506 | 0.82597 | 0.97913 | 1.0364 | 1.0846 | 1.1205 | 1.2253 | 1.1978 | 1.2694 | 1.1639 | 1.1837 | 1.1805 | 1.1655 | 1.2656 | 1.2556 | 1.2501 | 1.3064 | 1.1947 | 1.197 | 1.1004
6 | 2.7113 | 2.678 | 2.5514 | 2.5433 | 2.5132 | 2.5653 | 2.8725 | 3.2644 | 3.3909 | 3.4592 | 3.2619 | 3.5052 | 3.4417 | 3.4268 | 3.3031 | 3.2595 | 3.1713 | 3.1956 | 2.9671 | 3.1076 | 3.1292 | 2.8297 | 2.9132 | 2.7976
7 | 1.29 | 1.1798 | 1.1304 | 1.1572 | 1.0795 | 1.1089 | 1.4856 | 1.4173 | 1.6719 | 1.6826 | 1.6443 | 1.7521 | 1.7037 | 1.7082 | 1.6648 | 1.6635 | 1.655 | 1.6969 | 1.592 | 1.5651 | 1.5723 | 1.3044 | 1.4288 | 1.3621
8 | 0.32145 | 0.3103 | 0.30633 | 0.294 | 0.29228 | 0.29835 | 0.4651 | 0.47743 | 0.51437 | 0.50587 | 0.52491 | 0.51379 | 0.51914 | 0.51568 | 0.4834 | 0.43915 | 0.40932 | 0.45513 | 0.42821 | 0.41325 | 0.40752 | 0.35159 | 0.36114 | 0.35068
9 | 0.33995 | 0.34009 | 0.32867 | 0.30662 | 0.3 | 0.27542 | 0.298 | 0.24702 | 0.22089 | 0.23423 | 0.24592 | 0.26318 | 0.26772 | 0.28551 | 0.28336 | 0.29795 | 0.288 | 0.30021 | 0.27869 | 0.28477 | 0.28891 | 0.26289 | 0.31082 | 0.34291
10 | 0.2895 | 0.28412 | 0.26689 | 0.26039 | 0.24636 | 0.24556 | 0.29796 | 0.30218 | 0.32313 | 0.34665 | 0.33166 | 0.33414 | 0.33947 | 0.35162 | 0.35194 | 0.33044 | 0.31614 | 0.34297 | 0.33111 | 0.32869 | 0.34664 | 0.31117 | 0.33152 | 0.31939
11 | 0.26368 | 0.24556 | 0.2304 | 0.22124 | 0.20698 | 0.21308 | 0.26664 | 0.22418 | 0.21005 | 0.19967 | 0.25253 | 0.25233 | 0.26051 | 0.26628 | 0.25814 | 0.2539 | 0.2445 | 0.29076 | 0.28153 | 0.26219 | 0.28775 | 0.25763 | 0.29547 | 0.28254
12 | 1.3968 | 1.4697 | 1.4535 | 1.3928 | 1.3922 | 1.2988 | 1.3684 | 1.3188 | 1.1605 | 1.0093 | 1.31 | 1.3355 | 1.4068 | 1.434 | 1.2169 | 1.5226 | 1.4573 | 1.5034 | 1.4911 | 1.5593 | 1.6599 | 1.6104 | 1.7326 | 1.7623
13 | 3.1955 | 2.9356 | 3.0442 | 3.0903 | 2.8794 | 3.0034 | 3.444 | 3.602 | 3.8986 | 3.5699 | 3.5034 | 3.5518 | 3.8133 | 3.6924 | 3.6859 | 3.5475 | 3.5986 | 3.9476 | 3.4419 | 3.565 | 3.6457 | 3.4335 | 3.1878 | 3.1712
14 | 1.3481 | 1.2919 | 1.2246 | 1.1901 | 1.1579 | 1.2037 | 1.1764 | 1.4154 | 1.4201 | 1.4993 | 1.4507 | 1.5052 | 1.4718 | 1.4447 | 1.3392 | 1.4466 | 1.4549 | 1.4102 | 1.3582 | 1.3319 | 1.2967 | 1.2669 | 1.2682 | 1.2048
15 | 0.4111 | 0.41094 | 0.3687 | 0.35517 | 0.33163 | 0.31914 | 0.38058 | 0.38322 | 0.43297 | 0.4542 | 0.43009 | 0.41235 | 0.4292 | 0.44011 | 0.38383 | 0.39307 | 0.41893 | 0.47964 | 0.45756 | 0.42481 | 0.46344 | 0.41763 | 0.44463 | 0.42224
16 | 0.63002 | 0.60072 | 0.55407 | 0.56756 | 0.52973 | 0.56694 | 0.85063 | 0.96068 | 0.98016 | 0.95083 | 0.90742 | 0.95842 | 0.9918 | 0.93647 | 0.85123 | 0.82423 | 0.80721 | 0.8537 | 0.77147 | 0.84378 | 0.8561 | 0.77339 | 0.75445 | 0.66534
17 | 0.2607 | 0.24445 | 0.21583 | 0.20473 | 0.17791 | 0.17538 | 0.27912 | 0.26121 | 0.31034 | 0.30154 | 0.28721 | 0.26717 | 0.29507 | 0.30396 | 0.29727 | 0.27574 | 0.269 | 0.34637 | 0.33174 | 0.32778 | 0.34495 | 0.3097 | 0.35069 | 0.30642
18 | 1.3576 | 1.2198 | 1.1633 | 1.1522 | 1.1338 | 1.1713 | 1.4359 | 1.49 | 1.618 | 1.5944 | 1.6537 | 1.7877 | 1.8317 | 1.7056 | 1.6817 | 1.6498 | 1.749 | 1.8544 | 1.8209 | 1.8688 | 1.9196 | 1.709 | 1.7042 | 1.6203
19 | 1.9197 | 1.869 | 1.8188 | 1.7894 | 1.8239 | 1.8819 | 2.1023 | 2.2999 | 2.5995 | 2.6513 | 2.5535 | 2.5632 | 2.5902 | 2.4958 | 2.4372 | 2.3551 | 2.4113 | 2.5284 | 2.2255 | 2.2259 | 2.282 | 2.0749 | 2.079 | 2.0277
20 | 1.1223 | 1.0104 | 0.95108 | 0.94901 | 0.95439 | 1.0365 | 1.2911 | 1.373 | 1.5493 | 1.7055 | 1.675 | 1.6951 | 1.6997 | 1.6514 | 1.6177 | 1.5696 | 1.6018 | 1.6198 | 1.5739 | 1.475 | 1.5486 | 1.2753 | 1.319 | 1.1762
21 | 0.9486 | 0.89729 | 0.85433 | 0.83331 | 0.85492 | 0.93987 | 1.4847 | 1.7583 | 1.8667 | 1.8047 | 1.9345 | 1.8983 | 1.9188 | 1.7682 | 1.6088 | 1.4629 | 1.4198 | 1.4935 | 1.4191 | 1.4533 | 1.4319 | 1.2264 | 1.1274 | 1.0691
22 | 0.59384 | 0.62058 | 0.56014 | 0.55378 | 0.54969 | 0.50995 | 0.54493 | 0.45142 | 0.42878 | 0.44508 | 0.47614 | 0.46345 | 0.51692 | 0.52658 | 0.53619 | 0.52806 | 0.50431 | 0.54332 | 0.51689 | 0.50814 | 0.55629 | 0.53281 | 0.55888 | 0.60795
23 | 5.3336 | 5.2043 | 5.0303 | 4.9398 | 4.8351 | 4.9669 | 6.3718 | 6.636 | 7.1103 | 7.5506 | 7.2614 | 7.5978 | 7.8095 | 7.6347 | 7.7241 | 7.1133 | 6.9206 | 7.343 | 7.3906 | 7.3134 | 7.8181 | 7.1804 | 6.5085 | 6.0791
24 | 1.701 | 1.6501 | 1.4973 | 1.4503 | 1.359 | 1.3728 | 1.7254 | 1.4195 | 1.348 | 1.2501 | 1.6082 | 1.6398 | 1.6645 | 1.6686 | 1.6044 | 1.5496 | 1.5207 | 1.8303 | 1.6794 | 1.6514 | 1.7568 | 1.5606 | 1.9416 | 1.8128
25 | 1.1904 | 1.1556 | 1.2415 | 1.1375 | 1.1093 | 1.0509 | 1.1627 | 1.0803 | 0.93623 | 0.82932 | 1.069 | 1.1054 | 1.1132 | 1.1914 | 1.0425 | 1.313 | 1.1732 | 1.1711 | 1.1975 | 1.2766 | 1.3407 | 1.3068 | 1.3982 | 1.4412
26 | 1.2406 | 1.2182 | 1.1621 | 1.2296 | 1.1542 | 1.2651 | 1.4567 | 1.4403 | 1.4857 | 1.486 | 1.3853 | 1.4388 | 1.5519 | 1.5444 | 1.5014 | 1.4457 | 1.4727 | 1.5732 | 1.4868 | 1.3688 | 1.4369 | 1.382 | 1.2775 | 1.2114
27 | 1.875 | 1.8954 | 1.7874 | 1.7494 | 1.6792 | 1.7303 | 1.6782 | 2.0685 | 2.2756 | 2.1812 | 2.0542 | 2.223 | 2.268 | 2.2152 | 2.077 | 2.1468 | 2.1093 | 2.1158 | 2.0371 | 1.8837 | 1.9485 | 1.8437 | 1.7763 | 1.797
28 | 0.89807 | 0.89952 | 0.84689 | 0.80193 | 0.71854 | 0.73419 | 0.85086 | 0.94142 | 0.97481 | 1.0419 | 0.96368 | 0.99313 | 1.006 | 1.0306 | 0.91773 | 0.93007 | 0.98566 | 1.0658 | 1.0623 | 1.0354 | 1.0441 | 0.94733 | 1.0059 | 0.93297
29 | 2.0103 | 1.9823 | 1.7772 | 1.8014 | 1.783 | 1.8988 | 2.6533 | 3.163 | 3.2099 | 2.9279 | 2.9178 | 3.1225 | 3.1492 | 3.1223 | 2.7208 | 2.631 | 2.5845 | 2.7722 | 2.5491 | 2.702 | 2.7369 | 2.5057 | 2.3756 | 2.1175
30 | 0.38167 | 0.3658 | 0.32292 | 0.30954 | 0.26233 | 0.25299 | 0.37562 | 0.3083 | 0.33927 | 0.34116 | 0.3166 | 0.2977 | 0.3365 | 0.36272 | 0.35412 | 0.35426 | 0.31103 | 0.42502 | 0.39651 | 0.37424 | 0.40192 | 0.36172 | 0.44579 | 0.42778
31 | 3.726 | 3.5185 | 3.157 | 3.274 | 3.193 | 3.2564 | 3.8311 | 4.047 | 4.2506 | 4.682 | 4.7774 | 5.0274 | 5.2935 | 5.0389 | 4.7357 | 4.8706 | 4.6443 | 5.1926 | 5.178 | 5.2867 | 5.4392 | 5.0774 | 4.8905 | 4.4997
32 | 1.013 | 0.92707 | 0.89637 | 0.92223 | 0.89554 | 0.94262 | 1.0017 | 1.1789 | 1.2031 | 1.2372 | 1.1973 | 1.2973 | 1.2303 | 1.2687 | 1.1329 | 1.1512 | 1.1378 | 1.1472 | 1.0708 | 1.0664 | 1.1567 | 1.0347 | 0.96285 | 0.99594

## Pc, Spring, S4
LoadID | 0 | 1 | 2 | 3 | 4 | 5 | 6 | 7 | 8 | 9 | 10 | 11 | 12 | 13 | 14 | 15 | 16 | 17 | 18 | 19 | 20 | 21 | 22 | 23
1 | 2.2736 | 2.1955 | 2.2266 | 2.2386 | 2.1602 | 2.2843 | 2.2676 | 2.6622 | 2.793 | 2.8047 | 2.9131 | 2.8261 | 2.9599 | 2.8686 | 2.5969 | 2.6668 | 2.8667 | 2.5974 | 2.5389 | 2.5012 | 2.6042 | 2.4302 | 2.1691 | 2.199
2 | 0.7895 | 0.77319 | 0.73543 | 0.65906 | 0.63541 | 0.63534 | 0.72637 | 0.79142 | 0.86182 | 0.9188 | 0.8563 | 0.86966 | 0.88076 | 0.90137 | 0.79261 | 0.84708 | 0.88123 | 0.95698 | 0.93242 | 0.90825 | 0.97881 | 0.86476 | 0.85963 | 0.81512
3 | 1.262 | 1.211 | 1.1193 | 1.1451 | 1.0832 | 1.1982 | 1.6659 | 1.8769 | 1.9873 | 1.9435 | 1.8536 | 1.9083 | 2.0088 | 1.926 | 1.649 | 1.6583 | 1.5908 | 1.7316 | 1.5966 | 1.6943 | 1.7285 | 1.567 | 1.5709 | 1.3707
4 | 0.14928 | 0.14433 | 0.12848 | 0.12198 | 0.10306 | 0.098107 | 0.14765 | 0.10849 | 0.11988 | 0.12787 | 0.12156 | 0.11184 | 0.12162 | 0.13857 | 0.13671 | 0.12645 | 0.11851 | 0.15649 | 0.14343 | 0.13245 | 0.15651 | 0.13396 | 0.17236 | 0.16644
5 | 0.93296 | 0.85735 | 0.82141 | 0.78317 | 0.80701 | 0.77754 | 0.96199 | 1.0086 | 1.1253 | 1.1294 | 1.1972 | 1.2416 | 1.2431 | 1.2552 | 1.1742 | 1.1355 | 1.1583 | 1.3175 | 1.3162 | 1.2688 | 1.333 | 1.2238 | 1.2644 | 1.1366
6 | 2.7224 | 2.6401 | 2.5099 | 2.645 | 2.5898 | 2.4924 | 2.8999 | 3.3268 | 3.4782 | 3.5414 | 3.3995 | 3.5697 | 3.5823 | 3.4622 | 3.3745 | 3.1648 | 3.1519 | 3.1437 | 2.995 | 2.9235 | 3.0547 | 3.0274 | 2.8507 | 2.8801
7 | 1.2841 | 1.1997 | 1.144 | 1.1701 | 1.0834 | 1.1499 | 1.4686 | 1.454 | 1.5606 | 1.7065 | 1.6346 | 1.6866 | 1.7171 | 1.7492 | 1.7401 | 1.6049 | 1.6196 | 1.6691 | 1.5101 | 1.546 | 1.5419 | 1.2727 | 1.4619 | 1.3269
8 | 0.33461 | 0.30943 | 0.29467 | 0.30016 | 0.28874 | 0.31387 | 0.48292 | 0.4801 | 0.4971 | 0.50205 | 0.54399 | 0.55393 | 0.53846 | 0.54504 | 0.46078 | 0.44167 | 0.41171 | 0.45746 | 0.41363 | 0.42214 | 0.40411 | 0.37927 | 0.36296 | 0.34003
9 | 0.3435 | 0.34043 | 0.32554 | 0.31813 | 0.30717 | 0.28769 | 0.298 | 0.23919 | 0.22706 | 0.23224 | 0.24806 | 0.25853 | 0.26559 | 0.29972 | 0.2806 | 0.29795 | 0.27527 | 0.28697 | 0.26873 | 0.27597 | 0.30014 | 0.28705 | 0.30788 | 0.34468
10 | 0.28551 | 0.2804 | 0.25536 | 0.26502 | 0.2425 | 0.24983 | 0.31522 | 0.31137 | 0.31324 | 0.33763 | 0.33026 | 0.33483 | 0.35786 | 0.35848 | 0.34683 | 0.33009 | 0.31047 | 0.33969 | 0.32314 | 0.33551 | 0.35528 | 0.32248 | 0.33536 | 0.3035
11 | 0.25648 | 0.25237 | 0.23223 | 0.21382 | 0.20173 | 0.21391 | 0.26228 | 0.22997 | 0.21073 | 0.20329 | 0.25609 | 0.25715 | 0.26215 | 0.26354 | 0.25324 | 0.25083 | 0.24498 | 0.28357 | 0.2801 | 0.26179 | 0.286 | 0.2505 | 0.30567 | 0.29295
12 | 1.4055 | 1.379 | 1.4908 | 1.3477 | 1.3748 | 1.2903 | 1.3424 | 1.2953 | 1.1232 | 0.96347 | 1.3799 | 1.3412 | 1.3666 | 1.4452 | 1.2588 | 1.5656 | 1.5023 | 1.4476 | 1.4224 | 1.533 | 1.6803 | 1.6409 | 1.6974 | 1.7004
13 | 3.0385 | 3.065 | 2.8789 | 2.9981 | 2.961 | 3.1052 | 3.5644 | 3.6916 | 3.8355 | 3.6153 | 3.6109 | 3.6132 | 3.742 | 3.8563 | 3.6097 | 3.6774 | 3.7106 | 3.9167 | 3.5462 | 3.5283 | 3.5573 | 3.2984 | 3.1471 | 3.122
14 | 1.3255 | 1.2492 | 1.2177 | 1.2235 | 1.1602 | 1.2207 | 1.2256 | 1.3715 | 1.5149 | 1.5069 | 1.4107 | 1.5096 | 1.539 | 1.526 | 1.3215 | 1.4454 | 1.3796 | 1.4289 | 1.3249 | 1.2906 | 1.3367 | 1.2596 | 1.2602 | 1.2501
15 | 0.41686 | 0.39749 | 0.37543 | 0.35188 | 0.33327 | 0.33247 | 0.37395 | 0.37386 | 0.40459 | 0.4354 | 0.42094 | 0.41351 | 0.447 | 0.43545 | 0.39768 | 0.40071 | 0.42212 | 0.46388 | 0.46325 | 0.44282 | 0.44767 | 0.41995 | 0.43943 | 0.4271
16 | 0.6514 | 0.60397 | 0.54779 | 0.57124 | 0.56146 | 0.561 | 0.84705 | 0.93541 | 1.0066 | 0.92717 | 0.9387 | 0.94441 | 0.95138 | 0.90995 | 0.85424 | 0.84872 | 0.82541 | 0.89377 | 0.80805 | 0.82995 | 0.871 | 0.82021 | 0.77668 | 0.66923
17 | 0.26126 | 0.24543 | 0.21271 | 0.20275 | 0.17683 | 0.17843 | 0.28749 | 0.26537 | 0.29413 | 0.3073 | 0.28666 | 0.26734 | 0.30017 | 0.30985 | 0.29961 | 0.2782 | 0.27636 | 0.34927 | 0.32307 | 0.31504 | 0.35654 | 0.31686 | 0.34486 | 0.30285
18 | 1.3629 | 1.2835 | 1.1827 | 1.1116 | 1.1636 | 1.182 | 1.3704 | 1.5263 | 1.5519 | 1.6517 | 1.6494 | 1.8058 | 1.8012 | 1.684 | 1.6986 | 1.6979 | 1.6783 | 1.8612 | 1.8663 | 1.8244 | 1.9254 | 1.7572 | 1.7311 | 1.5438
19 | 1.9677 | 1.787 | 1.7343 | 1.834 | 1.7632 | 1.8402 | 2.0443 | 2.3542 | 2.4818 | 2.5174 | 2.5458 | 2.6848 | 2.5515 | 2.5299 | 2.512 | 2.3318 | 2.3741 | 2.4297 | 2.2926 | 2.237 | 2.3531 | 2.0978 | 2.0205 | 1.9804
20 | 1.0948 | 1.0096 | 0.98732 | 0.97768 | 0.9127 | 1.0344 | 1.3033 | 1.3921 | 1.5369 | 1.6985 | 1.6893 | 1.6955 | 1.6495 | 1.6679 | 1.5883 | 1.5276 | 1.5602 | 1.6025 | 1.5244 | 1.5384 | 1.5592 | 1.2852 | 1.3358 | 1.1767
21 | 0.92891 | 0.92527 | 0.88078 | 0.85399 | 0.84348 | 0.94702 | 1.516 | 1.7709 | 1.8294 | 1.8931 | 1.87 | 2.0102 | 1.8283 | 1.7868 | 1.6575 | 1.5144 | 1.4781 | 1.5121 | 1.4275 | 1.4299 | 1.4466 | 1.3206 | 1.1314 | 1.0224
22 | 0.63098 | 0.605 | 0.56534 | 0.55944 | 0.5404 | 0.49929 | 0.5422 | 0.44939 | 0.42799 | 0.43639 | 0.45971 | 0.50859 | 0.52002 | 0.54642 | 0.53809 | 0.54208 | 0.53568 | 0.5269 | 0.51193 | 0.51363 | 0.54894 | 0.51554 | 0.58644 | 0.59578
23 | 5.651 | 5.1121 | 4.9641 | 4.8722 | 4.7812 | 5.0933 | 6.3954 | 7.0135 | 7.3971 | 7.4791 | 7.4092 | 7.9295 | 7.7335 | 7.6471 | 7.3462 | 7.2858 | 7.1436 | 7.3519 | 7.3158 | 7.3773 | 7.7214 | 6.755 | 6.5959 | 6.1461
24 | 1.6534 | 1.6342 | 1.5082 | 1.436 | 1.3298 | 1.3661 | 1.6729 | 1.4434 | 1.3105 | 1.2342 | 1.5472 | 1.6118 | 1.5809 | 1.6299 | 1.6186 | 1.6087 | 1.5632 | 1.7891 | 1.6438 | 1.619 | 1.7686 | 1.5643 | 1.8909 | 1.8483
25 | 1.1502 | 1.1291 | 1.2272 | 1.1011 | 1.1268 | 1.0478 | 1.1143 | 1.0917 | 0.91997 | 0.80379 | 1.0381 | 1.1338 | 1.1646 | 1.1559 | 1.0283 | 1.2319 | 1.2142 | 1.1883 | 1.216 | 1.2088 | 1.2673 | 1.3517 | 1.3948 | 1.4319
26 | 1.2557 | 1.2505 | 1.1989 | 1.2244 | 1.164 | 1.2577 | 1.4733 | 1.3921 | 1.5177 | 1.3952 | 1.4816 | 1.4327 | 1.5646 | 1.448 | 1.474 | 1.4792 | 1.4475 | 1.4987 | 1.4838 | 1.4637 | 1.4609 | 1.3752 | 1.2672 | 1.3052
27 | 1.8717 | 1.7813 | 1.8158 | 1.8395 | 1.6934 | 1.7159 | 1.7598 | 2.0407 | 2.2274 | 2.234 | 2.1247 | 2.2074 | 2.171 | 2.209 | 1.9594 | 2.1609 | 2.1378 | 2.0137 | 1.9433 | 1.8661 | 1.9814 | 1.8846 | 1.8192 | 1.8111
28 | 0.89504 | 0.854 | 0.81456 | 0.77099 | 0.72588 | 0.76378 | 0.8612 | 0.91976 | 0.96012 | 0.99933 | 0.97418 | 0.95894 | 0.94871 | 0.99212 | 0.90404 | 0.89504 | 0.91107 | 1.0704 | 1.0459 | 1.0289 | 1.0481 | 0.93903 | 0.97334 | 0.95906
29 | 2.1316 | 1.8992 | 1.8231 | 1.8214 | 1.7683 | 1.8817 | 2.8154 | 3.062 | 3.1038 | 3.1028 | 2.962 | 3.0774 | 3.1945 | 2.9514 | 2.7085 | 2.6524 | 2.6701 | 2.6624 | 2.5311 | 2.7179 | 2.846 | 2.5689 | 2.5462 | 2.2563
30 | 0.38453 | 0.36668 | 0.32344 | 0.30803 | 0.26345 | 0.24876 | 0.37379 | 0.29902 | 0.3454 | 0.34936 | 0.32395 | 0.29966 | 0.33804 | 0.37951 | 0.35309 | 0.34697 | 0.32292 | 0.4274 | 0.39883 | 0.36885 | 0.40661 | 0.35125 | 0.43989 | 0.4334
31 | 3.9123 | 3.5285 | 3.1624 | 3.1174 | 3.041 | 3.2432 | 3.829 | 4.3136 | 4.6131 | 4.5516 | 4.7809 | 4.9014 | 5.0599 | 5.0372 | 4.7563 | 4.8504 | 4.707 | 5.274 | 5.196 | 4.926 | 5.3279 | 4.9783 | 4.8962 | 4.4997
32 | 0.95194 | 0.89797 | 0.84954 | 0.87513 | 0.89221 | 0.91887 | 1.0364 | 1.14 | 1.2003 | 1.2774 | 1.212 | 1.2324 | 1.2248 | 1.2634 | 1.1602 | 1.1173 | 1.1555 | 1.1741 | 1.1224 | 1.0419 | 1.1623 | 1.0529 | 1.0227 | 1.0114

## Pc, Spring, S5
LoadID | 0 | 1 | 2 | 3 | 4 | 5 | 6 | 7 | 8 | 9 | 10 | 11 | 12 | 13 | 14 | 15 | 16 | 17 | 18 | 19 | 20 | 21 | 22 | 23
1 | 2.2736 | 2.1955 | 2.2266 | 2.2386 | 2.1602 | 2.2843 | 2.2676 | 2.6622 | 2.793 | 2.8047 | 2.9131 | 2.8261 | 2.9599 | 2.8686 | 2.5969 | 2.6668 | 2.8667 | 2.5974 | 2.5389 | 2.5012 | 2.6042 | 2.4302 | 2.1691 | 2.199
2 | 0.7895 | 0.77319 | 0.73543 | 0.65906 | 0.63541 | 0.63534 | 0.72637 | 0.79142 | 0.86182 | 0.9188 | 0.8563 | 0.86966 | 0.88076 | 0.90137 | 0.79261 | 0.84708 | 0.88123 | 0.95698 | 0.93242 | 0.90825 | 0.97881 | 0.86476 | 0.85963 | 0.81512
3 | 1.262 | 1.211 | 1.1193 | 1.1451 | 1.0832 | 1.1982 | 1.6659 | 1.8769 | 1.9873 | 1.9435 | 1.8536 | 1.9083 | 2.0088 | 1.926 | 1.649 | 1.6583 | 1.5908 | 1.7316 | 1.5966 | 1.6943 | 1.7285 | 1.567 | 1.5709 | 1.3707
4 | 0.14928 | 0.14433 | 0.12848 | 0.12198 | 0.10306 | 0.098107 | 0.14765 | 0.10849 | 0.11988 | 0.12787 | 0.12156 | 0.11184 | 0.12162 | 0.13857 | 0.13671 | 0.12645 | 0.11851 | 0.15649 | 0.14343 | 0.13245 | 0.15651 | 0.13396 | 0.17236 | 0.16644
5 | 0.93296 | 0.85735 | 0.82141 | 0.78317 | 0.80701 | 0.77754 | 0.96199 | 1.0086 | 1.1253 | 1.1294 | 1.1972 | 1.2416 | 1.2431 | 1.2552 | 1.1742 | 1.1355 | 1.1583 | 1.3175 | 1.3162 | 1.2688 | 1.333 | 1.2238 | 1.2644 | 1.1366
6 | 2.7224 | 2.6401 | 2.5099 | 2.645 | 2.5898 | 2.4924 | 2.8999 | 3.3268 | 3.4782 | 3.5414 | 3.3995 | 3.5697 | 3.5823 | 3.4622 | 3.3745 | 3.1648 | 3.1519 | 3.1437 | 2.995 | 2.9235 | 3.0547 | 3.0274 | 2.8507 | 2.8801
7 | 1.2841 | 1.1997 | 1.144 | 1.1701 | 1.0834 | 1.1499 | 1.4686 | 1.454 | 1.5606 | 1.7065 | 1.6346 | 1.6866 | 1.7171 | 1.7492 | 1.7401 | 1.6049 | 1.6196 | 1.6691 | 1.5101 | 1.546 | 1.5419 | 1.2727 | 1.4619 | 1.3269
8 | 0.33461 | 0.30943 | 0.29467 | 0.30016 | 0.28874 | 0.31387 | 0.48292 | 0.4801 | 0.4971 | 0.50205 | 0.54399 | 0.55393 | 0.53846 | 0.54504 | 0.46078 | 0.44167 | 0.41171 | 0.45746 | 0.41363 | 0.42214 | 0.40411 | 0.37927 | 0.36296 | 0.34003
9 | 0.3435 | 0.34043 | 0.32554 | 0.31813 | 0.30717 | 0.28769 | 0.298 | 0.23919 | 0.22706 | 0.23224 | 0.24806 | 0.25853 | 0.26559 | 0.29972 | 0.2806 | 0.29795 | 0.27527 | 0.28697 | 0.26873 | 0.27597 | 0.30014 | 0.28705 | 0.30788 | 0.34468
10 | 0.28551 | 0.2804 | 0.25536 | 0.26502 | 0.2425 | 0.24983 | 0.31522 | 0.31137 | 0.31324 | 0.33763 | 0.33026 | 0.33483 | 0.35786 | 0.35848 | 0.34683 | 0.33009 | 0.31047 | 0.33969 | 0.32314 | 0.33551 | 0.35528 | 0.32248 | 0.33536 | 0.3035
11 | 0.25648 | 0.25237 | 0.23223 | 0.21382 | 0.20173 | 0.21391 | 0.26228 | 0.22997 | 0.21073 | 0.20329 | 0.25609 | 0.25715 | 0.26215 | 0.26354 | 0.25324 | 0.25083 | 0.24498 | 0.28357 | 0.2801 | 0.26179 | 0.286 | 0.2505 | 0.30567 | 0.29295
12 | 1.4055 | 1.379 | 1.4908 | 1.3477 | 1.3748 | 1.2903 | 1.3424 | 1.2953 | 1.1232 | 0.96347 | 1.3799 | 1.3412 | 1.3666 | 1.4452 | 1.2588 | 1.5656 | 1.5023 | 1.4476 | 1.4224 | 1.533 | 1.6803 | 1.6409 | 1.6974 | 1.7004
13 | 3.0385 | 3.065 | 2.8789 | 2.9981 | 2.961 | 3.1052 | 3.5644 | 3.6916 | 3.8355 | 3.6153 | 3.6109 | 3.6132 | 3.742 | 3.8563 | 3.6097 | 3.6774 | 3.7106 | 3.9167 | 3.5462 | 3.5283 | 3.5573 | 3.2984 | 3.1471 | 3.122
14 | 1.3255 | 1.2492 | 1.2177 | 1.2235 | 1.1602 | 1.2207 | 1.2256 | 1.3715 | 1.5149 | 1.5069 | 1.4107 | 1.5096 | 1.539 | 1.526 | 1.3215 | 1.4454 | 1.3796 | 1.4289 | 1.3249 | 1.2906 | 1.3367 | 1.2596 | 1.2602 | 1.2501
15 | 0.41686 | 0.39749 | 0.37543 | 0.35188 | 0.33327 | 0.33247 | 0.37395 | 0.37386 | 0.40459 | 0.4354 | 0.42094 | 0.41351 | 0.447 | 0.43545 | 0.39768 | 0.40071 | 0.42212 | 0.46388 | 0.46325 | 0.44282 | 0.44767 | 0.41995 | 0.43943 | 0.4271
16 | 0.6514 | 0.60397 | 0.54779 | 0.57124 | 0.56146 | 0.561 | 0.84705 | 0.93541 | 1.0066 | 0.92717 | 0.9387 | 0.94441 | 0.95138 | 0.90995 | 0.85424 | 0.84872 | 0.82541 | 0.89377 | 0.80805 | 0.82995 | 0.871 | 0.82021 | 0.77668 | 0.66923
17 | 0.26126 | 0.24543 | 0.21271 | 0.20275 | 0.17683 | 0.17843 | 0.28749 | 0.26537 | 0.29413 | 0.3073 | 0.28666 | 0.26734 | 0.30017 | 0.30985 | 0.29961 | 0.2782 | 0.27636 | 0.34927 | 0.32307 | 0.31504 | 0.35654 | 0.31686 | 0.34486 | 0.30285
18 | 1.3629 | 1.2835 | 1.1827 | 1.1116 | 1.1636 | 1.182 | 1.3704 | 1.5263 | 1.5519 | 1.6517 | 1.6494 | 1.8058 | 1.8012 | 1.684 | 1.6986 | 1.6979 | 1.6783 | 1.8612 | 1.8663 | 1.8244 | 1.9254 | 1.7572 | 1.7311 | 1.5438
19 | 1.9677 | 1.787 | 1.7343 | 1.834 | 1.7632 | 1.8402 | 2.0443 | 2.3542 | 2.4818 | 2.5174 | 2.5458 | 2.6848 | 2.5515 | 2.5299 | 2.512 | 2.3318 | 2.3741 | 2.4297 | 2.2926 | 2.237 | 2.3531 | 2.0978 | 2.0205 | 1.9804
20 | 1.0948 | 1.0096 | 0.98732 | 0.97768 | 0.9127 | 1.0344 | 1.3033 | 1.3921 | 1.5369 | 1.6985 | 1.6893 | 1.6955 | 1.6495 | 1.6679 | 1.5883 | 1.5276 | 1.5602 | 1.6025 | 1.5244 | 1.5384 | 1.5592 | 1.2852 | 1.3358 | 1.1767
21 | 0.92891 | 0.92527 | 0.88078 | 0.85399 | 0.84348 | 0.94702 | 1.516 | 1.7709 | 1.8294 | 1.8931 | 1.87 | 2.0102 | 1.8283 | 1.7868 | 1.6575 | 1.5144 | 1.4781 | 1.5121 | 1.4275 | 1.4299 | 1.4466 | 1.3206 | 1.1314 | 1.0224
22 | 0.63098 | 0.605 | 0.56534 | 0.55944 | 0.5404 | 0.49929 | 0.5422 | 0.44939 | 0.42799 | 0.43639 | 0.45971 | 0.50859 | 0.52002 | 0.54642 | 0.53809 | 0.54208 | 0.53568 | 0.5269 | 0.51193 | 0.51363 | 0.54894 | 0.51554 | 0.58644 | 0.59578
23 | 5.651 | 5.1121 | 4.9641 | 4.8722 | 4.7812 | 5.0933 | 6.3954 | 7.0135 | 7.3971 | 7.4791 | 7.4092 | 7.9295 | 7.7335 | 7.6471 | 7.3462 | 7.2858 | 7.1436 | 7.3519 | 7.3158 | 7.3773 | 7.7214 | 6.755 | 6.5959 | 6.1461
24 | 1.6534 | 1.6342 | 1.5082 | 1.436 | 1.3298 | 1.3661 | 1.6729 | 1.4434 | 1.3105 | 1.2342 | 1.5472 | 1.6118 | 1.5809 | 1.6299 | 1.6186 | 1.6087 | 1.5632 | 1.7891 | 1.6438 | 1.619 | 1.7686 | 1.5643 | 1.8909 | 1.8483
25 | 1.1502 | 1.1291 | 1.2272 | 1.1011 | 1.1268 | 1.0478 | 1.1143 | 1.0917 | 0.91997 | 0.80379 | 1.0381 | 1.1338 | 1.1646 | 1.1559 | 1.0283 | 1.2319 | 1.2142 | 1.1883 | 1.216 | 1.2088 | 1.2673 | 1.3517 | 1.3948 | 1.4319
26 | 1.2557 | 1.2505 | 1.1989 | 1.2244 | 1.164 | 1.2577 | 1.4733 | 1.3921 | 1.5177 | 1.3952 | 1.4816 | 1.4327 | 1.5646 | 1.448 | 1.474 | 1.4792 | 1.4475 | 1.4987 | 1.4838 | 1.4637 | 1.4609 | 1.3752 | 1.2672 | 1.3052
27 | 1.8717 | 1.7813 | 1.8158 | 1.8395 | 1.6934 | 1.7159 | 1.7598 | 2.0407 | 2.2274 | 2.234 | 2.1247 | 2.2074 | 2.171 | 2.209 | 1.9594 | 2.1609 | 2.1378 | 2.0137 | 1.9433 | 1.8661 | 1.9814 | 1.8846 | 1.8192 | 1.8111
28 | 0.89504 | 0.854 | 0.81456 | 0.77099 | 0.72588 | 0.76378 | 0.8612 | 0.91976 | 0.96012 | 0.99933 | 0.97418 | 0.95894 | 0.94871 | 0.99212 | 0.90404 | 0.89504 | 0.91107 | 1.0704 | 1.0459 | 1.0289 | 1.0481 | 0.93903 | 0.97334 | 0.95906
29 | 2.1316 | 1.8992 | 1.8231 | 1.8214 | 1.7683 | 1.8817 | 2.8154 | 3.062 | 3.1038 | 3.1028 | 2.962 | 3.0774 | 3.1945 | 2.9514 | 2.7085 | 2.6524 | 2.6701 | 2.6624 | 2.5311 | 2.7179 | 2.846 | 2.5689 | 2.5462 | 2.2563
30 | 0.38453 | 0.36668 | 0.32344 | 0.30803 | 0.26345 | 0.24876 | 0.37379 | 0.29902 | 0.3454 | 0.34936 | 0.32395 | 0.29966 | 0.33804 | 0.37951 | 0.35309 | 0.34697 | 0.32292 | 0.4274 | 0.39883 | 0.36885 | 0.40661 | 0.35125 | 0.43989 | 0.4334
31 | 3.9123 | 3.5285 | 3.1624 | 3.1174 | 3.041 | 3.2432 | 3.829 | 4.3136 | 4.6131 | 4.5516 | 4.7809 | 4.9014 | 5.0599 | 5.0372 | 4.7563 | 4.8504 | 4.707 | 5.274 | 5.196 | 4.926 | 5.3279 | 4.9783 | 4.8962 | 4.4997
32 | 0.95194 | 0.89797 | 0.84954 | 0.87513 | 0.89221 | 0.91887 | 1.0364 | 1.14 | 1.2003 | 1.2774 | 1.212 | 1.2324 | 1.2248 | 1.2634 | 1.1602 | 1.1173 | 1.1555 | 1.1741 | 1.1224 | 1.0419 | 1.1623 | 1.0529 | 1.0227 | 1.0114

## Pc, Spring, S6
LoadID | 0 | 1 | 2 | 3 | 4 | 5 | 6 | 7 | 8 | 9 | 10 | 11 | 12 | 13 | 14 | 15 | 16 | 17 | 18 | 19 | 20 | 21 | 22 | 23
1 | 2.2736 | 2.1955 | 2.2266 | 2.2386 | 2.1602 | 2.2843 | 2.2676 | 2.6622 | 2.793 | 2.8047 | 2.9131 | 2.8261 | 2.9599 | 2.8686 | 2.5969 | 2.6668 | 2.8667 | 2.5974 | 2.5389 | 2.5012 | 2.6042 | 2.4302 | 2.1691 | 2.199
2 | 0.7895 | 0.77319 | 0.73543 | 0.65906 | 0.63541 | 0.63534 | 0.72637 | 0.79142 | 0.86182 | 0.9188 | 0.8563 | 0.86966 | 0.88076 | 0.90137 | 0.79261 | 0.84708 | 0.88123 | 0.95698 | 0.93242 | 0.90825 | 0.97881 | 0.86476 | 0.85963 | 0.81512
3 | 1.262 | 1.211 | 1.1193 | 1.1451 | 1.0832 | 1.1982 | 1.6659 | 1.8769 | 1.9873 | 1.9435 | 1.8536 | 1.9083 | 2.0088 | 1.926 | 1.649 | 1.6583 | 1.5908 | 1.7316 | 1.5966 | 1.6943 | 1.7285 | 1.567 | 1.5709 | 1.3707
4 | 0.14928 | 0.14433 | 0.12848 | 0.12198 | 0.10306 | 0.098107 | 0.14765 | 0.10849 | 0.11988 | 0.12787 | 0.12156 | 0.11184 | 0.12162 | 0.13857 | 0.13671 | 0.12645 | 0.11851 | 0.15649 | 0.14343 | 0.13245 | 0.15651 | 0.13396 | 0.17236 | 0.16644
5 | 0.93296 | 0.85735 | 0.82141 | 0.78317 | 0.80701 | 0.77754 | 0.96199 | 1.0086 | 1.1253 | 1.1294 | 1.1972 | 1.2416 | 1.2431 | 1.2552 | 1.1742 | 1.1355 | 1.1583 | 1.3175 | 1.3162 | 1.2688 | 1.333 | 1.2238 | 1.2644 | 1.1366
6 | 2.7224 | 2.6401 | 2.5099 | 2.645 | 2.5898 | 2.4924 | 2.8999 | 3.3268 | 3.4782 | 3.5414 | 3.3995 | 3.5697 | 3.5823 | 3.4622 | 3.3745 | 3.1648 | 3.1519 | 3.1437 | 2.995 | 2.9235 | 3.0547 | 3.0274 | 2.8507 | 2.8801
7 | 1.2841 | 1.1997 | 1.144 | 1.1701 | 1.0834 | 1.1499 | 1.4686 | 1.454 | 1.5606 | 1.7065 | 1.6346 | 1.6866 | 1.7171 | 1.7492 | 1.7401 | 1.6049 | 1.6196 | 1.6691 | 1.5101 | 1.546 | 1.5419 | 1.2727 | 1.4619 | 1.3269
8 | 0.33461 | 0.30943 | 0.29467 | 0.30016 | 0.28874 | 0.31387 | 0.48292 | 0.4801 | 0.4971 | 0.50205 | 0.54399 | 0.55393 | 0.53846 | 0.54504 | 0.46078 | 0.44167 | 0.41171 | 0.45746 | 0.41363 | 0.42214 | 0.40411 | 0.37927 | 0.36296 | 0.34003
9 | 0.3435 | 0.34043 | 0.32554 | 0.31813 | 0.30717 | 0.28769 | 0.298 | 0.23919 | 0.22706 | 0.23224 | 0.24806 | 0.25853 | 0.26559 | 0.29972 | 0.2806 | 0.29795 | 0.27527 | 0.28697 | 0.26873 | 0.27597 | 0.30014 | 0.28705 | 0.30788 | 0.34468
10 | 0.28551 | 0.2804 | 0.25536 | 0.26502 | 0.2425 | 0.24983 | 0.31522 | 0.31137 | 0.31324 | 0.33763 | 0.33026 | 0.33483 | 0.35786 | 0.35848 | 0.34683 | 0.33009 | 0.31047 | 0.33969 | 0.32314 | 0.33551 | 0.35528 | 0.32248 | 0.33536 | 0.3035
11 | 0.25648 | 0.25237 | 0.23223 | 0.21382 | 0.20173 | 0.21391 | 0.26228 | 0.22997 | 0.21073 | 0.20329 | 0.25609 | 0.25715 | 0.26215 | 0.26354 | 0.25324 | 0.25083 | 0.24498 | 0.28357 | 0.2801 | 0.26179 | 0.286 | 0.2505 | 0.30567 | 0.29295
12 | 1.4055 | 1.379 | 1.4908 | 1.3477 | 1.3748 | 1.2903 | 1.3424 | 1.2953 | 1.1232 | 0.96347 | 1.3799 | 1.3412 | 1.3666 | 1.4452 | 1.2588 | 1.5656 | 1.5023 | 1.4476 | 1.4224 | 1.533 | 1.6803 | 1.6409 | 1.6974 | 1.7004
13 | 3.0385 | 3.065 | 2.8789 | 2.9981 | 2.961 | 3.1052 | 3.5644 | 3.6916 | 3.8355 | 3.6153 | 3.6109 | 3.6132 | 3.742 | 3.8563 | 3.6097 | 3.6774 | 3.7106 | 3.9167 | 3.5462 | 3.5283 | 3.5573 | 3.2984 | 3.1471 | 3.122
14 | 1.3255 | 1.2492 | 1.2177 | 1.2235 | 1.1602 | 1.2207 | 1.2256 | 1.3715 | 1.5149 | 1.5069 | 1.4107 | 1.5096 | 1.539 | 1.526 | 1.3215 | 1.4454 | 1.3796 | 1.4289 | 1.3249 | 1.2906 | 1.3367 | 1.2596 | 1.2602 | 1.2501
15 | 0.41686 | 0.39749 | 0.37543 | 0.35188 | 0.33327 | 0.33247 | 0.37395 | 0.37386 | 0.40459 | 0.4354 | 0.42094 | 0.41351 | 0.447 | 0.43545 | 0.39768 | 0.40071 | 0.42212 | 0.46388 | 0.46325 | 0.44282 | 0.44767 | 0.41995 | 0.43943 | 0.4271
16 | 0.6514 | 0.60397 | 0.54779 | 0.57124 | 0.56146 | 0.561 | 0.84705 | 0.93541 | 1.0066 | 0.92717 | 0.9387 | 0.94441 | 0.95138 | 0.90995 | 0.85424 | 0.84872 | 0.82541 | 0.89377 | 0.80805 | 0.82995 | 0.871 | 0.82021 | 0.77668 | 0.66923
17 | 0.26126 | 0.24543 | 0.21271 | 0.20275 | 0.17683 | 0.17843 | 0.28749 | 0.26537 | 0.29413 | 0.3073 | 0.28666 | 0.26734 | 0.30017 | 0.30985 | 0.29961 | 0.2782 | 0.27636 | 0.34927 | 0.32307 | 0.31504 | 0.35654 | 0.31686 | 0.34486 | 0.30285
18 | 1.3629 | 1.2835 | 1.1827 | 1.1116 | 1.1636 | 1.182 | 1.3704 | 1.5263 | 1.5519 | 1.6517 | 1.6494 | 1.8058 | 1.8012 | 1.684 | 1.6986 | 1.6979 | 1.6783 | 1.8612 | 1.8663 | 1.8244 | 1.9254 | 1.7572 | 1.7311 | 1.5438
19 | 1.9677 | 1.787 | 1.7343 | 1.834 | 1.7632 | 1.8402 | 2.0443 | 2.3542 | 2.4818 | 2.5174 | 2.5458 | 2.6848 | 2.5515 | 2.5299 | 2.512 | 2.3318 | 2.3741 | 2.4297 | 2.2926 | 2.237 | 2.3531 | 2.0978 | 2.0205 | 1.9804
20 | 1.0948 | 1.0096 | 0.98732 | 0.97768 | 0.9127 | 1.0344 | 1.3033 | 1.3921 | 1.5369 | 1.6985 | 1.6893 | 1.6955 | 1.6495 | 1.6679 | 1.5883 | 1.5276 | 1.5602 | 1.6025 | 1.5244 | 1.5384 | 1.5592 | 1.2852 | 1.3358 | 1.1767
21 | 0.92891 | 0.92527 | 0.88078 | 0.85399 | 0.84348 | 0.94702 | 1.516 | 1.7709 | 1.8294 | 1.8931 | 1.87 | 2.0102 | 1.8283 | 1.7868 | 1.6575 | 1.5144 | 1.4781 | 1.5121 | 1.4275 | 1.4299 | 1.4466 | 1.3206 | 1.1314 | 1.0224
22 | 0.63098 | 0.605 | 0.56534 | 0.55944 | 0.5404 | 0.49929 | 0.5422 | 0.44939 | 0.42799 | 0.43639 | 0.45971 | 0.50859 | 0.52002 | 0.54642 | 0.53809 | 0.54208 | 0.53568 | 0.5269 | 0.51193 | 0.51363 | 0.54894 | 0.51554 | 0.58644 | 0.59578
23 | 5.651 | 5.1121 | 4.9641 | 4.8722 | 4.7812 | 5.0933 | 6.3954 | 7.0135 | 7.3971 | 7.4791 | 7.4092 | 7.9295 | 7.7335 | 7.6471 | 7.3462 | 7.2858 | 7.1436 | 7.3519 | 7.3158 | 7.3773 | 7.7214 | 6.755 | 6.5959 | 6.1461
24 | 1.6534 | 1.6342 | 1.5082 | 1.436 | 1.3298 | 1.3661 | 1.6729 | 1.4434 | 1.3105 | 1.2342 | 1.5472 | 1.6118 | 1.5809 | 1.6299 | 1.6186 | 1.6087 | 1.5632 | 1.7891 | 1.6438 | 1.619 | 1.7686 | 1.5643 | 1.8909 | 1.8483
25 | 1.1502 | 1.1291 | 1.2272 | 1.1011 | 1.1268 | 1.0478 | 1.1143 | 1.0917 | 0.91997 | 0.80379 | 1.0381 | 1.1338 | 1.1646 | 1.1559 | 1.0283 | 1.2319 | 1.2142 | 1.1883 | 1.216 | 1.2088 | 1.2673 | 1.3517 | 1.3948 | 1.4319
26 | 1.2557 | 1.2505 | 1.1989 | 1.2244 | 1.164 | 1.2577 | 1.4733 | 1.3921 | 1.5177 | 1.3952 | 1.4816 | 1.4327 | 1.5646 | 1.448 | 1.474 | 1.4792 | 1.4475 | 1.4987 | 1.4838 | 1.4637 | 1.4609 | 1.3752 | 1.2672 | 1.3052
27 | 1.8717 | 1.7813 | 1.8158 | 1.8395 | 1.6934 | 1.7159 | 1.7598 | 2.0407 | 2.2274 | 2.234 | 2.1247 | 2.2074 | 2.171 | 2.209 | 1.9594 | 2.1609 | 2.1378 | 2.0137 | 1.9433 | 1.8661 | 1.9814 | 1.8846 | 1.8192 | 1.8111
28 | 0.89504 | 0.854 | 0.81456 | 0.77099 | 0.72588 | 0.76378 | 0.8612 | 0.91976 | 0.96012 | 0.99933 | 0.97418 | 0.95894 | 0.94871 | 0.99212 | 0.90404 | 0.89504 | 0.91107 | 1.0704 | 1.0459 | 1.0289 | 1.0481 | 0.93903 | 0.97334 | 0.95906
29 | 2.1316 | 1.8992 | 1.8231 | 1.8214 | 1.7683 | 1.8817 | 2.8154 | 3.062 | 3.1038 | 3.1028 | 2.962 | 3.0774 | 3.1945 | 2.9514 | 2.7085 | 2.6524 | 2.6701 | 2.6624 | 2.5311 | 2.7179 | 2.846 | 2.5689 | 2.5462 | 2.2563
30 | 0.38453 | 0.36668 | 0.32344 | 0.30803 | 0.26345 | 0.24876 | 0.37379 | 0.29902 | 0.3454 | 0.34936 | 0.32395 | 0.29966 | 0.33804 | 0.37951 | 0.35309 | 0.34697 | 0.32292 | 0.4274 | 0.39883 | 0.36885 | 0.40661 | 0.35125 | 0.43989 | 0.4334
31 | 3.9123 | 3.5285 | 3.1624 | 3.1174 | 3.041 | 3.2432 | 3.829 | 4.3136 | 4.6131 | 4.5516 | 4.7809 | 4.9014 | 5.0599 | 5.0372 | 4.7563 | 4.8504 | 4.707 | 5.274 | 5.196 | 4.926 | 5.3279 | 4.9783 | 4.8962 | 4.4997
32 | 0.95194 | 0.89797 | 0.84954 | 0.87513 | 0.89221 | 0.91887 | 1.0364 | 1.14 | 1.2003 | 1.2774 | 1.212 | 1.2324 | 1.2248 | 1.2634 | 1.1602 | 1.1173 | 1.1555 | 1.1741 | 1.1224 | 1.0419 | 1.1623 | 1.0529 | 1.0227 | 1.0114

## Pc, Spring, S7
LoadID | 0 | 1 | 2 | 3 | 4 | 5 | 6 | 7 | 8 | 9 | 10 | 11 | 12 | 13 | 14 | 15 | 16 | 17 | 18 | 19 | 20 | 21 | 22 | 23
1 | 2.3223 | 2.1955 | 2.2266 | 2.2386 | 2.1602 | 2.2843 | 2.2676 | 2.6622 | 2.793 | 2.8047 | 2.9131 | 2.8261 | 2.9599 | 2.8686 | 2.5969 | 2.6668 | 2.8667 | 2.5974 | 2.5389 | 2.5012 | 2.6042 | 2.4302 | 2.1691 | 2.199
2 | 0.78114 | 0.77319 | 0.73543 | 0.65906 | 0.63541 | 0.63534 | 0.72637 | 0.79142 | 0.86182 | 0.9188 | 0.8563 | 0.86966 | 0.88076 | 0.90137 | 0.79261 | 0.84708 | 0.88123 | 0.95698 | 0.93242 | 0.90825 | 0.97881 | 0.86476 | 0.85963 | 0.81512
3 | 1.2837 | 1.211 | 1.1193 | 1.1451 | 1.0832 | 1.1982 | 1.6659 | 1.8769 | 1.9873 | 1.9435 | 1.8536 | 1.9083 | 2.0088 | 1.926 | 1.649 | 1.6583 | 1.5908 | 1.7316 | 1.5966 | 1.6943 | 1.7285 | 1.567 | 1.5709 | 1.3707
4 | 0.14873 | 0.14433 | 0.12848 | 0.12198 | 0.10306 | 0.098107 | 0.14765 | 0.10849 | 0.11988 | 0.12787 | 0.12156 | 0.11184 | 0.12162 | 0.13857 | 0.13671 | 0.12645 | 0.11851 | 0.15649 | 0.14343 | 0.13245 | 0.15651 | 0.13396 | 0.17236 | 0.16644
5 | 0.96374 | 0.85735 | 0.82141 | 0.78317 | 0.80701 | 0.77754 | 0.96199 | 1.0086 | 1.1253 | 1.1294 | 1.1972 | 1.2416 | 1.2431 | 1.2552 | 1.1742 | 1.1355 | 1.1583 | 1.3175 | 1.3162 | 1.2688 | 1.333 | 1.2238 | 1.2644 | 1.1366
6 | 2.7625 | 2.6401 | 2.5099 | 2.645 | 2.5898 | 2.4924 | 2.8999 | 3.3268 | 3.4782 | 3.5414 | 3.3995 | 3.5697 | 3.5823 | 3.4622 | 3.3745 | 3.1648 | 3.1519 | 3.1437 | 2.995 | 2.9235 | 3.0547 | 3.0274 | 2.8507 | 2.8801
7 | 1.252 | 1.1997 | 1.144 | 1.1701 | 1.0834 | 1.1499 | 1.4686 | 1.454 | 1.5606 | 1.7065 | 1.6346 | 1.6866 | 1.7171 | 1.7492 | 1.7401 | 1.6049 | 1.6196 | 1.6691 | 1.5101 | 1.546 | 1.5419 | 1.2727 | 1.4619 | 1.3269
8 | 0.32236 | 0.30943 | 0.29467 | 0.30016 | 0.28874 | 0.31387 | 0.48292 | 0.4801 | 0.4971 | 0.50205 | 0.54399 | 0.55393 | 0.53846 | 0.54504 | 0.46078 | 0.44167 | 0.41171 | 0.45746 | 0.41363 | 0.42214 | 0.40411 | 0.37927 | 0.36296 | 0.34003
9 | 0.34385 | 0.34043 | 0.32554 | 0.31813 | 0.30717 | 0.28769 | 0.298 | 0.23919 | 0.22706 | 0.23224 | 0.24806 | 0.25853 | 0.26559 | 0.29972 | 0.2806 | 0.29795 | 0.27527 | 0.28697 | 0.26873 | 0.27597 | 0.30014 | 0.28705 | 0.30788 | 0.34468
10 | 0.28486 | 0.2804 | 0.25536 | 0.26502 | 0.2425 | 0.24983 | 0.31522 | 0.31137 | 0.31324 | 0.33763 | 0.33026 | 0.33483 | 0.35786 | 0.35848 | 0.34683 | 0.33009 | 0.31047 | 0.33969 | 0.32314 | 0.33551 | 0.35528 | 0.32248 | 0.33536 | 0.3035
11 | 0.26545 | 0.25237 | 0.23223 | 0.21382 | 0.20173 | 0.21391 | 0.26228 | 0.22997 | 0.21073 | 0.20329 | 0.25609 | 0.25715 | 0.26215 | 0.26354 | 0.25324 | 0.25083 | 0.24498 | 0.28357 | 0.2801 | 0.26179 | 0.286 | 0.2505 | 0.30567 | 0.29295
12 | 1.3741 | 1.379 | 1.4908 | 1.3477 | 1.3748 | 1.2903 | 1.3424 | 1.2953 | 1.1232 | 0.96347 | 1.3799 | 1.3412 | 1.3666 | 1.4452 | 1.2588 | 1.5656 | 1.5023 | 1.4476 | 1.4224 | 1.533 | 1.6803 | 1.6409 | 1.6974 | 1.7004
13 | 3.1694 | 3.065 | 2.8789 | 2.9981 | 2.961 | 3.1052 | 3.5644 | 3.6916 | 3.8355 | 3.6153 | 3.6109 | 3.6132 | 3.742 | 3.8563 | 3.6097 | 3.6774 | 3.7106 | 3.9167 | 3.5462 | 3.5283 | 3.5573 | 3.2984 | 3.1471 | 3.122
14 | 1.3198 | 1.2492 | 1.2177 | 1.2235 | 1.1602 | 1.2207 | 1.2256 | 1.3715 | 1.5149 | 1.5069 | 1.4107 | 1.5096 | 1.539 | 1.526 | 1.3215 | 1.4454 | 1.3796 | 1.4289 | 1.3249 | 1.2906 | 1.3367 | 1.2596 | 1.2602 | 1.2501
15 | 0.42109 | 0.39749 | 0.37543 | 0.35188 | 0.33327 | 0.33247 | 0.37395 | 0.37386 | 0.40459 | 0.4354 | 0.42094 | 0.41351 | 0.447 | 0.43545 | 0.39768 | 0.40071 | 0.42212 | 0.46388 | 0.46325 | 0.44282 | 0.44767 | 0.41995 | 0.43943 | 0.4271
16 | 0.64609 | 0.60397 | 0.54779 | 0.57124 | 0.56146 | 0.561 | 0.84705 | 0.93541 | 1.0066 | 0.92717 | 0.9387 | 0.94441 | 0.95138 | 0.90995 | 0.85424 | 0.84872 | 0.82541 | 0.89377 | 0.80805 | 0.82995 | 0.871 | 0.82021 | 0.77668 | 0.66923
17 | 0.26239 | 0.24543 | 0.21271 | 0.20275 | 0.17683 | 0.17843 | 0.28749 | 0.26537 | 0.29413 | 0.3073 | 0.28666 | 0.26734 | 0.30017 | 0.30985 | 0.29961 | 0.2782 | 0.27636 | 0.34927 | 0.32307 | 0.31504 | 0.35654 | 0.31686 | 0.34486 | 0.30285
18 | 1.3348 | 1.2835 | 1.1827 | 1.1116 | 1.1636 | 1.182 | 1.3704 | 1.5263 | 1.5519 | 1.6517 | 1.6494 | 1.8058 | 1.8012 | 1.684 | 1.6986 | 1.6979 | 1.6783 | 1.8612 | 1.8663 | 1.8244 | 1.9254 | 1.7572 | 1.7311 | 1.5438
19 | 1.9642 | 1.787 | 1.7343 | 1.834 | 1.7632 | 1.8402 | 2.0443 | 2.3542 | 2.4818 | 2.5174 | 2.5458 | 2.6848 | 2.5515 | 2.5299 | 2.512 | 2.3318 | 2.3741 | 2.4297 | 2.2926 | 2.237 | 2.3531 | 2.0978 | 2.0205 | 1.9804
20 | 1.1177 | 1.0096 | 0.98732 | 0.97768 | 0.9127 | 1.0344 | 1.3033 | 1.3921 | 1.5369 | 1.6985 | 1.6893 | 1.6955 | 1.6495 | 1.6679 | 1.5883 | 1.5276 | 1.5602 | 1.6025 | 1.5244 | 1.5384 | 1.5592 | 1.2852 | 1.3358 | 1.1767
21 | 0.96177 | 0.92527 | 0.88078 | 0.85399 | 0.84348 | 0.94702 | 1.516 | 1.7709 | 1.8294 | 1.8931 | 1.87 | 2.0102 | 1.8283 | 1.7868 | 1.6575 | 1.5144 | 1.4781 | 1.5121 | 1.4275 | 1.4299 | 1.4466 | 1.3206 | 1.1314 | 1.0224
22 | 0.61205 | 0.605 | 0.56534 | 0.55944 | 0.5404 | 0.49929 | 0.5422 | 0.44939 | 0.42799 | 0.43639 | 0.45971 | 0.50859 | 0.52002 | 0.54642 | 0.53809 | 0.54208 | 0.53568 | 0.5269 | 0.51193 | 0.51363 | 0.54894 | 0.51554 | 0.58644 | 0.59578
23 | 5.6602 | 5.1121 | 4.9641 | 4.8722 | 4.7812 | 5.0933 | 6.3954 | 7.0135 | 7.3971 | 7.4791 | 7.4092 | 7.9295 | 7.7335 | 7.6471 | 7.3462 | 7.2858 | 7.1436 | 7.3519 | 7.3158 | 7.3773 | 7.7214 | 6.755 | 6.5959 | 6.1461
24 | 1.7098 | 1.6342 | 1.5082 | 1.436 | 1.3298 | 1.3661 | 1.6729 | 1.4434 | 1.3105 | 1.2342 | 1.5472 | 1.6118 | 1.5809 | 1.6299 | 1.6186 | 1.6087 | 1.5632 | 1.7891 | 1.6438 | 1.619 | 1.7686 | 1.5643 | 1.8909 | 1.8483
25 | 1.1649 | 1.1291 | 1.2272 | 1.1011 | 1.1268 | 1.0478 | 1.1143 | 1.0917 | 0.91997 | 0.80379 | 1.0381 | 1.1338 | 1.1646 | 1.1559 | 1.0283 | 1.2319 | 1.2142 | 1.1883 | 1.216 | 1.2088 | 1.2673 | 1.3517 | 1.3948 | 1.4319
26 | 1.215 | 1.2505 | 1.1989 | 1.2244 | 1.164 | 1.2577 | 1.4733 | 1.3921 | 1.5177 | 1.3952 | 1.4816 | 1.4327 | 1.5646 | 1.448 | 1.474 | 1.4792 | 1.4475 | 1.4987 | 1.4838 | 1.4637 | 1.4609 | 1.3752 | 1.2672 | 1.3052
27 | 1.8208 | 1.7813 | 1.8158 | 1.8395 | 1.6934 | 1.7159 | 1.7598 | 2.0407 | 2.2274 | 2.234 | 2.1247 | 2.2074 | 2.171 | 2.209 | 1.9594 | 2.1609 | 2.1378 | 2.0137 | 1.9433 | 1.8661 | 1.9814 | 1.8846 | 1.8192 | 1.8111
28 | 0.90429 | 0.854 | 0.81456 | 0.77099 | 0.72588 | 0.76378 | 0.8612 | 0.91976 | 0.96012 | 0.99933 | 0.97418 | 0.95894 | 0.94871 | 0.99212 | 0.90404 | 0.89504 | 0.91107 | 1.0704 | 1.0459 | 1.0289 | 1.0481 | 0.93903 | 0.97334 | 0.95906
29 | 2.1205 | 1.8992 | 1.8231 | 1.8214 | 1.7683 | 1.8817 | 2.8154 | 3.062 | 3.1038 | 3.1028 | 2.962 | 3.0774 | 3.1945 | 2.9514 | 2.7085 | 2.6524 | 2.6701 | 2.6624 | 2.5311 | 2.7179 | 2.846 | 2.5689 | 2.5462 | 2.2563
30 | 0.38739 | 0.36668 | 0.32344 | 0.30803 | 0.26345 | 0.24876 | 0.37379 | 0.29902 | 0.3454 | 0.34936 | 0.32395 | 0.29966 | 0.33804 | 0.37951 | 0.35309 | 0.34697 | 0.32292 | 0.4274 | 0.39883 | 0.36885 | 0.40661 | 0.35125 | 0.43989 | 0.4334
31 | 3.7785 | 3.5285 | 3.1624 | 3.1174 | 3.041 | 3.2432 | 3.829 | 4.3136 | 4.6131 | 4.5516 | 4.7809 | 4.9014 | 5.0599 | 5.0372 | 4.7563 | 4.8504 | 4.707 | 5.274 | 5.196 | 4.926 | 5.3279 | 4.9783 | 4.8962 | 4.4997
32 | 1.0094 | 0.89797 | 0.84954 | 0.87513 | 0.89221 | 0.91887 | 1.0364 | 1.14 | 1.2003 | 1.2774 | 1.212 | 1.2324 | 1.2248 | 1.2634 | 1.1602 | 1.1173 | 1.1555 | 1.1741 | 1.1224 | 1.0419 | 1.1623 | 1.0529 | 1.0227 | 1.0114

## Pc, Spring, S8
LoadID | 0 | 1 | 2 | 3 | 4 | 5 | 6 | 7 | 8 | 9 | 10 | 11 | 12 | 13 | 14 | 15 | 16 | 17 | 18 | 19 | 20 | 21 | 22 | 23
1 | 2.3223 | 2.1955 | 2.2266 | 2.2386 | 2.1602 | 2.2843 | 2.2676 | 2.6622 | 2.793 | 2.8047 | 2.9131 | 2.8261 | 2.9599 | 2.8686 | 2.5969 | 2.6668 | 2.8667 | 2.5974 | 2.5389 | 2.5012 | 2.6042 | 2.4302 | 2.1691 | 2.199
2 | 0.78114 | 0.77319 | 0.73543 | 0.65906 | 0.63541 | 0.63534 | 0.72637 | 0.79142 | 0.86182 | 0.9188 | 0.8563 | 0.86966 | 0.88076 | 0.90137 | 0.79261 | 0.84708 | 0.88123 | 0.95698 | 0.93242 | 0.90825 | 0.97881 | 0.86476 | 0.85963 | 0.81512
3 | 1.2837 | 1.211 | 1.1193 | 1.1451 | 1.0832 | 1.1982 | 1.6659 | 1.8769 | 1.9873 | 1.9435 | 1.8536 | 1.9083 | 2.0088 | 1.926 | 1.649 | 1.6583 | 1.5908 | 1.7316 | 1.5966 | 1.6943 | 1.7285 | 1.567 | 1.5709 | 1.3707
4 | 0.14873 | 0.14433 | 0.12848 | 0.12198 | 0.10306 | 0.098107 | 0.14765 | 0.10849 | 0.11988 | 0.12787 | 0.12156 | 0.11184 | 0.12162 | 0.13857 | 0.13671 | 0.12645 | 0.11851 | 0.15649 | 0.14343 | 0.13245 | 0.15651 | 0.13396 | 0.17236 | 0.16644
5 | 0.96374 | 0.85735 | 0.82141 | 0.78317 | 0.80701 | 0.77754 | 0.96199 | 1.0086 | 1.1253 | 1.1294 | 1.1972 | 1.2416 | 1.2431 | 1.2552 | 1.1742 | 1.1355 | 1.1583 | 1.3175 | 1.3162 | 1.2688 | 1.333 | 1.2238 | 1.2644 | 1.1366
6 | 2.7625 | 2.6401 | 2.5099 | 2.645 | 2.5898 | 2.4924 | 2.8999 | 3.3268 | 3.4782 | 3.5414 | 3.3995 | 3.5697 | 3.5823 | 3.4622 | 3.3745 | 3.1648 | 3.1519 | 3.1437 | 2.995 | 2.9235 | 3.0547 | 3.0274 | 2.8507 | 2.8801
7 | 1.252 | 1.1997 | 1.144 | 1.1701 | 1.0834 | 1.1499 | 1.4686 | 1.454 | 1.5606 | 1.7065 | 1.6346 | 1.6866 | 1.7171 | 1.7492 | 1.7401 | 1.6049 | 1.6196 | 1.6691 | 1.5101 | 1.546 | 1.5419 | 1.2727 | 1.4619 | 1.3269
8 | 0.32236 | 0.30943 | 0.29467 | 0.30016 | 0.28874 | 0.31387 | 0.48292 | 0.4801 | 0.4971 | 0.50205 | 0.54399 | 0.55393 | 0.53846 | 0.54504 | 0.46078 | 0.44167 | 0.41171 | 0.45746 | 0.41363 | 0.42214 | 0.40411 | 0.37927 | 0.36296 | 0.34003
9 | 0.34385 | 0.34043 | 0.32554 | 0.31813 | 0.30717 | 0.28769 | 0.298 | 0.23919 | 0.22706 | 0.23224 | 0.24806 | 0.25853 | 0.26559 | 0.29972 | 0.2806 | 0.29795 | 0.27527 | 0.28697 | 0.26873 | 0.27597 | 0.30014 | 0.28705 | 0.30788 | 0.34468
10 | 0.28486 | 0.2804 | 0.25536 | 0.26502 | 0.2425 | 0.24983 | 0.31522 | 0.31137 | 0.31324 | 0.33763 | 0.33026 | 0.33483 | 0.35786 | 0.35848 | 0.34683 | 0.33009 | 0.31047 | 0.33969 | 0.32314 | 0.33551 | 0.35528 | 0.32248 | 0.33536 | 0.3035
11 | 0.26545 | 0.25237 | 0.23223 | 0.21382 | 0.20173 | 0.21391 | 0.26228 | 0.22997 | 0.21073 | 0.20329 | 0.25609 | 0.25715 | 0.26215 | 0.26354 | 0.25324 | 0.25083 | 0.24498 | 0.28357 | 0.2801 | 0.26179 | 0.286 | 0.2505 | 0.30567 | 0.29295
12 | 1.3741 | 1.379 | 1.4908 | 1.3477 | 1.3748 | 1.2903 | 1.3424 | 1.2953 | 1.1232 | 0.96347 | 1.3799 | 1.3412 | 1.3666 | 1.4452 | 1.2588 | 1.5656 | 1.5023 | 1.4476 | 1.4224 | 1.533 | 1.6803 | 1.6409 | 1.6974 | 1.7004
13 | 3.1694 | 3.065 | 2.8789 | 2.9981 | 2.961 | 3.1052 | 3.5644 | 3.6916 | 3.8355 | 3.6153 | 3.6109 | 3.6132 | 3.742 | 3.8563 | 3.6097 | 3.6774 | 3.7106 | 3.9167 | 3.5462 | 3.5283 | 3.5573 | 3.2984 | 3.1471 | 3.122
14 | 1.3198 | 1.2492 | 1.2177 | 1.2235 | 1.1602 | 1.2207 | 1.2256 | 1.3715 | 1.5149 | 1.5069 | 1.4107 | 1.5096 | 1.539 | 1.526 | 1.3215 | 1.4454 | 1.3796 | 1.4289 | 1.3249 | 1.2906 | 1.3367 | 1.2596 | 1.2602 | 1.2501
15 | 0.42109 | 0.39749 | 0.37543 | 0.35188 | 0.33327 | 0.33247 | 0.37395 | 0.37386 | 0.40459 | 0.4354 | 0.42094 | 0.41351 | 0.447 | 0.43545 | 0.39768 | 0.40071 | 0.42212 | 0.46388 | 0.46325 | 0.44282 | 0.44767 | 0.41995 | 0.43943 | 0.4271
16 | 0.64609 | 0.60397 | 0.54779 | 0.57124 | 0.56146 | 0.561 | 0.84705 | 0.93541 | 1.0066 | 0.92717 | 0.9387 | 0.94441 | 0.95138 | 0.90995 | 0.85424 | 0.84872 | 0.82541 | 0.89377 | 0.80805 | 0.82995 | 0.871 | 0.82021 | 0.77668 | 0.66923
17 | 0.26239 | 0.24543 | 0.21271 | 0.20275 | 0.17683 | 0.17843 | 0.28749 | 0.26537 | 0.29413 | 0.3073 | 0.28666 | 0.26734 | 0.30017 | 0.30985 | 0.29961 | 0.2782 | 0.27636 | 0.34927 | 0.32307 | 0.31504 | 0.35654 | 0.31686 | 0.34486 | 0.30285
18 | 1.3348 | 1.2835 | 1.1827 | 1.1116 | 1.1636 | 1.182 | 1.3704 | 1.5263 | 1.5519 | 1.6517 | 1.6494 | 1.8058 | 1.8012 | 1.684 | 1.6986 | 1.6979 | 1.6783 | 1.8612 | 1.8663 | 1.8244 | 1.9254 | 1.7572 | 1.7311 | 1.5438
19 | 1.9642 | 1.787 | 1.7343 | 1.834 | 1.7632 | 1.8402 | 2.0443 | 2.3542 | 2.4818 | 2.5174 | 2.5458 | 2.6848 | 2.5515 | 2.5299 | 2.512 | 2.3318 | 2.3741 | 2.4297 | 2.2926 | 2.237 | 2.3531 | 2.0978 | 2.0205 | 1.9804
20 | 1.1177 | 1.0096 | 0.98732 | 0.97768 | 0.9127 | 1.0344 | 1.3033 | 1.3921 | 1.5369 | 1.6985 | 1.6893 | 1.6955 | 1.6495 | 1.6679 | 1.5883 | 1.5276 | 1.5602 | 1.6025 | 1.5244 | 1.5384 | 1.5592 | 1.2852 | 1.3358 | 1.1767
21 | 0.96177 | 0.92527 | 0.88078 | 0.85399 | 0.84348 | 0.94702 | 1.516 | 1.7709 | 1.8294 | 1.8931 | 1.87 | 2.0102 | 1.8283 | 1.7868 | 1.6575 | 1.5144 | 1.4781 | 1.5121 | 1.4275 | 1.4299 | 1.4466 | 1.3206 | 1.1314 | 1.0224
22 | 0.61205 | 0.605 | 0.56534 | 0.55944 | 0.5404 | 0.49929 | 0.5422 | 0.44939 | 0.42799 | 0.43639 | 0.45971 | 0.50859 | 0.52002 | 0.54642 | 0.53809 | 0.54208 | 0.53568 | 0.5269 | 0.51193 | 0.51363 | 0.54894 | 0.51554 | 0.58644 | 0.59578
23 | 5.6602 | 5.1121 | 4.9641 | 4.8722 | 4.7812 | 5.0933 | 6.3954 | 7.0135 | 7.3971 | 7.4791 | 7.4092 | 7.9295 | 7.7335 | 7.6471 | 7.3462 | 7.2858 | 7.1436 | 7.3519 | 7.3158 | 7.3773 | 7.7214 | 6.755 | 6.5959 | 6.1461
24 | 1.7098 | 1.6342 | 1.5082 | 1.436 | 1.3298 | 1.3661 | 1.6729 | 1.4434 | 1.3105 | 1.2342 | 1.5472 | 1.6118 | 1.5809 | 1.6299 | 1.6186 | 1.6087 | 1.5632 | 1.7891 | 1.6438 | 1.619 | 1.7686 | 1.5643 | 1.8909 | 1.8483
25 | 1.1649 | 1.1291 | 1.2272 | 1.1011 | 1.1268 | 1.0478 | 1.1143 | 1.0917 | 0.91997 | 0.80379 | 1.0381 | 1.1338 | 1.1646 | 1.1559 | 1.0283 | 1.2319 | 1.2142 | 1.1883 | 1.216 | 1.2088 | 1.2673 | 1.3517 | 1.3948 | 1.4319
26 | 1.215 | 1.2505 | 1.1989 | 1.2244 | 1.164 | 1.2577 | 1.4733 | 1.3921 | 1.5177 | 1.3952 | 1.4816 | 1.4327 | 1.5646 | 1.448 | 1.474 | 1.4792 | 1.4475 | 1.4987 | 1.4838 | 1.4637 | 1.4609 | 1.3752 | 1.2672 | 1.3052
27 | 1.8208 | 1.7813 | 1.8158 | 1.8395 | 1.6934 | 1.7159 | 1.7598 | 2.0407 | 2.2274 | 2.234 | 2.1247 | 2.2074 | 2.171 | 2.209 | 1.9594 | 2.1609 | 2.1378 | 2.0137 | 1.9433 | 1.8661 | 1.9814 | 1.8846 | 1.8192 | 1.8111
28 | 0.90429 | 0.854 | 0.81456 | 0.77099 | 0.72588 | 0.76378 | 0.8612 | 0.91976 | 0.96012 | 0.99933 | 0.97418 | 0.95894 | 0.94871 | 0.99212 | 0.90404 | 0.89504 | 0.91107 | 1.0704 | 1.0459 | 1.0289 | 1.0481 | 0.93903 | 0.97334 | 0.95906
29 | 2.1205 | 1.8992 | 1.8231 | 1.8214 | 1.7683 | 1.8817 | 2.8154 | 3.062 | 3.1038 | 3.1028 | 2.962 | 3.0774 | 3.1945 | 2.9514 | 2.7085 | 2.6524 | 2.6701 | 2.6624 | 2.5311 | 2.7179 | 2.846 | 2.5689 | 2.5462 | 2.2563
30 | 0.38739 | 0.36668 | 0.32344 | 0.30803 | 0.26345 | 0.24876 | 0.37379 | 0.29902 | 0.3454 | 0.34936 | 0.32395 | 0.29966 | 0.33804 | 0.37951 | 0.35309 | 0.34697 | 0.32292 | 0.4274 | 0.39883 | 0.36885 | 0.40661 | 0.35125 | 0.43989 | 0.4334
31 | 3.7785 | 3.5285 | 3.1624 | 3.1174 | 3.041 | 3.2432 | 3.829 | 4.3136 | 4.6131 | 4.5516 | 4.7809 | 4.9014 | 5.0599 | 5.0372 | 4.7563 | 4.8504 | 4.707 | 5.274 | 5.196 | 4.926 | 5.3279 | 4.9783 | 4.8962 | 4.4997
32 | 1.0094 | 0.89797 | 0.84954 | 0.87513 | 0.89221 | 0.91887 | 1.0364 | 1.14 | 1.2003 | 1.2774 | 1.212 | 1.2324 | 1.2248 | 1.2634 | 1.1602 | 1.1173 | 1.1555 | 1.1741 | 1.1224 | 1.0419 | 1.1623 | 1.0529 | 1.0227 | 1.0114

## Pc, Spring, S9
LoadID | 0 | 1 | 2 | 3 | 4 | 5 | 6 | 7 | 8 | 9 | 10 | 11 | 12 | 13 | 14 | 15 | 16 | 17 | 18 | 19 | 20 | 21 | 22 | 23
1 | 2.3223 | 2.1955 | 2.2266 | 2.2386 | 2.1602 | 2.2843 | 2.2676 | 2.6622 | 2.793 | 2.8047 | 2.9131 | 2.8261 | 2.9599 | 2.8686 | 2.5969 | 2.6668 | 2.8667 | 2.5974 | 2.5389 | 2.5012 | 2.6042 | 2.4302 | 2.1691 | 2.199
2 | 0.78114 | 0.77319 | 0.73543 | 0.65906 | 0.63541 | 0.63534 | 0.72637 | 0.79142 | 0.86182 | 0.9188 | 0.8563 | 0.86966 | 0.88076 | 0.90137 | 0.79261 | 0.84708 | 0.88123 | 0.95698 | 0.93242 | 0.90825 | 0.97881 | 0.86476 | 0.85963 | 0.81512
3 | 1.2837 | 1.211 | 1.1193 | 1.1451 | 1.0832 | 1.1982 | 1.6659 | 1.8769 | 1.9873 | 1.9435 | 1.8536 | 1.9083 | 2.0088 | 1.926 | 1.649 | 1.6583 | 1.5908 | 1.7316 | 1.5966 | 1.6943 | 1.7285 | 1.567 | 1.5709 | 1.3707
4 | 0.14873 | 0.14433 | 0.12848 | 0.12198 | 0.10306 | 0.098107 | 0.14765 | 0.10849 | 0.11988 | 0.12787 | 0.12156 | 0.11184 | 0.12162 | 0.13857 | 0.13671 | 0.12645 | 0.11851 | 0.15649 | 0.14343 | 0.13245 | 0.15651 | 0.13396 | 0.17236 | 0.16644
5 | 0.96374 | 0.85735 | 0.82141 | 0.78317 | 0.80701 | 0.77754 | 0.96199 | 1.0086 | 1.1253 | 1.1294 | 1.1972 | 1.2416 | 1.2431 | 1.2552 | 1.1742 | 1.1355 | 1.1583 | 1.3175 | 1.3162 | 1.2688 | 1.333 | 1.2238 | 1.2644 | 1.1366
6 | 2.7625 | 2.6401 | 2.5099 | 2.645 | 2.5898 | 2.4924 | 2.8999 | 3.3268 | 3.4782 | 3.5414 | 3.3995 | 3.5697 | 3.5823 | 3.4622 | 3.3745 | 3.1648 | 3.1519 | 3.1437 | 2.995 | 2.9235 | 3.0547 | 3.0274 | 2.8507 | 2.8801
7 | 1.252 | 1.1997 | 1.144 | 1.1701 | 1.0834 | 1.1499 | 1.4686 | 1.454 | 1.5606 | 1.7065 | 1.6346 | 1.6866 | 1.7171 | 1.7492 | 1.7401 | 1.6049 | 1.6196 | 1.6691 | 1.5101 | 1.546 | 1.5419 | 1.2727 | 1.4619 | 1.3269
8 | 0.32236 | 0.30943 | 0.29467 | 0.30016 | 0.28874 | 0.31387 | 0.48292 | 0.4801 | 0.4971 | 0.50205 | 0.54399 | 0.55393 | 0.53846 | 0.54504 | 0.46078 | 0.44167 | 0.41171 | 0.45746 | 0.41363 | 0.42214 | 0.40411 | 0.37927 | 0.36296 | 0.34003
9 | 0.34385 | 0.34043 | 0.32554 | 0.31813 | 0.30717 | 0.28769 | 0.298 | 0.23919 | 0.22706 | 0.23224 | 0.24806 | 0.25853 | 0.26559 | 0.29972 | 0.2806 | 0.29795 | 0.27527 | 0.28697 | 0.26873 | 0.27597 | 0.30014 | 0.28705 | 0.30788 | 0.34468
10 | 0.28486 | 0.2804 | 0.25536 | 0.26502 | 0.2425 | 0.24983 | 0.31522 | 0.31137 | 0.31324 | 0.33763 | 0.33026 | 0.33483 | 0.35786 | 0.35848 | 0.34683 | 0.33009 | 0.31047 | 0.33969 | 0.32314 | 0.33551 | 0.35528 | 0.32248 | 0.33536 | 0.3035
11 | 0.26545 | 0.25237 | 0.23223 | 0.21382 | 0.20173 | 0.21391 | 0.26228 | 0.22997 | 0.21073 | 0.20329 | 0.25609 | 0.25715 | 0.26215 | 0.26354 | 0.25324 | 0.25083 | 0.24498 | 0.28357 | 0.2801 | 0.26179 | 0.286 | 0.2505 | 0.30567 | 0.29295
12 | 1.3741 | 1.379 | 1.4908 | 1.3477 | 1.3748 | 1.2903 | 1.3424 | 1.2953 | 1.1232 | 0.96347 | 1.3799 | 1.3412 | 1.3666 | 1.4452 | 1.2588 | 1.5656 | 1.5023 | 1.4476 | 1.4224 | 1.533 | 1.6803 | 1.6409 | 1.6974 | 1.7004
13 | 3.1694 | 3.065 | 2.8789 | 2.9981 | 2.961 | 3.1052 | 3.5644 | 3.6916 | 3.8355 | 3.6153 | 3.6109 | 3.6132 | 3.742 | 3.8563 | 3.6097 | 3.6774 | 3.7106 | 3.9167 | 3.5462 | 3.5283 | 3.5573 | 3.2984 | 3.1471 | 3.122
14 | 1.3198 | 1.2492 | 1.2177 | 1.2235 | 1.1602 | 1.2207 | 1.2256 | 1.3715 | 1.5149 | 1.5069 | 1.4107 | 1.5096 | 1.539 | 1.526 | 1.3215 | 1.4454 | 1.3796 | 1.4289 | 1.3249 | 1.2906 | 1.3367 | 1.2596 | 1.2602 | 1.2501
15 | 0.42109 | 0.39749 | 0.37543 | 0.35188 | 0.33327 | 0.33247 | 0.37395 | 0.37386 | 0.40459 | 0.4354 | 0.42094 | 0.41351 | 0.447 | 0.43545 | 0.39768 | 0.40071 | 0.42212 | 0.46388 | 0.46325 | 0.44282 | 0.44767 | 0.41995 | 0.43943 | 0.4271
16 | 0.64609 | 0.60397 | 0.54779 | 0.57124 | 0.56146 | 0.561 | 0.84705 | 0.93541 | 1.0066 | 0.92717 | 0.9387 | 0.94441 | 0.95138 | 0.90995 | 0.85424 | 0.84872 | 0.82541 | 0.89377 | 0.80805 | 0.82995 | 0.871 | 0.82021 | 0.77668 | 0.66923
17 | 0.26239 | 0.24543 | 0.21271 | 0.20275 | 0.17683 | 0.17843 | 0.28749 | 0.26537 | 0.29413 | 0.3073 | 0.28666 | 0.26734 | 0.30017 | 0.30985 | 0.29961 | 0.2782 | 0.27636 | 0.34927 | 0.32307 | 0.31504 | 0.35654 | 0.31686 | 0.34486 | 0.30285
18 | 1.3348 | 1.2835 | 1.1827 | 1.1116 | 1.1636 | 1.182 | 1.3704 | 1.5263 | 1.5519 | 1.6517 | 1.6494 | 1.8058 | 1.8012 | 1.684 | 1.6986 | 1.6979 | 1.6783 | 1.8612 | 1.8663 | 1.8244 | 1.9254 | 1.7572 | 1.7311 | 1.5438
19 | 1.9642 | 1.787 | 1.7343 | 1.834 | 1.7632 | 1.8402 | 2.0443 | 2.3542 | 2.4818 | 2.5174 | 2.5458 | 2.6848 | 2.5515 | 2.5299 | 2.512 | 2.3318 | 2.3741 | 2.4297 | 2.2926 | 2.237 | 2.3531 | 2.0978 | 2.0205 | 1.9804
20 | 1.1177 | 1.0096 | 0.98732 | 0.97768 | 0.9127 | 1.0344 | 1.3033 | 1.3921 | 1.5369 | 1.6985 | 1.6893 | 1.6955 | 1.6495 | 1.6679 | 1.5883 | 1.5276 | 1.5602 | 1.6025 | 1.5244 | 1.5384 | 1.5592 | 1.2852 | 1.3358 | 1.1767
21 | 0.96177 | 0.92527 | 0.88078 | 0.85399 | 0.84348 | 0.94702 | 1.516 | 1.7709 | 1.8294 | 1.8931 | 1.87 | 2.0102 | 1.8283 | 1.7868 | 1.6575 | 1.5144 | 1.4781 | 1.5121 | 1.4275 | 1.4299 | 1.4466 | 1.3206 | 1.1314 | 1.0224
22 | 0.61205 | 0.605 | 0.56534 | 0.55944 | 0.5404 | 0.49929 | 0.5422 | 0.44939 | 0.42799 | 0.43639 | 0.45971 | 0.50859 | 0.52002 | 0.54642 | 0.53809 | 0.54208 | 0.53568 | 0.5269 | 0.51193 | 0.51363 | 0.54894 | 0.51554 | 0.58644 | 0.59578
23 | 5.6602 | 5.1121 | 4.9641 | 4.8722 | 4.7812 | 5.0933 | 6.3954 | 7.0135 | 7.3971 | 7.4791 | 7.4092 | 7.9295 | 7.7335 | 7.6471 | 7.3462 | 7.2858 | 7.1436 | 7.3519 | 7.3158 | 7.3773 | 7.7214 | 6.755 | 6.5959 | 6.1461
24 | 1.7098 | 1.6342 | 1.5082 | 1.436 | 1.3298 | 1.3661 | 1.6729 | 1.4434 | 1.3105 | 1.2342 | 1.5472 | 1.6118 | 1.5809 | 1.6299 | 1.6186 | 1.6087 | 1.5632 | 1.7891 | 1.6438 | 1.619 | 1.7686 | 1.5643 | 1.8909 | 1.8483
25 | 1.1649 | 1.1291 | 1.2272 | 1.1011 | 1.1268 | 1.0478 | 1.1143 | 1.0917 | 0.91997 | 0.80379 | 1.0381 | 1.1338 | 1.1646 | 1.1559 | 1.0283 | 1.2319 | 1.2142 | 1.1883 | 1.216 | 1.2088 | 1.2673 | 1.3517 | 1.3948 | 1.4319
26 | 1.215 | 1.2505 | 1.1989 | 1.2244 | 1.164 | 1.2577 | 1.4733 | 1.3921 | 1.5177 | 1.3952 | 1.4816 | 1.4327 | 1.5646 | 1.448 | 1.474 | 1.4792 | 1.4475 | 1.4987 | 1.4838 | 1.4637 | 1.4609 | 1.3752 | 1.2672 | 1.3052
27 | 1.8208 | 1.7813 | 1.8158 | 1.8395 | 1.6934 | 1.7159 | 1.7598 | 2.0407 | 2.2274 | 2.234 | 2.1247 | 2.2074 | 2.171 | 2.209 | 1.9594 | 2.1609 | 2.1378 | 2.0137 | 1.9433 | 1.8661 | 1.9814 | 1.8846 | 1.8192 | 1.8111
28 | 0.90429 | 0.854 | 0.81456 | 0.77099 | 0.72588 | 0.76378 | 0.8612 | 0.91976 | 0.96012 | 0.99933 | 0.97418 | 0.95894 | 0.94871 | 0.99212 | 0.90404 | 0.89504 | 0.91107 | 1.0704 | 1.0459 | 1.0289 | 1.0481 | 0.93903 | 0.97334 | 0.95906
29 | 2.1205 | 1.8992 | 1.8231 | 1.8214 | 1.7683 | 1.8817 | 2.8154 | 3.062 | 3.1038 | 3.1028 | 2.962 | 3.0774 | 3.1945 | 2.9514 | 2.7085 | 2.6524 | 2.6701 | 2.6624 | 2.5311 | 2.7179 | 2.846 | 2.5689 | 2.5462 | 2.2563
30 | 0.38739 | 0.36668 | 0.32344 | 0.30803 | 0.26345 | 0.24876 | 0.37379 | 0.29902 | 0.3454 | 0.34936 | 0.32395 | 0.29966 | 0.33804 | 0.37951 | 0.35309 | 0.34697 | 0.32292 | 0.4274 | 0.39883 | 0.36885 | 0.40661 | 0.35125 | 0.43989 | 0.4334
31 | 3.7785 | 3.5285 | 3.1624 | 3.1174 | 3.041 | 3.2432 | 3.829 | 4.3136 | 4.6131 | 4.5516 | 4.7809 | 4.9014 | 5.0599 | 5.0372 | 4.7563 | 4.8504 | 4.707 | 5.274 | 5.196 | 4.926 | 5.3279 | 4.9783 | 4.8962 | 4.4997
32 | 1.0094 | 0.89797 | 0.84954 | 0.87513 | 0.89221 | 0.91887 | 1.0364 | 1.14 | 1.2003 | 1.2774 | 1.212 | 1.2324 | 1.2248 | 1.2634 | 1.1602 | 1.1173 | 1.1555 | 1.1741 | 1.1224 | 1.0419 | 1.1623 | 1.0529 | 1.0227 | 1.0114

## Qc, Spring, S1
LoadID | 0 | 1 | 2 | 3 | 4 | 5 | 6 | 7 | 8 | 9 | 10 | 11 | 12 | 13 | 14 | 15 | 16 | 17 | 18 | 19 | 20 | 21 | 22 | 23
1 | 0.20382 | 0.20078 | 0.18269 | 0.1928 | 0.18627 | 0.19418 | 0.19701 | 0.38698 | 0.46647 | 0.43516 | 0.43531 | 0.43382 | 0.44638 | 0.43655 | 0.28345 | 0.40352 | 0.40875 | 0.39754 | 0.30547 | 0.26807 | 0.27761 | 0.26043 | 0.19027 | 0.18809
2 | 0.042183 | 0.050666 | 0.055532 | 0.061301 | 0.065658 | 0.060921 | 0.045335 | -0.038352 | -0.053328 | -0.070353 | -0.041327 | -0.026638 | -0.0062957 | -0.0073331 | 0.011577 | 0.012905 | 0.0054172 | -0.035763 | -0.053525 | -0.044159 | -0.024066 | -0.0038649 | 0.016378 | 0.034426
3 | 0.11678 | 0.17102 | 0.20622 | 0.199 | 0.19903 | 0.1816 | 0.0087049 | -0.1494 | -0.20012 | -0.18947 | -0.14978 | -0.2036 | -0.17366 | -0.13295 | -0.052508 | -0.017615 | -0.040955 | -0.044095 | 0.026689 | -0.027361 | -0.035292 | 0.0061283 | 0.11008 | 0.16249
4 | -0.15965 | -0.15529 | -0.15764 | -0.16913 | -0.16858 | -0.16973 | -0.152 | -0.11509 | -0.098948 | -0.10254 | -0.12405 | -0.12946 | -0.12447 | -0.13512 | -0.13223 | -0.13945 | -0.14328 | -0.10628 | -0.09835 | -0.095604 | -0.10145 | -0.12215 | -0.14182 | -0.14625
5 | -0.0044041 | -0.0051893 | -0.0058584 | -0.0056505 | -0.0058597 | -0.0051189 | -0.0042844 | -0.0026806 | -0.0012343 | -0.00015143 | 0.00034778 | 0.00069942 | 0.00011581 | -0.000203 | -0.00083866 | -0.0014755 | -0.0012556 | -0.00040176 | -0.00055006 | -0.001218 | -0.00050283 | -0.0015489 | -0.0018616 | -0.0024572
6 | -0.35748 | -0.35786 | -0.27451 | -0.32221 | -0.3101 | -0.36242 | -0.38206 | -0.68905 | -0.79496 | -0.84495 | -0.70816 | -0.87656 | -0.8768 | -0.81698 | -0.70923 | -0.62022 | -0.71565 | -0.71124 | -0.54696 | -0.56168 | -0.58971 | -0.50156 | -0.36562 | -0.39674
7 | -0.47885 | -0.4782 | -0.50646 | -0.53384 | -0.51881 | -0.5135 | -0.44563 | -0.20552 | -0.066412 | -0.060175 | 0.0047083 | 0.00082308 | -0.041159 | -0.043084 | -0.11452 | -0.17732 | -0.19045 | -0.22139 | -0.22356 | -0.23748 | -0.21541 | -0.31325 | -0.38418 | -0.37868
8 | -0.41916 | -0.42865 | -0.4222 | -0.42561 | -0.4082 | -0.3891 | -0.33504 | -0.27116 | -0.25607 | -0.26943 | -0.26884 | -0.24906 | -0.26624 | -0.26907 | -0.32197 | -0.3425 | -0.33699 | -0.34665 | -0.36012 | -0.36128 | -0.37551 | -0.39142 | -0.39901 | -0.4215
9 | 0.0025552 | 0.0065727 | 0.0081744 | 0.0091051 | 0.008787 | 0.010184 | 0.017216 | 0.0070705 | 0.009532 | 0.0051551 | 0.0027841 | 0.00091326 | -0.0034676 | -0.003221 | -0.0016746 | -0.0083718 | -0.0064305 | -0.0055134 | -0.0040029 | -0.0041934 | -0.0063995 | -0.006009 | 0.003604 | 0.0042947
10 | 0.061635 | 0.067858 | 0.067745 | 0.069109 | 0.064839 | 0.064697 | 0.03735 | 0.015741 | -0.0038924 | -0.0092851 | 0.0035202 | -0.009718 | -0.011406 | -0.0056509 | 0.0026728 | 0.012749 | 0.014813 | 0.0089401 | 0.012268 | 0.013235 | 0.013354 | 0.027533 | 0.046517 | 0.055839
11 | -0.22376 | -0.22348 | -0.24481 | -0.24069 | -0.23801 | -0.2149 | -0.16293 | -0.13559 | -0.11384 | -0.080583 | -0.11901 | -0.11948 | -0.13385 | -0.13427 | -0.15231 | -0.15736 | -0.14341 | -0.10125 | -0.11622 | -0.13024 | -0.12364 | -0.14873 | -0.15117 | -0.1734
12 | 0.16337 | 0.072101 | 0.069467 | 0.057799 | 0.074131 | 0.084612 | 0.17915 | 0.12035 | 0.039619 | 0.036585 | 0.089281 | 0.12303 | -0.19151 | -0.1833 | 0.025455 | -0.10357 | -0.024875 | -0.080953 | -0.13374 | -0.23266 | -0.37775 | -0.4451 | -0.39636 | -0.35347
13 | 0.62198 | 0.57575 | 0.4911 | 0.49761 | 0.47836 | 0.61011 | 2.0818 | 2.7201 | 3.2464 | 2.9923 | 2.8665 | 3.1011 | 3.2445 | 2.9804 | 2.7742 | 2.7525 | 2.56 | 2.6105 | 2.205 | 1.808 | 2.0813 | 1.5248 | 0.71969 | 0.62977
14 | 0.1067 | 0.10192 | 0.095298 | 0.10391 | 0.091516 | 0.097557 | 0.098647 | 0.20592 | 0.23698 | 0.21049 | 0.22656 | 0.20823 | 0.22338 | 0.21066 | 0.15079 | 0.19479 | 0.20225 | 0.19968 | 0.1538 | 0.14553 | 0.14386 | 0.13725 | 0.093663 | 0.09108
15 | -0.038384 | -0.045798 | -0.049476 | -0.05837 | -0.057981 | -0.050105 | -0.041567 | 0.034916 | 0.045932 | 0.066883 | 0.035851 | 0.023697 | 0.0039113 | 0.008589 | -0.011284 | -0.012131 | -0.0059604 | 0.031817 | 0.050761 | 0.037641 | 0.019309 | 0.0034228 | -0.014752 | -0.031032
16 | -0.030396 | -0.042601 | -0.051299 | -0.049647 | -0.050801 | -0.047274 | -0.0021979 | 0.038705 | 0.050269 | 0.045364 | 0.038018 | 0.051024 | 0.041794 | 0.0341 | 0.013676 | 0.004901 | 0.0097827 | 0.011812 | -0.0058492 | 0.0074954 | 0.010231 | -0.0015544 | -0.029402 | -0.043041
17 | 0.24326 | 0.2639 | 0.25431 | 0.26111 | 0.26626 | 0.25124 | 0.23264 | 0.17342 | 0.15365 | 0.16793 | 0.19239 | 0.2182 | 0.20455 | 0.21499 | 0.2091 | 0.22151 | 0.21942 | 0.16092 | 0.14995 | 0.16009 | 0.1664 | 0.19352 | 0.21932 | 0.23178
18 | 0.13083 | 0.14797 | 0.15586 | 0.15711 | 0.15793 | 0.15531 | 0.12791 | 0.074187 | 0.035914 | 0.0066487 | -0.012793 | -0.016913 | -0.0041376 | 0.011608 | 0.021223 | 0.039616 | 0.037761 | 0.013899 | 0.017858 | 0.032063 | 0.013661 | 0.041881 | 0.049 | 0.07438
19 | -0.38386 | -0.41599 | -0.30247 | -0.37243 | -0.38421 | -0.40538 | -0.43442 | -0.77957 | -0.92545 | -0.9592 | -0.80716 | -0.9406 | -1.0069 | -0.95957 | -0.84461 | -0.74137 | -0.78881 | -0.81951 | -0.66368 | -0.6203 | -0.67296 | -0.55552 | -0.41048 | -0.45905
20 | 0.30269 | 0.29281 | 0.31666 | 0.33378 | 0.32725 | 0.32078 | 0.28293 | 0.13597 | 0.041034 | 0.036778 | -0.00383 | -0.00083535 | 0.024325 | 0.025954 | 0.070737 | 0.10888 | 0.12057 | 0.13936 | 0.14054 | 0.14973 | 0.13635 | 0.20071 | 0.23544 | 0.24198
21 | -0.36401 | -0.37078 | -0.35931 | -0.35851 | -0.33974 | -0.34761 | -0.28286 | -0.22038 | -0.21199 | -0.22415 | -0.21207 | -0.20541 | -0.22567 | -0.2409 | -0.27439 | -0.26958 | -0.27593 | -0.27911 | -0.29083 | -0.30536 | -0.3107 | -0.33311 | -0.33027 | -0.33663
22 | -0.017338 | -0.050235 | -0.058285 | -0.066757 | -0.06469 | -0.070894 | -0.12012 | -0.051245 | -0.069657 | -0.037809 | -0.020139 | -0.0082547 | 0.0256 | 0.0276 | 0.012525 | 0.063989 | 0.050974 | 0.037297 | 0.02873 | 0.029324 | 0.048746 | 0.040531 | -0.026298 | -0.03194
23 | -1.6878 | -1.7786 | -1.7686 | -1.6842 | -1.7226 | -1.741 | -0.984 | -0.39481 | 0.098018 | 0.26751 | -0.068502 | 0.28167 | 0.2454 | 0.16398 | -0.070148 | -0.29198 | -0.42684 | -0.26286 | -0.32232 | -0.29696 | -0.34639 | -0.73105 | -1.2424 | -1.4039
24 | 0.65857 | 0.66694 | 0.71287 | 0.72506 | 0.66774 | 0.64968 | 0.4958 | 0.39914 | 0.3415 | 0.24655 | 0.34374 | 0.35711 | 0.39605 | 0.40974 | 0.458 | 0.44856 | 0.41892 | 0.31555 | 0.33181 | 0.37972 | 0.35321 | 0.43343 | 0.47087 | 0.49426
25 | -0.097736 | -0.044881 | -0.044511 | -0.033892 | -0.046771 | -0.047456 | -0.11338 | -0.062557 | -0.020526 | -0.030202 | -0.053378 | -0.070018 | 0.10732 | 0.10431 | -0.024131 | 0.062416 | 0.014794 | 0.045231 | 0.082694 | 0.13818 | 0.23568 | 0.26811 | 0.23706 | 0.21274
26 | 0.056113 | 0.04889 | 0.041754 | 0.043812 | 0.040965 | 0.051239 | 0.18153 | 0.22399 | 0.2757 | 0.25929 | 0.24807 | 0.25336 | 0.28487 | 0.2563 | 0.23781 | 0.24536 | 0.22286 | 0.22631 | 0.19067 | 0.16834 | 0.17338 | 0.12862 | 0.059542 | 0.055068
27 | 0.049559 | 0.051561 | 0.046466 | 0.051985 | 0.046821 | 0.048164 | 0.046309 | 0.098067 | 0.10756 | 0.11059 | 0.10491 | 0.10932 | 0.11291 | 0.1016 | 0.070994 | 0.094771 | 0.10417 | 0.092033 | 0.070857 | 0.070241 | 0.067148 | 0.067154 | 0.043718 | 0.04375
28 | 0.03986 | 0.051278 | 0.054116 | 0.056236 | 0.063991 | 0.05607 | 0.043306 | -0.039401 | -0.052585 | -0.073223 | -0.040268 | -0.025073 | -0.0067374 | -0.0065726 | 0.011641 | 0.01302 | 0.0048884 | -0.036035 | -0.051708 | -0.042313 | -0.022747 | -0.0016292 | 0.017123 | 0.030387
29 | -1.7595 | -2.4737 | -3.1604 | -2.893 | -3.0405 | -2.6834 | -0.13964 | 2.4277 | 3.1261 | 2.8463 | 2.211 | 3.0635 | 2.5483 | 1.8505 | 0.79547 | 0.33598 | 0.58556 | 0.7159 | -0.33995 | 0.43331 | 0.54625 | -0.02256 | -1.7655 | -2.4631
30 | 0.66151 | 0.65389 | 0.66972 | 0.68858 | 0.65569 | 0.66038 | 0.61295 | 0.45288 | 0.39951 | 0.43653 | 0.51458 | 0.52295 | 0.5111 | 0.53447 | 0.51162 | 0.57091 | 0.56845 | 0.45002 | 0.39936 | 0.40613 | 0.42111 | 0.51734 | 0.59977 | 0.57179
31 | 0.73021 | 0.87946 | 0.93382 | 0.9478 | 0.92731 | 0.88693 | 0.74321 | 0.41322 | 0.21777 | 0.034359 | -0.076206 | -0.11647 | 0.0072013 | 0.071899 | 0.13207 | 0.25304 | 0.20784 | 0.080503 | 0.10568 | 0.20179 | 0.089708 | 0.23455 | 0.28416 | 0.41574
32 | 0.35902 | 0.36245 | 0.28172 | 0.34911 | 0.33427 | 0.38126 | 0.41167 | 0.72924 | 0.84746 | 0.84883 | 0.78763 | 0.91802 | 0.8893 | 0.87649 | 0.72407 | 0.67152 | 0.7585 | 0.76895 | 0.58454 | 0.60299 | 0.59409 | 0.52521 | 0.36812 | 0.40375

## Qc, Spring, S2
LoadID | 0 | 1 | 2 | 3 | 4 | 5 | 6 | 7 | 8 | 9 | 10 | 11 | 12 | 13 | 14 | 15 | 16 | 17 | 18 | 19 | 20 | 21 | 22 | 23
1 | 0.20382 | 0.20078 | 0.18269 | 0.1928 | 0.18627 | 0.19418 | 0.19701 | 0.38698 | 0.46647 | 0.43516 | 0.43531 | 0.43382 | 0.44638 | 0.43655 | 0.28345 | 0.40352 | 0.40875 | 0.39754 | 0.30547 | 0.26807 | 0.27761 | 0.26043 | 0.19027 | 0.18809
2 | 0.042183 | 0.050666 | 0.055532 | 0.061301 | 0.065658 | 0.060921 | 0.045335 | -0.038352 | -0.053328 | -0.070353 | -0.041327 | -0.026638 | -0.0062957 | -0.0073331 | 0.011577 | 0.012905 | 0.0054172 | -0.035763 | -0.053525 | -0.044159 | -0.024066 | -0.0038649 | 0.016378 | 0.034426
3 | 0.11678 | 0.17102 | 0.20622 | 0.199 | 0.19903 | 0.1816 | 0.0087049 | -0.1494 | -0.20012 | -0.18947 | -0.14978 | -0.2036 | -0.17366 | -0.13295 | -0.052508 | -0.017615 | -0.040955 | -0.044095 | 0.026689 | -0.027361 | -0.035292 | 0.0061283 | 0.11008 | 0.16249
4 | -0.15965 | -0.15529 | -0.15764 | -0.16913 | -0.16858 | -0.16973 | -0.152 | -0.11509 | -0.098948 | -0.10254 | -0.12405 | -0.12946 | -0.12447 | -0.13512 | -0.13223 | -0.13945 | -0.14328 | -0.10628 | -0.09835 | -0.095604 | -0.10145 | -0.12215 | -0.14182 | -0.14625
5 | -0.0044041 | -0.0051893 | -0.0058584 | -0.0056505 | -0.0058597 | -0.0051189 | -0.0042844 | -0.0026806 | -0.0012343 | -0.00015143 | 0.00034778 | 0.00069942 | 0.00011581 | -0.000203 | -0.00083866 | -0.0014755 | -0.0012556 | -0.00040176 | -0.00055006 | -0.001218 | -0.00050283 | -0.0015489 | -0.0018616 | -0.0024572
6 | -0.35748 | -0.35786 | -0.27451 | -0.32221 | -0.3101 | -0.36242 | -0.38206 | -0.68905 | -0.79496 | -0.84495 | -0.70816 | -0.87656 | -0.8768 | -0.81698 | -0.70923 | -0.62022 | -0.71565 | -0.71124 | -0.54696 | -0.56168 | -0.58971 | -0.50156 | -0.36562 | -0.39674
7 | -0.47885 | -0.4782 | -0.50646 | -0.53384 | -0.51881 | -0.5135 | -0.44563 | -0.20552 | -0.066412 | -0.060175 | 0.0047083 | 0.00082308 | -0.041159 | -0.043084 | -0.11452 | -0.17732 | -0.19045 | -0.22139 | -0.22356 | -0.23748 | -0.21541 | -0.31325 | -0.38418 | -0.37868
8 | -0.41916 | -0.42865 | -0.4222 | -0.42561 | -0.4082 | -0.3891 | -0.33504 | -0.27116 | -0.25607 | -0.26943 | -0.26884 | -0.24906 | -0.26624 | -0.26907 | -0.32197 | -0.3425 | -0.33699 | -0.34665 | -0.36012 | -0.36128 | -0.37551 | -0.39142 | -0.39901 | -0.4215
9 | 0.0025552 | 0.0065727 | 0.0081744 | 0.0091051 | 0.008787 | 0.010184 | 0.017216 | 0.0070705 | 0.009532 | 0.0051551 | 0.0027841 | 0.00091326 | -0.0034676 | -0.003221 | -0.0016746 | -0.0083718 | -0.0064305 | -0.0055134 | -0.0040029 | -0.0041934 | -0.0063995 | -0.006009 | 0.003604 | 0.0042947
10 | 0.061635 | 0.067858 | 0.067745 | 0.069109 | 0.064839 | 0.064697 | 0.03735 | 0.015741 | -0.0038924 | -0.0092851 | 0.0035202 | -0.009718 | -0.011406 | -0.0056509 | 0.0026728 | 0.012749 | 0.014813 | 0.0089401 | 0.012268 | 0.013235 | 0.013354 | 0.027533 | 0.046517 | 0.055839
11 | -0.22376 | -0.22348 | -0.24481 | -0.24069 | -0.23801 | -0.2149 | -0.16293 | -0.13559 | -0.11384 | -0.080583 | -0.11901 | -0.11948 | -0.13385 | -0.13427 | -0.15231 | -0.15736 | -0.14341 | -0.10125 | -0.11622 | -0.13024 | -0.12364 | -0.14873 | -0.15117 | -0.1734
12 | 0.16337 | 0.072101 | 0.069467 | 0.057799 | 0.074131 | 0.084612 | 0.17915 | 0.12035 | 0.039619 | 0.036585 | 0.089281 | 0.12303 | -0.19151 | -0.1833 | 0.025455 | -0.10357 | -0.024875 | -0.080953 | -0.13374 | -0.23266 | -0.37775 | -0.4451 | -0.39636 | -0.35347
13 | 0.62198 | 0.57575 | 0.4911 | 0.49761 | 0.47836 | 0.61011 | 2.0818 | 2.7201 | 3.2464 | 2.9923 | 2.8665 | 3.1011 | 3.2445 | 2.9804 | 2.7742 | 2.7525 | 2.56 | 2.6105 | 2.205 | 1.808 | 2.0813 | 1.5248 | 0.71969 | 0.62977
14 | 0.1067 | 0.10192 | 0.095298 | 0.10391 | 0.091516 | 0.097557 | 0.098647 | 0.20592 | 0.23698 | 0.21049 | 0.22656 | 0.20823 | 0.22338 | 0.21066 | 0.15079 | 0.19479 | 0.20225 | 0.19968 | 0.1538 | 0.14553 | 0.14386 | 0.13725 | 0.093663 | 0.09108
15 | -0.038384 | -0.045798 | -0.049476 | -0.05837 | -0.057981 | -0.050105 | -0.041567 | 0.034916 | 0.045932 | 0.066883 | 0.035851 | 0.023697 | 0.0039113 | 0.008589 | -0.011284 | -0.012131 | -0.0059604 | 0.031817 | 0.050761 | 0.037641 | 0.019309 | 0.0034228 | -0.014752 | -0.031032
16 | -0.030396 | -0.042601 | -0.051299 | -0.049647 | -0.050801 | -0.047274 | -0.0021979 | 0.038705 | 0.050269 | 0.045364 | 0.038018 | 0.051024 | 0.041794 | 0.0341 | 0.013676 | 0.004901 | 0.0097827 | 0.011812 | -0.0058492 | 0.0074954 | 0.010231 | -0.0015544 | -0.029402 | -0.043041
17 | 0.24326 | 0.2639 | 0.25431 | 0.26111 | 0.26626 | 0.25124 | 0.23264 | 0.17342 | 0.15365 | 0.16793 | 0.19239 | 0.2182 | 0.20455 | 0.21499 | 0.2091 | 0.22151 | 0.21942 | 0.16092 | 0.14995 | 0.16009 | 0.1664 | 0.19352 | 0.21932 | 0.23178
18 | 0.13083 | 0.14797 | 0.15586 | 0.15711 | 0.15793 | 0.15531 | 0.12791 | 0.074187 | 0.035914 | 0.0066487 | -0.012793 | -0.016913 | -0.0041376 | 0.011608 | 0.021223 | 0.039616 | 0.037761 | 0.013899 | 0.017858 | 0.032063 | 0.013661 | 0.041881 | 0.049 | 0.07438
19 | -0.38386 | -0.41599 | -0.30247 | -0.37243 | -0.38421 | -0.40538 | -0.43442 | -0.77957 | -0.92545 | -0.9592 | -0.80716 | -0.9406 | -1.0069 | -0.95957 | -0.84461 | -0.74137 | -0.78881 | -0.81951 | -0.66368 | -0.6203 | -0.67296 | -0.55552 | -0.41048 | -0.45905
20 | 0.30269 | 0.29281 | 0.31666 | 0.33378 | 0.32725 | 0.32078 | 0.28293 | 0.13597 | 0.041034 | 0.036778 | -0.00383 | -0.00083535 | 0.024325 | 0.025954 | 0.070737 | 0.10888 | 0.12057 | 0.13936 | 0.14054 | 0.14973 | 0.13635 | 0.20071 | 0.23544 | 0.24198
21 | -0.36401 | -0.37078 | -0.35931 | -0.35851 | -0.33974 | -0.34761 | -0.28286 | -0.22038 | -0.21199 | -0.22415 | -0.21207 | -0.20541 | -0.22567 | -0.2409 | -0.27439 | -0.26958 | -0.27593 | -0.27911 | -0.29083 | -0.30536 | -0.3107 | -0.33311 | -0.33027 | -0.33663
22 | -0.017338 | -0.050235 | -0.058285 | -0.066757 | -0.06469 | -0.070894 | -0.12012 | -0.051245 | -0.069657 | -0.037809 | -0.020139 | -0.0082547 | 0.0256 | 0.0276 | 0.012525 | 0.063989 | 0.050974 | 0.037297 | 0.02873 | 0.029324 | 0.048746 | 0.040531 | -0.026298 | -0.03194
23 | -1.6878 | -1.7786 | -1.7686 | -1.6842 | -1.7226 | -1.741 | -0.984 | -0.39481 | 0.098018 | 0.26751 | -0.068502 | 0.28167 | 0.2454 | 0.16398 | -0.070148 | -0.29198 | -0.42684 | -0.26286 | -0.32232 | -0.29696 | -0.34639 | -0.73105 | -1.2424 | -1.4039
24 | 0.65857 | 0.66694 | 0.71287 | 0.72506 | 0.66774 | 0.64968 | 0.4958 | 0.39914 | 0.3415 | 0.24655 | 0.34374 | 0.35711 | 0.39605 | 0.40974 | 0.458 | 0.44856 | 0.41892 | 0.31555 | 0.33181 | 0.37972 | 0.35321 | 0.43343 | 0.47087 | 0.49426
25 | -0.097736 | -0.044881 | -0.044511 | -0.033892 | -0.046771 | -0.047456 | -0.11338 | -0.062557 | -0.020526 | -0.030202 | -0.053378 | -0.070018 | 0.10732 | 0.10431 | -0.024131 | 0.062416 | 0.014794 | 0.045231 | 0.082694 | 0.13818 | 0.23568 | 0.26811 | 0.23706 | 0.21274
26 | 0.056113 | 0.04889 | 0.041754 | 0.043812 | 0.040965 | 0.051239 | 0.18153 | 0.22399 | 0.2757 | 0.25929 | 0.24807 | 0.25336 | 0.28487 | 0.2563 | 0.23781 | 0.24536 | 0.22286 | 0.22631 | 0.19067 | 0.16834 | 0.17338 | 0.12862 | 0.059542 | 0.055068
27 | 0.049559 | 0.051561 | 0.046466 | 0.051985 | 0.046821 | 0.048164 | 0.046309 | 0.098067 | 0.10756 | 0.11059 | 0.10491 | 0.10932 | 0.11291 | 0.1016 | 0.070994 | 0.094771 | 0.10417 | 0.092033 | 0.070857 | 0.070241 | 0.067148 | 0.067154 | 0.043718 | 0.04375
28 | 0.03986 | 0.051278 | 0.054116 | 0.056236 | 0.063991 | 0.05607 | 0.043306 | -0.039401 | -0.052585 | -0.073223 | -0.040268 | -0.025073 | -0.0067374 | -0.0065726 | 0.011641 | 0.01302 | 0.0048884 | -0.036035 | -0.051708 | -0.042313 | -0.022747 | -0.0016292 | 0.017123 | 0.030387
29 | -1.7595 | -2.4737 | -3.1604 | -2.893 | -3.0405 | -2.6834 | -0.13964 | 2.4277 | 3.1261 | 2.8463 | 2.211 | 3.0635 | 2.5483 | 1.8505 | 0.79547 | 0.33598 | 0.58556 | 0.7159 | -0.33995 | 0.43331 | 0.54625 | -0.02256 | -1.7655 | -2.4631
30 | 0.66151 | 0.65389 | 0.66972 | 0.68858 | 0.65569 | 0.66038 | 0.61295 | 0.45288 | 0.39951 | 0.43653 | 0.51458 | 0.52295 | 0.5111 | 0.53447 | 0.51162 | 0.57091 | 0.56845 | 0.45002 | 0.39936 | 0.40613 | 0.42111 | 0.51734 | 0.59977 | 0.57179
31 | 0.73021 | 0.87946 | 0.93382 | 0.9478 | 0.92731 | 0.88693 | 0.74321 | 0.41322 | 0.21777 | 0.034359 | -0.076206 | -0.11647 | 0.0072013 | 0.071899 | 0.13207 | 0.25304 | 0.20784 | 0.080503 | 0.10568 | 0.20179 | 0.089708 | 0.23455 | 0.28416 | 0.41574
32 | 0.35902 | 0.36245 | 0.28172 | 0.34911 | 0.33427 | 0.38126 | 0.41167 | 0.72924 | 0.84746 | 0.84883 | 0.78763 | 0.91802 | 0.8893 | 0.87649 | 0.72407 | 0.67152 | 0.7585 | 0.76895 | 0.58454 | 0.60299 | 0.59409 | 0.52521 | 0.36812 | 0.40375

## Qc, Spring, S3
LoadID | 0 | 1 | 2 | 3 | 4 | 5 | 6 | 7 | 8 | 9 | 10 | 11 | 12 | 13 | 14 | 15 | 16 | 17 | 18 | 19 | 20 | 21 | 22 | 23
1 | 0.20382 | 0.20078 | 0.18269 | 0.1928 | 0.18627 | 0.19418 | 0.19701 | 0.38698 | 0.46647 | 0.43516 | 0.43531 | 0.43382 | 0.44638 | 0.43655 | 0.28345 | 0.40352 | 0.40875 | 0.39754 | 0.30547 | 0.26807 | 0.27761 | 0.26043 | 0.19027 | 0.18809
2 | 0.042183 | 0.050666 | 0.055532 | 0.061301 | 0.065658 | 0.060921 | 0.045335 | -0.038352 | -0.053328 | -0.070353 | -0.041327 | -0.026638 | -0.0062957 | -0.0073331 | 0.011577 | 0.012905 | 0.0054172 | -0.035763 | -0.053525 | -0.044159 | -0.024066 | -0.0038649 | 0.016378 | 0.034426
3 | 0.11678 | 0.17102 | 0.20622 | 0.199 | 0.19903 | 0.1816 | 0.0087049 | -0.1494 | -0.20012 | -0.18947 | -0.14978 | -0.2036 | -0.17366 | -0.13295 | -0.052508 | -0.017615 | -0.040955 | -0.044095 | 0.026689 | -0.027361 | -0.035292 | 0.0061283 | 0.11008 | 0.16249
4 | -0.15965 | -0.15529 | -0.15764 | -0.16913 | -0.16858 | -0.16973 | -0.152 | -0.11509 | -0.098948 | -0.10254 | -0.12405 | -0.12946 | -0.12447 | -0.13512 | -0.13223 | -0.13945 | -0.14328 | -0.10628 | -0.09835 | -0.095604 | -0.10145 | -0.12215 | -0.14182 | -0.14625
5 | -0.0044041 | -0.0051893 | -0.0058584 | -0.0056505 | -0.0058597 | -0.0051189 | -0.0042844 | -0.0026806 | -0.0012343 | -0.00015143 | 0.00034778 | 0.00069942 | 0.00011581 | -0.000203 | -0.00083866 | -0.0014755 | -0.0012556 | -0.00040176 | -0.00055006 | -0.001218 | -0.00050283 | -0.0015489 | -0.0018616 | -0.0024572
6 | -0.35748 | -0.35786 | -0.27451 | -0.32221 | -0.3101 | -0.36242 | -0.38206 | -0.68905 | -0.79496 | -0.84495 | -0.70816 | -0.87656 | -0.8768 | -0.81698 | -0.70923 | -0.62022 | -0.71565 | -0.71124 | -0.54696 | -0.56168 | -0.58971 | -0.50156 | -0.36562 | -0.39674
7 | -0.47885 | -0.4782 | -0.50646 | -0.53384 | -0.51881 | -0.5135 | -0.44563 | -0.20552 | -0.066412 | -0.060175 | 0.0047083 | 0.00082308 | -0.041159 | -0.043084 | -0.11452 | -0.17732 | -0.19045 | -0.22139 | -0.22356 | -0.23748 | -0.21541 | -0.31325 | -0.38418 | -0.37868
8 | -0.41916 | -0.42865 | -0.4222 | -0.42561 | -0.4082 | -0.3891 | -0.33504 | -0.27116 | -0.25607 | -0.26943 | -0.26884 | -0.24906 | -0.26624 | -0.26907 | -0.32197 | -0.3425 | -0.33699 | -0.34665 | -0.36012 | -0.36128 | -0.37551 | -0.39142 | -0.39901 | -0.4215
9 | 0.0025552 | 0.0065727 | 0.0081744 | 0.0091051 | 0.008787 | 0.010184 | 0.017216 | 0.0070705 | 0.009532 | 0.0051551 | 0.0027841 | 0.00091326 | -0.0034676 | -0.003221 | -0.0016746 | -0.0083718 | -0.0064305 | -0.0055134 | -0.0040029 | -0.0041934 | -0.0063995 | -0.006009 | 0.003604 | 0.0042947
10 | 0.061635 | 0.067858 | 0.067745 | 0.069109 | 0.064839 | 0.064697 | 0.03735 | 0.015741 | -0.0038924 | -0.0092851 | 0.0035202 | -0.009718 | -0.011406 | -0.0056509 | 0.0026728 | 0.012749 | 0.014813 | 0.0089401 | 0.012268 | 0.013235 | 0.013354 | 0.027533 | 0.046517 | 0.055839
11 | -0.22376 | -0.22348 | -0.24481 | -0.24069 | -0.23801 | -0.2149 | -0.16293 | -0.13559 | -0.11384 | -0.080583 | -0.11901 | -0.11948 | -0.13385 | -0.13427 | -0.15231 | -0.15736 | -0.14341 | -0.10125 | -0.11622 | -0.13024 | -0.12364 | -0.14873 | -0.15117 | -0.1734
12 | 0.16337 | 0.072101 | 0.069467 | 0.057799 | 0.074131 | 0.084612 | 0.17915 | 0.12035 | 0.039619 | 0.036585 | 0.089281 | 0.12303 | -0.19151 | -0.1833 | 0.025455 | -0.10357 | -0.024875 | -0.080953 | -0.13374 | -0.23266 | -0.37775 | -0.4451 | -0.39636 | -0.35347
13 | 0.62198 | 0.57575 | 0.4911 | 0.49761 | 0.47836 | 0.61011 | 2.0818 | 2.7201 | 3.2464 | 2.9923 | 2.8665 | 3.1011 | 3.2445 | 2.9804 | 2.7742 | 2.7525 | 2.56 | 2.6105 | 2.205 | 1.808 | 2.0813 | 1.5248 | 0.71969 | 0.62977
14 | 0.1067 | 0.10192 | 0.095298 | 0.10391 | 0.091516 | 0.097557 | 0.098647 | 0.20592 | 0.23698 | 0.21049 | 0.22656 | 0.20823 | 0.22338 | 0.21066 | 0.15079 | 0.19479 | 0.20225 | 0.19968 | 0.1538 | 0.14553 | 0.14386 | 0.13725 | 0.093663 | 0.09108
15 | -0.038384 | -0.045798 | -0.049476 | -0.05837 | -0.057981 | -0.050105 | -0.041567 | 0.034916 | 0.045932 | 0.066883 | 0.035851 | 0.023697 | 0.0039113 | 0.008589 | -0.011284 | -0.012131 | -0.0059604 | 0.031817 | 0.050761 | 0.037641 | 0.019309 | 0.0034228 | -0.014752 | -0.031032
16 | -0.030396 | -0.042601 | -0.051299 | -0.049647 | -0.050801 | -0.047274 | -0.0021979 | 0.038705 | 0.050269 | 0.045364 | 0.038018 | 0.051024 | 0.041794 | 0.0341 | 0.013676 | 0.004901 | 0.0097827 | 0.011812 | -0.0058492 | 0.0074954 | 0.010231 | -0.0015544 | -0.029402 | -0.043041
17 | 0.24326 | 0.2639 | 0.25431 | 0.26111 | 0.26626 | 0.25124 | 0.23264 | 0.17342 | 0.15365 | 0.16793 | 0.19239 | 0.2182 | 0.20455 | 0.21499 | 0.2091 | 0.22151 | 0.21942 | 0.16092 | 0.14995 | 0.16009 | 0.1664 | 0.19352 | 0.21932 | 0.23178
18 | 0.13083 | 0.14797 | 0.15586 | 0.15711 | 0.15793 | 0.15531 | 0.12791 | 0.074187 | 0.035914 | 0.0066487 | -0.012793 | -0.016913 | -0.0041376 | 0.011608 | 0.021223 | 0.039616 | 0.037761 | 0.013899 | 0.017858 | 0.032063 | 0.013661 | 0.041881 | 0.049 | 0.07438
19 | -0.38386 | -0.41599 | -0.30247 | -0.37243 | -0.38421 | -0.40538 | -0.43442 | -0.77957 | -0.92545 | -0.9592 | -0.80716 | -0.9406 | -1.0069 | -0.95957 | -0.84461 | -0.74137 | -0.78881 | -0.81951 | -0.66368 | -0.6203 | -0.67296 | -0.55552 | -0.41048 | -0.45905
20 | 0.30269 | 0.29281 | 0.31666 | 0.33378 | 0.32725 | 0.32078 | 0.28293 | 0.13597 | 0.041034 | 0.036778 | -0.00383 | -0.00083535 | 0.024325 | 0.025954 | 0.070737 | 0.10888 | 0.12057 | 0.13936 | 0.14054 | 0.14973 | 0.13635 | 0.20071 | 0.23544 | 0.24198
21 | -0.36401 | -0.37078 | -0.35931 | -0.35851 | -0.33974 | -0.34761 | -0.28286 | -0.22038 | -0.21199 | -0.22415 | -0.21207 | -0.20541 | -0.22567 | -0.2409 | -0.27439 | -0.26958 | -0.27593 | -0.27911 | -0.29083 | -0.30536 | -0.3107 | -0.33311 | -0.33027 | -0.33663
22 | -0.017338 | -0.050235 | -0.058285 | -0.066757 | -0.06469 | -0.070894 | -0.12012 | -0.051245 | -0.069657 | -0.037809 | -0.020139 | -0.0082547 | 0.0256 | 0.0276 | 0.012525 | 0.063989 | 0.050974 | 0.037297 | 0.02873 | 0.029324 | 0.048746 | 0.040531 | -0.026298 | -0.03194
23 | -1.6878 | -1.7786 | -1.7686 | -1.6842 | -1.7226 | -1.741 | -0.984 | -0.39481 | 0.098018 | 0.26751 | -0.068502 | 0.28167 | 0.2454 | 0.16398 | -0.070148 | -0.29198 | -0.42684 | -0.26286 | -0.32232 | -0.29696 | -0.34639 | -0.73105 | -1.2424 | -1.4039
24 | 0.65857 | 0.66694 | 0.71287 | 0.72506 | 0.66774 | 0.64968 | 0.4958 | 0.39914 | 0.3415 | 0.24655 | 0.34374 | 0.35711 | 0.39605 | 0.40974 | 0.458 | 0.44856 | 0.41892 | 0.31555 | 0.33181 | 0.37972 | 0.35321 | 0.43343 | 0.47087 | 0.49426
25 | -0.097736 | -0.044881 | -0.044511 | -0.033892 | -0.046771 | -0.047456 | -0.11338 | -0.062557 | -0.020526 | -0.030202 | -0.053378 | -0.070018 | 0.10732 | 0.10431 | -0.024131 | 0.062416 | 0.014794 | 0.045231 | 0.082694 | 0.13818 | 0.23568 | 0.26811 | 0.23706 | 0.21274
26 | 0.056113 | 0.04889 | 0.041754 | 0.043812 | 0.040965 | 0.051239 | 0.18153 | 0.22399 | 0.2757 | 0.25929 | 0.24807 | 0.25336 | 0.28487 | 0.2563 | 0.23781 | 0.24536 | 0.22286 | 0.22631 | 0.19067 | 0.16834 | 0.17338 | 0.12862 | 0.059542 | 0.055068
27 | 0.049559 | 0.051561 | 0.046466 | 0.051985 | 0.046821 | 0.048164 | 0.046309 | 0.098067 | 0.10756 | 0.11059 | 0.10491 | 0.10932 | 0.11291 | 0.1016 | 0.070994 | 0.094771 | 0.10417 | 0.092033 | 0.070857 | 0.070241 | 0.067148 | 0.067154 | 0.043718 | 0.04375
28 | 0.03986 | 0.051278 | 0.054116 | 0.056236 | 0.063991 | 0.05607 | 0.043306 | -0.039401 | -0.052585 | -0.073223 | -0.040268 | -0.025073 | -0.0067374 | -0.0065726 | 0.011641 | 0.01302 | 0.0048884 | -0.036035 | -0.051708 | -0.042313 | -0.022747 | -0.0016292 | 0.017123 | 0.030387
29 | -1.7595 | -2.4737 | -3.1604 | -2.893 | -3.0405 | -2.6834 | -0.13964 | 2.4277 | 3.1261 | 2.8463 | 2.211 | 3.0635 | 2.5483 | 1.8505 | 0.79547 | 0.33598 | 0.58556 | 0.7159 | -0.33995 | 0.43331 | 0.54625 | -0.02256 | -1.7655 | -2.4631
30 | 0.66151 | 0.65389 | 0.66972 | 0.68858 | 0.65569 | 0.66038 | 0.61295 | 0.45288 | 0.39951 | 0.43653 | 0.51458 | 0.52295 | 0.5111 | 0.53447 | 0.51162 | 0.57091 | 0.56845 | 0.45002 | 0.39936 | 0.40613 | 0.42111 | 0.51734 | 0.59977 | 0.57179
31 | 0.73021 | 0.87946 | 0.93382 | 0.9478 | 0.92731 | 0.88693 | 0.74321 | 0.41322 | 0.21777 | 0.034359 | -0.076206 | -0.11647 | 0.0072013 | 0.071899 | 0.13207 | 0.25304 | 0.20784 | 0.080503 | 0.10568 | 0.20179 | 0.089708 | 0.23455 | 0.28416 | 0.41574
32 | 0.35902 | 0.36245 | 0.28172 | 0.34911 | 0.33427 | 0.38126 | 0.41167 | 0.72924 | 0.84746 | 0.84883 | 0.78763 | 0.91802 | 0.8893 | 0.87649 | 0.72407 | 0.67152 | 0.7585 | 0.76895 | 0.58454 | 0.60299 | 0.59409 | 0.52521 | 0.36812 | 0.40375

## Qc, Spring, S4
LoadID | 0 | 1 | 2 | 3 | 4 | 5 | 6 | 7 | 8 | 9 | 10 | 11 | 12 | 13 | 14 | 15 | 16 | 17 | 18 | 19 | 20 | 21 | 22 | 23
1 | 0.19875 | 0.19153 | 0.17988 | 0.19505 | 0.1798 | 0.18106 | 0.181 | 0.40173 | 0.4486 | 0.42546 | 0.408 | 0.43529 | 0.45601 | 0.40194 | 0.28043 | 0.38639 | 0.40379 | 0.38573 | 0.28948 | 0.2823 | 0.28739 | 0.26277 | 0.18804 | 0.17947
2 | 0.041197 | 0.052809 | 0.055968 | 0.060872 | 0.065069 | 0.058899 | 0.046771 | -0.038895 | -0.054582 | -0.073571 | -0.042324 | -0.026685 | -0.0063579 | -0.0074711 | 0.013757 | 0.014066 | 0.0056495 | -0.035152 | -0.056461 | -0.047506 | -0.021946 | -0.0046342 | 0.015208 | 0.033454
3 | 0.12184 | 0.16395 | 0.2152 | 0.1992 | 0.20066 | 0.17302 | 0.0088605 | -0.15925 | -0.19588 | -0.18638 | -0.13999 | -0.19888 | -0.17166 | -0.12748 | -0.053806 | -0.015368 | -0.03771 | -0.042964 | 0.023801 | -0.026356 | -0.035292 | 0.0037267 | 0.11232 | 0.16772
4 | -0.16249 | -0.15748 | -0.15812 | -0.16442 | -0.16858 | -0.17041 | -0.14656 | -0.11013 | -0.097436 | -0.10763 | -0.12595 | -0.13085 | -0.1294 | -0.13506 | -0.12794 | -0.14051 | -0.13366 | -0.10916 | -0.094707 | -0.097934 | -0.10617 | -0.11896 | -0.13866 | -0.13905
5 | -0.0046334 | -0.0050986 | -0.0057454 | -0.0056777 | -0.0057731 | -0.0054864 | -0.0043224 | -0.0026115 | -0.0013714 | -0.00022058 | 0.00043706 | 0.00057741 | 0.00021516 | -0.00034665 | -0.00069815 | -0.0013846 | -0.0012884 | -0.00042998 | -0.00067169 | -0.0012461 | -0.00048765 | -0.0014577 | -0.0018668 | -0.0026168
6 | -0.34761 | -0.36024 | -0.26371 | -0.32303 | -0.33681 | -0.3597 | -0.38953 | -0.73435 | -0.80074 | -0.84792 | -0.75698 | -0.87355 | -0.87738 | -0.8314 | -0.72167 | -0.64944 | -0.70153 | -0.69403 | -0.55459 | -0.53305 | -0.5841 | -0.49453 | -0.34358 | -0.3907
7 | -0.48591 | -0.4731 | -0.50378 | -0.54025 | -0.50562 | -0.50703 | -0.43146 | -0.20831 | -0.06713 | -0.060346 | 0.0038035 | 0.0023506 | -0.040808 | -0.042992 | -0.11221 | -0.17478 | -0.18374 | -0.2123 | -0.22869 | -0.23481 | -0.23072 | -0.31242 | -0.3761 | -0.39296
8 | -0.40427 | -0.4243 | -0.40818 | -0.41997 | -0.4221 | -0.42458 | -0.34086 | -0.27682 | -0.25528 | -0.28507 | -0.25545 | -0.24553 | -0.27355 | -0.28338 | -0.31935 | -0.32857 | -0.35641 | -0.354 | -0.35545 | -0.37027 | -0.36522 | -0.3986 | -0.41827 | -0.40203
9 | 0.0025231 | 0.0069102 | 0.0078493 | 0.0096842 | 0.0088421 | 0.0097615 | 0.016722 | 0.0074406 | 0.0092991 | 0.0050892 | 0.0029041 | 0.0011104 | -0.0037357 | -0.0035359 | -0.0019988 | -0.0078769 | -0.0062408 | -0.0058025 | -0.003747 | -0.0041892 | -0.0071705 | -0.005946 | 0.0037375 | 0.0042356
10 | 0.060162 | 0.066064 | 0.069011 | 0.0638 | 0.068244 | 0.066764 | 0.037817 | 0.014691 | -0.0046097 | -0.01018 | 0.0030853 | -0.010739 | -0.010493 | -0.0061313 | 0.00315 | 0.01207 | 0.01529 | 0.009658 | 0.012672 | 0.012738 | 0.011322 | 0.027504 | 0.04914 | 0.053032
11 | -0.22614 | -0.22024 | -0.23497 | -0.24796 | -0.22785 | -0.2076 | -0.1619 | -0.13794 | -0.11557 | -0.079819 | -0.11653 | -0.1163 | -0.13528 | -0.13274 | -0.15798 | -0.15245 | -0.1372 | -0.10618 | -0.10968 | -0.13603 | -0.12255 | -0.13891 | -0.15514 | -0.17426
12 | 0.1524 | 0.067158 | 0.079134 | 0.051717 | 0.080282 | 0.080529 | 0.18697 | 0.12069 | 0.037635 | 0.036121 | 0.086387 | 0.11923 | -0.18428 | -0.17724 | 0.049294 | -0.11071 | -0.024394 | -0.073757 | -0.13234 | -0.23394 | -0.38323 | -0.43611 | -0.39178 | -0.36004
13 | 0.6323 | 0.58789 | 0.50647 | 0.50738 | 0.46943 | 0.58755 | 2.1636 | 2.6084 | 3.3099 | 2.9933 | 2.9542 | 3.1025 | 3.181 | 3.0838 | 2.7904 | 2.7892 | 2.6148 | 2.7772 | 2.2232 | 1.9939 | 1.995 | 1.6096 | 0.68118 | 0.62314
14 | 0.10787 | 0.10153 | 0.097142 | 0.1004 | 0.094294 | 0.095209 | 0.093993 | 0.20472 | 0.22998 | 0.21096 | 0.2218 | 0.21304 | 0.23725 | 0.21796 | 0.14694 | 0.20274 | 0.21598 | 0.20188 | 0.14909 | 0.13571 | 0.14465 | 0.13042 | 0.091645 | 0.091408
15 | -0.040545 | -0.050378 | -0.052217 | -0.058166 | -0.059149 | -0.055383 | -0.042243 | 0.039298 | 0.050813 | 0.068345 | 0.039289 | 0.022361 | 0.005277 | 0.0069326 | -0.011186 | -0.01493 | -0.0041378 | 0.03272 | 0.04821 | 0.041377 | 0.023164 | 0.0070742 | -0.014729 | -0.03003
16 | -0.030905 | -0.040885 | -0.052138 | -0.049524 | -0.050311 | -0.047043 | -0.0022192 | 0.038119 | 0.051495 | 0.048247 | 0.036539 | 0.051059 | 0.041529 | 0.032188 | 0.01216 | 0.0042742 | 0.0094205 | 0.011021 | -0.0064488 | 0.0070056 | 0.010037 | -0.00056251 | -0.02962 | -0.041709
17 | 0.25277 | 0.25966 | 0.26253 | 0.26387 | 0.26134 | 0.25275 | 0.22271 | 0.17624 | 0.1573 | 0.16944 | 0.1945 | 0.20829 | 0.19742 | 0.20612 | 0.2071 | 0.22481 | 0.21442 | 0.17094 | 0.14796 | 0.15178 | 0.16141 | 0.18965 | 0.2171 | 0.21828
18 | 0.12659 | 0.1495 | 0.15678 | 0.16418 | 0.16088 | 0.15041 | 0.12282 | 0.070413 | 0.03865 | 0.0061761 | -0.014668 | -0.015602 | -0.0040079 | 0.0099243 | 0.016921 | 0.041559 | 0.039422 | 0.014172 | 0.018859 | 0.034067 | 0.014229 | 0.038404 | 0.04961 | 0.075019
19 | -0.38986 | -0.4019 | -0.30759 | -0.38893 | -0.36116 | -0.40567 | -0.43699 | -0.83345 | -0.89288 | -0.93066 | -0.84945 | -0.96775 | -1.0177 | -0.94054 | -0.82485 | -0.69916 | -0.77665 | -0.78661 | -0.66218 | -0.60372 | -0.65338 | -0.58332 | -0.39034 | -0.45057
20 | 0.29372 | 0.29923 | 0.31305 | 0.32524 | 0.31556 | 0.31872 | 0.27588 | 0.133 | 0.04116 | 0.034929 | -0.0050612 | -0.0014141 | 0.023516 | 0.025375 | 0.072522 | 0.10996 | 0.12057 | 0.13733 | 0.14432 | 0.15144 | 0.14451 | 0.20321 | 0.23328 | 0.24315
21 | -0.35528 | -0.35912 | -0.34296 | -0.36316 | -0.36282 | -0.35119 | -0.28204 | -0.2283 | -0.21651 | -0.22943 | -0.22953 | -0.21569 | -0.2218 | -0.23698 | -0.25916 | -0.27338 | -0.28199 | -0.29076 | -0.28425 | -0.29709 | -0.31437 | -0.33406 | -0.3429 | -0.33529
22 | -0.017793 | -0.050281 | -0.05789 | -0.066599 | -0.065018 | -0.074424 | -0.1187 | -0.050891 | -0.067353 | -0.037507 | -0.021003 | -0.0069945 | 0.02276 | 0.028086 | 0.01349 | 0.063964 | 0.045232 | 0.041302 | 0.030957 | 0.030455 | 0.049377 | 0.045052 | -0.026939 | -0.031609
23 | -1.6026 | -1.761 | -1.7614 | -1.735 | -1.7002 | -1.6668 | -0.92029 | -0.40499 | 0.090803 | 0.25255 | -0.074264 | 0.27922 | 0.26801 | 0.15393 | -0.06331 | -0.29012 | -0.42194 | -0.2261 | -0.33376 | -0.34338 | -0.3374 | -0.71249 | -1.1826 | -1.3917
24 | 0.63819 | 0.67713 | 0.66142 | 0.68833 | 0.68734 | 0.62987 | 0.48894 | 0.42045 | 0.33364 | 0.23981 | 0.3431 | 0.34465 | 0.40028 | 0.41615 | 0.44405 | 0.4492 | 0.40143 | 0.30481 | 0.33136 | 0.38553 | 0.37975 | 0.42732 | 0.45007 | 0.49958
25 | -0.098893 | -0.043502 | -0.041772 | -0.032384 | -0.048855 | -0.050934 | -0.11335 | -0.067177 | -0.022581 | -0.025922 | -0.056842 | -0.07382 | 0.11886 | 0.10906 | -0.021513 | 0.064055 | 0.014532 | 0.048516 | 0.076208 | 0.14332 | 0.23493 | 0.25237 | 0.23237 | 0.22259
26 | 0.052807 | 0.047749 | 0.040682 | 0.041677 | 0.041331 | 0.052531 | 0.18561 | 0.23393 | 0.26731 | 0.26348 | 0.24147 | 0.27272 | 0.2951 | 0.25953 | 0.24192 | 0.22768 | 0.22701 | 0.21953 | 0.19848 | 0.16228 | 0.17771 | 0.1327 | 0.062391 | 0.053383
27 | 0.051178 | 0.051836 | 0.045674 | 0.048492 | 0.046072 | 0.047578 | 0.046584 | 0.096999 | 0.1149 | 0.10551 | 0.10876 | 0.10636 | 0.10492 | 0.1067 | 0.07283 | 0.097602 | 0.10021 | 0.099071 | 0.073595 | 0.066074 | 0.072043 | 0.066768 | 0.045893 | 0.044229
28 | 0.039897 | 0.049263 | 0.05197 | 0.058367 | 0.064083 | 0.057567 | 0.041112 | -0.040701 | -0.053467 | -0.066312 | -0.040546 | -0.023376 | -0.0061282 | -0.01033 | 0.0093519 | 0.014135 | 0.0056145 | -0.034502 | -0.051102 | -0.043082 | -0.023197 | -0.0033459 | 0.013988 | 0.03345
29 | -1.8735 | -2.3264 | -3.1791 | -2.9729 | -3.029 | -2.6809 | -0.13718 | 2.3437 | 2.9153 | 2.918 | 2.1767 | 2.9292 | 2.5231 | 2.0269 | 0.73524 | 0.21625 | 0.54713 | 0.70158 | -0.37042 | 0.39535 | 0.6067 | 0.022188 | -1.7809 | -2.4777
30 | 0.66359 | 0.66081 | 0.67613 | 0.69264 | 0.69386 | 0.66613 | 0.61824 | 0.45026 | 0.40794 | 0.43607 | 0.49042 | 0.54 | 0.5446 | 0.52852 | 0.53095 | 0.57295 | 0.58979 | 0.42644 | 0.40646 | 0.39814 | 0.42269 | 0.49144 | 0.59048 | 0.59035
31 | 0.75525 | 0.85327 | 0.9688 | 0.95656 | 0.92276 | 0.85878 | 0.73111 | 0.41722 | 0.21205 | 0.0348 | -0.055882 | -0.089672 | -0.027305 | 0.071899 | 0.14124 | 0.22781 | 0.21727 | 0.083584 | 0.092318 | 0.1902 | 0.079615 | 0.2443 | 0.31795 | 0.41603
32 | 0.35909 | 0.37281 | 0.28048 | 0.34495 | 0.32419 | 0.38024 | 0.3946 | 0.77169 | 0.8749 | 0.90065 | 0.78828 | 0.91483 | 0.88269 | 0.89507 | 0.71871 | 0.70102 | 0.7249 | 0.73663 | 0.6258 | 0.56614 | 0.59172 | 0.52154 | 0.37212 | 0.40848

## Qc, Spring, S5
LoadID | 0 | 1 | 2 | 3 | 4 | 5 | 6 | 7 | 8 | 9 | 10 | 11 | 12 | 13 | 14 | 15 | 16 | 17 | 18 | 19 | 20 | 21 | 22 | 23
1 | 0.19875 | 0.19153 | 0.17988 | 0.19505 | 0.1798 | 0.18106 | 0.181 | 0.40173 | 0.4486 | 0.42546 | 0.408 | 0.43529 | 0.45601 | 0.40194 | 0.28043 | 0.38639 | 0.40379 | 0.38573 | 0.28948 | 0.2823 | 0.28739 | 0.26277 | 0.18804 | 0.17947
2 | 0.041197 | 0.052809 | 0.055968 | 0.060872 | 0.065069 | 0.058899 | 0.046771 | -0.038895 | -0.054582 | -0.073571 | -0.042324 | -0.026685 | -0.0063579 | -0.0074711 | 0.013757 | 0.014066 | 0.0056495 | -0.035152 | -0.056461 | -0.047506 | -0.021946 | -0.0046342 | 0.015208 | 0.033454
3 | 0.12184 | 0.16395 | 0.2152 | 0.1992 | 0.20066 | 0.17302 | 0.0088605 | -0.15925 | -0.19588 | -0.18638 | -0.13999 | -0.19888 | -0.17166 | -0.12748 | -0.053806 | -0.015368 | -0.03771 | -0.042964 | 0.023801 | -0.026356 | -0.035292 | 0.0037267 | 0.11232 | 0.16772
4 | -0.16249 | -0.15748 | -0.15812 | -0.16442 | -0.16858 | -0.17041 | -0.14656 | -0.11013 | -0.097436 | -0.10763 | -0.12595 | -0.13085 | -0.1294 | -0.13506 | -0.12794 | -0.14051 | -0.13366 | -0.10916 | -0.094707 | -0.097934 | -0.10617 | -0.11896 | -0.13866 | -0.13905
5 | -0.0046334 | -0.0050986 | -0.0057454 | -0.0056777 | -0.0057731 | -0.0054864 | -0.0043224 | -0.0026115 | -0.0013714 | -0.00022058 | 0.00043706 | 0.00057741 | 0.00021516 | -0.00034665 | -0.00069815 | -0.0013846 | -0.0012884 | -0.00042998 | -0.00067169 | -0.0012461 | -0.00048765 | -0.0014577 | -0.0018668 | -0.0026168
6 | -0.34761 | -0.36024 | -0.26371 | -0.32303 | -0.33681 | -0.3597 | -0.38953 | -0.73435 | -0.80074 | -0.84792 | -0.75698 | -0.87355 | -0.87738 | -0.8314 | -0.72167 | -0.64944 | -0.70153 | -0.69403 | -0.55459 | -0.53305 | -0.5841 | -0.49453 | -0.34358 | -0.3907
7 | -0.48591 | -0.4731 | -0.50378 | -0.54025 | -0.50562 | -0.50703 | -0.43146 | -0.20831 | -0.06713 | -0.060346 | 0.0038035 | 0.0023506 | -0.040808 | -0.042992 | -0.11221 | -0.17478 | -0.18374 | -0.2123 | -0.22869 | -0.23481 | -0.23072 | -0.31242 | -0.3761 | -0.39296
8 | -0.40427 | -0.4243 | -0.40818 | -0.41997 | -0.4221 | -0.42458 | -0.34086 | -0.27682 | -0.25528 | -0.28507 | -0.25545 | -0.24553 | -0.27355 | -0.28338 | -0.31935 | -0.32857 | -0.35641 | -0.354 | -0.35545 | -0.37027 | -0.36522 | -0.3986 | -0.41827 | -0.40203
9 | 0.0025231 | 0.0069102 | 0.0078493 | 0.0096842 | 0.0088421 | 0.0097615 | 0.016722 | 0.0074406 | 0.0092991 | 0.0050892 | 0.0029041 | 0.0011104 | -0.0037357 | -0.0035359 | -0.0019988 | -0.0078769 | -0.0062408 | -0.0058025 | -0.003747 | -0.0041892 | -0.0071705 | -0.005946 | 0.0037375 | 0.0042356
10 | 0.060162 | 0.066064 | 0.069011 | 0.0638 | 0.068244 | 0.066764 | 0.037817 | 0.014691 | -0.0046097 | -0.01018 | 0.0030853 | -0.010739 | -0.010493 | -0.0061313 | 0.00315 | 0.01207 | 0.01529 | 0.009658 | 0.012672 | 0.012738 | 0.011322 | 0.027504 | 0.04914 | 0.053032
11 | -0.22614 | -0.22024 | -0.23497 | -0.24796 | -0.22785 | -0.2076 | -0.1619 | -0.13794 | -0.11557 | -0.079819 | -0.11653 | -0.1163 | -0.13528 | -0.13274 | -0.15798 | -0.15245 | -0.1372 | -0.10618 | -0.10968 | -0.13603 | -0.12255 | -0.13891 | -0.15514 | -0.17426
12 | 0.1524 | 0.067158 | 0.079134 | 0.051717 | 0.080282 | 0.080529 | 0.18697 | 0.12069 | 0.037635 | 0.036121 | 0.086387 | 0.11923 | -0.18428 | -0.17724 | 0.049294 | -0.11071 | -0.024394 | -0.073757 | -0.13234 | -0.23394 | -0.38323 | -0.43611 | -0.39178 | -0.36004
13 | 0.6323 | 0.58789 | 0.50647 | 0.50738 | 0.46943 | 0.58755 | 2.1636 | 2.6084 | 3.3099 | 2.9933 | 2.9542 | 3.1025 | 3.181 | 3.0838 | 2.7904 | 2.7892 | 2.6148 | 2.7772 | 2.2232 | 1.9939 | 1.995 | 1.6096 | 0.68118 | 0.62314
14 | 0.10787 | 0.10153 | 0.097142 | 0.1004 | 0.094294 | 0.095209 | 0.093993 | 0.20472 | 0.22998 | 0.21096 | 0.2218 | 0.21304 | 0.23725 | 0.21796 | 0.14694 | 0.20274 | 0.21598 | 0.20188 | 0.14909 | 0.13571 | 0.14465 | 0.13042 | 0.091645 | 0.091408
15 | -0.040545 | -0.050378 | -0.052217 | -0.058166 | -0.059149 | -0.055383 | -0.042243 | 0.039298 | 0.050813 | 0.068345 | 0.039289 | 0.022361 | 0.005277 | 0.0069326 | -0.011186 | -0.01493 | -0.0041378 | 0.03272 | 0.04821 | 0.041377 | 0.023164 | 0.0070742 | -0.014729 | -0.03003
16 | -0.030905 | -0.040885 | -0.052138 | -0.049524 | -0.050311 | -0.047043 | -0.0022192 | 0.038119 | 0.051495 | 0.048247 | 0.036539 | 0.051059 | 0.041529 | 0.032188 | 0.01216 | 0.0042742 | 0.0094205 | 0.011021 | -0.0064488 | 0.0070056 | 0.010037 | -0.00056251 | -0.02962 | -0.041709
17 | 0.25277 | 0.25966 | 0.26253 | 0.26387 | 0.26134 | 0.25275 | 0.22271 | 0.17624 | 0.1573 | 0.16944 | 0.1945 | 0.20829 | 0.19742 | 0.20612 | 0.2071 | 0.22481 | 0.21442 | 0.17094 | 0.14796 | 0.15178 | 0.16141 | 0.18965 | 0.2171 | 0.21828
18 | 0.12659 | 0.1495 | 0.15678 | 0.16418 | 0.16088 | 0.15041 | 0.12282 | 0.070413 | 0.03865 | 0.0061761 | -0.014668 | -0.015602 | -0.0040079 | 0.0099243 | 0.016921 | 0.041559 | 0.039422 | 0.014172 | 0.018859 | 0.034067 | 0.014229 | 0.038404 | 0.04961 | 0.075019
19 | -0.38986 | -0.4019 | -0.30759 | -0.38893 | -0.36116 | -0.40567 | -0.43699 | -0.83345 | -0.89288 | -0.93066 | -0.84945 | -0.96775 | -1.0177 | -0.94054 | -0.82485 | -0.69916 | -0.77665 | -0.78661 | -0.66218 | -0.60372 | -0.65338 | -0.58332 | -0.39034 | -0.45057
20 | 0.29372 | 0.29923 | 0.31305 | 0.32524 | 0.31556 | 0.31872 | 0.27588 | 0.133 | 0.04116 | 0.034929 | -0.0050612 | -0.0014141 | 0.023516 | 0.025375 | 0.072522 | 0.10996 | 0.12057 | 0.13733 | 0.14432 | 0.15144 | 0.14451 | 0.20321 | 0.23328 | 0.24315
21 | -0.35528 | -0.35912 | -0.34296 | -0.36316 | -0.36282 | -0.35119 | -0.28204 | -0.2283 | -0.21651 | -0.22943 | -0.22953 | -0.21569 | -0.2218 | -0.23698 | -0.25916 | -0.27338 | -0.28199 | -0.29076 | -0.28425 | -0.29709 | -0.31437 | -0.33406 | -0.3429 | -0.33529
22 | -0.017793 | -0.050281 | -0.05789 | -0.066599 | -0.065018 | -0.074424 | -0.1187 | -0.050891 | -0.067353 | -0.037507 | -0.021003 | -0.0069945 | 0.02276 | 0.028086 | 0.01349 | 0.063964 | 0.045232 | 0.041302 | 0.030957 | 0.030455 | 0.049377 | 0.045052 | -0.026939 | -0.031609
23 | -1.6026 | -1.761 | -1.7614 | -1.735 | -1.7002 | -1.6668 | -0.92029 | -0.40499 | 0.090803 | 0.25255 | -0.074264 | 0.27922 | 0.26801 | 0.15393 | -0.06331 | -0.29012 | -0.42194 | -0.2261 | -0.33376 | -0.34338 | -0.3374 | -0.71249 | -1.1826 | -1.3917
24 | 0.63819 | 0.67713 | 0.66142 | 0.68833 | 0.68734 | 0.62987 | 0.48894 | 0.42045 | 0.33364 | 0.23981 | 0.3431 | 0.34465 | 0.40028 | 0.41615 | 0.44405 | 0.4492 | 0.40143 | 0.30481 | 0.33136 | 0.38553 | 0.37975 | 0.42732 | 0.45007 | 0.49958
25 | -0.098893 | -0.043502 | -0.041772 | -0.032384 | -0.048855 | -0.050934 | -0.11335 | -0.067177 | -0.022581 | -0.025922 | -0.056842 | -0.07382 | 0.11886 | 0.10906 | -0.021513 | 0.064055 | 0.014532 | 0.048516 | 0.076208 | 0.14332 | 0.23493 | 0.25237 | 0.23237 | 0.22259
26 | 0.052807 | 0.047749 | 0.040682 | 0.041677 | 0.041331 | 0.052531 | 0.18561 | 0.23393 | 0.26731 | 0.26348 | 0.24147 | 0.27272 | 0.2951 | 0.25953 | 0.24192 | 0.22768 | 0.22701 | 0.21953 | 0.19848 | 0.16228 | 0.17771 | 0.1327 | 0.062391 | 0.053383
27 | 0.051178 | 0.051836 | 0.045674 | 0.048492 | 0.046072 | 0.047578 | 0.046584 | 0.096999 | 0.1149 | 0.10551 | 0.10876 | 0.10636 | 0.10492 | 0.1067 | 0.07283 | 0.097602 | 0.10021 | 0.099071 | 0.073595 | 0.066074 | 0.072043 | 0.066768 | 0.045893 | 0.044229
28 | 0.039897 | 0.049263 | 0.05197 | 0.058367 | 0.064083 | 0.057567 | 0.041112 | -0.040701 | -0.053467 | -0.066312 | -0.040546 | -0.023376 | -0.0061282 | -0.01033 | 0.0093519 | 0.014135 | 0.0056145 | -0.034502 | -0.051102 | -0.043082 | -0.023197 | -0.0033459 | 0.013988 | 0.03345
29 | -1.8735 | -2.3264 | -3.1791 | -2.9729 | -3.029 | -2.6809 | -0.13718 | 2.3437 | 2.9153 | 2.918 | 2.1767 | 2.9292 | 2.5231 | 2.0269 | 0.73524 | 0.21625 | 0.54713 | 0.70158 | -0.37042 | 0.39535 | 0.6067 | 0.022188 | -1.7809 | -2.4777
30 | 0.66359 | 0.66081 | 0.67613 | 0.69264 | 0.69386 | 0.66613 | 0.61824 | 0.45026 | 0.40794 | 0.43607 | 0.49042 | 0.54 | 0.5446 | 0.52852 | 0.53095 | 0.57295 | 0.58979 | 0.42644 | 0.40646 | 0.39814 | 0.42269 | 0.49144 | 0.59048 | 0.59035
31 | 0.75525 | 0.85327 | 0.9688 | 0.95656 | 0.92276 | 0.85878 | 0.73111 | 0.41722 | 0.21205 | 0.0348 | -0.055882 | -0.089672 | -0.027305 | 0.071899 | 0.14124 | 0.22781 | 0.21727 | 0.083584 | 0.092318 | 0.1902 | 0.079615 | 0.2443 | 0.31795 | 0.41603
32 | 0.35909 | 0.37281 | 0.28048 | 0.34495 | 0.32419 | 0.38024 | 0.3946 | 0.77169 | 0.8749 | 0.90065 | 0.78828 | 0.91483 | 0.88269 | 0.89507 | 0.71871 | 0.70102 | 0.7249 | 0.73663 | 0.6258 | 0.56614 | 0.59172 | 0.52154 | 0.37212 | 0.40848

## Qc, Spring, S6
LoadID | 0 | 1 | 2 | 3 | 4 | 5 | 6 | 7 | 8 | 9 | 10 | 11 | 12 | 13 | 14 | 15 | 16 | 17 | 18 | 19 | 20 | 21 | 22 | 23
1 | 0.19875 | 0.19153 | 0.17988 | 0.19505 | 0.1798 | 0.18106 | 0.181 | 0.40173 | 0.4486 | 0.42546 | 0.408 | 0.43529 | 0.45601 | 0.40194 | 0.28043 | 0.38639 | 0.40379 | 0.38573 | 0.28948 | 0.2823 | 0.28739 | 0.26277 | 0.18804 | 0.17947
2 | 0.041197 | 0.052809 | 0.055968 | 0.060872 | 0.065069 | 0.058899 | 0.046771 | -0.038895 | -0.054582 | -0.073571 | -0.042324 | -0.026685 | -0.0063579 | -0.0074711 | 0.013757 | 0.014066 | 0.0056495 | -0.035152 | -0.056461 | -0.047506 | -0.021946 | -0.0046342 | 0.015208 | 0.033454
3 | 0.12184 | 0.16395 | 0.2152 | 0.1992 | 0.20066 | 0.17302 | 0.0088605 | -0.15925 | -0.19588 | -0.18638 | -0.13999 | -0.19888 | -0.17166 | -0.12748 | -0.053806 | -0.015368 | -0.03771 | -0.042964 | 0.023801 | -0.026356 | -0.035292 | 0.0037267 | 0.11232 | 0.16772
4 | -0.16249 | -0.15748 | -0.15812 | -0.16442 | -0.16858 | -0.17041 | -0.14656 | -0.11013 | -0.097436 | -0.10763 | -0.12595 | -0.13085 | -0.1294 | -0.13506 | -0.12794 | -0.14051 | -0.13366 | -0.10916 | -0.094707 | -0.097934 | -0.10617 | -0.11896 | -0.13866 | -0.13905
5 | -0.0046334 | -0.0050986 | -0.0057454 | -0.0056777 | -0.0057731 | -0.0054864 | -0.0043224 | -0.0026115 | -0.0013714 | -0.00022058 | 0.00043706 | 0.00057741 | 0.00021516 | -0.00034665 | -0.00069815 | -0.0013846 | -0.0012884 | -0.00042998 | -0.00067169 | -0.0012461 | -0.00048765 | -0.0014577 | -0.0018668 | -0.0026168
6 | -0.34761 | -0.36024 | -0.26371 | -0.32303 | -0.33681 | -0.3597 | -0.38953 | -0.73435 | -0.80074 | -0.84792 | -0.75698 | -0.87355 | -0.87738 | -0.8314 | -0.72167 | -0.64944 | -0.70153 | -0.69403 | -0.55459 | -0.53305 | -0.5841 | -0.49453 | -0.34358 | -0.3907
7 | -0.48591 | -0.4731 | -0.50378 | -0.54025 | -0.50562 | -0.50703 | -0.43146 | -0.20831 | -0.06713 | -0.060346 | 0.0038035 | 0.0023506 | -0.040808 | -0.042992 | -0.11221 | -0.17478 | -0.18374 | -0.2123 | -0.22869 | -0.23481 | -0.23072 | -0.31242 | -0.3761 | -0.39296
8 | -0.40427 | -0.4243 | -0.40818 | -0.41997 | -0.4221 | -0.42458 | -0.34086 | -0.27682 | -0.25528 | -0.28507 | -0.25545 | -0.24553 | -0.27355 | -0.28338 | -0.31935 | -0.32857 | -0.35641 | -0.354 | -0.35545 | -0.37027 | -0.36522 | -0.3986 | -0.41827 | -0.40203
9 | 0.0025231 | 0.0069102 | 0.0078493 | 0.0096842 | 0.0088421 | 0.0097615 | 0.016722 | 0.0074406 | 0.0092991 | 0.0050892 | 0.0029041 | 0.0011104 | -0.0037357 | -0.0035359 | -0.0019988 | -0.0078769 | -0.0062408 | -0.0058025 | -0.003747 | -0.0041892 | -0.0071705 | -0.005946 | 0.0037375 | 0.0042356
10 | 0.060162 | 0.066064 | 0.069011 | 0.0638 | 0.068244 | 0.066764 | 0.037817 | 0.014691 | -0.0046097 | -0.01018 | 0.0030853 | -0.010739 | -0.010493 | -0.0061313 | 0.00315 | 0.01207 | 0.01529 | 0.009658 | 0.012672 | 0.012738 | 0.011322 | 0.027504 | 0.04914 | 0.053032
11 | -0.22614 | -0.22024 | -0.23497 | -0.24796 | -0.22785 | -0.2076 | -0.1619 | -0.13794 | -0.11557 | -0.079819 | -0.11653 | -0.1163 | -0.13528 | -0.13274 | -0.15798 | -0.15245 | -0.1372 | -0.10618 | -0.10968 | -0.13603 | -0.12255 | -0.13891 | -0.15514 | -0.17426
12 | 0.1524 | 0.067158 | 0.079134 | 0.051717 | 0.080282 | 0.080529 | 0.18697 | 0.12069 | 0.037635 | 0.036121 | 0.086387 | 0.11923 | -0.18428 | -0.17724 | 0.049294 | -0.11071 | -0.024394 | -0.073757 | -0.13234 | -0.23394 | -0.38323 | -0.43611 | -0.39178 | -0.36004
13 | 0.6323 | 0.58789 | 0.50647 | 0.50738 | 0.46943 | 0.58755 | 2.1636 | 2.6084 | 3.3099 | 2.9933 | 2.9542 | 3.1025 | 3.181 | 3.0838 | 2.7904 | 2.7892 | 2.6148 | 2.7772 | 2.2232 | 1.9939 | 1.995 | 1.6096 | 0.68118 | 0.62314
14 | 0.10787 | 0.10153 | 0.097142 | 0.1004 | 0.094294 | 0.095209 | 0.093993 | 0.20472 | 0.22998 | 0.21096 | 0.2218 | 0.21304 | 0.23725 | 0.21796 | 0.14694 | 0.20274 | 0.21598 | 0.20188 | 0.14909 | 0.13571 | 0.14465 | 0.13042 | 0.091645 | 0.091408
15 | -0.040545 | -0.050378 | -0.052217 | -0.058166 | -0.059149 | -0.055383 | -0.042243 | 0.039298 | 0.050813 | 0.068345 | 0.039289 | 0.022361 | 0.005277 | 0.0069326 | -0.011186 | -0.01493 | -0.0041378 | 0.03272 | 0.04821 | 0.041377 | 0.023164 | 0.0070742 | -0.014729 | -0.03003
16 | -0.030905 | -0.040885 | -0.052138 | -0.049524 | -0.050311 | -0.047043 | -0.0022192 | 0.038119 | 0.051495 | 0.048247 | 0.036539 | 0.051059 | 0.041529 | 0.032188 | 0.01216 | 0.0042742 | 0.0094205 | 0.011021 | -0.0064488 | 0.0070056 | 0.010037 | -0.00056251 | -0.02962 | -0.041709
17 | 0.25277 | 0.25966 | 0.26253 | 0.26387 | 0.26134 | 0.25275 | 0.22271 | 0.17624 | 0.1573 | 0.16944 | 0.1945 | 0.20829 | 0.19742 | 0.20612 | 0.2071 | 0.22481 | 0.21442 | 0.17094 | 0.14796 | 0.15178 | 0.16141 | 0.18965 | 0.2171 | 0.21828
18 | 0.12659 | 0.1495 | 0.15678 | 0.16418 | 0.16088 | 0.15041 | 0.12282 | 0.070413 | 0.03865 | 0.0061761 | -0.014668 | -0.015602 | -0.0040079 | 0.0099243 | 0.016921 | 0.041559 | 0.039422 | 0.014172 | 0.018859 | 0.034067 | 0.014229 | 0.038404 | 0.04961 | 0.075019
19 | -0.38986 | -0.4019 | -0.30759 | -0.38893 | -0.36116 | -0.40567 | -0.43699 | -0.83345 | -0.89288 | -0.93066 | -0.84945 | -0.96775 | -1.0177 | -0.94054 | -0.82485 | -0.69916 | -0.77665 | -0.78661 | -0.66218 | -0.60372 | -0.65338 | -0.58332 | -0.39034 | -0.45057
20 | 0.29372 | 0.29923 | 0.31305 | 0.32524 | 0.31556 | 0.31872 | 0.27588 | 0.133 | 0.04116 | 0.034929 | -0.0050612 | -0.0014141 | 0.023516 | 0.025375 | 0.072522 | 0.10996 | 0.12057 | 0.13733 | 0.14432 | 0.15144 | 0.14451 | 0.20321 | 0.23328 | 0.24315
21 | -0.35528 | -0.35912 | -0.34296 | -0.36316 | -0.36282 | -0.35119 | -0.28204 | -0.2283 | -0.21651 | -0.22943 | -0.22953 | -0.21569 | -0.2218 | -0.23698 | -0.25916 | -0.27338 | -0.28199 | -0.29076 | -0.28425 | -0.29709 | -0.31437 | -0.33406 | -0.3429 | -0.33529
22 | -0.017793 | -0.050281 | -0.05789 | -0.066599 | -0.065018 | -0.074424 | -0.1187 | -0.050891 | -0.067353 | -0.037507 | -0.021003 | -0.0069945 | 0.02276 | 0.028086 | 0.01349 | 0.063964 | 0.045232 | 0.041302 | 0.030957 | 0.030455 | 0.049377 | 0.045052 | -0.026939 | -0.031609
23 | -1.6026 | -1.761 | -1.7614 | -1.735 | -1.7002 | -1.6668 | -0.92029 | -0.40499 | 0.090803 | 0.25255 | -0.074264 | 0.27922 | 0.26801 | 0.15393 | -0.06331 | -0.29012 | -0.42194 | -0.2261 | -0.33376 | -0.34338 | -0.3374 | -0.71249 | -1.1826 | -1.3917
24 | 0.63819 | 0.67713 | 0.66142 | 0.68833 | 0.68734 | 0.62987 | 0.48894 | 0.42045 | 0.33364 | 0.23981 | 0.3431 | 0.34465 | 0.40028 | 0.41615 | 0.44405 | 0.4492 | 0.40143 | 0.30481 | 0.33136 | 0.38553 | 0.37975 | 0.42732 | 0.45007 | 0.49958
25 | -0.098893 | -0.043502 | -0.041772 | -0.032384 | -0.048855 | -0.050934 | -0.11335 | -0.067177 | -0.022581 | -0.025922 | -0.056842 | -0.07382 | 0.11886 | 0.10906 | -0.021513 | 0.064055 | 0.014532 | 0.048516 | 0.076208 | 0.14332 | 0.23493 | 0.25237 | 0.23237 | 0.22259
26 | 0.052807 | 0.047749 | 0.040682 | 0.041677 | 0.041331 | 0.052531 | 0.18561 | 0.23393 | 0.26731 | 0.26348 | 0.24147 | 0.27272 | 0.2951 | 0.25953 | 0.24192 | 0.22768 | 0.22701 | 0.21953 | 0.19848 | 0.16228 | 0.17771 | 0.1327 | 0.062391 | 0.053383
27 | 0.051178 | 0.051836 | 0.045674 | 0.048492 | 0.046072 | 0.047578 | 0.046584 | 0.096999 | 0.1149 | 0.10551 | 0.10876 | 0.10636 | 0.10492 | 0.1067 | 0.07283 | 0.097602 | 0.10021 | 0.099071 | 0.073595 | 0.066074 | 0.072043 | 0.066768 | 0.045893 | 0.044229
28 | 0.039897 | 0.049263 | 0.05197 | 0.058367 | 0.064083 | 0.057567 | 0.041112 | -0.040701 | -0.053467 | -0.066312 | -0.040546 | -0.023376 | -0.0061282 | -0.01033 | 0.0093519 | 0.014135 | 0.0056145 | -0.034502 | -0.051102 | -0.043082 | -0.023197 | -0.0033459 | 0.013988 | 0.03345
29 | -1.8735 | -2.3264 | -3.1791 | -2.9729 | -3.029 | -2.6809 | -0.13718 | 2.3437 | 2.9153 | 2.918 | 2.1767 | 2.9292 | 2.5231 | 2.0269 | 0.73524 | 0.21625 | 0.54713 | 0.70158 | -0.37042 | 0.39535 | 0.6067 | 0.022188 | -1.7809 | -2.4777
30 | 0.66359 | 0.66081 | 0.67613 | 0.69264 | 0.69386 | 0.66613 | 0.61824 | 0.45026 | 0.40794 | 0.43607 | 0.49042 | 0.54 | 0.5446 | 0.52852 | 0.53095 | 0.57295 | 0.58979 | 0.42644 | 0.40646 | 0.39814 | 0.42269 | 0.49144 | 0.59048 | 0.59035
31 | 0.75525 | 0.85327 | 0.9688 | 0.95656 | 0.92276 | 0.85878 | 0.73111 | 0.41722 | 0.21205 | 0.0348 | -0.055882 | -0.089672 | -0.027305 | 0.071899 | 0.14124 | 0.22781 | 0.21727 | 0.083584 | 0.092318 | 0.1902 | 0.079615 | 0.2443 | 0.31795 | 0.41603
32 | 0.35909 | 0.37281 | 0.28048 | 0.34495 | 0.32419 | 0.38024 | 0.3946 | 0.77169 | 0.8749 | 0.90065 | 0.78828 | 0.91483 | 0.88269 | 0.89507 | 0.71871 | 0.70102 | 0.7249 | 0.73663 | 0.6258 | 0.56614 | 0.59172 | 0.52154 | 0.37212 | 0.40848

## Qc, Spring, S7
LoadID | 0 | 1 | 2 | 3 | 4 | 5 | 6 | 7 | 8 | 9 | 10 | 11 | 12 | 13 | 14 | 15 | 16 | 17 | 18 | 19 | 20 | 21 | 22 | 23
1 | 0.1957 | 0.19777 | 0.18586 | 0.18913 | 0.19744 | 0.1971 | 0.17786 | 0.39013 | 0.46268 | 0.41485 | 0.41489 | 0.41114 | 0.45066 | 0.43478 | 0.29079 | 0.39779 | 0.3929 | 0.37676 | 0.28897 | 0.27917 | 0.28817 | 0.25302 | 0.17703 | 0.18841
2 | 0.040328 | 0.050762 | 0.057625 | 0.063638 | 0.067335 | 0.058446 | 0.043171 | -0.040146 | -0.054014 | -0.074415 | -0.042324 | -0.026174 | -0.0053923 | -0.011587 | 0.011687 | 0.013049 | 0.0064515 | -0.03691 | -0.056418 | -0.045685 | -0.020531 | -0.0044345 | 0.015699 | 0.032838
3 | 0.11678 | 0.16086 | 0.20638 | 0.2006 | 0.20644 | 0.1759 | 0.0088161 | -0.15456 | -0.20168 | -0.18539 | -0.14248 | -0.20811 | -0.17481 | -0.1254 | -0.049939 | -0.020151 | -0.041665 | -0.048661 | 0.022651 | -0.024906 | -0.040212 | 0.00086276 | 0.11198 | 0.16682
4 | -0.15846 | -0.16644 | -0.16923 | -0.16617 | -0.1618 | -0.16 | -0.14667 | -0.11111 | -0.094497 | -0.10914 | -0.12402 | -0.13085 | -0.12731 | -0.13153 | -0.1319 | -0.13712 | -0.13423 | -0.10388 | -0.091638 | -0.099384 | -0.10755 | -0.12035 | -0.13418 | -0.14259
5 | -0.0044861 | -0.0049578 | -0.0058981 | -0.0055708 | -0.005833 | -0.0054566 | -0.0045896 | -0.0026736 | -0.001239 | -0.00022861 | 0.00047509 | 0.00045449 | 0.00017857 | -0.00028541 | -0.00065633 | -0.0014515 | -0.0012312 | -0.00052991 | -0.00068672 | -0.0012422 | -0.00046243 | -0.0015141 | -0.0019025 | -0.002453
6 | -0.35478 | -0.34525 | -0.27685 | -0.31954 | -0.3258 | -0.37296 | -0.37146 | -0.70665 | -0.84411 | -0.85109 | -0.74246 | -0.87354 | -0.85856 | -0.83965 | -0.69646 | -0.63884 | -0.68869 | -0.69932 | -0.57349 | -0.52942 | -0.5813 | -0.5069 | -0.34847 | -0.3937
7 | -0.50049 | -0.48467 | -0.49137 | -0.52573 | -0.52423 | -0.51783 | -0.43342 | -0.2004 | -0.06667 | -0.056098 | 0.0056737 | 0.0010456 | -0.040808 | -0.041624 | -0.10804 | -0.16684 | -0.1866 | -0.2288 | -0.22447 | -0.24093 | -0.23154 | -0.31628 | -0.35875 | -0.38306
8 | -0.42192 | -0.42659 | -0.42108 | -0.42512 | -0.43816 | -0.40129 | -0.33965 | -0.26639 | -0.25411 | -0.26999 | -0.2596 | -0.2563 | -0.26897 | -0.28138 | -0.30195 | -0.34167 | -0.35684 | -0.34588 | -0.35867 | -0.36549 | -0.38112 | -0.41146 | -0.41353 | -0.40734
9 | 0.0023791 | 0.0069345 | 0.0080422 | 0.0095854 | 0.0093648 | 0.0097767 | 0.016356 | 0.0073599 | 0.0091866 | 0.0050704 | 0.0029927 | 0.0011405 | -0.00367 | -0.0034393 | -0.0016329 | -0.0084354 | -0.0070447 | -0.0051459 | -0.0037358 | -0.0041203 | -0.0070199 | -0.0063211 | 0.0037545 | 0.0044754
10 | 0.063605 | 0.06522 | 0.063377 | 0.066598 | 0.067936 | 0.066173 | 0.037522 | 0.013963 | -0.00306 | -0.010366 | 0.0031841 | -0.011583 | -0.010747 | -0.0050181 | 0.0017908 | 0.01114 | 0.016502 | 0.0092914 | 0.011478 | 0.012123 | 0.011217 | 0.026163 | 0.048649 | 0.052434
11 | -0.225 | -0.2336 | -0.23379 | -0.24078 | -0.23468 | -0.21528 | -0.1608 | -0.14369 | -0.10623 | -0.081728 | -0.12191 | -0.12188 | -0.13528 | -0.13564 | -0.14833 | -0.15006 | -0.14754 | -0.10118 | -0.11383 | -0.13313 | -0.12947 | -0.14288 | -0.16022 | -0.17787
12 | 0.15867 | 0.074746 | 0.069815 | 0.056487 | 0.080629 | 0.081125 | 0.18108 | 0.11453 | 0.03838 | 0.040052 | 0.088537 | 0.11922 | -0.18602 | -0.17346 | 0.041674 | -0.095525 | -0.017926 | -0.086836 | -0.13784 | -0.2377 | -0.40248 | -0.44785 | -0.40392 | -0.37975
13 | 0.62759 | 0.54211 | 0.52092 | 0.52449 | 0.48526 | 0.61503 | 2.0951 | 2.7697 | 3.3227 | 3.0861 | 2.8909 | 3.0107 | 3.2652 | 3.0895 | 2.7796 | 2.5918 | 2.5227 | 2.706 | 2.26 | 1.9561 | 2.0288 | 1.5398 | 0.68244 | 0.64959
14 | 0.10552 | 0.097968 | 0.09224 | 0.10344 | 0.096024 | 0.095028 | 0.09185 | 0.20922 | 0.22949 | 0.21594 | 0.21362 | 0.21812 | 0.21619 | 0.2102 | 0.14222 | 0.20151 | 0.20344 | 0.19504 | 0.15472 | 0.14484 | 0.14896 | 0.13344 | 0.098926 | 0.091572
15 | -0.038788 | -0.050276 | -0.051313 | -0.054745 | -0.057807 | -0.054102 | -0.041321 | 0.035761 | 0.051629 | 0.066258 | 0.037054 | 0.021982 | 0.0038548 | 0.0066665 | -0.01102 | -0.013855 | -0.0049247 | 0.032721 | 0.050282 | 0.040453 | 0.017809 | 0.0054847 | -0.015359 | -0.029765
16 | -0.03065 | -0.039323 | -0.052379 | -0.051633 | -0.051035 | -0.044478 | -0.0022454 | 0.037469 | 0.052787 | 0.044625 | 0.037882 | 0.049596 | 0.040851 | 0.031964 | 0.014194 | 0.0037483 | 0.0092194 | 0.011537 | -0.0062654 | 0.0069325 | 0.010422 | -0.001286 | -0.028468 | -0.041495
17 | 0.25277 | 0.25664 | 0.25548 | 0.26072 | 0.26928 | 0.25174 | 0.22872 | 0.17732 | 0.15528 | 0.16713 | 0.19834 | 0.2138 | 0.20463 | 0.21381 | 0.19925 | 0.21684 | 0.22311 | 0.16725 | 0.1475 | 0.15708 | 0.1583 | 0.1917 | 0.21767 | 0.23256
18 | 0.12404 | 0.14327 | 0.16143 | 0.15264 | 0.1592 | 0.152 | 0.12817 | 0.07167 | 0.036026 | 0.0077668 | -0.011057 | -0.018223 | -0.0034145 | 0.0086776 | 0.022361 | 0.042872 | 0.039125 | 0.012699 | 0.017698 | 0.032922 | 0.016067 | 0.039251 | 0.051514 | 0.073693
19 | -0.3929 | -0.38814 | -0.29347 | -0.39353 | -0.36192 | -0.39805 | -0.43085 | -0.7881 | -0.95154 | -0.97283 | -0.85832 | -0.9949 | -0.96848 | -0.92415 | -0.7909 | -0.72212 | -0.80442 | -0.82876 | -0.63873 | -0.64438 | -0.63948 | -0.5774 | -0.41476 | -0.44763
20 | 0.29434 | 0.30493 | 0.31832 | 0.32773 | 0.31368 | 0.32213 | 0.26423 | 0.13174 | 0.040883 | 0.03668 | -0.0045688 | -0.00098797 | 0.024956 | 0.027363 | 0.073104 | 0.11068 | 0.11536 | 0.13838 | 0.13704 | 0.14291 | 0.13826 | 0.20486 | 0.23768 | 0.24448
21 | -0.34562 | -0.36012 | -0.36445 | -0.34442 | -0.34721 | -0.35119 | -0.27636 | -0.21798 | -0.22569 | -0.22737 | -0.21181 | -0.20977 | -0.21647 | -0.23339 | -0.24786 | -0.28836 | -0.27746 | -0.29311 | -0.30238 | -0.29227 | -0.31649 | -0.33658 | -0.34027 | -0.34321
22 | -0.018285 | -0.049706 | -0.057625 | -0.066599 | -0.06748 | -0.071334 | -0.12182 | -0.051787 | -0.067353 | -0.038428 | -0.021649 | -0.008155 | 0.02542 | 0.023758 | 0.016975 | 0.061398 | 0.046838 | 0.040701 | 0.030957 | 0.02948 | 0.054352 | 0.039651 | -0.026958 | -0.031057
23 | -1.641 | -1.7138 | -1.7247 | -1.7171 | -1.8181 | -1.723 | -0.96345 | -0.42607 | 0.068775 | 0.27981 | -0.086363 | 0.29071 | 0.29587 | 0.10669 | -0.011878 | -0.29289 | -0.40091 | -0.23337 | -0.30083 | -0.34301 | -0.30253 | -0.69156 | -1.1767 | -1.4194
24 | 0.64176 | 0.66322 | 0.71157 | 0.69393 | 0.66687 | 0.62599 | 0.4924 | 0.41858 | 0.33087 | 0.23981 | 0.34635 | 0.34411 | 0.39399 | 0.41624 | 0.4604 | 0.43721 | 0.40964 | 0.31234 | 0.34211 | 0.37837 | 0.35915 | 0.42468 | 0.47165 | 0.5158
25 | -0.098677 | -0.04057 | -0.04168 | -0.033296 | -0.049199 | -0.051631 | -0.10864 | -0.063175 | -0.020821 | -0.028401 | -0.057933 | -0.075335 | 0.11686 | 0.10819 | -0.015234 | 0.061687 | 0.013508 | 0.052535 | 0.080234 | 0.13815 | 0.24067 | 0.26137 | 0.23275 | 0.21143
26 | 0.051394 | 0.046588 | 0.042204 | 0.042204 | 0.041 | 0.051262 | 0.18062 | 0.23496 | 0.27315 | 0.26891 | 0.25633 | 0.27152 | 0.29694 | 0.25024 | 0.25425 | 0.24323 | 0.22566 | 0.21953 | 0.18542 | 0.16513 | 0.18186 | 0.13628 | 0.060519 | 0.053563
27 | 0.053622 | 0.052508 | 0.048237 | 0.050301 | 0.046046 | 0.046582 | 0.047497 | 0.099415 | 0.11662 | 0.10725 | 0.10942 | 0.105 | 0.1085 | 0.10603 | 0.069713 | 0.09701 | 0.10227 | 0.093333 | 0.073177 | 0.069686 | 0.067304 | 0.064027 | 0.046143 | 0.047582
28 | 0.040801 | 0.049691 | 0.05468 | 0.060779 | 0.064275 | 0.055814 | 0.04358 | -0.038936 | -0.048342 | -0.070769 | -0.036658 | -0.024424 | -0.0060689 | -0.0072793 | 0.01145 | 0.014417 | 0.0043447 | -0.035888 | -0.04947 | -0.044417 | -0.019599 | -0.0037466 | 0.01501 | 0.032181
29 | -1.7971 | -2.3594 | -3.1124 | -3.0587 | -2.9358 | -2.7069 | -0.13251 | 2.3475 | 2.9793 | 2.7893 | 2.2229 | 2.9399 | 2.6329 | 2.0269 | 0.74085 | 0.29362 | 0.53325 | 0.67808 | -0.3629 | 0.39649 | 0.62181 | -0.0064521 | -1.724 | -2.6106
30 | 0.64885 | 0.64592 | 0.67208 | 0.67038 | 0.68361 | 0.66074 | 0.59074 | 0.4581 | 0.39203 | 0.4395 | 0.50624 | 0.55137 | 0.52577 | 0.5575 | 0.51656 | 0.58646 | 0.58028 | 0.45206 | 0.38935 | 0.41037 | 0.4255 | 0.49114 | 0.55961 | 0.58278
31 | 0.70736 | 0.86823 | 0.96225 | 0.95545 | 0.95697 | 0.92432 | 0.76311 | 0.43829 | 0.2255 | 0.040198 | -0.0567 | -0.091643 | -0.015803 | 0.06657 | 0.11835 | 0.25328 | 0.21536 | 0.085895 | 0.091539 | 0.18745 | 0.088861 | 0.24302 | 0.31262 | 0.43762
32 | 0.35325 | 0.36016 | 0.29716 | 0.34777 | 0.34369 | 0.3745 | 0.40759 | 0.75579 | 0.85661 | 0.87945 | 0.80592 | 0.88307 | 0.97726 | 0.86453 | 0.74512 | 0.66772 | 0.73223 | 0.75003 | 0.60508 | 0.57015 | 0.62364 | 0.52336 | 0.37727 | 0.41242

## Qc, Spring, S8
LoadID | 0 | 1 | 2 | 3 | 4 | 5 | 6 | 7 | 8 | 9 | 10 | 11 | 12 | 13 | 14 | 15 | 16 | 17 | 18 | 19 | 20 | 21 | 22 | 23
1 | 0.1957 | 0.19777 | 0.18586 | 0.18913 | 0.19744 | 0.1971 | 0.17786 | 0.39013 | 0.46268 | 0.41485 | 0.41489 | 0.41114 | 0.45066 | 0.43478 | 0.29079 | 0.39779 | 0.3929 | 0.37676 | 0.28897 | 0.27917 | 0.28817 | 0.25302 | 0.17703 | 0.18841
2 | 0.040328 | 0.050762 | 0.057625 | 0.063638 | 0.067335 | 0.058446 | 0.043171 | -0.040146 | -0.054014 | -0.074415 | -0.042324 | -0.026174 | -0.0053923 | -0.011587 | 0.011687 | 0.013049 | 0.0064515 | -0.03691 | -0.056418 | -0.045685 | -0.020531 | -0.0044345 | 0.015699 | 0.032838
3 | 0.11678 | 0.16086 | 0.20638 | 0.2006 | 0.20644 | 0.1759 | 0.0088161 | -0.15456 | -0.20168 | -0.18539 | -0.14248 | -0.20811 | -0.17481 | -0.1254 | -0.049939 | -0.020151 | -0.041665 | -0.048661 | 0.022651 | -0.024906 | -0.040212 | 0.00086276 | 0.11198 | 0.16682
4 | -0.15846 | -0.16644 | -0.16923 | -0.16617 | -0.1618 | -0.16 | -0.14667 | -0.11111 | -0.094497 | -0.10914 | -0.12402 | -0.13085 | -0.12731 | -0.13153 | -0.1319 | -0.13712 | -0.13423 | -0.10388 | -0.091638 | -0.099384 | -0.10755 | -0.12035 | -0.13418 | -0.14259
5 | -0.0044861 | -0.0049578 | -0.0058981 | -0.0055708 | -0.005833 | -0.0054566 | -0.0045896 | -0.0026736 | -0.001239 | -0.00022861 | 0.00047509 | 0.00045449 | 0.00017857 | -0.00028541 | -0.00065633 | -0.0014515 | -0.0012312 | -0.00052991 | -0.00068672 | -0.0012422 | -0.00046243 | -0.0015141 | -0.0019025 | -0.002453
6 | -0.35478 | -0.34525 | -0.27685 | -0.31954 | -0.3258 | -0.37296 | -0.37146 | -0.70665 | -0.84411 | -0.85109 | -0.74246 | -0.87354 | -0.85856 | -0.83965 | -0.69646 | -0.63884 | -0.68869 | -0.69932 | -0.57349 | -0.52942 | -0.5813 | -0.5069 | -0.34847 | -0.3937
7 | -0.50049 | -0.48467 | -0.49137 | -0.52573 | -0.52423 | -0.51783 | -0.43342 | -0.2004 | -0.06667 | -0.056098 | 0.0056737 | 0.0010456 | -0.040808 | -0.041624 | -0.10804 | -0.16684 | -0.1866 | -0.2288 | -0.22447 | -0.24093 | -0.23154 | -0.31628 | -0.35875 | -0.38306
8 | -0.42192 | -0.42659 | -0.42108 | -0.42512 | -0.43816 | -0.40129 | -0.33965 | -0.26639 | -0.25411 | -0.26999 | -0.2596 | -0.2563 | -0.26897 | -0.28138 | -0.30195 | -0.34167 | -0.35684 | -0.34588 | -0.35867 | -0.36549 | -0.38112 | -0.41146 | -0.41353 | -0.40734
9 | 0.0023791 | 0.0069345 | 0.0080422 | 0.0095854 | 0.0093648 | 0.0097767 | 0.016356 | 0.0073599 | 0.0091866 | 0.0050704 | 0.0029927 | 0.0011405 | -0.00367 | -0.0034393 | -0.0016329 | -0.0084354 | -0.0070447 | -0.0051459 | -0.0037358 | -0.0041203 | -0.0070199 | -0.0063211 | 0.0037545 | 0.0044754
10 | 0.063605 | 0.06522 | 0.063377 | 0.066598 | 0.067936 | 0.066173 | 0.037522 | 0.013963 | -0.00306 | -0.010366 | 0.0031841 | -0.011583 | -0.010747 | -0.0050181 | 0.0017908 | 0.01114 | 0.016502 | 0.0092914 | 0.011478 | 0.012123 | 0.011217 | 0.026163 | 0.048649 | 0.052434
11 | -0.225 | -0.2336 | -0.23379 | -0.24078 | -0.23468 | -0.21528 | -0.1608 | -0.14369 | -0.10623 | -0.081728 | -0.12191 | -0.12188 | -0.13528 | -0.13564 | -0.14833 | -0.15006 | -0.14754 | -0.10118 | -0.11383 | -0.13313 | -0.12947 | -0.14288 | -0.16022 | -0.17787
12 | 0.15867 | 0.074746 | 0.069815 | 0.056487 | 0.080629 | 0.081125 | 0.18108 | 0.11453 | 0.03838 | 0.040052 | 0.088537 | 0.11922 | -0.18602 | -0.17346 | 0.041674 | -0.095525 | -0.017926 | -0.086836 | -0.13784 | -0.2377 | -0.40248 | -0.44785 | -0.40392 | -0.37975
13 | 0.62759 | 0.54211 | 0.52092 | 0.52449 | 0.48526 | 0.61503 | 2.0951 | 2.7697 | 3.3227 | 3.0861 | 2.8909 | 3.0107 | 3.2652 | 3.0895 | 2.7796 | 2.5918 | 2.5227 | 2.706 | 2.26 | 1.9561 | 2.0288 | 1.5398 | 0.68244 | 0.64959
14 | 0.10552 | 0.097968 | 0.09224 | 0.10344 | 0.096024 | 0.095028 | 0.09185 | 0.20922 | 0.22949 | 0.21594 | 0.21362 | 0.21812 | 0.21619 | 0.2102 | 0.14222 | 0.20151 | 0.20344 | 0.19504 | 0.15472 | 0.14484 | 0.14896 | 0.13344 | 0.098926 | 0.091572
15 | -0.038788 | -0.050276 | -0.051313 | -0.054745 | -0.057807 | -0.054102 | -0.041321 | 0.035761 | 0.051629 | 0.066258 | 0.037054 | 0.021982 | 0.0038548 | 0.0066665 | -0.01102 | -0.013855 | -0.0049247 | 0.032721 | 0.050282 | 0.040453 | 0.017809 | 0.0054847 | -0.015359 | -0.029765
16 | -0.03065 | -0.039323 | -0.052379 | -0.051633 | -0.051035 | -0.044478 | -0.0022454 | 0.037469 | 0.052787 | 0.044625 | 0.037882 | 0.049596 | 0.040851 | 0.031964 | 0.014194 | 0.0037483 | 0.0092194 | 0.011537 | -0.0062654 | 0.0069325 | 0.010422 | -0.001286 | -0.028468 | -0.041495
17 | 0.25277 | 0.25664 | 0.25548 | 0.26072 | 0.26928 | 0.25174 | 0.22872 | 0.17732 | 0.15528 | 0.16713 | 0.19834 | 0.2138 | 0.20463 | 0.21381 | 0.19925 | 0.21684 | 0.22311 | 0.16725 | 0.1475 | 0.15708 | 0.1583 | 0.1917 | 0.21767 | 0.23256
18 | 0.12404 | 0.14327 | 0.16143 | 0.15264 | 0.1592 | 0.152 | 0.12817 | 0.07167 | 0.036026 | 0.0077668 | -0.011057 | -0.018223 | -0.0034145 | 0.0086776 | 0.022361 | 0.042872 | 0.039125 | 0.012699 | 0.017698 | 0.032922 | 0.016067 | 0.039251 | 0.051514 | 0.073693
19 | -0.3929 | -0.38814 | -0.29347 | -0.39353 | -0.36192 | -0.39805 | -0.43085 | -0.7881 | -0.95154 | -0.97283 | -0.85832 | -0.9949 | -0.96848 | -0.92415 | -0.7909 | -0.72212 | -0.80442 | -0.82876 | -0.63873 | -0.64438 | -0.63948 | -0.5774 | -0.41476 | -0.44763
20 | 0.29434 | 0.30493 | 0.31832 | 0.32773 | 0.31368 | 0.32213 | 0.26423 | 0.13174 | 0.040883 | 0.03668 | -0.0045688 | -0.00098797 | 0.024956 | 0.027363 | 0.073104 | 0.11068 | 0.11536 | 0.13838 | 0.13704 | 0.14291 | 0.13826 | 0.20486 | 0.23768 | 0.24448
21 | -0.34562 | -0.36012 | -0.36445 | -0.34442 | -0.34721 | -0.35119 | -0.27636 | -0.21798 | -0.22569 | -0.22737 | -0.21181 | -0.20977 | -0.21647 | -0.23339 | -0.24786 | -0.28836 | -0.27746 | -0.29311 | -0.30238 | -0.29227 | -0.31649 | -0.33658 | -0.34027 | -0.34321
22 | -0.018285 | -0.049706 | -0.057625 | -0.066599 | -0.06748 | -0.071334 | -0.12182 | -0.051787 | -0.067353 | -0.038428 | -0.021649 | -0.008155 | 0.02542 | 0.023758 | 0.016975 | 0.061398 | 0.046838 | 0.040701 | 0.030957 | 0.02948 | 0.054352 | 0.039651 | -0.026958 | -0.031057
23 | -1.641 | -1.7138 | -1.7247 | -1.7171 | -1.8181 | -1.723 | -0.96345 | -0.42607 | 0.068775 | 0.27981 | -0.086363 | 0.29071 | 0.29587 | 0.10669 | -0.011878 | -0.29289 | -0.40091 | -0.23337 | -0.30083 | -0.34301 | -0.30253 | -0.69156 | -1.1767 | -1.4194
24 | 0.64176 | 0.66322 | 0.71157 | 0.69393 | 0.66687 | 0.62599 | 0.4924 | 0.41858 | 0.33087 | 0.23981 | 0.34635 | 0.34411 | 0.39399 | 0.41624 | 0.4604 | 0.43721 | 0.40964 | 0.31234 | 0.34211 | 0.37837 | 0.35915 | 0.42468 | 0.47165 | 0.5158
25 | -0.098677 | -0.04057 | -0.04168 | -0.033296 | -0.049199 | -0.051631 | -0.10864 | -0.063175 | -0.020821 | -0.028401 | -0.057933 | -0.075335 | 0.11686 | 0.10819 | -0.015234 | 0.061687 | 0.013508 | 0.052535 | 0.080234 | 0.13815 | 0.24067 | 0.26137 | 0.23275 | 0.21143
26 | 0.051394 | 0.046588 | 0.042204 | 0.042204 | 0.041 | 0.051262 | 0.18062 | 0.23496 | 0.27315 | 0.26891 | 0.25633 | 0.27152 | 0.29694 | 0.25024 | 0.25425 | 0.24323 | 0.22566 | 0.21953 | 0.18542 | 0.16513 | 0.18186 | 0.13628 | 0.060519 | 0.053563
27 | 0.053622 | 0.052508 | 0.048237 | 0.050301 | 0.046046 | 0.046582 | 0.047497 | 0.099415 | 0.11662 | 0.10725 | 0.10942 | 0.105 | 0.1085 | 0.10603 | 0.069713 | 0.09701 | 0.10227 | 0.093333 | 0.073177 | 0.069686 | 0.067304 | 0.064027 | 0.046143 | 0.047582
28 | 0.040801 | 0.049691 | 0.05468 | 0.060779 | 0.064275 | 0.055814 | 0.04358 | -0.038936 | -0.048342 | -0.070769 | -0.036658 | -0.024424 | -0.0060689 | -0.0072793 | 0.01145 | 0.014417 | 0.0043447 | -0.035888 | -0.04947 | -0.044417 | -0.019599 | -0.0037466 | 0.01501 | 0.032181
29 | -1.7971 | -2.3594 | -3.1124 | -3.0587 | -2.9358 | -2.7069 | -0.13251 | 2.3475 | 2.9793 | 2.7893 | 2.2229 | 2.9399 | 2.6329 | 2.0269 | 0.74085 | 0.29362 | 0.53325 | 0.67808 | -0.3629 | 0.39649 | 0.62181 | -0.0064521 | -1.724 | -2.6106
30 | 0.64885 | 0.64592 | 0.67208 | 0.67038 | 0.68361 | 0.66074 | 0.59074 | 0.4581 | 0.39203 | 0.4395 | 0.50624 | 0.55137 | 0.52577 | 0.5575 | 0.51656 | 0.58646 | 0.58028 | 0.45206 | 0.38935 | 0.41037 | 0.4255 | 0.49114 | 0.55961 | 0.58278
31 | 0.70736 | 0.86823 | 0.96225 | 0.95545 | 0.95697 | 0.92432 | 0.76311 | 0.43829 | 0.2255 | 0.040198 | -0.0567 | -0.091643 | -0.015803 | 0.06657 | 0.11835 | 0.25328 | 0.21536 | 0.085895 | 0.091539 | 0.18745 | 0.088861 | 0.24302 | 0.31262 | 0.43762
32 | 0.35325 | 0.36016 | 0.29716 | 0.34777 | 0.34369 | 0.3745 | 0.40759 | 0.75579 | 0.85661 | 0.87945 | 0.80592 | 0.88307 | 0.97726 | 0.86453 | 0.74512 | 0.66772 | 0.73223 | 0.75003 | 0.60508 | 0.57015 | 0.62364 | 0.52336 | 0.37727 | 0.41242

## Qc, Spring, S9
LoadID | 0 | 1 | 2 | 3 | 4 | 5 | 6 | 7 | 8 | 9 | 10 | 11 | 12 | 13 | 14 | 15 | 16 | 17 | 18 | 19 | 20 | 21 | 22 | 23
1 | 0.1957 | 0.19777 | 0.18586 | 0.18913 | 0.19744 | 0.1971 | 0.17786 | 0.39013 | 0.46268 | 0.41485 | 0.41489 | 0.41114 | 0.45066 | 0.43478 | 0.29079 | 0.39779 | 0.3929 | 0.37676 | 0.28897 | 0.27917 | 0.28817 | 0.25302 | 0.17703 | 0.18841
2 | 0.040328 | 0.050762 | 0.057625 | 0.063638 | 0.067335 | 0.058446 | 0.043171 | -0.040146 | -0.054014 | -0.074415 | -0.042324 | -0.026174 | -0.0053923 | -0.011587 | 0.011687 | 0.013049 | 0.0064515 | -0.03691 | -0.056418 | -0.045685 | -0.020531 | -0.0044345 | 0.015699 | 0.032838
3 | 0.11678 | 0.16086 | 0.20638 | 0.2006 | 0.20644 | 0.1759 | 0.0088161 | -0.15456 | -0.20168 | -0.18539 | -0.14248 | -0.20811 | -0.17481 | -0.1254 | -0.049939 | -0.020151 | -0.041665 | -0.048661 | 0.022651 | -0.024906 | -0.040212 | 0.00086276 | 0.11198 | 0.16682
4 | -0.15846 | -0.16644 | -0.16923 | -0.16617 | -0.1618 | -0.16 | -0.14667 | -0.11111 | -0.094497 | -0.10914 | -0.12402 | -0.13085 | -0.12731 | -0.13153 | -0.1319 | -0.13712 | -0.13423 | -0.10388 | -0.091638 | -0.099384 | -0.10755 | -0.12035 | -0.13418 | -0.14259
5 | -0.0044861 | -0.0049578 | -0.0058981 | -0.0055708 | -0.005833 | -0.0054566 | -0.0045896 | -0.0026736 | -0.001239 | -0.00022861 | 0.00047509 | 0.00045449 | 0.00017857 | -0.00028541 | -0.00065633 | -0.0014515 | -0.0012312 | -0.00052991 | -0.00068672 | -0.0012422 | -0.00046243 | -0.0015141 | -0.0019025 | -0.002453
6 | -0.35478 | -0.34525 | -0.27685 | -0.31954 | -0.3258 | -0.37296 | -0.37146 | -0.70665 | -0.84411 | -0.85109 | -0.74246 | -0.87354 | -0.85856 | -0.83965 | -0.69646 | -0.63884 | -0.68869 | -0.69932 | -0.57349 | -0.52942 | -0.5813 | -0.5069 | -0.34847 | -0.3937
7 | -0.50049 | -0.48467 | -0.49137 | -0.52573 | -0.52423 | -0.51783 | -0.43342 | -0.2004 | -0.06667 | -0.056098 | 0.0056737 | 0.0010456 | -0.040808 | -0.041624 | -0.10804 | -0.16684 | -0.1866 | -0.2288 | -0.22447 | -0.24093 | -0.23154 | -0.31628 | -0.35875 | -0.38306
8 | -0.42192 | -0.42659 | -0.42108 | -0.42512 | -0.43816 | -0.40129 | -0.33965 | -0.26639 | -0.25411 | -0.26999 | -0.2596 | -0.2563 | -0.26897 | -0.28138 | -0.30195 | -0.34167 | -0.35684 | -0.34588 | -0.35867 | -0.36549 | -0.38112 | -0.41146 | -0.41353 | -0.40734
9 | 0.0023791 | 0.0069345 | 0.0080422 | 0.0095854 | 0.0093648 | 0.0097767 | 0.016356 | 0.0073599 | 0.0091866 | 0.0050704 | 0.0029927 | 0.0011405 | -0.00367 | -0.0034393 | -0.0016329 | -0.0084354 | -0.0070447 | -0.0051459 | -0.0037358 | -0.0041203 | -0.0070199 | -0.0063211 | 0.0037545 | 0.0044754
10 | 0.063605 | 0.06522 | 0.063377 | 0.066598 | 0.067936 | 0.066173 | 0.037522 | 0.013963 | -0.00306 | -0.010366 | 0.0031841 | -0.011583 | -0.010747 | -0.0050181 | 0.0017908 | 0.01114 | 0.016502 | 0.0092914 | 0.011478 | 0.012123 | 0.011217 | 0.026163 | 0.048649 | 0.052434
11 | -0.225 | -0.2336 | -0.23379 | -0.24078 | -0.23468 | -0.21528 | -0.1608 | -0.14369 | -0.10623 | -0.081728 | -0.12191 | -0.12188 | -0.13528 | -0.13564 | -0.14833 | -0.15006 | -0.14754 | -0.10118 | -0.11383 | -0.13313 | -0.12947 | -0.14288 | -0.16022 | -0.17787
12 | 0.15867 | 0.074746 | 0.069815 | 0.056487 | 0.080629 | 0.081125 | 0.18108 | 0.11453 | 0.03838 | 0.040052 | 0.088537 | 0.11922 | -0.18602 | -0.17346 | 0.041674 | -0.095525 | -0.017926 | -0.086836 | -0.13784 | -0.2377 | -0.40248 | -0.44785 | -0.40392 | -0.37975
13 | 0.62759 | 0.54211 | 0.52092 | 0.52449 | 0.48526 | 0.61503 | 2.0951 | 2.7697 | 3.3227 | 3.0861 | 2.8909 | 3.0107 | 3.2652 | 3.0895 | 2.7796 | 2.5918 | 2.5227 | 2.706 | 2.26 | 1.9561 | 2.0288 | 1.5398 | 0.68244 | 0.64959
14 | 0.10552 | 0.097968 | 0.09224 | 0.10344 | 0.096024 | 0.095028 | 0.09185 | 0.20922 | 0.22949 | 0.21594 | 0.21362 | 0.21812 | 0.21619 | 0.2102 | 0.14222 | 0.20151 | 0.20344 | 0.19504 | 0.15472 | 0.14484 | 0.14896 | 0.13344 | 0.098926 | 0.091572
15 | -0.038788 | -0.050276 | -0.051313 | -0.054745 | -0.057807 | -0.054102 | -0.041321 | 0.035761 | 0.051629 | 0.066258 | 0.037054 | 0.021982 | 0.0038548 | 0.0066665 | -0.01102 | -0.013855 | -0.0049247 | 0.032721 | 0.050282 | 0.040453 | 0.017809 | 0.0054847 | -0.015359 | -0.029765
16 | -0.03065 | -0.039323 | -0.052379 | -0.051633 | -0.051035 | -0.044478 | -0.0022454 | 0.037469 | 0.052787 | 0.044625 | 0.037882 | 0.049596 | 0.040851 | 0.031964 | 0.014194 | 0.0037483 | 0.0092194 | 0.011537 | -0.0062654 | 0.0069325 | 0.010422 | -0.001286 | -0.028468 | -0.041495
17 | 0.25277 | 0.25664 | 0.25548 | 0.26072 | 0.26928 | 0.25174 | 0.22872 | 0.17732 | 0.15528 | 0.16713 | 0.19834 | 0.2138 | 0.20463 | 0.21381 | 0.19925 | 0.21684 | 0.22311 | 0.16725 | 0.1475 | 0.15708 | 0.1583 | 0.1917 | 0.21767 | 0.23256
18 | 0.12404 | 0.14327 | 0.16143 | 0.15264 | 0.1592 | 0.152 | 0.12817 | 0.07167 | 0.036026 | 0.0077668 | -0.011057 | -0.018223 | -0.0034145 | 0.0086776 | 0.022361 | 0.042872 | 0.039125 | 0.012699 | 0.017698 | 0.032922 | 0.016067 | 0.039251 | 0.051514 | 0.073693
19 | -0.3929 | -0.38814 | -0.29347 | -0.39353 | -0.36192 | -0.39805 | -0.43085 | -0.7881 | -0.95154 | -0.97283 | -0.85832 | -0.9949 | -0.96848 | -0.92415 | -0.7909 | -0.72212 | -0.80442 | -0.82876 | -0.63873 | -0.64438 | -0.63948 | -0.5774 | -0.41476 | -0.44763
20 | 0.29434 | 0.30493 | 0.31832 | 0.32773 | 0.31368 | 0.32213 | 0.26423 | 0.13174 | 0.040883 | 0.03668 | -0.0045688 | -0.00098797 | 0.024956 | 0.027363 | 0.073104 | 0.11068 | 0.11536 | 0.13838 | 0.13704 | 0.14291 | 0.13826 | 0.20486 | 0.23768 | 0.24448
21 | -0.34562 | -0.36012 | -0.36445 | -0.34442 | -0.34721 | -0.35119 | -0.27636 | -0.21798 | -0.22569 | -0.22737 | -0.21181 | -0.20977 | -0.21647 | -0.23339 | -0.24786 | -0.28836 | -0.27746 | -0.29311 | -0.30238 | -0.29227 | -0.31649 | -0.33658 | -0.34027 | -0.34321
22 | -0.018285 | -0.049706 | -0.057625 | -0.066599 | -0.06748 | -0.071334 | -0.12182 | -0.051787 | -0.067353 | -0.038428 | -0.021649 | -0.008155 | 0.02542 | 0.023758 | 0.016975 | 0.061398 | 0.046838 | 0.040701 | 0.030957 | 0.02948 | 0.054352 | 0.039651 | -0.026958 | -0.031057
23 | -1.641 | -1.7138 | -1.7247 | -1.7171 | -1.8181 | -1.723 | -0.96345 | -0.42607 | 0.068775 | 0.27981 | -0.086363 | 0.29071 | 0.29587 | 0.10669 | -0.011878 | -0.29289 | -0.40091 | -0.23337 | -0.30083 | -0.34301 | -0.30253 | -0.69156 | -1.1767 | -1.4194
24 | 0.64176 | 0.66322 | 0.71157 | 0.69393 | 0.66687 | 0.62599 | 0.4924 | 0.41858 | 0.33087 | 0.23981 | 0.34635 | 0.34411 | 0.39399 | 0.41624 | 0.4604 | 0.43721 | 0.40964 | 0.31234 | 0.34211 | 0.37837 | 0.35915 | 0.42468 | 0.47165 | 0.5158
25 | -0.098677 | -0.04057 | -0.04168 | -0.033296 | -0.049199 | -0.051631 | -0.10864 | -0.063175 | -0.020821 | -0.028401 | -0.057933 | -0.075335 | 0.11686 | 0.10819 | -0.015234 | 0.061687 | 0.013508 | 0.052535 | 0.080234 | 0.13815 | 0.24067 | 0.26137 | 0.23275 | 0.21143
26 | 0.051394 | 0.046588 | 0.042204 | 0.042204 | 0.041 | 0.051262 | 0.18062 | 0.23496 | 0.27315 | 0.26891 | 0.25633 | 0.27152 | 0.29694 | 0.25024 | 0.25425 | 0.24323 | 0.22566 | 0.21953 | 0.18542 | 0.16513 | 0.18186 | 0.13628 | 0.060519 | 0.053563
27 | 0.053622 | 0.052508 | 0.048237 | 0.050301 | 0.046046 | 0.046582 | 0.047497 | 0.099415 | 0.11662 | 0.10725 | 0.10942 | 0.105 | 0.1085 | 0.10603 | 0.069713 | 0.09701 | 0.10227 | 0.093333 | 0.073177 | 0.069686 | 0.067304 | 0.064027 | 0.046143 | 0.047582
28 | 0.040801 | 0.049691 | 0.05468 | 0.060779 | 0.064275 | 0.055814 | 0.04358 | -0.038936 | -0.048342 | -0.070769 | -0.036658 | -0.024424 | -0.0060689 | -0.0072793 | 0.01145 | 0.014417 | 0.0043447 | -0.035888 | -0.04947 | -0.044417 | -0.019599 | -0.0037466 | 0.01501 | 0.032181
29 | -1.7971 | -2.3594 | -3.1124 | -3.0587 | -2.9358 | -2.7069 | -0.13251 | 2.3475 | 2.9793 | 2.7893 | 2.2229 | 2.9399 | 2.6329 | 2.0269 | 0.74085 | 0.29362 | 0.53325 | 0.67808 | -0.3629 | 0.39649 | 0.62181 | -0.0064521 | -1.724 | -2.6106
30 | 0.64885 | 0.64592 | 0.67208 | 0.67038 | 0.68361 | 0.66074 | 0.59074 | 0.4581 | 0.39203 | 0.4395 | 0.50624 | 0.55137 | 0.52577 | 0.5575 | 0.51656 | 0.58646 | 0.58028 | 0.45206 | 0.38935 | 0.41037 | 0.4255 | 0.49114 | 0.55961 | 0.58278
31 | 0.70736 | 0.86823 | 0.96225 | 0.95545 | 0.95697 | 0.92432 | 0.76311 | 0.43829 | 0.2255 | 0.040198 | -0.0567 | -0.091643 | -0.015803 | 0.06657 | 0.11835 | 0.25328 | 0.21536 | 0.085895 | 0.091539 | 0.18745 | 0.088861 | 0.24302 | 0.31262 | 0.43762
32 | 0.35325 | 0.36016 | 0.29716 | 0.34777 | 0.34369 | 0.3745 | 0.40759 | 0.75579 | 0.85661 | 0.87945 | 0.80592 | 0.88307 | 0.97726 | 0.86453 | 0.74512 | 0.66772 | 0.73223 | 0.75003 | 0.60508 | 0.57015 | 0.62364 | 0.52336 | 0.37727 | 0.41242

## UpFlex, Spring
LoadID | 0 | 1 | 2 | 3 | 4 | 5 | 6 | 7 | 8 | 9 | 10 | 11 | 12 | 13 | 14 | 15 | 16 | 17 | 18 | 19 | 20 | 21 | 22 | 23
1 | 0.21936 | 0.24149 | 0.31432 | 0.36036 | 0.4237 | 0.49527 | 0.44149 | 0.63116 | 0.57902 | 0.65396 | 0.6721 | 0.62343 | 0.58812 | 0.54145 | 0.49873 | 0.44885 | 0.44418 | 0.35193 | 0.29118 | 0.34552 | 0.35205 | 0.40232 | 0.19535 | 0.18756
2 | 0.19742 | 0.21734 | 0.28289 | 0.32432 | 0.38133 | 0.44574 | 0.39734 | 0.56804 | 0.52111 | 0.58857 | 0.60489 | 0.56109 | 0.5293 | 0.4873 | 0.44886 | 0.40397 | 0.39976 | 0.31673 | 0.26206 | 0.31097 | 0.31685 | 0.36209 | 0.17581 | 0.1688
3 | 0.26323 | 0.28979 | 0.37718 | 0.43243 | 0.50844 | 0.59432 | 0.52979 | 0.75739 | 0.69482 | 0.78476 | 0.80652 | 0.74812 | 0.70574 | 0.64973 | 0.59848 | 0.53862 | 0.53301 | 0.42231 | 0.34941 | 0.41463 | 0.42246 | 0.48279 | 0.23442 | 0.22507
4 | 0.13162 | 0.14489 | 0.18859 | 0.21621 | 0.25422 | 0.29716 | 0.26489 | 0.37869 | 0.34741 | 0.39238 | 0.40326 | 0.37406 | 0.35287 | 0.32487 | 0.29924 | 0.26931 | 0.26651 | 0.21116 | 0.17471 | 0.20731 | 0.21123 | 0.24139 | 0.11721 | 0.11254
5 | 0.13162 | 0.14489 | 0.18859 | 0.21621 | 0.25422 | 0.29716 | 0.26489 | 0.37869 | 0.34741 | 0.39238 | 0.40326 | 0.37406 | 0.35287 | 0.32487 | 0.29924 | 0.26931 | 0.26651 | 0.21116 | 0.17471 | 0.20731 | 0.21123 | 0.24139 | 0.11721 | 0.11254
6 | 0.43872 | 0.48298 | 0.62864 | 0.72071 | 0.84739 | 0.99054 | 0.88298 | 1.2623 | 1.158 | 1.3079 | 1.3442 | 1.2469 | 1.1762 | 1.0829 | 0.99746 | 0.8977 | 0.88836 | 0.70385 | 0.58236 | 0.69104 | 0.7041 | 0.80465 | 0.3907 | 0.37512
7 | 0.43872 | 0.48298 | 0.62864 | 0.72071 | 0.84739 | 0.99054 | 0.88298 | 1.2623 | 1.158 | 1.3079 | 1.3442 | 1.2469 | 1.1762 | 1.0829 | 0.99746 | 0.8977 | 0.88836 | 0.70385 | 0.58236 | 0.69104 | 0.7041 | 0.80465 | 0.3907 | 0.37512
8 | 0.13162 | 0.14489 | 0.18859 | 0.21621 | 0.25422 | 0.29716 | 0.26489 | 0.37869 | 0.34741 | 0.39238 | 0.40326 | 0.37406 | 0.35287 | 0.32487 | 0.29924 | 0.26931 | 0.26651 | 0.21116 | 0.17471 | 0.20731 | 0.21123 | 0.24139 | 0.11721 | 0.11254
9 | 0.13162 | 0.14489 | 0.18859 | 0.21621 | 0.25422 | 0.29716 | 0.26489 | 0.37869 | 0.34741 | 0.39238 | 0.40326 | 0.37406 | 0.35287 | 0.32487 | 0.29924 | 0.26931 | 0.26651 | 0.21116 | 0.17471 | 0.20731 | 0.21123 | 0.24139 | 0.11721 | 0.11254
10 | 0.098712 | 0.10867 | 0.14144 | 0.16216 | 0.19066 | 0.22287 | 0.19867 | 0.28402 | 0.26056 | 0.29428 | 0.30245 | 0.28054 | 0.26465 | 0.24365 | 0.22443 | 0.20198 | 0.19988 | 0.15837 | 0.13103 | 0.15548 | 0.15842 | 0.18105 | 0.087907 | 0.084401
11 | 0.13162 | 0.14489 | 0.18859 | 0.21621 | 0.25422 | 0.29716 | 0.26489 | 0.37869 | 0.34741 | 0.39238 | 0.40326 | 0.37406 | 0.35287 | 0.32487 | 0.29924 | 0.26931 | 0.26651 | 0.21116 | 0.17471 | 0.20731 | 0.21123 | 0.24139 | 0.11721 | 0.11254
12 | 0.13162 | 0.14489 | 0.18859 | 0.21621 | 0.25422 | 0.29716 | 0.26489 | 0.37869 | 0.34741 | 0.39238 | 0.40326 | 0.37406 | 0.35287 | 0.32487 | 0.29924 | 0.26931 | 0.26651 | 0.21116 | 0.17471 | 0.20731 | 0.21123 | 0.24139 | 0.11721 | 0.11254
13 | 0.26323 | 0.28979 | 0.37718 | 0.43243 | 0.50844 | 0.59432 | 0.52979 | 0.75739 | 0.69482 | 0.78476 | 0.80652 | 0.74812 | 0.70574 | 0.64973 | 0.59848 | 0.53862 | 0.53301 | 0.42231 | 0.34941 | 0.41463 | 0.42246 | 0.48279 | 0.23442 | 0.22507
14 | 0.13162 | 0.14489 | 0.18859 | 0.21621 | 0.25422 | 0.29716 | 0.26489 | 0.37869 | 0.34741 | 0.39238 | 0.40326 | 0.37406 | 0.35287 | 0.32487 | 0.29924 | 0.26931 | 0.26651 | 0.21116 | 0.17471 | 0.20731 | 0.21123 | 0.24139 | 0.11721 | 0.11254
15 | 0.13162 | 0.14489 | 0.18859 | 0.21621 | 0.25422 | 0.29716 | 0.26489 | 0.37869 | 0.34741 | 0.39238 | 0.40326 | 0.37406 | 0.35287 | 0.32487 | 0.29924 | 0.26931 | 0.26651 | 0.21116 | 0.17471 | 0.20731 | 0.21123 | 0.24139 | 0.11721 | 0.11254
16 | 0.13162 | 0.14489 | 0.18859 | 0.21621 | 0.25422 | 0.29716 | 0.26489 | 0.37869 | 0.34741 | 0.39238 | 0.40326 | 0.37406 | 0.35287 | 0.32487 | 0.29924 | 0.26931 | 0.26651 | 0.21116 | 0.17471 | 0.20731 | 0.21123 | 0.24139 | 0.11721 | 0.11254
17 | 0.19742 | 0.21734 | 0.28289 | 0.32432 | 0.38133 | 0.44574 | 0.39734 | 0.56804 | 0.52111 | 0.58857 | 0.60489 | 0.56109 | 0.5293 | 0.4873 | 0.44886 | 0.40397 | 0.39976 | 0.31673 | 0.26206 | 0.31097 | 0.31685 | 0.36209 | 0.17581 | 0.1688
18 | 0.19742 | 0.21734 | 0.28289 | 0.32432 | 0.38133 | 0.44574 | 0.39734 | 0.56804 | 0.52111 | 0.58857 | 0.60489 | 0.56109 | 0.5293 | 0.4873 | 0.44886 | 0.40397 | 0.39976 | 0.31673 | 0.26206 | 0.31097 | 0.31685 | 0.36209 | 0.17581 | 0.1688
19 | 0.19742 | 0.21734 | 0.28289 | 0.32432 | 0.38133 | 0.44574 | 0.39734 | 0.56804 | 0.52111 | 0.58857 | 0.60489 | 0.56109 | 0.5293 | 0.4873 | 0.44886 | 0.40397 | 0.39976 | 0.31673 | 0.26206 | 0.31097 | 0.31685 | 0.36209 | 0.17581 | 0.1688
20 | 0.19742 | 0.21734 | 0.28289 | 0.32432 | 0.38133 | 0.44574 | 0.39734 | 0.56804 | 0.52111 | 0.58857 | 0.60489 | 0.56109 | 0.5293 | 0.4873 | 0.44886 | 0.40397 | 0.39976 | 0.31673 | 0.26206 | 0.31097 | 0.31685 | 0.36209 | 0.17581 | 0.1688
21 | 0.19742 | 0.21734 | 0.28289 | 0.32432 | 0.38133 | 0.44574 | 0.39734 | 0.56804 | 0.52111 | 0.58857 | 0.60489 | 0.56109 | 0.5293 | 0.4873 | 0.44886 | 0.40397 | 0.39976 | 0.31673 | 0.26206 | 0.31097 | 0.31685 | 0.36209 | 0.17581 | 0.1688
22 | 0.19742 | 0.21734 | 0.28289 | 0.32432 | 0.38133 | 0.44574 | 0.39734 | 0.56804 | 0.52111 | 0.58857 | 0.60489 | 0.56109 | 0.5293 | 0.4873 | 0.44886 | 0.40397 | 0.39976 | 0.31673 | 0.26206 | 0.31097 | 0.31685 | 0.36209 | 0.17581 | 0.1688
23 | 0.92132 | 1.0143 | 1.3201 | 1.5135 | 1.7795 | 2.0801 | 1.8543 | 2.6509 | 2.4319 | 2.7467 | 2.8228 | 2.6184 | 2.4701 | 2.2741 | 2.0947 | 1.8852 | 1.8656 | 1.4781 | 1.2229 | 1.4512 | 1.4786 | 1.6898 | 0.82047 | 0.78775
24 | 0.92132 | 1.0143 | 1.3201 | 1.5135 | 1.7795 | 2.0801 | 1.8543 | 2.6509 | 2.4319 | 2.7467 | 2.8228 | 2.6184 | 2.4701 | 2.2741 | 2.0947 | 1.8852 | 1.8656 | 1.4781 | 1.2229 | 1.4512 | 1.4786 | 1.6898 | 0.82047 | 0.78775
25 | 0.13162 | 0.14489 | 0.18859 | 0.21621 | 0.25422 | 0.29716 | 0.26489 | 0.37869 | 0.34741 | 0.39238 | 0.40326 | 0.37406 | 0.35287 | 0.32487 | 0.29924 | 0.26931 | 0.26651 | 0.21116 | 0.17471 | 0.20731 | 0.21123 | 0.24139 | 0.11721 | 0.11254
26 | 0.13162 | 0.14489 | 0.18859 | 0.21621 | 0.25422 | 0.29716 | 0.26489 | 0.37869 | 0.34741 | 0.39238 | 0.40326 | 0.37406 | 0.35287 | 0.32487 | 0.29924 | 0.26931 | 0.26651 | 0.21116 | 0.17471 | 0.20731 | 0.21123 | 0.24139 | 0.11721 | 0.11254
27 | 0.13162 | 0.14489 | 0.18859 | 0.21621 | 0.25422 | 0.29716 | 0.26489 | 0.37869 | 0.34741 | 0.39238 | 0.40326 | 0.37406 | 0.35287 | 0.32487 | 0.29924 | 0.26931 | 0.26651 | 0.21116 | 0.17471 | 0.20731 | 0.21123 | 0.24139 | 0.11721 | 0.11254
28 | 0.26323 | 0.28979 | 0.37718 | 0.43243 | 0.50844 | 0.59432 | 0.52979 | 0.75739 | 0.69482 | 0.78476 | 0.80652 | 0.74812 | 0.70574 | 0.64973 | 0.59848 | 0.53862 | 0.53301 | 0.42231 | 0.34941 | 0.41463 | 0.42246 | 0.48279 | 0.23442 | 0.22507
29 | 0.43872 | 0.48298 | 0.62864 | 0.72071 | 0.84739 | 0.99054 | 0.88298 | 1.2623 | 1.158 | 1.3079 | 1.3442 | 1.2469 | 1.1762 | 1.0829 | 0.99746 | 0.8977 | 0.88836 | 0.70385 | 0.58236 | 0.69104 | 0.7041 | 0.80465 | 0.3907 | 0.37512
30 | 0.32904 | 0.36223 | 0.47148 | 0.54053 | 0.63554 | 0.74291 | 0.66223 | 0.94674 | 0.86852 | 0.98095 | 1.0082 | 0.93514 | 0.88217 | 0.81217 | 0.7481 | 0.67328 | 0.66627 | 0.52789 | 0.43677 | 0.51828 | 0.52808 | 0.60349 | 0.29302 | 0.28134
31 | 0.46066 | 0.50713 | 0.66007 | 0.75675 | 0.88976 | 1.0401 | 0.92713 | 1.3254 | 1.2159 | 1.3733 | 1.4114 | 1.3092 | 1.235 | 1.137 | 1.0473 | 0.94259 | 0.93278 | 0.73905 | 0.61147 | 0.72559 | 0.73931 | 0.84488 | 0.41023 | 0.39387
32 | 0.13162 | 0.14489 | 0.18859 | 0.21621 | 0.25422 | 0.29716 | 0.26489 | 0.37869 | 0.34741 | 0.39238 | 0.40326 | 0.37406 | 0.35287 | 0.32487 | 0.29924 | 0.26931 | 0.26651 | 0.21116 | 0.17471 | 0.20731 | 0.21123 | 0.24139 | 0.11721 | 0.11254

## DownFlex, Spring
LoadID | 0 | 1 | 2 | 3 | 4 | 5 | 6 | 7 | 8 | 9 | 10 | 11 | 12 | 13 | 14 | 15 | 16 | 17 | 18 | 19 | 20 | 21 | 22 | 23
1 | 0.60815 | 0.6436 | 0.67962 | 0.71052 | 0.71858 | 0.75168 | 0.74783 | 0.70688 | 0.64046 | 0.9405 | 0.91843 | 0.84571 | 0.82516 | 0.82855 | 0.7893 | 0.72351 | 0.65024 | 0.62691 | 0.39408 | 0.42143 | 0.46076 | 0.47175 | 0.492 | 0.54308
2 | 0.54733 | 0.57924 | 0.61166 | 0.63946 | 0.64672 | 0.67651 | 0.67305 | 0.63619 | 0.57641 | 0.84645 | 0.82659 | 0.76114 | 0.74265 | 0.7457 | 0.71037 | 0.65116 | 0.58522 | 0.56422 | 0.35467 | 0.37929 | 0.41468 | 0.42458 | 0.4428 | 0.48877
3 | 0.72978 | 0.77232 | 0.81555 | 0.85262 | 0.8623 | 0.90201 | 0.8974 | 0.84825 | 0.76855 | 1.1286 | 1.1021 | 1.0149 | 0.9902 | 0.99427 | 0.94716 | 0.86821 | 0.78029 | 0.7523 | 0.47289 | 0.50571 | 0.55291 | 0.5661 | 0.59041 | 0.6517
4 | 0.36489 | 0.38616 | 0.40777 | 0.42631 | 0.43115 | 0.45101 | 0.4487 | 0.42413 | 0.38428 | 0.5643 | 0.55106 | 0.50743 | 0.4951 | 0.49713 | 0.47358 | 0.43411 | 0.39014 | 0.37615 | 0.23645 | 0.25286 | 0.27645 | 0.28305 | 0.2952 | 0.32585
5 | 0.36489 | 0.38616 | 0.40777 | 0.42631 | 0.43115 | 0.45101 | 0.4487 | 0.42413 | 0.38428 | 0.5643 | 0.55106 | 0.50743 | 0.4951 | 0.49713 | 0.47358 | 0.43411 | 0.39014 | 0.37615 | 0.23645 | 0.25286 | 0.27645 | 0.28305 | 0.2952 | 0.32585
6 | 1.2163 | 1.2872 | 1.3592 | 1.421 | 1.4372 | 1.5034 | 1.4957 | 1.4138 | 1.2809 | 1.881 | 1.8369 | 1.6914 | 1.6503 | 1.6571 | 1.5786 | 1.447 | 1.3005 | 1.2538 | 0.78815 | 0.84286 | 0.92151 | 0.9435 | 0.98401 | 1.0862
7 | 1.2163 | 1.2872 | 1.3592 | 1.421 | 1.4372 | 1.5034 | 1.4957 | 1.4138 | 1.2809 | 1.881 | 1.8369 | 1.6914 | 1.6503 | 1.6571 | 1.5786 | 1.447 | 1.3005 | 1.2538 | 0.78815 | 0.84286 | 0.92151 | 0.9435 | 0.98401 | 1.0862
8 | 0.36489 | 0.38616 | 0.40777 | 0.42631 | 0.43115 | 0.45101 | 0.4487 | 0.42413 | 0.38428 | 0.5643 | 0.55106 | 0.50743 | 0.4951 | 0.49713 | 0.47358 | 0.43411 | 0.39014 | 0.37615 | 0.23645 | 0.25286 | 0.27645 | 0.28305 | 0.2952 | 0.32585
9 | 0.36489 | 0.38616 | 0.40777 | 0.42631 | 0.43115 | 0.45101 | 0.4487 | 0.42413 | 0.38428 | 0.5643 | 0.55106 | 0.50743 | 0.4951 | 0.49713 | 0.47358 | 0.43411 | 0.39014 | 0.37615 | 0.23645 | 0.25286 | 0.27645 | 0.28305 | 0.2952 | 0.32585
10 | 0.27367 | 0.28962 | 0.30583 | 0.31973 | 0.32336 | 0.33825 | 0.33653 | 0.31809 | 0.28821 | 0.42322 | 0.41329 | 0.38057 | 0.37132 | 0.37285 | 0.35519 | 0.32558 | 0.29261 | 0.28211 | 0.17733 | 0.18964 | 0.20734 | 0.21229 | 0.2214 | 0.24439
11 | 0.36489 | 0.38616 | 0.40777 | 0.42631 | 0.43115 | 0.45101 | 0.4487 | 0.42413 | 0.38428 | 0.5643 | 0.55106 | 0.50743 | 0.4951 | 0.49713 | 0.47358 | 0.43411 | 0.39014 | 0.37615 | 0.23645 | 0.25286 | 0.27645 | 0.28305 | 0.2952 | 0.32585
12 | 0.36489 | 0.38616 | 0.40777 | 0.42631 | 0.43115 | 0.45101 | 0.4487 | 0.42413 | 0.38428 | 0.5643 | 0.55106 | 0.50743 | 0.4951 | 0.49713 | 0.47358 | 0.43411 | 0.39014 | 0.37615 | 0.23645 | 0.25286 | 0.27645 | 0.28305 | 0.2952 | 0.32585
13 | 0.72978 | 0.77232 | 0.81555 | 0.85262 | 0.8623 | 0.90201 | 0.8974 | 0.84825 | 0.76855 | 1.1286 | 1.1021 | 1.0149 | 0.9902 | 0.99427 | 0.94716 | 0.86821 | 0.78029 | 0.7523 | 0.47289 | 0.50571 | 0.55291 | 0.5661 | 0.59041 | 0.6517
14 | 0.36489 | 0.38616 | 0.40777 | 0.42631 | 0.43115 | 0.45101 | 0.4487 | 0.42413 | 0.38428 | 0.5643 | 0.55106 | 0.50743 | 0.4951 | 0.49713 | 0.47358 | 0.43411 | 0.39014 | 0.37615 | 0.23645 | 0.25286 | 0.27645 | 0.28305 | 0.2952 | 0.32585
15 | 0.36489 | 0.38616 | 0.40777 | 0.42631 | 0.43115 | 0.45101 | 0.4487 | 0.42413 | 0.38428 | 0.5643 | 0.55106 | 0.50743 | 0.4951 | 0.49713 | 0.47358 | 0.43411 | 0.39014 | 0.37615 | 0.23645 | 0.25286 | 0.27645 | 0.28305 | 0.2952 | 0.32585
16 | 0.36489 | 0.38616 | 0.40777 | 0.42631 | 0.43115 | 0.45101 | 0.4487 | 0.42413 | 0.38428 | 0.5643 | 0.55106 | 0.50743 | 0.4951 | 0.49713 | 0.47358 | 0.43411 | 0.39014 | 0.37615 | 0.23645 | 0.25286 | 0.27645 | 0.28305 | 0.2952 | 0.32585
17 | 0.54733 | 0.57924 | 0.61166 | 0.63946 | 0.64672 | 0.67651 | 0.67305 | 0.63619 | 0.57641 | 0.84645 | 0.82659 | 0.76114 | 0.74265 | 0.7457 | 0.71037 | 0.65116 | 0.58522 | 0.56422 | 0.35467 | 0.37929 | 0.41468 | 0.42458 | 0.4428 | 0.48877
18 | 0.54733 | 0.57924 | 0.61166 | 0.63946 | 0.64672 | 0.67651 | 0.67305 | 0.63619 | 0.57641 | 0.84645 | 0.82659 | 0.76114 | 0.74265 | 0.7457 | 0.71037 | 0.65116 | 0.58522 | 0.56422 | 0.35467 | 0.37929 | 0.41468 | 0.42458 | 0.4428 | 0.48877
19 | 0.54733 | 0.57924 | 0.61166 | 0.63946 | 0.64672 | 0.67651 | 0.67305 | 0.63619 | 0.57641 | 0.84645 | 0.82659 | 0.76114 | 0.74265 | 0.7457 | 0.71037 | 0.65116 | 0.58522 | 0.56422 | 0.35467 | 0.37929 | 0.41468 | 0.42458 | 0.4428 | 0.48877
20 | 0.54733 | 0.57924 | 0.61166 | 0.63946 | 0.64672 | 0.67651 | 0.67305 | 0.63619 | 0.57641 | 0.84645 | 0.82659 | 0.76114 | 0.74265 | 0.7457 | 0.71037 | 0.65116 | 0.58522 | 0.56422 | 0.35467 | 0.37929 | 0.41468 | 0.42458 | 0.4428 | 0.48877
21 | 0.54733 | 0.57924 | 0.61166 | 0.63946 | 0.64672 | 0.67651 | 0.67305 | 0.63619 | 0.57641 | 0.84645 | 0.82659 | 0.76114 | 0.74265 | 0.7457 | 0.71037 | 0.65116 | 0.58522 | 0.56422 | 0.35467 | 0.37929 | 0.41468 | 0.42458 | 0.4428 | 0.48877
22 | 0.54733 | 0.57924 | 0.61166 | 0.63946 | 0.64672 | 0.67651 | 0.67305 | 0.63619 | 0.57641 | 0.84645 | 0.82659 | 0.76114 | 0.74265 | 0.7457 | 0.71037 | 0.65116 | 0.58522 | 0.56422 | 0.35467 | 0.37929 | 0.41468 | 0.42458 | 0.4428 | 0.48877
23 | 2.5542 | 2.7031 | 2.8544 | 2.9842 | 3.018 | 3.157 | 3.1409 | 2.9689 | 2.6899 | 3.9501 | 3.8574 | 3.552 | 3.4657 | 3.4799 | 3.3151 | 3.0387 | 2.731 | 2.633 | 1.6551 | 1.77 | 1.9352 | 1.9814 | 2.0664 | 2.2809
24 | 2.5542 | 2.7031 | 2.8544 | 2.9842 | 3.018 | 3.157 | 3.1409 | 2.9689 | 2.6899 | 3.9501 | 3.8574 | 3.552 | 3.4657 | 3.4799 | 3.3151 | 3.0387 | 2.731 | 2.633 | 1.6551 | 1.77 | 1.9352 | 1.9814 | 2.0664 | 2.2809
25 | 0.36489 | 0.38616 | 0.40777 | 0.42631 | 0.43115 | 0.45101 | 0.4487 | 0.42413 | 0.38428 | 0.5643 | 0.55106 | 0.50743 | 0.4951 | 0.49713 | 0.47358 | 0.43411 | 0.39014 | 0.37615 | 0.23645 | 0.25286 | 0.27645 | 0.28305 | 0.2952 | 0.32585
26 | 0.36489 | 0.38616 | 0.40777 | 0.42631 | 0.43115 | 0.45101 | 0.4487 | 0.42413 | 0.38428 | 0.5643 | 0.55106 | 0.50743 | 0.4951 | 0.49713 | 0.47358 | 0.43411 | 0.39014 | 0.37615 | 0.23645 | 0.25286 | 0.27645 | 0.28305 | 0.2952 | 0.32585
27 | 0.36489 | 0.38616 | 0.40777 | 0.42631 | 0.43115 | 0.45101 | 0.4487 | 0.42413 | 0.38428 | 0.5643 | 0.55106 | 0.50743 | 0.4951 | 0.49713 | 0.47358 | 0.43411 | 0.39014 | 0.37615 | 0.23645 | 0.25286 | 0.27645 | 0.28305 | 0.2952 | 0.32585
28 | 0.72978 | 0.77232 | 0.81555 | 0.85262 | 0.8623 | 0.90201 | 0.8974 | 0.84825 | 0.76855 | 1.1286 | 1.1021 | 1.0149 | 0.9902 | 0.99427 | 0.94716 | 0.86821 | 0.78029 | 0.7523 | 0.47289 | 0.50571 | 0.55291 | 0.5661 | 0.59041 | 0.6517
29 | 1.2163 | 1.2872 | 1.3592 | 1.421 | 1.4372 | 1.5034 | 1.4957 | 1.4138 | 1.2809 | 1.881 | 1.8369 | 1.6914 | 1.6503 | 1.6571 | 1.5786 | 1.447 | 1.3005 | 1.2538 | 0.78815 | 0.84286 | 0.92151 | 0.9435 | 0.98401 | 1.0862
30 | 0.91222 | 0.9654 | 1.0194 | 1.0658 | 1.0779 | 1.1275 | 1.1218 | 1.0603 | 0.96069 | 1.4107 | 1.3776 | 1.2686 | 1.2377 | 1.2428 | 1.184 | 1.0853 | 0.97536 | 0.94037 | 0.59111 | 0.63214 | 0.69113 | 0.70763 | 0.73801 | 0.81462
31 | 1.2771 | 1.3516 | 1.4272 | 1.4921 | 1.509 | 1.5785 | 1.5705 | 1.4844 | 1.345 | 1.975 | 1.9287 | 1.776 | 1.7328 | 1.74 | 1.6575 | 1.5194 | 1.3655 | 1.3165 | 0.82756 | 0.885 | 0.96759 | 0.99068 | 1.0332 | 1.1405
32 | 0.36489 | 0.38616 | 0.40777 | 0.42631 | 0.43115 | 0.45101 | 0.4487 | 0.42413 | 0.38428 | 0.5643 | 0.55106 | 0.50743 | 0.4951 | 0.49713 | 0.47358 | 0.43411 | 0.39014 | 0.37615 | 0.23645 | 0.25286 | 0.27645 | 0.28305 | 0.2952 | 0.32585

## Pg, Spring, S1
GenID | 0 | 1 | 2 | 3 | 4 | 5 | 6 | 7 | 8 | 9 | 10 | 11 | 12 | 13 | 14 | 15 | 16 | 17 | 18 | 19 | 20 | 21 | 22 | 23
1 | 0 | 0 | 0 | 0 | 0 | 0 | 0 | 0 | 0 | 0 | 0 | 0 | 0 | 0 | 0 | 0 | 0 | 0 | 0 | 0 | 0 | 0 | 0 | 0
2 | 0.64532 | 0.59916 | 0.60217 | 0.57808 | 0.57256 | 0.5826 | 0.52288 | 0.41951 | 0.33069 | 0.2499 | 0.23735 | 0.28904 | 0.38187 | 0.5279 | 0.68898 | 0.85959 | 1.0704 | 1.1883 | 1.1923 | 1.1612 | 1.0528 | 0.973 | 0.9715 | 0.92132
3 | 0 | 0 | 0 | 0 | 0 | 0 | 0 | 0 | 0 | 0 | 0 | 0 | 0 | 0 | 0 | 0 | 0 | 0 | 0 | 0 | 0 | 0 | 0 | 0
4 | 0 | 0 | 0 | 0 | 0 | 0 | 0 | 0 | 0 | 0 | 0 | 0 | 0 | 0 | 0 | 0 | 0 | 0 | 0 | 0 | 0 | 0 | 0 | 0
5 | 0 | 0 | 0 | 0 | 0 | 0.018954 | 0.1903 | 0.53146 | 0.82108 | 0.96058 | 1.0978 | 1.1569 | 1.2479 | 1.2547 | 1.2616 | 1.1539 | 0.91812 | 0.605 | 0.2229 | 0.019712 | 0 | 0 | 0 | 0
6 | 0 | 0 | 0 | 0 | 0 | 0.028431 | 0.28544 | 0.79719 | 1.2316 | 1.4409 | 1.6467 | 1.7354 | 1.8719 | 1.8821 | 1.8923 | 1.7309 | 1.3772 | 0.90751 | 0.33434 | 0.029568 | 0 | 0 | 0 | 0
7 | 0 | 0 | 0 | 0 | 0 | 0.028431 | 0.28544 | 0.79719 | 1.2316 | 1.4409 | 1.6467 | 1.7354 | 1.8719 | 1.8821 | 1.8923 | 1.7309 | 1.3772 | 0.90751 | 0.33434 | 0.029568 | 0 | 0 | 0 | 0

## Pg, Spring, S2
GenID | 0 | 1 | 2 | 3 | 4 | 5 | 6 | 7 | 8 | 9 | 10 | 11 | 12 | 13 | 14 | 15 | 16 | 17 | 18 | 19 | 20 | 21 | 22 | 23
1 | 0 | 0 | 0 | 0 | 0 | 0 | 0 | 0 | 0 | 0 | 0 | 0 | 0 | 0 | 0 | 0 | 0 | 0 | 0 | 0 | 0 | 0 | 0 | 0
2 | 0.84605 | 0.76776 | 0.66991 | 0.60317 | 0.58962 | 0.59615 | 0.50883 | 0.38288 | 0.34876 | 0.36331 | 0.40697 | 0.46668 | 0.60668 | 0.75321 | 0.85558 | 0.94139 | 1.0317 | 0.98705 | 0.87314 | 0.84002 | 0.78131 | 0.74117 | 0.67192 | 0.59916
3 | 0 | 0 | 0 | 0 | 0 | 0 | 0 | 0 | 0 | 0 | 0 | 0 | 0 | 0 | 0 | 0 | 0 | 0 | 0 | 0 | 0 | 0 | 0 | 0
4 | 0 | 0 | 0 | 0 | 0 | 0 | 0 | 0 | 0 | 0 | 0 | 0 | 0 | 0 | 0 | 0 | 0 | 0 | 0 | 0 | 0 | 0 | 0 | 0
5 | 0 | 0 | 0 | 0 | 0 | 0.022745 | 0.19939 | 0.47991 | 0.72403 | 1.0083 | 1.1933 | 1.2214 | 1.2502 | 1.2062 | 1.282 | 1.138 | 0.95451 | 0.62396 | 0.22745 | 0.02047 | 0 | 0 | 0 | 0
6 | 0 | 0 | 0 | 0 | 0 | 0.034117 | 0.29909 | 0.71986 | 1.0861 | 1.5125 | 1.79 | 1.8321 | 1.8753 | 1.8093 | 1.923 | 1.707 | 1.4318 | 0.93594 | 0.34117 | 0.030705 | 0 | 0 | 0 | 0
7 | 0 | 0 | 0 | 0 | 0 | 0.034117 | 0.29909 | 0.71986 | 1.0861 | 1.5125 | 1.79 | 1.8321 | 1.8753 | 1.8093 | 1.923 | 1.707 | 1.4318 | 0.93594 | 0.34117 | 0.030705 | 0 | 0 | 0 | 0

## Pg, Spring, S3
GenID | 0 | 1 | 2 | 3 | 4 | 5 | 6 | 7 | 8 | 9 | 10 | 11 | 12 | 13 | 14 | 15 | 16 | 17 | 18 | 19 | 20 | 21 | 22 | 23
1 | 0 | 0 | 0 | 0 | 0 | 0 | 0 | 0 | 0 | 0 | 0 | 0 | 0 | 0 | 0 | 0 | 0 | 0 | 0 | 0 | 0 | 0 | 0 | 0
2 | 0.61923 | 0.58711 | 0.57106 | 0.60116 | 0.60267 | 0.53593 | 0.45614 | 0.34374 | 0.28954 | 0.31463 | 0.37184 | 0.36782 | 0.42252 | 0.53894 | 0.62927 | 0.70905 | 0.79687 | 0.82949 | 0.82999 | 0.74217 | 0.70855 | 0.70454 | 0.71608 | 0.77328
3 | 0 | 0 | 0 | 0 | 0 | 0 | 0 | 0 | 0 | 0 | 0 | 0 | 0 | 0 | 0 | 0 | 0 | 0 | 0 | 0 | 0 | 0 | 0 | 0
4 | 0 | 0 | 0 | 0 | 0 | 0 | 0 | 0 | 0 | 0 | 0 | 0 | 0 | 0 | 0 | 0 | 0 | 0 | 0 | 0 | 0 | 0 | 0 | 0
5 | 0 | 0 | 0 | 0 | 0 | 0.021986 | 0.21077 | 0.58529 | 0.93935 | 1.1137 | 1.2312 | 1.3692 | 1.3366 | 1.3298 | 1.3389 | 1.2373 | 1.0061 | 0.65959 | 0.23427 | 0.024261 | 0 | 0 | 0 | 0
6 | 0 | 0 | 0 | 0 | 0 | 0.03298 | 0.31615 | 0.87794 | 1.409 | 1.6706 | 1.8469 | 2.0538 | 2.0049 | 1.9947 | 2.0083 | 1.856 | 1.5091 | 0.98939 | 0.3514 | 0.036391 | 0 | 0 | 0 | 0
7 | 0 | 0 | 0 | 0 | 0 | 0.03298 | 0.31615 | 0.87794 | 1.409 | 1.6706 | 1.8469 | 2.0538 | 2.0049 | 1.9947 | 2.0083 | 1.856 | 1.5091 | 0.98939 | 0.3514 | 0.036391 | 0 | 0 | 0 | 0

## Pg, Spring, S4
GenID | 0 | 1 | 2 | 3 | 4 | 5 | 6 | 7 | 8 | 9 | 10 | 11 | 12 | 13 | 14 | 15 | 16 | 17 | 18 | 19 | 20 | 21 | 22 | 23
1 | 0 | 0 | 0 | 0 | 0 | 0 | 0 | 0 | 0 | 0 | 0 | 0 | 0 | 0 | 0 | 0 | 0 | 0 | 0 | 0 | 0 | 0 | 0 | 0
2 | 0.64532 | 0.59916 | 0.60217 | 0.57808 | 0.57256 | 0.5826 | 0.52288 | 0.41951 | 0.33069 | 0.2499 | 0.23735 | 0.28904 | 0.38187 | 0.5279 | 0.68898 | 0.85959 | 1.0704 | 1.1883 | 1.1923 | 1.1612 | 1.0528 | 0.973 | 0.9715 | 0.92132
3 | 0 | 0 | 0 | 0 | 0 | 0 | 0 | 0 | 0 | 0 | 0 | 0 | 0 | 0 | 0 | 0 | 0 | 0 | 0 | 0 | 0 | 0 | 0 | 0
4 | 0 | 0 | 0 | 0 | 0 | 0 | 0 | 0 | 0 | 0 | 0 | 0 | 0 | 0 | 0 | 0 | 0 | 0 | 0 | 0 | 0 | 0 | 0 | 0
5 | 0 | 0 | 0 | 0 | 0 | 0.018954 | 0.1903 | 0.53146 | 0.82108 | 0.96058 | 1.0978 | 1.1569 | 1.2479 | 1.2547 | 1.2616 | 1.1539 | 0.91812 | 0.605 | 0.2229 | 0.019712 | 0 | 0 | 0 | 0
6 | 0 | 0 | 0 | 0 | 0 | 0.028431 | 0.28544 | 0.79719 | 1.2316 | 1.4409 | 1.6467 | 1.7354 | 1.8719 | 1.8821 | 1.8923 | 1.7309 | 1.3772 | 0.90751 | 0.33434 | 0.029568 | 0 | 0 | 0 | 0
7 | 0 | 0 | 0 | 0 | 0 | 0.028431 | 0.28544 | 0.79719 | 1.2316 | 1.4409 | 1.6467 | 1.7354 | 1.8719 | 1.8821 | 1.8923 | 1.7309 | 1.3772 | 0.90751 | 0.33434 | 0.029568 | 0 | 0 | 0 | 0

## Pg, Spring, S5
GenID | 0 | 1 | 2 | 3 | 4 | 5 | 6 | 7 | 8 | 9 | 10 | 11 | 12 | 13 | 14 | 15 | 16 | 17 | 18 | 19 | 20 | 21 | 22 | 23
1 | 0 | 0 | 0 | 0 | 0 | 0 | 0 | 0 | 0 | 0 | 0 | 0 | 0 | 0 | 0 | 0 | 0 | 0 | 0 | 0 | 0 | 0 | 0 | 0
2 | 0.84605 | 0.76776 | 0.66991 | 0.60317 | 0.58962 | 0.59615 | 0.50883 | 0.38288 | 0.34876 | 0.36331 | 0.40697 | 0.46668 | 0.60668 | 0.75321 | 0.85558 | 0.94139 | 1.0317 | 0.98705 | 0.87314 | 0.84002 | 0.78131 | 0.74117 | 0.67192 | 0.59916
3 | 0 | 0 | 0 | 0 | 0 | 0 | 0 | 0 | 0 | 0 | 0 | 0 | 0 | 0 | 0 | 0 | 0 | 0 | 0 | 0 | 0 | 0 | 0 | 0
4 | 0 | 0 | 0 | 0 | 0 | 0 | 0 | 0 | 0 | 0 | 0 | 0 | 0 | 0 | 0 | 0 | 0 | 0 | 0 | 0 | 0 | 0 | 0 | 0
5 | 0 | 0 | 0 | 0 | 0 | 0.022745 | 0.19939 | 0.47991 | 0.72403 | 1.0083 | 1.1933 | 1.2214 | 1.2502 | 1.2062 | 1.282 | 1.138 | 0.95451 | 0.62396 | 0.22745 | 0.02047 | 0 | 0 | 0 | 0
6 | 0 | 0 | 0 | 0 | 0 | 0.034117 | 0.29909 | 0.71986 | 1.0861 | 1.5125 | 1.79 | 1.8321 | 1.8753 | 1.8093 | 1.923 | 1.707 | 1.4318 | 0.93594 | 0.34117 | 0.030705 | 0 | 0 | 0 | 0
7 | 0 | 0 | 0 | 0 | 0 | 0.034117 | 0.29909 | 0.71986 | 1.0861 | 1.5125 | 1.79 | 1.8321 | 1.8753 | 1.8093 | 1.923 | 1.707 | 1.4318 | 0.93594 | 0.34117 | 0.030705 | 0 | 0 | 0 | 0

## Pg, Spring, S6
GenID | 0 | 1 | 2 | 3 | 4 | 5 | 6 | 7 | 8 | 9 | 10 | 11 | 12 | 13 | 14 | 15 | 16 | 17 | 18 | 19 | 20 | 21 | 22 | 23
1 | 0 | 0 | 0 | 0 | 0 | 0 | 0 | 0 | 0 | 0 | 0 | 0 | 0 | 0 | 0 | 0 | 0 | 0 | 0 | 0 | 0 | 0 | 0 | 0
2 | 1.256 | 1.2505 | 1.2189 | 1.249 | 1.2139 | 1.2073 | 1.251 | 1.1757 | 1.0824 | 1.0136 | 0.9168 | 0.78984 | 0.71206 | 0.70755 | 0.80289 | 0.83099 | 0.91881 | 1.0648 | 1.1582 | 1.2274 | 1.2375 | 1.1406 | 1.0518 | 1.0101
3 | 0 | 0 | 0 | 0 | 0 | 0 | 0 | 0 | 0 | 0 | 0 | 0 | 0 | 0 | 0 | 0 | 0 | 0 | 0 | 0 | 0 | 0 | 0 | 0
4 | 0 | 0 | 0 | 0 | 0 | 0 | 0 | 0 | 0 | 0 | 0 | 0 | 0 | 0 | 0 | 0 | 0 | 0 | 0 | 0 | 0 | 0 | 0 | 0
5 | 0 | 0 | 0 | 0 | 0 | 0 | 0 | 0.00075815 | 0.067475 | 0.28961 | 0.47763 | 0.54284 | 0.51857 | 0.52843 | 0.57165 | 0.52085 | 0.2373 | 0.01213 | 0 | 0 | 0 | 0 | 0 | 0
6 | 0 | 0 | 0 | 0 | 0 | 0 | 0 | 0.0011372 | 0.10121 | 0.43442 | 0.71645 | 0.81425 | 0.77786 | 0.79265 | 0.85747 | 0.78127 | 0.35595 | 0.018196 | 0 | 0 | 0 | 0 | 0 | 0
7 | 0 | 0 | 0 | 0 | 0 | 0 | 0 | 0.0011372 | 0.10121 | 0.43442 | 0.71645 | 0.81425 | 0.77786 | 0.79265 | 0.85747 | 0.78127 | 0.35595 | 0.018196 | 0 | 0 | 0 | 0 | 0 | 0

## Pg, Spring, S7
GenID | 0 | 1 | 2 | 3 | 4 | 5 | 6 | 7 | 8 | 9 | 10 | 11 | 12 | 13 | 14 | 15 | 16 | 17 | 18 | 19 | 20 | 21 | 22 | 23
1 | 0 | 0 | 0 | 0 | 0 | 0 | 0 | 0 | 0 | 0 | 0 | 0 | 0 | 0 | 0 | 0 | 0 | 0 | 0 | 0 | 0 | 0 | 0 | 0
2 | 0.64532 | 0.59916 | 0.60217 | 0.57808 | 0.57256 | 0.5826 | 0.52288 | 0.41951 | 0.33069 | 0.2499 | 0.23735 | 0.28904 | 0.38187 | 0.5279 | 0.68898 | 0.85959 | 1.0704 | 1.1883 | 1.1923 | 1.1612 | 1.0528 | 0.973 | 0.9715 | 0.92132
3 | 0 | 0 | 0 | 0 | 0 | 0 | 0 | 0 | 0 | 0 | 0 | 0 | 0 | 0 | 0 | 0 | 0 | 0 | 0 | 0 | 0 | 0 | 0 | 0
4 | 0 | 0 | 0 | 0 | 0 | 0 | 0 | 0 | 0 | 0 | 0 | 0 | 0 | 0 | 0 | 0 | 0 | 0 | 0 | 0 | 0 | 0 | 0 | 0
5 | 0 | 0 | 0 | 0 | 0 | 0.018954 | 0.1903 | 0.53146 | 0.82108 | 0.96058 | 1.0978 | 1.1569 | 1.2479 | 1.2547 | 1.2616 | 1.1539 | 0.91812 | 0.605 | 0.2229 | 0.019712 | 0 | 0 | 0 | 0
6 | 0 | 0 | 0 | 0 | 0 | 0.028431 | 0.28544 | 0.79719 | 1.2316 | 1.4409 | 1.6467 | 1.7354 | 1.8719 | 1.8821 | 1.8923 | 1.7309 | 1.3772 | 0.90751 | 0.33434 | 0.029568 | 0 | 0 | 0 | 0
7 | 0 | 0 | 0 | 0 | 0 | 0.028431 | 0.28544 | 0.79719 | 1.2316 | 1.4409 | 1.6467 | 1.7354 | 1.8719 | 1.8821 | 1.8923 | 1.7309 | 1.3772 | 0.90751 | 0.33434 | 0.029568 | 0 | 0 | 0 | 0

## Pg, Spring, S8
GenID | 0 | 1 | 2 | 3 | 4 | 5 | 6 | 7 | 8 | 9 | 10 | 11 | 12 | 13 | 14 | 15 | 16 | 17 | 18 | 19 | 20 | 21 | 22 | 23
1 | 0 | 0 | 0 | 0 | 0 | 0 | 0 | 0 | 0 | 0 | 0 | 0 | 0 | 0 | 0 | 0 | 0 | 0 | 0 | 0 | 0 | 0 | 0 | 0
2 | 0.84605 | 0.76776 | 0.66991 | 0.60317 | 0.58962 | 0.59615 | 0.50883 | 0.38288 | 0.34876 | 0.36331 | 0.40697 | 0.46668 | 0.60668 | 0.75321 | 0.85558 | 0.94139 | 1.0317 | 0.98705 | 0.87314 | 0.84002 | 0.78131 | 0.74117 | 0.67192 | 0.59916
3 | 0 | 0 | 0 | 0 | 0 | 0 | 0 | 0 | 0 | 0 | 0 | 0 | 0 | 0 | 0 | 0 | 0 | 0 | 0 | 0 | 0 | 0 | 0 | 0
4 | 0 | 0 | 0 | 0 | 0 | 0 | 0 | 0 | 0 | 0 | 0 | 0 | 0 | 0 | 0 | 0 | 0 | 0 | 0 | 0 | 0 | 0 | 0 | 0
5 | 0 | 0 | 0 | 0 | 0 | 0.022745 | 0.19939 | 0.47991 | 0.72403 | 1.0083 | 1.1933 | 1.2214 | 1.2502 | 1.2062 | 1.282 | 1.138 | 0.95451 | 0.62396 | 0.22745 | 0.02047 | 0 | 0 | 0 | 0
6 | 0 | 0 | 0 | 0 | 0 | 0.034117 | 0.29909 | 0.71986 | 1.0861 | 1.5125 | 1.79 | 1.8321 | 1.8753 | 1.8093 | 1.923 | 1.707 | 1.4318 | 0.93594 | 0.34117 | 0.030705 | 0 | 0 | 0 | 0
7 | 0 | 0 | 0 | 0 | 0 | 0.034117 | 0.29909 | 0.71986 | 1.0861 | 1.5125 | 1.79 | 1.8321 | 1.8753 | 1.8093 | 1.923 | 1.707 | 1.4318 | 0.93594 | 0.34117 | 0.030705 | 0 | 0 | 0 | 0

## Pg, Spring, S9
GenID | 0 | 1 | 2 | 3 | 4 | 5 | 6 | 7 | 8 | 9 | 10 | 11 | 12 | 13 | 14 | 15 | 16 | 17 | 18 | 19 | 20 | 21 | 22 | 23
1 | 0 | 0 | 0 | 0 | 0 | 0 | 0 | 0 | 0 | 0 | 0 | 0 | 0 | 0 | 0 | 0 | 0 | 0 | 0 | 0 | 0 | 0 | 0 | 0
2 | 0.61923 | 0.58711 | 0.57106 | 0.60116 | 0.60267 | 0.53593 | 0.45614 | 0.34374 | 0.28954 | 0.31463 | 0.37184 | 0.36782 | 0.42252 | 0.53894 | 0.62927 | 0.70905 | 0.79687 | 0.82949 | 0.82999 | 0.74217 | 0.70855 | 0.70454 | 0.71608 | 0.77328
3 | 0 | 0 | 0 | 0 | 0 | 0 | 0 | 0 | 0 | 0 | 0 | 0 | 0 | 0 | 0 | 0 | 0 | 0 | 0 | 0 | 0 | 0 | 0 | 0
4 | 0 | 0 | 0 | 0 | 0 | 0 | 0 | 0 | 0 | 0 | 0 | 0 | 0 | 0 | 0 | 0 | 0 | 0 | 0 | 0 | 0 | 0 | 0 | 0
5 | 0 | 0 | 0 | 0 | 0 | 0.021986 | 0.21077 | 0.58529 | 0.93935 | 1.1137 | 1.2312 | 1.3692 | 1.3366 | 1.3298 | 1.3389 | 1.2373 | 1.0061 | 0.65959 | 0.23427 | 0.024261 | 0 | 0 | 0 | 0
6 | 0 | 0 | 0 | 0 | 0 | 0.03298 | 0.31615 | 0.87794 | 1.409 | 1.6706 | 1.8469 | 2.0538 | 2.0049 | 1.9947 | 2.0083 | 1.856 | 1.5091 | 0.98939 | 0.3514 | 0.036391 | 0 | 0 | 0 | 0
7 | 0 | 0 | 0 | 0 | 0 | 0.03298 | 0.31615 | 0.87794 | 1.409 | 1.6706 | 1.8469 | 2.0538 | 2.0049 | 1.9947 | 2.0083 | 1.856 | 1.5091 | 0.98939 | 0.3514 | 0.036391 | 0 | 0 | 0 | 0

## Qg, Spring, S1
GenID | 0 | 1 | 2 | 3 | 4 | 5 | 6 | 7 | 8 | 9 | 10 | 11 | 12 | 13 | 14 | 15 | 16 | 17 | 18 | 19 | 20 | 21 | 22 | 23
1 | 0 | 0 | 0 | 0 | 0 | 0 | 0 | 0 | 0 | 0 | 0 | 0 | 0 | 0 | 0 | 0 | 0 | 0 | 0 | 0 | 0 | 0 | 0 | 0
2 | 0 | 0 | 0 | 0 | 0 | 0 | 0 | 0 | 0 | 0 | 0 | 0 | 0 | 0 | 0 | 0 | 0 | 0 | 0 | 0 | 0 | 0 | 0 | 0
3 | 0 | 0 | 0 | 0 | 0 | 0 | 0 | 0 | 0 | 0 | 0 | 0 | 0 | 0 | 0 | 0 | 0 | 0 | 0 | 0 | 0 | 0 | 0 | 0
4 | 0 | 0 | 0 | 0 | 0 | 0 | 0 | 0 | 0 | 0 | 0 | 0 | 0 | 0 | 0 | 0 | 0 | 0 | 0 | 0 | 0 | 0 | 0 | 0
5 | 0 | 0 | 0 | 0 | 0 | 0 | 0 | 0 | 0 | 0 | 0 | 0 | 0 | 0 | 0 | 0 | 0 | 0 | 0 | 0 | 0 | 0 | 0 | 0
6 | 0 | 0 | 0 | 0 | 0 | 0 | 0 | 0 | 0 | 0 | 0 | 0 | 0 | 0 | 0 | 0 | 0 | 0 | 0 | 0 | 0 | 0 | 0 | 0
7 | 0 | 0 | 0 | 0 | 0 | 0 | 0 | 0 | 0 | 0 | 0 | 0 | 0 | 0 | 0 | 0 | 0 | 0 | 0 | 0 | 0 | 0 | 0 | 0

## Qg, Spring, S2
GenID | 0 | 1 | 2 | 3 | 4 | 5 | 6 | 7 | 8 | 9 | 10 | 11 | 12 | 13 | 14 | 15 | 16 | 17 | 18 | 19 | 20 | 21 | 22 | 23
1 | 0 | 0 | 0 | 0 | 0 | 0 | 0 | 0 | 0 | 0 | 0 | 0 | 0 | 0 | 0 | 0 | 0 | 0 | 0 | 0 | 0 | 0 | 0 | 0
2 | 0 | 0 | 0 | 0 | 0 | 0 | 0 | 0 | 0 | 0 | 0 | 0 | 0 | 0 | 0 | 0 | 0 | 0 | 0 | 0 | 0 | 0 | 0 | 0
3 | 0 | 0 | 0 | 0 | 0 | 0 | 0 | 0 | 0 | 0 | 0 | 0 | 0 | 0 | 0 | 0 | 0 | 0 | 0 | 0 | 0 | 0 | 0 | 0
4 | 0 | 0 | 0 | 0 | 0 | 0 | 0 | 0 | 0 | 0 | 0 | 0 | 0 | 0 | 0 | 0 | 0 | 0 | 0 | 0 | 0 | 0 | 0 | 0
5 | 0 | 0 | 0 | 0 | 0 | 0 | 0 | 0 | 0 | 0 | 0 | 0 | 0 | 0 | 0 | 0 | 0 | 0 | 0 | 0 | 0 | 0 | 0 | 0
6 | 0 | 0 | 0 | 0 | 0 | 0 | 0 | 0 | 0 | 0 | 0 | 0 | 0 | 0 | 0 | 0 | 0 | 0 | 0 | 0 | 0 | 0 | 0 | 0
7 | 0 | 0 | 0 | 0 | 0 | 0 | 0 | 0 | 0 | 0 | 0 | 0 | 0 | 0 | 0 | 0 | 0 | 0 | 0 | 0 | 0 | 0 | 0 | 0

## Qg, Spring, S3
GenID | 0 | 1 | 2 | 3 | 4 | 5 | 6 | 7 | 8 | 9 | 10 | 11 | 12 | 13 | 14 | 15 | 16 | 17 | 18 | 19 | 20 | 21 | 22 | 23
1 | 0 | 0 | 0 | 0 | 0 | 0 | 0 | 0 | 0 | 0 | 0 | 0 | 0 | 0 | 0 | 0 | 0 | 0 | 0 | 0 | 0 | 0 | 0 | 0
2 | 0 | 0 | 0 | 0 | 0 | 0 | 0 | 0 | 0 | 0 | 0 | 0 | 0 | 0 | 0 | 0 | 0 | 0 | 0 | 0 | 0 | 0 | 0 | 0
3 | 0 | 0 | 0 | 0 | 0 | 0 | 0 | 0 | 0 | 0 | 0 | 0 | 0 | 0 | 0 | 0 | 0 | 0 | 0 | 0 | 0 | 0 | 0 | 0
4 | 0 | 0 | 0 | 0 | 0 | 0 | 0 | 0 | 0 | 0 | 0 | 0 | 0 | 0 | 0 | 0 | 0 | 0 | 0 | 0 | 0 | 0 | 0 | 0
5 | 0 | 0 | 0 | 0 | 0 | 0 | 0 | 0 | 0 | 0 | 0 | 0 | 0 | 0 | 0 | 0 | 0 | 0 | 0 | 0 | 0 | 0 | 0 | 0
6 | 0 | 0 | 0 | 0 | 0 | 0 | 0 | 0 | 0 | 0 | 0 | 0 | 0 | 0 | 0 | 0 | 0 | 0 | 0 | 0 | 0 | 0 | 0 | 0
7 | 0 | 0 | 0 | 0 | 0 | 0 | 0 | 0 | 0 | 0 | 0 | 0 | 0 | 0 | 0 | 0 | 0 | 0 | 0 | 0 | 0 | 0 | 0 | 0

## Qg, Spring, S4
GenID | 0 | 1 | 2 | 3 | 4 | 5 | 6 | 7 | 8 | 9 | 10 | 11 | 12 | 13 | 14 | 15 | 16 | 17 | 18 | 19 | 20 | 21 | 22 | 23
1 | 0 | 0 | 0 | 0 | 0 | 0 | 0 | 0 | 0 | 0 | 0 | 0 | 0 | 0 | 0 | 0 | 0 | 0 | 0 | 0 | 0 | 0 | 0 | 0
2 | 0 | 0 | 0 | 0 | 0 | 0 | 0 | 0 | 0 | 0 | 0 | 0 | 0 | 0 | 0 | 0 | 0 | 0 | 0 | 0 | 0 | 0 | 0 | 0
3 | 0 | 0 | 0 | 0 | 0 | 0 | 0 | 0 | 0 | 0 | 0 | 0 | 0 | 0 | 0 | 0 | 0 | 0 | 0 | 0 | 0 | 0 | 0 | 0
4 | 0 | 0 | 0 | 0 | 0 | 0 | 0 | 0 | 0 | 0 | 0 | 0 | 0 | 0 | 0 | 0 | 0 | 0 | 0 | 0 | 0 | 0 | 0 | 0
5 | 0 | 0 | 0 | 0 | 0 | 0 | 0 | 0 | 0 | 0 | 0 | 0 | 0 | 0 | 0 | 0 | 0 | 0 | 0 | 0 | 0 | 0 | 0 | 0
6 | 0 | 0 | 0 | 0 | 0 | 0 | 0 | 0 | 0 | 0 | 0 | 0 | 0 | 0 | 0 | 0 | 0 | 0 | 0 | 0 | 0 | 0 | 0 | 0
7 | 0 | 0 | 0 | 0 | 0 | 0 | 0 | 0 | 0 | 0 | 0 | 0 | 0 | 0 | 0 | 0 | 0 | 0 | 0 | 0 | 0 | 0 | 0 | 0

## Qg, Spring, S5
GenID | 0 | 1 | 2 | 3 | 4 | 5 | 6 | 7 | 8 | 9 | 10 | 11 | 12 | 13 | 14 | 15 | 16 | 17 | 18 | 19 | 20 | 21 | 22 | 23
1 | 0 | 0 | 0 | 0 | 0 | 0 | 0 | 0 | 0 | 0 | 0 | 0 | 0 | 0 | 0 | 0 | 0 | 0 | 0 | 0 | 0 | 0 | 0 | 0
2 | 0 | 0 | 0 | 0 | 0 | 0 | 0 | 0 | 0 | 0 | 0 | 0 | 0 | 0 | 0 | 0 | 0 | 0 | 0 | 0 | 0 | 0 | 0 | 0
3 | 0 | 0 | 0 | 0 | 0 | 0 | 0 | 0 | 0 | 0 | 0 | 0 | 0 | 0 | 0 | 0 | 0 | 0 | 0 | 0 | 0 | 0 | 0 | 0
4 | 0 | 0 | 0 | 0 | 0 | 0 | 0 | 0 | 0 | 0 | 0 | 0 | 0 | 0 | 0 | 0 | 0 | 0 | 0 | 0 | 0 | 0 | 0 | 0
5 | 0 | 0 | 0 | 0 | 0 | 0 | 0 | 0 | 0 | 0 | 0 | 0 | 0 | 0 | 0 | 0 | 0 | 0 | 0 | 0 | 0 | 0 | 0 | 0
6 | 0 | 0 | 0 | 0 | 0 | 0 | 0 | 0 | 0 | 0 | 0 | 0 | 0 | 0 | 0 | 0 | 0 | 0 | 0 | 0 | 0 | 0 | 0 | 0
7 | 0 | 0 | 0 | 0 | 0 | 0 | 0 | 0 | 0 | 0 | 0 | 0 | 0 | 0 | 0 | 0 | 0 | 0 | 0 | 0 | 0 | 0 | 0 | 0

## Qg, Spring, S6
GenID | 0 | 1 | 2 | 3 | 4 | 5 | 6 | 7 | 8 | 9 | 10 | 11 | 12 | 13 | 14 | 15 | 16 | 17 | 18 | 19 | 20 | 21 | 22 | 23
1 | 0 | 0 | 0 | 0 | 0 | 0 | 0 | 0 | 0 | 0 | 0 | 0 | 0 | 0 | 0 | 0 | 0 | 0 | 0 | 0 | 0 | 0 | 0 | 0
2 | 0 | 0 | 0 | 0 | 0 | 0 | 0 | 0 | 0 | 0 | 0 | 0 | 0 | 0 | 0 | 0 | 0 | 0 | 0 | 0 | 0 | 0 | 0 | 0
3 | 0 | 0 | 0 | 0 | 0 | 0 | 0 | 0 | 0 | 0 | 0 | 0 | 0 | 0 | 0 | 0 | 0 | 0 | 0 | 0 | 0 | 0 | 0 | 0
4 | 0 | 0 | 0 | 0 | 0 | 0 | 0 | 0 | 0 | 0 | 0 | 0 | 0 | 0 | 0 | 0 | 0 | 0 | 0 | 0 | 0 | 0 | 0 | 0
5 | 0 | 0 | 0 | 0 | 0 | 0 | 0 | 0 | 0 | 0 | 0 | 0 | 0 | 0 | 0 | 0 | 0 | 0 | 0 | 0 | 0 | 0 | 0 | 0
6 | 0 | 0 | 0 | 0 | 0 | 0 | 0 | 0 | 0 | 0 | 0 | 0 | 0 | 0 | 0 | 0 | 0 | 0 | 0 | 0 | 0 | 0 | 0 | 0
7 | 0 | 0 | 0 | 0 | 0 | 0 | 0 | 0 | 0 | 0 | 0 | 0 | 0 | 0 | 0 | 0 | 0 | 0 | 0 | 0 | 0 | 0 | 0 | 0

## Qg, Spring, S7
GenID | 0 | 1 | 2 | 3 | 4 | 5 | 6 | 7 | 8 | 9 | 10 | 11 | 12 | 13 | 14 | 15 | 16 | 17 | 18 | 19 | 20 | 21 | 22 | 23
1 | 0 | 0 | 0 | 0 | 0 | 0 | 0 | 0 | 0 | 0 | 0 | 0 | 0 | 0 | 0 | 0 | 0 | 0 | 0 | 0 | 0 | 0 | 0 | 0
2 | 0 | 0 | 0 | 0 | 0 | 0 | 0 | 0 | 0 | 0 | 0 | 0 | 0 | 0 | 0 | 0 | 0 | 0 | 0 | 0 | 0 | 0 | 0 | 0
3 | 0 | 0 | 0 | 0 | 0 | 0 | 0 | 0 | 0 | 0 | 0 | 0 | 0 | 0 | 0 | 0 | 0 | 0 | 0 | 0 | 0 | 0 | 0 | 0
4 | 0 | 0 | 0 | 0 | 0 | 0 | 0 | 0 | 0 | 0 | 0 | 0 | 0 | 0 | 0 | 0 | 0 | 0 | 0 | 0 | 0 | 0 | 0 | 0
5 | 0 | 0 | 0 | 0 | 0 | 0 | 0 | 0 | 0 | 0 | 0 | 0 | 0 | 0 | 0 | 0 | 0 | 0 | 0 | 0 | 0 | 0 | 0 | 0
6 | 0 | 0 | 0 | 0 | 0 | 0 | 0 | 0 | 0 | 0 | 0 | 0 | 0 | 0 | 0 | 0 | 0 | 0 | 0 | 0 | 0 | 0 | 0 | 0
7 | 0 | 0 | 0 | 0 | 0 | 0 | 0 | 0 | 0 | 0 | 0 | 0 | 0 | 0 | 0 | 0 | 0 | 0 | 0 | 0 | 0 | 0 | 0 | 0

## Qg, Spring, S8
GenID | 0 | 1 | 2 | 3 | 4 | 5 | 6 | 7 | 8 | 9 | 10 | 11 | 12 | 13 | 14 | 15 | 16 | 17 | 18 | 19 | 20 | 21 | 22 | 23
1 | 0 | 0 | 0 | 0 | 0 | 0 | 0 | 0 | 0 | 0 | 0 | 0 | 0 | 0 | 0 | 0 | 0 | 0 | 0 | 0 | 0 | 0 | 0 | 0
2 | 0 | 0 | 0 | 0 | 0 | 0 | 0 | 0 | 0 | 0 | 0 | 0 | 0 | 0 | 0 | 0 | 0 | 0 | 0 | 0 | 0 | 0 | 0 | 0
3 | 0 | 0 | 0 | 0 | 0 | 0 | 0 | 0 | 0 | 0 | 0 | 0 | 0 | 0 | 0 | 0 | 0 | 0 | 0 | 0 | 0 | 0 | 0 | 0
4 | 0 | 0 | 0 | 0 | 0 | 0 | 0 | 0 | 0 | 0 | 0 | 0 | 0 | 0 | 0 | 0 | 0 | 0 | 0 | 0 | 0 | 0 | 0 | 0
5 | 0 | 0 | 0 | 0 | 0 | 0 | 0 | 0 | 0 | 0 | 0 | 0 | 0 | 0 | 0 | 0 | 0 | 0 | 0 | 0 | 0 | 0 | 0 | 0
6 | 0 | 0 | 0 | 0 | 0 | 0 | 0 | 0 | 0 | 0 | 0 | 0 | 0 | 0 | 0 | 0 | 0 | 0 | 0 | 0 | 0 | 0 | 0 | 0
7 | 0 | 0 | 0 | 0 | 0 | 0 | 0 | 0 | 0 | 0 | 0 | 0 | 0 | 0 | 0 | 0 | 0 | 0 | 0 | 0 | 0 | 0 | 0 | 0

## Qg, Spring, S9
GenID | 0 | 1 | 2 | 3 | 4 | 5 | 6 | 7 | 8 | 9 | 10 | 11 | 12 | 13 | 14 | 15 | 16 | 17 | 18 | 19 | 20 | 21 | 22 | 23
1 | 0 | 0 | 0 | 0 | 0 | 0 | 0 | 0 | 0 | 0 | 0 | 0 | 0 | 0 | 0 | 0 | 0 | 0 | 0 | 0 | 0 | 0 | 0 | 0
2 | 0 | 0 | 0 | 0 | 0 | 0 | 0 | 0 | 0 | 0 | 0 | 0 | 0 | 0 | 0 | 0 | 0 | 0 | 0 | 0 | 0 | 0 | 0 | 0
3 | 0 | 0 | 0 | 0 | 0 | 0 | 0 | 0 | 0 | 0 | 0 | 0 | 0 | 0 | 0 | 0 | 0 | 0 | 0 | 0 | 0 | 0 | 0 | 0
4 | 0 | 0 | 0 | 0 | 0 | 0 | 0 | 0 | 0 | 0 | 0 | 0 | 0 | 0 | 0 | 0 | 0 | 0 | 0 | 0 | 0 | 0 | 0 | 0
5 | 0 | 0 | 0 | 0 | 0 | 0 | 0 | 0 | 0 | 0 | 0 | 0 | 0 | 0 | 0 | 0 | 0 | 0 | 0 | 0 | 0 | 0 | 0 | 0
6 | 0 | 0 | 0 | 0 | 0 | 0 | 0 | 0 | 0 | 0 | 0 | 0 | 0 | 0 | 0 | 0 | 0 | 0 | 0 | 0 | 0 | 0 | 0 | 0
7 | 0 | 0 | 0 | 0 | 0 | 0 | 0 | 0 | 0 | 0 | 0 | 0 | 0 | 0 | 0 | 0 | 0 | 0 | 0 | 0 | 0 | 0 | 0 | 0

## GenStatus, Spring
GenID | 0 | 1 | 2 | 3 | 4 | 5 | 6 | 7 | 8 | 9 | 10 | 11 | 12 | 13 | 14 | 15 | 16 | 17 | 18 | 19 | 20 | 21 | 22 | 23
1 | 1 | 1 | 1 | 1 | 1 | 1 | 1 | 1 | 1 | 1 | 1 | 1 | 1 | 1 | 1 | 1 | 1 | 1 | 1 | 1 | 1 | 1 | 1 | 1
2 | 1 | 1 | 1 | 1 | 1 | 1 | 1 | 1 | 1 | 1 | 1 | 1 | 1 | 1 | 1 | 1 | 1 | 1 | 1 | 1 | 1 | 1 | 1 | 1
3 | 1 | 1 | 1 | 1 | 1 | 1 | 1 | 1 | 1 | 1 | 1 | 1 | 1 | 1 | 1 | 1 | 1 | 1 | 1 | 1 | 1 | 1 | 1 | 1
4 | 1 | 1 | 1 | 1 | 1 | 1 | 1 | 1 | 1 | 1 | 1 | 1 | 1 | 1 | 1 | 1 | 1 | 1 | 1 | 1 | 1 | 1 | 1 | 1
5 | 1 | 1 | 1 | 1 | 1 | 1 | 1 | 1 | 1 | 1 | 1 | 1 | 1 | 1 | 1 | 1 | 1 | 1 | 1 | 1 | 1 | 1 | 1 | 1
6 | 1 | 1 | 1 | 1 | 1 | 1 | 1 | 1 | 1 | 1 | 1 | 1 | 1 | 1 | 1 | 1 | 1 | 1 | 1 | 1 | 1 | 1 | 1 | 1
7 | 1 | 1 | 1 | 1 | 1 | 1 | 1 | 1 | 1 | 1 | 1 | 1 | 1 | 1 | 1 | 1 | 1 | 1 | 1 | 1 | 1 | 1 | 1 | 1

## Pc, Summer, S1
LoadID | 0 | 1 | 2 | 3 | 4 | 5 | 6 | 7 | 8 | 9 | 10 | 11 | 12 | 13 | 14 | 15 | 16 | 17 | 18 | 19 | 20 | 21 | 22 | 23
1 | 2.9758 | 2.9452 | 2.8386 | 2.7867 | 2.7682 | 2.8079 | 2.7849 | 3.4042 | 3.6626 | 3.615 | 3.555 | 3.5987 | 3.732 | 3.6604 | 3.3771 | 3.4811 | 3.5212 | 3.4046 | 3.2318 | 3.1912 | 3.1815 | 3.1457 | 2.9071 | 2.811
2 | 0.86449 | 0.82953 | 0.78622 | 0.7209 | 0.67336 | 0.6837 | 0.74351 | 0.85195 | 0.92608 | 0.99488 | 0.89742 | 0.94566 | 0.95875 | 0.96376 | 0.84191 | 0.87382 | 0.89353 | 0.92526 | 0.93335 | 0.96761 | 1.0269 | 0.9292 | 0.90116 | 0.86784
3 | 1.3773 | 1.3152 | 1.2052 | 1.2361 | 1.1808 | 1.1777 | 1.642 | 1.9173 | 2.0058 | 1.8936 | 1.8385 | 1.9798 | 2.0863 | 1.9766 | 1.8144 | 1.7241 | 1.7227 | 1.7163 | 1.6386 | 1.7632 | 1.8662 | 1.7228 | 1.6472 | 1.4353
4 | 0.15493 | 0.14937 | 0.12961 | 0.12423 | 0.10462 | 0.091028 | 0.13488 | 0.10698 | 0.1251 | 0.13328 | 0.12388 | 0.11472 | 0.13643 | 0.14854 | 0.14167 | 0.13298 | 0.1061 | 0.12151 | 0.12169 | 0.12914 | 0.15579 | 0.13842 | 0.17482 | 0.16662
5 | 1.0129 | 0.92517 | 0.85259 | 0.82934 | 0.84607 | 0.83626 | 0.93381 | 1.0048 | 1.1062 | 1.1452 | 1.2188 | 1.2909 | 1.3319 | 1.2883 | 1.2454 | 1.2305 | 1.2159 | 1.2276 | 1.2279 | 1.2393 | 1.3699 | 1.296 | 1.294 | 1.1652
6 | 2.8633 | 2.7762 | 2.5677 | 2.6445 | 2.6472 | 2.6133 | 2.8753 | 3.3127 | 3.4524 | 3.4524 | 3.4352 | 3.6316 | 3.6135 | 3.5199 | 3.3273 | 3.2123 | 3.3042 | 3.2875 | 3.04 | 3.0457 | 3.207 | 2.9019 | 2.8901 | 2.9316
7 | 1.3557 | 1.2671 | 1.2091 | 1.2103 | 1.126 | 1.163 | 1.4863 | 1.4255 | 1.6305 | 1.7355 | 1.7025 | 1.7839 | 1.7622 | 1.8596 | 1.8404 | 1.7223 | 1.6845 | 1.7048 | 1.6313 | 1.6161 | 1.6677 | 1.3829 | 1.5408 | 1.4205
8 | 0.33879 | 0.32742 | 0.30838 | 0.30111 | 0.29179 | 0.29778 | 0.46571 | 0.48108 | 0.51434 | 0.5129 | 0.52786 | 0.56193 | 0.56573 | 0.54541 | 0.48247 | 0.46224 | 0.423 | 0.4368 | 0.41257 | 0.41606 | 0.41145 | 0.35415 | 0.35985 | 0.34846
9 | 0.34808 | 0.33286 | 0.31482 | 0.29589 | 0.28373 | 0.26779 | 0.28167 | 0.23993 | 0.20819 | 0.22116 | 0.23705 | 0.26639 | 0.28531 | 0.29997 | 0.29461 | 0.30451 | 0.28876 | 0.30436 | 0.28491 | 0.29408 | 0.31734 | 0.28785 | 0.3086 | 0.33915
10 | 0.32146 | 0.30592 | 0.28949 | 0.28757 | 0.27487 | 0.27158 | 0.32426 | 0.31902 | 0.3393 | 0.35652 | 0.34368 | 0.35788 | 0.37866 | 0.38093 | 0.37343 | 0.34783 | 0.3258 | 0.34218 | 0.33418 | 0.34869 | 0.38266 | 0.34208 | 0.35935 | 0.33358
11 | 0.2695 | 0.25762 | 0.23687 | 0.22725 | 0.21151 | 0.21175 | 0.25487 | 0.2162 | 0.23234 | 0.24958 | 0.25558 | 0.26418 | 0.26855 | 0.27833 | 0.26666 | 0.25348 | 0.23601 | 0.27414 | 0.26677 | 0.26549 | 0.30301 | 0.26202 | 0.30646 | 0.29136
12 | 1.6183 | 1.6442 | 1.7426 | 1.5891 | 1.5513 | 1.49 | 1.5294 | 1.5814 | 1.4054 | 1.0845 | 1.4911 | 1.6454 | 1.6504 | 1.7295 | 1.3827 | 1.8329 | 1.6607 | 1.6376 | 1.6359 | 1.783 | 1.9652 | 1.9392 | 1.9879 | 2.0241
13 | 3.3417 | 3.3121 | 3.2408 | 3.2114 | 3.1572 | 3.1989 | 3.6983 | 3.7591 | 4.0022 | 3.8214 | 3.8305 | 3.8646 | 4.0064 | 4.003 | 3.9222 | 3.8914 | 3.903 | 3.989 | 3.783 | 3.8107 | 3.8626 | 3.6166 | 3.333 | 3.3708
14 | 1.6316 | 1.6197 | 1.5531 | 1.5212 | 1.4941 | 1.5021 | 1.5056 | 1.7528 | 1.883 | 1.8646 | 1.8263 | 1.8513 | 1.9275 | 1.9093 | 1.7673 | 1.8198 | 1.8217 | 1.7867 | 1.6786 | 1.6494 | 1.6548 | 1.625 | 1.5696 | 1.538
15 | 0.44491 | 0.42926 | 0.40513 | 0.37238 | 0.34464 | 0.34613 | 0.37903 | 0.41133 | 0.44626 | 0.4808 | 0.43206 | 0.45589 | 0.46444 | 0.47203 | 0.41456 | 0.42961 | 0.43379 | 0.4559 | 0.45413 | 0.46813 | 0.4994 | 0.44943 | 0.45484 | 0.44387
16 | 0.68864 | 0.65761 | 0.60259 | 0.61804 | 0.59041 | 0.58883 | 0.82102 | 0.95864 | 1.0029 | 0.94682 | 0.91923 | 0.98991 | 1.0432 | 0.9883 | 0.9072 | 0.86204 | 0.86136 | 0.85814 | 0.81931 | 0.88158 | 0.93308 | 0.86139 | 0.82359 | 0.71764
17 | 0.27531 | 0.25769 | 0.22038 | 0.21234 | 0.18106 | 0.15926 | 0.25366 | 0.25295 | 0.29998 | 0.31461 | 0.29875 | 0.27311 | 0.31927 | 0.33116 | 0.31131 | 0.29029 | 0.24159 | 0.2556 | 0.27596 | 0.30299 | 0.35929 | 0.32739 | 0.3519 | 0.3139
18 | 1.4643 | 1.3382 | 1.233 | 1.1992 | 1.2222 | 1.2074 | 1.3487 | 1.4466 | 1.5924 | 1.6489 | 1.7543 | 1.8581 | 1.9177 | 1.8561 | 1.7945 | 1.773 | 1.7509 | 1.7691 | 1.7685 | 1.7843 | 1.9728 | 1.8658 | 1.867 | 1.6827
19 | 2.0211 | 1.9526 | 1.8093 | 1.8718 | 1.8912 | 1.8779 | 2.0579 | 2.4512 | 2.5569 | 2.5511 | 2.5459 | 2.6893 | 2.6679 | 2.5802 | 2.4343 | 2.3493 | 2.4359 | 2.3994 | 2.2347 | 2.2472 | 2.3572 | 2.1414 | 2.0674 | 2.0811
20 | 1.1626 | 1.0659 | 1.0299 | 1.0413 | 0.98921 | 1.0495 | 1.3482 | 1.4161 | 1.627 | 1.7223 | 1.7032 | 1.7805 | 1.7434 | 1.8075 | 1.783 | 1.6647 | 1.6612 | 1.6358 | 1.5987 | 1.599 | 1.632 | 1.3652 | 1.4005 | 1.2458
21 | 0.99009 | 0.94094 | 0.89765 | 0.88277 | 0.88669 | 0.93431 | 1.5107 | 1.7131 | 1.8374 | 1.8198 | 1.8902 | 2.0079 | 2.0044 | 1.8917 | 1.6579 | 1.586 | 1.4831 | 1.481 | 1.4355 | 1.466 | 1.4274 | 1.2442 | 1.1235 | 1.0451
22 | 0.61747 | 0.58697 | 0.55752 | 0.52367 | 0.50768 | 0.48224 | 0.50251 | 0.45094 | 0.39121 | 0.41355 | 0.44689 | 0.50163 | 0.53439 | 0.55487 | 0.54359 | 0.56271 | 0.54021 | 0.56001 | 0.53101 | 0.55185 | 0.59198 | 0.5405 | 0.55315 | 0.60425
23 | 6.1801 | 5.7896 | 5.5376 | 5.5484 | 5.4381 | 5.4854 | 6.5296 | 7.104 | 7.5824 | 7.9151 | 7.7001 | 7.9952 | 8.3859 | 8.2531 | 8.0554 | 7.4809 | 7.1661 | 7.2922 | 7.3102 | 7.7243 | 8.3927 | 7.5863 | 7.3109 | 6.5496
24 | 1.7605 | 1.6899 | 1.5515 | 1.4876 | 1.3757 | 1.3675 | 1.647 | 1.352 | 1.4507 | 1.5623 | 1.5934 | 1.6488 | 1.6824 | 1.7578 | 1.6876 | 1.6053 | 1.4822 | 1.7382 | 1.6766 | 1.662 | 1.9028 | 1.6394 | 1.9682 | 1.8886
25 | 1.3341 | 1.3558 | 1.4334 | 1.3078 | 1.2738 | 1.2218 | 1.2566 | 1.2858 | 1.1426 | 0.88336 | 1.2118 | 1.3375 | 1.3431 | 1.4108 | 1.1299 | 1.495 | 1.3518 | 1.3377 | 1.3325 | 1.4503 | 1.6001 | 1.5768 | 1.6289 | 1.6616
26 | 1.3591 | 1.348 | 1.3171 | 1.3042 | 1.279 | 1.2932 | 1.496 | 1.5065 | 1.6034 | 1.5323 | 1.5344 | 1.5486 | 1.6069 | 1.6092 | 1.5775 | 1.565 | 1.5659 | 1.6052 | 1.5189 | 1.5282 | 1.5511 | 1.4504 | 1.3502 | 1.3688
27 | 2.3533 | 2.334 | 2.2416 | 2.1972 | 2.1655 | 2.1832 | 2.1811 | 2.5785 | 2.7714 | 2.7414 | 2.6886 | 2.7242 | 2.8327 | 2.7972 | 2.5865 | 2.6641 | 2.6758 | 2.6125 | 2.4625 | 2.4235 | 2.4265 | 2.388 | 2.2747 | 2.2198
28 | 0.99496 | 0.95754 | 0.90547 | 0.83134 | 0.77269 | 0.78 | 0.85137 | 0.94797 | 1.0294 | 1.1076 | 0.99709 | 1.0514 | 1.0687 | 1.0804 | 0.94649 | 0.98156 | 0.9971 | 1.0406 | 1.0427 | 1.0778 | 1.147 | 1.0349 | 1.0264 | 0.99549
29 | 2.2292 | 2.1298 | 1.9513 | 2.0004 | 1.9094 | 1.9029 | 2.652 | 3.087 | 3.2291 | 3.0494 | 2.9597 | 3.1875 | 3.3598 | 3.1854 | 2.9246 | 2.7792 | 2.7749 | 2.7674 | 2.6401 | 2.8395 | 3.0065 | 2.7744 | 2.6604 | 2.3214
30 | 0.39753 | 0.38144 | 0.33021 | 0.31676 | 0.26729 | 0.23298 | 0.34942 | 0.28948 | 0.33948 | 0.36051 | 0.3366 | 0.31086 | 0.36836 | 0.39714 | 0.3777 | 0.35407 | 0.28487 | 0.32123 | 0.32647 | 0.34888 | 0.41938 | 0.37456 | 0.45839 | 0.43177
31 | 4.0601 | 3.7006 | 3.412 | 3.3204 | 3.3987 | 3.3657 | 3.7542 | 4.0828 | 4.4967 | 4.6521 | 4.9561 | 5.2479 | 5.4103 | 5.2225 | 5.0462 | 4.9858 | 4.9371 | 4.9704 | 4.9833 | 5.0345 | 5.56 | 5.2661 | 5.2198 | 4.6853
32 | 1.0027 | 0.97075 | 0.8985 | 0.92703 | 0.93141 | 0.92163 | 1.0124 | 1.1821 | 1.2325 | 1.2313 | 1.2267 | 1.2964 | 1.2883 | 1.2513 | 1.1819 | 1.1409 | 1.1773 | 1.1666 | 1.082 | 1.0856 | 1.1413 | 1.0344 | 1.0174 | 1.0289

## Pc, Summer, S2
LoadID | 0 | 1 | 2 | 3 | 4 | 5 | 6 | 7 | 8 | 9 | 10 | 11 | 12 | 13 | 14 | 15 | 16 | 17 | 18 | 19 | 20 | 21 | 22 | 23
1 | 2.9758 | 2.9452 | 2.8386 | 2.7867 | 2.7682 | 2.8079 | 2.7849 | 3.4042 | 3.6626 | 3.615 | 3.555 | 3.5987 | 3.732 | 3.6604 | 3.3771 | 3.4811 | 3.5212 | 3.4046 | 3.2318 | 3.1912 | 3.1815 | 3.1457 | 2.9071 | 2.811
2 | 0.86449 | 0.82953 | 0.78622 | 0.7209 | 0.67336 | 0.6837 | 0.74351 | 0.85195 | 0.92608 | 0.99488 | 0.89742 | 0.94566 | 0.95875 | 0.96376 | 0.84191 | 0.87382 | 0.89353 | 0.92526 | 0.93335 | 0.96761 | 1.0269 | 0.9292 | 0.90116 | 0.86784
3 | 1.3773 | 1.3152 | 1.2052 | 1.2361 | 1.1808 | 1.1777 | 1.642 | 1.9173 | 2.0058 | 1.8936 | 1.8385 | 1.9798 | 2.0863 | 1.9766 | 1.8144 | 1.7241 | 1.7227 | 1.7163 | 1.6386 | 1.7632 | 1.8662 | 1.7228 | 1.6472 | 1.4353
4 | 0.15493 | 0.14937 | 0.12961 | 0.12423 | 0.10462 | 0.091028 | 0.13488 | 0.10698 | 0.1251 | 0.13328 | 0.12388 | 0.11472 | 0.13643 | 0.14854 | 0.14167 | 0.13298 | 0.1061 | 0.12151 | 0.12169 | 0.12914 | 0.15579 | 0.13842 | 0.17482 | 0.16662
5 | 1.0129 | 0.92517 | 0.85259 | 0.82934 | 0.84607 | 0.83626 | 0.93381 | 1.0048 | 1.1062 | 1.1452 | 1.2188 | 1.2909 | 1.3319 | 1.2883 | 1.2454 | 1.2305 | 1.2159 | 1.2276 | 1.2279 | 1.2393 | 1.3699 | 1.296 | 1.294 | 1.1652
6 | 2.8633 | 2.7762 | 2.5677 | 2.6445 | 2.6472 | 2.6133 | 2.8753 | 3.3127 | 3.4524 | 3.4524 | 3.4352 | 3.6316 | 3.6135 | 3.5199 | 3.3273 | 3.2123 | 3.3042 | 3.2875 | 3.04 | 3.0457 | 3.207 | 2.9019 | 2.8901 | 2.9316
7 | 1.3557 | 1.2671 | 1.2091 | 1.2103 | 1.126 | 1.163 | 1.4863 | 1.4255 | 1.6305 | 1.7355 | 1.7025 | 1.7839 | 1.7622 | 1.8596 | 1.8404 | 1.7223 | 1.6845 | 1.7048 | 1.6313 | 1.6161 | 1.6677 | 1.3829 | 1.5408 | 1.4205
8 | 0.33879 | 0.32742 | 0.30838 | 0.30111 | 0.29179 | 0.29778 | 0.46571 | 0.48108 | 0.51434 | 0.5129 | 0.52786 | 0.56193 | 0.56573 | 0.54541 | 0.48247 | 0.46224 | 0.423 | 0.4368 | 0.41257 | 0.41606 | 0.41145 | 0.35415 | 0.35985 | 0.34846
9 | 0.34808 | 0.33286 | 0.31482 | 0.29589 | 0.28373 | 0.26779 | 0.28167 | 0.23993 | 0.20819 | 0.22116 | 0.23705 | 0.26639 | 0.28531 | 0.29997 | 0.29461 | 0.30451 | 0.28876 | 0.30436 | 0.28491 | 0.29408 | 0.31734 | 0.28785 | 0.3086 | 0.33915
10 | 0.32146 | 0.30592 | 0.28949 | 0.28757 | 0.27487 | 0.27158 | 0.32426 | 0.31902 | 0.3393 | 0.35652 | 0.34368 | 0.35788 | 0.37866 | 0.38093 | 0.37343 | 0.34783 | 0.3258 | 0.34218 | 0.33418 | 0.34869 | 0.38266 | 0.34208 | 0.35935 | 0.33358
11 | 0.2695 | 0.25762 | 0.23687 | 0.22725 | 0.21151 | 0.21175 | 0.25487 | 0.2162 | 0.23234 | 0.24958 | 0.25558 | 0.26418 | 0.26855 | 0.27833 | 0.26666 | 0.25348 | 0.23601 | 0.27414 | 0.26677 | 0.26549 | 0.30301 | 0.26202 | 0.30646 | 0.29136
12 | 1.6183 | 1.6442 | 1.7426 | 1.5891 | 1.5513 | 1.49 | 1.5294 | 1.5814 | 1.4054 | 1.0845 | 1.4911 | 1.6454 | 1.6504 | 1.7295 | 1.3827 | 1.8329 | 1.6607 | 1.6376 | 1.6359 | 1.783 | 1.9652 | 1.9392 | 1.9879 | 2.0241
13 | 3.3417 | 3.3121 | 3.2408 | 3.2114 | 3.1572 | 3.1989 | 3.6983 | 3.7591 | 4.0022 | 3.8214 | 3.8305 | 3.8646 | 4.0064 | 4.003 | 3.9222 | 3.8914 | 3.903 | 3.989 | 3.783 | 3.8107 | 3.8626 | 3.6166 | 3.333 | 3.3708
14 | 1.6316 | 1.6197 | 1.5531 | 1.5212 | 1.4941 | 1.5021 | 1.5056 | 1.7528 | 1.883 | 1.8646 | 1.8263 | 1.8513 | 1.9275 | 1.9093 | 1.7673 | 1.8198 | 1.8217 | 1.7867 | 1.6786 | 1.6494 | 1.6548 | 1.625 | 1.5696 | 1.538
15 | 0.44491 | 0.42926 | 0.40513 | 0.37238 | 0.34464 | 0.34613 | 0.37903 | 0.41133 | 0.44626 | 0.4808 | 0.43206 | 0.45589 | 0.46444 | 0.47203 | 0.41456 | 0.42961 | 0.43379 | 0.4559 | 0.45413 | 0.46813 | 0.4994 | 0.44943 | 0.45484 | 0.44387
16 | 0.68864 | 0.65761 | 0.60259 | 0.61804 | 0.59041 | 0.58883 | 0.82102 | 0.95864 | 1.0029 | 0.94682 | 0.91923 | 0.98991 | 1.0432 | 0.9883 | 0.9072 | 0.86204 | 0.86136 | 0.85814 | 0.81931 | 0.88158 | 0.93308 | 0.86139 | 0.82359 | 0.71764
17 | 0.27531 | 0.25769 | 0.22038 | 0.21234 | 0.18106 | 0.15926 | 0.25366 | 0.25295 | 0.29998 | 0.31461 | 0.29875 | 0.27311 | 0.31927 | 0.33116 | 0.31131 | 0.29029 | 0.24159 | 0.2556 | 0.27596 | 0.30299 | 0.35929 | 0.32739 | 0.3519 | 0.3139
18 | 1.4643 | 1.3382 | 1.233 | 1.1992 | 1.2222 | 1.2074 | 1.3487 | 1.4466 | 1.5924 | 1.6489 | 1.7543 | 1.8581 | 1.9177 | 1.8561 | 1.7945 | 1.773 | 1.7509 | 1.7691 | 1.7685 | 1.7843 | 1.9728 | 1.8658 | 1.867 | 1.6827
19 | 2.0211 | 1.9526 | 1.8093 | 1.8718 | 1.8912 | 1.8779 | 2.0579 | 2.4512 | 2.5569 | 2.5511 | 2.5459 | 2.6893 | 2.6679 | 2.5802 | 2.4343 | 2.3493 | 2.4359 | 2.3994 | 2.2347 | 2.2472 | 2.3572 | 2.1414 | 2.0674 | 2.0811
20 | 1.1626 | 1.0659 | 1.0299 | 1.0413 | 0.98921 | 1.0495 | 1.3482 | 1.4161 | 1.627 | 1.7223 | 1.7032 | 1.7805 | 1.7434 | 1.8075 | 1.783 | 1.6647 | 1.6612 | 1.6358 | 1.5987 | 1.599 | 1.632 | 1.3652 | 1.4005 | 1.2458
21 | 0.99009 | 0.94094 | 0.89765 | 0.88277 | 0.88669 | 0.93431 | 1.5107 | 1.7131 | 1.8374 | 1.8198 | 1.8902 | 2.0079 | 2.0044 | 1.8917 | 1.6579 | 1.586 | 1.4831 | 1.481 | 1.4355 | 1.466 | 1.4274 | 1.2442 | 1.1235 | 1.0451
22 | 0.61747 | 0.58697 | 0.55752 | 0.52367 | 0.50768 | 0.48224 | 0.50251 | 0.45094 | 0.39121 | 0.41355 | 0.44689 | 0.50163 | 0.53439 | 0.55487 | 0.54359 | 0.56271 | 0.54021 | 0.56001 | 0.53101 | 0.55185 | 0.59198 | 0.5405 | 0.55315 | 0.60425
23 | 6.1801 | 5.7896 | 5.5376 | 5.5484 | 5.4381 | 5.4854 | 6.5296 | 7.104 | 7.5824 | 7.9151 | 7.7001 | 7.9952 | 8.3859 | 8.2531 | 8.0554 | 7.4809 | 7.1661 | 7.2922 | 7.3102 | 7.7243 | 8.3927 | 7.5863 | 7.3109 | 6.5496
24 | 1.7605 | 1.6899 | 1.5515 | 1.4876 | 1.3757 | 1.3675 | 1.647 | 1.352 | 1.4507 | 1.5623 | 1.5934 | 1.6488 | 1.6824 | 1.7578 | 1.6876 | 1.6053 | 1.4822 | 1.7382 | 1.6766 | 1.662 | 1.9028 | 1.6394 | 1.9682 | 1.8886
25 | 1.3341 | 1.3558 | 1.4334 | 1.3078 | 1.2738 | 1.2218 | 1.2566 | 1.2858 | 1.1426 | 0.88336 | 1.2118 | 1.3375 | 1.3431 | 1.4108 | 1.1299 | 1.495 | 1.3518 | 1.3377 | 1.3325 | 1.4503 | 1.6001 | 1.5768 | 1.6289 | 1.6616
26 | 1.3591 | 1.348 | 1.3171 | 1.3042 | 1.279 | 1.2932 | 1.496 | 1.5065 | 1.6034 | 1.5323 | 1.5344 | 1.5486 | 1.6069 | 1.6092 | 1.5775 | 1.565 | 1.5659 | 1.6052 | 1.5189 | 1.5282 | 1.5511 | 1.4504 | 1.3502 | 1.3688
27 | 2.3533 | 2.334 | 2.2416 | 2.1972 | 2.1655 | 2.1832 | 2.1811 | 2.5785 | 2.7714 | 2.7414 | 2.6886 | 2.7242 | 2.8327 | 2.7972 | 2.5865 | 2.6641 | 2.6758 | 2.6125 | 2.4625 | 2.4235 | 2.4265 | 2.388 | 2.2747 | 2.2198
28 | 0.99496 | 0.95754 | 0.90547 | 0.83134 | 0.77269 | 0.78 | 0.85137 | 0.94797 | 1.0294 | 1.1076 | 0.99709 | 1.0514 | 1.0687 | 1.0804 | 0.94649 | 0.98156 | 0.9971 | 1.0406 | 1.0427 | 1.0778 | 1.147 | 1.0349 | 1.0264 | 0.99549
29 | 2.2292 | 2.1298 | 1.9513 | 2.0004 | 1.9094 | 1.9029 | 2.652 | 3.087 | 3.2291 | 3.0494 | 2.9597 | 3.1875 | 3.3598 | 3.1854 | 2.9246 | 2.7792 | 2.7749 | 2.7674 | 2.6401 | 2.8395 | 3.0065 | 2.7744 | 2.6604 | 2.3214
30 | 0.39753 | 0.38144 | 0.33021 | 0.31676 | 0.26729 | 0.23298 | 0.34942 | 0.28948 | 0.33948 | 0.36051 | 0.3366 | 0.31086 | 0.36836 | 0.39714 | 0.3777 | 0.35407 | 0.28487 | 0.32123 | 0.32647 | 0.34888 | 0.41938 | 0.37456 | 0.45839 | 0.43177
31 | 4.0601 | 3.7006 | 3.412 | 3.3204 | 3.3987 | 3.3657 | 3.7542 | 4.0828 | 4.4967 | 4.6521 | 4.9561 | 5.2479 | 5.4103 | 5.2225 | 5.0462 | 4.9858 | 4.9371 | 4.9704 | 4.9833 | 5.0345 | 5.56 | 5.2661 | 5.2198 | 4.6853
32 | 1.0027 | 0.97075 | 0.8985 | 0.92703 | 0.93141 | 0.92163 | 1.0124 | 1.1821 | 1.2325 | 1.2313 | 1.2267 | 1.2964 | 1.2883 | 1.2513 | 1.1819 | 1.1409 | 1.1773 | 1.1666 | 1.082 | 1.0856 | 1.1413 | 1.0344 | 1.0174 | 1.0289

## Pc, Summer, S3
LoadID | 0 | 1 | 2 | 3 | 4 | 5 | 6 | 7 | 8 | 9 | 10 | 11 | 12 | 13 | 14 | 15 | 16 | 17 | 18 | 19 | 20 | 21 | 22 | 23
1 | 2.9758 | 2.9452 | 2.8386 | 2.7867 | 2.7682 | 2.8079 | 2.7849 | 3.4042 | 3.6626 | 3.615 | 3.555 | 3.5987 | 3.732 | 3.6604 | 3.3771 | 3.4811 | 3.5212 | 3.4046 | 3.2318 | 3.1912 | 3.1815 | 3.1457 | 2.9071 | 2.811
2 | 0.86449 | 0.82953 | 0.78622 | 0.7209 | 0.67336 | 0.6837 | 0.74351 | 0.85195 | 0.92608 | 0.99488 | 0.89742 | 0.94566 | 0.95875 | 0.96376 | 0.84191 | 0.87382 | 0.89353 | 0.92526 | 0.93335 | 0.96761 | 1.0269 | 0.9292 | 0.90116 | 0.86784
3 | 1.3773 | 1.3152 | 1.2052 | 1.2361 | 1.1808 | 1.1777 | 1.642 | 1.9173 | 2.0058 | 1.8936 | 1.8385 | 1.9798 | 2.0863 | 1.9766 | 1.8144 | 1.7241 | 1.7227 | 1.7163 | 1.6386 | 1.7632 | 1.8662 | 1.7228 | 1.6472 | 1.4353
4 | 0.15493 | 0.14937 | 0.12961 | 0.12423 | 0.10462 | 0.091028 | 0.13488 | 0.10698 | 0.1251 | 0.13328 | 0.12388 | 0.11472 | 0.13643 | 0.14854 | 0.14167 | 0.13298 | 0.1061 | 0.12151 | 0.12169 | 0.12914 | 0.15579 | 0.13842 | 0.17482 | 0.16662
5 | 1.0129 | 0.92517 | 0.85259 | 0.82934 | 0.84607 | 0.83626 | 0.93381 | 1.0048 | 1.1062 | 1.1452 | 1.2188 | 1.2909 | 1.3319 | 1.2883 | 1.2454 | 1.2305 | 1.2159 | 1.2276 | 1.2279 | 1.2393 | 1.3699 | 1.296 | 1.294 | 1.1652
6 | 2.8633 | 2.7762 | 2.5677 | 2.6445 | 2.6472 | 2.6133 | 2.8753 | 3.3127 | 3.4524 | 3.4524 | 3.4352 | 3.6316 | 3.6135 | 3.5199 | 3.3273 | 3.2123 | 3.3042 | 3.2875 | 3.04 | 3.0457 | 3.207 | 2.9019 | 2.8901 | 2.9316
7 | 1.3557 | 1.2671 | 1.2091 | 1.2103 | 1.126 | 1.163 | 1.4863 | 1.4255 | 1.6305 | 1.7355 | 1.7025 | 1.7839 | 1.7622 | 1.8596 | 1.8404 | 1.7223 | 1.6845 | 1.7048 | 1.6313 | 1.6161 | 1.6677 | 1.3829 | 1.5408 | 1.4205
8 | 0.33879 | 0.32742 | 0.30838 | 0.30111 | 0.29179 | 0.29778 | 0.46571 | 0.48108 | 0.51434 | 0.5129 | 0.52786 | 0.56193 | 0.56573 | 0.54541 | 0.48247 | 0.46224 | 0.423 | 0.4368 | 0.41257 | 0.41606 | 0.41145 | 0.35415 | 0.35985 | 0.34846
9 | 0.34808 | 0.33286 | 0.31482 | 0.29589 | 0.28373 | 0.26779 | 0.28167 | 0.23993 | 0.20819 | 0.22116 | 0.23705 | 0.26639 | 0.28531 | 0.29997 | 0.29461 | 0.30451 | 0.28876 | 0.30436 | 0.28491 | 0.29408 | 0.31734 | 0.28785 | 0.3086 | 0.33915
10 | 0.32146 | 0.30592 | 0.28949 | 0.28757 | 0.27487 | 0.27158 | 0.32426 | 0.31902 | 0.3393 | 0.35652 | 0.34368 | 0.35788 | 0.37866 | 0.38093 | 0.37343 | 0.34783 | 0.3258 | 0.34218 | 0.33418 | 0.34869 | 0.38266 | 0.34208 | 0.35935 | 0.33358
11 | 0.2695 | 0.25762 | 0.23687 | 0.22725 | 0.21151 | 0.21175 | 0.25487 | 0.2162 | 0.23234 | 0.24958 | 0.25558 | 0.26418 | 0.26855 | 0.27833 | 0.26666 | 0.25348 | 0.23601 | 0.27414 | 0.26677 | 0.26549 | 0.30301 | 0.26202 | 0.30646 | 0.29136
12 | 1.6183 | 1.6442 | 1.7426 | 1.5891 | 1.5513 | 1.49 | 1.5294 | 1.5814 | 1.4054 | 1.0845 | 1.4911 | 1.6454 | 1.6504 | 1.7295 | 1.3827 | 1.8329 | 1.6607 | 1.6376 | 1.6359 | 1.783 | 1.9652 | 1.9392 | 1.9879 | 2.0241
13 | 3.3417 | 3.3121 | 3.2408 | 3.2114 | 3.1572 | 3.1989 | 3.6983 | 3.7591 | 4.0022 | 3.8214 | 3.8305 | 3.8646 | 4.0064 | 4.003 | 3.9222 | 3.8914 | 3.903 | 3.989 | 3.783 | 3.8107 | 3.8626 | 3.6166 | 3.333 | 3.3708
14 | 1.6316 | 1.6197 | 1.5531 | 1.5212 | 1.4941 | 1.5021 | 1.5056 | 1.7528 | 1.883 | 1.8646 | 1.8263 | 1.8513 | 1.9275 | 1.9093 | 1.7673 | 1.8198 | 1.8217 | 1.7867 | 1.6786 | 1.6494 | 1.6548 | 1.625 | 1.5696 | 1.538
15 | 0.44491 | 0.42926 | 0.40513 | 0.37238 | 0.34464 | 0.34613 | 0.37903 | 0.41133 | 0.44626 | 0.4808 | 0.43206 | 0.45589 | 0.46444 | 0.47203 | 0.41456 | 0.42961 | 0.43379 | 0.4559 | 0.45413 | 0.46813 | 0.4994 | 0.44943 | 0.45484 | 0.44387
16 | 0.68864 | 0.65761 | 0.60259 | 0.61804 | 0.59041 | 0.58883 | 0.82102 | 0.95864 | 1.0029 | 0.94682 | 0.91923 | 0.98991 | 1.0432 | 0.9883 | 0.9072 | 0.86204 | 0.86136 | 0.85814 | 0.81931 | 0.88158 | 0.93308 | 0.86139 | 0.82359 | 0.71764
17 | 0.27531 | 0.25769 | 0.22038 | 0.21234 | 0.18106 | 0.15926 | 0.25366 | 0.25295 | 0.29998 | 0.31461 | 0.29875 | 0.27311 | 0.31927 | 0.33116 | 0.31131 | 0.29029 | 0.24159 | 0.2556 | 0.27596 | 0.30299 | 0.35929 | 0.32739 | 0.3519 | 0.3139
18 | 1.4643 | 1.3382 | 1.233 | 1.1992 | 1.2222 | 1.2074 | 1.3487 | 1.4466 | 1.5924 | 1.6489 | 1.7543 | 1.8581 | 1.9177 | 1.8561 | 1.7945 | 1.773 | 1.7509 | 1.7691 | 1.7685 | 1.7843 | 1.9728 | 1.8658 | 1.867 | 1.6827
19 | 2.0211 | 1.9526 | 1.8093 | 1.8718 | 1.8912 | 1.8779 | 2.0579 | 2.4512 | 2.5569 | 2.5511 | 2.5459 | 2.6893 | 2.6679 | 2.5802 | 2.4343 | 2.3493 | 2.4359 | 2.3994 | 2.2347 | 2.2472 | 2.3572 | 2.1414 | 2.0674 | 2.0811
20 | 1.1626 | 1.0659 | 1.0299 | 1.0413 | 0.98921 | 1.0495 | 1.3482 | 1.4161 | 1.627 | 1.7223 | 1.7032 | 1.7805 | 1.7434 | 1.8075 | 1.783 | 1.6647 | 1.6612 | 1.6358 | 1.5987 | 1.599 | 1.632 | 1.3652 | 1.4005 | 1.2458
21 | 0.99009 | 0.94094 | 0.89765 | 0.88277 | 0.88669 | 0.93431 | 1.5107 | 1.7131 | 1.8374 | 1.8198 | 1.8902 | 2.0079 | 2.0044 | 1.8917 | 1.6579 | 1.586 | 1.4831 | 1.481 | 1.4355 | 1.466 | 1.4274 | 1.2442 | 1.1235 | 1.0451
22 | 0.61747 | 0.58697 | 0.55752 | 0.52367 | 0.50768 | 0.48224 | 0.50251 | 0.45094 | 0.39121 | 0.41355 | 0.44689 | 0.50163 | 0.53439 | 0.55487 | 0.54359 | 0.56271 | 0.54021 | 0.56001 | 0.53101 | 0.55185 | 0.59198 | 0.5405 | 0.55315 | 0.60425
23 | 6.1801 | 5.7896 | 5.5376 | 5.5484 | 5.4381 | 5.4854 | 6.5296 | 7.104 | 7.5824 | 7.9151 | 7.7001 | 7.9952 | 8.3859 | 8.2531 | 8.0554 | 7.4809 | 7.1661 | 7.2922 | 7.3102 | 7.7243 | 8.3927 | 7.5863 | 7.3109 | 6.5496
24 | 1.7605 | 1.6899 | 1.5515 | 1.4876 | 1.3757 | 1.3675 | 1.647 | 1.352 | 1.4507 | 1.5623 | 1.5934 | 1.6488 | 1.6824 | 1.7578 | 1.6876 | 1.6053 | 1.4822 | 1.7382 | 1.6766 | 1.662 | 1.9028 | 1.6394 | 1.9682 | 1.8886
25 | 1.3341 | 1.3558 | 1.4334 | 1.3078 | 1.2738 | 1.2218 | 1.2566 | 1.2858 | 1.1426 | 0.88336 | 1.2118 | 1.3375 | 1.3431 | 1.4108 | 1.1299 | 1.495 | 1.3518 | 1.3377 | 1.3325 | 1.4503 | 1.6001 | 1.5768 | 1.6289 | 1.6616
26 | 1.3591 | 1.348 | 1.3171 | 1.3042 | 1.279 | 1.2932 | 1.496 | 1.5065 | 1.6034 | 1.5323 | 1.5344 | 1.5486 | 1.6069 | 1.6092 | 1.5775 | 1.565 | 1.5659 | 1.6052 | 1.5189 | 1.5282 | 1.5511 | 1.4504 | 1.3502 | 1.3688
27 | 2.3533 | 2.334 | 2.2416 | 2.1972 | 2.1655 | 2.1832 | 2.1811 | 2.5785 | 2.7714 | 2.7414 | 2.6886 | 2.7242 | 2.8327 | 2.7972 | 2.5865 | 2.6641 | 2.6758 | 2.6125 | 2.4625 | 2.4235 | 2.4265 | 2.388 | 2.2747 | 2.2198
28 | 0.99496 | 0.95754 | 0.90547 | 0.83134 | 0.77269 | 0.78 | 0.85137 | 0.94797 | 1.0294 | 1.1076 | 0.99709 | 1.0514 | 1.0687 | 1.0804 | 0.94649 | 0.98156 | 0.9971 | 1.0406 | 1.0427 | 1.0778 | 1.147 | 1.0349 | 1.0264 | 0.99549
29 | 2.2292 | 2.1298 | 1.9513 | 2.0004 | 1.9094 | 1.9029 | 2.652 | 3.087 | 3.2291 | 3.0494 | 2.9597 | 3.1875 | 3.3598 | 3.1854 | 2.9246 | 2.7792 | 2.7749 | 2.7674 | 2.6401 | 2.8395 | 3.0065 | 2.7744 | 2.6604 | 2.3214
30 | 0.39753 | 0.38144 | 0.33021 | 0.31676 | 0.26729 | 0.23298 | 0.34942 | 0.28948 | 0.33948 | 0.36051 | 0.3366 | 0.31086 | 0.36836 | 0.39714 | 0.3777 | 0.35407 | 0.28487 | 0.32123 | 0.32647 | 0.34888 | 0.41938 | 0.37456 | 0.45839 | 0.43177
31 | 4.0601 | 3.7006 | 3.412 | 3.3204 | 3.3987 | 3.3657 | 3.7542 | 4.0828 | 4.4967 | 4.6521 | 4.9561 | 5.2479 | 5.4103 | 5.2225 | 5.0462 | 4.9858 | 4.9371 | 4.9704 | 4.9833 | 5.0345 | 5.56 | 5.2661 | 5.2198 | 4.6853
32 | 1.0027 | 0.97075 | 0.8985 | 0.92703 | 0.93141 | 0.92163 | 1.0124 | 1.1821 | 1.2325 | 1.2313 | 1.2267 | 1.2964 | 1.2883 | 1.2513 | 1.1819 | 1.1409 | 1.1773 | 1.1666 | 1.082 | 1.0856 | 1.1413 | 1.0344 | 1.0174 | 1.0289

## Pc, Summer, S4
LoadID | 0 | 1 | 2 | 3 | 4 | 5 | 6 | 7 | 8 | 9 | 10 | 11 | 12 | 13 | 14 | 15 | 16 | 17 | 18 | 19 | 20 | 21 | 22 | 23
1 | 3.1246 | 3.0925 | 2.9805 | 2.9261 | 2.9067 | 2.9483 | 2.9242 | 3.5744 | 3.8458 | 3.7958 | 3.7328 | 3.7787 | 3.9186 | 3.8434 | 3.5459 | 3.6552 | 3.6972 | 3.5748 | 3.3934 | 3.3508 | 3.3406 | 3.303 | 3.0524 | 2.9515
2 | 0.89931 | 0.86233 | 0.81775 | 0.74958 | 0.70099 | 0.71276 | 0.77442 | 0.89346 | 0.97142 | 1.0432 | 0.94147 | 0.99192 | 1.0051 | 1.0089 | 0.88079 | 0.91435 | 0.93643 | 0.96792 | 0.97789 | 1.0145 | 1.076 | 0.97426 | 0.93983 | 0.90353
3 | 1.4349 | 1.3694 | 1.2551 | 1.2881 | 1.2318 | 1.2297 | 1.7158 | 2.0117 | 2.1048 | 1.9865 | 1.9293 | 2.0774 | 2.1885 | 2.0714 | 1.9008 | 1.8061 | 1.8065 | 1.7973 | 1.7177 | 1.8493 | 1.9565 | 1.807 | 1.721 | 1.4968
4 | 0.15707 | 0.15105 | 0.13091 | 0.12553 | 0.10582 | 0.092163 | 0.13745 | 0.11161 | 0.13071 | 0.13902 | 0.12953 | 0.11977 | 0.14216 | 0.15395 | 0.14661 | 0.13752 | 0.11022 | 0.12517 | 0.12636 | 0.13461 | 0.16207 | 0.14441 | 0.1793 | 0.16981
5 | 1.058 | 0.96564 | 0.89004 | 0.86589 | 0.88435 | 0.87466 | 0.97633 | 1.0543 | 1.1609 | 1.2016 | 1.2792 | 1.3547 | 1.3974 | 1.3508 | 1.3056 | 1.2899 | 1.2756 | 1.2865 | 1.2879 | 1.3003 | 1.4368 | 1.3599 | 1.3545 | 1.2183
6 | 2.9878 | 2.8957 | 2.6788 | 2.7604 | 2.7661 | 2.7326 | 3.0051 | 3.4759 | 3.6229 | 3.6219 | 3.6052 | 3.8109 | 3.7905 | 3.6892 | 3.4865 | 3.3658 | 3.4654 | 3.4438 | 3.1873 | 3.1947 | 3.3623 | 3.0439 | 3.0204 | 3.0611
7 | 1.4048 | 1.3111 | 1.2523 | 1.2545 | 1.1689 | 1.2098 | 1.5466 | 1.4943 | 1.7099 | 1.8192 | 1.7858 | 1.8708 | 1.8467 | 1.9458 | 1.9253 | 1.8013 | 1.7648 | 1.7821 | 1.7081 | 1.6935 | 1.7461 | 1.4489 | 1.6037 | 1.4744
8 | 0.35013 | 0.338 | 0.31862 | 0.31125 | 0.30235 | 0.30926 | 0.48482 | 0.50441 | 0.53942 | 0.53762 | 0.55371 | 0.58934 | 0.59293 | 0.57067 | 0.50445 | 0.48325 | 0.44296 | 0.45623 | 0.43178 | 0.43587 | 0.43051 | 0.37093 | 0.37359 | 0.36076
9 | 0.35989 | 0.34372 | 0.32538 | 0.30578 | 0.2939 | 0.27776 | 0.29157 | 0.2512 | 0.21796 | 0.23129 | 0.24836 | 0.27902 | 0.29849 | 0.31296 | 0.3072 | 0.31762 | 0.30202 | 0.31717 | 0.29774 | 0.30779 | 0.3317 | 0.30131 | 0.31978 | 0.35098
10 | 0.33333 | 0.31688 | 0.30007 | 0.29827 | 0.2856 | 0.28259 | 0.33734 | 0.33443 | 0.35579 | 0.37365 | 0.36046 | 0.37526 | 0.39678 | 0.39848 | 0.39049 | 0.36364 | 0.3412 | 0.35749 | 0.34983 | 0.36538 | 0.40066 | 0.35848 | 0.37412 | 0.34641
11 | 0.27738 | 0.26472 | 0.24353 | 0.2337 | 0.21806 | 0.21892 | 0.26344 | 0.22629 | 0.24332 | 0.26113 | 0.26782 | 0.2767 | 0.28088 | 0.29024 | 0.27785 | 0.26405 | 0.24663 | 0.28544 | 0.27869 | 0.27778 | 0.31665 | 0.27419 | 0.31753 | 0.3008
12 | 1.6936 | 1.7206 | 1.8245 | 1.6637 | 1.6248 | 1.5611 | 1.6017 | 1.6598 | 1.475 | 1.1378 | 1.5651 | 1.727 | 1.7319 | 1.814 | 1.4497 | 1.9224 | 1.7425 | 1.7171 | 1.7162 | 1.8711 | 2.062 | 2.0352 | 2.083 | 2.1202
13 | 3.4975 | 3.4662 | 3.3925 | 3.3622 | 3.307 | 3.352 | 3.8749 | 3.9456 | 4.201 | 4.0106 | 4.0209 | 4.0565 | 4.2045 | 4.1991 | 4.1141 | 4.0817 | 4.0958 | 4.1836 | 3.9694 | 3.9992 | 4.0527 | 3.7956 | 3.4911 | 3.529
14 | 1.7075 | 1.6949 | 1.6256 | 1.5924 | 1.5647 | 1.5738 | 1.5767 | 1.8397 | 1.9766 | 1.9569 | 1.9171 | 1.9432 | 2.0228 | 2.0028 | 1.8536 | 1.9086 | 1.9116 | 1.8736 | 1.7611 | 1.7309 | 1.736 | 1.7053 | 1.6438 | 1.6098
15 | 0.46156 | 0.44494 | 0.42021 | 0.38609 | 0.35785 | 0.36003 | 0.3938 | 0.43117 | 0.46794 | 0.50391 | 0.45311 | 0.478 | 0.48657 | 0.49363 | 0.43314 | 0.44898 | 0.4543 | 0.47628 | 0.47542 | 0.49054 | 0.52286 | 0.47096 | 0.47332 | 0.46093
16 | 0.71747 | 0.68471 | 0.62753 | 0.64403 | 0.61591 | 0.61485 | 0.85789 | 1.0058 | 1.0524 | 0.99323 | 0.96464 | 1.0387 | 1.0942 | 1.0357 | 0.95042 | 0.90304 | 0.90324 | 0.89864 | 0.85886 | 0.92466 | 0.97823 | 0.90352 | 0.86051 | 0.74839
17 | 0.28067 | 0.26189 | 0.22363 | 0.21559 | 0.18407 | 0.1621 | 0.26008 | 0.26451 | 0.31402 | 0.32894 | 0.31287 | 0.28574 | 0.33359 | 0.34471 | 0.32366 | 0.30164 | 0.2519 | 0.26476 | 0.28764 | 0.31665 | 0.37499 | 0.34236 | 0.36311 | 0.3219
18 | 1.5291 | 1.3964 | 1.2869 | 1.2518 | 1.2773 | 1.2626 | 1.4098 | 1.5179 | 1.6711 | 1.7299 | 1.8412 | 1.95 | 2.0119 | 1.9459 | 1.881 | 1.8585 | 1.8367 | 1.854 | 1.8548 | 1.8721 | 2.0691 | 1.9577 | 1.954 | 1.7591
19 | 2.1138 | 2.0415 | 1.892 | 1.958 | 1.9797 | 1.9667 | 2.1546 | 2.5727 | 2.6838 | 2.6773 | 2.6723 | 2.8228 | 2.7996 | 2.7062 | 2.5527 | 2.4636 | 2.5559 | 2.5158 | 2.3444 | 2.3581 | 2.4728 | 2.2471 | 2.1644 | 2.1775
20 | 1.2123 | 1.1105 | 1.0737 | 1.086 | 1.0326 | 1.0969 | 1.4093 | 1.4858 | 1.7074 | 1.8071 | 1.7876 | 1.8685 | 1.8289 | 1.8948 | 1.8689 | 1.7448 | 1.7425 | 1.714 | 1.6765 | 1.6775 | 1.7113 | 1.4321 | 1.4641 | 1.3004
21 | 1.0312 | 0.9793 | 0.93476 | 0.91954 | 0.92499 | 0.9759 | 1.58 | 1.7976 | 1.9283 | 1.9093 | 1.9839 | 2.1073 | 2.103 | 1.9833 | 1.7375 | 1.6622 | 1.5555 | 1.5515 | 1.5051 | 1.5378 | 1.4965 | 1.305 | 1.1733 | 1.0896
22 | 0.63994 | 0.60764 | 0.57762 | 0.54248 | 0.52703 | 0.50123 | 0.52137 | 0.4724 | 0.40981 | 0.43283 | 0.46841 | 0.52569 | 0.55947 | 0.5796 | 0.56755 | 0.58768 | 0.56545 | 0.58439 | 0.55544 | 0.57795 | 0.61931 | 0.56612 | 0.57442 | 0.62676
23 | 6.4499 | 6.0385 | 5.7782 | 5.7914 | 5.6818 | 5.7358 | 6.8268 | 7.4541 | 7.9571 | 8.3043 | 8.0812 | 8.3901 | 8.7976 | 8.6517 | 8.4432 | 7.8402 | 7.5161 | 7.64 | 7.6658 | 8.1035 | 8.8017 | 7.9591 | 7.6466 | 6.8411
24 | 1.8094 | 1.7338 | 1.5928 | 1.5275 | 1.4163 | 1.4119 | 1.7002 | 1.4146 | 1.5188 | 1.6339 | 1.6692 | 1.7265 | 1.7589 | 1.8316 | 1.7569 | 1.6708 | 1.548 | 1.8083 | 1.7505 | 1.7381 | 1.9874 | 1.7149 | 2.0368 | 1.9471
25 | 1.3952 | 1.4178 | 1.4998 | 1.3683 | 1.3334 | 1.2794 | 1.3153 | 1.3494 | 1.1991 | 0.9266 | 1.2719 | 1.4037 | 1.4092 | 1.4793 | 1.1842 | 1.5677 | 1.4182 | 1.4022 | 1.3978 | 1.5218 | 1.6786 | 1.6548 | 1.7061 | 1.7395
26 | 1.4214 | 1.4096 | 1.3777 | 1.3645 | 1.3389 | 1.3545 | 1.5667 | 1.5811 | 1.6829 | 1.608 | 1.6106 | 1.6253 | 1.6862 | 1.6877 | 1.6542 | 1.6411 | 1.643 | 1.6831 | 1.5934 | 1.6037 | 1.6271 | 1.522 | 1.4135 | 1.4321
27 | 2.4654 | 2.445 | 2.3485 | 2.3021 | 2.2698 | 2.2889 | 2.286 | 2.7067 | 2.9094 | 2.8776 | 2.8225 | 2.8598 | 2.9732 | 2.935 | 2.7136 | 2.7952 | 2.8084 | 2.7407 | 2.5842 | 2.5437 | 2.5463 | 2.5064 | 2.3842 | 2.3257
28 | 1.0335 | 0.99384 | 0.94038 | 0.86308 | 0.80328 | 0.81217 | 0.88559 | 0.99391 | 1.0796 | 1.1611 | 1.0458 | 1.1026 | 1.1199 | 1.1304 | 0.98952 | 1.0264 | 1.0446 | 1.0878 | 1.0921 | 1.1297 | 1.2013 | 1.0848 | 1.0692 | 1.035
29 | 2.322 | 2.217 | 2.0316 | 2.084 | 1.9915 | 1.9867 | 2.7706 | 3.2389 | 3.3885 | 3.1987 | 3.1059 | 3.3446 | 3.5242 | 3.3379 | 3.0637 | 2.9112 | 2.9097 | 2.8977 | 2.7674 | 2.9782 | 3.1518 | 2.91 | 2.7792 | 2.4204
30 | 0.40341 | 0.38604 | 0.33376 | 0.32032 | 0.27059 | 0.23609 | 0.35645 | 0.30214 | 0.35486 | 0.37621 | 0.35206 | 0.32469 | 0.38406 | 0.41198 | 0.39123 | 0.3665 | 0.29616 | 0.33127 | 0.33926 | 0.36384 | 0.43658 | 0.39095 | 0.47067 | 0.44053
31 | 4.2435 | 3.8654 | 3.5645 | 3.4693 | 3.5546 | 3.5221 | 3.9273 | 4.2844 | 4.7193 | 4.8814 | 5.202 | 5.5079 | 5.677 | 5.4765 | 5.291 | 5.2277 | 5.1798 | 5.2105 | 5.2275 | 5.2827 | 5.8327 | 5.5261 | 5.4659 | 4.9016
32 | 1.0472 | 1.0135 | 0.93824 | 0.96847 | 0.97395 | 0.9643 | 1.0588 | 1.2405 | 1.2934 | 1.2919 | 1.2874 | 1.3605 | 1.3516 | 1.3119 | 1.2389 | 1.1958 | 1.235 | 1.2226 | 1.1346 | 1.1389 | 1.1969 | 1.0852 | 1.064 | 1.0752

## Pc, Summer, S5
LoadID | 0 | 1 | 2 | 3 | 4 | 5 | 6 | 7 | 8 | 9 | 10 | 11 | 12 | 13 | 14 | 15 | 16 | 17 | 18 | 19 | 20 | 21 | 22 | 23
1 | 3.1246 | 3.0925 | 2.9805 | 2.9261 | 2.9067 | 2.9483 | 2.9242 | 3.5744 | 3.8458 | 3.7958 | 3.7328 | 3.7787 | 3.9186 | 3.8434 | 3.5459 | 3.6552 | 3.6972 | 3.5748 | 3.3934 | 3.3508 | 3.3406 | 3.303 | 3.0524 | 2.9515
2 | 0.89931 | 0.86233 | 0.81775 | 0.74958 | 0.70099 | 0.71276 | 0.77442 | 0.89346 | 0.97142 | 1.0432 | 0.94147 | 0.99192 | 1.0051 | 1.0089 | 0.88079 | 0.91435 | 0.93643 | 0.96792 | 0.97789 | 1.0145 | 1.076 | 0.97426 | 0.93983 | 0.90353
3 | 1.4349 | 1.3694 | 1.2551 | 1.2881 | 1.2318 | 1.2297 | 1.7158 | 2.0117 | 2.1048 | 1.9865 | 1.9293 | 2.0774 | 2.1885 | 2.0714 | 1.9008 | 1.8061 | 1.8065 | 1.7973 | 1.7177 | 1.8493 | 1.9565 | 1.807 | 1.721 | 1.4968
4 | 0.15707 | 0.15105 | 0.13091 | 0.12553 | 0.10582 | 0.092163 | 0.13745 | 0.11161 | 0.13071 | 0.13902 | 0.12953 | 0.11977 | 0.14216 | 0.15395 | 0.14661 | 0.13752 | 0.11022 | 0.12517 | 0.12636 | 0.13461 | 0.16207 | 0.14441 | 0.1793 | 0.16981
5 | 1.058 | 0.96564 | 0.89004 | 0.86589 | 0.88435 | 0.87466 | 0.97633 | 1.0543 | 1.1609 | 1.2016 | 1.2792 | 1.3547 | 1.3974 | 1.3508 | 1.3056 | 1.2899 | 1.2756 | 1.2865 | 1.2879 | 1.3003 | 1.4368 | 1.3599 | 1.3545 | 1.2183
6 | 2.9878 | 2.8957 | 2.6788 | 2.7604 | 2.7661 | 2.7326 | 3.0051 | 3.4759 | 3.6229 | 3.6219 | 3.6052 | 3.8109 | 3.7905 | 3.6892 | 3.4865 | 3.3658 | 3.4654 | 3.4438 | 3.1873 | 3.1947 | 3.3623 | 3.0439 | 3.0204 | 3.0611
7 | 1.4048 | 1.3111 | 1.2523 | 1.2545 | 1.1689 | 1.2098 | 1.5466 | 1.4943 | 1.7099 | 1.8192 | 1.7858 | 1.8708 | 1.8467 | 1.9458 | 1.9253 | 1.8013 | 1.7648 | 1.7821 | 1.7081 | 1.6935 | 1.7461 | 1.4489 | 1.6037 | 1.4744
8 | 0.35013 | 0.338 | 0.31862 | 0.31125 | 0.30235 | 0.30926 | 0.48482 | 0.50441 | 0.53942 | 0.53762 | 0.55371 | 0.58934 | 0.59293 | 0.57067 | 0.50445 | 0.48325 | 0.44296 | 0.45623 | 0.43178 | 0.43587 | 0.43051 | 0.37093 | 0.37359 | 0.36076
9 | 0.35989 | 0.34372 | 0.32538 | 0.30578 | 0.2939 | 0.27776 | 0.29157 | 0.2512 | 0.21796 | 0.23129 | 0.24836 | 0.27902 | 0.29849 | 0.31296 | 0.3072 | 0.31762 | 0.30202 | 0.31717 | 0.29774 | 0.30779 | 0.3317 | 0.30131 | 0.31978 | 0.35098
10 | 0.33333 | 0.31688 | 0.30007 | 0.29827 | 0.2856 | 0.28259 | 0.33734 | 0.33443 | 0.35579 | 0.37365 | 0.36046 | 0.37526 | 0.39678 | 0.39848 | 0.39049 | 0.36364 | 0.3412 | 0.35749 | 0.34983 | 0.36538 | 0.40066 | 0.35848 | 0.37412 | 0.34641
11 | 0.27738 | 0.26472 | 0.24353 | 0.2337 | 0.21806 | 0.21892 | 0.26344 | 0.22629 | 0.24332 | 0.26113 | 0.26782 | 0.2767 | 0.28088 | 0.29024 | 0.27785 | 0.26405 | 0.24663 | 0.28544 | 0.27869 | 0.27778 | 0.31665 | 0.27419 | 0.31753 | 0.3008
12 | 1.6936 | 1.7206 | 1.8245 | 1.6637 | 1.6248 | 1.5611 | 1.6017 | 1.6598 | 1.475 | 1.1378 | 1.5651 | 1.727 | 1.7319 | 1.814 | 1.4497 | 1.9224 | 1.7425 | 1.7171 | 1.7162 | 1.8711 | 2.062 | 2.0352 | 2.083 | 2.1202
13 | 3.4975 | 3.4662 | 3.3925 | 3.3622 | 3.307 | 3.352 | 3.8749 | 3.9456 | 4.201 | 4.0106 | 4.0209 | 4.0565 | 4.2045 | 4.1991 | 4.1141 | 4.0817 | 4.0958 | 4.1836 | 3.9694 | 3.9992 | 4.0527 | 3.7956 | 3.4911 | 3.529
14 | 1.7075 | 1.6949 | 1.6256 | 1.5924 | 1.5647 | 1.5738 | 1.5767 | 1.8397 | 1.9766 | 1.9569 | 1.9171 | 1.9432 | 2.0228 | 2.0028 | 1.8536 | 1.9086 | 1.9116 | 1.8736 | 1.7611 | 1.7309 | 1.736 | 1.7053 | 1.6438 | 1.6098
15 | 0.46156 | 0.44494 | 0.42021 | 0.38609 | 0.35785 | 0.36003 | 0.3938 | 0.43117 | 0.46794 | 0.50391 | 0.45311 | 0.478 | 0.48657 | 0.49363 | 0.43314 | 0.44898 | 0.4543 | 0.47628 | 0.47542 | 0.49054 | 0.52286 | 0.47096 | 0.47332 | 0.46093
16 | 0.71747 | 0.68471 | 0.62753 | 0.64403 | 0.61591 | 0.61485 | 0.85789 | 1.0058 | 1.0524 | 0.99323 | 0.96464 | 1.0387 | 1.0942 | 1.0357 | 0.95042 | 0.90304 | 0.90324 | 0.89864 | 0.85886 | 0.92466 | 0.97823 | 0.90352 | 0.86051 | 0.74839
17 | 0.28067 | 0.26189 | 0.22363 | 0.21559 | 0.18407 | 0.1621 | 0.26008 | 0.26451 | 0.31402 | 0.32894 | 0.31287 | 0.28574 | 0.33359 | 0.34471 | 0.32366 | 0.30164 | 0.2519 | 0.26476 | 0.28764 | 0.31665 | 0.37499 | 0.34236 | 0.36311 | 0.3219
18 | 1.5291 | 1.3964 | 1.2869 | 1.2518 | 1.2773 | 1.2626 | 1.4098 | 1.5179 | 1.6711 | 1.7299 | 1.8412 | 1.95 | 2.0119 | 1.9459 | 1.881 | 1.8585 | 1.8367 | 1.854 | 1.8548 | 1.8721 | 2.0691 | 1.9577 | 1.954 | 1.7591
19 | 2.1138 | 2.0415 | 1.892 | 1.958 | 1.9797 | 1.9667 | 2.1546 | 2.5727 | 2.6838 | 2.6773 | 2.6723 | 2.8228 | 2.7996 | 2.7062 | 2.5527 | 2.4636 | 2.5559 | 2.5158 | 2.3444 | 2.3581 | 2.4728 | 2.2471 | 2.1644 | 2.1775
20 | 1.2123 | 1.1105 | 1.0737 | 1.086 | 1.0326 | 1.0969 | 1.4093 | 1.4858 | 1.7074 | 1.8071 | 1.7876 | 1.8685 | 1.8289 | 1.8948 | 1.8689 | 1.7448 | 1.7425 | 1.714 | 1.6765 | 1.6775 | 1.7113 | 1.4321 | 1.4641 | 1.3004
21 | 1.0312 | 0.9793 | 0.93476 | 0.91954 | 0.92499 | 0.9759 | 1.58 | 1.7976 | 1.9283 | 1.9093 | 1.9839 | 2.1073 | 2.103 | 1.9833 | 1.7375 | 1.6622 | 1.5555 | 1.5515 | 1.5051 | 1.5378 | 1.4965 | 1.305 | 1.1733 | 1.0896
22 | 0.63994 | 0.60764 | 0.57762 | 0.54248 | 0.52703 | 0.50123 | 0.52137 | 0.4724 | 0.40981 | 0.43283 | 0.46841 | 0.52569 | 0.55947 | 0.5796 | 0.56755 | 0.58768 | 0.56545 | 0.58439 | 0.55544 | 0.57795 | 0.61931 | 0.56612 | 0.57442 | 0.62676
23 | 6.4499 | 6.0385 | 5.7782 | 5.7914 | 5.6818 | 5.7358 | 6.8268 | 7.4541 | 7.9571 | 8.3043 | 8.0812 | 8.3901 | 8.7976 | 8.6517 | 8.4432 | 7.8402 | 7.5161 | 7.64 | 7.6658 | 8.1035 | 8.8017 | 7.9591 | 7.6466 | 6.8411
24 | 1.8094 | 1.7338 | 1.5928 | 1.5275 | 1.4163 | 1.4119 | 1.7002 | 1.4146 | 1.5188 | 1.6339 | 1.6692 | 1.7265 | 1.7589 | 1.8316 | 1.7569 | 1.6708 | 1.548 | 1.8083 | 1.7505 | 1.7381 | 1.9874 | 1.7149 | 2.0368 | 1.9471
25 | 1.3952 | 1.4178 | 1.4998 | 1.3683 | 1.3334 | 1.2794 | 1.3153 | 1.3494 | 1.1991 | 0.9266 | 1.2719 | 1.4037 | 1.4092 | 1.4793 | 1.1842 | 1.5677 | 1.4182 | 1.4022 | 1.3978 | 1.5218 | 1.6786 | 1.6548 | 1.7061 | 1.7395
26 | 1.4214 | 1.4096 | 1.3777 | 1.3645 | 1.3389 | 1.3545 | 1.5667 | 1.5811 | 1.6829 | 1.608 | 1.6106 | 1.6253 | 1.6862 | 1.6877 | 1.6542 | 1.6411 | 1.643 | 1.6831 | 1.5934 | 1.6037 | 1.6271 | 1.522 | 1.4135 | 1.4321
27 | 2.4654 | 2.445 | 2.3485 | 2.3021 | 2.2698 | 2.2889 | 2.286 | 2.7067 | 2.9094 | 2.8776 | 2.8225 | 2.8598 | 2.9732 | 2.935 | 2.7136 | 2.7952 | 2.8084 | 2.7407 | 2.5842 | 2.5437 | 2.5463 | 2.5064 | 2.3842 | 2.3257
28 | 1.0335 | 0.99384 | 0.94038 | 0.86308 | 0.80328 | 0.81217 | 0.88559 | 0.99391 | 1.0796 | 1.1611 | 1.0458 | 1.1026 | 1.1199 | 1.1304 | 0.98952 | 1.0264 | 1.0446 | 1.0878 | 1.0921 | 1.1297 | 1.2013 | 1.0848 | 1.0692 | 1.035
29 | 2.322 | 2.217 | 2.0316 | 2.084 | 1.9915 | 1.9867 | 2.7706 | 3.2389 | 3.3885 | 3.1987 | 3.1059 | 3.3446 | 3.5242 | 3.3379 | 3.0637 | 2.9112 | 2.9097 | 2.8977 | 2.7674 | 2.9782 | 3.1518 | 2.91 | 2.7792 | 2.4204
30 | 0.40341 | 0.38604 | 0.33376 | 0.32032 | 0.27059 | 0.23609 | 0.35645 | 0.30214 | 0.35486 | 0.37621 | 0.35206 | 0.32469 | 0.38406 | 0.41198 | 0.39123 | 0.3665 | 0.29616 | 0.33127 | 0.33926 | 0.36384 | 0.43658 | 0.39095 | 0.47067 | 0.44053
31 | 4.2435 | 3.8654 | 3.5645 | 3.4693 | 3.5546 | 3.5221 | 3.9273 | 4.2844 | 4.7193 | 4.8814 | 5.202 | 5.5079 | 5.677 | 5.4765 | 5.291 | 5.2277 | 5.1798 | 5.2105 | 5.2275 | 5.2827 | 5.8327 | 5.5261 | 5.4659 | 4.9016
32 | 1.0472 | 1.0135 | 0.93824 | 0.96847 | 0.97395 | 0.9643 | 1.0588 | 1.2405 | 1.2934 | 1.2919 | 1.2874 | 1.3605 | 1.3516 | 1.3119 | 1.2389 | 1.1958 | 1.235 | 1.2226 | 1.1346 | 1.1389 | 1.1969 | 1.0852 | 1.064 | 1.0752

## Pc, Summer, S6
LoadID | 0 | 1 | 2 | 3 | 4 | 5 | 6 | 7 | 8 | 9 | 10 | 11 | 12 | 13 | 14 | 15 | 16 | 17 | 18 | 19 | 20 | 21 | 22 | 23
1 | 3.1246 | 3.0925 | 2.9805 | 2.9261 | 2.9067 | 2.9483 | 2.9242 | 3.5744 | 3.8458 | 3.7958 | 3.7328 | 3.7787 | 3.9186 | 3.8434 | 3.5459 | 3.6552 | 3.6972 | 3.5748 | 3.3934 | 3.3508 | 3.3406 | 3.303 | 3.0524 | 2.9515
2 | 0.89931 | 0.86233 | 0.81775 | 0.74958 | 0.70099 | 0.71276 | 0.77442 | 0.89346 | 0.97142 | 1.0432 | 0.94147 | 0.99192 | 1.0051 | 1.0089 | 0.88079 | 0.91435 | 0.93643 | 0.96792 | 0.97789 | 1.0145 | 1.076 | 0.97426 | 0.93983 | 0.90353
3 | 1.4349 | 1.3694 | 1.2551 | 1.2881 | 1.2318 | 1.2297 | 1.7158 | 2.0117 | 2.1048 | 1.9865 | 1.9293 | 2.0774 | 2.1885 | 2.0714 | 1.9008 | 1.8061 | 1.8065 | 1.7973 | 1.7177 | 1.8493 | 1.9565 | 1.807 | 1.721 | 1.4968
4 | 0.15707 | 0.15105 | 0.13091 | 0.12553 | 0.10582 | 0.092163 | 0.13745 | 0.11161 | 0.13071 | 0.13902 | 0.12953 | 0.11977 | 0.14216 | 0.15395 | 0.14661 | 0.13752 | 0.11022 | 0.12517 | 0.12636 | 0.13461 | 0.16207 | 0.14441 | 0.1793 | 0.16981
5 | 1.058 | 0.96564 | 0.89004 | 0.86589 | 0.88435 | 0.87466 | 0.97633 | 1.0543 | 1.1609 | 1.2016 | 1.2792 | 1.3547 | 1.3974 | 1.3508 | 1.3056 | 1.2899 | 1.2756 | 1.2865 | 1.2879 | 1.3003 | 1.4368 | 1.3599 | 1.3545 | 1.2183
6 | 2.9878 | 2.8957 | 2.6788 | 2.7604 | 2.7661 | 2.7326 | 3.0051 | 3.4759 | 3.6229 | 3.6219 | 3.6052 | 3.8109 | 3.7905 | 3.6892 | 3.4865 | 3.3658 | 3.4654 | 3.4438 | 3.1873 | 3.1947 | 3.3623 | 3.0439 | 3.0204 | 3.0611
7 | 1.4048 | 1.3111 | 1.2523 | 1.2545 | 1.1689 | 1.2098 | 1.5466 | 1.4943 | 1.7099 | 1.8192 | 1.7858 | 1.8708 | 1.8467 | 1.9458 | 1.9253 | 1.8013 | 1.7648 | 1.7821 | 1.7081 | 1.6935 | 1.7461 | 1.4489 | 1.6037 | 1.4744
8 | 0.35013 | 0.338 | 0.31862 | 0.31125 | 0.30235 | 0.30926 | 0.48482 | 0.50441 | 0.53942 | 0.53762 | 0.55371 | 0.58934 | 0.59293 | 0.57067 | 0.50445 | 0.48325 | 0.44296 | 0.45623 | 0.43178 | 0.43587 | 0.43051 | 0.37093 | 0.37359 | 0.36076
9 | 0.35989 | 0.34372 | 0.32538 | 0.30578 | 0.2939 | 0.27776 | 0.29157 | 0.2512 | 0.21796 | 0.23129 | 0.24836 | 0.27902 | 0.29849 | 0.31296 | 0.3072 | 0.31762 | 0.30202 | 0.31717 | 0.29774 | 0.30779 | 0.3317 | 0.30131 | 0.31978 | 0.35098
10 | 0.33333 | 0.31688 | 0.30007 | 0.29827 | 0.2856 | 0.28259 | 0.33734 | 0.33443 | 0.35579 | 0.37365 | 0.36046 | 0.37526 | 0.39678 | 0.39848 | 0.39049 | 0.36364 | 0.3412 | 0.35749 | 0.34983 | 0.36538 | 0.40066 | 0.35848 | 0.37412 | 0.34641
11 | 0.27738 | 0.26472 | 0.24353 | 0.2337 | 0.21806 | 0.21892 | 0.26344 | 0.22629 | 0.24332 | 0.26113 | 0.26782 | 0.2767 | 0.28088 | 0.29024 | 0.27785 | 0.26405 | 0.24663 | 0.28544 | 0.27869 | 0.27778 | 0.31665 | 0.27419 | 0.31753 | 0.3008
12 | 1.6936 | 1.7206 | 1.8245 | 1.6637 | 1.6248 | 1.5611 | 1.6017 | 1.6598 | 1.475 | 1.1378 | 1.5651 | 1.727 | 1.7319 | 1.814 | 1.4497 | 1.9224 | 1.7425 | 1.7171 | 1.7162 | 1.8711 | 2.062 | 2.0352 | 2.083 | 2.1202
13 | 3.4975 | 3.4662 | 3.3925 | 3.3622 | 3.307 | 3.352 | 3.8749 | 3.9456 | 4.201 | 4.0106 | 4.0209 | 4.0565 | 4.2045 | 4.1991 | 4.1141 | 4.0817 | 4.0958 | 4.1836 | 3.9694 | 3.9992 | 4.0527 | 3.7956 | 3.4911 | 3.529
14 | 1.7075 | 1.6949 | 1.6256 | 1.5924 | 1.5647 | 1.5738 | 1.5767 | 1.8397 | 1.9766 | 1.9569 | 1.9171 | 1.9432 | 2.0228 | 2.0028 | 1.8536 | 1.9086 | 1.9116 | 1.8736 | 1.7611 | 1.7309 | 1.736 | 1.7053 | 1.6438 | 1.6098
15 | 0.46156 | 0.44494 | 0.42021 | 0.38609 | 0.35785 | 0.36003 | 0.3938 | 0.43117 | 0.46794 | 0.50391 | 0.45311 | 0.478 | 0.48657 | 0.49363 | 0.43314 | 0.44898 | 0.4543 | 0.47628 | 0.47542 | 0.49054 | 0.52286 | 0.47096 | 0.47332 | 0.46093
16 | 0.71747 | 0.68471 | 0.62753 | 0.64403 | 0.61591 | 0.61485 | 0.85789 | 1.0058 | 1.0524 | 0.99323 | 0.96464 | 1.0387 | 1.0942 | 1.0357 | 0.95042 | 0.90304 | 0.90324 | 0.89864 | 0.85886 | 0.92466 | 0.97823 | 0.90352 | 0.86051 | 0.74839
17 | 0.28067 | 0.26189 | 0.22363 | 0.21559 | 0.18407 | 0.1621 | 0.26008 | 0.26451 | 0.31402 | 0.32894 | 0.31287 | 0.28574 | 0.33359 | 0.34471 | 0.32366 | 0.30164 | 0.2519 | 0.26476 | 0.28764 | 0.31665 | 0.37499 | 0.34236 | 0.36311 | 0.3219
18 | 1.5291 | 1.3964 | 1.2869 | 1.2518 | 1.2773 | 1.2626 | 1.4098 | 1.5179 | 1.6711 | 1.7299 | 1.8412 | 1.95 | 2.0119 | 1.9459 | 1.881 | 1.8585 | 1.8367 | 1.854 | 1.8548 | 1.8721 | 2.0691 | 1.9577 | 1.954 | 1.7591
19 | 2.1138 | 2.0415 | 1.892 | 1.958 | 1.9797 | 1.9667 | 2.1546 | 2.5727 | 2.6838 | 2.6773 | 2.6723 | 2.8228 | 2.7996 | 2.7062 | 2.5527 | 2.4636 | 2.5559 | 2.5158 | 2.3444 | 2.3581 | 2.4728 | 2.2471 | 2.1644 | 2.1775
20 | 1.2123 | 1.1105 | 1.0737 | 1.086 | 1.0326 | 1.0969 | 1.4093 | 1.4858 | 1.7074 | 1.8071 | 1.7876 | 1.8685 | 1.8289 | 1.8948 | 1.8689 | 1.7448 | 1.7425 | 1.714 | 1.6765 | 1.6775 | 1.7113 | 1.4321 | 1.4641 | 1.3004
21 | 1.0312 | 0.9793 | 0.93476 | 0.91954 | 0.92499 | 0.9759 | 1.58 | 1.7976 | 1.9283 | 1.9093 | 1.9839 | 2.1073 | 2.103 | 1.9833 | 1.7375 | 1.6622 | 1.5555 | 1.5515 | 1.5051 | 1.5378 | 1.4965 | 1.305 | 1.1733 | 1.0896
22 | 0.63994 | 0.60764 | 0.57762 | 0.54248 | 0.52703 | 0.50123 | 0.52137 | 0.4724 | 0.40981 | 0.43283 | 0.46841 | 0.52569 | 0.55947 | 0.5796 | 0.56755 | 0.58768 | 0.56545 | 0.58439 | 0.55544 | 0.57795 | 0.61931 | 0.56612 | 0.57442 | 0.62676
23 | 6.4499 | 6.0385 | 5.7782 | 5.7914 | 5.6818 | 5.7358 | 6.8268 | 7.4541 | 7.9571 | 8.3043 | 8.0812 | 8.3901 | 8.7976 | 8.6517 | 8.4432 | 7.8402 | 7.5161 | 7.64 | 7.6658 | 8.1035 | 8.8017 | 7.9591 | 7.6466 | 6.8411
24 | 1.8094 | 1.7338 | 1.5928 | 1.5275 | 1.4163 | 1.4119 | 1.7002 | 1.4146 | 1.5188 | 1.6339 | 1.6692 | 1.7265 | 1.7589 | 1.8316 | 1.7569 | 1.6708 | 1.548 | 1.8083 | 1.7505 | 1.7381 | 1.9874 | 1.7149 | 2.0368 | 1.9471
25 | 1.3952 | 1.4178 | 1.4998 | 1.3683 | 1.3334 | 1.2794 | 1.3153 | 1.3494 | 1.1991 | 0.9266 | 1.2719 | 1.4037 | 1.4092 | 1.4793 | 1.1842 | 1.5677 | 1.4182 | 1.4022 | 1.3978 | 1.5218 | 1.6786 | 1.6548 | 1.7061 | 1.7395
26 | 1.4214 | 1.4096 | 1.3777 | 1.3645 | 1.3389 | 1.3545 | 1.5667 | 1.5811 | 1.6829 | 1.608 | 1.6106 | 1.6253 | 1.6862 | 1.6877 | 1.6542 | 1.6411 | 1.643 | 1.6831 | 1.5934 | 1.6037 | 1.6271 | 1.522 | 1.4135 | 1.4321
27 | 2.4654 | 2.445 | 2.3485 | 2.3021 | 2.2698 | 2.2889 | 2.286 | 2.7067 | 2.9094 | 2.8776 | 2.8225 | 2.8598 | 2.9732 | 2.935 | 2.7136 | 2.7952 | 2.8084 | 2.7407 | 2.5842 | 2.5437 | 2.5463 | 2.5064 | 2.3842 | 2.3257
28 | 1.0335 | 0.99384 | 0.94038 | 0.86308 | 0.80328 | 0.81217 | 0.88559 | 0.99391 | 1.0796 | 1.1611 | 1.0458 | 1.1026 | 1.1199 | 1.1304 | 0.98952 | 1.0264 | 1.0446 | 1.0878 | 1.0921 | 1.1297 | 1.2013 | 1.0848 | 1.0692 | 1.035
29 | 2.322 | 2.217 | 2.0316 | 2.084 | 1.9915 | 1.9867 | 2.7706 | 3.2389 | 3.3885 | 3.1987 | 3.1059 | 3.3446 | 3.5242 | 3.3379 | 3.0637 | 2.9112 | 2.9097 | 2.8977 | 2.7674 | 2.9782 | 3.1518 | 2.91 | 2.7792 | 2.4204
30 | 0.40341 | 0.38604 | 0.33376 | 0.32032 | 0.27059 | 0.23609 | 0.35645 | 0.30214 | 0.35486 | 0.37621 | 0.35206 | 0.32469 | 0.38406 | 0.41198 | 0.39123 | 0.3665 | 0.29616 | 0.33127 | 0.33926 | 0.36384 | 0.43658 | 0.39095 | 0.47067 | 0.44053
31 | 4.2435 | 3.8654 | 3.5645 | 3.4693 | 3.5546 | 3.5221 | 3.9273 | 4.2844 | 4.7193 | 4.8814 | 5.202 | 5.5079 | 5.677 | 5.4765 | 5.291 | 5.2277 | 5.1798 | 5.2105 | 5.2275 | 5.2827 | 5.8327 | 5.5261 | 5.4659 | 4.9016
32 | 1.0472 | 1.0135 | 0.93824 | 0.96847 | 0.97395 | 0.9643 | 1.0588 | 1.2405 | 1.2934 | 1.2919 | 1.2874 | 1.3605 | 1.3516 | 1.3119 | 1.2389 | 1.1958 | 1.235 | 1.2226 | 1.1346 | 1.1389 | 1.1969 | 1.0852 | 1.064 | 1.0752

## Pc, Summer, S7
LoadID | 0 | 1 | 2 | 3 | 4 | 5 | 6 | 7 | 8 | 9 | 10 | 11 | 12 | 13 | 14 | 15 | 16 | 17 | 18 | 19 | 20 | 21 | 22 | 23
1 | 2.8567 | 2.8274 | 2.725 | 2.6752 | 2.6575 | 2.6956 | 2.6735 | 3.268 | 3.5161 | 3.4704 | 3.4128 | 3.4548 | 3.5827 | 3.514 | 3.242 | 3.3419 | 3.3803 | 3.2684 | 3.1026 | 3.0636 | 3.0543 | 3.0199 | 2.7908 | 2.6985
2 | 0.83663 | 0.8033 | 0.76099 | 0.69796 | 0.65126 | 0.66045 | 0.71878 | 0.81874 | 0.8898 | 0.9562 | 0.86218 | 0.90866 | 0.92171 | 0.92762 | 0.81081 | 0.8414 | 0.85921 | 0.89114 | 0.89771 | 0.9301 | 0.98767 | 0.89315 | 0.87022 | 0.83928
3 | 1.3311 | 1.2719 | 1.1653 | 1.1945 | 1.14 | 1.136 | 1.583 | 1.8418 | 1.9266 | 1.8194 | 1.7658 | 1.9017 | 2.0046 | 1.9008 | 1.7453 | 1.6585 | 1.6557 | 1.6515 | 1.5753 | 1.6942 | 1.7939 | 1.6554 | 1.5881 | 1.3861
4 | 0.15321 | 0.14803 | 0.12857 | 0.12319 | 0.10365 | 0.090119 | 0.13283 | 0.10329 | 0.1206 | 0.1287 | 0.11937 | 0.11068 | 0.13184 | 0.1442 | 0.13772 | 0.12934 | 0.1028 | 0.11857 | 0.11795 | 0.12477 | 0.15076 | 0.13363 | 0.17123 | 0.16406
5 | 0.97691 | 0.89279 | 0.82263 | 0.80009 | 0.81545 | 0.80554 | 0.8998 | 0.96521 | 1.0625 | 1.1002 | 1.1705 | 1.2398 | 1.2795 | 1.2384 | 1.1973 | 1.183 | 1.1683 | 1.1804 | 1.1799 | 1.1905 | 1.3163 | 1.2449 | 1.2457 | 1.1227
6 | 2.7637 | 2.6805 | 2.4788 | 2.5518 | 2.552 | 2.5179 | 2.7714 | 3.1821 | 3.316 | 3.3168 | 3.2993 | 3.4882 | 3.4718 | 3.3845 | 3.1999 | 3.0894 | 3.1752 | 3.1624 | 2.9222 | 2.9265 | 3.0828 | 2.7884 | 2.7859 | 2.828
7 | 1.3164 | 1.2318 | 1.1746 | 1.175 | 1.0917 | 1.1256 | 1.4379 | 1.3704 | 1.567 | 1.6686 | 1.6358 | 1.7143 | 1.6946 | 1.7905 | 1.7725 | 1.659 | 1.6203 | 1.6431 | 1.5698 | 1.5541 | 1.605 | 1.3301 | 1.4906 | 1.3773
8 | 0.32972 | 0.31895 | 0.30019 | 0.293 | 0.28333 | 0.28861 | 0.45042 | 0.46242 | 0.49428 | 0.49313 | 0.50719 | 0.54 | 0.54397 | 0.5252 | 0.46488 | 0.44544 | 0.40702 | 0.42125 | 0.39719 | 0.40021 | 0.3962 | 0.34073 | 0.34886 | 0.33863
9 | 0.33864 | 0.32418 | 0.30638 | 0.28799 | 0.2756 | 0.25981 | 0.27374 | 0.23092 | 0.20037 | 0.21306 | 0.22801 | 0.25628 | 0.27477 | 0.28958 | 0.28454 | 0.29401 | 0.27816 | 0.29412 | 0.27464 | 0.28311 | 0.30585 | 0.27709 | 0.29966 | 0.32969
10 | 0.31196 | 0.29716 | 0.28102 | 0.27902 | 0.26629 | 0.26276 | 0.31379 | 0.3067 | 0.32611 | 0.34282 | 0.33026 | 0.34397 | 0.36417 | 0.3669 | 0.35978 | 0.33518 | 0.31347 | 0.32994 | 0.32166 | 0.33534 | 0.36826 | 0.32896 | 0.34753 | 0.32331
11 | 0.2632 | 0.25195 | 0.23154 | 0.22209 | 0.20627 | 0.20601 | 0.24802 | 0.20813 | 0.22356 | 0.24034 | 0.2458 | 0.25416 | 0.25868 | 0.2688 | 0.25771 | 0.24503 | 0.22752 | 0.2651 | 0.25723 | 0.25567 | 0.2921 | 0.25229 | 0.29761 | 0.28381
12 | 1.5581 | 1.5831 | 1.677 | 1.5295 | 1.4924 | 1.4331 | 1.4716 | 1.5188 | 1.3497 | 1.0418 | 1.4319 | 1.5801 | 1.5853 | 1.6619 | 1.3291 | 1.7613 | 1.5952 | 1.574 | 1.5716 | 1.7124 | 1.8878 | 1.8624 | 1.9118 | 1.9472
13 | 3.217 | 3.1889 | 3.1195 | 3.0908 | 3.0373 | 3.0764 | 3.5571 | 3.6099 | 3.8431 | 3.67 | 3.6781 | 3.7111 | 3.8479 | 3.8461 | 3.7688 | 3.7391 | 3.7488 | 3.8332 | 3.634 | 3.6598 | 3.7105 | 3.4734 | 3.2065 | 3.2441
14 | 1.5708 | 1.5595 | 1.4951 | 1.4643 | 1.4375 | 1.4448 | 1.4487 | 1.6833 | 1.8082 | 1.7907 | 1.7537 | 1.7778 | 1.8513 | 1.8346 | 1.6984 | 1.7487 | 1.7498 | 1.7171 | 1.6126 | 1.5842 | 1.5898 | 1.5607 | 1.5102 | 1.4806
15 | 0.4316 | 0.41672 | 0.39307 | 0.36142 | 0.33407 | 0.33502 | 0.36721 | 0.39545 | 0.42892 | 0.46232 | 0.41521 | 0.4382 | 0.44674 | 0.45476 | 0.39969 | 0.41411 | 0.41738 | 0.43959 | 0.43709 | 0.4502 | 0.48063 | 0.43219 | 0.44005 | 0.43022
16 | 0.66557 | 0.63594 | 0.58263 | 0.59725 | 0.57001 | 0.56801 | 0.79152 | 0.92088 | 0.96328 | 0.90969 | 0.8829 | 0.95086 | 1.0023 | 0.95038 | 0.87263 | 0.82925 | 0.82785 | 0.82575 | 0.78767 | 0.84711 | 0.89697 | 0.82768 | 0.79405 | 0.69304
17 | 0.27102 | 0.25433 | 0.21779 | 0.20974 | 0.17865 | 0.15699 | 0.24853 | 0.24371 | 0.28875 | 0.30314 | 0.28746 | 0.26301 | 0.3078 | 0.32033 | 0.30143 | 0.2812 | 0.23335 | 0.24826 | 0.26662 | 0.29206 | 0.34673 | 0.31541 | 0.34293 | 0.3075
18 | 1.4124 | 1.2916 | 1.1899 | 1.1572 | 1.1782 | 1.1632 | 1.2997 | 1.3896 | 1.5295 | 1.584 | 1.6848 | 1.7846 | 1.8423 | 1.7843 | 1.7253 | 1.7046 | 1.6823 | 1.7012 | 1.6994 | 1.7142 | 1.8957 | 1.7923 | 1.7974 | 1.6216
19 | 1.947 | 1.8814 | 1.7431 | 1.8028 | 1.8204 | 1.8069 | 1.9806 | 2.354 | 2.4554 | 2.4502 | 2.4447 | 2.5826 | 2.5625 | 2.4794 | 2.3395 | 2.2579 | 2.3399 | 2.3063 | 2.1471 | 2.1585 | 2.2647 | 2.0569 | 1.9898 | 2.004
20 | 1.1228 | 1.0302 | 0.99496 | 1.0055 | 0.95447 | 1.0116 | 1.2993 | 1.3603 | 1.5627 | 1.6546 | 1.6357 | 1.7101 | 1.6749 | 1.7376 | 1.7143 | 1.6007 | 1.5962 | 1.5733 | 1.5364 | 1.5362 | 1.5685 | 1.3117 | 1.3496 | 1.2021
21 | 0.9572 | 0.91024 | 0.86796 | 0.85336 | 0.85605 | 0.90103 | 1.4553 | 1.6454 | 1.7647 | 1.7481 | 1.8153 | 1.9284 | 1.9256 | 1.8185 | 1.5941 | 1.5251 | 1.4252 | 1.4247 | 1.3798 | 1.4085 | 1.3721 | 1.1955 | 1.0837 | 1.0094
22 | 0.59949 | 0.57044 | 0.54144 | 0.50861 | 0.4922 | 0.46705 | 0.48742 | 0.43377 | 0.37632 | 0.39812 | 0.42967 | 0.48239 | 0.51432 | 0.53508 | 0.52442 | 0.54273 | 0.52002 | 0.5405 | 0.51146 | 0.53097 | 0.57011 | 0.52 | 0.53613 | 0.58624
23 | 5.9643 | 5.5904 | 5.3451 | 5.354 | 5.2431 | 5.2851 | 6.2918 | 6.8239 | 7.2827 | 7.6037 | 7.3951 | 7.6792 | 8.0566 | 7.9342 | 7.7452 | 7.1935 | 6.8861 | 7.014 | 7.0257 | 7.4209 | 8.0654 | 7.2881 | 7.0423 | 6.3163
24 | 1.7215 | 1.6547 | 1.5185 | 1.4556 | 1.3432 | 1.3319 | 1.6045 | 1.302 | 1.3963 | 1.505 | 1.5327 | 1.5867 | 1.6212 | 1.6987 | 1.6321 | 1.5529 | 1.4295 | 1.6822 | 1.6174 | 1.6011 | 1.8352 | 1.5791 | 1.9133 | 1.8417
25 | 1.2852 | 1.3062 | 1.3802 | 1.2594 | 1.226 | 1.1756 | 1.2097 | 1.2349 | 1.0974 | 0.84877 | 1.1638 | 1.2846 | 1.2903 | 1.356 | 1.0864 | 1.4369 | 1.2987 | 1.2861 | 1.2804 | 1.3931 | 1.5373 | 1.5145 | 1.5671 | 1.5992
26 | 1.3092 | 1.2987 | 1.2685 | 1.256 | 1.231 | 1.2442 | 1.4395 | 1.4469 | 1.5398 | 1.4717 | 1.4734 | 1.4872 | 1.5435 | 1.5465 | 1.5161 | 1.5041 | 1.5042 | 1.5429 | 1.4592 | 1.4679 | 1.4903 | 1.3931 | 1.2996 | 1.3182
27 | 2.2637 | 2.2453 | 2.1561 | 2.1132 | 2.0821 | 2.0986 | 2.0972 | 2.4759 | 2.6611 | 2.6325 | 2.5815 | 2.6158 | 2.7203 | 2.6869 | 2.4847 | 2.5592 | 2.5697 | 2.5099 | 2.3651 | 2.3273 | 2.3306 | 2.2932 | 2.1872 | 2.1351
28 | 0.96412 | 0.92849 | 0.87755 | 0.80595 | 0.74822 | 0.75427 | 0.824 | 0.91121 | 0.98927 | 1.0648 | 0.95808 | 1.0105 | 1.0277 | 1.0404 | 0.91206 | 0.94567 | 0.9591 | 1.0028 | 1.0033 | 1.0363 | 1.1035 | 0.99498 | 0.99218 | 0.96388
29 | 2.1549 | 2.06 | 1.887 | 1.9335 | 1.8438 | 1.8359 | 2.557 | 2.9654 | 3.1017 | 2.9299 | 2.8428 | 3.0618 | 3.2283 | 3.0633 | 2.8134 | 2.6737 | 2.6671 | 2.6631 | 2.5383 | 2.7286 | 2.8903 | 2.6659 | 2.5654 | 2.2423
30 | 0.39283 | 0.37776 | 0.32736 | 0.31392 | 0.26465 | 0.23049 | 0.3438 | 0.27935 | 0.32718 | 0.34795 | 0.32423 | 0.29979 | 0.35581 | 0.38527 | 0.36688 | 0.34412 | 0.27584 | 0.31319 | 0.31624 | 0.33691 | 0.40562 | 0.36144 | 0.44857 | 0.42476
31 | 3.9134 | 3.5688 | 3.2901 | 3.2014 | 3.274 | 3.2407 | 3.6157 | 3.9215 | 4.3186 | 4.4686 | 4.7594 | 5.0399 | 5.197 | 5.0192 | 4.8504 | 4.7923 | 4.7429 | 4.7783 | 4.7879 | 4.8359 | 5.3419 | 5.058 | 5.0229 | 4.5122
32 | 0.96702 | 0.93655 | 0.8667 | 0.89387 | 0.89737 | 0.8875 | 0.97524 | 1.1354 | 1.1837 | 1.1828 | 1.178 | 1.2451 | 1.2377 | 1.2029 | 1.1364 | 1.0969 | 1.1312 | 1.1219 | 1.0398 | 1.043 | 1.0969 | 0.99378 | 0.98011 | 0.99182

## Pc, Summer, S8
LoadID | 0 | 1 | 2 | 3 | 4 | 5 | 6 | 7 | 8 | 9 | 10 | 11 | 12 | 13 | 14 | 15 | 16 | 17 | 18 | 19 | 20 | 21 | 22 | 23
1 | 2.8567 | 2.8274 | 2.725 | 2.6752 | 2.6575 | 2.6956 | 2.6735 | 3.268 | 3.5161 | 3.4704 | 3.4128 | 3.4548 | 3.5827 | 3.514 | 3.242 | 3.3419 | 3.3803 | 3.2684 | 3.1026 | 3.0636 | 3.0543 | 3.0199 | 2.7908 | 2.6985
2 | 0.83663 | 0.8033 | 0.76099 | 0.69796 | 0.65126 | 0.66045 | 0.71878 | 0.81874 | 0.8898 | 0.9562 | 0.86218 | 0.90866 | 0.92171 | 0.92762 | 0.81081 | 0.8414 | 0.85921 | 0.89114 | 0.89771 | 0.9301 | 0.98767 | 0.89315 | 0.87022 | 0.83928
3 | 1.3311 | 1.2719 | 1.1653 | 1.1945 | 1.14 | 1.136 | 1.583 | 1.8418 | 1.9266 | 1.8194 | 1.7658 | 1.9017 | 2.0046 | 1.9008 | 1.7453 | 1.6585 | 1.6557 | 1.6515 | 1.5753 | 1.6942 | 1.7939 | 1.6554 | 1.5881 | 1.3861
4 | 0.15321 | 0.14803 | 0.12857 | 0.12319 | 0.10365 | 0.090119 | 0.13283 | 0.10329 | 0.1206 | 0.1287 | 0.11937 | 0.11068 | 0.13184 | 0.1442 | 0.13772 | 0.12934 | 0.1028 | 0.11857 | 0.11795 | 0.12477 | 0.15076 | 0.13363 | 0.17123 | 0.16406
5 | 0.97691 | 0.89279 | 0.82263 | 0.80009 | 0.81545 | 0.80554 | 0.8998 | 0.96521 | 1.0625 | 1.1002 | 1.1705 | 1.2398 | 1.2795 | 1.2384 | 1.1973 | 1.183 | 1.1683 | 1.1804 | 1.1799 | 1.1905 | 1.3163 | 1.2449 | 1.2457 | 1.1227
6 | 2.7637 | 2.6805 | 2.4788 | 2.5518 | 2.552 | 2.5179 | 2.7714 | 3.1821 | 3.316 | 3.3168 | 3.2993 | 3.4882 | 3.4718 | 3.3845 | 3.1999 | 3.0894 | 3.1752 | 3.1624 | 2.9222 | 2.9265 | 3.0828 | 2.7884 | 2.7859 | 2.828
7 | 1.3164 | 1.2318 | 1.1746 | 1.175 | 1.0917 | 1.1256 | 1.4379 | 1.3704 | 1.567 | 1.6686 | 1.6358 | 1.7143 | 1.6946 | 1.7905 | 1.7725 | 1.659 | 1.6203 | 1.6431 | 1.5698 | 1.5541 | 1.605 | 1.3301 | 1.4906 | 1.3773
8 | 0.32972 | 0.31895 | 0.30019 | 0.293 | 0.28333 | 0.28861 | 0.45042 | 0.46242 | 0.49428 | 0.49313 | 0.50719 | 0.54 | 0.54397 | 0.5252 | 0.46488 | 0.44544 | 0.40702 | 0.42125 | 0.39719 | 0.40021 | 0.3962 | 0.34073 | 0.34886 | 0.33863
9 | 0.33864 | 0.32418 | 0.30638 | 0.28799 | 0.2756 | 0.25981 | 0.27374 | 0.23092 | 0.20037 | 0.21306 | 0.22801 | 0.25628 | 0.27477 | 0.28958 | 0.28454 | 0.29401 | 0.27816 | 0.29412 | 0.27464 | 0.28311 | 0.30585 | 0.27709 | 0.29966 | 0.32969
10 | 0.31196 | 0.29716 | 0.28102 | 0.27902 | 0.26629 | 0.26276 | 0.31379 | 0.3067 | 0.32611 | 0.34282 | 0.33026 | 0.34397 | 0.36417 | 0.3669 | 0.35978 | 0.33518 | 0.31347 | 0.32994 | 0.32166 | 0.33534 | 0.36826 | 0.32896 | 0.34753 | 0.32331
11 | 0.2632 | 0.25195 | 0.23154 | 0.22209 | 0.20627 | 0.20601 | 0.24802 | 0.20813 | 0.22356 | 0.24034 | 0.2458 | 0.25416 | 0.25868 | 0.2688 | 0.25771 | 0.24503 | 0.22752 | 0.2651 | 0.25723 | 0.25567 | 0.2921 | 0.25229 | 0.29761 | 0.28381
12 | 1.5581 | 1.5831 | 1.677 | 1.5295 | 1.4924 | 1.4331 | 1.4716 | 1.5188 | 1.3497 | 1.0418 | 1.4319 | 1.5801 | 1.5853 | 1.6619 | 1.3291 | 1.7613 | 1.5952 | 1.574 | 1.5716 | 1.7124 | 1.8878 | 1.8624 | 1.9118 | 1.9472
13 | 3.217 | 3.1889 | 3.1195 | 3.0908 | 3.0373 | 3.0764 | 3.5571 | 3.6099 | 3.8431 | 3.67 | 3.6781 | 3.7111 | 3.8479 | 3.8461 | 3.7688 | 3.7391 | 3.7488 | 3.8332 | 3.634 | 3.6598 | 3.7105 | 3.4734 | 3.2065 | 3.2441
14 | 1.5708 | 1.5595 | 1.4951 | 1.4643 | 1.4375 | 1.4448 | 1.4487 | 1.6833 | 1.8082 | 1.7907 | 1.7537 | 1.7778 | 1.8513 | 1.8346 | 1.6984 | 1.7487 | 1.7498 | 1.7171 | 1.6126 | 1.5842 | 1.5898 | 1.5607 | 1.5102 | 1.4806
15 | 0.4316 | 0.41672 | 0.39307 | 0.36142 | 0.33407 | 0.33502 | 0.36721 | 0.39545 | 0.42892 | 0.46232 | 0.41521 | 0.4382 | 0.44674 | 0.45476 | 0.39969 | 0.41411 | 0.41738 | 0.43959 | 0.43709 | 0.4502 | 0.48063 | 0.43219 | 0.44005 | 0.43022
16 | 0.66557 | 0.63594 | 0.58263 | 0.59725 | 0.57001 | 0.56801 | 0.79152 | 0.92088 | 0.96328 | 0.90969 | 0.8829 | 0.95086 | 1.0023 | 0.95038 | 0.87263 | 0.82925 | 0.82785 | 0.82575 | 0.78767 | 0.84711 | 0.89697 | 0.82768 | 0.79405 | 0.69304
17 | 0.27102 | 0.25433 | 0.21779 | 0.20974 | 0.17865 | 0.15699 | 0.24853 | 0.24371 | 0.28875 | 0.30314 | 0.28746 | 0.26301 | 0.3078 | 0.32033 | 0.30143 | 0.2812 | 0.23335 | 0.24826 | 0.26662 | 0.29206 | 0.34673 | 0.31541 | 0.34293 | 0.3075
18 | 1.4124 | 1.2916 | 1.1899 | 1.1572 | 1.1782 | 1.1632 | 1.2997 | 1.3896 | 1.5295 | 1.584 | 1.6848 | 1.7846 | 1.8423 | 1.7843 | 1.7253 | 1.7046 | 1.6823 | 1.7012 | 1.6994 | 1.7142 | 1.8957 | 1.7923 | 1.7974 | 1.6216
19 | 1.947 | 1.8814 | 1.7431 | 1.8028 | 1.8204 | 1.8069 | 1.9806 | 2.354 | 2.4554 | 2.4502 | 2.4447 | 2.5826 | 2.5625 | 2.4794 | 2.3395 | 2.2579 | 2.3399 | 2.3063 | 2.1471 | 2.1585 | 2.2647 | 2.0569 | 1.9898 | 2.004
20 | 1.1228 | 1.0302 | 0.99496 | 1.0055 | 0.95447 | 1.0116 | 1.2993 | 1.3603 | 1.5627 | 1.6546 | 1.6357 | 1.7101 | 1.6749 | 1.7376 | 1.7143 | 1.6007 | 1.5962 | 1.5733 | 1.5364 | 1.5362 | 1.5685 | 1.3117 | 1.3496 | 1.2021
21 | 0.9572 | 0.91024 | 0.86796 | 0.85336 | 0.85605 | 0.90103 | 1.4553 | 1.6454 | 1.7647 | 1.7481 | 1.8153 | 1.9284 | 1.9256 | 1.8185 | 1.5941 | 1.5251 | 1.4252 | 1.4247 | 1.3798 | 1.4085 | 1.3721 | 1.1955 | 1.0837 | 1.0094
22 | 0.59949 | 0.57044 | 0.54144 | 0.50861 | 0.4922 | 0.46705 | 0.48742 | 0.43377 | 0.37632 | 0.39812 | 0.42967 | 0.48239 | 0.51432 | 0.53508 | 0.52442 | 0.54273 | 0.52002 | 0.5405 | 0.51146 | 0.53097 | 0.57011 | 0.52 | 0.53613 | 0.58624
23 | 5.9643 | 5.5904 | 5.3451 | 5.354 | 5.2431 | 5.2851 | 6.2918 | 6.8239 | 7.2827 | 7.6037 | 7.3951 | 7.6792 | 8.0566 | 7.9342 | 7.7452 | 7.1935 | 6.8861 | 7.014 | 7.0257 | 7.4209 | 8.0654 | 7.2881 | 7.0423 | 6.3163
24 | 1.7215 | 1.6547 | 1.5185 | 1.4556 | 1.3432 | 1.3319 | 1.6045 | 1.302 | 1.3963 | 1.505 | 1.5327 | 1.5867 | 1.6212 | 1.6987 | 1.6321 | 1.5529 | 1.4295 | 1.6822 | 1.6174 | 1.6011 | 1.8352 | 1.5791 | 1.9133 | 1.8417
25 | 1.2852 | 1.3062 | 1.3802 | 1.2594 | 1.226 | 1.1756 | 1.2097 | 1.2349 | 1.0974 | 0.84877 | 1.1638 | 1.2846 | 1.2903 | 1.356 | 1.0864 | 1.4369 | 1.2987 | 1.2861 | 1.2804 | 1.3931 | 1.5373 | 1.5145 | 1.5671 | 1.5992
26 | 1.3092 | 1.2987 | 1.2685 | 1.256 | 1.231 | 1.2442 | 1.4395 | 1.4469 | 1.5398 | 1.4717 | 1.4734 | 1.4872 | 1.5435 | 1.5465 | 1.5161 | 1.5041 | 1.5042 | 1.5429 | 1.4592 | 1.4679 | 1.4903 | 1.3931 | 1.2996 | 1.3182
27 | 2.2637 | 2.2453 | 2.1561 | 2.1132 | 2.0821 | 2.0986 | 2.0972 | 2.4759 | 2.6611 | 2.6325 | 2.5815 | 2.6158 | 2.7203 | 2.6869 | 2.4847 | 2.5592 | 2.5697 | 2.5099 | 2.3651 | 2.3273 | 2.3306 | 2.2932 | 2.1872 | 2.1351
28 | 0.96412 | 0.92849 | 0.87755 | 0.80595 | 0.74822 | 0.75427 | 0.824 | 0.91121 | 0.98927 | 1.0648 | 0.95808 | 1.0105 | 1.0277 | 1.0404 | 0.91206 | 0.94567 | 0.9591 | 1.0028 | 1.0033 | 1.0363 | 1.1035 | 0.99498 | 0.99218 | 0.96388
29 | 2.1549 | 2.06 | 1.887 | 1.9335 | 1.8438 | 1.8359 | 2.557 | 2.9654 | 3.1017 | 2.9299 | 2.8428 | 3.0618 | 3.2283 | 3.0633 | 2.8134 | 2.6737 | 2.6671 | 2.6631 | 2.5383 | 2.7286 | 2.8903 | 2.6659 | 2.5654 | 2.2423
30 | 0.39283 | 0.37776 | 0.32736 | 0.31392 | 0.26465 | 0.23049 | 0.3438 | 0.27935 | 0.32718 | 0.34795 | 0.32423 | 0.29979 | 0.35581 | 0.38527 | 0.36688 | 0.34412 | 0.27584 | 0.31319 | 0.31624 | 0.33691 | 0.40562 | 0.36144 | 0.44857 | 0.42476
31 | 3.9134 | 3.5688 | 3.2901 | 3.2014 | 3.274 | 3.2407 | 3.6157 | 3.9215 | 4.3186 | 4.4686 | 4.7594 | 5.0399 | 5.197 | 5.0192 | 4.8504 | 4.7923 | 4.7429 | 4.7783 | 4.7879 | 4.8359 | 5.3419 | 5.058 | 5.0229 | 4.5122
32 | 0.96702 | 0.93655 | 0.8667 | 0.89387 | 0.89737 | 0.8875 | 0.97524 | 1.1354 | 1.1837 | 1.1828 | 1.178 | 1.2451 | 1.2377 | 1.2029 | 1.1364 | 1.0969 | 1.1312 | 1.1219 | 1.0398 | 1.043 | 1.0969 | 0.99378 | 0.98011 | 0.99182

## Pc, Summer, S9
LoadID | 0 | 1 | 2 | 3 | 4 | 5 | 6 | 7 | 8 | 9 | 10 | 11 | 12 | 13 | 14 | 15 | 16 | 17 | 18 | 19 | 20 | 21 | 22 | 23
1 | 2.8567 | 2.8274 | 2.725 | 2.6752 | 2.6575 | 2.6956 | 2.6735 | 3.268 | 3.5161 | 3.4704 | 3.4128 | 3.4548 | 3.5827 | 3.514 | 3.242 | 3.3419 | 3.3803 | 3.2684 | 3.1026 | 3.0636 | 3.0543 | 3.0199 | 2.7908 | 2.6985
2 | 0.83663 | 0.8033 | 0.76099 | 0.69796 | 0.65126 | 0.66045 | 0.71878 | 0.81874 | 0.8898 | 0.9562 | 0.86218 | 0.90866 | 0.92171 | 0.92762 | 0.81081 | 0.8414 | 0.85921 | 0.89114 | 0.89771 | 0.9301 | 0.98767 | 0.89315 | 0.87022 | 0.83928
3 | 1.3311 | 1.2719 | 1.1653 | 1.1945 | 1.14 | 1.136 | 1.583 | 1.8418 | 1.9266 | 1.8194 | 1.7658 | 1.9017 | 2.0046 | 1.9008 | 1.7453 | 1.6585 | 1.6557 | 1.6515 | 1.5753 | 1.6942 | 1.7939 | 1.6554 | 1.5881 | 1.3861
4 | 0.15321 | 0.14803 | 0.12857 | 0.12319 | 0.10365 | 0.090119 | 0.13283 | 0.10329 | 0.1206 | 0.1287 | 0.11937 | 0.11068 | 0.13184 | 0.1442 | 0.13772 | 0.12934 | 0.1028 | 0.11857 | 0.11795 | 0.12477 | 0.15076 | 0.13363 | 0.17123 | 0.16406
5 | 0.97691 | 0.89279 | 0.82263 | 0.80009 | 0.81545 | 0.80554 | 0.8998 | 0.96521 | 1.0625 | 1.1002 | 1.1705 | 1.2398 | 1.2795 | 1.2384 | 1.1973 | 1.183 | 1.1683 | 1.1804 | 1.1799 | 1.1905 | 1.3163 | 1.2449 | 1.2457 | 1.1227
6 | 2.7637 | 2.6805 | 2.4788 | 2.5518 | 2.552 | 2.5179 | 2.7714 | 3.1821 | 3.316 | 3.3168 | 3.2993 | 3.4882 | 3.4718 | 3.3845 | 3.1999 | 3.0894 | 3.1752 | 3.1624 | 2.9222 | 2.9265 | 3.0828 | 2.7884 | 2.7859 | 2.828
7 | 1.3164 | 1.2318 | 1.1746 | 1.175 | 1.0917 | 1.1256 | 1.4379 | 1.3704 | 1.567 | 1.6686 | 1.6358 | 1.7143 | 1.6946 | 1.7905 | 1.7725 | 1.659 | 1.6203 | 1.6431 | 1.5698 | 1.5541 | 1.605 | 1.3301 | 1.4906 | 1.3773
8 | 0.32972 | 0.31895 | 0.30019 | 0.293 | 0.28333 | 0.28861 | 0.45042 | 0.46242 | 0.49428 | 0.49313 | 0.50719 | 0.54 | 0.54397 | 0.5252 | 0.46488 | 0.44544 | 0.40702 | 0.42125 | 0.39719 | 0.40021 | 0.3962 | 0.34073 | 0.34886 | 0.33863
9 | 0.33864 | 0.32418 | 0.30638 | 0.28799 | 0.2756 | 0.25981 | 0.27374 | 0.23092 | 0.20037 | 0.21306 | 0.22801 | 0.25628 | 0.27477 | 0.28958 | 0.28454 | 0.29401 | 0.27816 | 0.29412 | 0.27464 | 0.28311 | 0.30585 | 0.27709 | 0.29966 | 0.32969
10 | 0.31196 | 0.29716 | 0.28102 | 0.27902 | 0.26629 | 0.26276 | 0.31379 | 0.3067 | 0.32611 | 0.34282 | 0.33026 | 0.34397 | 0.36417 | 0.3669 | 0.35978 | 0.33518 | 0.31347 | 0.32994 | 0.32166 | 0.33534 | 0.36826 | 0.32896 | 0.34753 | 0.32331
11 | 0.2632 | 0.25195 | 0.23154 | 0.22209 | 0.20627 | 0.20601 | 0.24802 | 0.20813 | 0.22356 | 0.24034 | 0.2458 | 0.25416 | 0.25868 | 0.2688 | 0.25771 | 0.24503 | 0.22752 | 0.2651 | 0.25723 | 0.25567 | 0.2921 | 0.25229 | 0.29761 | 0.28381
12 | 1.5581 | 1.5831 | 1.677 | 1.5295 | 1.4924 | 1.4331 | 1.4716 | 1.5188 | 1.3497 | 1.0418 | 1.4319 | 1.5801 | 1.5853 | 1.6619 | 1.3291 | 1.7613 | 1.5952 | 1.574 | 1.5716 | 1.7124 | 1.8878 | 1.8624 | 1.9118 | 1.9472
13 | 3.217 | 3.1889 | 3.1195 | 3.0908 | 3.0373 | 3.0764 | 3.5571 | 3.6099 | 3.8431 | 3.67 | 3.6781 | 3.7111 | 3.8479 | 3.8461 | 3.7688 | 3.7391 | 3.7488 | 3.8332 | 3.634 | 3.6598 | 3.7105 | 3.4734 | 3.2065 | 3.2441
14 | 1.5708 | 1.5595 | 1.4951 | 1.4643 | 1.4375 | 1.4448 | 1.4487 | 1.6833 | 1.8082 | 1.7907 | 1.7537 | 1.7778 | 1.8513 | 1.8346 | 1.6984 | 1.7487 | 1.7498 | 1.7171 | 1.6126 | 1.5842 | 1.5898 | 1.5607 | 1.5102 | 1.4806
15 | 0.4316 | 0.41672 | 0.39307 | 0.36142 | 0.33407 | 0.33502 | 0.36721 | 0.39545 | 0.42892 | 0.46232 | 0.41521 | 0.4382 | 0.44674 | 0.45476 | 0.39969 | 0.41411 | 0.41738 | 0.43959 | 0.43709 | 0.4502 | 0.48063 | 0.43219 | 0.44005 | 0.43022
16 | 0.66557 | 0.63594 | 0.58263 | 0.59725 | 0.57001 | 0.56801 | 0.79152 | 0.92088 | 0.96328 | 0.90969 | 0.8829 | 0.95086 | 1.0023 | 0.95038 | 0.87263 | 0.82925 | 0.82785 | 0.82575 | 0.78767 | 0.84711 | 0.89697 | 0.82768 | 0.79405 | 0.69304
17 | 0.27102 | 0.25433 | 0.21779 | 0.20974 | 0.17865 | 0.15699 | 0.24853 | 0.24371 | 0.28875 | 0.30314 | 0.28746 | 0.26301 | 0.3078 | 0.32033 | 0.30143 | 0.2812 | 0.23335 | 0.24826 | 0.26662 | 0.29206 | 0.34673 | 0.31541 | 0.34293 | 0.3075
18 | 1.4124 | 1.2916 | 1.1899 | 1.1572 | 1.1782 | 1.1632 | 1.2997 | 1.3896 | 1.5295 | 1.584 | 1.6848 | 1.7846 | 1.8423 | 1.7843 | 1.7253 | 1.7046 | 1.6823 | 1.7012 | 1.6994 | 1.7142 | 1.8957 | 1.7923 | 1.7974 | 1.6216
19 | 1.947 | 1.8814 | 1.7431 | 1.8028 | 1.8204 | 1.8069 | 1.9806 | 2.354 | 2.4554 | 2.4502 | 2.4447 | 2.5826 | 2.5625 | 2.4794 | 2.3395 | 2.2579 | 2.3399 | 2.3063 | 2.1471 | 2.1585 | 2.2647 | 2.0569 | 1.9898 | 2.004
20 | 1.1228 | 1.0302 | 0.99496 | 1.0055 | 0.95447 | 1.0116 | 1.2993 | 1.3603 | 1.5627 | 1.6546 | 1.6357 | 1.7101 | 1.6749 | 1.7376 | 1.7143 | 1.6007 | 1.5962 | 1.5733 | 1.5364 | 1.5362 | 1.5685 | 1.3117 | 1.3496 | 1.2021
21 | 0.9572 | 0.91024 | 0.86796 | 0.85336 | 0.85605 | 0.90103 | 1.4553 | 1.6454 | 1.7647 | 1.7481 | 1.8153 | 1.9284 | 1.9256 | 1.8185 | 1.5941 | 1.5251 | 1.4252 | 1.4247 | 1.3798 | 1.4085 | 1.3721 | 1.1955 | 1.0837 | 1.0094
22 | 0.59949 | 0.57044 | 0.54144 | 0.50861 | 0.4922 | 0.46705 | 0.48742 | 0.43377 | 0.37632 | 0.39812 | 0.42967 | 0.48239 | 0.51432 | 0.53508 | 0.52442 | 0.54273 | 0.52002 | 0.5405 | 0.51146 | 0.53097 | 0.57011 | 0.52 | 0.53613 | 0.58624
23 | 5.9643 | 5.5904 | 5.3451 | 5.354 | 5.2431 | 5.2851 | 6.2918 | 6.8239 | 7.2827 | 7.6037 | 7.3951 | 7.6792 | 8.0566 | 7.9342 | 7.7452 | 7.1935 | 6.8861 | 7.014 | 7.0257 | 7.4209 | 8.0654 | 7.2881 | 7.0423 | 6.3163
24 | 1.7215 | 1.6547 | 1.5185 | 1.4556 | 1.3432 | 1.3319 | 1.6045 | 1.302 | 1.3963 | 1.505 | 1.5327 | 1.5867 | 1.6212 | 1.6987 | 1.6321 | 1.5529 | 1.4295 | 1.6822 | 1.6174 | 1.6011 | 1.8352 | 1.5791 | 1.9133 | 1.8417
25 | 1.2852 | 1.3062 | 1.3802 | 1.2594 | 1.226 | 1.1756 | 1.2097 | 1.2349 | 1.0974 | 0.84877 | 1.1638 | 1.2846 | 1.2903 | 1.356 | 1.0864 | 1.4369 | 1.2987 | 1.2861 | 1.2804 | 1.3931 | 1.5373 | 1.5145 | 1.5671 | 1.5992
26 | 1.3092 | 1.2987 | 1.2685 | 1.256 | 1.231 | 1.2442 | 1.4395 | 1.4469 | 1.5398 | 1.4717 | 1.4734 | 1.4872 | 1.5435 | 1.5465 | 1.5161 | 1.5041 | 1.5042 | 1.5429 | 1.4592 | 1.4679 | 1.4903 | 1.3931 | 1.2996 | 1.3182
27 | 2.2637 | 2.2453 | 2.1561 | 2.1132 | 2.0821 | 2.0986 | 2.0972 | 2.4759 | 2.6611 | 2.6325 | 2.5815 | 2.6158 | 2.7203 | 2.6869 | 2.4847 | 2.5592 | 2.5697 | 2.5099 | 2.3651 | 2.3273 | 2.3306 | 2.2932 | 2.1872 | 2.1351
28 | 0.96412 | 0.92849 | 0.87755 | 0.80595 | 0.74822 | 0.75427 | 0.824 | 0.91121 | 0.98927 | 1.0648 | 0.95808 | 1.0105 | 1.0277 | 1.0404 | 0.91206 | 0.94567 | 0.9591 | 1.0028 | 1.0033 | 1.0363 | 1.1035 | 0.99498 | 0.99218 | 0.96388
29 | 2.1549 | 2.06 | 1.887 | 1.9335 | 1.8438 | 1.8359 | 2.557 | 2.9654 | 3.1017 | 2.9299 | 2.8428 | 3.0618 | 3.2283 | 3.0633 | 2.8134 | 2.6737 | 2.6671 | 2.6631 | 2.5383 | 2.7286 | 2.8903 | 2.6659 | 2.5654 | 2.2423
30 | 0.39283 | 0.37776 | 0.32736 | 0.31392 | 0.26465 | 0.23049 | 0.3438 | 0.27935 | 0.32718 | 0.34795 | 0.32423 | 0.29979 | 0.35581 | 0.38527 | 0.36688 | 0.34412 | 0.27584 | 0.31319 | 0.31624 | 0.33691 | 0.40562 | 0.36144 | 0.44857 | 0.42476
31 | 3.9134 | 3.5688 | 3.2901 | 3.2014 | 3.274 | 3.2407 | 3.6157 | 3.9215 | 4.3186 | 4.4686 | 4.7594 | 5.0399 | 5.197 | 5.0192 | 4.8504 | 4.7923 | 4.7429 | 4.7783 | 4.7879 | 4.8359 | 5.3419 | 5.058 | 5.0229 | 4.5122
32 | 0.96702 | 0.93655 | 0.8667 | 0.89387 | 0.89737 | 0.8875 | 0.97524 | 1.1354 | 1.1837 | 1.1828 | 1.178 | 1.2451 | 1.2377 | 1.2029 | 1.1364 | 1.0969 | 1.1312 | 1.1219 | 1.0398 | 1.043 | 1.0969 | 0.99378 | 0.98011 | 0.99182

## Qc, Summer, S1
LoadID | 0 | 1 | 2 | 3 | 4 | 5 | 6 | 7 | 8 | 9 | 10 | 11 | 12 | 13 | 14 | 15 | 16 | 17 | 18 | 19 | 20 | 21 | 22 | 23
1 | 0.25398 | 0.27842 | 0.26412 | 0.26365 | 0.2584 | 0.27333 | 0.28027 | 0.5258 | 0.6114 | 0.58959 | 0.57426 | 0.57552 | 0.6117 | 0.59161 | 0.41555 | 0.54339 | 0.55009 | 0.51657 | 0.40815 | 0.37018 | 0.38815 | 0.39044 | 0.26949 | 0.26612
2 | -0.0032376 | 0.015998 | 0.018999 | 0.025748 | 0.032745 | 0.026564 | 0.031008 | -0.081248 | -0.10444 | -0.13408 | -0.077341 | -0.069571 | -0.048003 | -0.063716 | -0.027257 | -0.024041 | -0.028106 | -0.050955 | -0.096792 | -0.098867 | -0.078574 | -0.059947 | -0.029364 | -0.0053948
3 | 0.043602 | 0.10291 | 0.18127 | 0.16756 | 0.17023 | 0.16299 | 0.010105 | -0.19521 | -0.25489 | -0.25781 | -0.21528 | -0.27017 | -0.24404 | -0.21251 | -0.15386 | -0.096061 | -0.11845 | -0.10551 | -0.020378 | -0.084809 | -0.11845 | -0.077071 | 0.072627 | 0.14961
4 | -0.15929 | -0.16068 | -0.16547 | -0.16547 | -0.1692 | -0.1743 | -0.15721 | -0.10673 | -0.079607 | -0.083937 | -0.10578 | -0.11599 | -0.1072 | -0.11623 | -0.11004 | -0.12966 | -0.14515 | -0.12914 | -0.091311 | -0.081588 | -0.081841 | -0.10811 | -0.13477 | -0.13982
5 | -0.0028916 | -0.0037793 | -0.0044371 | -0.0044262 | -0.004454 | -0.0048151 | -0.0043311 | -0.001729 | 0.00054011 | 0.0019208 | 0.0031687 | 0.0033641 | 0.0029529 | 0.0024126 | 0.0015939 | 0.0010583 | 0.00088405 | 0.00077803 | 0.00078691 | 0.00021506 | 0.0016738 | 0.00076348 | 0.00043768 | -0.00070113
6 | -0.4495 | -0.49957 | -0.37831 | -0.44576 | -0.45632 | -0.46853 | -0.45384 | -0.83919 | -0.96378 | -0.96163 | -0.8404 | -1.0037 | -1.0458 | -0.96525 | -0.83833 | -0.73726 | -0.89884 | -0.87156 | -0.68394 | -0.63432 | -0.74727 | -0.5879 | -0.44893 | -0.49992
7 | -0.47574 | -0.49149 | -0.51724 | -0.53455 | -0.50017 | -0.53939 | -0.46781 | -0.21326 | -0.03833 | -0.028548 | 0.06529 | 0.021923 | 0.0055783 | 0.0038101 | -0.055038 | -0.095668 | -0.14108 | -0.17918 | -0.15567 | -0.19186 | -0.13654 | -0.2522 | -0.31673 | -0.34376
8 | -0.45963 | -0.46281 | -0.46714 | -0.46967 | -0.46337 | -0.45234 | -0.38447 | -0.31725 | -0.31128 | -0.30632 | -0.30125 | -0.29792 | -0.30495 | -0.31671 | -0.34819 | -0.3638 | -0.37664 | -0.37786 | -0.385 | -0.39794 | -0.42319 | -0.44117 | -0.44737 | -0.45602
9 | -0.0007636 | 0.007041 | 0.0090157 | 0.011436 | 0.01089 | 0.012583 | 0.023675 | 0.00771 | 0.011882 | 0.0040778 | 7.5945e-05 | -0.0031958 | -0.010944 | -0.011084 | -0.0084891 | -0.019507 | -0.016559 | -0.014389 | -0.011916 | -0.012195 | -0.017236 | -0.015513 | 0.0015265 | 0.0024901
10 | 0.040928 | 0.045735 | 0.046909 | 0.046328 | 0.047881 | 0.049214 | 0.015559 | -0.013733 | -0.031242 | -0.033034 | -0.014005 | -0.034038 | -0.036592 | -0.035157 | -0.027824 | -0.01193 | -0.0059881 | -0.0059683 | -0.0060909 | -0.012166 | -0.017454 | -0.0023887 | 0.018026 | 0.030307
11 | -0.19609 | -0.21087 | -0.22027 | -0.22361 | -0.2178 | -0.21853 | -0.17235 | -0.14308 | -0.12039 | -0.093008 | -0.093491 | -0.10004 | -0.11748 | -0.12092 | -0.13564 | -0.13577 | -0.1378 | -0.1066 | -0.096157 | -0.10954 | -0.090779 | -0.11536 | -0.13209 | -0.14921
12 | 0.26136 | 0.15808 | 0.1998 | 0.15735 | 0.1805 | 0.09686 | 0.32643 | 0.25666 | 0.19032 | 0.22396 | 0.23194 | 0.21121 | -0.10579 | -0.053684 | 0.30035 | 0.10116 | 0.11655 | 0.067839 | -0.0031334 | -0.20616 | -0.45991 | -0.45807 | -0.43472 | -0.45662
13 | 0.86008 | 0.80099 | 0.60212 | 0.54275 | 0.499 | 0.62655 | 2.0632 | 2.7555 | 3.5348 | 3.37 | 3.2871 | 3.2459 | 3.5081 | 3.2203 | 2.9578 | 2.7482 | 2.7203 | 2.7558 | 2.2922 | 2.1007 | 2.2268 | 1.5584 | 0.68394 | 0.7328
14 | 0.13052 | 0.14308 | 0.13573 | 0.13549 | 0.13279 | 0.14046 | 0.14403 | 0.2702 | 0.31419 | 0.30299 | 0.2951 | 0.29575 | 0.31434 | 0.30402 | 0.21355 | 0.27924 | 0.28268 | 0.26546 | 0.20974 | 0.19023 | 0.19946 | 0.20064 | 0.13849 | 0.13676
15 | 0.0029433 | -0.014544 | -0.017271 | -0.023407 | -0.029769 | -0.024149 | -0.028189 | 0.073862 | 0.094948 | 0.12189 | 0.07031 | 0.063246 | 0.043639 | 0.057923 | 0.024779 | 0.021855 | 0.025551 | 0.046322 | 0.087992 | 0.089879 | 0.071431 | 0.054497 | 0.026694 | 0.0049044
16 | -0.010901 | -0.025727 | -0.045318 | -0.041889 | -0.042559 | -0.040748 | -0.0025263 | 0.048802 | 0.063724 | 0.064452 | 0.053821 | 0.067543 | 0.061009 | 0.053127 | 0.038466 | 0.024015 | 0.029613 | 0.026376 | 0.0050946 | 0.021202 | 0.029612 | 0.019268 | -0.018157 | -0.037402
17 | 0.2522 | 0.25441 | 0.26199 | 0.262 | 0.2679 | 0.27597 | 0.24891 | 0.16899 | 0.12604 | 0.1329 | 0.16749 | 0.18365 | 0.16973 | 0.18403 | 0.17423 | 0.2053 | 0.22983 | 0.20448 | 0.14458 | 0.12918 | 0.12958 | 0.17117 | 0.21339 | 0.22139
18 | 0.080966 | 0.10582 | 0.12424 | 0.12393 | 0.12471 | 0.13482 | 0.12127 | 0.048412 | -0.015123 | -0.053783 | -0.088723 | -0.094195 | -0.08268 | -0.067552 | -0.044629 | -0.029632 | -0.024753 | -0.021785 | -0.022034 | -0.0060217 | -0.046867 | -0.021377 | -0.012255 | 0.019632
19 | -0.50671 | -0.56315 | -0.42646 | -0.5025 | -0.5144 | -0.52816 | -0.51161 | -0.946 | -1.0864 | -1.084 | -0.94736 | -1.1314 | -1.1789 | -1.0881 | -0.94502 | -0.83109 | -1.0132 | -0.98249 | -0.77098 | -0.71506 | -0.84238 | -0.66273 | -0.50607 | -0.56355
20 | 0.29903 | 0.30894 | 0.32512 | 0.33601 | 0.31439 | 0.33905 | 0.29405 | 0.13405 | 0.024093 | 0.017944 | -0.041039 | -0.01378 | -0.0035064 | -0.0023949 | 0.034595 | 0.060134 | 0.088676 | 0.11263 | 0.097847 | 0.1206 | 0.085824 | 0.15852 | 0.19909 | 0.21608
21 | -0.38302 | -0.38567 | -0.38928 | -0.39139 | -0.38614 | -0.37695 | -0.32039 | -0.26438 | -0.2594 | -0.25526 | -0.25104 | -0.24827 | -0.25413 | -0.26393 | -0.29016 | -0.30316 | -0.31386 | -0.31488 | -0.32083 | -0.33161 | -0.35266 | -0.36764 | -0.37281 | -0.38002
22 | 0.0055802 | -0.051454 | -0.065884 | -0.083573 | -0.079582 | -0.091955 | -0.17301 | -0.056342 | -0.086828 | -0.0298 | -0.00055498 | 0.023354 | 0.079976 | 0.080996 | 0.062036 | 0.14255 | 0.12101 | 0.10515 | 0.08708 | 0.089115 | 0.12596 | 0.11336 | -0.011155 | -0.018197
23 | -1.0641 | -1.1891 | -1.2196 | -1.2045 | -1.2449 | -1.2796 | -0.40455 | 0.35705 | 0.81229 | 0.85889 | 0.36414 | 0.88499 | 0.95138 | 0.91409 | 0.72344 | 0.31018 | 0.15569 | 0.15518 | 0.15836 | 0.31632 | 0.45381 | 0.062105 | -0.46867 | -0.78798
24 | 0.57722 | 0.62075 | 0.64841 | 0.65825 | 0.64114 | 0.64328 | 0.50735 | 0.42118 | 0.35441 | 0.27379 | 0.27521 | 0.2945 | 0.34583 | 0.35595 | 0.3993 | 0.39967 | 0.40565 | 0.3138 | 0.28306 | 0.32247 | 0.26723 | 0.33959 | 0.38883 | 0.43923
25 | -0.15682 | -0.094846 | -0.11988 | -0.094409 | -0.1083 | -0.058116 | -0.19586 | -0.154 | -0.11419 | -0.13437 | -0.13917 | -0.12672 | 0.063474 | 0.032211 | -0.18021 | -0.060696 | -0.069933 | -0.040704 | 0.00188 | 0.1237 | 0.27594 | 0.27484 | 0.26083 | 0.27397
26 | 0.073913 | 0.068835 | 0.051745 | 0.046642 | 0.042882 | 0.053844 | 0.17731 | 0.2368 | 0.30377 | 0.28961 | 0.28248 | 0.27894 | 0.30148 | 0.27674 | 0.25419 | 0.23617 | 0.23378 | 0.23683 | 0.19698 | 0.18053 | 0.19137 | 0.13392 | 0.058776 | 0.062975
27 | 0.063496 | 0.069605 | 0.06603 | 0.065913 | 0.0646 | 0.068333 | 0.070067 | 0.13145 | 0.15285 | 0.1474 | 0.14356 | 0.14388 | 0.15292 | 0.1479 | 0.10389 | 0.13585 | 0.13752 | 0.12914 | 0.10204 | 0.092546 | 0.097037 | 0.09761 | 0.067372 | 0.06653
28 | -0.0030904 | 0.015271 | 0.018135 | 0.024578 | 0.031257 | 0.025357 | 0.029599 | -0.077555 | -0.099696 | -0.12798 | -0.073825 | -0.066408 | -0.045821 | -0.060819 | -0.026018 | -0.022948 | -0.026828 | -0.048639 | -0.092392 | -0.094373 | -0.075002 | -0.057222 | -0.028029 | -0.0051496
29 | -0.65403 | -1.5436 | -2.7191 | -2.5133 | -2.5535 | -2.4449 | -0.15158 | 2.9281 | 3.8234 | 3.8671 | 3.2293 | 4.0526 | 3.6606 | 3.1876 | 2.308 | 1.4409 | 1.7768 | 1.5826 | 0.30567 | 1.2721 | 1.7767 | 1.1561 | -1.0894 | -2.2441
30 | 0.65042 | 0.65612 | 0.67567 | 0.67569 | 0.6909 | 0.71172 | 0.64193 | 0.43581 | 0.32506 | 0.34274 | 0.43195 | 0.47362 | 0.43773 | 0.47462 | 0.44934 | 0.52945 | 0.59271 | 0.52733 | 0.37285 | 0.33315 | 0.33419 | 0.44143 | 0.55032 | 0.57094
31 | 0.47712 | 0.62358 | 0.73213 | 0.73032 | 0.7349 | 0.79449 | 0.71463 | 0.28529 | -0.089118 | -0.31694 | -0.52283 | -0.55508 | -0.48722 | -0.39807 | -0.26299 | -0.17462 | -0.14587 | -0.12838 | -0.12984 | -0.035485 | -0.27618 | -0.12597 | -0.072217 | 0.11569
32 | 0.47402 | 0.52682 | 0.39894 | 0.47008 | 0.48122 | 0.49408 | 0.4786 | 0.88496 | 1.0163 | 1.0141 | 0.88624 | 1.0584 | 1.1029 | 1.0179 | 0.88405 | 0.77747 | 0.94787 | 0.9191 | 0.72124 | 0.66892 | 0.78803 | 0.61997 | 0.47342 | 0.52719

## Qc, Summer, S2
LoadID | 0 | 1 | 2 | 3 | 4 | 5 | 6 | 7 | 8 | 9 | 10 | 11 | 12 | 13 | 14 | 15 | 16 | 17 | 18 | 19 | 20 | 21 | 22 | 23
1 | 0.25398 | 0.27842 | 0.26412 | 0.26365 | 0.2584 | 0.27333 | 0.28027 | 0.5258 | 0.6114 | 0.58959 | 0.57426 | 0.57552 | 0.6117 | 0.59161 | 0.41555 | 0.54339 | 0.55009 | 0.51657 | 0.40815 | 0.37018 | 0.38815 | 0.39044 | 0.26949 | 0.26612
2 | -0.0032376 | 0.015998 | 0.018999 | 0.025748 | 0.032745 | 0.026564 | 0.031008 | -0.081248 | -0.10444 | -0.13408 | -0.077341 | -0.069571 | -0.048003 | -0.063716 | -0.027257 | -0.024041 | -0.028106 | -0.050955 | -0.096792 | -0.098867 | -0.078574 | -0.059947 | -0.029364 | -0.0053948
3 | 0.043602 | 0.10291 | 0.18127 | 0.16756 | 0.17023 | 0.16299 | 0.010105 | -0.19521 | -0.25489 | -0.25781 | -0.21528 | -0.27017 | -0.24404 | -0.21251 | -0.15386 | -0.096061 | -0.11845 | -0.10551 | -0.020378 | -0.084809 | -0.11845 | -0.077071 | 0.072627 | 0.14961
4 | -0.15929 | -0.16068 | -0.16547 | -0.16547 | -0.1692 | -0.1743 | -0.15721 | -0.10673 | -0.079607 | -0.083937 | -0.10578 | -0.11599 | -0.1072 | -0.11623 | -0.11004 | -0.12966 | -0.14515 | -0.12914 | -0.091311 | -0.081588 | -0.081841 | -0.10811 | -0.13477 | -0.13982
5 | -0.0028916 | -0.0037793 | -0.0044371 | -0.0044262 | -0.004454 | -0.0048151 | -0.0043311 | -0.001729 | 0.00054011 | 0.0019208 | 0.0031687 | 0.0033641 | 0.0029529 | 0.0024126 | 0.0015939 | 0.0010583 | 0.00088405 | 0.00077803 | 0.00078691 | 0.00021506 | 0.0016738 | 0.00076348 | 0.00043768 | -0.00070113
6 | -0.4495 | -0.49957 | -0.37831 | -0.44576 | -0.45632 | -0.46853 | -0.45384 | -0.83919 | -0.96378 | -0.96163 | -0.8404 | -1.0037 | -1.0458 | -0.96525 | -0.83833 | -0.73726 | -0.89884 | -0.87156 | -0.68394 | -0.63432 | -0.74727 | -0.5879 | -0.44893 | -0.49992
7 | -0.47574 | -0.49149 | -0.51724 | -0.53455 | -0.50017 | -0.53939 | -0.46781 | -0.21326 | -0.03833 | -0.028548 | 0.06529 | 0.021923 | 0.0055783 | 0.0038101 | -0.055038 | -0.095668 | -0.14108 | -0.17918 | -0.15567 | -0.19186 | -0.13654 | -0.2522 | -0.31673 | -0.34376
8 | -0.45963 | -0.46281 | -0.46714 | -0.46967 | -0.46337 | -0.45234 | -0.38447 | -0.31725 | -0.31128 | -0.30632 | -0.30125 | -0.29792 | -0.30495 | -0.31671 | -0.34819 | -0.3638 | -0.37664 | -0.37786 | -0.385 | -0.39794 | -0.42319 | -0.44117 | -0.44737 | -0.45602
9 | -0.0007636 | 0.007041 | 0.0090157 | 0.011436 | 0.01089 | 0.012583 | 0.023675 | 0.00771 | 0.011882 | 0.0040778 | 7.5945e-05 | -0.0031958 | -0.010944 | -0.011084 | -0.0084891 | -0.019507 | -0.016559 | -0.014389 | -0.011916 | -0.012195 | -0.017236 | -0.015513 | 0.0015265 | 0.0024901
10 | 0.040928 | 0.045735 | 0.046909 | 0.046328 | 0.047881 | 0.049214 | 0.015559 | -0.013733 | -0.031242 | -0.033034 | -0.014005 | -0.034038 | -0.036592 | -0.035157 | -0.027824 | -0.01193 | -0.0059881 | -0.0059683 | -0.0060909 | -0.012166 | -0.017454 | -0.0023887 | 0.018026 | 0.030307
11 | -0.19609 | -0.21087 | -0.22027 | -0.22361 | -0.2178 | -0.21853 | -0.17235 | -0.14308 | -0.12039 | -0.093008 | -0.093491 | -0.10004 | -0.11748 | -0.12092 | -0.13564 | -0.13577 | -0.1378 | -0.1066 | -0.096157 | -0.10954 | -0.090779 | -0.11536 | -0.13209 | -0.14921
12 | 0.26136 | 0.15808 | 0.1998 | 0.15735 | 0.1805 | 0.09686 | 0.32643 | 0.25666 | 0.19032 | 0.22396 | 0.23194 | 0.21121 | -0.10579 | -0.053684 | 0.30035 | 0.10116 | 0.11655 | 0.067839 | -0.0031334 | -0.20616 | -0.45991 | -0.45807 | -0.43472 | -0.45662
13 | 0.86008 | 0.80099 | 0.60212 | 0.54275 | 0.499 | 0.62655 | 2.0632 | 2.7555 | 3.5348 | 3.37 | 3.2871 | 3.2459 | 3.5081 | 3.2203 | 2.9578 | 2.7482 | 2.7203 | 2.7558 | 2.2922 | 2.1007 | 2.2268 | 1.5584 | 0.68394 | 0.7328
14 | 0.13052 | 0.14308 | 0.13573 | 0.13549 | 0.13279 | 0.14046 | 0.14403 | 0.2702 | 0.31419 | 0.30299 | 0.2951 | 0.29575 | 0.31434 | 0.30402 | 0.21355 | 0.27924 | 0.28268 | 0.26546 | 0.20974 | 0.19023 | 0.19946 | 0.20064 | 0.13849 | 0.13676
15 | 0.0029433 | -0.014544 | -0.017271 | -0.023407 | -0.029769 | -0.024149 | -0.028189 | 0.073862 | 0.094948 | 0.12189 | 0.07031 | 0.063246 | 0.043639 | 0.057923 | 0.024779 | 0.021855 | 0.025551 | 0.046322 | 0.087992 | 0.089879 | 0.071431 | 0.054497 | 0.026694 | 0.0049044
16 | -0.010901 | -0.025727 | -0.045318 | -0.041889 | -0.042559 | -0.040748 | -0.0025263 | 0.048802 | 0.063724 | 0.064452 | 0.053821 | 0.067543 | 0.061009 | 0.053127 | 0.038466 | 0.024015 | 0.029613 | 0.026376 | 0.0050946 | 0.021202 | 0.029612 | 0.019268 | -0.018157 | -0.037402
17 | 0.2522 | 0.25441 | 0.26199 | 0.262 | 0.2679 | 0.27597 | 0.24891 | 0.16899 | 0.12604 | 0.1329 | 0.16749 | 0.18365 | 0.16973 | 0.18403 | 0.17423 | 0.2053 | 0.22983 | 0.20448 | 0.14458 | 0.12918 | 0.12958 | 0.17117 | 0.21339 | 0.22139
18 | 0.080966 | 0.10582 | 0.12424 | 0.12393 | 0.12471 | 0.13482 | 0.12127 | 0.048412 | -0.015123 | -0.053783 | -0.088723 | -0.094195 | -0.08268 | -0.067552 | -0.044629 | -0.029632 | -0.024753 | -0.021785 | -0.022034 | -0.0060217 | -0.046867 | -0.021377 | -0.012255 | 0.019632
19 | -0.50671 | -0.56315 | -0.42646 | -0.5025 | -0.5144 | -0.52816 | -0.51161 | -0.946 | -1.0864 | -1.084 | -0.94736 | -1.1314 | -1.1789 | -1.0881 | -0.94502 | -0.83109 | -1.0132 | -0.98249 | -0.77098 | -0.71506 | -0.84238 | -0.66273 | -0.50607 | -0.56355
20 | 0.29903 | 0.30894 | 0.32512 | 0.33601 | 0.31439 | 0.33905 | 0.29405 | 0.13405 | 0.024093 | 0.017944 | -0.041039 | -0.01378 | -0.0035064 | -0.0023949 | 0.034595 | 0.060134 | 0.088676 | 0.11263 | 0.097847 | 0.1206 | 0.085824 | 0.15852 | 0.19909 | 0.21608
21 | -0.38302 | -0.38567 | -0.38928 | -0.39139 | -0.38614 | -0.37695 | -0.32039 | -0.26438 | -0.2594 | -0.25526 | -0.25104 | -0.24827 | -0.25413 | -0.26393 | -0.29016 | -0.30316 | -0.31386 | -0.31488 | -0.32083 | -0.33161 | -0.35266 | -0.36764 | -0.37281 | -0.38002
22 | 0.0055802 | -0.051454 | -0.065884 | -0.083573 | -0.079582 | -0.091955 | -0.17301 | -0.056342 | -0.086828 | -0.0298 | -0.00055498 | 0.023354 | 0.079976 | 0.080996 | 0.062036 | 0.14255 | 0.12101 | 0.10515 | 0.08708 | 0.089115 | 0.12596 | 0.11336 | -0.011155 | -0.018197
23 | -1.0641 | -1.1891 | -1.2196 | -1.2045 | -1.2449 | -1.2796 | -0.40455 | 0.35705 | 0.81229 | 0.85889 | 0.36414 | 0.88499 | 0.95138 | 0.91409 | 0.72344 | 0.31018 | 0.15569 | 0.15518 | 0.15836 | 0.31632 | 0.45381 | 0.062105 | -0.46867 | -0.78798
24 | 0.57722 | 0.62075 | 0.64841 | 0.65825 | 0.64114 | 0.64328 | 0.50735 | 0.42118 | 0.35441 | 0.27379 | 0.27521 | 0.2945 | 0.34583 | 0.35595 | 0.3993 | 0.39967 | 0.40565 | 0.3138 | 0.28306 | 0.32247 | 0.26723 | 0.33959 | 0.38883 | 0.43923
25 | -0.15682 | -0.094846 | -0.11988 | -0.094409 | -0.1083 | -0.058116 | -0.19586 | -0.154 | -0.11419 | -0.13437 | -0.13917 | -0.12672 | 0.063474 | 0.032211 | -0.18021 | -0.060696 | -0.069933 | -0.040704 | 0.00188 | 0.1237 | 0.27594 | 0.27484 | 0.26083 | 0.27397
26 | 0.073913 | 0.068835 | 0.051745 | 0.046642 | 0.042882 | 0.053844 | 0.17731 | 0.2368 | 0.30377 | 0.28961 | 0.28248 | 0.27894 | 0.30148 | 0.27674 | 0.25419 | 0.23617 | 0.23378 | 0.23683 | 0.19698 | 0.18053 | 0.19137 | 0.13392 | 0.058776 | 0.062975
27 | 0.063496 | 0.069605 | 0.06603 | 0.065913 | 0.0646 | 0.068333 | 0.070067 | 0.13145 | 0.15285 | 0.1474 | 0.14356 | 0.14388 | 0.15292 | 0.1479 | 0.10389 | 0.13585 | 0.13752 | 0.12914 | 0.10204 | 0.092546 | 0.097037 | 0.09761 | 0.067372 | 0.06653
28 | -0.0030904 | 0.015271 | 0.018135 | 0.024578 | 0.031257 | 0.025357 | 0.029599 | -0.077555 | -0.099696 | -0.12798 | -0.073825 | -0.066408 | -0.045821 | -0.060819 | -0.026018 | -0.022948 | -0.026828 | -0.048639 | -0.092392 | -0.094373 | -0.075002 | -0.057222 | -0.028029 | -0.0051496
29 | -0.65403 | -1.5436 | -2.7191 | -2.5133 | -2.5535 | -2.4449 | -0.15158 | 2.9281 | 3.8234 | 3.8671 | 3.2293 | 4.0526 | 3.6606 | 3.1876 | 2.308 | 1.4409 | 1.7768 | 1.5826 | 0.30567 | 1.2721 | 1.7767 | 1.1561 | -1.0894 | -2.2441
30 | 0.65042 | 0.65612 | 0.67567 | 0.67569 | 0.6909 | 0.71172 | 0.64193 | 0.43581 | 0.32506 | 0.34274 | 0.43195 | 0.47362 | 0.43773 | 0.47462 | 0.44934 | 0.52945 | 0.59271 | 0.52733 | 0.37285 | 0.33315 | 0.33419 | 0.44143 | 0.55032 | 0.57094
31 | 0.47712 | 0.62358 | 0.73213 | 0.73032 | 0.7349 | 0.79449 | 0.71463 | 0.28529 | -0.089118 | -0.31694 | -0.52283 | -0.55508 | -0.48722 | -0.39807 | -0.26299 | -0.17462 | -0.14587 | -0.12838 | -0.12984 | -0.035485 | -0.27618 | -0.12597 | -0.072217 | 0.11569
32 | 0.47402 | 0.52682 | 0.39894 | 0.47008 | 0.48122 | 0.49408 | 0.4786 | 0.88496 | 1.0163 | 1.0141 | 0.88624 | 1.0584 | 1.1029 | 1.0179 | 0.88405 | 0.77747 | 0.94787 | 0.9191 | 0.72124 | 0.66892 | 0.78803 | 0.61997 | 0.47342 | 0.52719

## Qc, Summer, S3
LoadID | 0 | 1 | 2 | 3 | 4 | 5 | 6 | 7 | 8 | 9 | 10 | 11 | 12 | 13 | 14 | 15 | 16 | 17 | 18 | 19 | 20 | 21 | 22 | 23
1 | 0.25398 | 0.27842 | 0.26412 | 0.26365 | 0.2584 | 0.27333 | 0.28027 | 0.5258 | 0.6114 | 0.58959 | 0.57426 | 0.57552 | 0.6117 | 0.59161 | 0.41555 | 0.54339 | 0.55009 | 0.51657 | 0.40815 | 0.37018 | 0.38815 | 0.39044 | 0.26949 | 0.26612
2 | -0.0032376 | 0.015998 | 0.018999 | 0.025748 | 0.032745 | 0.026564 | 0.031008 | -0.081248 | -0.10444 | -0.13408 | -0.077341 | -0.069571 | -0.048003 | -0.063716 | -0.027257 | -0.024041 | -0.028106 | -0.050955 | -0.096792 | -0.098867 | -0.078574 | -0.059947 | -0.029364 | -0.0053948
3 | 0.043602 | 0.10291 | 0.18127 | 0.16756 | 0.17023 | 0.16299 | 0.010105 | -0.19521 | -0.25489 | -0.25781 | -0.21528 | -0.27017 | -0.24404 | -0.21251 | -0.15386 | -0.096061 | -0.11845 | -0.10551 | -0.020378 | -0.084809 | -0.11845 | -0.077071 | 0.072627 | 0.14961
4 | -0.15929 | -0.16068 | -0.16547 | -0.16547 | -0.1692 | -0.1743 | -0.15721 | -0.10673 | -0.079607 | -0.083937 | -0.10578 | -0.11599 | -0.1072 | -0.11623 | -0.11004 | -0.12966 | -0.14515 | -0.12914 | -0.091311 | -0.081588 | -0.081841 | -0.10811 | -0.13477 | -0.13982
5 | -0.0028916 | -0.0037793 | -0.0044371 | -0.0044262 | -0.004454 | -0.0048151 | -0.0043311 | -0.001729 | 0.00054011 | 0.0019208 | 0.0031687 | 0.0033641 | 0.0029529 | 0.0024126 | 0.0015939 | 0.0010583 | 0.00088405 | 0.00077803 | 0.00078691 | 0.00021506 | 0.0016738 | 0.00076348 | 0.00043768 | -0.00070113
6 | -0.4495 | -0.49957 | -0.37831 | -0.44576 | -0.45632 | -0.46853 | -0.45384 | -0.83919 | -0.96378 | -0.96163 | -0.8404 | -1.0037 | -1.0458 | -0.96525 | -0.83833 | -0.73726 | -0.89884 | -0.87156 | -0.68394 | -0.63432 | -0.74727 | -0.5879 | -0.44893 | -0.49992
7 | -0.47574 | -0.49149 | -0.51724 | -0.53455 | -0.50017 | -0.53939 | -0.46781 | -0.21326 | -0.03833 | -0.028548 | 0.06529 | 0.021923 | 0.0055783 | 0.0038101 | -0.055038 | -0.095668 | -0.14108 | -0.17918 | -0.15567 | -0.19186 | -0.13654 | -0.2522 | -0.31673 | -0.34376
8 | -0.45963 | -0.46281 | -0.46714 | -0.46967 | -0.46337 | -0.45234 | -0.38447 | -0.31725 | -0.31128 | -0.30632 | -0.30125 | -0.29792 | -0.30495 | -0.31671 | -0.34819 | -0.3638 | -0.37664 | -0.37786 | -0.385 | -0.39794 | -0.42319 | -0.44117 | -0.44737 | -0.45602
9 | -0.0007636 | 0.007041 | 0.0090157 | 0.011436 | 0.01089 | 0.012583 | 0.023675 | 0.00771 | 0.011882 | 0.0040778 | 7.5945e-05 | -0.0031958 | -0.010944 | -0.011084 | -0.0084891 | -0.019507 | -0.016559 | -0.014389 | -0.011916 | -0.012195 | -0.017236 | -0.015513 | 0.0015265 | 0.0024901
10 | 0.040928 | 0.045735 | 0.046909 | 0.046328 | 0.047881 | 0.049214 | 0.015559 | -0.013733 | -0.031242 | -0.033034 | -0.014005 | -0.034038 | -0.036592 | -0.035157 | -0.027824 | -0.01193 | -0.0059881 | -0.0059683 | -0.0060909 | -0.012166 | -0.017454 | -0.0023887 | 0.018026 | 0.030307
11 | -0.19609 | -0.21087 | -0.22027 | -0.22361 | -0.2178 | -0.21853 | -0.17235 | -0.14308 | -0.12039 | -0.093008 | -0.093491 | -0.10004 | -0.11748 | -0.12092 | -0.13564 | -0.13577 | -0.1378 | -0.1066 | -0.096157 | -0.10954 | -0.090779 | -0.11536 | -0.13209 | -0.14921
12 | 0.26136 | 0.15808 | 0.1998 | 0.15735 | 0.1805 | 0.09686 | 0.32643 | 0.25666 | 0.19032 | 0.22396 | 0.23194 | 0.21121 | -0.10579 | -0.053684 | 0.30035 | 0.10116 | 0.11655 | 0.067839 | -0.0031334 | -0.20616 | -0.45991 | -0.45807 | -0.43472 | -0.45662
13 | 0.86008 | 0.80099 | 0.60212 | 0.54275 | 0.499 | 0.62655 | 2.0632 | 2.7555 | 3.5348 | 3.37 | 3.2871 | 3.2459 | 3.5081 | 3.2203 | 2.9578 | 2.7482 | 2.7203 | 2.7558 | 2.2922 | 2.1007 | 2.2268 | 1.5584 | 0.68394 | 0.7328
14 | 0.13052 | 0.14308 | 0.13573 | 0.13549 | 0.13279 | 0.14046 | 0.14403 | 0.2702 | 0.31419 | 0.30299 | 0.2951 | 0.29575 | 0.31434 | 0.30402 | 0.21355 | 0.27924 | 0.28268 | 0.26546 | 0.20974 | 0.19023 | 0.19946 | 0.20064 | 0.13849 | 0.13676
15 | 0.0029433 | -0.014544 | -0.017271 | -0.023407 | -0.029769 | -0.024149 | -0.028189 | 0.073862 | 0.094948 | 0.12189 | 0.07031 | 0.063246 | 0.043639 | 0.057923 | 0.024779 | 0.021855 | 0.025551 | 0.046322 | 0.087992 | 0.089879 | 0.071431 | 0.054497 | 0.026694 | 0.0049044
16 | -0.010901 | -0.025727 | -0.045318 | -0.041889 | -0.042559 | -0.040748 | -0.0025263 | 0.048802 | 0.063724 | 0.064452 | 0.053821 | 0.067543 | 0.061009 | 0.053127 | 0.038466 | 0.024015 | 0.029613 | 0.026376 | 0.0050946 | 0.021202 | 0.029612 | 0.019268 | -0.018157 | -0.037402
17 | 0.2522 | 0.25441 | 0.26199 | 0.262 | 0.2679 | 0.27597 | 0.24891 | 0.16899 | 0.12604 | 0.1329 | 0.16749 | 0.18365 | 0.16973 | 0.18403 | 0.17423 | 0.2053 | 0.22983 | 0.20448 | 0.14458 | 0.12918 | 0.12958 | 0.17117 | 0.21339 | 0.22139
18 | 0.080966 | 0.10582 | 0.12424 | 0.12393 | 0.12471 | 0.13482 | 0.12127 | 0.048412 | -0.015123 | -0.053783 | -0.088723 | -0.094195 | -0.08268 | -0.067552 | -0.044629 | -0.029632 | -0.024753 | -0.021785 | -0.022034 | -0.0060217 | -0.046867 | -0.021377 | -0.012255 | 0.019632
19 | -0.50671 | -0.56315 | -0.42646 | -0.5025 | -0.5144 | -0.52816 | -0.51161 | -0.946 | -1.0864 | -1.084 | -0.94736 | -1.1314 | -1.1789 | -1.0881 | -0.94502 | -0.83109 | -1.0132 | -0.98249 | -0.77098 | -0.71506 | -0.84238 | -0.66273 | -0.50607 | -0.56355
20 | 0.29903 | 0.30894 | 0.32512 | 0.33601 | 0.31439 | 0.33905 | 0.29405 | 0.13405 | 0.024093 | 0.017944 | -0.041039 | -0.01378 | -0.0035064 | -0.0023949 | 0.034595 | 0.060134 | 0.088676 | 0.11263 | 0.097847 | 0.1206 | 0.085824 | 0.15852 | 0.19909 | 0.21608
21 | -0.38302 | -0.38567 | -0.38928 | -0.39139 | -0.38614 | -0.37695 | -0.32039 | -0.26438 | -0.2594 | -0.25526 | -0.25104 | -0.24827 | -0.25413 | -0.26393 | -0.29016 | -0.30316 | -0.31386 | -0.31488 | -0.32083 | -0.33161 | -0.35266 | -0.36764 | -0.37281 | -0.38002
22 | 0.0055802 | -0.051454 | -0.065884 | -0.083573 | -0.079582 | -0.091955 | -0.17301 | -0.056342 | -0.086828 | -0.0298 | -0.00055498 | 0.023354 | 0.079976 | 0.080996 | 0.062036 | 0.14255 | 0.12101 | 0.10515 | 0.08708 | 0.089115 | 0.12596 | 0.11336 | -0.011155 | -0.018197
23 | -1.0641 | -1.1891 | -1.2196 | -1.2045 | -1.2449 | -1.2796 | -0.40455 | 0.35705 | 0.81229 | 0.85889 | 0.36414 | 0.88499 | 0.95138 | 0.91409 | 0.72344 | 0.31018 | 0.15569 | 0.15518 | 0.15836 | 0.31632 | 0.45381 | 0.062105 | -0.46867 | -0.78798
24 | 0.57722 | 0.62075 | 0.64841 | 0.65825 | 0.64114 | 0.64328 | 0.50735 | 0.42118 | 0.35441 | 0.27379 | 0.27521 | 0.2945 | 0.34583 | 0.35595 | 0.3993 | 0.39967 | 0.40565 | 0.3138 | 0.28306 | 0.32247 | 0.26723 | 0.33959 | 0.38883 | 0.43923
25 | -0.15682 | -0.094846 | -0.11988 | -0.094409 | -0.1083 | -0.058116 | -0.19586 | -0.154 | -0.11419 | -0.13437 | -0.13917 | -0.12672 | 0.063474 | 0.032211 | -0.18021 | -0.060696 | -0.069933 | -0.040704 | 0.00188 | 0.1237 | 0.27594 | 0.27484 | 0.26083 | 0.27397
26 | 0.073913 | 0.068835 | 0.051745 | 0.046642 | 0.042882 | 0.053844 | 0.17731 | 0.2368 | 0.30377 | 0.28961 | 0.28248 | 0.27894 | 0.30148 | 0.27674 | 0.25419 | 0.23617 | 0.23378 | 0.23683 | 0.19698 | 0.18053 | 0.19137 | 0.13392 | 0.058776 | 0.062975
27 | 0.063496 | 0.069605 | 0.06603 | 0.065913 | 0.0646 | 0.068333 | 0.070067 | 0.13145 | 0.15285 | 0.1474 | 0.14356 | 0.14388 | 0.15292 | 0.1479 | 0.10389 | 0.13585 | 0.13752 | 0.12914 | 0.10204 | 0.092546 | 0.097037 | 0.09761 | 0.067372 | 0.06653
28 | -0.0030904 | 0.015271 | 0.018135 | 0.024578 | 0.031257 | 0.025357 | 0.029599 | -0.077555 | -0.099696 | -0.12798 | -0.073825 | -0.066408 | -0.045821 | -0.060819 | -0.026018 | -0.022948 | -0.026828 | -0.048639 | -0.092392 | -0.094373 | -0.075002 | -0.057222 | -0.028029 | -0.0051496
29 | -0.65403 | -1.5436 | -2.7191 | -2.5133 | -2.5535 | -2.4449 | -0.15158 | 2.9281 | 3.8234 | 3.8671 | 3.2293 | 4.0526 | 3.6606 | 3.1876 | 2.308 | 1.4409 | 1.7768 | 1.5826 | 0.30567 | 1.2721 | 1.7767 | 1.1561 | -1.0894 | -2.2441
30 | 0.65042 | 0.65612 | 0.67567 | 0.67569 | 0.6909 | 0.71172 | 0.64193 | 0.43581 | 0.32506 | 0.34274 | 0.43195 | 0.47362 | 0.43773 | 0.47462 | 0.44934 | 0.52945 | 0.59271 | 0.52733 | 0.37285 | 0.33315 | 0.33419 | 0.44143 | 0.55032 | 0.57094
31 | 0.47712 | 0.62358 | 0.73213 | 0.73032 | 0.7349 | 0.79449 | 0.71463 | 0.28529 | -0.089118 | -0.31694 | -0.52283 | -0.55508 | -0.48722 | -0.39807 | -0.26299 | -0.17462 | -0.14587 | -0.12838 | -0.12984 | -0.035485 | -0.27618 | -0.12597 | -0.072217 | 0.11569
32 | 0.47402 | 0.52682 | 0.39894 | 0.47008 | 0.48122 | 0.49408 | 0.4786 | 0.88496 | 1.0163 | 1.0141 | 0.88624 | 1.0584 | 1.1029 | 1.0179 | 0.88405 | 0.77747 | 0.94787 | 0.9191 | 0.72124 | 0.66892 | 0.78803 | 0.61997 | 0.47342 | 0.52719

## Qc, Summer, S4
LoadID | 0 | 1 | 2 | 3 | 4 | 5 | 6 | 7 | 8 | 9 | 10 | 11 | 12 | 13 | 14 | 15 | 16 | 17 | 18 | 19 | 20 | 21 | 22 | 23
1 | 0.26668 | 0.29234 | 0.27732 | 0.27683 | 0.27132 | 0.287 | 0.29428 | 0.55209 | 0.64197 | 0.61907 | 0.60297 | 0.6043 | 0.64228 | 0.62119 | 0.43633 | 0.57056 | 0.57759 | 0.5424 | 0.42856 | 0.38869 | 0.40755 | 0.40996 | 0.28296 | 0.27943
2 | -0.0033995 | 0.016798 | 0.019948 | 0.027036 | 0.034383 | 0.027892 | 0.032558 | -0.085311 | -0.10967 | -0.14078 | -0.081208 | -0.073049 | -0.050403 | -0.066901 | -0.02862 | -0.025243 | -0.029511 | -0.053502 | -0.10163 | -0.10381 | -0.082502 | -0.062944 | -0.030832 | -0.0056646
3 | 0.045782 | 0.10805 | 0.19033 | 0.17593 | 0.17875 | 0.17114 | 0.01061 | -0.20497 | -0.26764 | -0.2707 | -0.22605 | -0.28368 | -0.25624 | -0.22314 | -0.16156 | -0.10086 | -0.12437 | -0.11078 | -0.021397 | -0.08905 | -0.12437 | -0.080925 | 0.076258 | 0.15709
4 | -0.16725 | -0.16872 | -0.17374 | -0.17375 | -0.17766 | -0.18301 | -0.16507 | -0.11206 | -0.083588 | -0.088134 | -0.11107 | -0.12179 | -0.11256 | -0.12204 | -0.11554 | -0.13615 | -0.15241 | -0.1356 | -0.095876 | -0.085667 | -0.085933 | -0.11351 | -0.14151 | -0.14681
5 | -0.0030362 | -0.0039682 | -0.004659 | -0.0046475 | -0.0046767 | -0.0050559 | -0.0045477 | -0.0018155 | 0.00056711 | 0.0020169 | 0.0033271 | 0.0035323 | 0.0031005 | 0.0025332 | 0.0016736 | 0.0011112 | 0.00092825 | 0.00081693 | 0.00082626 | 0.00022581 | 0.0017575 | 0.00080165 | 0.00045956 | -0.00073619
6 | -0.47198 | -0.52455 | -0.39723 | -0.46805 | -0.47914 | -0.49195 | -0.47654 | -0.88115 | -1.012 | -1.0097 | -0.88242 | -1.0539 | -1.0981 | -1.0135 | -0.88024 | -0.77412 | -0.94379 | -0.91514 | -0.71813 | -0.66604 | -0.78463 | -0.6173 | -0.47138 | -0.52492
7 | -0.49952 | -0.51607 | -0.5431 | -0.56128 | -0.52518 | -0.56636 | -0.4912 | -0.22392 | -0.040247 | -0.029975 | 0.068554 | 0.023019 | 0.0058572 | 0.0040006 | -0.05779 | -0.10045 | -0.14813 | -0.18814 | -0.16345 | -0.20146 | -0.14337 | -0.26481 | -0.33257 | -0.36095
8 | -0.48261 | -0.48595 | -0.49049 | -0.49315 | -0.48654 | -0.47496 | -0.40369 | -0.33311 | -0.32684 | -0.32163 | -0.31631 | -0.31282 | -0.3202 | -0.33255 | -0.3656 | -0.38199 | -0.39547 | -0.39675 | -0.40425 | -0.41783 | -0.44435 | -0.46323 | -0.46974 | -0.47882
9 | -0.00080178 | 0.0073931 | 0.0094665 | 0.012008 | 0.011435 | 0.013213 | 0.024859 | 0.0080955 | 0.012476 | 0.0042817 | 7.9742e-05 | -0.0033556 | -0.011491 | -0.011638 | -0.0089136 | -0.020482 | -0.017387 | -0.015108 | -0.012512 | -0.012804 | -0.018098 | -0.016289 | 0.0016028 | 0.0026146
10 | 0.042975 | 0.048022 | 0.049254 | 0.048645 | 0.050275 | 0.051675 | 0.016337 | -0.014419 | -0.032804 | -0.034686 | -0.014706 | -0.03574 | -0.038421 | -0.036915 | -0.029216 | -0.012527 | -0.0062875 | -0.0062668 | -0.0063955 | -0.012774 | -0.018327 | -0.0025081 | 0.018927 | 0.031822
11 | -0.20589 | -0.22142 | -0.23128 | -0.23479 | -0.22869 | -0.22945 | -0.18097 | -0.15023 | -0.12641 | -0.097658 | -0.098166 | -0.10505 | -0.12336 | -0.12697 | -0.14243 | -0.14256 | -0.14469 | -0.11193 | -0.10097 | -0.11502 | -0.095318 | -0.12113 | -0.13869 | -0.15667
12 | 0.27443 | 0.16598 | 0.20979 | 0.16522 | 0.18952 | 0.1017 | 0.34275 | 0.2695 | 0.19984 | 0.23515 | 0.24354 | 0.22177 | -0.11108 | -0.056369 | 0.31537 | 0.10622 | 0.12238 | 0.071231 | -0.00329 | -0.21647 | -0.4829 | -0.48098 | -0.45646 | -0.47945
13 | 0.90308 | 0.84104 | 0.63223 | 0.56988 | 0.52395 | 0.65788 | 2.1664 | 2.8933 | 3.7115 | 3.5385 | 3.4514 | 3.4082 | 3.6835 | 3.3813 | 3.1057 | 2.8856 | 2.8563 | 2.8936 | 2.4068 | 2.2057 | 2.3382 | 1.6363 | 0.71814 | 0.76944
14 | 0.13704 | 0.15023 | 0.14251 | 0.14226 | 0.13943 | 0.14749 | 0.15123 | 0.28371 | 0.3299 | 0.31814 | 0.30986 | 0.31054 | 0.33006 | 0.31922 | 0.22422 | 0.2932 | 0.29682 | 0.27873 | 0.22023 | 0.19974 | 0.20944 | 0.21068 | 0.14541 | 0.14359
15 | 0.0030904 | -0.015271 | -0.018135 | -0.024578 | -0.031257 | -0.025357 | -0.029599 | 0.077555 | 0.099696 | 0.12798 | 0.073825 | 0.066408 | 0.045821 | 0.060819 | 0.026018 | 0.022948 | 0.026828 | 0.048639 | 0.092392 | 0.094373 | 0.075002 | 0.057222 | 0.028029 | 0.0051496
16 | -0.011446 | -0.027013 | -0.047583 | -0.043983 | -0.044687 | -0.042786 | -0.0026526 | 0.051242 | 0.06691 | 0.067675 | 0.056512 | 0.07092 | 0.06406 | 0.055784 | 0.040389 | 0.025216 | 0.031094 | 0.027695 | 0.0053493 | 0.022262 | 0.031093 | 0.020231 | -0.019064 | -0.039272
17 | 0.26481 | 0.26713 | 0.27509 | 0.2751 | 0.2813 | 0.28977 | 0.26136 | 0.17744 | 0.13235 | 0.13955 | 0.17587 | 0.19283 | 0.17822 | 0.19324 | 0.18294 | 0.21556 | 0.24132 | 0.2147 | 0.1518 | 0.13564 | 0.13606 | 0.17973 | 0.22406 | 0.23246
18 | 0.085014 | 0.11111 | 0.13045 | 0.13013 | 0.13095 | 0.14156 | 0.12733 | 0.050833 | -0.015879 | -0.056472 | -0.09316 | -0.098905 | -0.086814 | -0.070929 | -0.04686 | -0.031114 | -0.025991 | -0.022874 | -0.023135 | -0.0063227 | -0.04921 | -0.022446 | -0.012868 | 0.020613
19 | -0.53205 | -0.59131 | -0.44778 | -0.52762 | -0.54012 | -0.55457 | -0.53719 | -0.9933 | -1.1408 | -1.1382 | -0.99473 | -1.188 | -1.2379 | -1.1425 | -0.99227 | -0.87264 | -1.0639 | -1.0316 | -0.80953 | -0.75081 | -0.8845 | -0.69586 | -0.53137 | -0.59172
20 | 0.31399 | 0.32438 | 0.34138 | 0.35281 | 0.33011 | 0.356 | 0.30876 | 0.14075 | 0.025298 | 0.018842 | -0.043091 | -0.014469 | -0.0036817 | -0.0025147 | 0.036325 | 0.063141 | 0.09311 | 0.11826 | 0.10274 | 0.12663 | 0.090116 | 0.16645 | 0.20904 | 0.22688
21 | -0.40217 | -0.40496 | -0.40874 | -0.41096 | -0.40545 | -0.3958 | -0.33641 | -0.27759 | -0.27237 | -0.26803 | -0.2636 | -0.26068 | -0.26683 | -0.27712 | -0.30467 | -0.31832 | -0.32956 | -0.33062 | -0.33687 | -0.3482 | -0.37029 | -0.38603 | -0.39145 | -0.39902
22 | 0.0058592 | -0.054026 | -0.069178 | -0.087752 | -0.083561 | -0.096553 | -0.18166 | -0.059159 | -0.091169 | -0.031289 | -0.00058273 | 0.024522 | 0.083974 | 0.085046 | 0.065138 | 0.14968 | 0.12706 | 0.11041 | 0.091434 | 0.093571 | 0.13225 | 0.11903 | -0.011713 | -0.019107
23 | -1.1173 | -1.2486 | -1.2806 | -1.2648 | -1.3072 | -1.3436 | -0.42477 | 0.3749 | 0.85291 | 0.90184 | 0.38235 | 0.92924 | 0.99895 | 0.95979 | 0.75961 | 0.32569 | 0.16347 | 0.16294 | 0.16628 | 0.33213 | 0.4765 | 0.065211 | -0.4921 | -0.82738
24 | 0.60608 | 0.65179 | 0.68083 | 0.69116 | 0.67319 | 0.67545 | 0.53271 | 0.44224 | 0.37213 | 0.28748 | 0.28897 | 0.30923 | 0.36312 | 0.37375 | 0.41926 | 0.41965 | 0.42593 | 0.32949 | 0.29721 | 0.33859 | 0.28059 | 0.35657 | 0.40827 | 0.46119
25 | -0.16466 | -0.099588 | -0.12587 | -0.09913 | -0.11371 | -0.061022 | -0.20565 | -0.1617 | -0.1199 | -0.14109 | -0.14612 | -0.13306 | 0.066648 | 0.033821 | -0.18922 | -0.06373 | -0.073429 | -0.042739 | 0.001974 | 0.12988 | 0.28974 | 0.28859 | 0.27388 | 0.28767
26 | 0.077609 | 0.072277 | 0.054332 | 0.048974 | 0.045027 | 0.056537 | 0.18617 | 0.24864 | 0.31896 | 0.30409 | 0.29661 | 0.29289 | 0.31655 | 0.29058 | 0.2669 | 0.24798 | 0.24547 | 0.24867 | 0.20683 | 0.18956 | 0.20094 | 0.14062 | 0.061715 | 0.066124
27 | 0.06667 | 0.073086 | 0.069331 | 0.069208 | 0.06783 | 0.07175 | 0.07357 | 0.13802 | 0.16049 | 0.15477 | 0.15074 | 0.15107 | 0.16057 | 0.1553 | 0.10908 | 0.14264 | 0.1444 | 0.1356 | 0.10714 | 0.097173 | 0.10189 | 0.10249 | 0.07074 | 0.069856
28 | -0.0032449 | 0.016034 | 0.019042 | 0.025807 | 0.03282 | 0.026624 | 0.031078 | -0.081433 | -0.10468 | -0.13438 | -0.077517 | -0.069729 | -0.048112 | -0.06386 | -0.027319 | -0.024095 | -0.02817 | -0.05107 | -0.097012 | -0.099092 | -0.078752 | -0.060083 | -0.02943 | -0.0054071
29 | -0.68674 | -1.6208 | -2.855 | -2.639 | -2.6812 | -2.5671 | -0.15915 | 3.0745 | 4.0146 | 4.0605 | 3.3907 | 4.2552 | 3.8436 | 3.347 | 2.4234 | 1.513 | 1.8656 | 1.6617 | 0.32096 | 1.3357 | 1.8656 | 1.2139 | -1.1439 | -2.3563
30 | 0.68294 | 0.68892 | 0.70945 | 0.70947 | 0.72545 | 0.7473 | 0.67403 | 0.4576 | 0.34132 | 0.35988 | 0.45355 | 0.4973 | 0.45961 | 0.49835 | 0.47181 | 0.55593 | 0.62234 | 0.5537 | 0.3915 | 0.34981 | 0.35089 | 0.46351 | 0.57784 | 0.59949
31 | 0.50098 | 0.65476 | 0.76873 | 0.76684 | 0.77165 | 0.83422 | 0.75037 | 0.29955 | -0.093574 | -0.33278 | -0.54898 | -0.58283 | -0.51158 | -0.41798 | -0.27614 | -0.18335 | -0.15316 | -0.13479 | -0.13633 | -0.037259 | -0.28999 | -0.13227 | -0.075828 | 0.12147
32 | 0.49772 | 0.55316 | 0.41889 | 0.49358 | 0.50528 | 0.51879 | 0.50253 | 0.92921 | 1.0672 | 1.0648 | 0.93055 | 1.1114 | 1.158 | 1.0688 | 0.92826 | 0.81634 | 0.99527 | 0.96506 | 0.75731 | 0.70237 | 0.82743 | 0.65097 | 0.49709 | 0.55355

## Qc, Summer, S5
LoadID | 0 | 1 | 2 | 3 | 4 | 5 | 6 | 7 | 8 | 9 | 10 | 11 | 12 | 13 | 14 | 15 | 16 | 17 | 18 | 19 | 20 | 21 | 22 | 23
1 | 0.26668 | 0.29234 | 0.27732 | 0.27683 | 0.27132 | 0.287 | 0.29428 | 0.55209 | 0.64197 | 0.61907 | 0.60297 | 0.6043 | 0.64228 | 0.62119 | 0.43633 | 0.57056 | 0.57759 | 0.5424 | 0.42856 | 0.38869 | 0.40755 | 0.40996 | 0.28296 | 0.27943
2 | -0.0033995 | 0.016798 | 0.019948 | 0.027036 | 0.034383 | 0.027892 | 0.032558 | -0.085311 | -0.10967 | -0.14078 | -0.081208 | -0.073049 | -0.050403 | -0.066901 | -0.02862 | -0.025243 | -0.029511 | -0.053502 | -0.10163 | -0.10381 | -0.082502 | -0.062944 | -0.030832 | -0.0056646
3 | 0.045782 | 0.10805 | 0.19033 | 0.17593 | 0.17875 | 0.17114 | 0.01061 | -0.20497 | -0.26764 | -0.2707 | -0.22605 | -0.28368 | -0.25624 | -0.22314 | -0.16156 | -0.10086 | -0.12437 | -0.11078 | -0.021397 | -0.08905 | -0.12437 | -0.080925 | 0.076258 | 0.15709
4 | -0.16725 | -0.16872 | -0.17374 | -0.17375 | -0.17766 | -0.18301 | -0.16507 | -0.11206 | -0.083588 | -0.088134 | -0.11107 | -0.12179 | -0.11256 | -0.12204 | -0.11554 | -0.13615 | -0.15241 | -0.1356 | -0.095876 | -0.085667 | -0.085933 | -0.11351 | -0.14151 | -0.14681
5 | -0.0030362 | -0.0039682 | -0.004659 | -0.0046475 | -0.0046767 | -0.0050559 | -0.0045477 | -0.0018155 | 0.00056711 | 0.0020169 | 0.0033271 | 0.0035323 | 0.0031005 | 0.0025332 | 0.0016736 | 0.0011112 | 0.00092825 | 0.00081693 | 0.00082626 | 0.00022581 | 0.0017575 | 0.00080165 | 0.00045956 | -0.00073619
6 | -0.47198 | -0.52455 | -0.39723 | -0.46805 | -0.47914 | -0.49195 | -0.47654 | -0.88115 | -1.012 | -1.0097 | -0.88242 | -1.0539 | -1.0981 | -1.0135 | -0.88024 | -0.77412 | -0.94379 | -0.91514 | -0.71813 | -0.66604 | -0.78463 | -0.6173 | -0.47138 | -0.52492
7 | -0.49952 | -0.51607 | -0.5431 | -0.56128 | -0.52518 | -0.56636 | -0.4912 | -0.22392 | -0.040247 | -0.029975 | 0.068554 | 0.023019 | 0.0058572 | 0.0040006 | -0.05779 | -0.10045 | -0.14813 | -0.18814 | -0.16345 | -0.20146 | -0.14337 | -0.26481 | -0.33257 | -0.36095
8 | -0.48261 | -0.48595 | -0.49049 | -0.49315 | -0.48654 | -0.47496 | -0.40369 | -0.33311 | -0.32684 | -0.32163 | -0.31631 | -0.31282 | -0.3202 | -0.33255 | -0.3656 | -0.38199 | -0.39547 | -0.39675 | -0.40425 | -0.41783 | -0.44435 | -0.46323 | -0.46974 | -0.47882
9 | -0.00080178 | 0.0073931 | 0.0094665 | 0.012008 | 0.011435 | 0.013213 | 0.024859 | 0.0080955 | 0.012476 | 0.0042817 | 7.9742e-05 | -0.0033556 | -0.011491 | -0.011638 | -0.0089136 | -0.020482 | -0.017387 | -0.015108 | -0.012512 | -0.012804 | -0.018098 | -0.016289 | 0.0016028 | 0.0026146
10 | 0.042975 | 0.048022 | 0.049254 | 0.048645 | 0.050275 | 0.051675 | 0.016337 | -0.014419 | -0.032804 | -0.034686 | -0.014706 | -0.03574 | -0.038421 | -0.036915 | -0.029216 | -0.012527 | -0.0062875 | -0.0062668 | -0.0063955 | -0.012774 | -0.018327 | -0.0025081 | 0.018927 | 0.031822
11 | -0.20589 | -0.22142 | -0.23128 | -0.23479 | -0.22869 | -0.22945 | -0.18097 | -0.15023 | -0.12641 | -0.097658 | -0.098166 | -0.10505 | -0.12336 | -0.12697 | -0.14243 | -0.14256 | -0.14469 | -0.11193 | -0.10097 | -0.11502 | -0.095318 | -0.12113 | -0.13869 | -0.15667
12 | 0.27443 | 0.16598 | 0.20979 | 0.16522 | 0.18952 | 0.1017 | 0.34275 | 0.2695 | 0.19984 | 0.23515 | 0.24354 | 0.22177 | -0.11108 | -0.056369 | 0.31537 | 0.10622 | 0.12238 | 0.071231 | -0.00329 | -0.21647 | -0.4829 | -0.48098 | -0.45646 | -0.47945
13 | 0.90308 | 0.84104 | 0.63223 | 0.56988 | 0.52395 | 0.65788 | 2.1664 | 2.8933 | 3.7115 | 3.5385 | 3.4514 | 3.4082 | 3.6835 | 3.3813 | 3.1057 | 2.8856 | 2.8563 | 2.8936 | 2.4068 | 2.2057 | 2.3382 | 1.6363 | 0.71814 | 0.76944
14 | 0.13704 | 0.15023 | 0.14251 | 0.14226 | 0.13943 | 0.14749 | 0.15123 | 0.28371 | 0.3299 | 0.31814 | 0.30986 | 0.31054 | 0.33006 | 0.31922 | 0.22422 | 0.2932 | 0.29682 | 0.27873 | 0.22023 | 0.19974 | 0.20944 | 0.21068 | 0.14541 | 0.14359
15 | 0.0030904 | -0.015271 | -0.018135 | -0.024578 | -0.031257 | -0.025357 | -0.029599 | 0.077555 | 0.099696 | 0.12798 | 0.073825 | 0.066408 | 0.045821 | 0.060819 | 0.026018 | 0.022948 | 0.026828 | 0.048639 | 0.092392 | 0.094373 | 0.075002 | 0.057222 | 0.028029 | 0.0051496
16 | -0.011446 | -0.027013 | -0.047583 | -0.043983 | -0.044687 | -0.042786 | -0.0026526 | 0.051242 | 0.06691 | 0.067675 | 0.056512 | 0.07092 | 0.06406 | 0.055784 | 0.040389 | 0.025216 | 0.031094 | 0.027695 | 0.0053493 | 0.022262 | 0.031093 | 0.020231 | -0.019064 | -0.039272
17 | 0.26481 | 0.26713 | 0.27509 | 0.2751 | 0.2813 | 0.28977 | 0.26136 | 0.17744 | 0.13235 | 0.13955 | 0.17587 | 0.19283 | 0.17822 | 0.19324 | 0.18294 | 0.21556 | 0.24132 | 0.2147 | 0.1518 | 0.13564 | 0.13606 | 0.17973 | 0.22406 | 0.23246
18 | 0.085014 | 0.11111 | 0.13045 | 0.13013 | 0.13095 | 0.14156 | 0.12733 | 0.050833 | -0.015879 | -0.056472 | -0.09316 | -0.098905 | -0.086814 | -0.070929 | -0.04686 | -0.031114 | -0.025991 | -0.022874 | -0.023135 | -0.0063227 | -0.04921 | -0.022446 | -0.012868 | 0.020613
19 | -0.53205 | -0.59131 | -0.44778 | -0.52762 | -0.54012 | -0.55457 | -0.53719 | -0.9933 | -1.1408 | -1.1382 | -0.99473 | -1.188 | -1.2379 | -1.1425 | -0.99227 | -0.87264 | -1.0639 | -1.0316 | -0.80953 | -0.75081 | -0.8845 | -0.69586 | -0.53137 | -0.59172
20 | 0.31399 | 0.32438 | 0.34138 | 0.35281 | 0.33011 | 0.356 | 0.30876 | 0.14075 | 0.025298 | 0.018842 | -0.043091 | -0.014469 | -0.0036817 | -0.0025147 | 0.036325 | 0.063141 | 0.09311 | 0.11826 | 0.10274 | 0.12663 | 0.090116 | 0.16645 | 0.20904 | 0.22688
21 | -0.40217 | -0.40496 | -0.40874 | -0.41096 | -0.40545 | -0.3958 | -0.33641 | -0.27759 | -0.27237 | -0.26803 | -0.2636 | -0.26068 | -0.26683 | -0.27712 | -0.30467 | -0.31832 | -0.32956 | -0.33062 | -0.33687 | -0.3482 | -0.37029 | -0.38603 | -0.39145 | -0.39902
22 | 0.0058592 | -0.054026 | -0.069178 | -0.087752 | -0.083561 | -0.096553 | -0.18166 | -0.059159 | -0.091169 | -0.031289 | -0.00058273 | 0.024522 | 0.083974 | 0.085046 | 0.065138 | 0.14968 | 0.12706 | 0.11041 | 0.091434 | 0.093571 | 0.13225 | 0.11903 | -0.011713 | -0.019107
23 | -1.1173 | -1.2486 | -1.2806 | -1.2648 | -1.3072 | -1.3436 | -0.42477 | 0.3749 | 0.85291 | 0.90184 | 0.38235 | 0.92924 | 0.99895 | 0.95979 | 0.75961 | 0.32569 | 0.16347 | 0.16294 | 0.16628 | 0.33213 | 0.4765 | 0.065211 | -0.4921 | -0.82738
24 | 0.60608 | 0.65179 | 0.68083 | 0.69116 | 0.67319 | 0.67545 | 0.53271 | 0.44224 | 0.37213 | 0.28748 | 0.28897 | 0.30923 | 0.36312 | 0.37375 | 0.41926 | 0.41965 | 0.42593 | 0.32949 | 0.29721 | 0.33859 | 0.28059 | 0.35657 | 0.40827 | 0.46119
25 | -0.16466 | -0.099588 | -0.12587 | -0.09913 | -0.11371 | -0.061022 | -0.20565 | -0.1617 | -0.1199 | -0.14109 | -0.14612 | -0.13306 | 0.066648 | 0.033821 | -0.18922 | -0.06373 | -0.073429 | -0.042739 | 0.001974 | 0.12988 | 0.28974 | 0.28859 | 0.27388 | 0.28767
26 | 0.077609 | 0.072277 | 0.054332 | 0.048974 | 0.045027 | 0.056537 | 0.18617 | 0.24864 | 0.31896 | 0.30409 | 0.29661 | 0.29289 | 0.31655 | 0.29058 | 0.2669 | 0.24798 | 0.24547 | 0.24867 | 0.20683 | 0.18956 | 0.20094 | 0.14062 | 0.061715 | 0.066124
27 | 0.06667 | 0.073086 | 0.069331 | 0.069208 | 0.06783 | 0.07175 | 0.07357 | 0.13802 | 0.16049 | 0.15477 | 0.15074 | 0.15107 | 0.16057 | 0.1553 | 0.10908 | 0.14264 | 0.1444 | 0.1356 | 0.10714 | 0.097173 | 0.10189 | 0.10249 | 0.07074 | 0.069856
28 | -0.0032449 | 0.016034 | 0.019042 | 0.025807 | 0.03282 | 0.026624 | 0.031078 | -0.081433 | -0.10468 | -0.13438 | -0.077517 | -0.069729 | -0.048112 | -0.06386 | -0.027319 | -0.024095 | -0.02817 | -0.05107 | -0.097012 | -0.099092 | -0.078752 | -0.060083 | -0.02943 | -0.0054071
29 | -0.68674 | -1.6208 | -2.855 | -2.639 | -2.6812 | -2.5671 | -0.15915 | 3.0745 | 4.0146 | 4.0605 | 3.3907 | 4.2552 | 3.8436 | 3.347 | 2.4234 | 1.513 | 1.8656 | 1.6617 | 0.32096 | 1.3357 | 1.8656 | 1.2139 | -1.1439 | -2.3563
30 | 0.68294 | 0.68892 | 0.70945 | 0.70947 | 0.72545 | 0.7473 | 0.67403 | 0.4576 | 0.34132 | 0.35988 | 0.45355 | 0.4973 | 0.45961 | 0.49835 | 0.47181 | 0.55593 | 0.62234 | 0.5537 | 0.3915 | 0.34981 | 0.35089 | 0.46351 | 0.57784 | 0.59949
31 | 0.50098 | 0.65476 | 0.76873 | 0.76684 | 0.77165 | 0.83422 | 0.75037 | 0.29955 | -0.093574 | -0.33278 | -0.54898 | -0.58283 | -0.51158 | -0.41798 | -0.27614 | -0.18335 | -0.15316 | -0.13479 | -0.13633 | -0.037259 | -0.28999 | -0.13227 | -0.075828 | 0.12147
32 | 0.49772 | 0.55316 | 0.41889 | 0.49358 | 0.50528 | 0.51879 | 0.50253 | 0.92921 | 1.0672 | 1.0648 | 0.93055 | 1.1114 | 1.158 | 1.0688 | 0.92826 | 0.81634 | 0.99527 | 0.96506 | 0.75731 | 0.70237 | 0.82743 | 0.65097 | 0.49709 | 0.55355

## Qc, Summer, S6
LoadID | 0 | 1 | 2 | 3 | 4 | 5 | 6 | 7 | 8 | 9 | 10 | 11 | 12 | 13 | 14 | 15 | 16 | 17 | 18 | 19 | 20 | 21 | 22 | 23
1 | 0.26668 | 0.29234 | 0.27732 | 0.27683 | 0.27132 | 0.287 | 0.29428 | 0.55209 | 0.64197 | 0.61907 | 0.60297 | 0.6043 | 0.64228 | 0.62119 | 0.43633 | 0.57056 | 0.57759 | 0.5424 | 0.42856 | 0.38869 | 0.40755 | 0.40996 | 0.28296 | 0.27943
2 | -0.0033995 | 0.016798 | 0.019948 | 0.027036 | 0.034383 | 0.027892 | 0.032558 | -0.085311 | -0.10967 | -0.14078 | -0.081208 | -0.073049 | -0.050403 | -0.066901 | -0.02862 | -0.025243 | -0.029511 | -0.053502 | -0.10163 | -0.10381 | -0.082502 | -0.062944 | -0.030832 | -0.0056646
3 | 0.045782 | 0.10805 | 0.19033 | 0.17593 | 0.17875 | 0.17114 | 0.01061 | -0.20497 | -0.26764 | -0.2707 | -0.22605 | -0.28368 | -0.25624 | -0.22314 | -0.16156 | -0.10086 | -0.12437 | -0.11078 | -0.021397 | -0.08905 | -0.12437 | -0.080925 | 0.076258 | 0.15709
4 | -0.16725 | -0.16872 | -0.17374 | -0.17375 | -0.17766 | -0.18301 | -0.16507 | -0.11206 | -0.083588 | -0.088134 | -0.11107 | -0.12179 | -0.11256 | -0.12204 | -0.11554 | -0.13615 | -0.15241 | -0.1356 | -0.095876 | -0.085667 | -0.085933 | -0.11351 | -0.14151 | -0.14681
5 | -0.0030362 | -0.0039682 | -0.004659 | -0.0046475 | -0.0046767 | -0.0050559 | -0.0045477 | -0.0018155 | 0.00056711 | 0.0020169 | 0.0033271 | 0.0035323 | 0.0031005 | 0.0025332 | 0.0016736 | 0.0011112 | 0.00092825 | 0.00081693 | 0.00082626 | 0.00022581 | 0.0017575 | 0.00080165 | 0.00045956 | -0.00073619
6 | -0.47198 | -0.52455 | -0.39723 | -0.46805 | -0.47914 | -0.49195 | -0.47654 | -0.88115 | -1.012 | -1.0097 | -0.88242 | -1.0539 | -1.0981 | -1.0135 | -0.88024 | -0.77412 | -0.94379 | -0.91514 | -0.71813 | -0.66604 | -0.78463 | -0.6173 | -0.47138 | -0.52492
7 | -0.49952 | -0.51607 | -0.5431 | -0.56128 | -0.52518 | -0.56636 | -0.4912 | -0.22392 | -0.040247 | -0.029975 | 0.068554 | 0.023019 | 0.0058572 | 0.0040006 | -0.05779 | -0.10045 | -0.14813 | -0.18814 | -0.16345 | -0.20146 | -0.14337 | -0.26481 | -0.33257 | -0.36095
8 | -0.48261 | -0.48595 | -0.49049 | -0.49315 | -0.48654 | -0.47496 | -0.40369 | -0.33311 | -0.32684 | -0.32163 | -0.31631 | -0.31282 | -0.3202 | -0.33255 | -0.3656 | -0.38199 | -0.39547 | -0.39675 | -0.40425 | -0.41783 | -0.44435 | -0.46323 | -0.46974 | -0.47882
9 | -0.00080178 | 0.0073931 | 0.0094665 | 0.012008 | 0.011435 | 0.013213 | 0.024859 | 0.0080955 | 0.012476 | 0.0042817 | 7.9742e-05 | -0.0033556 | -0.011491 | -0.011638 | -0.0089136 | -0.020482 | -0.017387 | -0.015108 | -0.012512 | -0.012804 | -0.018098 | -0.016289 | 0.0016028 | 0.0026146
10 | 0.042975 | 0.048022 | 0.049254 | 0.048645 | 0.050275 | 0.051675 | 0.016337 | -0.014419 | -0.032804 | -0.034686 | -0.014706 | -0.03574 | -0.038421 | -0.036915 | -0.029216 | -0.012527 | -0.0062875 | -0.0062668 | -0.0063955 | -0.012774 | -0.018327 | -0.0025081 | 0.018927 | 0.031822
11 | -0.20589 | -0.22142 | -0.23128 | -0.23479 | -0.22869 | -0.22945 | -0.18097 | -0.15023 | -0.12641 | -0.097658 | -0.098166 | -0.10505 | -0.12336 | -0.12697 | -0.14243 | -0.14256 | -0.14469 | -0.11193 | -0.10097 | -0.11502 | -0.095318 | -0.12113 | -0.13869 | -0.15667
12 | 0.27443 | 0.16598 | 0.20979 | 0.16522 | 0.18952 | 0.1017 | 0.34275 | 0.2695 | 0.19984 | 0.23515 | 0.24354 | 0.22177 | -0.11108 | -0.056369 | 0.31537 | 0.10622 | 0.12238 | 0.071231 | -0.00329 | -0.21647 | -0.4829 | -0.48098 | -0.45646 | -0.47945
13 | 0.90308 | 0.84104 | 0.63223 | 0.56988 | 0.52395 | 0.65788 | 2.1664 | 2.8933 | 3.7115 | 3.5385 | 3.4514 | 3.4082 | 3.6835 | 3.3813 | 3.1057 | 2.8856 | 2.8563 | 2.8936 | 2.4068 | 2.2057 | 2.3382 | 1.6363 | 0.71814 | 0.76944
14 | 0.13704 | 0.15023 | 0.14251 | 0.14226 | 0.13943 | 0.14749 | 0.15123 | 0.28371 | 0.3299 | 0.31814 | 0.30986 | 0.31054 | 0.33006 | 0.31922 | 0.22422 | 0.2932 | 0.29682 | 0.27873 | 0.22023 | 0.19974 | 0.20944 | 0.21068 | 0.14541 | 0.14359
15 | 0.0030904 | -0.015271 | -0.018135 | -0.024578 | -0.031257 | -0.025357 | -0.029599 | 0.077555 | 0.099696 | 0.12798 | 0.073825 | 0.066408 | 0.045821 | 0.060819 | 0.026018 | 0.022948 | 0.026828 | 0.048639 | 0.092392 | 0.094373 | 0.075002 | 0.057222 | 0.028029 | 0.0051496
16 | -0.011446 | -0.027013 | -0.047583 | -0.043983 | -0.044687 | -0.042786 | -0.0026526 | 0.051242 | 0.06691 | 0.067675 | 0.056512 | 0.07092 | 0.06406 | 0.055784 | 0.040389 | 0.025216 | 0.031094 | 0.027695 | 0.0053493 | 0.022262 | 0.031093 | 0.020231 | -0.019064 | -0.039272
17 | 0.26481 | 0.26713 | 0.27509 | 0.2751 | 0.2813 | 0.28977 | 0.26136 | 0.17744 | 0.13235 | 0.13955 | 0.17587 | 0.19283 | 0.17822 | 0.19324 | 0.18294 | 0.21556 | 0.24132 | 0.2147 | 0.1518 | 0.13564 | 0.13606 | 0.17973 | 0.22406 | 0.23246
18 | 0.085014 | 0.11111 | 0.13045 | 0.13013 | 0.13095 | 0.14156 | 0.12733 | 0.050833 | -0.015879 | -0.056472 | -0.09316 | -0.098905 | -0.086814 | -0.070929 | -0.04686 | -0.031114 | -0.025991 | -0.022874 | -0.023135 | -0.0063227 | -0.04921 | -0.022446 | -0.012868 | 0.020613
19 | -0.53205 | -0.59131 | -0.44778 | -0.52762 | -0.54012 | -0.55457 | -0.53719 | -0.9933 | -1.1408 | -1.1382 | -0.99473 | -1.188 | -1.2379 | -1.1425 | -0.99227 | -0.87264 | -1.0639 | -1.0316 | -0.80953 | -0.75081 | -0.8845 | -0.69586 | -0.53137 | -0.59172
20 | 0.31399 | 0.32438 | 0.34138 | 0.35281 | 0.33011 | 0.356 | 0.30876 | 0.14075 | 0.025298 | 0.018842 | -0.043091 | -0.014469 | -0.0036817 | -0.0025147 | 0.036325 | 0.063141 | 0.09311 | 0.11826 | 0.10274 | 0.12663 | 0.090116 | 0.16645 | 0.20904 | 0.22688
21 | -0.40217 | -0.40496 | -0.40874 | -0.41096 | -0.40545 | -0.3958 | -0.33641 | -0.27759 | -0.27237 | -0.26803 | -0.2636 | -0.26068 | -0.26683 | -0.27712 | -0.30467 | -0.31832 | -0.32956 | -0.33062 | -0.33687 | -0.3482 | -0.37029 | -0.38603 | -0.39145 | -0.39902
22 | 0.0058592 | -0.054026 | -0.069178 | -0.087752 | -0.083561 | -0.096553 | -0.18166 | -0.059159 | -0.091169 | -0.031289 | -0.00058273 | 0.024522 | 0.083974 | 0.085046 | 0.065138 | 0.14968 | 0.12706 | 0.11041 | 0.091434 | 0.093571 | 0.13225 | 0.11903 | -0.011713 | -0.019107
23 | -1.1173 | -1.2486 | -1.2806 | -1.2648 | -1.3072 | -1.3436 | -0.42477 | 0.3749 | 0.85291 | 0.90184 | 0.38235 | 0.92924 | 0.99895 | 0.95979 | 0.75961 | 0.32569 | 0.16347 | 0.16294 | 0.16628 | 0.33213 | 0.4765 | 0.065211 | -0.4921 | -0.82738
24 | 0.60608 | 0.65179 | 0.68083 | 0.69116 | 0.67319 | 0.67545 | 0.53271 | 0.44224 | 0.37213 | 0.28748 | 0.28897 | 0.30923 | 0.36312 | 0.37375 | 0.41926 | 0.41965 | 0.42593 | 0.32949 | 0.29721 | 0.33859 | 0.28059 | 0.35657 | 0.40827 | 0.46119
25 | -0.16466 | -0.099588 | -0.12587 | -0.09913 | -0.11371 | -0.061022 | -0.20565 | -0.1617 | -0.1199 | -0.14109 | -0.14612 | -0.13306 | 0.066648 | 0.033821 | -0.18922 | -0.06373 | -0.073429 | -0.042739 | 0.001974 | 0.12988 | 0.28974 | 0.28859 | 0.27388 | 0.28767
26 | 0.077609 | 0.072277 | 0.054332 | 0.048974 | 0.045027 | 0.056537 | 0.18617 | 0.24864 | 0.31896 | 0.30409 | 0.29661 | 0.29289 | 0.31655 | 0.29058 | 0.2669 | 0.24798 | 0.24547 | 0.24867 | 0.20683 | 0.18956 | 0.20094 | 0.14062 | 0.061715 | 0.066124
27 | 0.06667 | 0.073086 | 0.069331 | 0.069208 | 0.06783 | 0.07175 | 0.07357 | 0.13802 | 0.16049 | 0.15477 | 0.15074 | 0.15107 | 0.16057 | 0.1553 | 0.10908 | 0.14264 | 0.1444 | 0.1356 | 0.10714 | 0.097173 | 0.10189 | 0.10249 | 0.07074 | 0.069856
28 | -0.0032449 | 0.016034 | 0.019042 | 0.025807 | 0.03282 | 0.026624 | 0.031078 | -0.081433 | -0.10468 | -0.13438 | -0.077517 | -0.069729 | -0.048112 | -0.06386 | -0.027319 | -0.024095 | -0.02817 | -0.05107 | -0.097012 | -0.099092 | -0.078752 | -0.060083 | -0.02943 | -0.0054071
29 | -0.68674 | -1.6208 | -2.855 | -2.639 | -2.6812 | -2.5671 | -0.15915 | 3.0745 | 4.0146 | 4.0605 | 3.3907 | 4.2552 | 3.8436 | 3.347 | 2.4234 | 1.513 | 1.8656 | 1.6617 | 0.32096 | 1.3357 | 1.8656 | 1.2139 | -1.1439 | -2.3563
30 | 0.68294 | 0.68892 | 0.70945 | 0.70947 | 0.72545 | 0.7473 | 0.67403 | 0.4576 | 0.34132 | 0.35988 | 0.45355 | 0.4973 | 0.45961 | 0.49835 | 0.47181 | 0.55593 | 0.62234 | 0.5537 | 0.3915 | 0.34981 | 0.35089 | 0.46351 | 0.57784 | 0.59949
31 | 0.50098 | 0.65476 | 0.76873 | 0.76684 | 0.77165 | 0.83422 | 0.75037 | 0.29955 | -0.093574 | -0.33278 | -0.54898 | -0.58283 | -0.51158 | -0.41798 | -0.27614 | -0.18335 | -0.15316 | -0.13479 | -0.13633 | -0.037259 | -0.28999 | -0.13227 | -0.075828 | 0.12147
32 | 0.49772 | 0.55316 | 0.41889 | 0.49358 | 0.50528 | 0.51879 | 0.50253 | 0.92921 | 1.0672 | 1.0648 | 0.93055 | 1.1114 | 1.158 | 1.0688 | 0.92826 | 0.81634 | 0.99527 | 0.96506 | 0.75731 | 0.70237 | 0.82743 | 0.65097 | 0.49709 | 0.55355

## Qc, Summer, S7
LoadID | 0 | 1 | 2 | 3 | 4 | 5 | 6 | 7 | 8 | 9 | 10 | 11 | 12 | 13 | 14 | 15 | 16 | 17 | 18 | 19 | 20 | 21 | 22 | 23
1 | 0.24382 | 0.27285 | 0.26676 | 0.26365 | 0.26357 | 0.2788 | 0.28307 | 0.51529 | 0.61752 | 0.58959 | 0.56851 | 0.58128 | 0.6117 | 0.57978 | 0.41971 | 0.54339 | 0.53908 | 0.50624 | 0.40407 | 0.37018 | 0.39203 | 0.39825 | 0.27218 | 0.2608
2 | -0.0031728 | 0.016158 | 0.018619 | 0.026263 | 0.032418 | 0.027095 | 0.030698 | -0.081248 | -0.1034 | -0.13139 | -0.076568 | -0.070266 | -0.047523 | -0.06499 | -0.027257 | -0.024281 | -0.028106 | -0.050955 | -0.095824 | -0.098867 | -0.077788 | -0.060547 | -0.029364 | -0.0053948
3 | 0.04273 | 0.10497 | 0.17946 | 0.16923 | 0.17023 | 0.16136 | 0.009903 | -0.19716 | -0.25744 | -0.25781 | -0.21744 | -0.27557 | -0.24648 | -0.21463 | -0.1554 | -0.09414 | -0.12082 | -0.10339 | -0.020378 | -0.083113 | -0.12082 | -0.0763 | 0.072627 | 0.14961
4 | -0.15929 | -0.1639 | -0.16216 | -0.16216 | -0.16751 | -0.1743 | -0.15406 | -0.10886 | -0.080403 | -0.082259 | -0.10367 | -0.11831 | -0.10827 | -0.11623 | -0.11114 | -0.13096 | -0.14225 | -0.13173 | -0.093137 | -0.081588 | -0.081841 | -0.10919 | -0.13747 | -0.13842
5 | -0.0028338 | -0.0038171 | -0.0044371 | -0.0044262 | -0.0043649 | -0.0047188 | -0.0042445 | -0.0016944 | 0.00054011 | 0.0018824 | 0.0031687 | 0.0033305 | 0.0028938 | 0.0023884 | 0.0015779 | 0.0010371 | 0.00090173 | 0.00078581 | 0.00077117 | 0.00021936 | 0.0016738 | 0.00076348 | 0.0004333 | -0.00070113
6 | -0.44501 | -0.49457 | -0.38209 | -0.43685 | -0.45632 | -0.47321 | -0.44477 | -0.83919 | -0.98305 | -0.95202 | -0.82359 | -0.98362 | -1.0667 | -0.96525 | -0.82994 | -0.752 | -0.90783 | -0.86285 | -0.69762 | -0.64067 | -0.7398 | -0.59378 | -0.45791 | -0.50992
7 | -0.47098 | -0.49149 | -0.51724 | -0.52921 | -0.50017 | -0.54479 | -0.46314 | -0.20899 | -0.038714 | -0.029119 | 0.064637 | 0.022142 | 0.0056341 | 0.003772 | -0.055588 | -0.094711 | -0.14249 | -0.17559 | -0.15411 | -0.19186 | -0.1379 | -0.24715 | -0.32306 | -0.34376
8 | -0.45503 | -0.47207 | -0.46246 | -0.47906 | -0.46337 | -0.44781 | -0.38062 | -0.31091 | -0.30816 | -0.31244 | -0.30728 | -0.29792 | -0.29885 | -0.31354 | -0.34819 | -0.36743 | -0.37287 | -0.37408 | -0.385 | -0.4059 | -0.41473 | -0.43676 | -0.45184 | -0.45146
9 | -0.00077124 | 0.0069002 | 0.0088354 | 0.011436 | 0.01089 | 0.012583 | 0.023202 | 0.0075558 | 0.011644 | 0.0040371 | 7.5945e-05 | -0.0032597 | -0.011053 | -0.010973 | -0.0084891 | -0.019117 | -0.016228 | -0.014533 | -0.012155 | -0.011951 | -0.017581 | -0.015823 | 0.0015418 | 0.0024403
10 | 0.040519 | 0.04482 | 0.04597 | 0.046328 | 0.048839 | 0.050199 | 0.015404 | -0.013733 | -0.030617 | -0.033365 | -0.013725 | -0.033698 | -0.036226 | -0.035157 | -0.027824 | -0.012049 | -0.006048 | -0.005849 | -0.00603 | -0.011923 | -0.017629 | -0.0024126 | 0.018026 | 0.030004
11 | -0.19609 | -0.21087 | -0.21807 | -0.22585 | -0.2178 | -0.21416 | -0.17062 | -0.14594 | -0.11799 | -0.093938 | -0.095361 | -0.10104 | -0.11513 | -0.1185 | -0.13429 | -0.13305 | -0.13642 | -0.10553 | -0.094234 | -0.11064 | -0.091687 | -0.11421 | -0.12945 | -0.14921
12 | 0.26136 | 0.15808 | 0.1958 | 0.1542 | 0.1805 | 0.095891 | 0.32643 | 0.2541 | 0.19222 | 0.22172 | 0.2273 | 0.20698 | -0.10473 | -0.053148 | 0.29435 | 0.099136 | 0.11539 | 0.068518 | -0.003196 | -0.2041 | -0.46451 | -0.46723 | -0.43472 | -0.45205
13 | 0.85148 | 0.809 | 0.60212 | 0.5536 | 0.499 | 0.63909 | 2.0219 | 2.7555 | 3.4641 | 3.4374 | 3.3199 | 3.2459 | 3.5432 | 3.2847 | 3.017 | 2.8031 | 2.7475 | 2.8109 | 2.3151 | 2.1427 | 2.2491 | 1.574 | 0.69078 | 0.74746
14 | 0.13313 | 0.14165 | 0.13844 | 0.13549 | 0.13279 | 0.14327 | 0.14547 | 0.2702 | 0.32048 | 0.30905 | 0.29805 | 0.29871 | 0.31434 | 0.30402 | 0.21355 | 0.28483 | 0.27703 | 0.27077 | 0.20765 | 0.19023 | 0.19747 | 0.20466 | 0.13987 | 0.13539
15 | 0.0029727 | -0.014398 | -0.016926 | -0.022939 | -0.029471 | -0.024632 | -0.028753 | 0.073862 | 0.093999 | 0.12067 | 0.068904 | 0.062613 | 0.043203 | 0.058502 | 0.024284 | 0.022074 | 0.025806 | 0.045396 | 0.087113 | 0.091677 | 0.070002 | 0.055042 | 0.027228 | 0.0049044
16 | -0.01101 | -0.025984 | -0.046224 | -0.042308 | -0.042984 | -0.040341 | -0.0025515 | 0.048802 | 0.063086 | 0.065097 | 0.053283 | 0.066867 | 0.061619 | 0.05419 | 0.038081 | 0.024255 | 0.029021 | 0.025849 | 0.0050946 | 0.02099 | 0.030204 | 0.019075 | -0.018338 | -0.036654
17 | 0.24968 | 0.2595 | 0.26199 | 0.25676 | 0.26522 | 0.27873 | 0.25389 | 0.17237 | 0.12857 | 0.13024 | 0.16582 | 0.18732 | 0.16634 | 0.18219 | 0.17249 | 0.20325 | 0.22523 | 0.20039 | 0.14168 | 0.12918 | 0.12829 | 0.17288 | 0.21766 | 0.22139
18 | 0.080966 | 0.10582 | 0.12548 | 0.12145 | 0.12596 | 0.13482 | 0.12006 | 0.048412 | -0.015425 | -0.053245 | -0.090498 | -0.096079 | -0.081027 | -0.068227 | -0.043736 | -0.029929 | -0.025001 | -0.021785 | -0.021813 | -0.0061421 | -0.04593 | -0.021164 | -0.012378 | 0.019435
19 | -0.50671 | -0.56315 | -0.41793 | -0.51255 | -0.51955 | -0.52288 | -0.50137 | -0.96492 | -1.1082 | -1.084 | -0.92842 | -1.1201 | -1.1907 | -1.0881 | -0.94502 | -0.82278 | -1.0031 | -0.96284 | -0.75556 | -0.72221 | -0.85922 | -0.6561 | -0.51619 | -0.57482
20 | 0.30202 | 0.30276 | 0.32187 | 0.32929 | 0.32068 | 0.33227 | 0.28817 | 0.13405 | 0.024093 | 0.017585 | -0.040219 | -0.013918 | -0.0035414 | -0.0023949 | 0.034595 | 0.059533 | 0.090449 | 0.11488 | 0.099804 | 0.1206 | 0.085824 | 0.15852 | 0.20307 | 0.21824
21 | -0.38685 | -0.38953 | -0.38539 | -0.38356 | -0.39386 | -0.37318 | -0.3268 | -0.25909 | -0.2594 | -0.25016 | -0.24853 | -0.2433 | -0.25413 | -0.2692 | -0.29306 | -0.30316 | -0.32014 | -0.31803 | -0.31442 | -0.33161 | -0.35971 | -0.36029 | -0.38026 | -0.38382
22 | 0.005636 | -0.052483 | -0.064567 | -0.085245 | -0.079582 | -0.093794 | -0.17301 | -0.056906 | -0.087696 | -0.0298 | -0.00055498 | 0.023587 | 0.078376 | 0.082616 | 0.060795 | 0.14113 | 0.11859 | 0.10515 | 0.08621 | 0.088224 | 0.1247 | 0.11223 | -0.010932 | -0.018015
23 | -1.0429 | -1.201 | -1.244 | -1.2286 | -1.22 | -1.254 | -0.41264 | 0.36419 | 0.82041 | 0.87607 | 0.3605 | 0.86729 | 0.97041 | 0.92323 | 0.72344 | 0.31018 | 0.15569 | 0.15362 | 0.15995 | 0.32265 | 0.44927 | 0.061484 | -0.47804 | -0.79586
24 | 0.57145 | 0.62075 | 0.63544 | 0.64508 | 0.62831 | 0.65615 | 0.50227 | 0.41275 | 0.35795 | 0.27379 | 0.27521 | 0.29156 | 0.33892 | 0.36307 | 0.40728 | 0.39567 | 0.4097 | 0.30752 | 0.28023 | 0.32247 | 0.26456 | 0.33959 | 0.38105 | 0.43045
25 | -0.15995 | -0.094846 | -0.12228 | -0.093465 | -0.11047 | -0.057535 | -0.19586 | -0.15092 | -0.11191 | -0.13706 | -0.14195 | -0.12546 | 0.063474 | 0.032211 | -0.17841 | -0.06191 | -0.069233 | -0.041111 | 0.00188 | 0.12617 | 0.27319 | 0.28034 | 0.25562 | 0.27945
26 | 0.074652 | 0.068146 | 0.05278 | 0.046642 | 0.043311 | 0.053844 | 0.17908 | 0.24154 | 0.30681 | 0.28382 | 0.27966 | 0.27336 | 0.30751 | 0.28228 | 0.25419 | 0.23145 | 0.23144 | 0.2392 | 0.20092 | 0.17872 | 0.19328 | 0.13124 | 0.058776 | 0.061715
27 | 0.062226 | 0.068909 | 0.06735 | 0.065913 | 0.065246 | 0.069017 | 0.070767 | 0.13145 | 0.15285 | 0.15035 | 0.14213 | 0.141 | 0.15139 | 0.14938 | 0.10389 | 0.13585 | 0.14027 | 0.13173 | 0.10204 | 0.094397 | 0.097037 | 0.099563 | 0.066698 | 0.067195
28 | -0.0030904 | 0.015576 | 0.017954 | 0.024086 | 0.030632 | 0.025103 | 0.029303 | -0.07678 | -0.099696 | -0.1267 | -0.073825 | -0.065744 | -0.045363 | -0.059603 | -0.025758 | -0.022948 | -0.027365 | -0.047666 | -0.090544 | -0.096261 | -0.074252 | -0.057222 | -0.028589 | -0.0050466
29 | -0.64749 | -1.5591 | -2.7734 | -2.4882 | -2.5791 | -2.4938 | -0.15309 | 2.9574 | 3.8616 | 3.7898 | 3.2616 | 4.0526 | 3.6606 | 3.2514 | 2.2618 | 1.4265 | 1.759 | 1.5984 | 0.29956 | 1.2849 | 1.7945 | 1.1792 | -1.0785 | -2.2217
30 | 0.64392 | 0.66268 | 0.68918 | 0.68244 | 0.68399 | 0.69748 | 0.63552 | 0.43145 | 0.31856 | 0.33932 | 0.42764 | 0.46888 | 0.44211 | 0.46987 | 0.45383 | 0.52416 | 0.60456 | 0.52733 | 0.3654 | 0.33648 | 0.33753 | 0.44585 | 0.54482 | 0.57094
31 | 0.47235 | 0.62358 | 0.72481 | 0.71571 | 0.74225 | 0.78655 | 0.72893 | 0.29099 | -0.088227 | -0.32011 | -0.51761 | -0.55508 | -0.48722 | -0.39807 | -0.26299 | -0.17637 | -0.14587 | -0.13094 | -0.12854 | -0.034775 | -0.27066 | -0.12723 | -0.073661 | 0.11684
32 | 0.4835 | 0.52155 | 0.39097 | 0.47008 | 0.47159 | 0.49408 | 0.48817 | 0.89381 | 1.0163 | 1.0344 | 0.87738 | 1.0584 | 1.1249 | 1.0383 | 0.87521 | 0.79302 | 0.95735 | 0.92829 | 0.72846 | 0.67561 | 0.80379 | 0.60757 | 0.46869 | 0.51665

## Qc, Summer, S8
LoadID | 0 | 1 | 2 | 3 | 4 | 5 | 6 | 7 | 8 | 9 | 10 | 11 | 12 | 13 | 14 | 15 | 16 | 17 | 18 | 19 | 20 | 21 | 22 | 23
1 | 0.24382 | 0.27285 | 0.26676 | 0.26365 | 0.26357 | 0.2788 | 0.28307 | 0.51529 | 0.61752 | 0.58959 | 0.56851 | 0.58128 | 0.6117 | 0.57978 | 0.41971 | 0.54339 | 0.53908 | 0.50624 | 0.40407 | 0.37018 | 0.39203 | 0.39825 | 0.27218 | 0.2608
2 | -0.0031728 | 0.016158 | 0.018619 | 0.026263 | 0.032418 | 0.027095 | 0.030698 | -0.081248 | -0.1034 | -0.13139 | -0.076568 | -0.070266 | -0.047523 | -0.06499 | -0.027257 | -0.024281 | -0.028106 | -0.050955 | -0.095824 | -0.098867 | -0.077788 | -0.060547 | -0.029364 | -0.0053948
3 | 0.04273 | 0.10497 | 0.17946 | 0.16923 | 0.17023 | 0.16136 | 0.009903 | -0.19716 | -0.25744 | -0.25781 | -0.21744 | -0.27557 | -0.24648 | -0.21463 | -0.1554 | -0.09414 | -0.12082 | -0.10339 | -0.020378 | -0.083113 | -0.12082 | -0.0763 | 0.072627 | 0.14961
4 | -0.15929 | -0.1639 | -0.16216 | -0.16216 | -0.16751 | -0.1743 | -0.15406 | -0.10886 | -0.080403 | -0.082259 | -0.10367 | -0.11831 | -0.10827 | -0.11623 | -0.11114 | -0.13096 | -0.14225 | -0.13173 | -0.093137 | -0.081588 | -0.081841 | -0.10919 | -0.13747 | -0.13842
5 | -0.0028338 | -0.0038171 | -0.0044371 | -0.0044262 | -0.0043649 | -0.0047188 | -0.0042445 | -0.0016944 | 0.00054011 | 0.0018824 | 0.0031687 | 0.0033305 | 0.0028938 | 0.0023884 | 0.0015779 | 0.0010371 | 0.00090173 | 0.00078581 | 0.00077117 | 0.00021936 | 0.0016738 | 0.00076348 | 0.0004333 | -0.00070113
6 | -0.44501 | -0.49457 | -0.38209 | -0.43685 | -0.45632 | -0.47321 | -0.44477 | -0.83919 | -0.98305 | -0.95202 | -0.82359 | -0.98362 | -1.0667 | -0.96525 | -0.82994 | -0.752 | -0.90783 | -0.86285 | -0.69762 | -0.64067 | -0.7398 | -0.59378 | -0.45791 | -0.50992
7 | -0.47098 | -0.49149 | -0.51724 | -0.52921 | -0.50017 | -0.54479 | -0.46314 | -0.20899 | -0.038714 | -0.029119 | 0.064637 | 0.022142 | 0.0056341 | 0.003772 | -0.055588 | -0.094711 | -0.14249 | -0.17559 | -0.15411 | -0.19186 | -0.1379 | -0.24715 | -0.32306 | -0.34376
8 | -0.45503 | -0.47207 | -0.46246 | -0.47906 | -0.46337 | -0.44781 | -0.38062 | -0.31091 | -0.30816 | -0.31244 | -0.30728 | -0.29792 | -0.29885 | -0.31354 | -0.34819 | -0.36743 | -0.37287 | -0.37408 | -0.385 | -0.4059 | -0.41473 | -0.43676 | -0.45184 | -0.45146
9 | -0.00077124 | 0.0069002 | 0.0088354 | 0.011436 | 0.01089 | 0.012583 | 0.023202 | 0.0075558 | 0.011644 | 0.0040371 | 7.5945e-05 | -0.0032597 | -0.011053 | -0.010973 | -0.0084891 | -0.019117 | -0.016228 | -0.014533 | -0.012155 | -0.011951 | -0.017581 | -0.015823 | 0.0015418 | 0.0024403
10 | 0.040519 | 0.04482 | 0.04597 | 0.046328 | 0.048839 | 0.050199 | 0.015404 | -0.013733 | -0.030617 | -0.033365 | -0.013725 | -0.033698 | -0.036226 | -0.035157 | -0.027824 | -0.012049 | -0.006048 | -0.005849 | -0.00603 | -0.011923 | -0.017629 | -0.0024126 | 0.018026 | 0.030004
11 | -0.19609 | -0.21087 | -0.21807 | -0.22585 | -0.2178 | -0.21416 | -0.17062 | -0.14594 | -0.11799 | -0.093938 | -0.095361 | -0.10104 | -0.11513 | -0.1185 | -0.13429 | -0.13305 | -0.13642 | -0.10553 | -0.094234 | -0.11064 | -0.091687 | -0.11421 | -0.12945 | -0.14921
12 | 0.26136 | 0.15808 | 0.1958 | 0.1542 | 0.1805 | 0.095891 | 0.32643 | 0.2541 | 0.19222 | 0.22172 | 0.2273 | 0.20698 | -0.10473 | -0.053148 | 0.29435 | 0.099136 | 0.11539 | 0.068518 | -0.003196 | -0.2041 | -0.46451 | -0.46723 | -0.43472 | -0.45205
13 | 0.85148 | 0.809 | 0.60212 | 0.5536 | 0.499 | 0.63909 | 2.0219 | 2.7555 | 3.4641 | 3.4374 | 3.3199 | 3.2459 | 3.5432 | 3.2847 | 3.017 | 2.8031 | 2.7475 | 2.8109 | 2.3151 | 2.1427 | 2.2491 | 1.574 | 0.69078 | 0.74746
14 | 0.13313 | 0.14165 | 0.13844 | 0.13549 | 0.13279 | 0.14327 | 0.14547 | 0.2702 | 0.32048 | 0.30905 | 0.29805 | 0.29871 | 0.31434 | 0.30402 | 0.21355 | 0.28483 | 0.27703 | 0.27077 | 0.20765 | 0.19023 | 0.19747 | 0.20466 | 0.13987 | 0.13539
15 | 0.0029727 | -0.014398 | -0.016926 | -0.022939 | -0.029471 | -0.024632 | -0.028753 | 0.073862 | 0.093999 | 0.12067 | 0.068904 | 0.062613 | 0.043203 | 0.058502 | 0.024284 | 0.022074 | 0.025806 | 0.045396 | 0.087113 | 0.091677 | 0.070002 | 0.055042 | 0.027228 | 0.0049044
16 | -0.01101 | -0.025984 | -0.046224 | -0.042308 | -0.042984 | -0.040341 | -0.0025515 | 0.048802 | 0.063086 | 0.065097 | 0.053283 | 0.066867 | 0.061619 | 0.05419 | 0.038081 | 0.024255 | 0.029021 | 0.025849 | 0.0050946 | 0.02099 | 0.030204 | 0.019075 | -0.018338 | -0.036654
17 | 0.24968 | 0.2595 | 0.26199 | 0.25676 | 0.26522 | 0.27873 | 0.25389 | 0.17237 | 0.12857 | 0.13024 | 0.16582 | 0.18732 | 0.16634 | 0.18219 | 0.17249 | 0.20325 | 0.22523 | 0.20039 | 0.14168 | 0.12918 | 0.12829 | 0.17288 | 0.21766 | 0.22139
18 | 0.080966 | 0.10582 | 0.12548 | 0.12145 | 0.12596 | 0.13482 | 0.12006 | 0.048412 | -0.015425 | -0.053245 | -0.090498 | -0.096079 | -0.081027 | -0.068227 | -0.043736 | -0.029929 | -0.025001 | -0.021785 | -0.021813 | -0.0061421 | -0.04593 | -0.021164 | -0.012378 | 0.019435
19 | -0.50671 | -0.56315 | -0.41793 | -0.51255 | -0.51955 | -0.52288 | -0.50137 | -0.96492 | -1.1082 | -1.084 | -0.92842 | -1.1201 | -1.1907 | -1.0881 | -0.94502 | -0.82278 | -1.0031 | -0.96284 | -0.75556 | -0.72221 | -0.85922 | -0.6561 | -0.51619 | -0.57482
20 | 0.30202 | 0.30276 | 0.32187 | 0.32929 | 0.32068 | 0.33227 | 0.28817 | 0.13405 | 0.024093 | 0.017585 | -0.040219 | -0.013918 | -0.0035414 | -0.0023949 | 0.034595 | 0.059533 | 0.090449 | 0.11488 | 0.099804 | 0.1206 | 0.085824 | 0.15852 | 0.20307 | 0.21824
21 | -0.38685 | -0.38953 | -0.38539 | -0.38356 | -0.39386 | -0.37318 | -0.3268 | -0.25909 | -0.2594 | -0.25016 | -0.24853 | -0.2433 | -0.25413 | -0.2692 | -0.29306 | -0.30316 | -0.32014 | -0.31803 | -0.31442 | -0.33161 | -0.35971 | -0.36029 | -0.38026 | -0.38382
22 | 0.005636 | -0.052483 | -0.064567 | -0.085245 | -0.079582 | -0.093794 | -0.17301 | -0.056906 | -0.087696 | -0.0298 | -0.00055498 | 0.023587 | 0.078376 | 0.082616 | 0.060795 | 0.14113 | 0.11859 | 0.10515 | 0.08621 | 0.088224 | 0.1247 | 0.11223 | -0.010932 | -0.018015
23 | -1.0429 | -1.201 | -1.244 | -1.2286 | -1.22 | -1.254 | -0.41264 | 0.36419 | 0.82041 | 0.87607 | 0.3605 | 0.86729 | 0.97041 | 0.92323 | 0.72344 | 0.31018 | 0.15569 | 0.15362 | 0.15995 | 0.32265 | 0.44927 | 0.061484 | -0.47804 | -0.79586
24 | 0.57145 | 0.62075 | 0.63544 | 0.64508 | 0.62831 | 0.65615 | 0.50227 | 0.41275 | 0.35795 | 0.27379 | 0.27521 | 0.29156 | 0.33892 | 0.36307 | 0.40728 | 0.39567 | 0.4097 | 0.30752 | 0.28023 | 0.32247 | 0.26456 | 0.33959 | 0.38105 | 0.43045
25 | -0.15995 | -0.094846 | -0.12228 | -0.093465 | -0.11047 | -0.057535 | -0.19586 | -0.15092 | -0.11191 | -0.13706 | -0.14195 | -0.12546 | 0.063474 | 0.032211 | -0.17841 | -0.06191 | -0.069233 | -0.041111 | 0.00188 | 0.12617 | 0.27319 | 0.28034 | 0.25562 | 0.27945
26 | 0.074652 | 0.068146 | 0.05278 | 0.046642 | 0.043311 | 0.053844 | 0.17908 | 0.24154 | 0.30681 | 0.28382 | 0.27966 | 0.27336 | 0.30751 | 0.28228 | 0.25419 | 0.23145 | 0.23144 | 0.2392 | 0.20092 | 0.17872 | 0.19328 | 0.13124 | 0.058776 | 0.061715
27 | 0.062226 | 0.068909 | 0.06735 | 0.065913 | 0.065246 | 0.069017 | 0.070767 | 0.13145 | 0.15285 | 0.15035 | 0.14213 | 0.141 | 0.15139 | 0.14938 | 0.10389 | 0.13585 | 0.14027 | 0.13173 | 0.10204 | 0.094397 | 0.097037 | 0.099563 | 0.066698 | 0.067195
28 | -0.0030904 | 0.015576 | 0.017954 | 0.024086 | 0.030632 | 0.025103 | 0.029303 | -0.07678 | -0.099696 | -0.1267 | -0.073825 | -0.065744 | -0.045363 | -0.059603 | -0.025758 | -0.022948 | -0.027365 | -0.047666 | -0.090544 | -0.096261 | -0.074252 | -0.057222 | -0.028589 | -0.0050466
29 | -0.64749 | -1.5591 | -2.7734 | -2.4882 | -2.5791 | -2.4938 | -0.15309 | 2.9574 | 3.8616 | 3.7898 | 3.2616 | 4.0526 | 3.6606 | 3.2514 | 2.2618 | 1.4265 | 1.759 | 1.5984 | 0.29956 | 1.2849 | 1.7945 | 1.1792 | -1.0785 | -2.2217
30 | 0.64392 | 0.66268 | 0.68918 | 0.68244 | 0.68399 | 0.69748 | 0.63552 | 0.43145 | 0.31856 | 0.33932 | 0.42764 | 0.46888 | 0.44211 | 0.46987 | 0.45383 | 0.52416 | 0.60456 | 0.52733 | 0.3654 | 0.33648 | 0.33753 | 0.44585 | 0.54482 | 0.57094
31 | 0.47235 | 0.62358 | 0.72481 | 0.71571 | 0.74225 | 0.78655 | 0.72893 | 0.29099 | -0.088227 | -0.32011 | -0.51761 | -0.55508 | -0.48722 | -0.39807 | -0.26299 | -0.17637 | -0.14587 | -0.13094 | -0.12854 | -0.034775 | -0.27066 | -0.12723 | -0.073661 | 0.11684
32 | 0.4835 | 0.52155 | 0.39097 | 0.47008 | 0.47159 | 0.49408 | 0.48817 | 0.89381 | 1.0163 | 1.0344 | 0.87738 | 1.0584 | 1.1249 | 1.0383 | 0.87521 | 0.79302 | 0.95735 | 0.92829 | 0.72846 | 0.67561 | 0.80379 | 0.60757 | 0.46869 | 0.51665

## Qc, Summer, S9
LoadID | 0 | 1 | 2 | 3 | 4 | 5 | 6 | 7 | 8 | 9 | 10 | 11 | 12 | 13 | 14 | 15 | 16 | 17 | 18 | 19 | 20 | 21 | 22 | 23
1 | 0.24382 | 0.27285 | 0.26676 | 0.26365 | 0.26357 | 0.2788 | 0.28307 | 0.51529 | 0.61752 | 0.58959 | 0.56851 | 0.58128 | 0.6117 | 0.57978 | 0.41971 | 0.54339 | 0.53908 | 0.50624 | 0.40407 | 0.37018 | 0.39203 | 0.39825 | 0.27218 | 0.2608
2 | -0.0031728 | 0.016158 | 0.018619 | 0.026263 | 0.032418 | 0.027095 | 0.030698 | -0.081248 | -0.1034 | -0.13139 | -0.076568 | -0.070266 | -0.047523 | -0.06499 | -0.027257 | -0.024281 | -0.028106 | -0.050955 | -0.095824 | -0.098867 | -0.077788 | -0.060547 | -0.029364 | -0.0053948
3 | 0.04273 | 0.10497 | 0.17946 | 0.16923 | 0.17023 | 0.16136 | 0.009903 | -0.19716 | -0.25744 | -0.25781 | -0.21744 | -0.27557 | -0.24648 | -0.21463 | -0.1554 | -0.09414 | -0.12082 | -0.10339 | -0.020378 | -0.083113 | -0.12082 | -0.0763 | 0.072627 | 0.14961
4 | -0.15929 | -0.1639 | -0.16216 | -0.16216 | -0.16751 | -0.1743 | -0.15406 | -0.10886 | -0.080403 | -0.082259 | -0.10367 | -0.11831 | -0.10827 | -0.11623 | -0.11114 | -0.13096 | -0.14225 | -0.13173 | -0.093137 | -0.081588 | -0.081841 | -0.10919 | -0.13747 | -0.13842
5 | -0.0028338 | -0.0038171 | -0.0044371 | -0.0044262 | -0.0043649 | -0.0047188 | -0.0042445 | -0.0016944 | 0.00054011 | 0.0018824 | 0.0031687 | 0.0033305 | 0.0028938 | 0.0023884 | 0.0015779 | 0.0010371 | 0.00090173 | 0.00078581 | 0.00077117 | 0.00021936 | 0.0016738 | 0.00076348 | 0.0004333 | -0.00070113
6 | -0.44501 | -0.49457 | -0.38209 | -0.43685 | -0.45632 | -0.47321 | -0.44477 | -0.83919 | -0.98305 | -0.95202 | -0.82359 | -0.98362 | -1.0667 | -0.96525 | -0.82994 | -0.752 | -0.90783 | -0.86285 | -0.69762 | -0.64067 | -0.7398 | -0.59378 | -0.45791 | -0.50992
7 | -0.47098 | -0.49149 | -0.51724 | -0.52921 | -0.50017 | -0.54479 | -0.46314 | -0.20899 | -0.038714 | -0.029119 | 0.064637 | 0.022142 | 0.0056341 | 0.003772 | -0.055588 | -0.094711 | -0.14249 | -0.17559 | -0.15411 | -0.19186 | -0.1379 | -0.24715 | -0.32306 | -0.34376
8 | -0.45503 | -0.47207 | -0.46246 | -0.47906 | -0.46337 | -0.44781 | -0.38062 | -0.31091 | -0.30816 | -0.31244 | -0.30728 | -0.29792 | -0.29885 | -0.31354 | -0.34819 | -0.36743 | -0.37287 | -0.37408 | -0.385 | -0.4059 | -0.41473 | -0.43676 | -0.45184 | -0.45146
9 | -0.00077124 | 0.0069002 | 0.0088354 | 0.011436 | 0.01089 | 0.012583 | 0.023202 | 0.0075558 | 0.011644 | 0.0040371 | 7.5945e-05 | -0.0032597 | -0.011053 | -0.010973 | -0.0084891 | -0.019117 | -0.016228 | -0.014533 | -0.012155 | -0.011951 | -0.017581 | -0.015823 | 0.0015418 | 0.0024403
10 | 0.040519 | 0.04482 | 0.04597 | 0.046328 | 0.048839 | 0.050199 | 0.015404 | -0.013733 | -0.030617 | -0.033365 | -0.013725 | -0.033698 | -0.036226 | -0.035157 | -0.027824 | -0.012049 | -0.006048 | -0.005849 | -0.00603 | -0.011923 | -0.017629 | -0.0024126 | 0.018026 | 0.030004
11 | -0.19609 | -0.21087 | -0.21807 | -0.22585 | -0.2178 | -0.21416 | -0.17062 | -0.14594 | -0.11799 | -0.093938 | -0.095361 | -0.10104 | -0.11513 | -0.1185 | -0.13429 | -0.13305 | -0.13642 | -0.10553 | -0.094234 | -0.11064 | -0.091687 | -0.11421 | -0.12945 | -0.14921
12 | 0.26136 | 0.15808 | 0.1958 | 0.1542 | 0.1805 | 0.095891 | 0.32643 | 0.2541 | 0.19222 | 0.22172 | 0.2273 | 0.20698 | -0.10473 | -0.053148 | 0.29435 | 0.099136 | 0.11539 | 0.068518 | -0.003196 | -0.2041 | -0.46451 | -0.46723 | -0.43472 | -0.45205
13 | 0.85148 | 0.809 | 0.60212 | 0.5536 | 0.499 | 0.63909 | 2.0219 | 2.7555 | 3.4641 | 3.4374 | 3.3199 | 3.2459 | 3.5432 | 3.2847 | 3.017 | 2.8031 | 2.7475 | 2.8109 | 2.3151 | 2.1427 | 2.2491 | 1.574 | 0.69078 | 0.74746
14 | 0.13313 | 0.14165 | 0.13844 | 0.13549 | 0.13279 | 0.14327 | 0.14547 | 0.2702 | 0.32048 | 0.30905 | 0.29805 | 0.29871 | 0.31434 | 0.30402 | 0.21355 | 0.28483 | 0.27703 | 0.27077 | 0.20765 | 0.19023 | 0.19747 | 0.20466 | 0.13987 | 0.13539
15 | 0.0029727 | -0.014398 | -0.016926 | -0.022939 | -0.029471 | -0.024632 | -0.028753 | 0.073862 | 0.093999 | 0.12067 | 0.068904 | 0.062613 | 0.043203 | 0.058502 | 0.024284 | 0.022074 | 0.025806 | 0.045396 | 0.087113 | 0.091677 | 0.070002 | 0.055042 | 0.027228 | 0.0049044
16 | -0.01101 | -0.025984 | -0.046224 | -0.042308 | -0.042984 | -0.040341 | -0.0025515 | 0.048802 | 0.063086 | 0.065097 | 0.053283 | 0.066867 | 0.061619 | 0.05419 | 0.038081 | 0.024255 | 0.029021 | 0.025849 | 0.0050946 | 0.02099 | 0.030204 | 0.019075 | -0.018338 | -0.036654
17 | 0.24968 | 0.2595 | 0.26199 | 0.25676 | 0.26522 | 0.27873 | 0.25389 | 0.17237 | 0.12857 | 0.13024 | 0.16582 | 0.18732 | 0.16634 | 0.18219 | 0.17249 | 0.20325 | 0.22523 | 0.20039 | 0.14168 | 0.12918 | 0.12829 | 0.17288 | 0.21766 | 0.22139
18 | 0.080966 | 0.10582 | 0.12548 | 0.12145 | 0.12596 | 0.13482 | 0.12006 | 0.048412 | -0.015425 | -0.053245 | -0.090498 | -0.096079 | -0.081027 | -0.068227 | -0.043736 | -0.029929 | -0.025001 | -0.021785 | -0.021813 | -0.0061421 | -0.04593 | -0.021164 | -0.012378 | 0.019435
19 | -0.50671 | -0.56315 | -0.41793 | -0.51255 | -0.51955 | -0.52288 | -0.50137 | -0.96492 | -1.1082 | -1.084 | -0.92842 | -1.1201 | -1.1907 | -1.0881 | -0.94502 | -0.82278 | -1.0031 | -0.96284 | -0.75556 | -0.72221 | -0.85922 | -0.6561 | -0.51619 | -0.57482
20 | 0.30202 | 0.30276 | 0.32187 | 0.32929 | 0.32068 | 0.33227 | 0.28817 | 0.13405 | 0.024093 | 0.017585 | -0.040219 | -0.013918 | -0.0035414 | -0.0023949 | 0.034595 | 0.059533 | 0.090449 | 0.11488 | 0.099804 | 0.1206 | 0.085824 | 0.15852 | 0.20307 | 0.21824
21 | -0.38685 | -0.38953 | -0.38539 | -0.38356 | -0.39386 | -0.37318 | -0.3268 | -0.25909 | -0.2594 | -0.25016 | -0.24853 | -0.2433 | -0.25413 | -0.2692 | -0.29306 | -0.30316 | -0.32014 | -0.31803 | -0.31442 | -0.33161 | -0.35971 | -0.36029 | -0.38026 | -0.38382
22 | 0.005636 | -0.052483 | -0.064567 | -0.085245 | -0.079582 | -0.093794 | -0.17301 | -0.056906 | -0.087696 | -0.0298 | -0.00055498 | 0.023587 | 0.078376 | 0.082616 | 0.060795 | 0.14113 | 0.11859 | 0.10515 | 0.08621 | 0.088224 | 0.1247 | 0.11223 | -0.010932 | -0.018015
23 | -1.0429 | -1.201 | -1.244 | -1.2286 | -1.22 | -1.254 | -0.41264 | 0.36419 | 0.82041 | 0.87607 | 0.3605 | 0.86729 | 0.97041 | 0.92323 | 0.72344 | 0.31018 | 0.15569 | 0.15362 | 0.15995 | 0.32265 | 0.44927 | 0.061484 | -0.47804 | -0.79586
24 | 0.57145 | 0.62075 | 0.63544 | 0.64508 | 0.62831 | 0.65615 | 0.50227 | 0.41275 | 0.35795 | 0.27379 | 0.27521 | 0.29156 | 0.33892 | 0.36307 | 0.40728 | 0.39567 | 0.4097 | 0.30752 | 0.28023 | 0.32247 | 0.26456 | 0.33959 | 0.38105 | 0.43045
25 | -0.15995 | -0.094846 | -0.12228 | -0.093465 | -0.11047 | -0.057535 | -0.19586 | -0.15092 | -0.11191 | -0.13706 | -0.14195 | -0.12546 | 0.063474 | 0.032211 | -0.17841 | -0.06191 | -0.069233 | -0.041111 | 0.00188 | 0.12617 | 0.27319 | 0.28034 | 0.25562 | 0.27945
26 | 0.074652 | 0.068146 | 0.05278 | 0.046642 | 0.043311 | 0.053844 | 0.17908 | 0.24154 | 0.30681 | 0.28382 | 0.27966 | 0.27336 | 0.30751 | 0.28228 | 0.25419 | 0.23145 | 0.23144 | 0.2392 | 0.20092 | 0.17872 | 0.19328 | 0.13124 | 0.058776 | 0.061715
27 | 0.062226 | 0.068909 | 0.06735 | 0.065913 | 0.065246 | 0.069017 | 0.070767 | 0.13145 | 0.15285 | 0.15035 | 0.14213 | 0.141 | 0.15139 | 0.14938 | 0.10389 | 0.13585 | 0.14027 | 0.13173 | 0.10204 | 0.094397 | 0.097037 | 0.099563 | 0.066698 | 0.067195
28 | -0.0030904 | 0.015576 | 0.017954 | 0.024086 | 0.030632 | 0.025103 | 0.029303 | -0.07678 | -0.099696 | -0.1267 | -0.073825 | -0.065744 | -0.045363 | -0.059603 | -0.025758 | -0.022948 | -0.027365 | -0.047666 | -0.090544 | -0.096261 | -0.074252 | -0.057222 | -0.028589 | -0.0050466
29 | -0.64749 | -1.5591 | -2.7734 | -2.4882 | -2.5791 | -2.4938 | -0.15309 | 2.9574 | 3.8616 | 3.7898 | 3.2616 | 4.0526 | 3.6606 | 3.2514 | 2.2618 | 1.4265 | 1.759 | 1.5984 | 0.29956 | 1.2849 | 1.7945 | 1.1792 | -1.0785 | -2.2217
30 | 0.64392 | 0.66268 | 0.68918 | 0.68244 | 0.68399 | 0.69748 | 0.63552 | 0.43145 | 0.31856 | 0.33932 | 0.42764 | 0.46888 | 0.44211 | 0.46987 | 0.45383 | 0.52416 | 0.60456 | 0.52733 | 0.3654 | 0.33648 | 0.33753 | 0.44585 | 0.54482 | 0.57094
31 | 0.47235 | 0.62358 | 0.72481 | 0.71571 | 0.74225 | 0.78655 | 0.72893 | 0.29099 | -0.088227 | -0.32011 | -0.51761 | -0.55508 | -0.48722 | -0.39807 | -0.26299 | -0.17637 | -0.14587 | -0.13094 | -0.12854 | -0.034775 | -0.27066 | -0.12723 | -0.073661 | 0.11684
32 | 0.4835 | 0.52155 | 0.39097 | 0.47008 | 0.47159 | 0.49408 | 0.48817 | 0.89381 | 1.0163 | 1.0344 | 0.87738 | 1.0584 | 1.1249 | 1.0383 | 0.87521 | 0.79302 | 0.95735 | 0.92829 | 0.72846 | 0.67561 | 0.80379 | 0.60757 | 0.46869 | 0.51665

## UpFlex, Summer
LoadID | 0 | 1 | 2 | 3 | 4 | 5 | 6 | 7 | 8 | 9 | 10 | 11 | 12 | 13 | 14 | 15 | 16 | 17 | 18 | 19 | 20 | 21 | 22 | 23
1 | 0.21936 | 0.24149 | 0.31432 | 0.36036 | 0.4237 | 0.49527 | 0.44149 | 0.63116 | 0.57902 | 0.65396 | 0.6721 | 0.62343 | 0.58812 | 0.54145 | 0.49873 | 0.44885 | 0.44418 | 0.35193 | 0.29118 | 0.34552 | 0.35205 | 0.40232 | 0.19535 | 0.18756
2 | 0.19742 | 0.21734 | 0.28289 | 0.32432 | 0.38133 | 0.44574 | 0.39734 | 0.56804 | 0.52111 | 0.58857 | 0.60489 | 0.56109 | 0.5293 | 0.4873 | 0.44886 | 0.40397 | 0.39976 | 0.31673 | 0.26206 | 0.31097 | 0.31685 | 0.36209 | 0.17581 | 0.1688
3 | 0.26323 | 0.28979 | 0.37718 | 0.43243 | 0.50844 | 0.59432 | 0.52979 | 0.75739 | 0.69482 | 0.78476 | 0.80652 | 0.74812 | 0.70574 | 0.64973 | 0.59848 | 0.53862 | 0.53301 | 0.42231 | 0.34941 | 0.41463 | 0.42246 | 0.48279 | 0.23442 | 0.22507
4 | 0.13162 | 0.14489 | 0.18859 | 0.21621 | 0.25422 | 0.29716 | 0.26489 | 0.37869 | 0.34741 | 0.39238 | 0.40326 | 0.37406 | 0.35287 | 0.32487 | 0.29924 | 0.26931 | 0.26651 | 0.21116 | 0.17471 | 0.20731 | 0.21123 | 0.24139 | 0.11721 | 0.11254
5 | 0.13162 | 0.14489 | 0.18859 | 0.21621 | 0.25422 | 0.29716 | 0.26489 | 0.37869 | 0.34741 | 0.39238 | 0.40326 | 0.37406 | 0.35287 | 0.32487 | 0.29924 | 0.26931 | 0.26651 | 0.21116 | 0.17471 | 0.20731 | 0.21123 | 0.24139 | 0.11721 | 0.11254
6 | 0.43872 | 0.48298 | 0.62864 | 0.72071 | 0.84739 | 0.99054 | 0.88298 | 1.2623 | 1.158 | 1.3079 | 1.3442 | 1.2469 | 1.1762 | 1.0829 | 0.99746 | 0.8977 | 0.88836 | 0.70385 | 0.58236 | 0.69104 | 0.7041 | 0.80465 | 0.3907 | 0.37512
7 | 0.43872 | 0.48298 | 0.62864 | 0.72071 | 0.84739 | 0.99054 | 0.88298 | 1.2623 | 1.158 | 1.3079 | 1.3442 | 1.2469 | 1.1762 | 1.0829 | 0.99746 | 0.8977 | 0.88836 | 0.70385 | 0.58236 | 0.69104 | 0.7041 | 0.80465 | 0.3907 | 0.37512
8 | 0.13162 | 0.14489 | 0.18859 | 0.21621 | 0.25422 | 0.29716 | 0.26489 | 0.37869 | 0.34741 | 0.39238 | 0.40326 | 0.37406 | 0.35287 | 0.32487 | 0.29924 | 0.26931 | 0.26651 | 0.21116 | 0.17471 | 0.20731 | 0.21123 | 0.24139 | 0.11721 | 0.11254
9 | 0.13162 | 0.14489 | 0.18859 | 0.21621 | 0.25422 | 0.29716 | 0.26489 | 0.37869 | 0.34741 | 0.39238 | 0.40326 | 0.37406 | 0.35287 | 0.32487 | 0.29924 | 0.26931 | 0.26651 | 0.21116 | 0.17471 | 0.20731 | 0.21123 | 0.24139 | 0.11721 | 0.11254
10 | 0.098712 | 0.10867 | 0.14144 | 0.16216 | 0.19066 | 0.22287 | 0.19867 | 0.28402 | 0.26056 | 0.29428 | 0.30245 | 0.28054 | 0.26465 | 0.24365 | 0.22443 | 0.20198 | 0.19988 | 0.15837 | 0.13103 | 0.15548 | 0.15842 | 0.18105 | 0.087907 | 0.084401
11 | 0.13162 | 0.14489 | 0.18859 | 0.21621 | 0.25422 | 0.29716 | 0.26489 | 0.37869 | 0.34741 | 0.39238 | 0.40326 | 0.37406 | 0.35287 | 0.32487 | 0.29924 | 0.26931 | 0.26651 | 0.21116 | 0.17471 | 0.20731 | 0.21123 | 0.24139 | 0.11721 | 0.11254
12 | 0.13162 | 0.14489 | 0.18859 | 0.21621 | 0.25422 | 0.29716 | 0.26489 | 0.37869 | 0.34741 | 0.39238 | 0.40326 | 0.37406 | 0.35287 | 0.32487 | 0.29924 | 0.26931 | 0.26651 | 0.21116 | 0.17471 | 0.20731 | 0.21123 | 0.24139 | 0.11721 | 0.11254
13 | 0.26323 | 0.28979 | 0.37718 | 0.43243 | 0.50844 | 0.59432 | 0.52979 | 0.75739 | 0.69482 | 0.78476 | 0.80652 | 0.74812 | 0.70574 | 0.64973 | 0.59848 | 0.53862 | 0.53301 | 0.42231 | 0.34941 | 0.41463 | 0.42246 | 0.48279 | 0.23442 | 0.22507
14 | 0.13162 | 0.14489 | 0.18859 | 0.21621 | 0.25422 | 0.29716 | 0.26489 | 0.37869 | 0.34741 | 0.39238 | 0.40326 | 0.37406 | 0.35287 | 0.32487 | 0.29924 | 0.26931 | 0.26651 | 0.21116 | 0.17471 | 0.20731 | 0.21123 | 0.24139 | 0.11721 | 0.11254
15 | 0.13162 | 0.14489 | 0.18859 | 0.21621 | 0.25422 | 0.29716 | 0.26489 | 0.37869 | 0.34741 | 0.39238 | 0.40326 | 0.37406 | 0.35287 | 0.32487 | 0.29924 | 0.26931 | 0.26651 | 0.21116 | 0.17471 | 0.20731 | 0.21123 | 0.24139 | 0.11721 | 0.11254
16 | 0.13162 | 0.14489 | 0.18859 | 0.21621 | 0.25422 | 0.29716 | 0.26489 | 0.37869 | 0.34741 | 0.39238 | 0.40326 | 0.37406 | 0.35287 | 0.32487 | 0.29924 | 0.26931 | 0.26651 | 0.21116 | 0.17471 | 0.20731 | 0.21123 | 0.24139 | 0.11721 | 0.11254
17 | 0.19742 | 0.21734 | 0.28289 | 0.32432 | 0.38133 | 0.44574 | 0.39734 | 0.56804 | 0.52111 | 0.58857 | 0.60489 | 0.56109 | 0.5293 | 0.4873 | 0.44886 | 0.40397 | 0.39976 | 0.31673 | 0.26206 | 0.31097 | 0.31685 | 0.36209 | 0.17581 | 0.1688
18 | 0.19742 | 0.21734 | 0.28289 | 0.32432 | 0.38133 | 0.44574 | 0.39734 | 0.56804 | 0.52111 | 0.58857 | 0.60489 | 0.56109 | 0.5293 | 0.4873 | 0.44886 | 0.40397 | 0.39976 | 0.31673 | 0.26206 | 0.31097 | 0.31685 | 0.36209 | 0.17581 | 0.1688
19 | 0.19742 | 0.21734 | 0.28289 | 0.32432 | 0.38133 | 0.44574 | 0.39734 | 0.56804 | 0.52111 | 0.58857 | 0.60489 | 0.56109 | 0.5293 | 0.4873 | 0.44886 | 0.40397 | 0.39976 | 0.31673 | 0.26206 | 0.31097 | 0.31685 | 0.36209 | 0.17581 | 0.1688
20 | 0.19742 | 0.21734 | 0.28289 | 0.32432 | 0.38133 | 0.44574 | 0.39734 | 0.56804 | 0.52111 | 0.58857 | 0.60489 | 0.56109 | 0.5293 | 0.4873 | 0.44886 | 0.40397 | 0.39976 | 0.31673 | 0.26206 | 0.31097 | 0.31685 | 0.36209 | 0.17581 | 0.1688
21 | 0.19742 | 0.21734 | 0.28289 | 0.32432 | 0.38133 | 0.44574 | 0.39734 | 0.56804 | 0.52111 | 0.58857 | 0.60489 | 0.56109 | 0.5293 | 0.4873 | 0.44886 | 0.40397 | 0.39976 | 0.31673 | 0.26206 | 0.31097 | 0.31685 | 0.36209 | 0.17581 | 0.1688
22 | 0.19742 | 0.21734 | 0.28289 | 0.32432 | 0.38133 | 0.44574 | 0.39734 | 0.56804 | 0.52111 | 0.58857 | 0.60489 | 0.56109 | 0.5293 | 0.4873 | 0.44886 | 0.40397 | 0.39976 | 0.31673 | 0.26206 | 0.31097 | 0.31685 | 0.36209 | 0.17581 | 0.1688
23 | 0.92132 | 1.0143 | 1.3201 | 1.5135 | 1.7795 | 2.0801 | 1.8543 | 2.6509 | 2.4319 | 2.7467 | 2.8228 | 2.6184 | 2.4701 | 2.2741 | 2.0947 | 1.8852 | 1.8656 | 1.4781 | 1.2229 | 1.4512 | 1.4786 | 1.6898 | 0.82047 | 0.78775
24 | 0.92132 | 1.0143 | 1.3201 | 1.5135 | 1.7795 | 2.0801 | 1.8543 | 2.6509 | 2.4319 | 2.7467 | 2.8228 | 2.6184 | 2.4701 | 2.2741 | 2.0947 | 1.8852 | 1.8656 | 1.4781 | 1.2229 | 1.4512 | 1.4786 | 1.6898 | 0.82047 | 0.78775
25 | 0.13162 | 0.14489 | 0.18859 | 0.21621 | 0.25422 | 0.29716 | 0.26489 | 0.37869 | 0.34741 | 0.39238 | 0.40326 | 0.37406 | 0.35287 | 0.32487 | 0.29924 | 0.26931 | 0.26651 | 0.21116 | 0.17471 | 0.20731 | 0.21123 | 0.24139 | 0.11721 | 0.11254
26 | 0.13162 | 0.14489 | 0.18859 | 0.21621 | 0.25422 | 0.29716 | 0.26489 | 0.37869 | 0.34741 | 0.39238 | 0.40326 | 0.37406 | 0.35287 | 0.32487 | 0.29924 | 0.26931 | 0.26651 | 0.21116 | 0.17471 | 0.20731 | 0.21123 | 0.24139 | 0.11721 | 0.11254
27 | 0.13162 | 0.14489 | 0.18859 | 0.21621 | 0.25422 | 0.29716 | 0.26489 | 0.37869 | 0.34741 | 0.39238 | 0.40326 | 0.37406 | 0.35287 | 0.32487 | 0.29924 | 0.26931 | 0.26651 | 0.21116 | 0.17471 | 0.20731 | 0.21123 | 0.24139 | 0.11721 | 0.11254
28 | 0.26323 | 0.28979 | 0.37718 | 0.43243 | 0.50844 | 0.59432 | 0.52979 | 0.75739 | 0.69482 | 0.78476 | 0.80652 | 0.74812 | 0.70574 | 0.64973 | 0.59848 | 0.53862 | 0.53301 | 0.42231 | 0.34941 | 0.41463 | 0.42246 | 0.48279 | 0.23442 | 0.22507
29 | 0.43872 | 0.48298 | 0.62864 | 0.72071 | 0.84739 | 0.99054 | 0.88298 | 1.2623 | 1.158 | 1.3079 | 1.3442 | 1.2469 | 1.1762 | 1.0829 | 0.99746 | 0.8977 | 0.88836 | 0.70385 | 0.58236 | 0.69104 | 0.7041 | 0.80465 | 0.3907 | 0.37512
30 | 0.32904 | 0.36223 | 0.47148 | 0.54053 | 0.63554 | 0.74291 | 0.66223 | 0.94674 | 0.86852 | 0.98095 | 1.0082 | 0.93514 | 0.88217 | 0.81217 | 0.7481 | 0.67328 | 0.66627 | 0.52789 | 0.43677 | 0.51828 | 0.52808 | 0.60349 | 0.29302 | 0.28134
31 | 0.46066 | 0.50713 | 0.66007 | 0.75675 | 0.88976 | 1.0401 | 0.92713 | 1.3254 | 1.2159 | 1.3733 | 1.4114 | 1.3092 | 1.235 | 1.137 | 1.0473 | 0.94259 | 0.93278 | 0.73905 | 0.61147 | 0.72559 | 0.73931 | 0.84488 | 0.41023 | 0.39387
32 | 0.13162 | 0.14489 | 0.18859 | 0.21621 | 0.25422 | 0.29716 | 0.26489 | 0.37869 | 0.34741 | 0.39238 | 0.40326 | 0.37406 | 0.35287 | 0.32487 | 0.29924 | 0.26931 | 0.26651 | 0.21116 | 0.17471 | 0.20731 | 0.21123 | 0.24139 | 0.11721 | 0.11254

## DownFlex, Summer
LoadID | 0 | 1 | 2 | 3 | 4 | 5 | 6 | 7 | 8 | 9 | 10 | 11 | 12 | 13 | 14 | 15 | 16 | 17 | 18 | 19 | 20 | 21 | 22 | 23
1 | 0.60815 | 0.6436 | 0.67962 | 0.71052 | 0.71858 | 0.75168 | 0.74783 | 0.70688 | 0.64046 | 0.9405 | 0.91843 | 0.84571 | 0.82516 | 0.82855 | 0.7893 | 0.72351 | 0.65024 | 0.62691 | 0.39408 | 0.42143 | 0.46076 | 0.47175 | 0.492 | 0.54308
2 | 0.54733 | 0.57924 | 0.61166 | 0.63946 | 0.64672 | 0.67651 | 0.67305 | 0.63619 | 0.57641 | 0.84645 | 0.82659 | 0.76114 | 0.74265 | 0.7457 | 0.71037 | 0.65116 | 0.58522 | 0.56422 | 0.35467 | 0.37929 | 0.41468 | 0.42458 | 0.4428 | 0.48877
3 | 0.72978 | 0.77232 | 0.81555 | 0.85262 | 0.8623 | 0.90201 | 0.8974 | 0.84825 | 0.76855 | 1.1286 | 1.1021 | 1.0149 | 0.9902 | 0.99427 | 0.94716 | 0.86821 | 0.78029 | 0.7523 | 0.47289 | 0.50571 | 0.55291 | 0.5661 | 0.59041 | 0.6517
4 | 0.36489 | 0.38616 | 0.40777 | 0.42631 | 0.43115 | 0.45101 | 0.4487 | 0.42413 | 0.38428 | 0.5643 | 0.55106 | 0.50743 | 0.4951 | 0.49713 | 0.47358 | 0.43411 | 0.39014 | 0.37615 | 0.23645 | 0.25286 | 0.27645 | 0.28305 | 0.2952 | 0.32585
5 | 0.36489 | 0.38616 | 0.40777 | 0.42631 | 0.43115 | 0.45101 | 0.4487 | 0.42413 | 0.38428 | 0.5643 | 0.55106 | 0.50743 | 0.4951 | 0.49713 | 0.47358 | 0.43411 | 0.39014 | 0.37615 | 0.23645 | 0.25286 | 0.27645 | 0.28305 | 0.2952 | 0.32585
6 | 1.2163 | 1.2872 | 1.3592 | 1.421 | 1.4372 | 1.5034 | 1.4957 | 1.4138 | 1.2809 | 1.881 | 1.8369 | 1.6914 | 1.6503 | 1.6571 | 1.5786 | 1.447 | 1.3005 | 1.2538 | 0.78815 | 0.84286 | 0.92151 | 0.9435 | 0.98401 | 1.0862
7 | 1.2163 | 1.2872 | 1.3592 | 1.421 | 1.4372 | 1.5034 | 1.4957 | 1.4138 | 1.2809 | 1.881 | 1.8369 | 1.6914 | 1.6503 | 1.6571 | 1.5786 | 1.447 | 1.3005 | 1.2538 | 0.78815 | 0.84286 | 0.92151 | 0.9435 | 0.98401 | 1.0862
8 | 0.36489 | 0.38616 | 0.40777 | 0.42631 | 0.43115 | 0.45101 | 0.4487 | 0.42413 | 0.38428 | 0.5643 | 0.55106 | 0.50743 | 0.4951 | 0.49713 | 0.47358 | 0.43411 | 0.39014 | 0.37615 | 0.23645 | 0.25286 | 0.27645 | 0.28305 | 0.2952 | 0.32585
9 | 0.36489 | 0.38616 | 0.40777 | 0.42631 | 0.43115 | 0.45101 | 0.4487 | 0.42413 | 0.38428 | 0.5643 | 0.55106 | 0.50743 | 0.4951 | 0.49713 | 0.47358 | 0.43411 | 0.39014 | 0.37615 | 0.23645 | 0.25286 | 0.27645 | 0.28305 | 0.2952 | 0.32585
10 | 0.27367 | 0.28962 | 0.30583 | 0.31973 | 0.32336 | 0.33825 | 0.33653 | 0.31809 | 0.28821 | 0.42322 | 0.41329 | 0.38057 | 0.37132 | 0.37285 | 0.35519 | 0.32558 | 0.29261 | 0.28211 | 0.17733 | 0.18964 | 0.20734 | 0.21229 | 0.2214 | 0.24439
11 | 0.36489 | 0.38616 | 0.40777 | 0.42631 | 0.43115 | 0.45101 | 0.4487 | 0.42413 | 0.38428 | 0.5643 | 0.55106 | 0.50743 | 0.4951 | 0.49713 | 0.47358 | 0.43411 | 0.39014 | 0.37615 | 0.23645 | 0.25286 | 0.27645 | 0.28305 | 0.2952 | 0.32585
12 | 0.36489 | 0.38616 | 0.40777 | 0.42631 | 0.43115 | 0.45101 | 0.4487 | 0.42413 | 0.38428 | 0.5643 | 0.55106 | 0.50743 | 0.4951 | 0.49713 | 0.47358 | 0.43411 | 0.39014 | 0.37615 | 0.23645 | 0.25286 | 0.27645 | 0.28305 | 0.2952 | 0.32585
13 | 0.72978 | 0.77232 | 0.81555 | 0.85262 | 0.8623 | 0.90201 | 0.8974 | 0.84825 | 0.76855 | 1.1286 | 1.1021 | 1.0149 | 0.9902 | 0.99427 | 0.94716 | 0.86821 | 0.78029 | 0.7523 | 0.47289 | 0.50571 | 0.55291 | 0.5661 | 0.59041 | 0.6517
14 | 0.36489 | 0.38616 | 0.40777 | 0.42631 | 0.43115 | 0.45101 | 0.4487 | 0.42413 | 0.38428 | 0.5643 | 0.55106 | 0.50743 | 0.4951 | 0.49713 | 0.47358 | 0.43411 | 0.39014 | 0.37615 | 0.23645 | 0.25286 | 0.27645 | 0.28305 | 0.2952 | 0.32585
15 | 0.36489 | 0.38616 | 0.40777 | 0.42631 | 0.43115 | 0.45101 | 0.4487 | 0.42413 | 0.38428 | 0.5643 | 0.55106 | 0.50743 | 0.4951 | 0.49713 | 0.47358 | 0.43411 | 0.39014 | 0.37615 | 0.23645 | 0.25286 | 0.27645 | 0.28305 | 0.2952 | 0.32585
16 | 0.36489 | 0.38616 | 0.40777 | 0.42631 | 0.43115 | 0.45101 | 0.4487 | 0.42413 | 0.38428 | 0.5643 | 0.55106 | 0.50743 | 0.4951 | 0.49713 | 0.47358 | 0.43411 | 0.39014 | 0.37615 | 0.23645 | 0.25286 | 0.27645 | 0.28305 | 0.2952 | 0.32585
17 | 0.54733 | 0.57924 | 0.61166 | 0.63946 | 0.64672 | 0.67651 | 0.67305 | 0.63619 | 0.57641 | 0.84645 | 0.82659 | 0.76114 | 0.74265 | 0.7457 | 0.71037 | 0.65116 | 0.58522 | 0.56422 | 0.35467 | 0.37929 | 0.41468 | 0.42458 | 0.4428 | 0.48877
18 | 0.54733 | 0.57924 | 0.61166 | 0.63946 | 0.64672 | 0.67651 | 0.67305 | 0.63619 | 0.57641 | 0.84645 | 0.82659 | 0.76114 | 0.74265 | 0.7457 | 0.71037 | 0.65116 | 0.58522 | 0.56422 | 0.35467 | 0.37929 | 0.41468 | 0.42458 | 0.4428 | 0.48877
19 | 0.54733 | 0.57924 | 0.61166 | 0.63946 | 0.64672 | 0.67651 | 0.67305 | 0.63619 | 0.57641 | 0.84645 | 0.82659 | 0.76114 | 0.74265 | 0.7457 | 0.71037 | 0.65116 | 0.58522 | 0.56422 | 0.35467 | 0.37929 | 0.41468 | 0.42458 | 0.4428 | 0.48877
20 | 0.54733 | 0.57924 | 0.61166 | 0.63946 | 0.64672 | 0.67651 | 0.67305 | 0.63619 | 0.57641 | 0.84645 | 0.82659 | 0.76114 | 0.74265 | 0.7457 | 0.71037 | 0.65116 | 0.58522 | 0.56422 | 0.35467 | 0.37929 | 0.41468 | 0.42458 | 0.4428 | 0.48877
21 | 0.54733 | 0.57924 | 0.61166 | 0.63946 | 0.64672 | 0.67651 | 0.67305 | 0.63619 | 0.57641 | 0.84645 | 0.82659 | 0.76114 | 0.74265 | 0.7457 | 0.71037 | 0.65116 | 0.58522 | 0.56422 | 0.35467 | 0.37929 | 0.41468 | 0.42458 | 0.4428 | 0.48877
22 | 0.54733 | 0.57924 | 0.61166 | 0.63946 | 0.64672 | 0.67651 | 0.67305 | 0.63619 | 0.57641 | 0.84645 | 0.82659 | 0.76114 | 0.74265 | 0.7457 | 0.71037 | 0.65116 | 0.58522 | 0.56422 | 0.35467 | 0.37929 | 0.41468 | 0.42458 | 0.4428 | 0.48877
23 | 2.5542 | 2.7031 | 2.8544 | 2.9842 | 3.018 | 3.157 | 3.1409 | 2.9689 | 2.6899 | 3.9501 | 3.8574 | 3.552 | 3.4657 | 3.4799 | 3.3151 | 3.0387 | 2.731 | 2.633 | 1.6551 | 1.77 | 1.9352 | 1.9814 | 2.0664 | 2.2809
24 | 2.5542 | 2.7031 | 2.8544 | 2.9842 | 3.018 | 3.157 | 3.1409 | 2.9689 | 2.6899 | 3.9501 | 3.8574 | 3.552 | 3.4657 | 3.4799 | 3.3151 | 3.0387 | 2.731 | 2.633 | 1.6551 | 1.77 | 1.9352 | 1.9814 | 2.0664 | 2.2809
25 | 0.36489 | 0.38616 | 0.40777 | 0.42631 | 0.43115 | 0.45101 | 0.4487 | 0.42413 | 0.38428 | 0.5643 | 0.55106 | 0.50743 | 0.4951 | 0.49713 | 0.47358 | 0.43411 | 0.39014 | 0.37615 | 0.23645 | 0.25286 | 0.27645 | 0.28305 | 0.2952 | 0.32585
26 | 0.36489 | 0.38616 | 0.40777 | 0.42631 | 0.43115 | 0.45101 | 0.4487 | 0.42413 | 0.38428 | 0.5643 | 0.55106 | 0.50743 | 0.4951 | 0.49713 | 0.47358 | 0.43411 | 0.39014 | 0.37615 | 0.23645 | 0.25286 | 0.27645 | 0.28305 | 0.2952 | 0.32585
27 | 0.36489 | 0.38616 | 0.40777 | 0.42631 | 0.43115 | 0.45101 | 0.4487 | 0.42413 | 0.38428 | 0.5643 | 0.55106 | 0.50743 | 0.4951 | 0.49713 | 0.47358 | 0.43411 | 0.39014 | 0.37615 | 0.23645 | 0.25286 | 0.27645 | 0.28305 | 0.2952 | 0.32585
28 | 0.72978 | 0.77232 | 0.81555 | 0.85262 | 0.8623 | 0.90201 | 0.8974 | 0.84825 | 0.76855 | 1.1286 | 1.1021 | 1.0149 | 0.9902 | 0.99427 | 0.94716 | 0.86821 | 0.78029 | 0.7523 | 0.47289 | 0.50571 | 0.55291 | 0.5661 | 0.59041 | 0.6517
29 | 1.2163 | 1.2872 | 1.3592 | 1.421 | 1.4372 | 1.5034 | 1.4957 | 1.4138 | 1.2809 | 1.881 | 1.8369 | 1.6914 | 1.6503 | 1.6571 | 1.5786 | 1.447 | 1.3005 | 1.2538 | 0.78815 | 0.84286 | 0.92151 | 0.9435 | 0.98401 | 1.0862
30 | 0.91222 | 0.9654 | 1.0194 | 1.0658 | 1.0779 | 1.1275 | 1.1218 | 1.0603 | 0.96069 | 1.4107 | 1.3776 | 1.2686 | 1.2377 | 1.2428 | 1.184 | 1.0853 | 0.97536 | 0.94037 | 0.59111 | 0.63214 | 0.69113 | 0.70763 | 0.73801 | 0.81462
31 | 1.2771 | 1.3516 | 1.4272 | 1.4921 | 1.509 | 1.5785 | 1.5705 | 1.4844 | 1.345 | 1.975 | 1.9287 | 1.776 | 1.7328 | 1.74 | 1.6575 | 1.5194 | 1.3655 | 1.3165 | 0.82756 | 0.885 | 0.96759 | 0.99068 | 1.0332 | 1.1405
32 | 0.36489 | 0.38616 | 0.40777 | 0.42631 | 0.43115 | 0.45101 | 0.4487 | 0.42413 | 0.38428 | 0.5643 | 0.55106 | 0.50743 | 0.4951 | 0.49713 | 0.47358 | 0.43411 | 0.39014 | 0.37615 | 0.23645 | 0.25286 | 0.27645 | 0.28305 | 0.2952 | 0.32585

## Pg, Summer, S1
GenID | 0 | 1 | 2 | 3 | 4 | 5 | 6 | 7 | 8 | 9 | 10 | 11 | 12 | 13 | 14 | 15 | 16 | 17 | 18 | 19 | 20 | 21 | 22 | 23
1 | 0 | 0 | 0 | 0 | 0 | 0 | 0 | 0 | 0 | 0 | 0 | 0 | 0 | 0 | 0 | 0 | 0 | 0 | 0 | 0 | 0 | 0 | 0 | 0
2 | 0.67543 | 0.61772 | 0.54045 | 0.53844 | 0.50984 | 0.46969 | 0.41299 | 0.32467 | 0.26997 | 0.25241 | 0.23234 | 0.26144 | 0.32868 | 0.40797 | 0.54446 | 0.695 | 0.82146 | 0.87666 | 0.9434 | 1.0508 | 1.1587 | 1.2068 | 1.2124 | 1.1692
3 | 0 | 0 | 0 | 0 | 0 | 0 | 0 | 0 | 0 | 0 | 0 | 0 | 0 | 0 | 0 | 0 | 0 | 0 | 0 | 0 | 0 | 0 | 0 | 0
4 | 0 | 0 | 0 | 0 | 0 | 0 | 0 | 0 | 0 | 0 | 0 | 0 | 0 | 0 | 0 | 0 | 0 | 0 | 0 | 0 | 0 | 0 | 0 | 0
5 | 0 | 0 | 0 | 0 | 0 | 0.0045489 | 0.13343 | 0.55497 | 1.1494 | 1.5125 | 1.7377 | 1.8393 | 1.8802 | 1.881 | 1.8165 | 1.6156 | 1.2949 | 0.83776 | 0.29189 | 0.024261 | 0 | 0 | 0 | 0
6 | 0 | 0 | 0 | 0 | 0 | 0.0068234 | 0.20015 | 0.83245 | 1.724 | 2.2688 | 2.6065 | 2.7589 | 2.8203 | 2.8215 | 2.7248 | 2.4234 | 1.9424 | 1.2566 | 0.43783 | 0.036391 | 0 | 0 | 0 | 0
7 | 0 | 0 | 0 | 0 | 0 | 0.0068234 | 0.20015 | 0.83245 | 1.724 | 2.2688 | 2.6065 | 2.7589 | 2.8203 | 2.8215 | 2.7248 | 2.4234 | 1.9424 | 1.2566 | 0.43783 | 0.036391 | 0 | 0 | 0 | 0

## Pg, Summer, S2
GenID | 0 | 1 | 2 | 3 | 4 | 5 | 6 | 7 | 8 | 9 | 10 | 11 | 12 | 13 | 14 | 15 | 16 | 17 | 18 | 19 | 20 | 21 | 22 | 23
1 | 0 | 0 | 0 | 0 | 0 | 0 | 0 | 0 | 0 | 0 | 0 | 0 | 0 | 0 | 0 | 0 | 0 | 0 | 0 | 0 | 0 | 0 | 0 | 0
2 | 0.71257 | 0.66188 | 0.67292 | 0.60819 | 0.56905 | 0.60418 | 0.59765 | 0.44059 | 0.28202 | 0.20524 | 0.15506 | 0.14552 | 0.18216 | 0.23635 | 0.33671 | 0.42503 | 0.50883 | 0.54346 | 0.51686 | 0.5013 | 0.50281 | 0.46216 | 0.42854 | 0.43607
3 | 0 | 0 | 0 | 0 | 0 | 0 | 0 | 0 | 0 | 0 | 0 | 0 | 0 | 0 | 0 | 0 | 0 | 0 | 0 | 0 | 0 | 0 | 0 | 0
4 | 0 | 0 | 0 | 0 | 0 | 0 | 0 | 0 | 0 | 0 | 0 | 0 | 0 | 0 | 0 | 0 | 0 | 0 | 0 | 0 | 0 | 0 | 0 | 0
5 | 0 | 0 | 0 | 0 | 0 | 0.0037908 | 0.15997 | 0.64367 | 1.1766 | 1.5474 | 1.7998 | 1.8931 | 1.8984 | 1.8582 | 1.7991 | 1.605 | 1.2889 | 0.80819 | 0.26308 | 0.017437 | 0 | 0 | 0 | 0
6 | 0 | 0 | 0 | 0 | 0 | 0.0056861 | 0.23995 | 0.9655 | 1.765 | 2.3211 | 2.6998 | 2.8397 | 2.8476 | 2.7873 | 2.6986 | 2.4075 | 1.9333 | 1.2123 | 0.39462 | 0.026156 | 0 | 0 | 0 | 0
7 | 0 | 0 | 0 | 0 | 0 | 0.0056861 | 0.23995 | 0.9655 | 1.765 | 2.3211 | 2.6998 | 2.8397 | 2.8476 | 2.7873 | 2.6986 | 2.4075 | 1.9333 | 1.2123 | 0.39462 | 0.026156 | 0 | 0 | 0 | 0

## Pg, Summer, S3
GenID | 0 | 1 | 2 | 3 | 4 | 5 | 6 | 7 | 8 | 9 | 10 | 11 | 12 | 13 | 14 | 15 | 16 | 17 | 18 | 19 | 20 | 21 | 22 | 23
1 | 0 | 0 | 0 | 0 | 0 | 0 | 0 | 0 | 0 | 0 | 0 | 0 | 0 | 0 | 0 | 0 | 0 | 0 | 0 | 0 | 0 | 0 | 0 | 0
2 | 0.74418 | 0.66941 | 0.55901 | 0.5284 | 0.51987 | 0.5831 | 0.64281 | 0.66489 | 0.54045 | 0.42051 | 0.37836 | 0.33772 | 0.36582 | 0.48675 | 0.6122 | 0.64231 | 0.6935 | 0.7216 | 0.73966 | 0.84755 | 0.95343 | 0.92081 | 0.87214 | 0.85658
3 | 0 | 0 | 0 | 0 | 0 | 0 | 0 | 0 | 0 | 0 | 0 | 0 | 0 | 0 | 0 | 0 | 0 | 0 | 0 | 0 | 0 | 0 | 0 | 0
4 | 0 | 0 | 0 | 0 | 0 | 0 | 0 | 0 | 0 | 0 | 0 | 0 | 0 | 0 | 0 | 0 | 0 | 0 | 0 | 0 | 0 | 0 | 0 | 0
5 | 0 | 0 | 0 | 0 | 0 | 0.00075815 | 0.093252 | 0.44124 | 0.96058 | 1.4829 | 1.8203 | 1.9469 | 2 | 1.9651 | 1.8658 | 1.6513 | 1.2972 | 0.7718 | 0.23578 | 0.010614 | 0 | 0 | 0 | 0
6 | 0 | 0 | 0 | 0 | 0 | 0.0011372 | 0.13988 | 0.66187 | 1.4409 | 2.2244 | 2.7305 | 2.9204 | 3 | 2.9477 | 2.7987 | 2.4769 | 1.9458 | 1.1577 | 0.35368 | 0.015921 | 0 | 0 | 0 | 0
7 | 0 | 0 | 0 | 0 | 0 | 0.0011372 | 0.13988 | 0.66187 | 1.4409 | 2.2244 | 2.7305 | 2.9204 | 3 | 2.9477 | 2.7987 | 2.4769 | 1.9458 | 1.1577 | 0.35368 | 0.015921 | 0 | 0 | 0 | 0

## Pg, Summer, S4
GenID | 0 | 1 | 2 | 3 | 4 | 5 | 6 | 7 | 8 | 9 | 10 | 11 | 12 | 13 | 14 | 15 | 16 | 17 | 18 | 19 | 20 | 21 | 22 | 23
1 | 0 | 0 | 0 | 0 | 0 | 0 | 0 | 0 | 0 | 0 | 0 | 0 | 0 | 0 | 0 | 0 | 0 | 0 | 0 | 0 | 0 | 0 | 0 | 0
2 | 0.67543 | 0.61772 | 0.54045 | 0.53844 | 0.50984 | 0.46969 | 0.41299 | 0.32467 | 0.26997 | 0.25241 | 0.23234 | 0.26144 | 0.32868 | 0.40797 | 0.54446 | 0.695 | 0.82146 | 0.87666 | 0.9434 | 1.0508 | 1.1587 | 1.2068 | 1.2124 | 1.1692
3 | 0 | 0 | 0 | 0 | 0 | 0 | 0 | 0 | 0 | 0 | 0 | 0 | 0 | 0 | 0 | 0 | 0 | 0 | 0 | 0 | 0 | 0 | 0 | 0
4 | 0 | 0 | 0 | 0 | 0 | 0 | 0 | 0 | 0 | 0 | 0 | 0 | 0 | 0 | 0 | 0 | 0 | 0 | 0 | 0 | 0 | 0 | 0 | 0
5 | 0 | 0 | 0 | 0 | 0 | 0.0045489 | 0.13343 | 0.55497 | 1.1494 | 1.5125 | 1.7377 | 1.8393 | 1.8802 | 1.881 | 1.8165 | 1.6156 | 1.2949 | 0.83776 | 0.29189 | 0.024261 | 0 | 0 | 0 | 0
6 | 0 | 0 | 0 | 0 | 0 | 0.0068234 | 0.20015 | 0.83245 | 1.724 | 2.2688 | 2.6065 | 2.7589 | 2.8203 | 2.8215 | 2.7248 | 2.4234 | 1.9424 | 1.2566 | 0.43783 | 0.036391 | 0 | 0 | 0 | 0
7 | 0 | 0 | 0 | 0 | 0 | 0.0068234 | 0.20015 | 0.83245 | 1.724 | 2.2688 | 2.6065 | 2.7589 | 2.8203 | 2.8215 | 2.7248 | 2.4234 | 1.9424 | 1.2566 | 0.43783 | 0.036391 | 0 | 0 | 0 | 0

## Pg, Summer, S5
GenID | 0 | 1 | 2 | 3 | 4 | 5 | 6 | 7 | 8 | 9 | 10 | 11 | 12 | 13 | 14 | 15 | 16 | 17 | 18 | 19 | 20 | 21 | 22 | 23
1 | 0 | 0 | 0 | 0 | 0 | 0 | 0 | 0 | 0 | 0 | 0 | 0 | 0 | 0 | 0 | 0 | 0 | 0 | 0 | 0 | 0 | 0 | 0 | 0
2 | 0.71257 | 0.66188 | 0.67292 | 0.60819 | 0.56905 | 0.60418 | 0.59765 | 0.44059 | 0.28202 | 0.20524 | 0.15506 | 0.14552 | 0.18216 | 0.23635 | 0.33671 | 0.42503 | 0.50883 | 0.54346 | 0.51686 | 0.5013 | 0.50281 | 0.46216 | 0.42854 | 0.43607
3 | 0 | 0 | 0 | 0 | 0 | 0 | 0 | 0 | 0 | 0 | 0 | 0 | 0 | 0 | 0 | 0 | 0 | 0 | 0 | 0 | 0 | 0 | 0 | 0
4 | 0 | 0 | 0 | 0 | 0 | 0 | 0 | 0 | 0 | 0 | 0 | 0 | 0 | 0 | 0 | 0 | 0 | 0 | 0 | 0 | 0 | 0 | 0 | 0
5 | 0 | 0 | 0 | 0 | 0 | 0.0037908 | 0.15997 | 0.64367 | 1.1766 | 1.5474 | 1.7998 | 1.8931 | 1.8984 | 1.8582 | 1.7991 | 1.605 | 1.2889 | 0.80819 | 0.26308 | 0.017437 | 0 | 0 | 0 | 0
6 | 0 | 0 | 0 | 0 | 0 | 0.0056861 | 0.23995 | 0.9655 | 1.765 | 2.3211 | 2.6998 | 2.8397 | 2.8476 | 2.7873 | 2.6986 | 2.4075 | 1.9333 | 1.2123 | 0.39462 | 0.026156 | 0 | 0 | 0 | 0
7 | 0 | 0 | 0 | 0 | 0 | 0.0056861 | 0.23995 | 0.9655 | 1.765 | 2.3211 | 2.6998 | 2.8397 | 2.8476 | 2.7873 | 2.6986 | 2.4075 | 1.9333 | 1.2123 | 0.39462 | 0.026156 | 0 | 0 | 0 | 0

## Pg, Summer, S6
GenID | 0 | 1 | 2 | 3 | 4 | 5 | 6 | 7 | 8 | 9 | 10 | 11 | 12 | 13 | 14 | 15 | 16 | 17 | 18 | 19 | 20 | 21 | 22 | 23
1 | 0 | 0 | 0 | 0 | 0 | 0 | 0 | 0 | 0 | 0 | 0 | 0 | 0 | 0 | 0 | 0 | 0 | 0 | 0 | 0 | 0 | 0 | 0 | 0
2 | 0.74418 | 0.66941 | 0.55901 | 0.5284 | 0.51987 | 0.5831 | 0.64281 | 0.66489 | 0.54045 | 0.42051 | 0.37836 | 0.33772 | 0.36582 | 0.48675 | 0.6122 | 0.64231 | 0.6935 | 0.7216 | 0.73966 | 0.84755 | 0.95343 | 0.92081 | 0.87214 | 0.85658
3 | 0 | 0 | 0 | 0 | 0 | 0 | 0 | 0 | 0 | 0 | 0 | 0 | 0 | 0 | 0 | 0 | 0 | 0 | 0 | 0 | 0 | 0 | 0 | 0
4 | 0 | 0 | 0 | 0 | 0 | 0 | 0 | 0 | 0 | 0 | 0 | 0 | 0 | 0 | 0 | 0 | 0 | 0 | 0 | 0 | 0 | 0 | 0 | 0
5 | 0 | 0 | 0 | 0 | 0 | 0.00075815 | 0.093252 | 0.44124 | 0.96058 | 1.4829 | 1.8203 | 1.9469 | 2 | 1.9651 | 1.8658 | 1.6513 | 1.2972 | 0.7718 | 0.23578 | 0.010614 | 0 | 0 | 0 | 0
6 | 0 | 0 | 0 | 0 | 0 | 0.0011372 | 0.13988 | 0.66187 | 1.4409 | 2.2244 | 2.7305 | 2.9204 | 3 | 2.9477 | 2.7987 | 2.4769 | 1.9458 | 1.1577 | 0.35368 | 0.015921 | 0 | 0 | 0 | 0
7 | 0 | 0 | 0 | 0 | 0 | 0.0011372 | 0.13988 | 0.66187 | 1.4409 | 2.2244 | 2.7305 | 2.9204 | 3 | 2.9477 | 2.7987 | 2.4769 | 1.9458 | 1.1577 | 0.35368 | 0.015921 | 0 | 0 | 0 | 0

## Pg, Summer, S7
GenID | 0 | 1 | 2 | 3 | 4 | 5 | 6 | 7 | 8 | 9 | 10 | 11 | 12 | 13 | 14 | 15 | 16 | 17 | 18 | 19 | 20 | 21 | 22 | 23
1 | 0 | 0 | 0 | 0 | 0 | 0 | 0 | 0 | 0 | 0 | 0 | 0 | 0 | 0 | 0 | 0 | 0 | 0 | 0 | 0 | 0 | 0 | 0 | 0
2 | 0.67543 | 0.61772 | 0.54045 | 0.53844 | 0.50984 | 0.46969 | 0.41299 | 0.32467 | 0.26997 | 0.25241 | 0.23234 | 0.26144 | 0.32868 | 0.40797 | 0.54446 | 0.695 | 0.82146 | 0.87666 | 0.9434 | 1.0508 | 1.1587 | 1.2068 | 1.2124 | 1.1692
3 | 0 | 0 | 0 | 0 | 0 | 0 | 0 | 0 | 0 | 0 | 0 | 0 | 0 | 0 | 0 | 0 | 0 | 0 | 0 | 0 | 0 | 0 | 0 | 0
4 | 0 | 0 | 0 | 0 | 0 | 0 | 0 | 0 | 0 | 0 | 0 | 0 | 0 | 0 | 0 | 0 | 0 | 0 | 0 | 0 | 0 | 0 | 0 | 0
5 | 0 | 0 | 0 | 0 | 0 | 0.0045489 | 0.13343 | 0.55497 | 1.1494 | 1.5125 | 1.7377 | 1.8393 | 1.8802 | 1.881 | 1.8165 | 1.6156 | 1.2949 | 0.83776 | 0.29189 | 0.024261 | 0 | 0 | 0 | 0
6 | 0 | 0 | 0 | 0 | 0 | 0.0068234 | 0.20015 | 0.83245 | 1.724 | 2.2688 | 2.6065 | 2.7589 | 2.8203 | 2.8215 | 2.7248 | 2.4234 | 1.9424 | 1.2566 | 0.43783 | 0.036391 | 0 | 0 | 0 | 0
7 | 0 | 0 | 0 | 0 | 0 | 0.0068234 | 0.20015 | 0.83245 | 1.724 | 2.2688 | 2.6065 | 2.7589 | 2.8203 | 2.8215 | 2.7248 | 2.4234 | 1.9424 | 1.2566 | 0.43783 | 0.036391 | 0 | 0 | 0 | 0

## Pg, Summer, S8
GenID | 0 | 1 | 2 | 3 | 4 | 5 | 6 | 7 | 8 | 9 | 10 | 11 | 12 | 13 | 14 | 15 | 16 | 17 | 18 | 19 | 20 | 21 | 22 | 23
1 | 0 | 0 | 0 | 0 | 0 | 0 | 0 | 0 | 0 | 0 | 0 | 0 | 0 | 0 | 0 | 0 | 0 | 0 | 0 | 0 | 0 | 0 | 0 | 0
2 | 0.71257 | 0.66188 | 0.67292 | 0.60819 | 0.56905 | 0.60418 | 0.59765 | 0.44059 | 0.28202 | 0.20524 | 0.15506 | 0.14552 | 0.18216 | 0.23635 | 0.33671 | 0.42503 | 0.50883 | 0.54346 | 0.51686 | 0.5013 | 0.50281 | 0.46216 | 0.42854 | 0.43607
3 | 0 | 0 | 0 | 0 | 0 | 0 | 0 | 0 | 0 | 0 | 0 | 0 | 0 | 0 | 0 | 0 | 0 | 0 | 0 | 0 | 0 | 0 | 0 | 0
4 | 0 | 0 | 0 | 0 | 0 | 0 | 0 | 0 | 0 | 0 | 0 | 0 | 0 | 0 | 0 | 0 | 0 | 0 | 0 | 0 | 0 | 0 | 0 | 0
5 | 0 | 0 | 0 | 0 | 0 | 0.0037908 | 0.15997 | 0.64367 | 1.1766 | 1.5474 | 1.7998 | 1.8931 | 1.8984 | 1.8582 | 1.7991 | 1.605 | 1.2889 | 0.80819 | 0.26308 | 0.017437 | 0 | 0 | 0 | 0
6 | 0 | 0 | 0 | 0 | 0 | 0.0056861 | 0.23995 | 0.9655 | 1.765 | 2.3211 | 2.6998 | 2.8397 | 2.8476 | 2.7873 | 2.6986 | 2.4075 | 1.9333 | 1.2123 | 0.39462 | 0.026156 | 0 | 0 | 0 | 0
7 | 0 | 0 | 0 | 0 | 0 | 0.0056861 | 0.23995 | 0.9655 | 1.765 | 2.3211 | 2.6998 | 2.8397 | 2.8476 | 2.7873 | 2.6986 | 2.4075 | 1.9333 | 1.2123 | 0.39462 | 0.026156 | 0 | 0 | 0 | 0

## Pg, Summer, S9
GenID | 0 | 1 | 2 | 3 | 4 | 5 | 6 | 7 | 8 | 9 | 10 | 11 | 12 | 13 | 14 | 15 | 16 | 17 | 18 | 19 | 20 | 21 | 22 | 23
1 | 0 | 0 | 0 | 0 | 0 | 0 | 0 | 0 | 0 | 0 | 0 | 0 | 0 | 0 | 0 | 0 | 0 | 0 | 0 | 0 | 0 | 0 | 0 | 0
2 | 0.74418 | 0.66941 | 0.55901 | 0.5284 | 0.51987 | 0.5831 | 0.64281 | 0.66489 | 0.54045 | 0.42051 | 0.37836 | 0.33772 | 0.36582 | 0.48675 | 0.6122 | 0.64231 | 0.6935 | 0.7216 | 0.73966 | 0.84755 | 0.95343 | 0.92081 | 0.87214 | 0.85658
3 | 0 | 0 | 0 | 0 | 0 | 0 | 0 | 0 | 0 | 0 | 0 | 0 | 0 | 0 | 0 | 0 | 0 | 0 | 0 | 0 | 0 | 0 | 0 | 0
4 | 0 | 0 | 0 | 0 | 0 | 0 | 0 | 0 | 0 | 0 | 0 | 0 | 0 | 0 | 0 | 0 | 0 | 0 | 0 | 0 | 0 | 0 | 0 | 0
5 | 0 | 0 | 0 | 0 | 0 | 0.00075815 | 0.093252 | 0.44124 | 0.96058 | 1.4829 | 1.8203 | 1.9469 | 2 | 1.9651 | 1.8658 | 1.6513 | 1.2972 | 0.7718 | 0.23578 | 0.010614 | 0 | 0 | 0 | 0
6 | 0 | 0 | 0 | 0 | 0 | 0.0011372 | 0.13988 | 0.66187 | 1.4409 | 2.2244 | 2.7305 | 2.9204 | 3 | 2.9477 | 2.7987 | 2.4769 | 1.9458 | 1.1577 | 0.35368 | 0.015921 | 0 | 0 | 0 | 0
7 | 0 | 0 | 0 | 0 | 0 | 0.0011372 | 0.13988 | 0.66187 | 1.4409 | 2.2244 | 2.7305 | 2.9204 | 3 | 2.9477 | 2.7987 | 2.4769 | 1.9458 | 1.1577 | 0.35368 | 0.015921 | 0 | 0 | 0 | 0

## Qg, Summer, S1
GenID | 0 | 1 | 2 | 3 | 4 | 5 | 6 | 7 | 8 | 9 | 10 | 11 | 12 | 13 | 14 | 15 | 16 | 17 | 18 | 19 | 20 | 21 | 22 | 23
1 | 0 | 0 | 0 | 0 | 0 | 0 | 0 | 0 | 0 | 0 | 0 | 0 | 0 | 0 | 0 | 0 | 0 | 0 | 0 | 0 | 0 | 0 | 0 | 0
2 | 0 | 0 | 0 | 0 | 0 | 0 | 0 | 0 | 0 | 0 | 0 | 0 | 0 | 0 | 0 | 0 | 0 | 0 | 0 | 0 | 0 | 0 | 0 | 0
3 | 0 | 0 | 0 | 0 | 0 | 0 | 0 | 0 | 0 | 0 | 0 | 0 | 0 | 0 | 0 | 0 | 0 | 0 | 0 | 0 | 0 | 0 | 0 | 0
4 | 0 | 0 | 0 | 0 | 0 | 0 | 0 | 0 | 0 | 0 | 0 | 0 | 0 | 0 | 0 | 0 | 0 | 0 | 0 | 0 | 0 | 0 | 0 | 0
5 | 0 | 0 | 0 | 0 | 0 | 0 | 0 | 0 | 0 | 0 | 0 | 0 | 0 | 0 | 0 | 0 | 0 | 0 | 0 | 0 | 0 | 0 | 0 | 0
6 | 0 | 0 | 0 | 0 | 0 | 0 | 0 | 0 | 0 | 0 | 0 | 0 | 0 | 0 | 0 | 0 | 0 | 0 | 0 | 0 | 0 | 0 | 0 | 0
7 | 0 | 0 | 0 | 0 | 0 | 0 | 0 | 0 | 0 | 0 | 0 | 0 | 0 | 0 | 0 | 0 | 0 | 0 | 0 | 0 | 0 | 0 | 0 | 0

## Qg, Summer, S2
GenID | 0 | 1 | 2 | 3 | 4 | 5 | 6 | 7 | 8 | 9 | 10 | 11 | 12 | 13 | 14 | 15 | 16 | 17 | 18 | 19 | 20 | 21 | 22 | 23
1 | 0 | 0 | 0 | 0 | 0 | 0 | 0 | 0 | 0 | 0 | 0 | 0 | 0 | 0 | 0 | 0 | 0 | 0 | 0 | 0 | 0 | 0 | 0 | 0
2 | 0 | 0 | 0 | 0 | 0 | 0 | 0 | 0 | 0 | 0 | 0 | 0 | 0 | 0 | 0 | 0 | 0 | 0 | 0 | 0 | 0 | 0 | 0 | 0
3 | 0 | 0 | 0 | 0 | 0 | 0 | 0 | 0 | 0 | 0 | 0 | 0 | 0 | 0 | 0 | 0 | 0 | 0 | 0 | 0 | 0 | 0 | 0 | 0
4 | 0 | 0 | 0 | 0 | 0 | 0 | 0 | 0 | 0 | 0 | 0 | 0 | 0 | 0 | 0 | 0 | 0 | 0 | 0 | 0 | 0 | 0 | 0 | 0
5 | 0 | 0 | 0 | 0 | 0 | 0 | 0 | 0 | 0 | 0 | 0 | 0 | 0 | 0 | 0 | 0 | 0 | 0 | 0 | 0 | 0 | 0 | 0 | 0
6 | 0 | 0 | 0 | 0 | 0 | 0 | 0 | 0 | 0 | 0 | 0 | 0 | 0 | 0 | 0 | 0 | 0 | 0 | 0 | 0 | 0 | 0 | 0 | 0
7 | 0 | 0 | 0 | 0 | 0 | 0 | 0 | 0 | 0 | 0 | 0 | 0 | 0 | 0 | 0 | 0 | 0 | 0 | 0 | 0 | 0 | 0 | 0 | 0

## Qg, Summer, S3
GenID | 0 | 1 | 2 | 3 | 4 | 5 | 6 | 7 | 8 | 9 | 10 | 11 | 12 | 13 | 14 | 15 | 16 | 17 | 18 | 19 | 20 | 21 | 22 | 23
1 | 0 | 0 | 0 | 0 | 0 | 0 | 0 | 0 | 0 | 0 | 0 | 0 | 0 | 0 | 0 | 0 | 0 | 0 | 0 | 0 | 0 | 0 | 0 | 0
2 | 0 | 0 | 0 | 0 | 0 | 0 | 0 | 0 | 0 | 0 | 0 | 0 | 0 | 0 | 0 | 0 | 0 | 0 | 0 | 0 | 0 | 0 | 0 | 0
3 | 0 | 0 | 0 | 0 | 0 | 0 | 0 | 0 | 0 | 0 | 0 | 0 | 0 | 0 | 0 | 0 | 0 | 0 | 0 | 0 | 0 | 0 | 0 | 0
4 | 0 | 0 | 0 | 0 | 0 | 0 | 0 | 0 | 0 | 0 | 0 | 0 | 0 | 0 | 0 | 0 | 0 | 0 | 0 | 0 | 0 | 0 | 0 | 0
5 | 0 | 0 | 0 | 0 | 0 | 0 | 0 | 0 | 0 | 0 | 0 | 0 | 0 | 0 | 0 | 0 | 0 | 0 | 0 | 0 | 0 | 0 | 0 | 0
6 | 0 | 0 | 0 | 0 | 0 | 0 | 0 | 0 | 0 | 0 | 0 | 0 | 0 | 0 | 0 | 0 | 0 | 0 | 0 | 0 | 0 | 0 | 0 | 0
7 | 0 | 0 | 0 | 0 | 0 | 0 | 0 | 0 | 0 | 0 | 0 | 0 | 0 | 0 | 0 | 0 | 0 | 0 | 0 | 0 | 0 | 0 | 0 | 0

## Qg, Summer, S4
GenID | 0 | 1 | 2 | 3 | 4 | 5 | 6 | 7 | 8 | 9 | 10 | 11 | 12 | 13 | 14 | 15 | 16 | 17 | 18 | 19 | 20 | 21 | 22 | 23
1 | 0 | 0 | 0 | 0 | 0 | 0 | 0 | 0 | 0 | 0 | 0 | 0 | 0 | 0 | 0 | 0 | 0 | 0 | 0 | 0 | 0 | 0 | 0 | 0
2 | 0 | 0 | 0 | 0 | 0 | 0 | 0 | 0 | 0 | 0 | 0 | 0 | 0 | 0 | 0 | 0 | 0 | 0 | 0 | 0 | 0 | 0 | 0 | 0
3 | 0 | 0 | 0 | 0 | 0 | 0 | 0 | 0 | 0 | 0 | 0 | 0 | 0 | 0 | 0 | 0 | 0 | 0 | 0 | 0 | 0 | 0 | 0 | 0
4 | 0 | 0 | 0 | 0 | 0 | 0 | 0 | 0 | 0 | 0 | 0 | 0 | 0 | 0 | 0 | 0 | 0 | 0 | 0 | 0 | 0 | 0 | 0 | 0
5 | 0 | 0 | 0 | 0 | 0 | 0 | 0 | 0 | 0 | 0 | 0 | 0 | 0 | 0 | 0 | 0 | 0 | 0 | 0 | 0 | 0 | 0 | 0 | 0
6 | 0 | 0 | 0 | 0 | 0 | 0 | 0 | 0 | 0 | 0 | 0 | 0 | 0 | 0 | 0 | 0 | 0 | 0 | 0 | 0 | 0 | 0 | 0 | 0
7 | 0 | 0 | 0 | 0 | 0 | 0 | 0 | 0 | 0 | 0 | 0 | 0 | 0 | 0 | 0 | 0 | 0 | 0 | 0 | 0 | 0 | 0 | 0 | 0

## Qg, Summer, S5
GenID | 0 | 1 | 2 | 3 | 4 | 5 | 6 | 7 | 8 | 9 | 10 | 11 | 12 | 13 | 14 | 15 | 16 | 17 | 18 | 19 | 20 | 21 | 22 | 23
1 | 0 | 0 | 0 | 0 | 0 | 0 | 0 | 0 | 0 | 0 | 0 | 0 | 0 | 0 | 0 | 0 | 0 | 0 | 0 | 0 | 0 | 0 | 0 | 0
2 | 0 | 0 | 0 | 0 | 0 | 0 | 0 | 0 | 0 | 0 | 0 | 0 | 0 | 0 | 0 | 0 | 0 | 0 | 0 | 0 | 0 | 0 | 0 | 0
3 | 0 | 0 | 0 | 0 | 0 | 0 | 0 | 0 | 0 | 0 | 0 | 0 | 0 | 0 | 0 | 0 | 0 | 0 | 0 | 0 | 0 | 0 | 0 | 0
4 | 0 | 0 | 0 | 0 | 0 | 0 | 0 | 0 | 0 | 0 | 0 | 0 | 0 | 0 | 0 | 0 | 0 | 0 | 0 | 0 | 0 | 0 | 0 | 0
5 | 0 | 0 | 0 | 0 | 0 | 0 | 0 | 0 | 0 | 0 | 0 | 0 | 0 | 0 | 0 | 0 | 0 | 0 | 0 | 0 | 0 | 0 | 0 | 0
6 | 0 | 0 | 0 | 0 | 0 | 0 | 0 | 0 | 0 | 0 | 0 | 0 | 0 | 0 | 0 | 0 | 0 | 0 | 0 | 0 | 0 | 0 | 0 | 0
7 | 0 | 0 | 0 | 0 | 0 | 0 | 0 | 0 | 0 | 0 | 0 | 0 | 0 | 0 | 0 | 0 | 0 | 0 | 0 | 0 | 0 | 0 | 0 | 0

## Qg, Summer, S6
GenID | 0 | 1 | 2 | 3 | 4 | 5 | 6 | 7 | 8 | 9 | 10 | 11 | 12 | 13 | 14 | 15 | 16 | 17 | 18 | 19 | 20 | 21 | 22 | 23
1 | 0 | 0 | 0 | 0 | 0 | 0 | 0 | 0 | 0 | 0 | 0 | 0 | 0 | 0 | 0 | 0 | 0 | 0 | 0 | 0 | 0 | 0 | 0 | 0
2 | 0 | 0 | 0 | 0 | 0 | 0 | 0 | 0 | 0 | 0 | 0 | 0 | 0 | 0 | 0 | 0 | 0 | 0 | 0 | 0 | 0 | 0 | 0 | 0
3 | 0 | 0 | 0 | 0 | 0 | 0 | 0 | 0 | 0 | 0 | 0 | 0 | 0 | 0 | 0 | 0 | 0 | 0 | 0 | 0 | 0 | 0 | 0 | 0
4 | 0 | 0 | 0 | 0 | 0 | 0 | 0 | 0 | 0 | 0 | 0 | 0 | 0 | 0 | 0 | 0 | 0 | 0 | 0 | 0 | 0 | 0 | 0 | 0
5 | 0 | 0 | 0 | 0 | 0 | 0 | 0 | 0 | 0 | 0 | 0 | 0 | 0 | 0 | 0 | 0 | 0 | 0 | 0 | 0 | 0 | 0 | 0 | 0
6 | 0 | 0 | 0 | 0 | 0 | 0 | 0 | 0 | 0 | 0 | 0 | 0 | 0 | 0 | 0 | 0 | 0 | 0 | 0 | 0 | 0 | 0 | 0 | 0
7 | 0 | 0 | 0 | 0 | 0 | 0 | 0 | 0 | 0 | 0 | 0 | 0 | 0 | 0 | 0 | 0 | 0 | 0 | 0 | 0 | 0 | 0 | 0 | 0

## Qg, Summer, S7
GenID | 0 | 1 | 2 | 3 | 4 | 5 | 6 | 7 | 8 | 9 | 10 | 11 | 12 | 13 | 14 | 15 | 16 | 17 | 18 | 19 | 20 | 21 | 22 | 23
1 | 0 | 0 | 0 | 0 | 0 | 0 | 0 | 0 | 0 | 0 | 0 | 0 | 0 | 0 | 0 | 0 | 0 | 0 | 0 | 0 | 0 | 0 | 0 | 0
2 | 0 | 0 | 0 | 0 | 0 | 0 | 0 | 0 | 0 | 0 | 0 | 0 | 0 | 0 | 0 | 0 | 0 | 0 | 0 | 0 | 0 | 0 | 0 | 0
3 | 0 | 0 | 0 | 0 | 0 | 0 | 0 | 0 | 0 | 0 | 0 | 0 | 0 | 0 | 0 | 0 | 0 | 0 | 0 | 0 | 0 | 0 | 0 | 0
4 | 0 | 0 | 0 | 0 | 0 | 0 | 0 | 0 | 0 | 0 | 0 | 0 | 0 | 0 | 0 | 0 | 0 | 0 | 0 | 0 | 0 | 0 | 0 | 0
5 | 0 | 0 | 0 | 0 | 0 | 0 | 0 | 0 | 0 | 0 | 0 | 0 | 0 | 0 | 0 | 0 | 0 | 0 | 0 | 0 | 0 | 0 | 0 | 0
6 | 0 | 0 | 0 | 0 | 0 | 0 | 0 | 0 | 0 | 0 | 0 | 0 | 0 | 0 | 0 | 0 | 0 | 0 | 0 | 0 | 0 | 0 | 0 | 0
7 | 0 | 0 | 0 | 0 | 0 | 0 | 0 | 0 | 0 | 0 | 0 | 0 | 0 | 0 | 0 | 0 | 0 | 0 | 0 | 0 | 0 | 0 | 0 | 0

## Qg, Summer, S8
GenID | 0 | 1 | 2 | 3 | 4 | 5 | 6 | 7 | 8 | 9 | 10 | 11 | 12 | 13 | 14 | 15 | 16 | 17 | 18 | 19 | 20 | 21 | 22 | 23
1 | 0 | 0 | 0 | 0 | 0 | 0 | 0 | 0 | 0 | 0 | 0 | 0 | 0 | 0 | 0 | 0 | 0 | 0 | 0 | 0 | 0 | 0 | 0 | 0
2 | 0 | 0 | 0 | 0 | 0 | 0 | 0 | 0 | 0 | 0 | 0 | 0 | 0 | 0 | 0 | 0 | 0 | 0 | 0 | 0 | 0 | 0 | 0 | 0
3 | 0 | 0 | 0 | 0 | 0 | 0 | 0 | 0 | 0 | 0 | 0 | 0 | 0 | 0 | 0 | 0 | 0 | 0 | 0 | 0 | 0 | 0 | 0 | 0
4 | 0 | 0 | 0 | 0 | 0 | 0 | 0 | 0 | 0 | 0 | 0 | 0 | 0 | 0 | 0 | 0 | 0 | 0 | 0 | 0 | 0 | 0 | 0 | 0
5 | 0 | 0 | 0 | 0 | 0 | 0 | 0 | 0 | 0 | 0 | 0 | 0 | 0 | 0 | 0 | 0 | 0 | 0 | 0 | 0 | 0 | 0 | 0 | 0
6 | 0 | 0 | 0 | 0 | 0 | 0 | 0 | 0 | 0 | 0 | 0 | 0 | 0 | 0 | 0 | 0 | 0 | 0 | 0 | 0 | 0 | 0 | 0 | 0
7 | 0 | 0 | 0 | 0 | 0 | 0 | 0 | 0 | 0 | 0 | 0 | 0 | 0 | 0 | 0 | 0 | 0 | 0 | 0 | 0 | 0 | 0 | 0 | 0

## Qg, Summer, S9
GenID | 0 | 1 | 2 | 3 | 4 | 5 | 6 | 7 | 8 | 9 | 10 | 11 | 12 | 13 | 14 | 15 | 16 | 17 | 18 | 19 | 20 | 21 | 22 | 23
1 | 0 | 0 | 0 | 0 | 0 | 0 | 0 | 0 | 0 | 0 | 0 | 0 | 0 | 0 | 0 | 0 | 0 | 0 | 0 | 0 | 0 | 0 | 0 | 0
2 | 0 | 0 | 0 | 0 | 0 | 0 | 0 | 0 | 0 | 0 | 0 | 0 | 0 | 0 | 0 | 0 | 0 | 0 | 0 | 0 | 0 | 0 | 0 | 0
3 | 0 | 0 | 0 | 0 | 0 | 0 | 0 | 0 | 0 | 0 | 0 | 0 | 0 | 0 | 0 | 0 | 0 | 0 | 0 | 0 | 0 | 0 | 0 | 0
4 | 0 | 0 | 0 | 0 | 0 | 0 | 0 | 0 | 0 | 0 | 0 | 0 | 0 | 0 | 0 | 0 | 0 | 0 | 0 | 0 | 0 | 0 | 0 | 0
5 | 0 | 0 | 0 | 0 | 0 | 0 | 0 | 0 | 0 | 0 | 0 | 0 | 0 | 0 | 0 | 0 | 0 | 0 | 0 | 0 | 0 | 0 | 0 | 0
6 | 0 | 0 | 0 | 0 | 0 | 0 | 0 | 0 | 0 | 0 | 0 | 0 | 0 | 0 | 0 | 0 | 0 | 0 | 0 | 0 | 0 | 0 | 0 | 0
7 | 0 | 0 | 0 | 0 | 0 | 0 | 0 | 0 | 0 | 0 | 0 | 0 | 0 | 0 | 0 | 0 | 0 | 0 | 0 | 0 | 0 | 0 | 0 | 0

## GenStatus, Summer
GenID | 0 | 1 | 2 | 3 | 4 | 5 | 6 | 7 | 8 | 9 | 10 | 11 | 12 | 13 | 14 | 15 | 16 | 17 | 18 | 19 | 20 | 21 | 22 | 23
1 | 1 | 1 | 1 | 1 | 1 | 1 | 1 | 1 | 1 | 1 | 1 | 1 | 1 | 1 | 1 | 1 | 1 | 1 | 1 | 1 | 1 | 1 | 1 | 1
2 | 1 | 1 | 1 | 1 | 1 | 1 | 1 | 1 | 1 | 1 | 1 | 1 | 1 | 1 | 1 | 1 | 1 | 1 | 1 | 1 | 1 | 1 | 1 | 1
3 | 1 | 1 | 1 | 1 | 1 | 1 | 1 | 1 | 1 | 1 | 1 | 1 | 1 | 1 | 1 | 1 | 1 | 1 | 1 | 1 | 1 | 1 | 1 | 1
4 | 1 | 1 | 1 | 1 | 1 | 1 | 1 | 1 | 1 | 1 | 1 | 1 | 1 | 1 | 1 | 1 | 1 | 1 | 1 | 1 | 1 | 1 | 1 | 1
5 | 1 | 1 | 1 | 1 | 1 | 1 | 1 | 1 | 1 | 1 | 1 | 1 | 1 | 1 | 1 | 1 | 1 | 1 | 1 | 1 | 1 | 1 | 1 | 1
6 | 1 | 1 | 1 | 1 | 1 | 1 | 1 | 1 | 1 | 1 | 1 | 1 | 1 | 1 | 1 | 1 | 1 | 1 | 1 | 1 | 1 | 1 | 1 | 1
7 | 1 | 1 | 1 | 1 | 1 | 1 | 1 | 1 | 1 | 1 | 1 | 1 | 1 | 1 | 1 | 1 | 1 | 1 | 1 | 1 | 1 | 1 | 1 | 1

## Pc, Autumn, S1
LoadID | 0 | 1 | 2 | 3 | 4 | 5 | 6 | 7 | 8 | 9 | 10 | 11 | 12 | 13 | 14 | 15 | 16 | 17 | 18 | 19 | 20 | 21 | 22 | 23
1 | 2.0771 | 2.0954 | 2.0181 | 1.9078 | 1.9232 | 1.9579 | 2.0215 | 2.4775 | 2.4677 | 2.6696 | 2.5316 | 2.5926 | 2.5049 | 2.4562 | 2.3364 | 2.3536 | 2.5428 | 2.5485 | 2.4535 | 2.3733 | 2.1678 | 2.299 | 2.0254 | 1.9671
2 | 0.77577 | 0.74841 | 0.72017 | 0.64852 | 0.64745 | 0.63732 | 0.75339 | 0.82158 | 0.90121 | 0.90719 | 0.82566 | 0.90788 | 0.88355 | 0.85002 | 0.81705 | 0.84456 | 0.83015 | 1.0007 | 0.92957 | 0.9343 | 0.94017 | 0.8466 | 0.87494 | 0.82167
3 | 1.2476 | 1.2297 | 1.1101 | 1.1098 | 1.1079 | 1.1936 | 1.792 | 2.0027 | 1.9831 | 1.9378 | 1.8709 | 2.0072 | 1.9618 | 1.9064 | 1.726 | 1.6302 | 1.6281 | 1.7538 | 1.6425 | 1.7263 | 1.6962 | 1.6054 | 1.4413 | 1.349
4 | 0.14847 | 0.14151 | 0.12691 | 0.12036 | 0.10325 | 0.10136 | 0.15419 | 0.11589 | 0.13131 | 0.1267 | 0.11374 | 0.1152 | 0.12024 | 0.13654 | 0.13425 | 0.12824 | 0.12739 | 0.17632 | 0.15215 | 0.14253 | 0.15306 | 0.13031 | 0.17105 | 0.16344
5 | 0.91361 | 0.85273 | 0.80798 | 0.78786 | 0.77886 | 0.80906 | 0.98584 | 1.0502 | 1.1251 | 1.1791 | 1.1825 | 1.2826 | 1.2212 | 1.2465 | 1.2095 | 1.1544 | 1.2126 | 1.2959 | 1.3336 | 1.3067 | 1.3366 | 1.2776 | 1.2517 | 1.1276
6 | 2.7349 | 2.6148 | 2.472 | 2.5855 | 2.5468 | 2.5213 | 2.9096 | 3.4466 | 3.4564 | 3.4793 | 3.5696 | 3.7405 | 3.6888 | 3.579 | 3.483 | 3.4177 | 3.3633 | 3.4055 | 3.1969 | 3.1511 | 3.1121 | 2.8333 | 2.9799 | 2.8491
7 | 1.2228 | 1.2039 | 1.1419 | 1.1117 | 1.0584 | 1.1401 | 1.4756 | 1.4552 | 1.6379 | 1.6288 | 1.6579 | 1.7912 | 1.7269 | 1.6985 | 1.7044 | 1.6009 | 1.5947 | 1.6612 | 1.5834 | 1.5918 | 1.4895 | 1.2827 | 1.4209 | 1.3864
8 | 0.32526 | 0.31616 | 0.29505 | 0.29627 | 0.28849 | 0.31246 | 0.48315 | 0.47336 | 0.49219 | 0.52412 | 0.55464 | 0.5451 | 0.54603 | 0.51217 | 0.46668 | 0.45055 | 0.4257 | 0.44832 | 0.4321 | 0.41592 | 0.41645 | 0.37124 | 0.35952 | 0.35237
9 | 0.35561 | 0.35141 | 0.34504 | 0.32968 | 0.31159 | 0.29078 | 0.31195 | 0.24926 | 0.24733 | 0.24387 | 0.25307 | 0.25256 | 0.26947 | 0.29401 | 0.27979 | 0.30105 | 0.28628 | 0.29911 | 0.28084 | 0.27594 | 0.28059 | 0.27647 | 0.31468 | 0.35282
10 | 0.29044 | 0.28054 | 0.25618 | 0.24858 | 0.23933 | 0.25593 | 0.31305 | 0.29128 | 0.32394 | 0.34805 | 0.34933 | 0.34521 | 0.35455 | 0.34503 | 0.34721 | 0.31734 | 0.31612 | 0.35613 | 0.33528 | 0.33889 | 0.34022 | 0.31594 | 0.3281 | 0.30777
11 | 0.26103 | 0.2481 | 0.22479 | 0.21996 | 0.20471 | 0.21934 | 0.27668 | 0.22444 | 0.2135 | 0.17579 | 0.24911 | 0.25539 | 0.25522 | 0.2755 | 0.25752 | 0.2529 | 0.25863 | 0.30133 | 0.28395 | 0.26676 | 0.28456 | 0.25162 | 0.28887 | 0.28371
12 | 1.367 | 1.3112 | 1.3747 | 1.3688 | 1.2512 | 1.2556 | 1.3255 | 1.3087 | 1.0517 | 0.91947 | 1.2535 | 1.2948 | 1.3176 | 1.366 | 1.276 | 1.4216 | 1.4161 | 1.4513 | 1.4544 | 1.4154 | 1.5304 | 1.4729 | 1.5673 | 1.5731
13 | 2.9864 | 2.9277 | 2.9234 | 2.978 | 2.8805 | 3.0321 | 3.4568 | 3.6046 | 3.7179 | 3.7151 | 3.4617 | 3.6909 | 3.9274 | 3.7341 | 3.7282 | 3.7263 | 3.6324 | 3.9502 | 3.741 | 3.4588 | 3.3877 | 3.2889 | 3.1461 | 3.088
14 | 1.2262 | 1.1276 | 1.1302 | 1.1214 | 1.0852 | 1.0515 | 1.0882 | 1.2417 | 1.2997 | 1.2898 | 1.3319 | 1.274 | 1.3956 | 1.4185 | 1.2345 | 1.2795 | 1.3093 | 1.2743 | 1.1738 | 1.1633 | 1.2362 | 1.1689 | 1.1037 | 1.132
15 | 0.40217 | 0.38688 | 0.35355 | 0.34504 | 0.32814 | 0.33282 | 0.37929 | 0.38211 | 0.43865 | 0.42256 | 0.43475 | 0.41211 | 0.42702 | 0.438 | 0.38663 | 0.40199 | 0.41997 | 0.4933 | 0.46311 | 0.42652 | 0.45243 | 0.40929 | 0.42474 | 0.40703
16 | 0.62464 | 0.58316 | 0.54748 | 0.55076 | 0.56088 | 0.58159 | 0.90188 | 0.93795 | 0.95915 | 0.99542 | 0.94391 | 0.98178 | 0.97902 | 0.94375 | 0.86645 | 0.82498 | 0.85819 | 0.86591 | 0.81604 | 0.88037 | 0.85611 | 0.76928 | 0.74335 | 0.66855
17 | 0.25962 | 0.23946 | 0.21366 | 0.20149 | 0.17716 | 0.18801 | 0.30447 | 0.26923 | 0.29278 | 0.29353 | 0.28654 | 0.27235 | 0.29287 | 0.30566 | 0.29516 | 0.29411 | 0.28212 | 0.40451 | 0.37587 | 0.32189 | 0.35472 | 0.30832 | 0.33039 | 0.31725
18 | 1.3006 | 1.2237 | 1.1061 | 1.1643 | 1.1193 | 1.1631 | 1.4175 | 1.4819 | 1.5516 | 1.661 | 1.6967 | 1.7939 | 1.7809 | 1.7396 | 1.8019 | 1.7257 | 1.6849 | 1.9411 | 1.8659 | 1.9321 | 1.8564 | 1.8687 | 1.7759 | 1.6104
19 | 2.0232 | 1.9111 | 1.7889 | 1.7753 | 1.8094 | 1.9237 | 2.1306 | 2.4456 | 2.6332 | 2.7367 | 2.4731 | 2.781 | 2.6634 | 2.5569 | 2.4933 | 2.4116 | 2.342 | 2.5836 | 2.3662 | 2.2813 | 2.335 | 2.2507 | 2.0382 | 2.067
20 | 1.0733 | 0.95234 | 0.97986 | 0.96985 | 0.94236 | 0.99273 | 1.3031 | 1.4755 | 1.5523 | 1.6045 | 1.6527 | 1.7804 | 1.6479 | 1.6485 | 1.5691 | 1.5492 | 1.6198 | 1.6773 | 1.6106 | 1.5455 | 1.4721 | 1.2703 | 1.264 | 1.1818
21 | 0.93943 | 0.94505 | 0.89009 | 0.86866 | 0.85418 | 1.0159 | 1.611 | 1.7334 | 1.9068 | 1.8677 | 1.8081 | 2.0077 | 1.8862 | 1.8305 | 1.5579 | 1.4771 | 1.5346 | 1.5364 | 1.4635 | 1.4521 | 1.493 | 1.2947 | 1.1576 | 1.0438
22 | 0.61905 | 0.61122 | 0.60895 | 0.58791 | 0.55931 | 0.54893 | 0.5555 | 0.45705 | 0.4518 | 0.46288 | 0.47684 | 0.49681 | 0.50727 | 0.54212 | 0.53489 | 0.53593 | 0.51219 | 0.53033 | 0.52631 | 0.52247 | 0.52287 | 0.48922 | 0.57152 | 0.61306
23 | 5.432 | 5.0733 | 4.5676 | 4.9002 | 4.6902 | 4.7317 | 6.2155 | 6.8358 | 7.3569 | 7.4034 | 7.4385 | 7.3599 | 7.5131 | 7.4426 | 7.1042 | 7.1217 | 6.8496 | 7.689 | 7.5107 | 7.3744 | 7.5234 | 6.866 | 6.9429 | 6.1768
24 | 1.6634 | 1.6092 | 1.4982 | 1.4646 | 1.3629 | 1.4166 | 1.8043 | 1.4451 | 1.2509 | 1.1334 | 1.5363 | 1.6166 | 1.6281 | 1.7288 | 1.6111 | 1.6572 | 1.5732 | 1.9237 | 1.7073 | 1.6543 | 1.7624 | 1.581 | 1.8946 | 1.8339
25 | 1.096 | 1.0914 | 1.0868 | 1.0904 | 1.0589 | 1.0249 | 1.0607 | 1.0809 | 0.8918 | 0.80425 | 1.0245 | 1.0972 | 1.1114 | 1.0599 | 1.0314 | 1.1915 | 1.195 | 1.2241 | 1.1445 | 1.1916 | 1.2222 | 1.2169 | 1.3311 | 1.3002
26 | 1.2301 | 1.2517 | 1.2029 | 1.181 | 1.232 | 1.1684 | 1.4856 | 1.4777 | 1.54 | 1.4629 | 1.4286 | 1.4269 | 1.48 | 1.471 | 1.4969 | 1.4744 | 1.4199 | 1.4966 | 1.4722 | 1.373 | 1.4562 | 1.3805 | 1.276 | 1.2294
27 | 1.7362 | 1.6866 | 1.5396 | 1.6429 | 1.5052 | 1.6177 | 1.5547 | 1.8237 | 1.9597 | 1.9263 | 1.9231 | 1.9747 | 1.9913 | 1.9384 | 1.7865 | 1.9039 | 1.94 | 1.9686 | 1.755 | 1.7088 | 1.7001 | 1.7108 | 1.5973 | 1.5546
28 | 0.88437 | 0.83854 | 0.80997 | 0.76899 | 0.71042 | 0.75434 | 0.87242 | 0.85091 | 0.94677 | 1.023 | 0.98733 | 0.98549 | 1.0066 | 0.95172 | 0.88318 | 0.904 | 0.96941 | 1.1404 | 1.0899 | 1.0022 | 1.0103 | 0.92242 | 0.93155 | 0.91708
29 | 1.9984 | 1.9411 | 1.8304 | 1.7771 | 1.7748 | 1.825 | 2.827 | 3.1011 | 3.2356 | 3.1736 | 2.8639 | 3.1155 | 3.2554 | 3.1029 | 2.6635 | 2.6385 | 2.7328 | 2.7737 | 2.7051 | 2.7129 | 2.7754 | 2.5124 | 2.4212 | 2.1389
30 | 0.38035 | 0.36482 | 0.32465 | 0.30517 | 0.25879 | 0.2662 | 0.40159 | 0.31315 | 0.3316 | 0.35775 | 0.32941 | 0.3106 | 0.34059 | 0.35835 | 0.35477 | 0.35369 | 0.33811 | 0.4963 | 0.4318 | 0.38588 | 0.41658 | 0.36152 | 0.44023 | 0.4371
31 | 3.684 | 3.4348 | 3.1864 | 3.1859 | 3.1232 | 3.4539 | 4.1098 | 4.2635 | 4.3635 | 4.8324 | 4.8243 | 4.9732 | 5.1301 | 4.9631 | 4.6341 | 4.9687 | 5.0401 | 5.4837 | 5.504 | 5.2839 | 5.5529 | 5.2005 | 4.9816 | 4.4545
32 | 0.93858 | 0.95942 | 0.90406 | 0.90108 | 0.89022 | 0.94923 | 1.0299 | 1.1927 | 1.258 | 1.2499 | 1.2356 | 1.3219 | 1.3184 | 1.3276 | 1.221 | 1.1788 | 1.1459 | 1.1711 | 1.1283 | 1.1419 | 1.1423 | 1.0574 | 1.0445 | 0.99358

## Pc, Autumn, S2
LoadID | 0 | 1 | 2 | 3 | 4 | 5 | 6 | 7 | 8 | 9 | 10 | 11 | 12 | 13 | 14 | 15 | 16 | 17 | 18 | 19 | 20 | 21 | 22 | 23
1 | 2.0771 | 2.0954 | 2.0181 | 1.9078 | 1.9232 | 1.9579 | 2.0215 | 2.4775 | 2.4677 | 2.6696 | 2.5316 | 2.5926 | 2.5049 | 2.4562 | 2.3364 | 2.3536 | 2.5428 | 2.5485 | 2.4535 | 2.3733 | 2.1678 | 2.299 | 2.0254 | 1.9671
2 | 0.77577 | 0.74841 | 0.72017 | 0.64852 | 0.64745 | 0.63732 | 0.75339 | 0.82158 | 0.90121 | 0.90719 | 0.82566 | 0.90788 | 0.88355 | 0.85002 | 0.81705 | 0.84456 | 0.83015 | 1.0007 | 0.92957 | 0.9343 | 0.94017 | 0.8466 | 0.87494 | 0.82167
3 | 1.2476 | 1.2297 | 1.1101 | 1.1098 | 1.1079 | 1.1936 | 1.792 | 2.0027 | 1.9831 | 1.9378 | 1.8709 | 2.0072 | 1.9618 | 1.9064 | 1.726 | 1.6302 | 1.6281 | 1.7538 | 1.6425 | 1.7263 | 1.6962 | 1.6054 | 1.4413 | 1.349
4 | 0.14847 | 0.14151 | 0.12691 | 0.12036 | 0.10325 | 0.10136 | 0.15419 | 0.11589 | 0.13131 | 0.1267 | 0.11374 | 0.1152 | 0.12024 | 0.13654 | 0.13425 | 0.12824 | 0.12739 | 0.17632 | 0.15215 | 0.14253 | 0.15306 | 0.13031 | 0.17105 | 0.16344
5 | 0.91361 | 0.85273 | 0.80798 | 0.78786 | 0.77886 | 0.80906 | 0.98584 | 1.0502 | 1.1251 | 1.1791 | 1.1825 | 1.2826 | 1.2212 | 1.2465 | 1.2095 | 1.1544 | 1.2126 | 1.2959 | 1.3336 | 1.3067 | 1.3366 | 1.2776 | 1.2517 | 1.1276
6 | 2.7349 | 2.6148 | 2.472 | 2.5855 | 2.5468 | 2.5213 | 2.9096 | 3.4466 | 3.4564 | 3.4793 | 3.5696 | 3.7405 | 3.6888 | 3.579 | 3.483 | 3.4177 | 3.3633 | 3.4055 | 3.1969 | 3.1511 | 3.1121 | 2.8333 | 2.9799 | 2.8491
7 | 1.2228 | 1.2039 | 1.1419 | 1.1117 | 1.0584 | 1.1401 | 1.4756 | 1.4552 | 1.6379 | 1.6288 | 1.6579 | 1.7912 | 1.7269 | 1.6985 | 1.7044 | 1.6009 | 1.5947 | 1.6612 | 1.5834 | 1.5918 | 1.4895 | 1.2827 | 1.4209 | 1.3864
8 | 0.32526 | 0.31616 | 0.29505 | 0.29627 | 0.28849 | 0.31246 | 0.48315 | 0.47336 | 0.49219 | 0.52412 | 0.55464 | 0.5451 | 0.54603 | 0.51217 | 0.46668 | 0.45055 | 0.4257 | 0.44832 | 0.4321 | 0.41592 | 0.41645 | 0.37124 | 0.35952 | 0.35237
9 | 0.35561 | 0.35141 | 0.34504 | 0.32968 | 0.31159 | 0.29078 | 0.31195 | 0.24926 | 0.24733 | 0.24387 | 0.25307 | 0.25256 | 0.26947 | 0.29401 | 0.27979 | 0.30105 | 0.28628 | 0.29911 | 0.28084 | 0.27594 | 0.28059 | 0.27647 | 0.31468 | 0.35282
10 | 0.29044 | 0.28054 | 0.25618 | 0.24858 | 0.23933 | 0.25593 | 0.31305 | 0.29128 | 0.32394 | 0.34805 | 0.34933 | 0.34521 | 0.35455 | 0.34503 | 0.34721 | 0.31734 | 0.31612 | 0.35613 | 0.33528 | 0.33889 | 0.34022 | 0.31594 | 0.3281 | 0.30777
11 | 0.26103 | 0.2481 | 0.22479 | 0.21996 | 0.20471 | 0.21934 | 0.27668 | 0.22444 | 0.2135 | 0.17579 | 0.24911 | 0.25539 | 0.25522 | 0.2755 | 0.25752 | 0.2529 | 0.25863 | 0.30133 | 0.28395 | 0.26676 | 0.28456 | 0.25162 | 0.28887 | 0.28371
12 | 1.367 | 1.3112 | 1.3747 | 1.3688 | 1.2512 | 1.2556 | 1.3255 | 1.3087 | 1.0517 | 0.91947 | 1.2535 | 1.2948 | 1.3176 | 1.366 | 1.276 | 1.4216 | 1.4161 | 1.4513 | 1.4544 | 1.4154 | 1.5304 | 1.4729 | 1.5673 | 1.5731
13 | 2.9864 | 2.9277 | 2.9234 | 2.978 | 2.8805 | 3.0321 | 3.4568 | 3.6046 | 3.7179 | 3.7151 | 3.4617 | 3.6909 | 3.9274 | 3.7341 | 3.7282 | 3.7263 | 3.6324 | 3.9502 | 3.741 | 3.4588 | 3.3877 | 3.2889 | 3.1461 | 3.088
14 | 1.2262 | 1.1276 | 1.1302 | 1.1214 | 1.0852 | 1.0515 | 1.0882 | 1.2417 | 1.2997 | 1.2898 | 1.3319 | 1.274 | 1.3956 | 1.4185 | 1.2345 | 1.2795 | 1.3093 | 1.2743 | 1.1738 | 1.1633 | 1.2362 | 1.1689 | 1.1037 | 1.132
15 | 0.40217 | 0.38688 | 0.35355 | 0.34504 | 0.32814 | 0.33282 | 0.37929 | 0.38211 | 0.43865 | 0.42256 | 0.43475 | 0.41211 | 0.42702 | 0.438 | 0.38663 | 0.40199 | 0.41997 | 0.4933 | 0.46311 | 0.42652 | 0.45243 | 0.40929 | 0.42474 | 0.40703
16 | 0.62464 | 0.58316 | 0.54748 | 0.55076 | 0.56088 | 0.58159 | 0.90188 | 0.93795 | 0.95915 | 0.99542 | 0.94391 | 0.98178 | 0.97902 | 0.94375 | 0.86645 | 0.82498 | 0.85819 | 0.86591 | 0.81604 | 0.88037 | 0.85611 | 0.76928 | 0.74335 | 0.66855
17 | 0.25962 | 0.23946 | 0.21366 | 0.20149 | 0.17716 | 0.18801 | 0.30447 | 0.26923 | 0.29278 | 0.29353 | 0.28654 | 0.27235 | 0.29287 | 0.30566 | 0.29516 | 0.29411 | 0.28212 | 0.40451 | 0.37587 | 0.32189 | 0.35472 | 0.30832 | 0.33039 | 0.31725
18 | 1.3006 | 1.2237 | 1.1061 | 1.1643 | 1.1193 | 1.1631 | 1.4175 | 1.4819 | 1.5516 | 1.661 | 1.6967 | 1.7939 | 1.7809 | 1.7396 | 1.8019 | 1.7257 | 1.6849 | 1.9411 | 1.8659 | 1.9321 | 1.8564 | 1.8687 | 1.7759 | 1.6104
19 | 2.0232 | 1.9111 | 1.7889 | 1.7753 | 1.8094 | 1.9237 | 2.1306 | 2.4456 | 2.6332 | 2.7367 | 2.4731 | 2.781 | 2.6634 | 2.5569 | 2.4933 | 2.4116 | 2.342 | 2.5836 | 2.3662 | 2.2813 | 2.335 | 2.2507 | 2.0382 | 2.067
20 | 1.0733 | 0.95234 | 0.97986 | 0.96985 | 0.94236 | 0.99273 | 1.3031 | 1.4755 | 1.5523 | 1.6045 | 1.6527 | 1.7804 | 1.6479 | 1.6485 | 1.5691 | 1.5492 | 1.6198 | 1.6773 | 1.6106 | 1.5455 | 1.4721 | 1.2703 | 1.264 | 1.1818
21 | 0.93943 | 0.94505 | 0.89009 | 0.86866 | 0.85418 | 1.0159 | 1.611 | 1.7334 | 1.9068 | 1.8677 | 1.8081 | 2.0077 | 1.8862 | 1.8305 | 1.5579 | 1.4771 | 1.5346 | 1.5364 | 1.4635 | 1.4521 | 1.493 | 1.2947 | 1.1576 | 1.0438
22 | 0.61905 | 0.61122 | 0.60895 | 0.58791 | 0.55931 | 0.54893 | 0.5555 | 0.45705 | 0.4518 | 0.46288 | 0.47684 | 0.49681 | 0.50727 | 0.54212 | 0.53489 | 0.53593 | 0.51219 | 0.53033 | 0.52631 | 0.52247 | 0.52287 | 0.48922 | 0.57152 | 0.61306
23 | 5.432 | 5.0733 | 4.5676 | 4.9002 | 4.6902 | 4.7317 | 6.2155 | 6.8358 | 7.3569 | 7.4034 | 7.4385 | 7.3599 | 7.5131 | 7.4426 | 7.1042 | 7.1217 | 6.8496 | 7.689 | 7.5107 | 7.3744 | 7.5234 | 6.866 | 6.9429 | 6.1768
24 | 1.6634 | 1.6092 | 1.4982 | 1.4646 | 1.3629 | 1.4166 | 1.8043 | 1.4451 | 1.2509 | 1.1334 | 1.5363 | 1.6166 | 1.6281 | 1.7288 | 1.6111 | 1.6572 | 1.5732 | 1.9237 | 1.7073 | 1.6543 | 1.7624 | 1.581 | 1.8946 | 1.8339
25 | 1.096 | 1.0914 | 1.0868 | 1.0904 | 1.0589 | 1.0249 | 1.0607 | 1.0809 | 0.8918 | 0.80425 | 1.0245 | 1.0972 | 1.1114 | 1.0599 | 1.0314 | 1.1915 | 1.195 | 1.2241 | 1.1445 | 1.1916 | 1.2222 | 1.2169 | 1.3311 | 1.3002
26 | 1.2301 | 1.2517 | 1.2029 | 1.181 | 1.232 | 1.1684 | 1.4856 | 1.4777 | 1.54 | 1.4629 | 1.4286 | 1.4269 | 1.48 | 1.471 | 1.4969 | 1.4744 | 1.4199 | 1.4966 | 1.4722 | 1.373 | 1.4562 | 1.3805 | 1.276 | 1.2294
27 | 1.7362 | 1.6866 | 1.5396 | 1.6429 | 1.5052 | 1.6177 | 1.5547 | 1.8237 | 1.9597 | 1.9263 | 1.9231 | 1.9747 | 1.9913 | 1.9384 | 1.7865 | 1.9039 | 1.94 | 1.9686 | 1.755 | 1.7088 | 1.7001 | 1.7108 | 1.5973 | 1.5546
28 | 0.88437 | 0.83854 | 0.80997 | 0.76899 | 0.71042 | 0.75434 | 0.87242 | 0.85091 | 0.94677 | 1.023 | 0.98733 | 0.98549 | 1.0066 | 0.95172 | 0.88318 | 0.904 | 0.96941 | 1.1404 | 1.0899 | 1.0022 | 1.0103 | 0.92242 | 0.93155 | 0.91708
29 | 1.9984 | 1.9411 | 1.8304 | 1.7771 | 1.7748 | 1.825 | 2.827 | 3.1011 | 3.2356 | 3.1736 | 2.8639 | 3.1155 | 3.2554 | 3.1029 | 2.6635 | 2.6385 | 2.7328 | 2.7737 | 2.7051 | 2.7129 | 2.7754 | 2.5124 | 2.4212 | 2.1389
30 | 0.38035 | 0.36482 | 0.32465 | 0.30517 | 0.25879 | 0.2662 | 0.40159 | 0.31315 | 0.3316 | 0.35775 | 0.32941 | 0.3106 | 0.34059 | 0.35835 | 0.35477 | 0.35369 | 0.33811 | 0.4963 | 0.4318 | 0.38588 | 0.41658 | 0.36152 | 0.44023 | 0.4371
31 | 3.684 | 3.4348 | 3.1864 | 3.1859 | 3.1232 | 3.4539 | 4.1098 | 4.2635 | 4.3635 | 4.8324 | 4.8243 | 4.9732 | 5.1301 | 4.9631 | 4.6341 | 4.9687 | 5.0401 | 5.4837 | 5.504 | 5.2839 | 5.5529 | 5.2005 | 4.9816 | 4.4545
32 | 0.93858 | 0.95942 | 0.90406 | 0.90108 | 0.89022 | 0.94923 | 1.0299 | 1.1927 | 1.258 | 1.2499 | 1.2356 | 1.3219 | 1.3184 | 1.3276 | 1.221 | 1.1788 | 1.1459 | 1.1711 | 1.1283 | 1.1419 | 1.1423 | 1.0574 | 1.0445 | 0.99358

## Pc, Autumn, S3
LoadID | 0 | 1 | 2 | 3 | 4 | 5 | 6 | 7 | 8 | 9 | 10 | 11 | 12 | 13 | 14 | 15 | 16 | 17 | 18 | 19 | 20 | 21 | 22 | 23
1 | 2.0771 | 2.0954 | 2.0181 | 1.9078 | 1.9232 | 1.9579 | 2.0215 | 2.4775 | 2.4677 | 2.6696 | 2.5316 | 2.5926 | 2.5049 | 2.4562 | 2.3364 | 2.3536 | 2.5428 | 2.5485 | 2.4535 | 2.3733 | 2.1678 | 2.299 | 2.0254 | 1.9671
2 | 0.77577 | 0.74841 | 0.72017 | 0.64852 | 0.64745 | 0.63732 | 0.75339 | 0.82158 | 0.90121 | 0.90719 | 0.82566 | 0.90788 | 0.88355 | 0.85002 | 0.81705 | 0.84456 | 0.83015 | 1.0007 | 0.92957 | 0.9343 | 0.94017 | 0.8466 | 0.87494 | 0.82167
3 | 1.2476 | 1.2297 | 1.1101 | 1.1098 | 1.1079 | 1.1936 | 1.792 | 2.0027 | 1.9831 | 1.9378 | 1.8709 | 2.0072 | 1.9618 | 1.9064 | 1.726 | 1.6302 | 1.6281 | 1.7538 | 1.6425 | 1.7263 | 1.6962 | 1.6054 | 1.4413 | 1.349
4 | 0.14847 | 0.14151 | 0.12691 | 0.12036 | 0.10325 | 0.10136 | 0.15419 | 0.11589 | 0.13131 | 0.1267 | 0.11374 | 0.1152 | 0.12024 | 0.13654 | 0.13425 | 0.12824 | 0.12739 | 0.17632 | 0.15215 | 0.14253 | 0.15306 | 0.13031 | 0.17105 | 0.16344
5 | 0.91361 | 0.85273 | 0.80798 | 0.78786 | 0.77886 | 0.80906 | 0.98584 | 1.0502 | 1.1251 | 1.1791 | 1.1825 | 1.2826 | 1.2212 | 1.2465 | 1.2095 | 1.1544 | 1.2126 | 1.2959 | 1.3336 | 1.3067 | 1.3366 | 1.2776 | 1.2517 | 1.1276
6 | 2.7349 | 2.6148 | 2.472 | 2.5855 | 2.5468 | 2.5213 | 2.9096 | 3.4466 | 3.4564 | 3.4793 | 3.5696 | 3.7405 | 3.6888 | 3.579 | 3.483 | 3.4177 | 3.3633 | 3.4055 | 3.1969 | 3.1511 | 3.1121 | 2.8333 | 2.9799 | 2.8491
7 | 1.2228 | 1.2039 | 1.1419 | 1.1117 | 1.0584 | 1.1401 | 1.4756 | 1.4552 | 1.6379 | 1.6288 | 1.6579 | 1.7912 | 1.7269 | 1.6985 | 1.7044 | 1.6009 | 1.5947 | 1.6612 | 1.5834 | 1.5918 | 1.4895 | 1.2827 | 1.4209 | 1.3864
8 | 0.32526 | 0.31616 | 0.29505 | 0.29627 | 0.28849 | 0.31246 | 0.48315 | 0.47336 | 0.49219 | 0.52412 | 0.55464 | 0.5451 | 0.54603 | 0.51217 | 0.46668 | 0.45055 | 0.4257 | 0.44832 | 0.4321 | 0.41592 | 0.41645 | 0.37124 | 0.35952 | 0.35237
9 | 0.35561 | 0.35141 | 0.34504 | 0.32968 | 0.31159 | 0.29078 | 0.31195 | 0.24926 | 0.24733 | 0.24387 | 0.25307 | 0.25256 | 0.26947 | 0.29401 | 0.27979 | 0.30105 | 0.28628 | 0.29911 | 0.28084 | 0.27594 | 0.28059 | 0.27647 | 0.31468 | 0.35282
10 | 0.29044 | 0.28054 | 0.25618 | 0.24858 | 0.23933 | 0.25593 | 0.31305 | 0.29128 | 0.32394 | 0.34805 | 0.34933 | 0.34521 | 0.35455 | 0.34503 | 0.34721 | 0.31734 | 0.31612 | 0.35613 | 0.33528 | 0.33889 | 0.34022 | 0.31594 | 0.3281 | 0.30777
11 | 0.26103 | 0.2481 | 0.22479 | 0.21996 | 0.20471 | 0.21934 | 0.27668 | 0.22444 | 0.2135 | 0.17579 | 0.24911 | 0.25539 | 0.25522 | 0.2755 | 0.25752 | 0.2529 | 0.25863 | 0.30133 | 0.28395 | 0.26676 | 0.28456 | 0.25162 | 0.28887 | 0.28371
12 | 1.367 | 1.3112 | 1.3747 | 1.3688 | 1.2512 | 1.2556 | 1.3255 | 1.3087 | 1.0517 | 0.91947 | 1.2535 | 1.2948 | 1.3176 | 1.366 | 1.276 | 1.4216 | 1.4161 | 1.4513 | 1.4544 | 1.4154 | 1.5304 | 1.4729 | 1.5673 | 1.5731
13 | 2.9864 | 2.9277 | 2.9234 | 2.978 | 2.8805 | 3.0321 | 3.4568 | 3.6046 | 3.7179 | 3.7151 | 3.4617 | 3.6909 | 3.9274 | 3.7341 | 3.7282 | 3.7263 | 3.6324 | 3.9502 | 3.741 | 3.4588 | 3.3877 | 3.2889 | 3.1461 | 3.088
14 | 1.2262 | 1.1276 | 1.1302 | 1.1214 | 1.0852 | 1.0515 | 1.0882 | 1.2417 | 1.2997 | 1.2898 | 1.3319 | 1.274 | 1.3956 | 1.4185 | 1.2345 | 1.2795 | 1.3093 | 1.2743 | 1.1738 | 1.1633 | 1.2362 | 1.1689 | 1.1037 | 1.132
15 | 0.40217 | 0.38688 | 0.35355 | 0.34504 | 0.32814 | 0.33282 | 0.37929 | 0.38211 | 0.43865 | 0.42256 | 0.43475 | 0.41211 | 0.42702 | 0.438 | 0.38663 | 0.40199 | 0.41997 | 0.4933 | 0.46311 | 0.42652 | 0.45243 | 0.40929 | 0.42474 | 0.40703
16 | 0.62464 | 0.58316 | 0.54748 | 0.55076 | 0.56088 | 0.58159 | 0.90188 | 0.93795 | 0.95915 | 0.99542 | 0.94391 | 0.98178 | 0.97902 | 0.94375 | 0.86645 | 0.82498 | 0.85819 | 0.86591 | 0.81604 | 0.88037 | 0.85611 | 0.76928 | 0.74335 | 0.66855
17 | 0.25962 | 0.23946 | 0.21366 | 0.20149 | 0.17716 | 0.18801 | 0.30447 | 0.26923 | 0.29278 | 0.29353 | 0.28654 | 0.27235 | 0.29287 | 0.30566 | 0.29516 | 0.29411 | 0.28212 | 0.40451 | 0.37587 | 0.32189 | 0.35472 | 0.30832 | 0.33039 | 0.31725
18 | 1.3006 | 1.2237 | 1.1061 | 1.1643 | 1.1193 | 1.1631 | 1.4175 | 1.4819 | 1.5516 | 1.661 | 1.6967 | 1.7939 | 1.7809 | 1.7396 | 1.8019 | 1.7257 | 1.6849 | 1.9411 | 1.8659 | 1.9321 | 1.8564 | 1.8687 | 1.7759 | 1.6104
19 | 2.0232 | 1.9111 | 1.7889 | 1.7753 | 1.8094 | 1.9237 | 2.1306 | 2.4456 | 2.6332 | 2.7367 | 2.4731 | 2.781 | 2.6634 | 2.5569 | 2.4933 | 2.4116 | 2.342 | 2.5836 | 2.3662 | 2.2813 | 2.335 | 2.2507 | 2.0382 | 2.067
20 | 1.0733 | 0.95234 | 0.97986 | 0.96985 | 0.94236 | 0.99273 | 1.3031 | 1.4755 | 1.5523 | 1.6045 | 1.6527 | 1.7804 | 1.6479 | 1.6485 | 1.5691 | 1.5492 | 1.6198 | 1.6773 | 1.6106 | 1.5455 | 1.4721 | 1.2703 | 1.264 | 1.1818
21 | 0.93943 | 0.94505 | 0.89009 | 0.86866 | 0.85418 | 1.0159 | 1.611 | 1.7334 | 1.9068 | 1.8677 | 1.8081 | 2.0077 | 1.8862 | 1.8305 | 1.5579 | 1.4771 | 1.5346 | 1.5364 | 1.4635 | 1.4521 | 1.493 | 1.2947 | 1.1576 | 1.0438
22 | 0.61905 | 0.61122 | 0.60895 | 0.58791 | 0.55931 | 0.54893 | 0.5555 | 0.45705 | 0.4518 | 0.46288 | 0.47684 | 0.49681 | 0.50727 | 0.54212 | 0.53489 | 0.53593 | 0.51219 | 0.53033 | 0.52631 | 0.52247 | 0.52287 | 0.48922 | 0.57152 | 0.61306
23 | 5.432 | 5.0733 | 4.5676 | 4.9002 | 4.6902 | 4.7317 | 6.2155 | 6.8358 | 7.3569 | 7.4034 | 7.4385 | 7.3599 | 7.5131 | 7.4426 | 7.1042 | 7.1217 | 6.8496 | 7.689 | 7.5107 | 7.3744 | 7.5234 | 6.866 | 6.9429 | 6.1768
24 | 1.6634 | 1.6092 | 1.4982 | 1.4646 | 1.3629 | 1.4166 | 1.8043 | 1.4451 | 1.2509 | 1.1334 | 1.5363 | 1.6166 | 1.6281 | 1.7288 | 1.6111 | 1.6572 | 1.5732 | 1.9237 | 1.7073 | 1.6543 | 1.7624 | 1.581 | 1.8946 | 1.8339
25 | 1.096 | 1.0914 | 1.0868 | 1.0904 | 1.0589 | 1.0249 | 1.0607 | 1.0809 | 0.8918 | 0.80425 | 1.0245 | 1.0972 | 1.1114 | 1.0599 | 1.0314 | 1.1915 | 1.195 | 1.2241 | 1.1445 | 1.1916 | 1.2222 | 1.2169 | 1.3311 | 1.3002
26 | 1.2301 | 1.2517 | 1.2029 | 1.181 | 1.232 | 1.1684 | 1.4856 | 1.4777 | 1.54 | 1.4629 | 1.4286 | 1.4269 | 1.48 | 1.471 | 1.4969 | 1.4744 | 1.4199 | 1.4966 | 1.4722 | 1.373 | 1.4562 | 1.3805 | 1.276 | 1.2294
27 | 1.7362 | 1.6866 | 1.5396 | 1.6429 | 1.5052 | 1.6177 | 1.5547 | 1.8237 | 1.9597 | 1.9263 | 1.9231 | 1.9747 | 1.9913 | 1.9384 | 1.7865 | 1.9039 | 1.94 | 1.9686 | 1.755 | 1.7088 | 1.7001 | 1.7108 | 1.5973 | 1.5546
28 | 0.88437 | 0.83854 | 0.80997 | 0.76899 | 0.71042 | 0.75434 | 0.87242 | 0.85091 | 0.94677 | 1.023 | 0.98733 | 0.98549 | 1.0066 | 0.95172 | 0.88318 | 0.904 | 0.96941 | 1.1404 | 1.0899 | 1.0022 | 1.0103 | 0.92242 | 0.93155 | 0.91708
29 | 1.9984 | 1.9411 | 1.8304 | 1.7771 | 1.7748 | 1.825 | 2.827 | 3.1011 | 3.2356 | 3.1736 | 2.8639 | 3.1155 | 3.2554 | 3.1029 | 2.6635 | 2.6385 | 2.7328 | 2.7737 | 2.7051 | 2.7129 | 2.7754 | 2.5124 | 2.4212 | 2.1389
30 | 0.38035 | 0.36482 | 0.32465 | 0.30517 | 0.25879 | 0.2662 | 0.40159 | 0.31315 | 0.3316 | 0.35775 | 0.32941 | 0.3106 | 0.34059 | 0.35835 | 0.35477 | 0.35369 | 0.33811 | 0.4963 | 0.4318 | 0.38588 | 0.41658 | 0.36152 | 0.44023 | 0.4371
31 | 3.684 | 3.4348 | 3.1864 | 3.1859 | 3.1232 | 3.4539 | 4.1098 | 4.2635 | 4.3635 | 4.8324 | 4.8243 | 4.9732 | 5.1301 | 4.9631 | 4.6341 | 4.9687 | 5.0401 | 5.4837 | 5.504 | 5.2839 | 5.5529 | 5.2005 | 4.9816 | 4.4545
32 | 0.93858 | 0.95942 | 0.90406 | 0.90108 | 0.89022 | 0.94923 | 1.0299 | 1.1927 | 1.258 | 1.2499 | 1.2356 | 1.3219 | 1.3184 | 1.3276 | 1.221 | 1.1788 | 1.1459 | 1.1711 | 1.1283 | 1.1419 | 1.1423 | 1.0574 | 1.0445 | 0.99358

## Pc, Autumn, S4
LoadID | 0 | 1 | 2 | 3 | 4 | 5 | 6 | 7 | 8 | 9 | 10 | 11 | 12 | 13 | 14 | 15 | 16 | 17 | 18 | 19 | 20 | 21 | 22 | 23
1 | 2.1005 | 2.0954 | 1.9974 | 2.0023 | 1.9486 | 1.9426 | 1.993 | 2.4417 | 2.5556 | 2.5887 | 2.5103 | 2.4521 | 2.5724 | 2.588 | 2.2796 | 2.4045 | 2.5866 | 2.5485 | 2.2844 | 2.3239 | 2.2583 | 2.1519 | 2.0719 | 1.9483
2 | 0.76109 | 0.7566 | 0.72196 | 0.65496 | 0.62792 | 0.63732 | 0.73759 | 0.78541 | 0.83158 | 0.89011 | 0.86163 | 0.84461 | 0.88498 | 0.84874 | 0.79572 | 0.82657 | 0.86836 | 0.97338 | 0.95572 | 0.90629 | 0.92419 | 0.8732 | 0.83383 | 0.78675
3 | 1.2109 | 1.1895 | 1.1427 | 1.1151 | 1.1381 | 1.1936 | 1.7203 | 1.9531 | 2.0076 | 1.8732 | 1.8975 | 1.9296 | 1.9618 | 1.8458 | 1.6503 | 1.7053 | 1.6695 | 1.7901 | 1.5944 | 1.6498 | 1.7571 | 1.6054 | 1.5204 | 1.2845
4 | 0.1492 | 0.14207 | 0.12594 | 0.11925 | 0.10248 | 0.10343 | 0.15393 | 0.11319 | 0.12177 | 0.13042 | 0.11735 | 0.10902 | 0.12416 | 0.13936 | 0.13099 | 0.13221 | 0.12191 | 0.18297 | 0.16091 | 0.13758 | 0.15768 | 0.12744 | 0.17087 | 0.1669
5 | 0.94994 | 0.8592 | 0.7692 | 0.77453 | 0.77954 | 0.83641 | 1.012 | 1.0045 | 1.1357 | 1.161 | 1.2086 | 1.2513 | 1.2244 | 1.2001 | 1.1661 | 1.1762 | 1.1664 | 1.2906 | 1.3101 | 1.3335 | 1.3405 | 1.2405 | 1.2144 | 1.1637
6 | 2.8217 | 2.6053 | 2.4594 | 2.6383 | 2.6039 | 2.5716 | 2.9802 | 3.3636 | 3.628 | 3.4076 | 3.5147 | 3.48 | 3.5488 | 3.6157 | 3.5212 | 3.3485 | 3.1882 | 3.4827 | 3.1395 | 3.1034 | 3.25 | 2.9857 | 2.9831 | 2.8491
7 | 1.2906 | 1.2089 | 1.1311 | 1.1465 | 1.0328 | 1.1568 | 1.3954 | 1.4463 | 1.6417 | 1.6154 | 1.7178 | 1.6569 | 1.7189 | 1.737 | 1.6606 | 1.6298 | 1.6246 | 1.7396 | 1.5606 | 1.5128 | 1.564 | 1.246 | 1.3923 | 1.3084
8 | 0.32161 | 0.32432 | 0.30965 | 0.29021 | 0.28764 | 0.31111 | 0.48428 | 0.48883 | 0.50747 | 0.51289 | 0.52175 | 0.54366 | 0.52698 | 0.53458 | 0.47771 | 0.42903 | 0.41357 | 0.44987 | 0.45533 | 0.42702 | 0.41766 | 0.37795 | 0.36281 | 0.34975
9 | 0.35364 | 0.34981 | 0.34429 | 0.32489 | 0.30037 | 0.29879 | 0.30314 | 0.25437 | 0.23841 | 0.25268 | 0.25167 | 0.25863 | 0.27959 | 0.29449 | 0.29265 | 0.29458 | 0.26921 | 0.29345 | 0.2734 | 0.27898 | 0.28978 | 0.27434 | 0.31717 | 0.34102
10 | 0.27988 | 0.26963 | 0.25308 | 0.25439 | 0.23921 | 0.25297 | 0.31566 | 0.30785 | 0.33064 | 0.34514 | 0.34471 | 0.35076 | 0.35751 | 0.3656 | 0.33101 | 0.33653 | 0.30491 | 0.34662 | 0.35639 | 0.33676 | 0.33956 | 0.31386 | 0.31747 | 0.30856
11 | 0.25509 | 0.2464 | 0.23331 | 0.21768 | 0.20814 | 0.21721 | 0.2684 | 0.23039 | 0.20619 | 0.1827 | 0.24755 | 0.25654 | 0.25796 | 0.27124 | 0.25842 | 0.24725 | 0.23905 | 0.3169 | 0.28451 | 0.25292 | 0.28192 | 0.26445 | 0.30114 | 0.27911
12 | 1.3308 | 1.3015 | 1.3421 | 1.3168 | 1.2774 | 1.2505 | 1.3732 | 1.2891 | 1.1093 | 0.9883 | 1.2942 | 1.3226 | 1.2628 | 1.3529 | 1.2586 | 1.3715 | 1.4675 | 1.4802 | 1.3943 | 1.4641 | 1.5536 | 1.4798 | 1.5589 | 1.5951
13 | 3.0622 | 2.9483 | 3.0416 | 2.9755 | 2.8019 | 2.9796 | 3.5199 | 3.6344 | 3.9289 | 3.5121 | 3.5379 | 3.6755 | 3.9431 | 3.6648 | 3.7436 | 3.7415 | 3.704 | 3.7798 | 3.4277 | 3.4256 | 3.3511 | 3.3605 | 3.1095 | 3.1108
14 | 1.1796 | 1.1735 | 1.1246 | 1.1328 | 1.1101 | 1.0871 | 1.1101 | 1.2663 | 1.352 | 1.3056 | 1.3237 | 1.3536 | 1.353 | 1.3484 | 1.2344 | 1.2405 | 1.2757 | 1.3072 | 1.2169 | 1.156 | 1.2175 | 1.1398 | 1.0957 | 1.0851
15 | 0.38816 | 0.40214 | 0.36443 | 0.35426 | 0.33542 | 0.33729 | 0.39213 | 0.3842 | 0.41473 | 0.45121 | 0.41326 | 0.43705 | 0.43243 | 0.43119 | 0.3792 | 0.39579 | 0.4234 | 0.49709 | 0.45801 | 0.45387 | 0.44962 | 0.4147 | 0.41605 | 0.42372
16 | 0.61847 | 0.60403 | 0.55746 | 0.56247 | 0.54941 | 0.55807 | 0.87837 | 0.98517 | 1.0254 | 0.99259 | 0.95601 | 0.99717 | 0.99283 | 0.98729 | 0.82115 | 0.82159 | 0.83124 | 0.8996 | 0.77077 | 0.87514 | 0.83659 | 0.79174 | 0.74343 | 0.65948
17 | 0.26165 | 0.23832 | 0.21208 | 0.20317 | 0.17445 | 0.18576 | 0.30008 | 0.27288 | 0.31552 | 0.2982 | 0.2894 | 0.26064 | 0.29193 | 0.29644 | 0.29048 | 0.28185 | 0.2958 | 0.41198 | 0.37739 | 0.32527 | 0.3683 | 0.3089 | 0.35053 | 0.3138
18 | 1.3513 | 1.2172 | 1.121 | 1.1541 | 1.0797 | 1.1643 | 1.4849 | 1.4748 | 1.6762 | 1.6805 | 1.7323 | 1.7939 | 1.7438 | 1.7385 | 1.6697 | 1.7323 | 1.7224 | 1.9124 | 1.9524 | 1.8409 | 1.8718 | 1.7225 | 1.7759 | 1.6195
19 | 2.0387 | 1.8825 | 1.7921 | 1.8247 | 1.7664 | 1.8094 | 2.1754 | 2.4491 | 2.5861 | 2.5077 | 2.656 | 2.6406 | 2.6634 | 2.5569 | 2.3641 | 2.3809 | 2.3363 | 2.4779 | 2.4177 | 2.3845 | 2.3984 | 2.1531 | 2.155 | 2.0439
20 | 1.0559 | 1.0242 | 0.94136 | 0.97661 | 0.94423 | 1.0044 | 1.3103 | 1.4247 | 1.542 | 1.6602 | 1.7012 | 1.7912 | 1.6716 | 1.7208 | 1.5785 | 1.5455 | 1.5672 | 1.6258 | 1.5893 | 1.5706 | 1.5128 | 1.2872 | 1.281 | 1.1536
21 | 0.97564 | 0.92177 | 0.85203 | 0.83394 | 0.83231 | 0.98341 | 1.5021 | 1.7933 | 1.7957 | 1.8054 | 1.888 | 1.9107 | 1.8519 | 1.7939 | 1.6197 | 1.5047 | 1.508 | 1.6138 | 1.505 | 1.4444 | 1.5184 | 1.3467 | 1.1815 | 1.0853
22 | 0.6106 | 0.62865 | 0.61056 | 0.60003 | 0.53936 | 0.52907 | 0.57988 | 0.4601 | 0.45486 | 0.47204 | 0.46518 | 0.49024 | 0.51024 | 0.54031 | 0.55817 | 0.52078 | 0.52839 | 0.54449 | 0.53108 | 0.54383 | 0.53554 | 0.51983 | 0.58337 | 0.59615
23 | 5.4512 | 5.0511 | 4.7766 | 4.6776 | 4.8308 | 5.1226 | 6.2276 | 6.7661 | 7.2801 | 7.81 | 7.4995 | 7.5493 | 7.546 | 7.8463 | 7.2227 | 7.1829 | 6.9238 | 7.5625 | 7.7493 | 7.6229 | 7.6781 | 7.1958 | 6.6747 | 6.0421
24 | 1.6438 | 1.6308 | 1.4766 | 1.4692 | 1.3711 | 1.3821 | 1.7394 | 1.4002 | 1.325 | 1.1461 | 1.5145 | 1.6192 | 1.5509 | 1.6985 | 1.6137 | 1.558 | 1.4905 | 1.9408 | 1.7014 | 1.6737 | 1.7402 | 1.652 | 1.8701 | 1.8586
25 | 1.0695 | 1.0823 | 1.0921 | 1.1139 | 1.0542 | 1.0798 | 1.0923 | 1.0346 | 0.89765 | 0.7573 | 1.0301 | 1.0908 | 1.0771 | 1.1509 | 1.0412 | 1.1675 | 1.1351 | 1.2339 | 1.1839 | 1.1791 | 1.2095 | 1.2173 | 1.3055 | 1.3543
26 | 1.2241 | 1.1845 | 1.2023 | 1.1888 | 1.2388 | 1.2335 | 1.4454 | 1.3752 | 1.503 | 1.4658 | 1.4674 | 1.4976 | 1.499 | 1.4799 | 1.43 | 1.4929 | 1.45 | 1.4719 | 1.4723 | 1.4285 | 1.4293 | 1.4206 | 1.2298 | 1.2851
27 | 1.6599 | 1.66 | 1.6677 | 1.6283 | 1.5578 | 1.5839 | 1.5967 | 1.8917 | 2.0277 | 1.9575 | 1.887 | 1.941 | 2.0363 | 1.9808 | 1.7559 | 1.8289 | 1.881 | 1.9854 | 1.7824 | 1.6619 | 1.8174 | 1.7313 | 1.6308 | 1.5644
28 | 0.87737 | 0.87936 | 0.79999 | 0.7858 | 0.75638 | 0.73125 | 0.88801 | 0.90372 | 0.95426 | 1.0173 | 0.95277 | 0.95595 | 0.97562 | 0.96796 | 0.87309 | 0.90004 | 0.96743 | 1.1379 | 1.0267 | 1.0301 | 1.0789 | 0.92944 | 0.94525 | 0.91334
29 | 2.0206 | 1.9158 | 1.8315 | 1.8046 | 1.7604 | 1.8433 | 2.808 | 3.1115 | 3.3654 | 3.1093 | 2.9495 | 3.1606 | 3.1644 | 3.0418 | 2.7361 | 2.644 | 2.6396 | 2.8768 | 2.5912 | 2.6066 | 2.815 | 2.4861 | 2.3356 | 2.1668
30 | 0.38032 | 0.36291 | 0.3214 | 0.30592 | 0.26206 | 0.26742 | 0.39653 | 0.30814 | 0.34012 | 0.35203 | 0.31006 | 0.31373 | 0.34744 | 0.36955 | 0.35198 | 0.35337 | 0.32312 | 0.47592 | 0.40616 | 0.37904 | 0.42154 | 0.37134 | 0.45346 | 0.43254
31 | 3.8307 | 3.5349 | 3.1769 | 3.2031 | 3.0678 | 3.2082 | 3.9746 | 4.4613 | 4.6154 | 4.7778 | 4.8082 | 5.0013 | 5.1826 | 4.8818 | 4.732 | 4.5985 | 4.9101 | 5.3709 | 5.1881 | 5.4674 | 5.2651 | 5.0626 | 5.0064 | 4.2818
32 | 0.97096 | 0.93356 | 0.88018 | 0.90669 | 0.88682 | 0.87846 | 1.021 | 1.2114 | 1.2259 | 1.2298 | 1.3008 | 1.2792 | 1.2766 | 1.2692 | 1.2164 | 1.1992 | 1.1451 | 1.2121 | 1.1858 | 1.1609 | 1.094 | 1.0626 | 1.037 | 1.0469

## Pc, Autumn, S5
LoadID | 0 | 1 | 2 | 3 | 4 | 5 | 6 | 7 | 8 | 9 | 10 | 11 | 12 | 13 | 14 | 15 | 16 | 17 | 18 | 19 | 20 | 21 | 22 | 23
1 | 2.1005 | 2.0954 | 1.9974 | 2.0023 | 1.9486 | 1.9426 | 1.993 | 2.4417 | 2.5556 | 2.5887 | 2.5103 | 2.4521 | 2.5724 | 2.588 | 2.2796 | 2.4045 | 2.5866 | 2.5485 | 2.2844 | 2.3239 | 2.2583 | 2.1519 | 2.0719 | 1.9483
2 | 0.76109 | 0.7566 | 0.72196 | 0.65496 | 0.62792 | 0.63732 | 0.73759 | 0.78541 | 0.83158 | 0.89011 | 0.86163 | 0.84461 | 0.88498 | 0.84874 | 0.79572 | 0.82657 | 0.86836 | 0.97338 | 0.95572 | 0.90629 | 0.92419 | 0.8732 | 0.83383 | 0.78675
3 | 1.2109 | 1.1895 | 1.1427 | 1.1151 | 1.1381 | 1.1936 | 1.7203 | 1.9531 | 2.0076 | 1.8732 | 1.8975 | 1.9296 | 1.9618 | 1.8458 | 1.6503 | 1.7053 | 1.6695 | 1.7901 | 1.5944 | 1.6498 | 1.7571 | 1.6054 | 1.5204 | 1.2845
4 | 0.1492 | 0.14207 | 0.12594 | 0.11925 | 0.10248 | 0.10343 | 0.15393 | 0.11319 | 0.12177 | 0.13042 | 0.11735 | 0.10902 | 0.12416 | 0.13936 | 0.13099 | 0.13221 | 0.12191 | 0.18297 | 0.16091 | 0.13758 | 0.15768 | 0.12744 | 0.17087 | 0.1669
5 | 0.94994 | 0.8592 | 0.7692 | 0.77453 | 0.77954 | 0.83641 | 1.012 | 1.0045 | 1.1357 | 1.161 | 1.2086 | 1.2513 | 1.2244 | 1.2001 | 1.1661 | 1.1762 | 1.1664 | 1.2906 | 1.3101 | 1.3335 | 1.3405 | 1.2405 | 1.2144 | 1.1637
6 | 2.8217 | 2.6053 | 2.4594 | 2.6383 | 2.6039 | 2.5716 | 2.9802 | 3.3636 | 3.628 | 3.4076 | 3.5147 | 3.48 | 3.5488 | 3.6157 | 3.5212 | 3.3485 | 3.1882 | 3.4827 | 3.1395 | 3.1034 | 3.25 | 2.9857 | 2.9831 | 2.8491
7 | 1.2906 | 1.2089 | 1.1311 | 1.1465 | 1.0328 | 1.1568 | 1.3954 | 1.4463 | 1.6417 | 1.6154 | 1.7178 | 1.6569 | 1.7189 | 1.737 | 1.6606 | 1.6298 | 1.6246 | 1.7396 | 1.5606 | 1.5128 | 1.564 | 1.246 | 1.3923 | 1.3084
8 | 0.32161 | 0.32432 | 0.30965 | 0.29021 | 0.28764 | 0.31111 | 0.48428 | 0.48883 | 0.50747 | 0.51289 | 0.52175 | 0.54366 | 0.52698 | 0.53458 | 0.47771 | 0.42903 | 0.41357 | 0.44987 | 0.45533 | 0.42702 | 0.41766 | 0.37795 | 0.36281 | 0.34975
9 | 0.35364 | 0.34981 | 0.34429 | 0.32489 | 0.30037 | 0.29879 | 0.30314 | 0.25437 | 0.23841 | 0.25268 | 0.25167 | 0.25863 | 0.27959 | 0.29449 | 0.29265 | 0.29458 | 0.26921 | 0.29345 | 0.2734 | 0.27898 | 0.28978 | 0.27434 | 0.31717 | 0.34102
10 | 0.27988 | 0.26963 | 0.25308 | 0.25439 | 0.23921 | 0.25297 | 0.31566 | 0.30785 | 0.33064 | 0.34514 | 0.34471 | 0.35076 | 0.35751 | 0.3656 | 0.33101 | 0.33653 | 0.30491 | 0.34662 | 0.35639 | 0.33676 | 0.33956 | 0.31386 | 0.31747 | 0.30856
11 | 0.25509 | 0.2464 | 0.23331 | 0.21768 | 0.20814 | 0.21721 | 0.2684 | 0.23039 | 0.20619 | 0.1827 | 0.24755 | 0.25654 | 0.25796 | 0.27124 | 0.25842 | 0.24725 | 0.23905 | 0.3169 | 0.28451 | 0.25292 | 0.28192 | 0.26445 | 0.30114 | 0.27911
12 | 1.3308 | 1.3015 | 1.3421 | 1.3168 | 1.2774 | 1.2505 | 1.3732 | 1.2891 | 1.1093 | 0.9883 | 1.2942 | 1.3226 | 1.2628 | 1.3529 | 1.2586 | 1.3715 | 1.4675 | 1.4802 | 1.3943 | 1.4641 | 1.5536 | 1.4798 | 1.5589 | 1.5951
13 | 3.0622 | 2.9483 | 3.0416 | 2.9755 | 2.8019 | 2.9796 | 3.5199 | 3.6344 | 3.9289 | 3.5121 | 3.5379 | 3.6755 | 3.9431 | 3.6648 | 3.7436 | 3.7415 | 3.704 | 3.7798 | 3.4277 | 3.4256 | 3.3511 | 3.3605 | 3.1095 | 3.1108
14 | 1.1796 | 1.1735 | 1.1246 | 1.1328 | 1.1101 | 1.0871 | 1.1101 | 1.2663 | 1.352 | 1.3056 | 1.3237 | 1.3536 | 1.353 | 1.3484 | 1.2344 | 1.2405 | 1.2757 | 1.3072 | 1.2169 | 1.156 | 1.2175 | 1.1398 | 1.0957 | 1.0851
15 | 0.38816 | 0.40214 | 0.36443 | 0.35426 | 0.33542 | 0.33729 | 0.39213 | 0.3842 | 0.41473 | 0.45121 | 0.41326 | 0.43705 | 0.43243 | 0.43119 | 0.3792 | 0.39579 | 0.4234 | 0.49709 | 0.45801 | 0.45387 | 0.44962 | 0.4147 | 0.41605 | 0.42372
16 | 0.61847 | 0.60403 | 0.55746 | 0.56247 | 0.54941 | 0.55807 | 0.87837 | 0.98517 | 1.0254 | 0.99259 | 0.95601 | 0.99717 | 0.99283 | 0.98729 | 0.82115 | 0.82159 | 0.83124 | 0.8996 | 0.77077 | 0.87514 | 0.83659 | 0.79174 | 0.74343 | 0.65948
17 | 0.26165 | 0.23832 | 0.21208 | 0.20317 | 0.17445 | 0.18576 | 0.30008 | 0.27288 | 0.31552 | 0.2982 | 0.2894 | 0.26064 | 0.29193 | 0.29644 | 0.29048 | 0.28185 | 0.2958 | 0.41198 | 0.37739 | 0.32527 | 0.3683 | 0.3089 | 0.35053 | 0.3138
18 | 1.3513 | 1.2172 | 1.121 | 1.1541 | 1.0797 | 1.1643 | 1.4849 | 1.4748 | 1.6762 | 1.6805 | 1.7323 | 1.7939 | 1.7438 | 1.7385 | 1.6697 | 1.7323 | 1.7224 | 1.9124 | 1.9524 | 1.8409 | 1.8718 | 1.7225 | 1.7759 | 1.6195
19 | 2.0387 | 1.8825 | 1.7921 | 1.8247 | 1.7664 | 1.8094 | 2.1754 | 2.4491 | 2.5861 | 2.5077 | 2.656 | 2.6406 | 2.6634 | 2.5569 | 2.3641 | 2.3809 | 2.3363 | 2.4779 | 2.4177 | 2.3845 | 2.3984 | 2.1531 | 2.155 | 2.0439
20 | 1.0559 | 1.0242 | 0.94136 | 0.97661 | 0.94423 | 1.0044 | 1.3103 | 1.4247 | 1.542 | 1.6602 | 1.7012 | 1.7912 | 1.6716 | 1.7208 | 1.5785 | 1.5455 | 1.5672 | 1.6258 | 1.5893 | 1.5706 | 1.5128 | 1.2872 | 1.281 | 1.1536
21 | 0.97564 | 0.92177 | 0.85203 | 0.83394 | 0.83231 | 0.98341 | 1.5021 | 1.7933 | 1.7957 | 1.8054 | 1.888 | 1.9107 | 1.8519 | 1.7939 | 1.6197 | 1.5047 | 1.508 | 1.6138 | 1.505 | 1.4444 | 1.5184 | 1.3467 | 1.1815 | 1.0853
22 | 0.6106 | 0.62865 | 0.61056 | 0.60003 | 0.53936 | 0.52907 | 0.57988 | 0.4601 | 0.45486 | 0.47204 | 0.46518 | 0.49024 | 0.51024 | 0.54031 | 0.55817 | 0.52078 | 0.52839 | 0.54449 | 0.53108 | 0.54383 | 0.53554 | 0.51983 | 0.58337 | 0.59615
23 | 5.4512 | 5.0511 | 4.7766 | 4.6776 | 4.8308 | 5.1226 | 6.2276 | 6.7661 | 7.2801 | 7.81 | 7.4995 | 7.5493 | 7.546 | 7.8463 | 7.2227 | 7.1829 | 6.9238 | 7.5625 | 7.7493 | 7.6229 | 7.6781 | 7.1958 | 6.6747 | 6.0421
24 | 1.6438 | 1.6308 | 1.4766 | 1.4692 | 1.3711 | 1.3821 | 1.7394 | 1.4002 | 1.325 | 1.1461 | 1.5145 | 1.6192 | 1.5509 | 1.6985 | 1.6137 | 1.558 | 1.4905 | 1.9408 | 1.7014 | 1.6737 | 1.7402 | 1.652 | 1.8701 | 1.8586
25 | 1.0695 | 1.0823 | 1.0921 | 1.1139 | 1.0542 | 1.0798 | 1.0923 | 1.0346 | 0.89765 | 0.7573 | 1.0301 | 1.0908 | 1.0771 | 1.1509 | 1.0412 | 1.1675 | 1.1351 | 1.2339 | 1.1839 | 1.1791 | 1.2095 | 1.2173 | 1.3055 | 1.3543
26 | 1.2241 | 1.1845 | 1.2023 | 1.1888 | 1.2388 | 1.2335 | 1.4454 | 1.3752 | 1.503 | 1.4658 | 1.4674 | 1.4976 | 1.499 | 1.4799 | 1.43 | 1.4929 | 1.45 | 1.4719 | 1.4723 | 1.4285 | 1.4293 | 1.4206 | 1.2298 | 1.2851
27 | 1.6599 | 1.66 | 1.6677 | 1.6283 | 1.5578 | 1.5839 | 1.5967 | 1.8917 | 2.0277 | 1.9575 | 1.887 | 1.941 | 2.0363 | 1.9808 | 1.7559 | 1.8289 | 1.881 | 1.9854 | 1.7824 | 1.6619 | 1.8174 | 1.7313 | 1.6308 | 1.5644
28 | 0.87737 | 0.87936 | 0.79999 | 0.7858 | 0.75638 | 0.73125 | 0.88801 | 0.90372 | 0.95426 | 1.0173 | 0.95277 | 0.95595 | 0.97562 | 0.96796 | 0.87309 | 0.90004 | 0.96743 | 1.1379 | 1.0267 | 1.0301 | 1.0789 | 0.92944 | 0.94525 | 0.91334
29 | 2.0206 | 1.9158 | 1.8315 | 1.8046 | 1.7604 | 1.8433 | 2.808 | 3.1115 | 3.3654 | 3.1093 | 2.9495 | 3.1606 | 3.1644 | 3.0418 | 2.7361 | 2.644 | 2.6396 | 2.8768 | 2.5912 | 2.6066 | 2.815 | 2.4861 | 2.3356 | 2.1668
30 | 0.38032 | 0.36291 | 0.3214 | 0.30592 | 0.26206 | 0.26742 | 0.39653 | 0.30814 | 0.34012 | 0.35203 | 0.31006 | 0.31373 | 0.34744 | 0.36955 | 0.35198 | 0.35337 | 0.32312 | 0.47592 | 0.40616 | 0.37904 | 0.42154 | 0.37134 | 0.45346 | 0.43254
31 | 3.8307 | 3.5349 | 3.1769 | 3.2031 | 3.0678 | 3.2082 | 3.9746 | 4.4613 | 4.6154 | 4.7778 | 4.8082 | 5.0013 | 5.1826 | 4.8818 | 4.732 | 4.5985 | 4.9101 | 5.3709 | 5.1881 | 5.4674 | 5.2651 | 5.0626 | 5.0064 | 4.2818
32 | 0.97096 | 0.93356 | 0.88018 | 0.90669 | 0.88682 | 0.87846 | 1.021 | 1.2114 | 1.2259 | 1.2298 | 1.3008 | 1.2792 | 1.2766 | 1.2692 | 1.2164 | 1.1992 | 1.1451 | 1.2121 | 1.1858 | 1.1609 | 1.094 | 1.0626 | 1.037 | 1.0469

## Pc, Autumn, S6
LoadID | 0 | 1 | 2 | 3 | 4 | 5 | 6 | 7 | 8 | 9 | 10 | 11 | 12 | 13 | 14 | 15 | 16 | 17 | 18 | 19 | 20 | 21 | 22 | 23
1 | 2.1005 | 2.0954 | 1.9974 | 2.0023 | 1.9486 | 1.9426 | 1.993 | 2.4417 | 2.5556 | 2.5887 | 2.5103 | 2.4521 | 2.5724 | 2.588 | 2.2796 | 2.4045 | 2.5866 | 2.5485 | 2.2844 | 2.3239 | 2.2583 | 2.1519 | 2.0719 | 1.9483
2 | 0.76109 | 0.7566 | 0.72196 | 0.65496 | 0.62792 | 0.63732 | 0.73759 | 0.78541 | 0.83158 | 0.89011 | 0.86163 | 0.84461 | 0.88498 | 0.84874 | 0.79572 | 0.82657 | 0.86836 | 0.97338 | 0.95572 | 0.90629 | 0.92419 | 0.8732 | 0.83383 | 0.78675
3 | 1.2109 | 1.1895 | 1.1427 | 1.1151 | 1.1381 | 1.1936 | 1.7203 | 1.9531 | 2.0076 | 1.8732 | 1.8975 | 1.9296 | 1.9618 | 1.8458 | 1.6503 | 1.7053 | 1.6695 | 1.7901 | 1.5944 | 1.6498 | 1.7571 | 1.6054 | 1.5204 | 1.2845
4 | 0.1492 | 0.14207 | 0.12594 | 0.11925 | 0.10248 | 0.10343 | 0.15393 | 0.11319 | 0.12177 | 0.13042 | 0.11735 | 0.10902 | 0.12416 | 0.13936 | 0.13099 | 0.13221 | 0.12191 | 0.18297 | 0.16091 | 0.13758 | 0.15768 | 0.12744 | 0.17087 | 0.1669
5 | 0.94994 | 0.8592 | 0.7692 | 0.77453 | 0.77954 | 0.83641 | 1.012 | 1.0045 | 1.1357 | 1.161 | 1.2086 | 1.2513 | 1.2244 | 1.2001 | 1.1661 | 1.1762 | 1.1664 | 1.2906 | 1.3101 | 1.3335 | 1.3405 | 1.2405 | 1.2144 | 1.1637
6 | 2.8217 | 2.6053 | 2.4594 | 2.6383 | 2.6039 | 2.5716 | 2.9802 | 3.3636 | 3.628 | 3.4076 | 3.5147 | 3.48 | 3.5488 | 3.6157 | 3.5212 | 3.3485 | 3.1882 | 3.4827 | 3.1395 | 3.1034 | 3.25 | 2.9857 | 2.9831 | 2.8491
7 | 1.2906 | 1.2089 | 1.1311 | 1.1465 | 1.0328 | 1.1568 | 1.3954 | 1.4463 | 1.6417 | 1.6154 | 1.7178 | 1.6569 | 1.7189 | 1.737 | 1.6606 | 1.6298 | 1.6246 | 1.7396 | 1.5606 | 1.5128 | 1.564 | 1.246 | 1.3923 | 1.3084
8 | 0.32161 | 0.32432 | 0.30965 | 0.29021 | 0.28764 | 0.31111 | 0.48428 | 0.48883 | 0.50747 | 0.51289 | 0.52175 | 0.54366 | 0.52698 | 0.53458 | 0.47771 | 0.42903 | 0.41357 | 0.44987 | 0.45533 | 0.42702 | 0.41766 | 0.37795 | 0.36281 | 0.34975
9 | 0.35364 | 0.34981 | 0.34429 | 0.32489 | 0.30037 | 0.29879 | 0.30314 | 0.25437 | 0.23841 | 0.25268 | 0.25167 | 0.25863 | 0.27959 | 0.29449 | 0.29265 | 0.29458 | 0.26921 | 0.29345 | 0.2734 | 0.27898 | 0.28978 | 0.27434 | 0.31717 | 0.34102
10 | 0.27988 | 0.26963 | 0.25308 | 0.25439 | 0.23921 | 0.25297 | 0.31566 | 0.30785 | 0.33064 | 0.34514 | 0.34471 | 0.35076 | 0.35751 | 0.3656 | 0.33101 | 0.33653 | 0.30491 | 0.34662 | 0.35639 | 0.33676 | 0.33956 | 0.31386 | 0.31747 | 0.30856
11 | 0.25509 | 0.2464 | 0.23331 | 0.21768 | 0.20814 | 0.21721 | 0.2684 | 0.23039 | 0.20619 | 0.1827 | 0.24755 | 0.25654 | 0.25796 | 0.27124 | 0.25842 | 0.24725 | 0.23905 | 0.3169 | 0.28451 | 0.25292 | 0.28192 | 0.26445 | 0.30114 | 0.27911
12 | 1.3308 | 1.3015 | 1.3421 | 1.3168 | 1.2774 | 1.2505 | 1.3732 | 1.2891 | 1.1093 | 0.9883 | 1.2942 | 1.3226 | 1.2628 | 1.3529 | 1.2586 | 1.3715 | 1.4675 | 1.4802 | 1.3943 | 1.4641 | 1.5536 | 1.4798 | 1.5589 | 1.5951
13 | 3.0622 | 2.9483 | 3.0416 | 2.9755 | 2.8019 | 2.9796 | 3.5199 | 3.6344 | 3.9289 | 3.5121 | 3.5379 | 3.6755 | 3.9431 | 3.6648 | 3.7436 | 3.7415 | 3.704 | 3.7798 | 3.4277 | 3.4256 | 3.3511 | 3.3605 | 3.1095 | 3.1108
14 | 1.1796 | 1.1735 | 1.1246 | 1.1328 | 1.1101 | 1.0871 | 1.1101 | 1.2663 | 1.352 | 1.3056 | 1.3237 | 1.3536 | 1.353 | 1.3484 | 1.2344 | 1.2405 | 1.2757 | 1.3072 | 1.2169 | 1.156 | 1.2175 | 1.1398 | 1.0957 | 1.0851
15 | 0.38816 | 0.40214 | 0.36443 | 0.35426 | 0.33542 | 0.33729 | 0.39213 | 0.3842 | 0.41473 | 0.45121 | 0.41326 | 0.43705 | 0.43243 | 0.43119 | 0.3792 | 0.39579 | 0.4234 | 0.49709 | 0.45801 | 0.45387 | 0.44962 | 0.4147 | 0.41605 | 0.42372
16 | 0.61847 | 0.60403 | 0.55746 | 0.56247 | 0.54941 | 0.55807 | 0.87837 | 0.98517 | 1.0254 | 0.99259 | 0.95601 | 0.99717 | 0.99283 | 0.98729 | 0.82115 | 0.82159 | 0.83124 | 0.8996 | 0.77077 | 0.87514 | 0.83659 | 0.79174 | 0.74343 | 0.65948
17 | 0.26165 | 0.23832 | 0.21208 | 0.20317 | 0.17445 | 0.18576 | 0.30008 | 0.27288 | 0.31552 | 0.2982 | 0.2894 | 0.26064 | 0.29193 | 0.29644 | 0.29048 | 0.28185 | 0.2958 | 0.41198 | 0.37739 | 0.32527 | 0.3683 | 0.3089 | 0.35053 | 0.3138
18 | 1.3513 | 1.2172 | 1.121 | 1.1541 | 1.0797 | 1.1643 | 1.4849 | 1.4748 | 1.6762 | 1.6805 | 1.7323 | 1.7939 | 1.7438 | 1.7385 | 1.6697 | 1.7323 | 1.7224 | 1.9124 | 1.9524 | 1.8409 | 1.8718 | 1.7225 | 1.7759 | 1.6195
19 | 2.0387 | 1.8825 | 1.7921 | 1.8247 | 1.7664 | 1.8094 | 2.1754 | 2.4491 | 2.5861 | 2.5077 | 2.656 | 2.6406 | 2.6634 | 2.5569 | 2.3641 | 2.3809 | 2.3363 | 2.4779 | 2.4177 | 2.3845 | 2.3984 | 2.1531 | 2.155 | 2.0439
20 | 1.0559 | 1.0242 | 0.94136 | 0.97661 | 0.94423 | 1.0044 | 1.3103 | 1.4247 | 1.542 | 1.6602 | 1.7012 | 1.7912 | 1.6716 | 1.7208 | 1.5785 | 1.5455 | 1.5672 | 1.6258 | 1.5893 | 1.5706 | 1.5128 | 1.2872 | 1.281 | 1.1536
21 | 0.97564 | 0.92177 | 0.85203 | 0.83394 | 0.83231 | 0.98341 | 1.5021 | 1.7933 | 1.7957 | 1.8054 | 1.888 | 1.9107 | 1.8519 | 1.7939 | 1.6197 | 1.5047 | 1.508 | 1.6138 | 1.505 | 1.4444 | 1.5184 | 1.3467 | 1.1815 | 1.0853
22 | 0.6106 | 0.62865 | 0.61056 | 0.60003 | 0.53936 | 0.52907 | 0.57988 | 0.4601 | 0.45486 | 0.47204 | 0.46518 | 0.49024 | 0.51024 | 0.54031 | 0.55817 | 0.52078 | 0.52839 | 0.54449 | 0.53108 | 0.54383 | 0.53554 | 0.51983 | 0.58337 | 0.59615
23 | 5.4512 | 5.0511 | 4.7766 | 4.6776 | 4.8308 | 5.1226 | 6.2276 | 6.7661 | 7.2801 | 7.81 | 7.4995 | 7.5493 | 7.546 | 7.8463 | 7.2227 | 7.1829 | 6.9238 | 7.5625 | 7.7493 | 7.6229 | 7.6781 | 7.1958 | 6.6747 | 6.0421
24 | 1.6438 | 1.6308 | 1.4766 | 1.4692 | 1.3711 | 1.3821 | 1.7394 | 1.4002 | 1.325 | 1.1461 | 1.5145 | 1.6192 | 1.5509 | 1.6985 | 1.6137 | 1.558 | 1.4905 | 1.9408 | 1.7014 | 1.6737 | 1.7402 | 1.652 | 1.8701 | 1.8586
25 | 1.0695 | 1.0823 | 1.0921 | 1.1139 | 1.0542 | 1.0798 | 1.0923 | 1.0346 | 0.89765 | 0.7573 | 1.0301 | 1.0908 | 1.0771 | 1.1509 | 1.0412 | 1.1675 | 1.1351 | 1.2339 | 1.1839 | 1.1791 | 1.2095 | 1.2173 | 1.3055 | 1.3543
26 | 1.2241 | 1.1845 | 1.2023 | 1.1888 | 1.2388 | 1.2335 | 1.4454 | 1.3752 | 1.503 | 1.4658 | 1.4674 | 1.4976 | 1.499 | 1.4799 | 1.43 | 1.4929 | 1.45 | 1.4719 | 1.4723 | 1.4285 | 1.4293 | 1.4206 | 1.2298 | 1.2851
27 | 1.6599 | 1.66 | 1.6677 | 1.6283 | 1.5578 | 1.5839 | 1.5967 | 1.8917 | 2.0277 | 1.9575 | 1.887 | 1.941 | 2.0363 | 1.9808 | 1.7559 | 1.8289 | 1.881 | 1.9854 | 1.7824 | 1.6619 | 1.8174 | 1.7313 | 1.6308 | 1.5644
28 | 0.87737 | 0.87936 | 0.79999 | 0.7858 | 0.75638 | 0.73125 | 0.88801 | 0.90372 | 0.95426 | 1.0173 | 0.95277 | 0.95595 | 0.97562 | 0.96796 | 0.87309 | 0.90004 | 0.96743 | 1.1379 | 1.0267 | 1.0301 | 1.0789 | 0.92944 | 0.94525 | 0.91334
29 | 2.0206 | 1.9158 | 1.8315 | 1.8046 | 1.7604 | 1.8433 | 2.808 | 3.1115 | 3.3654 | 3.1093 | 2.9495 | 3.1606 | 3.1644 | 3.0418 | 2.7361 | 2.644 | 2.6396 | 2.8768 | 2.5912 | 2.6066 | 2.815 | 2.4861 | 2.3356 | 2.1668
30 | 0.38032 | 0.36291 | 0.3214 | 0.30592 | 0.26206 | 0.26742 | 0.39653 | 0.30814 | 0.34012 | 0.35203 | 0.31006 | 0.31373 | 0.34744 | 0.36955 | 0.35198 | 0.35337 | 0.32312 | 0.47592 | 0.40616 | 0.37904 | 0.42154 | 0.37134 | 0.45346 | 0.43254
31 | 3.8307 | 3.5349 | 3.1769 | 3.2031 | 3.0678 | 3.2082 | 3.9746 | 4.4613 | 4.6154 | 4.7778 | 4.8082 | 5.0013 | 5.1826 | 4.8818 | 4.732 | 4.5985 | 4.9101 | 5.3709 | 5.1881 | 5.4674 | 5.2651 | 5.0626 | 5.0064 | 4.2818
32 | 0.97096 | 0.93356 | 0.88018 | 0.90669 | 0.88682 | 0.87846 | 1.021 | 1.2114 | 1.2259 | 1.2298 | 1.3008 | 1.2792 | 1.2766 | 1.2692 | 1.2164 | 1.1992 | 1.1451 | 1.2121 | 1.1858 | 1.1609 | 1.094 | 1.0626 | 1.037 | 1.0469

## Pc, Autumn, S7
LoadID | 0 | 1 | 2 | 3 | 4 | 5 | 6 | 7 | 8 | 9 | 10 | 11 | 12 | 13 | 14 | 15 | 16 | 17 | 18 | 19 | 20 | 21 | 22 | 23
1 | 2.1027 | 2.0361 | 1.9935 | 2.0537 | 1.9581 | 2.0082 | 2.0248 | 2.4787 | 2.5515 | 2.454 | 2.5281 | 2.6469 | 2.5803 | 2.5056 | 2.2256 | 2.5204 | 2.5067 | 2.5869 | 2.4547 | 2.2952 | 2.2997 | 2.2844 | 1.9981 | 1.9633
2 | 0.76525 | 0.73823 | 0.73278 | 0.68534 | 0.62583 | 0.65937 | 0.73985 | 0.80866 | 0.86204 | 0.91976 | 0.8417 | 0.89144 | 0.89836 | 0.88192 | 0.77416 | 0.83193 | 0.83717 | 0.97338 | 0.9379 | 0.89329 | 0.93372 | 0.85654 | 0.88422 | 0.82115
3 | 1.194 | 1.1505 | 1.1571 | 1.1382 | 1.08 | 1.1495 | 1.7826 | 1.9531 | 1.9687 | 1.936 | 1.8975 | 1.9558 | 1.9128 | 1.8912 | 1.7111 | 1.5942 | 1.7065 | 1.8212 | 1.6186 | 1.6533 | 1.6673 | 1.6374 | 1.5363 | 1.3547
4 | 0.14809 | 0.1414 | 0.12684 | 0.11985 | 0.10312 | 0.10388 | 0.15345 | 0.11558 | 0.12787 | 0.12674 | 0.11672 | 0.11617 | 0.12429 | 0.14137 | 0.13819 | 0.12715 | 0.12673 | 0.17998 | 0.15796 | 0.14174 | 0.15467 | 0.13293 | 0.16872 | 0.16548
5 | 0.93414 | 0.86631 | 0.80016 | 0.78072 | 0.77886 | 0.8377 | 0.99029 | 1.0362 | 1.1038 | 1.173 | 1.2095 | 1.2303 | 1.2889 | 1.1855 | 1.1731 | 1.212 | 1.1616 | 1.2676 | 1.2891 | 1.2396 | 1.4025 | 1.2976 | 1.2307 | 1.0958
6 | 2.8018 | 2.6582 | 2.5832 | 2.5484 | 2.4652 | 2.6844 | 2.9833 | 3.2576 | 3.3257 | 3.4522 | 3.4103 | 3.6191 | 3.7669 | 3.5794 | 3.4406 | 3.4367 | 3.2631 | 3.3214 | 3.3513 | 3.1446 | 3.1198 | 3.099 | 2.8719 | 2.8582
7 | 1.2793 | 1.1968 | 1.1286 | 1.1368 | 1.0766 | 1.151 | 1.4343 | 1.4256 | 1.629 | 1.692 | 1.7324 | 1.7457 | 1.7128 | 1.7297 | 1.6452 | 1.5946 | 1.624 | 1.6883 | 1.6238 | 1.5599 | 1.5677 | 1.2742 | 1.372 | 1.35
8 | 0.33388 | 0.32347 | 0.30086 | 0.29096 | 0.27678 | 0.3136 | 0.47325 | 0.50399 | 0.51619 | 0.52545 | 0.55186 | 0.54872 | 0.54603 | 0.51529 | 0.47247 | 0.42729 | 0.4305 | 0.44709 | 0.45072 | 0.41435 | 0.42621 | 0.38705 | 0.37712 | 0.34909
9 | 0.35118 | 0.34299 | 0.32977 | 0.33363 | 0.30197 | 0.29641 | 0.30714 | 0.24805 | 0.24248 | 0.23983 | 0.25167 | 0.26242 | 0.28275 | 0.29553 | 0.2884 | 0.28569 | 0.27565 | 0.29987 | 0.27283 | 0.26995 | 0.29616 | 0.27698 | 0.31985 | 0.35377
10 | 0.29044 | 0.27752 | 0.25428 | 0.24958 | 0.24215 | 0.24722 | 0.30051 | 0.30843 | 0.32669 | 0.33846 | 0.32263 | 0.32853 | 0.35915 | 0.349 | 0.34746 | 0.33835 | 0.31119 | 0.34634 | 0.33952 | 0.34628 | 0.3304 | 0.31995 | 0.33784 | 0.31068
11 | 0.25977 | 0.25021 | 0.22526 | 0.22101 | 0.20234 | 0.21974 | 0.28285 | 0.23685 | 0.21118 | 0.17752 | 0.2495 | 0.25167 | 0.26047 | 0.26008 | 0.25837 | 0.25455 | 0.25269 | 0.30686 | 0.27744 | 0.25908 | 0.27493 | 0.25821 | 0.29705 | 0.28488
12 | 1.3429 | 1.301 | 1.4078 | 1.2683 | 1.3045 | 1.2626 | 1.3298 | 1.2485 | 1.1207 | 0.97575 | 1.3085 | 1.3144 | 1.2834 | 1.3182 | 1.2271 | 1.4015 | 1.4413 | 1.4542 | 1.3557 | 1.4276 | 1.4449 | 1.4799 | 1.5582 | 1.6146
13 | 3.0383 | 2.895 | 2.8614 | 2.8362 | 2.8361 | 2.9551 | 3.5151 | 3.4307 | 3.7236 | 3.7383 | 3.5449 | 3.568 | 3.8799 | 3.8025 | 3.8503 | 3.8329 | 3.6373 | 3.8799 | 3.4128 | 3.3774 | 3.534 | 3.2697 | 3.2656 | 2.9918
14 | 1.1432 | 1.1287 | 1.0956 | 1.112 | 1.0835 | 1.1073 | 1.0379 | 1.2929 | 1.3821 | 1.2781 | 1.3391 | 1.3268 | 1.3723 | 1.3019 | 1.2195 | 1.2547 | 1.2941 | 1.3344 | 1.2445 | 1.1951 | 1.211 | 1.1012 | 1.1491 | 1.0956
15 | 0.38515 | 0.38651 | 0.37718 | 0.34484 | 0.33281 | 0.33062 | 0.38576 | 0.40391 | 0.42143 | 0.45984 | 0.43644 | 0.43017 | 0.44227 | 0.42001 | 0.39614 | 0.3975 | 0.40763 | 0.47456 | 0.47164 | 0.46009 | 0.45981 | 0.41749 | 0.43361 | 0.42043
16 | 0.62389 | 0.60907 | 0.55988 | 0.56571 | 0.5584 | 0.56671 | 0.84895 | 0.97545 | 1.0427 | 0.96376 | 0.92094 | 0.97259 | 0.96832 | 0.94752 | 0.82862 | 0.84938 | 0.826 | 0.85361 | 0.81621 | 0.82143 | 0.82283 | 0.79848 | 0.72461 | 0.66544
17 | 0.25647 | 0.24146 | 0.21507 | 0.20218 | 0.17683 | 0.18621 | 0.29737 | 0.262 | 0.29766 | 0.29697 | 0.29969 | 0.26688 | 0.2812 | 0.29969 | 0.2923 | 0.29358 | 0.28014 | 0.38863 | 0.37985 | 0.31762 | 0.35071 | 0.31966 | 0.34605 | 0.31484
18 | 1.38 | 1.2283 | 1.1207 | 1.1261 | 1.1371 | 1.1429 | 1.4555 | 1.5048 | 1.5808 | 1.6308 | 1.7782 | 1.8648 | 1.7745 | 1.7153 | 1.7707 | 1.6741 | 1.7831 | 2.0149 | 1.8747 | 1.8093 | 1.9812 | 1.8307 | 1.6975 | 1.6225
19 | 1.9215 | 1.8755 | 1.747 | 1.8454 | 1.8699 | 1.9289 | 2.0866 | 2.3873 | 2.4728 | 2.61 | 2.575 | 2.7786 | 2.6462 | 2.5094 | 2.4933 | 2.4216 | 2.3171 | 2.4221 | 2.3272 | 2.27 | 2.3777 | 2.1471 | 2.1886 | 2.0703
20 | 1.0848 | 0.99478 | 0.98787 | 0.95423 | 0.90367 | 1.0528 | 1.2857 | 1.3835 | 1.578 | 1.6881 | 1.6567 | 1.7265 | 1.689 | 1.6443 | 1.5666 | 1.4788 | 1.5542 | 1.6041 | 1.5671 | 1.5426 | 1.4773 | 1.2786 | 1.2517 | 1.1386
21 | 0.93439 | 0.90932 | 0.88253 | 0.88042 | 0.85154 | 0.975 | 1.5532 | 1.7237 | 1.7643 | 1.8245 | 1.9648 | 1.9107 | 1.8603 | 1.8385 | 1.6379 | 1.5288 | 1.4362 | 1.5667 | 1.5515 | 1.5633 | 1.4234 | 1.2812 | 1.1519 | 1.0332
22 | 0.64689 | 0.62203 | 0.59819 | 0.591 | 0.55161 | 0.52757 | 0.56932 | 0.48395 | 0.45062 | 0.45527 | 0.45641 | 0.47803 | 0.51338 | 0.54839 | 0.52679 | 0.53593 | 0.53548 | 0.5584 | 0.52278 | 0.52327 | 0.54515 | 0.52699 | 0.58237 | 0.5992
23 | 5.4632 | 5.0932 | 4.6253 | 4.8841 | 4.5719 | 5.1097 | 6.1918 | 6.7524 | 7.2034 | 7.7477 | 7.2825 | 7.6914 | 7.6219 | 7.2886 | 7.1352 | 7.1542 | 7.1506 | 7.7105 | 7.4404 | 7.16 | 7.5948 | 6.8783 | 6.6811 | 5.9811
24 | 1.6383 | 1.6137 | 1.5327 | 1.4344 | 1.3385 | 1.3852 | 1.7379 | 1.4353 | 1.242 | 1.1633 | 1.6029 | 1.605 | 1.6874 | 1.7371 | 1.6476 | 1.5772 | 1.5063 | 1.9635 | 1.8127 | 1.6549 | 1.7548 | 1.5583 | 1.9592 | 1.8313
25 | 1.0783 | 1.0955 | 1.1081 | 1.0807 | 1.0494 | 1.031 | 1.124 | 1.0316 | 0.91595 | 0.7917 | 1.0005 | 1.0358 | 1.0559 | 1.1213 | 1.0216 | 1.2347 | 1.167 | 1.2273 | 1.1236 | 1.1074 | 1.2158 | 1.2107 | 1.275 | 1.3543
26 | 1.2124 | 1.2156 | 1.175 | 1.1984 | 1.2299 | 1.2335 | 1.4081 | 1.3783 | 1.4371 | 1.4628 | 1.4028 | 1.476 | 1.5117 | 1.5918 | 1.4481 | 1.4531 | 1.4782 | 1.4966 | 1.4424 | 1.4007 | 1.3807 | 1.3728 | 1.2394 | 1.2365
27 | 1.6685 | 1.6628 | 1.5853 | 1.645 | 1.5824 | 1.523 | 1.6086 | 1.86 | 1.9471 | 1.961 | 1.9579 | 1.9422 | 1.9558 | 1.8698 | 1.8186 | 1.8097 | 1.9059 | 1.9649 | 1.8771 | 1.7294 | 1.6546 | 1.6395 | 1.5989 | 1.5744
28 | 0.90136 | 0.85511 | 0.81797 | 0.80008 | 0.75883 | 0.7351 | 0.84292 | 0.86929 | 0.97648 | 1.0069 | 0.94497 | 0.96643 | 0.98542 | 1.0219 | 0.88982 | 0.90363 | 0.95387 | 1.1265 | 1.0544 | 1.0509 | 1.0627 | 0.92544 | 0.95511 | 0.91837
29 | 2.0206 | 1.8554 | 1.7918 | 1.8788 | 1.7631 | 1.8855 | 2.8025 | 3.1567 | 3.2066 | 3.0928 | 3.1053 | 3.1525 | 3.1705 | 2.9931 | 2.6477 | 2.6914 | 2.6611 | 2.8164 | 2.5043 | 2.763 | 2.815 | 2.5304 | 2.3867 | 2.1747
30 | 0.38079 | 0.3588 | 0.32256 | 0.30695 | 0.2617 | 0.26076 | 0.40303 | 0.30474 | 0.3422 | 0.35515 | 0.3145 | 0.30624 | 0.32656 | 0.35954 | 0.35677 | 0.35651 | 0.33323 | 0.48512 | 0.42706 | 0.3938 | 0.413 | 0.35827 | 0.44464 | 0.4328
31 | 3.7743 | 3.4004 | 3.1816 | 3.0434 | 3.0905 | 3.3301 | 4.063 | 4.3685 | 4.609 | 4.5523 | 4.9217 | 5.246 | 4.9528 | 5.0021 | 4.9195 | 4.9687 | 4.9266 | 5.3349 | 5.2396 | 5.4128 | 5.4774 | 5.1874 | 4.9619 | 4.5149
32 | 0.99264 | 0.90946 | 0.91918 | 0.90644 | 0.89878 | 0.92346 | 1.015 | 1.2377 | 1.2084 | 1.2561 | 1.257 | 1.2785 | 1.3134 | 1.2335 | 1.2224 | 1.2016 | 1.1773 | 1.2166 | 1.1657 | 1.1062 | 1.1516 | 1.0661 | 0.98843 | 0.96137

## Pc, Autumn, S8
LoadID | 0 | 1 | 2 | 3 | 4 | 5 | 6 | 7 | 8 | 9 | 10 | 11 | 12 | 13 | 14 | 15 | 16 | 17 | 18 | 19 | 20 | 21 | 22 | 23
1 | 2.1027 | 2.0361 | 1.9935 | 2.0537 | 1.9581 | 2.0082 | 2.0248 | 2.4787 | 2.5515 | 2.454 | 2.5281 | 2.6469 | 2.5803 | 2.5056 | 2.2256 | 2.5204 | 2.5067 | 2.5869 | 2.4547 | 2.2952 | 2.2997 | 2.2844 | 1.9981 | 1.9633
2 | 0.76525 | 0.73823 | 0.73278 | 0.68534 | 0.62583 | 0.65937 | 0.73985 | 0.80866 | 0.86204 | 0.91976 | 0.8417 | 0.89144 | 0.89836 | 0.88192 | 0.77416 | 0.83193 | 0.83717 | 0.97338 | 0.9379 | 0.89329 | 0.93372 | 0.85654 | 0.88422 | 0.82115
3 | 1.194 | 1.1505 | 1.1571 | 1.1382 | 1.08 | 1.1495 | 1.7826 | 1.9531 | 1.9687 | 1.936 | 1.8975 | 1.9558 | 1.9128 | 1.8912 | 1.7111 | 1.5942 | 1.7065 | 1.8212 | 1.6186 | 1.6533 | 1.6673 | 1.6374 | 1.5363 | 1.3547
4 | 0.14809 | 0.1414 | 0.12684 | 0.11985 | 0.10312 | 0.10388 | 0.15345 | 0.11558 | 0.12787 | 0.12674 | 0.11672 | 0.11617 | 0.12429 | 0.14137 | 0.13819 | 0.12715 | 0.12673 | 0.17998 | 0.15796 | 0.14174 | 0.15467 | 0.13293 | 0.16872 | 0.16548
5 | 0.93414 | 0.86631 | 0.80016 | 0.78072 | 0.77886 | 0.8377 | 0.99029 | 1.0362 | 1.1038 | 1.173 | 1.2095 | 1.2303 | 1.2889 | 1.1855 | 1.1731 | 1.212 | 1.1616 | 1.2676 | 1.2891 | 1.2396 | 1.4025 | 1.2976 | 1.2307 | 1.0958
6 | 2.8018 | 2.6582 | 2.5832 | 2.5484 | 2.4652 | 2.6844 | 2.9833 | 3.2576 | 3.3257 | 3.4522 | 3.4103 | 3.6191 | 3.7669 | 3.5794 | 3.4406 | 3.4367 | 3.2631 | 3.3214 | 3.3513 | 3.1446 | 3.1198 | 3.099 | 2.8719 | 2.8582
7 | 1.2793 | 1.1968 | 1.1286 | 1.1368 | 1.0766 | 1.151 | 1.4343 | 1.4256 | 1.629 | 1.692 | 1.7324 | 1.7457 | 1.7128 | 1.7297 | 1.6452 | 1.5946 | 1.624 | 1.6883 | 1.6238 | 1.5599 | 1.5677 | 1.2742 | 1.372 | 1.35
8 | 0.33388 | 0.32347 | 0.30086 | 0.29096 | 0.27678 | 0.3136 | 0.47325 | 0.50399 | 0.51619 | 0.52545 | 0.55186 | 0.54872 | 0.54603 | 0.51529 | 0.47247 | 0.42729 | 0.4305 | 0.44709 | 0.45072 | 0.41435 | 0.42621 | 0.38705 | 0.37712 | 0.34909
9 | 0.35118 | 0.34299 | 0.32977 | 0.33363 | 0.30197 | 0.29641 | 0.30714 | 0.24805 | 0.24248 | 0.23983 | 0.25167 | 0.26242 | 0.28275 | 0.29553 | 0.2884 | 0.28569 | 0.27565 | 0.29987 | 0.27283 | 0.26995 | 0.29616 | 0.27698 | 0.31985 | 0.35377
10 | 0.29044 | 0.27752 | 0.25428 | 0.24958 | 0.24215 | 0.24722 | 0.30051 | 0.30843 | 0.32669 | 0.33846 | 0.32263 | 0.32853 | 0.35915 | 0.349 | 0.34746 | 0.33835 | 0.31119 | 0.34634 | 0.33952 | 0.34628 | 0.3304 | 0.31995 | 0.33784 | 0.31068
11 | 0.25977 | 0.25021 | 0.22526 | 0.22101 | 0.20234 | 0.21974 | 0.28285 | 0.23685 | 0.21118 | 0.17752 | 0.2495 | 0.25167 | 0.26047 | 0.26008 | 0.25837 | 0.25455 | 0.25269 | 0.30686 | 0.27744 | 0.25908 | 0.27493 | 0.25821 | 0.29705 | 0.28488
12 | 1.3429 | 1.301 | 1.4078 | 1.2683 | 1.3045 | 1.2626 | 1.3298 | 1.2485 | 1.1207 | 0.97575 | 1.3085 | 1.3144 | 1.2834 | 1.3182 | 1.2271 | 1.4015 | 1.4413 | 1.4542 | 1.3557 | 1.4276 | 1.4449 | 1.4799 | 1.5582 | 1.6146
13 | 3.0383 | 2.895 | 2.8614 | 2.8362 | 2.8361 | 2.9551 | 3.5151 | 3.4307 | 3.7236 | 3.7383 | 3.5449 | 3.568 | 3.8799 | 3.8025 | 3.8503 | 3.8329 | 3.6373 | 3.8799 | 3.4128 | 3.3774 | 3.534 | 3.2697 | 3.2656 | 2.9918
14 | 1.1432 | 1.1287 | 1.0956 | 1.112 | 1.0835 | 1.1073 | 1.0379 | 1.2929 | 1.3821 | 1.2781 | 1.3391 | 1.3268 | 1.3723 | 1.3019 | 1.2195 | 1.2547 | 1.2941 | 1.3344 | 1.2445 | 1.1951 | 1.211 | 1.1012 | 1.1491 | 1.0956
15 | 0.38515 | 0.38651 | 0.37718 | 0.34484 | 0.33281 | 0.33062 | 0.38576 | 0.40391 | 0.42143 | 0.45984 | 0.43644 | 0.43017 | 0.44227 | 0.42001 | 0.39614 | 0.3975 | 0.40763 | 0.47456 | 0.47164 | 0.46009 | 0.45981 | 0.41749 | 0.43361 | 0.42043
16 | 0.62389 | 0.60907 | 0.55988 | 0.56571 | 0.5584 | 0.56671 | 0.84895 | 0.97545 | 1.0427 | 0.96376 | 0.92094 | 0.97259 | 0.96832 | 0.94752 | 0.82862 | 0.84938 | 0.826 | 0.85361 | 0.81621 | 0.82143 | 0.82283 | 0.79848 | 0.72461 | 0.66544
17 | 0.25647 | 0.24146 | 0.21507 | 0.20218 | 0.17683 | 0.18621 | 0.29737 | 0.262 | 0.29766 | 0.29697 | 0.29969 | 0.26688 | 0.2812 | 0.29969 | 0.2923 | 0.29358 | 0.28014 | 0.38863 | 0.37985 | 0.31762 | 0.35071 | 0.31966 | 0.34605 | 0.31484
18 | 1.38 | 1.2283 | 1.1207 | 1.1261 | 1.1371 | 1.1429 | 1.4555 | 1.5048 | 1.5808 | 1.6308 | 1.7782 | 1.8648 | 1.7745 | 1.7153 | 1.7707 | 1.6741 | 1.7831 | 2.0149 | 1.8747 | 1.8093 | 1.9812 | 1.8307 | 1.6975 | 1.6225
19 | 1.9215 | 1.8755 | 1.747 | 1.8454 | 1.8699 | 1.9289 | 2.0866 | 2.3873 | 2.4728 | 2.61 | 2.575 | 2.7786 | 2.6462 | 2.5094 | 2.4933 | 2.4216 | 2.3171 | 2.4221 | 2.3272 | 2.27 | 2.3777 | 2.1471 | 2.1886 | 2.0703
20 | 1.0848 | 0.99478 | 0.98787 | 0.95423 | 0.90367 | 1.0528 | 1.2857 | 1.3835 | 1.578 | 1.6881 | 1.6567 | 1.7265 | 1.689 | 1.6443 | 1.5666 | 1.4788 | 1.5542 | 1.6041 | 1.5671 | 1.5426 | 1.4773 | 1.2786 | 1.2517 | 1.1386
21 | 0.93439 | 0.90932 | 0.88253 | 0.88042 | 0.85154 | 0.975 | 1.5532 | 1.7237 | 1.7643 | 1.8245 | 1.9648 | 1.9107 | 1.8603 | 1.8385 | 1.6379 | 1.5288 | 1.4362 | 1.5667 | 1.5515 | 1.5633 | 1.4234 | 1.2812 | 1.1519 | 1.0332
22 | 0.64689 | 0.62203 | 0.59819 | 0.591 | 0.55161 | 0.52757 | 0.56932 | 0.48395 | 0.45062 | 0.45527 | 0.45641 | 0.47803 | 0.51338 | 0.54839 | 0.52679 | 0.53593 | 0.53548 | 0.5584 | 0.52278 | 0.52327 | 0.54515 | 0.52699 | 0.58237 | 0.5992
23 | 5.4632 | 5.0932 | 4.6253 | 4.8841 | 4.5719 | 5.1097 | 6.1918 | 6.7524 | 7.2034 | 7.7477 | 7.2825 | 7.6914 | 7.6219 | 7.2886 | 7.1352 | 7.1542 | 7.1506 | 7.7105 | 7.4404 | 7.16 | 7.5948 | 6.8783 | 6.6811 | 5.9811
24 | 1.6383 | 1.6137 | 1.5327 | 1.4344 | 1.3385 | 1.3852 | 1.7379 | 1.4353 | 1.242 | 1.1633 | 1.6029 | 1.605 | 1.6874 | 1.7371 | 1.6476 | 1.5772 | 1.5063 | 1.9635 | 1.8127 | 1.6549 | 1.7548 | 1.5583 | 1.9592 | 1.8313
25 | 1.0783 | 1.0955 | 1.1081 | 1.0807 | 1.0494 | 1.031 | 1.124 | 1.0316 | 0.91595 | 0.7917 | 1.0005 | 1.0358 | 1.0559 | 1.1213 | 1.0216 | 1.2347 | 1.167 | 1.2273 | 1.1236 | 1.1074 | 1.2158 | 1.2107 | 1.275 | 1.3543
26 | 1.2124 | 1.2156 | 1.175 | 1.1984 | 1.2299 | 1.2335 | 1.4081 | 1.3783 | 1.4371 | 1.4628 | 1.4028 | 1.476 | 1.5117 | 1.5918 | 1.4481 | 1.4531 | 1.4782 | 1.4966 | 1.4424 | 1.4007 | 1.3807 | 1.3728 | 1.2394 | 1.2365
27 | 1.6685 | 1.6628 | 1.5853 | 1.645 | 1.5824 | 1.523 | 1.6086 | 1.86 | 1.9471 | 1.961 | 1.9579 | 1.9422 | 1.9558 | 1.8698 | 1.8186 | 1.8097 | 1.9059 | 1.9649 | 1.8771 | 1.7294 | 1.6546 | 1.6395 | 1.5989 | 1.5744
28 | 0.90136 | 0.85511 | 0.81797 | 0.80008 | 0.75883 | 0.7351 | 0.84292 | 0.86929 | 0.97648 | 1.0069 | 0.94497 | 0.96643 | 0.98542 | 1.0219 | 0.88982 | 0.90363 | 0.95387 | 1.1265 | 1.0544 | 1.0509 | 1.0627 | 0.92544 | 0.95511 | 0.91837
29 | 2.0206 | 1.8554 | 1.7918 | 1.8788 | 1.7631 | 1.8855 | 2.8025 | 3.1567 | 3.2066 | 3.0928 | 3.1053 | 3.1525 | 3.1705 | 2.9931 | 2.6477 | 2.6914 | 2.6611 | 2.8164 | 2.5043 | 2.763 | 2.815 | 2.5304 | 2.3867 | 2.1747
30 | 0.38079 | 0.3588 | 0.32256 | 0.30695 | 0.2617 | 0.26076 | 0.40303 | 0.30474 | 0.3422 | 0.35515 | 0.3145 | 0.30624 | 0.32656 | 0.35954 | 0.35677 | 0.35651 | 0.33323 | 0.48512 | 0.42706 | 0.3938 | 0.413 | 0.35827 | 0.44464 | 0.4328
31 | 3.7743 | 3.4004 | 3.1816 | 3.0434 | 3.0905 | 3.3301 | 4.063 | 4.3685 | 4.609 | 4.5523 | 4.9217 | 5.246 | 4.9528 | 5.0021 | 4.9195 | 4.9687 | 4.9266 | 5.3349 | 5.2396 | 5.4128 | 5.4774 | 5.1874 | 4.9619 | 4.5149
32 | 0.99264 | 0.90946 | 0.91918 | 0.90644 | 0.89878 | 0.92346 | 1.015 | 1.2377 | 1.2084 | 1.2561 | 1.257 | 1.2785 | 1.3134 | 1.2335 | 1.2224 | 1.2016 | 1.1773 | 1.2166 | 1.1657 | 1.1062 | 1.1516 | 1.0661 | 0.98843 | 0.96137

## Pc, Autumn, S9
LoadID | 0 | 1 | 2 | 3 | 4 | 5 | 6 | 7 | 8 | 9 | 10 | 11 | 12 | 13 | 14 | 15 | 16 | 17 | 18 | 19 | 20 | 21 | 22 | 23
1 | 2.1027 | 2.0361 | 1.9935 | 2.0537 | 1.9581 | 2.0082 | 2.0248 | 2.4787 | 2.5515 | 2.454 | 2.5281 | 2.6469 | 2.5803 | 2.5056 | 2.2256 | 2.5204 | 2.5067 | 2.5869 | 2.4547 | 2.2952 | 2.2997 | 2.2844 | 1.9981 | 1.9633
2 | 0.76525 | 0.73823 | 0.73278 | 0.68534 | 0.62583 | 0.65937 | 0.73985 | 0.80866 | 0.86204 | 0.91976 | 0.8417 | 0.89144 | 0.89836 | 0.88192 | 0.77416 | 0.83193 | 0.83717 | 0.97338 | 0.9379 | 0.89329 | 0.93372 | 0.85654 | 0.88422 | 0.82115
3 | 1.194 | 1.1505 | 1.1571 | 1.1382 | 1.08 | 1.1495 | 1.7826 | 1.9531 | 1.9687 | 1.936 | 1.8975 | 1.9558 | 1.9128 | 1.8912 | 1.7111 | 1.5942 | 1.7065 | 1.8212 | 1.6186 | 1.6533 | 1.6673 | 1.6374 | 1.5363 | 1.3547
4 | 0.14809 | 0.1414 | 0.12684 | 0.11985 | 0.10312 | 0.10388 | 0.15345 | 0.11558 | 0.12787 | 0.12674 | 0.11672 | 0.11617 | 0.12429 | 0.14137 | 0.13819 | 0.12715 | 0.12673 | 0.17998 | 0.15796 | 0.14174 | 0.15467 | 0.13293 | 0.16872 | 0.16548
5 | 0.93414 | 0.86631 | 0.80016 | 0.78072 | 0.77886 | 0.8377 | 0.99029 | 1.0362 | 1.1038 | 1.173 | 1.2095 | 1.2303 | 1.2889 | 1.1855 | 1.1731 | 1.212 | 1.1616 | 1.2676 | 1.2891 | 1.2396 | 1.4025 | 1.2976 | 1.2307 | 1.0958
6 | 2.8018 | 2.6582 | 2.5832 | 2.5484 | 2.4652 | 2.6844 | 2.9833 | 3.2576 | 3.3257 | 3.4522 | 3.4103 | 3.6191 | 3.7669 | 3.5794 | 3.4406 | 3.4367 | 3.2631 | 3.3214 | 3.3513 | 3.1446 | 3.1198 | 3.099 | 2.8719 | 2.8582
7 | 1.2793 | 1.1968 | 1.1286 | 1.1368 | 1.0766 | 1.151 | 1.4343 | 1.4256 | 1.629 | 1.692 | 1.7324 | 1.7457 | 1.7128 | 1.7297 | 1.6452 | 1.5946 | 1.624 | 1.6883 | 1.6238 | 1.5599 | 1.5677 | 1.2742 | 1.372 | 1.35
8 | 0.33388 | 0.32347 | 0.30086 | 0.29096 | 0.27678 | 0.3136 | 0.47325 | 0.50399 | 0.51619 | 0.52545 | 0.55186 | 0.54872 | 0.54603 | 0.51529 | 0.47247 | 0.42729 | 0.4305 | 0.44709 | 0.45072 | 0.41435 | 0.42621 | 0.38705 | 0.37712 | 0.34909
9 | 0.35118 | 0.34299 | 0.32977 | 0.33363 | 0.30197 | 0.29641 | 0.30714 | 0.24805 | 0.24248 | 0.23983 | 0.25167 | 0.26242 | 0.28275 | 0.29553 | 0.2884 | 0.28569 | 0.27565 | 0.29987 | 0.27283 | 0.26995 | 0.29616 | 0.27698 | 0.31985 | 0.35377
10 | 0.29044 | 0.27752 | 0.25428 | 0.24958 | 0.24215 | 0.24722 | 0.30051 | 0.30843 | 0.32669 | 0.33846 | 0.32263 | 0.32853 | 0.35915 | 0.349 | 0.34746 | 0.33835 | 0.31119 | 0.34634 | 0.33952 | 0.34628 | 0.3304 | 0.31995 | 0.33784 | 0.31068
11 | 0.25977 | 0.25021 | 0.22526 | 0.22101 | 0.20234 | 0.21974 | 0.28285 | 0.23685 | 0.21118 | 0.17752 | 0.2495 | 0.25167 | 0.26047 | 0.26008 | 0.25837 | 0.25455 | 0.25269 | 0.30686 | 0.27744 | 0.25908 | 0.27493 | 0.25821 | 0.29705 | 0.28488
12 | 1.3429 | 1.301 | 1.4078 | 1.2683 | 1.3045 | 1.2626 | 1.3298 | 1.2485 | 1.1207 | 0.97575 | 1.3085 | 1.3144 | 1.2834 | 1.3182 | 1.2271 | 1.4015 | 1.4413 | 1.4542 | 1.3557 | 1.4276 | 1.4449 | 1.4799 | 1.5582 | 1.6146
13 | 3.0383 | 2.895 | 2.8614 | 2.8362 | 2.8361 | 2.9551 | 3.5151 | 3.4307 | 3.7236 | 3.7383 | 3.5449 | 3.568 | 3.8799 | 3.8025 | 3.8503 | 3.8329 | 3.6373 | 3.8799 | 3.4128 | 3.3774 | 3.534 | 3.2697 | 3.2656 | 2.9918
14 | 1.1432 | 1.1287 | 1.0956 | 1.112 | 1.0835 | 1.1073 | 1.0379 | 1.2929 | 1.3821 | 1.2781 | 1.3391 | 1.3268 | 1.3723 | 1.3019 | 1.2195 | 1.2547 | 1.2941 | 1.3344 | 1.2445 | 1.1951 | 1.211 | 1.1012 | 1.1491 | 1.0956
15 | 0.38515 | 0.38651 | 0.37718 | 0.34484 | 0.33281 | 0.33062 | 0.38576 | 0.40391 | 0.42143 | 0.45984 | 0.43644 | 0.43017 | 0.44227 | 0.42001 | 0.39614 | 0.3975 | 0.40763 | 0.47456 | 0.47164 | 0.46009 | 0.45981 | 0.41749 | 0.43361 | 0.42043
16 | 0.62389 | 0.60907 | 0.55988 | 0.56571 | 0.5584 | 0.56671 | 0.84895 | 0.97545 | 1.0427 | 0.96376 | 0.92094 | 0.97259 | 0.96832 | 0.94752 | 0.82862 | 0.84938 | 0.826 | 0.85361 | 0.81621 | 0.82143 | 0.82283 | 0.79848 | 0.72461 | 0.66544
17 | 0.25647 | 0.24146 | 0.21507 | 0.20218 | 0.17683 | 0.18621 | 0.29737 | 0.262 | 0.29766 | 0.29697 | 0.29969 | 0.26688 | 0.2812 | 0.29969 | 0.2923 | 0.29358 | 0.28014 | 0.38863 | 0.37985 | 0.31762 | 0.35071 | 0.31966 | 0.34605 | 0.31484
18 | 1.38 | 1.2283 | 1.1207 | 1.1261 | 1.1371 | 1.1429 | 1.4555 | 1.5048 | 1.5808 | 1.6308 | 1.7782 | 1.8648 | 1.7745 | 1.7153 | 1.7707 | 1.6741 | 1.7831 | 2.0149 | 1.8747 | 1.8093 | 1.9812 | 1.8307 | 1.6975 | 1.6225
19 | 1.9215 | 1.8755 | 1.747 | 1.8454 | 1.8699 | 1.9289 | 2.0866 | 2.3873 | 2.4728 | 2.61 | 2.575 | 2.7786 | 2.6462 | 2.5094 | 2.4933 | 2.4216 | 2.3171 | 2.4221 | 2.3272 | 2.27 | 2.3777 | 2.1471 | 2.1886 | 2.0703
20 | 1.0848 | 0.99478 | 0.98787 | 0.95423 | 0.90367 | 1.0528 | 1.2857 | 1.3835 | 1.578 | 1.6881 | 1.6567 | 1.7265 | 1.689 | 1.6443 | 1.5666 | 1.4788 | 1.5542 | 1.6041 | 1.5671 | 1.5426 | 1.4773 | 1.2786 | 1.2517 | 1.1386
21 | 0.93439 | 0.90932 | 0.88253 | 0.88042 | 0.85154 | 0.975 | 1.5532 | 1.7237 | 1.7643 | 1.8245 | 1.9648 | 1.9107 | 1.8603 | 1.8385 | 1.6379 | 1.5288 | 1.4362 | 1.5667 | 1.5515 | 1.5633 | 1.4234 | 1.2812 | 1.1519 | 1.0332
22 | 0.64689 | 0.62203 | 0.59819 | 0.591 | 0.55161 | 0.52757 | 0.56932 | 0.48395 | 0.45062 | 0.45527 | 0.45641 | 0.47803 | 0.51338 | 0.54839 | 0.52679 | 0.53593 | 0.53548 | 0.5584 | 0.52278 | 0.52327 | 0.54515 | 0.52699 | 0.58237 | 0.5992
23 | 5.4632 | 5.0932 | 4.6253 | 4.8841 | 4.5719 | 5.1097 | 6.1918 | 6.7524 | 7.2034 | 7.7477 | 7.2825 | 7.6914 | 7.6219 | 7.2886 | 7.1352 | 7.1542 | 7.1506 | 7.7105 | 7.4404 | 7.16 | 7.5948 | 6.8783 | 6.6811 | 5.9811
24 | 1.6383 | 1.6137 | 1.5327 | 1.4344 | 1.3385 | 1.3852 | 1.7379 | 1.4353 | 1.242 | 1.1633 | 1.6029 | 1.605 | 1.6874 | 1.7371 | 1.6476 | 1.5772 | 1.5063 | 1.9635 | 1.8127 | 1.6549 | 1.7548 | 1.5583 | 1.9592 | 1.8313
25 | 1.0783 | 1.0955 | 1.1081 | 1.0807 | 1.0494 | 1.031 | 1.124 | 1.0316 | 0.91595 | 0.7917 | 1.0005 | 1.0358 | 1.0559 | 1.1213 | 1.0216 | 1.2347 | 1.167 | 1.2273 | 1.1236 | 1.1074 | 1.2158 | 1.2107 | 1.275 | 1.3543
26 | 1.2124 | 1.2156 | 1.175 | 1.1984 | 1.2299 | 1.2335 | 1.4081 | 1.3783 | 1.4371 | 1.4628 | 1.4028 | 1.476 | 1.5117 | 1.5918 | 1.4481 | 1.4531 | 1.4782 | 1.4966 | 1.4424 | 1.4007 | 1.3807 | 1.3728 | 1.2394 | 1.2365
27 | 1.6685 | 1.6628 | 1.5853 | 1.645 | 1.5824 | 1.523 | 1.6086 | 1.86 | 1.9471 | 1.961 | 1.9579 | 1.9422 | 1.9558 | 1.8698 | 1.8186 | 1.8097 | 1.9059 | 1.9649 | 1.8771 | 1.7294 | 1.6546 | 1.6395 | 1.5989 | 1.5744
28 | 0.90136 | 0.85511 | 0.81797 | 0.80008 | 0.75883 | 0.7351 | 0.84292 | 0.86929 | 0.97648 | 1.0069 | 0.94497 | 0.96643 | 0.98542 | 1.0219 | 0.88982 | 0.90363 | 0.95387 | 1.1265 | 1.0544 | 1.0509 | 1.0627 | 0.92544 | 0.95511 | 0.91837
29 | 2.0206 | 1.8554 | 1.7918 | 1.8788 | 1.7631 | 1.8855 | 2.8025 | 3.1567 | 3.2066 | 3.0928 | 3.1053 | 3.1525 | 3.1705 | 2.9931 | 2.6477 | 2.6914 | 2.6611 | 2.8164 | 2.5043 | 2.763 | 2.815 | 2.5304 | 2.3867 | 2.1747
30 | 0.38079 | 0.3588 | 0.32256 | 0.30695 | 0.2617 | 0.26076 | 0.40303 | 0.30474 | 0.3422 | 0.35515 | 0.3145 | 0.30624 | 0.32656 | 0.35954 | 0.35677 | 0.35651 | 0.33323 | 0.48512 | 0.42706 | 0.3938 | 0.413 | 0.35827 | 0.44464 | 0.4328
31 | 3.7743 | 3.4004 | 3.1816 | 3.0434 | 3.0905 | 3.3301 | 4.063 | 4.3685 | 4.609 | 4.5523 | 4.9217 | 5.246 | 4.9528 | 5.0021 | 4.9195 | 4.9687 | 4.9266 | 5.3349 | 5.2396 | 5.4128 | 5.4774 | 5.1874 | 4.9619 | 4.5149
32 | 0.99264 | 0.90946 | 0.91918 | 0.90644 | 0.89878 | 0.92346 | 1.015 | 1.2377 | 1.2084 | 1.2561 | 1.257 | 1.2785 | 1.3134 | 1.2335 | 1.2224 | 1.2016 | 1.1773 | 1.2166 | 1.1657 | 1.1062 | 1.1516 | 1.0661 | 0.98843 | 0.96137

## Qc, Autumn, S1
LoadID | 0 | 1 | 2 | 3 | 4 | 5 | 6 | 7 | 8 | 9 | 10 | 11 | 12 | 13 | 14 | 15 | 16 | 17 | 18 | 19 | 20 | 21 | 22 | 23
1 | 0.18566 | 0.1705 | 0.15144 | 0.17002 | 0.16504 | 0.15021 | 0.15581 | 0.343 | 0.38812 | 0.35519 | 0.38473 | 0.36732 | 0.38333 | 0.36435 | 0.23622 | 0.32079 | 0.3454 | 0.33042 | 0.24469 | 0.23947 | 0.23654 | 0.20243 | 0.14662 | 0.14371
2 | 0.067706 | 0.073877 | 0.07408 | 0.078871 | 0.085003 | 0.074501 | 0.051919 | -0.023497 | -0.032308 | -0.047196 | -0.02574 | -0.0058446 | 0.013558 | 0.014917 | 0.032466 | 0.032817 | 0.021594 | -0.030791 | -0.036764 | -0.020478 | 0.0020474 | 0.019995 | 0.03827 | 0.05625
3 | 0.16424 | 0.19901 | 0.22977 | 0.22795 | 0.22713 | 0.18944 | 0.0086 | -0.13814 | -0.18396 | -0.16395 | -0.11712 | -0.17971 | -0.13285 | -0.092821 | -0.0052773 | 0.01764 | 0.00033411 | -0.018656 | 0.043717 | -0.0023678 | -0.0012414 | 0.04381 | 0.13841 | 0.17835
4 | -0.16444 | -0.16131 | -0.1705 | -0.16808 | -0.16303 | -0.17139 | -0.146 | -0.11558 | -0.11196 | -0.11511 | -0.13261 | -0.14339 | -0.14115 | -0.14471 | -0.14497 | -0.14722 | -0.14186 | -0.10113 | -0.09698 | -0.10717 | -0.12096 | -0.13375 | -0.1479 | -0.14599
5 | -0.0053573 | -0.0059883 | -0.0065992 | -0.0067441 | -0.0065448 | -0.0057724 | -0.0046411 | -0.0030718 | -0.0021156 | -0.0012632 | -0.00081125 | -0.00066074 | -0.0011903 | -0.0017272 | -0.001774 | -0.0026762 | -0.0023669 | -0.001025 | -0.0013164 | -0.0019011 | -0.0015456 | -0.0026593 | -0.0028151 | -0.0034263
6 | -0.30068 | -0.29175 | -0.21662 | -0.28674 | -0.27579 | -0.32292 | -0.35023 | -0.68356 | -0.78668 | -0.77878 | -0.71198 | -0.83207 | -0.79717 | -0.77665 | -0.65885 | -0.61732 | -0.64796 | -0.6412 | -0.53984 | -0.53775 | -0.50718 | -0.47874 | -0.32489 | -0.33779
7 | -0.47197 | -0.50021 | -0.51538 | -0.53669 | -0.52087 | -0.50654 | -0.44034 | -0.2143 | -0.080644 | -0.074032 | -0.023414 | -0.0077623 | -0.065576 | -0.068572 | -0.1498 | -0.22168 | -0.21654 | -0.23723 | -0.25891 | -0.26185 | -0.26614 | -0.34338 | -0.3985 | -0.43218
8 | -0.41851 | -0.41983 | -0.4274 | -0.4236 | -0.40132 | -0.39024 | -0.31269 | -0.25147 | -0.23843 | -0.26313 | -0.25845 | -0.23698 | -0.23959 | -0.25669 | -0.30093 | -0.32833 | -0.32214 | -0.3315 | -0.35132 | -0.35975 | -0.36688 | -0.38803 | -0.39506 | -0.40078
9 | 0.003995 | 0.0070742 | 0.0074014 | 0.0086834 | 0.0081182 | 0.0092291 | 0.013045 | 0.0072927 | 0.0088633 | 0.0056112 | 0.0041401 | 0.0032388 | 0.00017493 | 0.00012382 | 0.00085046 | -0.0033883 | -0.0017785 | -0.0014846 | -0.00022444 | 8.1857e-05 | -0.0020064 | -0.0014741 | 0.0050728 | 0.0051273
10 | 0.077115 | 0.073633 | 0.077127 | 0.080652 | 0.076973 | 0.076275 | 0.048775 | 0.029678 | 0.01032 | 0.0013982 | 0.010027 | 0.000733 | 0.0010566 | 0.0070277 | 0.017092 | 0.023572 | 0.027667 | 0.016666 | 0.020176 | 0.025291 | 0.027417 | 0.042748 | 0.064123 | 0.065831
11 | -0.24392 | -0.24454 | -0.24408 | -0.245 | -0.24442 | -0.21244 | -0.16479 | -0.14604 | -0.11279 | -0.076907 | -0.13028 | -0.1304 | -0.15122 | -0.1475 | -0.1639 | -0.16801 | -0.1464 | -0.10163 | -0.1239 | -0.15179 | -0.14237 | -0.16072 | -0.17647 | -0.18612
12 | 0.11293 | 0.034286 | 0.009742 | 0.0032244 | 0.030152 | 0.077161 | 0.12022 | 0.050145 | -0.034687 | -0.038911 | 0.026576 | 0.081265 | -0.22366 | -0.2502 | -0.099697 | -0.21085 | -0.088247 | -0.16295 | -0.18892 | -0.25848 | -0.36059 | -0.43225 | -0.39378 | -0.32218
13 | 0.53218 | 0.45377 | 0.45596 | 0.50594 | 0.48458 | 0.60091 | 2.0424 | 2.6738 | 3.1628 | 2.8576 | 2.8668 | 3.1228 | 3.4324 | 2.8838 | 2.8879 | 2.8053 | 2.5932 | 2.7279 | 2.2839 | 1.8874 | 1.9705 | 1.5898 | 0.72514 | 0.59919
14 | 0.099519 | 0.089106 | 0.07921 | 0.090916 | 0.081037 | 0.077713 | 0.076097 | 0.18471 | 0.20114 | 0.18796 | 0.18252 | 0.18387 | 0.19289 | 0.18343 | 0.12225 | 0.17282 | 0.17792 | 0.16912 | 0.1296 | 0.11563 | 0.11884 | 0.10923 | 0.078196 | 0.074123
15 | -0.055846 | -0.062843 | -0.067304 | -0.070061 | -0.074464 | -0.064291 | -0.046078 | 0.019582 | 0.029558 | 0.039053 | 0.022651 | 0.0041749 | -0.012316 | -0.014823 | -0.028425 | -0.02845 | -0.021225 | 0.02739 | 0.032424 | 0.018443 | -0.0060737 | -0.020657 | -0.034114 | -0.047895
16 | -0.041103 | -0.046557 | -0.057814 | -0.055421 | -0.056931 | -0.047992 | -0.0022089 | 0.035349 | 0.046154 | 0.038866 | 0.029702 | 0.044741 | 0.033915 | 0.022497 | 0.0023291 | -0.0039815 | 0.000495 | 0.0048055 | -0.012148 | -6.0276e-05 | 0.0013835 | -0.0092911 | -0.03402 | -0.043691
17 | 0.26723 | 0.2661 | 0.27626 | 0.26127 | 0.26985 | 0.25781 | 0.22999 | 0.18422 | 0.17658 | 0.19516 | 0.20864 | 0.21491 | 0.21415 | 0.23629 | 0.23495 | 0.23061 | 0.2163 | 0.15435 | 0.15867 | 0.17517 | 0.18685 | 0.20345 | 0.23588 | 0.2215
18 | 0.15257 | 0.16044 | 0.17404 | 0.18415 | 0.17528 | 0.15668 | 0.13283 | 0.089247 | 0.062312 | 0.039857 | 0.024725 | 0.020837 | 0.038426 | 0.044682 | 0.054978 | 0.071441 | 0.067179 | 0.029048 | 0.038757 | 0.056232 | 0.044665 | 0.070151 | 0.08701 | 0.098023
19 | -0.35127 | -0.32128 | -0.26061 | -0.32699 | -0.3082 | -0.34721 | -0.39942 | -0.77296 | -0.84933 | -0.88223 | -0.85202 | -0.91648 | -0.96268 | -0.91032 | -0.75362 | -0.72519 | -0.71827 | -0.73903 | -0.61837 | -0.59374 | -0.58775 | -0.5217 | -0.37314 | -0.40229
20 | 0.30948 | 0.30964 | 0.32793 | 0.33142 | 0.3377 | 0.32787 | 0.27497 | 0.14024 | 0.052421 | 0.047407 | 0.014833 | 0.0047689 | 0.036974 | 0.043103 | 0.08659 | 0.13958 | 0.12842 | 0.14867 | 0.15999 | 0.16111 | 0.17302 | 0.23167 | 0.26192 | 0.26391
21 | -0.33474 | -0.34352 | -0.33879 | -0.34044 | -0.3365 | -0.31835 | -0.25824 | -0.21994 | -0.19419 | -0.22234 | -0.20701 | -0.20005 | -0.20053 | -0.22438 | -0.25382 | -0.27988 | -0.28649 | -0.27128 | -0.28603 | -0.30931 | -0.31787 | -0.31601 | -0.33606 | -0.34708
22 | -0.031001 | -0.049921 | -0.055078 | -0.063138 | -0.061306 | -0.066085 | -0.097731 | -0.052785 | -0.065361 | -0.043554 | -0.031236 | -0.021208 | 2.1681e-05 | 0.00040336 | -0.0072075 | 0.025091 | 0.015307 | 0.0090175 | 0.0040784 | 0.0042868 | 0.018189 | 0.01271 | -0.03674 | -0.039706
23 | -1.9197 | -1.9638 | -1.9668 | -2.1259 | -2.1111 | -1.9219 | -1.2139 | -0.76307 | -0.25902 | 0.015675 | -0.29632 | 0.026313 | -0.013164 | -0.22386 | -0.44892 | -0.58242 | -0.65214 | -0.4327 | -0.57033 | -0.63905 | -0.74467 | -1.0758 | -1.5756 | -1.8055
24 | 0.6821 | 0.73004 | 0.7626 | 0.74991 | 0.70668 | 0.64243 | 0.49027 | 0.43834 | 0.31543 | 0.22481 | 0.40158 | 0.37872 | 0.40859 | 0.43649 | 0.46883 | 0.48294 | 0.42934 | 0.30188 | 0.35749 | 0.43527 | 0.44438 | 0.45363 | 0.50946 | 0.55468
25 | -0.066589 | -0.018062 | -0.011687 | -0.0035425 | -0.015424 | -0.047253 | -0.072139 | -0.026387 | 0.021026 | 0.024331 | -0.016369 | -0.049262 | 0.13445 | 0.14848 | 0.04705 | 0.12375 | 0.051883 | 0.097445 | 0.11459 | 0.14755 | 0.22113 | 0.26454 | 0.24253 | 0.19493
26 | 0.046689 | 0.039604 | 0.040021 | 0.042417 | 0.043842 | 0.052143 | 0.18486 | 0.23889 | 0.26566 | 0.26212 | 0.24044 | 0.26353 | 0.27983 | 0.25115 | 0.2443 | 0.23258 | 0.22566 | 0.24254 | 0.20503 | 0.16219 | 0.17857 | 0.13662 | 0.062272 | 0.053724
27 | 0.04667 | 0.040839 | 0.03757 | 0.040705 | 0.040066 | 0.038089 | 0.036958 | 0.08766 | 0.095196 | 0.089976 | 0.091763 | 0.09389 | 0.093625 | 0.091087 | 0.059098 | 0.079345 | 0.090775 | 0.079677 | 0.062806 | 0.058256 | 0.058436 | 0.052024 | 0.035154 | 0.038109
28 | 0.064616 | 0.066771 | 0.071497 | 0.074081 | 0.079976 | 0.070364 | 0.051672 | -0.022581 | -0.032062 | -0.045276 | -0.021965 | -0.0037196 | 0.015012 | 0.015212 | 0.028285 | 0.032926 | 0.021643 | -0.028456 | -0.03363 | -0.019701 | 0.0036801 | 0.02375 | 0.037017 | 0.049217
29 | -2.4636 | -3.0654 | -3.4431 | -3.3247 | -3.407 | -3.0347 | -0.13431 | 2.0731 | 2.6742 | 2.313 | 1.8158 | 2.5608 | 2.0953 | 1.4625 | 0.013729 | -0.23976 | 0.008873 | 0.26233 | -0.70694 | 0.00079697 | 0.034123 | -0.5565 | -2.1331 | -2.7938
30 | 0.65847 | 0.67208 | 0.66647 | 0.70552 | 0.67582 | 0.6799 | 0.60296 | 0.49147 | 0.44046 | 0.50949 | 0.5231 | 0.59356 | 0.57713 | 0.56212 | 0.56803 | 0.5926 | 0.57698 | 0.38305 | 0.40005 | 0.45709 | 0.46821 | 0.50703 | 0.59179 | 0.6017
31 | 0.88763 | 1.0213 | 1.0467 | 1.0798 | 1.0399 | 0.96947 | 0.77349 | 0.50257 | 0.34835 | 0.22052 | 0.11856 | 0.10029 | 0.21455 | 0.25326 | 0.31531 | 0.4462 | 0.38465 | 0.16491 | 0.2144 | 0.33108 | 0.25746 | 0.43205 | 0.48433 | 0.56071
32 | 0.31882 | 0.30362 | 0.23149 | 0.29567 | 0.28745 | 0.32148 | 0.37402 | 0.71548 | 0.83416 | 0.84756 | 0.76407 | 0.84514 | 0.84162 | 0.81841 | 0.7046 | 0.61673 | 0.6833 | 0.6802 | 0.56339 | 0.56708 | 0.54213 | 0.51725 | 0.33422 | 0.36514

## Qc, Autumn, S2
LoadID | 0 | 1 | 2 | 3 | 4 | 5 | 6 | 7 | 8 | 9 | 10 | 11 | 12 | 13 | 14 | 15 | 16 | 17 | 18 | 19 | 20 | 21 | 22 | 23
1 | 0.18566 | 0.1705 | 0.15144 | 0.17002 | 0.16504 | 0.15021 | 0.15581 | 0.343 | 0.38812 | 0.35519 | 0.38473 | 0.36732 | 0.38333 | 0.36435 | 0.23622 | 0.32079 | 0.3454 | 0.33042 | 0.24469 | 0.23947 | 0.23654 | 0.20243 | 0.14662 | 0.14371
2 | 0.067706 | 0.073877 | 0.07408 | 0.078871 | 0.085003 | 0.074501 | 0.051919 | -0.023497 | -0.032308 | -0.047196 | -0.02574 | -0.0058446 | 0.013558 | 0.014917 | 0.032466 | 0.032817 | 0.021594 | -0.030791 | -0.036764 | -0.020478 | 0.0020474 | 0.019995 | 0.03827 | 0.05625
3 | 0.16424 | 0.19901 | 0.22977 | 0.22795 | 0.22713 | 0.18944 | 0.0086 | -0.13814 | -0.18396 | -0.16395 | -0.11712 | -0.17971 | -0.13285 | -0.092821 | -0.0052773 | 0.01764 | 0.00033411 | -0.018656 | 0.043717 | -0.0023678 | -0.0012414 | 0.04381 | 0.13841 | 0.17835
4 | -0.16444 | -0.16131 | -0.1705 | -0.16808 | -0.16303 | -0.17139 | -0.146 | -0.11558 | -0.11196 | -0.11511 | -0.13261 | -0.14339 | -0.14115 | -0.14471 | -0.14497 | -0.14722 | -0.14186 | -0.10113 | -0.09698 | -0.10717 | -0.12096 | -0.13375 | -0.1479 | -0.14599
5 | -0.0053573 | -0.0059883 | -0.0065992 | -0.0067441 | -0.0065448 | -0.0057724 | -0.0046411 | -0.0030718 | -0.0021156 | -0.0012632 | -0.00081125 | -0.00066074 | -0.0011903 | -0.0017272 | -0.001774 | -0.0026762 | -0.0023669 | -0.001025 | -0.0013164 | -0.0019011 | -0.0015456 | -0.0026593 | -0.0028151 | -0.0034263
6 | -0.30068 | -0.29175 | -0.21662 | -0.28674 | -0.27579 | -0.32292 | -0.35023 | -0.68356 | -0.78668 | -0.77878 | -0.71198 | -0.83207 | -0.79717 | -0.77665 | -0.65885 | -0.61732 | -0.64796 | -0.6412 | -0.53984 | -0.53775 | -0.50718 | -0.47874 | -0.32489 | -0.33779
7 | -0.47197 | -0.50021 | -0.51538 | -0.53669 | -0.52087 | -0.50654 | -0.44034 | -0.2143 | -0.080644 | -0.074032 | -0.023414 | -0.0077623 | -0.065576 | -0.068572 | -0.1498 | -0.22168 | -0.21654 | -0.23723 | -0.25891 | -0.26185 | -0.26614 | -0.34338 | -0.3985 | -0.43218
8 | -0.41851 | -0.41983 | -0.4274 | -0.4236 | -0.40132 | -0.39024 | -0.31269 | -0.25147 | -0.23843 | -0.26313 | -0.25845 | -0.23698 | -0.23959 | -0.25669 | -0.30093 | -0.32833 | -0.32214 | -0.3315 | -0.35132 | -0.35975 | -0.36688 | -0.38803 | -0.39506 | -0.40078
9 | 0.003995 | 0.0070742 | 0.0074014 | 0.0086834 | 0.0081182 | 0.0092291 | 0.013045 | 0.0072927 | 0.0088633 | 0.0056112 | 0.0041401 | 0.0032388 | 0.00017493 | 0.00012382 | 0.00085046 | -0.0033883 | -0.0017785 | -0.0014846 | -0.00022444 | 8.1857e-05 | -0.0020064 | -0.0014741 | 0.0050728 | 0.0051273
10 | 0.077115 | 0.073633 | 0.077127 | 0.080652 | 0.076973 | 0.076275 | 0.048775 | 0.029678 | 0.01032 | 0.0013982 | 0.010027 | 0.000733 | 0.0010566 | 0.0070277 | 0.017092 | 0.023572 | 0.027667 | 0.016666 | 0.020176 | 0.025291 | 0.027417 | 0.042748 | 0.064123 | 0.065831
11 | -0.24392 | -0.24454 | -0.24408 | -0.245 | -0.24442 | -0.21244 | -0.16479 | -0.14604 | -0.11279 | -0.076907 | -0.13028 | -0.1304 | -0.15122 | -0.1475 | -0.1639 | -0.16801 | -0.1464 | -0.10163 | -0.1239 | -0.15179 | -0.14237 | -0.16072 | -0.17647 | -0.18612
12 | 0.11293 | 0.034286 | 0.009742 | 0.0032244 | 0.030152 | 0.077161 | 0.12022 | 0.050145 | -0.034687 | -0.038911 | 0.026576 | 0.081265 | -0.22366 | -0.2502 | -0.099697 | -0.21085 | -0.088247 | -0.16295 | -0.18892 | -0.25848 | -0.36059 | -0.43225 | -0.39378 | -0.32218
13 | 0.53218 | 0.45377 | 0.45596 | 0.50594 | 0.48458 | 0.60091 | 2.0424 | 2.6738 | 3.1628 | 2.8576 | 2.8668 | 3.1228 | 3.4324 | 2.8838 | 2.8879 | 2.8053 | 2.5932 | 2.7279 | 2.2839 | 1.8874 | 1.9705 | 1.5898 | 0.72514 | 0.59919
14 | 0.099519 | 0.089106 | 0.07921 | 0.090916 | 0.081037 | 0.077713 | 0.076097 | 0.18471 | 0.20114 | 0.18796 | 0.18252 | 0.18387 | 0.19289 | 0.18343 | 0.12225 | 0.17282 | 0.17792 | 0.16912 | 0.1296 | 0.11563 | 0.11884 | 0.10923 | 0.078196 | 0.074123
15 | -0.055846 | -0.062843 | -0.067304 | -0.070061 | -0.074464 | -0.064291 | -0.046078 | 0.019582 | 0.029558 | 0.039053 | 0.022651 | 0.0041749 | -0.012316 | -0.014823 | -0.028425 | -0.02845 | -0.021225 | 0.02739 | 0.032424 | 0.018443 | -0.0060737 | -0.020657 | -0.034114 | -0.047895
16 | -0.041103 | -0.046557 | -0.057814 | -0.055421 | -0.056931 | -0.047992 | -0.0022089 | 0.035349 | 0.046154 | 0.038866 | 0.029702 | 0.044741 | 0.033915 | 0.022497 | 0.0023291 | -0.0039815 | 0.000495 | 0.0048055 | -0.012148 | -6.0276e-05 | 0.0013835 | -0.0092911 | -0.03402 | -0.043691
17 | 0.26723 | 0.2661 | 0.27626 | 0.26127 | 0.26985 | 0.25781 | 0.22999 | 0.18422 | 0.17658 | 0.19516 | 0.20864 | 0.21491 | 0.21415 | 0.23629 | 0.23495 | 0.23061 | 0.2163 | 0.15435 | 0.15867 | 0.17517 | 0.18685 | 0.20345 | 0.23588 | 0.2215
18 | 0.15257 | 0.16044 | 0.17404 | 0.18415 | 0.17528 | 0.15668 | 0.13283 | 0.089247 | 0.062312 | 0.039857 | 0.024725 | 0.020837 | 0.038426 | 0.044682 | 0.054978 | 0.071441 | 0.067179 | 0.029048 | 0.038757 | 0.056232 | 0.044665 | 0.070151 | 0.08701 | 0.098023
19 | -0.35127 | -0.32128 | -0.26061 | -0.32699 | -0.3082 | -0.34721 | -0.39942 | -0.77296 | -0.84933 | -0.88223 | -0.85202 | -0.91648 | -0.96268 | -0.91032 | -0.75362 | -0.72519 | -0.71827 | -0.73903 | -0.61837 | -0.59374 | -0.58775 | -0.5217 | -0.37314 | -0.40229
20 | 0.30948 | 0.30964 | 0.32793 | 0.33142 | 0.3377 | 0.32787 | 0.27497 | 0.14024 | 0.052421 | 0.047407 | 0.014833 | 0.0047689 | 0.036974 | 0.043103 | 0.08659 | 0.13958 | 0.12842 | 0.14867 | 0.15999 | 0.16111 | 0.17302 | 0.23167 | 0.26192 | 0.26391
21 | -0.33474 | -0.34352 | -0.33879 | -0.34044 | -0.3365 | -0.31835 | -0.25824 | -0.21994 | -0.19419 | -0.22234 | -0.20701 | -0.20005 | -0.20053 | -0.22438 | -0.25382 | -0.27988 | -0.28649 | -0.27128 | -0.28603 | -0.30931 | -0.31787 | -0.31601 | -0.33606 | -0.34708
22 | -0.031001 | -0.049921 | -0.055078 | -0.063138 | -0.061306 | -0.066085 | -0.097731 | -0.052785 | -0.065361 | -0.043554 | -0.031236 | -0.021208 | 2.1681e-05 | 0.00040336 | -0.0072075 | 0.025091 | 0.015307 | 0.0090175 | 0.0040784 | 0.0042868 | 0.018189 | 0.01271 | -0.03674 | -0.039706
23 | -1.9197 | -1.9638 | -1.9668 | -2.1259 | -2.1111 | -1.9219 | -1.2139 | -0.76307 | -0.25902 | 0.015675 | -0.29632 | 0.026313 | -0.013164 | -0.22386 | -0.44892 | -0.58242 | -0.65214 | -0.4327 | -0.57033 | -0.63905 | -0.74467 | -1.0758 | -1.5756 | -1.8055
24 | 0.6821 | 0.73004 | 0.7626 | 0.74991 | 0.70668 | 0.64243 | 0.49027 | 0.43834 | 0.31543 | 0.22481 | 0.40158 | 0.37872 | 0.40859 | 0.43649 | 0.46883 | 0.48294 | 0.42934 | 0.30188 | 0.35749 | 0.43527 | 0.44438 | 0.45363 | 0.50946 | 0.55468
25 | -0.066589 | -0.018062 | -0.011687 | -0.0035425 | -0.015424 | -0.047253 | -0.072139 | -0.026387 | 0.021026 | 0.024331 | -0.016369 | -0.049262 | 0.13445 | 0.14848 | 0.04705 | 0.12375 | 0.051883 | 0.097445 | 0.11459 | 0.14755 | 0.22113 | 0.26454 | 0.24253 | 0.19493
26 | 0.046689 | 0.039604 | 0.040021 | 0.042417 | 0.043842 | 0.052143 | 0.18486 | 0.23889 | 0.26566 | 0.26212 | 0.24044 | 0.26353 | 0.27983 | 0.25115 | 0.2443 | 0.23258 | 0.22566 | 0.24254 | 0.20503 | 0.16219 | 0.17857 | 0.13662 | 0.062272 | 0.053724
27 | 0.04667 | 0.040839 | 0.03757 | 0.040705 | 0.040066 | 0.038089 | 0.036958 | 0.08766 | 0.095196 | 0.089976 | 0.091763 | 0.09389 | 0.093625 | 0.091087 | 0.059098 | 0.079345 | 0.090775 | 0.079677 | 0.062806 | 0.058256 | 0.058436 | 0.052024 | 0.035154 | 0.038109
28 | 0.064616 | 0.066771 | 0.071497 | 0.074081 | 0.079976 | 0.070364 | 0.051672 | -0.022581 | -0.032062 | -0.045276 | -0.021965 | -0.0037196 | 0.015012 | 0.015212 | 0.028285 | 0.032926 | 0.021643 | -0.028456 | -0.03363 | -0.019701 | 0.0036801 | 0.02375 | 0.037017 | 0.049217
29 | -2.4636 | -3.0654 | -3.4431 | -3.3247 | -3.407 | -3.0347 | -0.13431 | 2.0731 | 2.6742 | 2.313 | 1.8158 | 2.5608 | 2.0953 | 1.4625 | 0.013729 | -0.23976 | 0.008873 | 0.26233 | -0.70694 | 0.00079697 | 0.034123 | -0.5565 | -2.1331 | -2.7938
30 | 0.65847 | 0.67208 | 0.66647 | 0.70552 | 0.67582 | 0.6799 | 0.60296 | 0.49147 | 0.44046 | 0.50949 | 0.5231 | 0.59356 | 0.57713 | 0.56212 | 0.56803 | 0.5926 | 0.57698 | 0.38305 | 0.40005 | 0.45709 | 0.46821 | 0.50703 | 0.59179 | 0.6017
31 | 0.88763 | 1.0213 | 1.0467 | 1.0798 | 1.0399 | 0.96947 | 0.77349 | 0.50257 | 0.34835 | 0.22052 | 0.11856 | 0.10029 | 0.21455 | 0.25326 | 0.31531 | 0.4462 | 0.38465 | 0.16491 | 0.2144 | 0.33108 | 0.25746 | 0.43205 | 0.48433 | 0.56071
32 | 0.31882 | 0.30362 | 0.23149 | 0.29567 | 0.28745 | 0.32148 | 0.37402 | 0.71548 | 0.83416 | 0.84756 | 0.76407 | 0.84514 | 0.84162 | 0.81841 | 0.7046 | 0.61673 | 0.6833 | 0.6802 | 0.56339 | 0.56708 | 0.54213 | 0.51725 | 0.33422 | 0.36514

## Qc, Autumn, S3
LoadID | 0 | 1 | 2 | 3 | 4 | 5 | 6 | 7 | 8 | 9 | 10 | 11 | 12 | 13 | 14 | 15 | 16 | 17 | 18 | 19 | 20 | 21 | 22 | 23
1 | 0.18566 | 0.1705 | 0.15144 | 0.17002 | 0.16504 | 0.15021 | 0.15581 | 0.343 | 0.38812 | 0.35519 | 0.38473 | 0.36732 | 0.38333 | 0.36435 | 0.23622 | 0.32079 | 0.3454 | 0.33042 | 0.24469 | 0.23947 | 0.23654 | 0.20243 | 0.14662 | 0.14371
2 | 0.067706 | 0.073877 | 0.07408 | 0.078871 | 0.085003 | 0.074501 | 0.051919 | -0.023497 | -0.032308 | -0.047196 | -0.02574 | -0.0058446 | 0.013558 | 0.014917 | 0.032466 | 0.032817 | 0.021594 | -0.030791 | -0.036764 | -0.020478 | 0.0020474 | 0.019995 | 0.03827 | 0.05625
3 | 0.16424 | 0.19901 | 0.22977 | 0.22795 | 0.22713 | 0.18944 | 0.0086 | -0.13814 | -0.18396 | -0.16395 | -0.11712 | -0.17971 | -0.13285 | -0.092821 | -0.0052773 | 0.01764 | 0.00033411 | -0.018656 | 0.043717 | -0.0023678 | -0.0012414 | 0.04381 | 0.13841 | 0.17835
4 | -0.16444 | -0.16131 | -0.1705 | -0.16808 | -0.16303 | -0.17139 | -0.146 | -0.11558 | -0.11196 | -0.11511 | -0.13261 | -0.14339 | -0.14115 | -0.14471 | -0.14497 | -0.14722 | -0.14186 | -0.10113 | -0.09698 | -0.10717 | -0.12096 | -0.13375 | -0.1479 | -0.14599
5 | -0.0053573 | -0.0059883 | -0.0065992 | -0.0067441 | -0.0065448 | -0.0057724 | -0.0046411 | -0.0030718 | -0.0021156 | -0.0012632 | -0.00081125 | -0.00066074 | -0.0011903 | -0.0017272 | -0.001774 | -0.0026762 | -0.0023669 | -0.001025 | -0.0013164 | -0.0019011 | -0.0015456 | -0.0026593 | -0.0028151 | -0.0034263
6 | -0.30068 | -0.29175 | -0.21662 | -0.28674 | -0.27579 | -0.32292 | -0.35023 | -0.68356 | -0.78668 | -0.77878 | -0.71198 | -0.83207 | -0.79717 | -0.77665 | -0.65885 | -0.61732 | -0.64796 | -0.6412 | -0.53984 | -0.53775 | -0.50718 | -0.47874 | -0.32489 | -0.33779
7 | -0.47197 | -0.50021 | -0.51538 | -0.53669 | -0.52087 | -0.50654 | -0.44034 | -0.2143 | -0.080644 | -0.074032 | -0.023414 | -0.0077623 | -0.065576 | -0.068572 | -0.1498 | -0.22168 | -0.21654 | -0.23723 | -0.25891 | -0.26185 | -0.26614 | -0.34338 | -0.3985 | -0.43218
8 | -0.41851 | -0.41983 | -0.4274 | -0.4236 | -0.40132 | -0.39024 | -0.31269 | -0.25147 | -0.23843 | -0.26313 | -0.25845 | -0.23698 | -0.23959 | -0.25669 | -0.30093 | -0.32833 | -0.32214 | -0.3315 | -0.35132 | -0.35975 | -0.36688 | -0.38803 | -0.39506 | -0.40078
9 | 0.003995 | 0.0070742 | 0.0074014 | 0.0086834 | 0.0081182 | 0.0092291 | 0.013045 | 0.0072927 | 0.0088633 | 0.0056112 | 0.0041401 | 0.0032388 | 0.00017493 | 0.00012382 | 0.00085046 | -0.0033883 | -0.0017785 | -0.0014846 | -0.00022444 | 8.1857e-05 | -0.0020064 | -0.0014741 | 0.0050728 | 0.0051273
10 | 0.077115 | 0.073633 | 0.077127 | 0.080652 | 0.076973 | 0.076275 | 0.048775 | 0.029678 | 0.01032 | 0.0013982 | 0.010027 | 0.000733 | 0.0010566 | 0.0070277 | 0.017092 | 0.023572 | 0.027667 | 0.016666 | 0.020176 | 0.025291 | 0.027417 | 0.042748 | 0.064123 | 0.065831
11 | -0.24392 | -0.24454 | -0.24408 | -0.245 | -0.24442 | -0.21244 | -0.16479 | -0.14604 | -0.11279 | -0.076907 | -0.13028 | -0.1304 | -0.15122 | -0.1475 | -0.1639 | -0.16801 | -0.1464 | -0.10163 | -0.1239 | -0.15179 | -0.14237 | -0.16072 | -0.17647 | -0.18612
12 | 0.11293 | 0.034286 | 0.009742 | 0.0032244 | 0.030152 | 0.077161 | 0.12022 | 0.050145 | -0.034687 | -0.038911 | 0.026576 | 0.081265 | -0.22366 | -0.2502 | -0.099697 | -0.21085 | -0.088247 | -0.16295 | -0.18892 | -0.25848 | -0.36059 | -0.43225 | -0.39378 | -0.32218
13 | 0.53218 | 0.45377 | 0.45596 | 0.50594 | 0.48458 | 0.60091 | 2.0424 | 2.6738 | 3.1628 | 2.8576 | 2.8668 | 3.1228 | 3.4324 | 2.8838 | 2.8879 | 2.8053 | 2.5932 | 2.7279 | 2.2839 | 1.8874 | 1.9705 | 1.5898 | 0.72514 | 0.59919
14 | 0.099519 | 0.089106 | 0.07921 | 0.090916 | 0.081037 | 0.077713 | 0.076097 | 0.18471 | 0.20114 | 0.18796 | 0.18252 | 0.18387 | 0.19289 | 0.18343 | 0.12225 | 0.17282 | 0.17792 | 0.16912 | 0.1296 | 0.11563 | 0.11884 | 0.10923 | 0.078196 | 0.074123
15 | -0.055846 | -0.062843 | -0.067304 | -0.070061 | -0.074464 | -0.064291 | -0.046078 | 0.019582 | 0.029558 | 0.039053 | 0.022651 | 0.0041749 | -0.012316 | -0.014823 | -0.028425 | -0.02845 | -0.021225 | 0.02739 | 0.032424 | 0.018443 | -0.0060737 | -0.020657 | -0.034114 | -0.047895
16 | -0.041103 | -0.046557 | -0.057814 | -0.055421 | -0.056931 | -0.047992 | -0.0022089 | 0.035349 | 0.046154 | 0.038866 | 0.029702 | 0.044741 | 0.033915 | 0.022497 | 0.0023291 | -0.0039815 | 0.000495 | 0.0048055 | -0.012148 | -6.0276e-05 | 0.0013835 | -0.0092911 | -0.03402 | -0.043691
17 | 0.26723 | 0.2661 | 0.27626 | 0.26127 | 0.26985 | 0.25781 | 0.22999 | 0.18422 | 0.17658 | 0.19516 | 0.20864 | 0.21491 | 0.21415 | 0.23629 | 0.23495 | 0.23061 | 0.2163 | 0.15435 | 0.15867 | 0.17517 | 0.18685 | 0.20345 | 0.23588 | 0.2215
18 | 0.15257 | 0.16044 | 0.17404 | 0.18415 | 0.17528 | 0.15668 | 0.13283 | 0.089247 | 0.062312 | 0.039857 | 0.024725 | 0.020837 | 0.038426 | 0.044682 | 0.054978 | 0.071441 | 0.067179 | 0.029048 | 0.038757 | 0.056232 | 0.044665 | 0.070151 | 0.08701 | 0.098023
19 | -0.35127 | -0.32128 | -0.26061 | -0.32699 | -0.3082 | -0.34721 | -0.39942 | -0.77296 | -0.84933 | -0.88223 | -0.85202 | -0.91648 | -0.96268 | -0.91032 | -0.75362 | -0.72519 | -0.71827 | -0.73903 | -0.61837 | -0.59374 | -0.58775 | -0.5217 | -0.37314 | -0.40229
20 | 0.30948 | 0.30964 | 0.32793 | 0.33142 | 0.3377 | 0.32787 | 0.27497 | 0.14024 | 0.052421 | 0.047407 | 0.014833 | 0.0047689 | 0.036974 | 0.043103 | 0.08659 | 0.13958 | 0.12842 | 0.14867 | 0.15999 | 0.16111 | 0.17302 | 0.23167 | 0.26192 | 0.26391
21 | -0.33474 | -0.34352 | -0.33879 | -0.34044 | -0.3365 | -0.31835 | -0.25824 | -0.21994 | -0.19419 | -0.22234 | -0.20701 | -0.20005 | -0.20053 | -0.22438 | -0.25382 | -0.27988 | -0.28649 | -0.27128 | -0.28603 | -0.30931 | -0.31787 | -0.31601 | -0.33606 | -0.34708
22 | -0.031001 | -0.049921 | -0.055078 | -0.063138 | -0.061306 | -0.066085 | -0.097731 | -0.052785 | -0.065361 | -0.043554 | -0.031236 | -0.021208 | 2.1681e-05 | 0.00040336 | -0.0072075 | 0.025091 | 0.015307 | 0.0090175 | 0.0040784 | 0.0042868 | 0.018189 | 0.01271 | -0.03674 | -0.039706
23 | -1.9197 | -1.9638 | -1.9668 | -2.1259 | -2.1111 | -1.9219 | -1.2139 | -0.76307 | -0.25902 | 0.015675 | -0.29632 | 0.026313 | -0.013164 | -0.22386 | -0.44892 | -0.58242 | -0.65214 | -0.4327 | -0.57033 | -0.63905 | -0.74467 | -1.0758 | -1.5756 | -1.8055
24 | 0.6821 | 0.73004 | 0.7626 | 0.74991 | 0.70668 | 0.64243 | 0.49027 | 0.43834 | 0.31543 | 0.22481 | 0.40158 | 0.37872 | 0.40859 | 0.43649 | 0.46883 | 0.48294 | 0.42934 | 0.30188 | 0.35749 | 0.43527 | 0.44438 | 0.45363 | 0.50946 | 0.55468
25 | -0.066589 | -0.018062 | -0.011687 | -0.0035425 | -0.015424 | -0.047253 | -0.072139 | -0.026387 | 0.021026 | 0.024331 | -0.016369 | -0.049262 | 0.13445 | 0.14848 | 0.04705 | 0.12375 | 0.051883 | 0.097445 | 0.11459 | 0.14755 | 0.22113 | 0.26454 | 0.24253 | 0.19493
26 | 0.046689 | 0.039604 | 0.040021 | 0.042417 | 0.043842 | 0.052143 | 0.18486 | 0.23889 | 0.26566 | 0.26212 | 0.24044 | 0.26353 | 0.27983 | 0.25115 | 0.2443 | 0.23258 | 0.22566 | 0.24254 | 0.20503 | 0.16219 | 0.17857 | 0.13662 | 0.062272 | 0.053724
27 | 0.04667 | 0.040839 | 0.03757 | 0.040705 | 0.040066 | 0.038089 | 0.036958 | 0.08766 | 0.095196 | 0.089976 | 0.091763 | 0.09389 | 0.093625 | 0.091087 | 0.059098 | 0.079345 | 0.090775 | 0.079677 | 0.062806 | 0.058256 | 0.058436 | 0.052024 | 0.035154 | 0.038109
28 | 0.064616 | 0.066771 | 0.071497 | 0.074081 | 0.079976 | 0.070364 | 0.051672 | -0.022581 | -0.032062 | -0.045276 | -0.021965 | -0.0037196 | 0.015012 | 0.015212 | 0.028285 | 0.032926 | 0.021643 | -0.028456 | -0.03363 | -0.019701 | 0.0036801 | 0.02375 | 0.037017 | 0.049217
29 | -2.4636 | -3.0654 | -3.4431 | -3.3247 | -3.407 | -3.0347 | -0.13431 | 2.0731 | 2.6742 | 2.313 | 1.8158 | 2.5608 | 2.0953 | 1.4625 | 0.013729 | -0.23976 | 0.008873 | 0.26233 | -0.70694 | 0.00079697 | 0.034123 | -0.5565 | -2.1331 | -2.7938
30 | 0.65847 | 0.67208 | 0.66647 | 0.70552 | 0.67582 | 0.6799 | 0.60296 | 0.49147 | 0.44046 | 0.50949 | 0.5231 | 0.59356 | 0.57713 | 0.56212 | 0.56803 | 0.5926 | 0.57698 | 0.38305 | 0.40005 | 0.45709 | 0.46821 | 0.50703 | 0.59179 | 0.6017
31 | 0.88763 | 1.0213 | 1.0467 | 1.0798 | 1.0399 | 0.96947 | 0.77349 | 0.50257 | 0.34835 | 0.22052 | 0.11856 | 0.10029 | 0.21455 | 0.25326 | 0.31531 | 0.4462 | 0.38465 | 0.16491 | 0.2144 | 0.33108 | 0.25746 | 0.43205 | 0.48433 | 0.56071
32 | 0.31882 | 0.30362 | 0.23149 | 0.29567 | 0.28745 | 0.32148 | 0.37402 | 0.71548 | 0.83416 | 0.84756 | 0.76407 | 0.84514 | 0.84162 | 0.81841 | 0.7046 | 0.61673 | 0.6833 | 0.6802 | 0.56339 | 0.56708 | 0.54213 | 0.51725 | 0.33422 | 0.36514

## Qc, Autumn, S4
LoadID | 0 | 1 | 2 | 3 | 4 | 5 | 6 | 7 | 8 | 9 | 10 | 11 | 12 | 13 | 14 | 15 | 16 | 17 | 18 | 19 | 20 | 21 | 22 | 23
1 | 0.18992 | 0.16758 | 0.15673 | 0.16915 | 0.16362 | 0.15575 | 0.1512 | 0.35084 | 0.3695 | 0.34971 | 0.35658 | 0.35039 | 0.37599 | 0.34956 | 0.2238 | 0.32237 | 0.33732 | 0.32357 | 0.25606 | 0.23637 | 0.23902 | 0.20908 | 0.14985 | 0.14131
2 | 0.067654 | 0.068687 | 0.072757 | 0.081217 | 0.080954 | 0.072971 | 0.053205 | -0.021547 | -0.032664 | -0.045581 | -0.023785 | -0.0039431 | 0.011627 | 0.015611 | 0.031703 | 0.034243 | 0.022089 | -0.030269 | -0.037119 | -0.019629 | 0.0047953 | 0.020669 | 0.03529 | 0.052252
3 | 0.159 | 0.18911 | 0.23221 | 0.21403 | 0.21515 | 0.18602 | 0.0088173 | -0.14061 | -0.18985 | -0.16125 | -0.11918 | -0.17566 | -0.13625 | -0.095231 | -0.0022 | 0.01705 | -0.0028947 | -0.018943 | 0.04892 | -0.00012814 | 0.00051062 | 0.039258 | 0.13754 | 0.18159
4 | -0.16107 | -0.16536 | -0.16542 | -0.1717 | -0.1673 | -0.16389 | -0.14363 | -0.11383 | -0.11331 | -0.11578 | -0.13628 | -0.14176 | -0.13439 | -0.14424 | -0.14473 | -0.14773 | -0.13603 | -0.097451 | -0.10021 | -0.10601 | -0.11168 | -0.12835 | -0.1452 | -0.14468
5 | -0.0056645 | -0.0059033 | -0.006308 | -0.0065348 | -0.0063456 | -0.0059176 | -0.0046905 | -0.0032807 | -0.002088 | -0.0012684 | -0.000651 | -0.00057909 | -0.0013145 | -0.0015349 | -0.0018648 | -0.0027661 | -0.0022526 | -0.0011426 | -0.0012938 | -0.0019459 | -0.001409 | -0.0025115 | -0.0029044 | -0.0034437
6 | -0.30401 | -0.28267 | -0.23201 | -0.28261 | -0.27121 | -0.319 | -0.36703 | -0.68142 | -0.78572 | -0.80632 | -0.71768 | -0.80041 | -0.84022 | -0.75833 | -0.68124 | -0.62557 | -0.64437 | -0.6547 | -0.50366 | -0.52581 | -0.50924 | -0.4858 | -0.31694 | -0.3424
7 | -0.47114 | -0.49768 | -0.51952 | -0.51154 | -0.52487 | -0.51298 | -0.43472 | -0.21942 | -0.084317 | -0.073689 | -0.020931 | -0.0075077 | -0.065643 | -0.062269 | -0.14011 | -0.2157 | -0.21209 | -0.2465 | -0.26517 | -0.26678 | -0.27809 | -0.35983 | -0.40936 | -0.39515
8 | -0.3981 | -0.41846 | -0.40655 | -0.4286 | -0.4038 | -0.39511 | -0.30599 | -0.2558 | -0.24483 | -0.26195 | -0.25868 | -0.22614 | -0.25295 | -0.25762 | -0.30737 | -0.32809 | -0.32921 | -0.33062 | -0.35218 | -0.36785 | -0.37365 | -0.38148 | -0.40869 | -0.41956
9 | 0.0042209 | 0.0071646 | 0.007573 | 0.0085027 | 0.0083456 | 0.009113 | 0.013568 | 0.007556 | 0.0085259 | 0.0059852 | 0.004455 | 0.003186 | 0.00026806 | 0.00030366 | 0.0010763 | -0.0029571 | -0.0023355 | -0.00090103 | -0.00014158 | -0.00038068 | -0.0019612 | -0.0015248 | 0.0051216 | 0.0050622
10 | 0.072972 | 0.080147 | 0.076422 | 0.075255 | 0.076207 | 0.075293 | 0.049154 | 0.029349 | 0.010535 | 0.0004753 | 0.011229 | -0.0002165 | 0.00032472 | 0.008171 | 0.017567 | 0.023914 | 0.027205 | 0.017809 | 0.021119 | 0.022993 | 0.028153 | 0.044578 | 0.063043 | 0.067102
11 | -0.24421 | -0.2523 | -0.26082 | -0.25213 | -0.25137 | -0.21927 | -0.16598 | -0.1428 | -0.10742 | -0.075859 | -0.13278 | -0.12323 | -0.15003 | -0.14896 | -0.1722 | -0.16446 | -0.15311 | -0.10664 | -0.12213 | -0.1459 | -0.14077 | -0.15495 | -0.1798 | -0.19432
12 | 0.11412 | 0.030551 | 0.016927 | 0.006845 | 0.029159 | 0.077415 | 0.12154 | 0.043974 | -0.033926 | -0.031744 | 0.023152 | 0.084641 | -0.23127 | -0.23518 | -0.076235 | -0.20204 | -0.08141 | -0.16377 | -0.19307 | -0.24045 | -0.36447 | -0.43437 | -0.41429 | -0.32766
13 | 0.53985 | 0.4651 | 0.46573 | 0.48923 | 0.47939 | 0.60202 | 2.1692 | 2.825 | 3.1402 | 2.9833 | 2.7814 | 2.9352 | 3.4605 | 3.1561 | 2.8612 | 2.8682 | 2.631 | 2.7438 | 2.237 | 1.834 | 2.0423 | 1.6374 | 0.69421 | 0.61175
14 | 0.098509 | 0.084637 | 0.080129 | 0.085139 | 0.082688 | 0.076955 | 0.074242 | 0.17165 | 0.1983 | 0.17666 | 0.18724 | 0.18987 | 0.19518 | 0.17697 | 0.12144 | 0.15944 | 0.17824 | 0.16555 | 0.12121 | 0.11995 | 0.11549 | 0.10513 | 0.07693 | 0.077104
15 | -0.062183 | -0.066579 | -0.069875 | -0.071046 | -0.076799 | -0.066106 | -0.050054 | 0.021807 | 0.030292 | 0.039326 | 0.02106 | 0.0038375 | -0.014564 | -0.015079 | -0.029217 | -0.0281 | -0.021225 | 0.028213 | 0.032703 | 0.01574 | -0.0045389 | -0.018817 | -0.034791 | -0.046402
16 | -0.040131 | -0.04903 | -0.058053 | -0.057333 | -0.05554 | -0.050558 | -0.0022991 | 0.035739 | 0.047463 | 0.038391 | 0.029121 | 0.044572 | 0.034784 | 0.024551 | 0.0013655 | -0.004972 | -0.0001 | 0.004572 | -0.01223 | -0.00021864 | 0.0010354 | -0.010707 | -0.033292 | -0.045785
17 | 0.26592 | 0.26976 | 0.26752 | 0.26966 | 0.27624 | 0.26105 | 0.23216 | 0.19132 | 0.17872 | 0.18452 | 0.20685 | 0.23218 | 0.21504 | 0.23513 | 0.22497 | 0.23721 | 0.221 | 0.15098 | 0.16305 | 0.17436 | 0.18384 | 0.21132 | 0.22207 | 0.23696
18 | 0.15068 | 0.16923 | 0.17752 | 0.18347 | 0.17489 | 0.16795 | 0.13003 | 0.084754 | 0.059464 | 0.038185 | 0.02378 | 0.021039 | 0.037799 | 0.042375 | 0.047695 | 0.071131 | 0.070074 | 0.031157 | 0.037984 | 0.054412 | 0.041478 | 0.074973 | 0.086814 | 0.096658
19 | -0.34253 | -0.3254 | -0.24697 | -0.31594 | -0.31274 | -0.34509 | -0.39698 | -0.74693 | -0.87649 | -0.91189 | -0.81379 | -0.8808 | -0.8892 | -0.90226 | -0.72716 | -0.70919 | -0.68872 | -0.70772 | -0.56776 | -0.57372 | -0.57689 | -0.53565 | -0.36892 | -0.38754
20 | 0.30317 | 0.31442 | 0.32027 | 0.34217 | 0.3357 | 0.31026 | 0.2709 | 0.14292 | 0.049363 | 0.045693 | 0.013321 | 0.0051441 | 0.039927 | 0.043045 | 0.094573 | 0.13187 | 0.1302 | 0.14975 | 0.16378 | 0.17185 | 0.17021 | 0.21288 | 0.24906 | 0.25839
21 | -0.34768 | -0.34677 | -0.33366 | -0.33883 | -0.35193 | -0.33378 | -0.26752 | -0.22354 | -0.20056 | -0.21805 | -0.21518 | -0.19639 | -0.20414 | -0.2193 | -0.24694 | -0.27651 | -0.28017 | -0.28036 | -0.28742 | -0.29751 | -0.32197 | -0.32483 | -0.32224 | -0.34713
22 | -0.027611 | -0.048438 | -0.055275 | -0.060786 | -0.061317 | -0.065604 | -0.097731 | -0.050322 | -0.065413 | -0.043343 | -0.030912 | -0.023805 | 0.00033139 | 0.00074569 | -0.010429 | 0.02152 | 0.014317 | 0.0063448 | 0.002355 | 0.0045115 | 0.01501 | 0.011226 | -0.035117 | -0.038565
23 | -1.8973 | -2.0136 | -2.0151 | -2.038 | -1.955 | -2.0394 | -1.2566 | -0.7378 | -0.24739 | -0.012084 | -0.29176 | 0.0018113 | -0.029607 | -0.22981 | -0.46957 | -0.63192 | -0.71271 | -0.43332 | -0.53809 | -0.67355 | -0.76379 | -1.0776 | -1.5476 | -1.784
24 | 0.68946 | 0.68197 | 0.73148 | 0.71591 | 0.73995 | 0.64141 | 0.47681 | 0.41874 | 0.32406 | 0.21633 | 0.3809 | 0.38548 | 0.42606 | 0.42965 | 0.48555 | 0.47684 | 0.43232 | 0.30565 | 0.37832 | 0.40974 | 0.44095 | 0.47119 | 0.50878 | 0.54715
25 | -0.067843 | -0.02014 | -0.0077587 | -0.0026432 | -0.015059 | -0.044947 | -0.075988 | -0.024537 | 0.018771 | 0.020121 | -0.015561 | -0.049269 | 0.14323 | 0.15025 | 0.050389 | 0.12622 | 0.054893 | 0.096467 | 0.11582 | 0.14695 | 0.21427 | 0.26125 | 0.22794 | 0.19025
26 | 0.045257 | 0.040116 | 0.039829 | 0.042087 | 0.042263 | 0.05109 | 0.18938 | 0.2365 | 0.26366 | 0.26099 | 0.24777 | 0.26391 | 0.28465 | 0.26519 | 0.23934 | 0.23352 | 0.21285 | 0.22776 | 0.19913 | 0.15688 | 0.16569 | 0.13521 | 0.060301 | 0.05286
27 | 0.048144 | 0.043402 | 0.039208 | 0.040518 | 0.040778 | 0.038663 | 0.036042 | 0.087184 | 0.091976 | 0.09125 | 0.092191 | 0.088378 | 0.09139 | 0.083767 | 0.060085 | 0.079345 | 0.084701 | 0.085197 | 0.063031 | 0.058614 | 0.059521 | 0.051098 | 0.037502 | 0.037257
28 | 0.05929 | 0.066412 | 0.074836 | 0.07691 | 0.079726 | 0.071662 | 0.050731 | -0.023049 | -0.029016 | -0.042716 | -0.022602 | -0.0025685 | 0.013352 | 0.017023 | 0.031822 | 0.032467 | 0.02087 | -0.028322 | -0.03517 | -0.020065 | 0.005103 | 0.019916 | 0.037578 | 0.048681
29 | -2.4282 | -2.8862 | -3.5226 | -3.2608 | -3.2521 | -2.9149 | -0.12933 | 2.0828 | 2.7709 | 2.4402 | 1.7512 | 2.4607 | 2.0858 | 1.4285 | -0.011543 | -0.18212 | 0.0078846 | 0.30382 | -0.73989 | 0.022501 | -0.0076592 | -0.55467 | -2.0631 | -2.7543
30 | 0.6707 | 0.67024 | 0.68719 | 0.67181 | 0.67944 | 0.6719 | 0.59978 | 0.48887 | 0.44418 | 0.47106 | 0.55186 | 0.57745 | 0.56914 | 0.62268 | 0.57163 | 0.59054 | 0.5638 | 0.39785 | 0.39536 | 0.44563 | 0.44707 | 0.5085 | 0.5705 | 0.61033
31 | 0.8988 | 1.0113 | 1.0654 | 1.0565 | 1.0875 | 0.92848 | 0.79659 | 0.52279 | 0.37496 | 0.21194 | 0.14711 | 0.12146 | 0.18606 | 0.27408 | 0.3175 | 0.44507 | 0.41356 | 0.18145 | 0.22207 | 0.31397 | 0.25746 | 0.40767 | 0.51187 | 0.55266
32 | 0.32818 | 0.30134 | 0.23509 | 0.29062 | 0.27571 | 0.33658 | 0.38742 | 0.70754 | 0.85956 | 0.79706 | 0.75621 | 0.89176 | 0.90972 | 0.84587 | 0.74708 | 0.63418 | 0.6936 | 0.68056 | 0.56995 | 0.56173 | 0.57554 | 0.48589 | 0.35761 | 0.36336

## Qc, Autumn, S5
LoadID | 0 | 1 | 2 | 3 | 4 | 5 | 6 | 7 | 8 | 9 | 10 | 11 | 12 | 13 | 14 | 15 | 16 | 17 | 18 | 19 | 20 | 21 | 22 | 23
1 | 0.18992 | 0.16758 | 0.15673 | 0.16915 | 0.16362 | 0.15575 | 0.1512 | 0.35084 | 0.3695 | 0.34971 | 0.35658 | 0.35039 | 0.37599 | 0.34956 | 0.2238 | 0.32237 | 0.33732 | 0.32357 | 0.25606 | 0.23637 | 0.23902 | 0.20908 | 0.14985 | 0.14131
2 | 0.067654 | 0.068687 | 0.072757 | 0.081217 | 0.080954 | 0.072971 | 0.053205 | -0.021547 | -0.032664 | -0.045581 | -0.023785 | -0.0039431 | 0.011627 | 0.015611 | 0.031703 | 0.034243 | 0.022089 | -0.030269 | -0.037119 | -0.019629 | 0.0047953 | 0.020669 | 0.03529 | 0.052252
3 | 0.159 | 0.18911 | 0.23221 | 0.21403 | 0.21515 | 0.18602 | 0.0088173 | -0.14061 | -0.18985 | -0.16125 | -0.11918 | -0.17566 | -0.13625 | -0.095231 | -0.0022 | 0.01705 | -0.0028947 | -0.018943 | 0.04892 | -0.00012814 | 0.00051062 | 0.039258 | 0.13754 | 0.18159
4 | -0.16107 | -0.16536 | -0.16542 | -0.1717 | -0.1673 | -0.16389 | -0.14363 | -0.11383 | -0.11331 | -0.11578 | -0.13628 | -0.14176 | -0.13439 | -0.14424 | -0.14473 | -0.14773 | -0.13603 | -0.097451 | -0.10021 | -0.10601 | -0.11168 | -0.12835 | -0.1452 | -0.14468
5 | -0.0056645 | -0.0059033 | -0.006308 | -0.0065348 | -0.0063456 | -0.0059176 | -0.0046905 | -0.0032807 | -0.002088 | -0.0012684 | -0.000651 | -0.00057909 | -0.0013145 | -0.0015349 | -0.0018648 | -0.0027661 | -0.0022526 | -0.0011426 | -0.0012938 | -0.0019459 | -0.001409 | -0.0025115 | -0.0029044 | -0.0034437
6 | -0.30401 | -0.28267 | -0.23201 | -0.28261 | -0.27121 | -0.319 | -0.36703 | -0.68142 | -0.78572 | -0.80632 | -0.71768 | -0.80041 | -0.84022 | -0.75833 | -0.68124 | -0.62557 | -0.64437 | -0.6547 | -0.50366 | -0.52581 | -0.50924 | -0.4858 | -0.31694 | -0.3424
7 | -0.47114 | -0.49768 | -0.51952 | -0.51154 | -0.52487 | -0.51298 | -0.43472 | -0.21942 | -0.084317 | -0.073689 | -0.020931 | -0.0075077 | -0.065643 | -0.062269 | -0.14011 | -0.2157 | -0.21209 | -0.2465 | -0.26517 | -0.26678 | -0.27809 | -0.35983 | -0.40936 | -0.39515
8 | -0.3981 | -0.41846 | -0.40655 | -0.4286 | -0.4038 | -0.39511 | -0.30599 | -0.2558 | -0.24483 | -0.26195 | -0.25868 | -0.22614 | -0.25295 | -0.25762 | -0.30737 | -0.32809 | -0.32921 | -0.33062 | -0.35218 | -0.36785 | -0.37365 | -0.38148 | -0.40869 | -0.41956
9 | 0.0042209 | 0.0071646 | 0.007573 | 0.0085027 | 0.0083456 | 0.009113 | 0.013568 | 0.007556 | 0.0085259 | 0.0059852 | 0.004455 | 0.003186 | 0.00026806 | 0.00030366 | 0.0010763 | -0.0029571 | -0.0023355 | -0.00090103 | -0.00014158 | -0.00038068 | -0.0019612 | -0.0015248 | 0.0051216 | 0.0050622
10 | 0.072972 | 0.080147 | 0.076422 | 0.075255 | 0.076207 | 0.075293 | 0.049154 | 0.029349 | 0.010535 | 0.0004753 | 0.011229 | -0.0002165 | 0.00032472 | 0.008171 | 0.017567 | 0.023914 | 0.027205 | 0.017809 | 0.021119 | 0.022993 | 0.028153 | 0.044578 | 0.063043 | 0.067102
11 | -0.24421 | -0.2523 | -0.26082 | -0.25213 | -0.25137 | -0.21927 | -0.16598 | -0.1428 | -0.10742 | -0.075859 | -0.13278 | -0.12323 | -0.15003 | -0.14896 | -0.1722 | -0.16446 | -0.15311 | -0.10664 | -0.12213 | -0.1459 | -0.14077 | -0.15495 | -0.1798 | -0.19432
12 | 0.11412 | 0.030551 | 0.016927 | 0.006845 | 0.029159 | 0.077415 | 0.12154 | 0.043974 | -0.033926 | -0.031744 | 0.023152 | 0.084641 | -0.23127 | -0.23518 | -0.076235 | -0.20204 | -0.08141 | -0.16377 | -0.19307 | -0.24045 | -0.36447 | -0.43437 | -0.41429 | -0.32766
13 | 0.53985 | 0.4651 | 0.46573 | 0.48923 | 0.47939 | 0.60202 | 2.1692 | 2.825 | 3.1402 | 2.9833 | 2.7814 | 2.9352 | 3.4605 | 3.1561 | 2.8612 | 2.8682 | 2.631 | 2.7438 | 2.237 | 1.834 | 2.0423 | 1.6374 | 0.69421 | 0.61175
14 | 0.098509 | 0.084637 | 0.080129 | 0.085139 | 0.082688 | 0.076955 | 0.074242 | 0.17165 | 0.1983 | 0.17666 | 0.18724 | 0.18987 | 0.19518 | 0.17697 | 0.12144 | 0.15944 | 0.17824 | 0.16555 | 0.12121 | 0.11995 | 0.11549 | 0.10513 | 0.07693 | 0.077104
15 | -0.062183 | -0.066579 | -0.069875 | -0.071046 | -0.076799 | -0.066106 | -0.050054 | 0.021807 | 0.030292 | 0.039326 | 0.02106 | 0.0038375 | -0.014564 | -0.015079 | -0.029217 | -0.0281 | -0.021225 | 0.028213 | 0.032703 | 0.01574 | -0.0045389 | -0.018817 | -0.034791 | -0.046402
16 | -0.040131 | -0.04903 | -0.058053 | -0.057333 | -0.05554 | -0.050558 | -0.0022991 | 0.035739 | 0.047463 | 0.038391 | 0.029121 | 0.044572 | 0.034784 | 0.024551 | 0.0013655 | -0.004972 | -0.0001 | 0.004572 | -0.01223 | -0.00021864 | 0.0010354 | -0.010707 | -0.033292 | -0.045785
17 | 0.26592 | 0.26976 | 0.26752 | 0.26966 | 0.27624 | 0.26105 | 0.23216 | 0.19132 | 0.17872 | 0.18452 | 0.20685 | 0.23218 | 0.21504 | 0.23513 | 0.22497 | 0.23721 | 0.221 | 0.15098 | 0.16305 | 0.17436 | 0.18384 | 0.21132 | 0.22207 | 0.23696
18 | 0.15068 | 0.16923 | 0.17752 | 0.18347 | 0.17489 | 0.16795 | 0.13003 | 0.084754 | 0.059464 | 0.038185 | 0.02378 | 0.021039 | 0.037799 | 0.042375 | 0.047695 | 0.071131 | 0.070074 | 0.031157 | 0.037984 | 0.054412 | 0.041478 | 0.074973 | 0.086814 | 0.096658
19 | -0.34253 | -0.3254 | -0.24697 | -0.31594 | -0.31274 | -0.34509 | -0.39698 | -0.74693 | -0.87649 | -0.91189 | -0.81379 | -0.8808 | -0.8892 | -0.90226 | -0.72716 | -0.70919 | -0.68872 | -0.70772 | -0.56776 | -0.57372 | -0.57689 | -0.53565 | -0.36892 | -0.38754
20 | 0.30317 | 0.31442 | 0.32027 | 0.34217 | 0.3357 | 0.31026 | 0.2709 | 0.14292 | 0.049363 | 0.045693 | 0.013321 | 0.0051441 | 0.039927 | 0.043045 | 0.094573 | 0.13187 | 0.1302 | 0.14975 | 0.16378 | 0.17185 | 0.17021 | 0.21288 | 0.24906 | 0.25839
21 | -0.34768 | -0.34677 | -0.33366 | -0.33883 | -0.35193 | -0.33378 | -0.26752 | -0.22354 | -0.20056 | -0.21805 | -0.21518 | -0.19639 | -0.20414 | -0.2193 | -0.24694 | -0.27651 | -0.28017 | -0.28036 | -0.28742 | -0.29751 | -0.32197 | -0.32483 | -0.32224 | -0.34713
22 | -0.027611 | -0.048438 | -0.055275 | -0.060786 | -0.061317 | -0.065604 | -0.097731 | -0.050322 | -0.065413 | -0.043343 | -0.030912 | -0.023805 | 0.00033139 | 0.00074569 | -0.010429 | 0.02152 | 0.014317 | 0.0063448 | 0.002355 | 0.0045115 | 0.01501 | 0.011226 | -0.035117 | -0.038565
23 | -1.8973 | -2.0136 | -2.0151 | -2.038 | -1.955 | -2.0394 | -1.2566 | -0.7378 | -0.24739 | -0.012084 | -0.29176 | 0.0018113 | -0.029607 | -0.22981 | -0.46957 | -0.63192 | -0.71271 | -0.43332 | -0.53809 | -0.67355 | -0.76379 | -1.0776 | -1.5476 | -1.784
24 | 0.68946 | 0.68197 | 0.73148 | 0.71591 | 0.73995 | 0.64141 | 0.47681 | 0.41874 | 0.32406 | 0.21633 | 0.3809 | 0.38548 | 0.42606 | 0.42965 | 0.48555 | 0.47684 | 0.43232 | 0.30565 | 0.37832 | 0.40974 | 0.44095 | 0.47119 | 0.50878 | 0.54715
25 | -0.067843 | -0.02014 | -0.0077587 | -0.0026432 | -0.015059 | -0.044947 | -0.075988 | -0.024537 | 0.018771 | 0.020121 | -0.015561 | -0.049269 | 0.14323 | 0.15025 | 0.050389 | 0.12622 | 0.054893 | 0.096467 | 0.11582 | 0.14695 | 0.21427 | 0.26125 | 0.22794 | 0.19025
26 | 0.045257 | 0.040116 | 0.039829 | 0.042087 | 0.042263 | 0.05109 | 0.18938 | 0.2365 | 0.26366 | 0.26099 | 0.24777 | 0.26391 | 0.28465 | 0.26519 | 0.23934 | 0.23352 | 0.21285 | 0.22776 | 0.19913 | 0.15688 | 0.16569 | 0.13521 | 0.060301 | 0.05286
27 | 0.048144 | 0.043402 | 0.039208 | 0.040518 | 0.040778 | 0.038663 | 0.036042 | 0.087184 | 0.091976 | 0.09125 | 0.092191 | 0.088378 | 0.09139 | 0.083767 | 0.060085 | 0.079345 | 0.084701 | 0.085197 | 0.063031 | 0.058614 | 0.059521 | 0.051098 | 0.037502 | 0.037257
28 | 0.05929 | 0.066412 | 0.074836 | 0.07691 | 0.079726 | 0.071662 | 0.050731 | -0.023049 | -0.029016 | -0.042716 | -0.022602 | -0.0025685 | 0.013352 | 0.017023 | 0.031822 | 0.032467 | 0.02087 | -0.028322 | -0.03517 | -0.020065 | 0.005103 | 0.019916 | 0.037578 | 0.048681
29 | -2.4282 | -2.8862 | -3.5226 | -3.2608 | -3.2521 | -2.9149 | -0.12933 | 2.0828 | 2.7709 | 2.4402 | 1.7512 | 2.4607 | 2.0858 | 1.4285 | -0.011543 | -0.18212 | 0.0078846 | 0.30382 | -0.73989 | 0.022501 | -0.0076592 | -0.55467 | -2.0631 | -2.7543
30 | 0.6707 | 0.67024 | 0.68719 | 0.67181 | 0.67944 | 0.6719 | 0.59978 | 0.48887 | 0.44418 | 0.47106 | 0.55186 | 0.57745 | 0.56914 | 0.62268 | 0.57163 | 0.59054 | 0.5638 | 0.39785 | 0.39536 | 0.44563 | 0.44707 | 0.5085 | 0.5705 | 0.61033
31 | 0.8988 | 1.0113 | 1.0654 | 1.0565 | 1.0875 | 0.92848 | 0.79659 | 0.52279 | 0.37496 | 0.21194 | 0.14711 | 0.12146 | 0.18606 | 0.27408 | 0.3175 | 0.44507 | 0.41356 | 0.18145 | 0.22207 | 0.31397 | 0.25746 | 0.40767 | 0.51187 | 0.55266
32 | 0.32818 | 0.30134 | 0.23509 | 0.29062 | 0.27571 | 0.33658 | 0.38742 | 0.70754 | 0.85956 | 0.79706 | 0.75621 | 0.89176 | 0.90972 | 0.84587 | 0.74708 | 0.63418 | 0.6936 | 0.68056 | 0.56995 | 0.56173 | 0.57554 | 0.48589 | 0.35761 | 0.36336

## Qc, Autumn, S6
LoadID | 0 | 1 | 2 | 3 | 4 | 5 | 6 | 7 | 8 | 9 | 10 | 11 | 12 | 13 | 14 | 15 | 16 | 17 | 18 | 19 | 20 | 21 | 22 | 23
1 | 0.18992 | 0.16758 | 0.15673 | 0.16915 | 0.16362 | 0.15575 | 0.1512 | 0.35084 | 0.3695 | 0.34971 | 0.35658 | 0.35039 | 0.37599 | 0.34956 | 0.2238 | 0.32237 | 0.33732 | 0.32357 | 0.25606 | 0.23637 | 0.23902 | 0.20908 | 0.14985 | 0.14131
2 | 0.067654 | 0.068687 | 0.072757 | 0.081217 | 0.080954 | 0.072971 | 0.053205 | -0.021547 | -0.032664 | -0.045581 | -0.023785 | -0.0039431 | 0.011627 | 0.015611 | 0.031703 | 0.034243 | 0.022089 | -0.030269 | -0.037119 | -0.019629 | 0.0047953 | 0.020669 | 0.03529 | 0.052252
3 | 0.159 | 0.18911 | 0.23221 | 0.21403 | 0.21515 | 0.18602 | 0.0088173 | -0.14061 | -0.18985 | -0.16125 | -0.11918 | -0.17566 | -0.13625 | -0.095231 | -0.0022 | 0.01705 | -0.0028947 | -0.018943 | 0.04892 | -0.00012814 | 0.00051062 | 0.039258 | 0.13754 | 0.18159
4 | -0.16107 | -0.16536 | -0.16542 | -0.1717 | -0.1673 | -0.16389 | -0.14363 | -0.11383 | -0.11331 | -0.11578 | -0.13628 | -0.14176 | -0.13439 | -0.14424 | -0.14473 | -0.14773 | -0.13603 | -0.097451 | -0.10021 | -0.10601 | -0.11168 | -0.12835 | -0.1452 | -0.14468
5 | -0.0056645 | -0.0059033 | -0.006308 | -0.0065348 | -0.0063456 | -0.0059176 | -0.0046905 | -0.0032807 | -0.002088 | -0.0012684 | -0.000651 | -0.00057909 | -0.0013145 | -0.0015349 | -0.0018648 | -0.0027661 | -0.0022526 | -0.0011426 | -0.0012938 | -0.0019459 | -0.001409 | -0.0025115 | -0.0029044 | -0.0034437
6 | -0.30401 | -0.28267 | -0.23201 | -0.28261 | -0.27121 | -0.319 | -0.36703 | -0.68142 | -0.78572 | -0.80632 | -0.71768 | -0.80041 | -0.84022 | -0.75833 | -0.68124 | -0.62557 | -0.64437 | -0.6547 | -0.50366 | -0.52581 | -0.50924 | -0.4858 | -0.31694 | -0.3424
7 | -0.47114 | -0.49768 | -0.51952 | -0.51154 | -0.52487 | -0.51298 | -0.43472 | -0.21942 | -0.084317 | -0.073689 | -0.020931 | -0.0075077 | -0.065643 | -0.062269 | -0.14011 | -0.2157 | -0.21209 | -0.2465 | -0.26517 | -0.26678 | -0.27809 | -0.35983 | -0.40936 | -0.39515
8 | -0.3981 | -0.41846 | -0.40655 | -0.4286 | -0.4038 | -0.39511 | -0.30599 | -0.2558 | -0.24483 | -0.26195 | -0.25868 | -0.22614 | -0.25295 | -0.25762 | -0.30737 | -0.32809 | -0.32921 | -0.33062 | -0.35218 | -0.36785 | -0.37365 | -0.38148 | -0.40869 | -0.41956
9 | 0.0042209 | 0.0071646 | 0.007573 | 0.0085027 | 0.0083456 | 0.009113 | 0.013568 | 0.007556 | 0.0085259 | 0.0059852 | 0.004455 | 0.003186 | 0.00026806 | 0.00030366 | 0.0010763 | -0.0029571 | -0.0023355 | -0.00090103 | -0.00014158 | -0.00038068 | -0.0019612 | -0.0015248 | 0.0051216 | 0.0050622
10 | 0.072972 | 0.080147 | 0.076422 | 0.075255 | 0.076207 | 0.075293 | 0.049154 | 0.029349 | 0.010535 | 0.0004753 | 0.011229 | -0.0002165 | 0.00032472 | 0.008171 | 0.017567 | 0.023914 | 0.027205 | 0.017809 | 0.021119 | 0.022993 | 0.028153 | 0.044578 | 0.063043 | 0.067102
11 | -0.24421 | -0.2523 | -0.26082 | -0.25213 | -0.25137 | -0.21927 | -0.16598 | -0.1428 | -0.10742 | -0.075859 | -0.13278 | -0.12323 | -0.15003 | -0.14896 | -0.1722 | -0.16446 | -0.15311 | -0.10664 | -0.12213 | -0.1459 | -0.14077 | -0.15495 | -0.1798 | -0.19432
12 | 0.11412 | 0.030551 | 0.016927 | 0.006845 | 0.029159 | 0.077415 | 0.12154 | 0.043974 | -0.033926 | -0.031744 | 0.023152 | 0.084641 | -0.23127 | -0.23518 | -0.076235 | -0.20204 | -0.08141 | -0.16377 | -0.19307 | -0.24045 | -0.36447 | -0.43437 | -0.41429 | -0.32766
13 | 0.53985 | 0.4651 | 0.46573 | 0.48923 | 0.47939 | 0.60202 | 2.1692 | 2.825 | 3.1402 | 2.9833 | 2.7814 | 2.9352 | 3.4605 | 3.1561 | 2.8612 | 2.8682 | 2.631 | 2.7438 | 2.237 | 1.834 | 2.0423 | 1.6374 | 0.69421 | 0.61175
14 | 0.098509 | 0.084637 | 0.080129 | 0.085139 | 0.082688 | 0.076955 | 0.074242 | 0.17165 | 0.1983 | 0.17666 | 0.18724 | 0.18987 | 0.19518 | 0.17697 | 0.12144 | 0.15944 | 0.17824 | 0.16555 | 0.12121 | 0.11995 | 0.11549 | 0.10513 | 0.07693 | 0.077104
15 | -0.062183 | -0.066579 | -0.069875 | -0.071046 | -0.076799 | -0.066106 | -0.050054 | 0.021807 | 0.030292 | 0.039326 | 0.02106 | 0.0038375 | -0.014564 | -0.015079 | -0.029217 | -0.0281 | -0.021225 | 0.028213 | 0.032703 | 0.01574 | -0.0045389 | -0.018817 | -0.034791 | -0.046402
16 | -0.040131 | -0.04903 | -0.058053 | -0.057333 | -0.05554 | -0.050558 | -0.0022991 | 0.035739 | 0.047463 | 0.038391 | 0.029121 | 0.044572 | 0.034784 | 0.024551 | 0.0013655 | -0.004972 | -0.0001 | 0.004572 | -0.01223 | -0.00021864 | 0.0010354 | -0.010707 | -0.033292 | -0.045785
17 | 0.26592 | 0.26976 | 0.26752 | 0.26966 | 0.27624 | 0.26105 | 0.23216 | 0.19132 | 0.17872 | 0.18452 | 0.20685 | 0.23218 | 0.21504 | 0.23513 | 0.22497 | 0.23721 | 0.221 | 0.15098 | 0.16305 | 0.17436 | 0.18384 | 0.21132 | 0.22207 | 0.23696
18 | 0.15068 | 0.16923 | 0.17752 | 0.18347 | 0.17489 | 0.16795 | 0.13003 | 0.084754 | 0.059464 | 0.038185 | 0.02378 | 0.021039 | 0.037799 | 0.042375 | 0.047695 | 0.071131 | 0.070074 | 0.031157 | 0.037984 | 0.054412 | 0.041478 | 0.074973 | 0.086814 | 0.096658
19 | -0.34253 | -0.3254 | -0.24697 | -0.31594 | -0.31274 | -0.34509 | -0.39698 | -0.74693 | -0.87649 | -0.91189 | -0.81379 | -0.8808 | -0.8892 | -0.90226 | -0.72716 | -0.70919 | -0.68872 | -0.70772 | -0.56776 | -0.57372 | -0.57689 | -0.53565 | -0.36892 | -0.38754
20 | 0.30317 | 0.31442 | 0.32027 | 0.34217 | 0.3357 | 0.31026 | 0.2709 | 0.14292 | 0.049363 | 0.045693 | 0.013321 | 0.0051441 | 0.039927 | 0.043045 | 0.094573 | 0.13187 | 0.1302 | 0.14975 | 0.16378 | 0.17185 | 0.17021 | 0.21288 | 0.24906 | 0.25839
21 | -0.34768 | -0.34677 | -0.33366 | -0.33883 | -0.35193 | -0.33378 | -0.26752 | -0.22354 | -0.20056 | -0.21805 | -0.21518 | -0.19639 | -0.20414 | -0.2193 | -0.24694 | -0.27651 | -0.28017 | -0.28036 | -0.28742 | -0.29751 | -0.32197 | -0.32483 | -0.32224 | -0.34713
22 | -0.027611 | -0.048438 | -0.055275 | -0.060786 | -0.061317 | -0.065604 | -0.097731 | -0.050322 | -0.065413 | -0.043343 | -0.030912 | -0.023805 | 0.00033139 | 0.00074569 | -0.010429 | 0.02152 | 0.014317 | 0.0063448 | 0.002355 | 0.0045115 | 0.01501 | 0.011226 | -0.035117 | -0.038565
23 | -1.8973 | -2.0136 | -2.0151 | -2.038 | -1.955 | -2.0394 | -1.2566 | -0.7378 | -0.24739 | -0.012084 | -0.29176 | 0.0018113 | -0.029607 | -0.22981 | -0.46957 | -0.63192 | -0.71271 | -0.43332 | -0.53809 | -0.67355 | -0.76379 | -1.0776 | -1.5476 | -1.784
24 | 0.68946 | 0.68197 | 0.73148 | 0.71591 | 0.73995 | 0.64141 | 0.47681 | 0.41874 | 0.32406 | 0.21633 | 0.3809 | 0.38548 | 0.42606 | 0.42965 | 0.48555 | 0.47684 | 0.43232 | 0.30565 | 0.37832 | 0.40974 | 0.44095 | 0.47119 | 0.50878 | 0.54715
25 | -0.067843 | -0.02014 | -0.0077587 | -0.0026432 | -0.015059 | -0.044947 | -0.075988 | -0.024537 | 0.018771 | 0.020121 | -0.015561 | -0.049269 | 0.14323 | 0.15025 | 0.050389 | 0.12622 | 0.054893 | 0.096467 | 0.11582 | 0.14695 | 0.21427 | 0.26125 | 0.22794 | 0.19025
26 | 0.045257 | 0.040116 | 0.039829 | 0.042087 | 0.042263 | 0.05109 | 0.18938 | 0.2365 | 0.26366 | 0.26099 | 0.24777 | 0.26391 | 0.28465 | 0.26519 | 0.23934 | 0.23352 | 0.21285 | 0.22776 | 0.19913 | 0.15688 | 0.16569 | 0.13521 | 0.060301 | 0.05286
27 | 0.048144 | 0.043402 | 0.039208 | 0.040518 | 0.040778 | 0.038663 | 0.036042 | 0.087184 | 0.091976 | 0.09125 | 0.092191 | 0.088378 | 0.09139 | 0.083767 | 0.060085 | 0.079345 | 0.084701 | 0.085197 | 0.063031 | 0.058614 | 0.059521 | 0.051098 | 0.037502 | 0.037257
28 | 0.05929 | 0.066412 | 0.074836 | 0.07691 | 0.079726 | 0.071662 | 0.050731 | -0.023049 | -0.029016 | -0.042716 | -0.022602 | -0.0025685 | 0.013352 | 0.017023 | 0.031822 | 0.032467 | 0.02087 | -0.028322 | -0.03517 | -0.020065 | 0.005103 | 0.019916 | 0.037578 | 0.048681
29 | -2.4282 | -2.8862 | -3.5226 | -3.2608 | -3.2521 | -2.9149 | -0.12933 | 2.0828 | 2.7709 | 2.4402 | 1.7512 | 2.4607 | 2.0858 | 1.4285 | -0.011543 | -0.18212 | 0.0078846 | 0.30382 | -0.73989 | 0.022501 | -0.0076592 | -0.55467 | -2.0631 | -2.7543
30 | 0.6707 | 0.67024 | 0.68719 | 0.67181 | 0.67944 | 0.6719 | 0.59978 | 0.48887 | 0.44418 | 0.47106 | 0.55186 | 0.57745 | 0.56914 | 0.62268 | 0.57163 | 0.59054 | 0.5638 | 0.39785 | 0.39536 | 0.44563 | 0.44707 | 0.5085 | 0.5705 | 0.61033
31 | 0.8988 | 1.0113 | 1.0654 | 1.0565 | 1.0875 | 0.92848 | 0.79659 | 0.52279 | 0.37496 | 0.21194 | 0.14711 | 0.12146 | 0.18606 | 0.27408 | 0.3175 | 0.44507 | 0.41356 | 0.18145 | 0.22207 | 0.31397 | 0.25746 | 0.40767 | 0.51187 | 0.55266
32 | 0.32818 | 0.30134 | 0.23509 | 0.29062 | 0.27571 | 0.33658 | 0.38742 | 0.70754 | 0.85956 | 0.79706 | 0.75621 | 0.89176 | 0.90972 | 0.84587 | 0.74708 | 0.63418 | 0.6936 | 0.68056 | 0.56995 | 0.56173 | 0.57554 | 0.48589 | 0.35761 | 0.36336

## Qc, Autumn, S7
LoadID | 0 | 1 | 2 | 3 | 4 | 5 | 6 | 7 | 8 | 9 | 10 | 11 | 12 | 13 | 14 | 15 | 16 | 17 | 18 | 19 | 20 | 21 | 22 | 23
1 | 0.19467 | 0.17294 | 0.15895 | 0.1753 | 0.15213 | 0.15296 | 0.14622 | 0.33955 | 0.38577 | 0.34301 | 0.36736 | 0.34988 | 0.37045 | 0.35784 | 0.22949 | 0.32237 | 0.34028 | 0.32974 | 0.24729 | 0.24735 | 0.22753 | 0.19948 | 0.14616 | 0.14142
2 | 0.065618 | 0.072422 | 0.073928 | 0.084543 | 0.083784 | 0.075902 | 0.053636 | -0.021381 | -0.032931 | -0.043677 | -0.023785 | -0.0059374 | 0.015681 | 0.017948 | 0.033555 | 0.031487 | 0.024056 | -0.029174 | -0.034021 | -0.017681 | 0.0054239 | 0.024881 | 0.035879 | 0.051691
3 | 0.16188 | 0.19653 | 0.22477 | 0.23032 | 0.21817 | 0.19628 | 0.0090639 | -0.14197 | -0.17726 | -0.15427 | -0.11663 | -0.17322 | -0.1368 | -0.092397 | -0.0050619 | 0.015748 | -0.0010873 | -0.016034 | 0.043878 | -0.00082161 | -0.0031652 | 0.038333 | 0.13345 | 0.17357
4 | -0.16228 | -0.17147 | -0.17227 | -0.16878 | -0.17629 | -0.16455 | -0.13904 | -0.11597 | -0.10795 | -0.12376 | -0.13614 | -0.14896 | -0.13582 | -0.14618 | -0.14467 | -0.14618 | -0.13694 | -0.095883 | -0.099849 | -0.10947 | -0.11578 | -0.12965 | -0.14781 | -0.14786
5 | -0.0051293 | -0.0059883 | -0.0064003 | -0.0065348 | -0.0065873 | -0.0056919 | -0.0047838 | -0.0029526 | -0.0022849 | -0.0012164 | -0.00071865 | -0.00051181 | -0.0011903 | -0.0015252 | -0.0018521 | -0.0028433 | -0.0024243 | -0.0010075 | -0.0012548 | -0.0020285 | -0.0014425 | -0.0024494 | -0.002968 | -0.003572
6 | -0.30289 | -0.29625 | -0.23353 | -0.2737 | -0.26611 | -0.3184 | -0.35228 | -0.65467 | -0.765 | -0.76923 | -0.70949 | -0.80844 | -0.8241 | -0.79768 | -0.68605 | -0.63267 | -0.64694 | -0.6412 | -0.53462 | -0.51148 | -0.52119 | -0.45575 | -0.32592 | -0.3524
7 | -0.47958 | -0.47378 | -0.52492 | -0.52274 | -0.54845 | -0.48931 | -0.44192 | -0.21885 | -0.083948 | -0.074767 | -0.022892 | -0.0083761 | -0.061622 | -0.068527 | -0.13732 | -0.21977 | -0.2071 | -0.24752 | -0.26703 | -0.26261 | -0.25712 | -0.35345 | -0.397 | -0.39954
8 | -0.40371 | -0.43415 | -0.40226 | -0.40596 | -0.42293 | -0.38077 | -0.31505 | -0.24801 | -0.24556 | -0.26837 | -0.2433 | -0.23613 | -0.24269 | -0.26696 | -0.30093 | -0.33238 | -0.33825 | -0.342 | -0.35218 | -0.36104 | -0.35078 | -0.37795 | -0.40511 | -0.40567
9 | 0.0038656 | 0.006927 | 0.0077176 | 0.0086394 | 0.008565 | 0.0088316 | 0.013144 | 0.0075251 | 0.0088016 | 0.0057756 | 0.004231 | 0.0029158 | -0.0001343 | -5.1851e-05 | 0.0010542 | -0.0027846 | -0.0025583 | -0.0011968 | -0.00029455 | -0.00066975 | -0.0022774 | -0.0020043 | 0.0048591 | 0.005197
10 | 0.074203 | 0.078164 | 0.07628 | 0.076673 | 0.082209 | 0.075488 | 0.047511 | 0.029929 | 0.011017 | 0.00046686 | 0.011789 | -0.00019513 | 0.00093367 | 0.006799 | 0.015217 | 0.024712 | 0.027619 | 0.016629 | 0.02005 | 0.024369 | 0.026403 | 0.042738 | 0.060097 | 0.069421
11 | -0.23171 | -0.24281 | -0.2573 | -0.25211 | -0.24007 | -0.21982 | -0.15959 | -0.14225 | -0.10801 | -0.074371 | -0.13079 | -0.13335 | -0.15122 | -0.14731 | -0.16109 | -0.16253 | -0.14631 | -0.10774 | -0.12206 | -0.14549 | -0.14863 | -0.16541 | -0.1661 | -0.17921
12 | 0.11257 | 0.028654 | 0.017081 | 0.0038538 | 0.028279 | 0.078145 | 0.12276 | 0.048081 | -0.038397 | -0.039334 | 0.022577 | 0.08127 | -0.23659 | -0.23309 | -0.086606 | -0.1862 | -0.087337 | -0.1635 | -0.19708 | -0.23963 | -0.37284 | -0.41917 | -0.40976 | -0.33565
13 | 0.5245 | 0.48349 | 0.45132 | 0.49497 | 0.47859 | 0.63405 | 2.0836 | 2.7756 | 3.0822 | 3.0141 | 2.7978 | 3.0709 | 3.3195 | 3.1175 | 2.9234 | 2.8866 | 2.6188 | 2.6798 | 2.3297 | 1.9013 | 1.9404 | 1.6147 | 0.71862 | 0.61301
14 | 0.097919 | 0.090596 | 0.082467 | 0.086606 | 0.083492 | 0.077808 | 0.074213 | 0.174 | 0.20076 | 0.18413 | 0.19134 | 0.18834 | 0.19338 | 0.17424 | 0.12306 | 0.17297 | 0.17032 | 0.17086 | 0.12357 | 0.11742 | 0.12379 | 0.099029 | 0.074555 | 0.07694
15 | -0.059606 | -0.063308 | -0.065976 | -0.070741 | -0.077949 | -0.065875 | -0.047532 | 0.022693 | 0.028692 | 0.042145 | 0.022417 | 0.0048074 | -0.011843 | -0.01705 | -0.026741 | -0.029202 | -0.019222 | 0.028213 | 0.033158 | 0.018391 | -0.0023266 | -0.021556 | -0.031014 | -0.047031
16 | -0.039793 | -0.046969 | -0.057146 | -0.056495 | -0.053468 | -0.048867 | -0.0022346 | 0.034958 | 0.043915 | 0.040354 | 0.028504 | 0.044116 | 0.033203 | 0.024304 | 0.0018405 | -0.0036045 | -0.00019923 | 0.0047717 | -0.010888 | -0.00021864 | 0.0009169 | -0.010076 | -0.033656 | -0.046563
17 | 0.26229 | 0.266 | 0.26576 | 0.26408 | 0.27273 | 0.25177 | 0.22893 | 0.18753 | 0.17589 | 0.19356 | 0.21622 | 0.23052 | 0.21504 | 0.23133 | 0.23077 | 0.23638 | 0.21998 | 0.15843 | 0.15157 | 0.16682 | 0.17387 | 0.21041 | 0.2235 | 0.23666
18 | 0.15 | 0.16979 | 0.17821 | 0.17937 | 0.18255 | 0.16309 | 0.13712 | 0.089635 | 0.061311 | 0.03797 | 0.02567 | 0.022546 | 0.035051 | 0.043726 | 0.052422 | 0.072344 | 0.069274 | 0.029466 | 0.034748 | 0.05328 | 0.040278 | 0.06958 | 0.078577 | 0.095622
19 | -0.32505 | -0.32128 | -0.25691 | -0.33428 | -0.31047 | -0.35047 | -0.39467 | -0.7795 | -0.85748 | -0.84839 | -0.83489 | -0.87965 | -0.95394 | -0.9042 | -0.7263 | -0.68918 | -0.70088 | -0.75044 | -0.59313 | -0.59862 | -0.5888 | -0.55627 | -0.36351 | -0.40542
20 | 0.297 | 0.31167 | 0.32135 | 0.33332 | 0.33996 | 0.31433 | 0.28484 | 0.13524 | 0.052228 | 0.044193 | 0.013453 | 0.0049396 | 0.040438 | 0.042687 | 0.085503 | 0.13279 | 0.13225 | 0.15306 | 0.16261 | 0.16014 | 0.17193 | 0.22259 | 0.2624 | 0.2539
21 | -0.34975 | -0.34872 | -0.33677 | -0.34254 | -0.3329 | -0.33041 | -0.26057 | -0.22051 | -0.20291 | -0.21678 | -0.20897 | -0.19242 | -0.20686 | -0.21633 | -0.25489 | -0.28857 | -0.28064 | -0.26882 | -0.29231 | -0.29545 | -0.30715 | -0.31412 | -0.32575 | -0.3486
22 | -0.027633 | -0.05149 | -0.056132 | -0.064776 | -0.061883 | -0.069132 | -0.10188 | -0.054436 | -0.061992 | -0.043765 | -0.030903 | -0.021681 | 0.00035178 | 0.0020416 | -0.0058848 | 0.025751 | 0.015571 | 0.0093795 | 0.00042906 | 0.0020953 | 0.019023 | 0.0090385 | -0.037427 | -0.037323
23 | -1.8227 | -2.0015 | -1.9851 | -1.9983 | -2.0584 | -1.9678 | -1.227 | -0.72047 | -0.26227 | -0.0088125 | -0.25769 | 0.022681 | -0.016664 | -0.20879 | -0.4382 | -0.61287 | -0.67869 | -0.42109 | -0.55553 | -0.65756 | -0.74467 | -1.0524 | -1.5756 | -1.742
24 | 0.68715 | 0.69464 | 0.75741 | 0.77618 | 0.70927 | 0.662 | 0.51423 | 0.42152 | 0.32471 | 0.22201 | 0.39168 | 0.37036 | 0.43335 | 0.43307 | 0.49513 | 0.48513 | 0.4315 | 0.31444 | 0.36836 | 0.42128 | 0.43152 | 0.43959 | 0.48963 | 0.55344
25 | -0.068794 | -0.01826 | -0.010345 | -0.0039162 | -0.014977 | -0.045519 | -0.07443 | -0.027926 | 0.017887 | 0.026228 | -0.013334 | -0.049767 | 0.13485 | 0.14447 | 0.055891 | 0.12244 | 0.054626 | 0.086855 | 0.1134 | 0.14794 | 0.21917 | 0.25511 | 0.23003 | 0.20173
26 | 0.047281 | 0.040852 | 0.040864 | 0.042799 | 0.041197 | 0.052478 | 0.17971 | 0.23334 | 0.2698 | 0.25635 | 0.2427 | 0.25957 | 0.28897 | 0.2548 | 0.25225 | 0.24493 | 0.22714 | 0.22113 | 0.19421 | 0.16316 | 0.1704 | 0.14354 | 0.062037 | 0.052285
27 | 0.046784 | 0.042403 | 0.039591 | 0.041342 | 0.03913 | 0.03987 | 0.037908 | 0.088474 | 0.094821 | 0.089729 | 0.089894 | 0.08747 | 0.096178 | 0.085836 | 0.056605 | 0.079196 | 0.085992 | 0.082614 | 0.06214 | 0.057862 | 0.060225 | 0.053094 | 0.035731 | 0.03739
28 | 0.061885 | 0.068038 | 0.071424 | 0.074474 | 0.077606 | 0.069553 | 0.047671 | -0.023596 | -0.027793 | -0.04095 | -0.023094 | -0.0031883 | 0.014279 | 0.019187 | 0.030053 | 0.03289 | 0.019636 | -0.029842 | -0.033661 | -0.018569 | 0.0036401 | 0.021489 | 0.035484 | 0.053837
29 | -2.512 | -3.0159 | -3.5805 | -3.3897 | -3.3426 | -2.7696 | -0.12735 | 2.149 | 2.6196 | 2.4283 | 1.7956 | 2.6692 | 2.1298 | 1.3711 | 0.014537 | -0.23579 | 0.015156 | 0.24482 | -0.71426 | -0.013119 | 0.039083 | -0.58242 | -2.1724 | -2.6412
30 | 0.65067 | 0.66209 | 0.66466 | 0.71363 | 0.71431 | 0.69413 | 0.58543 | 0.47492 | 0.43755 | 0.47791 | 0.55129 | 0.5964 | 0.58446 | 0.5901 | 0.58917 | 0.57353 | 0.57566 | 0.41058 | 0.40921 | 0.4396 | 0.47356 | 0.53145 | 0.60689 | 0.59028
31 | 0.92143 | 1.0159 | 1.0478 | 1.0764 | 1.0482 | 0.91634 | 0.78691 | 0.49488 | 0.35461 | 0.23262 | 0.14431 | 0.13182 | 0.21844 | 0.28891 | 0.29701 | 0.45179 | 0.40351 | 0.18022 | 0.21192 | 0.3166 | 0.24133 | 0.39977 | 0.45765 | 0.59355
32 | 0.31475 | 0.30098 | 0.2412 | 0.30895 | 0.2838 | 0.32454 | 0.3831 | 0.68373 | 0.82653 | 0.80778 | 0.7784 | 0.85414 | 0.88637 | 0.79684 | 0.68652 | 0.62358 | 0.66489 | 0.71982 | 0.53978 | 0.56629 | 0.55642 | 0.51574 | 0.34717 | 0.37341

## Qc, Autumn, S8
LoadID | 0 | 1 | 2 | 3 | 4 | 5 | 6 | 7 | 8 | 9 | 10 | 11 | 12 | 13 | 14 | 15 | 16 | 17 | 18 | 19 | 20 | 21 | 22 | 23
1 | 0.19467 | 0.17294 | 0.15895 | 0.1753 | 0.15213 | 0.15296 | 0.14622 | 0.33955 | 0.38577 | 0.34301 | 0.36736 | 0.34988 | 0.37045 | 0.35784 | 0.22949 | 0.32237 | 0.34028 | 0.32974 | 0.24729 | 0.24735 | 0.22753 | 0.19948 | 0.14616 | 0.14142
2 | 0.065618 | 0.072422 | 0.073928 | 0.084543 | 0.083784 | 0.075902 | 0.053636 | -0.021381 | -0.032931 | -0.043677 | -0.023785 | -0.0059374 | 0.015681 | 0.017948 | 0.033555 | 0.031487 | 0.024056 | -0.029174 | -0.034021 | -0.017681 | 0.0054239 | 0.024881 | 0.035879 | 0.051691
3 | 0.16188 | 0.19653 | 0.22477 | 0.23032 | 0.21817 | 0.19628 | 0.0090639 | -0.14197 | -0.17726 | -0.15427 | -0.11663 | -0.17322 | -0.1368 | -0.092397 | -0.0050619 | 0.015748 | -0.0010873 | -0.016034 | 0.043878 | -0.00082161 | -0.0031652 | 0.038333 | 0.13345 | 0.17357
4 | -0.16228 | -0.17147 | -0.17227 | -0.16878 | -0.17629 | -0.16455 | -0.13904 | -0.11597 | -0.10795 | -0.12376 | -0.13614 | -0.14896 | -0.13582 | -0.14618 | -0.14467 | -0.14618 | -0.13694 | -0.095883 | -0.099849 | -0.10947 | -0.11578 | -0.12965 | -0.14781 | -0.14786
5 | -0.0051293 | -0.0059883 | -0.0064003 | -0.0065348 | -0.0065873 | -0.0056919 | -0.0047838 | -0.0029526 | -0.0022849 | -0.0012164 | -0.00071865 | -0.00051181 | -0.0011903 | -0.0015252 | -0.0018521 | -0.0028433 | -0.0024243 | -0.0010075 | -0.0012548 | -0.0020285 | -0.0014425 | -0.0024494 | -0.002968 | -0.003572
6 | -0.30289 | -0.29625 | -0.23353 | -0.2737 | -0.26611 | -0.3184 | -0.35228 | -0.65467 | -0.765 | -0.76923 | -0.70949 | -0.80844 | -0.8241 | -0.79768 | -0.68605 | -0.63267 | -0.64694 | -0.6412 | -0.53462 | -0.51148 | -0.52119 | -0.45575 | -0.32592 | -0.3524
7 | -0.47958 | -0.47378 | -0.52492 | -0.52274 | -0.54845 | -0.48931 | -0.44192 | -0.21885 | -0.083948 | -0.074767 | -0.022892 | -0.0083761 | -0.061622 | -0.068527 | -0.13732 | -0.21977 | -0.2071 | -0.24752 | -0.26703 | -0.26261 | -0.25712 | -0.35345 | -0.397 | -0.39954
8 | -0.40371 | -0.43415 | -0.40226 | -0.40596 | -0.42293 | -0.38077 | -0.31505 | -0.24801 | -0.24556 | -0.26837 | -0.2433 | -0.23613 | -0.24269 | -0.26696 | -0.30093 | -0.33238 | -0.33825 | -0.342 | -0.35218 | -0.36104 | -0.35078 | -0.37795 | -0.40511 | -0.40567
9 | 0.0038656 | 0.006927 | 0.0077176 | 0.0086394 | 0.008565 | 0.0088316 | 0.013144 | 0.0075251 | 0.0088016 | 0.0057756 | 0.004231 | 0.0029158 | -0.0001343 | -5.1851e-05 | 0.0010542 | -0.0027846 | -0.0025583 | -0.0011968 | -0.00029455 | -0.00066975 | -0.0022774 | -0.0020043 | 0.0048591 | 0.005197
10 | 0.074203 | 0.078164 | 0.07628 | 0.076673 | 0.082209 | 0.075488 | 0.047511 | 0.029929 | 0.011017 | 0.00046686 | 0.011789 | -0.00019513 | 0.00093367 | 0.006799 | 0.015217 | 0.024712 | 0.027619 | 0.016629 | 0.02005 | 0.024369 | 0.026403 | 0.042738 | 0.060097 | 0.069421
11 | -0.23171 | -0.24281 | -0.2573 | -0.25211 | -0.24007 | -0.21982 | -0.15959 | -0.14225 | -0.10801 | -0.074371 | -0.13079 | -0.13335 | -0.15122 | -0.14731 | -0.16109 | -0.16253 | -0.14631 | -0.10774 | -0.12206 | -0.14549 | -0.14863 | -0.16541 | -0.1661 | -0.17921
12 | 0.11257 | 0.028654 | 0.017081 | 0.0038538 | 0.028279 | 0.078145 | 0.12276 | 0.048081 | -0.038397 | -0.039334 | 0.022577 | 0.08127 | -0.23659 | -0.23309 | -0.086606 | -0.1862 | -0.087337 | -0.1635 | -0.19708 | -0.23963 | -0.37284 | -0.41917 | -0.40976 | -0.33565
13 | 0.5245 | 0.48349 | 0.45132 | 0.49497 | 0.47859 | 0.63405 | 2.0836 | 2.7756 | 3.0822 | 3.0141 | 2.7978 | 3.0709 | 3.3195 | 3.1175 | 2.9234 | 2.8866 | 2.6188 | 2.6798 | 2.3297 | 1.9013 | 1.9404 | 1.6147 | 0.71862 | 0.61301
14 | 0.097919 | 0.090596 | 0.082467 | 0.086606 | 0.083492 | 0.077808 | 0.074213 | 0.174 | 0.20076 | 0.18413 | 0.19134 | 0.18834 | 0.19338 | 0.17424 | 0.12306 | 0.17297 | 0.17032 | 0.17086 | 0.12357 | 0.11742 | 0.12379 | 0.099029 | 0.074555 | 0.07694
15 | -0.059606 | -0.063308 | -0.065976 | -0.070741 | -0.077949 | -0.065875 | -0.047532 | 0.022693 | 0.028692 | 0.042145 | 0.022417 | 0.0048074 | -0.011843 | -0.01705 | -0.026741 | -0.029202 | -0.019222 | 0.028213 | 0.033158 | 0.018391 | -0.0023266 | -0.021556 | -0.031014 | -0.047031
16 | -0.039793 | -0.046969 | -0.057146 | -0.056495 | -0.053468 | -0.048867 | -0.0022346 | 0.034958 | 0.043915 | 0.040354 | 0.028504 | 0.044116 | 0.033203 | 0.024304 | 0.0018405 | -0.0036045 | -0.00019923 | 0.0047717 | -0.010888 | -0.00021864 | 0.0009169 | -0.010076 | -0.033656 | -0.046563
17 | 0.26229 | 0.266 | 0.26576 | 0.26408 | 0.27273 | 0.25177 | 0.22893 | 0.18753 | 0.17589 | 0.19356 | 0.21622 | 0.23052 | 0.21504 | 0.23133 | 0.23077 | 0.23638 | 0.21998 | 0.15843 | 0.15157 | 0.16682 | 0.17387 | 0.21041 | 0.2235 | 0.23666
18 | 0.15 | 0.16979 | 0.17821 | 0.17937 | 0.18255 | 0.16309 | 0.13712 | 0.089635 | 0.061311 | 0.03797 | 0.02567 | 0.022546 | 0.035051 | 0.043726 | 0.052422 | 0.072344 | 0.069274 | 0.029466 | 0.034748 | 0.05328 | 0.040278 | 0.06958 | 0.078577 | 0.095622
19 | -0.32505 | -0.32128 | -0.25691 | -0.33428 | -0.31047 | -0.35047 | -0.39467 | -0.7795 | -0.85748 | -0.84839 | -0.83489 | -0.87965 | -0.95394 | -0.9042 | -0.7263 | -0.68918 | -0.70088 | -0.75044 | -0.59313 | -0.59862 | -0.5888 | -0.55627 | -0.36351 | -0.40542
20 | 0.297 | 0.31167 | 0.32135 | 0.33332 | 0.33996 | 0.31433 | 0.28484 | 0.13524 | 0.052228 | 0.044193 | 0.013453 | 0.0049396 | 0.040438 | 0.042687 | 0.085503 | 0.13279 | 0.13225 | 0.15306 | 0.16261 | 0.16014 | 0.17193 | 0.22259 | 0.2624 | 0.2539
21 | -0.34975 | -0.34872 | -0.33677 | -0.34254 | -0.3329 | -0.33041 | -0.26057 | -0.22051 | -0.20291 | -0.21678 | -0.20897 | -0.19242 | -0.20686 | -0.21633 | -0.25489 | -0.28857 | -0.28064 | -0.26882 | -0.29231 | -0.29545 | -0.30715 | -0.31412 | -0.32575 | -0.3486
22 | -0.027633 | -0.05149 | -0.056132 | -0.064776 | -0.061883 | -0.069132 | -0.10188 | -0.054436 | -0.061992 | -0.043765 | -0.030903 | -0.021681 | 0.00035178 | 0.0020416 | -0.0058848 | 0.025751 | 0.015571 | 0.0093795 | 0.00042906 | 0.0020953 | 0.019023 | 0.0090385 | -0.037427 | -0.037323
23 | -1.8227 | -2.0015 | -1.9851 | -1.9983 | -2.0584 | -1.9678 | -1.227 | -0.72047 | -0.26227 | -0.0088125 | -0.25769 | 0.022681 | -0.016664 | -0.20879 | -0.4382 | -0.61287 | -0.67869 | -0.42109 | -0.55553 | -0.65756 | -0.74467 | -1.0524 | -1.5756 | -1.742
24 | 0.68715 | 0.69464 | 0.75741 | 0.77618 | 0.70927 | 0.662 | 0.51423 | 0.42152 | 0.32471 | 0.22201 | 0.39168 | 0.37036 | 0.43335 | 0.43307 | 0.49513 | 0.48513 | 0.4315 | 0.31444 | 0.36836 | 0.42128 | 0.43152 | 0.43959 | 0.48963 | 0.55344
25 | -0.068794 | -0.01826 | -0.010345 | -0.0039162 | -0.014977 | -0.045519 | -0.07443 | -0.027926 | 0.017887 | 0.026228 | -0.013334 | -0.049767 | 0.13485 | 0.14447 | 0.055891 | 0.12244 | 0.054626 | 0.086855 | 0.1134 | 0.14794 | 0.21917 | 0.25511 | 0.23003 | 0.20173
26 | 0.047281 | 0.040852 | 0.040864 | 0.042799 | 0.041197 | 0.052478 | 0.17971 | 0.23334 | 0.2698 | 0.25635 | 0.2427 | 0.25957 | 0.28897 | 0.2548 | 0.25225 | 0.24493 | 0.22714 | 0.22113 | 0.19421 | 0.16316 | 0.1704 | 0.14354 | 0.062037 | 0.052285
27 | 0.046784 | 0.042403 | 0.039591 | 0.041342 | 0.03913 | 0.03987 | 0.037908 | 0.088474 | 0.094821 | 0.089729 | 0.089894 | 0.08747 | 0.096178 | 0.085836 | 0.056605 | 0.079196 | 0.085992 | 0.082614 | 0.06214 | 0.057862 | 0.060225 | 0.053094 | 0.035731 | 0.03739
28 | 0.061885 | 0.068038 | 0.071424 | 0.074474 | 0.077606 | 0.069553 | 0.047671 | -0.023596 | -0.027793 | -0.04095 | -0.023094 | -0.0031883 | 0.014279 | 0.019187 | 0.030053 | 0.03289 | 0.019636 | -0.029842 | -0.033661 | -0.018569 | 0.0036401 | 0.021489 | 0.035484 | 0.053837
29 | -2.512 | -3.0159 | -3.5805 | -3.3897 | -3.3426 | -2.7696 | -0.12735 | 2.149 | 2.6196 | 2.4283 | 1.7956 | 2.6692 | 2.1298 | 1.3711 | 0.014537 | -0.23579 | 0.015156 | 0.24482 | -0.71426 | -0.013119 | 0.039083 | -0.58242 | -2.1724 | -2.6412
30 | 0.65067 | 0.66209 | 0.66466 | 0.71363 | 0.71431 | 0.69413 | 0.58543 | 0.47492 | 0.43755 | 0.47791 | 0.55129 | 0.5964 | 0.58446 | 0.5901 | 0.58917 | 0.57353 | 0.57566 | 0.41058 | 0.40921 | 0.4396 | 0.47356 | 0.53145 | 0.60689 | 0.59028
31 | 0.92143 | 1.0159 | 1.0478 | 1.0764 | 1.0482 | 0.91634 | 0.78691 | 0.49488 | 0.35461 | 0.23262 | 0.14431 | 0.13182 | 0.21844 | 0.28891 | 0.29701 | 0.45179 | 0.40351 | 0.18022 | 0.21192 | 0.3166 | 0.24133 | 0.39977 | 0.45765 | 0.59355
32 | 0.31475 | 0.30098 | 0.2412 | 0.30895 | 0.2838 | 0.32454 | 0.3831 | 0.68373 | 0.82653 | 0.80778 | 0.7784 | 0.85414 | 0.88637 | 0.79684 | 0.68652 | 0.62358 | 0.66489 | 0.71982 | 0.53978 | 0.56629 | 0.55642 | 0.51574 | 0.34717 | 0.37341

## Qc, Autumn, S9
LoadID | 0 | 1 | 2 | 3 | 4 | 5 | 6 | 7 | 8 | 9 | 10 | 11 | 12 | 13 | 14 | 15 | 16 | 17 | 18 | 19 | 20 | 21 | 22 | 23
1 | 0.19467 | 0.17294 | 0.15895 | 0.1753 | 0.15213 | 0.15296 | 0.14622 | 0.33955 | 0.38577 | 0.34301 | 0.36736 | 0.34988 | 0.37045 | 0.35784 | 0.22949 | 0.32237 | 0.34028 | 0.32974 | 0.24729 | 0.24735 | 0.22753 | 0.19948 | 0.14616 | 0.14142
2 | 0.065618 | 0.072422 | 0.073928 | 0.084543 | 0.083784 | 0.075902 | 0.053636 | -0.021381 | -0.032931 | -0.043677 | -0.023785 | -0.0059374 | 0.015681 | 0.017948 | 0.033555 | 0.031487 | 0.024056 | -0.029174 | -0.034021 | -0.017681 | 0.0054239 | 0.024881 | 0.035879 | 0.051691
3 | 0.16188 | 0.19653 | 0.22477 | 0.23032 | 0.21817 | 0.19628 | 0.0090639 | -0.14197 | -0.17726 | -0.15427 | -0.11663 | -0.17322 | -0.1368 | -0.092397 | -0.0050619 | 0.015748 | -0.0010873 | -0.016034 | 0.043878 | -0.00082161 | -0.0031652 | 0.038333 | 0.13345 | 0.17357
4 | -0.16228 | -0.17147 | -0.17227 | -0.16878 | -0.17629 | -0.16455 | -0.13904 | -0.11597 | -0.10795 | -0.12376 | -0.13614 | -0.14896 | -0.13582 | -0.14618 | -0.14467 | -0.14618 | -0.13694 | -0.095883 | -0.099849 | -0.10947 | -0.11578 | -0.12965 | -0.14781 | -0.14786
5 | -0.0051293 | -0.0059883 | -0.0064003 | -0.0065348 | -0.0065873 | -0.0056919 | -0.0047838 | -0.0029526 | -0.0022849 | -0.0012164 | -0.00071865 | -0.00051181 | -0.0011903 | -0.0015252 | -0.0018521 | -0.0028433 | -0.0024243 | -0.0010075 | -0.0012548 | -0.0020285 | -0.0014425 | -0.0024494 | -0.002968 | -0.003572
6 | -0.30289 | -0.29625 | -0.23353 | -0.2737 | -0.26611 | -0.3184 | -0.35228 | -0.65467 | -0.765 | -0.76923 | -0.70949 | -0.80844 | -0.8241 | -0.79768 | -0.68605 | -0.63267 | -0.64694 | -0.6412 | -0.53462 | -0.51148 | -0.52119 | -0.45575 | -0.32592 | -0.3524
7 | -0.47958 | -0.47378 | -0.52492 | -0.52274 | -0.54845 | -0.48931 | -0.44192 | -0.21885 | -0.083948 | -0.074767 | -0.022892 | -0.0083761 | -0.061622 | -0.068527 | -0.13732 | -0.21977 | -0.2071 | -0.24752 | -0.26703 | -0.26261 | -0.25712 | -0.35345 | -0.397 | -0.39954
8 | -0.40371 | -0.43415 | -0.40226 | -0.40596 | -0.42293 | -0.38077 | -0.31505 | -0.24801 | -0.24556 | -0.26837 | -0.2433 | -0.23613 | -0.24269 | -0.26696 | -0.30093 | -0.33238 | -0.33825 | -0.342 | -0.35218 | -0.36104 | -0.35078 | -0.37795 | -0.40511 | -0.40567
9 | 0.0038656 | 0.006927 | 0.0077176 | 0.0086394 | 0.008565 | 0.0088316 | 0.013144 | 0.0075251 | 0.0088016 | 0.0057756 | 0.004231 | 0.0029158 | -0.0001343 | -5.1851e-05 | 0.0010542 | -0.0027846 | -0.0025583 | -0.0011968 | -0.00029455 | -0.00066975 | -0.0022774 | -0.0020043 | 0.0048591 | 0.005197
10 | 0.074203 | 0.078164 | 0.07628 | 0.076673 | 0.082209 | 0.075488 | 0.047511 | 0.029929 | 0.011017 | 0.00046686 | 0.011789 | -0.00019513 | 0.00093367 | 0.006799 | 0.015217 | 0.024712 | 0.027619 | 0.016629 | 0.02005 | 0.024369 | 0.026403 | 0.042738 | 0.060097 | 0.069421
11 | -0.23171 | -0.24281 | -0.2573 | -0.25211 | -0.24007 | -0.21982 | -0.15959 | -0.14225 | -0.10801 | -0.074371 | -0.13079 | -0.13335 | -0.15122 | -0.14731 | -0.16109 | -0.16253 | -0.14631 | -0.10774 | -0.12206 | -0.14549 | -0.14863 | -0.16541 | -0.1661 | -0.17921
12 | 0.11257 | 0.028654 | 0.017081 | 0.0038538 | 0.028279 | 0.078145 | 0.12276 | 0.048081 | -0.038397 | -0.039334 | 0.022577 | 0.08127 | -0.23659 | -0.23309 | -0.086606 | -0.1862 | -0.087337 | -0.1635 | -0.19708 | -0.23963 | -0.37284 | -0.41917 | -0.40976 | -0.33565
13 | 0.5245 | 0.48349 | 0.45132 | 0.49497 | 0.47859 | 0.63405 | 2.0836 | 2.7756 | 3.0822 | 3.0141 | 2.7978 | 3.0709 | 3.3195 | 3.1175 | 2.9234 | 2.8866 | 2.6188 | 2.6798 | 2.3297 | 1.9013 | 1.9404 | 1.6147 | 0.71862 | 0.61301
14 | 0.097919 | 0.090596 | 0.082467 | 0.086606 | 0.083492 | 0.077808 | 0.074213 | 0.174 | 0.20076 | 0.18413 | 0.19134 | 0.18834 | 0.19338 | 0.17424 | 0.12306 | 0.17297 | 0.17032 | 0.17086 | 0.12357 | 0.11742 | 0.12379 | 0.099029 | 0.074555 | 0.07694
15 | -0.059606 | -0.063308 | -0.065976 | -0.070741 | -0.077949 | -0.065875 | -0.047532 | 0.022693 | 0.028692 | 0.042145 | 0.022417 | 0.0048074 | -0.011843 | -0.01705 | -0.026741 | -0.029202 | -0.019222 | 0.028213 | 0.033158 | 0.018391 | -0.0023266 | -0.021556 | -0.031014 | -0.047031
16 | -0.039793 | -0.046969 | -0.057146 | -0.056495 | -0.053468 | -0.048867 | -0.0022346 | 0.034958 | 0.043915 | 0.040354 | 0.028504 | 0.044116 | 0.033203 | 0.024304 | 0.0018405 | -0.0036045 | -0.00019923 | 0.0047717 | -0.010888 | -0.00021864 | 0.0009169 | -0.010076 | -0.033656 | -0.046563
17 | 0.26229 | 0.266 | 0.26576 | 0.26408 | 0.27273 | 0.25177 | 0.22893 | 0.18753 | 0.17589 | 0.19356 | 0.21622 | 0.23052 | 0.21504 | 0.23133 | 0.23077 | 0.23638 | 0.21998 | 0.15843 | 0.15157 | 0.16682 | 0.17387 | 0.21041 | 0.2235 | 0.23666
18 | 0.15 | 0.16979 | 0.17821 | 0.17937 | 0.18255 | 0.16309 | 0.13712 | 0.089635 | 0.061311 | 0.03797 | 0.02567 | 0.022546 | 0.035051 | 0.043726 | 0.052422 | 0.072344 | 0.069274 | 0.029466 | 0.034748 | 0.05328 | 0.040278 | 0.06958 | 0.078577 | 0.095622
19 | -0.32505 | -0.32128 | -0.25691 | -0.33428 | -0.31047 | -0.35047 | -0.39467 | -0.7795 | -0.85748 | -0.84839 | -0.83489 | -0.87965 | -0.95394 | -0.9042 | -0.7263 | -0.68918 | -0.70088 | -0.75044 | -0.59313 | -0.59862 | -0.5888 | -0.55627 | -0.36351 | -0.40542
20 | 0.297 | 0.31167 | 0.32135 | 0.33332 | 0.33996 | 0.31433 | 0.28484 | 0.13524 | 0.052228 | 0.044193 | 0.013453 | 0.0049396 | 0.040438 | 0.042687 | 0.085503 | 0.13279 | 0.13225 | 0.15306 | 0.16261 | 0.16014 | 0.17193 | 0.22259 | 0.2624 | 0.2539
21 | -0.34975 | -0.34872 | -0.33677 | -0.34254 | -0.3329 | -0.33041 | -0.26057 | -0.22051 | -0.20291 | -0.21678 | -0.20897 | -0.19242 | -0.20686 | -0.21633 | -0.25489 | -0.28857 | -0.28064 | -0.26882 | -0.29231 | -0.29545 | -0.30715 | -0.31412 | -0.32575 | -0.3486
22 | -0.027633 | -0.05149 | -0.056132 | -0.064776 | -0.061883 | -0.069132 | -0.10188 | -0.054436 | -0.061992 | -0.043765 | -0.030903 | -0.021681 | 0.00035178 | 0.0020416 | -0.0058848 | 0.025751 | 0.015571 | 0.0093795 | 0.00042906 | 0.0020953 | 0.019023 | 0.0090385 | -0.037427 | -0.037323
23 | -1.8227 | -2.0015 | -1.9851 | -1.9983 | -2.0584 | -1.9678 | -1.227 | -0.72047 | -0.26227 | -0.0088125 | -0.25769 | 0.022681 | -0.016664 | -0.20879 | -0.4382 | -0.61287 | -0.67869 | -0.42109 | -0.55553 | -0.65756 | -0.74467 | -1.0524 | -1.5756 | -1.742
24 | 0.68715 | 0.69464 | 0.75741 | 0.77618 | 0.70927 | 0.662 | 0.51423 | 0.42152 | 0.32471 | 0.22201 | 0.39168 | 0.37036 | 0.43335 | 0.43307 | 0.49513 | 0.48513 | 0.4315 | 0.31444 | 0.36836 | 0.42128 | 0.43152 | 0.43959 | 0.48963 | 0.55344
25 | -0.068794 | -0.01826 | -0.010345 | -0.0039162 | -0.014977 | -0.045519 | -0.07443 | -0.027926 | 0.017887 | 0.026228 | -0.013334 | -0.049767 | 0.13485 | 0.14447 | 0.055891 | 0.12244 | 0.054626 | 0.086855 | 0.1134 | 0.14794 | 0.21917 | 0.25511 | 0.23003 | 0.20173
26 | 0.047281 | 0.040852 | 0.040864 | 0.042799 | 0.041197 | 0.052478 | 0.17971 | 0.23334 | 0.2698 | 0.25635 | 0.2427 | 0.25957 | 0.28897 | 0.2548 | 0.25225 | 0.24493 | 0.22714 | 0.22113 | 0.19421 | 0.16316 | 0.1704 | 0.14354 | 0.062037 | 0.052285
27 | 0.046784 | 0.042403 | 0.039591 | 0.041342 | 0.03913 | 0.03987 | 0.037908 | 0.088474 | 0.094821 | 0.089729 | 0.089894 | 0.08747 | 0.096178 | 0.085836 | 0.056605 | 0.079196 | 0.085992 | 0.082614 | 0.06214 | 0.057862 | 0.060225 | 0.053094 | 0.035731 | 0.03739
28 | 0.061885 | 0.068038 | 0.071424 | 0.074474 | 0.077606 | 0.069553 | 0.047671 | -0.023596 | -0.027793 | -0.04095 | -0.023094 | -0.0031883 | 0.014279 | 0.019187 | 0.030053 | 0.03289 | 0.019636 | -0.029842 | -0.033661 | -0.018569 | 0.0036401 | 0.021489 | 0.035484 | 0.053837
29 | -2.512 | -3.0159 | -3.5805 | -3.3897 | -3.3426 | -2.7696 | -0.12735 | 2.149 | 2.6196 | 2.4283 | 1.7956 | 2.6692 | 2.1298 | 1.3711 | 0.014537 | -0.23579 | 0.015156 | 0.24482 | -0.71426 | -0.013119 | 0.039083 | -0.58242 | -2.1724 | -2.6412
30 | 0.65067 | 0.66209 | 0.66466 | 0.71363 | 0.71431 | 0.69413 | 0.58543 | 0.47492 | 0.43755 | 0.47791 | 0.55129 | 0.5964 | 0.58446 | 0.5901 | 0.58917 | 0.57353 | 0.57566 | 0.41058 | 0.40921 | 0.4396 | 0.47356 | 0.53145 | 0.60689 | 0.59028
31 | 0.92143 | 1.0159 | 1.0478 | 1.0764 | 1.0482 | 0.91634 | 0.78691 | 0.49488 | 0.35461 | 0.23262 | 0.14431 | 0.13182 | 0.21844 | 0.28891 | 0.29701 | 0.45179 | 0.40351 | 0.18022 | 0.21192 | 0.3166 | 0.24133 | 0.39977 | 0.45765 | 0.59355
32 | 0.31475 | 0.30098 | 0.2412 | 0.30895 | 0.2838 | 0.32454 | 0.3831 | 0.68373 | 0.82653 | 0.80778 | 0.7784 | 0.85414 | 0.88637 | 0.79684 | 0.68652 | 0.62358 | 0.66489 | 0.71982 | 0.53978 | 0.56629 | 0.55642 | 0.51574 | 0.34717 | 0.37341

## UpFlex, Autumn
LoadID | 0 | 1 | 2 | 3 | 4 | 5 | 6 | 7 | 8 | 9 | 10 | 11 | 12 | 13 | 14 | 15 | 16 | 17 | 18 | 19 | 20 | 21 | 22 | 23
1 | 0.21936 | 0.24149 | 0.31432 | 0.36036 | 0.4237 | 0.49527 | 0.44149 | 0.63116 | 0.57902 | 0.65396 | 0.6721 | 0.62343 | 0.58812 | 0.54145 | 0.49873 | 0.44885 | 0.44418 | 0.35193 | 0.29118 | 0.34552 | 0.35205 | 0.40232 | 0.19535 | 0.18756
2 | 0.19742 | 0.21734 | 0.28289 | 0.32432 | 0.38133 | 0.44574 | 0.39734 | 0.56804 | 0.52111 | 0.58857 | 0.60489 | 0.56109 | 0.5293 | 0.4873 | 0.44886 | 0.40397 | 0.39976 | 0.31673 | 0.26206 | 0.31097 | 0.31685 | 0.36209 | 0.17581 | 0.1688
3 | 0.26323 | 0.28979 | 0.37718 | 0.43243 | 0.50844 | 0.59432 | 0.52979 | 0.75739 | 0.69482 | 0.78476 | 0.80652 | 0.74812 | 0.70574 | 0.64973 | 0.59848 | 0.53862 | 0.53301 | 0.42231 | 0.34941 | 0.41463 | 0.42246 | 0.48279 | 0.23442 | 0.22507
4 | 0.13162 | 0.14489 | 0.18859 | 0.21621 | 0.25422 | 0.29716 | 0.26489 | 0.37869 | 0.34741 | 0.39238 | 0.40326 | 0.37406 | 0.35287 | 0.32487 | 0.29924 | 0.26931 | 0.26651 | 0.21116 | 0.17471 | 0.20731 | 0.21123 | 0.24139 | 0.11721 | 0.11254
5 | 0.13162 | 0.14489 | 0.18859 | 0.21621 | 0.25422 | 0.29716 | 0.26489 | 0.37869 | 0.34741 | 0.39238 | 0.40326 | 0.37406 | 0.35287 | 0.32487 | 0.29924 | 0.26931 | 0.26651 | 0.21116 | 0.17471 | 0.20731 | 0.21123 | 0.24139 | 0.11721 | 0.11254
6 | 0.43872 | 0.48298 | 0.62864 | 0.72071 | 0.84739 | 0.99054 | 0.88298 | 1.2623 | 1.158 | 1.3079 | 1.3442 | 1.2469 | 1.1762 | 1.0829 | 0.99746 | 0.8977 | 0.88836 | 0.70385 | 0.58236 | 0.69104 | 0.7041 | 0.80465 | 0.3907 | 0.37512
7 | 0.43872 | 0.48298 | 0.62864 | 0.72071 | 0.84739 | 0.99054 | 0.88298 | 1.2623 | 1.158 | 1.3079 | 1.3442 | 1.2469 | 1.1762 | 1.0829 | 0.99746 | 0.8977 | 0.88836 | 0.70385 | 0.58236 | 0.69104 | 0.7041 | 0.80465 | 0.3907 | 0.37512
8 | 0.13162 | 0.14489 | 0.18859 | 0.21621 | 0.25422 | 0.29716 | 0.26489 | 0.37869 | 0.34741 | 0.39238 | 0.40326 | 0.37406 | 0.35287 | 0.32487 | 0.29924 | 0.26931 | 0.26651 | 0.21116 | 0.17471 | 0.20731 | 0.21123 | 0.24139 | 0.11721 | 0.11254
9 | 0.13162 | 0.14489 | 0.18859 | 0.21621 | 0.25422 | 0.29716 | 0.26489 | 0.37869 | 0.34741 | 0.39238 | 0.40326 | 0.37406 | 0.35287 | 0.32487 | 0.29924 | 0.26931 | 0.26651 | 0.21116 | 0.17471 | 0.20731 | 0.21123 | 0.24139 | 0.11721 | 0.11254
10 | 0.098712 | 0.10867 | 0.14144 | 0.16216 | 0.19066 | 0.22287 | 0.19867 | 0.28402 | 0.26056 | 0.29428 | 0.30245 | 0.28054 | 0.26465 | 0.24365 | 0.22443 | 0.20198 | 0.19988 | 0.15837 | 0.13103 | 0.15548 | 0.15842 | 0.18105 | 0.087907 | 0.084401
11 | 0.13162 | 0.14489 | 0.18859 | 0.21621 | 0.25422 | 0.29716 | 0.26489 | 0.37869 | 0.34741 | 0.39238 | 0.40326 | 0.37406 | 0.35287 | 0.32487 | 0.29924 | 0.26931 | 0.26651 | 0.21116 | 0.17471 | 0.20731 | 0.21123 | 0.24139 | 0.11721 | 0.11254
12 | 0.13162 | 0.14489 | 0.18859 | 0.21621 | 0.25422 | 0.29716 | 0.26489 | 0.37869 | 0.34741 | 0.39238 | 0.40326 | 0.37406 | 0.35287 | 0.32487 | 0.29924 | 0.26931 | 0.26651 | 0.21116 | 0.17471 | 0.20731 | 0.21123 | 0.24139 | 0.11721 | 0.11254
13 | 0.26323 | 0.28979 | 0.37718 | 0.43243 | 0.50844 | 0.59432 | 0.52979 | 0.75739 | 0.69482 | 0.78476 | 0.80652 | 0.74812 | 0.70574 | 0.64973 | 0.59848 | 0.53862 | 0.53301 | 0.42231 | 0.34941 | 0.41463 | 0.42246 | 0.48279 | 0.23442 | 0.22507
14 | 0.13162 | 0.14489 | 0.18859 | 0.21621 | 0.25422 | 0.29716 | 0.26489 | 0.37869 | 0.34741 | 0.39238 | 0.40326 | 0.37406 | 0.35287 | 0.32487 | 0.29924 | 0.26931 | 0.26651 | 0.21116 | 0.17471 | 0.20731 | 0.21123 | 0.24139 | 0.11721 | 0.11254
15 | 0.13162 | 0.14489 | 0.18859 | 0.21621 | 0.25422 | 0.29716 | 0.26489 | 0.37869 | 0.34741 | 0.39238 | 0.40326 | 0.37406 | 0.35287 | 0.32487 | 0.29924 | 0.26931 | 0.26651 | 0.21116 | 0.17471 | 0.20731 | 0.21123 | 0.24139 | 0.11721 | 0.11254
16 | 0.13162 | 0.14489 | 0.18859 | 0.21621 | 0.25422 | 0.29716 | 0.26489 | 0.37869 | 0.34741 | 0.39238 | 0.40326 | 0.37406 | 0.35287 | 0.32487 | 0.29924 | 0.26931 | 0.26651 | 0.21116 | 0.17471 | 0.20731 | 0.21123 | 0.24139 | 0.11721 | 0.11254
17 | 0.19742 | 0.21734 | 0.28289 | 0.32432 | 0.38133 | 0.44574 | 0.39734 | 0.56804 | 0.52111 | 0.58857 | 0.60489 | 0.56109 | 0.5293 | 0.4873 | 0.44886 | 0.40397 | 0.39976 | 0.31673 | 0.26206 | 0.31097 | 0.31685 | 0.36209 | 0.17581 | 0.1688
18 | 0.19742 | 0.21734 | 0.28289 | 0.32432 | 0.38133 | 0.44574 | 0.39734 | 0.56804 | 0.52111 | 0.58857 | 0.60489 | 0.56109 | 0.5293 | 0.4873 | 0.44886 | 0.40397 | 0.39976 | 0.31673 | 0.26206 | 0.31097 | 0.31685 | 0.36209 | 0.17581 | 0.1688
19 | 0.19742 | 0.21734 | 0.28289 | 0.32432 | 0.38133 | 0.44574 | 0.39734 | 0.56804 | 0.52111 | 0.58857 | 0.60489 | 0.56109 | 0.5293 | 0.4873 | 0.44886 | 0.40397 | 0.39976 | 0.31673 | 0.26206 | 0.31097 | 0.31685 | 0.36209 | 0.17581 | 0.1688
20 | 0.19742 | 0.21734 | 0.28289 | 0.32432 | 0.38133 | 0.44574 | 0.39734 | 0.56804 | 0.52111 | 0.58857 | 0.60489 | 0.56109 | 0.5293 | 0.4873 | 0.44886 | 0.40397 | 0.39976 | 0.31673 | 0.26206 | 0.31097 | 0.31685 | 0.36209 | 0.17581 | 0.1688
21 | 0.19742 | 0.21734 | 0.28289 | 0.32432 | 0.38133 | 0.44574 | 0.39734 | 0.56804 | 0.52111 | 0.58857 | 0.60489 | 0.56109 | 0.5293 | 0.4873 | 0.44886 | 0.40397 | 0.39976 | 0.31673 | 0.26206 | 0.31097 | 0.31685 | 0.36209 | 0.17581 | 0.1688
22 | 0.19742 | 0.21734 | 0.28289 | 0.32432 | 0.38133 | 0.44574 | 0.39734 | 0.56804 | 0.52111 | 0.58857 | 0.60489 | 0.56109 | 0.5293 | 0.4873 | 0.44886 | 0.40397 | 0.39976 | 0.31673 | 0.26206 | 0.31097 | 0.31685 | 0.36209 | 0.17581 | 0.1688
23 | 0.92132 | 1.0143 | 1.3201 | 1.5135 | 1.7795 | 2.0801 | 1.8543 | 2.6509 | 2.4319 | 2.7467 | 2.8228 | 2.6184 | 2.4701 | 2.2741 | 2.0947 | 1.8852 | 1.8656 | 1.4781 | 1.2229 | 1.4512 | 1.4786 | 1.6898 | 0.82047 | 0.78775
24 | 0.92132 | 1.0143 | 1.3201 | 1.5135 | 1.7795 | 2.0801 | 1.8543 | 2.6509 | 2.4319 | 2.7467 | 2.8228 | 2.6184 | 2.4701 | 2.2741 | 2.0947 | 1.8852 | 1.8656 | 1.4781 | 1.2229 | 1.4512 | 1.4786 | 1.6898 | 0.82047 | 0.78775
25 | 0.13162 | 0.14489 | 0.18859 | 0.21621 | 0.25422 | 0.29716 | 0.26489 | 0.37869 | 0.34741 | 0.39238 | 0.40326 | 0.37406 | 0.35287 | 0.32487 | 0.29924 | 0.26931 | 0.26651 | 0.21116 | 0.17471 | 0.20731 | 0.21123 | 0.24139 | 0.11721 | 0.11254
26 | 0.13162 | 0.14489 | 0.18859 | 0.21621 | 0.25422 | 0.29716 | 0.26489 | 0.37869 | 0.34741 | 0.39238 | 0.40326 | 0.37406 | 0.35287 | 0.32487 | 0.29924 | 0.26931 | 0.26651 | 0.21116 | 0.17471 | 0.20731 | 0.21123 | 0.24139 | 0.11721 | 0.11254
27 | 0.13162 | 0.14489 | 0.18859 | 0.21621 | 0.25422 | 0.29716 | 0.26489 | 0.37869 | 0.34741 | 0.39238 | 0.40326 | 0.37406 | 0.35287 | 0.32487 | 0.29924 | 0.26931 | 0.26651 | 0.21116 | 0.17471 | 0.20731 | 0.21123 | 0.24139 | 0.11721 | 0.11254
28 | 0.26323 | 0.28979 | 0.37718 | 0.43243 | 0.50844 | 0.59432 | 0.52979 | 0.75739 | 0.69482 | 0.78476 | 0.80652 | 0.74812 | 0.70574 | 0.64973 | 0.59848 | 0.53862 | 0.53301 | 0.42231 | 0.34941 | 0.41463 | 0.42246 | 0.48279 | 0.23442 | 0.22507
29 | 0.43872 | 0.48298 | 0.62864 | 0.72071 | 0.84739 | 0.99054 | 0.88298 | 1.2623 | 1.158 | 1.3079 | 1.3442 | 1.2469 | 1.1762 | 1.0829 | 0.99746 | 0.8977 | 0.88836 | 0.70385 | 0.58236 | 0.69104 | 0.7041 | 0.80465 | 0.3907 | 0.37512
30 | 0.32904 | 0.36223 | 0.47148 | 0.54053 | 0.63554 | 0.74291 | 0.66223 | 0.94674 | 0.86852 | 0.98095 | 1.0082 | 0.93514 | 0.88217 | 0.81217 | 0.7481 | 0.67328 | 0.66627 | 0.52789 | 0.43677 | 0.51828 | 0.52808 | 0.60349 | 0.29302 | 0.28134
31 | 0.46066 | 0.50713 | 0.66007 | 0.75675 | 0.88976 | 1.0401 | 0.92713 | 1.3254 | 1.2159 | 1.3733 | 1.4114 | 1.3092 | 1.235 | 1.137 | 1.0473 | 0.94259 | 0.93278 | 0.73905 | 0.61147 | 0.72559 | 0.73931 | 0.84488 | 0.41023 | 0.39387
32 | 0.13162 | 0.14489 | 0.18859 | 0.21621 | 0.25422 | 0.29716 | 0.26489 | 0.37869 | 0.34741 | 0.39238 | 0.40326 | 0.37406 | 0.35287 | 0.32487 | 0.29924 | 0.26931 | 0.26651 | 0.21116 | 0.17471 | 0.20731 | 0.21123 | 0.24139 | 0.11721 | 0.11254

## DownFlex, Autumn
LoadID | 0 | 1 | 2 | 3 | 4 | 5 | 6 | 7 | 8 | 9 | 10 | 11 | 12 | 13 | 14 | 15 | 16 | 17 | 18 | 19 | 20 | 21 | 22 | 23
1 | 0.60815 | 0.6436 | 0.67962 | 0.71052 | 0.71858 | 0.75168 | 0.74783 | 0.70688 | 0.64046 | 0.9405 | 0.91843 | 0.84571 | 0.82516 | 0.82855 | 0.7893 | 0.72351 | 0.65024 | 0.62691 | 0.39408 | 0.42143 | 0.46076 | 0.47175 | 0.492 | 0.54308
2 | 0.54733 | 0.57924 | 0.61166 | 0.63946 | 0.64672 | 0.67651 | 0.67305 | 0.63619 | 0.57641 | 0.84645 | 0.82659 | 0.76114 | 0.74265 | 0.7457 | 0.71037 | 0.65116 | 0.58522 | 0.56422 | 0.35467 | 0.37929 | 0.41468 | 0.42458 | 0.4428 | 0.48877
3 | 0.72978 | 0.77232 | 0.81555 | 0.85262 | 0.8623 | 0.90201 | 0.8974 | 0.84825 | 0.76855 | 1.1286 | 1.1021 | 1.0149 | 0.9902 | 0.99427 | 0.94716 | 0.86821 | 0.78029 | 0.7523 | 0.47289 | 0.50571 | 0.55291 | 0.5661 | 0.59041 | 0.6517
4 | 0.36489 | 0.38616 | 0.40777 | 0.42631 | 0.43115 | 0.45101 | 0.4487 | 0.42413 | 0.38428 | 0.5643 | 0.55106 | 0.50743 | 0.4951 | 0.49713 | 0.47358 | 0.43411 | 0.39014 | 0.37615 | 0.23645 | 0.25286 | 0.27645 | 0.28305 | 0.2952 | 0.32585
5 | 0.36489 | 0.38616 | 0.40777 | 0.42631 | 0.43115 | 0.45101 | 0.4487 | 0.42413 | 0.38428 | 0.5643 | 0.55106 | 0.50743 | 0.4951 | 0.49713 | 0.47358 | 0.43411 | 0.39014 | 0.37615 | 0.23645 | 0.25286 | 0.27645 | 0.28305 | 0.2952 | 0.32585
6 | 1.2163 | 1.2872 | 1.3592 | 1.421 | 1.4372 | 1.5034 | 1.4957 | 1.4138 | 1.2809 | 1.881 | 1.8369 | 1.6914 | 1.6503 | 1.6571 | 1.5786 | 1.447 | 1.3005 | 1.2538 | 0.78815 | 0.84286 | 0.92151 | 0.9435 | 0.98401 | 1.0862
7 | 1.2163 | 1.2872 | 1.3592 | 1.421 | 1.4372 | 1.5034 | 1.4957 | 1.4138 | 1.2809 | 1.881 | 1.8369 | 1.6914 | 1.6503 | 1.6571 | 1.5786 | 1.447 | 1.3005 | 1.2538 | 0.78815 | 0.84286 | 0.92151 | 0.9435 | 0.98401 | 1.0862
8 | 0.36489 | 0.38616 | 0.40777 | 0.42631 | 0.43115 | 0.45101 | 0.4487 | 0.42413 | 0.38428 | 0.5643 | 0.55106 | 0.50743 | 0.4951 | 0.49713 | 0.47358 | 0.43411 | 0.39014 | 0.37615 | 0.23645 | 0.25286 | 0.27645 | 0.28305 | 0.2952 | 0.32585
9 | 0.36489 | 0.38616 | 0.40777 | 0.42631 | 0.43115 | 0.45101 | 0.4487 | 0.42413 | 0.38428 | 0.5643 | 0.55106 | 0.50743 | 0.4951 | 0.49713 | 0.47358 | 0.43411 | 0.39014 | 0.37615 | 0.23645 | 0.25286 | 0.27645 | 0.28305 | 0.2952 | 0.32585
10 | 0.27367 | 0.28962 | 0.30583 | 0.31973 | 0.32336 | 0.33825 | 0.33653 | 0.31809 | 0.28821 | 0.42322 | 0.41329 | 0.38057 | 0.37132 | 0.37285 | 0.35519 | 0.32558 | 0.29261 | 0.28211 | 0.17733 | 0.18964 | 0.20734 | 0.21229 | 0.2214 | 0.24439
11 | 0.36489 | 0.38616 | 0.40777 | 0.42631 | 0.43115 | 0.45101 | 0.4487 | 0.42413 | 0.38428 | 0.5643 | 0.55106 | 0.50743 | 0.4951 | 0.49713 | 0.47358 | 0.43411 | 0.39014 | 0.37615 | 0.23645 | 0.25286 | 0.27645 | 0.28305 | 0.2952 | 0.32585
12 | 0.36489 | 0.38616 | 0.40777 | 0.42631 | 0.43115 | 0.45101 | 0.4487 | 0.42413 | 0.38428 | 0.5643 | 0.55106 | 0.50743 | 0.4951 | 0.49713 | 0.47358 | 0.43411 | 0.39014 | 0.37615 | 0.23645 | 0.25286 | 0.27645 | 0.28305 | 0.2952 | 0.32585
13 | 0.72978 | 0.77232 | 0.81555 | 0.85262 | 0.8623 | 0.90201 | 0.8974 | 0.84825 | 0.76855 | 1.1286 | 1.1021 | 1.0149 | 0.9902 | 0.99427 | 0.94716 | 0.86821 | 0.78029 | 0.7523 | 0.47289 | 0.50571 | 0.55291 | 0.5661 | 0.59041 | 0.6517
14 | 0.36489 | 0.38616 | 0.40777 | 0.42631 | 0.43115 | 0.45101 | 0.4487 | 0.42413 | 0.38428 | 0.5643 | 0.55106 | 0.50743 | 0.4951 | 0.49713 | 0.47358 | 0.43411 | 0.39014 | 0.37615 | 0.23645 | 0.25286 | 0.27645 | 0.28305 | 0.2952 | 0.32585
15 | 0.36489 | 0.38616 | 0.40777 | 0.42631 | 0.43115 | 0.45101 | 0.4487 | 0.42413 | 0.38428 | 0.5643 | 0.55106 | 0.50743 | 0.4951 | 0.49713 | 0.47358 | 0.43411 | 0.39014 | 0.37615 | 0.23645 | 0.25286 | 0.27645 | 0.28305 | 0.2952 | 0.32585
16 | 0.36489 | 0.38616 | 0.40777 | 0.42631 | 0.43115 | 0.45101 | 0.4487 | 0.42413 | 0.38428 | 0.5643 | 0.55106 | 0.50743 | 0.4951 | 0.49713 | 0.47358 | 0.43411 | 0.39014 | 0.37615 | 0.23645 | 0.25286 | 0.27645 | 0.28305 | 0.2952 | 0.32585
17 | 0.54733 | 0.57924 | 0.61166 | 0.63946 | 0.64672 | 0.67651 | 0.67305 | 0.63619 | 0.57641 | 0.84645 | 0.82659 | 0.76114 | 0.74265 | 0.7457 | 0.71037 | 0.65116 | 0.58522 | 0.56422 | 0.35467 | 0.37929 | 0.41468 | 0.42458 | 0.4428 | 0.48877
18 | 0.54733 | 0.57924 | 0.61166 | 0.63946 | 0.64672 | 0.67651 | 0.67305 | 0.63619 | 0.57641 | 0.84645 | 0.82659 | 0.76114 | 0.74265 | 0.7457 | 0.71037 | 0.65116 | 0.58522 | 0.56422 | 0.35467 | 0.37929 | 0.41468 | 0.42458 | 0.4428 | 0.48877
19 | 0.54733 | 0.57924 | 0.61166 | 0.63946 | 0.64672 | 0.67651 | 0.67305 | 0.63619 | 0.57641 | 0.84645 | 0.82659 | 0.76114 | 0.74265 | 0.7457 | 0.71037 | 0.65116 | 0.58522 | 0.56422 | 0.35467 | 0.37929 | 0.41468 | 0.42458 | 0.4428 | 0.48877
20 | 0.54733 | 0.57924 | 0.61166 | 0.63946 | 0.64672 | 0.67651 | 0.67305 | 0.63619 | 0.57641 | 0.84645 | 0.82659 | 0.76114 | 0.74265 | 0.7457 | 0.71037 | 0.65116 | 0.58522 | 0.56422 | 0.35467 | 0.37929 | 0.41468 | 0.42458 | 0.4428 | 0.48877
21 | 0.54733 | 0.57924 | 0.61166 | 0.63946 | 0.64672 | 0.67651 | 0.67305 | 0.63619 | 0.57641 | 0.84645 | 0.82659 | 0.76114 | 0.74265 | 0.7457 | 0.71037 | 0.65116 | 0.58522 | 0.56422 | 0.35467 | 0.37929 | 0.41468 | 0.42458 | 0.4428 | 0.48877
22 | 0.54733 | 0.57924 | 0.61166 | 0.63946 | 0.64672 | 0.67651 | 0.67305 | 0.63619 | 0.57641 | 0.84645 | 0.82659 | 0.76114 | 0.74265 | 0.7457 | 0.71037 | 0.65116 | 0.58522 | 0.56422 | 0.35467 | 0.37929 | 0.41468 | 0.42458 | 0.4428 | 0.48877
23 | 2.5542 | 2.7031 | 2.8544 | 2.9842 | 3.018 | 3.157 | 3.1409 | 2.9689 | 2.6899 | 3.9501 | 3.8574 | 3.552 | 3.4657 | 3.4799 | 3.3151 | 3.0387 | 2.731 | 2.633 | 1.6551 | 1.77 | 1.9352 | 1.9814 | 2.0664 | 2.2809
24 | 2.5542 | 2.7031 | 2.8544 | 2.9842 | 3.018 | 3.157 | 3.1409 | 2.9689 | 2.6899 | 3.9501 | 3.8574 | 3.552 | 3.4657 | 3.4799 | 3.3151 | 3.0387 | 2.731 | 2.633 | 1.6551 | 1.77 | 1.9352 | 1.9814 | 2.0664 | 2.2809
25 | 0.36489 | 0.38616 | 0.40777 | 0.42631 | 0.43115 | 0.45101 | 0.4487 | 0.42413 | 0.38428 | 0.5643 | 0.55106 | 0.50743 | 0.4951 | 0.49713 | 0.47358 | 0.43411 | 0.39014 | 0.37615 | 0.23645 | 0.25286 | 0.27645 | 0.28305 | 0.2952 | 0.32585
26 | 0.36489 | 0.38616 | 0.40777 | 0.42631 | 0.43115 | 0.45101 | 0.4487 | 0.42413 | 0.38428 | 0.5643 | 0.55106 | 0.50743 | 0.4951 | 0.49713 | 0.47358 | 0.43411 | 0.39014 | 0.37615 | 0.23645 | 0.25286 | 0.27645 | 0.28305 | 0.2952 | 0.32585
27 | 0.36489 | 0.38616 | 0.40777 | 0.42631 | 0.43115 | 0.45101 | 0.4487 | 0.42413 | 0.38428 | 0.5643 | 0.55106 | 0.50743 | 0.4951 | 0.49713 | 0.47358 | 0.43411 | 0.39014 | 0.37615 | 0.23645 | 0.25286 | 0.27645 | 0.28305 | 0.2952 | 0.32585
28 | 0.72978 | 0.77232 | 0.81555 | 0.85262 | 0.8623 | 0.90201 | 0.8974 | 0.84825 | 0.76855 | 1.1286 | 1.1021 | 1.0149 | 0.9902 | 0.99427 | 0.94716 | 0.86821 | 0.78029 | 0.7523 | 0.47289 | 0.50571 | 0.55291 | 0.5661 | 0.59041 | 0.6517
29 | 1.2163 | 1.2872 | 1.3592 | 1.421 | 1.4372 | 1.5034 | 1.4957 | 1.4138 | 1.2809 | 1.881 | 1.8369 | 1.6914 | 1.6503 | 1.6571 | 1.5786 | 1.447 | 1.3005 | 1.2538 | 0.78815 | 0.84286 | 0.92151 | 0.9435 | 0.98401 | 1.0862
30 | 0.91222 | 0.9654 | 1.0194 | 1.0658 | 1.0779 | 1.1275 | 1.1218 | 1.0603 | 0.96069 | 1.4107 | 1.3776 | 1.2686 | 1.2377 | 1.2428 | 1.184 | 1.0853 | 0.97536 | 0.94037 | 0.59111 | 0.63214 | 0.69113 | 0.70763 | 0.73801 | 0.81462
31 | 1.2771 | 1.3516 | 1.4272 | 1.4921 | 1.509 | 1.5785 | 1.5705 | 1.4844 | 1.345 | 1.975 | 1.9287 | 1.776 | 1.7328 | 1.74 | 1.6575 | 1.5194 | 1.3655 | 1.3165 | 0.82756 | 0.885 | 0.96759 | 0.99068 | 1.0332 | 1.1405
32 | 0.36489 | 0.38616 | 0.40777 | 0.42631 | 0.43115 | 0.45101 | 0.4487 | 0.42413 | 0.38428 | 0.5643 | 0.55106 | 0.50743 | 0.4951 | 0.49713 | 0.47358 | 0.43411 | 0.39014 | 0.37615 | 0.23645 | 0.25286 | 0.27645 | 0.28305 | 0.2952 | 0.32585

## Pg, Autumn, S1
GenID | 0 | 1 | 2 | 3 | 4 | 5 | 6 | 7 | 8 | 9 | 10 | 11 | 12 | 13 | 14 | 15 | 16 | 17 | 18 | 19 | 20 | 21 | 22 | 23
1 | 0 | 0 | 0 | 0 | 0 | 0 | 0 | 0 | 0 | 0 | 0 | 0 | 0 | 0 | 0 | 0 | 0 | 0 | 0 | 0 | 0 | 0 | 0 | 0
2 | 0.67543 | 0.61772 | 0.54045 | 0.53844 | 0.50984 | 0.46969 | 0.41299 | 0.32467 | 0.26997 | 0.25241 | 0.23234 | 0.26144 | 0.32868 | 0.40797 | 0.54446 | 0.695 | 0.82146 | 0.87666 | 0.9434 | 1.0508 | 1.1587 | 1.2068 | 1.2124 | 1.1692
3 | 0 | 0 | 0 | 0 | 0 | 0 | 0 | 0 | 0 | 0 | 0 | 0 | 0 | 0 | 0 | 0 | 0 | 0 | 0 | 0 | 0 | 0 | 0 | 0
4 | 0 | 0 | 0 | 0 | 0 | 0 | 0 | 0 | 0 | 0 | 0 | 0 | 0 | 0 | 0 | 0 | 0 | 0 | 0 | 0 | 0 | 0 | 0 | 0
5 | 0 | 0 | 0 | 0 | 0 | 0.0045489 | 0.13343 | 0.55497 | 1.1494 | 1.5125 | 1.7377 | 1.8393 | 1.8802 | 1.881 | 1.8165 | 1.6156 | 1.2949 | 0.83776 | 0.29189 | 0.024261 | 0 | 0 | 0 | 0
6 | 0 | 0 | 0 | 0 | 0 | 0.0068234 | 0.20015 | 0.83245 | 1.724 | 2.2688 | 2.6065 | 2.7589 | 2.8203 | 2.8215 | 2.7248 | 2.4234 | 1.9424 | 1.2566 | 0.43783 | 0.036391 | 0 | 0 | 0 | 0
7 | 0 | 0 | 0 | 0 | 0 | 0.0068234 | 0.20015 | 0.83245 | 1.724 | 2.2688 | 2.6065 | 2.7589 | 2.8203 | 2.8215 | 2.7248 | 2.4234 | 1.9424 | 1.2566 | 0.43783 | 0.036391 | 0 | 0 | 0 | 0

## Pg, Autumn, S2
GenID | 0 | 1 | 2 | 3 | 4 | 5 | 6 | 7 | 8 | 9 | 10 | 11 | 12 | 13 | 14 | 15 | 16 | 17 | 18 | 19 | 20 | 21 | 22 | 23
1 | 0 | 0 | 0 | 0 | 0 | 0 | 0 | 0 | 0 | 0 | 0 | 0 | 0 | 0 | 0 | 0 | 0 | 0 | 0 | 0 | 0 | 0 | 0 | 0
2 | 0.71257 | 0.66188 | 0.67292 | 0.60819 | 0.56905 | 0.60418 | 0.59765 | 0.44059 | 0.28202 | 0.20524 | 0.15506 | 0.14552 | 0.18216 | 0.23635 | 0.33671 | 0.42503 | 0.50883 | 0.54346 | 0.51686 | 0.5013 | 0.50281 | 0.46216 | 0.42854 | 0.43607
3 | 0 | 0 | 0 | 0 | 0 | 0 | 0 | 0 | 0 | 0 | 0 | 0 | 0 | 0 | 0 | 0 | 0 | 0 | 0 | 0 | 0 | 0 | 0 | 0
4 | 0 | 0 | 0 | 0 | 0 | 0 | 0 | 0 | 0 | 0 | 0 | 0 | 0 | 0 | 0 | 0 | 0 | 0 | 0 | 0 | 0 | 0 | 0 | 0
5 | 0 | 0 | 0 | 0 | 0 | 0.0037908 | 0.15997 | 0.64367 | 1.1766 | 1.5474 | 1.7998 | 1.8931 | 1.8984 | 1.8582 | 1.7991 | 1.605 | 1.2889 | 0.80819 | 0.26308 | 0.017437 | 0 | 0 | 0 | 0
6 | 0 | 0 | 0 | 0 | 0 | 0.0056861 | 0.23995 | 0.9655 | 1.765 | 2.3211 | 2.6998 | 2.8397 | 2.8476 | 2.7873 | 2.6986 | 2.4075 | 1.9333 | 1.2123 | 0.39462 | 0.026156 | 0 | 0 | 0 | 0
7 | 0 | 0 | 0 | 0 | 0 | 0.0056861 | 0.23995 | 0.9655 | 1.765 | 2.3211 | 2.6998 | 2.8397 | 2.8476 | 2.7873 | 2.6986 | 2.4075 | 1.9333 | 1.2123 | 0.39462 | 0.026156 | 0 | 0 | 0 | 0

## Pg, Autumn, S3
GenID | 0 | 1 | 2 | 3 | 4 | 5 | 6 | 7 | 8 | 9 | 10 | 11 | 12 | 13 | 14 | 15 | 16 | 17 | 18 | 19 | 20 | 21 | 22 | 23
1 | 0 | 0 | 0 | 0 | 0 | 0 | 0 | 0 | 0 | 0 | 0 | 0 | 0 | 0 | 0 | 0 | 0 | 0 | 0 | 0 | 0 | 0 | 0 | 0
2 | 0.74418 | 0.66941 | 0.55901 | 0.5284 | 0.51987 | 0.5831 | 0.64281 | 0.66489 | 0.54045 | 0.42051 | 0.37836 | 0.33772 | 0.36582 | 0.48675 | 0.6122 | 0.64231 | 0.6935 | 0.7216 | 0.73966 | 0.84755 | 0.95343 | 0.92081 | 0.87214 | 0.85658
3 | 0 | 0 | 0 | 0 | 0 | 0 | 0 | 0 | 0 | 0 | 0 | 0 | 0 | 0 | 0 | 0 | 0 | 0 | 0 | 0 | 0 | 0 | 0 | 0
4 | 0 | 0 | 0 | 0 | 0 | 0 | 0 | 0 | 0 | 0 | 0 | 0 | 0 | 0 | 0 | 0 | 0 | 0 | 0 | 0 | 0 | 0 | 0 | 0
5 | 0 | 0 | 0 | 0 | 0 | 0.00075815 | 0.093252 | 0.44124 | 0.96058 | 1.4829 | 1.8203 | 1.9469 | 2 | 1.9651 | 1.8658 | 1.6513 | 1.2972 | 0.7718 | 0.23578 | 0.010614 | 0 | 0 | 0 | 0
6 | 0 | 0 | 0 | 0 | 0 | 0.0011372 | 0.13988 | 0.66187 | 1.4409 | 2.2244 | 2.7305 | 2.9204 | 3 | 2.9477 | 2.7987 | 2.4769 | 1.9458 | 1.1577 | 0.35368 | 0.015921 | 0 | 0 | 0 | 0
7 | 0 | 0 | 0 | 0 | 0 | 0.0011372 | 0.13988 | 0.66187 | 1.4409 | 2.2244 | 2.7305 | 2.9204 | 3 | 2.9477 | 2.7987 | 2.4769 | 1.9458 | 1.1577 | 0.35368 | 0.015921 | 0 | 0 | 0 | 0

## Pg, Autumn, S4
GenID | 0 | 1 | 2 | 3 | 4 | 5 | 6 | 7 | 8 | 9 | 10 | 11 | 12 | 13 | 14 | 15 | 16 | 17 | 18 | 19 | 20 | 21 | 22 | 23
1 | 0 | 0 | 0 | 0 | 0 | 0 | 0 | 0 | 0 | 0 | 0 | 0 | 0 | 0 | 0 | 0 | 0 | 0 | 0 | 0 | 0 | 0 | 0 | 0
2 | 0.67543 | 0.61772 | 0.54045 | 0.53844 | 0.50984 | 0.46969 | 0.41299 | 0.32467 | 0.26997 | 0.25241 | 0.23234 | 0.26144 | 0.32868 | 0.40797 | 0.54446 | 0.695 | 0.82146 | 0.87666 | 0.9434 | 1.0508 | 1.1587 | 1.2068 | 1.2124 | 1.1692
3 | 0 | 0 | 0 | 0 | 0 | 0 | 0 | 0 | 0 | 0 | 0 | 0 | 0 | 0 | 0 | 0 | 0 | 0 | 0 | 0 | 0 | 0 | 0 | 0
4 | 0 | 0 | 0 | 0 | 0 | 0 | 0 | 0 | 0 | 0 | 0 | 0 | 0 | 0 | 0 | 0 | 0 | 0 | 0 | 0 | 0 | 0 | 0 | 0
5 | 0 | 0 | 0 | 0 | 0 | 0.0045489 | 0.13343 | 0.55497 | 1.1494 | 1.5125 | 1.7377 | 1.8393 | 1.8802 | 1.881 | 1.8165 | 1.6156 | 1.2949 | 0.83776 | 0.29189 | 0.024261 | 0 | 0 | 0 | 0
6 | 0 | 0 | 0 | 0 | 0 | 0.0068234 | 0.20015 | 0.83245 | 1.724 | 2.2688 | 2.6065 | 2.7589 | 2.8203 | 2.8215 | 2.7248 | 2.4234 | 1.9424 | 1.2566 | 0.43783 | 0.036391 | 0 | 0 | 0 | 0
7 | 0 | 0 | 0 | 0 | 0 | 0.0068234 | 0.20015 | 0.83245 | 1.724 | 2.2688 | 2.6065 | 2.7589 | 2.8203 | 2.8215 | 2.7248 | 2.4234 | 1.9424 | 1.2566 | 0.43783 | 0.036391 | 0 | 0 | 0 | 0

## Pg, Autumn, S5
GenID | 0 | 1 | 2 | 3 | 4 | 5 | 6 | 7 | 8 | 9 | 10 | 11 | 12 | 13 | 14 | 15 | 16 | 17 | 18 | 19 | 20 | 21 | 22 | 23
1 | 0 | 0 | 0 | 0 | 0 | 0 | 0 | 0 | 0 | 0 | 0 | 0 | 0 | 0 | 0 | 0 | 0 | 0 | 0 | 0 | 0 | 0 | 0 | 0
2 | 0.71257 | 0.66188 | 0.67292 | 0.60819 | 0.56905 | 0.60418 | 0.59765 | 0.44059 | 0.28202 | 0.20524 | 0.15506 | 0.14552 | 0.18216 | 0.23635 | 0.33671 | 0.42503 | 0.50883 | 0.54346 | 0.51686 | 0.5013 | 0.50281 | 0.46216 | 0.42854 | 0.43607
3 | 0 | 0 | 0 | 0 | 0 | 0 | 0 | 0 | 0 | 0 | 0 | 0 | 0 | 0 | 0 | 0 | 0 | 0 | 0 | 0 | 0 | 0 | 0 | 0
4 | 0 | 0 | 0 | 0 | 0 | 0 | 0 | 0 | 0 | 0 | 0 | 0 | 0 | 0 | 0 | 0 | 0 | 0 | 0 | 0 | 0 | 0 | 0 | 0
5 | 0 | 0 | 0 | 0 | 0 | 0.0037908 | 0.15997 | 0.64367 | 1.1766 | 1.5474 | 1.7998 | 1.8931 | 1.8984 | 1.8582 | 1.7991 | 1.605 | 1.2889 | 0.80819 | 0.26308 | 0.017437 | 0 | 0 | 0 | 0
6 | 0 | 0 | 0 | 0 | 0 | 0.0056861 | 0.23995 | 0.9655 | 1.765 | 2.3211 | 2.6998 | 2.8397 | 2.8476 | 2.7873 | 2.6986 | 2.4075 | 1.9333 | 1.2123 | 0.39462 | 0.026156 | 0 | 0 | 0 | 0
7 | 0 | 0 | 0 | 0 | 0 | 0.0056861 | 0.23995 | 0.9655 | 1.765 | 2.3211 | 2.6998 | 2.8397 | 2.8476 | 2.7873 | 2.6986 | 2.4075 | 1.9333 | 1.2123 | 0.39462 | 0.026156 | 0 | 0 | 0 | 0

## Pg, Autumn, S6
GenID | 0 | 1 | 2 | 3 | 4 | 5 | 6 | 7 | 8 | 9 | 10 | 11 | 12 | 13 | 14 | 15 | 16 | 17 | 18 | 19 | 20 | 21 | 22 | 23
1 | 0 | 0 | 0 | 0 | 0 | 0 | 0 | 0 | 0 | 0 | 0 | 0 | 0 | 0 | 0 | 0 | 0 | 0 | 0 | 0 | 0 | 0 | 0 | 0
2 | 0.74418 | 0.66941 | 0.55901 | 0.5284 | 0.51987 | 0.5831 | 0.64281 | 0.66489 | 0.54045 | 0.42051 | 0.37836 | 0.33772 | 0.36582 | 0.48675 | 0.6122 | 0.64231 | 0.6935 | 0.7216 | 0.73966 | 0.84755 | 0.95343 | 0.92081 | 0.87214 | 0.85658
3 | 0 | 0 | 0 | 0 | 0 | 0 | 0 | 0 | 0 | 0 | 0 | 0 | 0 | 0 | 0 | 0 | 0 | 0 | 0 | 0 | 0 | 0 | 0 | 0
4 | 0 | 0 | 0 | 0 | 0 | 0 | 0 | 0 | 0 | 0 | 0 | 0 | 0 | 0 | 0 | 0 | 0 | 0 | 0 | 0 | 0 | 0 | 0 | 0
5 | 0 | 0 | 0 | 0 | 0 | 0.00075815 | 0.093252 | 0.44124 | 0.96058 | 1.4829 | 1.8203 | 1.9469 | 2 | 1.9651 | 1.8658 | 1.6513 | 1.2972 | 0.7718 | 0.23578 | 0.010614 | 0 | 0 | 0 | 0
6 | 0 | 0 | 0 | 0 | 0 | 0.0011372 | 0.13988 | 0.66187 | 1.4409 | 2.2244 | 2.7305 | 2.9204 | 3 | 2.9477 | 2.7987 | 2.4769 | 1.9458 | 1.1577 | 0.35368 | 0.015921 | 0 | 0 | 0 | 0
7 | 0 | 0 | 0 | 0 | 0 | 0.0011372 | 0.13988 | 0.66187 | 1.4409 | 2.2244 | 2.7305 | 2.9204 | 3 | 2.9477 | 2.7987 | 2.4769 | 1.9458 | 1.1577 | 0.35368 | 0.015921 | 0 | 0 | 0 | 0

## Pg, Autumn, S7
GenID | 0 | 1 | 2 | 3 | 4 | 5 | 6 | 7 | 8 | 9 | 10 | 11 | 12 | 13 | 14 | 15 | 16 | 17 | 18 | 19 | 20 | 21 | 22 | 23
1 | 0 | 0 | 0 | 0 | 0 | 0 | 0 | 0 | 0 | 0 | 0 | 0 | 0 | 0 | 0 | 0 | 0 | 0 | 0 | 0 | 0 | 0 | 0 | 0
2 | 0.67543 | 0.61772 | 0.54045 | 0.53844 | 0.50984 | 0.46969 | 0.41299 | 0.32467 | 0.26997 | 0.25241 | 0.23234 | 0.26144 | 0.32868 | 0.40797 | 0.54446 | 0.695 | 0.82146 | 0.87666 | 0.9434 | 1.0508 | 1.1587 | 1.2068 | 1.2124 | 1.1692
3 | 0 | 0 | 0 | 0 | 0 | 0 | 0 | 0 | 0 | 0 | 0 | 0 | 0 | 0 | 0 | 0 | 0 | 0 | 0 | 0 | 0 | 0 | 0 | 0
4 | 0 | 0 | 0 | 0 | 0 | 0 | 0 | 0 | 0 | 0 | 0 | 0 | 0 | 0 | 0 | 0 | 0 | 0 | 0 | 0 | 0 | 0 | 0 | 0
5 | 0 | 0 | 0 | 0 | 0 | 0.0045489 | 0.13343 | 0.55497 | 1.1494 | 1.5125 | 1.7377 | 1.8393 | 1.8802 | 1.881 | 1.8165 | 1.6156 | 1.2949 | 0.83776 | 0.29189 | 0.024261 | 0 | 0 | 0 | 0
6 | 0 | 0 | 0 | 0 | 0 | 0.0068234 | 0.20015 | 0.83245 | 1.724 | 2.2688 | 2.6065 | 2.7589 | 2.8203 | 2.8215 | 2.7248 | 2.4234 | 1.9424 | 1.2566 | 0.43783 | 0.036391 | 0 | 0 | 0 | 0
7 | 0 | 0 | 0 | 0 | 0 | 0.0068234 | 0.20015 | 0.83245 | 1.724 | 2.2688 | 2.6065 | 2.7589 | 2.8203 | 2.8215 | 2.7248 | 2.4234 | 1.9424 | 1.2566 | 0.43783 | 0.036391 | 0 | 0 | 0 | 0

## Pg, Autumn, S8
GenID | 0 | 1 | 2 | 3 | 4 | 5 | 6 | 7 | 8 | 9 | 10 | 11 | 12 | 13 | 14 | 15 | 16 | 17 | 18 | 19 | 20 | 21 | 22 | 23
1 | 0 | 0 | 0 | 0 | 0 | 0 | 0 | 0 | 0 | 0 | 0 | 0 | 0 | 0 | 0 | 0 | 0 | 0 | 0 | 0 | 0 | 0 | 0 | 0
2 | 0.71257 | 0.66188 | 0.67292 | 0.60819 | 0.56905 | 0.60418 | 0.59765 | 0.44059 | 0.28202 | 0.20524 | 0.15506 | 0.14552 | 0.18216 | 0.23635 | 0.33671 | 0.42503 | 0.50883 | 0.54346 | 0.51686 | 0.5013 | 0.50281 | 0.46216 | 0.42854 | 0.43607
3 | 0 | 0 | 0 | 0 | 0 | 0 | 0 | 0 | 0 | 0 | 0 | 0 | 0 | 0 | 0 | 0 | 0 | 0 | 0 | 0 | 0 | 0 | 0 | 0
4 | 0 | 0 | 0 | 0 | 0 | 0 | 0 | 0 | 0 | 0 | 0 | 0 | 0 | 0 | 0 | 0 | 0 | 0 | 0 | 0 | 0 | 0 | 0 | 0
5 | 0 | 0 | 0 | 0 | 0 | 0.0037908 | 0.15997 | 0.64367 | 1.1766 | 1.5474 | 1.7998 | 1.8931 | 1.8984 | 1.8582 | 1.7991 | 1.605 | 1.2889 | 0.80819 | 0.26308 | 0.017437 | 0 | 0 | 0 | 0
6 | 0 | 0 | 0 | 0 | 0 | 0.0056861 | 0.23995 | 0.9655 | 1.765 | 2.3211 | 2.6998 | 2.8397 | 2.8476 | 2.7873 | 2.6986 | 2.4075 | 1.9333 | 1.2123 | 0.39462 | 0.026156 | 0 | 0 | 0 | 0
7 | 0 | 0 | 0 | 0 | 0 | 0.0056861 | 0.23995 | 0.9655 | 1.765 | 2.3211 | 2.6998 | 2.8397 | 2.8476 | 2.7873 | 2.6986 | 2.4075 | 1.9333 | 1.2123 | 0.39462 | 0.026156 | 0 | 0 | 0 | 0

## Pg, Autumn, S9
GenID | 0 | 1 | 2 | 3 | 4 | 5 | 6 | 7 | 8 | 9 | 10 | 11 | 12 | 13 | 14 | 15 | 16 | 17 | 18 | 19 | 20 | 21 | 22 | 23
1 | 0 | 0 | 0 | 0 | 0 | 0 | 0 | 0 | 0 | 0 | 0 | 0 | 0 | 0 | 0 | 0 | 0 | 0 | 0 | 0 | 0 | 0 | 0 | 0
2 | 0.74418 | 0.66941 | 0.55901 | 0.5284 | 0.51987 | 0.5831 | 0.64281 | 0.66489 | 0.54045 | 0.42051 | 0.37836 | 0.33772 | 0.36582 | 0.48675 | 0.6122 | 0.64231 | 0.6935 | 0.7216 | 0.73966 | 0.84755 | 0.95343 | 0.92081 | 0.87214 | 0.85658
3 | 0 | 0 | 0 | 0 | 0 | 0 | 0 | 0 | 0 | 0 | 0 | 0 | 0 | 0 | 0 | 0 | 0 | 0 | 0 | 0 | 0 | 0 | 0 | 0
4 | 0 | 0 | 0 | 0 | 0 | 0 | 0 | 0 | 0 | 0 | 0 | 0 | 0 | 0 | 0 | 0 | 0 | 0 | 0 | 0 | 0 | 0 | 0 | 0
5 | 0 | 0 | 0 | 0 | 0 | 0.00075815 | 0.093252 | 0.44124 | 0.96058 | 1.4829 | 1.8203 | 1.9469 | 2 | 1.9651 | 1.8658 | 1.6513 | 1.2972 | 0.7718 | 0.23578 | 0.010614 | 0 | 0 | 0 | 0
6 | 0 | 0 | 0 | 0 | 0 | 0.0011372 | 0.13988 | 0.66187 | 1.4409 | 2.2244 | 2.7305 | 2.9204 | 3 | 2.9477 | 2.7987 | 2.4769 | 1.9458 | 1.1577 | 0.35368 | 0.015921 | 0 | 0 | 0 | 0
7 | 0 | 0 | 0 | 0 | 0 | 0.0011372 | 0.13988 | 0.66187 | 1.4409 | 2.2244 | 2.7305 | 2.9204 | 3 | 2.9477 | 2.7987 | 2.4769 | 1.9458 | 1.1577 | 0.35368 | 0.015921 | 0 | 0 | 0 | 0

## Qg, Autumn, S1
GenID | 0 | 1 | 2 | 3 | 4 | 5 | 6 | 7 | 8 | 9 | 10 | 11 | 12 | 13 | 14 | 15 | 16 | 17 | 18 | 19 | 20 | 21 | 22 | 23
1 | 0 | 0 | 0 | 0 | 0 | 0 | 0 | 0 | 0 | 0 | 0 | 0 | 0 | 0 | 0 | 0 | 0 | 0 | 0 | 0 | 0 | 0 | 0 | 0
2 | 0 | 0 | 0 | 0 | 0 | 0 | 0 | 0 | 0 | 0 | 0 | 0 | 0 | 0 | 0 | 0 | 0 | 0 | 0 | 0 | 0 | 0 | 0 | 0
3 | 0 | 0 | 0 | 0 | 0 | 0 | 0 | 0 | 0 | 0 | 0 | 0 | 0 | 0 | 0 | 0 | 0 | 0 | 0 | 0 | 0 | 0 | 0 | 0
4 | 0 | 0 | 0 | 0 | 0 | 0 | 0 | 0 | 0 | 0 | 0 | 0 | 0 | 0 | 0 | 0 | 0 | 0 | 0 | 0 | 0 | 0 | 0 | 0
5 | 0 | 0 | 0 | 0 | 0 | 0 | 0 | 0 | 0 | 0 | 0 | 0 | 0 | 0 | 0 | 0 | 0 | 0 | 0 | 0 | 0 | 0 | 0 | 0
6 | 0 | 0 | 0 | 0 | 0 | 0 | 0 | 0 | 0 | 0 | 0 | 0 | 0 | 0 | 0 | 0 | 0 | 0 | 0 | 0 | 0 | 0 | 0 | 0
7 | 0 | 0 | 0 | 0 | 0 | 0 | 0 | 0 | 0 | 0 | 0 | 0 | 0 | 0 | 0 | 0 | 0 | 0 | 0 | 0 | 0 | 0 | 0 | 0

## Qg, Autumn, S2
GenID | 0 | 1 | 2 | 3 | 4 | 5 | 6 | 7 | 8 | 9 | 10 | 11 | 12 | 13 | 14 | 15 | 16 | 17 | 18 | 19 | 20 | 21 | 22 | 23
1 | 0 | 0 | 0 | 0 | 0 | 0 | 0 | 0 | 0 | 0 | 0 | 0 | 0 | 0 | 0 | 0 | 0 | 0 | 0 | 0 | 0 | 0 | 0 | 0
2 | 0 | 0 | 0 | 0 | 0 | 0 | 0 | 0 | 0 | 0 | 0 | 0 | 0 | 0 | 0 | 0 | 0 | 0 | 0 | 0 | 0 | 0 | 0 | 0
3 | 0 | 0 | 0 | 0 | 0 | 0 | 0 | 0 | 0 | 0 | 0 | 0 | 0 | 0 | 0 | 0 | 0 | 0 | 0 | 0 | 0 | 0 | 0 | 0
4 | 0 | 0 | 0 | 0 | 0 | 0 | 0 | 0 | 0 | 0 | 0 | 0 | 0 | 0 | 0 | 0 | 0 | 0 | 0 | 0 | 0 | 0 | 0 | 0
5 | 0 | 0 | 0 | 0 | 0 | 0 | 0 | 0 | 0 | 0 | 0 | 0 | 0 | 0 | 0 | 0 | 0 | 0 | 0 | 0 | 0 | 0 | 0 | 0
6 | 0 | 0 | 0 | 0 | 0 | 0 | 0 | 0 | 0 | 0 | 0 | 0 | 0 | 0 | 0 | 0 | 0 | 0 | 0 | 0 | 0 | 0 | 0 | 0
7 | 0 | 0 | 0 | 0 | 0 | 0 | 0 | 0 | 0 | 0 | 0 | 0 | 0 | 0 | 0 | 0 | 0 | 0 | 0 | 0 | 0 | 0 | 0 | 0

## Qg, Autumn, S3
GenID | 0 | 1 | 2 | 3 | 4 | 5 | 6 | 7 | 8 | 9 | 10 | 11 | 12 | 13 | 14 | 15 | 16 | 17 | 18 | 19 | 20 | 21 | 22 | 23
1 | 0 | 0 | 0 | 0 | 0 | 0 | 0 | 0 | 0 | 0 | 0 | 0 | 0 | 0 | 0 | 0 | 0 | 0 | 0 | 0 | 0 | 0 | 0 | 0
2 | 0 | 0 | 0 | 0 | 0 | 0 | 0 | 0 | 0 | 0 | 0 | 0 | 0 | 0 | 0 | 0 | 0 | 0 | 0 | 0 | 0 | 0 | 0 | 0
3 | 0 | 0 | 0 | 0 | 0 | 0 | 0 | 0 | 0 | 0 | 0 | 0 | 0 | 0 | 0 | 0 | 0 | 0 | 0 | 0 | 0 | 0 | 0 | 0
4 | 0 | 0 | 0 | 0 | 0 | 0 | 0 | 0 | 0 | 0 | 0 | 0 | 0 | 0 | 0 | 0 | 0 | 0 | 0 | 0 | 0 | 0 | 0 | 0
5 | 0 | 0 | 0 | 0 | 0 | 0 | 0 | 0 | 0 | 0 | 0 | 0 | 0 | 0 | 0 | 0 | 0 | 0 | 0 | 0 | 0 | 0 | 0 | 0
6 | 0 | 0 | 0 | 0 | 0 | 0 | 0 | 0 | 0 | 0 | 0 | 0 | 0 | 0 | 0 | 0 | 0 | 0 | 0 | 0 | 0 | 0 | 0 | 0
7 | 0 | 0 | 0 | 0 | 0 | 0 | 0 | 0 | 0 | 0 | 0 | 0 | 0 | 0 | 0 | 0 | 0 | 0 | 0 | 0 | 0 | 0 | 0 | 0

## Qg, Autumn, S4
GenID | 0 | 1 | 2 | 3 | 4 | 5 | 6 | 7 | 8 | 9 | 10 | 11 | 12 | 13 | 14 | 15 | 16 | 17 | 18 | 19 | 20 | 21 | 22 | 23
1 | 0 | 0 | 0 | 0 | 0 | 0 | 0 | 0 | 0 | 0 | 0 | 0 | 0 | 0 | 0 | 0 | 0 | 0 | 0 | 0 | 0 | 0 | 0 | 0
2 | 0 | 0 | 0 | 0 | 0 | 0 | 0 | 0 | 0 | 0 | 0 | 0 | 0 | 0 | 0 | 0 | 0 | 0 | 0 | 0 | 0 | 0 | 0 | 0
3 | 0 | 0 | 0 | 0 | 0 | 0 | 0 | 0 | 0 | 0 | 0 | 0 | 0 | 0 | 0 | 0 | 0 | 0 | 0 | 0 | 0 | 0 | 0 | 0
4 | 0 | 0 | 0 | 0 | 0 | 0 | 0 | 0 | 0 | 0 | 0 | 0 | 0 | 0 | 0 | 0 | 0 | 0 | 0 | 0 | 0 | 0 | 0 | 0
5 | 0 | 0 | 0 | 0 | 0 | 0 | 0 | 0 | 0 | 0 | 0 | 0 | 0 | 0 | 0 | 0 | 0 | 0 | 0 | 0 | 0 | 0 | 0 | 0
6 | 0 | 0 | 0 | 0 | 0 | 0 | 0 | 0 | 0 | 0 | 0 | 0 | 0 | 0 | 0 | 0 | 0 | 0 | 0 | 0 | 0 | 0 | 0 | 0
7 | 0 | 0 | 0 | 0 | 0 | 0 | 0 | 0 | 0 | 0 | 0 | 0 | 0 | 0 | 0 | 0 | 0 | 0 | 0 | 0 | 0 | 0 | 0 | 0

## Qg, Autumn, S5
GenID | 0 | 1 | 2 | 3 | 4 | 5 | 6 | 7 | 8 | 9 | 10 | 11 | 12 | 13 | 14 | 15 | 16 | 17 | 18 | 19 | 20 | 21 | 22 | 23
1 | 0 | 0 | 0 | 0 | 0 | 0 | 0 | 0 | 0 | 0 | 0 | 0 | 0 | 0 | 0 | 0 | 0 | 0 | 0 | 0 | 0 | 0 | 0 | 0
2 | 0 | 0 | 0 | 0 | 0 | 0 | 0 | 0 | 0 | 0 | 0 | 0 | 0 | 0 | 0 | 0 | 0 | 0 | 0 | 0 | 0 | 0 | 0 | 0
3 | 0 | 0 | 0 | 0 | 0 | 0 | 0 | 0 | 0 | 0 | 0 | 0 | 0 | 0 | 0 | 0 | 0 | 0 | 0 | 0 | 0 | 0 | 0 | 0
4 | 0 | 0 | 0 | 0 | 0 | 0 | 0 | 0 | 0 | 0 | 0 | 0 | 0 | 0 | 0 | 0 | 0 | 0 | 0 | 0 | 0 | 0 | 0 | 0
5 | 0 | 0 | 0 | 0 | 0 | 0 | 0 | 0 | 0 | 0 | 0 | 0 | 0 | 0 | 0 | 0 | 0 | 0 | 0 | 0 | 0 | 0 | 0 | 0
6 | 0 | 0 | 0 | 0 | 0 | 0 | 0 | 0 | 0 | 0 | 0 | 0 | 0 | 0 | 0 | 0 | 0 | 0 | 0 | 0 | 0 | 0 | 0 | 0
7 | 0 | 0 | 0 | 0 | 0 | 0 | 0 | 0 | 0 | 0 | 0 | 0 | 0 | 0 | 0 | 0 | 0 | 0 | 0 | 0 | 0 | 0 | 0 | 0

## Qg, Autumn, S6
GenID | 0 | 1 | 2 | 3 | 4 | 5 | 6 | 7 | 8 | 9 | 10 | 11 | 12 | 13 | 14 | 15 | 16 | 17 | 18 | 19 | 20 | 21 | 22 | 23
1 | 0 | 0 | 0 | 0 | 0 | 0 | 0 | 0 | 0 | 0 | 0 | 0 | 0 | 0 | 0 | 0 | 0 | 0 | 0 | 0 | 0 | 0 | 0 | 0
2 | 0 | 0 | 0 | 0 | 0 | 0 | 0 | 0 | 0 | 0 | 0 | 0 | 0 | 0 | 0 | 0 | 0 | 0 | 0 | 0 | 0 | 0 | 0 | 0
3 | 0 | 0 | 0 | 0 | 0 | 0 | 0 | 0 | 0 | 0 | 0 | 0 | 0 | 0 | 0 | 0 | 0 | 0 | 0 | 0 | 0 | 0 | 0 | 0
4 | 0 | 0 | 0 | 0 | 0 | 0 | 0 | 0 | 0 | 0 | 0 | 0 | 0 | 0 | 0 | 0 | 0 | 0 | 0 | 0 | 0 | 0 | 0 | 0
5 | 0 | 0 | 0 | 0 | 0 | 0 | 0 | 0 | 0 | 0 | 0 | 0 | 0 | 0 | 0 | 0 | 0 | 0 | 0 | 0 | 0 | 0 | 0 | 0
6 | 0 | 0 | 0 | 0 | 0 | 0 | 0 | 0 | 0 | 0 | 0 | 0 | 0 | 0 | 0 | 0 | 0 | 0 | 0 | 0 | 0 | 0 | 0 | 0
7 | 0 | 0 | 0 | 0 | 0 | 0 | 0 | 0 | 0 | 0 | 0 | 0 | 0 | 0 | 0 | 0 | 0 | 0 | 0 | 0 | 0 | 0 | 0 | 0

## Qg, Autumn, S7
GenID | 0 | 1 | 2 | 3 | 4 | 5 | 6 | 7 | 8 | 9 | 10 | 11 | 12 | 13 | 14 | 15 | 16 | 17 | 18 | 19 | 20 | 21 | 22 | 23
1 | 0 | 0 | 0 | 0 | 0 | 0 | 0 | 0 | 0 | 0 | 0 | 0 | 0 | 0 | 0 | 0 | 0 | 0 | 0 | 0 | 0 | 0 | 0 | 0
2 | 0 | 0 | 0 | 0 | 0 | 0 | 0 | 0 | 0 | 0 | 0 | 0 | 0 | 0 | 0 | 0 | 0 | 0 | 0 | 0 | 0 | 0 | 0 | 0
3 | 0 | 0 | 0 | 0 | 0 | 0 | 0 | 0 | 0 | 0 | 0 | 0 | 0 | 0 | 0 | 0 | 0 | 0 | 0 | 0 | 0 | 0 | 0 | 0
4 | 0 | 0 | 0 | 0 | 0 | 0 | 0 | 0 | 0 | 0 | 0 | 0 | 0 | 0 | 0 | 0 | 0 | 0 | 0 | 0 | 0 | 0 | 0 | 0
5 | 0 | 0 | 0 | 0 | 0 | 0 | 0 | 0 | 0 | 0 | 0 | 0 | 0 | 0 | 0 | 0 | 0 | 0 | 0 | 0 | 0 | 0 | 0 | 0
6 | 0 | 0 | 0 | 0 | 0 | 0 | 0 | 0 | 0 | 0 | 0 | 0 | 0 | 0 | 0 | 0 | 0 | 0 | 0 | 0 | 0 | 0 | 0 | 0
7 | 0 | 0 | 0 | 0 | 0 | 0 | 0 | 0 | 0 | 0 | 0 | 0 | 0 | 0 | 0 | 0 | 0 | 0 | 0 | 0 | 0 | 0 | 0 | 0

## Qg, Autumn, S8
GenID | 0 | 1 | 2 | 3 | 4 | 5 | 6 | 7 | 8 | 9 | 10 | 11 | 12 | 13 | 14 | 15 | 16 | 17 | 18 | 19 | 20 | 21 | 22 | 23
1 | 0 | 0 | 0 | 0 | 0 | 0 | 0 | 0 | 0 | 0 | 0 | 0 | 0 | 0 | 0 | 0 | 0 | 0 | 0 | 0 | 0 | 0 | 0 | 0
2 | 0 | 0 | 0 | 0 | 0 | 0 | 0 | 0 | 0 | 0 | 0 | 0 | 0 | 0 | 0 | 0 | 0 | 0 | 0 | 0 | 0 | 0 | 0 | 0
3 | 0 | 0 | 0 | 0 | 0 | 0 | 0 | 0 | 0 | 0 | 0 | 0 | 0 | 0 | 0 | 0 | 0 | 0 | 0 | 0 | 0 | 0 | 0 | 0
4 | 0 | 0 | 0 | 0 | 0 | 0 | 0 | 0 | 0 | 0 | 0 | 0 | 0 | 0 | 0 | 0 | 0 | 0 | 0 | 0 | 0 | 0 | 0 | 0
5 | 0 | 0 | 0 | 0 | 0 | 0 | 0 | 0 | 0 | 0 | 0 | 0 | 0 | 0 | 0 | 0 | 0 | 0 | 0 | 0 | 0 | 0 | 0 | 0
6 | 0 | 0 | 0 | 0 | 0 | 0 | 0 | 0 | 0 | 0 | 0 | 0 | 0 | 0 | 0 | 0 | 0 | 0 | 0 | 0 | 0 | 0 | 0 | 0
7 | 0 | 0 | 0 | 0 | 0 | 0 | 0 | 0 | 0 | 0 | 0 | 0 | 0 | 0 | 0 | 0 | 0 | 0 | 0 | 0 | 0 | 0 | 0 | 0

## Qg, Autumn, S9
GenID | 0 | 1 | 2 | 3 | 4 | 5 | 6 | 7 | 8 | 9 | 10 | 11 | 12 | 13 | 14 | 15 | 16 | 17 | 18 | 19 | 20 | 21 | 22 | 23
1 | 0 | 0 | 0 | 0 | 0 | 0 | 0 | 0 | 0 | 0 | 0 | 0 | 0 | 0 | 0 | 0 | 0 | 0 | 0 | 0 | 0 | 0 | 0 | 0
2 | 0 | 0 | 0 | 0 | 0 | 0 | 0 | 0 | 0 | 0 | 0 | 0 | 0 | 0 | 0 | 0 | 0 | 0 | 0 | 0 | 0 | 0 | 0 | 0
3 | 0 | 0 | 0 | 0 | 0 | 0 | 0 | 0 | 0 | 0 | 0 | 0 | 0 | 0 | 0 | 0 | 0 | 0 | 0 | 0 | 0 | 0 | 0 | 0
4 | 0 | 0 | 0 | 0 | 0 | 0 | 0 | 0 | 0 | 0 | 0 | 0 | 0 | 0 | 0 | 0 | 0 | 0 | 0 | 0 | 0 | 0 | 0 | 0
5 | 0 | 0 | 0 | 0 | 0 | 0 | 0 | 0 | 0 | 0 | 0 | 0 | 0 | 0 | 0 | 0 | 0 | 0 | 0 | 0 | 0 | 0 | 0 | 0
6 | 0 | 0 | 0 | 0 | 0 | 0 | 0 | 0 | 0 | 0 | 0 | 0 | 0 | 0 | 0 | 0 | 0 | 0 | 0 | 0 | 0 | 0 | 0 | 0
7 | 0 | 0 | 0 | 0 | 0 | 0 | 0 | 0 | 0 | 0 | 0 | 0 | 0 | 0 | 0 | 0 | 0 | 0 | 0 | 0 | 0 | 0 | 0 | 0

## GenStatus, Autumn
GenID | 0 | 1 | 2 | 3 | 4 | 5 | 6 | 7 | 8 | 9 | 10 | 11 | 12 | 13 | 14 | 15 | 16 | 17 | 18 | 19 | 20 | 21 | 22 | 23
1 | 1 | 1 | 1 | 1 | 1 | 1 | 1 | 1 | 1 | 1 | 1 | 1 | 1 | 1 | 1 | 1 | 1 | 1 | 1 | 1 | 1 | 1 | 1 | 1
2 | 1 | 1 | 1 | 1 | 1 | 1 | 1 | 1 | 1 | 1 | 1 | 1 | 1 | 1 | 1 | 1 | 1 | 1 | 1 | 1 | 1 | 1 | 1 | 1
3 | 1 | 1 | 1 | 1 | 1 | 1 | 1 | 1 | 1 | 1 | 1 | 1 | 1 | 1 | 1 | 1 | 1 | 1 | 1 | 1 | 1 | 1 | 1 | 1
4 | 1 | 1 | 1 | 1 | 1 | 1 | 1 | 1 | 1 | 1 | 1 | 1 | 1 | 1 | 1 | 1 | 1 | 1 | 1 | 1 | 1 | 1 | 1 | 1
5 | 1 | 1 | 1 | 1 | 1 | 1 | 1 | 1 | 1 | 1 | 1 | 1 | 1 | 1 | 1 | 1 | 1 | 1 | 1 | 1 | 1 | 1 | 1 | 1
6 | 1 | 1 | 1 | 1 | 1 | 1 | 1 | 1 | 1 | 1 | 1 | 1 | 1 | 1 | 1 | 1 | 1 | 1 | 1 | 1 | 1 | 1 | 1 | 1
7 | 1 | 1 | 1 | 1 | 1 | 1 | 1 | 1 | 1 | 1 | 1 | 1 | 1 | 1 | 1 | 1 | 1 | 1 | 1 | 1 | 1 | 1 | 1 | 1