## Main
numScenarios | 9 | 11.11% | 11.11% | 11.11% | 11.11% | 11.11% | 11.11% | 11.11% | 11.11% | 11.11%
Year | 2035
Load Scale Factor | 100%
Load Growth (cumul.) | 116.1%
Flex. Load Growth | 144.8%
RES Installed, [MW] | 335
ESS Installed, [MWh] | 0

## RES installed
GenID | NodeID | Pinst, [MW]
4 | 4 | 45
5 | 6 | 60
6 | 8 | 45
7 | 4 | 75
8 | 6 | 50
9 | 8 | 60

## ES installed
ESS ID | Node ID | Pinst, [MW]
1 | N/A | 0
2 | N/A | 0
3 | N/A | 0

## FL Ratio
LoadID | Ratio, [%]
1 | 33.33%
2 | 33.33%
3 | 33.33%

## FL Characterization
Time | 0 | 1 | 2 | 3 | 4 | 5 | 6 | 7 | 8 | 9 | 10 | 11 | 12 | 13 | 14 | 15 | 16 | 17 | 18 | 19 | 20 | 21 | 22 | 23
FL, [MW] | 7.1204 | 7.3579 | 6.5886 | 6.2451 | 5.1165 | 4.3426 | 5.3106 | 0.92228 | 0.81105 | 1.1824 | 0.69634 | 0.87014 | 1.3863 | 2.5542 | 2.7251 | 2.6799 | 1.5033 | 3.0623 | 1.797 | 1.2635 | 1.9187 | 1.1859 | 5.4126 | 6.5249
Minimum FL, [MW] | -16.0761 | -17.1907 | -19.3342 | -20.8561 | -22.2922 | -24.3285 | -23.2139 | -26.0401 | -23.6179 | -34.6909 | -34.3353 | -31.3877 | -30.0878 | -29.0492 | -27.3811 | -24.9169 | -23.2987 | -20.85 | -13.2341 | -14.811 | -15.6559 | -16.8081 | -13.3539 | -14.1898
Maximum FL, [MW] | 15.4875 | 16.569 | 18.5777 | 19.99 | 21.2775 | 23.2336 | 22.1503 | 24.9964 | 22.8964 | 26.1265 | 26.3322 | 24.6495 | 23.8187 | 23.2065 | 21.7481 | 19.8004 | 18.4456 | 16.4858 | 12.9034 | 14.4427 | 15.347 | 16.5317 | 12.8638 | 13.6789

## Pc, Winter, S1
LoadID | 0 | 1 | 2 | 3 | 4 | 5 | 6 | 7 | 8 | 9 | 10 | 11 | 12 | 13 | 14 | 15 | 16 | 17 | 18 | 19 | 20 | 21 | 22 | 23
1 | 33.251 | 31.0148 | 29.3875 | 29.1795 | 29.5315 | 32.4615 | 38.7345 | 46.6245 | 50.7614 | 51.3944 | 50.0074 | 50.2652 | 50.2239 | 49.4038 | 46.5883 | 45.2535 | 47.1292 | 52.2436 | 52.0542 | 50.9765 | 50.0998 | 46.957 | 41.0787 | 37.2688
2 | 35.2506 | 33.0038 | 29.8435 | 31.818 | 31.3381 | 32.3394 | 47.7441 | 51.5112 | 56.4076 | 56.561 | 53.2878 | 58.3385 | 55.2067 | 52.0996 | 50.601 | 47.3265 | 46.9639 | 50.2096 | 49.7879 | 50.3508 | 49.221 | 44.2951 | 38.9334 | 38.1041
3 | 50.1612 | 44.4994 | 41.7812 | 41.1966 | 42.6473 | 45.6525 | 55.1112 | 59.9393 | 63.3852 | 65.6561 | 66.0912 | 65.4622 | 65.2645 | 64.3174 | 62.3542 | 61.2265 | 62.9882 | 71.765 | 72.7312 | 72.9817 | 71.0424 | 67.5799 | 63.0667 | 56.3253

## Pc, Winter, S2
LoadID | 0 | 1 | 2 | 3 | 4 | 5 | 6 | 7 | 8 | 9 | 10 | 11 | 12 | 13 | 14 | 15 | 16 | 17 | 18 | 19 | 20 | 21 | 22 | 23
1 | 33.251 | 31.0148 | 29.3875 | 29.1795 | 29.5315 | 32.4615 | 38.7345 | 46.6245 | 50.7614 | 51.3944 | 50.0074 | 50.2652 | 50.2239 | 49.4038 | 46.5883 | 45.2535 | 47.1292 | 52.2436 | 52.0542 | 50.9765 | 50.0998 | 46.957 | 41.0787 | 37.2688
2 | 35.2506 | 33.0038 | 29.8435 | 31.818 | 31.3381 | 32.3394 | 47.7441 | 51.5112 | 56.4076 | 56.561 | 53.2878 | 58.3385 | 55.2067 | 52.0996 | 50.601 | 47.3265 | 46.9639 | 50.2096 | 49.7879 | 50.3508 | 49.221 | 44.2951 | 38.9334 | 38.1041
3 | 50.1612 | 44.4994 | 41.7812 | 41.1966 | 42.6473 | 45.6525 | 55.1112 | 59.9393 | 63.3852 | 65.6561 | 66.0912 | 65.4622 | 65.2645 | 64.3174 | 62.3542 | 61.2265 | 62.9882 | 71.765 | 72.7312 | 72.9817 | 71.0424 | 67.5799 | 63.0667 | 56.3253

## Pc, Winter, S3
LoadID | 0 | 1 | 2 | 3 | 4 | 5 | 6 | 7 | 8 | 9 | 10 | 11 | 12 | 13 | 14 | 15 | 16 | 17 | 18 | 19 | 20 | 21 | 22 | 23
1 | 33.251 | 31.0148 | 29.3875 | 29.1795 | 29.5315 | 32.4615 | 38.7345 | 46.6245 | 50.7614 | 51.3944 | 50.0074 | 50.2652 | 50.2239 | 49.4038 | 46.5883 | 45.2535 | 47.1292 | 52.2436 | 52.0542 | 50.9765 | 50.0998 | 46.957 | 41.0787 | 37.2688
2 | 35.2506 | 33.0038 | 29.8435 | 31.818 | 31.3381 | 32.3394 | 47.7441 | 51.5112 | 56.4076 | 56.561 | 53.2878 | 58.3385 | 55.2067 | 52.0996 | 50.601 | 47.3265 | 46.9639 | 50.2096 | 49.7879 | 50.3508 | 49.221 | 44.2951 | 38.9334 | 38.1041
3 | 50.1612 | 44.4994 | 41.7812 | 41.1966 | 42.6473 | 45.6525 | 55.1112 | 59.9393 | 63.3852 | 65.6561 | 66.0912 | 65.4622 | 65.2645 | 64.3174 | 62.3542 | 61.2265 | 62.9882 | 71.765 | 72.7312 | 72.9817 | 71.0424 | 67.5799 | 63.0667 | 56.3253

## Pc, Winter, S4
LoadID | 0 | 1 | 2 | 3 | 4 | 5 | 6 | 7 | 8 | 9 | 10 | 11 | 12 | 13 | 14 | 15 | 16 | 17 | 18 | 19 | 20 | 21 | 22 | 23
1 | 34.2485 | 31.9452 | 30.2691 | 30.0549 | 30.4175 | 33.4353 | 39.8965 | 48.0232 | 52.2843 | 52.9362 | 51.5077 | 51.7731 | 51.7306 | 50.8859 | 47.9859 | 46.6111 | 48.5431 | 53.8109 | 53.6158 | 52.5058 | 51.6028 | 48.3657 | 42.311 | 38.3868
2 | 36.2369 | 33.9203 | 30.6729 | 32.7101 | 32.2271 | 33.2662 | 49.1234 | 53.0473 | 58.0917 | 58.246 | 54.8795 | 60.0799 | 56.8491 | 53.6371 | 52.0917 | 48.7195 | 48.3578 | 51.6853 | 51.2635 | 51.8487 | 50.6784 | 45.6121 | 40.0472 | 39.1819
3 | 51.5948 | 45.7608 | 42.9688 | 42.3701 | 43.8755 | 46.9787 | 56.7115 | 61.7282 | 65.2787 | 67.614 | 68.067 | 67.4174 | 67.2086 | 66.2214 | 64.1975 | 63.0365 | 64.8628 | 73.8873 | 74.8951 | 75.1585 | 73.1545 | 69.5954 | 64.9046 | 57.9498

## Pc, Winter, S5
LoadID | 0 | 1 | 2 | 3 | 4 | 5 | 6 | 7 | 8 | 9 | 10 | 11 | 12 | 13 | 14 | 15 | 16 | 17 | 18 | 19 | 20 | 21 | 22 | 23
1 | 34.2485 | 31.9452 | 30.2691 | 30.0549 | 30.4175 | 33.4353 | 39.8965 | 48.0232 | 52.2843 | 52.9362 | 51.5077 | 51.7731 | 51.7306 | 50.8859 | 47.9859 | 46.6111 | 48.5431 | 53.8109 | 53.6158 | 52.5058 | 51.6028 | 48.3657 | 42.311 | 38.3868
2 | 36.2369 | 33.9203 | 30.6729 | 32.7101 | 32.2271 | 33.2662 | 49.1234 | 53.0473 | 58.0917 | 58.246 | 54.8795 | 60.0799 | 56.8491 | 53.6371 | 52.0917 | 48.7195 | 48.3578 | 51.6853 | 51.2635 | 51.8487 | 50.6784 | 45.6121 | 40.0472 | 39.1819
3 | 51.5948 | 45.7608 | 42.9688 | 42.3701 | 43.8755 | 46.9787 | 56.7115 | 61.7282 | 65.2787 | 67.614 | 68.067 | 67.4174 | 67.2086 | 66.2214 | 64.1975 | 63.0365 | 64.8628 | 73.8873 | 74.8951 | 75.1585 | 73.1545 | 69.5954 | 64.9046 | 57.9498

## Pc, Winter, S6
LoadID | 0 | 1 | 2 | 3 | 4 | 5 | 6 | 7 | 8 | 9 | 10 | 11 | 12 | 13 | 14 | 15 | 16 | 17 | 18 | 19 | 20 | 21 | 22 | 23
1 | 34.2485 | 31.9452 | 30.2691 | 30.0549 | 30.4175 | 33.4353 | 39.8965 | 48.0232 | 52.2843 | 52.9362 | 51.5077 | 51.7731 | 51.7306 | 50.8859 | 47.9859 | 46.6111 | 48.5431 | 53.8109 | 53.6158 | 52.5058 | 51.6028 | 48.3657 | 42.311 | 38.3868
2 | 36.2369 | 33.9203 | 30.6729 | 32.7101 | 32.2271 | 33.2662 | 49.1234 | 53.0473 | 58.0917 | 58.246 | 54.8795 | 60.0799 | 56.8491 | 53.6371 | 52.0917 | 48.7195 | 48.3578 | 51.6853 | 51.2635 | 51.8487 | 50.6784 | 45.6121 | 40.0472 | 39.1819
3 | 51.5948 | 45.7608 | 42.9688 | 42.3701 | 43.8755 | 46.9787 | 56.7115 | 61.7282 | 65.2787 | 67.614 | 68.067 | 67.4174 | 67.2086 | 66.2214 | 64.1975 | 63.0365 | 64.8628 | 73.8873 | 74.8951 | 75.1585 | 73.1545 | 69.5954 | 64.9046 | 57.9498

## Pc, Winter, S7
LoadID | 0 | 1 | 2 | 3 | 4 | 5 | 6 | 7 | 8 | 9 | 10 | 11 | 12 | 13 | 14 | 15 | 16 | 17 | 18 | 19 | 20 | 21 | 22 | 23
1 | 32.586 | 30.3945 | 28.7997 | 28.5959 | 28.9409 | 31.8123 | 37.9598 | 45.692 | 49.7462 | 50.3665 | 49.0073 | 49.2599 | 49.2194 | 48.4157 | 45.6565 | 44.3484 | 46.1866 | 51.1987 | 51.0131 | 49.957 | 49.0979 | 46.0179 | 40.2571 | 36.5234
2 | 34.5931 | 32.3928 | 29.2906 | 31.2233 | 30.7454 | 31.7216 | 46.8247 | 50.4871 | 55.2849 | 55.4377 | 52.2267 | 57.1775 | 54.1118 | 51.0746 | 49.6071 | 46.3979 | 46.0347 | 49.2259 | 48.8041 | 49.3522 | 48.2494 | 43.4171 | 38.1908 | 37.3855
3 | 49.2054 | 43.6584 | 40.9895 | 40.4143 | 41.8284 | 44.7684 | 54.0444 | 58.7466 | 62.1229 | 64.3509 | 64.7741 | 64.1588 | 63.9684 | 63.0481 | 61.1253 | 60.0199 | 61.7384 | 70.3501 | 71.2885 | 71.5305 | 69.6343 | 66.2362 | 61.8415 | 55.2423

## Pc, Winter, S8
LoadID | 0 | 1 | 2 | 3 | 4 | 5 | 6 | 7 | 8 | 9 | 10 | 11 | 12 | 13 | 14 | 15 | 16 | 17 | 18 | 19 | 20 | 21 | 22 | 23
1 | 32.586 | 30.3945 | 28.7997 | 28.5959 | 28.9409 | 31.8123 | 37.9598 | 45.692 | 49.7462 | 50.3665 | 49.0073 | 49.2599 | 49.2194 | 48.4157 | 45.6565 | 44.3484 | 46.1866 | 51.1987 | 51.0131 | 49.957 | 49.0979 | 46.0179 | 40.2571 | 36.5234
2 | 34.5931 | 32.3928 | 29.2906 | 31.2233 | 30.7454 | 31.7216 | 46.8247 | 50.4871 | 55.2849 | 55.4377 | 52.2267 | 57.1775 | 54.1118 | 51.0746 | 49.6071 | 46.3979 | 46.0347 | 49.2259 | 48.8041 | 49.3522 | 48.2494 | 43.4171 | 38.1908 | 37.3855
3 | 49.2054 | 43.6584 | 40.9895 | 40.4143 | 41.8284 | 44.7684 | 54.0444 | 58.7466 | 62.1229 | 64.3509 | 64.7741 | 64.1588 | 63.9684 | 63.0481 | 61.1253 | 60.0199 | 61.7384 | 70.3501 | 71.2885 | 71.5305 | 69.6343 | 66.2362 | 61.8415 | 55.2423

## Pc, Winter, S9
LoadID | 0 | 1 | 2 | 3 | 4 | 5 | 6 | 7 | 8 | 9 | 10 | 11 | 12 | 13 | 14 | 15 | 16 | 17 | 18 | 19 | 20 | 21 | 22 | 23
1 | 32.586 | 30.3945 | 28.7997 | 28.5959 | 28.9409 | 31.8123 | 37.9598 | 45.692 | 49.7462 | 50.3665 | 49.0073 | 49.2599 | 49.2194 | 48.4157 | 45.6565 | 44.3484 | 46.1866 | 51.1987 | 51.0131 | 49.957 | 49.0979 | 46.0179 | 40.2571 | 36.5234
2 | 34.5931 | 32.3928 | 29.2906 | 31.2233 | 30.7454 | 31.7216 | 46.8247 | 50.4871 | 55.2849 | 55.4377 | 52.2267 | 57.1775 | 54.1118 | 51.0746 | 49.6071 | 46.3979 | 46.0347 | 49.2259 | 48.8041 | 49.3522 | 48.2494 | 43.4171 | 38.1908 | 37.3855
3 | 49.2054 | 43.6584 | 40.9895 | 40.4143 | 41.8284 | 44.7684 | 54.0444 | 58.7466 | 62.1229 | 64.3509 | 64.7741 | 64.1588 | 63.9684 | 63.0481 | 61.1253 | 60.0199 | 61.7384 | 70.3501 | 71.2885 | 71.5305 | 69.6343 | 66.2362 | 61.8415 | 55.2423

## Qc, Winter, S1
LoadID | 0 | 1 | 2 | 3 | 4 | 5 | 6 | 7 | 8 | 9 | 10 | 11 | 12 | 13 | 14 | 15 | 16 | 17 | 18 | 19 | 20 | 21 | 22 | 23
1 | -14.477 | -15.7345 | -16.9483 | -16.8249 | -17.4145 | -15.5022 | -11.5443 | -4.7519 | -1.3994 | -0.21891 | -1.9653 | -1.4448 | -1.9998 | -2.0174 | -5.1 | -7.3448 | -6.5318 | -2.2297 | -3.2433 | -4.077 | -6.4043 | -8.3132 | -11.1533 | -12.554
2 | 16.4016 | 20.317 | 20.317 | 20.317 | 20.317 | 16.4619 | 7.4667 | 0.96126 | -5.6245 | -5.6245 | -0.48439 | -5.8654 | -5.8654 | -4.5403 | -0.5647 | 3.4108 | 4.736 | 4.736 | 4.736 | 4.736 | 4.736 | 9.8761 | 15.0965 | 15.0965
3 | 11.1293 | 8.5848 | 7.3491 | 7.1915 | 8.1736 | 10.1487 | 15.7458 | 19.2226 | 22.209 | 24.4562 | 24.6626 | 24.2203 | 24.3235 | 24.0753 | 21.7187 | 20.6347 | 21.2951 | 29.0242 | 28.9821 | 28.0977 | 26.0074 | 23.1292 | 18.8647 | 14.4729

## Qc, Winter, S2
LoadID | 0 | 1 | 2 | 3 | 4 | 5 | 6 | 7 | 8 | 9 | 10 | 11 | 12 | 13 | 14 | 15 | 16 | 17 | 18 | 19 | 20 | 21 | 22 | 23
1 | -14.477 | -15.7345 | -16.9483 | -16.8249 | -17.4145 | -15.5022 | -11.5443 | -4.7519 | -1.3994 | -0.21891 | -1.9653 | -1.4448 | -1.9998 | -2.0174 | -5.1 | -7.3448 | -6.5318 | -2.2297 | -3.2433 | -4.077 | -6.4043 | -8.3132 | -11.1533 | -12.554
2 | 16.4016 | 20.317 | 20.317 | 20.317 | 20.317 | 16.4619 | 7.4667 | 0.96126 | -5.6245 | -5.6245 | -0.48439 | -5.8654 | -5.8654 | -4.5403 | -0.5647 | 3.4108 | 4.736 | 4.736 | 4.736 | 4.736 | 4.736 | 9.8761 | 15.0965 | 15.0965
3 | 11.1293 | 8.5848 | 7.3491 | 7.1915 | 8.1736 | 10.1487 | 15.7458 | 19.2226 | 22.209 | 24.4562 | 24.6626 | 24.2203 | 24.3235 | 24.0753 | 21.7187 | 20.6347 | 21.2951 | 29.0242 | 28.9821 | 28.0977 | 26.0074 | 23.1292 | 18.8647 | 14.4729

## Qc, Winter, S3
LoadID | 0 | 1 | 2 | 3 | 4 | 5 | 6 | 7 | 8 | 9 | 10 | 11 | 12 | 13 | 14 | 15 | 16 | 17 | 18 | 19 | 20 | 21 | 22 | 23
1 | -14.477 | -15.7345 | -16.9483 | -16.8249 | -17.4145 | -15.5022 | -11.5443 | -4.7519 | -1.3994 | -0.21891 | -1.9653 | -1.4448 | -1.9998 | -2.0174 | -5.1 | -7.3448 | -6.5318 | -2.2297 | -3.2433 | -4.077 | -6.4043 | -8.3132 | -11.1533 | -12.554
2 | 16.4016 | 20.317 | 20.317 | 20.317 | 20.317 | 16.4619 | 7.4667 | 0.96126 | -5.6245 | -5.6245 | -0.48439 | -5.8654 | -5.8654 | -4.5403 | -0.5647 | 3.4108 | 4.736 | 4.736 | 4.736 | 4.736 | 4.736 | 9.8761 | 15.0965 | 15.0965
3 | 11.1293 | 8.5848 | 7.3491 | 7.1915 | 8.1736 | 10.1487 | 15.7458 | 19.2226 | 22.209 | 24.4562 | 24.6626 | 24.2203 | 24.3235 | 24.0753 | 21.7187 | 20.6347 | 21.2951 | 29.0242 | 28.9821 | 28.0977 | 26.0074 | 23.1292 | 18.8647 | 14.4729

## Qc, Winter, S4
LoadID | 0 | 1 | 2 | 3 | 4 | 5 | 6 | 7 | 8 | 9 | 10 | 11 | 12 | 13 | 14 | 15 | 16 | 17 | 18 | 19 | 20 | 21 | 22 | 23
1 | -14.9113 | -16.2066 | -17.4567 | -17.3296 | -17.937 | -15.9673 | -11.8906 | -4.8944 | -1.4414 | -0.22548 | -2.0242 | -1.4882 | -2.0598 | -2.0779 | -5.253 | -7.5651 | -6.7278 | -2.2965 | -3.3406 | -4.1994 | -6.5964 | -8.5626 | -11.4879 | -12.9306
2 | 16.8937 | 20.9265 | 20.9265 | 20.9265 | 20.9265 | 16.9557 | 7.6907 | 0.9901 | -5.7932 | -5.7932 | -0.49892 | -6.0414 | -6.0414 | -4.6765 | -0.58164 | 3.5132 | 4.8781 | 4.8781 | 4.8781 | 4.8781 | 4.8781 | 10.1724 | 15.5494 | 15.5494
3 | 11.4632 | 8.8424 | 7.5695 | 7.4073 | 8.4188 | 10.4532 | 16.2182 | 19.7993 | 22.8752 | 25.1898 | 25.4024 | 24.9469 | 25.0532 | 24.7975 | 22.3702 | 21.2537 | 21.9339 | 29.895 | 29.8516 | 28.9406 | 26.7876 | 23.8231 | 19.4307 | 14.9071

## Qc, Winter, S5
LoadID | 0 | 1 | 2 | 3 | 4 | 5 | 6 | 7 | 8 | 9 | 10 | 11 | 12 | 13 | 14 | 15 | 16 | 17 | 18 | 19 | 20 | 21 | 22 | 23
1 | -14.9113 | -16.2066 | -17.4567 | -17.3296 | -17.937 | -15.9673 | -11.8906 | -4.8944 | -1.4414 | -0.22548 | -2.0242 | -1.4882 | -2.0598 | -2.0779 | -5.253 | -7.5651 | -6.7278 | -2.2965 | -3.3406 | -4.1994 | -6.5964 | -8.5626 | -11.4879 | -12.9306
2 | 16.8937 | 20.9265 | 20.9265 | 20.9265 | 20.9265 | 16.9557 | 7.6907 | 0.9901 | -5.7932 | -5.7932 | -0.49892 | -6.0414 | -6.0414 | -4.6765 | -0.58164 | 3.5132 | 4.8781 | 4.8781 | 4.8781 | 4.8781 | 4.8781 | 10.1724 | 15.5494 | 15.5494
3 | 11.4632 | 8.8424 | 7.5695 | 7.4073 | 8.4188 | 10.4532 | 16.2182 | 19.7993 | 22.8752 | 25.1898 | 25.4024 | 24.9469 | 25.0532 | 24.7975 | 22.3702 | 21.2537 | 21.9339 | 29.895 | 29.8516 | 28.9406 | 26.7876 | 23.8231 | 19.4307 | 14.9071

## Qc, Winter, S6
LoadID | 0 | 1 | 2 | 3 | 4 | 5 | 6 | 7 | 8 | 9 | 10 | 11 | 12 | 13 | 14 | 15 | 16 | 17 | 18 | 19 | 20 | 21 | 22 | 23
1 | -14.9113 | -16.2066 | -17.4567 | -17.3296 | -17.937 | -15.9673 | -11.8906 | -4.8944 | -1.4414 | -0.22548 | -2.0242 | -1.4882 | -2.0598 | -2.0779 | -5.253 | -7.5651 | -6.7278 | -2.2965 | -3.3406 | -4.1994 | -6.5964 | -8.5626 | -11.4879 | -12.9306
2 | 16.8937 | 20.9265 | 20.9265 | 20.9265 | 20.9265 | 16.9557 | 7.6907 | 0.9901 | -5.7932 | -5.7932 | -0.49892 | -6.0414 | -6.0414 | -4.6765 | -0.58164 | 3.5132 | 4.8781 | 4.8781 | 4.8781 | 4.8781 | 4.8781 | 10.1724 | 15.5494 | 15.5494
3 | 11.4632 | 8.8424 | 7.5695 | 7.4073 | 8.4188 | 10.4532 | 16.2182 | 19.7993 | 22.8752 | 25.1898 | 25.4024 | 24.9469 | 25.0532 | 24.7975 | 22.3702 | 21.2537 | 21.9339 | 29.895 | 29.8516 | 28.9406 | 26.7876 | 23.8231 | 19.4307 | 14.9071

## Qc, Winter, S7
LoadID | 0 | 1 | 2 | 3 | 4 | 5 | 6 | 7 | 8 | 9 | 10 | 11 | 12 | 13 | 14 | 15 | 16 | 17 | 18 | 19 | 20 | 21 | 22 | 23
1 | -14.1875 | -15.4199 | -16.6093 | -16.4884 | -17.0662 | -15.1922 | -11.3134 | -4.6568 | -1.3714 | -0.21453 | -1.926 | -1.4159 | -1.9598 | -1.977 | -4.998 | -7.1979 | -6.4012 | -2.1851 | -3.1785 | -3.9955 | -6.2762 | -8.147 | -10.9302 | -12.3029
2 | 16.0736 | 19.9106 | 19.9106 | 19.9106 | 19.9106 | 16.1326 | 7.3174 | 0.94204 | -5.512 | -5.512 | -0.4747 | -5.7481 | -5.7481 | -4.4495 | -0.55341 | 3.3426 | 4.6413 | 4.6413 | 4.6413 | 4.6413 | 4.6413 | 9.6786 | 14.7946 | 14.7946
3 | 10.9067 | 8.4131 | 7.2021 | 7.0477 | 8.0102 | 9.9457 | 15.4309 | 18.8381 | 21.7648 | 23.967 | 24.1693 | 23.7359 | 23.837 | 23.5938 | 21.2843 | 20.222 | 20.8692 | 28.4437 | 28.4024 | 27.5357 | 25.4872 | 22.6666 | 18.4874 | 14.1834

## Qc, Winter, S8
LoadID | 0 | 1 | 2 | 3 | 4 | 5 | 6 | 7 | 8 | 9 | 10 | 11 | 12 | 13 | 14 | 15 | 16 | 17 | 18 | 19 | 20 | 21 | 22 | 23
1 | -14.1875 | -15.4199 | -16.6093 | -16.4884 | -17.0662 | -15.1922 | -11.3134 | -4.6568 | -1.3714 | -0.21453 | -1.926 | -1.4159 | -1.9598 | -1.977 | -4.998 | -7.1979 | -6.4012 | -2.1851 | -3.1785 | -3.9955 | -6.2762 | -8.147 | -10.9302 | -12.3029
2 | 16.0736 | 19.9106 | 19.9106 | 19.9106 | 19.9106 | 16.1326 | 7.3174 | 0.94204 | -5.512 | -5.512 | -0.4747 | -5.7481 | -5.7481 | -4.4495 | -0.55341 | 3.3426 | 4.6413 | 4.6413 | 4.6413 | 4.6413 | 4.6413 | 9.6786 | 14.7946 | 14.7946
3 | 10.9067 | 8.4131 | 7.2021 | 7.0477 | 8.0102 | 9.9457 | 15.4309 | 18.8381 | 21.7648 | 23.967 | 24.1693 | 23.7359 | 23.837 | 23.5938 | 21.2843 | 20.222 | 20.8692 | 28.4437 | 28.4024 | 27.5357 | 25.4872 | 22.6666 | 18.4874 | 14.1834

## Qc, Winter, S9
LoadID | 0 | 1 | 2 | 3 | 4 | 5 | 6 | 7 | 8 | 9 | 10 | 11 | 12 | 13 | 14 | 15 | 16 | 17 | 18 | 19 | 20 | 21 | 22 | 23
1 | -14.1875 | -15.4199 | -16.6093 | -16.4884 | -17.0662 | -15.1922 | -11.3134 | -4.6568 | -1.3714 | -0.21453 | -1.926 | -1.4159 | -1.9598 | -1.977 | -4.998 | -7.1979 | -6.4012 | -2.1851 | -3.1785 | -3.9955 | -6.2762 | -8.147 | -10.9302 | -12.3029
2 | 16.0736 | 19.9106 | 19.9106 | 19.9106 | 19.9106 | 16.1326 | 7.3174 | 0.94204 | -5.512 | -5.512 | -0.4747 | -5.7481 | -5.7481 | -4.4495 | -0.55341 | 3.3426 | 4.6413 | 4.6413 | 4.6413 | 4.6413 | 4.6413 | 9.6786 | 14.7946 | 14.7946
3 | 10.9067 | 8.4131 | 7.2021 | 7.0477 | 8.0102 | 9.9457 | 15.4309 | 18.8381 | 21.7648 | 23.967 | 24.1693 | 23.7359 | 23.837 | 23.5938 | 21.2843 | 20.222 | 20.8692 | 28.4437 | 28.4024 | 27.5357 | 25.4872 | 22.6666 | 18.4874 | 14.1834

## UpFlex, Winter
LoadID | 0 | 1 | 2 | 3 | 4 | 5 | 6 | 7 | 8 | 9 | 10 | 11 | 12 | 13 | 14 | 15 | 16 | 17 | 18 | 19 | 20 | 21 | 22 | 23
1 | 2.789 | 3.0704 | 3.9964 | 4.5817 | 5.387 | 6.297 | 5.6132 | 8.0247 | 7.3618 | 8.3147 | 8.5453 | 7.9265 | 7.4775 | 6.8841 | 6.341 | 5.7068 | 5.6474 | 4.4745 | 3.7021 | 4.3931 | 4.4761 | 5.1153 | 2.4837 | 2.3847
2 | 2.789 | 3.0704 | 3.9964 | 4.5817 | 5.387 | 6.297 | 5.6132 | 8.0247 | 7.3618 | 8.3147 | 8.5453 | 7.9265 | 7.4775 | 6.8841 | 6.341 | 5.7068 | 5.6474 | 4.4745 | 3.7021 | 4.3931 | 4.4761 | 5.1153 | 2.4837 | 2.3847
3 | 2.789 | 3.0704 | 3.9964 | 4.5817 | 5.387 | 6.297 | 5.6132 | 8.0247 | 7.3618 | 8.3147 | 8.5453 | 7.9265 | 7.4775 | 6.8841 | 6.341 | 5.7068 | 5.6474 | 4.4745 | 3.7021 | 4.3931 | 4.4761 | 5.1153 | 2.4837 | 2.3847

## DownFlex, Winter
LoadID | 0 | 1 | 2 | 3 | 4 | 5 | 6 | 7 | 8 | 9 | 10 | 11 | 12 | 13 | 14 | 15 | 16 | 17 | 18 | 19 | 20 | 21 | 22 | 23
1 | 7.7322 | 8.1829 | 8.6409 | 9.0337 | 9.1363 | 9.557 | 9.5082 | 8.9874 | 8.143 | 11.9577 | 11.6772 | 10.7526 | 10.4914 | 10.5345 | 10.0354 | 9.1989 | 8.2673 | 7.9708 | 5.0104 | 5.3582 | 5.8582 | 5.998 | 6.2555 | 6.9049
2 | 7.7322 | 8.1829 | 8.6409 | 9.0337 | 9.1363 | 9.557 | 9.5082 | 8.9874 | 8.143 | 11.9577 | 11.6772 | 10.7526 | 10.4914 | 10.5345 | 10.0354 | 9.1989 | 8.2673 | 7.9708 | 5.0104 | 5.3582 | 5.8582 | 5.998 | 6.2555 | 6.9049
3 | 7.7322 | 8.1829 | 8.6409 | 9.0337 | 9.1363 | 9.557 | 9.5082 | 8.9874 | 8.143 | 11.9577 | 11.6772 | 10.7526 | 10.4914 | 10.5345 | 10.0354 | 9.1989 | 8.2673 | 7.9708 | 5.0104 | 5.3582 | 5.8582 | 5.998 | 6.2555 | 6.9049

## Pg, Winter, S1
GenID | 0 | 1 | 2 | 3 | 4 | 5 | 6 | 7 | 8 | 9 | 10 | 11 | 12 | 13 | 14 | 15 | 16 | 17 | 18 | 19 | 20 | 21 | 22 | 23
1 | 0 | 0 | 0 | 0 | 0 | 0 | 0 | 0 | 0 | 0 | 0 | 0 | 0 | 0 | 0 | 0 | 0 | 0 | 0 | 0 | 0 | 0 | 0 | 0
2 | 0 | 0 | 0 | 0 | 0 | 0 | 0 | 0 | 0 | 0 | 0 | 0 | 0 | 0 | 0 | 0 | 0 | 0 | 0 | 0 | 0 | 0 | 0 | 0
3 | 0 | 0 | 0 | 0 | 0 | 0 | 0 | 0 | 0 | 0 | 0 | 0 | 0 | 0 | 0 | 0 | 0 | 0 | 0 | 0 | 0 | 0 | 0 | 0
4 | 24.3968 | 26.2485 | 26.113 | 26.1672 | 27.0885 | 28.5969 | 30.4667 | 30.5209 | 30.2499 | 28.3892 | 24.7581 | 22.78 | 21.8858 | 20.3954 | 18.6431 | 18.8057 | 19.5102 | 22.4819 | 24.3426 | 24.9478 | 24.1259 | 22.8161 | 23.06 | 24.0084
5 | 32.5291 | 34.998 | 34.8173 | 34.8896 | 36.118 | 38.1293 | 40.6222 | 40.6945 | 40.3332 | 37.8523 | 33.0108 | 30.3733 | 29.1811 | 27.1939 | 24.8575 | 25.0743 | 26.0136 | 29.9759 | 32.4568 | 33.2637 | 32.1678 | 30.4215 | 30.7467 | 32.0112
6 | 24.3968 | 26.2485 | 26.113 | 26.1672 | 27.0885 | 28.5969 | 30.4667 | 30.5209 | 30.2499 | 28.3892 | 24.7581 | 22.78 | 21.8858 | 20.3954 | 18.6431 | 18.8057 | 19.5102 | 22.4819 | 24.3426 | 24.9478 | 24.1259 | 22.8161 | 23.06 | 24.0084
7 | 0 | 0 | 0 | 0 | 0 | 0 | 0 | 0.028431 | 3.3264 | 14.0447 | 24.7062 | 29.3973 | 28.2885 | 28.5159 | 26.9238 | 20.1573 | 7.591 | 0.34117 | 0 | 0 | 0 | 0 | 0 | 0
8 | 0 | 0 | 0 | 0 | 0 | 0 | 0 | 0.018954 | 2.2176 | 9.3632 | 16.4708 | 19.5982 | 18.859 | 19.0106 | 17.9492 | 13.4382 | 5.0607 | 0.22745 | 0 | 0 | 0 | 0 | 0 | 0
9 | 0 | 0 | 0 | 0 | 0 | 0 | 0 | 0.022745 | 2.6611 | 11.2358 | 19.765 | 23.5178 | 22.6308 | 22.8127 | 21.539 | 16.1259 | 6.0728 | 0.27293 | 0 | 0 | 0 | 0 | 0 | 0

## Pg, Winter, S2
GenID | 0 | 1 | 2 | 3 | 4 | 5 | 6 | 7 | 8 | 9 | 10 | 11 | 12 | 13 | 14 | 15 | 16 | 17 | 18 | 19 | 20 | 21 | 22 | 23
1 | 0 | 0 | 0 | 0 | 0 | 0 | 0 | 0 | 0 | 0 | 0 | 0 | 0 | 0 | 0 | 0 | 0 | 0 | 0 | 0 | 0 | 0 | 0 | 0
2 | 0 | 0 | 0 | 0 | 0 | 0 | 0 | 0 | 0 | 0 | 0 | 0 | 0 | 0 | 0 | 0 | 0 | 0 | 0 | 0 | 0 | 0 | 0 | 0
3 | 0 | 0 | 0 | 0 | 0 | 0 | 0 | 0 | 0 | 0 | 0 | 0 | 0 | 0 | 0 | 0 | 0 | 0 | 0 | 0 | 0 | 0 | 0 | 0
4 | 23.611 | 23.9723 | 24.0536 | 21.9942 | 22.6987 | 23.9633 | 24.5323 | 23.3671 | 22.2381 | 20.9464 | 19.6819 | 18.598 | 17.1437 | 13.2778 | 12.9888 | 13.2146 | 16.7644 | 19.6457 | 20.9283 | 21.8587 | 22.5903 | 23.4484 | 23.0058 | 22.3826
5 | 31.4813 | 31.9631 | 32.0715 | 29.3256 | 30.265 | 31.951 | 32.7098 | 31.1562 | 29.6507 | 27.9285 | 26.2425 | 24.7973 | 22.8583 | 17.7037 | 17.3183 | 17.6194 | 22.3525 | 26.1943 | 27.9045 | 29.1449 | 30.1204 | 31.2646 | 30.6744 | 29.8434
6 | 23.611 | 23.9723 | 24.0536 | 21.9942 | 22.6987 | 23.9633 | 24.5323 | 23.3671 | 22.2381 | 20.9464 | 19.6819 | 18.598 | 17.1437 | 13.2778 | 12.9888 | 13.2146 | 16.7644 | 19.6457 | 20.9283 | 21.8587 | 22.5903 | 23.4484 | 23.0058 | 22.3826
7 | 0 | 0 | 0 | 0 | 0 | 0 | 0 | 0.056861 | 4.8616 | 16.7172 | 25.6729 | 25.4738 | 28.3169 | 27.6914 | 23.4268 | 15.0682 | 4.8048 | 0.28431 | 0 | 0 | 0 | 0 | 0 | 0
8 | 0 | 0 | 0 | 0 | 0 | 0 | 0 | 0.037908 | 3.2411 | 11.1448 | 17.1152 | 16.9826 | 18.8779 | 18.461 | 15.6179 | 10.0455 | 3.2032 | 0.18954 | 0 | 0 | 0 | 0 | 0 | 0
9 | 0 | 0 | 0 | 0 | 0 | 0 | 0 | 0.045489 | 3.8893 | 13.3738 | 20.5383 | 20.3791 | 22.6535 | 22.1531 | 18.7415 | 12.0546 | 3.8438 | 0.22745 | 0 | 0 | 0 | 0 | 0 | 0

## Pg, Winter, S3
GenID | 0 | 1 | 2 | 3 | 4 | 5 | 6 | 7 | 8 | 9 | 10 | 11 | 12 | 13 | 14 | 15 | 16 | 17 | 18 | 19 | 20 | 21 | 22 | 23
1 | 0 | 0 | 0 | 0 | 0 | 0 | 0 | 0 | 0 | 0 | 0 | 0 | 0 | 0 | 0 | 0 | 0 | 0 | 0 | 0 | 0 | 0 | 0 | 0
2 | 0 | 0 | 0 | 0 | 0 | 0 | 0 | 0 | 0 | 0 | 0 | 0 | 0 | 0 | 0 | 0 | 0 | 0 | 0 | 0 | 0 | 0 | 0 | 0
3 | 0 | 0 | 0 | 0 | 0 | 0 | 0 | 0 | 0 | 0 | 0 | 0 | 0 | 0 | 0 | 0 | 0 | 0 | 0 | 0 | 0 | 0 | 0 | 0
4 | 22.6084 | 22.509 | 21.94 | 22.4819 | 21.8497 | 21.7322 | 22.5181 | 21.1632 | 19.4831 | 18.2457 | 16.5024 | 14.2172 | 12.8171 | 12.7358 | 14.452 | 14.9578 | 16.5385 | 19.167 | 20.847 | 22.0935 | 22.2742 | 20.5309 | 18.9322 | 18.1825
5 | 30.1445 | 30.012 | 29.2533 | 29.9759 | 29.1329 | 28.9763 | 30.0241 | 28.2176 | 25.9775 | 24.3276 | 22.0032 | 18.9562 | 17.0895 | 16.9811 | 19.2694 | 19.9438 | 22.0514 | 25.556 | 27.7961 | 29.458 | 29.6989 | 27.3745 | 25.2429 | 24.2433
6 | 22.6084 | 22.509 | 21.94 | 22.4819 | 21.8497 | 21.7322 | 22.5181 | 21.1632 | 19.4831 | 18.2457 | 16.5024 | 14.2172 | 12.8171 | 12.7358 | 14.452 | 14.9578 | 16.5385 | 19.167 | 20.847 | 22.0935 | 22.2742 | 20.5309 | 18.9322 | 18.1825
7 | 0 | 0 | 0 | 0 | 0 | 0 | 0 | 0.028431 | 2.5303 | 10.8605 | 17.9113 | 20.3563 | 19.4466 | 19.8161 | 21.4367 | 19.5318 | 8.8988 | 0.45489 | 0 | 0 | 0 | 0 | 0 | 0
8 | 0 | 0 | 0 | 0 | 0 | 0 | 0 | 0.018954 | 1.6869 | 7.2403 | 11.9409 | 13.5709 | 12.9644 | 13.2108 | 14.2911 | 13.0212 | 5.9325 | 0.30326 | 0 | 0 | 0 | 0 | 0 | 0
9 | 0 | 0 | 0 | 0 | 0 | 0 | 0 | 0.022745 | 2.0243 | 8.6884 | 14.329 | 16.2851 | 15.5572 | 15.8529 | 17.1494 | 15.6255 | 7.119 | 0.36391 | 0 | 0 | 0 | 0 | 0 | 0

## Pg, Winter, S4
GenID | 0 | 1 | 2 | 3 | 4 | 5 | 6 | 7 | 8 | 9 | 10 | 11 | 12 | 13 | 14 | 15 | 16 | 17 | 18 | 19 | 20 | 21 | 22 | 23
1 | 0 | 0 | 0 | 0 | 0 | 0 | 0 | 0 | 0 | 0 | 0 | 0 | 0 | 0 | 0 | 0 | 0 | 0 | 0 | 0 | 0 | 0 | 0 | 0
2 | 0 | 0 | 0 | 0 | 0 | 0 | 0 | 0 | 0 | 0 | 0 | 0 | 0 | 0 | 0 | 0 | 0 | 0 | 0 | 0 | 0 | 0 | 0 | 0
3 | 0 | 0 | 0 | 0 | 0 | 0 | 0 | 0 | 0 | 0 | 0 | 0 | 0 | 0 | 0 | 0 | 0 | 0 | 0 | 0 | 0 | 0 | 0 | 0
4 | 24.3968 | 26.2485 | 26.113 | 26.1672 | 27.0885 | 28.5969 | 30.4667 | 30.5209 | 30.2499 | 28.3892 | 24.7581 | 22.78 | 21.8858 | 20.3954 | 18.6431 | 18.8057 | 19.5102 | 22.4819 | 24.3426 | 24.9478 | 24.1259 | 22.8161 | 23.06 | 24.0084
5 | 32.5291 | 34.998 | 34.8173 | 34.8896 | 36.118 | 38.1293 | 40.6222 | 40.6945 | 40.3332 | 37.8523 | 33.0108 | 30.3733 | 29.1811 | 27.1939 | 24.8575 | 25.0743 | 26.0136 | 29.9759 | 32.4568 | 33.2637 | 32.1678 | 30.4215 | 30.7467 | 32.0112
6 | 24.3968 | 26.2485 | 26.113 | 26.1672 | 27.0885 | 28.5969 | 30.4667 | 30.5209 | 30.2499 | 28.3892 | 24.7581 | 22.78 | 21.8858 | 20.3954 | 18.6431 | 18.8057 | 19.5102 | 22.4819 | 24.3426 | 24.9478 | 24.1259 | 22.8161 | 23.06 | 24.0084
7 | 0 | 0 | 0 | 0 | 0 | 0 | 0 | 0.028431 | 3.3264 | 14.0447 | 24.7062 | 29.3973 | 28.2885 | 28.5159 | 26.9238 | 20.1573 | 7.591 | 0.34117 | 0 | 0 | 0 | 0 | 0 | 0
8 | 0 | 0 | 0 | 0 | 0 | 0 | 0 | 0.018954 | 2.2176 | 9.3632 | 16.4708 | 19.5982 | 18.859 | 19.0106 | 17.9492 | 13.4382 | 5.0607 | 0.22745 | 0 | 0 | 0 | 0 | 0 | 0
9 | 0 | 0 | 0 | 0 | 0 | 0 | 0 | 0.022745 | 2.6611 | 11.2358 | 19.765 | 23.5178 | 22.6308 | 22.8127 | 21.539 | 16.1259 | 6.0728 | 0.27293 | 0 | 0 | 0 | 0 | 0 | 0

## Pg, Winter, S5
GenID | 0 | 1 | 2 | 3 | 4 | 5 | 6 | 7 | 8 | 9 | 10 | 11 | 12 | 13 | 14 | 15 | 16 | 17 | 18 | 19 | 20 | 21 | 22 | 23
1 | 0 | 0 | 0 | 0 | 0 | 0 | 0 | 0 | 0 | 0 | 0 | 0 | 0 | 0 | 0 | 0 | 0 | 0 | 0 | 0 | 0 | 0 | 0 | 0
2 | 0 | 0 | 0 | 0 | 0 | 0 | 0 | 0 | 0 | 0 | 0 | 0 | 0 | 0 | 0 | 0 | 0 | 0 | 0 | 0 | 0 | 0 | 0 | 0
3 | 0 | 0 | 0 | 0 | 0 | 0 | 0 | 0 | 0 | 0 | 0 | 0 | 0 | 0 | 0 | 0 | 0 | 0 | 0 | 0 | 0 | 0 | 0 | 0
4 | 23.611 | 23.9723 | 24.0536 | 21.9942 | 22.6987 | 23.9633 | 24.5323 | 23.3671 | 22.2381 | 20.9464 | 19.6819 | 18.598 | 17.1437 | 13.2778 | 12.9888 | 13.2146 | 16.7644 | 19.6457 | 20.9283 | 21.8587 | 22.5903 | 23.4484 | 23.0058 | 22.3826
5 | 31.4813 | 31.9631 | 32.0715 | 29.3256 | 30.265 | 31.951 | 32.7098 | 31.1562 | 29.6507 | 27.9285 | 26.2425 | 24.7973 | 22.8583 | 17.7037 | 17.3183 | 17.6194 | 22.3525 | 26.1943 | 27.9045 | 29.1449 | 30.1204 | 31.2646 | 30.6744 | 29.8434
6 | 23.611 | 23.9723 | 24.0536 | 21.9942 | 22.6987 | 23.9633 | 24.5323 | 23.3671 | 22.2381 | 20.9464 | 19.6819 | 18.598 | 17.1437 | 13.2778 | 12.9888 | 13.2146 | 16.7644 | 19.6457 | 20.9283 | 21.8587 | 22.5903 | 23.4484 | 23.0058 | 22.3826
7 | 0 | 0 | 0 | 0 | 0 | 0 | 0 | 0.056861 | 4.8616 | 16.7172 | 25.6729 | 25.4738 | 28.3169 | 27.6914 | 23.4268 | 15.0682 | 4.8048 | 0.28431 | 0 | 0 | 0 | 0 | 0 | 0
8 | 0 | 0 | 0 | 0 | 0 | 0 | 0 | 0.037908 | 3.2411 | 11.1448 | 17.1152 | 16.9826 | 18.8779 | 18.461 | 15.6179 | 10.0455 | 3.2032 | 0.18954 | 0 | 0 | 0 | 0 | 0 | 0
9 | 0 | 0 | 0 | 0 | 0 | 0 | 0 | 0.045489 | 3.8893 | 13.3738 | 20.5383 | 20.3791 | 22.6535 | 22.1531 | 18.7415 | 12.0546 | 3.8438 | 0.22745 | 0 | 0 | 0 | 0 | 0 | 0

## Pg, Winter, S6
GenID | 0 | 1 | 2 | 3 | 4 | 5 | 6 | 7 | 8 | 9 | 10 | 11 | 12 | 13 | 14 | 15 | 16 | 17 | 18 | 19 | 20 | 21 | 22 | 23
1 | 0 | 0 | 0 | 0 | 0 | 0 | 0 | 0 | 0 | 0 | 0 | 0 | 0 | 0 | 0 | 0 | 0 | 0 | 0 | 0 | 0 | 0 | 0 | 0
2 | 0 | 0 | 0 | 0 | 0 | 0 | 0 | 0 | 0 | 0 | 0 | 0 | 0 | 0 | 0 | 0 | 0 | 0 | 0 | 0 | 0 | 0 | 0 | 0
3 | 0 | 0 | 0 | 0 | 0 | 0 | 0 | 0 | 0 | 0 | 0 | 0 | 0 | 0 | 0 | 0 | 0 | 0 | 0 | 0 | 0 | 0 | 0 | 0
4 | 22.6084 | 22.509 | 21.94 | 22.4819 | 21.8497 | 21.7322 | 22.5181 | 21.1632 | 19.4831 | 18.2457 | 16.5024 | 14.2172 | 12.8171 | 12.7358 | 14.452 | 14.9578 | 16.5385 | 19.167 | 20.847 | 22.0935 | 22.2742 | 20.5309 | 18.9322 | 18.1825
5 | 30.1445 | 30.012 | 29.2533 | 29.9759 | 29.1329 | 28.9763 | 30.0241 | 28.2176 | 25.9775 | 24.3276 | 22.0032 | 18.9562 | 17.0895 | 16.9811 | 19.2694 | 19.9438 | 22.0514 | 25.556 | 27.7961 | 29.458 | 29.6989 | 27.3745 | 25.2429 | 24.2433
6 | 22.6084 | 22.509 | 21.94 | 22.4819 | 21.8497 | 21.7322 | 22.5181 | 21.1632 | 19.4831 | 18.2457 | 16.5024 | 14.2172 | 12.8171 | 12.7358 | 14.452 | 14.9578 | 16.5385 | 19.167 | 20.847 | 22.0935 | 22.2742 | 20.5309 | 18.9322 | 18.1825
7 | 0 | 0 | 0 | 0 | 0 | 0 | 0 | 0.028431 | 2.5303 | 10.8605 | 17.9113 | 20.3563 | 19.4466 | 19.8161 | 21.4367 | 19.5318 | 8.8988 | 0.45489 | 0 | 0 | 0 | 0 | 0 | 0
8 | 0 | 0 | 0 | 0 | 0 | 0 | 0 | 0.018954 | 1.6869 | 7.2403 | 11.9409 | 13.5709 | 12.9644 | 13.2108 | 14.2911 | 13.0212 | 5.9325 | 0.30326 | 0 | 0 | 0 | 0 | 0 | 0
9 | 0 | 0 | 0 | 0 | 0 | 0 | 0 | 0.022745 | 2.0243 | 8.6884 | 14.329 | 16.2851 | 15.5572 | 15.8529 | 17.1494 | 15.6255 | 7.119 | 0.36391 | 0 | 0 | 0 | 0 | 0 | 0

## Pg, Winter, S7
GenID | 0 | 1 | 2 | 3 | 4 | 5 | 6 | 7 | 8 | 9 | 10 | 11 | 12 | 13 | 14 | 15 | 16 | 17 | 18 | 19 | 20 | 21 | 22 | 23
1 | 0 | 0 | 0 | 0 | 0 | 0 | 0 | 0 | 0 | 0 | 0 | 0 | 0 | 0 | 0 | 0 | 0 | 0 | 0 | 0 | 0 | 0 | 0 | 0
2 | 0 | 0 | 0 | 0 | 0 | 0 | 0 | 0 | 0 | 0 | 0 | 0 | 0 | 0 | 0 | 0 | 0 | 0 | 0 | 0 | 0 | 0 | 0 | 0
3 | 0 | 0 | 0 | 0 | 0 | 0 | 0 | 0 | 0 | 0 | 0 | 0 | 0 | 0 | 0 | 0 | 0 | 0 | 0 | 0 | 0 | 0 | 0 | 0
4 | 24.3968 | 26.2485 | 26.113 | 26.1672 | 27.0885 | 28.5969 | 30.4667 | 30.5209 | 30.2499 | 28.3892 | 24.7581 | 22.78 | 21.8858 | 20.3954 | 18.6431 | 18.8057 | 19.5102 | 22.4819 | 24.3426 | 24.9478 | 24.1259 | 22.8161 | 23.06 | 24.0084
5 | 32.5291 | 34.998 | 34.8173 | 34.8896 | 36.118 | 38.1293 | 40.6222 | 40.6945 | 40.3332 | 37.8523 | 33.0108 | 30.3733 | 29.1811 | 27.1939 | 24.8575 | 25.0743 | 26.0136 | 29.9759 | 32.4568 | 33.2637 | 32.1678 | 30.4215 | 30.7467 | 32.0112
6 | 24.3968 | 26.2485 | 26.113 | 26.1672 | 27.0885 | 28.5969 | 30.4667 | 30.5209 | 30.2499 | 28.3892 | 24.7581 | 22.78 | 21.8858 | 20.3954 | 18.6431 | 18.8057 | 19.5102 | 22.4819 | 24.3426 | 24.9478 | 24.1259 | 22.8161 | 23.06 | 24.0084
7 | 0 | 0 | 0 | 0 | 0 | 0 | 0 | 0.028431 | 3.3264 | 14.0447 | 24.7062 | 29.3973 | 28.2885 | 28.5159 | 26.9238 | 20.1573 | 7.591 | 0.34117 | 0 | 0 | 0 | 0 | 0 | 0
8 | 0 | 0 | 0 | 0 | 0 | 0 | 0 | 0.018954 | 2.2176 | 9.3632 | 16.4708 | 19.5982 | 18.859 | 19.0106 | 17.9492 | 13.4382 | 5.0607 | 0.22745 | 0 | 0 | 0 | 0 | 0 | 0
9 | 0 | 0 | 0 | 0 | 0 | 0 | 0 | 0.022745 | 2.6611 | 11.2358 | 19.765 | 23.5178 | 22.6308 | 22.8127 | 21.539 | 16.1259 | 6.0728 | 0.27293 | 0 | 0 | 0 | 0 | 0 | 0

## Pg, Winter, S8
GenID | 0 | 1 | 2 | 3 | 4 | 5 | 6 | 7 | 8 | 9 | 10 | 11 | 12 | 13 | 14 | 15 | 16 | 17 | 18 | 19 | 20 | 21 | 22 | 23
1 | 0 | 0 | 0 | 0 | 0 | 0 | 0 | 0 | 0 | 0 | 0 | 0 | 0 | 0 | 0 | 0 | 0 | 0 | 0 | 0 | 0 | 0 | 0 | 0
2 | 0 | 0 | 0 | 0 | 0 | 0 | 0 | 0 | 0 | 0 | 0 | 0 | 0 | 0 | 0 | 0 | 0 | 0 | 0 | 0 | 0 | 0 | 0 | 0
3 | 0 | 0 | 0 | 0 | 0 | 0 | 0 | 0 | 0 | 0 | 0 | 0 | 0 | 0 | 0 | 0 | 0 | 0 | 0 | 0 | 0 | 0 | 0 | 0
4 | 23.611 | 23.9723 | 24.0536 | 21.9942 | 22.6987 | 23.9633 | 24.5323 | 23.3671 | 22.2381 | 20.9464 | 19.6819 | 18.598 | 17.1437 | 13.2778 | 12.9888 | 13.2146 | 16.7644 | 19.6457 | 20.9283 | 21.8587 | 22.5903 | 23.4484 | 23.0058 | 22.3826
5 | 31.4813 | 31.9631 | 32.0715 | 29.3256 | 30.265 | 31.951 | 32.7098 | 31.1562 | 29.6507 | 27.9285 | 26.2425 | 24.7973 | 22.8583 | 17.7037 | 17.3183 | 17.6194 | 22.3525 | 26.1943 | 27.9045 | 29.1449 | 30.1204 | 31.2646 | 30.6744 | 29.8434
6 | 23.611 | 23.9723 | 24.0536 | 21.9942 | 22.6987 | 23.9633 | 24.5323 | 23.3671 | 22.2381 | 20.9464 | 19.6819 | 18.598 | 17.1437 | 13.2778 | 12.9888 | 13.2146 | 16.7644 | 19.6457 | 20.9283 | 21.8587 | 22.5903 | 23.4484 | 23.0058 | 22.3826
7 | 0 | 0 | 0 | 0 | 0 | 0 | 0 | 0.056861 | 4.8616 | 16.7172 | 25.6729 | 25.4738 | 28.3169 | 27.6914 | 23.4268 | 15.0682 | 4.8048 | 0.28431 | 0 | 0 | 0 | 0 | 0 | 0
8 | 0 | 0 | 0 | 0 | 0 | 0 | 0 | 0.037908 | 3.2411 | 11.1448 | 17.1152 | 16.9826 | 18.8779 | 18.461 | 15.6179 | 10.0455 | 3.2032 | 0.18954 | 0 | 0 | 0 | 0 | 0 | 0
9 | 0 | 0 | 0 | 0 | 0 | 0 | 0 | 0.045489 | 3.8893 | 13.3738 | 20.5383 | 20.3791 | 22.6535 | 22.1531 | 18.7415 | 12.0546 | 3.8438 | 0.22745 | 0 | 0 | 0 | 0 | 0 | 0

## Pg, Winter, S9
GenID | 0 | 1 | 2 | 3 | 4 | 5 | 6 | 7 | 8 | 9 | 10 | 11 | 12 | 13 | 14 | 15 | 16 | 17 | 18 | 19 | 20 | 21 | 22 | 23
1 | 0 | 0 | 0 | 0 | 0 | 0 | 0 | 0 | 0 | 0 | 0 | 0 | 0 | 0 | 0 | 0 | 0 | 0 | 0 | 0 | 0 | 0 | 0 | 0
2 | 0 | 0 | 0 | 0 | 0 | 0 | 0 | 0 | 0 | 0 | 0 | 0 | 0 | 0 | 0 | 0 | 0 | 0 | 0 | 0 | 0 | 0 | 0 | 0
3 | 0 | 0 | 0 | 0 | 0 | 0 | 0 | 0 | 0 | 0 | 0 | 0 | 0 | 0 | 0 | 0 | 0 | 0 | 0 | 0 | 0 | 0 | 0 | 0
4 | 22.6084 | 22.509 | 21.94 | 22.4819 | 21.8497 | 21.7322 | 22.5181 | 21.1632 | 19.4831 | 18.2457 | 16.5024 | 14.2172 | 12.8171 | 12.7358 | 14.452 | 14.9578 | 16.5385 | 19.167 | 20.847 | 22.0935 | 22.2742 | 20.5309 | 18.9322 | 18.1825
5 | 30.1445 | 30.012 | 29.2533 | 29.9759 | 29.1329 | 28.9763 | 30.0241 | 28.2176 | 25.9775 | 24.3276 | 22.0032 | 18.9562 | 17.0895 | 16.9811 | 19.2694 | 19.9438 | 22.0514 | 25.556 | 27.7961 | 29.458 | 29.6989 | 27.3745 | 25.2429 | 24.2433
6 | 22.6084 | 22.509 | 21.94 | 22.4819 | 21.8497 | 21.7322 | 22.5181 | 21.1632 | 19.4831 | 18.2457 | 16.5024 | 14.2172 | 12.8171 | 12.7358 | 14.452 | 14.9578 | 16.5385 | 19.167 | 20.847 | 22.0935 | 22.2742 | 20.5309 | 18.9322 | 18.1825
7 | 0 | 0 | 0 | 0 | 0 | 0 | 0 | 0.028431 | 2.5303 | 10.8605 | 17.9113 | 20.3563 | 19.4466 | 19.8161 | 21.4367 | 19.5318 | 8.8988 | 0.45489 | 0 | 0 | 0 | 0 | 0 | 0
8 | 0 | 0 | 0 | 0 | 0 | 0 | 0 | 0.018954 | 1.6869 | 7.2403 | 11.9409 | 13.5709 | 12.9644 | 13.2108 | 14.2911 | 13.0212 | 5.9325 | 0.30326 | 0 | 0 | 0 | 0 | 0 | 0
9 | 0 | 0 | 0 | 0 | 0 | 0 | 0 | 0.022745 | 2.0243 | 8.6884 | 14.329 | 16.2851 | 15.5572 | 15.8529 | 17.1494 | 15.6255 | 7.119 | 0.36391 | 0 | 0 | 0 | 0 | 0 | 0

## Qg, Winter, S1
GenID | 0 | 1 | 2 | 3 | 4 | 5 | 6 | 7 | 8 | 9 | 10 | 11 | 12 | 13 | 14 | 15 | 16 | 17 | 18 | 19 | 20 | 21 | 22 | 23
1 | 0 | 0 | 0 | 0 | 0 | 0 | 0 | 0 | 0 | 0 | 0 | 0 | 0 | 0 | 0 | 0 | 0 | 0 | 0 | 0 | 0 | 0 | 0 | 0
2 | 0 | 0 | 0 | 0 | 0 | 0 | 0 | 0 | 0 | 0 | 0 | 0 | 0 | 0 | 0 | 0 | 0 | 0 | 0 | 0 | 0 | 0 | 0 | 0
3 | 0 | 0 | 0 | 0 | 0 | 0 | 0 | 0 | 0 | 0 | 0 | 0 | 0 | 0 | 0 | 0 | 0 | 0 | 0 | 0 | 0 | 0 | 0 | 0
4 | 0 | 0 | 0 | 0 | 0 | 0 | 0 | 0 | 0 | 0 | 0 | 0 | 0 | 0 | 0 | 0 | 0 | 0 | 0 | 0 | 0 | 0 | 0 | 0
5 | 0 | 0 | 0 | 0 | 0 | 0 | 0 | 0 | 0 | 0 | 0 | 0 | 0 | 0 | 0 | 0 | 0 | 0 | 0 | 0 | 0 | 0 | 0 | 0
6 | 0 | 0 | 0 | 0 | 0 | 0 | 0 | 0 | 0 | 0 | 0 | 0 | 0 | 0 | 0 | 0 | 0 | 0 | 0 | 0 | 0 | 0 | 0 | 0
7 | 0 | 0 | 0 | 0 | 0 | 0 | 0 | 0 | 0 | 0 | 0 | 0 | 0 | 0 | 0 | 0 | 0 | 0 | 0 | 0 | 0 | 0 | 0 | 0
8 | 0 | 0 | 0 | 0 | 0 | 0 | 0 | 0 | 0 | 0 | 0 | 0 | 0 | 0 | 0 | 0 | 0 | 0 | 0 | 0 | 0 | 0 | 0 | 0
9 | 0 | 0 | 0 | 0 | 0 | 0 | 0 | 0 | 0 | 0 | 0 | 0 | 0 | 0 | 0 | 0 | 0 | 0 | 0 | 0 | 0 | 0 | 0 | 0

## Qg, Winter, S2
GenID | 0 | 1 | 2 | 3 | 4 | 5 | 6 | 7 | 8 | 9 | 10 | 11 | 12 | 13 | 14 | 15 | 16 | 17 | 18 | 19 | 20 | 21 | 22 | 23
1 | 0 | 0 | 0 | 0 | 0 | 0 | 0 | 0 | 0 | 0 | 0 | 0 | 0 | 0 | 0 | 0 | 0 | 0 | 0 | 0 | 0 | 0 | 0 | 0
2 | 0 | 0 | 0 | 0 | 0 | 0 | 0 | 0 | 0 | 0 | 0 | 0 | 0 | 0 | 0 | 0 | 0 | 0 | 0 | 0 | 0 | 0 | 0 | 0
3 | 0 | 0 | 0 | 0 | 0 | 0 | 0 | 0 | 0 | 0 | 0 | 0 | 0 | 0 | 0 | 0 | 0 | 0 | 0 | 0 | 0 | 0 | 0 | 0
4 | 0 | 0 | 0 | 0 | 0 | 0 | 0 | 0 | 0 | 0 | 0 | 0 | 0 | 0 | 0 | 0 | 0 | 0 | 0 | 0 | 0 | 0 | 0 | 0
5 | 0 | 0 | 0 | 0 | 0 | 0 | 0 | 0 | 0 | 0 | 0 | 0 | 0 | 0 | 0 | 0 | 0 | 0 | 0 | 0 | 0 | 0 | 0 | 0
6 | 0 | 0 | 0 | 0 | 0 | 0 | 0 | 0 | 0 | 0 | 0 | 0 | 0 | 0 | 0 | 0 | 0 | 0 | 0 | 0 | 0 | 0 | 0 | 0
7 | 0 | 0 | 0 | 0 | 0 | 0 | 0 | 0 | 0 | 0 | 0 | 0 | 0 | 0 | 0 | 0 | 0 | 0 | 0 | 0 | 0 | 0 | 0 | 0
8 | 0 | 0 | 0 | 0 | 0 | 0 | 0 | 0 | 0 | 0 | 0 | 0 | 0 | 0 | 0 | 0 | 0 | 0 | 0 | 0 | 0 | 0 | 0 | 0
9 | 0 | 0 | 0 | 0 | 0 | 0 | 0 | 0 | 0 | 0 | 0 | 0 | 0 | 0 | 0 | 0 | 0 | 0 | 0 | 0 | 0 | 0 | 0 | 0

## Qg, Winter, S3
GenID | 0 | 1 | 2 | 3 | 4 | 5 | 6 | 7 | 8 | 9 | 10 | 11 | 12 | 13 | 14 | 15 | 16 | 17 | 18 | 19 | 20 | 21 | 22 | 23
1 | 0 | 0 | 0 | 0 | 0 | 0 | 0 | 0 | 0 | 0 | 0 | 0 | 0 | 0 | 0 | 0 | 0 | 0 | 0 | 0 | 0 | 0 | 0 | 0
2 | 0 | 0 | 0 | 0 | 0 | 0 | 0 | 0 | 0 | 0 | 0 | 0 | 0 | 0 | 0 | 0 | 0 | 0 | 0 | 0 | 0 | 0 | 0 | 0
3 | 0 | 0 | 0 | 0 | 0 | 0 | 0 | 0 | 0 | 0 | 0 | 0 | 0 | 0 | 0 | 0 | 0 | 0 | 0 | 0 | 0 | 0 | 0 | 0
4 | 0 | 0 | 0 | 0 | 0 | 0 | 0 | 0 | 0 | 0 | 0 | 0 | 0 | 0 | 0 | 0 | 0 | 0 | 0 | 0 | 0 | 0 | 0 | 0
5 | 0 | 0 | 0 | 0 | 0 | 0 | 0 | 0 | 0 | 0 | 0 | 0 | 0 | 0 | 0 | 0 | 0 | 0 | 0 | 0 | 0 | 0 | 0 | 0
6 | 0 | 0 | 0 | 0 | 0 | 0 | 0 | 0 | 0 | 0 | 0 | 0 | 0 | 0 | 0 | 0 | 0 | 0 | 0 | 0 | 0 | 0 | 0 | 0
7 | 0 | 0 | 0 | 0 | 0 | 0 | 0 | 0 | 0 | 0 | 0 | 0 | 0 | 0 | 0 | 0 | 0 | 0 | 0 | 0 | 0 | 0 | 0 | 0
8 | 0 | 0 | 0 | 0 | 0 | 0 | 0 | 0 | 0 | 0 | 0 | 0 | 0 | 0 | 0 | 0 | 0 | 0 | 0 | 0 | 0 | 0 | 0 | 0
9 | 0 | 0 | 0 | 0 | 0 | 0 | 0 | 0 | 0 | 0 | 0 | 0 | 0 | 0 | 0 | 0 | 0 | 0 | 0 | 0 | 0 | 0 | 0 | 0

## Qg, Winter, S4
GenID | 0 | 1 | 2 | 3 | 4 | 5 | 6 | 7 | 8 | 9 | 10 | 11 | 12 | 13 | 14 | 15 | 16 | 17 | 18 | 19 | 20 | 21 | 22 | 23
1 | 0 | 0 | 0 | 0 | 0 | 0 | 0 | 0 | 0 | 0 | 0 | 0 | 0 | 0 | 0 | 0 | 0 | 0 | 0 | 0 | 0 | 0 | 0 | 0
2 | 0 | 0 | 0 | 0 | 0 | 0 | 0 | 0 | 0 | 0 | 0 | 0 | 0 | 0 | 0 | 0 | 0 | 0 | 0 | 0 | 0 | 0 | 0 | 0
3 | 0 | 0 | 0 | 0 | 0 | 0 | 0 | 0 | 0 | 0 | 0 | 0 | 0 | 0 | 0 | 0 | 0 | 0 | 0 | 0 | 0 | 0 | 0 | 0
4 | 0 | 0 | 0 | 0 | 0 | 0 | 0 | 0 | 0 | 0 | 0 | 0 | 0 | 0 | 0 | 0 | 0 | 0 | 0 | 0 | 0 | 0 | 0 | 0
5 | 0 | 0 | 0 | 0 | 0 | 0 | 0 | 0 | 0 | 0 | 0 | 0 | 0 | 0 | 0 | 0 | 0 | 0 | 0 | 0 | 0 | 0 | 0 | 0
6 | 0 | 0 | 0 | 0 | 0 | 0 | 0 | 0 | 0 | 0 | 0 | 0 | 0 | 0 | 0 | 0 | 0 | 0 | 0 | 0 | 0 | 0 | 0 | 0
7 | 0 | 0 | 0 | 0 | 0 | 0 | 0 | 0 | 0 | 0 | 0 | 0 | 0 | 0 | 0 | 0 | 0 | 0 | 0 | 0 | 0 | 0 | 0 | 0
8 | 0 | 0 | 0 | 0 | 0 | 0 | 0 | 0 | 0 | 0 | 0 | 0 | 0 | 0 | 0 | 0 | 0 | 0 | 0 | 0 | 0 | 0 | 0 | 0
9 | 0 | 0 | 0 | 0 | 0 | 0 | 0 | 0 | 0 | 0 | 0 | 0 | 0 | 0 | 0 | 0 | 0 | 0 | 0 | 0 | 0 | 0 | 0 | 0

## Qg, Winter, S5
GenID | 0 | 1 | 2 | 3 | 4 | 5 | 6 | 7 | 8 | 9 | 10 | 11 | 12 | 13 | 14 | 15 | 16 | 17 | 18 | 19 | 20 | 21 | 22 | 23
1 | 0 | 0 | 0 | 0 | 0 | 0 | 0 | 0 | 0 | 0 | 0 | 0 | 0 | 0 | 0 | 0 | 0 | 0 | 0 | 0 | 0 | 0 | 0 | 0
2 | 0 | 0 | 0 | 0 | 0 | 0 | 0 | 0 | 0 | 0 | 0 | 0 | 0 | 0 | 0 | 0 | 0 | 0 | 0 | 0 | 0 | 0 | 0 | 0
3 | 0 | 0 | 0 | 0 | 0 | 0 | 0 | 0 | 0 | 0 | 0 | 0 | 0 | 0 | 0 | 0 | 0 | 0 | 0 | 0 | 0 | 0 | 0 | 0
4 | 0 | 0 | 0 | 0 | 0 | 0 | 0 | 0 | 0 | 0 | 0 | 0 | 0 | 0 | 0 | 0 | 0 | 0 | 0 | 0 | 0 | 0 | 0 | 0
5 | 0 | 0 | 0 | 0 | 0 | 0 | 0 | 0 | 0 | 0 | 0 | 0 | 0 | 0 | 0 | 0 | 0 | 0 | 0 | 0 | 0 | 0 | 0 | 0
6 | 0 | 0 | 0 | 0 | 0 | 0 | 0 | 0 | 0 | 0 | 0 | 0 | 0 | 0 | 0 | 0 | 0 | 0 | 0 | 0 | 0 | 0 | 0 | 0
7 | 0 | 0 | 0 | 0 | 0 | 0 | 0 | 0 | 0 | 0 | 0 | 0 | 0 | 0 | 0 | 0 | 0 | 0 | 0 | 0 | 0 | 0 | 0 | 0
8 | 0 | 0 | 0 | 0 | 0 | 0 | 0 | 0 | 0 | 0 | 0 | 0 | 0 | 0 | 0 | 0 | 0 | 0 | 0 | 0 | 0 | 0 | 0 | 0
9 | 0 | 0 | 0 | 0 | 0 | 0 | 0 | 0 | 0 | 0 | 0 | 0 | 0 | 0 | 0 | 0 | 0 | 0 | 0 | 0 | 0 | 0 | 0 | 0

## Qg, Winter, S6
GenID | 0 | 1 | 2 | 3 | 4 | 5 | 6 | 7 | 8 | 9 | 10 | 11 | 12 | 13 | 14 | 15 | 16 | 17 | 18 | 19 | 20 | 21 | 22 | 23
1 | 0 | 0 | 0 | 0 | 0 | 0 | 0 | 0 | 0 | 0 | 0 | 0 | 0 | 0 | 0 | 0 | 0 | 0 | 0 | 0 | 0 | 0 | 0 | 0
2 | 0 | 0 | 0 | 0 | 0 | 0 | 0 | 0 | 0 | 0 | 0 | 0 | 0 | 0 | 0 | 0 | 0 | 0 | 0 | 0 | 0 | 0 | 0 | 0
3 | 0 | 0 | 0 | 0 | 0 | 0 | 0 | 0 | 0 | 0 | 0 | 0 | 0 | 0 | 0 | 0 | 0 | 0 | 0 | 0 | 0 | 0 | 0 | 0
4 | 0 | 0 | 0 | 0 | 0 | 0 | 0 | 0 | 0 | 0 | 0 | 0 | 0 | 0 | 0 | 0 | 0 | 0 | 0 | 0 | 0 | 0 | 0 | 0
5 | 0 | 0 | 0 | 0 | 0 | 0 | 0 | 0 | 0 | 0 | 0 | 0 | 0 | 0 | 0 | 0 | 0 | 0 | 0 | 0 | 0 | 0 | 0 | 0
6 | 0 | 0 | 0 | 0 | 0 | 0 | 0 | 0 | 0 | 0 | 0 | 0 | 0 | 0 | 0 | 0 | 0 | 0 | 0 | 0 | 0 | 0 | 0 | 0
7 | 0 | 0 | 0 | 0 | 0 | 0 | 0 | 0 | 0 | 0 | 0 | 0 | 0 | 0 | 0 | 0 | 0 | 0 | 0 | 0 | 0 | 0 | 0 | 0
8 | 0 | 0 | 0 | 0 | 0 | 0 | 0 | 0 | 0 | 0 | 0 | 0 | 0 | 0 | 0 | 0 | 0 | 0 | 0 | 0 | 0 | 0 | 0 | 0
9 | 0 | 0 | 0 | 0 | 0 | 0 | 0 | 0 | 0 | 0 | 0 | 0 | 0 | 0 | 0 | 0 | 0 | 0 | 0 | 0 | 0 | 0 | 0 | 0

## Qg, Winter, S7
GenID | 0 | 1 | 2 | 3 | 4 | 5 | 6 | 7 | 8 | 9 | 10 | 11 | 12 | 13 | 14 | 15 | 16 | 17 | 18 | 19 | 20 | 21 | 22 | 23
1 | 0 | 0 | 0 | 0 | 0 | 0 | 0 | 0 | 0 | 0 | 0 | 0 | 0 | 0 | 0 | 0 | 0 | 0 | 0 | 0 | 0 | 0 | 0 | 0
2 | 0 | 0 | 0 | 0 | 0 | 0 | 0 | 0 | 0 | 0 | 0 | 0 | 0 | 0 | 0 | 0 | 0 | 0 | 0 | 0 | 0 | 0 | 0 | 0
3 | 0 | 0 | 0 | 0 | 0 | 0 | 0 | 0 | 0 | 0 | 0 | 0 | 0 | 0 | 0 | 0 | 0 | 0 | 0 | 0 | 0 | 0 | 0 | 0
4 | 0 | 0 | 0 | 0 | 0 | 0 | 0 | 0 | 0 | 0 | 0 | 0 | 0 | 0 | 0 | 0 | 0 | 0 | 0 | 0 | 0 | 0 | 0 | 0
5 | 0 | 0 | 0 | 0 | 0 | 0 | 0 | 0 | 0 | 0 | 0 | 0 | 0 | 0 | 0 | 0 | 0 | 0 | 0 | 0 | 0 | 0 | 0 | 0
6 | 0 | 0 | 0 | 0 | 0 | 0 | 0 | 0 | 0 | 0 | 0 | 0 | 0 | 0 | 0 | 0 | 0 | 0 | 0 | 0 | 0 | 0 | 0 | 0
7 | 0 | 0 | 0 | 0 | 0 | 0 | 0 | 0 | 0 | 0 | 0 | 0 | 0 | 0 | 0 | 0 | 0 | 0 | 0 | 0 | 0 | 0 | 0 | 0
8 | 0 | 0 | 0 | 0 | 0 | 0 | 0 | 0 | 0 | 0 | 0 | 0 | 0 | 0 | 0 | 0 | 0 | 0 | 0 | 0 | 0 | 0 | 0 | 0
9 | 0 | 0 | 0 | 0 | 0 | 0 | 0 | 0 | 0 | 0 | 0 | 0 | 0 | 0 | 0 | 0 | 0 | 0 | 0 | 0 | 0 | 0 | 0 | 0

## Qg, Winter, S8
GenID | 0 | 1 | 2 | 3 | 4 | 5 | 6 | 7 | 8 | 9 | 10 | 11 | 12 | 13 | 14 | 15 | 16 | 17 | 18 | 19 | 20 | 21 | 22 | 23
1 | 0 | 0 | 0 | 0 | 0 | 0 | 0 | 0 | 0 | 0 | 0 | 0 | 0 | 0 | 0 | 0 | 0 | 0 | 0 | 0 | 0 | 0 | 0 | 0
2 | 0 | 0 | 0 | 0 | 0 | 0 | 0 | 0 | 0 | 0 | 0 | 0 | 0 | 0 | 0 | 0 | 0 | 0 | 0 | 0 | 0 | 0 | 0 | 0
3 | 0 | 0 | 0 | 0 | 0 | 0 | 0 | 0 | 0 | 0 | 0 | 0 | 0 | 0 | 0 | 0 | 0 | 0 | 0 | 0 | 0 | 0 | 0 | 0
4 | 0 | 0 | 0 | 0 | 0 | 0 | 0 | 0 | 0 | 0 | 0 | 0 | 0 | 0 | 0 | 0 | 0 | 0 | 0 | 0 | 0 | 0 | 0 | 0
5 | 0 | 0 | 0 | 0 | 0 | 0 | 0 | 0 | 0 | 0 | 0 | 0 | 0 | 0 | 0 | 0 | 0 | 0 | 0 | 0 | 0 | 0 | 0 | 0
6 | 0 | 0 | 0 | 0 | 0 | 0 | 0 | 0 | 0 | 0 | 0 | 0 | 0 | 0 | 0 | 0 | 0 | 0 | 0 | 0 | 0 | 0 | 0 | 0
7 | 0 | 0 | 0 | 0 | 0 | 0 | 0 | 0 | 0 | 0 | 0 | 0 | 0 | 0 | 0 | 0 | 0 | 0 | 0 | 0 | 0 | 0 | 0 | 0
8 | 0 | 0 | 0 | 0 | 0 | 0 | 0 | 0 | 0 | 0 | 0 | 0 | 0 | 0 | 0 | 0 | 0 | 0 | 0 | 0 | 0 | 0 | 0 | 0
9 | 0 | 0 | 0 | 0 | 0 | 0 | 0 | 0 | 0 | 0 | 0 | 0 | 0 | 0 | 0 | 0 | 0 | 0 | 0 | 0 | 0 | 0 | 0 | 0

## Qg, Winter, S9
GenID | 0 | 1 | 2 | 3 | 4 | 5 | 6 | 7 | 8 | 9 | 10 | 11 | 12 | 13 | 14 | 15 | 16 | 17 | 18 | 19 | 20 | 21 | 22 | 23
1 | 0 | 0 | 0 | 0 | 0 | 0 | 0 | 0 | 0 | 0 | 0 | 0 | 0 | 0 | 0 | 0 | 0 | 0 | 0 | 0 | 0 | 0 | 0 | 0
2 | 0 | 0 | 0 | 0 | 0 | 0 | 0 | 0 | 0 | 0 | 0 | 0 | 0 | 0 | 0 | 0 | 0 | 0 | 0 | 0 | 0 | 0 | 0 | 0
3 | 0 | 0 | 0 | 0 | 0 | 0 | 0 | 0 | 0 | 0 | 0 | 0 | 0 | 0 | 0 | 0 | 0 | 0 | 0 | 0 | 0 | 0 | 0 | 0
4 | 0 | 0 | 0 | 0 | 0 | 0 | 0 | 0 | 0 | 0 | 0 | 0 | 0 | 0 | 0 | 0 | 0 | 0 | 0 | 0 | 0 | 0 | 0 | 0
5 | 0 | 0 | 0 | 0 | 0 | 0 | 0 | 0 | 0 | 0 | 0 | 0 | 0 | 0 | 0 | 0 | 0 | 0 | 0 | 0 | 0 | 0 | 0 | 0
6 | 0 | 0 | 0 | 0 | 0 | 0 | 0 | 0 | 0 | 0 | 0 | 0 | 0 | 0 | 0 | 0 | 0 | 0 | 0 | 0 | 0 | 0 | 0 | 0
7 | 0 | 0 | 0 | 0 | 0 | 0 | 0 | 0 | 0 | 0 | 0 | 0 | 0 | 0 | 0 | 0 | 0 | 0 | 0 | 0 | 0 | 0 | 0 | 0
8 | 0 | 0 | 0 | 0 | 0 | 0 | 0 | 0 | 0 | 0 | 0 | 0 | 0 | 0 | 0 | 0 | 0 | 0 | 0 | 0 | 0 | 0 | 0 | 0
9 | 0 | 0 | 0 | 0 | 0 | 0 | 0 | 0 | 0 | 0 | 0 | 0 | 0 | 0 | 0 | 0 | 0 | 0 | 0 | 0 | 0 | 0 | 0 | 0

## GenStatus, Winter
GenID | 0 | 1 | 2 | 3 | 4 | 5 | 6 | 7 | 8 | 9 | 10 | 11 | 12 | 13 | 14 | 15 | 16 | 17 | 18 | 19 | 20 | 21 | 22 | 23
1 | 1 | 1 | 1 | 1 | 1 | 1 | 1 | 1 | 1 | 1 | 0 | 0 | 0 | 0 | 1 | 1 | 1 | 1 | 1 | 1 | 1 | 1 | 1 | 1
2 | 1 | 1 | 1 | 1 | 1 | 1 | 1 | 1 | 1 | 1 | 1 | 1 | 1 | 1 | 1 | 1 | 1 | 1 | 1 | 1 | 1 | 1 | 1 | 1
3 | 1 | 1 | 1 | 1 | 1 | 1 | 1 | 1 | 1 | 1 | 1 | 1 | 1 | 1 | 1 | 1 | 1 | 1 | 1 | 1 | 1 | 1 | 1 | 1
4 | 1 | 1 | 1 | 1 | 1 | 1 | 1 | 1 | 1 | 1 | 1 | 1 | 1 | 1 | 1 | 1 | 1 | 1 | 1 | 1 | 1 | 1 | 1 | 1
5 | 1 | 1 | 1 | 1 | 1 | 1 | 1 | 1 | 1 | 1 | 1 | 1 | 1 | 1 | 1 | 1 | 1 | 1 | 1 | 1 | 1 | 1 | 1 | 1
6 | 1 | 1 | 1 | 1 | 1 | 1 | 1 | 1 | 1 | 1 | 1 | 1 | 1 | 1 | 1 | 1 | 1 | 1 | 1 | 1 | 1 | 1 | 1 | 1
7 | 1 | 1 | 1 | 1 | 1 | 1 | 1 | 1 | 1 | 1 | 1 | 1 | 1 | 1 | 1 | 1 | 1 | 1 | 1 | 1 | 1 | 1 | 1 | 1
8 | 1 | 1 | 1 | 1 | 1 | 1 | 1 | 1 | 1 | 1 | 1 | 1 | 1 | 1 | 1 | 1 | 1 | 1 | 1 | 1 | 1 | 1 | 1 | 1
9 | 1 | 1 | 1 | 1 | 1 | 1 | 1 | 1 | 1 | 1 | 1 | 1 | 1 | 1 | 1 | 1 | 1 | 1 | 1 | 1 | 1 | 1 | 1 | 1

## Pc, Spring, S1
LoadID | 0 | 1 | 2 | 3 | 4 | 5 | 6 | 7 | 8 | 9 | 10 | 11 | 12 | 13 | 14 | 15 | 16 | 17 | 18 | 19 | 20 | 21 | 22 | 23
1 | 34.6017 | 30.9338 | 29.5021 | 29.4342 | 29.0699 | 30.3779 | 34.1678 | 42.6451 | 45.704 | 47.8897 | 49.4731 | 48.1674 | 48.928 | 49.9125 | 45.8343 | 42.2928 | 43.8914 | 46.1303 | 48.8897 | 48.0324 | 46.2736 | 47.9567 | 40.1838 | 40.3497
2 | 35.8969 | 34.8336 | 31.2788 | 32.2466 | 30.8496 | 33.7738 | 43.9012 | 49.9618 | 54.225 | 52.8234 | 49.7296 | 54.2751 | 52.3922 | 50.6469 | 49.961 | 47.9663 | 44.2543 | 48.8872 | 48.669 | 47.1868 | 45.3577 | 44.4447 | 42.3519 | 39.7275
3 | 48.9728 | 43.0229 | 43.1068 | 39.7465 | 41.8916 | 41.0603 | 48.0779 | 51.7409 | 59.7728 | 61.4478 | 63.4811 | 66.9986 | 67.6061 | 67.4857 | 63.8196 | 64.4581 | 63.8165 | 66.3777 | 65.9013 | 64.3938 | 63.1131 | 65.8563 | 61.9646 | 56.8792

## Pc, Spring, S2
LoadID | 0 | 1 | 2 | 3 | 4 | 5 | 6 | 7 | 8 | 9 | 10 | 11 | 12 | 13 | 14 | 15 | 16 | 17 | 18 | 19 | 20 | 21 | 22 | 23
1 | 34.6017 | 30.9338 | 29.5021 | 29.4342 | 29.0699 | 30.3779 | 34.1678 | 42.6451 | 45.704 | 47.8897 | 49.4731 | 48.1674 | 48.928 | 49.9125 | 45.8343 | 42.2928 | 43.8914 | 46.1303 | 48.8897 | 48.0324 | 46.2736 | 47.9567 | 40.1838 | 40.3497
2 | 35.8969 | 34.8336 | 31.2788 | 32.2466 | 30.8496 | 33.7738 | 43.9012 | 49.9618 | 54.225 | 52.8234 | 49.7296 | 54.2751 | 52.3922 | 50.6469 | 49.961 | 47.9663 | 44.2543 | 48.8872 | 48.669 | 47.1868 | 45.3577 | 44.4447 | 42.3519 | 39.7275
3 | 48.9728 | 43.0229 | 43.1068 | 39.7465 | 41.8916 | 41.0603 | 48.0779 | 51.7409 | 59.7728 | 61.4478 | 63.4811 | 66.9986 | 67.6061 | 67.4857 | 63.8196 | 64.4581 | 63.8165 | 66.3777 | 65.9013 | 64.3938 | 63.1131 | 65.8563 | 61.9646 | 56.8792

## Pc, Spring, S3
LoadID | 0 | 1 | 2 | 3 | 4 | 5 | 6 | 7 | 8 | 9 | 10 | 11 | 12 | 13 | 14 | 15 | 16 | 17 | 18 | 19 | 20 | 21 | 22 | 23
1 | 34.6017 | 30.9338 | 29.5021 | 29.4342 | 29.0699 | 30.3779 | 34.1678 | 42.6451 | 45.704 | 47.8897 | 49.4731 | 48.1674 | 48.928 | 49.9125 | 45.8343 | 42.2928 | 43.8914 | 46.1303 | 48.8897 | 48.0324 | 46.2736 | 47.9567 | 40.1838 | 40.3497
2 | 35.8969 | 34.8336 | 31.2788 | 32.2466 | 30.8496 | 33.7738 | 43.9012 | 49.9618 | 54.225 | 52.8234 | 49.7296 | 54.2751 | 52.3922 | 50.6469 | 49.961 | 47.9663 | 44.2543 | 48.8872 | 48.669 | 47.1868 | 45.3577 | 44.4447 | 42.3519 | 39.7275
3 | 48.9728 | 43.0229 | 43.1068 | 39.7465 | 41.8916 | 41.0603 | 48.0779 | 51.7409 | 59.7728 | 61.4478 | 63.4811 | 66.9986 | 67.6061 | 67.4857 | 63.8196 | 64.4581 | 63.8165 | 66.3777 | 65.9013 | 64.3938 | 63.1131 | 65.8563 | 61.9646 | 56.8792

## Pc, Spring, S4
LoadID | 0 | 1 | 2 | 3 | 4 | 5 | 6 | 7 | 8 | 9 | 10 | 11 | 12 | 13 | 14 | 15 | 16 | 17 | 18 | 19 | 20 | 21 | 22 | 23
1 | 35.6398 | 31.8618 | 30.3871 | 30.3172 | 29.942 | 31.2892 | 35.1928 | 43.9245 | 47.0751 | 49.3264 | 50.9573 | 49.6125 | 50.3959 | 51.4099 | 47.2093 | 43.5616 | 45.2082 | 47.5142 | 50.3564 | 49.4734 | 47.6618 | 49.3954 | 41.3893 | 41.5602
2 | 36.9026 | 35.8051 | 32.1513 | 33.1516 | 31.7239 | 34.7436 | 45.1651 | 51.4515 | 55.8436 | 54.3963 | 51.2145 | 55.8947 | 53.9501 | 52.1408 | 51.4326 | 49.3785 | 45.5669 | 50.3232 | 50.1111 | 48.5897 | 46.6993 | 45.7662 | 43.5683 | 40.854
3 | 50.3708 | 44.24 | 44.3341 | 40.8764 | 43.0972 | 42.2486 | 49.4671 | 53.2839 | 61.5578 | 63.2794 | 65.3786 | 68.9998 | 69.6204 | 69.4847 | 65.707 | 66.3651 | 65.7159 | 68.3384 | 67.8603 | 66.313 | 64.9873 | 67.8202 | 63.7694 | 58.5204

## Pc, Spring, S5
LoadID | 0 | 1 | 2 | 3 | 4 | 5 | 6 | 7 | 8 | 9 | 10 | 11 | 12 | 13 | 14 | 15 | 16 | 17 | 18 | 19 | 20 | 21 | 22 | 23
1 | 35.6398 | 31.8618 | 30.3871 | 30.3172 | 29.942 | 31.2892 | 35.1928 | 43.9245 | 47.0751 | 49.3264 | 50.9573 | 49.6125 | 50.3959 | 51.4099 | 47.2093 | 43.5616 | 45.2082 | 47.5142 | 50.3564 | 49.4734 | 47.6618 | 49.3954 | 41.3893 | 41.5602
2 | 36.9026 | 35.8051 | 32.1513 | 33.1516 | 31.7239 | 34.7436 | 45.1651 | 51.4515 | 55.8436 | 54.3963 | 51.2145 | 55.8947 | 53.9501 | 52.1408 | 51.4326 | 49.3785 | 45.5669 | 50.3232 | 50.1111 | 48.5897 | 46.6993 | 45.7662 | 43.5683 | 40.854
3 | 50.3708 | 44.24 | 44.3341 | 40.8764 | 43.0972 | 42.2486 | 49.4671 | 53.2839 | 61.5578 | 63.2794 | 65.3786 | 68.9998 | 69.6204 | 69.4847 | 65.707 | 66.3651 | 65.7159 | 68.3384 | 67.8603 | 66.313 | 64.9873 | 67.8202 | 63.7694 | 58.5204

## Pc, Spring, S6
LoadID | 0 | 1 | 2 | 3 | 4 | 5 | 6 | 7 | 8 | 9 | 10 | 11 | 12 | 13 | 14 | 15 | 16 | 17 | 18 | 19 | 20 | 21 | 22 | 23
1 | 35.6398 | 31.8618 | 30.3871 | 30.3172 | 29.942 | 31.2892 | 35.1928 | 43.9245 | 47.0751 | 49.3264 | 50.9573 | 49.6125 | 50.3959 | 51.4099 | 47.2093 | 43.5616 | 45.2082 | 47.5142 | 50.3564 | 49.4734 | 47.6618 | 49.3954 | 41.3893 | 41.5602
2 | 36.9026 | 35.8051 | 32.1513 | 33.1516 | 31.7239 | 34.7436 | 45.1651 | 51.4515 | 55.8436 | 54.3963 | 51.2145 | 55.8947 | 53.9501 | 52.1408 | 51.4326 | 49.3785 | 45.5669 | 50.3232 | 50.1111 | 48.5897 | 46.6993 | 45.7662 | 43.5683 | 40.854
3 | 50.3708 | 44.24 | 44.3341 | 40.8764 | 43.0972 | 42.2486 | 49.4671 | 53.2839 | 61.5578 | 63.2794 | 65.3786 | 68.9998 | 69.6204 | 69.4847 | 65.707 | 66.3651 | 65.7159 | 68.3384 | 67.8603 | 66.313 | 64.9873 | 67.8202 | 63.7694 | 58.5204

## Pc, Spring, S7
LoadID | 0 | 1 | 2 | 3 | 4 | 5 | 6 | 7 | 8 | 9 | 10 | 11 | 12 | 13 | 14 | 15 | 16 | 17 | 18 | 19 | 20 | 21 | 22 | 23
1 | 33.9097 | 30.3151 | 28.912 | 28.8455 | 28.4885 | 29.7703 | 33.4844 | 41.7922 | 44.7899 | 46.9319 | 48.4837 | 47.2041 | 47.9495 | 48.9142 | 44.9176 | 41.4469 | 43.0136 | 45.2077 | 47.9119 | 47.0717 | 45.3481 | 46.9976 | 39.3801 | 39.5427
2 | 35.2264 | 34.186 | 30.6972 | 31.6433 | 30.2667 | 33.1273 | 43.0586 | 48.9687 | 53.1459 | 51.7748 | 48.7396 | 53.1954 | 51.3536 | 49.651 | 48.98 | 47.0249 | 43.3792 | 47.9299 | 47.7076 | 46.2514 | 44.4634 | 43.5637 | 41.5409 | 38.9764
3 | 48.0408 | 42.2115 | 42.2886 | 38.9932 | 41.0879 | 40.268 | 47.1517 | 50.7122 | 58.5827 | 60.2267 | 62.2161 | 65.6644 | 66.2632 | 66.153 | 62.5614 | 63.1868 | 62.5502 | 65.0706 | 64.5952 | 63.1143 | 61.8636 | 64.5471 | 60.7614 | 55.7851

## Pc, Spring, S8
LoadID | 0 | 1 | 2 | 3 | 4 | 5 | 6 | 7 | 8 | 9 | 10 | 11 | 12 | 13 | 14 | 15 | 16 | 17 | 18 | 19 | 20 | 21 | 22 | 23
1 | 33.9097 | 30.3151 | 28.912 | 28.8455 | 28.4885 | 29.7703 | 33.4844 | 41.7922 | 44.7899 | 46.9319 | 48.4837 | 47.2041 | 47.9495 | 48.9142 | 44.9176 | 41.4469 | 43.0136 | 45.2077 | 47.9119 | 47.0717 | 45.3481 | 46.9976 | 39.3801 | 39.5427
2 | 35.2264 | 34.186 | 30.6972 | 31.6433 | 30.2667 | 33.1273 | 43.0586 | 48.9687 | 53.1459 | 51.7748 | 48.7396 | 53.1954 | 51.3536 | 49.651 | 48.98 | 47.0249 | 43.3792 | 47.9299 | 47.7076 | 46.2514 | 44.4634 | 43.5637 | 41.5409 | 38.9764
3 | 48.0408 | 42.2115 | 42.2886 | 38.9932 | 41.0879 | 40.268 | 47.1517 | 50.7122 | 58.5827 | 60.2267 | 62.2161 | 65.6644 | 66.2632 | 66.153 | 62.5614 | 63.1868 | 62.5502 | 65.0706 | 64.5952 | 63.1143 | 61.8636 | 64.5471 | 60.7614 | 55.7851

## Pc, Spring, S9
LoadID | 0 | 1 | 2 | 3 | 4 | 5 | 6 | 7 | 8 | 9 | 10 | 11 | 12 | 13 | 14 | 15 | 16 | 17 | 18 | 19 | 20 | 21 | 22 | 23
1 | 33.9097 | 30.3151 | 28.912 | 28.8455 | 28.4885 | 29.7703 | 33.4844 | 41.7922 | 44.7899 | 46.9319 | 48.4837 | 47.2041 | 47.9495 | 48.9142 | 44.9176 | 41.4469 | 43.0136 | 45.2077 | 47.9119 | 47.0717 | 45.3481 | 46.9976 | 39.3801 | 39.5427
2 | 35.2264 | 34.186 | 30.6972 | 31.6433 | 30.2667 | 33.1273 | 43.0586 | 48.9687 | 53.1459 | 51.7748 | 48.7396 | 53.1954 | 51.3536 | 49.651 | 48.98 | 47.0249 | 43.3792 | 47.9299 | 47.7076 | 46.2514 | 44.4634 | 43.5637 | 41.5409 | 38.9764
3 | 48.0408 | 42.2115 | 42.2886 | 38.9932 | 41.0879 | 40.268 | 47.1517 | 50.7122 | 58.5827 | 60.2267 | 62.2161 | 65.6644 | 66.2632 | 66.153 | 62.5614 | 63.1868 | 62.5502 | 65.0706 | 64.5952 | 63.1143 | 61.8636 | 64.5471 | 60.7614 | 55.7851

## Qc, Spring, S1
LoadID | 0 | 1 | 2 | 3 | 4 | 5 | 6 | 7 | 8 | 9 | 10 | 11 | 12 | 13 | 14 | 15 | 16 | 17 | 18 | 19 | 20 | 21 | 22 | 23
1 | -12.8738 | -15.1684 | -17.0487 | -16.0566 | -16.218 | -15.9446 | -13.2633 | -3.1779 | 3.5612 | 6.5014 | 4.2609 | 5.8564 | 5.1342 | 5.133 | 1.1797 | -2.1358 | -0.9225 | 1.3208 | 0.079781 | -1.7087 | -3.468 | -3.8235 | -7.3235 | -9.2282
2 | -2.3703 | -0.72618 | -3.041 | -4.4291 | -3.2507 | -4.9692 | -1.7018 | 1.3517 | 0.77427 | 0.93075 | 2.482 | 1.4962 | 2.741 | 3.8811 | 2.7913 | 3.7991 | 1.4324 | 1.3376 | 1.4324 | 1.3198 | -0.68235 | 0.61575 | -3.4127 | -3.0781
3 | 10.9588 | 8.7034 | 8.0801 | 7.4637 | 7.9642 | 6.1659 | 10.5479 | 15.1996 | 20.5698 | 24.2042 | 24.607 | 24.9737 | 26.8186 | 25.8256 | 23.9862 | 23.8033 | 23.1076 | 24.2982 | 24.1294 | 23.846 | 20.5183 | 22.2624 | 18.795 | 15.6142

## Qc, Spring, S2
LoadID | 0 | 1 | 2 | 3 | 4 | 5 | 6 | 7 | 8 | 9 | 10 | 11 | 12 | 13 | 14 | 15 | 16 | 17 | 18 | 19 | 20 | 21 | 22 | 23
1 | -12.8738 | -15.1684 | -17.0487 | -16.0566 | -16.218 | -15.9446 | -13.2633 | -3.1779 | 3.5612 | 6.5014 | 4.2609 | 5.8564 | 5.1342 | 5.133 | 1.1797 | -2.1358 | -0.9225 | 1.3208 | 0.079781 | -1.7087 | -3.468 | -3.8235 | -7.3235 | -9.2282
2 | -2.3703 | -0.72618 | -3.041 | -4.4291 | -3.2507 | -4.9692 | -1.7018 | 1.3517 | 0.77427 | 0.93075 | 2.482 | 1.4962 | 2.741 | 3.8811 | 2.7913 | 3.7991 | 1.4324 | 1.3376 | 1.4324 | 1.3198 | -0.68235 | 0.61575 | -3.4127 | -3.0781
3 | 10.9588 | 8.7034 | 8.0801 | 7.4637 | 7.9642 | 6.1659 | 10.5479 | 15.1996 | 20.5698 | 24.2042 | 24.607 | 24.9737 | 26.8186 | 25.8256 | 23.9862 | 23.8033 | 23.1076 | 24.2982 | 24.1294 | 23.846 | 20.5183 | 22.2624 | 18.795 | 15.6142

## Qc, Spring, S3
LoadID | 0 | 1 | 2 | 3 | 4 | 5 | 6 | 7 | 8 | 9 | 10 | 11 | 12 | 13 | 14 | 15 | 16 | 17 | 18 | 19 | 20 | 21 | 22 | 23
1 | -12.8738 | -15.1684 | -17.0487 | -16.0566 | -16.218 | -15.9446 | -13.2633 | -3.1779 | 3.5612 | 6.5014 | 4.2609 | 5.8564 | 5.1342 | 5.133 | 1.1797 | -2.1358 | -0.9225 | 1.3208 | 0.079781 | -1.7087 | -3.468 | -3.8235 | -7.3235 | -9.2282
2 | -2.3703 | -0.72618 | -3.041 | -4.4291 | -3.2507 | -4.9692 | -1.7018 | 1.3517 | 0.77427 | 0.93075 | 2.482 | 1.4962 | 2.741 | 3.8811 | 2.7913 | 3.7991 | 1.4324 | 1.3376 | 1.4324 | 1.3198 | -0.68235 | 0.61575 | -3.4127 | -3.0781
3 | 10.9588 | 8.7034 | 8.0801 | 7.4637 | 7.9642 | 6.1659 | 10.5479 | 15.1996 | 20.5698 | 24.2042 | 24.607 | 24.9737 | 26.8186 | 25.8256 | 23.9862 | 23.8033 | 23.1076 | 24.2982 | 24.1294 | 23.846 | 20.5183 | 22.2624 | 18.795 | 15.6142

## Qc, Spring, S4
LoadID | 0 | 1 | 2 | 3 | 4 | 5 | 6 | 7 | 8 | 9 | 10 | 11 | 12 | 13 | 14 | 15 | 16 | 17 | 18 | 19 | 20 | 21 | 22 | 23
1 | -13.26 | -15.6235 | -17.5602 | -16.5383 | -16.7046 | -16.4229 | -13.6612 | -3.2732 | 3.6681 | 6.6965 | 4.3887 | 6.0321 | 5.2882 | 5.2869 | 1.215 | -2.1999 | -0.95017 | 1.3604 | 0.082175 | -1.76 | -3.5721 | -3.9382 | -7.5432 | -9.5051
2 | -2.4414 | -0.74796 | -3.1323 | -4.562 | -3.3482 | -5.1183 | -1.7529 | 1.3923 | 0.7975 | 0.95867 | 2.5565 | 1.5411 | 2.8232 | 3.9976 | 2.875 | 3.9131 | 1.4753 | 1.3778 | 1.4753 | 1.3594 | -0.70282 | 0.63422 | -3.5151 | -3.1704
3 | 11.2875 | 8.9645 | 8.3225 | 7.6876 | 8.2031 | 6.3508 | 10.8644 | 15.6556 | 21.1869 | 24.9303 | 25.3452 | 25.7229 | 27.6231 | 26.6004 | 24.7057 | 24.5174 | 23.8008 | 25.0271 | 24.8533 | 24.5614 | 21.1339 | 22.9302 | 19.3589 | 16.0826

## Qc, Spring, S5
LoadID | 0 | 1 | 2 | 3 | 4 | 5 | 6 | 7 | 8 | 9 | 10 | 11 | 12 | 13 | 14 | 15 | 16 | 17 | 18 | 19 | 20 | 21 | 22 | 23
1 | -13.26 | -15.6235 | -17.5602 | -16.5383 | -16.7046 | -16.4229 | -13.6612 | -3.2732 | 3.6681 | 6.6965 | 4.3887 | 6.0321 | 5.2882 | 5.2869 | 1.215 | -2.1999 | -0.95017 | 1.3604 | 0.082175 | -1.76 | -3.5721 | -3.9382 | -7.5432 | -9.5051
2 | -2.4414 | -0.74796 | -3.1323 | -4.562 | -3.3482 | -5.1183 | -1.7529 | 1.3923 | 0.7975 | 0.95867 | 2.5565 | 1.5411 | 2.8232 | 3.9976 | 2.875 | 3.9131 | 1.4753 | 1.3778 | 1.4753 | 1.3594 | -0.70282 | 0.63422 | -3.5151 | -3.1704
3 | 11.2875 | 8.9645 | 8.3225 | 7.6876 | 8.2031 | 6.3508 | 10.8644 | 15.6556 | 21.1869 | 24.9303 | 25.3452 | 25.7229 | 27.6231 | 26.6004 | 24.7057 | 24.5174 | 23.8008 | 25.0271 | 24.8533 | 24.5614 | 21.1339 | 22.9302 | 19.3589 | 16.0826

## Qc, Spring, S6
LoadID | 0 | 1 | 2 | 3 | 4 | 5 | 6 | 7 | 8 | 9 | 10 | 11 | 12 | 13 | 14 | 15 | 16 | 17 | 18 | 19 | 20 | 21 | 22 | 23
1 | -13.26 | -15.6235 | -17.5602 | -16.5383 | -16.7046 | -16.4229 | -13.6612 | -3.2732 | 3.6681 | 6.6965 | 4.3887 | 6.0321 | 5.2882 | 5.2869 | 1.215 | -2.1999 | -0.95017 | 1.3604 | 0.082175 | -1.76 | -3.5721 | -3.9382 | -7.5432 | -9.5051
2 | -2.4414 | -0.74796 | -3.1323 | -4.562 | -3.3482 | -5.1183 | -1.7529 | 1.3923 | 0.7975 | 0.95867 | 2.5565 | 1.5411 | 2.8232 | 3.9976 | 2.875 | 3.9131 | 1.4753 | 1.3778 | 1.4753 | 1.3594 | -0.70282 | 0.63422 | -3.5151 | -3.1704
3 | 11.2875 | 8.9645 | 8.3225 | 7.6876 | 8.2031 | 6.3508 | 10.8644 | 15.6556 | 21.1869 | 24.9303 | 25.3452 | 25.7229 | 27.6231 | 26.6004 | 24.7057 | 24.5174 | 23.8008 | 25.0271 | 24.8533 | 24.5614 | 21.1339 | 22.9302 | 19.3589 | 16.0826

## Qc, Spring, S7
LoadID | 0 | 1 | 2 | 3 | 4 | 5 | 6 | 7 | 8 | 9 | 10 | 11 | 12 | 13 | 14 | 15 | 16 | 17 | 18 | 19 | 20 | 21 | 22 | 23
1 | -12.6163 | -14.8651 | -16.7078 | -15.7355 | -15.8937 | -15.6257 | -12.998 | -3.1143 | 3.49 | 6.3714 | 4.1757 | 5.7393 | 5.0315 | 5.0303 | 1.1561 | -2.0931 | -0.90405 | 1.2944 | 0.078186 | -1.6745 | -3.3987 | -3.747 | -7.177 | -9.0437
2 | -2.3229 | -0.71165 | -2.9802 | -4.3405 | -3.1857 | -4.8699 | -1.6678 | 1.3247 | 0.75879 | 0.91213 | 2.4324 | 1.4662 | 2.6862 | 3.8035 | 2.7354 | 3.7232 | 1.4037 | 1.3109 | 1.4037 | 1.2935 | -0.6687 | 0.60344 | -3.3445 | -3.0165
3 | 10.7396 | 8.5293 | 7.9185 | 7.3145 | 7.8049 | 6.0425 | 10.337 | 14.8956 | 20.1584 | 23.7201 | 24.1149 | 24.4742 | 26.2822 | 25.3091 | 23.5064 | 23.3272 | 22.6455 | 23.8122 | 23.6469 | 23.3691 | 20.108 | 21.8171 | 18.4191 | 15.3019

## Qc, Spring, S8
LoadID | 0 | 1 | 2 | 3 | 4 | 5 | 6 | 7 | 8 | 9 | 10 | 11 | 12 | 13 | 14 | 15 | 16 | 17 | 18 | 19 | 20 | 21 | 22 | 23
1 | -12.6163 | -14.8651 | -16.7078 | -15.7355 | -15.8937 | -15.6257 | -12.998 | -3.1143 | 3.49 | 6.3714 | 4.1757 | 5.7393 | 5.0315 | 5.0303 | 1.1561 | -2.0931 | -0.90405 | 1.2944 | 0.078186 | -1.6745 | -3.3987 | -3.747 | -7.177 | -9.0437
2 | -2.3229 | -0.71165 | -2.9802 | -4.3405 | -3.1857 | -4.8699 | -1.6678 | 1.3247 | 0.75879 | 0.91213 | 2.4324 | 1.4662 | 2.6862 | 3.8035 | 2.7354 | 3.7232 | 1.4037 | 1.3109 | 1.4037 | 1.2935 | -0.6687 | 0.60344 | -3.3445 | -3.0165
3 | 10.7396 | 8.5293 | 7.9185 | 7.3145 | 7.8049 | 6.0425 | 10.337 | 14.8956 | 20.1584 | 23.7201 | 24.1149 | 24.4742 | 26.2822 | 25.3091 | 23.5064 | 23.3272 | 22.6455 | 23.8122 | 23.6469 | 23.3691 | 20.108 | 21.8171 | 18.4191 | 15.3019

## Qc, Spring, S9
LoadID | 0 | 1 | 2 | 3 | 4 | 5 | 6 | 7 | 8 | 9 | 10 | 11 | 12 | 13 | 14 | 15 | 16 | 17 | 18 | 19 | 20 | 21 | 22 | 23
1 | -12.6163 | -14.8651 | -16.7078 | -15.7355 | -15.8937 | -15.6257 | -12.998 | -3.1143 | 3.49 | 6.3714 | 4.1757 | 5.7393 | 5.0315 | 5.0303 | 1.1561 | -2.0931 | -0.90405 | 1.2944 | 0.078186 | -1.6745 | -3.3987 | -3.747 | -7.177 | -9.0437
2 | -2.3229 | -0.71165 | -2.9802 | -4.3405 | -3.1857 | -4.8699 | -1.6678 | 1.3247 | 0.75879 | 0.91213 | 2.4324 | 1.4662 | 2.6862 | 3.8035 | 2.7354 | 3.7232 | 1.4037 | 1.3109 | 1.4037 | 1.2935 | -0.6687 | 0.60344 | -3.3445 | -3.0165
3 | 10.7396 | 8.5293 | 7.9185 | 7.3145 | 7.8049 | 6.0425 | 10.337 | 14.8956 | 20.1584 | 23.7201 | 24.1149 | 24.4742 | 26.2822 | 25.3091 | 23.5064 | 23.3272 | 22.6455 | 23.8122 | 23.6469 | 23.3691 | 20.108 | 21.8171 | 18.4191 | 15.3019

## UpFlex, Spring
LoadID | 0 | 1 | 2 | 3 | 4 | 5 | 6 | 7 | 8 | 9 | 10 | 11 | 12 | 13 | 14 | 15 | 16 | 17 | 18 | 19 | 20 | 21 | 22 | 23
1 | 2.789 | 3.0704 | 3.9964 | 4.5817 | 5.387 | 6.297 | 5.6132 | 8.0247 | 7.3618 | 8.3147 | 8.5453 | 7.9265 | 7.4775 | 6.8841 | 6.341 | 5.7068 | 5.6474 | 4.4745 | 3.7021 | 4.3931 | 4.4761 | 5.1153 | 2.4837 | 2.3847
2 | 2.789 | 3.0704 | 3.9964 | 4.5817 | 5.387 | 6.297 | 5.6132 | 8.0247 | 7.3618 | 8.3147 | 8.5453 | 7.9265 | 7.4775 | 6.8841 | 6.341 | 5.7068 | 5.6474 | 4.4745 | 3.7021 | 4.3931 | 4.4761 | 5.1153 | 2.4837 | 2.3847
3 | 2.789 | 3.0704 | 3.9964 | 4.5817 | 5.387 | 6.297 | 5.6132 | 8.0247 | 7.3618 | 8.3147 | 8.5453 | 7.9265 | 7.4775 | 6.8841 | 6.341 | 5.7068 | 5.6474 | 4.4745 | 3.7021 | 4.3931 | 4.4761 | 5.1153 | 2.4837 | 2.3847

## DownFlex, Spring
LoadID | 0 | 1 | 2 | 3 | 4 | 5 | 6 | 7 | 8 | 9 | 10 | 11 | 12 | 13 | 14 | 15 | 16 | 17 | 18 | 19 | 20 | 21 | 22 | 23
1 | 7.7322 | 8.1829 | 8.6409 | 9.0337 | 9.1363 | 9.557 | 9.5082 | 8.9874 | 8.143 | 11.9577 | 11.6772 | 10.7526 | 10.4914 | 10.5345 | 10.0354 | 9.1989 | 8.2673 | 7.9708 | 5.0104 | 5.3582 | 5.8582 | 5.998 | 6.2555 | 6.9049
2 | 7.7322 | 8.1829 | 8.6409 | 9.0337 | 9.1363 | 9.557 | 9.5082 | 8.9874 | 8.143 | 11.9577 | 11.6772 | 10.7526 | 10.4914 | 10.5345 | 10.0354 | 9.1989 | 8.2673 | 7.9708 | 5.0104 | 5.3582 | 5.8582 | 5.998 | 6.2555 | 6.9049
3 | 7.7322 | 8.1829 | 8.6409 | 9.0337 | 9.1363 | 9.557 | 9.5082 | 8.9874 | 8.143 | 11.9577 | 11.6772 | 10.7526 | 10.4914 | 10.5345 | 10.0354 | 9.1989 | 8.2673 | 7.9708 | 5.0104 | 5.3582 | 5.8582 | 5.998 | 6.2555 | 6.9049

## Pg, Spring, S1
GenID | 0 | 1 | 2 | 3 | 4 | 5 | 6 | 7 | 8 | 9 | 10 | 11 | 12 | 13 | 14 | 15 | 16 | 17 | 18 | 19 | 20 | 21 | 22 | 23
1 | 0 | 0 | 0 | 0 | 0 | 0 | 0 | 0 | 0 | 0 | 0 | 0 | 0 | 0 | 0 | 0 | 0 | 0 | 0 | 0 | 0 | 0 | 0 | 0
2 | 0 | 0 | 0 | 0 | 0 | 0 | 0 | 0 | 0 | 0 | 0 | 0 | 0 | 0 | 0 | 0 | 0 | 0 | 0 | 0 | 0 | 0 | 0 | 0
3 | 0 | 0 | 0 | 0 | 0 | 0 | 0 | 0 | 0 | 0 | 0 | 0 | 0 | 0 | 0 | 0 | 0 | 0 | 0 | 0 | 0 | 0 | 0 | 0
4 | 11.6158 | 10.7848 | 10.839 | 10.4055 | 10.3061 | 10.4868 | 9.4119 | 7.5512 | 5.9524 | 4.4982 | 4.2724 | 5.2027 | 6.8737 | 9.5022 | 12.4016 | 15.4727 | 19.2664 | 21.389 | 21.4613 | 20.9012 | 18.9502 | 17.5141 | 17.487 | 16.5837
5 | 15.4878 | 14.3798 | 14.452 | 13.8739 | 13.7415 | 13.9823 | 12.5492 | 10.0682 | 7.9366 | 5.9976 | 5.6965 | 6.937 | 9.165 | 12.6696 | 16.5355 | 20.6303 | 25.6885 | 28.5187 | 28.615 | 27.8683 | 25.267 | 23.3521 | 23.3159 | 22.1116
6 | 11.6158 | 10.7848 | 10.839 | 10.4055 | 10.3061 | 10.4868 | 9.4119 | 7.5512 | 5.9524 | 4.4982 | 4.2724 | 5.2027 | 6.8737 | 9.5022 | 12.4016 | 15.4727 | 19.2664 | 21.389 | 21.4613 | 20.9012 | 18.9502 | 17.5141 | 17.487 | 16.5837
7 | 0 | 0 | 0 | 0 | 0 | 0.71077 | 7.1361 | 19.9299 | 30.7904 | 36.0216 | 41.1676 | 43.3851 | 46.7968 | 47.0527 | 47.3086 | 43.2714 | 34.4295 | 22.6876 | 8.3586 | 0.7392 | 0 | 0 | 0 | 0
8 | 0 | 0 | 0 | 0 | 0 | 0.47384 | 4.7574 | 13.2866 | 20.5269 | 24.0144 | 27.445 | 28.9234 | 31.1979 | 31.3685 | 31.539 | 28.8476 | 22.953 | 15.1251 | 5.5724 | 0.4928 | 0 | 0 | 0 | 0
9 | 0 | 0 | 0 | 0 | 0 | 0.56861 | 5.7089 | 15.9439 | 24.6323 | 28.8173 | 32.934 | 34.7081 | 37.4375 | 37.6422 | 37.8469 | 34.6171 | 27.5436 | 18.1501 | 6.6869 | 0.59136 | 0 | 0 | 0 | 0

## Pg, Spring, S2
GenID | 0 | 1 | 2 | 3 | 4 | 5 | 6 | 7 | 8 | 9 | 10 | 11 | 12 | 13 | 14 | 15 | 16 | 17 | 18 | 19 | 20 | 21 | 22 | 23
1 | 0 | 0 | 0 | 0 | 0 | 0 | 0 | 0 | 0 | 0 | 0 | 0 | 0 | 0 | 0 | 0 | 0 | 0 | 0 | 0 | 0 | 0 | 0 | 0
2 | 0 | 0 | 0 | 0 | 0 | 0 | 0 | 0 | 0 | 0 | 0 | 0 | 0 | 0 | 0 | 0 | 0 | 0 | 0 | 0 | 0 | 0 | 0 | 0
3 | 0 | 0 | 0 | 0 | 0 | 0 | 0 | 0 | 0 | 0 | 0 | 0 | 0 | 0 | 0 | 0 | 0 | 0 | 0 | 0 | 0 | 0 | 0 | 0
4 | 15.2288 | 13.8198 | 12.0584 | 10.8571 | 10.6132 | 10.7306 | 9.159 | 6.8918 | 6.2776 | 6.5395 | 7.3254 | 8.4002 | 10.9203 | 13.5578 | 15.4004 | 16.945 | 18.5709 | 17.767 | 15.7166 | 15.1204 | 14.0636 | 13.341 | 12.0945 | 10.7848
5 | 20.3051 | 18.4263 | 16.0779 | 14.4761 | 14.1509 | 14.3075 | 12.212 | 9.1891 | 8.3701 | 8.7194 | 9.7672 | 11.2003 | 14.5604 | 18.0771 | 20.5339 | 22.5933 | 24.7611 | 23.6893 | 20.9554 | 20.1606 | 18.7515 | 17.788 | 16.1261 | 14.3798
6 | 15.2288 | 13.8198 | 12.0584 | 10.8571 | 10.6132 | 10.7306 | 9.159 | 6.8918 | 6.2776 | 6.5395 | 7.3254 | 8.4002 | 10.9203 | 13.5578 | 15.4004 | 16.945 | 18.5709 | 17.767 | 15.7166 | 15.1204 | 14.0636 | 13.341 | 12.0945 | 10.7848
7 | 0 | 0 | 0 | 0 | 0 | 0.85292 | 7.4773 | 17.9966 | 27.1513 | 37.8127 | 44.7498 | 45.8017 | 46.8821 | 45.2331 | 48.0762 | 42.6744 | 35.7942 | 23.3984 | 8.5292 | 0.76763 | 0 | 0 | 0 | 0
8 | 0 | 0 | 0 | 0 | 0 | 0.56861 | 4.9848 | 11.9977 | 18.1008 | 25.2085 | 29.8332 | 30.5345 | 31.2547 | 30.1554 | 32.0508 | 28.4496 | 23.8628 | 15.5989 | 5.6861 | 0.51175 | 0 | 0 | 0 | 0
9 | 0 | 0 | 0 | 0 | 0 | 0.68234 | 5.9818 | 14.3973 | 21.721 | 30.2502 | 35.7998 | 36.6414 | 37.5057 | 36.1865 | 38.461 | 34.1395 | 28.6353 | 18.7187 | 6.8234 | 0.6141 | 0 | 0 | 0 | 0

## Pg, Spring, S3
GenID | 0 | 1 | 2 | 3 | 4 | 5 | 6 | 7 | 8 | 9 | 10 | 11 | 12 | 13 | 14 | 15 | 16 | 17 | 18 | 19 | 20 | 21 | 22 | 23
1 | 0 | 0 | 0 | 0 | 0 | 0 | 0 | 0 | 0 | 0 | 0 | 0 | 0 | 0 | 0 | 0 | 0 | 0 | 0 | 0 | 0 | 0 | 0 | 0
2 | 0 | 0 | 0 | 0 | 0 | 0 | 0 | 0 | 0 | 0 | 0 | 0 | 0 | 0 | 0 | 0 | 0 | 0 | 0 | 0 | 0 | 0 | 0 | 0
3 | 0 | 0 | 0 | 0 | 0 | 0 | 0 | 0 | 0 | 0 | 0 | 0 | 0 | 0 | 0 | 0 | 0 | 0 | 0 | 0 | 0 | 0 | 0 | 0
4 | 11.1461 | 10.568 | 10.279 | 10.821 | 10.8481 | 9.6467 | 8.2106 | 6.1873 | 5.2118 | 5.6634 | 6.6931 | 6.6208 | 7.6054 | 9.7009 | 11.3268 | 12.7629 | 14.3436 | 14.9308 | 14.9398 | 13.3591 | 12.7539 | 12.6817 | 12.8894 | 13.9191
5 | 14.8615 | 14.0907 | 13.7053 | 14.4279 | 14.4641 | 12.8623 | 10.9474 | 8.2497 | 6.949 | 7.5512 | 8.9241 | 8.8278 | 10.1405 | 12.9346 | 15.1024 | 17.0173 | 19.1248 | 19.9077 | 19.9197 | 17.8121 | 17.0052 | 16.9089 | 17.1859 | 18.5588
6 | 11.1461 | 10.568 | 10.279 | 10.821 | 10.8481 | 9.6467 | 8.2106 | 6.1873 | 5.2118 | 5.6634 | 6.6931 | 6.6208 | 7.6054 | 9.7009 | 11.3268 | 12.7629 | 14.3436 | 14.9308 | 14.9398 | 13.3591 | 12.7539 | 12.6817 | 12.8894 | 13.9191
7 | 0 | 0 | 0 | 0 | 0 | 0.82449 | 7.9037 | 21.9484 | 35.2255 | 41.7646 | 46.1713 | 51.3457 | 50.1232 | 49.8673 | 50.2085 | 46.3988 | 37.7274 | 24.7346 | 8.7851 | 0.90978 | 0 | 0 | 0 | 0
8 | 0 | 0 | 0 | 0 | 0 | 0.54966 | 5.2691 | 14.6323 | 23.4837 | 27.8431 | 30.7809 | 34.2305 | 33.4155 | 33.2449 | 33.4723 | 30.9325 | 25.1516 | 16.4898 | 5.8567 | 0.60652 | 0 | 0 | 0 | 0
9 | 0 | 0 | 0 | 0 | 0 | 0.65959 | 6.323 | 17.5588 | 28.1804 | 33.4117 | 36.9371 | 41.0766 | 40.0986 | 39.8939 | 40.1668 | 37.119 | 30.182 | 19.7877 | 7.0281 | 0.72782 | 0 | 0 | 0 | 0

## Pg, Spring, S4
GenID | 0 | 1 | 2 | 3 | 4 | 5 | 6 | 7 | 8 | 9 | 10 | 11 | 12 | 13 | 14 | 15 | 16 | 17 | 18 | 19 | 20 | 21 | 22 | 23
1 | 0 | 0 | 0 | 0 | 0 | 0 | 0 | 0 | 0 | 0 | 0 | 0 | 0 | 0 | 0 | 0 | 0 | 0 | 0 | 0 | 0 | 0 | 0 | 0
2 | 0 | 0 | 0 | 0 | 0 | 0 | 0 | 0 | 0 | 0 | 0 | 0 | 0 | 0 | 0 | 0 | 0 | 0 | 0 | 0 | 0 | 0 | 0 | 0
3 | 0 | 0 | 0 | 0 | 0 | 0 | 0 | 0 | 0 | 0 | 0 | 0 | 0 | 0 | 0 | 0 | 0 | 0 | 0 | 0 | 0 | 0 | 0 | 0
4 | 11.6158 | 10.7848 | 10.839 | 10.4055 | 10.3061 | 10.4868 | 9.4119 | 7.5512 | 5.9524 | 4.4982 | 4.2724 | 5.2027 | 6.8737 | 9.5022 | 12.4016 | 15.4727 | 19.2664 | 21.389 | 21.4613 | 20.9012 | 18.9502 | 17.5141 | 17.487 | 16.5837
5 | 15.4878 | 14.3798 | 14.452 | 13.8739 | 13.7415 | 13.9823 | 12.5492 | 10.0682 | 7.9366 | 5.9976 | 5.6965 | 6.937 | 9.165 | 12.6696 | 16.5355 | 20.6303 | 25.6885 | 28.5187 | 28.615 | 27.8683 | 25.267 | 23.3521 | 23.3159 | 22.1116
6 | 11.6158 | 10.7848 | 10.839 | 10.4055 | 10.3061 | 10.4868 | 9.4119 | 7.5512 | 5.9524 | 4.4982 | 4.2724 | 5.2027 | 6.8737 | 9.5022 | 12.4016 | 15.4727 | 19.2664 | 21.389 | 21.4613 | 20.9012 | 18.9502 | 17.5141 | 17.487 | 16.5837
7 | 0 | 0 | 0 | 0 | 0 | 0.71077 | 7.1361 | 19.9299 | 30.7904 | 36.0216 | 41.1676 | 43.3851 | 46.7968 | 47.0527 | 47.3086 | 43.2714 | 34.4295 | 22.6876 | 8.3586 | 0.7392 | 0 | 0 | 0 | 0
8 | 0 | 0 | 0 | 0 | 0 | 0.47384 | 4.7574 | 13.2866 | 20.5269 | 24.0144 | 27.445 | 28.9234 | 31.1979 | 31.3685 | 31.539 | 28.8476 | 22.953 | 15.1251 | 5.5724 | 0.4928 | 0 | 0 | 0 | 0
9 | 0 | 0 | 0 | 0 | 0 | 0.56861 | 5.7089 | 15.9439 | 24.6323 | 28.8173 | 32.934 | 34.7081 | 37.4375 | 37.6422 | 37.8469 | 34.6171 | 27.5436 | 18.1501 | 6.6869 | 0.59136 | 0 | 0 | 0 | 0

## Pg, Spring, S5
GenID | 0 | 1 | 2 | 3 | 4 | 5 | 6 | 7 | 8 | 9 | 10 | 11 | 12 | 13 | 14 | 15 | 16 | 17 | 18 | 19 | 20 | 21 | 22 | 23
1 | 0 | 0 | 0 | 0 | 0 | 0 | 0 | 0 | 0 | 0 | 0 | 0 | 0 | 0 | 0 | 0 | 0 | 0 | 0 | 0 | 0 | 0 | 0 | 0
2 | 0 | 0 | 0 | 0 | 0 | 0 | 0 | 0 | 0 | 0 | 0 | 0 | 0 | 0 | 0 | 0 | 0 | 0 | 0 | 0 | 0 | 0 | 0 | 0
3 | 0 | 0 | 0 | 0 | 0 | 0 | 0 | 0 | 0 | 0 | 0 | 0 | 0 | 0 | 0 | 0 | 0 | 0 | 0 | 0 | 0 | 0 | 0 | 0
4 | 15.2288 | 13.8198 | 12.0584 | 10.8571 | 10.6132 | 10.7306 | 9.159 | 6.8918 | 6.2776 | 6.5395 | 7.3254 | 8.4002 | 10.9203 | 13.5578 | 15.4004 | 16.945 | 18.5709 | 17.767 | 15.7166 | 15.1204 | 14.0636 | 13.341 | 12.0945 | 10.7848
5 | 20.3051 | 18.4263 | 16.0779 | 14.4761 | 14.1509 | 14.3075 | 12.212 | 9.1891 | 8.3701 | 8.7194 | 9.7672 | 11.2003 | 14.5604 | 18.0771 | 20.5339 | 22.5933 | 24.7611 | 23.6893 | 20.9554 | 20.1606 | 18.7515 | 17.788 | 16.1261 | 14.3798
6 | 15.2288 | 13.8198 | 12.0584 | 10.8571 | 10.6132 | 10.7306 | 9.159 | 6.8918 | 6.2776 | 6.5395 | 7.3254 | 8.4002 | 10.9203 | 13.5578 | 15.4004 | 16.945 | 18.5709 | 17.767 | 15.7166 | 15.1204 | 14.0636 | 13.341 | 12.0945 | 10.7848
7 | 0 | 0 | 0 | 0 | 0 | 0.85292 | 7.4773 | 17.9966 | 27.1513 | 37.8127 | 44.7498 | 45.8017 | 46.8821 | 45.2331 | 48.0762 | 42.6744 | 35.7942 | 23.3984 | 8.5292 | 0.76763 | 0 | 0 | 0 | 0
8 | 0 | 0 | 0 | 0 | 0 | 0.56861 | 4.9848 | 11.9977 | 18.1008 | 25.2085 | 29.8332 | 30.5345 | 31.2547 | 30.1554 | 32.0508 | 28.4496 | 23.8628 | 15.5989 | 5.6861 | 0.51175 | 0 | 0 | 0 | 0
9 | 0 | 0 | 0 | 0 | 0 | 0.68234 | 5.9818 | 14.3973 | 21.721 | 30.2502 | 35.7998 | 36.6414 | 37.5057 | 36.1865 | 38.461 | 34.1395 | 28.6353 | 18.7187 | 6.8234 | 0.6141 | 0 | 0 | 0 | 0

## Pg, Spring, S6
GenID | 0 | 1 | 2 | 3 | 4 | 5 | 6 | 7 | 8 | 9 | 10 | 11 | 12 | 13 | 14 | 15 | 16 | 17 | 18 | 19 | 20 | 21 | 22 | 23
1 | 0 | 0 | 0 | 0 | 0 | 0 | 0 | 0 | 0 | 0 | 0 | 0 | 0 | 0 | 0 | 0 | 0 | 0 | 0 | 0 | 0 | 0 | 0 | 0
2 | 0 | 0 | 0 | 0 | 0 | 0 | 0 | 0 | 0 | 0 | 0 | 0 | 0 | 0 | 0 | 0 | 0 | 0 | 0 | 0 | 0 | 0 | 0 | 0
3 | 0 | 0 | 0 | 0 | 0 | 0 | 0 | 0 | 0 | 0 | 0 | 0 | 0 | 0 | 0 | 0 | 0 | 0 | 0 | 0 | 0 | 0 | 0 | 0
4 | 11.1461 | 10.568 | 10.279 | 10.821 | 10.8481 | 9.6467 | 8.2106 | 6.1873 | 5.2118 | 5.6634 | 6.6931 | 6.6208 | 7.6054 | 9.7009 | 11.3268 | 12.7629 | 14.3436 | 14.9308 | 14.9398 | 13.3591 | 12.7539 | 12.6817 | 12.8894 | 13.9191
5 | 14.8615 | 14.0907 | 13.7053 | 14.4279 | 14.4641 | 12.8623 | 10.9474 | 8.2497 | 6.949 | 7.5512 | 8.9241 | 8.8278 | 10.1405 | 12.9346 | 15.1024 | 17.0173 | 19.1248 | 19.9077 | 19.9197 | 17.8121 | 17.0052 | 16.9089 | 17.1859 | 18.5588
6 | 11.1461 | 10.568 | 10.279 | 10.821 | 10.8481 | 9.6467 | 8.2106 | 6.1873 | 5.2118 | 5.6634 | 6.6931 | 6.6208 | 7.6054 | 9.7009 | 11.3268 | 12.7629 | 14.3436 | 14.9308 | 14.9398 | 13.3591 | 12.7539 | 12.6817 | 12.8894 | 13.9191
7 | 0 | 0 | 0 | 0 | 0 | 0.82449 | 7.9037 | 21.9484 | 35.2255 | 41.7646 | 46.1713 | 51.3457 | 50.1232 | 49.8673 | 50.2085 | 46.3988 | 37.7274 | 24.7346 | 8.7851 | 0.90978 | 0 | 0 | 0 | 0
8 | 0 | 0 | 0 | 0 | 0 | 0.54966 | 5.2691 | 14.6323 | 23.4837 | 27.8431 | 30.7809 | 34.2305 | 33.4155 | 33.2449 | 33.4723 | 30.9325 | 25.1516 | 16.4898 | 5.8567 | 0.60652 | 0 | 0 | 0 | 0
9 | 0 | 0 | 0 | 0 | 0 | 0.65959 | 6.323 | 17.5588 | 28.1804 | 33.4117 | 36.9371 | 41.0766 | 40.0986 | 39.8939 | 40.1668 | 37.119 | 30.182 | 19.7877 | 7.0281 | 0.72782 | 0 | 0 | 0 | 0

## Pg, Spring, S7
GenID | 0 | 1 | 2 | 3 | 4 | 5 | 6 | 7 | 8 | 9 | 10 | 11 | 12 | 13 | 14 | 15 | 16 | 17 | 18 | 19 | 20 | 21 | 22 | 23
1 | 0 | 0 | 0 | 0 | 0 | 0 | 0 | 0 | 0 | 0 | 0 | 0 | 0 | 0 | 0 | 0 | 0 | 0 | 0 | 0 | 0 | 0 | 0 | 0
2 | 0 | 0 | 0 | 0 | 0 | 0 | 0 | 0 | 0 | 0 | 0 | 0 | 0 | 0 | 0 | 0 | 0 | 0 | 0 | 0 | 0 | 0 | 0 | 0
3 | 0 | 0 | 0 | 0 | 0 | 0 | 0 | 0 | 0 | 0 | 0 | 0 | 0 | 0 | 0 | 0 | 0 | 0 | 0 | 0 | 0 | 0 | 0 | 0
4 | 11.6158 | 10.7848 | 10.839 | 10.4055 | 10.3061 | 10.4868 | 9.4119 | 7.5512 | 5.9524 | 4.4982 | 4.2724 | 5.2027 | 6.8737 | 9.5022 | 12.4016 | 15.4727 | 19.2664 | 21.389 | 21.4613 | 20.9012 | 18.9502 | 17.5141 | 17.487 | 16.5837
5 | 15.4878 | 14.3798 | 14.452 | 13.8739 | 13.7415 | 13.9823 | 12.5492 | 10.0682 | 7.9366 | 5.9976 | 5.6965 | 6.937 | 9.165 | 12.6696 | 16.5355 | 20.6303 | 25.6885 | 28.5187 | 28.615 | 27.8683 | 25.267 | 23.3521 | 23.3159 | 22.1116
6 | 11.6158 | 10.7848 | 10.839 | 10.4055 | 10.3061 | 10.4868 | 9.4119 | 7.5512 | 5.9524 | 4.4982 | 4.2724 | 5.2027 | 6.8737 | 9.5022 | 12.4016 | 15.4727 | 19.2664 | 21.389 | 21.4613 | 20.9012 | 18.9502 | 17.5141 | 17.487 | 16.5837
7 | 0 | 0 | 0 | 0 | 0 | 0.71077 | 7.1361 | 19.9299 | 30.7904 | 36.0216 | 41.1676 | 43.3851 | 46.7968 | 47.0527 | 47.3086 | 43.2714 | 34.4295 | 22.6876 | 8.3586 | 0.7392 | 0 | 0 | 0 | 0
8 | 0 | 0 | 0 | 0 | 0 | 0.47384 | 4.7574 | 13.2866 | 20.5269 | 24.0144 | 27.445 | 28.9234 | 31.1979 | 31.3685 | 31.539 | 28.8476 | 22.953 | 15.1251 | 5.5724 | 0.4928 | 0 | 0 | 0 | 0
9 | 0 | 0 | 0 | 0 | 0 | 0.56861 | 5.7089 | 15.9439 | 24.6323 | 28.8173 | 32.934 | 34.7081 | 37.4375 | 37.6422 | 37.8469 | 34.6171 | 27.5436 | 18.1501 | 6.6869 | 0.59136 | 0 | 0 | 0 | 0

## Pg, Spring, S8
GenID | 0 | 1 | 2 | 3 | 4 | 5 | 6 | 7 | 8 | 9 | 10 | 11 | 12 | 13 | 14 | 15 | 16 | 17 | 18 | 19 | 20 | 21 | 22 | 23
1 | 0 | 0 | 0 | 0 | 0 | 0 | 0 | 0 | 0 | 0 | 0 | 0 | 0 | 0 | 0 | 0 | 0 | 0 | 0 | 0 | 0 | 0 | 0 | 0
2 | 0 | 0 | 0 | 0 | 0 | 0 | 0 | 0 | 0 | 0 | 0 | 0 | 0 | 0 | 0 | 0 | 0 | 0 | 0 | 0 | 0 | 0 | 0 | 0
3 | 0 | 0 | 0 | 0 | 0 | 0 | 0 | 0 | 0 | 0 | 0 | 0 | 0 | 0 | 0 | 0 | 0 | 0 | 0 | 0 | 0 | 0 | 0 | 0
4 | 15.2288 | 13.8198 | 12.0584 | 10.8571 | 10.6132 | 10.7306 | 9.159 | 6.8918 | 6.2776 | 6.5395 | 7.3254 | 8.4002 | 10.9203 | 13.5578 | 15.4004 | 16.945 | 18.5709 | 17.767 | 15.7166 | 15.1204 | 14.0636 | 13.341 | 12.0945 | 10.7848
5 | 20.3051 | 18.4263 | 16.0779 | 14.4761 | 14.1509 | 14.3075 | 12.212 | 9.1891 | 8.3701 | 8.7194 | 9.7672 | 11.2003 | 14.5604 | 18.0771 | 20.5339 | 22.5933 | 24.7611 | 23.6893 | 20.9554 | 20.1606 | 18.7515 | 17.788 | 16.1261 | 14.3798
6 | 15.2288 | 13.8198 | 12.0584 | 10.8571 | 10.6132 | 10.7306 | 9.159 | 6.8918 | 6.2776 | 6.5395 | 7.3254 | 8.4002 | 10.9203 | 13.5578 | 15.4004 | 16.945 | 18.5709 | 17.767 | 15.7166 | 15.1204 | 14.0636 | 13.341 | 12.0945 | 10.7848
7 | 0 | 0 | 0 | 0 | 0 | 0.85292 | 7.4773 | 17.9966 | 27.1513 | 37.8127 | 44.7498 | 45.8017 | 46.8821 | 45.2331 | 48.0762 | 42.6744 | 35.7942 | 23.3984 | 8.5292 | 0.76763 | 0 | 0 | 0 | 0
8 | 0 | 0 | 0 | 0 | 0 | 0.56861 | 4.9848 | 11.9977 | 18.1008 | 25.2085 | 29.8332 | 30.5345 | 31.2547 | 30.1554 | 32.0508 | 28.4496 | 23.8628 | 15.5989 | 5.6861 | 0.51175 | 0 | 0 | 0 | 0
9 | 0 | 0 | 0 | 0 | 0 | 0.68234 | 5.9818 | 14.3973 | 21.721 | 30.2502 | 35.7998 | 36.6414 | 37.5057 | 36.1865 | 38.461 | 34.1395 | 28.6353 | 18.7187 | 6.8234 | 0.6141 | 0 | 0 | 0 | 0

## Pg, Spring, S9
GenID | 0 | 1 | 2 | 3 | 4 | 5 | 6 | 7 | 8 | 9 | 10 | 11 | 12 | 13 | 14 | 15 | 16 | 17 | 18 | 19 | 20 | 21 | 22 | 23
1 | 0 | 0 | 0 | 0 | 0 | 0 | 0 | 0 | 0 | 0 | 0 | 0 | 0 | 0 | 0 | 0 | 0 | 0 | 0 | 0 | 0 | 0 | 0 | 0
2 | 0 | 0 | 0 | 0 | 0 | 0 | 0 | 0 | 0 | 0 | 0 | 0 | 0 | 0 | 0 | 0 | 0 | 0 | 0 | 0 | 0 | 0 | 0 | 0
3 | 0 | 0 | 0 | 0 | 0 | 0 | 0 | 0 | 0 | 0 | 0 | 0 | 0 | 0 | 0 | 0 | 0 | 0 | 0 | 0 | 0 | 0 | 0 | 0
4 | 11.1461 | 10.568 | 10.279 | 10.821 | 10.8481 | 9.6467 | 8.2106 | 6.1873 | 5.2118 | 5.6634 | 6.6931 | 6.6208 | 7.6054 | 9.7009 | 11.3268 | 12.7629 | 14.3436 | 14.9308 | 14.9398 | 13.3591 | 12.7539 | 12.6817 | 12.8894 | 13.9191
5 | 14.8615 | 14.0907 | 13.7053 | 14.4279 | 14.4641 | 12.8623 | 10.9474 | 8.2497 | 6.949 | 7.5512 | 8.9241 | 8.8278 | 10.1405 | 12.9346 | 15.1024 | 17.0173 | 19.1248 | 19.9077 | 19.9197 | 17.8121 | 17.0052 | 16.9089 | 17.1859 | 18.5588
6 | 11.1461 | 10.568 | 10.279 | 10.821 | 10.8481 | 9.6467 | 8.2106 | 6.1873 | 5.2118 | 5.6634 | 6.6931 | 6.6208 | 7.6054 | 9.7009 | 11.3268 | 12.7629 | 14.3436 | 14.9308 | 14.9398 | 13.3591 | 12.7539 | 12.6817 | 12.8894 | 13.9191
7 | 0 | 0 | 0 | 0 | 0 | 0.82449 | 7.9037 | 21.9484 | 35.2255 | 41.7646 | 46.1713 | 51.3457 | 50.1232 | 49.8673 | 50.2085 | 46.3988 | 37.7274 | 24.7346 | 8.7851 | 0.90978 | 0 | 0 | 0 | 0
8 | 0 | 0 | 0 | 0 | 0 | 0.54966 | 5.2691 | 14.6323 | 23.4837 | 27.8431 | 30.7809 | 34.2305 | 33.4155 | 33.2449 | 33.4723 | 30.9325 | 25.1516 | 16.4898 | 5.8567 | 0.60652 | 0 | 0 | 0 | 0
9 | 0 | 0 | 0 | 0 | 0 | 0.65959 | 6.323 | 17.5588 | 28.1804 | 33.4117 | 36.9371 | 41.0766 | 40.0986 | 39.8939 | 40.1668 | 37.119 | 30.182 | 19.7877 | 7.0281 | 0.72782 | 0 | 0 | 0 | 0

## Qg, Spring, S1
GenID | 0 | 1 | 2 | 3 | 4 | 5 | 6 | 7 | 8 | 9 | 10 | 11 | 12 | 13 | 14 | 15 | 16 | 17 | 18 | 19 | 20 | 21 | 22 | 23
1 | 0 | 0 | 0 | 0 | 0 | 0 | 0 | 0 | 0 | 0 | 0 | 0 | 0 | 0 | 0 | 0 | 0 | 0 | 0 | 0 | 0 | 0 | 0 | 0
2 | 0 | 0 | 0 | 0 | 0 | 0 | 0 | 0 | 0 | 0 | 0 | 0 | 0 | 0 | 0 | 0 | 0 | 0 | 0 | 0 | 0 | 0 | 0 | 0
3 | 0 | 0 | 0 | 0 | 0 | 0 | 0 | 0 | 0 | 0 | 0 | 0 | 0 | 0 | 0 | 0 | 0 | 0 | 0 | 0 | 0 | 0 | 0 | 0
4 | 0 | 0 | 0 | 0 | 0 | 0 | 0 | 0 | 0 | 0 | 0 | 0 | 0 | 0 | 0 | 0 | 0 | 0 | 0 | 0 | 0 | 0 | 0 | 0
5 | 0 | 0 | 0 | 0 | 0 | 0 | 0 | 0 | 0 | 0 | 0 | 0 | 0 | 0 | 0 | 0 | 0 | 0 | 0 | 0 | 0 | 0 | 0 | 0
6 | 0 | 0 | 0 | 0 | 0 | 0 | 0 | 0 | 0 | 0 | 0 | 0 | 0 | 0 | 0 | 0 | 0 | 0 | 0 | 0 | 0 | 0 | 0 | 0
7 | 0 | 0 | 0 | 0 | 0 | 0 | 0 | 0 | 0 | 0 | 0 | 0 | 0 | 0 | 0 | 0 | 0 | 0 | 0 | 0 | 0 | 0 | 0 | 0
8 | 0 | 0 | 0 | 0 | 0 | 0 | 0 | 0 | 0 | 0 | 0 | 0 | 0 | 0 | 0 | 0 | 0 | 0 | 0 | 0 | 0 | 0 | 0 | 0
9 | 0 | 0 | 0 | 0 | 0 | 0 | 0 | 0 | 0 | 0 | 0 | 0 | 0 | 0 | 0 | 0 | 0 | 0 | 0 | 0 | 0 | 0 | 0 | 0

## Qg, Spring, S2
GenID | 0 | 1 | 2 | 3 | 4 | 5 | 6 | 7 | 8 | 9 | 10 | 11 | 12 | 13 | 14 | 15 | 16 | 17 | 18 | 19 | 20 | 21 | 22 | 23
1 | 0 | 0 | 0 | 0 | 0 | 0 | 0 | 0 | 0 | 0 | 0 | 0 | 0 | 0 | 0 | 0 | 0 | 0 | 0 | 0 | 0 | 0 | 0 | 0
2 | 0 | 0 | 0 | 0 | 0 | 0 | 0 | 0 | 0 | 0 | 0 | 0 | 0 | 0 | 0 | 0 | 0 | 0 | 0 | 0 | 0 | 0 | 0 | 0
3 | 0 | 0 | 0 | 0 | 0 | 0 | 0 | 0 | 0 | 0 | 0 | 0 | 0 | 0 | 0 | 0 | 0 | 0 | 0 | 0 | 0 | 0 | 0 | 0
4 | 0 | 0 | 0 | 0 | 0 | 0 | 0 | 0 | 0 | 0 | 0 | 0 | 0 | 0 | 0 | 0 | 0 | 0 | 0 | 0 | 0 | 0 | 0 | 0
5 | 0 | 0 | 0 | 0 | 0 | 0 | 0 | 0 | 0 | 0 | 0 | 0 | 0 | 0 | 0 | 0 | 0 | 0 | 0 | 0 | 0 | 0 | 0 | 0
6 | 0 | 0 | 0 | 0 | 0 | 0 | 0 | 0 | 0 | 0 | 0 | 0 | 0 | 0 | 0 | 0 | 0 | 0 | 0 | 0 | 0 | 0 | 0 | 0
7 | 0 | 0 | 0 | 0 | 0 | 0 | 0 | 0 | 0 | 0 | 0 | 0 | 0 | 0 | 0 | 0 | 0 | 0 | 0 | 0 | 0 | 0 | 0 | 0
8 | 0 | 0 | 0 | 0 | 0 | 0 | 0 | 0 | 0 | 0 | 0 | 0 | 0 | 0 | 0 | 0 | 0 | 0 | 0 | 0 | 0 | 0 | 0 | 0
9 | 0 | 0 | 0 | 0 | 0 | 0 | 0 | 0 | 0 | 0 | 0 | 0 | 0 | 0 | 0 | 0 | 0 | 0 | 0 | 0 | 0 | 0 | 0 | 0

## Qg, Spring, S3
GenID | 0 | 1 | 2 | 3 | 4 | 5 | 6 | 7 | 8 | 9 | 10 | 11 | 12 | 13 | 14 | 15 | 16 | 17 | 18 | 19 | 20 | 21 | 22 | 23
1 | 0 | 0 | 0 | 0 | 0 | 0 | 0 | 0 | 0 | 0 | 0 | 0 | 0 | 0 | 0 | 0 | 0 | 0 | 0 | 0 | 0 | 0 | 0 | 0
2 | 0 | 0 | 0 | 0 | 0 | 0 | 0 | 0 | 0 | 0 | 0 | 0 | 0 | 0 | 0 | 0 | 0 | 0 | 0 | 0 | 0 | 0 | 0 | 0
3 | 0 | 0 | 0 | 0 | 0 | 0 | 0 | 0 | 0 | 0 | 0 | 0 | 0 | 0 | 0 | 0 | 0 | 0 | 0 | 0 | 0 | 0 | 0 | 0
4 | 0 | 0 | 0 | 0 | 0 | 0 | 0 | 0 | 0 | 0 | 0 | 0 | 0 | 0 | 0 | 0 | 0 | 0 | 0 | 0 | 0 | 0 | 0 | 0
5 | 0 | 0 | 0 | 0 | 0 | 0 | 0 | 0 | 0 | 0 | 0 | 0 | 0 | 0 | 0 | 0 | 0 | 0 | 0 | 0 | 0 | 0 | 0 | 0
6 | 0 | 0 | 0 | 0 | 0 | 0 | 0 | 0 | 0 | 0 | 0 | 0 | 0 | 0 | 0 | 0 | 0 | 0 | 0 | 0 | 0 | 0 | 0 | 0
7 | 0 | 0 | 0 | 0 | 0 | 0 | 0 | 0 | 0 | 0 | 0 | 0 | 0 | 0 | 0 | 0 | 0 | 0 | 0 | 0 | 0 | 0 | 0 | 0
8 | 0 | 0 | 0 | 0 | 0 | 0 | 0 | 0 | 0 | 0 | 0 | 0 | 0 | 0 | 0 | 0 | 0 | 0 | 0 | 0 | 0 | 0 | 0 | 0
9 | 0 | 0 | 0 | 0 | 0 | 0 | 0 | 0 | 0 | 0 | 0 | 0 | 0 | 0 | 0 | 0 | 0 | 0 | 0 | 0 | 0 | 0 | 0 | 0

## Qg, Spring, S4
GenID | 0 | 1 | 2 | 3 | 4 | 5 | 6 | 7 | 8 | 9 | 10 | 11 | 12 | 13 | 14 | 15 | 16 | 17 | 18 | 19 | 20 | 21 | 22 | 23
1 | 0 | 0 | 0 | 0 | 0 | 0 | 0 | 0 | 0 | 0 | 0 | 0 | 0 | 0 | 0 | 0 | 0 | 0 | 0 | 0 | 0 | 0 | 0 | 0
2 | 0 | 0 | 0 | 0 | 0 | 0 | 0 | 0 | 0 | 0 | 0 | 0 | 0 | 0 | 0 | 0 | 0 | 0 | 0 | 0 | 0 | 0 | 0 | 0
3 | 0 | 0 | 0 | 0 | 0 | 0 | 0 | 0 | 0 | 0 | 0 | 0 | 0 | 0 | 0 | 0 | 0 | 0 | 0 | 0 | 0 | 0 | 0 | 0
4 | 0 | 0 | 0 | 0 | 0 | 0 | 0 | 0 | 0 | 0 | 0 | 0 | 0 | 0 | 0 | 0 | 0 | 0 | 0 | 0 | 0 | 0 | 0 | 0
5 | 0 | 0 | 0 | 0 | 0 | 0 | 0 | 0 | 0 | 0 | 0 | 0 | 0 | 0 | 0 | 0 | 0 | 0 | 0 | 0 | 0 | 0 | 0 | 0
6 | 0 | 0 | 0 | 0 | 0 | 0 | 0 | 0 | 0 | 0 | 0 | 0 | 0 | 0 | 0 | 0 | 0 | 0 | 0 | 0 | 0 | 0 | 0 | 0
7 | 0 | 0 | 0 | 0 | 0 | 0 | 0 | 0 | 0 | 0 | 0 | 0 | 0 | 0 | 0 | 0 | 0 | 0 | 0 | 0 | 0 | 0 | 0 | 0
8 | 0 | 0 | 0 | 0 | 0 | 0 | 0 | 0 | 0 | 0 | 0 | 0 | 0 | 0 | 0 | 0 | 0 | 0 | 0 | 0 | 0 | 0 | 0 | 0
9 | 0 | 0 | 0 | 0 | 0 | 0 | 0 | 0 | 0 | 0 | 0 | 0 | 0 | 0 | 0 | 0 | 0 | 0 | 0 | 0 | 0 | 0 | 0 | 0

## Qg, Spring, S5
GenID | 0 | 1 | 2 | 3 | 4 | 5 | 6 | 7 | 8 | 9 | 10 | 11 | 12 | 13 | 14 | 15 | 16 | 17 | 18 | 19 | 20 | 21 | 22 | 23
1 | 0 | 0 | 0 | 0 | 0 | 0 | 0 | 0 | 0 | 0 | 0 | 0 | 0 | 0 | 0 | 0 | 0 | 0 | 0 | 0 | 0 | 0 | 0 | 0
2 | 0 | 0 | 0 | 0 | 0 | 0 | 0 | 0 | 0 | 0 | 0 | 0 | 0 | 0 | 0 | 0 | 0 | 0 | 0 | 0 | 0 | 0 | 0 | 0
3 | 0 | 0 | 0 | 0 | 0 | 0 | 0 | 0 | 0 | 0 | 0 | 0 | 0 | 0 | 0 | 0 | 0 | 0 | 0 | 0 | 0 | 0 | 0 | 0
4 | 0 | 0 | 0 | 0 | 0 | 0 | 0 | 0 | 0 | 0 | 0 | 0 | 0 | 0 | 0 | 0 | 0 | 0 | 0 | 0 | 0 | 0 | 0 | 0
5 | 0 | 0 | 0 | 0 | 0 | 0 | 0 | 0 | 0 | 0 | 0 | 0 | 0 | 0 | 0 | 0 | 0 | 0 | 0 | 0 | 0 | 0 | 0 | 0
6 | 0 | 0 | 0 | 0 | 0 | 0 | 0 | 0 | 0 | 0 | 0 | 0 | 0 | 0 | 0 | 0 | 0 | 0 | 0 | 0 | 0 | 0 | 0 | 0
7 | 0 | 0 | 0 | 0 | 0 | 0 | 0 | 0 | 0 | 0 | 0 | 0 | 0 | 0 | 0 | 0 | 0 | 0 | 0 | 0 | 0 | 0 | 0 | 0
8 | 0 | 0 | 0 | 0 | 0 | 0 | 0 | 0 | 0 | 0 | 0 | 0 | 0 | 0 | 0 | 0 | 0 | 0 | 0 | 0 | 0 | 0 | 0 | 0
9 | 0 | 0 | 0 | 0 | 0 | 0 | 0 | 0 | 0 | 0 | 0 | 0 | 0 | 0 | 0 | 0 | 0 | 0 | 0 | 0 | 0 | 0 | 0 | 0

## Qg, Spring, S6
GenID | 0 | 1 | 2 | 3 | 4 | 5 | 6 | 7 | 8 | 9 | 10 | 11 | 12 | 13 | 14 | 15 | 16 | 17 | 18 | 19 | 20 | 21 | 22 | 23
1 | 0 | 0 | 0 | 0 | 0 | 0 | 0 | 0 | 0 | 0 | 0 | 0 | 0 | 0 | 0 | 0 | 0 | 0 | 0 | 0 | 0 | 0 | 0 | 0
2 | 0 | 0 | 0 | 0 | 0 | 0 | 0 | 0 | 0 | 0 | 0 | 0 | 0 | 0 | 0 | 0 | 0 | 0 | 0 | 0 | 0 | 0 | 0 | 0
3 | 0 | 0 | 0 | 0 | 0 | 0 | 0 | 0 | 0 | 0 | 0 | 0 | 0 | 0 | 0 | 0 | 0 | 0 | 0 | 0 | 0 | 0 | 0 | 0
4 | 0 | 0 | 0 | 0 | 0 | 0 | 0 | 0 | 0 | 0 | 0 | 0 | 0 | 0 | 0 | 0 | 0 | 0 | 0 | 0 | 0 | 0 | 0 | 0
5 | 0 | 0 | 0 | 0 | 0 | 0 | 0 | 0 | 0 | 0 | 0 | 0 | 0 | 0 | 0 | 0 | 0 | 0 | 0 | 0 | 0 | 0 | 0 | 0
6 | 0 | 0 | 0 | 0 | 0 | 0 | 0 | 0 | 0 | 0 | 0 | 0 | 0 | 0 | 0 | 0 | 0 | 0 | 0 | 0 | 0 | 0 | 0 | 0
7 | 0 | 0 | 0 | 0 | 0 | 0 | 0 | 0 | 0 | 0 | 0 | 0 | 0 | 0 | 0 | 0 | 0 | 0 | 0 | 0 | 0 | 0 | 0 | 0
8 | 0 | 0 | 0 | 0 | 0 | 0 | 0 | 0 | 0 | 0 | 0 | 0 | 0 | 0 | 0 | 0 | 0 | 0 | 0 | 0 | 0 | 0 | 0 | 0
9 | 0 | 0 | 0 | 0 | 0 | 0 | 0 | 0 | 0 | 0 | 0 | 0 | 0 | 0 | 0 | 0 | 0 | 0 | 0 | 0 | 0 | 0 | 0 | 0

## Qg, Spring, S7
GenID | 0 | 1 | 2 | 3 | 4 | 5 | 6 | 7 | 8 | 9 | 10 | 11 | 12 | 13 | 14 | 15 | 16 | 17 | 18 | 19 | 20 | 21 | 22 | 23
1 | 0 | 0 | 0 | 0 | 0 | 0 | 0 | 0 | 0 | 0 | 0 | 0 | 0 | 0 | 0 | 0 | 0 | 0 | 0 | 0 | 0 | 0 | 0 | 0
2 | 0 | 0 | 0 | 0 | 0 | 0 | 0 | 0 | 0 | 0 | 0 | 0 | 0 | 0 | 0 | 0 | 0 | 0 | 0 | 0 | 0 | 0 | 0 | 0
3 | 0 | 0 | 0 | 0 | 0 | 0 | 0 | 0 | 0 | 0 | 0 | 0 | 0 | 0 | 0 | 0 | 0 | 0 | 0 | 0 | 0 | 0 | 0 | 0
4 | 0 | 0 | 0 | 0 | 0 | 0 | 0 | 0 | 0 | 0 | 0 | 0 | 0 | 0 | 0 | 0 | 0 | 0 | 0 | 0 | 0 | 0 | 0 | 0
5 | 0 | 0 | 0 | 0 | 0 | 0 | 0 | 0 | 0 | 0 | 0 | 0 | 0 | 0 | 0 | 0 | 0 | 0 | 0 | 0 | 0 | 0 | 0 | 0
6 | 0 | 0 | 0 | 0 | 0 | 0 | 0 | 0 | 0 | 0 | 0 | 0 | 0 | 0 | 0 | 0 | 0 | 0 | 0 | 0 | 0 | 0 | 0 | 0
7 | 0 | 0 | 0 | 0 | 0 | 0 | 0 | 0 | 0 | 0 | 0 | 0 | 0 | 0 | 0 | 0 | 0 | 0 | 0 | 0 | 0 | 0 | 0 | 0
8 | 0 | 0 | 0 | 0 | 0 | 0 | 0 | 0 | 0 | 0 | 0 | 0 | 0 | 0 | 0 | 0 | 0 | 0 | 0 | 0 | 0 | 0 | 0 | 0
9 | 0 | 0 | 0 | 0 | 0 | 0 | 0 | 0 | 0 | 0 | 0 | 0 | 0 | 0 | 0 | 0 | 0 | 0 | 0 | 0 | 0 | 0 | 0 | 0

## Qg, Spring, S8
GenID | 0 | 1 | 2 | 3 | 4 | 5 | 6 | 7 | 8 | 9 | 10 | 11 | 12 | 13 | 14 | 15 | 16 | 17 | 18 | 19 | 20 | 21 | 22 | 23
1 | 0 | 0 | 0 | 0 | 0 | 0 | 0 | 0 | 0 | 0 | 0 | 0 | 0 | 0 | 0 | 0 | 0 | 0 | 0 | 0 | 0 | 0 | 0 | 0
2 | 0 | 0 | 0 | 0 | 0 | 0 | 0 | 0 | 0 | 0 | 0 | 0 | 0 | 0 | 0 | 0 | 0 | 0 | 0 | 0 | 0 | 0 | 0 | 0
3 | 0 | 0 | 0 | 0 | 0 | 0 | 0 | 0 | 0 | 0 | 0 | 0 | 0 | 0 | 0 | 0 | 0 | 0 | 0 | 0 | 0 | 0 | 0 | 0
4 | 0 | 0 | 0 | 0 | 0 | 0 | 0 | 0 | 0 | 0 | 0 | 0 | 0 | 0 | 0 | 0 | 0 | 0 | 0 | 0 | 0 | 0 | 0 | 0
5 | 0 | 0 | 0 | 0 | 0 | 0 | 0 | 0 | 0 | 0 | 0 | 0 | 0 | 0 | 0 | 0 | 0 | 0 | 0 | 0 | 0 | 0 | 0 | 0
6 | 0 | 0 | 0 | 0 | 0 | 0 | 0 | 0 | 0 | 0 | 0 | 0 | 0 | 0 | 0 | 0 | 0 | 0 | 0 | 0 | 0 | 0 | 0 | 0
7 | 0 | 0 | 0 | 0 | 0 | 0 | 0 | 0 | 0 | 0 | 0 | 0 | 0 | 0 | 0 | 0 | 0 | 0 | 0 | 0 | 0 | 0 | 0 | 0
8 | 0 | 0 | 0 | 0 | 0 | 0 | 0 | 0 | 0 | 0 | 0 | 0 | 0 | 0 | 0 | 0 | 0 | 0 | 0 | 0 | 0 | 0 | 0 | 0
9 | 0 | 0 | 0 | 0 | 0 | 0 | 0 | 0 | 0 | 0 | 0 | 0 | 0 | 0 | 0 | 0 | 0 | 0 | 0 | 0 | 0 | 0 | 0 | 0

## Qg, Spring, S9
GenID | 0 | 1 | 2 | 3 | 4 | 5 | 6 | 7 | 8 | 9 | 10 | 11 | 12 | 13 | 14 | 15 | 16 | 17 | 18 | 19 | 20 | 21 | 22 | 23
1 | 0 | 0 | 0 | 0 | 0 | 0 | 0 | 0 | 0 | 0 | 0 | 0 | 0 | 0 | 0 | 0 | 0 | 0 | 0 | 0 | 0 | 0 | 0 | 0
2 | 0 | 0 | 0 | 0 | 0 | 0 | 0 | 0 | 0 | 0 | 0 | 0 | 0 | 0 | 0 | 0 | 0 | 0 | 0 | 0 | 0 | 0 | 0 | 0
3 | 0 | 0 | 0 | 0 | 0 | 0 | 0 | 0 | 0 | 0 | 0 | 0 | 0 | 0 | 0 | 0 | 0 | 0 | 0 | 0 | 0 | 0 | 0 | 0
4 | 0 | 0 | 0 | 0 | 0 | 0 | 0 | 0 | 0 | 0 | 0 | 0 | 0 | 0 | 0 | 0 | 0 | 0 | 0 | 0 | 0 | 0 | 0 | 0
5 | 0 | 0 | 0 | 0 | 0 | 0 | 0 | 0 | 0 | 0 | 0 | 0 | 0 | 0 | 0 | 0 | 0 | 0 | 0 | 0 | 0 | 0 | 0 | 0
6 | 0 | 0 | 0 | 0 | 0 | 0 | 0 | 0 | 0 | 0 | 0 | 0 | 0 | 0 | 0 | 0 | 0 | 0 | 0 | 0 | 0 | 0 | 0 | 0
7 | 0 | 0 | 0 | 0 | 0 | 0 | 0 | 0 | 0 | 0 | 0 | 0 | 0 | 0 | 0 | 0 | 0 | 0 | 0 | 0 | 0 | 0 | 0 | 0
8 | 0 | 0 | 0 | 0 | 0 | 0 | 0 | 0 | 0 | 0 | 0 | 0 | 0 | 0 | 0 | 0 | 0 | 0 | 0 | 0 | 0 | 0 | 0 | 0
9 | 0 | 0 | 0 | 0 | 0 | 0 | 0 | 0 | 0 | 0 | 0 | 0 | 0 | 0 | 0 | 0 | 0 | 0 | 0 | 0 | 0 | 0 | 0 | 0

## GenStatus, Spring
GenID | 0 | 1 | 2 | 3 | 4 | 5 | 6 | 7 | 8 | 9 | 10 | 11 | 12 | 13 | 14 | 15 | 16 | 17 | 18 | 19 | 20 | 21 | 22 | 23
1 | 1 | 1 | 1 | 1 | 1 | 1 | 1 | 1 | 0 | 0 | 0 | 0 | 0 | 0 | 0 | 0 | 0 | 1 | 1 | 1 | 1 | 1 | 1 | 1
2 | 1 | 1 | 1 | 1 | 1 | 1 | 1 | 1 | 1 | 1 | 1 | 1 | 1 | 1 | 1 | 1 | 1 | 1 | 1 | 1 | 1 | 1 | 1 | 1
3 | 1 | 1 | 1 | 1 | 1 | 1 | 1 | 1 | 1 | 1 | 1 | 1 | 1 | 1 | 1 | 1 | 1 | 1 | 1 | 1 | 1 | 1 | 1 | 1
4 | 1 | 1 | 1 | 1 | 1 | 1 | 1 | 1 | 1 | 1 | 1 | 1 | 1 | 1 | 1 | 1 | 1 | 1 | 1 | 1 | 1 | 1 | 1 | 1
5 | 1 | 1 | 1 | 1 | 1 | 1 | 1 | 1 | 1 | 1 | 1 | 1 | 1 | 1 | 1 | 1 | 1 | 1 | 1 | 1 | 1 | 1 | 1 | 1
6 | 1 | 1 | 1 | 1 | 1 | 1 | 1 | 1 | 1 | 1 | 1 | 1 | 1 | 1 | 1 | 1 | 1 | 1 | 1 | 1 | 1 | 1 | 1 | 1
7 | 1 | 1 | 1 | 1 | 1 | 1 | 1 | 1 | 1 | 1 | 1 | 1 | 1 | 1 | 1 | 1 | 1 | 1 | 1 | 1 | 1 | 1 | 1 | 1
8 | 1 | 1 | 1 | 1 | 1 | 1 | 1 | 1 | 1 | 1 | 1 | 1 | 1 | 1 | 1 | 1 | 1 | 1 | 1 | 1 | 1 | 1 | 1 | 1
9 | 1 | 1 | 1 | 1 | 1 | 1 | 1 | 1 | 1 | 1 | 1 | 1 | 1 | 1 | 1 | 1 | 1 | 1 | 1 | 1 | 1 | 1 | 1 | 1

## Pc, Summer, S1
LoadID | 0 | 1 | 2 | 3 | 4 | 5 | 6 | 7 | 8 | 9 | 10 | 11 | 12 | 13 | 14 | 15 | 16 | 17 | 18 | 19 | 20 | 21 | 22 | 23
1 | 38.1 | 34.6155 | 34.0109 | 33.924 | 33.9267 | 33.6266 | 36.3029 | 43.1005 | 49.1223 | 50.6317 | 50.1193 | 51.5366 | 52.2436 | 51.2772 | 49.2735 | 47.2904 | 48.1154 | 48.5908 | 48.797 | 47.9892 | 48.1334 | 50.127 | 46.7244 | 42.832
2 | 41.0045 | 37.6273 | 35.6492 | 34.3438 | 33.9676 | 36.0397 | 45.1132 | 53.6439 | 55.9369 | 54.8956 | 54.7077 | 58.3385 | 58.5106 | 58.8999 | 56.0442 | 53.0906 | 49.1256 | 49.6453 | 49.2235 | 49.0457 | 49.2641 | 49.0198 | 48.6811 | 46.0357
3 | 54.4613 | 48.3057 | 45.5552 | 44.0655 | 46.2123 | 42.2129 | 49.5805 | 55.8 | 62.7865 | 67.4906 | 69.4758 | 70.6297 | 72.1828 | 73.1596 | 73.4689 | 70.7184 | 70.3611 | 68.1571 | 68.0886 | 68.4657 | 68.1247 | 70.2997 | 70.1017 | 63.2147

## Pc, Summer, S2
LoadID | 0 | 1 | 2 | 3 | 4 | 5 | 6 | 7 | 8 | 9 | 10 | 11 | 12 | 13 | 14 | 15 | 16 | 17 | 18 | 19 | 20 | 21 | 22 | 23
1 | 38.1 | 34.6155 | 34.0109 | 33.924 | 33.9267 | 33.6266 | 36.3029 | 43.1005 | 49.1223 | 50.6317 | 50.1193 | 51.5366 | 52.2436 | 51.2772 | 49.2735 | 47.2904 | 48.1154 | 48.5908 | 48.797 | 47.9892 | 48.1334 | 50.127 | 46.7244 | 42.832
2 | 41.0045 | 37.6273 | 35.6492 | 34.3438 | 33.9676 | 36.0397 | 45.1132 | 53.6439 | 55.9369 | 54.8956 | 54.7077 | 58.3385 | 58.5106 | 58.8999 | 56.0442 | 53.0906 | 49.1256 | 49.6453 | 49.2235 | 49.0457 | 49.2641 | 49.0198 | 48.6811 | 46.0357
3 | 54.4613 | 48.3057 | 45.5552 | 44.0655 | 46.2123 | 42.2129 | 49.5805 | 55.8 | 62.7865 | 67.4906 | 69.4758 | 70.6297 | 72.1828 | 73.1596 | 73.4689 | 70.7184 | 70.3611 | 68.1571 | 68.0886 | 68.4657 | 68.1247 | 70.2997 | 70.1017 | 63.2147

## Pc, Summer, S3
LoadID | 0 | 1 | 2 | 3 | 4 | 5 | 6 | 7 | 8 | 9 | 10 | 11 | 12 | 13 | 14 | 15 | 16 | 17 | 18 | 19 | 20 | 21 | 22 | 23
1 | 38.1 | 34.6155 | 34.0109 | 33.924 | 33.9267 | 33.6266 | 36.3029 | 43.1005 | 49.1223 | 50.6317 | 50.1193 | 51.5366 | 52.2436 | 51.2772 | 49.2735 | 47.2904 | 48.1154 | 48.5908 | 48.797 | 47.9892 | 48.1334 | 50.127 | 46.7244 | 42.832
2 | 41.0045 | 37.6273 | 35.6492 | 34.3438 | 33.9676 | 36.0397 | 45.1132 | 53.6439 | 55.9369 | 54.8956 | 54.7077 | 58.3385 | 58.5106 | 58.8999 | 56.0442 | 53.0906 | 49.1256 | 49.6453 | 49.2235 | 49.0457 | 49.2641 | 49.0198 | 48.6811 | 46.0357
3 | 54.4613 | 48.3057 | 45.5552 | 44.0655 | 46.2123 | 42.2129 | 49.5805 | 55.8 | 62.7865 | 67.4906 | 69.4758 | 70.6297 | 72.1828 | 73.1596 | 73.4689 | 70.7184 | 70.3611 | 68.1571 | 68.0886 | 68.4657 | 68.1247 | 70.2997 | 70.1017 | 63.2147

## Pc, Summer, S4
LoadID | 0 | 1 | 2 | 3 | 4 | 5 | 6 | 7 | 8 | 9 | 10 | 11 | 12 | 13 | 14 | 15 | 16 | 17 | 18 | 19 | 20 | 21 | 22 | 23
1 | 39.243 | 35.654 | 35.0312 | 34.9417 | 34.9445 | 34.6354 | 37.392 | 44.3935 | 50.5959 | 52.1507 | 51.6229 | 53.0827 | 53.8109 | 52.8155 | 50.7517 | 48.7091 | 49.5589 | 50.0485 | 50.2609 | 49.4289 | 49.5774 | 51.6308 | 48.1262 | 44.117
2 | 42.1634 | 38.6826 | 36.6528 | 35.3116 | 34.9355 | 37.0775 | 46.4135 | 55.244 | 57.6069 | 56.5307 | 56.342 | 60.0799 | 60.252 | 60.6413 | 57.6983 | 54.6565 | 50.5843 | 51.104 | 50.6822 | 50.5044 | 50.7228 | 50.4785 | 50.0874 | 47.3515
3 | 56.024 | 49.6813 | 46.856 | 45.325 | 47.5475 | 43.4358 | 51.0148 | 57.4648 | 64.662 | 69.5035 | 71.5532 | 72.7399 | 74.3345 | 75.3288 | 75.6457 | 72.8131 | 72.4569 | 70.1712 | 70.1133 | 70.507 | 70.1493 | 72.3968 | 72.1507 | 65.0459

## Pc, Summer, S5
LoadID | 0 | 1 | 2 | 3 | 4 | 5 | 6 | 7 | 8 | 9 | 10 | 11 | 12 | 13 | 14 | 15 | 16 | 17 | 18 | 19 | 20 | 21 | 22 | 23
1 | 39.243 | 35.654 | 35.0312 | 34.9417 | 34.9445 | 34.6354 | 37.392 | 44.3935 | 50.5959 | 52.1507 | 51.6229 | 53.0827 | 53.8109 | 52.8155 | 50.7517 | 48.7091 | 49.5589 | 50.0485 | 50.2609 | 49.4289 | 49.5774 | 51.6308 | 48.1262 | 44.117
2 | 42.1634 | 38.6826 | 36.6528 | 35.3116 | 34.9355 | 37.0775 | 46.4135 | 55.244 | 57.6069 | 56.5307 | 56.342 | 60.0799 | 60.252 | 60.6413 | 57.6983 | 54.6565 | 50.5843 | 51.104 | 50.6822 | 50.5044 | 50.7228 | 50.4785 | 50.0874 | 47.3515
3 | 56.024 | 49.6813 | 46.856 | 45.325 | 47.5475 | 43.4358 | 51.0148 | 57.4648 | 64.662 | 69.5035 | 71.5532 | 72.7399 | 74.3345 | 75.3288 | 75.6457 | 72.8131 | 72.4569 | 70.1712 | 70.1133 | 70.507 | 70.1493 | 72.3968 | 72.1507 | 65.0459

## Pc, Summer, S6
LoadID | 0 | 1 | 2 | 3 | 4 | 5 | 6 | 7 | 8 | 9 | 10 | 11 | 12 | 13 | 14 | 15 | 16 | 17 | 18 | 19 | 20 | 21 | 22 | 23
1 | 39.243 | 35.654 | 35.0312 | 34.9417 | 34.9445 | 34.6354 | 37.392 | 44.3935 | 50.5959 | 52.1507 | 51.6229 | 53.0827 | 53.8109 | 52.8155 | 50.7517 | 48.7091 | 49.5589 | 50.0485 | 50.2609 | 49.4289 | 49.5774 | 51.6308 | 48.1262 | 44.117
2 | 42.1634 | 38.6826 | 36.6528 | 35.3116 | 34.9355 | 37.0775 | 46.4135 | 55.244 | 57.6069 | 56.5307 | 56.342 | 60.0799 | 60.252 | 60.6413 | 57.6983 | 54.6565 | 50.5843 | 51.104 | 50.6822 | 50.5044 | 50.7228 | 50.4785 | 50.0874 | 47.3515
3 | 56.024 | 49.6813 | 46.856 | 45.325 | 47.5475 | 43.4358 | 51.0148 | 57.4648 | 64.662 | 69.5035 | 71.5532 | 72.7399 | 74.3345 | 75.3288 | 75.6457 | 72.8131 | 72.4569 | 70.1712 | 70.1133 | 70.507 | 70.1493 | 72.3968 | 72.1507 | 65.0459

## Pc, Summer, S7
LoadID | 0 | 1 | 2 | 3 | 4 | 5 | 6 | 7 | 8 | 9 | 10 | 11 | 12 | 13 | 14 | 15 | 16 | 17 | 18 | 19 | 20 | 21 | 22 | 23
1 | 37.338 | 33.9232 | 33.3307 | 33.2455 | 33.2481 | 32.9541 | 35.5769 | 42.2385 | 48.1398 | 49.6191 | 49.1169 | 50.5059 | 51.1987 | 50.2517 | 48.2881 | 46.3445 | 47.1531 | 47.619 | 47.8211 | 47.0294 | 47.1707 | 49.1245 | 45.7899 | 41.9754
2 | 40.2319 | 36.9238 | 34.9802 | 33.6985 | 33.3224 | 35.3479 | 44.2463 | 52.5772 | 54.8236 | 53.8056 | 53.6182 | 57.1775 | 57.3496 | 57.7389 | 54.9415 | 52.0467 | 48.1531 | 48.6728 | 48.251 | 48.0732 | 48.2916 | 48.0473 | 47.7436 | 45.1585
3 | 53.4196 | 47.3887 | 44.688 | 43.2258 | 45.3222 | 41.3976 | 48.6243 | 54.6902 | 61.5362 | 66.1487 | 68.091 | 69.2229 | 70.7484 | 71.7134 | 72.0177 | 69.3219 | 68.9639 | 66.8144 | 66.7388 | 67.1048 | 66.775 | 68.9016 | 68.7358 | 61.9939

## Pc, Summer, S8
LoadID | 0 | 1 | 2 | 3 | 4 | 5 | 6 | 7 | 8 | 9 | 10 | 11 | 12 | 13 | 14 | 15 | 16 | 17 | 18 | 19 | 20 | 21 | 22 | 23
1 | 37.338 | 33.9232 | 33.3307 | 33.2455 | 33.2481 | 32.9541 | 35.5769 | 42.2385 | 48.1398 | 49.6191 | 49.1169 | 50.5059 | 51.1987 | 50.2517 | 48.2881 | 46.3445 | 47.1531 | 47.619 | 47.8211 | 47.0294 | 47.1707 | 49.1245 | 45.7899 | 41.9754
2 | 40.2319 | 36.9238 | 34.9802 | 33.6985 | 33.3224 | 35.3479 | 44.2463 | 52.5772 | 54.8236 | 53.8056 | 53.6182 | 57.1775 | 57.3496 | 57.7389 | 54.9415 | 52.0467 | 48.1531 | 48.6728 | 48.251 | 48.0732 | 48.2916 | 48.0473 | 47.7436 | 45.1585
3 | 53.4196 | 47.3887 | 44.688 | 43.2258 | 45.3222 | 41.3976 | 48.6243 | 54.6902 | 61.5362 | 66.1487 | 68.091 | 69.2229 | 70.7484 | 71.7134 | 72.0177 | 69.3219 | 68.9639 | 66.8144 | 66.7388 | 67.1048 | 66.775 | 68.9016 | 68.7358 | 61.9939

## Pc, Summer, S9
LoadID | 0 | 1 | 2 | 3 | 4 | 5 | 6 | 7 | 8 | 9 | 10 | 11 | 12 | 13 | 14 | 15 | 16 | 17 | 18 | 19 | 20 | 21 | 22 | 23
1 | 37.338 | 33.9232 | 33.3307 | 33.2455 | 33.2481 | 32.9541 | 35.5769 | 42.2385 | 48.1398 | 49.6191 | 49.1169 | 50.5059 | 51.1987 | 50.2517 | 48.2881 | 46.3445 | 47.1531 | 47.619 | 47.8211 | 47.0294 | 47.1707 | 49.1245 | 45.7899 | 41.9754
2 | 40.2319 | 36.9238 | 34.9802 | 33.6985 | 33.3224 | 35.3479 | 44.2463 | 52.5772 | 54.8236 | 53.8056 | 53.6182 | 57.1775 | 57.3496 | 57.7389 | 54.9415 | 52.0467 | 48.1531 | 48.6728 | 48.251 | 48.0732 | 48.2916 | 48.0473 | 47.7436 | 45.1585
3 | 53.4196 | 47.3887 | 44.688 | 43.2258 | 45.3222 | 41.3976 | 48.6243 | 54.6902 | 61.5362 | 66.1487 | 68.091 | 69.2229 | 70.7484 | 71.7134 | 72.0177 | 69.3219 | 68.9639 | 66.8144 | 66.7388 | 67.1048 | 66.775 | 68.9016 | 68.7358 | 61.9939

## Qc, Summer, S1
LoadID | 0 | 1 | 2 | 3 | 4 | 5 | 6 | 7 | 8 | 9 | 10 | 11 | 12 | 13 | 14 | 15 | 16 | 17 | 18 | 19 | 20 | 21 | 22 | 23
1 | -12.1444 | -15.7892 | -17.4027 | -15.8809 | -17.0222 | -17.4145 | -15.093 | -2.3481 | 7.5373 | 10.9729 | 8.6257 | 11.4896 | 10.1961 | 10.5031 | 5.4192 | 1.37 | 3.0478 | 3.702 | 2.2303 | -0.41606 | -1.6242 | -1.13 | -5.4193 | -7.3355
2 | -15.3697 | -15.3697 | -17.8433 | -20.317 | -20.317 | -20.317 | -8.1011 | 1.6792 | 5.3326 | 5.3326 | 4.8759 | 6.8548 | 9.2903 | 9.5758 | 5.3706 | 4.1909 | -0.68024 | -0.68024 | -0.68024 | -0.68024 | -4.3336 | -5.5514 | -15.5219 | -15.5219
3 | 12.4068 | 9.506 | 9.0084 | 7.8677 | 9.0573 | 4.2036 | 7.3343 | 14.0938 | 20.5022 | 24.3623 | 26.5961 | 27.5671 | 28.8063 | 29.0242 | 28.8182 | 27.8589 | 26.5122 | 23.5266 | 23.4177 | 22.2773 | 20.0807 | 24.0729 | 21.5702 | 17.3588

## Qc, Summer, S2
LoadID | 0 | 1 | 2 | 3 | 4 | 5 | 6 | 7 | 8 | 9 | 10 | 11 | 12 | 13 | 14 | 15 | 16 | 17 | 18 | 19 | 20 | 21 | 22 | 23
1 | -12.1444 | -15.7892 | -17.4027 | -15.8809 | -17.0222 | -17.4145 | -15.093 | -2.3481 | 7.5373 | 10.9729 | 8.6257 | 11.4896 | 10.1961 | 10.5031 | 5.4192 | 1.37 | 3.0478 | 3.702 | 2.2303 | -0.41606 | -1.6242 | -1.13 | -5.4193 | -7.3355
2 | -15.3697 | -15.3697 | -17.8433 | -20.317 | -20.317 | -20.317 | -8.1011 | 1.6792 | 5.3326 | 5.3326 | 4.8759 | 6.8548 | 9.2903 | 9.5758 | 5.3706 | 4.1909 | -0.68024 | -0.68024 | -0.68024 | -0.68024 | -4.3336 | -5.5514 | -15.5219 | -15.5219
3 | 12.4068 | 9.506 | 9.0084 | 7.8677 | 9.0573 | 4.2036 | 7.3343 | 14.0938 | 20.5022 | 24.3623 | 26.5961 | 27.5671 | 28.8063 | 29.0242 | 28.8182 | 27.8589 | 26.5122 | 23.5266 | 23.4177 | 22.2773 | 20.0807 | 24.0729 | 21.5702 | 17.3588

## Qc, Summer, S3
LoadID | 0 | 1 | 2 | 3 | 4 | 5 | 6 | 7 | 8 | 9 | 10 | 11 | 12 | 13 | 14 | 15 | 16 | 17 | 18 | 19 | 20 | 21 | 22 | 23
1 | -12.1444 | -15.7892 | -17.4027 | -15.8809 | -17.0222 | -17.4145 | -15.093 | -2.3481 | 7.5373 | 10.9729 | 8.6257 | 11.4896 | 10.1961 | 10.5031 | 5.4192 | 1.37 | 3.0478 | 3.702 | 2.2303 | -0.41606 | -1.6242 | -1.13 | -5.4193 | -7.3355
2 | -15.3697 | -15.3697 | -17.8433 | -20.317 | -20.317 | -20.317 | -8.1011 | 1.6792 | 5.3326 | 5.3326 | 4.8759 | 6.8548 | 9.2903 | 9.5758 | 5.3706 | 4.1909 | -0.68024 | -0.68024 | -0.68024 | -0.68024 | -4.3336 | -5.5514 | -15.5219 | -15.5219
3 | 12.4068 | 9.506 | 9.0084 | 7.8677 | 9.0573 | 4.2036 | 7.3343 | 14.0938 | 20.5022 | 24.3623 | 26.5961 | 27.5671 | 28.8063 | 29.0242 | 28.8182 | 27.8589 | 26.5122 | 23.5266 | 23.4177 | 22.2773 | 20.0807 | 24.0729 | 21.5702 | 17.3588

## Qc, Summer, S4
LoadID | 0 | 1 | 2 | 3 | 4 | 5 | 6 | 7 | 8 | 9 | 10 | 11 | 12 | 13 | 14 | 15 | 16 | 17 | 18 | 19 | 20 | 21 | 22 | 23
1 | -12.5087 | -16.2629 | -17.9248 | -16.3573 | -17.5329 | -17.937 | -15.5458 | -2.4186 | 7.7635 | 11.3021 | 8.8844 | 11.8343 | 10.502 | 10.8182 | 5.5818 | 1.4111 | 3.1392 | 3.8131 | 2.2972 | -0.42854 | -1.673 | -1.1639 | -5.5819 | -7.5555
2 | -15.8308 | -15.8308 | -18.3786 | -20.9265 | -20.9265 | -20.9265 | -8.3441 | 1.7296 | 5.4925 | 5.4925 | 5.0222 | 7.0604 | 9.569 | 9.863 | 5.5317 | 4.3166 | -0.70064 | -0.70064 | -0.70064 | -0.70064 | -4.4636 | -5.7179 | -15.9876 | -15.9876
3 | 12.779 | 9.7912 | 9.2787 | 8.1037 | 9.329 | 4.3297 | 7.5544 | 14.5166 | 21.1173 | 25.0932 | 27.394 | 28.3941 | 29.6705 | 29.895 | 29.6828 | 28.6947 | 27.3075 | 24.2324 | 24.1203 | 22.9456 | 20.6832 | 24.7951 | 22.2173 | 17.8796

## Qc, Summer, S5
LoadID | 0 | 1 | 2 | 3 | 4 | 5 | 6 | 7 | 8 | 9 | 10 | 11 | 12 | 13 | 14 | 15 | 16 | 17 | 18 | 19 | 20 | 21 | 22 | 23
1 | -12.5087 | -16.2629 | -17.9248 | -16.3573 | -17.5329 | -17.937 | -15.5458 | -2.4186 | 7.7635 | 11.3021 | 8.8844 | 11.8343 | 10.502 | 10.8182 | 5.5818 | 1.4111 | 3.1392 | 3.8131 | 2.2972 | -0.42854 | -1.673 | -1.1639 | -5.5819 | -7.5555
2 | -15.8308 | -15.8308 | -18.3786 | -20.9265 | -20.9265 | -20.9265 | -8.3441 | 1.7296 | 5.4925 | 5.4925 | 5.0222 | 7.0604 | 9.569 | 9.863 | 5.5317 | 4.3166 | -0.70064 | -0.70064 | -0.70064 | -0.70064 | -4.4636 | -5.7179 | -15.9876 | -15.9876
3 | 12.779 | 9.7912 | 9.2787 | 8.1037 | 9.329 | 4.3297 | 7.5544 | 14.5166 | 21.1173 | 25.0932 | 27.394 | 28.3941 | 29.6705 | 29.895 | 29.6828 | 28.6947 | 27.3075 | 24.2324 | 24.1203 | 22.9456 | 20.6832 | 24.7951 | 22.2173 | 17.8796

## Qc, Summer, S6
LoadID | 0 | 1 | 2 | 3 | 4 | 5 | 6 | 7 | 8 | 9 | 10 | 11 | 12 | 13 | 14 | 15 | 16 | 17 | 18 | 19 | 20 | 21 | 22 | 23
1 | -12.5087 | -16.2629 | -17.9248 | -16.3573 | -17.5329 | -17.937 | -15.5458 | -2.4186 | 7.7635 | 11.3021 | 8.8844 | 11.8343 | 10.502 | 10.8182 | 5.5818 | 1.4111 | 3.1392 | 3.8131 | 2.2972 | -0.42854 | -1.673 | -1.1639 | -5.5819 | -7.5555
2 | -15.8308 | -15.8308 | -18.3786 | -20.9265 | -20.9265 | -20.9265 | -8.3441 | 1.7296 | 5.4925 | 5.4925 | 5.0222 | 7.0604 | 9.569 | 9.863 | 5.5317 | 4.3166 | -0.70064 | -0.70064 | -0.70064 | -0.70064 | -4.4636 | -5.7179 | -15.9876 | -15.9876
3 | 12.779 | 9.7912 | 9.2787 | 8.1037 | 9.329 | 4.3297 | 7.5544 | 14.5166 | 21.1173 | 25.0932 | 27.394 | 28.3941 | 29.6705 | 29.895 | 29.6828 | 28.6947 | 27.3075 | 24.2324 | 24.1203 | 22.9456 | 20.6832 | 24.7951 | 22.2173 | 17.8796

## Qc, Summer, S7
LoadID | 0 | 1 | 2 | 3 | 4 | 5 | 6 | 7 | 8 | 9 | 10 | 11 | 12 | 13 | 14 | 15 | 16 | 17 | 18 | 19 | 20 | 21 | 22 | 23
1 | -11.9015 | -15.4734 | -17.0547 | -15.5633 | -16.6817 | -17.0662 | -14.7911 | -2.3012 | 7.3866 | 10.7534 | 8.4532 | 11.2598 | 9.9922 | 10.2931 | 5.3108 | 1.3426 | 2.9869 | 3.628 | 2.1857 | -0.40774 | -1.5918 | -1.1074 | -5.3109 | -7.1888
2 | -15.0623 | -15.0623 | -17.4865 | -19.9106 | -19.9106 | -19.9106 | -7.9391 | 1.6456 | 5.2259 | 5.2259 | 4.7784 | 6.7177 | 9.1045 | 9.3842 | 5.2632 | 4.1071 | -0.66663 | -0.66663 | -0.66663 | -0.66663 | -4.2469 | -5.4403 | -15.2115 | -15.2115
3 | 12.1587 | 9.3159 | 8.8282 | 7.7103 | 8.8761 | 4.1196 | 7.1877 | 13.8119 | 20.0921 | 23.8751 | 26.0642 | 27.0158 | 28.2302 | 28.4437 | 28.2418 | 27.3017 | 25.9819 | 23.056 | 22.9494 | 21.8318 | 19.6791 | 23.5914 | 21.1388 | 17.0116

## Qc, Summer, S8
LoadID | 0 | 1 | 2 | 3 | 4 | 5 | 6 | 7 | 8 | 9 | 10 | 11 | 12 | 13 | 14 | 15 | 16 | 17 | 18 | 19 | 20 | 21 | 22 | 23
1 | -11.9015 | -15.4734 | -17.0547 | -15.5633 | -16.6817 | -17.0662 | -14.7911 | -2.3012 | 7.3866 | 10.7534 | 8.4532 | 11.2598 | 9.9922 | 10.2931 | 5.3108 | 1.3426 | 2.9869 | 3.628 | 2.1857 | -0.40774 | -1.5918 | -1.1074 | -5.3109 | -7.1888
2 | -15.0623 | -15.0623 | -17.4865 | -19.9106 | -19.9106 | -19.9106 | -7.9391 | 1.6456 | 5.2259 | 5.2259 | 4.7784 | 6.7177 | 9.1045 | 9.3842 | 5.2632 | 4.1071 | -0.66663 | -0.66663 | -0.66663 | -0.66663 | -4.2469 | -5.4403 | -15.2115 | -15.2115
3 | 12.1587 | 9.3159 | 8.8282 | 7.7103 | 8.8761 | 4.1196 | 7.1877 | 13.8119 | 20.0921 | 23.8751 | 26.0642 | 27.0158 | 28.2302 | 28.4437 | 28.2418 | 27.3017 | 25.9819 | 23.056 | 22.9494 | 21.8318 | 19.6791 | 23.5914 | 21.1388 | 17.0116

## Qc, Summer, S9
LoadID | 0 | 1 | 2 | 3 | 4 | 5 | 6 | 7 | 8 | 9 | 10 | 11 | 12 | 13 | 14 | 15 | 16 | 17 | 18 | 19 | 20 | 21 | 22 | 23
1 | -11.9015 | -15.4734 | -17.0547 | -15.5633 | -16.6817 | -17.0662 | -14.7911 | -2.3012 | 7.3866 | 10.7534 | 8.4532 | 11.2598 | 9.9922 | 10.2931 | 5.3108 | 1.3426 | 2.9869 | 3.628 | 2.1857 | -0.40774 | -1.5918 | -1.1074 | -5.3109 | -7.1888
2 | -15.0623 | -15.0623 | -17.4865 | -19.9106 | -19.9106 | -19.9106 | -7.9391 | 1.6456 | 5.2259 | 5.2259 | 4.7784 | 6.7177 | 9.1045 | 9.3842 | 5.2632 | 4.1071 | -0.66663 | -0.66663 | -0.66663 | -0.66663 | -4.2469 | -5.4403 | -15.2115 | -15.2115
3 | 12.1587 | 9.3159 | 8.8282 | 7.7103 | 8.8761 | 4.1196 | 7.1877 | 13.8119 | 20.0921 | 23.8751 | 26.0642 | 27.0158 | 28.2302 | 28.4437 | 28.2418 | 27.3017 | 25.9819 | 23.056 | 22.9494 | 21.8318 | 19.6791 | 23.5914 | 21.1388 | 17.0116

## UpFlex, Summer
LoadID | 0 | 1 | 2 | 3 | 4 | 5 | 6 | 7 | 8 | 9 | 10 | 11 | 12 | 13 | 14 | 15 | 16 | 17 | 18 | 19 | 20 | 21 | 22 | 23
1 | 2.789 | 3.0704 | 3.9964 | 4.5817 | 5.387 | 6.297 | 5.6132 | 8.0247 | 7.3618 | 8.3147 | 8.5453 | 7.9265 | 7.4775 | 6.8841 | 6.341 | 5.7068 | 5.6474 | 4.4745 | 3.7021 | 4.3931 | 4.4761 | 5.1153 | 2.4837 | 2.3847
2 | 2.789 | 3.0704 | 3.9964 | 4.5817 | 5.387 | 6.297 | 5.6132 | 8.0247 | 7.3618 | 8.3147 | 8.5453 | 7.9265 | 7.4775 | 6.8841 | 6.341 | 5.7068 | 5.6474 | 4.4745 | 3.7021 | 4.3931 | 4.4761 | 5.1153 | 2.4837 | 2.3847
3 | 2.789 | 3.0704 | 3.9964 | 4.5817 | 5.387 | 6.297 | 5.6132 | 8.0247 | 7.3618 | 8.3147 | 8.5453 | 7.9265 | 7.4775 | 6.8841 | 6.341 | 5.7068 | 5.6474 | 4.4745 | 3.7021 | 4.3931 | 4.4761 | 5.1153 | 2.4837 | 2.3847

## DownFlex, Summer
LoadID | 0 | 1 | 2 | 3 | 4 | 5 | 6 | 7 | 8 | 9 | 10 | 11 | 12 | 13 | 14 | 15 | 16 | 17 | 18 | 19 | 20 | 21 | 22 | 23
1 | 7.7322 | 8.1829 | 8.6409 | 9.0337 | 9.1363 | 9.557 | 9.5082 | 8.9874 | 8.143 | 11.9577 | 11.6772 | 10.7526 | 10.4914 | 10.5345 | 10.0354 | 9.1989 | 8.2673 | 7.9708 | 5.0104 | 5.3582 | 5.8582 | 5.998 | 6.2555 | 6.9049
2 | 7.7322 | 8.1829 | 8.6409 | 9.0337 | 9.1363 | 9.557 | 9.5082 | 8.9874 | 8.143 | 11.9577 | 11.6772 | 10.7526 | 10.4914 | 10.5345 | 10.0354 | 9.1989 | 8.2673 | 7.9708 | 5.0104 | 5.3582 | 5.8582 | 5.998 | 6.2555 | 6.9049
3 | 7.7322 | 8.1829 | 8.6409 | 9.0337 | 9.1363 | 9.557 | 9.5082 | 8.9874 | 8.143 | 11.9577 | 11.6772 | 10.7526 | 10.4914 | 10.5345 | 10.0354 | 9.1989 | 8.2673 | 7.9708 | 5.0104 | 5.3582 | 5.8582 | 5.998 | 6.2555 | 6.9049

## Pg, Summer, S1
GenID | 0 | 1 | 2 | 3 | 4 | 5 | 6 | 7 | 8 | 9 | 10 | 11 | 12 | 13 | 14 | 15 | 16 | 17 | 18 | 19 | 20 | 21 | 22 | 23
1 | 0 | 0 | 0 | 0 | 0 | 0 | 0 | 0 | 0 | 0 | 0 | 0 | 0 | 0 | 0 | 0 | 0 | 0 | 0 | 0 | 0 | 0 | 0 | 0
2 | 0 | 0 | 0 | 0 | 0 | 0 | 0 | 0 | 0 | 0 | 0 | 0 | 0 | 0 | 0 | 0 | 0 | 0 | 0 | 0 | 0 | 0 | 0 | 0
3 | 0 | 0 | 0 | 0 | 0 | 0 | 0 | 0 | 0 | 0 | 0 | 0 | 0 | 0 | 0 | 0 | 0 | 0 | 0 | 0 | 0 | 0 | 0 | 0
4 | 12.1578 | 11.119 | 9.728 | 9.6919 | 9.177 | 8.4544 | 7.4338 | 5.844 | 4.8595 | 4.5434 | 4.1821 | 4.7059 | 5.9163 | 7.3434 | 9.8003 | 12.51 | 14.7862 | 15.7798 | 16.9811 | 18.9141 | 20.8561 | 21.7232 | 21.8226 | 21.0458
5 | 16.2104 | 14.8254 | 12.9707 | 12.9225 | 12.236 | 11.2726 | 9.9117 | 7.7921 | 6.4793 | 6.0578 | 5.5761 | 6.2746 | 7.8884 | 9.7912 | 13.067 | 16.68 | 19.715 | 21.0397 | 22.6415 | 25.2188 | 27.8081 | 28.9643 | 29.0967 | 28.061
6 | 12.1578 | 11.119 | 9.728 | 9.6919 | 9.177 | 8.4544 | 7.4338 | 5.844 | 4.8595 | 4.5434 | 4.1821 | 4.7059 | 5.9163 | 7.3434 | 9.8003 | 12.51 | 14.7862 | 15.7798 | 16.9811 | 18.9141 | 20.8561 | 21.7232 | 21.8226 | 21.0458
7 | 0 | 0 | 0 | 0 | 0 | 0.17058 | 5.0038 | 20.8112 | 43.1008 | 56.7191 | 65.163 | 68.9727 | 70.508 | 70.5364 | 68.1198 | 60.5857 | 48.5595 | 31.4158 | 10.9458 | 0.90978 | 0 | 0 | 0 | 0
8 | 0 | 0 | 0 | 0 | 0 | 0.11372 | 3.3359 | 13.8741 | 28.7339 | 37.8127 | 43.442 | 45.9818 | 47.0053 | 47.0243 | 45.4132 | 40.3904 | 32.373 | 20.9439 | 7.2972 | 0.60652 | 0 | 0 | 0 | 0
9 | 0 | 0 | 0 | 0 | 0 | 0.13647 | 4.003 | 16.649 | 34.4807 | 45.3753 | 52.1304 | 55.1782 | 56.4064 | 56.4291 | 54.4958 | 48.4685 | 38.8476 | 25.1327 | 8.7566 | 0.72782 | 0 | 0 | 0 | 0

## Pg, Summer, S2
GenID | 0 | 1 | 2 | 3 | 4 | 5 | 6 | 7 | 8 | 9 | 10 | 11 | 12 | 13 | 14 | 15 | 16 | 17 | 18 | 19 | 20 | 21 | 22 | 23
1 | 0 | 0 | 0 | 0 | 0 | 0 | 0 | 0 | 0 | 0 | 0 | 0 | 0 | 0 | 0 | 0 | 0 | 0 | 0 | 0 | 0 | 0 | 0 | 0
2 | 0 | 0 | 0 | 0 | 0 | 0 | 0 | 0 | 0 | 0 | 0 | 0 | 0 | 0 | 0 | 0 | 0 | 0 | 0 | 0 | 0 | 0 | 0 | 0
3 | 0 | 0 | 0 | 0 | 0 | 0 | 0 | 0 | 0 | 0 | 0 | 0 | 0 | 0 | 0 | 0 | 0 | 0 | 0 | 0 | 0 | 0 | 0 | 0
4 | 12.8262 | 11.9139 | 12.1126 | 10.9474 | 10.2429 | 10.8752 | 10.7577 | 7.9305 | 5.0763 | 3.6943 | 2.791 | 2.6194 | 3.2788 | 4.2543 | 6.0608 | 7.6505 | 9.159 | 9.7822 | 9.3035 | 9.0235 | 9.0506 | 8.3189 | 7.7138 | 7.8493
5 | 17.1016 | 15.8852 | 16.1501 | 14.5965 | 13.6572 | 14.5002 | 14.3436 | 10.5741 | 6.7684 | 4.9257 | 3.7214 | 3.4926 | 4.3717 | 5.6724 | 8.0811 | 10.2007 | 12.212 | 13.043 | 12.4047 | 12.0313 | 12.0674 | 11.0919 | 10.285 | 10.4657
6 | 12.8262 | 11.9139 | 12.1126 | 10.9474 | 10.2429 | 10.8752 | 10.7577 | 7.9305 | 5.0763 | 3.6943 | 2.791 | 2.6194 | 3.2788 | 4.2543 | 6.0608 | 7.6505 | 9.159 | 9.7822 | 9.3035 | 9.0235 | 9.0506 | 8.3189 | 7.7138 | 7.8493
7 | 0 | 0 | 0 | 0 | 0 | 0.14215 | 5.9989 | 24.1376 | 44.1243 | 58.0269 | 67.4943 | 70.9913 | 71.1903 | 69.6835 | 67.4659 | 60.1876 | 48.3321 | 30.3071 | 9.8654 | 0.6539 | 0 | 0 | 0 | 0
8 | 0 | 0 | 0 | 0 | 0 | 0.094769 | 3.9992 | 16.0917 | 29.4162 | 38.6846 | 44.9962 | 47.3275 | 47.4602 | 46.4556 | 44.9773 | 40.1251 | 32.2214 | 20.2047 | 6.577 | 0.43594 | 0 | 0 | 0 | 0
9 | 0 | 0 | 0 | 0 | 0 | 0.11372 | 4.7991 | 19.3101 | 35.2995 | 46.4215 | 53.9955 | 56.793 | 56.9522 | 55.7468 | 53.9727 | 48.1501 | 38.6657 | 24.2456 | 7.8923 | 0.52312 | 0 | 0 | 0 | 0

## Pg, Summer, S3
GenID | 0 | 1 | 2 | 3 | 4 | 5 | 6 | 7 | 8 | 9 | 10 | 11 | 12 | 13 | 14 | 15 | 16 | 17 | 18 | 19 | 20 | 21 | 22 | 23
1 | 0 | 0 | 0 | 0 | 0 | 0 | 0 | 0 | 0 | 0 | 0 | 0 | 0 | 0 | 0 | 0 | 0 | 0 | 0 | 0 | 0 | 0 | 0 | 0
2 | 0 | 0 | 0 | 0 | 0 | 0 | 0 | 0 | 0 | 0 | 0 | 0 | 0 | 0 | 0 | 0 | 0 | 0 | 0 | 0 | 0 | 0 | 0 | 0
3 | 0 | 0 | 0 | 0 | 0 | 0 | 0 | 0 | 0 | 0 | 0 | 0 | 0 | 0 | 0 | 0 | 0 | 0 | 0 | 0 | 0 | 0 | 0 | 0
4 | 13.3952 | 12.0494 | 10.0622 | 9.5112 | 9.3577 | 10.4958 | 11.5707 | 11.9681 | 9.728 | 7.5692 | 6.8105 | 6.0789 | 6.5847 | 8.7615 | 11.0197 | 11.5616 | 12.4829 | 12.9888 | 13.3139 | 15.2559 | 17.1618 | 16.5747 | 15.6985 | 15.4185
5 | 17.8603 | 16.0658 | 13.4163 | 12.6817 | 12.4769 | 13.9944 | 15.4275 | 15.9574 | 12.9707 | 10.0923 | 9.0807 | 8.1052 | 8.7796 | 11.6821 | 14.6929 | 15.4155 | 16.6439 | 17.3183 | 17.7519 | 20.3412 | 22.8824 | 22.0996 | 20.9314 | 20.558
6 | 13.3952 | 12.0494 | 10.0622 | 9.5112 | 9.3577 | 10.4958 | 11.5707 | 11.9681 | 9.728 | 7.5692 | 6.8105 | 6.0789 | 6.5847 | 8.7615 | 11.0197 | 11.5616 | 12.4829 | 12.9888 | 13.3139 | 15.2559 | 17.1618 | 16.5747 | 15.6985 | 15.4185
7 | 0 | 0 | 0 | 0 | 0 | 0.028431 | 3.497 | 16.5466 | 36.0216 | 55.6103 | 68.2619 | 73.0099 | 75 | 73.6922 | 69.9678 | 61.9219 | 48.6448 | 28.9424 | 8.8419 | 0.39803 | 0 | 0 | 0 | 0
8 | 0 | 0 | 0 | 0 | 0 | 0.018954 | 2.3313 | 11.0311 | 24.0144 | 37.0735 | 45.508 | 48.6732 | 50 | 49.1281 | 46.6452 | 41.2813 | 32.4299 | 19.2949 | 5.8946 | 0.26535 | 0 | 0 | 0 | 0
9 | 0 | 0 | 0 | 0 | 0 | 0.022745 | 2.7976 | 13.2373 | 28.8173 | 44.4882 | 54.6096 | 58.4079 | 60 | 58.9538 | 55.9742 | 49.5375 | 38.9158 | 23.1539 | 7.0735 | 0.31842 | 0 | 0 | 0 | 0

## Pg, Summer, S4
GenID | 0 | 1 | 2 | 3 | 4 | 5 | 6 | 7 | 8 | 9 | 10 | 11 | 12 | 13 | 14 | 15 | 16 | 17 | 18 | 19 | 20 | 21 | 22 | 23
1 | 0 | 0 | 0 | 0 | 0 | 0 | 0 | 0 | 0 | 0 | 0 | 0 | 0 | 0 | 0 | 0 | 0 | 0 | 0 | 0 | 0 | 0 | 0 | 0
2 | 0 | 0 | 0 | 0 | 0 | 0 | 0 | 0 | 0 | 0 | 0 | 0 | 0 | 0 | 0 | 0 | 0 | 0 | 0 | 0 | 0 | 0 | 0 | 0
3 | 0 | 0 | 0 | 0 | 0 | 0 | 0 | 0 | 0 | 0 | 0 | 0 | 0 | 0 | 0 | 0 | 0 | 0 | 0 | 0 | 0 | 0 | 0 | 0
4 | 12.1578 | 11.119 | 9.728 | 9.6919 | 9.177 | 8.4544 | 7.4338 | 5.844 | 4.8595 | 4.5434 | 4.1821 | 4.7059 | 5.9163 | 7.3434 | 9.8003 | 12.51 | 14.7862 | 15.7798 | 16.9811 | 18.9141 | 20.8561 | 21.7232 | 21.8226 | 21.0458
5 | 16.2104 | 14.8254 | 12.9707 | 12.9225 | 12.236 | 11.2726 | 9.9117 | 7.7921 | 6.4793 | 6.0578 | 5.5761 | 6.2746 | 7.8884 | 9.7912 | 13.067 | 16.68 | 19.715 | 21.0397 | 22.6415 | 25.2188 | 27.8081 | 28.9643 | 29.0967 | 28.061
6 | 12.1578 | 11.119 | 9.728 | 9.6919 | 9.177 | 8.4544 | 7.4338 | 5.844 | 4.8595 | 4.5434 | 4.1821 | 4.7059 | 5.9163 | 7.3434 | 9.8003 | 12.51 | 14.7862 | 15.7798 | 16.9811 | 18.9141 | 20.8561 | 21.7232 | 21.8226 | 21.0458
7 | 0 | 0 | 0 | 0 | 0 | 0.17058 | 5.0038 | 20.8112 | 43.1008 | 56.7191 | 65.163 | 68.9727 | 70.508 | 70.5364 | 68.1198 | 60.5857 | 48.5595 | 31.4158 | 10.9458 | 0.90978 | 0 | 0 | 0 | 0
8 | 0 | 0 | 0 | 0 | 0 | 0.11372 | 3.3359 | 13.8741 | 28.7339 | 37.8127 | 43.442 | 45.9818 | 47.0053 | 47.0243 | 45.4132 | 40.3904 | 32.373 | 20.9439 | 7.2972 | 0.60652 | 0 | 0 | 0 | 0
9 | 0 | 0 | 0 | 0 | 0 | 0.13647 | 4.003 | 16.649 | 34.4807 | 45.3753 | 52.1304 | 55.1782 | 56.4064 | 56.4291 | 54.4958 | 48.4685 | 38.8476 | 25.1327 | 8.7566 | 0.72782 | 0 | 0 | 0 | 0

## Pg, Summer, S5
GenID | 0 | 1 | 2 | 3 | 4 | 5 | 6 | 7 | 8 | 9 | 10 | 11 | 12 | 13 | 14 | 15 | 16 | 17 | 18 | 19 | 20 | 21 | 22 | 23
1 | 0 | 0 | 0 | 0 | 0 | 0 | 0 | 0 | 0 | 0 | 0 | 0 | 0 | 0 | 0 | 0 | 0 | 0 | 0 | 0 | 0 | 0 | 0 | 0
2 | 0 | 0 | 0 | 0 | 0 | 0 | 0 | 0 | 0 | 0 | 0 | 0 | 0 | 0 | 0 | 0 | 0 | 0 | 0 | 0 | 0 | 0 | 0 | 0
3 | 0 | 0 | 0 | 0 | 0 | 0 | 0 | 0 | 0 | 0 | 0 | 0 | 0 | 0 | 0 | 0 | 0 | 0 | 0 | 0 | 0 | 0 | 0 | 0
4 | 12.8262 | 11.9139 | 12.1126 | 10.9474 | 10.2429 | 10.8752 | 10.7577 | 7.9305 | 5.0763 | 3.6943 | 2.791 | 2.6194 | 3.2788 | 4.2543 | 6.0608 | 7.6505 | 9.159 | 9.7822 | 9.3035 | 9.0235 | 9.0506 | 8.3189 | 7.7138 | 7.8493
5 | 17.1016 | 15.8852 | 16.1501 | 14.5965 | 13.6572 | 14.5002 | 14.3436 | 10.5741 | 6.7684 | 4.9257 | 3.7214 | 3.4926 | 4.3717 | 5.6724 | 8.0811 | 10.2007 | 12.212 | 13.043 | 12.4047 | 12.0313 | 12.0674 | 11.0919 | 10.285 | 10.4657
6 | 12.8262 | 11.9139 | 12.1126 | 10.9474 | 10.2429 | 10.8752 | 10.7577 | 7.9305 | 5.0763 | 3.6943 | 2.791 | 2.6194 | 3.2788 | 4.2543 | 6.0608 | 7.6505 | 9.159 | 9.7822 | 9.3035 | 9.0235 | 9.0506 | 8.3189 | 7.7138 | 7.8493
7 | 0 | 0 | 0 | 0 | 0 | 0.14215 | 5.9989 | 24.1376 | 44.1243 | 58.0269 | 67.4943 | 70.9913 | 71.1903 | 69.6835 | 67.4659 | 60.1876 | 48.3321 | 30.3071 | 9.8654 | 0.6539 | 0 | 0 | 0 | 0
8 | 0 | 0 | 0 | 0 | 0 | 0.094769 | 3.9992 | 16.0917 | 29.4162 | 38.6846 | 44.9962 | 47.3275 | 47.4602 | 46.4556 | 44.9773 | 40.1251 | 32.2214 | 20.2047 | 6.577 | 0.43594 | 0 | 0 | 0 | 0
9 | 0 | 0 | 0 | 0 | 0 | 0.11372 | 4.7991 | 19.3101 | 35.2995 | 46.4215 | 53.9955 | 56.793 | 56.9522 | 55.7468 | 53.9727 | 48.1501 | 38.6657 | 24.2456 | 7.8923 | 0.52312 | 0 | 0 | 0 | 0

## Pg, Summer, S6
GenID | 0 | 1 | 2 | 3 | 4 | 5 | 6 | 7 | 8 | 9 | 10 | 11 | 12 | 13 | 14 | 15 | 16 | 17 | 18 | 19 | 20 | 21 | 22 | 23
1 | 0 | 0 | 0 | 0 | 0 | 0 | 0 | 0 | 0 | 0 | 0 | 0 | 0 | 0 | 0 | 0 | 0 | 0 | 0 | 0 | 0 | 0 | 0 | 0
2 | 0 | 0 | 0 | 0 | 0 | 0 | 0 | 0 | 0 | 0 | 0 | 0 | 0 | 0 | 0 | 0 | 0 | 0 | 0 | 0 | 0 | 0 | 0 | 0
3 | 0 | 0 | 0 | 0 | 0 | 0 | 0 | 0 | 0 | 0 | 0 | 0 | 0 | 0 | 0 | 0 | 0 | 0 | 0 | 0 | 0 | 0 | 0 | 0
4 | 13.3952 | 12.0494 | 10.0622 | 9.5112 | 9.3577 | 10.4958 | 11.5707 | 11.9681 | 9.728 | 7.5692 | 6.8105 | 6.0789 | 6.5847 | 8.7615 | 11.0197 | 11.5616 | 12.4829 | 12.9888 | 13.3139 | 15.2559 | 17.1618 | 16.5747 | 15.6985 | 15.4185
5 | 17.8603 | 16.0658 | 13.4163 | 12.6817 | 12.4769 | 13.9944 | 15.4275 | 15.9574 | 12.9707 | 10.0923 | 9.0807 | 8.1052 | 8.7796 | 11.6821 | 14.6929 | 15.4155 | 16.6439 | 17.3183 | 17.7519 | 20.3412 | 22.8824 | 22.0996 | 20.9314 | 20.558
6 | 13.3952 | 12.0494 | 10.0622 | 9.5112 | 9.3577 | 10.4958 | 11.5707 | 11.9681 | 9.728 | 7.5692 | 6.8105 | 6.0789 | 6.5847 | 8.7615 | 11.0197 | 11.5616 | 12.4829 | 12.9888 | 13.3139 | 15.2559 | 17.1618 | 16.5747 | 15.6985 | 15.4185
7 | 0 | 0 | 0 | 0 | 0 | 0.028431 | 3.497 | 16.5466 | 36.0216 | 55.6103 | 68.2619 | 73.0099 | 75 | 73.6922 | 69.9678 | 61.9219 | 48.6448 | 28.9424 | 8.8419 | 0.39803 | 0 | 0 | 0 | 0
8 | 0 | 0 | 0 | 0 | 0 | 0.018954 | 2.3313 | 11.0311 | 24.0144 | 37.0735 | 45.508 | 48.6732 | 50 | 49.1281 | 46.6452 | 41.2813 | 32.4299 | 19.2949 | 5.8946 | 0.26535 | 0 | 0 | 0 | 0
9 | 0 | 0 | 0 | 0 | 0 | 0.022745 | 2.7976 | 13.2373 | 28.8173 | 44.4882 | 54.6096 | 58.4079 | 60 | 58.9538 | 55.9742 | 49.5375 | 38.9158 | 23.1539 | 7.0735 | 0.31842 | 0 | 0 | 0 | 0

## Pg, Summer, S7
GenID | 0 | 1 | 2 | 3 | 4 | 5 | 6 | 7 | 8 | 9 | 10 | 11 | 12 | 13 | 14 | 15 | 16 | 17 | 18 | 19 | 20 | 21 | 22 | 23
1 | 0 | 0 | 0 | 0 | 0 | 0 | 0 | 0 | 0 | 0 | 0 | 0 | 0 | 0 | 0 | 0 | 0 | 0 | 0 | 0 | 0 | 0 | 0 | 0
2 | 0 | 0 | 0 | 0 | 0 | 0 | 0 | 0 | 0 | 0 | 0 | 0 | 0 | 0 | 0 | 0 | 0 | 0 | 0 | 0 | 0 | 0 | 0 | 0
3 | 0 | 0 | 0 | 0 | 0 | 0 | 0 | 0 | 0 | 0 | 0 | 0 | 0 | 0 | 0 | 0 | 0 | 0 | 0 | 0 | 0 | 0 | 0 | 0
4 | 12.1578 | 11.119 | 9.728 | 9.6919 | 9.177 | 8.4544 | 7.4338 | 5.844 | 4.8595 | 4.5434 | 4.1821 | 4.7059 | 5.9163 | 7.3434 | 9.8003 | 12.51 | 14.7862 | 15.7798 | 16.9811 | 18.9141 | 20.8561 | 21.7232 | 21.8226 | 21.0458
5 | 16.2104 | 14.8254 | 12.9707 | 12.9225 | 12.236 | 11.2726 | 9.9117 | 7.7921 | 6.4793 | 6.0578 | 5.5761 | 6.2746 | 7.8884 | 9.7912 | 13.067 | 16.68 | 19.715 | 21.0397 | 22.6415 | 25.2188 | 27.8081 | 28.9643 | 29.0967 | 28.061
6 | 12.1578 | 11.119 | 9.728 | 9.6919 | 9.177 | 8.4544 | 7.4338 | 5.844 | 4.8595 | 4.5434 | 4.1821 | 4.7059 | 5.9163 | 7.3434 | 9.8003 | 12.51 | 14.7862 | 15.7798 | 16.9811 | 18.9141 | 20.8561 | 21.7232 | 21.8226 | 21.0458
7 | 0 | 0 | 0 | 0 | 0 | 0.17058 | 5.0038 | 20.8112 | 43.1008 | 56.7191 | 65.163 | 68.9727 | 70.508 | 70.5364 | 68.1198 | 60.5857 | 48.5595 | 31.4158 | 10.9458 | 0.90978 | 0 | 0 | 0 | 0
8 | 0 | 0 | 0 | 0 | 0 | 0.11372 | 3.3359 | 13.8741 | 28.7339 | 37.8127 | 43.442 | 45.9818 | 47.0053 | 47.0243 | 45.4132 | 40.3904 | 32.373 | 20.9439 | 7.2972 | 0.60652 | 0 | 0 | 0 | 0
9 | 0 | 0 | 0 | 0 | 0 | 0.13647 | 4.003 | 16.649 | 34.4807 | 45.3753 | 52.1304 | 55.1782 | 56.4064 | 56.4291 | 54.4958 | 48.4685 | 38.8476 | 25.1327 | 8.7566 | 0.72782 | 0 | 0 | 0 | 0

## Pg, Summer, S8
GenID | 0 | 1 | 2 | 3 | 4 | 5 | 6 | 7 | 8 | 9 | 10 | 11 | 12 | 13 | 14 | 15 | 16 | 17 | 18 | 19 | 20 | 21 | 22 | 23
1 | 0 | 0 | 0 | 0 | 0 | 0 | 0 | 0 | 0 | 0 | 0 | 0 | 0 | 0 | 0 | 0 | 0 | 0 | 0 | 0 | 0 | 0 | 0 | 0
2 | 0 | 0 | 0 | 0 | 0 | 0 | 0 | 0 | 0 | 0 | 0 | 0 | 0 | 0 | 0 | 0 | 0 | 0 | 0 | 0 | 0 | 0 | 0 | 0
3 | 0 | 0 | 0 | 0 | 0 | 0 | 0 | 0 | 0 | 0 | 0 | 0 | 0 | 0 | 0 | 0 | 0 | 0 | 0 | 0 | 0 | 0 | 0 | 0
4 | 12.8262 | 11.9139 | 12.1126 | 10.9474 | 10.2429 | 10.8752 | 10.7577 | 7.9305 | 5.0763 | 3.6943 | 2.791 | 2.6194 | 3.2788 | 4.2543 | 6.0608 | 7.6505 | 9.159 | 9.7822 | 9.3035 | 9.0235 | 9.0506 | 8.3189 | 7.7138 | 7.8493
5 | 17.1016 | 15.8852 | 16.1501 | 14.5965 | 13.6572 | 14.5002 | 14.3436 | 10.5741 | 6.7684 | 4.9257 | 3.7214 | 3.4926 | 4.3717 | 5.6724 | 8.0811 | 10.2007 | 12.212 | 13.043 | 12.4047 | 12.0313 | 12.0674 | 11.0919 | 10.285 | 10.4657
6 | 12.8262 | 11.9139 | 12.1126 | 10.9474 | 10.2429 | 10.8752 | 10.7577 | 7.9305 | 5.0763 | 3.6943 | 2.791 | 2.6194 | 3.2788 | 4.2543 | 6.0608 | 7.6505 | 9.159 | 9.7822 | 9.3035 | 9.0235 | 9.0506 | 8.3189 | 7.7138 | 7.8493
7 | 0 | 0 | 0 | 0 | 0 | 0.14215 | 5.9989 | 24.1376 | 44.1243 | 58.0269 | 67.4943 | 70.9913 | 71.1903 | 69.6835 | 67.4659 | 60.1876 | 48.3321 | 30.3071 | 9.8654 | 0.6539 | 0 | 0 | 0 | 0
8 | 0 | 0 | 0 | 0 | 0 | 0.094769 | 3.9992 | 16.0917 | 29.4162 | 38.6846 | 44.9962 | 47.3275 | 47.4602 | 46.4556 | 44.9773 | 40.1251 | 32.2214 | 20.2047 | 6.577 | 0.43594 | 0 | 0 | 0 | 0
9 | 0 | 0 | 0 | 0 | 0 | 0.11372 | 4.7991 | 19.3101 | 35.2995 | 46.4215 | 53.9955 | 56.793 | 56.9522 | 55.7468 | 53.9727 | 48.1501 | 38.6657 | 24.2456 | 7.8923 | 0.52312 | 0 | 0 | 0 | 0

## Pg, Summer, S9
GenID | 0 | 1 | 2 | 3 | 4 | 5 | 6 | 7 | 8 | 9 | 10 | 11 | 12 | 13 | 14 | 15 | 16 | 17 | 18 | 19 | 20 | 21 | 22 | 23
1 | 0 | 0 | 0 | 0 | 0 | 0 | 0 | 0 | 0 | 0 | 0 | 0 | 0 | 0 | 0 | 0 | 0 | 0 | 0 | 0 | 0 | 0 | 0 | 0
2 | 0 | 0 | 0 | 0 | 0 | 0 | 0 | 0 | 0 | 0 | 0 | 0 | 0 | 0 | 0 | 0 | 0 | 0 | 0 | 0 | 0 | 0 | 0 | 0
3 | 0 | 0 | 0 | 0 | 0 | 0 | 0 | 0 | 0 | 0 | 0 | 0 | 0 | 0 | 0 | 0 | 0 | 0 | 0 | 0 | 0 | 0 | 0 | 0
4 | 13.3952 | 12.0494 | 10.0622 | 9.5112 | 9.3577 | 10.4958 | 11.5707 | 11.9681 | 9.728 | 7.5692 | 6.8105 | 6.0789 | 6.5847 | 8.7615 | 11.0197 | 11.5616 | 12.4829 | 12.9888 | 13.3139 | 15.2559 | 17.1618 | 16.5747 | 15.6985 | 15.4185
5 | 17.8603 | 16.0658 | 13.4163 | 12.6817 | 12.4769 | 13.9944 | 15.4275 | 15.9574 | 12.9707 | 10.0923 | 9.0807 | 8.1052 | 8.7796 | 11.6821 | 14.6929 | 15.4155 | 16.6439 | 17.3183 | 17.7519 | 20.3412 | 22.8824 | 22.0996 | 20.9314 | 20.558
6 | 13.3952 | 12.0494 | 10.0622 | 9.5112 | 9.3577 | 10.4958 | 11.5707 | 11.9681 | 9.728 | 7.5692 | 6.8105 | 6.0789 | 6.5847 | 8.7615 | 11.0197 | 11.5616 | 12.4829 | 12.9888 | 13.3139 | 15.2559 | 17.1618 | 16.5747 | 15.6985 | 15.4185
7 | 0 | 0 | 0 | 0 | 0 | 0.028431 | 3.497 | 16.5466 | 36.0216 | 55.6103 | 68.2619 | 73.0099 | 75 | 73.6922 | 69.9678 | 61.9219 | 48.6448 | 28.9424 | 8.8419 | 0.39803 | 0 | 0 | 0 | 0
8 | 0 | 0 | 0 | 0 | 0 | 0.018954 | 2.3313 | 11.0311 | 24.0144 | 37.0735 | 45.508 | 48.6732 | 50 | 49.1281 | 46.6452 | 41.2813 | 32.4299 | 19.2949 | 5.8946 | 0.26535 | 0 | 0 | 0 | 0
9 | 0 | 0 | 0 | 0 | 0 | 0.022745 | 2.7976 | 13.2373 | 28.8173 | 44.4882 | 54.6096 | 58.4079 | 60 | 58.9538 | 55.9742 | 49.5375 | 38.9158 | 23.1539 | 7.0735 | 0.31842 | 0 | 0 | 0 | 0

## Qg, Summer, S1
GenID | 0 | 1 | 2 | 3 | 4 | 5 | 6 | 7 | 8 | 9 | 10 | 11 | 12 | 13 | 14 | 15 | 16 | 17 | 18 | 19 | 20 | 21 | 22 | 23
1 | 0 | 0 | 0 | 0 | 0 | 0 | 0 | 0 | 0 | 0 | 0 | 0 | 0 | 0 | 0 | 0 | 0 | 0 | 0 | 0 | 0 | 0 | 0 | 0
2 | 0 | 0 | 0 | 0 | 0 | 0 | 0 | 0 | 0 | 0 | 0 | 0 | 0 | 0 | 0 | 0 | 0 | 0 | 0 | 0 | 0 | 0 | 0 | 0
3 | 0 | 0 | 0 | 0 | 0 | 0 | 0 | 0 | 0 | 0 | 0 | 0 | 0 | 0 | 0 | 0 | 0 | 0 | 0 | 0 | 0 | 0 | 0 | 0
4 | 0 | 0 | 0 | 0 | 0 | 0 | 0 | 0 | 0 | 0 | 0 | 0 | 0 | 0 | 0 | 0 | 0 | 0 | 0 | 0 | 0 | 0 | 0 | 0
5 | 0 | 0 | 0 | 0 | 0 | 0 | 0 | 0 | 0 | 0 | 0 | 0 | 0 | 0 | 0 | 0 | 0 | 0 | 0 | 0 | 0 | 0 | 0 | 0
6 | 0 | 0 | 0 | 0 | 0 | 0 | 0 | 0 | 0 | 0 | 0 | 0 | 0 | 0 | 0 | 0 | 0 | 0 | 0 | 0 | 0 | 0 | 0 | 0
7 | 0 | 0 | 0 | 0 | 0 | 0 | 0 | 0 | 0 | 0 | 0 | 0 | 0 | 0 | 0 | 0 | 0 | 0 | 0 | 0 | 0 | 0 | 0 | 0
8 | 0 | 0 | 0 | 0 | 0 | 0 | 0 | 0 | 0 | 0 | 0 | 0 | 0 | 0 | 0 | 0 | 0 | 0 | 0 | 0 | 0 | 0 | 0 | 0
9 | 0 | 0 | 0 | 0 | 0 | 0 | 0 | 0 | 0 | 0 | 0 | 0 | 0 | 0 | 0 | 0 | 0 | 0 | 0 | 0 | 0 | 0 | 0 | 0

## Qg, Summer, S2
GenID | 0 | 1 | 2 | 3 | 4 | 5 | 6 | 7 | 8 | 9 | 10 | 11 | 12 | 13 | 14 | 15 | 16 | 17 | 18 | 19 | 20 | 21 | 22 | 23
1 | 0 | 0 | 0 | 0 | 0 | 0 | 0 | 0 | 0 | 0 | 0 | 0 | 0 | 0 | 0 | 0 | 0 | 0 | 0 | 0 | 0 | 0 | 0 | 0
2 | 0 | 0 | 0 | 0 | 0 | 0 | 0 | 0 | 0 | 0 | 0 | 0 | 0 | 0 | 0 | 0 | 0 | 0 | 0 | 0 | 0 | 0 | 0 | 0
3 | 0 | 0 | 0 | 0 | 0 | 0 | 0 | 0 | 0 | 0 | 0 | 0 | 0 | 0 | 0 | 0 | 0 | 0 | 0 | 0 | 0 | 0 | 0 | 0
4 | 0 | 0 | 0 | 0 | 0 | 0 | 0 | 0 | 0 | 0 | 0 | 0 | 0 | 0 | 0 | 0 | 0 | 0 | 0 | 0 | 0 | 0 | 0 | 0
5 | 0 | 0 | 0 | 0 | 0 | 0 | 0 | 0 | 0 | 0 | 0 | 0 | 0 | 0 | 0 | 0 | 0 | 0 | 0 | 0 | 0 | 0 | 0 | 0
6 | 0 | 0 | 0 | 0 | 0 | 0 | 0 | 0 | 0 | 0 | 0 | 0 | 0 | 0 | 0 | 0 | 0 | 0 | 0 | 0 | 0 | 0 | 0 | 0
7 | 0 | 0 | 0 | 0 | 0 | 0 | 0 | 0 | 0 | 0 | 0 | 0 | 0 | 0 | 0 | 0 | 0 | 0 | 0 | 0 | 0 | 0 | 0 | 0
8 | 0 | 0 | 0 | 0 | 0 | 0 | 0 | 0 | 0 | 0 | 0 | 0 | 0 | 0 | 0 | 0 | 0 | 0 | 0 | 0 | 0 | 0 | 0 | 0
9 | 0 | 0 | 0 | 0 | 0 | 0 | 0 | 0 | 0 | 0 | 0 | 0 | 0 | 0 | 0 | 0 | 0 | 0 | 0 | 0 | 0 | 0 | 0 | 0

## Qg, Summer, S3
GenID | 0 | 1 | 2 | 3 | 4 | 5 | 6 | 7 | 8 | 9 | 10 | 11 | 12 | 13 | 14 | 15 | 16 | 17 | 18 | 19 | 20 | 21 | 22 | 23
1 | 0 | 0 | 0 | 0 | 0 | 0 | 0 | 0 | 0 | 0 | 0 | 0 | 0 | 0 | 0 | 0 | 0 | 0 | 0 | 0 | 0 | 0 | 0 | 0
2 | 0 | 0 | 0 | 0 | 0 | 0 | 0 | 0 | 0 | 0 | 0 | 0 | 0 | 0 | 0 | 0 | 0 | 0 | 0 | 0 | 0 | 0 | 0 | 0
3 | 0 | 0 | 0 | 0 | 0 | 0 | 0 | 0 | 0 | 0 | 0 | 0 | 0 | 0 | 0 | 0 | 0 | 0 | 0 | 0 | 0 | 0 | 0 | 0
4 | 0 | 0 | 0 | 0 | 0 | 0 | 0 | 0 | 0 | 0 | 0 | 0 | 0 | 0 | 0 | 0 | 0 | 0 | 0 | 0 | 0 | 0 | 0 | 0
5 | 0 | 0 | 0 | 0 | 0 | 0 | 0 | 0 | 0 | 0 | 0 | 0 | 0 | 0 | 0 | 0 | 0 | 0 | 0 | 0 | 0 | 0 | 0 | 0
6 | 0 | 0 | 0 | 0 | 0 | 0 | 0 | 0 | 0 | 0 | 0 | 0 | 0 | 0 | 0 | 0 | 0 | 0 | 0 | 0 | 0 | 0 | 0 | 0
7 | 0 | 0 | 0 | 0 | 0 | 0 | 0 | 0 | 0 | 0 | 0 | 0 | 0 | 0 | 0 | 0 | 0 | 0 | 0 | 0 | 0 | 0 | 0 | 0
8 | 0 | 0 | 0 | 0 | 0 | 0 | 0 | 0 | 0 | 0 | 0 | 0 | 0 | 0 | 0 | 0 | 0 | 0 | 0 | 0 | 0 | 0 | 0 | 0
9 | 0 | 0 | 0 | 0 | 0 | 0 | 0 | 0 | 0 | 0 | 0 | 0 | 0 | 0 | 0 | 0 | 0 | 0 | 0 | 0 | 0 | 0 | 0 | 0

## Qg, Summer, S4
GenID | 0 | 1 | 2 | 3 | 4 | 5 | 6 | 7 | 8 | 9 | 10 | 11 | 12 | 13 | 14 | 15 | 16 | 17 | 18 | 19 | 20 | 21 | 22 | 23
1 | 0 | 0 | 0 | 0 | 0 | 0 | 0 | 0 | 0 | 0 | 0 | 0 | 0 | 0 | 0 | 0 | 0 | 0 | 0 | 0 | 0 | 0 | 0 | 0
2 | 0 | 0 | 0 | 0 | 0 | 0 | 0 | 0 | 0 | 0 | 0 | 0 | 0 | 0 | 0 | 0 | 0 | 0 | 0 | 0 | 0 | 0 | 0 | 0
3 | 0 | 0 | 0 | 0 | 0 | 0 | 0 | 0 | 0 | 0 | 0 | 0 | 0 | 0 | 0 | 0 | 0 | 0 | 0 | 0 | 0 | 0 | 0 | 0
4 | 0 | 0 | 0 | 0 | 0 | 0 | 0 | 0 | 0 | 0 | 0 | 0 | 0 | 0 | 0 | 0 | 0 | 0 | 0 | 0 | 0 | 0 | 0 | 0
5 | 0 | 0 | 0 | 0 | 0 | 0 | 0 | 0 | 0 | 0 | 0 | 0 | 0 | 0 | 0 | 0 | 0 | 0 | 0 | 0 | 0 | 0 | 0 | 0
6 | 0 | 0 | 0 | 0 | 0 | 0 | 0 | 0 | 0 | 0 | 0 | 0 | 0 | 0 | 0 | 0 | 0 | 0 | 0 | 0 | 0 | 0 | 0 | 0
7 | 0 | 0 | 0 | 0 | 0 | 0 | 0 | 0 | 0 | 0 | 0 | 0 | 0 | 0 | 0 | 0 | 0 | 0 | 0 | 0 | 0 | 0 | 0 | 0
8 | 0 | 0 | 0 | 0 | 0 | 0 | 0 | 0 | 0 | 0 | 0 | 0 | 0 | 0 | 0 | 0 | 0 | 0 | 0 | 0 | 0 | 0 | 0 | 0
9 | 0 | 0 | 0 | 0 | 0 | 0 | 0 | 0 | 0 | 0 | 0 | 0 | 0 | 0 | 0 | 0 | 0 | 0 | 0 | 0 | 0 | 0 | 0 | 0

## Qg, Summer, S5
GenID | 0 | 1 | 2 | 3 | 4 | 5 | 6 | 7 | 8 | 9 | 10 | 11 | 12 | 13 | 14 | 15 | 16 | 17 | 18 | 19 | 20 | 21 | 22 | 23
1 | 0 | 0 | 0 | 0 | 0 | 0 | 0 | 0 | 0 | 0 | 0 | 0 | 0 | 0 | 0 | 0 | 0 | 0 | 0 | 0 | 0 | 0 | 0 | 0
2 | 0 | 0 | 0 | 0 | 0 | 0 | 0 | 0 | 0 | 0 | 0 | 0 | 0 | 0 | 0 | 0 | 0 | 0 | 0 | 0 | 0 | 0 | 0 | 0
3 | 0 | 0 | 0 | 0 | 0 | 0 | 0 | 0 | 0 | 0 | 0 | 0 | 0 | 0 | 0 | 0 | 0 | 0 | 0 | 0 | 0 | 0 | 0 | 0
4 | 0 | 0 | 0 | 0 | 0 | 0 | 0 | 0 | 0 | 0 | 0 | 0 | 0 | 0 | 0 | 0 | 0 | 0 | 0 | 0 | 0 | 0 | 0 | 0
5 | 0 | 0 | 0 | 0 | 0 | 0 | 0 | 0 | 0 | 0 | 0 | 0 | 0 | 0 | 0 | 0 | 0 | 0 | 0 | 0 | 0 | 0 | 0 | 0
6 | 0 | 0 | 0 | 0 | 0 | 0 | 0 | 0 | 0 | 0 | 0 | 0 | 0 | 0 | 0 | 0 | 0 | 0 | 0 | 0 | 0 | 0 | 0 | 0
7 | 0 | 0 | 0 | 0 | 0 | 0 | 0 | 0 | 0 | 0 | 0 | 0 | 0 | 0 | 0 | 0 | 0 | 0 | 0 | 0 | 0 | 0 | 0 | 0
8 | 0 | 0 | 0 | 0 | 0 | 0 | 0 | 0 | 0 | 0 | 0 | 0 | 0 | 0 | 0 | 0 | 0 | 0 | 0 | 0 | 0 | 0 | 0 | 0
9 | 0 | 0 | 0 | 0 | 0 | 0 | 0 | 0 | 0 | 0 | 0 | 0 | 0 | 0 | 0 | 0 | 0 | 0 | 0 | 0 | 0 | 0 | 0 | 0

## Qg, Summer, S6
GenID | 0 | 1 | 2 | 3 | 4 | 5 | 6 | 7 | 8 | 9 | 10 | 11 | 12 | 13 | 14 | 15 | 16 | 17 | 18 | 19 | 20 | 21 | 22 | 23
1 | 0 | 0 | 0 | 0 | 0 | 0 | 0 | 0 | 0 | 0 | 0 | 0 | 0 | 0 | 0 | 0 | 0 | 0 | 0 | 0 | 0 | 0 | 0 | 0
2 | 0 | 0 | 0 | 0 | 0 | 0 | 0 | 0 | 0 | 0 | 0 | 0 | 0 | 0 | 0 | 0 | 0 | 0 | 0 | 0 | 0 | 0 | 0 | 0
3 | 0 | 0 | 0 | 0 | 0 | 0 | 0 | 0 | 0 | 0 | 0 | 0 | 0 | 0 | 0 | 0 | 0 | 0 | 0 | 0 | 0 | 0 | 0 | 0
4 | 0 | 0 | 0 | 0 | 0 | 0 | 0 | 0 | 0 | 0 | 0 | 0 | 0 | 0 | 0 | 0 | 0 | 0 | 0 | 0 | 0 | 0 | 0 | 0
5 | 0 | 0 | 0 | 0 | 0 | 0 | 0 | 0 | 0 | 0 | 0 | 0 | 0 | 0 | 0 | 0 | 0 | 0 | 0 | 0 | 0 | 0 | 0 | 0
6 | 0 | 0 | 0 | 0 | 0 | 0 | 0 | 0 | 0 | 0 | 0 | 0 | 0 | 0 | 0 | 0 | 0 | 0 | 0 | 0 | 0 | 0 | 0 | 0
7 | 0 | 0 | 0 | 0 | 0 | 0 | 0 | 0 | 0 | 0 | 0 | 0 | 0 | 0 | 0 | 0 | 0 | 0 | 0 | 0 | 0 | 0 | 0 | 0
8 | 0 | 0 | 0 | 0 | 0 | 0 | 0 | 0 | 0 | 0 | 0 | 0 | 0 | 0 | 0 | 0 | 0 | 0 | 0 | 0 | 0 | 0 | 0 | 0
9 | 0 | 0 | 0 | 0 | 0 | 0 | 0 | 0 | 0 | 0 | 0 | 0 | 0 | 0 | 0 | 0 | 0 | 0 | 0 | 0 | 0 | 0 | 0 | 0

## Qg, Summer, S7
GenID | 0 | 1 | 2 | 3 | 4 | 5 | 6 | 7 | 8 | 9 | 10 | 11 | 12 | 13 | 14 | 15 | 16 | 17 | 18 | 19 | 20 | 21 | 22 | 23
1 | 0 | 0 | 0 | 0 | 0 | 0 | 0 | 0 | 0 | 0 | 0 | 0 | 0 | 0 | 0 | 0 | 0 | 0 | 0 | 0 | 0 | 0 | 0 | 0
2 | 0 | 0 | 0 | 0 | 0 | 0 | 0 | 0 | 0 | 0 | 0 | 0 | 0 | 0 | 0 | 0 | 0 | 0 | 0 | 0 | 0 | 0 | 0 | 0
3 | 0 | 0 | 0 | 0 | 0 | 0 | 0 | 0 | 0 | 0 | 0 | 0 | 0 | 0 | 0 | 0 | 0 | 0 | 0 | 0 | 0 | 0 | 0 | 0
4 | 0 | 0 | 0 | 0 | 0 | 0 | 0 | 0 | 0 | 0 | 0 | 0 | 0 | 0 | 0 | 0 | 0 | 0 | 0 | 0 | 0 | 0 | 0 | 0
5 | 0 | 0 | 0 | 0 | 0 | 0 | 0 | 0 | 0 | 0 | 0 | 0 | 0 | 0 | 0 | 0 | 0 | 0 | 0 | 0 | 0 | 0 | 0 | 0
6 | 0 | 0 | 0 | 0 | 0 | 0 | 0 | 0 | 0 | 0 | 0 | 0 | 0 | 0 | 0 | 0 | 0 | 0 | 0 | 0 | 0 | 0 | 0 | 0
7 | 0 | 0 | 0 | 0 | 0 | 0 | 0 | 0 | 0 | 0 | 0 | 0 | 0 | 0 | 0 | 0 | 0 | 0 | 0 | 0 | 0 | 0 | 0 | 0
8 | 0 | 0 | 0 | 0 | 0 | 0 | 0 | 0 | 0 | 0 | 0 | 0 | 0 | 0 | 0 | 0 | 0 | 0 | 0 | 0 | 0 | 0 | 0 | 0
9 | 0 | 0 | 0 | 0 | 0 | 0 | 0 | 0 | 0 | 0 | 0 | 0 | 0 | 0 | 0 | 0 | 0 | 0 | 0 | 0 | 0 | 0 | 0 | 0

## Qg, Summer, S8
GenID | 0 | 1 | 2 | 3 | 4 | 5 | 6 | 7 | 8 | 9 | 10 | 11 | 12 | 13 | 14 | 15 | 16 | 17 | 18 | 19 | 20 | 21 | 22 | 23
1 | 0 | 0 | 0 | 0 | 0 | 0 | 0 | 0 | 0 | 0 | 0 | 0 | 0 | 0 | 0 | 0 | 0 | 0 | 0 | 0 | 0 | 0 | 0 | 0
2 | 0 | 0 | 0 | 0 | 0 | 0 | 0 | 0 | 0 | 0 | 0 | 0 | 0 | 0 | 0 | 0 | 0 | 0 | 0 | 0 | 0 | 0 | 0 | 0
3 | 0 | 0 | 0 | 0 | 0 | 0 | 0 | 0 | 0 | 0 | 0 | 0 | 0 | 0 | 0 | 0 | 0 | 0 | 0 | 0 | 0 | 0 | 0 | 0
4 | 0 | 0 | 0 | 0 | 0 | 0 | 0 | 0 | 0 | 0 | 0 | 0 | 0 | 0 | 0 | 0 | 0 | 0 | 0 | 0 | 0 | 0 | 0 | 0
5 | 0 | 0 | 0 | 0 | 0 | 0 | 0 | 0 | 0 | 0 | 0 | 0 | 0 | 0 | 0 | 0 | 0 | 0 | 0 | 0 | 0 | 0 | 0 | 0
6 | 0 | 0 | 0 | 0 | 0 | 0 | 0 | 0 | 0 | 0 | 0 | 0 | 0 | 0 | 0 | 0 | 0 | 0 | 0 | 0 | 0 | 0 | 0 | 0
7 | 0 | 0 | 0 | 0 | 0 | 0 | 0 | 0 | 0 | 0 | 0 | 0 | 0 | 0 | 0 | 0 | 0 | 0 | 0 | 0 | 0 | 0 | 0 | 0
8 | 0 | 0 | 0 | 0 | 0 | 0 | 0 | 0 | 0 | 0 | 0 | 0 | 0 | 0 | 0 | 0 | 0 | 0 | 0 | 0 | 0 | 0 | 0 | 0
9 | 0 | 0 | 0 | 0 | 0 | 0 | 0 | 0 | 0 | 0 | 0 | 0 | 0 | 0 | 0 | 0 | 0 | 0 | 0 | 0 | 0 | 0 | 0 | 0

## Qg, Summer, S9
GenID | 0 | 1 | 2 | 3 | 4 | 5 | 6 | 7 | 8 | 9 | 10 | 11 | 12 | 13 | 14 | 15 | 16 | 17 | 18 | 19 | 20 | 21 | 22 | 23
1 | 0 | 0 | 0 | 0 | 0 | 0 | 0 | 0 | 0 | 0 | 0 | 0 | 0 | 0 | 0 | 0 | 0 | 0 | 0 | 0 | 0 | 0 | 0 | 0
2 | 0 | 0 | 0 | 0 | 0 | 0 | 0 | 0 | 0 | 0 | 0 | 0 | 0 | 0 | 0 | 0 | 0 | 0 | 0 | 0 | 0 | 0 | 0 | 0
3 | 0 | 0 | 0 | 0 | 0 | 0 | 0 | 0 | 0 | 0 | 0 | 0 | 0 | 0 | 0 | 0 | 0 | 0 | 0 | 0 | 0 | 0 | 0 | 0
4 | 0 | 0 | 0 | 0 | 0 | 0 | 0 | 0 | 0 | 0 | 0 | 0 | 0 | 0 | 0 | 0 | 0 | 0 | 0 | 0 | 0 | 0 | 0 | 0
5 | 0 | 0 | 0 | 0 | 0 | 0 | 0 | 0 | 0 | 0 | 0 | 0 | 0 | 0 | 0 | 0 | 0 | 0 | 0 | 0 | 0 | 0 | 0 | 0
6 | 0 | 0 | 0 | 0 | 0 | 0 | 0 | 0 | 0 | 0 | 0 | 0 | 0 | 0 | 0 | 0 | 0 | 0 | 0 | 0 | 0 | 0 | 0 | 0
7 | 0 | 0 | 0 | 0 | 0 | 0 | 0 | 0 | 0 | 0 | 0 | 0 | 0 | 0 | 0 | 0 | 0 | 0 | 0 | 0 | 0 | 0 | 0 | 0
8 | 0 | 0 | 0 | 0 | 0 | 0 | 0 | 0 | 0 | 0 | 0 | 0 | 0 | 0 | 0 | 0 | 0 | 0 | 0 | 0 | 0 | 0 | 0 | 0
9 | 0 | 0 | 0 | 0 | 0 | 0 | 0 | 0 | 0 | 0 | 0 | 0 | 0 | 0 | 0 | 0 | 0 | 0 | 0 | 0 | 0 | 0 | 0 | 0

## GenStatus, Summer
GenID | 0 | 1 | 2 | 3 | 4 | 5 | 6 | 7 | 8 | 9 | 10 | 11 | 12 | 13 | 14 | 15 | 16 | 17 | 18 | 19 | 20 | 21 | 22 | 23
1 | 1 | 1 | 1 | 1 | 1 | 1 | 1 | 1 | 1 | 0 | 0 | 0 | 0 | 0 | 1 | 1 | 1 | 1 | 1 | 1 | 1 | 1 | 1 | 1
2 | 1 | 1 | 1 | 1 | 1 | 1 | 1 | 1 | 1 | 1 | 1 | 1 | 1 | 1 | 1 | 1 | 1 | 1 | 1 | 1 | 1 | 1 | 1 | 1
3 | 1 | 1 | 1 | 1 | 1 | 1 | 1 | 1 | 1 | 1 | 1 | 1 | 1 | 1 | 1 | 1 | 1 | 1 | 1 | 1 | 1 | 1 | 1 | 1
4 | 1 | 1 | 1 | 1 | 1 | 1 | 1 | 1 | 1 | 1 | 1 | 1 | 1 | 1 | 1 | 1 | 1 | 1 | 1 | 1 | 1 | 1 | 1 | 1
5 | 1 | 1 | 1 | 1 | 1 | 1 | 1 | 1 | 1 | 1 | 1 | 1 | 1 | 1 | 1 | 1 | 1 | 1 | 1 | 1 | 1 | 1 | 1 | 1
6 | 1 | 1 | 1 | 1 | 1 | 1 | 1 | 1 | 1 | 1 | 1 | 1 | 1 | 1 | 1 | 1 | 1 | 1 | 1 | 1 | 1 | 1 | 1 | 1
7 | 1 | 1 | 1 | 1 | 1 | 1 | 1 | 1 | 1 | 1 | 1 | 1 | 1 | 1 | 1 | 1 | 1 | 1 | 1 | 1 | 1 | 1 | 1 | 1
8 | 1 | 1 | 1 | 1 | 1 | 1 | 1 | 1 | 1 | 1 | 1 | 1 | 1 | 1 | 1 | 1 | 1 | 1 | 1 | 1 | 1 | 1 | 1 | 1
9 | 1 | 1 | 1 | 1 | 1 | 1 | 1 | 1 | 1 | 1 | 1 | 1 | 1 | 1 | 1 | 1 | 1 | 1 | 1 | 1 | 1 | 1 | 1 | 1

## Pc, Autumn, S1
LoadID | 0 | 1 | 2 | 3 | 4 | 5 | 6 | 7 | 8 | 9 | 10 | 11 | 12 | 13 | 14 | 15 | 16 | 17 | 18 | 19 | 20 | 21 | 22 | 23
1 | 38.1 | 34.6155 | 34.0109 | 33.924 | 33.9267 | 33.6266 | 36.3029 | 43.1005 | 49.1223 | 50.6317 | 50.1193 | 51.5366 | 52.2436 | 51.2772 | 49.2735 | 47.2904 | 48.1154 | 48.5908 | 48.797 | 47.9892 | 48.1334 | 50.127 | 46.7244 | 42.832
2 | 41.0045 | 37.6273 | 35.6492 | 34.3438 | 33.9676 | 36.0397 | 45.1132 | 53.6439 | 55.9369 | 54.8956 | 54.7077 | 58.3385 | 58.5106 | 58.8999 | 56.0442 | 53.0906 | 49.1256 | 49.6453 | 49.2235 | 49.0457 | 49.2641 | 49.0198 | 48.6811 | 46.0357
3 | 54.4613 | 48.3057 | 45.5552 | 44.0655 | 46.2123 | 42.2129 | 49.5805 | 55.8 | 62.7865 | 67.4906 | 69.4758 | 70.6297 | 72.1828 | 73.1596 | 73.4689 | 70.7184 | 70.3611 | 68.1571 | 68.0886 | 68.4657 | 68.1247 | 70.2997 | 70.1017 | 63.2147

## Pc, Autumn, S2
LoadID | 0 | 1 | 2 | 3 | 4 | 5 | 6 | 7 | 8 | 9 | 10 | 11 | 12 | 13 | 14 | 15 | 16 | 17 | 18 | 19 | 20 | 21 | 22 | 23
1 | 38.1 | 34.6155 | 34.0109 | 33.924 | 33.9267 | 33.6266 | 36.3029 | 43.1005 | 49.1223 | 50.6317 | 50.1193 | 51.5366 | 52.2436 | 51.2772 | 49.2735 | 47.2904 | 48.1154 | 48.5908 | 48.797 | 47.9892 | 48.1334 | 50.127 | 46.7244 | 42.832
2 | 41.0045 | 37.6273 | 35.6492 | 34.3438 | 33.9676 | 36.0397 | 45.1132 | 53.6439 | 55.9369 | 54.8956 | 54.7077 | 58.3385 | 58.5106 | 58.8999 | 56.0442 | 53.0906 | 49.1256 | 49.6453 | 49.2235 | 49.0457 | 49.2641 | 49.0198 | 48.6811 | 46.0357
3 | 54.4613 | 48.3057 | 45.5552 | 44.0655 | 46.2123 | 42.2129 | 49.5805 | 55.8 | 62.7865 | 67.4906 | 69.4758 | 70.6297 | 72.1828 | 73.1596 | 73.4689 | 70.7184 | 70.3611 | 68.1571 | 68.0886 | 68.4657 | 68.1247 | 70.2997 | 70.1017 | 63.2147

## Pc, Autumn, S3
LoadID | 0 | 1 | 2 | 3 | 4 | 5 | 6 | 7 | 8 | 9 | 10 | 11 | 12 | 13 | 14 | 15 | 16 | 17 | 18 | 19 | 20 | 21 | 22 | 23
1 | 38.1 | 34.6155 | 34.0109 | 33.924 | 33.9267 | 33.6266 | 36.3029 | 43.1005 | 49.1223 | 50.6317 | 50.1193 | 51.5366 | 52.2436 | 51.2772 | 49.2735 | 47.2904 | 48.1154 | 48.5908 | 48.797 | 47.9892 | 48.1334 | 50.127 | 46.7244 | 42.832
2 | 41.0045 | 37.6273 | 35.6492 | 34.3438 | 33.9676 | 36.0397 | 45.1132 | 53.6439 | 55.9369 | 54.8956 | 54.7077 | 58.3385 | 58.5106 | 58.8999 | 56.0442 | 53.0906 | 49.1256 | 49.6453 | 49.2235 | 49.0457 | 49.2641 | 49.0198 | 48.6811 | 46.0357
3 | 54.4613 | 48.3057 | 45.5552 | 44.0655 | 46.2123 | 42.2129 | 49.5805 | 55.8 | 62.7865 | 67.4906 | 69.4758 | 70.6297 | 72.1828 | 73.1596 | 73.4689 | 70.7184 | 70.3611 | 68.1571 | 68.0886 | 68.4657 | 68.1247 | 70.2997 | 70.1017 | 63.2147

## Pc, Autumn, S4
LoadID | 0 | 1 | 2 | 3 | 4 | 5 | 6 | 7 | 8 | 9 | 10 | 11 | 12 | 13 | 14 | 15 | 16 | 17 | 18 | 19 | 20 | 21 | 22 | 23
1 | 39.243 | 35.654 | 35.0312 | 34.9417 | 34.9445 | 34.6354 | 37.392 | 44.3935 | 50.5959 | 52.1507 | 51.6229 | 53.0827 | 53.8109 | 52.8155 | 50.7517 | 48.7091 | 49.5589 | 50.0485 | 50.2609 | 49.4289 | 49.5774 | 51.6308 | 48.1262 | 44.117
2 | 42.1634 | 38.6826 | 36.6528 | 35.3116 | 34.9355 | 37.0775 | 46.4135 | 55.244 | 57.6069 | 56.5307 | 56.342 | 60.0799 | 60.252 | 60.6413 | 57.6983 | 54.6565 | 50.5843 | 51.104 | 50.6822 | 50.5044 | 50.7228 | 50.4785 | 50.0874 | 47.3515
3 | 56.024 | 49.6813 | 46.856 | 45.325 | 47.5475 | 43.4358 | 51.0148 | 57.4648 | 64.662 | 69.5035 | 71.5532 | 72.7399 | 74.3345 | 75.3288 | 75.6457 | 72.8131 | 72.4569 | 70.1712 | 70.1133 | 70.507 | 70.1493 | 72.3968 | 72.1507 | 65.0459

## Pc, Autumn, S5
LoadID | 0 | 1 | 2 | 3 | 4 | 5 | 6 | 7 | 8 | 9 | 10 | 11 | 12 | 13 | 14 | 15 | 16 | 17 | 18 | 19 | 20 | 21 | 22 | 23
1 | 39.243 | 35.654 | 35.0312 | 34.9417 | 34.9445 | 34.6354 | 37.392 | 44.3935 | 50.5959 | 52.1507 | 51.6229 | 53.0827 | 53.8109 | 52.8155 | 50.7517 | 48.7091 | 49.5589 | 50.0485 | 50.2609 | 49.4289 | 49.5774 | 51.6308 | 48.1262 | 44.117
2 | 42.1634 | 38.6826 | 36.6528 | 35.3116 | 34.9355 | 37.0775 | 46.4135 | 55.244 | 57.6069 | 56.5307 | 56.342 | 60.0799 | 60.252 | 60.6413 | 57.6983 | 54.6565 | 50.5843 | 51.104 | 50.6822 | 50.5044 | 50.7228 | 50.4785 | 50.0874 | 47.3515
3 | 56.024 | 49.6813 | 46.856 | 45.325 | 47.5475 | 43.4358 | 51.0148 | 57.4648 | 64.662 | 69.5035 | 71.5532 | 72.7399 | 74.3345 | 75.3288 | 75.6457 | 72.8131 | 72.4569 | 70.1712 | 70.1133 | 70.507 | 70.1493 | 72.3968 | 72.1507 | 65.0459

## Pc, Autumn, S6
LoadID | 0 | 1 | 2 | 3 | 4 | 5 | 6 | 7 | 8 | 9 | 10 | 11 | 12 | 13 | 14 | 15 | 16 | 17 | 18 | 19 | 20 | 21 | 22 | 23
1 | 39.243 | 35.654 | 35.0312 | 34.9417 | 34.9445 | 34.6354 | 37.392 | 44.3935 | 50.5959 | 52.1507 | 51.6229 | 53.0827 | 53.8109 | 52.8155 | 50.7517 | 48.7091 | 49.5589 | 50.0485 | 50.2609 | 49.4289 | 49.5774 | 51.6308 | 48.1262 | 44.117
2 | 42.1634 | 38.6826 | 36.6528 | 35.3116 | 34.9355 | 37.0775 | 46.4135 | 55.244 | 57.6069 | 56.5307 | 56.342 | 60.0799 | 60.252 | 60.6413 | 57.6983 | 54.6565 | 50.5843 | 51.104 | 50.6822 | 50.5044 | 50.7228 | 50.4785 | 50.0874 | 47.3515
3 | 56.024 | 49.6813 | 46.856 | 45.325 | 47.5475 | 43.4358 | 51.0148 | 57.4648 | 64.662 | 69.5035 | 71.5532 | 72.7399 | 74.3345 | 75.3288 | 75.6457 | 72.8131 | 72.4569 | 70.1712 | 70.1133 | 70.507 | 70.1493 | 72.3968 | 72.1507 | 65.0459

## Pc, Autumn, S7
LoadID | 0 | 1 | 2 | 3 | 4 | 5 | 6 | 7 | 8 | 9 | 10 | 11 | 12 | 13 | 14 | 15 | 16 | 17 | 18 | 19 | 20 | 21 | 22 | 23
1 | 37.338 | 33.9232 | 33.3307 | 33.2455 | 33.2481 | 32.9541 | 35.5769 | 42.2385 | 48.1398 | 49.6191 | 49.1169 | 50.5059 | 51.1987 | 50.2517 | 48.2881 | 46.3445 | 47.1531 | 47.619 | 47.8211 | 47.0294 | 47.1707 | 49.1245 | 45.7899 | 41.9754
2 | 40.2319 | 36.9238 | 34.9802 | 33.6985 | 33.3224 | 35.3479 | 44.2463 | 52.5772 | 54.8236 | 53.8056 | 53.6182 | 57.1775 | 57.3496 | 57.7389 | 54.9415 | 52.0467 | 48.1531 | 48.6728 | 48.251 | 48.0732 | 48.2916 | 48.0473 | 47.7436 | 45.1585
3 | 53.4196 | 47.3887 | 44.688 | 43.2258 | 45.3222 | 41.3976 | 48.6243 | 54.6902 | 61.5362 | 66.1487 | 68.091 | 69.2229 | 70.7484 | 71.7134 | 72.0177 | 69.3219 | 68.9639 | 66.8144 | 66.7388 | 67.1048 | 66.775 | 68.9016 | 68.7358 | 61.9939

## Pc, Autumn, S8
LoadID | 0 | 1 | 2 | 3 | 4 | 5 | 6 | 7 | 8 | 9 | 10 | 11 | 12 | 13 | 14 | 15 | 16 | 17 | 18 | 19 | 20 | 21 | 22 | 23
1 | 37.338 | 33.9232 | 33.3307 | 33.2455 | 33.2481 | 32.9541 | 35.5769 | 42.2385 | 48.1398 | 49.6191 | 49.1169 | 50.5059 | 51.1987 | 50.2517 | 48.2881 | 46.3445 | 47.1531 | 47.619 | 47.8211 | 47.0294 | 47.1707 | 49.1245 | 45.7899 | 41.9754
2 | 40.2319 | 36.9238 | 34.9802 | 33.6985 | 33.3224 | 35.3479 | 44.2463 | 52.5772 | 54.8236 | 53.8056 | 53.6182 | 57.1775 | 57.3496 | 57.7389 | 54.9415 | 52.0467 | 48.1531 | 48.6728 | 48.251 | 48.0732 | 48.2916 | 48.0473 | 47.7436 | 45.1585
3 | 53.4196 | 47.3887 | 44.688 | 43.2258 | 45.3222 | 41.3976 | 48.6243 | 54.6902 | 61.5362 | 66.1487 | 68.091 | 69.2229 | 70.7484 | 71.7134 | 72.0177 | 69.3219 | 68.9639 | 66.8144 | 66.7388 | 67.1048 | 66.775 | 68.9016 | 68.7358 | 61.9939

## Pc, Autumn, S9
LoadID | 0 | 1 | 2 | 3 | 4 | 5 | 6 | 7 | 8 | 9 | 10 | 11 | 12 | 13 | 14 | 15 | 16 | 17 | 18 | 19 | 20 | 21 | 22 | 23
1 | 37.338 | 33.9232 | 33.3307 | 33.2455 | 33.2481 | 32.9541 | 35.5769 | 42.2385 | 48.1398 | 49.6191 | 49.1169 | 50.5059 | 51.1987 | 50.2517 | 48.2881 | 46.3445 | 47.1531 | 47.619 | 47.8211 | 47.0294 | 47.1707 | 49.1245 | 45.7899 | 41.9754
2 | 40.2319 | 36.9238 | 34.9802 | 33.6985 | 33.3224 | 35.3479 | 44.2463 | 52.5772 | 54.8236 | 53.8056 | 53.6182 | 57.1775 | 57.3496 | 57.7389 | 54.9415 | 52.0467 | 48.1531 | 48.6728 | 48.251 | 48.0732 | 48.2916 | 48.0473 | 47.7436 | 45.1585
3 | 53.4196 | 47.3887 | 44.688 | 43.2258 | 45.3222 | 41.3976 | 48.6243 | 54.6902 | 61.5362 | 66.1487 | 68.091 | 69.2229 | 70.7484 | 71.7134 | 72.0177 | 69.3219 | 68.9639 | 66.8144 | 66.7388 | 67.1048 | 66.775 | 68.9016 | 68.7358 | 61.9939

## Qc, Autumn, S1
LoadID | 0 | 1 | 2 | 3 | 4 | 5 | 6 | 7 | 8 | 9 | 10 | 11 | 12 | 13 | 14 | 15 | 16 | 17 | 18 | 19 | 20 | 21 | 22 | 23
1 | -12.1444 | -15.7892 | -17.4027 | -15.8809 | -17.0222 | -17.4145 | -15.093 | -2.3481 | 7.5373 | 10.9729 | 8.6257 | 11.4896 | 10.1961 | 10.5031 | 5.4192 | 1.37 | 3.0478 | 3.702 | 2.2303 | -0.41606 | -1.6242 | -1.13 | -5.4193 | -7.3355
2 | -15.3697 | -15.3697 | -17.8433 | -20.317 | -20.317 | -20.317 | -8.1011 | 1.6792 | 5.3326 | 5.3326 | 4.8759 | 6.8548 | 9.2903 | 9.5758 | 5.3706 | 4.1909 | -0.68024 | -0.68024 | -0.68024 | -0.68024 | -4.3336 | -5.5514 | -15.5219 | -15.5219
3 | 12.4068 | 9.506 | 9.0084 | 7.8677 | 9.0573 | 4.2036 | 7.3343 | 14.0938 | 20.5022 | 24.3623 | 26.5961 | 27.5671 | 28.8063 | 29.0242 | 28.8182 | 27.8589 | 26.5122 | 23.5266 | 23.4177 | 22.2773 | 20.0807 | 24.0729 | 21.5702 | 17.3588

## Qc, Autumn, S2
LoadID | 0 | 1 | 2 | 3 | 4 | 5 | 6 | 7 | 8 | 9 | 10 | 11 | 12 | 13 | 14 | 15 | 16 | 17 | 18 | 19 | 20 | 21 | 22 | 23
1 | -12.1444 | -15.7892 | -17.4027 | -15.8809 | -17.0222 | -17.4145 | -15.093 | -2.3481 | 7.5373 | 10.9729 | 8.6257 | 11.4896 | 10.1961 | 10.5031 | 5.4192 | 1.37 | 3.0478 | 3.702 | 2.2303 | -0.41606 | -1.6242 | -1.13 | -5.4193 | -7.3355
2 | -15.3697 | -15.3697 | -17.8433 | -20.317 | -20.317 | -20.317 | -8.1011 | 1.6792 | 5.3326 | 5.3326 | 4.8759 | 6.8548 | 9.2903 | 9.5758 | 5.3706 | 4.1909 | -0.68024 | -0.68024 | -0.68024 | -0.68024 | -4.3336 | -5.5514 | -15.5219 | -15.5219
3 | 12.4068 | 9.506 | 9.0084 | 7.8677 | 9.0573 | 4.2036 | 7.3343 | 14.0938 | 20.5022 | 24.3623 | 26.5961 | 27.5671 | 28.8063 | 29.0242 | 28.8182 | 27.8589 | 26.5122 | 23.5266 | 23.4177 | 22.2773 | 20.0807 | 24.0729 | 21.5702 | 17.3588

## Qc, Autumn, S3
LoadID | 0 | 1 | 2 | 3 | 4 | 5 | 6 | 7 | 8 | 9 | 10 | 11 | 12 | 13 | 14 | 15 | 16 | 17 | 18 | 19 | 20 | 21 | 22 | 23
1 | -12.1444 | -15.7892 | -17.4027 | -15.8809 | -17.0222 | -17.4145 | -15.093 | -2.3481 | 7.5373 | 10.9729 | 8.6257 | 11.4896 | 10.1961 | 10.5031 | 5.4192 | 1.37 | 3.0478 | 3.702 | 2.2303 | -0.41606 | -1.6242 | -1.13 | -5.4193 | -7.3355
2 | -15.3697 | -15.3697 | -17.8433 | -20.317 | -20.317 | -20.317 | -8.1011 | 1.6792 | 5.3326 | 5.3326 | 4.8759 | 6.8548 | 9.2903 | 9.5758 | 5.3706 | 4.1909 | -0.68024 | -0.68024 | -0.68024 | -0.68024 | -4.3336 | -5.5514 | -15.5219 | -15.5219
3 | 12.4068 | 9.506 | 9.0084 | 7.8677 | 9.0573 | 4.2036 | 7.3343 | 14.0938 | 20.5022 | 24.3623 | 26.5961 | 27.5671 | 28.8063 | 29.0242 | 28.8182 | 27.8589 | 26.5122 | 23.5266 | 23.4177 | 22.2773 | 20.0807 | 24.0729 | 21.5702 | 17.3588

## Qc, Autumn, S4
LoadID | 0 | 1 | 2 | 3 | 4 | 5 | 6 | 7 | 8 | 9 | 10 | 11 | 12 | 13 | 14 | 15 | 16 | 17 | 18 | 19 | 20 | 21 | 22 | 23
1 | -12.5087 | -16.2629 | -17.9248 | -16.3573 | -17.5329 | -17.937 | -15.5458 | -2.4186 | 7.7635 | 11.3021 | 8.8844 | 11.8343 | 10.502 | 10.8182 | 5.5818 | 1.4111 | 3.1392 | 3.8131 | 2.2972 | -0.42854 | -1.673 | -1.1639 | -5.5819 | -7.5555
2 | -15.8308 | -15.8308 | -18.3786 | -20.9265 | -20.9265 | -20.9265 | -8.3441 | 1.7296 | 5.4925 | 5.4925 | 5.0222 | 7.0604 | 9.569 | 9.863 | 5.5317 | 4.3166 | -0.70064 | -0.70064 | -0.70064 | -0.70064 | -4.4636 | -5.7179 | -15.9876 | -15.9876
3 | 12.779 | 9.7912 | 9.2787 | 8.1037 | 9.329 | 4.3297 | 7.5544 | 14.5166 | 21.1173 | 25.0932 | 27.394 | 28.3941 | 29.6705 | 29.895 | 29.6828 | 28.6947 | 27.3075 | 24.2324 | 24.1203 | 22.9456 | 20.6832 | 24.7951 | 22.2173 | 17.8796

## Qc, Autumn, S5
LoadID | 0 | 1 | 2 | 3 | 4 | 5 | 6 | 7 | 8 | 9 | 10 | 11 | 12 | 13 | 14 | 15 | 16 | 17 | 18 | 19 | 20 | 21 | 22 | 23
1 | -12.5087 | -16.2629 | -17.9248 | -16.3573 | -17.5329 | -17.937 | -15.5458 | -2.4186 | 7.7635 | 11.3021 | 8.8844 | 11.8343 | 10.502 | 10.8182 | 5.5818 | 1.4111 | 3.1392 | 3.8131 | 2.2972 | -0.42854 | -1.673 | -1.1639 | -5.5819 | -7.5555
2 | -15.8308 | -15.8308 | -18.3786 | -20.9265 | -20.9265 | -20.9265 | -8.3441 | 1.7296 | 5.4925 | 5.4925 | 5.0222 | 7.0604 | 9.569 | 9.863 | 5.5317 | 4.3166 | -0.70064 | -0.70064 | -0.70064 | -0.70064 | -4.4636 | -5.7179 | -15.9876 | -15.9876
3 | 12.779 | 9.7912 | 9.2787 | 8.1037 | 9.329 | 4.3297 | 7.5544 | 14.5166 | 21.1173 | 25.0932 | 27.394 | 28.3941 | 29.6705 | 29.895 | 29.6828 | 28.6947 | 27.3075 | 24.2324 | 24.1203 | 22.9456 | 20.6832 | 24.7951 | 22.2173 | 17.8796

## Qc, Autumn, S6
LoadID | 0 | 1 | 2 | 3 | 4 | 5 | 6 | 7 | 8 | 9 | 10 | 11 | 12 | 13 | 14 | 15 | 16 | 17 | 18 | 19 | 20 | 21 | 22 | 23
1 | -12.5087 | -16.2629 | -17.9248 | -16.3573 | -17.5329 | -17.937 | -15.5458 | -2.4186 | 7.7635 | 11.3021 | 8.8844 | 11.8343 | 10.502 | 10.8182 | 5.5818 | 1.4111 | 3.1392 | 3.8131 | 2.2972 | -0.42854 | -1.673 | -1.1639 | -5.5819 | -7.5555
2 | -15.8308 | -15.8308 | -18.3786 | -20.9265 | -20.9265 | -20.9265 | -8.3441 | 1.7296 | 5.4925 | 5.4925 | 5.0222 | 7.0604 | 9.569 | 9.863 | 5.5317 | 4.3166 | -0.70064 | -0.70064 | -0.70064 | -0.70064 | -4.4636 | -5.7179 | -15.9876 | -15.9876
3 | 12.779 | 9.7912 | 9.2787 | 8.1037 | 9.329 | 4.3297 | 7.5544 | 14.5166 | 21.1173 | 25.0932 | 27.394 | 28.3941 | 29.6705 | 29.895 | 29.6828 | 28.6947 | 27.3075 | 24.2324 | 24.1203 | 22.9456 | 20.6832 | 24.7951 | 22.2173 | 17.8796

## Qc, Autumn, S7
LoadID | 0 | 1 | 2 | 3 | 4 | 5 | 6 | 7 | 8 | 9 | 10 | 11 | 12 | 13 | 14 | 15 | 16 | 17 | 18 | 19 | 20 | 21 | 22 | 23
1 | -11.9015 | -15.4734 | -17.0547 | -15.5633 | -16.6817 | -17.0662 | -14.7911 | -2.3012 | 7.3866 | 10.7534 | 8.4532 | 11.2598 | 9.9922 | 10.2931 | 5.3108 | 1.3426 | 2.9869 | 3.628 | 2.1857 | -0.40774 | -1.5918 | -1.1074 | -5.3109 | -7.1888
2 | -15.0623 | -15.0623 | -17.4865 | -19.9106 | -19.9106 | -19.9106 | -7.9391 | 1.6456 | 5.2259 | 5.2259 | 4.7784 | 6.7177 | 9.1045 | 9.3842 | 5.2632 | 4.1071 | -0.66663 | -0.66663 | -0.66663 | -0.66663 | -4.2469 | -5.4403 | -15.2115 | -15.2115
3 | 12.1587 | 9.3159 | 8.8282 | 7.7103 | 8.8761 | 4.1196 | 7.1877 | 13.8119 | 20.0921 | 23.8751 | 26.0642 | 27.0158 | 28.2302 | 28.4437 | 28.2418 | 27.3017 | 25.9819 | 23.056 | 22.9494 | 21.8318 | 19.6791 | 23.5914 | 21.1388 | 17.0116

## Qc, Autumn, S8
LoadID | 0 | 1 | 2 | 3 | 4 | 5 | 6 | 7 | 8 | 9 | 10 | 11 | 12 | 13 | 14 | 15 | 16 | 17 | 18 | 19 | 20 | 21 | 22 | 23
1 | -11.9015 | -15.4734 | -17.0547 | -15.5633 | -16.6817 | -17.0662 | -14.7911 | -2.3012 | 7.3866 | 10.7534 | 8.4532 | 11.2598 | 9.9922 | 10.2931 | 5.3108 | 1.3426 | 2.9869 | 3.628 | 2.1857 | -0.40774 | -1.5918 | -1.1074 | -5.3109 | -7.1888
2 | -15.0623 | -15.0623 | -17.4865 | -19.9106 | -19.9106 | -19.9106 | -7.9391 | 1.6456 | 5.2259 | 5.2259 | 4.7784 | 6.7177 | 9.1045 | 9.3842 | 5.2632 | 4.1071 | -0.66663 | -0.66663 | -0.66663 | -0.66663 | -4.2469 | -5.4403 | -15.2115 | -15.2115
3 | 12.1587 | 9.3159 | 8.8282 | 7.7103 | 8.8761 | 4.1196 | 7.1877 | 13.8119 | 20.0921 | 23.8751 | 26.0642 | 27.0158 | 28.2302 | 28.4437 | 28.2418 | 27.3017 | 25.9819 | 23.056 | 22.9494 | 21.8318 | 19.6791 | 23.5914 | 21.1388 | 17.0116

## Qc, Autumn, S9
LoadID | 0 | 1 | 2 | 3 | 4 | 5 | 6 | 7 | 8 | 9 | 10 | 11 | 12 | 13 | 14 | 15 | 16 | 17 | 18 | 19 | 20 | 21 | 22 | 23
1 | -11.9015 | -15.4734 | -17.0547 | -15.5633 | -16.6817 | -17.0662 | -14.7911 | -2.3012 | 7.3866 | 10.7534 | 8.4532 | 11.2598 | 9.9922 | 10.2931 | 5.3108 | 1.3426 | 2.9869 | 3.628 | 2.1857 | -0.40774 | -1.5918 | -1.1074 | -5.3109 | -7.1888
2 | -15.0623 | -15.0623 | -17.4865 | -19.9106 | -19.9106 | -19.9106 | -7.9391 | 1.6456 | 5.2259 | 5.2259 | 4.7784 | 6.7177 | 9.1045 | 9.3842 | 5.2632 | 4.1071 | -0.66663 | -0.66663 | -0.66663 | -0.66663 | -4.2469 | -5.4403 | -15.2115 | -15.2115
3 | 12.1587 | 9.3159 | 8.8282 | 7.7103 | 8.8761 | 4.1196 | 7.1877 | 13.8119 | 20.0921 | 23.8751 | 26.0642 | 27.0158 | 28.2302 | 28.4437 | 28.2418 | 27.3017 | 25.9819 | 23.056 | 22.9494 | 21.8318 | 19.6791 | 23.5914 | 21.1388 | 17.0116

## UpFlex, Autumn
LoadID | 0 | 1 | 2 | 3 | 4 | 5 | 6 | 7 | 8 | 9 | 10 | 11 | 12 | 13 | 14 | 15 | 16 | 17 | 18 | 19 | 20 | 21 | 22 | 23
1 | 2.789 | 3.0704 | 3.9964 | 4.5817 | 5.387 | 6.297 | 5.6132 | 8.0247 | 7.3618 | 8.3147 | 8.5453 | 7.9265 | 7.4775 | 6.8841 | 6.341 | 5.7068 | 5.6474 | 4.4745 | 3.7021 | 4.3931 | 4.4761 | 5.1153 | 2.4837 | 2.3847
2 | 2.789 | 3.0704 | 3.9964 | 4.5817 | 5.387 | 6.297 | 5.6132 | 8.0247 | 7.3618 | 8.3147 | 8.5453 | 7.9265 | 7.4775 | 6.8841 | 6.341 | 5.7068 | 5.6474 | 4.4745 | 3.7021 | 4.3931 | 4.4761 | 5.1153 | 2.4837 | 2.3847
3 | 2.789 | 3.0704 | 3.9964 | 4.5817 | 5.387 | 6.297 | 5.6132 | 8.0247 | 7.3618 | 8.3147 | 8.5453 | 7.9265 | 7.4775 | 6.8841 | 6.341 | 5.7068 | 5.6474 | 4.4745 | 3.7021 | 4.3931 | 4.4761 | 5.1153 | 2.4837 | 2.3847

## DownFlex, Autumn
LoadID | 0 | 1 | 2 | 3 | 4 | 5 | 6 | 7 | 8 | 9 | 10 | 11 | 12 | 13 | 14 | 15 | 16 | 17 | 18 | 19 | 20 | 21 | 22 | 23
1 | 7.7322 | 8.1829 | 8.6409 | 9.0337 | 9.1363 | 9.557 | 9.5082 | 8.9874 | 8.143 | 11.9577 | 11.6772 | 10.7526 | 10.4914 | 10.5345 | 10.0354 | 9.1989 | 8.2673 | 7.9708 | 5.0104 | 5.3582 | 5.8582 | 5.998 | 6.2555 | 6.9049
2 | 7.7322 | 8.1829 | 8.6409 | 9.0337 | 9.1363 | 9.557 | 9.5082 | 8.9874 | 8.143 | 11.9577 | 11.6772 | 10.7526 | 10.4914 | 10.5345 | 10.0354 | 9.1989 | 8.2673 | 7.9708 | 5.0104 | 5.3582 | 5.8582 | 5.998 | 6.2555 | 6.9049
3 | 7.7322 | 8.1829 | 8.6409 | 9.0337 | 9.1363 | 9.557 | 9.5082 | 8.9874 | 8.143 | 11.9577 | 11.6772 | 10.7526 | 10.4914 | 10.5345 | 10.0354 | 9.1989 | 8.2673 | 7.9708 | 5.0104 | 5.3582 | 5.8582 | 5.998 | 6.2555 | 6.9049

## Pg, Autumn, S1
GenID | 0 | 1 | 2 | 3 | 4 | 5 | 6 | 7 | 8 | 9 | 10 | 11 | 12 | 13 | 14 | 15 | 16 | 17 | 18 | 19 | 20 | 21 | 22 | 23
1 | 0 | 0 | 0 | 0 | 0 | 0 | 0 | 0 | 0 | 0 | 0 | 0 | 0 | 0 | 0 | 0 | 0 | 0 | 0 | 0 | 0 | 0 | 0 | 0
2 | 0 | 0 | 0 | 0 | 0 | 0 | 0 | 0 | 0 | 0 | 0 | 0 | 0 | 0 | 0 | 0 | 0 | 0 | 0 | 0 | 0 | 0 | 0 | 0
3 | 0 | 0 | 0 | 0 | 0 | 0 | 0 | 0 | 0 | 0 | 0 | 0 | 0 | 0 | 0 | 0 | 0 | 0 | 0 | 0 | 0 | 0 | 0 | 0
4 | 12.1578 | 11.119 | 9.728 | 9.6919 | 9.177 | 8.4544 | 7.4338 | 5.844 | 4.8595 | 4.5434 | 4.1821 | 4.7059 | 5.9163 | 7.3434 | 9.8003 | 12.51 | 14.7862 | 15.7798 | 16.9811 | 18.9141 | 20.8561 | 21.7232 | 21.8226 | 21.0458
5 | 16.2104 | 14.8254 | 12.9707 | 12.9225 | 12.236 | 11.2726 | 9.9117 | 7.7921 | 6.4793 | 6.0578 | 5.5761 | 6.2746 | 7.8884 | 9.7912 | 13.067 | 16.68 | 19.715 | 21.0397 | 22.6415 | 25.2188 | 27.8081 | 28.9643 | 29.0967 | 28.061
6 | 12.1578 | 11.119 | 9.728 | 9.6919 | 9.177 | 8.4544 | 7.4338 | 5.844 | 4.8595 | 4.5434 | 4.1821 | 4.7059 | 5.9163 | 7.3434 | 9.8003 | 12.51 | 14.7862 | 15.7798 | 16.9811 | 18.9141 | 20.8561 | 21.7232 | 21.8226 | 21.0458
7 | 0 | 0 | 0 | 0 | 0 | 0.17058 | 5.0038 | 20.8112 | 43.1008 | 56.7191 | 65.163 | 68.9727 | 70.508 | 70.5364 | 68.1198 | 60.5857 | 48.5595 | 31.4158 | 10.9458 | 0.90978 | 0 | 0 | 0 | 0
8 | 0 | 0 | 0 | 0 | 0 | 0.11372 | 3.3359 | 13.8741 | 28.7339 | 37.8127 | 43.442 | 45.9818 | 47.0053 | 47.0243 | 45.4132 | 40.3904 | 32.373 | 20.9439 | 7.2972 | 0.60652 | 0 | 0 | 0 | 0
9 | 0 | 0 | 0 | 0 | 0 | 0.13647 | 4.003 | 16.649 | 34.4807 | 45.3753 | 52.1304 | 55.1782 | 56.4064 | 56.4291 | 54.4958 | 48.4685 | 38.8476 | 25.1327 | 8.7566 | 0.72782 | 0 | 0 | 0 | 0

## Pg, Autumn, S2
GenID | 0 | 1 | 2 | 3 | 4 | 5 | 6 | 7 | 8 | 9 | 10 | 11 | 12 | 13 | 14 | 15 | 16 | 17 | 18 | 19 | 20 | 21 | 22 | 23
1 | 0 | 0 | 0 | 0 | 0 | 0 | 0 | 0 | 0 | 0 | 0 | 0 | 0 | 0 | 0 | 0 | 0 | 0 | 0 | 0 | 0 | 0 | 0 | 0
2 | 0 | 0 | 0 | 0 | 0 | 0 | 0 | 0 | 0 | 0 | 0 | 0 | 0 | 0 | 0 | 0 | 0 | 0 | 0 | 0 | 0 | 0 | 0 | 0
3 | 0 | 0 | 0 | 0 | 0 | 0 | 0 | 0 | 0 | 0 | 0 | 0 | 0 | 0 | 0 | 0 | 0 | 0 | 0 | 0 | 0 | 0 | 0 | 0
4 | 12.8262 | 11.9139 | 12.1126 | 10.9474 | 10.2429 | 10.8752 | 10.7577 | 7.9305 | 5.0763 | 3.6943 | 2.791 | 2.6194 | 3.2788 | 4.2543 | 6.0608 | 7.6505 | 9.159 | 9.7822 | 9.3035 | 9.0235 | 9.0506 | 8.3189 | 7.7138 | 7.8493
5 | 17.1016 | 15.8852 | 16.1501 | 14.5965 | 13.6572 | 14.5002 | 14.3436 | 10.5741 | 6.7684 | 4.9257 | 3.7214 | 3.4926 | 4.3717 | 5.6724 | 8.0811 | 10.2007 | 12.212 | 13.043 | 12.4047 | 12.0313 | 12.0674 | 11.0919 | 10.285 | 10.4657
6 | 12.8262 | 11.9139 | 12.1126 | 10.9474 | 10.2429 | 10.8752 | 10.7577 | 7.9305 | 5.0763 | 3.6943 | 2.791 | 2.6194 | 3.2788 | 4.2543 | 6.0608 | 7.6505 | 9.159 | 9.7822 | 9.3035 | 9.0235 | 9.0506 | 8.3189 | 7.7138 | 7.8493
7 | 0 | 0 | 0 | 0 | 0 | 0.14215 | 5.9989 | 24.1376 | 44.1243 | 58.0269 | 67.4943 | 70.9913 | 71.1903 | 69.6835 | 67.4659 | 60.1876 | 48.3321 | 30.3071 | 9.8654 | 0.6539 | 0 | 0 | 0 | 0
8 | 0 | 0 | 0 | 0 | 0 | 0.094769 | 3.9992 | 16.0917 | 29.4162 | 38.6846 | 44.9962 | 47.3275 | 47.4602 | 46.4556 | 44.9773 | 40.1251 | 32.2214 | 20.2047 | 6.577 | 0.43594 | 0 | 0 | 0 | 0
9 | 0 | 0 | 0 | 0 | 0 | 0.11372 | 4.7991 | 19.3101 | 35.2995 | 46.4215 | 53.9955 | 56.793 | 56.9522 | 55.7468 | 53.9727 | 48.1501 | 38.6657 | 24.2456 | 7.8923 | 0.52312 | 0 | 0 | 0 | 0

## Pg, Autumn, S3
GenID | 0 | 1 | 2 | 3 | 4 | 5 | 6 | 7 | 8 | 9 | 10 | 11 | 12 | 13 | 14 | 15 | 16 | 17 | 18 | 19 | 20 | 21 | 22 | 23
1 | 0 | 0 | 0 | 0 | 0 | 0 | 0 | 0 | 0 | 0 | 0 | 0 | 0 | 0 | 0 | 0 | 0 | 0 | 0 | 0 | 0 | 0 | 0 | 0
2 | 0 | 0 | 0 | 0 | 0 | 0 | 0 | 0 | 0 | 0 | 0 | 0 | 0 | 0 | 0 | 0 | 0 | 0 | 0 | 0 | 0 | 0 | 0 | 0
3 | 0 | 0 | 0 | 0 | 0 | 0 | 0 | 0 | 0 | 0 | 0 | 0 | 0 | 0 | 0 | 0 | 0 | 0 | 0 | 0 | 0 | 0 | 0 | 0
4 | 13.3952 | 12.0494 | 10.0622 | 9.5112 | 9.3577 | 10.4958 | 11.5707 | 11.9681 | 9.728 | 7.5692 | 6.8105 | 6.0789 | 6.5847 | 8.7615 | 11.0197 | 11.5616 | 12.4829 | 12.9888 | 13.3139 | 15.2559 | 17.1618 | 16.5747 | 15.6985 | 15.4185
5 | 17.8603 | 16.0658 | 13.4163 | 12.6817 | 12.4769 | 13.9944 | 15.4275 | 15.9574 | 12.9707 | 10.0923 | 9.0807 | 8.1052 | 8.7796 | 11.6821 | 14.6929 | 15.4155 | 16.6439 | 17.3183 | 17.7519 | 20.3412 | 22.8824 | 22.0996 | 20.9314 | 20.558
6 | 13.3952 | 12.0494 | 10.0622 | 9.5112 | 9.3577 | 10.4958 | 11.5707 | 11.9681 | 9.728 | 7.5692 | 6.8105 | 6.0789 | 6.5847 | 8.7615 | 11.0197 | 11.5616 | 12.4829 | 12.9888 | 13.3139 | 15.2559 | 17.1618 | 16.5747 | 15.6985 | 15.4185
7 | 0 | 0 | 0 | 0 | 0 | 0.028431 | 3.497 | 16.5466 | 36.0216 | 55.6103 | 68.2619 | 73.0099 | 75 | 73.6922 | 69.9678 | 61.9219 | 48.6448 | 28.9424 | 8.8419 | 0.39803 | 0 | 0 | 0 | 0
8 | 0 | 0 | 0 | 0 | 0 | 0.018954 | 2.3313 | 11.0311 | 24.0144 | 37.0735 | 45.508 | 48.6732 | 50 | 49.1281 | 46.6452 | 41.2813 | 32.4299 | 19.2949 | 5.8946 | 0.26535 | 0 | 0 | 0 | 0
9 | 0 | 0 | 0 | 0 | 0 | 0.022745 | 2.7976 | 13.2373 | 28.8173 | 44.4882 | 54.6096 | 58.4079 | 60 | 58.9538 | 55.9742 | 49.5375 | 38.9158 | 23.1539 | 7.0735 | 0.31842 | 0 | 0 | 0 | 0

## Pg, Autumn, S4
GenID | 0 | 1 | 2 | 3 | 4 | 5 | 6 | 7 | 8 | 9 | 10 | 11 | 12 | 13 | 14 | 15 | 16 | 17 | 18 | 19 | 20 | 21 | 22 | 23
1 | 0 | 0 | 0 | 0 | 0 | 0 | 0 | 0 | 0 | 0 | 0 | 0 | 0 | 0 | 0 | 0 | 0 | 0 | 0 | 0 | 0 | 0 | 0 | 0
2 | 0 | 0 | 0 | 0 | 0 | 0 | 0 | 0 | 0 | 0 | 0 | 0 | 0 | 0 | 0 | 0 | 0 | 0 | 0 | 0 | 0 | 0 | 0 | 0
3 | 0 | 0 | 0 | 0 | 0 | 0 | 0 | 0 | 0 | 0 | 0 | 0 | 0 | 0 | 0 | 0 | 0 | 0 | 0 | 0 | 0 | 0 | 0 | 0
4 | 12.1578 | 11.119 | 9.728 | 9.6919 | 9.177 | 8.4544 | 7.4338 | 5.844 | 4.8595 | 4.5434 | 4.1821 | 4.7059 | 5.9163 | 7.3434 | 9.8003 | 12.51 | 14.7862 | 15.7798 | 16.9811 | 18.9141 | 20.8561 | 21.7232 | 21.8226 | 21.0458
5 | 16.2104 | 14.8254 | 12.9707 | 12.9225 | 12.236 | 11.2726 | 9.9117 | 7.7921 | 6.4793 | 6.0578 | 5.5761 | 6.2746 | 7.8884 | 9.7912 | 13.067 | 16.68 | 19.715 | 21.0397 | 22.6415 | 25.2188 | 27.8081 | 28.9643 | 29.0967 | 28.061
6 | 12.1578 | 11.119 | 9.728 | 9.6919 | 9.177 | 8.4544 | 7.4338 | 5.844 | 4.8595 | 4.5434 | 4.1821 | 4.7059 | 5.9163 | 7.3434 | 9.8003 | 12.51 | 14.7862 | 15.7798 | 16.9811 | 18.9141 | 20.8561 | 21.7232 | 21.8226 | 21.0458
7 | 0 | 0 | 0 | 0 | 0 | 0.17058 | 5.0038 | 20.8112 | 43.1008 | 56.7191 | 65.163 | 68.9727 | 70.508 | 70.5364 | 68.1198 | 60.5857 | 48.5595 | 31.4158 | 10.9458 | 0.90978 | 0 | 0 | 0 | 0
8 | 0 | 0 | 0 | 0 | 0 | 0.11372 | 3.3359 | 13.8741 | 28.7339 | 37.8127 | 43.442 | 45.9818 | 47.0053 | 47.0243 | 45.4132 | 40.3904 | 32.373 | 20.9439 | 7.2972 | 0.60652 | 0 | 0 | 0 | 0
9 | 0 | 0 | 0 | 0 | 0 | 0.13647 | 4.003 | 16.649 | 34.4807 | 45.3753 | 52.1304 | 55.1782 | 56.4064 | 56.4291 | 54.4958 | 48.4685 | 38.8476 | 25.1327 | 8.7566 | 0.72782 | 0 | 0 | 0 | 0

## Pg, Autumn, S5
GenID | 0 | 1 | 2 | 3 | 4 | 5 | 6 | 7 | 8 | 9 | 10 | 11 | 12 | 13 | 14 | 15 | 16 | 17 | 18 | 19 | 20 | 21 | 22 | 23
1 | 0 | 0 | 0 | 0 | 0 | 0 | 0 | 0 | 0 | 0 | 0 | 0 | 0 | 0 | 0 | 0 | 0 | 0 | 0 | 0 | 0 | 0 | 0 | 0
2 | 0 | 0 | 0 | 0 | 0 | 0 | 0 | 0 | 0 | 0 | 0 | 0 | 0 | 0 | 0 | 0 | 0 | 0 | 0 | 0 | 0 | 0 | 0 | 0
3 | 0 | 0 | 0 | 0 | 0 | 0 | 0 | 0 | 0 | 0 | 0 | 0 | 0 | 0 | 0 | 0 | 0 | 0 | 0 | 0 | 0 | 0 | 0 | 0
4 | 12.8262 | 11.9139 | 12.1126 | 10.9474 | 10.2429 | 10.8752 | 10.7577 | 7.9305 | 5.0763 | 3.6943 | 2.791 | 2.6194 | 3.2788 | 4.2543 | 6.0608 | 7.6505 | 9.159 | 9.7822 | 9.3035 | 9.0235 | 9.0506 | 8.3189 | 7.7138 | 7.8493
5 | 17.1016 | 15.8852 | 16.1501 | 14.5965 | 13.6572 | 14.5002 | 14.3436 | 10.5741 | 6.7684 | 4.9257 | 3.7214 | 3.4926 | 4.3717 | 5.6724 | 8.0811 | 10.2007 | 12.212 | 13.043 | 12.4047 | 12.0313 | 12.0674 | 11.0919 | 10.285 | 10.4657
6 | 12.8262 | 11.9139 | 12.1126 | 10.9474 | 10.2429 | 10.8752 | 10.7577 | 7.9305 | 5.0763 | 3.6943 | 2.791 | 2.6194 | 3.2788 | 4.2543 | 6.0608 | 7.6505 | 9.159 | 9.7822 | 9.3035 | 9.0235 | 9.0506 | 8.3189 | 7.7138 | 7.8493
7 | 0 | 0 | 0 | 0 | 0 | 0.14215 | 5.9989 | 24.1376 | 44.1243 | 58.0269 | 67.4943 | 70.9913 | 71.1903 | 69.6835 | 67.4659 | 60.1876 | 48.3321 | 30.3071 | 9.8654 | 0.6539 | 0 | 0 | 0 | 0
8 | 0 | 0 | 0 | 0 | 0 | 0.094769 | 3.9992 | 16.0917 | 29.4162 | 38.6846 | 44.9962 | 47.3275 | 47.4602 | 46.4556 | 44.9773 | 40.1251 | 32.2214 | 20.2047 | 6.577 | 0.43594 | 0 | 0 | 0 | 0
9 | 0 | 0 | 0 | 0 | 0 | 0.11372 | 4.7991 | 19.3101 | 35.2995 | 46.4215 | 53.9955 | 56.793 | 56.9522 | 55.7468 | 53.9727 | 48.1501 | 38.6657 | 24.2456 | 7.8923 | 0.52312 | 0 | 0 | 0 | 0

## Pg, Autumn, S6
GenID | 0 | 1 | 2 | 3 | 4 | 5 | 6 | 7 | 8 | 9 | 10 | 11 | 12 | 13 | 14 | 15 | 16 | 17 | 18 | 19 | 20 | 21 | 22 | 23
1 | 0 | 0 | 0 | 0 | 0 | 0 | 0 | 0 | 0 | 0 | 0 | 0 | 0 | 0 | 0 | 0 | 0 | 0 | 0 | 0 | 0 | 0 | 0 | 0
2 | 0 | 0 | 0 | 0 | 0 | 0 | 0 | 0 | 0 | 0 | 0 | 0 | 0 | 0 | 0 | 0 | 0 | 0 | 0 | 0 | 0 | 0 | 0 | 0
3 | 0 | 0 | 0 | 0 | 0 | 0 | 0 | 0 | 0 | 0 | 0 | 0 | 0 | 0 | 0 | 0 | 0 | 0 | 0 | 0 | 0 | 0 | 0 | 0
4 | 13.3952 | 12.0494 | 10.0622 | 9.5112 | 9.3577 | 10.4958 | 11.5707 | 11.9681 | 9.728 | 7.5692 | 6.8105 | 6.0789 | 6.5847 | 8.7615 | 11.0197 | 11.5616 | 12.4829 | 12.9888 | 13.3139 | 15.2559 | 17.1618 | 16.5747 | 15.6985 | 15.4185
5 | 17.8603 | 16.0658 | 13.4163 | 12.6817 | 12.4769 | 13.9944 | 15.4275 | 15.9574 | 12.9707 | 10.0923 | 9.0807 | 8.1052 | 8.7796 | 11.6821 | 14.6929 | 15.4155 | 16.6439 | 17.3183 | 17.7519 | 20.3412 | 22.8824 | 22.0996 | 20.9314 | 20.558
6 | 13.3952 | 12.0494 | 10.0622 | 9.5112 | 9.3577 | 10.4958 | 11.5707 | 11.9681 | 9.728 | 7.5692 | 6.8105 | 6.0789 | 6.5847 | 8.7615 | 11.0197 | 11.5616 | 12.4829 | 12.9888 | 13.3139 | 15.2559 | 17.1618 | 16.5747 | 15.6985 | 15.4185
7 | 0 | 0 | 0 | 0 | 0 | 0.028431 | 3.497 | 16.5466 | 36.0216 | 55.6103 | 68.2619 | 73.0099 | 75 | 73.6922 | 69.9678 | 61.9219 | 48.6448 | 28.9424 | 8.8419 | 0.39803 | 0 | 0 | 0 | 0
8 | 0 | 0 | 0 | 0 | 0 | 0.018954 | 2.3313 | 11.0311 | 24.0144 | 37.0735 | 45.508 | 48.6732 | 50 | 49.1281 | 46.6452 | 41.2813 | 32.4299 | 19.2949 | 5.8946 | 0.26535 | 0 | 0 | 0 | 0
9 | 0 | 0 | 0 | 0 | 0 | 0.022745 | 2.7976 | 13.2373 | 28.8173 | 44.4882 | 54.6096 | 58.4079 | 60 | 58.9538 | 55.9742 | 49.5375 | 38.9158 | 23.1539 | 7.0735 | 0.31842 | 0 | 0 | 0 | 0

## Pg, Autumn, S7
GenID | 0 | 1 | 2 | 3 | 4 | 5 | 6 | 7 | 8 | 9 | 10 | 11 | 12 | 13 | 14 | 15 | 16 | 17 | 18 | 19 | 20 | 21 | 22 | 23
1 | 0 | 0 | 0 | 0 | 0 | 0 | 0 | 0 | 0 | 0 | 0 | 0 | 0 | 0 | 0 | 0 | 0 | 0 | 0 | 0 | 0 | 0 | 0 | 0
2 | 0 | 0 | 0 | 0 | 0 | 0 | 0 | 0 | 0 | 0 | 0 | 0 | 0 | 0 | 0 | 0 | 0 | 0 | 0 | 0 | 0 | 0 | 0 | 0
3 | 0 | 0 | 0 | 0 | 0 | 0 | 0 | 0 | 0 | 0 | 0 | 0 | 0 | 0 | 0 | 0 | 0 | 0 | 0 | 0 | 0 | 0 | 0 | 0
4 | 12.1578 | 11.119 | 9.728 | 9.6919 | 9.177 | 8.4544 | 7.4338 | 5.844 | 4.8595 | 4.5434 | 4.1821 | 4.7059 | 5.9163 | 7.3434 | 9.8003 | 12.51 | 14.7862 | 15.7798 | 16.9811 | 18.9141 | 20.8561 | 21.7232 | 21.8226 | 21.0458
5 | 16.2104 | 14.8254 | 12.9707 | 12.9225 | 12.236 | 11.2726 | 9.9117 | 7.7921 | 6.4793 | 6.0578 | 5.5761 | 6.2746 | 7.8884 | 9.7912 | 13.067 | 16.68 | 19.715 | 21.0397 | 22.6415 | 25.2188 | 27.8081 | 28.9643 | 29.0967 | 28.061
6 | 12.1578 | 11.119 | 9.728 | 9.6919 | 9.177 | 8.4544 | 7.4338 | 5.844 | 4.8595 | 4.5434 | 4.1821 | 4.7059 | 5.9163 | 7.3434 | 9.8003 | 12.51 | 14.7862 | 15.7798 | 16.9811 | 18.9141 | 20.8561 | 21.7232 | 21.8226 | 21.0458
7 | 0 | 0 | 0 | 0 | 0 | 0.17058 | 5.0038 | 20.8112 | 43.1008 | 56.7191 | 65.163 | 68.9727 | 70.508 | 70.5364 | 68.1198 | 60.5857 | 48.5595 | 31.4158 | 10.9458 | 0.90978 | 0 | 0 | 0 | 0
8 | 0 | 0 | 0 | 0 | 0 | 0.11372 | 3.3359 | 13.8741 | 28.7339 | 37.8127 | 43.442 | 45.9818 | 47.0053 | 47.0243 | 45.4132 | 40.3904 | 32.373 | 20.9439 | 7.2972 | 0.60652 | 0 | 0 | 0 | 0
9 | 0 | 0 | 0 | 0 | 0 | 0.13647 | 4.003 | 16.649 | 34.4807 | 45.3753 | 52.1304 | 55.1782 | 56.4064 | 56.4291 | 54.4958 | 48.4685 | 38.8476 | 25.1327 | 8.7566 | 0.72782 | 0 | 0 | 0 | 0

## Pg, Autumn, S8
GenID | 0 | 1 | 2 | 3 | 4 | 5 | 6 | 7 | 8 | 9 | 10 | 11 | 12 | 13 | 14 | 15 | 16 | 17 | 18 | 19 | 20 | 21 | 22 | 23
1 | 0 | 0 | 0 | 0 | 0 | 0 | 0 | 0 | 0 | 0 | 0 | 0 | 0 | 0 | 0 | 0 | 0 | 0 | 0 | 0 | 0 | 0 | 0 | 0
2 | 0 | 0 | 0 | 0 | 0 | 0 | 0 | 0 | 0 | 0 | 0 | 0 | 0 | 0 | 0 | 0 | 0 | 0 | 0 | 0 | 0 | 0 | 0 | 0
3 | 0 | 0 | 0 | 0 | 0 | 0 | 0 | 0 | 0 | 0 | 0 | 0 | 0 | 0 | 0 | 0 | 0 | 0 | 0 | 0 | 0 | 0 | 0 | 0
4 | 12.8262 | 11.9139 | 12.1126 | 10.9474 | 10.2429 | 10.8752 | 10.7577 | 7.9305 | 5.0763 | 3.6943 | 2.791 | 2.6194 | 3.2788 | 4.2543 | 6.0608 | 7.6505 | 9.159 | 9.7822 | 9.3035 | 9.0235 | 9.0506 | 8.3189 | 7.7138 | 7.8493
5 | 17.1016 | 15.8852 | 16.1501 | 14.5965 | 13.6572 | 14.5002 | 14.3436 | 10.5741 | 6.7684 | 4.9257 | 3.7214 | 3.4926 | 4.3717 | 5.6724 | 8.0811 | 10.2007 | 12.212 | 13.043 | 12.4047 | 12.0313 | 12.0674 | 11.0919 | 10.285 | 10.4657
6 | 12.8262 | 11.9139 | 12.1126 | 10.9474 | 10.2429 | 10.8752 | 10.7577 | 7.9305 | 5.0763 | 3.6943 | 2.791 | 2.6194 | 3.2788 | 4.2543 | 6.0608 | 7.6505 | 9.159 | 9.7822 | 9.3035 | 9.0235 | 9.0506 | 8.3189 | 7.7138 | 7.8493
7 | 0 | 0 | 0 | 0 | 0 | 0.14215 | 5.9989 | 24.1376 | 44.1243 | 58.0269 | 67.4943 | 70.9913 | 71.1903 | 69.6835 | 67.4659 | 60.1876 | 48.3321 | 30.3071 | 9.8654 | 0.6539 | 0 | 0 | 0 | 0
8 | 0 | 0 | 0 | 0 | 0 | 0.094769 | 3.9992 | 16.0917 | 29.4162 | 38.6846 | 44.9962 | 47.3275 | 47.4602 | 46.4556 | 44.9773 | 40.1251 | 32.2214 | 20.2047 | 6.577 | 0.43594 | 0 | 0 | 0 | 0
9 | 0 | 0 | 0 | 0 | 0 | 0.11372 | 4.7991 | 19.3101 | 35.2995 | 46.4215 | 53.9955 | 56.793 | 56.9522 | 55.7468 | 53.9727 | 48.1501 | 38.6657 | 24.2456 | 7.8923 | 0.52312 | 0 | 0 | 0 | 0

## Pg, Autumn, S9
GenID | 0 | 1 | 2 | 3 | 4 | 5 | 6 | 7 | 8 | 9 | 10 | 11 | 12 | 13 | 14 | 15 | 16 | 17 | 18 | 19 | 20 | 21 | 22 | 23
1 | 0 | 0 | 0 | 0 | 0 | 0 | 0 | 0 | 0 | 0 | 0 | 0 | 0 | 0 | 0 | 0 | 0 | 0 | 0 | 0 | 0 | 0 | 0 | 0
2 | 0 | 0 | 0 | 0 | 0 | 0 | 0 | 0 | 0 | 0 | 0 | 0 | 0 | 0 | 0 | 0 | 0 | 0 | 0 | 0 | 0 | 0 | 0 | 0
3 | 0 | 0 | 0 | 0 | 0 | 0 | 0 | 0 | 0 | 0 | 0 | 0 | 0 | 0 | 0 | 0 | 0 | 0 | 0 | 0 | 0 | 0 | 0 | 0
4 | 13.3952 | 12.0494 | 10.0622 | 9.5112 | 9.3577 | 10.4958 | 11.5707 | 11.9681 | 9.728 | 7.5692 | 6.8105 | 6.0789 | 6.5847 | 8.7615 | 11.0197 | 11.5616 | 12.4829 | 12.9888 | 13.3139 | 15.2559 | 17.1618 | 16.5747 | 15.6985 | 15.4185
5 | 17.8603 | 16.0658 | 13.4163 | 12.6817 | 12.4769 | 13.9944 | 15.4275 | 15.9574 | 12.9707 | 10.0923 | 9.0807 | 8.1052 | 8.7796 | 11.6821 | 14.6929 | 15.4155 | 16.6439 | 17.3183 | 17.7519 | 20.3412 | 22.8824 | 22.0996 | 20.9314 | 20.558
6 | 13.3952 | 12.0494 | 10.0622 | 9.5112 | 9.3577 | 10.4958 | 11.5707 | 11.9681 | 9.728 | 7.5692 | 6.8105 | 6.0789 | 6.5847 | 8.7615 | 11.0197 | 11.5616 | 12.4829 | 12.9888 | 13.3139 | 15.2559 | 17.1618 | 16.5747 | 15.6985 | 15.4185
7 | 0 | 0 | 0 | 0 | 0 | 0.028431 | 3.497 | 16.5466 | 36.0216 | 55.6103 | 68.2619 | 73.0099 | 75 | 73.6922 | 69.9678 | 61.9219 | 48.6448 | 28.9424 | 8.8419 | 0.39803 | 0 | 0 | 0 | 0
8 | 0 | 0 | 0 | 0 | 0 | 0.018954 | 2.3313 | 11.0311 | 24.0144 | 37.0735 | 45.508 | 48.6732 | 50 | 49.1281 | 46.6452 | 41.2813 | 32.4299 | 19.2949 | 5.8946 | 0.26535 | 0 | 0 | 0 | 0
9 | 0 | 0 | 0 | 0 | 0 | 0.022745 | 2.7976 | 13.2373 | 28.8173 | 44.4882 | 54.6096 | 58.4079 | 60 | 58.9538 | 55.9742 | 49.5375 | 38.9158 | 23.1539 | 7.0735 | 0.31842 | 0 | 0 | 0 | 0

## Qg, Autumn, S1
GenID | 0 | 1 | 2 | 3 | 4 | 5 | 6 | 7 | 8 | 9 | 10 | 11 | 12 | 13 | 14 | 15 | 16 | 17 | 18 | 19 | 20 | 21 | 22 | 23
1 | 0 | 0 | 0 | 0 | 0 | 0 | 0 | 0 | 0 | 0 | 0 | 0 | 0 | 0 | 0 | 0 | 0 | 0 | 0 | 0 | 0 | 0 | 0 | 0
2 | 0 | 0 | 0 | 0 | 0 | 0 | 0 | 0 | 0 | 0 | 0 | 0 | 0 | 0 | 0 | 0 | 0 | 0 | 0 | 0 | 0 | 0 | 0 | 0
3 | 0 | 0 | 0 | 0 | 0 | 0 | 0 | 0 | 0 | 0 | 0 | 0 | 0 | 0 | 0 | 0 | 0 | 0 | 0 | 0 | 0 | 0 | 0 | 0
4 | 0 | 0 | 0 | 0 | 0 | 0 | 0 | 0 | 0 | 0 | 0 | 0 | 0 | 0 | 0 | 0 | 0 | 0 | 0 | 0 | 0 | 0 | 0 | 0
5 | 0 | 0 | 0 | 0 | 0 | 0 | 0 | 0 | 0 | 0 | 0 | 0 | 0 | 0 | 0 | 0 | 0 | 0 | 0 | 0 | 0 | 0 | 0 | 0
6 | 0 | 0 | 0 | 0 | 0 | 0 | 0 | 0 | 0 | 0 | 0 | 0 | 0 | 0 | 0 | 0 | 0 | 0 | 0 | 0 | 0 | 0 | 0 | 0
7 | 0 | 0 | 0 | 0 | 0 | 0 | 0 | 0 | 0 | 0 | 0 | 0 | 0 | 0 | 0 | 0 | 0 | 0 | 0 | 0 | 0 | 0 | 0 | 0
8 | 0 | 0 | 0 | 0 | 0 | 0 | 0 | 0 | 0 | 0 | 0 | 0 | 0 | 0 | 0 | 0 | 0 | 0 | 0 | 0 | 0 | 0 | 0 | 0
9 | 0 | 0 | 0 | 0 | 0 | 0 | 0 | 0 | 0 | 0 | 0 | 0 | 0 | 0 | 0 | 0 | 0 | 0 | 0 | 0 | 0 | 0 | 0 | 0

## Qg, Autumn, S2
GenID | 0 | 1 | 2 | 3 | 4 | 5 | 6 | 7 | 8 | 9 | 10 | 11 | 12 | 13 | 14 | 15 | 16 | 17 | 18 | 19 | 20 | 21 | 22 | 23
1 | 0 | 0 | 0 | 0 | 0 | 0 | 0 | 0 | 0 | 0 | 0 | 0 | 0 | 0 | 0 | 0 | 0 | 0 | 0 | 0 | 0 | 0 | 0 | 0
2 | 0 | 0 | 0 | 0 | 0 | 0 | 0 | 0 | 0 | 0 | 0 | 0 | 0 | 0 | 0 | 0 | 0 | 0 | 0 | 0 | 0 | 0 | 0 | 0
3 | 0 | 0 | 0 | 0 | 0 | 0 | 0 | 0 | 0 | 0 | 0 | 0 | 0 | 0 | 0 | 0 | 0 | 0 | 0 | 0 | 0 | 0 | 0 | 0
4 | 0 | 0 | 0 | 0 | 0 | 0 | 0 | 0 | 0 | 0 | 0 | 0 | 0 | 0 | 0 | 0 | 0 | 0 | 0 | 0 | 0 | 0 | 0 | 0
5 | 0 | 0 | 0 | 0 | 0 | 0 | 0 | 0 | 0 | 0 | 0 | 0 | 0 | 0 | 0 | 0 | 0 | 0 | 0 | 0 | 0 | 0 | 0 | 0
6 | 0 | 0 | 0 | 0 | 0 | 0 | 0 | 0 | 0 | 0 | 0 | 0 | 0 | 0 | 0 | 0 | 0 | 0 | 0 | 0 | 0 | 0 | 0 | 0
7 | 0 | 0 | 0 | 0 | 0 | 0 | 0 | 0 | 0 | 0 | 0 | 0 | 0 | 0 | 0 | 0 | 0 | 0 | 0 | 0 | 0 | 0 | 0 | 0
8 | 0 | 0 | 0 | 0 | 0 | 0 | 0 | 0 | 0 | 0 | 0 | 0 | 0 | 0 | 0 | 0 | 0 | 0 | 0 | 0 | 0 | 0 | 0 | 0
9 | 0 | 0 | 0 | 0 | 0 | 0 | 0 | 0 | 0 | 0 | 0 | 0 | 0 | 0 | 0 | 0 | 0 | 0 | 0 | 0 | 0 | 0 | 0 | 0

## Qg, Autumn, S3
GenID | 0 | 1 | 2 | 3 | 4 | 5 | 6 | 7 | 8 | 9 | 10 | 11 | 12 | 13 | 14 | 15 | 16 | 17 | 18 | 19 | 20 | 21 | 22 | 23
1 | 0 | 0 | 0 | 0 | 0 | 0 | 0 | 0 | 0 | 0 | 0 | 0 | 0 | 0 | 0 | 0 | 0 | 0 | 0 | 0 | 0 | 0 | 0 | 0
2 | 0 | 0 | 0 | 0 | 0 | 0 | 0 | 0 | 0 | 0 | 0 | 0 | 0 | 0 | 0 | 0 | 0 | 0 | 0 | 0 | 0 | 0 | 0 | 0
3 | 0 | 0 | 0 | 0 | 0 | 0 | 0 | 0 | 0 | 0 | 0 | 0 | 0 | 0 | 0 | 0 | 0 | 0 | 0 | 0 | 0 | 0 | 0 | 0
4 | 0 | 0 | 0 | 0 | 0 | 0 | 0 | 0 | 0 | 0 | 0 | 0 | 0 | 0 | 0 | 0 | 0 | 0 | 0 | 0 | 0 | 0 | 0 | 0
5 | 0 | 0 | 0 | 0 | 0 | 0 | 0 | 0 | 0 | 0 | 0 | 0 | 0 | 0 | 0 | 0 | 0 | 0 | 0 | 0 | 0 | 0 | 0 | 0
6 | 0 | 0 | 0 | 0 | 0 | 0 | 0 | 0 | 0 | 0 | 0 | 0 | 0 | 0 | 0 | 0 | 0 | 0 | 0 | 0 | 0 | 0 | 0 | 0
7 | 0 | 0 | 0 | 0 | 0 | 0 | 0 | 0 | 0 | 0 | 0 | 0 | 0 | 0 | 0 | 0 | 0 | 0 | 0 | 0 | 0 | 0 | 0 | 0
8 | 0 | 0 | 0 | 0 | 0 | 0 | 0 | 0 | 0 | 0 | 0 | 0 | 0 | 0 | 0 | 0 | 0 | 0 | 0 | 0 | 0 | 0 | 0 | 0
9 | 0 | 0 | 0 | 0 | 0 | 0 | 0 | 0 | 0 | 0 | 0 | 0 | 0 | 0 | 0 | 0 | 0 | 0 | 0 | 0 | 0 | 0 | 0 | 0

## Qg, Autumn, S4
GenID | 0 | 1 | 2 | 3 | 4 | 5 | 6 | 7 | 8 | 9 | 10 | 11 | 12 | 13 | 14 | 15 | 16 | 17 | 18 | 19 | 20 | 21 | 22 | 23
1 | 0 | 0 | 0 | 0 | 0 | 0 | 0 | 0 | 0 | 0 | 0 | 0 | 0 | 0 | 0 | 0 | 0 | 0 | 0 | 0 | 0 | 0 | 0 | 0
2 | 0 | 0 | 0 | 0 | 0 | 0 | 0 | 0 | 0 | 0 | 0 | 0 | 0 | 0 | 0 | 0 | 0 | 0 | 0 | 0 | 0 | 0 | 0 | 0
3 | 0 | 0 | 0 | 0 | 0 | 0 | 0 | 0 | 0 | 0 | 0 | 0 | 0 | 0 | 0 | 0 | 0 | 0 | 0 | 0 | 0 | 0 | 0 | 0
4 | 0 | 0 | 0 | 0 | 0 | 0 | 0 | 0 | 0 | 0 | 0 | 0 | 0 | 0 | 0 | 0 | 0 | 0 | 0 | 0 | 0 | 0 | 0 | 0
5 | 0 | 0 | 0 | 0 | 0 | 0 | 0 | 0 | 0 | 0 | 0 | 0 | 0 | 0 | 0 | 0 | 0 | 0 | 0 | 0 | 0 | 0 | 0 | 0
6 | 0 | 0 | 0 | 0 | 0 | 0 | 0 | 0 | 0 | 0 | 0 | 0 | 0 | 0 | 0 | 0 | 0 | 0 | 0 | 0 | 0 | 0 | 0 | 0
7 | 0 | 0 | 0 | 0 | 0 | 0 | 0 | 0 | 0 | 0 | 0 | 0 | 0 | 0 | 0 | 0 | 0 | 0 | 0 | 0 | 0 | 0 | 0 | 0
8 | 0 | 0 | 0 | 0 | 0 | 0 | 0 | 0 | 0 | 0 | 0 | 0 | 0 | 0 | 0 | 0 | 0 | 0 | 0 | 0 | 0 | 0 | 0 | 0
9 | 0 | 0 | 0 | 0 | 0 | 0 | 0 | 0 | 0 | 0 | 0 | 0 | 0 | 0 | 0 | 0 | 0 | 0 | 0 | 0 | 0 | 0 | 0 | 0

## Qg, Autumn, S5
GenID | 0 | 1 | 2 | 3 | 4 | 5 | 6 | 7 | 8 | 9 | 10 | 11 | 12 | 13 | 14 | 15 | 16 | 17 | 18 | 19 | 20 | 21 | 22 | 23
1 | 0 | 0 | 0 | 0 | 0 | 0 | 0 | 0 | 0 | 0 | 0 | 0 | 0 | 0 | 0 | 0 | 0 | 0 | 0 | 0 | 0 | 0 | 0 | 0
2 | 0 | 0 | 0 | 0 | 0 | 0 | 0 | 0 | 0 | 0 | 0 | 0 | 0 | 0 | 0 | 0 | 0 | 0 | 0 | 0 | 0 | 0 | 0 | 0
3 | 0 | 0 | 0 | 0 | 0 | 0 | 0 | 0 | 0 | 0 | 0 | 0 | 0 | 0 | 0 | 0 | 0 | 0 | 0 | 0 | 0 | 0 | 0 | 0
4 | 0 | 0 | 0 | 0 | 0 | 0 | 0 | 0 | 0 | 0 | 0 | 0 | 0 | 0 | 0 | 0 | 0 | 0 | 0 | 0 | 0 | 0 | 0 | 0
5 | 0 | 0 | 0 | 0 | 0 | 0 | 0 | 0 | 0 | 0 | 0 | 0 | 0 | 0 | 0 | 0 | 0 | 0 | 0 | 0 | 0 | 0 | 0 | 0
6 | 0 | 0 | 0 | 0 | 0 | 0 | 0 | 0 | 0 | 0 | 0 | 0 | 0 | 0 | 0 | 0 | 0 | 0 | 0 | 0 | 0 | 0 | 0 | 0
7 | 0 | 0 | 0 | 0 | 0 | 0 | 0 | 0 | 0 | 0 | 0 | 0 | 0 | 0 | 0 | 0 | 0 | 0 | 0 | 0 | 0 | 0 | 0 | 0
8 | 0 | 0 | 0 | 0 | 0 | 0 | 0 | 0 | 0 | 0 | 0 | 0 | 0 | 0 | 0 | 0 | 0 | 0 | 0 | 0 | 0 | 0 | 0 | 0
9 | 0 | 0 | 0 | 0 | 0 | 0 | 0 | 0 | 0 | 0 | 0 | 0 | 0 | 0 | 0 | 0 | 0 | 0 | 0 | 0 | 0 | 0 | 0 | 0

## Qg, Autumn, S6
GenID | 0 | 1 | 2 | 3 | 4 | 5 | 6 | 7 | 8 | 9 | 10 | 11 | 12 | 13 | 14 | 15 | 16 | 17 | 18 | 19 | 20 | 21 | 22 | 23
1 | 0 | 0 | 0 | 0 | 0 | 0 | 0 | 0 | 0 | 0 | 0 | 0 | 0 | 0 | 0 | 0 | 0 | 0 | 0 | 0 | 0 | 0 | 0 | 0
2 | 0 | 0 | 0 | 0 | 0 | 0 | 0 | 0 | 0 | 0 | 0 | 0 | 0 | 0 | 0 | 0 | 0 | 0 | 0 | 0 | 0 | 0 | 0 | 0
3 | 0 | 0 | 0 | 0 | 0 | 0 | 0 | 0 | 0 | 0 | 0 | 0 | 0 | 0 | 0 | 0 | 0 | 0 | 0 | 0 | 0 | 0 | 0 | 0
4 | 0 | 0 | 0 | 0 | 0 | 0 | 0 | 0 | 0 | 0 | 0 | 0 | 0 | 0 | 0 | 0 | 0 | 0 | 0 | 0 | 0 | 0 | 0 | 0
5 | 0 | 0 | 0 | 0 | 0 | 0 | 0 | 0 | 0 | 0 | 0 | 0 | 0 | 0 | 0 | 0 | 0 | 0 | 0 | 0 | 0 | 0 | 0 | 0
6 | 0 | 0 | 0 | 0 | 0 | 0 | 0 | 0 | 0 | 0 | 0 | 0 | 0 | 0 | 0 | 0 | 0 | 0 | 0 | 0 | 0 | 0 | 0 | 0
7 | 0 | 0 | 0 | 0 | 0 | 0 | 0 | 0 | 0 | 0 | 0 | 0 | 0 | 0 | 0 | 0 | 0 | 0 | 0 | 0 | 0 | 0 | 0 | 0
8 | 0 | 0 | 0 | 0 | 0 | 0 | 0 | 0 | 0 | 0 | 0 | 0 | 0 | 0 | 0 | 0 | 0 | 0 | 0 | 0 | 0 | 0 | 0 | 0
9 | 0 | 0 | 0 | 0 | 0 | 0 | 0 | 0 | 0 | 0 | 0 | 0 | 0 | 0 | 0 | 0 | 0 | 0 | 0 | 0 | 0 | 0 | 0 | 0

## Qg, Autumn, S7
GenID | 0 | 1 | 2 | 3 | 4 | 5 | 6 | 7 | 8 | 9 | 10 | 11 | 12 | 13 | 14 | 15 | 16 | 17 | 18 | 19 | 20 | 21 | 22 | 23
1 | 0 | 0 | 0 | 0 | 0 | 0 | 0 | 0 | 0 | 0 | 0 | 0 | 0 | 0 | 0 | 0 | 0 | 0 | 0 | 0 | 0 | 0 | 0 | 0
2 | 0 | 0 | 0 | 0 | 0 | 0 | 0 | 0 | 0 | 0 | 0 | 0 | 0 | 0 | 0 | 0 | 0 | 0 | 0 | 0 | 0 | 0 | 0 | 0
3 | 0 | 0 | 0 | 0 | 0 | 0 | 0 | 0 | 0 | 0 | 0 | 0 | 0 | 0 | 0 | 0 | 0 | 0 | 0 | 0 | 0 | 0 | 0 | 0
4 | 0 | 0 | 0 | 0 | 0 | 0 | 0 | 0 | 0 | 0 | 0 | 0 | 0 | 0 | 0 | 0 | 0 | 0 | 0 | 0 | 0 | 0 | 0 | 0
5 | 0 | 0 | 0 | 0 | 0 | 0 | 0 | 0 | 0 | 0 | 0 | 0 | 0 | 0 | 0 | 0 | 0 | 0 | 0 | 0 | 0 | 0 | 0 | 0
6 | 0 | 0 | 0 | 0 | 0 | 0 | 0 | 0 | 0 | 0 | 0 | 0 | 0 | 0 | 0 | 0 | 0 | 0 | 0 | 0 | 0 | 0 | 0 | 0
7 | 0 | 0 | 0 | 0 | 0 | 0 | 0 | 0 | 0 | 0 | 0 | 0 | 0 | 0 | 0 | 0 | 0 | 0 | 0 | 0 | 0 | 0 | 0 | 0
8 | 0 | 0 | 0 | 0 | 0 | 0 | 0 | 0 | 0 | 0 | 0 | 0 | 0 | 0 | 0 | 0 | 0 | 0 | 0 | 0 | 0 | 0 | 0 | 0
9 | 0 | 0 | 0 | 0 | 0 | 0 | 0 | 0 | 0 | 0 | 0 | 0 | 0 | 0 | 0 | 0 | 0 | 0 | 0 | 0 | 0 | 0 | 0 | 0

## Qg, Autumn, S8
GenID | 0 | 1 | 2 | 3 | 4 | 5 | 6 | 7 | 8 | 9 | 10 | 11 | 12 | 13 | 14 | 15 | 16 | 17 | 18 | 19 | 20 | 21 | 22 | 23
1 | 0 | 0 | 0 | 0 | 0 | 0 | 0 | 0 | 0 | 0 | 0 | 0 | 0 | 0 | 0 | 0 | 0 | 0 | 0 | 0 | 0 | 0 | 0 | 0
2 | 0 | 0 | 0 | 0 | 0 | 0 | 0 | 0 | 0 | 0 | 0 | 0 | 0 | 0 | 0 | 0 | 0 | 0 | 0 | 0 | 0 | 0 | 0 | 0
3 | 0 | 0 | 0 | 0 | 0 | 0 | 0 | 0 | 0 | 0 | 0 | 0 | 0 | 0 | 0 | 0 | 0 | 0 | 0 | 0 | 0 | 0 | 0 | 0
4 | 0 | 0 | 0 | 0 | 0 | 0 | 0 | 0 | 0 | 0 | 0 | 0 | 0 | 0 | 0 | 0 | 0 | 0 | 0 | 0 | 0 | 0 | 0 | 0
5 | 0 | 0 | 0 | 0 | 0 | 0 | 0 | 0 | 0 | 0 | 0 | 0 | 0 | 0 | 0 | 0 | 0 | 0 | 0 | 0 | 0 | 0 | 0 | 0
6 | 0 | 0 | 0 | 0 | 0 | 0 | 0 | 0 | 0 | 0 | 0 | 0 | 0 | 0 | 0 | 0 | 0 | 0 | 0 | 0 | 0 | 0 | 0 | 0
7 | 0 | 0 | 0 | 0 | 0 | 0 | 0 | 0 | 0 | 0 | 0 | 0 | 0 | 0 | 0 | 0 | 0 | 0 | 0 | 0 | 0 | 0 | 0 | 0
8 | 0 | 0 | 0 | 0 | 0 | 0 | 0 | 0 | 0 | 0 | 0 | 0 | 0 | 0 | 0 | 0 | 0 | 0 | 0 | 0 | 0 | 0 | 0 | 0
9 | 0 | 0 | 0 | 0 | 0 | 0 | 0 | 0 | 0 | 0 | 0 | 0 | 0 | 0 | 0 | 0 | 0 | 0 | 0 | 0 | 0 | 0 | 0 | 0

## Qg, Autumn, S9
GenID | 0 | 1 | 2 | 3 | 4 | 5 | 6 | 7 | 8 | 9 | 10 | 11 | 12 | 13 | 14 | 15 | 16 | 17 | 18 | 19 | 20 | 21 | 22 | 23
1 | 0 | 0 | 0 | 0 | 0 | 0 | 0 | 0 | 0 | 0 | 0 | 0 | 0 | 0 | 0 | 0 | 0 | 0 | 0 | 0 | 0 | 0 | 0 | 0
2 | 0 | 0 | 0 | 0 | 0 | 0 | 0 | 0 | 0 | 0 | 0 | 0 | 0 | 0 | 0 | 0 | 0 | 0 | 0 | 0 | 0 | 0 | 0 | 0
3 | 0 | 0 | 0 | 0 | 0 | 0 | 0 | 0 | 0 | 0 | 0 | 0 | 0 | 0 | 0 | 0 | 0 | 0 | 0 | 0 | 0 | 0 | 0 | 0
4 | 0 | 0 | 0 | 0 | 0 | 0 | 0 | 0 | 0 | 0 | 0 | 0 | 0 | 0 | 0 | 0 | 0 | 0 | 0 | 0 | 0 | 0 | 0 | 0
5 | 0 | 0 | 0 | 0 | 0 | 0 | 0 | 0 | 0 | 0 | 0 | 0 | 0 | 0 | 0 | 0 | 0 | 0 | 0 | 0 | 0 | 0 | 0 | 0
6 | 0 | 0 | 0 | 0 | 0 | 0 | 0 | 0 | 0 | 0 | 0 | 0 | 0 | 0 | 0 | 0 | 0 | 0 | 0 | 0 | 0 | 0 | 0 | 0
7 | 0 | 0 | 0 | 0 | 0 | 0 | 0 | 0 | 0 | 0 | 0 | 0 | 0 | 0 | 0 | 0 | 0 | 0 | 0 | 0 | 0 | 0 | 0 | 0
8 | 0 | 0 | 0 | 0 | 0 | 0 | 0 | 0 | 0 | 0 | 0 | 0 | 0 | 0 | 0 | 0 | 0 | 0 | 0 | 0 | 0 | 0 | 0 | 0
9 | 0 | 0 | 0 | 0 | 0 | 0 | 0 | 0 | 0 | 0 | 0 | 0 | 0 | 0 | 0 | 0 | 0 | 0 | 0 | 0 | 0 | 0 | 0 | 0

## GenStatus, Autumn
GenID | 0 | 1 | 2 | 3 | 4 | 5 | 6 | 7 | 8 | 9 | 10 | 11 | 12 | 13 | 14 | 15 | 16 | 17 | 18 | 19 | 20 | 21 | 22 | 23
1 | 1 | 1 | 1 | 1 | 1 | 1 | 1 | 1 | 1 | 0 | 0 | 0 | 0 | 0 | 0 | 0 | 1 | 1 | 1 | 1 | 1 | 1 | 1 | 1
2 | 1 | 1 | 1 | 1 | 1 | 1 | 1 | 1 | 1 | 1 | 1 | 1 | 1 | 1 | 1 | 1 | 1 | 1 | 1 | 1 | 1 | 1 | 1 | 1
3 | 1 | 1 | 1 | 1 | 1 | 1 | 1 | 1 | 1 | 1 | 1 | 1 | 1 | 1 | 1 | 1 | 1 | 1 | 1 | 1 | 1 | 1 | 1 | 1
4 | 1 | 1 | 1 | 1 | 1 | 1 | 1 | 1 | 1 | 1 | 1 | 1 | 1 | 1 | 1 | 1 | 1 | 1 | 1 | 1 | 1 | 1 | 1 | 1
5 | 1 | 1 | 1 | 1 | 1 | 1 | 1 | 1 | 1 | 1 | 1 | 1 | 1 | 1 | 1 | 1 | 1 | 1 | 1 | 1 | 1 | 1 | 1 | 1
6 | 1 | 1 | 1 | 1 | 1 | 1 | 1 | 1 | 1 | 1 | 1 | 1 | 1 | 1 | 1 | 1 | 1 | 1 | 1 | 1 | 1 | 1 | 1 | 1
7 | 1 | 1 | 1 | 1 | 1 | 1 | 1 | 1 | 1 | 1 | 1 | 1 | 1 | 1 | 1 | 1 | 1 | 1 | 1 | 1 | 1 | 1 | 1 | 1
8 | 1 | 1 | 1 | 1 | 1 | 1 | 1 | 1 | 1 | 1 | 1 | 1 | 1 | 1 | 1 | 1 | 1 | 1 | 1 | 1 | 1 | 1 | 1 | 1
9 | 1 | 1 | 1 | 1 | 1 | 1 | 1 | 1 | 1 | 1 | 1 | 1 | 1 | 1 | 1 | 1 | 1 | 1 | 1 | 1 | 1 | 1 | 1 | 1