## Main
numScenarios | 1 | 100% | 100% | 100% | 100% | 100% | 100% | 100% | 100% | 100%
Year | 2035
Load Scale Factor | 150%
Load Growth (cumul.) | 174.1%
Flex. Load Growth | 217.2%
RES Installed, [MW] | 135
ESS Installed, [MWh] | 0

## RES installed
GenID | NodeID | Pinst, [MW]
4 | 4 | 25
5 | 6 | 50
6 | 8 | 25
7 | 4 | 5
8 | 6 | 25
9 | 8 | 5

## ES installed
ESS ID | Node ID | Pinst, [MW]
1 | N/A | 0
2 | N/A | 0
3 | N/A | 0

## FL Ratio
LoadID | Ratio, [%]
1 | 33.33%
2 | 33.33%
3 | 33.33%

## FL Characterization
Time | 0 | 1 | 2 | 3 | 4 | 5 | 6 | 7 | 8 | 9 | 10 | 11 | 12 | 13 | 14 | 15 | 16 | 17 | 18 | 19 | 20 | 21 | 22 | 23
FL, [MW] | 10.6806 | 11.0369 | 9.8829 | 9.3676 | 7.6748 | 6.5139 | 7.9659 | 1.3834 | 1.2166 | 1.7736 | 1.0445 | 1.3052 | 2.0795 | 3.8313 | 4.0877 | 4.0199 | 2.255 | 4.5934 | 2.6956 | 1.8952 | 2.8781 | 1.7788 | 8.1189 | 9.7873
Minimum FL, [MW] | -24.1142 | -25.7861 | -29.0013 | -31.2841 | -33.4383 | -36.4928 | -34.8209 | -39.0601 | -35.4269 | -52.0363 | -51.503 | -47.0816 | -45.1316 | -43.5738 | -41.0716 | -37.3753 | -34.9481 | -31.2751 | -19.8512 | -22.2165 | -23.4838 | -25.2121 | -20.0308 | -21.2848
Maximum FL, [MW] | 23.2312 | 24.8535 | 27.8665 | 29.9851 | 31.9163 | 34.8504 | 33.2254 | 37.4946 | 34.3446 | 39.1897 | 39.4983 | 36.9743 | 35.7281 | 34.8097 | 32.6222 | 29.7006 | 27.6684 | 24.7287 | 19.3551 | 21.664 | 23.0205 | 24.7975 | 19.2957 | 20.5183

## Pc, Winter, S1
LoadID | 0 | 1 | 2 | 3 | 4 | 5 | 6 | 7 | 8 | 9 | 10 | 11 | 12 | 13 | 14 | 15 | 16 | 17 | 18 | 19 | 20 | 21 | 22 | 23
1 | 49.8765 | 46.5222 | 44.0812 | 43.7693 | 44.2973 | 48.6923 | 58.1017 | 69.9368 | 76.1421 | 77.0916 | 75.0112 | 75.3978 | 75.3358 | 74.1056 | 69.8824 | 67.8802 | 70.6938 | 78.3654 | 78.0813 | 76.4648 | 75.1498 | 70.4355 | 61.618 | 55.9032
2 | 52.8759 | 49.5057 | 44.7653 | 47.727 | 47.0071 | 48.5091 | 71.6162 | 77.2668 | 84.6114 | 84.8415 | 79.9317 | 87.5077 | 82.8101 | 78.1494 | 75.9014 | 70.9898 | 70.4459 | 75.3144 | 74.6818 | 75.5262 | 73.8315 | 66.4426 | 58.4 | 57.1561
3 | 75.2418 | 66.7491 | 62.6719 | 61.795 | 63.9709 | 68.4788 | 82.6669 | 89.9089 | 95.0778 | 98.4842 | 99.1368 | 98.1933 | 97.8967 | 96.4762 | 93.5312 | 91.8398 | 94.4823 | 107.6475 | 109.0968 | 109.4726 | 106.5636 | 101.3698 | 94.6001 | 84.488

## Pc, Winter, S2
LoadID | 0 | 1 | 2 | 3 | 4 | 5 | 6 | 7 | 8 | 9 | 10 | 11 | 12 | 13 | 14 | 15 | 16 | 17 | 18 | 19 | 20 | 21 | 22 | 23
1 | 49.8765 | 46.5222 | 44.0812 | 43.7693 | 44.2973 | 48.6923 | 58.1017 | 69.9368 | 76.1421 | 77.0916 | 75.0112 | 75.3978 | 75.3358 | 74.1056 | 69.8824 | 67.8802 | 70.6938 | 78.3654 | 78.0813 | 76.4648 | 75.1498 | 70.4355 | 61.618 | 55.9032
2 | 52.8759 | 49.5057 | 44.7653 | 47.727 | 47.0071 | 48.5091 | 71.6162 | 77.2668 | 84.6114 | 84.8415 | 79.9317 | 87.5077 | 82.8101 | 78.1494 | 75.9014 | 70.9898 | 70.4459 | 75.3144 | 74.6818 | 75.5262 | 73.8315 | 66.4426 | 58.4 | 57.1561
3 | 75.2418 | 66.7491 | 62.6719 | 61.795 | 63.9709 | 68.4788 | 82.6669 | 89.9089 | 95.0778 | 98.4842 | 99.1368 | 98.1933 | 97.8967 | 96.4762 | 93.5312 | 91.8398 | 94.4823 | 107.6475 | 109.0968 | 109.4726 | 106.5636 | 101.3698 | 94.6001 | 84.488

## Pc, Winter, S3
LoadID | 0 | 1 | 2 | 3 | 4 | 5 | 6 | 7 | 8 | 9 | 10 | 11 | 12 | 13 | 14 | 15 | 16 | 17 | 18 | 19 | 20 | 21 | 22 | 23
1 | 49.8765 | 46.5222 | 44.0812 | 43.7693 | 44.2973 | 48.6923 | 58.1017 | 69.9368 | 76.1421 | 77.0916 | 75.0112 | 75.3978 | 75.3358 | 74.1056 | 69.8824 | 67.8802 | 70.6938 | 78.3654 | 78.0813 | 76.4648 | 75.1498 | 70.4355 | 61.618 | 55.9032
2 | 52.8759 | 49.5057 | 44.7653 | 47.727 | 47.0071 | 48.5091 | 71.6162 | 77.2668 | 84.6114 | 84.8415 | 79.9317 | 87.5077 | 82.8101 | 78.1494 | 75.9014 | 70.9898 | 70.4459 | 75.3144 | 74.6818 | 75.5262 | 73.8315 | 66.4426 | 58.4 | 57.1561
3 | 75.2418 | 66.7491 | 62.6719 | 61.795 | 63.9709 | 68.4788 | 82.6669 | 89.9089 | 95.0778 | 98.4842 | 99.1368 | 98.1933 | 97.8967 | 96.4762 | 93.5312 | 91.8398 | 94.4823 | 107.6475 | 109.0968 | 109.4726 | 106.5636 | 101.3698 | 94.6001 | 84.488

## Pc, Winter, S4
LoadID | 0 | 1 | 2 | 3 | 4 | 5 | 6 | 7 | 8 | 9 | 10 | 11 | 12 | 13 | 14 | 15 | 16 | 17 | 18 | 19 | 20 | 21 | 22 | 23
1 | 51.3728 | 47.9179 | 45.4036 | 45.0824 | 45.6262 | 50.153 | 59.8448 | 72.0349 | 78.4264 | 79.4044 | 77.2615 | 77.6597 | 77.5959 | 76.3288 | 71.9789 | 69.9166 | 72.8146 | 80.7164 | 80.4238 | 78.7587 | 77.4043 | 72.5486 | 63.4665 | 57.5803
2 | 54.3554 | 50.8805 | 46.0094 | 49.0651 | 48.3406 | 49.8992 | 73.685 | 79.5709 | 87.1376 | 87.369 | 82.3192 | 90.1199 | 85.2736 | 80.4556 | 78.1376 | 73.0793 | 72.5368 | 77.5279 | 76.8953 | 77.773 | 76.0177 | 68.4181 | 60.0708 | 58.7729
3 | 77.3922 | 68.6412 | 64.4532 | 63.5551 | 65.8133 | 70.468 | 85.0672 | 92.5923 | 97.918 | 101.421 | 102.1005 | 101.1261 | 100.8128 | 99.3321 | 96.2963 | 94.5548 | 97.2942 | 110.831 | 112.3427 | 112.7378 | 109.7317 | 104.3931 | 97.3569 | 86.9248

## Pc, Winter, S5
LoadID | 0 | 1 | 2 | 3 | 4 | 5 | 6 | 7 | 8 | 9 | 10 | 11 | 12 | 13 | 14 | 15 | 16 | 17 | 18 | 19 | 20 | 21 | 22 | 23
1 | 51.3728 | 47.9179 | 45.4036 | 45.0824 | 45.6262 | 50.153 | 59.8448 | 72.0349 | 78.4264 | 79.4044 | 77.2615 | 77.6597 | 77.5959 | 76.3288 | 71.9789 | 69.9166 | 72.8146 | 80.7164 | 80.4238 | 78.7587 | 77.4043 | 72.5486 | 63.4665 | 57.5803
2 | 54.3554 | 50.8805 | 46.0094 | 49.0651 | 48.3406 | 49.8992 | 73.685 | 79.5709 | 87.1376 | 87.369 | 82.3192 | 90.1199 | 85.2736 | 80.4556 | 78.1376 | 73.0793 | 72.5368 | 77.5279 | 76.8953 | 77.773 | 76.0177 | 68.4181 | 60.0708 | 58.7729
3 | 77.3922 | 68.6412 | 64.4532 | 63.5551 | 65.8133 | 70.468 | 85.0672 | 92.5923 | 97.918 | 101.421 | 102.1005 | 101.1261 | 100.8128 | 99.3321 | 96.2963 | 94.5548 | 97.2942 | 110.831 | 112.3427 | 112.7378 | 109.7317 | 104.3931 | 97.3569 | 86.9248

## Pc, Winter, S6
LoadID | 0 | 1 | 2 | 3 | 4 | 5 | 6 | 7 | 8 | 9 | 10 | 11 | 12 | 13 | 14 | 15 | 16 | 17 | 18 | 19 | 20 | 21 | 22 | 23
1 | 51.3728 | 47.9179 | 45.4036 | 45.0824 | 45.6262 | 50.153 | 59.8448 | 72.0349 | 78.4264 | 79.4044 | 77.2615 | 77.6597 | 77.5959 | 76.3288 | 71.9789 | 69.9166 | 72.8146 | 80.7164 | 80.4238 | 78.7587 | 77.4043 | 72.5486 | 63.4665 | 57.5803
2 | 54.3554 | 50.8805 | 46.0094 | 49.0651 | 48.3406 | 49.8992 | 73.685 | 79.5709 | 87.1376 | 87.369 | 82.3192 | 90.1199 | 85.2736 | 80.4556 | 78.1376 | 73.0793 | 72.5368 | 77.5279 | 76.8953 | 77.773 | 76.0177 | 68.4181 | 60.0708 | 58.7729
3 | 77.3922 | 68.6412 | 64.4532 | 63.5551 | 65.8133 | 70.468 | 85.0672 | 92.5923 | 97.918 | 101.421 | 102.1005 | 101.1261 | 100.8128 | 99.3321 | 96.2963 | 94.5548 | 97.2942 | 110.831 | 112.3427 | 112.7378 | 109.7317 | 104.3931 | 97.3569 | 86.9248

## Pc, Winter, S7
LoadID | 0 | 1 | 2 | 3 | 4 | 5 | 6 | 7 | 8 | 9 | 10 | 11 | 12 | 13 | 14 | 15 | 16 | 17 | 18 | 19 | 20 | 21 | 22 | 23
1 | 48.8789 | 45.5917 | 43.1996 | 42.8939 | 43.4113 | 47.7184 | 56.9397 | 68.538 | 74.6193 | 75.5498 | 73.5109 | 73.8898 | 73.8291 | 72.6235 | 68.4847 | 66.5226 | 69.2799 | 76.7981 | 76.5197 | 74.9355 | 73.6468 | 69.0268 | 60.3856 | 54.7851
2 | 51.8896 | 48.5891 | 43.9359 | 46.8349 | 46.1182 | 47.5824 | 70.237 | 75.7307 | 82.9273 | 83.1565 | 78.34 | 85.7663 | 81.1678 | 76.612 | 74.4107 | 69.5968 | 69.052 | 73.8388 | 73.2062 | 74.0283 | 72.3741 | 65.1256 | 57.2862 | 56.0782
3 | 73.8081 | 65.4877 | 61.4843 | 60.6215 | 62.7427 | 67.1526 | 81.0666 | 88.1199 | 93.1844 | 96.5263 | 97.1611 | 96.2382 | 95.9527 | 94.5722 | 91.6879 | 90.0298 | 92.6077 | 105.5251 | 106.9328 | 107.2958 | 104.4515 | 99.3543 | 92.7622 | 82.8635

## Pc, Winter, S8
LoadID | 0 | 1 | 2 | 3 | 4 | 5 | 6 | 7 | 8 | 9 | 10 | 11 | 12 | 13 | 14 | 15 | 16 | 17 | 18 | 19 | 20 | 21 | 22 | 23
1 | 48.8789 | 45.5917 | 43.1996 | 42.8939 | 43.4113 | 47.7184 | 56.9397 | 68.538 | 74.6193 | 75.5498 | 73.5109 | 73.8898 | 73.8291 | 72.6235 | 68.4847 | 66.5226 | 69.2799 | 76.7981 | 76.5197 | 74.9355 | 73.6468 | 69.0268 | 60.3856 | 54.7851
2 | 51.8896 | 48.5891 | 43.9359 | 46.8349 | 46.1182 | 47.5824 | 70.237 | 75.7307 | 82.9273 | 83.1565 | 78.34 | 85.7663 | 81.1678 | 76.612 | 74.4107 | 69.5968 | 69.052 | 73.8388 | 73.2062 | 74.0283 | 72.3741 | 65.1256 | 57.2862 | 56.0782
3 | 73.8081 | 65.4877 | 61.4843 | 60.6215 | 62.7427 | 67.1526 | 81.0666 | 88.1199 | 93.1844 | 96.5263 | 97.1611 | 96.2382 | 95.9527 | 94.5722 | 91.6879 | 90.0298 | 92.6077 | 105.5251 | 106.9328 | 107.2958 | 104.4515 | 99.3543 | 92.7622 | 82.8635

## Pc, Winter, S9
LoadID | 0 | 1 | 2 | 3 | 4 | 5 | 6 | 7 | 8 | 9 | 10 | 11 | 12 | 13 | 14 | 15 | 16 | 17 | 18 | 19 | 20 | 21 | 22 | 23
1 | 48.8789 | 45.5917 | 43.1996 | 42.8939 | 43.4113 | 47.7184 | 56.9397 | 68.538 | 74.6193 | 75.5498 | 73.5109 | 73.8898 | 73.8291 | 72.6235 | 68.4847 | 66.5226 | 69.2799 | 76.7981 | 76.5197 | 74.9355 | 73.6468 | 69.0268 | 60.3856 | 54.7851
2 | 51.8896 | 48.5891 | 43.9359 | 46.8349 | 46.1182 | 47.5824 | 70.237 | 75.7307 | 82.9273 | 83.1565 | 78.34 | 85.7663 | 81.1678 | 76.612 | 74.4107 | 69.5968 | 69.052 | 73.8388 | 73.2062 | 74.0283 | 72.3741 | 65.1256 | 57.2862 | 56.0782
3 | 73.8081 | 65.4877 | 61.4843 | 60.6215 | 62.7427 | 67.1526 | 81.0666 | 88.1199 | 93.1844 | 96.5263 | 97.1611 | 96.2382 | 95.9527 | 94.5722 | 91.6879 | 90.0298 | 92.6077 | 105.5251 | 106.9328 | 107.2958 | 104.4515 | 99.3543 | 92.7622 | 82.8635

## Qc, Winter, S1
LoadID | 0 | 1 | 2 | 3 | 4 | 5 | 6 | 7 | 8 | 9 | 10 | 11 | 12 | 13 | 14 | 15 | 16 | 17 | 18 | 19 | 20 | 21 | 22 | 23
1 | -21.7156 | -23.6018 | -25.4224 | -25.2374 | -26.1218 | -23.2533 | -17.3164 | -7.1278 | -2.0991 | -0.32837 | -2.9479 | -2.1672 | -2.9998 | -3.0261 | -7.65 | -11.0171 | -9.7977 | -3.3445 | -4.865 | -6.1156 | -9.6065 | -12.4698 | -16.73 | -18.831
2 | 24.6025 | 30.4754 | 30.4754 | 30.4754 | 30.4754 | 24.6928 | 11.2001 | 1.4419 | -8.4367 | -8.4367 | -0.72658 | -8.7982 | -8.7982 | -6.8104 | -0.84706 | 5.1163 | 7.104 | 7.104 | 7.104 | 7.104 | 7.104 | 14.8142 | 22.6448 | 22.6448
3 | 16.694 | 12.8773 | 11.0236 | 10.7873 | 12.2604 | 15.223 | 23.6187 | 28.8339 | 33.3135 | 36.6842 | 36.9938 | 36.3305 | 36.4852 | 36.1129 | 32.578 | 30.952 | 31.9426 | 43.5363 | 43.4731 | 42.1465 | 39.0111 | 34.6938 | 28.2971 | 21.7093

## Qc, Winter, S2
LoadID | 0 | 1 | 2 | 3 | 4 | 5 | 6 | 7 | 8 | 9 | 10 | 11 | 12 | 13 | 14 | 15 | 16 | 17 | 18 | 19 | 20 | 21 | 22 | 23
1 | -21.7156 | -23.6018 | -25.4224 | -25.2374 | -26.1218 | -23.2533 | -17.3164 | -7.1278 | -2.0991 | -0.32837 | -2.9479 | -2.1672 | -2.9998 | -3.0261 | -7.65 | -11.0171 | -9.7977 | -3.3445 | -4.865 | -6.1156 | -9.6065 | -12.4698 | -16.73 | -18.831
2 | 24.6025 | 30.4754 | 30.4754 | 30.4754 | 30.4754 | 24.6928 | 11.2001 | 1.4419 | -8.4367 | -8.4367 | -0.72658 | -8.7982 | -8.7982 | -6.8104 | -0.84706 | 5.1163 | 7.104 | 7.104 | 7.104 | 7.104 | 7.104 | 14.8142 | 22.6448 | 22.6448
3 | 16.694 | 12.8773 | 11.0236 | 10.7873 | 12.2604 | 15.223 | 23.6187 | 28.8339 | 33.3135 | 36.6842 | 36.9938 | 36.3305 | 36.4852 | 36.1129 | 32.578 | 30.952 | 31.9426 | 43.5363 | 43.4731 | 42.1465 | 39.0111 | 34.6938 | 28.2971 | 21.7093

## Qc, Winter, S3
LoadID | 0 | 1 | 2 | 3 | 4 | 5 | 6 | 7 | 8 | 9 | 10 | 11 | 12 | 13 | 14 | 15 | 16 | 17 | 18 | 19 | 20 | 21 | 22 | 23
1 | -21.7156 | -23.6018 | -25.4224 | -25.2374 | -26.1218 | -23.2533 | -17.3164 | -7.1278 | -2.0991 | -0.32837 | -2.9479 | -2.1672 | -2.9998 | -3.0261 | -7.65 | -11.0171 | -9.7977 | -3.3445 | -4.865 | -6.1156 | -9.6065 | -12.4698 | -16.73 | -18.831
2 | 24.6025 | 30.4754 | 30.4754 | 30.4754 | 30.4754 | 24.6928 | 11.2001 | 1.4419 | -8.4367 | -8.4367 | -0.72658 | -8.7982 | -8.7982 | -6.8104 | -0.84706 | 5.1163 | 7.104 | 7.104 | 7.104 | 7.104 | 7.104 | 14.8142 | 22.6448 | 22.6448
3 | 16.694 | 12.8773 | 11.0236 | 10.7873 | 12.2604 | 15.223 | 23.6187 | 28.8339 | 33.3135 | 36.6842 | 36.9938 | 36.3305 | 36.4852 | 36.1129 | 32.578 | 30.952 | 31.9426 | 43.5363 | 43.4731 | 42.1465 | 39.0111 | 34.6938 | 28.2971 | 21.7093

## Qc, Winter, S4
LoadID | 0 | 1 | 2 | 3 | 4 | 5 | 6 | 7 | 8 | 9 | 10 | 11 | 12 | 13 | 14 | 15 | 16 | 17 | 18 | 19 | 20 | 21 | 22 | 23
1 | -22.367 | -24.3099 | -26.1851 | -25.9945 | -26.9055 | -23.9509 | -17.8359 | -7.3416 | -2.1621 | -0.33822 | -3.0363 | -2.2323 | -3.0897 | -3.1168 | -7.8795 | -11.3477 | -10.0917 | -3.4448 | -5.011 | -6.299 | -9.8947 | -12.8439 | -17.2319 | -19.3959
2 | 25.3405 | 31.3897 | 31.3897 | 31.3897 | 31.3897 | 25.4336 | 11.5361 | 1.4851 | -8.6898 | -8.6898 | -0.74838 | -9.0621 | -9.0621 | -7.0147 | -0.87247 | 5.2697 | 7.3171 | 7.3171 | 7.3171 | 7.3171 | 7.3171 | 15.2586 | 23.3242 | 23.3242
3 | 17.1948 | 13.2636 | 11.3543 | 11.1109 | 12.6283 | 15.6797 | 24.3272 | 29.6989 | 34.3129 | 37.7848 | 38.1036 | 37.4204 | 37.5798 | 37.1963 | 33.5554 | 31.8806 | 32.9009 | 44.8424 | 44.7773 | 43.4109 | 40.1814 | 35.7347 | 29.146 | 22.3606

## Qc, Winter, S5
LoadID | 0 | 1 | 2 | 3 | 4 | 5 | 6 | 7 | 8 | 9 | 10 | 11 | 12 | 13 | 14 | 15 | 16 | 17 | 18 | 19 | 20 | 21 | 22 | 23
1 | -22.367 | -24.3099 | -26.1851 | -25.9945 | -26.9055 | -23.9509 | -17.8359 | -7.3416 | -2.1621 | -0.33822 | -3.0363 | -2.2323 | -3.0897 | -3.1168 | -7.8795 | -11.3477 | -10.0917 | -3.4448 | -5.011 | -6.299 | -9.8947 | -12.8439 | -17.2319 | -19.3959
2 | 25.3405 | 31.3897 | 31.3897 | 31.3897 | 31.3897 | 25.4336 | 11.5361 | 1.4851 | -8.6898 | -8.6898 | -0.74838 | -9.0621 | -9.0621 | -7.0147 | -0.87247 | 5.2697 | 7.3171 | 7.3171 | 7.3171 | 7.3171 | 7.3171 | 15.2586 | 23.3242 | 23.3242
3 | 17.1948 | 13.2636 | 11.3543 | 11.1109 | 12.6283 | 15.6797 | 24.3272 | 29.6989 | 34.3129 | 37.7848 | 38.1036 | 37.4204 | 37.5798 | 37.1963 | 33.5554 | 31.8806 | 32.9009 | 44.8424 | 44.7773 | 43.4109 | 40.1814 | 35.7347 | 29.146 | 22.3606

## Qc, Winter, S6
LoadID | 0 | 1 | 2 | 3 | 4 | 5 | 6 | 7 | 8 | 9 | 10 | 11 | 12 | 13 | 14 | 15 | 16 | 17 | 18 | 19 | 20 | 21 | 22 | 23
1 | -22.367 | -24.3099 | -26.1851 | -25.9945 | -26.9055 | -23.9509 | -17.8359 | -7.3416 | -2.1621 | -0.33822 | -3.0363 | -2.2323 | -3.0897 | -3.1168 | -7.8795 | -11.3477 | -10.0917 | -3.4448 | -5.011 | -6.299 | -9.8947 | -12.8439 | -17.2319 | -19.3959
2 | 25.3405 | 31.3897 | 31.3897 | 31.3897 | 31.3897 | 25.4336 | 11.5361 | 1.4851 | -8.6898 | -8.6898 | -0.74838 | -9.0621 | -9.0621 | -7.0147 | -0.87247 | 5.2697 | 7.3171 | 7.3171 | 7.3171 | 7.3171 | 7.3171 | 15.2586 | 23.3242 | 23.3242
3 | 17.1948 | 13.2636 | 11.3543 | 11.1109 | 12.6283 | 15.6797 | 24.3272 | 29.6989 | 34.3129 | 37.7848 | 38.1036 | 37.4204 | 37.5798 | 37.1963 | 33.5554 | 31.8806 | 32.9009 | 44.8424 | 44.7773 | 43.4109 | 40.1814 | 35.7347 | 29.146 | 22.3606

## Qc, Winter, S7
LoadID | 0 | 1 | 2 | 3 | 4 | 5 | 6 | 7 | 8 | 9 | 10 | 11 | 12 | 13 | 14 | 15 | 16 | 17 | 18 | 19 | 20 | 21 | 22 | 23
1 | -21.2812 | -23.1298 | -24.914 | -24.7326 | -25.5994 | -22.7883 | -16.9701 | -6.9852 | -2.0571 | -0.3218 | -2.8889 | -2.1239 | -2.9398 | -2.9655 | -7.497 | -10.7968 | -9.6018 | -3.2776 | -4.7677 | -5.9933 | -9.4143 | -12.2204 | -16.3954 | -18.4544
2 | 24.1104 | 29.8659 | 29.8659 | 29.8659 | 29.8659 | 24.199 | 10.9761 | 1.4131 | -8.268 | -8.268 | -0.71205 | -8.6222 | -8.6222 | -6.6742 | -0.83011 | 5.0139 | 6.9619 | 6.9619 | 6.9619 | 6.9619 | 6.9619 | 14.5179 | 22.1919 | 22.1919
3 | 16.3601 | 12.6197 | 10.8031 | 10.5716 | 12.0152 | 14.9186 | 23.1463 | 28.2572 | 32.6472 | 35.9506 | 36.254 | 35.6039 | 35.7555 | 35.3907 | 31.9265 | 30.333 | 31.3038 | 42.6656 | 42.6037 | 41.3036 | 38.2308 | 34 | 27.7312 | 21.2751

## Qc, Winter, S8
LoadID | 0 | 1 | 2 | 3 | 4 | 5 | 6 | 7 | 8 | 9 | 10 | 11 | 12 | 13 | 14 | 15 | 16 | 17 | 18 | 19 | 20 | 21 | 22 | 23
1 | -21.2812 | -23.1298 | -24.914 | -24.7326 | -25.5994 | -22.7883 | -16.9701 | -6.9852 | -2.0571 | -0.3218 | -2.8889 | -2.1239 | -2.9398 | -2.9655 | -7.497 | -10.7968 | -9.6018 | -3.2776 | -4.7677 | -5.9933 | -9.4143 | -12.2204 | -16.3954 | -18.4544
2 | 24.1104 | 29.8659 | 29.8659 | 29.8659 | 29.8659 | 24.199 | 10.9761 | 1.4131 | -8.268 | -8.268 | -0.71205 | -8.6222 | -8.6222 | -6.6742 | -0.83011 | 5.0139 | 6.9619 | 6.9619 | 6.9619 | 6.9619 | 6.9619 | 14.5179 | 22.1919 | 22.1919
3 | 16.3601 | 12.6197 | 10.8031 | 10.5716 | 12.0152 | 14.9186 | 23.1463 | 28.2572 | 32.6472 | 35.9506 | 36.254 | 35.6039 | 35.7555 | 35.3907 | 31.9265 | 30.333 | 31.3038 | 42.6656 | 42.6037 | 41.3036 | 38.2308 | 34 | 27.7312 | 21.2751

## Qc, Winter, S9
LoadID | 0 | 1 | 2 | 3 | 4 | 5 | 6 | 7 | 8 | 9 | 10 | 11 | 12 | 13 | 14 | 15 | 16 | 17 | 18 | 19 | 20 | 21 | 22 | 23
1 | -21.2812 | -23.1298 | -24.914 | -24.7326 | -25.5994 | -22.7883 | -16.9701 | -6.9852 | -2.0571 | -0.3218 | -2.8889 | -2.1239 | -2.9398 | -2.9655 | -7.497 | -10.7968 | -9.6018 | -3.2776 | -4.7677 | -5.9933 | -9.4143 | -12.2204 | -16.3954 | -18.4544
2 | 24.1104 | 29.8659 | 29.8659 | 29.8659 | 29.8659 | 24.199 | 10.9761 | 1.4131 | -8.268 | -8.268 | -0.71205 | -8.6222 | -8.6222 | -6.6742 | -0.83011 | 5.0139 | 6.9619 | 6.9619 | 6.9619 | 6.9619 | 6.9619 | 14.5179 | 22.1919 | 22.1919
3 | 16.3601 | 12.6197 | 10.8031 | 10.5716 | 12.0152 | 14.9186 | 23.1463 | 28.2572 | 32.6472 | 35.9506 | 36.254 | 35.6039 | 35.7555 | 35.3907 | 31.9265 | 30.333 | 31.3038 | 42.6656 | 42.6037 | 41.3036 | 38.2308 | 34 | 27.7312 | 21.2751

## UpFlex, Winter
LoadID | 0 | 1 | 2 | 3 | 4 | 5 | 6 | 7 | 8 | 9 | 10 | 11 | 12 | 13 | 14 | 15 | 16 | 17 | 18 | 19 | 20 | 21 | 22 | 23
1 | 4.1835 | 4.6055 | 5.9945 | 6.8725 | 8.0805 | 9.4455 | 8.4198 | 12.0371 | 11.0427 | 12.472 | 12.8179 | 11.8897 | 11.2162 | 10.3261 | 9.5115 | 8.5602 | 8.4711 | 6.7118 | 5.5532 | 6.5896 | 6.7141 | 7.6729 | 3.7256 | 3.577
2 | 4.1835 | 4.6055 | 5.9945 | 6.8725 | 8.0805 | 9.4455 | 8.4198 | 12.0371 | 11.0427 | 12.472 | 12.8179 | 11.8897 | 11.2162 | 10.3261 | 9.5115 | 8.5602 | 8.4711 | 6.7118 | 5.5532 | 6.5896 | 6.7141 | 7.6729 | 3.7256 | 3.577
3 | 4.1835 | 4.6055 | 5.9945 | 6.8725 | 8.0805 | 9.4455 | 8.4198 | 12.0371 | 11.0427 | 12.472 | 12.8179 | 11.8897 | 11.2162 | 10.3261 | 9.5115 | 8.5602 | 8.4711 | 6.7118 | 5.5532 | 6.5896 | 6.7141 | 7.6729 | 3.7256 | 3.577

## DownFlex, Winter
LoadID | 0 | 1 | 2 | 3 | 4 | 5 | 6 | 7 | 8 | 9 | 10 | 11 | 12 | 13 | 14 | 15 | 16 | 17 | 18 | 19 | 20 | 21 | 22 | 23
1 | 11.5983 | 12.2743 | 12.9614 | 13.5506 | 13.7044 | 14.3355 | 14.2623 | 13.4812 | 12.2145 | 17.9366 | 17.5158 | 16.1289 | 15.737 | 15.8017 | 15.0531 | 13.7984 | 12.401 | 11.9562 | 7.5156 | 8.0372 | 8.7873 | 8.997 | 9.3832 | 10.3574
2 | 11.5983 | 12.2743 | 12.9614 | 13.5506 | 13.7044 | 14.3355 | 14.2623 | 13.4812 | 12.2145 | 17.9366 | 17.5158 | 16.1289 | 15.737 | 15.8017 | 15.0531 | 13.7984 | 12.401 | 11.9562 | 7.5156 | 8.0372 | 8.7873 | 8.997 | 9.3832 | 10.3574
3 | 11.5983 | 12.2743 | 12.9614 | 13.5506 | 13.7044 | 14.3355 | 14.2623 | 13.4812 | 12.2145 | 17.9366 | 17.5158 | 16.1289 | 15.737 | 15.8017 | 15.0531 | 13.7984 | 12.401 | 11.9562 | 7.5156 | 8.0372 | 8.7873 | 8.997 | 9.3832 | 10.3574

## Pg, Winter, S1
GenID | 0 | 1 | 2 | 3 | 4 | 5 | 6 | 7 | 8 | 9 | 10 | 11 | 12 | 13 | 14 | 15 | 16 | 17 | 18 | 19 | 20 | 21 | 22 | 23
1 | 0 | 0 | 0 | 0 | 0 | 0 | 0 | 0 | 0 | 0 | 0 | 0 | 0 | 0 | 0 | 0 | 0 | 0 | 0 | 0 | 0 | 0 | 0 | 0
2 | 0 | 0 | 0 | 0 | 0 | 0 | 0 | 0 | 0 | 0 | 0 | 0 | 0 | 0 | 0 | 0 | 0 | 0 | 0 | 0 | 0 | 0 | 0 | 0
3 | 0 | 0 | 0 | 0 | 0 | 0 | 0 | 0 | 0 | 0 | 0 | 0 | 0 | 0 | 0 | 0 | 0 | 0 | 0 | 0 | 0 | 0 | 0 | 0
4 | 13.5538 | 14.5825 | 14.5072 | 14.5373 | 15.0492 | 15.8872 | 16.9259 | 16.956 | 16.8055 | 15.7718 | 13.7545 | 12.6556 | 12.1588 | 11.3308 | 10.3573 | 10.4476 | 10.839 | 12.49 | 13.5237 | 13.8599 | 13.4033 | 12.6756 | 12.8111 | 13.338
5 | 27.1076 | 29.165 | 29.0145 | 29.0747 | 30.0984 | 31.7744 | 33.8519 | 33.9121 | 33.611 | 31.5436 | 27.509 | 25.3111 | 24.3175 | 22.6616 | 20.7146 | 20.8952 | 21.678 | 24.9799 | 27.0474 | 27.7198 | 26.8065 | 25.3513 | 25.6222 | 26.676
6 | 13.5538 | 14.5825 | 14.5072 | 14.5373 | 15.0492 | 15.8872 | 16.9259 | 16.956 | 16.8055 | 15.7718 | 13.7545 | 12.6556 | 12.1588 | 11.3308 | 10.3573 | 10.4476 | 10.839 | 12.49 | 13.5237 | 13.8599 | 13.4033 | 12.6756 | 12.8111 | 13.338
7 | 0 | 0 | 0 | 0 | 0 | 0 | 0 | 0.0018954 | 0.22176 | 0.93632 | 1.6471 | 1.9598 | 1.8859 | 1.9011 | 1.7949 | 1.3438 | 0.50607 | 0.022745 | 0 | 0 | 0 | 0 | 0 | 0
8 | 0 | 0 | 0 | 0 | 0 | 0 | 0 | 0.0094769 | 1.1088 | 4.6816 | 8.2354 | 9.7991 | 9.4295 | 9.5053 | 8.9746 | 6.7191 | 2.5303 | 0.11372 | 0 | 0 | 0 | 0 | 0 | 0
9 | 0 | 0 | 0 | 0 | 0 | 0 | 0 | 0.0018954 | 0.22176 | 0.93632 | 1.6471 | 1.9598 | 1.8859 | 1.9011 | 1.7949 | 1.3438 | 0.50607 | 0.022745 | 0 | 0 | 0 | 0 | 0 | 0

## Pg, Winter, S2
GenID | 0 | 1 | 2 | 3 | 4 | 5 | 6 | 7 | 8 | 9 | 10 | 11 | 12 | 13 | 14 | 15 | 16 | 17 | 18 | 19 | 20 | 21 | 22 | 23
1 | 0 | 0 | 0 | 0 | 0 | 0 | 0 | 0 | 0 | 0 | 0 | 0 | 0 | 0 | 0 | 0 | 0 | 0 | 0 | 0 | 0 | 0 | 0 | 0
2 | 0 | 0 | 0 | 0 | 0 | 0 | 0 | 0 | 0 | 0 | 0 | 0 | 0 | 0 | 0 | 0 | 0 | 0 | 0 | 0 | 0 | 0 | 0 | 0
3 | 0 | 0 | 0 | 0 | 0 | 0 | 0 | 0 | 0 | 0 | 0 | 0 | 0 | 0 | 0 | 0 | 0 | 0 | 0 | 0 | 0 | 0 | 0 | 0
4 | 13.1172 | 13.3179 | 13.3631 | 12.219 | 12.6104 | 13.3129 | 13.6291 | 12.9817 | 12.3545 | 11.6369 | 10.9344 | 10.3322 | 9.5243 | 7.3766 | 7.216 | 7.3414 | 9.3135 | 10.9143 | 11.6269 | 12.1437 | 12.5502 | 13.0269 | 12.781 | 12.4348
5 | 26.2344 | 26.6359 | 26.7262 | 24.438 | 25.2208 | 26.6259 | 27.2581 | 25.9635 | 24.709 | 23.2738 | 21.8687 | 20.6644 | 19.0486 | 14.7531 | 14.432 | 14.6829 | 18.6271 | 21.8286 | 23.2537 | 24.2874 | 25.1004 | 26.0538 | 25.562 | 24.8695
6 | 13.1172 | 13.3179 | 13.3631 | 12.219 | 12.6104 | 13.3129 | 13.6291 | 12.9817 | 12.3545 | 11.6369 | 10.9344 | 10.3322 | 9.5243 | 7.3766 | 7.216 | 7.3414 | 9.3135 | 10.9143 | 11.6269 | 12.1437 | 12.5502 | 13.0269 | 12.781 | 12.4348
7 | 0 | 0 | 0 | 0 | 0 | 0 | 0 | 0.0037908 | 0.32411 | 1.1145 | 1.7115 | 1.6983 | 1.8878 | 1.8461 | 1.5618 | 1.0045 | 0.32032 | 0.018954 | 0 | 0 | 0 | 0 | 0 | 0
8 | 0 | 0 | 0 | 0 | 0 | 0 | 0 | 0.018954 | 1.6205 | 5.5724 | 8.5576 | 8.4913 | 9.439 | 9.2305 | 7.8089 | 5.0227 | 1.6016 | 0.094769 | 0 | 0 | 0 | 0 | 0 | 0
9 | 0 | 0 | 0 | 0 | 0 | 0 | 0 | 0.0037908 | 0.32411 | 1.1145 | 1.7115 | 1.6983 | 1.8878 | 1.8461 | 1.5618 | 1.0045 | 0.32032 | 0.018954 | 0 | 0 | 0 | 0 | 0 | 0

## Pg, Winter, S3
GenID | 0 | 1 | 2 | 3 | 4 | 5 | 6 | 7 | 8 | 9 | 10 | 11 | 12 | 13 | 14 | 15 | 16 | 17 | 18 | 19 | 20 | 21 | 22 | 23
1 | 0 | 0 | 0 | 0 | 0 | 0 | 0 | 0 | 0 | 0 | 0 | 0 | 0 | 0 | 0 | 0 | 0 | 0 | 0 | 0 | 0 | 0 | 0 | 0
2 | 0 | 0 | 0 | 0 | 0 | 0 | 0 | 0 | 0 | 0 | 0 | 0 | 0 | 0 | 0 | 0 | 0 | 0 | 0 | 0 | 0 | 0 | 0 | 0
3 | 0 | 0 | 0 | 0 | 0 | 0 | 0 | 0 | 0 | 0 | 0 | 0 | 0 | 0 | 0 | 0 | 0 | 0 | 0 | 0 | 0 | 0 | 0 | 0
4 | 12.5602 | 12.505 | 12.1889 | 12.49 | 12.1387 | 12.0735 | 12.51 | 11.7573 | 10.824 | 10.1365 | 9.168 | 7.8984 | 7.1206 | 7.0755 | 8.0289 | 8.3099 | 9.1881 | 10.6483 | 11.5817 | 12.2742 | 12.3745 | 11.4061 | 10.5179 | 10.1014
5 | 25.1204 | 25.01 | 24.3778 | 24.9799 | 24.2774 | 24.1469 | 25.0201 | 23.5147 | 21.6479 | 20.273 | 18.336 | 15.7969 | 14.2413 | 14.1509 | 16.0578 | 16.6198 | 18.3762 | 21.2967 | 23.1634 | 24.5484 | 24.7491 | 22.8121 | 21.0357 | 20.2027
6 | 12.5602 | 12.505 | 12.1889 | 12.49 | 12.1387 | 12.0735 | 12.51 | 11.7573 | 10.824 | 10.1365 | 9.168 | 7.8984 | 7.1206 | 7.0755 | 8.0289 | 8.3099 | 9.1881 | 10.6483 | 11.5817 | 12.2742 | 12.3745 | 11.4061 | 10.5179 | 10.1014
7 | 0 | 0 | 0 | 0 | 0 | 0 | 0 | 0.0018954 | 0.16869 | 0.72403 | 1.1941 | 1.3571 | 1.2964 | 1.3211 | 1.4291 | 1.3021 | 0.59325 | 0.030326 | 0 | 0 | 0 | 0 | 0 | 0
8 | 0 | 0 | 0 | 0 | 0 | 0 | 0 | 0.0094769 | 0.84344 | 3.6202 | 5.9704 | 6.7854 | 6.4822 | 6.6054 | 7.1456 | 6.5106 | 2.9663 | 0.15163 | 0 | 0 | 0 | 0 | 0 | 0
9 | 0 | 0 | 0 | 0 | 0 | 0 | 0 | 0.0018954 | 0.16869 | 0.72403 | 1.1941 | 1.3571 | 1.2964 | 1.3211 | 1.4291 | 1.3021 | 0.59325 | 0.030326 | 0 | 0 | 0 | 0 | 0 | 0

## Pg, Winter, S4
GenID | 0 | 1 | 2 | 3 | 4 | 5 | 6 | 7 | 8 | 9 | 10 | 11 | 12 | 13 | 14 | 15 | 16 | 17 | 18 | 19 | 20 | 21 | 22 | 23
1 | 0 | 0 | 0 | 0 | 0 | 0 | 0 | 0 | 0 | 0 | 0 | 0 | 0 | 0 | 0 | 0 | 0 | 0 | 0 | 0 | 0 | 0 | 0 | 0
2 | 0 | 0 | 0 | 0 | 0 | 0 | 0 | 0 | 0 | 0 | 0 | 0 | 0 | 0 | 0 | 0 | 0 | 0 | 0 | 0 | 0 | 0 | 0 | 0
3 | 0 | 0 | 0 | 0 | 0 | 0 | 0 | 0 | 0 | 0 | 0 | 0 | 0 | 0 | 0 | 0 | 0 | 0 | 0 | 0 | 0 | 0 | 0 | 0
4 | 13.5538 | 14.5825 | 14.5072 | 14.5373 | 15.0492 | 15.8872 | 16.9259 | 16.956 | 16.8055 | 15.7718 | 13.7545 | 12.6556 | 12.1588 | 11.3308 | 10.3573 | 10.4476 | 10.839 | 12.49 | 13.5237 | 13.8599 | 13.4033 | 12.6756 | 12.8111 | 13.338
5 | 27.1076 | 29.165 | 29.0145 | 29.0747 | 30.0984 | 31.7744 | 33.8519 | 33.9121 | 33.611 | 31.5436 | 27.509 | 25.3111 | 24.3175 | 22.6616 | 20.7146 | 20.8952 | 21.678 | 24.9799 | 27.0474 | 27.7198 | 26.8065 | 25.3513 | 25.6222 | 26.676
6 | 13.5538 | 14.5825 | 14.5072 | 14.5373 | 15.0492 | 15.8872 | 16.9259 | 16.956 | 16.8055 | 15.7718 | 13.7545 | 12.6556 | 12.1588 | 11.3308 | 10.3573 | 10.4476 | 10.839 | 12.49 | 13.5237 | 13.8599 | 13.4033 | 12.6756 | 12.8111 | 13.338
7 | 0 | 0 | 0 | 0 | 0 | 0 | 0 | 0.0018954 | 0.22176 | 0.93632 | 1.6471 | 1.9598 | 1.8859 | 1.9011 | 1.7949 | 1.3438 | 0.50607 | 0.022745 | 0 | 0 | 0 | 0 | 0 | 0
8 | 0 | 0 | 0 | 0 | 0 | 0 | 0 | 0.0094769 | 1.1088 | 4.6816 | 8.2354 | 9.7991 | 9.4295 | 9.5053 | 8.9746 | 6.7191 | 2.5303 | 0.11372 | 0 | 0 | 0 | 0 | 0 | 0
9 | 0 | 0 | 0 | 0 | 0 | 0 | 0 | 0.0018954 | 0.22176 | 0.93632 | 1.6471 | 1.9598 | 1.8859 | 1.9011 | 1.7949 | 1.3438 | 0.50607 | 0.022745 | 0 | 0 | 0 | 0 | 0 | 0

## Pg, Winter, S5
GenID | 0 | 1 | 2 | 3 | 4 | 5 | 6 | 7 | 8 | 9 | 10 | 11 | 12 | 13 | 14 | 15 | 16 | 17 | 18 | 19 | 20 | 21 | 22 | 23
1 | 0 | 0 | 0 | 0 | 0 | 0 | 0 | 0 | 0 | 0 | 0 | 0 | 0 | 0 | 0 | 0 | 0 | 0 | 0 | 0 | 0 | 0 | 0 | 0
2 | 0 | 0 | 0 | 0 | 0 | 0 | 0 | 0 | 0 | 0 | 0 | 0 | 0 | 0 | 0 | 0 | 0 | 0 | 0 | 0 | 0 | 0 | 0 | 0
3 | 0 | 0 | 0 | 0 | 0 | 0 | 0 | 0 | 0 | 0 | 0 | 0 | 0 | 0 | 0 | 0 | 0 | 0 | 0 | 0 | 0 | 0 | 0 | 0
4 | 13.1172 | 13.3179 | 13.3631 | 12.219 | 12.6104 | 13.3129 | 13.6291 | 12.9817 | 12.3545 | 11.6369 | 10.9344 | 10.3322 | 9.5243 | 7.3766 | 7.216 | 7.3414 | 9.3135 | 10.9143 | 11.6269 | 12.1437 | 12.5502 | 13.0269 | 12.781 | 12.4348
5 | 26.2344 | 26.6359 | 26.7262 | 24.438 | 25.2208 | 26.6259 | 27.2581 | 25.9635 | 24.709 | 23.2738 | 21.8687 | 20.6644 | 19.0486 | 14.7531 | 14.432 | 14.6829 | 18.6271 | 21.8286 | 23.2537 | 24.2874 | 25.1004 | 26.0538 | 25.562 | 24.8695
6 | 13.1172 | 13.3179 | 13.3631 | 12.219 | 12.6104 | 13.3129 | 13.6291 | 12.9817 | 12.3545 | 11.6369 | 10.9344 | 10.3322 | 9.5243 | 7.3766 | 7.216 | 7.3414 | 9.3135 | 10.9143 | 11.6269 | 12.1437 | 12.5502 | 13.0269 | 12.781 | 12.4348
7 | 0 | 0 | 0 | 0 | 0 | 0 | 0 | 0.0037908 | 0.32411 | 1.1145 | 1.7115 | 1.6983 | 1.8878 | 1.8461 | 1.5618 | 1.0045 | 0.32032 | 0.018954 | 0 | 0 | 0 | 0 | 0 | 0
8 | 0 | 0 | 0 | 0 | 0 | 0 | 0 | 0.018954 | 1.6205 | 5.5724 | 8.5576 | 8.4913 | 9.439 | 9.2305 | 7.8089 | 5.0227 | 1.6016 | 0.094769 | 0 | 0 | 0 | 0 | 0 | 0
9 | 0 | 0 | 0 | 0 | 0 | 0 | 0 | 0.0037908 | 0.32411 | 1.1145 | 1.7115 | 1.6983 | 1.8878 | 1.8461 | 1.5618 | 1.0045 | 0.32032 | 0.018954 | 0 | 0 | 0 | 0 | 0 | 0

## Pg, Winter, S6
GenID | 0 | 1 | 2 | 3 | 4 | 5 | 6 | 7 | 8 | 9 | 10 | 11 | 12 | 13 | 14 | 15 | 16 | 17 | 18 | 19 | 20 | 21 | 22 | 23
1 | 0 | 0 | 0 | 0 | 0 | 0 | 0 | 0 | 0 | 0 | 0 | 0 | 0 | 0 | 0 | 0 | 0 | 0 | 0 | 0 | 0 | 0 | 0 | 0
2 | 0 | 0 | 0 | 0 | 0 | 0 | 0 | 0 | 0 | 0 | 0 | 0 | 0 | 0 | 0 | 0 | 0 | 0 | 0 | 0 | 0 | 0 | 0 | 0
3 | 0 | 0 | 0 | 0 | 0 | 0 | 0 | 0 | 0 | 0 | 0 | 0 | 0 | 0 | 0 | 0 | 0 | 0 | 0 | 0 | 0 | 0 | 0 | 0
4 | 12.5602 | 12.505 | 12.1889 | 12.49 | 12.1387 | 12.0735 | 12.51 | 11.7573 | 10.824 | 10.1365 | 9.168 | 7.8984 | 7.1206 | 7.0755 | 8.0289 | 8.3099 | 9.1881 | 10.6483 | 11.5817 | 12.2742 | 12.3745 | 11.4061 | 10.5179 | 10.1014
5 | 25.1204 | 25.01 | 24.3778 | 24.9799 | 24.2774 | 24.1469 | 25.0201 | 23.5147 | 21.6479 | 20.273 | 18.336 | 15.7969 | 14.2413 | 14.1509 | 16.0578 | 16.6198 | 18.3762 | 21.2967 | 23.1634 | 24.5484 | 24.7491 | 22.8121 | 21.0357 | 20.2027
6 | 12.5602 | 12.505 | 12.1889 | 12.49 | 12.1387 | 12.0735 | 12.51 | 11.7573 | 10.824 | 10.1365 | 9.168 | 7.8984 | 7.1206 | 7.0755 | 8.0289 | 8.3099 | 9.1881 | 10.6483 | 11.5817 | 12.2742 | 12.3745 | 11.4061 | 10.5179 | 10.1014
7 | 0 | 0 | 0 | 0 | 0 | 0 | 0 | 0.0018954 | 0.16869 | 0.72403 | 1.1941 | 1.3571 | 1.2964 | 1.3211 | 1.4291 | 1.3021 | 0.59325 | 0.030326 | 0 | 0 | 0 | 0 | 0 | 0
8 | 0 | 0 | 0 | 0 | 0 | 0 | 0 | 0.0094769 | 0.84344 | 3.6202 | 5.9704 | 6.7854 | 6.4822 | 6.6054 | 7.1456 | 6.5106 | 2.9663 | 0.15163 | 0 | 0 | 0 | 0 | 0 | 0
9 | 0 | 0 | 0 | 0 | 0 | 0 | 0 | 0.0018954 | 0.16869 | 0.72403 | 1.1941 | 1.3571 | 1.2964 | 1.3211 | 1.4291 | 1.3021 | 0.59325 | 0.030326 | 0 | 0 | 0 | 0 | 0 | 0

## Pg, Winter, S7
GenID | 0 | 1 | 2 | 3 | 4 | 5 | 6 | 7 | 8 | 9 | 10 | 11 | 12 | 13 | 14 | 15 | 16 | 17 | 18 | 19 | 20 | 21 | 22 | 23
1 | 0 | 0 | 0 | 0 | 0 | 0 | 0 | 0 | 0 | 0 | 0 | 0 | 0 | 0 | 0 | 0 | 0 | 0 | 0 | 0 | 0 | 0 | 0 | 0
2 | 0 | 0 | 0 | 0 | 0 | 0 | 0 | 0 | 0 | 0 | 0 | 0 | 0 | 0 | 0 | 0 | 0 | 0 | 0 | 0 | 0 | 0 | 0 | 0
3 | 0 | 0 | 0 | 0 | 0 | 0 | 0 | 0 | 0 | 0 | 0 | 0 | 0 | 0 | 0 | 0 | 0 | 0 | 0 | 0 | 0 | 0 | 0 | 0
4 | 13.5538 | 14.5825 | 14.5072 | 14.5373 | 15.0492 | 15.8872 | 16.9259 | 16.956 | 16.8055 | 15.7718 | 13.7545 | 12.6556 | 12.1588 | 11.3308 | 10.3573 | 10.4476 | 10.839 | 12.49 | 13.5237 | 13.8599 | 13.4033 | 12.6756 | 12.8111 | 13.338
5 | 27.1076 | 29.165 | 29.0145 | 29.0747 | 30.0984 | 31.7744 | 33.8519 | 33.9121 | 33.611 | 31.5436 | 27.509 | 25.3111 | 24.3175 | 22.6616 | 20.7146 | 20.8952 | 21.678 | 24.9799 | 27.0474 | 27.7198 | 26.8065 | 25.3513 | 25.6222 | 26.676
6 | 13.5538 | 14.5825 | 14.5072 | 14.5373 | 15.0492 | 15.8872 | 16.9259 | 16.956 | 16.8055 | 15.7718 | 13.7545 | 12.6556 | 12.1588 | 11.3308 | 10.3573 | 10.4476 | 10.839 | 12.49 | 13.5237 | 13.8599 | 13.4033 | 12.6756 | 12.8111 | 13.338
7 | 0 | 0 | 0 | 0 | 0 | 0 | 0 | 0.0018954 | 0.22176 | 0.93632 | 1.6471 | 1.9598 | 1.8859 | 1.9011 | 1.7949 | 1.3438 | 0.50607 | 0.022745 | 0 | 0 | 0 | 0 | 0 | 0
8 | 0 | 0 | 0 | 0 | 0 | 0 | 0 | 0.0094769 | 1.1088 | 4.6816 | 8.2354 | 9.7991 | 9.4295 | 9.5053 | 8.9746 | 6.7191 | 2.5303 | 0.11372 | 0 | 0 | 0 | 0 | 0 | 0
9 | 0 | 0 | 0 | 0 | 0 | 0 | 0 | 0.0018954 | 0.22176 | 0.93632 | 1.6471 | 1.9598 | 1.8859 | 1.9011 | 1.7949 | 1.3438 | 0.50607 | 0.022745 | 0 | 0 | 0 | 0 | 0 | 0

## Pg, Winter, S8
GenID | 0 | 1 | 2 | 3 | 4 | 5 | 6 | 7 | 8 | 9 | 10 | 11 | 12 | 13 | 14 | 15 | 16 | 17 | 18 | 19 | 20 | 21 | 22 | 23
1 | 0 | 0 | 0 | 0 | 0 | 0 | 0 | 0 | 0 | 0 | 0 | 0 | 0 | 0 | 0 | 0 | 0 | 0 | 0 | 0 | 0 | 0 | 0 | 0
2 | 0 | 0 | 0 | 0 | 0 | 0 | 0 | 0 | 0 | 0 | 0 | 0 | 0 | 0 | 0 | 0 | 0 | 0 | 0 | 0 | 0 | 0 | 0 | 0
3 | 0 | 0 | 0 | 0 | 0 | 0 | 0 | 0 | 0 | 0 | 0 | 0 | 0 | 0 | 0 | 0 | 0 | 0 | 0 | 0 | 0 | 0 | 0 | 0
4 | 13.1172 | 13.3179 | 13.3631 | 12.219 | 12.6104 | 13.3129 | 13.6291 | 12.9817 | 12.3545 | 11.6369 | 10.9344 | 10.3322 | 9.5243 | 7.3766 | 7.216 | 7.3414 | 9.3135 | 10.9143 | 11.6269 | 12.1437 | 12.5502 | 13.0269 | 12.781 | 12.4348
5 | 26.2344 | 26.6359 | 26.7262 | 24.438 | 25.2208 | 26.6259 | 27.2581 | 25.9635 | 24.709 | 23.2738 | 21.8687 | 20.6644 | 19.0486 | 14.7531 | 14.432 | 14.6829 | 18.6271 | 21.8286 | 23.2537 | 24.2874 | 25.1004 | 26.0538 | 25.562 | 24.8695
6 | 13.1172 | 13.3179 | 13.3631 | 12.219 | 12.6104 | 13.3129 | 13.6291 | 12.9817 | 12.3545 | 11.6369 | 10.9344 | 10.3322 | 9.5243 | 7.3766 | 7.216 | 7.3414 | 9.3135 | 10.9143 | 11.6269 | 12.1437 | 12.5502 | 13.0269 | 12.781 | 12.4348
7 | 0 | 0 | 0 | 0 | 0 | 0 | 0 | 0.0037908 | 0.32411 | 1.1145 | 1.7115 | 1.6983 | 1.8878 | 1.8461 | 1.5618 | 1.0045 | 0.32032 | 0.018954 | 0 | 0 | 0 | 0 | 0 | 0
8 | 0 | 0 | 0 | 0 | 0 | 0 | 0 | 0.018954 | 1.6205 | 5.5724 | 8.5576 | 8.4913 | 9.439 | 9.2305 | 7.8089 | 5.0227 | 1.6016 | 0.094769 | 0 | 0 | 0 | 0 | 0 | 0
9 | 0 | 0 | 0 | 0 | 0 | 0 | 0 | 0.0037908 | 0.32411 | 1.1145 | 1.7115 | 1.6983 | 1.8878 | 1.8461 | 1.5618 | 1.0045 | 0.32032 | 0.018954 | 0 | 0 | 0 | 0 | 0 | 0

## Pg, Winter, S9
GenID | 0 | 1 | 2 | 3 | 4 | 5 | 6 | 7 | 8 | 9 | 10 | 11 | 12 | 13 | 14 | 15 | 16 | 17 | 18 | 19 | 20 | 21 | 22 | 23
1 | 0 | 0 | 0 | 0 | 0 | 0 | 0 | 0 | 0 | 0 | 0 | 0 | 0 | 0 | 0 | 0 | 0 | 0 | 0 | 0 | 0 | 0 | 0 | 0
2 | 0 | 0 | 0 | 0 | 0 | 0 | 0 | 0 | 0 | 0 | 0 | 0 | 0 | 0 | 0 | 0 | 0 | 0 | 0 | 0 | 0 | 0 | 0 | 0
3 | 0 | 0 | 0 | 0 | 0 | 0 | 0 | 0 | 0 | 0 | 0 | 0 | 0 | 0 | 0 | 0 | 0 | 0 | 0 | 0 | 0 | 0 | 0 | 0
4 | 12.5602 | 12.505 | 12.1889 | 12.49 | 12.1387 | 12.0735 | 12.51 | 11.7573 | 10.824 | 10.1365 | 9.168 | 7.8984 | 7.1206 | 7.0755 | 8.0289 | 8.3099 | 9.1881 | 10.6483 | 11.5817 | 12.2742 | 12.3745 | 11.4061 | 10.5179 | 10.1014
5 | 25.1204 | 25.01 | 24.3778 | 24.9799 | 24.2774 | 24.1469 | 25.0201 | 23.5147 | 21.6479 | 20.273 | 18.336 | 15.7969 | 14.2413 | 14.1509 | 16.0578 | 16.6198 | 18.3762 | 21.2967 | 23.1634 | 24.5484 | 24.7491 | 22.8121 | 21.0357 | 20.2027
6 | 12.5602 | 12.505 | 12.1889 | 12.49 | 12.1387 | 12.0735 | 12.51 | 11.7573 | 10.824 | 10.1365 | 9.168 | 7.8984 | 7.1206 | 7.0755 | 8.0289 | 8.3099 | 9.1881 | 10.6483 | 11.5817 | 12.2742 | 12.3745 | 11.4061 | 10.5179 | 10.1014
7 | 0 | 0 | 0 | 0 | 0 | 0 | 0 | 0.0018954 | 0.16869 | 0.72403 | 1.1941 | 1.3571 | 1.2964 | 1.3211 | 1.4291 | 1.3021 | 0.59325 | 0.030326 | 0 | 0 | 0 | 0 | 0 | 0
8 | 0 | 0 | 0 | 0 | 0 | 0 | 0 | 0.0094769 | 0.84344 | 3.6202 | 5.9704 | 6.7854 | 6.4822 | 6.6054 | 7.1456 | 6.5106 | 2.9663 | 0.15163 | 0 | 0 | 0 | 0 | 0 | 0
9 | 0 | 0 | 0 | 0 | 0 | 0 | 0 | 0.0018954 | 0.16869 | 0.72403 | 1.1941 | 1.3571 | 1.2964 | 1.3211 | 1.4291 | 1.3021 | 0.59325 | 0.030326 | 0 | 0 | 0 | 0 | 0 | 0

## Qg, Winter, S1
GenID | 0 | 1 | 2 | 3 | 4 | 5 | 6 | 7 | 8 | 9 | 10 | 11 | 12 | 13 | 14 | 15 | 16 | 17 | 18 | 19 | 20 | 21 | 22 | 23
1 | 0 | 0 | 0 | 0 | 0 | 0 | 0 | 0 | 0 | 0 | 0 | 0 | 0 | 0 | 0 | 0 | 0 | 0 | 0 | 0 | 0 | 0 | 0 | 0
2 | 0 | 0 | 0 | 0 | 0 | 0 | 0 | 0 | 0 | 0 | 0 | 0 | 0 | 0 | 0 | 0 | 0 | 0 | 0 | 0 | 0 | 0 | 0 | 0
3 | 0 | 0 | 0 | 0 | 0 | 0 | 0 | 0 | 0 | 0 | 0 | 0 | 0 | 0 | 0 | 0 | 0 | 0 | 0 | 0 | 0 | 0 | 0 | 0
4 | 0 | 0 | 0 | 0 | 0 | 0 | 0 | 0 | 0 | 0 | 0 | 0 | 0 | 0 | 0 | 0 | 0 | 0 | 0 | 0 | 0 | 0 | 0 | 0
5 | 0 | 0 | 0 | 0 | 0 | 0 | 0 | 0 | 0 | 0 | 0 | 0 | 0 | 0 | 0 | 0 | 0 | 0 | 0 | 0 | 0 | 0 | 0 | 0
6 | 0 | 0 | 0 | 0 | 0 | 0 | 0 | 0 | 0 | 0 | 0 | 0 | 0 | 0 | 0 | 0 | 0 | 0 | 0 | 0 | 0 | 0 | 0 | 0
7 | 0 | 0 | 0 | 0 | 0 | 0 | 0 | 0 | 0 | 0 | 0 | 0 | 0 | 0 | 0 | 0 | 0 | 0 | 0 | 0 | 0 | 0 | 0 | 0
8 | 0 | 0 | 0 | 0 | 0 | 0 | 0 | 0 | 0 | 0 | 0 | 0 | 0 | 0 | 0 | 0 | 0 | 0 | 0 | 0 | 0 | 0 | 0 | 0
9 | 0 | 0 | 0 | 0 | 0 | 0 | 0 | 0 | 0 | 0 | 0 | 0 | 0 | 0 | 0 | 0 | 0 | 0 | 0 | 0 | 0 | 0 | 0 | 0

## Qg, Winter, S2
GenID | 0 | 1 | 2 | 3 | 4 | 5 | 6 | 7 | 8 | 9 | 10 | 11 | 12 | 13 | 14 | 15 | 16 | 17 | 18 | 19 | 20 | 21 | 22 | 23
1 | 0 | 0 | 0 | 0 | 0 | 0 | 0 | 0 | 0 | 0 | 0 | 0 | 0 | 0 | 0 | 0 | 0 | 0 | 0 | 0 | 0 | 0 | 0 | 0
2 | 0 | 0 | 0 | 0 | 0 | 0 | 0 | 0 | 0 | 0 | 0 | 0 | 0 | 0 | 0 | 0 | 0 | 0 | 0 | 0 | 0 | 0 | 0 | 0
3 | 0 | 0 | 0 | 0 | 0 | 0 | 0 | 0 | 0 | 0 | 0 | 0 | 0 | 0 | 0 | 0 | 0 | 0 | 0 | 0 | 0 | 0 | 0 | 0
4 | 0 | 0 | 0 | 0 | 0 | 0 | 0 | 0 | 0 | 0 | 0 | 0 | 0 | 0 | 0 | 0 | 0 | 0 | 0 | 0 | 0 | 0 | 0 | 0
5 | 0 | 0 | 0 | 0 | 0 | 0 | 0 | 0 | 0 | 0 | 0 | 0 | 0 | 0 | 0 | 0 | 0 | 0 | 0 | 0 | 0 | 0 | 0 | 0
6 | 0 | 0 | 0 | 0 | 0 | 0 | 0 | 0 | 0 | 0 | 0 | 0 | 0 | 0 | 0 | 0 | 0 | 0 | 0 | 0 | 0 | 0 | 0 | 0
7 | 0 | 0 | 0 | 0 | 0 | 0 | 0 | 0 | 0 | 0 | 0 | 0 | 0 | 0 | 0 | 0 | 0 | 0 | 0 | 0 | 0 | 0 | 0 | 0
8 | 0 | 0 | 0 | 0 | 0 | 0 | 0 | 0 | 0 | 0 | 0 | 0 | 0 | 0 | 0 | 0 | 0 | 0 | 0 | 0 | 0 | 0 | 0 | 0
9 | 0 | 0 | 0 | 0 | 0 | 0 | 0 | 0 | 0 | 0 | 0 | 0 | 0 | 0 | 0 | 0 | 0 | 0 | 0 | 0 | 0 | 0 | 0 | 0

## Qg, Winter, S3
GenID | 0 | 1 | 2 | 3 | 4 | 5 | 6 | 7 | 8 | 9 | 10 | 11 | 12 | 13 | 14 | 15 | 16 | 17 | 18 | 19 | 20 | 21 | 22 | 23
1 | 0 | 0 | 0 | 0 | 0 | 0 | 0 | 0 | 0 | 0 | 0 | 0 | 0 | 0 | 0 | 0 | 0 | 0 | 0 | 0 | 0 | 0 | 0 | 0
2 | 0 | 0 | 0 | 0 | 0 | 0 | 0 | 0 | 0 | 0 | 0 | 0 | 0 | 0 | 0 | 0 | 0 | 0 | 0 | 0 | 0 | 0 | 0 | 0
3 | 0 | 0 | 0 | 0 | 0 | 0 | 0 | 0 | 0 | 0 | 0 | 0 | 0 | 0 | 0 | 0 | 0 | 0 | 0 | 0 | 0 | 0 | 0 | 0
4 | 0 | 0 | 0 | 0 | 0 | 0 | 0 | 0 | 0 | 0 | 0 | 0 | 0 | 0 | 0 | 0 | 0 | 0 | 0 | 0 | 0 | 0 | 0 | 0
5 | 0 | 0 | 0 | 0 | 0 | 0 | 0 | 0 | 0 | 0 | 0 | 0 | 0 | 0 | 0 | 0 | 0 | 0 | 0 | 0 | 0 | 0 | 0 | 0
6 | 0 | 0 | 0 | 0 | 0 | 0 | 0 | 0 | 0 | 0 | 0 | 0 | 0 | 0 | 0 | 0 | 0 | 0 | 0 | 0 | 0 | 0 | 0 | 0
7 | 0 | 0 | 0 | 0 | 0 | 0 | 0 | 0 | 0 | 0 | 0 | 0 | 0 | 0 | 0 | 0 | 0 | 0 | 0 | 0 | 0 | 0 | 0 | 0
8 | 0 | 0 | 0 | 0 | 0 | 0 | 0 | 0 | 0 | 0 | 0 | 0 | 0 | 0 | 0 | 0 | 0 | 0 | 0 | 0 | 0 | 0 | 0 | 0
9 | 0 | 0 | 0 | 0 | 0 | 0 | 0 | 0 | 0 | 0 | 0 | 0 | 0 | 0 | 0 | 0 | 0 | 0 | 0 | 0 | 0 | 0 | 0 | 0

## Qg, Winter, S4
GenID | 0 | 1 | 2 | 3 | 4 | 5 | 6 | 7 | 8 | 9 | 10 | 11 | 12 | 13 | 14 | 15 | 16 | 17 | 18 | 19 | 20 | 21 | 22 | 23
1 | 0 | 0 | 0 | 0 | 0 | 0 | 0 | 0 | 0 | 0 | 0 | 0 | 0 | 0 | 0 | 0 | 0 | 0 | 0 | 0 | 0 | 0 | 0 | 0
2 | 0 | 0 | 0 | 0 | 0 | 0 | 0 | 0 | 0 | 0 | 0 | 0 | 0 | 0 | 0 | 0 | 0 | 0 | 0 | 0 | 0 | 0 | 0 | 0
3 | 0 | 0 | 0 | 0 | 0 | 0 | 0 | 0 | 0 | 0 | 0 | 0 | 0 | 0 | 0 | 0 | 0 | 0 | 0 | 0 | 0 | 0 | 0 | 0
4 | 0 | 0 | 0 | 0 | 0 | 0 | 0 | 0 | 0 | 0 | 0 | 0 | 0 | 0 | 0 | 0 | 0 | 0 | 0 | 0 | 0 | 0 | 0 | 0
5 | 0 | 0 | 0 | 0 | 0 | 0 | 0 | 0 | 0 | 0 | 0 | 0 | 0 | 0 | 0 | 0 | 0 | 0 | 0 | 0 | 0 | 0 | 0 | 0
6 | 0 | 0 | 0 | 0 | 0 | 0 | 0 | 0 | 0 | 0 | 0 | 0 | 0 | 0 | 0 | 0 | 0 | 0 | 0 | 0 | 0 | 0 | 0 | 0
7 | 0 | 0 | 0 | 0 | 0 | 0 | 0 | 0 | 0 | 0 | 0 | 0 | 0 | 0 | 0 | 0 | 0 | 0 | 0 | 0 | 0 | 0 | 0 | 0
8 | 0 | 0 | 0 | 0 | 0 | 0 | 0 | 0 | 0 | 0 | 0 | 0 | 0 | 0 | 0 | 0 | 0 | 0 | 0 | 0 | 0 | 0 | 0 | 0
9 | 0 | 0 | 0 | 0 | 0 | 0 | 0 | 0 | 0 | 0 | 0 | 0 | 0 | 0 | 0 | 0 | 0 | 0 | 0 | 0 | 0 | 0 | 0 | 0

## Qg, Winter, S5
GenID | 0 | 1 | 2 | 3 | 4 | 5 | 6 | 7 | 8 | 9 | 10 | 11 | 12 | 13 | 14 | 15 | 16 | 17 | 18 | 19 | 20 | 21 | 22 | 23
1 | 0 | 0 | 0 | 0 | 0 | 0 | 0 | 0 | 0 | 0 | 0 | 0 | 0 | 0 | 0 | 0 | 0 | 0 | 0 | 0 | 0 | 0 | 0 | 0
2 | 0 | 0 | 0 | 0 | 0 | 0 | 0 | 0 | 0 | 0 | 0 | 0 | 0 | 0 | 0 | 0 | 0 | 0 | 0 | 0 | 0 | 0 | 0 | 0
3 | 0 | 0 | 0 | 0 | 0 | 0 | 0 | 0 | 0 | 0 | 0 | 0 | 0 | 0 | 0 | 0 | 0 | 0 | 0 | 0 | 0 | 0 | 0 | 0
4 | 0 | 0 | 0 | 0 | 0 | 0 | 0 | 0 | 0 | 0 | 0 | 0 | 0 | 0 | 0 | 0 | 0 | 0 | 0 | 0 | 0 | 0 | 0 | 0
5 | 0 | 0 | 0 | 0 | 0 | 0 | 0 | 0 | 0 | 0 | 0 | 0 | 0 | 0 | 0 | 0 | 0 | 0 | 0 | 0 | 0 | 0 | 0 | 0
6 | 0 | 0 | 0 | 0 | 0 | 0 | 0 | 0 | 0 | 0 | 0 | 0 | 0 | 0 | 0 | 0 | 0 | 0 | 0 | 0 | 0 | 0 | 0 | 0
7 | 0 | 0 | 0 | 0 | 0 | 0 | 0 | 0 | 0 | 0 | 0 | 0 | 0 | 0 | 0 | 0 | 0 | 0 | 0 | 0 | 0 | 0 | 0 | 0
8 | 0 | 0 | 0 | 0 | 0 | 0 | 0 | 0 | 0 | 0 | 0 | 0 | 0 | 0 | 0 | 0 | 0 | 0 | 0 | 0 | 0 | 0 | 0 | 0
9 | 0 | 0 | 0 | 0 | 0 | 0 | 0 | 0 | 0 | 0 | 0 | 0 | 0 | 0 | 0 | 0 | 0 | 0 | 0 | 0 | 0 | 0 | 0 | 0

## Qg, Winter, S6
GenID | 0 | 1 | 2 | 3 | 4 | 5 | 6 | 7 | 8 | 9 | 10 | 11 | 12 | 13 | 14 | 15 | 16 | 17 | 18 | 19 | 20 | 21 | 22 | 23
1 | 0 | 0 | 0 | 0 | 0 | 0 | 0 | 0 | 0 | 0 | 0 | 0 | 0 | 0 | 0 | 0 | 0 | 0 | 0 | 0 | 0 | 0 | 0 | 0
2 | 0 | 0 | 0 | 0 | 0 | 0 | 0 | 0 | 0 | 0 | 0 | 0 | 0 | 0 | 0 | 0 | 0 | 0 | 0 | 0 | 0 | 0 | 0 | 0
3 | 0 | 0 | 0 | 0 | 0 | 0 | 0 | 0 | 0 | 0 | 0 | 0 | 0 | 0 | 0 | 0 | 0 | 0 | 0 | 0 | 0 | 0 | 0 | 0
4 | 0 | 0 | 0 | 0 | 0 | 0 | 0 | 0 | 0 | 0 | 0 | 0 | 0 | 0 | 0 | 0 | 0 | 0 | 0 | 0 | 0 | 0 | 0 | 0
5 | 0 | 0 | 0 | 0 | 0 | 0 | 0 | 0 | 0 | 0 | 0 | 0 | 0 | 0 | 0 | 0 | 0 | 0 | 0 | 0 | 0 | 0 | 0 | 0
6 | 0 | 0 | 0 | 0 | 0 | 0 | 0 | 0 | 0 | 0 | 0 | 0 | 0 | 0 | 0 | 0 | 0 | 0 | 0 | 0 | 0 | 0 | 0 | 0
7 | 0 | 0 | 0 | 0 | 0 | 0 | 0 | 0 | 0 | 0 | 0 | 0 | 0 | 0 | 0 | 0 | 0 | 0 | 0 | 0 | 0 | 0 | 0 | 0
8 | 0 | 0 | 0 | 0 | 0 | 0 | 0 | 0 | 0 | 0 | 0 | 0 | 0 | 0 | 0 | 0 | 0 | 0 | 0 | 0 | 0 | 0 | 0 | 0
9 | 0 | 0 | 0 | 0 | 0 | 0 | 0 | 0 | 0 | 0 | 0 | 0 | 0 | 0 | 0 | 0 | 0 | 0 | 0 | 0 | 0 | 0 | 0 | 0

## Qg, Winter, S7
GenID | 0 | 1 | 2 | 3 | 4 | 5 | 6 | 7 | 8 | 9 | 10 | 11 | 12 | 13 | 14 | 15 | 16 | 17 | 18 | 19 | 20 | 21 | 22 | 23
1 | 0 | 0 | 0 | 0 | 0 | 0 | 0 | 0 | 0 | 0 | 0 | 0 | 0 | 0 | 0 | 0 | 0 | 0 | 0 | 0 | 0 | 0 | 0 | 0
2 | 0 | 0 | 0 | 0 | 0 | 0 | 0 | 0 | 0 | 0 | 0 | 0 | 0 | 0 | 0 | 0 | 0 | 0 | 0 | 0 | 0 | 0 | 0 | 0
3 | 0 | 0 | 0 | 0 | 0 | 0 | 0 | 0 | 0 | 0 | 0 | 0 | 0 | 0 | 0 | 0 | 0 | 0 | 0 | 0 | 0 | 0 | 0 | 0
4 | 0 | 0 | 0 | 0 | 0 | 0 | 0 | 0 | 0 | 0 | 0 | 0 | 0 | 0 | 0 | 0 | 0 | 0 | 0 | 0 | 0 | 0 | 0 | 0
5 | 0 | 0 | 0 | 0 | 0 | 0 | 0 | 0 | 0 | 0 | 0 | 0 | 0 | 0 | 0 | 0 | 0 | 0 | 0 | 0 | 0 | 0 | 0 | 0
6 | 0 | 0 | 0 | 0 | 0 | 0 | 0 | 0 | 0 | 0 | 0 | 0 | 0 | 0 | 0 | 0 | 0 | 0 | 0 | 0 | 0 | 0 | 0 | 0
7 | 0 | 0 | 0 | 0 | 0 | 0 | 0 | 0 | 0 | 0 | 0 | 0 | 0 | 0 | 0 | 0 | 0 | 0 | 0 | 0 | 0 | 0 | 0 | 0
8 | 0 | 0 | 0 | 0 | 0 | 0 | 0 | 0 | 0 | 0 | 0 | 0 | 0 | 0 | 0 | 0 | 0 | 0 | 0 | 0 | 0 | 0 | 0 | 0
9 | 0 | 0 | 0 | 0 | 0 | 0 | 0 | 0 | 0 | 0 | 0 | 0 | 0 | 0 | 0 | 0 | 0 | 0 | 0 | 0 | 0 | 0 | 0 | 0

## Qg, Winter, S8
GenID | 0 | 1 | 2 | 3 | 4 | 5 | 6 | 7 | 8 | 9 | 10 | 11 | 12 | 13 | 14 | 15 | 16 | 17 | 18 | 19 | 20 | 21 | 22 | 23
1 | 0 | 0 | 0 | 0 | 0 | 0 | 0 | 0 | 0 | 0 | 0 | 0 | 0 | 0 | 0 | 0 | 0 | 0 | 0 | 0 | 0 | 0 | 0 | 0
2 | 0 | 0 | 0 | 0 | 0 | 0 | 0 | 0 | 0 | 0 | 0 | 0 | 0 | 0 | 0 | 0 | 0 | 0 | 0 | 0 | 0 | 0 | 0 | 0
3 | 0 | 0 | 0 | 0 | 0 | 0 | 0 | 0 | 0 | 0 | 0 | 0 | 0 | 0 | 0 | 0 | 0 | 0 | 0 | 0 | 0 | 0 | 0 | 0
4 | 0 | 0 | 0 | 0 | 0 | 0 | 0 | 0 | 0 | 0 | 0 | 0 | 0 | 0 | 0 | 0 | 0 | 0 | 0 | 0 | 0 | 0 | 0 | 0
5 | 0 | 0 | 0 | 0 | 0 | 0 | 0 | 0 | 0 | 0 | 0 | 0 | 0 | 0 | 0 | 0 | 0 | 0 | 0 | 0 | 0 | 0 | 0 | 0
6 | 0 | 0 | 0 | 0 | 0 | 0 | 0 | 0 | 0 | 0 | 0 | 0 | 0 | 0 | 0 | 0 | 0 | 0 | 0 | 0 | 0 | 0 | 0 | 0
7 | 0 | 0 | 0 | 0 | 0 | 0 | 0 | 0 | 0 | 0 | 0 | 0 | 0 | 0 | 0 | 0 | 0 | 0 | 0 | 0 | 0 | 0 | 0 | 0
8 | 0 | 0 | 0 | 0 | 0 | 0 | 0 | 0 | 0 | 0 | 0 | 0 | 0 | 0 | 0 | 0 | 0 | 0 | 0 | 0 | 0 | 0 | 0 | 0
9 | 0 | 0 | 0 | 0 | 0 | 0 | 0 | 0 | 0 | 0 | 0 | 0 | 0 | 0 | 0 | 0 | 0 | 0 | 0 | 0 | 0 | 0 | 0 | 0

## Qg, Winter, S9
GenID | 0 | 1 | 2 | 3 | 4 | 5 | 6 | 7 | 8 | 9 | 10 | 11 | 12 | 13 | 14 | 15 | 16 | 17 | 18 | 19 | 20 | 21 | 22 | 23
1 | 0 | 0 | 0 | 0 | 0 | 0 | 0 | 0 | 0 | 0 | 0 | 0 | 0 | 0 | 0 | 0 | 0 | 0 | 0 | 0 | 0 | 0 | 0 | 0
2 | 0 | 0 | 0 | 0 | 0 | 0 | 0 | 0 | 0 | 0 | 0 | 0 | 0 | 0 | 0 | 0 | 0 | 0 | 0 | 0 | 0 | 0 | 0 | 0
3 | 0 | 0 | 0 | 0 | 0 | 0 | 0 | 0 | 0 | 0 | 0 | 0 | 0 | 0 | 0 | 0 | 0 | 0 | 0 | 0 | 0 | 0 | 0 | 0
4 | 0 | 0 | 0 | 0 | 0 | 0 | 0 | 0 | 0 | 0 | 0 | 0 | 0 | 0 | 0 | 0 | 0 | 0 | 0 | 0 | 0 | 0 | 0 | 0
5 | 0 | 0 | 0 | 0 | 0 | 0 | 0 | 0 | 0 | 0 | 0 | 0 | 0 | 0 | 0 | 0 | 0 | 0 | 0 | 0 | 0 | 0 | 0 | 0
6 | 0 | 0 | 0 | 0 | 0 | 0 | 0 | 0 | 0 | 0 | 0 | 0 | 0 | 0 | 0 | 0 | 0 | 0 | 0 | 0 | 0 | 0 | 0 | 0
7 | 0 | 0 | 0 | 0 | 0 | 0 | 0 | 0 | 0 | 0 | 0 | 0 | 0 | 0 | 0 | 0 | 0 | 0 | 0 | 0 | 0 | 0 | 0 | 0
8 | 0 | 0 | 0 | 0 | 0 | 0 | 0 | 0 | 0 | 0 | 0 | 0 | 0 | 0 | 0 | 0 | 0 | 0 | 0 | 0 | 0 | 0 | 0 | 0
9 | 0 | 0 | 0 | 0 | 0 | 0 | 0 | 0 | 0 | 0 | 0 | 0 | 0 | 0 | 0 | 0 | 0 | 0 | 0 | 0 | 0 | 0 | 0 | 0

## GenStatus, Winter
GenID | 0 | 1 | 2 | 3 | 4 | 5 | 6 | 7 | 8 | 9 | 10 | 11 | 12 | 13 | 14 | 15 | 16 | 17 | 18 | 19 | 20 | 21 | 22 | 23
1 | 1 | 1 | 1 | 1 | 1 | 1 | 1 | 1 | 1 | 1 | 1 | 1 | 1 | 1 | 1 | 1 | 1 | 1 | 1 | 1 | 1 | 1 | 1 | 1
2 | 0 | 0 | 0 | 0 | 0 | 0 | 0 | 0 | 0 | 0 | 0 | 0 | 0 | 0 | 0 | 0 | 1 | 1 | 1 | 1 | 1 | 1 | 1 | 1
3 | 0 | 0 | 0 | 0 | 0 | 0 | 0 | 0 | 0 | 0 | 0 | 0 | 0 | 0 | 0 | 0 | 1 | 1 | 1 | 1 | 1 | 1 | 0 | 0
4 | 1 | 1 | 1 | 1 | 1 | 1 | 1 | 1 | 1 | 1 | 1 | 1 | 1 | 1 | 1 | 1 | 1 | 1 | 1 | 1 | 1 | 1 | 1 | 1
5 | 1 | 1 | 1 | 1 | 1 | 1 | 1 | 1 | 1 | 1 | 1 | 1 | 1 | 1 | 1 | 1 | 1 | 1 | 1 | 1 | 1 | 1 | 1 | 1
6 | 1 | 1 | 1 | 1 | 1 | 1 | 1 | 1 | 1 | 1 | 1 | 1 | 1 | 1 | 1 | 1 | 1 | 1 | 1 | 1 | 1 | 1 | 1 | 1
7 | 1 | 1 | 1 | 1 | 1 | 1 | 1 | 1 | 1 | 1 | 1 | 1 | 1 | 1 | 1 | 1 | 1 | 1 | 1 | 1 | 1 | 1 | 1 | 1
8 | 1 | 1 | 1 | 1 | 1 | 1 | 1 | 1 | 1 | 1 | 1 | 1 | 1 | 1 | 1 | 1 | 1 | 1 | 1 | 1 | 1 | 1 | 1 | 1
9 | 1 | 1 | 1 | 1 | 1 | 1 | 1 | 1 | 1 | 1 | 1 | 1 | 1 | 1 | 1 | 1 | 1 | 1 | 1 | 1 | 1 | 1 | 1 | 1

## Pc, Spring, S1
LoadID | 0 | 1 | 2 | 3 | 4 | 5 | 6 | 7 | 8 | 9 | 10 | 11 | 12 | 13 | 14 | 15 | 16 | 17 | 18 | 19 | 20 | 21 | 22 | 23
1 | 51.9026 | 46.4007 | 44.2531 | 44.1513 | 43.6048 | 45.5668 | 51.2516 | 63.9677 | 68.556 | 71.8346 | 74.2097 | 72.2511 | 73.392 | 74.8687 | 68.7514 | 63.4392 | 65.8371 | 69.1955 | 73.3345 | 72.0486 | 69.4104 | 71.9351 | 60.2757 | 60.5246
2 | 53.8453 | 52.2505 | 46.9183 | 48.37 | 46.2744 | 50.6607 | 65.8518 | 74.9427 | 81.3375 | 79.2351 | 74.5943 | 81.4127 | 78.5884 | 75.9704 | 74.9416 | 71.9495 | 66.3815 | 73.3308 | 73.0035 | 70.7801 | 68.0366 | 66.6671 | 63.5278 | 59.5912
3 | 73.4592 | 64.5343 | 64.6602 | 59.6198 | 62.8374 | 61.5904 | 72.1168 | 77.6114 | 89.6592 | 92.1717 | 95.2217 | 100.4978 | 101.4092 | 101.2285 | 95.7295 | 96.6872 | 95.7247 | 99.5666 | 98.8519 | 96.5907 | 94.6696 | 98.7845 | 92.9469 | 85.3189

## Pc, Spring, S2
LoadID | 0 | 1 | 2 | 3 | 4 | 5 | 6 | 7 | 8 | 9 | 10 | 11 | 12 | 13 | 14 | 15 | 16 | 17 | 18 | 19 | 20 | 21 | 22 | 23
1 | 51.9026 | 46.4007 | 44.2531 | 44.1513 | 43.6048 | 45.5668 | 51.2516 | 63.9677 | 68.556 | 71.8346 | 74.2097 | 72.2511 | 73.392 | 74.8687 | 68.7514 | 63.4392 | 65.8371 | 69.1955 | 73.3345 | 72.0486 | 69.4104 | 71.9351 | 60.2757 | 60.5246
2 | 53.8453 | 52.2505 | 46.9183 | 48.37 | 46.2744 | 50.6607 | 65.8518 | 74.9427 | 81.3375 | 79.2351 | 74.5943 | 81.4127 | 78.5884 | 75.9704 | 74.9416 | 71.9495 | 66.3815 | 73.3308 | 73.0035 | 70.7801 | 68.0366 | 66.6671 | 63.5278 | 59.5912
3 | 73.4592 | 64.5343 | 64.6602 | 59.6198 | 62.8374 | 61.5904 | 72.1168 | 77.6114 | 89.6592 | 92.1717 | 95.2217 | 100.4978 | 101.4092 | 101.2285 | 95.7295 | 96.6872 | 95.7247 | 99.5666 | 98.8519 | 96.5907 | 94.6696 | 98.7845 | 92.9469 | 85.3189

## Pc, Spring, S3
LoadID | 0 | 1 | 2 | 3 | 4 | 5 | 6 | 7 | 8 | 9 | 10 | 11 | 12 | 13 | 14 | 15 | 16 | 17 | 18 | 19 | 20 | 21 | 22 | 23
1 | 51.9026 | 46.4007 | 44.2531 | 44.1513 | 43.6048 | 45.5668 | 51.2516 | 63.9677 | 68.556 | 71.8346 | 74.2097 | 72.2511 | 73.392 | 74.8687 | 68.7514 | 63.4392 | 65.8371 | 69.1955 | 73.3345 | 72.0486 | 69.4104 | 71.9351 | 60.2757 | 60.5246
2 | 53.8453 | 52.2505 | 46.9183 | 48.37 | 46.2744 | 50.6607 | 65.8518 | 74.9427 | 81.3375 | 79.2351 | 74.5943 | 81.4127 | 78.5884 | 75.9704 | 74.9416 | 71.9495 | 66.3815 | 73.3308 | 73.0035 | 70.7801 | 68.0366 | 66.6671 | 63.5278 | 59.5912
3 | 73.4592 | 64.5343 | 64.6602 | 59.6198 | 62.8374 | 61.5904 | 72.1168 | 77.6114 | 89.6592 | 92.1717 | 95.2217 | 100.4978 | 101.4092 | 101.2285 | 95.7295 | 96.6872 | 95.7247 | 99.5666 | 98.8519 | 96.5907 | 94.6696 | 98.7845 | 92.9469 | 85.3189

## Pc, Spring, S4
LoadID | 0 | 1 | 2 | 3 | 4 | 5 | 6 | 7 | 8 | 9 | 10 | 11 | 12 | 13 | 14 | 15 | 16 | 17 | 18 | 19 | 20 | 21 | 22 | 23
1 | 53.4597 | 47.7927 | 45.5807 | 45.4759 | 44.9129 | 46.9338 | 52.7892 | 65.8867 | 70.6127 | 73.9896 | 76.436 | 74.4187 | 75.5938 | 77.1148 | 70.814 | 65.3424 | 67.8122 | 71.2714 | 75.5346 | 74.21 | 71.4927 | 74.0931 | 62.084 | 62.3403
2 | 55.3538 | 53.7076 | 48.227 | 49.7274 | 47.5859 | 52.1153 | 67.7477 | 77.1772 | 83.7655 | 81.5944 | 76.8217 | 83.842 | 80.9252 | 78.2112 | 77.1489 | 74.0678 | 68.3504 | 75.4848 | 75.1667 | 72.8846 | 70.0489 | 68.6493 | 65.3524 | 61.2811
3 | 75.5561 | 66.36 | 66.5012 | 61.3147 | 64.6458 | 63.373 | 74.2006 | 79.9259 | 92.3368 | 94.9191 | 98.0679 | 103.4997 | 104.4306 | 104.2271 | 98.5605 | 99.5476 | 98.5739 | 102.5077 | 101.7905 | 99.4694 | 97.481 | 101.7303 | 95.6542 | 87.7805

## Pc, Spring, S5
LoadID | 0 | 1 | 2 | 3 | 4 | 5 | 6 | 7 | 8 | 9 | 10 | 11 | 12 | 13 | 14 | 15 | 16 | 17 | 18 | 19 | 20 | 21 | 22 | 23
1 | 53.4597 | 47.7927 | 45.5807 | 45.4759 | 44.9129 | 46.9338 | 52.7892 | 65.8867 | 70.6127 | 73.9896 | 76.436 | 74.4187 | 75.5938 | 77.1148 | 70.814 | 65.3424 | 67.8122 | 71.2714 | 75.5346 | 74.21 | 71.4927 | 74.0931 | 62.084 | 62.3403
2 | 55.3538 | 53.7076 | 48.227 | 49.7274 | 47.5859 | 52.1153 | 67.7477 | 77.1772 | 83.7655 | 81.5944 | 76.8217 | 83.842 | 80.9252 | 78.2112 | 77.1489 | 74.0678 | 68.3504 | 75.4848 | 75.1667 | 72.8846 | 70.0489 | 68.6493 | 65.3524 | 61.2811
3 | 75.5561 | 66.36 | 66.5012 | 61.3147 | 64.6458 | 63.373 | 74.2006 | 79.9259 | 92.3368 | 94.9191 | 98.0679 | 103.4997 | 104.4306 | 104.2271 | 98.5605 | 99.5476 | 98.5739 | 102.5077 | 101.7905 | 99.4694 | 97.481 | 101.7303 | 95.6542 | 87.7805

## Pc, Spring, S6
LoadID | 0 | 1 | 2 | 3 | 4 | 5 | 6 | 7 | 8 | 9 | 10 | 11 | 12 | 13 | 14 | 15 | 16 | 17 | 18 | 19 | 20 | 21 | 22 | 23
1 | 53.4597 | 47.7927 | 45.5807 | 45.4759 | 44.9129 | 46.9338 | 52.7892 | 65.8867 | 70.6127 | 73.9896 | 76.436 | 74.4187 | 75.5938 | 77.1148 | 70.814 | 65.3424 | 67.8122 | 71.2714 | 75.5346 | 74.21 | 71.4927 | 74.0931 | 62.084 | 62.3403
2 | 55.3538 | 53.7076 | 48.227 | 49.7274 | 47.5859 | 52.1153 | 67.7477 | 77.1772 | 83.7655 | 81.5944 | 76.8217 | 83.842 | 80.9252 | 78.2112 | 77.1489 | 74.0678 | 68.3504 | 75.4848 | 75.1667 | 72.8846 | 70.0489 | 68.6493 | 65.3524 | 61.2811
3 | 75.5561 | 66.36 | 66.5012 | 61.3147 | 64.6458 | 63.373 | 74.2006 | 79.9259 | 92.3368 | 94.9191 | 98.0679 | 103.4997 | 104.4306 | 104.2271 | 98.5605 | 99.5476 | 98.5739 | 102.5077 | 101.7905 | 99.4694 | 97.481 | 101.7303 | 95.6542 | 87.7805

## Pc, Spring, S7
LoadID | 0 | 1 | 2 | 3 | 4 | 5 | 6 | 7 | 8 | 9 | 10 | 11 | 12 | 13 | 14 | 15 | 16 | 17 | 18 | 19 | 20 | 21 | 22 | 23
1 | 50.8645 | 45.4727 | 43.368 | 43.2683 | 42.7327 | 44.6555 | 50.2266 | 62.6883 | 67.1849 | 70.3979 | 72.7255 | 70.8061 | 71.9242 | 73.3714 | 67.3764 | 62.1704 | 64.5204 | 67.8116 | 71.8678 | 70.6076 | 68.0222 | 70.4964 | 59.0702 | 59.3141
2 | 52.8396 | 51.279 | 46.0458 | 47.465 | 45.4001 | 49.6909 | 64.5879 | 73.4531 | 79.7189 | 77.6622 | 73.1094 | 79.7931 | 77.0305 | 74.4765 | 73.47 | 70.5373 | 65.0689 | 71.8949 | 71.5614 | 69.3772 | 66.6951 | 65.3456 | 62.3114 | 58.4646
3 | 72.0612 | 63.3172 | 63.4329 | 58.4898 | 61.6318 | 60.402 | 70.7276 | 76.0683 | 87.8741 | 90.3401 | 93.3242 | 98.4966 | 99.3948 | 99.2295 | 93.8421 | 94.7803 | 93.8252 | 97.6059 | 96.8928 | 94.6715 | 92.7954 | 96.8207 | 91.1421 | 83.6777

## Pc, Spring, S8
LoadID | 0 | 1 | 2 | 3 | 4 | 5 | 6 | 7 | 8 | 9 | 10 | 11 | 12 | 13 | 14 | 15 | 16 | 17 | 18 | 19 | 20 | 21 | 22 | 23
1 | 50.8645 | 45.4727 | 43.368 | 43.2683 | 42.7327 | 44.6555 | 50.2266 | 62.6883 | 67.1849 | 70.3979 | 72.7255 | 70.8061 | 71.9242 | 73.3714 | 67.3764 | 62.1704 | 64.5204 | 67.8116 | 71.8678 | 70.6076 | 68.0222 | 70.4964 | 59.0702 | 59.3141
2 | 52.8396 | 51.279 | 46.0458 | 47.465 | 45.4001 | 49.6909 | 64.5879 | 73.4531 | 79.7189 | 77.6622 | 73.1094 | 79.7931 | 77.0305 | 74.4765 | 73.47 | 70.5373 | 65.0689 | 71.8949 | 71.5614 | 69.3772 | 66.6951 | 65.3456 | 62.3114 | 58.4646
3 | 72.0612 | 63.3172 | 63.4329 | 58.4898 | 61.6318 | 60.402 | 70.7276 | 76.0683 | 87.8741 | 90.3401 | 93.3242 | 98.4966 | 99.3948 | 99.2295 | 93.8421 | 94.7803 | 93.8252 | 97.6059 | 96.8928 | 94.6715 | 92.7954 | 96.8207 | 91.1421 | 83.6777

## Pc, Spring, S9
LoadID | 0 | 1 | 2 | 3 | 4 | 5 | 6 | 7 | 8 | 9 | 10 | 11 | 12 | 13 | 14 | 15 | 16 | 17 | 18 | 19 | 20 | 21 | 22 | 23
1 | 50.8645 | 45.4727 | 43.368 | 43.2683 | 42.7327 | 44.6555 | 50.2266 | 62.6883 | 67.1849 | 70.3979 | 72.7255 | 70.8061 | 71.9242 | 73.3714 | 67.3764 | 62.1704 | 64.5204 | 67.8116 | 71.8678 | 70.6076 | 68.0222 | 70.4964 | 59.0702 | 59.3141
2 | 52.8396 | 51.279 | 46.0458 | 47.465 | 45.4001 | 49.6909 | 64.5879 | 73.4531 | 79.7189 | 77.6622 | 73.1094 | 79.7931 | 77.0305 | 74.4765 | 73.47 | 70.5373 | 65.0689 | 71.8949 | 71.5614 | 69.3772 | 66.6951 | 65.3456 | 62.3114 | 58.4646
3 | 72.0612 | 63.3172 | 63.4329 | 58.4898 | 61.6318 | 60.402 | 70.7276 | 76.0683 | 87.8741 | 90.3401 | 93.3242 | 98.4966 | 99.3948 | 99.2295 | 93.8421 | 94.7803 | 93.8252 | 97.6059 | 96.8928 | 94.6715 | 92.7954 | 96.8207 | 91.1421 | 83.6777

## Qc, Spring, S1
LoadID | 0 | 1 | 2 | 3 | 4 | 5 | 6 | 7 | 8 | 9 | 10 | 11 | 12 | 13 | 14 | 15 | 16 | 17 | 18 | 19 | 20 | 21 | 22 | 23
1 | -19.3107 | -22.7527 | -25.5731 | -24.0849 | -24.3271 | -23.9168 | -19.895 | -4.7669 | 5.3418 | 9.7521 | 6.3913 | 8.7846 | 7.7013 | 7.6994 | 1.7695 | -3.2037 | -1.3837 | 1.9812 | 0.11967 | -2.5631 | -5.2021 | -5.7352 | -10.9852 | -13.8423
2 | -3.5554 | -1.0893 | -4.5616 | -6.6436 | -4.8761 | -7.4539 | -2.5527 | 2.0276 | 1.1614 | 1.3961 | 3.7231 | 2.2443 | 4.1115 | 5.8217 | 4.1869 | 5.6987 | 2.1485 | 2.0065 | 2.1485 | 1.9798 | -1.0235 | 0.92363 | -5.1191 | -4.6171
3 | 16.4381 | 13.0551 | 12.1202 | 11.1956 | 11.9463 | 9.2488 | 15.8219 | 22.7994 | 30.8548 | 36.3063 | 36.9105 | 37.4606 | 40.2279 | 38.7384 | 35.9792 | 35.7049 | 34.6614 | 36.4473 | 36.1942 | 35.7691 | 30.7775 | 33.3936 | 28.1925 | 23.4212

## Qc, Spring, S2
LoadID | 0 | 1 | 2 | 3 | 4 | 5 | 6 | 7 | 8 | 9 | 10 | 11 | 12 | 13 | 14 | 15 | 16 | 17 | 18 | 19 | 20 | 21 | 22 | 23
1 | -19.3107 | -22.7527 | -25.5731 | -24.0849 | -24.3271 | -23.9168 | -19.895 | -4.7669 | 5.3418 | 9.7521 | 6.3913 | 8.7846 | 7.7013 | 7.6994 | 1.7695 | -3.2037 | -1.3837 | 1.9812 | 0.11967 | -2.5631 | -5.2021 | -5.7352 | -10.9852 | -13.8423
2 | -3.5554 | -1.0893 | -4.5616 | -6.6436 | -4.8761 | -7.4539 | -2.5527 | 2.0276 | 1.1614 | 1.3961 | 3.7231 | 2.2443 | 4.1115 | 5.8217 | 4.1869 | 5.6987 | 2.1485 | 2.0065 | 2.1485 | 1.9798 | -1.0235 | 0.92363 | -5.1191 | -4.6171
3 | 16.4381 | 13.0551 | 12.1202 | 11.1956 | 11.9463 | 9.2488 | 15.8219 | 22.7994 | 30.8548 | 36.3063 | 36.9105 | 37.4606 | 40.2279 | 38.7384 | 35.9792 | 35.7049 | 34.6614 | 36.4473 | 36.1942 | 35.7691 | 30.7775 | 33.3936 | 28.1925 | 23.4212

## Qc, Spring, S3
LoadID | 0 | 1 | 2 | 3 | 4 | 5 | 6 | 7 | 8 | 9 | 10 | 11 | 12 | 13 | 14 | 15 | 16 | 17 | 18 | 19 | 20 | 21 | 22 | 23
1 | -19.3107 | -22.7527 | -25.5731 | -24.0849 | -24.3271 | -23.9168 | -19.895 | -4.7669 | 5.3418 | 9.7521 | 6.3913 | 8.7846 | 7.7013 | 7.6994 | 1.7695 | -3.2037 | -1.3837 | 1.9812 | 0.11967 | -2.5631 | -5.2021 | -5.7352 | -10.9852 | -13.8423
2 | -3.5554 | -1.0893 | -4.5616 | -6.6436 | -4.8761 | -7.4539 | -2.5527 | 2.0276 | 1.1614 | 1.3961 | 3.7231 | 2.2443 | 4.1115 | 5.8217 | 4.1869 | 5.6987 | 2.1485 | 2.0065 | 2.1485 | 1.9798 | -1.0235 | 0.92363 | -5.1191 | -4.6171
3 | 16.4381 | 13.0551 | 12.1202 | 11.1956 | 11.9463 | 9.2488 | 15.8219 | 22.7994 | 30.8548 | 36.3063 | 36.9105 | 37.4606 | 40.2279 | 38.7384 | 35.9792 | 35.7049 | 34.6614 | 36.4473 | 36.1942 | 35.7691 | 30.7775 | 33.3936 | 28.1925 | 23.4212

## Qc, Spring, S4
LoadID | 0 | 1 | 2 | 3 | 4 | 5 | 6 | 7 | 8 | 9 | 10 | 11 | 12 | 13 | 14 | 15 | 16 | 17 | 18 | 19 | 20 | 21 | 22 | 23
1 | -19.89 | -23.4352 | -26.3403 | -24.8075 | -25.0569 | -24.6343 | -20.4918 | -4.9099 | 5.5021 | 10.0447 | 6.5831 | 9.0481 | 7.9324 | 7.9304 | 1.8226 | -3.2998 | -1.4253 | 2.0406 | 0.12326 | -2.64 | -5.3581 | -5.9073 | -11.3148 | -14.2576
2 | -3.6621 | -1.1219 | -4.6984 | -6.843 | -5.0224 | -7.6775 | -2.6293 | 2.0884 | 1.1963 | 1.438 | 3.8348 | 2.3116 | 4.2348 | 5.9964 | 4.3125 | 5.8697 | 2.213 | 2.0667 | 2.213 | 2.0392 | -1.0542 | 0.95134 | -5.2727 | -4.7556
3 | 16.9313 | 13.4467 | 12.4838 | 11.5315 | 12.3047 | 9.5262 | 16.2965 | 23.4834 | 31.7804 | 37.3955 | 38.0178 | 38.5844 | 41.4347 | 39.9006 | 37.0586 | 36.7761 | 35.7012 | 37.5407 | 37.28 | 36.8421 | 31.7008 | 34.3954 | 29.0383 | 24.1239

## Qc, Spring, S5
LoadID | 0 | 1 | 2 | 3 | 4 | 5 | 6 | 7 | 8 | 9 | 10 | 11 | 12 | 13 | 14 | 15 | 16 | 17 | 18 | 19 | 20 | 21 | 22 | 23
1 | -19.89 | -23.4352 | -26.3403 | -24.8075 | -25.0569 | -24.6343 | -20.4918 | -4.9099 | 5.5021 | 10.0447 | 6.5831 | 9.0481 | 7.9324 | 7.9304 | 1.8226 | -3.2998 | -1.4253 | 2.0406 | 0.12326 | -2.64 | -5.3581 | -5.9073 | -11.3148 | -14.2576
2 | -3.6621 | -1.1219 | -4.6984 | -6.843 | -5.0224 | -7.6775 | -2.6293 | 2.0884 | 1.1963 | 1.438 | 3.8348 | 2.3116 | 4.2348 | 5.9964 | 4.3125 | 5.8697 | 2.213 | 2.0667 | 2.213 | 2.0392 | -1.0542 | 0.95134 | -5.2727 | -4.7556
3 | 16.9313 | 13.4467 | 12.4838 | 11.5315 | 12.3047 | 9.5262 | 16.2965 | 23.4834 | 31.7804 | 37.3955 | 38.0178 | 38.5844 | 41.4347 | 39.9006 | 37.0586 | 36.7761 | 35.7012 | 37.5407 | 37.28 | 36.8421 | 31.7008 | 34.3954 | 29.0383 | 24.1239

## Qc, Spring, S6
LoadID | 0 | 1 | 2 | 3 | 4 | 5 | 6 | 7 | 8 | 9 | 10 | 11 | 12 | 13 | 14 | 15 | 16 | 17 | 18 | 19 | 20 | 21 | 22 | 23
1 | -19.89 | -23.4352 | -26.3403 | -24.8075 | -25.0569 | -24.6343 | -20.4918 | -4.9099 | 5.5021 | 10.0447 | 6.5831 | 9.0481 | 7.9324 | 7.9304 | 1.8226 | -3.2998 | -1.4253 | 2.0406 | 0.12326 | -2.64 | -5.3581 | -5.9073 | -11.3148 | -14.2576
2 | -3.6621 | -1.1219 | -4.6984 | -6.843 | -5.0224 | -7.6775 | -2.6293 | 2.0884 | 1.1963 | 1.438 | 3.8348 | 2.3116 | 4.2348 | 5.9964 | 4.3125 | 5.8697 | 2.213 | 2.0667 | 2.213 | 2.0392 | -1.0542 | 0.95134 | -5.2727 | -4.7556
3 | 16.9313 | 13.4467 | 12.4838 | 11.5315 | 12.3047 | 9.5262 | 16.2965 | 23.4834 | 31.7804 | 37.3955 | 38.0178 | 38.5844 | 41.4347 | 39.9006 | 37.0586 | 36.7761 | 35.7012 | 37.5407 | 37.28 | 36.8421 | 31.7008 | 34.3954 | 29.0383 | 24.1239

## Qc, Spring, S7
LoadID | 0 | 1 | 2 | 3 | 4 | 5 | 6 | 7 | 8 | 9 | 10 | 11 | 12 | 13 | 14 | 15 | 16 | 17 | 18 | 19 | 20 | 21 | 22 | 23
1 | -18.9245 | -22.2976 | -25.0616 | -23.6032 | -23.8405 | -23.4385 | -19.4971 | -4.6715 | 5.235 | 9.5571 | 6.2635 | 8.6089 | 7.5473 | 7.5454 | 1.7341 | -3.1397 | -1.3561 | 1.9415 | 0.11728 | -2.5118 | -5.098 | -5.6205 | -10.7655 | -13.5655
2 | -3.4843 | -1.0675 | -4.4703 | -6.5108 | -4.7785 | -7.3048 | -2.5017 | 1.987 | 1.1382 | 1.3682 | 3.6486 | 2.1994 | 4.0293 | 5.7053 | 4.1031 | 5.5847 | 2.1056 | 1.9663 | 2.1056 | 1.9402 | -1.0031 | 0.90516 | -5.0167 | -4.5248
3 | 16.1094 | 12.794 | 11.8777 | 10.9717 | 11.7074 | 9.0638 | 15.5054 | 22.3434 | 30.2377 | 35.5802 | 36.1723 | 36.7114 | 39.4233 | 37.9637 | 35.2597 | 34.9908 | 33.9682 | 35.7183 | 35.4703 | 35.0537 | 30.162 | 32.7257 | 27.6287 | 22.9528

## Qc, Spring, S8
LoadID | 0 | 1 | 2 | 3 | 4 | 5 | 6 | 7 | 8 | 9 | 10 | 11 | 12 | 13 | 14 | 15 | 16 | 17 | 18 | 19 | 20 | 21 | 22 | 23
1 | -18.9245 | -22.2976 | -25.0616 | -23.6032 | -23.8405 | -23.4385 | -19.4971 | -4.6715 | 5.235 | 9.5571 | 6.2635 | 8.6089 | 7.5473 | 7.5454 | 1.7341 | -3.1397 | -1.3561 | 1.9415 | 0.11728 | -2.5118 | -5.098 | -5.6205 | -10.7655 | -13.5655
2 | -3.4843 | -1.0675 | -4.4703 | -6.5108 | -4.7785 | -7.3048 | -2.5017 | 1.987 | 1.1382 | 1.3682 | 3.6486 | 2.1994 | 4.0293 | 5.7053 | 4.1031 | 5.5847 | 2.1056 | 1.9663 | 2.1056 | 1.9402 | -1.0031 | 0.90516 | -5.0167 | -4.5248
3 | 16.1094 | 12.794 | 11.8777 | 10.9717 | 11.7074 | 9.0638 | 15.5054 | 22.3434 | 30.2377 | 35.5802 | 36.1723 | 36.7114 | 39.4233 | 37.9637 | 35.2597 | 34.9908 | 33.9682 | 35.7183 | 35.4703 | 35.0537 | 30.162 | 32.7257 | 27.6287 | 22.9528

## Qc, Spring, S9
LoadID | 0 | 1 | 2 | 3 | 4 | 5 | 6 | 7 | 8 | 9 | 10 | 11 | 12 | 13 | 14 | 15 | 16 | 17 | 18 | 19 | 20 | 21 | 22 | 23
1 | -18.9245 | -22.2976 | -25.0616 | -23.6032 | -23.8405 | -23.4385 | -19.4971 | -4.6715 | 5.235 | 9.5571 | 6.2635 | 8.6089 | 7.5473 | 7.5454 | 1.7341 | -3.1397 | -1.3561 | 1.9415 | 0.11728 | -2.5118 | -5.098 | -5.6205 | -10.7655 | -13.5655
2 | -3.4843 | -1.0675 | -4.4703 | -6.5108 | -4.7785 | -7.3048 | -2.5017 | 1.987 | 1.1382 | 1.3682 | 3.6486 | 2.1994 | 4.0293 | 5.7053 | 4.1031 | 5.5847 | 2.1056 | 1.9663 | 2.1056 | 1.9402 | -1.0031 | 0.90516 | -5.0167 | -4.5248
3 | 16.1094 | 12.794 | 11.8777 | 10.9717 | 11.7074 | 9.0638 | 15.5054 | 22.3434 | 30.2377 | 35.5802 | 36.1723 | 36.7114 | 39.4233 | 37.9637 | 35.2597 | 34.9908 | 33.9682 | 35.7183 | 35.4703 | 35.0537 | 30.162 | 32.7257 | 27.6287 | 22.9528

## UpFlex, Spring
LoadID | 0 | 1 | 2 | 3 | 4 | 5 | 6 | 7 | 8 | 9 | 10 | 11 | 12 | 13 | 14 | 15 | 16 | 17 | 18 | 19 | 20 | 21 | 22 | 23
1 | 4.1835 | 4.6055 | 5.9945 | 6.8725 | 8.0805 | 9.4455 | 8.4198 | 12.0371 | 11.0427 | 12.472 | 12.8179 | 11.8897 | 11.2162 | 10.3261 | 9.5115 | 8.5602 | 8.4711 | 6.7118 | 5.5532 | 6.5896 | 6.7141 | 7.6729 | 3.7256 | 3.577
2 | 4.1835 | 4.6055 | 5.9945 | 6.8725 | 8.0805 | 9.4455 | 8.4198 | 12.0371 | 11.0427 | 12.472 | 12.8179 | 11.8897 | 11.2162 | 10.3261 | 9.5115 | 8.5602 | 8.4711 | 6.7118 | 5.5532 | 6.5896 | 6.7141 | 7.6729 | 3.7256 | 3.577
3 | 4.1835 | 4.6055 | 5.9945 | 6.8725 | 8.0805 | 9.4455 | 8.4198 | 12.0371 | 11.0427 | 12.472 | 12.8179 | 11.8897 | 11.2162 | 10.3261 | 9.5115 | 8.5602 | 8.4711 | 6.7118 | 5.5532 | 6.5896 | 6.7141 | 7.6729 | 3.7256 | 3.577

## DownFlex, Spring
LoadID | 0 | 1 | 2 | 3 | 4 | 5 | 6 | 7 | 8 | 9 | 10 | 11 | 12 | 13 | 14 | 15 | 16 | 17 | 18 | 19 | 20 | 21 | 22 | 23
1 | 11.5983 | 12.2743 | 12.9614 | 13.5506 | 13.7044 | 14.3355 | 14.2623 | 13.4812 | 12.2145 | 17.9366 | 17.5158 | 16.1289 | 15.737 | 15.8017 | 15.0531 | 13.7984 | 12.401 | 11.9562 | 7.5156 | 8.0372 | 8.7873 | 8.997 | 9.3832 | 10.3574
2 | 11.5983 | 12.2743 | 12.9614 | 13.5506 | 13.7044 | 14.3355 | 14.2623 | 13.4812 | 12.2145 | 17.9366 | 17.5158 | 16.1289 | 15.737 | 15.8017 | 15.0531 | 13.7984 | 12.401 | 11.9562 | 7.5156 | 8.0372 | 8.7873 | 8.997 | 9.3832 | 10.3574
3 | 11.5983 | 12.2743 | 12.9614 | 13.5506 | 13.7044 | 14.3355 | 14.2623 | 13.4812 | 12.2145 | 17.9366 | 17.5158 | 16.1289 | 15.737 | 15.8017 | 15.0531 | 13.7984 | 12.401 | 11.9562 | 7.5156 | 8.0372 | 8.7873 | 8.997 | 9.3832 | 10.3574

## Pg, Spring, S1
GenID | 0 | 1 | 2 | 3 | 4 | 5 | 6 | 7 | 8 | 9 | 10 | 11 | 12 | 13 | 14 | 15 | 16 | 17 | 18 | 19 | 20 | 21 | 22 | 23
1 | 0 | 0 | 0 | 0 | 0 | 0 | 0 | 0 | 0 | 0 | 0 | 0 | 0 | 0 | 0 | 0 | 0 | 0 | 0 | 0 | 0 | 0 | 0 | 0
2 | 0 | 0 | 0 | 0 | 0 | 0 | 0 | 0 | 0 | 0 | 0 | 0 | 0 | 0 | 0 | 0 | 0 | 0 | 0 | 0 | 0 | 0 | 0 | 0
3 | 0 | 0 | 0 | 0 | 0 | 0 | 0 | 0 | 0 | 0 | 0 | 0 | 0 | 0 | 0 | 0 | 0 | 0 | 0 | 0 | 0 | 0 | 0 | 0
4 | 6.4532 | 5.9916 | 6.0217 | 5.7808 | 5.7256 | 5.826 | 5.2288 | 4.1951 | 3.3069 | 2.499 | 2.3735 | 2.8904 | 3.8187 | 5.279 | 6.8898 | 8.5959 | 10.7035 | 11.8828 | 11.9229 | 11.6118 | 10.5279 | 9.73 | 9.715 | 9.2132
5 | 12.9065 | 11.9831 | 12.0434 | 11.5616 | 11.4512 | 11.6519 | 10.4576 | 8.3902 | 6.6138 | 4.998 | 4.7471 | 5.7808 | 7.6375 | 10.558 | 13.7796 | 17.1919 | 21.4071 | 23.7656 | 23.8458 | 23.2236 | 21.0558 | 19.4601 | 19.4299 | 18.4263
6 | 6.4532 | 5.9916 | 6.0217 | 5.7808 | 5.7256 | 5.826 | 5.2288 | 4.1951 | 3.3069 | 2.499 | 2.3735 | 2.8904 | 3.8187 | 5.279 | 6.8898 | 8.5959 | 10.7035 | 11.8828 | 11.9229 | 11.6118 | 10.5279 | 9.73 | 9.715 | 9.2132
7 | 0 | 0 | 0 | 0 | 0 | 0.047384 | 0.47574 | 1.3287 | 2.0527 | 2.4014 | 2.7445 | 2.8923 | 3.1198 | 3.1368 | 3.1539 | 2.8848 | 2.2953 | 1.5125 | 0.55724 | 0.04928 | 0 | 0 | 0 | 0
8 | 0 | 0 | 0 | 0 | 0 | 0.23692 | 2.3787 | 6.6433 | 10.2635 | 12.0072 | 13.7225 | 14.4617 | 15.5989 | 15.6842 | 15.7695 | 14.4238 | 11.4765 | 7.5625 | 2.7862 | 0.2464 | 0 | 0 | 0 | 0
9 | 0 | 0 | 0 | 0 | 0 | 0.047384 | 0.47574 | 1.3287 | 2.0527 | 2.4014 | 2.7445 | 2.8923 | 3.1198 | 3.1368 | 3.1539 | 2.8848 | 2.2953 | 1.5125 | 0.55724 | 0.04928 | 0 | 0 | 0 | 0

## Pg, Spring, S2
GenID | 0 | 1 | 2 | 3 | 4 | 5 | 6 | 7 | 8 | 9 | 10 | 11 | 12 | 13 | 14 | 15 | 16 | 17 | 18 | 19 | 20 | 21 | 22 | 23
1 | 0 | 0 | 0 | 0 | 0 | 0 | 0 | 0 | 0 | 0 | 0 | 0 | 0 | 0 | 0 | 0 | 0 | 0 | 0 | 0 | 0 | 0 | 0 | 0
2 | 0 | 0 | 0 | 0 | 0 | 0 | 0 | 0 | 0 | 0 | 0 | 0 | 0 | 0 | 0 | 0 | 0 | 0 | 0 | 0 | 0 | 0 | 0 | 0
3 | 0 | 0 | 0 | 0 | 0 | 0 | 0 | 0 | 0 | 0 | 0 | 0 | 0 | 0 | 0 | 0 | 0 | 0 | 0 | 0 | 0 | 0 | 0 | 0
4 | 8.4605 | 7.6776 | 6.6991 | 6.0317 | 5.8962 | 5.9615 | 5.0883 | 3.8288 | 3.4876 | 3.6331 | 4.0697 | 4.6668 | 6.0668 | 7.5321 | 8.5558 | 9.4139 | 10.3171 | 9.8705 | 8.7314 | 8.4002 | 7.8131 | 7.4117 | 6.7192 | 5.9916
5 | 16.9209 | 15.3553 | 13.3982 | 12.0634 | 11.7925 | 11.9229 | 10.1766 | 7.6576 | 6.9751 | 7.2662 | 8.1393 | 9.3336 | 12.1337 | 15.0642 | 17.1116 | 18.8278 | 20.6343 | 19.7411 | 17.4629 | 16.8005 | 15.6263 | 14.8234 | 13.4384 | 11.9831
6 | 8.4605 | 7.6776 | 6.6991 | 6.0317 | 5.8962 | 5.9615 | 5.0883 | 3.8288 | 3.4876 | 3.6331 | 4.0697 | 4.6668 | 6.0668 | 7.5321 | 8.5558 | 9.4139 | 10.3171 | 9.8705 | 8.7314 | 8.4002 | 7.8131 | 7.4117 | 6.7192 | 5.9916
7 | 0 | 0 | 0 | 0 | 0 | 0.056861 | 0.49848 | 1.1998 | 1.8101 | 2.5208 | 2.9833 | 3.0534 | 3.1255 | 3.0155 | 3.2051 | 2.845 | 2.3863 | 1.5599 | 0.56861 | 0.051175 | 0 | 0 | 0 | 0
8 | 0 | 0 | 0 | 0 | 0 | 0.28431 | 2.4924 | 5.9989 | 9.0504 | 12.6042 | 14.9166 | 15.2672 | 15.6274 | 15.0777 | 16.0254 | 14.2248 | 11.9314 | 7.7995 | 2.8431 | 0.25588 | 0 | 0 | 0 | 0
9 | 0 | 0 | 0 | 0 | 0 | 0.056861 | 0.49848 | 1.1998 | 1.8101 | 2.5208 | 2.9833 | 3.0534 | 3.1255 | 3.0155 | 3.2051 | 2.845 | 2.3863 | 1.5599 | 0.56861 | 0.051175 | 0 | 0 | 0 | 0

## Pg, Spring, S3
GenID | 0 | 1 | 2 | 3 | 4 | 5 | 6 | 7 | 8 | 9 | 10 | 11 | 12 | 13 | 14 | 15 | 16 | 17 | 18 | 19 | 20 | 21 | 22 | 23
1 | 0 | 0 | 0 | 0 | 0 | 0 | 0 | 0 | 0 | 0 | 0 | 0 | 0 | 0 | 0 | 0 | 0 | 0 | 0 | 0 | 0 | 0 | 0 | 0
2 | 0 | 0 | 0 | 0 | 0 | 0 | 0 | 0 | 0 | 0 | 0 | 0 | 0 | 0 | 0 | 0 | 0 | 0 | 0 | 0 | 0 | 0 | 0 | 0
3 | 0 | 0 | 0 | 0 | 0 | 0 | 0 | 0 | 0 | 0 | 0 | 0 | 0 | 0 | 0 | 0 | 0 | 0 | 0 | 0 | 0 | 0 | 0 | 0
4 | 6.1923 | 5.8711 | 5.7106 | 6.0116 | 6.0267 | 5.3593 | 4.5614 | 3.4374 | 2.8954 | 3.1463 | 3.7184 | 3.6782 | 4.2252 | 5.3894 | 6.2927 | 7.0905 | 7.9687 | 8.2949 | 8.2999 | 7.4217 | 7.0855 | 7.0454 | 7.1608 | 7.7328
5 | 12.3846 | 11.7423 | 11.4211 | 12.0233 | 12.0534 | 10.7186 | 9.1228 | 6.8747 | 5.7908 | 6.2927 | 7.4368 | 7.3565 | 8.4504 | 10.7788 | 12.5853 | 14.1811 | 15.9374 | 16.5897 | 16.5998 | 14.8434 | 14.171 | 14.0907 | 14.3216 | 15.4657
6 | 6.1923 | 5.8711 | 5.7106 | 6.0116 | 6.0267 | 5.3593 | 4.5614 | 3.4374 | 2.8954 | 3.1463 | 3.7184 | 3.6782 | 4.2252 | 5.3894 | 6.2927 | 7.0905 | 7.9687 | 8.2949 | 8.2999 | 7.4217 | 7.0855 | 7.0454 | 7.1608 | 7.7328
7 | 0 | 0 | 0 | 0 | 0 | 0.054966 | 0.52691 | 1.4632 | 2.3484 | 2.7843 | 3.0781 | 3.423 | 3.3415 | 3.3245 | 3.3472 | 3.0933 | 2.5152 | 1.649 | 0.58567 | 0.060652 | 0 | 0 | 0 | 0
8 | 0 | 0 | 0 | 0 | 0 | 0.27483 | 2.6346 | 7.3161 | 11.7418 | 13.9215 | 15.3904 | 17.1152 | 16.7077 | 16.6224 | 16.7362 | 15.4663 | 12.5758 | 8.2449 | 2.9284 | 0.30326 | 0 | 0 | 0 | 0
9 | 0 | 0 | 0 | 0 | 0 | 0.054966 | 0.52691 | 1.4632 | 2.3484 | 2.7843 | 3.0781 | 3.423 | 3.3415 | 3.3245 | 3.3472 | 3.0933 | 2.5152 | 1.649 | 0.58567 | 0.060652 | 0 | 0 | 0 | 0

## Pg, Spring, S4
GenID | 0 | 1 | 2 | 3 | 4 | 5 | 6 | 7 | 8 | 9 | 10 | 11 | 12 | 13 | 14 | 15 | 16 | 17 | 18 | 19 | 20 | 21 | 22 | 23
1 | 0 | 0 | 0 | 0 | 0 | 0 | 0 | 0 | 0 | 0 | 0 | 0 | 0 | 0 | 0 | 0 | 0 | 0 | 0 | 0 | 0 | 0 | 0 | 0
2 | 0 | 0 | 0 | 0 | 0 | 0 | 0 | 0 | 0 | 0 | 0 | 0 | 0 | 0 | 0 | 0 | 0 | 0 | 0 | 0 | 0 | 0 | 0 | 0
3 | 0 | 0 | 0 | 0 | 0 | 0 | 0 | 0 | 0 | 0 | 0 | 0 | 0 | 0 | 0 | 0 | 0 | 0 | 0 | 0 | 0 | 0 | 0 | 0
4 | 6.4532 | 5.9916 | 6.0217 | 5.7808 | 5.7256 | 5.826 | 5.2288 | 4.1951 | 3.3069 | 2.499 | 2.3735 | 2.8904 | 3.8187 | 5.279 | 6.8898 | 8.5959 | 10.7035 | 11.8828 | 11.9229 | 11.6118 | 10.5279 | 9.73 | 9.715 | 9.2132
5 | 12.9065 | 11.9831 | 12.0434 | 11.5616 | 11.4512 | 11.6519 | 10.4576 | 8.3902 | 6.6138 | 4.998 | 4.7471 | 5.7808 | 7.6375 | 10.558 | 13.7796 | 17.1919 | 21.4071 | 23.7656 | 23.8458 | 23.2236 | 21.0558 | 19.4601 | 19.4299 | 18.4263
6 | 6.4532 | 5.9916 | 6.0217 | 5.7808 | 5.7256 | 5.826 | 5.2288 | 4.1951 | 3.3069 | 2.499 | 2.3735 | 2.8904 | 3.8187 | 5.279 | 6.8898 | 8.5959 | 10.7035 | 11.8828 | 11.9229 | 11.6118 | 10.5279 | 9.73 | 9.715 | 9.2132
7 | 0 | 0 | 0 | 0 | 0 | 0.047384 | 0.47574 | 1.3287 | 2.0527 | 2.4014 | 2.7445 | 2.8923 | 3.1198 | 3.1368 | 3.1539 | 2.8848 | 2.2953 | 1.5125 | 0.55724 | 0.04928 | 0 | 0 | 0 | 0
8 | 0 | 0 | 0 | 0 | 0 | 0.23692 | 2.3787 | 6.6433 | 10.2635 | 12.0072 | 13.7225 | 14.4617 | 15.5989 | 15.6842 | 15.7695 | 14.4238 | 11.4765 | 7.5625 | 2.7862 | 0.2464 | 0 | 0 | 0 | 0
9 | 0 | 0 | 0 | 0 | 0 | 0.047384 | 0.47574 | 1.3287 | 2.0527 | 2.4014 | 2.7445 | 2.8923 | 3.1198 | 3.1368 | 3.1539 | 2.8848 | 2.2953 | 1.5125 | 0.55724 | 0.04928 | 0 | 0 | 0 | 0

## Pg, Spring, S5
GenID | 0 | 1 | 2 | 3 | 4 | 5 | 6 | 7 | 8 | 9 | 10 | 11 | 12 | 13 | 14 | 15 | 16 | 17 | 18 | 19 | 20 | 21 | 22 | 23
1 | 0 | 0 | 0 | 0 | 0 | 0 | 0 | 0 | 0 | 0 | 0 | 0 | 0 | 0 | 0 | 0 | 0 | 0 | 0 | 0 | 0 | 0 | 0 | 0
2 | 0 | 0 | 0 | 0 | 0 | 0 | 0 | 0 | 0 | 0 | 0 | 0 | 0 | 0 | 0 | 0 | 0 | 0 | 0 | 0 | 0 | 0 | 0 | 0
3 | 0 | 0 | 0 | 0 | 0 | 0 | 0 | 0 | 0 | 0 | 0 | 0 | 0 | 0 | 0 | 0 | 0 | 0 | 0 | 0 | 0 | 0 | 0 | 0
4 | 8.4605 | 7.6776 | 6.6991 | 6.0317 | 5.8962 | 5.9615 | 5.0883 | 3.8288 | 3.4876 | 3.6331 | 4.0697 | 4.6668 | 6.0668 | 7.5321 | 8.5558 | 9.4139 | 10.3171 | 9.8705 | 8.7314 | 8.4002 | 7.8131 | 7.4117 | 6.7192 | 5.9916
5 | 16.9209 | 15.3553 | 13.3982 | 12.0634 | 11.7925 | 11.9229 | 10.1766 | 7.6576 | 6.9751 | 7.2662 | 8.1393 | 9.3336 | 12.1337 | 15.0642 | 17.1116 | 18.8278 | 20.6343 | 19.7411 | 17.4629 | 16.8005 | 15.6263 | 14.8234 | 13.4384 | 11.9831
6 | 8.4605 | 7.6776 | 6.6991 | 6.0317 | 5.8962 | 5.9615 | 5.0883 | 3.8288 | 3.4876 | 3.6331 | 4.0697 | 4.6668 | 6.0668 | 7.5321 | 8.5558 | 9.4139 | 10.3171 | 9.8705 | 8.7314 | 8.4002 | 7.8131 | 7.4117 | 6.7192 | 5.9916
7 | 0 | 0 | 0 | 0 | 0 | 0.056861 | 0.49848 | 1.1998 | 1.8101 | 2.5208 | 2.9833 | 3.0534 | 3.1255 | 3.0155 | 3.2051 | 2.845 | 2.3863 | 1.5599 | 0.56861 | 0.051175 | 0 | 0 | 0 | 0
8 | 0 | 0 | 0 | 0 | 0 | 0.28431 | 2.4924 | 5.9989 | 9.0504 | 12.6042 | 14.9166 | 15.2672 | 15.6274 | 15.0777 | 16.0254 | 14.2248 | 11.9314 | 7.7995 | 2.8431 | 0.25588 | 0 | 0 | 0 | 0
9 | 0 | 0 | 0 | 0 | 0 | 0.056861 | 0.49848 | 1.1998 | 1.8101 | 2.5208 | 2.9833 | 3.0534 | 3.1255 | 3.0155 | 3.2051 | 2.845 | 2.3863 | 1.5599 | 0.56861 | 0.051175 | 0 | 0 | 0 | 0

## Pg, Spring, S6
GenID | 0 | 1 | 2 | 3 | 4 | 5 | 6 | 7 | 8 | 9 | 10 | 11 | 12 | 13 | 14 | 15 | 16 | 17 | 18 | 19 | 20 | 21 | 22 | 23
1 | 0 | 0 | 0 | 0 | 0 | 0 | 0 | 0 | 0 | 0 | 0 | 0 | 0 | 0 | 0 | 0 | 0 | 0 | 0 | 0 | 0 | 0 | 0 | 0
2 | 0 | 0 | 0 | 0 | 0 | 0 | 0 | 0 | 0 | 0 | 0 | 0 | 0 | 0 | 0 | 0 | 0 | 0 | 0 | 0 | 0 | 0 | 0 | 0
3 | 0 | 0 | 0 | 0 | 0 | 0 | 0 | 0 | 0 | 0 | 0 | 0 | 0 | 0 | 0 | 0 | 0 | 0 | 0 | 0 | 0 | 0 | 0 | 0
4 | 6.1923 | 5.8711 | 5.7106 | 6.0116 | 6.0267 | 5.3593 | 4.5614 | 3.4374 | 2.8954 | 3.1463 | 3.7184 | 3.6782 | 4.2252 | 5.3894 | 6.2927 | 7.0905 | 7.9687 | 8.2949 | 8.2999 | 7.4217 | 7.0855 | 7.0454 | 7.1608 | 7.7328
5 | 12.3846 | 11.7423 | 11.4211 | 12.0233 | 12.0534 | 10.7186 | 9.1228 | 6.8747 | 5.7908 | 6.2927 | 7.4368 | 7.3565 | 8.4504 | 10.7788 | 12.5853 | 14.1811 | 15.9374 | 16.5897 | 16.5998 | 14.8434 | 14.171 | 14.0907 | 14.3216 | 15.4657
6 | 6.1923 | 5.8711 | 5.7106 | 6.0116 | 6.0267 | 5.3593 | 4.5614 | 3.4374 | 2.8954 | 3.1463 | 3.7184 | 3.6782 | 4.2252 | 5.3894 | 6.2927 | 7.0905 | 7.9687 | 8.2949 | 8.2999 | 7.4217 | 7.0855 | 7.0454 | 7.1608 | 7.7328
7 | 0 | 0 | 0 | 0 | 0 | 0.054966 | 0.52691 | 1.4632 | 2.3484 | 2.7843 | 3.0781 | 3.423 | 3.3415 | 3.3245 | 3.3472 | 3.0933 | 2.5152 | 1.649 | 0.58567 | 0.060652 | 0 | 0 | 0 | 0
8 | 0 | 0 | 0 | 0 | 0 | 0.27483 | 2.6346 | 7.3161 | 11.7418 | 13.9215 | 15.3904 | 17.1152 | 16.7077 | 16.6224 | 16.7362 | 15.4663 | 12.5758 | 8.2449 | 2.9284 | 0.30326 | 0 | 0 | 0 | 0
9 | 0 | 0 | 0 | 0 | 0 | 0.054966 | 0.52691 | 1.4632 | 2.3484 | 2.7843 | 3.0781 | 3.423 | 3.3415 | 3.3245 | 3.3472 | 3.0933 | 2.5152 | 1.649 | 0.58567 | 0.060652 | 0 | 0 | 0 | 0

## Pg, Spring, S7
GenID | 0 | 1 | 2 | 3 | 4 | 5 | 6 | 7 | 8 | 9 | 10 | 11 | 12 | 13 | 14 | 15 | 16 | 17 | 18 | 19 | 20 | 21 | 22 | 23
1 | 0 | 0 | 0 | 0 | 0 | 0 | 0 | 0 | 0 | 0 | 0 | 0 | 0 | 0 | 0 | 0 | 0 | 0 | 0 | 0 | 0 | 0 | 0 | 0
2 | 0 | 0 | 0 | 0 | 0 | 0 | 0 | 0 | 0 | 0 | 0 | 0 | 0 | 0 | 0 | 0 | 0 | 0 | 0 | 0 | 0 | 0 | 0 | 0
3 | 0 | 0 | 0 | 0 | 0 | 0 | 0 | 0 | 0 | 0 | 0 | 0 | 0 | 0 | 0 | 0 | 0 | 0 | 0 | 0 | 0 | 0 | 0 | 0
4 | 6.4532 | 5.9916 | 6.0217 | 5.7808 | 5.7256 | 5.826 | 5.2288 | 4.1951 | 3.3069 | 2.499 | 2.3735 | 2.8904 | 3.8187 | 5.279 | 6.8898 | 8.5959 | 10.7035 | 11.8828 | 11.9229 | 11.6118 | 10.5279 | 9.73 | 9.715 | 9.2132
5 | 12.9065 | 11.9831 | 12.0434 | 11.5616 | 11.4512 | 11.6519 | 10.4576 | 8.3902 | 6.6138 | 4.998 | 4.7471 | 5.7808 | 7.6375 | 10.558 | 13.7796 | 17.1919 | 21.4071 | 23.7656 | 23.8458 | 23.2236 | 21.0558 | 19.4601 | 19.4299 | 18.4263
6 | 6.4532 | 5.9916 | 6.0217 | 5.7808 | 5.7256 | 5.826 | 5.2288 | 4.1951 | 3.3069 | 2.499 | 2.3735 | 2.8904 | 3.8187 | 5.279 | 6.8898 | 8.5959 | 10.7035 | 11.8828 | 11.9229 | 11.6118 | 10.5279 | 9.73 | 9.715 | 9.2132
7 | 0 | 0 | 0 | 0 | 0 | 0.047384 | 0.47574 | 1.3287 | 2.0527 | 2.4014 | 2.7445 | 2.8923 | 3.1198 | 3.1368 | 3.1539 | 2.8848 | 2.2953 | 1.5125 | 0.55724 | 0.04928 | 0 | 0 | 0 | 0
8 | 0 | 0 | 0 | 0 | 0 | 0.23692 | 2.3787 | 6.6433 | 10.2635 | 12.0072 | 13.7225 | 14.4617 | 15.5989 | 15.6842 | 15.7695 | 14.4238 | 11.4765 | 7.5625 | 2.7862 | 0.2464 | 0 | 0 | 0 | 0
9 | 0 | 0 | 0 | 0 | 0 | 0.047384 | 0.47574 | 1.3287 | 2.0527 | 2.4014 | 2.7445 | 2.8923 | 3.1198 | 3.1368 | 3.1539 | 2.8848 | 2.2953 | 1.5125 | 0.55724 | 0.04928 | 0 | 0 | 0 | 0

## Pg, Spring, S8
GenID | 0 | 1 | 2 | 3 | 4 | 5 | 6 | 7 | 8 | 9 | 10 | 11 | 12 | 13 | 14 | 15 | 16 | 17 | 18 | 19 | 20 | 21 | 22 | 23
1 | 0 | 0 | 0 | 0 | 0 | 0 | 0 | 0 | 0 | 0 | 0 | 0 | 0 | 0 | 0 | 0 | 0 | 0 | 0 | 0 | 0 | 0 | 0 | 0
2 | 0 | 0 | 0 | 0 | 0 | 0 | 0 | 0 | 0 | 0 | 0 | 0 | 0 | 0 | 0 | 0 | 0 | 0 | 0 | 0 | 0 | 0 | 0 | 0
3 | 0 | 0 | 0 | 0 | 0 | 0 | 0 | 0 | 0 | 0 | 0 | 0 | 0 | 0 | 0 | 0 | 0 | 0 | 0 | 0 | 0 | 0 | 0 | 0
4 | 8.4605 | 7.6776 | 6.6991 | 6.0317 | 5.8962 | 5.9615 | 5.0883 | 3.8288 | 3.4876 | 3.6331 | 4.0697 | 4.6668 | 6.0668 | 7.5321 | 8.5558 | 9.4139 | 10.3171 | 9.8705 | 8.7314 | 8.4002 | 7.8131 | 7.4117 | 6.7192 | 5.9916
5 | 16.9209 | 15.3553 | 13.3982 | 12.0634 | 11.7925 | 11.9229 | 10.1766 | 7.6576 | 6.9751 | 7.2662 | 8.1393 | 9.3336 | 12.1337 | 15.0642 | 17.1116 | 18.8278 | 20.6343 | 19.7411 | 17.4629 | 16.8005 | 15.6263 | 14.8234 | 13.4384 | 11.9831
6 | 8.4605 | 7.6776 | 6.6991 | 6.0317 | 5.8962 | 5.9615 | 5.0883 | 3.8288 | 3.4876 | 3.6331 | 4.0697 | 4.6668 | 6.0668 | 7.5321 | 8.5558 | 9.4139 | 10.3171 | 9.8705 | 8.7314 | 8.4002 | 7.8131 | 7.4117 | 6.7192 | 5.9916
7 | 0 | 0 | 0 | 0 | 0 | 0.056861 | 0.49848 | 1.1998 | 1.8101 | 2.5208 | 2.9833 | 3.0534 | 3.1255 | 3.0155 | 3.2051 | 2.845 | 2.3863 | 1.5599 | 0.56861 | 0.051175 | 0 | 0 | 0 | 0
8 | 0 | 0 | 0 | 0 | 0 | 0.28431 | 2.4924 | 5.9989 | 9.0504 | 12.6042 | 14.9166 | 15.2672 | 15.6274 | 15.0777 | 16.0254 | 14.2248 | 11.9314 | 7.7995 | 2.8431 | 0.25588 | 0 | 0 | 0 | 0
9 | 0 | 0 | 0 | 0 | 0 | 0.056861 | 0.49848 | 1.1998 | 1.8101 | 2.5208 | 2.9833 | 3.0534 | 3.1255 | 3.0155 | 3.2051 | 2.845 | 2.3863 | 1.5599 | 0.56861 | 0.051175 | 0 | 0 | 0 | 0

## Pg, Spring, S9
GenID | 0 | 1 | 2 | 3 | 4 | 5 | 6 | 7 | 8 | 9 | 10 | 11 | 12 | 13 | 14 | 15 | 16 | 17 | 18 | 19 | 20 | 21 | 22 | 23
1 | 0 | 0 | 0 | 0 | 0 | 0 | 0 | 0 | 0 | 0 | 0 | 0 | 0 | 0 | 0 | 0 | 0 | 0 | 0 | 0 | 0 | 0 | 0 | 0
2 | 0 | 0 | 0 | 0 | 0 | 0 | 0 | 0 | 0 | 0 | 0 | 0 | 0 | 0 | 0 | 0 | 0 | 0 | 0 | 0 | 0 | 0 | 0 | 0
3 | 0 | 0 | 0 | 0 | 0 | 0 | 0 | 0 | 0 | 0 | 0 | 0 | 0 | 0 | 0 | 0 | 0 | 0 | 0 | 0 | 0 | 0 | 0 | 0
4 | 6.1923 | 5.8711 | 5.7106 | 6.0116 | 6.0267 | 5.3593 | 4.5614 | 3.4374 | 2.8954 | 3.1463 | 3.7184 | 3.6782 | 4.2252 | 5.3894 | 6.2927 | 7.0905 | 7.9687 | 8.2949 | 8.2999 | 7.4217 | 7.0855 | 7.0454 | 7.1608 | 7.7328
5 | 12.3846 | 11.7423 | 11.4211 | 12.0233 | 12.0534 | 10.7186 | 9.1228 | 6.8747 | 5.7908 | 6.2927 | 7.4368 | 7.3565 | 8.4504 | 10.7788 | 12.5853 | 14.1811 | 15.9374 | 16.5897 | 16.5998 | 14.8434 | 14.171 | 14.0907 | 14.3216 | 15.4657
6 | 6.1923 | 5.8711 | 5.7106 | 6.0116 | 6.0267 | 5.3593 | 4.5614 | 3.4374 | 2.8954 | 3.1463 | 3.7184 | 3.6782 | 4.2252 | 5.3894 | 6.2927 | 7.0905 | 7.9687 | 8.2949 | 8.2999 | 7.4217 | 7.0855 | 7.0454 | 7.1608 | 7.7328
7 | 0 | 0 | 0 | 0 | 0 | 0.054966 | 0.52691 | 1.4632 | 2.3484 | 2.7843 | 3.0781 | 3.423 | 3.3415 | 3.3245 | 3.3472 | 3.0933 | 2.5152 | 1.649 | 0.58567 | 0.060652 | 0 | 0 | 0 | 0
8 | 0 | 0 | 0 | 0 | 0 | 0.27483 | 2.6346 | 7.3161 | 11.7418 | 13.9215 | 15.3904 | 17.1152 | 16.7077 | 16.6224 | 16.7362 | 15.4663 | 12.5758 | 8.2449 | 2.9284 | 0.30326 | 0 | 0 | 0 | 0
9 | 0 | 0 | 0 | 0 | 0 | 0.054966 | 0.52691 | 1.4632 | 2.3484 | 2.7843 | 3.0781 | 3.423 | 3.3415 | 3.3245 | 3.3472 | 3.0933 | 2.5152 | 1.649 | 0.58567 | 0.060652 | 0 | 0 | 0 | 0

## Qg, Spring, S1
GenID | 0 | 1 | 2 | 3 | 4 | 5 | 6 | 7 | 8 | 9 | 10 | 11 | 12 | 13 | 14 | 15 | 16 | 17 | 18 | 19 | 20 | 21 | 22 | 23
1 | 0 | 0 | 0 | 0 | 0 | 0 | 0 | 0 | 0 | 0 | 0 | 0 | 0 | 0 | 0 | 0 | 0 | 0 | 0 | 0 | 0 | 0 | 0 | 0
2 | 0 | 0 | 0 | 0 | 0 | 0 | 0 | 0 | 0 | 0 | 0 | 0 | 0 | 0 | 0 | 0 | 0 | 0 | 0 | 0 | 0 | 0 | 0 | 0
3 | 0 | 0 | 0 | 0 | 0 | 0 | 0 | 0 | 0 | 0 | 0 | 0 | 0 | 0 | 0 | 0 | 0 | 0 | 0 | 0 | 0 | 0 | 0 | 0
4 | 0 | 0 | 0 | 0 | 0 | 0 | 0 | 0 | 0 | 0 | 0 | 0 | 0 | 0 | 0 | 0 | 0 | 0 | 0 | 0 | 0 | 0 | 0 | 0
5 | 0 | 0 | 0 | 0 | 0 | 0 | 0 | 0 | 0 | 0 | 0 | 0 | 0 | 0 | 0 | 0 | 0 | 0 | 0 | 0 | 0 | 0 | 0 | 0
6 | 0 | 0 | 0 | 0 | 0 | 0 | 0 | 0 | 0 | 0 | 0 | 0 | 0 | 0 | 0 | 0 | 0 | 0 | 0 | 0 | 0 | 0 | 0 | 0
7 | 0 | 0 | 0 | 0 | 0 | 0 | 0 | 0 | 0 | 0 | 0 | 0 | 0 | 0 | 0 | 0 | 0 | 0 | 0 | 0 | 0 | 0 | 0 | 0
8 | 0 | 0 | 0 | 0 | 0 | 0 | 0 | 0 | 0 | 0 | 0 | 0 | 0 | 0 | 0 | 0 | 0 | 0 | 0 | 0 | 0 | 0 | 0 | 0
9 | 0 | 0 | 0 | 0 | 0 | 0 | 0 | 0 | 0 | 0 | 0 | 0 | 0 | 0 | 0 | 0 | 0 | 0 | 0 | 0 | 0 | 0 | 0 | 0

## Qg, Spring, S2
GenID | 0 | 1 | 2 | 3 | 4 | 5 | 6 | 7 | 8 | 9 | 10 | 11 | 12 | 13 | 14 | 15 | 16 | 17 | 18 | 19 | 20 | 21 | 22 | 23
1 | 0 | 0 | 0 | 0 | 0 | 0 | 0 | 0 | 0 | 0 | 0 | 0 | 0 | 0 | 0 | 0 | 0 | 0 | 0 | 0 | 0 | 0 | 0 | 0
2 | 0 | 0 | 0 | 0 | 0 | 0 | 0 | 0 | 0 | 0 | 0 | 0 | 0 | 0 | 0 | 0 | 0 | 0 | 0 | 0 | 0 | 0 | 0 | 0
3 | 0 | 0 | 0 | 0 | 0 | 0 | 0 | 0 | 0 | 0 | 0 | 0 | 0 | 0 | 0 | 0 | 0 | 0 | 0 | 0 | 0 | 0 | 0 | 0
4 | 0 | 0 | 0 | 0 | 0 | 0 | 0 | 0 | 0 | 0 | 0 | 0 | 0 | 0 | 0 | 0 | 0 | 0 | 0 | 0 | 0 | 0 | 0 | 0
5 | 0 | 0 | 0 | 0 | 0 | 0 | 0 | 0 | 0 | 0 | 0 | 0 | 0 | 0 | 0 | 0 | 0 | 0 | 0 | 0 | 0 | 0 | 0 | 0
6 | 0 | 0 | 0 | 0 | 0 | 0 | 0 | 0 | 0 | 0 | 0 | 0 | 0 | 0 | 0 | 0 | 0 | 0 | 0 | 0 | 0 | 0 | 0 | 0
7 | 0 | 0 | 0 | 0 | 0 | 0 | 0 | 0 | 0 | 0 | 0 | 0 | 0 | 0 | 0 | 0 | 0 | 0 | 0 | 0 | 0 | 0 | 0 | 0
8 | 0 | 0 | 0 | 0 | 0 | 0 | 0 | 0 | 0 | 0 | 0 | 0 | 0 | 0 | 0 | 0 | 0 | 0 | 0 | 0 | 0 | 0 | 0 | 0
9 | 0 | 0 | 0 | 0 | 0 | 0 | 0 | 0 | 0 | 0 | 0 | 0 | 0 | 0 | 0 | 0 | 0 | 0 | 0 | 0 | 0 | 0 | 0 | 0

## Qg, Spring, S3
GenID | 0 | 1 | 2 | 3 | 4 | 5 | 6 | 7 | 8 | 9 | 10 | 11 | 12 | 13 | 14 | 15 | 16 | 17 | 18 | 19 | 20 | 21 | 22 | 23
1 | 0 | 0 | 0 | 0 | 0 | 0 | 0 | 0 | 0 | 0 | 0 | 0 | 0 | 0 | 0 | 0 | 0 | 0 | 0 | 0 | 0 | 0 | 0 | 0
2 | 0 | 0 | 0 | 0 | 0 | 0 | 0 | 0 | 0 | 0 | 0 | 0 | 0 | 0 | 0 | 0 | 0 | 0 | 0 | 0 | 0 | 0 | 0 | 0
3 | 0 | 0 | 0 | 0 | 0 | 0 | 0 | 0 | 0 | 0 | 0 | 0 | 0 | 0 | 0 | 0 | 0 | 0 | 0 | 0 | 0 | 0 | 0 | 0
4 | 0 | 0 | 0 | 0 | 0 | 0 | 0 | 0 | 0 | 0 | 0 | 0 | 0 | 0 | 0 | 0 | 0 | 0 | 0 | 0 | 0 | 0 | 0 | 0
5 | 0 | 0 | 0 | 0 | 0 | 0 | 0 | 0 | 0 | 0 | 0 | 0 | 0 | 0 | 0 | 0 | 0 | 0 | 0 | 0 | 0 | 0 | 0 | 0
6 | 0 | 0 | 0 | 0 | 0 | 0 | 0 | 0 | 0 | 0 | 0 | 0 | 0 | 0 | 0 | 0 | 0 | 0 | 0 | 0 | 0 | 0 | 0 | 0
7 | 0 | 0 | 0 | 0 | 0 | 0 | 0 | 0 | 0 | 0 | 0 | 0 | 0 | 0 | 0 | 0 | 0 | 0 | 0 | 0 | 0 | 0 | 0 | 0
8 | 0 | 0 | 0 | 0 | 0 | 0 | 0 | 0 | 0 | 0 | 0 | 0 | 0 | 0 | 0 | 0 | 0 | 0 | 0 | 0 | 0 | 0 | 0 | 0
9 | 0 | 0 | 0 | 0 | 0 | 0 | 0 | 0 | 0 | 0 | 0 | 0 | 0 | 0 | 0 | 0 | 0 | 0 | 0 | 0 | 0 | 0 | 0 | 0

## Qg, Spring, S4
GenID | 0 | 1 | 2 | 3 | 4 | 5 | 6 | 7 | 8 | 9 | 10 | 11 | 12 | 13 | 14 | 15 | 16 | 17 | 18 | 19 | 20 | 21 | 22 | 23
1 | 0 | 0 | 0 | 0 | 0 | 0 | 0 | 0 | 0 | 0 | 0 | 0 | 0 | 0 | 0 | 0 | 0 | 0 | 0 | 0 | 0 | 0 | 0 | 0
2 | 0 | 0 | 0 | 0 | 0 | 0 | 0 | 0 | 0 | 0 | 0 | 0 | 0 | 0 | 0 | 0 | 0 | 0 | 0 | 0 | 0 | 0 | 0 | 0
3 | 0 | 0 | 0 | 0 | 0 | 0 | 0 | 0 | 0 | 0 | 0 | 0 | 0 | 0 | 0 | 0 | 0 | 0 | 0 | 0 | 0 | 0 | 0 | 0
4 | 0 | 0 | 0 | 0 | 0 | 0 | 0 | 0 | 0 | 0 | 0 | 0 | 0 | 0 | 0 | 0 | 0 | 0 | 0 | 0 | 0 | 0 | 0 | 0
5 | 0 | 0 | 0 | 0 | 0 | 0 | 0 | 0 | 0 | 0 | 0 | 0 | 0 | 0 | 0 | 0 | 0 | 0 | 0 | 0 | 0 | 0 | 0 | 0
6 | 0 | 0 | 0 | 0 | 0 | 0 | 0 | 0 | 0 | 0 | 0 | 0 | 0 | 0 | 0 | 0 | 0 | 0 | 0 | 0 | 0 | 0 | 0 | 0
7 | 0 | 0 | 0 | 0 | 0 | 0 | 0 | 0 | 0 | 0 | 0 | 0 | 0 | 0 | 0 | 0 | 0 | 0 | 0 | 0 | 0 | 0 | 0 | 0
8 | 0 | 0 | 0 | 0 | 0 | 0 | 0 | 0 | 0 | 0 | 0 | 0 | 0 | 0 | 0 | 0 | 0 | 0 | 0 | 0 | 0 | 0 | 0 | 0
9 | 0 | 0 | 0 | 0 | 0 | 0 | 0 | 0 | 0 | 0 | 0 | 0 | 0 | 0 | 0 | 0 | 0 | 0 | 0 | 0 | 0 | 0 | 0 | 0

## Qg, Spring, S5
GenID | 0 | 1 | 2 | 3 | 4 | 5 | 6 | 7 | 8 | 9 | 10 | 11 | 12 | 13 | 14 | 15 | 16 | 17 | 18 | 19 | 20 | 21 | 22 | 23
1 | 0 | 0 | 0 | 0 | 0 | 0 | 0 | 0 | 0 | 0 | 0 | 0 | 0 | 0 | 0 | 0 | 0 | 0 | 0 | 0 | 0 | 0 | 0 | 0
2 | 0 | 0 | 0 | 0 | 0 | 0 | 0 | 0 | 0 | 0 | 0 | 0 | 0 | 0 | 0 | 0 | 0 | 0 | 0 | 0 | 0 | 0 | 0 | 0
3 | 0 | 0 | 0 | 0 | 0 | 0 | 0 | 0 | 0 | 0 | 0 | 0 | 0 | 0 | 0 | 0 | 0 | 0 | 0 | 0 | 0 | 0 | 0 | 0
4 | 0 | 0 | 0 | 0 | 0 | 0 | 0 | 0 | 0 | 0 | 0 | 0 | 0 | 0 | 0 | 0 | 0 | 0 | 0 | 0 | 0 | 0 | 0 | 0
5 | 0 | 0 | 0 | 0 | 0 | 0 | 0 | 0 | 0 | 0 | 0 | 0 | 0 | 0 | 0 | 0 | 0 | 0 | 0 | 0 | 0 | 0 | 0 | 0
6 | 0 | 0 | 0 | 0 | 0 | 0 | 0 | 0 | 0 | 0 | 0 | 0 | 0 | 0 | 0 | 0 | 0 | 0 | 0 | 0 | 0 | 0 | 0 | 0
7 | 0 | 0 | 0 | 0 | 0 | 0 | 0 | 0 | 0 | 0 | 0 | 0 | 0 | 0 | 0 | 0 | 0 | 0 | 0 | 0 | 0 | 0 | 0 | 0
8 | 0 | 0 | 0 | 0 | 0 | 0 | 0 | 0 | 0 | 0 | 0 | 0 | 0 | 0 | 0 | 0 | 0 | 0 | 0 | 0 | 0 | 0 | 0 | 0
9 | 0 | 0 | 0 | 0 | 0 | 0 | 0 | 0 | 0 | 0 | 0 | 0 | 0 | 0 | 0 | 0 | 0 | 0 | 0 | 0 | 0 | 0 | 0 | 0

## Qg, Spring, S6
GenID | 0 | 1 | 2 | 3 | 4 | 5 | 6 | 7 | 8 | 9 | 10 | 11 | 12 | 13 | 14 | 15 | 16 | 17 | 18 | 19 | 20 | 21 | 22 | 23
1 | 0 | 0 | 0 | 0 | 0 | 0 | 0 | 0 | 0 | 0 | 0 | 0 | 0 | 0 | 0 | 0 | 0 | 0 | 0 | 0 | 0 | 0 | 0 | 0
2 | 0 | 0 | 0 | 0 | 0 | 0 | 0 | 0 | 0 | 0 | 0 | 0 | 0 | 0 | 0 | 0 | 0 | 0 | 0 | 0 | 0 | 0 | 0 | 0
3 | 0 | 0 | 0 | 0 | 0 | 0 | 0 | 0 | 0 | 0 | 0 | 0 | 0 | 0 | 0 | 0 | 0 | 0 | 0 | 0 | 0 | 0 | 0 | 0
4 | 0 | 0 | 0 | 0 | 0 | 0 | 0 | 0 | 0 | 0 | 0 | 0 | 0 | 0 | 0 | 0 | 0 | 0 | 0 | 0 | 0 | 0 | 0 | 0
5 | 0 | 0 | 0 | 0 | 0 | 0 | 0 | 0 | 0 | 0 | 0 | 0 | 0 | 0 | 0 | 0 | 0 | 0 | 0 | 0 | 0 | 0 | 0 | 0
6 | 0 | 0 | 0 | 0 | 0 | 0 | 0 | 0 | 0 | 0 | 0 | 0 | 0 | 0 | 0 | 0 | 0 | 0 | 0 | 0 | 0 | 0 | 0 | 0
7 | 0 | 0 | 0 | 0 | 0 | 0 | 0 | 0 | 0 | 0 | 0 | 0 | 0 | 0 | 0 | 0 | 0 | 0 | 0 | 0 | 0 | 0 | 0 | 0
8 | 0 | 0 | 0 | 0 | 0 | 0 | 0 | 0 | 0 | 0 | 0 | 0 | 0 | 0 | 0 | 0 | 0 | 0 | 0 | 0 | 0 | 0 | 0 | 0
9 | 0 | 0 | 0 | 0 | 0 | 0 | 0 | 0 | 0 | 0 | 0 | 0 | 0 | 0 | 0 | 0 | 0 | 0 | 0 | 0 | 0 | 0 | 0 | 0

## Qg, Spring, S7
GenID | 0 | 1 | 2 | 3 | 4 | 5 | 6 | 7 | 8 | 9 | 10 | 11 | 12 | 13 | 14 | 15 | 16 | 17 | 18 | 19 | 20 | 21 | 22 | 23
1 | 0 | 0 | 0 | 0 | 0 | 0 | 0 | 0 | 0 | 0 | 0 | 0 | 0 | 0 | 0 | 0 | 0 | 0 | 0 | 0 | 0 | 0 | 0 | 0
2 | 0 | 0 | 0 | 0 | 0 | 0 | 0 | 0 | 0 | 0 | 0 | 0 | 0 | 0 | 0 | 0 | 0 | 0 | 0 | 0 | 0 | 0 | 0 | 0
3 | 0 | 0 | 0 | 0 | 0 | 0 | 0 | 0 | 0 | 0 | 0 | 0 | 0 | 0 | 0 | 0 | 0 | 0 | 0 | 0 | 0 | 0 | 0 | 0
4 | 0 | 0 | 0 | 0 | 0 | 0 | 0 | 0 | 0 | 0 | 0 | 0 | 0 | 0 | 0 | 0 | 0 | 0 | 0 | 0 | 0 | 0 | 0 | 0
5 | 0 | 0 | 0 | 0 | 0 | 0 | 0 | 0 | 0 | 0 | 0 | 0 | 0 | 0 | 0 | 0 | 0 | 0 | 0 | 0 | 0 | 0 | 0 | 0
6 | 0 | 0 | 0 | 0 | 0 | 0 | 0 | 0 | 0 | 0 | 0 | 0 | 0 | 0 | 0 | 0 | 0 | 0 | 0 | 0 | 0 | 0 | 0 | 0
7 | 0 | 0 | 0 | 0 | 0 | 0 | 0 | 0 | 0 | 0 | 0 | 0 | 0 | 0 | 0 | 0 | 0 | 0 | 0 | 0 | 0 | 0 | 0 | 0
8 | 0 | 0 | 0 | 0 | 0 | 0 | 0 | 0 | 0 | 0 | 0 | 0 | 0 | 0 | 0 | 0 | 0 | 0 | 0 | 0 | 0 | 0 | 0 | 0
9 | 0 | 0 | 0 | 0 | 0 | 0 | 0 | 0 | 0 | 0 | 0 | 0 | 0 | 0 | 0 | 0 | 0 | 0 | 0 | 0 | 0 | 0 | 0 | 0

## Qg, Spring, S8
GenID | 0 | 1 | 2 | 3 | 4 | 5 | 6 | 7 | 8 | 9 | 10 | 11 | 12 | 13 | 14 | 15 | 16 | 17 | 18 | 19 | 20 | 21 | 22 | 23
1 | 0 | 0 | 0 | 0 | 0 | 0 | 0 | 0 | 0 | 0 | 0 | 0 | 0 | 0 | 0 | 0 | 0 | 0 | 0 | 0 | 0 | 0 | 0 | 0
2 | 0 | 0 | 0 | 0 | 0 | 0 | 0 | 0 | 0 | 0 | 0 | 0 | 0 | 0 | 0 | 0 | 0 | 0 | 0 | 0 | 0 | 0 | 0 | 0
3 | 0 | 0 | 0 | 0 | 0 | 0 | 0 | 0 | 0 | 0 | 0 | 0 | 0 | 0 | 0 | 0 | 0 | 0 | 0 | 0 | 0 | 0 | 0 | 0
4 | 0 | 0 | 0 | 0 | 0 | 0 | 0 | 0 | 0 | 0 | 0 | 0 | 0 | 0 | 0 | 0 | 0 | 0 | 0 | 0 | 0 | 0 | 0 | 0
5 | 0 | 0 | 0 | 0 | 0 | 0 | 0 | 0 | 0 | 0 | 0 | 0 | 0 | 0 | 0 | 0 | 0 | 0 | 0 | 0 | 0 | 0 | 0 | 0
6 | 0 | 0 | 0 | 0 | 0 | 0 | 0 | 0 | 0 | 0 | 0 | 0 | 0 | 0 | 0 | 0 | 0 | 0 | 0 | 0 | 0 | 0 | 0 | 0
7 | 0 | 0 | 0 | 0 | 0 | 0 | 0 | 0 | 0 | 0 | 0 | 0 | 0 | 0 | 0 | 0 | 0 | 0 | 0 | 0 | 0 | 0 | 0 | 0
8 | 0 | 0 | 0 | 0 | 0 | 0 | 0 | 0 | 0 | 0 | 0 | 0 | 0 | 0 | 0 | 0 | 0 | 0 | 0 | 0 | 0 | 0 | 0 | 0
9 | 0 | 0 | 0 | 0 | 0 | 0 | 0 | 0 | 0 | 0 | 0 | 0 | 0 | 0 | 0 | 0 | 0 | 0 | 0 | 0 | 0 | 0 | 0 | 0

## Qg, Spring, S9
GenID | 0 | 1 | 2 | 3 | 4 | 5 | 6 | 7 | 8 | 9 | 10 | 11 | 12 | 13 | 14 | 15 | 16 | 17 | 18 | 19 | 20 | 21 | 22 | 23
1 | 0 | 0 | 0 | 0 | 0 | 0 | 0 | 0 | 0 | 0 | 0 | 0 | 0 | 0 | 0 | 0 | 0 | 0 | 0 | 0 | 0 | 0 | 0 | 0
2 | 0 | 0 | 0 | 0 | 0 | 0 | 0 | 0 | 0 | 0 | 0 | 0 | 0 | 0 | 0 | 0 | 0 | 0 | 0 | 0 | 0 | 0 | 0 | 0
3 | 0 | 0 | 0 | 0 | 0 | 0 | 0 | 0 | 0 | 0 | 0 | 0 | 0 | 0 | 0 | 0 | 0 | 0 | 0 | 0 | 0 | 0 | 0 | 0
4 | 0 | 0 | 0 | 0 | 0 | 0 | 0 | 0 | 0 | 0 | 0 | 0 | 0 | 0 | 0 | 0 | 0 | 0 | 0 | 0 | 0 | 0 | 0 | 0
5 | 0 | 0 | 0 | 0 | 0 | 0 | 0 | 0 | 0 | 0 | 0 | 0 | 0 | 0 | 0 | 0 | 0 | 0 | 0 | 0 | 0 | 0 | 0 | 0
6 | 0 | 0 | 0 | 0 | 0 | 0 | 0 | 0 | 0 | 0 | 0 | 0 | 0 | 0 | 0 | 0 | 0 | 0 | 0 | 0 | 0 | 0 | 0 | 0
7 | 0 | 0 | 0 | 0 | 0 | 0 | 0 | 0 | 0 | 0 | 0 | 0 | 0 | 0 | 0 | 0 | 0 | 0 | 0 | 0 | 0 | 0 | 0 | 0
8 | 0 | 0 | 0 | 0 | 0 | 0 | 0 | 0 | 0 | 0 | 0 | 0 | 0 | 0 | 0 | 0 | 0 | 0 | 0 | 0 | 0 | 0 | 0 | 0
9 | 0 | 0 | 0 | 0 | 0 | 0 | 0 | 0 | 0 | 0 | 0 | 0 | 0 | 0 | 0 | 0 | 0 | 0 | 0 | 0 | 0 | 0 | 0 | 0

## GenStatus, Spring
GenID | 0 | 1 | 2 | 3 | 4 | 5 | 6 | 7 | 8 | 9 | 10 | 11 | 12 | 13 | 14 | 15 | 16 | 17 | 18 | 19 | 20 | 21 | 22 | 23
1 | 1 | 1 | 1 | 1 | 1 | 1 | 1 | 1 | 1 | 1 | 1 | 1 | 1 | 1 | 1 | 1 | 1 | 1 | 1 | 1 | 1 | 1 | 1 | 1
2 | 1 | 1 | 1 | 1 | 1 | 1 | 1 | 1 | 1 | 1 | 1 | 1 | 1 | 0 | 0 | 0 | 0 | 0 | 1 | 1 | 1 | 1 | 1 | 1
3 | 1 | 1 | 1 | 1 | 1 | 1 | 1 | 1 | 1 | 1 | 1 | 1 | 1 | 0 | 0 | 0 | 0 | 0 | 1 | 1 | 1 | 1 | 1 | 1
4 | 1 | 1 | 1 | 1 | 1 | 1 | 1 | 1 | 1 | 1 | 1 | 1 | 1 | 1 | 1 | 1 | 1 | 1 | 1 | 1 | 1 | 1 | 1 | 1
5 | 1 | 1 | 1 | 1 | 1 | 1 | 1 | 1 | 1 | 1 | 1 | 1 | 1 | 1 | 1 | 1 | 1 | 1 | 1 | 1 | 1 | 1 | 1 | 1
6 | 1 | 1 | 1 | 1 | 1 | 1 | 1 | 1 | 1 | 1 | 1 | 1 | 1 | 1 | 1 | 1 | 1 | 1 | 1 | 1 | 1 | 1 | 1 | 1
7 | 1 | 1 | 1 | 1 | 1 | 1 | 1 | 1 | 1 | 1 | 1 | 1 | 1 | 1 | 1 | 1 | 1 | 1 | 1 | 1 | 1 | 1 | 1 | 1
8 | 1 | 1 | 1 | 1 | 1 | 1 | 1 | 1 | 1 | 1 | 1 | 1 | 1 | 1 | 1 | 1 | 1 | 1 | 1 | 1 | 1 | 1 | 1 | 1
9 | 1 | 1 | 1 | 1 | 1 | 1 | 1 | 1 | 1 | 1 | 1 | 1 | 1 | 1 | 1 | 1 | 1 | 1 | 1 | 1 | 1 | 1 | 1 | 1

## Pc, Summer, S1
LoadID | 0 | 1 | 2 | 3 | 4 | 5 | 6 | 7 | 8 | 9 | 10 | 11 | 12 | 13 | 14 | 15 | 16 | 17 | 18 | 19 | 20 | 21 | 22 | 23
1 | 57.1499 | 51.9233 | 51.0163 | 50.886 | 50.89 | 50.4399 | 54.4544 | 64.6507 | 73.6834 | 75.9476 | 75.179 | 77.3049 | 78.3654 | 76.9158 | 73.9103 | 70.9355 | 72.1731 | 72.8862 | 73.1955 | 71.9838 | 72.2001 | 75.1905 | 70.0866 | 64.248
2 | 61.5067 | 56.441 | 53.4738 | 51.5157 | 50.9514 | 54.0596 | 67.6698 | 80.4658 | 83.9054 | 82.3435 | 82.0616 | 87.5077 | 87.7658 | 88.3498 | 84.0663 | 79.6359 | 73.6884 | 74.4679 | 73.8353 | 73.5685 | 73.8961 | 73.5297 | 73.0217 | 69.0536
3 | 81.692 | 72.4586 | 68.3328 | 66.0983 | 69.3184 | 63.3193 | 74.3708 | 83.7001 | 94.1798 | 101.2359 | 104.2138 | 105.9445 | 108.2743 | 109.7394 | 110.2034 | 106.0776 | 105.5417 | 102.2357 | 102.133 | 102.6985 | 102.1871 | 105.4495 | 105.1526 | 94.822

## Pc, Summer, S2
LoadID | 0 | 1 | 2 | 3 | 4 | 5 | 6 | 7 | 8 | 9 | 10 | 11 | 12 | 13 | 14 | 15 | 16 | 17 | 18 | 19 | 20 | 21 | 22 | 23
1 | 57.1499 | 51.9233 | 51.0163 | 50.886 | 50.89 | 50.4399 | 54.4544 | 64.6507 | 73.6834 | 75.9476 | 75.179 | 77.3049 | 78.3654 | 76.9158 | 73.9103 | 70.9355 | 72.1731 | 72.8862 | 73.1955 | 71.9838 | 72.2001 | 75.1905 | 70.0866 | 64.248
2 | 61.5067 | 56.441 | 53.4738 | 51.5157 | 50.9514 | 54.0596 | 67.6698 | 80.4658 | 83.9054 | 82.3435 | 82.0616 | 87.5077 | 87.7658 | 88.3498 | 84.0663 | 79.6359 | 73.6884 | 74.4679 | 73.8353 | 73.5685 | 73.8961 | 73.5297 | 73.0217 | 69.0536
3 | 81.692 | 72.4586 | 68.3328 | 66.0983 | 69.3184 | 63.3193 | 74.3708 | 83.7001 | 94.1798 | 101.2359 | 104.2138 | 105.9445 | 108.2743 | 109.7394 | 110.2034 | 106.0776 | 105.5417 | 102.2357 | 102.133 | 102.6985 | 102.1871 | 105.4495 | 105.1526 | 94.822

## Pc, Summer, S3
LoadID | 0 | 1 | 2 | 3 | 4 | 5 | 6 | 7 | 8 | 9 | 10 | 11 | 12 | 13 | 14 | 15 | 16 | 17 | 18 | 19 | 20 | 21 | 22 | 23
1 | 57.1499 | 51.9233 | 51.0163 | 50.886 | 50.89 | 50.4399 | 54.4544 | 64.6507 | 73.6834 | 75.9476 | 75.179 | 77.3049 | 78.3654 | 76.9158 | 73.9103 | 70.9355 | 72.1731 | 72.8862 | 73.1955 | 71.9838 | 72.2001 | 75.1905 | 70.0866 | 64.248
2 | 61.5067 | 56.441 | 53.4738 | 51.5157 | 50.9514 | 54.0596 | 67.6698 | 80.4658 | 83.9054 | 82.3435 | 82.0616 | 87.5077 | 87.7658 | 88.3498 | 84.0663 | 79.6359 | 73.6884 | 74.4679 | 73.8353 | 73.5685 | 73.8961 | 73.5297 | 73.0217 | 69.0536
3 | 81.692 | 72.4586 | 68.3328 | 66.0983 | 69.3184 | 63.3193 | 74.3708 | 83.7001 | 94.1798 | 101.2359 | 104.2138 | 105.9445 | 108.2743 | 109.7394 | 110.2034 | 106.0776 | 105.5417 | 102.2357 | 102.133 | 102.6985 | 102.1871 | 105.4495 | 105.1526 | 94.822

## Pc, Summer, S4
LoadID | 0 | 1 | 2 | 3 | 4 | 5 | 6 | 7 | 8 | 9 | 10 | 11 | 12 | 13 | 14 | 15 | 16 | 17 | 18 | 19 | 20 | 21 | 22 | 23
1 | 58.8644 | 53.481 | 52.5468 | 52.4126 | 52.4167 | 51.9531 | 56.088 | 66.5902 | 75.8939 | 78.226 | 77.4344 | 79.6241 | 80.7164 | 79.2233 | 76.1276 | 73.0636 | 74.3383 | 75.0728 | 75.3914 | 74.1433 | 74.3661 | 77.4462 | 72.1892 | 66.1755
2 | 63.2451 | 58.0239 | 54.9792 | 52.9675 | 52.4032 | 55.6162 | 69.6202 | 82.866 | 86.4104 | 84.796 | 84.513 | 90.1199 | 90.378 | 90.962 | 86.5474 | 81.9848 | 75.8765 | 76.656 | 76.0234 | 75.7566 | 76.0842 | 75.7178 | 75.1312 | 71.0273
3 | 84.036 | 74.522 | 70.284 | 67.9875 | 71.3212 | 65.1538 | 76.5222 | 86.1972 | 96.993 | 104.2553 | 107.3297 | 109.1098 | 111.5017 | 112.9932 | 113.4686 | 109.2197 | 108.6854 | 105.2568 | 105.17 | 105.7605 | 105.2239 | 108.5952 | 108.226 | 97.5688

## Pc, Summer, S5
LoadID | 0 | 1 | 2 | 3 | 4 | 5 | 6 | 7 | 8 | 9 | 10 | 11 | 12 | 13 | 14 | 15 | 16 | 17 | 18 | 19 | 20 | 21 | 22 | 23
1 | 58.8644 | 53.481 | 52.5468 | 52.4126 | 52.4167 | 51.9531 | 56.088 | 66.5902 | 75.8939 | 78.226 | 77.4344 | 79.6241 | 80.7164 | 79.2233 | 76.1276 | 73.0636 | 74.3383 | 75.0728 | 75.3914 | 74.1433 | 74.3661 | 77.4462 | 72.1892 | 66.1755
2 | 63.2451 | 58.0239 | 54.9792 | 52.9675 | 52.4032 | 55.6162 | 69.6202 | 82.866 | 86.4104 | 84.796 | 84.513 | 90.1199 | 90.378 | 90.962 | 86.5474 | 81.9848 | 75.8765 | 76.656 | 76.0234 | 75.7566 | 76.0842 | 75.7178 | 75.1312 | 71.0273
3 | 84.036 | 74.522 | 70.284 | 67.9875 | 71.3212 | 65.1538 | 76.5222 | 86.1972 | 96.993 | 104.2553 | 107.3297 | 109.1098 | 111.5017 | 112.9932 | 113.4686 | 109.2197 | 108.6854 | 105.2568 | 105.17 | 105.7605 | 105.2239 | 108.5952 | 108.226 | 97.5688

## Pc, Summer, S6
LoadID | 0 | 1 | 2 | 3 | 4 | 5 | 6 | 7 | 8 | 9 | 10 | 11 | 12 | 13 | 14 | 15 | 16 | 17 | 18 | 19 | 20 | 21 | 22 | 23
1 | 58.8644 | 53.481 | 52.5468 | 52.4126 | 52.4167 | 51.9531 | 56.088 | 66.5902 | 75.8939 | 78.226 | 77.4344 | 79.6241 | 80.7164 | 79.2233 | 76.1276 | 73.0636 | 74.3383 | 75.0728 | 75.3914 | 74.1433 | 74.3661 | 77.4462 | 72.1892 | 66.1755
2 | 63.2451 | 58.0239 | 54.9792 | 52.9675 | 52.4032 | 55.6162 | 69.6202 | 82.866 | 86.4104 | 84.796 | 84.513 | 90.1199 | 90.378 | 90.962 | 86.5474 | 81.9848 | 75.8765 | 76.656 | 76.0234 | 75.7566 | 76.0842 | 75.7178 | 75.1312 | 71.0273
3 | 84.036 | 74.522 | 70.284 | 67.9875 | 71.3212 | 65.1538 | 76.5222 | 86.1972 | 96.993 | 104.2553 | 107.3297 | 109.1098 | 111.5017 | 112.9932 | 113.4686 | 109.2197 | 108.6854 | 105.2568 | 105.17 | 105.7605 | 105.2239 | 108.5952 | 108.226 | 97.5688

## Pc, Summer, S7
LoadID | 0 | 1 | 2 | 3 | 4 | 5 | 6 | 7 | 8 | 9 | 10 | 11 | 12 | 13 | 14 | 15 | 16 | 17 | 18 | 19 | 20 | 21 | 22 | 23
1 | 56.0069 | 50.8848 | 49.996 | 49.8683 | 49.8722 | 49.4311 | 53.3653 | 63.3577 | 72.2097 | 74.4286 | 73.6754 | 75.7588 | 76.7981 | 75.3775 | 72.4321 | 69.5168 | 70.7297 | 71.4285 | 71.7316 | 70.5441 | 70.7561 | 73.6867 | 68.6849 | 62.9631
2 | 60.3478 | 55.3858 | 52.4702 | 50.5478 | 49.9835 | 53.0218 | 66.3695 | 78.8657 | 82.2354 | 80.7084 | 80.4273 | 85.7663 | 86.0244 | 86.6083 | 82.4122 | 78.07 | 72.2297 | 73.0092 | 72.3765 | 72.1098 | 72.4374 | 72.0709 | 71.6154 | 67.7378
3 | 80.1294 | 71.083 | 67.032 | 64.8387 | 67.9832 | 62.0964 | 72.9365 | 82.0353 | 92.3043 | 99.223 | 102.1365 | 103.8343 | 106.1227 | 107.5701 | 108.0266 | 103.9828 | 103.4459 | 100.2216 | 100.1083 | 100.6572 | 100.1625 | 103.3524 | 103.1037 | 92.9908

## Pc, Summer, S8
LoadID | 0 | 1 | 2 | 3 | 4 | 5 | 6 | 7 | 8 | 9 | 10 | 11 | 12 | 13 | 14 | 15 | 16 | 17 | 18 | 19 | 20 | 21 | 22 | 23
1 | 56.0069 | 50.8848 | 49.996 | 49.8683 | 49.8722 | 49.4311 | 53.3653 | 63.3577 | 72.2097 | 74.4286 | 73.6754 | 75.7588 | 76.7981 | 75.3775 | 72.4321 | 69.5168 | 70.7297 | 71.4285 | 71.7316 | 70.5441 | 70.7561 | 73.6867 | 68.6849 | 62.9631
2 | 60.3478 | 55.3858 | 52.4702 | 50.5478 | 49.9835 | 53.0218 | 66.3695 | 78.8657 | 82.2354 | 80.7084 | 80.4273 | 85.7663 | 86.0244 | 86.6083 | 82.4122 | 78.07 | 72.2297 | 73.0092 | 72.3765 | 72.1098 | 72.4374 | 72.0709 | 71.6154 | 67.7378
3 | 80.1294 | 71.083 | 67.032 | 64.8387 | 67.9832 | 62.0964 | 72.9365 | 82.0353 | 92.3043 | 99.223 | 102.1365 | 103.8343 | 106.1227 | 107.5701 | 108.0266 | 103.9828 | 103.4459 | 100.2216 | 100.1083 | 100.6572 | 100.1625 | 103.3524 | 103.1037 | 92.9908

## Pc, Summer, S9
LoadID | 0 | 1 | 2 | 3 | 4 | 5 | 6 | 7 | 8 | 9 | 10 | 11 | 12 | 13 | 14 | 15 | 16 | 17 | 18 | 19 | 20 | 21 | 22 | 23
1 | 56.0069 | 50.8848 | 49.996 | 49.8683 | 49.8722 | 49.4311 | 53.3653 | 63.3577 | 72.2097 | 74.4286 | 73.6754 | 75.7588 | 76.7981 | 75.3775 | 72.4321 | 69.5168 | 70.7297 | 71.4285 | 71.7316 | 70.5441 | 70.7561 | 73.6867 | 68.6849 | 62.9631
2 | 60.3478 | 55.3858 | 52.4702 | 50.5478 | 49.9835 | 53.0218 | 66.3695 | 78.8657 | 82.2354 | 80.7084 | 80.4273 | 85.7663 | 86.0244 | 86.6083 | 82.4122 | 78.07 | 72.2297 | 73.0092 | 72.3765 | 72.1098 | 72.4374 | 72.0709 | 71.6154 | 67.7378
3 | 80.1294 | 71.083 | 67.032 | 64.8387 | 67.9832 | 62.0964 | 72.9365 | 82.0353 | 92.3043 | 99.223 | 102.1365 | 103.8343 | 106.1227 | 107.5701 | 108.0266 | 103.9828 | 103.4459 | 100.2216 | 100.1083 | 100.6572 | 100.1625 | 103.3524 | 103.1037 | 92.9908

## Qc, Summer, S1
LoadID | 0 | 1 | 2 | 3 | 4 | 5 | 6 | 7 | 8 | 9 | 10 | 11 | 12 | 13 | 14 | 15 | 16 | 17 | 18 | 19 | 20 | 21 | 22 | 23
1 | -18.2166 | -23.6838 | -26.1041 | -23.8214 | -25.5333 | -26.1218 | -22.6395 | -3.5222 | 11.306 | 16.4593 | 12.9385 | 17.2345 | 15.2942 | 15.7547 | 8.1288 | 2.0551 | 4.5717 | 5.553 | 3.3455 | -0.62409 | -2.4364 | -1.695 | -8.1289 | -11.0032
2 | -23.0546 | -23.0546 | -26.765 | -30.4754 | -30.4754 | -30.4754 | -12.1516 | 2.5188 | 7.9988 | 7.9988 | 7.3138 | 10.2822 | 13.9355 | 14.3636 | 8.0559 | 6.2863 | -1.0204 | -1.0204 | -1.0204 | -1.0204 | -6.5004 | -8.3271 | -23.2829 | -23.2829
3 | 18.6103 | 14.2591 | 13.5126 | 11.8016 | 13.5859 | 6.3054 | 11.0015 | 21.1407 | 30.7533 | 36.5435 | 39.8942 | 41.3507 | 43.2094 | 43.5363 | 43.2273 | 41.7883 | 39.7683 | 35.2899 | 35.1266 | 33.416 | 30.1211 | 36.1093 | 32.3553 | 26.0382

## Qc, Summer, S2
LoadID | 0 | 1 | 2 | 3 | 4 | 5 | 6 | 7 | 8 | 9 | 10 | 11 | 12 | 13 | 14 | 15 | 16 | 17 | 18 | 19 | 20 | 21 | 22 | 23
1 | -18.2166 | -23.6838 | -26.1041 | -23.8214 | -25.5333 | -26.1218 | -22.6395 | -3.5222 | 11.306 | 16.4593 | 12.9385 | 17.2345 | 15.2942 | 15.7547 | 8.1288 | 2.0551 | 4.5717 | 5.553 | 3.3455 | -0.62409 | -2.4364 | -1.695 | -8.1289 | -11.0032
2 | -23.0546 | -23.0546 | -26.765 | -30.4754 | -30.4754 | -30.4754 | -12.1516 | 2.5188 | 7.9988 | 7.9988 | 7.3138 | 10.2822 | 13.9355 | 14.3636 | 8.0559 | 6.2863 | -1.0204 | -1.0204 | -1.0204 | -1.0204 | -6.5004 | -8.3271 | -23.2829 | -23.2829
3 | 18.6103 | 14.2591 | 13.5126 | 11.8016 | 13.5859 | 6.3054 | 11.0015 | 21.1407 | 30.7533 | 36.5435 | 39.8942 | 41.3507 | 43.2094 | 43.5363 | 43.2273 | 41.7883 | 39.7683 | 35.2899 | 35.1266 | 33.416 | 30.1211 | 36.1093 | 32.3553 | 26.0382

## Qc, Summer, S3
LoadID | 0 | 1 | 2 | 3 | 4 | 5 | 6 | 7 | 8 | 9 | 10 | 11 | 12 | 13 | 14 | 15 | 16 | 17 | 18 | 19 | 20 | 21 | 22 | 23
1 | -18.2166 | -23.6838 | -26.1041 | -23.8214 | -25.5333 | -26.1218 | -22.6395 | -3.5222 | 11.306 | 16.4593 | 12.9385 | 17.2345 | 15.2942 | 15.7547 | 8.1288 | 2.0551 | 4.5717 | 5.553 | 3.3455 | -0.62409 | -2.4364 | -1.695 | -8.1289 | -11.0032
2 | -23.0546 | -23.0546 | -26.765 | -30.4754 | -30.4754 | -30.4754 | -12.1516 | 2.5188 | 7.9988 | 7.9988 | 7.3138 | 10.2822 | 13.9355 | 14.3636 | 8.0559 | 6.2863 | -1.0204 | -1.0204 | -1.0204 | -1.0204 | -6.5004 | -8.3271 | -23.2829 | -23.2829
3 | 18.6103 | 14.2591 | 13.5126 | 11.8016 | 13.5859 | 6.3054 | 11.0015 | 21.1407 | 30.7533 | 36.5435 | 39.8942 | 41.3507 | 43.2094 | 43.5363 | 43.2273 | 41.7883 | 39.7683 | 35.2899 | 35.1266 | 33.416 | 30.1211 | 36.1093 | 32.3553 | 26.0382

## Qc, Summer, S4
LoadID | 0 | 1 | 2 | 3 | 4 | 5 | 6 | 7 | 8 | 9 | 10 | 11 | 12 | 13 | 14 | 15 | 16 | 17 | 18 | 19 | 20 | 21 | 22 | 23
1 | -18.7631 | -24.3943 | -26.8872 | -24.536 | -26.2993 | -26.9055 | -23.3187 | -3.6279 | 11.6452 | 16.9531 | 13.3267 | 17.7515 | 15.753 | 16.2273 | 8.3727 | 2.1167 | 4.7089 | 5.7196 | 3.4459 | -0.64281 | -2.5094 | -1.7459 | -8.3728 | -11.3333
2 | -23.7462 | -23.7462 | -27.568 | -31.3897 | -31.3897 | -31.3897 | -12.5162 | 2.5944 | 8.2388 | 8.2388 | 7.5332 | 10.5906 | 14.3536 | 14.7946 | 8.2976 | 6.4749 | -1.051 | -1.051 | -1.051 | -1.051 | -6.6954 | -8.5769 | -23.9814 | -23.9814
3 | 19.1686 | 14.6868 | 13.918 | 12.1556 | 13.9935 | 6.4946 | 11.3316 | 21.7749 | 31.6759 | 37.6398 | 41.091 | 42.5912 | 44.5057 | 44.8424 | 44.5241 | 43.042 | 40.9613 | 36.3486 | 36.1804 | 34.4185 | 31.0247 | 37.1926 | 33.3259 | 26.8194

## Qc, Summer, S5
LoadID | 0 | 1 | 2 | 3 | 4 | 5 | 6 | 7 | 8 | 9 | 10 | 11 | 12 | 13 | 14 | 15 | 16 | 17 | 18 | 19 | 20 | 21 | 22 | 23
1 | -18.7631 | -24.3943 | -26.8872 | -24.536 | -26.2993 | -26.9055 | -23.3187 | -3.6279 | 11.6452 | 16.9531 | 13.3267 | 17.7515 | 15.753 | 16.2273 | 8.3727 | 2.1167 | 4.7089 | 5.7196 | 3.4459 | -0.64281 | -2.5094 | -1.7459 | -8.3728 | -11.3333
2 | -23.7462 | -23.7462 | -27.568 | -31.3897 | -31.3897 | -31.3897 | -12.5162 | 2.5944 | 8.2388 | 8.2388 | 7.5332 | 10.5906 | 14.3536 | 14.7946 | 8.2976 | 6.4749 | -1.051 | -1.051 | -1.051 | -1.051 | -6.6954 | -8.5769 | -23.9814 | -23.9814
3 | 19.1686 | 14.6868 | 13.918 | 12.1556 | 13.9935 | 6.4946 | 11.3316 | 21.7749 | 31.6759 | 37.6398 | 41.091 | 42.5912 | 44.5057 | 44.8424 | 44.5241 | 43.042 | 40.9613 | 36.3486 | 36.1804 | 34.4185 | 31.0247 | 37.1926 | 33.3259 | 26.8194

## Qc, Summer, S6
LoadID | 0 | 1 | 2 | 3 | 4 | 5 | 6 | 7 | 8 | 9 | 10 | 11 | 12 | 13 | 14 | 15 | 16 | 17 | 18 | 19 | 20 | 21 | 22 | 23
1 | -18.7631 | -24.3943 | -26.8872 | -24.536 | -26.2993 | -26.9055 | -23.3187 | -3.6279 | 11.6452 | 16.9531 | 13.3267 | 17.7515 | 15.753 | 16.2273 | 8.3727 | 2.1167 | 4.7089 | 5.7196 | 3.4459 | -0.64281 | -2.5094 | -1.7459 | -8.3728 | -11.3333
2 | -23.7462 | -23.7462 | -27.568 | -31.3897 | -31.3897 | -31.3897 | -12.5162 | 2.5944 | 8.2388 | 8.2388 | 7.5332 | 10.5906 | 14.3536 | 14.7946 | 8.2976 | 6.4749 | -1.051 | -1.051 | -1.051 | -1.051 | -6.6954 | -8.5769 | -23.9814 | -23.9814
3 | 19.1686 | 14.6868 | 13.918 | 12.1556 | 13.9935 | 6.4946 | 11.3316 | 21.7749 | 31.6759 | 37.6398 | 41.091 | 42.5912 | 44.5057 | 44.8424 | 44.5241 | 43.042 | 40.9613 | 36.3486 | 36.1804 | 34.4185 | 31.0247 | 37.1926 | 33.3259 | 26.8194

## Qc, Summer, S7
LoadID | 0 | 1 | 2 | 3 | 4 | 5 | 6 | 7 | 8 | 9 | 10 | 11 | 12 | 13 | 14 | 15 | 16 | 17 | 18 | 19 | 20 | 21 | 22 | 23
1 | -17.8522 | -23.2101 | -25.582 | -23.3449 | -25.0226 | -25.5994 | -22.1867 | -3.4518 | 11.0799 | 16.1302 | 12.6797 | 16.8898 | 14.9883 | 15.4396 | 7.9663 | 2.014 | 4.4803 | 5.442 | 3.2786 | -0.61161 | -2.3876 | -1.6611 | -7.9664 | -10.7831
2 | -22.5935 | -22.5935 | -26.2297 | -29.8659 | -29.8659 | -29.8659 | -11.9086 | 2.4684 | 7.8389 | 7.8389 | 7.1676 | 10.0765 | 13.6568 | 14.0764 | 7.8948 | 6.1606 | -0.99995 | -0.99995 | -0.99995 | -0.99995 | -6.3704 | -8.1605 | -22.8172 | -22.8172
3 | 18.2381 | 13.9739 | 13.2424 | 11.5655 | 13.3142 | 6.1793 | 10.7815 | 20.7179 | 30.1382 | 35.8126 | 39.0963 | 40.5237 | 42.3452 | 42.6656 | 42.3628 | 40.9526 | 38.9729 | 34.5841 | 34.4241 | 32.7477 | 29.5187 | 35.3871 | 31.7082 | 25.5175

## Qc, Summer, S8
LoadID | 0 | 1 | 2 | 3 | 4 | 5 | 6 | 7 | 8 | 9 | 10 | 11 | 12 | 13 | 14 | 15 | 16 | 17 | 18 | 19 | 20 | 21 | 22 | 23
1 | -17.8522 | -23.2101 | -25.582 | -23.3449 | -25.0226 | -25.5994 | -22.1867 | -3.4518 | 11.0799 | 16.1302 | 12.6797 | 16.8898 | 14.9883 | 15.4396 | 7.9663 | 2.014 | 4.4803 | 5.442 | 3.2786 | -0.61161 | -2.3876 | -1.6611 | -7.9664 | -10.7831
2 | -22.5935 | -22.5935 | -26.2297 | -29.8659 | -29.8659 | -29.8659 | -11.9086 | 2.4684 | 7.8389 | 7.8389 | 7.1676 | 10.0765 | 13.6568 | 14.0764 | 7.8948 | 6.1606 | -0.99995 | -0.99995 | -0.99995 | -0.99995 | -6.3704 | -8.1605 | -22.8172 | -22.8172
3 | 18.2381 | 13.9739 | 13.2424 | 11.5655 | 13.3142 | 6.1793 | 10.7815 | 20.7179 | 30.1382 | 35.8126 | 39.0963 | 40.5237 | 42.3452 | 42.6656 | 42.3628 | 40.9526 | 38.9729 | 34.5841 | 34.4241 | 32.7477 | 29.5187 | 35.3871 | 31.7082 | 25.5175

## Qc, Summer, S9
LoadID | 0 | 1 | 2 | 3 | 4 | 5 | 6 | 7 | 8 | 9 | 10 | 11 | 12 | 13 | 14 | 15 | 16 | 17 | 18 | 19 | 20 | 21 | 22 | 23
1 | -17.8522 | -23.2101 | -25.582 | -23.3449 | -25.0226 | -25.5994 | -22.1867 | -3.4518 | 11.0799 | 16.1302 | 12.6797 | 16.8898 | 14.9883 | 15.4396 | 7.9663 | 2.014 | 4.4803 | 5.442 | 3.2786 | -0.61161 | -2.3876 | -1.6611 | -7.9664 | -10.7831
2 | -22.5935 | -22.5935 | -26.2297 | -29.8659 | -29.8659 | -29.8659 | -11.9086 | 2.4684 | 7.8389 | 7.8389 | 7.1676 | 10.0765 | 13.6568 | 14.0764 | 7.8948 | 6.1606 | -0.99995 | -0.99995 | -0.99995 | -0.99995 | -6.3704 | -8.1605 | -22.8172 | -22.8172
3 | 18.2381 | 13.9739 | 13.2424 | 11.5655 | 13.3142 | 6.1793 | 10.7815 | 20.7179 | 30.1382 | 35.8126 | 39.0963 | 40.5237 | 42.3452 | 42.6656 | 42.3628 | 40.9526 | 38.9729 | 34.5841 | 34.4241 | 32.7477 | 29.5187 | 35.3871 | 31.7082 | 25.5175

## UpFlex, Summer
LoadID | 0 | 1 | 2 | 3 | 4 | 5 | 6 | 7 | 8 | 9 | 10 | 11 | 12 | 13 | 14 | 15 | 16 | 17 | 18 | 19 | 20 | 21 | 22 | 23
1 | 4.1835 | 4.6055 | 5.9945 | 6.8725 | 8.0805 | 9.4455 | 8.4198 | 12.0371 | 11.0427 | 12.472 | 12.8179 | 11.8897 | 11.2162 | 10.3261 | 9.5115 | 8.5602 | 8.4711 | 6.7118 | 5.5532 | 6.5896 | 6.7141 | 7.6729 | 3.7256 | 3.577
2 | 4.1835 | 4.6055 | 5.9945 | 6.8725 | 8.0805 | 9.4455 | 8.4198 | 12.0371 | 11.0427 | 12.472 | 12.8179 | 11.8897 | 11.2162 | 10.3261 | 9.5115 | 8.5602 | 8.4711 | 6.7118 | 5.5532 | 6.5896 | 6.7141 | 7.6729 | 3.7256 | 3.577
3 | 4.1835 | 4.6055 | 5.9945 | 6.8725 | 8.0805 | 9.4455 | 8.4198 | 12.0371 | 11.0427 | 12.472 | 12.8179 | 11.8897 | 11.2162 | 10.3261 | 9.5115 | 8.5602 | 8.4711 | 6.7118 | 5.5532 | 6.5896 | 6.7141 | 7.6729 | 3.7256 | 3.577

## DownFlex, Summer
LoadID | 0 | 1 | 2 | 3 | 4 | 5 | 6 | 7 | 8 | 9 | 10 | 11 | 12 | 13 | 14 | 15 | 16 | 17 | 18 | 19 | 20 | 21 | 22 | 23
1 | 11.5983 | 12.2743 | 12.9614 | 13.5506 | 13.7044 | 14.3355 | 14.2623 | 13.4812 | 12.2145 | 17.9366 | 17.5158 | 16.1289 | 15.737 | 15.8017 | 15.0531 | 13.7984 | 12.401 | 11.9562 | 7.5156 | 8.0372 | 8.7873 | 8.997 | 9.3832 | 10.3574
2 | 11.5983 | 12.2743 | 12.9614 | 13.5506 | 13.7044 | 14.3355 | 14.2623 | 13.4812 | 12.2145 | 17.9366 | 17.5158 | 16.1289 | 15.737 | 15.8017 | 15.0531 | 13.7984 | 12.401 | 11.9562 | 7.5156 | 8.0372 | 8.7873 | 8.997 | 9.3832 | 10.3574
3 | 11.5983 | 12.2743 | 12.9614 | 13.5506 | 13.7044 | 14.3355 | 14.2623 | 13.4812 | 12.2145 | 17.9366 | 17.5158 | 16.1289 | 15.737 | 15.8017 | 15.0531 | 13.7984 | 12.401 | 11.9562 | 7.5156 | 8.0372 | 8.7873 | 8.997 | 9.3832 | 10.3574

## Pg, Summer, S1
GenID | 0 | 1 | 2 | 3 | 4 | 5 | 6 | 7 | 8 | 9 | 10 | 11 | 12 | 13 | 14 | 15 | 16 | 17 | 18 | 19 | 20 | 21 | 22 | 23
1 | 0 | 0 | 0 | 0 | 0 | 0 | 0 | 0 | 0 | 0 | 0 | 0 | 0 | 0 | 0 | 0 | 0 | 0 | 0 | 0 | 0 | 0 | 0 | 0
2 | 0 | 0 | 0 | 0 | 0 | 0 | 0 | 0 | 0 | 0 | 0 | 0 | 0 | 0 | 0 | 0 | 0 | 0 | 0 | 0 | 0 | 0 | 0 | 0
3 | 0 | 0 | 0 | 0 | 0 | 0 | 0 | 0 | 0 | 0 | 0 | 0 | 0 | 0 | 0 | 0 | 0 | 0 | 0 | 0 | 0 | 0 | 0 | 0
4 | 6.7543 | 6.1772 | 5.4045 | 5.3844 | 5.0984 | 4.6969 | 4.1299 | 3.2467 | 2.6997 | 2.5241 | 2.3234 | 2.6144 | 3.2868 | 4.0797 | 5.4446 | 6.95 | 8.2146 | 8.7666 | 9.434 | 10.5078 | 11.5867 | 12.0684 | 12.1236 | 11.6921
5 | 13.5086 | 12.3545 | 10.8089 | 10.7688 | 10.1967 | 9.3938 | 8.2597 | 6.4934 | 5.3994 | 5.0482 | 4.6467 | 5.2288 | 6.5737 | 8.1594 | 10.8892 | 13.9 | 16.4291 | 17.5331 | 18.8679 | 21.0157 | 23.1734 | 24.1369 | 24.2473 | 23.3842
6 | 6.7543 | 6.1772 | 5.4045 | 5.3844 | 5.0984 | 4.6969 | 4.1299 | 3.2467 | 2.6997 | 2.5241 | 2.3234 | 2.6144 | 3.2868 | 4.0797 | 5.4446 | 6.95 | 8.2146 | 8.7666 | 9.434 | 10.5078 | 11.5867 | 12.0684 | 12.1236 | 11.6921
7 | 0 | 0 | 0 | 0 | 0 | 0.011372 | 0.33359 | 1.3874 | 2.8734 | 3.7813 | 4.3442 | 4.5982 | 4.7005 | 4.7024 | 4.5413 | 4.039 | 3.2373 | 2.0944 | 0.72972 | 0.060652 | 0 | 0 | 0 | 0
8 | 0 | 0 | 0 | 0 | 0 | 0.056861 | 1.6679 | 6.9371 | 14.3669 | 18.9064 | 21.721 | 22.9909 | 23.5027 | 23.5121 | 22.7066 | 20.1952 | 16.1865 | 10.4719 | 3.6486 | 0.30326 | 0 | 0 | 0 | 0
9 | 0 | 0 | 0 | 0 | 0 | 0.011372 | 0.33359 | 1.3874 | 2.8734 | 3.7813 | 4.3442 | 4.5982 | 4.7005 | 4.7024 | 4.5413 | 4.039 | 3.2373 | 2.0944 | 0.72972 | 0.060652 | 0 | 0 | 0 | 0

## Pg, Summer, S2
GenID | 0 | 1 | 2 | 3 | 4 | 5 | 6 | 7 | 8 | 9 | 10 | 11 | 12 | 13 | 14 | 15 | 16 | 17 | 18 | 19 | 20 | 21 | 22 | 23
1 | 0 | 0 | 0 | 0 | 0 | 0 | 0 | 0 | 0 | 0 | 0 | 0 | 0 | 0 | 0 | 0 | 0 | 0 | 0 | 0 | 0 | 0 | 0 | 0
2 | 0 | 0 | 0 | 0 | 0 | 0 | 0 | 0 | 0 | 0 | 0 | 0 | 0 | 0 | 0 | 0 | 0 | 0 | 0 | 0 | 0 | 0 | 0 | 0
3 | 0 | 0 | 0 | 0 | 0 | 0 | 0 | 0 | 0 | 0 | 0 | 0 | 0 | 0 | 0 | 0 | 0 | 0 | 0 | 0 | 0 | 0 | 0 | 0
4 | 7.1257 | 6.6188 | 6.7292 | 6.0819 | 5.6905 | 6.0418 | 5.9765 | 4.4059 | 2.8202 | 2.0524 | 1.5506 | 1.4552 | 1.8216 | 2.3635 | 3.3671 | 4.2503 | 5.0883 | 5.4346 | 5.1686 | 5.013 | 5.0281 | 4.6216 | 4.2854 | 4.3607
5 | 14.2513 | 13.2377 | 13.4585 | 12.1638 | 11.381 | 12.0835 | 11.953 | 8.8117 | 5.6403 | 4.1048 | 3.1012 | 2.9105 | 3.6431 | 4.727 | 6.7342 | 8.5006 | 10.1766 | 10.8691 | 10.3372 | 10.0261 | 10.0562 | 9.2433 | 8.5709 | 8.7214
6 | 7.1257 | 6.6188 | 6.7292 | 6.0819 | 5.6905 | 6.0418 | 5.9765 | 4.4059 | 2.8202 | 2.0524 | 1.5506 | 1.4552 | 1.8216 | 2.3635 | 3.3671 | 4.2503 | 5.0883 | 5.4346 | 5.1686 | 5.013 | 5.0281 | 4.6216 | 4.2854 | 4.3607
7 | 0 | 0 | 0 | 0 | 0 | 0.0094769 | 0.39992 | 1.6092 | 2.9416 | 3.8685 | 4.4996 | 4.7328 | 4.746 | 4.6456 | 4.4977 | 4.0125 | 3.2221 | 2.0205 | 0.6577 | 0.043594 | 0 | 0 | 0 | 0
8 | 0 | 0 | 0 | 0 | 0 | 0.047384 | 1.9996 | 8.0459 | 14.7081 | 19.3423 | 22.4981 | 23.6638 | 23.7301 | 23.2278 | 22.4886 | 20.0625 | 16.1107 | 10.1024 | 3.2885 | 0.21797 | 0 | 0 | 0 | 0
9 | 0 | 0 | 0 | 0 | 0 | 0.0094769 | 0.39992 | 1.6092 | 2.9416 | 3.8685 | 4.4996 | 4.7328 | 4.746 | 4.6456 | 4.4977 | 4.0125 | 3.2221 | 2.0205 | 0.6577 | 0.043594 | 0 | 0 | 0 | 0

## Pg, Summer, S3
GenID | 0 | 1 | 2 | 3 | 4 | 5 | 6 | 7 | 8 | 9 | 10 | 11 | 12 | 13 | 14 | 15 | 16 | 17 | 18 | 19 | 20 | 21 | 22 | 23
1 | 0 | 0 | 0 | 0 | 0 | 0 | 0 | 0 | 0 | 0 | 0 | 0 | 0 | 0 | 0 | 0 | 0 | 0 | 0 | 0 | 0 | 0 | 0 | 0
2 | 0 | 0 | 0 | 0 | 0 | 0 | 0 | 0 | 0 | 0 | 0 | 0 | 0 | 0 | 0 | 0 | 0 | 0 | 0 | 0 | 0 | 0 | 0 | 0
3 | 0 | 0 | 0 | 0 | 0 | 0 | 0 | 0 | 0 | 0 | 0 | 0 | 0 | 0 | 0 | 0 | 0 | 0 | 0 | 0 | 0 | 0 | 0 | 0
4 | 7.4418 | 6.6941 | 5.5901 | 5.284 | 5.1987 | 5.831 | 6.4281 | 6.6489 | 5.4045 | 4.2051 | 3.7836 | 3.3772 | 3.6582 | 4.8675 | 6.122 | 6.4231 | 6.935 | 7.216 | 7.3966 | 8.4755 | 9.5343 | 9.2081 | 8.7214 | 8.5658
5 | 14.8836 | 13.3882 | 11.1802 | 10.568 | 10.3974 | 11.662 | 12.8563 | 13.2979 | 10.8089 | 8.4103 | 7.5672 | 6.7543 | 7.3163 | 9.735 | 12.2441 | 12.8462 | 13.8699 | 14.432 | 14.7933 | 16.951 | 19.0686 | 18.4163 | 17.4428 | 17.1317
6 | 7.4418 | 6.6941 | 5.5901 | 5.284 | 5.1987 | 5.831 | 6.4281 | 6.6489 | 5.4045 | 4.2051 | 3.7836 | 3.3772 | 3.6582 | 4.8675 | 6.122 | 6.4231 | 6.935 | 7.216 | 7.3966 | 8.4755 | 9.5343 | 9.2081 | 8.7214 | 8.5658
7 | 0 | 0 | 0 | 0 | 0 | 0.0018954 | 0.23313 | 1.1031 | 2.4014 | 3.7074 | 4.5508 | 4.8673 | 5 | 4.9128 | 4.6645 | 4.1281 | 3.243 | 1.9295 | 0.58946 | 0.026535 | 0 | 0 | 0 | 0
8 | 0 | 0 | 0 | 0 | 0 | 0.0094769 | 1.1657 | 5.5155 | 12.0072 | 18.5368 | 22.754 | 24.3366 | 25 | 24.5641 | 23.3226 | 20.6406 | 16.2149 | 9.6475 | 2.9473 | 0.13268 | 0 | 0 | 0 | 0
9 | 0 | 0 | 0 | 0 | 0 | 0.0018954 | 0.23313 | 1.1031 | 2.4014 | 3.7074 | 4.5508 | 4.8673 | 5 | 4.9128 | 4.6645 | 4.1281 | 3.243 | 1.9295 | 0.58946 | 0.026535 | 0 | 0 | 0 | 0

## Pg, Summer, S4
GenID | 0 | 1 | 2 | 3 | 4 | 5 | 6 | 7 | 8 | 9 | 10 | 11 | 12 | 13 | 14 | 15 | 16 | 17 | 18 | 19 | 20 | 21 | 22 | 23
1 | 0 | 0 | 0 | 0 | 0 | 0 | 0 | 0 | 0 | 0 | 0 | 0 | 0 | 0 | 0 | 0 | 0 | 0 | 0 | 0 | 0 | 0 | 0 | 0
2 | 0 | 0 | 0 | 0 | 0 | 0 | 0 | 0 | 0 | 0 | 0 | 0 | 0 | 0 | 0 | 0 | 0 | 0 | 0 | 0 | 0 | 0 | 0 | 0
3 | 0 | 0 | 0 | 0 | 0 | 0 | 0 | 0 | 0 | 0 | 0 | 0 | 0 | 0 | 0 | 0 | 0 | 0 | 0 | 0 | 0 | 0 | 0 | 0
4 | 6.7543 | 6.1772 | 5.4045 | 5.3844 | 5.0984 | 4.6969 | 4.1299 | 3.2467 | 2.6997 | 2.5241 | 2.3234 | 2.6144 | 3.2868 | 4.0797 | 5.4446 | 6.95 | 8.2146 | 8.7666 | 9.434 | 10.5078 | 11.5867 | 12.0684 | 12.1236 | 11.6921
5 | 13.5086 | 12.3545 | 10.8089 | 10.7688 | 10.1967 | 9.3938 | 8.2597 | 6.4934 | 5.3994 | 5.0482 | 4.6467 | 5.2288 | 6.5737 | 8.1594 | 10.8892 | 13.9 | 16.4291 | 17.5331 | 18.8679 | 21.0157 | 23.1734 | 24.1369 | 24.2473 | 23.3842
6 | 6.7543 | 6.1772 | 5.4045 | 5.3844 | 5.0984 | 4.6969 | 4.1299 | 3.2467 | 2.6997 | 2.5241 | 2.3234 | 2.6144 | 3.2868 | 4.0797 | 5.4446 | 6.95 | 8.2146 | 8.7666 | 9.434 | 10.5078 | 11.5867 | 12.0684 | 12.1236 | 11.6921
7 | 0 | 0 | 0 | 0 | 0 | 0.011372 | 0.33359 | 1.3874 | 2.8734 | 3.7813 | 4.3442 | 4.5982 | 4.7005 | 4.7024 | 4.5413 | 4.039 | 3.2373 | 2.0944 | 0.72972 | 0.060652 | 0 | 0 | 0 | 0
8 | 0 | 0 | 0 | 0 | 0 | 0.056861 | 1.6679 | 6.9371 | 14.3669 | 18.9064 | 21.721 | 22.9909 | 23.5027 | 23.5121 | 22.7066 | 20.1952 | 16.1865 | 10.4719 | 3.6486 | 0.30326 | 0 | 0 | 0 | 0
9 | 0 | 0 | 0 | 0 | 0 | 0.011372 | 0.33359 | 1.3874 | 2.8734 | 3.7813 | 4.3442 | 4.5982 | 4.7005 | 4.7024 | 4.5413 | 4.039 | 3.2373 | 2.0944 | 0.72972 | 0.060652 | 0 | 0 | 0 | 0

## Pg, Summer, S5
GenID | 0 | 1 | 2 | 3 | 4 | 5 | 6 | 7 | 8 | 9 | 10 | 11 | 12 | 13 | 14 | 15 | 16 | 17 | 18 | 19 | 20 | 21 | 22 | 23
1 | 0 | 0 | 0 | 0 | 0 | 0 | 0 | 0 | 0 | 0 | 0 | 0 | 0 | 0 | 0 | 0 | 0 | 0 | 0 | 0 | 0 | 0 | 0 | 0
2 | 0 | 0 | 0 | 0 | 0 | 0 | 0 | 0 | 0 | 0 | 0 | 0 | 0 | 0 | 0 | 0 | 0 | 0 | 0 | 0 | 0 | 0 | 0 | 0
3 | 0 | 0 | 0 | 0 | 0 | 0 | 0 | 0 | 0 | 0 | 0 | 0 | 0 | 0 | 0 | 0 | 0 | 0 | 0 | 0 | 0 | 0 | 0 | 0
4 | 7.1257 | 6.6188 | 6.7292 | 6.0819 | 5.6905 | 6.0418 | 5.9765 | 4.4059 | 2.8202 | 2.0524 | 1.5506 | 1.4552 | 1.8216 | 2.3635 | 3.3671 | 4.2503 | 5.0883 | 5.4346 | 5.1686 | 5.013 | 5.0281 | 4.6216 | 4.2854 | 4.3607
5 | 14.2513 | 13.2377 | 13.4585 | 12.1638 | 11.381 | 12.0835 | 11.953 | 8.8117 | 5.6403 | 4.1048 | 3.1012 | 2.9105 | 3.6431 | 4.727 | 6.7342 | 8.5006 | 10.1766 | 10.8691 | 10.3372 | 10.0261 | 10.0562 | 9.2433 | 8.5709 | 8.7214
6 | 7.1257 | 6.6188 | 6.7292 | 6.0819 | 5.6905 | 6.0418 | 5.9765 | 4.4059 | 2.8202 | 2.0524 | 1.5506 | 1.4552 | 1.8216 | 2.3635 | 3.3671 | 4.2503 | 5.0883 | 5.4346 | 5.1686 | 5.013 | 5.0281 | 4.6216 | 4.2854 | 4.3607
7 | 0 | 0 | 0 | 0 | 0 | 0.0094769 | 0.39992 | 1.6092 | 2.9416 | 3.8685 | 4.4996 | 4.7328 | 4.746 | 4.6456 | 4.4977 | 4.0125 | 3.2221 | 2.0205 | 0.6577 | 0.043594 | 0 | 0 | 0 | 0
8 | 0 | 0 | 0 | 0 | 0 | 0.047384 | 1.9996 | 8.0459 | 14.7081 | 19.3423 | 22.4981 | 23.6638 | 23.7301 | 23.2278 | 22.4886 | 20.0625 | 16.1107 | 10.1024 | 3.2885 | 0.21797 | 0 | 0 | 0 | 0
9 | 0 | 0 | 0 | 0 | 0 | 0.0094769 | 0.39992 | 1.6092 | 2.9416 | 3.8685 | 4.4996 | 4.7328 | 4.746 | 4.6456 | 4.4977 | 4.0125 | 3.2221 | 2.0205 | 0.6577 | 0.043594 | 0 | 0 | 0 | 0

## Pg, Summer, S6
GenID | 0 | 1 | 2 | 3 | 4 | 5 | 6 | 7 | 8 | 9 | 10 | 11 | 12 | 13 | 14 | 15 | 16 | 17 | 18 | 19 | 20 | 21 | 22 | 23
1 | 0 | 0 | 0 | 0 | 0 | 0 | 0 | 0 | 0 | 0 | 0 | 0 | 0 | 0 | 0 | 0 | 0 | 0 | 0 | 0 | 0 | 0 | 0 | 0
2 | 0 | 0 | 0 | 0 | 0 | 0 | 0 | 0 | 0 | 0 | 0 | 0 | 0 | 0 | 0 | 0 | 0 | 0 | 0 | 0 | 0 | 0 | 0 | 0
3 | 0 | 0 | 0 | 0 | 0 | 0 | 0 | 0 | 0 | 0 | 0 | 0 | 0 | 0 | 0 | 0 | 0 | 0 | 0 | 0 | 0 | 0 | 0 | 0
4 | 7.4418 | 6.6941 | 5.5901 | 5.284 | 5.1987 | 5.831 | 6.4281 | 6.6489 | 5.4045 | 4.2051 | 3.7836 | 3.3772 | 3.6582 | 4.8675 | 6.122 | 6.4231 | 6.935 | 7.216 | 7.3966 | 8.4755 | 9.5343 | 9.2081 | 8.7214 | 8.5658
5 | 14.8836 | 13.3882 | 11.1802 | 10.568 | 10.3974 | 11.662 | 12.8563 | 13.2979 | 10.8089 | 8.4103 | 7.5672 | 6.7543 | 7.3163 | 9.735 | 12.2441 | 12.8462 | 13.8699 | 14.432 | 14.7933 | 16.951 | 19.0686 | 18.4163 | 17.4428 | 17.1317
6 | 7.4418 | 6.6941 | 5.5901 | 5.284 | 5.1987 | 5.831 | 6.4281 | 6.6489 | 5.4045 | 4.2051 | 3.7836 | 3.3772 | 3.6582 | 4.8675 | 6.122 | 6.4231 | 6.935 | 7.216 | 7.3966 | 8.4755 | 9.5343 | 9.2081 | 8.7214 | 8.5658
7 | 0 | 0 | 0 | 0 | 0 | 0.0018954 | 0.23313 | 1.1031 | 2.4014 | 3.7074 | 4.5508 | 4.8673 | 5 | 4.9128 | 4.6645 | 4.1281 | 3.243 | 1.9295 | 0.58946 | 0.026535 | 0 | 0 | 0 | 0
8 | 0 | 0 | 0 | 0 | 0 | 0.0094769 | 1.1657 | 5.5155 | 12.0072 | 18.5368 | 22.754 | 24.3366 | 25 | 24.5641 | 23.3226 | 20.6406 | 16.2149 | 9.6475 | 2.9473 | 0.13268 | 0 | 0 | 0 | 0
9 | 0 | 0 | 0 | 0 | 0 | 0.0018954 | 0.23313 | 1.1031 | 2.4014 | 3.7074 | 4.5508 | 4.8673 | 5 | 4.9128 | 4.6645 | 4.1281 | 3.243 | 1.9295 | 0.58946 | 0.026535 | 0 | 0 | 0 | 0

## Pg, Summer, S7
GenID | 0 | 1 | 2 | 3 | 4 | 5 | 6 | 7 | 8 | 9 | 10 | 11 | 12 | 13 | 14 | 15 | 16 | 17 | 18 | 19 | 20 | 21 | 22 | 23
1 | 0 | 0 | 0 | 0 | 0 | 0 | 0 | 0 | 0 | 0 | 0 | 0 | 0 | 0 | 0 | 0 | 0 | 0 | 0 | 0 | 0 | 0 | 0 | 0
2 | 0 | 0 | 0 | 0 | 0 | 0 | 0 | 0 | 0 | 0 | 0 | 0 | 0 | 0 | 0 | 0 | 0 | 0 | 0 | 0 | 0 | 0 | 0 | 0
3 | 0 | 0 | 0 | 0 | 0 | 0 | 0 | 0 | 0 | 0 | 0 | 0 | 0 | 0 | 0 | 0 | 0 | 0 | 0 | 0 | 0 | 0 | 0 | 0
4 | 6.7543 | 6.1772 | 5.4045 | 5.3844 | 5.0984 | 4.6969 | 4.1299 | 3.2467 | 2.6997 | 2.5241 | 2.3234 | 2.6144 | 3.2868 | 4.0797 | 5.4446 | 6.95 | 8.2146 | 8.7666 | 9.434 | 10.5078 | 11.5867 | 12.0684 | 12.1236 | 11.6921
5 | 13.5086 | 12.3545 | 10.8089 | 10.7688 | 10.1967 | 9.3938 | 8.2597 | 6.4934 | 5.3994 | 5.0482 | 4.6467 | 5.2288 | 6.5737 | 8.1594 | 10.8892 | 13.9 | 16.4291 | 17.5331 | 18.8679 | 21.0157 | 23.1734 | 24.1369 | 24.2473 | 23.3842
6 | 6.7543 | 6.1772 | 5.4045 | 5.3844 | 5.0984 | 4.6969 | 4.1299 | 3.2467 | 2.6997 | 2.5241 | 2.3234 | 2.6144 | 3.2868 | 4.0797 | 5.4446 | 6.95 | 8.2146 | 8.7666 | 9.434 | 10.5078 | 11.5867 | 12.0684 | 12.1236 | 11.6921
7 | 0 | 0 | 0 | 0 | 0 | 0.011372 | 0.33359 | 1.3874 | 2.8734 | 3.7813 | 4.3442 | 4.5982 | 4.7005 | 4.7024 | 4.5413 | 4.039 | 3.2373 | 2.0944 | 0.72972 | 0.060652 | 0 | 0 | 0 | 0
8 | 0 | 0 | 0 | 0 | 0 | 0.056861 | 1.6679 | 6.9371 | 14.3669 | 18.9064 | 21.721 | 22.9909 | 23.5027 | 23.5121 | 22.7066 | 20.1952 | 16.1865 | 10.4719 | 3.6486 | 0.30326 | 0 | 0 | 0 | 0
9 | 0 | 0 | 0 | 0 | 0 | 0.011372 | 0.33359 | 1.3874 | 2.8734 | 3.7813 | 4.3442 | 4.5982 | 4.7005 | 4.7024 | 4.5413 | 4.039 | 3.2373 | 2.0944 | 0.72972 | 0.060652 | 0 | 0 | 0 | 0

## Pg, Summer, S8
GenID | 0 | 1 | 2 | 3 | 4 | 5 | 6 | 7 | 8 | 9 | 10 | 11 | 12 | 13 | 14 | 15 | 16 | 17 | 18 | 19 | 20 | 21 | 22 | 23
1 | 0 | 0 | 0 | 0 | 0 | 0 | 0 | 0 | 0 | 0 | 0 | 0 | 0 | 0 | 0 | 0 | 0 | 0 | 0 | 0 | 0 | 0 | 0 | 0
2 | 0 | 0 | 0 | 0 | 0 | 0 | 0 | 0 | 0 | 0 | 0 | 0 | 0 | 0 | 0 | 0 | 0 | 0 | 0 | 0 | 0 | 0 | 0 | 0
3 | 0 | 0 | 0 | 0 | 0 | 0 | 0 | 0 | 0 | 0 | 0 | 0 | 0 | 0 | 0 | 0 | 0 | 0 | 0 | 0 | 0 | 0 | 0 | 0
4 | 7.1257 | 6.6188 | 6.7292 | 6.0819 | 5.6905 | 6.0418 | 5.9765 | 4.4059 | 2.8202 | 2.0524 | 1.5506 | 1.4552 | 1.8216 | 2.3635 | 3.3671 | 4.2503 | 5.0883 | 5.4346 | 5.1686 | 5.013 | 5.0281 | 4.6216 | 4.2854 | 4.3607
5 | 14.2513 | 13.2377 | 13.4585 | 12.1638 | 11.381 | 12.0835 | 11.953 | 8.8117 | 5.6403 | 4.1048 | 3.1012 | 2.9105 | 3.6431 | 4.727 | 6.7342 | 8.5006 | 10.1766 | 10.8691 | 10.3372 | 10.0261 | 10.0562 | 9.2433 | 8.5709 | 8.7214
6 | 7.1257 | 6.6188 | 6.7292 | 6.0819 | 5.6905 | 6.0418 | 5.9765 | 4.4059 | 2.8202 | 2.0524 | 1.5506 | 1.4552 | 1.8216 | 2.3635 | 3.3671 | 4.2503 | 5.0883 | 5.4346 | 5.1686 | 5.013 | 5.0281 | 4.6216 | 4.2854 | 4.3607
7 | 0 | 0 | 0 | 0 | 0 | 0.0094769 | 0.39992 | 1.6092 | 2.9416 | 3.8685 | 4.4996 | 4.7328 | 4.746 | 4.6456 | 4.4977 | 4.0125 | 3.2221 | 2.0205 | 0.6577 | 0.043594 | 0 | 0 | 0 | 0
8 | 0 | 0 | 0 | 0 | 0 | 0.047384 | 1.9996 | 8.0459 | 14.7081 | 19.3423 | 22.4981 | 23.6638 | 23.7301 | 23.2278 | 22.4886 | 20.0625 | 16.1107 | 10.1024 | 3.2885 | 0.21797 | 0 | 0 | 0 | 0
9 | 0 | 0 | 0 | 0 | 0 | 0.0094769 | 0.39992 | 1.6092 | 2.9416 | 3.8685 | 4.4996 | 4.7328 | 4.746 | 4.6456 | 4.4977 | 4.0125 | 3.2221 | 2.0205 | 0.6577 | 0.043594 | 0 | 0 | 0 | 0

## Pg, Summer, S9
GenID | 0 | 1 | 2 | 3 | 4 | 5 | 6 | 7 | 8 | 9 | 10 | 11 | 12 | 13 | 14 | 15 | 16 | 17 | 18 | 19 | 20 | 21 | 22 | 23
1 | 0 | 0 | 0 | 0 | 0 | 0 | 0 | 0 | 0 | 0 | 0 | 0 | 0 | 0 | 0 | 0 | 0 | 0 | 0 | 0 | 0 | 0 | 0 | 0
2 | 0 | 0 | 0 | 0 | 0 | 0 | 0 | 0 | 0 | 0 | 0 | 0 | 0 | 0 | 0 | 0 | 0 | 0 | 0 | 0 | 0 | 0 | 0 | 0
3 | 0 | 0 | 0 | 0 | 0 | 0 | 0 | 0 | 0 | 0 | 0 | 0 | 0 | 0 | 0 | 0 | 0 | 0 | 0 | 0 | 0 | 0 | 0 | 0
4 | 7.4418 | 6.6941 | 5.5901 | 5.284 | 5.1987 | 5.831 | 6.4281 | 6.6489 | 5.4045 | 4.2051 | 3.7836 | 3.3772 | 3.6582 | 4.8675 | 6.122 | 6.4231 | 6.935 | 7.216 | 7.3966 | 8.4755 | 9.5343 | 9.2081 | 8.7214 | 8.5658
5 | 14.8836 | 13.3882 | 11.1802 | 10.568 | 10.3974 | 11.662 | 12.8563 | 13.2979 | 10.8089 | 8.4103 | 7.5672 | 6.7543 | 7.3163 | 9.735 | 12.2441 | 12.8462 | 13.8699 | 14.432 | 14.7933 | 16.951 | 19.0686 | 18.4163 | 17.4428 | 17.1317
6 | 7.4418 | 6.6941 | 5.5901 | 5.284 | 5.1987 | 5.831 | 6.4281 | 6.6489 | 5.4045 | 4.2051 | 3.7836 | 3.3772 | 3.6582 | 4.8675 | 6.122 | 6.4231 | 6.935 | 7.216 | 7.3966 | 8.4755 | 9.5343 | 9.2081 | 8.7214 | 8.5658
7 | 0 | 0 | 0 | 0 | 0 | 0.0018954 | 0.23313 | 1.1031 | 2.4014 | 3.7074 | 4.5508 | 4.8673 | 5 | 4.9128 | 4.6645 | 4.1281 | 3.243 | 1.9295 | 0.58946 | 0.026535 | 0 | 0 | 0 | 0
8 | 0 | 0 | 0 | 0 | 0 | 0.0094769 | 1.1657 | 5.5155 | 12.0072 | 18.5368 | 22.754 | 24.3366 | 25 | 24.5641 | 23.3226 | 20.6406 | 16.2149 | 9.6475 | 2.9473 | 0.13268 | 0 | 0 | 0 | 0
9 | 0 | 0 | 0 | 0 | 0 | 0.0018954 | 0.23313 | 1.1031 | 2.4014 | 3.7074 | 4.5508 | 4.8673 | 5 | 4.9128 | 4.6645 | 4.1281 | 3.243 | 1.9295 | 0.58946 | 0.026535 | 0 | 0 | 0 | 0

## Qg, Summer, S1
GenID | 0 | 1 | 2 | 3 | 4 | 5 | 6 | 7 | 8 | 9 | 10 | 11 | 12 | 13 | 14 | 15 | 16 | 17 | 18 | 19 | 20 | 21 | 22 | 23
1 | 0 | 0 | 0 | 0 | 0 | 0 | 0 | 0 | 0 | 0 | 0 | 0 | 0 | 0 | 0 | 0 | 0 | 0 | 0 | 0 | 0 | 0 | 0 | 0
2 | 0 | 0 | 0 | 0 | 0 | 0 | 0 | 0 | 0 | 0 | 0 | 0 | 0 | 0 | 0 | 0 | 0 | 0 | 0 | 0 | 0 | 0 | 0 | 0
3 | 0 | 0 | 0 | 0 | 0 | 0 | 0 | 0 | 0 | 0 | 0 | 0 | 0 | 0 | 0 | 0 | 0 | 0 | 0 | 0 | 0 | 0 | 0 | 0
4 | 0 | 0 | 0 | 0 | 0 | 0 | 0 | 0 | 0 | 0 | 0 | 0 | 0 | 0 | 0 | 0 | 0 | 0 | 0 | 0 | 0 | 0 | 0 | 0
5 | 0 | 0 | 0 | 0 | 0 | 0 | 0 | 0 | 0 | 0 | 0 | 0 | 0 | 0 | 0 | 0 | 0 | 0 | 0 | 0 | 0 | 0 | 0 | 0
6 | 0 | 0 | 0 | 0 | 0 | 0 | 0 | 0 | 0 | 0 | 0 | 0 | 0 | 0 | 0 | 0 | 0 | 0 | 0 | 0 | 0 | 0 | 0 | 0
7 | 0 | 0 | 0 | 0 | 0 | 0 | 0 | 0 | 0 | 0 | 0 | 0 | 0 | 0 | 0 | 0 | 0 | 0 | 0 | 0 | 0 | 0 | 0 | 0
8 | 0 | 0 | 0 | 0 | 0 | 0 | 0 | 0 | 0 | 0 | 0 | 0 | 0 | 0 | 0 | 0 | 0 | 0 | 0 | 0 | 0 | 0 | 0 | 0
9 | 0 | 0 | 0 | 0 | 0 | 0 | 0 | 0 | 0 | 0 | 0 | 0 | 0 | 0 | 0 | 0 | 0 | 0 | 0 | 0 | 0 | 0 | 0 | 0

## Qg, Summer, S2
GenID | 0 | 1 | 2 | 3 | 4 | 5 | 6 | 7 | 8 | 9 | 10 | 11 | 12 | 13 | 14 | 15 | 16 | 17 | 18 | 19 | 20 | 21 | 22 | 23
1 | 0 | 0 | 0 | 0 | 0 | 0 | 0 | 0 | 0 | 0 | 0 | 0 | 0 | 0 | 0 | 0 | 0 | 0 | 0 | 0 | 0 | 0 | 0 | 0
2 | 0 | 0 | 0 | 0 | 0 | 0 | 0 | 0 | 0 | 0 | 0 | 0 | 0 | 0 | 0 | 0 | 0 | 0 | 0 | 0 | 0 | 0 | 0 | 0
3 | 0 | 0 | 0 | 0 | 0 | 0 | 0 | 0 | 0 | 0 | 0 | 0 | 0 | 0 | 0 | 0 | 0 | 0 | 0 | 0 | 0 | 0 | 0 | 0
4 | 0 | 0 | 0 | 0 | 0 | 0 | 0 | 0 | 0 | 0 | 0 | 0 | 0 | 0 | 0 | 0 | 0 | 0 | 0 | 0 | 0 | 0 | 0 | 0
5 | 0 | 0 | 0 | 0 | 0 | 0 | 0 | 0 | 0 | 0 | 0 | 0 | 0 | 0 | 0 | 0 | 0 | 0 | 0 | 0 | 0 | 0 | 0 | 0
6 | 0 | 0 | 0 | 0 | 0 | 0 | 0 | 0 | 0 | 0 | 0 | 0 | 0 | 0 | 0 | 0 | 0 | 0 | 0 | 0 | 0 | 0 | 0 | 0
7 | 0 | 0 | 0 | 0 | 0 | 0 | 0 | 0 | 0 | 0 | 0 | 0 | 0 | 0 | 0 | 0 | 0 | 0 | 0 | 0 | 0 | 0 | 0 | 0
8 | 0 | 0 | 0 | 0 | 0 | 0 | 0 | 0 | 0 | 0 | 0 | 0 | 0 | 0 | 0 | 0 | 0 | 0 | 0 | 0 | 0 | 0 | 0 | 0
9 | 0 | 0 | 0 | 0 | 0 | 0 | 0 | 0 | 0 | 0 | 0 | 0 | 0 | 0 | 0 | 0 | 0 | 0 | 0 | 0 | 0 | 0 | 0 | 0

## Qg, Summer, S3
GenID | 0 | 1 | 2 | 3 | 4 | 5 | 6 | 7 | 8 | 9 | 10 | 11 | 12 | 13 | 14 | 15 | 16 | 17 | 18 | 19 | 20 | 21 | 22 | 23
1 | 0 | 0 | 0 | 0 | 0 | 0 | 0 | 0 | 0 | 0 | 0 | 0 | 0 | 0 | 0 | 0 | 0 | 0 | 0 | 0 | 0 | 0 | 0 | 0
2 | 0 | 0 | 0 | 0 | 0 | 0 | 0 | 0 | 0 | 0 | 0 | 0 | 0 | 0 | 0 | 0 | 0 | 0 | 0 | 0 | 0 | 0 | 0 | 0
3 | 0 | 0 | 0 | 0 | 0 | 0 | 0 | 0 | 0 | 0 | 0 | 0 | 0 | 0 | 0 | 0 | 0 | 0 | 0 | 0 | 0 | 0 | 0 | 0
4 | 0 | 0 | 0 | 0 | 0 | 0 | 0 | 0 | 0 | 0 | 0 | 0 | 0 | 0 | 0 | 0 | 0 | 0 | 0 | 0 | 0 | 0 | 0 | 0
5 | 0 | 0 | 0 | 0 | 0 | 0 | 0 | 0 | 0 | 0 | 0 | 0 | 0 | 0 | 0 | 0 | 0 | 0 | 0 | 0 | 0 | 0 | 0 | 0
6 | 0 | 0 | 0 | 0 | 0 | 0 | 0 | 0 | 0 | 0 | 0 | 0 | 0 | 0 | 0 | 0 | 0 | 0 | 0 | 0 | 0 | 0 | 0 | 0
7 | 0 | 0 | 0 | 0 | 0 | 0 | 0 | 0 | 0 | 0 | 0 | 0 | 0 | 0 | 0 | 0 | 0 | 0 | 0 | 0 | 0 | 0 | 0 | 0
8 | 0 | 0 | 0 | 0 | 0 | 0 | 0 | 0 | 0 | 0 | 0 | 0 | 0 | 0 | 0 | 0 | 0 | 0 | 0 | 0 | 0 | 0 | 0 | 0
9 | 0 | 0 | 0 | 0 | 0 | 0 | 0 | 0 | 0 | 0 | 0 | 0 | 0 | 0 | 0 | 0 | 0 | 0 | 0 | 0 | 0 | 0 | 0 | 0

## Qg, Summer, S4
GenID | 0 | 1 | 2 | 3 | 4 | 5 | 6 | 7 | 8 | 9 | 10 | 11 | 12 | 13 | 14 | 15 | 16 | 17 | 18 | 19 | 20 | 21 | 22 | 23
1 | 0 | 0 | 0 | 0 | 0 | 0 | 0 | 0 | 0 | 0 | 0 | 0 | 0 | 0 | 0 | 0 | 0 | 0 | 0 | 0 | 0 | 0 | 0 | 0
2 | 0 | 0 | 0 | 0 | 0 | 0 | 0 | 0 | 0 | 0 | 0 | 0 | 0 | 0 | 0 | 0 | 0 | 0 | 0 | 0 | 0 | 0 | 0 | 0
3 | 0 | 0 | 0 | 0 | 0 | 0 | 0 | 0 | 0 | 0 | 0 | 0 | 0 | 0 | 0 | 0 | 0 | 0 | 0 | 0 | 0 | 0 | 0 | 0
4 | 0 | 0 | 0 | 0 | 0 | 0 | 0 | 0 | 0 | 0 | 0 | 0 | 0 | 0 | 0 | 0 | 0 | 0 | 0 | 0 | 0 | 0 | 0 | 0
5 | 0 | 0 | 0 | 0 | 0 | 0 | 0 | 0 | 0 | 0 | 0 | 0 | 0 | 0 | 0 | 0 | 0 | 0 | 0 | 0 | 0 | 0 | 0 | 0
6 | 0 | 0 | 0 | 0 | 0 | 0 | 0 | 0 | 0 | 0 | 0 | 0 | 0 | 0 | 0 | 0 | 0 | 0 | 0 | 0 | 0 | 0 | 0 | 0
7 | 0 | 0 | 0 | 0 | 0 | 0 | 0 | 0 | 0 | 0 | 0 | 0 | 0 | 0 | 0 | 0 | 0 | 0 | 0 | 0 | 0 | 0 | 0 | 0
8 | 0 | 0 | 0 | 0 | 0 | 0 | 0 | 0 | 0 | 0 | 0 | 0 | 0 | 0 | 0 | 0 | 0 | 0 | 0 | 0 | 0 | 0 | 0 | 0
9 | 0 | 0 | 0 | 0 | 0 | 0 | 0 | 0 | 0 | 0 | 0 | 0 | 0 | 0 | 0 | 0 | 0 | 0 | 0 | 0 | 0 | 0 | 0 | 0

## Qg, Summer, S5
GenID | 0 | 1 | 2 | 3 | 4 | 5 | 6 | 7 | 8 | 9 | 10 | 11 | 12 | 13 | 14 | 15 | 16 | 17 | 18 | 19 | 20 | 21 | 22 | 23
1 | 0 | 0 | 0 | 0 | 0 | 0 | 0 | 0 | 0 | 0 | 0 | 0 | 0 | 0 | 0 | 0 | 0 | 0 | 0 | 0 | 0 | 0 | 0 | 0
2 | 0 | 0 | 0 | 0 | 0 | 0 | 0 | 0 | 0 | 0 | 0 | 0 | 0 | 0 | 0 | 0 | 0 | 0 | 0 | 0 | 0 | 0 | 0 | 0
3 | 0 | 0 | 0 | 0 | 0 | 0 | 0 | 0 | 0 | 0 | 0 | 0 | 0 | 0 | 0 | 0 | 0 | 0 | 0 | 0 | 0 | 0 | 0 | 0
4 | 0 | 0 | 0 | 0 | 0 | 0 | 0 | 0 | 0 | 0 | 0 | 0 | 0 | 0 | 0 | 0 | 0 | 0 | 0 | 0 | 0 | 0 | 0 | 0
5 | 0 | 0 | 0 | 0 | 0 | 0 | 0 | 0 | 0 | 0 | 0 | 0 | 0 | 0 | 0 | 0 | 0 | 0 | 0 | 0 | 0 | 0 | 0 | 0
6 | 0 | 0 | 0 | 0 | 0 | 0 | 0 | 0 | 0 | 0 | 0 | 0 | 0 | 0 | 0 | 0 | 0 | 0 | 0 | 0 | 0 | 0 | 0 | 0
7 | 0 | 0 | 0 | 0 | 0 | 0 | 0 | 0 | 0 | 0 | 0 | 0 | 0 | 0 | 0 | 0 | 0 | 0 | 0 | 0 | 0 | 0 | 0 | 0
8 | 0 | 0 | 0 | 0 | 0 | 0 | 0 | 0 | 0 | 0 | 0 | 0 | 0 | 0 | 0 | 0 | 0 | 0 | 0 | 0 | 0 | 0 | 0 | 0
9 | 0 | 0 | 0 | 0 | 0 | 0 | 0 | 0 | 0 | 0 | 0 | 0 | 0 | 0 | 0 | 0 | 0 | 0 | 0 | 0 | 0 | 0 | 0 | 0

## Qg, Summer, S6
GenID | 0 | 1 | 2 | 3 | 4 | 5 | 6 | 7 | 8 | 9 | 10 | 11 | 12 | 13 | 14 | 15 | 16 | 17 | 18 | 19 | 20 | 21 | 22 | 23
1 | 0 | 0 | 0 | 0 | 0 | 0 | 0 | 0 | 0 | 0 | 0 | 0 | 0 | 0 | 0 | 0 | 0 | 0 | 0 | 0 | 0 | 0 | 0 | 0
2 | 0 | 0 | 0 | 0 | 0 | 0 | 0 | 0 | 0 | 0 | 0 | 0 | 0 | 0 | 0 | 0 | 0 | 0 | 0 | 0 | 0 | 0 | 0 | 0
3 | 0 | 0 | 0 | 0 | 0 | 0 | 0 | 0 | 0 | 0 | 0 | 0 | 0 | 0 | 0 | 0 | 0 | 0 | 0 | 0 | 0 | 0 | 0 | 0
4 | 0 | 0 | 0 | 0 | 0 | 0 | 0 | 0 | 0 | 0 | 0 | 0 | 0 | 0 | 0 | 0 | 0 | 0 | 0 | 0 | 0 | 0 | 0 | 0
5 | 0 | 0 | 0 | 0 | 0 | 0 | 0 | 0 | 0 | 0 | 0 | 0 | 0 | 0 | 0 | 0 | 0 | 0 | 0 | 0 | 0 | 0 | 0 | 0
6 | 0 | 0 | 0 | 0 | 0 | 0 | 0 | 0 | 0 | 0 | 0 | 0 | 0 | 0 | 0 | 0 | 0 | 0 | 0 | 0 | 0 | 0 | 0 | 0
7 | 0 | 0 | 0 | 0 | 0 | 0 | 0 | 0 | 0 | 0 | 0 | 0 | 0 | 0 | 0 | 0 | 0 | 0 | 0 | 0 | 0 | 0 | 0 | 0
8 | 0 | 0 | 0 | 0 | 0 | 0 | 0 | 0 | 0 | 0 | 0 | 0 | 0 | 0 | 0 | 0 | 0 | 0 | 0 | 0 | 0 | 0 | 0 | 0
9 | 0 | 0 | 0 | 0 | 0 | 0 | 0 | 0 | 0 | 0 | 0 | 0 | 0 | 0 | 0 | 0 | 0 | 0 | 0 | 0 | 0 | 0 | 0 | 0

## Qg, Summer, S7
GenID | 0 | 1 | 2 | 3 | 4 | 5 | 6 | 7 | 8 | 9 | 10 | 11 | 12 | 13 | 14 | 15 | 16 | 17 | 18 | 19 | 20 | 21 | 22 | 23
1 | 0 | 0 | 0 | 0 | 0 | 0 | 0 | 0 | 0 | 0 | 0 | 0 | 0 | 0 | 0 | 0 | 0 | 0 | 0 | 0 | 0 | 0 | 0 | 0
2 | 0 | 0 | 0 | 0 | 0 | 0 | 0 | 0 | 0 | 0 | 0 | 0 | 0 | 0 | 0 | 0 | 0 | 0 | 0 | 0 | 0 | 0 | 0 | 0
3 | 0 | 0 | 0 | 0 | 0 | 0 | 0 | 0 | 0 | 0 | 0 | 0 | 0 | 0 | 0 | 0 | 0 | 0 | 0 | 0 | 0 | 0 | 0 | 0
4 | 0 | 0 | 0 | 0 | 0 | 0 | 0 | 0 | 0 | 0 | 0 | 0 | 0 | 0 | 0 | 0 | 0 | 0 | 0 | 0 | 0 | 0 | 0 | 0
5 | 0 | 0 | 0 | 0 | 0 | 0 | 0 | 0 | 0 | 0 | 0 | 0 | 0 | 0 | 0 | 0 | 0 | 0 | 0 | 0 | 0 | 0 | 0 | 0
6 | 0 | 0 | 0 | 0 | 0 | 0 | 0 | 0 | 0 | 0 | 0 | 0 | 0 | 0 | 0 | 0 | 0 | 0 | 0 | 0 | 0 | 0 | 0 | 0
7 | 0 | 0 | 0 | 0 | 0 | 0 | 0 | 0 | 0 | 0 | 0 | 0 | 0 | 0 | 0 | 0 | 0 | 0 | 0 | 0 | 0 | 0 | 0 | 0
8 | 0 | 0 | 0 | 0 | 0 | 0 | 0 | 0 | 0 | 0 | 0 | 0 | 0 | 0 | 0 | 0 | 0 | 0 | 0 | 0 | 0 | 0 | 0 | 0
9 | 0 | 0 | 0 | 0 | 0 | 0 | 0 | 0 | 0 | 0 | 0 | 0 | 0 | 0 | 0 | 0 | 0 | 0 | 0 | 0 | 0 | 0 | 0 | 0

## Qg, Summer, S8
GenID | 0 | 1 | 2 | 3 | 4 | 5 | 6 | 7 | 8 | 9 | 10 | 11 | 12 | 13 | 14 | 15 | 16 | 17 | 18 | 19 | 20 | 21 | 22 | 23
1 | 0 | 0 | 0 | 0 | 0 | 0 | 0 | 0 | 0 | 0 | 0 | 0 | 0 | 0 | 0 | 0 | 0 | 0 | 0 | 0 | 0 | 0 | 0 | 0
2 | 0 | 0 | 0 | 0 | 0 | 0 | 0 | 0 | 0 | 0 | 0 | 0 | 0 | 0 | 0 | 0 | 0 | 0 | 0 | 0 | 0 | 0 | 0 | 0
3 | 0 | 0 | 0 | 0 | 0 | 0 | 0 | 0 | 0 | 0 | 0 | 0 | 0 | 0 | 0 | 0 | 0 | 0 | 0 | 0 | 0 | 0 | 0 | 0
4 | 0 | 0 | 0 | 0 | 0 | 0 | 0 | 0 | 0 | 0 | 0 | 0 | 0 | 0 | 0 | 0 | 0 | 0 | 0 | 0 | 0 | 0 | 0 | 0
5 | 0 | 0 | 0 | 0 | 0 | 0 | 0 | 0 | 0 | 0 | 0 | 0 | 0 | 0 | 0 | 0 | 0 | 0 | 0 | 0 | 0 | 0 | 0 | 0
6 | 0 | 0 | 0 | 0 | 0 | 0 | 0 | 0 | 0 | 0 | 0 | 0 | 0 | 0 | 0 | 0 | 0 | 0 | 0 | 0 | 0 | 0 | 0 | 0
7 | 0 | 0 | 0 | 0 | 0 | 0 | 0 | 0 | 0 | 0 | 0 | 0 | 0 | 0 | 0 | 0 | 0 | 0 | 0 | 0 | 0 | 0 | 0 | 0
8 | 0 | 0 | 0 | 0 | 0 | 0 | 0 | 0 | 0 | 0 | 0 | 0 | 0 | 0 | 0 | 0 | 0 | 0 | 0 | 0 | 0 | 0 | 0 | 0
9 | 0 | 0 | 0 | 0 | 0 | 0 | 0 | 0 | 0 | 0 | 0 | 0 | 0 | 0 | 0 | 0 | 0 | 0 | 0 | 0 | 0 | 0 | 0 | 0

## Qg, Summer, S9
GenID | 0 | 1 | 2 | 3 | 4 | 5 | 6 | 7 | 8 | 9 | 10 | 11 | 12 | 13 | 14 | 15 | 16 | 17 | 18 | 19 | 20 | 21 | 22 | 23
1 | 0 | 0 | 0 | 0 | 0 | 0 | 0 | 0 | 0 | 0 | 0 | 0 | 0 | 0 | 0 | 0 | 0 | 0 | 0 | 0 | 0 | 0 | 0 | 0
2 | 0 | 0 | 0 | 0 | 0 | 0 | 0 | 0 | 0 | 0 | 0 | 0 | 0 | 0 | 0 | 0 | 0 | 0 | 0 | 0 | 0 | 0 | 0 | 0
3 | 0 | 0 | 0 | 0 | 0 | 0 | 0 | 0 | 0 | 0 | 0 | 0 | 0 | 0 | 0 | 0 | 0 | 0 | 0 | 0 | 0 | 0 | 0 | 0
4 | 0 | 0 | 0 | 0 | 0 | 0 | 0 | 0 | 0 | 0 | 0 | 0 | 0 | 0 | 0 | 0 | 0 | 0 | 0 | 0 | 0 | 0 | 0 | 0
5 | 0 | 0 | 0 | 0 | 0 | 0 | 0 | 0 | 0 | 0 | 0 | 0 | 0 | 0 | 0 | 0 | 0 | 0 | 0 | 0 | 0 | 0 | 0 | 0
6 | 0 | 0 | 0 | 0 | 0 | 0 | 0 | 0 | 0 | 0 | 0 | 0 | 0 | 0 | 0 | 0 | 0 | 0 | 0 | 0 | 0 | 0 | 0 | 0
7 | 0 | 0 | 0 | 0 | 0 | 0 | 0 | 0 | 0 | 0 | 0 | 0 | 0 | 0 | 0 | 0 | 0 | 0 | 0 | 0 | 0 | 0 | 0 | 0
8 | 0 | 0 | 0 | 0 | 0 | 0 | 0 | 0 | 0 | 0 | 0 | 0 | 0 | 0 | 0 | 0 | 0 | 0 | 0 | 0 | 0 | 0 | 0 | 0
9 | 0 | 0 | 0 | 0 | 0 | 0 | 0 | 0 | 0 | 0 | 0 | 0 | 0 | 0 | 0 | 0 | 0 | 0 | 0 | 0 | 0 | 0 | 0 | 0

## GenStatus, Summer
GenID | 0 | 1 | 2 | 3 | 4 | 5 | 6 | 7 | 8 | 9 | 10 | 11 | 12 | 13 | 14 | 15 | 16 | 17 | 18 | 19 | 20 | 21 | 22 | 23
1 | 1 | 1 | 1 | 1 | 1 | 1 | 1 | 1 | 1 | 1 | 1 | 1 | 1 | 1 | 1 | 1 | 1 | 1 | 1 | 1 | 1 | 1 | 1 | 1
2 | 1 | 1 | 1 | 1 | 1 | 1 | 1 | 1 | 1 | 1 | 1 | 0 | 0 | 0 | 0 | 0 | 0 | 1 | 1 | 1 | 1 | 1 | 1 | 1
3 | 1 | 1 | 1 | 1 | 1 | 1 | 1 | 1 | 1 | 1 | 1 | 0 | 0 | 0 | 0 | 0 | 0 | 1 | 1 | 1 | 1 | 1 | 1 | 1
4 | 1 | 1 | 1 | 1 | 1 | 1 | 1 | 1 | 1 | 1 | 1 | 1 | 1 | 1 | 1 | 1 | 1 | 1 | 1 | 1 | 1 | 1 | 1 | 1
5 | 1 | 1 | 1 | 1 | 1 | 1 | 1 | 1 | 1 | 1 | 1 | 1 | 1 | 1 | 1 | 1 | 1 | 1 | 1 | 1 | 1 | 1 | 1 | 1
6 | 1 | 1 | 1 | 1 | 1 | 1 | 1 | 1 | 1 | 1 | 1 | 1 | 1 | 1 | 1 | 1 | 1 | 1 | 1 | 1 | 1 | 1 | 1 | 1
7 | 1 | 1 | 1 | 1 | 1 | 1 | 1 | 1 | 1 | 1 | 1 | 1 | 1 | 1 | 1 | 1 | 1 | 1 | 1 | 1 | 1 | 1 | 1 | 1
8 | 1 | 1 | 1 | 1 | 1 | 1 | 1 | 1 | 1 | 1 | 1 | 1 | 1 | 1 | 1 | 1 | 1 | 1 | 1 | 1 | 1 | 1 | 1 | 1
9 | 1 | 1 | 1 | 1 | 1 | 1 | 1 | 1 | 1 | 1 | 1 | 1 | 1 | 1 | 1 | 1 | 1 | 1 | 1 | 1 | 1 | 1 | 1 | 1

## Pc, Autumn, S1
LoadID | 0 | 1 | 2 | 3 | 4 | 5 | 6 | 7 | 8 | 9 | 10 | 11 | 12 | 13 | 14 | 15 | 16 | 17 | 18 | 19 | 20 | 21 | 22 | 23
1 | 57.1499 | 51.9233 | 51.0163 | 50.886 | 50.89 | 50.4399 | 54.4544 | 64.6507 | 73.6834 | 75.9476 | 75.179 | 77.3049 | 78.3654 | 76.9158 | 73.9103 | 70.9355 | 72.1731 | 72.8862 | 73.1955 | 71.9838 | 72.2001 | 75.1905 | 70.0866 | 64.248
2 | 61.5067 | 56.441 | 53.4738 | 51.5157 | 50.9514 | 54.0596 | 67.6698 | 80.4658 | 83.9054 | 82.3435 | 82.0616 | 87.5077 | 87.7658 | 88.3498 | 84.0663 | 79.6359 | 73.6884 | 74.4679 | 73.8353 | 73.5685 | 73.8961 | 73.5297 | 73.0217 | 69.0536
3 | 81.692 | 72.4586 | 68.3328 | 66.0983 | 69.3184 | 63.3193 | 74.3708 | 83.7001 | 94.1798 | 101.2359 | 104.2138 | 105.9445 | 108.2743 | 109.7394 | 110.2034 | 106.0776 | 105.5417 | 102.2357 | 102.133 | 102.6985 | 102.1871 | 105.4495 | 105.1526 | 94.822

## Pc, Autumn, S2
LoadID | 0 | 1 | 2 | 3 | 4 | 5 | 6 | 7 | 8 | 9 | 10 | 11 | 12 | 13 | 14 | 15 | 16 | 17 | 18 | 19 | 20 | 21 | 22 | 23
1 | 57.1499 | 51.9233 | 51.0163 | 50.886 | 50.89 | 50.4399 | 54.4544 | 64.6507 | 73.6834 | 75.9476 | 75.179 | 77.3049 | 78.3654 | 76.9158 | 73.9103 | 70.9355 | 72.1731 | 72.8862 | 73.1955 | 71.9838 | 72.2001 | 75.1905 | 70.0866 | 64.248
2 | 61.5067 | 56.441 | 53.4738 | 51.5157 | 50.9514 | 54.0596 | 67.6698 | 80.4658 | 83.9054 | 82.3435 | 82.0616 | 87.5077 | 87.7658 | 88.3498 | 84.0663 | 79.6359 | 73.6884 | 74.4679 | 73.8353 | 73.5685 | 73.8961 | 73.5297 | 73.0217 | 69.0536
3 | 81.692 | 72.4586 | 68.3328 | 66.0983 | 69.3184 | 63.3193 | 74.3708 | 83.7001 | 94.1798 | 101.2359 | 104.2138 | 105.9445 | 108.2743 | 109.7394 | 110.2034 | 106.0776 | 105.5417 | 102.2357 | 102.133 | 102.6985 | 102.1871 | 105.4495 | 105.1526 | 94.822

## Pc, Autumn, S3
LoadID | 0 | 1 | 2 | 3 | 4 | 5 | 6 | 7 | 8 | 9 | 10 | 11 | 12 | 13 | 14 | 15 | 16 | 17 | 18 | 19 | 20 | 21 | 22 | 23
1 | 57.1499 | 51.9233 | 51.0163 | 50.886 | 50.89 | 50.4399 | 54.4544 | 64.6507 | 73.6834 | 75.9476 | 75.179 | 77.3049 | 78.3654 | 76.9158 | 73.9103 | 70.9355 | 72.1731 | 72.8862 | 73.1955 | 71.9838 | 72.2001 | 75.1905 | 70.0866 | 64.248
2 | 61.5067 | 56.441 | 53.4738 | 51.5157 | 50.9514 | 54.0596 | 67.6698 | 80.4658 | 83.9054 | 82.3435 | 82.0616 | 87.5077 | 87.7658 | 88.3498 | 84.0663 | 79.6359 | 73.6884 | 74.4679 | 73.8353 | 73.5685 | 73.8961 | 73.5297 | 73.0217 | 69.0536
3 | 81.692 | 72.4586 | 68.3328 | 66.0983 | 69.3184 | 63.3193 | 74.3708 | 83.7001 | 94.1798 | 101.2359 | 104.2138 | 105.9445 | 108.2743 | 109.7394 | 110.2034 | 106.0776 | 105.5417 | 102.2357 | 102.133 | 102.6985 | 102.1871 | 105.4495 | 105.1526 | 94.822

## Pc, Autumn, S4
LoadID | 0 | 1 | 2 | 3 | 4 | 5 | 6 | 7 | 8 | 9 | 10 | 11 | 12 | 13 | 14 | 15 | 16 | 17 | 18 | 19 | 20 | 21 | 22 | 23
1 | 58.8644 | 53.481 | 52.5468 | 52.4126 | 52.4167 | 51.9531 | 56.088 | 66.5902 | 75.8939 | 78.226 | 77.4344 | 79.6241 | 80.7164 | 79.2233 | 76.1276 | 73.0636 | 74.3383 | 75.0728 | 75.3914 | 74.1433 | 74.3661 | 77.4462 | 72.1892 | 66.1755
2 | 63.2451 | 58.0239 | 54.9792 | 52.9675 | 52.4032 | 55.6162 | 69.6202 | 82.866 | 86.4104 | 84.796 | 84.513 | 90.1199 | 90.378 | 90.962 | 86.5474 | 81.9848 | 75.8765 | 76.656 | 76.0234 | 75.7566 | 76.0842 | 75.7178 | 75.1312 | 71.0273
3 | 84.036 | 74.522 | 70.284 | 67.9875 | 71.3212 | 65.1538 | 76.5222 | 86.1972 | 96.993 | 104.2553 | 107.3297 | 109.1098 | 111.5017 | 112.9932 | 113.4686 | 109.2197 | 108.6854 | 105.2568 | 105.17 | 105.7605 | 105.2239 | 108.5952 | 108.226 | 97.5688

## Pc, Autumn, S5
LoadID | 0 | 1 | 2 | 3 | 4 | 5 | 6 | 7 | 8 | 9 | 10 | 11 | 12 | 13 | 14 | 15 | 16 | 17 | 18 | 19 | 20 | 21 | 22 | 23
1 | 58.8644 | 53.481 | 52.5468 | 52.4126 | 52.4167 | 51.9531 | 56.088 | 66.5902 | 75.8939 | 78.226 | 77.4344 | 79.6241 | 80.7164 | 79.2233 | 76.1276 | 73.0636 | 74.3383 | 75.0728 | 75.3914 | 74.1433 | 74.3661 | 77.4462 | 72.1892 | 66.1755
2 | 63.2451 | 58.0239 | 54.9792 | 52.9675 | 52.4032 | 55.6162 | 69.6202 | 82.866 | 86.4104 | 84.796 | 84.513 | 90.1199 | 90.378 | 90.962 | 86.5474 | 81.9848 | 75.8765 | 76.656 | 76.0234 | 75.7566 | 76.0842 | 75.7178 | 75.1312 | 71.0273
3 | 84.036 | 74.522 | 70.284 | 67.9875 | 71.3212 | 65.1538 | 76.5222 | 86.1972 | 96.993 | 104.2553 | 107.3297 | 109.1098 | 111.5017 | 112.9932 | 113.4686 | 109.2197 | 108.6854 | 105.2568 | 105.17 | 105.7605 | 105.2239 | 108.5952 | 108.226 | 97.5688

## Pc, Autumn, S6
LoadID | 0 | 1 | 2 | 3 | 4 | 5 | 6 | 7 | 8 | 9 | 10 | 11 | 12 | 13 | 14 | 15 | 16 | 17 | 18 | 19 | 20 | 21 | 22 | 23
1 | 58.8644 | 53.481 | 52.5468 | 52.4126 | 52.4167 | 51.9531 | 56.088 | 66.5902 | 75.8939 | 78.226 | 77.4344 | 79.6241 | 80.7164 | 79.2233 | 76.1276 | 73.0636 | 74.3383 | 75.0728 | 75.3914 | 74.1433 | 74.3661 | 77.4462 | 72.1892 | 66.1755
2 | 63.2451 | 58.0239 | 54.9792 | 52.9675 | 52.4032 | 55.6162 | 69.6202 | 82.866 | 86.4104 | 84.796 | 84.513 | 90.1199 | 90.378 | 90.962 | 86.5474 | 81.9848 | 75.8765 | 76.656 | 76.0234 | 75.7566 | 76.0842 | 75.7178 | 75.1312 | 71.0273
3 | 84.036 | 74.522 | 70.284 | 67.9875 | 71.3212 | 65.1538 | 76.5222 | 86.1972 | 96.993 | 104.2553 | 107.3297 | 109.1098 | 111.5017 | 112.9932 | 113.4686 | 109.2197 | 108.6854 | 105.2568 | 105.17 | 105.7605 | 105.2239 | 108.5952 | 108.226 | 97.5688

## Pc, Autumn, S7
LoadID | 0 | 1 | 2 | 3 | 4 | 5 | 6 | 7 | 8 | 9 | 10 | 11 | 12 | 13 | 14 | 15 | 16 | 17 | 18 | 19 | 20 | 21 | 22 | 23
1 | 56.0069 | 50.8848 | 49.996 | 49.8683 | 49.8722 | 49.4311 | 53.3653 | 63.3577 | 72.2097 | 74.4286 | 73.6754 | 75.7588 | 76.7981 | 75.3775 | 72.4321 | 69.5168 | 70.7297 | 71.4285 | 71.7316 | 70.5441 | 70.7561 | 73.6867 | 68.6849 | 62.9631
2 | 60.3478 | 55.3858 | 52.4702 | 50.5478 | 49.9835 | 53.0218 | 66.3695 | 78.8657 | 82.2354 | 80.7084 | 80.4273 | 85.7663 | 86.0244 | 86.6083 | 82.4122 | 78.07 | 72.2297 | 73.0092 | 72.3765 | 72.1098 | 72.4374 | 72.0709 | 71.6154 | 67.7378
3 | 80.1294 | 71.083 | 67.032 | 64.8387 | 67.9832 | 62.0964 | 72.9365 | 82.0353 | 92.3043 | 99.223 | 102.1365 | 103.8343 | 106.1227 | 107.5701 | 108.0266 | 103.9828 | 103.4459 | 100.2216 | 100.1083 | 100.6572 | 100.1625 | 103.3524 | 103.1037 | 92.9908

## Pc, Autumn, S8
LoadID | 0 | 1 | 2 | 3 | 4 | 5 | 6 | 7 | 8 | 9 | 10 | 11 | 12 | 13 | 14 | 15 | 16 | 17 | 18 | 19 | 20 | 21 | 22 | 23
1 | 56.0069 | 50.8848 | 49.996 | 49.8683 | 49.8722 | 49.4311 | 53.3653 | 63.3577 | 72.2097 | 74.4286 | 73.6754 | 75.7588 | 76.7981 | 75.3775 | 72.4321 | 69.5168 | 70.7297 | 71.4285 | 71.7316 | 70.5441 | 70.7561 | 73.6867 | 68.6849 | 62.9631
2 | 60.3478 | 55.3858 | 52.4702 | 50.5478 | 49.9835 | 53.0218 | 66.3695 | 78.8657 | 82.2354 | 80.7084 | 80.4273 | 85.7663 | 86.0244 | 86.6083 | 82.4122 | 78.07 | 72.2297 | 73.0092 | 72.3765 | 72.1098 | 72.4374 | 72.0709 | 71.6154 | 67.7378
3 | 80.1294 | 71.083 | 67.032 | 64.8387 | 67.9832 | 62.0964 | 72.9365 | 82.0353 | 92.3043 | 99.223 | 102.1365 | 103.8343 | 106.1227 | 107.5701 | 108.0266 | 103.9828 | 103.4459 | 100.2216 | 100.1083 | 100.6572 | 100.1625 | 103.3524 | 103.1037 | 92.9908

## Pc, Autumn, S9
LoadID | 0 | 1 | 2 | 3 | 4 | 5 | 6 | 7 | 8 | 9 | 10 | 11 | 12 | 13 | 14 | 15 | 16 | 17 | 18 | 19 | 20 | 21 | 22 | 23
1 | 56.0069 | 50.8848 | 49.996 | 49.8683 | 49.8722 | 49.4311 | 53.3653 | 63.3577 | 72.2097 | 74.4286 | 73.6754 | 75.7588 | 76.7981 | 75.3775 | 72.4321 | 69.5168 | 70.7297 | 71.4285 | 71.7316 | 70.5441 | 70.7561 | 73.6867 | 68.6849 | 62.9631
2 | 60.3478 | 55.3858 | 52.4702 | 50.5478 | 49.9835 | 53.0218 | 66.3695 | 78.8657 | 82.2354 | 80.7084 | 80.4273 | 85.7663 | 86.0244 | 86.6083 | 82.4122 | 78.07 | 72.2297 | 73.0092 | 72.3765 | 72.1098 | 72.4374 | 72.0709 | 71.6154 | 67.7378
3 | 80.1294 | 71.083 | 67.032 | 64.8387 | 67.9832 | 62.0964 | 72.9365 | 82.0353 | 92.3043 | 99.223 | 102.1365 | 103.8343 | 106.1227 | 107.5701 | 108.0266 | 103.9828 | 103.4459 | 100.2216 | 100.1083 | 100.6572 | 100.1625 | 103.3524 | 103.1037 | 92.9908

## Qc, Autumn, S1
LoadID | 0 | 1 | 2 | 3 | 4 | 5 | 6 | 7 | 8 | 9 | 10 | 11 | 12 | 13 | 14 | 15 | 16 | 17 | 18 | 19 | 20 | 21 | 22 | 23
1 | -18.2166 | -23.6838 | -26.1041 | -23.8214 | -25.5333 | -26.1218 | -22.6395 | -3.5222 | 11.306 | 16.4593 | 12.9385 | 17.2345 | 15.2942 | 15.7547 | 8.1288 | 2.0551 | 4.5717 | 5.553 | 3.3455 | -0.62409 | -2.4364 | -1.695 | -8.1289 | -11.0032
2 | -23.0546 | -23.0546 | -26.765 | -30.4754 | -30.4754 | -30.4754 | -12.1516 | 2.5188 | 7.9988 | 7.9988 | 7.3138 | 10.2822 | 13.9355 | 14.3636 | 8.0559 | 6.2863 | -1.0204 | -1.0204 | -1.0204 | -1.0204 | -6.5004 | -8.3271 | -23.2829 | -23.2829
3 | 18.6103 | 14.2591 | 13.5126 | 11.8016 | 13.5859 | 6.3054 | 11.0015 | 21.1407 | 30.7533 | 36.5435 | 39.8942 | 41.3507 | 43.2094 | 43.5363 | 43.2273 | 41.7883 | 39.7683 | 35.2899 | 35.1266 | 33.416 | 30.1211 | 36.1093 | 32.3553 | 26.0382

## Qc, Autumn, S2
LoadID | 0 | 1 | 2 | 3 | 4 | 5 | 6 | 7 | 8 | 9 | 10 | 11 | 12 | 13 | 14 | 15 | 16 | 17 | 18 | 19 | 20 | 21 | 22 | 23
1 | -18.2166 | -23.6838 | -26.1041 | -23.8214 | -25.5333 | -26.1218 | -22.6395 | -3.5222 | 11.306 | 16.4593 | 12.9385 | 17.2345 | 15.2942 | 15.7547 | 8.1288 | 2.0551 | 4.5717 | 5.553 | 3.3455 | -0.62409 | -2.4364 | -1.695 | -8.1289 | -11.0032
2 | -23.0546 | -23.0546 | -26.765 | -30.4754 | -30.4754 | -30.4754 | -12.1516 | 2.5188 | 7.9988 | 7.9988 | 7.3138 | 10.2822 | 13.9355 | 14.3636 | 8.0559 | 6.2863 | -1.0204 | -1.0204 | -1.0204 | -1.0204 | -6.5004 | -8.3271 | -23.2829 | -23.2829
3 | 18.6103 | 14.2591 | 13.5126 | 11.8016 | 13.5859 | 6.3054 | 11.0015 | 21.1407 | 30.7533 | 36.5435 | 39.8942 | 41.3507 | 43.2094 | 43.5363 | 43.2273 | 41.7883 | 39.7683 | 35.2899 | 35.1266 | 33.416 | 30.1211 | 36.1093 | 32.3553 | 26.0382

## Qc, Autumn, S3
LoadID | 0 | 1 | 2 | 3 | 4 | 5 | 6 | 7 | 8 | 9 | 10 | 11 | 12 | 13 | 14 | 15 | 16 | 17 | 18 | 19 | 20 | 21 | 22 | 23
1 | -18.2166 | -23.6838 | -26.1041 | -23.8214 | -25.5333 | -26.1218 | -22.6395 | -3.5222 | 11.306 | 16.4593 | 12.9385 | 17.2345 | 15.2942 | 15.7547 | 8.1288 | 2.0551 | 4.5717 | 5.553 | 3.3455 | -0.62409 | -2.4364 | -1.695 | -8.1289 | -11.0032
2 | -23.0546 | -23.0546 | -26.765 | -30.4754 | -30.4754 | -30.4754 | -12.1516 | 2.5188 | 7.9988 | 7.9988 | 7.3138 | 10.2822 | 13.9355 | 14.3636 | 8.0559 | 6.2863 | -1.0204 | -1.0204 | -1.0204 | -1.0204 | -6.5004 | -8.3271 | -23.2829 | -23.2829
3 | 18.6103 | 14.2591 | 13.5126 | 11.8016 | 13.5859 | 6.3054 | 11.0015 | 21.1407 | 30.7533 | 36.5435 | 39.8942 | 41.3507 | 43.2094 | 43.5363 | 43.2273 | 41.7883 | 39.7683 | 35.2899 | 35.1266 | 33.416 | 30.1211 | 36.1093 | 32.3553 | 26.0382

## Qc, Autumn, S4
LoadID | 0 | 1 | 2 | 3 | 4 | 5 | 6 | 7 | 8 | 9 | 10 | 11 | 12 | 13 | 14 | 15 | 16 | 17 | 18 | 19 | 20 | 21 | 22 | 23
1 | -18.7631 | -24.3943 | -26.8872 | -24.536 | -26.2993 | -26.9055 | -23.3187 | -3.6279 | 11.6452 | 16.9531 | 13.3267 | 17.7515 | 15.753 | 16.2273 | 8.3727 | 2.1167 | 4.7089 | 5.7196 | 3.4459 | -0.64281 | -2.5094 | -1.7459 | -8.3728 | -11.3333
2 | -23.7462 | -23.7462 | -27.568 | -31.3897 | -31.3897 | -31.3897 | -12.5162 | 2.5944 | 8.2388 | 8.2388 | 7.5332 | 10.5906 | 14.3536 | 14.7946 | 8.2976 | 6.4749 | -1.051 | -1.051 | -1.051 | -1.051 | -6.6954 | -8.5769 | -23.9814 | -23.9814
3 | 19.1686 | 14.6868 | 13.918 | 12.1556 | 13.9935 | 6.4946 | 11.3316 | 21.7749 | 31.6759 | 37.6398 | 41.091 | 42.5912 | 44.5057 | 44.8424 | 44.5241 | 43.042 | 40.9613 | 36.3486 | 36.1804 | 34.4185 | 31.0247 | 37.1926 | 33.3259 | 26.8194

## Qc, Autumn, S5
LoadID | 0 | 1 | 2 | 3 | 4 | 5 | 6 | 7 | 8 | 9 | 10 | 11 | 12 | 13 | 14 | 15 | 16 | 17 | 18 | 19 | 20 | 21 | 22 | 23
1 | -18.7631 | -24.3943 | -26.8872 | -24.536 | -26.2993 | -26.9055 | -23.3187 | -3.6279 | 11.6452 | 16.9531 | 13.3267 | 17.7515 | 15.753 | 16.2273 | 8.3727 | 2.1167 | 4.7089 | 5.7196 | 3.4459 | -0.64281 | -2.5094 | -1.7459 | -8.3728 | -11.3333
2 | -23.7462 | -23.7462 | -27.568 | -31.3897 | -31.3897 | -31.3897 | -12.5162 | 2.5944 | 8.2388 | 8.2388 | 7.5332 | 10.5906 | 14.3536 | 14.7946 | 8.2976 | 6.4749 | -1.051 | -1.051 | -1.051 | -1.051 | -6.6954 | -8.5769 | -23.9814 | -23.9814
3 | 19.1686 | 14.6868 | 13.918 | 12.1556 | 13.9935 | 6.4946 | 11.3316 | 21.7749 | 31.6759 | 37.6398 | 41.091 | 42.5912 | 44.5057 | 44.8424 | 44.5241 | 43.042 | 40.9613 | 36.3486 | 36.1804 | 34.4185 | 31.0247 | 37.1926 | 33.3259 | 26.8194

## Qc, Autumn, S6
LoadID | 0 | 1 | 2 | 3 | 4 | 5 | 6 | 7 | 8 | 9 | 10 | 11 | 12 | 13 | 14 | 15 | 16 | 17 | 18 | 19 | 20 | 21 | 22 | 23
1 | -18.7631 | -24.3943 | -26.8872 | -24.536 | -26.2993 | -26.9055 | -23.3187 | -3.6279 | 11.6452 | 16.9531 | 13.3267 | 17.7515 | 15.753 | 16.2273 | 8.3727 | 2.1167 | 4.7089 | 5.7196 | 3.4459 | -0.64281 | -2.5094 | -1.7459 | -8.3728 | -11.3333
2 | -23.7462 | -23.7462 | -27.568 | -31.3897 | -31.3897 | -31.3897 | -12.5162 | 2.5944 | 8.2388 | 8.2388 | 7.5332 | 10.5906 | 14.3536 | 14.7946 | 8.2976 | 6.4749 | -1.051 | -1.051 | -1.051 | -1.051 | -6.6954 | -8.5769 | -23.9814 | -23.9814
3 | 19.1686 | 14.6868 | 13.918 | 12.1556 | 13.9935 | 6.4946 | 11.3316 | 21.7749 | 31.6759 | 37.6398 | 41.091 | 42.5912 | 44.5057 | 44.8424 | 44.5241 | 43.042 | 40.9613 | 36.3486 | 36.1804 | 34.4185 | 31.0247 | 37.1926 | 33.3259 | 26.8194

## Qc, Autumn, S7
LoadID | 0 | 1 | 2 | 3 | 4 | 5 | 6 | 7 | 8 | 9 | 10 | 11 | 12 | 13 | 14 | 15 | 16 | 17 | 18 | 19 | 20 | 21 | 22 | 23
1 | -17.8522 | -23.2101 | -25.582 | -23.3449 | -25.0226 | -25.5994 | -22.1867 | -3.4518 | 11.0799 | 16.1302 | 12.6797 | 16.8898 | 14.9883 | 15.4396 | 7.9663 | 2.014 | 4.4803 | 5.442 | 3.2786 | -0.61161 | -2.3876 | -1.6611 | -7.9664 | -10.7831
2 | -22.5935 | -22.5935 | -26.2297 | -29.8659 | -29.8659 | -29.8659 | -11.9086 | 2.4684 | 7.8389 | 7.8389 | 7.1676 | 10.0765 | 13.6568 | 14.0764 | 7.8948 | 6.1606 | -0.99995 | -0.99995 | -0.99995 | -0.99995 | -6.3704 | -8.1605 | -22.8172 | -22.8172
3 | 18.2381 | 13.9739 | 13.2424 | 11.5655 | 13.3142 | 6.1793 | 10.7815 | 20.7179 | 30.1382 | 35.8126 | 39.0963 | 40.5237 | 42.3452 | 42.6656 | 42.3628 | 40.9526 | 38.9729 | 34.5841 | 34.4241 | 32.7477 | 29.5187 | 35.3871 | 31.7082 | 25.5175

## Qc, Autumn, S8
LoadID | 0 | 1 | 2 | 3 | 4 | 5 | 6 | 7 | 8 | 9 | 10 | 11 | 12 | 13 | 14 | 15 | 16 | 17 | 18 | 19 | 20 | 21 | 22 | 23
1 | -17.8522 | -23.2101 | -25.582 | -23.3449 | -25.0226 | -25.5994 | -22.1867 | -3.4518 | 11.0799 | 16.1302 | 12.6797 | 16.8898 | 14.9883 | 15.4396 | 7.9663 | 2.014 | 4.4803 | 5.442 | 3.2786 | -0.61161 | -2.3876 | -1.6611 | -7.9664 | -10.7831
2 | -22.5935 | -22.5935 | -26.2297 | -29.8659 | -29.8659 | -29.8659 | -11.9086 | 2.4684 | 7.8389 | 7.8389 | 7.1676 | 10.0765 | 13.6568 | 14.0764 | 7.8948 | 6.1606 | -0.99995 | -0.99995 | -0.99995 | -0.99995 | -6.3704 | -8.1605 | -22.8172 | -22.8172
3 | 18.2381 | 13.9739 | 13.2424 | 11.5655 | 13.3142 | 6.1793 | 10.7815 | 20.7179 | 30.1382 | 35.8126 | 39.0963 | 40.5237 | 42.3452 | 42.6656 | 42.3628 | 40.9526 | 38.9729 | 34.5841 | 34.4241 | 32.7477 | 29.5187 | 35.3871 | 31.7082 | 25.5175

## Qc, Autumn, S9
LoadID | 0 | 1 | 2 | 3 | 4 | 5 | 6 | 7 | 8 | 9 | 10 | 11 | 12 | 13 | 14 | 15 | 16 | 17 | 18 | 19 | 20 | 21 | 22 | 23
1 | -17.8522 | -23.2101 | -25.582 | -23.3449 | -25.0226 | -25.5994 | -22.1867 | -3.4518 | 11.0799 | 16.1302 | 12.6797 | 16.8898 | 14.9883 | 15.4396 | 7.9663 | 2.014 | 4.4803 | 5.442 | 3.2786 | -0.61161 | -2.3876 | -1.6611 | -7.9664 | -10.7831
2 | -22.5935 | -22.5935 | -26.2297 | -29.8659 | -29.8659 | -29.8659 | -11.9086 | 2.4684 | 7.8389 | 7.8389 | 7.1676 | 10.0765 | 13.6568 | 14.0764 | 7.8948 | 6.1606 | -0.99995 | -0.99995 | -0.99995 | -0.99995 | -6.3704 | -8.1605 | -22.8172 | -22.8172
3 | 18.2381 | 13.9739 | 13.2424 | 11.5655 | 13.3142 | 6.1793 | 10.7815 | 20.7179 | 30.1382 | 35.8126 | 39.0963 | 40.5237 | 42.3452 | 42.6656 | 42.3628 | 40.9526 | 38.9729 | 34.5841 | 34.4241 | 32.7477 | 29.5187 | 35.3871 | 31.7082 | 25.5175

## UpFlex, Autumn
LoadID | 0 | 1 | 2 | 3 | 4 | 5 | 6 | 7 | 8 | 9 | 10 | 11 | 12 | 13 | 14 | 15 | 16 | 17 | 18 | 19 | 20 | 21 | 22 | 23
1 | 4.1835 | 4.6055 | 5.9945 | 6.8725 | 8.0805 | 9.4455 | 8.4198 | 12.0371 | 11.0427 | 12.472 | 12.8179 | 11.8897 | 11.2162 | 10.3261 | 9.5115 | 8.5602 | 8.4711 | 6.7118 | 5.5532 | 6.5896 | 6.7141 | 7.6729 | 3.7256 | 3.577
2 | 4.1835 | 4.6055 | 5.9945 | 6.8725 | 8.0805 | 9.4455 | 8.4198 | 12.0371 | 11.0427 | 12.472 | 12.8179 | 11.8897 | 11.2162 | 10.3261 | 9.5115 | 8.5602 | 8.4711 | 6.7118 | 5.5532 | 6.5896 | 6.7141 | 7.6729 | 3.7256 | 3.577
3 | 4.1835 | 4.6055 | 5.9945 | 6.8725 | 8.0805 | 9.4455 | 8.4198 | 12.0371 | 11.0427 | 12.472 | 12.8179 | 11.8897 | 11.2162 | 10.3261 | 9.5115 | 8.5602 | 8.4711 | 6.7118 | 5.5532 | 6.5896 | 6.7141 | 7.6729 | 3.7256 | 3.577

## DownFlex, Autumn
LoadID | 0 | 1 | 2 | 3 | 4 | 5 | 6 | 7 | 8 | 9 | 10 | 11 | 12 | 13 | 14 | 15 | 16 | 17 | 18 | 19 | 20 | 21 | 22 | 23
1 | 11.5983 | 12.2743 | 12.9614 | 13.5506 | 13.7044 | 14.3355 | 14.2623 | 13.4812 | 12.2145 | 17.9366 | 17.5158 | 16.1289 | 15.737 | 15.8017 | 15.0531 | 13.7984 | 12.401 | 11.9562 | 7.5156 | 8.0372 | 8.7873 | 8.997 | 9.3832 | 10.3574
2 | 11.5983 | 12.2743 | 12.9614 | 13.5506 | 13.7044 | 14.3355 | 14.2623 | 13.4812 | 12.2145 | 17.9366 | 17.5158 | 16.1289 | 15.737 | 15.8017 | 15.0531 | 13.7984 | 12.401 | 11.9562 | 7.5156 | 8.0372 | 8.7873 | 8.997 | 9.3832 | 10.3574
3 | 11.5983 | 12.2743 | 12.9614 | 13.5506 | 13.7044 | 14.3355 | 14.2623 | 13.4812 | 12.2145 | 17.9366 | 17.5158 | 16.1289 | 15.737 | 15.8017 | 15.0531 | 13.7984 | 12.401 | 11.9562 | 7.5156 | 8.0372 | 8.7873 | 8.997 | 9.3832 | 10.3574

## Pg, Autumn, S1
GenID | 0 | 1 | 2 | 3 | 4 | 5 | 6 | 7 | 8 | 9 | 10 | 11 | 12 | 13 | 14 | 15 | 16 | 17 | 18 | 19 | 20 | 21 | 22 | 23
1 | 0 | 0 | 0 | 0 | 0 | 0 | 0 | 0 | 0 | 0 | 0 | 0 | 0 | 0 | 0 | 0 | 0 | 0 | 0 | 0 | 0 | 0 | 0 | 0
2 | 0 | 0 | 0 | 0 | 0 | 0 | 0 | 0 | 0 | 0 | 0 | 0 | 0 | 0 | 0 | 0 | 0 | 0 | 0 | 0 | 0 | 0 | 0 | 0
3 | 0 | 0 | 0 | 0 | 0 | 0 | 0 | 0 | 0 | 0 | 0 | 0 | 0 | 0 | 0 | 0 | 0 | 0 | 0 | 0 | 0 | 0 | 0 | 0
4 | 6.7543 | 6.1772 | 5.4045 | 5.3844 | 5.0984 | 4.6969 | 4.1299 | 3.2467 | 2.6997 | 2.5241 | 2.3234 | 2.6144 | 3.2868 | 4.0797 | 5.4446 | 6.95 | 8.2146 | 8.7666 | 9.434 | 10.5078 | 11.5867 | 12.0684 | 12.1236 | 11.6921
5 | 13.5086 | 12.3545 | 10.8089 | 10.7688 | 10.1967 | 9.3938 | 8.2597 | 6.4934 | 5.3994 | 5.0482 | 4.6467 | 5.2288 | 6.5737 | 8.1594 | 10.8892 | 13.9 | 16.4291 | 17.5331 | 18.8679 | 21.0157 | 23.1734 | 24.1369 | 24.2473 | 23.3842
6 | 6.7543 | 6.1772 | 5.4045 | 5.3844 | 5.0984 | 4.6969 | 4.1299 | 3.2467 | 2.6997 | 2.5241 | 2.3234 | 2.6144 | 3.2868 | 4.0797 | 5.4446 | 6.95 | 8.2146 | 8.7666 | 9.434 | 10.5078 | 11.5867 | 12.0684 | 12.1236 | 11.6921
7 | 0 | 0 | 0 | 0 | 0 | 0.011372 | 0.33359 | 1.3874 | 2.8734 | 3.7813 | 4.3442 | 4.5982 | 4.7005 | 4.7024 | 4.5413 | 4.039 | 3.2373 | 2.0944 | 0.72972 | 0.060652 | 0 | 0 | 0 | 0
8 | 0 | 0 | 0 | 0 | 0 | 0.056861 | 1.6679 | 6.9371 | 14.3669 | 18.9064 | 21.721 | 22.9909 | 23.5027 | 23.5121 | 22.7066 | 20.1952 | 16.1865 | 10.4719 | 3.6486 | 0.30326 | 0 | 0 | 0 | 0
9 | 0 | 0 | 0 | 0 | 0 | 0.011372 | 0.33359 | 1.3874 | 2.8734 | 3.7813 | 4.3442 | 4.5982 | 4.7005 | 4.7024 | 4.5413 | 4.039 | 3.2373 | 2.0944 | 0.72972 | 0.060652 | 0 | 0 | 0 | 0

## Pg, Autumn, S2
GenID | 0 | 1 | 2 | 3 | 4 | 5 | 6 | 7 | 8 | 9 | 10 | 11 | 12 | 13 | 14 | 15 | 16 | 17 | 18 | 19 | 20 | 21 | 22 | 23
1 | 0 | 0 | 0 | 0 | 0 | 0 | 0 | 0 | 0 | 0 | 0 | 0 | 0 | 0 | 0 | 0 | 0 | 0 | 0 | 0 | 0 | 0 | 0 | 0
2 | 0 | 0 | 0 | 0 | 0 | 0 | 0 | 0 | 0 | 0 | 0 | 0 | 0 | 0 | 0 | 0 | 0 | 0 | 0 | 0 | 0 | 0 | 0 | 0
3 | 0 | 0 | 0 | 0 | 0 | 0 | 0 | 0 | 0 | 0 | 0 | 0 | 0 | 0 | 0 | 0 | 0 | 0 | 0 | 0 | 0 | 0 | 0 | 0
4 | 7.1257 | 6.6188 | 6.7292 | 6.0819 | 5.6905 | 6.0418 | 5.9765 | 4.4059 | 2.8202 | 2.0524 | 1.5506 | 1.4552 | 1.8216 | 2.3635 | 3.3671 | 4.2503 | 5.0883 | 5.4346 | 5.1686 | 5.013 | 5.0281 | 4.6216 | 4.2854 | 4.3607
5 | 14.2513 | 13.2377 | 13.4585 | 12.1638 | 11.381 | 12.0835 | 11.953 | 8.8117 | 5.6403 | 4.1048 | 3.1012 | 2.9105 | 3.6431 | 4.727 | 6.7342 | 8.5006 | 10.1766 | 10.8691 | 10.3372 | 10.0261 | 10.0562 | 9.2433 | 8.5709 | 8.7214
6 | 7.1257 | 6.6188 | 6.7292 | 6.0819 | 5.6905 | 6.0418 | 5.9765 | 4.4059 | 2.8202 | 2.0524 | 1.5506 | 1.4552 | 1.8216 | 2.3635 | 3.3671 | 4.2503 | 5.0883 | 5.4346 | 5.1686 | 5.013 | 5.0281 | 4.6216 | 4.2854 | 4.3607
7 | 0 | 0 | 0 | 0 | 0 | 0.0094769 | 0.39992 | 1.6092 | 2.9416 | 3.8685 | 4.4996 | 4.7328 | 4.746 | 4.6456 | 4.4977 | 4.0125 | 3.2221 | 2.0205 | 0.6577 | 0.043594 | 0 | 0 | 0 | 0
8 | 0 | 0 | 0 | 0 | 0 | 0.047384 | 1.9996 | 8.0459 | 14.7081 | 19.3423 | 22.4981 | 23.6638 | 23.7301 | 23.2278 | 22.4886 | 20.0625 | 16.1107 | 10.1024 | 3.2885 | 0.21797 | 0 | 0 | 0 | 0
9 | 0 | 0 | 0 | 0 | 0 | 0.0094769 | 0.39992 | 1.6092 | 2.9416 | 3.8685 | 4.4996 | 4.7328 | 4.746 | 4.6456 | 4.4977 | 4.0125 | 3.2221 | 2.0205 | 0.6577 | 0.043594 | 0 | 0 | 0 | 0

## Pg, Autumn, S3
GenID | 0 | 1 | 2 | 3 | 4 | 5 | 6 | 7 | 8 | 9 | 10 | 11 | 12 | 13 | 14 | 15 | 16 | 17 | 18 | 19 | 20 | 21 | 22 | 23
1 | 0 | 0 | 0 | 0 | 0 | 0 | 0 | 0 | 0 | 0 | 0 | 0 | 0 | 0 | 0 | 0 | 0 | 0 | 0 | 0 | 0 | 0 | 0 | 0
2 | 0 | 0 | 0 | 0 | 0 | 0 | 0 | 0 | 0 | 0 | 0 | 0 | 0 | 0 | 0 | 0 | 0 | 0 | 0 | 0 | 0 | 0 | 0 | 0
3 | 0 | 0 | 0 | 0 | 0 | 0 | 0 | 0 | 0 | 0 | 0 | 0 | 0 | 0 | 0 | 0 | 0 | 0 | 0 | 0 | 0 | 0 | 0 | 0
4 | 7.4418 | 6.6941 | 5.5901 | 5.284 | 5.1987 | 5.831 | 6.4281 | 6.6489 | 5.4045 | 4.2051 | 3.7836 | 3.3772 | 3.6582 | 4.8675 | 6.122 | 6.4231 | 6.935 | 7.216 | 7.3966 | 8.4755 | 9.5343 | 9.2081 | 8.7214 | 8.5658
5 | 14.8836 | 13.3882 | 11.1802 | 10.568 | 10.3974 | 11.662 | 12.8563 | 13.2979 | 10.8089 | 8.4103 | 7.5672 | 6.7543 | 7.3163 | 9.735 | 12.2441 | 12.8462 | 13.8699 | 14.432 | 14.7933 | 16.951 | 19.0686 | 18.4163 | 17.4428 | 17.1317
6 | 7.4418 | 6.6941 | 5.5901 | 5.284 | 5.1987 | 5.831 | 6.4281 | 6.6489 | 5.4045 | 4.2051 | 3.7836 | 3.3772 | 3.6582 | 4.8675 | 6.122 | 6.4231 | 6.935 | 7.216 | 7.3966 | 8.4755 | 9.5343 | 9.2081 | 8.7214 | 8.5658
7 | 0 | 0 | 0 | 0 | 0 | 0.0018954 | 0.23313 | 1.1031 | 2.4014 | 3.7074 | 4.5508 | 4.8673 | 5 | 4.9128 | 4.6645 | 4.1281 | 3.243 | 1.9295 | 0.58946 | 0.026535 | 0 | 0 | 0 | 0
8 | 0 | 0 | 0 | 0 | 0 | 0.0094769 | 1.1657 | 5.5155 | 12.0072 | 18.5368 | 22.754 | 24.3366 | 25 | 24.5641 | 23.3226 | 20.6406 | 16.2149 | 9.6475 | 2.9473 | 0.13268 | 0 | 0 | 0 | 0
9 | 0 | 0 | 0 | 0 | 0 | 0.0018954 | 0.23313 | 1.1031 | 2.4014 | 3.7074 | 4.5508 | 4.8673 | 5 | 4.9128 | 4.6645 | 4.1281 | 3.243 | 1.9295 | 0.58946 | 0.026535 | 0 | 0 | 0 | 0

## Pg, Autumn, S4
GenID | 0 | 1 | 2 | 3 | 4 | 5 | 6 | 7 | 8 | 9 | 10 | 11 | 12 | 13 | 14 | 15 | 16 | 17 | 18 | 19 | 20 | 21 | 22 | 23
1 | 0 | 0 | 0 | 0 | 0 | 0 | 0 | 0 | 0 | 0 | 0 | 0 | 0 | 0 | 0 | 0 | 0 | 0 | 0 | 0 | 0 | 0 | 0 | 0
2 | 0 | 0 | 0 | 0 | 0 | 0 | 0 | 0 | 0 | 0 | 0 | 0 | 0 | 0 | 0 | 0 | 0 | 0 | 0 | 0 | 0 | 0 | 0 | 0
3 | 0 | 0 | 0 | 0 | 0 | 0 | 0 | 0 | 0 | 0 | 0 | 0 | 0 | 0 | 0 | 0 | 0 | 0 | 0 | 0 | 0 | 0 | 0 | 0
4 | 6.7543 | 6.1772 | 5.4045 | 5.3844 | 5.0984 | 4.6969 | 4.1299 | 3.2467 | 2.6997 | 2.5241 | 2.3234 | 2.6144 | 3.2868 | 4.0797 | 5.4446 | 6.95 | 8.2146 | 8.7666 | 9.434 | 10.5078 | 11.5867 | 12.0684 | 12.1236 | 11.6921
5 | 13.5086 | 12.3545 | 10.8089 | 10.7688 | 10.1967 | 9.3938 | 8.2597 | 6.4934 | 5.3994 | 5.0482 | 4.6467 | 5.2288 | 6.5737 | 8.1594 | 10.8892 | 13.9 | 16.4291 | 17.5331 | 18.8679 | 21.0157 | 23.1734 | 24.1369 | 24.2473 | 23.3842
6 | 6.7543 | 6.1772 | 5.4045 | 5.3844 | 5.0984 | 4.6969 | 4.1299 | 3.2467 | 2.6997 | 2.5241 | 2.3234 | 2.6144 | 3.2868 | 4.0797 | 5.4446 | 6.95 | 8.2146 | 8.7666 | 9.434 | 10.5078 | 11.5867 | 12.0684 | 12.1236 | 11.6921
7 | 0 | 0 | 0 | 0 | 0 | 0.011372 | 0.33359 | 1.3874 | 2.8734 | 3.7813 | 4.3442 | 4.5982 | 4.7005 | 4.7024 | 4.5413 | 4.039 | 3.2373 | 2.0944 | 0.72972 | 0.060652 | 0 | 0 | 0 | 0
8 | 0 | 0 | 0 | 0 | 0 | 0.056861 | 1.6679 | 6.9371 | 14.3669 | 18.9064 | 21.721 | 22.9909 | 23.5027 | 23.5121 | 22.7066 | 20.1952 | 16.1865 | 10.4719 | 3.6486 | 0.30326 | 0 | 0 | 0 | 0
9 | 0 | 0 | 0 | 0 | 0 | 0.011372 | 0.33359 | 1.3874 | 2.8734 | 3.7813 | 4.3442 | 4.5982 | 4.7005 | 4.7024 | 4.5413 | 4.039 | 3.2373 | 2.0944 | 0.72972 | 0.060652 | 0 | 0 | 0 | 0

## Pg, Autumn, S5
GenID | 0 | 1 | 2 | 3 | 4 | 5 | 6 | 7 | 8 | 9 | 10 | 11 | 12 | 13 | 14 | 15 | 16 | 17 | 18 | 19 | 20 | 21 | 22 | 23
1 | 0 | 0 | 0 | 0 | 0 | 0 | 0 | 0 | 0 | 0 | 0 | 0 | 0 | 0 | 0 | 0 | 0 | 0 | 0 | 0 | 0 | 0 | 0 | 0
2 | 0 | 0 | 0 | 0 | 0 | 0 | 0 | 0 | 0 | 0 | 0 | 0 | 0 | 0 | 0 | 0 | 0 | 0 | 0 | 0 | 0 | 0 | 0 | 0
3 | 0 | 0 | 0 | 0 | 0 | 0 | 0 | 0 | 0 | 0 | 0 | 0 | 0 | 0 | 0 | 0 | 0 | 0 | 0 | 0 | 0 | 0 | 0 | 0
4 | 7.1257 | 6.6188 | 6.7292 | 6.0819 | 5.6905 | 6.0418 | 5.9765 | 4.4059 | 2.8202 | 2.0524 | 1.5506 | 1.4552 | 1.8216 | 2.3635 | 3.3671 | 4.2503 | 5.0883 | 5.4346 | 5.1686 | 5.013 | 5.0281 | 4.6216 | 4.2854 | 4.3607
5 | 14.2513 | 13.2377 | 13.4585 | 12.1638 | 11.381 | 12.0835 | 11.953 | 8.8117 | 5.6403 | 4.1048 | 3.1012 | 2.9105 | 3.6431 | 4.727 | 6.7342 | 8.5006 | 10.1766 | 10.8691 | 10.3372 | 10.0261 | 10.0562 | 9.2433 | 8.5709 | 8.7214
6 | 7.1257 | 6.6188 | 6.7292 | 6.0819 | 5.6905 | 6.0418 | 5.9765 | 4.4059 | 2.8202 | 2.0524 | 1.5506 | 1.4552 | 1.8216 | 2.3635 | 3.3671 | 4.2503 | 5.0883 | 5.4346 | 5.1686 | 5.013 | 5.0281 | 4.6216 | 4.2854 | 4.3607
7 | 0 | 0 | 0 | 0 | 0 | 0.0094769 | 0.39992 | 1.6092 | 2.9416 | 3.8685 | 4.4996 | 4.7328 | 4.746 | 4.6456 | 4.4977 | 4.0125 | 3.2221 | 2.0205 | 0.6577 | 0.043594 | 0 | 0 | 0 | 0
8 | 0 | 0 | 0 | 0 | 0 | 0.047384 | 1.9996 | 8.0459 | 14.7081 | 19.3423 | 22.4981 | 23.6638 | 23.7301 | 23.2278 | 22.4886 | 20.0625 | 16.1107 | 10.1024 | 3.2885 | 0.21797 | 0 | 0 | 0 | 0
9 | 0 | 0 | 0 | 0 | 0 | 0.0094769 | 0.39992 | 1.6092 | 2.9416 | 3.8685 | 4.4996 | 4.7328 | 4.746 | 4.6456 | 4.4977 | 4.0125 | 3.2221 | 2.0205 | 0.6577 | 0.043594 | 0 | 0 | 0 | 0

## Pg, Autumn, S6
GenID | 0 | 1 | 2 | 3 | 4 | 5 | 6 | 7 | 8 | 9 | 10 | 11 | 12 | 13 | 14 | 15 | 16 | 17 | 18 | 19 | 20 | 21 | 22 | 23
1 | 0 | 0 | 0 | 0 | 0 | 0 | 0 | 0 | 0 | 0 | 0 | 0 | 0 | 0 | 0 | 0 | 0 | 0 | 0 | 0 | 0 | 0 | 0 | 0
2 | 0 | 0 | 0 | 0 | 0 | 0 | 0 | 0 | 0 | 0 | 0 | 0 | 0 | 0 | 0 | 0 | 0 | 0 | 0 | 0 | 0 | 0 | 0 | 0
3 | 0 | 0 | 0 | 0 | 0 | 0 | 0 | 0 | 0 | 0 | 0 | 0 | 0 | 0 | 0 | 0 | 0 | 0 | 0 | 0 | 0 | 0 | 0 | 0
4 | 7.4418 | 6.6941 | 5.5901 | 5.284 | 5.1987 | 5.831 | 6.4281 | 6.6489 | 5.4045 | 4.2051 | 3.7836 | 3.3772 | 3.6582 | 4.8675 | 6.122 | 6.4231 | 6.935 | 7.216 | 7.3966 | 8.4755 | 9.5343 | 9.2081 | 8.7214 | 8.5658
5 | 14.8836 | 13.3882 | 11.1802 | 10.568 | 10.3974 | 11.662 | 12.8563 | 13.2979 | 10.8089 | 8.4103 | 7.5672 | 6.7543 | 7.3163 | 9.735 | 12.2441 | 12.8462 | 13.8699 | 14.432 | 14.7933 | 16.951 | 19.0686 | 18.4163 | 17.4428 | 17.1317
6 | 7.4418 | 6.6941 | 5.5901 | 5.284 | 5.1987 | 5.831 | 6.4281 | 6.6489 | 5.4045 | 4.2051 | 3.7836 | 3.3772 | 3.6582 | 4.8675 | 6.122 | 6.4231 | 6.935 | 7.216 | 7.3966 | 8.4755 | 9.5343 | 9.2081 | 8.7214 | 8.5658
7 | 0 | 0 | 0 | 0 | 0 | 0.0018954 | 0.23313 | 1.1031 | 2.4014 | 3.7074 | 4.5508 | 4.8673 | 5 | 4.9128 | 4.6645 | 4.1281 | 3.243 | 1.9295 | 0.58946 | 0.026535 | 0 | 0 | 0 | 0
8 | 0 | 0 | 0 | 0 | 0 | 0.0094769 | 1.1657 | 5.5155 | 12.0072 | 18.5368 | 22.754 | 24.3366 | 25 | 24.5641 | 23.3226 | 20.6406 | 16.2149 | 9.6475 | 2.9473 | 0.13268 | 0 | 0 | 0 | 0
9 | 0 | 0 | 0 | 0 | 0 | 0.0018954 | 0.23313 | 1.1031 | 2.4014 | 3.7074 | 4.5508 | 4.8673 | 5 | 4.9128 | 4.6645 | 4.1281 | 3.243 | 1.9295 | 0.58946 | 0.026535 | 0 | 0 | 0 | 0

## Pg, Autumn, S7
GenID | 0 | 1 | 2 | 3 | 4 | 5 | 6 | 7 | 8 | 9 | 10 | 11 | 12 | 13 | 14 | 15 | 16 | 17 | 18 | 19 | 20 | 21 | 22 | 23
1 | 0 | 0 | 0 | 0 | 0 | 0 | 0 | 0 | 0 | 0 | 0 | 0 | 0 | 0 | 0 | 0 | 0 | 0 | 0 | 0 | 0 | 0 | 0 | 0
2 | 0 | 0 | 0 | 0 | 0 | 0 | 0 | 0 | 0 | 0 | 0 | 0 | 0 | 0 | 0 | 0 | 0 | 0 | 0 | 0 | 0 | 0 | 0 | 0
3 | 0 | 0 | 0 | 0 | 0 | 0 | 0 | 0 | 0 | 0 | 0 | 0 | 0 | 0 | 0 | 0 | 0 | 0 | 0 | 0 | 0 | 0 | 0 | 0
4 | 6.7543 | 6.1772 | 5.4045 | 5.3844 | 5.0984 | 4.6969 | 4.1299 | 3.2467 | 2.6997 | 2.5241 | 2.3234 | 2.6144 | 3.2868 | 4.0797 | 5.4446 | 6.95 | 8.2146 | 8.7666 | 9.434 | 10.5078 | 11.5867 | 12.0684 | 12.1236 | 11.6921
5 | 13.5086 | 12.3545 | 10.8089 | 10.7688 | 10.1967 | 9.3938 | 8.2597 | 6.4934 | 5.3994 | 5.0482 | 4.6467 | 5.2288 | 6.5737 | 8.1594 | 10.8892 | 13.9 | 16.4291 | 17.5331 | 18.8679 | 21.0157 | 23.1734 | 24.1369 | 24.2473 | 23.3842
6 | 6.7543 | 6.1772 | 5.4045 | 5.3844 | 5.0984 | 4.6969 | 4.1299 | 3.2467 | 2.6997 | 2.5241 | 2.3234 | 2.6144 | 3.2868 | 4.0797 | 5.4446 | 6.95 | 8.2146 | 8.7666 | 9.434 | 10.5078 | 11.5867 | 12.0684 | 12.1236 | 11.6921
7 | 0 | 0 | 0 | 0 | 0 | 0.011372 | 0.33359 | 1.3874 | 2.8734 | 3.7813 | 4.3442 | 4.5982 | 4.7005 | 4.7024 | 4.5413 | 4.039 | 3.2373 | 2.0944 | 0.72972 | 0.060652 | 0 | 0 | 0 | 0
8 | 0 | 0 | 0 | 0 | 0 | 0.056861 | 1.6679 | 6.9371 | 14.3669 | 18.9064 | 21.721 | 22.9909 | 23.5027 | 23.5121 | 22.7066 | 20.1952 | 16.1865 | 10.4719 | 3.6486 | 0.30326 | 0 | 0 | 0 | 0
9 | 0 | 0 | 0 | 0 | 0 | 0.011372 | 0.33359 | 1.3874 | 2.8734 | 3.7813 | 4.3442 | 4.5982 | 4.7005 | 4.7024 | 4.5413 | 4.039 | 3.2373 | 2.0944 | 0.72972 | 0.060652 | 0 | 0 | 0 | 0

## Pg, Autumn, S8
GenID | 0 | 1 | 2 | 3 | 4 | 5 | 6 | 7 | 8 | 9 | 10 | 11 | 12 | 13 | 14 | 15 | 16 | 17 | 18 | 19 | 20 | 21 | 22 | 23
1 | 0 | 0 | 0 | 0 | 0 | 0 | 0 | 0 | 0 | 0 | 0 | 0 | 0 | 0 | 0 | 0 | 0 | 0 | 0 | 0 | 0 | 0 | 0 | 0
2 | 0 | 0 | 0 | 0 | 0 | 0 | 0 | 0 | 0 | 0 | 0 | 0 | 0 | 0 | 0 | 0 | 0 | 0 | 0 | 0 | 0 | 0 | 0 | 0
3 | 0 | 0 | 0 | 0 | 0 | 0 | 0 | 0 | 0 | 0 | 0 | 0 | 0 | 0 | 0 | 0 | 0 | 0 | 0 | 0 | 0 | 0 | 0 | 0
4 | 7.1257 | 6.6188 | 6.7292 | 6.0819 | 5.6905 | 6.0418 | 5.9765 | 4.4059 | 2.8202 | 2.0524 | 1.5506 | 1.4552 | 1.8216 | 2.3635 | 3.3671 | 4.2503 | 5.0883 | 5.4346 | 5.1686 | 5.013 | 5.0281 | 4.6216 | 4.2854 | 4.3607
5 | 14.2513 | 13.2377 | 13.4585 | 12.1638 | 11.381 | 12.0835 | 11.953 | 8.8117 | 5.6403 | 4.1048 | 3.1012 | 2.9105 | 3.6431 | 4.727 | 6.7342 | 8.5006 | 10.1766 | 10.8691 | 10.3372 | 10.0261 | 10.0562 | 9.2433 | 8.5709 | 8.7214
6 | 7.1257 | 6.6188 | 6.7292 | 6.0819 | 5.6905 | 6.0418 | 5.9765 | 4.4059 | 2.8202 | 2.0524 | 1.5506 | 1.4552 | 1.8216 | 2.3635 | 3.3671 | 4.2503 | 5.0883 | 5.4346 | 5.1686 | 5.013 | 5.0281 | 4.6216 | 4.2854 | 4.3607
7 | 0 | 0 | 0 | 0 | 0 | 0.0094769 | 0.39992 | 1.6092 | 2.9416 | 3.8685 | 4.4996 | 4.7328 | 4.746 | 4.6456 | 4.4977 | 4.0125 | 3.2221 | 2.0205 | 0.6577 | 0.043594 | 0 | 0 | 0 | 0
8 | 0 | 0 | 0 | 0 | 0 | 0.047384 | 1.9996 | 8.0459 | 14.7081 | 19.3423 | 22.4981 | 23.6638 | 23.7301 | 23.2278 | 22.4886 | 20.0625 | 16.1107 | 10.1024 | 3.2885 | 0.21797 | 0 | 0 | 0 | 0
9 | 0 | 0 | 0 | 0 | 0 | 0.0094769 | 0.39992 | 1.6092 | 2.9416 | 3.8685 | 4.4996 | 4.7328 | 4.746 | 4.6456 | 4.4977 | 4.0125 | 3.2221 | 2.0205 | 0.6577 | 0.043594 | 0 | 0 | 0 | 0

## Pg, Autumn, S9
GenID | 0 | 1 | 2 | 3 | 4 | 5 | 6 | 7 | 8 | 9 | 10 | 11 | 12 | 13 | 14 | 15 | 16 | 17 | 18 | 19 | 20 | 21 | 22 | 23
1 | 0 | 0 | 0 | 0 | 0 | 0 | 0 | 0 | 0 | 0 | 0 | 0 | 0 | 0 | 0 | 0 | 0 | 0 | 0 | 0 | 0 | 0 | 0 | 0
2 | 0 | 0 | 0 | 0 | 0 | 0 | 0 | 0 | 0 | 0 | 0 | 0 | 0 | 0 | 0 | 0 | 0 | 0 | 0 | 0 | 0 | 0 | 0 | 0
3 | 0 | 0 | 0 | 0 | 0 | 0 | 0 | 0 | 0 | 0 | 0 | 0 | 0 | 0 | 0 | 0 | 0 | 0 | 0 | 0 | 0 | 0 | 0 | 0
4 | 7.4418 | 6.6941 | 5.5901 | 5.284 | 5.1987 | 5.831 | 6.4281 | 6.6489 | 5.4045 | 4.2051 | 3.7836 | 3.3772 | 3.6582 | 4.8675 | 6.122 | 6.4231 | 6.935 | 7.216 | 7.3966 | 8.4755 | 9.5343 | 9.2081 | 8.7214 | 8.5658
5 | 14.8836 | 13.3882 | 11.1802 | 10.568 | 10.3974 | 11.662 | 12.8563 | 13.2979 | 10.8089 | 8.4103 | 7.5672 | 6.7543 | 7.3163 | 9.735 | 12.2441 | 12.8462 | 13.8699 | 14.432 | 14.7933 | 16.951 | 19.0686 | 18.4163 | 17.4428 | 17.1317
6 | 7.4418 | 6.6941 | 5.5901 | 5.284 | 5.1987 | 5.831 | 6.4281 | 6.6489 | 5.4045 | 4.2051 | 3.7836 | 3.3772 | 3.6582 | 4.8675 | 6.122 | 6.4231 | 6.935 | 7.216 | 7.3966 | 8.4755 | 9.5343 | 9.2081 | 8.7214 | 8.5658
7 | 0 | 0 | 0 | 0 | 0 | 0.0018954 | 0.23313 | 1.1031 | 2.4014 | 3.7074 | 4.5508 | 4.8673 | 5 | 4.9128 | 4.6645 | 4.1281 | 3.243 | 1.9295 | 0.58946 | 0.026535 | 0 | 0 | 0 | 0
8 | 0 | 0 | 0 | 0 | 0 | 0.0094769 | 1.1657 | 5.5155 | 12.0072 | 18.5368 | 22.754 | 24.3366 | 25 | 24.5641 | 23.3226 | 20.6406 | 16.2149 | 9.6475 | 2.9473 | 0.13268 | 0 | 0 | 0 | 0
9 | 0 | 0 | 0 | 0 | 0 | 0.0018954 | 0.23313 | 1.1031 | 2.4014 | 3.7074 | 4.5508 | 4.8673 | 5 | 4.9128 | 4.6645 | 4.1281 | 3.243 | 1.9295 | 0.58946 | 0.026535 | 0 | 0 | 0 | 0

## Qg, Autumn, S1
GenID | 0 | 1 | 2 | 3 | 4 | 5 | 6 | 7 | 8 | 9 | 10 | 11 | 12 | 13 | 14 | 15 | 16 | 17 | 18 | 19 | 20 | 21 | 22 | 23
1 | 0 | 0 | 0 | 0 | 0 | 0 | 0 | 0 | 0 | 0 | 0 | 0 | 0 | 0 | 0 | 0 | 0 | 0 | 0 | 0 | 0 | 0 | 0 | 0
2 | 0 | 0 | 0 | 0 | 0 | 0 | 0 | 0 | 0 | 0 | 0 | 0 | 0 | 0 | 0 | 0 | 0 | 0 | 0 | 0 | 0 | 0 | 0 | 0
3 | 0 | 0 | 0 | 0 | 0 | 0 | 0 | 0 | 0 | 0 | 0 | 0 | 0 | 0 | 0 | 0 | 0 | 0 | 0 | 0 | 0 | 0 | 0 | 0
4 | 0 | 0 | 0 | 0 | 0 | 0 | 0 | 0 | 0 | 0 | 0 | 0 | 0 | 0 | 0 | 0 | 0 | 0 | 0 | 0 | 0 | 0 | 0 | 0
5 | 0 | 0 | 0 | 0 | 0 | 0 | 0 | 0 | 0 | 0 | 0 | 0 | 0 | 0 | 0 | 0 | 0 | 0 | 0 | 0 | 0 | 0 | 0 | 0
6 | 0 | 0 | 0 | 0 | 0 | 0 | 0 | 0 | 0 | 0 | 0 | 0 | 0 | 0 | 0 | 0 | 0 | 0 | 0 | 0 | 0 | 0 | 0 | 0
7 | 0 | 0 | 0 | 0 | 0 | 0 | 0 | 0 | 0 | 0 | 0 | 0 | 0 | 0 | 0 | 0 | 0 | 0 | 0 | 0 | 0 | 0 | 0 | 0
8 | 0 | 0 | 0 | 0 | 0 | 0 | 0 | 0 | 0 | 0 | 0 | 0 | 0 | 0 | 0 | 0 | 0 | 0 | 0 | 0 | 0 | 0 | 0 | 0
9 | 0 | 0 | 0 | 0 | 0 | 0 | 0 | 0 | 0 | 0 | 0 | 0 | 0 | 0 | 0 | 0 | 0 | 0 | 0 | 0 | 0 | 0 | 0 | 0

## Qg, Autumn, S2
GenID | 0 | 1 | 2 | 3 | 4 | 5 | 6 | 7 | 8 | 9 | 10 | 11 | 12 | 13 | 14 | 15 | 16 | 17 | 18 | 19 | 20 | 21 | 22 | 23
1 | 0 | 0 | 0 | 0 | 0 | 0 | 0 | 0 | 0 | 0 | 0 | 0 | 0 | 0 | 0 | 0 | 0 | 0 | 0 | 0 | 0 | 0 | 0 | 0
2 | 0 | 0 | 0 | 0 | 0 | 0 | 0 | 0 | 0 | 0 | 0 | 0 | 0 | 0 | 0 | 0 | 0 | 0 | 0 | 0 | 0 | 0 | 0 | 0
3 | 0 | 0 | 0 | 0 | 0 | 0 | 0 | 0 | 0 | 0 | 0 | 0 | 0 | 0 | 0 | 0 | 0 | 0 | 0 | 0 | 0 | 0 | 0 | 0
4 | 0 | 0 | 0 | 0 | 0 | 0 | 0 | 0 | 0 | 0 | 0 | 0 | 0 | 0 | 0 | 0 | 0 | 0 | 0 | 0 | 0 | 0 | 0 | 0
5 | 0 | 0 | 0 | 0 | 0 | 0 | 0 | 0 | 0 | 0 | 0 | 0 | 0 | 0 | 0 | 0 | 0 | 0 | 0 | 0 | 0 | 0 | 0 | 0
6 | 0 | 0 | 0 | 0 | 0 | 0 | 0 | 0 | 0 | 0 | 0 | 0 | 0 | 0 | 0 | 0 | 0 | 0 | 0 | 0 | 0 | 0 | 0 | 0
7 | 0 | 0 | 0 | 0 | 0 | 0 | 0 | 0 | 0 | 0 | 0 | 0 | 0 | 0 | 0 | 0 | 0 | 0 | 0 | 0 | 0 | 0 | 0 | 0
8 | 0 | 0 | 0 | 0 | 0 | 0 | 0 | 0 | 0 | 0 | 0 | 0 | 0 | 0 | 0 | 0 | 0 | 0 | 0 | 0 | 0 | 0 | 0 | 0
9 | 0 | 0 | 0 | 0 | 0 | 0 | 0 | 0 | 0 | 0 | 0 | 0 | 0 | 0 | 0 | 0 | 0 | 0 | 0 | 0 | 0 | 0 | 0 | 0

## Qg, Autumn, S3
GenID | 0 | 1 | 2 | 3 | 4 | 5 | 6 | 7 | 8 | 9 | 10 | 11 | 12 | 13 | 14 | 15 | 16 | 17 | 18 | 19 | 20 | 21 | 22 | 23
1 | 0 | 0 | 0 | 0 | 0 | 0 | 0 | 0 | 0 | 0 | 0 | 0 | 0 | 0 | 0 | 0 | 0 | 0 | 0 | 0 | 0 | 0 | 0 | 0
2 | 0 | 0 | 0 | 0 | 0 | 0 | 0 | 0 | 0 | 0 | 0 | 0 | 0 | 0 | 0 | 0 | 0 | 0 | 0 | 0 | 0 | 0 | 0 | 0
3 | 0 | 0 | 0 | 0 | 0 | 0 | 0 | 0 | 0 | 0 | 0 | 0 | 0 | 0 | 0 | 0 | 0 | 0 | 0 | 0 | 0 | 0 | 0 | 0
4 | 0 | 0 | 0 | 0 | 0 | 0 | 0 | 0 | 0 | 0 | 0 | 0 | 0 | 0 | 0 | 0 | 0 | 0 | 0 | 0 | 0 | 0 | 0 | 0
5 | 0 | 0 | 0 | 0 | 0 | 0 | 0 | 0 | 0 | 0 | 0 | 0 | 0 | 0 | 0 | 0 | 0 | 0 | 0 | 0 | 0 | 0 | 0 | 0
6 | 0 | 0 | 0 | 0 | 0 | 0 | 0 | 0 | 0 | 0 | 0 | 0 | 0 | 0 | 0 | 0 | 0 | 0 | 0 | 0 | 0 | 0 | 0 | 0
7 | 0 | 0 | 0 | 0 | 0 | 0 | 0 | 0 | 0 | 0 | 0 | 0 | 0 | 0 | 0 | 0 | 0 | 0 | 0 | 0 | 0 | 0 | 0 | 0
8 | 0 | 0 | 0 | 0 | 0 | 0 | 0 | 0 | 0 | 0 | 0 | 0 | 0 | 0 | 0 | 0 | 0 | 0 | 0 | 0 | 0 | 0 | 0 | 0
9 | 0 | 0 | 0 | 0 | 0 | 0 | 0 | 0 | 0 | 0 | 0 | 0 | 0 | 0 | 0 | 0 | 0 | 0 | 0 | 0 | 0 | 0 | 0 | 0

## Qg, Autumn, S4
GenID | 0 | 1 | 2 | 3 | 4 | 5 | 6 | 7 | 8 | 9 | 10 | 11 | 12 | 13 | 14 | 15 | 16 | 17 | 18 | 19 | 20 | 21 | 22 | 23
1 | 0 | 0 | 0 | 0 | 0 | 0 | 0 | 0 | 0 | 0 | 0 | 0 | 0 | 0 | 0 | 0 | 0 | 0 | 0 | 0 | 0 | 0 | 0 | 0
2 | 0 | 0 | 0 | 0 | 0 | 0 | 0 | 0 | 0 | 0 | 0 | 0 | 0 | 0 | 0 | 0 | 0 | 0 | 0 | 0 | 0 | 0 | 0 | 0
3 | 0 | 0 | 0 | 0 | 0 | 0 | 0 | 0 | 0 | 0 | 0 | 0 | 0 | 0 | 0 | 0 | 0 | 0 | 0 | 0 | 0 | 0 | 0 | 0
4 | 0 | 0 | 0 | 0 | 0 | 0 | 0 | 0 | 0 | 0 | 0 | 0 | 0 | 0 | 0 | 0 | 0 | 0 | 0 | 0 | 0 | 0 | 0 | 0
5 | 0 | 0 | 0 | 0 | 0 | 0 | 0 | 0 | 0 | 0 | 0 | 0 | 0 | 0 | 0 | 0 | 0 | 0 | 0 | 0 | 0 | 0 | 0 | 0
6 | 0 | 0 | 0 | 0 | 0 | 0 | 0 | 0 | 0 | 0 | 0 | 0 | 0 | 0 | 0 | 0 | 0 | 0 | 0 | 0 | 0 | 0 | 0 | 0
7 | 0 | 0 | 0 | 0 | 0 | 0 | 0 | 0 | 0 | 0 | 0 | 0 | 0 | 0 | 0 | 0 | 0 | 0 | 0 | 0 | 0 | 0 | 0 | 0
8 | 0 | 0 | 0 | 0 | 0 | 0 | 0 | 0 | 0 | 0 | 0 | 0 | 0 | 0 | 0 | 0 | 0 | 0 | 0 | 0 | 0 | 0 | 0 | 0
9 | 0 | 0 | 0 | 0 | 0 | 0 | 0 | 0 | 0 | 0 | 0 | 0 | 0 | 0 | 0 | 0 | 0 | 0 | 0 | 0 | 0 | 0 | 0 | 0

## Qg, Autumn, S5
GenID | 0 | 1 | 2 | 3 | 4 | 5 | 6 | 7 | 8 | 9 | 10 | 11 | 12 | 13 | 14 | 15 | 16 | 17 | 18 | 19 | 20 | 21 | 22 | 23
1 | 0 | 0 | 0 | 0 | 0 | 0 | 0 | 0 | 0 | 0 | 0 | 0 | 0 | 0 | 0 | 0 | 0 | 0 | 0 | 0 | 0 | 0 | 0 | 0
2 | 0 | 0 | 0 | 0 | 0 | 0 | 0 | 0 | 0 | 0 | 0 | 0 | 0 | 0 | 0 | 0 | 0 | 0 | 0 | 0 | 0 | 0 | 0 | 0
3 | 0 | 0 | 0 | 0 | 0 | 0 | 0 | 0 | 0 | 0 | 0 | 0 | 0 | 0 | 0 | 0 | 0 | 0 | 0 | 0 | 0 | 0 | 0 | 0
4 | 0 | 0 | 0 | 0 | 0 | 0 | 0 | 0 | 0 | 0 | 0 | 0 | 0 | 0 | 0 | 0 | 0 | 0 | 0 | 0 | 0 | 0 | 0 | 0
5 | 0 | 0 | 0 | 0 | 0 | 0 | 0 | 0 | 0 | 0 | 0 | 0 | 0 | 0 | 0 | 0 | 0 | 0 | 0 | 0 | 0 | 0 | 0 | 0
6 | 0 | 0 | 0 | 0 | 0 | 0 | 0 | 0 | 0 | 0 | 0 | 0 | 0 | 0 | 0 | 0 | 0 | 0 | 0 | 0 | 0 | 0 | 0 | 0
7 | 0 | 0 | 0 | 0 | 0 | 0 | 0 | 0 | 0 | 0 | 0 | 0 | 0 | 0 | 0 | 0 | 0 | 0 | 0 | 0 | 0 | 0 | 0 | 0
8 | 0 | 0 | 0 | 0 | 0 | 0 | 0 | 0 | 0 | 0 | 0 | 0 | 0 | 0 | 0 | 0 | 0 | 0 | 0 | 0 | 0 | 0 | 0 | 0
9 | 0 | 0 | 0 | 0 | 0 | 0 | 0 | 0 | 0 | 0 | 0 | 0 | 0 | 0 | 0 | 0 | 0 | 0 | 0 | 0 | 0 | 0 | 0 | 0

## Qg, Autumn, S6
GenID | 0 | 1 | 2 | 3 | 4 | 5 | 6 | 7 | 8 | 9 | 10 | 11 | 12 | 13 | 14 | 15 | 16 | 17 | 18 | 19 | 20 | 21 | 22 | 23
1 | 0 | 0 | 0 | 0 | 0 | 0 | 0 | 0 | 0 | 0 | 0 | 0 | 0 | 0 | 0 | 0 | 0 | 0 | 0 | 0 | 0 | 0 | 0 | 0
2 | 0 | 0 | 0 | 0 | 0 | 0 | 0 | 0 | 0 | 0 | 0 | 0 | 0 | 0 | 0 | 0 | 0 | 0 | 0 | 0 | 0 | 0 | 0 | 0
3 | 0 | 0 | 0 | 0 | 0 | 0 | 0 | 0 | 0 | 0 | 0 | 0 | 0 | 0 | 0 | 0 | 0 | 0 | 0 | 0 | 0 | 0 | 0 | 0
4 | 0 | 0 | 0 | 0 | 0 | 0 | 0 | 0 | 0 | 0 | 0 | 0 | 0 | 0 | 0 | 0 | 0 | 0 | 0 | 0 | 0 | 0 | 0 | 0
5 | 0 | 0 | 0 | 0 | 0 | 0 | 0 | 0 | 0 | 0 | 0 | 0 | 0 | 0 | 0 | 0 | 0 | 0 | 0 | 0 | 0 | 0 | 0 | 0
6 | 0 | 0 | 0 | 0 | 0 | 0 | 0 | 0 | 0 | 0 | 0 | 0 | 0 | 0 | 0 | 0 | 0 | 0 | 0 | 0 | 0 | 0 | 0 | 0
7 | 0 | 0 | 0 | 0 | 0 | 0 | 0 | 0 | 0 | 0 | 0 | 0 | 0 | 0 | 0 | 0 | 0 | 0 | 0 | 0 | 0 | 0 | 0 | 0
8 | 0 | 0 | 0 | 0 | 0 | 0 | 0 | 0 | 0 | 0 | 0 | 0 | 0 | 0 | 0 | 0 | 0 | 0 | 0 | 0 | 0 | 0 | 0 | 0
9 | 0 | 0 | 0 | 0 | 0 | 0 | 0 | 0 | 0 | 0 | 0 | 0 | 0 | 0 | 0 | 0 | 0 | 0 | 0 | 0 | 0 | 0 | 0 | 0

## Qg, Autumn, S7
GenID | 0 | 1 | 2 | 3 | 4 | 5 | 6 | 7 | 8 | 9 | 10 | 11 | 12 | 13 | 14 | 15 | 16 | 17 | 18 | 19 | 20 | 21 | 22 | 23
1 | 0 | 0 | 0 | 0 | 0 | 0 | 0 | 0 | 0 | 0 | 0 | 0 | 0 | 0 | 0 | 0 | 0 | 0 | 0 | 0 | 0 | 0 | 0 | 0
2 | 0 | 0 | 0 | 0 | 0 | 0 | 0 | 0 | 0 | 0 | 0 | 0 | 0 | 0 | 0 | 0 | 0 | 0 | 0 | 0 | 0 | 0 | 0 | 0
3 | 0 | 0 | 0 | 0 | 0 | 0 | 0 | 0 | 0 | 0 | 0 | 0 | 0 | 0 | 0 | 0 | 0 | 0 | 0 | 0 | 0 | 0 | 0 | 0
4 | 0 | 0 | 0 | 0 | 0 | 0 | 0 | 0 | 0 | 0 | 0 | 0 | 0 | 0 | 0 | 0 | 0 | 0 | 0 | 0 | 0 | 0 | 0 | 0
5 | 0 | 0 | 0 | 0 | 0 | 0 | 0 | 0 | 0 | 0 | 0 | 0 | 0 | 0 | 0 | 0 | 0 | 0 | 0 | 0 | 0 | 0 | 0 | 0
6 | 0 | 0 | 0 | 0 | 0 | 0 | 0 | 0 | 0 | 0 | 0 | 0 | 0 | 0 | 0 | 0 | 0 | 0 | 0 | 0 | 0 | 0 | 0 | 0
7 | 0 | 0 | 0 | 0 | 0 | 0 | 0 | 0 | 0 | 0 | 0 | 0 | 0 | 0 | 0 | 0 | 0 | 0 | 0 | 0 | 0 | 0 | 0 | 0
8 | 0 | 0 | 0 | 0 | 0 | 0 | 0 | 0 | 0 | 0 | 0 | 0 | 0 | 0 | 0 | 0 | 0 | 0 | 0 | 0 | 0 | 0 | 0 | 0
9 | 0 | 0 | 0 | 0 | 0 | 0 | 0 | 0 | 0 | 0 | 0 | 0 | 0 | 0 | 0 | 0 | 0 | 0 | 0 | 0 | 0 | 0 | 0 | 0

## Qg, Autumn, S8
GenID | 0 | 1 | 2 | 3 | 4 | 5 | 6 | 7 | 8 | 9 | 10 | 11 | 12 | 13 | 14 | 15 | 16 | 17 | 18 | 19 | 20 | 21 | 22 | 23
1 | 0 | 0 | 0 | 0 | 0 | 0 | 0 | 0 | 0 | 0 | 0 | 0 | 0 | 0 | 0 | 0 | 0 | 0 | 0 | 0 | 0 | 0 | 0 | 0
2 | 0 | 0 | 0 | 0 | 0 | 0 | 0 | 0 | 0 | 0 | 0 | 0 | 0 | 0 | 0 | 0 | 0 | 0 | 0 | 0 | 0 | 0 | 0 | 0
3 | 0 | 0 | 0 | 0 | 0 | 0 | 0 | 0 | 0 | 0 | 0 | 0 | 0 | 0 | 0 | 0 | 0 | 0 | 0 | 0 | 0 | 0 | 0 | 0
4 | 0 | 0 | 0 | 0 | 0 | 0 | 0 | 0 | 0 | 0 | 0 | 0 | 0 | 0 | 0 | 0 | 0 | 0 | 0 | 0 | 0 | 0 | 0 | 0
5 | 0 | 0 | 0 | 0 | 0 | 0 | 0 | 0 | 0 | 0 | 0 | 0 | 0 | 0 | 0 | 0 | 0 | 0 | 0 | 0 | 0 | 0 | 0 | 0
6 | 0 | 0 | 0 | 0 | 0 | 0 | 0 | 0 | 0 | 0 | 0 | 0 | 0 | 0 | 0 | 0 | 0 | 0 | 0 | 0 | 0 | 0 | 0 | 0
7 | 0 | 0 | 0 | 0 | 0 | 0 | 0 | 0 | 0 | 0 | 0 | 0 | 0 | 0 | 0 | 0 | 0 | 0 | 0 | 0 | 0 | 0 | 0 | 0
8 | 0 | 0 | 0 | 0 | 0 | 0 | 0 | 0 | 0 | 0 | 0 | 0 | 0 | 0 | 0 | 0 | 0 | 0 | 0 | 0 | 0 | 0 | 0 | 0
9 | 0 | 0 | 0 | 0 | 0 | 0 | 0 | 0 | 0 | 0 | 0 | 0 | 0 | 0 | 0 | 0 | 0 | 0 | 0 | 0 | 0 | 0 | 0 | 0

## Qg, Autumn, S9
GenID | 0 | 1 | 2 | 3 | 4 | 5 | 6 | 7 | 8 | 9 | 10 | 11 | 12 | 13 | 14 | 15 | 16 | 17 | 18 | 19 | 20 | 21 | 22 | 23
1 | 0 | 0 | 0 | 0 | 0 | 0 | 0 | 0 | 0 | 0 | 0 | 0 | 0 | 0 | 0 | 0 | 0 | 0 | 0 | 0 | 0 | 0 | 0 | 0
2 | 0 | 0 | 0 | 0 | 0 | 0 | 0 | 0 | 0 | 0 | 0 | 0 | 0 | 0 | 0 | 0 | 0 | 0 | 0 | 0 | 0 | 0 | 0 | 0
3 | 0 | 0 | 0 | 0 | 0 | 0 | 0 | 0 | 0 | 0 | 0 | 0 | 0 | 0 | 0 | 0 | 0 | 0 | 0 | 0 | 0 | 0 | 0 | 0
4 | 0 | 0 | 0 | 0 | 0 | 0 | 0 | 0 | 0 | 0 | 0 | 0 | 0 | 0 | 0 | 0 | 0 | 0 | 0 | 0 | 0 | 0 | 0 | 0
5 | 0 | 0 | 0 | 0 | 0 | 0 | 0 | 0 | 0 | 0 | 0 | 0 | 0 | 0 | 0 | 0 | 0 | 0 | 0 | 0 | 0 | 0 | 0 | 0
6 | 0 | 0 | 0 | 0 | 0 | 0 | 0 | 0 | 0 | 0 | 0 | 0 | 0 | 0 | 0 | 0 | 0 | 0 | 0 | 0 | 0 | 0 | 0 | 0
7 | 0 | 0 | 0 | 0 | 0 | 0 | 0 | 0 | 0 | 0 | 0 | 0 | 0 | 0 | 0 | 0 | 0 | 0 | 0 | 0 | 0 | 0 | 0 | 0
8 | 0 | 0 | 0 | 0 | 0 | 0 | 0 | 0 | 0 | 0 | 0 | 0 | 0 | 0 | 0 | 0 | 0 | 0 | 0 | 0 | 0 | 0 | 0 | 0
9 | 0 | 0 | 0 | 0 | 0 | 0 | 0 | 0 | 0 | 0 | 0 | 0 | 0 | 0 | 0 | 0 | 0 | 0 | 0 | 0 | 0 | 0 | 0 | 0

## GenStatus, Autumn
GenID | 0 | 1 | 2 | 3 | 4 | 5 | 6 | 7 | 8 | 9 | 10 | 11 | 12 | 13 | 14 | 15 | 16 | 17 | 18 | 19 | 20 | 21 | 22 | 23
1 | 1 | 1 | 1 | 1 | 1 | 1 | 1 | 1 | 1 | 1 | 1 | 1 | 1 | 1 | 1 | 1 | 1 | 1 | 1 | 1 | 1 | 1 | 1 | 1
2 | 1 | 1 | 1 | 1 | 1 | 1 | 1 | 1 | 1 | 1 | 1 | 0 | 0 | 0 | 0 | 0 | 0 | 1 | 1 | 1 | 1 | 1 | 1 | 1
3 | 1 | 1 | 1 | 1 | 1 | 1 | 1 | 1 | 1 | 1 | 1 | 0 | 0 | 0 | 0 | 0 | 0 | 1 | 1 | 1 | 1 | 1 | 1 | 1
4 | 1 | 1 | 1 | 1 | 1 | 1 | 1 | 1 | 1 | 1 | 1 | 1 | 1 | 1 | 1 | 1 | 1 | 1 | 1 | 1 | 1 | 1 | 1 | 1
5 | 1 | 1 | 1 | 1 | 1 | 1 | 1 | 1 | 1 | 1 | 1 | 1 | 1 | 1 | 1 | 1 | 1 | 1 | 1 | 1 | 1 | 1 | 1 | 1
6 | 1 | 1 | 1 | 1 | 1 | 1 | 1 | 1 | 1 | 1 | 1 | 1 | 1 | 1 | 1 | 1 | 1 | 1 | 1 | 1 | 1 | 1 | 1 | 1
7 | 1 | 1 | 1 | 1 | 1 | 1 | 1 | 1 | 1 | 1 | 1 | 1 | 1 | 1 | 1 | 1 | 1 | 1 | 1 | 1 | 1 | 1 | 1 | 1
8 | 1 | 1 | 1 | 1 | 1 | 1 | 1 | 1 | 1 | 1 | 1 | 1 | 1 | 1 | 1 | 1 | 1 | 1 | 1 | 1 | 1 | 1 | 1 | 1
9 | 1 | 1 | 1 | 1 | 1 | 1 | 1 | 1 | 1 | 1 | 1 | 1 | 1 | 1 | 1 | 1 | 1 | 1 | 1 | 1 | 1 | 1 | 1 | 1