## Main
numScenarios | 9 | 11.11% | 11.11% | 11.11% | 11.11% | 11.11% | 11.11% | 11.11% | 11.11% | 11.11%
Year | 2025
Load Scale Factor | 3000%
Load Growth (cumul.) | 3232%
Flex. Load Growth | 3478%
RES Installed, [MW] | 0
ESS Installed, [MWh] | 0

## RES installed
GenID | NodeID | Pinst, [MW]
2 | 6 | 0
3 | N/A | 0
4 | N/A | 0
5 | 23 | 0
6 | N/A | 0
7 | N/A | 0

## ES installed
ESS ID | Node ID | Pinst, [MW]
1 | N/A | 0
2 | N/A | 0
3 | N/A | 0

## FL Ratio
LoadID | Ratio, [%]
1 | 2.692%
2 | 2.423%
3 | 3.23%
4 | 1.615%
5 | 1.615%
6 | 5.384%
7 | 5.384%
8 | 1.615%
9 | 1.615%
10 | 1.211%
11 | 1.615%
12 | 1.615%
13 | 3.23%
14 | 1.615%
15 | 1.615%
16 | 1.615%
17 | 2.423%
18 | 2.423%
19 | 2.423%
20 | 2.423%
21 | 2.423%
22 | 2.423%
23 | 11.31%
24 | 11.31%
25 | 1.615%
26 | 1.615%
27 | 1.615%
28 | 3.23%
29 | 5.384%
30 | 4.038%
31 | 5.653%
32 | 1.615%

## FL Characterization
Time | 0 | 1 | 2 | 3 | 4 | 5 | 6 | 7 | 8 | 9 | 10 | 11 | 12 | 13 | 14 | 15 | 16 | 17 | 18 | 19 | 20 | 21 | 22 | 23
FL, [MW] | 4.2746 | 4.4172 | 3.9553 | 3.7491 | 3.0716 | 2.607 | 3.1881 | 0.55367 | 0.4869 | 0.70982 | 0.41803 | 0.52237 | 0.83224 | 1.5334 | 1.636 | 1.6088 | 0.90249 | 1.8384 | 1.0788 | 0.75851 | 1.1519 | 0.71191 | 3.2493 | 3.9171
Minimum FL, [MW] | -9.651 | -10.3201 | -11.6069 | -12.5205 | -13.3827 | -14.6051 | -13.936 | -15.6326 | -14.1785 | -20.8259 | -20.6125 | -18.843 | -18.0626 | -17.4391 | -16.4376 | -14.9583 | -13.9869 | -12.5169 | -7.9448 | -8.8915 | -9.3987 | -10.0904 | -8.0167 | -8.5186
Maximum FL, [MW] | 9.2976 | 9.9468 | 11.1527 | 12.0006 | 12.7735 | 13.9478 | 13.2975 | 15.0061 | 13.7454 | 15.6845 | 15.808 | 14.7978 | 14.2991 | 13.9315 | 13.056 | 11.8867 | 11.0734 | 9.8969 | 7.7463 | 8.6703 | 9.2132 | 9.9245 | 7.7225 | 8.2118

## Pc, Winter, S1
LoadID | 0 | 1 | 2 | 3 | 4 | 5 | 6 | 7 | 8 | 9 | 10 | 11 | 12 | 13 | 14 | 15 | 16 | 17 | 18 | 19 | 20 | 21 | 22 | 23
1 | 1.0518 | 1.0125 | 0.97641 | 1.0059 | 0.97749 | 0.9788 | 0.98783 | 1.2822 | 1.3078 | 1.2954 | 1.2914 | 1.3186 | 1.3044 | 1.2813 | 1.1146 | 1.1991 | 1.3037 | 1.2838 | 1.2177 | 1.1612 | 1.153 | 1.1018 | 0.99507 | 0.97351
2 | 0.425 | 0.41931 | 0.39486 | 0.38738 | 0.37395 | 0.38298 | 0.4628 | 0.46354 | 0.50114 | 0.52133 | 0.51317 | 0.50371 | 0.49341 | 0.48721 | 0.4588 | 0.47115 | 0.50259 | 0.61929 | 0.57356 | 0.52404 | 0.51811 | 0.47443 | 0.49713 | 0.465
3 | 1.1661 | 1.1093 | 1.0631 | 1.076 | 1.0631 | 1.1863 | 1.8828 | 2.1047 | 2.1959 | 2.1342 | 2.0472 | 2.1803 | 2.0325 | 1.9592 | 1.7045 | 1.6968 | 1.7431 | 1.9105 | 1.7264 | 1.7823 | 1.744 | 1.6281 | 1.4383 | 1.3025
4 | 0.11947 | 0.1041 | 0.09666 | 0.089752 | 0.080363 | 0.10486 | 0.17733 | 0.16558 | 0.18053 | 0.17316 | 0.16705 | 0.15743 | 0.15858 | 0.16146 | 0.15691 | 0.15944 | 0.18301 | 0.28374 | 0.24581 | 0.20553 | 0.20547 | 0.17785 | 0.17697 | 0.16004
5 | 0.5658 | 0.52318 | 0.47795 | 0.48004 | 0.47845 | 0.52525 | 0.67603 | 0.70065 | 0.72305 | 0.75514 | 0.77135 | 0.78582 | 0.77574 | 0.75017 | 0.74955 | 0.74326 | 0.78122 | 0.90859 | 0.88488 | 0.86075 | 0.85943 | 0.79655 | 0.75098 | 0.69621
6 | 3.1136 | 2.9491 | 2.8553 | 2.8764 | 2.8692 | 3.0705 | 3.4815 | 4.0434 | 4.2347 | 4.3899 | 4.3039 | 4.3752 | 4.3701 | 4.3436 | 4.059 | 4.0669 | 3.9099 | 4.1457 | 3.9788 | 3.8999 | 3.8358 | 3.6826 | 3.4458 | 3.2496
7 | 1.5479 | 1.4524 | 1.4172 | 1.3817 | 1.3865 | 1.5439 | 1.9538 | 2.2092 | 2.5004 | 2.578 | 2.617 | 2.6226 | 2.5874 | 2.5555 | 2.3467 | 2.2898 | 2.4326 | 2.5332 | 2.4125 | 2.3629 | 2.2214 | 1.8262 | 1.8242 | 1.7264
8 | 0.34664 | 0.33432 | 0.32103 | 0.31494 | 0.31912 | 0.37086 | 0.59142 | 0.65841 | 0.68254 | 0.68245 | 0.70245 | 0.6994 | 0.66302 | 0.65857 | 0.58685 | 0.53141 | 0.53352 | 0.59484 | 0.57279 | 0.54975 | 0.54496 | 0.49704 | 0.43585 | 0.39548
9 | 0.36969 | 0.372 | 0.36454 | 0.36121 | 0.35027 | 0.34276 | 0.35215 | 0.3096 | 0.30852 | 0.31212 | 0.30741 | 0.30909 | 0.3141 | 0.32542 | 0.32708 | 0.32664 | 0.31523 | 0.33035 | 0.31808 | 0.31291 | 0.31926 | 0.31215 | 0.35314 | 0.36392
10 | 0.29791 | 0.28069 | 0.26462 | 0.26428 | 0.25784 | 0.28564 | 0.37092 | 0.39579 | 0.43104 | 0.46235 | 0.44821 | 0.44816 | 0.45069 | 0.43949 | 0.42798 | 0.40431 | 0.41586 | 0.4826 | 0.46278 | 0.44282 | 0.43024 | 0.40132 | 0.38341 | 0.34947
11 | 0.19222 | 0.18413 | 0.17104 | 0.16716 | 0.15955 | 0.17874 | 0.23369 | 0.21034 | 0.16922 | 0.12341 | 0.22457 | 0.22793 | 0.22505 | 0.22795 | 0.21651 | 0.22137 | 0.22572 | 0.28446 | 0.25723 | 0.23613 | 0.2353 | 0.22694 | 0.24241 | 0.22596
12 | 0.68099 | 0.68038 | 0.67266 | 0.68711 | 0.67322 | 0.68283 | 0.71656 | 0.65384 | 0.54545 | 0.52706 | 0.70885 | 0.64865 | 0.66219 | 0.68793 | 0.70487 | 0.72592 | 0.78869 | 0.82714 | 0.76307 | 0.71929 | 0.73673 | 0.72764 | 0.77214 | 0.81794
13 | 2.8954 | 2.8023 | 2.8288 | 2.8544 | 2.8775 | 2.9275 | 3.6193 | 3.7093 | 3.7749 | 3.6883 | 3.6292 | 3.764 | 3.9051 | 3.8043 | 3.7393 | 3.7816 | 3.6384 | 3.8303 | 3.6735 | 3.4535 | 3.5083 | 3.3927 | 3.0798 | 3.005
14 | 0.7001 | 0.67882 | 0.64973 | 0.66408 | 0.63611 | 0.62938 | 0.64419 | 0.77826 | 0.79256 | 0.78868 | 0.78161 | 0.79957 | 0.79606 | 0.79353 | 0.69518 | 0.74546 | 0.79679 | 0.79999 | 0.74803 | 0.70898 | 0.71041 | 0.67256 | 0.64952 | 0.64737
15 | 0.28334 | 0.27954 | 0.26324 | 0.25826 | 0.2493 | 0.25532 | 0.30853 | 0.30903 | 0.3341 | 0.34755 | 0.34211 | 0.33581 | 0.32894 | 0.32481 | 0.30587 | 0.3141 | 0.33506 | 0.41286 | 0.38237 | 0.34936 | 0.34541 | 0.31629 | 0.33142 | 0.31
16 | 0.58304 | 0.55463 | 0.53155 | 0.538 | 0.53155 | 0.59313 | 0.94141 | 1.0523 | 1.098 | 1.0671 | 1.0236 | 1.0901 | 1.0162 | 0.9796 | 0.85225 | 0.8484 | 0.87153 | 0.95523 | 0.8632 | 0.89116 | 0.87198 | 0.81403 | 0.71916 | 0.65127
17 | 0.1792 | 0.15616 | 0.14499 | 0.13463 | 0.12055 | 0.15729 | 0.26599 | 0.24837 | 0.2708 | 0.25975 | 0.25058 | 0.23614 | 0.23787 | 0.24219 | 0.23536 | 0.23916 | 0.27452 | 0.42561 | 0.36872 | 0.30829 | 0.30821 | 0.26677 | 0.26546 | 0.24007
18 | 0.84871 | 0.78477 | 0.71692 | 0.72006 | 0.71767 | 0.78787 | 1.014 | 1.051 | 1.0846 | 1.1327 | 1.157 | 1.1787 | 1.1636 | 1.1253 | 1.1243 | 1.1149 | 1.1718 | 1.3629 | 1.3273 | 1.2911 | 1.2891 | 1.1948 | 1.1265 | 1.0443
19 | 1.4011 | 1.3271 | 1.2849 | 1.2944 | 1.2911 | 1.3817 | 1.5667 | 1.8195 | 1.9056 | 1.9755 | 1.9368 | 1.9688 | 1.9665 | 1.9546 | 1.8265 | 1.8301 | 1.7595 | 1.8656 | 1.7905 | 1.755 | 1.7261 | 1.6572 | 1.5506 | 1.4623
20 | 0.69657 | 0.65356 | 0.63775 | 0.62176 | 0.62391 | 0.69473 | 0.8792 | 0.99414 | 1.1252 | 1.1601 | 1.1777 | 1.1802 | 1.1643 | 1.15 | 1.056 | 1.0304 | 1.0947 | 1.1399 | 1.0856 | 1.0633 | 0.99961 | 0.82178 | 0.82091 | 0.77689
21 | 0.51996 | 0.50149 | 0.48155 | 0.4724 | 0.47868 | 0.55629 | 0.88713 | 0.98761 | 1.0238 | 1.0237 | 1.0537 | 1.0491 | 0.99454 | 0.98785 | 0.88027 | 0.79711 | 0.80028 | 0.89226 | 0.85918 | 0.82462 | 0.81744 | 0.74556 | 0.65377 | 0.59322
22 | 0.55454 | 0.558 | 0.54681 | 0.54181 | 0.5254 | 0.51414 | 0.52822 | 0.4644 | 0.46278 | 0.46818 | 0.46111 | 0.46364 | 0.47115 | 0.48813 | 0.49062 | 0.48996 | 0.47285 | 0.49552 | 0.47712 | 0.46936 | 0.47889 | 0.46823 | 0.5297 | 0.54588
23 | 2.7805 | 2.6198 | 2.4698 | 2.4666 | 2.4065 | 2.666 | 3.4619 | 3.6941 | 4.023 | 4.3153 | 4.1833 | 4.1829 | 4.2065 | 4.1019 | 3.9944 | 3.7736 | 3.8813 | 4.5043 | 4.3193 | 4.133 | 4.0155 | 3.7457 | 3.5785 | 3.2617
24 | 1.3456 | 1.2889 | 1.1972 | 1.1701 | 1.1168 | 1.2512 | 1.6359 | 1.4724 | 1.1846 | 0.86384 | 1.572 | 1.5955 | 1.5753 | 1.5956 | 1.5155 | 1.5496 | 1.5801 | 1.9912 | 1.8006 | 1.6529 | 1.6471 | 1.5886 | 1.6969 | 1.5817
25 | 0.68099 | 0.68038 | 0.67266 | 0.68711 | 0.67322 | 0.68283 | 0.71656 | 0.65384 | 0.54545 | 0.52706 | 0.70885 | 0.64865 | 0.66219 | 0.68793 | 0.70487 | 0.72592 | 0.78869 | 0.82714 | 0.76307 | 0.71929 | 0.73673 | 0.72764 | 0.77214 | 0.81794
26 | 1.4477 | 1.4012 | 1.4144 | 1.4272 | 1.4388 | 1.4638 | 1.8096 | 1.8546 | 1.8875 | 1.8442 | 1.8146 | 1.882 | 1.9526 | 1.9021 | 1.8697 | 1.8908 | 1.8192 | 1.9151 | 1.8368 | 1.7268 | 1.7542 | 1.6964 | 1.5399 | 1.5025
27 | 0.7001 | 0.67882 | 0.64973 | 0.66408 | 0.63611 | 0.62938 | 0.64419 | 0.77826 | 0.79256 | 0.78868 | 0.78161 | 0.79957 | 0.79606 | 0.79353 | 0.69518 | 0.74546 | 0.79679 | 0.79999 | 0.74803 | 0.70898 | 0.71041 | 0.67256 | 0.64952 | 0.64737
28 | 0.56667 | 0.55908 | 0.52648 | 0.51651 | 0.4986 | 0.51064 | 0.61706 | 0.61805 | 0.66819 | 0.6951 | 0.68422 | 0.67162 | 0.65788 | 0.64961 | 0.61173 | 0.6282 | 0.67013 | 0.82573 | 0.76475 | 0.69871 | 0.69081 | 0.63257 | 0.66284 | 0.62
29 | 1.9435 | 1.8488 | 1.7718 | 1.7933 | 1.7718 | 1.9771 | 3.138 | 3.5078 | 3.6599 | 3.557 | 3.412 | 3.6338 | 3.3875 | 3.2653 | 2.8408 | 2.828 | 2.9051 | 3.1841 | 2.8773 | 2.9705 | 2.9066 | 2.7134 | 2.3972 | 2.1709
30 | 0.29866 | 0.26026 | 0.24165 | 0.22438 | 0.20091 | 0.26215 | 0.44332 | 0.41396 | 0.45133 | 0.43291 | 0.41764 | 0.39357 | 0.39646 | 0.40366 | 0.39227 | 0.3986 | 0.45753 | 0.70935 | 0.61453 | 0.51382 | 0.51368 | 0.44462 | 0.44244 | 0.40011
31 | 1.9803 | 1.8311 | 1.6728 | 1.6801 | 1.6746 | 1.8384 | 2.3661 | 2.4523 | 2.5307 | 2.643 | 2.6997 | 2.7504 | 2.7151 | 2.6256 | 2.6234 | 2.6014 | 2.7343 | 3.1801 | 3.0971 | 3.0126 | 3.008 | 2.7879 | 2.6284 | 2.4367
32 | 0.93408 | 0.88473 | 0.8566 | 0.86292 | 0.86076 | 0.92114 | 1.0444 | 1.213 | 1.2704 | 1.317 | 1.2912 | 1.3126 | 1.311 | 1.3031 | 1.2177 | 1.2201 | 1.173 | 1.2437 | 1.1936 | 1.17 | 1.1507 | 1.1048 | 1.0337 | 0.97487

## Pc, Winter, S2
LoadID | 0 | 1 | 2 | 3 | 4 | 5 | 6 | 7 | 8 | 9 | 10 | 11 | 12 | 13 | 14 | 15 | 16 | 17 | 18 | 19 | 20 | 21 | 22 | 23
1 | 1.0518 | 1.0125 | 0.97641 | 1.0059 | 0.97749 | 0.9788 | 0.98783 | 1.2822 | 1.3078 | 1.2954 | 1.2914 | 1.3186 | 1.3044 | 1.2813 | 1.1146 | 1.1991 | 1.3037 | 1.2838 | 1.2177 | 1.1612 | 1.153 | 1.1018 | 0.99507 | 0.97351
2 | 0.425 | 0.41931 | 0.39486 | 0.38738 | 0.37395 | 0.38298 | 0.4628 | 0.46354 | 0.50114 | 0.52133 | 0.51317 | 0.50371 | 0.49341 | 0.48721 | 0.4588 | 0.47115 | 0.50259 | 0.61929 | 0.57356 | 0.52404 | 0.51811 | 0.47443 | 0.49713 | 0.465
3 | 1.1661 | 1.1093 | 1.0631 | 1.076 | 1.0631 | 1.1863 | 1.8828 | 2.1047 | 2.1959 | 2.1342 | 2.0472 | 2.1803 | 2.0325 | 1.9592 | 1.7045 | 1.6968 | 1.7431 | 1.9105 | 1.7264 | 1.7823 | 1.744 | 1.6281 | 1.4383 | 1.3025
4 | 0.11947 | 0.1041 | 0.09666 | 0.089752 | 0.080363 | 0.10486 | 0.17733 | 0.16558 | 0.18053 | 0.17316 | 0.16705 | 0.15743 | 0.15858 | 0.16146 | 0.15691 | 0.15944 | 0.18301 | 0.28374 | 0.24581 | 0.20553 | 0.20547 | 0.17785 | 0.17697 | 0.16004
5 | 0.5658 | 0.52318 | 0.47795 | 0.48004 | 0.47845 | 0.52525 | 0.67603 | 0.70065 | 0.72305 | 0.75514 | 0.77135 | 0.78582 | 0.77574 | 0.75017 | 0.74955 | 0.74326 | 0.78122 | 0.90859 | 0.88488 | 0.86075 | 0.85943 | 0.79655 | 0.75098 | 0.69621
6 | 3.1136 | 2.9491 | 2.8553 | 2.8764 | 2.8692 | 3.0705 | 3.4815 | 4.0434 | 4.2347 | 4.3899 | 4.3039 | 4.3752 | 4.3701 | 4.3436 | 4.059 | 4.0669 | 3.9099 | 4.1457 | 3.9788 | 3.8999 | 3.8358 | 3.6826 | 3.4458 | 3.2496
7 | 1.5479 | 1.4524 | 1.4172 | 1.3817 | 1.3865 | 1.5439 | 1.9538 | 2.2092 | 2.5004 | 2.578 | 2.617 | 2.6226 | 2.5874 | 2.5555 | 2.3467 | 2.2898 | 2.4326 | 2.5332 | 2.4125 | 2.3629 | 2.2214 | 1.8262 | 1.8242 | 1.7264
8 | 0.34664 | 0.33432 | 0.32103 | 0.31494 | 0.31912 | 0.37086 | 0.59142 | 0.65841 | 0.68254 | 0.68245 | 0.70245 | 0.6994 | 0.66302 | 0.65857 | 0.58685 | 0.53141 | 0.53352 | 0.59484 | 0.57279 | 0.54975 | 0.54496 | 0.49704 | 0.43585 | 0.39548
9 | 0.36969 | 0.372 | 0.36454 | 0.36121 | 0.35027 | 0.34276 | 0.35215 | 0.3096 | 0.30852 | 0.31212 | 0.30741 | 0.30909 | 0.3141 | 0.32542 | 0.32708 | 0.32664 | 0.31523 | 0.33035 | 0.31808 | 0.31291 | 0.31926 | 0.31215 | 0.35314 | 0.36392
10 | 0.29791 | 0.28069 | 0.26462 | 0.26428 | 0.25784 | 0.28564 | 0.37092 | 0.39579 | 0.43104 | 0.46235 | 0.44821 | 0.44816 | 0.45069 | 0.43949 | 0.42798 | 0.40431 | 0.41586 | 0.4826 | 0.46278 | 0.44282 | 0.43024 | 0.40132 | 0.38341 | 0.34947
11 | 0.19222 | 0.18413 | 0.17104 | 0.16716 | 0.15955 | 0.17874 | 0.23369 | 0.21034 | 0.16922 | 0.12341 | 0.22457 | 0.22793 | 0.22505 | 0.22795 | 0.21651 | 0.22137 | 0.22572 | 0.28446 | 0.25723 | 0.23613 | 0.2353 | 0.22694 | 0.24241 | 0.22596
12 | 0.68099 | 0.68038 | 0.67266 | 0.68711 | 0.67322 | 0.68283 | 0.71656 | 0.65384 | 0.54545 | 0.52706 | 0.70885 | 0.64865 | 0.66219 | 0.68793 | 0.70487 | 0.72592 | 0.78869 | 0.82714 | 0.76307 | 0.71929 | 0.73673 | 0.72764 | 0.77214 | 0.81794
13 | 2.8954 | 2.8023 | 2.8288 | 2.8544 | 2.8775 | 2.9275 | 3.6193 | 3.7093 | 3.7749 | 3.6883 | 3.6292 | 3.764 | 3.9051 | 3.8043 | 3.7393 | 3.7816 | 3.6384 | 3.8303 | 3.6735 | 3.4535 | 3.5083 | 3.3927 | 3.0798 | 3.005
14 | 0.7001 | 0.67882 | 0.64973 | 0.66408 | 0.63611 | 0.62938 | 0.64419 | 0.77826 | 0.79256 | 0.78868 | 0.78161 | 0.79957 | 0.79606 | 0.79353 | 0.69518 | 0.74546 | 0.79679 | 0.79999 | 0.74803 | 0.70898 | 0.71041 | 0.67256 | 0.64952 | 0.64737
15 | 0.28334 | 0.27954 | 0.26324 | 0.25826 | 0.2493 | 0.25532 | 0.30853 | 0.30903 | 0.3341 | 0.34755 | 0.34211 | 0.33581 | 0.32894 | 0.32481 | 0.30587 | 0.3141 | 0.33506 | 0.41286 | 0.38237 | 0.34936 | 0.34541 | 0.31629 | 0.33142 | 0.31
16 | 0.58304 | 0.55463 | 0.53155 | 0.538 | 0.53155 | 0.59313 | 0.94141 | 1.0523 | 1.098 | 1.0671 | 1.0236 | 1.0901 | 1.0162 | 0.9796 | 0.85225 | 0.8484 | 0.87153 | 0.95523 | 0.8632 | 0.89116 | 0.87198 | 0.81403 | 0.71916 | 0.65127
17 | 0.1792 | 0.15616 | 0.14499 | 0.13463 | 0.12055 | 0.15729 | 0.26599 | 0.24837 | 0.2708 | 0.25975 | 0.25058 | 0.23614 | 0.23787 | 0.24219 | 0.23536 | 0.23916 | 0.27452 | 0.42561 | 0.36872 | 0.30829 | 0.30821 | 0.26677 | 0.26546 | 0.24007
18 | 0.84871 | 0.78477 | 0.71692 | 0.72006 | 0.71767 | 0.78787 | 1.014 | 1.051 | 1.0846 | 1.1327 | 1.157 | 1.1787 | 1.1636 | 1.1253 | 1.1243 | 1.1149 | 1.1718 | 1.3629 | 1.3273 | 1.2911 | 1.2891 | 1.1948 | 1.1265 | 1.0443
19 | 1.4011 | 1.3271 | 1.2849 | 1.2944 | 1.2911 | 1.3817 | 1.5667 | 1.8195 | 1.9056 | 1.9755 | 1.9368 | 1.9688 | 1.9665 | 1.9546 | 1.8265 | 1.8301 | 1.7595 | 1.8656 | 1.7905 | 1.755 | 1.7261 | 1.6572 | 1.5506 | 1.4623
20 | 0.69657 | 0.65356 | 0.63775 | 0.62176 | 0.62391 | 0.69473 | 0.8792 | 0.99414 | 1.1252 | 1.1601 | 1.1777 | 1.1802 | 1.1643 | 1.15 | 1.056 | 1.0304 | 1.0947 | 1.1399 | 1.0856 | 1.0633 | 0.99961 | 0.82178 | 0.82091 | 0.77689
21 | 0.51996 | 0.50149 | 0.48155 | 0.4724 | 0.47868 | 0.55629 | 0.88713 | 0.98761 | 1.0238 | 1.0237 | 1.0537 | 1.0491 | 0.99454 | 0.98785 | 0.88027 | 0.79711 | 0.80028 | 0.89226 | 0.85918 | 0.82462 | 0.81744 | 0.74556 | 0.65377 | 0.59322
22 | 0.55454 | 0.558 | 0.54681 | 0.54181 | 0.5254 | 0.51414 | 0.52822 | 0.4644 | 0.46278 | 0.46818 | 0.46111 | 0.46364 | 0.47115 | 0.48813 | 0.49062 | 0.48996 | 0.47285 | 0.49552 | 0.47712 | 0.46936 | 0.47889 | 0.46823 | 0.5297 | 0.54588
23 | 2.7805 | 2.6198 | 2.4698 | 2.4666 | 2.4065 | 2.666 | 3.4619 | 3.6941 | 4.023 | 4.3153 | 4.1833 | 4.1829 | 4.2065 | 4.1019 | 3.9944 | 3.7736 | 3.8813 | 4.5043 | 4.3193 | 4.133 | 4.0155 | 3.7457 | 3.5785 | 3.2617
24 | 1.3456 | 1.2889 | 1.1972 | 1.1701 | 1.1168 | 1.2512 | 1.6359 | 1.4724 | 1.1846 | 0.86384 | 1.572 | 1.5955 | 1.5753 | 1.5956 | 1.5155 | 1.5496 | 1.5801 | 1.9912 | 1.8006 | 1.6529 | 1.6471 | 1.5886 | 1.6969 | 1.5817
25 | 0.68099 | 0.68038 | 0.67266 | 0.68711 | 0.67322 | 0.68283 | 0.71656 | 0.65384 | 0.54545 | 0.52706 | 0.70885 | 0.64865 | 0.66219 | 0.68793 | 0.70487 | 0.72592 | 0.78869 | 0.82714 | 0.76307 | 0.71929 | 0.73673 | 0.72764 | 0.77214 | 0.81794
26 | 1.4477 | 1.4012 | 1.4144 | 1.4272 | 1.4388 | 1.4638 | 1.8096 | 1.8546 | 1.8875 | 1.8442 | 1.8146 | 1.882 | 1.9526 | 1.9021 | 1.8697 | 1.8908 | 1.8192 | 1.9151 | 1.8368 | 1.7268 | 1.7542 | 1.6964 | 1.5399 | 1.5025
27 | 0.7001 | 0.67882 | 0.64973 | 0.66408 | 0.63611 | 0.62938 | 0.64419 | 0.77826 | 0.79256 | 0.78868 | 0.78161 | 0.79957 | 0.79606 | 0.79353 | 0.69518 | 0.74546 | 0.79679 | 0.79999 | 0.74803 | 0.70898 | 0.71041 | 0.67256 | 0.64952 | 0.64737
28 | 0.56667 | 0.55908 | 0.52648 | 0.51651 | 0.4986 | 0.51064 | 0.61706 | 0.61805 | 0.66819 | 0.6951 | 0.68422 | 0.67162 | 0.65788 | 0.64961 | 0.61173 | 0.6282 | 0.67013 | 0.82573 | 0.76475 | 0.69871 | 0.69081 | 0.63257 | 0.66284 | 0.62
29 | 1.9435 | 1.8488 | 1.7718 | 1.7933 | 1.7718 | 1.9771 | 3.138 | 3.5078 | 3.6599 | 3.557 | 3.412 | 3.6338 | 3.3875 | 3.2653 | 2.8408 | 2.828 | 2.9051 | 3.1841 | 2.8773 | 2.9705 | 2.9066 | 2.7134 | 2.3972 | 2.1709
30 | 0.29866 | 0.26026 | 0.24165 | 0.22438 | 0.20091 | 0.26215 | 0.44332 | 0.41396 | 0.45133 | 0.43291 | 0.41764 | 0.39357 | 0.39646 | 0.40366 | 0.39227 | 0.3986 | 0.45753 | 0.70935 | 0.61453 | 0.51382 | 0.51368 | 0.44462 | 0.44244 | 0.40011
31 | 1.9803 | 1.8311 | 1.6728 | 1.6801 | 1.6746 | 1.8384 | 2.3661 | 2.4523 | 2.5307 | 2.643 | 2.6997 | 2.7504 | 2.7151 | 2.6256 | 2.6234 | 2.6014 | 2.7343 | 3.1801 | 3.0971 | 3.0126 | 3.008 | 2.7879 | 2.6284 | 2.4367
32 | 0.93408 | 0.88473 | 0.8566 | 0.86292 | 0.86076 | 0.92114 | 1.0444 | 1.213 | 1.2704 | 1.317 | 1.2912 | 1.3126 | 1.311 | 1.3031 | 1.2177 | 1.2201 | 1.173 | 1.2437 | 1.1936 | 1.17 | 1.1507 | 1.1048 | 1.0337 | 0.97487

## Pc, Winter, S3
LoadID | 0 | 1 | 2 | 3 | 4 | 5 | 6 | 7 | 8 | 9 | 10 | 11 | 12 | 13 | 14 | 15 | 16 | 17 | 18 | 19 | 20 | 21 | 22 | 23
1 | 1.0518 | 1.0125 | 0.97641 | 1.0059 | 0.97749 | 0.9788 | 0.98783 | 1.2822 | 1.3078 | 1.2954 | 1.2914 | 1.3186 | 1.3044 | 1.2813 | 1.1146 | 1.1991 | 1.3037 | 1.2838 | 1.2177 | 1.1612 | 1.153 | 1.1018 | 0.99507 | 0.97351
2 | 0.425 | 0.41931 | 0.39486 | 0.38738 | 0.37395 | 0.38298 | 0.4628 | 0.46354 | 0.50114 | 0.52133 | 0.51317 | 0.50371 | 0.49341 | 0.48721 | 0.4588 | 0.47115 | 0.50259 | 0.61929 | 0.57356 | 0.52404 | 0.51811 | 0.47443 | 0.49713 | 0.465
3 | 1.1661 | 1.1093 | 1.0631 | 1.076 | 1.0631 | 1.1863 | 1.8828 | 2.1047 | 2.1959 | 2.1342 | 2.0472 | 2.1803 | 2.0325 | 1.9592 | 1.7045 | 1.6968 | 1.7431 | 1.9105 | 1.7264 | 1.7823 | 1.744 | 1.6281 | 1.4383 | 1.3025
4 | 0.11947 | 0.1041 | 0.09666 | 0.089752 | 0.080363 | 0.10486 | 0.17733 | 0.16558 | 0.18053 | 0.17316 | 0.16705 | 0.15743 | 0.15858 | 0.16146 | 0.15691 | 0.15944 | 0.18301 | 0.28374 | 0.24581 | 0.20553 | 0.20547 | 0.17785 | 0.17697 | 0.16004
5 | 0.5658 | 0.52318 | 0.47795 | 0.48004 | 0.47845 | 0.52525 | 0.67603 | 0.70065 | 0.72305 | 0.75514 | 0.77135 | 0.78582 | 0.77574 | 0.75017 | 0.74955 | 0.74326 | 0.78122 | 0.90859 | 0.88488 | 0.86075 | 0.85943 | 0.79655 | 0.75098 | 0.69621
6 | 3.1136 | 2.9491 | 2.8553 | 2.8764 | 2.8692 | 3.0705 | 3.4815 | 4.0434 | 4.2347 | 4.3899 | 4.3039 | 4.3752 | 4.3701 | 4.3436 | 4.059 | 4.0669 | 3.9099 | 4.1457 | 3.9788 | 3.8999 | 3.8358 | 3.6826 | 3.4458 | 3.2496
7 | 1.5479 | 1.4524 | 1.4172 | 1.3817 | 1.3865 | 1.5439 | 1.9538 | 2.2092 | 2.5004 | 2.578 | 2.617 | 2.6226 | 2.5874 | 2.5555 | 2.3467 | 2.2898 | 2.4326 | 2.5332 | 2.4125 | 2.3629 | 2.2214 | 1.8262 | 1.8242 | 1.7264
8 | 0.34664 | 0.33432 | 0.32103 | 0.31494 | 0.31912 | 0.37086 | 0.59142 | 0.65841 | 0.68254 | 0.68245 | 0.70245 | 0.6994 | 0.66302 | 0.65857 | 0.58685 | 0.53141 | 0.53352 | 0.59484 | 0.57279 | 0.54975 | 0.54496 | 0.49704 | 0.43585 | 0.39548
9 | 0.36969 | 0.372 | 0.36454 | 0.36121 | 0.35027 | 0.34276 | 0.35215 | 0.3096 | 0.30852 | 0.31212 | 0.30741 | 0.30909 | 0.3141 | 0.32542 | 0.32708 | 0.32664 | 0.31523 | 0.33035 | 0.31808 | 0.31291 | 0.31926 | 0.31215 | 0.35314 | 0.36392
10 | 0.29791 | 0.28069 | 0.26462 | 0.26428 | 0.25784 | 0.28564 | 0.37092 | 0.39579 | 0.43104 | 0.46235 | 0.44821 | 0.44816 | 0.45069 | 0.43949 | 0.42798 | 0.40431 | 0.41586 | 0.4826 | 0.46278 | 0.44282 | 0.43024 | 0.40132 | 0.38341 | 0.34947
11 | 0.19222 | 0.18413 | 0.17104 | 0.16716 | 0.15955 | 0.17874 | 0.23369 | 0.21034 | 0.16922 | 0.12341 | 0.22457 | 0.22793 | 0.22505 | 0.22795 | 0.21651 | 0.22137 | 0.22572 | 0.28446 | 0.25723 | 0.23613 | 0.2353 | 0.22694 | 0.24241 | 0.22596
12 | 0.68099 | 0.68038 | 0.67266 | 0.68711 | 0.67322 | 0.68283 | 0.71656 | 0.65384 | 0.54545 | 0.52706 | 0.70885 | 0.64865 | 0.66219 | 0.68793 | 0.70487 | 0.72592 | 0.78869 | 0.82714 | 0.76307 | 0.71929 | 0.73673 | 0.72764 | 0.77214 | 0.81794
13 | 2.8954 | 2.8023 | 2.8288 | 2.8544 | 2.8775 | 2.9275 | 3.6193 | 3.7093 | 3.7749 | 3.6883 | 3.6292 | 3.764 | 3.9051 | 3.8043 | 3.7393 | 3.7816 | 3.6384 | 3.8303 | 3.6735 | 3.4535 | 3.5083 | 3.3927 | 3.0798 | 3.005
14 | 0.7001 | 0.67882 | 0.64973 | 0.66408 | 0.63611 | 0.62938 | 0.64419 | 0.77826 | 0.79256 | 0.78868 | 0.78161 | 0.79957 | 0.79606 | 0.79353 | 0.69518 | 0.74546 | 0.79679 | 0.79999 | 0.74803 | 0.70898 | 0.71041 | 0.67256 | 0.64952 | 0.64737
15 | 0.28334 | 0.27954 | 0.26324 | 0.25826 | 0.2493 | 0.25532 | 0.30853 | 0.30903 | 0.3341 | 0.34755 | 0.34211 | 0.33581 | 0.32894 | 0.32481 | 0.30587 | 0.3141 | 0.33506 | 0.41286 | 0.38237 | 0.34936 | 0.34541 | 0.31629 | 0.33142 | 0.31
16 | 0.58304 | 0.55463 | 0.53155 | 0.538 | 0.53155 | 0.59313 | 0.94141 | 1.0523 | 1.098 | 1.0671 | 1.0236 | 1.0901 | 1.0162 | 0.9796 | 0.85225 | 0.8484 | 0.87153 | 0.95523 | 0.8632 | 0.89116 | 0.87198 | 0.81403 | 0.71916 | 0.65127
17 | 0.1792 | 0.15616 | 0.14499 | 0.13463 | 0.12055 | 0.15729 | 0.26599 | 0.24837 | 0.2708 | 0.25975 | 0.25058 | 0.23614 | 0.23787 | 0.24219 | 0.23536 | 0.23916 | 0.27452 | 0.42561 | 0.36872 | 0.30829 | 0.30821 | 0.26677 | 0.26546 | 0.24007
18 | 0.84871 | 0.78477 | 0.71692 | 0.72006 | 0.71767 | 0.78787 | 1.014 | 1.051 | 1.0846 | 1.1327 | 1.157 | 1.1787 | 1.1636 | 1.1253 | 1.1243 | 1.1149 | 1.1718 | 1.3629 | 1.3273 | 1.2911 | 1.2891 | 1.1948 | 1.1265 | 1.0443
19 | 1.4011 | 1.3271 | 1.2849 | 1.2944 | 1.2911 | 1.3817 | 1.5667 | 1.8195 | 1.9056 | 1.9755 | 1.9368 | 1.9688 | 1.9665 | 1.9546 | 1.8265 | 1.8301 | 1.7595 | 1.8656 | 1.7905 | 1.755 | 1.7261 | 1.6572 | 1.5506 | 1.4623
20 | 0.69657 | 0.65356 | 0.63775 | 0.62176 | 0.62391 | 0.69473 | 0.8792 | 0.99414 | 1.1252 | 1.1601 | 1.1777 | 1.1802 | 1.1643 | 1.15 | 1.056 | 1.0304 | 1.0947 | 1.1399 | 1.0856 | 1.0633 | 0.99961 | 0.82178 | 0.82091 | 0.77689
21 | 0.51996 | 0.50149 | 0.48155 | 0.4724 | 0.47868 | 0.55629 | 0.88713 | 0.98761 | 1.0238 | 1.0237 | 1.0537 | 1.0491 | 0.99454 | 0.98785 | 0.88027 | 0.79711 | 0.80028 | 0.89226 | 0.85918 | 0.82462 | 0.81744 | 0.74556 | 0.65377 | 0.59322
22 | 0.55454 | 0.558 | 0.54681 | 0.54181 | 0.5254 | 0.51414 | 0.52822 | 0.4644 | 0.46278 | 0.46818 | 0.46111 | 0.46364 | 0.47115 | 0.48813 | 0.49062 | 0.48996 | 0.47285 | 0.49552 | 0.47712 | 0.46936 | 0.47889 | 0.46823 | 0.5297 | 0.54588
23 | 2.7805 | 2.6198 | 2.4698 | 2.4666 | 2.4065 | 2.666 | 3.4619 | 3.6941 | 4.023 | 4.3153 | 4.1833 | 4.1829 | 4.2065 | 4.1019 | 3.9944 | 3.7736 | 3.8813 | 4.5043 | 4.3193 | 4.133 | 4.0155 | 3.7457 | 3.5785 | 3.2617
24 | 1.3456 | 1.2889 | 1.1972 | 1.1701 | 1.1168 | 1.2512 | 1.6359 | 1.4724 | 1.1846 | 0.86384 | 1.572 | 1.5955 | 1.5753 | 1.5956 | 1.5155 | 1.5496 | 1.5801 | 1.9912 | 1.8006 | 1.6529 | 1.6471 | 1.5886 | 1.6969 | 1.5817
25 | 0.68099 | 0.68038 | 0.67266 | 0.68711 | 0.67322 | 0.68283 | 0.71656 | 0.65384 | 0.54545 | 0.52706 | 0.70885 | 0.64865 | 0.66219 | 0.68793 | 0.70487 | 0.72592 | 0.78869 | 0.82714 | 0.76307 | 0.71929 | 0.73673 | 0.72764 | 0.77214 | 0.81794
26 | 1.4477 | 1.4012 | 1.4144 | 1.4272 | 1.4388 | 1.4638 | 1.8096 | 1.8546 | 1.8875 | 1.8442 | 1.8146 | 1.882 | 1.9526 | 1.9021 | 1.8697 | 1.8908 | 1.8192 | 1.9151 | 1.8368 | 1.7268 | 1.7542 | 1.6964 | 1.5399 | 1.5025
27 | 0.7001 | 0.67882 | 0.64973 | 0.66408 | 0.63611 | 0.62938 | 0.64419 | 0.77826 | 0.79256 | 0.78868 | 0.78161 | 0.79957 | 0.79606 | 0.79353 | 0.69518 | 0.74546 | 0.79679 | 0.79999 | 0.74803 | 0.70898 | 0.71041 | 0.67256 | 0.64952 | 0.64737
28 | 0.56667 | 0.55908 | 0.52648 | 0.51651 | 0.4986 | 0.51064 | 0.61706 | 0.61805 | 0.66819 | 0.6951 | 0.68422 | 0.67162 | 0.65788 | 0.64961 | 0.61173 | 0.6282 | 0.67013 | 0.82573 | 0.76475 | 0.69871 | 0.69081 | 0.63257 | 0.66284 | 0.62
29 | 1.9435 | 1.8488 | 1.7718 | 1.7933 | 1.7718 | 1.9771 | 3.138 | 3.5078 | 3.6599 | 3.557 | 3.412 | 3.6338 | 3.3875 | 3.2653 | 2.8408 | 2.828 | 2.9051 | 3.1841 | 2.8773 | 2.9705 | 2.9066 | 2.7134 | 2.3972 | 2.1709
30 | 0.29866 | 0.26026 | 0.24165 | 0.22438 | 0.20091 | 0.26215 | 0.44332 | 0.41396 | 0.45133 | 0.43291 | 0.41764 | 0.39357 | 0.39646 | 0.40366 | 0.39227 | 0.3986 | 0.45753 | 0.70935 | 0.61453 | 0.51382 | 0.51368 | 0.44462 | 0.44244 | 0.40011
31 | 1.9803 | 1.8311 | 1.6728 | 1.6801 | 1.6746 | 1.8384 | 2.3661 | 2.4523 | 2.5307 | 2.643 | 2.6997 | 2.7504 | 2.7151 | 2.6256 | 2.6234 | 2.6014 | 2.7343 | 3.1801 | 3.0971 | 3.0126 | 3.008 | 2.7879 | 2.6284 | 2.4367
32 | 0.93408 | 0.88473 | 0.8566 | 0.86292 | 0.86076 | 0.92114 | 1.0444 | 1.213 | 1.2704 | 1.317 | 1.2912 | 1.3126 | 1.311 | 1.3031 | 1.2177 | 1.2201 | 1.173 | 1.2437 | 1.1936 | 1.17 | 1.1507 | 1.1048 | 1.0337 | 0.97487

## Pc, Winter, S4
LoadID | 0 | 1 | 2 | 3 | 4 | 5 | 6 | 7 | 8 | 9 | 10 | 11 | 12 | 13 | 14 | 15 | 16 | 17 | 18 | 19 | 20 | 21 | 22 | 23
1 | 1.0938 | 1.053 | 1.0155 | 1.0461 | 1.0166 | 1.0179 | 1.0273 | 1.3335 | 1.3601 | 1.3472 | 1.3431 | 1.3713 | 1.3565 | 1.3325 | 1.1592 | 1.2471 | 1.3558 | 1.3352 | 1.2664 | 1.2077 | 1.1991 | 1.1458 | 1.0349 | 1.0124
2 | 0.43786 | 0.4318 | 0.40682 | 0.39925 | 0.38593 | 0.39577 | 0.47822 | 0.48154 | 0.52072 | 0.54149 | 0.53329 | 0.52336 | 0.51234 | 0.50521 | 0.47557 | 0.48844 | 0.52182 | 0.64228 | 0.59546 | 0.54426 | 0.53772 | 0.49272 | 0.51387 | 0.47981
3 | 1.2072 | 1.1479 | 1.1005 | 1.1142 | 1.1017 | 1.2304 | 1.954 | 2.1881 | 2.2831 | 2.2187 | 2.1285 | 2.2668 | 2.1127 | 2.0356 | 1.7706 | 1.7626 | 1.8116 | 1.9845 | 1.7941 | 1.8526 | 1.8122 | 1.6923 | 1.4917 | 1.3496
4 | 0.12148 | 0.10541 | 0.097971 | 0.09092 | 0.081594 | 0.10737 | 0.18236 | 0.17185 | 0.18744 | 0.17963 | 0.17347 | 0.16339 | 0.16439 | 0.16693 | 0.16213 | 0.16478 | 0.18975 | 0.2939 | 0.25495 | 0.21326 | 0.21295 | 0.1845 | 0.18195 | 0.16392
5 | 0.58567 | 0.54125 | 0.49451 | 0.49682 | 0.4956 | 0.54457 | 0.70101 | 0.72832 | 0.75165 | 0.78489 | 0.80194 | 0.81692 | 0.80623 | 0.77919 | 0.77848 | 0.77195 | 0.81189 | 0.94375 | 0.91957 | 0.89469 | 0.89306 | 0.82796 | 0.77892 | 0.72153
6 | 3.229 | 3.0576 | 2.961 | 2.9834 | 2.9774 | 3.1877 | 3.6139 | 4.2039 | 4.4031 | 4.564 | 4.4752 | 4.5491 | 4.5431 | 4.514 | 4.2178 | 4.2261 | 4.0644 | 4.3076 | 4.1356 | 4.0543 | 3.9867 | 3.8284 | 3.5766 | 3.3711
7 | 1.6006 | 1.5009 | 1.4654 | 1.4289 | 1.4353 | 1.6 | 2.0251 | 2.2964 | 2.5994 | 2.6796 | 2.7208 | 2.7264 | 2.6891 | 2.6545 | 2.4371 | 2.3779 | 2.528 | 2.6305 | 2.5067 | 2.4558 | 2.3077 | 1.8977 | 1.8902 | 1.787
8 | 0.35774 | 0.34484 | 0.33132 | 0.32511 | 0.3299 | 0.38401 | 0.61302 | 0.68439 | 0.70953 | 0.70929 | 0.73028 | 0.72704 | 0.68901 | 0.68392 | 0.60926 | 0.55162 | 0.55427 | 0.61744 | 0.595 | 0.57125 | 0.56602 | 0.51646 | 0.45118 | 0.40877
9 | 0.38172 | 0.38402 | 0.37656 | 0.37323 | 0.36229 | 0.35479 | 0.36417 | 0.32162 | 0.32055 | 0.32415 | 0.31943 | 0.32112 | 0.32612 | 0.33745 | 0.3391 | 0.33867 | 0.32726 | 0.34237 | 0.33011 | 0.32493 | 0.33129 | 0.32418 | 0.36516 | 0.37595
10 | 0.30776 | 0.28978 | 0.27329 | 0.27304 | 0.26666 | 0.2958 | 0.38421 | 0.41136 | 0.44804 | 0.4805 | 0.46594 | 0.46584 | 0.46832 | 0.45633 | 0.4443 | 0.4197 | 0.43206 | 0.50101 | 0.48077 | 0.46016 | 0.44689 | 0.41703 | 0.39717 | 0.36155
11 | 0.19715 | 0.18864 | 0.17532 | 0.17143 | 0.16395 | 0.18421 | 0.24098 | 0.21839 | 0.17568 | 0.12788 | 0.23328 | 0.23671 | 0.23351 | 0.23607 | 0.22411 | 0.22918 | 0.23417 | 0.29465 | 0.26683 | 0.24508 | 0.24396 | 0.23556 | 0.25 | 0.23247
12 | 0.70547 | 0.70474 | 0.69701 | 0.71217 | 0.69817 | 0.70846 | 0.74316 | 0.67964 | 0.56695 | 0.54769 | 0.73693 | 0.67426 | 0.68814 | 0.71446 | 0.73201 | 0.75392 | 0.81966 | 0.85904 | 0.7929 | 0.74757 | 0.76545 | 0.75628 | 0.80092 | 0.84813
13 | 3.0057 | 2.9087 | 2.9369 | 2.9637 | 2.9887 | 3.0412 | 3.7599 | 3.8569 | 3.9253 | 3.8349 | 3.7738 | 3.9139 | 4.0602 | 3.9545 | 3.8868 | 3.9308 | 3.7827 | 3.9811 | 3.8191 | 3.5907 | 3.6471 | 3.5275 | 3.1988 | 3.1202
14 | 0.72535 | 0.70312 | 0.67316 | 0.68822 | 0.65956 | 0.65287 | 0.6679 | 0.80903 | 0.82395 | 0.81977 | 0.8126 | 0.83122 | 0.82737 | 0.82428 | 0.72193 | 0.77424 | 0.82808 | 0.8308 | 0.77726 | 0.73685 | 0.73808 | 0.699 | 0.6734 | 0.67073
15 | 0.29191 | 0.28787 | 0.27121 | 0.26616 | 0.25729 | 0.26385 | 0.31881 | 0.32103 | 0.34715 | 0.36099 | 0.35552 | 0.3489 | 0.34156 | 0.33681 | 0.31704 | 0.32563 | 0.34788 | 0.42819 | 0.39697 | 0.36284 | 0.35848 | 0.32848 | 0.34258 | 0.31987
16 | 0.6036 | 0.57396 | 0.55025 | 0.5571 | 0.55083 | 0.61518 | 0.977 | 1.0941 | 1.1416 | 1.1093 | 1.0643 | 1.1334 | 1.0564 | 1.0178 | 0.88528 | 0.8813 | 0.90581 | 0.99225 | 0.89703 | 0.92632 | 0.90612 | 0.84613 | 0.74583 | 0.67479
17 | 0.18222 | 0.15812 | 0.14696 | 0.13638 | 0.12239 | 0.16105 | 0.27354 | 0.25777 | 0.28116 | 0.26945 | 0.2602 | 0.24508 | 0.24658 | 0.2504 | 0.24319 | 0.24717 | 0.28463 | 0.44086 | 0.38242 | 0.31989 | 0.31942 | 0.27675 | 0.27293 | 0.24587
18 | 0.87851 | 0.81188 | 0.74176 | 0.74522 | 0.7434 | 0.81686 | 1.0515 | 1.0925 | 1.1275 | 1.1773 | 1.2029 | 1.2254 | 1.2094 | 1.1688 | 1.1677 | 1.1579 | 1.2178 | 1.4156 | 1.3794 | 1.342 | 1.3396 | 1.2419 | 1.1684 | 1.0823
19 | 1.453 | 1.3759 | 1.3325 | 1.3425 | 1.3398 | 1.4345 | 1.6262 | 1.8918 | 1.9814 | 2.0538 | 2.0138 | 2.0471 | 2.0444 | 2.0313 | 1.898 | 1.9017 | 1.829 | 1.9384 | 1.861 | 1.8244 | 1.794 | 1.7228 | 1.6095 | 1.517
20 | 0.72029 | 0.67542 | 0.65942 | 0.64299 | 0.64589 | 0.72 | 0.91128 | 1.0334 | 1.1697 | 1.2058 | 1.2244 | 1.2269 | 1.2101 | 1.1945 | 1.0967 | 1.07 | 1.1376 | 1.1837 | 1.128 | 1.1051 | 1.0385 | 0.85396 | 0.8506 | 0.80417
21 | 0.53661 | 0.51727 | 0.49698 | 0.48767 | 0.49485 | 0.57602 | 0.91953 | 1.0266 | 1.0643 | 1.0639 | 1.0954 | 1.0906 | 1.0335 | 1.0259 | 0.9139 | 0.82744 | 0.83141 | 0.92617 | 0.8925 | 0.85687 | 0.84902 | 0.77469 | 0.67677 | 0.61316
22 | 0.57258 | 0.57604 | 0.56485 | 0.55985 | 0.54344 | 0.53218 | 0.54626 | 0.48244 | 0.48082 | 0.48622 | 0.47915 | 0.48168 | 0.48919 | 0.50617 | 0.50866 | 0.508 | 0.49089 | 0.51356 | 0.49516 | 0.4874 | 0.49693 | 0.48627 | 0.54774 | 0.56392
23 | 2.8724 | 2.7046 | 2.5507 | 2.5484 | 2.4888 | 2.7608 | 3.5859 | 3.8393 | 4.1817 | 4.4847 | 4.3488 | 4.3478 | 4.371 | 4.2591 | 4.1468 | 3.9172 | 4.0325 | 4.6761 | 4.4872 | 4.2948 | 4.171 | 3.8923 | 3.707 | 3.3745
24 | 1.3801 | 1.3205 | 1.2273 | 1.2 | 1.1476 | 1.2895 | 1.6869 | 1.5288 | 1.2297 | 0.89518 | 1.6329 | 1.657 | 1.6346 | 1.6525 | 1.5688 | 1.6043 | 1.6392 | 2.0626 | 1.8678 | 1.7156 | 1.7077 | 1.6489 | 1.75 | 1.6273
25 | 0.70547 | 0.70474 | 0.69701 | 0.71217 | 0.69817 | 0.70846 | 0.74316 | 0.67964 | 0.56695 | 0.54769 | 0.73693 | 0.67426 | 0.68814 | 0.71446 | 0.73201 | 0.75392 | 0.81966 | 0.85904 | 0.7929 | 0.74757 | 0.76545 | 0.75628 | 0.80092 | 0.84813
26 | 1.5029 | 1.4544 | 1.4684 | 1.4818 | 1.4943 | 1.5206 | 1.88 | 1.9285 | 1.9626 | 1.9175 | 1.8869 | 1.9569 | 2.0301 | 1.9772 | 1.9434 | 1.9654 | 1.8914 | 1.9906 | 1.9095 | 1.7953 | 1.8236 | 1.7638 | 1.5994 | 1.5601
27 | 0.72535 | 0.70312 | 0.67316 | 0.68822 | 0.65956 | 0.65287 | 0.6679 | 0.80903 | 0.82395 | 0.81977 | 0.8126 | 0.83122 | 0.82737 | 0.82428 | 0.72193 | 0.77424 | 0.82808 | 0.8308 | 0.77726 | 0.73685 | 0.73808 | 0.699 | 0.6734 | 0.67073
28 | 0.58382 | 0.57574 | 0.54242 | 0.53233 | 0.51458 | 0.52769 | 0.63762 | 0.64206 | 0.69429 | 0.72199 | 0.71105 | 0.69781 | 0.68312 | 0.67361 | 0.63409 | 0.65125 | 0.69577 | 0.85638 | 0.79394 | 0.72568 | 0.71696 | 0.65696 | 0.68516 | 0.63974
29 | 2.012 | 1.9132 | 1.8342 | 1.857 | 1.8361 | 2.0506 | 3.2567 | 3.6469 | 3.8052 | 3.6978 | 3.5476 | 3.7781 | 3.5212 | 3.3927 | 2.9509 | 2.9377 | 3.0194 | 3.3075 | 2.9901 | 3.0877 | 3.0204 | 2.8204 | 2.4861 | 2.2493
30 | 0.30371 | 0.26354 | 0.24493 | 0.2273 | 0.20398 | 0.26842 | 0.4559 | 0.42962 | 0.46859 | 0.44908 | 0.43367 | 0.40847 | 0.41097 | 0.41733 | 0.40531 | 0.41195 | 0.47438 | 0.73476 | 0.63737 | 0.53315 | 0.53237 | 0.46126 | 0.45489 | 0.40979
31 | 2.0499 | 1.8944 | 1.7308 | 1.7389 | 1.7346 | 1.906 | 2.4535 | 2.5491 | 2.6308 | 2.7471 | 2.8068 | 2.8592 | 2.8218 | 2.7272 | 2.7247 | 2.7018 | 2.8416 | 3.3031 | 3.2185 | 3.1314 | 3.1257 | 2.8978 | 2.7262 | 2.5254
32 | 0.96869 | 0.91727 | 0.8883 | 0.89501 | 0.89321 | 0.9563 | 1.0842 | 1.2612 | 1.3209 | 1.3692 | 1.3426 | 1.3647 | 1.3629 | 1.3542 | 1.2653 | 1.2678 | 1.2193 | 1.2923 | 1.2407 | 1.2163 | 1.196 | 1.1485 | 1.073 | 1.0113

## Pc, Winter, S5
LoadID | 0 | 1 | 2 | 3 | 4 | 5 | 6 | 7 | 8 | 9 | 10 | 11 | 12 | 13 | 14 | 15 | 16 | 17 | 18 | 19 | 20 | 21 | 22 | 23
1 | 1.0938 | 1.053 | 1.0155 | 1.0461 | 1.0166 | 1.0179 | 1.0273 | 1.3335 | 1.3601 | 1.3472 | 1.3431 | 1.3713 | 1.3565 | 1.3325 | 1.1592 | 1.2471 | 1.3558 | 1.3352 | 1.2664 | 1.2077 | 1.1991 | 1.1458 | 1.0349 | 1.0124
2 | 0.43786 | 0.4318 | 0.40682 | 0.39925 | 0.38593 | 0.39577 | 0.47822 | 0.48154 | 0.52072 | 0.54149 | 0.53329 | 0.52336 | 0.51234 | 0.50521 | 0.47557 | 0.48844 | 0.52182 | 0.64228 | 0.59546 | 0.54426 | 0.53772 | 0.49272 | 0.51387 | 0.47981
3 | 1.2072 | 1.1479 | 1.1005 | 1.1142 | 1.1017 | 1.2304 | 1.954 | 2.1881 | 2.2831 | 2.2187 | 2.1285 | 2.2668 | 2.1127 | 2.0356 | 1.7706 | 1.7626 | 1.8116 | 1.9845 | 1.7941 | 1.8526 | 1.8122 | 1.6923 | 1.4917 | 1.3496
4 | 0.12148 | 0.10541 | 0.097971 | 0.09092 | 0.081594 | 0.10737 | 0.18236 | 0.17185 | 0.18744 | 0.17963 | 0.17347 | 0.16339 | 0.16439 | 0.16693 | 0.16213 | 0.16478 | 0.18975 | 0.2939 | 0.25495 | 0.21326 | 0.21295 | 0.1845 | 0.18195 | 0.16392
5 | 0.58567 | 0.54125 | 0.49451 | 0.49682 | 0.4956 | 0.54457 | 0.70101 | 0.72832 | 0.75165 | 0.78489 | 0.80194 | 0.81692 | 0.80623 | 0.77919 | 0.77848 | 0.77195 | 0.81189 | 0.94375 | 0.91957 | 0.89469 | 0.89306 | 0.82796 | 0.77892 | 0.72153
6 | 3.229 | 3.0576 | 2.961 | 2.9834 | 2.9774 | 3.1877 | 3.6139 | 4.2039 | 4.4031 | 4.564 | 4.4752 | 4.5491 | 4.5431 | 4.514 | 4.2178 | 4.2261 | 4.0644 | 4.3076 | 4.1356 | 4.0543 | 3.9867 | 3.8284 | 3.5766 | 3.3711
7 | 1.6006 | 1.5009 | 1.4654 | 1.4289 | 1.4353 | 1.6 | 2.0251 | 2.2964 | 2.5994 | 2.6796 | 2.7208 | 2.7264 | 2.6891 | 2.6545 | 2.4371 | 2.3779 | 2.528 | 2.6305 | 2.5067 | 2.4558 | 2.3077 | 1.8977 | 1.8902 | 1.787
8 | 0.35774 | 0.34484 | 0.33132 | 0.32511 | 0.3299 | 0.38401 | 0.61302 | 0.68439 | 0.70953 | 0.70929 | 0.73028 | 0.72704 | 0.68901 | 0.68392 | 0.60926 | 0.55162 | 0.55427 | 0.61744 | 0.595 | 0.57125 | 0.56602 | 0.51646 | 0.45118 | 0.40877
9 | 0.38172 | 0.38402 | 0.37656 | 0.37323 | 0.36229 | 0.35479 | 0.36417 | 0.32162 | 0.32055 | 0.32415 | 0.31943 | 0.32112 | 0.32612 | 0.33745 | 0.3391 | 0.33867 | 0.32726 | 0.34237 | 0.33011 | 0.32493 | 0.33129 | 0.32418 | 0.36516 | 0.37595
10 | 0.30776 | 0.28978 | 0.27329 | 0.27304 | 0.26666 | 0.2958 | 0.38421 | 0.41136 | 0.44804 | 0.4805 | 0.46594 | 0.46584 | 0.46832 | 0.45633 | 0.4443 | 0.4197 | 0.43206 | 0.50101 | 0.48077 | 0.46016 | 0.44689 | 0.41703 | 0.39717 | 0.36155
11 | 0.19715 | 0.18864 | 0.17532 | 0.17143 | 0.16395 | 0.18421 | 0.24098 | 0.21839 | 0.17568 | 0.12788 | 0.23328 | 0.23671 | 0.23351 | 0.23607 | 0.22411 | 0.22918 | 0.23417 | 0.29465 | 0.26683 | 0.24508 | 0.24396 | 0.23556 | 0.25 | 0.23247
12 | 0.70547 | 0.70474 | 0.69701 | 0.71217 | 0.69817 | 0.70846 | 0.74316 | 0.67964 | 0.56695 | 0.54769 | 0.73693 | 0.67426 | 0.68814 | 0.71446 | 0.73201 | 0.75392 | 0.81966 | 0.85904 | 0.7929 | 0.74757 | 0.76545 | 0.75628 | 0.80092 | 0.84813
13 | 3.0057 | 2.9087 | 2.9369 | 2.9637 | 2.9887 | 3.0412 | 3.7599 | 3.8569 | 3.9253 | 3.8349 | 3.7738 | 3.9139 | 4.0602 | 3.9545 | 3.8868 | 3.9308 | 3.7827 | 3.9811 | 3.8191 | 3.5907 | 3.6471 | 3.5275 | 3.1988 | 3.1202
14 | 0.72535 | 0.70312 | 0.67316 | 0.68822 | 0.65956 | 0.65287 | 0.6679 | 0.80903 | 0.82395 | 0.81977 | 0.8126 | 0.83122 | 0.82737 | 0.82428 | 0.72193 | 0.77424 | 0.82808 | 0.8308 | 0.77726 | 0.73685 | 0.73808 | 0.699 | 0.6734 | 0.67073
15 | 0.29191 | 0.28787 | 0.27121 | 0.26616 | 0.25729 | 0.26385 | 0.31881 | 0.32103 | 0.34715 | 0.36099 | 0.35552 | 0.3489 | 0.34156 | 0.33681 | 0.31704 | 0.32563 | 0.34788 | 0.42819 | 0.39697 | 0.36284 | 0.35848 | 0.32848 | 0.34258 | 0.31987
16 | 0.6036 | 0.57396 | 0.55025 | 0.5571 | 0.55083 | 0.61518 | 0.977 | 1.0941 | 1.1416 | 1.1093 | 1.0643 | 1.1334 | 1.0564 | 1.0178 | 0.88528 | 0.8813 | 0.90581 | 0.99225 | 0.89703 | 0.92632 | 0.90612 | 0.84613 | 0.74583 | 0.67479
17 | 0.18222 | 0.15812 | 0.14696 | 0.13638 | 0.12239 | 0.16105 | 0.27354 | 0.25777 | 0.28116 | 0.26945 | 0.2602 | 0.24508 | 0.24658 | 0.2504 | 0.24319 | 0.24717 | 0.28463 | 0.44086 | 0.38242 | 0.31989 | 0.31942 | 0.27675 | 0.27293 | 0.24587
18 | 0.87851 | 0.81188 | 0.74176 | 0.74522 | 0.7434 | 0.81686 | 1.0515 | 1.0925 | 1.1275 | 1.1773 | 1.2029 | 1.2254 | 1.2094 | 1.1688 | 1.1677 | 1.1579 | 1.2178 | 1.4156 | 1.3794 | 1.342 | 1.3396 | 1.2419 | 1.1684 | 1.0823
19 | 1.453 | 1.3759 | 1.3325 | 1.3425 | 1.3398 | 1.4345 | 1.6262 | 1.8918 | 1.9814 | 2.0538 | 2.0138 | 2.0471 | 2.0444 | 2.0313 | 1.898 | 1.9017 | 1.829 | 1.9384 | 1.861 | 1.8244 | 1.794 | 1.7228 | 1.6095 | 1.517
20 | 0.72029 | 0.67542 | 0.65942 | 0.64299 | 0.64589 | 0.72 | 0.91128 | 1.0334 | 1.1697 | 1.2058 | 1.2244 | 1.2269 | 1.2101 | 1.1945 | 1.0967 | 1.07 | 1.1376 | 1.1837 | 1.128 | 1.1051 | 1.0385 | 0.85396 | 0.8506 | 0.80417
21 | 0.53661 | 0.51727 | 0.49698 | 0.48767 | 0.49485 | 0.57602 | 0.91953 | 1.0266 | 1.0643 | 1.0639 | 1.0954 | 1.0906 | 1.0335 | 1.0259 | 0.9139 | 0.82744 | 0.83141 | 0.92617 | 0.8925 | 0.85687 | 0.84902 | 0.77469 | 0.67677 | 0.61316
22 | 0.57258 | 0.57604 | 0.56485 | 0.55985 | 0.54344 | 0.53218 | 0.54626 | 0.48244 | 0.48082 | 0.48622 | 0.47915 | 0.48168 | 0.48919 | 0.50617 | 0.50866 | 0.508 | 0.49089 | 0.51356 | 0.49516 | 0.4874 | 0.49693 | 0.48627 | 0.54774 | 0.56392
23 | 2.8724 | 2.7046 | 2.5507 | 2.5484 | 2.4888 | 2.7608 | 3.5859 | 3.8393 | 4.1817 | 4.4847 | 4.3488 | 4.3478 | 4.371 | 4.2591 | 4.1468 | 3.9172 | 4.0325 | 4.6761 | 4.4872 | 4.2948 | 4.171 | 3.8923 | 3.707 | 3.3745
24 | 1.3801 | 1.3205 | 1.2273 | 1.2 | 1.1476 | 1.2895 | 1.6869 | 1.5288 | 1.2297 | 0.89518 | 1.6329 | 1.657 | 1.6346 | 1.6525 | 1.5688 | 1.6043 | 1.6392 | 2.0626 | 1.8678 | 1.7156 | 1.7077 | 1.6489 | 1.75 | 1.6273
25 | 0.70547 | 0.70474 | 0.69701 | 0.71217 | 0.69817 | 0.70846 | 0.74316 | 0.67964 | 0.56695 | 0.54769 | 0.73693 | 0.67426 | 0.68814 | 0.71446 | 0.73201 | 0.75392 | 0.81966 | 0.85904 | 0.7929 | 0.74757 | 0.76545 | 0.75628 | 0.80092 | 0.84813
26 | 1.5029 | 1.4544 | 1.4684 | 1.4818 | 1.4943 | 1.5206 | 1.88 | 1.9285 | 1.9626 | 1.9175 | 1.8869 | 1.9569 | 2.0301 | 1.9772 | 1.9434 | 1.9654 | 1.8914 | 1.9906 | 1.9095 | 1.7953 | 1.8236 | 1.7638 | 1.5994 | 1.5601
27 | 0.72535 | 0.70312 | 0.67316 | 0.68822 | 0.65956 | 0.65287 | 0.6679 | 0.80903 | 0.82395 | 0.81977 | 0.8126 | 0.83122 | 0.82737 | 0.82428 | 0.72193 | 0.77424 | 0.82808 | 0.8308 | 0.77726 | 0.73685 | 0.73808 | 0.699 | 0.6734 | 0.67073
28 | 0.58382 | 0.57574 | 0.54242 | 0.53233 | 0.51458 | 0.52769 | 0.63762 | 0.64206 | 0.69429 | 0.72199 | 0.71105 | 0.69781 | 0.68312 | 0.67361 | 0.63409 | 0.65125 | 0.69577 | 0.85638 | 0.79394 | 0.72568 | 0.71696 | 0.65696 | 0.68516 | 0.63974
29 | 2.012 | 1.9132 | 1.8342 | 1.857 | 1.8361 | 2.0506 | 3.2567 | 3.6469 | 3.8052 | 3.6978 | 3.5476 | 3.7781 | 3.5212 | 3.3927 | 2.9509 | 2.9377 | 3.0194 | 3.3075 | 2.9901 | 3.0877 | 3.0204 | 2.8204 | 2.4861 | 2.2493
30 | 0.30371 | 0.26354 | 0.24493 | 0.2273 | 0.20398 | 0.26842 | 0.4559 | 0.42962 | 0.46859 | 0.44908 | 0.43367 | 0.40847 | 0.41097 | 0.41733 | 0.40531 | 0.41195 | 0.47438 | 0.73476 | 0.63737 | 0.53315 | 0.53237 | 0.46126 | 0.45489 | 0.40979
31 | 2.0499 | 1.8944 | 1.7308 | 1.7389 | 1.7346 | 1.906 | 2.4535 | 2.5491 | 2.6308 | 2.7471 | 2.8068 | 2.8592 | 2.8218 | 2.7272 | 2.7247 | 2.7018 | 2.8416 | 3.3031 | 3.2185 | 3.1314 | 3.1257 | 2.8978 | 2.7262 | 2.5254
32 | 0.96869 | 0.91727 | 0.8883 | 0.89501 | 0.89321 | 0.9563 | 1.0842 | 1.2612 | 1.3209 | 1.3692 | 1.3426 | 1.3647 | 1.3629 | 1.3542 | 1.2653 | 1.2678 | 1.2193 | 1.2923 | 1.2407 | 1.2163 | 1.196 | 1.1485 | 1.073 | 1.0113

## Pc, Winter, S6
LoadID | 0 | 1 | 2 | 3 | 4 | 5 | 6 | 7 | 8 | 9 | 10 | 11 | 12 | 13 | 14 | 15 | 16 | 17 | 18 | 19 | 20 | 21 | 22 | 23
1 | 1.0938 | 1.053 | 1.0155 | 1.0461 | 1.0166 | 1.0179 | 1.0273 | 1.3335 | 1.3601 | 1.3472 | 1.3431 | 1.3713 | 1.3565 | 1.3325 | 1.1592 | 1.2471 | 1.3558 | 1.3352 | 1.2664 | 1.2077 | 1.1991 | 1.1458 | 1.0349 | 1.0124
2 | 0.43786 | 0.4318 | 0.40682 | 0.39925 | 0.38593 | 0.39577 | 0.47822 | 0.48154 | 0.52072 | 0.54149 | 0.53329 | 0.52336 | 0.51234 | 0.50521 | 0.47557 | 0.48844 | 0.52182 | 0.64228 | 0.59546 | 0.54426 | 0.53772 | 0.49272 | 0.51387 | 0.47981
3 | 1.2072 | 1.1479 | 1.1005 | 1.1142 | 1.1017 | 1.2304 | 1.954 | 2.1881 | 2.2831 | 2.2187 | 2.1285 | 2.2668 | 2.1127 | 2.0356 | 1.7706 | 1.7626 | 1.8116 | 1.9845 | 1.7941 | 1.8526 | 1.8122 | 1.6923 | 1.4917 | 1.3496
4 | 0.12148 | 0.10541 | 0.097971 | 0.09092 | 0.081594 | 0.10737 | 0.18236 | 0.17185 | 0.18744 | 0.17963 | 0.17347 | 0.16339 | 0.16439 | 0.16693 | 0.16213 | 0.16478 | 0.18975 | 0.2939 | 0.25495 | 0.21326 | 0.21295 | 0.1845 | 0.18195 | 0.16392
5 | 0.58567 | 0.54125 | 0.49451 | 0.49682 | 0.4956 | 0.54457 | 0.70101 | 0.72832 | 0.75165 | 0.78489 | 0.80194 | 0.81692 | 0.80623 | 0.77919 | 0.77848 | 0.77195 | 0.81189 | 0.94375 | 0.91957 | 0.89469 | 0.89306 | 0.82796 | 0.77892 | 0.72153
6 | 3.229 | 3.0576 | 2.961 | 2.9834 | 2.9774 | 3.1877 | 3.6139 | 4.2039 | 4.4031 | 4.564 | 4.4752 | 4.5491 | 4.5431 | 4.514 | 4.2178 | 4.2261 | 4.0644 | 4.3076 | 4.1356 | 4.0543 | 3.9867 | 3.8284 | 3.5766 | 3.3711
7 | 1.6006 | 1.5009 | 1.4654 | 1.4289 | 1.4353 | 1.6 | 2.0251 | 2.2964 | 2.5994 | 2.6796 | 2.7208 | 2.7264 | 2.6891 | 2.6545 | 2.4371 | 2.3779 | 2.528 | 2.6305 | 2.5067 | 2.4558 | 2.3077 | 1.8977 | 1.8902 | 1.787
8 | 0.35774 | 0.34484 | 0.33132 | 0.32511 | 0.3299 | 0.38401 | 0.61302 | 0.68439 | 0.70953 | 0.70929 | 0.73028 | 0.72704 | 0.68901 | 0.68392 | 0.60926 | 0.55162 | 0.55427 | 0.61744 | 0.595 | 0.57125 | 0.56602 | 0.51646 | 0.45118 | 0.40877
9 | 0.38172 | 0.38402 | 0.37656 | 0.37323 | 0.36229 | 0.35479 | 0.36417 | 0.32162 | 0.32055 | 0.32415 | 0.31943 | 0.32112 | 0.32612 | 0.33745 | 0.3391 | 0.33867 | 0.32726 | 0.34237 | 0.33011 | 0.32493 | 0.33129 | 0.32418 | 0.36516 | 0.37595
10 | 0.30776 | 0.28978 | 0.27329 | 0.27304 | 0.26666 | 0.2958 | 0.38421 | 0.41136 | 0.44804 | 0.4805 | 0.46594 | 0.46584 | 0.46832 | 0.45633 | 0.4443 | 0.4197 | 0.43206 | 0.50101 | 0.48077 | 0.46016 | 0.44689 | 0.41703 | 0.39717 | 0.36155
11 | 0.19715 | 0.18864 | 0.17532 | 0.17143 | 0.16395 | 0.18421 | 0.24098 | 0.21839 | 0.17568 | 0.12788 | 0.23328 | 0.23671 | 0.23351 | 0.23607 | 0.22411 | 0.22918 | 0.23417 | 0.29465 | 0.26683 | 0.24508 | 0.24396 | 0.23556 | 0.25 | 0.23247
12 | 0.70547 | 0.70474 | 0.69701 | 0.71217 | 0.69817 | 0.70846 | 0.74316 | 0.67964 | 0.56695 | 0.54769 | 0.73693 | 0.67426 | 0.68814 | 0.71446 | 0.73201 | 0.75392 | 0.81966 | 0.85904 | 0.7929 | 0.74757 | 0.76545 | 0.75628 | 0.80092 | 0.84813
13 | 3.0057 | 2.9087 | 2.9369 | 2.9637 | 2.9887 | 3.0412 | 3.7599 | 3.8569 | 3.9253 | 3.8349 | 3.7738 | 3.9139 | 4.0602 | 3.9545 | 3.8868 | 3.9308 | 3.7827 | 3.9811 | 3.8191 | 3.5907 | 3.6471 | 3.5275 | 3.1988 | 3.1202
14 | 0.72535 | 0.70312 | 0.67316 | 0.68822 | 0.65956 | 0.65287 | 0.6679 | 0.80903 | 0.82395 | 0.81977 | 0.8126 | 0.83122 | 0.82737 | 0.82428 | 0.72193 | 0.77424 | 0.82808 | 0.8308 | 0.77726 | 0.73685 | 0.73808 | 0.699 | 0.6734 | 0.67073
15 | 0.29191 | 0.28787 | 0.27121 | 0.26616 | 0.25729 | 0.26385 | 0.31881 | 0.32103 | 0.34715 | 0.36099 | 0.35552 | 0.3489 | 0.34156 | 0.33681 | 0.31704 | 0.32563 | 0.34788 | 0.42819 | 0.39697 | 0.36284 | 0.35848 | 0.32848 | 0.34258 | 0.31987
16 | 0.6036 | 0.57396 | 0.55025 | 0.5571 | 0.55083 | 0.61518 | 0.977 | 1.0941 | 1.1416 | 1.1093 | 1.0643 | 1.1334 | 1.0564 | 1.0178 | 0.88528 | 0.8813 | 0.90581 | 0.99225 | 0.89703 | 0.92632 | 0.90612 | 0.84613 | 0.74583 | 0.67479
17 | 0.18222 | 0.15812 | 0.14696 | 0.13638 | 0.12239 | 0.16105 | 0.27354 | 0.25777 | 0.28116 | 0.26945 | 0.2602 | 0.24508 | 0.24658 | 0.2504 | 0.24319 | 0.24717 | 0.28463 | 0.44086 | 0.38242 | 0.31989 | 0.31942 | 0.27675 | 0.27293 | 0.24587
18 | 0.87851 | 0.81188 | 0.74176 | 0.74522 | 0.7434 | 0.81686 | 1.0515 | 1.0925 | 1.1275 | 1.1773 | 1.2029 | 1.2254 | 1.2094 | 1.1688 | 1.1677 | 1.1579 | 1.2178 | 1.4156 | 1.3794 | 1.342 | 1.3396 | 1.2419 | 1.1684 | 1.0823
19 | 1.453 | 1.3759 | 1.3325 | 1.3425 | 1.3398 | 1.4345 | 1.6262 | 1.8918 | 1.9814 | 2.0538 | 2.0138 | 2.0471 | 2.0444 | 2.0313 | 1.898 | 1.9017 | 1.829 | 1.9384 | 1.861 | 1.8244 | 1.794 | 1.7228 | 1.6095 | 1.517
20 | 0.72029 | 0.67542 | 0.65942 | 0.64299 | 0.64589 | 0.72 | 0.91128 | 1.0334 | 1.1697 | 1.2058 | 1.2244 | 1.2269 | 1.2101 | 1.1945 | 1.0967 | 1.07 | 1.1376 | 1.1837 | 1.128 | 1.1051 | 1.0385 | 0.85396 | 0.8506 | 0.80417
21 | 0.53661 | 0.51727 | 0.49698 | 0.48767 | 0.49485 | 0.57602 | 0.91953 | 1.0266 | 1.0643 | 1.0639 | 1.0954 | 1.0906 | 1.0335 | 1.0259 | 0.9139 | 0.82744 | 0.83141 | 0.92617 | 0.8925 | 0.85687 | 0.84902 | 0.77469 | 0.67677 | 0.61316
22 | 0.57258 | 0.57604 | 0.56485 | 0.55985 | 0.54344 | 0.53218 | 0.54626 | 0.48244 | 0.48082 | 0.48622 | 0.47915 | 0.48168 | 0.48919 | 0.50617 | 0.50866 | 0.508 | 0.49089 | 0.51356 | 0.49516 | 0.4874 | 0.49693 | 0.48627 | 0.54774 | 0.56392
23 | 2.8724 | 2.7046 | 2.5507 | 2.5484 | 2.4888 | 2.7608 | 3.5859 | 3.8393 | 4.1817 | 4.4847 | 4.3488 | 4.3478 | 4.371 | 4.2591 | 4.1468 | 3.9172 | 4.0325 | 4.6761 | 4.4872 | 4.2948 | 4.171 | 3.8923 | 3.707 | 3.3745
24 | 1.3801 | 1.3205 | 1.2273 | 1.2 | 1.1476 | 1.2895 | 1.6869 | 1.5288 | 1.2297 | 0.89518 | 1.6329 | 1.657 | 1.6346 | 1.6525 | 1.5688 | 1.6043 | 1.6392 | 2.0626 | 1.8678 | 1.7156 | 1.7077 | 1.6489 | 1.75 | 1.6273
25 | 0.70547 | 0.70474 | 0.69701 | 0.71217 | 0.69817 | 0.70846 | 0.74316 | 0.67964 | 0.56695 | 0.54769 | 0.73693 | 0.67426 | 0.68814 | 0.71446 | 0.73201 | 0.75392 | 0.81966 | 0.85904 | 0.7929 | 0.74757 | 0.76545 | 0.75628 | 0.80092 | 0.84813
26 | 1.5029 | 1.4544 | 1.4684 | 1.4818 | 1.4943 | 1.5206 | 1.88 | 1.9285 | 1.9626 | 1.9175 | 1.8869 | 1.9569 | 2.0301 | 1.9772 | 1.9434 | 1.9654 | 1.8914 | 1.9906 | 1.9095 | 1.7953 | 1.8236 | 1.7638 | 1.5994 | 1.5601
27 | 0.72535 | 0.70312 | 0.67316 | 0.68822 | 0.65956 | 0.65287 | 0.6679 | 0.80903 | 0.82395 | 0.81977 | 0.8126 | 0.83122 | 0.82737 | 0.82428 | 0.72193 | 0.77424 | 0.82808 | 0.8308 | 0.77726 | 0.73685 | 0.73808 | 0.699 | 0.6734 | 0.67073
28 | 0.58382 | 0.57574 | 0.54242 | 0.53233 | 0.51458 | 0.52769 | 0.63762 | 0.64206 | 0.69429 | 0.72199 | 0.71105 | 0.69781 | 0.68312 | 0.67361 | 0.63409 | 0.65125 | 0.69577 | 0.85638 | 0.79394 | 0.72568 | 0.71696 | 0.65696 | 0.68516 | 0.63974
29 | 2.012 | 1.9132 | 1.8342 | 1.857 | 1.8361 | 2.0506 | 3.2567 | 3.6469 | 3.8052 | 3.6978 | 3.5476 | 3.7781 | 3.5212 | 3.3927 | 2.9509 | 2.9377 | 3.0194 | 3.3075 | 2.9901 | 3.0877 | 3.0204 | 2.8204 | 2.4861 | 2.2493
30 | 0.30371 | 0.26354 | 0.24493 | 0.2273 | 0.20398 | 0.26842 | 0.4559 | 0.42962 | 0.46859 | 0.44908 | 0.43367 | 0.40847 | 0.41097 | 0.41733 | 0.40531 | 0.41195 | 0.47438 | 0.73476 | 0.63737 | 0.53315 | 0.53237 | 0.46126 | 0.45489 | 0.40979
31 | 2.0499 | 1.8944 | 1.7308 | 1.7389 | 1.7346 | 1.906 | 2.4535 | 2.5491 | 2.6308 | 2.7471 | 2.8068 | 2.8592 | 2.8218 | 2.7272 | 2.7247 | 2.7018 | 2.8416 | 3.3031 | 3.2185 | 3.1314 | 3.1257 | 2.8978 | 2.7262 | 2.5254
32 | 0.96869 | 0.91727 | 0.8883 | 0.89501 | 0.89321 | 0.9563 | 1.0842 | 1.2612 | 1.3209 | 1.3692 | 1.3426 | 1.3647 | 1.3629 | 1.3542 | 1.2653 | 1.2678 | 1.2193 | 1.2923 | 1.2407 | 1.2163 | 1.196 | 1.1485 | 1.073 | 1.0113

## Pc, Winter, S7
LoadID | 0 | 1 | 2 | 3 | 4 | 5 | 6 | 7 | 8 | 9 | 10 | 11 | 12 | 13 | 14 | 15 | 16 | 17 | 18 | 19 | 20 | 21 | 22 | 23
1 | 0.99919 | 1.053 | 1.0155 | 1.0461 | 1.0166 | 1.0179 | 1.0273 | 1.3335 | 1.3601 | 1.3472 | 1.3431 | 1.3713 | 1.3565 | 1.3325 | 1.1592 | 1.2471 | 1.3558 | 1.3352 | 1.2664 | 1.2077 | 1.1991 | 1.1458 | 1.0349 | 1.0124
2 | 0.40893 | 0.4318 | 0.40682 | 0.39925 | 0.38593 | 0.39577 | 0.47822 | 0.48154 | 0.52072 | 0.54149 | 0.53329 | 0.52336 | 0.51234 | 0.50521 | 0.47557 | 0.48844 | 0.52182 | 0.64228 | 0.59546 | 0.54426 | 0.53772 | 0.49272 | 0.51387 | 0.47981
3 | 1.1147 | 1.1479 | 1.1005 | 1.1142 | 1.1017 | 1.2304 | 1.954 | 2.1881 | 2.2831 | 2.2187 | 2.1285 | 2.2668 | 2.1127 | 2.0356 | 1.7706 | 1.7626 | 1.8116 | 1.9845 | 1.7941 | 1.8526 | 1.8122 | 1.6923 | 1.4917 | 1.3496
4 | 0.11694 | 0.10541 | 0.097971 | 0.09092 | 0.081594 | 0.10737 | 0.18236 | 0.17185 | 0.18744 | 0.17963 | 0.17347 | 0.16339 | 0.16439 | 0.16693 | 0.16213 | 0.16478 | 0.18975 | 0.2939 | 0.25495 | 0.21326 | 0.21295 | 0.1845 | 0.18195 | 0.16392
5 | 0.54097 | 0.54125 | 0.49451 | 0.49682 | 0.4956 | 0.54457 | 0.70101 | 0.72832 | 0.75165 | 0.78489 | 0.80194 | 0.81692 | 0.80623 | 0.77919 | 0.77848 | 0.77195 | 0.81189 | 0.94375 | 0.91957 | 0.89469 | 0.89306 | 0.82796 | 0.77892 | 0.72153
6 | 2.9694 | 3.0576 | 2.961 | 2.9834 | 2.9774 | 3.1877 | 3.6139 | 4.2039 | 4.4031 | 4.564 | 4.4752 | 4.5491 | 4.5431 | 4.514 | 4.2178 | 4.2261 | 4.0644 | 4.3076 | 4.1356 | 4.0543 | 3.9867 | 3.8284 | 3.5766 | 3.3711
7 | 1.482 | 1.5009 | 1.4654 | 1.4289 | 1.4353 | 1.6 | 2.0251 | 2.2964 | 2.5994 | 2.6796 | 2.7208 | 2.7264 | 2.6891 | 2.6545 | 2.4371 | 2.3779 | 2.528 | 2.6305 | 2.5067 | 2.4558 | 2.3077 | 1.8977 | 1.8902 | 1.787
8 | 0.33276 | 0.34484 | 0.33132 | 0.32511 | 0.3299 | 0.38401 | 0.61302 | 0.68439 | 0.70953 | 0.70929 | 0.73028 | 0.72704 | 0.68901 | 0.68392 | 0.60926 | 0.55162 | 0.55427 | 0.61744 | 0.595 | 0.57125 | 0.56602 | 0.51646 | 0.45118 | 0.40877
9 | 0.35466 | 0.38402 | 0.37656 | 0.37323 | 0.36229 | 0.35479 | 0.36417 | 0.32162 | 0.32055 | 0.32415 | 0.31943 | 0.32112 | 0.32612 | 0.33745 | 0.3391 | 0.33867 | 0.32726 | 0.34237 | 0.33011 | 0.32493 | 0.33129 | 0.32418 | 0.36516 | 0.37595
10 | 0.28561 | 0.28978 | 0.27329 | 0.27304 | 0.26666 | 0.2958 | 0.38421 | 0.41136 | 0.44804 | 0.4805 | 0.46594 | 0.46584 | 0.46832 | 0.45633 | 0.4443 | 0.4197 | 0.43206 | 0.50101 | 0.48077 | 0.46016 | 0.44689 | 0.41703 | 0.39717 | 0.36155
11 | 0.18607 | 0.18864 | 0.17532 | 0.17143 | 0.16395 | 0.18421 | 0.24098 | 0.21839 | 0.17568 | 0.12788 | 0.23328 | 0.23671 | 0.23351 | 0.23607 | 0.22411 | 0.22918 | 0.23417 | 0.29465 | 0.26683 | 0.24508 | 0.24396 | 0.23556 | 0.25 | 0.23247
12 | 0.65039 | 0.70474 | 0.69701 | 0.71217 | 0.69817 | 0.70846 | 0.74316 | 0.67964 | 0.56695 | 0.54769 | 0.73693 | 0.67426 | 0.68814 | 0.71446 | 0.73201 | 0.75392 | 0.81966 | 0.85904 | 0.7929 | 0.74757 | 0.76545 | 0.75628 | 0.80092 | 0.84813
13 | 2.7575 | 2.9087 | 2.9369 | 2.9637 | 2.9887 | 3.0412 | 3.7599 | 3.8569 | 3.9253 | 3.8349 | 3.7738 | 3.9139 | 4.0602 | 3.9545 | 3.8868 | 3.9308 | 3.7827 | 3.9811 | 3.8191 | 3.5907 | 3.6471 | 3.5275 | 3.1988 | 3.1202
14 | 0.66855 | 0.70312 | 0.67316 | 0.68822 | 0.65956 | 0.65287 | 0.6679 | 0.80903 | 0.82395 | 0.81977 | 0.8126 | 0.83122 | 0.82737 | 0.82428 | 0.72193 | 0.77424 | 0.82808 | 0.8308 | 0.77726 | 0.73685 | 0.73808 | 0.699 | 0.6734 | 0.67073
15 | 0.27262 | 0.28787 | 0.27121 | 0.26616 | 0.25729 | 0.26385 | 0.31881 | 0.32103 | 0.34715 | 0.36099 | 0.35552 | 0.3489 | 0.34156 | 0.33681 | 0.31704 | 0.32563 | 0.34788 | 0.42819 | 0.39697 | 0.36284 | 0.35848 | 0.32848 | 0.34258 | 0.31987
16 | 0.55734 | 0.57396 | 0.55025 | 0.5571 | 0.55083 | 0.61518 | 0.977 | 1.0941 | 1.1416 | 1.1093 | 1.0643 | 1.1334 | 1.0564 | 1.0178 | 0.88528 | 0.8813 | 0.90581 | 0.99225 | 0.89703 | 0.92632 | 0.90612 | 0.84613 | 0.74583 | 0.67479
17 | 0.17542 | 0.15812 | 0.14696 | 0.13638 | 0.12239 | 0.16105 | 0.27354 | 0.25777 | 0.28116 | 0.26945 | 0.2602 | 0.24508 | 0.24658 | 0.2504 | 0.24319 | 0.24717 | 0.28463 | 0.44086 | 0.38242 | 0.31989 | 0.31942 | 0.27675 | 0.27293 | 0.24587
18 | 0.81145 | 0.81188 | 0.74176 | 0.74522 | 0.7434 | 0.81686 | 1.0515 | 1.0925 | 1.1275 | 1.1773 | 1.2029 | 1.2254 | 1.2094 | 1.1688 | 1.1677 | 1.1579 | 1.2178 | 1.4156 | 1.3794 | 1.342 | 1.3396 | 1.2419 | 1.1684 | 1.0823
19 | 1.3362 | 1.3759 | 1.3325 | 1.3425 | 1.3398 | 1.4345 | 1.6262 | 1.8918 | 1.9814 | 2.0538 | 2.0138 | 2.0471 | 2.0444 | 2.0313 | 1.898 | 1.9017 | 1.829 | 1.9384 | 1.861 | 1.8244 | 1.794 | 1.7228 | 1.6095 | 1.517
20 | 0.66692 | 0.67542 | 0.65942 | 0.64299 | 0.64589 | 0.72 | 0.91128 | 1.0334 | 1.1697 | 1.2058 | 1.2244 | 1.2269 | 1.2101 | 1.1945 | 1.0967 | 1.07 | 1.1376 | 1.1837 | 1.128 | 1.1051 | 1.0385 | 0.85396 | 0.8506 | 0.80417
21 | 0.49914 | 0.51727 | 0.49698 | 0.48767 | 0.49485 | 0.57602 | 0.91953 | 1.0266 | 1.0643 | 1.0639 | 1.0954 | 1.0906 | 1.0335 | 1.0259 | 0.9139 | 0.82744 | 0.83141 | 0.92617 | 0.8925 | 0.85687 | 0.84902 | 0.77469 | 0.67677 | 0.61316
22 | 0.53199 | 0.57604 | 0.56485 | 0.55985 | 0.54344 | 0.53218 | 0.54626 | 0.48244 | 0.48082 | 0.48622 | 0.47915 | 0.48168 | 0.48919 | 0.50617 | 0.50866 | 0.508 | 0.49089 | 0.51356 | 0.49516 | 0.4874 | 0.49693 | 0.48627 | 0.54774 | 0.56392
23 | 2.6657 | 2.7046 | 2.5507 | 2.5484 | 2.4888 | 2.7608 | 3.5859 | 3.8393 | 4.1817 | 4.4847 | 4.3488 | 4.3478 | 4.371 | 4.2591 | 4.1468 | 3.9172 | 4.0325 | 4.6761 | 4.4872 | 4.2948 | 4.171 | 3.8923 | 3.707 | 3.3745
24 | 1.3025 | 1.3205 | 1.2273 | 1.2 | 1.1476 | 1.2895 | 1.6869 | 1.5288 | 1.2297 | 0.89518 | 1.6329 | 1.657 | 1.6346 | 1.6525 | 1.5688 | 1.6043 | 1.6392 | 2.0626 | 1.8678 | 1.7156 | 1.7077 | 1.6489 | 1.75 | 1.6273
25 | 0.65039 | 0.70474 | 0.69701 | 0.71217 | 0.69817 | 0.70846 | 0.74316 | 0.67964 | 0.56695 | 0.54769 | 0.73693 | 0.67426 | 0.68814 | 0.71446 | 0.73201 | 0.75392 | 0.81966 | 0.85904 | 0.7929 | 0.74757 | 0.76545 | 0.75628 | 0.80092 | 0.84813
26 | 1.3788 | 1.4544 | 1.4684 | 1.4818 | 1.4943 | 1.5206 | 1.88 | 1.9285 | 1.9626 | 1.9175 | 1.8869 | 1.9569 | 2.0301 | 1.9772 | 1.9434 | 1.9654 | 1.8914 | 1.9906 | 1.9095 | 1.7953 | 1.8236 | 1.7638 | 1.5994 | 1.5601
27 | 0.66855 | 0.70312 | 0.67316 | 0.68822 | 0.65956 | 0.65287 | 0.6679 | 0.80903 | 0.82395 | 0.81977 | 0.8126 | 0.83122 | 0.82737 | 0.82428 | 0.72193 | 0.77424 | 0.82808 | 0.8308 | 0.77726 | 0.73685 | 0.73808 | 0.699 | 0.6734 | 0.67073
28 | 0.54524 | 0.57574 | 0.54242 | 0.53233 | 0.51458 | 0.52769 | 0.63762 | 0.64206 | 0.69429 | 0.72199 | 0.71105 | 0.69781 | 0.68312 | 0.67361 | 0.63409 | 0.65125 | 0.69577 | 0.85638 | 0.79394 | 0.72568 | 0.71696 | 0.65696 | 0.68516 | 0.63974
29 | 1.8578 | 1.9132 | 1.8342 | 1.857 | 1.8361 | 2.0506 | 3.2567 | 3.6469 | 3.8052 | 3.6978 | 3.5476 | 3.7781 | 3.5212 | 3.3927 | 2.9509 | 2.9377 | 3.0194 | 3.3075 | 2.9901 | 3.0877 | 3.0204 | 2.8204 | 2.4861 | 2.2493
30 | 0.29236 | 0.26354 | 0.24493 | 0.2273 | 0.20398 | 0.26842 | 0.4559 | 0.42962 | 0.46859 | 0.44908 | 0.43367 | 0.40847 | 0.41097 | 0.41733 | 0.40531 | 0.41195 | 0.47438 | 0.73476 | 0.63737 | 0.53315 | 0.53237 | 0.46126 | 0.45489 | 0.40979
31 | 1.8934 | 1.8944 | 1.7308 | 1.7389 | 1.7346 | 1.906 | 2.4535 | 2.5491 | 2.6308 | 2.7471 | 2.8068 | 2.8592 | 2.8218 | 2.7272 | 2.7247 | 2.7018 | 2.8416 | 3.3031 | 3.2185 | 3.1314 | 3.1257 | 2.8978 | 2.7262 | 2.5254
32 | 0.89083 | 0.91727 | 0.8883 | 0.89501 | 0.89321 | 0.9563 | 1.0842 | 1.2612 | 1.3209 | 1.3692 | 1.3426 | 1.3647 | 1.3629 | 1.3542 | 1.2653 | 1.2678 | 1.2193 | 1.2923 | 1.2407 | 1.2163 | 1.196 | 1.1485 | 1.073 | 1.0113

## Pc, Winter, S8
LoadID | 0 | 1 | 2 | 3 | 4 | 5 | 6 | 7 | 8 | 9 | 10 | 11 | 12 | 13 | 14 | 15 | 16 | 17 | 18 | 19 | 20 | 21 | 22 | 23
1 | 0.99919 | 1.053 | 1.0155 | 1.0461 | 1.0166 | 1.0179 | 1.0273 | 1.3335 | 1.3601 | 1.3472 | 1.3431 | 1.3713 | 1.3565 | 1.3325 | 1.1592 | 1.2471 | 1.3558 | 1.3352 | 1.2664 | 1.2077 | 1.1991 | 1.1458 | 1.0349 | 1.0124
2 | 0.40893 | 0.4318 | 0.40682 | 0.39925 | 0.38593 | 0.39577 | 0.47822 | 0.48154 | 0.52072 | 0.54149 | 0.53329 | 0.52336 | 0.51234 | 0.50521 | 0.47557 | 0.48844 | 0.52182 | 0.64228 | 0.59546 | 0.54426 | 0.53772 | 0.49272 | 0.51387 | 0.47981
3 | 1.1147 | 1.1479 | 1.1005 | 1.1142 | 1.1017 | 1.2304 | 1.954 | 2.1881 | 2.2831 | 2.2187 | 2.1285 | 2.2668 | 2.1127 | 2.0356 | 1.7706 | 1.7626 | 1.8116 | 1.9845 | 1.7941 | 1.8526 | 1.8122 | 1.6923 | 1.4917 | 1.3496
4 | 0.11694 | 0.10541 | 0.097971 | 0.09092 | 0.081594 | 0.10737 | 0.18236 | 0.17185 | 0.18744 | 0.17963 | 0.17347 | 0.16339 | 0.16439 | 0.16693 | 0.16213 | 0.16478 | 0.18975 | 0.2939 | 0.25495 | 0.21326 | 0.21295 | 0.1845 | 0.18195 | 0.16392
5 | 0.54097 | 0.54125 | 0.49451 | 0.49682 | 0.4956 | 0.54457 | 0.70101 | 0.72832 | 0.75165 | 0.78489 | 0.80194 | 0.81692 | 0.80623 | 0.77919 | 0.77848 | 0.77195 | 0.81189 | 0.94375 | 0.91957 | 0.89469 | 0.89306 | 0.82796 | 0.77892 | 0.72153
6 | 2.9694 | 3.0576 | 2.961 | 2.9834 | 2.9774 | 3.1877 | 3.6139 | 4.2039 | 4.4031 | 4.564 | 4.4752 | 4.5491 | 4.5431 | 4.514 | 4.2178 | 4.2261 | 4.0644 | 4.3076 | 4.1356 | 4.0543 | 3.9867 | 3.8284 | 3.5766 | 3.3711
7 | 1.482 | 1.5009 | 1.4654 | 1.4289 | 1.4353 | 1.6 | 2.0251 | 2.2964 | 2.5994 | 2.6796 | 2.7208 | 2.7264 | 2.6891 | 2.6545 | 2.4371 | 2.3779 | 2.528 | 2.6305 | 2.5067 | 2.4558 | 2.3077 | 1.8977 | 1.8902 | 1.787
8 | 0.33276 | 0.34484 | 0.33132 | 0.32511 | 0.3299 | 0.38401 | 0.61302 | 0.68439 | 0.70953 | 0.70929 | 0.73028 | 0.72704 | 0.68901 | 0.68392 | 0.60926 | 0.55162 | 0.55427 | 0.61744 | 0.595 | 0.57125 | 0.56602 | 0.51646 | 0.45118 | 0.40877
9 | 0.35466 | 0.38402 | 0.37656 | 0.37323 | 0.36229 | 0.35479 | 0.36417 | 0.32162 | 0.32055 | 0.32415 | 0.31943 | 0.32112 | 0.32612 | 0.33745 | 0.3391 | 0.33867 | 0.32726 | 0.34237 | 0.33011 | 0.32493 | 0.33129 | 0.32418 | 0.36516 | 0.37595
10 | 0.28561 | 0.28978 | 0.27329 | 0.27304 | 0.26666 | 0.2958 | 0.38421 | 0.41136 | 0.44804 | 0.4805 | 0.46594 | 0.46584 | 0.46832 | 0.45633 | 0.4443 | 0.4197 | 0.43206 | 0.50101 | 0.48077 | 0.46016 | 0.44689 | 0.41703 | 0.39717 | 0.36155
11 | 0.18607 | 0.18864 | 0.17532 | 0.17143 | 0.16395 | 0.18421 | 0.24098 | 0.21839 | 0.17568 | 0.12788 | 0.23328 | 0.23671 | 0.23351 | 0.23607 | 0.22411 | 0.22918 | 0.23417 | 0.29465 | 0.26683 | 0.24508 | 0.24396 | 0.23556 | 0.25 | 0.23247
12 | 0.65039 | 0.70474 | 0.69701 | 0.71217 | 0.69817 | 0.70846 | 0.74316 | 0.67964 | 0.56695 | 0.54769 | 0.73693 | 0.67426 | 0.68814 | 0.71446 | 0.73201 | 0.75392 | 0.81966 | 0.85904 | 0.7929 | 0.74757 | 0.76545 | 0.75628 | 0.80092 | 0.84813
13 | 2.7575 | 2.9087 | 2.9369 | 2.9637 | 2.9887 | 3.0412 | 3.7599 | 3.8569 | 3.9253 | 3.8349 | 3.7738 | 3.9139 | 4.0602 | 3.9545 | 3.8868 | 3.9308 | 3.7827 | 3.9811 | 3.8191 | 3.5907 | 3.6471 | 3.5275 | 3.1988 | 3.1202
14 | 0.66855 | 0.70312 | 0.67316 | 0.68822 | 0.65956 | 0.65287 | 0.6679 | 0.80903 | 0.82395 | 0.81977 | 0.8126 | 0.83122 | 0.82737 | 0.82428 | 0.72193 | 0.77424 | 0.82808 | 0.8308 | 0.77726 | 0.73685 | 0.73808 | 0.699 | 0.6734 | 0.67073
15 | 0.27262 | 0.28787 | 0.27121 | 0.26616 | 0.25729 | 0.26385 | 0.31881 | 0.32103 | 0.34715 | 0.36099 | 0.35552 | 0.3489 | 0.34156 | 0.33681 | 0.31704 | 0.32563 | 0.34788 | 0.42819 | 0.39697 | 0.36284 | 0.35848 | 0.32848 | 0.34258 | 0.31987
16 | 0.55734 | 0.57396 | 0.55025 | 0.5571 | 0.55083 | 0.61518 | 0.977 | 1.0941 | 1.1416 | 1.1093 | 1.0643 | 1.1334 | 1.0564 | 1.0178 | 0.88528 | 0.8813 | 0.90581 | 0.99225 | 0.89703 | 0.92632 | 0.90612 | 0.84613 | 0.74583 | 0.67479
17 | 0.17542 | 0.15812 | 0.14696 | 0.13638 | 0.12239 | 0.16105 | 0.27354 | 0.25777 | 0.28116 | 0.26945 | 0.2602 | 0.24508 | 0.24658 | 0.2504 | 0.24319 | 0.24717 | 0.28463 | 0.44086 | 0.38242 | 0.31989 | 0.31942 | 0.27675 | 0.27293 | 0.24587
18 | 0.81145 | 0.81188 | 0.74176 | 0.74522 | 0.7434 | 0.81686 | 1.0515 | 1.0925 | 1.1275 | 1.1773 | 1.2029 | 1.2254 | 1.2094 | 1.1688 | 1.1677 | 1.1579 | 1.2178 | 1.4156 | 1.3794 | 1.342 | 1.3396 | 1.2419 | 1.1684 | 1.0823
19 | 1.3362 | 1.3759 | 1.3325 | 1.3425 | 1.3398 | 1.4345 | 1.6262 | 1.8918 | 1.9814 | 2.0538 | 2.0138 | 2.0471 | 2.0444 | 2.0313 | 1.898 | 1.9017 | 1.829 | 1.9384 | 1.861 | 1.8244 | 1.794 | 1.7228 | 1.6095 | 1.517
20 | 0.66692 | 0.67542 | 0.65942 | 0.64299 | 0.64589 | 0.72 | 0.91128 | 1.0334 | 1.1697 | 1.2058 | 1.2244 | 1.2269 | 1.2101 | 1.1945 | 1.0967 | 1.07 | 1.1376 | 1.1837 | 1.128 | 1.1051 | 1.0385 | 0.85396 | 0.8506 | 0.80417
21 | 0.49914 | 0.51727 | 0.49698 | 0.48767 | 0.49485 | 0.57602 | 0.91953 | 1.0266 | 1.0643 | 1.0639 | 1.0954 | 1.0906 | 1.0335 | 1.0259 | 0.9139 | 0.82744 | 0.83141 | 0.92617 | 0.8925 | 0.85687 | 0.84902 | 0.77469 | 0.67677 | 0.61316
22 | 0.53199 | 0.57604 | 0.56485 | 0.55985 | 0.54344 | 0.53218 | 0.54626 | 0.48244 | 0.48082 | 0.48622 | 0.47915 | 0.48168 | 0.48919 | 0.50617 | 0.50866 | 0.508 | 0.49089 | 0.51356 | 0.49516 | 0.4874 | 0.49693 | 0.48627 | 0.54774 | 0.56392
23 | 2.6657 | 2.7046 | 2.5507 | 2.5484 | 2.4888 | 2.7608 | 3.5859 | 3.8393 | 4.1817 | 4.4847 | 4.3488 | 4.3478 | 4.371 | 4.2591 | 4.1468 | 3.9172 | 4.0325 | 4.6761 | 4.4872 | 4.2948 | 4.171 | 3.8923 | 3.707 | 3.3745
24 | 1.3025 | 1.3205 | 1.2273 | 1.2 | 1.1476 | 1.2895 | 1.6869 | 1.5288 | 1.2297 | 0.89518 | 1.6329 | 1.657 | 1.6346 | 1.6525 | 1.5688 | 1.6043 | 1.6392 | 2.0626 | 1.8678 | 1.7156 | 1.7077 | 1.6489 | 1.75 | 1.6273
25 | 0.65039 | 0.70474 | 0.69701 | 0.71217 | 0.69817 | 0.70846 | 0.74316 | 0.67964 | 0.56695 | 0.54769 | 0.73693 | 0.67426 | 0.68814 | 0.71446 | 0.73201 | 0.75392 | 0.81966 | 0.85904 | 0.7929 | 0.74757 | 0.76545 | 0.75628 | 0.80092 | 0.84813
26 | 1.3788 | 1.4544 | 1.4684 | 1.4818 | 1.4943 | 1.5206 | 1.88 | 1.9285 | 1.9626 | 1.9175 | 1.8869 | 1.9569 | 2.0301 | 1.9772 | 1.9434 | 1.9654 | 1.8914 | 1.9906 | 1.9095 | 1.7953 | 1.8236 | 1.7638 | 1.5994 | 1.5601
27 | 0.66855 | 0.70312 | 0.67316 | 0.68822 | 0.65956 | 0.65287 | 0.6679 | 0.80903 | 0.82395 | 0.81977 | 0.8126 | 0.83122 | 0.82737 | 0.82428 | 0.72193 | 0.77424 | 0.82808 | 0.8308 | 0.77726 | 0.73685 | 0.73808 | 0.699 | 0.6734 | 0.67073
28 | 0.54524 | 0.57574 | 0.54242 | 0.53233 | 0.51458 | 0.52769 | 0.63762 | 0.64206 | 0.69429 | 0.72199 | 0.71105 | 0.69781 | 0.68312 | 0.67361 | 0.63409 | 0.65125 | 0.69577 | 0.85638 | 0.79394 | 0.72568 | 0.71696 | 0.65696 | 0.68516 | 0.63974
29 | 1.8578 | 1.9132 | 1.8342 | 1.857 | 1.8361 | 2.0506 | 3.2567 | 3.6469 | 3.8052 | 3.6978 | 3.5476 | 3.7781 | 3.5212 | 3.3927 | 2.9509 | 2.9377 | 3.0194 | 3.3075 | 2.9901 | 3.0877 | 3.0204 | 2.8204 | 2.4861 | 2.2493
30 | 0.29236 | 0.26354 | 0.24493 | 0.2273 | 0.20398 | 0.26842 | 0.4559 | 0.42962 | 0.46859 | 0.44908 | 0.43367 | 0.40847 | 0.41097 | 0.41733 | 0.40531 | 0.41195 | 0.47438 | 0.73476 | 0.63737 | 0.53315 | 0.53237 | 0.46126 | 0.45489 | 0.40979
31 | 1.8934 | 1.8944 | 1.7308 | 1.7389 | 1.7346 | 1.906 | 2.4535 | 2.5491 | 2.6308 | 2.7471 | 2.8068 | 2.8592 | 2.8218 | 2.7272 | 2.7247 | 2.7018 | 2.8416 | 3.3031 | 3.2185 | 3.1314 | 3.1257 | 2.8978 | 2.7262 | 2.5254
32 | 0.89083 | 0.91727 | 0.8883 | 0.89501 | 0.89321 | 0.9563 | 1.0842 | 1.2612 | 1.3209 | 1.3692 | 1.3426 | 1.3647 | 1.3629 | 1.3542 | 1.2653 | 1.2678 | 1.2193 | 1.2923 | 1.2407 | 1.2163 | 1.196 | 1.1485 | 1.073 | 1.0113

## Pc, Winter, S9
LoadID | 0 | 1 | 2 | 3 | 4 | 5 | 6 | 7 | 8 | 9 | 10 | 11 | 12 | 13 | 14 | 15 | 16 | 17 | 18 | 19 | 20 | 21 | 22 | 23
1 | 0.99919 | 1.053 | 1.0155 | 1.0461 | 1.0166 | 1.0179 | 1.0273 | 1.3335 | 1.3601 | 1.3472 | 1.3431 | 1.3713 | 1.3565 | 1.3325 | 1.1592 | 1.2471 | 1.3558 | 1.3352 | 1.2664 | 1.2077 | 1.1991 | 1.1458 | 1.0349 | 1.0124
2 | 0.40893 | 0.4318 | 0.40682 | 0.39925 | 0.38593 | 0.39577 | 0.47822 | 0.48154 | 0.52072 | 0.54149 | 0.53329 | 0.52336 | 0.51234 | 0.50521 | 0.47557 | 0.48844 | 0.52182 | 0.64228 | 0.59546 | 0.54426 | 0.53772 | 0.49272 | 0.51387 | 0.47981
3 | 1.1147 | 1.1479 | 1.1005 | 1.1142 | 1.1017 | 1.2304 | 1.954 | 2.1881 | 2.2831 | 2.2187 | 2.1285 | 2.2668 | 2.1127 | 2.0356 | 1.7706 | 1.7626 | 1.8116 | 1.9845 | 1.7941 | 1.8526 | 1.8122 | 1.6923 | 1.4917 | 1.3496
4 | 0.11694 | 0.10541 | 0.097971 | 0.09092 | 0.081594 | 0.10737 | 0.18236 | 0.17185 | 0.18744 | 0.17963 | 0.17347 | 0.16339 | 0.16439 | 0.16693 | 0.16213 | 0.16478 | 0.18975 | 0.2939 | 0.25495 | 0.21326 | 0.21295 | 0.1845 | 0.18195 | 0.16392
5 | 0.54097 | 0.54125 | 0.49451 | 0.49682 | 0.4956 | 0.54457 | 0.70101 | 0.72832 | 0.75165 | 0.78489 | 0.80194 | 0.81692 | 0.80623 | 0.77919 | 0.77848 | 0.77195 | 0.81189 | 0.94375 | 0.91957 | 0.89469 | 0.89306 | 0.82796 | 0.77892 | 0.72153
6 | 2.9694 | 3.0576 | 2.961 | 2.9834 | 2.9774 | 3.1877 | 3.6139 | 4.2039 | 4.4031 | 4.564 | 4.4752 | 4.5491 | 4.5431 | 4.514 | 4.2178 | 4.2261 | 4.0644 | 4.3076 | 4.1356 | 4.0543 | 3.9867 | 3.8284 | 3.5766 | 3.3711
7 | 1.482 | 1.5009 | 1.4654 | 1.4289 | 1.4353 | 1.6 | 2.0251 | 2.2964 | 2.5994 | 2.6796 | 2.7208 | 2.7264 | 2.6891 | 2.6545 | 2.4371 | 2.3779 | 2.528 | 2.6305 | 2.5067 | 2.4558 | 2.3077 | 1.8977 | 1.8902 | 1.787
8 | 0.33276 | 0.34484 | 0.33132 | 0.32511 | 0.3299 | 0.38401 | 0.61302 | 0.68439 | 0.70953 | 0.70929 | 0.73028 | 0.72704 | 0.68901 | 0.68392 | 0.60926 | 0.55162 | 0.55427 | 0.61744 | 0.595 | 0.57125 | 0.56602 | 0.51646 | 0.45118 | 0.40877
9 | 0.35466 | 0.38402 | 0.37656 | 0.37323 | 0.36229 | 0.35479 | 0.36417 | 0.32162 | 0.32055 | 0.32415 | 0.31943 | 0.32112 | 0.32612 | 0.33745 | 0.3391 | 0.33867 | 0.32726 | 0.34237 | 0.33011 | 0.32493 | 0.33129 | 0.32418 | 0.36516 | 0.37595
10 | 0.28561 | 0.28978 | 0.27329 | 0.27304 | 0.26666 | 0.2958 | 0.38421 | 0.41136 | 0.44804 | 0.4805 | 0.46594 | 0.46584 | 0.46832 | 0.45633 | 0.4443 | 0.4197 | 0.43206 | 0.50101 | 0.48077 | 0.46016 | 0.44689 | 0.41703 | 0.39717 | 0.36155
11 | 0.18607 | 0.18864 | 0.17532 | 0.17143 | 0.16395 | 0.18421 | 0.24098 | 0.21839 | 0.17568 | 0.12788 | 0.23328 | 0.23671 | 0.23351 | 0.23607 | 0.22411 | 0.22918 | 0.23417 | 0.29465 | 0.26683 | 0.24508 | 0.24396 | 0.23556 | 0.25 | 0.23247
12 | 0.65039 | 0.70474 | 0.69701 | 0.71217 | 0.69817 | 0.70846 | 0.74316 | 0.67964 | 0.56695 | 0.54769 | 0.73693 | 0.67426 | 0.68814 | 0.71446 | 0.73201 | 0.75392 | 0.81966 | 0.85904 | 0.7929 | 0.74757 | 0.76545 | 0.75628 | 0.80092 | 0.84813
13 | 2.7575 | 2.9087 | 2.9369 | 2.9637 | 2.9887 | 3.0412 | 3.7599 | 3.8569 | 3.9253 | 3.8349 | 3.7738 | 3.9139 | 4.0602 | 3.9545 | 3.8868 | 3.9308 | 3.7827 | 3.9811 | 3.8191 | 3.5907 | 3.6471 | 3.5275 | 3.1988 | 3.1202
14 | 0.66855 | 0.70312 | 0.67316 | 0.68822 | 0.65956 | 0.65287 | 0.6679 | 0.80903 | 0.82395 | 0.81977 | 0.8126 | 0.83122 | 0.82737 | 0.82428 | 0.72193 | 0.77424 | 0.82808 | 0.8308 | 0.77726 | 0.73685 | 0.73808 | 0.699 | 0.6734 | 0.67073
15 | 0.27262 | 0.28787 | 0.27121 | 0.26616 | 0.25729 | 0.26385 | 0.31881 | 0.32103 | 0.34715 | 0.36099 | 0.35552 | 0.3489 | 0.34156 | 0.33681 | 0.31704 | 0.32563 | 0.34788 | 0.42819 | 0.39697 | 0.36284 | 0.35848 | 0.32848 | 0.34258 | 0.31987
16 | 0.55734 | 0.57396 | 0.55025 | 0.5571 | 0.55083 | 0.61518 | 0.977 | 1.0941 | 1.1416 | 1.1093 | 1.0643 | 1.1334 | 1.0564 | 1.0178 | 0.88528 | 0.8813 | 0.90581 | 0.99225 | 0.89703 | 0.92632 | 0.90612 | 0.84613 | 0.74583 | 0.67479
17 | 0.17542 | 0.15812 | 0.14696 | 0.13638 | 0.12239 | 0.16105 | 0.27354 | 0.25777 | 0.28116 | 0.26945 | 0.2602 | 0.24508 | 0.24658 | 0.2504 | 0.24319 | 0.24717 | 0.28463 | 0.44086 | 0.38242 | 0.31989 | 0.31942 | 0.27675 | 0.27293 | 0.24587
18 | 0.81145 | 0.81188 | 0.74176 | 0.74522 | 0.7434 | 0.81686 | 1.0515 | 1.0925 | 1.1275 | 1.1773 | 1.2029 | 1.2254 | 1.2094 | 1.1688 | 1.1677 | 1.1579 | 1.2178 | 1.4156 | 1.3794 | 1.342 | 1.3396 | 1.2419 | 1.1684 | 1.0823
19 | 1.3362 | 1.3759 | 1.3325 | 1.3425 | 1.3398 | 1.4345 | 1.6262 | 1.8918 | 1.9814 | 2.0538 | 2.0138 | 2.0471 | 2.0444 | 2.0313 | 1.898 | 1.9017 | 1.829 | 1.9384 | 1.861 | 1.8244 | 1.794 | 1.7228 | 1.6095 | 1.517
20 | 0.66692 | 0.67542 | 0.65942 | 0.64299 | 0.64589 | 0.72 | 0.91128 | 1.0334 | 1.1697 | 1.2058 | 1.2244 | 1.2269 | 1.2101 | 1.1945 | 1.0967 | 1.07 | 1.1376 | 1.1837 | 1.128 | 1.1051 | 1.0385 | 0.85396 | 0.8506 | 0.80417
21 | 0.49914 | 0.51727 | 0.49698 | 0.48767 | 0.49485 | 0.57602 | 0.91953 | 1.0266 | 1.0643 | 1.0639 | 1.0954 | 1.0906 | 1.0335 | 1.0259 | 0.9139 | 0.82744 | 0.83141 | 0.92617 | 0.8925 | 0.85687 | 0.84902 | 0.77469 | 0.67677 | 0.61316
22 | 0.53199 | 0.57604 | 0.56485 | 0.55985 | 0.54344 | 0.53218 | 0.54626 | 0.48244 | 0.48082 | 0.48622 | 0.47915 | 0.48168 | 0.48919 | 0.50617 | 0.50866 | 0.508 | 0.49089 | 0.51356 | 0.49516 | 0.4874 | 0.49693 | 0.48627 | 0.54774 | 0.56392
23 | 2.6657 | 2.7046 | 2.5507 | 2.5484 | 2.4888 | 2.7608 | 3.5859 | 3.8393 | 4.1817 | 4.4847 | 4.3488 | 4.3478 | 4.371 | 4.2591 | 4.1468 | 3.9172 | 4.0325 | 4.6761 | 4.4872 | 4.2948 | 4.171 | 3.8923 | 3.707 | 3.3745
24 | 1.3025 | 1.3205 | 1.2273 | 1.2 | 1.1476 | 1.2895 | 1.6869 | 1.5288 | 1.2297 | 0.89518 | 1.6329 | 1.657 | 1.6346 | 1.6525 | 1.5688 | 1.6043 | 1.6392 | 2.0626 | 1.8678 | 1.7156 | 1.7077 | 1.6489 | 1.75 | 1.6273
25 | 0.65039 | 0.70474 | 0.69701 | 0.71217 | 0.69817 | 0.70846 | 0.74316 | 0.67964 | 0.56695 | 0.54769 | 0.73693 | 0.67426 | 0.68814 | 0.71446 | 0.73201 | 0.75392 | 0.81966 | 0.85904 | 0.7929 | 0.74757 | 0.76545 | 0.75628 | 0.80092 | 0.84813
26 | 1.3788 | 1.4544 | 1.4684 | 1.4818 | 1.4943 | 1.5206 | 1.88 | 1.9285 | 1.9626 | 1.9175 | 1.8869 | 1.9569 | 2.0301 | 1.9772 | 1.9434 | 1.9654 | 1.8914 | 1.9906 | 1.9095 | 1.7953 | 1.8236 | 1.7638 | 1.5994 | 1.5601
27 | 0.66855 | 0.70312 | 0.67316 | 0.68822 | 0.65956 | 0.65287 | 0.6679 | 0.80903 | 0.82395 | 0.81977 | 0.8126 | 0.83122 | 0.82737 | 0.82428 | 0.72193 | 0.77424 | 0.82808 | 0.8308 | 0.77726 | 0.73685 | 0.73808 | 0.699 | 0.6734 | 0.67073
28 | 0.54524 | 0.57574 | 0.54242 | 0.53233 | 0.51458 | 0.52769 | 0.63762 | 0.64206 | 0.69429 | 0.72199 | 0.71105 | 0.69781 | 0.68312 | 0.67361 | 0.63409 | 0.65125 | 0.69577 | 0.85638 | 0.79394 | 0.72568 | 0.71696 | 0.65696 | 0.68516 | 0.63974
29 | 1.8578 | 1.9132 | 1.8342 | 1.857 | 1.8361 | 2.0506 | 3.2567 | 3.6469 | 3.8052 | 3.6978 | 3.5476 | 3.7781 | 3.5212 | 3.3927 | 2.9509 | 2.9377 | 3.0194 | 3.3075 | 2.9901 | 3.0877 | 3.0204 | 2.8204 | 2.4861 | 2.2493
30 | 0.29236 | 0.26354 | 0.24493 | 0.2273 | 0.20398 | 0.26842 | 0.4559 | 0.42962 | 0.46859 | 0.44908 | 0.43367 | 0.40847 | 0.41097 | 0.41733 | 0.40531 | 0.41195 | 0.47438 | 0.73476 | 0.63737 | 0.53315 | 0.53237 | 0.46126 | 0.45489 | 0.40979
31 | 1.8934 | 1.8944 | 1.7308 | 1.7389 | 1.7346 | 1.906 | 2.4535 | 2.5491 | 2.6308 | 2.7471 | 2.8068 | 2.8592 | 2.8218 | 2.7272 | 2.7247 | 2.7018 | 2.8416 | 3.3031 | 3.2185 | 3.1314 | 3.1257 | 2.8978 | 2.7262 | 2.5254
32 | 0.89083 | 0.91727 | 0.8883 | 0.89501 | 0.89321 | 0.9563 | 1.0842 | 1.2612 | 1.3209 | 1.3692 | 1.3426 | 1.3647 | 1.3629 | 1.3542 | 1.2653 | 1.2678 | 1.2193 | 1.2923 | 1.2407 | 1.2163 | 1.196 | 1.1485 | 1.073 | 1.0113

## Qc, Winter, S1
LoadID | 0 | 1 | 2 | 3 | 4 | 5 | 6 | 7 | 8 | 9 | 10 | 11 | 12 | 13 | 14 | 15 | 16 | 17 | 18 | 19 | 20 | 21 | 22 | 23
1 | 0.38623 | 0.27288 | 0.23656 | 0.30323 | 0.26109 | 0.21466 | 0.17761 | 0.62066 | 0.64908 | 0.55672 | 0.64861 | 0.60269 | 0.60535 | 0.54055 | 0.32077 | 0.50222 | 0.60234 | 0.56202 | 0.39279 | 0.4075 | 0.37955 | 0.23544 | 0.18781 | 0.19466
2 | -0.15422 | -0.15419 | -0.15844 | -0.1657 | -0.16411 | -0.15061 | -0.095502 | -0.018358 | -0.019728 | -0.013074 | -0.011517 | -0.051399 | -0.075088 | -0.09734 | -0.096608 | -0.098241 | -0.077241 | 0.025387 | -0.0035779 | -0.042235 | -0.078288 | -0.10298 | -0.11295 | -0.12932
3 | -0.82774 | -0.89314 | -0.90952 | -0.89735 | -0.8981 | -0.74995 | -0.027926 | 0.38665 | 0.49279 | 0.34329 | 0.20269 | 0.40204 | 0.25351 | 0.076912 | -0.30428 | -0.30441 | -0.25076 | -0.1265 | -0.30832 | -0.17567 | -0.24119 | -0.40004 | -0.63201 | -0.71344
4 | -0.3301 | -0.33337 | -0.33677 | -0.33972 | -0.34123 | -0.31197 | -0.27067 | -0.24712 | -0.25436 | -0.28178 | -0.30055 | -0.31823 | -0.31861 | -0.32447 | -0.32732 | -0.31756 | -0.26883 | -0.16022 | -0.20667 | -0.25069 | -0.26987 | -0.28551 | -0.30181 | -0.30327
5 | -0.22151 | -0.23264 | -0.24252 | -0.24339 | -0.24285 | -0.2047 | -0.15601 | -0.12625 | -0.12401 | -0.10388 | -0.1028 | -0.10064 | -0.12112 | -0.13034 | -0.12683 | -0.15722 | -0.13929 | -0.069831 | -0.082692 | -0.10282 | -0.11102 | -0.14412 | -0.15938 | -0.16674
6 | 0.61438 | 0.48059 | 0.36439 | 0.54286 | 0.44578 | 0.64224 | 0.85656 | 1.6684 | 1.9214 | 1.9798 | 1.8792 | 2.0045 | 1.9896 | 1.9666 | 1.654 | 1.5733 | 1.3674 | 1.4959 | 1.268 | 1.3232 | 1.1188 | 1.1777 | 0.7311 | 0.7508
7 | -0.75896 | -0.75066 | -0.77424 | -0.78825 | -0.83494 | -0.74757 | -0.6351 | -0.32989 | -0.16345 | -0.15172 | -0.11532 | -0.038754 | -0.15735 | -0.1642 | -0.29927 | -0.42767 | -0.38598 | -0.43053 | -0.48415 | -0.46483 | -0.52927 | -0.62393 | -0.70395 | -0.70021
8 | -0.50422 | -0.51488 | -0.51284 | -0.5121 | -0.50155 | -0.48128 | -0.36791 | -0.29269 | -0.27027 | -0.30867 | -0.29147 | -0.2657 | -0.28164 | -0.30493 | -0.37049 | -0.41088 | -0.40979 | -0.4041 | -0.42595 | -0.44042 | -0.44796 | -0.4611 | -0.48123 | -0.49045
9 | -0.016944 | -0.016944 | -0.016944 | -0.016944 | -0.016944 | -0.016944 | -0.016944 | -0.016944 | -0.016944 | -0.016944 | -0.016944 | -0.016944 | -0.016944 | -0.016944 | -0.016944 | -0.016944 | -0.016944 | -0.016944 | -0.016944 | -0.016944 | -0.016944 | -0.016944 | -0.016944 | -0.016944
10 | -0.3 | -0.30875 | -0.30921 | -0.30834 | -0.30748 | -0.28745 | -0.21547 | -0.17586 | -0.11336 | -0.065462 | -0.083748 | -0.064654 | -0.077096 | -0.11151 | -0.13939 | -0.14377 | -0.14784 | -0.099779 | -0.12091 | -0.14989 | -0.17627 | -0.22427 | -0.28032 | -0.28531
11 | -0.25328 | -0.25572 | -0.26042 | -0.26273 | -0.25685 | -0.20728 | -0.15728 | -0.14053 | -0.098624 | -0.065075 | -0.14836 | -0.1399 | -0.15768 | -0.15736 | -0.17508 | -0.17524 | -0.14927 | -0.099822 | -0.13636 | -0.16019 | -0.17209 | -0.17623 | -0.1903 | -0.20184
12 | -0.03505 | 0.058808 | 0.12441 | 0.10758 | 0.083644 | -0.084262 | -0.0027819 | 0.10046 | 0.21805 | 0.25723 | 0.12495 | -0.00032463 | 0.39576 | 0.44865 | 0.42559 | 0.48861 | 0.26843 | 0.37077 | 0.39812 | 0.3549 | 0.3983 | 0.51129 | 0.47363 | 0.31907
13 | 0.25808 | 0.20872 | 0.2979 | 0.37329 | 0.38979 | 0.47523 | 1.738 | 2.1757 | 2.3295 | 2.1789 | 1.996 | 2.2875 | 2.5855 | 2.2929 | 2.255 | 2.2507 | 2.0283 | 2.0967 | 1.813 | 1.3687 | 1.5016 | 1.3122 | 0.57717 | 0.40834
14 | 0.064372 | 0.04548 | 0.039426 | 0.050538 | 0.043514 | 0.035776 | 0.029601 | 0.10344 | 0.10818 | 0.092786 | 0.1081 | 0.10045 | 0.10089 | 0.090092 | 0.053461 | 0.083703 | 0.10039 | 0.09367 | 0.065466 | 0.067917 | 0.063259 | 0.03924 | 0.031302 | 0.032443
15 | -0.077111 | -0.077094 | -0.079222 | -0.082851 | -0.082055 | -0.075307 | -0.047751 | -0.0091791 | -0.0098641 | -0.006537 | -0.0057584 | -0.025699 | -0.037544 | -0.04867 | -0.048304 | -0.049121 | -0.038621 | 0.012693 | -0.001789 | -0.021117 | -0.039144 | -0.05149 | -0.056473 | -0.064658
16 | -0.20694 | -0.22328 | -0.22738 | -0.22434 | -0.22453 | -0.18749 | -0.0069815 | 0.096663 | 0.1232 | 0.085823 | 0.050672 | 0.10051 | 0.063376 | 0.019228 | -0.07607 | -0.076103 | -0.06269 | -0.031626 | -0.077081 | -0.043918 | -0.060298 | -0.10001 | -0.158 | -0.17836
17 | -0.44013 | -0.44449 | -0.44903 | -0.45296 | -0.45498 | -0.41596 | -0.36089 | -0.32949 | -0.33914 | -0.37571 | -0.40073 | -0.42431 | -0.42481 | -0.43262 | -0.43643 | -0.42341 | -0.35844 | -0.21363 | -0.27555 | -0.33425 | -0.35983 | -0.38068 | -0.40242 | -0.40436
18 | -0.44302 | -0.46528 | -0.48505 | -0.48678 | -0.4857 | -0.40941 | -0.31201 | -0.2525 | -0.24803 | -0.20776 | -0.2056 | -0.20128 | -0.24224 | -0.26068 | -0.25367 | -0.31445 | -0.27858 | -0.13966 | -0.16538 | -0.20563 | -0.22204 | -0.28824 | -0.31877 | -0.33348
19 | 0.24575 | 0.19224 | 0.14576 | 0.21715 | 0.17831 | 0.25689 | 0.34262 | 0.66736 | 0.76857 | 0.79192 | 0.75166 | 0.80181 | 0.79585 | 0.78662 | 0.66159 | 0.62932 | 0.54696 | 0.59836 | 0.50721 | 0.52929 | 0.4475 | 0.47106 | 0.29244 | 0.30032
20 | -0.30358 | -0.30026 | -0.3097 | -0.3153 | -0.33397 | -0.29903 | -0.25404 | -0.13196 | -0.065382 | -0.060689 | -0.046127 | -0.015502 | -0.062939 | -0.065678 | -0.11971 | -0.17107 | -0.15439 | -0.17221 | -0.19366 | -0.18593 | -0.21171 | -0.24957 | -0.28158 | -0.28008
21 | -1.0084 | -1.0298 | -1.0257 | -1.0242 | -1.0031 | -0.96256 | -0.73582 | -0.58538 | -0.54054 | -0.61734 | -0.58294 | -0.53139 | -0.56329 | -0.60985 | -0.74098 | -0.82175 | -0.81958 | -0.80821 | -0.8519 | -0.88085 | -0.89593 | -0.9222 | -0.96246 | -0.9809
22 | -0.042359 | -0.042359 | -0.042359 | -0.042359 | -0.042359 | -0.042359 | -0.042359 | -0.042359 | -0.042359 | -0.042359 | -0.042359 | -0.042359 | -0.042359 | -0.042359 | -0.042359 | -0.042359 | -0.042359 | -0.042359 | -0.042359 | -0.042359 | -0.042359 | -0.042359 | -0.042359 | -0.042359
23 | -2 | -2.0583 | -2.0614 | -2.0556 | -2.0499 | -1.9164 | -1.4365 | -1.1724 | -0.75571 | -0.43642 | -0.55832 | -0.43103 | -0.51398 | -0.74338 | -0.92928 | -0.95848 | -0.98558 | -0.66519 | -0.80604 | -0.99927 | -1.1751 | -1.4952 | -1.8688 | -1.9021
24 | -1.4473 | -1.4613 | -1.4881 | -1.5013 | -1.4677 | -1.1845 | -0.89873 | -0.80301 | -0.56356 | -0.37186 | -0.84777 | -0.79945 | -0.90102 | -0.89918 | -1.0004 | -1.0014 | -0.85296 | -0.57041 | -0.77922 | -0.91535 | -0.98338 | -1.007 | -1.0874 | -1.1534
25 | -0.025036 | 0.042006 | 0.088864 | 0.076841 | 0.059746 | -0.060187 | -0.0019871 | 0.071757 | 0.15575 | 0.18373 | 0.089248 | -0.00023188 | 0.28269 | 0.32047 | 0.30399 | 0.34901 | 0.19174 | 0.26483 | 0.28437 | 0.2535 | 0.2845 | 0.3652 | 0.33831 | 0.22791
26 | 0.080649 | 0.065226 | 0.093093 | 0.11665 | 0.12181 | 0.14851 | 0.54312 | 0.6799 | 0.72798 | 0.68091 | 0.62374 | 0.71484 | 0.80796 | 0.71654 | 0.70468 | 0.70335 | 0.63385 | 0.65522 | 0.56657 | 0.42771 | 0.46925 | 0.41006 | 0.18037 | 0.12761
27 | 0.12874 | 0.09096 | 0.078853 | 0.10108 | 0.087029 | 0.071553 | 0.059203 | 0.20689 | 0.21636 | 0.18557 | 0.2162 | 0.2009 | 0.20178 | 0.18018 | 0.10692 | 0.16741 | 0.20078 | 0.18734 | 0.13093 | 0.13583 | 0.12652 | 0.07848 | 0.062604 | 0.064886
28 | -0.26989 | -0.26983 | -0.27728 | -0.28998 | -0.28719 | -0.26358 | -0.16713 | -0.032127 | -0.034524 | -0.022879 | -0.020154 | -0.089948 | -0.1314 | -0.17034 | -0.16906 | -0.17192 | -0.13517 | 0.044427 | -0.0062613 | -0.073911 | -0.137 | -0.18022 | -0.19765 | -0.2263
29 | -6.2081 | -6.6985 | -6.8214 | -6.7302 | -6.7358 | -5.6246 | -0.20945 | 2.8999 | 3.6959 | 2.5747 | 1.5202 | 3.0153 | 1.9013 | 0.57684 | -2.2821 | -2.2831 | -1.8807 | -0.94878 | -2.3124 | -1.3176 | -1.8089 | -3.0003 | -4.7401 | -5.3508
30 | -0.77022 | -0.77786 | -0.7858 | -0.79268 | -0.79621 | -0.72793 | -0.63156 | -0.57661 | -0.5935 | -0.65748 | -0.70128 | -0.74254 | -0.74342 | -0.75709 | -0.76375 | -0.74096 | -0.62727 | -0.37386 | -0.48222 | -0.58494 | -0.6297 | -0.6662 | -0.70423 | -0.70764
31 | -1.1075 | -1.1632 | -1.2126 | -1.2169 | -1.2143 | -1.0235 | -0.78003 | -0.63125 | -0.62007 | -0.5194 | -0.51401 | -0.50319 | -0.6056 | -0.6517 | -0.63417 | -0.78612 | -0.69646 | -0.34916 | -0.41346 | -0.51408 | -0.55511 | -0.72059 | -0.79692 | -0.83369
32 | 0.24575 | 0.19224 | 0.14576 | 0.21715 | 0.17831 | 0.25689 | 0.34262 | 0.66736 | 0.76857 | 0.79192 | 0.75166 | 0.80181 | 0.79585 | 0.78662 | 0.66159 | 0.62932 | 0.54696 | 0.59836 | 0.50721 | 0.52929 | 0.4475 | 0.47106 | 0.29244 | 0.30032

## Qc, Winter, S2
LoadID | 0 | 1 | 2 | 3 | 4 | 5 | 6 | 7 | 8 | 9 | 10 | 11 | 12 | 13 | 14 | 15 | 16 | 17 | 18 | 19 | 20 | 21 | 22 | 23
1 | 0.38623 | 0.27288 | 0.23656 | 0.30323 | 0.26109 | 0.21466 | 0.17761 | 0.62066 | 0.64908 | 0.55672 | 0.64861 | 0.60269 | 0.60535 | 0.54055 | 0.32077 | 0.50222 | 0.60234 | 0.56202 | 0.39279 | 0.4075 | 0.37955 | 0.23544 | 0.18781 | 0.19466
2 | -0.15422 | -0.15419 | -0.15844 | -0.1657 | -0.16411 | -0.15061 | -0.095502 | -0.018358 | -0.019728 | -0.013074 | -0.011517 | -0.051399 | -0.075088 | -0.09734 | -0.096608 | -0.098241 | -0.077241 | 0.025387 | -0.0035779 | -0.042235 | -0.078288 | -0.10298 | -0.11295 | -0.12932
3 | -0.82774 | -0.89314 | -0.90952 | -0.89735 | -0.8981 | -0.74995 | -0.027926 | 0.38665 | 0.49279 | 0.34329 | 0.20269 | 0.40204 | 0.25351 | 0.076912 | -0.30428 | -0.30441 | -0.25076 | -0.1265 | -0.30832 | -0.17567 | -0.24119 | -0.40004 | -0.63201 | -0.71344
4 | -0.3301 | -0.33337 | -0.33677 | -0.33972 | -0.34123 | -0.31197 | -0.27067 | -0.24712 | -0.25436 | -0.28178 | -0.30055 | -0.31823 | -0.31861 | -0.32447 | -0.32732 | -0.31756 | -0.26883 | -0.16022 | -0.20667 | -0.25069 | -0.26987 | -0.28551 | -0.30181 | -0.30327
5 | -0.22151 | -0.23264 | -0.24252 | -0.24339 | -0.24285 | -0.2047 | -0.15601 | -0.12625 | -0.12401 | -0.10388 | -0.1028 | -0.10064 | -0.12112 | -0.13034 | -0.12683 | -0.15722 | -0.13929 | -0.069831 | -0.082692 | -0.10282 | -0.11102 | -0.14412 | -0.15938 | -0.16674
6 | 0.61438 | 0.48059 | 0.36439 | 0.54286 | 0.44578 | 0.64224 | 0.85656 | 1.6684 | 1.9214 | 1.9798 | 1.8792 | 2.0045 | 1.9896 | 1.9666 | 1.654 | 1.5733 | 1.3674 | 1.4959 | 1.268 | 1.3232 | 1.1188 | 1.1777 | 0.7311 | 0.7508
7 | -0.75896 | -0.75066 | -0.77424 | -0.78825 | -0.83494 | -0.74757 | -0.6351 | -0.32989 | -0.16345 | -0.15172 | -0.11532 | -0.038754 | -0.15735 | -0.1642 | -0.29927 | -0.42767 | -0.38598 | -0.43053 | -0.48415 | -0.46483 | -0.52927 | -0.62393 | -0.70395 | -0.70021
8 | -0.50422 | -0.51488 | -0.51284 | -0.5121 | -0.50155 | -0.48128 | -0.36791 | -0.29269 | -0.27027 | -0.30867 | -0.29147 | -0.2657 | -0.28164 | -0.30493 | -0.37049 | -0.41088 | -0.40979 | -0.4041 | -0.42595 | -0.44042 | -0.44796 | -0.4611 | -0.48123 | -0.49045
9 | -0.016944 | -0.016944 | -0.016944 | -0.016944 | -0.016944 | -0.016944 | -0.016944 | -0.016944 | -0.016944 | -0.016944 | -0.016944 | -0.016944 | -0.016944 | -0.016944 | -0.016944 | -0.016944 | -0.016944 | -0.016944 | -0.016944 | -0.016944 | -0.016944 | -0.016944 | -0.016944 | -0.016944
10 | -0.3 | -0.30875 | -0.30921 | -0.30834 | -0.30748 | -0.28745 | -0.21547 | -0.17586 | -0.11336 | -0.065462 | -0.083748 | -0.064654 | -0.077096 | -0.11151 | -0.13939 | -0.14377 | -0.14784 | -0.099779 | -0.12091 | -0.14989 | -0.17627 | -0.22427 | -0.28032 | -0.28531
11 | -0.25328 | -0.25572 | -0.26042 | -0.26273 | -0.25685 | -0.20728 | -0.15728 | -0.14053 | -0.098624 | -0.065075 | -0.14836 | -0.1399 | -0.15768 | -0.15736 | -0.17508 | -0.17524 | -0.14927 | -0.099822 | -0.13636 | -0.16019 | -0.17209 | -0.17623 | -0.1903 | -0.20184
12 | -0.03505 | 0.058808 | 0.12441 | 0.10758 | 0.083644 | -0.084262 | -0.0027819 | 0.10046 | 0.21805 | 0.25723 | 0.12495 | -0.00032463 | 0.39576 | 0.44865 | 0.42559 | 0.48861 | 0.26843 | 0.37077 | 0.39812 | 0.3549 | 0.3983 | 0.51129 | 0.47363 | 0.31907
13 | 0.25808 | 0.20872 | 0.2979 | 0.37329 | 0.38979 | 0.47523 | 1.738 | 2.1757 | 2.3295 | 2.1789 | 1.996 | 2.2875 | 2.5855 | 2.2929 | 2.255 | 2.2507 | 2.0283 | 2.0967 | 1.813 | 1.3687 | 1.5016 | 1.3122 | 0.57717 | 0.40834
14 | 0.064372 | 0.04548 | 0.039426 | 0.050538 | 0.043514 | 0.035776 | 0.029601 | 0.10344 | 0.10818 | 0.092786 | 0.1081 | 0.10045 | 0.10089 | 0.090092 | 0.053461 | 0.083703 | 0.10039 | 0.09367 | 0.065466 | 0.067917 | 0.063259 | 0.03924 | 0.031302 | 0.032443
15 | -0.077111 | -0.077094 | -0.079222 | -0.082851 | -0.082055 | -0.075307 | -0.047751 | -0.0091791 | -0.0098641 | -0.006537 | -0.0057584 | -0.025699 | -0.037544 | -0.04867 | -0.048304 | -0.049121 | -0.038621 | 0.012693 | -0.001789 | -0.021117 | -0.039144 | -0.05149 | -0.056473 | -0.064658
16 | -0.20694 | -0.22328 | -0.22738 | -0.22434 | -0.22453 | -0.18749 | -0.0069815 | 0.096663 | 0.1232 | 0.085823 | 0.050672 | 0.10051 | 0.063376 | 0.019228 | -0.07607 | -0.076103 | -0.06269 | -0.031626 | -0.077081 | -0.043918 | -0.060298 | -0.10001 | -0.158 | -0.17836
17 | -0.44013 | -0.44449 | -0.44903 | -0.45296 | -0.45498 | -0.41596 | -0.36089 | -0.32949 | -0.33914 | -0.37571 | -0.40073 | -0.42431 | -0.42481 | -0.43262 | -0.43643 | -0.42341 | -0.35844 | -0.21363 | -0.27555 | -0.33425 | -0.35983 | -0.38068 | -0.40242 | -0.40436
18 | -0.44302 | -0.46528 | -0.48505 | -0.48678 | -0.4857 | -0.40941 | -0.31201 | -0.2525 | -0.24803 | -0.20776 | -0.2056 | -0.20128 | -0.24224 | -0.26068 | -0.25367 | -0.31445 | -0.27858 | -0.13966 | -0.16538 | -0.20563 | -0.22204 | -0.28824 | -0.31877 | -0.33348
19 | 0.24575 | 0.19224 | 0.14576 | 0.21715 | 0.17831 | 0.25689 | 0.34262 | 0.66736 | 0.76857 | 0.79192 | 0.75166 | 0.80181 | 0.79585 | 0.78662 | 0.66159 | 0.62932 | 0.54696 | 0.59836 | 0.50721 | 0.52929 | 0.4475 | 0.47106 | 0.29244 | 0.30032
20 | -0.30358 | -0.30026 | -0.3097 | -0.3153 | -0.33397 | -0.29903 | -0.25404 | -0.13196 | -0.065382 | -0.060689 | -0.046127 | -0.015502 | -0.062939 | -0.065678 | -0.11971 | -0.17107 | -0.15439 | -0.17221 | -0.19366 | -0.18593 | -0.21171 | -0.24957 | -0.28158 | -0.28008
21 | -1.0084 | -1.0298 | -1.0257 | -1.0242 | -1.0031 | -0.96256 | -0.73582 | -0.58538 | -0.54054 | -0.61734 | -0.58294 | -0.53139 | -0.56329 | -0.60985 | -0.74098 | -0.82175 | -0.81958 | -0.80821 | -0.8519 | -0.88085 | -0.89593 | -0.9222 | -0.96246 | -0.9809
22 | -0.042359 | -0.042359 | -0.042359 | -0.042359 | -0.042359 | -0.042359 | -0.042359 | -0.042359 | -0.042359 | -0.042359 | -0.042359 | -0.042359 | -0.042359 | -0.042359 | -0.042359 | -0.042359 | -0.042359 | -0.042359 | -0.042359 | -0.042359 | -0.042359 | -0.042359 | -0.042359 | -0.042359
23 | -2 | -2.0583 | -2.0614 | -2.0556 | -2.0499 | -1.9164 | -1.4365 | -1.1724 | -0.75571 | -0.43642 | -0.55832 | -0.43103 | -0.51398 | -0.74338 | -0.92928 | -0.95848 | -0.98558 | -0.66519 | -0.80604 | -0.99927 | -1.1751 | -1.4952 | -1.8688 | -1.9021
24 | -1.4473 | -1.4613 | -1.4881 | -1.5013 | -1.4677 | -1.1845 | -0.89873 | -0.80301 | -0.56356 | -0.37186 | -0.84777 | -0.79945 | -0.90102 | -0.89918 | -1.0004 | -1.0014 | -0.85296 | -0.57041 | -0.77922 | -0.91535 | -0.98338 | -1.007 | -1.0874 | -1.1534
25 | -0.025036 | 0.042006 | 0.088864 | 0.076841 | 0.059746 | -0.060187 | -0.0019871 | 0.071757 | 0.15575 | 0.18373 | 0.089248 | -0.00023188 | 0.28269 | 0.32047 | 0.30399 | 0.34901 | 0.19174 | 0.26483 | 0.28437 | 0.2535 | 0.2845 | 0.3652 | 0.33831 | 0.22791
26 | 0.080649 | 0.065226 | 0.093093 | 0.11665 | 0.12181 | 0.14851 | 0.54312 | 0.6799 | 0.72798 | 0.68091 | 0.62374 | 0.71484 | 0.80796 | 0.71654 | 0.70468 | 0.70335 | 0.63385 | 0.65522 | 0.56657 | 0.42771 | 0.46925 | 0.41006 | 0.18037 | 0.12761
27 | 0.12874 | 0.09096 | 0.078853 | 0.10108 | 0.087029 | 0.071553 | 0.059203 | 0.20689 | 0.21636 | 0.18557 | 0.2162 | 0.2009 | 0.20178 | 0.18018 | 0.10692 | 0.16741 | 0.20078 | 0.18734 | 0.13093 | 0.13583 | 0.12652 | 0.07848 | 0.062604 | 0.064886
28 | -0.26989 | -0.26983 | -0.27728 | -0.28998 | -0.28719 | -0.26358 | -0.16713 | -0.032127 | -0.034524 | -0.022879 | -0.020154 | -0.089948 | -0.1314 | -0.17034 | -0.16906 | -0.17192 | -0.13517 | 0.044427 | -0.0062613 | -0.073911 | -0.137 | -0.18022 | -0.19765 | -0.2263
29 | -6.2081 | -6.6985 | -6.8214 | -6.7302 | -6.7358 | -5.6246 | -0.20945 | 2.8999 | 3.6959 | 2.5747 | 1.5202 | 3.0153 | 1.9013 | 0.57684 | -2.2821 | -2.2831 | -1.8807 | -0.94878 | -2.3124 | -1.3176 | -1.8089 | -3.0003 | -4.7401 | -5.3508
30 | -0.77022 | -0.77786 | -0.7858 | -0.79268 | -0.79621 | -0.72793 | -0.63156 | -0.57661 | -0.5935 | -0.65748 | -0.70128 | -0.74254 | -0.74342 | -0.75709 | -0.76375 | -0.74096 | -0.62727 | -0.37386 | -0.48222 | -0.58494 | -0.6297 | -0.6662 | -0.70423 | -0.70764
31 | -1.1075 | -1.1632 | -1.2126 | -1.2169 | -1.2143 | -1.0235 | -0.78003 | -0.63125 | -0.62007 | -0.5194 | -0.51401 | -0.50319 | -0.6056 | -0.6517 | -0.63417 | -0.78612 | -0.69646 | -0.34916 | -0.41346 | -0.51408 | -0.55511 | -0.72059 | -0.79692 | -0.83369
32 | 0.24575 | 0.19224 | 0.14576 | 0.21715 | 0.17831 | 0.25689 | 0.34262 | 0.66736 | 0.76857 | 0.79192 | 0.75166 | 0.80181 | 0.79585 | 0.78662 | 0.66159 | 0.62932 | 0.54696 | 0.59836 | 0.50721 | 0.52929 | 0.4475 | 0.47106 | 0.29244 | 0.30032

## Qc, Winter, S3
LoadID | 0 | 1 | 2 | 3 | 4 | 5 | 6 | 7 | 8 | 9 | 10 | 11 | 12 | 13 | 14 | 15 | 16 | 17 | 18 | 19 | 20 | 21 | 22 | 23
1 | 0.38623 | 0.27288 | 0.23656 | 0.30323 | 0.26109 | 0.21466 | 0.17761 | 0.62066 | 0.64908 | 0.55672 | 0.64861 | 0.60269 | 0.60535 | 0.54055 | 0.32077 | 0.50222 | 0.60234 | 0.56202 | 0.39279 | 0.4075 | 0.37955 | 0.23544 | 0.18781 | 0.19466
2 | -0.15422 | -0.15419 | -0.15844 | -0.1657 | -0.16411 | -0.15061 | -0.095502 | -0.018358 | -0.019728 | -0.013074 | -0.011517 | -0.051399 | -0.075088 | -0.09734 | -0.096608 | -0.098241 | -0.077241 | 0.025387 | -0.0035779 | -0.042235 | -0.078288 | -0.10298 | -0.11295 | -0.12932
3 | -0.82774 | -0.89314 | -0.90952 | -0.89735 | -0.8981 | -0.74995 | -0.027926 | 0.38665 | 0.49279 | 0.34329 | 0.20269 | 0.40204 | 0.25351 | 0.076912 | -0.30428 | -0.30441 | -0.25076 | -0.1265 | -0.30832 | -0.17567 | -0.24119 | -0.40004 | -0.63201 | -0.71344
4 | -0.3301 | -0.33337 | -0.33677 | -0.33972 | -0.34123 | -0.31197 | -0.27067 | -0.24712 | -0.25436 | -0.28178 | -0.30055 | -0.31823 | -0.31861 | -0.32447 | -0.32732 | -0.31756 | -0.26883 | -0.16022 | -0.20667 | -0.25069 | -0.26987 | -0.28551 | -0.30181 | -0.30327
5 | -0.22151 | -0.23264 | -0.24252 | -0.24339 | -0.24285 | -0.2047 | -0.15601 | -0.12625 | -0.12401 | -0.10388 | -0.1028 | -0.10064 | -0.12112 | -0.13034 | -0.12683 | -0.15722 | -0.13929 | -0.069831 | -0.082692 | -0.10282 | -0.11102 | -0.14412 | -0.15938 | -0.16674
6 | 0.61438 | 0.48059 | 0.36439 | 0.54286 | 0.44578 | 0.64224 | 0.85656 | 1.6684 | 1.9214 | 1.9798 | 1.8792 | 2.0045 | 1.9896 | 1.9666 | 1.654 | 1.5733 | 1.3674 | 1.4959 | 1.268 | 1.3232 | 1.1188 | 1.1777 | 0.7311 | 0.7508
7 | -0.75896 | -0.75066 | -0.77424 | -0.78825 | -0.83494 | -0.74757 | -0.6351 | -0.32989 | -0.16345 | -0.15172 | -0.11532 | -0.038754 | -0.15735 | -0.1642 | -0.29927 | -0.42767 | -0.38598 | -0.43053 | -0.48415 | -0.46483 | -0.52927 | -0.62393 | -0.70395 | -0.70021
8 | -0.50422 | -0.51488 | -0.51284 | -0.5121 | -0.50155 | -0.48128 | -0.36791 | -0.29269 | -0.27027 | -0.30867 | -0.29147 | -0.2657 | -0.28164 | -0.30493 | -0.37049 | -0.41088 | -0.40979 | -0.4041 | -0.42595 | -0.44042 | -0.44796 | -0.4611 | -0.48123 | -0.49045
9 | -0.016944 | -0.016944 | -0.016944 | -0.016944 | -0.016944 | -0.016944 | -0.016944 | -0.016944 | -0.016944 | -0.016944 | -0.016944 | -0.016944 | -0.016944 | -0.016944 | -0.016944 | -0.016944 | -0.016944 | -0.016944 | -0.016944 | -0.016944 | -0.016944 | -0.016944 | -0.016944 | -0.016944
10 | -0.3 | -0.30875 | -0.30921 | -0.30834 | -0.30748 | -0.28745 | -0.21547 | -0.17586 | -0.11336 | -0.065462 | -0.083748 | -0.064654 | -0.077096 | -0.11151 | -0.13939 | -0.14377 | -0.14784 | -0.099779 | -0.12091 | -0.14989 | -0.17627 | -0.22427 | -0.28032 | -0.28531
11 | -0.25328 | -0.25572 | -0.26042 | -0.26273 | -0.25685 | -0.20728 | -0.15728 | -0.14053 | -0.098624 | -0.065075 | -0.14836 | -0.1399 | -0.15768 | -0.15736 | -0.17508 | -0.17524 | -0.14927 | -0.099822 | -0.13636 | -0.16019 | -0.17209 | -0.17623 | -0.1903 | -0.20184
12 | -0.03505 | 0.058808 | 0.12441 | 0.10758 | 0.083644 | -0.084262 | -0.0027819 | 0.10046 | 0.21805 | 0.25723 | 0.12495 | -0.00032463 | 0.39576 | 0.44865 | 0.42559 | 0.48861 | 0.26843 | 0.37077 | 0.39812 | 0.3549 | 0.3983 | 0.51129 | 0.47363 | 0.31907
13 | 0.25808 | 0.20872 | 0.2979 | 0.37329 | 0.38979 | 0.47523 | 1.738 | 2.1757 | 2.3295 | 2.1789 | 1.996 | 2.2875 | 2.5855 | 2.2929 | 2.255 | 2.2507 | 2.0283 | 2.0967 | 1.813 | 1.3687 | 1.5016 | 1.3122 | 0.57717 | 0.40834
14 | 0.064372 | 0.04548 | 0.039426 | 0.050538 | 0.043514 | 0.035776 | 0.029601 | 0.10344 | 0.10818 | 0.092786 | 0.1081 | 0.10045 | 0.10089 | 0.090092 | 0.053461 | 0.083703 | 0.10039 | 0.09367 | 0.065466 | 0.067917 | 0.063259 | 0.03924 | 0.031302 | 0.032443
15 | -0.077111 | -0.077094 | -0.079222 | -0.082851 | -0.082055 | -0.075307 | -0.047751 | -0.0091791 | -0.0098641 | -0.006537 | -0.0057584 | -0.025699 | -0.037544 | -0.04867 | -0.048304 | -0.049121 | -0.038621 | 0.012693 | -0.001789 | -0.021117 | -0.039144 | -0.05149 | -0.056473 | -0.064658
16 | -0.20694 | -0.22328 | -0.22738 | -0.22434 | -0.22453 | -0.18749 | -0.0069815 | 0.096663 | 0.1232 | 0.085823 | 0.050672 | 0.10051 | 0.063376 | 0.019228 | -0.07607 | -0.076103 | -0.06269 | -0.031626 | -0.077081 | -0.043918 | -0.060298 | -0.10001 | -0.158 | -0.17836
17 | -0.44013 | -0.44449 | -0.44903 | -0.45296 | -0.45498 | -0.41596 | -0.36089 | -0.32949 | -0.33914 | -0.37571 | -0.40073 | -0.42431 | -0.42481 | -0.43262 | -0.43643 | -0.42341 | -0.35844 | -0.21363 | -0.27555 | -0.33425 | -0.35983 | -0.38068 | -0.40242 | -0.40436
18 | -0.44302 | -0.46528 | -0.48505 | -0.48678 | -0.4857 | -0.40941 | -0.31201 | -0.2525 | -0.24803 | -0.20776 | -0.2056 | -0.20128 | -0.24224 | -0.26068 | -0.25367 | -0.31445 | -0.27858 | -0.13966 | -0.16538 | -0.20563 | -0.22204 | -0.28824 | -0.31877 | -0.33348
19 | 0.24575 | 0.19224 | 0.14576 | 0.21715 | 0.17831 | 0.25689 | 0.34262 | 0.66736 | 0.76857 | 0.79192 | 0.75166 | 0.80181 | 0.79585 | 0.78662 | 0.66159 | 0.62932 | 0.54696 | 0.59836 | 0.50721 | 0.52929 | 0.4475 | 0.47106 | 0.29244 | 0.30032
20 | -0.30358 | -0.30026 | -0.3097 | -0.3153 | -0.33397 | -0.29903 | -0.25404 | -0.13196 | -0.065382 | -0.060689 | -0.046127 | -0.015502 | -0.062939 | -0.065678 | -0.11971 | -0.17107 | -0.15439 | -0.17221 | -0.19366 | -0.18593 | -0.21171 | -0.24957 | -0.28158 | -0.28008
21 | -1.0084 | -1.0298 | -1.0257 | -1.0242 | -1.0031 | -0.96256 | -0.73582 | -0.58538 | -0.54054 | -0.61734 | -0.58294 | -0.53139 | -0.56329 | -0.60985 | -0.74098 | -0.82175 | -0.81958 | -0.80821 | -0.8519 | -0.88085 | -0.89593 | -0.9222 | -0.96246 | -0.9809
22 | -0.042359 | -0.042359 | -0.042359 | -0.042359 | -0.042359 | -0.042359 | -0.042359 | -0.042359 | -0.042359 | -0.042359 | -0.042359 | -0.042359 | -0.042359 | -0.042359 | -0.042359 | -0.042359 | -0.042359 | -0.042359 | -0.042359 | -0.042359 | -0.042359 | -0.042359 | -0.042359 | -0.042359
23 | -2 | -2.0583 | -2.0614 | -2.0556 | -2.0499 | -1.9164 | -1.4365 | -1.1724 | -0.75571 | -0.43642 | -0.55832 | -0.43103 | -0.51398 | -0.74338 | -0.92928 | -0.95848 | -0.98558 | -0.66519 | -0.80604 | -0.99927 | -1.1751 | -1.4952 | -1.8688 | -1.9021
24 | -1.4473 | -1.4613 | -1.4881 | -1.5013 | -1.4677 | -1.1845 | -0.89873 | -0.80301 | -0.56356 | -0.37186 | -0.84777 | -0.79945 | -0.90102 | -0.89918 | -1.0004 | -1.0014 | -0.85296 | -0.57041 | -0.77922 | -0.91535 | -0.98338 | -1.007 | -1.0874 | -1.1534
25 | -0.025036 | 0.042006 | 0.088864 | 0.076841 | 0.059746 | -0.060187 | -0.0019871 | 0.071757 | 0.15575 | 0.18373 | 0.089248 | -0.00023188 | 0.28269 | 0.32047 | 0.30399 | 0.34901 | 0.19174 | 0.26483 | 0.28437 | 0.2535 | 0.2845 | 0.3652 | 0.33831 | 0.22791
26 | 0.080649 | 0.065226 | 0.093093 | 0.11665 | 0.12181 | 0.14851 | 0.54312 | 0.6799 | 0.72798 | 0.68091 | 0.62374 | 0.71484 | 0.80796 | 0.71654 | 0.70468 | 0.70335 | 0.63385 | 0.65522 | 0.56657 | 0.42771 | 0.46925 | 0.41006 | 0.18037 | 0.12761
27 | 0.12874 | 0.09096 | 0.078853 | 0.10108 | 0.087029 | 0.071553 | 0.059203 | 0.20689 | 0.21636 | 0.18557 | 0.2162 | 0.2009 | 0.20178 | 0.18018 | 0.10692 | 0.16741 | 0.20078 | 0.18734 | 0.13093 | 0.13583 | 0.12652 | 0.07848 | 0.062604 | 0.064886
28 | -0.26989 | -0.26983 | -0.27728 | -0.28998 | -0.28719 | -0.26358 | -0.16713 | -0.032127 | -0.034524 | -0.022879 | -0.020154 | -0.089948 | -0.1314 | -0.17034 | -0.16906 | -0.17192 | -0.13517 | 0.044427 | -0.0062613 | -0.073911 | -0.137 | -0.18022 | -0.19765 | -0.2263
29 | -6.2081 | -6.6985 | -6.8214 | -6.7302 | -6.7358 | -5.6246 | -0.20945 | 2.8999 | 3.6959 | 2.5747 | 1.5202 | 3.0153 | 1.9013 | 0.57684 | -2.2821 | -2.2831 | -1.8807 | -0.94878 | -2.3124 | -1.3176 | -1.8089 | -3.0003 | -4.7401 | -5.3508
30 | -0.77022 | -0.77786 | -0.7858 | -0.79268 | -0.79621 | -0.72793 | -0.63156 | -0.57661 | -0.5935 | -0.65748 | -0.70128 | -0.74254 | -0.74342 | -0.75709 | -0.76375 | -0.74096 | -0.62727 | -0.37386 | -0.48222 | -0.58494 | -0.6297 | -0.6662 | -0.70423 | -0.70764
31 | -1.1075 | -1.1632 | -1.2126 | -1.2169 | -1.2143 | -1.0235 | -0.78003 | -0.63125 | -0.62007 | -0.5194 | -0.51401 | -0.50319 | -0.6056 | -0.6517 | -0.63417 | -0.78612 | -0.69646 | -0.34916 | -0.41346 | -0.51408 | -0.55511 | -0.72059 | -0.79692 | -0.83369
32 | 0.24575 | 0.19224 | 0.14576 | 0.21715 | 0.17831 | 0.25689 | 0.34262 | 0.66736 | 0.76857 | 0.79192 | 0.75166 | 0.80181 | 0.79585 | 0.78662 | 0.66159 | 0.62932 | 0.54696 | 0.59836 | 0.50721 | 0.52929 | 0.4475 | 0.47106 | 0.29244 | 0.30032

## Qc, Winter, S4
LoadID | 0 | 1 | 2 | 3 | 4 | 5 | 6 | 7 | 8 | 9 | 10 | 11 | 12 | 13 | 14 | 15 | 16 | 17 | 18 | 19 | 20 | 21 | 22 | 23
1 | 0.40168 | 0.2838 | 0.24602 | 0.31536 | 0.27153 | 0.22324 | 0.18471 | 0.64548 | 0.67504 | 0.57898 | 0.67456 | 0.6268 | 0.62956 | 0.56217 | 0.3336 | 0.52231 | 0.62643 | 0.5845 | 0.40851 | 0.4238 | 0.39473 | 0.24486 | 0.19532 | 0.20244
2 | -0.16039 | -0.16036 | -0.16478 | -0.17233 | -0.17067 | -0.15664 | -0.099322 | -0.019092 | -0.020517 | -0.013597 | -0.011978 | -0.053455 | -0.078092 | -0.10123 | -0.10047 | -0.10217 | -0.080331 | 0.026402 | -0.003721 | -0.043924 | -0.081419 | -0.1071 | -0.11746 | -0.13449
3 | -0.86085 | -0.92886 | -0.9459 | -0.93325 | -0.93402 | -0.77995 | -0.029043 | 0.40212 | 0.5125 | 0.35702 | 0.21079 | 0.41812 | 0.26365 | 0.079988 | -0.31645 | -0.31659 | -0.26079 | -0.13156 | -0.32066 | -0.1827 | -0.25084 | -0.41604 | -0.65729 | -0.74198
4 | -0.3433 | -0.3467 | -0.35024 | -0.35331 | -0.35488 | -0.32445 | -0.2815 | -0.257 | -0.26453 | -0.29305 | -0.31257 | -0.33096 | -0.33135 | -0.33745 | -0.34041 | -0.33026 | -0.27958 | -0.16663 | -0.21493 | -0.26071 | -0.28067 | -0.29693 | -0.31388 | -0.3154
5 | -0.23037 | -0.24194 | -0.25223 | -0.25312 | -0.25256 | -0.21289 | -0.16225 | -0.1313 | -0.12897 | -0.10804 | -0.10691 | -0.10466 | -0.12596 | -0.13555 | -0.13191 | -0.16351 | -0.14486 | -0.072625 | -0.086 | -0.10693 | -0.11546 | -0.14988 | -0.16576 | -0.17341
6 | 0.63895 | 0.49981 | 0.37897 | 0.56458 | 0.46361 | 0.66793 | 0.89082 | 1.7351 | 1.9983 | 2.059 | 1.9543 | 2.0847 | 2.0692 | 2.0452 | 1.7201 | 1.6362 | 1.4221 | 1.5557 | 1.3187 | 1.3761 | 1.1635 | 1.2248 | 0.76034 | 0.78083
7 | -0.78931 | -0.78068 | -0.80521 | -0.81978 | -0.86833 | -0.77747 | -0.6605 | -0.34309 | -0.16999 | -0.15779 | -0.11993 | -0.040304 | -0.16364 | -0.17076 | -0.31124 | -0.44477 | -0.40142 | -0.44775 | -0.50352 | -0.48342 | -0.55044 | -0.64889 | -0.73211 | -0.72822
8 | -0.52439 | -0.53548 | -0.53335 | -0.53259 | -0.52161 | -0.50053 | -0.38263 | -0.3044 | -0.28108 | -0.32102 | -0.30313 | -0.27632 | -0.29291 | -0.31712 | -0.38531 | -0.42731 | -0.42618 | -0.42027 | -0.44299 | -0.45804 | -0.46588 | -0.47954 | -0.50048 | -0.51007
9 | -0.017621 | -0.017621 | -0.017621 | -0.017621 | -0.017621 | -0.017621 | -0.017621 | -0.017621 | -0.017621 | -0.017621 | -0.017621 | -0.017621 | -0.017621 | -0.017621 | -0.017621 | -0.017621 | -0.017621 | -0.017621 | -0.017621 | -0.017621 | -0.017621 | -0.017621 | -0.017621 | -0.017621
10 | -0.312 | -0.3211 | -0.32158 | -0.32067 | -0.31978 | -0.29895 | -0.22409 | -0.1829 | -0.11789 | -0.068081 | -0.087098 | -0.06724 | -0.08018 | -0.11597 | -0.14497 | -0.14952 | -0.15375 | -0.10377 | -0.12574 | -0.15589 | -0.18332 | -0.23325 | -0.29154 | -0.29672
11 | -0.26341 | -0.26595 | -0.27084 | -0.27324 | -0.26713 | -0.21557 | -0.16357 | -0.14615 | -0.10257 | -0.067678 | -0.15429 | -0.1455 | -0.16399 | -0.16365 | -0.18208 | -0.18225 | -0.15524 | -0.10381 | -0.14182 | -0.16659 | -0.17898 | -0.18328 | -0.19791 | -0.20992
12 | -0.036452 | 0.06116 | 0.12939 | 0.11188 | 0.08699 | -0.087633 | -0.0028932 | 0.10448 | 0.22677 | 0.26751 | 0.12994 | -0.00033761 | 0.41159 | 0.4666 | 0.44261 | 0.50815 | 0.27917 | 0.3856 | 0.41405 | 0.3691 | 0.41423 | 0.53174 | 0.49257 | 0.33183
13 | 0.2684 | 0.21707 | 0.30981 | 0.38822 | 0.40539 | 0.49424 | 1.8075 | 2.2627 | 2.4227 | 2.2661 | 2.0758 | 2.379 | 2.6889 | 2.3847 | 2.3452 | 2.3408 | 2.1094 | 2.1806 | 1.8855 | 1.4234 | 1.5617 | 1.3647 | 0.60026 | 0.42468
14 | 0.066947 | 0.047299 | 0.041003 | 0.052559 | 0.045255 | 0.037207 | 0.030785 | 0.10758 | 0.11251 | 0.096497 | 0.11243 | 0.10447 | 0.10493 | 0.093696 | 0.055599 | 0.087052 | 0.1044 | 0.097416 | 0.068084 | 0.070634 | 0.065789 | 0.040809 | 0.032554 | 0.033741
15 | -0.080196 | -0.080178 | -0.08239 | -0.086165 | -0.085337 | -0.07832 | -0.049661 | -0.0095462 | -0.010259 | -0.0067985 | -0.0059888 | -0.026727 | -0.039046 | -0.050617 | -0.050236 | -0.051086 | -0.040165 | 0.013201 | -0.0018605 | -0.021962 | -0.04071 | -0.05355 | -0.058731 | -0.067245
16 | -0.21521 | -0.23222 | -0.23647 | -0.23331 | -0.23351 | -0.19499 | -0.0072608 | 0.10053 | 0.12813 | 0.089256 | 0.052699 | 0.10453 | 0.065911 | 0.019997 | -0.079113 | -0.079147 | -0.065198 | -0.032891 | -0.080164 | -0.045675 | -0.06271 | -0.10401 | -0.16432 | -0.18549
17 | -0.45773 | -0.46227 | -0.46699 | -0.47108 | -0.47318 | -0.4326 | -0.37533 | -0.34267 | -0.35271 | -0.39073 | -0.41676 | -0.44128 | -0.4418 | -0.44993 | -0.45388 | -0.44034 | -0.37278 | -0.22218 | -0.28658 | -0.34762 | -0.37422 | -0.39591 | -0.41851 | -0.42054
18 | -0.46074 | -0.48389 | -0.50445 | -0.50625 | -0.50513 | -0.42578 | -0.32449 | -0.2626 | -0.25795 | -0.21607 | -0.21383 | -0.20933 | -0.25193 | -0.27111 | -0.26382 | -0.32703 | -0.28973 | -0.14525 | -0.172 | -0.21386 | -0.23092 | -0.29977 | -0.33152 | -0.34681
19 | 0.25558 | 0.19993 | 0.15159 | 0.22583 | 0.18544 | 0.26717 | 0.35633 | 0.69405 | 0.79932 | 0.8236 | 0.78173 | 0.83388 | 0.82768 | 0.81809 | 0.68806 | 0.65449 | 0.56884 | 0.62229 | 0.5275 | 0.55046 | 0.4654 | 0.48991 | 0.30414 | 0.31233
20 | -0.31573 | -0.31227 | -0.32208 | -0.32791 | -0.34733 | -0.31099 | -0.2642 | -0.13724 | -0.067997 | -0.063116 | -0.047972 | -0.016122 | -0.065456 | -0.068305 | -0.1245 | -0.17791 | -0.16057 | -0.1791 | -0.20141 | -0.19337 | -0.22018 | -0.25956 | -0.29284 | -0.29129
21 | -1.0488 | -1.071 | -1.0667 | -1.0652 | -1.0432 | -1.0011 | -0.76526 | -0.60879 | -0.56217 | -0.64204 | -0.60626 | -0.55265 | -0.58582 | -0.63425 | -0.77062 | -0.85462 | -0.85236 | -0.84054 | -0.88597 | -0.91608 | -0.93176 | -0.95909 | -1.001 | -1.0201
22 | -0.044053 | -0.044053 | -0.044053 | -0.044053 | -0.044053 | -0.044053 | -0.044053 | -0.044053 | -0.044053 | -0.044053 | -0.044053 | -0.044053 | -0.044053 | -0.044053 | -0.044053 | -0.044053 | -0.044053 | -0.044053 | -0.044053 | -0.044053 | -0.044053 | -0.044053 | -0.044053 | -0.044053
23 | -2.08 | -2.1407 | -2.1438 | -2.1378 | -2.1319 | -1.993 | -1.4939 | -1.2193 | -0.78594 | -0.45387 | -0.58065 | -0.44827 | -0.53454 | -0.77311 | -0.96645 | -0.99682 | -1.025 | -0.6918 | -0.83828 | -1.0392 | -1.2221 | -1.555 | -1.9436 | -1.9782
24 | -1.5052 | -1.5197 | -1.5476 | -1.5614 | -1.5264 | -1.2319 | -0.93468 | -0.83513 | -0.58611 | -0.38673 | -0.88168 | -0.83143 | -0.93706 | -0.93515 | -1.0404 | -1.0414 | -0.88708 | -0.59323 | -0.81039 | -0.95196 | -1.0227 | -1.0473 | -1.1309 | -1.1995
25 | -0.026037 | 0.043686 | 0.092418 | 0.079914 | 0.062136 | -0.062595 | -0.0020665 | 0.074628 | 0.16198 | 0.19108 | 0.092818 | -0.00024115 | 0.29399 | 0.33328 | 0.31615 | 0.36297 | 0.19941 | 0.27543 | 0.29575 | 0.26364 | 0.29588 | 0.37981 | 0.35184 | 0.23702
26 | 0.083874 | 0.067835 | 0.096817 | 0.12132 | 0.12668 | 0.15445 | 0.56484 | 0.7071 | 0.7571 | 0.70815 | 0.64869 | 0.74343 | 0.84028 | 0.74521 | 0.73287 | 0.73149 | 0.6592 | 0.68143 | 0.58923 | 0.44482 | 0.48802 | 0.42646 | 0.18758 | 0.13271
27 | 0.13389 | 0.094598 | 0.082007 | 0.10512 | 0.09051 | 0.074415 | 0.061571 | 0.21516 | 0.22501 | 0.19299 | 0.22485 | 0.20893 | 0.20985 | 0.18739 | 0.1112 | 0.1741 | 0.20881 | 0.19483 | 0.13617 | 0.14127 | 0.13158 | 0.081619 | 0.065108 | 0.067481
28 | -0.28068 | -0.28062 | -0.28837 | -0.30158 | -0.29868 | -0.27412 | -0.17381 | -0.033412 | -0.035905 | -0.023795 | -0.020961 | -0.093546 | -0.13666 | -0.17716 | -0.17583 | -0.1788 | -0.14058 | 0.046204 | -0.0065118 | -0.076867 | -0.14248 | -0.18743 | -0.20556 | -0.23536
29 | -6.4564 | -6.9665 | -7.0942 | -6.9994 | -7.0052 | -5.8496 | -0.21782 | 3.0159 | 3.8438 | 2.6777 | 1.581 | 3.1359 | 1.9773 | 0.59991 | -2.3734 | -2.3744 | -1.9559 | -0.98673 | -2.4049 | -1.3703 | -1.8813 | -3.1203 | -4.9297 | -5.5648
30 | -0.80103 | -0.80898 | -0.81723 | -0.82439 | -0.82806 | -0.75705 | -0.65682 | -0.59968 | -0.61724 | -0.68378 | -0.72933 | -0.77224 | -0.77316 | -0.78737 | -0.7943 | -0.7706 | -0.65236 | -0.38881 | -0.50151 | -0.60833 | -0.65489 | -0.69284 | -0.7324 | -0.73594
31 | -1.1518 | -1.2097 | -1.2611 | -1.2656 | -1.2628 | -1.0645 | -0.81123 | -0.6565 | -0.64487 | -0.54018 | -0.53457 | -0.52332 | -0.62982 | -0.67776 | -0.65954 | -0.81756 | -0.72432 | -0.36312 | -0.43 | -0.53464 | -0.57731 | -0.74942 | -0.8288 | -0.86704
32 | 0.25558 | 0.19993 | 0.15159 | 0.22583 | 0.18544 | 0.26717 | 0.35633 | 0.69405 | 0.79932 | 0.8236 | 0.78173 | 0.83388 | 0.82768 | 0.81809 | 0.68806 | 0.65449 | 0.56884 | 0.62229 | 0.5275 | 0.55046 | 0.4654 | 0.48991 | 0.30414 | 0.31233

## Qc, Winter, S5
LoadID | 0 | 1 | 2 | 3 | 4 | 5 | 6 | 7 | 8 | 9 | 10 | 11 | 12 | 13 | 14 | 15 | 16 | 17 | 18 | 19 | 20 | 21 | 22 | 23
1 | 0.40168 | 0.2838 | 0.24602 | 0.31536 | 0.27153 | 0.22324 | 0.18471 | 0.64548 | 0.67504 | 0.57898 | 0.67456 | 0.6268 | 0.62956 | 0.56217 | 0.3336 | 0.52231 | 0.62643 | 0.5845 | 0.40851 | 0.4238 | 0.39473 | 0.24486 | 0.19532 | 0.20244
2 | -0.16039 | -0.16036 | -0.16478 | -0.17233 | -0.17067 | -0.15664 | -0.099322 | -0.019092 | -0.020517 | -0.013597 | -0.011978 | -0.053455 | -0.078092 | -0.10123 | -0.10047 | -0.10217 | -0.080331 | 0.026402 | -0.003721 | -0.043924 | -0.081419 | -0.1071 | -0.11746 | -0.13449
3 | -0.86085 | -0.92886 | -0.9459 | -0.93325 | -0.93402 | -0.77995 | -0.029043 | 0.40212 | 0.5125 | 0.35702 | 0.21079 | 0.41812 | 0.26365 | 0.079988 | -0.31645 | -0.31659 | -0.26079 | -0.13156 | -0.32066 | -0.1827 | -0.25084 | -0.41604 | -0.65729 | -0.74198
4 | -0.3433 | -0.3467 | -0.35024 | -0.35331 | -0.35488 | -0.32445 | -0.2815 | -0.257 | -0.26453 | -0.29305 | -0.31257 | -0.33096 | -0.33135 | -0.33745 | -0.34041 | -0.33026 | -0.27958 | -0.16663 | -0.21493 | -0.26071 | -0.28067 | -0.29693 | -0.31388 | -0.3154
5 | -0.23037 | -0.24194 | -0.25223 | -0.25312 | -0.25256 | -0.21289 | -0.16225 | -0.1313 | -0.12897 | -0.10804 | -0.10691 | -0.10466 | -0.12596 | -0.13555 | -0.13191 | -0.16351 | -0.14486 | -0.072625 | -0.086 | -0.10693 | -0.11546 | -0.14988 | -0.16576 | -0.17341
6 | 0.63895 | 0.49981 | 0.37897 | 0.56458 | 0.46361 | 0.66793 | 0.89082 | 1.7351 | 1.9983 | 2.059 | 1.9543 | 2.0847 | 2.0692 | 2.0452 | 1.7201 | 1.6362 | 1.4221 | 1.5557 | 1.3187 | 1.3761 | 1.1635 | 1.2248 | 0.76034 | 0.78083
7 | -0.78931 | -0.78068 | -0.80521 | -0.81978 | -0.86833 | -0.77747 | -0.6605 | -0.34309 | -0.16999 | -0.15779 | -0.11993 | -0.040304 | -0.16364 | -0.17076 | -0.31124 | -0.44477 | -0.40142 | -0.44775 | -0.50352 | -0.48342 | -0.55044 | -0.64889 | -0.73211 | -0.72822
8 | -0.52439 | -0.53548 | -0.53335 | -0.53259 | -0.52161 | -0.50053 | -0.38263 | -0.3044 | -0.28108 | -0.32102 | -0.30313 | -0.27632 | -0.29291 | -0.31712 | -0.38531 | -0.42731 | -0.42618 | -0.42027 | -0.44299 | -0.45804 | -0.46588 | -0.47954 | -0.50048 | -0.51007
9 | -0.017621 | -0.017621 | -0.017621 | -0.017621 | -0.017621 | -0.017621 | -0.017621 | -0.017621 | -0.017621 | -0.017621 | -0.017621 | -0.017621 | -0.017621 | -0.017621 | -0.017621 | -0.017621 | -0.017621 | -0.017621 | -0.017621 | -0.017621 | -0.017621 | -0.017621 | -0.017621 | -0.017621
10 | -0.312 | -0.3211 | -0.32158 | -0.32067 | -0.31978 | -0.29895 | -0.22409 | -0.1829 | -0.11789 | -0.068081 | -0.087098 | -0.06724 | -0.08018 | -0.11597 | -0.14497 | -0.14952 | -0.15375 | -0.10377 | -0.12574 | -0.15589 | -0.18332 | -0.23325 | -0.29154 | -0.29672
11 | -0.26341 | -0.26595 | -0.27084 | -0.27324 | -0.26713 | -0.21557 | -0.16357 | -0.14615 | -0.10257 | -0.067678 | -0.15429 | -0.1455 | -0.16399 | -0.16365 | -0.18208 | -0.18225 | -0.15524 | -0.10381 | -0.14182 | -0.16659 | -0.17898 | -0.18328 | -0.19791 | -0.20992
12 | -0.036452 | 0.06116 | 0.12939 | 0.11188 | 0.08699 | -0.087633 | -0.0028932 | 0.10448 | 0.22677 | 0.26751 | 0.12994 | -0.00033761 | 0.41159 | 0.4666 | 0.44261 | 0.50815 | 0.27917 | 0.3856 | 0.41405 | 0.3691 | 0.41423 | 0.53174 | 0.49257 | 0.33183
13 | 0.2684 | 0.21707 | 0.30981 | 0.38822 | 0.40539 | 0.49424 | 1.8075 | 2.2627 | 2.4227 | 2.2661 | 2.0758 | 2.379 | 2.6889 | 2.3847 | 2.3452 | 2.3408 | 2.1094 | 2.1806 | 1.8855 | 1.4234 | 1.5617 | 1.3647 | 0.60026 | 0.42468
14 | 0.066947 | 0.047299 | 0.041003 | 0.052559 | 0.045255 | 0.037207 | 0.030785 | 0.10758 | 0.11251 | 0.096497 | 0.11243 | 0.10447 | 0.10493 | 0.093696 | 0.055599 | 0.087052 | 0.1044 | 0.097416 | 0.068084 | 0.070634 | 0.065789 | 0.040809 | 0.032554 | 0.033741
15 | -0.080196 | -0.080178 | -0.08239 | -0.086165 | -0.085337 | -0.07832 | -0.049661 | -0.0095462 | -0.010259 | -0.0067985 | -0.0059888 | -0.026727 | -0.039046 | -0.050617 | -0.050236 | -0.051086 | -0.040165 | 0.013201 | -0.0018605 | -0.021962 | -0.04071 | -0.05355 | -0.058731 | -0.067245
16 | -0.21521 | -0.23222 | -0.23647 | -0.23331 | -0.23351 | -0.19499 | -0.0072608 | 0.10053 | 0.12813 | 0.089256 | 0.052699 | 0.10453 | 0.065911 | 0.019997 | -0.079113 | -0.079147 | -0.065198 | -0.032891 | -0.080164 | -0.045675 | -0.06271 | -0.10401 | -0.16432 | -0.18549
17 | -0.45773 | -0.46227 | -0.46699 | -0.47108 | -0.47318 | -0.4326 | -0.37533 | -0.34267 | -0.35271 | -0.39073 | -0.41676 | -0.44128 | -0.4418 | -0.44993 | -0.45388 | -0.44034 | -0.37278 | -0.22218 | -0.28658 | -0.34762 | -0.37422 | -0.39591 | -0.41851 | -0.42054
18 | -0.46074 | -0.48389 | -0.50445 | -0.50625 | -0.50513 | -0.42578 | -0.32449 | -0.2626 | -0.25795 | -0.21607 | -0.21383 | -0.20933 | -0.25193 | -0.27111 | -0.26382 | -0.32703 | -0.28973 | -0.14525 | -0.172 | -0.21386 | -0.23092 | -0.29977 | -0.33152 | -0.34681
19 | 0.25558 | 0.19993 | 0.15159 | 0.22583 | 0.18544 | 0.26717 | 0.35633 | 0.69405 | 0.79932 | 0.8236 | 0.78173 | 0.83388 | 0.82768 | 0.81809 | 0.68806 | 0.65449 | 0.56884 | 0.62229 | 0.5275 | 0.55046 | 0.4654 | 0.48991 | 0.30414 | 0.31233
20 | -0.31573 | -0.31227 | -0.32208 | -0.32791 | -0.34733 | -0.31099 | -0.2642 | -0.13724 | -0.067997 | -0.063116 | -0.047972 | -0.016122 | -0.065456 | -0.068305 | -0.1245 | -0.17791 | -0.16057 | -0.1791 | -0.20141 | -0.19337 | -0.22018 | -0.25956 | -0.29284 | -0.29129
21 | -1.0488 | -1.071 | -1.0667 | -1.0652 | -1.0432 | -1.0011 | -0.76526 | -0.60879 | -0.56217 | -0.64204 | -0.60626 | -0.55265 | -0.58582 | -0.63425 | -0.77062 | -0.85462 | -0.85236 | -0.84054 | -0.88597 | -0.91608 | -0.93176 | -0.95909 | -1.001 | -1.0201
22 | -0.044053 | -0.044053 | -0.044053 | -0.044053 | -0.044053 | -0.044053 | -0.044053 | -0.044053 | -0.044053 | -0.044053 | -0.044053 | -0.044053 | -0.044053 | -0.044053 | -0.044053 | -0.044053 | -0.044053 | -0.044053 | -0.044053 | -0.044053 | -0.044053 | -0.044053 | -0.044053 | -0.044053
23 | -2.08 | -2.1407 | -2.1438 | -2.1378 | -2.1319 | -1.993 | -1.4939 | -1.2193 | -0.78594 | -0.45387 | -0.58065 | -0.44827 | -0.53454 | -0.77311 | -0.96645 | -0.99682 | -1.025 | -0.6918 | -0.83828 | -1.0392 | -1.2221 | -1.555 | -1.9436 | -1.9782
24 | -1.5052 | -1.5197 | -1.5476 | -1.5614 | -1.5264 | -1.2319 | -0.93468 | -0.83513 | -0.58611 | -0.38673 | -0.88168 | -0.83143 | -0.93706 | -0.93515 | -1.0404 | -1.0414 | -0.88708 | -0.59323 | -0.81039 | -0.95196 | -1.0227 | -1.0473 | -1.1309 | -1.1995
25 | -0.026037 | 0.043686 | 0.092418 | 0.079914 | 0.062136 | -0.062595 | -0.0020665 | 0.074628 | 0.16198 | 0.19108 | 0.092818 | -0.00024115 | 0.29399 | 0.33328 | 0.31615 | 0.36297 | 0.19941 | 0.27543 | 0.29575 | 0.26364 | 0.29588 | 0.37981 | 0.35184 | 0.23702
26 | 0.083874 | 0.067835 | 0.096817 | 0.12132 | 0.12668 | 0.15445 | 0.56484 | 0.7071 | 0.7571 | 0.70815 | 0.64869 | 0.74343 | 0.84028 | 0.74521 | 0.73287 | 0.73149 | 0.6592 | 0.68143 | 0.58923 | 0.44482 | 0.48802 | 0.42646 | 0.18758 | 0.13271
27 | 0.13389 | 0.094598 | 0.082007 | 0.10512 | 0.09051 | 0.074415 | 0.061571 | 0.21516 | 0.22501 | 0.19299 | 0.22485 | 0.20893 | 0.20985 | 0.18739 | 0.1112 | 0.1741 | 0.20881 | 0.19483 | 0.13617 | 0.14127 | 0.13158 | 0.081619 | 0.065108 | 0.067481
28 | -0.28068 | -0.28062 | -0.28837 | -0.30158 | -0.29868 | -0.27412 | -0.17381 | -0.033412 | -0.035905 | -0.023795 | -0.020961 | -0.093546 | -0.13666 | -0.17716 | -0.17583 | -0.1788 | -0.14058 | 0.046204 | -0.0065118 | -0.076867 | -0.14248 | -0.18743 | -0.20556 | -0.23536
29 | -6.4564 | -6.9665 | -7.0942 | -6.9994 | -7.0052 | -5.8496 | -0.21782 | 3.0159 | 3.8438 | 2.6777 | 1.581 | 3.1359 | 1.9773 | 0.59991 | -2.3734 | -2.3744 | -1.9559 | -0.98673 | -2.4049 | -1.3703 | -1.8813 | -3.1203 | -4.9297 | -5.5648
30 | -0.80103 | -0.80898 | -0.81723 | -0.82439 | -0.82806 | -0.75705 | -0.65682 | -0.59968 | -0.61724 | -0.68378 | -0.72933 | -0.77224 | -0.77316 | -0.78737 | -0.7943 | -0.7706 | -0.65236 | -0.38881 | -0.50151 | -0.60833 | -0.65489 | -0.69284 | -0.7324 | -0.73594
31 | -1.1518 | -1.2097 | -1.2611 | -1.2656 | -1.2628 | -1.0645 | -0.81123 | -0.6565 | -0.64487 | -0.54018 | -0.53457 | -0.52332 | -0.62982 | -0.67776 | -0.65954 | -0.81756 | -0.72432 | -0.36312 | -0.43 | -0.53464 | -0.57731 | -0.74942 | -0.8288 | -0.86704
32 | 0.25558 | 0.19993 | 0.15159 | 0.22583 | 0.18544 | 0.26717 | 0.35633 | 0.69405 | 0.79932 | 0.8236 | 0.78173 | 0.83388 | 0.82768 | 0.81809 | 0.68806 | 0.65449 | 0.56884 | 0.62229 | 0.5275 | 0.55046 | 0.4654 | 0.48991 | 0.30414 | 0.31233

## Qc, Winter, S6
LoadID | 0 | 1 | 2 | 3 | 4 | 5 | 6 | 7 | 8 | 9 | 10 | 11 | 12 | 13 | 14 | 15 | 16 | 17 | 18 | 19 | 20 | 21 | 22 | 23
1 | 0.40168 | 0.2838 | 0.24602 | 0.31536 | 0.27153 | 0.22324 | 0.18471 | 0.64548 | 0.67504 | 0.57898 | 0.67456 | 0.6268 | 0.62956 | 0.56217 | 0.3336 | 0.52231 | 0.62643 | 0.5845 | 0.40851 | 0.4238 | 0.39473 | 0.24486 | 0.19532 | 0.20244
2 | -0.16039 | -0.16036 | -0.16478 | -0.17233 | -0.17067 | -0.15664 | -0.099322 | -0.019092 | -0.020517 | -0.013597 | -0.011978 | -0.053455 | -0.078092 | -0.10123 | -0.10047 | -0.10217 | -0.080331 | 0.026402 | -0.003721 | -0.043924 | -0.081419 | -0.1071 | -0.11746 | -0.13449
3 | -0.86085 | -0.92886 | -0.9459 | -0.93325 | -0.93402 | -0.77995 | -0.029043 | 0.40212 | 0.5125 | 0.35702 | 0.21079 | 0.41812 | 0.26365 | 0.079988 | -0.31645 | -0.31659 | -0.26079 | -0.13156 | -0.32066 | -0.1827 | -0.25084 | -0.41604 | -0.65729 | -0.74198
4 | -0.3433 | -0.3467 | -0.35024 | -0.35331 | -0.35488 | -0.32445 | -0.2815 | -0.257 | -0.26453 | -0.29305 | -0.31257 | -0.33096 | -0.33135 | -0.33745 | -0.34041 | -0.33026 | -0.27958 | -0.16663 | -0.21493 | -0.26071 | -0.28067 | -0.29693 | -0.31388 | -0.3154
5 | -0.23037 | -0.24194 | -0.25223 | -0.25312 | -0.25256 | -0.21289 | -0.16225 | -0.1313 | -0.12897 | -0.10804 | -0.10691 | -0.10466 | -0.12596 | -0.13555 | -0.13191 | -0.16351 | -0.14486 | -0.072625 | -0.086 | -0.10693 | -0.11546 | -0.14988 | -0.16576 | -0.17341
6 | 0.63895 | 0.49981 | 0.37897 | 0.56458 | 0.46361 | 0.66793 | 0.89082 | 1.7351 | 1.9983 | 2.059 | 1.9543 | 2.0847 | 2.0692 | 2.0452 | 1.7201 | 1.6362 | 1.4221 | 1.5557 | 1.3187 | 1.3761 | 1.1635 | 1.2248 | 0.76034 | 0.78083
7 | -0.78931 | -0.78068 | -0.80521 | -0.81978 | -0.86833 | -0.77747 | -0.6605 | -0.34309 | -0.16999 | -0.15779 | -0.11993 | -0.040304 | -0.16364 | -0.17076 | -0.31124 | -0.44477 | -0.40142 | -0.44775 | -0.50352 | -0.48342 | -0.55044 | -0.64889 | -0.73211 | -0.72822
8 | -0.52439 | -0.53548 | -0.53335 | -0.53259 | -0.52161 | -0.50053 | -0.38263 | -0.3044 | -0.28108 | -0.32102 | -0.30313 | -0.27632 | -0.29291 | -0.31712 | -0.38531 | -0.42731 | -0.42618 | -0.42027 | -0.44299 | -0.45804 | -0.46588 | -0.47954 | -0.50048 | -0.51007
9 | -0.017621 | -0.017621 | -0.017621 | -0.017621 | -0.017621 | -0.017621 | -0.017621 | -0.017621 | -0.017621 | -0.017621 | -0.017621 | -0.017621 | -0.017621 | -0.017621 | -0.017621 | -0.017621 | -0.017621 | -0.017621 | -0.017621 | -0.017621 | -0.017621 | -0.017621 | -0.017621 | -0.017621
10 | -0.312 | -0.3211 | -0.32158 | -0.32067 | -0.31978 | -0.29895 | -0.22409 | -0.1829 | -0.11789 | -0.068081 | -0.087098 | -0.06724 | -0.08018 | -0.11597 | -0.14497 | -0.14952 | -0.15375 | -0.10377 | -0.12574 | -0.15589 | -0.18332 | -0.23325 | -0.29154 | -0.29672
11 | -0.26341 | -0.26595 | -0.27084 | -0.27324 | -0.26713 | -0.21557 | -0.16357 | -0.14615 | -0.10257 | -0.067678 | -0.15429 | -0.1455 | -0.16399 | -0.16365 | -0.18208 | -0.18225 | -0.15524 | -0.10381 | -0.14182 | -0.16659 | -0.17898 | -0.18328 | -0.19791 | -0.20992
12 | -0.036452 | 0.06116 | 0.12939 | 0.11188 | 0.08699 | -0.087633 | -0.0028932 | 0.10448 | 0.22677 | 0.26751 | 0.12994 | -0.00033761 | 0.41159 | 0.4666 | 0.44261 | 0.50815 | 0.27917 | 0.3856 | 0.41405 | 0.3691 | 0.41423 | 0.53174 | 0.49257 | 0.33183
13 | 0.2684 | 0.21707 | 0.30981 | 0.38822 | 0.40539 | 0.49424 | 1.8075 | 2.2627 | 2.4227 | 2.2661 | 2.0758 | 2.379 | 2.6889 | 2.3847 | 2.3452 | 2.3408 | 2.1094 | 2.1806 | 1.8855 | 1.4234 | 1.5617 | 1.3647 | 0.60026 | 0.42468
14 | 0.066947 | 0.047299 | 0.041003 | 0.052559 | 0.045255 | 0.037207 | 0.030785 | 0.10758 | 0.11251 | 0.096497 | 0.11243 | 0.10447 | 0.10493 | 0.093696 | 0.055599 | 0.087052 | 0.1044 | 0.097416 | 0.068084 | 0.070634 | 0.065789 | 0.040809 | 0.032554 | 0.033741
15 | -0.080196 | -0.080178 | -0.08239 | -0.086165 | -0.085337 | -0.07832 | -0.049661 | -0.0095462 | -0.010259 | -0.0067985 | -0.0059888 | -0.026727 | -0.039046 | -0.050617 | -0.050236 | -0.051086 | -0.040165 | 0.013201 | -0.0018605 | -0.021962 | -0.04071 | -0.05355 | -0.058731 | -0.067245
16 | -0.21521 | -0.23222 | -0.23647 | -0.23331 | -0.23351 | -0.19499 | -0.0072608 | 0.10053 | 0.12813 | 0.089256 | 0.052699 | 0.10453 | 0.065911 | 0.019997 | -0.079113 | -0.079147 | -0.065198 | -0.032891 | -0.080164 | -0.045675 | -0.06271 | -0.10401 | -0.16432 | -0.18549
17 | -0.45773 | -0.46227 | -0.46699 | -0.47108 | -0.47318 | -0.4326 | -0.37533 | -0.34267 | -0.35271 | -0.39073 | -0.41676 | -0.44128 | -0.4418 | -0.44993 | -0.45388 | -0.44034 | -0.37278 | -0.22218 | -0.28658 | -0.34762 | -0.37422 | -0.39591 | -0.41851 | -0.42054
18 | -0.46074 | -0.48389 | -0.50445 | -0.50625 | -0.50513 | -0.42578 | -0.32449 | -0.2626 | -0.25795 | -0.21607 | -0.21383 | -0.20933 | -0.25193 | -0.27111 | -0.26382 | -0.32703 | -0.28973 | -0.14525 | -0.172 | -0.21386 | -0.23092 | -0.29977 | -0.33152 | -0.34681
19 | 0.25558 | 0.19993 | 0.15159 | 0.22583 | 0.18544 | 0.26717 | 0.35633 | 0.69405 | 0.79932 | 0.8236 | 0.78173 | 0.83388 | 0.82768 | 0.81809 | 0.68806 | 0.65449 | 0.56884 | 0.62229 | 0.5275 | 0.55046 | 0.4654 | 0.48991 | 0.30414 | 0.31233
20 | -0.31573 | -0.31227 | -0.32208 | -0.32791 | -0.34733 | -0.31099 | -0.2642 | -0.13724 | -0.067997 | -0.063116 | -0.047972 | -0.016122 | -0.065456 | -0.068305 | -0.1245 | -0.17791 | -0.16057 | -0.1791 | -0.20141 | -0.19337 | -0.22018 | -0.25956 | -0.29284 | -0.29129
21 | -1.0488 | -1.071 | -1.0667 | -1.0652 | -1.0432 | -1.0011 | -0.76526 | -0.60879 | -0.56217 | -0.64204 | -0.60626 | -0.55265 | -0.58582 | -0.63425 | -0.77062 | -0.85462 | -0.85236 | -0.84054 | -0.88597 | -0.91608 | -0.93176 | -0.95909 | -1.001 | -1.0201
22 | -0.044053 | -0.044053 | -0.044053 | -0.044053 | -0.044053 | -0.044053 | -0.044053 | -0.044053 | -0.044053 | -0.044053 | -0.044053 | -0.044053 | -0.044053 | -0.044053 | -0.044053 | -0.044053 | -0.044053 | -0.044053 | -0.044053 | -0.044053 | -0.044053 | -0.044053 | -0.044053 | -0.044053
23 | -2.08 | -2.1407 | -2.1438 | -2.1378 | -2.1319 | -1.993 | -1.4939 | -1.2193 | -0.78594 | -0.45387 | -0.58065 | -0.44827 | -0.53454 | -0.77311 | -0.96645 | -0.99682 | -1.025 | -0.6918 | -0.83828 | -1.0392 | -1.2221 | -1.555 | -1.9436 | -1.9782
24 | -1.5052 | -1.5197 | -1.5476 | -1.5614 | -1.5264 | -1.2319 | -0.93468 | -0.83513 | -0.58611 | -0.38673 | -0.88168 | -0.83143 | -0.93706 | -0.93515 | -1.0404 | -1.0414 | -0.88708 | -0.59323 | -0.81039 | -0.95196 | -1.0227 | -1.0473 | -1.1309 | -1.1995
25 | -0.026037 | 0.043686 | 0.092418 | 0.079914 | 0.062136 | -0.062595 | -0.0020665 | 0.074628 | 0.16198 | 0.19108 | 0.092818 | -0.00024115 | 0.29399 | 0.33328 | 0.31615 | 0.36297 | 0.19941 | 0.27543 | 0.29575 | 0.26364 | 0.29588 | 0.37981 | 0.35184 | 0.23702
26 | 0.083874 | 0.067835 | 0.096817 | 0.12132 | 0.12668 | 0.15445 | 0.56484 | 0.7071 | 0.7571 | 0.70815 | 0.64869 | 0.74343 | 0.84028 | 0.74521 | 0.73287 | 0.73149 | 0.6592 | 0.68143 | 0.58923 | 0.44482 | 0.48802 | 0.42646 | 0.18758 | 0.13271
27 | 0.13389 | 0.094598 | 0.082007 | 0.10512 | 0.09051 | 0.074415 | 0.061571 | 0.21516 | 0.22501 | 0.19299 | 0.22485 | 0.20893 | 0.20985 | 0.18739 | 0.1112 | 0.1741 | 0.20881 | 0.19483 | 0.13617 | 0.14127 | 0.13158 | 0.081619 | 0.065108 | 0.067481
28 | -0.28068 | -0.28062 | -0.28837 | -0.30158 | -0.29868 | -0.27412 | -0.17381 | -0.033412 | -0.035905 | -0.023795 | -0.020961 | -0.093546 | -0.13666 | -0.17716 | -0.17583 | -0.1788 | -0.14058 | 0.046204 | -0.0065118 | -0.076867 | -0.14248 | -0.18743 | -0.20556 | -0.23536
29 | -6.4564 | -6.9665 | -7.0942 | -6.9994 | -7.0052 | -5.8496 | -0.21782 | 3.0159 | 3.8438 | 2.6777 | 1.581 | 3.1359 | 1.9773 | 0.59991 | -2.3734 | -2.3744 | -1.9559 | -0.98673 | -2.4049 | -1.3703 | -1.8813 | -3.1203 | -4.9297 | -5.5648
30 | -0.80103 | -0.80898 | -0.81723 | -0.82439 | -0.82806 | -0.75705 | -0.65682 | -0.59968 | -0.61724 | -0.68378 | -0.72933 | -0.77224 | -0.77316 | -0.78737 | -0.7943 | -0.7706 | -0.65236 | -0.38881 | -0.50151 | -0.60833 | -0.65489 | -0.69284 | -0.7324 | -0.73594
31 | -1.1518 | -1.2097 | -1.2611 | -1.2656 | -1.2628 | -1.0645 | -0.81123 | -0.6565 | -0.64487 | -0.54018 | -0.53457 | -0.52332 | -0.62982 | -0.67776 | -0.65954 | -0.81756 | -0.72432 | -0.36312 | -0.43 | -0.53464 | -0.57731 | -0.74942 | -0.8288 | -0.86704
32 | 0.25558 | 0.19993 | 0.15159 | 0.22583 | 0.18544 | 0.26717 | 0.35633 | 0.69405 | 0.79932 | 0.8236 | 0.78173 | 0.83388 | 0.82768 | 0.81809 | 0.68806 | 0.65449 | 0.56884 | 0.62229 | 0.5275 | 0.55046 | 0.4654 | 0.48991 | 0.30414 | 0.31233

## Qc, Winter, S7
LoadID | 0 | 1 | 2 | 3 | 4 | 5 | 6 | 7 | 8 | 9 | 10 | 11 | 12 | 13 | 14 | 15 | 16 | 17 | 18 | 19 | 20 | 21 | 22 | 23
1 | 0.36692 | 0.25924 | 0.22473 | 0.28806 | 0.24803 | 0.20392 | 0.16873 | 0.58962 | 0.61662 | 0.52888 | 0.61618 | 0.57256 | 0.57508 | 0.51352 | 0.30473 | 0.47711 | 0.57222 | 0.53392 | 0.37316 | 0.38713 | 0.36057 | 0.22367 | 0.17842 | 0.18493
2 | -0.14651 | -0.14648 | -0.15052 | -0.15742 | -0.1559 | -0.14308 | -0.090726 | -0.01744 | -0.018742 | -0.01242 | -0.010941 | -0.048829 | -0.071334 | -0.092473 | -0.091777 | -0.093329 | -0.073379 | 0.024118 | -0.003399 | -0.040123 | -0.074373 | -0.097832 | -0.1073 | -0.12285
3 | -0.78635 | -0.84848 | -0.86404 | -0.85249 | -0.8532 | -0.71246 | -0.02653 | 0.36732 | 0.46815 | 0.32613 | 0.19255 | 0.38194 | 0.24083 | 0.073066 | -0.28907 | -0.28919 | -0.23822 | -0.12018 | -0.29291 | -0.16689 | -0.22913 | -0.38004 | -0.60041 | -0.67777
4 | -0.31359 | -0.3167 | -0.31993 | -0.32273 | -0.32417 | -0.29637 | -0.25714 | -0.23476 | -0.24164 | -0.26769 | -0.28552 | -0.30232 | -0.30268 | -0.30824 | -0.31095 | -0.30168 | -0.25539 | -0.15221 | -0.19633 | -0.23815 | -0.25638 | -0.27124 | -0.28672 | -0.28811
5 | -0.21043 | -0.22101 | -0.2304 | -0.23122 | -0.23071 | -0.19447 | -0.14821 | -0.11994 | -0.11781 | -0.098686 | -0.097662 | -0.095606 | -0.11506 | -0.12382 | -0.12049 | -0.14936 | -0.13233 | -0.06634 | -0.078557 | -0.097675 | -0.10547 | -0.13691 | -0.15141 | -0.1584
6 | 0.58366 | 0.45656 | 0.34617 | 0.51572 | 0.42349 | 0.61012 | 0.81373 | 1.585 | 1.8254 | 1.8808 | 1.7852 | 1.9043 | 1.8901 | 1.8682 | 1.5713 | 1.4946 | 1.299 | 1.4211 | 1.2046 | 1.2571 | 1.0628 | 1.1188 | 0.69454 | 0.71326
7 | -0.72101 | -0.71312 | -0.73553 | -0.74884 | -0.79319 | -0.71019 | -0.60334 | -0.3134 | -0.15528 | -0.14414 | -0.10955 | -0.036817 | -0.14948 | -0.15599 | -0.2843 | -0.40628 | -0.36668 | -0.409 | -0.45994 | -0.44159 | -0.5028 | -0.59274 | -0.66876 | -0.6652
8 | -0.47901 | -0.48914 | -0.4872 | -0.4865 | -0.47647 | -0.45722 | -0.34952 | -0.27805 | -0.25676 | -0.29324 | -0.2769 | -0.25241 | -0.26756 | -0.28968 | -0.35196 | -0.39033 | -0.3893 | -0.3839 | -0.40465 | -0.4184 | -0.42557 | -0.43805 | -0.45717 | -0.46593
9 | -0.016096 | -0.016096 | -0.016096 | -0.016096 | -0.016096 | -0.016096 | -0.016096 | -0.016096 | -0.016096 | -0.016096 | -0.016096 | -0.016096 | -0.016096 | -0.016096 | -0.016096 | -0.016096 | -0.016096 | -0.016096 | -0.016096 | -0.016096 | -0.016096 | -0.016096 | -0.016096 | -0.016096
10 | -0.285 | -0.29331 | -0.29375 | -0.29292 | -0.29211 | -0.27308 | -0.2047 | -0.16707 | -0.10769 | -0.062189 | -0.07956 | -0.061421 | -0.073242 | -0.10593 | -0.13242 | -0.13658 | -0.14045 | -0.09479 | -0.11486 | -0.1424 | -0.16746 | -0.21306 | -0.26631 | -0.27105
11 | -0.24062 | -0.24294 | -0.2474 | -0.2496 | -0.24401 | -0.19692 | -0.14941 | -0.1335 | -0.093693 | -0.061821 | -0.14094 | -0.13291 | -0.1498 | -0.14949 | -0.16632 | -0.16648 | -0.1418 | -0.094831 | -0.12955 | -0.15218 | -0.16349 | -0.16742 | -0.18078 | -0.19175
12 | -0.033298 | 0.055868 | 0.11819 | 0.1022 | 0.079462 | -0.080049 | -0.0026428 | 0.095437 | 0.20714 | 0.24436 | 0.1187 | -0.0003084 | 0.37597 | 0.42622 | 0.40431 | 0.46418 | 0.25501 | 0.35223 | 0.37822 | 0.33716 | 0.37838 | 0.48572 | 0.44995 | 0.30311
13 | 0.24517 | 0.19829 | 0.283 | 0.35462 | 0.3703 | 0.45147 | 1.6511 | 2.0669 | 2.213 | 2.07 | 1.8962 | 2.1731 | 2.4562 | 2.1783 | 2.1422 | 2.1382 | 1.9269 | 1.9919 | 1.7224 | 1.3002 | 1.4265 | 1.2466 | 0.54831 | 0.38793
14 | 0.061154 | 0.043206 | 0.037455 | 0.048011 | 0.041339 | 0.033987 | 0.028121 | 0.09827 | 0.10277 | 0.088147 | 0.1027 | 0.095426 | 0.095847 | 0.085587 | 0.050788 | 0.079518 | 0.09537 | 0.088986 | 0.062193 | 0.064521 | 0.060096 | 0.037278 | 0.029737 | 0.030821
15 | -0.073256 | -0.07324 | -0.07526 | -0.078708 | -0.077952 | -0.071542 | -0.045363 | -0.0087201 | -0.0093709 | -0.0062101 | -0.0054705 | -0.024414 | -0.035667 | -0.046236 | -0.045889 | -0.046665 | -0.03669 | 0.012059 | -0.0016995 | -0.020061 | -0.037187 | -0.048916 | -0.053649 | -0.061425
16 | -0.19659 | -0.21212 | -0.21601 | -0.21312 | -0.2133 | -0.17811 | -0.0066324 | 0.091829 | 0.11704 | 0.081532 | 0.048138 | 0.095484 | 0.060208 | 0.018267 | -0.072267 | -0.072298 | -0.059556 | -0.030045 | -0.073227 | -0.041722 | -0.057283 | -0.09501 | -0.1501 | -0.16944
17 | -0.41812 | -0.42227 | -0.42658 | -0.43031 | -0.43223 | -0.39516 | -0.34285 | -0.31302 | -0.32218 | -0.35692 | -0.38069 | -0.40309 | -0.40357 | -0.41099 | -0.4146 | -0.40224 | -0.34052 | -0.20295 | -0.26178 | -0.31754 | -0.34184 | -0.36165 | -0.38229 | -0.38415
18 | -0.42087 | -0.44201 | -0.4608 | -0.46244 | -0.46142 | -0.38894 | -0.29641 | -0.23987 | -0.23562 | -0.19737 | -0.19532 | -0.19121 | -0.23013 | -0.24764 | -0.24099 | -0.29873 | -0.26465 | -0.13268 | -0.15711 | -0.19535 | -0.21094 | -0.27383 | -0.30283 | -0.3168
19 | 0.23346 | 0.18262 | 0.13847 | 0.20629 | 0.1694 | 0.24405 | 0.32549 | 0.63399 | 0.73014 | 0.75232 | 0.71408 | 0.76172 | 0.75606 | 0.74729 | 0.62851 | 0.59785 | 0.51961 | 0.56844 | 0.48185 | 0.50282 | 0.42513 | 0.44751 | 0.27782 | 0.2853
20 | -0.2884 | -0.28525 | -0.29421 | -0.29954 | -0.31728 | -0.28408 | -0.24134 | -0.12536 | -0.062113 | -0.057654 | -0.043821 | -0.014727 | -0.059792 | -0.062394 | -0.11372 | -0.16251 | -0.14667 | -0.1636 | -0.18398 | -0.17663 | -0.20112 | -0.2371 | -0.2675 | -0.26608
21 | -0.95802 | -0.97827 | -0.9744 | -0.973 | -0.95294 | -0.91443 | -0.69903 | -0.55611 | -0.51352 | -0.58647 | -0.5538 | -0.50482 | -0.53512 | -0.57936 | -0.70393 | -0.78066 | -0.7786 | -0.7678 | -0.8093 | -0.8368 | -0.85113 | -0.87609 | -0.91434 | -0.93185
22 | -0.040241 | -0.040241 | -0.040241 | -0.040241 | -0.040241 | -0.040241 | -0.040241 | -0.040241 | -0.040241 | -0.040241 | -0.040241 | -0.040241 | -0.040241 | -0.040241 | -0.040241 | -0.040241 | -0.040241 | -0.040241 | -0.040241 | -0.040241 | -0.040241 | -0.040241 | -0.040241 | -0.040241
23 | -1.9 | -1.9554 | -1.9583 | -1.9528 | -1.9474 | -1.8205 | -1.3646 | -1.1138 | -0.71793 | -0.4146 | -0.5304 | -0.40948 | -0.48828 | -0.70621 | -0.88281 | -0.91055 | -0.93631 | -0.63193 | -0.76574 | -0.9493 | -1.1164 | -1.4204 | -1.7754 | -1.807
24 | -1.375 | -1.3882 | -1.4137 | -1.4263 | -1.3943 | -1.1253 | -0.85379 | -0.76286 | -0.53539 | -0.35326 | -0.80538 | -0.75948 | -0.85597 | -0.85422 | -0.95041 | -0.95131 | -0.81031 | -0.54189 | -0.74026 | -0.86958 | -0.93422 | -0.95669 | -1.033 | -1.0957
25 | -0.023784 | 0.039905 | 0.08442 | 0.072999 | 0.056759 | -0.057178 | -0.0018877 | 0.068169 | 0.14796 | 0.17455 | 0.084785 | -0.00022028 | 0.26855 | 0.30444 | 0.28879 | 0.33155 | 0.18215 | 0.25159 | 0.27016 | 0.24083 | 0.27027 | 0.34694 | 0.32139 | 0.21651
26 | 0.076616 | 0.061965 | 0.088438 | 0.11082 | 0.11572 | 0.14108 | 0.51596 | 0.64591 | 0.69158 | 0.64687 | 0.59255 | 0.6791 | 0.76756 | 0.68072 | 0.66945 | 0.66819 | 0.60215 | 0.62246 | 0.53824 | 0.40633 | 0.44579 | 0.38955 | 0.17135 | 0.12123
27 | 0.12231 | 0.086412 | 0.07491 | 0.096022 | 0.082677 | 0.067975 | 0.056242 | 0.19654 | 0.20554 | 0.17629 | 0.20539 | 0.19085 | 0.19169 | 0.17117 | 0.10158 | 0.15904 | 0.19074 | 0.17797 | 0.12439 | 0.12904 | 0.12019 | 0.074556 | 0.059474 | 0.061642
28 | -0.25639 | -0.25634 | -0.26341 | -0.27548 | -0.27283 | -0.2504 | -0.15877 | -0.03052 | -0.032798 | -0.021735 | -0.019147 | -0.085451 | -0.12483 | -0.16183 | -0.16061 | -0.16333 | -0.12841 | 0.042206 | -0.0059483 | -0.070215 | -0.13015 | -0.17121 | -0.18777 | -0.21499
29 | -5.8977 | -6.3636 | -6.4803 | -6.3937 | -6.399 | -5.3434 | -0.19897 | 2.7549 | 3.5112 | 2.446 | 1.4441 | 2.8645 | 1.8062 | 0.548 | -2.168 | -2.1689 | -1.7867 | -0.90134 | -2.1968 | -1.2517 | -1.7185 | -2.8503 | -4.5031 | -5.0833
30 | -0.73171 | -0.73897 | -0.74651 | -0.75305 | -0.7564 | -0.69154 | -0.59998 | -0.54778 | -0.56382 | -0.62461 | -0.66621 | -0.70541 | -0.70625 | -0.71924 | -0.72556 | -0.70391 | -0.59591 | -0.35517 | -0.45811 | -0.55569 | -0.59821 | -0.63289 | -0.66902 | -0.67226
31 | -1.0522 | -1.105 | -1.152 | -1.1561 | -1.1535 | -0.97234 | -0.74103 | -0.59969 | -0.58906 | -0.49343 | -0.48831 | -0.47803 | -0.57532 | -0.61911 | -0.60246 | -0.74681 | -0.66164 | -0.3317 | -0.39279 | -0.48838 | -0.52735 | -0.68456 | -0.75707 | -0.792
32 | 0.23346 | 0.18262 | 0.13847 | 0.20629 | 0.1694 | 0.24405 | 0.32549 | 0.63399 | 0.73014 | 0.75232 | 0.71408 | 0.76172 | 0.75606 | 0.74729 | 0.62851 | 0.59785 | 0.51961 | 0.56844 | 0.48185 | 0.50282 | 0.42513 | 0.44751 | 0.27782 | 0.2853

## Qc, Winter, S8
LoadID | 0 | 1 | 2 | 3 | 4 | 5 | 6 | 7 | 8 | 9 | 10 | 11 | 12 | 13 | 14 | 15 | 16 | 17 | 18 | 19 | 20 | 21 | 22 | 23
1 | 0.36692 | 0.25924 | 0.22473 | 0.28806 | 0.24803 | 0.20392 | 0.16873 | 0.58962 | 0.61662 | 0.52888 | 0.61618 | 0.57256 | 0.57508 | 0.51352 | 0.30473 | 0.47711 | 0.57222 | 0.53392 | 0.37316 | 0.38713 | 0.36057 | 0.22367 | 0.17842 | 0.18493
2 | -0.14651 | -0.14648 | -0.15052 | -0.15742 | -0.1559 | -0.14308 | -0.090726 | -0.01744 | -0.018742 | -0.01242 | -0.010941 | -0.048829 | -0.071334 | -0.092473 | -0.091777 | -0.093329 | -0.073379 | 0.024118 | -0.003399 | -0.040123 | -0.074373 | -0.097832 | -0.1073 | -0.12285
3 | -0.78635 | -0.84848 | -0.86404 | -0.85249 | -0.8532 | -0.71246 | -0.02653 | 0.36732 | 0.46815 | 0.32613 | 0.19255 | 0.38194 | 0.24083 | 0.073066 | -0.28907 | -0.28919 | -0.23822 | -0.12018 | -0.29291 | -0.16689 | -0.22913 | -0.38004 | -0.60041 | -0.67777
4 | -0.31359 | -0.3167 | -0.31993 | -0.32273 | -0.32417 | -0.29637 | -0.25714 | -0.23476 | -0.24164 | -0.26769 | -0.28552 | -0.30232 | -0.30268 | -0.30824 | -0.31095 | -0.30168 | -0.25539 | -0.15221 | -0.19633 | -0.23815 | -0.25638 | -0.27124 | -0.28672 | -0.28811
5 | -0.21043 | -0.22101 | -0.2304 | -0.23122 | -0.23071 | -0.19447 | -0.14821 | -0.11994 | -0.11781 | -0.098686 | -0.097662 | -0.095606 | -0.11506 | -0.12382 | -0.12049 | -0.14936 | -0.13233 | -0.06634 | -0.078557 | -0.097675 | -0.10547 | -0.13691 | -0.15141 | -0.1584
6 | 0.58366 | 0.45656 | 0.34617 | 0.51572 | 0.42349 | 0.61012 | 0.81373 | 1.585 | 1.8254 | 1.8808 | 1.7852 | 1.9043 | 1.8901 | 1.8682 | 1.5713 | 1.4946 | 1.299 | 1.4211 | 1.2046 | 1.2571 | 1.0628 | 1.1188 | 0.69454 | 0.71326
7 | -0.72101 | -0.71312 | -0.73553 | -0.74884 | -0.79319 | -0.71019 | -0.60334 | -0.3134 | -0.15528 | -0.14414 | -0.10955 | -0.036817 | -0.14948 | -0.15599 | -0.2843 | -0.40628 | -0.36668 | -0.409 | -0.45994 | -0.44159 | -0.5028 | -0.59274 | -0.66876 | -0.6652
8 | -0.47901 | -0.48914 | -0.4872 | -0.4865 | -0.47647 | -0.45722 | -0.34952 | -0.27805 | -0.25676 | -0.29324 | -0.2769 | -0.25241 | -0.26756 | -0.28968 | -0.35196 | -0.39033 | -0.3893 | -0.3839 | -0.40465 | -0.4184 | -0.42557 | -0.43805 | -0.45717 | -0.46593
9 | -0.016096 | -0.016096 | -0.016096 | -0.016096 | -0.016096 | -0.016096 | -0.016096 | -0.016096 | -0.016096 | -0.016096 | -0.016096 | -0.016096 | -0.016096 | -0.016096 | -0.016096 | -0.016096 | -0.016096 | -0.016096 | -0.016096 | -0.016096 | -0.016096 | -0.016096 | -0.016096 | -0.016096
10 | -0.285 | -0.29331 | -0.29375 | -0.29292 | -0.29211 | -0.27308 | -0.2047 | -0.16707 | -0.10769 | -0.062189 | -0.07956 | -0.061421 | -0.073242 | -0.10593 | -0.13242 | -0.13658 | -0.14045 | -0.09479 | -0.11486 | -0.1424 | -0.16746 | -0.21306 | -0.26631 | -0.27105
11 | -0.24062 | -0.24294 | -0.2474 | -0.2496 | -0.24401 | -0.19692 | -0.14941 | -0.1335 | -0.093693 | -0.061821 | -0.14094 | -0.13291 | -0.1498 | -0.14949 | -0.16632 | -0.16648 | -0.1418 | -0.094831 | -0.12955 | -0.15218 | -0.16349 | -0.16742 | -0.18078 | -0.19175
12 | -0.033298 | 0.055868 | 0.11819 | 0.1022 | 0.079462 | -0.080049 | -0.0026428 | 0.095437 | 0.20714 | 0.24436 | 0.1187 | -0.0003084 | 0.37597 | 0.42622 | 0.40431 | 0.46418 | 0.25501 | 0.35223 | 0.37822 | 0.33716 | 0.37838 | 0.48572 | 0.44995 | 0.30311
13 | 0.24517 | 0.19829 | 0.283 | 0.35462 | 0.3703 | 0.45147 | 1.6511 | 2.0669 | 2.213 | 2.07 | 1.8962 | 2.1731 | 2.4562 | 2.1783 | 2.1422 | 2.1382 | 1.9269 | 1.9919 | 1.7224 | 1.3002 | 1.4265 | 1.2466 | 0.54831 | 0.38793
14 | 0.061154 | 0.043206 | 0.037455 | 0.048011 | 0.041339 | 0.033987 | 0.028121 | 0.09827 | 0.10277 | 0.088147 | 0.1027 | 0.095426 | 0.095847 | 0.085587 | 0.050788 | 0.079518 | 0.09537 | 0.088986 | 0.062193 | 0.064521 | 0.060096 | 0.037278 | 0.029737 | 0.030821
15 | -0.073256 | -0.07324 | -0.07526 | -0.078708 | -0.077952 | -0.071542 | -0.045363 | -0.0087201 | -0.0093709 | -0.0062101 | -0.0054705 | -0.024414 | -0.035667 | -0.046236 | -0.045889 | -0.046665 | -0.03669 | 0.012059 | -0.0016995 | -0.020061 | -0.037187 | -0.048916 | -0.053649 | -0.061425
16 | -0.19659 | -0.21212 | -0.21601 | -0.21312 | -0.2133 | -0.17811 | -0.0066324 | 0.091829 | 0.11704 | 0.081532 | 0.048138 | 0.095484 | 0.060208 | 0.018267 | -0.072267 | -0.072298 | -0.059556 | -0.030045 | -0.073227 | -0.041722 | -0.057283 | -0.09501 | -0.1501 | -0.16944
17 | -0.41812 | -0.42227 | -0.42658 | -0.43031 | -0.43223 | -0.39516 | -0.34285 | -0.31302 | -0.32218 | -0.35692 | -0.38069 | -0.40309 | -0.40357 | -0.41099 | -0.4146 | -0.40224 | -0.34052 | -0.20295 | -0.26178 | -0.31754 | -0.34184 | -0.36165 | -0.38229 | -0.38415
18 | -0.42087 | -0.44201 | -0.4608 | -0.46244 | -0.46142 | -0.38894 | -0.29641 | -0.23987 | -0.23562 | -0.19737 | -0.19532 | -0.19121 | -0.23013 | -0.24764 | -0.24099 | -0.29873 | -0.26465 | -0.13268 | -0.15711 | -0.19535 | -0.21094 | -0.27383 | -0.30283 | -0.3168
19 | 0.23346 | 0.18262 | 0.13847 | 0.20629 | 0.1694 | 0.24405 | 0.32549 | 0.63399 | 0.73014 | 0.75232 | 0.71408 | 0.76172 | 0.75606 | 0.74729 | 0.62851 | 0.59785 | 0.51961 | 0.56844 | 0.48185 | 0.50282 | 0.42513 | 0.44751 | 0.27782 | 0.2853
20 | -0.2884 | -0.28525 | -0.29421 | -0.29954 | -0.31728 | -0.28408 | -0.24134 | -0.12536 | -0.062113 | -0.057654 | -0.043821 | -0.014727 | -0.059792 | -0.062394 | -0.11372 | -0.16251 | -0.14667 | -0.1636 | -0.18398 | -0.17663 | -0.20112 | -0.2371 | -0.2675 | -0.26608
21 | -0.95802 | -0.97827 | -0.9744 | -0.973 | -0.95294 | -0.91443 | -0.69903 | -0.55611 | -0.51352 | -0.58647 | -0.5538 | -0.50482 | -0.53512 | -0.57936 | -0.70393 | -0.78066 | -0.7786 | -0.7678 | -0.8093 | -0.8368 | -0.85113 | -0.87609 | -0.91434 | -0.93185
22 | -0.040241 | -0.040241 | -0.040241 | -0.040241 | -0.040241 | -0.040241 | -0.040241 | -0.040241 | -0.040241 | -0.040241 | -0.040241 | -0.040241 | -0.040241 | -0.040241 | -0.040241 | -0.040241 | -0.040241 | -0.040241 | -0.040241 | -0.040241 | -0.040241 | -0.040241 | -0.040241 | -0.040241
23 | -1.9 | -1.9554 | -1.9583 | -1.9528 | -1.9474 | -1.8205 | -1.3646 | -1.1138 | -0.71793 | -0.4146 | -0.5304 | -0.40948 | -0.48828 | -0.70621 | -0.88281 | -0.91055 | -0.93631 | -0.63193 | -0.76574 | -0.9493 | -1.1164 | -1.4204 | -1.7754 | -1.807
24 | -1.375 | -1.3882 | -1.4137 | -1.4263 | -1.3943 | -1.1253 | -0.85379 | -0.76286 | -0.53539 | -0.35326 | -0.80538 | -0.75948 | -0.85597 | -0.85422 | -0.95041 | -0.95131 | -0.81031 | -0.54189 | -0.74026 | -0.86958 | -0.93422 | -0.95669 | -1.033 | -1.0957
25 | -0.023784 | 0.039905 | 0.08442 | 0.072999 | 0.056759 | -0.057178 | -0.0018877 | 0.068169 | 0.14796 | 0.17455 | 0.084785 | -0.00022028 | 0.26855 | 0.30444 | 0.28879 | 0.33155 | 0.18215 | 0.25159 | 0.27016 | 0.24083 | 0.27027 | 0.34694 | 0.32139 | 0.21651
26 | 0.076616 | 0.061965 | 0.088438 | 0.11082 | 0.11572 | 0.14108 | 0.51596 | 0.64591 | 0.69158 | 0.64687 | 0.59255 | 0.6791 | 0.76756 | 0.68072 | 0.66945 | 0.66819 | 0.60215 | 0.62246 | 0.53824 | 0.40633 | 0.44579 | 0.38955 | 0.17135 | 0.12123
27 | 0.12231 | 0.086412 | 0.07491 | 0.096022 | 0.082677 | 0.067975 | 0.056242 | 0.19654 | 0.20554 | 0.17629 | 0.20539 | 0.19085 | 0.19169 | 0.17117 | 0.10158 | 0.15904 | 0.19074 | 0.17797 | 0.12439 | 0.12904 | 0.12019 | 0.074556 | 0.059474 | 0.061642
28 | -0.25639 | -0.25634 | -0.26341 | -0.27548 | -0.27283 | -0.2504 | -0.15877 | -0.03052 | -0.032798 | -0.021735 | -0.019147 | -0.085451 | -0.12483 | -0.16183 | -0.16061 | -0.16333 | -0.12841 | 0.042206 | -0.0059483 | -0.070215 | -0.13015 | -0.17121 | -0.18777 | -0.21499
29 | -5.8977 | -6.3636 | -6.4803 | -6.3937 | -6.399 | -5.3434 | -0.19897 | 2.7549 | 3.5112 | 2.446 | 1.4441 | 2.8645 | 1.8062 | 0.548 | -2.168 | -2.1689 | -1.7867 | -0.90134 | -2.1968 | -1.2517 | -1.7185 | -2.8503 | -4.5031 | -5.0833
30 | -0.73171 | -0.73897 | -0.74651 | -0.75305 | -0.7564 | -0.69154 | -0.59998 | -0.54778 | -0.56382 | -0.62461 | -0.66621 | -0.70541 | -0.70625 | -0.71924 | -0.72556 | -0.70391 | -0.59591 | -0.35517 | -0.45811 | -0.55569 | -0.59821 | -0.63289 | -0.66902 | -0.67226
31 | -1.0522 | -1.105 | -1.152 | -1.1561 | -1.1535 | -0.97234 | -0.74103 | -0.59969 | -0.58906 | -0.49343 | -0.48831 | -0.47803 | -0.57532 | -0.61911 | -0.60246 | -0.74681 | -0.66164 | -0.3317 | -0.39279 | -0.48838 | -0.52735 | -0.68456 | -0.75707 | -0.792
32 | 0.23346 | 0.18262 | 0.13847 | 0.20629 | 0.1694 | 0.24405 | 0.32549 | 0.63399 | 0.73014 | 0.75232 | 0.71408 | 0.76172 | 0.75606 | 0.74729 | 0.62851 | 0.59785 | 0.51961 | 0.56844 | 0.48185 | 0.50282 | 0.42513 | 0.44751 | 0.27782 | 0.2853

## Qc, Winter, S9
LoadID | 0 | 1 | 2 | 3 | 4 | 5 | 6 | 7 | 8 | 9 | 10 | 11 | 12 | 13 | 14 | 15 | 16 | 17 | 18 | 19 | 20 | 21 | 22 | 23
1 | 0.36692 | 0.25924 | 0.22473 | 0.28806 | 0.24803 | 0.20392 | 0.16873 | 0.58962 | 0.61662 | 0.52888 | 0.61618 | 0.57256 | 0.57508 | 0.51352 | 0.30473 | 0.47711 | 0.57222 | 0.53392 | 0.37316 | 0.38713 | 0.36057 | 0.22367 | 0.17842 | 0.18493
2 | -0.14651 | -0.14648 | -0.15052 | -0.15742 | -0.1559 | -0.14308 | -0.090726 | -0.01744 | -0.018742 | -0.01242 | -0.010941 | -0.048829 | -0.071334 | -0.092473 | -0.091777 | -0.093329 | -0.073379 | 0.024118 | -0.003399 | -0.040123 | -0.074373 | -0.097832 | -0.1073 | -0.12285
3 | -0.78635 | -0.84848 | -0.86404 | -0.85249 | -0.8532 | -0.71246 | -0.02653 | 0.36732 | 0.46815 | 0.32613 | 0.19255 | 0.38194 | 0.24083 | 0.073066 | -0.28907 | -0.28919 | -0.23822 | -0.12018 | -0.29291 | -0.16689 | -0.22913 | -0.38004 | -0.60041 | -0.67777
4 | -0.31359 | -0.3167 | -0.31993 | -0.32273 | -0.32417 | -0.29637 | -0.25714 | -0.23476 | -0.24164 | -0.26769 | -0.28552 | -0.30232 | -0.30268 | -0.30824 | -0.31095 | -0.30168 | -0.25539 | -0.15221 | -0.19633 | -0.23815 | -0.25638 | -0.27124 | -0.28672 | -0.28811
5 | -0.21043 | -0.22101 | -0.2304 | -0.23122 | -0.23071 | -0.19447 | -0.14821 | -0.11994 | -0.11781 | -0.098686 | -0.097662 | -0.095606 | -0.11506 | -0.12382 | -0.12049 | -0.14936 | -0.13233 | -0.06634 | -0.078557 | -0.097675 | -0.10547 | -0.13691 | -0.15141 | -0.1584
6 | 0.58366 | 0.45656 | 0.34617 | 0.51572 | 0.42349 | 0.61012 | 0.81373 | 1.585 | 1.8254 | 1.8808 | 1.7852 | 1.9043 | 1.8901 | 1.8682 | 1.5713 | 1.4946 | 1.299 | 1.4211 | 1.2046 | 1.2571 | 1.0628 | 1.1188 | 0.69454 | 0.71326
7 | -0.72101 | -0.71312 | -0.73553 | -0.74884 | -0.79319 | -0.71019 | -0.60334 | -0.3134 | -0.15528 | -0.14414 | -0.10955 | -0.036817 | -0.14948 | -0.15599 | -0.2843 | -0.40628 | -0.36668 | -0.409 | -0.45994 | -0.44159 | -0.5028 | -0.59274 | -0.66876 | -0.6652
8 | -0.47901 | -0.48914 | -0.4872 | -0.4865 | -0.47647 | -0.45722 | -0.34952 | -0.27805 | -0.25676 | -0.29324 | -0.2769 | -0.25241 | -0.26756 | -0.28968 | -0.35196 | -0.39033 | -0.3893 | -0.3839 | -0.40465 | -0.4184 | -0.42557 | -0.43805 | -0.45717 | -0.46593
9 | -0.016096 | -0.016096 | -0.016096 | -0.016096 | -0.016096 | -0.016096 | -0.016096 | -0.016096 | -0.016096 | -0.016096 | -0.016096 | -0.016096 | -0.016096 | -0.016096 | -0.016096 | -0.016096 | -0.016096 | -0.016096 | -0.016096 | -0.016096 | -0.016096 | -0.016096 | -0.016096 | -0.016096
10 | -0.285 | -0.29331 | -0.29375 | -0.29292 | -0.29211 | -0.27308 | -0.2047 | -0.16707 | -0.10769 | -0.062189 | -0.07956 | -0.061421 | -0.073242 | -0.10593 | -0.13242 | -0.13658 | -0.14045 | -0.09479 | -0.11486 | -0.1424 | -0.16746 | -0.21306 | -0.26631 | -0.27105
11 | -0.24062 | -0.24294 | -0.2474 | -0.2496 | -0.24401 | -0.19692 | -0.14941 | -0.1335 | -0.093693 | -0.061821 | -0.14094 | -0.13291 | -0.1498 | -0.14949 | -0.16632 | -0.16648 | -0.1418 | -0.094831 | -0.12955 | -0.15218 | -0.16349 | -0.16742 | -0.18078 | -0.19175
12 | -0.033298 | 0.055868 | 0.11819 | 0.1022 | 0.079462 | -0.080049 | -0.0026428 | 0.095437 | 0.20714 | 0.24436 | 0.1187 | -0.0003084 | 0.37597 | 0.42622 | 0.40431 | 0.46418 | 0.25501 | 0.35223 | 0.37822 | 0.33716 | 0.37838 | 0.48572 | 0.44995 | 0.30311
13 | 0.24517 | 0.19829 | 0.283 | 0.35462 | 0.3703 | 0.45147 | 1.6511 | 2.0669 | 2.213 | 2.07 | 1.8962 | 2.1731 | 2.4562 | 2.1783 | 2.1422 | 2.1382 | 1.9269 | 1.9919 | 1.7224 | 1.3002 | 1.4265 | 1.2466 | 0.54831 | 0.38793
14 | 0.061154 | 0.043206 | 0.037455 | 0.048011 | 0.041339 | 0.033987 | 0.028121 | 0.09827 | 0.10277 | 0.088147 | 0.1027 | 0.095426 | 0.095847 | 0.085587 | 0.050788 | 0.079518 | 0.09537 | 0.088986 | 0.062193 | 0.064521 | 0.060096 | 0.037278 | 0.029737 | 0.030821
15 | -0.073256 | -0.07324 | -0.07526 | -0.078708 | -0.077952 | -0.071542 | -0.045363 | -0.0087201 | -0.0093709 | -0.0062101 | -0.0054705 | -0.024414 | -0.035667 | -0.046236 | -0.045889 | -0.046665 | -0.03669 | 0.012059 | -0.0016995 | -0.020061 | -0.037187 | -0.048916 | -0.053649 | -0.061425
16 | -0.19659 | -0.21212 | -0.21601 | -0.21312 | -0.2133 | -0.17811 | -0.0066324 | 0.091829 | 0.11704 | 0.081532 | 0.048138 | 0.095484 | 0.060208 | 0.018267 | -0.072267 | -0.072298 | -0.059556 | -0.030045 | -0.073227 | -0.041722 | -0.057283 | -0.09501 | -0.1501 | -0.16944
17 | -0.41812 | -0.42227 | -0.42658 | -0.43031 | -0.43223 | -0.39516 | -0.34285 | -0.31302 | -0.32218 | -0.35692 | -0.38069 | -0.40309 | -0.40357 | -0.41099 | -0.4146 | -0.40224 | -0.34052 | -0.20295 | -0.26178 | -0.31754 | -0.34184 | -0.36165 | -0.38229 | -0.38415
18 | -0.42087 | -0.44201 | -0.4608 | -0.46244 | -0.46142 | -0.38894 | -0.29641 | -0.23987 | -0.23562 | -0.19737 | -0.19532 | -0.19121 | -0.23013 | -0.24764 | -0.24099 | -0.29873 | -0.26465 | -0.13268 | -0.15711 | -0.19535 | -0.21094 | -0.27383 | -0.30283 | -0.3168
19 | 0.23346 | 0.18262 | 0.13847 | 0.20629 | 0.1694 | 0.24405 | 0.32549 | 0.63399 | 0.73014 | 0.75232 | 0.71408 | 0.76172 | 0.75606 | 0.74729 | 0.62851 | 0.59785 | 0.51961 | 0.56844 | 0.48185 | 0.50282 | 0.42513 | 0.44751 | 0.27782 | 0.2853
20 | -0.2884 | -0.28525 | -0.29421 | -0.29954 | -0.31728 | -0.28408 | -0.24134 | -0.12536 | -0.062113 | -0.057654 | -0.043821 | -0.014727 | -0.059792 | -0.062394 | -0.11372 | -0.16251 | -0.14667 | -0.1636 | -0.18398 | -0.17663 | -0.20112 | -0.2371 | -0.2675 | -0.26608
21 | -0.95802 | -0.97827 | -0.9744 | -0.973 | -0.95294 | -0.91443 | -0.69903 | -0.55611 | -0.51352 | -0.58647 | -0.5538 | -0.50482 | -0.53512 | -0.57936 | -0.70393 | -0.78066 | -0.7786 | -0.7678 | -0.8093 | -0.8368 | -0.85113 | -0.87609 | -0.91434 | -0.93185
22 | -0.040241 | -0.040241 | -0.040241 | -0.040241 | -0.040241 | -0.040241 | -0.040241 | -0.040241 | -0.040241 | -0.040241 | -0.040241 | -0.040241 | -0.040241 | -0.040241 | -0.040241 | -0.040241 | -0.040241 | -0.040241 | -0.040241 | -0.040241 | -0.040241 | -0.040241 | -0.040241 | -0.040241
23 | -1.9 | -1.9554 | -1.9583 | -1.9528 | -1.9474 | -1.8205 | -1.3646 | -1.1138 | -0.71793 | -0.4146 | -0.5304 | -0.40948 | -0.48828 | -0.70621 | -0.88281 | -0.91055 | -0.93631 | -0.63193 | -0.76574 | -0.9493 | -1.1164 | -1.4204 | -1.7754 | -1.807
24 | -1.375 | -1.3882 | -1.4137 | -1.4263 | -1.3943 | -1.1253 | -0.85379 | -0.76286 | -0.53539 | -0.35326 | -0.80538 | -0.75948 | -0.85597 | -0.85422 | -0.95041 | -0.95131 | -0.81031 | -0.54189 | -0.74026 | -0.86958 | -0.93422 | -0.95669 | -1.033 | -1.0957
25 | -0.023784 | 0.039905 | 0.08442 | 0.072999 | 0.056759 | -0.057178 | -0.0018877 | 0.068169 | 0.14796 | 0.17455 | 0.084785 | -0.00022028 | 0.26855 | 0.30444 | 0.28879 | 0.33155 | 0.18215 | 0.25159 | 0.27016 | 0.24083 | 0.27027 | 0.34694 | 0.32139 | 0.21651
26 | 0.076616 | 0.061965 | 0.088438 | 0.11082 | 0.11572 | 0.14108 | 0.51596 | 0.64591 | 0.69158 | 0.64687 | 0.59255 | 0.6791 | 0.76756 | 0.68072 | 0.66945 | 0.66819 | 0.60215 | 0.62246 | 0.53824 | 0.40633 | 0.44579 | 0.38955 | 0.17135 | 0.12123
27 | 0.12231 | 0.086412 | 0.07491 | 0.096022 | 0.082677 | 0.067975 | 0.056242 | 0.19654 | 0.20554 | 0.17629 | 0.20539 | 0.19085 | 0.19169 | 0.17117 | 0.10158 | 0.15904 | 0.19074 | 0.17797 | 0.12439 | 0.12904 | 0.12019 | 0.074556 | 0.059474 | 0.061642
28 | -0.25639 | -0.25634 | -0.26341 | -0.27548 | -0.27283 | -0.2504 | -0.15877 | -0.03052 | -0.032798 | -0.021735 | -0.019147 | -0.085451 | -0.12483 | -0.16183 | -0.16061 | -0.16333 | -0.12841 | 0.042206 | -0.0059483 | -0.070215 | -0.13015 | -0.17121 | -0.18777 | -0.21499
29 | -5.8977 | -6.3636 | -6.4803 | -6.3937 | -6.399 | -5.3434 | -0.19897 | 2.7549 | 3.5112 | 2.446 | 1.4441 | 2.8645 | 1.8062 | 0.548 | -2.168 | -2.1689 | -1.7867 | -0.90134 | -2.1968 | -1.2517 | -1.7185 | -2.8503 | -4.5031 | -5.0833
30 | -0.73171 | -0.73897 | -0.74651 | -0.75305 | -0.7564 | -0.69154 | -0.59998 | -0.54778 | -0.56382 | -0.62461 | -0.66621 | -0.70541 | -0.70625 | -0.71924 | -0.72556 | -0.70391 | -0.59591 | -0.35517 | -0.45811 | -0.55569 | -0.59821 | -0.63289 | -0.66902 | -0.67226
31 | -1.0522 | -1.105 | -1.152 | -1.1561 | -1.1535 | -0.97234 | -0.74103 | -0.59969 | -0.58906 | -0.49343 | -0.48831 | -0.47803 | -0.57532 | -0.61911 | -0.60246 | -0.74681 | -0.66164 | -0.3317 | -0.39279 | -0.48838 | -0.52735 | -0.68456 | -0.75707 | -0.792
32 | 0.23346 | 0.18262 | 0.13847 | 0.20629 | 0.1694 | 0.24405 | 0.32549 | 0.63399 | 0.73014 | 0.75232 | 0.71408 | 0.76172 | 0.75606 | 0.74729 | 0.62851 | 0.59785 | 0.51961 | 0.56844 | 0.48185 | 0.50282 | 0.42513 | 0.44751 | 0.27782 | 0.2853

## UpFlex, Winter
LoadID | 0 | 1 | 2 | 3 | 4 | 5 | 6 | 7 | 8 | 9 | 10 | 11 | 12 | 13 | 14 | 15 | 16 | 17 | 18 | 19 | 20 | 21 | 22 | 23
1 | 0.13521 | 0.14885 | 0.19374 | 0.22211 | 0.26115 | 0.30527 | 0.27212 | 0.38903 | 0.35689 | 0.40309 | 0.41427 | 0.38427 | 0.3625 | 0.33373 | 0.3074 | 0.27666 | 0.27378 | 0.21692 | 0.17947 | 0.21297 | 0.217 | 0.24798 | 0.12041 | 0.11561
2 | 0.12169 | 0.13396 | 0.17436 | 0.1999 | 0.23504 | 0.27474 | 0.24491 | 0.35013 | 0.3212 | 0.36278 | 0.37284 | 0.34584 | 0.32625 | 0.30036 | 0.27666 | 0.24899 | 0.2464 | 0.19523 | 0.16153 | 0.19167 | 0.1953 | 0.22318 | 0.10837 | 0.10405
3 | 0.16225 | 0.17862 | 0.23249 | 0.26654 | 0.31339 | 0.36633 | 0.32655 | 0.46683 | 0.42827 | 0.4837 | 0.49712 | 0.46112 | 0.435 | 0.40048 | 0.36888 | 0.33199 | 0.32854 | 0.2603 | 0.21537 | 0.25556 | 0.26039 | 0.29758 | 0.14449 | 0.13873
4 | 0.081125 | 0.089308 | 0.11624 | 0.13327 | 0.15669 | 0.18316 | 0.16327 | 0.23342 | 0.21413 | 0.24185 | 0.24856 | 0.23056 | 0.2175 | 0.20024 | 0.18444 | 0.166 | 0.16427 | 0.13015 | 0.10768 | 0.12778 | 0.1302 | 0.14879 | 0.072245 | 0.069364
5 | 0.081125 | 0.089308 | 0.11624 | 0.13327 | 0.15669 | 0.18316 | 0.16327 | 0.23342 | 0.21413 | 0.24185 | 0.24856 | 0.23056 | 0.2175 | 0.20024 | 0.18444 | 0.166 | 0.16427 | 0.13015 | 0.10768 | 0.12778 | 0.1302 | 0.14879 | 0.072245 | 0.069364
6 | 0.27042 | 0.29769 | 0.38748 | 0.44423 | 0.52231 | 0.61054 | 0.54424 | 0.77806 | 0.71378 | 0.80617 | 0.82853 | 0.76853 | 0.725 | 0.66746 | 0.61481 | 0.55332 | 0.54756 | 0.43384 | 0.35895 | 0.42594 | 0.43399 | 0.49596 | 0.24082 | 0.23121
7 | 0.27042 | 0.29769 | 0.38748 | 0.44423 | 0.52231 | 0.61054 | 0.54424 | 0.77806 | 0.71378 | 0.80617 | 0.82853 | 0.76853 | 0.725 | 0.66746 | 0.61481 | 0.55332 | 0.54756 | 0.43384 | 0.35895 | 0.42594 | 0.43399 | 0.49596 | 0.24082 | 0.23121
8 | 0.081125 | 0.089308 | 0.11624 | 0.13327 | 0.15669 | 0.18316 | 0.16327 | 0.23342 | 0.21413 | 0.24185 | 0.24856 | 0.23056 | 0.2175 | 0.20024 | 0.18444 | 0.166 | 0.16427 | 0.13015 | 0.10768 | 0.12778 | 0.1302 | 0.14879 | 0.072245 | 0.069364
9 | 0.081125 | 0.089308 | 0.11624 | 0.13327 | 0.15669 | 0.18316 | 0.16327 | 0.23342 | 0.21413 | 0.24185 | 0.24856 | 0.23056 | 0.2175 | 0.20024 | 0.18444 | 0.166 | 0.16427 | 0.13015 | 0.10768 | 0.12778 | 0.1302 | 0.14879 | 0.072245 | 0.069364
10 | 0.060844 | 0.066981 | 0.087182 | 0.099951 | 0.11752 | 0.13737 | 0.12245 | 0.17506 | 0.1606 | 0.18139 | 0.18642 | 0.17292 | 0.16312 | 0.15018 | 0.13833 | 0.1245 | 0.1232 | 0.097613 | 0.080763 | 0.095837 | 0.097648 | 0.11159 | 0.054184 | 0.052023
11 | 0.081125 | 0.089308 | 0.11624 | 0.13327 | 0.15669 | 0.18316 | 0.16327 | 0.23342 | 0.21413 | 0.24185 | 0.24856 | 0.23056 | 0.2175 | 0.20024 | 0.18444 | 0.166 | 0.16427 | 0.13015 | 0.10768 | 0.12778 | 0.1302 | 0.14879 | 0.072245 | 0.069364
12 | 0.081125 | 0.089308 | 0.11624 | 0.13327 | 0.15669 | 0.18316 | 0.16327 | 0.23342 | 0.21413 | 0.24185 | 0.24856 | 0.23056 | 0.2175 | 0.20024 | 0.18444 | 0.166 | 0.16427 | 0.13015 | 0.10768 | 0.12778 | 0.1302 | 0.14879 | 0.072245 | 0.069364
13 | 0.16225 | 0.17862 | 0.23249 | 0.26654 | 0.31339 | 0.36633 | 0.32655 | 0.46683 | 0.42827 | 0.4837 | 0.49712 | 0.46112 | 0.435 | 0.40048 | 0.36888 | 0.33199 | 0.32854 | 0.2603 | 0.21537 | 0.25556 | 0.26039 | 0.29758 | 0.14449 | 0.13873
14 | 0.081125 | 0.089308 | 0.11624 | 0.13327 | 0.15669 | 0.18316 | 0.16327 | 0.23342 | 0.21413 | 0.24185 | 0.24856 | 0.23056 | 0.2175 | 0.20024 | 0.18444 | 0.166 | 0.16427 | 0.13015 | 0.10768 | 0.12778 | 0.1302 | 0.14879 | 0.072245 | 0.069364
15 | 0.081125 | 0.089308 | 0.11624 | 0.13327 | 0.15669 | 0.18316 | 0.16327 | 0.23342 | 0.21413 | 0.24185 | 0.24856 | 0.23056 | 0.2175 | 0.20024 | 0.18444 | 0.166 | 0.16427 | 0.13015 | 0.10768 | 0.12778 | 0.1302 | 0.14879 | 0.072245 | 0.069364
16 | 0.081125 | 0.089308 | 0.11624 | 0.13327 | 0.15669 | 0.18316 | 0.16327 | 0.23342 | 0.21413 | 0.24185 | 0.24856 | 0.23056 | 0.2175 | 0.20024 | 0.18444 | 0.166 | 0.16427 | 0.13015 | 0.10768 | 0.12778 | 0.1302 | 0.14879 | 0.072245 | 0.069364
17 | 0.12169 | 0.13396 | 0.17436 | 0.1999 | 0.23504 | 0.27474 | 0.24491 | 0.35013 | 0.3212 | 0.36278 | 0.37284 | 0.34584 | 0.32625 | 0.30036 | 0.27666 | 0.24899 | 0.2464 | 0.19523 | 0.16153 | 0.19167 | 0.1953 | 0.22318 | 0.10837 | 0.10405
18 | 0.12169 | 0.13396 | 0.17436 | 0.1999 | 0.23504 | 0.27474 | 0.24491 | 0.35013 | 0.3212 | 0.36278 | 0.37284 | 0.34584 | 0.32625 | 0.30036 | 0.27666 | 0.24899 | 0.2464 | 0.19523 | 0.16153 | 0.19167 | 0.1953 | 0.22318 | 0.10837 | 0.10405
19 | 0.12169 | 0.13396 | 0.17436 | 0.1999 | 0.23504 | 0.27474 | 0.24491 | 0.35013 | 0.3212 | 0.36278 | 0.37284 | 0.34584 | 0.32625 | 0.30036 | 0.27666 | 0.24899 | 0.2464 | 0.19523 | 0.16153 | 0.19167 | 0.1953 | 0.22318 | 0.10837 | 0.10405
20 | 0.12169 | 0.13396 | 0.17436 | 0.1999 | 0.23504 | 0.27474 | 0.24491 | 0.35013 | 0.3212 | 0.36278 | 0.37284 | 0.34584 | 0.32625 | 0.30036 | 0.27666 | 0.24899 | 0.2464 | 0.19523 | 0.16153 | 0.19167 | 0.1953 | 0.22318 | 0.10837 | 0.10405
21 | 0.12169 | 0.13396 | 0.17436 | 0.1999 | 0.23504 | 0.27474 | 0.24491 | 0.35013 | 0.3212 | 0.36278 | 0.37284 | 0.34584 | 0.32625 | 0.30036 | 0.27666 | 0.24899 | 0.2464 | 0.19523 | 0.16153 | 0.19167 | 0.1953 | 0.22318 | 0.10837 | 0.10405
22 | 0.12169 | 0.13396 | 0.17436 | 0.1999 | 0.23504 | 0.27474 | 0.24491 | 0.35013 | 0.3212 | 0.36278 | 0.37284 | 0.34584 | 0.32625 | 0.30036 | 0.27666 | 0.24899 | 0.2464 | 0.19523 | 0.16153 | 0.19167 | 0.1953 | 0.22318 | 0.10837 | 0.10405
23 | 0.56787 | 0.62516 | 0.8137 | 0.93288 | 1.0969 | 1.2821 | 1.1429 | 1.6339 | 1.4989 | 1.693 | 1.7399 | 1.6139 | 1.5225 | 1.4017 | 1.2911 | 1.162 | 1.1499 | 0.91106 | 0.75379 | 0.89447 | 0.91138 | 1.0415 | 0.50572 | 0.48555
24 | 0.56787 | 0.62516 | 0.8137 | 0.93288 | 1.0969 | 1.2821 | 1.1429 | 1.6339 | 1.4989 | 1.693 | 1.7399 | 1.6139 | 1.5225 | 1.4017 | 1.2911 | 1.162 | 1.1499 | 0.91106 | 0.75379 | 0.89447 | 0.91138 | 1.0415 | 0.50572 | 0.48555
25 | 0.081125 | 0.089308 | 0.11624 | 0.13327 | 0.15669 | 0.18316 | 0.16327 | 0.23342 | 0.21413 | 0.24185 | 0.24856 | 0.23056 | 0.2175 | 0.20024 | 0.18444 | 0.166 | 0.16427 | 0.13015 | 0.10768 | 0.12778 | 0.1302 | 0.14879 | 0.072245 | 0.069364
26 | 0.081125 | 0.089308 | 0.11624 | 0.13327 | 0.15669 | 0.18316 | 0.16327 | 0.23342 | 0.21413 | 0.24185 | 0.24856 | 0.23056 | 0.2175 | 0.20024 | 0.18444 | 0.166 | 0.16427 | 0.13015 | 0.10768 | 0.12778 | 0.1302 | 0.14879 | 0.072245 | 0.069364
27 | 0.081125 | 0.089308 | 0.11624 | 0.13327 | 0.15669 | 0.18316 | 0.16327 | 0.23342 | 0.21413 | 0.24185 | 0.24856 | 0.23056 | 0.2175 | 0.20024 | 0.18444 | 0.166 | 0.16427 | 0.13015 | 0.10768 | 0.12778 | 0.1302 | 0.14879 | 0.072245 | 0.069364
28 | 0.16225 | 0.17862 | 0.23249 | 0.26654 | 0.31339 | 0.36633 | 0.32655 | 0.46683 | 0.42827 | 0.4837 | 0.49712 | 0.46112 | 0.435 | 0.40048 | 0.36888 | 0.33199 | 0.32854 | 0.2603 | 0.21537 | 0.25556 | 0.26039 | 0.29758 | 0.14449 | 0.13873
29 | 0.27042 | 0.29769 | 0.38748 | 0.44423 | 0.52231 | 0.61054 | 0.54424 | 0.77806 | 0.71378 | 0.80617 | 0.82853 | 0.76853 | 0.725 | 0.66746 | 0.61481 | 0.55332 | 0.54756 | 0.43384 | 0.35895 | 0.42594 | 0.43399 | 0.49596 | 0.24082 | 0.23121
30 | 0.20281 | 0.22327 | 0.29061 | 0.33317 | 0.39173 | 0.45791 | 0.40818 | 0.58354 | 0.53534 | 0.60463 | 0.6214 | 0.5764 | 0.54375 | 0.5006 | 0.46111 | 0.41499 | 0.41067 | 0.32538 | 0.26921 | 0.31946 | 0.32549 | 0.37197 | 0.18061 | 0.17341
31 | 0.28394 | 0.31258 | 0.40685 | 0.46644 | 0.54843 | 0.64107 | 0.57146 | 0.81696 | 0.74947 | 0.84648 | 0.86996 | 0.80696 | 0.76125 | 0.70084 | 0.64555 | 0.58099 | 0.57494 | 0.45553 | 0.3769 | 0.44724 | 0.45569 | 0.52076 | 0.25286 | 0.24277
32 | 0.081125 | 0.089308 | 0.11624 | 0.13327 | 0.15669 | 0.18316 | 0.16327 | 0.23342 | 0.21413 | 0.24185 | 0.24856 | 0.23056 | 0.2175 | 0.20024 | 0.18444 | 0.166 | 0.16427 | 0.13015 | 0.10768 | 0.12778 | 0.1302 | 0.14879 | 0.072245 | 0.069364

## DownFlex, Winter
LoadID | 0 | 1 | 2 | 3 | 4 | 5 | 6 | 7 | 8 | 9 | 10 | 11 | 12 | 13 | 14 | 15 | 16 | 17 | 18 | 19 | 20 | 21 | 22 | 23
1 | 0.37485 | 0.3967 | 0.4189 | 0.43794 | 0.44291 | 0.46331 | 0.46094 | 0.4357 | 0.39476 | 0.5797 | 0.5661 | 0.52127 | 0.50861 | 0.5107 | 0.4865 | 0.44595 | 0.40079 | 0.38641 | 0.2429 | 0.25976 | 0.284 | 0.29077 | 0.30326 | 0.33474
2 | 0.33736 | 0.35703 | 0.37701 | 0.39415 | 0.39862 | 0.41698 | 0.41485 | 0.39213 | 0.35529 | 0.52173 | 0.50949 | 0.46915 | 0.45775 | 0.45963 | 0.43785 | 0.40136 | 0.36071 | 0.34777 | 0.21861 | 0.23378 | 0.2556 | 0.2617 | 0.27293 | 0.30127
3 | 0.44982 | 0.47604 | 0.50268 | 0.52553 | 0.5315 | 0.55598 | 0.55313 | 0.52284 | 0.47371 | 0.69564 | 0.67932 | 0.62553 | 0.61033 | 0.61284 | 0.5838 | 0.53514 | 0.48095 | 0.4637 | 0.29148 | 0.31171 | 0.3408 | 0.34893 | 0.36391 | 0.40169
4 | 0.22491 | 0.23802 | 0.25134 | 0.26277 | 0.26575 | 0.27799 | 0.27657 | 0.26142 | 0.23686 | 0.34782 | 0.33966 | 0.31276 | 0.30516 | 0.30642 | 0.2919 | 0.26757 | 0.24047 | 0.23185 | 0.14574 | 0.15585 | 0.1704 | 0.17446 | 0.18196 | 0.20084
5 | 0.22491 | 0.23802 | 0.25134 | 0.26277 | 0.26575 | 0.27799 | 0.27657 | 0.26142 | 0.23686 | 0.34782 | 0.33966 | 0.31276 | 0.30516 | 0.30642 | 0.2919 | 0.26757 | 0.24047 | 0.23185 | 0.14574 | 0.15585 | 0.1704 | 0.17446 | 0.18196 | 0.20084
6 | 0.74969 | 0.79339 | 0.8378 | 0.87589 | 0.88583 | 0.92663 | 0.92189 | 0.8714 | 0.78952 | 1.1594 | 1.1322 | 1.0425 | 1.0172 | 1.0214 | 0.97301 | 0.89191 | 0.80158 | 0.77283 | 0.4858 | 0.51951 | 0.568 | 0.58155 | 0.60652 | 0.66948
7 | 0.74969 | 0.79339 | 0.8378 | 0.87589 | 0.88583 | 0.92663 | 0.92189 | 0.8714 | 0.78952 | 1.1594 | 1.1322 | 1.0425 | 1.0172 | 1.0214 | 0.97301 | 0.89191 | 0.80158 | 0.77283 | 0.4858 | 0.51951 | 0.568 | 0.58155 | 0.60652 | 0.66948
8 | 0.22491 | 0.23802 | 0.25134 | 0.26277 | 0.26575 | 0.27799 | 0.27657 | 0.26142 | 0.23686 | 0.34782 | 0.33966 | 0.31276 | 0.30516 | 0.30642 | 0.2919 | 0.26757 | 0.24047 | 0.23185 | 0.14574 | 0.15585 | 0.1704 | 0.17446 | 0.18196 | 0.20084
9 | 0.22491 | 0.23802 | 0.25134 | 0.26277 | 0.26575 | 0.27799 | 0.27657 | 0.26142 | 0.23686 | 0.34782 | 0.33966 | 0.31276 | 0.30516 | 0.30642 | 0.2919 | 0.26757 | 0.24047 | 0.23185 | 0.14574 | 0.15585 | 0.1704 | 0.17446 | 0.18196 | 0.20084
10 | 0.16868 | 0.17851 | 0.18851 | 0.19707 | 0.19931 | 0.20849 | 0.20743 | 0.19607 | 0.17764 | 0.26086 | 0.25474 | 0.23457 | 0.22887 | 0.22981 | 0.21893 | 0.20068 | 0.18036 | 0.17389 | 0.1093 | 0.11689 | 0.1278 | 0.13085 | 0.13647 | 0.15063
11 | 0.22491 | 0.23802 | 0.25134 | 0.26277 | 0.26575 | 0.27799 | 0.27657 | 0.26142 | 0.23686 | 0.34782 | 0.33966 | 0.31276 | 0.30516 | 0.30642 | 0.2919 | 0.26757 | 0.24047 | 0.23185 | 0.14574 | 0.15585 | 0.1704 | 0.17446 | 0.18196 | 0.20084
12 | 0.22491 | 0.23802 | 0.25134 | 0.26277 | 0.26575 | 0.27799 | 0.27657 | 0.26142 | 0.23686 | 0.34782 | 0.33966 | 0.31276 | 0.30516 | 0.30642 | 0.2919 | 0.26757 | 0.24047 | 0.23185 | 0.14574 | 0.15585 | 0.1704 | 0.17446 | 0.18196 | 0.20084
13 | 0.44982 | 0.47604 | 0.50268 | 0.52553 | 0.5315 | 0.55598 | 0.55313 | 0.52284 | 0.47371 | 0.69564 | 0.67932 | 0.62553 | 0.61033 | 0.61284 | 0.5838 | 0.53514 | 0.48095 | 0.4637 | 0.29148 | 0.31171 | 0.3408 | 0.34893 | 0.36391 | 0.40169
14 | 0.22491 | 0.23802 | 0.25134 | 0.26277 | 0.26575 | 0.27799 | 0.27657 | 0.26142 | 0.23686 | 0.34782 | 0.33966 | 0.31276 | 0.30516 | 0.30642 | 0.2919 | 0.26757 | 0.24047 | 0.23185 | 0.14574 | 0.15585 | 0.1704 | 0.17446 | 0.18196 | 0.20084
15 | 0.22491 | 0.23802 | 0.25134 | 0.26277 | 0.26575 | 0.27799 | 0.27657 | 0.26142 | 0.23686 | 0.34782 | 0.33966 | 0.31276 | 0.30516 | 0.30642 | 0.2919 | 0.26757 | 0.24047 | 0.23185 | 0.14574 | 0.15585 | 0.1704 | 0.17446 | 0.18196 | 0.20084
16 | 0.22491 | 0.23802 | 0.25134 | 0.26277 | 0.26575 | 0.27799 | 0.27657 | 0.26142 | 0.23686 | 0.34782 | 0.33966 | 0.31276 | 0.30516 | 0.30642 | 0.2919 | 0.26757 | 0.24047 | 0.23185 | 0.14574 | 0.15585 | 0.1704 | 0.17446 | 0.18196 | 0.20084
17 | 0.33736 | 0.35703 | 0.37701 | 0.39415 | 0.39862 | 0.41698 | 0.41485 | 0.39213 | 0.35529 | 0.52173 | 0.50949 | 0.46915 | 0.45775 | 0.45963 | 0.43785 | 0.40136 | 0.36071 | 0.34777 | 0.21861 | 0.23378 | 0.2556 | 0.2617 | 0.27293 | 0.30127
18 | 0.33736 | 0.35703 | 0.37701 | 0.39415 | 0.39862 | 0.41698 | 0.41485 | 0.39213 | 0.35529 | 0.52173 | 0.50949 | 0.46915 | 0.45775 | 0.45963 | 0.43785 | 0.40136 | 0.36071 | 0.34777 | 0.21861 | 0.23378 | 0.2556 | 0.2617 | 0.27293 | 0.30127
19 | 0.33736 | 0.35703 | 0.37701 | 0.39415 | 0.39862 | 0.41698 | 0.41485 | 0.39213 | 0.35529 | 0.52173 | 0.50949 | 0.46915 | 0.45775 | 0.45963 | 0.43785 | 0.40136 | 0.36071 | 0.34777 | 0.21861 | 0.23378 | 0.2556 | 0.2617 | 0.27293 | 0.30127
20 | 0.33736 | 0.35703 | 0.37701 | 0.39415 | 0.39862 | 0.41698 | 0.41485 | 0.39213 | 0.35529 | 0.52173 | 0.50949 | 0.46915 | 0.45775 | 0.45963 | 0.43785 | 0.40136 | 0.36071 | 0.34777 | 0.21861 | 0.23378 | 0.2556 | 0.2617 | 0.27293 | 0.30127
21 | 0.33736 | 0.35703 | 0.37701 | 0.39415 | 0.39862 | 0.41698 | 0.41485 | 0.39213 | 0.35529 | 0.52173 | 0.50949 | 0.46915 | 0.45775 | 0.45963 | 0.43785 | 0.40136 | 0.36071 | 0.34777 | 0.21861 | 0.23378 | 0.2556 | 0.2617 | 0.27293 | 0.30127
22 | 0.33736 | 0.35703 | 0.37701 | 0.39415 | 0.39862 | 0.41698 | 0.41485 | 0.39213 | 0.35529 | 0.52173 | 0.50949 | 0.46915 | 0.45775 | 0.45963 | 0.43785 | 0.40136 | 0.36071 | 0.34777 | 0.21861 | 0.23378 | 0.2556 | 0.2617 | 0.27293 | 0.30127
23 | 1.5744 | 1.6661 | 1.7594 | 1.8394 | 1.8602 | 1.9459 | 1.936 | 1.8299 | 1.658 | 2.4347 | 2.3776 | 2.1894 | 2.1362 | 2.1449 | 2.0433 | 1.873 | 1.6833 | 1.6229 | 1.0202 | 1.091 | 1.1928 | 1.2213 | 1.2737 | 1.4059
24 | 1.5744 | 1.6661 | 1.7594 | 1.8394 | 1.8602 | 1.9459 | 1.936 | 1.8299 | 1.658 | 2.4347 | 2.3776 | 2.1894 | 2.1362 | 2.1449 | 2.0433 | 1.873 | 1.6833 | 1.6229 | 1.0202 | 1.091 | 1.1928 | 1.2213 | 1.2737 | 1.4059
25 | 0.22491 | 0.23802 | 0.25134 | 0.26277 | 0.26575 | 0.27799 | 0.27657 | 0.26142 | 0.23686 | 0.34782 | 0.33966 | 0.31276 | 0.30516 | 0.30642 | 0.2919 | 0.26757 | 0.24047 | 0.23185 | 0.14574 | 0.15585 | 0.1704 | 0.17446 | 0.18196 | 0.20084
26 | 0.22491 | 0.23802 | 0.25134 | 0.26277 | 0.26575 | 0.27799 | 0.27657 | 0.26142 | 0.23686 | 0.34782 | 0.33966 | 0.31276 | 0.30516 | 0.30642 | 0.2919 | 0.26757 | 0.24047 | 0.23185 | 0.14574 | 0.15585 | 0.1704 | 0.17446 | 0.18196 | 0.20084
27 | 0.22491 | 0.23802 | 0.25134 | 0.26277 | 0.26575 | 0.27799 | 0.27657 | 0.26142 | 0.23686 | 0.34782 | 0.33966 | 0.31276 | 0.30516 | 0.30642 | 0.2919 | 0.26757 | 0.24047 | 0.23185 | 0.14574 | 0.15585 | 0.1704 | 0.17446 | 0.18196 | 0.20084
28 | 0.44982 | 0.47604 | 0.50268 | 0.52553 | 0.5315 | 0.55598 | 0.55313 | 0.52284 | 0.47371 | 0.69564 | 0.67932 | 0.62553 | 0.61033 | 0.61284 | 0.5838 | 0.53514 | 0.48095 | 0.4637 | 0.29148 | 0.31171 | 0.3408 | 0.34893 | 0.36391 | 0.40169
29 | 0.74969 | 0.79339 | 0.8378 | 0.87589 | 0.88583 | 0.92663 | 0.92189 | 0.8714 | 0.78952 | 1.1594 | 1.1322 | 1.0425 | 1.0172 | 1.0214 | 0.97301 | 0.89191 | 0.80158 | 0.77283 | 0.4858 | 0.51951 | 0.568 | 0.58155 | 0.60652 | 0.66948
30 | 0.56227 | 0.59504 | 0.62835 | 0.65692 | 0.66437 | 0.69497 | 0.69142 | 0.65355 | 0.59214 | 0.86955 | 0.84915 | 0.78191 | 0.76291 | 0.76605 | 0.72976 | 0.66893 | 0.60119 | 0.57962 | 0.36435 | 0.38964 | 0.426 | 0.43616 | 0.45489 | 0.50211
31 | 0.78718 | 0.83306 | 0.87969 | 0.91968 | 0.93012 | 0.97296 | 0.96798 | 0.91497 | 0.829 | 1.2174 | 1.1888 | 1.0947 | 1.0681 | 1.0725 | 1.0217 | 0.9365 | 0.84166 | 0.81147 | 0.51009 | 0.54549 | 0.5964 | 0.61063 | 0.63684 | 0.70296
32 | 0.22491 | 0.23802 | 0.25134 | 0.26277 | 0.26575 | 0.27799 | 0.27657 | 0.26142 | 0.23686 | 0.34782 | 0.33966 | 0.31276 | 0.30516 | 0.30642 | 0.2919 | 0.26757 | 0.24047 | 0.23185 | 0.14574 | 0.15585 | 0.1704 | 0.17446 | 0.18196 | 0.20084

## Pg, Winter, S1
GenID | 0 | 1 | 2 | 3 | 4 | 5 | 6 | 7 | 8 | 9 | 10 | 11 | 12 | 13 | 14 | 15 | 16 | 17 | 18 | 19 | 20 | 21 | 22 | 23
1 | 0 | 0 | 0 | 0 | 0 | 0 | 0 | 0 | 0 | 0 | 0 | 0 | 0 | 0 | 0 | 0 | 0 | 0 | 0 | 0 | 0 | 0 | 0 | 0
2 | 0 | 0 | 0 | 0 | 0 | 0 | 0 | 0 | 0 | 0 | 0 | 0 | 0 | 0 | 0 | 0 | 0 | 0 | 0 | 0 | 0 | 0 | 0 | 0
3 | 0 | 0 | 0 | 0 | 0 | 0 | 0 | 0 | 0 | 0 | 0 | 0 | 0 | 0 | 0 | 0 | 0 | 0 | 0 | 0 | 0 | 0 | 0 | 0
4 | 0 | 0 | 0 | 0 | 0 | 0 | 0 | 0 | 0 | 0 | 0 | 0 | 0 | 0 | 0 | 0 | 0 | 0 | 0 | 0 | 0 | 0 | 0 | 0
5 | 0 | 0 | 0 | 0 | 0 | 0 | 0 | 0 | 0 | 0 | 0 | 0 | 0 | 0 | 0 | 0 | 0 | 0 | 0 | 0 | 0 | 0 | 0 | 0
6 | 0 | 0 | 0 | 0 | 0 | 0 | 0 | 0 | 0 | 0 | 0 | 0 | 0 | 0 | 0 | 0 | 0 | 0 | 0 | 0 | 0 | 0 | 0 | 0
7 | 0 | 0 | 0 | 0 | 0 | 0 | 0 | 0 | 0 | 0 | 0 | 0 | 0 | 0 | 0 | 0 | 0 | 0 | 0 | 0 | 0 | 0 | 0 | 0

## Pg, Winter, S2
GenID | 0 | 1 | 2 | 3 | 4 | 5 | 6 | 7 | 8 | 9 | 10 | 11 | 12 | 13 | 14 | 15 | 16 | 17 | 18 | 19 | 20 | 21 | 22 | 23
1 | 0 | 0 | 0 | 0 | 0 | 0 | 0 | 0 | 0 | 0 | 0 | 0 | 0 | 0 | 0 | 0 | 0 | 0 | 0 | 0 | 0 | 0 | 0 | 0
2 | 0 | 0 | 0 | 0 | 0 | 0 | 0 | 0 | 0 | 0 | 0 | 0 | 0 | 0 | 0 | 0 | 0 | 0 | 0 | 0 | 0 | 0 | 0 | 0
3 | 0 | 0 | 0 | 0 | 0 | 0 | 0 | 0 | 0 | 0 | 0 | 0 | 0 | 0 | 0 | 0 | 0 | 0 | 0 | 0 | 0 | 0 | 0 | 0
4 | 0 | 0 | 0 | 0 | 0 | 0 | 0 | 0 | 0 | 0 | 0 | 0 | 0 | 0 | 0 | 0 | 0 | 0 | 0 | 0 | 0 | 0 | 0 | 0
5 | 0 | 0 | 0 | 0 | 0 | 0 | 0 | 0 | 0 | 0 | 0 | 0 | 0 | 0 | 0 | 0 | 0 | 0 | 0 | 0 | 0 | 0 | 0 | 0
6 | 0 | 0 | 0 | 0 | 0 | 0 | 0 | 0 | 0 | 0 | 0 | 0 | 0 | 0 | 0 | 0 | 0 | 0 | 0 | 0 | 0 | 0 | 0 | 0
7 | 0 | 0 | 0 | 0 | 0 | 0 | 0 | 0 | 0 | 0 | 0 | 0 | 0 | 0 | 0 | 0 | 0 | 0 | 0 | 0 | 0 | 0 | 0 | 0

## Pg, Winter, S3
GenID | 0 | 1 | 2 | 3 | 4 | 5 | 6 | 7 | 8 | 9 | 10 | 11 | 12 | 13 | 14 | 15 | 16 | 17 | 18 | 19 | 20 | 21 | 22 | 23
1 | 0 | 0 | 0 | 0 | 0 | 0 | 0 | 0 | 0 | 0 | 0 | 0 | 0 | 0 | 0 | 0 | 0 | 0 | 0 | 0 | 0 | 0 | 0 | 0
2 | 0 | 0 | 0 | 0 | 0 | 0 | 0 | 0 | 0 | 0 | 0 | 0 | 0 | 0 | 0 | 0 | 0 | 0 | 0 | 0 | 0 | 0 | 0 | 0
3 | 0 | 0 | 0 | 0 | 0 | 0 | 0 | 0 | 0 | 0 | 0 | 0 | 0 | 0 | 0 | 0 | 0 | 0 | 0 | 0 | 0 | 0 | 0 | 0
4 | 0 | 0 | 0 | 0 | 0 | 0 | 0 | 0 | 0 | 0 | 0 | 0 | 0 | 0 | 0 | 0 | 0 | 0 | 0 | 0 | 0 | 0 | 0 | 0
5 | 0 | 0 | 0 | 0 | 0 | 0 | 0 | 0 | 0 | 0 | 0 | 0 | 0 | 0 | 0 | 0 | 0 | 0 | 0 | 0 | 0 | 0 | 0 | 0
6 | 0 | 0 | 0 | 0 | 0 | 0 | 0 | 0 | 0 | 0 | 0 | 0 | 0 | 0 | 0 | 0 | 0 | 0 | 0 | 0 | 0 | 0 | 0 | 0
7 | 0 | 0 | 0 | 0 | 0 | 0 | 0 | 0 | 0 | 0 | 0 | 0 | 0 | 0 | 0 | 0 | 0 | 0 | 0 | 0 | 0 | 0 | 0 | 0

## Pg, Winter, S4
GenID | 0 | 1 | 2 | 3 | 4 | 5 | 6 | 7 | 8 | 9 | 10 | 11 | 12 | 13 | 14 | 15 | 16 | 17 | 18 | 19 | 20 | 21 | 22 | 23
1 | 0 | 0 | 0 | 0 | 0 | 0 | 0 | 0 | 0 | 0 | 0 | 0 | 0 | 0 | 0 | 0 | 0 | 0 | 0 | 0 | 0 | 0 | 0 | 0
2 | 0 | 0 | 0 | 0 | 0 | 0 | 0 | 0 | 0 | 0 | 0 | 0 | 0 | 0 | 0 | 0 | 0 | 0 | 0 | 0 | 0 | 0 | 0 | 0
3 | 0 | 0 | 0 | 0 | 0 | 0 | 0 | 0 | 0 | 0 | 0 | 0 | 0 | 0 | 0 | 0 | 0 | 0 | 0 | 0 | 0 | 0 | 0 | 0
4 | 0 | 0 | 0 | 0 | 0 | 0 | 0 | 0 | 0 | 0 | 0 | 0 | 0 | 0 | 0 | 0 | 0 | 0 | 0 | 0 | 0 | 0 | 0 | 0
5 | 0 | 0 | 0 | 0 | 0 | 0 | 0 | 0 | 0 | 0 | 0 | 0 | 0 | 0 | 0 | 0 | 0 | 0 | 0 | 0 | 0 | 0 | 0 | 0
6 | 0 | 0 | 0 | 0 | 0 | 0 | 0 | 0 | 0 | 0 | 0 | 0 | 0 | 0 | 0 | 0 | 0 | 0 | 0 | 0 | 0 | 0 | 0 | 0
7 | 0 | 0 | 0 | 0 | 0 | 0 | 0 | 0 | 0 | 0 | 0 | 0 | 0 | 0 | 0 | 0 | 0 | 0 | 0 | 0 | 0 | 0 | 0 | 0

## Pg, Winter, S5
GenID | 0 | 1 | 2 | 3 | 4 | 5 | 6 | 7 | 8 | 9 | 10 | 11 | 12 | 13 | 14 | 15 | 16 | 17 | 18 | 19 | 20 | 21 | 22 | 23
1 | 0 | 0 | 0 | 0 | 0 | 0 | 0 | 0 | 0 | 0 | 0 | 0 | 0 | 0 | 0 | 0 | 0 | 0 | 0 | 0 | 0 | 0 | 0 | 0
2 | 0 | 0 | 0 | 0 | 0 | 0 | 0 | 0 | 0 | 0 | 0 | 0 | 0 | 0 | 0 | 0 | 0 | 0 | 0 | 0 | 0 | 0 | 0 | 0
3 | 0 | 0 | 0 | 0 | 0 | 0 | 0 | 0 | 0 | 0 | 0 | 0 | 0 | 0 | 0 | 0 | 0 | 0 | 0 | 0 | 0 | 0 | 0 | 0
4 | 0 | 0 | 0 | 0 | 0 | 0 | 0 | 0 | 0 | 0 | 0 | 0 | 0 | 0 | 0 | 0 | 0 | 0 | 0 | 0 | 0 | 0 | 0 | 0
5 | 0 | 0 | 0 | 0 | 0 | 0 | 0 | 0 | 0 | 0 | 0 | 0 | 0 | 0 | 0 | 0 | 0 | 0 | 0 | 0 | 0 | 0 | 0 | 0
6 | 0 | 0 | 0 | 0 | 0 | 0 | 0 | 0 | 0 | 0 | 0 | 0 | 0 | 0 | 0 | 0 | 0 | 0 | 0 | 0 | 0 | 0 | 0 | 0
7 | 0 | 0 | 0 | 0 | 0 | 0 | 0 | 0 | 0 | 0 | 0 | 0 | 0 | 0 | 0 | 0 | 0 | 0 | 0 | 0 | 0 | 0 | 0 | 0

## Pg, Winter, S6
GenID | 0 | 1 | 2 | 3 | 4 | 5 | 6 | 7 | 8 | 9 | 10 | 11 | 12 | 13 | 14 | 15 | 16 | 17 | 18 | 19 | 20 | 21 | 22 | 23
1 | 0 | 0 | 0 | 0 | 0 | 0 | 0 | 0 | 0 | 0 | 0 | 0 | 0 | 0 | 0 | 0 | 0 | 0 | 0 | 0 | 0 | 0 | 0 | 0
2 | 0 | 0 | 0 | 0 | 0 | 0 | 0 | 0 | 0 | 0 | 0 | 0 | 0 | 0 | 0 | 0 | 0 | 0 | 0 | 0 | 0 | 0 | 0 | 0
3 | 0 | 0 | 0 | 0 | 0 | 0 | 0 | 0 | 0 | 0 | 0 | 0 | 0 | 0 | 0 | 0 | 0 | 0 | 0 | 0 | 0 | 0 | 0 | 0
4 | 0 | 0 | 0 | 0 | 0 | 0 | 0 | 0 | 0 | 0 | 0 | 0 | 0 | 0 | 0 | 0 | 0 | 0 | 0 | 0 | 0 | 0 | 0 | 0
5 | 0 | 0 | 0 | 0 | 0 | 0 | 0 | 0 | 0 | 0 | 0 | 0 | 0 | 0 | 0 | 0 | 0 | 0 | 0 | 0 | 0 | 0 | 0 | 0
6 | 0 | 0 | 0 | 0 | 0 | 0 | 0 | 0 | 0 | 0 | 0 | 0 | 0 | 0 | 0 | 0 | 0 | 0 | 0 | 0 | 0 | 0 | 0 | 0
7 | 0 | 0 | 0 | 0 | 0 | 0 | 0 | 0 | 0 | 0 | 0 | 0 | 0 | 0 | 0 | 0 | 0 | 0 | 0 | 0 | 0 | 0 | 0 | 0

## Pg, Winter, S7
GenID | 0 | 1 | 2 | 3 | 4 | 5 | 6 | 7 | 8 | 9 | 10 | 11 | 12 | 13 | 14 | 15 | 16 | 17 | 18 | 19 | 20 | 21 | 22 | 23
1 | 0 | 0 | 0 | 0 | 0 | 0 | 0 | 0 | 0 | 0 | 0 | 0 | 0 | 0 | 0 | 0 | 0 | 0 | 0 | 0 | 0 | 0 | 0 | 0
2 | 0 | 0 | 0 | 0 | 0 | 0 | 0 | 0 | 0 | 0 | 0 | 0 | 0 | 0 | 0 | 0 | 0 | 0 | 0 | 0 | 0 | 0 | 0 | 0
3 | 0 | 0 | 0 | 0 | 0 | 0 | 0 | 0 | 0 | 0 | 0 | 0 | 0 | 0 | 0 | 0 | 0 | 0 | 0 | 0 | 0 | 0 | 0 | 0
4 | 0 | 0 | 0 | 0 | 0 | 0 | 0 | 0 | 0 | 0 | 0 | 0 | 0 | 0 | 0 | 0 | 0 | 0 | 0 | 0 | 0 | 0 | 0 | 0
5 | 0 | 0 | 0 | 0 | 0 | 0 | 0 | 0 | 0 | 0 | 0 | 0 | 0 | 0 | 0 | 0 | 0 | 0 | 0 | 0 | 0 | 0 | 0 | 0
6 | 0 | 0 | 0 | 0 | 0 | 0 | 0 | 0 | 0 | 0 | 0 | 0 | 0 | 0 | 0 | 0 | 0 | 0 | 0 | 0 | 0 | 0 | 0 | 0
7 | 0 | 0 | 0 | 0 | 0 | 0 | 0 | 0 | 0 | 0 | 0 | 0 | 0 | 0 | 0 | 0 | 0 | 0 | 0 | 0 | 0 | 0 | 0 | 0

## Pg, Winter, S8
GenID | 0 | 1 | 2 | 3 | 4 | 5 | 6 | 7 | 8 | 9 | 10 | 11 | 12 | 13 | 14 | 15 | 16 | 17 | 18 | 19 | 20 | 21 | 22 | 23
1 | 0 | 0 | 0 | 0 | 0 | 0 | 0 | 0 | 0 | 0 | 0 | 0 | 0 | 0 | 0 | 0 | 0 | 0 | 0 | 0 | 0 | 0 | 0 | 0
2 | 0 | 0 | 0 | 0 | 0 | 0 | 0 | 0 | 0 | 0 | 0 | 0 | 0 | 0 | 0 | 0 | 0 | 0 | 0 | 0 | 0 | 0 | 0 | 0
3 | 0 | 0 | 0 | 0 | 0 | 0 | 0 | 0 | 0 | 0 | 0 | 0 | 0 | 0 | 0 | 0 | 0 | 0 | 0 | 0 | 0 | 0 | 0 | 0
4 | 0 | 0 | 0 | 0 | 0 | 0 | 0 | 0 | 0 | 0 | 0 | 0 | 0 | 0 | 0 | 0 | 0 | 0 | 0 | 0 | 0 | 0 | 0 | 0
5 | 0 | 0 | 0 | 0 | 0 | 0 | 0 | 0 | 0 | 0 | 0 | 0 | 0 | 0 | 0 | 0 | 0 | 0 | 0 | 0 | 0 | 0 | 0 | 0
6 | 0 | 0 | 0 | 0 | 0 | 0 | 0 | 0 | 0 | 0 | 0 | 0 | 0 | 0 | 0 | 0 | 0 | 0 | 0 | 0 | 0 | 0 | 0 | 0
7 | 0 | 0 | 0 | 0 | 0 | 0 | 0 | 0 | 0 | 0 | 0 | 0 | 0 | 0 | 0 | 0 | 0 | 0 | 0 | 0 | 0 | 0 | 0 | 0

## Pg, Winter, S9
GenID | 0 | 1 | 2 | 3 | 4 | 5 | 6 | 7 | 8 | 9 | 10 | 11 | 12 | 13 | 14 | 15 | 16 | 17 | 18 | 19 | 20 | 21 | 22 | 23
1 | 0 | 0 | 0 | 0 | 0 | 0 | 0 | 0 | 0 | 0 | 0 | 0 | 0 | 0 | 0 | 0 | 0 | 0 | 0 | 0 | 0 | 0 | 0 | 0
2 | 0 | 0 | 0 | 0 | 0 | 0 | 0 | 0 | 0 | 0 | 0 | 0 | 0 | 0 | 0 | 0 | 0 | 0 | 0 | 0 | 0 | 0 | 0 | 0
3 | 0 | 0 | 0 | 0 | 0 | 0 | 0 | 0 | 0 | 0 | 0 | 0 | 0 | 0 | 0 | 0 | 0 | 0 | 0 | 0 | 0 | 0 | 0 | 0
4 | 0 | 0 | 0 | 0 | 0 | 0 | 0 | 0 | 0 | 0 | 0 | 0 | 0 | 0 | 0 | 0 | 0 | 0 | 0 | 0 | 0 | 0 | 0 | 0
5 | 0 | 0 | 0 | 0 | 0 | 0 | 0 | 0 | 0 | 0 | 0 | 0 | 0 | 0 | 0 | 0 | 0 | 0 | 0 | 0 | 0 | 0 | 0 | 0
6 | 0 | 0 | 0 | 0 | 0 | 0 | 0 | 0 | 0 | 0 | 0 | 0 | 0 | 0 | 0 | 0 | 0 | 0 | 0 | 0 | 0 | 0 | 0 | 0
7 | 0 | 0 | 0 | 0 | 0 | 0 | 0 | 0 | 0 | 0 | 0 | 0 | 0 | 0 | 0 | 0 | 0 | 0 | 0 | 0 | 0 | 0 | 0 | 0

## Qg, Winter, S1
GenID | 0 | 1 | 2 | 3 | 4 | 5 | 6 | 7 | 8 | 9 | 10 | 11 | 12 | 13 | 14 | 15 | 16 | 17 | 18 | 19 | 20 | 21 | 22 | 23
1 | 0 | 0 | 0 | 0 | 0 | 0 | 0 | 0 | 0 | 0 | 0 | 0 | 0 | 0 | 0 | 0 | 0 | 0 | 0 | 0 | 0 | 0 | 0 | 0
2 | 0 | 0 | 0 | 0 | 0 | 0 | 0 | 0 | 0 | 0 | 0 | 0 | 0 | 0 | 0 | 0 | 0 | 0 | 0 | 0 | 0 | 0 | 0 | 0
3 | 0 | 0 | 0 | 0 | 0 | 0 | 0 | 0 | 0 | 0 | 0 | 0 | 0 | 0 | 0 | 0 | 0 | 0 | 0 | 0 | 0 | 0 | 0 | 0
4 | 0 | 0 | 0 | 0 | 0 | 0 | 0 | 0 | 0 | 0 | 0 | 0 | 0 | 0 | 0 | 0 | 0 | 0 | 0 | 0 | 0 | 0 | 0 | 0
5 | 0 | 0 | 0 | 0 | 0 | 0 | 0 | 0 | 0 | 0 | 0 | 0 | 0 | 0 | 0 | 0 | 0 | 0 | 0 | 0 | 0 | 0 | 0 | 0
6 | 0 | 0 | 0 | 0 | 0 | 0 | 0 | 0 | 0 | 0 | 0 | 0 | 0 | 0 | 0 | 0 | 0 | 0 | 0 | 0 | 0 | 0 | 0 | 0
7 | 0 | 0 | 0 | 0 | 0 | 0 | 0 | 0 | 0 | 0 | 0 | 0 | 0 | 0 | 0 | 0 | 0 | 0 | 0 | 0 | 0 | 0 | 0 | 0

## Qg, Winter, S2
GenID | 0 | 1 | 2 | 3 | 4 | 5 | 6 | 7 | 8 | 9 | 10 | 11 | 12 | 13 | 14 | 15 | 16 | 17 | 18 | 19 | 20 | 21 | 22 | 23
1 | 0 | 0 | 0 | 0 | 0 | 0 | 0 | 0 | 0 | 0 | 0 | 0 | 0 | 0 | 0 | 0 | 0 | 0 | 0 | 0 | 0 | 0 | 0 | 0
2 | 0 | 0 | 0 | 0 | 0 | 0 | 0 | 0 | 0 | 0 | 0 | 0 | 0 | 0 | 0 | 0 | 0 | 0 | 0 | 0 | 0 | 0 | 0 | 0
3 | 0 | 0 | 0 | 0 | 0 | 0 | 0 | 0 | 0 | 0 | 0 | 0 | 0 | 0 | 0 | 0 | 0 | 0 | 0 | 0 | 0 | 0 | 0 | 0
4 | 0 | 0 | 0 | 0 | 0 | 0 | 0 | 0 | 0 | 0 | 0 | 0 | 0 | 0 | 0 | 0 | 0 | 0 | 0 | 0 | 0 | 0 | 0 | 0
5 | 0 | 0 | 0 | 0 | 0 | 0 | 0 | 0 | 0 | 0 | 0 | 0 | 0 | 0 | 0 | 0 | 0 | 0 | 0 | 0 | 0 | 0 | 0 | 0
6 | 0 | 0 | 0 | 0 | 0 | 0 | 0 | 0 | 0 | 0 | 0 | 0 | 0 | 0 | 0 | 0 | 0 | 0 | 0 | 0 | 0 | 0 | 0 | 0
7 | 0 | 0 | 0 | 0 | 0 | 0 | 0 | 0 | 0 | 0 | 0 | 0 | 0 | 0 | 0 | 0 | 0 | 0 | 0 | 0 | 0 | 0 | 0 | 0

## Qg, Winter, S3
GenID | 0 | 1 | 2 | 3 | 4 | 5 | 6 | 7 | 8 | 9 | 10 | 11 | 12 | 13 | 14 | 15 | 16 | 17 | 18 | 19 | 20 | 21 | 22 | 23
1 | 0 | 0 | 0 | 0 | 0 | 0 | 0 | 0 | 0 | 0 | 0 | 0 | 0 | 0 | 0 | 0 | 0 | 0 | 0 | 0 | 0 | 0 | 0 | 0
2 | 0 | 0 | 0 | 0 | 0 | 0 | 0 | 0 | 0 | 0 | 0 | 0 | 0 | 0 | 0 | 0 | 0 | 0 | 0 | 0 | 0 | 0 | 0 | 0
3 | 0 | 0 | 0 | 0 | 0 | 0 | 0 | 0 | 0 | 0 | 0 | 0 | 0 | 0 | 0 | 0 | 0 | 0 | 0 | 0 | 0 | 0 | 0 | 0
4 | 0 | 0 | 0 | 0 | 0 | 0 | 0 | 0 | 0 | 0 | 0 | 0 | 0 | 0 | 0 | 0 | 0 | 0 | 0 | 0 | 0 | 0 | 0 | 0
5 | 0 | 0 | 0 | 0 | 0 | 0 | 0 | 0 | 0 | 0 | 0 | 0 | 0 | 0 | 0 | 0 | 0 | 0 | 0 | 0 | 0 | 0 | 0 | 0
6 | 0 | 0 | 0 | 0 | 0 | 0 | 0 | 0 | 0 | 0 | 0 | 0 | 0 | 0 | 0 | 0 | 0 | 0 | 0 | 0 | 0 | 0 | 0 | 0
7 | 0 | 0 | 0 | 0 | 0 | 0 | 0 | 0 | 0 | 0 | 0 | 0 | 0 | 0 | 0 | 0 | 0 | 0 | 0 | 0 | 0 | 0 | 0 | 0

## Qg, Winter, S4
GenID | 0 | 1 | 2 | 3 | 4 | 5 | 6 | 7 | 8 | 9 | 10 | 11 | 12 | 13 | 14 | 15 | 16 | 17 | 18 | 19 | 20 | 21 | 22 | 23
1 | 0 | 0 | 0 | 0 | 0 | 0 | 0 | 0 | 0 | 0 | 0 | 0 | 0 | 0 | 0 | 0 | 0 | 0 | 0 | 0 | 0 | 0 | 0 | 0
2 | 0 | 0 | 0 | 0 | 0 | 0 | 0 | 0 | 0 | 0 | 0 | 0 | 0 | 0 | 0 | 0 | 0 | 0 | 0 | 0 | 0 | 0 | 0 | 0
3 | 0 | 0 | 0 | 0 | 0 | 0 | 0 | 0 | 0 | 0 | 0 | 0 | 0 | 0 | 0 | 0 | 0 | 0 | 0 | 0 | 0 | 0 | 0 | 0
4 | 0 | 0 | 0 | 0 | 0 | 0 | 0 | 0 | 0 | 0 | 0 | 0 | 0 | 0 | 0 | 0 | 0 | 0 | 0 | 0 | 0 | 0 | 0 | 0
5 | 0 | 0 | 0 | 0 | 0 | 0 | 0 | 0 | 0 | 0 | 0 | 0 | 0 | 0 | 0 | 0 | 0 | 0 | 0 | 0 | 0 | 0 | 0 | 0
6 | 0 | 0 | 0 | 0 | 0 | 0 | 0 | 0 | 0 | 0 | 0 | 0 | 0 | 0 | 0 | 0 | 0 | 0 | 0 | 0 | 0 | 0 | 0 | 0
7 | 0 | 0 | 0 | 0 | 0 | 0 | 0 | 0 | 0 | 0 | 0 | 0 | 0 | 0 | 0 | 0 | 0 | 0 | 0 | 0 | 0 | 0 | 0 | 0

## Qg, Winter, S5
GenID | 0 | 1 | 2 | 3 | 4 | 5 | 6 | 7 | 8 | 9 | 10 | 11 | 12 | 13 | 14 | 15 | 16 | 17 | 18 | 19 | 20 | 21 | 22 | 23
1 | 0 | 0 | 0 | 0 | 0 | 0 | 0 | 0 | 0 | 0 | 0 | 0 | 0 | 0 | 0 | 0 | 0 | 0 | 0 | 0 | 0 | 0 | 0 | 0
2 | 0 | 0 | 0 | 0 | 0 | 0 | 0 | 0 | 0 | 0 | 0 | 0 | 0 | 0 | 0 | 0 | 0 | 0 | 0 | 0 | 0 | 0 | 0 | 0
3 | 0 | 0 | 0 | 0 | 0 | 0 | 0 | 0 | 0 | 0 | 0 | 0 | 0 | 0 | 0 | 0 | 0 | 0 | 0 | 0 | 0 | 0 | 0 | 0
4 | 0 | 0 | 0 | 0 | 0 | 0 | 0 | 0 | 0 | 0 | 0 | 0 | 0 | 0 | 0 | 0 | 0 | 0 | 0 | 0 | 0 | 0 | 0 | 0
5 | 0 | 0 | 0 | 0 | 0 | 0 | 0 | 0 | 0 | 0 | 0 | 0 | 0 | 0 | 0 | 0 | 0 | 0 | 0 | 0 | 0 | 0 | 0 | 0
6 | 0 | 0 | 0 | 0 | 0 | 0 | 0 | 0 | 0 | 0 | 0 | 0 | 0 | 0 | 0 | 0 | 0 | 0 | 0 | 0 | 0 | 0 | 0 | 0
7 | 0 | 0 | 0 | 0 | 0 | 0 | 0 | 0 | 0 | 0 | 0 | 0 | 0 | 0 | 0 | 0 | 0 | 0 | 0 | 0 | 0 | 0 | 0 | 0

## Qg, Winter, S6
GenID | 0 | 1 | 2 | 3 | 4 | 5 | 6 | 7 | 8 | 9 | 10 | 11 | 12 | 13 | 14 | 15 | 16 | 17 | 18 | 19 | 20 | 21 | 22 | 23
1 | 0 | 0 | 0 | 0 | 0 | 0 | 0 | 0 | 0 | 0 | 0 | 0 | 0 | 0 | 0 | 0 | 0 | 0 | 0 | 0 | 0 | 0 | 0 | 0
2 | 0 | 0 | 0 | 0 | 0 | 0 | 0 | 0 | 0 | 0 | 0 | 0 | 0 | 0 | 0 | 0 | 0 | 0 | 0 | 0 | 0 | 0 | 0 | 0
3 | 0 | 0 | 0 | 0 | 0 | 0 | 0 | 0 | 0 | 0 | 0 | 0 | 0 | 0 | 0 | 0 | 0 | 0 | 0 | 0 | 0 | 0 | 0 | 0
4 | 0 | 0 | 0 | 0 | 0 | 0 | 0 | 0 | 0 | 0 | 0 | 0 | 0 | 0 | 0 | 0 | 0 | 0 | 0 | 0 | 0 | 0 | 0 | 0
5 | 0 | 0 | 0 | 0 | 0 | 0 | 0 | 0 | 0 | 0 | 0 | 0 | 0 | 0 | 0 | 0 | 0 | 0 | 0 | 0 | 0 | 0 | 0 | 0
6 | 0 | 0 | 0 | 0 | 0 | 0 | 0 | 0 | 0 | 0 | 0 | 0 | 0 | 0 | 0 | 0 | 0 | 0 | 0 | 0 | 0 | 0 | 0 | 0
7 | 0 | 0 | 0 | 0 | 0 | 0 | 0 | 0 | 0 | 0 | 0 | 0 | 0 | 0 | 0 | 0 | 0 | 0 | 0 | 0 | 0 | 0 | 0 | 0

## Qg, Winter, S7
GenID | 0 | 1 | 2 | 3 | 4 | 5 | 6 | 7 | 8 | 9 | 10 | 11 | 12 | 13 | 14 | 15 | 16 | 17 | 18 | 19 | 20 | 21 | 22 | 23
1 | 0 | 0 | 0 | 0 | 0 | 0 | 0 | 0 | 0 | 0 | 0 | 0 | 0 | 0 | 0 | 0 | 0 | 0 | 0 | 0 | 0 | 0 | 0 | 0
2 | 0 | 0 | 0 | 0 | 0 | 0 | 0 | 0 | 0 | 0 | 0 | 0 | 0 | 0 | 0 | 0 | 0 | 0 | 0 | 0 | 0 | 0 | 0 | 0
3 | 0 | 0 | 0 | 0 | 0 | 0 | 0 | 0 | 0 | 0 | 0 | 0 | 0 | 0 | 0 | 0 | 0 | 0 | 0 | 0 | 0 | 0 | 0 | 0
4 | 0 | 0 | 0 | 0 | 0 | 0 | 0 | 0 | 0 | 0 | 0 | 0 | 0 | 0 | 0 | 0 | 0 | 0 | 0 | 0 | 0 | 0 | 0 | 0
5 | 0 | 0 | 0 | 0 | 0 | 0 | 0 | 0 | 0 | 0 | 0 | 0 | 0 | 0 | 0 | 0 | 0 | 0 | 0 | 0 | 0 | 0 | 0 | 0
6 | 0 | 0 | 0 | 0 | 0 | 0 | 0 | 0 | 0 | 0 | 0 | 0 | 0 | 0 | 0 | 0 | 0 | 0 | 0 | 0 | 0 | 0 | 0 | 0
7 | 0 | 0 | 0 | 0 | 0 | 0 | 0 | 0 | 0 | 0 | 0 | 0 | 0 | 0 | 0 | 0 | 0 | 0 | 0 | 0 | 0 | 0 | 0 | 0

## Qg, Winter, S8
GenID | 0 | 1 | 2 | 3 | 4 | 5 | 6 | 7 | 8 | 9 | 10 | 11 | 12 | 13 | 14 | 15 | 16 | 17 | 18 | 19 | 20 | 21 | 22 | 23
1 | 0 | 0 | 0 | 0 | 0 | 0 | 0 | 0 | 0 | 0 | 0 | 0 | 0 | 0 | 0 | 0 | 0 | 0 | 0 | 0 | 0 | 0 | 0 | 0
2 | 0 | 0 | 0 | 0 | 0 | 0 | 0 | 0 | 0 | 0 | 0 | 0 | 0 | 0 | 0 | 0 | 0 | 0 | 0 | 0 | 0 | 0 | 0 | 0
3 | 0 | 0 | 0 | 0 | 0 | 0 | 0 | 0 | 0 | 0 | 0 | 0 | 0 | 0 | 0 | 0 | 0 | 0 | 0 | 0 | 0 | 0 | 0 | 0
4 | 0 | 0 | 0 | 0 | 0 | 0 | 0 | 0 | 0 | 0 | 0 | 0 | 0 | 0 | 0 | 0 | 0 | 0 | 0 | 0 | 0 | 0 | 0 | 0
5 | 0 | 0 | 0 | 0 | 0 | 0 | 0 | 0 | 0 | 0 | 0 | 0 | 0 | 0 | 0 | 0 | 0 | 0 | 0 | 0 | 0 | 0 | 0 | 0
6 | 0 | 0 | 0 | 0 | 0 | 0 | 0 | 0 | 0 | 0 | 0 | 0 | 0 | 0 | 0 | 0 | 0 | 0 | 0 | 0 | 0 | 0 | 0 | 0
7 | 0 | 0 | 0 | 0 | 0 | 0 | 0 | 0 | 0 | 0 | 0 | 0 | 0 | 0 | 0 | 0 | 0 | 0 | 0 | 0 | 0 | 0 | 0 | 0

## Qg, Winter, S9
GenID | 0 | 1 | 2 | 3 | 4 | 5 | 6 | 7 | 8 | 9 | 10 | 11 | 12 | 13 | 14 | 15 | 16 | 17 | 18 | 19 | 20 | 21 | 22 | 23
1 | 0 | 0 | 0 | 0 | 0 | 0 | 0 | 0 | 0 | 0 | 0 | 0 | 0 | 0 | 0 | 0 | 0 | 0 | 0 | 0 | 0 | 0 | 0 | 0
2 | 0 | 0 | 0 | 0 | 0 | 0 | 0 | 0 | 0 | 0 | 0 | 0 | 0 | 0 | 0 | 0 | 0 | 0 | 0 | 0 | 0 | 0 | 0 | 0
3 | 0 | 0 | 0 | 0 | 0 | 0 | 0 | 0 | 0 | 0 | 0 | 0 | 0 | 0 | 0 | 0 | 0 | 0 | 0 | 0 | 0 | 0 | 0 | 0
4 | 0 | 0 | 0 | 0 | 0 | 0 | 0 | 0 | 0 | 0 | 0 | 0 | 0 | 0 | 0 | 0 | 0 | 0 | 0 | 0 | 0 | 0 | 0 | 0
5 | 0 | 0 | 0 | 0 | 0 | 0 | 0 | 0 | 0 | 0 | 0 | 0 | 0 | 0 | 0 | 0 | 0 | 0 | 0 | 0 | 0 | 0 | 0 | 0
6 | 0 | 0 | 0 | 0 | 0 | 0 | 0 | 0 | 0 | 0 | 0 | 0 | 0 | 0 | 0 | 0 | 0 | 0 | 0 | 0 | 0 | 0 | 0 | 0
7 | 0 | 0 | 0 | 0 | 0 | 0 | 0 | 0 | 0 | 0 | 0 | 0 | 0 | 0 | 0 | 0 | 0 | 0 | 0 | 0 | 0 | 0 | 0 | 0

## GenStatus, Winter
GenID | 0 | 1 | 2 | 3 | 4 | 5 | 6 | 7 | 8 | 9 | 10 | 11 | 12 | 13 | 14 | 15 | 16 | 17 | 18 | 19 | 20 | 21 | 22 | 23
1 | 1 | 1 | 1 | 1 | 1 | 1 | 1 | 1 | 1 | 1 | 1 | 1 | 1 | 1 | 1 | 1 | 1 | 1 | 1 | 1 | 1 | 1 | 1 | 1
2 | 1 | 1 | 1 | 1 | 1 | 1 | 1 | 1 | 1 | 1 | 1 | 1 | 1 | 1 | 1 | 1 | 1 | 1 | 1 | 1 | 1 | 1 | 1 | 1
3 | 1 | 1 | 1 | 1 | 1 | 1 | 1 | 1 | 1 | 1 | 1 | 1 | 1 | 1 | 1 | 1 | 1 | 1 | 1 | 1 | 1 | 1 | 1 | 1
4 | 1 | 1 | 1 | 1 | 1 | 1 | 1 | 1 | 1 | 1 | 1 | 1 | 1 | 1 | 1 | 1 | 1 | 1 | 1 | 1 | 1 | 1 | 1 | 1
5 | 1 | 1 | 1 | 1 | 1 | 1 | 1 | 1 | 1 | 1 | 1 | 1 | 1 | 1 | 1 | 1 | 1 | 1 | 1 | 1 | 1 | 1 | 1 | 1
6 | 1 | 1 | 1 | 1 | 1 | 1 | 1 | 1 | 1 | 1 | 1 | 1 | 1 | 1 | 1 | 1 | 1 | 1 | 1 | 1 | 1 | 1 | 1 | 1
7 | 1 | 1 | 1 | 1 | 1 | 1 | 1 | 1 | 1 | 1 | 1 | 1 | 1 | 1 | 1 | 1 | 1 | 1 | 1 | 1 | 1 | 1 | 1 | 1

## Pc, Summer, S1
LoadID | 0 | 1 | 2 | 3 | 4 | 5 | 6 | 7 | 8 | 9 | 10 | 11 | 12 | 13 | 14 | 15 | 16 | 17 | 18 | 19 | 20 | 21 | 22 | 23
1 | 1.8524 | 1.8334 | 1.767 | 1.7347 | 1.7232 | 1.7479 | 1.7336 | 2.1191 | 2.28 | 2.2504 | 2.213 | 2.2402 | 2.3232 | 2.2786 | 2.1022 | 2.167 | 2.1919 | 2.1193 | 2.0118 | 1.9865 | 1.9805 | 1.9582 | 1.8097 | 1.7498
2 | 0.48803 | 0.4691 | 0.44402 | 0.40744 | 0.37948 | 0.38402 | 0.4185 | 0.4717 | 0.51245 | 0.551 | 0.49646 | 0.52336 | 0.53136 | 0.5359 | 0.4689 | 0.48644 | 0.49554 | 0.51542 | 0.51796 | 0.53607 | 0.56981 | 0.51475 | 0.50568 | 0.48898
3 | 1.3016 | 1.236 | 1.1345 | 1.1699 | 1.1281 | 1.1345 | 1.591 | 1.9229 | 2.0136 | 1.8959 | 1.8462 | 1.9866 | 2.0877 | 1.9626 | 1.7969 | 1.7063 | 1.7195 | 1.6937 | 1.631 | 1.7632 | 1.859 | 1.7234 | 1.595 | 1.3674
4 | 0.12883 | 0.1182 | 0.10006 | 0.096765 | 0.08323 | 0.073755 | 0.12302 | 0.13778 | 0.16437 | 0.17124 | 0.16409 | 0.1492 | 0.17314 | 0.17573 | 0.16408 | 0.15252 | 0.12944 | 0.13186 | 0.14758 | 0.16449 | 0.1936 | 0.17835 | 0.17741 | 0.1524
5 | 0.60698 | 0.55464 | 0.51107 | 0.49708 | 0.50674 | 0.50064 | 0.55918 | 0.60025 | 0.66078 | 0.68416 | 0.72796 | 0.77103 | 0.7957 | 0.77004 | 0.74447 | 0.73554 | 0.72649 | 0.73389 | 0.73374 | 0.74038 | 0.81851 | 0.77421 | 0.77428 | 0.69769
6 | 3.0321 | 2.9276 | 2.7135 | 2.8092 | 2.8423 | 2.8249 | 3.0938 | 3.7032 | 3.8634 | 3.8534 | 3.8471 | 4.0634 | 4.0292 | 3.8928 | 3.6715 | 3.5432 | 3.678 | 3.6177 | 3.3729 | 3.3936 | 3.5576 | 3.2339 | 3.1078 | 3.1248
7 | 1.6671 | 1.527 | 1.4764 | 1.4934 | 1.4202 | 1.5086 | 1.9385 | 2.0444 | 2.3493 | 2.4864 | 2.4596 | 2.5709 | 2.5164 | 2.6069 | 2.5713 | 2.4005 | 2.3975 | 2.3581 | 2.3066 | 2.308 | 2.3545 | 1.9704 | 2.0138 | 1.7883
8 | 0.3455 | 0.32939 | 0.31347 | 0.30787 | 0.3072 | 0.32185 | 0.51738 | 0.57772 | 0.61933 | 0.61405 | 0.6369 | 0.67678 | 0.67652 | 0.64067 | 0.56232 | 0.5381 | 0.50141 | 0.50345 | 0.48591 | 0.49523 | 0.48339 | 0.42049 | 0.38737 | 0.36294
9 | 0.33469 | 0.31566 | 0.30152 | 0.28297 | 0.27832 | 0.26658 | 0.27444 | 0.26261 | 0.22778 | 0.23941 | 0.26118 | 0.2928 | 0.30996 | 0.3171 | 0.30971 | 0.32121 | 0.31291 | 0.31798 | 0.30622 | 0.32081 | 0.34174 | 0.31443 | 0.30394 | 0.32941
10 | 0.35384 | 0.33224 | 0.31728 | 0.3175 | 0.31008 | 0.31187 | 0.37139 | 0.39868 | 0.42534 | 0.44437 | 0.4318 | 0.44851 | 0.47096 | 0.46482 | 0.45394 | 0.42173 | 0.40281 | 0.41159 | 0.4112 | 0.43378 | 0.47193 | 0.42598 | 0.41524 | 0.37386
11 | 0.20069 | 0.18994 | 0.17525 | 0.1684 | 0.15913 | 0.16201 | 0.19471 | 0.17754 | 0.19142 | 0.20455 | 0.21125 | 0.21783 | 0.2197 | 0.22384 | 0.2135 | 0.20264 | 0.1921 | 0.21859 | 0.21679 | 0.21757 | 0.24667 | 0.21493 | 0.23749 | 0.22102
12 | 0.90056 | 0.91509 | 0.96863 | 0.88356 | 0.86153 | 0.82692 | 0.84967 | 0.87393 | 0.77665 | 0.59986 | 0.82384 | 0.90919 | 0.91249 | 0.95733 | 0.76605 | 1.0145 | 0.91826 | 0.90711 | 0.90486 | 0.98552 | 1.0868 | 1.0717 | 1.1028 | 1.124
13 | 3.1786 | 3.1471 | 3.0862 | 3.0614 | 3.0213 | 3.0707 | 3.5468 | 3.6556 | 3.8939 | 3.7134 | 3.7278 | 3.7591 | 3.8916 | 3.8751 | 3.7944 | 3.7648 | 3.7894 | 3.8557 | 3.6691 | 3.7021 | 3.7454 | 3.5137 | 3.1894 | 3.2137
14 | 1.1805 | 1.1714 | 1.1241 | 1.1014 | 1.0836 | 1.0909 | 1.0917 | 1.2804 | 1.3759 | 1.3617 | 1.3346 | 1.3526 | 1.4073 | 1.3919 | 1.2878 | 1.3262 | 1.3297 | 1.3013 | 1.2245 | 1.2042 | 1.2069 | 1.1864 | 1.1383 | 1.1132
15 | 0.32535 | 0.31273 | 0.29601 | 0.27163 | 0.25299 | 0.25601 | 0.279 | 0.31447 | 0.34163 | 0.36733 | 0.33097 | 0.3489 | 0.35424 | 0.35727 | 0.3126 | 0.3243 | 0.33036 | 0.34361 | 0.34531 | 0.35738 | 0.37987 | 0.34316 | 0.33712 | 0.32599
16 | 0.65079 | 0.61802 | 0.56726 | 0.58497 | 0.56406 | 0.56724 | 0.79552 | 0.96146 | 1.0068 | 0.94793 | 0.92309 | 0.99332 | 1.0439 | 0.98131 | 0.89843 | 0.85315 | 0.85973 | 0.84686 | 0.81549 | 0.88161 | 0.92952 | 0.86171 | 0.79748 | 0.68372
17 | 0.19325 | 0.17729 | 0.15009 | 0.14515 | 0.12485 | 0.11063 | 0.18453 | 0.20667 | 0.24656 | 0.25686 | 0.24613 | 0.2238 | 0.2597 | 0.2636 | 0.24612 | 0.22878 | 0.19417 | 0.1978 | 0.22137 | 0.24673 | 0.2904 | 0.26753 | 0.26612 | 0.2286
18 | 0.91047 | 0.83196 | 0.76661 | 0.74563 | 0.7601 | 0.75096 | 0.83877 | 0.90038 | 0.99116 | 1.0262 | 1.0919 | 1.1566 | 1.1935 | 1.1551 | 1.1167 | 1.1033 | 1.0897 | 1.1008 | 1.1006 | 1.1106 | 1.2278 | 1.1613 | 1.1614 | 1.0465
19 | 1.3644 | 1.3174 | 1.2211 | 1.2641 | 1.2791 | 1.2712 | 1.3922 | 1.6664 | 1.7385 | 1.734 | 1.7312 | 1.8285 | 1.8131 | 1.7517 | 1.6522 | 1.5944 | 1.6551 | 1.6279 | 1.5178 | 1.5271 | 1.6009 | 1.4552 | 1.3985 | 1.4061
20 | 0.75022 | 0.68713 | 0.66438 | 0.67202 | 0.63907 | 0.67889 | 0.87232 | 0.91996 | 1.0572 | 1.1189 | 1.1068 | 1.1569 | 1.1324 | 1.1731 | 1.1571 | 1.0802 | 1.0789 | 1.0611 | 1.038 | 1.0386 | 1.0595 | 0.88667 | 0.90622 | 0.80476
21 | 0.51825 | 0.49408 | 0.47021 | 0.4618 | 0.4608 | 0.48277 | 0.77608 | 0.86658 | 0.929 | 0.92108 | 0.95535 | 1.0152 | 1.0148 | 0.96101 | 0.84348 | 0.80714 | 0.75211 | 0.75518 | 0.72886 | 0.74284 | 0.72509 | 0.63074 | 0.58105 | 0.54441
22 | 0.50204 | 0.47349 | 0.45228 | 0.42446 | 0.41748 | 0.39986 | 0.41166 | 0.39392 | 0.34167 | 0.35911 | 0.39177 | 0.43919 | 0.46494 | 0.47566 | 0.46457 | 0.48181 | 0.46936 | 0.47697 | 0.45933 | 0.48121 | 0.51261 | 0.47164 | 0.45591 | 0.49412
23 | 3.3025 | 3.1009 | 2.9613 | 2.9634 | 2.8941 | 2.9108 | 3.4663 | 3.721 | 3.9699 | 4.1475 | 4.0301 | 4.1861 | 4.3956 | 4.3383 | 4.2368 | 3.9362 | 3.7595 | 3.8415 | 3.8378 | 4.0487 | 4.4046 | 3.9758 | 3.8756 | 3.4893
24 | 1.4049 | 1.3296 | 1.2268 | 1.1788 | 1.1139 | 1.1341 | 1.363 | 1.2428 | 1.34 | 1.4318 | 1.4787 | 1.5248 | 1.5379 | 1.5669 | 1.4945 | 1.4185 | 1.3447 | 1.5301 | 1.5176 | 1.523 | 1.7267 | 1.5045 | 1.6624 | 1.5472
25 | 0.90056 | 0.91509 | 0.96863 | 0.88356 | 0.86153 | 0.82692 | 0.84967 | 0.87393 | 0.77665 | 0.59986 | 0.82384 | 0.90919 | 0.91249 | 0.95733 | 0.76605 | 1.0145 | 0.91826 | 0.90711 | 0.90486 | 0.98552 | 1.0868 | 1.0717 | 1.1028 | 1.124
26 | 1.5893 | 1.5735 | 1.5431 | 1.5307 | 1.5106 | 1.5353 | 1.7734 | 1.8278 | 1.947 | 1.8567 | 1.8639 | 1.8796 | 1.9458 | 1.9375 | 1.8972 | 1.8824 | 1.8947 | 1.9278 | 1.8346 | 1.851 | 1.8727 | 1.7569 | 1.5947 | 1.6068
27 | 1.1805 | 1.1714 | 1.1241 | 1.1014 | 1.0836 | 1.0909 | 1.0917 | 1.2804 | 1.3759 | 1.3617 | 1.3346 | 1.3526 | 1.4073 | 1.3919 | 1.2878 | 1.3262 | 1.3297 | 1.3013 | 1.2245 | 1.2042 | 1.2069 | 1.1864 | 1.1383 | 1.1132
28 | 0.65071 | 0.62546 | 0.59202 | 0.54325 | 0.50598 | 0.51202 | 0.558 | 0.62894 | 0.68327 | 0.73466 | 0.66195 | 0.69781 | 0.70848 | 0.71453 | 0.6252 | 0.64859 | 0.66072 | 0.68723 | 0.69062 | 0.71476 | 0.75975 | 0.68633 | 0.67424 | 0.65197
29 | 2.1693 | 2.0601 | 1.8909 | 1.9499 | 1.8802 | 1.8908 | 2.6517 | 3.2049 | 3.3559 | 3.1598 | 3.077 | 3.3111 | 3.4796 | 3.271 | 2.9948 | 2.8438 | 2.8658 | 2.8229 | 2.7183 | 2.9387 | 3.0984 | 2.8724 | 2.6583 | 2.2791
30 | 0.32208 | 0.29549 | 0.25015 | 0.24191 | 0.20808 | 0.18439 | 0.30755 | 0.34446 | 0.41093 | 0.42811 | 0.41022 | 0.37299 | 0.43284 | 0.43933 | 0.4102 | 0.38129 | 0.32361 | 0.32966 | 0.36895 | 0.41122 | 0.484 | 0.44588 | 0.44353 | 0.38099
31 | 2.1244 | 1.9412 | 1.7888 | 1.7398 | 1.7736 | 1.7522 | 1.9571 | 2.1009 | 2.3127 | 2.3946 | 2.5479 | 2.6986 | 2.7849 | 2.6951 | 2.6056 | 2.5744 | 2.5427 | 2.5686 | 2.5681 | 2.5913 | 2.8648 | 2.7097 | 2.71 | 2.4419
32 | 0.90962 | 0.87829 | 0.81406 | 0.84275 | 0.8527 | 0.84746 | 0.92814 | 1.1109 | 1.159 | 1.156 | 1.1541 | 1.219 | 1.2088 | 1.1678 | 1.1014 | 1.063 | 1.1034 | 1.0853 | 1.0119 | 1.0181 | 1.0673 | 0.97016 | 0.93233 | 0.93743

## Pc, Summer, S2
LoadID | 0 | 1 | 2 | 3 | 4 | 5 | 6 | 7 | 8 | 9 | 10 | 11 | 12 | 13 | 14 | 15 | 16 | 17 | 18 | 19 | 20 | 21 | 22 | 23
1 | 1.8524 | 1.8334 | 1.767 | 1.7347 | 1.7232 | 1.7479 | 1.7336 | 2.1191 | 2.28 | 2.2504 | 2.213 | 2.2402 | 2.3232 | 2.2786 | 2.1022 | 2.167 | 2.1919 | 2.1193 | 2.0118 | 1.9865 | 1.9805 | 1.9582 | 1.8097 | 1.7498
2 | 0.48803 | 0.4691 | 0.44402 | 0.40744 | 0.37948 | 0.38402 | 0.4185 | 0.4717 | 0.51245 | 0.551 | 0.49646 | 0.52336 | 0.53136 | 0.5359 | 0.4689 | 0.48644 | 0.49554 | 0.51542 | 0.51796 | 0.53607 | 0.56981 | 0.51475 | 0.50568 | 0.48898
3 | 1.3016 | 1.236 | 1.1345 | 1.1699 | 1.1281 | 1.1345 | 1.591 | 1.9229 | 2.0136 | 1.8959 | 1.8462 | 1.9866 | 2.0877 | 1.9626 | 1.7969 | 1.7063 | 1.7195 | 1.6937 | 1.631 | 1.7632 | 1.859 | 1.7234 | 1.595 | 1.3674
4 | 0.12883 | 0.1182 | 0.10006 | 0.096765 | 0.08323 | 0.073755 | 0.12302 | 0.13778 | 0.16437 | 0.17124 | 0.16409 | 0.1492 | 0.17314 | 0.17573 | 0.16408 | 0.15252 | 0.12944 | 0.13186 | 0.14758 | 0.16449 | 0.1936 | 0.17835 | 0.17741 | 0.1524
5 | 0.60698 | 0.55464 | 0.51107 | 0.49708 | 0.50674 | 0.50064 | 0.55918 | 0.60025 | 0.66078 | 0.68416 | 0.72796 | 0.77103 | 0.7957 | 0.77004 | 0.74447 | 0.73554 | 0.72649 | 0.73389 | 0.73374 | 0.74038 | 0.81851 | 0.77421 | 0.77428 | 0.69769
6 | 3.0321 | 2.9276 | 2.7135 | 2.8092 | 2.8423 | 2.8249 | 3.0938 | 3.7032 | 3.8634 | 3.8534 | 3.8471 | 4.0634 | 4.0292 | 3.8928 | 3.6715 | 3.5432 | 3.678 | 3.6177 | 3.3729 | 3.3936 | 3.5576 | 3.2339 | 3.1078 | 3.1248
7 | 1.6671 | 1.527 | 1.4764 | 1.4934 | 1.4202 | 1.5086 | 1.9385 | 2.0444 | 2.3493 | 2.4864 | 2.4596 | 2.5709 | 2.5164 | 2.6069 | 2.5713 | 2.4005 | 2.3975 | 2.3581 | 2.3066 | 2.308 | 2.3545 | 1.9704 | 2.0138 | 1.7883
8 | 0.3455 | 0.32939 | 0.31347 | 0.30787 | 0.3072 | 0.32185 | 0.51738 | 0.57772 | 0.61933 | 0.61405 | 0.6369 | 0.67678 | 0.67652 | 0.64067 | 0.56232 | 0.5381 | 0.50141 | 0.50345 | 0.48591 | 0.49523 | 0.48339 | 0.42049 | 0.38737 | 0.36294
9 | 0.33469 | 0.31566 | 0.30152 | 0.28297 | 0.27832 | 0.26658 | 0.27444 | 0.26261 | 0.22778 | 0.23941 | 0.26118 | 0.2928 | 0.30996 | 0.3171 | 0.30971 | 0.32121 | 0.31291 | 0.31798 | 0.30622 | 0.32081 | 0.34174 | 0.31443 | 0.30394 | 0.32941
10 | 0.35384 | 0.33224 | 0.31728 | 0.3175 | 0.31008 | 0.31187 | 0.37139 | 0.39868 | 0.42534 | 0.44437 | 0.4318 | 0.44851 | 0.47096 | 0.46482 | 0.45394 | 0.42173 | 0.40281 | 0.41159 | 0.4112 | 0.43378 | 0.47193 | 0.42598 | 0.41524 | 0.37386
11 | 0.20069 | 0.18994 | 0.17525 | 0.1684 | 0.15913 | 0.16201 | 0.19471 | 0.17754 | 0.19142 | 0.20455 | 0.21125 | 0.21783 | 0.2197 | 0.22384 | 0.2135 | 0.20264 | 0.1921 | 0.21859 | 0.21679 | 0.21757 | 0.24667 | 0.21493 | 0.23749 | 0.22102
12 | 0.90056 | 0.91509 | 0.96863 | 0.88356 | 0.86153 | 0.82692 | 0.84967 | 0.87393 | 0.77665 | 0.59986 | 0.82384 | 0.90919 | 0.91249 | 0.95733 | 0.76605 | 1.0145 | 0.91826 | 0.90711 | 0.90486 | 0.98552 | 1.0868 | 1.0717 | 1.1028 | 1.124
13 | 3.1786 | 3.1471 | 3.0862 | 3.0614 | 3.0213 | 3.0707 | 3.5468 | 3.6556 | 3.8939 | 3.7134 | 3.7278 | 3.7591 | 3.8916 | 3.8751 | 3.7944 | 3.7648 | 3.7894 | 3.8557 | 3.6691 | 3.7021 | 3.7454 | 3.5137 | 3.1894 | 3.2137
14 | 1.1805 | 1.1714 | 1.1241 | 1.1014 | 1.0836 | 1.0909 | 1.0917 | 1.2804 | 1.3759 | 1.3617 | 1.3346 | 1.3526 | 1.4073 | 1.3919 | 1.2878 | 1.3262 | 1.3297 | 1.3013 | 1.2245 | 1.2042 | 1.2069 | 1.1864 | 1.1383 | 1.1132
15 | 0.32535 | 0.31273 | 0.29601 | 0.27163 | 0.25299 | 0.25601 | 0.279 | 0.31447 | 0.34163 | 0.36733 | 0.33097 | 0.3489 | 0.35424 | 0.35727 | 0.3126 | 0.3243 | 0.33036 | 0.34361 | 0.34531 | 0.35738 | 0.37987 | 0.34316 | 0.33712 | 0.32599
16 | 0.65079 | 0.61802 | 0.56726 | 0.58497 | 0.56406 | 0.56724 | 0.79552 | 0.96146 | 1.0068 | 0.94793 | 0.92309 | 0.99332 | 1.0439 | 0.98131 | 0.89843 | 0.85315 | 0.85973 | 0.84686 | 0.81549 | 0.88161 | 0.92952 | 0.86171 | 0.79748 | 0.68372
17 | 0.19325 | 0.17729 | 0.15009 | 0.14515 | 0.12485 | 0.11063 | 0.18453 | 0.20667 | 0.24656 | 0.25686 | 0.24613 | 0.2238 | 0.2597 | 0.2636 | 0.24612 | 0.22878 | 0.19417 | 0.1978 | 0.22137 | 0.24673 | 0.2904 | 0.26753 | 0.26612 | 0.2286
18 | 0.91047 | 0.83196 | 0.76661 | 0.74563 | 0.7601 | 0.75096 | 0.83877 | 0.90038 | 0.99116 | 1.0262 | 1.0919 | 1.1566 | 1.1935 | 1.1551 | 1.1167 | 1.1033 | 1.0897 | 1.1008 | 1.1006 | 1.1106 | 1.2278 | 1.1613 | 1.1614 | 1.0465
19 | 1.3644 | 1.3174 | 1.2211 | 1.2641 | 1.2791 | 1.2712 | 1.3922 | 1.6664 | 1.7385 | 1.734 | 1.7312 | 1.8285 | 1.8131 | 1.7517 | 1.6522 | 1.5944 | 1.6551 | 1.6279 | 1.5178 | 1.5271 | 1.6009 | 1.4552 | 1.3985 | 1.4061
20 | 0.75022 | 0.68713 | 0.66438 | 0.67202 | 0.63907 | 0.67889 | 0.87232 | 0.91996 | 1.0572 | 1.1189 | 1.1068 | 1.1569 | 1.1324 | 1.1731 | 1.1571 | 1.0802 | 1.0789 | 1.0611 | 1.038 | 1.0386 | 1.0595 | 0.88667 | 0.90622 | 0.80476
21 | 0.51825 | 0.49408 | 0.47021 | 0.4618 | 0.4608 | 0.48277 | 0.77608 | 0.86658 | 0.929 | 0.92108 | 0.95535 | 1.0152 | 1.0148 | 0.96101 | 0.84348 | 0.80714 | 0.75211 | 0.75518 | 0.72886 | 0.74284 | 0.72509 | 0.63074 | 0.58105 | 0.54441
22 | 0.50204 | 0.47349 | 0.45228 | 0.42446 | 0.41748 | 0.39986 | 0.41166 | 0.39392 | 0.34167 | 0.35911 | 0.39177 | 0.43919 | 0.46494 | 0.47566 | 0.46457 | 0.48181 | 0.46936 | 0.47697 | 0.45933 | 0.48121 | 0.51261 | 0.47164 | 0.45591 | 0.49412
23 | 3.3025 | 3.1009 | 2.9613 | 2.9634 | 2.8941 | 2.9108 | 3.4663 | 3.721 | 3.9699 | 4.1475 | 4.0301 | 4.1861 | 4.3956 | 4.3383 | 4.2368 | 3.9362 | 3.7595 | 3.8415 | 3.8378 | 4.0487 | 4.4046 | 3.9758 | 3.8756 | 3.4893
24 | 1.4049 | 1.3296 | 1.2268 | 1.1788 | 1.1139 | 1.1341 | 1.363 | 1.2428 | 1.34 | 1.4318 | 1.4787 | 1.5248 | 1.5379 | 1.5669 | 1.4945 | 1.4185 | 1.3447 | 1.5301 | 1.5176 | 1.523 | 1.7267 | 1.5045 | 1.6624 | 1.5472
25 | 0.90056 | 0.91509 | 0.96863 | 0.88356 | 0.86153 | 0.82692 | 0.84967 | 0.87393 | 0.77665 | 0.59986 | 0.82384 | 0.90919 | 0.91249 | 0.95733 | 0.76605 | 1.0145 | 0.91826 | 0.90711 | 0.90486 | 0.98552 | 1.0868 | 1.0717 | 1.1028 | 1.124
26 | 1.5893 | 1.5735 | 1.5431 | 1.5307 | 1.5106 | 1.5353 | 1.7734 | 1.8278 | 1.947 | 1.8567 | 1.8639 | 1.8796 | 1.9458 | 1.9375 | 1.8972 | 1.8824 | 1.8947 | 1.9278 | 1.8346 | 1.851 | 1.8727 | 1.7569 | 1.5947 | 1.6068
27 | 1.1805 | 1.1714 | 1.1241 | 1.1014 | 1.0836 | 1.0909 | 1.0917 | 1.2804 | 1.3759 | 1.3617 | 1.3346 | 1.3526 | 1.4073 | 1.3919 | 1.2878 | 1.3262 | 1.3297 | 1.3013 | 1.2245 | 1.2042 | 1.2069 | 1.1864 | 1.1383 | 1.1132
28 | 0.65071 | 0.62546 | 0.59202 | 0.54325 | 0.50598 | 0.51202 | 0.558 | 0.62894 | 0.68327 | 0.73466 | 0.66195 | 0.69781 | 0.70848 | 0.71453 | 0.6252 | 0.64859 | 0.66072 | 0.68723 | 0.69062 | 0.71476 | 0.75975 | 0.68633 | 0.67424 | 0.65197
29 | 2.1693 | 2.0601 | 1.8909 | 1.9499 | 1.8802 | 1.8908 | 2.6517 | 3.2049 | 3.3559 | 3.1598 | 3.077 | 3.3111 | 3.4796 | 3.271 | 2.9948 | 2.8438 | 2.8658 | 2.8229 | 2.7183 | 2.9387 | 3.0984 | 2.8724 | 2.6583 | 2.2791
30 | 0.32208 | 0.29549 | 0.25015 | 0.24191 | 0.20808 | 0.18439 | 0.30755 | 0.34446 | 0.41093 | 0.42811 | 0.41022 | 0.37299 | 0.43284 | 0.43933 | 0.4102 | 0.38129 | 0.32361 | 0.32966 | 0.36895 | 0.41122 | 0.484 | 0.44588 | 0.44353 | 0.38099
31 | 2.1244 | 1.9412 | 1.7888 | 1.7398 | 1.7736 | 1.7522 | 1.9571 | 2.1009 | 2.3127 | 2.3946 | 2.5479 | 2.6986 | 2.7849 | 2.6951 | 2.6056 | 2.5744 | 2.5427 | 2.5686 | 2.5681 | 2.5913 | 2.8648 | 2.7097 | 2.71 | 2.4419
32 | 0.90962 | 0.87829 | 0.81406 | 0.84275 | 0.8527 | 0.84746 | 0.92814 | 1.1109 | 1.159 | 1.156 | 1.1541 | 1.219 | 1.2088 | 1.1678 | 1.1014 | 1.063 | 1.1034 | 1.0853 | 1.0119 | 1.0181 | 1.0673 | 0.97016 | 0.93233 | 0.93743

## Pc, Summer, S3
LoadID | 0 | 1 | 2 | 3 | 4 | 5 | 6 | 7 | 8 | 9 | 10 | 11 | 12 | 13 | 14 | 15 | 16 | 17 | 18 | 19 | 20 | 21 | 22 | 23
1 | 1.8524 | 1.8334 | 1.767 | 1.7347 | 1.7232 | 1.7479 | 1.7336 | 2.1191 | 2.28 | 2.2504 | 2.213 | 2.2402 | 2.3232 | 2.2786 | 2.1022 | 2.167 | 2.1919 | 2.1193 | 2.0118 | 1.9865 | 1.9805 | 1.9582 | 1.8097 | 1.7498
2 | 0.48803 | 0.4691 | 0.44402 | 0.40744 | 0.37948 | 0.38402 | 0.4185 | 0.4717 | 0.51245 | 0.551 | 0.49646 | 0.52336 | 0.53136 | 0.5359 | 0.4689 | 0.48644 | 0.49554 | 0.51542 | 0.51796 | 0.53607 | 0.56981 | 0.51475 | 0.50568 | 0.48898
3 | 1.3016 | 1.236 | 1.1345 | 1.1699 | 1.1281 | 1.1345 | 1.591 | 1.9229 | 2.0136 | 1.8959 | 1.8462 | 1.9866 | 2.0877 | 1.9626 | 1.7969 | 1.7063 | 1.7195 | 1.6937 | 1.631 | 1.7632 | 1.859 | 1.7234 | 1.595 | 1.3674
4 | 0.12883 | 0.1182 | 0.10006 | 0.096765 | 0.08323 | 0.073755 | 0.12302 | 0.13778 | 0.16437 | 0.17124 | 0.16409 | 0.1492 | 0.17314 | 0.17573 | 0.16408 | 0.15252 | 0.12944 | 0.13186 | 0.14758 | 0.16449 | 0.1936 | 0.17835 | 0.17741 | 0.1524
5 | 0.60698 | 0.55464 | 0.51107 | 0.49708 | 0.50674 | 0.50064 | 0.55918 | 0.60025 | 0.66078 | 0.68416 | 0.72796 | 0.77103 | 0.7957 | 0.77004 | 0.74447 | 0.73554 | 0.72649 | 0.73389 | 0.73374 | 0.74038 | 0.81851 | 0.77421 | 0.77428 | 0.69769
6 | 3.0321 | 2.9276 | 2.7135 | 2.8092 | 2.8423 | 2.8249 | 3.0938 | 3.7032 | 3.8634 | 3.8534 | 3.8471 | 4.0634 | 4.0292 | 3.8928 | 3.6715 | 3.5432 | 3.678 | 3.6177 | 3.3729 | 3.3936 | 3.5576 | 3.2339 | 3.1078 | 3.1248
7 | 1.6671 | 1.527 | 1.4764 | 1.4934 | 1.4202 | 1.5086 | 1.9385 | 2.0444 | 2.3493 | 2.4864 | 2.4596 | 2.5709 | 2.5164 | 2.6069 | 2.5713 | 2.4005 | 2.3975 | 2.3581 | 2.3066 | 2.308 | 2.3545 | 1.9704 | 2.0138 | 1.7883
8 | 0.3455 | 0.32939 | 0.31347 | 0.30787 | 0.3072 | 0.32185 | 0.51738 | 0.57772 | 0.61933 | 0.61405 | 0.6369 | 0.67678 | 0.67652 | 0.64067 | 0.56232 | 0.5381 | 0.50141 | 0.50345 | 0.48591 | 0.49523 | 0.48339 | 0.42049 | 0.38737 | 0.36294
9 | 0.33469 | 0.31566 | 0.30152 | 0.28297 | 0.27832 | 0.26658 | 0.27444 | 0.26261 | 0.22778 | 0.23941 | 0.26118 | 0.2928 | 0.30996 | 0.3171 | 0.30971 | 0.32121 | 0.31291 | 0.31798 | 0.30622 | 0.32081 | 0.34174 | 0.31443 | 0.30394 | 0.32941
10 | 0.35384 | 0.33224 | 0.31728 | 0.3175 | 0.31008 | 0.31187 | 0.37139 | 0.39868 | 0.42534 | 0.44437 | 0.4318 | 0.44851 | 0.47096 | 0.46482 | 0.45394 | 0.42173 | 0.40281 | 0.41159 | 0.4112 | 0.43378 | 0.47193 | 0.42598 | 0.41524 | 0.37386
11 | 0.20069 | 0.18994 | 0.17525 | 0.1684 | 0.15913 | 0.16201 | 0.19471 | 0.17754 | 0.19142 | 0.20455 | 0.21125 | 0.21783 | 0.2197 | 0.22384 | 0.2135 | 0.20264 | 0.1921 | 0.21859 | 0.21679 | 0.21757 | 0.24667 | 0.21493 | 0.23749 | 0.22102
12 | 0.90056 | 0.91509 | 0.96863 | 0.88356 | 0.86153 | 0.82692 | 0.84967 | 0.87393 | 0.77665 | 0.59986 | 0.82384 | 0.90919 | 0.91249 | 0.95733 | 0.76605 | 1.0145 | 0.91826 | 0.90711 | 0.90486 | 0.98552 | 1.0868 | 1.0717 | 1.1028 | 1.124
13 | 3.1786 | 3.1471 | 3.0862 | 3.0614 | 3.0213 | 3.0707 | 3.5468 | 3.6556 | 3.8939 | 3.7134 | 3.7278 | 3.7591 | 3.8916 | 3.8751 | 3.7944 | 3.7648 | 3.7894 | 3.8557 | 3.6691 | 3.7021 | 3.7454 | 3.5137 | 3.1894 | 3.2137
14 | 1.1805 | 1.1714 | 1.1241 | 1.1014 | 1.0836 | 1.0909 | 1.0917 | 1.2804 | 1.3759 | 1.3617 | 1.3346 | 1.3526 | 1.4073 | 1.3919 | 1.2878 | 1.3262 | 1.3297 | 1.3013 | 1.2245 | 1.2042 | 1.2069 | 1.1864 | 1.1383 | 1.1132
15 | 0.32535 | 0.31273 | 0.29601 | 0.27163 | 0.25299 | 0.25601 | 0.279 | 0.31447 | 0.34163 | 0.36733 | 0.33097 | 0.3489 | 0.35424 | 0.35727 | 0.3126 | 0.3243 | 0.33036 | 0.34361 | 0.34531 | 0.35738 | 0.37987 | 0.34316 | 0.33712 | 0.32599
16 | 0.65079 | 0.61802 | 0.56726 | 0.58497 | 0.56406 | 0.56724 | 0.79552 | 0.96146 | 1.0068 | 0.94793 | 0.92309 | 0.99332 | 1.0439 | 0.98131 | 0.89843 | 0.85315 | 0.85973 | 0.84686 | 0.81549 | 0.88161 | 0.92952 | 0.86171 | 0.79748 | 0.68372
17 | 0.19325 | 0.17729 | 0.15009 | 0.14515 | 0.12485 | 0.11063 | 0.18453 | 0.20667 | 0.24656 | 0.25686 | 0.24613 | 0.2238 | 0.2597 | 0.2636 | 0.24612 | 0.22878 | 0.19417 | 0.1978 | 0.22137 | 0.24673 | 0.2904 | 0.26753 | 0.26612 | 0.2286
18 | 0.91047 | 0.83196 | 0.76661 | 0.74563 | 0.7601 | 0.75096 | 0.83877 | 0.90038 | 0.99116 | 1.0262 | 1.0919 | 1.1566 | 1.1935 | 1.1551 | 1.1167 | 1.1033 | 1.0897 | 1.1008 | 1.1006 | 1.1106 | 1.2278 | 1.1613 | 1.1614 | 1.0465
19 | 1.3644 | 1.3174 | 1.2211 | 1.2641 | 1.2791 | 1.2712 | 1.3922 | 1.6664 | 1.7385 | 1.734 | 1.7312 | 1.8285 | 1.8131 | 1.7517 | 1.6522 | 1.5944 | 1.6551 | 1.6279 | 1.5178 | 1.5271 | 1.6009 | 1.4552 | 1.3985 | 1.4061
20 | 0.75022 | 0.68713 | 0.66438 | 0.67202 | 0.63907 | 0.67889 | 0.87232 | 0.91996 | 1.0572 | 1.1189 | 1.1068 | 1.1569 | 1.1324 | 1.1731 | 1.1571 | 1.0802 | 1.0789 | 1.0611 | 1.038 | 1.0386 | 1.0595 | 0.88667 | 0.90622 | 0.80476
21 | 0.51825 | 0.49408 | 0.47021 | 0.4618 | 0.4608 | 0.48277 | 0.77608 | 0.86658 | 0.929 | 0.92108 | 0.95535 | 1.0152 | 1.0148 | 0.96101 | 0.84348 | 0.80714 | 0.75211 | 0.75518 | 0.72886 | 0.74284 | 0.72509 | 0.63074 | 0.58105 | 0.54441
22 | 0.50204 | 0.47349 | 0.45228 | 0.42446 | 0.41748 | 0.39986 | 0.41166 | 0.39392 | 0.34167 | 0.35911 | 0.39177 | 0.43919 | 0.46494 | 0.47566 | 0.46457 | 0.48181 | 0.46936 | 0.47697 | 0.45933 | 0.48121 | 0.51261 | 0.47164 | 0.45591 | 0.49412
23 | 3.3025 | 3.1009 | 2.9613 | 2.9634 | 2.8941 | 2.9108 | 3.4663 | 3.721 | 3.9699 | 4.1475 | 4.0301 | 4.1861 | 4.3956 | 4.3383 | 4.2368 | 3.9362 | 3.7595 | 3.8415 | 3.8378 | 4.0487 | 4.4046 | 3.9758 | 3.8756 | 3.4893
24 | 1.4049 | 1.3296 | 1.2268 | 1.1788 | 1.1139 | 1.1341 | 1.363 | 1.2428 | 1.34 | 1.4318 | 1.4787 | 1.5248 | 1.5379 | 1.5669 | 1.4945 | 1.4185 | 1.3447 | 1.5301 | 1.5176 | 1.523 | 1.7267 | 1.5045 | 1.6624 | 1.5472
25 | 0.90056 | 0.91509 | 0.96863 | 0.88356 | 0.86153 | 0.82692 | 0.84967 | 0.87393 | 0.77665 | 0.59986 | 0.82384 | 0.90919 | 0.91249 | 0.95733 | 0.76605 | 1.0145 | 0.91826 | 0.90711 | 0.90486 | 0.98552 | 1.0868 | 1.0717 | 1.1028 | 1.124
26 | 1.5893 | 1.5735 | 1.5431 | 1.5307 | 1.5106 | 1.5353 | 1.7734 | 1.8278 | 1.947 | 1.8567 | 1.8639 | 1.8796 | 1.9458 | 1.9375 | 1.8972 | 1.8824 | 1.8947 | 1.9278 | 1.8346 | 1.851 | 1.8727 | 1.7569 | 1.5947 | 1.6068
27 | 1.1805 | 1.1714 | 1.1241 | 1.1014 | 1.0836 | 1.0909 | 1.0917 | 1.2804 | 1.3759 | 1.3617 | 1.3346 | 1.3526 | 1.4073 | 1.3919 | 1.2878 | 1.3262 | 1.3297 | 1.3013 | 1.2245 | 1.2042 | 1.2069 | 1.1864 | 1.1383 | 1.1132
28 | 0.65071 | 0.62546 | 0.59202 | 0.54325 | 0.50598 | 0.51202 | 0.558 | 0.62894 | 0.68327 | 0.73466 | 0.66195 | 0.69781 | 0.70848 | 0.71453 | 0.6252 | 0.64859 | 0.66072 | 0.68723 | 0.69062 | 0.71476 | 0.75975 | 0.68633 | 0.67424 | 0.65197
29 | 2.1693 | 2.0601 | 1.8909 | 1.9499 | 1.8802 | 1.8908 | 2.6517 | 3.2049 | 3.3559 | 3.1598 | 3.077 | 3.3111 | 3.4796 | 3.271 | 2.9948 | 2.8438 | 2.8658 | 2.8229 | 2.7183 | 2.9387 | 3.0984 | 2.8724 | 2.6583 | 2.2791
30 | 0.32208 | 0.29549 | 0.25015 | 0.24191 | 0.20808 | 0.18439 | 0.30755 | 0.34446 | 0.41093 | 0.42811 | 0.41022 | 0.37299 | 0.43284 | 0.43933 | 0.4102 | 0.38129 | 0.32361 | 0.32966 | 0.36895 | 0.41122 | 0.484 | 0.44588 | 0.44353 | 0.38099
31 | 2.1244 | 1.9412 | 1.7888 | 1.7398 | 1.7736 | 1.7522 | 1.9571 | 2.1009 | 2.3127 | 2.3946 | 2.5479 | 2.6986 | 2.7849 | 2.6951 | 2.6056 | 2.5744 | 2.5427 | 2.5686 | 2.5681 | 2.5913 | 2.8648 | 2.7097 | 2.71 | 2.4419
32 | 0.90962 | 0.87829 | 0.81406 | 0.84275 | 0.8527 | 0.84746 | 0.92814 | 1.1109 | 1.159 | 1.156 | 1.1541 | 1.219 | 1.2088 | 1.1678 | 1.1014 | 1.063 | 1.1034 | 1.0853 | 1.0119 | 1.0181 | 1.0673 | 0.97016 | 0.93233 | 0.93743

## Pc, Summer, S4
LoadID | 0 | 1 | 2 | 3 | 4 | 5 | 6 | 7 | 8 | 9 | 10 | 11 | 12 | 13 | 14 | 15 | 16 | 17 | 18 | 19 | 20 | 21 | 22 | 23
1 | 1.9265 | 1.9067 | 1.8377 | 1.8041 | 1.7922 | 1.8178 | 1.803 | 2.2039 | 2.3712 | 2.3404 | 2.3015 | 2.3298 | 2.4161 | 2.3697 | 2.1863 | 2.2537 | 2.2796 | 2.2041 | 2.0923 | 2.066 | 2.0597 | 2.0365 | 1.8821 | 1.8198
2 | 0.50341 | 0.48358 | 0.45794 | 0.4201 | 0.39169 | 0.39685 | 0.43215 | 0.49003 | 0.53248 | 0.57235 | 0.51591 | 0.54378 | 0.55181 | 0.55585 | 0.48607 | 0.50434 | 0.51448 | 0.53426 | 0.53764 | 0.55678 | 0.59149 | 0.53465 | 0.52276 | 0.50474
3 | 1.3481 | 1.2798 | 1.1748 | 1.2119 | 1.1693 | 1.1765 | 1.6506 | 1.9991 | 2.0935 | 1.9708 | 1.9195 | 2.0654 | 2.1702 | 2.0391 | 1.8666 | 1.7725 | 1.7871 | 1.7591 | 1.6948 | 1.8328 | 1.9319 | 1.7914 | 1.6546 | 1.4171
4 | 0.13123 | 0.12007 | 0.10151 | 0.098214 | 0.084575 | 0.075021 | 0.12588 | 0.14294 | 0.17063 | 0.17763 | 0.17038 | 0.15483 | 0.17952 | 0.18177 | 0.16958 | 0.15758 | 0.13404 | 0.13595 | 0.15279 | 0.17058 | 0.2006 | 0.18503 | 0.18241 | 0.15596
5 | 0.6285 | 0.57397 | 0.52896 | 0.51455 | 0.52502 | 0.51898 | 0.57949 | 0.62391 | 0.68689 | 0.71107 | 0.75681 | 0.80154 | 0.82699 | 0.79985 | 0.77319 | 0.76392 | 0.75496 | 0.76206 | 0.76239 | 0.7695 | 0.85051 | 0.80472 | 0.80316 | 0.72307
6 | 3.1441 | 3.0352 | 2.8136 | 2.9135 | 2.9494 | 2.9323 | 3.2107 | 3.8501 | 4.0168 | 4.006 | 4 | 4.2248 | 4.1886 | 4.0452 | 3.8148 | 3.6815 | 3.8232 | 3.7584 | 3.5055 | 3.5277 | 3.6975 | 3.3617 | 3.2251 | 3.2413
7 | 1.7246 | 1.5785 | 1.5269 | 1.545 | 1.4703 | 1.5634 | 2.0092 | 2.1249 | 2.4422 | 2.5843 | 2.5571 | 2.6726 | 2.6152 | 2.7079 | 2.6706 | 2.4931 | 2.4915 | 2.4484 | 2.3965 | 2.3987 | 2.4462 | 2.0477 | 2.0874 | 1.8514
8 | 0.35656 | 0.33971 | 0.32346 | 0.31776 | 0.3175 | 0.33304 | 0.53602 | 0.60047 | 0.64379 | 0.63816 | 0.6621 | 0.70351 | 0.70304 | 0.66531 | 0.58376 | 0.55858 | 0.52088 | 0.52241 | 0.50465 | 0.51455 | 0.50198 | 0.43685 | 0.40077 | 0.37493
9 | 0.34532 | 0.32543 | 0.31103 | 0.29187 | 0.28747 | 0.27555 | 0.28336 | 0.27276 | 0.23658 | 0.24852 | 0.27136 | 0.30417 | 0.32182 | 0.3288 | 0.32104 | 0.33301 | 0.32484 | 0.32951 | 0.31777 | 0.33315 | 0.35466 | 0.32654 | 0.314 | 0.34006
10 | 0.36592 | 0.34339 | 0.32805 | 0.32839 | 0.32099 | 0.32308 | 0.38471 | 0.41436 | 0.44212 | 0.46181 | 0.44887 | 0.4662 | 0.48939 | 0.48267 | 0.47131 | 0.43782 | 0.41848 | 0.42717 | 0.42712 | 0.45077 | 0.49024 | 0.44267 | 0.43028 | 0.38691
11 | 0.20596 | 0.19469 | 0.17971 | 0.17271 | 0.16351 | 0.1668 | 0.20044 | 0.18429 | 0.19876 | 0.21227 | 0.21943 | 0.2262 | 0.22795 | 0.2318 | 0.22098 | 0.20971 | 0.1992 | 0.22614 | 0.22477 | 0.22578 | 0.25579 | 0.22307 | 0.24489 | 0.22733
12 | 0.93382 | 0.94884 | 1.0048 | 0.91648 | 0.89401 | 0.85832 | 0.8816 | 0.90853 | 0.8074 | 0.62339 | 0.85653 | 0.94522 | 0.94845 | 0.99464 | 0.79563 | 1.0541 | 0.9544 | 0.94221 | 0.94036 | 1.0245 | 1.1295 | 1.1141 | 1.1449 | 1.1664
13 | 3.3002 | 3.2673 | 3.2045 | 3.179 | 3.1381 | 3.1901 | 3.6846 | 3.8011 | 4.0491 | 3.8611 | 3.8764 | 3.9088 | 4.0462 | 4.0281 | 3.9441 | 3.9133 | 3.9398 | 4.0075 | 3.8145 | 3.8492 | 3.8937 | 3.6533 | 3.3128 | 3.3372
14 | 1.2249 | 1.2154 | 1.1665 | 1.143 | 1.1249 | 1.1328 | 1.1333 | 1.3313 | 1.4306 | 1.4157 | 1.3877 | 1.4063 | 1.4631 | 1.4466 | 1.3382 | 1.3782 | 1.3823 | 1.3522 | 1.2728 | 1.2518 | 1.2544 | 1.2334 | 1.1817 | 1.1552
15 | 0.33561 | 0.32239 | 0.3053 | 0.28007 | 0.26112 | 0.26457 | 0.2881 | 0.32669 | 0.35499 | 0.38157 | 0.34394 | 0.36252 | 0.36787 | 0.37057 | 0.32405 | 0.33623 | 0.34299 | 0.35617 | 0.35842 | 0.37118 | 0.39432 | 0.35643 | 0.34851 | 0.3365
16 | 0.67406 | 0.63989 | 0.58739 | 0.60595 | 0.58464 | 0.58825 | 0.82528 | 0.99956 | 1.0467 | 0.98539 | 0.95975 | 1.0327 | 1.0851 | 1.0196 | 0.93331 | 0.88624 | 0.89353 | 0.87954 | 0.84741 | 0.91638 | 0.96596 | 0.89572 | 0.82728 | 0.70854
17 | 0.19684 | 0.1801 | 0.15226 | 0.14732 | 0.12686 | 0.11253 | 0.18882 | 0.2144 | 0.25595 | 0.26645 | 0.25557 | 0.23224 | 0.26928 | 0.27266 | 0.25438 | 0.23637 | 0.20106 | 0.20393 | 0.22918 | 0.25586 | 0.3009 | 0.27754 | 0.27362 | 0.23394
18 | 0.94275 | 0.86096 | 0.79344 | 0.77182 | 0.78753 | 0.77847 | 0.86924 | 0.93586 | 1.0303 | 1.0666 | 1.1352 | 1.2023 | 1.2405 | 1.1998 | 1.1598 | 1.1459 | 1.1324 | 1.1431 | 1.1436 | 1.1543 | 1.2758 | 1.2071 | 1.2047 | 1.0846
19 | 1.4149 | 1.3659 | 1.2661 | 1.3111 | 1.3272 | 1.3195 | 1.4448 | 1.7325 | 1.8076 | 1.8027 | 1.8 | 1.9012 | 1.8849 | 1.8203 | 1.7167 | 1.6567 | 1.7204 | 1.6913 | 1.5775 | 1.5875 | 1.6639 | 1.5128 | 1.4513 | 1.4586
20 | 0.77608 | 0.71034 | 0.68712 | 0.69526 | 0.66166 | 0.70352 | 0.90412 | 0.95622 | 1.099 | 1.1629 | 1.1507 | 1.2027 | 1.1769 | 1.2186 | 1.2018 | 1.1219 | 1.1212 | 1.1018 | 1.0784 | 1.0794 | 1.1008 | 0.92145 | 0.93932 | 0.83315
21 | 0.53483 | 0.50956 | 0.48519 | 0.47664 | 0.47625 | 0.49956 | 0.80403 | 0.90071 | 0.96568 | 0.95723 | 0.99315 | 1.0553 | 1.0546 | 0.99796 | 0.87564 | 0.83787 | 0.78132 | 0.78361 | 0.75697 | 0.77182 | 0.75297 | 0.65528 | 0.60115 | 0.56239
22 | 0.51798 | 0.48815 | 0.46654 | 0.4378 | 0.43121 | 0.41333 | 0.42504 | 0.40914 | 0.35486 | 0.37279 | 0.40704 | 0.45626 | 0.48274 | 0.4932 | 0.48156 | 0.49952 | 0.48726 | 0.49427 | 0.47665 | 0.49972 | 0.532 | 0.48982 | 0.47099 | 0.51009
23 | 3.4152 | 3.2049 | 3.0618 | 3.065 | 2.9959 | 3.0154 | 3.5906 | 3.8674 | 4.1265 | 4.3102 | 4.1895 | 4.3512 | 4.5677 | 4.5049 | 4.3989 | 4.0863 | 3.9058 | 3.9869 | 3.9865 | 4.2072 | 4.5756 | 4.1316 | 4.0159 | 3.6112
24 | 1.4417 | 1.3628 | 1.258 | 1.209 | 1.1446 | 1.1676 | 1.4031 | 1.29 | 1.3913 | 1.4859 | 1.536 | 1.5834 | 1.5956 | 1.6226 | 1.5469 | 1.4679 | 1.3944 | 1.583 | 1.5734 | 1.5805 | 1.7906 | 1.5615 | 1.7142 | 1.5913
25 | 0.93382 | 0.94884 | 1.0048 | 0.91648 | 0.89401 | 0.85832 | 0.8816 | 0.90853 | 0.8074 | 0.62339 | 0.85653 | 0.94522 | 0.94845 | 0.99464 | 0.79563 | 1.0541 | 0.9544 | 0.94221 | 0.94036 | 1.0245 | 1.1295 | 1.1141 | 1.1449 | 1.1664
26 | 1.6501 | 1.6336 | 1.6023 | 1.5895 | 1.5691 | 1.5951 | 1.8423 | 1.9006 | 2.0245 | 1.9305 | 1.9382 | 1.9544 | 2.0231 | 2.0141 | 1.972 | 1.9567 | 1.9699 | 2.0038 | 1.9072 | 1.9246 | 1.9468 | 1.8267 | 1.6564 | 1.6686
27 | 1.2249 | 1.2154 | 1.1665 | 1.143 | 1.1249 | 1.1328 | 1.1333 | 1.3313 | 1.4306 | 1.4157 | 1.3877 | 1.4063 | 1.4631 | 1.4466 | 1.3382 | 1.3782 | 1.3823 | 1.3522 | 1.2728 | 1.2518 | 1.2544 | 1.2334 | 1.1817 | 1.1552
28 | 0.67121 | 0.64478 | 0.61059 | 0.56014 | 0.52225 | 0.52913 | 0.5762 | 0.65338 | 0.70997 | 0.76313 | 0.68788 | 0.72504 | 0.73575 | 0.74113 | 0.64809 | 0.67245 | 0.68598 | 0.71234 | 0.71685 | 0.74237 | 0.78865 | 0.71286 | 0.69702 | 0.67299
29 | 2.2469 | 2.133 | 1.958 | 2.0198 | 1.9488 | 1.9608 | 2.7509 | 3.3319 | 3.4891 | 3.2846 | 3.1992 | 3.4424 | 3.617 | 3.3986 | 3.111 | 2.9541 | 2.9784 | 2.9318 | 2.8247 | 3.0546 | 3.2199 | 2.9857 | 2.7576 | 2.3618
30 | 0.32806 | 0.30017 | 0.25377 | 0.24553 | 0.21144 | 0.18755 | 0.3147 | 0.35734 | 0.42659 | 0.44408 | 0.42595 | 0.38707 | 0.44881 | 0.45443 | 0.42396 | 0.39395 | 0.3351 | 0.33988 | 0.38197 | 0.42644 | 0.5015 | 0.46257 | 0.45603 | 0.38991
31 | 2.1997 | 2.0089 | 1.8514 | 1.8009 | 1.8376 | 1.8164 | 2.0282 | 2.1837 | 2.4041 | 2.4887 | 2.6488 | 2.8054 | 2.8944 | 2.7995 | 2.7062 | 2.6737 | 2.6424 | 2.6672 | 2.6684 | 2.6933 | 2.9768 | 2.8165 | 2.811 | 2.5307
32 | 0.94324 | 0.91057 | 0.84407 | 0.87404 | 0.88482 | 0.87968 | 0.96321 | 1.155 | 1.2051 | 1.2018 | 1.2 | 1.2674 | 1.2566 | 1.2136 | 1.1444 | 1.1044 | 1.147 | 1.1275 | 1.0517 | 1.0583 | 1.1092 | 1.0085 | 0.96753 | 0.9724

## Pc, Summer, S5
LoadID | 0 | 1 | 2 | 3 | 4 | 5 | 6 | 7 | 8 | 9 | 10 | 11 | 12 | 13 | 14 | 15 | 16 | 17 | 18 | 19 | 20 | 21 | 22 | 23
1 | 1.9265 | 1.9067 | 1.8377 | 1.8041 | 1.7922 | 1.8178 | 1.803 | 2.2039 | 2.3712 | 2.3404 | 2.3015 | 2.3298 | 2.4161 | 2.3697 | 2.1863 | 2.2537 | 2.2796 | 2.2041 | 2.0923 | 2.066 | 2.0597 | 2.0365 | 1.8821 | 1.8198
2 | 0.50341 | 0.48358 | 0.45794 | 0.4201 | 0.39169 | 0.39685 | 0.43215 | 0.49003 | 0.53248 | 0.57235 | 0.51591 | 0.54378 | 0.55181 | 0.55585 | 0.48607 | 0.50434 | 0.51448 | 0.53426 | 0.53764 | 0.55678 | 0.59149 | 0.53465 | 0.52276 | 0.50474
3 | 1.3481 | 1.2798 | 1.1748 | 1.2119 | 1.1693 | 1.1765 | 1.6506 | 1.9991 | 2.0935 | 1.9708 | 1.9195 | 2.0654 | 2.1702 | 2.0391 | 1.8666 | 1.7725 | 1.7871 | 1.7591 | 1.6948 | 1.8328 | 1.9319 | 1.7914 | 1.6546 | 1.4171
4 | 0.13123 | 0.12007 | 0.10151 | 0.098214 | 0.084575 | 0.075021 | 0.12588 | 0.14294 | 0.17063 | 0.17763 | 0.17038 | 0.15483 | 0.17952 | 0.18177 | 0.16958 | 0.15758 | 0.13404 | 0.13595 | 0.15279 | 0.17058 | 0.2006 | 0.18503 | 0.18241 | 0.15596
5 | 0.6285 | 0.57397 | 0.52896 | 0.51455 | 0.52502 | 0.51898 | 0.57949 | 0.62391 | 0.68689 | 0.71107 | 0.75681 | 0.80154 | 0.82699 | 0.79985 | 0.77319 | 0.76392 | 0.75496 | 0.76206 | 0.76239 | 0.7695 | 0.85051 | 0.80472 | 0.80316 | 0.72307
6 | 3.1441 | 3.0352 | 2.8136 | 2.9135 | 2.9494 | 2.9323 | 3.2107 | 3.8501 | 4.0168 | 4.006 | 4 | 4.2248 | 4.1886 | 4.0452 | 3.8148 | 3.6815 | 3.8232 | 3.7584 | 3.5055 | 3.5277 | 3.6975 | 3.3617 | 3.2251 | 3.2413
7 | 1.7246 | 1.5785 | 1.5269 | 1.545 | 1.4703 | 1.5634 | 2.0092 | 2.1249 | 2.4422 | 2.5843 | 2.5571 | 2.6726 | 2.6152 | 2.7079 | 2.6706 | 2.4931 | 2.4915 | 2.4484 | 2.3965 | 2.3987 | 2.4462 | 2.0477 | 2.0874 | 1.8514
8 | 0.35656 | 0.33971 | 0.32346 | 0.31776 | 0.3175 | 0.33304 | 0.53602 | 0.60047 | 0.64379 | 0.63816 | 0.6621 | 0.70351 | 0.70304 | 0.66531 | 0.58376 | 0.55858 | 0.52088 | 0.52241 | 0.50465 | 0.51455 | 0.50198 | 0.43685 | 0.40077 | 0.37493
9 | 0.34532 | 0.32543 | 0.31103 | 0.29187 | 0.28747 | 0.27555 | 0.28336 | 0.27276 | 0.23658 | 0.24852 | 0.27136 | 0.30417 | 0.32182 | 0.3288 | 0.32104 | 0.33301 | 0.32484 | 0.32951 | 0.31777 | 0.33315 | 0.35466 | 0.32654 | 0.314 | 0.34006
10 | 0.36592 | 0.34339 | 0.32805 | 0.32839 | 0.32099 | 0.32308 | 0.38471 | 0.41436 | 0.44212 | 0.46181 | 0.44887 | 0.4662 | 0.48939 | 0.48267 | 0.47131 | 0.43782 | 0.41848 | 0.42717 | 0.42712 | 0.45077 | 0.49024 | 0.44267 | 0.43028 | 0.38691
11 | 0.20596 | 0.19469 | 0.17971 | 0.17271 | 0.16351 | 0.1668 | 0.20044 | 0.18429 | 0.19876 | 0.21227 | 0.21943 | 0.2262 | 0.22795 | 0.2318 | 0.22098 | 0.20971 | 0.1992 | 0.22614 | 0.22477 | 0.22578 | 0.25579 | 0.22307 | 0.24489 | 0.22733
12 | 0.93382 | 0.94884 | 1.0048 | 0.91648 | 0.89401 | 0.85832 | 0.8816 | 0.90853 | 0.8074 | 0.62339 | 0.85653 | 0.94522 | 0.94845 | 0.99464 | 0.79563 | 1.0541 | 0.9544 | 0.94221 | 0.94036 | 1.0245 | 1.1295 | 1.1141 | 1.1449 | 1.1664
13 | 3.3002 | 3.2673 | 3.2045 | 3.179 | 3.1381 | 3.1901 | 3.6846 | 3.8011 | 4.0491 | 3.8611 | 3.8764 | 3.9088 | 4.0462 | 4.0281 | 3.9441 | 3.9133 | 3.9398 | 4.0075 | 3.8145 | 3.8492 | 3.8937 | 3.6533 | 3.3128 | 3.3372
14 | 1.2249 | 1.2154 | 1.1665 | 1.143 | 1.1249 | 1.1328 | 1.1333 | 1.3313 | 1.4306 | 1.4157 | 1.3877 | 1.4063 | 1.4631 | 1.4466 | 1.3382 | 1.3782 | 1.3823 | 1.3522 | 1.2728 | 1.2518 | 1.2544 | 1.2334 | 1.1817 | 1.1552
15 | 0.33561 | 0.32239 | 0.3053 | 0.28007 | 0.26112 | 0.26457 | 0.2881 | 0.32669 | 0.35499 | 0.38157 | 0.34394 | 0.36252 | 0.36787 | 0.37057 | 0.32405 | 0.33623 | 0.34299 | 0.35617 | 0.35842 | 0.37118 | 0.39432 | 0.35643 | 0.34851 | 0.3365
16 | 0.67406 | 0.63989 | 0.58739 | 0.60595 | 0.58464 | 0.58825 | 0.82528 | 0.99956 | 1.0467 | 0.98539 | 0.95975 | 1.0327 | 1.0851 | 1.0196 | 0.93331 | 0.88624 | 0.89353 | 0.87954 | 0.84741 | 0.91638 | 0.96596 | 0.89572 | 0.82728 | 0.70854
17 | 0.19684 | 0.1801 | 0.15226 | 0.14732 | 0.12686 | 0.11253 | 0.18882 | 0.2144 | 0.25595 | 0.26645 | 0.25557 | 0.23224 | 0.26928 | 0.27266 | 0.25438 | 0.23637 | 0.20106 | 0.20393 | 0.22918 | 0.25586 | 0.3009 | 0.27754 | 0.27362 | 0.23394
18 | 0.94275 | 0.86096 | 0.79344 | 0.77182 | 0.78753 | 0.77847 | 0.86924 | 0.93586 | 1.0303 | 1.0666 | 1.1352 | 1.2023 | 1.2405 | 1.1998 | 1.1598 | 1.1459 | 1.1324 | 1.1431 | 1.1436 | 1.1543 | 1.2758 | 1.2071 | 1.2047 | 1.0846
19 | 1.4149 | 1.3659 | 1.2661 | 1.3111 | 1.3272 | 1.3195 | 1.4448 | 1.7325 | 1.8076 | 1.8027 | 1.8 | 1.9012 | 1.8849 | 1.8203 | 1.7167 | 1.6567 | 1.7204 | 1.6913 | 1.5775 | 1.5875 | 1.6639 | 1.5128 | 1.4513 | 1.4586
20 | 0.77608 | 0.71034 | 0.68712 | 0.69526 | 0.66166 | 0.70352 | 0.90412 | 0.95622 | 1.099 | 1.1629 | 1.1507 | 1.2027 | 1.1769 | 1.2186 | 1.2018 | 1.1219 | 1.1212 | 1.1018 | 1.0784 | 1.0794 | 1.1008 | 0.92145 | 0.93932 | 0.83315
21 | 0.53483 | 0.50956 | 0.48519 | 0.47664 | 0.47625 | 0.49956 | 0.80403 | 0.90071 | 0.96568 | 0.95723 | 0.99315 | 1.0553 | 1.0546 | 0.99796 | 0.87564 | 0.83787 | 0.78132 | 0.78361 | 0.75697 | 0.77182 | 0.75297 | 0.65528 | 0.60115 | 0.56239
22 | 0.51798 | 0.48815 | 0.46654 | 0.4378 | 0.43121 | 0.41333 | 0.42504 | 0.40914 | 0.35486 | 0.37279 | 0.40704 | 0.45626 | 0.48274 | 0.4932 | 0.48156 | 0.49952 | 0.48726 | 0.49427 | 0.47665 | 0.49972 | 0.532 | 0.48982 | 0.47099 | 0.51009
23 | 3.4152 | 3.2049 | 3.0618 | 3.065 | 2.9959 | 3.0154 | 3.5906 | 3.8674 | 4.1265 | 4.3102 | 4.1895 | 4.3512 | 4.5677 | 4.5049 | 4.3989 | 4.0863 | 3.9058 | 3.9869 | 3.9865 | 4.2072 | 4.5756 | 4.1316 | 4.0159 | 3.6112
24 | 1.4417 | 1.3628 | 1.258 | 1.209 | 1.1446 | 1.1676 | 1.4031 | 1.29 | 1.3913 | 1.4859 | 1.536 | 1.5834 | 1.5956 | 1.6226 | 1.5469 | 1.4679 | 1.3944 | 1.583 | 1.5734 | 1.5805 | 1.7906 | 1.5615 | 1.7142 | 1.5913
25 | 0.93382 | 0.94884 | 1.0048 | 0.91648 | 0.89401 | 0.85832 | 0.8816 | 0.90853 | 0.8074 | 0.62339 | 0.85653 | 0.94522 | 0.94845 | 0.99464 | 0.79563 | 1.0541 | 0.9544 | 0.94221 | 0.94036 | 1.0245 | 1.1295 | 1.1141 | 1.1449 | 1.1664
26 | 1.6501 | 1.6336 | 1.6023 | 1.5895 | 1.5691 | 1.5951 | 1.8423 | 1.9006 | 2.0245 | 1.9305 | 1.9382 | 1.9544 | 2.0231 | 2.0141 | 1.972 | 1.9567 | 1.9699 | 2.0038 | 1.9072 | 1.9246 | 1.9468 | 1.8267 | 1.6564 | 1.6686
27 | 1.2249 | 1.2154 | 1.1665 | 1.143 | 1.1249 | 1.1328 | 1.1333 | 1.3313 | 1.4306 | 1.4157 | 1.3877 | 1.4063 | 1.4631 | 1.4466 | 1.3382 | 1.3782 | 1.3823 | 1.3522 | 1.2728 | 1.2518 | 1.2544 | 1.2334 | 1.1817 | 1.1552
28 | 0.67121 | 0.64478 | 0.61059 | 0.56014 | 0.52225 | 0.52913 | 0.5762 | 0.65338 | 0.70997 | 0.76313 | 0.68788 | 0.72504 | 0.73575 | 0.74113 | 0.64809 | 0.67245 | 0.68598 | 0.71234 | 0.71685 | 0.74237 | 0.78865 | 0.71286 | 0.69702 | 0.67299
29 | 2.2469 | 2.133 | 1.958 | 2.0198 | 1.9488 | 1.9608 | 2.7509 | 3.3319 | 3.4891 | 3.2846 | 3.1992 | 3.4424 | 3.617 | 3.3986 | 3.111 | 2.9541 | 2.9784 | 2.9318 | 2.8247 | 3.0546 | 3.2199 | 2.9857 | 2.7576 | 2.3618
30 | 0.32806 | 0.30017 | 0.25377 | 0.24553 | 0.21144 | 0.18755 | 0.3147 | 0.35734 | 0.42659 | 0.44408 | 0.42595 | 0.38707 | 0.44881 | 0.45443 | 0.42396 | 0.39395 | 0.3351 | 0.33988 | 0.38197 | 0.42644 | 0.5015 | 0.46257 | 0.45603 | 0.38991
31 | 2.1997 | 2.0089 | 1.8514 | 1.8009 | 1.8376 | 1.8164 | 2.0282 | 2.1837 | 2.4041 | 2.4887 | 2.6488 | 2.8054 | 2.8944 | 2.7995 | 2.7062 | 2.6737 | 2.6424 | 2.6672 | 2.6684 | 2.6933 | 2.9768 | 2.8165 | 2.811 | 2.5307
32 | 0.94324 | 0.91057 | 0.84407 | 0.87404 | 0.88482 | 0.87968 | 0.96321 | 1.155 | 1.2051 | 1.2018 | 1.2 | 1.2674 | 1.2566 | 1.2136 | 1.1444 | 1.1044 | 1.147 | 1.1275 | 1.0517 | 1.0583 | 1.1092 | 1.0085 | 0.96753 | 0.9724

## Pc, Summer, S6
LoadID | 0 | 1 | 2 | 3 | 4 | 5 | 6 | 7 | 8 | 9 | 10 | 11 | 12 | 13 | 14 | 15 | 16 | 17 | 18 | 19 | 20 | 21 | 22 | 23
1 | 1.9265 | 1.9067 | 1.8377 | 1.8041 | 1.7922 | 1.8178 | 1.803 | 2.2039 | 2.3712 | 2.3404 | 2.3015 | 2.3298 | 2.4161 | 2.3697 | 2.1863 | 2.2537 | 2.2796 | 2.2041 | 2.0923 | 2.066 | 2.0597 | 2.0365 | 1.8821 | 1.8198
2 | 0.50341 | 0.48358 | 0.45794 | 0.4201 | 0.39169 | 0.39685 | 0.43215 | 0.49003 | 0.53248 | 0.57235 | 0.51591 | 0.54378 | 0.55181 | 0.55585 | 0.48607 | 0.50434 | 0.51448 | 0.53426 | 0.53764 | 0.55678 | 0.59149 | 0.53465 | 0.52276 | 0.50474
3 | 1.3481 | 1.2798 | 1.1748 | 1.2119 | 1.1693 | 1.1765 | 1.6506 | 1.9991 | 2.0935 | 1.9708 | 1.9195 | 2.0654 | 2.1702 | 2.0391 | 1.8666 | 1.7725 | 1.7871 | 1.7591 | 1.6948 | 1.8328 | 1.9319 | 1.7914 | 1.6546 | 1.4171
4 | 0.13123 | 0.12007 | 0.10151 | 0.098214 | 0.084575 | 0.075021 | 0.12588 | 0.14294 | 0.17063 | 0.17763 | 0.17038 | 0.15483 | 0.17952 | 0.18177 | 0.16958 | 0.15758 | 0.13404 | 0.13595 | 0.15279 | 0.17058 | 0.2006 | 0.18503 | 0.18241 | 0.15596
5 | 0.6285 | 0.57397 | 0.52896 | 0.51455 | 0.52502 | 0.51898 | 0.57949 | 0.62391 | 0.68689 | 0.71107 | 0.75681 | 0.80154 | 0.82699 | 0.79985 | 0.77319 | 0.76392 | 0.75496 | 0.76206 | 0.76239 | 0.7695 | 0.85051 | 0.80472 | 0.80316 | 0.72307
6 | 3.1441 | 3.0352 | 2.8136 | 2.9135 | 2.9494 | 2.9323 | 3.2107 | 3.8501 | 4.0168 | 4.006 | 4 | 4.2248 | 4.1886 | 4.0452 | 3.8148 | 3.6815 | 3.8232 | 3.7584 | 3.5055 | 3.5277 | 3.6975 | 3.3617 | 3.2251 | 3.2413
7 | 1.7246 | 1.5785 | 1.5269 | 1.545 | 1.4703 | 1.5634 | 2.0092 | 2.1249 | 2.4422 | 2.5843 | 2.5571 | 2.6726 | 2.6152 | 2.7079 | 2.6706 | 2.4931 | 2.4915 | 2.4484 | 2.3965 | 2.3987 | 2.4462 | 2.0477 | 2.0874 | 1.8514
8 | 0.35656 | 0.33971 | 0.32346 | 0.31776 | 0.3175 | 0.33304 | 0.53602 | 0.60047 | 0.64379 | 0.63816 | 0.6621 | 0.70351 | 0.70304 | 0.66531 | 0.58376 | 0.55858 | 0.52088 | 0.52241 | 0.50465 | 0.51455 | 0.50198 | 0.43685 | 0.40077 | 0.37493
9 | 0.34532 | 0.32543 | 0.31103 | 0.29187 | 0.28747 | 0.27555 | 0.28336 | 0.27276 | 0.23658 | 0.24852 | 0.27136 | 0.30417 | 0.32182 | 0.3288 | 0.32104 | 0.33301 | 0.32484 | 0.32951 | 0.31777 | 0.33315 | 0.35466 | 0.32654 | 0.314 | 0.34006
10 | 0.36592 | 0.34339 | 0.32805 | 0.32839 | 0.32099 | 0.32308 | 0.38471 | 0.41436 | 0.44212 | 0.46181 | 0.44887 | 0.4662 | 0.48939 | 0.48267 | 0.47131 | 0.43782 | 0.41848 | 0.42717 | 0.42712 | 0.45077 | 0.49024 | 0.44267 | 0.43028 | 0.38691
11 | 0.20596 | 0.19469 | 0.17971 | 0.17271 | 0.16351 | 0.1668 | 0.20044 | 0.18429 | 0.19876 | 0.21227 | 0.21943 | 0.2262 | 0.22795 | 0.2318 | 0.22098 | 0.20971 | 0.1992 | 0.22614 | 0.22477 | 0.22578 | 0.25579 | 0.22307 | 0.24489 | 0.22733
12 | 0.93382 | 0.94884 | 1.0048 | 0.91648 | 0.89401 | 0.85832 | 0.8816 | 0.90853 | 0.8074 | 0.62339 | 0.85653 | 0.94522 | 0.94845 | 0.99464 | 0.79563 | 1.0541 | 0.9544 | 0.94221 | 0.94036 | 1.0245 | 1.1295 | 1.1141 | 1.1449 | 1.1664
13 | 3.3002 | 3.2673 | 3.2045 | 3.179 | 3.1381 | 3.1901 | 3.6846 | 3.8011 | 4.0491 | 3.8611 | 3.8764 | 3.9088 | 4.0462 | 4.0281 | 3.9441 | 3.9133 | 3.9398 | 4.0075 | 3.8145 | 3.8492 | 3.8937 | 3.6533 | 3.3128 | 3.3372
14 | 1.2249 | 1.2154 | 1.1665 | 1.143 | 1.1249 | 1.1328 | 1.1333 | 1.3313 | 1.4306 | 1.4157 | 1.3877 | 1.4063 | 1.4631 | 1.4466 | 1.3382 | 1.3782 | 1.3823 | 1.3522 | 1.2728 | 1.2518 | 1.2544 | 1.2334 | 1.1817 | 1.1552
15 | 0.33561 | 0.32239 | 0.3053 | 0.28007 | 0.26112 | 0.26457 | 0.2881 | 0.32669 | 0.35499 | 0.38157 | 0.34394 | 0.36252 | 0.36787 | 0.37057 | 0.32405 | 0.33623 | 0.34299 | 0.35617 | 0.35842 | 0.37118 | 0.39432 | 0.35643 | 0.34851 | 0.3365
16 | 0.67406 | 0.63989 | 0.58739 | 0.60595 | 0.58464 | 0.58825 | 0.82528 | 0.99956 | 1.0467 | 0.98539 | 0.95975 | 1.0327 | 1.0851 | 1.0196 | 0.93331 | 0.88624 | 0.89353 | 0.87954 | 0.84741 | 0.91638 | 0.96596 | 0.89572 | 0.82728 | 0.70854
17 | 0.19684 | 0.1801 | 0.15226 | 0.14732 | 0.12686 | 0.11253 | 0.18882 | 0.2144 | 0.25595 | 0.26645 | 0.25557 | 0.23224 | 0.26928 | 0.27266 | 0.25438 | 0.23637 | 0.20106 | 0.20393 | 0.22918 | 0.25586 | 0.3009 | 0.27754 | 0.27362 | 0.23394
18 | 0.94275 | 0.86096 | 0.79344 | 0.77182 | 0.78753 | 0.77847 | 0.86924 | 0.93586 | 1.0303 | 1.0666 | 1.1352 | 1.2023 | 1.2405 | 1.1998 | 1.1598 | 1.1459 | 1.1324 | 1.1431 | 1.1436 | 1.1543 | 1.2758 | 1.2071 | 1.2047 | 1.0846
19 | 1.4149 | 1.3659 | 1.2661 | 1.3111 | 1.3272 | 1.3195 | 1.4448 | 1.7325 | 1.8076 | 1.8027 | 1.8 | 1.9012 | 1.8849 | 1.8203 | 1.7167 | 1.6567 | 1.7204 | 1.6913 | 1.5775 | 1.5875 | 1.6639 | 1.5128 | 1.4513 | 1.4586
20 | 0.77608 | 0.71034 | 0.68712 | 0.69526 | 0.66166 | 0.70352 | 0.90412 | 0.95622 | 1.099 | 1.1629 | 1.1507 | 1.2027 | 1.1769 | 1.2186 | 1.2018 | 1.1219 | 1.1212 | 1.1018 | 1.0784 | 1.0794 | 1.1008 | 0.92145 | 0.93932 | 0.83315
21 | 0.53483 | 0.50956 | 0.48519 | 0.47664 | 0.47625 | 0.49956 | 0.80403 | 0.90071 | 0.96568 | 0.95723 | 0.99315 | 1.0553 | 1.0546 | 0.99796 | 0.87564 | 0.83787 | 0.78132 | 0.78361 | 0.75697 | 0.77182 | 0.75297 | 0.65528 | 0.60115 | 0.56239
22 | 0.51798 | 0.48815 | 0.46654 | 0.4378 | 0.43121 | 0.41333 | 0.42504 | 0.40914 | 0.35486 | 0.37279 | 0.40704 | 0.45626 | 0.48274 | 0.4932 | 0.48156 | 0.49952 | 0.48726 | 0.49427 | 0.47665 | 0.49972 | 0.532 | 0.48982 | 0.47099 | 0.51009
23 | 3.4152 | 3.2049 | 3.0618 | 3.065 | 2.9959 | 3.0154 | 3.5906 | 3.8674 | 4.1265 | 4.3102 | 4.1895 | 4.3512 | 4.5677 | 4.5049 | 4.3989 | 4.0863 | 3.9058 | 3.9869 | 3.9865 | 4.2072 | 4.5756 | 4.1316 | 4.0159 | 3.6112
24 | 1.4417 | 1.3628 | 1.258 | 1.209 | 1.1446 | 1.1676 | 1.4031 | 1.29 | 1.3913 | 1.4859 | 1.536 | 1.5834 | 1.5956 | 1.6226 | 1.5469 | 1.4679 | 1.3944 | 1.583 | 1.5734 | 1.5805 | 1.7906 | 1.5615 | 1.7142 | 1.5913
25 | 0.93382 | 0.94884 | 1.0048 | 0.91648 | 0.89401 | 0.85832 | 0.8816 | 0.90853 | 0.8074 | 0.62339 | 0.85653 | 0.94522 | 0.94845 | 0.99464 | 0.79563 | 1.0541 | 0.9544 | 0.94221 | 0.94036 | 1.0245 | 1.1295 | 1.1141 | 1.1449 | 1.1664
26 | 1.6501 | 1.6336 | 1.6023 | 1.5895 | 1.5691 | 1.5951 | 1.8423 | 1.9006 | 2.0245 | 1.9305 | 1.9382 | 1.9544 | 2.0231 | 2.0141 | 1.972 | 1.9567 | 1.9699 | 2.0038 | 1.9072 | 1.9246 | 1.9468 | 1.8267 | 1.6564 | 1.6686
27 | 1.2249 | 1.2154 | 1.1665 | 1.143 | 1.1249 | 1.1328 | 1.1333 | 1.3313 | 1.4306 | 1.4157 | 1.3877 | 1.4063 | 1.4631 | 1.4466 | 1.3382 | 1.3782 | 1.3823 | 1.3522 | 1.2728 | 1.2518 | 1.2544 | 1.2334 | 1.1817 | 1.1552
28 | 0.67121 | 0.64478 | 0.61059 | 0.56014 | 0.52225 | 0.52913 | 0.5762 | 0.65338 | 0.70997 | 0.76313 | 0.68788 | 0.72504 | 0.73575 | 0.74113 | 0.64809 | 0.67245 | 0.68598 | 0.71234 | 0.71685 | 0.74237 | 0.78865 | 0.71286 | 0.69702 | 0.67299
29 | 2.2469 | 2.133 | 1.958 | 2.0198 | 1.9488 | 1.9608 | 2.7509 | 3.3319 | 3.4891 | 3.2846 | 3.1992 | 3.4424 | 3.617 | 3.3986 | 3.111 | 2.9541 | 2.9784 | 2.9318 | 2.8247 | 3.0546 | 3.2199 | 2.9857 | 2.7576 | 2.3618
30 | 0.32806 | 0.30017 | 0.25377 | 0.24553 | 0.21144 | 0.18755 | 0.3147 | 0.35734 | 0.42659 | 0.44408 | 0.42595 | 0.38707 | 0.44881 | 0.45443 | 0.42396 | 0.39395 | 0.3351 | 0.33988 | 0.38197 | 0.42644 | 0.5015 | 0.46257 | 0.45603 | 0.38991
31 | 2.1997 | 2.0089 | 1.8514 | 1.8009 | 1.8376 | 1.8164 | 2.0282 | 2.1837 | 2.4041 | 2.4887 | 2.6488 | 2.8054 | 2.8944 | 2.7995 | 2.7062 | 2.6737 | 2.6424 | 2.6672 | 2.6684 | 2.6933 | 2.9768 | 2.8165 | 2.811 | 2.5307
32 | 0.94324 | 0.91057 | 0.84407 | 0.87404 | 0.88482 | 0.87968 | 0.96321 | 1.155 | 1.2051 | 1.2018 | 1.2 | 1.2674 | 1.2566 | 1.2136 | 1.1444 | 1.1044 | 1.147 | 1.1275 | 1.0517 | 1.0583 | 1.1092 | 1.0085 | 0.96753 | 0.9724

## Pc, Summer, S7
LoadID | 0 | 1 | 2 | 3 | 4 | 5 | 6 | 7 | 8 | 9 | 10 | 11 | 12 | 13 | 14 | 15 | 16 | 17 | 18 | 19 | 20 | 21 | 22 | 23
1 | 1.7598 | 1.7417 | 1.6787 | 1.648 | 1.6371 | 1.6605 | 1.6469 | 2.0131 | 2.166 | 2.1378 | 2.1024 | 2.1282 | 2.207 | 2.1647 | 1.9971 | 2.0587 | 2.0823 | 2.0134 | 1.9112 | 1.8872 | 1.8815 | 1.8603 | 1.7192 | 1.6623
2 | 0.46881 | 0.45099 | 0.42661 | 0.39161 | 0.36423 | 0.36797 | 0.40144 | 0.44879 | 0.48742 | 0.52431 | 0.47214 | 0.49782 | 0.5058 | 0.51096 | 0.44743 | 0.46407 | 0.47185 | 0.49188 | 0.49337 | 0.51018 | 0.54271 | 0.48987 | 0.48434 | 0.46928
3 | 1.2434 | 1.1814 | 1.0842 | 1.1175 | 1.0767 | 1.082 | 1.5166 | 1.8277 | 1.9137 | 1.8022 | 1.7546 | 1.8882 | 1.9847 | 1.867 | 1.7097 | 1.6236 | 1.6349 | 1.612 | 1.5512 | 1.6763 | 1.768 | 1.6384 | 1.5205 | 1.3054
4 | 0.12584 | 0.11585 | 0.098252 | 0.094954 | 0.081549 | 0.072172 | 0.11944 | 0.13134 | 0.15655 | 0.16325 | 0.15622 | 0.14216 | 0.16515 | 0.16818 | 0.1572 | 0.14619 | 0.1237 | 0.12675 | 0.14107 | 0.15687 | 0.18485 | 0.17001 | 0.17117 | 0.14794
5 | 0.58008 | 0.53048 | 0.48871 | 0.47526 | 0.48388 | 0.47771 | 0.5338 | 0.57069 | 0.62813 | 0.65053 | 0.6919 | 0.7329 | 0.75658 | 0.73277 | 0.70857 | 0.70006 | 0.69089 | 0.69868 | 0.69792 | 0.70397 | 0.77852 | 0.73608 | 0.73819 | 0.66597
6 | 2.892 | 2.7932 | 2.5885 | 2.6788 | 2.7085 | 2.6906 | 2.9477 | 3.5195 | 3.6715 | 3.6626 | 3.6558 | 3.8617 | 3.83 | 3.7023 | 3.4923 | 3.3704 | 3.4966 | 3.4417 | 3.2072 | 3.2259 | 3.3829 | 3.0741 | 2.9611 | 2.9791
7 | 1.5953 | 1.4625 | 1.4132 | 1.4288 | 1.3574 | 1.4402 | 1.8501 | 1.9436 | 2.2331 | 2.364 | 2.3378 | 2.4438 | 2.3928 | 2.4807 | 2.4471 | 2.2848 | 2.2801 | 2.2451 | 2.1942 | 2.1947 | 2.2399 | 1.8738 | 1.9219 | 1.7095
8 | 0.33167 | 0.31648 | 0.30099 | 0.2955 | 0.29432 | 0.30786 | 0.49409 | 0.54928 | 0.58876 | 0.58392 | 0.60539 | 0.64336 | 0.64336 | 0.60988 | 0.53553 | 0.51249 | 0.47707 | 0.47977 | 0.46248 | 0.47108 | 0.46015 | 0.40005 | 0.37063 | 0.34796
9 | 0.32141 | 0.30344 | 0.28964 | 0.27185 | 0.26689 | 0.25535 | 0.26329 | 0.24993 | 0.21678 | 0.22801 | 0.24846 | 0.27858 | 0.29514 | 0.30249 | 0.29555 | 0.30644 | 0.29799 | 0.30357 | 0.29178 | 0.30538 | 0.32558 | 0.29928 | 0.29137 | 0.3161
10 | 0.33873 | 0.3183 | 0.30381 | 0.3039 | 0.29643 | 0.29786 | 0.35476 | 0.37908 | 0.40437 | 0.42259 | 0.41046 | 0.4264 | 0.44791 | 0.4425 | 0.43224 | 0.40162 | 0.38321 | 0.39213 | 0.39129 | 0.41255 | 0.44903 | 0.40511 | 0.39645 | 0.35754
11 | 0.19411 | 0.18401 | 0.16969 | 0.16301 | 0.15366 | 0.15601 | 0.18755 | 0.16911 | 0.18224 | 0.19489 | 0.20102 | 0.20736 | 0.20939 | 0.21389 | 0.20414 | 0.19381 | 0.18322 | 0.20914 | 0.20683 | 0.2073 | 0.23527 | 0.20476 | 0.22824 | 0.21313
12 | 0.85898 | 0.8729 | 0.92339 | 0.84241 | 0.82093 | 0.78768 | 0.80977 | 0.83068 | 0.73821 | 0.57044 | 0.78299 | 0.86415 | 0.86753 | 0.9107 | 0.72906 | 0.9651 | 0.87307 | 0.86324 | 0.86049 | 0.93686 | 1.0334 | 1.0187 | 1.0503 | 1.0709
13 | 3.0265 | 2.9969 | 2.9383 | 2.9144 | 2.8752 | 2.9214 | 3.3746 | 3.4737 | 3.7 | 3.5289 | 3.5421 | 3.572 | 3.6983 | 3.6838 | 3.6073 | 3.5792 | 3.6014 | 3.6658 | 3.4874 | 3.5182 | 3.56 | 3.3392 | 3.0352 | 3.0593
14 | 1.1249 | 1.1164 | 1.0711 | 1.0493 | 1.0319 | 1.0384 | 1.0396 | 1.2168 | 1.3075 | 1.2942 | 1.2682 | 1.2854 | 1.3376 | 1.3236 | 1.2247 | 1.2612 | 1.264 | 1.2377 | 1.1642 | 1.1446 | 1.1475 | 1.1277 | 1.084 | 1.0607
15 | 0.31254 | 0.30066 | 0.2844 | 0.26107 | 0.24282 | 0.24532 | 0.26762 | 0.29919 | 0.32495 | 0.34954 | 0.31476 | 0.33188 | 0.3372 | 0.34064 | 0.29829 | 0.30938 | 0.31457 | 0.32792 | 0.32891 | 0.34012 | 0.36181 | 0.32658 | 0.32289 | 0.31285
16 | 0.6217 | 0.59069 | 0.54209 | 0.55875 | 0.53834 | 0.54099 | 0.75832 | 0.91384 | 0.95683 | 0.90111 | 0.87728 | 0.94408 | 0.99235 | 0.93348 | 0.85483 | 0.81179 | 0.81747 | 0.806 | 0.77559 | 0.83814 | 0.88398 | 0.8192 | 0.76023 | 0.6527
17 | 0.18877 | 0.17378 | 0.14738 | 0.14243 | 0.12232 | 0.10826 | 0.17916 | 0.19701 | 0.23482 | 0.24488 | 0.23433 | 0.21324 | 0.24773 | 0.25227 | 0.23579 | 0.21929 | 0.18555 | 0.19013 | 0.21161 | 0.23531 | 0.27728 | 0.25502 | 0.25675 | 0.22191
18 | 0.87013 | 0.79571 | 0.73307 | 0.71289 | 0.72582 | 0.71657 | 0.8007 | 0.85603 | 0.9422 | 0.97579 | 1.0378 | 1.0994 | 1.1349 | 1.0992 | 1.0629 | 1.0501 | 1.0363 | 1.048 | 1.0469 | 1.056 | 1.1678 | 1.1041 | 1.1073 | 0.99896
19 | 1.3014 | 1.2569 | 1.1648 | 1.2055 | 1.2188 | 1.2108 | 1.3265 | 1.5838 | 1.6522 | 1.6482 | 1.6451 | 1.7377 | 1.7235 | 1.666 | 1.5715 | 1.5167 | 1.5735 | 1.5488 | 1.4432 | 1.4517 | 1.5223 | 1.3833 | 1.3325 | 1.3406
20 | 0.71788 | 0.65813 | 0.63595 | 0.64296 | 0.61084 | 0.6481 | 0.83256 | 0.87463 | 1.0049 | 1.0638 | 1.052 | 1.0997 | 1.0768 | 1.1163 | 1.1012 | 1.0282 | 1.026 | 1.0103 | 0.98738 | 0.98759 | 1.0079 | 0.8432 | 0.86485 | 0.76926
21 | 0.49751 | 0.47473 | 0.45149 | 0.44325 | 0.44148 | 0.46179 | 0.74113 | 0.82392 | 0.88314 | 0.87588 | 0.90809 | 0.96504 | 0.96505 | 0.91482 | 0.80329 | 0.76874 | 0.7156 | 0.71965 | 0.69372 | 0.70662 | 0.69023 | 0.60007 | 0.55594 | 0.52194
22 | 0.48212 | 0.45517 | 0.43446 | 0.40778 | 0.40033 | 0.38303 | 0.39494 | 0.37489 | 0.32517 | 0.34201 | 0.37269 | 0.41787 | 0.44271 | 0.45373 | 0.44332 | 0.45967 | 0.44699 | 0.45535 | 0.43767 | 0.45807 | 0.48837 | 0.44892 | 0.43705 | 0.47416
23 | 3.1615 | 2.9708 | 2.8356 | 2.8364 | 2.7667 | 2.78 | 3.3111 | 3.5381 | 3.7741 | 3.9441 | 3.831 | 3.9798 | 4.1805 | 4.13 | 4.0342 | 3.7484 | 3.5766 | 3.6598 | 3.652 | 3.8505 | 4.1909 | 3.781 | 3.7002 | 3.337
24 | 1.3588 | 1.2881 | 1.1878 | 1.141 | 1.0756 | 1.0921 | 1.3129 | 1.1838 | 1.2757 | 1.3642 | 1.4071 | 1.4515 | 1.4657 | 1.4972 | 1.429 | 1.3566 | 1.2825 | 1.464 | 1.4478 | 1.4511 | 1.6469 | 1.4333 | 1.5976 | 1.4919
25 | 0.85898 | 0.8729 | 0.92339 | 0.84241 | 0.82093 | 0.78768 | 0.80977 | 0.83068 | 0.73821 | 0.57044 | 0.78299 | 0.86415 | 0.86753 | 0.9107 | 0.72906 | 0.9651 | 0.87307 | 0.86324 | 0.86049 | 0.93686 | 1.0334 | 1.0187 | 1.0503 | 1.0709
26 | 1.5133 | 1.4984 | 1.4691 | 1.4572 | 1.4376 | 1.4607 | 1.6873 | 1.7369 | 1.85 | 1.7645 | 1.7711 | 1.786 | 1.8492 | 1.8419 | 1.8037 | 1.7896 | 1.8007 | 1.8329 | 1.7437 | 1.7591 | 1.78 | 1.6696 | 1.5176 | 1.5297
27 | 1.1249 | 1.1164 | 1.0711 | 1.0493 | 1.0319 | 1.0384 | 1.0396 | 1.2168 | 1.3075 | 1.2942 | 1.2682 | 1.2854 | 1.3376 | 1.3236 | 1.2247 | 1.2612 | 1.264 | 1.2377 | 1.1642 | 1.1446 | 1.1475 | 1.1277 | 1.084 | 1.0607
28 | 0.62508 | 0.60132 | 0.56881 | 0.52214 | 0.48564 | 0.49063 | 0.53525 | 0.59838 | 0.64989 | 0.69908 | 0.62952 | 0.66376 | 0.6744 | 0.68128 | 0.59658 | 0.61876 | 0.62914 | 0.65584 | 0.65783 | 0.68024 | 0.72362 | 0.65316 | 0.64578 | 0.6257
29 | 2.0723 | 1.969 | 1.807 | 1.8625 | 1.7945 | 1.8033 | 2.5277 | 3.0461 | 3.1894 | 3.0037 | 2.9243 | 3.1469 | 3.3078 | 3.1116 | 2.8494 | 2.706 | 2.7249 | 2.6867 | 2.5853 | 2.7938 | 2.9466 | 2.7307 | 2.5341 | 2.1757
30 | 0.31461 | 0.28963 | 0.24563 | 0.23739 | 0.20387 | 0.18043 | 0.29861 | 0.32835 | 0.39137 | 0.40813 | 0.39055 | 0.3554 | 0.41288 | 0.42046 | 0.39299 | 0.36548 | 0.30925 | 0.31689 | 0.35268 | 0.39219 | 0.46213 | 0.42503 | 0.42792 | 0.36985
31 | 2.0303 | 1.8567 | 1.7105 | 1.6634 | 1.6936 | 1.672 | 1.8683 | 1.9974 | 2.1985 | 2.2768 | 2.4216 | 2.5652 | 2.648 | 2.5647 | 2.48 | 2.4502 | 2.4181 | 2.4454 | 2.4427 | 2.4639 | 2.7248 | 2.5763 | 2.5837 | 2.3309
32 | 0.86759 | 0.83795 | 0.77655 | 0.80364 | 0.81255 | 0.80719 | 0.88431 | 1.0558 | 1.1015 | 1.0988 | 1.0967 | 1.1585 | 1.149 | 1.1107 | 1.0477 | 1.0111 | 1.049 | 1.0325 | 0.96216 | 0.96778 | 1.0149 | 0.92223 | 0.88834 | 0.89372

## Pc, Summer, S8
LoadID | 0 | 1 | 2 | 3 | 4 | 5 | 6 | 7 | 8 | 9 | 10 | 11 | 12 | 13 | 14 | 15 | 16 | 17 | 18 | 19 | 20 | 21 | 22 | 23
1 | 1.7598 | 1.7417 | 1.6787 | 1.648 | 1.6371 | 1.6605 | 1.6469 | 2.0131 | 2.166 | 2.1378 | 2.1024 | 2.1282 | 2.207 | 2.1647 | 1.9971 | 2.0587 | 2.0823 | 2.0134 | 1.9112 | 1.8872 | 1.8815 | 1.8603 | 1.7192 | 1.6623
2 | 0.46881 | 0.45099 | 0.42661 | 0.39161 | 0.36423 | 0.36797 | 0.40144 | 0.44879 | 0.48742 | 0.52431 | 0.47214 | 0.49782 | 0.5058 | 0.51096 | 0.44743 | 0.46407 | 0.47185 | 0.49188 | 0.49337 | 0.51018 | 0.54271 | 0.48987 | 0.48434 | 0.46928
3 | 1.2434 | 1.1814 | 1.0842 | 1.1175 | 1.0767 | 1.082 | 1.5166 | 1.8277 | 1.9137 | 1.8022 | 1.7546 | 1.8882 | 1.9847 | 1.867 | 1.7097 | 1.6236 | 1.6349 | 1.612 | 1.5512 | 1.6763 | 1.768 | 1.6384 | 1.5205 | 1.3054
4 | 0.12584 | 0.11585 | 0.098252 | 0.094954 | 0.081549 | 0.072172 | 0.11944 | 0.13134 | 0.15655 | 0.16325 | 0.15622 | 0.14216 | 0.16515 | 0.16818 | 0.1572 | 0.14619 | 0.1237 | 0.12675 | 0.14107 | 0.15687 | 0.18485 | 0.17001 | 0.17117 | 0.14794
5 | 0.58008 | 0.53048 | 0.48871 | 0.47526 | 0.48388 | 0.47771 | 0.5338 | 0.57069 | 0.62813 | 0.65053 | 0.6919 | 0.7329 | 0.75658 | 0.73277 | 0.70857 | 0.70006 | 0.69089 | 0.69868 | 0.69792 | 0.70397 | 0.77852 | 0.73608 | 0.73819 | 0.66597
6 | 2.892 | 2.7932 | 2.5885 | 2.6788 | 2.7085 | 2.6906 | 2.9477 | 3.5195 | 3.6715 | 3.6626 | 3.6558 | 3.8617 | 3.83 | 3.7023 | 3.4923 | 3.3704 | 3.4966 | 3.4417 | 3.2072 | 3.2259 | 3.3829 | 3.0741 | 2.9611 | 2.9791
7 | 1.5953 | 1.4625 | 1.4132 | 1.4288 | 1.3574 | 1.4402 | 1.8501 | 1.9436 | 2.2331 | 2.364 | 2.3378 | 2.4438 | 2.3928 | 2.4807 | 2.4471 | 2.2848 | 2.2801 | 2.2451 | 2.1942 | 2.1947 | 2.2399 | 1.8738 | 1.9219 | 1.7095
8 | 0.33167 | 0.31648 | 0.30099 | 0.2955 | 0.29432 | 0.30786 | 0.49409 | 0.54928 | 0.58876 | 0.58392 | 0.60539 | 0.64336 | 0.64336 | 0.60988 | 0.53553 | 0.51249 | 0.47707 | 0.47977 | 0.46248 | 0.47108 | 0.46015 | 0.40005 | 0.37063 | 0.34796
9 | 0.32141 | 0.30344 | 0.28964 | 0.27185 | 0.26689 | 0.25535 | 0.26329 | 0.24993 | 0.21678 | 0.22801 | 0.24846 | 0.27858 | 0.29514 | 0.30249 | 0.29555 | 0.30644 | 0.29799 | 0.30357 | 0.29178 | 0.30538 | 0.32558 | 0.29928 | 0.29137 | 0.3161
10 | 0.33873 | 0.3183 | 0.30381 | 0.3039 | 0.29643 | 0.29786 | 0.35476 | 0.37908 | 0.40437 | 0.42259 | 0.41046 | 0.4264 | 0.44791 | 0.4425 | 0.43224 | 0.40162 | 0.38321 | 0.39213 | 0.39129 | 0.41255 | 0.44903 | 0.40511 | 0.39645 | 0.35754
11 | 0.19411 | 0.18401 | 0.16969 | 0.16301 | 0.15366 | 0.15601 | 0.18755 | 0.16911 | 0.18224 | 0.19489 | 0.20102 | 0.20736 | 0.20939 | 0.21389 | 0.20414 | 0.19381 | 0.18322 | 0.20914 | 0.20683 | 0.2073 | 0.23527 | 0.20476 | 0.22824 | 0.21313
12 | 0.85898 | 0.8729 | 0.92339 | 0.84241 | 0.82093 | 0.78768 | 0.80977 | 0.83068 | 0.73821 | 0.57044 | 0.78299 | 0.86415 | 0.86753 | 0.9107 | 0.72906 | 0.9651 | 0.87307 | 0.86324 | 0.86049 | 0.93686 | 1.0334 | 1.0187 | 1.0503 | 1.0709
13 | 3.0265 | 2.9969 | 2.9383 | 2.9144 | 2.8752 | 2.9214 | 3.3746 | 3.4737 | 3.7 | 3.5289 | 3.5421 | 3.572 | 3.6983 | 3.6838 | 3.6073 | 3.5792 | 3.6014 | 3.6658 | 3.4874 | 3.5182 | 3.56 | 3.3392 | 3.0352 | 3.0593
14 | 1.1249 | 1.1164 | 1.0711 | 1.0493 | 1.0319 | 1.0384 | 1.0396 | 1.2168 | 1.3075 | 1.2942 | 1.2682 | 1.2854 | 1.3376 | 1.3236 | 1.2247 | 1.2612 | 1.264 | 1.2377 | 1.1642 | 1.1446 | 1.1475 | 1.1277 | 1.084 | 1.0607
15 | 0.31254 | 0.30066 | 0.2844 | 0.26107 | 0.24282 | 0.24532 | 0.26762 | 0.29919 | 0.32495 | 0.34954 | 0.31476 | 0.33188 | 0.3372 | 0.34064 | 0.29829 | 0.30938 | 0.31457 | 0.32792 | 0.32891 | 0.34012 | 0.36181 | 0.32658 | 0.32289 | 0.31285
16 | 0.6217 | 0.59069 | 0.54209 | 0.55875 | 0.53834 | 0.54099 | 0.75832 | 0.91384 | 0.95683 | 0.90111 | 0.87728 | 0.94408 | 0.99235 | 0.93348 | 0.85483 | 0.81179 | 0.81747 | 0.806 | 0.77559 | 0.83814 | 0.88398 | 0.8192 | 0.76023 | 0.6527
17 | 0.18877 | 0.17378 | 0.14738 | 0.14243 | 0.12232 | 0.10826 | 0.17916 | 0.19701 | 0.23482 | 0.24488 | 0.23433 | 0.21324 | 0.24773 | 0.25227 | 0.23579 | 0.21929 | 0.18555 | 0.19013 | 0.21161 | 0.23531 | 0.27728 | 0.25502 | 0.25675 | 0.22191
18 | 0.87013 | 0.79571 | 0.73307 | 0.71289 | 0.72582 | 0.71657 | 0.8007 | 0.85603 | 0.9422 | 0.97579 | 1.0378 | 1.0994 | 1.1349 | 1.0992 | 1.0629 | 1.0501 | 1.0363 | 1.048 | 1.0469 | 1.056 | 1.1678 | 1.1041 | 1.1073 | 0.99896
19 | 1.3014 | 1.2569 | 1.1648 | 1.2055 | 1.2188 | 1.2108 | 1.3265 | 1.5838 | 1.6522 | 1.6482 | 1.6451 | 1.7377 | 1.7235 | 1.666 | 1.5715 | 1.5167 | 1.5735 | 1.5488 | 1.4432 | 1.4517 | 1.5223 | 1.3833 | 1.3325 | 1.3406
20 | 0.71788 | 0.65813 | 0.63595 | 0.64296 | 0.61084 | 0.6481 | 0.83256 | 0.87463 | 1.0049 | 1.0638 | 1.052 | 1.0997 | 1.0768 | 1.1163 | 1.1012 | 1.0282 | 1.026 | 1.0103 | 0.98738 | 0.98759 | 1.0079 | 0.8432 | 0.86485 | 0.76926
21 | 0.49751 | 0.47473 | 0.45149 | 0.44325 | 0.44148 | 0.46179 | 0.74113 | 0.82392 | 0.88314 | 0.87588 | 0.90809 | 0.96504 | 0.96505 | 0.91482 | 0.80329 | 0.76874 | 0.7156 | 0.71965 | 0.69372 | 0.70662 | 0.69023 | 0.60007 | 0.55594 | 0.52194
22 | 0.48212 | 0.45517 | 0.43446 | 0.40778 | 0.40033 | 0.38303 | 0.39494 | 0.37489 | 0.32517 | 0.34201 | 0.37269 | 0.41787 | 0.44271 | 0.45373 | 0.44332 | 0.45967 | 0.44699 | 0.45535 | 0.43767 | 0.45807 | 0.48837 | 0.44892 | 0.43705 | 0.47416
23 | 3.1615 | 2.9708 | 2.8356 | 2.8364 | 2.7667 | 2.78 | 3.3111 | 3.5381 | 3.7741 | 3.9441 | 3.831 | 3.9798 | 4.1805 | 4.13 | 4.0342 | 3.7484 | 3.5766 | 3.6598 | 3.652 | 3.8505 | 4.1909 | 3.781 | 3.7002 | 3.337
24 | 1.3588 | 1.2881 | 1.1878 | 1.141 | 1.0756 | 1.0921 | 1.3129 | 1.1838 | 1.2757 | 1.3642 | 1.4071 | 1.4515 | 1.4657 | 1.4972 | 1.429 | 1.3566 | 1.2825 | 1.464 | 1.4478 | 1.4511 | 1.6469 | 1.4333 | 1.5976 | 1.4919
25 | 0.85898 | 0.8729 | 0.92339 | 0.84241 | 0.82093 | 0.78768 | 0.80977 | 0.83068 | 0.73821 | 0.57044 | 0.78299 | 0.86415 | 0.86753 | 0.9107 | 0.72906 | 0.9651 | 0.87307 | 0.86324 | 0.86049 | 0.93686 | 1.0334 | 1.0187 | 1.0503 | 1.0709
26 | 1.5133 | 1.4984 | 1.4691 | 1.4572 | 1.4376 | 1.4607 | 1.6873 | 1.7369 | 1.85 | 1.7645 | 1.7711 | 1.786 | 1.8492 | 1.8419 | 1.8037 | 1.7896 | 1.8007 | 1.8329 | 1.7437 | 1.7591 | 1.78 | 1.6696 | 1.5176 | 1.5297
27 | 1.1249 | 1.1164 | 1.0711 | 1.0493 | 1.0319 | 1.0384 | 1.0396 | 1.2168 | 1.3075 | 1.2942 | 1.2682 | 1.2854 | 1.3376 | 1.3236 | 1.2247 | 1.2612 | 1.264 | 1.2377 | 1.1642 | 1.1446 | 1.1475 | 1.1277 | 1.084 | 1.0607
28 | 0.62508 | 0.60132 | 0.56881 | 0.52214 | 0.48564 | 0.49063 | 0.53525 | 0.59838 | 0.64989 | 0.69908 | 0.62952 | 0.66376 | 0.6744 | 0.68128 | 0.59658 | 0.61876 | 0.62914 | 0.65584 | 0.65783 | 0.68024 | 0.72362 | 0.65316 | 0.64578 | 0.6257
29 | 2.0723 | 1.969 | 1.807 | 1.8625 | 1.7945 | 1.8033 | 2.5277 | 3.0461 | 3.1894 | 3.0037 | 2.9243 | 3.1469 | 3.3078 | 3.1116 | 2.8494 | 2.706 | 2.7249 | 2.6867 | 2.5853 | 2.7938 | 2.9466 | 2.7307 | 2.5341 | 2.1757
30 | 0.31461 | 0.28963 | 0.24563 | 0.23739 | 0.20387 | 0.18043 | 0.29861 | 0.32835 | 0.39137 | 0.40813 | 0.39055 | 0.3554 | 0.41288 | 0.42046 | 0.39299 | 0.36548 | 0.30925 | 0.31689 | 0.35268 | 0.39219 | 0.46213 | 0.42503 | 0.42792 | 0.36985
31 | 2.0303 | 1.8567 | 1.7105 | 1.6634 | 1.6936 | 1.672 | 1.8683 | 1.9974 | 2.1985 | 2.2768 | 2.4216 | 2.5652 | 2.648 | 2.5647 | 2.48 | 2.4502 | 2.4181 | 2.4454 | 2.4427 | 2.4639 | 2.7248 | 2.5763 | 2.5837 | 2.3309
32 | 0.86759 | 0.83795 | 0.77655 | 0.80364 | 0.81255 | 0.80719 | 0.88431 | 1.0558 | 1.1015 | 1.0988 | 1.0967 | 1.1585 | 1.149 | 1.1107 | 1.0477 | 1.0111 | 1.049 | 1.0325 | 0.96216 | 0.96778 | 1.0149 | 0.92223 | 0.88834 | 0.89372

## Pc, Summer, S9
LoadID | 0 | 1 | 2 | 3 | 4 | 5 | 6 | 7 | 8 | 9 | 10 | 11 | 12 | 13 | 14 | 15 | 16 | 17 | 18 | 19 | 20 | 21 | 22 | 23
1 | 1.7598 | 1.7417 | 1.6787 | 1.648 | 1.6371 | 1.6605 | 1.6469 | 2.0131 | 2.166 | 2.1378 | 2.1024 | 2.1282 | 2.207 | 2.1647 | 1.9971 | 2.0587 | 2.0823 | 2.0134 | 1.9112 | 1.8872 | 1.8815 | 1.8603 | 1.7192 | 1.6623
2 | 0.46881 | 0.45099 | 0.42661 | 0.39161 | 0.36423 | 0.36797 | 0.40144 | 0.44879 | 0.48742 | 0.52431 | 0.47214 | 0.49782 | 0.5058 | 0.51096 | 0.44743 | 0.46407 | 0.47185 | 0.49188 | 0.49337 | 0.51018 | 0.54271 | 0.48987 | 0.48434 | 0.46928
3 | 1.2434 | 1.1814 | 1.0842 | 1.1175 | 1.0767 | 1.082 | 1.5166 | 1.8277 | 1.9137 | 1.8022 | 1.7546 | 1.8882 | 1.9847 | 1.867 | 1.7097 | 1.6236 | 1.6349 | 1.612 | 1.5512 | 1.6763 | 1.768 | 1.6384 | 1.5205 | 1.3054
4 | 0.12584 | 0.11585 | 0.098252 | 0.094954 | 0.081549 | 0.072172 | 0.11944 | 0.13134 | 0.15655 | 0.16325 | 0.15622 | 0.14216 | 0.16515 | 0.16818 | 0.1572 | 0.14619 | 0.1237 | 0.12675 | 0.14107 | 0.15687 | 0.18485 | 0.17001 | 0.17117 | 0.14794
5 | 0.58008 | 0.53048 | 0.48871 | 0.47526 | 0.48388 | 0.47771 | 0.5338 | 0.57069 | 0.62813 | 0.65053 | 0.6919 | 0.7329 | 0.75658 | 0.73277 | 0.70857 | 0.70006 | 0.69089 | 0.69868 | 0.69792 | 0.70397 | 0.77852 | 0.73608 | 0.73819 | 0.66597
6 | 2.892 | 2.7932 | 2.5885 | 2.6788 | 2.7085 | 2.6906 | 2.9477 | 3.5195 | 3.6715 | 3.6626 | 3.6558 | 3.8617 | 3.83 | 3.7023 | 3.4923 | 3.3704 | 3.4966 | 3.4417 | 3.2072 | 3.2259 | 3.3829 | 3.0741 | 2.9611 | 2.9791
7 | 1.5953 | 1.4625 | 1.4132 | 1.4288 | 1.3574 | 1.4402 | 1.8501 | 1.9436 | 2.2331 | 2.364 | 2.3378 | 2.4438 | 2.3928 | 2.4807 | 2.4471 | 2.2848 | 2.2801 | 2.2451 | 2.1942 | 2.1947 | 2.2399 | 1.8738 | 1.9219 | 1.7095
8 | 0.33167 | 0.31648 | 0.30099 | 0.2955 | 0.29432 | 0.30786 | 0.49409 | 0.54928 | 0.58876 | 0.58392 | 0.60539 | 0.64336 | 0.64336 | 0.60988 | 0.53553 | 0.51249 | 0.47707 | 0.47977 | 0.46248 | 0.47108 | 0.46015 | 0.40005 | 0.37063 | 0.34796
9 | 0.32141 | 0.30344 | 0.28964 | 0.27185 | 0.26689 | 0.25535 | 0.26329 | 0.24993 | 0.21678 | 0.22801 | 0.24846 | 0.27858 | 0.29514 | 0.30249 | 0.29555 | 0.30644 | 0.29799 | 0.30357 | 0.29178 | 0.30538 | 0.32558 | 0.29928 | 0.29137 | 0.3161
10 | 0.33873 | 0.3183 | 0.30381 | 0.3039 | 0.29643 | 0.29786 | 0.35476 | 0.37908 | 0.40437 | 0.42259 | 0.41046 | 0.4264 | 0.44791 | 0.4425 | 0.43224 | 0.40162 | 0.38321 | 0.39213 | 0.39129 | 0.41255 | 0.44903 | 0.40511 | 0.39645 | 0.35754
11 | 0.19411 | 0.18401 | 0.16969 | 0.16301 | 0.15366 | 0.15601 | 0.18755 | 0.16911 | 0.18224 | 0.19489 | 0.20102 | 0.20736 | 0.20939 | 0.21389 | 0.20414 | 0.19381 | 0.18322 | 0.20914 | 0.20683 | 0.2073 | 0.23527 | 0.20476 | 0.22824 | 0.21313
12 | 0.85898 | 0.8729 | 0.92339 | 0.84241 | 0.82093 | 0.78768 | 0.80977 | 0.83068 | 0.73821 | 0.57044 | 0.78299 | 0.86415 | 0.86753 | 0.9107 | 0.72906 | 0.9651 | 0.87307 | 0.86324 | 0.86049 | 0.93686 | 1.0334 | 1.0187 | 1.0503 | 1.0709
13 | 3.0265 | 2.9969 | 2.9383 | 2.9144 | 2.8752 | 2.9214 | 3.3746 | 3.4737 | 3.7 | 3.5289 | 3.5421 | 3.572 | 3.6983 | 3.6838 | 3.6073 | 3.5792 | 3.6014 | 3.6658 | 3.4874 | 3.5182 | 3.56 | 3.3392 | 3.0352 | 3.0593
14 | 1.1249 | 1.1164 | 1.0711 | 1.0493 | 1.0319 | 1.0384 | 1.0396 | 1.2168 | 1.3075 | 1.2942 | 1.2682 | 1.2854 | 1.3376 | 1.3236 | 1.2247 | 1.2612 | 1.264 | 1.2377 | 1.1642 | 1.1446 | 1.1475 | 1.1277 | 1.084 | 1.0607
15 | 0.31254 | 0.30066 | 0.2844 | 0.26107 | 0.24282 | 0.24532 | 0.26762 | 0.29919 | 0.32495 | 0.34954 | 0.31476 | 0.33188 | 0.3372 | 0.34064 | 0.29829 | 0.30938 | 0.31457 | 0.32792 | 0.32891 | 0.34012 | 0.36181 | 0.32658 | 0.32289 | 0.31285
16 | 0.6217 | 0.59069 | 0.54209 | 0.55875 | 0.53834 | 0.54099 | 0.75832 | 0.91384 | 0.95683 | 0.90111 | 0.87728 | 0.94408 | 0.99235 | 0.93348 | 0.85483 | 0.81179 | 0.81747 | 0.806 | 0.77559 | 0.83814 | 0.88398 | 0.8192 | 0.76023 | 0.6527
17 | 0.18877 | 0.17378 | 0.14738 | 0.14243 | 0.12232 | 0.10826 | 0.17916 | 0.19701 | 0.23482 | 0.24488 | 0.23433 | 0.21324 | 0.24773 | 0.25227 | 0.23579 | 0.21929 | 0.18555 | 0.19013 | 0.21161 | 0.23531 | 0.27728 | 0.25502 | 0.25675 | 0.22191
18 | 0.87013 | 0.79571 | 0.73307 | 0.71289 | 0.72582 | 0.71657 | 0.8007 | 0.85603 | 0.9422 | 0.97579 | 1.0378 | 1.0994 | 1.1349 | 1.0992 | 1.0629 | 1.0501 | 1.0363 | 1.048 | 1.0469 | 1.056 | 1.1678 | 1.1041 | 1.1073 | 0.99896
19 | 1.3014 | 1.2569 | 1.1648 | 1.2055 | 1.2188 | 1.2108 | 1.3265 | 1.5838 | 1.6522 | 1.6482 | 1.6451 | 1.7377 | 1.7235 | 1.666 | 1.5715 | 1.5167 | 1.5735 | 1.5488 | 1.4432 | 1.4517 | 1.5223 | 1.3833 | 1.3325 | 1.3406
20 | 0.71788 | 0.65813 | 0.63595 | 0.64296 | 0.61084 | 0.6481 | 0.83256 | 0.87463 | 1.0049 | 1.0638 | 1.052 | 1.0997 | 1.0768 | 1.1163 | 1.1012 | 1.0282 | 1.026 | 1.0103 | 0.98738 | 0.98759 | 1.0079 | 0.8432 | 0.86485 | 0.76926
21 | 0.49751 | 0.47473 | 0.45149 | 0.44325 | 0.44148 | 0.46179 | 0.74113 | 0.82392 | 0.88314 | 0.87588 | 0.90809 | 0.96504 | 0.96505 | 0.91482 | 0.80329 | 0.76874 | 0.7156 | 0.71965 | 0.69372 | 0.70662 | 0.69023 | 0.60007 | 0.55594 | 0.52194
22 | 0.48212 | 0.45517 | 0.43446 | 0.40778 | 0.40033 | 0.38303 | 0.39494 | 0.37489 | 0.32517 | 0.34201 | 0.37269 | 0.41787 | 0.44271 | 0.45373 | 0.44332 | 0.45967 | 0.44699 | 0.45535 | 0.43767 | 0.45807 | 0.48837 | 0.44892 | 0.43705 | 0.47416
23 | 3.1615 | 2.9708 | 2.8356 | 2.8364 | 2.7667 | 2.78 | 3.3111 | 3.5381 | 3.7741 | 3.9441 | 3.831 | 3.9798 | 4.1805 | 4.13 | 4.0342 | 3.7484 | 3.5766 | 3.6598 | 3.652 | 3.8505 | 4.1909 | 3.781 | 3.7002 | 3.337
24 | 1.3588 | 1.2881 | 1.1878 | 1.141 | 1.0756 | 1.0921 | 1.3129 | 1.1838 | 1.2757 | 1.3642 | 1.4071 | 1.4515 | 1.4657 | 1.4972 | 1.429 | 1.3566 | 1.2825 | 1.464 | 1.4478 | 1.4511 | 1.6469 | 1.4333 | 1.5976 | 1.4919
25 | 0.85898 | 0.8729 | 0.92339 | 0.84241 | 0.82093 | 0.78768 | 0.80977 | 0.83068 | 0.73821 | 0.57044 | 0.78299 | 0.86415 | 0.86753 | 0.9107 | 0.72906 | 0.9651 | 0.87307 | 0.86324 | 0.86049 | 0.93686 | 1.0334 | 1.0187 | 1.0503 | 1.0709
26 | 1.5133 | 1.4984 | 1.4691 | 1.4572 | 1.4376 | 1.4607 | 1.6873 | 1.7369 | 1.85 | 1.7645 | 1.7711 | 1.786 | 1.8492 | 1.8419 | 1.8037 | 1.7896 | 1.8007 | 1.8329 | 1.7437 | 1.7591 | 1.78 | 1.6696 | 1.5176 | 1.5297
27 | 1.1249 | 1.1164 | 1.0711 | 1.0493 | 1.0319 | 1.0384 | 1.0396 | 1.2168 | 1.3075 | 1.2942 | 1.2682 | 1.2854 | 1.3376 | 1.3236 | 1.2247 | 1.2612 | 1.264 | 1.2377 | 1.1642 | 1.1446 | 1.1475 | 1.1277 | 1.084 | 1.0607
28 | 0.62508 | 0.60132 | 0.56881 | 0.52214 | 0.48564 | 0.49063 | 0.53525 | 0.59838 | 0.64989 | 0.69908 | 0.62952 | 0.66376 | 0.6744 | 0.68128 | 0.59658 | 0.61876 | 0.62914 | 0.65584 | 0.65783 | 0.68024 | 0.72362 | 0.65316 | 0.64578 | 0.6257
29 | 2.0723 | 1.969 | 1.807 | 1.8625 | 1.7945 | 1.8033 | 2.5277 | 3.0461 | 3.1894 | 3.0037 | 2.9243 | 3.1469 | 3.3078 | 3.1116 | 2.8494 | 2.706 | 2.7249 | 2.6867 | 2.5853 | 2.7938 | 2.9466 | 2.7307 | 2.5341 | 2.1757
30 | 0.31461 | 0.28963 | 0.24563 | 0.23739 | 0.20387 | 0.18043 | 0.29861 | 0.32835 | 0.39137 | 0.40813 | 0.39055 | 0.3554 | 0.41288 | 0.42046 | 0.39299 | 0.36548 | 0.30925 | 0.31689 | 0.35268 | 0.39219 | 0.46213 | 0.42503 | 0.42792 | 0.36985
31 | 2.0303 | 1.8567 | 1.7105 | 1.6634 | 1.6936 | 1.672 | 1.8683 | 1.9974 | 2.1985 | 2.2768 | 2.4216 | 2.5652 | 2.648 | 2.5647 | 2.48 | 2.4502 | 2.4181 | 2.4454 | 2.4427 | 2.4639 | 2.7248 | 2.5763 | 2.5837 | 2.3309
32 | 0.86759 | 0.83795 | 0.77655 | 0.80364 | 0.81255 | 0.80719 | 0.88431 | 1.0558 | 1.1015 | 1.0988 | 1.0967 | 1.1585 | 1.149 | 1.1107 | 1.0477 | 1.0111 | 1.049 | 1.0325 | 0.96216 | 0.96778 | 1.0149 | 0.92223 | 0.88834 | 0.89372

## Qc, Summer, S1
LoadID | 0 | 1 | 2 | 3 | 4 | 5 | 6 | 7 | 8 | 9 | 10 | 11 | 12 | 13 | 14 | 15 | 16 | 17 | 18 | 19 | 20 | 21 | 22 | 23
1 | 0.61924 | 0.67883 | 0.64395 | 0.64282 | 0.63001 | 0.66642 | 0.68333 | 1.282 | 1.4907 | 1.4375 | 1.4001 | 1.4032 | 1.4914 | 1.4424 | 1.0132 | 1.3249 | 1.3412 | 1.2595 | 0.99513 | 0.90255 | 0.94635 | 0.95195 | 0.65704 | 0.64883
2 | 0.0043056 | -0.021275 | -0.025266 | -0.034242 | -0.043548 | -0.035327 | -0.041237 | 0.10805 | 0.1389 | 0.17831 | 0.10285 | 0.092521 | 0.063839 | 0.084735 | 0.036249 | 0.031972 | 0.037377 | 0.067764 | 0.12872 | 0.13148 | 0.10449 | 0.079723 | 0.03905 | 0.0071745
3 | -0.14174 | -0.33454 | -0.58928 | -0.5447 | -0.5534 | -0.52986 | -0.03285 | 0.63459 | 0.82862 | 0.8381 | 0.69985 | 0.87828 | 0.79332 | 0.69083 | 0.50019 | 0.31228 | 0.38507 | 0.34298 | 0.066246 | 0.2757 | 0.38506 | 0.25055 | -0.2361 | -0.48635
4 | -0.29127 | -0.29382 | -0.30258 | -0.30258 | -0.3094 | -0.31872 | -0.28747 | -0.19516 | -0.14557 | -0.15349 | -0.19344 | -0.2121 | -0.19602 | -0.21254 | -0.20122 | -0.2371 | -0.26543 | -0.23615 | -0.16697 | -0.14919 | -0.14965 | -0.19768 | -0.24644 | -0.25568
5 | -0.084602 | -0.11057 | -0.12982 | -0.1295 | -0.13031 | -0.14088 | -0.12672 | -0.050587 | 0.015802 | 0.056199 | 0.092708 | 0.098425 | 0.086394 | 0.070586 | 0.046633 | 0.030963 | 0.025865 | 0.022763 | 0.023023 | 0.0062921 | 0.048972 | 0.022338 | 0.012805 | -0.020513
6 | 1.1956 | 1.3287 | 1.0062 | 1.1856 | 1.2137 | 1.2462 | 1.2071 | 2.2321 | 2.5634 | 2.5577 | 2.2353 | 2.6696 | 2.7816 | 2.5673 | 2.2298 | 1.9609 | 2.3907 | 2.3182 | 1.8191 | 1.6872 | 1.9876 | 1.5637 | 1.1941 | 1.3297
7 | -0.6628 | -0.68475 | -0.72063 | -0.74475 | -0.69685 | -0.75149 | -0.65177 | -0.29712 | -0.053402 | -0.039773 | 0.090963 | 0.030543 | 0.0077718 | 0.0053083 | -0.07668 | -0.13329 | -0.19655 | -0.24963 | -0.21688 | -0.26731 | -0.19023 | -0.35136 | -0.44127 | -0.47894
8 | -0.56031 | -0.56419 | -0.56947 | -0.57255 | -0.56487 | -0.55143 | -0.46869 | -0.38675 | -0.37947 | -0.37342 | -0.36725 | -0.36319 | -0.37176 | -0.38609 | -0.42447 | -0.44349 | -0.45915 | -0.46063 | -0.46934 | -0.48511 | -0.5159 | -0.53782 | -0.54537 | -0.55592
9 | 0.0017185 | -0.015846 | -0.020291 | -0.025738 | -0.024509 | -0.02832 | -0.053283 | -0.017352 | -0.026741 | -0.0091775 | -0.00017092 | 0.0071924 | 0.02463 | 0.024945 | 0.019105 | 0.043902 | 0.037268 | 0.032383 | 0.026819 | 0.027445 | 0.038791 | 0.034913 | -0.0034355 | -0.0056042
10 | -0.11975 | -0.13381 | -0.13724 | -0.13555 | -0.14009 | -0.14399 | -0.045523 | 0.040178 | 0.091406 | 0.09665 | 0.040976 | 0.099587 | 0.10706 | 0.10286 | 0.081407 | 0.034905 | 0.01752 | 0.017462 | 0.017821 | 0.035595 | 0.051066 | 0.0069886 | -0.052739 | -0.088671
11 | -0.17385 | -0.18696 | -0.19529 | -0.19825 | -0.1931 | -0.19374 | -0.1528 | -0.12685 | -0.10674 | -0.08246 | -0.082888 | -0.088698 | -0.10416 | -0.10721 | -0.12026 | -0.12037 | -0.12217 | -0.094509 | -0.085252 | -0.097121 | -0.080484 | -0.10228 | -0.11711 | -0.13229
12 | -0.30587 | -0.185 | -0.23382 | -0.18415 | -0.21124 | -0.11336 | -0.38202 | -0.30037 | -0.22273 | -0.2621 | -0.27144 | -0.24718 | 0.12381 | 0.062827 | -0.3515 | -0.11839 | -0.1364 | -0.079392 | 0.003667 | 0.24127 | 0.53823 | 0.53608 | 0.50876 | 0.53438
13 | 0.6291 | 0.58587 | 0.44041 | 0.39699 | 0.36498 | 0.45829 | 1.5091 | 2.0155 | 2.5855 | 2.465 | 2.4043 | 2.3742 | 2.5659 | 2.3555 | 2.1635 | 2.0101 | 1.9897 | 2.0157 | 1.6766 | 1.5365 | 1.6288 | 1.1399 | 0.50026 | 0.536
14 | 0.10321 | 0.11314 | 0.10733 | 0.10714 | 0.105 | 0.11107 | 0.11389 | 0.21366 | 0.24845 | 0.23958 | 0.23335 | 0.23387 | 0.24857 | 0.2404 | 0.16886 | 0.22081 | 0.22353 | 0.20991 | 0.16585 | 0.15043 | 0.15773 | 0.15866 | 0.10951 | 0.10814
15 | 0.0021528 | -0.010638 | -0.012633 | -0.017121 | -0.021774 | -0.017664 | -0.020619 | 0.054026 | 0.069449 | 0.089153 | 0.051427 | 0.046261 | 0.031919 | 0.042367 | 0.018125 | 0.015986 | 0.018689 | 0.033882 | 0.064361 | 0.065741 | 0.052247 | 0.039861 | 0.019525 | 0.0035873
16 | -0.035436 | -0.083634 | -0.14732 | -0.13617 | -0.13835 | -0.13247 | -0.0082125 | 0.15865 | 0.20715 | 0.20952 | 0.17496 | 0.21957 | 0.19833 | 0.17271 | 0.12505 | 0.07807 | 0.096267 | 0.085745 | 0.016562 | 0.068925 | 0.096264 | 0.062636 | -0.059024 | -0.12159
17 | -0.38836 | -0.39176 | -0.40344 | -0.40345 | -0.41253 | -0.42496 | -0.38329 | -0.26022 | -0.19409 | -0.20465 | -0.25792 | -0.28279 | -0.26136 | -0.28339 | -0.2683 | -0.31613 | -0.3539 | -0.31487 | -0.22263 | -0.19892 | -0.19954 | -0.26358 | -0.32859 | -0.34091
18 | -0.1692 | -0.22114 | -0.25964 | -0.259 | -0.26062 | -0.28176 | -0.25344 | -0.10117 | 0.031604 | 0.1124 | 0.18542 | 0.19685 | 0.17279 | 0.14117 | 0.093266 | 0.061926 | 0.05173 | 0.045527 | 0.046046 | 0.012584 | 0.097944 | 0.044675 | 0.025611 | -0.041027
19 | 0.47823 | 0.5315 | 0.40249 | 0.47425 | 0.48549 | 0.49847 | 0.48285 | 0.89282 | 1.0254 | 1.0231 | 0.89411 | 1.0678 | 1.1127 | 1.0269 | 0.8919 | 0.78437 | 0.95629 | 0.92726 | 0.72765 | 0.67486 | 0.79503 | 0.62548 | 0.47763 | 0.53187
20 | -0.26512 | -0.2739 | -0.28825 | -0.2979 | -0.27874 | -0.3006 | -0.26071 | -0.11885 | -0.021361 | -0.015909 | 0.036385 | 0.012217 | 0.0031087 | 0.0021233 | -0.030672 | -0.053314 | -0.078619 | -0.099854 | -0.08675 | -0.10692 | -0.076091 | -0.14055 | -0.17651 | -0.19158
21 | -1.1206 | -1.1284 | -1.1389 | -1.1451 | -1.1297 | -1.1029 | -0.93738 | -0.7735 | -0.75893 | -0.74684 | -0.73449 | -0.72637 | -0.74351 | -0.77218 | -0.84894 | -0.88698 | -0.91829 | -0.92126 | -0.93868 | -0.97022 | -1.0318 | -1.0756 | -1.0907 | -1.1118
22 | 0.0042964 | -0.039616 | -0.050727 | -0.064346 | -0.061273 | -0.0708 | -0.13321 | -0.04338 | -0.066852 | -0.022944 | -0.0004273 | 0.017981 | 0.061576 | 0.062362 | 0.047764 | 0.10976 | 0.093171 | 0.080957 | 0.067046 | 0.068613 | 0.096978 | 0.087284 | -0.0085887 | -0.01401
23 | -0.79831 | -0.89206 | -0.91495 | -0.90363 | -0.93393 | -0.95993 | -0.30349 | 0.26785 | 0.60938 | 0.64433 | 0.27318 | 0.66391 | 0.71372 | 0.68574 | 0.54272 | 0.2327 | 0.1168 | 0.11641 | 0.1188 | 0.2373 | 0.34044 | 0.046591 | -0.35159 | -0.59114
24 | -0.99342 | -1.0683 | -1.1159 | -1.1329 | -1.1034 | -1.1071 | -0.87316 | -0.72486 | -0.60995 | -0.4712 | -0.47365 | -0.50684 | -0.59519 | -0.61261 | -0.6872 | -0.68784 | -0.69813 | -0.54005 | -0.48716 | -0.55498 | -0.45991 | -0.58445 | -0.66919 | -0.75593
25 | -0.21848 | -0.13214 | -0.16702 | -0.13153 | -0.15088 | -0.080968 | -0.27287 | -0.21455 | -0.1591 | -0.18721 | -0.19389 | -0.17655 | 0.088433 | 0.044876 | -0.25107 | -0.084562 | -0.097431 | -0.056709 | 0.0026193 | 0.17234 | 0.38445 | 0.38292 | 0.3634 | 0.3817
26 | 0.19659 | 0.18309 | 0.13763 | 0.12406 | 0.11406 | 0.14321 | 0.4716 | 0.62985 | 0.80796 | 0.7703 | 0.75134 | 0.74192 | 0.80186 | 0.73608 | 0.67608 | 0.62816 | 0.62179 | 0.62991 | 0.52393 | 0.48017 | 0.509 | 0.3562 | 0.15633 | 0.1675
27 | 0.20641 | 0.22628 | 0.21465 | 0.21427 | 0.21 | 0.22214 | 0.22778 | 0.42732 | 0.49689 | 0.47917 | 0.4667 | 0.46773 | 0.49713 | 0.48081 | 0.33772 | 0.44162 | 0.44706 | 0.41982 | 0.33171 | 0.30085 | 0.31545 | 0.31732 | 0.21901 | 0.21628
28 | 0.0075348 | -0.037232 | -0.044215 | -0.059924 | -0.076209 | -0.061823 | -0.072165 | 0.18909 | 0.24307 | 0.31204 | 0.18 | 0.16191 | 0.11172 | 0.14829 | 0.063436 | 0.05595 | 0.06541 | 0.11859 | 0.22526 | 0.23009 | 0.18286 | 0.13952 | 0.068338 | 0.012555
29 | -1.0631 | -2.509 | -4.4196 | -4.0852 | -4.1505 | -3.974 | -0.24637 | 4.7594 | 6.2146 | 6.2857 | 5.2489 | 6.5871 | 5.9499 | 5.1813 | 3.7514 | 2.3421 | 2.888 | 2.5723 | 0.49685 | 2.0678 | 2.8879 | 1.8791 | -1.7707 | -3.6476
30 | -0.67963 | -0.68558 | -0.70601 | -0.70603 | -0.72193 | -0.74368 | -0.67077 | -0.45538 | -0.33966 | -0.35814 | -0.45135 | -0.49489 | -0.45739 | -0.49593 | -0.46952 | -0.55323 | -0.61933 | -0.55102 | -0.3896 | -0.34811 | -0.34919 | -0.46126 | -0.57504 | -0.59659
31 | -0.42301 | -0.55286 | -0.6491 | -0.6475 | -0.65156 | -0.70439 | -0.63359 | -0.25293 | 0.079011 | 0.28099 | 0.46354 | 0.49213 | 0.43197 | 0.35293 | 0.23317 | 0.15482 | 0.12933 | 0.11382 | 0.11512 | 0.031461 | 0.24486 | 0.11169 | 0.064027 | -0.10257
32 | 0.47823 | 0.5315 | 0.40249 | 0.47425 | 0.48549 | 0.49847 | 0.48285 | 0.89282 | 1.0254 | 1.0231 | 0.89411 | 1.0678 | 1.1127 | 1.0269 | 0.8919 | 0.78437 | 0.95629 | 0.92726 | 0.72765 | 0.67486 | 0.79503 | 0.62548 | 0.47763 | 0.53187

## Qc, Summer, S2
LoadID | 0 | 1 | 2 | 3 | 4 | 5 | 6 | 7 | 8 | 9 | 10 | 11 | 12 | 13 | 14 | 15 | 16 | 17 | 18 | 19 | 20 | 21 | 22 | 23
1 | 0.61924 | 0.67883 | 0.64395 | 0.64282 | 0.63001 | 0.66642 | 0.68333 | 1.282 | 1.4907 | 1.4375 | 1.4001 | 1.4032 | 1.4914 | 1.4424 | 1.0132 | 1.3249 | 1.3412 | 1.2595 | 0.99513 | 0.90255 | 0.94635 | 0.95195 | 0.65704 | 0.64883
2 | 0.0043056 | -0.021275 | -0.025266 | -0.034242 | -0.043548 | -0.035327 | -0.041237 | 0.10805 | 0.1389 | 0.17831 | 0.10285 | 0.092521 | 0.063839 | 0.084735 | 0.036249 | 0.031972 | 0.037377 | 0.067764 | 0.12872 | 0.13148 | 0.10449 | 0.079723 | 0.03905 | 0.0071745
3 | -0.14174 | -0.33454 | -0.58928 | -0.5447 | -0.5534 | -0.52986 | -0.03285 | 0.63459 | 0.82862 | 0.8381 | 0.69985 | 0.87828 | 0.79332 | 0.69083 | 0.50019 | 0.31228 | 0.38507 | 0.34298 | 0.066246 | 0.2757 | 0.38506 | 0.25055 | -0.2361 | -0.48635
4 | -0.29127 | -0.29382 | -0.30258 | -0.30258 | -0.3094 | -0.31872 | -0.28747 | -0.19516 | -0.14557 | -0.15349 | -0.19344 | -0.2121 | -0.19602 | -0.21254 | -0.20122 | -0.2371 | -0.26543 | -0.23615 | -0.16697 | -0.14919 | -0.14965 | -0.19768 | -0.24644 | -0.25568
5 | -0.084602 | -0.11057 | -0.12982 | -0.1295 | -0.13031 | -0.14088 | -0.12672 | -0.050587 | 0.015802 | 0.056199 | 0.092708 | 0.098425 | 0.086394 | 0.070586 | 0.046633 | 0.030963 | 0.025865 | 0.022763 | 0.023023 | 0.0062921 | 0.048972 | 0.022338 | 0.012805 | -0.020513
6 | 1.1956 | 1.3287 | 1.0062 | 1.1856 | 1.2137 | 1.2462 | 1.2071 | 2.2321 | 2.5634 | 2.5577 | 2.2353 | 2.6696 | 2.7816 | 2.5673 | 2.2298 | 1.9609 | 2.3907 | 2.3182 | 1.8191 | 1.6872 | 1.9876 | 1.5637 | 1.1941 | 1.3297
7 | -0.6628 | -0.68475 | -0.72063 | -0.74475 | -0.69685 | -0.75149 | -0.65177 | -0.29712 | -0.053402 | -0.039773 | 0.090963 | 0.030543 | 0.0077718 | 0.0053083 | -0.07668 | -0.13329 | -0.19655 | -0.24963 | -0.21688 | -0.26731 | -0.19023 | -0.35136 | -0.44127 | -0.47894
8 | -0.56031 | -0.56419 | -0.56947 | -0.57255 | -0.56487 | -0.55143 | -0.46869 | -0.38675 | -0.37947 | -0.37342 | -0.36725 | -0.36319 | -0.37176 | -0.38609 | -0.42447 | -0.44349 | -0.45915 | -0.46063 | -0.46934 | -0.48511 | -0.5159 | -0.53782 | -0.54537 | -0.55592
9 | 0.0017185 | -0.015846 | -0.020291 | -0.025738 | -0.024509 | -0.02832 | -0.053283 | -0.017352 | -0.026741 | -0.0091775 | -0.00017092 | 0.0071924 | 0.02463 | 0.024945 | 0.019105 | 0.043902 | 0.037268 | 0.032383 | 0.026819 | 0.027445 | 0.038791 | 0.034913 | -0.0034355 | -0.0056042
10 | -0.11975 | -0.13381 | -0.13724 | -0.13555 | -0.14009 | -0.14399 | -0.045523 | 0.040178 | 0.091406 | 0.09665 | 0.040976 | 0.099587 | 0.10706 | 0.10286 | 0.081407 | 0.034905 | 0.01752 | 0.017462 | 0.017821 | 0.035595 | 0.051066 | 0.0069886 | -0.052739 | -0.088671
11 | -0.17385 | -0.18696 | -0.19529 | -0.19825 | -0.1931 | -0.19374 | -0.1528 | -0.12685 | -0.10674 | -0.08246 | -0.082888 | -0.088698 | -0.10416 | -0.10721 | -0.12026 | -0.12037 | -0.12217 | -0.094509 | -0.085252 | -0.097121 | -0.080484 | -0.10228 | -0.11711 | -0.13229
12 | -0.30587 | -0.185 | -0.23382 | -0.18415 | -0.21124 | -0.11336 | -0.38202 | -0.30037 | -0.22273 | -0.2621 | -0.27144 | -0.24718 | 0.12381 | 0.062827 | -0.3515 | -0.11839 | -0.1364 | -0.079392 | 0.003667 | 0.24127 | 0.53823 | 0.53608 | 0.50876 | 0.53438
13 | 0.6291 | 0.58587 | 0.44041 | 0.39699 | 0.36498 | 0.45829 | 1.5091 | 2.0155 | 2.5855 | 2.465 | 2.4043 | 2.3742 | 2.5659 | 2.3555 | 2.1635 | 2.0101 | 1.9897 | 2.0157 | 1.6766 | 1.5365 | 1.6288 | 1.1399 | 0.50026 | 0.536
14 | 0.10321 | 0.11314 | 0.10733 | 0.10714 | 0.105 | 0.11107 | 0.11389 | 0.21366 | 0.24845 | 0.23958 | 0.23335 | 0.23387 | 0.24857 | 0.2404 | 0.16886 | 0.22081 | 0.22353 | 0.20991 | 0.16585 | 0.15043 | 0.15773 | 0.15866 | 0.10951 | 0.10814
15 | 0.0021528 | -0.010638 | -0.012633 | -0.017121 | -0.021774 | -0.017664 | -0.020619 | 0.054026 | 0.069449 | 0.089153 | 0.051427 | 0.046261 | 0.031919 | 0.042367 | 0.018125 | 0.015986 | 0.018689 | 0.033882 | 0.064361 | 0.065741 | 0.052247 | 0.039861 | 0.019525 | 0.0035873
16 | -0.035436 | -0.083634 | -0.14732 | -0.13617 | -0.13835 | -0.13247 | -0.0082125 | 0.15865 | 0.20715 | 0.20952 | 0.17496 | 0.21957 | 0.19833 | 0.17271 | 0.12505 | 0.07807 | 0.096267 | 0.085745 | 0.016562 | 0.068925 | 0.096264 | 0.062636 | -0.059024 | -0.12159
17 | -0.38836 | -0.39176 | -0.40344 | -0.40345 | -0.41253 | -0.42496 | -0.38329 | -0.26022 | -0.19409 | -0.20465 | -0.25792 | -0.28279 | -0.26136 | -0.28339 | -0.2683 | -0.31613 | -0.3539 | -0.31487 | -0.22263 | -0.19892 | -0.19954 | -0.26358 | -0.32859 | -0.34091
18 | -0.1692 | -0.22114 | -0.25964 | -0.259 | -0.26062 | -0.28176 | -0.25344 | -0.10117 | 0.031604 | 0.1124 | 0.18542 | 0.19685 | 0.17279 | 0.14117 | 0.093266 | 0.061926 | 0.05173 | 0.045527 | 0.046046 | 0.012584 | 0.097944 | 0.044675 | 0.025611 | -0.041027
19 | 0.47823 | 0.5315 | 0.40249 | 0.47425 | 0.48549 | 0.49847 | 0.48285 | 0.89282 | 1.0254 | 1.0231 | 0.89411 | 1.0678 | 1.1127 | 1.0269 | 0.8919 | 0.78437 | 0.95629 | 0.92726 | 0.72765 | 0.67486 | 0.79503 | 0.62548 | 0.47763 | 0.53187
20 | -0.26512 | -0.2739 | -0.28825 | -0.2979 | -0.27874 | -0.3006 | -0.26071 | -0.11885 | -0.021361 | -0.015909 | 0.036385 | 0.012217 | 0.0031087 | 0.0021233 | -0.030672 | -0.053314 | -0.078619 | -0.099854 | -0.08675 | -0.10692 | -0.076091 | -0.14055 | -0.17651 | -0.19158
21 | -1.1206 | -1.1284 | -1.1389 | -1.1451 | -1.1297 | -1.1029 | -0.93738 | -0.7735 | -0.75893 | -0.74684 | -0.73449 | -0.72637 | -0.74351 | -0.77218 | -0.84894 | -0.88698 | -0.91829 | -0.92126 | -0.93868 | -0.97022 | -1.0318 | -1.0756 | -1.0907 | -1.1118
22 | 0.0042964 | -0.039616 | -0.050727 | -0.064346 | -0.061273 | -0.0708 | -0.13321 | -0.04338 | -0.066852 | -0.022944 | -0.0004273 | 0.017981 | 0.061576 | 0.062362 | 0.047764 | 0.10976 | 0.093171 | 0.080957 | 0.067046 | 0.068613 | 0.096978 | 0.087284 | -0.0085887 | -0.01401
23 | -0.79831 | -0.89206 | -0.91495 | -0.90363 | -0.93393 | -0.95993 | -0.30349 | 0.26785 | 0.60938 | 0.64433 | 0.27318 | 0.66391 | 0.71372 | 0.68574 | 0.54272 | 0.2327 | 0.1168 | 0.11641 | 0.1188 | 0.2373 | 0.34044 | 0.046591 | -0.35159 | -0.59114
24 | -0.99342 | -1.0683 | -1.1159 | -1.1329 | -1.1034 | -1.1071 | -0.87316 | -0.72486 | -0.60995 | -0.4712 | -0.47365 | -0.50684 | -0.59519 | -0.61261 | -0.6872 | -0.68784 | -0.69813 | -0.54005 | -0.48716 | -0.55498 | -0.45991 | -0.58445 | -0.66919 | -0.75593
25 | -0.21848 | -0.13214 | -0.16702 | -0.13153 | -0.15088 | -0.080968 | -0.27287 | -0.21455 | -0.1591 | -0.18721 | -0.19389 | -0.17655 | 0.088433 | 0.044876 | -0.25107 | -0.084562 | -0.097431 | -0.056709 | 0.0026193 | 0.17234 | 0.38445 | 0.38292 | 0.3634 | 0.3817
26 | 0.19659 | 0.18309 | 0.13763 | 0.12406 | 0.11406 | 0.14321 | 0.4716 | 0.62985 | 0.80796 | 0.7703 | 0.75134 | 0.74192 | 0.80186 | 0.73608 | 0.67608 | 0.62816 | 0.62179 | 0.62991 | 0.52393 | 0.48017 | 0.509 | 0.3562 | 0.15633 | 0.1675
27 | 0.20641 | 0.22628 | 0.21465 | 0.21427 | 0.21 | 0.22214 | 0.22778 | 0.42732 | 0.49689 | 0.47917 | 0.4667 | 0.46773 | 0.49713 | 0.48081 | 0.33772 | 0.44162 | 0.44706 | 0.41982 | 0.33171 | 0.30085 | 0.31545 | 0.31732 | 0.21901 | 0.21628
28 | 0.0075348 | -0.037232 | -0.044215 | -0.059924 | -0.076209 | -0.061823 | -0.072165 | 0.18909 | 0.24307 | 0.31204 | 0.18 | 0.16191 | 0.11172 | 0.14829 | 0.063436 | 0.05595 | 0.06541 | 0.11859 | 0.22526 | 0.23009 | 0.18286 | 0.13952 | 0.068338 | 0.012555
29 | -1.0631 | -2.509 | -4.4196 | -4.0852 | -4.1505 | -3.974 | -0.24637 | 4.7594 | 6.2146 | 6.2857 | 5.2489 | 6.5871 | 5.9499 | 5.1813 | 3.7514 | 2.3421 | 2.888 | 2.5723 | 0.49685 | 2.0678 | 2.8879 | 1.8791 | -1.7707 | -3.6476
30 | -0.67963 | -0.68558 | -0.70601 | -0.70603 | -0.72193 | -0.74368 | -0.67077 | -0.45538 | -0.33966 | -0.35814 | -0.45135 | -0.49489 | -0.45739 | -0.49593 | -0.46952 | -0.55323 | -0.61933 | -0.55102 | -0.3896 | -0.34811 | -0.34919 | -0.46126 | -0.57504 | -0.59659
31 | -0.42301 | -0.55286 | -0.6491 | -0.6475 | -0.65156 | -0.70439 | -0.63359 | -0.25293 | 0.079011 | 0.28099 | 0.46354 | 0.49213 | 0.43197 | 0.35293 | 0.23317 | 0.15482 | 0.12933 | 0.11382 | 0.11512 | 0.031461 | 0.24486 | 0.11169 | 0.064027 | -0.10257
32 | 0.47823 | 0.5315 | 0.40249 | 0.47425 | 0.48549 | 0.49847 | 0.48285 | 0.89282 | 1.0254 | 1.0231 | 0.89411 | 1.0678 | 1.1127 | 1.0269 | 0.8919 | 0.78437 | 0.95629 | 0.92726 | 0.72765 | 0.67486 | 0.79503 | 0.62548 | 0.47763 | 0.53187

## Qc, Summer, S3
LoadID | 0 | 1 | 2 | 3 | 4 | 5 | 6 | 7 | 8 | 9 | 10 | 11 | 12 | 13 | 14 | 15 | 16 | 17 | 18 | 19 | 20 | 21 | 22 | 23
1 | 0.61924 | 0.67883 | 0.64395 | 0.64282 | 0.63001 | 0.66642 | 0.68333 | 1.282 | 1.4907 | 1.4375 | 1.4001 | 1.4032 | 1.4914 | 1.4424 | 1.0132 | 1.3249 | 1.3412 | 1.2595 | 0.99513 | 0.90255 | 0.94635 | 0.95195 | 0.65704 | 0.64883
2 | 0.0043056 | -0.021275 | -0.025266 | -0.034242 | -0.043548 | -0.035327 | -0.041237 | 0.10805 | 0.1389 | 0.17831 | 0.10285 | 0.092521 | 0.063839 | 0.084735 | 0.036249 | 0.031972 | 0.037377 | 0.067764 | 0.12872 | 0.13148 | 0.10449 | 0.079723 | 0.03905 | 0.0071745
3 | -0.14174 | -0.33454 | -0.58928 | -0.5447 | -0.5534 | -0.52986 | -0.03285 | 0.63459 | 0.82862 | 0.8381 | 0.69985 | 0.87828 | 0.79332 | 0.69083 | 0.50019 | 0.31228 | 0.38507 | 0.34298 | 0.066246 | 0.2757 | 0.38506 | 0.25055 | -0.2361 | -0.48635
4 | -0.29127 | -0.29382 | -0.30258 | -0.30258 | -0.3094 | -0.31872 | -0.28747 | -0.19516 | -0.14557 | -0.15349 | -0.19344 | -0.2121 | -0.19602 | -0.21254 | -0.20122 | -0.2371 | -0.26543 | -0.23615 | -0.16697 | -0.14919 | -0.14965 | -0.19768 | -0.24644 | -0.25568
5 | -0.084602 | -0.11057 | -0.12982 | -0.1295 | -0.13031 | -0.14088 | -0.12672 | -0.050587 | 0.015802 | 0.056199 | 0.092708 | 0.098425 | 0.086394 | 0.070586 | 0.046633 | 0.030963 | 0.025865 | 0.022763 | 0.023023 | 0.0062921 | 0.048972 | 0.022338 | 0.012805 | -0.020513
6 | 1.1956 | 1.3287 | 1.0062 | 1.1856 | 1.2137 | 1.2462 | 1.2071 | 2.2321 | 2.5634 | 2.5577 | 2.2353 | 2.6696 | 2.7816 | 2.5673 | 2.2298 | 1.9609 | 2.3907 | 2.3182 | 1.8191 | 1.6872 | 1.9876 | 1.5637 | 1.1941 | 1.3297
7 | -0.6628 | -0.68475 | -0.72063 | -0.74475 | -0.69685 | -0.75149 | -0.65177 | -0.29712 | -0.053402 | -0.039773 | 0.090963 | 0.030543 | 0.0077718 | 0.0053083 | -0.07668 | -0.13329 | -0.19655 | -0.24963 | -0.21688 | -0.26731 | -0.19023 | -0.35136 | -0.44127 | -0.47894
8 | -0.56031 | -0.56419 | -0.56947 | -0.57255 | -0.56487 | -0.55143 | -0.46869 | -0.38675 | -0.37947 | -0.37342 | -0.36725 | -0.36319 | -0.37176 | -0.38609 | -0.42447 | -0.44349 | -0.45915 | -0.46063 | -0.46934 | -0.48511 | -0.5159 | -0.53782 | -0.54537 | -0.55592
9 | 0.0017185 | -0.015846 | -0.020291 | -0.025738 | -0.024509 | -0.02832 | -0.053283 | -0.017352 | -0.026741 | -0.0091775 | -0.00017092 | 0.0071924 | 0.02463 | 0.024945 | 0.019105 | 0.043902 | 0.037268 | 0.032383 | 0.026819 | 0.027445 | 0.038791 | 0.034913 | -0.0034355 | -0.0056042
10 | -0.11975 | -0.13381 | -0.13724 | -0.13555 | -0.14009 | -0.14399 | -0.045523 | 0.040178 | 0.091406 | 0.09665 | 0.040976 | 0.099587 | 0.10706 | 0.10286 | 0.081407 | 0.034905 | 0.01752 | 0.017462 | 0.017821 | 0.035595 | 0.051066 | 0.0069886 | -0.052739 | -0.088671
11 | -0.17385 | -0.18696 | -0.19529 | -0.19825 | -0.1931 | -0.19374 | -0.1528 | -0.12685 | -0.10674 | -0.08246 | -0.082888 | -0.088698 | -0.10416 | -0.10721 | -0.12026 | -0.12037 | -0.12217 | -0.094509 | -0.085252 | -0.097121 | -0.080484 | -0.10228 | -0.11711 | -0.13229
12 | -0.30587 | -0.185 | -0.23382 | -0.18415 | -0.21124 | -0.11336 | -0.38202 | -0.30037 | -0.22273 | -0.2621 | -0.27144 | -0.24718 | 0.12381 | 0.062827 | -0.3515 | -0.11839 | -0.1364 | -0.079392 | 0.003667 | 0.24127 | 0.53823 | 0.53608 | 0.50876 | 0.53438
13 | 0.6291 | 0.58587 | 0.44041 | 0.39699 | 0.36498 | 0.45829 | 1.5091 | 2.0155 | 2.5855 | 2.465 | 2.4043 | 2.3742 | 2.5659 | 2.3555 | 2.1635 | 2.0101 | 1.9897 | 2.0157 | 1.6766 | 1.5365 | 1.6288 | 1.1399 | 0.50026 | 0.536
14 | 0.10321 | 0.11314 | 0.10733 | 0.10714 | 0.105 | 0.11107 | 0.11389 | 0.21366 | 0.24845 | 0.23958 | 0.23335 | 0.23387 | 0.24857 | 0.2404 | 0.16886 | 0.22081 | 0.22353 | 0.20991 | 0.16585 | 0.15043 | 0.15773 | 0.15866 | 0.10951 | 0.10814
15 | 0.0021528 | -0.010638 | -0.012633 | -0.017121 | -0.021774 | -0.017664 | -0.020619 | 0.054026 | 0.069449 | 0.089153 | 0.051427 | 0.046261 | 0.031919 | 0.042367 | 0.018125 | 0.015986 | 0.018689 | 0.033882 | 0.064361 | 0.065741 | 0.052247 | 0.039861 | 0.019525 | 0.0035873
16 | -0.035436 | -0.083634 | -0.14732 | -0.13617 | -0.13835 | -0.13247 | -0.0082125 | 0.15865 | 0.20715 | 0.20952 | 0.17496 | 0.21957 | 0.19833 | 0.17271 | 0.12505 | 0.07807 | 0.096267 | 0.085745 | 0.016562 | 0.068925 | 0.096264 | 0.062636 | -0.059024 | -0.12159
17 | -0.38836 | -0.39176 | -0.40344 | -0.40345 | -0.41253 | -0.42496 | -0.38329 | -0.26022 | -0.19409 | -0.20465 | -0.25792 | -0.28279 | -0.26136 | -0.28339 | -0.2683 | -0.31613 | -0.3539 | -0.31487 | -0.22263 | -0.19892 | -0.19954 | -0.26358 | -0.32859 | -0.34091
18 | -0.1692 | -0.22114 | -0.25964 | -0.259 | -0.26062 | -0.28176 | -0.25344 | -0.10117 | 0.031604 | 0.1124 | 0.18542 | 0.19685 | 0.17279 | 0.14117 | 0.093266 | 0.061926 | 0.05173 | 0.045527 | 0.046046 | 0.012584 | 0.097944 | 0.044675 | 0.025611 | -0.041027
19 | 0.47823 | 0.5315 | 0.40249 | 0.47425 | 0.48549 | 0.49847 | 0.48285 | 0.89282 | 1.0254 | 1.0231 | 0.89411 | 1.0678 | 1.1127 | 1.0269 | 0.8919 | 0.78437 | 0.95629 | 0.92726 | 0.72765 | 0.67486 | 0.79503 | 0.62548 | 0.47763 | 0.53187
20 | -0.26512 | -0.2739 | -0.28825 | -0.2979 | -0.27874 | -0.3006 | -0.26071 | -0.11885 | -0.021361 | -0.015909 | 0.036385 | 0.012217 | 0.0031087 | 0.0021233 | -0.030672 | -0.053314 | -0.078619 | -0.099854 | -0.08675 | -0.10692 | -0.076091 | -0.14055 | -0.17651 | -0.19158
21 | -1.1206 | -1.1284 | -1.1389 | -1.1451 | -1.1297 | -1.1029 | -0.93738 | -0.7735 | -0.75893 | -0.74684 | -0.73449 | -0.72637 | -0.74351 | -0.77218 | -0.84894 | -0.88698 | -0.91829 | -0.92126 | -0.93868 | -0.97022 | -1.0318 | -1.0756 | -1.0907 | -1.1118
22 | 0.0042964 | -0.039616 | -0.050727 | -0.064346 | -0.061273 | -0.0708 | -0.13321 | -0.04338 | -0.066852 | -0.022944 | -0.0004273 | 0.017981 | 0.061576 | 0.062362 | 0.047764 | 0.10976 | 0.093171 | 0.080957 | 0.067046 | 0.068613 | 0.096978 | 0.087284 | -0.0085887 | -0.01401
23 | -0.79831 | -0.89206 | -0.91495 | -0.90363 | -0.93393 | -0.95993 | -0.30349 | 0.26785 | 0.60938 | 0.64433 | 0.27318 | 0.66391 | 0.71372 | 0.68574 | 0.54272 | 0.2327 | 0.1168 | 0.11641 | 0.1188 | 0.2373 | 0.34044 | 0.046591 | -0.35159 | -0.59114
24 | -0.99342 | -1.0683 | -1.1159 | -1.1329 | -1.1034 | -1.1071 | -0.87316 | -0.72486 | -0.60995 | -0.4712 | -0.47365 | -0.50684 | -0.59519 | -0.61261 | -0.6872 | -0.68784 | -0.69813 | -0.54005 | -0.48716 | -0.55498 | -0.45991 | -0.58445 | -0.66919 | -0.75593
25 | -0.21848 | -0.13214 | -0.16702 | -0.13153 | -0.15088 | -0.080968 | -0.27287 | -0.21455 | -0.1591 | -0.18721 | -0.19389 | -0.17655 | 0.088433 | 0.044876 | -0.25107 | -0.084562 | -0.097431 | -0.056709 | 0.0026193 | 0.17234 | 0.38445 | 0.38292 | 0.3634 | 0.3817
26 | 0.19659 | 0.18309 | 0.13763 | 0.12406 | 0.11406 | 0.14321 | 0.4716 | 0.62985 | 0.80796 | 0.7703 | 0.75134 | 0.74192 | 0.80186 | 0.73608 | 0.67608 | 0.62816 | 0.62179 | 0.62991 | 0.52393 | 0.48017 | 0.509 | 0.3562 | 0.15633 | 0.1675
27 | 0.20641 | 0.22628 | 0.21465 | 0.21427 | 0.21 | 0.22214 | 0.22778 | 0.42732 | 0.49689 | 0.47917 | 0.4667 | 0.46773 | 0.49713 | 0.48081 | 0.33772 | 0.44162 | 0.44706 | 0.41982 | 0.33171 | 0.30085 | 0.31545 | 0.31732 | 0.21901 | 0.21628
28 | 0.0075348 | -0.037232 | -0.044215 | -0.059924 | -0.076209 | -0.061823 | -0.072165 | 0.18909 | 0.24307 | 0.31204 | 0.18 | 0.16191 | 0.11172 | 0.14829 | 0.063436 | 0.05595 | 0.06541 | 0.11859 | 0.22526 | 0.23009 | 0.18286 | 0.13952 | 0.068338 | 0.012555
29 | -1.0631 | -2.509 | -4.4196 | -4.0852 | -4.1505 | -3.974 | -0.24637 | 4.7594 | 6.2146 | 6.2857 | 5.2489 | 6.5871 | 5.9499 | 5.1813 | 3.7514 | 2.3421 | 2.888 | 2.5723 | 0.49685 | 2.0678 | 2.8879 | 1.8791 | -1.7707 | -3.6476
30 | -0.67963 | -0.68558 | -0.70601 | -0.70603 | -0.72193 | -0.74368 | -0.67077 | -0.45538 | -0.33966 | -0.35814 | -0.45135 | -0.49489 | -0.45739 | -0.49593 | -0.46952 | -0.55323 | -0.61933 | -0.55102 | -0.3896 | -0.34811 | -0.34919 | -0.46126 | -0.57504 | -0.59659
31 | -0.42301 | -0.55286 | -0.6491 | -0.6475 | -0.65156 | -0.70439 | -0.63359 | -0.25293 | 0.079011 | 0.28099 | 0.46354 | 0.49213 | 0.43197 | 0.35293 | 0.23317 | 0.15482 | 0.12933 | 0.11382 | 0.11512 | 0.031461 | 0.24486 | 0.11169 | 0.064027 | -0.10257
32 | 0.47823 | 0.5315 | 0.40249 | 0.47425 | 0.48549 | 0.49847 | 0.48285 | 0.89282 | 1.0254 | 1.0231 | 0.89411 | 1.0678 | 1.1127 | 1.0269 | 0.8919 | 0.78437 | 0.95629 | 0.92726 | 0.72765 | 0.67486 | 0.79503 | 0.62548 | 0.47763 | 0.53187

## Qc, Summer, S4
LoadID | 0 | 1 | 2 | 3 | 4 | 5 | 6 | 7 | 8 | 9 | 10 | 11 | 12 | 13 | 14 | 15 | 16 | 17 | 18 | 19 | 20 | 21 | 22 | 23
1 | 0.64401 | 0.70598 | 0.66971 | 0.66853 | 0.65521 | 0.69308 | 0.71066 | 1.3333 | 1.5503 | 1.495 | 1.4561 | 1.4593 | 1.551 | 1.5001 | 1.0537 | 1.3778 | 1.3948 | 1.3099 | 1.0349 | 0.93866 | 0.9842 | 0.99002 | 0.68332 | 0.67479
2 | 0.0044779 | -0.022126 | -0.026277 | -0.035612 | -0.04529 | -0.03674 | -0.042887 | 0.11237 | 0.14445 | 0.18544 | 0.10697 | 0.096222 | 0.066392 | 0.088124 | 0.037699 | 0.03325 | 0.038873 | 0.070475 | 0.13387 | 0.13674 | 0.10867 | 0.082912 | 0.040612 | 0.0074615
3 | -0.14741 | -0.34792 | -0.61285 | -0.56648 | -0.57554 | -0.55106 | -0.034164 | 0.65997 | 0.86176 | 0.87162 | 0.72785 | 0.91341 | 0.82506 | 0.71847 | 0.52019 | 0.32477 | 0.40047 | 0.3567 | 0.068896 | 0.28673 | 0.40046 | 0.26057 | -0.24554 | -0.5058
4 | -0.30292 | -0.30557 | -0.31468 | -0.31469 | -0.32178 | -0.33147 | -0.29897 | -0.20297 | -0.15139 | -0.15963 | -0.20118 | -0.22058 | -0.20386 | -0.22104 | -0.20927 | -0.24658 | -0.27604 | -0.2456 | -0.17365 | -0.15516 | -0.15564 | -0.20559 | -0.2563 | -0.26591
5 | -0.087986 | -0.115 | -0.13501 | -0.13468 | -0.13552 | -0.14651 | -0.13179 | -0.05261 | 0.016434 | 0.058447 | 0.096417 | 0.10236 | 0.089849 | 0.073409 | 0.048498 | 0.032202 | 0.0269 | 0.023674 | 0.023944 | 0.0065438 | 0.050931 | 0.023231 | 0.013318 | -0.021334
6 | 1.2434 | 1.3819 | 1.0465 | 1.2331 | 1.2623 | 1.296 | 1.2554 | 2.3213 | 2.666 | 2.66 | 2.3247 | 2.7764 | 2.8929 | 2.67 | 2.3189 | 2.0394 | 2.4864 | 2.4109 | 1.8919 | 1.7546 | 2.0671 | 1.6262 | 1.2418 | 1.3829
7 | -0.68931 | -0.71214 | -0.74945 | -0.77454 | -0.72472 | -0.78155 | -0.67784 | -0.309 | -0.055539 | -0.041364 | 0.094601 | 0.031765 | 0.0080827 | 0.0055207 | -0.079747 | -0.13862 | -0.20441 | -0.25962 | -0.22555 | -0.278 | -0.19784 | -0.36542 | -0.45892 | -0.4981
8 | -0.58273 | -0.58676 | -0.59225 | -0.59546 | -0.58747 | -0.57349 | -0.48744 | -0.40222 | -0.39465 | -0.38836 | -0.38194 | -0.37771 | -0.38663 | -0.40153 | -0.44145 | -0.46123 | -0.47751 | -0.47906 | -0.48811 | -0.50452 | -0.53653 | -0.55933 | -0.56719 | -0.57815
9 | 0.0017873 | -0.01648 | -0.021102 | -0.026768 | -0.025489 | -0.029453 | -0.055414 | -0.018046 | -0.02781 | -0.0095446 | -0.00017776 | 0.0074801 | 0.025616 | 0.025942 | 0.01987 | 0.045658 | 0.038759 | 0.033678 | 0.027891 | 0.028543 | 0.040343 | 0.03631 | -0.0035729 | -0.0058283
10 | -0.12454 | -0.13916 | -0.14273 | -0.14097 | -0.14569 | -0.14975 | -0.047344 | 0.041785 | 0.095063 | 0.10052 | 0.042616 | 0.10357 | 0.11134 | 0.10698 | 0.084664 | 0.036301 | 0.01822 | 0.01816 | 0.018533 | 0.037019 | 0.053109 | 0.0072682 | -0.054848 | -0.092217
11 | -0.1808 | -0.19444 | -0.2031 | -0.20618 | -0.20082 | -0.20149 | -0.15891 | -0.13192 | -0.11101 | -0.085758 | -0.086204 | -0.092246 | -0.10832 | -0.11149 | -0.12507 | -0.12519 | -0.12706 | -0.09829 | -0.088662 | -0.10101 | -0.083704 | -0.10637 | -0.12179 | -0.13758
12 | -0.31811 | -0.1924 | -0.24318 | -0.19151 | -0.21969 | -0.11789 | -0.3973 | -0.31239 | -0.23164 | -0.27258 | -0.2823 | -0.25706 | 0.12876 | 0.06534 | -0.36556 | -0.12312 | -0.14186 | -0.082568 | 0.0038137 | 0.25092 | 0.55976 | 0.55753 | 0.52911 | 0.55576
13 | 0.65426 | 0.60931 | 0.45803 | 0.41286 | 0.37958 | 0.47662 | 1.5695 | 2.0961 | 2.6889 | 2.5636 | 2.5005 | 2.4691 | 2.6686 | 2.4497 | 2.25 | 2.0905 | 2.0693 | 2.0963 | 1.7437 | 1.598 | 1.6939 | 1.1854 | 0.52027 | 0.55744
14 | 0.10734 | 0.11766 | 0.11162 | 0.11142 | 0.1092 | 0.11551 | 0.11844 | 0.22221 | 0.25838 | 0.24917 | 0.24269 | 0.24322 | 0.25851 | 0.25002 | 0.17562 | 0.22964 | 0.23247 | 0.21831 | 0.17249 | 0.15644 | 0.16403 | 0.165 | 0.11389 | 0.11246
15 | 0.0022389 | -0.011063 | -0.013138 | -0.017806 | -0.022645 | -0.01837 | -0.021443 | 0.056187 | 0.072227 | 0.092719 | 0.053484 | 0.048111 | 0.033196 | 0.044062 | 0.01885 | 0.016625 | 0.019436 | 0.035237 | 0.066936 | 0.068371 | 0.054337 | 0.041456 | 0.020306 | 0.0037307
16 | -0.036853 | -0.08698 | -0.15321 | -0.14162 | -0.14389 | -0.13776 | -0.008541 | 0.16499 | 0.21544 | 0.21791 | 0.18196 | 0.22835 | 0.20626 | 0.17962 | 0.13005 | 0.081192 | 0.10012 | 0.089175 | 0.017224 | 0.071682 | 0.10011 | 0.065142 | -0.061385 | -0.12645
17 | -0.4039 | -0.40743 | -0.41957 | -0.41958 | -0.42903 | -0.44196 | -0.39863 | -0.27063 | -0.20186 | -0.21284 | -0.26823 | -0.29411 | -0.27182 | -0.29473 | -0.27903 | -0.32878 | -0.36806 | -0.32746 | -0.23153 | -0.20688 | -0.20752 | -0.27412 | -0.34174 | -0.35454
18 | -0.17597 | -0.22999 | -0.27003 | -0.26936 | -0.27105 | -0.29303 | -0.26357 | -0.10522 | 0.032869 | 0.11689 | 0.19283 | 0.20472 | 0.1797 | 0.14682 | 0.096997 | 0.064403 | 0.0538 | 0.047348 | 0.047888 | 0.013088 | 0.10186 | 0.046462 | 0.026635 | -0.042668
19 | 0.49736 | 0.55276 | 0.41859 | 0.49322 | 0.50491 | 0.51841 | 0.50216 | 0.92854 | 1.0664 | 1.064 | 0.92988 | 1.1105 | 1.1572 | 1.068 | 0.92758 | 0.81575 | 0.99454 | 0.96435 | 0.75675 | 0.70186 | 0.82683 | 0.65049 | 0.49673 | 0.55315
20 | -0.27573 | -0.28486 | -0.29978 | -0.30982 | -0.28989 | -0.31262 | -0.27113 | -0.1236 | -0.022215 | -0.016546 | 0.037841 | 0.012706 | 0.0032331 | 0.0022083 | -0.031899 | -0.055447 | -0.081764 | -0.10385 | -0.09022 | -0.1112 | -0.079135 | -0.14617 | -0.18357 | -0.19924
21 | -1.1655 | -1.1735 | -1.1845 | -1.1909 | -1.1749 | -1.147 | -0.97487 | -0.80444 | -0.78929 | -0.77671 | -0.76387 | -0.75543 | -0.77325 | -0.80307 | -0.88289 | -0.92246 | -0.95502 | -0.95811 | -0.97622 | -1.009 | -1.0731 | -1.1187 | -1.1344 | -1.1563
22 | 0.0044682 | -0.041201 | -0.052756 | -0.06692 | -0.063724 | -0.073632 | -0.13853 | -0.045115 | -0.069526 | -0.023861 | -0.00044439 | 0.0187 | 0.064039 | 0.064856 | 0.049674 | 0.11415 | 0.096897 | 0.084195 | 0.069728 | 0.071358 | 0.10086 | 0.090775 | -0.0089323 | -0.014571
23 | -0.83024 | -0.92775 | -0.95155 | -0.93978 | -0.97128 | -0.99832 | -0.31563 | 0.27857 | 0.63375 | 0.67011 | 0.2841 | 0.69047 | 0.74227 | 0.71317 | 0.56442 | 0.24201 | 0.12147 | 0.12107 | 0.12356 | 0.24679 | 0.35406 | 0.048455 | -0.36566 | -0.61478
24 | -1.0332 | -1.1111 | -1.1606 | -1.1782 | -1.1476 | -1.1514 | -0.90808 | -0.75386 | -0.63435 | -0.49005 | -0.49259 | -0.52712 | -0.619 | -0.63711 | -0.71469 | -0.71536 | -0.72605 | -0.56166 | -0.50664 | -0.57718 | -0.47831 | -0.60783 | -0.69596 | -0.78617
25 | -0.22722 | -0.13743 | -0.1737 | -0.13679 | -0.15692 | -0.084207 | -0.28379 | -0.22314 | -0.16546 | -0.1947 | -0.20164 | -0.18362 | 0.09197 | 0.046672 | -0.26112 | -0.087945 | -0.10133 | -0.058977 | 0.0027241 | 0.17923 | 0.39983 | 0.39823 | 0.37793 | 0.39697
26 | 0.20446 | 0.19041 | 0.14313 | 0.12902 | 0.11862 | 0.14894 | 0.49046 | 0.65504 | 0.84028 | 0.80111 | 0.78139 | 0.7716 | 0.83393 | 0.76552 | 0.70312 | 0.65328 | 0.64667 | 0.65511 | 0.54489 | 0.49937 | 0.52936 | 0.37045 | 0.16258 | 0.1742
27 | 0.21467 | 0.23533 | 0.22324 | 0.22284 | 0.2184 | 0.23103 | 0.23689 | 0.44442 | 0.51677 | 0.49834 | 0.48537 | 0.48644 | 0.51702 | 0.50004 | 0.35123 | 0.45928 | 0.46494 | 0.43662 | 0.34498 | 0.31289 | 0.32807 | 0.33001 | 0.22777 | 0.22493
28 | 0.0078362 | -0.038721 | -0.045984 | -0.062321 | -0.079257 | -0.064296 | -0.075052 | 0.19665 | 0.25279 | 0.32452 | 0.1872 | 0.16839 | 0.11619 | 0.15422 | 0.065974 | 0.058188 | 0.068027 | 0.12333 | 0.23427 | 0.2393 | 0.19018 | 0.1451 | 0.071071 | 0.013058
29 | -1.1056 | -2.6094 | -4.5964 | -4.2486 | -4.3166 | -4.1329 | -0.25623 | 4.9498 | 6.4632 | 6.5372 | 5.4589 | 6.8506 | 6.1879 | 5.3885 | 3.9015 | 2.4358 | 3.0035 | 2.6752 | 0.51672 | 2.1505 | 3.0034 | 1.9543 | -1.8416 | -3.7935
30 | -0.70682 | -0.71301 | -0.73425 | -0.73427 | -0.75081 | -0.77343 | -0.6976 | -0.4736 | -0.35325 | -0.37246 | -0.46941 | -0.51468 | -0.47568 | -0.51577 | -0.4883 | -0.57536 | -0.6441 | -0.57306 | -0.40518 | -0.36204 | -0.36316 | -0.47971 | -0.59804 | -0.62045
31 | -0.43993 | -0.57498 | -0.67506 | -0.67339 | -0.67762 | -0.73257 | -0.65893 | -0.26305 | 0.082171 | 0.29223 | 0.48208 | 0.51181 | 0.44925 | 0.36704 | 0.24249 | 0.16101 | 0.1345 | 0.11837 | 0.11972 | 0.032719 | 0.25465 | 0.11616 | 0.066588 | -0.10667
32 | 0.49736 | 0.55276 | 0.41859 | 0.49322 | 0.50491 | 0.51841 | 0.50216 | 0.92854 | 1.0664 | 1.064 | 0.92988 | 1.1105 | 1.1572 | 1.068 | 0.92758 | 0.81575 | 0.99454 | 0.96435 | 0.75675 | 0.70186 | 0.82683 | 0.65049 | 0.49673 | 0.55315

## Qc, Summer, S5
LoadID | 0 | 1 | 2 | 3 | 4 | 5 | 6 | 7 | 8 | 9 | 10 | 11 | 12 | 13 | 14 | 15 | 16 | 17 | 18 | 19 | 20 | 21 | 22 | 23
1 | 0.64401 | 0.70598 | 0.66971 | 0.66853 | 0.65521 | 0.69308 | 0.71066 | 1.3333 | 1.5503 | 1.495 | 1.4561 | 1.4593 | 1.551 | 1.5001 | 1.0537 | 1.3778 | 1.3948 | 1.3099 | 1.0349 | 0.93866 | 0.9842 | 0.99002 | 0.68332 | 0.67479
2 | 0.0044779 | -0.022126 | -0.026277 | -0.035612 | -0.04529 | -0.03674 | -0.042887 | 0.11237 | 0.14445 | 0.18544 | 0.10697 | 0.096222 | 0.066392 | 0.088124 | 0.037699 | 0.03325 | 0.038873 | 0.070475 | 0.13387 | 0.13674 | 0.10867 | 0.082912 | 0.040612 | 0.0074615
3 | -0.14741 | -0.34792 | -0.61285 | -0.56648 | -0.57554 | -0.55106 | -0.034164 | 0.65997 | 0.86176 | 0.87162 | 0.72785 | 0.91341 | 0.82506 | 0.71847 | 0.52019 | 0.32477 | 0.40047 | 0.3567 | 0.068896 | 0.28673 | 0.40046 | 0.26057 | -0.24554 | -0.5058
4 | -0.30292 | -0.30557 | -0.31468 | -0.31469 | -0.32178 | -0.33147 | -0.29897 | -0.20297 | -0.15139 | -0.15963 | -0.20118 | -0.22058 | -0.20386 | -0.22104 | -0.20927 | -0.24658 | -0.27604 | -0.2456 | -0.17365 | -0.15516 | -0.15564 | -0.20559 | -0.2563 | -0.26591
5 | -0.087986 | -0.115 | -0.13501 | -0.13468 | -0.13552 | -0.14651 | -0.13179 | -0.05261 | 0.016434 | 0.058447 | 0.096417 | 0.10236 | 0.089849 | 0.073409 | 0.048498 | 0.032202 | 0.0269 | 0.023674 | 0.023944 | 0.0065438 | 0.050931 | 0.023231 | 0.013318 | -0.021334
6 | 1.2434 | 1.3819 | 1.0465 | 1.2331 | 1.2623 | 1.296 | 1.2554 | 2.3213 | 2.666 | 2.66 | 2.3247 | 2.7764 | 2.8929 | 2.67 | 2.3189 | 2.0394 | 2.4864 | 2.4109 | 1.8919 | 1.7546 | 2.0671 | 1.6262 | 1.2418 | 1.3829
7 | -0.68931 | -0.71214 | -0.74945 | -0.77454 | -0.72472 | -0.78155 | -0.67784 | -0.309 | -0.055539 | -0.041364 | 0.094601 | 0.031765 | 0.0080827 | 0.0055207 | -0.079747 | -0.13862 | -0.20441 | -0.25962 | -0.22555 | -0.278 | -0.19784 | -0.36542 | -0.45892 | -0.4981
8 | -0.58273 | -0.58676 | -0.59225 | -0.59546 | -0.58747 | -0.57349 | -0.48744 | -0.40222 | -0.39465 | -0.38836 | -0.38194 | -0.37771 | -0.38663 | -0.40153 | -0.44145 | -0.46123 | -0.47751 | -0.47906 | -0.48811 | -0.50452 | -0.53653 | -0.55933 | -0.56719 | -0.57815
9 | 0.0017873 | -0.01648 | -0.021102 | -0.026768 | -0.025489 | -0.029453 | -0.055414 | -0.018046 | -0.02781 | -0.0095446 | -0.00017776 | 0.0074801 | 0.025616 | 0.025942 | 0.01987 | 0.045658 | 0.038759 | 0.033678 | 0.027891 | 0.028543 | 0.040343 | 0.03631 | -0.0035729 | -0.0058283
10 | -0.12454 | -0.13916 | -0.14273 | -0.14097 | -0.14569 | -0.14975 | -0.047344 | 0.041785 | 0.095063 | 0.10052 | 0.042616 | 0.10357 | 0.11134 | 0.10698 | 0.084664 | 0.036301 | 0.01822 | 0.01816 | 0.018533 | 0.037019 | 0.053109 | 0.0072682 | -0.054848 | -0.092217
11 | -0.1808 | -0.19444 | -0.2031 | -0.20618 | -0.20082 | -0.20149 | -0.15891 | -0.13192 | -0.11101 | -0.085758 | -0.086204 | -0.092246 | -0.10832 | -0.11149 | -0.12507 | -0.12519 | -0.12706 | -0.09829 | -0.088662 | -0.10101 | -0.083704 | -0.10637 | -0.12179 | -0.13758
12 | -0.31811 | -0.1924 | -0.24318 | -0.19151 | -0.21969 | -0.11789 | -0.3973 | -0.31239 | -0.23164 | -0.27258 | -0.2823 | -0.25706 | 0.12876 | 0.06534 | -0.36556 | -0.12312 | -0.14186 | -0.082568 | 0.0038137 | 0.25092 | 0.55976 | 0.55753 | 0.52911 | 0.55576
13 | 0.65426 | 0.60931 | 0.45803 | 0.41286 | 0.37958 | 0.47662 | 1.5695 | 2.0961 | 2.6889 | 2.5636 | 2.5005 | 2.4691 | 2.6686 | 2.4497 | 2.25 | 2.0905 | 2.0693 | 2.0963 | 1.7437 | 1.598 | 1.6939 | 1.1854 | 0.52027 | 0.55744
14 | 0.10734 | 0.11766 | 0.11162 | 0.11142 | 0.1092 | 0.11551 | 0.11844 | 0.22221 | 0.25838 | 0.24917 | 0.24269 | 0.24322 | 0.25851 | 0.25002 | 0.17562 | 0.22964 | 0.23247 | 0.21831 | 0.17249 | 0.15644 | 0.16403 | 0.165 | 0.11389 | 0.11246
15 | 0.0022389 | -0.011063 | -0.013138 | -0.017806 | -0.022645 | -0.01837 | -0.021443 | 0.056187 | 0.072227 | 0.092719 | 0.053484 | 0.048111 | 0.033196 | 0.044062 | 0.01885 | 0.016625 | 0.019436 | 0.035237 | 0.066936 | 0.068371 | 0.054337 | 0.041456 | 0.020306 | 0.0037307
16 | -0.036853 | -0.08698 | -0.15321 | -0.14162 | -0.14389 | -0.13776 | -0.008541 | 0.16499 | 0.21544 | 0.21791 | 0.18196 | 0.22835 | 0.20626 | 0.17962 | 0.13005 | 0.081192 | 0.10012 | 0.089175 | 0.017224 | 0.071682 | 0.10011 | 0.065142 | -0.061385 | -0.12645
17 | -0.4039 | -0.40743 | -0.41957 | -0.41958 | -0.42903 | -0.44196 | -0.39863 | -0.27063 | -0.20186 | -0.21284 | -0.26823 | -0.29411 | -0.27182 | -0.29473 | -0.27903 | -0.32878 | -0.36806 | -0.32746 | -0.23153 | -0.20688 | -0.20752 | -0.27412 | -0.34174 | -0.35454
18 | -0.17597 | -0.22999 | -0.27003 | -0.26936 | -0.27105 | -0.29303 | -0.26357 | -0.10522 | 0.032869 | 0.11689 | 0.19283 | 0.20472 | 0.1797 | 0.14682 | 0.096997 | 0.064403 | 0.0538 | 0.047348 | 0.047888 | 0.013088 | 0.10186 | 0.046462 | 0.026635 | -0.042668
19 | 0.49736 | 0.55276 | 0.41859 | 0.49322 | 0.50491 | 0.51841 | 0.50216 | 0.92854 | 1.0664 | 1.064 | 0.92988 | 1.1105 | 1.1572 | 1.068 | 0.92758 | 0.81575 | 0.99454 | 0.96435 | 0.75675 | 0.70186 | 0.82683 | 0.65049 | 0.49673 | 0.55315
20 | -0.27573 | -0.28486 | -0.29978 | -0.30982 | -0.28989 | -0.31262 | -0.27113 | -0.1236 | -0.022215 | -0.016546 | 0.037841 | 0.012706 | 0.0032331 | 0.0022083 | -0.031899 | -0.055447 | -0.081764 | -0.10385 | -0.09022 | -0.1112 | -0.079135 | -0.14617 | -0.18357 | -0.19924
21 | -1.1655 | -1.1735 | -1.1845 | -1.1909 | -1.1749 | -1.147 | -0.97487 | -0.80444 | -0.78929 | -0.77671 | -0.76387 | -0.75543 | -0.77325 | -0.80307 | -0.88289 | -0.92246 | -0.95502 | -0.95811 | -0.97622 | -1.009 | -1.0731 | -1.1187 | -1.1344 | -1.1563
22 | 0.0044682 | -0.041201 | -0.052756 | -0.06692 | -0.063724 | -0.073632 | -0.13853 | -0.045115 | -0.069526 | -0.023861 | -0.00044439 | 0.0187 | 0.064039 | 0.064856 | 0.049674 | 0.11415 | 0.096897 | 0.084195 | 0.069728 | 0.071358 | 0.10086 | 0.090775 | -0.0089323 | -0.014571
23 | -0.83024 | -0.92775 | -0.95155 | -0.93978 | -0.97128 | -0.99832 | -0.31563 | 0.27857 | 0.63375 | 0.67011 | 0.2841 | 0.69047 | 0.74227 | 0.71317 | 0.56442 | 0.24201 | 0.12147 | 0.12107 | 0.12356 | 0.24679 | 0.35406 | 0.048455 | -0.36566 | -0.61478
24 | -1.0332 | -1.1111 | -1.1606 | -1.1782 | -1.1476 | -1.1514 | -0.90808 | -0.75386 | -0.63435 | -0.49005 | -0.49259 | -0.52712 | -0.619 | -0.63711 | -0.71469 | -0.71536 | -0.72605 | -0.56166 | -0.50664 | -0.57718 | -0.47831 | -0.60783 | -0.69596 | -0.78617
25 | -0.22722 | -0.13743 | -0.1737 | -0.13679 | -0.15692 | -0.084207 | -0.28379 | -0.22314 | -0.16546 | -0.1947 | -0.20164 | -0.18362 | 0.09197 | 0.046672 | -0.26112 | -0.087945 | -0.10133 | -0.058977 | 0.0027241 | 0.17923 | 0.39983 | 0.39823 | 0.37793 | 0.39697
26 | 0.20446 | 0.19041 | 0.14313 | 0.12902 | 0.11862 | 0.14894 | 0.49046 | 0.65504 | 0.84028 | 0.80111 | 0.78139 | 0.7716 | 0.83393 | 0.76552 | 0.70312 | 0.65328 | 0.64667 | 0.65511 | 0.54489 | 0.49937 | 0.52936 | 0.37045 | 0.16258 | 0.1742
27 | 0.21467 | 0.23533 | 0.22324 | 0.22284 | 0.2184 | 0.23103 | 0.23689 | 0.44442 | 0.51677 | 0.49834 | 0.48537 | 0.48644 | 0.51702 | 0.50004 | 0.35123 | 0.45928 | 0.46494 | 0.43662 | 0.34498 | 0.31289 | 0.32807 | 0.33001 | 0.22777 | 0.22493
28 | 0.0078362 | -0.038721 | -0.045984 | -0.062321 | -0.079257 | -0.064296 | -0.075052 | 0.19665 | 0.25279 | 0.32452 | 0.1872 | 0.16839 | 0.11619 | 0.15422 | 0.065974 | 0.058188 | 0.068027 | 0.12333 | 0.23427 | 0.2393 | 0.19018 | 0.1451 | 0.071071 | 0.013058
29 | -1.1056 | -2.6094 | -4.5964 | -4.2486 | -4.3166 | -4.1329 | -0.25623 | 4.9498 | 6.4632 | 6.5372 | 5.4589 | 6.8506 | 6.1879 | 5.3885 | 3.9015 | 2.4358 | 3.0035 | 2.6752 | 0.51672 | 2.1505 | 3.0034 | 1.9543 | -1.8416 | -3.7935
30 | -0.70682 | -0.71301 | -0.73425 | -0.73427 | -0.75081 | -0.77343 | -0.6976 | -0.4736 | -0.35325 | -0.37246 | -0.46941 | -0.51468 | -0.47568 | -0.51577 | -0.4883 | -0.57536 | -0.6441 | -0.57306 | -0.40518 | -0.36204 | -0.36316 | -0.47971 | -0.59804 | -0.62045
31 | -0.43993 | -0.57498 | -0.67506 | -0.67339 | -0.67762 | -0.73257 | -0.65893 | -0.26305 | 0.082171 | 0.29223 | 0.48208 | 0.51181 | 0.44925 | 0.36704 | 0.24249 | 0.16101 | 0.1345 | 0.11837 | 0.11972 | 0.032719 | 0.25465 | 0.11616 | 0.066588 | -0.10667
32 | 0.49736 | 0.55276 | 0.41859 | 0.49322 | 0.50491 | 0.51841 | 0.50216 | 0.92854 | 1.0664 | 1.064 | 0.92988 | 1.1105 | 1.1572 | 1.068 | 0.92758 | 0.81575 | 0.99454 | 0.96435 | 0.75675 | 0.70186 | 0.82683 | 0.65049 | 0.49673 | 0.55315

## Qc, Summer, S6
LoadID | 0 | 1 | 2 | 3 | 4 | 5 | 6 | 7 | 8 | 9 | 10 | 11 | 12 | 13 | 14 | 15 | 16 | 17 | 18 | 19 | 20 | 21 | 22 | 23
1 | 0.64401 | 0.70598 | 0.66971 | 0.66853 | 0.65521 | 0.69308 | 0.71066 | 1.3333 | 1.5503 | 1.495 | 1.4561 | 1.4593 | 1.551 | 1.5001 | 1.0537 | 1.3778 | 1.3948 | 1.3099 | 1.0349 | 0.93866 | 0.9842 | 0.99002 | 0.68332 | 0.67479
2 | 0.0044779 | -0.022126 | -0.026277 | -0.035612 | -0.04529 | -0.03674 | -0.042887 | 0.11237 | 0.14445 | 0.18544 | 0.10697 | 0.096222 | 0.066392 | 0.088124 | 0.037699 | 0.03325 | 0.038873 | 0.070475 | 0.13387 | 0.13674 | 0.10867 | 0.082912 | 0.040612 | 0.0074615
3 | -0.14741 | -0.34792 | -0.61285 | -0.56648 | -0.57554 | -0.55106 | -0.034164 | 0.65997 | 0.86176 | 0.87162 | 0.72785 | 0.91341 | 0.82506 | 0.71847 | 0.52019 | 0.32477 | 0.40047 | 0.3567 | 0.068896 | 0.28673 | 0.40046 | 0.26057 | -0.24554 | -0.5058
4 | -0.30292 | -0.30557 | -0.31468 | -0.31469 | -0.32178 | -0.33147 | -0.29897 | -0.20297 | -0.15139 | -0.15963 | -0.20118 | -0.22058 | -0.20386 | -0.22104 | -0.20927 | -0.24658 | -0.27604 | -0.2456 | -0.17365 | -0.15516 | -0.15564 | -0.20559 | -0.2563 | -0.26591
5 | -0.087986 | -0.115 | -0.13501 | -0.13468 | -0.13552 | -0.14651 | -0.13179 | -0.05261 | 0.016434 | 0.058447 | 0.096417 | 0.10236 | 0.089849 | 0.073409 | 0.048498 | 0.032202 | 0.0269 | 0.023674 | 0.023944 | 0.0065438 | 0.050931 | 0.023231 | 0.013318 | -0.021334
6 | 1.2434 | 1.3819 | 1.0465 | 1.2331 | 1.2623 | 1.296 | 1.2554 | 2.3213 | 2.666 | 2.66 | 2.3247 | 2.7764 | 2.8929 | 2.67 | 2.3189 | 2.0394 | 2.4864 | 2.4109 | 1.8919 | 1.7546 | 2.0671 | 1.6262 | 1.2418 | 1.3829
7 | -0.68931 | -0.71214 | -0.74945 | -0.77454 | -0.72472 | -0.78155 | -0.67784 | -0.309 | -0.055539 | -0.041364 | 0.094601 | 0.031765 | 0.0080827 | 0.0055207 | -0.079747 | -0.13862 | -0.20441 | -0.25962 | -0.22555 | -0.278 | -0.19784 | -0.36542 | -0.45892 | -0.4981
8 | -0.58273 | -0.58676 | -0.59225 | -0.59546 | -0.58747 | -0.57349 | -0.48744 | -0.40222 | -0.39465 | -0.38836 | -0.38194 | -0.37771 | -0.38663 | -0.40153 | -0.44145 | -0.46123 | -0.47751 | -0.47906 | -0.48811 | -0.50452 | -0.53653 | -0.55933 | -0.56719 | -0.57815
9 | 0.0017873 | -0.01648 | -0.021102 | -0.026768 | -0.025489 | -0.029453 | -0.055414 | -0.018046 | -0.02781 | -0.0095446 | -0.00017776 | 0.0074801 | 0.025616 | 0.025942 | 0.01987 | 0.045658 | 0.038759 | 0.033678 | 0.027891 | 0.028543 | 0.040343 | 0.03631 | -0.0035729 | -0.0058283
10 | -0.12454 | -0.13916 | -0.14273 | -0.14097 | -0.14569 | -0.14975 | -0.047344 | 0.041785 | 0.095063 | 0.10052 | 0.042616 | 0.10357 | 0.11134 | 0.10698 | 0.084664 | 0.036301 | 0.01822 | 0.01816 | 0.018533 | 0.037019 | 0.053109 | 0.0072682 | -0.054848 | -0.092217
11 | -0.1808 | -0.19444 | -0.2031 | -0.20618 | -0.20082 | -0.20149 | -0.15891 | -0.13192 | -0.11101 | -0.085758 | -0.086204 | -0.092246 | -0.10832 | -0.11149 | -0.12507 | -0.12519 | -0.12706 | -0.09829 | -0.088662 | -0.10101 | -0.083704 | -0.10637 | -0.12179 | -0.13758
12 | -0.31811 | -0.1924 | -0.24318 | -0.19151 | -0.21969 | -0.11789 | -0.3973 | -0.31239 | -0.23164 | -0.27258 | -0.2823 | -0.25706 | 0.12876 | 0.06534 | -0.36556 | -0.12312 | -0.14186 | -0.082568 | 0.0038137 | 0.25092 | 0.55976 | 0.55753 | 0.52911 | 0.55576
13 | 0.65426 | 0.60931 | 0.45803 | 0.41286 | 0.37958 | 0.47662 | 1.5695 | 2.0961 | 2.6889 | 2.5636 | 2.5005 | 2.4691 | 2.6686 | 2.4497 | 2.25 | 2.0905 | 2.0693 | 2.0963 | 1.7437 | 1.598 | 1.6939 | 1.1854 | 0.52027 | 0.55744
14 | 0.10734 | 0.11766 | 0.11162 | 0.11142 | 0.1092 | 0.11551 | 0.11844 | 0.22221 | 0.25838 | 0.24917 | 0.24269 | 0.24322 | 0.25851 | 0.25002 | 0.17562 | 0.22964 | 0.23247 | 0.21831 | 0.17249 | 0.15644 | 0.16403 | 0.165 | 0.11389 | 0.11246
15 | 0.0022389 | -0.011063 | -0.013138 | -0.017806 | -0.022645 | -0.01837 | -0.021443 | 0.056187 | 0.072227 | 0.092719 | 0.053484 | 0.048111 | 0.033196 | 0.044062 | 0.01885 | 0.016625 | 0.019436 | 0.035237 | 0.066936 | 0.068371 | 0.054337 | 0.041456 | 0.020306 | 0.0037307
16 | -0.036853 | -0.08698 | -0.15321 | -0.14162 | -0.14389 | -0.13776 | -0.008541 | 0.16499 | 0.21544 | 0.21791 | 0.18196 | 0.22835 | 0.20626 | 0.17962 | 0.13005 | 0.081192 | 0.10012 | 0.089175 | 0.017224 | 0.071682 | 0.10011 | 0.065142 | -0.061385 | -0.12645
17 | -0.4039 | -0.40743 | -0.41957 | -0.41958 | -0.42903 | -0.44196 | -0.39863 | -0.27063 | -0.20186 | -0.21284 | -0.26823 | -0.29411 | -0.27182 | -0.29473 | -0.27903 | -0.32878 | -0.36806 | -0.32746 | -0.23153 | -0.20688 | -0.20752 | -0.27412 | -0.34174 | -0.35454
18 | -0.17597 | -0.22999 | -0.27003 | -0.26936 | -0.27105 | -0.29303 | -0.26357 | -0.10522 | 0.032869 | 0.11689 | 0.19283 | 0.20472 | 0.1797 | 0.14682 | 0.096997 | 0.064403 | 0.0538 | 0.047348 | 0.047888 | 0.013088 | 0.10186 | 0.046462 | 0.026635 | -0.042668
19 | 0.49736 | 0.55276 | 0.41859 | 0.49322 | 0.50491 | 0.51841 | 0.50216 | 0.92854 | 1.0664 | 1.064 | 0.92988 | 1.1105 | 1.1572 | 1.068 | 0.92758 | 0.81575 | 0.99454 | 0.96435 | 0.75675 | 0.70186 | 0.82683 | 0.65049 | 0.49673 | 0.55315
20 | -0.27573 | -0.28486 | -0.29978 | -0.30982 | -0.28989 | -0.31262 | -0.27113 | -0.1236 | -0.022215 | -0.016546 | 0.037841 | 0.012706 | 0.0032331 | 0.0022083 | -0.031899 | -0.055447 | -0.081764 | -0.10385 | -0.09022 | -0.1112 | -0.079135 | -0.14617 | -0.18357 | -0.19924
21 | -1.1655 | -1.1735 | -1.1845 | -1.1909 | -1.1749 | -1.147 | -0.97487 | -0.80444 | -0.78929 | -0.77671 | -0.76387 | -0.75543 | -0.77325 | -0.80307 | -0.88289 | -0.92246 | -0.95502 | -0.95811 | -0.97622 | -1.009 | -1.0731 | -1.1187 | -1.1344 | -1.1563
22 | 0.0044682 | -0.041201 | -0.052756 | -0.06692 | -0.063724 | -0.073632 | -0.13853 | -0.045115 | -0.069526 | -0.023861 | -0.00044439 | 0.0187 | 0.064039 | 0.064856 | 0.049674 | 0.11415 | 0.096897 | 0.084195 | 0.069728 | 0.071358 | 0.10086 | 0.090775 | -0.0089323 | -0.014571
23 | -0.83024 | -0.92775 | -0.95155 | -0.93978 | -0.97128 | -0.99832 | -0.31563 | 0.27857 | 0.63375 | 0.67011 | 0.2841 | 0.69047 | 0.74227 | 0.71317 | 0.56442 | 0.24201 | 0.12147 | 0.12107 | 0.12356 | 0.24679 | 0.35406 | 0.048455 | -0.36566 | -0.61478
24 | -1.0332 | -1.1111 | -1.1606 | -1.1782 | -1.1476 | -1.1514 | -0.90808 | -0.75386 | -0.63435 | -0.49005 | -0.49259 | -0.52712 | -0.619 | -0.63711 | -0.71469 | -0.71536 | -0.72605 | -0.56166 | -0.50664 | -0.57718 | -0.47831 | -0.60783 | -0.69596 | -0.78617
25 | -0.22722 | -0.13743 | -0.1737 | -0.13679 | -0.15692 | -0.084207 | -0.28379 | -0.22314 | -0.16546 | -0.1947 | -0.20164 | -0.18362 | 0.09197 | 0.046672 | -0.26112 | -0.087945 | -0.10133 | -0.058977 | 0.0027241 | 0.17923 | 0.39983 | 0.39823 | 0.37793 | 0.39697
26 | 0.20446 | 0.19041 | 0.14313 | 0.12902 | 0.11862 | 0.14894 | 0.49046 | 0.65504 | 0.84028 | 0.80111 | 0.78139 | 0.7716 | 0.83393 | 0.76552 | 0.70312 | 0.65328 | 0.64667 | 0.65511 | 0.54489 | 0.49937 | 0.52936 | 0.37045 | 0.16258 | 0.1742
27 | 0.21467 | 0.23533 | 0.22324 | 0.22284 | 0.2184 | 0.23103 | 0.23689 | 0.44442 | 0.51677 | 0.49834 | 0.48537 | 0.48644 | 0.51702 | 0.50004 | 0.35123 | 0.45928 | 0.46494 | 0.43662 | 0.34498 | 0.31289 | 0.32807 | 0.33001 | 0.22777 | 0.22493
28 | 0.0078362 | -0.038721 | -0.045984 | -0.062321 | -0.079257 | -0.064296 | -0.075052 | 0.19665 | 0.25279 | 0.32452 | 0.1872 | 0.16839 | 0.11619 | 0.15422 | 0.065974 | 0.058188 | 0.068027 | 0.12333 | 0.23427 | 0.2393 | 0.19018 | 0.1451 | 0.071071 | 0.013058
29 | -1.1056 | -2.6094 | -4.5964 | -4.2486 | -4.3166 | -4.1329 | -0.25623 | 4.9498 | 6.4632 | 6.5372 | 5.4589 | 6.8506 | 6.1879 | 5.3885 | 3.9015 | 2.4358 | 3.0035 | 2.6752 | 0.51672 | 2.1505 | 3.0034 | 1.9543 | -1.8416 | -3.7935
30 | -0.70682 | -0.71301 | -0.73425 | -0.73427 | -0.75081 | -0.77343 | -0.6976 | -0.4736 | -0.35325 | -0.37246 | -0.46941 | -0.51468 | -0.47568 | -0.51577 | -0.4883 | -0.57536 | -0.6441 | -0.57306 | -0.40518 | -0.36204 | -0.36316 | -0.47971 | -0.59804 | -0.62045
31 | -0.43993 | -0.57498 | -0.67506 | -0.67339 | -0.67762 | -0.73257 | -0.65893 | -0.26305 | 0.082171 | 0.29223 | 0.48208 | 0.51181 | 0.44925 | 0.36704 | 0.24249 | 0.16101 | 0.1345 | 0.11837 | 0.11972 | 0.032719 | 0.25465 | 0.11616 | 0.066588 | -0.10667
32 | 0.49736 | 0.55276 | 0.41859 | 0.49322 | 0.50491 | 0.51841 | 0.50216 | 0.92854 | 1.0664 | 1.064 | 0.92988 | 1.1105 | 1.1572 | 1.068 | 0.92758 | 0.81575 | 0.99454 | 0.96435 | 0.75675 | 0.70186 | 0.82683 | 0.65049 | 0.49673 | 0.55315

## Qc, Summer, S7
LoadID | 0 | 1 | 2 | 3 | 4 | 5 | 6 | 7 | 8 | 9 | 10 | 11 | 12 | 13 | 14 | 15 | 16 | 17 | 18 | 19 | 20 | 21 | 22 | 23
1 | 0.58828 | 0.6924 | 0.63751 | 0.64924 | 0.63001 | 0.67309 | 0.67649 | 1.2692 | 1.4609 | 1.4519 | 1.4281 | 1.4172 | 1.5063 | 1.4713 | 1.003 | 1.3513 | 1.3546 | 1.2343 | 1.015 | 0.91158 | 0.96528 | 0.93291 | 0.66361 | 0.64883
2 | 0.0042626 | -0.021701 | -0.025519 | -0.033557 | -0.043983 | -0.036034 | -0.040412 | 0.10805 | 0.1389 | 0.18187 | 0.10491 | 0.092521 | 0.063839 | 0.085582 | 0.035524 | 0.031652 | 0.037377 | 0.066409 | 0.13001 | 0.1328 | 0.10449 | 0.081317 | 0.038269 | 0.0071028
3 | -0.13891 | -0.33788 | -0.60107 | -0.5338 | -0.5534 | -0.53516 | -0.032193 | 0.63459 | 0.84519 | 0.82972 | 0.69985 | 0.89585 | 0.80126 | 0.69083 | 0.50019 | 0.30603 | 0.39277 | 0.34641 | 0.064921 | 0.27846 | 0.3812 | 0.25305 | -0.23846 | -0.48149
4 | -0.29418 | -0.28794 | -0.30863 | -0.30258 | -0.30321 | -0.31553 | -0.2846 | -0.19711 | -0.14848 | -0.15349 | -0.19731 | -0.21634 | -0.19994 | -0.21042 | -0.19921 | -0.2371 | -0.26012 | -0.23143 | -0.16864 | -0.14919 | -0.14666 | -0.19768 | -0.24891 | -0.25057
5 | -0.086294 | -0.11057 | -0.13242 | -0.1282 | -0.13031 | -0.14088 | -0.12418 | -0.049575 | 0.01596 | 0.056199 | 0.092708 | 0.10039 | 0.087257 | 0.071997 | 0.0457 | 0.030963 | 0.025865 | 0.022536 | 0.023484 | 0.006355 | 0.049951 | 0.022114 | 0.012933 | -0.020103
6 | 1.2075 | 1.3553 | 1.0062 | 1.2093 | 1.2016 | 1.2586 | 1.1951 | 2.2321 | 2.5634 | 2.6089 | 2.2353 | 2.723 | 2.8373 | 2.593 | 2.2298 | 1.9805 | 2.4146 | 2.3413 | 1.8555 | 1.7209 | 1.9677 | 1.5481 | 1.206 | 1.3297
7 | -0.64955 | -0.6916 | -0.72783 | -0.72985 | -0.71078 | -0.75149 | -0.63873 | -0.29117 | -0.05447 | -0.039376 | 0.089144 | 0.030543 | 0.0077718 | 0.0052022 | -0.07668 | -0.13329 | -0.19458 | -0.25213 | -0.21471 | -0.26731 | -0.19403 | -0.35488 | -0.44568 | -0.46936
8 | -0.55471 | -0.56419 | -0.57516 | -0.5611 | -0.56487 | -0.55694 | -0.46869 | -0.37901 | -0.37567 | -0.38089 | -0.36357 | -0.36682 | -0.37919 | -0.37837 | -0.41598 | -0.43462 | -0.44996 | -0.45602 | -0.47872 | -0.47541 | -0.50558 | -0.54857 | -0.54537 | -0.56148
9 | 0.0016842 | -0.016163 | -0.020696 | -0.025738 | -0.024754 | -0.02832 | -0.054348 | -0.017699 | -0.027008 | -0.0092693 | -0.00017263 | 0.0073363 | 0.024384 | 0.025194 | 0.018723 | 0.04478 | 0.036896 | 0.033031 | 0.02655 | 0.02772 | 0.038015 | 0.034215 | -0.0033668 | -0.0054921
10 | -0.11735 | -0.13113 | -0.13724 | -0.13283 | -0.14009 | -0.14255 | -0.045978 | 0.04058 | 0.089578 | 0.09665 | 0.040976 | 0.097595 | 0.10813 | 0.10286 | 0.079779 | 0.034206 | 0.01752 | 0.017287 | 0.017821 | 0.036307 | 0.050556 | 0.0069886 | -0.053794 | -0.089557
11 | -0.17037 | -0.18883 | -0.19334 | -0.19429 | -0.19117 | -0.19762 | -0.14975 | -0.12558 | -0.10567 | -0.084109 | -0.084546 | -0.086924 | -0.10312 | -0.10613 | -0.12026 | -0.12037 | -0.12462 | -0.096399 | -0.086957 | -0.097121 | -0.079679 | -0.10228 | -0.11594 | -0.13361
12 | -0.29975 | -0.18685 | -0.23382 | -0.18783 | -0.21124 | -0.11109 | -0.38584 | -0.29737 | -0.22273 | -0.25685 | -0.26873 | -0.24965 | 0.12381 | 0.062199 | -0.3515 | -0.11839 | -0.1364 | -0.079392 | 0.0037403 | 0.2461 | 0.54361 | 0.53072 | 0.51385 | 0.52369
13 | 0.61651 | 0.59759 | 0.43601 | 0.40492 | 0.36133 | 0.45829 | 1.494 | 1.9752 | 2.5855 | 2.5143 | 2.4283 | 2.3742 | 2.5403 | 2.4026 | 2.1418 | 2.0101 | 1.9897 | 2.0359 | 1.6934 | 1.5058 | 1.6451 | 1.1513 | 0.50526 | 0.54672
14 | 0.10424 | 0.1154 | 0.1084 | 0.10606 | 0.105 | 0.10996 | 0.11161 | 0.21794 | 0.24845 | 0.24198 | 0.23102 | 0.23854 | 0.24608 | 0.2404 | 0.17055 | 0.22302 | 0.21906 | 0.20781 | 0.16751 | 0.15193 | 0.15773 | 0.15707 | 0.1117 | 0.10814
15 | 0.0021098 | -0.010744 | -0.012633 | -0.01695 | -0.022209 | -0.018017 | -0.020619 | 0.053485 | 0.06806 | 0.090936 | 0.051427 | 0.045798 | 0.032239 | 0.042367 | 0.017762 | 0.015826 | 0.018689 | 0.03456 | 0.065648 | 0.067056 | 0.05277 | 0.040659 | 0.019525 | 0.003659
16 | -0.035436 | -0.082798 | -0.14437 | -0.13481 | -0.13558 | -0.13379 | -0.0082125 | 0.15706 | 0.20923 | 0.20952 | 0.17496 | 0.21518 | 0.19635 | 0.16925 | 0.12255 | 0.077289 | 0.098192 | 0.085745 | 0.01623 | 0.067547 | 0.095301 | 0.062636 | -0.060205 | -0.12402
17 | -0.39224 | -0.3996 | -0.40747 | -0.40345 | -0.40428 | -0.43346 | -0.39096 | -0.26542 | -0.19603 | -0.20874 | -0.25534 | -0.28845 | -0.26136 | -0.27772 | -0.26293 | -0.30981 | -0.34682 | -0.31487 | -0.22263 | -0.19892 | -0.19754 | -0.26358 | -0.33516 | -0.34772
18 | -0.1709 | -0.22557 | -0.25964 | -0.25382 | -0.26323 | -0.27894 | -0.25597 | -0.09915 | 0.031604 | 0.11352 | 0.18356 | 0.20079 | 0.17106 | 0.14258 | 0.095131 | 0.061926 | 0.052765 | 0.046437 | 0.045586 | 0.012333 | 0.098923 | 0.045122 | 0.026123 | -0.040206
19 | 0.47345 | 0.54213 | 0.39444 | 0.46951 | 0.4952 | 0.4885 | 0.49251 | 0.87497 | 1.0151 | 1.0231 | 0.87623 | 1.0465 | 1.1015 | 1.0167 | 0.90974 | 0.80006 | 0.96585 | 0.90872 | 0.7422 | 0.66812 | 0.81093 | 0.63173 | 0.46807 | 0.53719
20 | -0.25982 | -0.2739 | -0.29402 | -0.30386 | -0.28431 | -0.29458 | -0.25549 | -0.12122 | -0.021788 | -0.016227 | 0.035657 | 0.011973 | 0.0030466 | 0.0020809 | -0.030365 | -0.053314 | -0.080192 | -0.098855 | -0.085015 | -0.10799 | -0.076091 | -0.14055 | -0.18004 | -0.18774
21 | -1.143 | -1.1058 | -1.1503 | -1.1566 | -1.1297 | -1.1139 | -0.93738 | -0.78897 | -0.77411 | -0.73937 | -0.73449 | -0.71911 | -0.74351 | -0.75674 | -0.85743 | -0.89585 | -0.91829 | -0.93969 | -0.92929 | -0.97022 | -1.0318 | -1.0971 | -1.0798 | -1.0896
22 | 0.0042104 | -0.040408 | -0.051741 | -0.063703 | -0.060047 | -0.072216 | -0.13187 | -0.042946 | -0.065515 | -0.023173 | -0.00043157 | 0.017621 | 0.06096 | 0.062985 | 0.047286 | 0.10976 | 0.093171 | 0.081767 | 0.065705 | 0.069985 | 0.095038 | 0.088156 | -0.008417 | -0.01373
23 | -0.78234 | -0.89206 | -0.89665 | -0.90363 | -0.95261 | -0.94073 | -0.30349 | 0.26518 | 0.62156 | 0.64433 | 0.27591 | 0.67719 | 0.70658 | 0.68574 | 0.53186 | 0.22804 | 0.1168 | 0.11641 | 0.12118 | 0.23255 | 0.33363 | 0.047523 | -0.35159 | -0.59114
24 | -1.0133 | -1.0577 | -1.1383 | -1.1329 | -1.0924 | -1.085 | -0.89062 | -0.71036 | -0.60995 | -0.4712 | -0.47838 | -0.50178 | -0.60709 | -0.62486 | -0.6872 | -0.7016 | -0.71209 | -0.53465 | -0.47741 | -0.56053 | -0.45071 | -0.5903 | -0.65581 | -0.75593
25 | -0.21848 | -0.1295 | -0.16869 | -0.13285 | -0.14938 | -0.080968 | -0.27833 | -0.21026 | -0.16228 | -0.18534 | -0.19001 | -0.18008 | 0.088433 | 0.043979 | -0.25358 | -0.085408 | -0.09938 | -0.055575 | 0.0026717 | 0.17061 | 0.37676 | 0.38292 | 0.37067 | 0.3817
26 | 0.19463 | 0.18492 | 0.13488 | 0.12158 | 0.11292 | 0.14035 | 0.48103 | 0.61725 | 0.7918 | 0.75489 | 0.73631 | 0.75676 | 0.8179 | 0.73608 | 0.68284 | 0.64072 | 0.63423 | 0.63621 | 0.51869 | 0.48977 | 0.509 | 0.35977 | 0.15789 | 0.16917
27 | 0.20641 | 0.22175 | 0.21036 | 0.21856 | 0.2058 | 0.22214 | 0.22778 | 0.42305 | 0.49192 | 0.48396 | 0.47137 | 0.47241 | 0.5021 | 0.476 | 0.3411 | 0.44162 | 0.43812 | 0.41143 | 0.33171 | 0.29784 | 0.32176 | 0.31732 | 0.22339 | 0.21195
28 | 0.0074595 | -0.037604 | -0.043331 | -0.060523 | -0.076971 | -0.061823 | -0.070722 | 0.18909 | 0.24064 | 0.3058 | 0.18 | 0.16353 | 0.11284 | 0.1468 | 0.063436 | 0.055391 | 0.06541 | 0.11622 | 0.22977 | 0.23239 | 0.18652 | 0.14091 | 0.067655 | 0.012681
29 | -1.0631 | -2.5592 | -4.3312 | -4.1261 | -4.109 | -3.8945 | -0.24391 | 4.6642 | 6.1525 | 6.4114 | 5.3539 | 6.5871 | 6.0094 | 5.1294 | 3.8264 | 2.3187 | 2.8591 | 2.5723 | 0.49685 | 2.0678 | 2.9168 | 1.8603 | -1.7707 | -3.6841
30 | -0.66604 | -0.67187 | -0.69189 | -0.71309 | -0.71471 | -0.72881 | -0.67747 | -0.45993 | -0.33966 | -0.35097 | -0.46038 | -0.49489 | -0.46196 | -0.49593 | -0.46013 | -0.54217 | -0.62552 | -0.55102 | -0.38181 | -0.34463 | -0.34919 | -0.46587 | -0.57504 | -0.59659
31 | -0.42724 | -0.54733 | -0.65559 | -0.65397 | -0.63853 | -0.70439 | -0.62725 | -0.2504 | 0.080591 | 0.2838 | 0.46818 | 0.49705 | 0.43629 | 0.35293 | 0.23083 | 0.15172 | 0.12803 | 0.11154 | 0.11742 | 0.031146 | 0.24486 | 0.11057 | 0.064667 | -0.10462
32 | 0.47823 | 0.53681 | 0.41054 | 0.46477 | 0.47578 | 0.50346 | 0.47802 | 0.88389 | 1.0356 | 1.0333 | 0.88517 | 1.0785 | 1.1015 | 1.0269 | 0.90974 | 0.80006 | 0.94673 | 0.92726 | 0.72765 | 0.68836 | 0.77913 | 0.63173 | 0.48718 | 0.54251

## Qc, Summer, S8
LoadID | 0 | 1 | 2 | 3 | 4 | 5 | 6 | 7 | 8 | 9 | 10 | 11 | 12 | 13 | 14 | 15 | 16 | 17 | 18 | 19 | 20 | 21 | 22 | 23
1 | 0.58828 | 0.6924 | 0.63751 | 0.64924 | 0.63001 | 0.67309 | 0.67649 | 1.2692 | 1.4609 | 1.4519 | 1.4281 | 1.4172 | 1.5063 | 1.4713 | 1.003 | 1.3513 | 1.3546 | 1.2343 | 1.015 | 0.91158 | 0.96528 | 0.93291 | 0.66361 | 0.64883
2 | 0.0042626 | -0.021701 | -0.025519 | -0.033557 | -0.043983 | -0.036034 | -0.040412 | 0.10805 | 0.1389 | 0.18187 | 0.10491 | 0.092521 | 0.063839 | 0.085582 | 0.035524 | 0.031652 | 0.037377 | 0.066409 | 0.13001 | 0.1328 | 0.10449 | 0.081317 | 0.038269 | 0.0071028
3 | -0.13891 | -0.33788 | -0.60107 | -0.5338 | -0.5534 | -0.53516 | -0.032193 | 0.63459 | 0.84519 | 0.82972 | 0.69985 | 0.89585 | 0.80126 | 0.69083 | 0.50019 | 0.30603 | 0.39277 | 0.34641 | 0.064921 | 0.27846 | 0.3812 | 0.25305 | -0.23846 | -0.48149
4 | -0.29418 | -0.28794 | -0.30863 | -0.30258 | -0.30321 | -0.31553 | -0.2846 | -0.19711 | -0.14848 | -0.15349 | -0.19731 | -0.21634 | -0.19994 | -0.21042 | -0.19921 | -0.2371 | -0.26012 | -0.23143 | -0.16864 | -0.14919 | -0.14666 | -0.19768 | -0.24891 | -0.25057
5 | -0.086294 | -0.11057 | -0.13242 | -0.1282 | -0.13031 | -0.14088 | -0.12418 | -0.049575 | 0.01596 | 0.056199 | 0.092708 | 0.10039 | 0.087257 | 0.071997 | 0.0457 | 0.030963 | 0.025865 | 0.022536 | 0.023484 | 0.006355 | 0.049951 | 0.022114 | 0.012933 | -0.020103
6 | 1.2075 | 1.3553 | 1.0062 | 1.2093 | 1.2016 | 1.2586 | 1.1951 | 2.2321 | 2.5634 | 2.6089 | 2.2353 | 2.723 | 2.8373 | 2.593 | 2.2298 | 1.9805 | 2.4146 | 2.3413 | 1.8555 | 1.7209 | 1.9677 | 1.5481 | 1.206 | 1.3297
7 | -0.64955 | -0.6916 | -0.72783 | -0.72985 | -0.71078 | -0.75149 | -0.63873 | -0.29117 | -0.05447 | -0.039376 | 0.089144 | 0.030543 | 0.0077718 | 0.0052022 | -0.07668 | -0.13329 | -0.19458 | -0.25213 | -0.21471 | -0.26731 | -0.19403 | -0.35488 | -0.44568 | -0.46936
8 | -0.55471 | -0.56419 | -0.57516 | -0.5611 | -0.56487 | -0.55694 | -0.46869 | -0.37901 | -0.37567 | -0.38089 | -0.36357 | -0.36682 | -0.37919 | -0.37837 | -0.41598 | -0.43462 | -0.44996 | -0.45602 | -0.47872 | -0.47541 | -0.50558 | -0.54857 | -0.54537 | -0.56148
9 | 0.0016842 | -0.016163 | -0.020696 | -0.025738 | -0.024754 | -0.02832 | -0.054348 | -0.017699 | -0.027008 | -0.0092693 | -0.00017263 | 0.0073363 | 0.024384 | 0.025194 | 0.018723 | 0.04478 | 0.036896 | 0.033031 | 0.02655 | 0.02772 | 0.038015 | 0.034215 | -0.0033668 | -0.0054921
10 | -0.11735 | -0.13113 | -0.13724 | -0.13283 | -0.14009 | -0.14255 | -0.045978 | 0.04058 | 0.089578 | 0.09665 | 0.040976 | 0.097595 | 0.10813 | 0.10286 | 0.079779 | 0.034206 | 0.01752 | 0.017287 | 0.017821 | 0.036307 | 0.050556 | 0.0069886 | -0.053794 | -0.089557
11 | -0.17037 | -0.18883 | -0.19334 | -0.19429 | -0.19117 | -0.19762 | -0.14975 | -0.12558 | -0.10567 | -0.084109 | -0.084546 | -0.086924 | -0.10312 | -0.10613 | -0.12026 | -0.12037 | -0.12462 | -0.096399 | -0.086957 | -0.097121 | -0.079679 | -0.10228 | -0.11594 | -0.13361
12 | -0.29975 | -0.18685 | -0.23382 | -0.18783 | -0.21124 | -0.11109 | -0.38584 | -0.29737 | -0.22273 | -0.25685 | -0.26873 | -0.24965 | 0.12381 | 0.062199 | -0.3515 | -0.11839 | -0.1364 | -0.079392 | 0.0037403 | 0.2461 | 0.54361 | 0.53072 | 0.51385 | 0.52369
13 | 0.61651 | 0.59759 | 0.43601 | 0.40492 | 0.36133 | 0.45829 | 1.494 | 1.9752 | 2.5855 | 2.5143 | 2.4283 | 2.3742 | 2.5403 | 2.4026 | 2.1418 | 2.0101 | 1.9897 | 2.0359 | 1.6934 | 1.5058 | 1.6451 | 1.1513 | 0.50526 | 0.54672
14 | 0.10424 | 0.1154 | 0.1084 | 0.10606 | 0.105 | 0.10996 | 0.11161 | 0.21794 | 0.24845 | 0.24198 | 0.23102 | 0.23854 | 0.24608 | 0.2404 | 0.17055 | 0.22302 | 0.21906 | 0.20781 | 0.16751 | 0.15193 | 0.15773 | 0.15707 | 0.1117 | 0.10814
15 | 0.0021098 | -0.010744 | -0.012633 | -0.01695 | -0.022209 | -0.018017 | -0.020619 | 0.053485 | 0.06806 | 0.090936 | 0.051427 | 0.045798 | 0.032239 | 0.042367 | 0.017762 | 0.015826 | 0.018689 | 0.03456 | 0.065648 | 0.067056 | 0.05277 | 0.040659 | 0.019525 | 0.003659
16 | -0.035436 | -0.082798 | -0.14437 | -0.13481 | -0.13558 | -0.13379 | -0.0082125 | 0.15706 | 0.20923 | 0.20952 | 0.17496 | 0.21518 | 0.19635 | 0.16925 | 0.12255 | 0.077289 | 0.098192 | 0.085745 | 0.01623 | 0.067547 | 0.095301 | 0.062636 | -0.060205 | -0.12402
17 | -0.39224 | -0.3996 | -0.40747 | -0.40345 | -0.40428 | -0.43346 | -0.39096 | -0.26542 | -0.19603 | -0.20874 | -0.25534 | -0.28845 | -0.26136 | -0.27772 | -0.26293 | -0.30981 | -0.34682 | -0.31487 | -0.22263 | -0.19892 | -0.19754 | -0.26358 | -0.33516 | -0.34772
18 | -0.1709 | -0.22557 | -0.25964 | -0.25382 | -0.26323 | -0.27894 | -0.25597 | -0.09915 | 0.031604 | 0.11352 | 0.18356 | 0.20079 | 0.17106 | 0.14258 | 0.095131 | 0.061926 | 0.052765 | 0.046437 | 0.045586 | 0.012333 | 0.098923 | 0.045122 | 0.026123 | -0.040206
19 | 0.47345 | 0.54213 | 0.39444 | 0.46951 | 0.4952 | 0.4885 | 0.49251 | 0.87497 | 1.0151 | 1.0231 | 0.87623 | 1.0465 | 1.1015 | 1.0167 | 0.90974 | 0.80006 | 0.96585 | 0.90872 | 0.7422 | 0.66812 | 0.81093 | 0.63173 | 0.46807 | 0.53719
20 | -0.25982 | -0.2739 | -0.29402 | -0.30386 | -0.28431 | -0.29458 | -0.25549 | -0.12122 | -0.021788 | -0.016227 | 0.035657 | 0.011973 | 0.0030466 | 0.0020809 | -0.030365 | -0.053314 | -0.080192 | -0.098855 | -0.085015 | -0.10799 | -0.076091 | -0.14055 | -0.18004 | -0.18774
21 | -1.143 | -1.1058 | -1.1503 | -1.1566 | -1.1297 | -1.1139 | -0.93738 | -0.78897 | -0.77411 | -0.73937 | -0.73449 | -0.71911 | -0.74351 | -0.75674 | -0.85743 | -0.89585 | -0.91829 | -0.93969 | -0.92929 | -0.97022 | -1.0318 | -1.0971 | -1.0798 | -1.0896
22 | 0.0042104 | -0.040408 | -0.051741 | -0.063703 | -0.060047 | -0.072216 | -0.13187 | -0.042946 | -0.065515 | -0.023173 | -0.00043157 | 0.017621 | 0.06096 | 0.062985 | 0.047286 | 0.10976 | 0.093171 | 0.081767 | 0.065705 | 0.069985 | 0.095038 | 0.088156 | -0.008417 | -0.01373
23 | -0.78234 | -0.89206 | -0.89665 | -0.90363 | -0.95261 | -0.94073 | -0.30349 | 0.26518 | 0.62156 | 0.64433 | 0.27591 | 0.67719 | 0.70658 | 0.68574 | 0.53186 | 0.22804 | 0.1168 | 0.11641 | 0.12118 | 0.23255 | 0.33363 | 0.047523 | -0.35159 | -0.59114
24 | -1.0133 | -1.0577 | -1.1383 | -1.1329 | -1.0924 | -1.085 | -0.89062 | -0.71036 | -0.60995 | -0.4712 | -0.47838 | -0.50178 | -0.60709 | -0.62486 | -0.6872 | -0.7016 | -0.71209 | -0.53465 | -0.47741 | -0.56053 | -0.45071 | -0.5903 | -0.65581 | -0.75593
25 | -0.21848 | -0.1295 | -0.16869 | -0.13285 | -0.14938 | -0.080968 | -0.27833 | -0.21026 | -0.16228 | -0.18534 | -0.19001 | -0.18008 | 0.088433 | 0.043979 | -0.25358 | -0.085408 | -0.09938 | -0.055575 | 0.0026717 | 0.17061 | 0.37676 | 0.38292 | 0.37067 | 0.3817
26 | 0.19463 | 0.18492 | 0.13488 | 0.12158 | 0.11292 | 0.14035 | 0.48103 | 0.61725 | 0.7918 | 0.75489 | 0.73631 | 0.75676 | 0.8179 | 0.73608 | 0.68284 | 0.64072 | 0.63423 | 0.63621 | 0.51869 | 0.48977 | 0.509 | 0.35977 | 0.15789 | 0.16917
27 | 0.20641 | 0.22175 | 0.21036 | 0.21856 | 0.2058 | 0.22214 | 0.22778 | 0.42305 | 0.49192 | 0.48396 | 0.47137 | 0.47241 | 0.5021 | 0.476 | 0.3411 | 0.44162 | 0.43812 | 0.41143 | 0.33171 | 0.29784 | 0.32176 | 0.31732 | 0.22339 | 0.21195
28 | 0.0074595 | -0.037604 | -0.043331 | -0.060523 | -0.076971 | -0.061823 | -0.070722 | 0.18909 | 0.24064 | 0.3058 | 0.18 | 0.16353 | 0.11284 | 0.1468 | 0.063436 | 0.055391 | 0.06541 | 0.11622 | 0.22977 | 0.23239 | 0.18652 | 0.14091 | 0.067655 | 0.012681
29 | -1.0631 | -2.5592 | -4.3312 | -4.1261 | -4.109 | -3.8945 | -0.24391 | 4.6642 | 6.1525 | 6.4114 | 5.3539 | 6.5871 | 6.0094 | 5.1294 | 3.8264 | 2.3187 | 2.8591 | 2.5723 | 0.49685 | 2.0678 | 2.9168 | 1.8603 | -1.7707 | -3.6841
30 | -0.66604 | -0.67187 | -0.69189 | -0.71309 | -0.71471 | -0.72881 | -0.67747 | -0.45993 | -0.33966 | -0.35097 | -0.46038 | -0.49489 | -0.46196 | -0.49593 | -0.46013 | -0.54217 | -0.62552 | -0.55102 | -0.38181 | -0.34463 | -0.34919 | -0.46587 | -0.57504 | -0.59659
31 | -0.42724 | -0.54733 | -0.65559 | -0.65397 | -0.63853 | -0.70439 | -0.62725 | -0.2504 | 0.080591 | 0.2838 | 0.46818 | 0.49705 | 0.43629 | 0.35293 | 0.23083 | 0.15172 | 0.12803 | 0.11154 | 0.11742 | 0.031146 | 0.24486 | 0.11057 | 0.064667 | -0.10462
32 | 0.47823 | 0.53681 | 0.41054 | 0.46477 | 0.47578 | 0.50346 | 0.47802 | 0.88389 | 1.0356 | 1.0333 | 0.88517 | 1.0785 | 1.1015 | 1.0269 | 0.90974 | 0.80006 | 0.94673 | 0.92726 | 0.72765 | 0.68836 | 0.77913 | 0.63173 | 0.48718 | 0.54251

## Qc, Summer, S9
LoadID | 0 | 1 | 2 | 3 | 4 | 5 | 6 | 7 | 8 | 9 | 10 | 11 | 12 | 13 | 14 | 15 | 16 | 17 | 18 | 19 | 20 | 21 | 22 | 23
1 | 0.58828 | 0.6924 | 0.63751 | 0.64924 | 0.63001 | 0.67309 | 0.67649 | 1.2692 | 1.4609 | 1.4519 | 1.4281 | 1.4172 | 1.5063 | 1.4713 | 1.003 | 1.3513 | 1.3546 | 1.2343 | 1.015 | 0.91158 | 0.96528 | 0.93291 | 0.66361 | 0.64883
2 | 0.0042626 | -0.021701 | -0.025519 | -0.033557 | -0.043983 | -0.036034 | -0.040412 | 0.10805 | 0.1389 | 0.18187 | 0.10491 | 0.092521 | 0.063839 | 0.085582 | 0.035524 | 0.031652 | 0.037377 | 0.066409 | 0.13001 | 0.1328 | 0.10449 | 0.081317 | 0.038269 | 0.0071028
3 | -0.13891 | -0.33788 | -0.60107 | -0.5338 | -0.5534 | -0.53516 | -0.032193 | 0.63459 | 0.84519 | 0.82972 | 0.69985 | 0.89585 | 0.80126 | 0.69083 | 0.50019 | 0.30603 | 0.39277 | 0.34641 | 0.064921 | 0.27846 | 0.3812 | 0.25305 | -0.23846 | -0.48149
4 | -0.29418 | -0.28794 | -0.30863 | -0.30258 | -0.30321 | -0.31553 | -0.2846 | -0.19711 | -0.14848 | -0.15349 | -0.19731 | -0.21634 | -0.19994 | -0.21042 | -0.19921 | -0.2371 | -0.26012 | -0.23143 | -0.16864 | -0.14919 | -0.14666 | -0.19768 | -0.24891 | -0.25057
5 | -0.086294 | -0.11057 | -0.13242 | -0.1282 | -0.13031 | -0.14088 | -0.12418 | -0.049575 | 0.01596 | 0.056199 | 0.092708 | 0.10039 | 0.087257 | 0.071997 | 0.0457 | 0.030963 | 0.025865 | 0.022536 | 0.023484 | 0.006355 | 0.049951 | 0.022114 | 0.012933 | -0.020103
6 | 1.2075 | 1.3553 | 1.0062 | 1.2093 | 1.2016 | 1.2586 | 1.1951 | 2.2321 | 2.5634 | 2.6089 | 2.2353 | 2.723 | 2.8373 | 2.593 | 2.2298 | 1.9805 | 2.4146 | 2.3413 | 1.8555 | 1.7209 | 1.9677 | 1.5481 | 1.206 | 1.3297
7 | -0.64955 | -0.6916 | -0.72783 | -0.72985 | -0.71078 | -0.75149 | -0.63873 | -0.29117 | -0.05447 | -0.039376 | 0.089144 | 0.030543 | 0.0077718 | 0.0052022 | -0.07668 | -0.13329 | -0.19458 | -0.25213 | -0.21471 | -0.26731 | -0.19403 | -0.35488 | -0.44568 | -0.46936
8 | -0.55471 | -0.56419 | -0.57516 | -0.5611 | -0.56487 | -0.55694 | -0.46869 | -0.37901 | -0.37567 | -0.38089 | -0.36357 | -0.36682 | -0.37919 | -0.37837 | -0.41598 | -0.43462 | -0.44996 | -0.45602 | -0.47872 | -0.47541 | -0.50558 | -0.54857 | -0.54537 | -0.56148
9 | 0.0016842 | -0.016163 | -0.020696 | -0.025738 | -0.024754 | -0.02832 | -0.054348 | -0.017699 | -0.027008 | -0.0092693 | -0.00017263 | 0.0073363 | 0.024384 | 0.025194 | 0.018723 | 0.04478 | 0.036896 | 0.033031 | 0.02655 | 0.02772 | 0.038015 | 0.034215 | -0.0033668 | -0.0054921
10 | -0.11735 | -0.13113 | -0.13724 | -0.13283 | -0.14009 | -0.14255 | -0.045978 | 0.04058 | 0.089578 | 0.09665 | 0.040976 | 0.097595 | 0.10813 | 0.10286 | 0.079779 | 0.034206 | 0.01752 | 0.017287 | 0.017821 | 0.036307 | 0.050556 | 0.0069886 | -0.053794 | -0.089557
11 | -0.17037 | -0.18883 | -0.19334 | -0.19429 | -0.19117 | -0.19762 | -0.14975 | -0.12558 | -0.10567 | -0.084109 | -0.084546 | -0.086924 | -0.10312 | -0.10613 | -0.12026 | -0.12037 | -0.12462 | -0.096399 | -0.086957 | -0.097121 | -0.079679 | -0.10228 | -0.11594 | -0.13361
12 | -0.29975 | -0.18685 | -0.23382 | -0.18783 | -0.21124 | -0.11109 | -0.38584 | -0.29737 | -0.22273 | -0.25685 | -0.26873 | -0.24965 | 0.12381 | 0.062199 | -0.3515 | -0.11839 | -0.1364 | -0.079392 | 0.0037403 | 0.2461 | 0.54361 | 0.53072 | 0.51385 | 0.52369
13 | 0.61651 | 0.59759 | 0.43601 | 0.40492 | 0.36133 | 0.45829 | 1.494 | 1.9752 | 2.5855 | 2.5143 | 2.4283 | 2.3742 | 2.5403 | 2.4026 | 2.1418 | 2.0101 | 1.9897 | 2.0359 | 1.6934 | 1.5058 | 1.6451 | 1.1513 | 0.50526 | 0.54672
14 | 0.10424 | 0.1154 | 0.1084 | 0.10606 | 0.105 | 0.10996 | 0.11161 | 0.21794 | 0.24845 | 0.24198 | 0.23102 | 0.23854 | 0.24608 | 0.2404 | 0.17055 | 0.22302 | 0.21906 | 0.20781 | 0.16751 | 0.15193 | 0.15773 | 0.15707 | 0.1117 | 0.10814
15 | 0.0021098 | -0.010744 | -0.012633 | -0.01695 | -0.022209 | -0.018017 | -0.020619 | 0.053485 | 0.06806 | 0.090936 | 0.051427 | 0.045798 | 0.032239 | 0.042367 | 0.017762 | 0.015826 | 0.018689 | 0.03456 | 0.065648 | 0.067056 | 0.05277 | 0.040659 | 0.019525 | 0.003659
16 | -0.035436 | -0.082798 | -0.14437 | -0.13481 | -0.13558 | -0.13379 | -0.0082125 | 0.15706 | 0.20923 | 0.20952 | 0.17496 | 0.21518 | 0.19635 | 0.16925 | 0.12255 | 0.077289 | 0.098192 | 0.085745 | 0.01623 | 0.067547 | 0.095301 | 0.062636 | -0.060205 | -0.12402
17 | -0.39224 | -0.3996 | -0.40747 | -0.40345 | -0.40428 | -0.43346 | -0.39096 | -0.26542 | -0.19603 | -0.20874 | -0.25534 | -0.28845 | -0.26136 | -0.27772 | -0.26293 | -0.30981 | -0.34682 | -0.31487 | -0.22263 | -0.19892 | -0.19754 | -0.26358 | -0.33516 | -0.34772
18 | -0.1709 | -0.22557 | -0.25964 | -0.25382 | -0.26323 | -0.27894 | -0.25597 | -0.09915 | 0.031604 | 0.11352 | 0.18356 | 0.20079 | 0.17106 | 0.14258 | 0.095131 | 0.061926 | 0.052765 | 0.046437 | 0.045586 | 0.012333 | 0.098923 | 0.045122 | 0.026123 | -0.040206
19 | 0.47345 | 0.54213 | 0.39444 | 0.46951 | 0.4952 | 0.4885 | 0.49251 | 0.87497 | 1.0151 | 1.0231 | 0.87623 | 1.0465 | 1.1015 | 1.0167 | 0.90974 | 0.80006 | 0.96585 | 0.90872 | 0.7422 | 0.66812 | 0.81093 | 0.63173 | 0.46807 | 0.53719
20 | -0.25982 | -0.2739 | -0.29402 | -0.30386 | -0.28431 | -0.29458 | -0.25549 | -0.12122 | -0.021788 | -0.016227 | 0.035657 | 0.011973 | 0.0030466 | 0.0020809 | -0.030365 | -0.053314 | -0.080192 | -0.098855 | -0.085015 | -0.10799 | -0.076091 | -0.14055 | -0.18004 | -0.18774
21 | -1.143 | -1.1058 | -1.1503 | -1.1566 | -1.1297 | -1.1139 | -0.93738 | -0.78897 | -0.77411 | -0.73937 | -0.73449 | -0.71911 | -0.74351 | -0.75674 | -0.85743 | -0.89585 | -0.91829 | -0.93969 | -0.92929 | -0.97022 | -1.0318 | -1.0971 | -1.0798 | -1.0896
22 | 0.0042104 | -0.040408 | -0.051741 | -0.063703 | -0.060047 | -0.072216 | -0.13187 | -0.042946 | -0.065515 | -0.023173 | -0.00043157 | 0.017621 | 0.06096 | 0.062985 | 0.047286 | 0.10976 | 0.093171 | 0.081767 | 0.065705 | 0.069985 | 0.095038 | 0.088156 | -0.008417 | -0.01373
23 | -0.78234 | -0.89206 | -0.89665 | -0.90363 | -0.95261 | -0.94073 | -0.30349 | 0.26518 | 0.62156 | 0.64433 | 0.27591 | 0.67719 | 0.70658 | 0.68574 | 0.53186 | 0.22804 | 0.1168 | 0.11641 | 0.12118 | 0.23255 | 0.33363 | 0.047523 | -0.35159 | -0.59114
24 | -1.0133 | -1.0577 | -1.1383 | -1.1329 | -1.0924 | -1.085 | -0.89062 | -0.71036 | -0.60995 | -0.4712 | -0.47838 | -0.50178 | -0.60709 | -0.62486 | -0.6872 | -0.7016 | -0.71209 | -0.53465 | -0.47741 | -0.56053 | -0.45071 | -0.5903 | -0.65581 | -0.75593
25 | -0.21848 | -0.1295 | -0.16869 | -0.13285 | -0.14938 | -0.080968 | -0.27833 | -0.21026 | -0.16228 | -0.18534 | -0.19001 | -0.18008 | 0.088433 | 0.043979 | -0.25358 | -0.085408 | -0.09938 | -0.055575 | 0.0026717 | 0.17061 | 0.37676 | 0.38292 | 0.37067 | 0.3817
26 | 0.19463 | 0.18492 | 0.13488 | 0.12158 | 0.11292 | 0.14035 | 0.48103 | 0.61725 | 0.7918 | 0.75489 | 0.73631 | 0.75676 | 0.8179 | 0.73608 | 0.68284 | 0.64072 | 0.63423 | 0.63621 | 0.51869 | 0.48977 | 0.509 | 0.35977 | 0.15789 | 0.16917
27 | 0.20641 | 0.22175 | 0.21036 | 0.21856 | 0.2058 | 0.22214 | 0.22778 | 0.42305 | 0.49192 | 0.48396 | 0.47137 | 0.47241 | 0.5021 | 0.476 | 0.3411 | 0.44162 | 0.43812 | 0.41143 | 0.33171 | 0.29784 | 0.32176 | 0.31732 | 0.22339 | 0.21195
28 | 0.0074595 | -0.037604 | -0.043331 | -0.060523 | -0.076971 | -0.061823 | -0.070722 | 0.18909 | 0.24064 | 0.3058 | 0.18 | 0.16353 | 0.11284 | 0.1468 | 0.063436 | 0.055391 | 0.06541 | 0.11622 | 0.22977 | 0.23239 | 0.18652 | 0.14091 | 0.067655 | 0.012681
29 | -1.0631 | -2.5592 | -4.3312 | -4.1261 | -4.109 | -3.8945 | -0.24391 | 4.6642 | 6.1525 | 6.4114 | 5.3539 | 6.5871 | 6.0094 | 5.1294 | 3.8264 | 2.3187 | 2.8591 | 2.5723 | 0.49685 | 2.0678 | 2.9168 | 1.8603 | -1.7707 | -3.6841
30 | -0.66604 | -0.67187 | -0.69189 | -0.71309 | -0.71471 | -0.72881 | -0.67747 | -0.45993 | -0.33966 | -0.35097 | -0.46038 | -0.49489 | -0.46196 | -0.49593 | -0.46013 | -0.54217 | -0.62552 | -0.55102 | -0.38181 | -0.34463 | -0.34919 | -0.46587 | -0.57504 | -0.59659
31 | -0.42724 | -0.54733 | -0.65559 | -0.65397 | -0.63853 | -0.70439 | -0.62725 | -0.2504 | 0.080591 | 0.2838 | 0.46818 | 0.49705 | 0.43629 | 0.35293 | 0.23083 | 0.15172 | 0.12803 | 0.11154 | 0.11742 | 0.031146 | 0.24486 | 0.11057 | 0.064667 | -0.10462
32 | 0.47823 | 0.53681 | 0.41054 | 0.46477 | 0.47578 | 0.50346 | 0.47802 | 0.88389 | 1.0356 | 1.0333 | 0.88517 | 1.0785 | 1.1015 | 1.0269 | 0.90974 | 0.80006 | 0.94673 | 0.92726 | 0.72765 | 0.68836 | 0.77913 | 0.63173 | 0.48718 | 0.54251

## UpFlex, Summer
LoadID | 0 | 1 | 2 | 3 | 4 | 5 | 6 | 7 | 8 | 9 | 10 | 11 | 12 | 13 | 14 | 15 | 16 | 17 | 18 | 19 | 20 | 21 | 22 | 23
1 | 0.13521 | 0.14885 | 0.19374 | 0.22211 | 0.26115 | 0.30527 | 0.27212 | 0.38903 | 0.35689 | 0.40309 | 0.41427 | 0.38427 | 0.3625 | 0.33373 | 0.3074 | 0.27666 | 0.27378 | 0.21692 | 0.17947 | 0.21297 | 0.217 | 0.24798 | 0.12041 | 0.11561
2 | 0.12169 | 0.13396 | 0.17436 | 0.1999 | 0.23504 | 0.27474 | 0.24491 | 0.35013 | 0.3212 | 0.36278 | 0.37284 | 0.34584 | 0.32625 | 0.30036 | 0.27666 | 0.24899 | 0.2464 | 0.19523 | 0.16153 | 0.19167 | 0.1953 | 0.22318 | 0.10837 | 0.10405
3 | 0.16225 | 0.17862 | 0.23249 | 0.26654 | 0.31339 | 0.36633 | 0.32655 | 0.46683 | 0.42827 | 0.4837 | 0.49712 | 0.46112 | 0.435 | 0.40048 | 0.36888 | 0.33199 | 0.32854 | 0.2603 | 0.21537 | 0.25556 | 0.26039 | 0.29758 | 0.14449 | 0.13873
4 | 0.081125 | 0.089308 | 0.11624 | 0.13327 | 0.15669 | 0.18316 | 0.16327 | 0.23342 | 0.21413 | 0.24185 | 0.24856 | 0.23056 | 0.2175 | 0.20024 | 0.18444 | 0.166 | 0.16427 | 0.13015 | 0.10768 | 0.12778 | 0.1302 | 0.14879 | 0.072245 | 0.069364
5 | 0.081125 | 0.089308 | 0.11624 | 0.13327 | 0.15669 | 0.18316 | 0.16327 | 0.23342 | 0.21413 | 0.24185 | 0.24856 | 0.23056 | 0.2175 | 0.20024 | 0.18444 | 0.166 | 0.16427 | 0.13015 | 0.10768 | 0.12778 | 0.1302 | 0.14879 | 0.072245 | 0.069364
6 | 0.27042 | 0.29769 | 0.38748 | 0.44423 | 0.52231 | 0.61054 | 0.54424 | 0.77806 | 0.71378 | 0.80617 | 0.82853 | 0.76853 | 0.725 | 0.66746 | 0.61481 | 0.55332 | 0.54756 | 0.43384 | 0.35895 | 0.42594 | 0.43399 | 0.49596 | 0.24082 | 0.23121
7 | 0.27042 | 0.29769 | 0.38748 | 0.44423 | 0.52231 | 0.61054 | 0.54424 | 0.77806 | 0.71378 | 0.80617 | 0.82853 | 0.76853 | 0.725 | 0.66746 | 0.61481 | 0.55332 | 0.54756 | 0.43384 | 0.35895 | 0.42594 | 0.43399 | 0.49596 | 0.24082 | 0.23121
8 | 0.081125 | 0.089308 | 0.11624 | 0.13327 | 0.15669 | 0.18316 | 0.16327 | 0.23342 | 0.21413 | 0.24185 | 0.24856 | 0.23056 | 0.2175 | 0.20024 | 0.18444 | 0.166 | 0.16427 | 0.13015 | 0.10768 | 0.12778 | 0.1302 | 0.14879 | 0.072245 | 0.069364
9 | 0.081125 | 0.089308 | 0.11624 | 0.13327 | 0.15669 | 0.18316 | 0.16327 | 0.23342 | 0.21413 | 0.24185 | 0.24856 | 0.23056 | 0.2175 | 0.20024 | 0.18444 | 0.166 | 0.16427 | 0.13015 | 0.10768 | 0.12778 | 0.1302 | 0.14879 | 0.072245 | 0.069364
10 | 0.060844 | 0.066981 | 0.087182 | 0.099951 | 0.11752 | 0.13737 | 0.12245 | 0.17506 | 0.1606 | 0.18139 | 0.18642 | 0.17292 | 0.16312 | 0.15018 | 0.13833 | 0.1245 | 0.1232 | 0.097613 | 0.080763 | 0.095837 | 0.097648 | 0.11159 | 0.054184 | 0.052023
11 | 0.081125 | 0.089308 | 0.11624 | 0.13327 | 0.15669 | 0.18316 | 0.16327 | 0.23342 | 0.21413 | 0.24185 | 0.24856 | 0.23056 | 0.2175 | 0.20024 | 0.18444 | 0.166 | 0.16427 | 0.13015 | 0.10768 | 0.12778 | 0.1302 | 0.14879 | 0.072245 | 0.069364
12 | 0.081125 | 0.089308 | 0.11624 | 0.13327 | 0.15669 | 0.18316 | 0.16327 | 0.23342 | 0.21413 | 0.24185 | 0.24856 | 0.23056 | 0.2175 | 0.20024 | 0.18444 | 0.166 | 0.16427 | 0.13015 | 0.10768 | 0.12778 | 0.1302 | 0.14879 | 0.072245 | 0.069364
13 | 0.16225 | 0.17862 | 0.23249 | 0.26654 | 0.31339 | 0.36633 | 0.32655 | 0.46683 | 0.42827 | 0.4837 | 0.49712 | 0.46112 | 0.435 | 0.40048 | 0.36888 | 0.33199 | 0.32854 | 0.2603 | 0.21537 | 0.25556 | 0.26039 | 0.29758 | 0.14449 | 0.13873
14 | 0.081125 | 0.089308 | 0.11624 | 0.13327 | 0.15669 | 0.18316 | 0.16327 | 0.23342 | 0.21413 | 0.24185 | 0.24856 | 0.23056 | 0.2175 | 0.20024 | 0.18444 | 0.166 | 0.16427 | 0.13015 | 0.10768 | 0.12778 | 0.1302 | 0.14879 | 0.072245 | 0.069364
15 | 0.081125 | 0.089308 | 0.11624 | 0.13327 | 0.15669 | 0.18316 | 0.16327 | 0.23342 | 0.21413 | 0.24185 | 0.24856 | 0.23056 | 0.2175 | 0.20024 | 0.18444 | 0.166 | 0.16427 | 0.13015 | 0.10768 | 0.12778 | 0.1302 | 0.14879 | 0.072245 | 0.069364
16 | 0.081125 | 0.089308 | 0.11624 | 0.13327 | 0.15669 | 0.18316 | 0.16327 | 0.23342 | 0.21413 | 0.24185 | 0.24856 | 0.23056 | 0.2175 | 0.20024 | 0.18444 | 0.166 | 0.16427 | 0.13015 | 0.10768 | 0.12778 | 0.1302 | 0.14879 | 0.072245 | 0.069364
17 | 0.12169 | 0.13396 | 0.17436 | 0.1999 | 0.23504 | 0.27474 | 0.24491 | 0.35013 | 0.3212 | 0.36278 | 0.37284 | 0.34584 | 0.32625 | 0.30036 | 0.27666 | 0.24899 | 0.2464 | 0.19523 | 0.16153 | 0.19167 | 0.1953 | 0.22318 | 0.10837 | 0.10405
18 | 0.12169 | 0.13396 | 0.17436 | 0.1999 | 0.23504 | 0.27474 | 0.24491 | 0.35013 | 0.3212 | 0.36278 | 0.37284 | 0.34584 | 0.32625 | 0.30036 | 0.27666 | 0.24899 | 0.2464 | 0.19523 | 0.16153 | 0.19167 | 0.1953 | 0.22318 | 0.10837 | 0.10405
19 | 0.12169 | 0.13396 | 0.17436 | 0.1999 | 0.23504 | 0.27474 | 0.24491 | 0.35013 | 0.3212 | 0.36278 | 0.37284 | 0.34584 | 0.32625 | 0.30036 | 0.27666 | 0.24899 | 0.2464 | 0.19523 | 0.16153 | 0.19167 | 0.1953 | 0.22318 | 0.10837 | 0.10405
20 | 0.12169 | 0.13396 | 0.17436 | 0.1999 | 0.23504 | 0.27474 | 0.24491 | 0.35013 | 0.3212 | 0.36278 | 0.37284 | 0.34584 | 0.32625 | 0.30036 | 0.27666 | 0.24899 | 0.2464 | 0.19523 | 0.16153 | 0.19167 | 0.1953 | 0.22318 | 0.10837 | 0.10405
21 | 0.12169 | 0.13396 | 0.17436 | 0.1999 | 0.23504 | 0.27474 | 0.24491 | 0.35013 | 0.3212 | 0.36278 | 0.37284 | 0.34584 | 0.32625 | 0.30036 | 0.27666 | 0.24899 | 0.2464 | 0.19523 | 0.16153 | 0.19167 | 0.1953 | 0.22318 | 0.10837 | 0.10405
22 | 0.12169 | 0.13396 | 0.17436 | 0.1999 | 0.23504 | 0.27474 | 0.24491 | 0.35013 | 0.3212 | 0.36278 | 0.37284 | 0.34584 | 0.32625 | 0.30036 | 0.27666 | 0.24899 | 0.2464 | 0.19523 | 0.16153 | 0.19167 | 0.1953 | 0.22318 | 0.10837 | 0.10405
23 | 0.56787 | 0.62516 | 0.8137 | 0.93288 | 1.0969 | 1.2821 | 1.1429 | 1.6339 | 1.4989 | 1.693 | 1.7399 | 1.6139 | 1.5225 | 1.4017 | 1.2911 | 1.162 | 1.1499 | 0.91106 | 0.75379 | 0.89447 | 0.91138 | 1.0415 | 0.50572 | 0.48555
24 | 0.56787 | 0.62516 | 0.8137 | 0.93288 | 1.0969 | 1.2821 | 1.1429 | 1.6339 | 1.4989 | 1.693 | 1.7399 | 1.6139 | 1.5225 | 1.4017 | 1.2911 | 1.162 | 1.1499 | 0.91106 | 0.75379 | 0.89447 | 0.91138 | 1.0415 | 0.50572 | 0.48555
25 | 0.081125 | 0.089308 | 0.11624 | 0.13327 | 0.15669 | 0.18316 | 0.16327 | 0.23342 | 0.21413 | 0.24185 | 0.24856 | 0.23056 | 0.2175 | 0.20024 | 0.18444 | 0.166 | 0.16427 | 0.13015 | 0.10768 | 0.12778 | 0.1302 | 0.14879 | 0.072245 | 0.069364
26 | 0.081125 | 0.089308 | 0.11624 | 0.13327 | 0.15669 | 0.18316 | 0.16327 | 0.23342 | 0.21413 | 0.24185 | 0.24856 | 0.23056 | 0.2175 | 0.20024 | 0.18444 | 0.166 | 0.16427 | 0.13015 | 0.10768 | 0.12778 | 0.1302 | 0.14879 | 0.072245 | 0.069364
27 | 0.081125 | 0.089308 | 0.11624 | 0.13327 | 0.15669 | 0.18316 | 0.16327 | 0.23342 | 0.21413 | 0.24185 | 0.24856 | 0.23056 | 0.2175 | 0.20024 | 0.18444 | 0.166 | 0.16427 | 0.13015 | 0.10768 | 0.12778 | 0.1302 | 0.14879 | 0.072245 | 0.069364
28 | 0.16225 | 0.17862 | 0.23249 | 0.26654 | 0.31339 | 0.36633 | 0.32655 | 0.46683 | 0.42827 | 0.4837 | 0.49712 | 0.46112 | 0.435 | 0.40048 | 0.36888 | 0.33199 | 0.32854 | 0.2603 | 0.21537 | 0.25556 | 0.26039 | 0.29758 | 0.14449 | 0.13873
29 | 0.27042 | 0.29769 | 0.38748 | 0.44423 | 0.52231 | 0.61054 | 0.54424 | 0.77806 | 0.71378 | 0.80617 | 0.82853 | 0.76853 | 0.725 | 0.66746 | 0.61481 | 0.55332 | 0.54756 | 0.43384 | 0.35895 | 0.42594 | 0.43399 | 0.49596 | 0.24082 | 0.23121
30 | 0.20281 | 0.22327 | 0.29061 | 0.33317 | 0.39173 | 0.45791 | 0.40818 | 0.58354 | 0.53534 | 0.60463 | 0.6214 | 0.5764 | 0.54375 | 0.5006 | 0.46111 | 0.41499 | 0.41067 | 0.32538 | 0.26921 | 0.31946 | 0.32549 | 0.37197 | 0.18061 | 0.17341
31 | 0.28394 | 0.31258 | 0.40685 | 0.46644 | 0.54843 | 0.64107 | 0.57146 | 0.81696 | 0.74947 | 0.84648 | 0.86996 | 0.80696 | 0.76125 | 0.70084 | 0.64555 | 0.58099 | 0.57494 | 0.45553 | 0.3769 | 0.44724 | 0.45569 | 0.52076 | 0.25286 | 0.24277
32 | 0.081125 | 0.089308 | 0.11624 | 0.13327 | 0.15669 | 0.18316 | 0.16327 | 0.23342 | 0.21413 | 0.24185 | 0.24856 | 0.23056 | 0.2175 | 0.20024 | 0.18444 | 0.166 | 0.16427 | 0.13015 | 0.10768 | 0.12778 | 0.1302 | 0.14879 | 0.072245 | 0.069364

## DownFlex, Summer
LoadID | 0 | 1 | 2 | 3 | 4 | 5 | 6 | 7 | 8 | 9 | 10 | 11 | 12 | 13 | 14 | 15 | 16 | 17 | 18 | 19 | 20 | 21 | 22 | 23
1 | 0.37485 | 0.3967 | 0.4189 | 0.43794 | 0.44291 | 0.46331 | 0.46094 | 0.4357 | 0.39476 | 0.5797 | 0.5661 | 0.52127 | 0.50861 | 0.5107 | 0.4865 | 0.44595 | 0.40079 | 0.38641 | 0.2429 | 0.25976 | 0.284 | 0.29077 | 0.30326 | 0.33474
2 | 0.33736 | 0.35703 | 0.37701 | 0.39415 | 0.39862 | 0.41698 | 0.41485 | 0.39213 | 0.35529 | 0.52173 | 0.50949 | 0.46915 | 0.45775 | 0.45963 | 0.43785 | 0.40136 | 0.36071 | 0.34777 | 0.21861 | 0.23378 | 0.2556 | 0.2617 | 0.27293 | 0.30127
3 | 0.44982 | 0.47604 | 0.50268 | 0.52553 | 0.5315 | 0.55598 | 0.55313 | 0.52284 | 0.47371 | 0.69564 | 0.67932 | 0.62553 | 0.61033 | 0.61284 | 0.5838 | 0.53514 | 0.48095 | 0.4637 | 0.29148 | 0.31171 | 0.3408 | 0.34893 | 0.36391 | 0.40169
4 | 0.22491 | 0.23802 | 0.25134 | 0.26277 | 0.26575 | 0.27799 | 0.27657 | 0.26142 | 0.23686 | 0.34782 | 0.33966 | 0.31276 | 0.30516 | 0.30642 | 0.2919 | 0.26757 | 0.24047 | 0.23185 | 0.14574 | 0.15585 | 0.1704 | 0.17446 | 0.18196 | 0.20084
5 | 0.22491 | 0.23802 | 0.25134 | 0.26277 | 0.26575 | 0.27799 | 0.27657 | 0.26142 | 0.23686 | 0.34782 | 0.33966 | 0.31276 | 0.30516 | 0.30642 | 0.2919 | 0.26757 | 0.24047 | 0.23185 | 0.14574 | 0.15585 | 0.1704 | 0.17446 | 0.18196 | 0.20084
6 | 0.74969 | 0.79339 | 0.8378 | 0.87589 | 0.88583 | 0.92663 | 0.92189 | 0.8714 | 0.78952 | 1.1594 | 1.1322 | 1.0425 | 1.0172 | 1.0214 | 0.97301 | 0.89191 | 0.80158 | 0.77283 | 0.4858 | 0.51951 | 0.568 | 0.58155 | 0.60652 | 0.66948
7 | 0.74969 | 0.79339 | 0.8378 | 0.87589 | 0.88583 | 0.92663 | 0.92189 | 0.8714 | 0.78952 | 1.1594 | 1.1322 | 1.0425 | 1.0172 | 1.0214 | 0.97301 | 0.89191 | 0.80158 | 0.77283 | 0.4858 | 0.51951 | 0.568 | 0.58155 | 0.60652 | 0.66948
8 | 0.22491 | 0.23802 | 0.25134 | 0.26277 | 0.26575 | 0.27799 | 0.27657 | 0.26142 | 0.23686 | 0.34782 | 0.33966 | 0.31276 | 0.30516 | 0.30642 | 0.2919 | 0.26757 | 0.24047 | 0.23185 | 0.14574 | 0.15585 | 0.1704 | 0.17446 | 0.18196 | 0.20084
9 | 0.22491 | 0.23802 | 0.25134 | 0.26277 | 0.26575 | 0.27799 | 0.27657 | 0.26142 | 0.23686 | 0.34782 | 0.33966 | 0.31276 | 0.30516 | 0.30642 | 0.2919 | 0.26757 | 0.24047 | 0.23185 | 0.14574 | 0.15585 | 0.1704 | 0.17446 | 0.18196 | 0.20084
10 | 0.16868 | 0.17851 | 0.18851 | 0.19707 | 0.19931 | 0.20849 | 0.20743 | 0.19607 | 0.17764 | 0.26086 | 0.25474 | 0.23457 | 0.22887 | 0.22981 | 0.21893 | 0.20068 | 0.18036 | 0.17389 | 0.1093 | 0.11689 | 0.1278 | 0.13085 | 0.13647 | 0.15063
11 | 0.22491 | 0.23802 | 0.25134 | 0.26277 | 0.26575 | 0.27799 | 0.27657 | 0.26142 | 0.23686 | 0.34782 | 0.33966 | 0.31276 | 0.30516 | 0.30642 | 0.2919 | 0.26757 | 0.24047 | 0.23185 | 0.14574 | 0.15585 | 0.1704 | 0.17446 | 0.18196 | 0.20084
12 | 0.22491 | 0.23802 | 0.25134 | 0.26277 | 0.26575 | 0.27799 | 0.27657 | 0.26142 | 0.23686 | 0.34782 | 0.33966 | 0.31276 | 0.30516 | 0.30642 | 0.2919 | 0.26757 | 0.24047 | 0.23185 | 0.14574 | 0.15585 | 0.1704 | 0.17446 | 0.18196 | 0.20084
13 | 0.44982 | 0.47604 | 0.50268 | 0.52553 | 0.5315 | 0.55598 | 0.55313 | 0.52284 | 0.47371 | 0.69564 | 0.67932 | 0.62553 | 0.61033 | 0.61284 | 0.5838 | 0.53514 | 0.48095 | 0.4637 | 0.29148 | 0.31171 | 0.3408 | 0.34893 | 0.36391 | 0.40169
14 | 0.22491 | 0.23802 | 0.25134 | 0.26277 | 0.26575 | 0.27799 | 0.27657 | 0.26142 | 0.23686 | 0.34782 | 0.33966 | 0.31276 | 0.30516 | 0.30642 | 0.2919 | 0.26757 | 0.24047 | 0.23185 | 0.14574 | 0.15585 | 0.1704 | 0.17446 | 0.18196 | 0.20084
15 | 0.22491 | 0.23802 | 0.25134 | 0.26277 | 0.26575 | 0.27799 | 0.27657 | 0.26142 | 0.23686 | 0.34782 | 0.33966 | 0.31276 | 0.30516 | 0.30642 | 0.2919 | 0.26757 | 0.24047 | 0.23185 | 0.14574 | 0.15585 | 0.1704 | 0.17446 | 0.18196 | 0.20084
16 | 0.22491 | 0.23802 | 0.25134 | 0.26277 | 0.26575 | 0.27799 | 0.27657 | 0.26142 | 0.23686 | 0.34782 | 0.33966 | 0.31276 | 0.30516 | 0.30642 | 0.2919 | 0.26757 | 0.24047 | 0.23185 | 0.14574 | 0.15585 | 0.1704 | 0.17446 | 0.18196 | 0.20084
17 | 0.33736 | 0.35703 | 0.37701 | 0.39415 | 0.39862 | 0.41698 | 0.41485 | 0.39213 | 0.35529 | 0.52173 | 0.50949 | 0.46915 | 0.45775 | 0.45963 | 0.43785 | 0.40136 | 0.36071 | 0.34777 | 0.21861 | 0.23378 | 0.2556 | 0.2617 | 0.27293 | 0.30127
18 | 0.33736 | 0.35703 | 0.37701 | 0.39415 | 0.39862 | 0.41698 | 0.41485 | 0.39213 | 0.35529 | 0.52173 | 0.50949 | 0.46915 | 0.45775 | 0.45963 | 0.43785 | 0.40136 | 0.36071 | 0.34777 | 0.21861 | 0.23378 | 0.2556 | 0.2617 | 0.27293 | 0.30127
19 | 0.33736 | 0.35703 | 0.37701 | 0.39415 | 0.39862 | 0.41698 | 0.41485 | 0.39213 | 0.35529 | 0.52173 | 0.50949 | 0.46915 | 0.45775 | 0.45963 | 0.43785 | 0.40136 | 0.36071 | 0.34777 | 0.21861 | 0.23378 | 0.2556 | 0.2617 | 0.27293 | 0.30127
20 | 0.33736 | 0.35703 | 0.37701 | 0.39415 | 0.39862 | 0.41698 | 0.41485 | 0.39213 | 0.35529 | 0.52173 | 0.50949 | 0.46915 | 0.45775 | 0.45963 | 0.43785 | 0.40136 | 0.36071 | 0.34777 | 0.21861 | 0.23378 | 0.2556 | 0.2617 | 0.27293 | 0.30127
21 | 0.33736 | 0.35703 | 0.37701 | 0.39415 | 0.39862 | 0.41698 | 0.41485 | 0.39213 | 0.35529 | 0.52173 | 0.50949 | 0.46915 | 0.45775 | 0.45963 | 0.43785 | 0.40136 | 0.36071 | 0.34777 | 0.21861 | 0.23378 | 0.2556 | 0.2617 | 0.27293 | 0.30127
22 | 0.33736 | 0.35703 | 0.37701 | 0.39415 | 0.39862 | 0.41698 | 0.41485 | 0.39213 | 0.35529 | 0.52173 | 0.50949 | 0.46915 | 0.45775 | 0.45963 | 0.43785 | 0.40136 | 0.36071 | 0.34777 | 0.21861 | 0.23378 | 0.2556 | 0.2617 | 0.27293 | 0.30127
23 | 1.5744 | 1.6661 | 1.7594 | 1.8394 | 1.8602 | 1.9459 | 1.936 | 1.8299 | 1.658 | 2.4347 | 2.3776 | 2.1894 | 2.1362 | 2.1449 | 2.0433 | 1.873 | 1.6833 | 1.6229 | 1.0202 | 1.091 | 1.1928 | 1.2213 | 1.2737 | 1.4059
24 | 1.5744 | 1.6661 | 1.7594 | 1.8394 | 1.8602 | 1.9459 | 1.936 | 1.8299 | 1.658 | 2.4347 | 2.3776 | 2.1894 | 2.1362 | 2.1449 | 2.0433 | 1.873 | 1.6833 | 1.6229 | 1.0202 | 1.091 | 1.1928 | 1.2213 | 1.2737 | 1.4059
25 | 0.22491 | 0.23802 | 0.25134 | 0.26277 | 0.26575 | 0.27799 | 0.27657 | 0.26142 | 0.23686 | 0.34782 | 0.33966 | 0.31276 | 0.30516 | 0.30642 | 0.2919 | 0.26757 | 0.24047 | 0.23185 | 0.14574 | 0.15585 | 0.1704 | 0.17446 | 0.18196 | 0.20084
26 | 0.22491 | 0.23802 | 0.25134 | 0.26277 | 0.26575 | 0.27799 | 0.27657 | 0.26142 | 0.23686 | 0.34782 | 0.33966 | 0.31276 | 0.30516 | 0.30642 | 0.2919 | 0.26757 | 0.24047 | 0.23185 | 0.14574 | 0.15585 | 0.1704 | 0.17446 | 0.18196 | 0.20084
27 | 0.22491 | 0.23802 | 0.25134 | 0.26277 | 0.26575 | 0.27799 | 0.27657 | 0.26142 | 0.23686 | 0.34782 | 0.33966 | 0.31276 | 0.30516 | 0.30642 | 0.2919 | 0.26757 | 0.24047 | 0.23185 | 0.14574 | 0.15585 | 0.1704 | 0.17446 | 0.18196 | 0.20084
28 | 0.44982 | 0.47604 | 0.50268 | 0.52553 | 0.5315 | 0.55598 | 0.55313 | 0.52284 | 0.47371 | 0.69564 | 0.67932 | 0.62553 | 0.61033 | 0.61284 | 0.5838 | 0.53514 | 0.48095 | 0.4637 | 0.29148 | 0.31171 | 0.3408 | 0.34893 | 0.36391 | 0.40169
29 | 0.74969 | 0.79339 | 0.8378 | 0.87589 | 0.88583 | 0.92663 | 0.92189 | 0.8714 | 0.78952 | 1.1594 | 1.1322 | 1.0425 | 1.0172 | 1.0214 | 0.97301 | 0.89191 | 0.80158 | 0.77283 | 0.4858 | 0.51951 | 0.568 | 0.58155 | 0.60652 | 0.66948
30 | 0.56227 | 0.59504 | 0.62835 | 0.65692 | 0.66437 | 0.69497 | 0.69142 | 0.65355 | 0.59214 | 0.86955 | 0.84915 | 0.78191 | 0.76291 | 0.76605 | 0.72976 | 0.66893 | 0.60119 | 0.57962 | 0.36435 | 0.38964 | 0.426 | 0.43616 | 0.45489 | 0.50211
31 | 0.78718 | 0.83306 | 0.87969 | 0.91968 | 0.93012 | 0.97296 | 0.96798 | 0.91497 | 0.829 | 1.2174 | 1.1888 | 1.0947 | 1.0681 | 1.0725 | 1.0217 | 0.9365 | 0.84166 | 0.81147 | 0.51009 | 0.54549 | 0.5964 | 0.61063 | 0.63684 | 0.70296
32 | 0.22491 | 0.23802 | 0.25134 | 0.26277 | 0.26575 | 0.27799 | 0.27657 | 0.26142 | 0.23686 | 0.34782 | 0.33966 | 0.31276 | 0.30516 | 0.30642 | 0.2919 | 0.26757 | 0.24047 | 0.23185 | 0.14574 | 0.15585 | 0.1704 | 0.17446 | 0.18196 | 0.20084

## Pg, Summer, S1
GenID | 0 | 1 | 2 | 3 | 4 | 5 | 6 | 7 | 8 | 9 | 10 | 11 | 12 | 13 | 14 | 15 | 16 | 17 | 18 | 19 | 20 | 21 | 22 | 23
1 | 0 | 0 | 0 | 0 | 0 | 0 | 0 | 0 | 0 | 0 | 0 | 0 | 0 | 0 | 0 | 0 | 0 | 0 | 0 | 0 | 0 | 0 | 0 | 0
2 | 0 | 0 | 0 | 0 | 0 | 0 | 0 | 0 | 0 | 0 | 0 | 0 | 0 | 0 | 0 | 0 | 0 | 0 | 0 | 0 | 0 | 0 | 0 | 0
3 | 0 | 0 | 0 | 0 | 0 | 0 | 0 | 0 | 0 | 0 | 0 | 0 | 0 | 0 | 0 | 0 | 0 | 0 | 0 | 0 | 0 | 0 | 0 | 0
4 | 0 | 0 | 0 | 0 | 0 | 0 | 0 | 0 | 0 | 0 | 0 | 0 | 0 | 0 | 0 | 0 | 0 | 0 | 0 | 0 | 0 | 0 | 0 | 0
5 | 0 | 0 | 0 | 0 | 0 | 0 | 0 | 0 | 0 | 0 | 0 | 0 | 0 | 0 | 0 | 0 | 0 | 0 | 0 | 0 | 0 | 0 | 0 | 0
6 | 0 | 0 | 0 | 0 | 0 | 0 | 0 | 0 | 0 | 0 | 0 | 0 | 0 | 0 | 0 | 0 | 0 | 0 | 0 | 0 | 0 | 0 | 0 | 0
7 | 0 | 0 | 0 | 0 | 0 | 0 | 0 | 0 | 0 | 0 | 0 | 0 | 0 | 0 | 0 | 0 | 0 | 0 | 0 | 0 | 0 | 0 | 0 | 0

## Pg, Summer, S2
GenID | 0 | 1 | 2 | 3 | 4 | 5 | 6 | 7 | 8 | 9 | 10 | 11 | 12 | 13 | 14 | 15 | 16 | 17 | 18 | 19 | 20 | 21 | 22 | 23
1 | 0 | 0 | 0 | 0 | 0 | 0 | 0 | 0 | 0 | 0 | 0 | 0 | 0 | 0 | 0 | 0 | 0 | 0 | 0 | 0 | 0 | 0 | 0 | 0
2 | 0 | 0 | 0 | 0 | 0 | 0 | 0 | 0 | 0 | 0 | 0 | 0 | 0 | 0 | 0 | 0 | 0 | 0 | 0 | 0 | 0 | 0 | 0 | 0
3 | 0 | 0 | 0 | 0 | 0 | 0 | 0 | 0 | 0 | 0 | 0 | 0 | 0 | 0 | 0 | 0 | 0 | 0 | 0 | 0 | 0 | 0 | 0 | 0
4 | 0 | 0 | 0 | 0 | 0 | 0 | 0 | 0 | 0 | 0 | 0 | 0 | 0 | 0 | 0 | 0 | 0 | 0 | 0 | 0 | 0 | 0 | 0 | 0
5 | 0 | 0 | 0 | 0 | 0 | 0 | 0 | 0 | 0 | 0 | 0 | 0 | 0 | 0 | 0 | 0 | 0 | 0 | 0 | 0 | 0 | 0 | 0 | 0
6 | 0 | 0 | 0 | 0 | 0 | 0 | 0 | 0 | 0 | 0 | 0 | 0 | 0 | 0 | 0 | 0 | 0 | 0 | 0 | 0 | 0 | 0 | 0 | 0
7 | 0 | 0 | 0 | 0 | 0 | 0 | 0 | 0 | 0 | 0 | 0 | 0 | 0 | 0 | 0 | 0 | 0 | 0 | 0 | 0 | 0 | 0 | 0 | 0

## Pg, Summer, S3
GenID | 0 | 1 | 2 | 3 | 4 | 5 | 6 | 7 | 8 | 9 | 10 | 11 | 12 | 13 | 14 | 15 | 16 | 17 | 18 | 19 | 20 | 21 | 22 | 23
1 | 0 | 0 | 0 | 0 | 0 | 0 | 0 | 0 | 0 | 0 | 0 | 0 | 0 | 0 | 0 | 0 | 0 | 0 | 0 | 0 | 0 | 0 | 0 | 0
2 | 0 | 0 | 0 | 0 | 0 | 0 | 0 | 0 | 0 | 0 | 0 | 0 | 0 | 0 | 0 | 0 | 0 | 0 | 0 | 0 | 0 | 0 | 0 | 0
3 | 0 | 0 | 0 | 0 | 0 | 0 | 0 | 0 | 0 | 0 | 0 | 0 | 0 | 0 | 0 | 0 | 0 | 0 | 0 | 0 | 0 | 0 | 0 | 0
4 | 0 | 0 | 0 | 0 | 0 | 0 | 0 | 0 | 0 | 0 | 0 | 0 | 0 | 0 | 0 | 0 | 0 | 0 | 0 | 0 | 0 | 0 | 0 | 0
5 | 0 | 0 | 0 | 0 | 0 | 0 | 0 | 0 | 0 | 0 | 0 | 0 | 0 | 0 | 0 | 0 | 0 | 0 | 0 | 0 | 0 | 0 | 0 | 0
6 | 0 | 0 | 0 | 0 | 0 | 0 | 0 | 0 | 0 | 0 | 0 | 0 | 0 | 0 | 0 | 0 | 0 | 0 | 0 | 0 | 0 | 0 | 0 | 0
7 | 0 | 0 | 0 | 0 | 0 | 0 | 0 | 0 | 0 | 0 | 0 | 0 | 0 | 0 | 0 | 0 | 0 | 0 | 0 | 0 | 0 | 0 | 0 | 0

## Pg, Summer, S4
GenID | 0 | 1 | 2 | 3 | 4 | 5 | 6 | 7 | 8 | 9 | 10 | 11 | 12 | 13 | 14 | 15 | 16 | 17 | 18 | 19 | 20 | 21 | 22 | 23
1 | 0 | 0 | 0 | 0 | 0 | 0 | 0 | 0 | 0 | 0 | 0 | 0 | 0 | 0 | 0 | 0 | 0 | 0 | 0 | 0 | 0 | 0 | 0 | 0
2 | 0 | 0 | 0 | 0 | 0 | 0 | 0 | 0 | 0 | 0 | 0 | 0 | 0 | 0 | 0 | 0 | 0 | 0 | 0 | 0 | 0 | 0 | 0 | 0
3 | 0 | 0 | 0 | 0 | 0 | 0 | 0 | 0 | 0 | 0 | 0 | 0 | 0 | 0 | 0 | 0 | 0 | 0 | 0 | 0 | 0 | 0 | 0 | 0
4 | 0 | 0 | 0 | 0 | 0 | 0 | 0 | 0 | 0 | 0 | 0 | 0 | 0 | 0 | 0 | 0 | 0 | 0 | 0 | 0 | 0 | 0 | 0 | 0
5 | 0 | 0 | 0 | 0 | 0 | 0 | 0 | 0 | 0 | 0 | 0 | 0 | 0 | 0 | 0 | 0 | 0 | 0 | 0 | 0 | 0 | 0 | 0 | 0
6 | 0 | 0 | 0 | 0 | 0 | 0 | 0 | 0 | 0 | 0 | 0 | 0 | 0 | 0 | 0 | 0 | 0 | 0 | 0 | 0 | 0 | 0 | 0 | 0
7 | 0 | 0 | 0 | 0 | 0 | 0 | 0 | 0 | 0 | 0 | 0 | 0 | 0 | 0 | 0 | 0 | 0 | 0 | 0 | 0 | 0 | 0 | 0 | 0

## Pg, Summer, S5
GenID | 0 | 1 | 2 | 3 | 4 | 5 | 6 | 7 | 8 | 9 | 10 | 11 | 12 | 13 | 14 | 15 | 16 | 17 | 18 | 19 | 20 | 21 | 22 | 23
1 | 0 | 0 | 0 | 0 | 0 | 0 | 0 | 0 | 0 | 0 | 0 | 0 | 0 | 0 | 0 | 0 | 0 | 0 | 0 | 0 | 0 | 0 | 0 | 0
2 | 0 | 0 | 0 | 0 | 0 | 0 | 0 | 0 | 0 | 0 | 0 | 0 | 0 | 0 | 0 | 0 | 0 | 0 | 0 | 0 | 0 | 0 | 0 | 0
3 | 0 | 0 | 0 | 0 | 0 | 0 | 0 | 0 | 0 | 0 | 0 | 0 | 0 | 0 | 0 | 0 | 0 | 0 | 0 | 0 | 0 | 0 | 0 | 0
4 | 0 | 0 | 0 | 0 | 0 | 0 | 0 | 0 | 0 | 0 | 0 | 0 | 0 | 0 | 0 | 0 | 0 | 0 | 0 | 0 | 0 | 0 | 0 | 0
5 | 0 | 0 | 0 | 0 | 0 | 0 | 0 | 0 | 0 | 0 | 0 | 0 | 0 | 0 | 0 | 0 | 0 | 0 | 0 | 0 | 0 | 0 | 0 | 0
6 | 0 | 0 | 0 | 0 | 0 | 0 | 0 | 0 | 0 | 0 | 0 | 0 | 0 | 0 | 0 | 0 | 0 | 0 | 0 | 0 | 0 | 0 | 0 | 0
7 | 0 | 0 | 0 | 0 | 0 | 0 | 0 | 0 | 0 | 0 | 0 | 0 | 0 | 0 | 0 | 0 | 0 | 0 | 0 | 0 | 0 | 0 | 0 | 0

## Pg, Summer, S6
GenID | 0 | 1 | 2 | 3 | 4 | 5 | 6 | 7 | 8 | 9 | 10 | 11 | 12 | 13 | 14 | 15 | 16 | 17 | 18 | 19 | 20 | 21 | 22 | 23
1 | 0 | 0 | 0 | 0 | 0 | 0 | 0 | 0 | 0 | 0 | 0 | 0 | 0 | 0 | 0 | 0 | 0 | 0 | 0 | 0 | 0 | 0 | 0 | 0
2 | 0 | 0 | 0 | 0 | 0 | 0 | 0 | 0 | 0 | 0 | 0 | 0 | 0 | 0 | 0 | 0 | 0 | 0 | 0 | 0 | 0 | 0 | 0 | 0
3 | 0 | 0 | 0 | 0 | 0 | 0 | 0 | 0 | 0 | 0 | 0 | 0 | 0 | 0 | 0 | 0 | 0 | 0 | 0 | 0 | 0 | 0 | 0 | 0
4 | 0 | 0 | 0 | 0 | 0 | 0 | 0 | 0 | 0 | 0 | 0 | 0 | 0 | 0 | 0 | 0 | 0 | 0 | 0 | 0 | 0 | 0 | 0 | 0
5 | 0 | 0 | 0 | 0 | 0 | 0 | 0 | 0 | 0 | 0 | 0 | 0 | 0 | 0 | 0 | 0 | 0 | 0 | 0 | 0 | 0 | 0 | 0 | 0
6 | 0 | 0 | 0 | 0 | 0 | 0 | 0 | 0 | 0 | 0 | 0 | 0 | 0 | 0 | 0 | 0 | 0 | 0 | 0 | 0 | 0 | 0 | 0 | 0
7 | 0 | 0 | 0 | 0 | 0 | 0 | 0 | 0 | 0 | 0 | 0 | 0 | 0 | 0 | 0 | 0 | 0 | 0 | 0 | 0 | 0 | 0 | 0 | 0

## Pg, Summer, S7
GenID | 0 | 1 | 2 | 3 | 4 | 5 | 6 | 7 | 8 | 9 | 10 | 11 | 12 | 13 | 14 | 15 | 16 | 17 | 18 | 19 | 20 | 21 | 22 | 23
1 | 0 | 0 | 0 | 0 | 0 | 0 | 0 | 0 | 0 | 0 | 0 | 0 | 0 | 0 | 0 | 0 | 0 | 0 | 0 | 0 | 0 | 0 | 0 | 0
2 | 0 | 0 | 0 | 0 | 0 | 0 | 0 | 0 | 0 | 0 | 0 | 0 | 0 | 0 | 0 | 0 | 0 | 0 | 0 | 0 | 0 | 0 | 0 | 0
3 | 0 | 0 | 0 | 0 | 0 | 0 | 0 | 0 | 0 | 0 | 0 | 0 | 0 | 0 | 0 | 0 | 0 | 0 | 0 | 0 | 0 | 0 | 0 | 0
4 | 0 | 0 | 0 | 0 | 0 | 0 | 0 | 0 | 0 | 0 | 0 | 0 | 0 | 0 | 0 | 0 | 0 | 0 | 0 | 0 | 0 | 0 | 0 | 0
5 | 0 | 0 | 0 | 0 | 0 | 0 | 0 | 0 | 0 | 0 | 0 | 0 | 0 | 0 | 0 | 0 | 0 | 0 | 0 | 0 | 0 | 0 | 0 | 0
6 | 0 | 0 | 0 | 0 | 0 | 0 | 0 | 0 | 0 | 0 | 0 | 0 | 0 | 0 | 0 | 0 | 0 | 0 | 0 | 0 | 0 | 0 | 0 | 0
7 | 0 | 0 | 0 | 0 | 0 | 0 | 0 | 0 | 0 | 0 | 0 | 0 | 0 | 0 | 0 | 0 | 0 | 0 | 0 | 0 | 0 | 0 | 0 | 0

## Pg, Summer, S8
GenID | 0 | 1 | 2 | 3 | 4 | 5 | 6 | 7 | 8 | 9 | 10 | 11 | 12 | 13 | 14 | 15 | 16 | 17 | 18 | 19 | 20 | 21 | 22 | 23
1 | 0 | 0 | 0 | 0 | 0 | 0 | 0 | 0 | 0 | 0 | 0 | 0 | 0 | 0 | 0 | 0 | 0 | 0 | 0 | 0 | 0 | 0 | 0 | 0
2 | 0 | 0 | 0 | 0 | 0 | 0 | 0 | 0 | 0 | 0 | 0 | 0 | 0 | 0 | 0 | 0 | 0 | 0 | 0 | 0 | 0 | 0 | 0 | 0
3 | 0 | 0 | 0 | 0 | 0 | 0 | 0 | 0 | 0 | 0 | 0 | 0 | 0 | 0 | 0 | 0 | 0 | 0 | 0 | 0 | 0 | 0 | 0 | 0
4 | 0 | 0 | 0 | 0 | 0 | 0 | 0 | 0 | 0 | 0 | 0 | 0 | 0 | 0 | 0 | 0 | 0 | 0 | 0 | 0 | 0 | 0 | 0 | 0
5 | 0 | 0 | 0 | 0 | 0 | 0 | 0 | 0 | 0 | 0 | 0 | 0 | 0 | 0 | 0 | 0 | 0 | 0 | 0 | 0 | 0 | 0 | 0 | 0
6 | 0 | 0 | 0 | 0 | 0 | 0 | 0 | 0 | 0 | 0 | 0 | 0 | 0 | 0 | 0 | 0 | 0 | 0 | 0 | 0 | 0 | 0 | 0 | 0
7 | 0 | 0 | 0 | 0 | 0 | 0 | 0 | 0 | 0 | 0 | 0 | 0 | 0 | 0 | 0 | 0 | 0 | 0 | 0 | 0 | 0 | 0 | 0 | 0

## Pg, Summer, S9
GenID | 0 | 1 | 2 | 3 | 4 | 5 | 6 | 7 | 8 | 9 | 10 | 11 | 12 | 13 | 14 | 15 | 16 | 17 | 18 | 19 | 20 | 21 | 22 | 23
1 | 0 | 0 | 0 | 0 | 0 | 0 | 0 | 0 | 0 | 0 | 0 | 0 | 0 | 0 | 0 | 0 | 0 | 0 | 0 | 0 | 0 | 0 | 0 | 0
2 | 0 | 0 | 0 | 0 | 0 | 0 | 0 | 0 | 0 | 0 | 0 | 0 | 0 | 0 | 0 | 0 | 0 | 0 | 0 | 0 | 0 | 0 | 0 | 0
3 | 0 | 0 | 0 | 0 | 0 | 0 | 0 | 0 | 0 | 0 | 0 | 0 | 0 | 0 | 0 | 0 | 0 | 0 | 0 | 0 | 0 | 0 | 0 | 0
4 | 0 | 0 | 0 | 0 | 0 | 0 | 0 | 0 | 0 | 0 | 0 | 0 | 0 | 0 | 0 | 0 | 0 | 0 | 0 | 0 | 0 | 0 | 0 | 0
5 | 0 | 0 | 0 | 0 | 0 | 0 | 0 | 0 | 0 | 0 | 0 | 0 | 0 | 0 | 0 | 0 | 0 | 0 | 0 | 0 | 0 | 0 | 0 | 0
6 | 0 | 0 | 0 | 0 | 0 | 0 | 0 | 0 | 0 | 0 | 0 | 0 | 0 | 0 | 0 | 0 | 0 | 0 | 0 | 0 | 0 | 0 | 0 | 0
7 | 0 | 0 | 0 | 0 | 0 | 0 | 0 | 0 | 0 | 0 | 0 | 0 | 0 | 0 | 0 | 0 | 0 | 0 | 0 | 0 | 0 | 0 | 0 | 0

## Qg, Summer, S1
GenID | 0 | 1 | 2 | 3 | 4 | 5 | 6 | 7 | 8 | 9 | 10 | 11 | 12 | 13 | 14 | 15 | 16 | 17 | 18 | 19 | 20 | 21 | 22 | 23
1 | 0 | 0 | 0 | 0 | 0 | 0 | 0 | 0 | 0 | 0 | 0 | 0 | 0 | 0 | 0 | 0 | 0 | 0 | 0 | 0 | 0 | 0 | 0 | 0
2 | 0 | 0 | 0 | 0 | 0 | 0 | 0 | 0 | 0 | 0 | 0 | 0 | 0 | 0 | 0 | 0 | 0 | 0 | 0 | 0 | 0 | 0 | 0 | 0
3 | 0 | 0 | 0 | 0 | 0 | 0 | 0 | 0 | 0 | 0 | 0 | 0 | 0 | 0 | 0 | 0 | 0 | 0 | 0 | 0 | 0 | 0 | 0 | 0
4 | 0 | 0 | 0 | 0 | 0 | 0 | 0 | 0 | 0 | 0 | 0 | 0 | 0 | 0 | 0 | 0 | 0 | 0 | 0 | 0 | 0 | 0 | 0 | 0
5 | 0 | 0 | 0 | 0 | 0 | 0 | 0 | 0 | 0 | 0 | 0 | 0 | 0 | 0 | 0 | 0 | 0 | 0 | 0 | 0 | 0 | 0 | 0 | 0
6 | 0 | 0 | 0 | 0 | 0 | 0 | 0 | 0 | 0 | 0 | 0 | 0 | 0 | 0 | 0 | 0 | 0 | 0 | 0 | 0 | 0 | 0 | 0 | 0
7 | 0 | 0 | 0 | 0 | 0 | 0 | 0 | 0 | 0 | 0 | 0 | 0 | 0 | 0 | 0 | 0 | 0 | 0 | 0 | 0 | 0 | 0 | 0 | 0

## Qg, Summer, S2
GenID | 0 | 1 | 2 | 3 | 4 | 5 | 6 | 7 | 8 | 9 | 10 | 11 | 12 | 13 | 14 | 15 | 16 | 17 | 18 | 19 | 20 | 21 | 22 | 23
1 | 0 | 0 | 0 | 0 | 0 | 0 | 0 | 0 | 0 | 0 | 0 | 0 | 0 | 0 | 0 | 0 | 0 | 0 | 0 | 0 | 0 | 0 | 0 | 0
2 | 0 | 0 | 0 | 0 | 0 | 0 | 0 | 0 | 0 | 0 | 0 | 0 | 0 | 0 | 0 | 0 | 0 | 0 | 0 | 0 | 0 | 0 | 0 | 0
3 | 0 | 0 | 0 | 0 | 0 | 0 | 0 | 0 | 0 | 0 | 0 | 0 | 0 | 0 | 0 | 0 | 0 | 0 | 0 | 0 | 0 | 0 | 0 | 0
4 | 0 | 0 | 0 | 0 | 0 | 0 | 0 | 0 | 0 | 0 | 0 | 0 | 0 | 0 | 0 | 0 | 0 | 0 | 0 | 0 | 0 | 0 | 0 | 0
5 | 0 | 0 | 0 | 0 | 0 | 0 | 0 | 0 | 0 | 0 | 0 | 0 | 0 | 0 | 0 | 0 | 0 | 0 | 0 | 0 | 0 | 0 | 0 | 0
6 | 0 | 0 | 0 | 0 | 0 | 0 | 0 | 0 | 0 | 0 | 0 | 0 | 0 | 0 | 0 | 0 | 0 | 0 | 0 | 0 | 0 | 0 | 0 | 0
7 | 0 | 0 | 0 | 0 | 0 | 0 | 0 | 0 | 0 | 0 | 0 | 0 | 0 | 0 | 0 | 0 | 0 | 0 | 0 | 0 | 0 | 0 | 0 | 0

## Qg, Summer, S3
GenID | 0 | 1 | 2 | 3 | 4 | 5 | 6 | 7 | 8 | 9 | 10 | 11 | 12 | 13 | 14 | 15 | 16 | 17 | 18 | 19 | 20 | 21 | 22 | 23
1 | 0 | 0 | 0 | 0 | 0 | 0 | 0 | 0 | 0 | 0 | 0 | 0 | 0 | 0 | 0 | 0 | 0 | 0 | 0 | 0 | 0 | 0 | 0 | 0
2 | 0 | 0 | 0 | 0 | 0 | 0 | 0 | 0 | 0 | 0 | 0 | 0 | 0 | 0 | 0 | 0 | 0 | 0 | 0 | 0 | 0 | 0 | 0 | 0
3 | 0 | 0 | 0 | 0 | 0 | 0 | 0 | 0 | 0 | 0 | 0 | 0 | 0 | 0 | 0 | 0 | 0 | 0 | 0 | 0 | 0 | 0 | 0 | 0
4 | 0 | 0 | 0 | 0 | 0 | 0 | 0 | 0 | 0 | 0 | 0 | 0 | 0 | 0 | 0 | 0 | 0 | 0 | 0 | 0 | 0 | 0 | 0 | 0
5 | 0 | 0 | 0 | 0 | 0 | 0 | 0 | 0 | 0 | 0 | 0 | 0 | 0 | 0 | 0 | 0 | 0 | 0 | 0 | 0 | 0 | 0 | 0 | 0
6 | 0 | 0 | 0 | 0 | 0 | 0 | 0 | 0 | 0 | 0 | 0 | 0 | 0 | 0 | 0 | 0 | 0 | 0 | 0 | 0 | 0 | 0 | 0 | 0
7 | 0 | 0 | 0 | 0 | 0 | 0 | 0 | 0 | 0 | 0 | 0 | 0 | 0 | 0 | 0 | 0 | 0 | 0 | 0 | 0 | 0 | 0 | 0 | 0

## Qg, Summer, S4
GenID | 0 | 1 | 2 | 3 | 4 | 5 | 6 | 7 | 8 | 9 | 10 | 11 | 12 | 13 | 14 | 15 | 16 | 17 | 18 | 19 | 20 | 21 | 22 | 23
1 | 0 | 0 | 0 | 0 | 0 | 0 | 0 | 0 | 0 | 0 | 0 | 0 | 0 | 0 | 0 | 0 | 0 | 0 | 0 | 0 | 0 | 0 | 0 | 0
2 | 0 | 0 | 0 | 0 | 0 | 0 | 0 | 0 | 0 | 0 | 0 | 0 | 0 | 0 | 0 | 0 | 0 | 0 | 0 | 0 | 0 | 0 | 0 | 0
3 | 0 | 0 | 0 | 0 | 0 | 0 | 0 | 0 | 0 | 0 | 0 | 0 | 0 | 0 | 0 | 0 | 0 | 0 | 0 | 0 | 0 | 0 | 0 | 0
4 | 0 | 0 | 0 | 0 | 0 | 0 | 0 | 0 | 0 | 0 | 0 | 0 | 0 | 0 | 0 | 0 | 0 | 0 | 0 | 0 | 0 | 0 | 0 | 0
5 | 0 | 0 | 0 | 0 | 0 | 0 | 0 | 0 | 0 | 0 | 0 | 0 | 0 | 0 | 0 | 0 | 0 | 0 | 0 | 0 | 0 | 0 | 0 | 0
6 | 0 | 0 | 0 | 0 | 0 | 0 | 0 | 0 | 0 | 0 | 0 | 0 | 0 | 0 | 0 | 0 | 0 | 0 | 0 | 0 | 0 | 0 | 0 | 0
7 | 0 | 0 | 0 | 0 | 0 | 0 | 0 | 0 | 0 | 0 | 0 | 0 | 0 | 0 | 0 | 0 | 0 | 0 | 0 | 0 | 0 | 0 | 0 | 0

## Qg, Summer, S5
GenID | 0 | 1 | 2 | 3 | 4 | 5 | 6 | 7 | 8 | 9 | 10 | 11 | 12 | 13 | 14 | 15 | 16 | 17 | 18 | 19 | 20 | 21 | 22 | 23
1 | 0 | 0 | 0 | 0 | 0 | 0 | 0 | 0 | 0 | 0 | 0 | 0 | 0 | 0 | 0 | 0 | 0 | 0 | 0 | 0 | 0 | 0 | 0 | 0
2 | 0 | 0 | 0 | 0 | 0 | 0 | 0 | 0 | 0 | 0 | 0 | 0 | 0 | 0 | 0 | 0 | 0 | 0 | 0 | 0 | 0 | 0 | 0 | 0
3 | 0 | 0 | 0 | 0 | 0 | 0 | 0 | 0 | 0 | 0 | 0 | 0 | 0 | 0 | 0 | 0 | 0 | 0 | 0 | 0 | 0 | 0 | 0 | 0
4 | 0 | 0 | 0 | 0 | 0 | 0 | 0 | 0 | 0 | 0 | 0 | 0 | 0 | 0 | 0 | 0 | 0 | 0 | 0 | 0 | 0 | 0 | 0 | 0
5 | 0 | 0 | 0 | 0 | 0 | 0 | 0 | 0 | 0 | 0 | 0 | 0 | 0 | 0 | 0 | 0 | 0 | 0 | 0 | 0 | 0 | 0 | 0 | 0
6 | 0 | 0 | 0 | 0 | 0 | 0 | 0 | 0 | 0 | 0 | 0 | 0 | 0 | 0 | 0 | 0 | 0 | 0 | 0 | 0 | 0 | 0 | 0 | 0
7 | 0 | 0 | 0 | 0 | 0 | 0 | 0 | 0 | 0 | 0 | 0 | 0 | 0 | 0 | 0 | 0 | 0 | 0 | 0 | 0 | 0 | 0 | 0 | 0

## Qg, Summer, S6
GenID | 0 | 1 | 2 | 3 | 4 | 5 | 6 | 7 | 8 | 9 | 10 | 11 | 12 | 13 | 14 | 15 | 16 | 17 | 18 | 19 | 20 | 21 | 22 | 23
1 | 0 | 0 | 0 | 0 | 0 | 0 | 0 | 0 | 0 | 0 | 0 | 0 | 0 | 0 | 0 | 0 | 0 | 0 | 0 | 0 | 0 | 0 | 0 | 0
2 | 0 | 0 | 0 | 0 | 0 | 0 | 0 | 0 | 0 | 0 | 0 | 0 | 0 | 0 | 0 | 0 | 0 | 0 | 0 | 0 | 0 | 0 | 0 | 0
3 | 0 | 0 | 0 | 0 | 0 | 0 | 0 | 0 | 0 | 0 | 0 | 0 | 0 | 0 | 0 | 0 | 0 | 0 | 0 | 0 | 0 | 0 | 0 | 0
4 | 0 | 0 | 0 | 0 | 0 | 0 | 0 | 0 | 0 | 0 | 0 | 0 | 0 | 0 | 0 | 0 | 0 | 0 | 0 | 0 | 0 | 0 | 0 | 0
5 | 0 | 0 | 0 | 0 | 0 | 0 | 0 | 0 | 0 | 0 | 0 | 0 | 0 | 0 | 0 | 0 | 0 | 0 | 0 | 0 | 0 | 0 | 0 | 0
6 | 0 | 0 | 0 | 0 | 0 | 0 | 0 | 0 | 0 | 0 | 0 | 0 | 0 | 0 | 0 | 0 | 0 | 0 | 0 | 0 | 0 | 0 | 0 | 0
7 | 0 | 0 | 0 | 0 | 0 | 0 | 0 | 0 | 0 | 0 | 0 | 0 | 0 | 0 | 0 | 0 | 0 | 0 | 0 | 0 | 0 | 0 | 0 | 0

## Qg, Summer, S7
GenID | 0 | 1 | 2 | 3 | 4 | 5 | 6 | 7 | 8 | 9 | 10 | 11 | 12 | 13 | 14 | 15 | 16 | 17 | 18 | 19 | 20 | 21 | 22 | 23
1 | 0 | 0 | 0 | 0 | 0 | 0 | 0 | 0 | 0 | 0 | 0 | 0 | 0 | 0 | 0 | 0 | 0 | 0 | 0 | 0 | 0 | 0 | 0 | 0
2 | 0 | 0 | 0 | 0 | 0 | 0 | 0 | 0 | 0 | 0 | 0 | 0 | 0 | 0 | 0 | 0 | 0 | 0 | 0 | 0 | 0 | 0 | 0 | 0
3 | 0 | 0 | 0 | 0 | 0 | 0 | 0 | 0 | 0 | 0 | 0 | 0 | 0 | 0 | 0 | 0 | 0 | 0 | 0 | 0 | 0 | 0 | 0 | 0
4 | 0 | 0 | 0 | 0 | 0 | 0 | 0 | 0 | 0 | 0 | 0 | 0 | 0 | 0 | 0 | 0 | 0 | 0 | 0 | 0 | 0 | 0 | 0 | 0
5 | 0 | 0 | 0 | 0 | 0 | 0 | 0 | 0 | 0 | 0 | 0 | 0 | 0 | 0 | 0 | 0 | 0 | 0 | 0 | 0 | 0 | 0 | 0 | 0
6 | 0 | 0 | 0 | 0 | 0 | 0 | 0 | 0 | 0 | 0 | 0 | 0 | 0 | 0 | 0 | 0 | 0 | 0 | 0 | 0 | 0 | 0 | 0 | 0
7 | 0 | 0 | 0 | 0 | 0 | 0 | 0 | 0 | 0 | 0 | 0 | 0 | 0 | 0 | 0 | 0 | 0 | 0 | 0 | 0 | 0 | 0 | 0 | 0

## Qg, Summer, S8
GenID | 0 | 1 | 2 | 3 | 4 | 5 | 6 | 7 | 8 | 9 | 10 | 11 | 12 | 13 | 14 | 15 | 16 | 17 | 18 | 19 | 20 | 21 | 22 | 23
1 | 0 | 0 | 0 | 0 | 0 | 0 | 0 | 0 | 0 | 0 | 0 | 0 | 0 | 0 | 0 | 0 | 0 | 0 | 0 | 0 | 0 | 0 | 0 | 0
2 | 0 | 0 | 0 | 0 | 0 | 0 | 0 | 0 | 0 | 0 | 0 | 0 | 0 | 0 | 0 | 0 | 0 | 0 | 0 | 0 | 0 | 0 | 0 | 0
3 | 0 | 0 | 0 | 0 | 0 | 0 | 0 | 0 | 0 | 0 | 0 | 0 | 0 | 0 | 0 | 0 | 0 | 0 | 0 | 0 | 0 | 0 | 0 | 0
4 | 0 | 0 | 0 | 0 | 0 | 0 | 0 | 0 | 0 | 0 | 0 | 0 | 0 | 0 | 0 | 0 | 0 | 0 | 0 | 0 | 0 | 0 | 0 | 0
5 | 0 | 0 | 0 | 0 | 0 | 0 | 0 | 0 | 0 | 0 | 0 | 0 | 0 | 0 | 0 | 0 | 0 | 0 | 0 | 0 | 0 | 0 | 0 | 0
6 | 0 | 0 | 0 | 0 | 0 | 0 | 0 | 0 | 0 | 0 | 0 | 0 | 0 | 0 | 0 | 0 | 0 | 0 | 0 | 0 | 0 | 0 | 0 | 0
7 | 0 | 0 | 0 | 0 | 0 | 0 | 0 | 0 | 0 | 0 | 0 | 0 | 0 | 0 | 0 | 0 | 0 | 0 | 0 | 0 | 0 | 0 | 0 | 0

## Qg, Summer, S9
GenID | 0 | 1 | 2 | 3 | 4 | 5 | 6 | 7 | 8 | 9 | 10 | 11 | 12 | 13 | 14 | 15 | 16 | 17 | 18 | 19 | 20 | 21 | 22 | 23
1 | 0 | 0 | 0 | 0 | 0 | 0 | 0 | 0 | 0 | 0 | 0 | 0 | 0 | 0 | 0 | 0 | 0 | 0 | 0 | 0 | 0 | 0 | 0 | 0
2 | 0 | 0 | 0 | 0 | 0 | 0 | 0 | 0 | 0 | 0 | 0 | 0 | 0 | 0 | 0 | 0 | 0 | 0 | 0 | 0 | 0 | 0 | 0 | 0
3 | 0 | 0 | 0 | 0 | 0 | 0 | 0 | 0 | 0 | 0 | 0 | 0 | 0 | 0 | 0 | 0 | 0 | 0 | 0 | 0 | 0 | 0 | 0 | 0
4 | 0 | 0 | 0 | 0 | 0 | 0 | 0 | 0 | 0 | 0 | 0 | 0 | 0 | 0 | 0 | 0 | 0 | 0 | 0 | 0 | 0 | 0 | 0 | 0
5 | 0 | 0 | 0 | 0 | 0 | 0 | 0 | 0 | 0 | 0 | 0 | 0 | 0 | 0 | 0 | 0 | 0 | 0 | 0 | 0 | 0 | 0 | 0 | 0
6 | 0 | 0 | 0 | 0 | 0 | 0 | 0 | 0 | 0 | 0 | 0 | 0 | 0 | 0 | 0 | 0 | 0 | 0 | 0 | 0 | 0 | 0 | 0 | 0
7 | 0 | 0 | 0 | 0 | 0 | 0 | 0 | 0 | 0 | 0 | 0 | 0 | 0 | 0 | 0 | 0 | 0 | 0 | 0 | 0 | 0 | 0 | 0 | 0

## GenStatus, Summer
GenID | 0 | 1 | 2 | 3 | 4 | 5 | 6 | 7 | 8 | 9 | 10 | 11 | 12 | 13 | 14 | 15 | 16 | 17 | 18 | 19 | 20 | 21 | 22 | 23
1 | 1 | 1 | 1 | 1 | 1 | 1 | 1 | 1 | 1 | 1 | 1 | 1 | 1 | 1 | 1 | 1 | 1 | 1 | 1 | 1 | 1 | 1 | 1 | 1
2 | 1 | 1 | 1 | 1 | 1 | 1 | 1 | 1 | 1 | 1 | 1 | 1 | 1 | 1 | 1 | 1 | 1 | 1 | 1 | 1 | 1 | 1 | 1 | 1
3 | 1 | 1 | 1 | 1 | 1 | 1 | 1 | 1 | 1 | 1 | 1 | 1 | 1 | 1 | 1 | 1 | 1 | 1 | 1 | 1 | 1 | 1 | 1 | 1
4 | 1 | 1 | 1 | 1 | 1 | 1 | 1 | 1 | 1 | 1 | 1 | 1 | 1 | 1 | 1 | 1 | 1 | 1 | 1 | 1 | 1 | 1 | 1 | 1
5 | 1 | 1 | 1 | 1 | 1 | 1 | 1 | 1 | 1 | 1 | 1 | 1 | 1 | 1 | 1 | 1 | 1 | 1 | 1 | 1 | 1 | 1 | 1 | 1
6 | 1 | 1 | 1 | 1 | 1 | 1 | 1 | 1 | 1 | 1 | 1 | 1 | 1 | 1 | 1 | 1 | 1 | 1 | 1 | 1 | 1 | 1 | 1 | 1
7 | 1 | 1 | 1 | 1 | 1 | 1 | 1 | 1 | 1 | 1 | 1 | 1 | 1 | 1 | 1 | 1 | 1 | 1 | 1 | 1 | 1 | 1 | 1 | 1