## Main
numScenarios | 9 | 11.11% | 11.11% | 11.11% | 11.11% | 11.11% | 11.11% | 11.11% | 11.11% | 11.11%
Year | 2025
Load Scale Factor | 800%
Load Growth (cumul.) | 861.8%
Flex. Load Growth | 927.4%
RES Installed, [MW] | 10
ESS Installed, [MWh] | 0

## RES installed
GenID | NodeID | Pinst, [MW]
2 | 6 | 10
3 | N/A | 0
4 | N/A | 0
5 | 23 | 10
6 | N/A | 0
7 | N/A | 0

## ES installed
ESS ID | Node ID | Pinst, [MW]
1 | N/A | 0
2 | N/A | 0
3 | N/A | 0

## FL Ratio
LoadID | Ratio, [%]
1 | 1.724%
2 | 3.448%
3 | 12.93%
4 | 25.86%
5 | 6.897%
6 | 1.724%
7 | 8.621%
8 | 4.31%
9 | 8.621%
10 | 2.586%
11 | 1.724%
12 | 6.897%
13 | 4.31%
14 | 8.621%
15 | 1.724%

## FL Characterization
Time | 0 | 1 | 2 | 3 | 4 | 5 | 6 | 7 | 8 | 9 | 10 | 11 | 12 | 13 | 14 | 15 | 16 | 17 | 18 | 19 | 20 | 21 | 22 | 23
FL, [MW] | 2.2798 | 2.3558 | 2.1095 | 1.9995 | 1.6382 | 1.3904 | 1.7003 | 0.29529 | 0.25968 | 0.37857 | 0.22295 | 0.2786 | 0.44386 | 0.8178 | 0.87252 | 0.85805 | 0.48133 | 0.98047 | 0.57537 | 0.40454 | 0.61432 | 0.37969 | 1.733 | 2.0891
Minimum FL, [MW] | -5.1472 | -5.504 | -6.1903 | -6.6776 | -7.1374 | -7.7894 | -7.4325 | -8.3374 | -7.5619 | -11.1072 | -10.9933 | -10.0496 | -9.6334 | -9.3008 | -8.7667 | -7.9778 | -7.4597 | -6.6757 | -4.2372 | -4.7421 | -5.0126 | -5.3815 | -4.2756 | -4.5432
Maximum FL, [MW] | 4.9587 | 5.305 | 5.9481 | 6.4003 | 6.8125 | 7.4388 | 7.092 | 8.0032 | 7.3309 | 8.3651 | 8.4309 | 7.8922 | 7.6262 | 7.4301 | 6.9632 | 6.3396 | 5.9058 | 5.2784 | 4.1314 | 4.6242 | 4.9137 | 5.293 | 4.1187 | 4.3796

## Pc, Winter, S1
LoadID | 0 | 1 | 2 | 3 | 4 | 5 | 6 | 7 | 8 | 9 | 10 | 11 | 12 | 13 | 14 | 15 | 16 | 17 | 18 | 19 | 20 | 21 | 22 | 23
1 | 0.56095 | 0.53998 | 0.52075 | 0.53647 | 0.52133 | 0.52202 | 0.52684 | 0.68384 | 0.69751 | 0.69086 | 0.68876 | 0.70323 | 0.69566 | 0.68335 | 0.59445 | 0.63954 | 0.6953 | 0.68471 | 0.64943 | 0.61932 | 0.61494 | 0.58761 | 0.5307 | 0.5192
2 | 0.45959 | 0.45137 | 0.42715 | 0.42043 | 0.4115 | 0.42699 | 0.51559 | 0.54367 | 0.58892 | 0.61054 | 0.60388 | 0.5916 | 0.57619 | 0.5616 | 0.52688 | 0.5418 | 0.58635 | 0.715 | 0.66864 | 0.61325 | 0.60217 | 0.55494 | 0.55566 | 0.51068
3 | 3.7215 | 3.5265 | 3.3906 | 3.4415 | 3.4248 | 3.8533 | 6.1526 | 6.9941 | 7.3009 | 7.0866 | 6.8078 | 7.2474 | 6.7427 | 6.4713 | 5.6183 | 5.5937 | 5.7753 | 6.297 | 5.7129 | 5.9117 | 5.7686 | 5.3993 | 4.6686 | 4.1902
4 | 1.262 | 1.0461 | 0.98261 | 0.90646 | 0.83373 | 1.1963 | 2.1176 | 2.1649 | 2.3694 | 2.2539 | 2.195 | 2.0586 | 2.05 | 2.0341 | 1.9654 | 2.0013 | 2.3703 | 3.6409 | 3.194 | 2.6817 | 2.6505 | 2.3162 | 2.1081 | 1.8307
5 | 1.9235 | 1.769 | 1.6177 | 1.6294 | 1.6377 | 1.8137 | 2.3378 | 2.4798 | 2.5608 | 2.6703 | 2.734 | 2.7833 | 2.741 | 2.6356 | 2.6313 | 2.6095 | 2.759 | 3.1926 | 3.124 | 3.0448 | 3.032 | 2.8175 | 2.6031 | 2.3946
6 | 0.80824 | 0.76363 | 0.74101 | 0.74769 | 0.74927 | 0.80534 | 0.91194 | 1.0754 | 1.1267 | 1.167 | 1.1456 | 1.164 | 1.1611 | 1.1504 | 1.0739 | 1.0762 | 1.038 | 1.096 | 1.0554 | 1.0361 | 1.0169 | 0.97835 | 0.90211 | 0.84634
7 | 1.9536 | 1.8225 | 1.7876 | 1.7455 | 1.7694 | 1.9912 | 2.5228 | 2.9313 | 3.3214 | 3.4191 | 3.4786 | 3.4834 | 3.4284 | 3.3678 | 3.0868 | 3.0115 | 3.2202 | 3.3301 | 3.1888 | 3.1309 | 2.9321 | 2.4165 | 2.3485 | 2.2008
8 | 0.71515 | 0.68595 | 0.66238 | 0.65148 | 0.66953 | 0.7905 | 1.2731 | 1.456 | 1.5105 | 1.5074 | 1.5556 | 1.5475 | 1.4626 | 1.4437 | 1.283 | 1.1601 | 1.1739 | 1.2981 | 1.2589 | 1.2119 | 1.1962 | 1.0953 | 0.92663 | 0.82831
9 | 1.5328 | 1.5393 | 1.5181 | 1.5086 | 1.4775 | 1.4561 | 1.4828 | 1.3617 | 1.3586 | 1.3689 | 1.3555 | 1.3603 | 1.3745 | 1.4068 | 1.4115 | 1.4102 | 1.3777 | 1.4208 | 1.3859 | 1.3711 | 1.3892 | 1.369 | 1.4856 | 1.5163
10 | 0.49654 | 0.46482 | 0.43981 | 0.44082 | 0.4346 | 0.48762 | 0.63473 | 0.69935 | 0.76252 | 0.81646 | 0.79359 | 0.79269 | 0.79479 | 0.76945 | 0.74818 | 0.70632 | 0.73232 | 0.84372 | 0.81438 | 0.78136 | 0.75595 | 0.70795 | 0.65647 | 0.59096
11 | 0.14881 | 0.14087 | 0.13162 | 0.12924 | 0.12597 | 0.14543 | 0.19128 | 0.18411 | 0.14791 | 0.10603 | 0.19746 | 0.19991 | 0.19575 | 0.1947 | 0.18401 | 0.18847 | 0.19599 | 0.24337 | 0.22309 | 0.20598 | 0.20321 | 0.19805 | 0.1987 | 0.18064
12 | 2.3331 | 2.3279 | 2.31 | 2.3657 | 2.3303 | 2.374 | 2.482 | 2.3133 | 1.9293 | 1.8594 | 2.5117 | 2.2955 | 2.3373 | 2.4143 | 2.4724 | 2.5478 | 2.7856 | 2.903 | 2.6909 | 2.5418 | 2.5957 | 2.5725 | 2.6783 | 2.8274
13 | 3.162 | 3.0567 | 3.0921 | 3.1231 | 3.1576 | 3.2191 | 3.9803 | 4.1143 | 4.1881 | 4.089 | 4.027 | 4.1755 | 4.3283 | 4.2072 | 4.1337 | 4.1811 | 4.031 | 4.2322 | 4.0678 | 3.8275 | 3.8833 | 3.7605 | 3.3801 | 3.2884
14 | 3.0013 | 2.903 | 2.7856 | 2.8547 | 2.7479 | 2.73 | 2.7808 | 3.4447 | 3.5099 | 3.4869 | 3.463 | 3.5402 | 3.5166 | 3.4872 | 3.0475 | 3.2716 | 3.518 | 3.5081 | 3.2967 | 3.1315 | 3.1277 | 2.9708 | 2.8029 | 2.7761
15 | 0.22979 | 0.22568 | 0.21358 | 0.21021 | 0.20575 | 0.2135 | 0.2578 | 0.27183 | 0.29446 | 0.30527 | 0.30194 | 0.2958 | 0.28809 | 0.2808 | 0.26344 | 0.2709 | 0.29318 | 0.3575 | 0.33432 | 0.30663 | 0.30108 | 0.27747 | 0.27783 | 0.25534

## Pc, Winter, S2
LoadID | 0 | 1 | 2 | 3 | 4 | 5 | 6 | 7 | 8 | 9 | 10 | 11 | 12 | 13 | 14 | 15 | 16 | 17 | 18 | 19 | 20 | 21 | 22 | 23
1 | 0.56095 | 0.53998 | 0.52075 | 0.53647 | 0.52133 | 0.52202 | 0.52684 | 0.68384 | 0.69751 | 0.69086 | 0.68876 | 0.70323 | 0.69566 | 0.68335 | 0.59445 | 0.63954 | 0.6953 | 0.68471 | 0.64943 | 0.61932 | 0.61494 | 0.58761 | 0.5307 | 0.5192
2 | 0.45959 | 0.45137 | 0.42715 | 0.42043 | 0.4115 | 0.42699 | 0.51559 | 0.54367 | 0.58892 | 0.61054 | 0.60388 | 0.5916 | 0.57619 | 0.5616 | 0.52688 | 0.5418 | 0.58635 | 0.715 | 0.66864 | 0.61325 | 0.60217 | 0.55494 | 0.55566 | 0.51068
3 | 3.7215 | 3.5265 | 3.3906 | 3.4415 | 3.4248 | 3.8533 | 6.1526 | 6.9941 | 7.3009 | 7.0866 | 6.8078 | 7.2474 | 6.7427 | 6.4713 | 5.6183 | 5.5937 | 5.7753 | 6.297 | 5.7129 | 5.9117 | 5.7686 | 5.3993 | 4.6686 | 4.1902
4 | 1.262 | 1.0461 | 0.98261 | 0.90646 | 0.83373 | 1.1963 | 2.1176 | 2.1649 | 2.3694 | 2.2539 | 2.195 | 2.0586 | 2.05 | 2.0341 | 1.9654 | 2.0013 | 2.3703 | 3.6409 | 3.194 | 2.6817 | 2.6505 | 2.3162 | 2.1081 | 1.8307
5 | 1.9235 | 1.769 | 1.6177 | 1.6294 | 1.6377 | 1.8137 | 2.3378 | 2.4798 | 2.5608 | 2.6703 | 2.734 | 2.7833 | 2.741 | 2.6356 | 2.6313 | 2.6095 | 2.759 | 3.1926 | 3.124 | 3.0448 | 3.032 | 2.8175 | 2.6031 | 2.3946
6 | 0.80824 | 0.76363 | 0.74101 | 0.74769 | 0.74927 | 0.80534 | 0.91194 | 1.0754 | 1.1267 | 1.167 | 1.1456 | 1.164 | 1.1611 | 1.1504 | 1.0739 | 1.0762 | 1.038 | 1.096 | 1.0554 | 1.0361 | 1.0169 | 0.97835 | 0.90211 | 0.84634
7 | 1.9536 | 1.8225 | 1.7876 | 1.7455 | 1.7694 | 1.9912 | 2.5228 | 2.9313 | 3.3214 | 3.4191 | 3.4786 | 3.4834 | 3.4284 | 3.3678 | 3.0868 | 3.0115 | 3.2202 | 3.3301 | 3.1888 | 3.1309 | 2.9321 | 2.4165 | 2.3485 | 2.2008
8 | 0.71515 | 0.68595 | 0.66238 | 0.65148 | 0.66953 | 0.7905 | 1.2731 | 1.456 | 1.5105 | 1.5074 | 1.5556 | 1.5475 | 1.4626 | 1.4437 | 1.283 | 1.1601 | 1.1739 | 1.2981 | 1.2589 | 1.2119 | 1.1962 | 1.0953 | 0.92663 | 0.82831
9 | 1.5328 | 1.5393 | 1.5181 | 1.5086 | 1.4775 | 1.4561 | 1.4828 | 1.3617 | 1.3586 | 1.3689 | 1.3555 | 1.3603 | 1.3745 | 1.4068 | 1.4115 | 1.4102 | 1.3777 | 1.4208 | 1.3859 | 1.3711 | 1.3892 | 1.369 | 1.4856 | 1.5163
10 | 0.49654 | 0.46482 | 0.43981 | 0.44082 | 0.4346 | 0.48762 | 0.63473 | 0.69935 | 0.76252 | 0.81646 | 0.79359 | 0.79269 | 0.79479 | 0.76945 | 0.74818 | 0.70632 | 0.73232 | 0.84372 | 0.81438 | 0.78136 | 0.75595 | 0.70795 | 0.65647 | 0.59096
11 | 0.14881 | 0.14087 | 0.13162 | 0.12924 | 0.12597 | 0.14543 | 0.19128 | 0.18411 | 0.14791 | 0.10603 | 0.19746 | 0.19991 | 0.19575 | 0.1947 | 0.18401 | 0.18847 | 0.19599 | 0.24337 | 0.22309 | 0.20598 | 0.20321 | 0.19805 | 0.1987 | 0.18064
12 | 2.3331 | 2.3279 | 2.31 | 2.3657 | 2.3303 | 2.374 | 2.482 | 2.3133 | 1.9293 | 1.8594 | 2.5117 | 2.2955 | 2.3373 | 2.4143 | 2.4724 | 2.5478 | 2.7856 | 2.903 | 2.6909 | 2.5418 | 2.5957 | 2.5725 | 2.6783 | 2.8274
13 | 3.162 | 3.0567 | 3.0921 | 3.1231 | 3.1576 | 3.2191 | 3.9803 | 4.1143 | 4.1881 | 4.089 | 4.027 | 4.1755 | 4.3283 | 4.2072 | 4.1337 | 4.1811 | 4.031 | 4.2322 | 4.0678 | 3.8275 | 3.8833 | 3.7605 | 3.3801 | 3.2884
14 | 3.0013 | 2.903 | 2.7856 | 2.8547 | 2.7479 | 2.73 | 2.7808 | 3.4447 | 3.5099 | 3.4869 | 3.463 | 3.5402 | 3.5166 | 3.4872 | 3.0475 | 3.2716 | 3.518 | 3.5081 | 3.2967 | 3.1315 | 3.1277 | 2.9708 | 2.8029 | 2.7761
15 | 0.22979 | 0.22568 | 0.21358 | 0.21021 | 0.20575 | 0.2135 | 0.2578 | 0.27183 | 0.29446 | 0.30527 | 0.30194 | 0.2958 | 0.28809 | 0.2808 | 0.26344 | 0.2709 | 0.29318 | 0.3575 | 0.33432 | 0.30663 | 0.30108 | 0.27747 | 0.27783 | 0.25534

## Pc, Winter, S3
LoadID | 0 | 1 | 2 | 3 | 4 | 5 | 6 | 7 | 8 | 9 | 10 | 11 | 12 | 13 | 14 | 15 | 16 | 17 | 18 | 19 | 20 | 21 | 22 | 23
1 | 0.56095 | 0.53998 | 0.52075 | 0.53647 | 0.52133 | 0.52202 | 0.52684 | 0.68384 | 0.69751 | 0.69086 | 0.68876 | 0.70323 | 0.69566 | 0.68335 | 0.59445 | 0.63954 | 0.6953 | 0.68471 | 0.64943 | 0.61932 | 0.61494 | 0.58761 | 0.5307 | 0.5192
2 | 0.45959 | 0.45137 | 0.42715 | 0.42043 | 0.4115 | 0.42699 | 0.51559 | 0.54367 | 0.58892 | 0.61054 | 0.60388 | 0.5916 | 0.57619 | 0.5616 | 0.52688 | 0.5418 | 0.58635 | 0.715 | 0.66864 | 0.61325 | 0.60217 | 0.55494 | 0.55566 | 0.51068
3 | 3.7215 | 3.5265 | 3.3906 | 3.4415 | 3.4248 | 3.8533 | 6.1526 | 6.9941 | 7.3009 | 7.0866 | 6.8078 | 7.2474 | 6.7427 | 6.4713 | 5.6183 | 5.5937 | 5.7753 | 6.297 | 5.7129 | 5.9117 | 5.7686 | 5.3993 | 4.6686 | 4.1902
4 | 1.262 | 1.0461 | 0.98261 | 0.90646 | 0.83373 | 1.1963 | 2.1176 | 2.1649 | 2.3694 | 2.2539 | 2.195 | 2.0586 | 2.05 | 2.0341 | 1.9654 | 2.0013 | 2.3703 | 3.6409 | 3.194 | 2.6817 | 2.6505 | 2.3162 | 2.1081 | 1.8307
5 | 1.9235 | 1.769 | 1.6177 | 1.6294 | 1.6377 | 1.8137 | 2.3378 | 2.4798 | 2.5608 | 2.6703 | 2.734 | 2.7833 | 2.741 | 2.6356 | 2.6313 | 2.6095 | 2.759 | 3.1926 | 3.124 | 3.0448 | 3.032 | 2.8175 | 2.6031 | 2.3946
6 | 0.80824 | 0.76363 | 0.74101 | 0.74769 | 0.74927 | 0.80534 | 0.91194 | 1.0754 | 1.1267 | 1.167 | 1.1456 | 1.164 | 1.1611 | 1.1504 | 1.0739 | 1.0762 | 1.038 | 1.096 | 1.0554 | 1.0361 | 1.0169 | 0.97835 | 0.90211 | 0.84634
7 | 1.9536 | 1.8225 | 1.7876 | 1.7455 | 1.7694 | 1.9912 | 2.5228 | 2.9313 | 3.3214 | 3.4191 | 3.4786 | 3.4834 | 3.4284 | 3.3678 | 3.0868 | 3.0115 | 3.2202 | 3.3301 | 3.1888 | 3.1309 | 2.9321 | 2.4165 | 2.3485 | 2.2008
8 | 0.71515 | 0.68595 | 0.66238 | 0.65148 | 0.66953 | 0.7905 | 1.2731 | 1.456 | 1.5105 | 1.5074 | 1.5556 | 1.5475 | 1.4626 | 1.4437 | 1.283 | 1.1601 | 1.1739 | 1.2981 | 1.2589 | 1.2119 | 1.1962 | 1.0953 | 0.92663 | 0.82831
9 | 1.5328 | 1.5393 | 1.5181 | 1.5086 | 1.4775 | 1.4561 | 1.4828 | 1.3617 | 1.3586 | 1.3689 | 1.3555 | 1.3603 | 1.3745 | 1.4068 | 1.4115 | 1.4102 | 1.3777 | 1.4208 | 1.3859 | 1.3711 | 1.3892 | 1.369 | 1.4856 | 1.5163
10 | 0.49654 | 0.46482 | 0.43981 | 0.44082 | 0.4346 | 0.48762 | 0.63473 | 0.69935 | 0.76252 | 0.81646 | 0.79359 | 0.79269 | 0.79479 | 0.76945 | 0.74818 | 0.70632 | 0.73232 | 0.84372 | 0.81438 | 0.78136 | 0.75595 | 0.70795 | 0.65647 | 0.59096
11 | 0.14881 | 0.14087 | 0.13162 | 0.12924 | 0.12597 | 0.14543 | 0.19128 | 0.18411 | 0.14791 | 0.10603 | 0.19746 | 0.19991 | 0.19575 | 0.1947 | 0.18401 | 0.18847 | 0.19599 | 0.24337 | 0.22309 | 0.20598 | 0.20321 | 0.19805 | 0.1987 | 0.18064
12 | 2.3331 | 2.3279 | 2.31 | 2.3657 | 2.3303 | 2.374 | 2.482 | 2.3133 | 1.9293 | 1.8594 | 2.5117 | 2.2955 | 2.3373 | 2.4143 | 2.4724 | 2.5478 | 2.7856 | 2.903 | 2.6909 | 2.5418 | 2.5957 | 2.5725 | 2.6783 | 2.8274
13 | 3.162 | 3.0567 | 3.0921 | 3.1231 | 3.1576 | 3.2191 | 3.9803 | 4.1143 | 4.1881 | 4.089 | 4.027 | 4.1755 | 4.3283 | 4.2072 | 4.1337 | 4.1811 | 4.031 | 4.2322 | 4.0678 | 3.8275 | 3.8833 | 3.7605 | 3.3801 | 3.2884
14 | 3.0013 | 2.903 | 2.7856 | 2.8547 | 2.7479 | 2.73 | 2.7808 | 3.4447 | 3.5099 | 3.4869 | 3.463 | 3.5402 | 3.5166 | 3.4872 | 3.0475 | 3.2716 | 3.518 | 3.5081 | 3.2967 | 3.1315 | 3.1277 | 2.9708 | 2.8029 | 2.7761
15 | 0.22979 | 0.22568 | 0.21358 | 0.21021 | 0.20575 | 0.2135 | 0.2578 | 0.27183 | 0.29446 | 0.30527 | 0.30194 | 0.2958 | 0.28809 | 0.2808 | 0.26344 | 0.2709 | 0.29318 | 0.3575 | 0.33432 | 0.30663 | 0.30108 | 0.27747 | 0.27783 | 0.25534

## Pc, Winter, S4
LoadID | 0 | 1 | 2 | 3 | 4 | 5 | 6 | 7 | 8 | 9 | 10 | 11 | 12 | 13 | 14 | 15 | 16 | 17 | 18 | 19 | 20 | 21 | 22 | 23
1 | 0.58899 | 0.56698 | 0.54679 | 0.56329 | 0.5474 | 0.54813 | 0.55318 | 0.71803 | 0.73239 | 0.7254 | 0.7232 | 0.7384 | 0.73045 | 0.71752 | 0.62417 | 0.67151 | 0.73007 | 0.71895 | 0.6819 | 0.65028 | 0.64569 | 0.61699 | 0.55724 | 0.54516
2 | 0.47864 | 0.46987 | 0.44487 | 0.438 | 0.42925 | 0.44594 | 0.53844 | 0.57034 | 0.61792 | 0.64041 | 0.63369 | 0.6207 | 0.60423 | 0.58827 | 0.55172 | 0.56741 | 0.61484 | 0.74906 | 0.70108 | 0.64322 | 0.63122 | 0.58203 | 0.58045 | 0.53262
3 | 3.8928 | 3.6876 | 3.5464 | 3.6007 | 3.5854 | 4.037 | 6.4493 | 7.3419 | 7.6642 | 7.4385 | 7.1467 | 7.608 | 7.077 | 6.7896 | 5.8936 | 5.8679 | 6.061 | 6.6055 | 5.9948 | 6.2047 | 6.0531 | 5.6668 | 4.8909 | 4.3862
4 | 1.2956 | 1.068 | 1.0045 | 0.92593 | 0.85423 | 1.2381 | 2.2015 | 2.2693 | 2.4845 | 2.3617 | 2.3019 | 2.1579 | 2.1468 | 2.1253 | 2.0524 | 2.0903 | 2.4826 | 3.8103 | 3.3462 | 2.8105 | 2.775 | 2.4271 | 2.1911 | 1.8952
5 | 2.0118 | 1.8493 | 1.6913 | 1.704 | 1.714 | 1.8996 | 2.4489 | 2.6027 | 2.6879 | 2.8025 | 2.8699 | 2.9215 | 2.8765 | 2.7646 | 2.7599 | 2.737 | 2.8953 | 3.3488 | 3.2782 | 3.1956 | 3.1815 | 2.9571 | 2.7273 | 2.5071
6 | 0.84668 | 0.79978 | 0.77624 | 0.78335 | 0.78532 | 0.84441 | 0.95607 | 1.1289 | 1.1829 | 1.225 | 1.2026 | 1.222 | 1.2187 | 1.2072 | 1.1269 | 1.1293 | 1.0895 | 1.15 | 1.1077 | 1.0875 | 1.0672 | 1.0269 | 0.94573 | 0.88685
7 | 2.0415 | 1.9035 | 1.8678 | 1.8242 | 1.8508 | 2.0848 | 2.6416 | 3.0766 | 3.4863 | 3.5884 | 3.6515 | 3.6563 | 3.598 | 3.5327 | 3.2374 | 3.1584 | 3.3791 | 3.4924 | 3.3458 | 3.2857 | 3.076 | 2.5357 | 2.4584 | 2.3019
8 | 0.746 | 0.71517 | 0.69095 | 0.67975 | 0.69947 | 0.82703 | 1.3331 | 1.5282 | 1.5854 | 1.582 | 1.6329 | 1.6243 | 1.5348 | 1.5141 | 1.3453 | 1.2163 | 1.2316 | 1.3609 | 1.3206 | 1.2716 | 1.2546 | 1.1493 | 0.96922 | 0.86523
9 | 1.5996 | 1.6062 | 1.5849 | 1.5754 | 1.5443 | 1.5229 | 1.5496 | 1.4285 | 1.4254 | 1.4357 | 1.4223 | 1.4271 | 1.4413 | 1.4736 | 1.4783 | 1.477 | 1.4446 | 1.4876 | 1.4527 | 1.4379 | 1.456 | 1.4358 | 1.5525 | 1.5832
10 | 0.51841 | 0.48501 | 0.45908 | 0.46027 | 0.45421 | 0.51021 | 0.66426 | 0.73393 | 0.80031 | 0.85679 | 0.83298 | 0.83197 | 0.83395 | 0.80686 | 0.78446 | 0.74053 | 0.76831 | 0.88464 | 0.85435 | 0.8199 | 0.79295 | 0.74286 | 0.68705 | 0.61781
11 | 0.15428 | 0.14588 | 0.13638 | 0.13398 | 0.13086 | 0.1515 | 0.19937 | 0.19306 | 0.15508 | 0.11101 | 0.20714 | 0.20967 | 0.20515 | 0.20374 | 0.19246 | 0.19715 | 0.20537 | 0.25469 | 0.23374 | 0.21593 | 0.21284 | 0.20763 | 0.20715 | 0.18787
12 | 2.4418 | 2.4362 | 2.4183 | 2.477 | 2.4411 | 2.4879 | 2.6002 | 2.428 | 2.0249 | 1.951 | 2.6365 | 2.4093 | 2.4526 | 2.5322 | 2.593 | 2.6723 | 2.9232 | 3.0448 | 2.8234 | 2.6675 | 2.7234 | 2.6998 | 2.8062 | 2.9615
13 | 3.3152 | 3.2045 | 3.2422 | 3.275 | 3.312 | 3.3771 | 4.1756 | 4.3194 | 4.3969 | 4.2926 | 4.2279 | 4.3837 | 4.5437 | 4.4158 | 4.3385 | 4.3883 | 4.2315 | 4.4417 | 4.2699 | 4.018 | 4.0761 | 3.9477 | 3.5454 | 3.4483
14 | 3.1415 | 3.038 | 2.9158 | 2.9888 | 2.8782 | 2.8605 | 2.9125 | 3.6156 | 3.6843 | 3.6596 | 3.6352 | 3.716 | 3.6905 | 3.6581 | 3.1961 | 3.4315 | 3.6918 | 3.6793 | 3.4591 | 3.2863 | 3.2814 | 3.1177 | 2.9356 | 2.9059
15 | 0.23932 | 0.23494 | 0.22244 | 0.219 | 0.21462 | 0.22297 | 0.26922 | 0.28517 | 0.30896 | 0.32021 | 0.31685 | 0.31035 | 0.30212 | 0.29414 | 0.27586 | 0.2837 | 0.30742 | 0.37453 | 0.35054 | 0.32161 | 0.31561 | 0.29102 | 0.29023 | 0.26631

## Pc, Winter, S5
LoadID | 0 | 1 | 2 | 3 | 4 | 5 | 6 | 7 | 8 | 9 | 10 | 11 | 12 | 13 | 14 | 15 | 16 | 17 | 18 | 19 | 20 | 21 | 22 | 23
1 | 0.58899 | 0.56698 | 0.54679 | 0.56329 | 0.5474 | 0.54813 | 0.55318 | 0.71803 | 0.73239 | 0.7254 | 0.7232 | 0.7384 | 0.73045 | 0.71752 | 0.62417 | 0.67151 | 0.73007 | 0.71895 | 0.6819 | 0.65028 | 0.64569 | 0.61699 | 0.55724 | 0.54516
2 | 0.47864 | 0.46987 | 0.44487 | 0.438 | 0.42925 | 0.44594 | 0.53844 | 0.57034 | 0.61792 | 0.64041 | 0.63369 | 0.6207 | 0.60423 | 0.58827 | 0.55172 | 0.56741 | 0.61484 | 0.74906 | 0.70108 | 0.64322 | 0.63122 | 0.58203 | 0.58045 | 0.53262
3 | 3.8928 | 3.6876 | 3.5464 | 3.6007 | 3.5854 | 4.037 | 6.4493 | 7.3419 | 7.6642 | 7.4385 | 7.1467 | 7.608 | 7.077 | 6.7896 | 5.8936 | 5.8679 | 6.061 | 6.6055 | 5.9948 | 6.2047 | 6.0531 | 5.6668 | 4.8909 | 4.3862
4 | 1.2956 | 1.068 | 1.0045 | 0.92593 | 0.85423 | 1.2381 | 2.2015 | 2.2693 | 2.4845 | 2.3617 | 2.3019 | 2.1579 | 2.1468 | 2.1253 | 2.0524 | 2.0903 | 2.4826 | 3.8103 | 3.3462 | 2.8105 | 2.775 | 2.4271 | 2.1911 | 1.8952
5 | 2.0118 | 1.8493 | 1.6913 | 1.704 | 1.714 | 1.8996 | 2.4489 | 2.6027 | 2.6879 | 2.8025 | 2.8699 | 2.9215 | 2.8765 | 2.7646 | 2.7599 | 2.737 | 2.8953 | 3.3488 | 3.2782 | 3.1956 | 3.1815 | 2.9571 | 2.7273 | 2.5071
6 | 0.84668 | 0.79978 | 0.77624 | 0.78335 | 0.78532 | 0.84441 | 0.95607 | 1.1289 | 1.1829 | 1.225 | 1.2026 | 1.222 | 1.2187 | 1.2072 | 1.1269 | 1.1293 | 1.0895 | 1.15 | 1.1077 | 1.0875 | 1.0672 | 1.0269 | 0.94573 | 0.88685
7 | 2.0415 | 1.9035 | 1.8678 | 1.8242 | 1.8508 | 2.0848 | 2.6416 | 3.0766 | 3.4863 | 3.5884 | 3.6515 | 3.6563 | 3.598 | 3.5327 | 3.2374 | 3.1584 | 3.3791 | 3.4924 | 3.3458 | 3.2857 | 3.076 | 2.5357 | 2.4584 | 2.3019
8 | 0.746 | 0.71517 | 0.69095 | 0.67975 | 0.69947 | 0.82703 | 1.3331 | 1.5282 | 1.5854 | 1.582 | 1.6329 | 1.6243 | 1.5348 | 1.5141 | 1.3453 | 1.2163 | 1.2316 | 1.3609 | 1.3206 | 1.2716 | 1.2546 | 1.1493 | 0.96922 | 0.86523
9 | 1.5996 | 1.6062 | 1.5849 | 1.5754 | 1.5443 | 1.5229 | 1.5496 | 1.4285 | 1.4254 | 1.4357 | 1.4223 | 1.4271 | 1.4413 | 1.4736 | 1.4783 | 1.477 | 1.4446 | 1.4876 | 1.4527 | 1.4379 | 1.456 | 1.4358 | 1.5525 | 1.5832
10 | 0.51841 | 0.48501 | 0.45908 | 0.46027 | 0.45421 | 0.51021 | 0.66426 | 0.73393 | 0.80031 | 0.85679 | 0.83298 | 0.83197 | 0.83395 | 0.80686 | 0.78446 | 0.74053 | 0.76831 | 0.88464 | 0.85435 | 0.8199 | 0.79295 | 0.74286 | 0.68705 | 0.61781
11 | 0.15428 | 0.14588 | 0.13638 | 0.13398 | 0.13086 | 0.1515 | 0.19937 | 0.19306 | 0.15508 | 0.11101 | 0.20714 | 0.20967 | 0.20515 | 0.20374 | 0.19246 | 0.19715 | 0.20537 | 0.25469 | 0.23374 | 0.21593 | 0.21284 | 0.20763 | 0.20715 | 0.18787
12 | 2.4418 | 2.4362 | 2.4183 | 2.477 | 2.4411 | 2.4879 | 2.6002 | 2.428 | 2.0249 | 1.951 | 2.6365 | 2.4093 | 2.4526 | 2.5322 | 2.593 | 2.6723 | 2.9232 | 3.0448 | 2.8234 | 2.6675 | 2.7234 | 2.6998 | 2.8062 | 2.9615
13 | 3.3152 | 3.2045 | 3.2422 | 3.275 | 3.312 | 3.3771 | 4.1756 | 4.3194 | 4.3969 | 4.2926 | 4.2279 | 4.3837 | 4.5437 | 4.4158 | 4.3385 | 4.3883 | 4.2315 | 4.4417 | 4.2699 | 4.018 | 4.0761 | 3.9477 | 3.5454 | 3.4483
14 | 3.1415 | 3.038 | 2.9158 | 2.9888 | 2.8782 | 2.8605 | 2.9125 | 3.6156 | 3.6843 | 3.6596 | 3.6352 | 3.716 | 3.6905 | 3.6581 | 3.1961 | 3.4315 | 3.6918 | 3.6793 | 3.4591 | 3.2863 | 3.2814 | 3.1177 | 2.9356 | 2.9059
15 | 0.23932 | 0.23494 | 0.22244 | 0.219 | 0.21462 | 0.22297 | 0.26922 | 0.28517 | 0.30896 | 0.32021 | 0.31685 | 0.31035 | 0.30212 | 0.29414 | 0.27586 | 0.2837 | 0.30742 | 0.37453 | 0.35054 | 0.32161 | 0.31561 | 0.29102 | 0.29023 | 0.26631

## Pc, Winter, S6
LoadID | 0 | 1 | 2 | 3 | 4 | 5 | 6 | 7 | 8 | 9 | 10 | 11 | 12 | 13 | 14 | 15 | 16 | 17 | 18 | 19 | 20 | 21 | 22 | 23
1 | 0.58899 | 0.56698 | 0.54679 | 0.56329 | 0.5474 | 0.54813 | 0.55318 | 0.71803 | 0.73239 | 0.7254 | 0.7232 | 0.7384 | 0.73045 | 0.71752 | 0.62417 | 0.67151 | 0.73007 | 0.71895 | 0.6819 | 0.65028 | 0.64569 | 0.61699 | 0.55724 | 0.54516
2 | 0.47864 | 0.46987 | 0.44487 | 0.438 | 0.42925 | 0.44594 | 0.53844 | 0.57034 | 0.61792 | 0.64041 | 0.63369 | 0.6207 | 0.60423 | 0.58827 | 0.55172 | 0.56741 | 0.61484 | 0.74906 | 0.70108 | 0.64322 | 0.63122 | 0.58203 | 0.58045 | 0.53262
3 | 3.8928 | 3.6876 | 3.5464 | 3.6007 | 3.5854 | 4.037 | 6.4493 | 7.3419 | 7.6642 | 7.4385 | 7.1467 | 7.608 | 7.077 | 6.7896 | 5.8936 | 5.8679 | 6.061 | 6.6055 | 5.9948 | 6.2047 | 6.0531 | 5.6668 | 4.8909 | 4.3862
4 | 1.2956 | 1.068 | 1.0045 | 0.92593 | 0.85423 | 1.2381 | 2.2015 | 2.2693 | 2.4845 | 2.3617 | 2.3019 | 2.1579 | 2.1468 | 2.1253 | 2.0524 | 2.0903 | 2.4826 | 3.8103 | 3.3462 | 2.8105 | 2.775 | 2.4271 | 2.1911 | 1.8952
5 | 2.0118 | 1.8493 | 1.6913 | 1.704 | 1.714 | 1.8996 | 2.4489 | 2.6027 | 2.6879 | 2.8025 | 2.8699 | 2.9215 | 2.8765 | 2.7646 | 2.7599 | 2.737 | 2.8953 | 3.3488 | 3.2782 | 3.1956 | 3.1815 | 2.9571 | 2.7273 | 2.5071
6 | 0.84668 | 0.79978 | 0.77624 | 0.78335 | 0.78532 | 0.84441 | 0.95607 | 1.1289 | 1.1829 | 1.225 | 1.2026 | 1.222 | 1.2187 | 1.2072 | 1.1269 | 1.1293 | 1.0895 | 1.15 | 1.1077 | 1.0875 | 1.0672 | 1.0269 | 0.94573 | 0.88685
7 | 2.0415 | 1.9035 | 1.8678 | 1.8242 | 1.8508 | 2.0848 | 2.6416 | 3.0766 | 3.4863 | 3.5884 | 3.6515 | 3.6563 | 3.598 | 3.5327 | 3.2374 | 3.1584 | 3.3791 | 3.4924 | 3.3458 | 3.2857 | 3.076 | 2.5357 | 2.4584 | 2.3019
8 | 0.746 | 0.71517 | 0.69095 | 0.67975 | 0.69947 | 0.82703 | 1.3331 | 1.5282 | 1.5854 | 1.582 | 1.6329 | 1.6243 | 1.5348 | 1.5141 | 1.3453 | 1.2163 | 1.2316 | 1.3609 | 1.3206 | 1.2716 | 1.2546 | 1.1493 | 0.96922 | 0.86523
9 | 1.5996 | 1.6062 | 1.5849 | 1.5754 | 1.5443 | 1.5229 | 1.5496 | 1.4285 | 1.4254 | 1.4357 | 1.4223 | 1.4271 | 1.4413 | 1.4736 | 1.4783 | 1.477 | 1.4446 | 1.4876 | 1.4527 | 1.4379 | 1.456 | 1.4358 | 1.5525 | 1.5832
10 | 0.51841 | 0.48501 | 0.45908 | 0.46027 | 0.45421 | 0.51021 | 0.66426 | 0.73393 | 0.80031 | 0.85679 | 0.83298 | 0.83197 | 0.83395 | 0.80686 | 0.78446 | 0.74053 | 0.76831 | 0.88464 | 0.85435 | 0.8199 | 0.79295 | 0.74286 | 0.68705 | 0.61781
11 | 0.15428 | 0.14588 | 0.13638 | 0.13398 | 0.13086 | 0.1515 | 0.19937 | 0.19306 | 0.15508 | 0.11101 | 0.20714 | 0.20967 | 0.20515 | 0.20374 | 0.19246 | 0.19715 | 0.20537 | 0.25469 | 0.23374 | 0.21593 | 0.21284 | 0.20763 | 0.20715 | 0.18787
12 | 2.4418 | 2.4362 | 2.4183 | 2.477 | 2.4411 | 2.4879 | 2.6002 | 2.428 | 2.0249 | 1.951 | 2.6365 | 2.4093 | 2.4526 | 2.5322 | 2.593 | 2.6723 | 2.9232 | 3.0448 | 2.8234 | 2.6675 | 2.7234 | 2.6998 | 2.8062 | 2.9615
13 | 3.3152 | 3.2045 | 3.2422 | 3.275 | 3.312 | 3.3771 | 4.1756 | 4.3194 | 4.3969 | 4.2926 | 4.2279 | 4.3837 | 4.5437 | 4.4158 | 4.3385 | 4.3883 | 4.2315 | 4.4417 | 4.2699 | 4.018 | 4.0761 | 3.9477 | 3.5454 | 3.4483
14 | 3.1415 | 3.038 | 2.9158 | 2.9888 | 2.8782 | 2.8605 | 2.9125 | 3.6156 | 3.6843 | 3.6596 | 3.6352 | 3.716 | 3.6905 | 3.6581 | 3.1961 | 3.4315 | 3.6918 | 3.6793 | 3.4591 | 3.2863 | 3.2814 | 3.1177 | 2.9356 | 2.9059
15 | 0.23932 | 0.23494 | 0.22244 | 0.219 | 0.21462 | 0.22297 | 0.26922 | 0.28517 | 0.30896 | 0.32021 | 0.31685 | 0.31035 | 0.30212 | 0.29414 | 0.27586 | 0.2837 | 0.30742 | 0.37453 | 0.35054 | 0.32161 | 0.31561 | 0.29102 | 0.29023 | 0.26631

## Pc, Winter, S7
LoadID | 0 | 1 | 2 | 3 | 4 | 5 | 6 | 7 | 8 | 9 | 10 | 11 | 12 | 13 | 14 | 15 | 16 | 17 | 18 | 19 | 20 | 21 | 22 | 23
1 | 0.55534 | 0.56698 | 0.54679 | 0.56329 | 0.5474 | 0.54813 | 0.55318 | 0.71803 | 0.73239 | 0.7254 | 0.7232 | 0.7384 | 0.73045 | 0.71752 | 0.62417 | 0.67151 | 0.73007 | 0.71895 | 0.6819 | 0.65028 | 0.64569 | 0.61699 | 0.55724 | 0.54516
2 | 0.45578 | 0.46987 | 0.44487 | 0.438 | 0.42925 | 0.44594 | 0.53844 | 0.57034 | 0.61792 | 0.64041 | 0.63369 | 0.6207 | 0.60423 | 0.58827 | 0.55172 | 0.56741 | 0.61484 | 0.74906 | 0.70108 | 0.64322 | 0.63122 | 0.58203 | 0.58045 | 0.53262
3 | 3.6872 | 3.6876 | 3.5464 | 3.6007 | 3.5854 | 4.037 | 6.4493 | 7.3419 | 7.6642 | 7.4385 | 7.1467 | 7.608 | 7.077 | 6.7896 | 5.8936 | 5.8679 | 6.061 | 6.6055 | 5.9948 | 6.2047 | 6.0531 | 5.6668 | 4.8909 | 4.3862
4 | 1.2553 | 1.068 | 1.0045 | 0.92593 | 0.85423 | 1.2381 | 2.2015 | 2.2693 | 2.4845 | 2.3617 | 2.3019 | 2.1579 | 2.1468 | 2.1253 | 2.0524 | 2.0903 | 2.4826 | 3.8103 | 3.3462 | 2.8105 | 2.775 | 2.4271 | 2.1911 | 1.8952
5 | 1.9058 | 1.8493 | 1.6913 | 1.704 | 1.714 | 1.8996 | 2.4489 | 2.6027 | 2.6879 | 2.8025 | 2.8699 | 2.9215 | 2.8765 | 2.7646 | 2.7599 | 2.737 | 2.8953 | 3.3488 | 3.2782 | 3.1956 | 3.1815 | 2.9571 | 2.7273 | 2.5071
6 | 0.80055 | 0.79978 | 0.77624 | 0.78335 | 0.78532 | 0.84441 | 0.95607 | 1.1289 | 1.1829 | 1.225 | 1.2026 | 1.222 | 1.2187 | 1.2072 | 1.1269 | 1.1293 | 1.0895 | 1.15 | 1.1077 | 1.0875 | 1.0672 | 1.0269 | 0.94573 | 0.88685
7 | 1.936 | 1.9035 | 1.8678 | 1.8242 | 1.8508 | 2.0848 | 2.6416 | 3.0766 | 3.4863 | 3.5884 | 3.6515 | 3.6563 | 3.598 | 3.5327 | 3.2374 | 3.1584 | 3.3791 | 3.4924 | 3.3458 | 3.2857 | 3.076 | 2.5357 | 2.4584 | 2.3019
8 | 0.70899 | 0.71517 | 0.69095 | 0.67975 | 0.69947 | 0.82703 | 1.3331 | 1.5282 | 1.5854 | 1.582 | 1.6329 | 1.6243 | 1.5348 | 1.5141 | 1.3453 | 1.2163 | 1.2316 | 1.3609 | 1.3206 | 1.2716 | 1.2546 | 1.1493 | 0.96922 | 0.86523
9 | 1.5194 | 1.6062 | 1.5849 | 1.5754 | 1.5443 | 1.5229 | 1.5496 | 1.4285 | 1.4254 | 1.4357 | 1.4223 | 1.4271 | 1.4413 | 1.4736 | 1.4783 | 1.477 | 1.4446 | 1.4876 | 1.4527 | 1.4379 | 1.456 | 1.4358 | 1.5525 | 1.5832
10 | 0.49216 | 0.48501 | 0.45908 | 0.46027 | 0.45421 | 0.51021 | 0.66426 | 0.73393 | 0.80031 | 0.85679 | 0.83298 | 0.83197 | 0.83395 | 0.80686 | 0.78446 | 0.74053 | 0.76831 | 0.88464 | 0.85435 | 0.8199 | 0.79295 | 0.74286 | 0.68705 | 0.61781
11 | 0.14771 | 0.14588 | 0.13638 | 0.13398 | 0.13086 | 0.1515 | 0.19937 | 0.19306 | 0.15508 | 0.11101 | 0.20714 | 0.20967 | 0.20515 | 0.20374 | 0.19246 | 0.19715 | 0.20537 | 0.25469 | 0.23374 | 0.21593 | 0.21284 | 0.20763 | 0.20715 | 0.18787
12 | 2.3113 | 2.4362 | 2.4183 | 2.477 | 2.4411 | 2.4879 | 2.6002 | 2.428 | 2.0249 | 1.951 | 2.6365 | 2.4093 | 2.4526 | 2.5322 | 2.593 | 2.6723 | 2.9232 | 3.0448 | 2.8234 | 2.6675 | 2.7234 | 2.6998 | 2.8062 | 2.9615
13 | 3.1313 | 3.2045 | 3.2422 | 3.275 | 3.312 | 3.3771 | 4.1756 | 4.3194 | 4.3969 | 4.2926 | 4.2279 | 4.3837 | 4.5437 | 4.4158 | 4.3385 | 4.3883 | 4.2315 | 4.4417 | 4.2699 | 4.018 | 4.0761 | 3.9477 | 3.5454 | 3.4483
14 | 2.9732 | 3.038 | 2.9158 | 2.9888 | 2.8782 | 2.8605 | 2.9125 | 3.6156 | 3.6843 | 3.6596 | 3.6352 | 3.716 | 3.6905 | 3.6581 | 3.1961 | 3.4315 | 3.6918 | 3.6793 | 3.4591 | 3.2863 | 3.2814 | 3.1177 | 2.9356 | 2.9059
15 | 0.22789 | 0.23494 | 0.22244 | 0.219 | 0.21462 | 0.22297 | 0.26922 | 0.28517 | 0.30896 | 0.32021 | 0.31685 | 0.31035 | 0.30212 | 0.29414 | 0.27586 | 0.2837 | 0.30742 | 0.37453 | 0.35054 | 0.32161 | 0.31561 | 0.29102 | 0.29023 | 0.26631

## Pc, Winter, S8
LoadID | 0 | 1 | 2 | 3 | 4 | 5 | 6 | 7 | 8 | 9 | 10 | 11 | 12 | 13 | 14 | 15 | 16 | 17 | 18 | 19 | 20 | 21 | 22 | 23
1 | 0.55534 | 0.56698 | 0.54679 | 0.56329 | 0.5474 | 0.54813 | 0.55318 | 0.71803 | 0.73239 | 0.7254 | 0.7232 | 0.7384 | 0.73045 | 0.71752 | 0.62417 | 0.67151 | 0.73007 | 0.71895 | 0.6819 | 0.65028 | 0.64569 | 0.61699 | 0.55724 | 0.54516
2 | 0.45578 | 0.46987 | 0.44487 | 0.438 | 0.42925 | 0.44594 | 0.53844 | 0.57034 | 0.61792 | 0.64041 | 0.63369 | 0.6207 | 0.60423 | 0.58827 | 0.55172 | 0.56741 | 0.61484 | 0.74906 | 0.70108 | 0.64322 | 0.63122 | 0.58203 | 0.58045 | 0.53262
3 | 3.6872 | 3.6876 | 3.5464 | 3.6007 | 3.5854 | 4.037 | 6.4493 | 7.3419 | 7.6642 | 7.4385 | 7.1467 | 7.608 | 7.077 | 6.7896 | 5.8936 | 5.8679 | 6.061 | 6.6055 | 5.9948 | 6.2047 | 6.0531 | 5.6668 | 4.8909 | 4.3862
4 | 1.2553 | 1.068 | 1.0045 | 0.92593 | 0.85423 | 1.2381 | 2.2015 | 2.2693 | 2.4845 | 2.3617 | 2.3019 | 2.1579 | 2.1468 | 2.1253 | 2.0524 | 2.0903 | 2.4826 | 3.8103 | 3.3462 | 2.8105 | 2.775 | 2.4271 | 2.1911 | 1.8952
5 | 1.9058 | 1.8493 | 1.6913 | 1.704 | 1.714 | 1.8996 | 2.4489 | 2.6027 | 2.6879 | 2.8025 | 2.8699 | 2.9215 | 2.8765 | 2.7646 | 2.7599 | 2.737 | 2.8953 | 3.3488 | 3.2782 | 3.1956 | 3.1815 | 2.9571 | 2.7273 | 2.5071
6 | 0.80055 | 0.79978 | 0.77624 | 0.78335 | 0.78532 | 0.84441 | 0.95607 | 1.1289 | 1.1829 | 1.225 | 1.2026 | 1.222 | 1.2187 | 1.2072 | 1.1269 | 1.1293 | 1.0895 | 1.15 | 1.1077 | 1.0875 | 1.0672 | 1.0269 | 0.94573 | 0.88685
7 | 1.936 | 1.9035 | 1.8678 | 1.8242 | 1.8508 | 2.0848 | 2.6416 | 3.0766 | 3.4863 | 3.5884 | 3.6515 | 3.6563 | 3.598 | 3.5327 | 3.2374 | 3.1584 | 3.3791 | 3.4924 | 3.3458 | 3.2857 | 3.076 | 2.5357 | 2.4584 | 2.3019
8 | 0.70899 | 0.71517 | 0.69095 | 0.67975 | 0.69947 | 0.82703 | 1.3331 | 1.5282 | 1.5854 | 1.582 | 1.6329 | 1.6243 | 1.5348 | 1.5141 | 1.3453 | 1.2163 | 1.2316 | 1.3609 | 1.3206 | 1.2716 | 1.2546 | 1.1493 | 0.96922 | 0.86523
9 | 1.5194 | 1.6062 | 1.5849 | 1.5754 | 1.5443 | 1.5229 | 1.5496 | 1.4285 | 1.4254 | 1.4357 | 1.4223 | 1.4271 | 1.4413 | 1.4736 | 1.4783 | 1.477 | 1.4446 | 1.4876 | 1.4527 | 1.4379 | 1.456 | 1.4358 | 1.5525 | 1.5832
10 | 0.49216 | 0.48501 | 0.45908 | 0.46027 | 0.45421 | 0.51021 | 0.66426 | 0.73393 | 0.80031 | 0.85679 | 0.83298 | 0.83197 | 0.83395 | 0.80686 | 0.78446 | 0.74053 | 0.76831 | 0.88464 | 0.85435 | 0.8199 | 0.79295 | 0.74286 | 0.68705 | 0.61781
11 | 0.14771 | 0.14588 | 0.13638 | 0.13398 | 0.13086 | 0.1515 | 0.19937 | 0.19306 | 0.15508 | 0.11101 | 0.20714 | 0.20967 | 0.20515 | 0.20374 | 0.19246 | 0.19715 | 0.20537 | 0.25469 | 0.23374 | 0.21593 | 0.21284 | 0.20763 | 0.20715 | 0.18787
12 | 2.3113 | 2.4362 | 2.4183 | 2.477 | 2.4411 | 2.4879 | 2.6002 | 2.428 | 2.0249 | 1.951 | 2.6365 | 2.4093 | 2.4526 | 2.5322 | 2.593 | 2.6723 | 2.9232 | 3.0448 | 2.8234 | 2.6675 | 2.7234 | 2.6998 | 2.8062 | 2.9615
13 | 3.1313 | 3.2045 | 3.2422 | 3.275 | 3.312 | 3.3771 | 4.1756 | 4.3194 | 4.3969 | 4.2926 | 4.2279 | 4.3837 | 4.5437 | 4.4158 | 4.3385 | 4.3883 | 4.2315 | 4.4417 | 4.2699 | 4.018 | 4.0761 | 3.9477 | 3.5454 | 3.4483
14 | 2.9732 | 3.038 | 2.9158 | 2.9888 | 2.8782 | 2.8605 | 2.9125 | 3.6156 | 3.6843 | 3.6596 | 3.6352 | 3.716 | 3.6905 | 3.6581 | 3.1961 | 3.4315 | 3.6918 | 3.6793 | 3.4591 | 3.2863 | 3.2814 | 3.1177 | 2.9356 | 2.9059
15 | 0.22789 | 0.23494 | 0.22244 | 0.219 | 0.21462 | 0.22297 | 0.26922 | 0.28517 | 0.30896 | 0.32021 | 0.31685 | 0.31035 | 0.30212 | 0.29414 | 0.27586 | 0.2837 | 0.30742 | 0.37453 | 0.35054 | 0.32161 | 0.31561 | 0.29102 | 0.29023 | 0.26631

## Pc, Winter, S9
LoadID | 0 | 1 | 2 | 3 | 4 | 5 | 6 | 7 | 8 | 9 | 10 | 11 | 12 | 13 | 14 | 15 | 16 | 17 | 18 | 19 | 20 | 21 | 22 | 23
1 | 0.55534 | 0.56698 | 0.54679 | 0.56329 | 0.5474 | 0.54813 | 0.55318 | 0.71803 | 0.73239 | 0.7254 | 0.7232 | 0.7384 | 0.73045 | 0.71752 | 0.62417 | 0.67151 | 0.73007 | 0.71895 | 0.6819 | 0.65028 | 0.64569 | 0.61699 | 0.55724 | 0.54516
2 | 0.45578 | 0.46987 | 0.44487 | 0.438 | 0.42925 | 0.44594 | 0.53844 | 0.57034 | 0.61792 | 0.64041 | 0.63369 | 0.6207 | 0.60423 | 0.58827 | 0.55172 | 0.56741 | 0.61484 | 0.74906 | 0.70108 | 0.64322 | 0.63122 | 0.58203 | 0.58045 | 0.53262
3 | 3.6872 | 3.6876 | 3.5464 | 3.6007 | 3.5854 | 4.037 | 6.4493 | 7.3419 | 7.6642 | 7.4385 | 7.1467 | 7.608 | 7.077 | 6.7896 | 5.8936 | 5.8679 | 6.061 | 6.6055 | 5.9948 | 6.2047 | 6.0531 | 5.6668 | 4.8909 | 4.3862
4 | 1.2553 | 1.068 | 1.0045 | 0.92593 | 0.85423 | 1.2381 | 2.2015 | 2.2693 | 2.4845 | 2.3617 | 2.3019 | 2.1579 | 2.1468 | 2.1253 | 2.0524 | 2.0903 | 2.4826 | 3.8103 | 3.3462 | 2.8105 | 2.775 | 2.4271 | 2.1911 | 1.8952
5 | 1.9058 | 1.8493 | 1.6913 | 1.704 | 1.714 | 1.8996 | 2.4489 | 2.6027 | 2.6879 | 2.8025 | 2.8699 | 2.9215 | 2.8765 | 2.7646 | 2.7599 | 2.737 | 2.8953 | 3.3488 | 3.2782 | 3.1956 | 3.1815 | 2.9571 | 2.7273 | 2.5071
6 | 0.80055 | 0.79978 | 0.77624 | 0.78335 | 0.78532 | 0.84441 | 0.95607 | 1.1289 | 1.1829 | 1.225 | 1.2026 | 1.222 | 1.2187 | 1.2072 | 1.1269 | 1.1293 | 1.0895 | 1.15 | 1.1077 | 1.0875 | 1.0672 | 1.0269 | 0.94573 | 0.88685
7 | 1.936 | 1.9035 | 1.8678 | 1.8242 | 1.8508 | 2.0848 | 2.6416 | 3.0766 | 3.4863 | 3.5884 | 3.6515 | 3.6563 | 3.598 | 3.5327 | 3.2374 | 3.1584 | 3.3791 | 3.4924 | 3.3458 | 3.2857 | 3.076 | 2.5357 | 2.4584 | 2.3019
8 | 0.70899 | 0.71517 | 0.69095 | 0.67975 | 0.69947 | 0.82703 | 1.3331 | 1.5282 | 1.5854 | 1.582 | 1.6329 | 1.6243 | 1.5348 | 1.5141 | 1.3453 | 1.2163 | 1.2316 | 1.3609 | 1.3206 | 1.2716 | 1.2546 | 1.1493 | 0.96922 | 0.86523
9 | 1.5194 | 1.6062 | 1.5849 | 1.5754 | 1.5443 | 1.5229 | 1.5496 | 1.4285 | 1.4254 | 1.4357 | 1.4223 | 1.4271 | 1.4413 | 1.4736 | 1.4783 | 1.477 | 1.4446 | 1.4876 | 1.4527 | 1.4379 | 1.456 | 1.4358 | 1.5525 | 1.5832
10 | 0.49216 | 0.48501 | 0.45908 | 0.46027 | 0.45421 | 0.51021 | 0.66426 | 0.73393 | 0.80031 | 0.85679 | 0.83298 | 0.83197 | 0.83395 | 0.80686 | 0.78446 | 0.74053 | 0.76831 | 0.88464 | 0.85435 | 0.8199 | 0.79295 | 0.74286 | 0.68705 | 0.61781
11 | 0.14771 | 0.14588 | 0.13638 | 0.13398 | 0.13086 | 0.1515 | 0.19937 | 0.19306 | 0.15508 | 0.11101 | 0.20714 | 0.20967 | 0.20515 | 0.20374 | 0.19246 | 0.19715 | 0.20537 | 0.25469 | 0.23374 | 0.21593 | 0.21284 | 0.20763 | 0.20715 | 0.18787
12 | 2.3113 | 2.4362 | 2.4183 | 2.477 | 2.4411 | 2.4879 | 2.6002 | 2.428 | 2.0249 | 1.951 | 2.6365 | 2.4093 | 2.4526 | 2.5322 | 2.593 | 2.6723 | 2.9232 | 3.0448 | 2.8234 | 2.6675 | 2.7234 | 2.6998 | 2.8062 | 2.9615
13 | 3.1313 | 3.2045 | 3.2422 | 3.275 | 3.312 | 3.3771 | 4.1756 | 4.3194 | 4.3969 | 4.2926 | 4.2279 | 4.3837 | 4.5437 | 4.4158 | 4.3385 | 4.3883 | 4.2315 | 4.4417 | 4.2699 | 4.018 | 4.0761 | 3.9477 | 3.5454 | 3.4483
14 | 2.9732 | 3.038 | 2.9158 | 2.9888 | 2.8782 | 2.8605 | 2.9125 | 3.6156 | 3.6843 | 3.6596 | 3.6352 | 3.716 | 3.6905 | 3.6581 | 3.1961 | 3.4315 | 3.6918 | 3.6793 | 3.4591 | 3.2863 | 3.2814 | 3.1177 | 2.9356 | 2.9059
15 | 0.22789 | 0.23494 | 0.22244 | 0.219 | 0.21462 | 0.22297 | 0.26922 | 0.28517 | 0.30896 | 0.32021 | 0.31685 | 0.31035 | 0.30212 | 0.29414 | 0.27586 | 0.2837 | 0.30742 | 0.37453 | 0.35054 | 0.32161 | 0.31561 | 0.29102 | 0.29023 | 0.26631

## Qc, Winter, S1
LoadID | 0 | 1 | 2 | 3 | 4 | 5 | 6 | 7 | 8 | 9 | 10 | 11 | 12 | 13 | 14 | 15 | 16 | 17 | 18 | 19 | 20 | 21 | 22 | 23
1 | 0.20599 | 0.14554 | 0.12616 | 0.16172 | 0.13925 | 0.11448 | 0.094724 | 0.33102 | 0.34617 | 0.29692 | 0.34593 | 0.32144 | 0.32285 | 0.28829 | 0.17108 | 0.26785 | 0.32125 | 0.29974 | 0.20949 | 0.21733 | 0.20243 | 0.12557 | 0.10017 | 0.10382
2 | -0.25704 | -0.25698 | -0.26407 | -0.27617 | -0.27352 | -0.25102 | -0.15917 | -0.030597 | -0.03288 | -0.02179 | -0.019195 | -0.085665 | -0.12515 | -0.16223 | -0.16101 | -0.16374 | -0.12874 | 0.042312 | -0.0059632 | -0.070391 | -0.13048 | -0.17163 | -0.18824 | -0.21553
3 | -2.566 | -2.7687 | -2.8195 | -2.7818 | -2.7841 | -2.3249 | -0.086571 | 1.1986 | 1.5277 | 1.0642 | 0.62833 | 1.2463 | 0.78587 | 0.23843 | -0.94327 | -0.94367 | -0.77736 | -0.39216 | -0.9558 | -0.54459 | -0.74769 | -1.2401 | -1.9592 | -2.2117
4 | 6.6313 | 6.697 | 6.7654 | 6.8246 | 6.855 | 6.2672 | 5.4374 | 4.9644 | 5.1097 | 5.6606 | 6.0377 | 6.3929 | 6.4005 | 6.5182 | 6.5755 | 6.3793 | 5.4005 | 3.2187 | 4.1517 | 5.036 | 5.4214 | 5.7356 | 6.0631 | 6.0924
5 | -1.4767 | -1.5509 | -1.6168 | -1.6226 | -1.619 | -1.3647 | -1.04 | -0.84167 | -0.82675 | -0.69253 | -0.68535 | -0.67092 | -0.80746 | -0.86893 | -0.84556 | -1.0482 | -0.92861 | -0.46554 | -0.55128 | -0.68544 | -0.74014 | -0.96079 | -1.0626 | -1.1116
6 | 0.1966 | 0.15379 | 0.11661 | 0.17372 | 0.14265 | 0.20552 | 0.2741 | 0.53389 | 0.61486 | 0.63354 | 0.60133 | 0.64144 | 0.63668 | 0.6293 | 0.52927 | 0.50346 | 0.43757 | 0.47869 | 0.40577 | 0.42343 | 0.358 | 0.37685 | 0.23395 | 0.24026
7 | -1.2548 | -1.2411 | -1.2801 | -1.3032 | -1.3804 | -1.236 | -1.05 | -0.54542 | -0.27024 | -0.25085 | -0.19066 | -0.064074 | -0.26015 | -0.27147 | -0.49479 | -0.70707 | -0.63816 | -0.71181 | -0.80046 | -0.76851 | -0.87506 | -1.0316 | -1.1639 | -1.1577
8 | -2.0841 | -2.1282 | -2.1197 | -2.1167 | -2.0731 | -1.9893 | -1.5207 | -1.2098 | -1.1171 | -1.2758 | -1.2048 | -1.0982 | -1.1641 | -1.2604 | -1.5314 | -1.6983 | -1.6938 | -1.6703 | -1.7606 | -1.8204 | -1.8516 | -1.9059 | -1.9891 | -2.0272
9 | 0.14007 | 0.14007 | 0.14007 | 0.14007 | 0.14007 | 0.14007 | 0.14007 | 0.14007 | 0.14007 | 0.14007 | 0.14007 | 0.14007 | 0.14007 | 0.14007 | 0.14007 | 0.14007 | 0.14007 | 0.14007 | 0.14007 | 0.14007 | 0.14007 | 0.14007 | 0.14007 | 0.14007
10 | -0.50667 | -0.52144 | -0.52222 | -0.52075 | -0.5193 | -0.48548 | -0.3639 | -0.29701 | -0.19145 | -0.11056 | -0.14144 | -0.10919 | -0.13021 | -0.18832 | -0.23542 | -0.24281 | -0.24968 | -0.16852 | -0.2042 | -0.25315 | -0.2977 | -0.37878 | -0.47344 | -0.48186
11 | -0.23157 | -0.2338 | -0.2381 | -0.24021 | -0.23484 | -0.18952 | -0.1438 | -0.12848 | -0.09017 | -0.059497 | -0.13564 | -0.12791 | -0.14416 | -0.14387 | -0.16007 | -0.16022 | -0.13647 | -0.091266 | -0.12468 | -0.14646 | -0.15734 | -0.16113 | -0.17399 | -0.18454
12 | -0.13352 | 0.22403 | 0.47394 | 0.40982 | 0.31865 | -0.321 | -0.010598 | 0.38271 | 0.83065 | 0.97991 | 0.47599 | -0.0012367 | 1.5077 | 1.7091 | 1.6213 | 1.8614 | 1.0226 | 1.4124 | 1.5167 | 1.352 | 1.5173 | 1.9478 | 1.8043 | 1.2155
13 | 0.26668 | 0.21568 | 0.30783 | 0.38573 | 0.40279 | 0.49107 | 1.7959 | 2.2482 | 2.4072 | 2.2515 | 2.0625 | 2.3637 | 2.6717 | 2.3694 | 2.3302 | 2.3258 | 2.0959 | 2.1666 | 1.8735 | 1.4143 | 1.5516 | 1.3559 | 0.59641 | 0.42195
14 | -1.0643 | -0.75194 | -0.65185 | -0.83556 | -0.71944 | -0.5915 | -0.48941 | -1.7103 | -1.7886 | -1.5341 | -1.7873 | -1.6607 | -1.6681 | -1.4895 | -0.88389 | -1.3839 | -1.6598 | -1.5487 | -1.0824 | -1.1229 | -1.0459 | -0.64877 | -0.51752 | -0.53639
15 | -0.12338 | -0.12335 | -0.12675 | -0.13256 | -0.13129 | -0.12049 | -0.076401 | -0.014687 | -0.015783 | -0.010459 | -0.0092135 | -0.041119 | -0.060071 | -0.077872 | -0.077286 | -0.078593 | -0.061793 | 0.02031 | -0.0028623 | -0.033788 | -0.06263 | -0.082385 | -0.090356 | -0.10345

## Qc, Winter, S2
LoadID | 0 | 1 | 2 | 3 | 4 | 5 | 6 | 7 | 8 | 9 | 10 | 11 | 12 | 13 | 14 | 15 | 16 | 17 | 18 | 19 | 20 | 21 | 22 | 23
1 | 0.20599 | 0.14554 | 0.12616 | 0.16172 | 0.13925 | 0.11448 | 0.094724 | 0.33102 | 0.34617 | 0.29692 | 0.34593 | 0.32144 | 0.32285 | 0.28829 | 0.17108 | 0.26785 | 0.32125 | 0.29974 | 0.20949 | 0.21733 | 0.20243 | 0.12557 | 0.10017 | 0.10382
2 | -0.25704 | -0.25698 | -0.26407 | -0.27617 | -0.27352 | -0.25102 | -0.15917 | -0.030597 | -0.03288 | -0.02179 | -0.019195 | -0.085665 | -0.12515 | -0.16223 | -0.16101 | -0.16374 | -0.12874 | 0.042312 | -0.0059632 | -0.070391 | -0.13048 | -0.17163 | -0.18824 | -0.21553
3 | -2.566 | -2.7687 | -2.8195 | -2.7818 | -2.7841 | -2.3249 | -0.086571 | 1.1986 | 1.5277 | 1.0642 | 0.62833 | 1.2463 | 0.78587 | 0.23843 | -0.94327 | -0.94367 | -0.77736 | -0.39216 | -0.9558 | -0.54459 | -0.74769 | -1.2401 | -1.9592 | -2.2117
4 | 6.6313 | 6.697 | 6.7654 | 6.8246 | 6.855 | 6.2672 | 5.4374 | 4.9644 | 5.1097 | 5.6606 | 6.0377 | 6.3929 | 6.4005 | 6.5182 | 6.5755 | 6.3793 | 5.4005 | 3.2187 | 4.1517 | 5.036 | 5.4214 | 5.7356 | 6.0631 | 6.0924
5 | -1.4767 | -1.5509 | -1.6168 | -1.6226 | -1.619 | -1.3647 | -1.04 | -0.84167 | -0.82675 | -0.69253 | -0.68535 | -0.67092 | -0.80746 | -0.86893 | -0.84556 | -1.0482 | -0.92861 | -0.46554 | -0.55128 | -0.68544 | -0.74014 | -0.96079 | -1.0626 | -1.1116
6 | 0.1966 | 0.15379 | 0.11661 | 0.17372 | 0.14265 | 0.20552 | 0.2741 | 0.53389 | 0.61486 | 0.63354 | 0.60133 | 0.64144 | 0.63668 | 0.6293 | 0.52927 | 0.50346 | 0.43757 | 0.47869 | 0.40577 | 0.42343 | 0.358 | 0.37685 | 0.23395 | 0.24026
7 | -1.2548 | -1.2411 | -1.2801 | -1.3032 | -1.3804 | -1.236 | -1.05 | -0.54542 | -0.27024 | -0.25085 | -0.19066 | -0.064074 | -0.26015 | -0.27147 | -0.49479 | -0.70707 | -0.63816 | -0.71181 | -0.80046 | -0.76851 | -0.87506 | -1.0316 | -1.1639 | -1.1577
8 | -2.0841 | -2.1282 | -2.1197 | -2.1167 | -2.0731 | -1.9893 | -1.5207 | -1.2098 | -1.1171 | -1.2758 | -1.2048 | -1.0982 | -1.1641 | -1.2604 | -1.5314 | -1.6983 | -1.6938 | -1.6703 | -1.7606 | -1.8204 | -1.8516 | -1.9059 | -1.9891 | -2.0272
9 | 0.14007 | 0.14007 | 0.14007 | 0.14007 | 0.14007 | 0.14007 | 0.14007 | 0.14007 | 0.14007 | 0.14007 | 0.14007 | 0.14007 | 0.14007 | 0.14007 | 0.14007 | 0.14007 | 0.14007 | 0.14007 | 0.14007 | 0.14007 | 0.14007 | 0.14007 | 0.14007 | 0.14007
10 | -0.50667 | -0.52144 | -0.52222 | -0.52075 | -0.5193 | -0.48548 | -0.3639 | -0.29701 | -0.19145 | -0.11056 | -0.14144 | -0.10919 | -0.13021 | -0.18832 | -0.23542 | -0.24281 | -0.24968 | -0.16852 | -0.2042 | -0.25315 | -0.2977 | -0.37878 | -0.47344 | -0.48186
11 | -0.23157 | -0.2338 | -0.2381 | -0.24021 | -0.23484 | -0.18952 | -0.1438 | -0.12848 | -0.09017 | -0.059497 | -0.13564 | -0.12791 | -0.14416 | -0.14387 | -0.16007 | -0.16022 | -0.13647 | -0.091266 | -0.12468 | -0.14646 | -0.15734 | -0.16113 | -0.17399 | -0.18454
12 | -0.13352 | 0.22403 | 0.47394 | 0.40982 | 0.31865 | -0.321 | -0.010598 | 0.38271 | 0.83065 | 0.97991 | 0.47599 | -0.0012367 | 1.5077 | 1.7091 | 1.6213 | 1.8614 | 1.0226 | 1.4124 | 1.5167 | 1.352 | 1.5173 | 1.9478 | 1.8043 | 1.2155
13 | 0.26668 | 0.21568 | 0.30783 | 0.38573 | 0.40279 | 0.49107 | 1.7959 | 2.2482 | 2.4072 | 2.2515 | 2.0625 | 2.3637 | 2.6717 | 2.3694 | 2.3302 | 2.3258 | 2.0959 | 2.1666 | 1.8735 | 1.4143 | 1.5516 | 1.3559 | 0.59641 | 0.42195
14 | -1.0643 | -0.75194 | -0.65185 | -0.83556 | -0.71944 | -0.5915 | -0.48941 | -1.7103 | -1.7886 | -1.5341 | -1.7873 | -1.6607 | -1.6681 | -1.4895 | -0.88389 | -1.3839 | -1.6598 | -1.5487 | -1.0824 | -1.1229 | -1.0459 | -0.64877 | -0.51752 | -0.53639
15 | -0.12338 | -0.12335 | -0.12675 | -0.13256 | -0.13129 | -0.12049 | -0.076401 | -0.014687 | -0.015783 | -0.010459 | -0.0092135 | -0.041119 | -0.060071 | -0.077872 | -0.077286 | -0.078593 | -0.061793 | 0.02031 | -0.0028623 | -0.033788 | -0.06263 | -0.082385 | -0.090356 | -0.10345

## Qc, Winter, S3
LoadID | 0 | 1 | 2 | 3 | 4 | 5 | 6 | 7 | 8 | 9 | 10 | 11 | 12 | 13 | 14 | 15 | 16 | 17 | 18 | 19 | 20 | 21 | 22 | 23
1 | 0.20599 | 0.14554 | 0.12616 | 0.16172 | 0.13925 | 0.11448 | 0.094724 | 0.33102 | 0.34617 | 0.29692 | 0.34593 | 0.32144 | 0.32285 | 0.28829 | 0.17108 | 0.26785 | 0.32125 | 0.29974 | 0.20949 | 0.21733 | 0.20243 | 0.12557 | 0.10017 | 0.10382
2 | -0.25704 | -0.25698 | -0.26407 | -0.27617 | -0.27352 | -0.25102 | -0.15917 | -0.030597 | -0.03288 | -0.02179 | -0.019195 | -0.085665 | -0.12515 | -0.16223 | -0.16101 | -0.16374 | -0.12874 | 0.042312 | -0.0059632 | -0.070391 | -0.13048 | -0.17163 | -0.18824 | -0.21553
3 | -2.566 | -2.7687 | -2.8195 | -2.7818 | -2.7841 | -2.3249 | -0.086571 | 1.1986 | 1.5277 | 1.0642 | 0.62833 | 1.2463 | 0.78587 | 0.23843 | -0.94327 | -0.94367 | -0.77736 | -0.39216 | -0.9558 | -0.54459 | -0.74769 | -1.2401 | -1.9592 | -2.2117
4 | 6.6313 | 6.697 | 6.7654 | 6.8246 | 6.855 | 6.2672 | 5.4374 | 4.9644 | 5.1097 | 5.6606 | 6.0377 | 6.3929 | 6.4005 | 6.5182 | 6.5755 | 6.3793 | 5.4005 | 3.2187 | 4.1517 | 5.036 | 5.4214 | 5.7356 | 6.0631 | 6.0924
5 | -1.4767 | -1.5509 | -1.6168 | -1.6226 | -1.619 | -1.3647 | -1.04 | -0.84167 | -0.82675 | -0.69253 | -0.68535 | -0.67092 | -0.80746 | -0.86893 | -0.84556 | -1.0482 | -0.92861 | -0.46554 | -0.55128 | -0.68544 | -0.74014 | -0.96079 | -1.0626 | -1.1116
6 | 0.1966 | 0.15379 | 0.11661 | 0.17372 | 0.14265 | 0.20552 | 0.2741 | 0.53389 | 0.61486 | 0.63354 | 0.60133 | 0.64144 | 0.63668 | 0.6293 | 0.52927 | 0.50346 | 0.43757 | 0.47869 | 0.40577 | 0.42343 | 0.358 | 0.37685 | 0.23395 | 0.24026
7 | -1.2548 | -1.2411 | -1.2801 | -1.3032 | -1.3804 | -1.236 | -1.05 | -0.54542 | -0.27024 | -0.25085 | -0.19066 | -0.064074 | -0.26015 | -0.27147 | -0.49479 | -0.70707 | -0.63816 | -0.71181 | -0.80046 | -0.76851 | -0.87506 | -1.0316 | -1.1639 | -1.1577
8 | -2.0841 | -2.1282 | -2.1197 | -2.1167 | -2.0731 | -1.9893 | -1.5207 | -1.2098 | -1.1171 | -1.2758 | -1.2048 | -1.0982 | -1.1641 | -1.2604 | -1.5314 | -1.6983 | -1.6938 | -1.6703 | -1.7606 | -1.8204 | -1.8516 | -1.9059 | -1.9891 | -2.0272
9 | 0.14007 | 0.14007 | 0.14007 | 0.14007 | 0.14007 | 0.14007 | 0.14007 | 0.14007 | 0.14007 | 0.14007 | 0.14007 | 0.14007 | 0.14007 | 0.14007 | 0.14007 | 0.14007 | 0.14007 | 0.14007 | 0.14007 | 0.14007 | 0.14007 | 0.14007 | 0.14007 | 0.14007
10 | -0.50667 | -0.52144 | -0.52222 | -0.52075 | -0.5193 | -0.48548 | -0.3639 | -0.29701 | -0.19145 | -0.11056 | -0.14144 | -0.10919 | -0.13021 | -0.18832 | -0.23542 | -0.24281 | -0.24968 | -0.16852 | -0.2042 | -0.25315 | -0.2977 | -0.37878 | -0.47344 | -0.48186
11 | -0.23157 | -0.2338 | -0.2381 | -0.24021 | -0.23484 | -0.18952 | -0.1438 | -0.12848 | -0.09017 | -0.059497 | -0.13564 | -0.12791 | -0.14416 | -0.14387 | -0.16007 | -0.16022 | -0.13647 | -0.091266 | -0.12468 | -0.14646 | -0.15734 | -0.16113 | -0.17399 | -0.18454
12 | -0.13352 | 0.22403 | 0.47394 | 0.40982 | 0.31865 | -0.321 | -0.010598 | 0.38271 | 0.83065 | 0.97991 | 0.47599 | -0.0012367 | 1.5077 | 1.7091 | 1.6213 | 1.8614 | 1.0226 | 1.4124 | 1.5167 | 1.352 | 1.5173 | 1.9478 | 1.8043 | 1.2155
13 | 0.26668 | 0.21568 | 0.30783 | 0.38573 | 0.40279 | 0.49107 | 1.7959 | 2.2482 | 2.4072 | 2.2515 | 2.0625 | 2.3637 | 2.6717 | 2.3694 | 2.3302 | 2.3258 | 2.0959 | 2.1666 | 1.8735 | 1.4143 | 1.5516 | 1.3559 | 0.59641 | 0.42195
14 | -1.0643 | -0.75194 | -0.65185 | -0.83556 | -0.71944 | -0.5915 | -0.48941 | -1.7103 | -1.7886 | -1.5341 | -1.7873 | -1.6607 | -1.6681 | -1.4895 | -0.88389 | -1.3839 | -1.6598 | -1.5487 | -1.0824 | -1.1229 | -1.0459 | -0.64877 | -0.51752 | -0.53639
15 | -0.12338 | -0.12335 | -0.12675 | -0.13256 | -0.13129 | -0.12049 | -0.076401 | -0.014687 | -0.015783 | -0.010459 | -0.0092135 | -0.041119 | -0.060071 | -0.077872 | -0.077286 | -0.078593 | -0.061793 | 0.02031 | -0.0028623 | -0.033788 | -0.06263 | -0.082385 | -0.090356 | -0.10345

## Qc, Winter, S4
LoadID | 0 | 1 | 2 | 3 | 4 | 5 | 6 | 7 | 8 | 9 | 10 | 11 | 12 | 13 | 14 | 15 | 16 | 17 | 18 | 19 | 20 | 21 | 22 | 23
1 | 0.21629 | 0.15281 | 0.13247 | 0.16981 | 0.14621 | 0.12021 | 0.09946 | 0.34757 | 0.36348 | 0.31176 | 0.36322 | 0.33751 | 0.33899 | 0.30271 | 0.17963 | 0.28124 | 0.33731 | 0.31473 | 0.21997 | 0.2282 | 0.21255 | 0.13185 | 0.10517 | 0.10901
2 | -0.26989 | -0.26983 | -0.27728 | -0.28998 | -0.28719 | -0.26358 | -0.16713 | -0.032127 | -0.034524 | -0.022879 | -0.020154 | -0.089948 | -0.1314 | -0.17034 | -0.16906 | -0.17192 | -0.13517 | 0.044427 | -0.0062613 | -0.073911 | -0.137 | -0.18022 | -0.19765 | -0.2263
3 | -2.6943 | -2.9072 | -2.9605 | -2.9209 | -2.9233 | -2.4411 | -0.090899 | 1.2585 | 1.604 | 1.1174 | 0.65975 | 1.3086 | 0.82516 | 0.25035 | -0.99043 | -0.99086 | -0.81623 | -0.41177 | -1.0036 | -0.57182 | -0.78508 | -1.3021 | -2.0572 | -2.3222
4 | 6.9628 | 7.0319 | 7.1036 | 7.1658 | 7.1977 | 6.5805 | 5.7093 | 5.2126 | 5.3652 | 5.9437 | 6.3396 | 6.7126 | 6.7205 | 6.8441 | 6.9043 | 6.6983 | 5.6705 | 3.3797 | 4.3593 | 5.2878 | 5.6925 | 6.0224 | 6.3662 | 6.397
5 | -1.5506 | -1.6285 | -1.6977 | -1.7037 | -1.7 | -1.4329 | -1.092 | -0.88375 | -0.86809 | -0.72716 | -0.71962 | -0.70446 | -0.84784 | -0.91237 | -0.88784 | -1.1006 | -0.97504 | -0.48882 | -0.57884 | -0.71971 | -0.77715 | -1.0088 | -1.1157 | -1.1672
6 | 0.20643 | 0.16148 | 0.12244 | 0.1824 | 0.14978 | 0.21579 | 0.2878 | 0.56058 | 0.6456 | 0.66521 | 0.6314 | 0.67352 | 0.66851 | 0.66076 | 0.55574 | 0.52863 | 0.45945 | 0.50262 | 0.42605 | 0.4446 | 0.3759 | 0.39569 | 0.24565 | 0.25227
7 | -1.3175 | -1.3031 | -1.3441 | -1.3684 | -1.4495 | -1.2978 | -1.1025 | -0.5727 | -0.28376 | -0.26339 | -0.20019 | -0.067277 | -0.27315 | -0.28504 | -0.51953 | -0.74243 | -0.67007 | -0.7474 | -0.84049 | -0.80694 | -0.91881 | -1.0832 | -1.2221 | -1.2156
8 | -2.1883 | -2.2346 | -2.2257 | -2.2225 | -2.1767 | -2.0888 | -1.5967 | -1.2703 | -1.173 | -1.3396 | -1.265 | -1.1531 | -1.2223 | -1.3234 | -1.6079 | -1.7832 | -1.7785 | -1.7538 | -1.8486 | -1.9114 | -1.9442 | -2.0012 | -2.0885 | -2.1286
9 | 0.14707 | 0.14707 | 0.14707 | 0.14707 | 0.14707 | 0.14707 | 0.14707 | 0.14707 | 0.14707 | 0.14707 | 0.14707 | 0.14707 | 0.14707 | 0.14707 | 0.14707 | 0.14707 | 0.14707 | 0.14707 | 0.14707 | 0.14707 | 0.14707 | 0.14707 | 0.14707 | 0.14707
10 | -0.532 | -0.54752 | -0.54833 | -0.54679 | -0.54526 | -0.50975 | -0.3821 | -0.31186 | -0.20102 | -0.11609 | -0.14851 | -0.11465 | -0.13672 | -0.19774 | -0.24719 | -0.25495 | -0.26217 | -0.17694 | -0.21441 | -0.2658 | -0.31259 | -0.39771 | -0.49711 | -0.50595
11 | -0.24315 | -0.24549 | -0.25 | -0.25223 | -0.24658 | -0.19899 | -0.15099 | -0.1349 | -0.094679 | -0.062472 | -0.14243 | -0.13431 | -0.15137 | -0.15106 | -0.16807 | -0.16823 | -0.1433 | -0.095829 | -0.13091 | -0.15378 | -0.16521 | -0.16918 | -0.18269 | -0.19377
12 | -0.1402 | 0.23523 | 0.49764 | 0.43031 | 0.33458 | -0.33705 | -0.011128 | 0.40184 | 0.87218 | 1.0289 | 0.49979 | -0.0012985 | 1.583 | 1.7946 | 1.7024 | 1.9544 | 1.0737 | 1.4831 | 1.5925 | 1.4196 | 1.5932 | 2.0451 | 1.8945 | 1.2763
13 | 0.28001 | 0.22646 | 0.32322 | 0.40501 | 0.42293 | 0.51562 | 1.8857 | 2.3606 | 2.5275 | 2.3641 | 2.1656 | 2.4819 | 2.8052 | 2.4878 | 2.4467 | 2.442 | 2.2007 | 2.2749 | 1.9671 | 1.485 | 1.6292 | 1.4237 | 0.62623 | 0.44305
14 | -1.1175 | -0.78953 | -0.68444 | -0.87733 | -0.75541 | -0.62108 | -0.51388 | -1.7958 | -1.878 | -1.6108 | -1.8767 | -1.7438 | -1.7515 | -1.564 | -0.92808 | -1.4531 | -1.7428 | -1.6261 | -1.1365 | -1.179 | -1.0982 | -0.6812 | -0.5434 | -0.56321
15 | -0.12955 | -0.12952 | -0.13309 | -0.13919 | -0.13785 | -0.12652 | -0.080221 | -0.015421 | -0.016572 | -0.010982 | -0.0096741 | -0.043175 | -0.063074 | -0.081765 | -0.08115 | -0.082523 | -0.064883 | 0.021325 | -0.0030054 | -0.035477 | -0.065762 | -0.086504 | -0.094874 | -0.10863

## Qc, Winter, S5
LoadID | 0 | 1 | 2 | 3 | 4 | 5 | 6 | 7 | 8 | 9 | 10 | 11 | 12 | 13 | 14 | 15 | 16 | 17 | 18 | 19 | 20 | 21 | 22 | 23
1 | 0.21629 | 0.15281 | 0.13247 | 0.16981 | 0.14621 | 0.12021 | 0.09946 | 0.34757 | 0.36348 | 0.31176 | 0.36322 | 0.33751 | 0.33899 | 0.30271 | 0.17963 | 0.28124 | 0.33731 | 0.31473 | 0.21997 | 0.2282 | 0.21255 | 0.13185 | 0.10517 | 0.10901
2 | -0.26989 | -0.26983 | -0.27728 | -0.28998 | -0.28719 | -0.26358 | -0.16713 | -0.032127 | -0.034524 | -0.022879 | -0.020154 | -0.089948 | -0.1314 | -0.17034 | -0.16906 | -0.17192 | -0.13517 | 0.044427 | -0.0062613 | -0.073911 | -0.137 | -0.18022 | -0.19765 | -0.2263
3 | -2.6943 | -2.9072 | -2.9605 | -2.9209 | -2.9233 | -2.4411 | -0.090899 | 1.2585 | 1.604 | 1.1174 | 0.65975 | 1.3086 | 0.82516 | 0.25035 | -0.99043 | -0.99086 | -0.81623 | -0.41177 | -1.0036 | -0.57182 | -0.78508 | -1.3021 | -2.0572 | -2.3222
4 | 6.9628 | 7.0319 | 7.1036 | 7.1658 | 7.1977 | 6.5805 | 5.7093 | 5.2126 | 5.3652 | 5.9437 | 6.3396 | 6.7126 | 6.7205 | 6.8441 | 6.9043 | 6.6983 | 5.6705 | 3.3797 | 4.3593 | 5.2878 | 5.6925 | 6.0224 | 6.3662 | 6.397
5 | -1.5506 | -1.6285 | -1.6977 | -1.7037 | -1.7 | -1.4329 | -1.092 | -0.88375 | -0.86809 | -0.72716 | -0.71962 | -0.70446 | -0.84784 | -0.91237 | -0.88784 | -1.1006 | -0.97504 | -0.48882 | -0.57884 | -0.71971 | -0.77715 | -1.0088 | -1.1157 | -1.1672
6 | 0.20643 | 0.16148 | 0.12244 | 0.1824 | 0.14978 | 0.21579 | 0.2878 | 0.56058 | 0.6456 | 0.66521 | 0.6314 | 0.67352 | 0.66851 | 0.66076 | 0.55574 | 0.52863 | 0.45945 | 0.50262 | 0.42605 | 0.4446 | 0.3759 | 0.39569 | 0.24565 | 0.25227
7 | -1.3175 | -1.3031 | -1.3441 | -1.3684 | -1.4495 | -1.2978 | -1.1025 | -0.5727 | -0.28376 | -0.26339 | -0.20019 | -0.067277 | -0.27315 | -0.28504 | -0.51953 | -0.74243 | -0.67007 | -0.7474 | -0.84049 | -0.80694 | -0.91881 | -1.0832 | -1.2221 | -1.2156
8 | -2.1883 | -2.2346 | -2.2257 | -2.2225 | -2.1767 | -2.0888 | -1.5967 | -1.2703 | -1.173 | -1.3396 | -1.265 | -1.1531 | -1.2223 | -1.3234 | -1.6079 | -1.7832 | -1.7785 | -1.7538 | -1.8486 | -1.9114 | -1.9442 | -2.0012 | -2.0885 | -2.1286
9 | 0.14707 | 0.14707 | 0.14707 | 0.14707 | 0.14707 | 0.14707 | 0.14707 | 0.14707 | 0.14707 | 0.14707 | 0.14707 | 0.14707 | 0.14707 | 0.14707 | 0.14707 | 0.14707 | 0.14707 | 0.14707 | 0.14707 | 0.14707 | 0.14707 | 0.14707 | 0.14707 | 0.14707
10 | -0.532 | -0.54752 | -0.54833 | -0.54679 | -0.54526 | -0.50975 | -0.3821 | -0.31186 | -0.20102 | -0.11609 | -0.14851 | -0.11465 | -0.13672 | -0.19774 | -0.24719 | -0.25495 | -0.26217 | -0.17694 | -0.21441 | -0.2658 | -0.31259 | -0.39771 | -0.49711 | -0.50595
11 | -0.24315 | -0.24549 | -0.25 | -0.25223 | -0.24658 | -0.19899 | -0.15099 | -0.1349 | -0.094679 | -0.062472 | -0.14243 | -0.13431 | -0.15137 | -0.15106 | -0.16807 | -0.16823 | -0.1433 | -0.095829 | -0.13091 | -0.15378 | -0.16521 | -0.16918 | -0.18269 | -0.19377
12 | -0.1402 | 0.23523 | 0.49764 | 0.43031 | 0.33458 | -0.33705 | -0.011128 | 0.40184 | 0.87218 | 1.0289 | 0.49979 | -0.0012985 | 1.583 | 1.7946 | 1.7024 | 1.9544 | 1.0737 | 1.4831 | 1.5925 | 1.4196 | 1.5932 | 2.0451 | 1.8945 | 1.2763
13 | 0.28001 | 0.22646 | 0.32322 | 0.40501 | 0.42293 | 0.51562 | 1.8857 | 2.3606 | 2.5275 | 2.3641 | 2.1656 | 2.4819 | 2.8052 | 2.4878 | 2.4467 | 2.442 | 2.2007 | 2.2749 | 1.9671 | 1.485 | 1.6292 | 1.4237 | 0.62623 | 0.44305
14 | -1.1175 | -0.78953 | -0.68444 | -0.87733 | -0.75541 | -0.62108 | -0.51388 | -1.7958 | -1.878 | -1.6108 | -1.8767 | -1.7438 | -1.7515 | -1.564 | -0.92808 | -1.4531 | -1.7428 | -1.6261 | -1.1365 | -1.179 | -1.0982 | -0.6812 | -0.5434 | -0.56321
15 | -0.12955 | -0.12952 | -0.13309 | -0.13919 | -0.13785 | -0.12652 | -0.080221 | -0.015421 | -0.016572 | -0.010982 | -0.0096741 | -0.043175 | -0.063074 | -0.081765 | -0.08115 | -0.082523 | -0.064883 | 0.021325 | -0.0030054 | -0.035477 | -0.065762 | -0.086504 | -0.094874 | -0.10863

## Qc, Winter, S6
LoadID | 0 | 1 | 2 | 3 | 4 | 5 | 6 | 7 | 8 | 9 | 10 | 11 | 12 | 13 | 14 | 15 | 16 | 17 | 18 | 19 | 20 | 21 | 22 | 23
1 | 0.21629 | 0.15281 | 0.13247 | 0.16981 | 0.14621 | 0.12021 | 0.09946 | 0.34757 | 0.36348 | 0.31176 | 0.36322 | 0.33751 | 0.33899 | 0.30271 | 0.17963 | 0.28124 | 0.33731 | 0.31473 | 0.21997 | 0.2282 | 0.21255 | 0.13185 | 0.10517 | 0.10901
2 | -0.26989 | -0.26983 | -0.27728 | -0.28998 | -0.28719 | -0.26358 | -0.16713 | -0.032127 | -0.034524 | -0.022879 | -0.020154 | -0.089948 | -0.1314 | -0.17034 | -0.16906 | -0.17192 | -0.13517 | 0.044427 | -0.0062613 | -0.073911 | -0.137 | -0.18022 | -0.19765 | -0.2263
3 | -2.6943 | -2.9072 | -2.9605 | -2.9209 | -2.9233 | -2.4411 | -0.090899 | 1.2585 | 1.604 | 1.1174 | 0.65975 | 1.3086 | 0.82516 | 0.25035 | -0.99043 | -0.99086 | -0.81623 | -0.41177 | -1.0036 | -0.57182 | -0.78508 | -1.3021 | -2.0572 | -2.3222
4 | 6.9628 | 7.0319 | 7.1036 | 7.1658 | 7.1977 | 6.5805 | 5.7093 | 5.2126 | 5.3652 | 5.9437 | 6.3396 | 6.7126 | 6.7205 | 6.8441 | 6.9043 | 6.6983 | 5.6705 | 3.3797 | 4.3593 | 5.2878 | 5.6925 | 6.0224 | 6.3662 | 6.397
5 | -1.5506 | -1.6285 | -1.6977 | -1.7037 | -1.7 | -1.4329 | -1.092 | -0.88375 | -0.86809 | -0.72716 | -0.71962 | -0.70446 | -0.84784 | -0.91237 | -0.88784 | -1.1006 | -0.97504 | -0.48882 | -0.57884 | -0.71971 | -0.77715 | -1.0088 | -1.1157 | -1.1672
6 | 0.20643 | 0.16148 | 0.12244 | 0.1824 | 0.14978 | 0.21579 | 0.2878 | 0.56058 | 0.6456 | 0.66521 | 0.6314 | 0.67352 | 0.66851 | 0.66076 | 0.55574 | 0.52863 | 0.45945 | 0.50262 | 0.42605 | 0.4446 | 0.3759 | 0.39569 | 0.24565 | 0.25227
7 | -1.3175 | -1.3031 | -1.3441 | -1.3684 | -1.4495 | -1.2978 | -1.1025 | -0.5727 | -0.28376 | -0.26339 | -0.20019 | -0.067277 | -0.27315 | -0.28504 | -0.51953 | -0.74243 | -0.67007 | -0.7474 | -0.84049 | -0.80694 | -0.91881 | -1.0832 | -1.2221 | -1.2156
8 | -2.1883 | -2.2346 | -2.2257 | -2.2225 | -2.1767 | -2.0888 | -1.5967 | -1.2703 | -1.173 | -1.3396 | -1.265 | -1.1531 | -1.2223 | -1.3234 | -1.6079 | -1.7832 | -1.7785 | -1.7538 | -1.8486 | -1.9114 | -1.9442 | -2.0012 | -2.0885 | -2.1286
9 | 0.14707 | 0.14707 | 0.14707 | 0.14707 | 0.14707 | 0.14707 | 0.14707 | 0.14707 | 0.14707 | 0.14707 | 0.14707 | 0.14707 | 0.14707 | 0.14707 | 0.14707 | 0.14707 | 0.14707 | 0.14707 | 0.14707 | 0.14707 | 0.14707 | 0.14707 | 0.14707 | 0.14707
10 | -0.532 | -0.54752 | -0.54833 | -0.54679 | -0.54526 | -0.50975 | -0.3821 | -0.31186 | -0.20102 | -0.11609 | -0.14851 | -0.11465 | -0.13672 | -0.19774 | -0.24719 | -0.25495 | -0.26217 | -0.17694 | -0.21441 | -0.2658 | -0.31259 | -0.39771 | -0.49711 | -0.50595
11 | -0.24315 | -0.24549 | -0.25 | -0.25223 | -0.24658 | -0.19899 | -0.15099 | -0.1349 | -0.094679 | -0.062472 | -0.14243 | -0.13431 | -0.15137 | -0.15106 | -0.16807 | -0.16823 | -0.1433 | -0.095829 | -0.13091 | -0.15378 | -0.16521 | -0.16918 | -0.18269 | -0.19377
12 | -0.1402 | 0.23523 | 0.49764 | 0.43031 | 0.33458 | -0.33705 | -0.011128 | 0.40184 | 0.87218 | 1.0289 | 0.49979 | -0.0012985 | 1.583 | 1.7946 | 1.7024 | 1.9544 | 1.0737 | 1.4831 | 1.5925 | 1.4196 | 1.5932 | 2.0451 | 1.8945 | 1.2763
13 | 0.28001 | 0.22646 | 0.32322 | 0.40501 | 0.42293 | 0.51562 | 1.8857 | 2.3606 | 2.5275 | 2.3641 | 2.1656 | 2.4819 | 2.8052 | 2.4878 | 2.4467 | 2.442 | 2.2007 | 2.2749 | 1.9671 | 1.485 | 1.6292 | 1.4237 | 0.62623 | 0.44305
14 | -1.1175 | -0.78953 | -0.68444 | -0.87733 | -0.75541 | -0.62108 | -0.51388 | -1.7958 | -1.878 | -1.6108 | -1.8767 | -1.7438 | -1.7515 | -1.564 | -0.92808 | -1.4531 | -1.7428 | -1.6261 | -1.1365 | -1.179 | -1.0982 | -0.6812 | -0.5434 | -0.56321
15 | -0.12955 | -0.12952 | -0.13309 | -0.13919 | -0.13785 | -0.12652 | -0.080221 | -0.015421 | -0.016572 | -0.010982 | -0.0096741 | -0.043175 | -0.063074 | -0.081765 | -0.08115 | -0.082523 | -0.064883 | 0.021325 | -0.0030054 | -0.035477 | -0.065762 | -0.086504 | -0.094874 | -0.10863

## Qc, Winter, S7
LoadID | 0 | 1 | 2 | 3 | 4 | 5 | 6 | 7 | 8 | 9 | 10 | 11 | 12 | 13 | 14 | 15 | 16 | 17 | 18 | 19 | 20 | 21 | 22 | 23
1 | 0.20393 | 0.14408 | 0.1249 | 0.1601 | 0.13785 | 0.11334 | 0.093777 | 0.32771 | 0.34271 | 0.29395 | 0.34247 | 0.31822 | 0.31962 | 0.28541 | 0.16936 | 0.26517 | 0.31803 | 0.29675 | 0.2074 | 0.21516 | 0.2004 | 0.12431 | 0.099164 | 0.10278
2 | -0.25447 | -0.25441 | -0.26143 | -0.27341 | -0.27078 | -0.24851 | -0.15758 | -0.030291 | -0.032551 | -0.021572 | -0.019003 | -0.084808 | -0.1239 | -0.16061 | -0.1594 | -0.1621 | -0.12745 | 0.041888 | -0.0059035 | -0.069687 | -0.12917 | -0.16992 | -0.18636 | -0.21337
3 | -2.5403 | -2.741 | -2.7913 | -2.754 | -2.7563 | -2.3016 | -0.085705 | 1.1866 | 1.5124 | 1.0536 | 0.62205 | 1.2339 | 0.77801 | 0.23604 | -0.93384 | -0.93424 | -0.76959 | -0.38824 | -0.94624 | -0.53914 | -0.74021 | -1.2277 | -1.9396 | -2.1895
4 | 6.5649 | 6.6301 | 6.6977 | 6.7563 | 6.7864 | 6.2045 | 5.3831 | 4.9147 | 5.0586 | 5.604 | 5.9773 | 6.329 | 6.3365 | 6.453 | 6.5097 | 6.3155 | 5.3465 | 3.1866 | 4.1102 | 4.9857 | 5.3672 | 5.6783 | 6.0024 | 6.0315
5 | -1.462 | -1.5354 | -1.6007 | -1.6064 | -1.6028 | -1.351 | -1.0296 | -0.83325 | -0.81849 | -0.68561 | -0.6785 | -0.66421 | -0.79939 | -0.86024 | -0.83711 | -1.0377 | -0.91933 | -0.46089 | -0.54577 | -0.67859 | -0.73274 | -0.95118 | -1.0519 | -1.1005
6 | 0.19464 | 0.15225 | 0.11544 | 0.17198 | 0.14122 | 0.20346 | 0.27136 | 0.52855 | 0.60871 | 0.6272 | 0.59532 | 0.63503 | 0.63031 | 0.623 | 0.52398 | 0.49842 | 0.43319 | 0.4739 | 0.40171 | 0.41919 | 0.35442 | 0.37308 | 0.23161 | 0.23785
7 | -1.2423 | -1.2287 | -1.2673 | -1.2902 | -1.3666 | -1.2236 | -1.0395 | -0.53997 | -0.26754 | -0.24834 | -0.18875 | -0.063433 | -0.25755 | -0.26875 | -0.48984 | -0.7 | -0.63178 | -0.70469 | -0.79246 | -0.76083 | -0.86631 | -1.0213 | -1.1522 | -1.1461
8 | -2.0633 | -2.1069 | -2.0985 | -2.0955 | -2.0523 | -1.9694 | -1.5055 | -1.1977 | -1.106 | -1.2631 | -1.1927 | -1.0872 | -1.1525 | -1.2478 | -1.516 | -1.6813 | -1.6769 | -1.6536 | -1.743 | -1.8022 | -1.8331 | -1.8868 | -1.9692 | -2.0069
9 | 0.13867 | 0.13867 | 0.13867 | 0.13867 | 0.13867 | 0.13867 | 0.13867 | 0.13867 | 0.13867 | 0.13867 | 0.13867 | 0.13867 | 0.13867 | 0.13867 | 0.13867 | 0.13867 | 0.13867 | 0.13867 | 0.13867 | 0.13867 | 0.13867 | 0.13867 | 0.13867 | 0.13867
10 | -0.5016 | -0.51623 | -0.51699 | -0.51554 | -0.51411 | -0.48062 | -0.36027 | -0.29404 | -0.18953 | -0.10945 | -0.14003 | -0.1081 | -0.12891 | -0.18644 | -0.23306 | -0.24039 | -0.24718 | -0.16683 | -0.20215 | -0.25062 | -0.29473 | -0.37499 | -0.4687 | -0.47704
11 | -0.22926 | -0.23146 | -0.23572 | -0.23781 | -0.23249 | -0.18762 | -0.14236 | -0.1272 | -0.089269 | -0.058902 | -0.13429 | -0.12663 | -0.14272 | -0.14243 | -0.15847 | -0.15862 | -0.13511 | -0.090353 | -0.12343 | -0.14499 | -0.15577 | -0.15952 | -0.17225 | -0.1827
12 | -0.13219 | 0.22179 | 0.4692 | 0.40572 | 0.31546 | -0.31779 | -0.010492 | 0.37888 | 0.82234 | 0.97011 | 0.47123 | -0.0012243 | 1.4926 | 1.6921 | 1.6051 | 1.8427 | 1.0124 | 1.3983 | 1.5015 | 1.3385 | 1.5022 | 1.9283 | 1.7863 | 1.2033
13 | 0.26401 | 0.21352 | 0.30475 | 0.38187 | 0.39876 | 0.48616 | 1.778 | 2.2257 | 2.3831 | 2.229 | 2.0419 | 2.3401 | 2.6449 | 2.3457 | 2.3068 | 2.3025 | 2.075 | 2.1449 | 1.8547 | 1.4002 | 1.5361 | 1.3424 | 0.59045 | 0.41773
14 | -1.0536 | -0.74442 | -0.64533 | -0.8272 | -0.71224 | -0.58559 | -0.48451 | -1.6931 | -1.7707 | -1.5187 | -1.7694 | -1.6441 | -1.6514 | -1.4746 | -0.87505 | -1.3701 | -1.6432 | -1.5332 | -1.0715 | -1.1117 | -1.0354 | -0.64228 | -0.51235 | -0.53103
15 | -0.12214 | -0.12212 | -0.12549 | -0.13124 | -0.12998 | -0.11929 | -0.075637 | -0.01454 | -0.015625 | -0.010355 | -0.0091213 | -0.040708 | -0.05947 | -0.077093 | -0.076513 | -0.077807 | -0.061175 | 0.020106 | -0.0028337 | -0.03345 | -0.062004 | -0.081561 | -0.089452 | -0.10242

## Qc, Winter, S8
LoadID | 0 | 1 | 2 | 3 | 4 | 5 | 6 | 7 | 8 | 9 | 10 | 11 | 12 | 13 | 14 | 15 | 16 | 17 | 18 | 19 | 20 | 21 | 22 | 23
1 | 0.20393 | 0.14408 | 0.1249 | 0.1601 | 0.13785 | 0.11334 | 0.093777 | 0.32771 | 0.34271 | 0.29395 | 0.34247 | 0.31822 | 0.31962 | 0.28541 | 0.16936 | 0.26517 | 0.31803 | 0.29675 | 0.2074 | 0.21516 | 0.2004 | 0.12431 | 0.099164 | 0.10278
2 | -0.25447 | -0.25441 | -0.26143 | -0.27341 | -0.27078 | -0.24851 | -0.15758 | -0.030291 | -0.032551 | -0.021572 | -0.019003 | -0.084808 | -0.1239 | -0.16061 | -0.1594 | -0.1621 | -0.12745 | 0.041888 | -0.0059035 | -0.069687 | -0.12917 | -0.16992 | -0.18636 | -0.21337
3 | -2.5403 | -2.741 | -2.7913 | -2.754 | -2.7563 | -2.3016 | -0.085705 | 1.1866 | 1.5124 | 1.0536 | 0.62205 | 1.2339 | 0.77801 | 0.23604 | -0.93384 | -0.93424 | -0.76959 | -0.38824 | -0.94624 | -0.53914 | -0.74021 | -1.2277 | -1.9396 | -2.1895
4 | 6.5649 | 6.6301 | 6.6977 | 6.7563 | 6.7864 | 6.2045 | 5.3831 | 4.9147 | 5.0586 | 5.604 | 5.9773 | 6.329 | 6.3365 | 6.453 | 6.5097 | 6.3155 | 5.3465 | 3.1866 | 4.1102 | 4.9857 | 5.3672 | 5.6783 | 6.0024 | 6.0315
5 | -1.462 | -1.5354 | -1.6007 | -1.6064 | -1.6028 | -1.351 | -1.0296 | -0.83325 | -0.81849 | -0.68561 | -0.6785 | -0.66421 | -0.79939 | -0.86024 | -0.83711 | -1.0377 | -0.91933 | -0.46089 | -0.54577 | -0.67859 | -0.73274 | -0.95118 | -1.0519 | -1.1005
6 | 0.19464 | 0.15225 | 0.11544 | 0.17198 | 0.14122 | 0.20346 | 0.27136 | 0.52855 | 0.60871 | 0.6272 | 0.59532 | 0.63503 | 0.63031 | 0.623 | 0.52398 | 0.49842 | 0.43319 | 0.4739 | 0.40171 | 0.41919 | 0.35442 | 0.37308 | 0.23161 | 0.23785
7 | -1.2423 | -1.2287 | -1.2673 | -1.2902 | -1.3666 | -1.2236 | -1.0395 | -0.53997 | -0.26754 | -0.24834 | -0.18875 | -0.063433 | -0.25755 | -0.26875 | -0.48984 | -0.7 | -0.63178 | -0.70469 | -0.79246 | -0.76083 | -0.86631 | -1.0213 | -1.1522 | -1.1461
8 | -2.0633 | -2.1069 | -2.0985 | -2.0955 | -2.0523 | -1.9694 | -1.5055 | -1.1977 | -1.106 | -1.2631 | -1.1927 | -1.0872 | -1.1525 | -1.2478 | -1.516 | -1.6813 | -1.6769 | -1.6536 | -1.743 | -1.8022 | -1.8331 | -1.8868 | -1.9692 | -2.0069
9 | 0.13867 | 0.13867 | 0.13867 | 0.13867 | 0.13867 | 0.13867 | 0.13867 | 0.13867 | 0.13867 | 0.13867 | 0.13867 | 0.13867 | 0.13867 | 0.13867 | 0.13867 | 0.13867 | 0.13867 | 0.13867 | 0.13867 | 0.13867 | 0.13867 | 0.13867 | 0.13867 | 0.13867
10 | -0.5016 | -0.51623 | -0.51699 | -0.51554 | -0.51411 | -0.48062 | -0.36027 | -0.29404 | -0.18953 | -0.10945 | -0.14003 | -0.1081 | -0.12891 | -0.18644 | -0.23306 | -0.24039 | -0.24718 | -0.16683 | -0.20215 | -0.25062 | -0.29473 | -0.37499 | -0.4687 | -0.47704
11 | -0.22926 | -0.23146 | -0.23572 | -0.23781 | -0.23249 | -0.18762 | -0.14236 | -0.1272 | -0.089269 | -0.058902 | -0.13429 | -0.12663 | -0.14272 | -0.14243 | -0.15847 | -0.15862 | -0.13511 | -0.090353 | -0.12343 | -0.14499 | -0.15577 | -0.15952 | -0.17225 | -0.1827
12 | -0.13219 | 0.22179 | 0.4692 | 0.40572 | 0.31546 | -0.31779 | -0.010492 | 0.37888 | 0.82234 | 0.97011 | 0.47123 | -0.0012243 | 1.4926 | 1.6921 | 1.6051 | 1.8427 | 1.0124 | 1.3983 | 1.5015 | 1.3385 | 1.5022 | 1.9283 | 1.7863 | 1.2033
13 | 0.26401 | 0.21352 | 0.30475 | 0.38187 | 0.39876 | 0.48616 | 1.778 | 2.2257 | 2.3831 | 2.229 | 2.0419 | 2.3401 | 2.6449 | 2.3457 | 2.3068 | 2.3025 | 2.075 | 2.1449 | 1.8547 | 1.4002 | 1.5361 | 1.3424 | 0.59045 | 0.41773
14 | -1.0536 | -0.74442 | -0.64533 | -0.8272 | -0.71224 | -0.58559 | -0.48451 | -1.6931 | -1.7707 | -1.5187 | -1.7694 | -1.6441 | -1.6514 | -1.4746 | -0.87505 | -1.3701 | -1.6432 | -1.5332 | -1.0715 | -1.1117 | -1.0354 | -0.64228 | -0.51235 | -0.53103
15 | -0.12214 | -0.12212 | -0.12549 | -0.13124 | -0.12998 | -0.11929 | -0.075637 | -0.01454 | -0.015625 | -0.010355 | -0.0091213 | -0.040708 | -0.05947 | -0.077093 | -0.076513 | -0.077807 | -0.061175 | 0.020106 | -0.0028337 | -0.03345 | -0.062004 | -0.081561 | -0.089452 | -0.10242

## Qc, Winter, S9
LoadID | 0 | 1 | 2 | 3 | 4 | 5 | 6 | 7 | 8 | 9 | 10 | 11 | 12 | 13 | 14 | 15 | 16 | 17 | 18 | 19 | 20 | 21 | 22 | 23
1 | 0.20393 | 0.14408 | 0.1249 | 0.1601 | 0.13785 | 0.11334 | 0.093777 | 0.32771 | 0.34271 | 0.29395 | 0.34247 | 0.31822 | 0.31962 | 0.28541 | 0.16936 | 0.26517 | 0.31803 | 0.29675 | 0.2074 | 0.21516 | 0.2004 | 0.12431 | 0.099164 | 0.10278
2 | -0.25447 | -0.25441 | -0.26143 | -0.27341 | -0.27078 | -0.24851 | -0.15758 | -0.030291 | -0.032551 | -0.021572 | -0.019003 | -0.084808 | -0.1239 | -0.16061 | -0.1594 | -0.1621 | -0.12745 | 0.041888 | -0.0059035 | -0.069687 | -0.12917 | -0.16992 | -0.18636 | -0.21337
3 | -2.5403 | -2.741 | -2.7913 | -2.754 | -2.7563 | -2.3016 | -0.085705 | 1.1866 | 1.5124 | 1.0536 | 0.62205 | 1.2339 | 0.77801 | 0.23604 | -0.93384 | -0.93424 | -0.76959 | -0.38824 | -0.94624 | -0.53914 | -0.74021 | -1.2277 | -1.9396 | -2.1895
4 | 6.5649 | 6.6301 | 6.6977 | 6.7563 | 6.7864 | 6.2045 | 5.3831 | 4.9147 | 5.0586 | 5.604 | 5.9773 | 6.329 | 6.3365 | 6.453 | 6.5097 | 6.3155 | 5.3465 | 3.1866 | 4.1102 | 4.9857 | 5.3672 | 5.6783 | 6.0024 | 6.0315
5 | -1.462 | -1.5354 | -1.6007 | -1.6064 | -1.6028 | -1.351 | -1.0296 | -0.83325 | -0.81849 | -0.68561 | -0.6785 | -0.66421 | -0.79939 | -0.86024 | -0.83711 | -1.0377 | -0.91933 | -0.46089 | -0.54577 | -0.67859 | -0.73274 | -0.95118 | -1.0519 | -1.1005
6 | 0.19464 | 0.15225 | 0.11544 | 0.17198 | 0.14122 | 0.20346 | 0.27136 | 0.52855 | 0.60871 | 0.6272 | 0.59532 | 0.63503 | 0.63031 | 0.623 | 0.52398 | 0.49842 | 0.43319 | 0.4739 | 0.40171 | 0.41919 | 0.35442 | 0.37308 | 0.23161 | 0.23785
7 | -1.2423 | -1.2287 | -1.2673 | -1.2902 | -1.3666 | -1.2236 | -1.0395 | -0.53997 | -0.26754 | -0.24834 | -0.18875 | -0.063433 | -0.25755 | -0.26875 | -0.48984 | -0.7 | -0.63178 | -0.70469 | -0.79246 | -0.76083 | -0.86631 | -1.0213 | -1.1522 | -1.1461
8 | -2.0633 | -2.1069 | -2.0985 | -2.0955 | -2.0523 | -1.9694 | -1.5055 | -1.1977 | -1.106 | -1.2631 | -1.1927 | -1.0872 | -1.1525 | -1.2478 | -1.516 | -1.6813 | -1.6769 | -1.6536 | -1.743 | -1.8022 | -1.8331 | -1.8868 | -1.9692 | -2.0069
9 | 0.13867 | 0.13867 | 0.13867 | 0.13867 | 0.13867 | 0.13867 | 0.13867 | 0.13867 | 0.13867 | 0.13867 | 0.13867 | 0.13867 | 0.13867 | 0.13867 | 0.13867 | 0.13867 | 0.13867 | 0.13867 | 0.13867 | 0.13867 | 0.13867 | 0.13867 | 0.13867 | 0.13867
10 | -0.5016 | -0.51623 | -0.51699 | -0.51554 | -0.51411 | -0.48062 | -0.36027 | -0.29404 | -0.18953 | -0.10945 | -0.14003 | -0.1081 | -0.12891 | -0.18644 | -0.23306 | -0.24039 | -0.24718 | -0.16683 | -0.20215 | -0.25062 | -0.29473 | -0.37499 | -0.4687 | -0.47704
11 | -0.22926 | -0.23146 | -0.23572 | -0.23781 | -0.23249 | -0.18762 | -0.14236 | -0.1272 | -0.089269 | -0.058902 | -0.13429 | -0.12663 | -0.14272 | -0.14243 | -0.15847 | -0.15862 | -0.13511 | -0.090353 | -0.12343 | -0.14499 | -0.15577 | -0.15952 | -0.17225 | -0.1827
12 | -0.13219 | 0.22179 | 0.4692 | 0.40572 | 0.31546 | -0.31779 | -0.010492 | 0.37888 | 0.82234 | 0.97011 | 0.47123 | -0.0012243 | 1.4926 | 1.6921 | 1.6051 | 1.8427 | 1.0124 | 1.3983 | 1.5015 | 1.3385 | 1.5022 | 1.9283 | 1.7863 | 1.2033
13 | 0.26401 | 0.21352 | 0.30475 | 0.38187 | 0.39876 | 0.48616 | 1.778 | 2.2257 | 2.3831 | 2.229 | 2.0419 | 2.3401 | 2.6449 | 2.3457 | 2.3068 | 2.3025 | 2.075 | 2.1449 | 1.8547 | 1.4002 | 1.5361 | 1.3424 | 0.59045 | 0.41773
14 | -1.0536 | -0.74442 | -0.64533 | -0.8272 | -0.71224 | -0.58559 | -0.48451 | -1.6931 | -1.7707 | -1.5187 | -1.7694 | -1.6441 | -1.6514 | -1.4746 | -0.87505 | -1.3701 | -1.6432 | -1.5332 | -1.0715 | -1.1117 | -1.0354 | -0.64228 | -0.51235 | -0.53103
15 | -0.12214 | -0.12212 | -0.12549 | -0.13124 | -0.12998 | -0.11929 | -0.075637 | -0.01454 | -0.015625 | -0.010355 | -0.0091213 | -0.040708 | -0.05947 | -0.077093 | -0.076513 | -0.077807 | -0.061175 | 0.020106 | -0.0028337 | -0.03345 | -0.062004 | -0.081561 | -0.089452 | -0.10242

## UpFlex, Winter
LoadID | 0 | 1 | 2 | 3 | 4 | 5 | 6 | 7 | 8 | 9 | 10 | 11 | 12 | 13 | 14 | 15 | 16 | 17 | 18 | 19 | 20 | 21 | 22 | 23
1 | 0.046188 | 0.050848 | 0.066183 | 0.075876 | 0.089213 | 0.10428 | 0.092959 | 0.1329 | 0.12192 | 0.1377 | 0.14152 | 0.13127 | 0.12383 | 0.11401 | 0.10501 | 0.094509 | 0.093526 | 0.074101 | 0.06131 | 0.072753 | 0.074128 | 0.084713 | 0.041133 | 0.039492
2 | 0.092377 | 0.1017 | 0.13237 | 0.15175 | 0.17843 | 0.20857 | 0.18592 | 0.26579 | 0.24383 | 0.2754 | 0.28303 | 0.26254 | 0.24767 | 0.22801 | 0.21002 | 0.18902 | 0.18705 | 0.1482 | 0.12262 | 0.14551 | 0.14826 | 0.16943 | 0.082265 | 0.078984
3 | 0.34641 | 0.38136 | 0.49637 | 0.56907 | 0.6691 | 0.78213 | 0.6972 | 0.99672 | 0.91438 | 1.0327 | 1.0614 | 0.98451 | 0.92875 | 0.85505 | 0.78759 | 0.70882 | 0.70144 | 0.55576 | 0.45983 | 0.54564 | 0.55596 | 0.63535 | 0.30849 | 0.29619
4 | 0.69283 | 0.76271 | 0.99274 | 1.1381 | 1.3382 | 1.5643 | 1.3944 | 1.9934 | 1.8288 | 2.0655 | 2.1228 | 1.969 | 1.8575 | 1.7101 | 1.5752 | 1.4176 | 1.4029 | 1.1115 | 0.91965 | 1.0913 | 1.1119 | 1.2707 | 0.61699 | 0.59238
5 | 0.18475 | 0.20339 | 0.26473 | 0.3035 | 0.35685 | 0.41713 | 0.37184 | 0.53158 | 0.48767 | 0.55079 | 0.56607 | 0.52507 | 0.49533 | 0.45602 | 0.42005 | 0.37804 | 0.3741 | 0.29641 | 0.24524 | 0.29101 | 0.29651 | 0.33885 | 0.16453 | 0.15797
6 | 0.046188 | 0.050848 | 0.066183 | 0.075876 | 0.089213 | 0.10428 | 0.092959 | 0.1329 | 0.12192 | 0.1377 | 0.14152 | 0.13127 | 0.12383 | 0.11401 | 0.10501 | 0.094509 | 0.093526 | 0.074101 | 0.06131 | 0.072753 | 0.074128 | 0.084713 | 0.041133 | 0.039492
7 | 0.23094 | 0.25424 | 0.33091 | 0.37938 | 0.44606 | 0.52142 | 0.4648 | 0.66448 | 0.60958 | 0.68849 | 0.70758 | 0.65634 | 0.61916 | 0.57003 | 0.52506 | 0.47255 | 0.46763 | 0.37051 | 0.30655 | 0.36376 | 0.37064 | 0.42357 | 0.20566 | 0.19746
8 | 0.11547 | 0.12712 | 0.16546 | 0.18969 | 0.22303 | 0.26071 | 0.2324 | 0.33224 | 0.30479 | 0.34425 | 0.35379 | 0.32817 | 0.30958 | 0.28502 | 0.26253 | 0.23627 | 0.23381 | 0.18525 | 0.15328 | 0.18188 | 0.18532 | 0.21178 | 0.10283 | 0.09873
9 | 0.23094 | 0.25424 | 0.33091 | 0.37938 | 0.44606 | 0.52142 | 0.4648 | 0.66448 | 0.60958 | 0.68849 | 0.70758 | 0.65634 | 0.61916 | 0.57003 | 0.52506 | 0.47255 | 0.46763 | 0.37051 | 0.30655 | 0.36376 | 0.37064 | 0.42357 | 0.20566 | 0.19746
10 | 0.069283 | 0.076271 | 0.099274 | 0.11381 | 0.13382 | 0.15643 | 0.13944 | 0.19934 | 0.18288 | 0.20655 | 0.21228 | 0.1969 | 0.18575 | 0.17101 | 0.15752 | 0.14176 | 0.14029 | 0.11115 | 0.091965 | 0.10913 | 0.11119 | 0.12707 | 0.061699 | 0.059238
11 | 0.046188 | 0.050848 | 0.066183 | 0.075876 | 0.089213 | 0.10428 | 0.092959 | 0.1329 | 0.12192 | 0.1377 | 0.14152 | 0.13127 | 0.12383 | 0.11401 | 0.10501 | 0.094509 | 0.093526 | 0.074101 | 0.06131 | 0.072753 | 0.074128 | 0.084713 | 0.041133 | 0.039492
12 | 0.18475 | 0.20339 | 0.26473 | 0.3035 | 0.35685 | 0.41713 | 0.37184 | 0.53158 | 0.48767 | 0.55079 | 0.56607 | 0.52507 | 0.49533 | 0.45602 | 0.42005 | 0.37804 | 0.3741 | 0.29641 | 0.24524 | 0.29101 | 0.29651 | 0.33885 | 0.16453 | 0.15797
13 | 0.11547 | 0.12712 | 0.16546 | 0.18969 | 0.22303 | 0.26071 | 0.2324 | 0.33224 | 0.30479 | 0.34425 | 0.35379 | 0.32817 | 0.30958 | 0.28502 | 0.26253 | 0.23627 | 0.23381 | 0.18525 | 0.15328 | 0.18188 | 0.18532 | 0.21178 | 0.10283 | 0.09873
14 | 0.23094 | 0.25424 | 0.33091 | 0.37938 | 0.44606 | 0.52142 | 0.4648 | 0.66448 | 0.60958 | 0.68849 | 0.70758 | 0.65634 | 0.61916 | 0.57003 | 0.52506 | 0.47255 | 0.46763 | 0.37051 | 0.30655 | 0.36376 | 0.37064 | 0.42357 | 0.20566 | 0.19746
15 | 0.046188 | 0.050848 | 0.066183 | 0.075876 | 0.089213 | 0.10428 | 0.092959 | 0.1329 | 0.12192 | 0.1377 | 0.14152 | 0.13127 | 0.12383 | 0.11401 | 0.10501 | 0.094509 | 0.093526 | 0.074101 | 0.06131 | 0.072753 | 0.074128 | 0.084713 | 0.041133 | 0.039492

## DownFlex, Winter
LoadID | 0 | 1 | 2 | 3 | 4 | 5 | 6 | 7 | 8 | 9 | 10 | 11 | 12 | 13 | 14 | 15 | 16 | 17 | 18 | 19 | 20 | 21 | 22 | 23
1 | 0.12805 | 0.13552 | 0.1431 | 0.14961 | 0.1513 | 0.15827 | 0.15746 | 0.14884 | 0.13485 | 0.19803 | 0.19338 | 0.17807 | 0.17375 | 0.17446 | 0.16619 | 0.15234 | 0.13691 | 0.132 | 0.082976 | 0.088735 | 0.097016 | 0.099331 | 0.1036 | 0.11435
2 | 0.2561 | 0.27103 | 0.2862 | 0.29921 | 0.30261 | 0.31654 | 0.31493 | 0.29768 | 0.26971 | 0.39606 | 0.38677 | 0.35614 | 0.34749 | 0.34892 | 0.33239 | 0.30468 | 0.27383 | 0.264 | 0.16595 | 0.17747 | 0.19403 | 0.19866 | 0.20719 | 0.2287
3 | 0.96038 | 1.0164 | 1.0733 | 1.122 | 1.1348 | 1.187 | 1.181 | 1.1163 | 1.0114 | 1.4852 | 1.4504 | 1.3355 | 1.3031 | 1.3084 | 1.2465 | 1.1426 | 1.0269 | 0.99002 | 0.62232 | 0.66552 | 0.72762 | 0.74499 | 0.77697 | 0.85763
4 | 1.9208 | 2.0327 | 2.1465 | 2.2441 | 2.2696 | 2.3741 | 2.3619 | 2.2326 | 2.0228 | 2.9704 | 2.9008 | 2.6711 | 2.6062 | 2.6169 | 2.4929 | 2.2851 | 2.0537 | 1.98 | 1.2446 | 1.331 | 1.4552 | 1.49 | 1.5539 | 1.7153
5 | 0.5122 | 0.54206 | 0.5724 | 0.59842 | 0.60521 | 0.63309 | 0.62985 | 0.59536 | 0.53942 | 0.79212 | 0.77354 | 0.71229 | 0.69498 | 0.69784 | 0.66478 | 0.60937 | 0.54766 | 0.52801 | 0.3319 | 0.35494 | 0.38807 | 0.39733 | 0.41438 | 0.4574
6 | 0.12805 | 0.13552 | 0.1431 | 0.14961 | 0.1513 | 0.15827 | 0.15746 | 0.14884 | 0.13485 | 0.19803 | 0.19338 | 0.17807 | 0.17375 | 0.17446 | 0.16619 | 0.15234 | 0.13691 | 0.132 | 0.082976 | 0.088735 | 0.097016 | 0.099331 | 0.1036 | 0.11435
7 | 0.64026 | 0.67758 | 0.7155 | 0.74803 | 0.75652 | 0.79136 | 0.78731 | 0.7442 | 0.67427 | 0.99015 | 0.96692 | 0.89036 | 0.86873 | 0.8723 | 0.83097 | 0.76171 | 0.68457 | 0.66001 | 0.41488 | 0.44368 | 0.48508 | 0.49666 | 0.51798 | 0.57175
8 | 0.32013 | 0.33879 | 0.35775 | 0.37401 | 0.37826 | 0.39568 | 0.39366 | 0.3721 | 0.33714 | 0.49507 | 0.48346 | 0.44518 | 0.43436 | 0.43615 | 0.41549 | 0.38085 | 0.34228 | 0.33001 | 0.20744 | 0.22184 | 0.24254 | 0.24833 | 0.25899 | 0.28588
9 | 0.64026 | 0.67758 | 0.7155 | 0.74803 | 0.75652 | 0.79136 | 0.78731 | 0.7442 | 0.67427 | 0.99015 | 0.96692 | 0.89036 | 0.86873 | 0.8723 | 0.83097 | 0.76171 | 0.68457 | 0.66001 | 0.41488 | 0.44368 | 0.48508 | 0.49666 | 0.51798 | 0.57175
10 | 0.19208 | 0.20327 | 0.21465 | 0.22441 | 0.22696 | 0.23741 | 0.23619 | 0.22326 | 0.20228 | 0.29704 | 0.29008 | 0.26711 | 0.26062 | 0.26169 | 0.24929 | 0.22851 | 0.20537 | 0.198 | 0.12446 | 0.1331 | 0.14552 | 0.149 | 0.15539 | 0.17153
11 | 0.12805 | 0.13552 | 0.1431 | 0.14961 | 0.1513 | 0.15827 | 0.15746 | 0.14884 | 0.13485 | 0.19803 | 0.19338 | 0.17807 | 0.17375 | 0.17446 | 0.16619 | 0.15234 | 0.13691 | 0.132 | 0.082976 | 0.088735 | 0.097016 | 0.099331 | 0.1036 | 0.11435
12 | 0.5122 | 0.54206 | 0.5724 | 0.59842 | 0.60521 | 0.63309 | 0.62985 | 0.59536 | 0.53942 | 0.79212 | 0.77354 | 0.71229 | 0.69498 | 0.69784 | 0.66478 | 0.60937 | 0.54766 | 0.52801 | 0.3319 | 0.35494 | 0.38807 | 0.39733 | 0.41438 | 0.4574
13 | 0.32013 | 0.33879 | 0.35775 | 0.37401 | 0.37826 | 0.39568 | 0.39366 | 0.3721 | 0.33714 | 0.49507 | 0.48346 | 0.44518 | 0.43436 | 0.43615 | 0.41549 | 0.38085 | 0.34228 | 0.33001 | 0.20744 | 0.22184 | 0.24254 | 0.24833 | 0.25899 | 0.28588
14 | 0.64026 | 0.67758 | 0.7155 | 0.74803 | 0.75652 | 0.79136 | 0.78731 | 0.7442 | 0.67427 | 0.99015 | 0.96692 | 0.89036 | 0.86873 | 0.8723 | 0.83097 | 0.76171 | 0.68457 | 0.66001 | 0.41488 | 0.44368 | 0.48508 | 0.49666 | 0.51798 | 0.57175
15 | 0.12805 | 0.13552 | 0.1431 | 0.14961 | 0.1513 | 0.15827 | 0.15746 | 0.14884 | 0.13485 | 0.19803 | 0.19338 | 0.17807 | 0.17375 | 0.17446 | 0.16619 | 0.15234 | 0.13691 | 0.132 | 0.082976 | 0.088735 | 0.097016 | 0.099331 | 0.1036 | 0.11435

## Pg, Winter, S1
GenID | 0 | 1 | 2 | 3 | 4 | 5 | 6 | 7 | 8 | 9 | 10 | 11 | 12 | 13 | 14 | 15 | 16 | 17 | 18 | 19 | 20 | 21 | 22 | 23
1 | 0 | 0 | 0 | 0 | 0 | 0 | 0 | 0 | 0 | 0 | 0 | 0 | 0 | 0 | 0 | 0 | 0 | 0 | 0 | 0 | 0 | 0 | 0 | 0
2 | 5.1031 | 4.716 | 4.993 | 4.9712 | 4.0929 | 4.1514 | 4.1603 | 3.7361 | 3.3741 | 2.439 | 2.2496 | 1.5092 | 1.2544 | 1.201 | 1.6662 | 2.254 | 2.5201 | 3.4611 | 3.1481 | 2.9928 | 3.9489 | 4.7231 | 4.4654 | 6.3472
3 | 0 | 0 | 0 | 0 | 0 | 0 | 0 | 0 | 0 | 0 | 0 | 0 | 0 | 0 | 0 | 0 | 0 | 0 | 0 | 0 | 0 | 0 | 0 | 0
4 | 0 | 0 | 0 | 0 | 0 | 0 | 0 | 0 | 0 | 0 | 0 | 0 | 0 | 0 | 0 | 0 | 0 | 0 | 0 | 0 | 0 | 0 | 0 | 0
5 | 0 | 0 | 0.00014438 | 0 | 0 | 0 | 0 | 0.087795 | 1.7393 | 4.5384 | 5.6637 | 6.2907 | 6.4073 | 6.2897 | 5.3705 | 3.549 | 0.86705 | 0.006777 | 0.00058341 | 0.0004464 | 0 | 0 | 0 | 0
6 | 0 | 0 | 0 | 0 | 0 | 0 | 0 | 0 | 0 | 0 | 0 | 0 | 0 | 0 | 0 | 0 | 0 | 0 | 0 | 0 | 0 | 0 | 0 | 0
7 | 0 | 0 | 0 | 0 | 0 | 0 | 0 | 0 | 0 | 0 | 0 | 0 | 0 | 0 | 0 | 0 | 0 | 0 | 0 | 0 | 0 | 0 | 0 | 0

## Pg, Winter, S2
GenID | 0 | 1 | 2 | 3 | 4 | 5 | 6 | 7 | 8 | 9 | 10 | 11 | 12 | 13 | 14 | 15 | 16 | 17 | 18 | 19 | 20 | 21 | 22 | 23
1 | 0 | 0 | 0 | 0 | 0 | 0 | 0 | 0 | 0 | 0 | 0 | 0 | 0 | 0 | 0 | 0 | 0 | 0 | 0 | 0 | 0 | 0 | 0 | 0
2 | 6.9259 | 6.0903 | 5.0125 | 4.3394 | 4.0456 | 3.2397 | 3.1542 | 2.8596 | 2.9474 | 3.1172 | 3.1201 | 3.6572 | 3.6588 | 3.7096 | 4.1772 | 3.4483 | 3.5721 | 3.7825 | 3.2996 | 3.4177 | 3.2027 | 2.9064 | 2.9788 | 3.2575
3 | 0 | 0 | 0 | 0 | 0 | 0 | 0 | 0 | 0 | 0 | 0 | 0 | 0 | 0 | 0 | 0 | 0 | 0 | 0 | 0 | 0 | 0 | 0 | 0
4 | 0 | 0 | 0 | 0 | 0 | 0 | 0 | 0 | 0 | 0 | 0 | 0 | 0 | 0 | 0 | 0 | 0 | 0 | 0 | 0 | 0 | 0 | 0 | 0
5 | 0 | 0 | 0.0001488 | 0 | 0 | 0 | 0 | 0.086893 | 1.8068 | 4.7887 | 6.0224 | 6.226 | 6.8132 | 6.6366 | 5.5789 | 3.5706 | 0.8936 | 0.0069845 | 0.00059173 | 0.00044181 | 0 | 0 | 0 | 0
6 | 0 | 0 | 0 | 0 | 0 | 0 | 0 | 0 | 0 | 0 | 0 | 0 | 0 | 0 | 0 | 0 | 0 | 0 | 0 | 0 | 0 | 0 | 0 | 0
7 | 0 | 0 | 0 | 0 | 0 | 0 | 0 | 0 | 0 | 0 | 0 | 0 | 0 | 0 | 0 | 0 | 0 | 0 | 0 | 0 | 0 | 0 | 0 | 0

## Pg, Winter, S3
GenID | 0 | 1 | 2 | 3 | 4 | 5 | 6 | 7 | 8 | 9 | 10 | 11 | 12 | 13 | 14 | 15 | 16 | 17 | 18 | 19 | 20 | 21 | 22 | 23
1 | 0 | 0 | 0 | 0 | 0 | 0 | 0 | 0 | 0 | 0 | 0 | 0 | 0 | 0 | 0 | 0 | 0 | 0 | 0 | 0 | 0 | 0 | 0 | 0
2 | 6.3195 | 5.8734 | 6.3658 | 7.0981 | 6.0714 | 5.1508 | 3.7074 | 3.3002 | 3.3671 | 3.2915 | 3.3296 | 3.5022 | 3.2036 | 3.0871 | 4.23 | 5.5106 | 5.6261 | 5.7277 | 5.8857 | 6.209 | 6.1239 | 5.993 | 5.7384 | 5.2926
3 | 0 | 0 | 0 | 0 | 0 | 0 | 0 | 0 | 0 | 0 | 0 | 0 | 0 | 0 | 0 | 0 | 0 | 0 | 0 | 0 | 0 | 0 | 0 | 0
4 | 0 | 0 | 0 | 0 | 0 | 0 | 0 | 0 | 0 | 0 | 0 | 0 | 0 | 0 | 0 | 0 | 0 | 0 | 0 | 0 | 0 | 0 | 0 | 0
5 | 0 | 0 | 0.00014324 | 0 | 0 | 0 | 0 | 0.083647 | 1.7393 | 4.6099 | 5.7975 | 5.9935 | 6.5587 | 6.3887 | 5.3705 | 3.4372 | 0.86023 | 0.0067237 | 0.00056963 | 0.00042531 | 0 | 0 | 0 | 0
6 | 0 | 0 | 0 | 0 | 0 | 0 | 0 | 0 | 0 | 0 | 0 | 0 | 0 | 0 | 0 | 0 | 0 | 0 | 0 | 0 | 0 | 0 | 0 | 0
7 | 0 | 0 | 0 | 0 | 0 | 0 | 0 | 0 | 0 | 0 | 0 | 0 | 0 | 0 | 0 | 0 | 0 | 0 | 0 | 0 | 0 | 0 | 0 | 0

## Pg, Winter, S4
GenID | 0 | 1 | 2 | 3 | 4 | 5 | 6 | 7 | 8 | 9 | 10 | 11 | 12 | 13 | 14 | 15 | 16 | 17 | 18 | 19 | 20 | 21 | 22 | 23
1 | 0 | 0 | 0 | 0 | 0 | 0 | 0 | 0 | 0 | 0 | 0 | 0 | 0 | 0 | 0 | 0 | 0 | 0 | 0 | 0 | 0 | 0 | 0 | 0
2 | 5.1031 | 4.716 | 4.993 | 4.9712 | 4.0929 | 4.1514 | 4.1603 | 3.7361 | 3.3741 | 2.439 | 2.2496 | 1.5092 | 1.2544 | 1.201 | 1.6662 | 2.254 | 2.5201 | 3.4611 | 3.1481 | 2.9928 | 3.9489 | 4.7231 | 4.4654 | 6.3472
3 | 0 | 0 | 0 | 0 | 0 | 0 | 0 | 0 | 0 | 0 | 0 | 0 | 0 | 0 | 0 | 0 | 0 | 0 | 0 | 0 | 0 | 0 | 0 | 0
4 | 0 | 0 | 0 | 0 | 0 | 0 | 0 | 0 | 0 | 0 | 0 | 0 | 0 | 0 | 0 | 0 | 0 | 0 | 0 | 0 | 0 | 0 | 0 | 0
5 | 0 | 0 | 0.00014438 | 0 | 0 | 0 | 0 | 0.087795 | 1.7393 | 4.5384 | 5.6637 | 6.2907 | 6.4073 | 6.2897 | 5.3705 | 3.549 | 0.86705 | 0.006777 | 0.00058341 | 0.0004464 | 0 | 0 | 0 | 0
6 | 0 | 0 | 0 | 0 | 0 | 0 | 0 | 0 | 0 | 0 | 0 | 0 | 0 | 0 | 0 | 0 | 0 | 0 | 0 | 0 | 0 | 0 | 0 | 0
7 | 0 | 0 | 0 | 0 | 0 | 0 | 0 | 0 | 0 | 0 | 0 | 0 | 0 | 0 | 0 | 0 | 0 | 0 | 0 | 0 | 0 | 0 | 0 | 0

## Pg, Winter, S5
GenID | 0 | 1 | 2 | 3 | 4 | 5 | 6 | 7 | 8 | 9 | 10 | 11 | 12 | 13 | 14 | 15 | 16 | 17 | 18 | 19 | 20 | 21 | 22 | 23
1 | 0 | 0 | 0 | 0 | 0 | 0 | 0 | 0 | 0 | 0 | 0 | 0 | 0 | 0 | 0 | 0 | 0 | 0 | 0 | 0 | 0 | 0 | 0 | 0
2 | 6.9259 | 6.0903 | 5.0125 | 4.3394 | 4.0456 | 3.2397 | 3.1542 | 2.8596 | 2.9474 | 3.1172 | 3.1201 | 3.6572 | 3.6588 | 3.7096 | 4.1772 | 3.4483 | 3.5721 | 3.7825 | 3.2996 | 3.4177 | 3.2027 | 2.9064 | 2.9788 | 3.2575
3 | 0 | 0 | 0 | 0 | 0 | 0 | 0 | 0 | 0 | 0 | 0 | 0 | 0 | 0 | 0 | 0 | 0 | 0 | 0 | 0 | 0 | 0 | 0 | 0
4 | 0 | 0 | 0 | 0 | 0 | 0 | 0 | 0 | 0 | 0 | 0 | 0 | 0 | 0 | 0 | 0 | 0 | 0 | 0 | 0 | 0 | 0 | 0 | 0
5 | 0 | 0 | 0.0001488 | 0 | 0 | 0 | 0 | 0.086893 | 1.8068 | 4.7887 | 6.0224 | 6.226 | 6.8132 | 6.6366 | 5.5789 | 3.5706 | 0.8936 | 0.0069845 | 0.00059173 | 0.00044181 | 0 | 0 | 0 | 0
6 | 0 | 0 | 0 | 0 | 0 | 0 | 0 | 0 | 0 | 0 | 0 | 0 | 0 | 0 | 0 | 0 | 0 | 0 | 0 | 0 | 0 | 0 | 0 | 0
7 | 0 | 0 | 0 | 0 | 0 | 0 | 0 | 0 | 0 | 0 | 0 | 0 | 0 | 0 | 0 | 0 | 0 | 0 | 0 | 0 | 0 | 0 | 0 | 0

## Pg, Winter, S6
GenID | 0 | 1 | 2 | 3 | 4 | 5 | 6 | 7 | 8 | 9 | 10 | 11 | 12 | 13 | 14 | 15 | 16 | 17 | 18 | 19 | 20 | 21 | 22 | 23
1 | 0 | 0 | 0 | 0 | 0 | 0 | 0 | 0 | 0 | 0 | 0 | 0 | 0 | 0 | 0 | 0 | 0 | 0 | 0 | 0 | 0 | 0 | 0 | 0
2 | 6.3195 | 5.8734 | 6.3658 | 7.0981 | 6.0714 | 5.1508 | 3.7074 | 3.3002 | 3.3671 | 3.2915 | 3.3296 | 3.5022 | 3.2036 | 3.0871 | 4.23 | 5.5106 | 5.6261 | 5.7277 | 5.8857 | 6.209 | 6.1239 | 5.993 | 5.7384 | 5.2926
3 | 0 | 0 | 0 | 0 | 0 | 0 | 0 | 0 | 0 | 0 | 0 | 0 | 0 | 0 | 0 | 0 | 0 | 0 | 0 | 0 | 0 | 0 | 0 | 0
4 | 0 | 0 | 0 | 0 | 0 | 0 | 0 | 0 | 0 | 0 | 0 | 0 | 0 | 0 | 0 | 0 | 0 | 0 | 0 | 0 | 0 | 0 | 0 | 0
5 | 0 | 0 | 0.00014324 | 0 | 0 | 0 | 0 | 0.083647 | 1.7393 | 4.6099 | 5.7975 | 5.9935 | 6.5587 | 6.3887 | 5.3705 | 3.4372 | 0.86023 | 0.0067237 | 0.00056963 | 0.00042531 | 0 | 0 | 0 | 0
6 | 0 | 0 | 0 | 0 | 0 | 0 | 0 | 0 | 0 | 0 | 0 | 0 | 0 | 0 | 0 | 0 | 0 | 0 | 0 | 0 | 0 | 0 | 0 | 0
7 | 0 | 0 | 0 | 0 | 0 | 0 | 0 | 0 | 0 | 0 | 0 | 0 | 0 | 0 | 0 | 0 | 0 | 0 | 0 | 0 | 0 | 0 | 0 | 0

## Pg, Winter, S7
GenID | 0 | 1 | 2 | 3 | 4 | 5 | 6 | 7 | 8 | 9 | 10 | 11 | 12 | 13 | 14 | 15 | 16 | 17 | 18 | 19 | 20 | 21 | 22 | 23
1 | 0 | 0 | 0 | 0 | 0 | 0 | 0 | 0 | 0 | 0 | 0 | 0 | 0 | 0 | 0 | 0 | 0 | 0 | 0 | 0 | 0 | 0 | 0 | 0
2 | 5.1031 | 4.716 | 4.993 | 4.9712 | 4.0929 | 4.1514 | 4.1603 | 3.7361 | 3.3741 | 2.439 | 2.2496 | 1.5092 | 1.2544 | 1.201 | 1.6662 | 2.254 | 2.5201 | 3.4611 | 3.1481 | 2.9928 | 3.9489 | 4.7231 | 4.4654 | 6.3472
3 | 0 | 0 | 0 | 0 | 0 | 0 | 0 | 0 | 0 | 0 | 0 | 0 | 0 | 0 | 0 | 0 | 0 | 0 | 0 | 0 | 0 | 0 | 0 | 0
4 | 0 | 0 | 0 | 0 | 0 | 0 | 0 | 0 | 0 | 0 | 0 | 0 | 0 | 0 | 0 | 0 | 0 | 0 | 0 | 0 | 0 | 0 | 0 | 0
5 | 0 | 0 | 0.00014438 | 0 | 0 | 0 | 0 | 0.087795 | 1.7393 | 4.5384 | 5.6637 | 6.2907 | 6.4073 | 6.2897 | 5.3705 | 3.549 | 0.86705 | 0.006777 | 0.00058341 | 0.0004464 | 0 | 0 | 0 | 0
6 | 0 | 0 | 0 | 0 | 0 | 0 | 0 | 0 | 0 | 0 | 0 | 0 | 0 | 0 | 0 | 0 | 0 | 0 | 0 | 0 | 0 | 0 | 0 | 0
7 | 0 | 0 | 0 | 0 | 0 | 0 | 0 | 0 | 0 | 0 | 0 | 0 | 0 | 0 | 0 | 0 | 0 | 0 | 0 | 0 | 0 | 0 | 0 | 0

## Pg, Winter, S8
GenID | 0 | 1 | 2 | 3 | 4 | 5 | 6 | 7 | 8 | 9 | 10 | 11 | 12 | 13 | 14 | 15 | 16 | 17 | 18 | 19 | 20 | 21 | 22 | 23
1 | 0 | 0 | 0 | 0 | 0 | 0 | 0 | 0 | 0 | 0 | 0 | 0 | 0 | 0 | 0 | 0 | 0 | 0 | 0 | 0 | 0 | 0 | 0 | 0
2 | 6.9259 | 6.0903 | 5.0125 | 4.3394 | 4.0456 | 3.2397 | 3.1542 | 2.8596 | 2.9474 | 3.1172 | 3.1201 | 3.6572 | 3.6588 | 3.7096 | 4.1772 | 3.4483 | 3.5721 | 3.7825 | 3.2996 | 3.4177 | 3.2027 | 2.9064 | 2.9788 | 3.2575
3 | 0 | 0 | 0 | 0 | 0 | 0 | 0 | 0 | 0 | 0 | 0 | 0 | 0 | 0 | 0 | 0 | 0 | 0 | 0 | 0 | 0 | 0 | 0 | 0
4 | 0 | 0 | 0 | 0 | 0 | 0 | 0 | 0 | 0 | 0 | 0 | 0 | 0 | 0 | 0 | 0 | 0 | 0 | 0 | 0 | 0 | 0 | 0 | 0
5 | 0 | 0 | 0.0001488 | 0 | 0 | 0 | 0 | 0.086893 | 1.8068 | 4.7887 | 6.0224 | 6.226 | 6.8132 | 6.6366 | 5.5789 | 3.5706 | 0.8936 | 0.0069845 | 0.00059173 | 0.00044181 | 0 | 0 | 0 | 0
6 | 0 | 0 | 0 | 0 | 0 | 0 | 0 | 0 | 0 | 0 | 0 | 0 | 0 | 0 | 0 | 0 | 0 | 0 | 0 | 0 | 0 | 0 | 0 | 0
7 | 0 | 0 | 0 | 0 | 0 | 0 | 0 | 0 | 0 | 0 | 0 | 0 | 0 | 0 | 0 | 0 | 0 | 0 | 0 | 0 | 0 | 0 | 0 | 0

## Pg, Winter, S9
GenID | 0 | 1 | 2 | 3 | 4 | 5 | 6 | 7 | 8 | 9 | 10 | 11 | 12 | 13 | 14 | 15 | 16 | 17 | 18 | 19 | 20 | 21 | 22 | 23
1 | 0 | 0 | 0 | 0 | 0 | 0 | 0 | 0 | 0 | 0 | 0 | 0 | 0 | 0 | 0 | 0 | 0 | 0 | 0 | 0 | 0 | 0 | 0 | 0
2 | 6.3195 | 5.8734 | 6.3658 | 7.0981 | 6.0714 | 5.1508 | 3.7074 | 3.3002 | 3.3671 | 3.2915 | 3.3296 | 3.5022 | 3.2036 | 3.0871 | 4.23 | 5.5106 | 5.6261 | 5.7277 | 5.8857 | 6.209 | 6.1239 | 5.993 | 5.7384 | 5.2926
3 | 0 | 0 | 0 | 0 | 0 | 0 | 0 | 0 | 0 | 0 | 0 | 0 | 0 | 0 | 0 | 0 | 0 | 0 | 0 | 0 | 0 | 0 | 0 | 0
4 | 0 | 0 | 0 | 0 | 0 | 0 | 0 | 0 | 0 | 0 | 0 | 0 | 0 | 0 | 0 | 0 | 0 | 0 | 0 | 0 | 0 | 0 | 0 | 0
5 | 0 | 0 | 0.00014324 | 0 | 0 | 0 | 0 | 0.083647 | 1.7393 | 4.6099 | 5.7975 | 5.9935 | 6.5587 | 6.3887 | 5.3705 | 3.4372 | 0.86023 | 0.0067237 | 0.00056963 | 0.00042531 | 0 | 0 | 0 | 0
6 | 0 | 0 | 0 | 0 | 0 | 0 | 0 | 0 | 0 | 0 | 0 | 0 | 0 | 0 | 0 | 0 | 0 | 0 | 0 | 0 | 0 | 0 | 0 | 0
7 | 0 | 0 | 0 | 0 | 0 | 0 | 0 | 0 | 0 | 0 | 0 | 0 | 0 | 0 | 0 | 0 | 0 | 0 | 0 | 0 | 0 | 0 | 0 | 0

## Qg, Winter, S1
GenID | 0 | 1 | 2 | 3 | 4 | 5 | 6 | 7 | 8 | 9 | 10 | 11 | 12 | 13 | 14 | 15 | 16 | 17 | 18 | 19 | 20 | 21 | 22 | 23
1 | 0 | 0 | 0 | 0 | 0 | 0 | 0 | 0 | 0 | 0 | 0 | 0 | 0 | 0 | 0 | 0 | 0 | 0 | 0 | 0 | 0 | 0 | 0 | 0
2 | 0 | 0 | 0 | 0 | 0 | 0 | 0 | 0 | 0 | 0 | 0 | 0 | 0 | 0 | 0 | 0 | 0 | 0 | 0 | 0 | 0 | 0 | 0 | 0
3 | 0 | 0 | 0 | 0 | 0 | 0 | 0 | 0 | 0 | 0 | 0 | 0 | 0 | 0 | 0 | 0 | 0 | 0 | 0 | 0 | 0 | 0 | 0 | 0
4 | 0 | 0 | 0 | 0 | 0 | 0 | 0 | 0 | 0 | 0 | 0 | 0 | 0 | 0 | 0 | 0 | 0 | 0 | 0 | 0 | 0 | 0 | 0 | 0
5 | 0 | 0 | 0 | 0 | 0 | 0 | 0 | 0 | 0 | 0 | 0 | 0 | 0 | 0 | 0 | 0 | 0 | 0 | 0 | 0 | 0 | 0 | 0 | 0
6 | 0 | 0 | 0 | 0 | 0 | 0 | 0 | 0 | 0 | 0 | 0 | 0 | 0 | 0 | 0 | 0 | 0 | 0 | 0 | 0 | 0 | 0 | 0 | 0
7 | 0 | 0 | 0 | 0 | 0 | 0 | 0 | 0 | 0 | 0 | 0 | 0 | 0 | 0 | 0 | 0 | 0 | 0 | 0 | 0 | 0 | 0 | 0 | 0

## Qg, Winter, S2
GenID | 0 | 1 | 2 | 3 | 4 | 5 | 6 | 7 | 8 | 9 | 10 | 11 | 12 | 13 | 14 | 15 | 16 | 17 | 18 | 19 | 20 | 21 | 22 | 23
1 | 0 | 0 | 0 | 0 | 0 | 0 | 0 | 0 | 0 | 0 | 0 | 0 | 0 | 0 | 0 | 0 | 0 | 0 | 0 | 0 | 0 | 0 | 0 | 0
2 | 0 | 0 | 0 | 0 | 0 | 0 | 0 | 0 | 0 | 0 | 0 | 0 | 0 | 0 | 0 | 0 | 0 | 0 | 0 | 0 | 0 | 0 | 0 | 0
3 | 0 | 0 | 0 | 0 | 0 | 0 | 0 | 0 | 0 | 0 | 0 | 0 | 0 | 0 | 0 | 0 | 0 | 0 | 0 | 0 | 0 | 0 | 0 | 0
4 | 0 | 0 | 0 | 0 | 0 | 0 | 0 | 0 | 0 | 0 | 0 | 0 | 0 | 0 | 0 | 0 | 0 | 0 | 0 | 0 | 0 | 0 | 0 | 0
5 | 0 | 0 | 0 | 0 | 0 | 0 | 0 | 0 | 0 | 0 | 0 | 0 | 0 | 0 | 0 | 0 | 0 | 0 | 0 | 0 | 0 | 0 | 0 | 0
6 | 0 | 0 | 0 | 0 | 0 | 0 | 0 | 0 | 0 | 0 | 0 | 0 | 0 | 0 | 0 | 0 | 0 | 0 | 0 | 0 | 0 | 0 | 0 | 0
7 | 0 | 0 | 0 | 0 | 0 | 0 | 0 | 0 | 0 | 0 | 0 | 0 | 0 | 0 | 0 | 0 | 0 | 0 | 0 | 0 | 0 | 0 | 0 | 0

## Qg, Winter, S3
GenID | 0 | 1 | 2 | 3 | 4 | 5 | 6 | 7 | 8 | 9 | 10 | 11 | 12 | 13 | 14 | 15 | 16 | 17 | 18 | 19 | 20 | 21 | 22 | 23
1 | 0 | 0 | 0 | 0 | 0 | 0 | 0 | 0 | 0 | 0 | 0 | 0 | 0 | 0 | 0 | 0 | 0 | 0 | 0 | 0 | 0 | 0 | 0 | 0
2 | 0 | 0 | 0 | 0 | 0 | 0 | 0 | 0 | 0 | 0 | 0 | 0 | 0 | 0 | 0 | 0 | 0 | 0 | 0 | 0 | 0 | 0 | 0 | 0
3 | 0 | 0 | 0 | 0 | 0 | 0 | 0 | 0 | 0 | 0 | 0 | 0 | 0 | 0 | 0 | 0 | 0 | 0 | 0 | 0 | 0 | 0 | 0 | 0
4 | 0 | 0 | 0 | 0 | 0 | 0 | 0 | 0 | 0 | 0 | 0 | 0 | 0 | 0 | 0 | 0 | 0 | 0 | 0 | 0 | 0 | 0 | 0 | 0
5 | 0 | 0 | 0 | 0 | 0 | 0 | 0 | 0 | 0 | 0 | 0 | 0 | 0 | 0 | 0 | 0 | 0 | 0 | 0 | 0 | 0 | 0 | 0 | 0
6 | 0 | 0 | 0 | 0 | 0 | 0 | 0 | 0 | 0 | 0 | 0 | 0 | 0 | 0 | 0 | 0 | 0 | 0 | 0 | 0 | 0 | 0 | 0 | 0
7 | 0 | 0 | 0 | 0 | 0 | 0 | 0 | 0 | 0 | 0 | 0 | 0 | 0 | 0 | 0 | 0 | 0 | 0 | 0 | 0 | 0 | 0 | 0 | 0

## Qg, Winter, S4
GenID | 0 | 1 | 2 | 3 | 4 | 5 | 6 | 7 | 8 | 9 | 10 | 11 | 12 | 13 | 14 | 15 | 16 | 17 | 18 | 19 | 20 | 21 | 22 | 23
1 | 0 | 0 | 0 | 0 | 0 | 0 | 0 | 0 | 0 | 0 | 0 | 0 | 0 | 0 | 0 | 0 | 0 | 0 | 0 | 0 | 0 | 0 | 0 | 0
2 | 0 | 0 | 0 | 0 | 0 | 0 | 0 | 0 | 0 | 0 | 0 | 0 | 0 | 0 | 0 | 0 | 0 | 0 | 0 | 0 | 0 | 0 | 0 | 0
3 | 0 | 0 | 0 | 0 | 0 | 0 | 0 | 0 | 0 | 0 | 0 | 0 | 0 | 0 | 0 | 0 | 0 | 0 | 0 | 0 | 0 | 0 | 0 | 0
4 | 0 | 0 | 0 | 0 | 0 | 0 | 0 | 0 | 0 | 0 | 0 | 0 | 0 | 0 | 0 | 0 | 0 | 0 | 0 | 0 | 0 | 0 | 0 | 0
5 | 0 | 0 | 0 | 0 | 0 | 0 | 0 | 0 | 0 | 0 | 0 | 0 | 0 | 0 | 0 | 0 | 0 | 0 | 0 | 0 | 0 | 0 | 0 | 0
6 | 0 | 0 | 0 | 0 | 0 | 0 | 0 | 0 | 0 | 0 | 0 | 0 | 0 | 0 | 0 | 0 | 0 | 0 | 0 | 0 | 0 | 0 | 0 | 0
7 | 0 | 0 | 0 | 0 | 0 | 0 | 0 | 0 | 0 | 0 | 0 | 0 | 0 | 0 | 0 | 0 | 0 | 0 | 0 | 0 | 0 | 0 | 0 | 0

## Qg, Winter, S5
GenID | 0 | 1 | 2 | 3 | 4 | 5 | 6 | 7 | 8 | 9 | 10 | 11 | 12 | 13 | 14 | 15 | 16 | 17 | 18 | 19 | 20 | 21 | 22 | 23
1 | 0 | 0 | 0 | 0 | 0 | 0 | 0 | 0 | 0 | 0 | 0 | 0 | 0 | 0 | 0 | 0 | 0 | 0 | 0 | 0 | 0 | 0 | 0 | 0
2 | 0 | 0 | 0 | 0 | 0 | 0 | 0 | 0 | 0 | 0 | 0 | 0 | 0 | 0 | 0 | 0 | 0 | 0 | 0 | 0 | 0 | 0 | 0 | 0
3 | 0 | 0 | 0 | 0 | 0 | 0 | 0 | 0 | 0 | 0 | 0 | 0 | 0 | 0 | 0 | 0 | 0 | 0 | 0 | 0 | 0 | 0 | 0 | 0
4 | 0 | 0 | 0 | 0 | 0 | 0 | 0 | 0 | 0 | 0 | 0 | 0 | 0 | 0 | 0 | 0 | 0 | 0 | 0 | 0 | 0 | 0 | 0 | 0
5 | 0 | 0 | 0 | 0 | 0 | 0 | 0 | 0 | 0 | 0 | 0 | 0 | 0 | 0 | 0 | 0 | 0 | 0 | 0 | 0 | 0 | 0 | 0 | 0
6 | 0 | 0 | 0 | 0 | 0 | 0 | 0 | 0 | 0 | 0 | 0 | 0 | 0 | 0 | 0 | 0 | 0 | 0 | 0 | 0 | 0 | 0 | 0 | 0
7 | 0 | 0 | 0 | 0 | 0 | 0 | 0 | 0 | 0 | 0 | 0 | 0 | 0 | 0 | 0 | 0 | 0 | 0 | 0 | 0 | 0 | 0 | 0 | 0

## Qg, Winter, S6
GenID | 0 | 1 | 2 | 3 | 4 | 5 | 6 | 7 | 8 | 9 | 10 | 11 | 12 | 13 | 14 | 15 | 16 | 17 | 18 | 19 | 20 | 21 | 22 | 23
1 | 0 | 0 | 0 | 0 | 0 | 0 | 0 | 0 | 0 | 0 | 0 | 0 | 0 | 0 | 0 | 0 | 0 | 0 | 0 | 0 | 0 | 0 | 0 | 0
2 | 0 | 0 | 0 | 0 | 0 | 0 | 0 | 0 | 0 | 0 | 0 | 0 | 0 | 0 | 0 | 0 | 0 | 0 | 0 | 0 | 0 | 0 | 0 | 0
3 | 0 | 0 | 0 | 0 | 0 | 0 | 0 | 0 | 0 | 0 | 0 | 0 | 0 | 0 | 0 | 0 | 0 | 0 | 0 | 0 | 0 | 0 | 0 | 0
4 | 0 | 0 | 0 | 0 | 0 | 0 | 0 | 0 | 0 | 0 | 0 | 0 | 0 | 0 | 0 | 0 | 0 | 0 | 0 | 0 | 0 | 0 | 0 | 0
5 | 0 | 0 | 0 | 0 | 0 | 0 | 0 | 0 | 0 | 0 | 0 | 0 | 0 | 0 | 0 | 0 | 0 | 0 | 0 | 0 | 0 | 0 | 0 | 0
6 | 0 | 0 | 0 | 0 | 0 | 0 | 0 | 0 | 0 | 0 | 0 | 0 | 0 | 0 | 0 | 0 | 0 | 0 | 0 | 0 | 0 | 0 | 0 | 0
7 | 0 | 0 | 0 | 0 | 0 | 0 | 0 | 0 | 0 | 0 | 0 | 0 | 0 | 0 | 0 | 0 | 0 | 0 | 0 | 0 | 0 | 0 | 0 | 0

## Qg, Winter, S7
GenID | 0 | 1 | 2 | 3 | 4 | 5 | 6 | 7 | 8 | 9 | 10 | 11 | 12 | 13 | 14 | 15 | 16 | 17 | 18 | 19 | 20 | 21 | 22 | 23
1 | 0 | 0 | 0 | 0 | 0 | 0 | 0 | 0 | 0 | 0 | 0 | 0 | 0 | 0 | 0 | 0 | 0 | 0 | 0 | 0 | 0 | 0 | 0 | 0
2 | 0 | 0 | 0 | 0 | 0 | 0 | 0 | 0 | 0 | 0 | 0 | 0 | 0 | 0 | 0 | 0 | 0 | 0 | 0 | 0 | 0 | 0 | 0 | 0
3 | 0 | 0 | 0 | 0 | 0 | 0 | 0 | 0 | 0 | 0 | 0 | 0 | 0 | 0 | 0 | 0 | 0 | 0 | 0 | 0 | 0 | 0 | 0 | 0
4 | 0 | 0 | 0 | 0 | 0 | 0 | 0 | 0 | 0 | 0 | 0 | 0 | 0 | 0 | 0 | 0 | 0 | 0 | 0 | 0 | 0 | 0 | 0 | 0
5 | 0 | 0 | 0 | 0 | 0 | 0 | 0 | 0 | 0 | 0 | 0 | 0 | 0 | 0 | 0 | 0 | 0 | 0 | 0 | 0 | 0 | 0 | 0 | 0
6 | 0 | 0 | 0 | 0 | 0 | 0 | 0 | 0 | 0 | 0 | 0 | 0 | 0 | 0 | 0 | 0 | 0 | 0 | 0 | 0 | 0 | 0 | 0 | 0
7 | 0 | 0 | 0 | 0 | 0 | 0 | 0 | 0 | 0 | 0 | 0 | 0 | 0 | 0 | 0 | 0 | 0 | 0 | 0 | 0 | 0 | 0 | 0 | 0

## Qg, Winter, S8
GenID | 0 | 1 | 2 | 3 | 4 | 5 | 6 | 7 | 8 | 9 | 10 | 11 | 12 | 13 | 14 | 15 | 16 | 17 | 18 | 19 | 20 | 21 | 22 | 23
1 | 0 | 0 | 0 | 0 | 0 | 0 | 0 | 0 | 0 | 0 | 0 | 0 | 0 | 0 | 0 | 0 | 0 | 0 | 0 | 0 | 0 | 0 | 0 | 0
2 | 0 | 0 | 0 | 0 | 0 | 0 | 0 | 0 | 0 | 0 | 0 | 0 | 0 | 0 | 0 | 0 | 0 | 0 | 0 | 0 | 0 | 0 | 0 | 0
3 | 0 | 0 | 0 | 0 | 0 | 0 | 0 | 0 | 0 | 0 | 0 | 0 | 0 | 0 | 0 | 0 | 0 | 0 | 0 | 0 | 0 | 0 | 0 | 0
4 | 0 | 0 | 0 | 0 | 0 | 0 | 0 | 0 | 0 | 0 | 0 | 0 | 0 | 0 | 0 | 0 | 0 | 0 | 0 | 0 | 0 | 0 | 0 | 0
5 | 0 | 0 | 0 | 0 | 0 | 0 | 0 | 0 | 0 | 0 | 0 | 0 | 0 | 0 | 0 | 0 | 0 | 0 | 0 | 0 | 0 | 0 | 0 | 0
6 | 0 | 0 | 0 | 0 | 0 | 0 | 0 | 0 | 0 | 0 | 0 | 0 | 0 | 0 | 0 | 0 | 0 | 0 | 0 | 0 | 0 | 0 | 0 | 0
7 | 0 | 0 | 0 | 0 | 0 | 0 | 0 | 0 | 0 | 0 | 0 | 0 | 0 | 0 | 0 | 0 | 0 | 0 | 0 | 0 | 0 | 0 | 0 | 0

## Qg, Winter, S9
GenID | 0 | 1 | 2 | 3 | 4 | 5 | 6 | 7 | 8 | 9 | 10 | 11 | 12 | 13 | 14 | 15 | 16 | 17 | 18 | 19 | 20 | 21 | 22 | 23
1 | 0 | 0 | 0 | 0 | 0 | 0 | 0 | 0 | 0 | 0 | 0 | 0 | 0 | 0 | 0 | 0 | 0 | 0 | 0 | 0 | 0 | 0 | 0 | 0
2 | 0 | 0 | 0 | 0 | 0 | 0 | 0 | 0 | 0 | 0 | 0 | 0 | 0 | 0 | 0 | 0 | 0 | 0 | 0 | 0 | 0 | 0 | 0 | 0
3 | 0 | 0 | 0 | 0 | 0 | 0 | 0 | 0 | 0 | 0 | 0 | 0 | 0 | 0 | 0 | 0 | 0 | 0 | 0 | 0 | 0 | 0 | 0 | 0
4 | 0 | 0 | 0 | 0 | 0 | 0 | 0 | 0 | 0 | 0 | 0 | 0 | 0 | 0 | 0 | 0 | 0 | 0 | 0 | 0 | 0 | 0 | 0 | 0
5 | 0 | 0 | 0 | 0 | 0 | 0 | 0 | 0 | 0 | 0 | 0 | 0 | 0 | 0 | 0 | 0 | 0 | 0 | 0 | 0 | 0 | 0 | 0 | 0
6 | 0 | 0 | 0 | 0 | 0 | 0 | 0 | 0 | 0 | 0 | 0 | 0 | 0 | 0 | 0 | 0 | 0 | 0 | 0 | 0 | 0 | 0 | 0 | 0
7 | 0 | 0 | 0 | 0 | 0 | 0 | 0 | 0 | 0 | 0 | 0 | 0 | 0 | 0 | 0 | 0 | 0 | 0 | 0 | 0 | 0 | 0 | 0 | 0

## GenStatus, Winter
GenID | 0 | 1 | 2 | 3 | 4 | 5 | 6 | 7 | 8 | 9 | 10 | 11 | 12 | 13 | 14 | 15 | 16 | 17 | 18 | 19 | 20 | 21 | 22 | 23
1 | 1 | 1 | 1 | 1 | 1 | 1 | 1 | 1 | 1 | 1 | 1 | 1 | 1 | 1 | 1 | 1 | 1 | 1 | 1 | 1 | 1 | 1 | 1 | 1
2 | 1 | 1 | 1 | 1 | 1 | 1 | 1 | 1 | 1 | 1 | 1 | 1 | 1 | 1 | 1 | 1 | 1 | 1 | 1 | 1 | 1 | 1 | 1 | 1
3 | 1 | 1 | 1 | 1 | 1 | 1 | 1 | 1 | 1 | 1 | 1 | 1 | 1 | 1 | 1 | 1 | 1 | 1 | 1 | 1 | 1 | 1 | 1 | 1
4 | 1 | 1 | 1 | 1 | 1 | 1 | 1 | 1 | 1 | 1 | 1 | 1 | 1 | 1 | 1 | 1 | 1 | 1 | 1 | 1 | 1 | 1 | 1 | 1
5 | 1 | 1 | 1 | 1 | 1 | 1 | 1 | 1 | 1 | 1 | 1 | 1 | 1 | 1 | 1 | 1 | 1 | 1 | 1 | 1 | 1 | 1 | 1 | 1
6 | 1 | 1 | 1 | 1 | 1 | 1 | 1 | 1 | 1 | 1 | 1 | 1 | 1 | 1 | 1 | 1 | 1 | 1 | 1 | 1 | 1 | 1 | 1 | 1
7 | 1 | 1 | 1 | 1 | 1 | 1 | 1 | 1 | 1 | 1 | 1 | 1 | 1 | 1 | 1 | 1 | 1 | 1 | 1 | 1 | 1 | 1 | 1 | 1

## Pc, Summer, S1
LoadID | 0 | 1 | 2 | 3 | 4 | 5 | 6 | 7 | 8 | 9 | 10 | 11 | 12 | 13 | 14 | 15 | 16 | 17 | 18 | 19 | 20 | 21 | 22 | 23
1 | 0.98796 | 0.97781 | 0.9424 | 0.92519 | 0.91906 | 0.93222 | 0.92459 | 1.1302 | 1.216 | 1.2002 | 1.1803 | 1.1948 | 1.239 | 1.2153 | 1.1212 | 1.1557 | 1.169 | 1.1303 | 1.073 | 1.0595 | 1.0563 | 1.0444 | 0.96516 | 0.93324
2 | 0.53429 | 0.51038 | 0.48542 | 0.44419 | 0.41805 | 0.42822 | 0.46309 | 0.55334 | 0.60233 | 0.64571 | 0.58408 | 0.61488 | 0.62117 | 0.61931 | 0.53884 | 0.55992 | 0.57799 | 0.5919 | 0.60275 | 0.62751 | 0.66344 | 0.60272 | 0.56579 | 0.5391
3 | 4.1732 | 3.9492 | 3.6286 | 3.7547 | 3.6415 | 3.6807 | 5.1801 | 6.3883 | 6.693 | 6.292 | 6.1378 | 6.6019 | 6.9269 | 6.4827 | 5.9262 | 5.6254 | 5.6966 | 5.5746 | 5.3948 | 5.848 | 6.1522 | 5.7172 | 5.1908 | 4.4065
4 | 1.3869 | 1.234 | 1.028 | 0.99998 | 0.87196 | 0.78159 | 1.3935 | 1.7942 | 2.154 | 2.2283 | 2.1555 | 1.9489 | 2.244 | 2.2244 | 2.0611 | 1.909 | 1.6561 | 1.6159 | 1.8842 | 2.1344 | 2.4922 | 2.3229 | 2.114 | 1.7287
5 | 2.0699 | 1.8809 | 1.7355 | 1.69 | 1.7383 | 1.7262 | 1.9224 | 2.1228 | 2.3394 | 2.4179 | 2.5797 | 2.7307 | 2.812 | 2.7063 | 2.6132 | 2.582 | 2.5644 | 2.5714 | 2.5866 | 2.6168 | 2.8865 | 2.7381 | 2.6859 | 2.3998
6 | 0.78649 | 0.75791 | 0.7032 | 0.72977 | 0.7421 | 0.73985 | 0.80856 | 0.98465 | 1.0277 | 1.0239 | 1.0237 | 1.0809 | 1.0702 | 1.0302 | 0.97062 | 0.93655 | 0.97615 | 0.95522 | 0.89388 | 0.90104 | 0.94276 | 0.85869 | 0.81197 | 0.81306
7 | 2.1126 | 1.922 | 1.8665 | 1.8944 | 1.8143 | 1.9443 | 2.5024 | 2.7115 | 3.1198 | 3.2968 | 3.2687 | 3.4144 | 3.3337 | 3.4364 | 3.3862 | 3.1592 | 3.1734 | 3.0966 | 3.0476 | 3.0578 | 3.1096 | 2.6088 | 2.6013 | 2.2834
8 | 0.71262 | 0.67498 | 0.64558 | 0.63578 | 0.64303 | 0.68158 | 1.1086 | 1.2767 | 1.37 | 1.3554 | 1.4099 | 1.4972 | 1.4926 | 1.4039 | 1.2285 | 1.175 | 1.1026 | 1.0951 | 1.0659 | 1.0907 | 1.0593 | 0.92525 | 0.8189 | 0.756
9 | 1.3772 | 1.289 | 1.238 | 1.1609 | 1.1577 | 1.1175 | 1.1375 | 1.1529 | 0.99979 | 1.0457 | 1.15 | 1.2878 | 1.3561 | 1.3698 | 1.3343 | 1.3861 | 1.3674 | 1.3658 | 1.3331 | 1.4062 | 1.4891 | 1.3791 | 1.267 | 1.363
10 | 0.59595 | 0.55645 | 0.53343 | 0.53543 | 0.52747 | 0.53426 | 0.63558 | 0.70448 | 0.7524 | 0.7845 | 0.76441 | 0.79331 | 0.83082 | 0.81447 | 0.79434 | 0.73729 | 0.70911 | 0.71749 | 0.72266 | 0.7653 | 0.83006 | 0.75178 | 0.71305 | 0.63431
11 | 0.15634 | 0.14604 | 0.13537 | 0.13034 | 0.1256 | 0.13055 | 0.15663 | 0.15496 | 0.16764 | 0.17816 | 0.18562 | 0.19093 | 0.19099 | 0.19106 | 0.18133 | 0.17182 | 0.16609 | 0.18481 | 0.18714 | 0.18948 | 0.21332 | 0.18738 | 0.19433 | 0.17625
12 | 3.1137 | 3.1625 | 3.3624 | 3.0642 | 2.9998 | 2.8864 | 2.9553 | 3.0959 | 2.7514 | 2.1182 | 2.9206 | 3.2219 | 3.2272 | 3.3722 | 2.6899 | 3.574 | 3.2463 | 3.1873 | 3.195 | 3.4884 | 3.8404 | 3.7958 | 3.8541 | 3.9154
13 | 3.4766 | 3.4398 | 3.3781 | 3.3532 | 3.3173 | 3.3782 | 3.8998 | 4.0547 | 4.3203 | 4.1169 | 4.1366 | 4.1701 | 4.3132 | 4.2859 | 4.1949 | 4.1624 | 4.1988 | 4.2603 | 4.0629 | 4.1036 | 4.1467 | 3.8949 | 3.5019 | 3.5202
14 | 5.1363 | 5.0921 | 4.8939 | 4.7983 | 4.7365 | 4.781 | 4.7695 | 5.6764 | 6.1024 | 6.0336 | 5.9206 | 5.9979 | 6.2334 | 6.1468 | 5.6812 | 5.8527 | 5.8867 | 5.7361 | 5.4145 | 5.3323 | 5.3343 | 5.2546 | 4.9752 | 4.8463
15 | 0.26714 | 0.25519 | 0.24271 | 0.2221 | 0.20903 | 0.21411 | 0.23155 | 0.27667 | 0.30116 | 0.32285 | 0.29204 | 0.30744 | 0.31059 | 0.30966 | 0.26942 | 0.27996 | 0.28899 | 0.29595 | 0.30137 | 0.31376 | 0.33172 | 0.30136 | 0.2829 | 0.26955

## Pc, Summer, S2
LoadID | 0 | 1 | 2 | 3 | 4 | 5 | 6 | 7 | 8 | 9 | 10 | 11 | 12 | 13 | 14 | 15 | 16 | 17 | 18 | 19 | 20 | 21 | 22 | 23
1 | 0.98796 | 0.97781 | 0.9424 | 0.92519 | 0.91906 | 0.93222 | 0.92459 | 1.1302 | 1.216 | 1.2002 | 1.1803 | 1.1948 | 1.239 | 1.2153 | 1.1212 | 1.1557 | 1.169 | 1.1303 | 1.073 | 1.0595 | 1.0563 | 1.0444 | 0.96516 | 0.93324
2 | 0.53429 | 0.51038 | 0.48542 | 0.44419 | 0.41805 | 0.42822 | 0.46309 | 0.55334 | 0.60233 | 0.64571 | 0.58408 | 0.61488 | 0.62117 | 0.61931 | 0.53884 | 0.55992 | 0.57799 | 0.5919 | 0.60275 | 0.62751 | 0.66344 | 0.60272 | 0.56579 | 0.5391
3 | 4.1732 | 3.9492 | 3.6286 | 3.7547 | 3.6415 | 3.6807 | 5.1801 | 6.3883 | 6.693 | 6.292 | 6.1378 | 6.6019 | 6.9269 | 6.4827 | 5.9262 | 5.6254 | 5.6966 | 5.5746 | 5.3948 | 5.848 | 6.1522 | 5.7172 | 5.1908 | 4.4065
4 | 1.3869 | 1.234 | 1.028 | 0.99998 | 0.87196 | 0.78159 | 1.3935 | 1.7942 | 2.154 | 2.2283 | 2.1555 | 1.9489 | 2.244 | 2.2244 | 2.0611 | 1.909 | 1.6561 | 1.6159 | 1.8842 | 2.1344 | 2.4922 | 2.3229 | 2.114 | 1.7287
5 | 2.0699 | 1.8809 | 1.7355 | 1.69 | 1.7383 | 1.7262 | 1.9224 | 2.1228 | 2.3394 | 2.4179 | 2.5797 | 2.7307 | 2.812 | 2.7063 | 2.6132 | 2.582 | 2.5644 | 2.5714 | 2.5866 | 2.6168 | 2.8865 | 2.7381 | 2.6859 | 2.3998
6 | 0.78649 | 0.75791 | 0.7032 | 0.72977 | 0.7421 | 0.73985 | 0.80856 | 0.98465 | 1.0277 | 1.0239 | 1.0237 | 1.0809 | 1.0702 | 1.0302 | 0.97062 | 0.93655 | 0.97615 | 0.95522 | 0.89388 | 0.90104 | 0.94276 | 0.85869 | 0.81197 | 0.81306
7 | 2.1126 | 1.922 | 1.8665 | 1.8944 | 1.8143 | 1.9443 | 2.5024 | 2.7115 | 3.1198 | 3.2968 | 3.2687 | 3.4144 | 3.3337 | 3.4364 | 3.3862 | 3.1592 | 3.1734 | 3.0966 | 3.0476 | 3.0578 | 3.1096 | 2.6088 | 2.6013 | 2.2834
8 | 0.71262 | 0.67498 | 0.64558 | 0.63578 | 0.64303 | 0.68158 | 1.1086 | 1.2767 | 1.37 | 1.3554 | 1.4099 | 1.4972 | 1.4926 | 1.4039 | 1.2285 | 1.175 | 1.1026 | 1.0951 | 1.0659 | 1.0907 | 1.0593 | 0.92525 | 0.8189 | 0.756
9 | 1.3772 | 1.289 | 1.238 | 1.1609 | 1.1577 | 1.1175 | 1.1375 | 1.1529 | 0.99979 | 1.0457 | 1.15 | 1.2878 | 1.3561 | 1.3698 | 1.3343 | 1.3861 | 1.3674 | 1.3658 | 1.3331 | 1.4062 | 1.4891 | 1.3791 | 1.267 | 1.363
10 | 0.59595 | 0.55645 | 0.53343 | 0.53543 | 0.52747 | 0.53426 | 0.63558 | 0.70448 | 0.7524 | 0.7845 | 0.76441 | 0.79331 | 0.83082 | 0.81447 | 0.79434 | 0.73729 | 0.70911 | 0.71749 | 0.72266 | 0.7653 | 0.83006 | 0.75178 | 0.71305 | 0.63431
11 | 0.15634 | 0.14604 | 0.13537 | 0.13034 | 0.1256 | 0.13055 | 0.15663 | 0.15496 | 0.16764 | 0.17816 | 0.18562 | 0.19093 | 0.19099 | 0.19106 | 0.18133 | 0.17182 | 0.16609 | 0.18481 | 0.18714 | 0.18948 | 0.21332 | 0.18738 | 0.19433 | 0.17625
12 | 3.1137 | 3.1625 | 3.3624 | 3.0642 | 2.9998 | 2.8864 | 2.9553 | 3.0959 | 2.7514 | 2.1182 | 2.9206 | 3.2219 | 3.2272 | 3.3722 | 2.6899 | 3.574 | 3.2463 | 3.1873 | 3.195 | 3.4884 | 3.8404 | 3.7958 | 3.8541 | 3.9154
13 | 3.4766 | 3.4398 | 3.3781 | 3.3532 | 3.3173 | 3.3782 | 3.8998 | 4.0547 | 4.3203 | 4.1169 | 4.1366 | 4.1701 | 4.3132 | 4.2859 | 4.1949 | 4.1624 | 4.1988 | 4.2603 | 4.0629 | 4.1036 | 4.1467 | 3.8949 | 3.5019 | 3.5202
14 | 5.1363 | 5.0921 | 4.8939 | 4.7983 | 4.7365 | 4.781 | 4.7695 | 5.6764 | 6.1024 | 6.0336 | 5.9206 | 5.9979 | 6.2334 | 6.1468 | 5.6812 | 5.8527 | 5.8867 | 5.7361 | 5.4145 | 5.3323 | 5.3343 | 5.2546 | 4.9752 | 4.8463
15 | 0.26714 | 0.25519 | 0.24271 | 0.2221 | 0.20903 | 0.21411 | 0.23155 | 0.27667 | 0.30116 | 0.32285 | 0.29204 | 0.30744 | 0.31059 | 0.30966 | 0.26942 | 0.27996 | 0.28899 | 0.29595 | 0.30137 | 0.31376 | 0.33172 | 0.30136 | 0.2829 | 0.26955

## Pc, Summer, S3
LoadID | 0 | 1 | 2 | 3 | 4 | 5 | 6 | 7 | 8 | 9 | 10 | 11 | 12 | 13 | 14 | 15 | 16 | 17 | 18 | 19 | 20 | 21 | 22 | 23
1 | 0.98796 | 0.97781 | 0.9424 | 0.92519 | 0.91906 | 0.93222 | 0.92459 | 1.1302 | 1.216 | 1.2002 | 1.1803 | 1.1948 | 1.239 | 1.2153 | 1.1212 | 1.1557 | 1.169 | 1.1303 | 1.073 | 1.0595 | 1.0563 | 1.0444 | 0.96516 | 0.93324
2 | 0.53429 | 0.51038 | 0.48542 | 0.44419 | 0.41805 | 0.42822 | 0.46309 | 0.55334 | 0.60233 | 0.64571 | 0.58408 | 0.61488 | 0.62117 | 0.61931 | 0.53884 | 0.55992 | 0.57799 | 0.5919 | 0.60275 | 0.62751 | 0.66344 | 0.60272 | 0.56579 | 0.5391
3 | 4.1732 | 3.9492 | 3.6286 | 3.7547 | 3.6415 | 3.6807 | 5.1801 | 6.3883 | 6.693 | 6.292 | 6.1378 | 6.6019 | 6.9269 | 6.4827 | 5.9262 | 5.6254 | 5.6966 | 5.5746 | 5.3948 | 5.848 | 6.1522 | 5.7172 | 5.1908 | 4.4065
4 | 1.3869 | 1.234 | 1.028 | 0.99998 | 0.87196 | 0.78159 | 1.3935 | 1.7942 | 2.154 | 2.2283 | 2.1555 | 1.9489 | 2.244 | 2.2244 | 2.0611 | 1.909 | 1.6561 | 1.6159 | 1.8842 | 2.1344 | 2.4922 | 2.3229 | 2.114 | 1.7287
5 | 2.0699 | 1.8809 | 1.7355 | 1.69 | 1.7383 | 1.7262 | 1.9224 | 2.1228 | 2.3394 | 2.4179 | 2.5797 | 2.7307 | 2.812 | 2.7063 | 2.6132 | 2.582 | 2.5644 | 2.5714 | 2.5866 | 2.6168 | 2.8865 | 2.7381 | 2.6859 | 2.3998
6 | 0.78649 | 0.75791 | 0.7032 | 0.72977 | 0.7421 | 0.73985 | 0.80856 | 0.98465 | 1.0277 | 1.0239 | 1.0237 | 1.0809 | 1.0702 | 1.0302 | 0.97062 | 0.93655 | 0.97615 | 0.95522 | 0.89388 | 0.90104 | 0.94276 | 0.85869 | 0.81197 | 0.81306
7 | 2.1126 | 1.922 | 1.8665 | 1.8944 | 1.8143 | 1.9443 | 2.5024 | 2.7115 | 3.1198 | 3.2968 | 3.2687 | 3.4144 | 3.3337 | 3.4364 | 3.3862 | 3.1592 | 3.1734 | 3.0966 | 3.0476 | 3.0578 | 3.1096 | 2.6088 | 2.6013 | 2.2834
8 | 0.71262 | 0.67498 | 0.64558 | 0.63578 | 0.64303 | 0.68158 | 1.1086 | 1.2767 | 1.37 | 1.3554 | 1.4099 | 1.4972 | 1.4926 | 1.4039 | 1.2285 | 1.175 | 1.1026 | 1.0951 | 1.0659 | 1.0907 | 1.0593 | 0.92525 | 0.8189 | 0.756
9 | 1.3772 | 1.289 | 1.238 | 1.1609 | 1.1577 | 1.1175 | 1.1375 | 1.1529 | 0.99979 | 1.0457 | 1.15 | 1.2878 | 1.3561 | 1.3698 | 1.3343 | 1.3861 | 1.3674 | 1.3658 | 1.3331 | 1.4062 | 1.4891 | 1.3791 | 1.267 | 1.363
10 | 0.59595 | 0.55645 | 0.53343 | 0.53543 | 0.52747 | 0.53426 | 0.63558 | 0.70448 | 0.7524 | 0.7845 | 0.76441 | 0.79331 | 0.83082 | 0.81447 | 0.79434 | 0.73729 | 0.70911 | 0.71749 | 0.72266 | 0.7653 | 0.83006 | 0.75178 | 0.71305 | 0.63431
11 | 0.15634 | 0.14604 | 0.13537 | 0.13034 | 0.1256 | 0.13055 | 0.15663 | 0.15496 | 0.16764 | 0.17816 | 0.18562 | 0.19093 | 0.19099 | 0.19106 | 0.18133 | 0.17182 | 0.16609 | 0.18481 | 0.18714 | 0.18948 | 0.21332 | 0.18738 | 0.19433 | 0.17625
12 | 3.1137 | 3.1625 | 3.3624 | 3.0642 | 2.9998 | 2.8864 | 2.9553 | 3.0959 | 2.7514 | 2.1182 | 2.9206 | 3.2219 | 3.2272 | 3.3722 | 2.6899 | 3.574 | 3.2463 | 3.1873 | 3.195 | 3.4884 | 3.8404 | 3.7958 | 3.8541 | 3.9154
13 | 3.4766 | 3.4398 | 3.3781 | 3.3532 | 3.3173 | 3.3782 | 3.8998 | 4.0547 | 4.3203 | 4.1169 | 4.1366 | 4.1701 | 4.3132 | 4.2859 | 4.1949 | 4.1624 | 4.1988 | 4.2603 | 4.0629 | 4.1036 | 4.1467 | 3.8949 | 3.5019 | 3.5202
14 | 5.1363 | 5.0921 | 4.8939 | 4.7983 | 4.7365 | 4.781 | 4.7695 | 5.6764 | 6.1024 | 6.0336 | 5.9206 | 5.9979 | 6.2334 | 6.1468 | 5.6812 | 5.8527 | 5.8867 | 5.7361 | 5.4145 | 5.3323 | 5.3343 | 5.2546 | 4.9752 | 4.8463
15 | 0.26714 | 0.25519 | 0.24271 | 0.2221 | 0.20903 | 0.21411 | 0.23155 | 0.27667 | 0.30116 | 0.32285 | 0.29204 | 0.30744 | 0.31059 | 0.30966 | 0.26942 | 0.27996 | 0.28899 | 0.29595 | 0.30137 | 0.31376 | 0.33172 | 0.30136 | 0.2829 | 0.26955

## Pc, Summer, S4
LoadID | 0 | 1 | 2 | 3 | 4 | 5 | 6 | 7 | 8 | 9 | 10 | 11 | 12 | 13 | 14 | 15 | 16 | 17 | 18 | 19 | 20 | 21 | 22 | 23
1 | 1.0374 | 1.0267 | 0.98952 | 0.97145 | 0.96501 | 0.97883 | 0.97082 | 1.1867 | 1.2768 | 1.2602 | 1.2393 | 1.2545 | 1.301 | 1.276 | 1.1773 | 1.2135 | 1.2275 | 1.1868 | 1.1266 | 1.1125 | 1.1091 | 1.0966 | 1.0134 | 0.9799
2 | 0.55707 | 0.53183 | 0.50605 | 0.46296 | 0.43613 | 0.44724 | 0.48332 | 0.5805 | 0.63199 | 0.67734 | 0.6129 | 0.64514 | 0.65147 | 0.64887 | 0.56428 | 0.58644 | 0.60606 | 0.6198 | 0.63189 | 0.65819 | 0.69555 | 0.6322 | 0.59109 | 0.56245
3 | 4.3671 | 4.1314 | 3.7964 | 3.9295 | 3.813 | 3.8558 | 5.4281 | 6.7058 | 7.026 | 6.6042 | 6.4432 | 6.9302 | 7.2704 | 6.8016 | 6.2169 | 5.9011 | 5.9783 | 5.8469 | 5.6609 | 6.1378 | 6.4559 | 6.0006 | 5.4391 | 4.6134
4 | 1.4267 | 1.2652 | 1.0521 | 1.0241 | 0.89437 | 0.80269 | 1.4411 | 1.8801 | 2.2583 | 2.3348 | 2.2604 | 2.0427 | 2.3505 | 2.325 | 2.1528 | 1.9934 | 1.7326 | 1.684 | 1.971 | 2.2359 | 2.6089 | 2.4342 | 2.1973 | 1.7882
5 | 2.1655 | 1.9668 | 1.815 | 1.7676 | 1.8196 | 1.8078 | 2.0126 | 2.2279 | 2.4554 | 2.5375 | 2.7079 | 2.8662 | 2.951 | 2.8387 | 2.7409 | 2.7082 | 2.691 | 2.6966 | 2.7139 | 2.7462 | 3.0287 | 2.8737 | 2.8143 | 2.5126
6 | 0.82385 | 0.79377 | 0.73654 | 0.76453 | 0.7778 | 0.77564 | 0.84752 | 1.0336 | 1.0789 | 1.0748 | 1.0747 | 1.1347 | 1.1233 | 1.081 | 1.0184 | 0.98264 | 1.0245 | 1.0021 | 0.93808 | 0.94574 | 0.98937 | 0.9013 | 0.85108 | 0.85191
7 | 2.2084 | 2.0079 | 1.9507 | 1.9805 | 1.8979 | 2.0355 | 2.6202 | 2.8458 | 3.2747 | 3.46 | 3.4312 | 3.584 | 3.4985 | 3.6046 | 3.5517 | 3.3134 | 3.33 | 3.2473 | 3.1975 | 3.2089 | 3.2624 | 2.7376 | 2.7239 | 2.3886
8 | 0.74334 | 0.70365 | 0.67331 | 0.66326 | 0.67165 | 0.71267 | 1.1604 | 1.3399 | 1.4379 | 1.4224 | 1.48 | 1.5715 | 1.5663 | 1.4724 | 1.288 | 1.2319 | 1.1567 | 1.1477 | 1.1179 | 1.1444 | 1.111 | 0.97069 | 0.85611 | 0.7893
9 | 1.4363 | 1.3432 | 1.2908 | 1.2103 | 1.2086 | 1.1674 | 1.187 | 1.2092 | 1.0487 | 1.0964 | 1.2066 | 1.351 | 1.422 | 1.4348 | 1.3972 | 1.4517 | 1.4337 | 1.4299 | 1.3973 | 1.4748 | 1.5609 | 1.4464 | 1.3229 | 1.4221
10 | 0.6228 | 0.58123 | 0.55738 | 0.55962 | 0.55173 | 0.55917 | 0.66516 | 0.73933 | 0.78968 | 0.82324 | 0.80234 | 0.83262 | 0.87178 | 0.85414 | 0.83293 | 0.77304 | 0.74395 | 0.75209 | 0.75805 | 0.80304 | 0.87077 | 0.78888 | 0.74647 | 0.66333
11 | 0.16219 | 0.15131 | 0.14032 | 0.13513 | 0.13047 | 0.13588 | 0.16299 | 0.16245 | 0.1758 | 0.18674 | 0.19471 | 0.20024 | 0.20016 | 0.1999 | 0.18965 | 0.17967 | 0.17398 | 0.19321 | 0.196 | 0.19861 | 0.22345 | 0.19642 | 0.20255 | 0.18326
12 | 3.2616 | 3.3125 | 3.5232 | 3.2105 | 3.1442 | 3.0259 | 3.0972 | 3.2497 | 2.888 | 2.2228 | 3.0659 | 3.382 | 3.387 | 3.538 | 2.8214 | 3.7497 | 3.4069 | 3.3433 | 3.3528 | 3.6614 | 4.0303 | 3.9843 | 4.0409 | 4.104
13 | 3.6455 | 3.6067 | 3.5424 | 3.5166 | 3.4797 | 3.5442 | 4.0911 | 4.2568 | 4.5358 | 4.3219 | 4.343 | 4.378 | 4.5279 | 4.4984 | 4.4028 | 4.3686 | 4.4077 | 4.4712 | 4.2648 | 4.308 | 4.3527 | 4.0889 | 3.6732 | 3.6917
14 | 5.3833 | 5.3366 | 5.1295 | 5.0296 | 4.9663 | 5.014 | 5.0007 | 5.9589 | 6.4064 | 6.3337 | 6.2157 | 6.2966 | 6.5431 | 6.4506 | 5.9615 | 6.1416 | 6.1789 | 6.0187 | 5.6827 | 5.5972 | 5.5984 | 5.5157 | 5.2165 | 5.0796
15 | 0.27854 | 0.26592 | 0.25303 | 0.23148 | 0.21807 | 0.22362 | 0.24166 | 0.29025 | 0.316 | 0.33867 | 0.30645 | 0.32257 | 0.32573 | 0.32443 | 0.28214 | 0.29322 | 0.30303 | 0.3099 | 0.31595 | 0.32909 | 0.34778 | 0.3161 | 0.29555 | 0.28123

## Pc, Summer, S5
LoadID | 0 | 1 | 2 | 3 | 4 | 5 | 6 | 7 | 8 | 9 | 10 | 11 | 12 | 13 | 14 | 15 | 16 | 17 | 18 | 19 | 20 | 21 | 22 | 23
1 | 1.0374 | 1.0267 | 0.98952 | 0.97145 | 0.96501 | 0.97883 | 0.97082 | 1.1867 | 1.2768 | 1.2602 | 1.2393 | 1.2545 | 1.301 | 1.276 | 1.1773 | 1.2135 | 1.2275 | 1.1868 | 1.1266 | 1.1125 | 1.1091 | 1.0966 | 1.0134 | 0.9799
2 | 0.55707 | 0.53183 | 0.50605 | 0.46296 | 0.43613 | 0.44724 | 0.48332 | 0.5805 | 0.63199 | 0.67734 | 0.6129 | 0.64514 | 0.65147 | 0.64887 | 0.56428 | 0.58644 | 0.60606 | 0.6198 | 0.63189 | 0.65819 | 0.69555 | 0.6322 | 0.59109 | 0.56245
3 | 4.3671 | 4.1314 | 3.7964 | 3.9295 | 3.813 | 3.8558 | 5.4281 | 6.7058 | 7.026 | 6.6042 | 6.4432 | 6.9302 | 7.2704 | 6.8016 | 6.2169 | 5.9011 | 5.9783 | 5.8469 | 5.6609 | 6.1378 | 6.4559 | 6.0006 | 5.4391 | 4.6134
4 | 1.4267 | 1.2652 | 1.0521 | 1.0241 | 0.89437 | 0.80269 | 1.4411 | 1.8801 | 2.2583 | 2.3348 | 2.2604 | 2.0427 | 2.3505 | 2.325 | 2.1528 | 1.9934 | 1.7326 | 1.684 | 1.971 | 2.2359 | 2.6089 | 2.4342 | 2.1973 | 1.7882
5 | 2.1655 | 1.9668 | 1.815 | 1.7676 | 1.8196 | 1.8078 | 2.0126 | 2.2279 | 2.4554 | 2.5375 | 2.7079 | 2.8662 | 2.951 | 2.8387 | 2.7409 | 2.7082 | 2.691 | 2.6966 | 2.7139 | 2.7462 | 3.0287 | 2.8737 | 2.8143 | 2.5126
6 | 0.82385 | 0.79377 | 0.73654 | 0.76453 | 0.7778 | 0.77564 | 0.84752 | 1.0336 | 1.0789 | 1.0748 | 1.0747 | 1.1347 | 1.1233 | 1.081 | 1.0184 | 0.98264 | 1.0245 | 1.0021 | 0.93808 | 0.94574 | 0.98937 | 0.9013 | 0.85108 | 0.85191
7 | 2.2084 | 2.0079 | 1.9507 | 1.9805 | 1.8979 | 2.0355 | 2.6202 | 2.8458 | 3.2747 | 3.46 | 3.4312 | 3.584 | 3.4985 | 3.6046 | 3.5517 | 3.3134 | 3.33 | 3.2473 | 3.1975 | 3.2089 | 3.2624 | 2.7376 | 2.7239 | 2.3886
8 | 0.74334 | 0.70365 | 0.67331 | 0.66326 | 0.67165 | 0.71267 | 1.1604 | 1.3399 | 1.4379 | 1.4224 | 1.48 | 1.5715 | 1.5663 | 1.4724 | 1.288 | 1.2319 | 1.1567 | 1.1477 | 1.1179 | 1.1444 | 1.111 | 0.97069 | 0.85611 | 0.7893
9 | 1.4363 | 1.3432 | 1.2908 | 1.2103 | 1.2086 | 1.1674 | 1.187 | 1.2092 | 1.0487 | 1.0964 | 1.2066 | 1.351 | 1.422 | 1.4348 | 1.3972 | 1.4517 | 1.4337 | 1.4299 | 1.3973 | 1.4748 | 1.5609 | 1.4464 | 1.3229 | 1.4221
10 | 0.6228 | 0.58123 | 0.55738 | 0.55962 | 0.55173 | 0.55917 | 0.66516 | 0.73933 | 0.78968 | 0.82324 | 0.80234 | 0.83262 | 0.87178 | 0.85414 | 0.83293 | 0.77304 | 0.74395 | 0.75209 | 0.75805 | 0.80304 | 0.87077 | 0.78888 | 0.74647 | 0.66333
11 | 0.16219 | 0.15131 | 0.14032 | 0.13513 | 0.13047 | 0.13588 | 0.16299 | 0.16245 | 0.1758 | 0.18674 | 0.19471 | 0.20024 | 0.20016 | 0.1999 | 0.18965 | 0.17967 | 0.17398 | 0.19321 | 0.196 | 0.19861 | 0.22345 | 0.19642 | 0.20255 | 0.18326
12 | 3.2616 | 3.3125 | 3.5232 | 3.2105 | 3.1442 | 3.0259 | 3.0972 | 3.2497 | 2.888 | 2.2228 | 3.0659 | 3.382 | 3.387 | 3.538 | 2.8214 | 3.7497 | 3.4069 | 3.3433 | 3.3528 | 3.6614 | 4.0303 | 3.9843 | 4.0409 | 4.104
13 | 3.6455 | 3.6067 | 3.5424 | 3.5166 | 3.4797 | 3.5442 | 4.0911 | 4.2568 | 4.5358 | 4.3219 | 4.343 | 4.378 | 4.5279 | 4.4984 | 4.4028 | 4.3686 | 4.4077 | 4.4712 | 4.2648 | 4.308 | 4.3527 | 4.0889 | 3.6732 | 3.6917
14 | 5.3833 | 5.3366 | 5.1295 | 5.0296 | 4.9663 | 5.014 | 5.0007 | 5.9589 | 6.4064 | 6.3337 | 6.2157 | 6.2966 | 6.5431 | 6.4506 | 5.9615 | 6.1416 | 6.1789 | 6.0187 | 5.6827 | 5.5972 | 5.5984 | 5.5157 | 5.2165 | 5.0796
15 | 0.27854 | 0.26592 | 0.25303 | 0.23148 | 0.21807 | 0.22362 | 0.24166 | 0.29025 | 0.316 | 0.33867 | 0.30645 | 0.32257 | 0.32573 | 0.32443 | 0.28214 | 0.29322 | 0.30303 | 0.3099 | 0.31595 | 0.32909 | 0.34778 | 0.3161 | 0.29555 | 0.28123

## Pc, Summer, S6
LoadID | 0 | 1 | 2 | 3 | 4 | 5 | 6 | 7 | 8 | 9 | 10 | 11 | 12 | 13 | 14 | 15 | 16 | 17 | 18 | 19 | 20 | 21 | 22 | 23
1 | 1.0374 | 1.0267 | 0.98952 | 0.97145 | 0.96501 | 0.97883 | 0.97082 | 1.1867 | 1.2768 | 1.2602 | 1.2393 | 1.2545 | 1.301 | 1.276 | 1.1773 | 1.2135 | 1.2275 | 1.1868 | 1.1266 | 1.1125 | 1.1091 | 1.0966 | 1.0134 | 0.9799
2 | 0.55707 | 0.53183 | 0.50605 | 0.46296 | 0.43613 | 0.44724 | 0.48332 | 0.5805 | 0.63199 | 0.67734 | 0.6129 | 0.64514 | 0.65147 | 0.64887 | 0.56428 | 0.58644 | 0.60606 | 0.6198 | 0.63189 | 0.65819 | 0.69555 | 0.6322 | 0.59109 | 0.56245
3 | 4.3671 | 4.1314 | 3.7964 | 3.9295 | 3.813 | 3.8558 | 5.4281 | 6.7058 | 7.026 | 6.6042 | 6.4432 | 6.9302 | 7.2704 | 6.8016 | 6.2169 | 5.9011 | 5.9783 | 5.8469 | 5.6609 | 6.1378 | 6.4559 | 6.0006 | 5.4391 | 4.6134
4 | 1.4267 | 1.2652 | 1.0521 | 1.0241 | 0.89437 | 0.80269 | 1.4411 | 1.8801 | 2.2583 | 2.3348 | 2.2604 | 2.0427 | 2.3505 | 2.325 | 2.1528 | 1.9934 | 1.7326 | 1.684 | 1.971 | 2.2359 | 2.6089 | 2.4342 | 2.1973 | 1.7882
5 | 2.1655 | 1.9668 | 1.815 | 1.7676 | 1.8196 | 1.8078 | 2.0126 | 2.2279 | 2.4554 | 2.5375 | 2.7079 | 2.8662 | 2.951 | 2.8387 | 2.7409 | 2.7082 | 2.691 | 2.6966 | 2.7139 | 2.7462 | 3.0287 | 2.8737 | 2.8143 | 2.5126
6 | 0.82385 | 0.79377 | 0.73654 | 0.76453 | 0.7778 | 0.77564 | 0.84752 | 1.0336 | 1.0789 | 1.0748 | 1.0747 | 1.1347 | 1.1233 | 1.081 | 1.0184 | 0.98264 | 1.0245 | 1.0021 | 0.93808 | 0.94574 | 0.98937 | 0.9013 | 0.85108 | 0.85191
7 | 2.2084 | 2.0079 | 1.9507 | 1.9805 | 1.8979 | 2.0355 | 2.6202 | 2.8458 | 3.2747 | 3.46 | 3.4312 | 3.584 | 3.4985 | 3.6046 | 3.5517 | 3.3134 | 3.33 | 3.2473 | 3.1975 | 3.2089 | 3.2624 | 2.7376 | 2.7239 | 2.3886
8 | 0.74334 | 0.70365 | 0.67331 | 0.66326 | 0.67165 | 0.71267 | 1.1604 | 1.3399 | 1.4379 | 1.4224 | 1.48 | 1.5715 | 1.5663 | 1.4724 | 1.288 | 1.2319 | 1.1567 | 1.1477 | 1.1179 | 1.1444 | 1.111 | 0.97069 | 0.85611 | 0.7893
9 | 1.4363 | 1.3432 | 1.2908 | 1.2103 | 1.2086 | 1.1674 | 1.187 | 1.2092 | 1.0487 | 1.0964 | 1.2066 | 1.351 | 1.422 | 1.4348 | 1.3972 | 1.4517 | 1.4337 | 1.4299 | 1.3973 | 1.4748 | 1.5609 | 1.4464 | 1.3229 | 1.4221
10 | 0.6228 | 0.58123 | 0.55738 | 0.55962 | 0.55173 | 0.55917 | 0.66516 | 0.73933 | 0.78968 | 0.82324 | 0.80234 | 0.83262 | 0.87178 | 0.85414 | 0.83293 | 0.77304 | 0.74395 | 0.75209 | 0.75805 | 0.80304 | 0.87077 | 0.78888 | 0.74647 | 0.66333
11 | 0.16219 | 0.15131 | 0.14032 | 0.13513 | 0.13047 | 0.13588 | 0.16299 | 0.16245 | 0.1758 | 0.18674 | 0.19471 | 0.20024 | 0.20016 | 0.1999 | 0.18965 | 0.17967 | 0.17398 | 0.19321 | 0.196 | 0.19861 | 0.22345 | 0.19642 | 0.20255 | 0.18326
12 | 3.2616 | 3.3125 | 3.5232 | 3.2105 | 3.1442 | 3.0259 | 3.0972 | 3.2497 | 2.888 | 2.2228 | 3.0659 | 3.382 | 3.387 | 3.538 | 2.8214 | 3.7497 | 3.4069 | 3.3433 | 3.3528 | 3.6614 | 4.0303 | 3.9843 | 4.0409 | 4.104
13 | 3.6455 | 3.6067 | 3.5424 | 3.5166 | 3.4797 | 3.5442 | 4.0911 | 4.2568 | 4.5358 | 4.3219 | 4.343 | 4.378 | 4.5279 | 4.4984 | 4.4028 | 4.3686 | 4.4077 | 4.4712 | 4.2648 | 4.308 | 4.3527 | 4.0889 | 3.6732 | 3.6917
14 | 5.3833 | 5.3366 | 5.1295 | 5.0296 | 4.9663 | 5.014 | 5.0007 | 5.9589 | 6.4064 | 6.3337 | 6.2157 | 6.2966 | 6.5431 | 6.4506 | 5.9615 | 6.1416 | 6.1789 | 6.0187 | 5.6827 | 5.5972 | 5.5984 | 5.5157 | 5.2165 | 5.0796
15 | 0.27854 | 0.26592 | 0.25303 | 0.23148 | 0.21807 | 0.22362 | 0.24166 | 0.29025 | 0.316 | 0.33867 | 0.30645 | 0.32257 | 0.32573 | 0.32443 | 0.28214 | 0.29322 | 0.30303 | 0.3099 | 0.31595 | 0.32909 | 0.34778 | 0.3161 | 0.29555 | 0.28123

## Pc, Summer, S7
LoadID | 0 | 1 | 2 | 3 | 4 | 5 | 6 | 7 | 8 | 9 | 10 | 11 | 12 | 13 | 14 | 15 | 16 | 17 | 18 | 19 | 20 | 21 | 22 | 23
1 | 0.97808 | 0.96803 | 0.93298 | 0.91594 | 0.90987 | 0.9229 | 0.91534 | 1.1189 | 1.2038 | 1.1882 | 1.1685 | 1.1828 | 1.2266 | 1.2031 | 1.11 | 1.1442 | 1.1573 | 1.119 | 1.0622 | 1.0489 | 1.0457 | 1.0339 | 0.9555 | 0.92391
2 | 0.52973 | 0.50608 | 0.48129 | 0.44044 | 0.41444 | 0.42442 | 0.45905 | 0.54791 | 0.59639 | 0.63938 | 0.57832 | 0.60883 | 0.61511 | 0.6134 | 0.53376 | 0.55462 | 0.57237 | 0.58631 | 0.59692 | 0.62138 | 0.65702 | 0.59682 | 0.56073 | 0.53443
3 | 4.1344 | 3.9127 | 3.5951 | 3.7197 | 3.6072 | 3.6457 | 5.1305 | 6.3248 | 6.6264 | 6.2296 | 6.0767 | 6.5363 | 6.8582 | 6.4189 | 5.8681 | 5.5703 | 5.6402 | 5.5201 | 5.3416 | 5.7901 | 6.0915 | 5.6605 | 5.1411 | 4.3652
4 | 1.3789 | 1.2277 | 1.0231 | 0.99515 | 0.86748 | 0.77737 | 1.3839 | 1.7771 | 2.1331 | 2.207 | 2.1345 | 1.9301 | 2.2227 | 2.2043 | 2.0427 | 1.8921 | 1.6407 | 1.6022 | 1.8669 | 2.1141 | 2.4689 | 2.3007 | 2.0973 | 1.7169
5 | 2.0508 | 1.8637 | 1.7196 | 1.6745 | 1.7221 | 1.7099 | 1.9043 | 2.1018 | 2.3162 | 2.394 | 2.554 | 2.7036 | 2.7841 | 2.6798 | 2.5877 | 2.5568 | 2.5391 | 2.5464 | 2.5611 | 2.5909 | 2.8581 | 2.7109 | 2.6603 | 2.3773
6 | 0.77902 | 0.75074 | 0.69653 | 0.72281 | 0.73497 | 0.73269 | 0.80077 | 0.97486 | 1.0175 | 1.0137 | 1.0135 | 1.0701 | 1.0595 | 1.02 | 0.96106 | 0.92733 | 0.96647 | 0.94584 | 0.88504 | 0.8921 | 0.93344 | 0.85017 | 0.80415 | 0.80529
7 | 2.0934 | 1.9048 | 1.8496 | 1.8772 | 1.7975 | 1.926 | 2.4788 | 2.6847 | 3.0888 | 3.2642 | 3.2362 | 3.3805 | 3.3007 | 3.4027 | 3.3531 | 3.1283 | 3.1421 | 3.0665 | 3.0177 | 3.0275 | 3.079 | 2.583 | 2.5767 | 2.2624
8 | 0.70648 | 0.66924 | 0.64003 | 0.63028 | 0.63731 | 0.67537 | 1.0983 | 1.264 | 1.3564 | 1.342 | 1.3959 | 1.4824 | 1.4779 | 1.3902 | 1.2166 | 1.1636 | 1.0918 | 1.0845 | 1.0555 | 1.08 | 1.049 | 0.91616 | 0.81146 | 0.74934
9 | 1.3654 | 1.2781 | 1.2275 | 1.151 | 1.1476 | 1.1075 | 1.1276 | 1.1416 | 0.99001 | 1.0356 | 1.1387 | 1.2752 | 1.343 | 1.3568 | 1.3217 | 1.3729 | 1.3542 | 1.353 | 1.3203 | 1.3925 | 1.4748 | 1.3656 | 1.2558 | 1.3511
10 | 0.59058 | 0.55149 | 0.52864 | 0.53059 | 0.52262 | 0.52927 | 0.62966 | 0.69752 | 0.74494 | 0.77676 | 0.75682 | 0.78545 | 0.82262 | 0.80654 | 0.78663 | 0.73014 | 0.70215 | 0.71057 | 0.71559 | 0.75775 | 0.82192 | 0.74436 | 0.70637 | 0.62851
11 | 0.15516 | 0.14499 | 0.13438 | 0.12938 | 0.12463 | 0.12949 | 0.15535 | 0.15346 | 0.16601 | 0.17644 | 0.1838 | 0.18907 | 0.18916 | 0.18929 | 0.17967 | 0.17025 | 0.16452 | 0.18313 | 0.18537 | 0.18766 | 0.21129 | 0.18557 | 0.19268 | 0.17485
12 | 3.0842 | 3.1325 | 3.3302 | 3.0349 | 2.9709 | 2.8584 | 2.9269 | 3.0651 | 2.724 | 2.0973 | 2.8915 | 3.1899 | 3.1952 | 3.339 | 2.6636 | 3.5389 | 3.2141 | 3.1561 | 3.1635 | 3.4538 | 3.8025 | 3.7581 | 3.8168 | 3.8777
13 | 3.4428 | 3.4064 | 3.3452 | 3.3206 | 3.2849 | 3.3451 | 3.8615 | 4.0143 | 4.2772 | 4.0759 | 4.0954 | 4.1285 | 4.2703 | 4.2434 | 4.1533 | 4.1211 | 4.1571 | 4.2182 | 4.0225 | 4.0628 | 4.1055 | 3.8562 | 3.4676 | 3.4859
14 | 5.0869 | 5.0432 | 4.8467 | 4.7521 | 4.6906 | 4.7344 | 4.7233 | 5.6199 | 6.0416 | 5.9736 | 5.8616 | 5.9382 | 6.1714 | 6.086 | 5.6251 | 5.7949 | 5.8282 | 5.6796 | 5.3608 | 5.2793 | 5.2815 | 5.2024 | 4.9269 | 4.7996
15 | 0.26487 | 0.25304 | 0.24064 | 0.22022 | 0.20722 | 0.21221 | 0.22952 | 0.27395 | 0.2982 | 0.31969 | 0.28916 | 0.30441 | 0.30756 | 0.3067 | 0.26688 | 0.27731 | 0.28619 | 0.29316 | 0.29846 | 0.31069 | 0.32851 | 0.29841 | 0.28036 | 0.26721

## Pc, Summer, S8
LoadID | 0 | 1 | 2 | 3 | 4 | 5 | 6 | 7 | 8 | 9 | 10 | 11 | 12 | 13 | 14 | 15 | 16 | 17 | 18 | 19 | 20 | 21 | 22 | 23
1 | 0.97808 | 0.96803 | 0.93298 | 0.91594 | 0.90987 | 0.9229 | 0.91534 | 1.1189 | 1.2038 | 1.1882 | 1.1685 | 1.1828 | 1.2266 | 1.2031 | 1.11 | 1.1442 | 1.1573 | 1.119 | 1.0622 | 1.0489 | 1.0457 | 1.0339 | 0.9555 | 0.92391
2 | 0.52973 | 0.50608 | 0.48129 | 0.44044 | 0.41444 | 0.42442 | 0.45905 | 0.54791 | 0.59639 | 0.63938 | 0.57832 | 0.60883 | 0.61511 | 0.6134 | 0.53376 | 0.55462 | 0.57237 | 0.58631 | 0.59692 | 0.62138 | 0.65702 | 0.59682 | 0.56073 | 0.53443
3 | 4.1344 | 3.9127 | 3.5951 | 3.7197 | 3.6072 | 3.6457 | 5.1305 | 6.3248 | 6.6264 | 6.2296 | 6.0767 | 6.5363 | 6.8582 | 6.4189 | 5.8681 | 5.5703 | 5.6402 | 5.5201 | 5.3416 | 5.7901 | 6.0915 | 5.6605 | 5.1411 | 4.3652
4 | 1.3789 | 1.2277 | 1.0231 | 0.99515 | 0.86748 | 0.77737 | 1.3839 | 1.7771 | 2.1331 | 2.207 | 2.1345 | 1.9301 | 2.2227 | 2.2043 | 2.0427 | 1.8921 | 1.6407 | 1.6022 | 1.8669 | 2.1141 | 2.4689 | 2.3007 | 2.0973 | 1.7169
5 | 2.0508 | 1.8637 | 1.7196 | 1.6745 | 1.7221 | 1.7099 | 1.9043 | 2.1018 | 2.3162 | 2.394 | 2.554 | 2.7036 | 2.7841 | 2.6798 | 2.5877 | 2.5568 | 2.5391 | 2.5464 | 2.5611 | 2.5909 | 2.8581 | 2.7109 | 2.6603 | 2.3773
6 | 0.77902 | 0.75074 | 0.69653 | 0.72281 | 0.73497 | 0.73269 | 0.80077 | 0.97486 | 1.0175 | 1.0137 | 1.0135 | 1.0701 | 1.0595 | 1.02 | 0.96106 | 0.92733 | 0.96647 | 0.94584 | 0.88504 | 0.8921 | 0.93344 | 0.85017 | 0.80415 | 0.80529
7 | 2.0934 | 1.9048 | 1.8496 | 1.8772 | 1.7975 | 1.926 | 2.4788 | 2.6847 | 3.0888 | 3.2642 | 3.2362 | 3.3805 | 3.3007 | 3.4027 | 3.3531 | 3.1283 | 3.1421 | 3.0665 | 3.0177 | 3.0275 | 3.079 | 2.583 | 2.5767 | 2.2624
8 | 0.70648 | 0.66924 | 0.64003 | 0.63028 | 0.63731 | 0.67537 | 1.0983 | 1.264 | 1.3564 | 1.342 | 1.3959 | 1.4824 | 1.4779 | 1.3902 | 1.2166 | 1.1636 | 1.0918 | 1.0845 | 1.0555 | 1.08 | 1.049 | 0.91616 | 0.81146 | 0.74934
9 | 1.3654 | 1.2781 | 1.2275 | 1.151 | 1.1476 | 1.1075 | 1.1276 | 1.1416 | 0.99001 | 1.0356 | 1.1387 | 1.2752 | 1.343 | 1.3568 | 1.3217 | 1.3729 | 1.3542 | 1.353 | 1.3203 | 1.3925 | 1.4748 | 1.3656 | 1.2558 | 1.3511
10 | 0.59058 | 0.55149 | 0.52864 | 0.53059 | 0.52262 | 0.52927 | 0.62966 | 0.69752 | 0.74494 | 0.77676 | 0.75682 | 0.78545 | 0.82262 | 0.80654 | 0.78663 | 0.73014 | 0.70215 | 0.71057 | 0.71559 | 0.75775 | 0.82192 | 0.74436 | 0.70637 | 0.62851
11 | 0.15516 | 0.14499 | 0.13438 | 0.12938 | 0.12463 | 0.12949 | 0.15535 | 0.15346 | 0.16601 | 0.17644 | 0.1838 | 0.18907 | 0.18916 | 0.18929 | 0.17967 | 0.17025 | 0.16452 | 0.18313 | 0.18537 | 0.18766 | 0.21129 | 0.18557 | 0.19268 | 0.17485
12 | 3.0842 | 3.1325 | 3.3302 | 3.0349 | 2.9709 | 2.8584 | 2.9269 | 3.0651 | 2.724 | 2.0973 | 2.8915 | 3.1899 | 3.1952 | 3.339 | 2.6636 | 3.5389 | 3.2141 | 3.1561 | 3.1635 | 3.4538 | 3.8025 | 3.7581 | 3.8168 | 3.8777
13 | 3.4428 | 3.4064 | 3.3452 | 3.3206 | 3.2849 | 3.3451 | 3.8615 | 4.0143 | 4.2772 | 4.0759 | 4.0954 | 4.1285 | 4.2703 | 4.2434 | 4.1533 | 4.1211 | 4.1571 | 4.2182 | 4.0225 | 4.0628 | 4.1055 | 3.8562 | 3.4676 | 3.4859
14 | 5.0869 | 5.0432 | 4.8467 | 4.7521 | 4.6906 | 4.7344 | 4.7233 | 5.6199 | 6.0416 | 5.9736 | 5.8616 | 5.9382 | 6.1714 | 6.086 | 5.6251 | 5.7949 | 5.8282 | 5.6796 | 5.3608 | 5.2793 | 5.2815 | 5.2024 | 4.9269 | 4.7996
15 | 0.26487 | 0.25304 | 0.24064 | 0.22022 | 0.20722 | 0.21221 | 0.22952 | 0.27395 | 0.2982 | 0.31969 | 0.28916 | 0.30441 | 0.30756 | 0.3067 | 0.26688 | 0.27731 | 0.28619 | 0.29316 | 0.29846 | 0.31069 | 0.32851 | 0.29841 | 0.28036 | 0.26721

## Pc, Summer, S9
LoadID | 0 | 1 | 2 | 3 | 4 | 5 | 6 | 7 | 8 | 9 | 10 | 11 | 12 | 13 | 14 | 15 | 16 | 17 | 18 | 19 | 20 | 21 | 22 | 23
1 | 0.97808 | 0.96803 | 0.93298 | 0.91594 | 0.90987 | 0.9229 | 0.91534 | 1.1189 | 1.2038 | 1.1882 | 1.1685 | 1.1828 | 1.2266 | 1.2031 | 1.11 | 1.1442 | 1.1573 | 1.119 | 1.0622 | 1.0489 | 1.0457 | 1.0339 | 0.9555 | 0.92391
2 | 0.52973 | 0.50608 | 0.48129 | 0.44044 | 0.41444 | 0.42442 | 0.45905 | 0.54791 | 0.59639 | 0.63938 | 0.57832 | 0.60883 | 0.61511 | 0.6134 | 0.53376 | 0.55462 | 0.57237 | 0.58631 | 0.59692 | 0.62138 | 0.65702 | 0.59682 | 0.56073 | 0.53443
3 | 4.1344 | 3.9127 | 3.5951 | 3.7197 | 3.6072 | 3.6457 | 5.1305 | 6.3248 | 6.6264 | 6.2296 | 6.0767 | 6.5363 | 6.8582 | 6.4189 | 5.8681 | 5.5703 | 5.6402 | 5.5201 | 5.3416 | 5.7901 | 6.0915 | 5.6605 | 5.1411 | 4.3652
4 | 1.3789 | 1.2277 | 1.0231 | 0.99515 | 0.86748 | 0.77737 | 1.3839 | 1.7771 | 2.1331 | 2.207 | 2.1345 | 1.9301 | 2.2227 | 2.2043 | 2.0427 | 1.8921 | 1.6407 | 1.6022 | 1.8669 | 2.1141 | 2.4689 | 2.3007 | 2.0973 | 1.7169
5 | 2.0508 | 1.8637 | 1.7196 | 1.6745 | 1.7221 | 1.7099 | 1.9043 | 2.1018 | 2.3162 | 2.394 | 2.554 | 2.7036 | 2.7841 | 2.6798 | 2.5877 | 2.5568 | 2.5391 | 2.5464 | 2.5611 | 2.5909 | 2.8581 | 2.7109 | 2.6603 | 2.3773
6 | 0.77902 | 0.75074 | 0.69653 | 0.72281 | 0.73497 | 0.73269 | 0.80077 | 0.97486 | 1.0175 | 1.0137 | 1.0135 | 1.0701 | 1.0595 | 1.02 | 0.96106 | 0.92733 | 0.96647 | 0.94584 | 0.88504 | 0.8921 | 0.93344 | 0.85017 | 0.80415 | 0.80529
7 | 2.0934 | 1.9048 | 1.8496 | 1.8772 | 1.7975 | 1.926 | 2.4788 | 2.6847 | 3.0888 | 3.2642 | 3.2362 | 3.3805 | 3.3007 | 3.4027 | 3.3531 | 3.1283 | 3.1421 | 3.0665 | 3.0177 | 3.0275 | 3.079 | 2.583 | 2.5767 | 2.2624
8 | 0.70648 | 0.66924 | 0.64003 | 0.63028 | 0.63731 | 0.67537 | 1.0983 | 1.264 | 1.3564 | 1.342 | 1.3959 | 1.4824 | 1.4779 | 1.3902 | 1.2166 | 1.1636 | 1.0918 | 1.0845 | 1.0555 | 1.08 | 1.049 | 0.91616 | 0.81146 | 0.74934
9 | 1.3654 | 1.2781 | 1.2275 | 1.151 | 1.1476 | 1.1075 | 1.1276 | 1.1416 | 0.99001 | 1.0356 | 1.1387 | 1.2752 | 1.343 | 1.3568 | 1.3217 | 1.3729 | 1.3542 | 1.353 | 1.3203 | 1.3925 | 1.4748 | 1.3656 | 1.2558 | 1.3511
10 | 0.59058 | 0.55149 | 0.52864 | 0.53059 | 0.52262 | 0.52927 | 0.62966 | 0.69752 | 0.74494 | 0.77676 | 0.75682 | 0.78545 | 0.82262 | 0.80654 | 0.78663 | 0.73014 | 0.70215 | 0.71057 | 0.71559 | 0.75775 | 0.82192 | 0.74436 | 0.70637 | 0.62851
11 | 0.15516 | 0.14499 | 0.13438 | 0.12938 | 0.12463 | 0.12949 | 0.15535 | 0.15346 | 0.16601 | 0.17644 | 0.1838 | 0.18907 | 0.18916 | 0.18929 | 0.17967 | 0.17025 | 0.16452 | 0.18313 | 0.18537 | 0.18766 | 0.21129 | 0.18557 | 0.19268 | 0.17485
12 | 3.0842 | 3.1325 | 3.3302 | 3.0349 | 2.9709 | 2.8584 | 2.9269 | 3.0651 | 2.724 | 2.0973 | 2.8915 | 3.1899 | 3.1952 | 3.339 | 2.6636 | 3.5389 | 3.2141 | 3.1561 | 3.1635 | 3.4538 | 3.8025 | 3.7581 | 3.8168 | 3.8777
13 | 3.4428 | 3.4064 | 3.3452 | 3.3206 | 3.2849 | 3.3451 | 3.8615 | 4.0143 | 4.2772 | 4.0759 | 4.0954 | 4.1285 | 4.2703 | 4.2434 | 4.1533 | 4.1211 | 4.1571 | 4.2182 | 4.0225 | 4.0628 | 4.1055 | 3.8562 | 3.4676 | 3.4859
14 | 5.0869 | 5.0432 | 4.8467 | 4.7521 | 4.6906 | 4.7344 | 4.7233 | 5.6199 | 6.0416 | 5.9736 | 5.8616 | 5.9382 | 6.1714 | 6.086 | 5.6251 | 5.7949 | 5.8282 | 5.6796 | 5.3608 | 5.2793 | 5.2815 | 5.2024 | 4.9269 | 4.7996
15 | 0.26487 | 0.25304 | 0.24064 | 0.22022 | 0.20722 | 0.21221 | 0.22952 | 0.27395 | 0.2982 | 0.31969 | 0.28916 | 0.30441 | 0.30756 | 0.3067 | 0.26688 | 0.27731 | 0.28619 | 0.29316 | 0.29846 | 0.31069 | 0.32851 | 0.29841 | 0.28036 | 0.26721

## Qc, Summer, S1
LoadID | 0 | 1 | 2 | 3 | 4 | 5 | 6 | 7 | 8 | 9 | 10 | 11 | 12 | 13 | 14 | 15 | 16 | 17 | 18 | 19 | 20 | 21 | 22 | 23
1 | 0.33026 | 0.36204 | 0.34344 | 0.34284 | 0.336 | 0.35543 | 0.36444 | 0.68372 | 0.79503 | 0.76667 | 0.74672 | 0.74837 | 0.79541 | 0.76929 | 0.54036 | 0.70659 | 0.7153 | 0.67172 | 0.53073 | 0.48136 | 0.50472 | 0.5077 | 0.35042 | 0.34604
2 | 0.007176 | -0.035459 | -0.04211 | -0.05707 | -0.07258 | -0.058879 | -0.068729 | 0.18009 | 0.2315 | 0.29718 | 0.17142 | 0.1542 | 0.1064 | 0.14122 | 0.060415 | 0.053286 | 0.062296 | 0.11294 | 0.21454 | 0.21914 | 0.17416 | 0.13287 | 0.065084 | 0.011958
3 | -0.43941 | -1.0371 | -1.8268 | -1.6886 | -1.7156 | -1.6426 | -0.10183 | 1.9672 | 2.5687 | 2.5981 | 2.1695 | 2.7227 | 2.4593 | 2.1416 | 1.5506 | 0.96806 | 1.1937 | 1.0632 | 0.20536 | 0.85468 | 1.1937 | 0.77669 | -0.7319 | -1.5077
4 | 5.8513 | 5.9025 | 6.0784 | 6.0786 | 6.2155 | 6.4028 | 5.775 | 3.9206 | 2.9243 | 3.0834 | 3.8859 | 4.2608 | 3.9379 | 4.2697 | 4.0423 | 4.7631 | 5.3321 | 4.744 | 3.3543 | 2.9971 | 3.0064 | 3.9712 | 4.9508 | 5.1363
5 | -0.56401 | -0.73715 | -0.86546 | -0.86333 | -0.86875 | -0.93919 | -0.84479 | -0.33724 | 0.10535 | 0.37466 | 0.61805 | 0.65617 | 0.57596 | 0.47057 | 0.31089 | 0.20642 | 0.17243 | 0.15176 | 0.15349 | 0.041947 | 0.32648 | 0.14892 | 0.085369 | -0.13676
6 | 0.38258 | 0.4252 | 0.32199 | 0.3794 | 0.38839 | 0.39878 | 0.38628 | 0.71426 | 0.8203 | 0.81847 | 0.71529 | 0.85427 | 0.89013 | 0.82155 | 0.71352 | 0.6275 | 0.76503 | 0.74181 | 0.58212 | 0.53989 | 0.63602 | 0.50038 | 0.3821 | 0.4255
7 | -1.0958 | -1.1321 | -1.1914 | -1.2313 | -1.1521 | -1.2425 | -1.0776 | -0.49123 | -0.088292 | -0.065758 | 0.15039 | 0.050498 | 0.012849 | 0.0087765 | -0.12678 | -0.22037 | -0.32496 | -0.41273 | -0.35857 | -0.44195 | -0.31451 | -0.58092 | -0.72957 | -0.79185
8 | -2.316 | -2.332 | -2.3538 | -2.3666 | -2.3348 | -2.2792 | -1.9372 | -1.5986 | -1.5685 | -1.5435 | -1.5179 | -1.5012 | -1.5366 | -1.5958 | -1.7545 | -1.8331 | -1.8978 | -1.9039 | -1.9399 | -2.0051 | -2.1324 | -2.223 | -2.2542 | -2.2978
9 | -0.014207 | 0.131 | 0.16774 | 0.21277 | 0.20261 | 0.23411 | 0.44047 | 0.14344 | 0.22106 | 0.075867 | 0.0014129 | -0.059457 | -0.20361 | -0.20621 | -0.15794 | -0.36292 | -0.30808 | -0.2677 | -0.2217 | -0.22688 | -0.32067 | -0.28862 | 0.0284 | 0.046328
10 | -0.20224 | -0.22599 | -0.23179 | -0.22892 | -0.2366 | -0.24318 | -0.076883 | 0.067857 | 0.15438 | 0.16323 | 0.069205 | 0.16819 | 0.18081 | 0.17372 | 0.13749 | 0.05895 | 0.029589 | 0.029491 | 0.030097 | 0.060116 | 0.086246 | 0.011803 | -0.08907 | -0.14975
11 | -0.15895 | -0.17093 | -0.17855 | -0.18126 | -0.17655 | -0.17714 | -0.13971 | -0.11598 | -0.097592 | -0.075392 | -0.075784 | -0.081095 | -0.09523 | -0.098017 | -0.10995 | -0.11006 | -0.1117 | -0.086408 | -0.077945 | -0.088796 | -0.073586 | -0.093512 | -0.10707 | -0.12095
12 | -1.1652 | -0.70475 | -0.89075 | -0.70151 | -0.80472 | -0.43183 | -1.4553 | -1.1443 | -0.84851 | -0.99846 | -1.0341 | -0.94162 | 0.47164 | 0.23934 | -1.3391 | -0.451 | -0.51963 | -0.30245 | 0.01397 | 0.91914 | 2.0504 | 2.0422 | 1.9381 | 2.0357
13 | 0.65006 | 0.6054 | 0.45509 | 0.41022 | 0.37715 | 0.47356 | 1.5594 | 2.0827 | 2.6717 | 2.5471 | 2.4844 | 2.4533 | 2.6515 | 2.434 | 2.2356 | 2.0771 | 2.0561 | 2.0829 | 1.7325 | 1.5878 | 1.6831 | 1.1778 | 0.51693 | 0.55386
14 | -1.7064 | -1.8705 | -1.7745 | -1.7713 | -1.736 | -1.8364 | -1.8829 | -3.5326 | -4.1076 | -3.9611 | -3.8581 | -3.8666 | -4.1096 | -3.9747 | -2.7918 | -3.6507 | -3.6957 | -3.4705 | -2.7421 | -2.487 | -2.6077 | -2.6231 | -1.8105 | -1.7879
15 | 0.0034445 | -0.01702 | -0.020213 | -0.027394 | -0.034838 | -0.028262 | -0.03299 | 0.086441 | 0.11112 | 0.14265 | 0.082284 | 0.074017 | 0.051071 | 0.067788 | 0.028999 | 0.025577 | 0.029902 | 0.054211 | 0.10298 | 0.10519 | 0.083595 | 0.063778 | 0.03124 | 0.0057396

## Qc, Summer, S2
LoadID | 0 | 1 | 2 | 3 | 4 | 5 | 6 | 7 | 8 | 9 | 10 | 11 | 12 | 13 | 14 | 15 | 16 | 17 | 18 | 19 | 20 | 21 | 22 | 23
1 | 0.33026 | 0.36204 | 0.34344 | 0.34284 | 0.336 | 0.35543 | 0.36444 | 0.68372 | 0.79503 | 0.76667 | 0.74672 | 0.74837 | 0.79541 | 0.76929 | 0.54036 | 0.70659 | 0.7153 | 0.67172 | 0.53073 | 0.48136 | 0.50472 | 0.5077 | 0.35042 | 0.34604
2 | 0.007176 | -0.035459 | -0.04211 | -0.05707 | -0.07258 | -0.058879 | -0.068729 | 0.18009 | 0.2315 | 0.29718 | 0.17142 | 0.1542 | 0.1064 | 0.14122 | 0.060415 | 0.053286 | 0.062296 | 0.11294 | 0.21454 | 0.21914 | 0.17416 | 0.13287 | 0.065084 | 0.011958
3 | -0.43941 | -1.0371 | -1.8268 | -1.6886 | -1.7156 | -1.6426 | -0.10183 | 1.9672 | 2.5687 | 2.5981 | 2.1695 | 2.7227 | 2.4593 | 2.1416 | 1.5506 | 0.96806 | 1.1937 | 1.0632 | 0.20536 | 0.85468 | 1.1937 | 0.77669 | -0.7319 | -1.5077
4 | 5.8513 | 5.9025 | 6.0784 | 6.0786 | 6.2155 | 6.4028 | 5.775 | 3.9206 | 2.9243 | 3.0834 | 3.8859 | 4.2608 | 3.9379 | 4.2697 | 4.0423 | 4.7631 | 5.3321 | 4.744 | 3.3543 | 2.9971 | 3.0064 | 3.9712 | 4.9508 | 5.1363
5 | -0.56401 | -0.73715 | -0.86546 | -0.86333 | -0.86875 | -0.93919 | -0.84479 | -0.33724 | 0.10535 | 0.37466 | 0.61805 | 0.65617 | 0.57596 | 0.47057 | 0.31089 | 0.20642 | 0.17243 | 0.15176 | 0.15349 | 0.041947 | 0.32648 | 0.14892 | 0.085369 | -0.13676
6 | 0.38258 | 0.4252 | 0.32199 | 0.3794 | 0.38839 | 0.39878 | 0.38628 | 0.71426 | 0.8203 | 0.81847 | 0.71529 | 0.85427 | 0.89013 | 0.82155 | 0.71352 | 0.6275 | 0.76503 | 0.74181 | 0.58212 | 0.53989 | 0.63602 | 0.50038 | 0.3821 | 0.4255
7 | -1.0958 | -1.1321 | -1.1914 | -1.2313 | -1.1521 | -1.2425 | -1.0776 | -0.49123 | -0.088292 | -0.065758 | 0.15039 | 0.050498 | 0.012849 | 0.0087765 | -0.12678 | -0.22037 | -0.32496 | -0.41273 | -0.35857 | -0.44195 | -0.31451 | -0.58092 | -0.72957 | -0.79185
8 | -2.316 | -2.332 | -2.3538 | -2.3666 | -2.3348 | -2.2792 | -1.9372 | -1.5986 | -1.5685 | -1.5435 | -1.5179 | -1.5012 | -1.5366 | -1.5958 | -1.7545 | -1.8331 | -1.8978 | -1.9039 | -1.9399 | -2.0051 | -2.1324 | -2.223 | -2.2542 | -2.2978
9 | -0.014207 | 0.131 | 0.16774 | 0.21277 | 0.20261 | 0.23411 | 0.44047 | 0.14344 | 0.22106 | 0.075867 | 0.0014129 | -0.059457 | -0.20361 | -0.20621 | -0.15794 | -0.36292 | -0.30808 | -0.2677 | -0.2217 | -0.22688 | -0.32067 | -0.28862 | 0.0284 | 0.046328
10 | -0.20224 | -0.22599 | -0.23179 | -0.22892 | -0.2366 | -0.24318 | -0.076883 | 0.067857 | 0.15438 | 0.16323 | 0.069205 | 0.16819 | 0.18081 | 0.17372 | 0.13749 | 0.05895 | 0.029589 | 0.029491 | 0.030097 | 0.060116 | 0.086246 | 0.011803 | -0.08907 | -0.14975
11 | -0.15895 | -0.17093 | -0.17855 | -0.18126 | -0.17655 | -0.17714 | -0.13971 | -0.11598 | -0.097592 | -0.075392 | -0.075784 | -0.081095 | -0.09523 | -0.098017 | -0.10995 | -0.11006 | -0.1117 | -0.086408 | -0.077945 | -0.088796 | -0.073586 | -0.093512 | -0.10707 | -0.12095
12 | -1.1652 | -0.70475 | -0.89075 | -0.70151 | -0.80472 | -0.43183 | -1.4553 | -1.1443 | -0.84851 | -0.99846 | -1.0341 | -0.94162 | 0.47164 | 0.23934 | -1.3391 | -0.451 | -0.51963 | -0.30245 | 0.01397 | 0.91914 | 2.0504 | 2.0422 | 1.9381 | 2.0357
13 | 0.65006 | 0.6054 | 0.45509 | 0.41022 | 0.37715 | 0.47356 | 1.5594 | 2.0827 | 2.6717 | 2.5471 | 2.4844 | 2.4533 | 2.6515 | 2.434 | 2.2356 | 2.0771 | 2.0561 | 2.0829 | 1.7325 | 1.5878 | 1.6831 | 1.1778 | 0.51693 | 0.55386
14 | -1.7064 | -1.8705 | -1.7745 | -1.7713 | -1.736 | -1.8364 | -1.8829 | -3.5326 | -4.1076 | -3.9611 | -3.8581 | -3.8666 | -4.1096 | -3.9747 | -2.7918 | -3.6507 | -3.6957 | -3.4705 | -2.7421 | -2.487 | -2.6077 | -2.6231 | -1.8105 | -1.7879
15 | 0.0034445 | -0.01702 | -0.020213 | -0.027394 | -0.034838 | -0.028262 | -0.03299 | 0.086441 | 0.11112 | 0.14265 | 0.082284 | 0.074017 | 0.051071 | 0.067788 | 0.028999 | 0.025577 | 0.029902 | 0.054211 | 0.10298 | 0.10519 | 0.083595 | 0.063778 | 0.03124 | 0.0057396

## Qc, Summer, S3
LoadID | 0 | 1 | 2 | 3 | 4 | 5 | 6 | 7 | 8 | 9 | 10 | 11 | 12 | 13 | 14 | 15 | 16 | 17 | 18 | 19 | 20 | 21 | 22 | 23
1 | 0.33026 | 0.36204 | 0.34344 | 0.34284 | 0.336 | 0.35543 | 0.36444 | 0.68372 | 0.79503 | 0.76667 | 0.74672 | 0.74837 | 0.79541 | 0.76929 | 0.54036 | 0.70659 | 0.7153 | 0.67172 | 0.53073 | 0.48136 | 0.50472 | 0.5077 | 0.35042 | 0.34604
2 | 0.007176 | -0.035459 | -0.04211 | -0.05707 | -0.07258 | -0.058879 | -0.068729 | 0.18009 | 0.2315 | 0.29718 | 0.17142 | 0.1542 | 0.1064 | 0.14122 | 0.060415 | 0.053286 | 0.062296 | 0.11294 | 0.21454 | 0.21914 | 0.17416 | 0.13287 | 0.065084 | 0.011958
3 | -0.43941 | -1.0371 | -1.8268 | -1.6886 | -1.7156 | -1.6426 | -0.10183 | 1.9672 | 2.5687 | 2.5981 | 2.1695 | 2.7227 | 2.4593 | 2.1416 | 1.5506 | 0.96806 | 1.1937 | 1.0632 | 0.20536 | 0.85468 | 1.1937 | 0.77669 | -0.7319 | -1.5077
4 | 5.8513 | 5.9025 | 6.0784 | 6.0786 | 6.2155 | 6.4028 | 5.775 | 3.9206 | 2.9243 | 3.0834 | 3.8859 | 4.2608 | 3.9379 | 4.2697 | 4.0423 | 4.7631 | 5.3321 | 4.744 | 3.3543 | 2.9971 | 3.0064 | 3.9712 | 4.9508 | 5.1363
5 | -0.56401 | -0.73715 | -0.86546 | -0.86333 | -0.86875 | -0.93919 | -0.84479 | -0.33724 | 0.10535 | 0.37466 | 0.61805 | 0.65617 | 0.57596 | 0.47057 | 0.31089 | 0.20642 | 0.17243 | 0.15176 | 0.15349 | 0.041947 | 0.32648 | 0.14892 | 0.085369 | -0.13676
6 | 0.38258 | 0.4252 | 0.32199 | 0.3794 | 0.38839 | 0.39878 | 0.38628 | 0.71426 | 0.8203 | 0.81847 | 0.71529 | 0.85427 | 0.89013 | 0.82155 | 0.71352 | 0.6275 | 0.76503 | 0.74181 | 0.58212 | 0.53989 | 0.63602 | 0.50038 | 0.3821 | 0.4255
7 | -1.0958 | -1.1321 | -1.1914 | -1.2313 | -1.1521 | -1.2425 | -1.0776 | -0.49123 | -0.088292 | -0.065758 | 0.15039 | 0.050498 | 0.012849 | 0.0087765 | -0.12678 | -0.22037 | -0.32496 | -0.41273 | -0.35857 | -0.44195 | -0.31451 | -0.58092 | -0.72957 | -0.79185
8 | -2.316 | -2.332 | -2.3538 | -2.3666 | -2.3348 | -2.2792 | -1.9372 | -1.5986 | -1.5685 | -1.5435 | -1.5179 | -1.5012 | -1.5366 | -1.5958 | -1.7545 | -1.8331 | -1.8978 | -1.9039 | -1.9399 | -2.0051 | -2.1324 | -2.223 | -2.2542 | -2.2978
9 | -0.014207 | 0.131 | 0.16774 | 0.21277 | 0.20261 | 0.23411 | 0.44047 | 0.14344 | 0.22106 | 0.075867 | 0.0014129 | -0.059457 | -0.20361 | -0.20621 | -0.15794 | -0.36292 | -0.30808 | -0.2677 | -0.2217 | -0.22688 | -0.32067 | -0.28862 | 0.0284 | 0.046328
10 | -0.20224 | -0.22599 | -0.23179 | -0.22892 | -0.2366 | -0.24318 | -0.076883 | 0.067857 | 0.15438 | 0.16323 | 0.069205 | 0.16819 | 0.18081 | 0.17372 | 0.13749 | 0.05895 | 0.029589 | 0.029491 | 0.030097 | 0.060116 | 0.086246 | 0.011803 | -0.08907 | -0.14975
11 | -0.15895 | -0.17093 | -0.17855 | -0.18126 | -0.17655 | -0.17714 | -0.13971 | -0.11598 | -0.097592 | -0.075392 | -0.075784 | -0.081095 | -0.09523 | -0.098017 | -0.10995 | -0.11006 | -0.1117 | -0.086408 | -0.077945 | -0.088796 | -0.073586 | -0.093512 | -0.10707 | -0.12095
12 | -1.1652 | -0.70475 | -0.89075 | -0.70151 | -0.80472 | -0.43183 | -1.4553 | -1.1443 | -0.84851 | -0.99846 | -1.0341 | -0.94162 | 0.47164 | 0.23934 | -1.3391 | -0.451 | -0.51963 | -0.30245 | 0.01397 | 0.91914 | 2.0504 | 2.0422 | 1.9381 | 2.0357
13 | 0.65006 | 0.6054 | 0.45509 | 0.41022 | 0.37715 | 0.47356 | 1.5594 | 2.0827 | 2.6717 | 2.5471 | 2.4844 | 2.4533 | 2.6515 | 2.434 | 2.2356 | 2.0771 | 2.0561 | 2.0829 | 1.7325 | 1.5878 | 1.6831 | 1.1778 | 0.51693 | 0.55386
14 | -1.7064 | -1.8705 | -1.7745 | -1.7713 | -1.736 | -1.8364 | -1.8829 | -3.5326 | -4.1076 | -3.9611 | -3.8581 | -3.8666 | -4.1096 | -3.9747 | -2.7918 | -3.6507 | -3.6957 | -3.4705 | -2.7421 | -2.487 | -2.6077 | -2.6231 | -1.8105 | -1.7879
15 | 0.0034445 | -0.01702 | -0.020213 | -0.027394 | -0.034838 | -0.028262 | -0.03299 | 0.086441 | 0.11112 | 0.14265 | 0.082284 | 0.074017 | 0.051071 | 0.067788 | 0.028999 | 0.025577 | 0.029902 | 0.054211 | 0.10298 | 0.10519 | 0.083595 | 0.063778 | 0.03124 | 0.0057396

## Qc, Summer, S4
LoadID | 0 | 1 | 2 | 3 | 4 | 5 | 6 | 7 | 8 | 9 | 10 | 11 | 12 | 13 | 14 | 15 | 16 | 17 | 18 | 19 | 20 | 21 | 22 | 23
1 | 0.34677 | 0.38014 | 0.36061 | 0.35998 | 0.35281 | 0.3732 | 0.38266 | 0.71791 | 0.83478 | 0.805 | 0.78406 | 0.78579 | 0.83518 | 0.80775 | 0.56737 | 0.74192 | 0.75106 | 0.7053 | 0.55727 | 0.50543 | 0.52996 | 0.53309 | 0.36794 | 0.36335
2 | 0.0075348 | -0.037232 | -0.044215 | -0.059924 | -0.076209 | -0.061823 | -0.072165 | 0.18909 | 0.24307 | 0.31204 | 0.18 | 0.16191 | 0.11172 | 0.14829 | 0.063436 | 0.05595 | 0.06541 | 0.11859 | 0.22526 | 0.23009 | 0.18286 | 0.13952 | 0.068338 | 0.012555
3 | -0.46138 | -1.0889 | -1.9181 | -1.773 | -1.8013 | -1.7247 | -0.10693 | 2.0656 | 2.6972 | 2.728 | 2.278 | 2.8588 | 2.5823 | 2.2487 | 1.6281 | 1.0165 | 1.2534 | 1.1164 | 0.21563 | 0.89741 | 1.2534 | 0.81552 | -0.7685 | -1.5831
4 | 6.1439 | 6.1977 | 6.3824 | 6.3825 | 6.5263 | 6.7229 | 6.0637 | 4.1166 | 3.0705 | 3.2376 | 4.0802 | 4.4738 | 4.1348 | 4.4832 | 4.2444 | 5.0012 | 5.5987 | 4.9812 | 3.522 | 3.1469 | 3.1567 | 4.1698 | 5.1983 | 5.3931
5 | -0.59221 | -0.77401 | -0.90874 | -0.90649 | -0.91218 | -0.98615 | -0.88702 | -0.35411 | 0.11062 | 0.39339 | 0.64896 | 0.68898 | 0.60475 | 0.4941 | 0.32643 | 0.21674 | 0.18106 | 0.15934 | 0.16116 | 0.044045 | 0.3428 | 0.15636 | 0.089638 | -0.14359
6 | 0.40171 | 0.44646 | 0.33809 | 0.39837 | 0.40781 | 0.41872 | 0.40559 | 0.74997 | 0.86131 | 0.8594 | 0.75105 | 0.89698 | 0.93463 | 0.86263 | 0.7492 | 0.65887 | 0.80328 | 0.7789 | 0.61122 | 0.56689 | 0.66782 | 0.5254 | 0.40121 | 0.44677
7 | -1.1506 | -1.1887 | -1.251 | -1.2929 | -1.2097 | -1.3046 | -1.1315 | -0.5158 | -0.092707 | -0.069046 | 0.15791 | 0.053023 | 0.013492 | 0.0092153 | -0.13312 | -0.23138 | -0.34121 | -0.43337 | -0.3765 | -0.46405 | -0.33024 | -0.60997 | -0.76605 | -0.83144
8 | -2.4318 | -2.4486 | -2.4715 | -2.4849 | -2.4516 | -2.3932 | -2.0341 | -1.6785 | -1.6469 | -1.6206 | -1.5938 | -1.5762 | -1.6134 | -1.6756 | -1.8422 | -1.9247 | -1.9927 | -1.9991 | -2.0369 | -2.1054 | -2.239 | -2.3341 | -2.3669 | -2.4127
9 | -0.014917 | 0.13755 | 0.17612 | 0.22341 | 0.21274 | 0.24582 | 0.46249 | 0.15061 | 0.23211 | 0.079661 | 0.0014836 | -0.06243 | -0.21379 | -0.21652 | -0.16584 | -0.38107 | -0.32349 | -0.28108 | -0.23278 | -0.23822 | -0.33671 | -0.30305 | 0.02982 | 0.048644
10 | -0.21235 | -0.23729 | -0.24338 | -0.24037 | -0.24842 | -0.25534 | -0.080728 | 0.071249 | 0.16209 | 0.17139 | 0.072665 | 0.1766 | 0.18985 | 0.18241 | 0.14436 | 0.061897 | 0.031068 | 0.030966 | 0.031602 | 0.063122 | 0.090558 | 0.012393 | -0.093523 | -0.15724
11 | -0.16689 | -0.17948 | -0.18748 | -0.19032 | -0.18537 | -0.18599 | -0.14669 | -0.12178 | -0.10247 | -0.079161 | -0.079573 | -0.08515 | -0.099992 | -0.10292 | -0.11545 | -0.11556 | -0.11729 | -0.090729 | -0.081842 | -0.093236 | -0.077265 | -0.098188 | -0.11242 | -0.127
12 | -1.2235 | -0.73999 | -0.93529 | -0.73658 | -0.84495 | -0.45342 | -1.5281 | -1.2015 | -0.89093 | -1.0484 | -1.0858 | -0.9887 | 0.49522 | 0.25131 | -1.406 | -0.47355 | -0.54562 | -0.31757 | 0.014668 | 0.96509 | 2.1529 | 2.1443 | 2.035 | 2.1375
13 | 0.68257 | 0.63567 | 0.47785 | 0.43073 | 0.39601 | 0.49724 | 1.6374 | 2.1868 | 2.8052 | 2.6745 | 2.6087 | 2.576 | 2.7841 | 2.5557 | 2.3474 | 2.181 | 2.1589 | 2.1871 | 1.8191 | 1.6671 | 1.7672 | 1.2367 | 0.54278 | 0.58156
14 | -1.7917 | -1.9641 | -1.8632 | -1.8599 | -1.8228 | -1.9282 | -1.9771 | -3.7092 | -4.313 | -4.1592 | -4.051 | -4.0599 | -4.3151 | -4.1734 | -2.9314 | -3.8332 | -3.8805 | -3.6441 | -2.8792 | -2.6114 | -2.7381 | -2.7543 | -1.901 | -1.8773
15 | 0.0036167 | -0.017871 | -0.021223 | -0.028763 | -0.03658 | -0.029675 | -0.034639 | 0.090763 | 0.11667 | 0.14978 | 0.086398 | 0.077718 | 0.053625 | 0.071177 | 0.030449 | 0.026856 | 0.031397 | 0.056922 | 0.10813 | 0.11044 | 0.087775 | 0.066967 | 0.032802 | 0.0060266

## Qc, Summer, S5
LoadID | 0 | 1 | 2 | 3 | 4 | 5 | 6 | 7 | 8 | 9 | 10 | 11 | 12 | 13 | 14 | 15 | 16 | 17 | 18 | 19 | 20 | 21 | 22 | 23
1 | 0.34677 | 0.38014 | 0.36061 | 0.35998 | 0.35281 | 0.3732 | 0.38266 | 0.71791 | 0.83478 | 0.805 | 0.78406 | 0.78579 | 0.83518 | 0.80775 | 0.56737 | 0.74192 | 0.75106 | 0.7053 | 0.55727 | 0.50543 | 0.52996 | 0.53309 | 0.36794 | 0.36335
2 | 0.0075348 | -0.037232 | -0.044215 | -0.059924 | -0.076209 | -0.061823 | -0.072165 | 0.18909 | 0.24307 | 0.31204 | 0.18 | 0.16191 | 0.11172 | 0.14829 | 0.063436 | 0.05595 | 0.06541 | 0.11859 | 0.22526 | 0.23009 | 0.18286 | 0.13952 | 0.068338 | 0.012555
3 | -0.46138 | -1.0889 | -1.9181 | -1.773 | -1.8013 | -1.7247 | -0.10693 | 2.0656 | 2.6972 | 2.728 | 2.278 | 2.8588 | 2.5823 | 2.2487 | 1.6281 | 1.0165 | 1.2534 | 1.1164 | 0.21563 | 0.89741 | 1.2534 | 0.81552 | -0.7685 | -1.5831
4 | 6.1439 | 6.1977 | 6.3824 | 6.3825 | 6.5263 | 6.7229 | 6.0637 | 4.1166 | 3.0705 | 3.2376 | 4.0802 | 4.4738 | 4.1348 | 4.4832 | 4.2444 | 5.0012 | 5.5987 | 4.9812 | 3.522 | 3.1469 | 3.1567 | 4.1698 | 5.1983 | 5.3931
5 | -0.59221 | -0.77401 | -0.90874 | -0.90649 | -0.91218 | -0.98615 | -0.88702 | -0.35411 | 0.11062 | 0.39339 | 0.64896 | 0.68898 | 0.60475 | 0.4941 | 0.32643 | 0.21674 | 0.18106 | 0.15934 | 0.16116 | 0.044045 | 0.3428 | 0.15636 | 0.089638 | -0.14359
6 | 0.40171 | 0.44646 | 0.33809 | 0.39837 | 0.40781 | 0.41872 | 0.40559 | 0.74997 | 0.86131 | 0.8594 | 0.75105 | 0.89698 | 0.93463 | 0.86263 | 0.7492 | 0.65887 | 0.80328 | 0.7789 | 0.61122 | 0.56689 | 0.66782 | 0.5254 | 0.40121 | 0.44677
7 | -1.1506 | -1.1887 | -1.251 | -1.2929 | -1.2097 | -1.3046 | -1.1315 | -0.5158 | -0.092707 | -0.069046 | 0.15791 | 0.053023 | 0.013492 | 0.0092153 | -0.13312 | -0.23138 | -0.34121 | -0.43337 | -0.3765 | -0.46405 | -0.33024 | -0.60997 | -0.76605 | -0.83144
8 | -2.4318 | -2.4486 | -2.4715 | -2.4849 | -2.4516 | -2.3932 | -2.0341 | -1.6785 | -1.6469 | -1.6206 | -1.5938 | -1.5762 | -1.6134 | -1.6756 | -1.8422 | -1.9247 | -1.9927 | -1.9991 | -2.0369 | -2.1054 | -2.239 | -2.3341 | -2.3669 | -2.4127
9 | -0.014917 | 0.13755 | 0.17612 | 0.22341 | 0.21274 | 0.24582 | 0.46249 | 0.15061 | 0.23211 | 0.079661 | 0.0014836 | -0.06243 | -0.21379 | -0.21652 | -0.16584 | -0.38107 | -0.32349 | -0.28108 | -0.23278 | -0.23822 | -0.33671 | -0.30305 | 0.02982 | 0.048644
10 | -0.21235 | -0.23729 | -0.24338 | -0.24037 | -0.24842 | -0.25534 | -0.080728 | 0.071249 | 0.16209 | 0.17139 | 0.072665 | 0.1766 | 0.18985 | 0.18241 | 0.14436 | 0.061897 | 0.031068 | 0.030966 | 0.031602 | 0.063122 | 0.090558 | 0.012393 | -0.093523 | -0.15724
11 | -0.16689 | -0.17948 | -0.18748 | -0.19032 | -0.18537 | -0.18599 | -0.14669 | -0.12178 | -0.10247 | -0.079161 | -0.079573 | -0.08515 | -0.099992 | -0.10292 | -0.11545 | -0.11556 | -0.11729 | -0.090729 | -0.081842 | -0.093236 | -0.077265 | -0.098188 | -0.11242 | -0.127
12 | -1.2235 | -0.73999 | -0.93529 | -0.73658 | -0.84495 | -0.45342 | -1.5281 | -1.2015 | -0.89093 | -1.0484 | -1.0858 | -0.9887 | 0.49522 | 0.25131 | -1.406 | -0.47355 | -0.54562 | -0.31757 | 0.014668 | 0.96509 | 2.1529 | 2.1443 | 2.035 | 2.1375
13 | 0.68257 | 0.63567 | 0.47785 | 0.43073 | 0.39601 | 0.49724 | 1.6374 | 2.1868 | 2.8052 | 2.6745 | 2.6087 | 2.576 | 2.7841 | 2.5557 | 2.3474 | 2.181 | 2.1589 | 2.1871 | 1.8191 | 1.6671 | 1.7672 | 1.2367 | 0.54278 | 0.58156
14 | -1.7917 | -1.9641 | -1.8632 | -1.8599 | -1.8228 | -1.9282 | -1.9771 | -3.7092 | -4.313 | -4.1592 | -4.051 | -4.0599 | -4.3151 | -4.1734 | -2.9314 | -3.8332 | -3.8805 | -3.6441 | -2.8792 | -2.6114 | -2.7381 | -2.7543 | -1.901 | -1.8773
15 | 0.0036167 | -0.017871 | -0.021223 | -0.028763 | -0.03658 | -0.029675 | -0.034639 | 0.090763 | 0.11667 | 0.14978 | 0.086398 | 0.077718 | 0.053625 | 0.071177 | 0.030449 | 0.026856 | 0.031397 | 0.056922 | 0.10813 | 0.11044 | 0.087775 | 0.066967 | 0.032802 | 0.0060266

## Qc, Summer, S6
LoadID | 0 | 1 | 2 | 3 | 4 | 5 | 6 | 7 | 8 | 9 | 10 | 11 | 12 | 13 | 14 | 15 | 16 | 17 | 18 | 19 | 20 | 21 | 22 | 23
1 | 0.34677 | 0.38014 | 0.36061 | 0.35998 | 0.35281 | 0.3732 | 0.38266 | 0.71791 | 0.83478 | 0.805 | 0.78406 | 0.78579 | 0.83518 | 0.80775 | 0.56737 | 0.74192 | 0.75106 | 0.7053 | 0.55727 | 0.50543 | 0.52996 | 0.53309 | 0.36794 | 0.36335
2 | 0.0075348 | -0.037232 | -0.044215 | -0.059924 | -0.076209 | -0.061823 | -0.072165 | 0.18909 | 0.24307 | 0.31204 | 0.18 | 0.16191 | 0.11172 | 0.14829 | 0.063436 | 0.05595 | 0.06541 | 0.11859 | 0.22526 | 0.23009 | 0.18286 | 0.13952 | 0.068338 | 0.012555
3 | -0.46138 | -1.0889 | -1.9181 | -1.773 | -1.8013 | -1.7247 | -0.10693 | 2.0656 | 2.6972 | 2.728 | 2.278 | 2.8588 | 2.5823 | 2.2487 | 1.6281 | 1.0165 | 1.2534 | 1.1164 | 0.21563 | 0.89741 | 1.2534 | 0.81552 | -0.7685 | -1.5831
4 | 6.1439 | 6.1977 | 6.3824 | 6.3825 | 6.5263 | 6.7229 | 6.0637 | 4.1166 | 3.0705 | 3.2376 | 4.0802 | 4.4738 | 4.1348 | 4.4832 | 4.2444 | 5.0012 | 5.5987 | 4.9812 | 3.522 | 3.1469 | 3.1567 | 4.1698 | 5.1983 | 5.3931
5 | -0.59221 | -0.77401 | -0.90874 | -0.90649 | -0.91218 | -0.98615 | -0.88702 | -0.35411 | 0.11062 | 0.39339 | 0.64896 | 0.68898 | 0.60475 | 0.4941 | 0.32643 | 0.21674 | 0.18106 | 0.15934 | 0.16116 | 0.044045 | 0.3428 | 0.15636 | 0.089638 | -0.14359
6 | 0.40171 | 0.44646 | 0.33809 | 0.39837 | 0.40781 | 0.41872 | 0.40559 | 0.74997 | 0.86131 | 0.8594 | 0.75105 | 0.89698 | 0.93463 | 0.86263 | 0.7492 | 0.65887 | 0.80328 | 0.7789 | 0.61122 | 0.56689 | 0.66782 | 0.5254 | 0.40121 | 0.44677
7 | -1.1506 | -1.1887 | -1.251 | -1.2929 | -1.2097 | -1.3046 | -1.1315 | -0.5158 | -0.092707 | -0.069046 | 0.15791 | 0.053023 | 0.013492 | 0.0092153 | -0.13312 | -0.23138 | -0.34121 | -0.43337 | -0.3765 | -0.46405 | -0.33024 | -0.60997 | -0.76605 | -0.83144
8 | -2.4318 | -2.4486 | -2.4715 | -2.4849 | -2.4516 | -2.3932 | -2.0341 | -1.6785 | -1.6469 | -1.6206 | -1.5938 | -1.5762 | -1.6134 | -1.6756 | -1.8422 | -1.9247 | -1.9927 | -1.9991 | -2.0369 | -2.1054 | -2.239 | -2.3341 | -2.3669 | -2.4127
9 | -0.014917 | 0.13755 | 0.17612 | 0.22341 | 0.21274 | 0.24582 | 0.46249 | 0.15061 | 0.23211 | 0.079661 | 0.0014836 | -0.06243 | -0.21379 | -0.21652 | -0.16584 | -0.38107 | -0.32349 | -0.28108 | -0.23278 | -0.23822 | -0.33671 | -0.30305 | 0.02982 | 0.048644
10 | -0.21235 | -0.23729 | -0.24338 | -0.24037 | -0.24842 | -0.25534 | -0.080728 | 0.071249 | 0.16209 | 0.17139 | 0.072665 | 0.1766 | 0.18985 | 0.18241 | 0.14436 | 0.061897 | 0.031068 | 0.030966 | 0.031602 | 0.063122 | 0.090558 | 0.012393 | -0.093523 | -0.15724
11 | -0.16689 | -0.17948 | -0.18748 | -0.19032 | -0.18537 | -0.18599 | -0.14669 | -0.12178 | -0.10247 | -0.079161 | -0.079573 | -0.08515 | -0.099992 | -0.10292 | -0.11545 | -0.11556 | -0.11729 | -0.090729 | -0.081842 | -0.093236 | -0.077265 | -0.098188 | -0.11242 | -0.127
12 | -1.2235 | -0.73999 | -0.93529 | -0.73658 | -0.84495 | -0.45342 | -1.5281 | -1.2015 | -0.89093 | -1.0484 | -1.0858 | -0.9887 | 0.49522 | 0.25131 | -1.406 | -0.47355 | -0.54562 | -0.31757 | 0.014668 | 0.96509 | 2.1529 | 2.1443 | 2.035 | 2.1375
13 | 0.68257 | 0.63567 | 0.47785 | 0.43073 | 0.39601 | 0.49724 | 1.6374 | 2.1868 | 2.8052 | 2.6745 | 2.6087 | 2.576 | 2.7841 | 2.5557 | 2.3474 | 2.181 | 2.1589 | 2.1871 | 1.8191 | 1.6671 | 1.7672 | 1.2367 | 0.54278 | 0.58156
14 | -1.7917 | -1.9641 | -1.8632 | -1.8599 | -1.8228 | -1.9282 | -1.9771 | -3.7092 | -4.313 | -4.1592 | -4.051 | -4.0599 | -4.3151 | -4.1734 | -2.9314 | -3.8332 | -3.8805 | -3.6441 | -2.8792 | -2.6114 | -2.7381 | -2.7543 | -1.901 | -1.8773
15 | 0.0036167 | -0.017871 | -0.021223 | -0.028763 | -0.03658 | -0.029675 | -0.034639 | 0.090763 | 0.11667 | 0.14978 | 0.086398 | 0.077718 | 0.053625 | 0.071177 | 0.030449 | 0.026856 | 0.031397 | 0.056922 | 0.10813 | 0.11044 | 0.087775 | 0.066967 | 0.032802 | 0.0060266

## Qc, Summer, S7
LoadID | 0 | 1 | 2 | 3 | 4 | 5 | 6 | 7 | 8 | 9 | 10 | 11 | 12 | 13 | 14 | 15 | 16 | 17 | 18 | 19 | 20 | 21 | 22 | 23
1 | 0.32696 | 0.36566 | 0.34688 | 0.34969 | 0.33264 | 0.35898 | 0.3608 | 0.69739 | 0.81093 | 0.75134 | 0.74672 | 0.74837 | 0.81132 | 0.76929 | 0.53495 | 0.69246 | 0.70099 | 0.68515 | 0.52012 | 0.47173 | 0.49967 | 0.49755 | 0.35743 | 0.35297
2 | 0.0073196 | -0.035104 | -0.042952 | -0.0565 | -0.071128 | -0.060056 | -0.068041 | 0.17828 | 0.23613 | 0.29718 | 0.168 | 0.15112 | 0.10533 | 0.14264 | 0.061624 | 0.053819 | 0.062296 | 0.11181 | 0.21883 | 0.22133 | 0.17067 | 0.13154 | 0.066385 | 0.011958
3 | -0.43501 | -1.0578 | -1.8268 | -1.6886 | -1.7327 | -1.6754 | -0.10183 | 2.0066 | 2.6201 | 2.6501 | 2.1912 | 2.7771 | 2.4347 | 2.1416 | 1.5816 | 0.98743 | 1.2056 | 1.0845 | 0.20126 | 0.84613 | 1.1937 | 0.76116 | -0.74654 | -1.4775
4 | 5.7343 | 5.8435 | 6.1392 | 6.0786 | 6.2155 | 6.3387 | 5.8905 | 3.8814 | 2.8951 | 3.1142 | 3.9637 | 4.2181 | 3.9773 | 4.3551 | 4.0828 | 4.8583 | 5.3854 | 4.6491 | 3.2872 | 3.027 | 3.0064 | 4.0109 | 4.9508 | 5.1363
5 | -0.56401 | -0.72241 | -0.86546 | -0.85469 | -0.86006 | -0.94858 | -0.83634 | -0.34062 | 0.10746 | 0.37091 | 0.63042 | 0.64305 | 0.58748 | 0.46116 | 0.30467 | 0.21055 | 0.17071 | 0.15327 | 0.15195 | 0.042786 | 0.31995 | 0.1519 | 0.083662 | -0.13949
6 | 0.38641 | 0.42095 | 0.31555 | 0.38699 | 0.38839 | 0.39878 | 0.38628 | 0.7214 | 0.8121 | 0.82666 | 0.70814 | 0.86281 | 0.89013 | 0.83798 | 0.72779 | 0.63377 | 0.78033 | 0.73439 | 0.58794 | 0.52909 | 0.62966 | 0.49538 | 0.3821 | 0.4255
7 | -1.1068 | -1.1434 | -1.1795 | -1.2313 | -1.1636 | -1.2673 | -1.0776 | -0.48141 | -0.087409 | -0.065101 | 0.1519 | 0.049488 | 0.012721 | 0.0086009 | -0.12805 | -0.22257 | -0.32496 | -0.41273 | -0.36574 | -0.44637 | -0.31137 | -0.59254 | -0.72957 | -0.79185
8 | -2.3623 | -2.332 | -2.4009 | -2.3429 | -2.3348 | -2.3248 | -1.9566 | -1.5826 | -1.5685 | -1.5435 | -1.5483 | -1.5012 | -1.5673 | -1.5958 | -1.7896 | -1.8148 | -1.8978 | -1.8849 | -1.9787 | -2.0252 | -2.1324 | -2.2674 | -2.2767 | -2.2518
9 | -0.014349 | 0.13231 | 0.16606 | 0.2149 | 0.20261 | 0.23177 | 0.44487 | 0.14631 | 0.21885 | 0.07435 | 0.0013847 | -0.058863 | -0.20768 | -0.20621 | -0.15478 | -0.36655 | -0.30808 | -0.27305 | -0.21948 | -0.22915 | -0.32388 | -0.28862 | 0.028116 | 0.046328
10 | -0.20022 | -0.22825 | -0.22715 | -0.22434 | -0.2366 | -0.24561 | -0.077652 | 0.067857 | 0.15283 | 0.16486 | 0.068513 | 0.16651 | 0.179 | 0.17198 | 0.13749 | 0.05895 | 0.029885 | 0.028901 | 0.030699 | 0.058914 | 0.086246 | 0.011921 | -0.08907 | -0.14676
11 | -0.15895 | -0.17264 | -0.17855 | -0.18126 | -0.17302 | -0.17891 | -0.1411 | -0.11714 | -0.09564 | -0.076146 | -0.075784 | -0.081095 | -0.09523 | -0.099977 | -0.10775 | -0.10785 | -0.1117 | -0.08468 | -0.078724 | -0.08702 | -0.07285 | -0.095382 | -0.106 | -0.11974
12 | -1.1536 | -0.7118 | -0.88184 | -0.70151 | -0.80472 | -0.42319 | -1.4844 | -1.1214 | -0.86548 | -1.0084 | -1.0237 | -0.94162 | 0.47636 | 0.24413 | -1.3123 | -0.451 | -0.50924 | -0.30547 | 0.01397 | 0.91914 | 2.0094 | 2.0831 | 1.9381 | 2.0561
13 | 0.65006 | 0.61751 | 0.45509 | 0.41842 | 0.38092 | 0.4783 | 1.5282 | 2.041 | 2.7251 | 2.5726 | 2.4844 | 2.4042 | 2.678 | 2.4826 | 2.2803 | 2.0771 | 2.0561 | 2.1246 | 1.6978 | 1.5878 | 1.6663 | 1.2014 | 0.5066 | 0.55386
14 | -1.7405 | -1.8331 | -1.8099 | -1.7359 | -1.7534 | -1.8731 | -1.8641 | -3.5326 | -4.0666 | -3.8819 | -3.8195 | -3.8279 | -4.0274 | -3.9747 | -2.8477 | -3.6507 | -3.6218 | -3.54 | -2.7421 | -2.4373 | -2.6077 | -2.6494 | -1.7924 | -1.8237
15 | 0.0034789 | -0.01668 | -0.020011 | -0.027942 | -0.034838 | -0.027697 | -0.03299 | 0.087305 | 0.11001 | 0.13979 | 0.082284 | 0.074017 | 0.051071 | 0.067788 | 0.029289 | 0.025066 | 0.030201 | 0.054211 | 0.10195 | 0.10308 | 0.081923 | 0.065054 | 0.030928 | 0.0056248

## Qc, Summer, S8
LoadID | 0 | 1 | 2 | 3 | 4 | 5 | 6 | 7 | 8 | 9 | 10 | 11 | 12 | 13 | 14 | 15 | 16 | 17 | 18 | 19 | 20 | 21 | 22 | 23
1 | 0.32696 | 0.36566 | 0.34688 | 0.34969 | 0.33264 | 0.35898 | 0.3608 | 0.69739 | 0.81093 | 0.75134 | 0.74672 | 0.74837 | 0.81132 | 0.76929 | 0.53495 | 0.69246 | 0.70099 | 0.68515 | 0.52012 | 0.47173 | 0.49967 | 0.49755 | 0.35743 | 0.35297
2 | 0.0073196 | -0.035104 | -0.042952 | -0.0565 | -0.071128 | -0.060056 | -0.068041 | 0.17828 | 0.23613 | 0.29718 | 0.168 | 0.15112 | 0.10533 | 0.14264 | 0.061624 | 0.053819 | 0.062296 | 0.11181 | 0.21883 | 0.22133 | 0.17067 | 0.13154 | 0.066385 | 0.011958
3 | -0.43501 | -1.0578 | -1.8268 | -1.6886 | -1.7327 | -1.6754 | -0.10183 | 2.0066 | 2.6201 | 2.6501 | 2.1912 | 2.7771 | 2.4347 | 2.1416 | 1.5816 | 0.98743 | 1.2056 | 1.0845 | 0.20126 | 0.84613 | 1.1937 | 0.76116 | -0.74654 | -1.4775
4 | 5.7343 | 5.8435 | 6.1392 | 6.0786 | 6.2155 | 6.3387 | 5.8905 | 3.8814 | 2.8951 | 3.1142 | 3.9637 | 4.2181 | 3.9773 | 4.3551 | 4.0828 | 4.8583 | 5.3854 | 4.6491 | 3.2872 | 3.027 | 3.0064 | 4.0109 | 4.9508 | 5.1363
5 | -0.56401 | -0.72241 | -0.86546 | -0.85469 | -0.86006 | -0.94858 | -0.83634 | -0.34062 | 0.10746 | 0.37091 | 0.63042 | 0.64305 | 0.58748 | 0.46116 | 0.30467 | 0.21055 | 0.17071 | 0.15327 | 0.15195 | 0.042786 | 0.31995 | 0.1519 | 0.083662 | -0.13949
6 | 0.38641 | 0.42095 | 0.31555 | 0.38699 | 0.38839 | 0.39878 | 0.38628 | 0.7214 | 0.8121 | 0.82666 | 0.70814 | 0.86281 | 0.89013 | 0.83798 | 0.72779 | 0.63377 | 0.78033 | 0.73439 | 0.58794 | 0.52909 | 0.62966 | 0.49538 | 0.3821 | 0.4255
7 | -1.1068 | -1.1434 | -1.1795 | -1.2313 | -1.1636 | -1.2673 | -1.0776 | -0.48141 | -0.087409 | -0.065101 | 0.1519 | 0.049488 | 0.012721 | 0.0086009 | -0.12805 | -0.22257 | -0.32496 | -0.41273 | -0.36574 | -0.44637 | -0.31137 | -0.59254 | -0.72957 | -0.79185
8 | -2.3623 | -2.332 | -2.4009 | -2.3429 | -2.3348 | -2.3248 | -1.9566 | -1.5826 | -1.5685 | -1.5435 | -1.5483 | -1.5012 | -1.5673 | -1.5958 | -1.7896 | -1.8148 | -1.8978 | -1.8849 | -1.9787 | -2.0252 | -2.1324 | -2.2674 | -2.2767 | -2.2518
9 | -0.014349 | 0.13231 | 0.16606 | 0.2149 | 0.20261 | 0.23177 | 0.44487 | 0.14631 | 0.21885 | 0.07435 | 0.0013847 | -0.058863 | -0.20768 | -0.20621 | -0.15478 | -0.36655 | -0.30808 | -0.27305 | -0.21948 | -0.22915 | -0.32388 | -0.28862 | 0.028116 | 0.046328
10 | -0.20022 | -0.22825 | -0.22715 | -0.22434 | -0.2366 | -0.24561 | -0.077652 | 0.067857 | 0.15283 | 0.16486 | 0.068513 | 0.16651 | 0.179 | 0.17198 | 0.13749 | 0.05895 | 0.029885 | 0.028901 | 0.030699 | 0.058914 | 0.086246 | 0.011921 | -0.08907 | -0.14676
11 | -0.15895 | -0.17264 | -0.17855 | -0.18126 | -0.17302 | -0.17891 | -0.1411 | -0.11714 | -0.09564 | -0.076146 | -0.075784 | -0.081095 | -0.09523 | -0.099977 | -0.10775 | -0.10785 | -0.1117 | -0.08468 | -0.078724 | -0.08702 | -0.07285 | -0.095382 | -0.106 | -0.11974
12 | -1.1536 | -0.7118 | -0.88184 | -0.70151 | -0.80472 | -0.42319 | -1.4844 | -1.1214 | -0.86548 | -1.0084 | -1.0237 | -0.94162 | 0.47636 | 0.24413 | -1.3123 | -0.451 | -0.50924 | -0.30547 | 0.01397 | 0.91914 | 2.0094 | 2.0831 | 1.9381 | 2.0561
13 | 0.65006 | 0.61751 | 0.45509 | 0.41842 | 0.38092 | 0.4783 | 1.5282 | 2.041 | 2.7251 | 2.5726 | 2.4844 | 2.4042 | 2.678 | 2.4826 | 2.2803 | 2.0771 | 2.0561 | 2.1246 | 1.6978 | 1.5878 | 1.6663 | 1.2014 | 0.5066 | 0.55386
14 | -1.7405 | -1.8331 | -1.8099 | -1.7359 | -1.7534 | -1.8731 | -1.8641 | -3.5326 | -4.0666 | -3.8819 | -3.8195 | -3.8279 | -4.0274 | -3.9747 | -2.8477 | -3.6507 | -3.6218 | -3.54 | -2.7421 | -2.4373 | -2.6077 | -2.6494 | -1.7924 | -1.8237
15 | 0.0034789 | -0.01668 | -0.020011 | -0.027942 | -0.034838 | -0.027697 | -0.03299 | 0.087305 | 0.11001 | 0.13979 | 0.082284 | 0.074017 | 0.051071 | 0.067788 | 0.029289 | 0.025066 | 0.030201 | 0.054211 | 0.10195 | 0.10308 | 0.081923 | 0.065054 | 0.030928 | 0.0056248

## Qc, Summer, S9
LoadID | 0 | 1 | 2 | 3 | 4 | 5 | 6 | 7 | 8 | 9 | 10 | 11 | 12 | 13 | 14 | 15 | 16 | 17 | 18 | 19 | 20 | 21 | 22 | 23
1 | 0.32696 | 0.36566 | 0.34688 | 0.34969 | 0.33264 | 0.35898 | 0.3608 | 0.69739 | 0.81093 | 0.75134 | 0.74672 | 0.74837 | 0.81132 | 0.76929 | 0.53495 | 0.69246 | 0.70099 | 0.68515 | 0.52012 | 0.47173 | 0.49967 | 0.49755 | 0.35743 | 0.35297
2 | 0.0073196 | -0.035104 | -0.042952 | -0.0565 | -0.071128 | -0.060056 | -0.068041 | 0.17828 | 0.23613 | 0.29718 | 0.168 | 0.15112 | 0.10533 | 0.14264 | 0.061624 | 0.053819 | 0.062296 | 0.11181 | 0.21883 | 0.22133 | 0.17067 | 0.13154 | 0.066385 | 0.011958
3 | -0.43501 | -1.0578 | -1.8268 | -1.6886 | -1.7327 | -1.6754 | -0.10183 | 2.0066 | 2.6201 | 2.6501 | 2.1912 | 2.7771 | 2.4347 | 2.1416 | 1.5816 | 0.98743 | 1.2056 | 1.0845 | 0.20126 | 0.84613 | 1.1937 | 0.76116 | -0.74654 | -1.4775
4 | 5.7343 | 5.8435 | 6.1392 | 6.0786 | 6.2155 | 6.3387 | 5.8905 | 3.8814 | 2.8951 | 3.1142 | 3.9637 | 4.2181 | 3.9773 | 4.3551 | 4.0828 | 4.8583 | 5.3854 | 4.6491 | 3.2872 | 3.027 | 3.0064 | 4.0109 | 4.9508 | 5.1363
5 | -0.56401 | -0.72241 | -0.86546 | -0.85469 | -0.86006 | -0.94858 | -0.83634 | -0.34062 | 0.10746 | 0.37091 | 0.63042 | 0.64305 | 0.58748 | 0.46116 | 0.30467 | 0.21055 | 0.17071 | 0.15327 | 0.15195 | 0.042786 | 0.31995 | 0.1519 | 0.083662 | -0.13949
6 | 0.38641 | 0.42095 | 0.31555 | 0.38699 | 0.38839 | 0.39878 | 0.38628 | 0.7214 | 0.8121 | 0.82666 | 0.70814 | 0.86281 | 0.89013 | 0.83798 | 0.72779 | 0.63377 | 0.78033 | 0.73439 | 0.58794 | 0.52909 | 0.62966 | 0.49538 | 0.3821 | 0.4255
7 | -1.1068 | -1.1434 | -1.1795 | -1.2313 | -1.1636 | -1.2673 | -1.0776 | -0.48141 | -0.087409 | -0.065101 | 0.1519 | 0.049488 | 0.012721 | 0.0086009 | -0.12805 | -0.22257 | -0.32496 | -0.41273 | -0.36574 | -0.44637 | -0.31137 | -0.59254 | -0.72957 | -0.79185
8 | -2.3623 | -2.332 | -2.4009 | -2.3429 | -2.3348 | -2.3248 | -1.9566 | -1.5826 | -1.5685 | -1.5435 | -1.5483 | -1.5012 | -1.5673 | -1.5958 | -1.7896 | -1.8148 | -1.8978 | -1.8849 | -1.9787 | -2.0252 | -2.1324 | -2.2674 | -2.2767 | -2.2518
9 | -0.014349 | 0.13231 | 0.16606 | 0.2149 | 0.20261 | 0.23177 | 0.44487 | 0.14631 | 0.21885 | 0.07435 | 0.0013847 | -0.058863 | -0.20768 | -0.20621 | -0.15478 | -0.36655 | -0.30808 | -0.27305 | -0.21948 | -0.22915 | -0.32388 | -0.28862 | 0.028116 | 0.046328
10 | -0.20022 | -0.22825 | -0.22715 | -0.22434 | -0.2366 | -0.24561 | -0.077652 | 0.067857 | 0.15283 | 0.16486 | 0.068513 | 0.16651 | 0.179 | 0.17198 | 0.13749 | 0.05895 | 0.029885 | 0.028901 | 0.030699 | 0.058914 | 0.086246 | 0.011921 | -0.08907 | -0.14676
11 | -0.15895 | -0.17264 | -0.17855 | -0.18126 | -0.17302 | -0.17891 | -0.1411 | -0.11714 | -0.09564 | -0.076146 | -0.075784 | -0.081095 | -0.09523 | -0.099977 | -0.10775 | -0.10785 | -0.1117 | -0.08468 | -0.078724 | -0.08702 | -0.07285 | -0.095382 | -0.106 | -0.11974
12 | -1.1536 | -0.7118 | -0.88184 | -0.70151 | -0.80472 | -0.42319 | -1.4844 | -1.1214 | -0.86548 | -1.0084 | -1.0237 | -0.94162 | 0.47636 | 0.24413 | -1.3123 | -0.451 | -0.50924 | -0.30547 | 0.01397 | 0.91914 | 2.0094 | 2.0831 | 1.9381 | 2.0561
13 | 0.65006 | 0.61751 | 0.45509 | 0.41842 | 0.38092 | 0.4783 | 1.5282 | 2.041 | 2.7251 | 2.5726 | 2.4844 | 2.4042 | 2.678 | 2.4826 | 2.2803 | 2.0771 | 2.0561 | 2.1246 | 1.6978 | 1.5878 | 1.6663 | 1.2014 | 0.5066 | 0.55386
14 | -1.7405 | -1.8331 | -1.8099 | -1.7359 | -1.7534 | -1.8731 | -1.8641 | -3.5326 | -4.0666 | -3.8819 | -3.8195 | -3.8279 | -4.0274 | -3.9747 | -2.8477 | -3.6507 | -3.6218 | -3.54 | -2.7421 | -2.4373 | -2.6077 | -2.6494 | -1.7924 | -1.8237
15 | 0.0034789 | -0.01668 | -0.020011 | -0.027942 | -0.034838 | -0.027697 | -0.03299 | 0.087305 | 0.11001 | 0.13979 | 0.082284 | 0.074017 | 0.051071 | 0.067788 | 0.029289 | 0.025066 | 0.030201 | 0.054211 | 0.10195 | 0.10308 | 0.081923 | 0.065054 | 0.030928 | 0.0056248

## UpFlex, Summer
LoadID | 0 | 1 | 2 | 3 | 4 | 5 | 6 | 7 | 8 | 9 | 10 | 11 | 12 | 13 | 14 | 15 | 16 | 17 | 18 | 19 | 20 | 21 | 22 | 23
1 | 0.046188 | 0.050848 | 0.066183 | 0.075876 | 0.089213 | 0.10428 | 0.092959 | 0.1329 | 0.12192 | 0.1377 | 0.14152 | 0.13127 | 0.12383 | 0.11401 | 0.10501 | 0.094509 | 0.093526 | 0.074101 | 0.06131 | 0.072753 | 0.074128 | 0.084713 | 0.041133 | 0.039492
2 | 0.092377 | 0.1017 | 0.13237 | 0.15175 | 0.17843 | 0.20857 | 0.18592 | 0.26579 | 0.24383 | 0.2754 | 0.28303 | 0.26254 | 0.24767 | 0.22801 | 0.21002 | 0.18902 | 0.18705 | 0.1482 | 0.12262 | 0.14551 | 0.14826 | 0.16943 | 0.082265 | 0.078984
3 | 0.34641 | 0.38136 | 0.49637 | 0.56907 | 0.6691 | 0.78213 | 0.6972 | 0.99672 | 0.91438 | 1.0327 | 1.0614 | 0.98451 | 0.92875 | 0.85505 | 0.78759 | 0.70882 | 0.70144 | 0.55576 | 0.45983 | 0.54564 | 0.55596 | 0.63535 | 0.30849 | 0.29619
4 | 0.69283 | 0.76271 | 0.99274 | 1.1381 | 1.3382 | 1.5643 | 1.3944 | 1.9934 | 1.8288 | 2.0655 | 2.1228 | 1.969 | 1.8575 | 1.7101 | 1.5752 | 1.4176 | 1.4029 | 1.1115 | 0.91965 | 1.0913 | 1.1119 | 1.2707 | 0.61699 | 0.59238
5 | 0.18475 | 0.20339 | 0.26473 | 0.3035 | 0.35685 | 0.41713 | 0.37184 | 0.53158 | 0.48767 | 0.55079 | 0.56607 | 0.52507 | 0.49533 | 0.45602 | 0.42005 | 0.37804 | 0.3741 | 0.29641 | 0.24524 | 0.29101 | 0.29651 | 0.33885 | 0.16453 | 0.15797
6 | 0.046188 | 0.050848 | 0.066183 | 0.075876 | 0.089213 | 0.10428 | 0.092959 | 0.1329 | 0.12192 | 0.1377 | 0.14152 | 0.13127 | 0.12383 | 0.11401 | 0.10501 | 0.094509 | 0.093526 | 0.074101 | 0.06131 | 0.072753 | 0.074128 | 0.084713 | 0.041133 | 0.039492
7 | 0.23094 | 0.25424 | 0.33091 | 0.37938 | 0.44606 | 0.52142 | 0.4648 | 0.66448 | 0.60958 | 0.68849 | 0.70758 | 0.65634 | 0.61916 | 0.57003 | 0.52506 | 0.47255 | 0.46763 | 0.37051 | 0.30655 | 0.36376 | 0.37064 | 0.42357 | 0.20566 | 0.19746
8 | 0.11547 | 0.12712 | 0.16546 | 0.18969 | 0.22303 | 0.26071 | 0.2324 | 0.33224 | 0.30479 | 0.34425 | 0.35379 | 0.32817 | 0.30958 | 0.28502 | 0.26253 | 0.23627 | 0.23381 | 0.18525 | 0.15328 | 0.18188 | 0.18532 | 0.21178 | 0.10283 | 0.09873
9 | 0.23094 | 0.25424 | 0.33091 | 0.37938 | 0.44606 | 0.52142 | 0.4648 | 0.66448 | 0.60958 | 0.68849 | 0.70758 | 0.65634 | 0.61916 | 0.57003 | 0.52506 | 0.47255 | 0.46763 | 0.37051 | 0.30655 | 0.36376 | 0.37064 | 0.42357 | 0.20566 | 0.19746
10 | 0.069283 | 0.076271 | 0.099274 | 0.11381 | 0.13382 | 0.15643 | 0.13944 | 0.19934 | 0.18288 | 0.20655 | 0.21228 | 0.1969 | 0.18575 | 0.17101 | 0.15752 | 0.14176 | 0.14029 | 0.11115 | 0.091965 | 0.10913 | 0.11119 | 0.12707 | 0.061699 | 0.059238
11 | 0.046188 | 0.050848 | 0.066183 | 0.075876 | 0.089213 | 0.10428 | 0.092959 | 0.1329 | 0.12192 | 0.1377 | 0.14152 | 0.13127 | 0.12383 | 0.11401 | 0.10501 | 0.094509 | 0.093526 | 0.074101 | 0.06131 | 0.072753 | 0.074128 | 0.084713 | 0.041133 | 0.039492
12 | 0.18475 | 0.20339 | 0.26473 | 0.3035 | 0.35685 | 0.41713 | 0.37184 | 0.53158 | 0.48767 | 0.55079 | 0.56607 | 0.52507 | 0.49533 | 0.45602 | 0.42005 | 0.37804 | 0.3741 | 0.29641 | 0.24524 | 0.29101 | 0.29651 | 0.33885 | 0.16453 | 0.15797
13 | 0.11547 | 0.12712 | 0.16546 | 0.18969 | 0.22303 | 0.26071 | 0.2324 | 0.33224 | 0.30479 | 0.34425 | 0.35379 | 0.32817 | 0.30958 | 0.28502 | 0.26253 | 0.23627 | 0.23381 | 0.18525 | 0.15328 | 0.18188 | 0.18532 | 0.21178 | 0.10283 | 0.09873
14 | 0.23094 | 0.25424 | 0.33091 | 0.37938 | 0.44606 | 0.52142 | 0.4648 | 0.66448 | 0.60958 | 0.68849 | 0.70758 | 0.65634 | 0.61916 | 0.57003 | 0.52506 | 0.47255 | 0.46763 | 0.37051 | 0.30655 | 0.36376 | 0.37064 | 0.42357 | 0.20566 | 0.19746
15 | 0.046188 | 0.050848 | 0.066183 | 0.075876 | 0.089213 | 0.10428 | 0.092959 | 0.1329 | 0.12192 | 0.1377 | 0.14152 | 0.13127 | 0.12383 | 0.11401 | 0.10501 | 0.094509 | 0.093526 | 0.074101 | 0.06131 | 0.072753 | 0.074128 | 0.084713 | 0.041133 | 0.039492

## DownFlex, Summer
LoadID | 0 | 1 | 2 | 3 | 4 | 5 | 6 | 7 | 8 | 9 | 10 | 11 | 12 | 13 | 14 | 15 | 16 | 17 | 18 | 19 | 20 | 21 | 22 | 23
1 | 0.12805 | 0.13552 | 0.1431 | 0.14961 | 0.1513 | 0.15827 | 0.15746 | 0.14884 | 0.13485 | 0.19803 | 0.19338 | 0.17807 | 0.17375 | 0.17446 | 0.16619 | 0.15234 | 0.13691 | 0.132 | 0.082976 | 0.088735 | 0.097016 | 0.099331 | 0.1036 | 0.11435
2 | 0.2561 | 0.27103 | 0.2862 | 0.29921 | 0.30261 | 0.31654 | 0.31493 | 0.29768 | 0.26971 | 0.39606 | 0.38677 | 0.35614 | 0.34749 | 0.34892 | 0.33239 | 0.30468 | 0.27383 | 0.264 | 0.16595 | 0.17747 | 0.19403 | 0.19866 | 0.20719 | 0.2287
3 | 0.96038 | 1.0164 | 1.0733 | 1.122 | 1.1348 | 1.187 | 1.181 | 1.1163 | 1.0114 | 1.4852 | 1.4504 | 1.3355 | 1.3031 | 1.3084 | 1.2465 | 1.1426 | 1.0269 | 0.99002 | 0.62232 | 0.66552 | 0.72762 | 0.74499 | 0.77697 | 0.85763
4 | 1.9208 | 2.0327 | 2.1465 | 2.2441 | 2.2696 | 2.3741 | 2.3619 | 2.2326 | 2.0228 | 2.9704 | 2.9008 | 2.6711 | 2.6062 | 2.6169 | 2.4929 | 2.2851 | 2.0537 | 1.98 | 1.2446 | 1.331 | 1.4552 | 1.49 | 1.5539 | 1.7153
5 | 0.5122 | 0.54206 | 0.5724 | 0.59842 | 0.60521 | 0.63309 | 0.62985 | 0.59536 | 0.53942 | 0.79212 | 0.77354 | 0.71229 | 0.69498 | 0.69784 | 0.66478 | 0.60937 | 0.54766 | 0.52801 | 0.3319 | 0.35494 | 0.38807 | 0.39733 | 0.41438 | 0.4574
6 | 0.12805 | 0.13552 | 0.1431 | 0.14961 | 0.1513 | 0.15827 | 0.15746 | 0.14884 | 0.13485 | 0.19803 | 0.19338 | 0.17807 | 0.17375 | 0.17446 | 0.16619 | 0.15234 | 0.13691 | 0.132 | 0.082976 | 0.088735 | 0.097016 | 0.099331 | 0.1036 | 0.11435
7 | 0.64026 | 0.67758 | 0.7155 | 0.74803 | 0.75652 | 0.79136 | 0.78731 | 0.7442 | 0.67427 | 0.99015 | 0.96692 | 0.89036 | 0.86873 | 0.8723 | 0.83097 | 0.76171 | 0.68457 | 0.66001 | 0.41488 | 0.44368 | 0.48508 | 0.49666 | 0.51798 | 0.57175
8 | 0.32013 | 0.33879 | 0.35775 | 0.37401 | 0.37826 | 0.39568 | 0.39366 | 0.3721 | 0.33714 | 0.49507 | 0.48346 | 0.44518 | 0.43436 | 0.43615 | 0.41549 | 0.38085 | 0.34228 | 0.33001 | 0.20744 | 0.22184 | 0.24254 | 0.24833 | 0.25899 | 0.28588
9 | 0.64026 | 0.67758 | 0.7155 | 0.74803 | 0.75652 | 0.79136 | 0.78731 | 0.7442 | 0.67427 | 0.99015 | 0.96692 | 0.89036 | 0.86873 | 0.8723 | 0.83097 | 0.76171 | 0.68457 | 0.66001 | 0.41488 | 0.44368 | 0.48508 | 0.49666 | 0.51798 | 0.57175
10 | 0.19208 | 0.20327 | 0.21465 | 0.22441 | 0.22696 | 0.23741 | 0.23619 | 0.22326 | 0.20228 | 0.29704 | 0.29008 | 0.26711 | 0.26062 | 0.26169 | 0.24929 | 0.22851 | 0.20537 | 0.198 | 0.12446 | 0.1331 | 0.14552 | 0.149 | 0.15539 | 0.17153
11 | 0.12805 | 0.13552 | 0.1431 | 0.14961 | 0.1513 | 0.15827 | 0.15746 | 0.14884 | 0.13485 | 0.19803 | 0.19338 | 0.17807 | 0.17375 | 0.17446 | 0.16619 | 0.15234 | 0.13691 | 0.132 | 0.082976 | 0.088735 | 0.097016 | 0.099331 | 0.1036 | 0.11435
12 | 0.5122 | 0.54206 | 0.5724 | 0.59842 | 0.60521 | 0.63309 | 0.62985 | 0.59536 | 0.53942 | 0.79212 | 0.77354 | 0.71229 | 0.69498 | 0.69784 | 0.66478 | 0.60937 | 0.54766 | 0.52801 | 0.3319 | 0.35494 | 0.38807 | 0.39733 | 0.41438 | 0.4574
13 | 0.32013 | 0.33879 | 0.35775 | 0.37401 | 0.37826 | 0.39568 | 0.39366 | 0.3721 | 0.33714 | 0.49507 | 0.48346 | 0.44518 | 0.43436 | 0.43615 | 0.41549 | 0.38085 | 0.34228 | 0.33001 | 0.20744 | 0.22184 | 0.24254 | 0.24833 | 0.25899 | 0.28588
14 | 0.64026 | 0.67758 | 0.7155 | 0.74803 | 0.75652 | 0.79136 | 0.78731 | 0.7442 | 0.67427 | 0.99015 | 0.96692 | 0.89036 | 0.86873 | 0.8723 | 0.83097 | 0.76171 | 0.68457 | 0.66001 | 0.41488 | 0.44368 | 0.48508 | 0.49666 | 0.51798 | 0.57175
15 | 0.12805 | 0.13552 | 0.1431 | 0.14961 | 0.1513 | 0.15827 | 0.15746 | 0.14884 | 0.13485 | 0.19803 | 0.19338 | 0.17807 | 0.17375 | 0.17446 | 0.16619 | 0.15234 | 0.13691 | 0.132 | 0.082976 | 0.088735 | 0.097016 | 0.099331 | 0.1036 | 0.11435

## Pg, Summer, S1
GenID | 0 | 1 | 2 | 3 | 4 | 5 | 6 | 7 | 8 | 9 | 10 | 11 | 12 | 13 | 14 | 15 | 16 | 17 | 18 | 19 | 20 | 21 | 22 | 23
1 | 0 | 0 | 0 | 0 | 0 | 0 | 0 | 0 | 0 | 0 | 0 | 0 | 0 | 0 | 0 | 0 | 0 | 0 | 0 | 0 | 0 | 0 | 0 | 0
2 | 3.9294 | 3.537 | 3.6449 | 3.5793 | 3.0697 | 2.906 | 3.2034 | 2.9141 | 2.3956 | 1.7317 | 1.7772 | 1.1017 | 0.90314 | 0.96082 | 1.283 | 1.6229 | 1.9153 | 2.6304 | 2.3926 | 2.1249 | 3.1591 | 3.4006 | 3.3044 | 4.8239
3 | 0 | 0 | 0 | 0 | 0 | 0 | 0 | 0 | 0 | 0 | 0 | 0 | 0 | 0 | 0 | 0 | 0 | 0 | 0 | 0 | 0 | 0 | 0 | 0
4 | 0 | 0 | 0 | 0 | 0 | 0 | 0 | 0 | 0 | 0 | 0 | 0 | 0 | 0 | 0 | 0 | 0 | 0 | 0 | 0 | 0 | 0 | 0 | 0
5 | 0 | 0 | 0.00019758 | 0 | 0 | 0 | 0 | 0.11538 | 2.3991 | 6.3584 | 7.9965 | 8.2669 | 9.0465 | 8.812 | 7.4076 | 4.741 | 1.1865 | 0.009274 | 0.0007857 | 0.00058663 | 0 | 0 | 0 | 0
6 | 0 | 0 | 0 | 0 | 0 | 0 | 0 | 0 | 0 | 0 | 0 | 0 | 0 | 0 | 0 | 0 | 0 | 0 | 0 | 0 | 0 | 0 | 0 | 0
7 | 0 | 0 | 0 | 0 | 0 | 0 | 0 | 0 | 0 | 0 | 0 | 0 | 0 | 0 | 0 | 0 | 0 | 0 | 0 | 0 | 0 | 0 | 0 | 0

## Pg, Summer, S2
GenID | 0 | 1 | 2 | 3 | 4 | 5 | 6 | 7 | 8 | 9 | 10 | 11 | 12 | 13 | 14 | 15 | 16 | 17 | 18 | 19 | 20 | 21 | 22 | 23
1 | 0 | 0 | 0 | 0 | 0 | 0 | 0 | 0 | 0 | 0 | 0 | 0 | 0 | 0 | 0 | 0 | 0 | 0 | 0 | 0 | 0 | 0 | 0 | 0
2 | 5.1945 | 4.2632 | 3.8596 | 3.3847 | 3.0342 | 2.5917 | 2.4287 | 2.2591 | 2.1221 | 2.3691 | 2.2153 | 2.56 | 2.8173 | 2.708 | 3.0911 | 2.7242 | 2.5719 | 2.6477 | 2.5407 | 2.6658 | 2.4981 | 2.1217 | 2.3831 | 2.2802
3 | 0 | 0 | 0 | 0 | 0 | 0 | 0 | 0 | 0 | 0 | 0 | 0 | 0 | 0 | 0 | 0 | 0 | 0 | 0 | 0 | 0 | 0 | 0 | 0
4 | 0 | 0 | 0 | 0 | 0 | 0 | 0 | 0 | 0 | 0 | 0 | 0 | 0 | 0 | 0 | 0 | 0 | 0 | 0 | 0 | 0 | 0 | 0 | 0
5 | 0 | 0 | 0.00019915 | 0 | 0 | 0 | 0 | 0.1211 | 2.3991 | 6.2598 | 7.812 | 8.6768 | 8.8377 | 8.6754 | 7.4076 | 4.8951 | 1.1959 | 0.0093476 | 0.00080471 | 0.00061572 | 0 | 0 | 0 | 0
6 | 0 | 0 | 0 | 0 | 0 | 0 | 0 | 0 | 0 | 0 | 0 | 0 | 0 | 0 | 0 | 0 | 0 | 0 | 0 | 0 | 0 | 0 | 0 | 0
7 | 0 | 0 | 0 | 0 | 0 | 0 | 0 | 0 | 0 | 0 | 0 | 0 | 0 | 0 | 0 | 0 | 0 | 0 | 0 | 0 | 0 | 0 | 0 | 0

## Pg, Summer, S3
GenID | 0 | 1 | 2 | 3 | 4 | 5 | 6 | 7 | 8 | 9 | 10 | 11 | 12 | 13 | 14 | 15 | 16 | 17 | 18 | 19 | 20 | 21 | 22 | 23
1 | 0 | 0 | 0 | 0 | 0 | 0 | 0 | 0 | 0 | 0 | 0 | 0 | 0 | 0 | 0 | 0 | 0 | 0 | 0 | 0 | 0 | 0 | 0 | 0
2 | 4.4868 | 4.1701 | 5.029 | 5.1106 | 4.5536 | 4.0176 | 2.9288 | 2.5082 | 2.5927 | 2.4357 | 2.6637 | 2.7667 | 2.2745 | 2.4079 | 3.0879 | 4.0227 | 3.9383 | 4.2385 | 4.12 | 4.6567 | 4.7154 | 4.5547 | 4.189 | 4.0753
3 | 0 | 0 | 0 | 0 | 0 | 0 | 0 | 0 | 0 | 0 | 0 | 0 | 0 | 0 | 0 | 0 | 0 | 0 | 0 | 0 | 0 | 0 | 0 | 0
4 | 0 | 0 | 0 | 0 | 0 | 0 | 0 | 0 | 0 | 0 | 0 | 0 | 0 | 0 | 0 | 0 | 0 | 0 | 0 | 0 | 0 | 0 | 0 | 0
5 | 0 | 0 | 0.0001934 | 0 | 0 | 0 | 0 | 0.11528 | 2.3391 | 6.1514 | 7.7066 | 8.26 | 8.7185 | 8.5251 | 7.2224 | 4.6976 | 1.1614 | 0.0090781 | 0.00077532 | 0.00058615 | 0 | 0 | 0 | 0
6 | 0 | 0 | 0 | 0 | 0 | 0 | 0 | 0 | 0 | 0 | 0 | 0 | 0 | 0 | 0 | 0 | 0 | 0 | 0 | 0 | 0 | 0 | 0 | 0
7 | 0 | 0 | 0 | 0 | 0 | 0 | 0 | 0 | 0 | 0 | 0 | 0 | 0 | 0 | 0 | 0 | 0 | 0 | 0 | 0 | 0 | 0 | 0 | 0

## Pg, Summer, S4
GenID | 0 | 1 | 2 | 3 | 4 | 5 | 6 | 7 | 8 | 9 | 10 | 11 | 12 | 13 | 14 | 15 | 16 | 17 | 18 | 19 | 20 | 21 | 22 | 23
1 | 0 | 0 | 0 | 0 | 0 | 0 | 0 | 0 | 0 | 0 | 0 | 0 | 0 | 0 | 0 | 0 | 0 | 0 | 0 | 0 | 0 | 0 | 0 | 0
2 | 3.9294 | 3.537 | 3.6449 | 3.5793 | 3.0697 | 2.906 | 3.2034 | 2.9141 | 2.3956 | 1.7317 | 1.7772 | 1.1017 | 0.90314 | 0.96082 | 1.283 | 1.6229 | 1.9153 | 2.6304 | 2.3926 | 2.1249 | 3.1591 | 3.4006 | 3.3044 | 4.8239
3 | 0 | 0 | 0 | 0 | 0 | 0 | 0 | 0 | 0 | 0 | 0 | 0 | 0 | 0 | 0 | 0 | 0 | 0 | 0 | 0 | 0 | 0 | 0 | 0
4 | 0 | 0 | 0 | 0 | 0 | 0 | 0 | 0 | 0 | 0 | 0 | 0 | 0 | 0 | 0 | 0 | 0 | 0 | 0 | 0 | 0 | 0 | 0 | 0
5 | 0 | 0 | 0.00019758 | 0 | 0 | 0 | 0 | 0.11538 | 2.3991 | 6.3584 | 7.9965 | 8.2669 | 9.0465 | 8.812 | 7.4076 | 4.741 | 1.1865 | 0.009274 | 0.0007857 | 0.00058663 | 0 | 0 | 0 | 0
6 | 0 | 0 | 0 | 0 | 0 | 0 | 0 | 0 | 0 | 0 | 0 | 0 | 0 | 0 | 0 | 0 | 0 | 0 | 0 | 0 | 0 | 0 | 0 | 0
7 | 0 | 0 | 0 | 0 | 0 | 0 | 0 | 0 | 0 | 0 | 0 | 0 | 0 | 0 | 0 | 0 | 0 | 0 | 0 | 0 | 0 | 0 | 0 | 0

## Pg, Summer, S5
GenID | 0 | 1 | 2 | 3 | 4 | 5 | 6 | 7 | 8 | 9 | 10 | 11 | 12 | 13 | 14 | 15 | 16 | 17 | 18 | 19 | 20 | 21 | 22 | 23
1 | 0 | 0 | 0 | 0 | 0 | 0 | 0 | 0 | 0 | 0 | 0 | 0 | 0 | 0 | 0 | 0 | 0 | 0 | 0 | 0 | 0 | 0 | 0 | 0
2 | 5.1945 | 4.2632 | 3.8596 | 3.3847 | 3.0342 | 2.5917 | 2.4287 | 2.2591 | 2.1221 | 2.3691 | 2.2153 | 2.56 | 2.8173 | 2.708 | 3.0911 | 2.7242 | 2.5719 | 2.6477 | 2.5407 | 2.6658 | 2.4981 | 2.1217 | 2.3831 | 2.2802
3 | 0 | 0 | 0 | 0 | 0 | 0 | 0 | 0 | 0 | 0 | 0 | 0 | 0 | 0 | 0 | 0 | 0 | 0 | 0 | 0 | 0 | 0 | 0 | 0
4 | 0 | 0 | 0 | 0 | 0 | 0 | 0 | 0 | 0 | 0 | 0 | 0 | 0 | 0 | 0 | 0 | 0 | 0 | 0 | 0 | 0 | 0 | 0 | 0
5 | 0 | 0 | 0.00019915 | 0 | 0 | 0 | 0 | 0.1211 | 2.3991 | 6.2598 | 7.812 | 8.6768 | 8.8377 | 8.6754 | 7.4076 | 4.8951 | 1.1959 | 0.0093476 | 0.00080471 | 0.00061572 | 0 | 0 | 0 | 0
6 | 0 | 0 | 0 | 0 | 0 | 0 | 0 | 0 | 0 | 0 | 0 | 0 | 0 | 0 | 0 | 0 | 0 | 0 | 0 | 0 | 0 | 0 | 0 | 0
7 | 0 | 0 | 0 | 0 | 0 | 0 | 0 | 0 | 0 | 0 | 0 | 0 | 0 | 0 | 0 | 0 | 0 | 0 | 0 | 0 | 0 | 0 | 0 | 0

## Pg, Summer, S6
GenID | 0 | 1 | 2 | 3 | 4 | 5 | 6 | 7 | 8 | 9 | 10 | 11 | 12 | 13 | 14 | 15 | 16 | 17 | 18 | 19 | 20 | 21 | 22 | 23
1 | 0 | 0 | 0 | 0 | 0 | 0 | 0 | 0 | 0 | 0 | 0 | 0 | 0 | 0 | 0 | 0 | 0 | 0 | 0 | 0 | 0 | 0 | 0 | 0
2 | 4.4868 | 4.1701 | 5.029 | 5.1106 | 4.5536 | 4.0176 | 2.9288 | 2.5082 | 2.5927 | 2.4357 | 2.6637 | 2.7667 | 2.2745 | 2.4079 | 3.0879 | 4.0227 | 3.9383 | 4.2385 | 4.12 | 4.6567 | 4.7154 | 4.5547 | 4.189 | 4.0753
3 | 0 | 0 | 0 | 0 | 0 | 0 | 0 | 0 | 0 | 0 | 0 | 0 | 0 | 0 | 0 | 0 | 0 | 0 | 0 | 0 | 0 | 0 | 0 | 0
4 | 0 | 0 | 0 | 0 | 0 | 0 | 0 | 0 | 0 | 0 | 0 | 0 | 0 | 0 | 0 | 0 | 0 | 0 | 0 | 0 | 0 | 0 | 0 | 0
5 | 0 | 0 | 0.0001934 | 0 | 0 | 0 | 0 | 0.11528 | 2.3391 | 6.1514 | 7.7066 | 8.26 | 8.7185 | 8.5251 | 7.2224 | 4.6976 | 1.1614 | 0.0090781 | 0.00077532 | 0.00058615 | 0 | 0 | 0 | 0
6 | 0 | 0 | 0 | 0 | 0 | 0 | 0 | 0 | 0 | 0 | 0 | 0 | 0 | 0 | 0 | 0 | 0 | 0 | 0 | 0 | 0 | 0 | 0 | 0
7 | 0 | 0 | 0 | 0 | 0 | 0 | 0 | 0 | 0 | 0 | 0 | 0 | 0 | 0 | 0 | 0 | 0 | 0 | 0 | 0 | 0 | 0 | 0 | 0

## Pg, Summer, S7
GenID | 0 | 1 | 2 | 3 | 4 | 5 | 6 | 7 | 8 | 9 | 10 | 11 | 12 | 13 | 14 | 15 | 16 | 17 | 18 | 19 | 20 | 21 | 22 | 23
1 | 0 | 0 | 0 | 0 | 0 | 0 | 0 | 0 | 0 | 0 | 0 | 0 | 0 | 0 | 0 | 0 | 0 | 0 | 0 | 0 | 0 | 0 | 0 | 0
2 | 3.9294 | 3.537 | 3.6449 | 3.5793 | 3.0697 | 2.906 | 3.2034 | 2.9141 | 2.3956 | 1.7317 | 1.7772 | 1.1017 | 0.90314 | 0.96082 | 1.283 | 1.6229 | 1.9153 | 2.6304 | 2.3926 | 2.1249 | 3.1591 | 3.4006 | 3.3044 | 4.8239
3 | 0 | 0 | 0 | 0 | 0 | 0 | 0 | 0 | 0 | 0 | 0 | 0 | 0 | 0 | 0 | 0 | 0 | 0 | 0 | 0 | 0 | 0 | 0 | 0
4 | 0 | 0 | 0 | 0 | 0 | 0 | 0 | 0 | 0 | 0 | 0 | 0 | 0 | 0 | 0 | 0 | 0 | 0 | 0 | 0 | 0 | 0 | 0 | 0
5 | 0 | 0 | 0.00019758 | 0 | 0 | 0 | 0 | 0.11538 | 2.3991 | 6.3584 | 7.9965 | 8.2669 | 9.0465 | 8.812 | 7.4076 | 4.741 | 1.1865 | 0.009274 | 0.0007857 | 0.00058663 | 0 | 0 | 0 | 0
6 | 0 | 0 | 0 | 0 | 0 | 0 | 0 | 0 | 0 | 0 | 0 | 0 | 0 | 0 | 0 | 0 | 0 | 0 | 0 | 0 | 0 | 0 | 0 | 0
7 | 0 | 0 | 0 | 0 | 0 | 0 | 0 | 0 | 0 | 0 | 0 | 0 | 0 | 0 | 0 | 0 | 0 | 0 | 0 | 0 | 0 | 0 | 0 | 0

## Pg, Summer, S8
GenID | 0 | 1 | 2 | 3 | 4 | 5 | 6 | 7 | 8 | 9 | 10 | 11 | 12 | 13 | 14 | 15 | 16 | 17 | 18 | 19 | 20 | 21 | 22 | 23
1 | 0 | 0 | 0 | 0 | 0 | 0 | 0 | 0 | 0 | 0 | 0 | 0 | 0 | 0 | 0 | 0 | 0 | 0 | 0 | 0 | 0 | 0 | 0 | 0
2 | 5.1945 | 4.2632 | 3.8596 | 3.3847 | 3.0342 | 2.5917 | 2.4287 | 2.2591 | 2.1221 | 2.3691 | 2.2153 | 2.56 | 2.8173 | 2.708 | 3.0911 | 2.7242 | 2.5719 | 2.6477 | 2.5407 | 2.6658 | 2.4981 | 2.1217 | 2.3831 | 2.2802
3 | 0 | 0 | 0 | 0 | 0 | 0 | 0 | 0 | 0 | 0 | 0 | 0 | 0 | 0 | 0 | 0 | 0 | 0 | 0 | 0 | 0 | 0 | 0 | 0
4 | 0 | 0 | 0 | 0 | 0 | 0 | 0 | 0 | 0 | 0 | 0 | 0 | 0 | 0 | 0 | 0 | 0 | 0 | 0 | 0 | 0 | 0 | 0 | 0
5 | 0 | 0 | 0.00019915 | 0 | 0 | 0 | 0 | 0.1211 | 2.3991 | 6.2598 | 7.812 | 8.6768 | 8.8377 | 8.6754 | 7.4076 | 4.8951 | 1.1959 | 0.0093476 | 0.00080471 | 0.00061572 | 0 | 0 | 0 | 0
6 | 0 | 0 | 0 | 0 | 0 | 0 | 0 | 0 | 0 | 0 | 0 | 0 | 0 | 0 | 0 | 0 | 0 | 0 | 0 | 0 | 0 | 0 | 0 | 0
7 | 0 | 0 | 0 | 0 | 0 | 0 | 0 | 0 | 0 | 0 | 0 | 0 | 0 | 0 | 0 | 0 | 0 | 0 | 0 | 0 | 0 | 0 | 0 | 0

## Pg, Summer, S9
GenID | 0 | 1 | 2 | 3 | 4 | 5 | 6 | 7 | 8 | 9 | 10 | 11 | 12 | 13 | 14 | 15 | 16 | 17 | 18 | 19 | 20 | 21 | 22 | 23
1 | 0 | 0 | 0 | 0 | 0 | 0 | 0 | 0 | 0 | 0 | 0 | 0 | 0 | 0 | 0 | 0 | 0 | 0 | 0 | 0 | 0 | 0 | 0 | 0
2 | 4.4868 | 4.1701 | 5.029 | 5.1106 | 4.5536 | 4.0176 | 2.9288 | 2.5082 | 2.5927 | 2.4357 | 2.6637 | 2.7667 | 2.2745 | 2.4079 | 3.0879 | 4.0227 | 3.9383 | 4.2385 | 4.12 | 4.6567 | 4.7154 | 4.5547 | 4.189 | 4.0753
3 | 0 | 0 | 0 | 0 | 0 | 0 | 0 | 0 | 0 | 0 | 0 | 0 | 0 | 0 | 0 | 0 | 0 | 0 | 0 | 0 | 0 | 0 | 0 | 0
4 | 0 | 0 | 0 | 0 | 0 | 0 | 0 | 0 | 0 | 0 | 0 | 0 | 0 | 0 | 0 | 0 | 0 | 0 | 0 | 0 | 0 | 0 | 0 | 0
5 | 0 | 0 | 0.0001934 | 0 | 0 | 0 | 0 | 0.11528 | 2.3391 | 6.1514 | 7.7066 | 8.26 | 8.7185 | 8.5251 | 7.2224 | 4.6976 | 1.1614 | 0.0090781 | 0.00077532 | 0.00058615 | 0 | 0 | 0 | 0
6 | 0 | 0 | 0 | 0 | 0 | 0 | 0 | 0 | 0 | 0 | 0 | 0 | 0 | 0 | 0 | 0 | 0 | 0 | 0 | 0 | 0 | 0 | 0 | 0
7 | 0 | 0 | 0 | 0 | 0 | 0 | 0 | 0 | 0 | 0 | 0 | 0 | 0 | 0 | 0 | 0 | 0 | 0 | 0 | 0 | 0 | 0 | 0 | 0

## Qg, Summer, S1
GenID | 0 | 1 | 2 | 3 | 4 | 5 | 6 | 7 | 8 | 9 | 10 | 11 | 12 | 13 | 14 | 15 | 16 | 17 | 18 | 19 | 20 | 21 | 22 | 23
1 | 0 | 0 | 0 | 0 | 0 | 0 | 0 | 0 | 0 | 0 | 0 | 0 | 0 | 0 | 0 | 0 | 0 | 0 | 0 | 0 | 0 | 0 | 0 | 0
2 | 0 | 0 | 0 | 0 | 0 | 0 | 0 | 0 | 0 | 0 | 0 | 0 | 0 | 0 | 0 | 0 | 0 | 0 | 0 | 0 | 0 | 0 | 0 | 0
3 | 0 | 0 | 0 | 0 | 0 | 0 | 0 | 0 | 0 | 0 | 0 | 0 | 0 | 0 | 0 | 0 | 0 | 0 | 0 | 0 | 0 | 0 | 0 | 0
4 | 0 | 0 | 0 | 0 | 0 | 0 | 0 | 0 | 0 | 0 | 0 | 0 | 0 | 0 | 0 | 0 | 0 | 0 | 0 | 0 | 0 | 0 | 0 | 0
5 | 0 | 0 | 0 | 0 | 0 | 0 | 0 | 0 | 0 | 0 | 0 | 0 | 0 | 0 | 0 | 0 | 0 | 0 | 0 | 0 | 0 | 0 | 0 | 0
6 | 0 | 0 | 0 | 0 | 0 | 0 | 0 | 0 | 0 | 0 | 0 | 0 | 0 | 0 | 0 | 0 | 0 | 0 | 0 | 0 | 0 | 0 | 0 | 0
7 | 0 | 0 | 0 | 0 | 0 | 0 | 0 | 0 | 0 | 0 | 0 | 0 | 0 | 0 | 0 | 0 | 0 | 0 | 0 | 0 | 0 | 0 | 0 | 0

## Qg, Summer, S2
GenID | 0 | 1 | 2 | 3 | 4 | 5 | 6 | 7 | 8 | 9 | 10 | 11 | 12 | 13 | 14 | 15 | 16 | 17 | 18 | 19 | 20 | 21 | 22 | 23
1 | 0 | 0 | 0 | 0 | 0 | 0 | 0 | 0 | 0 | 0 | 0 | 0 | 0 | 0 | 0 | 0 | 0 | 0 | 0 | 0 | 0 | 0 | 0 | 0
2 | 0 | 0 | 0 | 0 | 0 | 0 | 0 | 0 | 0 | 0 | 0 | 0 | 0 | 0 | 0 | 0 | 0 | 0 | 0 | 0 | 0 | 0 | 0 | 0
3 | 0 | 0 | 0 | 0 | 0 | 0 | 0 | 0 | 0 | 0 | 0 | 0 | 0 | 0 | 0 | 0 | 0 | 0 | 0 | 0 | 0 | 0 | 0 | 0
4 | 0 | 0 | 0 | 0 | 0 | 0 | 0 | 0 | 0 | 0 | 0 | 0 | 0 | 0 | 0 | 0 | 0 | 0 | 0 | 0 | 0 | 0 | 0 | 0
5 | 0 | 0 | 0 | 0 | 0 | 0 | 0 | 0 | 0 | 0 | 0 | 0 | 0 | 0 | 0 | 0 | 0 | 0 | 0 | 0 | 0 | 0 | 0 | 0
6 | 0 | 0 | 0 | 0 | 0 | 0 | 0 | 0 | 0 | 0 | 0 | 0 | 0 | 0 | 0 | 0 | 0 | 0 | 0 | 0 | 0 | 0 | 0 | 0
7 | 0 | 0 | 0 | 0 | 0 | 0 | 0 | 0 | 0 | 0 | 0 | 0 | 0 | 0 | 0 | 0 | 0 | 0 | 0 | 0 | 0 | 0 | 0 | 0

## Qg, Summer, S3
GenID | 0 | 1 | 2 | 3 | 4 | 5 | 6 | 7 | 8 | 9 | 10 | 11 | 12 | 13 | 14 | 15 | 16 | 17 | 18 | 19 | 20 | 21 | 22 | 23
1 | 0 | 0 | 0 | 0 | 0 | 0 | 0 | 0 | 0 | 0 | 0 | 0 | 0 | 0 | 0 | 0 | 0 | 0 | 0 | 0 | 0 | 0 | 0 | 0
2 | 0 | 0 | 0 | 0 | 0 | 0 | 0 | 0 | 0 | 0 | 0 | 0 | 0 | 0 | 0 | 0 | 0 | 0 | 0 | 0 | 0 | 0 | 0 | 0
3 | 0 | 0 | 0 | 0 | 0 | 0 | 0 | 0 | 0 | 0 | 0 | 0 | 0 | 0 | 0 | 0 | 0 | 0 | 0 | 0 | 0 | 0 | 0 | 0
4 | 0 | 0 | 0 | 0 | 0 | 0 | 0 | 0 | 0 | 0 | 0 | 0 | 0 | 0 | 0 | 0 | 0 | 0 | 0 | 0 | 0 | 0 | 0 | 0
5 | 0 | 0 | 0 | 0 | 0 | 0 | 0 | 0 | 0 | 0 | 0 | 0 | 0 | 0 | 0 | 0 | 0 | 0 | 0 | 0 | 0 | 0 | 0 | 0
6 | 0 | 0 | 0 | 0 | 0 | 0 | 0 | 0 | 0 | 0 | 0 | 0 | 0 | 0 | 0 | 0 | 0 | 0 | 0 | 0 | 0 | 0 | 0 | 0
7 | 0 | 0 | 0 | 0 | 0 | 0 | 0 | 0 | 0 | 0 | 0 | 0 | 0 | 0 | 0 | 0 | 0 | 0 | 0 | 0 | 0 | 0 | 0 | 0

## Qg, Summer, S4
GenID | 0 | 1 | 2 | 3 | 4 | 5 | 6 | 7 | 8 | 9 | 10 | 11 | 12 | 13 | 14 | 15 | 16 | 17 | 18 | 19 | 20 | 21 | 22 | 23
1 | 0 | 0 | 0 | 0 | 0 | 0 | 0 | 0 | 0 | 0 | 0 | 0 | 0 | 0 | 0 | 0 | 0 | 0 | 0 | 0 | 0 | 0 | 0 | 0
2 | 0 | 0 | 0 | 0 | 0 | 0 | 0 | 0 | 0 | 0 | 0 | 0 | 0 | 0 | 0 | 0 | 0 | 0 | 0 | 0 | 0 | 0 | 0 | 0
3 | 0 | 0 | 0 | 0 | 0 | 0 | 0 | 0 | 0 | 0 | 0 | 0 | 0 | 0 | 0 | 0 | 0 | 0 | 0 | 0 | 0 | 0 | 0 | 0
4 | 0 | 0 | 0 | 0 | 0 | 0 | 0 | 0 | 0 | 0 | 0 | 0 | 0 | 0 | 0 | 0 | 0 | 0 | 0 | 0 | 0 | 0 | 0 | 0
5 | 0 | 0 | 0 | 0 | 0 | 0 | 0 | 0 | 0 | 0 | 0 | 0 | 0 | 0 | 0 | 0 | 0 | 0 | 0 | 0 | 0 | 0 | 0 | 0
6 | 0 | 0 | 0 | 0 | 0 | 0 | 0 | 0 | 0 | 0 | 0 | 0 | 0 | 0 | 0 | 0 | 0 | 0 | 0 | 0 | 0 | 0 | 0 | 0
7 | 0 | 0 | 0 | 0 | 0 | 0 | 0 | 0 | 0 | 0 | 0 | 0 | 0 | 0 | 0 | 0 | 0 | 0 | 0 | 0 | 0 | 0 | 0 | 0

## Qg, Summer, S5
GenID | 0 | 1 | 2 | 3 | 4 | 5 | 6 | 7 | 8 | 9 | 10 | 11 | 12 | 13 | 14 | 15 | 16 | 17 | 18 | 19 | 20 | 21 | 22 | 23
1 | 0 | 0 | 0 | 0 | 0 | 0 | 0 | 0 | 0 | 0 | 0 | 0 | 0 | 0 | 0 | 0 | 0 | 0 | 0 | 0 | 0 | 0 | 0 | 0
2 | 0 | 0 | 0 | 0 | 0 | 0 | 0 | 0 | 0 | 0 | 0 | 0 | 0 | 0 | 0 | 0 | 0 | 0 | 0 | 0 | 0 | 0 | 0 | 0
3 | 0 | 0 | 0 | 0 | 0 | 0 | 0 | 0 | 0 | 0 | 0 | 0 | 0 | 0 | 0 | 0 | 0 | 0 | 0 | 0 | 0 | 0 | 0 | 0
4 | 0 | 0 | 0 | 0 | 0 | 0 | 0 | 0 | 0 | 0 | 0 | 0 | 0 | 0 | 0 | 0 | 0 | 0 | 0 | 0 | 0 | 0 | 0 | 0
5 | 0 | 0 | 0 | 0 | 0 | 0 | 0 | 0 | 0 | 0 | 0 | 0 | 0 | 0 | 0 | 0 | 0 | 0 | 0 | 0 | 0 | 0 | 0 | 0
6 | 0 | 0 | 0 | 0 | 0 | 0 | 0 | 0 | 0 | 0 | 0 | 0 | 0 | 0 | 0 | 0 | 0 | 0 | 0 | 0 | 0 | 0 | 0 | 0
7 | 0 | 0 | 0 | 0 | 0 | 0 | 0 | 0 | 0 | 0 | 0 | 0 | 0 | 0 | 0 | 0 | 0 | 0 | 0 | 0 | 0 | 0 | 0 | 0

## Qg, Summer, S6
GenID | 0 | 1 | 2 | 3 | 4 | 5 | 6 | 7 | 8 | 9 | 10 | 11 | 12 | 13 | 14 | 15 | 16 | 17 | 18 | 19 | 20 | 21 | 22 | 23
1 | 0 | 0 | 0 | 0 | 0 | 0 | 0 | 0 | 0 | 0 | 0 | 0 | 0 | 0 | 0 | 0 | 0 | 0 | 0 | 0 | 0 | 0 | 0 | 0
2 | 0 | 0 | 0 | 0 | 0 | 0 | 0 | 0 | 0 | 0 | 0 | 0 | 0 | 0 | 0 | 0 | 0 | 0 | 0 | 0 | 0 | 0 | 0 | 0
3 | 0 | 0 | 0 | 0 | 0 | 0 | 0 | 0 | 0 | 0 | 0 | 0 | 0 | 0 | 0 | 0 | 0 | 0 | 0 | 0 | 0 | 0 | 0 | 0
4 | 0 | 0 | 0 | 0 | 0 | 0 | 0 | 0 | 0 | 0 | 0 | 0 | 0 | 0 | 0 | 0 | 0 | 0 | 0 | 0 | 0 | 0 | 0 | 0
5 | 0 | 0 | 0 | 0 | 0 | 0 | 0 | 0 | 0 | 0 | 0 | 0 | 0 | 0 | 0 | 0 | 0 | 0 | 0 | 0 | 0 | 0 | 0 | 0
6 | 0 | 0 | 0 | 0 | 0 | 0 | 0 | 0 | 0 | 0 | 0 | 0 | 0 | 0 | 0 | 0 | 0 | 0 | 0 | 0 | 0 | 0 | 0 | 0
7 | 0 | 0 | 0 | 0 | 0 | 0 | 0 | 0 | 0 | 0 | 0 | 0 | 0 | 0 | 0 | 0 | 0 | 0 | 0 | 0 | 0 | 0 | 0 | 0

## Qg, Summer, S7
GenID | 0 | 1 | 2 | 3 | 4 | 5 | 6 | 7 | 8 | 9 | 10 | 11 | 12 | 13 | 14 | 15 | 16 | 17 | 18 | 19 | 20 | 21 | 22 | 23
1 | 0 | 0 | 0 | 0 | 0 | 0 | 0 | 0 | 0 | 0 | 0 | 0 | 0 | 0 | 0 | 0 | 0 | 0 | 0 | 0 | 0 | 0 | 0 | 0
2 | 0 | 0 | 0 | 0 | 0 | 0 | 0 | 0 | 0 | 0 | 0 | 0 | 0 | 0 | 0 | 0 | 0 | 0 | 0 | 0 | 0 | 0 | 0 | 0
3 | 0 | 0 | 0 | 0 | 0 | 0 | 0 | 0 | 0 | 0 | 0 | 0 | 0 | 0 | 0 | 0 | 0 | 0 | 0 | 0 | 0 | 0 | 0 | 0
4 | 0 | 0 | 0 | 0 | 0 | 0 | 0 | 0 | 0 | 0 | 0 | 0 | 0 | 0 | 0 | 0 | 0 | 0 | 0 | 0 | 0 | 0 | 0 | 0
5 | 0 | 0 | 0 | 0 | 0 | 0 | 0 | 0 | 0 | 0 | 0 | 0 | 0 | 0 | 0 | 0 | 0 | 0 | 0 | 0 | 0 | 0 | 0 | 0
6 | 0 | 0 | 0 | 0 | 0 | 0 | 0 | 0 | 0 | 0 | 0 | 0 | 0 | 0 | 0 | 0 | 0 | 0 | 0 | 0 | 0 | 0 | 0 | 0
7 | 0 | 0 | 0 | 0 | 0 | 0 | 0 | 0 | 0 | 0 | 0 | 0 | 0 | 0 | 0 | 0 | 0 | 0 | 0 | 0 | 0 | 0 | 0 | 0

## Qg, Summer, S8
GenID | 0 | 1 | 2 | 3 | 4 | 5 | 6 | 7 | 8 | 9 | 10 | 11 | 12 | 13 | 14 | 15 | 16 | 17 | 18 | 19 | 20 | 21 | 22 | 23
1 | 0 | 0 | 0 | 0 | 0 | 0 | 0 | 0 | 0 | 0 | 0 | 0 | 0 | 0 | 0 | 0 | 0 | 0 | 0 | 0 | 0 | 0 | 0 | 0
2 | 0 | 0 | 0 | 0 | 0 | 0 | 0 | 0 | 0 | 0 | 0 | 0 | 0 | 0 | 0 | 0 | 0 | 0 | 0 | 0 | 0 | 0 | 0 | 0
3 | 0 | 0 | 0 | 0 | 0 | 0 | 0 | 0 | 0 | 0 | 0 | 0 | 0 | 0 | 0 | 0 | 0 | 0 | 0 | 0 | 0 | 0 | 0 | 0
4 | 0 | 0 | 0 | 0 | 0 | 0 | 0 | 0 | 0 | 0 | 0 | 0 | 0 | 0 | 0 | 0 | 0 | 0 | 0 | 0 | 0 | 0 | 0 | 0
5 | 0 | 0 | 0 | 0 | 0 | 0 | 0 | 0 | 0 | 0 | 0 | 0 | 0 | 0 | 0 | 0 | 0 | 0 | 0 | 0 | 0 | 0 | 0 | 0
6 | 0 | 0 | 0 | 0 | 0 | 0 | 0 | 0 | 0 | 0 | 0 | 0 | 0 | 0 | 0 | 0 | 0 | 0 | 0 | 0 | 0 | 0 | 0 | 0
7 | 0 | 0 | 0 | 0 | 0 | 0 | 0 | 0 | 0 | 0 | 0 | 0 | 0 | 0 | 0 | 0 | 0 | 0 | 0 | 0 | 0 | 0 | 0 | 0

## Qg, Summer, S9
GenID | 0 | 1 | 2 | 3 | 4 | 5 | 6 | 7 | 8 | 9 | 10 | 11 | 12 | 13 | 14 | 15 | 16 | 17 | 18 | 19 | 20 | 21 | 22 | 23
1 | 0 | 0 | 0 | 0 | 0 | 0 | 0 | 0 | 0 | 0 | 0 | 0 | 0 | 0 | 0 | 0 | 0 | 0 | 0 | 0 | 0 | 0 | 0 | 0
2 | 0 | 0 | 0 | 0 | 0 | 0 | 0 | 0 | 0 | 0 | 0 | 0 | 0 | 0 | 0 | 0 | 0 | 0 | 0 | 0 | 0 | 0 | 0 | 0
3 | 0 | 0 | 0 | 0 | 0 | 0 | 0 | 0 | 0 | 0 | 0 | 0 | 0 | 0 | 0 | 0 | 0 | 0 | 0 | 0 | 0 | 0 | 0 | 0
4 | 0 | 0 | 0 | 0 | 0 | 0 | 0 | 0 | 0 | 0 | 0 | 0 | 0 | 0 | 0 | 0 | 0 | 0 | 0 | 0 | 0 | 0 | 0 | 0
5 | 0 | 0 | 0 | 0 | 0 | 0 | 0 | 0 | 0 | 0 | 0 | 0 | 0 | 0 | 0 | 0 | 0 | 0 | 0 | 0 | 0 | 0 | 0 | 0
6 | 0 | 0 | 0 | 0 | 0 | 0 | 0 | 0 | 0 | 0 | 0 | 0 | 0 | 0 | 0 | 0 | 0 | 0 | 0 | 0 | 0 | 0 | 0 | 0
7 | 0 | 0 | 0 | 0 | 0 | 0 | 0 | 0 | 0 | 0 | 0 | 0 | 0 | 0 | 0 | 0 | 0 | 0 | 0 | 0 | 0 | 0 | 0 | 0

## GenStatus, Summer
GenID | 0 | 1 | 2 | 3 | 4 | 5 | 6 | 7 | 8 | 9 | 10 | 11 | 12 | 13 | 14 | 15 | 16 | 17 | 18 | 19 | 20 | 21 | 22 | 23
1 | 1 | 1 | 1 | 1 | 1 | 1 | 1 | 1 | 1 | 1 | 1 | 1 | 1 | 1 | 1 | 1 | 1 | 1 | 1 | 1 | 1 | 1 | 1 | 1
2 | 1 | 1 | 1 | 1 | 1 | 1 | 1 | 1 | 1 | 1 | 1 | 1 | 1 | 1 | 1 | 1 | 1 | 1 | 1 | 1 | 1 | 1 | 1 | 1
3 | 1 | 1 | 1 | 1 | 1 | 1 | 1 | 1 | 1 | 1 | 1 | 1 | 1 | 1 | 1 | 1 | 1 | 1 | 1 | 1 | 1 | 1 | 1 | 1
4 | 1 | 1 | 1 | 1 | 1 | 1 | 1 | 1 | 1 | 1 | 1 | 1 | 1 | 1 | 1 | 1 | 1 | 1 | 1 | 1 | 1 | 1 | 1 | 1
5 | 1 | 1 | 1 | 1 | 1 | 1 | 1 | 1 | 1 | 1 | 1 | 1 | 1 | 1 | 1 | 1 | 1 | 1 | 1 | 1 | 1 | 1 | 1 | 1
6 | 1 | 1 | 1 | 1 | 1 | 1 | 1 | 1 | 1 | 1 | 1 | 1 | 1 | 1 | 1 | 1 | 1 | 1 | 1 | 1 | 1 | 1 | 1 | 1
7 | 1 | 1 | 1 | 1 | 1 | 1 | 1 | 1 | 1 | 1 | 1 | 1 | 1 | 1 | 1 | 1 | 1 | 1 | 1 | 1 | 1 | 1 | 1 | 1