## Main
numScenarios | 9 | 11.11% | 11.11% | 11.11% | 11.11% | 11.11% | 11.11% | 11.11% | 11.11% | 11.11%
Year | 2025
Load Scale Factor | 4000%
Load Growth (cumul.) | 4309%
Flex. Load Growth | 4637%
RES Installed, [MW] | 30
ESS Installed, [MWh] | 0

## RES installed
GenID | NodeID | Pinst, [MW]
2 | 6 | 15
3 | N/A | 0
4 | N/A | 0
5 | 23 | 15
6 | N/A | 0
7 | N/A | 0

## ES installed
ESS ID | Node ID | Pinst, [MW]
1 | N/A | 0
2 | N/A | 0
3 | N/A | 0

## FL Ratio
LoadID | Ratio, [%]
1 | 2.692%
2 | 2.423%
3 | 3.23%
4 | 1.615%
5 | 1.615%
6 | 5.384%
7 | 5.384%
8 | 1.615%
9 | 1.615%
10 | 1.211%
11 | 1.615%
12 | 1.615%
13 | 3.23%
14 | 1.615%
15 | 1.615%
16 | 1.615%
17 | 2.423%
18 | 2.423%
19 | 2.423%
20 | 2.423%
21 | 2.423%
22 | 2.423%
23 | 11.31%
24 | 11.31%
25 | 1.615%
26 | 1.615%
27 | 1.615%
28 | 3.23%
29 | 5.384%
30 | 4.038%
31 | 5.653%
32 | 1.615%

## FL Characterization
Time | 0 | 1 | 2 | 3 | 4 | 5 | 6 | 7 | 8 | 9 | 10 | 11 | 12 | 13 | 14 | 15 | 16 | 17 | 18 | 19 | 20 | 21 | 22 | 23
FL, [MW] | 5.6995 | 5.8896 | 5.2738 | 4.9988 | 4.0955 | 3.476 | 4.2508 | 0.73823 | 0.64919 | 0.94643 | 0.55738 | 0.69649 | 1.1097 | 2.0445 | 2.1813 | 2.1451 | 1.2033 | 2.4512 | 1.4384 | 1.0114 | 1.5358 | 0.94921 | 4.3324 | 5.2228
Minimum FL, [MW] | -12.8679 | -13.7601 | -15.4758 | -16.694 | -17.8435 | -19.4735 | -18.5813 | -20.8435 | -18.9047 | -27.7679 | -27.4833 | -25.124 | -24.0834 | -23.2521 | -21.9169 | -19.9444 | -18.6492 | -16.6892 | -10.5931 | -11.8553 | -12.5316 | -13.4538 | -10.689 | -11.3581
Maximum FL, [MW] | 12.3968 | 13.2625 | 14.8703 | 16.0008 | 17.0314 | 18.5971 | 17.7299 | 20.0081 | 18.3271 | 20.9127 | 21.0773 | 19.7304 | 19.0654 | 18.5754 | 17.408 | 15.849 | 14.7646 | 13.1959 | 10.3284 | 11.5605 | 12.2843 | 13.2326 | 10.2967 | 10.9491

## Pc, Winter, S1
LoadID | 0 | 1 | 2 | 3 | 4 | 5 | 6 | 7 | 8 | 9 | 10 | 11 | 12 | 13 | 14 | 15 | 16 | 17 | 18 | 19 | 20 | 21 | 22 | 23
1 | 1.4024 | 1.35 | 1.3019 | 1.3412 | 1.3033 | 1.3051 | 1.3171 | 1.7096 | 1.7438 | 1.7271 | 1.7219 | 1.7581 | 1.7392 | 1.7084 | 1.4861 | 1.5988 | 1.7383 | 1.7118 | 1.6236 | 1.5483 | 1.5374 | 1.469 | 1.3268 | 1.298
2 | 0.56667 | 0.55908 | 0.52648 | 0.51651 | 0.4986 | 0.51064 | 0.61706 | 0.61805 | 0.66819 | 0.6951 | 0.68422 | 0.67162 | 0.65788 | 0.64961 | 0.61173 | 0.6282 | 0.67013 | 0.82573 | 0.76475 | 0.69871 | 0.69081 | 0.63257 | 0.66284 | 0.62
3 | 1.5548 | 1.479 | 1.4175 | 1.4347 | 1.4175 | 1.5817 | 2.5104 | 2.8062 | 2.9279 | 2.8456 | 2.7296 | 2.9071 | 2.71 | 2.6123 | 2.2727 | 2.2624 | 2.3241 | 2.5473 | 2.3019 | 2.3764 | 2.3253 | 2.1707 | 1.9178 | 1.7367
4 | 0.15929 | 0.13881 | 0.12888 | 0.11967 | 0.10715 | 0.13981 | 0.23644 | 0.22078 | 0.24071 | 0.23088 | 0.22274 | 0.2099 | 0.21144 | 0.21528 | 0.20921 | 0.21259 | 0.24402 | 0.37832 | 0.32775 | 0.27404 | 0.27396 | 0.23713 | 0.23597 | 0.21339
5 | 0.7544 | 0.69757 | 0.63726 | 0.64005 | 0.63793 | 0.70033 | 0.90137 | 0.9342 | 0.96406 | 1.0069 | 1.0285 | 1.0478 | 1.0343 | 1.0002 | 0.99941 | 0.99101 | 1.0416 | 1.2115 | 1.1798 | 1.1477 | 1.1459 | 1.0621 | 1.0013 | 0.92829
6 | 4.1515 | 3.9321 | 3.8071 | 3.8352 | 3.8256 | 4.094 | 4.642 | 5.3912 | 5.6463 | 5.8532 | 5.7386 | 5.8336 | 5.8267 | 5.7914 | 5.4119 | 5.4225 | 5.2132 | 5.5276 | 5.305 | 5.1999 | 5.1144 | 4.9101 | 4.5944 | 4.3328
7 | 2.0639 | 1.9365 | 1.8896 | 1.8422 | 1.8486 | 2.0585 | 2.605 | 2.9456 | 3.3339 | 3.4374 | 3.4894 | 3.4968 | 3.4499 | 3.4074 | 3.129 | 3.053 | 3.2435 | 3.3776 | 3.2166 | 3.1505 | 2.9618 | 2.4349 | 2.4323 | 2.3019
8 | 0.46218 | 0.44577 | 0.42805 | 0.41991 | 0.4255 | 0.49448 | 0.78856 | 0.87788 | 0.91005 | 0.90993 | 0.93661 | 0.93254 | 0.88403 | 0.87809 | 0.78246 | 0.70854 | 0.71136 | 0.79312 | 0.76372 | 0.733 | 0.72661 | 0.66272 | 0.58113 | 0.52731
9 | 0.49293 | 0.496 | 0.48605 | 0.48161 | 0.46702 | 0.45701 | 0.46953 | 0.4128 | 0.41136 | 0.41616 | 0.40988 | 0.41212 | 0.4188 | 0.4339 | 0.4361 | 0.43552 | 0.42031 | 0.44046 | 0.42411 | 0.41721 | 0.42568 | 0.41621 | 0.47085 | 0.48523
10 | 0.39722 | 0.37426 | 0.35282 | 0.35238 | 0.34378 | 0.38085 | 0.49455 | 0.52773 | 0.57471 | 0.61647 | 0.59762 | 0.59755 | 0.60092 | 0.58599 | 0.57064 | 0.53908 | 0.55448 | 0.64347 | 0.61705 | 0.59042 | 0.57365 | 0.5351 | 0.51122 | 0.46596
11 | 0.2563 | 0.2455 | 0.22805 | 0.22288 | 0.21273 | 0.23833 | 0.31159 | 0.28045 | 0.22563 | 0.16454 | 0.29942 | 0.30391 | 0.30006 | 0.30393 | 0.28868 | 0.29515 | 0.30097 | 0.37928 | 0.34298 | 0.31484 | 0.31373 | 0.30259 | 0.32321 | 0.30128
12 | 0.90799 | 0.90717 | 0.89688 | 0.91614 | 0.89763 | 0.91044 | 0.95541 | 0.87179 | 0.72726 | 0.70275 | 0.94513 | 0.86487 | 0.88292 | 0.91724 | 0.93983 | 0.96789 | 1.0516 | 1.1029 | 1.0174 | 0.95906 | 0.9823 | 0.97018 | 1.0295 | 1.0906
13 | 3.8605 | 3.7365 | 3.7718 | 3.8058 | 3.8367 | 3.9033 | 4.8257 | 4.9457 | 5.0332 | 4.9177 | 4.8389 | 5.0187 | 5.2068 | 5.0724 | 4.9857 | 5.0422 | 4.8511 | 5.1071 | 4.898 | 4.6047 | 4.6777 | 4.5237 | 4.1064 | 4.0067
14 | 0.93347 | 0.9051 | 0.8663 | 0.88544 | 0.84814 | 0.83918 | 0.85892 | 1.0377 | 1.0568 | 1.0516 | 1.0421 | 1.0661 | 1.0614 | 1.058 | 0.9269 | 0.99395 | 1.0624 | 1.0667 | 0.99738 | 0.94531 | 0.94722 | 0.89675 | 0.86602 | 0.86316
15 | 0.37778 | 0.37272 | 0.35098 | 0.34434 | 0.3324 | 0.34042 | 0.41137 | 0.41204 | 0.44546 | 0.4634 | 0.45615 | 0.44775 | 0.43859 | 0.43307 | 0.40782 | 0.4188 | 0.44675 | 0.55048 | 0.50983 | 0.46581 | 0.46054 | 0.42172 | 0.4419 | 0.41334
16 | 0.77739 | 0.7395 | 0.70873 | 0.71733 | 0.70873 | 0.79085 | 1.2552 | 1.4031 | 1.4639 | 1.4228 | 1.3648 | 1.4535 | 1.355 | 1.3061 | 1.1363 | 1.1312 | 1.162 | 1.2736 | 1.1509 | 1.1882 | 1.1626 | 1.0854 | 0.95888 | 0.86836
17 | 0.23893 | 0.20821 | 0.19332 | 0.1795 | 0.16073 | 0.20972 | 0.35465 | 0.33117 | 0.36106 | 0.34633 | 0.33411 | 0.31485 | 0.31717 | 0.32293 | 0.31381 | 0.31888 | 0.36603 | 0.56748 | 0.49162 | 0.41106 | 0.41094 | 0.3557 | 0.35395 | 0.32009
18 | 1.1316 | 1.0464 | 0.95589 | 0.96007 | 0.9569 | 1.0505 | 1.3521 | 1.4013 | 1.4461 | 1.5103 | 1.5427 | 1.5716 | 1.5515 | 1.5003 | 1.4991 | 1.4865 | 1.5624 | 1.8172 | 1.7698 | 1.7215 | 1.7189 | 1.5931 | 1.502 | 1.3924
19 | 1.8682 | 1.7695 | 1.7132 | 1.7258 | 1.7215 | 1.8423 | 2.0889 | 2.426 | 2.5408 | 2.634 | 2.5824 | 2.6251 | 2.622 | 2.6061 | 2.4354 | 2.4401 | 2.3459 | 2.4874 | 2.3873 | 2.34 | 2.3015 | 2.2096 | 2.0675 | 1.9497
20 | 0.92876 | 0.87141 | 0.85033 | 0.82901 | 0.83189 | 0.92631 | 1.1723 | 1.3255 | 1.5003 | 1.5468 | 1.5702 | 1.5736 | 1.5525 | 1.5333 | 1.408 | 1.3739 | 1.4596 | 1.5199 | 1.4475 | 1.4177 | 1.3328 | 1.0957 | 1.0945 | 1.0359
21 | 0.69327 | 0.66865 | 0.64207 | 0.62987 | 0.63824 | 0.74172 | 1.1828 | 1.3168 | 1.3651 | 1.3649 | 1.4049 | 1.3988 | 1.326 | 1.3171 | 1.1737 | 1.0628 | 1.067 | 1.1897 | 1.1456 | 1.0995 | 1.0899 | 0.99408 | 0.87169 | 0.79097
22 | 0.73939 | 0.74399 | 0.72908 | 0.72241 | 0.70053 | 0.68552 | 0.70429 | 0.6192 | 0.61704 | 0.62424 | 0.61482 | 0.61819 | 0.6282 | 0.65084 | 0.65416 | 0.65328 | 0.63047 | 0.6607 | 0.63616 | 0.62581 | 0.63852 | 0.62431 | 0.70627 | 0.72784
23 | 3.7074 | 3.4931 | 3.293 | 3.2889 | 3.2086 | 3.5546 | 4.6158 | 4.9254 | 5.364 | 5.7537 | 5.5778 | 5.5772 | 5.6086 | 5.4692 | 5.3259 | 5.0314 | 5.1751 | 6.0057 | 5.7591 | 5.5106 | 5.3541 | 4.9942 | 4.7713 | 4.349
24 | 1.7941 | 1.7185 | 1.5963 | 1.5602 | 1.4891 | 1.6683 | 2.1812 | 1.9632 | 1.5794 | 1.1518 | 2.0959 | 2.1274 | 2.1004 | 2.1275 | 2.0207 | 2.0661 | 2.1068 | 2.655 | 2.4009 | 2.2039 | 2.1961 | 2.1181 | 2.2625 | 2.109
25 | 0.90799 | 0.90717 | 0.89688 | 0.91614 | 0.89763 | 0.91044 | 0.95541 | 0.87179 | 0.72726 | 0.70275 | 0.94513 | 0.86487 | 0.88292 | 0.91724 | 0.93983 | 0.96789 | 1.0516 | 1.1029 | 1.0174 | 0.95906 | 0.9823 | 0.97018 | 1.0295 | 1.0906
26 | 1.9303 | 1.8682 | 1.8859 | 1.9029 | 1.9184 | 1.9517 | 2.4129 | 2.4729 | 2.5166 | 2.4589 | 2.4194 | 2.5093 | 2.6034 | 2.5362 | 2.4929 | 2.5211 | 2.4256 | 2.5535 | 2.449 | 2.3023 | 2.3389 | 2.2618 | 2.0532 | 2.0034
27 | 0.93347 | 0.9051 | 0.8663 | 0.88544 | 0.84814 | 0.83918 | 0.85892 | 1.0377 | 1.0568 | 1.0516 | 1.0421 | 1.0661 | 1.0614 | 1.058 | 0.9269 | 0.99395 | 1.0624 | 1.0667 | 0.99738 | 0.94531 | 0.94722 | 0.89675 | 0.86602 | 0.86316
28 | 0.75556 | 0.74544 | 0.70197 | 0.68868 | 0.6648 | 0.68085 | 0.82275 | 0.82407 | 0.89092 | 0.9268 | 0.91229 | 0.89549 | 0.87717 | 0.86615 | 0.81565 | 0.83761 | 0.8935 | 1.101 | 1.0197 | 0.93162 | 0.92108 | 0.84343 | 0.88379 | 0.82667
29 | 2.5913 | 2.465 | 2.3624 | 2.3911 | 2.3624 | 2.6362 | 4.184 | 4.677 | 4.8798 | 4.7427 | 4.5493 | 4.8451 | 4.5166 | 4.3538 | 3.7878 | 3.7707 | 3.8735 | 4.2454 | 3.8365 | 3.9607 | 3.8755 | 3.6179 | 3.1963 | 2.8945
30 | 0.39822 | 0.34701 | 0.3222 | 0.29917 | 0.26788 | 0.34953 | 0.59109 | 0.55194 | 0.60177 | 0.57721 | 0.55685 | 0.52476 | 0.52861 | 0.53821 | 0.52302 | 0.53147 | 0.61004 | 0.9458 | 0.81937 | 0.6851 | 0.68491 | 0.59283 | 0.58992 | 0.53348
31 | 2.6404 | 2.4415 | 2.2304 | 2.2402 | 2.2328 | 2.4512 | 3.1548 | 3.2697 | 3.3742 | 3.524 | 3.5997 | 3.6672 | 3.6201 | 3.5008 | 3.4979 | 3.4685 | 3.6457 | 4.2401 | 4.1294 | 4.0168 | 4.0107 | 3.7172 | 3.5046 | 3.249
32 | 1.2454 | 1.1796 | 1.1421 | 1.1506 | 1.1477 | 1.2282 | 1.3926 | 1.6174 | 1.6939 | 1.756 | 1.7216 | 1.7501 | 1.748 | 1.7374 | 1.6236 | 1.6267 | 1.564 | 1.6583 | 1.5915 | 1.56 | 1.5343 | 1.473 | 1.3783 | 1.2998

## Pc, Winter, S2
LoadID | 0 | 1 | 2 | 3 | 4 | 5 | 6 | 7 | 8 | 9 | 10 | 11 | 12 | 13 | 14 | 15 | 16 | 17 | 18 | 19 | 20 | 21 | 22 | 23
1 | 1.4024 | 1.35 | 1.3019 | 1.3412 | 1.3033 | 1.3051 | 1.3171 | 1.7096 | 1.7438 | 1.7271 | 1.7219 | 1.7581 | 1.7392 | 1.7084 | 1.4861 | 1.5988 | 1.7383 | 1.7118 | 1.6236 | 1.5483 | 1.5374 | 1.469 | 1.3268 | 1.298
2 | 0.56667 | 0.55908 | 0.52648 | 0.51651 | 0.4986 | 0.51064 | 0.61706 | 0.61805 | 0.66819 | 0.6951 | 0.68422 | 0.67162 | 0.65788 | 0.64961 | 0.61173 | 0.6282 | 0.67013 | 0.82573 | 0.76475 | 0.69871 | 0.69081 | 0.63257 | 0.66284 | 0.62
3 | 1.5548 | 1.479 | 1.4175 | 1.4347 | 1.4175 | 1.5817 | 2.5104 | 2.8062 | 2.9279 | 2.8456 | 2.7296 | 2.9071 | 2.71 | 2.6123 | 2.2727 | 2.2624 | 2.3241 | 2.5473 | 2.3019 | 2.3764 | 2.3253 | 2.1707 | 1.9178 | 1.7367
4 | 0.15929 | 0.13881 | 0.12888 | 0.11967 | 0.10715 | 0.13981 | 0.23644 | 0.22078 | 0.24071 | 0.23088 | 0.22274 | 0.2099 | 0.21144 | 0.21528 | 0.20921 | 0.21259 | 0.24402 | 0.37832 | 0.32775 | 0.27404 | 0.27396 | 0.23713 | 0.23597 | 0.21339
5 | 0.7544 | 0.69757 | 0.63726 | 0.64005 | 0.63793 | 0.70033 | 0.90137 | 0.9342 | 0.96406 | 1.0069 | 1.0285 | 1.0478 | 1.0343 | 1.0002 | 0.99941 | 0.99101 | 1.0416 | 1.2115 | 1.1798 | 1.1477 | 1.1459 | 1.0621 | 1.0013 | 0.92829
6 | 4.1515 | 3.9321 | 3.8071 | 3.8352 | 3.8256 | 4.094 | 4.642 | 5.3912 | 5.6463 | 5.8532 | 5.7386 | 5.8336 | 5.8267 | 5.7914 | 5.4119 | 5.4225 | 5.2132 | 5.5276 | 5.305 | 5.1999 | 5.1144 | 4.9101 | 4.5944 | 4.3328
7 | 2.0639 | 1.9365 | 1.8896 | 1.8422 | 1.8486 | 2.0585 | 2.605 | 2.9456 | 3.3339 | 3.4374 | 3.4894 | 3.4968 | 3.4499 | 3.4074 | 3.129 | 3.053 | 3.2435 | 3.3776 | 3.2166 | 3.1505 | 2.9618 | 2.4349 | 2.4323 | 2.3019
8 | 0.46218 | 0.44577 | 0.42805 | 0.41991 | 0.4255 | 0.49448 | 0.78856 | 0.87788 | 0.91005 | 0.90993 | 0.93661 | 0.93254 | 0.88403 | 0.87809 | 0.78246 | 0.70854 | 0.71136 | 0.79312 | 0.76372 | 0.733 | 0.72661 | 0.66272 | 0.58113 | 0.52731
9 | 0.49293 | 0.496 | 0.48605 | 0.48161 | 0.46702 | 0.45701 | 0.46953 | 0.4128 | 0.41136 | 0.41616 | 0.40988 | 0.41212 | 0.4188 | 0.4339 | 0.4361 | 0.43552 | 0.42031 | 0.44046 | 0.42411 | 0.41721 | 0.42568 | 0.41621 | 0.47085 | 0.48523
10 | 0.39722 | 0.37426 | 0.35282 | 0.35238 | 0.34378 | 0.38085 | 0.49455 | 0.52773 | 0.57471 | 0.61647 | 0.59762 | 0.59755 | 0.60092 | 0.58599 | 0.57064 | 0.53908 | 0.55448 | 0.64347 | 0.61705 | 0.59042 | 0.57365 | 0.5351 | 0.51122 | 0.46596
11 | 0.2563 | 0.2455 | 0.22805 | 0.22288 | 0.21273 | 0.23833 | 0.31159 | 0.28045 | 0.22563 | 0.16454 | 0.29942 | 0.30391 | 0.30006 | 0.30393 | 0.28868 | 0.29515 | 0.30097 | 0.37928 | 0.34298 | 0.31484 | 0.31373 | 0.30259 | 0.32321 | 0.30128
12 | 0.90799 | 0.90717 | 0.89688 | 0.91614 | 0.89763 | 0.91044 | 0.95541 | 0.87179 | 0.72726 | 0.70275 | 0.94513 | 0.86487 | 0.88292 | 0.91724 | 0.93983 | 0.96789 | 1.0516 | 1.1029 | 1.0174 | 0.95906 | 0.9823 | 0.97018 | 1.0295 | 1.0906
13 | 3.8605 | 3.7365 | 3.7718 | 3.8058 | 3.8367 | 3.9033 | 4.8257 | 4.9457 | 5.0332 | 4.9177 | 4.8389 | 5.0187 | 5.2068 | 5.0724 | 4.9857 | 5.0422 | 4.8511 | 5.1071 | 4.898 | 4.6047 | 4.6777 | 4.5237 | 4.1064 | 4.0067
14 | 0.93347 | 0.9051 | 0.8663 | 0.88544 | 0.84814 | 0.83918 | 0.85892 | 1.0377 | 1.0568 | 1.0516 | 1.0421 | 1.0661 | 1.0614 | 1.058 | 0.9269 | 0.99395 | 1.0624 | 1.0667 | 0.99738 | 0.94531 | 0.94722 | 0.89675 | 0.86602 | 0.86316
15 | 0.37778 | 0.37272 | 0.35098 | 0.34434 | 0.3324 | 0.34042 | 0.41137 | 0.41204 | 0.44546 | 0.4634 | 0.45615 | 0.44775 | 0.43859 | 0.43307 | 0.40782 | 0.4188 | 0.44675 | 0.55048 | 0.50983 | 0.46581 | 0.46054 | 0.42172 | 0.4419 | 0.41334
16 | 0.77739 | 0.7395 | 0.70873 | 0.71733 | 0.70873 | 0.79085 | 1.2552 | 1.4031 | 1.4639 | 1.4228 | 1.3648 | 1.4535 | 1.355 | 1.3061 | 1.1363 | 1.1312 | 1.162 | 1.2736 | 1.1509 | 1.1882 | 1.1626 | 1.0854 | 0.95888 | 0.86836
17 | 0.23893 | 0.20821 | 0.19332 | 0.1795 | 0.16073 | 0.20972 | 0.35465 | 0.33117 | 0.36106 | 0.34633 | 0.33411 | 0.31485 | 0.31717 | 0.32293 | 0.31381 | 0.31888 | 0.36603 | 0.56748 | 0.49162 | 0.41106 | 0.41094 | 0.3557 | 0.35395 | 0.32009
18 | 1.1316 | 1.0464 | 0.95589 | 0.96007 | 0.9569 | 1.0505 | 1.3521 | 1.4013 | 1.4461 | 1.5103 | 1.5427 | 1.5716 | 1.5515 | 1.5003 | 1.4991 | 1.4865 | 1.5624 | 1.8172 | 1.7698 | 1.7215 | 1.7189 | 1.5931 | 1.502 | 1.3924
19 | 1.8682 | 1.7695 | 1.7132 | 1.7258 | 1.7215 | 1.8423 | 2.0889 | 2.426 | 2.5408 | 2.634 | 2.5824 | 2.6251 | 2.622 | 2.6061 | 2.4354 | 2.4401 | 2.3459 | 2.4874 | 2.3873 | 2.34 | 2.3015 | 2.2096 | 2.0675 | 1.9497
20 | 0.92876 | 0.87141 | 0.85033 | 0.82901 | 0.83189 | 0.92631 | 1.1723 | 1.3255 | 1.5003 | 1.5468 | 1.5702 | 1.5736 | 1.5525 | 1.5333 | 1.408 | 1.3739 | 1.4596 | 1.5199 | 1.4475 | 1.4177 | 1.3328 | 1.0957 | 1.0945 | 1.0359
21 | 0.69327 | 0.66865 | 0.64207 | 0.62987 | 0.63824 | 0.74172 | 1.1828 | 1.3168 | 1.3651 | 1.3649 | 1.4049 | 1.3988 | 1.326 | 1.3171 | 1.1737 | 1.0628 | 1.067 | 1.1897 | 1.1456 | 1.0995 | 1.0899 | 0.99408 | 0.87169 | 0.79097
22 | 0.73939 | 0.74399 | 0.72908 | 0.72241 | 0.70053 | 0.68552 | 0.70429 | 0.6192 | 0.61704 | 0.62424 | 0.61482 | 0.61819 | 0.6282 | 0.65084 | 0.65416 | 0.65328 | 0.63047 | 0.6607 | 0.63616 | 0.62581 | 0.63852 | 0.62431 | 0.70627 | 0.72784
23 | 3.7074 | 3.4931 | 3.293 | 3.2889 | 3.2086 | 3.5546 | 4.6158 | 4.9254 | 5.364 | 5.7537 | 5.5778 | 5.5772 | 5.6086 | 5.4692 | 5.3259 | 5.0314 | 5.1751 | 6.0057 | 5.7591 | 5.5106 | 5.3541 | 4.9942 | 4.7713 | 4.349
24 | 1.7941 | 1.7185 | 1.5963 | 1.5602 | 1.4891 | 1.6683 | 2.1812 | 1.9632 | 1.5794 | 1.1518 | 2.0959 | 2.1274 | 2.1004 | 2.1275 | 2.0207 | 2.0661 | 2.1068 | 2.655 | 2.4009 | 2.2039 | 2.1961 | 2.1181 | 2.2625 | 2.109
25 | 0.90799 | 0.90717 | 0.89688 | 0.91614 | 0.89763 | 0.91044 | 0.95541 | 0.87179 | 0.72726 | 0.70275 | 0.94513 | 0.86487 | 0.88292 | 0.91724 | 0.93983 | 0.96789 | 1.0516 | 1.1029 | 1.0174 | 0.95906 | 0.9823 | 0.97018 | 1.0295 | 1.0906
26 | 1.9303 | 1.8682 | 1.8859 | 1.9029 | 1.9184 | 1.9517 | 2.4129 | 2.4729 | 2.5166 | 2.4589 | 2.4194 | 2.5093 | 2.6034 | 2.5362 | 2.4929 | 2.5211 | 2.4256 | 2.5535 | 2.449 | 2.3023 | 2.3389 | 2.2618 | 2.0532 | 2.0034
27 | 0.93347 | 0.9051 | 0.8663 | 0.88544 | 0.84814 | 0.83918 | 0.85892 | 1.0377 | 1.0568 | 1.0516 | 1.0421 | 1.0661 | 1.0614 | 1.058 | 0.9269 | 0.99395 | 1.0624 | 1.0667 | 0.99738 | 0.94531 | 0.94722 | 0.89675 | 0.86602 | 0.86316
28 | 0.75556 | 0.74544 | 0.70197 | 0.68868 | 0.6648 | 0.68085 | 0.82275 | 0.82407 | 0.89092 | 0.9268 | 0.91229 | 0.89549 | 0.87717 | 0.86615 | 0.81565 | 0.83761 | 0.8935 | 1.101 | 1.0197 | 0.93162 | 0.92108 | 0.84343 | 0.88379 | 0.82667
29 | 2.5913 | 2.465 | 2.3624 | 2.3911 | 2.3624 | 2.6362 | 4.184 | 4.677 | 4.8798 | 4.7427 | 4.5493 | 4.8451 | 4.5166 | 4.3538 | 3.7878 | 3.7707 | 3.8735 | 4.2454 | 3.8365 | 3.9607 | 3.8755 | 3.6179 | 3.1963 | 2.8945
30 | 0.39822 | 0.34701 | 0.3222 | 0.29917 | 0.26788 | 0.34953 | 0.59109 | 0.55194 | 0.60177 | 0.57721 | 0.55685 | 0.52476 | 0.52861 | 0.53821 | 0.52302 | 0.53147 | 0.61004 | 0.9458 | 0.81937 | 0.6851 | 0.68491 | 0.59283 | 0.58992 | 0.53348
31 | 2.6404 | 2.4415 | 2.2304 | 2.2402 | 2.2328 | 2.4512 | 3.1548 | 3.2697 | 3.3742 | 3.524 | 3.5997 | 3.6672 | 3.6201 | 3.5008 | 3.4979 | 3.4685 | 3.6457 | 4.2401 | 4.1294 | 4.0168 | 4.0107 | 3.7172 | 3.5046 | 3.249
32 | 1.2454 | 1.1796 | 1.1421 | 1.1506 | 1.1477 | 1.2282 | 1.3926 | 1.6174 | 1.6939 | 1.756 | 1.7216 | 1.7501 | 1.748 | 1.7374 | 1.6236 | 1.6267 | 1.564 | 1.6583 | 1.5915 | 1.56 | 1.5343 | 1.473 | 1.3783 | 1.2998

## Pc, Winter, S3
LoadID | 0 | 1 | 2 | 3 | 4 | 5 | 6 | 7 | 8 | 9 | 10 | 11 | 12 | 13 | 14 | 15 | 16 | 17 | 18 | 19 | 20 | 21 | 22 | 23
1 | 1.4024 | 1.35 | 1.3019 | 1.3412 | 1.3033 | 1.3051 | 1.3171 | 1.7096 | 1.7438 | 1.7271 | 1.7219 | 1.7581 | 1.7392 | 1.7084 | 1.4861 | 1.5988 | 1.7383 | 1.7118 | 1.6236 | 1.5483 | 1.5374 | 1.469 | 1.3268 | 1.298
2 | 0.56667 | 0.55908 | 0.52648 | 0.51651 | 0.4986 | 0.51064 | 0.61706 | 0.61805 | 0.66819 | 0.6951 | 0.68422 | 0.67162 | 0.65788 | 0.64961 | 0.61173 | 0.6282 | 0.67013 | 0.82573 | 0.76475 | 0.69871 | 0.69081 | 0.63257 | 0.66284 | 0.62
3 | 1.5548 | 1.479 | 1.4175 | 1.4347 | 1.4175 | 1.5817 | 2.5104 | 2.8062 | 2.9279 | 2.8456 | 2.7296 | 2.9071 | 2.71 | 2.6123 | 2.2727 | 2.2624 | 2.3241 | 2.5473 | 2.3019 | 2.3764 | 2.3253 | 2.1707 | 1.9178 | 1.7367
4 | 0.15929 | 0.13881 | 0.12888 | 0.11967 | 0.10715 | 0.13981 | 0.23644 | 0.22078 | 0.24071 | 0.23088 | 0.22274 | 0.2099 | 0.21144 | 0.21528 | 0.20921 | 0.21259 | 0.24402 | 0.37832 | 0.32775 | 0.27404 | 0.27396 | 0.23713 | 0.23597 | 0.21339
5 | 0.7544 | 0.69757 | 0.63726 | 0.64005 | 0.63793 | 0.70033 | 0.90137 | 0.9342 | 0.96406 | 1.0069 | 1.0285 | 1.0478 | 1.0343 | 1.0002 | 0.99941 | 0.99101 | 1.0416 | 1.2115 | 1.1798 | 1.1477 | 1.1459 | 1.0621 | 1.0013 | 0.92829
6 | 4.1515 | 3.9321 | 3.8071 | 3.8352 | 3.8256 | 4.094 | 4.642 | 5.3912 | 5.6463 | 5.8532 | 5.7386 | 5.8336 | 5.8267 | 5.7914 | 5.4119 | 5.4225 | 5.2132 | 5.5276 | 5.305 | 5.1999 | 5.1144 | 4.9101 | 4.5944 | 4.3328
7 | 2.0639 | 1.9365 | 1.8896 | 1.8422 | 1.8486 | 2.0585 | 2.605 | 2.9456 | 3.3339 | 3.4374 | 3.4894 | 3.4968 | 3.4499 | 3.4074 | 3.129 | 3.053 | 3.2435 | 3.3776 | 3.2166 | 3.1505 | 2.9618 | 2.4349 | 2.4323 | 2.3019
8 | 0.46218 | 0.44577 | 0.42805 | 0.41991 | 0.4255 | 0.49448 | 0.78856 | 0.87788 | 0.91005 | 0.90993 | 0.93661 | 0.93254 | 0.88403 | 0.87809 | 0.78246 | 0.70854 | 0.71136 | 0.79312 | 0.76372 | 0.733 | 0.72661 | 0.66272 | 0.58113 | 0.52731
9 | 0.49293 | 0.496 | 0.48605 | 0.48161 | 0.46702 | 0.45701 | 0.46953 | 0.4128 | 0.41136 | 0.41616 | 0.40988 | 0.41212 | 0.4188 | 0.4339 | 0.4361 | 0.43552 | 0.42031 | 0.44046 | 0.42411 | 0.41721 | 0.42568 | 0.41621 | 0.47085 | 0.48523
10 | 0.39722 | 0.37426 | 0.35282 | 0.35238 | 0.34378 | 0.38085 | 0.49455 | 0.52773 | 0.57471 | 0.61647 | 0.59762 | 0.59755 | 0.60092 | 0.58599 | 0.57064 | 0.53908 | 0.55448 | 0.64347 | 0.61705 | 0.59042 | 0.57365 | 0.5351 | 0.51122 | 0.46596
11 | 0.2563 | 0.2455 | 0.22805 | 0.22288 | 0.21273 | 0.23833 | 0.31159 | 0.28045 | 0.22563 | 0.16454 | 0.29942 | 0.30391 | 0.30006 | 0.30393 | 0.28868 | 0.29515 | 0.30097 | 0.37928 | 0.34298 | 0.31484 | 0.31373 | 0.30259 | 0.32321 | 0.30128
12 | 0.90799 | 0.90717 | 0.89688 | 0.91614 | 0.89763 | 0.91044 | 0.95541 | 0.87179 | 0.72726 | 0.70275 | 0.94513 | 0.86487 | 0.88292 | 0.91724 | 0.93983 | 0.96789 | 1.0516 | 1.1029 | 1.0174 | 0.95906 | 0.9823 | 0.97018 | 1.0295 | 1.0906
13 | 3.8605 | 3.7365 | 3.7718 | 3.8058 | 3.8367 | 3.9033 | 4.8257 | 4.9457 | 5.0332 | 4.9177 | 4.8389 | 5.0187 | 5.2068 | 5.0724 | 4.9857 | 5.0422 | 4.8511 | 5.1071 | 4.898 | 4.6047 | 4.6777 | 4.5237 | 4.1064 | 4.0067
14 | 0.93347 | 0.9051 | 0.8663 | 0.88544 | 0.84814 | 0.83918 | 0.85892 | 1.0377 | 1.0568 | 1.0516 | 1.0421 | 1.0661 | 1.0614 | 1.058 | 0.9269 | 0.99395 | 1.0624 | 1.0667 | 0.99738 | 0.94531 | 0.94722 | 0.89675 | 0.86602 | 0.86316
15 | 0.37778 | 0.37272 | 0.35098 | 0.34434 | 0.3324 | 0.34042 | 0.41137 | 0.41204 | 0.44546 | 0.4634 | 0.45615 | 0.44775 | 0.43859 | 0.43307 | 0.40782 | 0.4188 | 0.44675 | 0.55048 | 0.50983 | 0.46581 | 0.46054 | 0.42172 | 0.4419 | 0.41334
16 | 0.77739 | 0.7395 | 0.70873 | 0.71733 | 0.70873 | 0.79085 | 1.2552 | 1.4031 | 1.4639 | 1.4228 | 1.3648 | 1.4535 | 1.355 | 1.3061 | 1.1363 | 1.1312 | 1.162 | 1.2736 | 1.1509 | 1.1882 | 1.1626 | 1.0854 | 0.95888 | 0.86836
17 | 0.23893 | 0.20821 | 0.19332 | 0.1795 | 0.16073 | 0.20972 | 0.35465 | 0.33117 | 0.36106 | 0.34633 | 0.33411 | 0.31485 | 0.31717 | 0.32293 | 0.31381 | 0.31888 | 0.36603 | 0.56748 | 0.49162 | 0.41106 | 0.41094 | 0.3557 | 0.35395 | 0.32009
18 | 1.1316 | 1.0464 | 0.95589 | 0.96007 | 0.9569 | 1.0505 | 1.3521 | 1.4013 | 1.4461 | 1.5103 | 1.5427 | 1.5716 | 1.5515 | 1.5003 | 1.4991 | 1.4865 | 1.5624 | 1.8172 | 1.7698 | 1.7215 | 1.7189 | 1.5931 | 1.502 | 1.3924
19 | 1.8682 | 1.7695 | 1.7132 | 1.7258 | 1.7215 | 1.8423 | 2.0889 | 2.426 | 2.5408 | 2.634 | 2.5824 | 2.6251 | 2.622 | 2.6061 | 2.4354 | 2.4401 | 2.3459 | 2.4874 | 2.3873 | 2.34 | 2.3015 | 2.2096 | 2.0675 | 1.9497
20 | 0.92876 | 0.87141 | 0.85033 | 0.82901 | 0.83189 | 0.92631 | 1.1723 | 1.3255 | 1.5003 | 1.5468 | 1.5702 | 1.5736 | 1.5525 | 1.5333 | 1.408 | 1.3739 | 1.4596 | 1.5199 | 1.4475 | 1.4177 | 1.3328 | 1.0957 | 1.0945 | 1.0359
21 | 0.69327 | 0.66865 | 0.64207 | 0.62987 | 0.63824 | 0.74172 | 1.1828 | 1.3168 | 1.3651 | 1.3649 | 1.4049 | 1.3988 | 1.326 | 1.3171 | 1.1737 | 1.0628 | 1.067 | 1.1897 | 1.1456 | 1.0995 | 1.0899 | 0.99408 | 0.87169 | 0.79097
22 | 0.73939 | 0.74399 | 0.72908 | 0.72241 | 0.70053 | 0.68552 | 0.70429 | 0.6192 | 0.61704 | 0.62424 | 0.61482 | 0.61819 | 0.6282 | 0.65084 | 0.65416 | 0.65328 | 0.63047 | 0.6607 | 0.63616 | 0.62581 | 0.63852 | 0.62431 | 0.70627 | 0.72784
23 | 3.7074 | 3.4931 | 3.293 | 3.2889 | 3.2086 | 3.5546 | 4.6158 | 4.9254 | 5.364 | 5.7537 | 5.5778 | 5.5772 | 5.6086 | 5.4692 | 5.3259 | 5.0314 | 5.1751 | 6.0057 | 5.7591 | 5.5106 | 5.3541 | 4.9942 | 4.7713 | 4.349
24 | 1.7941 | 1.7185 | 1.5963 | 1.5602 | 1.4891 | 1.6683 | 2.1812 | 1.9632 | 1.5794 | 1.1518 | 2.0959 | 2.1274 | 2.1004 | 2.1275 | 2.0207 | 2.0661 | 2.1068 | 2.655 | 2.4009 | 2.2039 | 2.1961 | 2.1181 | 2.2625 | 2.109
25 | 0.90799 | 0.90717 | 0.89688 | 0.91614 | 0.89763 | 0.91044 | 0.95541 | 0.87179 | 0.72726 | 0.70275 | 0.94513 | 0.86487 | 0.88292 | 0.91724 | 0.93983 | 0.96789 | 1.0516 | 1.1029 | 1.0174 | 0.95906 | 0.9823 | 0.97018 | 1.0295 | 1.0906
26 | 1.9303 | 1.8682 | 1.8859 | 1.9029 | 1.9184 | 1.9517 | 2.4129 | 2.4729 | 2.5166 | 2.4589 | 2.4194 | 2.5093 | 2.6034 | 2.5362 | 2.4929 | 2.5211 | 2.4256 | 2.5535 | 2.449 | 2.3023 | 2.3389 | 2.2618 | 2.0532 | 2.0034
27 | 0.93347 | 0.9051 | 0.8663 | 0.88544 | 0.84814 | 0.83918 | 0.85892 | 1.0377 | 1.0568 | 1.0516 | 1.0421 | 1.0661 | 1.0614 | 1.058 | 0.9269 | 0.99395 | 1.0624 | 1.0667 | 0.99738 | 0.94531 | 0.94722 | 0.89675 | 0.86602 | 0.86316
28 | 0.75556 | 0.74544 | 0.70197 | 0.68868 | 0.6648 | 0.68085 | 0.82275 | 0.82407 | 0.89092 | 0.9268 | 0.91229 | 0.89549 | 0.87717 | 0.86615 | 0.81565 | 0.83761 | 0.8935 | 1.101 | 1.0197 | 0.93162 | 0.92108 | 0.84343 | 0.88379 | 0.82667
29 | 2.5913 | 2.465 | 2.3624 | 2.3911 | 2.3624 | 2.6362 | 4.184 | 4.677 | 4.8798 | 4.7427 | 4.5493 | 4.8451 | 4.5166 | 4.3538 | 3.7878 | 3.7707 | 3.8735 | 4.2454 | 3.8365 | 3.9607 | 3.8755 | 3.6179 | 3.1963 | 2.8945
30 | 0.39822 | 0.34701 | 0.3222 | 0.29917 | 0.26788 | 0.34953 | 0.59109 | 0.55194 | 0.60177 | 0.57721 | 0.55685 | 0.52476 | 0.52861 | 0.53821 | 0.52302 | 0.53147 | 0.61004 | 0.9458 | 0.81937 | 0.6851 | 0.68491 | 0.59283 | 0.58992 | 0.53348
31 | 2.6404 | 2.4415 | 2.2304 | 2.2402 | 2.2328 | 2.4512 | 3.1548 | 3.2697 | 3.3742 | 3.524 | 3.5997 | 3.6672 | 3.6201 | 3.5008 | 3.4979 | 3.4685 | 3.6457 | 4.2401 | 4.1294 | 4.0168 | 4.0107 | 3.7172 | 3.5046 | 3.249
32 | 1.2454 | 1.1796 | 1.1421 | 1.1506 | 1.1477 | 1.2282 | 1.3926 | 1.6174 | 1.6939 | 1.756 | 1.7216 | 1.7501 | 1.748 | 1.7374 | 1.6236 | 1.6267 | 1.564 | 1.6583 | 1.5915 | 1.56 | 1.5343 | 1.473 | 1.3783 | 1.2998

## Pc, Winter, S4
LoadID | 0 | 1 | 2 | 3 | 4 | 5 | 6 | 7 | 8 | 9 | 10 | 11 | 12 | 13 | 14 | 15 | 16 | 17 | 18 | 19 | 20 | 21 | 22 | 23
1 | 1.4585 | 1.404 | 1.354 | 1.3948 | 1.3555 | 1.3573 | 1.3698 | 1.778 | 1.8135 | 1.7962 | 1.7908 | 1.8284 | 1.8087 | 1.7767 | 1.5456 | 1.6628 | 1.8078 | 1.7803 | 1.6885 | 1.6102 | 1.5988 | 1.5278 | 1.3798 | 1.3499
2 | 0.58382 | 0.57574 | 0.54242 | 0.53233 | 0.51458 | 0.52769 | 0.63762 | 0.64206 | 0.69429 | 0.72199 | 0.71105 | 0.69781 | 0.68312 | 0.67361 | 0.63409 | 0.65125 | 0.69577 | 0.85638 | 0.79394 | 0.72568 | 0.71696 | 0.65696 | 0.68516 | 0.63974
3 | 1.6096 | 1.5306 | 1.4673 | 1.4856 | 1.4689 | 1.6405 | 2.6053 | 2.9175 | 3.0442 | 2.9582 | 2.838 | 3.0224 | 2.8169 | 2.7141 | 2.3608 | 2.3501 | 2.4155 | 2.646 | 2.3921 | 2.4702 | 2.4163 | 2.2563 | 1.9889 | 1.7994
4 | 0.16198 | 0.14055 | 0.13063 | 0.12123 | 0.10879 | 0.14316 | 0.24315 | 0.22913 | 0.24992 | 0.23951 | 0.23129 | 0.21785 | 0.21918 | 0.22257 | 0.21617 | 0.2197 | 0.253 | 0.39187 | 0.33993 | 0.28435 | 0.28393 | 0.246 | 0.24261 | 0.21855
5 | 0.7809 | 0.72167 | 0.65935 | 0.66242 | 0.6608 | 0.7261 | 0.93468 | 0.97109 | 1.0022 | 1.0465 | 1.0693 | 1.0892 | 1.075 | 1.0389 | 1.038 | 1.0293 | 1.0825 | 1.2583 | 1.2261 | 1.1929 | 1.1907 | 1.1039 | 1.0386 | 0.96204
6 | 4.3053 | 4.0767 | 3.948 | 3.9778 | 3.9698 | 4.2502 | 4.8185 | 5.6053 | 5.8707 | 6.0853 | 5.9669 | 6.0654 | 6.0574 | 6.0187 | 5.6237 | 5.6348 | 5.4192 | 5.7435 | 5.5141 | 5.4057 | 5.3156 | 5.1045 | 4.7689 | 4.4948
7 | 2.1342 | 2.0012 | 1.9539 | 1.9052 | 1.9138 | 2.1333 | 2.7001 | 3.0618 | 3.4659 | 3.5728 | 3.6277 | 3.6352 | 3.5855 | 3.5393 | 3.2495 | 3.1705 | 3.3706 | 3.5074 | 3.3422 | 3.2743 | 3.077 | 2.5302 | 2.5203 | 2.3827
8 | 0.47699 | 0.45979 | 0.44176 | 0.43348 | 0.43987 | 0.51202 | 0.81736 | 0.91252 | 0.94604 | 0.94572 | 0.97371 | 0.96939 | 0.91868 | 0.9119 | 0.81235 | 0.7355 | 0.73903 | 0.82326 | 0.79334 | 0.76167 | 0.75469 | 0.68861 | 0.60158 | 0.54503
9 | 0.50896 | 0.51203 | 0.50209 | 0.49764 | 0.48306 | 0.47305 | 0.48556 | 0.42883 | 0.4274 | 0.4322 | 0.42591 | 0.42816 | 0.43483 | 0.44993 | 0.45214 | 0.45156 | 0.43635 | 0.4565 | 0.44014 | 0.43324 | 0.44171 | 0.43224 | 0.48688 | 0.50126
10 | 0.41035 | 0.38637 | 0.36438 | 0.36405 | 0.35555 | 0.3944 | 0.51228 | 0.54848 | 0.59739 | 0.64067 | 0.62125 | 0.62112 | 0.62442 | 0.60844 | 0.5924 | 0.5596 | 0.57607 | 0.66802 | 0.64103 | 0.61355 | 0.59585 | 0.55604 | 0.52957 | 0.48207
11 | 0.26287 | 0.25152 | 0.23376 | 0.22857 | 0.2186 | 0.24561 | 0.32131 | 0.29119 | 0.23424 | 0.17051 | 0.31104 | 0.31562 | 0.31135 | 0.31476 | 0.29881 | 0.30557 | 0.31223 | 0.39287 | 0.35577 | 0.32678 | 0.32529 | 0.31408 | 0.33334 | 0.30996
12 | 0.94062 | 0.93965 | 0.92935 | 0.94956 | 0.93089 | 0.94461 | 0.99088 | 0.90618 | 0.75593 | 0.73025 | 0.98257 | 0.89901 | 0.91752 | 0.95261 | 0.97601 | 1.0052 | 1.0929 | 1.1454 | 1.0572 | 0.99677 | 1.0206 | 1.0084 | 1.0679 | 1.1308
13 | 4.0076 | 3.8783 | 3.9158 | 3.9516 | 3.9849 | 4.055 | 5.0133 | 5.1426 | 5.2337 | 5.1132 | 5.0317 | 5.2185 | 5.4136 | 5.2726 | 5.1823 | 5.2411 | 5.0436 | 5.3082 | 5.0921 | 4.7876 | 4.8629 | 4.7034 | 4.2651 | 4.1602
14 | 0.96713 | 0.9375 | 0.89755 | 0.91762 | 0.87942 | 0.8705 | 0.89053 | 1.0787 | 1.0986 | 1.093 | 1.0835 | 1.1083 | 1.1032 | 1.099 | 0.96257 | 1.0323 | 1.1041 | 1.1077 | 1.0363 | 0.98247 | 0.98411 | 0.93201 | 0.89787 | 0.89431
15 | 0.38921 | 0.38382 | 0.36162 | 0.35489 | 0.34305 | 0.3518 | 0.42508 | 0.42804 | 0.46286 | 0.48132 | 0.47403 | 0.46521 | 0.45541 | 0.44908 | 0.42273 | 0.43417 | 0.46384 | 0.57092 | 0.5293 | 0.48379 | 0.47797 | 0.43797 | 0.45677 | 0.42649
16 | 0.80481 | 0.76528 | 0.73367 | 0.7428 | 0.73443 | 0.82023 | 1.3027 | 1.4588 | 1.5221 | 1.4791 | 1.419 | 1.5112 | 1.4085 | 1.3571 | 1.1804 | 1.1751 | 1.2078 | 1.323 | 1.196 | 1.2351 | 1.2082 | 1.1282 | 0.99444 | 0.89972
17 | 0.24297 | 0.21083 | 0.19594 | 0.18184 | 0.16319 | 0.21474 | 0.36472 | 0.3437 | 0.37487 | 0.35926 | 0.34693 | 0.32677 | 0.32878 | 0.33386 | 0.32425 | 0.32956 | 0.3795 | 0.58781 | 0.50989 | 0.42652 | 0.42589 | 0.36901 | 0.36391 | 0.32783
18 | 1.1713 | 1.0825 | 0.98902 | 0.99363 | 0.99121 | 1.0891 | 1.402 | 1.4566 | 1.5033 | 1.5698 | 1.6039 | 1.6338 | 1.6125 | 1.5584 | 1.557 | 1.5439 | 1.6238 | 1.8875 | 1.8391 | 1.7894 | 1.7861 | 1.6559 | 1.5578 | 1.4431
19 | 1.9374 | 1.8345 | 1.7766 | 1.79 | 1.7864 | 1.9126 | 2.1683 | 2.5224 | 2.6418 | 2.7384 | 2.6851 | 2.7294 | 2.7258 | 2.7084 | 2.5307 | 2.5356 | 2.4386 | 2.5846 | 2.4814 | 2.4326 | 2.392 | 2.297 | 2.146 | 2.0227
20 | 0.96039 | 0.90056 | 0.87923 | 0.85732 | 0.86119 | 0.96 | 1.215 | 1.3778 | 1.5596 | 1.6078 | 1.6325 | 1.6358 | 1.6135 | 1.5927 | 1.4623 | 1.4267 | 1.5168 | 1.5783 | 1.504 | 1.4735 | 1.3846 | 1.1386 | 1.1341 | 1.0722
21 | 0.71548 | 0.68969 | 0.66264 | 0.65022 | 0.6598 | 0.76802 | 1.226 | 1.3688 | 1.4191 | 1.4186 | 1.4606 | 1.4541 | 1.378 | 1.3678 | 1.2185 | 1.1032 | 1.1085 | 1.2349 | 1.19 | 1.1425 | 1.132 | 1.0329 | 0.90236 | 0.81754
22 | 0.76344 | 0.76805 | 0.75313 | 0.74647 | 0.72458 | 0.70957 | 0.72835 | 0.64325 | 0.64109 | 0.64829 | 0.63887 | 0.64224 | 0.65225 | 0.6749 | 0.67821 | 0.67733 | 0.65452 | 0.68475 | 0.66021 | 0.64987 | 0.66257 | 0.64836 | 0.73032 | 0.75189
23 | 3.8299 | 3.6062 | 3.4009 | 3.3978 | 3.3185 | 3.6811 | 4.7813 | 5.1191 | 5.5756 | 5.9795 | 5.7983 | 5.7971 | 5.8279 | 5.6787 | 5.5291 | 5.223 | 5.3767 | 6.2348 | 5.983 | 5.7265 | 5.5613 | 5.1897 | 4.9426 | 4.4993
24 | 1.8401 | 1.7606 | 1.6363 | 1.6 | 1.5302 | 1.7193 | 2.2492 | 2.0384 | 1.6397 | 1.1936 | 2.1773 | 2.2093 | 2.1794 | 2.2033 | 2.0917 | 2.139 | 2.1856 | 2.7501 | 2.4904 | 2.2875 | 2.277 | 2.1985 | 2.3334 | 2.1697
25 | 0.94062 | 0.93965 | 0.92935 | 0.94956 | 0.93089 | 0.94461 | 0.99088 | 0.90618 | 0.75593 | 0.73025 | 0.98257 | 0.89901 | 0.91752 | 0.95261 | 0.97601 | 1.0052 | 1.0929 | 1.1454 | 1.0572 | 0.99677 | 1.0206 | 1.0084 | 1.0679 | 1.1308
26 | 2.0038 | 1.9392 | 1.9579 | 1.9758 | 1.9925 | 2.0275 | 2.5066 | 2.5713 | 2.6169 | 2.5566 | 2.5159 | 2.6093 | 2.7068 | 2.6363 | 2.5912 | 2.6206 | 2.5218 | 2.6541 | 2.5461 | 2.3938 | 2.4314 | 2.3517 | 2.1325 | 2.0801
27 | 0.96713 | 0.9375 | 0.89755 | 0.91762 | 0.87942 | 0.8705 | 0.89053 | 1.0787 | 1.0986 | 1.093 | 1.0835 | 1.1083 | 1.1032 | 1.099 | 0.96257 | 1.0323 | 1.1041 | 1.1077 | 1.0363 | 0.98247 | 0.98411 | 0.93201 | 0.89787 | 0.89431
28 | 0.77842 | 0.76765 | 0.72323 | 0.70977 | 0.6861 | 0.70359 | 0.85017 | 0.85608 | 0.92572 | 0.96265 | 0.94807 | 0.93041 | 0.91082 | 0.89815 | 0.84545 | 0.86834 | 0.92769 | 1.1418 | 1.0586 | 0.96758 | 0.95594 | 0.87594 | 0.91355 | 0.85299
29 | 2.6827 | 2.5509 | 2.4456 | 2.476 | 2.4481 | 2.7341 | 4.3422 | 4.8625 | 5.0736 | 4.9304 | 4.7301 | 5.0374 | 4.6949 | 4.5235 | 3.9346 | 3.9169 | 4.0258 | 4.41 | 3.9868 | 4.117 | 4.0272 | 3.7606 | 3.3148 | 2.9991
30 | 0.40494 | 0.35138 | 0.32657 | 0.30307 | 0.27198 | 0.3579 | 0.60787 | 0.57283 | 0.62479 | 0.59877 | 0.57822 | 0.54462 | 0.54796 | 0.55644 | 0.54042 | 0.54926 | 0.6325 | 0.97968 | 0.84982 | 0.71087 | 0.70982 | 0.61501 | 0.60651 | 0.54638
31 | 2.7331 | 2.5259 | 2.3077 | 2.3185 | 2.3128 | 2.5413 | 3.2714 | 3.3988 | 3.5077 | 3.6628 | 3.7424 | 3.8123 | 3.7624 | 3.6362 | 3.6329 | 3.6024 | 3.7888 | 4.4042 | 4.2913 | 4.1752 | 4.1676 | 3.8638 | 3.635 | 3.3671
32 | 1.2916 | 1.223 | 1.1844 | 1.1933 | 1.1909 | 1.2751 | 1.4455 | 1.6816 | 1.7612 | 1.8256 | 1.7901 | 1.8196 | 1.8172 | 1.8056 | 1.6871 | 1.6904 | 1.6257 | 1.723 | 1.6542 | 1.6217 | 1.5947 | 1.5313 | 1.4307 | 1.3484

## Pc, Winter, S5
LoadID | 0 | 1 | 2 | 3 | 4 | 5 | 6 | 7 | 8 | 9 | 10 | 11 | 12 | 13 | 14 | 15 | 16 | 17 | 18 | 19 | 20 | 21 | 22 | 23
1 | 1.4585 | 1.404 | 1.354 | 1.3948 | 1.3555 | 1.3573 | 1.3698 | 1.778 | 1.8135 | 1.7962 | 1.7908 | 1.8284 | 1.8087 | 1.7767 | 1.5456 | 1.6628 | 1.8078 | 1.7803 | 1.6885 | 1.6102 | 1.5988 | 1.5278 | 1.3798 | 1.3499
2 | 0.58382 | 0.57574 | 0.54242 | 0.53233 | 0.51458 | 0.52769 | 0.63762 | 0.64206 | 0.69429 | 0.72199 | 0.71105 | 0.69781 | 0.68312 | 0.67361 | 0.63409 | 0.65125 | 0.69577 | 0.85638 | 0.79394 | 0.72568 | 0.71696 | 0.65696 | 0.68516 | 0.63974
3 | 1.6096 | 1.5306 | 1.4673 | 1.4856 | 1.4689 | 1.6405 | 2.6053 | 2.9175 | 3.0442 | 2.9582 | 2.838 | 3.0224 | 2.8169 | 2.7141 | 2.3608 | 2.3501 | 2.4155 | 2.646 | 2.3921 | 2.4702 | 2.4163 | 2.2563 | 1.9889 | 1.7994
4 | 0.16198 | 0.14055 | 0.13063 | 0.12123 | 0.10879 | 0.14316 | 0.24315 | 0.22913 | 0.24992 | 0.23951 | 0.23129 | 0.21785 | 0.21918 | 0.22257 | 0.21617 | 0.2197 | 0.253 | 0.39187 | 0.33993 | 0.28435 | 0.28393 | 0.246 | 0.24261 | 0.21855
5 | 0.7809 | 0.72167 | 0.65935 | 0.66242 | 0.6608 | 0.7261 | 0.93468 | 0.97109 | 1.0022 | 1.0465 | 1.0693 | 1.0892 | 1.075 | 1.0389 | 1.038 | 1.0293 | 1.0825 | 1.2583 | 1.2261 | 1.1929 | 1.1907 | 1.1039 | 1.0386 | 0.96204
6 | 4.3053 | 4.0767 | 3.948 | 3.9778 | 3.9698 | 4.2502 | 4.8185 | 5.6053 | 5.8707 | 6.0853 | 5.9669 | 6.0654 | 6.0574 | 6.0187 | 5.6237 | 5.6348 | 5.4192 | 5.7435 | 5.5141 | 5.4057 | 5.3156 | 5.1045 | 4.7689 | 4.4948
7 | 2.1342 | 2.0012 | 1.9539 | 1.9052 | 1.9138 | 2.1333 | 2.7001 | 3.0618 | 3.4659 | 3.5728 | 3.6277 | 3.6352 | 3.5855 | 3.5393 | 3.2495 | 3.1705 | 3.3706 | 3.5074 | 3.3422 | 3.2743 | 3.077 | 2.5302 | 2.5203 | 2.3827
8 | 0.47699 | 0.45979 | 0.44176 | 0.43348 | 0.43987 | 0.51202 | 0.81736 | 0.91252 | 0.94604 | 0.94572 | 0.97371 | 0.96939 | 0.91868 | 0.9119 | 0.81235 | 0.7355 | 0.73903 | 0.82326 | 0.79334 | 0.76167 | 0.75469 | 0.68861 | 0.60158 | 0.54503
9 | 0.50896 | 0.51203 | 0.50209 | 0.49764 | 0.48306 | 0.47305 | 0.48556 | 0.42883 | 0.4274 | 0.4322 | 0.42591 | 0.42816 | 0.43483 | 0.44993 | 0.45214 | 0.45156 | 0.43635 | 0.4565 | 0.44014 | 0.43324 | 0.44171 | 0.43224 | 0.48688 | 0.50126
10 | 0.41035 | 0.38637 | 0.36438 | 0.36405 | 0.35555 | 0.3944 | 0.51228 | 0.54848 | 0.59739 | 0.64067 | 0.62125 | 0.62112 | 0.62442 | 0.60844 | 0.5924 | 0.5596 | 0.57607 | 0.66802 | 0.64103 | 0.61355 | 0.59585 | 0.55604 | 0.52957 | 0.48207
11 | 0.26287 | 0.25152 | 0.23376 | 0.22857 | 0.2186 | 0.24561 | 0.32131 | 0.29119 | 0.23424 | 0.17051 | 0.31104 | 0.31562 | 0.31135 | 0.31476 | 0.29881 | 0.30557 | 0.31223 | 0.39287 | 0.35577 | 0.32678 | 0.32529 | 0.31408 | 0.33334 | 0.30996
12 | 0.94062 | 0.93965 | 0.92935 | 0.94956 | 0.93089 | 0.94461 | 0.99088 | 0.90618 | 0.75593 | 0.73025 | 0.98257 | 0.89901 | 0.91752 | 0.95261 | 0.97601 | 1.0052 | 1.0929 | 1.1454 | 1.0572 | 0.99677 | 1.0206 | 1.0084 | 1.0679 | 1.1308
13 | 4.0076 | 3.8783 | 3.9158 | 3.9516 | 3.9849 | 4.055 | 5.0133 | 5.1426 | 5.2337 | 5.1132 | 5.0317 | 5.2185 | 5.4136 | 5.2726 | 5.1823 | 5.2411 | 5.0436 | 5.3082 | 5.0921 | 4.7876 | 4.8629 | 4.7034 | 4.2651 | 4.1602
14 | 0.96713 | 0.9375 | 0.89755 | 0.91762 | 0.87942 | 0.8705 | 0.89053 | 1.0787 | 1.0986 | 1.093 | 1.0835 | 1.1083 | 1.1032 | 1.099 | 0.96257 | 1.0323 | 1.1041 | 1.1077 | 1.0363 | 0.98247 | 0.98411 | 0.93201 | 0.89787 | 0.89431
15 | 0.38921 | 0.38382 | 0.36162 | 0.35489 | 0.34305 | 0.3518 | 0.42508 | 0.42804 | 0.46286 | 0.48132 | 0.47403 | 0.46521 | 0.45541 | 0.44908 | 0.42273 | 0.43417 | 0.46384 | 0.57092 | 0.5293 | 0.48379 | 0.47797 | 0.43797 | 0.45677 | 0.42649
16 | 0.80481 | 0.76528 | 0.73367 | 0.7428 | 0.73443 | 0.82023 | 1.3027 | 1.4588 | 1.5221 | 1.4791 | 1.419 | 1.5112 | 1.4085 | 1.3571 | 1.1804 | 1.1751 | 1.2078 | 1.323 | 1.196 | 1.2351 | 1.2082 | 1.1282 | 0.99444 | 0.89972
17 | 0.24297 | 0.21083 | 0.19594 | 0.18184 | 0.16319 | 0.21474 | 0.36472 | 0.3437 | 0.37487 | 0.35926 | 0.34693 | 0.32677 | 0.32878 | 0.33386 | 0.32425 | 0.32956 | 0.3795 | 0.58781 | 0.50989 | 0.42652 | 0.42589 | 0.36901 | 0.36391 | 0.32783
18 | 1.1713 | 1.0825 | 0.98902 | 0.99363 | 0.99121 | 1.0891 | 1.402 | 1.4566 | 1.5033 | 1.5698 | 1.6039 | 1.6338 | 1.6125 | 1.5584 | 1.557 | 1.5439 | 1.6238 | 1.8875 | 1.8391 | 1.7894 | 1.7861 | 1.6559 | 1.5578 | 1.4431
19 | 1.9374 | 1.8345 | 1.7766 | 1.79 | 1.7864 | 1.9126 | 2.1683 | 2.5224 | 2.6418 | 2.7384 | 2.6851 | 2.7294 | 2.7258 | 2.7084 | 2.5307 | 2.5356 | 2.4386 | 2.5846 | 2.4814 | 2.4326 | 2.392 | 2.297 | 2.146 | 2.0227
20 | 0.96039 | 0.90056 | 0.87923 | 0.85732 | 0.86119 | 0.96 | 1.215 | 1.3778 | 1.5596 | 1.6078 | 1.6325 | 1.6358 | 1.6135 | 1.5927 | 1.4623 | 1.4267 | 1.5168 | 1.5783 | 1.504 | 1.4735 | 1.3846 | 1.1386 | 1.1341 | 1.0722
21 | 0.71548 | 0.68969 | 0.66264 | 0.65022 | 0.6598 | 0.76802 | 1.226 | 1.3688 | 1.4191 | 1.4186 | 1.4606 | 1.4541 | 1.378 | 1.3678 | 1.2185 | 1.1032 | 1.1085 | 1.2349 | 1.19 | 1.1425 | 1.132 | 1.0329 | 0.90236 | 0.81754
22 | 0.76344 | 0.76805 | 0.75313 | 0.74647 | 0.72458 | 0.70957 | 0.72835 | 0.64325 | 0.64109 | 0.64829 | 0.63887 | 0.64224 | 0.65225 | 0.6749 | 0.67821 | 0.67733 | 0.65452 | 0.68475 | 0.66021 | 0.64987 | 0.66257 | 0.64836 | 0.73032 | 0.75189
23 | 3.8299 | 3.6062 | 3.4009 | 3.3978 | 3.3185 | 3.6811 | 4.7813 | 5.1191 | 5.5756 | 5.9795 | 5.7983 | 5.7971 | 5.8279 | 5.6787 | 5.5291 | 5.223 | 5.3767 | 6.2348 | 5.983 | 5.7265 | 5.5613 | 5.1897 | 4.9426 | 4.4993
24 | 1.8401 | 1.7606 | 1.6363 | 1.6 | 1.5302 | 1.7193 | 2.2492 | 2.0384 | 1.6397 | 1.1936 | 2.1773 | 2.2093 | 2.1794 | 2.2033 | 2.0917 | 2.139 | 2.1856 | 2.7501 | 2.4904 | 2.2875 | 2.277 | 2.1985 | 2.3334 | 2.1697
25 | 0.94062 | 0.93965 | 0.92935 | 0.94956 | 0.93089 | 0.94461 | 0.99088 | 0.90618 | 0.75593 | 0.73025 | 0.98257 | 0.89901 | 0.91752 | 0.95261 | 0.97601 | 1.0052 | 1.0929 | 1.1454 | 1.0572 | 0.99677 | 1.0206 | 1.0084 | 1.0679 | 1.1308
26 | 2.0038 | 1.9392 | 1.9579 | 1.9758 | 1.9925 | 2.0275 | 2.5066 | 2.5713 | 2.6169 | 2.5566 | 2.5159 | 2.6093 | 2.7068 | 2.6363 | 2.5912 | 2.6206 | 2.5218 | 2.6541 | 2.5461 | 2.3938 | 2.4314 | 2.3517 | 2.1325 | 2.0801
27 | 0.96713 | 0.9375 | 0.89755 | 0.91762 | 0.87942 | 0.8705 | 0.89053 | 1.0787 | 1.0986 | 1.093 | 1.0835 | 1.1083 | 1.1032 | 1.099 | 0.96257 | 1.0323 | 1.1041 | 1.1077 | 1.0363 | 0.98247 | 0.98411 | 0.93201 | 0.89787 | 0.89431
28 | 0.77842 | 0.76765 | 0.72323 | 0.70977 | 0.6861 | 0.70359 | 0.85017 | 0.85608 | 0.92572 | 0.96265 | 0.94807 | 0.93041 | 0.91082 | 0.89815 | 0.84545 | 0.86834 | 0.92769 | 1.1418 | 1.0586 | 0.96758 | 0.95594 | 0.87594 | 0.91355 | 0.85299
29 | 2.6827 | 2.5509 | 2.4456 | 2.476 | 2.4481 | 2.7341 | 4.3422 | 4.8625 | 5.0736 | 4.9304 | 4.7301 | 5.0374 | 4.6949 | 4.5235 | 3.9346 | 3.9169 | 4.0258 | 4.41 | 3.9868 | 4.117 | 4.0272 | 3.7606 | 3.3148 | 2.9991
30 | 0.40494 | 0.35138 | 0.32657 | 0.30307 | 0.27198 | 0.3579 | 0.60787 | 0.57283 | 0.62479 | 0.59877 | 0.57822 | 0.54462 | 0.54796 | 0.55644 | 0.54042 | 0.54926 | 0.6325 | 0.97968 | 0.84982 | 0.71087 | 0.70982 | 0.61501 | 0.60651 | 0.54638
31 | 2.7331 | 2.5259 | 2.3077 | 2.3185 | 2.3128 | 2.5413 | 3.2714 | 3.3988 | 3.5077 | 3.6628 | 3.7424 | 3.8123 | 3.7624 | 3.6362 | 3.6329 | 3.6024 | 3.7888 | 4.4042 | 4.2913 | 4.1752 | 4.1676 | 3.8638 | 3.635 | 3.3671
32 | 1.2916 | 1.223 | 1.1844 | 1.1933 | 1.1909 | 1.2751 | 1.4455 | 1.6816 | 1.7612 | 1.8256 | 1.7901 | 1.8196 | 1.8172 | 1.8056 | 1.6871 | 1.6904 | 1.6257 | 1.723 | 1.6542 | 1.6217 | 1.5947 | 1.5313 | 1.4307 | 1.3484

## Pc, Winter, S6
LoadID | 0 | 1 | 2 | 3 | 4 | 5 | 6 | 7 | 8 | 9 | 10 | 11 | 12 | 13 | 14 | 15 | 16 | 17 | 18 | 19 | 20 | 21 | 22 | 23
1 | 1.4585 | 1.404 | 1.354 | 1.3948 | 1.3555 | 1.3573 | 1.3698 | 1.778 | 1.8135 | 1.7962 | 1.7908 | 1.8284 | 1.8087 | 1.7767 | 1.5456 | 1.6628 | 1.8078 | 1.7803 | 1.6885 | 1.6102 | 1.5988 | 1.5278 | 1.3798 | 1.3499
2 | 0.58382 | 0.57574 | 0.54242 | 0.53233 | 0.51458 | 0.52769 | 0.63762 | 0.64206 | 0.69429 | 0.72199 | 0.71105 | 0.69781 | 0.68312 | 0.67361 | 0.63409 | 0.65125 | 0.69577 | 0.85638 | 0.79394 | 0.72568 | 0.71696 | 0.65696 | 0.68516 | 0.63974
3 | 1.6096 | 1.5306 | 1.4673 | 1.4856 | 1.4689 | 1.6405 | 2.6053 | 2.9175 | 3.0442 | 2.9582 | 2.838 | 3.0224 | 2.8169 | 2.7141 | 2.3608 | 2.3501 | 2.4155 | 2.646 | 2.3921 | 2.4702 | 2.4163 | 2.2563 | 1.9889 | 1.7994
4 | 0.16198 | 0.14055 | 0.13063 | 0.12123 | 0.10879 | 0.14316 | 0.24315 | 0.22913 | 0.24992 | 0.23951 | 0.23129 | 0.21785 | 0.21918 | 0.22257 | 0.21617 | 0.2197 | 0.253 | 0.39187 | 0.33993 | 0.28435 | 0.28393 | 0.246 | 0.24261 | 0.21855
5 | 0.7809 | 0.72167 | 0.65935 | 0.66242 | 0.6608 | 0.7261 | 0.93468 | 0.97109 | 1.0022 | 1.0465 | 1.0693 | 1.0892 | 1.075 | 1.0389 | 1.038 | 1.0293 | 1.0825 | 1.2583 | 1.2261 | 1.1929 | 1.1907 | 1.1039 | 1.0386 | 0.96204
6 | 4.3053 | 4.0767 | 3.948 | 3.9778 | 3.9698 | 4.2502 | 4.8185 | 5.6053 | 5.8707 | 6.0853 | 5.9669 | 6.0654 | 6.0574 | 6.0187 | 5.6237 | 5.6348 | 5.4192 | 5.7435 | 5.5141 | 5.4057 | 5.3156 | 5.1045 | 4.7689 | 4.4948
7 | 2.1342 | 2.0012 | 1.9539 | 1.9052 | 1.9138 | 2.1333 | 2.7001 | 3.0618 | 3.4659 | 3.5728 | 3.6277 | 3.6352 | 3.5855 | 3.5393 | 3.2495 | 3.1705 | 3.3706 | 3.5074 | 3.3422 | 3.2743 | 3.077 | 2.5302 | 2.5203 | 2.3827
8 | 0.47699 | 0.45979 | 0.44176 | 0.43348 | 0.43987 | 0.51202 | 0.81736 | 0.91252 | 0.94604 | 0.94572 | 0.97371 | 0.96939 | 0.91868 | 0.9119 | 0.81235 | 0.7355 | 0.73903 | 0.82326 | 0.79334 | 0.76167 | 0.75469 | 0.68861 | 0.60158 | 0.54503
9 | 0.50896 | 0.51203 | 0.50209 | 0.49764 | 0.48306 | 0.47305 | 0.48556 | 0.42883 | 0.4274 | 0.4322 | 0.42591 | 0.42816 | 0.43483 | 0.44993 | 0.45214 | 0.45156 | 0.43635 | 0.4565 | 0.44014 | 0.43324 | 0.44171 | 0.43224 | 0.48688 | 0.50126
10 | 0.41035 | 0.38637 | 0.36438 | 0.36405 | 0.35555 | 0.3944 | 0.51228 | 0.54848 | 0.59739 | 0.64067 | 0.62125 | 0.62112 | 0.62442 | 0.60844 | 0.5924 | 0.5596 | 0.57607 | 0.66802 | 0.64103 | 0.61355 | 0.59585 | 0.55604 | 0.52957 | 0.48207
11 | 0.26287 | 0.25152 | 0.23376 | 0.22857 | 0.2186 | 0.24561 | 0.32131 | 0.29119 | 0.23424 | 0.17051 | 0.31104 | 0.31562 | 0.31135 | 0.31476 | 0.29881 | 0.30557 | 0.31223 | 0.39287 | 0.35577 | 0.32678 | 0.32529 | 0.31408 | 0.33334 | 0.30996
12 | 0.94062 | 0.93965 | 0.92935 | 0.94956 | 0.93089 | 0.94461 | 0.99088 | 0.90618 | 0.75593 | 0.73025 | 0.98257 | 0.89901 | 0.91752 | 0.95261 | 0.97601 | 1.0052 | 1.0929 | 1.1454 | 1.0572 | 0.99677 | 1.0206 | 1.0084 | 1.0679 | 1.1308
13 | 4.0076 | 3.8783 | 3.9158 | 3.9516 | 3.9849 | 4.055 | 5.0133 | 5.1426 | 5.2337 | 5.1132 | 5.0317 | 5.2185 | 5.4136 | 5.2726 | 5.1823 | 5.2411 | 5.0436 | 5.3082 | 5.0921 | 4.7876 | 4.8629 | 4.7034 | 4.2651 | 4.1602
14 | 0.96713 | 0.9375 | 0.89755 | 0.91762 | 0.87942 | 0.8705 | 0.89053 | 1.0787 | 1.0986 | 1.093 | 1.0835 | 1.1083 | 1.1032 | 1.099 | 0.96257 | 1.0323 | 1.1041 | 1.1077 | 1.0363 | 0.98247 | 0.98411 | 0.93201 | 0.89787 | 0.89431
15 | 0.38921 | 0.38382 | 0.36162 | 0.35489 | 0.34305 | 0.3518 | 0.42508 | 0.42804 | 0.46286 | 0.48132 | 0.47403 | 0.46521 | 0.45541 | 0.44908 | 0.42273 | 0.43417 | 0.46384 | 0.57092 | 0.5293 | 0.48379 | 0.47797 | 0.43797 | 0.45677 | 0.42649
16 | 0.80481 | 0.76528 | 0.73367 | 0.7428 | 0.73443 | 0.82023 | 1.3027 | 1.4588 | 1.5221 | 1.4791 | 1.419 | 1.5112 | 1.4085 | 1.3571 | 1.1804 | 1.1751 | 1.2078 | 1.323 | 1.196 | 1.2351 | 1.2082 | 1.1282 | 0.99444 | 0.89972
17 | 0.24297 | 0.21083 | 0.19594 | 0.18184 | 0.16319 | 0.21474 | 0.36472 | 0.3437 | 0.37487 | 0.35926 | 0.34693 | 0.32677 | 0.32878 | 0.33386 | 0.32425 | 0.32956 | 0.3795 | 0.58781 | 0.50989 | 0.42652 | 0.42589 | 0.36901 | 0.36391 | 0.32783
18 | 1.1713 | 1.0825 | 0.98902 | 0.99363 | 0.99121 | 1.0891 | 1.402 | 1.4566 | 1.5033 | 1.5698 | 1.6039 | 1.6338 | 1.6125 | 1.5584 | 1.557 | 1.5439 | 1.6238 | 1.8875 | 1.8391 | 1.7894 | 1.7861 | 1.6559 | 1.5578 | 1.4431
19 | 1.9374 | 1.8345 | 1.7766 | 1.79 | 1.7864 | 1.9126 | 2.1683 | 2.5224 | 2.6418 | 2.7384 | 2.6851 | 2.7294 | 2.7258 | 2.7084 | 2.5307 | 2.5356 | 2.4386 | 2.5846 | 2.4814 | 2.4326 | 2.392 | 2.297 | 2.146 | 2.0227
20 | 0.96039 | 0.90056 | 0.87923 | 0.85732 | 0.86119 | 0.96 | 1.215 | 1.3778 | 1.5596 | 1.6078 | 1.6325 | 1.6358 | 1.6135 | 1.5927 | 1.4623 | 1.4267 | 1.5168 | 1.5783 | 1.504 | 1.4735 | 1.3846 | 1.1386 | 1.1341 | 1.0722
21 | 0.71548 | 0.68969 | 0.66264 | 0.65022 | 0.6598 | 0.76802 | 1.226 | 1.3688 | 1.4191 | 1.4186 | 1.4606 | 1.4541 | 1.378 | 1.3678 | 1.2185 | 1.1032 | 1.1085 | 1.2349 | 1.19 | 1.1425 | 1.132 | 1.0329 | 0.90236 | 0.81754
22 | 0.76344 | 0.76805 | 0.75313 | 0.74647 | 0.72458 | 0.70957 | 0.72835 | 0.64325 | 0.64109 | 0.64829 | 0.63887 | 0.64224 | 0.65225 | 0.6749 | 0.67821 | 0.67733 | 0.65452 | 0.68475 | 0.66021 | 0.64987 | 0.66257 | 0.64836 | 0.73032 | 0.75189
23 | 3.8299 | 3.6062 | 3.4009 | 3.3978 | 3.3185 | 3.6811 | 4.7813 | 5.1191 | 5.5756 | 5.9795 | 5.7983 | 5.7971 | 5.8279 | 5.6787 | 5.5291 | 5.223 | 5.3767 | 6.2348 | 5.983 | 5.7265 | 5.5613 | 5.1897 | 4.9426 | 4.4993
24 | 1.8401 | 1.7606 | 1.6363 | 1.6 | 1.5302 | 1.7193 | 2.2492 | 2.0384 | 1.6397 | 1.1936 | 2.1773 | 2.2093 | 2.1794 | 2.2033 | 2.0917 | 2.139 | 2.1856 | 2.7501 | 2.4904 | 2.2875 | 2.277 | 2.1985 | 2.3334 | 2.1697
25 | 0.94062 | 0.93965 | 0.92935 | 0.94956 | 0.93089 | 0.94461 | 0.99088 | 0.90618 | 0.75593 | 0.73025 | 0.98257 | 0.89901 | 0.91752 | 0.95261 | 0.97601 | 1.0052 | 1.0929 | 1.1454 | 1.0572 | 0.99677 | 1.0206 | 1.0084 | 1.0679 | 1.1308
26 | 2.0038 | 1.9392 | 1.9579 | 1.9758 | 1.9925 | 2.0275 | 2.5066 | 2.5713 | 2.6169 | 2.5566 | 2.5159 | 2.6093 | 2.7068 | 2.6363 | 2.5912 | 2.6206 | 2.5218 | 2.6541 | 2.5461 | 2.3938 | 2.4314 | 2.3517 | 2.1325 | 2.0801
27 | 0.96713 | 0.9375 | 0.89755 | 0.91762 | 0.87942 | 0.8705 | 0.89053 | 1.0787 | 1.0986 | 1.093 | 1.0835 | 1.1083 | 1.1032 | 1.099 | 0.96257 | 1.0323 | 1.1041 | 1.1077 | 1.0363 | 0.98247 | 0.98411 | 0.93201 | 0.89787 | 0.89431
28 | 0.77842 | 0.76765 | 0.72323 | 0.70977 | 0.6861 | 0.70359 | 0.85017 | 0.85608 | 0.92572 | 0.96265 | 0.94807 | 0.93041 | 0.91082 | 0.89815 | 0.84545 | 0.86834 | 0.92769 | 1.1418 | 1.0586 | 0.96758 | 0.95594 | 0.87594 | 0.91355 | 0.85299
29 | 2.6827 | 2.5509 | 2.4456 | 2.476 | 2.4481 | 2.7341 | 4.3422 | 4.8625 | 5.0736 | 4.9304 | 4.7301 | 5.0374 | 4.6949 | 4.5235 | 3.9346 | 3.9169 | 4.0258 | 4.41 | 3.9868 | 4.117 | 4.0272 | 3.7606 | 3.3148 | 2.9991
30 | 0.40494 | 0.35138 | 0.32657 | 0.30307 | 0.27198 | 0.3579 | 0.60787 | 0.57283 | 0.62479 | 0.59877 | 0.57822 | 0.54462 | 0.54796 | 0.55644 | 0.54042 | 0.54926 | 0.6325 | 0.97968 | 0.84982 | 0.71087 | 0.70982 | 0.61501 | 0.60651 | 0.54638
31 | 2.7331 | 2.5259 | 2.3077 | 2.3185 | 2.3128 | 2.5413 | 3.2714 | 3.3988 | 3.5077 | 3.6628 | 3.7424 | 3.8123 | 3.7624 | 3.6362 | 3.6329 | 3.6024 | 3.7888 | 4.4042 | 4.2913 | 4.1752 | 4.1676 | 3.8638 | 3.635 | 3.3671
32 | 1.2916 | 1.223 | 1.1844 | 1.1933 | 1.1909 | 1.2751 | 1.4455 | 1.6816 | 1.7612 | 1.8256 | 1.7901 | 1.8196 | 1.8172 | 1.8056 | 1.6871 | 1.6904 | 1.6257 | 1.723 | 1.6542 | 1.6217 | 1.5947 | 1.5313 | 1.4307 | 1.3484

## Pc, Winter, S7
LoadID | 0 | 1 | 2 | 3 | 4 | 5 | 6 | 7 | 8 | 9 | 10 | 11 | 12 | 13 | 14 | 15 | 16 | 17 | 18 | 19 | 20 | 21 | 22 | 23
1 | 1.3323 | 1.404 | 1.354 | 1.3948 | 1.3555 | 1.3573 | 1.3698 | 1.778 | 1.8135 | 1.7962 | 1.7908 | 1.8284 | 1.8087 | 1.7767 | 1.5456 | 1.6628 | 1.8078 | 1.7803 | 1.6885 | 1.6102 | 1.5988 | 1.5278 | 1.3798 | 1.3499
2 | 0.54524 | 0.57574 | 0.54242 | 0.53233 | 0.51458 | 0.52769 | 0.63762 | 0.64206 | 0.69429 | 0.72199 | 0.71105 | 0.69781 | 0.68312 | 0.67361 | 0.63409 | 0.65125 | 0.69577 | 0.85638 | 0.79394 | 0.72568 | 0.71696 | 0.65696 | 0.68516 | 0.63974
3 | 1.4862 | 1.5306 | 1.4673 | 1.4856 | 1.4689 | 1.6405 | 2.6053 | 2.9175 | 3.0442 | 2.9582 | 2.838 | 3.0224 | 2.8169 | 2.7141 | 2.3608 | 2.3501 | 2.4155 | 2.646 | 2.3921 | 2.4702 | 2.4163 | 2.2563 | 1.9889 | 1.7994
4 | 0.15593 | 0.14055 | 0.13063 | 0.12123 | 0.10879 | 0.14316 | 0.24315 | 0.22913 | 0.24992 | 0.23951 | 0.23129 | 0.21785 | 0.21918 | 0.22257 | 0.21617 | 0.2197 | 0.253 | 0.39187 | 0.33993 | 0.28435 | 0.28393 | 0.246 | 0.24261 | 0.21855
5 | 0.72129 | 0.72167 | 0.65935 | 0.66242 | 0.6608 | 0.7261 | 0.93468 | 0.97109 | 1.0022 | 1.0465 | 1.0693 | 1.0892 | 1.075 | 1.0389 | 1.038 | 1.0293 | 1.0825 | 1.2583 | 1.2261 | 1.1929 | 1.1907 | 1.1039 | 1.0386 | 0.96204
6 | 3.9593 | 4.0767 | 3.948 | 3.9778 | 3.9698 | 4.2502 | 4.8185 | 5.6053 | 5.8707 | 6.0853 | 5.9669 | 6.0654 | 6.0574 | 6.0187 | 5.6237 | 5.6348 | 5.4192 | 5.7435 | 5.5141 | 5.4057 | 5.3156 | 5.1045 | 4.7689 | 4.4948
7 | 1.9761 | 2.0012 | 1.9539 | 1.9052 | 1.9138 | 2.1333 | 2.7001 | 3.0618 | 3.4659 | 3.5728 | 3.6277 | 3.6352 | 3.5855 | 3.5393 | 3.2495 | 3.1705 | 3.3706 | 3.5074 | 3.3422 | 3.2743 | 3.077 | 2.5302 | 2.5203 | 2.3827
8 | 0.44368 | 0.45979 | 0.44176 | 0.43348 | 0.43987 | 0.51202 | 0.81736 | 0.91252 | 0.94604 | 0.94572 | 0.97371 | 0.96939 | 0.91868 | 0.9119 | 0.81235 | 0.7355 | 0.73903 | 0.82326 | 0.79334 | 0.76167 | 0.75469 | 0.68861 | 0.60158 | 0.54503
9 | 0.47288 | 0.51203 | 0.50209 | 0.49764 | 0.48306 | 0.47305 | 0.48556 | 0.42883 | 0.4274 | 0.4322 | 0.42591 | 0.42816 | 0.43483 | 0.44993 | 0.45214 | 0.45156 | 0.43635 | 0.4565 | 0.44014 | 0.43324 | 0.44171 | 0.43224 | 0.48688 | 0.50126
10 | 0.38081 | 0.38637 | 0.36438 | 0.36405 | 0.35555 | 0.3944 | 0.51228 | 0.54848 | 0.59739 | 0.64067 | 0.62125 | 0.62112 | 0.62442 | 0.60844 | 0.5924 | 0.5596 | 0.57607 | 0.66802 | 0.64103 | 0.61355 | 0.59585 | 0.55604 | 0.52957 | 0.48207
11 | 0.24809 | 0.25152 | 0.23376 | 0.22857 | 0.2186 | 0.24561 | 0.32131 | 0.29119 | 0.23424 | 0.17051 | 0.31104 | 0.31562 | 0.31135 | 0.31476 | 0.29881 | 0.30557 | 0.31223 | 0.39287 | 0.35577 | 0.32678 | 0.32529 | 0.31408 | 0.33334 | 0.30996
12 | 0.86719 | 0.93965 | 0.92935 | 0.94956 | 0.93089 | 0.94461 | 0.99088 | 0.90618 | 0.75593 | 0.73025 | 0.98257 | 0.89901 | 0.91752 | 0.95261 | 0.97601 | 1.0052 | 1.0929 | 1.1454 | 1.0572 | 0.99677 | 1.0206 | 1.0084 | 1.0679 | 1.1308
13 | 3.6767 | 3.8783 | 3.9158 | 3.9516 | 3.9849 | 4.055 | 5.0133 | 5.1426 | 5.2337 | 5.1132 | 5.0317 | 5.2185 | 5.4136 | 5.2726 | 5.1823 | 5.2411 | 5.0436 | 5.3082 | 5.0921 | 4.7876 | 4.8629 | 4.7034 | 4.2651 | 4.1602
14 | 0.8914 | 0.9375 | 0.89755 | 0.91762 | 0.87942 | 0.8705 | 0.89053 | 1.0787 | 1.0986 | 1.093 | 1.0835 | 1.1083 | 1.1032 | 1.099 | 0.96257 | 1.0323 | 1.1041 | 1.1077 | 1.0363 | 0.98247 | 0.98411 | 0.93201 | 0.89787 | 0.89431
15 | 0.3635 | 0.38382 | 0.36162 | 0.35489 | 0.34305 | 0.3518 | 0.42508 | 0.42804 | 0.46286 | 0.48132 | 0.47403 | 0.46521 | 0.45541 | 0.44908 | 0.42273 | 0.43417 | 0.46384 | 0.57092 | 0.5293 | 0.48379 | 0.47797 | 0.43797 | 0.45677 | 0.42649
16 | 0.74312 | 0.76528 | 0.73367 | 0.7428 | 0.73443 | 0.82023 | 1.3027 | 1.4588 | 1.5221 | 1.4791 | 1.419 | 1.5112 | 1.4085 | 1.3571 | 1.1804 | 1.1751 | 1.2078 | 1.323 | 1.196 | 1.2351 | 1.2082 | 1.1282 | 0.99444 | 0.89972
17 | 0.23389 | 0.21083 | 0.19594 | 0.18184 | 0.16319 | 0.21474 | 0.36472 | 0.3437 | 0.37487 | 0.35926 | 0.34693 | 0.32677 | 0.32878 | 0.33386 | 0.32425 | 0.32956 | 0.3795 | 0.58781 | 0.50989 | 0.42652 | 0.42589 | 0.36901 | 0.36391 | 0.32783
18 | 1.0819 | 1.0825 | 0.98902 | 0.99363 | 0.99121 | 1.0891 | 1.402 | 1.4566 | 1.5033 | 1.5698 | 1.6039 | 1.6338 | 1.6125 | 1.5584 | 1.557 | 1.5439 | 1.6238 | 1.8875 | 1.8391 | 1.7894 | 1.7861 | 1.6559 | 1.5578 | 1.4431
19 | 1.7817 | 1.8345 | 1.7766 | 1.79 | 1.7864 | 1.9126 | 2.1683 | 2.5224 | 2.6418 | 2.7384 | 2.6851 | 2.7294 | 2.7258 | 2.7084 | 2.5307 | 2.5356 | 2.4386 | 2.5846 | 2.4814 | 2.4326 | 2.392 | 2.297 | 2.146 | 2.0227
20 | 0.88923 | 0.90056 | 0.87923 | 0.85732 | 0.86119 | 0.96 | 1.215 | 1.3778 | 1.5596 | 1.6078 | 1.6325 | 1.6358 | 1.6135 | 1.5927 | 1.4623 | 1.4267 | 1.5168 | 1.5783 | 1.504 | 1.4735 | 1.3846 | 1.1386 | 1.1341 | 1.0722
21 | 0.66551 | 0.68969 | 0.66264 | 0.65022 | 0.6598 | 0.76802 | 1.226 | 1.3688 | 1.4191 | 1.4186 | 1.4606 | 1.4541 | 1.378 | 1.3678 | 1.2185 | 1.1032 | 1.1085 | 1.2349 | 1.19 | 1.1425 | 1.132 | 1.0329 | 0.90236 | 0.81754
22 | 0.70932 | 0.76805 | 0.75313 | 0.74647 | 0.72458 | 0.70957 | 0.72835 | 0.64325 | 0.64109 | 0.64829 | 0.63887 | 0.64224 | 0.65225 | 0.6749 | 0.67821 | 0.67733 | 0.65452 | 0.68475 | 0.66021 | 0.64987 | 0.66257 | 0.64836 | 0.73032 | 0.75189
23 | 3.5542 | 3.6062 | 3.4009 | 3.3978 | 3.3185 | 3.6811 | 4.7813 | 5.1191 | 5.5756 | 5.9795 | 5.7983 | 5.7971 | 5.8279 | 5.6787 | 5.5291 | 5.223 | 5.3767 | 6.2348 | 5.983 | 5.7265 | 5.5613 | 5.1897 | 4.9426 | 4.4993
24 | 1.7366 | 1.7606 | 1.6363 | 1.6 | 1.5302 | 1.7193 | 2.2492 | 2.0384 | 1.6397 | 1.1936 | 2.1773 | 2.2093 | 2.1794 | 2.2033 | 2.0917 | 2.139 | 2.1856 | 2.7501 | 2.4904 | 2.2875 | 2.277 | 2.1985 | 2.3334 | 2.1697
25 | 0.86719 | 0.93965 | 0.92935 | 0.94956 | 0.93089 | 0.94461 | 0.99088 | 0.90618 | 0.75593 | 0.73025 | 0.98257 | 0.89901 | 0.91752 | 0.95261 | 0.97601 | 1.0052 | 1.0929 | 1.1454 | 1.0572 | 0.99677 | 1.0206 | 1.0084 | 1.0679 | 1.1308
26 | 1.8384 | 1.9392 | 1.9579 | 1.9758 | 1.9925 | 2.0275 | 2.5066 | 2.5713 | 2.6169 | 2.5566 | 2.5159 | 2.6093 | 2.7068 | 2.6363 | 2.5912 | 2.6206 | 2.5218 | 2.6541 | 2.5461 | 2.3938 | 2.4314 | 2.3517 | 2.1325 | 2.0801
27 | 0.8914 | 0.9375 | 0.89755 | 0.91762 | 0.87942 | 0.8705 | 0.89053 | 1.0787 | 1.0986 | 1.093 | 1.0835 | 1.1083 | 1.1032 | 1.099 | 0.96257 | 1.0323 | 1.1041 | 1.1077 | 1.0363 | 0.98247 | 0.98411 | 0.93201 | 0.89787 | 0.89431
28 | 0.72699 | 0.76765 | 0.72323 | 0.70977 | 0.6861 | 0.70359 | 0.85017 | 0.85608 | 0.92572 | 0.96265 | 0.94807 | 0.93041 | 0.91082 | 0.89815 | 0.84545 | 0.86834 | 0.92769 | 1.1418 | 1.0586 | 0.96758 | 0.95594 | 0.87594 | 0.91355 | 0.85299
29 | 2.4771 | 2.5509 | 2.4456 | 2.476 | 2.4481 | 2.7341 | 4.3422 | 4.8625 | 5.0736 | 4.9304 | 4.7301 | 5.0374 | 4.6949 | 4.5235 | 3.9346 | 3.9169 | 4.0258 | 4.41 | 3.9868 | 4.117 | 4.0272 | 3.7606 | 3.3148 | 2.9991
30 | 0.38982 | 0.35138 | 0.32657 | 0.30307 | 0.27198 | 0.3579 | 0.60787 | 0.57283 | 0.62479 | 0.59877 | 0.57822 | 0.54462 | 0.54796 | 0.55644 | 0.54042 | 0.54926 | 0.6325 | 0.97968 | 0.84982 | 0.71087 | 0.70982 | 0.61501 | 0.60651 | 0.54638
31 | 2.5245 | 2.5259 | 2.3077 | 2.3185 | 2.3128 | 2.5413 | 3.2714 | 3.3988 | 3.5077 | 3.6628 | 3.7424 | 3.8123 | 3.7624 | 3.6362 | 3.6329 | 3.6024 | 3.7888 | 4.4042 | 4.2913 | 4.1752 | 4.1676 | 3.8638 | 3.635 | 3.3671
32 | 1.1878 | 1.223 | 1.1844 | 1.1933 | 1.1909 | 1.2751 | 1.4455 | 1.6816 | 1.7612 | 1.8256 | 1.7901 | 1.8196 | 1.8172 | 1.8056 | 1.6871 | 1.6904 | 1.6257 | 1.723 | 1.6542 | 1.6217 | 1.5947 | 1.5313 | 1.4307 | 1.3484

## Pc, Winter, S8
LoadID | 0 | 1 | 2 | 3 | 4 | 5 | 6 | 7 | 8 | 9 | 10 | 11 | 12 | 13 | 14 | 15 | 16 | 17 | 18 | 19 | 20 | 21 | 22 | 23
1 | 1.3323 | 1.404 | 1.354 | 1.3948 | 1.3555 | 1.3573 | 1.3698 | 1.778 | 1.8135 | 1.7962 | 1.7908 | 1.8284 | 1.8087 | 1.7767 | 1.5456 | 1.6628 | 1.8078 | 1.7803 | 1.6885 | 1.6102 | 1.5988 | 1.5278 | 1.3798 | 1.3499
2 | 0.54524 | 0.57574 | 0.54242 | 0.53233 | 0.51458 | 0.52769 | 0.63762 | 0.64206 | 0.69429 | 0.72199 | 0.71105 | 0.69781 | 0.68312 | 0.67361 | 0.63409 | 0.65125 | 0.69577 | 0.85638 | 0.79394 | 0.72568 | 0.71696 | 0.65696 | 0.68516 | 0.63974
3 | 1.4862 | 1.5306 | 1.4673 | 1.4856 | 1.4689 | 1.6405 | 2.6053 | 2.9175 | 3.0442 | 2.9582 | 2.838 | 3.0224 | 2.8169 | 2.7141 | 2.3608 | 2.3501 | 2.4155 | 2.646 | 2.3921 | 2.4702 | 2.4163 | 2.2563 | 1.9889 | 1.7994
4 | 0.15593 | 0.14055 | 0.13063 | 0.12123 | 0.10879 | 0.14316 | 0.24315 | 0.22913 | 0.24992 | 0.23951 | 0.23129 | 0.21785 | 0.21918 | 0.22257 | 0.21617 | 0.2197 | 0.253 | 0.39187 | 0.33993 | 0.28435 | 0.28393 | 0.246 | 0.24261 | 0.21855
5 | 0.72129 | 0.72167 | 0.65935 | 0.66242 | 0.6608 | 0.7261 | 0.93468 | 0.97109 | 1.0022 | 1.0465 | 1.0693 | 1.0892 | 1.075 | 1.0389 | 1.038 | 1.0293 | 1.0825 | 1.2583 | 1.2261 | 1.1929 | 1.1907 | 1.1039 | 1.0386 | 0.96204
6 | 3.9593 | 4.0767 | 3.948 | 3.9778 | 3.9698 | 4.2502 | 4.8185 | 5.6053 | 5.8707 | 6.0853 | 5.9669 | 6.0654 | 6.0574 | 6.0187 | 5.6237 | 5.6348 | 5.4192 | 5.7435 | 5.5141 | 5.4057 | 5.3156 | 5.1045 | 4.7689 | 4.4948
7 | 1.9761 | 2.0012 | 1.9539 | 1.9052 | 1.9138 | 2.1333 | 2.7001 | 3.0618 | 3.4659 | 3.5728 | 3.6277 | 3.6352 | 3.5855 | 3.5393 | 3.2495 | 3.1705 | 3.3706 | 3.5074 | 3.3422 | 3.2743 | 3.077 | 2.5302 | 2.5203 | 2.3827
8 | 0.44368 | 0.45979 | 0.44176 | 0.43348 | 0.43987 | 0.51202 | 0.81736 | 0.91252 | 0.94604 | 0.94572 | 0.97371 | 0.96939 | 0.91868 | 0.9119 | 0.81235 | 0.7355 | 0.73903 | 0.82326 | 0.79334 | 0.76167 | 0.75469 | 0.68861 | 0.60158 | 0.54503
9 | 0.47288 | 0.51203 | 0.50209 | 0.49764 | 0.48306 | 0.47305 | 0.48556 | 0.42883 | 0.4274 | 0.4322 | 0.42591 | 0.42816 | 0.43483 | 0.44993 | 0.45214 | 0.45156 | 0.43635 | 0.4565 | 0.44014 | 0.43324 | 0.44171 | 0.43224 | 0.48688 | 0.50126
10 | 0.38081 | 0.38637 | 0.36438 | 0.36405 | 0.35555 | 0.3944 | 0.51228 | 0.54848 | 0.59739 | 0.64067 | 0.62125 | 0.62112 | 0.62442 | 0.60844 | 0.5924 | 0.5596 | 0.57607 | 0.66802 | 0.64103 | 0.61355 | 0.59585 | 0.55604 | 0.52957 | 0.48207
11 | 0.24809 | 0.25152 | 0.23376 | 0.22857 | 0.2186 | 0.24561 | 0.32131 | 0.29119 | 0.23424 | 0.17051 | 0.31104 | 0.31562 | 0.31135 | 0.31476 | 0.29881 | 0.30557 | 0.31223 | 0.39287 | 0.35577 | 0.32678 | 0.32529 | 0.31408 | 0.33334 | 0.30996
12 | 0.86719 | 0.93965 | 0.92935 | 0.94956 | 0.93089 | 0.94461 | 0.99088 | 0.90618 | 0.75593 | 0.73025 | 0.98257 | 0.89901 | 0.91752 | 0.95261 | 0.97601 | 1.0052 | 1.0929 | 1.1454 | 1.0572 | 0.99677 | 1.0206 | 1.0084 | 1.0679 | 1.1308
13 | 3.6767 | 3.8783 | 3.9158 | 3.9516 | 3.9849 | 4.055 | 5.0133 | 5.1426 | 5.2337 | 5.1132 | 5.0317 | 5.2185 | 5.4136 | 5.2726 | 5.1823 | 5.2411 | 5.0436 | 5.3082 | 5.0921 | 4.7876 | 4.8629 | 4.7034 | 4.2651 | 4.1602
14 | 0.8914 | 0.9375 | 0.89755 | 0.91762 | 0.87942 | 0.8705 | 0.89053 | 1.0787 | 1.0986 | 1.093 | 1.0835 | 1.1083 | 1.1032 | 1.099 | 0.96257 | 1.0323 | 1.1041 | 1.1077 | 1.0363 | 0.98247 | 0.98411 | 0.93201 | 0.89787 | 0.89431
15 | 0.3635 | 0.38382 | 0.36162 | 0.35489 | 0.34305 | 0.3518 | 0.42508 | 0.42804 | 0.46286 | 0.48132 | 0.47403 | 0.46521 | 0.45541 | 0.44908 | 0.42273 | 0.43417 | 0.46384 | 0.57092 | 0.5293 | 0.48379 | 0.47797 | 0.43797 | 0.45677 | 0.42649
16 | 0.74312 | 0.76528 | 0.73367 | 0.7428 | 0.73443 | 0.82023 | 1.3027 | 1.4588 | 1.5221 | 1.4791 | 1.419 | 1.5112 | 1.4085 | 1.3571 | 1.1804 | 1.1751 | 1.2078 | 1.323 | 1.196 | 1.2351 | 1.2082 | 1.1282 | 0.99444 | 0.89972
17 | 0.23389 | 0.21083 | 0.19594 | 0.18184 | 0.16319 | 0.21474 | 0.36472 | 0.3437 | 0.37487 | 0.35926 | 0.34693 | 0.32677 | 0.32878 | 0.33386 | 0.32425 | 0.32956 | 0.3795 | 0.58781 | 0.50989 | 0.42652 | 0.42589 | 0.36901 | 0.36391 | 0.32783
18 | 1.0819 | 1.0825 | 0.98902 | 0.99363 | 0.99121 | 1.0891 | 1.402 | 1.4566 | 1.5033 | 1.5698 | 1.6039 | 1.6338 | 1.6125 | 1.5584 | 1.557 | 1.5439 | 1.6238 | 1.8875 | 1.8391 | 1.7894 | 1.7861 | 1.6559 | 1.5578 | 1.4431
19 | 1.7817 | 1.8345 | 1.7766 | 1.79 | 1.7864 | 1.9126 | 2.1683 | 2.5224 | 2.6418 | 2.7384 | 2.6851 | 2.7294 | 2.7258 | 2.7084 | 2.5307 | 2.5356 | 2.4386 | 2.5846 | 2.4814 | 2.4326 | 2.392 | 2.297 | 2.146 | 2.0227
20 | 0.88923 | 0.90056 | 0.87923 | 0.85732 | 0.86119 | 0.96 | 1.215 | 1.3778 | 1.5596 | 1.6078 | 1.6325 | 1.6358 | 1.6135 | 1.5927 | 1.4623 | 1.4267 | 1.5168 | 1.5783 | 1.504 | 1.4735 | 1.3846 | 1.1386 | 1.1341 | 1.0722
21 | 0.66551 | 0.68969 | 0.66264 | 0.65022 | 0.6598 | 0.76802 | 1.226 | 1.3688 | 1.4191 | 1.4186 | 1.4606 | 1.4541 | 1.378 | 1.3678 | 1.2185 | 1.1032 | 1.1085 | 1.2349 | 1.19 | 1.1425 | 1.132 | 1.0329 | 0.90236 | 0.81754
22 | 0.70932 | 0.76805 | 0.75313 | 0.74647 | 0.72458 | 0.70957 | 0.72835 | 0.64325 | 0.64109 | 0.64829 | 0.63887 | 0.64224 | 0.65225 | 0.6749 | 0.67821 | 0.67733 | 0.65452 | 0.68475 | 0.66021 | 0.64987 | 0.66257 | 0.64836 | 0.73032 | 0.75189
23 | 3.5542 | 3.6062 | 3.4009 | 3.3978 | 3.3185 | 3.6811 | 4.7813 | 5.1191 | 5.5756 | 5.9795 | 5.7983 | 5.7971 | 5.8279 | 5.6787 | 5.5291 | 5.223 | 5.3767 | 6.2348 | 5.983 | 5.7265 | 5.5613 | 5.1897 | 4.9426 | 4.4993
24 | 1.7366 | 1.7606 | 1.6363 | 1.6 | 1.5302 | 1.7193 | 2.2492 | 2.0384 | 1.6397 | 1.1936 | 2.1773 | 2.2093 | 2.1794 | 2.2033 | 2.0917 | 2.139 | 2.1856 | 2.7501 | 2.4904 | 2.2875 | 2.277 | 2.1985 | 2.3334 | 2.1697
25 | 0.86719 | 0.93965 | 0.92935 | 0.94956 | 0.93089 | 0.94461 | 0.99088 | 0.90618 | 0.75593 | 0.73025 | 0.98257 | 0.89901 | 0.91752 | 0.95261 | 0.97601 | 1.0052 | 1.0929 | 1.1454 | 1.0572 | 0.99677 | 1.0206 | 1.0084 | 1.0679 | 1.1308
26 | 1.8384 | 1.9392 | 1.9579 | 1.9758 | 1.9925 | 2.0275 | 2.5066 | 2.5713 | 2.6169 | 2.5566 | 2.5159 | 2.6093 | 2.7068 | 2.6363 | 2.5912 | 2.6206 | 2.5218 | 2.6541 | 2.5461 | 2.3938 | 2.4314 | 2.3517 | 2.1325 | 2.0801
27 | 0.8914 | 0.9375 | 0.89755 | 0.91762 | 0.87942 | 0.8705 | 0.89053 | 1.0787 | 1.0986 | 1.093 | 1.0835 | 1.1083 | 1.1032 | 1.099 | 0.96257 | 1.0323 | 1.1041 | 1.1077 | 1.0363 | 0.98247 | 0.98411 | 0.93201 | 0.89787 | 0.89431
28 | 0.72699 | 0.76765 | 0.72323 | 0.70977 | 0.6861 | 0.70359 | 0.85017 | 0.85608 | 0.92572 | 0.96265 | 0.94807 | 0.93041 | 0.91082 | 0.89815 | 0.84545 | 0.86834 | 0.92769 | 1.1418 | 1.0586 | 0.96758 | 0.95594 | 0.87594 | 0.91355 | 0.85299
29 | 2.4771 | 2.5509 | 2.4456 | 2.476 | 2.4481 | 2.7341 | 4.3422 | 4.8625 | 5.0736 | 4.9304 | 4.7301 | 5.0374 | 4.6949 | 4.5235 | 3.9346 | 3.9169 | 4.0258 | 4.41 | 3.9868 | 4.117 | 4.0272 | 3.7606 | 3.3148 | 2.9991
30 | 0.38982 | 0.35138 | 0.32657 | 0.30307 | 0.27198 | 0.3579 | 0.60787 | 0.57283 | 0.62479 | 0.59877 | 0.57822 | 0.54462 | 0.54796 | 0.55644 | 0.54042 | 0.54926 | 0.6325 | 0.97968 | 0.84982 | 0.71087 | 0.70982 | 0.61501 | 0.60651 | 0.54638
31 | 2.5245 | 2.5259 | 2.3077 | 2.3185 | 2.3128 | 2.5413 | 3.2714 | 3.3988 | 3.5077 | 3.6628 | 3.7424 | 3.8123 | 3.7624 | 3.6362 | 3.6329 | 3.6024 | 3.7888 | 4.4042 | 4.2913 | 4.1752 | 4.1676 | 3.8638 | 3.635 | 3.3671
32 | 1.1878 | 1.223 | 1.1844 | 1.1933 | 1.1909 | 1.2751 | 1.4455 | 1.6816 | 1.7612 | 1.8256 | 1.7901 | 1.8196 | 1.8172 | 1.8056 | 1.6871 | 1.6904 | 1.6257 | 1.723 | 1.6542 | 1.6217 | 1.5947 | 1.5313 | 1.4307 | 1.3484

## Pc, Winter, S9
LoadID | 0 | 1 | 2 | 3 | 4 | 5 | 6 | 7 | 8 | 9 | 10 | 11 | 12 | 13 | 14 | 15 | 16 | 17 | 18 | 19 | 20 | 21 | 22 | 23
1 | 1.3323 | 1.404 | 1.354 | 1.3948 | 1.3555 | 1.3573 | 1.3698 | 1.778 | 1.8135 | 1.7962 | 1.7908 | 1.8284 | 1.8087 | 1.7767 | 1.5456 | 1.6628 | 1.8078 | 1.7803 | 1.6885 | 1.6102 | 1.5988 | 1.5278 | 1.3798 | 1.3499
2 | 0.54524 | 0.57574 | 0.54242 | 0.53233 | 0.51458 | 0.52769 | 0.63762 | 0.64206 | 0.69429 | 0.72199 | 0.71105 | 0.69781 | 0.68312 | 0.67361 | 0.63409 | 0.65125 | 0.69577 | 0.85638 | 0.79394 | 0.72568 | 0.71696 | 0.65696 | 0.68516 | 0.63974
3 | 1.4862 | 1.5306 | 1.4673 | 1.4856 | 1.4689 | 1.6405 | 2.6053 | 2.9175 | 3.0442 | 2.9582 | 2.838 | 3.0224 | 2.8169 | 2.7141 | 2.3608 | 2.3501 | 2.4155 | 2.646 | 2.3921 | 2.4702 | 2.4163 | 2.2563 | 1.9889 | 1.7994
4 | 0.15593 | 0.14055 | 0.13063 | 0.12123 | 0.10879 | 0.14316 | 0.24315 | 0.22913 | 0.24992 | 0.23951 | 0.23129 | 0.21785 | 0.21918 | 0.22257 | 0.21617 | 0.2197 | 0.253 | 0.39187 | 0.33993 | 0.28435 | 0.28393 | 0.246 | 0.24261 | 0.21855
5 | 0.72129 | 0.72167 | 0.65935 | 0.66242 | 0.6608 | 0.7261 | 0.93468 | 0.97109 | 1.0022 | 1.0465 | 1.0693 | 1.0892 | 1.075 | 1.0389 | 1.038 | 1.0293 | 1.0825 | 1.2583 | 1.2261 | 1.1929 | 1.1907 | 1.1039 | 1.0386 | 0.96204
6 | 3.9593 | 4.0767 | 3.948 | 3.9778 | 3.9698 | 4.2502 | 4.8185 | 5.6053 | 5.8707 | 6.0853 | 5.9669 | 6.0654 | 6.0574 | 6.0187 | 5.6237 | 5.6348 | 5.4192 | 5.7435 | 5.5141 | 5.4057 | 5.3156 | 5.1045 | 4.7689 | 4.4948
7 | 1.9761 | 2.0012 | 1.9539 | 1.9052 | 1.9138 | 2.1333 | 2.7001 | 3.0618 | 3.4659 | 3.5728 | 3.6277 | 3.6352 | 3.5855 | 3.5393 | 3.2495 | 3.1705 | 3.3706 | 3.5074 | 3.3422 | 3.2743 | 3.077 | 2.5302 | 2.5203 | 2.3827
8 | 0.44368 | 0.45979 | 0.44176 | 0.43348 | 0.43987 | 0.51202 | 0.81736 | 0.91252 | 0.94604 | 0.94572 | 0.97371 | 0.96939 | 0.91868 | 0.9119 | 0.81235 | 0.7355 | 0.73903 | 0.82326 | 0.79334 | 0.76167 | 0.75469 | 0.68861 | 0.60158 | 0.54503
9 | 0.47288 | 0.51203 | 0.50209 | 0.49764 | 0.48306 | 0.47305 | 0.48556 | 0.42883 | 0.4274 | 0.4322 | 0.42591 | 0.42816 | 0.43483 | 0.44993 | 0.45214 | 0.45156 | 0.43635 | 0.4565 | 0.44014 | 0.43324 | 0.44171 | 0.43224 | 0.48688 | 0.50126
10 | 0.38081 | 0.38637 | 0.36438 | 0.36405 | 0.35555 | 0.3944 | 0.51228 | 0.54848 | 0.59739 | 0.64067 | 0.62125 | 0.62112 | 0.62442 | 0.60844 | 0.5924 | 0.5596 | 0.57607 | 0.66802 | 0.64103 | 0.61355 | 0.59585 | 0.55604 | 0.52957 | 0.48207
11 | 0.24809 | 0.25152 | 0.23376 | 0.22857 | 0.2186 | 0.24561 | 0.32131 | 0.29119 | 0.23424 | 0.17051 | 0.31104 | 0.31562 | 0.31135 | 0.31476 | 0.29881 | 0.30557 | 0.31223 | 0.39287 | 0.35577 | 0.32678 | 0.32529 | 0.31408 | 0.33334 | 0.30996
12 | 0.86719 | 0.93965 | 0.92935 | 0.94956 | 0.93089 | 0.94461 | 0.99088 | 0.90618 | 0.75593 | 0.73025 | 0.98257 | 0.89901 | 0.91752 | 0.95261 | 0.97601 | 1.0052 | 1.0929 | 1.1454 | 1.0572 | 0.99677 | 1.0206 | 1.0084 | 1.0679 | 1.1308
13 | 3.6767 | 3.8783 | 3.9158 | 3.9516 | 3.9849 | 4.055 | 5.0133 | 5.1426 | 5.2337 | 5.1132 | 5.0317 | 5.2185 | 5.4136 | 5.2726 | 5.1823 | 5.2411 | 5.0436 | 5.3082 | 5.0921 | 4.7876 | 4.8629 | 4.7034 | 4.2651 | 4.1602
14 | 0.8914 | 0.9375 | 0.89755 | 0.91762 | 0.87942 | 0.8705 | 0.89053 | 1.0787 | 1.0986 | 1.093 | 1.0835 | 1.1083 | 1.1032 | 1.099 | 0.96257 | 1.0323 | 1.1041 | 1.1077 | 1.0363 | 0.98247 | 0.98411 | 0.93201 | 0.89787 | 0.89431
15 | 0.3635 | 0.38382 | 0.36162 | 0.35489 | 0.34305 | 0.3518 | 0.42508 | 0.42804 | 0.46286 | 0.48132 | 0.47403 | 0.46521 | 0.45541 | 0.44908 | 0.42273 | 0.43417 | 0.46384 | 0.57092 | 0.5293 | 0.48379 | 0.47797 | 0.43797 | 0.45677 | 0.42649
16 | 0.74312 | 0.76528 | 0.73367 | 0.7428 | 0.73443 | 0.82023 | 1.3027 | 1.4588 | 1.5221 | 1.4791 | 1.419 | 1.5112 | 1.4085 | 1.3571 | 1.1804 | 1.1751 | 1.2078 | 1.323 | 1.196 | 1.2351 | 1.2082 | 1.1282 | 0.99444 | 0.89972
17 | 0.23389 | 0.21083 | 0.19594 | 0.18184 | 0.16319 | 0.21474 | 0.36472 | 0.3437 | 0.37487 | 0.35926 | 0.34693 | 0.32677 | 0.32878 | 0.33386 | 0.32425 | 0.32956 | 0.3795 | 0.58781 | 0.50989 | 0.42652 | 0.42589 | 0.36901 | 0.36391 | 0.32783
18 | 1.0819 | 1.0825 | 0.98902 | 0.99363 | 0.99121 | 1.0891 | 1.402 | 1.4566 | 1.5033 | 1.5698 | 1.6039 | 1.6338 | 1.6125 | 1.5584 | 1.557 | 1.5439 | 1.6238 | 1.8875 | 1.8391 | 1.7894 | 1.7861 | 1.6559 | 1.5578 | 1.4431
19 | 1.7817 | 1.8345 | 1.7766 | 1.79 | 1.7864 | 1.9126 | 2.1683 | 2.5224 | 2.6418 | 2.7384 | 2.6851 | 2.7294 | 2.7258 | 2.7084 | 2.5307 | 2.5356 | 2.4386 | 2.5846 | 2.4814 | 2.4326 | 2.392 | 2.297 | 2.146 | 2.0227
20 | 0.88923 | 0.90056 | 0.87923 | 0.85732 | 0.86119 | 0.96 | 1.215 | 1.3778 | 1.5596 | 1.6078 | 1.6325 | 1.6358 | 1.6135 | 1.5927 | 1.4623 | 1.4267 | 1.5168 | 1.5783 | 1.504 | 1.4735 | 1.3846 | 1.1386 | 1.1341 | 1.0722
21 | 0.66551 | 0.68969 | 0.66264 | 0.65022 | 0.6598 | 0.76802 | 1.226 | 1.3688 | 1.4191 | 1.4186 | 1.4606 | 1.4541 | 1.378 | 1.3678 | 1.2185 | 1.1032 | 1.1085 | 1.2349 | 1.19 | 1.1425 | 1.132 | 1.0329 | 0.90236 | 0.81754
22 | 0.70932 | 0.76805 | 0.75313 | 0.74647 | 0.72458 | 0.70957 | 0.72835 | 0.64325 | 0.64109 | 0.64829 | 0.63887 | 0.64224 | 0.65225 | 0.6749 | 0.67821 | 0.67733 | 0.65452 | 0.68475 | 0.66021 | 0.64987 | 0.66257 | 0.64836 | 0.73032 | 0.75189
23 | 3.5542 | 3.6062 | 3.4009 | 3.3978 | 3.3185 | 3.6811 | 4.7813 | 5.1191 | 5.5756 | 5.9795 | 5.7983 | 5.7971 | 5.8279 | 5.6787 | 5.5291 | 5.223 | 5.3767 | 6.2348 | 5.983 | 5.7265 | 5.5613 | 5.1897 | 4.9426 | 4.4993
24 | 1.7366 | 1.7606 | 1.6363 | 1.6 | 1.5302 | 1.7193 | 2.2492 | 2.0384 | 1.6397 | 1.1936 | 2.1773 | 2.2093 | 2.1794 | 2.2033 | 2.0917 | 2.139 | 2.1856 | 2.7501 | 2.4904 | 2.2875 | 2.277 | 2.1985 | 2.3334 | 2.1697
25 | 0.86719 | 0.93965 | 0.92935 | 0.94956 | 0.93089 | 0.94461 | 0.99088 | 0.90618 | 0.75593 | 0.73025 | 0.98257 | 0.89901 | 0.91752 | 0.95261 | 0.97601 | 1.0052 | 1.0929 | 1.1454 | 1.0572 | 0.99677 | 1.0206 | 1.0084 | 1.0679 | 1.1308
26 | 1.8384 | 1.9392 | 1.9579 | 1.9758 | 1.9925 | 2.0275 | 2.5066 | 2.5713 | 2.6169 | 2.5566 | 2.5159 | 2.6093 | 2.7068 | 2.6363 | 2.5912 | 2.6206 | 2.5218 | 2.6541 | 2.5461 | 2.3938 | 2.4314 | 2.3517 | 2.1325 | 2.0801
27 | 0.8914 | 0.9375 | 0.89755 | 0.91762 | 0.87942 | 0.8705 | 0.89053 | 1.0787 | 1.0986 | 1.093 | 1.0835 | 1.1083 | 1.1032 | 1.099 | 0.96257 | 1.0323 | 1.1041 | 1.1077 | 1.0363 | 0.98247 | 0.98411 | 0.93201 | 0.89787 | 0.89431
28 | 0.72699 | 0.76765 | 0.72323 | 0.70977 | 0.6861 | 0.70359 | 0.85017 | 0.85608 | 0.92572 | 0.96265 | 0.94807 | 0.93041 | 0.91082 | 0.89815 | 0.84545 | 0.86834 | 0.92769 | 1.1418 | 1.0586 | 0.96758 | 0.95594 | 0.87594 | 0.91355 | 0.85299
29 | 2.4771 | 2.5509 | 2.4456 | 2.476 | 2.4481 | 2.7341 | 4.3422 | 4.8625 | 5.0736 | 4.9304 | 4.7301 | 5.0374 | 4.6949 | 4.5235 | 3.9346 | 3.9169 | 4.0258 | 4.41 | 3.9868 | 4.117 | 4.0272 | 3.7606 | 3.3148 | 2.9991
30 | 0.38982 | 0.35138 | 0.32657 | 0.30307 | 0.27198 | 0.3579 | 0.60787 | 0.57283 | 0.62479 | 0.59877 | 0.57822 | 0.54462 | 0.54796 | 0.55644 | 0.54042 | 0.54926 | 0.6325 | 0.97968 | 0.84982 | 0.71087 | 0.70982 | 0.61501 | 0.60651 | 0.54638
31 | 2.5245 | 2.5259 | 2.3077 | 2.3185 | 2.3128 | 2.5413 | 3.2714 | 3.3988 | 3.5077 | 3.6628 | 3.7424 | 3.8123 | 3.7624 | 3.6362 | 3.6329 | 3.6024 | 3.7888 | 4.4042 | 4.2913 | 4.1752 | 4.1676 | 3.8638 | 3.635 | 3.3671
32 | 1.1878 | 1.223 | 1.1844 | 1.1933 | 1.1909 | 1.2751 | 1.4455 | 1.6816 | 1.7612 | 1.8256 | 1.7901 | 1.8196 | 1.8172 | 1.8056 | 1.6871 | 1.6904 | 1.6257 | 1.723 | 1.6542 | 1.6217 | 1.5947 | 1.5313 | 1.4307 | 1.3484

## Qc, Winter, S1
LoadID | 0 | 1 | 2 | 3 | 4 | 5 | 6 | 7 | 8 | 9 | 10 | 11 | 12 | 13 | 14 | 15 | 16 | 17 | 18 | 19 | 20 | 21 | 22 | 23
1 | 0.51498 | 0.36384 | 0.31541 | 0.4043 | 0.34812 | 0.28621 | 0.23681 | 0.82754 | 0.86543 | 0.74229 | 0.86482 | 0.80359 | 0.80713 | 0.72074 | 0.42769 | 0.66963 | 0.80311 | 0.74936 | 0.52373 | 0.54333 | 0.50607 | 0.31392 | 0.25041 | 0.25954
2 | -0.20563 | -0.20558 | -0.21126 | -0.22094 | -0.21881 | -0.20082 | -0.12734 | -0.024478 | -0.026304 | -0.017432 | -0.015356 | -0.068532 | -0.10012 | -0.12979 | -0.12881 | -0.13099 | -0.10299 | 0.033849 | -0.0047705 | -0.056313 | -0.10438 | -0.13731 | -0.15059 | -0.17242
3 | -1.1037 | -1.1908 | -1.2127 | -1.1965 | -1.1975 | -0.99994 | -0.037235 | 0.51553 | 0.65706 | 0.45772 | 0.27025 | 0.53605 | 0.33801 | 0.10255 | -0.40571 | -0.40588 | -0.33435 | -0.16867 | -0.4111 | -0.23423 | -0.32159 | -0.53339 | -0.84268 | -0.95125
4 | -0.44013 | -0.44449 | -0.44903 | -0.45296 | -0.45498 | -0.41596 | -0.36089 | -0.32949 | -0.33914 | -0.37571 | -0.40073 | -0.42431 | -0.42481 | -0.43262 | -0.43643 | -0.42341 | -0.35844 | -0.21363 | -0.27555 | -0.33425 | -0.35983 | -0.38068 | -0.40242 | -0.40436
5 | -0.29534 | -0.31019 | -0.32337 | -0.32452 | -0.3238 | -0.27294 | -0.20801 | -0.16833 | -0.16535 | -0.13851 | -0.13707 | -0.13418 | -0.16149 | -0.17379 | -0.16911 | -0.20963 | -0.18572 | -0.093109 | -0.11026 | -0.13709 | -0.14803 | -0.19216 | -0.21251 | -0.22232
6 | 0.81917 | 0.64079 | 0.48586 | 0.72382 | 0.59437 | 0.85632 | 1.1421 | 2.2245 | 2.5619 | 2.6397 | 2.5055 | 2.6727 | 2.6528 | 2.6221 | 2.2053 | 2.0977 | 1.8232 | 1.9945 | 1.6907 | 1.7643 | 1.4917 | 1.5702 | 0.9748 | 1.0011
7 | -1.0119 | -1.0009 | -1.0323 | -1.051 | -1.1132 | -0.99676 | -0.8468 | -0.43986 | -0.21794 | -0.2023 | -0.15376 | -0.051672 | -0.2098 | -0.21893 | -0.39902 | -0.57022 | -0.51464 | -0.57404 | -0.64553 | -0.61977 | -0.70569 | -0.83191 | -0.9386 | -0.93361
8 | -0.67229 | -0.68651 | -0.68379 | -0.68281 | -0.66873 | -0.64171 | -0.49055 | -0.39025 | -0.36036 | -0.41156 | -0.38863 | -0.35426 | -0.37552 | -0.40657 | -0.49399 | -0.54783 | -0.54638 | -0.53881 | -0.56793 | -0.58723 | -0.59728 | -0.6148 | -0.64164 | -0.65393
9 | -0.022591 | -0.022591 | -0.022591 | -0.022591 | -0.022591 | -0.022591 | -0.022591 | -0.022591 | -0.022591 | -0.022591 | -0.022591 | -0.022591 | -0.022591 | -0.022591 | -0.022591 | -0.022591 | -0.022591 | -0.022591 | -0.022591 | -0.022591 | -0.022591 | -0.022591 | -0.022591 | -0.022591
10 | -0.4 | -0.41167 | -0.41228 | -0.41112 | -0.40997 | -0.38327 | -0.28729 | -0.23448 | -0.15114 | -0.087283 | -0.11166 | -0.086206 | -0.1028 | -0.14868 | -0.18586 | -0.1917 | -0.19712 | -0.13304 | -0.16121 | -0.19985 | -0.23503 | -0.29903 | -0.37377 | -0.38042
11 | -0.33771 | -0.34096 | -0.34723 | -0.35031 | -0.34247 | -0.27638 | -0.2097 | -0.18737 | -0.1315 | -0.086766 | -0.19781 | -0.18654 | -0.21024 | -0.20981 | -0.23343 | -0.23366 | -0.19902 | -0.1331 | -0.18182 | -0.21358 | -0.22946 | -0.23498 | -0.25373 | -0.26912
12 | -0.046734 | 0.078411 | 0.16588 | 0.14344 | 0.11153 | -0.11235 | -0.0037092 | 0.13395 | 0.29073 | 0.34297 | 0.1666 | -0.00043284 | 0.52768 | 0.5982 | 0.56745 | 0.65148 | 0.35791 | 0.49436 | 0.53083 | 0.4732 | 0.53106 | 0.68172 | 0.63151 | 0.42542
13 | 0.3441 | 0.2783 | 0.3972 | 0.49771 | 0.51972 | 0.63364 | 2.3173 | 2.9009 | 3.106 | 2.9052 | 2.6613 | 3.05 | 3.4473 | 3.0573 | 3.0066 | 3.001 | 2.7044 | 2.7956 | 2.4174 | 1.8249 | 2.0021 | 1.7496 | 0.76956 | 0.54446
14 | 0.08583 | 0.06064 | 0.052568 | 0.067384 | 0.058019 | 0.047702 | 0.039468 | 0.13792 | 0.14424 | 0.12371 | 0.14414 | 0.13393 | 0.13452 | 0.12012 | 0.071281 | 0.1116 | 0.13385 | 0.12489 | 0.087288 | 0.090556 | 0.084345 | 0.05232 | 0.041736 | 0.043257
15 | -0.10282 | -0.10279 | -0.10563 | -0.11047 | -0.10941 | -0.10041 | -0.063668 | -0.012239 | -0.013152 | -0.008716 | -0.0076779 | -0.034266 | -0.050059 | -0.064893 | -0.064405 | -0.065494 | -0.051494 | 0.016925 | -0.0023853 | -0.028156 | -0.052192 | -0.068654 | -0.075297 | -0.086211
16 | -0.27591 | -0.29771 | -0.30317 | -0.29912 | -0.29937 | -0.24998 | -0.0093087 | 0.12888 | 0.16426 | 0.11443 | 0.067562 | 0.13401 | 0.084502 | 0.025637 | -0.10143 | -0.10147 | -0.083587 | -0.042168 | -0.10277 | -0.058558 | -0.080397 | -0.13335 | -0.21067 | -0.23781
17 | -0.58684 | -0.59266 | -0.5987 | -0.60395 | -0.60663 | -0.55462 | -0.48119 | -0.43932 | -0.45219 | -0.50094 | -0.53431 | -0.56575 | -0.56642 | -0.57683 | -0.5819 | -0.56454 | -0.47792 | -0.28484 | -0.3674 | -0.44567 | -0.47977 | -0.50758 | -0.53655 | -0.53915
18 | -0.59069 | -0.62037 | -0.64673 | -0.64904 | -0.6476 | -0.54588 | -0.41602 | -0.33667 | -0.3307 | -0.27701 | -0.27414 | -0.26837 | -0.32299 | -0.34757 | -0.33822 | -0.41926 | -0.37144 | -0.18622 | -0.22051 | -0.27418 | -0.29606 | -0.38432 | -0.42502 | -0.44463
19 | 0.32767 | 0.25632 | 0.19434 | 0.28953 | 0.23775 | 0.34253 | 0.45683 | 0.88981 | 1.0248 | 1.0559 | 1.0022 | 1.0691 | 1.0611 | 1.0488 | 0.88212 | 0.83909 | 0.72928 | 0.79781 | 0.67628 | 0.70572 | 0.59667 | 0.62809 | 0.38992 | 0.40043
20 | -0.40478 | -0.40035 | -0.41293 | -0.4204 | -0.4453 | -0.3987 | -0.33872 | -0.17594 | -0.087176 | -0.080918 | -0.061503 | -0.020669 | -0.083918 | -0.087571 | -0.15961 | -0.22809 | -0.20586 | -0.22962 | -0.25821 | -0.24791 | -0.28228 | -0.33277 | -0.37544 | -0.37345
21 | -1.3446 | -1.373 | -1.3676 | -1.3656 | -1.3375 | -1.2834 | -0.9811 | -0.7805 | -0.72073 | -0.82312 | -0.77726 | -0.70852 | -0.75105 | -0.81314 | -0.98797 | -1.0957 | -1.0928 | -1.0776 | -1.1359 | -1.1745 | -1.1946 | -1.2296 | -1.2833 | -1.3079
22 | -0.056479 | -0.056479 | -0.056479 | -0.056479 | -0.056479 | -0.056479 | -0.056479 | -0.056479 | -0.056479 | -0.056479 | -0.056479 | -0.056479 | -0.056479 | -0.056479 | -0.056479 | -0.056479 | -0.056479 | -0.056479 | -0.056479 | -0.056479 | -0.056479 | -0.056479 | -0.056479 | -0.056479
23 | -2.6667 | -2.7444 | -2.7485 | -2.7408 | -2.7332 | -2.5551 | -1.9153 | -1.5632 | -1.0076 | -0.58189 | -0.74442 | -0.5747 | -0.6853 | -0.99117 | -1.239 | -1.278 | -1.3141 | -0.88692 | -1.0747 | -1.3324 | -1.5669 | -1.9936 | -2.4918 | -2.5361
24 | -1.9298 | -1.9484 | -1.9842 | -2.0018 | -1.957 | -1.5793 | -1.1983 | -1.0707 | -0.75142 | -0.49581 | -1.1304 | -1.0659 | -1.2014 | -1.1989 | -1.3339 | -1.3352 | -1.1373 | -0.76055 | -1.039 | -1.2205 | -1.3112 | -1.3427 | -1.4499 | -1.5379
25 | -0.033381 | 0.056008 | 0.11848 | 0.10245 | 0.079661 | -0.08025 | -0.0026494 | 0.095676 | 0.20766 | 0.24498 | 0.119 | -0.00030917 | 0.37692 | 0.42729 | 0.40532 | 0.46534 | 0.25565 | 0.35311 | 0.37917 | 0.338 | 0.37933 | 0.48694 | 0.45108 | 0.30387
26 | 0.10753 | 0.086968 | 0.12412 | 0.15554 | 0.16241 | 0.19801 | 0.72416 | 0.90653 | 0.97064 | 0.90788 | 0.83165 | 0.95312 | 1.0773 | 0.95539 | 0.93958 | 0.9378 | 0.84513 | 0.87363 | 0.75543 | 0.57028 | 0.62566 | 0.54674 | 0.24049 | 0.17014
27 | 0.17166 | 0.12128 | 0.10514 | 0.13477 | 0.11604 | 0.095403 | 0.078937 | 0.27585 | 0.28848 | 0.24743 | 0.28827 | 0.26786 | 0.26904 | 0.24025 | 0.14256 | 0.22321 | 0.2677 | 0.24979 | 0.17458 | 0.18111 | 0.16869 | 0.10464 | 0.083472 | 0.086515
28 | -0.35985 | -0.35977 | -0.3697 | -0.38664 | -0.38292 | -0.35143 | -0.22284 | -0.042836 | -0.046032 | -0.030506 | -0.026873 | -0.11993 | -0.17521 | -0.22713 | -0.22542 | -0.22923 | -0.18023 | 0.059236 | -0.0083484 | -0.098548 | -0.18267 | -0.24029 | -0.26354 | -0.30174
29 | -8.2774 | -8.9314 | -9.0952 | -8.9735 | -8.981 | -7.4995 | -0.27926 | 3.8665 | 4.9279 | 3.4329 | 2.0269 | 4.0204 | 2.5351 | 0.76912 | -3.0428 | -3.0441 | -2.5076 | -1.265 | -3.0832 | -1.7567 | -2.4119 | -4.0004 | -6.3201 | -7.1344
30 | -1.027 | -1.0372 | -1.0477 | -1.0569 | -1.0616 | -0.97058 | -0.84208 | -0.76882 | -0.79133 | -0.87665 | -0.93504 | -0.99006 | -0.99123 | -1.0095 | -1.0183 | -0.98795 | -0.83636 | -0.49848 | -0.64296 | -0.77992 | -0.8396 | -0.88826 | -0.93897 | -0.94352
31 | -1.4767 | -1.5509 | -1.6168 | -1.6226 | -1.619 | -1.3647 | -1.04 | -0.84167 | -0.82675 | -0.69253 | -0.68535 | -0.67092 | -0.80746 | -0.86893 | -0.84556 | -1.0482 | -0.92861 | -0.46554 | -0.55128 | -0.68544 | -0.74014 | -0.96079 | -1.0626 | -1.1116
32 | 0.32767 | 0.25632 | 0.19434 | 0.28953 | 0.23775 | 0.34253 | 0.45683 | 0.88981 | 1.0248 | 1.0559 | 1.0022 | 1.0691 | 1.0611 | 1.0488 | 0.88212 | 0.83909 | 0.72928 | 0.79781 | 0.67628 | 0.70572 | 0.59667 | 0.62809 | 0.38992 | 0.40043

## Qc, Winter, S2
LoadID | 0 | 1 | 2 | 3 | 4 | 5 | 6 | 7 | 8 | 9 | 10 | 11 | 12 | 13 | 14 | 15 | 16 | 17 | 18 | 19 | 20 | 21 | 22 | 23
1 | 0.51498 | 0.36384 | 0.31541 | 0.4043 | 0.34812 | 0.28621 | 0.23681 | 0.82754 | 0.86543 | 0.74229 | 0.86482 | 0.80359 | 0.80713 | 0.72074 | 0.42769 | 0.66963 | 0.80311 | 0.74936 | 0.52373 | 0.54333 | 0.50607 | 0.31392 | 0.25041 | 0.25954
2 | -0.20563 | -0.20558 | -0.21126 | -0.22094 | -0.21881 | -0.20082 | -0.12734 | -0.024478 | -0.026304 | -0.017432 | -0.015356 | -0.068532 | -0.10012 | -0.12979 | -0.12881 | -0.13099 | -0.10299 | 0.033849 | -0.0047705 | -0.056313 | -0.10438 | -0.13731 | -0.15059 | -0.17242
3 | -1.1037 | -1.1908 | -1.2127 | -1.1965 | -1.1975 | -0.99994 | -0.037235 | 0.51553 | 0.65706 | 0.45772 | 0.27025 | 0.53605 | 0.33801 | 0.10255 | -0.40571 | -0.40588 | -0.33435 | -0.16867 | -0.4111 | -0.23423 | -0.32159 | -0.53339 | -0.84268 | -0.95125
4 | -0.44013 | -0.44449 | -0.44903 | -0.45296 | -0.45498 | -0.41596 | -0.36089 | -0.32949 | -0.33914 | -0.37571 | -0.40073 | -0.42431 | -0.42481 | -0.43262 | -0.43643 | -0.42341 | -0.35844 | -0.21363 | -0.27555 | -0.33425 | -0.35983 | -0.38068 | -0.40242 | -0.40436
5 | -0.29534 | -0.31019 | -0.32337 | -0.32452 | -0.3238 | -0.27294 | -0.20801 | -0.16833 | -0.16535 | -0.13851 | -0.13707 | -0.13418 | -0.16149 | -0.17379 | -0.16911 | -0.20963 | -0.18572 | -0.093109 | -0.11026 | -0.13709 | -0.14803 | -0.19216 | -0.21251 | -0.22232
6 | 0.81917 | 0.64079 | 0.48586 | 0.72382 | 0.59437 | 0.85632 | 1.1421 | 2.2245 | 2.5619 | 2.6397 | 2.5055 | 2.6727 | 2.6528 | 2.6221 | 2.2053 | 2.0977 | 1.8232 | 1.9945 | 1.6907 | 1.7643 | 1.4917 | 1.5702 | 0.9748 | 1.0011
7 | -1.0119 | -1.0009 | -1.0323 | -1.051 | -1.1132 | -0.99676 | -0.8468 | -0.43986 | -0.21794 | -0.2023 | -0.15376 | -0.051672 | -0.2098 | -0.21893 | -0.39902 | -0.57022 | -0.51464 | -0.57404 | -0.64553 | -0.61977 | -0.70569 | -0.83191 | -0.9386 | -0.93361
8 | -0.67229 | -0.68651 | -0.68379 | -0.68281 | -0.66873 | -0.64171 | -0.49055 | -0.39025 | -0.36036 | -0.41156 | -0.38863 | -0.35426 | -0.37552 | -0.40657 | -0.49399 | -0.54783 | -0.54638 | -0.53881 | -0.56793 | -0.58723 | -0.59728 | -0.6148 | -0.64164 | -0.65393
9 | -0.022591 | -0.022591 | -0.022591 | -0.022591 | -0.022591 | -0.022591 | -0.022591 | -0.022591 | -0.022591 | -0.022591 | -0.022591 | -0.022591 | -0.022591 | -0.022591 | -0.022591 | -0.022591 | -0.022591 | -0.022591 | -0.022591 | -0.022591 | -0.022591 | -0.022591 | -0.022591 | -0.022591
10 | -0.4 | -0.41167 | -0.41228 | -0.41112 | -0.40997 | -0.38327 | -0.28729 | -0.23448 | -0.15114 | -0.087283 | -0.11166 | -0.086206 | -0.1028 | -0.14868 | -0.18586 | -0.1917 | -0.19712 | -0.13304 | -0.16121 | -0.19985 | -0.23503 | -0.29903 | -0.37377 | -0.38042
11 | -0.33771 | -0.34096 | -0.34723 | -0.35031 | -0.34247 | -0.27638 | -0.2097 | -0.18737 | -0.1315 | -0.086766 | -0.19781 | -0.18654 | -0.21024 | -0.20981 | -0.23343 | -0.23366 | -0.19902 | -0.1331 | -0.18182 | -0.21358 | -0.22946 | -0.23498 | -0.25373 | -0.26912
12 | -0.046734 | 0.078411 | 0.16588 | 0.14344 | 0.11153 | -0.11235 | -0.0037092 | 0.13395 | 0.29073 | 0.34297 | 0.1666 | -0.00043284 | 0.52768 | 0.5982 | 0.56745 | 0.65148 | 0.35791 | 0.49436 | 0.53083 | 0.4732 | 0.53106 | 0.68172 | 0.63151 | 0.42542
13 | 0.3441 | 0.2783 | 0.3972 | 0.49771 | 0.51972 | 0.63364 | 2.3173 | 2.9009 | 3.106 | 2.9052 | 2.6613 | 3.05 | 3.4473 | 3.0573 | 3.0066 | 3.001 | 2.7044 | 2.7956 | 2.4174 | 1.8249 | 2.0021 | 1.7496 | 0.76956 | 0.54446
14 | 0.08583 | 0.06064 | 0.052568 | 0.067384 | 0.058019 | 0.047702 | 0.039468 | 0.13792 | 0.14424 | 0.12371 | 0.14414 | 0.13393 | 0.13452 | 0.12012 | 0.071281 | 0.1116 | 0.13385 | 0.12489 | 0.087288 | 0.090556 | 0.084345 | 0.05232 | 0.041736 | 0.043257
15 | -0.10282 | -0.10279 | -0.10563 | -0.11047 | -0.10941 | -0.10041 | -0.063668 | -0.012239 | -0.013152 | -0.008716 | -0.0076779 | -0.034266 | -0.050059 | -0.064893 | -0.064405 | -0.065494 | -0.051494 | 0.016925 | -0.0023853 | -0.028156 | -0.052192 | -0.068654 | -0.075297 | -0.086211
16 | -0.27591 | -0.29771 | -0.30317 | -0.29912 | -0.29937 | -0.24998 | -0.0093087 | 0.12888 | 0.16426 | 0.11443 | 0.067562 | 0.13401 | 0.084502 | 0.025637 | -0.10143 | -0.10147 | -0.083587 | -0.042168 | -0.10277 | -0.058558 | -0.080397 | -0.13335 | -0.21067 | -0.23781
17 | -0.58684 | -0.59266 | -0.5987 | -0.60395 | -0.60663 | -0.55462 | -0.48119 | -0.43932 | -0.45219 | -0.50094 | -0.53431 | -0.56575 | -0.56642 | -0.57683 | -0.5819 | -0.56454 | -0.47792 | -0.28484 | -0.3674 | -0.44567 | -0.47977 | -0.50758 | -0.53655 | -0.53915
18 | -0.59069 | -0.62037 | -0.64673 | -0.64904 | -0.6476 | -0.54588 | -0.41602 | -0.33667 | -0.3307 | -0.27701 | -0.27414 | -0.26837 | -0.32299 | -0.34757 | -0.33822 | -0.41926 | -0.37144 | -0.18622 | -0.22051 | -0.27418 | -0.29606 | -0.38432 | -0.42502 | -0.44463
19 | 0.32767 | 0.25632 | 0.19434 | 0.28953 | 0.23775 | 0.34253 | 0.45683 | 0.88981 | 1.0248 | 1.0559 | 1.0022 | 1.0691 | 1.0611 | 1.0488 | 0.88212 | 0.83909 | 0.72928 | 0.79781 | 0.67628 | 0.70572 | 0.59667 | 0.62809 | 0.38992 | 0.40043
20 | -0.40478 | -0.40035 | -0.41293 | -0.4204 | -0.4453 | -0.3987 | -0.33872 | -0.17594 | -0.087176 | -0.080918 | -0.061503 | -0.020669 | -0.083918 | -0.087571 | -0.15961 | -0.22809 | -0.20586 | -0.22962 | -0.25821 | -0.24791 | -0.28228 | -0.33277 | -0.37544 | -0.37345
21 | -1.3446 | -1.373 | -1.3676 | -1.3656 | -1.3375 | -1.2834 | -0.9811 | -0.7805 | -0.72073 | -0.82312 | -0.77726 | -0.70852 | -0.75105 | -0.81314 | -0.98797 | -1.0957 | -1.0928 | -1.0776 | -1.1359 | -1.1745 | -1.1946 | -1.2296 | -1.2833 | -1.3079
22 | -0.056479 | -0.056479 | -0.056479 | -0.056479 | -0.056479 | -0.056479 | -0.056479 | -0.056479 | -0.056479 | -0.056479 | -0.056479 | -0.056479 | -0.056479 | -0.056479 | -0.056479 | -0.056479 | -0.056479 | -0.056479 | -0.056479 | -0.056479 | -0.056479 | -0.056479 | -0.056479 | -0.056479
23 | -2.6667 | -2.7444 | -2.7485 | -2.7408 | -2.7332 | -2.5551 | -1.9153 | -1.5632 | -1.0076 | -0.58189 | -0.74442 | -0.5747 | -0.6853 | -0.99117 | -1.239 | -1.278 | -1.3141 | -0.88692 | -1.0747 | -1.3324 | -1.5669 | -1.9936 | -2.4918 | -2.5361
24 | -1.9298 | -1.9484 | -1.9842 | -2.0018 | -1.957 | -1.5793 | -1.1983 | -1.0707 | -0.75142 | -0.49581 | -1.1304 | -1.0659 | -1.2014 | -1.1989 | -1.3339 | -1.3352 | -1.1373 | -0.76055 | -1.039 | -1.2205 | -1.3112 | -1.3427 | -1.4499 | -1.5379
25 | -0.033381 | 0.056008 | 0.11848 | 0.10245 | 0.079661 | -0.08025 | -0.0026494 | 0.095676 | 0.20766 | 0.24498 | 0.119 | -0.00030917 | 0.37692 | 0.42729 | 0.40532 | 0.46534 | 0.25565 | 0.35311 | 0.37917 | 0.338 | 0.37933 | 0.48694 | 0.45108 | 0.30387
26 | 0.10753 | 0.086968 | 0.12412 | 0.15554 | 0.16241 | 0.19801 | 0.72416 | 0.90653 | 0.97064 | 0.90788 | 0.83165 | 0.95312 | 1.0773 | 0.95539 | 0.93958 | 0.9378 | 0.84513 | 0.87363 | 0.75543 | 0.57028 | 0.62566 | 0.54674 | 0.24049 | 0.17014
27 | 0.17166 | 0.12128 | 0.10514 | 0.13477 | 0.11604 | 0.095403 | 0.078937 | 0.27585 | 0.28848 | 0.24743 | 0.28827 | 0.26786 | 0.26904 | 0.24025 | 0.14256 | 0.22321 | 0.2677 | 0.24979 | 0.17458 | 0.18111 | 0.16869 | 0.10464 | 0.083472 | 0.086515
28 | -0.35985 | -0.35977 | -0.3697 | -0.38664 | -0.38292 | -0.35143 | -0.22284 | -0.042836 | -0.046032 | -0.030506 | -0.026873 | -0.11993 | -0.17521 | -0.22713 | -0.22542 | -0.22923 | -0.18023 | 0.059236 | -0.0083484 | -0.098548 | -0.18267 | -0.24029 | -0.26354 | -0.30174
29 | -8.2774 | -8.9314 | -9.0952 | -8.9735 | -8.981 | -7.4995 | -0.27926 | 3.8665 | 4.9279 | 3.4329 | 2.0269 | 4.0204 | 2.5351 | 0.76912 | -3.0428 | -3.0441 | -2.5076 | -1.265 | -3.0832 | -1.7567 | -2.4119 | -4.0004 | -6.3201 | -7.1344
30 | -1.027 | -1.0372 | -1.0477 | -1.0569 | -1.0616 | -0.97058 | -0.84208 | -0.76882 | -0.79133 | -0.87665 | -0.93504 | -0.99006 | -0.99123 | -1.0095 | -1.0183 | -0.98795 | -0.83636 | -0.49848 | -0.64296 | -0.77992 | -0.8396 | -0.88826 | -0.93897 | -0.94352
31 | -1.4767 | -1.5509 | -1.6168 | -1.6226 | -1.619 | -1.3647 | -1.04 | -0.84167 | -0.82675 | -0.69253 | -0.68535 | -0.67092 | -0.80746 | -0.86893 | -0.84556 | -1.0482 | -0.92861 | -0.46554 | -0.55128 | -0.68544 | -0.74014 | -0.96079 | -1.0626 | -1.1116
32 | 0.32767 | 0.25632 | 0.19434 | 0.28953 | 0.23775 | 0.34253 | 0.45683 | 0.88981 | 1.0248 | 1.0559 | 1.0022 | 1.0691 | 1.0611 | 1.0488 | 0.88212 | 0.83909 | 0.72928 | 0.79781 | 0.67628 | 0.70572 | 0.59667 | 0.62809 | 0.38992 | 0.40043

## Qc, Winter, S3
LoadID | 0 | 1 | 2 | 3 | 4 | 5 | 6 | 7 | 8 | 9 | 10 | 11 | 12 | 13 | 14 | 15 | 16 | 17 | 18 | 19 | 20 | 21 | 22 | 23
1 | 0.51498 | 0.36384 | 0.31541 | 0.4043 | 0.34812 | 0.28621 | 0.23681 | 0.82754 | 0.86543 | 0.74229 | 0.86482 | 0.80359 | 0.80713 | 0.72074 | 0.42769 | 0.66963 | 0.80311 | 0.74936 | 0.52373 | 0.54333 | 0.50607 | 0.31392 | 0.25041 | 0.25954
2 | -0.20563 | -0.20558 | -0.21126 | -0.22094 | -0.21881 | -0.20082 | -0.12734 | -0.024478 | -0.026304 | -0.017432 | -0.015356 | -0.068532 | -0.10012 | -0.12979 | -0.12881 | -0.13099 | -0.10299 | 0.033849 | -0.0047705 | -0.056313 | -0.10438 | -0.13731 | -0.15059 | -0.17242
3 | -1.1037 | -1.1908 | -1.2127 | -1.1965 | -1.1975 | -0.99994 | -0.037235 | 0.51553 | 0.65706 | 0.45772 | 0.27025 | 0.53605 | 0.33801 | 0.10255 | -0.40571 | -0.40588 | -0.33435 | -0.16867 | -0.4111 | -0.23423 | -0.32159 | -0.53339 | -0.84268 | -0.95125
4 | -0.44013 | -0.44449 | -0.44903 | -0.45296 | -0.45498 | -0.41596 | -0.36089 | -0.32949 | -0.33914 | -0.37571 | -0.40073 | -0.42431 | -0.42481 | -0.43262 | -0.43643 | -0.42341 | -0.35844 | -0.21363 | -0.27555 | -0.33425 | -0.35983 | -0.38068 | -0.40242 | -0.40436
5 | -0.29534 | -0.31019 | -0.32337 | -0.32452 | -0.3238 | -0.27294 | -0.20801 | -0.16833 | -0.16535 | -0.13851 | -0.13707 | -0.13418 | -0.16149 | -0.17379 | -0.16911 | -0.20963 | -0.18572 | -0.093109 | -0.11026 | -0.13709 | -0.14803 | -0.19216 | -0.21251 | -0.22232
6 | 0.81917 | 0.64079 | 0.48586 | 0.72382 | 0.59437 | 0.85632 | 1.1421 | 2.2245 | 2.5619 | 2.6397 | 2.5055 | 2.6727 | 2.6528 | 2.6221 | 2.2053 | 2.0977 | 1.8232 | 1.9945 | 1.6907 | 1.7643 | 1.4917 | 1.5702 | 0.9748 | 1.0011
7 | -1.0119 | -1.0009 | -1.0323 | -1.051 | -1.1132 | -0.99676 | -0.8468 | -0.43986 | -0.21794 | -0.2023 | -0.15376 | -0.051672 | -0.2098 | -0.21893 | -0.39902 | -0.57022 | -0.51464 | -0.57404 | -0.64553 | -0.61977 | -0.70569 | -0.83191 | -0.9386 | -0.93361
8 | -0.67229 | -0.68651 | -0.68379 | -0.68281 | -0.66873 | -0.64171 | -0.49055 | -0.39025 | -0.36036 | -0.41156 | -0.38863 | -0.35426 | -0.37552 | -0.40657 | -0.49399 | -0.54783 | -0.54638 | -0.53881 | -0.56793 | -0.58723 | -0.59728 | -0.6148 | -0.64164 | -0.65393
9 | -0.022591 | -0.022591 | -0.022591 | -0.022591 | -0.022591 | -0.022591 | -0.022591 | -0.022591 | -0.022591 | -0.022591 | -0.022591 | -0.022591 | -0.022591 | -0.022591 | -0.022591 | -0.022591 | -0.022591 | -0.022591 | -0.022591 | -0.022591 | -0.022591 | -0.022591 | -0.022591 | -0.022591
10 | -0.4 | -0.41167 | -0.41228 | -0.41112 | -0.40997 | -0.38327 | -0.28729 | -0.23448 | -0.15114 | -0.087283 | -0.11166 | -0.086206 | -0.1028 | -0.14868 | -0.18586 | -0.1917 | -0.19712 | -0.13304 | -0.16121 | -0.19985 | -0.23503 | -0.29903 | -0.37377 | -0.38042
11 | -0.33771 | -0.34096 | -0.34723 | -0.35031 | -0.34247 | -0.27638 | -0.2097 | -0.18737 | -0.1315 | -0.086766 | -0.19781 | -0.18654 | -0.21024 | -0.20981 | -0.23343 | -0.23366 | -0.19902 | -0.1331 | -0.18182 | -0.21358 | -0.22946 | -0.23498 | -0.25373 | -0.26912
12 | -0.046734 | 0.078411 | 0.16588 | 0.14344 | 0.11153 | -0.11235 | -0.0037092 | 0.13395 | 0.29073 | 0.34297 | 0.1666 | -0.00043284 | 0.52768 | 0.5982 | 0.56745 | 0.65148 | 0.35791 | 0.49436 | 0.53083 | 0.4732 | 0.53106 | 0.68172 | 0.63151 | 0.42542
13 | 0.3441 | 0.2783 | 0.3972 | 0.49771 | 0.51972 | 0.63364 | 2.3173 | 2.9009 | 3.106 | 2.9052 | 2.6613 | 3.05 | 3.4473 | 3.0573 | 3.0066 | 3.001 | 2.7044 | 2.7956 | 2.4174 | 1.8249 | 2.0021 | 1.7496 | 0.76956 | 0.54446
14 | 0.08583 | 0.06064 | 0.052568 | 0.067384 | 0.058019 | 0.047702 | 0.039468 | 0.13792 | 0.14424 | 0.12371 | 0.14414 | 0.13393 | 0.13452 | 0.12012 | 0.071281 | 0.1116 | 0.13385 | 0.12489 | 0.087288 | 0.090556 | 0.084345 | 0.05232 | 0.041736 | 0.043257
15 | -0.10282 | -0.10279 | -0.10563 | -0.11047 | -0.10941 | -0.10041 | -0.063668 | -0.012239 | -0.013152 | -0.008716 | -0.0076779 | -0.034266 | -0.050059 | -0.064893 | -0.064405 | -0.065494 | -0.051494 | 0.016925 | -0.0023853 | -0.028156 | -0.052192 | -0.068654 | -0.075297 | -0.086211
16 | -0.27591 | -0.29771 | -0.30317 | -0.29912 | -0.29937 | -0.24998 | -0.0093087 | 0.12888 | 0.16426 | 0.11443 | 0.067562 | 0.13401 | 0.084502 | 0.025637 | -0.10143 | -0.10147 | -0.083587 | -0.042168 | -0.10277 | -0.058558 | -0.080397 | -0.13335 | -0.21067 | -0.23781
17 | -0.58684 | -0.59266 | -0.5987 | -0.60395 | -0.60663 | -0.55462 | -0.48119 | -0.43932 | -0.45219 | -0.50094 | -0.53431 | -0.56575 | -0.56642 | -0.57683 | -0.5819 | -0.56454 | -0.47792 | -0.28484 | -0.3674 | -0.44567 | -0.47977 | -0.50758 | -0.53655 | -0.53915
18 | -0.59069 | -0.62037 | -0.64673 | -0.64904 | -0.6476 | -0.54588 | -0.41602 | -0.33667 | -0.3307 | -0.27701 | -0.27414 | -0.26837 | -0.32299 | -0.34757 | -0.33822 | -0.41926 | -0.37144 | -0.18622 | -0.22051 | -0.27418 | -0.29606 | -0.38432 | -0.42502 | -0.44463
19 | 0.32767 | 0.25632 | 0.19434 | 0.28953 | 0.23775 | 0.34253 | 0.45683 | 0.88981 | 1.0248 | 1.0559 | 1.0022 | 1.0691 | 1.0611 | 1.0488 | 0.88212 | 0.83909 | 0.72928 | 0.79781 | 0.67628 | 0.70572 | 0.59667 | 0.62809 | 0.38992 | 0.40043
20 | -0.40478 | -0.40035 | -0.41293 | -0.4204 | -0.4453 | -0.3987 | -0.33872 | -0.17594 | -0.087176 | -0.080918 | -0.061503 | -0.020669 | -0.083918 | -0.087571 | -0.15961 | -0.22809 | -0.20586 | -0.22962 | -0.25821 | -0.24791 | -0.28228 | -0.33277 | -0.37544 | -0.37345
21 | -1.3446 | -1.373 | -1.3676 | -1.3656 | -1.3375 | -1.2834 | -0.9811 | -0.7805 | -0.72073 | -0.82312 | -0.77726 | -0.70852 | -0.75105 | -0.81314 | -0.98797 | -1.0957 | -1.0928 | -1.0776 | -1.1359 | -1.1745 | -1.1946 | -1.2296 | -1.2833 | -1.3079
22 | -0.056479 | -0.056479 | -0.056479 | -0.056479 | -0.056479 | -0.056479 | -0.056479 | -0.056479 | -0.056479 | -0.056479 | -0.056479 | -0.056479 | -0.056479 | -0.056479 | -0.056479 | -0.056479 | -0.056479 | -0.056479 | -0.056479 | -0.056479 | -0.056479 | -0.056479 | -0.056479 | -0.056479
23 | -2.6667 | -2.7444 | -2.7485 | -2.7408 | -2.7332 | -2.5551 | -1.9153 | -1.5632 | -1.0076 | -0.58189 | -0.74442 | -0.5747 | -0.6853 | -0.99117 | -1.239 | -1.278 | -1.3141 | -0.88692 | -1.0747 | -1.3324 | -1.5669 | -1.9936 | -2.4918 | -2.5361
24 | -1.9298 | -1.9484 | -1.9842 | -2.0018 | -1.957 | -1.5793 | -1.1983 | -1.0707 | -0.75142 | -0.49581 | -1.1304 | -1.0659 | -1.2014 | -1.1989 | -1.3339 | -1.3352 | -1.1373 | -0.76055 | -1.039 | -1.2205 | -1.3112 | -1.3427 | -1.4499 | -1.5379
25 | -0.033381 | 0.056008 | 0.11848 | 0.10245 | 0.079661 | -0.08025 | -0.0026494 | 0.095676 | 0.20766 | 0.24498 | 0.119 | -0.00030917 | 0.37692 | 0.42729 | 0.40532 | 0.46534 | 0.25565 | 0.35311 | 0.37917 | 0.338 | 0.37933 | 0.48694 | 0.45108 | 0.30387
26 | 0.10753 | 0.086968 | 0.12412 | 0.15554 | 0.16241 | 0.19801 | 0.72416 | 0.90653 | 0.97064 | 0.90788 | 0.83165 | 0.95312 | 1.0773 | 0.95539 | 0.93958 | 0.9378 | 0.84513 | 0.87363 | 0.75543 | 0.57028 | 0.62566 | 0.54674 | 0.24049 | 0.17014
27 | 0.17166 | 0.12128 | 0.10514 | 0.13477 | 0.11604 | 0.095403 | 0.078937 | 0.27585 | 0.28848 | 0.24743 | 0.28827 | 0.26786 | 0.26904 | 0.24025 | 0.14256 | 0.22321 | 0.2677 | 0.24979 | 0.17458 | 0.18111 | 0.16869 | 0.10464 | 0.083472 | 0.086515
28 | -0.35985 | -0.35977 | -0.3697 | -0.38664 | -0.38292 | -0.35143 | -0.22284 | -0.042836 | -0.046032 | -0.030506 | -0.026873 | -0.11993 | -0.17521 | -0.22713 | -0.22542 | -0.22923 | -0.18023 | 0.059236 | -0.0083484 | -0.098548 | -0.18267 | -0.24029 | -0.26354 | -0.30174
29 | -8.2774 | -8.9314 | -9.0952 | -8.9735 | -8.981 | -7.4995 | -0.27926 | 3.8665 | 4.9279 | 3.4329 | 2.0269 | 4.0204 | 2.5351 | 0.76912 | -3.0428 | -3.0441 | -2.5076 | -1.265 | -3.0832 | -1.7567 | -2.4119 | -4.0004 | -6.3201 | -7.1344
30 | -1.027 | -1.0372 | -1.0477 | -1.0569 | -1.0616 | -0.97058 | -0.84208 | -0.76882 | -0.79133 | -0.87665 | -0.93504 | -0.99006 | -0.99123 | -1.0095 | -1.0183 | -0.98795 | -0.83636 | -0.49848 | -0.64296 | -0.77992 | -0.8396 | -0.88826 | -0.93897 | -0.94352
31 | -1.4767 | -1.5509 | -1.6168 | -1.6226 | -1.619 | -1.3647 | -1.04 | -0.84167 | -0.82675 | -0.69253 | -0.68535 | -0.67092 | -0.80746 | -0.86893 | -0.84556 | -1.0482 | -0.92861 | -0.46554 | -0.55128 | -0.68544 | -0.74014 | -0.96079 | -1.0626 | -1.1116
32 | 0.32767 | 0.25632 | 0.19434 | 0.28953 | 0.23775 | 0.34253 | 0.45683 | 0.88981 | 1.0248 | 1.0559 | 1.0022 | 1.0691 | 1.0611 | 1.0488 | 0.88212 | 0.83909 | 0.72928 | 0.79781 | 0.67628 | 0.70572 | 0.59667 | 0.62809 | 0.38992 | 0.40043

## Qc, Winter, S4
LoadID | 0 | 1 | 2 | 3 | 4 | 5 | 6 | 7 | 8 | 9 | 10 | 11 | 12 | 13 | 14 | 15 | 16 | 17 | 18 | 19 | 20 | 21 | 22 | 23
1 | 0.53558 | 0.37839 | 0.32803 | 0.42047 | 0.36204 | 0.29766 | 0.24628 | 0.86064 | 0.90005 | 0.77198 | 0.89941 | 0.83573 | 0.83941 | 0.74956 | 0.4448 | 0.69641 | 0.83524 | 0.77933 | 0.54468 | 0.56507 | 0.52631 | 0.32648 | 0.26043 | 0.26993
2 | -0.21386 | -0.21381 | -0.21971 | -0.22977 | -0.22757 | -0.20885 | -0.13243 | -0.025457 | -0.027356 | -0.018129 | -0.01597 | -0.071273 | -0.10412 | -0.13498 | -0.13396 | -0.13623 | -0.10711 | 0.035203 | -0.0049614 | -0.058565 | -0.10856 | -0.1428 | -0.15662 | -0.17932
3 | -1.1478 | -1.2385 | -1.2612 | -1.2443 | -1.2454 | -1.0399 | -0.038724 | 0.53616 | 0.68334 | 0.47603 | 0.28106 | 0.55749 | 0.35153 | 0.10665 | -0.42194 | -0.42212 | -0.34772 | -0.17542 | -0.42754 | -0.2436 | -0.33445 | -0.55473 | -0.87639 | -0.9893
4 | -0.45773 | -0.46227 | -0.46699 | -0.47108 | -0.47318 | -0.4326 | -0.37533 | -0.34267 | -0.35271 | -0.39073 | -0.41676 | -0.44128 | -0.4418 | -0.44993 | -0.45388 | -0.44034 | -0.37278 | -0.22218 | -0.28658 | -0.34762 | -0.37422 | -0.39591 | -0.41851 | -0.42054
5 | -0.30716 | -0.32259 | -0.3363 | -0.3375 | -0.33675 | -0.28386 | -0.21633 | -0.17507 | -0.17196 | -0.14405 | -0.14255 | -0.13955 | -0.16795 | -0.18074 | -0.17588 | -0.21802 | -0.19315 | -0.096833 | -0.11467 | -0.14257 | -0.15395 | -0.19984 | -0.22101 | -0.23121
6 | 0.85194 | 0.66642 | 0.50529 | 0.75277 | 0.61815 | 0.89057 | 1.1878 | 2.3135 | 2.6644 | 2.7453 | 2.6058 | 2.7796 | 2.7589 | 2.727 | 2.2935 | 2.1816 | 1.8961 | 2.0743 | 1.7583 | 1.8349 | 1.5513 | 1.633 | 1.0138 | 1.0411
7 | -1.0524 | -1.0409 | -1.0736 | -1.093 | -1.1578 | -1.0366 | -0.88067 | -0.45745 | -0.22666 | -0.21039 | -0.15991 | -0.053739 | -0.21819 | -0.22768 | -0.41498 | -0.59303 | -0.53523 | -0.597 | -0.67136 | -0.64456 | -0.73392 | -0.86519 | -0.97615 | -0.97096
8 | -0.69919 | -0.71397 | -0.71114 | -0.71012 | -0.69548 | -0.66738 | -0.51017 | -0.40586 | -0.37478 | -0.42802 | -0.40418 | -0.36843 | -0.39055 | -0.42283 | -0.51374 | -0.56975 | -0.56824 | -0.56036 | -0.59065 | -0.61072 | -0.62118 | -0.63939 | -0.6673 | -0.68009
9 | -0.023495 | -0.023495 | -0.023495 | -0.023495 | -0.023495 | -0.023495 | -0.023495 | -0.023495 | -0.023495 | -0.023495 | -0.023495 | -0.023495 | -0.023495 | -0.023495 | -0.023495 | -0.023495 | -0.023495 | -0.023495 | -0.023495 | -0.023495 | -0.023495 | -0.023495 | -0.023495 | -0.023495
10 | -0.416 | -0.42813 | -0.42877 | -0.42756 | -0.42637 | -0.3986 | -0.29879 | -0.24386 | -0.15719 | -0.090775 | -0.11613 | -0.089654 | -0.10691 | -0.15462 | -0.19329 | -0.19936 | -0.205 | -0.13836 | -0.16766 | -0.20785 | -0.24443 | -0.31099 | -0.38872 | -0.39563
11 | -0.35122 | -0.3546 | -0.36112 | -0.36433 | -0.35617 | -0.28743 | -0.21809 | -0.19486 | -0.13676 | -0.090237 | -0.20573 | -0.194 | -0.21865 | -0.2182 | -0.24277 | -0.243 | -0.20698 | -0.13842 | -0.18909 | -0.22212 | -0.23863 | -0.24438 | -0.26388 | -0.27989
12 | -0.048603 | 0.081547 | 0.17251 | 0.14917 | 0.11599 | -0.11684 | -0.0038575 | 0.1393 | 0.30236 | 0.35669 | 0.17326 | -0.00045015 | 0.54879 | 0.62213 | 0.59015 | 0.67754 | 0.37222 | 0.51413 | 0.55206 | 0.49213 | 0.55231 | 0.70898 | 0.65677 | 0.44244
13 | 0.35786 | 0.28943 | 0.41308 | 0.51762 | 0.54051 | 0.65898 | 2.41 | 3.0169 | 3.2303 | 3.0214 | 2.7677 | 3.172 | 3.5852 | 3.1795 | 3.1269 | 3.121 | 2.8126 | 2.9074 | 2.5141 | 1.8979 | 2.0822 | 1.8196 | 0.80034 | 0.56623
14 | 0.089263 | 0.063066 | 0.054671 | 0.070079 | 0.06034 | 0.04961 | 0.041047 | 0.14344 | 0.15001 | 0.12866 | 0.1499 | 0.13929 | 0.1399 | 0.12493 | 0.074133 | 0.11607 | 0.13921 | 0.12989 | 0.090779 | 0.094178 | 0.087719 | 0.054413 | 0.043405 | 0.044988
15 | -0.10693 | -0.1069 | -0.10985 | -0.11489 | -0.11378 | -0.10443 | -0.066214 | -0.012728 | -0.013678 | -0.0090646 | -0.007985 | -0.035637 | -0.052061 | -0.067489 | -0.066981 | -0.068114 | -0.053554 | 0.017602 | -0.0024807 | -0.029283 | -0.054279 | -0.0714 | -0.078309 | -0.08966
16 | -0.28695 | -0.30962 | -0.3153 | -0.31108 | -0.31134 | -0.25998 | -0.009681 | 0.13404 | 0.17083 | 0.11901 | 0.070265 | 0.13937 | 0.087882 | 0.026663 | -0.10548 | -0.10553 | -0.08693 | -0.043855 | -0.10689 | -0.0609 | -0.083613 | -0.13868 | -0.2191 | -0.24733
17 | -0.61031 | -0.61636 | -0.62265 | -0.6281 | -0.6309 | -0.5768 | -0.50044 | -0.4569 | -0.47028 | -0.52098 | -0.55568 | -0.58838 | -0.58907 | -0.5999 | -0.60518 | -0.58712 | -0.49704 | -0.29624 | -0.3821 | -0.46349 | -0.49896 | -0.52788 | -0.55802 | -0.56072
18 | -0.61432 | -0.64519 | -0.6726 | -0.675 | -0.6735 | -0.56771 | -0.43266 | -0.35013 | -0.34393 | -0.28809 | -0.28511 | -0.2791 | -0.3359 | -0.36147 | -0.35175 | -0.43603 | -0.3863 | -0.19367 | -0.22933 | -0.28514 | -0.3079 | -0.39969 | -0.44202 | -0.46242
19 | 0.34078 | 0.26657 | 0.20212 | 0.30111 | 0.24726 | 0.35623 | 0.4751 | 0.9254 | 1.0658 | 1.0981 | 1.0423 | 1.1118 | 1.1036 | 1.0908 | 0.91741 | 0.87266 | 0.75845 | 0.82972 | 0.70333 | 0.73394 | 0.62053 | 0.65321 | 0.40552 | 0.41644
20 | -0.42097 | -0.41636 | -0.42945 | -0.43722 | -0.46311 | -0.41465 | -0.35227 | -0.18298 | -0.090663 | -0.084155 | -0.063963 | -0.021496 | -0.087275 | -0.091074 | -0.16599 | -0.23721 | -0.21409 | -0.2388 | -0.26854 | -0.25782 | -0.29357 | -0.34608 | -0.39046 | -0.38838
21 | -1.3984 | -1.4279 | -1.4223 | -1.4202 | -1.391 | -1.3348 | -1.0203 | -0.81172 | -0.74956 | -0.85605 | -0.80835 | -0.73686 | -0.78109 | -0.84566 | -1.0275 | -1.1395 | -1.1365 | -1.1207 | -1.1813 | -1.2214 | -1.2424 | -1.2788 | -1.3346 | -1.3602
22 | -0.058738 | -0.058738 | -0.058738 | -0.058738 | -0.058738 | -0.058738 | -0.058738 | -0.058738 | -0.058738 | -0.058738 | -0.058738 | -0.058738 | -0.058738 | -0.058738 | -0.058738 | -0.058738 | -0.058738 | -0.058738 | -0.058738 | -0.058738 | -0.058738 | -0.058738 | -0.058738 | -0.058738
23 | -2.7733 | -2.8542 | -2.8584 | -2.8504 | -2.8425 | -2.6574 | -1.9919 | -1.6257 | -1.0479 | -0.60516 | -0.7742 | -0.59769 | -0.71271 | -1.0308 | -1.2886 | -1.3291 | -1.3667 | -0.9224 | -1.1177 | -1.3857 | -1.6295 | -2.0733 | -2.5914 | -2.6376
24 | -2.007 | -2.0263 | -2.0635 | -2.0819 | -2.0352 | -1.6425 | -1.2462 | -1.1135 | -0.78148 | -0.51564 | -1.1756 | -1.1086 | -1.2494 | -1.2469 | -1.3873 | -1.3886 | -1.1828 | -0.79097 | -1.0805 | -1.2693 | -1.3636 | -1.3964 | -1.5079 | -1.5994
25 | -0.034716 | 0.058248 | 0.12322 | 0.10655 | 0.082848 | -0.08346 | -0.0027554 | 0.099503 | 0.21597 | 0.25478 | 0.12376 | -0.00032154 | 0.39199 | 0.44438 | 0.42154 | 0.48395 | 0.26587 | 0.36724 | 0.39433 | 0.35152 | 0.3945 | 0.50642 | 0.46912 | 0.31603
26 | 0.11183 | 0.090447 | 0.12909 | 0.16176 | 0.16891 | 0.20593 | 0.75312 | 0.9428 | 1.0095 | 0.9442 | 0.86492 | 0.99125 | 1.1204 | 0.99361 | 0.97716 | 0.97532 | 0.87893 | 0.90858 | 0.78565 | 0.59309 | 0.65069 | 0.56861 | 0.25011 | 0.17695
27 | 0.17853 | 0.12613 | 0.10934 | 0.14016 | 0.12068 | 0.09922 | 0.082094 | 0.28688 | 0.30002 | 0.25733 | 0.2998 | 0.27858 | 0.2798 | 0.24985 | 0.14827 | 0.23214 | 0.27841 | 0.25978 | 0.18156 | 0.18836 | 0.17544 | 0.10883 | 0.08681 | 0.089975
28 | -0.37425 | -0.37416 | -0.38449 | -0.4021 | -0.39824 | -0.36549 | -0.23175 | -0.044549 | -0.047874 | -0.031726 | -0.027948 | -0.12473 | -0.18221 | -0.23621 | -0.23443 | -0.2384 | -0.18744 | 0.061606 | -0.0086824 | -0.10249 | -0.18998 | -0.2499 | -0.27408 | -0.31381
29 | -8.6085 | -9.2886 | -9.459 | -9.3325 | -9.3402 | -7.7995 | -0.29043 | 4.0212 | 5.125 | 3.5702 | 2.1079 | 4.1812 | 2.6365 | 0.79988 | -3.1645 | -3.1659 | -2.6079 | -1.3156 | -3.2066 | -1.827 | -2.5084 | -4.1604 | -6.5729 | -7.4198
30 | -1.068 | -1.0786 | -1.0896 | -1.0992 | -1.1041 | -1.0094 | -0.87576 | -0.79957 | -0.82298 | -0.91171 | -0.97244 | -1.0297 | -1.0309 | -1.0498 | -1.0591 | -1.0275 | -0.86982 | -0.51842 | -0.66868 | -0.81111 | -0.87318 | -0.92379 | -0.97653 | -0.98126
31 | -1.5358 | -1.613 | -1.6815 | -1.6875 | -1.6838 | -1.4193 | -1.0816 | -0.87533 | -0.85982 | -0.72023 | -0.71276 | -0.69776 | -0.83976 | -0.90368 | -0.87938 | -1.0901 | -0.96576 | -0.48416 | -0.57333 | -0.71286 | -0.76975 | -0.99922 | -1.1051 | -1.156
32 | 0.34078 | 0.26657 | 0.20212 | 0.30111 | 0.24726 | 0.35623 | 0.4751 | 0.9254 | 1.0658 | 1.0981 | 1.0423 | 1.1118 | 1.1036 | 1.0908 | 0.91741 | 0.87266 | 0.75845 | 0.82972 | 0.70333 | 0.73394 | 0.62053 | 0.65321 | 0.40552 | 0.41644

## Qc, Winter, S5
LoadID | 0 | 1 | 2 | 3 | 4 | 5 | 6 | 7 | 8 | 9 | 10 | 11 | 12 | 13 | 14 | 15 | 16 | 17 | 18 | 19 | 20 | 21 | 22 | 23
1 | 0.53558 | 0.37839 | 0.32803 | 0.42047 | 0.36204 | 0.29766 | 0.24628 | 0.86064 | 0.90005 | 0.77198 | 0.89941 | 0.83573 | 0.83941 | 0.74956 | 0.4448 | 0.69641 | 0.83524 | 0.77933 | 0.54468 | 0.56507 | 0.52631 | 0.32648 | 0.26043 | 0.26993
2 | -0.21386 | -0.21381 | -0.21971 | -0.22977 | -0.22757 | -0.20885 | -0.13243 | -0.025457 | -0.027356 | -0.018129 | -0.01597 | -0.071273 | -0.10412 | -0.13498 | -0.13396 | -0.13623 | -0.10711 | 0.035203 | -0.0049614 | -0.058565 | -0.10856 | -0.1428 | -0.15662 | -0.17932
3 | -1.1478 | -1.2385 | -1.2612 | -1.2443 | -1.2454 | -1.0399 | -0.038724 | 0.53616 | 0.68334 | 0.47603 | 0.28106 | 0.55749 | 0.35153 | 0.10665 | -0.42194 | -0.42212 | -0.34772 | -0.17542 | -0.42754 | -0.2436 | -0.33445 | -0.55473 | -0.87639 | -0.9893
4 | -0.45773 | -0.46227 | -0.46699 | -0.47108 | -0.47318 | -0.4326 | -0.37533 | -0.34267 | -0.35271 | -0.39073 | -0.41676 | -0.44128 | -0.4418 | -0.44993 | -0.45388 | -0.44034 | -0.37278 | -0.22218 | -0.28658 | -0.34762 | -0.37422 | -0.39591 | -0.41851 | -0.42054
5 | -0.30716 | -0.32259 | -0.3363 | -0.3375 | -0.33675 | -0.28386 | -0.21633 | -0.17507 | -0.17196 | -0.14405 | -0.14255 | -0.13955 | -0.16795 | -0.18074 | -0.17588 | -0.21802 | -0.19315 | -0.096833 | -0.11467 | -0.14257 | -0.15395 | -0.19984 | -0.22101 | -0.23121
6 | 0.85194 | 0.66642 | 0.50529 | 0.75277 | 0.61815 | 0.89057 | 1.1878 | 2.3135 | 2.6644 | 2.7453 | 2.6058 | 2.7796 | 2.7589 | 2.727 | 2.2935 | 2.1816 | 1.8961 | 2.0743 | 1.7583 | 1.8349 | 1.5513 | 1.633 | 1.0138 | 1.0411
7 | -1.0524 | -1.0409 | -1.0736 | -1.093 | -1.1578 | -1.0366 | -0.88067 | -0.45745 | -0.22666 | -0.21039 | -0.15991 | -0.053739 | -0.21819 | -0.22768 | -0.41498 | -0.59303 | -0.53523 | -0.597 | -0.67136 | -0.64456 | -0.73392 | -0.86519 | -0.97615 | -0.97096
8 | -0.69919 | -0.71397 | -0.71114 | -0.71012 | -0.69548 | -0.66738 | -0.51017 | -0.40586 | -0.37478 | -0.42802 | -0.40418 | -0.36843 | -0.39055 | -0.42283 | -0.51374 | -0.56975 | -0.56824 | -0.56036 | -0.59065 | -0.61072 | -0.62118 | -0.63939 | -0.6673 | -0.68009
9 | -0.023495 | -0.023495 | -0.023495 | -0.023495 | -0.023495 | -0.023495 | -0.023495 | -0.023495 | -0.023495 | -0.023495 | -0.023495 | -0.023495 | -0.023495 | -0.023495 | -0.023495 | -0.023495 | -0.023495 | -0.023495 | -0.023495 | -0.023495 | -0.023495 | -0.023495 | -0.023495 | -0.023495
10 | -0.416 | -0.42813 | -0.42877 | -0.42756 | -0.42637 | -0.3986 | -0.29879 | -0.24386 | -0.15719 | -0.090775 | -0.11613 | -0.089654 | -0.10691 | -0.15462 | -0.19329 | -0.19936 | -0.205 | -0.13836 | -0.16766 | -0.20785 | -0.24443 | -0.31099 | -0.38872 | -0.39563
11 | -0.35122 | -0.3546 | -0.36112 | -0.36433 | -0.35617 | -0.28743 | -0.21809 | -0.19486 | -0.13676 | -0.090237 | -0.20573 | -0.194 | -0.21865 | -0.2182 | -0.24277 | -0.243 | -0.20698 | -0.13842 | -0.18909 | -0.22212 | -0.23863 | -0.24438 | -0.26388 | -0.27989
12 | -0.048603 | 0.081547 | 0.17251 | 0.14917 | 0.11599 | -0.11684 | -0.0038575 | 0.1393 | 0.30236 | 0.35669 | 0.17326 | -0.00045015 | 0.54879 | 0.62213 | 0.59015 | 0.67754 | 0.37222 | 0.51413 | 0.55206 | 0.49213 | 0.55231 | 0.70898 | 0.65677 | 0.44244
13 | 0.35786 | 0.28943 | 0.41308 | 0.51762 | 0.54051 | 0.65898 | 2.41 | 3.0169 | 3.2303 | 3.0214 | 2.7677 | 3.172 | 3.5852 | 3.1795 | 3.1269 | 3.121 | 2.8126 | 2.9074 | 2.5141 | 1.8979 | 2.0822 | 1.8196 | 0.80034 | 0.56623
14 | 0.089263 | 0.063066 | 0.054671 | 0.070079 | 0.06034 | 0.04961 | 0.041047 | 0.14344 | 0.15001 | 0.12866 | 0.1499 | 0.13929 | 0.1399 | 0.12493 | 0.074133 | 0.11607 | 0.13921 | 0.12989 | 0.090779 | 0.094178 | 0.087719 | 0.054413 | 0.043405 | 0.044988
15 | -0.10693 | -0.1069 | -0.10985 | -0.11489 | -0.11378 | -0.10443 | -0.066214 | -0.012728 | -0.013678 | -0.0090646 | -0.007985 | -0.035637 | -0.052061 | -0.067489 | -0.066981 | -0.068114 | -0.053554 | 0.017602 | -0.0024807 | -0.029283 | -0.054279 | -0.0714 | -0.078309 | -0.08966
16 | -0.28695 | -0.30962 | -0.3153 | -0.31108 | -0.31134 | -0.25998 | -0.009681 | 0.13404 | 0.17083 | 0.11901 | 0.070265 | 0.13937 | 0.087882 | 0.026663 | -0.10548 | -0.10553 | -0.08693 | -0.043855 | -0.10689 | -0.0609 | -0.083613 | -0.13868 | -0.2191 | -0.24733
17 | -0.61031 | -0.61636 | -0.62265 | -0.6281 | -0.6309 | -0.5768 | -0.50044 | -0.4569 | -0.47028 | -0.52098 | -0.55568 | -0.58838 | -0.58907 | -0.5999 | -0.60518 | -0.58712 | -0.49704 | -0.29624 | -0.3821 | -0.46349 | -0.49896 | -0.52788 | -0.55802 | -0.56072
18 | -0.61432 | -0.64519 | -0.6726 | -0.675 | -0.6735 | -0.56771 | -0.43266 | -0.35013 | -0.34393 | -0.28809 | -0.28511 | -0.2791 | -0.3359 | -0.36147 | -0.35175 | -0.43603 | -0.3863 | -0.19367 | -0.22933 | -0.28514 | -0.3079 | -0.39969 | -0.44202 | -0.46242
19 | 0.34078 | 0.26657 | 0.20212 | 0.30111 | 0.24726 | 0.35623 | 0.4751 | 0.9254 | 1.0658 | 1.0981 | 1.0423 | 1.1118 | 1.1036 | 1.0908 | 0.91741 | 0.87266 | 0.75845 | 0.82972 | 0.70333 | 0.73394 | 0.62053 | 0.65321 | 0.40552 | 0.41644
20 | -0.42097 | -0.41636 | -0.42945 | -0.43722 | -0.46311 | -0.41465 | -0.35227 | -0.18298 | -0.090663 | -0.084155 | -0.063963 | -0.021496 | -0.087275 | -0.091074 | -0.16599 | -0.23721 | -0.21409 | -0.2388 | -0.26854 | -0.25782 | -0.29357 | -0.34608 | -0.39046 | -0.38838
21 | -1.3984 | -1.4279 | -1.4223 | -1.4202 | -1.391 | -1.3348 | -1.0203 | -0.81172 | -0.74956 | -0.85605 | -0.80835 | -0.73686 | -0.78109 | -0.84566 | -1.0275 | -1.1395 | -1.1365 | -1.1207 | -1.1813 | -1.2214 | -1.2424 | -1.2788 | -1.3346 | -1.3602
22 | -0.058738 | -0.058738 | -0.058738 | -0.058738 | -0.058738 | -0.058738 | -0.058738 | -0.058738 | -0.058738 | -0.058738 | -0.058738 | -0.058738 | -0.058738 | -0.058738 | -0.058738 | -0.058738 | -0.058738 | -0.058738 | -0.058738 | -0.058738 | -0.058738 | -0.058738 | -0.058738 | -0.058738
23 | -2.7733 | -2.8542 | -2.8584 | -2.8504 | -2.8425 | -2.6574 | -1.9919 | -1.6257 | -1.0479 | -0.60516 | -0.7742 | -0.59769 | -0.71271 | -1.0308 | -1.2886 | -1.3291 | -1.3667 | -0.9224 | -1.1177 | -1.3857 | -1.6295 | -2.0733 | -2.5914 | -2.6376
24 | -2.007 | -2.0263 | -2.0635 | -2.0819 | -2.0352 | -1.6425 | -1.2462 | -1.1135 | -0.78148 | -0.51564 | -1.1756 | -1.1086 | -1.2494 | -1.2469 | -1.3873 | -1.3886 | -1.1828 | -0.79097 | -1.0805 | -1.2693 | -1.3636 | -1.3964 | -1.5079 | -1.5994
25 | -0.034716 | 0.058248 | 0.12322 | 0.10655 | 0.082848 | -0.08346 | -0.0027554 | 0.099503 | 0.21597 | 0.25478 | 0.12376 | -0.00032154 | 0.39199 | 0.44438 | 0.42154 | 0.48395 | 0.26587 | 0.36724 | 0.39433 | 0.35152 | 0.3945 | 0.50642 | 0.46912 | 0.31603
26 | 0.11183 | 0.090447 | 0.12909 | 0.16176 | 0.16891 | 0.20593 | 0.75312 | 0.9428 | 1.0095 | 0.9442 | 0.86492 | 0.99125 | 1.1204 | 0.99361 | 0.97716 | 0.97532 | 0.87893 | 0.90858 | 0.78565 | 0.59309 | 0.65069 | 0.56861 | 0.25011 | 0.17695
27 | 0.17853 | 0.12613 | 0.10934 | 0.14016 | 0.12068 | 0.09922 | 0.082094 | 0.28688 | 0.30002 | 0.25733 | 0.2998 | 0.27858 | 0.2798 | 0.24985 | 0.14827 | 0.23214 | 0.27841 | 0.25978 | 0.18156 | 0.18836 | 0.17544 | 0.10883 | 0.08681 | 0.089975
28 | -0.37425 | -0.37416 | -0.38449 | -0.4021 | -0.39824 | -0.36549 | -0.23175 | -0.044549 | -0.047874 | -0.031726 | -0.027948 | -0.12473 | -0.18221 | -0.23621 | -0.23443 | -0.2384 | -0.18744 | 0.061606 | -0.0086824 | -0.10249 | -0.18998 | -0.2499 | -0.27408 | -0.31381
29 | -8.6085 | -9.2886 | -9.459 | -9.3325 | -9.3402 | -7.7995 | -0.29043 | 4.0212 | 5.125 | 3.5702 | 2.1079 | 4.1812 | 2.6365 | 0.79988 | -3.1645 | -3.1659 | -2.6079 | -1.3156 | -3.2066 | -1.827 | -2.5084 | -4.1604 | -6.5729 | -7.4198
30 | -1.068 | -1.0786 | -1.0896 | -1.0992 | -1.1041 | -1.0094 | -0.87576 | -0.79957 | -0.82298 | -0.91171 | -0.97244 | -1.0297 | -1.0309 | -1.0498 | -1.0591 | -1.0275 | -0.86982 | -0.51842 | -0.66868 | -0.81111 | -0.87318 | -0.92379 | -0.97653 | -0.98126
31 | -1.5358 | -1.613 | -1.6815 | -1.6875 | -1.6838 | -1.4193 | -1.0816 | -0.87533 | -0.85982 | -0.72023 | -0.71276 | -0.69776 | -0.83976 | -0.90368 | -0.87938 | -1.0901 | -0.96576 | -0.48416 | -0.57333 | -0.71286 | -0.76975 | -0.99922 | -1.1051 | -1.156
32 | 0.34078 | 0.26657 | 0.20212 | 0.30111 | 0.24726 | 0.35623 | 0.4751 | 0.9254 | 1.0658 | 1.0981 | 1.0423 | 1.1118 | 1.1036 | 1.0908 | 0.91741 | 0.87266 | 0.75845 | 0.82972 | 0.70333 | 0.73394 | 0.62053 | 0.65321 | 0.40552 | 0.41644

## Qc, Winter, S6
LoadID | 0 | 1 | 2 | 3 | 4 | 5 | 6 | 7 | 8 | 9 | 10 | 11 | 12 | 13 | 14 | 15 | 16 | 17 | 18 | 19 | 20 | 21 | 22 | 23
1 | 0.53558 | 0.37839 | 0.32803 | 0.42047 | 0.36204 | 0.29766 | 0.24628 | 0.86064 | 0.90005 | 0.77198 | 0.89941 | 0.83573 | 0.83941 | 0.74956 | 0.4448 | 0.69641 | 0.83524 | 0.77933 | 0.54468 | 0.56507 | 0.52631 | 0.32648 | 0.26043 | 0.26993
2 | -0.21386 | -0.21381 | -0.21971 | -0.22977 | -0.22757 | -0.20885 | -0.13243 | -0.025457 | -0.027356 | -0.018129 | -0.01597 | -0.071273 | -0.10412 | -0.13498 | -0.13396 | -0.13623 | -0.10711 | 0.035203 | -0.0049614 | -0.058565 | -0.10856 | -0.1428 | -0.15662 | -0.17932
3 | -1.1478 | -1.2385 | -1.2612 | -1.2443 | -1.2454 | -1.0399 | -0.038724 | 0.53616 | 0.68334 | 0.47603 | 0.28106 | 0.55749 | 0.35153 | 0.10665 | -0.42194 | -0.42212 | -0.34772 | -0.17542 | -0.42754 | -0.2436 | -0.33445 | -0.55473 | -0.87639 | -0.9893
4 | -0.45773 | -0.46227 | -0.46699 | -0.47108 | -0.47318 | -0.4326 | -0.37533 | -0.34267 | -0.35271 | -0.39073 | -0.41676 | -0.44128 | -0.4418 | -0.44993 | -0.45388 | -0.44034 | -0.37278 | -0.22218 | -0.28658 | -0.34762 | -0.37422 | -0.39591 | -0.41851 | -0.42054
5 | -0.30716 | -0.32259 | -0.3363 | -0.3375 | -0.33675 | -0.28386 | -0.21633 | -0.17507 | -0.17196 | -0.14405 | -0.14255 | -0.13955 | -0.16795 | -0.18074 | -0.17588 | -0.21802 | -0.19315 | -0.096833 | -0.11467 | -0.14257 | -0.15395 | -0.19984 | -0.22101 | -0.23121
6 | 0.85194 | 0.66642 | 0.50529 | 0.75277 | 0.61815 | 0.89057 | 1.1878 | 2.3135 | 2.6644 | 2.7453 | 2.6058 | 2.7796 | 2.7589 | 2.727 | 2.2935 | 2.1816 | 1.8961 | 2.0743 | 1.7583 | 1.8349 | 1.5513 | 1.633 | 1.0138 | 1.0411
7 | -1.0524 | -1.0409 | -1.0736 | -1.093 | -1.1578 | -1.0366 | -0.88067 | -0.45745 | -0.22666 | -0.21039 | -0.15991 | -0.053739 | -0.21819 | -0.22768 | -0.41498 | -0.59303 | -0.53523 | -0.597 | -0.67136 | -0.64456 | -0.73392 | -0.86519 | -0.97615 | -0.97096
8 | -0.69919 | -0.71397 | -0.71114 | -0.71012 | -0.69548 | -0.66738 | -0.51017 | -0.40586 | -0.37478 | -0.42802 | -0.40418 | -0.36843 | -0.39055 | -0.42283 | -0.51374 | -0.56975 | -0.56824 | -0.56036 | -0.59065 | -0.61072 | -0.62118 | -0.63939 | -0.6673 | -0.68009
9 | -0.023495 | -0.023495 | -0.023495 | -0.023495 | -0.023495 | -0.023495 | -0.023495 | -0.023495 | -0.023495 | -0.023495 | -0.023495 | -0.023495 | -0.023495 | -0.023495 | -0.023495 | -0.023495 | -0.023495 | -0.023495 | -0.023495 | -0.023495 | -0.023495 | -0.023495 | -0.023495 | -0.023495
10 | -0.416 | -0.42813 | -0.42877 | -0.42756 | -0.42637 | -0.3986 | -0.29879 | -0.24386 | -0.15719 | -0.090775 | -0.11613 | -0.089654 | -0.10691 | -0.15462 | -0.19329 | -0.19936 | -0.205 | -0.13836 | -0.16766 | -0.20785 | -0.24443 | -0.31099 | -0.38872 | -0.39563
11 | -0.35122 | -0.3546 | -0.36112 | -0.36433 | -0.35617 | -0.28743 | -0.21809 | -0.19486 | -0.13676 | -0.090237 | -0.20573 | -0.194 | -0.21865 | -0.2182 | -0.24277 | -0.243 | -0.20698 | -0.13842 | -0.18909 | -0.22212 | -0.23863 | -0.24438 | -0.26388 | -0.27989
12 | -0.048603 | 0.081547 | 0.17251 | 0.14917 | 0.11599 | -0.11684 | -0.0038575 | 0.1393 | 0.30236 | 0.35669 | 0.17326 | -0.00045015 | 0.54879 | 0.62213 | 0.59015 | 0.67754 | 0.37222 | 0.51413 | 0.55206 | 0.49213 | 0.55231 | 0.70898 | 0.65677 | 0.44244
13 | 0.35786 | 0.28943 | 0.41308 | 0.51762 | 0.54051 | 0.65898 | 2.41 | 3.0169 | 3.2303 | 3.0214 | 2.7677 | 3.172 | 3.5852 | 3.1795 | 3.1269 | 3.121 | 2.8126 | 2.9074 | 2.5141 | 1.8979 | 2.0822 | 1.8196 | 0.80034 | 0.56623
14 | 0.089263 | 0.063066 | 0.054671 | 0.070079 | 0.06034 | 0.04961 | 0.041047 | 0.14344 | 0.15001 | 0.12866 | 0.1499 | 0.13929 | 0.1399 | 0.12493 | 0.074133 | 0.11607 | 0.13921 | 0.12989 | 0.090779 | 0.094178 | 0.087719 | 0.054413 | 0.043405 | 0.044988
15 | -0.10693 | -0.1069 | -0.10985 | -0.11489 | -0.11378 | -0.10443 | -0.066214 | -0.012728 | -0.013678 | -0.0090646 | -0.007985 | -0.035637 | -0.052061 | -0.067489 | -0.066981 | -0.068114 | -0.053554 | 0.017602 | -0.0024807 | -0.029283 | -0.054279 | -0.0714 | -0.078309 | -0.08966
16 | -0.28695 | -0.30962 | -0.3153 | -0.31108 | -0.31134 | -0.25998 | -0.009681 | 0.13404 | 0.17083 | 0.11901 | 0.070265 | 0.13937 | 0.087882 | 0.026663 | -0.10548 | -0.10553 | -0.08693 | -0.043855 | -0.10689 | -0.0609 | -0.083613 | -0.13868 | -0.2191 | -0.24733
17 | -0.61031 | -0.61636 | -0.62265 | -0.6281 | -0.6309 | -0.5768 | -0.50044 | -0.4569 | -0.47028 | -0.52098 | -0.55568 | -0.58838 | -0.58907 | -0.5999 | -0.60518 | -0.58712 | -0.49704 | -0.29624 | -0.3821 | -0.46349 | -0.49896 | -0.52788 | -0.55802 | -0.56072
18 | -0.61432 | -0.64519 | -0.6726 | -0.675 | -0.6735 | -0.56771 | -0.43266 | -0.35013 | -0.34393 | -0.28809 | -0.28511 | -0.2791 | -0.3359 | -0.36147 | -0.35175 | -0.43603 | -0.3863 | -0.19367 | -0.22933 | -0.28514 | -0.3079 | -0.39969 | -0.44202 | -0.46242
19 | 0.34078 | 0.26657 | 0.20212 | 0.30111 | 0.24726 | 0.35623 | 0.4751 | 0.9254 | 1.0658 | 1.0981 | 1.0423 | 1.1118 | 1.1036 | 1.0908 | 0.91741 | 0.87266 | 0.75845 | 0.82972 | 0.70333 | 0.73394 | 0.62053 | 0.65321 | 0.40552 | 0.41644
20 | -0.42097 | -0.41636 | -0.42945 | -0.43722 | -0.46311 | -0.41465 | -0.35227 | -0.18298 | -0.090663 | -0.084155 | -0.063963 | -0.021496 | -0.087275 | -0.091074 | -0.16599 | -0.23721 | -0.21409 | -0.2388 | -0.26854 | -0.25782 | -0.29357 | -0.34608 | -0.39046 | -0.38838
21 | -1.3984 | -1.4279 | -1.4223 | -1.4202 | -1.391 | -1.3348 | -1.0203 | -0.81172 | -0.74956 | -0.85605 | -0.80835 | -0.73686 | -0.78109 | -0.84566 | -1.0275 | -1.1395 | -1.1365 | -1.1207 | -1.1813 | -1.2214 | -1.2424 | -1.2788 | -1.3346 | -1.3602
22 | -0.058738 | -0.058738 | -0.058738 | -0.058738 | -0.058738 | -0.058738 | -0.058738 | -0.058738 | -0.058738 | -0.058738 | -0.058738 | -0.058738 | -0.058738 | -0.058738 | -0.058738 | -0.058738 | -0.058738 | -0.058738 | -0.058738 | -0.058738 | -0.058738 | -0.058738 | -0.058738 | -0.058738
23 | -2.7733 | -2.8542 | -2.8584 | -2.8504 | -2.8425 | -2.6574 | -1.9919 | -1.6257 | -1.0479 | -0.60516 | -0.7742 | -0.59769 | -0.71271 | -1.0308 | -1.2886 | -1.3291 | -1.3667 | -0.9224 | -1.1177 | -1.3857 | -1.6295 | -2.0733 | -2.5914 | -2.6376
24 | -2.007 | -2.0263 | -2.0635 | -2.0819 | -2.0352 | -1.6425 | -1.2462 | -1.1135 | -0.78148 | -0.51564 | -1.1756 | -1.1086 | -1.2494 | -1.2469 | -1.3873 | -1.3886 | -1.1828 | -0.79097 | -1.0805 | -1.2693 | -1.3636 | -1.3964 | -1.5079 | -1.5994
25 | -0.034716 | 0.058248 | 0.12322 | 0.10655 | 0.082848 | -0.08346 | -0.0027554 | 0.099503 | 0.21597 | 0.25478 | 0.12376 | -0.00032154 | 0.39199 | 0.44438 | 0.42154 | 0.48395 | 0.26587 | 0.36724 | 0.39433 | 0.35152 | 0.3945 | 0.50642 | 0.46912 | 0.31603
26 | 0.11183 | 0.090447 | 0.12909 | 0.16176 | 0.16891 | 0.20593 | 0.75312 | 0.9428 | 1.0095 | 0.9442 | 0.86492 | 0.99125 | 1.1204 | 0.99361 | 0.97716 | 0.97532 | 0.87893 | 0.90858 | 0.78565 | 0.59309 | 0.65069 | 0.56861 | 0.25011 | 0.17695
27 | 0.17853 | 0.12613 | 0.10934 | 0.14016 | 0.12068 | 0.09922 | 0.082094 | 0.28688 | 0.30002 | 0.25733 | 0.2998 | 0.27858 | 0.2798 | 0.24985 | 0.14827 | 0.23214 | 0.27841 | 0.25978 | 0.18156 | 0.18836 | 0.17544 | 0.10883 | 0.08681 | 0.089975
28 | -0.37425 | -0.37416 | -0.38449 | -0.4021 | -0.39824 | -0.36549 | -0.23175 | -0.044549 | -0.047874 | -0.031726 | -0.027948 | -0.12473 | -0.18221 | -0.23621 | -0.23443 | -0.2384 | -0.18744 | 0.061606 | -0.0086824 | -0.10249 | -0.18998 | -0.2499 | -0.27408 | -0.31381
29 | -8.6085 | -9.2886 | -9.459 | -9.3325 | -9.3402 | -7.7995 | -0.29043 | 4.0212 | 5.125 | 3.5702 | 2.1079 | 4.1812 | 2.6365 | 0.79988 | -3.1645 | -3.1659 | -2.6079 | -1.3156 | -3.2066 | -1.827 | -2.5084 | -4.1604 | -6.5729 | -7.4198
30 | -1.068 | -1.0786 | -1.0896 | -1.0992 | -1.1041 | -1.0094 | -0.87576 | -0.79957 | -0.82298 | -0.91171 | -0.97244 | -1.0297 | -1.0309 | -1.0498 | -1.0591 | -1.0275 | -0.86982 | -0.51842 | -0.66868 | -0.81111 | -0.87318 | -0.92379 | -0.97653 | -0.98126
31 | -1.5358 | -1.613 | -1.6815 | -1.6875 | -1.6838 | -1.4193 | -1.0816 | -0.87533 | -0.85982 | -0.72023 | -0.71276 | -0.69776 | -0.83976 | -0.90368 | -0.87938 | -1.0901 | -0.96576 | -0.48416 | -0.57333 | -0.71286 | -0.76975 | -0.99922 | -1.1051 | -1.156
32 | 0.34078 | 0.26657 | 0.20212 | 0.30111 | 0.24726 | 0.35623 | 0.4751 | 0.9254 | 1.0658 | 1.0981 | 1.0423 | 1.1118 | 1.1036 | 1.0908 | 0.91741 | 0.87266 | 0.75845 | 0.82972 | 0.70333 | 0.73394 | 0.62053 | 0.65321 | 0.40552 | 0.41644

## Qc, Winter, S7
LoadID | 0 | 1 | 2 | 3 | 4 | 5 | 6 | 7 | 8 | 9 | 10 | 11 | 12 | 13 | 14 | 15 | 16 | 17 | 18 | 19 | 20 | 21 | 22 | 23
1 | 0.48923 | 0.34565 | 0.29964 | 0.38409 | 0.33071 | 0.2719 | 0.22497 | 0.78616 | 0.82216 | 0.70517 | 0.82158 | 0.76341 | 0.76677 | 0.6847 | 0.4063 | 0.63615 | 0.76296 | 0.71189 | 0.49754 | 0.51617 | 0.48077 | 0.29822 | 0.23789 | 0.24657
2 | -0.19535 | -0.19531 | -0.20069 | -0.20989 | -0.20787 | -0.19078 | -0.12097 | -0.023254 | -0.024989 | -0.01656 | -0.014588 | -0.065105 | -0.095112 | -0.1233 | -0.12237 | -0.12444 | -0.097839 | 0.032157 | -0.004532 | -0.053497 | -0.099164 | -0.13044 | -0.14306 | -0.1638
3 | -1.0485 | -1.1313 | -1.1521 | -1.1366 | -1.1376 | -0.94994 | -0.035373 | 0.48976 | 0.6242 | 0.43484 | 0.25674 | 0.50925 | 0.32111 | 0.097422 | -0.38542 | -0.38559 | -0.31763 | -0.16024 | -0.39054 | -0.22252 | -0.30551 | -0.50672 | -0.80055 | -0.90369
4 | -0.41812 | -0.42227 | -0.42658 | -0.43031 | -0.43223 | -0.39516 | -0.34285 | -0.31302 | -0.32218 | -0.35692 | -0.38069 | -0.40309 | -0.40357 | -0.41099 | -0.4146 | -0.40224 | -0.34052 | -0.20295 | -0.26178 | -0.31754 | -0.34184 | -0.36165 | -0.38229 | -0.38415
5 | -0.28058 | -0.29468 | -0.3072 | -0.30829 | -0.30761 | -0.25929 | -0.19761 | -0.15992 | -0.15708 | -0.13158 | -0.13022 | -0.12747 | -0.15342 | -0.1651 | -0.16066 | -0.19915 | -0.17644 | -0.088453 | -0.10474 | -0.13023 | -0.14063 | -0.18255 | -0.20189 | -0.2112
6 | 0.77821 | 0.60875 | 0.46157 | 0.68763 | 0.56466 | 0.8135 | 1.085 | 2.1133 | 2.4338 | 2.5077 | 2.3803 | 2.5391 | 2.5202 | 2.491 | 2.095 | 1.9928 | 1.732 | 1.8948 | 1.6062 | 1.6761 | 1.4171 | 1.4917 | 0.92606 | 0.95102
7 | -0.96134 | -0.95083 | -0.98071 | -0.99845 | -1.0576 | -0.94692 | -0.80446 | -0.41787 | -0.20704 | -0.19218 | -0.14607 | -0.049089 | -0.19931 | -0.20798 | -0.37907 | -0.54171 | -0.48891 | -0.54534 | -0.61326 | -0.58878 | -0.67041 | -0.79032 | -0.89167 | -0.88693
8 | -0.63868 | -0.65218 | -0.6496 | -0.64867 | -0.63529 | -0.60962 | -0.46602 | -0.37074 | -0.34234 | -0.39098 | -0.3692 | -0.33655 | -0.35675 | -0.38624 | -0.46929 | -0.52044 | -0.51906 | -0.51187 | -0.53954 | -0.55787 | -0.56742 | -0.58406 | -0.60956 | -0.62124
9 | -0.021462 | -0.021462 | -0.021462 | -0.021462 | -0.021462 | -0.021462 | -0.021462 | -0.021462 | -0.021462 | -0.021462 | -0.021462 | -0.021462 | -0.021462 | -0.021462 | -0.021462 | -0.021462 | -0.021462 | -0.021462 | -0.021462 | -0.021462 | -0.021462 | -0.021462 | -0.021462 | -0.021462
10 | -0.38 | -0.39108 | -0.39166 | -0.39056 | -0.38947 | -0.36411 | -0.27293 | -0.22276 | -0.14359 | -0.082919 | -0.10608 | -0.081895 | -0.097656 | -0.14124 | -0.17656 | -0.18211 | -0.18726 | -0.12639 | -0.15315 | -0.18986 | -0.22328 | -0.28408 | -0.35508 | -0.3614
11 | -0.32082 | -0.32391 | -0.32987 | -0.3328 | -0.32534 | -0.26256 | -0.19922 | -0.178 | -0.12492 | -0.082428 | -0.18792 | -0.17721 | -0.19973 | -0.19932 | -0.22176 | -0.22197 | -0.18907 | -0.12644 | -0.17273 | -0.2029 | -0.21798 | -0.22323 | -0.24104 | -0.25567
12 | -0.044397 | 0.07449 | 0.15758 | 0.13626 | 0.10595 | -0.10673 | -0.0035237 | 0.12725 | 0.27619 | 0.32582 | 0.15827 | -0.00041119 | 0.5013 | 0.56829 | 0.53908 | 0.6189 | 0.34001 | 0.46964 | 0.50429 | 0.44954 | 0.50451 | 0.64763 | 0.59993 | 0.40415
13 | 0.3269 | 0.26438 | 0.37734 | 0.47283 | 0.49374 | 0.60195 | 2.2014 | 2.7559 | 2.9507 | 2.76 | 2.5282 | 2.8975 | 3.2749 | 2.9044 | 2.8563 | 2.8509 | 2.5692 | 2.6558 | 2.2965 | 1.7337 | 1.902 | 1.6621 | 0.73108 | 0.51723
14 | 0.081538 | 0.057608 | 0.04994 | 0.064014 | 0.055118 | 0.045317 | 0.037495 | 0.13103 | 0.13703 | 0.11753 | 0.13693 | 0.12723 | 0.1278 | 0.11412 | 0.067717 | 0.10602 | 0.12716 | 0.11865 | 0.082923 | 0.086028 | 0.080128 | 0.049704 | 0.039649 | 0.041095
15 | -0.097674 | -0.097653 | -0.10035 | -0.10494 | -0.10394 | -0.095389 | -0.060484 | -0.011627 | -0.012494 | -0.0082802 | -0.007294 | -0.032553 | -0.047556 | -0.061648 | -0.061185 | -0.06222 | -0.048919 | 0.016078 | -0.002266 | -0.026749 | -0.049582 | -0.065221 | -0.071532 | -0.081901
16 | -0.26212 | -0.28283 | -0.28801 | -0.28416 | -0.2844 | -0.23749 | -0.0088432 | 0.12244 | 0.15605 | 0.10871 | 0.064184 | 0.12731 | 0.080277 | 0.024355 | -0.096356 | -0.096397 | -0.079408 | -0.04006 | -0.097636 | -0.05563 | -0.076377 | -0.12668 | -0.20014 | -0.22592
17 | -0.5575 | -0.56302 | -0.56877 | -0.57375 | -0.5763 | -0.52689 | -0.45713 | -0.41736 | -0.42958 | -0.47589 | -0.50759 | -0.53746 | -0.53809 | -0.54799 | -0.55281 | -0.53632 | -0.45402 | -0.2706 | -0.34903 | -0.42338 | -0.45578 | -0.4822 | -0.50973 | -0.51219
18 | -0.56115 | -0.58935 | -0.61439 | -0.61659 | -0.61522 | -0.51858 | -0.39521 | -0.31983 | -0.31417 | -0.26316 | -0.26043 | -0.25495 | -0.30684 | -0.33019 | -0.32131 | -0.3983 | -0.35287 | -0.17691 | -0.20949 | -0.26047 | -0.28125 | -0.3651 | -0.40377 | -0.4224
19 | 0.31129 | 0.2435 | 0.18463 | 0.27505 | 0.22586 | 0.3254 | 0.43399 | 0.84532 | 0.97353 | 1.0031 | 0.9521 | 1.0156 | 1.0081 | 0.99639 | 0.83802 | 0.79714 | 0.69282 | 0.75792 | 0.64246 | 0.67043 | 0.56683 | 0.59668 | 0.37042 | 0.38041
20 | -0.38454 | -0.38033 | -0.39228 | -0.39938 | -0.42303 | -0.37877 | -0.32178 | -0.16715 | -0.082817 | -0.076872 | -0.058428 | -0.019636 | -0.079723 | -0.083192 | -0.15163 | -0.21668 | -0.19556 | -0.21813 | -0.2453 | -0.23551 | -0.26816 | -0.31613 | -0.35667 | -0.35477
21 | -1.2774 | -1.3044 | -1.2992 | -1.2973 | -1.2706 | -1.2192 | -0.93204 | -0.74148 | -0.68469 | -0.78197 | -0.7384 | -0.6731 | -0.7135 | -0.77248 | -0.93857 | -1.0409 | -1.0381 | -1.0237 | -1.0791 | -1.1157 | -1.1348 | -1.1681 | -1.2191 | -1.2425
22 | -0.053655 | -0.053655 | -0.053655 | -0.053655 | -0.053655 | -0.053655 | -0.053655 | -0.053655 | -0.053655 | -0.053655 | -0.053655 | -0.053655 | -0.053655 | -0.053655 | -0.053655 | -0.053655 | -0.053655 | -0.053655 | -0.053655 | -0.053655 | -0.053655 | -0.053655 | -0.053655 | -0.053655
23 | -2.5333 | -2.6072 | -2.6111 | -2.6037 | -2.5965 | -2.4274 | -1.8195 | -1.485 | -0.95723 | -0.55279 | -0.7072 | -0.54597 | -0.65104 | -0.94161 | -1.1771 | -1.2141 | -1.2484 | -0.84258 | -1.021 | -1.2657 | -1.4885 | -1.8939 | -2.3672 | -2.4093
24 | -1.8333 | -1.8509 | -1.885 | -1.9017 | -1.8591 | -1.5003 | -1.1384 | -1.0171 | -0.71385 | -0.47102 | -1.0738 | -1.0126 | -1.1413 | -1.139 | -1.2672 | -1.2684 | -1.0804 | -0.72252 | -0.98702 | -1.1594 | -1.2456 | -1.2756 | -1.3774 | -1.461
25 | -0.031712 | 0.053207 | 0.11256 | 0.097332 | 0.075678 | -0.076237 | -0.0025169 | 0.090893 | 0.19728 | 0.23273 | 0.11305 | -0.00029371 | 0.35807 | 0.40592 | 0.38506 | 0.44207 | 0.24287 | 0.33546 | 0.36021 | 0.3211 | 0.36036 | 0.46259 | 0.42852 | 0.28868
26 | 0.10215 | 0.082619 | 0.11792 | 0.14776 | 0.15429 | 0.18811 | 0.68795 | 0.86121 | 0.9221 | 0.86249 | 0.79007 | 0.90546 | 1.0234 | 0.90762 | 0.8926 | 0.89091 | 0.80287 | 0.82995 | 0.71766 | 0.54177 | 0.59438 | 0.51941 | 0.22846 | 0.16164
27 | 0.16308 | 0.11522 | 0.09988 | 0.12803 | 0.11024 | 0.090633 | 0.07499 | 0.26205 | 0.27405 | 0.23506 | 0.27386 | 0.25447 | 0.25559 | 0.22823 | 0.13543 | 0.21205 | 0.25432 | 0.2373 | 0.16585 | 0.17206 | 0.16026 | 0.099408 | 0.079298 | 0.082189
28 | -0.34186 | -0.34178 | -0.35122 | -0.3673 | -0.36378 | -0.33386 | -0.2117 | -0.040694 | -0.043731 | -0.028981 | -0.025529 | -0.11393 | -0.16645 | -0.21577 | -0.21415 | -0.21777 | -0.17122 | 0.056274 | -0.007931 | -0.09362 | -0.17354 | -0.22827 | -0.25036 | -0.28665
29 | -7.8635 | -8.4848 | -8.6404 | -8.5249 | -8.532 | -7.1246 | -0.2653 | 3.6732 | 4.6815 | 3.2613 | 1.9255 | 3.8194 | 2.4083 | 0.73066 | -2.8907 | -2.8919 | -2.3822 | -1.2018 | -2.9291 | -1.6689 | -2.2913 | -3.8004 | -6.0041 | -6.7777
30 | -0.97562 | -0.98529 | -0.99535 | -1.0041 | -1.0085 | -0.92205 | -0.79998 | -0.73038 | -0.75176 | -0.83281 | -0.88829 | -0.94055 | -0.94166 | -0.95898 | -0.96741 | -0.93855 | -0.79454 | -0.47355 | -0.61081 | -0.74092 | -0.79762 | -0.84385 | -0.89202 | -0.89634
31 | -1.4029 | -1.4734 | -1.536 | -1.5415 | -1.5381 | -1.2965 | -0.98804 | -0.79958 | -0.78542 | -0.65791 | -0.65108 | -0.63737 | -0.76709 | -0.82548 | -0.80328 | -0.99575 | -0.88218 | -0.44227 | -0.52372 | -0.65117 | -0.70313 | -0.91275 | -1.0094 | -1.056
32 | 0.31129 | 0.2435 | 0.18463 | 0.27505 | 0.22586 | 0.3254 | 0.43399 | 0.84532 | 0.97353 | 1.0031 | 0.9521 | 1.0156 | 1.0081 | 0.99639 | 0.83802 | 0.79714 | 0.69282 | 0.75792 | 0.64246 | 0.67043 | 0.56683 | 0.59668 | 0.37042 | 0.38041

## Qc, Winter, S8
LoadID | 0 | 1 | 2 | 3 | 4 | 5 | 6 | 7 | 8 | 9 | 10 | 11 | 12 | 13 | 14 | 15 | 16 | 17 | 18 | 19 | 20 | 21 | 22 | 23
1 | 0.48923 | 0.34565 | 0.29964 | 0.38409 | 0.33071 | 0.2719 | 0.22497 | 0.78616 | 0.82216 | 0.70517 | 0.82158 | 0.76341 | 0.76677 | 0.6847 | 0.4063 | 0.63615 | 0.76296 | 0.71189 | 0.49754 | 0.51617 | 0.48077 | 0.29822 | 0.23789 | 0.24657
2 | -0.19535 | -0.19531 | -0.20069 | -0.20989 | -0.20787 | -0.19078 | -0.12097 | -0.023254 | -0.024989 | -0.01656 | -0.014588 | -0.065105 | -0.095112 | -0.1233 | -0.12237 | -0.12444 | -0.097839 | 0.032157 | -0.004532 | -0.053497 | -0.099164 | -0.13044 | -0.14306 | -0.1638
3 | -1.0485 | -1.1313 | -1.1521 | -1.1366 | -1.1376 | -0.94994 | -0.035373 | 0.48976 | 0.6242 | 0.43484 | 0.25674 | 0.50925 | 0.32111 | 0.097422 | -0.38542 | -0.38559 | -0.31763 | -0.16024 | -0.39054 | -0.22252 | -0.30551 | -0.50672 | -0.80055 | -0.90369
4 | -0.41812 | -0.42227 | -0.42658 | -0.43031 | -0.43223 | -0.39516 | -0.34285 | -0.31302 | -0.32218 | -0.35692 | -0.38069 | -0.40309 | -0.40357 | -0.41099 | -0.4146 | -0.40224 | -0.34052 | -0.20295 | -0.26178 | -0.31754 | -0.34184 | -0.36165 | -0.38229 | -0.38415
5 | -0.28058 | -0.29468 | -0.3072 | -0.30829 | -0.30761 | -0.25929 | -0.19761 | -0.15992 | -0.15708 | -0.13158 | -0.13022 | -0.12747 | -0.15342 | -0.1651 | -0.16066 | -0.19915 | -0.17644 | -0.088453 | -0.10474 | -0.13023 | -0.14063 | -0.18255 | -0.20189 | -0.2112
6 | 0.77821 | 0.60875 | 0.46157 | 0.68763 | 0.56466 | 0.8135 | 1.085 | 2.1133 | 2.4338 | 2.5077 | 2.3803 | 2.5391 | 2.5202 | 2.491 | 2.095 | 1.9928 | 1.732 | 1.8948 | 1.6062 | 1.6761 | 1.4171 | 1.4917 | 0.92606 | 0.95102
7 | -0.96134 | -0.95083 | -0.98071 | -0.99845 | -1.0576 | -0.94692 | -0.80446 | -0.41787 | -0.20704 | -0.19218 | -0.14607 | -0.049089 | -0.19931 | -0.20798 | -0.37907 | -0.54171 | -0.48891 | -0.54534 | -0.61326 | -0.58878 | -0.67041 | -0.79032 | -0.89167 | -0.88693
8 | -0.63868 | -0.65218 | -0.6496 | -0.64867 | -0.63529 | -0.60962 | -0.46602 | -0.37074 | -0.34234 | -0.39098 | -0.3692 | -0.33655 | -0.35675 | -0.38624 | -0.46929 | -0.52044 | -0.51906 | -0.51187 | -0.53954 | -0.55787 | -0.56742 | -0.58406 | -0.60956 | -0.62124
9 | -0.021462 | -0.021462 | -0.021462 | -0.021462 | -0.021462 | -0.021462 | -0.021462 | -0.021462 | -0.021462 | -0.021462 | -0.021462 | -0.021462 | -0.021462 | -0.021462 | -0.021462 | -0.021462 | -0.021462 | -0.021462 | -0.021462 | -0.021462 | -0.021462 | -0.021462 | -0.021462 | -0.021462
10 | -0.38 | -0.39108 | -0.39166 | -0.39056 | -0.38947 | -0.36411 | -0.27293 | -0.22276 | -0.14359 | -0.082919 | -0.10608 | -0.081895 | -0.097656 | -0.14124 | -0.17656 | -0.18211 | -0.18726 | -0.12639 | -0.15315 | -0.18986 | -0.22328 | -0.28408 | -0.35508 | -0.3614
11 | -0.32082 | -0.32391 | -0.32987 | -0.3328 | -0.32534 | -0.26256 | -0.19922 | -0.178 | -0.12492 | -0.082428 | -0.18792 | -0.17721 | -0.19973 | -0.19932 | -0.22176 | -0.22197 | -0.18907 | -0.12644 | -0.17273 | -0.2029 | -0.21798 | -0.22323 | -0.24104 | -0.25567
12 | -0.044397 | 0.07449 | 0.15758 | 0.13626 | 0.10595 | -0.10673 | -0.0035237 | 0.12725 | 0.27619 | 0.32582 | 0.15827 | -0.00041119 | 0.5013 | 0.56829 | 0.53908 | 0.6189 | 0.34001 | 0.46964 | 0.50429 | 0.44954 | 0.50451 | 0.64763 | 0.59993 | 0.40415
13 | 0.3269 | 0.26438 | 0.37734 | 0.47283 | 0.49374 | 0.60195 | 2.2014 | 2.7559 | 2.9507 | 2.76 | 2.5282 | 2.8975 | 3.2749 | 2.9044 | 2.8563 | 2.8509 | 2.5692 | 2.6558 | 2.2965 | 1.7337 | 1.902 | 1.6621 | 0.73108 | 0.51723
14 | 0.081538 | 0.057608 | 0.04994 | 0.064014 | 0.055118 | 0.045317 | 0.037495 | 0.13103 | 0.13703 | 0.11753 | 0.13693 | 0.12723 | 0.1278 | 0.11412 | 0.067717 | 0.10602 | 0.12716 | 0.11865 | 0.082923 | 0.086028 | 0.080128 | 0.049704 | 0.039649 | 0.041095
15 | -0.097674 | -0.097653 | -0.10035 | -0.10494 | -0.10394 | -0.095389 | -0.060484 | -0.011627 | -0.012494 | -0.0082802 | -0.007294 | -0.032553 | -0.047556 | -0.061648 | -0.061185 | -0.06222 | -0.048919 | 0.016078 | -0.002266 | -0.026749 | -0.049582 | -0.065221 | -0.071532 | -0.081901
16 | -0.26212 | -0.28283 | -0.28801 | -0.28416 | -0.2844 | -0.23749 | -0.0088432 | 0.12244 | 0.15605 | 0.10871 | 0.064184 | 0.12731 | 0.080277 | 0.024355 | -0.096356 | -0.096397 | -0.079408 | -0.04006 | -0.097636 | -0.05563 | -0.076377 | -0.12668 | -0.20014 | -0.22592
17 | -0.5575 | -0.56302 | -0.56877 | -0.57375 | -0.5763 | -0.52689 | -0.45713 | -0.41736 | -0.42958 | -0.47589 | -0.50759 | -0.53746 | -0.53809 | -0.54799 | -0.55281 | -0.53632 | -0.45402 | -0.2706 | -0.34903 | -0.42338 | -0.45578 | -0.4822 | -0.50973 | -0.51219
18 | -0.56115 | -0.58935 | -0.61439 | -0.61659 | -0.61522 | -0.51858 | -0.39521 | -0.31983 | -0.31417 | -0.26316 | -0.26043 | -0.25495 | -0.30684 | -0.33019 | -0.32131 | -0.3983 | -0.35287 | -0.17691 | -0.20949 | -0.26047 | -0.28125 | -0.3651 | -0.40377 | -0.4224
19 | 0.31129 | 0.2435 | 0.18463 | 0.27505 | 0.22586 | 0.3254 | 0.43399 | 0.84532 | 0.97353 | 1.0031 | 0.9521 | 1.0156 | 1.0081 | 0.99639 | 0.83802 | 0.79714 | 0.69282 | 0.75792 | 0.64246 | 0.67043 | 0.56683 | 0.59668 | 0.37042 | 0.38041
20 | -0.38454 | -0.38033 | -0.39228 | -0.39938 | -0.42303 | -0.37877 | -0.32178 | -0.16715 | -0.082817 | -0.076872 | -0.058428 | -0.019636 | -0.079723 | -0.083192 | -0.15163 | -0.21668 | -0.19556 | -0.21813 | -0.2453 | -0.23551 | -0.26816 | -0.31613 | -0.35667 | -0.35477
21 | -1.2774 | -1.3044 | -1.2992 | -1.2973 | -1.2706 | -1.2192 | -0.93204 | -0.74148 | -0.68469 | -0.78197 | -0.7384 | -0.6731 | -0.7135 | -0.77248 | -0.93857 | -1.0409 | -1.0381 | -1.0237 | -1.0791 | -1.1157 | -1.1348 | -1.1681 | -1.2191 | -1.2425
22 | -0.053655 | -0.053655 | -0.053655 | -0.053655 | -0.053655 | -0.053655 | -0.053655 | -0.053655 | -0.053655 | -0.053655 | -0.053655 | -0.053655 | -0.053655 | -0.053655 | -0.053655 | -0.053655 | -0.053655 | -0.053655 | -0.053655 | -0.053655 | -0.053655 | -0.053655 | -0.053655 | -0.053655
23 | -2.5333 | -2.6072 | -2.6111 | -2.6037 | -2.5965 | -2.4274 | -1.8195 | -1.485 | -0.95723 | -0.55279 | -0.7072 | -0.54597 | -0.65104 | -0.94161 | -1.1771 | -1.2141 | -1.2484 | -0.84258 | -1.021 | -1.2657 | -1.4885 | -1.8939 | -2.3672 | -2.4093
24 | -1.8333 | -1.8509 | -1.885 | -1.9017 | -1.8591 | -1.5003 | -1.1384 | -1.0171 | -0.71385 | -0.47102 | -1.0738 | -1.0126 | -1.1413 | -1.139 | -1.2672 | -1.2684 | -1.0804 | -0.72252 | -0.98702 | -1.1594 | -1.2456 | -1.2756 | -1.3774 | -1.461
25 | -0.031712 | 0.053207 | 0.11256 | 0.097332 | 0.075678 | -0.076237 | -0.0025169 | 0.090893 | 0.19728 | 0.23273 | 0.11305 | -0.00029371 | 0.35807 | 0.40592 | 0.38506 | 0.44207 | 0.24287 | 0.33546 | 0.36021 | 0.3211 | 0.36036 | 0.46259 | 0.42852 | 0.28868
26 | 0.10215 | 0.082619 | 0.11792 | 0.14776 | 0.15429 | 0.18811 | 0.68795 | 0.86121 | 0.9221 | 0.86249 | 0.79007 | 0.90546 | 1.0234 | 0.90762 | 0.8926 | 0.89091 | 0.80287 | 0.82995 | 0.71766 | 0.54177 | 0.59438 | 0.51941 | 0.22846 | 0.16164
27 | 0.16308 | 0.11522 | 0.09988 | 0.12803 | 0.11024 | 0.090633 | 0.07499 | 0.26205 | 0.27405 | 0.23506 | 0.27386 | 0.25447 | 0.25559 | 0.22823 | 0.13543 | 0.21205 | 0.25432 | 0.2373 | 0.16585 | 0.17206 | 0.16026 | 0.099408 | 0.079298 | 0.082189
28 | -0.34186 | -0.34178 | -0.35122 | -0.3673 | -0.36378 | -0.33386 | -0.2117 | -0.040694 | -0.043731 | -0.028981 | -0.025529 | -0.11393 | -0.16645 | -0.21577 | -0.21415 | -0.21777 | -0.17122 | 0.056274 | -0.007931 | -0.09362 | -0.17354 | -0.22827 | -0.25036 | -0.28665
29 | -7.8635 | -8.4848 | -8.6404 | -8.5249 | -8.532 | -7.1246 | -0.2653 | 3.6732 | 4.6815 | 3.2613 | 1.9255 | 3.8194 | 2.4083 | 0.73066 | -2.8907 | -2.8919 | -2.3822 | -1.2018 | -2.9291 | -1.6689 | -2.2913 | -3.8004 | -6.0041 | -6.7777
30 | -0.97562 | -0.98529 | -0.99535 | -1.0041 | -1.0085 | -0.92205 | -0.79998 | -0.73038 | -0.75176 | -0.83281 | -0.88829 | -0.94055 | -0.94166 | -0.95898 | -0.96741 | -0.93855 | -0.79454 | -0.47355 | -0.61081 | -0.74092 | -0.79762 | -0.84385 | -0.89202 | -0.89634
31 | -1.4029 | -1.4734 | -1.536 | -1.5415 | -1.5381 | -1.2965 | -0.98804 | -0.79958 | -0.78542 | -0.65791 | -0.65108 | -0.63737 | -0.76709 | -0.82548 | -0.80328 | -0.99575 | -0.88218 | -0.44227 | -0.52372 | -0.65117 | -0.70313 | -0.91275 | -1.0094 | -1.056
32 | 0.31129 | 0.2435 | 0.18463 | 0.27505 | 0.22586 | 0.3254 | 0.43399 | 0.84532 | 0.97353 | 1.0031 | 0.9521 | 1.0156 | 1.0081 | 0.99639 | 0.83802 | 0.79714 | 0.69282 | 0.75792 | 0.64246 | 0.67043 | 0.56683 | 0.59668 | 0.37042 | 0.38041

## Qc, Winter, S9
LoadID | 0 | 1 | 2 | 3 | 4 | 5 | 6 | 7 | 8 | 9 | 10 | 11 | 12 | 13 | 14 | 15 | 16 | 17 | 18 | 19 | 20 | 21 | 22 | 23
1 | 0.48923 | 0.34565 | 0.29964 | 0.38409 | 0.33071 | 0.2719 | 0.22497 | 0.78616 | 0.82216 | 0.70517 | 0.82158 | 0.76341 | 0.76677 | 0.6847 | 0.4063 | 0.63615 | 0.76296 | 0.71189 | 0.49754 | 0.51617 | 0.48077 | 0.29822 | 0.23789 | 0.24657
2 | -0.19535 | -0.19531 | -0.20069 | -0.20989 | -0.20787 | -0.19078 | -0.12097 | -0.023254 | -0.024989 | -0.01656 | -0.014588 | -0.065105 | -0.095112 | -0.1233 | -0.12237 | -0.12444 | -0.097839 | 0.032157 | -0.004532 | -0.053497 | -0.099164 | -0.13044 | -0.14306 | -0.1638
3 | -1.0485 | -1.1313 | -1.1521 | -1.1366 | -1.1376 | -0.94994 | -0.035373 | 0.48976 | 0.6242 | 0.43484 | 0.25674 | 0.50925 | 0.32111 | 0.097422 | -0.38542 | -0.38559 | -0.31763 | -0.16024 | -0.39054 | -0.22252 | -0.30551 | -0.50672 | -0.80055 | -0.90369
4 | -0.41812 | -0.42227 | -0.42658 | -0.43031 | -0.43223 | -0.39516 | -0.34285 | -0.31302 | -0.32218 | -0.35692 | -0.38069 | -0.40309 | -0.40357 | -0.41099 | -0.4146 | -0.40224 | -0.34052 | -0.20295 | -0.26178 | -0.31754 | -0.34184 | -0.36165 | -0.38229 | -0.38415
5 | -0.28058 | -0.29468 | -0.3072 | -0.30829 | -0.30761 | -0.25929 | -0.19761 | -0.15992 | -0.15708 | -0.13158 | -0.13022 | -0.12747 | -0.15342 | -0.1651 | -0.16066 | -0.19915 | -0.17644 | -0.088453 | -0.10474 | -0.13023 | -0.14063 | -0.18255 | -0.20189 | -0.2112
6 | 0.77821 | 0.60875 | 0.46157 | 0.68763 | 0.56466 | 0.8135 | 1.085 | 2.1133 | 2.4338 | 2.5077 | 2.3803 | 2.5391 | 2.5202 | 2.491 | 2.095 | 1.9928 | 1.732 | 1.8948 | 1.6062 | 1.6761 | 1.4171 | 1.4917 | 0.92606 | 0.95102
7 | -0.96134 | -0.95083 | -0.98071 | -0.99845 | -1.0576 | -0.94692 | -0.80446 | -0.41787 | -0.20704 | -0.19218 | -0.14607 | -0.049089 | -0.19931 | -0.20798 | -0.37907 | -0.54171 | -0.48891 | -0.54534 | -0.61326 | -0.58878 | -0.67041 | -0.79032 | -0.89167 | -0.88693
8 | -0.63868 | -0.65218 | -0.6496 | -0.64867 | -0.63529 | -0.60962 | -0.46602 | -0.37074 | -0.34234 | -0.39098 | -0.3692 | -0.33655 | -0.35675 | -0.38624 | -0.46929 | -0.52044 | -0.51906 | -0.51187 | -0.53954 | -0.55787 | -0.56742 | -0.58406 | -0.60956 | -0.62124
9 | -0.021462 | -0.021462 | -0.021462 | -0.021462 | -0.021462 | -0.021462 | -0.021462 | -0.021462 | -0.021462 | -0.021462 | -0.021462 | -0.021462 | -0.021462 | -0.021462 | -0.021462 | -0.021462 | -0.021462 | -0.021462 | -0.021462 | -0.021462 | -0.021462 | -0.021462 | -0.021462 | -0.021462
10 | -0.38 | -0.39108 | -0.39166 | -0.39056 | -0.38947 | -0.36411 | -0.27293 | -0.22276 | -0.14359 | -0.082919 | -0.10608 | -0.081895 | -0.097656 | -0.14124 | -0.17656 | -0.18211 | -0.18726 | -0.12639 | -0.15315 | -0.18986 | -0.22328 | -0.28408 | -0.35508 | -0.3614
11 | -0.32082 | -0.32391 | -0.32987 | -0.3328 | -0.32534 | -0.26256 | -0.19922 | -0.178 | -0.12492 | -0.082428 | -0.18792 | -0.17721 | -0.19973 | -0.19932 | -0.22176 | -0.22197 | -0.18907 | -0.12644 | -0.17273 | -0.2029 | -0.21798 | -0.22323 | -0.24104 | -0.25567
12 | -0.044397 | 0.07449 | 0.15758 | 0.13626 | 0.10595 | -0.10673 | -0.0035237 | 0.12725 | 0.27619 | 0.32582 | 0.15827 | -0.00041119 | 0.5013 | 0.56829 | 0.53908 | 0.6189 | 0.34001 | 0.46964 | 0.50429 | 0.44954 | 0.50451 | 0.64763 | 0.59993 | 0.40415
13 | 0.3269 | 0.26438 | 0.37734 | 0.47283 | 0.49374 | 0.60195 | 2.2014 | 2.7559 | 2.9507 | 2.76 | 2.5282 | 2.8975 | 3.2749 | 2.9044 | 2.8563 | 2.8509 | 2.5692 | 2.6558 | 2.2965 | 1.7337 | 1.902 | 1.6621 | 0.73108 | 0.51723
14 | 0.081538 | 0.057608 | 0.04994 | 0.064014 | 0.055118 | 0.045317 | 0.037495 | 0.13103 | 0.13703 | 0.11753 | 0.13693 | 0.12723 | 0.1278 | 0.11412 | 0.067717 | 0.10602 | 0.12716 | 0.11865 | 0.082923 | 0.086028 | 0.080128 | 0.049704 | 0.039649 | 0.041095
15 | -0.097674 | -0.097653 | -0.10035 | -0.10494 | -0.10394 | -0.095389 | -0.060484 | -0.011627 | -0.012494 | -0.0082802 | -0.007294 | -0.032553 | -0.047556 | -0.061648 | -0.061185 | -0.06222 | -0.048919 | 0.016078 | -0.002266 | -0.026749 | -0.049582 | -0.065221 | -0.071532 | -0.081901
16 | -0.26212 | -0.28283 | -0.28801 | -0.28416 | -0.2844 | -0.23749 | -0.0088432 | 0.12244 | 0.15605 | 0.10871 | 0.064184 | 0.12731 | 0.080277 | 0.024355 | -0.096356 | -0.096397 | -0.079408 | -0.04006 | -0.097636 | -0.05563 | -0.076377 | -0.12668 | -0.20014 | -0.22592
17 | -0.5575 | -0.56302 | -0.56877 | -0.57375 | -0.5763 | -0.52689 | -0.45713 | -0.41736 | -0.42958 | -0.47589 | -0.50759 | -0.53746 | -0.53809 | -0.54799 | -0.55281 | -0.53632 | -0.45402 | -0.2706 | -0.34903 | -0.42338 | -0.45578 | -0.4822 | -0.50973 | -0.51219
18 | -0.56115 | -0.58935 | -0.61439 | -0.61659 | -0.61522 | -0.51858 | -0.39521 | -0.31983 | -0.31417 | -0.26316 | -0.26043 | -0.25495 | -0.30684 | -0.33019 | -0.32131 | -0.3983 | -0.35287 | -0.17691 | -0.20949 | -0.26047 | -0.28125 | -0.3651 | -0.40377 | -0.4224
19 | 0.31129 | 0.2435 | 0.18463 | 0.27505 | 0.22586 | 0.3254 | 0.43399 | 0.84532 | 0.97353 | 1.0031 | 0.9521 | 1.0156 | 1.0081 | 0.99639 | 0.83802 | 0.79714 | 0.69282 | 0.75792 | 0.64246 | 0.67043 | 0.56683 | 0.59668 | 0.37042 | 0.38041
20 | -0.38454 | -0.38033 | -0.39228 | -0.39938 | -0.42303 | -0.37877 | -0.32178 | -0.16715 | -0.082817 | -0.076872 | -0.058428 | -0.019636 | -0.079723 | -0.083192 | -0.15163 | -0.21668 | -0.19556 | -0.21813 | -0.2453 | -0.23551 | -0.26816 | -0.31613 | -0.35667 | -0.35477
21 | -1.2774 | -1.3044 | -1.2992 | -1.2973 | -1.2706 | -1.2192 | -0.93204 | -0.74148 | -0.68469 | -0.78197 | -0.7384 | -0.6731 | -0.7135 | -0.77248 | -0.93857 | -1.0409 | -1.0381 | -1.0237 | -1.0791 | -1.1157 | -1.1348 | -1.1681 | -1.2191 | -1.2425
22 | -0.053655 | -0.053655 | -0.053655 | -0.053655 | -0.053655 | -0.053655 | -0.053655 | -0.053655 | -0.053655 | -0.053655 | -0.053655 | -0.053655 | -0.053655 | -0.053655 | -0.053655 | -0.053655 | -0.053655 | -0.053655 | -0.053655 | -0.053655 | -0.053655 | -0.053655 | -0.053655 | -0.053655
23 | -2.5333 | -2.6072 | -2.6111 | -2.6037 | -2.5965 | -2.4274 | -1.8195 | -1.485 | -0.95723 | -0.55279 | -0.7072 | -0.54597 | -0.65104 | -0.94161 | -1.1771 | -1.2141 | -1.2484 | -0.84258 | -1.021 | -1.2657 | -1.4885 | -1.8939 | -2.3672 | -2.4093
24 | -1.8333 | -1.8509 | -1.885 | -1.9017 | -1.8591 | -1.5003 | -1.1384 | -1.0171 | -0.71385 | -0.47102 | -1.0738 | -1.0126 | -1.1413 | -1.139 | -1.2672 | -1.2684 | -1.0804 | -0.72252 | -0.98702 | -1.1594 | -1.2456 | -1.2756 | -1.3774 | -1.461
25 | -0.031712 | 0.053207 | 0.11256 | 0.097332 | 0.075678 | -0.076237 | -0.0025169 | 0.090893 | 0.19728 | 0.23273 | 0.11305 | -0.00029371 | 0.35807 | 0.40592 | 0.38506 | 0.44207 | 0.24287 | 0.33546 | 0.36021 | 0.3211 | 0.36036 | 0.46259 | 0.42852 | 0.28868
26 | 0.10215 | 0.082619 | 0.11792 | 0.14776 | 0.15429 | 0.18811 | 0.68795 | 0.86121 | 0.9221 | 0.86249 | 0.79007 | 0.90546 | 1.0234 | 0.90762 | 0.8926 | 0.89091 | 0.80287 | 0.82995 | 0.71766 | 0.54177 | 0.59438 | 0.51941 | 0.22846 | 0.16164
27 | 0.16308 | 0.11522 | 0.09988 | 0.12803 | 0.11024 | 0.090633 | 0.07499 | 0.26205 | 0.27405 | 0.23506 | 0.27386 | 0.25447 | 0.25559 | 0.22823 | 0.13543 | 0.21205 | 0.25432 | 0.2373 | 0.16585 | 0.17206 | 0.16026 | 0.099408 | 0.079298 | 0.082189
28 | -0.34186 | -0.34178 | -0.35122 | -0.3673 | -0.36378 | -0.33386 | -0.2117 | -0.040694 | -0.043731 | -0.028981 | -0.025529 | -0.11393 | -0.16645 | -0.21577 | -0.21415 | -0.21777 | -0.17122 | 0.056274 | -0.007931 | -0.09362 | -0.17354 | -0.22827 | -0.25036 | -0.28665
29 | -7.8635 | -8.4848 | -8.6404 | -8.5249 | -8.532 | -7.1246 | -0.2653 | 3.6732 | 4.6815 | 3.2613 | 1.9255 | 3.8194 | 2.4083 | 0.73066 | -2.8907 | -2.8919 | -2.3822 | -1.2018 | -2.9291 | -1.6689 | -2.2913 | -3.8004 | -6.0041 | -6.7777
30 | -0.97562 | -0.98529 | -0.99535 | -1.0041 | -1.0085 | -0.92205 | -0.79998 | -0.73038 | -0.75176 | -0.83281 | -0.88829 | -0.94055 | -0.94166 | -0.95898 | -0.96741 | -0.93855 | -0.79454 | -0.47355 | -0.61081 | -0.74092 | -0.79762 | -0.84385 | -0.89202 | -0.89634
31 | -1.4029 | -1.4734 | -1.536 | -1.5415 | -1.5381 | -1.2965 | -0.98804 | -0.79958 | -0.78542 | -0.65791 | -0.65108 | -0.63737 | -0.76709 | -0.82548 | -0.80328 | -0.99575 | -0.88218 | -0.44227 | -0.52372 | -0.65117 | -0.70313 | -0.91275 | -1.0094 | -1.056
32 | 0.31129 | 0.2435 | 0.18463 | 0.27505 | 0.22586 | 0.3254 | 0.43399 | 0.84532 | 0.97353 | 1.0031 | 0.9521 | 1.0156 | 1.0081 | 0.99639 | 0.83802 | 0.79714 | 0.69282 | 0.75792 | 0.64246 | 0.67043 | 0.56683 | 0.59668 | 0.37042 | 0.38041

## UpFlex, Winter
LoadID | 0 | 1 | 2 | 3 | 4 | 5 | 6 | 7 | 8 | 9 | 10 | 11 | 12 | 13 | 14 | 15 | 16 | 17 | 18 | 19 | 20 | 21 | 22 | 23
1 | 0.18028 | 0.19846 | 0.25832 | 0.29615 | 0.34821 | 0.40703 | 0.36283 | 0.5187 | 0.47585 | 0.53745 | 0.55235 | 0.51235 | 0.48333 | 0.44498 | 0.40987 | 0.36888 | 0.36504 | 0.28922 | 0.2393 | 0.28396 | 0.28933 | 0.33064 | 0.16054 | 0.15414
2 | 0.16225 | 0.17862 | 0.23249 | 0.26654 | 0.31339 | 0.36633 | 0.32655 | 0.46683 | 0.42827 | 0.4837 | 0.49712 | 0.46112 | 0.435 | 0.40048 | 0.36888 | 0.33199 | 0.32854 | 0.2603 | 0.21537 | 0.25556 | 0.26039 | 0.29758 | 0.14449 | 0.13873
3 | 0.21633 | 0.23816 | 0.30998 | 0.35538 | 0.41785 | 0.48843 | 0.4354 | 0.62245 | 0.57102 | 0.64494 | 0.66282 | 0.61482 | 0.58 | 0.53397 | 0.49185 | 0.44266 | 0.43805 | 0.34707 | 0.28716 | 0.34075 | 0.34719 | 0.39677 | 0.19265 | 0.18497
4 | 0.10817 | 0.11908 | 0.15499 | 0.17769 | 0.20892 | 0.24422 | 0.2177 | 0.31122 | 0.28551 | 0.32247 | 0.33141 | 0.30741 | 0.29 | 0.26699 | 0.24592 | 0.22133 | 0.21902 | 0.17353 | 0.14358 | 0.17038 | 0.1736 | 0.19839 | 0.096327 | 0.092485
5 | 0.10817 | 0.11908 | 0.15499 | 0.17769 | 0.20892 | 0.24422 | 0.2177 | 0.31122 | 0.28551 | 0.32247 | 0.33141 | 0.30741 | 0.29 | 0.26699 | 0.24592 | 0.22133 | 0.21902 | 0.17353 | 0.14358 | 0.17038 | 0.1736 | 0.19839 | 0.096327 | 0.092485
6 | 0.36056 | 0.39693 | 0.51664 | 0.5923 | 0.69641 | 0.81406 | 0.72566 | 1.0374 | 0.95171 | 1.0749 | 1.1047 | 1.0247 | 0.96666 | 0.88995 | 0.81974 | 0.73776 | 0.73008 | 0.57845 | 0.4786 | 0.56792 | 0.57865 | 0.66129 | 0.32109 | 0.30828
7 | 0.36056 | 0.39693 | 0.51664 | 0.5923 | 0.69641 | 0.81406 | 0.72566 | 1.0374 | 0.95171 | 1.0749 | 1.1047 | 1.0247 | 0.96666 | 0.88995 | 0.81974 | 0.73776 | 0.73008 | 0.57845 | 0.4786 | 0.56792 | 0.57865 | 0.66129 | 0.32109 | 0.30828
8 | 0.10817 | 0.11908 | 0.15499 | 0.17769 | 0.20892 | 0.24422 | 0.2177 | 0.31122 | 0.28551 | 0.32247 | 0.33141 | 0.30741 | 0.29 | 0.26699 | 0.24592 | 0.22133 | 0.21902 | 0.17353 | 0.14358 | 0.17038 | 0.1736 | 0.19839 | 0.096327 | 0.092485
9 | 0.10817 | 0.11908 | 0.15499 | 0.17769 | 0.20892 | 0.24422 | 0.2177 | 0.31122 | 0.28551 | 0.32247 | 0.33141 | 0.30741 | 0.29 | 0.26699 | 0.24592 | 0.22133 | 0.21902 | 0.17353 | 0.14358 | 0.17038 | 0.1736 | 0.19839 | 0.096327 | 0.092485
10 | 0.081125 | 0.089308 | 0.11624 | 0.13327 | 0.15669 | 0.18316 | 0.16327 | 0.23342 | 0.21413 | 0.24185 | 0.24856 | 0.23056 | 0.2175 | 0.20024 | 0.18444 | 0.166 | 0.16427 | 0.13015 | 0.10768 | 0.12778 | 0.1302 | 0.14879 | 0.072245 | 0.069364
11 | 0.10817 | 0.11908 | 0.15499 | 0.17769 | 0.20892 | 0.24422 | 0.2177 | 0.31122 | 0.28551 | 0.32247 | 0.33141 | 0.30741 | 0.29 | 0.26699 | 0.24592 | 0.22133 | 0.21902 | 0.17353 | 0.14358 | 0.17038 | 0.1736 | 0.19839 | 0.096327 | 0.092485
12 | 0.10817 | 0.11908 | 0.15499 | 0.17769 | 0.20892 | 0.24422 | 0.2177 | 0.31122 | 0.28551 | 0.32247 | 0.33141 | 0.30741 | 0.29 | 0.26699 | 0.24592 | 0.22133 | 0.21902 | 0.17353 | 0.14358 | 0.17038 | 0.1736 | 0.19839 | 0.096327 | 0.092485
13 | 0.21633 | 0.23816 | 0.30998 | 0.35538 | 0.41785 | 0.48843 | 0.4354 | 0.62245 | 0.57102 | 0.64494 | 0.66282 | 0.61482 | 0.58 | 0.53397 | 0.49185 | 0.44266 | 0.43805 | 0.34707 | 0.28716 | 0.34075 | 0.34719 | 0.39677 | 0.19265 | 0.18497
14 | 0.10817 | 0.11908 | 0.15499 | 0.17769 | 0.20892 | 0.24422 | 0.2177 | 0.31122 | 0.28551 | 0.32247 | 0.33141 | 0.30741 | 0.29 | 0.26699 | 0.24592 | 0.22133 | 0.21902 | 0.17353 | 0.14358 | 0.17038 | 0.1736 | 0.19839 | 0.096327 | 0.092485
15 | 0.10817 | 0.11908 | 0.15499 | 0.17769 | 0.20892 | 0.24422 | 0.2177 | 0.31122 | 0.28551 | 0.32247 | 0.33141 | 0.30741 | 0.29 | 0.26699 | 0.24592 | 0.22133 | 0.21902 | 0.17353 | 0.14358 | 0.17038 | 0.1736 | 0.19839 | 0.096327 | 0.092485
16 | 0.10817 | 0.11908 | 0.15499 | 0.17769 | 0.20892 | 0.24422 | 0.2177 | 0.31122 | 0.28551 | 0.32247 | 0.33141 | 0.30741 | 0.29 | 0.26699 | 0.24592 | 0.22133 | 0.21902 | 0.17353 | 0.14358 | 0.17038 | 0.1736 | 0.19839 | 0.096327 | 0.092485
17 | 0.16225 | 0.17862 | 0.23249 | 0.26654 | 0.31339 | 0.36633 | 0.32655 | 0.46683 | 0.42827 | 0.4837 | 0.49712 | 0.46112 | 0.435 | 0.40048 | 0.36888 | 0.33199 | 0.32854 | 0.2603 | 0.21537 | 0.25556 | 0.26039 | 0.29758 | 0.14449 | 0.13873
18 | 0.16225 | 0.17862 | 0.23249 | 0.26654 | 0.31339 | 0.36633 | 0.32655 | 0.46683 | 0.42827 | 0.4837 | 0.49712 | 0.46112 | 0.435 | 0.40048 | 0.36888 | 0.33199 | 0.32854 | 0.2603 | 0.21537 | 0.25556 | 0.26039 | 0.29758 | 0.14449 | 0.13873
19 | 0.16225 | 0.17862 | 0.23249 | 0.26654 | 0.31339 | 0.36633 | 0.32655 | 0.46683 | 0.42827 | 0.4837 | 0.49712 | 0.46112 | 0.435 | 0.40048 | 0.36888 | 0.33199 | 0.32854 | 0.2603 | 0.21537 | 0.25556 | 0.26039 | 0.29758 | 0.14449 | 0.13873
20 | 0.16225 | 0.17862 | 0.23249 | 0.26654 | 0.31339 | 0.36633 | 0.32655 | 0.46683 | 0.42827 | 0.4837 | 0.49712 | 0.46112 | 0.435 | 0.40048 | 0.36888 | 0.33199 | 0.32854 | 0.2603 | 0.21537 | 0.25556 | 0.26039 | 0.29758 | 0.14449 | 0.13873
21 | 0.16225 | 0.17862 | 0.23249 | 0.26654 | 0.31339 | 0.36633 | 0.32655 | 0.46683 | 0.42827 | 0.4837 | 0.49712 | 0.46112 | 0.435 | 0.40048 | 0.36888 | 0.33199 | 0.32854 | 0.2603 | 0.21537 | 0.25556 | 0.26039 | 0.29758 | 0.14449 | 0.13873
22 | 0.16225 | 0.17862 | 0.23249 | 0.26654 | 0.31339 | 0.36633 | 0.32655 | 0.46683 | 0.42827 | 0.4837 | 0.49712 | 0.46112 | 0.435 | 0.40048 | 0.36888 | 0.33199 | 0.32854 | 0.2603 | 0.21537 | 0.25556 | 0.26039 | 0.29758 | 0.14449 | 0.13873
23 | 0.75717 | 0.83354 | 1.0849 | 1.2438 | 1.4625 | 1.7095 | 1.5239 | 2.1786 | 1.9986 | 2.2573 | 2.3199 | 2.1519 | 2.03 | 1.8689 | 1.7215 | 1.5493 | 1.5332 | 1.2147 | 1.0051 | 1.1926 | 1.2152 | 1.3887 | 0.67429 | 0.64739
24 | 0.75717 | 0.83354 | 1.0849 | 1.2438 | 1.4625 | 1.7095 | 1.5239 | 2.1786 | 1.9986 | 2.2573 | 2.3199 | 2.1519 | 2.03 | 1.8689 | 1.7215 | 1.5493 | 1.5332 | 1.2147 | 1.0051 | 1.1926 | 1.2152 | 1.3887 | 0.67429 | 0.64739
25 | 0.10817 | 0.11908 | 0.15499 | 0.17769 | 0.20892 | 0.24422 | 0.2177 | 0.31122 | 0.28551 | 0.32247 | 0.33141 | 0.30741 | 0.29 | 0.26699 | 0.24592 | 0.22133 | 0.21902 | 0.17353 | 0.14358 | 0.17038 | 0.1736 | 0.19839 | 0.096327 | 0.092485
26 | 0.10817 | 0.11908 | 0.15499 | 0.17769 | 0.20892 | 0.24422 | 0.2177 | 0.31122 | 0.28551 | 0.32247 | 0.33141 | 0.30741 | 0.29 | 0.26699 | 0.24592 | 0.22133 | 0.21902 | 0.17353 | 0.14358 | 0.17038 | 0.1736 | 0.19839 | 0.096327 | 0.092485
27 | 0.10817 | 0.11908 | 0.15499 | 0.17769 | 0.20892 | 0.24422 | 0.2177 | 0.31122 | 0.28551 | 0.32247 | 0.33141 | 0.30741 | 0.29 | 0.26699 | 0.24592 | 0.22133 | 0.21902 | 0.17353 | 0.14358 | 0.17038 | 0.1736 | 0.19839 | 0.096327 | 0.092485
28 | 0.21633 | 0.23816 | 0.30998 | 0.35538 | 0.41785 | 0.48843 | 0.4354 | 0.62245 | 0.57102 | 0.64494 | 0.66282 | 0.61482 | 0.58 | 0.53397 | 0.49185 | 0.44266 | 0.43805 | 0.34707 | 0.28716 | 0.34075 | 0.34719 | 0.39677 | 0.19265 | 0.18497
29 | 0.36056 | 0.39693 | 0.51664 | 0.5923 | 0.69641 | 0.81406 | 0.72566 | 1.0374 | 0.95171 | 1.0749 | 1.1047 | 1.0247 | 0.96666 | 0.88995 | 0.81974 | 0.73776 | 0.73008 | 0.57845 | 0.4786 | 0.56792 | 0.57865 | 0.66129 | 0.32109 | 0.30828
30 | 0.27042 | 0.29769 | 0.38748 | 0.44423 | 0.52231 | 0.61054 | 0.54424 | 0.77806 | 0.71378 | 0.80617 | 0.82853 | 0.76853 | 0.725 | 0.66746 | 0.61481 | 0.55332 | 0.54756 | 0.43384 | 0.35895 | 0.42594 | 0.43399 | 0.49596 | 0.24082 | 0.23121
31 | 0.37858 | 0.41677 | 0.54247 | 0.62192 | 0.73123 | 0.85476 | 0.76194 | 1.0893 | 0.99929 | 1.1286 | 1.1599 | 1.0759 | 1.015 | 0.93445 | 0.86073 | 0.77465 | 0.76658 | 0.60737 | 0.50253 | 0.59632 | 0.60759 | 0.69435 | 0.33714 | 0.3237
32 | 0.10817 | 0.11908 | 0.15499 | 0.17769 | 0.20892 | 0.24422 | 0.2177 | 0.31122 | 0.28551 | 0.32247 | 0.33141 | 0.30741 | 0.29 | 0.26699 | 0.24592 | 0.22133 | 0.21902 | 0.17353 | 0.14358 | 0.17038 | 0.1736 | 0.19839 | 0.096327 | 0.092485

## DownFlex, Winter
LoadID | 0 | 1 | 2 | 3 | 4 | 5 | 6 | 7 | 8 | 9 | 10 | 11 | 12 | 13 | 14 | 15 | 16 | 17 | 18 | 19 | 20 | 21 | 22 | 23
1 | 0.4998 | 0.52893 | 0.55854 | 0.58392 | 0.59055 | 0.61775 | 0.61459 | 0.58093 | 0.52635 | 0.77293 | 0.7548 | 0.69503 | 0.67814 | 0.68093 | 0.64867 | 0.5946 | 0.53439 | 0.51522 | 0.32386 | 0.34634 | 0.37866 | 0.3877 | 0.40434 | 0.44632
2 | 0.44982 | 0.47604 | 0.50268 | 0.52553 | 0.5315 | 0.55598 | 0.55313 | 0.52284 | 0.47371 | 0.69564 | 0.67932 | 0.62553 | 0.61033 | 0.61284 | 0.5838 | 0.53514 | 0.48095 | 0.4637 | 0.29148 | 0.31171 | 0.3408 | 0.34893 | 0.36391 | 0.40169
3 | 0.59975 | 0.63471 | 0.67024 | 0.70071 | 0.70866 | 0.7413 | 0.73751 | 0.69712 | 0.63162 | 0.92752 | 0.90576 | 0.83404 | 0.81377 | 0.81712 | 0.77841 | 0.71353 | 0.64127 | 0.61826 | 0.38864 | 0.41561 | 0.4544 | 0.46524 | 0.48521 | 0.53559
4 | 0.29988 | 0.31736 | 0.33512 | 0.35035 | 0.35433 | 0.37065 | 0.36876 | 0.34856 | 0.31581 | 0.46376 | 0.45288 | 0.41702 | 0.40689 | 0.40856 | 0.3892 | 0.35676 | 0.32063 | 0.30913 | 0.19432 | 0.20781 | 0.2272 | 0.23262 | 0.24261 | 0.26779
5 | 0.29988 | 0.31736 | 0.33512 | 0.35035 | 0.35433 | 0.37065 | 0.36876 | 0.34856 | 0.31581 | 0.46376 | 0.45288 | 0.41702 | 0.40689 | 0.40856 | 0.3892 | 0.35676 | 0.32063 | 0.30913 | 0.19432 | 0.20781 | 0.2272 | 0.23262 | 0.24261 | 0.26779
6 | 0.99959 | 1.0579 | 1.1171 | 1.1678 | 1.1811 | 1.2355 | 1.2292 | 1.1619 | 1.0527 | 1.5459 | 1.5096 | 1.3901 | 1.3563 | 1.3619 | 1.2973 | 1.1892 | 1.0688 | 1.0304 | 0.64773 | 0.69269 | 0.75733 | 0.7754 | 0.80869 | 0.89264
7 | 0.99959 | 1.0579 | 1.1171 | 1.1678 | 1.1811 | 1.2355 | 1.2292 | 1.1619 | 1.0527 | 1.5459 | 1.5096 | 1.3901 | 1.3563 | 1.3619 | 1.2973 | 1.1892 | 1.0688 | 1.0304 | 0.64773 | 0.69269 | 0.75733 | 0.7754 | 0.80869 | 0.89264
8 | 0.29988 | 0.31736 | 0.33512 | 0.35035 | 0.35433 | 0.37065 | 0.36876 | 0.34856 | 0.31581 | 0.46376 | 0.45288 | 0.41702 | 0.40689 | 0.40856 | 0.3892 | 0.35676 | 0.32063 | 0.30913 | 0.19432 | 0.20781 | 0.2272 | 0.23262 | 0.24261 | 0.26779
9 | 0.29988 | 0.31736 | 0.33512 | 0.35035 | 0.35433 | 0.37065 | 0.36876 | 0.34856 | 0.31581 | 0.46376 | 0.45288 | 0.41702 | 0.40689 | 0.40856 | 0.3892 | 0.35676 | 0.32063 | 0.30913 | 0.19432 | 0.20781 | 0.2272 | 0.23262 | 0.24261 | 0.26779
10 | 0.22491 | 0.23802 | 0.25134 | 0.26277 | 0.26575 | 0.27799 | 0.27657 | 0.26142 | 0.23686 | 0.34782 | 0.33966 | 0.31276 | 0.30516 | 0.30642 | 0.2919 | 0.26757 | 0.24047 | 0.23185 | 0.14574 | 0.15585 | 0.1704 | 0.17446 | 0.18196 | 0.20084
11 | 0.29988 | 0.31736 | 0.33512 | 0.35035 | 0.35433 | 0.37065 | 0.36876 | 0.34856 | 0.31581 | 0.46376 | 0.45288 | 0.41702 | 0.40689 | 0.40856 | 0.3892 | 0.35676 | 0.32063 | 0.30913 | 0.19432 | 0.20781 | 0.2272 | 0.23262 | 0.24261 | 0.26779
12 | 0.29988 | 0.31736 | 0.33512 | 0.35035 | 0.35433 | 0.37065 | 0.36876 | 0.34856 | 0.31581 | 0.46376 | 0.45288 | 0.41702 | 0.40689 | 0.40856 | 0.3892 | 0.35676 | 0.32063 | 0.30913 | 0.19432 | 0.20781 | 0.2272 | 0.23262 | 0.24261 | 0.26779
13 | 0.59975 | 0.63471 | 0.67024 | 0.70071 | 0.70866 | 0.7413 | 0.73751 | 0.69712 | 0.63162 | 0.92752 | 0.90576 | 0.83404 | 0.81377 | 0.81712 | 0.77841 | 0.71353 | 0.64127 | 0.61826 | 0.38864 | 0.41561 | 0.4544 | 0.46524 | 0.48521 | 0.53559
14 | 0.29988 | 0.31736 | 0.33512 | 0.35035 | 0.35433 | 0.37065 | 0.36876 | 0.34856 | 0.31581 | 0.46376 | 0.45288 | 0.41702 | 0.40689 | 0.40856 | 0.3892 | 0.35676 | 0.32063 | 0.30913 | 0.19432 | 0.20781 | 0.2272 | 0.23262 | 0.24261 | 0.26779
15 | 0.29988 | 0.31736 | 0.33512 | 0.35035 | 0.35433 | 0.37065 | 0.36876 | 0.34856 | 0.31581 | 0.46376 | 0.45288 | 0.41702 | 0.40689 | 0.40856 | 0.3892 | 0.35676 | 0.32063 | 0.30913 | 0.19432 | 0.20781 | 0.2272 | 0.23262 | 0.24261 | 0.26779
16 | 0.29988 | 0.31736 | 0.33512 | 0.35035 | 0.35433 | 0.37065 | 0.36876 | 0.34856 | 0.31581 | 0.46376 | 0.45288 | 0.41702 | 0.40689 | 0.40856 | 0.3892 | 0.35676 | 0.32063 | 0.30913 | 0.19432 | 0.20781 | 0.2272 | 0.23262 | 0.24261 | 0.26779
17 | 0.44982 | 0.47604 | 0.50268 | 0.52553 | 0.5315 | 0.55598 | 0.55313 | 0.52284 | 0.47371 | 0.69564 | 0.67932 | 0.62553 | 0.61033 | 0.61284 | 0.5838 | 0.53514 | 0.48095 | 0.4637 | 0.29148 | 0.31171 | 0.3408 | 0.34893 | 0.36391 | 0.40169
18 | 0.44982 | 0.47604 | 0.50268 | 0.52553 | 0.5315 | 0.55598 | 0.55313 | 0.52284 | 0.47371 | 0.69564 | 0.67932 | 0.62553 | 0.61033 | 0.61284 | 0.5838 | 0.53514 | 0.48095 | 0.4637 | 0.29148 | 0.31171 | 0.3408 | 0.34893 | 0.36391 | 0.40169
19 | 0.44982 | 0.47604 | 0.50268 | 0.52553 | 0.5315 | 0.55598 | 0.55313 | 0.52284 | 0.47371 | 0.69564 | 0.67932 | 0.62553 | 0.61033 | 0.61284 | 0.5838 | 0.53514 | 0.48095 | 0.4637 | 0.29148 | 0.31171 | 0.3408 | 0.34893 | 0.36391 | 0.40169
20 | 0.44982 | 0.47604 | 0.50268 | 0.52553 | 0.5315 | 0.55598 | 0.55313 | 0.52284 | 0.47371 | 0.69564 | 0.67932 | 0.62553 | 0.61033 | 0.61284 | 0.5838 | 0.53514 | 0.48095 | 0.4637 | 0.29148 | 0.31171 | 0.3408 | 0.34893 | 0.36391 | 0.40169
21 | 0.44982 | 0.47604 | 0.50268 | 0.52553 | 0.5315 | 0.55598 | 0.55313 | 0.52284 | 0.47371 | 0.69564 | 0.67932 | 0.62553 | 0.61033 | 0.61284 | 0.5838 | 0.53514 | 0.48095 | 0.4637 | 0.29148 | 0.31171 | 0.3408 | 0.34893 | 0.36391 | 0.40169
22 | 0.44982 | 0.47604 | 0.50268 | 0.52553 | 0.5315 | 0.55598 | 0.55313 | 0.52284 | 0.47371 | 0.69564 | 0.67932 | 0.62553 | 0.61033 | 0.61284 | 0.5838 | 0.53514 | 0.48095 | 0.4637 | 0.29148 | 0.31171 | 0.3408 | 0.34893 | 0.36391 | 0.40169
23 | 2.0991 | 2.2215 | 2.3459 | 2.4525 | 2.4803 | 2.5946 | 2.5813 | 2.4399 | 2.2107 | 3.2463 | 3.1701 | 2.9191 | 2.8482 | 2.8599 | 2.7244 | 2.4973 | 2.2444 | 2.1639 | 1.3602 | 1.4546 | 1.5904 | 1.6283 | 1.6982 | 1.8746
24 | 2.0991 | 2.2215 | 2.3459 | 2.4525 | 2.4803 | 2.5946 | 2.5813 | 2.4399 | 2.2107 | 3.2463 | 3.1701 | 2.9191 | 2.8482 | 2.8599 | 2.7244 | 2.4973 | 2.2444 | 2.1639 | 1.3602 | 1.4546 | 1.5904 | 1.6283 | 1.6982 | 1.8746
25 | 0.29988 | 0.31736 | 0.33512 | 0.35035 | 0.35433 | 0.37065 | 0.36876 | 0.34856 | 0.31581 | 0.46376 | 0.45288 | 0.41702 | 0.40689 | 0.40856 | 0.3892 | 0.35676 | 0.32063 | 0.30913 | 0.19432 | 0.20781 | 0.2272 | 0.23262 | 0.24261 | 0.26779
26 | 0.29988 | 0.31736 | 0.33512 | 0.35035 | 0.35433 | 0.37065 | 0.36876 | 0.34856 | 0.31581 | 0.46376 | 0.45288 | 0.41702 | 0.40689 | 0.40856 | 0.3892 | 0.35676 | 0.32063 | 0.30913 | 0.19432 | 0.20781 | 0.2272 | 0.23262 | 0.24261 | 0.26779
27 | 0.29988 | 0.31736 | 0.33512 | 0.35035 | 0.35433 | 0.37065 | 0.36876 | 0.34856 | 0.31581 | 0.46376 | 0.45288 | 0.41702 | 0.40689 | 0.40856 | 0.3892 | 0.35676 | 0.32063 | 0.30913 | 0.19432 | 0.20781 | 0.2272 | 0.23262 | 0.24261 | 0.26779
28 | 0.59975 | 0.63471 | 0.67024 | 0.70071 | 0.70866 | 0.7413 | 0.73751 | 0.69712 | 0.63162 | 0.92752 | 0.90576 | 0.83404 | 0.81377 | 0.81712 | 0.77841 | 0.71353 | 0.64127 | 0.61826 | 0.38864 | 0.41561 | 0.4544 | 0.46524 | 0.48521 | 0.53559
29 | 0.99959 | 1.0579 | 1.1171 | 1.1678 | 1.1811 | 1.2355 | 1.2292 | 1.1619 | 1.0527 | 1.5459 | 1.5096 | 1.3901 | 1.3563 | 1.3619 | 1.2973 | 1.1892 | 1.0688 | 1.0304 | 0.64773 | 0.69269 | 0.75733 | 0.7754 | 0.80869 | 0.89264
30 | 0.74969 | 0.79339 | 0.8378 | 0.87589 | 0.88583 | 0.92663 | 0.92189 | 0.8714 | 0.78952 | 1.1594 | 1.1322 | 1.0425 | 1.0172 | 1.0214 | 0.97301 | 0.89191 | 0.80158 | 0.77283 | 0.4858 | 0.51951 | 0.568 | 0.58155 | 0.60652 | 0.66948
31 | 1.0496 | 1.1107 | 1.1729 | 1.2262 | 1.2402 | 1.2973 | 1.2906 | 1.22 | 1.1053 | 1.6232 | 1.5851 | 1.4596 | 1.4241 | 1.43 | 1.3622 | 1.2487 | 1.1222 | 1.082 | 0.68011 | 0.72732 | 0.79519 | 0.81417 | 0.84912 | 0.93728
32 | 0.29988 | 0.31736 | 0.33512 | 0.35035 | 0.35433 | 0.37065 | 0.36876 | 0.34856 | 0.31581 | 0.46376 | 0.45288 | 0.41702 | 0.40689 | 0.40856 | 0.3892 | 0.35676 | 0.32063 | 0.30913 | 0.19432 | 0.20781 | 0.2272 | 0.23262 | 0.24261 | 0.26779

## Pg, Winter, S1
GenID | 0 | 1 | 2 | 3 | 4 | 5 | 6 | 7 | 8 | 9 | 10 | 11 | 12 | 13 | 14 | 15 | 16 | 17 | 18 | 19 | 20 | 21 | 22 | 23
1 | 0 | 0 | 0 | 0 | 0 | 0 | 0 | 0 | 0 | 0 | 0 | 0 | 0 | 0 | 0 | 0 | 0 | 0 | 0 | 0 | 0 | 0 | 0 | 0
2 | 7.6546 | 7.074 | 7.4895 | 7.4569 | 6.1393 | 6.2271 | 6.2405 | 5.6041 | 5.0611 | 3.6585 | 3.3744 | 2.2639 | 1.8815 | 1.8015 | 2.4993 | 3.381 | 3.7801 | 5.1916 | 4.7222 | 4.4892 | 5.9234 | 7.0846 | 6.6981 | 9.5208
3 | 0 | 0 | 0 | 0 | 0 | 0 | 0 | 0 | 0 | 0 | 0 | 0 | 0 | 0 | 0 | 0 | 0 | 0 | 0 | 0 | 0 | 0 | 0 | 0
4 | 0 | 0 | 0 | 0 | 0 | 0 | 0 | 0 | 0 | 0 | 0 | 0 | 0 | 0 | 0 | 0 | 0 | 0 | 0 | 0 | 0 | 0 | 0 | 0
5 | 0 | 0 | 0.00021657 | 0 | 0 | 0 | 0 | 0.13169 | 2.609 | 6.8076 | 8.4955 | 9.436 | 9.611 | 9.4345 | 8.0557 | 5.3235 | 1.3006 | 0.010166 | 0.00087512 | 0.0006696 | 0 | 0 | 0 | 0
6 | 0 | 0 | 0 | 0 | 0 | 0 | 0 | 0 | 0 | 0 | 0 | 0 | 0 | 0 | 0 | 0 | 0 | 0 | 0 | 0 | 0 | 0 | 0 | 0
7 | 0 | 0 | 0 | 0 | 0 | 0 | 0 | 0 | 0 | 0 | 0 | 0 | 0 | 0 | 0 | 0 | 0 | 0 | 0 | 0 | 0 | 0 | 0 | 0

## Pg, Winter, S2
GenID | 0 | 1 | 2 | 3 | 4 | 5 | 6 | 7 | 8 | 9 | 10 | 11 | 12 | 13 | 14 | 15 | 16 | 17 | 18 | 19 | 20 | 21 | 22 | 23
1 | 0 | 0 | 0 | 0 | 0 | 0 | 0 | 0 | 0 | 0 | 0 | 0 | 0 | 0 | 0 | 0 | 0 | 0 | 0 | 0 | 0 | 0 | 0 | 0
2 | 10.3889 | 9.1355 | 7.5188 | 6.5091 | 6.0684 | 4.8595 | 4.7312 | 4.2895 | 4.4211 | 4.6758 | 4.6802 | 5.4858 | 5.4882 | 5.5643 | 6.2658 | 5.1725 | 5.3582 | 5.6737 | 4.9494 | 5.1265 | 4.8041 | 4.3596 | 4.4683 | 4.8862
3 | 0 | 0 | 0 | 0 | 0 | 0 | 0 | 0 | 0 | 0 | 0 | 0 | 0 | 0 | 0 | 0 | 0 | 0 | 0 | 0 | 0 | 0 | 0 | 0
4 | 0 | 0 | 0 | 0 | 0 | 0 | 0 | 0 | 0 | 0 | 0 | 0 | 0 | 0 | 0 | 0 | 0 | 0 | 0 | 0 | 0 | 0 | 0 | 0
5 | 0 | 0 | 0.0002232 | 0 | 0 | 0 | 0 | 0.13034 | 2.7102 | 7.1831 | 9.0336 | 9.339 | 10.2197 | 9.9549 | 8.3683 | 5.3558 | 1.3404 | 0.010477 | 0.0008876 | 0.00066272 | 0 | 0 | 0 | 0
6 | 0 | 0 | 0 | 0 | 0 | 0 | 0 | 0 | 0 | 0 | 0 | 0 | 0 | 0 | 0 | 0 | 0 | 0 | 0 | 0 | 0 | 0 | 0 | 0
7 | 0 | 0 | 0 | 0 | 0 | 0 | 0 | 0 | 0 | 0 | 0 | 0 | 0 | 0 | 0 | 0 | 0 | 0 | 0 | 0 | 0 | 0 | 0 | 0

## Pg, Winter, S3
GenID | 0 | 1 | 2 | 3 | 4 | 5 | 6 | 7 | 8 | 9 | 10 | 11 | 12 | 13 | 14 | 15 | 16 | 17 | 18 | 19 | 20 | 21 | 22 | 23
1 | 0 | 0 | 0 | 0 | 0 | 0 | 0 | 0 | 0 | 0 | 0 | 0 | 0 | 0 | 0 | 0 | 0 | 0 | 0 | 0 | 0 | 0 | 0 | 0
2 | 9.4792 | 8.8101 | 9.5487 | 10.6471 | 9.1072 | 7.7262 | 5.5611 | 4.9504 | 5.0507 | 4.9372 | 4.9945 | 5.2533 | 4.8053 | 4.6307 | 6.3449 | 8.2658 | 8.4392 | 8.5916 | 8.8285 | 9.3135 | 9.1858 | 8.9895 | 8.6076 | 7.9389
3 | 0 | 0 | 0 | 0 | 0 | 0 | 0 | 0 | 0 | 0 | 0 | 0 | 0 | 0 | 0 | 0 | 0 | 0 | 0 | 0 | 0 | 0 | 0 | 0
4 | 0 | 0 | 0 | 0 | 0 | 0 | 0 | 0 | 0 | 0 | 0 | 0 | 0 | 0 | 0 | 0 | 0 | 0 | 0 | 0 | 0 | 0 | 0 | 0
5 | 0 | 0 | 0.00021487 | 0 | 0 | 0 | 0 | 0.12547 | 2.609 | 6.9148 | 8.6962 | 8.9902 | 9.838 | 9.5831 | 8.0557 | 5.1558 | 1.2903 | 0.010086 | 0.00085445 | 0.00063797 | 0 | 0 | 0 | 0
6 | 0 | 0 | 0 | 0 | 0 | 0 | 0 | 0 | 0 | 0 | 0 | 0 | 0 | 0 | 0 | 0 | 0 | 0 | 0 | 0 | 0 | 0 | 0 | 0
7 | 0 | 0 | 0 | 0 | 0 | 0 | 0 | 0 | 0 | 0 | 0 | 0 | 0 | 0 | 0 | 0 | 0 | 0 | 0 | 0 | 0 | 0 | 0 | 0

## Pg, Winter, S4
GenID | 0 | 1 | 2 | 3 | 4 | 5 | 6 | 7 | 8 | 9 | 10 | 11 | 12 | 13 | 14 | 15 | 16 | 17 | 18 | 19 | 20 | 21 | 22 | 23
1 | 0 | 0 | 0 | 0 | 0 | 0 | 0 | 0 | 0 | 0 | 0 | 0 | 0 | 0 | 0 | 0 | 0 | 0 | 0 | 0 | 0 | 0 | 0 | 0
2 | 7.6546 | 7.074 | 7.4895 | 7.4569 | 6.1393 | 6.2271 | 6.2405 | 5.6041 | 5.0611 | 3.6585 | 3.3744 | 2.2639 | 1.8815 | 1.8015 | 2.4993 | 3.381 | 3.7801 | 5.1916 | 4.7222 | 4.4892 | 5.9234 | 7.0846 | 6.6981 | 9.5208
3 | 0 | 0 | 0 | 0 | 0 | 0 | 0 | 0 | 0 | 0 | 0 | 0 | 0 | 0 | 0 | 0 | 0 | 0 | 0 | 0 | 0 | 0 | 0 | 0
4 | 0 | 0 | 0 | 0 | 0 | 0 | 0 | 0 | 0 | 0 | 0 | 0 | 0 | 0 | 0 | 0 | 0 | 0 | 0 | 0 | 0 | 0 | 0 | 0
5 | 0 | 0 | 0.00021657 | 0 | 0 | 0 | 0 | 0.13169 | 2.609 | 6.8076 | 8.4955 | 9.436 | 9.611 | 9.4345 | 8.0557 | 5.3235 | 1.3006 | 0.010166 | 0.00087512 | 0.0006696 | 0 | 0 | 0 | 0
6 | 0 | 0 | 0 | 0 | 0 | 0 | 0 | 0 | 0 | 0 | 0 | 0 | 0 | 0 | 0 | 0 | 0 | 0 | 0 | 0 | 0 | 0 | 0 | 0
7 | 0 | 0 | 0 | 0 | 0 | 0 | 0 | 0 | 0 | 0 | 0 | 0 | 0 | 0 | 0 | 0 | 0 | 0 | 0 | 0 | 0 | 0 | 0 | 0

## Pg, Winter, S5
GenID | 0 | 1 | 2 | 3 | 4 | 5 | 6 | 7 | 8 | 9 | 10 | 11 | 12 | 13 | 14 | 15 | 16 | 17 | 18 | 19 | 20 | 21 | 22 | 23
1 | 0 | 0 | 0 | 0 | 0 | 0 | 0 | 0 | 0 | 0 | 0 | 0 | 0 | 0 | 0 | 0 | 0 | 0 | 0 | 0 | 0 | 0 | 0 | 0
2 | 10.3889 | 9.1355 | 7.5188 | 6.5091 | 6.0684 | 4.8595 | 4.7312 | 4.2895 | 4.4211 | 4.6758 | 4.6802 | 5.4858 | 5.4882 | 5.5643 | 6.2658 | 5.1725 | 5.3582 | 5.6737 | 4.9494 | 5.1265 | 4.8041 | 4.3596 | 4.4683 | 4.8862
3 | 0 | 0 | 0 | 0 | 0 | 0 | 0 | 0 | 0 | 0 | 0 | 0 | 0 | 0 | 0 | 0 | 0 | 0 | 0 | 0 | 0 | 0 | 0 | 0
4 | 0 | 0 | 0 | 0 | 0 | 0 | 0 | 0 | 0 | 0 | 0 | 0 | 0 | 0 | 0 | 0 | 0 | 0 | 0 | 0 | 0 | 0 | 0 | 0
5 | 0 | 0 | 0.0002232 | 0 | 0 | 0 | 0 | 0.13034 | 2.7102 | 7.1831 | 9.0336 | 9.339 | 10.2197 | 9.9549 | 8.3683 | 5.3558 | 1.3404 | 0.010477 | 0.0008876 | 0.00066272 | 0 | 0 | 0 | 0
6 | 0 | 0 | 0 | 0 | 0 | 0 | 0 | 0 | 0 | 0 | 0 | 0 | 0 | 0 | 0 | 0 | 0 | 0 | 0 | 0 | 0 | 0 | 0 | 0
7 | 0 | 0 | 0 | 0 | 0 | 0 | 0 | 0 | 0 | 0 | 0 | 0 | 0 | 0 | 0 | 0 | 0 | 0 | 0 | 0 | 0 | 0 | 0 | 0

## Pg, Winter, S6
GenID | 0 | 1 | 2 | 3 | 4 | 5 | 6 | 7 | 8 | 9 | 10 | 11 | 12 | 13 | 14 | 15 | 16 | 17 | 18 | 19 | 20 | 21 | 22 | 23
1 | 0 | 0 | 0 | 0 | 0 | 0 | 0 | 0 | 0 | 0 | 0 | 0 | 0 | 0 | 0 | 0 | 0 | 0 | 0 | 0 | 0 | 0 | 0 | 0
2 | 9.4792 | 8.8101 | 9.5487 | 10.6471 | 9.1072 | 7.7262 | 5.5611 | 4.9504 | 5.0507 | 4.9372 | 4.9945 | 5.2533 | 4.8053 | 4.6307 | 6.3449 | 8.2658 | 8.4392 | 8.5916 | 8.8285 | 9.3135 | 9.1858 | 8.9895 | 8.6076 | 7.9389
3 | 0 | 0 | 0 | 0 | 0 | 0 | 0 | 0 | 0 | 0 | 0 | 0 | 0 | 0 | 0 | 0 | 0 | 0 | 0 | 0 | 0 | 0 | 0 | 0
4 | 0 | 0 | 0 | 0 | 0 | 0 | 0 | 0 | 0 | 0 | 0 | 0 | 0 | 0 | 0 | 0 | 0 | 0 | 0 | 0 | 0 | 0 | 0 | 0
5 | 0 | 0 | 0.00021487 | 0 | 0 | 0 | 0 | 0.12547 | 2.609 | 6.9148 | 8.6962 | 8.9902 | 9.838 | 9.5831 | 8.0557 | 5.1558 | 1.2903 | 0.010086 | 0.00085445 | 0.00063797 | 0 | 0 | 0 | 0
6 | 0 | 0 | 0 | 0 | 0 | 0 | 0 | 0 | 0 | 0 | 0 | 0 | 0 | 0 | 0 | 0 | 0 | 0 | 0 | 0 | 0 | 0 | 0 | 0
7 | 0 | 0 | 0 | 0 | 0 | 0 | 0 | 0 | 0 | 0 | 0 | 0 | 0 | 0 | 0 | 0 | 0 | 0 | 0 | 0 | 0 | 0 | 0 | 0

## Pg, Winter, S7
GenID | 0 | 1 | 2 | 3 | 4 | 5 | 6 | 7 | 8 | 9 | 10 | 11 | 12 | 13 | 14 | 15 | 16 | 17 | 18 | 19 | 20 | 21 | 22 | 23
1 | 0 | 0 | 0 | 0 | 0 | 0 | 0 | 0 | 0 | 0 | 0 | 0 | 0 | 0 | 0 | 0 | 0 | 0 | 0 | 0 | 0 | 0 | 0 | 0
2 | 7.6546 | 7.074 | 7.4895 | 7.4569 | 6.1393 | 6.2271 | 6.2405 | 5.6041 | 5.0611 | 3.6585 | 3.3744 | 2.2639 | 1.8815 | 1.8015 | 2.4993 | 3.381 | 3.7801 | 5.1916 | 4.7222 | 4.4892 | 5.9234 | 7.0846 | 6.6981 | 9.5208
3 | 0 | 0 | 0 | 0 | 0 | 0 | 0 | 0 | 0 | 0 | 0 | 0 | 0 | 0 | 0 | 0 | 0 | 0 | 0 | 0 | 0 | 0 | 0 | 0
4 | 0 | 0 | 0 | 0 | 0 | 0 | 0 | 0 | 0 | 0 | 0 | 0 | 0 | 0 | 0 | 0 | 0 | 0 | 0 | 0 | 0 | 0 | 0 | 0
5 | 0 | 0 | 0.00021657 | 0 | 0 | 0 | 0 | 0.13169 | 2.609 | 6.8076 | 8.4955 | 9.436 | 9.611 | 9.4345 | 8.0557 | 5.3235 | 1.3006 | 0.010166 | 0.00087512 | 0.0006696 | 0 | 0 | 0 | 0
6 | 0 | 0 | 0 | 0 | 0 | 0 | 0 | 0 | 0 | 0 | 0 | 0 | 0 | 0 | 0 | 0 | 0 | 0 | 0 | 0 | 0 | 0 | 0 | 0
7 | 0 | 0 | 0 | 0 | 0 | 0 | 0 | 0 | 0 | 0 | 0 | 0 | 0 | 0 | 0 | 0 | 0 | 0 | 0 | 0 | 0 | 0 | 0 | 0

## Pg, Winter, S8
GenID | 0 | 1 | 2 | 3 | 4 | 5 | 6 | 7 | 8 | 9 | 10 | 11 | 12 | 13 | 14 | 15 | 16 | 17 | 18 | 19 | 20 | 21 | 22 | 23
1 | 0 | 0 | 0 | 0 | 0 | 0 | 0 | 0 | 0 | 0 | 0 | 0 | 0 | 0 | 0 | 0 | 0 | 0 | 0 | 0 | 0 | 0 | 0 | 0
2 | 10.3889 | 9.1355 | 7.5188 | 6.5091 | 6.0684 | 4.8595 | 4.7312 | 4.2895 | 4.4211 | 4.6758 | 4.6802 | 5.4858 | 5.4882 | 5.5643 | 6.2658 | 5.1725 | 5.3582 | 5.6737 | 4.9494 | 5.1265 | 4.8041 | 4.3596 | 4.4683 | 4.8862
3 | 0 | 0 | 0 | 0 | 0 | 0 | 0 | 0 | 0 | 0 | 0 | 0 | 0 | 0 | 0 | 0 | 0 | 0 | 0 | 0 | 0 | 0 | 0 | 0
4 | 0 | 0 | 0 | 0 | 0 | 0 | 0 | 0 | 0 | 0 | 0 | 0 | 0 | 0 | 0 | 0 | 0 | 0 | 0 | 0 | 0 | 0 | 0 | 0
5 | 0 | 0 | 0.0002232 | 0 | 0 | 0 | 0 | 0.13034 | 2.7102 | 7.1831 | 9.0336 | 9.339 | 10.2197 | 9.9549 | 8.3683 | 5.3558 | 1.3404 | 0.010477 | 0.0008876 | 0.00066272 | 0 | 0 | 0 | 0
6 | 0 | 0 | 0 | 0 | 0 | 0 | 0 | 0 | 0 | 0 | 0 | 0 | 0 | 0 | 0 | 0 | 0 | 0 | 0 | 0 | 0 | 0 | 0 | 0
7 | 0 | 0 | 0 | 0 | 0 | 0 | 0 | 0 | 0 | 0 | 0 | 0 | 0 | 0 | 0 | 0 | 0 | 0 | 0 | 0 | 0 | 0 | 0 | 0

## Pg, Winter, S9
GenID | 0 | 1 | 2 | 3 | 4 | 5 | 6 | 7 | 8 | 9 | 10 | 11 | 12 | 13 | 14 | 15 | 16 | 17 | 18 | 19 | 20 | 21 | 22 | 23
1 | 0 | 0 | 0 | 0 | 0 | 0 | 0 | 0 | 0 | 0 | 0 | 0 | 0 | 0 | 0 | 0 | 0 | 0 | 0 | 0 | 0 | 0 | 0 | 0
2 | 9.4792 | 8.8101 | 9.5487 | 10.6471 | 9.1072 | 7.7262 | 5.5611 | 4.9504 | 5.0507 | 4.9372 | 4.9945 | 5.2533 | 4.8053 | 4.6307 | 6.3449 | 8.2658 | 8.4392 | 8.5916 | 8.8285 | 9.3135 | 9.1858 | 8.9895 | 8.6076 | 7.9389
3 | 0 | 0 | 0 | 0 | 0 | 0 | 0 | 0 | 0 | 0 | 0 | 0 | 0 | 0 | 0 | 0 | 0 | 0 | 0 | 0 | 0 | 0 | 0 | 0
4 | 0 | 0 | 0 | 0 | 0 | 0 | 0 | 0 | 0 | 0 | 0 | 0 | 0 | 0 | 0 | 0 | 0 | 0 | 0 | 0 | 0 | 0 | 0 | 0
5 | 0 | 0 | 0.00021487 | 0 | 0 | 0 | 0 | 0.12547 | 2.609 | 6.9148 | 8.6962 | 8.9902 | 9.838 | 9.5831 | 8.0557 | 5.1558 | 1.2903 | 0.010086 | 0.00085445 | 0.00063797 | 0 | 0 | 0 | 0
6 | 0 | 0 | 0 | 0 | 0 | 0 | 0 | 0 | 0 | 0 | 0 | 0 | 0 | 0 | 0 | 0 | 0 | 0 | 0 | 0 | 0 | 0 | 0 | 0
7 | 0 | 0 | 0 | 0 | 0 | 0 | 0 | 0 | 0 | 0 | 0 | 0 | 0 | 0 | 0 | 0 | 0 | 0 | 0 | 0 | 0 | 0 | 0 | 0

## Qg, Winter, S1
GenID | 0 | 1 | 2 | 3 | 4 | 5 | 6 | 7 | 8 | 9 | 10 | 11 | 12 | 13 | 14 | 15 | 16 | 17 | 18 | 19 | 20 | 21 | 22 | 23
1 | 0 | 0 | 0 | 0 | 0 | 0 | 0 | 0 | 0 | 0 | 0 | 0 | 0 | 0 | 0 | 0 | 0 | 0 | 0 | 0 | 0 | 0 | 0 | 0
2 | 0 | 0 | 0 | 0 | 0 | 0 | 0 | 0 | 0 | 0 | 0 | 0 | 0 | 0 | 0 | 0 | 0 | 0 | 0 | 0 | 0 | 0 | 0 | 0
3 | 0 | 0 | 0 | 0 | 0 | 0 | 0 | 0 | 0 | 0 | 0 | 0 | 0 | 0 | 0 | 0 | 0 | 0 | 0 | 0 | 0 | 0 | 0 | 0
4 | 0 | 0 | 0 | 0 | 0 | 0 | 0 | 0 | 0 | 0 | 0 | 0 | 0 | 0 | 0 | 0 | 0 | 0 | 0 | 0 | 0 | 0 | 0 | 0
5 | 0 | 0 | 0 | 0 | 0 | 0 | 0 | 0 | 0 | 0 | 0 | 0 | 0 | 0 | 0 | 0 | 0 | 0 | 0 | 0 | 0 | 0 | 0 | 0
6 | 0 | 0 | 0 | 0 | 0 | 0 | 0 | 0 | 0 | 0 | 0 | 0 | 0 | 0 | 0 | 0 | 0 | 0 | 0 | 0 | 0 | 0 | 0 | 0
7 | 0 | 0 | 0 | 0 | 0 | 0 | 0 | 0 | 0 | 0 | 0 | 0 | 0 | 0 | 0 | 0 | 0 | 0 | 0 | 0 | 0 | 0 | 0 | 0

## Qg, Winter, S2
GenID | 0 | 1 | 2 | 3 | 4 | 5 | 6 | 7 | 8 | 9 | 10 | 11 | 12 | 13 | 14 | 15 | 16 | 17 | 18 | 19 | 20 | 21 | 22 | 23
1 | 0 | 0 | 0 | 0 | 0 | 0 | 0 | 0 | 0 | 0 | 0 | 0 | 0 | 0 | 0 | 0 | 0 | 0 | 0 | 0 | 0 | 0 | 0 | 0
2 | 0 | 0 | 0 | 0 | 0 | 0 | 0 | 0 | 0 | 0 | 0 | 0 | 0 | 0 | 0 | 0 | 0 | 0 | 0 | 0 | 0 | 0 | 0 | 0
3 | 0 | 0 | 0 | 0 | 0 | 0 | 0 | 0 | 0 | 0 | 0 | 0 | 0 | 0 | 0 | 0 | 0 | 0 | 0 | 0 | 0 | 0 | 0 | 0
4 | 0 | 0 | 0 | 0 | 0 | 0 | 0 | 0 | 0 | 0 | 0 | 0 | 0 | 0 | 0 | 0 | 0 | 0 | 0 | 0 | 0 | 0 | 0 | 0
5 | 0 | 0 | 0 | 0 | 0 | 0 | 0 | 0 | 0 | 0 | 0 | 0 | 0 | 0 | 0 | 0 | 0 | 0 | 0 | 0 | 0 | 0 | 0 | 0
6 | 0 | 0 | 0 | 0 | 0 | 0 | 0 | 0 | 0 | 0 | 0 | 0 | 0 | 0 | 0 | 0 | 0 | 0 | 0 | 0 | 0 | 0 | 0 | 0
7 | 0 | 0 | 0 | 0 | 0 | 0 | 0 | 0 | 0 | 0 | 0 | 0 | 0 | 0 | 0 | 0 | 0 | 0 | 0 | 0 | 0 | 0 | 0 | 0

## Qg, Winter, S3
GenID | 0 | 1 | 2 | 3 | 4 | 5 | 6 | 7 | 8 | 9 | 10 | 11 | 12 | 13 | 14 | 15 | 16 | 17 | 18 | 19 | 20 | 21 | 22 | 23
1 | 0 | 0 | 0 | 0 | 0 | 0 | 0 | 0 | 0 | 0 | 0 | 0 | 0 | 0 | 0 | 0 | 0 | 0 | 0 | 0 | 0 | 0 | 0 | 0
2 | 0 | 0 | 0 | 0 | 0 | 0 | 0 | 0 | 0 | 0 | 0 | 0 | 0 | 0 | 0 | 0 | 0 | 0 | 0 | 0 | 0 | 0 | 0 | 0
3 | 0 | 0 | 0 | 0 | 0 | 0 | 0 | 0 | 0 | 0 | 0 | 0 | 0 | 0 | 0 | 0 | 0 | 0 | 0 | 0 | 0 | 0 | 0 | 0
4 | 0 | 0 | 0 | 0 | 0 | 0 | 0 | 0 | 0 | 0 | 0 | 0 | 0 | 0 | 0 | 0 | 0 | 0 | 0 | 0 | 0 | 0 | 0 | 0
5 | 0 | 0 | 0 | 0 | 0 | 0 | 0 | 0 | 0 | 0 | 0 | 0 | 0 | 0 | 0 | 0 | 0 | 0 | 0 | 0 | 0 | 0 | 0 | 0
6 | 0 | 0 | 0 | 0 | 0 | 0 | 0 | 0 | 0 | 0 | 0 | 0 | 0 | 0 | 0 | 0 | 0 | 0 | 0 | 0 | 0 | 0 | 0 | 0
7 | 0 | 0 | 0 | 0 | 0 | 0 | 0 | 0 | 0 | 0 | 0 | 0 | 0 | 0 | 0 | 0 | 0 | 0 | 0 | 0 | 0 | 0 | 0 | 0

## Qg, Winter, S4
GenID | 0 | 1 | 2 | 3 | 4 | 5 | 6 | 7 | 8 | 9 | 10 | 11 | 12 | 13 | 14 | 15 | 16 | 17 | 18 | 19 | 20 | 21 | 22 | 23
1 | 0 | 0 | 0 | 0 | 0 | 0 | 0 | 0 | 0 | 0 | 0 | 0 | 0 | 0 | 0 | 0 | 0 | 0 | 0 | 0 | 0 | 0 | 0 | 0
2 | 0 | 0 | 0 | 0 | 0 | 0 | 0 | 0 | 0 | 0 | 0 | 0 | 0 | 0 | 0 | 0 | 0 | 0 | 0 | 0 | 0 | 0 | 0 | 0
3 | 0 | 0 | 0 | 0 | 0 | 0 | 0 | 0 | 0 | 0 | 0 | 0 | 0 | 0 | 0 | 0 | 0 | 0 | 0 | 0 | 0 | 0 | 0 | 0
4 | 0 | 0 | 0 | 0 | 0 | 0 | 0 | 0 | 0 | 0 | 0 | 0 | 0 | 0 | 0 | 0 | 0 | 0 | 0 | 0 | 0 | 0 | 0 | 0
5 | 0 | 0 | 0 | 0 | 0 | 0 | 0 | 0 | 0 | 0 | 0 | 0 | 0 | 0 | 0 | 0 | 0 | 0 | 0 | 0 | 0 | 0 | 0 | 0
6 | 0 | 0 | 0 | 0 | 0 | 0 | 0 | 0 | 0 | 0 | 0 | 0 | 0 | 0 | 0 | 0 | 0 | 0 | 0 | 0 | 0 | 0 | 0 | 0
7 | 0 | 0 | 0 | 0 | 0 | 0 | 0 | 0 | 0 | 0 | 0 | 0 | 0 | 0 | 0 | 0 | 0 | 0 | 0 | 0 | 0 | 0 | 0 | 0

## Qg, Winter, S5
GenID | 0 | 1 | 2 | 3 | 4 | 5 | 6 | 7 | 8 | 9 | 10 | 11 | 12 | 13 | 14 | 15 | 16 | 17 | 18 | 19 | 20 | 21 | 22 | 23
1 | 0 | 0 | 0 | 0 | 0 | 0 | 0 | 0 | 0 | 0 | 0 | 0 | 0 | 0 | 0 | 0 | 0 | 0 | 0 | 0 | 0 | 0 | 0 | 0
2 | 0 | 0 | 0 | 0 | 0 | 0 | 0 | 0 | 0 | 0 | 0 | 0 | 0 | 0 | 0 | 0 | 0 | 0 | 0 | 0 | 0 | 0 | 0 | 0
3 | 0 | 0 | 0 | 0 | 0 | 0 | 0 | 0 | 0 | 0 | 0 | 0 | 0 | 0 | 0 | 0 | 0 | 0 | 0 | 0 | 0 | 0 | 0 | 0
4 | 0 | 0 | 0 | 0 | 0 | 0 | 0 | 0 | 0 | 0 | 0 | 0 | 0 | 0 | 0 | 0 | 0 | 0 | 0 | 0 | 0 | 0 | 0 | 0
5 | 0 | 0 | 0 | 0 | 0 | 0 | 0 | 0 | 0 | 0 | 0 | 0 | 0 | 0 | 0 | 0 | 0 | 0 | 0 | 0 | 0 | 0 | 0 | 0
6 | 0 | 0 | 0 | 0 | 0 | 0 | 0 | 0 | 0 | 0 | 0 | 0 | 0 | 0 | 0 | 0 | 0 | 0 | 0 | 0 | 0 | 0 | 0 | 0
7 | 0 | 0 | 0 | 0 | 0 | 0 | 0 | 0 | 0 | 0 | 0 | 0 | 0 | 0 | 0 | 0 | 0 | 0 | 0 | 0 | 0 | 0 | 0 | 0

## Qg, Winter, S6
GenID | 0 | 1 | 2 | 3 | 4 | 5 | 6 | 7 | 8 | 9 | 10 | 11 | 12 | 13 | 14 | 15 | 16 | 17 | 18 | 19 | 20 | 21 | 22 | 23
1 | 0 | 0 | 0 | 0 | 0 | 0 | 0 | 0 | 0 | 0 | 0 | 0 | 0 | 0 | 0 | 0 | 0 | 0 | 0 | 0 | 0 | 0 | 0 | 0
2 | 0 | 0 | 0 | 0 | 0 | 0 | 0 | 0 | 0 | 0 | 0 | 0 | 0 | 0 | 0 | 0 | 0 | 0 | 0 | 0 | 0 | 0 | 0 | 0
3 | 0 | 0 | 0 | 0 | 0 | 0 | 0 | 0 | 0 | 0 | 0 | 0 | 0 | 0 | 0 | 0 | 0 | 0 | 0 | 0 | 0 | 0 | 0 | 0
4 | 0 | 0 | 0 | 0 | 0 | 0 | 0 | 0 | 0 | 0 | 0 | 0 | 0 | 0 | 0 | 0 | 0 | 0 | 0 | 0 | 0 | 0 | 0 | 0
5 | 0 | 0 | 0 | 0 | 0 | 0 | 0 | 0 | 0 | 0 | 0 | 0 | 0 | 0 | 0 | 0 | 0 | 0 | 0 | 0 | 0 | 0 | 0 | 0
6 | 0 | 0 | 0 | 0 | 0 | 0 | 0 | 0 | 0 | 0 | 0 | 0 | 0 | 0 | 0 | 0 | 0 | 0 | 0 | 0 | 0 | 0 | 0 | 0
7 | 0 | 0 | 0 | 0 | 0 | 0 | 0 | 0 | 0 | 0 | 0 | 0 | 0 | 0 | 0 | 0 | 0 | 0 | 0 | 0 | 0 | 0 | 0 | 0

## Qg, Winter, S7
GenID | 0 | 1 | 2 | 3 | 4 | 5 | 6 | 7 | 8 | 9 | 10 | 11 | 12 | 13 | 14 | 15 | 16 | 17 | 18 | 19 | 20 | 21 | 22 | 23
1 | 0 | 0 | 0 | 0 | 0 | 0 | 0 | 0 | 0 | 0 | 0 | 0 | 0 | 0 | 0 | 0 | 0 | 0 | 0 | 0 | 0 | 0 | 0 | 0
2 | 0 | 0 | 0 | 0 | 0 | 0 | 0 | 0 | 0 | 0 | 0 | 0 | 0 | 0 | 0 | 0 | 0 | 0 | 0 | 0 | 0 | 0 | 0 | 0
3 | 0 | 0 | 0 | 0 | 0 | 0 | 0 | 0 | 0 | 0 | 0 | 0 | 0 | 0 | 0 | 0 | 0 | 0 | 0 | 0 | 0 | 0 | 0 | 0
4 | 0 | 0 | 0 | 0 | 0 | 0 | 0 | 0 | 0 | 0 | 0 | 0 | 0 | 0 | 0 | 0 | 0 | 0 | 0 | 0 | 0 | 0 | 0 | 0
5 | 0 | 0 | 0 | 0 | 0 | 0 | 0 | 0 | 0 | 0 | 0 | 0 | 0 | 0 | 0 | 0 | 0 | 0 | 0 | 0 | 0 | 0 | 0 | 0
6 | 0 | 0 | 0 | 0 | 0 | 0 | 0 | 0 | 0 | 0 | 0 | 0 | 0 | 0 | 0 | 0 | 0 | 0 | 0 | 0 | 0 | 0 | 0 | 0
7 | 0 | 0 | 0 | 0 | 0 | 0 | 0 | 0 | 0 | 0 | 0 | 0 | 0 | 0 | 0 | 0 | 0 | 0 | 0 | 0 | 0 | 0 | 0 | 0

## Qg, Winter, S8
GenID | 0 | 1 | 2 | 3 | 4 | 5 | 6 | 7 | 8 | 9 | 10 | 11 | 12 | 13 | 14 | 15 | 16 | 17 | 18 | 19 | 20 | 21 | 22 | 23
1 | 0 | 0 | 0 | 0 | 0 | 0 | 0 | 0 | 0 | 0 | 0 | 0 | 0 | 0 | 0 | 0 | 0 | 0 | 0 | 0 | 0 | 0 | 0 | 0
2 | 0 | 0 | 0 | 0 | 0 | 0 | 0 | 0 | 0 | 0 | 0 | 0 | 0 | 0 | 0 | 0 | 0 | 0 | 0 | 0 | 0 | 0 | 0 | 0
3 | 0 | 0 | 0 | 0 | 0 | 0 | 0 | 0 | 0 | 0 | 0 | 0 | 0 | 0 | 0 | 0 | 0 | 0 | 0 | 0 | 0 | 0 | 0 | 0
4 | 0 | 0 | 0 | 0 | 0 | 0 | 0 | 0 | 0 | 0 | 0 | 0 | 0 | 0 | 0 | 0 | 0 | 0 | 0 | 0 | 0 | 0 | 0 | 0
5 | 0 | 0 | 0 | 0 | 0 | 0 | 0 | 0 | 0 | 0 | 0 | 0 | 0 | 0 | 0 | 0 | 0 | 0 | 0 | 0 | 0 | 0 | 0 | 0
6 | 0 | 0 | 0 | 0 | 0 | 0 | 0 | 0 | 0 | 0 | 0 | 0 | 0 | 0 | 0 | 0 | 0 | 0 | 0 | 0 | 0 | 0 | 0 | 0
7 | 0 | 0 | 0 | 0 | 0 | 0 | 0 | 0 | 0 | 0 | 0 | 0 | 0 | 0 | 0 | 0 | 0 | 0 | 0 | 0 | 0 | 0 | 0 | 0

## Qg, Winter, S9
GenID | 0 | 1 | 2 | 3 | 4 | 5 | 6 | 7 | 8 | 9 | 10 | 11 | 12 | 13 | 14 | 15 | 16 | 17 | 18 | 19 | 20 | 21 | 22 | 23
1 | 0 | 0 | 0 | 0 | 0 | 0 | 0 | 0 | 0 | 0 | 0 | 0 | 0 | 0 | 0 | 0 | 0 | 0 | 0 | 0 | 0 | 0 | 0 | 0
2 | 0 | 0 | 0 | 0 | 0 | 0 | 0 | 0 | 0 | 0 | 0 | 0 | 0 | 0 | 0 | 0 | 0 | 0 | 0 | 0 | 0 | 0 | 0 | 0
3 | 0 | 0 | 0 | 0 | 0 | 0 | 0 | 0 | 0 | 0 | 0 | 0 | 0 | 0 | 0 | 0 | 0 | 0 | 0 | 0 | 0 | 0 | 0 | 0
4 | 0 | 0 | 0 | 0 | 0 | 0 | 0 | 0 | 0 | 0 | 0 | 0 | 0 | 0 | 0 | 0 | 0 | 0 | 0 | 0 | 0 | 0 | 0 | 0
5 | 0 | 0 | 0 | 0 | 0 | 0 | 0 | 0 | 0 | 0 | 0 | 0 | 0 | 0 | 0 | 0 | 0 | 0 | 0 | 0 | 0 | 0 | 0 | 0
6 | 0 | 0 | 0 | 0 | 0 | 0 | 0 | 0 | 0 | 0 | 0 | 0 | 0 | 0 | 0 | 0 | 0 | 0 | 0 | 0 | 0 | 0 | 0 | 0
7 | 0 | 0 | 0 | 0 | 0 | 0 | 0 | 0 | 0 | 0 | 0 | 0 | 0 | 0 | 0 | 0 | 0 | 0 | 0 | 0 | 0 | 0 | 0 | 0

## GenStatus, Winter
GenID | 0 | 1 | 2 | 3 | 4 | 5 | 6 | 7 | 8 | 9 | 10 | 11 | 12 | 13 | 14 | 15 | 16 | 17 | 18 | 19 | 20 | 21 | 22 | 23
1 | 1 | 1 | 1 | 1 | 1 | 1 | 1 | 1 | 1 | 1 | 1 | 1 | 1 | 1 | 1 | 1 | 1 | 1 | 1 | 1 | 1 | 1 | 1 | 1
2 | 1 | 1 | 1 | 1 | 1 | 1 | 1 | 1 | 1 | 1 | 1 | 1 | 1 | 1 | 1 | 1 | 1 | 1 | 1 | 1 | 1 | 1 | 1 | 1
3 | 1 | 1 | 1 | 1 | 1 | 1 | 1 | 1 | 1 | 1 | 1 | 1 | 1 | 1 | 1 | 1 | 1 | 1 | 1 | 1 | 1 | 1 | 1 | 1
4 | 1 | 1 | 1 | 1 | 1 | 1 | 1 | 1 | 1 | 1 | 1 | 1 | 1 | 1 | 1 | 1 | 1 | 1 | 1 | 1 | 1 | 1 | 1 | 1
5 | 1 | 1 | 1 | 1 | 1 | 1 | 1 | 1 | 1 | 1 | 1 | 1 | 1 | 1 | 1 | 1 | 1 | 1 | 1 | 1 | 1 | 1 | 1 | 1
6 | 1 | 1 | 1 | 1 | 1 | 1 | 1 | 1 | 1 | 1 | 1 | 1 | 1 | 1 | 1 | 1 | 1 | 1 | 1 | 1 | 1 | 1 | 1 | 1
7 | 1 | 1 | 1 | 1 | 1 | 1 | 1 | 1 | 1 | 1 | 1 | 1 | 1 | 1 | 1 | 1 | 1 | 1 | 1 | 1 | 1 | 1 | 1 | 1

## Pc, Summer, S1
LoadID | 0 | 1 | 2 | 3 | 4 | 5 | 6 | 7 | 8 | 9 | 10 | 11 | 12 | 13 | 14 | 15 | 16 | 17 | 18 | 19 | 20 | 21 | 22 | 23
1 | 2.4699 | 2.4445 | 2.356 | 2.313 | 2.2976 | 2.3306 | 2.3115 | 2.8255 | 3.04 | 3.0005 | 2.9507 | 2.987 | 3.0975 | 3.0381 | 2.803 | 2.8893 | 2.9226 | 2.8258 | 2.6824 | 2.6487 | 2.6407 | 2.6109 | 2.4129 | 2.3331
2 | 0.65071 | 0.62546 | 0.59202 | 0.54325 | 0.50598 | 0.51202 | 0.558 | 0.62894 | 0.68327 | 0.73466 | 0.66195 | 0.69781 | 0.70848 | 0.71453 | 0.6252 | 0.64859 | 0.66072 | 0.68723 | 0.69062 | 0.71476 | 0.75975 | 0.68633 | 0.67424 | 0.65197
3 | 1.7354 | 1.6481 | 1.5127 | 1.5599 | 1.5042 | 1.5127 | 2.1214 | 2.5639 | 2.6847 | 2.5278 | 2.4616 | 2.6489 | 2.7837 | 2.6168 | 2.3958 | 2.2751 | 2.2926 | 2.2583 | 2.1746 | 2.3509 | 2.4787 | 2.2979 | 2.1266 | 1.8233
4 | 0.17178 | 0.15759 | 0.13341 | 0.12902 | 0.11097 | 0.09834 | 0.16403 | 0.18371 | 0.21916 | 0.22832 | 0.21878 | 0.19893 | 0.23085 | 0.23431 | 0.21877 | 0.20336 | 0.17259 | 0.17582 | 0.19678 | 0.21932 | 0.25814 | 0.23781 | 0.23655 | 0.2032
5 | 0.80931 | 0.73952 | 0.68143 | 0.66278 | 0.67565 | 0.66752 | 0.74558 | 0.80034 | 0.88103 | 0.91222 | 0.97061 | 1.028 | 1.0609 | 1.0267 | 0.99263 | 0.98072 | 0.96865 | 0.97852 | 0.97831 | 0.98717 | 1.0914 | 1.0323 | 1.0324 | 0.93026
6 | 4.0428 | 3.9035 | 3.618 | 3.7456 | 3.7898 | 3.7665 | 4.1251 | 4.9375 | 5.1511 | 5.1378 | 5.1294 | 5.4179 | 5.3723 | 5.1904 | 4.8953 | 4.7243 | 4.904 | 4.8235 | 4.4973 | 4.5248 | 4.7435 | 4.3118 | 4.1437 | 4.1664
7 | 2.2229 | 2.036 | 1.9685 | 1.9912 | 1.8935 | 2.0115 | 2.5846 | 2.7258 | 3.1324 | 3.3151 | 3.2795 | 3.4279 | 3.3552 | 3.4759 | 3.4284 | 3.2007 | 3.1967 | 3.1441 | 3.0755 | 3.0773 | 3.1393 | 2.6272 | 2.6851 | 2.3845
8 | 0.46066 | 0.43918 | 0.41797 | 0.41049 | 0.4096 | 0.42913 | 0.68985 | 0.77029 | 0.82577 | 0.81874 | 0.8492 | 0.90237 | 0.90202 | 0.85423 | 0.74976 | 0.71746 | 0.66854 | 0.67127 | 0.64788 | 0.6603 | 0.64452 | 0.56066 | 0.51649 | 0.48392
9 | 0.44626 | 0.42088 | 0.40203 | 0.3773 | 0.3711 | 0.35543 | 0.36592 | 0.35015 | 0.30371 | 0.31921 | 0.34824 | 0.39039 | 0.41328 | 0.42281 | 0.41295 | 0.42827 | 0.41721 | 0.42398 | 0.40829 | 0.42774 | 0.45565 | 0.41924 | 0.40525 | 0.43922
10 | 0.47178 | 0.44298 | 0.42304 | 0.42334 | 0.41344 | 0.41583 | 0.49519 | 0.53158 | 0.56713 | 0.5925 | 0.57573 | 0.59802 | 0.62794 | 0.61975 | 0.60526 | 0.56231 | 0.53707 | 0.54879 | 0.54826 | 0.57838 | 0.62923 | 0.56797 | 0.55366 | 0.49848
11 | 0.26759 | 0.25326 | 0.23367 | 0.22453 | 0.21218 | 0.21601 | 0.25962 | 0.23672 | 0.25523 | 0.27273 | 0.28166 | 0.29044 | 0.29293 | 0.29845 | 0.28466 | 0.27019 | 0.25613 | 0.29145 | 0.28906 | 0.29009 | 0.32889 | 0.28658 | 0.31665 | 0.2947
12 | 1.2007 | 1.2201 | 1.2915 | 1.1781 | 1.1487 | 1.1026 | 1.1329 | 1.1652 | 1.0355 | 0.79981 | 1.0985 | 1.2123 | 1.2166 | 1.2764 | 1.0214 | 1.3527 | 1.2243 | 1.2095 | 1.2065 | 1.314 | 1.4491 | 1.4289 | 1.4705 | 1.4986
13 | 4.2381 | 4.1961 | 4.1149 | 4.0819 | 4.0283 | 4.0942 | 4.7291 | 4.8742 | 5.1919 | 4.9513 | 4.9704 | 5.0122 | 5.1888 | 5.1668 | 5.0592 | 5.0197 | 5.0526 | 5.1409 | 4.8922 | 4.9361 | 4.9938 | 4.685 | 4.2525 | 4.2849
14 | 1.574 | 1.5618 | 1.4988 | 1.4685 | 1.4447 | 1.4545 | 1.4555 | 1.7072 | 1.8345 | 1.8156 | 1.7794 | 1.8034 | 1.8765 | 1.8559 | 1.717 | 1.7683 | 1.773 | 1.7351 | 1.6327 | 1.6056 | 1.6092 | 1.5819 | 1.5177 | 1.4842
15 | 0.43381 | 0.41698 | 0.39468 | 0.36217 | 0.33732 | 0.34135 | 0.372 | 0.41929 | 0.45551 | 0.48978 | 0.4413 | 0.4652 | 0.47232 | 0.47636 | 0.4168 | 0.43239 | 0.44048 | 0.45815 | 0.46041 | 0.4765 | 0.5065 | 0.45755 | 0.4495 | 0.43465
16 | 0.86772 | 0.82403 | 0.75634 | 0.77996 | 0.75209 | 0.75633 | 1.0607 | 1.2819 | 1.3424 | 1.2639 | 1.2308 | 1.3244 | 1.3918 | 1.3084 | 1.1979 | 1.1375 | 1.1463 | 1.1291 | 1.0873 | 1.1755 | 1.2394 | 1.149 | 1.0633 | 0.91163
17 | 0.25767 | 0.23639 | 0.20012 | 0.19353 | 0.16646 | 0.14751 | 0.24604 | 0.27556 | 0.32875 | 0.34249 | 0.32817 | 0.29839 | 0.34627 | 0.35146 | 0.32816 | 0.30503 | 0.25889 | 0.26373 | 0.29516 | 0.32897 | 0.3872 | 0.35671 | 0.35483 | 0.30479
18 | 1.214 | 1.1093 | 1.0221 | 0.99417 | 1.0135 | 1.0013 | 1.1184 | 1.2005 | 1.3216 | 1.3683 | 1.4559 | 1.5421 | 1.5914 | 1.5401 | 1.4889 | 1.4711 | 1.453 | 1.4678 | 1.4675 | 1.4808 | 1.637 | 1.5484 | 1.5486 | 1.3954
19 | 1.8192 | 1.7566 | 1.6281 | 1.6855 | 1.7054 | 1.6949 | 1.8563 | 2.2219 | 2.318 | 2.312 | 2.3082 | 2.4381 | 2.4175 | 2.3357 | 2.2029 | 2.1259 | 2.2068 | 2.1706 | 2.0238 | 2.0362 | 2.1346 | 1.9403 | 1.8647 | 1.8749
20 | 1.0003 | 0.91618 | 0.88584 | 0.89602 | 0.85209 | 0.90519 | 1.1631 | 1.2266 | 1.4096 | 1.4918 | 1.4758 | 1.5426 | 1.5098 | 1.5642 | 1.5428 | 1.4403 | 1.4385 | 1.4148 | 1.384 | 1.3848 | 1.4127 | 1.1822 | 1.2083 | 1.073
21 | 0.69099 | 0.65877 | 0.62695 | 0.61573 | 0.61439 | 0.6437 | 1.0348 | 1.1554 | 1.2387 | 1.2281 | 1.2738 | 1.3536 | 1.353 | 1.2813 | 1.1246 | 1.0762 | 1.0028 | 1.0069 | 0.97181 | 0.99046 | 0.96678 | 0.84099 | 0.77474 | 0.72588
22 | 0.66939 | 0.63132 | 0.60305 | 0.56595 | 0.55665 | 0.53315 | 0.54888 | 0.52522 | 0.45556 | 0.47881 | 0.52236 | 0.58559 | 0.61993 | 0.63421 | 0.61942 | 0.64241 | 0.62582 | 0.63596 | 0.61244 | 0.64161 | 0.68348 | 0.62885 | 0.60788 | 0.65882
23 | 4.4033 | 4.1345 | 3.9484 | 3.9512 | 3.8587 | 3.8811 | 4.6218 | 4.9614 | 5.2932 | 5.53 | 5.3735 | 5.5815 | 5.8608 | 5.7844 | 5.6491 | 5.2482 | 5.0127 | 5.122 | 5.1171 | 5.3982 | 5.8729 | 5.301 | 5.1675 | 4.6524
24 | 1.8732 | 1.7728 | 1.6357 | 1.5717 | 1.4852 | 1.5121 | 1.8173 | 1.6571 | 1.7866 | 1.9091 | 1.9716 | 2.0331 | 2.0505 | 2.0892 | 1.9926 | 1.8913 | 1.7929 | 2.0401 | 2.0234 | 2.0307 | 2.3023 | 2.0061 | 2.2165 | 2.0629
25 | 1.2007 | 1.2201 | 1.2915 | 1.1781 | 1.1487 | 1.1026 | 1.1329 | 1.1652 | 1.0355 | 0.79981 | 1.0985 | 1.2123 | 1.2166 | 1.2764 | 1.0214 | 1.3527 | 1.2243 | 1.2095 | 1.2065 | 1.314 | 1.4491 | 1.4289 | 1.4705 | 1.4986
26 | 2.119 | 2.0981 | 2.0575 | 2.041 | 2.0142 | 2.0471 | 2.3645 | 2.4371 | 2.596 | 2.4756 | 2.4852 | 2.5061 | 2.5944 | 2.5834 | 2.5296 | 2.5099 | 2.5263 | 2.5704 | 2.4461 | 2.4681 | 2.4969 | 2.3425 | 2.1263 | 2.1424
27 | 1.574 | 1.5618 | 1.4988 | 1.4685 | 1.4447 | 1.4545 | 1.4555 | 1.7072 | 1.8345 | 1.8156 | 1.7794 | 1.8034 | 1.8765 | 1.8559 | 1.717 | 1.7683 | 1.773 | 1.7351 | 1.6327 | 1.6056 | 1.6092 | 1.5819 | 1.5177 | 1.4842
28 | 0.86761 | 0.83395 | 0.78936 | 0.72434 | 0.67464 | 0.6827 | 0.744 | 0.83858 | 0.91103 | 0.97955 | 0.88259 | 0.93041 | 0.94464 | 0.95271 | 0.8336 | 0.86479 | 0.88095 | 0.91631 | 0.92082 | 0.95301 | 1.013 | 0.9151 | 0.89899 | 0.8693
29 | 2.8924 | 2.7468 | 2.5211 | 2.5999 | 2.507 | 2.5211 | 3.5356 | 4.2732 | 4.4746 | 4.213 | 4.1026 | 4.4148 | 4.6394 | 4.3614 | 3.993 | 3.7918 | 3.821 | 3.7638 | 3.6244 | 3.9182 | 4.1312 | 3.8298 | 3.5444 | 3.0388
30 | 0.42944 | 0.39398 | 0.33354 | 0.32255 | 0.27743 | 0.24585 | 0.41007 | 0.45927 | 0.54791 | 0.57081 | 0.54696 | 0.49732 | 0.57712 | 0.58577 | 0.54693 | 0.50839 | 0.43148 | 0.43955 | 0.49194 | 0.54829 | 0.64534 | 0.59451 | 0.59138 | 0.50799
31 | 2.8326 | 2.5883 | 2.385 | 2.3197 | 2.3648 | 2.3363 | 2.6095 | 2.8012 | 3.0836 | 3.1928 | 3.3971 | 3.5982 | 3.7132 | 3.5935 | 3.4742 | 3.4325 | 3.3903 | 3.4248 | 3.4241 | 3.4551 | 3.8197 | 3.613 | 3.6133 | 3.2559
32 | 1.2128 | 1.1711 | 1.0854 | 1.1237 | 1.1369 | 1.13 | 1.2375 | 1.4813 | 1.5453 | 1.5413 | 1.5388 | 1.6254 | 1.6117 | 1.5571 | 1.4686 | 1.4173 | 1.4712 | 1.4471 | 1.3492 | 1.3574 | 1.4231 | 1.2936 | 1.2431 | 1.2499

## Pc, Summer, S2
LoadID | 0 | 1 | 2 | 3 | 4 | 5 | 6 | 7 | 8 | 9 | 10 | 11 | 12 | 13 | 14 | 15 | 16 | 17 | 18 | 19 | 20 | 21 | 22 | 23
1 | 2.4699 | 2.4445 | 2.356 | 2.313 | 2.2976 | 2.3306 | 2.3115 | 2.8255 | 3.04 | 3.0005 | 2.9507 | 2.987 | 3.0975 | 3.0381 | 2.803 | 2.8893 | 2.9226 | 2.8258 | 2.6824 | 2.6487 | 2.6407 | 2.6109 | 2.4129 | 2.3331
2 | 0.65071 | 0.62546 | 0.59202 | 0.54325 | 0.50598 | 0.51202 | 0.558 | 0.62894 | 0.68327 | 0.73466 | 0.66195 | 0.69781 | 0.70848 | 0.71453 | 0.6252 | 0.64859 | 0.66072 | 0.68723 | 0.69062 | 0.71476 | 0.75975 | 0.68633 | 0.67424 | 0.65197
3 | 1.7354 | 1.6481 | 1.5127 | 1.5599 | 1.5042 | 1.5127 | 2.1214 | 2.5639 | 2.6847 | 2.5278 | 2.4616 | 2.6489 | 2.7837 | 2.6168 | 2.3958 | 2.2751 | 2.2926 | 2.2583 | 2.1746 | 2.3509 | 2.4787 | 2.2979 | 2.1266 | 1.8233
4 | 0.17178 | 0.15759 | 0.13341 | 0.12902 | 0.11097 | 0.09834 | 0.16403 | 0.18371 | 0.21916 | 0.22832 | 0.21878 | 0.19893 | 0.23085 | 0.23431 | 0.21877 | 0.20336 | 0.17259 | 0.17582 | 0.19678 | 0.21932 | 0.25814 | 0.23781 | 0.23655 | 0.2032
5 | 0.80931 | 0.73952 | 0.68143 | 0.66278 | 0.67565 | 0.66752 | 0.74558 | 0.80034 | 0.88103 | 0.91222 | 0.97061 | 1.028 | 1.0609 | 1.0267 | 0.99263 | 0.98072 | 0.96865 | 0.97852 | 0.97831 | 0.98717 | 1.0914 | 1.0323 | 1.0324 | 0.93026
6 | 4.0428 | 3.9035 | 3.618 | 3.7456 | 3.7898 | 3.7665 | 4.1251 | 4.9375 | 5.1511 | 5.1378 | 5.1294 | 5.4179 | 5.3723 | 5.1904 | 4.8953 | 4.7243 | 4.904 | 4.8235 | 4.4973 | 4.5248 | 4.7435 | 4.3118 | 4.1437 | 4.1664
7 | 2.2229 | 2.036 | 1.9685 | 1.9912 | 1.8935 | 2.0115 | 2.5846 | 2.7258 | 3.1324 | 3.3151 | 3.2795 | 3.4279 | 3.3552 | 3.4759 | 3.4284 | 3.2007 | 3.1967 | 3.1441 | 3.0755 | 3.0773 | 3.1393 | 2.6272 | 2.6851 | 2.3845
8 | 0.46066 | 0.43918 | 0.41797 | 0.41049 | 0.4096 | 0.42913 | 0.68985 | 0.77029 | 0.82577 | 0.81874 | 0.8492 | 0.90237 | 0.90202 | 0.85423 | 0.74976 | 0.71746 | 0.66854 | 0.67127 | 0.64788 | 0.6603 | 0.64452 | 0.56066 | 0.51649 | 0.48392
9 | 0.44626 | 0.42088 | 0.40203 | 0.3773 | 0.3711 | 0.35543 | 0.36592 | 0.35015 | 0.30371 | 0.31921 | 0.34824 | 0.39039 | 0.41328 | 0.42281 | 0.41295 | 0.42827 | 0.41721 | 0.42398 | 0.40829 | 0.42774 | 0.45565 | 0.41924 | 0.40525 | 0.43922
10 | 0.47178 | 0.44298 | 0.42304 | 0.42334 | 0.41344 | 0.41583 | 0.49519 | 0.53158 | 0.56713 | 0.5925 | 0.57573 | 0.59802 | 0.62794 | 0.61975 | 0.60526 | 0.56231 | 0.53707 | 0.54879 | 0.54826 | 0.57838 | 0.62923 | 0.56797 | 0.55366 | 0.49848
11 | 0.26759 | 0.25326 | 0.23367 | 0.22453 | 0.21218 | 0.21601 | 0.25962 | 0.23672 | 0.25523 | 0.27273 | 0.28166 | 0.29044 | 0.29293 | 0.29845 | 0.28466 | 0.27019 | 0.25613 | 0.29145 | 0.28906 | 0.29009 | 0.32889 | 0.28658 | 0.31665 | 0.2947
12 | 1.2007 | 1.2201 | 1.2915 | 1.1781 | 1.1487 | 1.1026 | 1.1329 | 1.1652 | 1.0355 | 0.79981 | 1.0985 | 1.2123 | 1.2166 | 1.2764 | 1.0214 | 1.3527 | 1.2243 | 1.2095 | 1.2065 | 1.314 | 1.4491 | 1.4289 | 1.4705 | 1.4986
13 | 4.2381 | 4.1961 | 4.1149 | 4.0819 | 4.0283 | 4.0942 | 4.7291 | 4.8742 | 5.1919 | 4.9513 | 4.9704 | 5.0122 | 5.1888 | 5.1668 | 5.0592 | 5.0197 | 5.0526 | 5.1409 | 4.8922 | 4.9361 | 4.9938 | 4.685 | 4.2525 | 4.2849
14 | 1.574 | 1.5618 | 1.4988 | 1.4685 | 1.4447 | 1.4545 | 1.4555 | 1.7072 | 1.8345 | 1.8156 | 1.7794 | 1.8034 | 1.8765 | 1.8559 | 1.717 | 1.7683 | 1.773 | 1.7351 | 1.6327 | 1.6056 | 1.6092 | 1.5819 | 1.5177 | 1.4842
15 | 0.43381 | 0.41698 | 0.39468 | 0.36217 | 0.33732 | 0.34135 | 0.372 | 0.41929 | 0.45551 | 0.48978 | 0.4413 | 0.4652 | 0.47232 | 0.47636 | 0.4168 | 0.43239 | 0.44048 | 0.45815 | 0.46041 | 0.4765 | 0.5065 | 0.45755 | 0.4495 | 0.43465
16 | 0.86772 | 0.82403 | 0.75634 | 0.77996 | 0.75209 | 0.75633 | 1.0607 | 1.2819 | 1.3424 | 1.2639 | 1.2308 | 1.3244 | 1.3918 | 1.3084 | 1.1979 | 1.1375 | 1.1463 | 1.1291 | 1.0873 | 1.1755 | 1.2394 | 1.149 | 1.0633 | 0.91163
17 | 0.25767 | 0.23639 | 0.20012 | 0.19353 | 0.16646 | 0.14751 | 0.24604 | 0.27556 | 0.32875 | 0.34249 | 0.32817 | 0.29839 | 0.34627 | 0.35146 | 0.32816 | 0.30503 | 0.25889 | 0.26373 | 0.29516 | 0.32897 | 0.3872 | 0.35671 | 0.35483 | 0.30479
18 | 1.214 | 1.1093 | 1.0221 | 0.99417 | 1.0135 | 1.0013 | 1.1184 | 1.2005 | 1.3216 | 1.3683 | 1.4559 | 1.5421 | 1.5914 | 1.5401 | 1.4889 | 1.4711 | 1.453 | 1.4678 | 1.4675 | 1.4808 | 1.637 | 1.5484 | 1.5486 | 1.3954
19 | 1.8192 | 1.7566 | 1.6281 | 1.6855 | 1.7054 | 1.6949 | 1.8563 | 2.2219 | 2.318 | 2.312 | 2.3082 | 2.4381 | 2.4175 | 2.3357 | 2.2029 | 2.1259 | 2.2068 | 2.1706 | 2.0238 | 2.0362 | 2.1346 | 1.9403 | 1.8647 | 1.8749
20 | 1.0003 | 0.91618 | 0.88584 | 0.89602 | 0.85209 | 0.90519 | 1.1631 | 1.2266 | 1.4096 | 1.4918 | 1.4758 | 1.5426 | 1.5098 | 1.5642 | 1.5428 | 1.4403 | 1.4385 | 1.4148 | 1.384 | 1.3848 | 1.4127 | 1.1822 | 1.2083 | 1.073
21 | 0.69099 | 0.65877 | 0.62695 | 0.61573 | 0.61439 | 0.6437 | 1.0348 | 1.1554 | 1.2387 | 1.2281 | 1.2738 | 1.3536 | 1.353 | 1.2813 | 1.1246 | 1.0762 | 1.0028 | 1.0069 | 0.97181 | 0.99046 | 0.96678 | 0.84099 | 0.77474 | 0.72588
22 | 0.66939 | 0.63132 | 0.60305 | 0.56595 | 0.55665 | 0.53315 | 0.54888 | 0.52522 | 0.45556 | 0.47881 | 0.52236 | 0.58559 | 0.61993 | 0.63421 | 0.61942 | 0.64241 | 0.62582 | 0.63596 | 0.61244 | 0.64161 | 0.68348 | 0.62885 | 0.60788 | 0.65882
23 | 4.4033 | 4.1345 | 3.9484 | 3.9512 | 3.8587 | 3.8811 | 4.6218 | 4.9614 | 5.2932 | 5.53 | 5.3735 | 5.5815 | 5.8608 | 5.7844 | 5.6491 | 5.2482 | 5.0127 | 5.122 | 5.1171 | 5.3982 | 5.8729 | 5.301 | 5.1675 | 4.6524
24 | 1.8732 | 1.7728 | 1.6357 | 1.5717 | 1.4852 | 1.5121 | 1.8173 | 1.6571 | 1.7866 | 1.9091 | 1.9716 | 2.0331 | 2.0505 | 2.0892 | 1.9926 | 1.8913 | 1.7929 | 2.0401 | 2.0234 | 2.0307 | 2.3023 | 2.0061 | 2.2165 | 2.0629
25 | 1.2007 | 1.2201 | 1.2915 | 1.1781 | 1.1487 | 1.1026 | 1.1329 | 1.1652 | 1.0355 | 0.79981 | 1.0985 | 1.2123 | 1.2166 | 1.2764 | 1.0214 | 1.3527 | 1.2243 | 1.2095 | 1.2065 | 1.314 | 1.4491 | 1.4289 | 1.4705 | 1.4986
26 | 2.119 | 2.0981 | 2.0575 | 2.041 | 2.0142 | 2.0471 | 2.3645 | 2.4371 | 2.596 | 2.4756 | 2.4852 | 2.5061 | 2.5944 | 2.5834 | 2.5296 | 2.5099 | 2.5263 | 2.5704 | 2.4461 | 2.4681 | 2.4969 | 2.3425 | 2.1263 | 2.1424
27 | 1.574 | 1.5618 | 1.4988 | 1.4685 | 1.4447 | 1.4545 | 1.4555 | 1.7072 | 1.8345 | 1.8156 | 1.7794 | 1.8034 | 1.8765 | 1.8559 | 1.717 | 1.7683 | 1.773 | 1.7351 | 1.6327 | 1.6056 | 1.6092 | 1.5819 | 1.5177 | 1.4842
28 | 0.86761 | 0.83395 | 0.78936 | 0.72434 | 0.67464 | 0.6827 | 0.744 | 0.83858 | 0.91103 | 0.97955 | 0.88259 | 0.93041 | 0.94464 | 0.95271 | 0.8336 | 0.86479 | 0.88095 | 0.91631 | 0.92082 | 0.95301 | 1.013 | 0.9151 | 0.89899 | 0.8693
29 | 2.8924 | 2.7468 | 2.5211 | 2.5999 | 2.507 | 2.5211 | 3.5356 | 4.2732 | 4.4746 | 4.213 | 4.1026 | 4.4148 | 4.6394 | 4.3614 | 3.993 | 3.7918 | 3.821 | 3.7638 | 3.6244 | 3.9182 | 4.1312 | 3.8298 | 3.5444 | 3.0388
30 | 0.42944 | 0.39398 | 0.33354 | 0.32255 | 0.27743 | 0.24585 | 0.41007 | 0.45927 | 0.54791 | 0.57081 | 0.54696 | 0.49732 | 0.57712 | 0.58577 | 0.54693 | 0.50839 | 0.43148 | 0.43955 | 0.49194 | 0.54829 | 0.64534 | 0.59451 | 0.59138 | 0.50799
31 | 2.8326 | 2.5883 | 2.385 | 2.3197 | 2.3648 | 2.3363 | 2.6095 | 2.8012 | 3.0836 | 3.1928 | 3.3971 | 3.5982 | 3.7132 | 3.5935 | 3.4742 | 3.4325 | 3.3903 | 3.4248 | 3.4241 | 3.4551 | 3.8197 | 3.613 | 3.6133 | 3.2559
32 | 1.2128 | 1.1711 | 1.0854 | 1.1237 | 1.1369 | 1.13 | 1.2375 | 1.4813 | 1.5453 | 1.5413 | 1.5388 | 1.6254 | 1.6117 | 1.5571 | 1.4686 | 1.4173 | 1.4712 | 1.4471 | 1.3492 | 1.3574 | 1.4231 | 1.2936 | 1.2431 | 1.2499

## Pc, Summer, S3
LoadID | 0 | 1 | 2 | 3 | 4 | 5 | 6 | 7 | 8 | 9 | 10 | 11 | 12 | 13 | 14 | 15 | 16 | 17 | 18 | 19 | 20 | 21 | 22 | 23
1 | 2.4699 | 2.4445 | 2.356 | 2.313 | 2.2976 | 2.3306 | 2.3115 | 2.8255 | 3.04 | 3.0005 | 2.9507 | 2.987 | 3.0975 | 3.0381 | 2.803 | 2.8893 | 2.9226 | 2.8258 | 2.6824 | 2.6487 | 2.6407 | 2.6109 | 2.4129 | 2.3331
2 | 0.65071 | 0.62546 | 0.59202 | 0.54325 | 0.50598 | 0.51202 | 0.558 | 0.62894 | 0.68327 | 0.73466 | 0.66195 | 0.69781 | 0.70848 | 0.71453 | 0.6252 | 0.64859 | 0.66072 | 0.68723 | 0.69062 | 0.71476 | 0.75975 | 0.68633 | 0.67424 | 0.65197
3 | 1.7354 | 1.6481 | 1.5127 | 1.5599 | 1.5042 | 1.5127 | 2.1214 | 2.5639 | 2.6847 | 2.5278 | 2.4616 | 2.6489 | 2.7837 | 2.6168 | 2.3958 | 2.2751 | 2.2926 | 2.2583 | 2.1746 | 2.3509 | 2.4787 | 2.2979 | 2.1266 | 1.8233
4 | 0.17178 | 0.15759 | 0.13341 | 0.12902 | 0.11097 | 0.09834 | 0.16403 | 0.18371 | 0.21916 | 0.22832 | 0.21878 | 0.19893 | 0.23085 | 0.23431 | 0.21877 | 0.20336 | 0.17259 | 0.17582 | 0.19678 | 0.21932 | 0.25814 | 0.23781 | 0.23655 | 0.2032
5 | 0.80931 | 0.73952 | 0.68143 | 0.66278 | 0.67565 | 0.66752 | 0.74558 | 0.80034 | 0.88103 | 0.91222 | 0.97061 | 1.028 | 1.0609 | 1.0267 | 0.99263 | 0.98072 | 0.96865 | 0.97852 | 0.97831 | 0.98717 | 1.0914 | 1.0323 | 1.0324 | 0.93026
6 | 4.0428 | 3.9035 | 3.618 | 3.7456 | 3.7898 | 3.7665 | 4.1251 | 4.9375 | 5.1511 | 5.1378 | 5.1294 | 5.4179 | 5.3723 | 5.1904 | 4.8953 | 4.7243 | 4.904 | 4.8235 | 4.4973 | 4.5248 | 4.7435 | 4.3118 | 4.1437 | 4.1664
7 | 2.2229 | 2.036 | 1.9685 | 1.9912 | 1.8935 | 2.0115 | 2.5846 | 2.7258 | 3.1324 | 3.3151 | 3.2795 | 3.4279 | 3.3552 | 3.4759 | 3.4284 | 3.2007 | 3.1967 | 3.1441 | 3.0755 | 3.0773 | 3.1393 | 2.6272 | 2.6851 | 2.3845
8 | 0.46066 | 0.43918 | 0.41797 | 0.41049 | 0.4096 | 0.42913 | 0.68985 | 0.77029 | 0.82577 | 0.81874 | 0.8492 | 0.90237 | 0.90202 | 0.85423 | 0.74976 | 0.71746 | 0.66854 | 0.67127 | 0.64788 | 0.6603 | 0.64452 | 0.56066 | 0.51649 | 0.48392
9 | 0.44626 | 0.42088 | 0.40203 | 0.3773 | 0.3711 | 0.35543 | 0.36592 | 0.35015 | 0.30371 | 0.31921 | 0.34824 | 0.39039 | 0.41328 | 0.42281 | 0.41295 | 0.42827 | 0.41721 | 0.42398 | 0.40829 | 0.42774 | 0.45565 | 0.41924 | 0.40525 | 0.43922
10 | 0.47178 | 0.44298 | 0.42304 | 0.42334 | 0.41344 | 0.41583 | 0.49519 | 0.53158 | 0.56713 | 0.5925 | 0.57573 | 0.59802 | 0.62794 | 0.61975 | 0.60526 | 0.56231 | 0.53707 | 0.54879 | 0.54826 | 0.57838 | 0.62923 | 0.56797 | 0.55366 | 0.49848
11 | 0.26759 | 0.25326 | 0.23367 | 0.22453 | 0.21218 | 0.21601 | 0.25962 | 0.23672 | 0.25523 | 0.27273 | 0.28166 | 0.29044 | 0.29293 | 0.29845 | 0.28466 | 0.27019 | 0.25613 | 0.29145 | 0.28906 | 0.29009 | 0.32889 | 0.28658 | 0.31665 | 0.2947
12 | 1.2007 | 1.2201 | 1.2915 | 1.1781 | 1.1487 | 1.1026 | 1.1329 | 1.1652 | 1.0355 | 0.79981 | 1.0985 | 1.2123 | 1.2166 | 1.2764 | 1.0214 | 1.3527 | 1.2243 | 1.2095 | 1.2065 | 1.314 | 1.4491 | 1.4289 | 1.4705 | 1.4986
13 | 4.2381 | 4.1961 | 4.1149 | 4.0819 | 4.0283 | 4.0942 | 4.7291 | 4.8742 | 5.1919 | 4.9513 | 4.9704 | 5.0122 | 5.1888 | 5.1668 | 5.0592 | 5.0197 | 5.0526 | 5.1409 | 4.8922 | 4.9361 | 4.9938 | 4.685 | 4.2525 | 4.2849
14 | 1.574 | 1.5618 | 1.4988 | 1.4685 | 1.4447 | 1.4545 | 1.4555 | 1.7072 | 1.8345 | 1.8156 | 1.7794 | 1.8034 | 1.8765 | 1.8559 | 1.717 | 1.7683 | 1.773 | 1.7351 | 1.6327 | 1.6056 | 1.6092 | 1.5819 | 1.5177 | 1.4842
15 | 0.43381 | 0.41698 | 0.39468 | 0.36217 | 0.33732 | 0.34135 | 0.372 | 0.41929 | 0.45551 | 0.48978 | 0.4413 | 0.4652 | 0.47232 | 0.47636 | 0.4168 | 0.43239 | 0.44048 | 0.45815 | 0.46041 | 0.4765 | 0.5065 | 0.45755 | 0.4495 | 0.43465
16 | 0.86772 | 0.82403 | 0.75634 | 0.77996 | 0.75209 | 0.75633 | 1.0607 | 1.2819 | 1.3424 | 1.2639 | 1.2308 | 1.3244 | 1.3918 | 1.3084 | 1.1979 | 1.1375 | 1.1463 | 1.1291 | 1.0873 | 1.1755 | 1.2394 | 1.149 | 1.0633 | 0.91163
17 | 0.25767 | 0.23639 | 0.20012 | 0.19353 | 0.16646 | 0.14751 | 0.24604 | 0.27556 | 0.32875 | 0.34249 | 0.32817 | 0.29839 | 0.34627 | 0.35146 | 0.32816 | 0.30503 | 0.25889 | 0.26373 | 0.29516 | 0.32897 | 0.3872 | 0.35671 | 0.35483 | 0.30479
18 | 1.214 | 1.1093 | 1.0221 | 0.99417 | 1.0135 | 1.0013 | 1.1184 | 1.2005 | 1.3216 | 1.3683 | 1.4559 | 1.5421 | 1.5914 | 1.5401 | 1.4889 | 1.4711 | 1.453 | 1.4678 | 1.4675 | 1.4808 | 1.637 | 1.5484 | 1.5486 | 1.3954
19 | 1.8192 | 1.7566 | 1.6281 | 1.6855 | 1.7054 | 1.6949 | 1.8563 | 2.2219 | 2.318 | 2.312 | 2.3082 | 2.4381 | 2.4175 | 2.3357 | 2.2029 | 2.1259 | 2.2068 | 2.1706 | 2.0238 | 2.0362 | 2.1346 | 1.9403 | 1.8647 | 1.8749
20 | 1.0003 | 0.91618 | 0.88584 | 0.89602 | 0.85209 | 0.90519 | 1.1631 | 1.2266 | 1.4096 | 1.4918 | 1.4758 | 1.5426 | 1.5098 | 1.5642 | 1.5428 | 1.4403 | 1.4385 | 1.4148 | 1.384 | 1.3848 | 1.4127 | 1.1822 | 1.2083 | 1.073
21 | 0.69099 | 0.65877 | 0.62695 | 0.61573 | 0.61439 | 0.6437 | 1.0348 | 1.1554 | 1.2387 | 1.2281 | 1.2738 | 1.3536 | 1.353 | 1.2813 | 1.1246 | 1.0762 | 1.0028 | 1.0069 | 0.97181 | 0.99046 | 0.96678 | 0.84099 | 0.77474 | 0.72588
22 | 0.66939 | 0.63132 | 0.60305 | 0.56595 | 0.55665 | 0.53315 | 0.54888 | 0.52522 | 0.45556 | 0.47881 | 0.52236 | 0.58559 | 0.61993 | 0.63421 | 0.61942 | 0.64241 | 0.62582 | 0.63596 | 0.61244 | 0.64161 | 0.68348 | 0.62885 | 0.60788 | 0.65882
23 | 4.4033 | 4.1345 | 3.9484 | 3.9512 | 3.8587 | 3.8811 | 4.6218 | 4.9614 | 5.2932 | 5.53 | 5.3735 | 5.5815 | 5.8608 | 5.7844 | 5.6491 | 5.2482 | 5.0127 | 5.122 | 5.1171 | 5.3982 | 5.8729 | 5.301 | 5.1675 | 4.6524
24 | 1.8732 | 1.7728 | 1.6357 | 1.5717 | 1.4852 | 1.5121 | 1.8173 | 1.6571 | 1.7866 | 1.9091 | 1.9716 | 2.0331 | 2.0505 | 2.0892 | 1.9926 | 1.8913 | 1.7929 | 2.0401 | 2.0234 | 2.0307 | 2.3023 | 2.0061 | 2.2165 | 2.0629
25 | 1.2007 | 1.2201 | 1.2915 | 1.1781 | 1.1487 | 1.1026 | 1.1329 | 1.1652 | 1.0355 | 0.79981 | 1.0985 | 1.2123 | 1.2166 | 1.2764 | 1.0214 | 1.3527 | 1.2243 | 1.2095 | 1.2065 | 1.314 | 1.4491 | 1.4289 | 1.4705 | 1.4986
26 | 2.119 | 2.0981 | 2.0575 | 2.041 | 2.0142 | 2.0471 | 2.3645 | 2.4371 | 2.596 | 2.4756 | 2.4852 | 2.5061 | 2.5944 | 2.5834 | 2.5296 | 2.5099 | 2.5263 | 2.5704 | 2.4461 | 2.4681 | 2.4969 | 2.3425 | 2.1263 | 2.1424
27 | 1.574 | 1.5618 | 1.4988 | 1.4685 | 1.4447 | 1.4545 | 1.4555 | 1.7072 | 1.8345 | 1.8156 | 1.7794 | 1.8034 | 1.8765 | 1.8559 | 1.717 | 1.7683 | 1.773 | 1.7351 | 1.6327 | 1.6056 | 1.6092 | 1.5819 | 1.5177 | 1.4842
28 | 0.86761 | 0.83395 | 0.78936 | 0.72434 | 0.67464 | 0.6827 | 0.744 | 0.83858 | 0.91103 | 0.97955 | 0.88259 | 0.93041 | 0.94464 | 0.95271 | 0.8336 | 0.86479 | 0.88095 | 0.91631 | 0.92082 | 0.95301 | 1.013 | 0.9151 | 0.89899 | 0.8693
29 | 2.8924 | 2.7468 | 2.5211 | 2.5999 | 2.507 | 2.5211 | 3.5356 | 4.2732 | 4.4746 | 4.213 | 4.1026 | 4.4148 | 4.6394 | 4.3614 | 3.993 | 3.7918 | 3.821 | 3.7638 | 3.6244 | 3.9182 | 4.1312 | 3.8298 | 3.5444 | 3.0388
30 | 0.42944 | 0.39398 | 0.33354 | 0.32255 | 0.27743 | 0.24585 | 0.41007 | 0.45927 | 0.54791 | 0.57081 | 0.54696 | 0.49732 | 0.57712 | 0.58577 | 0.54693 | 0.50839 | 0.43148 | 0.43955 | 0.49194 | 0.54829 | 0.64534 | 0.59451 | 0.59138 | 0.50799
31 | 2.8326 | 2.5883 | 2.385 | 2.3197 | 2.3648 | 2.3363 | 2.6095 | 2.8012 | 3.0836 | 3.1928 | 3.3971 | 3.5982 | 3.7132 | 3.5935 | 3.4742 | 3.4325 | 3.3903 | 3.4248 | 3.4241 | 3.4551 | 3.8197 | 3.613 | 3.6133 | 3.2559
32 | 1.2128 | 1.1711 | 1.0854 | 1.1237 | 1.1369 | 1.13 | 1.2375 | 1.4813 | 1.5453 | 1.5413 | 1.5388 | 1.6254 | 1.6117 | 1.5571 | 1.4686 | 1.4173 | 1.4712 | 1.4471 | 1.3492 | 1.3574 | 1.4231 | 1.2936 | 1.2431 | 1.2499

## Pc, Summer, S4
LoadID | 0 | 1 | 2 | 3 | 4 | 5 | 6 | 7 | 8 | 9 | 10 | 11 | 12 | 13 | 14 | 15 | 16 | 17 | 18 | 19 | 20 | 21 | 22 | 23
1 | 2.5687 | 2.5423 | 2.4502 | 2.4055 | 2.3896 | 2.4238 | 2.4039 | 2.9385 | 3.1616 | 3.1205 | 3.0687 | 3.1064 | 3.2214 | 3.1597 | 2.9151 | 3.0049 | 3.0395 | 2.9388 | 2.7897 | 2.7547 | 2.7463 | 2.7154 | 2.5094 | 2.4264
2 | 0.67121 | 0.64478 | 0.61059 | 0.56014 | 0.52225 | 0.52913 | 0.5762 | 0.65338 | 0.70997 | 0.76313 | 0.68788 | 0.72504 | 0.73575 | 0.74113 | 0.64809 | 0.67245 | 0.68598 | 0.71234 | 0.71685 | 0.74237 | 0.78865 | 0.71286 | 0.69702 | 0.67299
3 | 1.7975 | 1.7064 | 1.5664 | 1.6159 | 1.559 | 1.5687 | 2.2007 | 2.6655 | 2.7913 | 2.6277 | 2.5593 | 2.7539 | 2.8936 | 2.7189 | 2.4888 | 2.3633 | 2.3828 | 2.3455 | 2.2598 | 2.4437 | 2.5759 | 2.3886 | 2.2061 | 1.8894
4 | 0.17497 | 0.16009 | 0.13534 | 0.13095 | 0.11277 | 0.10003 | 0.16784 | 0.19058 | 0.22751 | 0.23685 | 0.22717 | 0.20644 | 0.23936 | 0.24236 | 0.22611 | 0.2101 | 0.17872 | 0.18127 | 0.20372 | 0.22743 | 0.26747 | 0.2467 | 0.24321 | 0.20795
5 | 0.838 | 0.7653 | 0.70528 | 0.68606 | 0.70003 | 0.69198 | 0.77265 | 0.83188 | 0.91586 | 0.94809 | 1.0091 | 1.0687 | 1.1026 | 1.0665 | 1.0309 | 1.0186 | 1.0066 | 1.0161 | 1.0165 | 1.026 | 1.134 | 1.073 | 1.0709 | 0.96409
6 | 4.1922 | 4.047 | 3.7514 | 3.8846 | 3.9326 | 3.9097 | 4.2809 | 5.1335 | 5.3558 | 5.3413 | 5.3334 | 5.6331 | 5.5848 | 5.3936 | 5.0864 | 4.9086 | 5.0976 | 5.0112 | 4.6741 | 4.7036 | 4.9299 | 4.4823 | 4.3001 | 4.3218
7 | 2.2995 | 2.1047 | 2.0359 | 2.06 | 1.9605 | 2.0845 | 2.6789 | 2.8333 | 3.2563 | 3.4457 | 3.4095 | 3.5635 | 3.487 | 3.6106 | 3.5608 | 3.3241 | 3.322 | 3.2646 | 3.1954 | 3.1983 | 3.2616 | 2.7302 | 2.7832 | 2.4686
8 | 0.47541 | 0.45294 | 0.43128 | 0.42368 | 0.42333 | 0.44405 | 0.71469 | 0.80063 | 0.85839 | 0.85087 | 0.8828 | 0.93801 | 0.93739 | 0.88708 | 0.77835 | 0.74477 | 0.69451 | 0.69654 | 0.67286 | 0.68606 | 0.66931 | 0.58247 | 0.53435 | 0.4999
9 | 0.46043 | 0.43391 | 0.41471 | 0.38916 | 0.3833 | 0.36741 | 0.37781 | 0.36368 | 0.31543 | 0.33137 | 0.36181 | 0.40556 | 0.4291 | 0.4384 | 0.42806 | 0.44402 | 0.43312 | 0.43935 | 0.42369 | 0.4442 | 0.47289 | 0.43539 | 0.41866 | 0.45341
10 | 0.48789 | 0.45785 | 0.4374 | 0.43785 | 0.42799 | 0.43078 | 0.51294 | 0.55248 | 0.5895 | 0.61574 | 0.59849 | 0.6216 | 0.65252 | 0.64355 | 0.62841 | 0.58376 | 0.55797 | 0.56955 | 0.56949 | 0.60102 | 0.65366 | 0.59023 | 0.5737 | 0.51589
11 | 0.27461 | 0.25958 | 0.23961 | 0.23028 | 0.21802 | 0.22241 | 0.26726 | 0.24572 | 0.26502 | 0.28303 | 0.29257 | 0.30161 | 0.30393 | 0.30907 | 0.29464 | 0.27961 | 0.2656 | 0.30152 | 0.29969 | 0.30105 | 0.34106 | 0.29743 | 0.32651 | 0.30311
12 | 1.2451 | 1.2651 | 1.3398 | 1.222 | 1.192 | 1.1444 | 1.1755 | 1.2114 | 1.0765 | 0.83119 | 1.142 | 1.2603 | 1.2646 | 1.3262 | 1.0608 | 1.4054 | 1.2725 | 1.2563 | 1.2538 | 1.3659 | 1.5061 | 1.4855 | 1.5265 | 1.5552
13 | 4.4002 | 4.3563 | 4.2727 | 4.2387 | 4.1842 | 4.2535 | 4.9128 | 5.0682 | 5.3988 | 5.1481 | 5.1685 | 5.2118 | 5.3949 | 5.3708 | 5.2588 | 5.2178 | 5.2531 | 5.3433 | 5.086 | 5.1323 | 5.1916 | 4.8711 | 4.417 | 4.4495
14 | 1.6333 | 1.6205 | 1.5553 | 1.524 | 1.4999 | 1.5104 | 1.511 | 1.775 | 1.9074 | 1.8876 | 1.8502 | 1.8751 | 1.9508 | 1.9288 | 1.7843 | 1.8376 | 1.8431 | 1.8029 | 1.6971 | 1.6691 | 1.6726 | 1.6445 | 1.5756 | 1.5402
15 | 0.44748 | 0.42985 | 0.40706 | 0.37343 | 0.34817 | 0.35276 | 0.38413 | 0.43559 | 0.47331 | 0.50876 | 0.45859 | 0.48336 | 0.4905 | 0.49409 | 0.43206 | 0.4483 | 0.45732 | 0.4749 | 0.4779 | 0.49491 | 0.52576 | 0.47524 | 0.46468 | 0.44866
16 | 0.89875 | 0.85319 | 0.78319 | 0.80793 | 0.77952 | 0.78433 | 1.1004 | 1.3327 | 1.3956 | 1.3138 | 1.2797 | 1.377 | 1.4468 | 1.3594 | 1.2444 | 1.1817 | 1.1914 | 1.1727 | 1.1299 | 1.2218 | 1.2879 | 1.1943 | 1.103 | 0.94472
17 | 0.26245 | 0.24014 | 0.20302 | 0.19643 | 0.16915 | 0.15004 | 0.25176 | 0.28587 | 0.34127 | 0.35527 | 0.34076 | 0.30965 | 0.35905 | 0.36354 | 0.33917 | 0.31516 | 0.26808 | 0.2719 | 0.30558 | 0.34115 | 0.4012 | 0.37006 | 0.36482 | 0.31193
18 | 1.257 | 1.1479 | 1.0579 | 1.0291 | 1.05 | 1.038 | 1.159 | 1.2478 | 1.3738 | 1.4221 | 1.5136 | 1.6031 | 1.654 | 1.5997 | 1.5464 | 1.5278 | 1.5099 | 1.5241 | 1.5248 | 1.539 | 1.701 | 1.6094 | 1.6063 | 1.4461
19 | 1.8865 | 1.8211 | 1.6881 | 1.7481 | 1.7696 | 1.7594 | 1.9264 | 2.3101 | 2.4101 | 2.4036 | 2.4 | 2.5349 | 2.5132 | 2.4271 | 2.2889 | 2.2089 | 2.2939 | 2.255 | 2.1033 | 2.1166 | 2.2185 | 2.017 | 1.9351 | 1.9448
20 | 1.0348 | 0.94712 | 0.91616 | 0.92702 | 0.88221 | 0.93803 | 1.2055 | 1.275 | 1.4653 | 1.5506 | 1.5343 | 1.6036 | 1.5691 | 1.6248 | 1.6024 | 1.4958 | 1.4949 | 1.4691 | 1.4379 | 1.4392 | 1.4677 | 1.2286 | 1.2524 | 1.1109
21 | 0.71311 | 0.67942 | 0.64692 | 0.63552 | 0.635 | 0.66608 | 1.072 | 1.2009 | 1.2876 | 1.2763 | 1.3242 | 1.407 | 1.4061 | 1.3306 | 1.1675 | 1.1172 | 1.0418 | 1.0448 | 1.0093 | 1.0291 | 1.004 | 0.87371 | 0.80153 | 0.74986
22 | 0.69064 | 0.65087 | 0.62206 | 0.58374 | 0.57494 | 0.55111 | 0.56672 | 0.54552 | 0.47315 | 0.49705 | 0.54272 | 0.60834 | 0.64365 | 0.6576 | 0.64208 | 0.66603 | 0.64968 | 0.65903 | 0.63554 | 0.6663 | 0.70933 | 0.65309 | 0.62799 | 0.68012
23 | 4.5537 | 4.2733 | 4.0824 | 4.0866 | 3.9946 | 4.0206 | 4.7874 | 5.1565 | 5.502 | 5.7469 | 5.5859 | 5.8016 | 6.0902 | 6.0065 | 5.8652 | 5.4484 | 5.2078 | 5.3158 | 5.3153 | 5.6096 | 6.1008 | 5.5088 | 5.3546 | 4.8149
24 | 1.9223 | 1.8171 | 1.6773 | 1.612 | 1.5261 | 1.5568 | 1.8708 | 1.72 | 1.8551 | 1.9812 | 2.048 | 2.1112 | 2.1275 | 2.1635 | 2.0625 | 1.9573 | 1.8592 | 2.1107 | 2.0978 | 2.1073 | 2.3874 | 2.082 | 2.2856 | 2.1218
25 | 1.2451 | 1.2651 | 1.3398 | 1.222 | 1.192 | 1.1444 | 1.1755 | 1.2114 | 1.0765 | 0.83119 | 1.142 | 1.2603 | 1.2646 | 1.3262 | 1.0608 | 1.4054 | 1.2725 | 1.2563 | 1.2538 | 1.3659 | 1.5061 | 1.4855 | 1.5265 | 1.5552
26 | 2.2001 | 2.1782 | 2.1364 | 2.1194 | 2.0921 | 2.1268 | 2.4564 | 2.5341 | 2.6994 | 2.574 | 2.5843 | 2.6059 | 2.6974 | 2.6854 | 2.6294 | 2.6089 | 2.6266 | 2.6717 | 2.543 | 2.5661 | 2.5958 | 2.4356 | 2.2085 | 2.2248
27 | 1.6333 | 1.6205 | 1.5553 | 1.524 | 1.4999 | 1.5104 | 1.511 | 1.775 | 1.9074 | 1.8876 | 1.8502 | 1.8751 | 1.9508 | 1.9288 | 1.7843 | 1.8376 | 1.8431 | 1.8029 | 1.6971 | 1.6691 | 1.6726 | 1.6445 | 1.5756 | 1.5402
28 | 0.89495 | 0.8597 | 0.81412 | 0.74685 | 0.69633 | 0.70551 | 0.76827 | 0.87117 | 0.94663 | 1.0175 | 0.91718 | 0.96673 | 0.981 | 0.98818 | 0.86412 | 0.89661 | 0.91464 | 0.94979 | 0.9558 | 0.98982 | 1.0515 | 0.95048 | 0.92935 | 0.89732
29 | 2.9958 | 2.844 | 2.6106 | 2.6931 | 2.5984 | 2.6144 | 3.6679 | 4.4425 | 4.6522 | 4.3795 | 4.2655 | 4.5899 | 4.8226 | 4.5314 | 4.148 | 3.9388 | 3.9713 | 3.9091 | 3.7663 | 4.0728 | 4.2932 | 3.981 | 3.6768 | 3.1491
30 | 0.43742 | 0.40023 | 0.33836 | 0.32738 | 0.28192 | 0.25007 | 0.4196 | 0.47645 | 0.56878 | 0.59211 | 0.56794 | 0.51609 | 0.59841 | 0.6059 | 0.56528 | 0.52526 | 0.4468 | 0.45317 | 0.50929 | 0.56859 | 0.66867 | 0.61676 | 0.60804 | 0.51988
31 | 2.933 | 2.6785 | 2.4685 | 2.4012 | 2.4501 | 2.4219 | 2.7043 | 2.9116 | 3.2055 | 3.3183 | 3.5318 | 3.7405 | 3.8593 | 3.7326 | 3.6082 | 3.565 | 3.5232 | 3.5563 | 3.5578 | 3.591 | 3.969 | 3.7554 | 3.7481 | 3.3743
32 | 1.2577 | 1.2141 | 1.1254 | 1.1654 | 1.1798 | 1.1729 | 1.2843 | 1.54 | 1.6067 | 1.6024 | 1.6 | 1.6899 | 1.6754 | 1.6181 | 1.5259 | 1.4726 | 1.5293 | 1.5034 | 1.4022 | 1.4111 | 1.479 | 1.3447 | 1.29 | 1.2965

## Pc, Summer, S5
LoadID | 0 | 1 | 2 | 3 | 4 | 5 | 6 | 7 | 8 | 9 | 10 | 11 | 12 | 13 | 14 | 15 | 16 | 17 | 18 | 19 | 20 | 21 | 22 | 23
1 | 2.5687 | 2.5423 | 2.4502 | 2.4055 | 2.3896 | 2.4238 | 2.4039 | 2.9385 | 3.1616 | 3.1205 | 3.0687 | 3.1064 | 3.2214 | 3.1597 | 2.9151 | 3.0049 | 3.0395 | 2.9388 | 2.7897 | 2.7547 | 2.7463 | 2.7154 | 2.5094 | 2.4264
2 | 0.67121 | 0.64478 | 0.61059 | 0.56014 | 0.52225 | 0.52913 | 0.5762 | 0.65338 | 0.70997 | 0.76313 | 0.68788 | 0.72504 | 0.73575 | 0.74113 | 0.64809 | 0.67245 | 0.68598 | 0.71234 | 0.71685 | 0.74237 | 0.78865 | 0.71286 | 0.69702 | 0.67299
3 | 1.7975 | 1.7064 | 1.5664 | 1.6159 | 1.559 | 1.5687 | 2.2007 | 2.6655 | 2.7913 | 2.6277 | 2.5593 | 2.7539 | 2.8936 | 2.7189 | 2.4888 | 2.3633 | 2.3828 | 2.3455 | 2.2598 | 2.4437 | 2.5759 | 2.3886 | 2.2061 | 1.8894
4 | 0.17497 | 0.16009 | 0.13534 | 0.13095 | 0.11277 | 0.10003 | 0.16784 | 0.19058 | 0.22751 | 0.23685 | 0.22717 | 0.20644 | 0.23936 | 0.24236 | 0.22611 | 0.2101 | 0.17872 | 0.18127 | 0.20372 | 0.22743 | 0.26747 | 0.2467 | 0.24321 | 0.20795
5 | 0.838 | 0.7653 | 0.70528 | 0.68606 | 0.70003 | 0.69198 | 0.77265 | 0.83188 | 0.91586 | 0.94809 | 1.0091 | 1.0687 | 1.1026 | 1.0665 | 1.0309 | 1.0186 | 1.0066 | 1.0161 | 1.0165 | 1.026 | 1.134 | 1.073 | 1.0709 | 0.96409
6 | 4.1922 | 4.047 | 3.7514 | 3.8846 | 3.9326 | 3.9097 | 4.2809 | 5.1335 | 5.3558 | 5.3413 | 5.3334 | 5.6331 | 5.5848 | 5.3936 | 5.0864 | 4.9086 | 5.0976 | 5.0112 | 4.6741 | 4.7036 | 4.9299 | 4.4823 | 4.3001 | 4.3218
7 | 2.2995 | 2.1047 | 2.0359 | 2.06 | 1.9605 | 2.0845 | 2.6789 | 2.8333 | 3.2563 | 3.4457 | 3.4095 | 3.5635 | 3.487 | 3.6106 | 3.5608 | 3.3241 | 3.322 | 3.2646 | 3.1954 | 3.1983 | 3.2616 | 2.7302 | 2.7832 | 2.4686
8 | 0.47541 | 0.45294 | 0.43128 | 0.42368 | 0.42333 | 0.44405 | 0.71469 | 0.80063 | 0.85839 | 0.85087 | 0.8828 | 0.93801 | 0.93739 | 0.88708 | 0.77835 | 0.74477 | 0.69451 | 0.69654 | 0.67286 | 0.68606 | 0.66931 | 0.58247 | 0.53435 | 0.4999
9 | 0.46043 | 0.43391 | 0.41471 | 0.38916 | 0.3833 | 0.36741 | 0.37781 | 0.36368 | 0.31543 | 0.33137 | 0.36181 | 0.40556 | 0.4291 | 0.4384 | 0.42806 | 0.44402 | 0.43312 | 0.43935 | 0.42369 | 0.4442 | 0.47289 | 0.43539 | 0.41866 | 0.45341
10 | 0.48789 | 0.45785 | 0.4374 | 0.43785 | 0.42799 | 0.43078 | 0.51294 | 0.55248 | 0.5895 | 0.61574 | 0.59849 | 0.6216 | 0.65252 | 0.64355 | 0.62841 | 0.58376 | 0.55797 | 0.56955 | 0.56949 | 0.60102 | 0.65366 | 0.59023 | 0.5737 | 0.51589
11 | 0.27461 | 0.25958 | 0.23961 | 0.23028 | 0.21802 | 0.22241 | 0.26726 | 0.24572 | 0.26502 | 0.28303 | 0.29257 | 0.30161 | 0.30393 | 0.30907 | 0.29464 | 0.27961 | 0.2656 | 0.30152 | 0.29969 | 0.30105 | 0.34106 | 0.29743 | 0.32651 | 0.30311
12 | 1.2451 | 1.2651 | 1.3398 | 1.222 | 1.192 | 1.1444 | 1.1755 | 1.2114 | 1.0765 | 0.83119 | 1.142 | 1.2603 | 1.2646 | 1.3262 | 1.0608 | 1.4054 | 1.2725 | 1.2563 | 1.2538 | 1.3659 | 1.5061 | 1.4855 | 1.5265 | 1.5552
13 | 4.4002 | 4.3563 | 4.2727 | 4.2387 | 4.1842 | 4.2535 | 4.9128 | 5.0682 | 5.3988 | 5.1481 | 5.1685 | 5.2118 | 5.3949 | 5.3708 | 5.2588 | 5.2178 | 5.2531 | 5.3433 | 5.086 | 5.1323 | 5.1916 | 4.8711 | 4.417 | 4.4495
14 | 1.6333 | 1.6205 | 1.5553 | 1.524 | 1.4999 | 1.5104 | 1.511 | 1.775 | 1.9074 | 1.8876 | 1.8502 | 1.8751 | 1.9508 | 1.9288 | 1.7843 | 1.8376 | 1.8431 | 1.8029 | 1.6971 | 1.6691 | 1.6726 | 1.6445 | 1.5756 | 1.5402
15 | 0.44748 | 0.42985 | 0.40706 | 0.37343 | 0.34817 | 0.35276 | 0.38413 | 0.43559 | 0.47331 | 0.50876 | 0.45859 | 0.48336 | 0.4905 | 0.49409 | 0.43206 | 0.4483 | 0.45732 | 0.4749 | 0.4779 | 0.49491 | 0.52576 | 0.47524 | 0.46468 | 0.44866
16 | 0.89875 | 0.85319 | 0.78319 | 0.80793 | 0.77952 | 0.78433 | 1.1004 | 1.3327 | 1.3956 | 1.3138 | 1.2797 | 1.377 | 1.4468 | 1.3594 | 1.2444 | 1.1817 | 1.1914 | 1.1727 | 1.1299 | 1.2218 | 1.2879 | 1.1943 | 1.103 | 0.94472
17 | 0.26245 | 0.24014 | 0.20302 | 0.19643 | 0.16915 | 0.15004 | 0.25176 | 0.28587 | 0.34127 | 0.35527 | 0.34076 | 0.30965 | 0.35905 | 0.36354 | 0.33917 | 0.31516 | 0.26808 | 0.2719 | 0.30558 | 0.34115 | 0.4012 | 0.37006 | 0.36482 | 0.31193
18 | 1.257 | 1.1479 | 1.0579 | 1.0291 | 1.05 | 1.038 | 1.159 | 1.2478 | 1.3738 | 1.4221 | 1.5136 | 1.6031 | 1.654 | 1.5997 | 1.5464 | 1.5278 | 1.5099 | 1.5241 | 1.5248 | 1.539 | 1.701 | 1.6094 | 1.6063 | 1.4461
19 | 1.8865 | 1.8211 | 1.6881 | 1.7481 | 1.7696 | 1.7594 | 1.9264 | 2.3101 | 2.4101 | 2.4036 | 2.4 | 2.5349 | 2.5132 | 2.4271 | 2.2889 | 2.2089 | 2.2939 | 2.255 | 2.1033 | 2.1166 | 2.2185 | 2.017 | 1.9351 | 1.9448
20 | 1.0348 | 0.94712 | 0.91616 | 0.92702 | 0.88221 | 0.93803 | 1.2055 | 1.275 | 1.4653 | 1.5506 | 1.5343 | 1.6036 | 1.5691 | 1.6248 | 1.6024 | 1.4958 | 1.4949 | 1.4691 | 1.4379 | 1.4392 | 1.4677 | 1.2286 | 1.2524 | 1.1109
21 | 0.71311 | 0.67942 | 0.64692 | 0.63552 | 0.635 | 0.66608 | 1.072 | 1.2009 | 1.2876 | 1.2763 | 1.3242 | 1.407 | 1.4061 | 1.3306 | 1.1675 | 1.1172 | 1.0418 | 1.0448 | 1.0093 | 1.0291 | 1.004 | 0.87371 | 0.80153 | 0.74986
22 | 0.69064 | 0.65087 | 0.62206 | 0.58374 | 0.57494 | 0.55111 | 0.56672 | 0.54552 | 0.47315 | 0.49705 | 0.54272 | 0.60834 | 0.64365 | 0.6576 | 0.64208 | 0.66603 | 0.64968 | 0.65903 | 0.63554 | 0.6663 | 0.70933 | 0.65309 | 0.62799 | 0.68012
23 | 4.5537 | 4.2733 | 4.0824 | 4.0866 | 3.9946 | 4.0206 | 4.7874 | 5.1565 | 5.502 | 5.7469 | 5.5859 | 5.8016 | 6.0902 | 6.0065 | 5.8652 | 5.4484 | 5.2078 | 5.3158 | 5.3153 | 5.6096 | 6.1008 | 5.5088 | 5.3546 | 4.8149
24 | 1.9223 | 1.8171 | 1.6773 | 1.612 | 1.5261 | 1.5568 | 1.8708 | 1.72 | 1.8551 | 1.9812 | 2.048 | 2.1112 | 2.1275 | 2.1635 | 2.0625 | 1.9573 | 1.8592 | 2.1107 | 2.0978 | 2.1073 | 2.3874 | 2.082 | 2.2856 | 2.1218
25 | 1.2451 | 1.2651 | 1.3398 | 1.222 | 1.192 | 1.1444 | 1.1755 | 1.2114 | 1.0765 | 0.83119 | 1.142 | 1.2603 | 1.2646 | 1.3262 | 1.0608 | 1.4054 | 1.2725 | 1.2563 | 1.2538 | 1.3659 | 1.5061 | 1.4855 | 1.5265 | 1.5552
26 | 2.2001 | 2.1782 | 2.1364 | 2.1194 | 2.0921 | 2.1268 | 2.4564 | 2.5341 | 2.6994 | 2.574 | 2.5843 | 2.6059 | 2.6974 | 2.6854 | 2.6294 | 2.6089 | 2.6266 | 2.6717 | 2.543 | 2.5661 | 2.5958 | 2.4356 | 2.2085 | 2.2248
27 | 1.6333 | 1.6205 | 1.5553 | 1.524 | 1.4999 | 1.5104 | 1.511 | 1.775 | 1.9074 | 1.8876 | 1.8502 | 1.8751 | 1.9508 | 1.9288 | 1.7843 | 1.8376 | 1.8431 | 1.8029 | 1.6971 | 1.6691 | 1.6726 | 1.6445 | 1.5756 | 1.5402
28 | 0.89495 | 0.8597 | 0.81412 | 0.74685 | 0.69633 | 0.70551 | 0.76827 | 0.87117 | 0.94663 | 1.0175 | 0.91718 | 0.96673 | 0.981 | 0.98818 | 0.86412 | 0.89661 | 0.91464 | 0.94979 | 0.9558 | 0.98982 | 1.0515 | 0.95048 | 0.92935 | 0.89732
29 | 2.9958 | 2.844 | 2.6106 | 2.6931 | 2.5984 | 2.6144 | 3.6679 | 4.4425 | 4.6522 | 4.3795 | 4.2655 | 4.5899 | 4.8226 | 4.5314 | 4.148 | 3.9388 | 3.9713 | 3.9091 | 3.7663 | 4.0728 | 4.2932 | 3.981 | 3.6768 | 3.1491
30 | 0.43742 | 0.40023 | 0.33836 | 0.32738 | 0.28192 | 0.25007 | 0.4196 | 0.47645 | 0.56878 | 0.59211 | 0.56794 | 0.51609 | 0.59841 | 0.6059 | 0.56528 | 0.52526 | 0.4468 | 0.45317 | 0.50929 | 0.56859 | 0.66867 | 0.61676 | 0.60804 | 0.51988
31 | 2.933 | 2.6785 | 2.4685 | 2.4012 | 2.4501 | 2.4219 | 2.7043 | 2.9116 | 3.2055 | 3.3183 | 3.5318 | 3.7405 | 3.8593 | 3.7326 | 3.6082 | 3.565 | 3.5232 | 3.5563 | 3.5578 | 3.591 | 3.969 | 3.7554 | 3.7481 | 3.3743
32 | 1.2577 | 1.2141 | 1.1254 | 1.1654 | 1.1798 | 1.1729 | 1.2843 | 1.54 | 1.6067 | 1.6024 | 1.6 | 1.6899 | 1.6754 | 1.6181 | 1.5259 | 1.4726 | 1.5293 | 1.5034 | 1.4022 | 1.4111 | 1.479 | 1.3447 | 1.29 | 1.2965

## Pc, Summer, S6
LoadID | 0 | 1 | 2 | 3 | 4 | 5 | 6 | 7 | 8 | 9 | 10 | 11 | 12 | 13 | 14 | 15 | 16 | 17 | 18 | 19 | 20 | 21 | 22 | 23
1 | 2.5687 | 2.5423 | 2.4502 | 2.4055 | 2.3896 | 2.4238 | 2.4039 | 2.9385 | 3.1616 | 3.1205 | 3.0687 | 3.1064 | 3.2214 | 3.1597 | 2.9151 | 3.0049 | 3.0395 | 2.9388 | 2.7897 | 2.7547 | 2.7463 | 2.7154 | 2.5094 | 2.4264
2 | 0.67121 | 0.64478 | 0.61059 | 0.56014 | 0.52225 | 0.52913 | 0.5762 | 0.65338 | 0.70997 | 0.76313 | 0.68788 | 0.72504 | 0.73575 | 0.74113 | 0.64809 | 0.67245 | 0.68598 | 0.71234 | 0.71685 | 0.74237 | 0.78865 | 0.71286 | 0.69702 | 0.67299
3 | 1.7975 | 1.7064 | 1.5664 | 1.6159 | 1.559 | 1.5687 | 2.2007 | 2.6655 | 2.7913 | 2.6277 | 2.5593 | 2.7539 | 2.8936 | 2.7189 | 2.4888 | 2.3633 | 2.3828 | 2.3455 | 2.2598 | 2.4437 | 2.5759 | 2.3886 | 2.2061 | 1.8894
4 | 0.17497 | 0.16009 | 0.13534 | 0.13095 | 0.11277 | 0.10003 | 0.16784 | 0.19058 | 0.22751 | 0.23685 | 0.22717 | 0.20644 | 0.23936 | 0.24236 | 0.22611 | 0.2101 | 0.17872 | 0.18127 | 0.20372 | 0.22743 | 0.26747 | 0.2467 | 0.24321 | 0.20795
5 | 0.838 | 0.7653 | 0.70528 | 0.68606 | 0.70003 | 0.69198 | 0.77265 | 0.83188 | 0.91586 | 0.94809 | 1.0091 | 1.0687 | 1.1026 | 1.0665 | 1.0309 | 1.0186 | 1.0066 | 1.0161 | 1.0165 | 1.026 | 1.134 | 1.073 | 1.0709 | 0.96409
6 | 4.1922 | 4.047 | 3.7514 | 3.8846 | 3.9326 | 3.9097 | 4.2809 | 5.1335 | 5.3558 | 5.3413 | 5.3334 | 5.6331 | 5.5848 | 5.3936 | 5.0864 | 4.9086 | 5.0976 | 5.0112 | 4.6741 | 4.7036 | 4.9299 | 4.4823 | 4.3001 | 4.3218
7 | 2.2995 | 2.1047 | 2.0359 | 2.06 | 1.9605 | 2.0845 | 2.6789 | 2.8333 | 3.2563 | 3.4457 | 3.4095 | 3.5635 | 3.487 | 3.6106 | 3.5608 | 3.3241 | 3.322 | 3.2646 | 3.1954 | 3.1983 | 3.2616 | 2.7302 | 2.7832 | 2.4686
8 | 0.47541 | 0.45294 | 0.43128 | 0.42368 | 0.42333 | 0.44405 | 0.71469 | 0.80063 | 0.85839 | 0.85087 | 0.8828 | 0.93801 | 0.93739 | 0.88708 | 0.77835 | 0.74477 | 0.69451 | 0.69654 | 0.67286 | 0.68606 | 0.66931 | 0.58247 | 0.53435 | 0.4999
9 | 0.46043 | 0.43391 | 0.41471 | 0.38916 | 0.3833 | 0.36741 | 0.37781 | 0.36368 | 0.31543 | 0.33137 | 0.36181 | 0.40556 | 0.4291 | 0.4384 | 0.42806 | 0.44402 | 0.43312 | 0.43935 | 0.42369 | 0.4442 | 0.47289 | 0.43539 | 0.41866 | 0.45341
10 | 0.48789 | 0.45785 | 0.4374 | 0.43785 | 0.42799 | 0.43078 | 0.51294 | 0.55248 | 0.5895 | 0.61574 | 0.59849 | 0.6216 | 0.65252 | 0.64355 | 0.62841 | 0.58376 | 0.55797 | 0.56955 | 0.56949 | 0.60102 | 0.65366 | 0.59023 | 0.5737 | 0.51589
11 | 0.27461 | 0.25958 | 0.23961 | 0.23028 | 0.21802 | 0.22241 | 0.26726 | 0.24572 | 0.26502 | 0.28303 | 0.29257 | 0.30161 | 0.30393 | 0.30907 | 0.29464 | 0.27961 | 0.2656 | 0.30152 | 0.29969 | 0.30105 | 0.34106 | 0.29743 | 0.32651 | 0.30311
12 | 1.2451 | 1.2651 | 1.3398 | 1.222 | 1.192 | 1.1444 | 1.1755 | 1.2114 | 1.0765 | 0.83119 | 1.142 | 1.2603 | 1.2646 | 1.3262 | 1.0608 | 1.4054 | 1.2725 | 1.2563 | 1.2538 | 1.3659 | 1.5061 | 1.4855 | 1.5265 | 1.5552
13 | 4.4002 | 4.3563 | 4.2727 | 4.2387 | 4.1842 | 4.2535 | 4.9128 | 5.0682 | 5.3988 | 5.1481 | 5.1685 | 5.2118 | 5.3949 | 5.3708 | 5.2588 | 5.2178 | 5.2531 | 5.3433 | 5.086 | 5.1323 | 5.1916 | 4.8711 | 4.417 | 4.4495
14 | 1.6333 | 1.6205 | 1.5553 | 1.524 | 1.4999 | 1.5104 | 1.511 | 1.775 | 1.9074 | 1.8876 | 1.8502 | 1.8751 | 1.9508 | 1.9288 | 1.7843 | 1.8376 | 1.8431 | 1.8029 | 1.6971 | 1.6691 | 1.6726 | 1.6445 | 1.5756 | 1.5402
15 | 0.44748 | 0.42985 | 0.40706 | 0.37343 | 0.34817 | 0.35276 | 0.38413 | 0.43559 | 0.47331 | 0.50876 | 0.45859 | 0.48336 | 0.4905 | 0.49409 | 0.43206 | 0.4483 | 0.45732 | 0.4749 | 0.4779 | 0.49491 | 0.52576 | 0.47524 | 0.46468 | 0.44866
16 | 0.89875 | 0.85319 | 0.78319 | 0.80793 | 0.77952 | 0.78433 | 1.1004 | 1.3327 | 1.3956 | 1.3138 | 1.2797 | 1.377 | 1.4468 | 1.3594 | 1.2444 | 1.1817 | 1.1914 | 1.1727 | 1.1299 | 1.2218 | 1.2879 | 1.1943 | 1.103 | 0.94472
17 | 0.26245 | 0.24014 | 0.20302 | 0.19643 | 0.16915 | 0.15004 | 0.25176 | 0.28587 | 0.34127 | 0.35527 | 0.34076 | 0.30965 | 0.35905 | 0.36354 | 0.33917 | 0.31516 | 0.26808 | 0.2719 | 0.30558 | 0.34115 | 0.4012 | 0.37006 | 0.36482 | 0.31193
18 | 1.257 | 1.1479 | 1.0579 | 1.0291 | 1.05 | 1.038 | 1.159 | 1.2478 | 1.3738 | 1.4221 | 1.5136 | 1.6031 | 1.654 | 1.5997 | 1.5464 | 1.5278 | 1.5099 | 1.5241 | 1.5248 | 1.539 | 1.701 | 1.6094 | 1.6063 | 1.4461
19 | 1.8865 | 1.8211 | 1.6881 | 1.7481 | 1.7696 | 1.7594 | 1.9264 | 2.3101 | 2.4101 | 2.4036 | 2.4 | 2.5349 | 2.5132 | 2.4271 | 2.2889 | 2.2089 | 2.2939 | 2.255 | 2.1033 | 2.1166 | 2.2185 | 2.017 | 1.9351 | 1.9448
20 | 1.0348 | 0.94712 | 0.91616 | 0.92702 | 0.88221 | 0.93803 | 1.2055 | 1.275 | 1.4653 | 1.5506 | 1.5343 | 1.6036 | 1.5691 | 1.6248 | 1.6024 | 1.4958 | 1.4949 | 1.4691 | 1.4379 | 1.4392 | 1.4677 | 1.2286 | 1.2524 | 1.1109
21 | 0.71311 | 0.67942 | 0.64692 | 0.63552 | 0.635 | 0.66608 | 1.072 | 1.2009 | 1.2876 | 1.2763 | 1.3242 | 1.407 | 1.4061 | 1.3306 | 1.1675 | 1.1172 | 1.0418 | 1.0448 | 1.0093 | 1.0291 | 1.004 | 0.87371 | 0.80153 | 0.74986
22 | 0.69064 | 0.65087 | 0.62206 | 0.58374 | 0.57494 | 0.55111 | 0.56672 | 0.54552 | 0.47315 | 0.49705 | 0.54272 | 0.60834 | 0.64365 | 0.6576 | 0.64208 | 0.66603 | 0.64968 | 0.65903 | 0.63554 | 0.6663 | 0.70933 | 0.65309 | 0.62799 | 0.68012
23 | 4.5537 | 4.2733 | 4.0824 | 4.0866 | 3.9946 | 4.0206 | 4.7874 | 5.1565 | 5.502 | 5.7469 | 5.5859 | 5.8016 | 6.0902 | 6.0065 | 5.8652 | 5.4484 | 5.2078 | 5.3158 | 5.3153 | 5.6096 | 6.1008 | 5.5088 | 5.3546 | 4.8149
24 | 1.9223 | 1.8171 | 1.6773 | 1.612 | 1.5261 | 1.5568 | 1.8708 | 1.72 | 1.8551 | 1.9812 | 2.048 | 2.1112 | 2.1275 | 2.1635 | 2.0625 | 1.9573 | 1.8592 | 2.1107 | 2.0978 | 2.1073 | 2.3874 | 2.082 | 2.2856 | 2.1218
25 | 1.2451 | 1.2651 | 1.3398 | 1.222 | 1.192 | 1.1444 | 1.1755 | 1.2114 | 1.0765 | 0.83119 | 1.142 | 1.2603 | 1.2646 | 1.3262 | 1.0608 | 1.4054 | 1.2725 | 1.2563 | 1.2538 | 1.3659 | 1.5061 | 1.4855 | 1.5265 | 1.5552
26 | 2.2001 | 2.1782 | 2.1364 | 2.1194 | 2.0921 | 2.1268 | 2.4564 | 2.5341 | 2.6994 | 2.574 | 2.5843 | 2.6059 | 2.6974 | 2.6854 | 2.6294 | 2.6089 | 2.6266 | 2.6717 | 2.543 | 2.5661 | 2.5958 | 2.4356 | 2.2085 | 2.2248
27 | 1.6333 | 1.6205 | 1.5553 | 1.524 | 1.4999 | 1.5104 | 1.511 | 1.775 | 1.9074 | 1.8876 | 1.8502 | 1.8751 | 1.9508 | 1.9288 | 1.7843 | 1.8376 | 1.8431 | 1.8029 | 1.6971 | 1.6691 | 1.6726 | 1.6445 | 1.5756 | 1.5402
28 | 0.89495 | 0.8597 | 0.81412 | 0.74685 | 0.69633 | 0.70551 | 0.76827 | 0.87117 | 0.94663 | 1.0175 | 0.91718 | 0.96673 | 0.981 | 0.98818 | 0.86412 | 0.89661 | 0.91464 | 0.94979 | 0.9558 | 0.98982 | 1.0515 | 0.95048 | 0.92935 | 0.89732
29 | 2.9958 | 2.844 | 2.6106 | 2.6931 | 2.5984 | 2.6144 | 3.6679 | 4.4425 | 4.6522 | 4.3795 | 4.2655 | 4.5899 | 4.8226 | 4.5314 | 4.148 | 3.9388 | 3.9713 | 3.9091 | 3.7663 | 4.0728 | 4.2932 | 3.981 | 3.6768 | 3.1491
30 | 0.43742 | 0.40023 | 0.33836 | 0.32738 | 0.28192 | 0.25007 | 0.4196 | 0.47645 | 0.56878 | 0.59211 | 0.56794 | 0.51609 | 0.59841 | 0.6059 | 0.56528 | 0.52526 | 0.4468 | 0.45317 | 0.50929 | 0.56859 | 0.66867 | 0.61676 | 0.60804 | 0.51988
31 | 2.933 | 2.6785 | 2.4685 | 2.4012 | 2.4501 | 2.4219 | 2.7043 | 2.9116 | 3.2055 | 3.3183 | 3.5318 | 3.7405 | 3.8593 | 3.7326 | 3.6082 | 3.565 | 3.5232 | 3.5563 | 3.5578 | 3.591 | 3.969 | 3.7554 | 3.7481 | 3.3743
32 | 1.2577 | 1.2141 | 1.1254 | 1.1654 | 1.1798 | 1.1729 | 1.2843 | 1.54 | 1.6067 | 1.6024 | 1.6 | 1.6899 | 1.6754 | 1.6181 | 1.5259 | 1.4726 | 1.5293 | 1.5034 | 1.4022 | 1.4111 | 1.479 | 1.3447 | 1.29 | 1.2965

## Pc, Summer, S7
LoadID | 0 | 1 | 2 | 3 | 4 | 5 | 6 | 7 | 8 | 9 | 10 | 11 | 12 | 13 | 14 | 15 | 16 | 17 | 18 | 19 | 20 | 21 | 22 | 23
1 | 2.3464 | 2.3223 | 2.2382 | 2.1973 | 2.1828 | 2.214 | 2.1959 | 2.6842 | 2.888 | 2.8505 | 2.8031 | 2.8376 | 2.9427 | 2.8862 | 2.6628 | 2.7449 | 2.7765 | 2.6845 | 2.5483 | 2.5163 | 2.5086 | 2.4804 | 2.2922 | 2.2164
2 | 0.62508 | 0.60132 | 0.56881 | 0.52214 | 0.48564 | 0.49063 | 0.53525 | 0.59838 | 0.64989 | 0.69908 | 0.62952 | 0.66376 | 0.6744 | 0.68128 | 0.59658 | 0.61876 | 0.62914 | 0.65584 | 0.65783 | 0.68024 | 0.72362 | 0.65316 | 0.64578 | 0.6257
3 | 1.6579 | 1.5752 | 1.4456 | 1.49 | 1.4356 | 1.4426 | 2.0222 | 2.4369 | 2.5516 | 2.4029 | 2.3394 | 2.5175 | 2.6463 | 2.4893 | 2.2795 | 2.1648 | 2.1799 | 2.1493 | 2.0682 | 2.235 | 2.3573 | 2.1845 | 2.0273 | 1.7405
4 | 0.16779 | 0.15447 | 0.131 | 0.12661 | 0.10873 | 0.09623 | 0.15926 | 0.17512 | 0.20873 | 0.21767 | 0.20829 | 0.18955 | 0.2202 | 0.22424 | 0.20959 | 0.19492 | 0.16493 | 0.16901 | 0.1881 | 0.20917 | 0.24647 | 0.22668 | 0.22822 | 0.19725
5 | 0.77345 | 0.7073 | 0.65162 | 0.63368 | 0.64517 | 0.63695 | 0.71173 | 0.76092 | 0.83751 | 0.86737 | 0.92253 | 0.97721 | 1.0088 | 0.97703 | 0.94476 | 0.93341 | 0.92119 | 0.93158 | 0.93056 | 0.93863 | 1.038 | 0.98144 | 0.98426 | 0.88796
6 | 3.856 | 3.7242 | 3.4513 | 3.5718 | 3.6113 | 3.5875 | 3.9303 | 4.6927 | 4.8953 | 4.8835 | 4.8744 | 5.1489 | 5.1067 | 4.9364 | 4.6564 | 4.4938 | 4.6621 | 4.589 | 4.2763 | 4.3013 | 4.5105 | 4.0988 | 3.9482 | 3.9721
7 | 2.1271 | 1.95 | 1.8843 | 1.9051 | 1.8099 | 1.9203 | 2.4669 | 2.5915 | 2.9775 | 3.1519 | 3.117 | 3.2584 | 3.1904 | 3.3076 | 3.2628 | 3.0464 | 3.0401 | 2.9935 | 2.9256 | 2.9262 | 2.9865 | 2.4984 | 2.5625 | 2.2793
8 | 0.44223 | 0.42198 | 0.40133 | 0.394 | 0.39242 | 0.41048 | 0.65879 | 0.73238 | 0.78501 | 0.77856 | 0.80719 | 0.85781 | 0.85782 | 0.81317 | 0.71404 | 0.68332 | 0.63609 | 0.63969 | 0.61664 | 0.62811 | 0.61354 | 0.53339 | 0.49417 | 0.46394
9 | 0.42855 | 0.40459 | 0.38619 | 0.36247 | 0.35585 | 0.34047 | 0.35106 | 0.33324 | 0.28904 | 0.30401 | 0.33128 | 0.37144 | 0.39352 | 0.40332 | 0.39406 | 0.40859 | 0.39732 | 0.40476 | 0.38904 | 0.40717 | 0.43411 | 0.39904 | 0.38849 | 0.42147
10 | 0.45164 | 0.4244 | 0.40508 | 0.4052 | 0.39525 | 0.39714 | 0.47301 | 0.50545 | 0.53916 | 0.56345 | 0.54729 | 0.56854 | 0.59722 | 0.59001 | 0.57631 | 0.53549 | 0.51095 | 0.52283 | 0.52172 | 0.55007 | 0.5987 | 0.54014 | 0.5286 | 0.47672
11 | 0.25882 | 0.24535 | 0.22625 | 0.21734 | 0.20488 | 0.20802 | 0.25007 | 0.22548 | 0.24299 | 0.25986 | 0.26803 | 0.27648 | 0.27918 | 0.28518 | 0.27219 | 0.25841 | 0.24429 | 0.27885 | 0.27577 | 0.27641 | 0.31369 | 0.27302 | 0.30431 | 0.28418
12 | 1.1453 | 1.1639 | 1.2312 | 1.1232 | 1.0946 | 1.0502 | 1.0797 | 1.1076 | 0.98428 | 0.76058 | 1.044 | 1.1522 | 1.1567 | 1.2143 | 0.97209 | 1.2868 | 1.1641 | 1.151 | 1.1473 | 1.2491 | 1.3779 | 1.3583 | 1.4004 | 1.4279
13 | 4.0354 | 3.9958 | 3.9177 | 3.8859 | 3.8335 | 3.8951 | 4.4995 | 4.6317 | 4.9334 | 4.7052 | 4.7228 | 4.7627 | 4.9311 | 4.9117 | 4.8098 | 4.7722 | 4.8019 | 4.8878 | 4.6499 | 4.6909 | 4.7466 | 4.4522 | 4.0469 | 4.0791
14 | 1.4999 | 1.4885 | 1.4281 | 1.3991 | 1.3758 | 1.3846 | 1.3862 | 1.6224 | 1.7433 | 1.7256 | 1.6909 | 1.7138 | 1.7835 | 1.7648 | 1.6329 | 1.6816 | 1.6853 | 1.6503 | 1.5522 | 1.5261 | 1.53 | 1.5036 | 1.4453 | 1.4142
15 | 0.41672 | 0.40088 | 0.37921 | 0.3481 | 0.32376 | 0.32709 | 0.35683 | 0.39892 | 0.43326 | 0.46605 | 0.41968 | 0.44251 | 0.4496 | 0.45419 | 0.39772 | 0.41251 | 0.41943 | 0.43722 | 0.43855 | 0.4535 | 0.48241 | 0.43544 | 0.43052 | 0.41713
16 | 0.82894 | 0.78758 | 0.72279 | 0.745 | 0.71779 | 0.72132 | 1.0111 | 1.2184 | 1.2758 | 1.2015 | 1.1697 | 1.2588 | 1.3231 | 1.2446 | 1.1398 | 1.0824 | 1.09 | 1.0747 | 1.0341 | 1.1175 | 1.1786 | 1.0923 | 1.0136 | 0.87027
17 | 0.25169 | 0.23171 | 0.1965 | 0.18991 | 0.1631 | 0.14434 | 0.23889 | 0.26268 | 0.3131 | 0.32651 | 0.31244 | 0.28432 | 0.3303 | 0.33637 | 0.31439 | 0.29238 | 0.2474 | 0.25351 | 0.28215 | 0.31375 | 0.3697 | 0.34002 | 0.34233 | 0.29588
18 | 1.1602 | 1.061 | 0.97743 | 0.95052 | 0.96776 | 0.95543 | 1.0676 | 1.1414 | 1.2563 | 1.3011 | 1.3838 | 1.4658 | 1.5132 | 1.4655 | 1.4171 | 1.4001 | 1.3818 | 1.3974 | 1.3958 | 1.4079 | 1.557 | 1.4722 | 1.4764 | 1.3319
19 | 1.7352 | 1.6759 | 1.5531 | 1.6073 | 1.6251 | 1.6144 | 1.7686 | 2.1117 | 2.2029 | 2.1976 | 2.1935 | 2.317 | 2.298 | 2.2214 | 2.0954 | 2.0222 | 2.0979 | 2.065 | 1.9243 | 1.9356 | 2.0297 | 1.8445 | 1.7767 | 1.7874
20 | 0.95718 | 0.8775 | 0.84793 | 0.85728 | 0.81445 | 0.86414 | 1.1101 | 1.1662 | 1.3399 | 1.4184 | 1.4027 | 1.4663 | 1.4357 | 1.4884 | 1.4683 | 1.3709 | 1.368 | 1.3471 | 1.3165 | 1.3168 | 1.3439 | 1.1243 | 1.1531 | 1.0257
21 | 0.66335 | 0.63297 | 0.60199 | 0.591 | 0.58864 | 0.61572 | 0.98818 | 1.0986 | 1.1775 | 1.1678 | 1.2108 | 1.2867 | 1.2867 | 1.2198 | 1.0711 | 1.025 | 0.95413 | 0.95953 | 0.92496 | 0.94216 | 0.9203 | 0.80009 | 0.74125 | 0.69591
22 | 0.64282 | 0.60689 | 0.57928 | 0.5437 | 0.53377 | 0.5107 | 0.52659 | 0.49986 | 0.43357 | 0.45602 | 0.49692 | 0.55716 | 0.59027 | 0.60498 | 0.59109 | 0.61289 | 0.59598 | 0.60713 | 0.58356 | 0.61076 | 0.65116 | 0.59856 | 0.58273 | 0.63221
23 | 4.2153 | 3.9611 | 3.7807 | 3.7819 | 3.689 | 3.7067 | 4.4147 | 4.7175 | 5.0322 | 5.2588 | 5.108 | 5.3064 | 5.574 | 5.5067 | 5.3789 | 4.9979 | 4.7689 | 4.8798 | 4.8694 | 5.134 | 5.5879 | 5.0413 | 4.9336 | 4.4493
24 | 1.8117 | 1.7175 | 1.5837 | 1.5214 | 1.4341 | 1.4561 | 1.7505 | 1.5784 | 1.7009 | 1.819 | 1.8762 | 1.9353 | 1.9543 | 1.9963 | 1.9053 | 1.8089 | 1.7101 | 1.952 | 1.9304 | 1.9348 | 2.1958 | 1.9111 | 2.1302 | 1.9893
25 | 1.1453 | 1.1639 | 1.2312 | 1.1232 | 1.0946 | 1.0502 | 1.0797 | 1.1076 | 0.98428 | 0.76058 | 1.044 | 1.1522 | 1.1567 | 1.2143 | 0.97209 | 1.2868 | 1.1641 | 1.151 | 1.1473 | 1.2491 | 1.3779 | 1.3583 | 1.4004 | 1.4279
26 | 2.0177 | 1.9979 | 1.9589 | 1.9429 | 1.9168 | 1.9476 | 2.2498 | 2.3158 | 2.4667 | 2.3526 | 2.3614 | 2.3813 | 2.4656 | 2.4559 | 2.4049 | 2.3861 | 2.4009 | 2.4439 | 2.3249 | 2.3455 | 2.3733 | 2.2261 | 2.0235 | 2.0395
27 | 1.4999 | 1.4885 | 1.4281 | 1.3991 | 1.3758 | 1.3846 | 1.3862 | 1.6224 | 1.7433 | 1.7256 | 1.6909 | 1.7138 | 1.7835 | 1.7648 | 1.6329 | 1.6816 | 1.6853 | 1.6503 | 1.5522 | 1.5261 | 1.53 | 1.5036 | 1.4453 | 1.4142
28 | 0.83344 | 0.80177 | 0.75841 | 0.69619 | 0.64752 | 0.65418 | 0.71367 | 0.79784 | 0.86652 | 0.9321 | 0.83936 | 0.88501 | 0.8992 | 0.90838 | 0.79544 | 0.82501 | 0.83885 | 0.87445 | 0.87711 | 0.90699 | 0.96482 | 0.87088 | 0.86104 | 0.83427
29 | 2.7631 | 2.6253 | 2.4093 | 2.4833 | 2.3926 | 2.4044 | 3.3703 | 4.0615 | 4.2526 | 4.0049 | 3.899 | 4.1959 | 4.4105 | 4.1488 | 3.7992 | 3.608 | 3.6332 | 3.5822 | 3.447 | 3.7251 | 3.9288 | 3.6409 | 3.3788 | 2.9009
30 | 0.41948 | 0.38618 | 0.32751 | 0.31651 | 0.27183 | 0.24057 | 0.39814 | 0.4378 | 0.52183 | 0.54418 | 0.52073 | 0.47386 | 0.5505 | 0.56061 | 0.52399 | 0.4873 | 0.41234 | 0.42252 | 0.47025 | 0.52292 | 0.61617 | 0.5667 | 0.57056 | 0.49314
31 | 2.7071 | 2.4756 | 2.2807 | 2.2179 | 2.2581 | 2.2293 | 2.4911 | 2.6632 | 2.9313 | 3.0358 | 3.2289 | 3.4202 | 3.5307 | 3.4196 | 3.3066 | 3.267 | 3.2242 | 3.2605 | 3.257 | 3.2852 | 3.6331 | 3.435 | 3.4449 | 3.1079
32 | 1.1568 | 1.1173 | 1.0354 | 1.0715 | 1.0834 | 1.0763 | 1.1791 | 1.4078 | 1.4686 | 1.465 | 1.4623 | 1.5447 | 1.532 | 1.4809 | 1.3969 | 1.3481 | 1.3986 | 1.3767 | 1.2829 | 1.2904 | 1.3531 | 1.2296 | 1.1845 | 1.1916

## Pc, Summer, S8
LoadID | 0 | 1 | 2 | 3 | 4 | 5 | 6 | 7 | 8 | 9 | 10 | 11 | 12 | 13 | 14 | 15 | 16 | 17 | 18 | 19 | 20 | 21 | 22 | 23
1 | 2.3464 | 2.3223 | 2.2382 | 2.1973 | 2.1828 | 2.214 | 2.1959 | 2.6842 | 2.888 | 2.8505 | 2.8031 | 2.8376 | 2.9427 | 2.8862 | 2.6628 | 2.7449 | 2.7765 | 2.6845 | 2.5483 | 2.5163 | 2.5086 | 2.4804 | 2.2922 | 2.2164
2 | 0.62508 | 0.60132 | 0.56881 | 0.52214 | 0.48564 | 0.49063 | 0.53525 | 0.59838 | 0.64989 | 0.69908 | 0.62952 | 0.66376 | 0.6744 | 0.68128 | 0.59658 | 0.61876 | 0.62914 | 0.65584 | 0.65783 | 0.68024 | 0.72362 | 0.65316 | 0.64578 | 0.6257
3 | 1.6579 | 1.5752 | 1.4456 | 1.49 | 1.4356 | 1.4426 | 2.0222 | 2.4369 | 2.5516 | 2.4029 | 2.3394 | 2.5175 | 2.6463 | 2.4893 | 2.2795 | 2.1648 | 2.1799 | 2.1493 | 2.0682 | 2.235 | 2.3573 | 2.1845 | 2.0273 | 1.7405
4 | 0.16779 | 0.15447 | 0.131 | 0.12661 | 0.10873 | 0.09623 | 0.15926 | 0.17512 | 0.20873 | 0.21767 | 0.20829 | 0.18955 | 0.2202 | 0.22424 | 0.20959 | 0.19492 | 0.16493 | 0.16901 | 0.1881 | 0.20917 | 0.24647 | 0.22668 | 0.22822 | 0.19725
5 | 0.77345 | 0.7073 | 0.65162 | 0.63368 | 0.64517 | 0.63695 | 0.71173 | 0.76092 | 0.83751 | 0.86737 | 0.92253 | 0.97721 | 1.0088 | 0.97703 | 0.94476 | 0.93341 | 0.92119 | 0.93158 | 0.93056 | 0.93863 | 1.038 | 0.98144 | 0.98426 | 0.88796
6 | 3.856 | 3.7242 | 3.4513 | 3.5718 | 3.6113 | 3.5875 | 3.9303 | 4.6927 | 4.8953 | 4.8835 | 4.8744 | 5.1489 | 5.1067 | 4.9364 | 4.6564 | 4.4938 | 4.6621 | 4.589 | 4.2763 | 4.3013 | 4.5105 | 4.0988 | 3.9482 | 3.9721
7 | 2.1271 | 1.95 | 1.8843 | 1.9051 | 1.8099 | 1.9203 | 2.4669 | 2.5915 | 2.9775 | 3.1519 | 3.117 | 3.2584 | 3.1904 | 3.3076 | 3.2628 | 3.0464 | 3.0401 | 2.9935 | 2.9256 | 2.9262 | 2.9865 | 2.4984 | 2.5625 | 2.2793
8 | 0.44223 | 0.42198 | 0.40133 | 0.394 | 0.39242 | 0.41048 | 0.65879 | 0.73238 | 0.78501 | 0.77856 | 0.80719 | 0.85781 | 0.85782 | 0.81317 | 0.71404 | 0.68332 | 0.63609 | 0.63969 | 0.61664 | 0.62811 | 0.61354 | 0.53339 | 0.49417 | 0.46394
9 | 0.42855 | 0.40459 | 0.38619 | 0.36247 | 0.35585 | 0.34047 | 0.35106 | 0.33324 | 0.28904 | 0.30401 | 0.33128 | 0.37144 | 0.39352 | 0.40332 | 0.39406 | 0.40859 | 0.39732 | 0.40476 | 0.38904 | 0.40717 | 0.43411 | 0.39904 | 0.38849 | 0.42147
10 | 0.45164 | 0.4244 | 0.40508 | 0.4052 | 0.39525 | 0.39714 | 0.47301 | 0.50545 | 0.53916 | 0.56345 | 0.54729 | 0.56854 | 0.59722 | 0.59001 | 0.57631 | 0.53549 | 0.51095 | 0.52283 | 0.52172 | 0.55007 | 0.5987 | 0.54014 | 0.5286 | 0.47672
11 | 0.25882 | 0.24535 | 0.22625 | 0.21734 | 0.20488 | 0.20802 | 0.25007 | 0.22548 | 0.24299 | 0.25986 | 0.26803 | 0.27648 | 0.27918 | 0.28518 | 0.27219 | 0.25841 | 0.24429 | 0.27885 | 0.27577 | 0.27641 | 0.31369 | 0.27302 | 0.30431 | 0.28418
12 | 1.1453 | 1.1639 | 1.2312 | 1.1232 | 1.0946 | 1.0502 | 1.0797 | 1.1076 | 0.98428 | 0.76058 | 1.044 | 1.1522 | 1.1567 | 1.2143 | 0.97209 | 1.2868 | 1.1641 | 1.151 | 1.1473 | 1.2491 | 1.3779 | 1.3583 | 1.4004 | 1.4279
13 | 4.0354 | 3.9958 | 3.9177 | 3.8859 | 3.8335 | 3.8951 | 4.4995 | 4.6317 | 4.9334 | 4.7052 | 4.7228 | 4.7627 | 4.9311 | 4.9117 | 4.8098 | 4.7722 | 4.8019 | 4.8878 | 4.6499 | 4.6909 | 4.7466 | 4.4522 | 4.0469 | 4.0791
14 | 1.4999 | 1.4885 | 1.4281 | 1.3991 | 1.3758 | 1.3846 | 1.3862 | 1.6224 | 1.7433 | 1.7256 | 1.6909 | 1.7138 | 1.7835 | 1.7648 | 1.6329 | 1.6816 | 1.6853 | 1.6503 | 1.5522 | 1.5261 | 1.53 | 1.5036 | 1.4453 | 1.4142
15 | 0.41672 | 0.40088 | 0.37921 | 0.3481 | 0.32376 | 0.32709 | 0.35683 | 0.39892 | 0.43326 | 0.46605 | 0.41968 | 0.44251 | 0.4496 | 0.45419 | 0.39772 | 0.41251 | 0.41943 | 0.43722 | 0.43855 | 0.4535 | 0.48241 | 0.43544 | 0.43052 | 0.41713
16 | 0.82894 | 0.78758 | 0.72279 | 0.745 | 0.71779 | 0.72132 | 1.0111 | 1.2184 | 1.2758 | 1.2015 | 1.1697 | 1.2588 | 1.3231 | 1.2446 | 1.1398 | 1.0824 | 1.09 | 1.0747 | 1.0341 | 1.1175 | 1.1786 | 1.0923 | 1.0136 | 0.87027
17 | 0.25169 | 0.23171 | 0.1965 | 0.18991 | 0.1631 | 0.14434 | 0.23889 | 0.26268 | 0.3131 | 0.32651 | 0.31244 | 0.28432 | 0.3303 | 0.33637 | 0.31439 | 0.29238 | 0.2474 | 0.25351 | 0.28215 | 0.31375 | 0.3697 | 0.34002 | 0.34233 | 0.29588
18 | 1.1602 | 1.061 | 0.97743 | 0.95052 | 0.96776 | 0.95543 | 1.0676 | 1.1414 | 1.2563 | 1.3011 | 1.3838 | 1.4658 | 1.5132 | 1.4655 | 1.4171 | 1.4001 | 1.3818 | 1.3974 | 1.3958 | 1.4079 | 1.557 | 1.4722 | 1.4764 | 1.3319
19 | 1.7352 | 1.6759 | 1.5531 | 1.6073 | 1.6251 | 1.6144 | 1.7686 | 2.1117 | 2.2029 | 2.1976 | 2.1935 | 2.317 | 2.298 | 2.2214 | 2.0954 | 2.0222 | 2.0979 | 2.065 | 1.9243 | 1.9356 | 2.0297 | 1.8445 | 1.7767 | 1.7874
20 | 0.95718 | 0.8775 | 0.84793 | 0.85728 | 0.81445 | 0.86414 | 1.1101 | 1.1662 | 1.3399 | 1.4184 | 1.4027 | 1.4663 | 1.4357 | 1.4884 | 1.4683 | 1.3709 | 1.368 | 1.3471 | 1.3165 | 1.3168 | 1.3439 | 1.1243 | 1.1531 | 1.0257
21 | 0.66335 | 0.63297 | 0.60199 | 0.591 | 0.58864 | 0.61572 | 0.98818 | 1.0986 | 1.1775 | 1.1678 | 1.2108 | 1.2867 | 1.2867 | 1.2198 | 1.0711 | 1.025 | 0.95413 | 0.95953 | 0.92496 | 0.94216 | 0.9203 | 0.80009 | 0.74125 | 0.69591
22 | 0.64282 | 0.60689 | 0.57928 | 0.5437 | 0.53377 | 0.5107 | 0.52659 | 0.49986 | 0.43357 | 0.45602 | 0.49692 | 0.55716 | 0.59027 | 0.60498 | 0.59109 | 0.61289 | 0.59598 | 0.60713 | 0.58356 | 0.61076 | 0.65116 | 0.59856 | 0.58273 | 0.63221
23 | 4.2153 | 3.9611 | 3.7807 | 3.7819 | 3.689 | 3.7067 | 4.4147 | 4.7175 | 5.0322 | 5.2588 | 5.108 | 5.3064 | 5.574 | 5.5067 | 5.3789 | 4.9979 | 4.7689 | 4.8798 | 4.8694 | 5.134 | 5.5879 | 5.0413 | 4.9336 | 4.4493
24 | 1.8117 | 1.7175 | 1.5837 | 1.5214 | 1.4341 | 1.4561 | 1.7505 | 1.5784 | 1.7009 | 1.819 | 1.8762 | 1.9353 | 1.9543 | 1.9963 | 1.9053 | 1.8089 | 1.7101 | 1.952 | 1.9304 | 1.9348 | 2.1958 | 1.9111 | 2.1302 | 1.9893
25 | 1.1453 | 1.1639 | 1.2312 | 1.1232 | 1.0946 | 1.0502 | 1.0797 | 1.1076 | 0.98428 | 0.76058 | 1.044 | 1.1522 | 1.1567 | 1.2143 | 0.97209 | 1.2868 | 1.1641 | 1.151 | 1.1473 | 1.2491 | 1.3779 | 1.3583 | 1.4004 | 1.4279
26 | 2.0177 | 1.9979 | 1.9589 | 1.9429 | 1.9168 | 1.9476 | 2.2498 | 2.3158 | 2.4667 | 2.3526 | 2.3614 | 2.3813 | 2.4656 | 2.4559 | 2.4049 | 2.3861 | 2.4009 | 2.4439 | 2.3249 | 2.3455 | 2.3733 | 2.2261 | 2.0235 | 2.0395
27 | 1.4999 | 1.4885 | 1.4281 | 1.3991 | 1.3758 | 1.3846 | 1.3862 | 1.6224 | 1.7433 | 1.7256 | 1.6909 | 1.7138 | 1.7835 | 1.7648 | 1.6329 | 1.6816 | 1.6853 | 1.6503 | 1.5522 | 1.5261 | 1.53 | 1.5036 | 1.4453 | 1.4142
28 | 0.83344 | 0.80177 | 0.75841 | 0.69619 | 0.64752 | 0.65418 | 0.71367 | 0.79784 | 0.86652 | 0.9321 | 0.83936 | 0.88501 | 0.8992 | 0.90838 | 0.79544 | 0.82501 | 0.83885 | 0.87445 | 0.87711 | 0.90699 | 0.96482 | 0.87088 | 0.86104 | 0.83427
29 | 2.7631 | 2.6253 | 2.4093 | 2.4833 | 2.3926 | 2.4044 | 3.3703 | 4.0615 | 4.2526 | 4.0049 | 3.899 | 4.1959 | 4.4105 | 4.1488 | 3.7992 | 3.608 | 3.6332 | 3.5822 | 3.447 | 3.7251 | 3.9288 | 3.6409 | 3.3788 | 2.9009
30 | 0.41948 | 0.38618 | 0.32751 | 0.31651 | 0.27183 | 0.24057 | 0.39814 | 0.4378 | 0.52183 | 0.54418 | 0.52073 | 0.47386 | 0.5505 | 0.56061 | 0.52399 | 0.4873 | 0.41234 | 0.42252 | 0.47025 | 0.52292 | 0.61617 | 0.5667 | 0.57056 | 0.49314
31 | 2.7071 | 2.4756 | 2.2807 | 2.2179 | 2.2581 | 2.2293 | 2.4911 | 2.6632 | 2.9313 | 3.0358 | 3.2289 | 3.4202 | 3.5307 | 3.4196 | 3.3066 | 3.267 | 3.2242 | 3.2605 | 3.257 | 3.2852 | 3.6331 | 3.435 | 3.4449 | 3.1079
32 | 1.1568 | 1.1173 | 1.0354 | 1.0715 | 1.0834 | 1.0763 | 1.1791 | 1.4078 | 1.4686 | 1.465 | 1.4623 | 1.5447 | 1.532 | 1.4809 | 1.3969 | 1.3481 | 1.3986 | 1.3767 | 1.2829 | 1.2904 | 1.3531 | 1.2296 | 1.1845 | 1.1916

## Pc, Summer, S9
LoadID | 0 | 1 | 2 | 3 | 4 | 5 | 6 | 7 | 8 | 9 | 10 | 11 | 12 | 13 | 14 | 15 | 16 | 17 | 18 | 19 | 20 | 21 | 22 | 23
1 | 2.3464 | 2.3223 | 2.2382 | 2.1973 | 2.1828 | 2.214 | 2.1959 | 2.6842 | 2.888 | 2.8505 | 2.8031 | 2.8376 | 2.9427 | 2.8862 | 2.6628 | 2.7449 | 2.7765 | 2.6845 | 2.5483 | 2.5163 | 2.5086 | 2.4804 | 2.2922 | 2.2164
2 | 0.62508 | 0.60132 | 0.56881 | 0.52214 | 0.48564 | 0.49063 | 0.53525 | 0.59838 | 0.64989 | 0.69908 | 0.62952 | 0.66376 | 0.6744 | 0.68128 | 0.59658 | 0.61876 | 0.62914 | 0.65584 | 0.65783 | 0.68024 | 0.72362 | 0.65316 | 0.64578 | 0.6257
3 | 1.6579 | 1.5752 | 1.4456 | 1.49 | 1.4356 | 1.4426 | 2.0222 | 2.4369 | 2.5516 | 2.4029 | 2.3394 | 2.5175 | 2.6463 | 2.4893 | 2.2795 | 2.1648 | 2.1799 | 2.1493 | 2.0682 | 2.235 | 2.3573 | 2.1845 | 2.0273 | 1.7405
4 | 0.16779 | 0.15447 | 0.131 | 0.12661 | 0.10873 | 0.09623 | 0.15926 | 0.17512 | 0.20873 | 0.21767 | 0.20829 | 0.18955 | 0.2202 | 0.22424 | 0.20959 | 0.19492 | 0.16493 | 0.16901 | 0.1881 | 0.20917 | 0.24647 | 0.22668 | 0.22822 | 0.19725
5 | 0.77345 | 0.7073 | 0.65162 | 0.63368 | 0.64517 | 0.63695 | 0.71173 | 0.76092 | 0.83751 | 0.86737 | 0.92253 | 0.97721 | 1.0088 | 0.97703 | 0.94476 | 0.93341 | 0.92119 | 0.93158 | 0.93056 | 0.93863 | 1.038 | 0.98144 | 0.98426 | 0.88796
6 | 3.856 | 3.7242 | 3.4513 | 3.5718 | 3.6113 | 3.5875 | 3.9303 | 4.6927 | 4.8953 | 4.8835 | 4.8744 | 5.1489 | 5.1067 | 4.9364 | 4.6564 | 4.4938 | 4.6621 | 4.589 | 4.2763 | 4.3013 | 4.5105 | 4.0988 | 3.9482 | 3.9721
7 | 2.1271 | 1.95 | 1.8843 | 1.9051 | 1.8099 | 1.9203 | 2.4669 | 2.5915 | 2.9775 | 3.1519 | 3.117 | 3.2584 | 3.1904 | 3.3076 | 3.2628 | 3.0464 | 3.0401 | 2.9935 | 2.9256 | 2.9262 | 2.9865 | 2.4984 | 2.5625 | 2.2793
8 | 0.44223 | 0.42198 | 0.40133 | 0.394 | 0.39242 | 0.41048 | 0.65879 | 0.73238 | 0.78501 | 0.77856 | 0.80719 | 0.85781 | 0.85782 | 0.81317 | 0.71404 | 0.68332 | 0.63609 | 0.63969 | 0.61664 | 0.62811 | 0.61354 | 0.53339 | 0.49417 | 0.46394
9 | 0.42855 | 0.40459 | 0.38619 | 0.36247 | 0.35585 | 0.34047 | 0.35106 | 0.33324 | 0.28904 | 0.30401 | 0.33128 | 0.37144 | 0.39352 | 0.40332 | 0.39406 | 0.40859 | 0.39732 | 0.40476 | 0.38904 | 0.40717 | 0.43411 | 0.39904 | 0.38849 | 0.42147
10 | 0.45164 | 0.4244 | 0.40508 | 0.4052 | 0.39525 | 0.39714 | 0.47301 | 0.50545 | 0.53916 | 0.56345 | 0.54729 | 0.56854 | 0.59722 | 0.59001 | 0.57631 | 0.53549 | 0.51095 | 0.52283 | 0.52172 | 0.55007 | 0.5987 | 0.54014 | 0.5286 | 0.47672
11 | 0.25882 | 0.24535 | 0.22625 | 0.21734 | 0.20488 | 0.20802 | 0.25007 | 0.22548 | 0.24299 | 0.25986 | 0.26803 | 0.27648 | 0.27918 | 0.28518 | 0.27219 | 0.25841 | 0.24429 | 0.27885 | 0.27577 | 0.27641 | 0.31369 | 0.27302 | 0.30431 | 0.28418
12 | 1.1453 | 1.1639 | 1.2312 | 1.1232 | 1.0946 | 1.0502 | 1.0797 | 1.1076 | 0.98428 | 0.76058 | 1.044 | 1.1522 | 1.1567 | 1.2143 | 0.97209 | 1.2868 | 1.1641 | 1.151 | 1.1473 | 1.2491 | 1.3779 | 1.3583 | 1.4004 | 1.4279
13 | 4.0354 | 3.9958 | 3.9177 | 3.8859 | 3.8335 | 3.8951 | 4.4995 | 4.6317 | 4.9334 | 4.7052 | 4.7228 | 4.7627 | 4.9311 | 4.9117 | 4.8098 | 4.7722 | 4.8019 | 4.8878 | 4.6499 | 4.6909 | 4.7466 | 4.4522 | 4.0469 | 4.0791
14 | 1.4999 | 1.4885 | 1.4281 | 1.3991 | 1.3758 | 1.3846 | 1.3862 | 1.6224 | 1.7433 | 1.7256 | 1.6909 | 1.7138 | 1.7835 | 1.7648 | 1.6329 | 1.6816 | 1.6853 | 1.6503 | 1.5522 | 1.5261 | 1.53 | 1.5036 | 1.4453 | 1.4142
15 | 0.41672 | 0.40088 | 0.37921 | 0.3481 | 0.32376 | 0.32709 | 0.35683 | 0.39892 | 0.43326 | 0.46605 | 0.41968 | 0.44251 | 0.4496 | 0.45419 | 0.39772 | 0.41251 | 0.41943 | 0.43722 | 0.43855 | 0.4535 | 0.48241 | 0.43544 | 0.43052 | 0.41713
16 | 0.82894 | 0.78758 | 0.72279 | 0.745 | 0.71779 | 0.72132 | 1.0111 | 1.2184 | 1.2758 | 1.2015 | 1.1697 | 1.2588 | 1.3231 | 1.2446 | 1.1398 | 1.0824 | 1.09 | 1.0747 | 1.0341 | 1.1175 | 1.1786 | 1.0923 | 1.0136 | 0.87027
17 | 0.25169 | 0.23171 | 0.1965 | 0.18991 | 0.1631 | 0.14434 | 0.23889 | 0.26268 | 0.3131 | 0.32651 | 0.31244 | 0.28432 | 0.3303 | 0.33637 | 0.31439 | 0.29238 | 0.2474 | 0.25351 | 0.28215 | 0.31375 | 0.3697 | 0.34002 | 0.34233 | 0.29588
18 | 1.1602 | 1.061 | 0.97743 | 0.95052 | 0.96776 | 0.95543 | 1.0676 | 1.1414 | 1.2563 | 1.3011 | 1.3838 | 1.4658 | 1.5132 | 1.4655 | 1.4171 | 1.4001 | 1.3818 | 1.3974 | 1.3958 | 1.4079 | 1.557 | 1.4722 | 1.4764 | 1.3319
19 | 1.7352 | 1.6759 | 1.5531 | 1.6073 | 1.6251 | 1.6144 | 1.7686 | 2.1117 | 2.2029 | 2.1976 | 2.1935 | 2.317 | 2.298 | 2.2214 | 2.0954 | 2.0222 | 2.0979 | 2.065 | 1.9243 | 1.9356 | 2.0297 | 1.8445 | 1.7767 | 1.7874
20 | 0.95718 | 0.8775 | 0.84793 | 0.85728 | 0.81445 | 0.86414 | 1.1101 | 1.1662 | 1.3399 | 1.4184 | 1.4027 | 1.4663 | 1.4357 | 1.4884 | 1.4683 | 1.3709 | 1.368 | 1.3471 | 1.3165 | 1.3168 | 1.3439 | 1.1243 | 1.1531 | 1.0257
21 | 0.66335 | 0.63297 | 0.60199 | 0.591 | 0.58864 | 0.61572 | 0.98818 | 1.0986 | 1.1775 | 1.1678 | 1.2108 | 1.2867 | 1.2867 | 1.2198 | 1.0711 | 1.025 | 0.95413 | 0.95953 | 0.92496 | 0.94216 | 0.9203 | 0.80009 | 0.74125 | 0.69591
22 | 0.64282 | 0.60689 | 0.57928 | 0.5437 | 0.53377 | 0.5107 | 0.52659 | 0.49986 | 0.43357 | 0.45602 | 0.49692 | 0.55716 | 0.59027 | 0.60498 | 0.59109 | 0.61289 | 0.59598 | 0.60713 | 0.58356 | 0.61076 | 0.65116 | 0.59856 | 0.58273 | 0.63221
23 | 4.2153 | 3.9611 | 3.7807 | 3.7819 | 3.689 | 3.7067 | 4.4147 | 4.7175 | 5.0322 | 5.2588 | 5.108 | 5.3064 | 5.574 | 5.5067 | 5.3789 | 4.9979 | 4.7689 | 4.8798 | 4.8694 | 5.134 | 5.5879 | 5.0413 | 4.9336 | 4.4493
24 | 1.8117 | 1.7175 | 1.5837 | 1.5214 | 1.4341 | 1.4561 | 1.7505 | 1.5784 | 1.7009 | 1.819 | 1.8762 | 1.9353 | 1.9543 | 1.9963 | 1.9053 | 1.8089 | 1.7101 | 1.952 | 1.9304 | 1.9348 | 2.1958 | 1.9111 | 2.1302 | 1.9893
25 | 1.1453 | 1.1639 | 1.2312 | 1.1232 | 1.0946 | 1.0502 | 1.0797 | 1.1076 | 0.98428 | 0.76058 | 1.044 | 1.1522 | 1.1567 | 1.2143 | 0.97209 | 1.2868 | 1.1641 | 1.151 | 1.1473 | 1.2491 | 1.3779 | 1.3583 | 1.4004 | 1.4279
26 | 2.0177 | 1.9979 | 1.9589 | 1.9429 | 1.9168 | 1.9476 | 2.2498 | 2.3158 | 2.4667 | 2.3526 | 2.3614 | 2.3813 | 2.4656 | 2.4559 | 2.4049 | 2.3861 | 2.4009 | 2.4439 | 2.3249 | 2.3455 | 2.3733 | 2.2261 | 2.0235 | 2.0395
27 | 1.4999 | 1.4885 | 1.4281 | 1.3991 | 1.3758 | 1.3846 | 1.3862 | 1.6224 | 1.7433 | 1.7256 | 1.6909 | 1.7138 | 1.7835 | 1.7648 | 1.6329 | 1.6816 | 1.6853 | 1.6503 | 1.5522 | 1.5261 | 1.53 | 1.5036 | 1.4453 | 1.4142
28 | 0.83344 | 0.80177 | 0.75841 | 0.69619 | 0.64752 | 0.65418 | 0.71367 | 0.79784 | 0.86652 | 0.9321 | 0.83936 | 0.88501 | 0.8992 | 0.90838 | 0.79544 | 0.82501 | 0.83885 | 0.87445 | 0.87711 | 0.90699 | 0.96482 | 0.87088 | 0.86104 | 0.83427
29 | 2.7631 | 2.6253 | 2.4093 | 2.4833 | 2.3926 | 2.4044 | 3.3703 | 4.0615 | 4.2526 | 4.0049 | 3.899 | 4.1959 | 4.4105 | 4.1488 | 3.7992 | 3.608 | 3.6332 | 3.5822 | 3.447 | 3.7251 | 3.9288 | 3.6409 | 3.3788 | 2.9009
30 | 0.41948 | 0.38618 | 0.32751 | 0.31651 | 0.27183 | 0.24057 | 0.39814 | 0.4378 | 0.52183 | 0.54418 | 0.52073 | 0.47386 | 0.5505 | 0.56061 | 0.52399 | 0.4873 | 0.41234 | 0.42252 | 0.47025 | 0.52292 | 0.61617 | 0.5667 | 0.57056 | 0.49314
31 | 2.7071 | 2.4756 | 2.2807 | 2.2179 | 2.2581 | 2.2293 | 2.4911 | 2.6632 | 2.9313 | 3.0358 | 3.2289 | 3.4202 | 3.5307 | 3.4196 | 3.3066 | 3.267 | 3.2242 | 3.2605 | 3.257 | 3.2852 | 3.6331 | 3.435 | 3.4449 | 3.1079
32 | 1.1568 | 1.1173 | 1.0354 | 1.0715 | 1.0834 | 1.0763 | 1.1791 | 1.4078 | 1.4686 | 1.465 | 1.4623 | 1.5447 | 1.532 | 1.4809 | 1.3969 | 1.3481 | 1.3986 | 1.3767 | 1.2829 | 1.2904 | 1.3531 | 1.2296 | 1.1845 | 1.1916

## Qc, Summer, S1
LoadID | 0 | 1 | 2 | 3 | 4 | 5 | 6 | 7 | 8 | 9 | 10 | 11 | 12 | 13 | 14 | 15 | 16 | 17 | 18 | 19 | 20 | 21 | 22 | 23
1 | 0.82565 | 0.9051 | 0.85861 | 0.85709 | 0.84001 | 0.88856 | 0.9111 | 1.7093 | 1.9876 | 1.9167 | 1.8668 | 1.8709 | 1.9885 | 1.9232 | 1.3509 | 1.7665 | 1.7882 | 1.6793 | 1.3268 | 1.2034 | 1.2618 | 1.2693 | 0.87606 | 0.86511
2 | 0.0057408 | -0.028367 | -0.033688 | -0.045656 | -0.058064 | -0.047103 | -0.054983 | 0.14407 | 0.1852 | 0.23774 | 0.13714 | 0.12336 | 0.085118 | 0.11298 | 0.048332 | 0.042629 | 0.049837 | 0.090352 | 0.17163 | 0.17531 | 0.13933 | 0.1063 | 0.052067 | 0.009566
3 | -0.18899 | -0.44605 | -0.78571 | -0.72626 | -0.73787 | -0.70649 | -0.0438 | 0.84612 | 1.1048 | 1.1175 | 0.93314 | 1.171 | 1.0578 | 0.92111 | 0.66691 | 0.41637 | 0.51342 | 0.45731 | 0.088328 | 0.3676 | 0.51341 | 0.33406 | -0.3148 | -0.64847
4 | -0.38836 | -0.39176 | -0.40344 | -0.40345 | -0.41253 | -0.42496 | -0.38329 | -0.26022 | -0.19409 | -0.20465 | -0.25792 | -0.28279 | -0.26136 | -0.28339 | -0.2683 | -0.31613 | -0.3539 | -0.31487 | -0.22263 | -0.19892 | -0.19954 | -0.26358 | -0.32859 | -0.34091
5 | -0.1128 | -0.14743 | -0.17309 | -0.17267 | -0.17375 | -0.18784 | -0.16896 | -0.067449 | 0.02107 | 0.074931 | 0.12361 | 0.13123 | 0.11519 | 0.094114 | 0.062177 | 0.041284 | 0.034487 | 0.030351 | 0.030697 | 0.0083895 | 0.065296 | 0.029783 | 0.017074 | -0.027351
6 | 1.5941 | 1.7717 | 1.3416 | 1.5808 | 1.6183 | 1.6616 | 1.6095 | 2.9761 | 3.4179 | 3.4103 | 2.9804 | 3.5595 | 3.7089 | 3.4231 | 2.973 | 2.6146 | 3.1876 | 3.0909 | 2.4255 | 2.2495 | 2.6501 | 2.0849 | 1.5921 | 1.7729
7 | -0.88374 | -0.91301 | -0.96084 | -0.993 | -0.92913 | -1.002 | -0.86902 | -0.39616 | -0.071203 | -0.053031 | 0.12128 | 0.040725 | 0.010362 | 0.0070778 | -0.10224 | -0.17771 | -0.26206 | -0.33285 | -0.28917 | -0.35641 | -0.25364 | -0.46848 | -0.58836 | -0.63859
8 | -0.74708 | -0.75226 | -0.75929 | -0.76341 | -0.75317 | -0.73524 | -0.62492 | -0.51567 | -0.50596 | -0.49789 | -0.48966 | -0.48425 | -0.49567 | -0.51479 | -0.56596 | -0.59132 | -0.61219 | -0.61417 | -0.62578 | -0.64681 | -0.68786 | -0.71709 | -0.72716 | -0.74122
9 | 0.0022914 | -0.021129 | -0.027054 | -0.034318 | -0.032679 | -0.03776 | -0.071043 | -0.023136 | -0.035654 | -0.012237 | -0.00022789 | 0.0095899 | 0.032841 | 0.03326 | 0.025474 | 0.058536 | 0.049691 | 0.043177 | 0.035758 | 0.036594 | 0.051721 | 0.046551 | -0.0045807 | -0.0074722
10 | -0.15966 | -0.17841 | -0.18299 | -0.18073 | -0.18679 | -0.19199 | -0.060697 | 0.053571 | 0.12188 | 0.12887 | 0.054635 | 0.13278 | 0.14274 | 0.13715 | 0.10854 | 0.046539 | 0.02336 | 0.023283 | 0.023761 | 0.04746 | 0.068089 | 0.0093182 | -0.070318 | -0.11823
11 | -0.2318 | -0.24928 | -0.26039 | -0.26434 | -0.25746 | -0.25833 | -0.20374 | -0.16913 | -0.14232 | -0.10995 | -0.11052 | -0.11826 | -0.13888 | -0.14294 | -0.16035 | -0.1605 | -0.1629 | -0.12601 | -0.11367 | -0.12949 | -0.10731 | -0.13637 | -0.15614 | -0.17638
12 | -0.40783 | -0.24666 | -0.31176 | -0.24553 | -0.28165 | -0.15114 | -0.50936 | -0.4005 | -0.29698 | -0.34946 | -0.36192 | -0.32957 | 0.16507 | 0.083769 | -0.46867 | -0.15785 | -0.18187 | -0.10586 | 0.0048893 | 0.3217 | 0.71764 | 0.71478 | 0.67834 | 0.71251
13 | 0.83879 | 0.78116 | 0.58722 | 0.52931 | 0.48665 | 0.61105 | 2.0121 | 2.6873 | 3.4473 | 3.2866 | 3.2057 | 3.1655 | 3.4213 | 3.1406 | 2.8846 | 2.6801 | 2.653 | 2.6876 | 2.2354 | 2.0487 | 2.1717 | 1.5198 | 0.66701 | 0.71466
14 | 0.13761 | 0.15085 | 0.1431 | 0.14285 | 0.14 | 0.14809 | 0.15185 | 0.28488 | 0.33126 | 0.31945 | 0.31114 | 0.31182 | 0.33142 | 0.32054 | 0.22515 | 0.29441 | 0.29804 | 0.27988 | 0.22114 | 0.20057 | 0.2103 | 0.21154 | 0.14601 | 0.14419
15 | 0.0028704 | -0.014184 | -0.016844 | -0.022828 | -0.029032 | -0.023552 | -0.027491 | 0.072034 | 0.092599 | 0.11887 | 0.06857 | 0.061681 | 0.042559 | 0.05649 | 0.024166 | 0.021314 | 0.024918 | 0.045176 | 0.085815 | 0.087655 | 0.069663 | 0.053149 | 0.026033 | 0.004783
16 | -0.047248 | -0.11151 | -0.19643 | -0.18157 | -0.18447 | -0.17662 | -0.01095 | 0.21153 | 0.27621 | 0.27937 | 0.23328 | 0.29276 | 0.26444 | 0.23028 | 0.16673 | 0.10409 | 0.12836 | 0.11433 | 0.022082 | 0.091901 | 0.12835 | 0.083515 | -0.078699 | -0.16212
17 | -0.51781 | -0.52235 | -0.53791 | -0.53793 | -0.55004 | -0.56662 | -0.51106 | -0.34696 | -0.25879 | -0.27287 | -0.34389 | -0.37706 | -0.34849 | -0.37785 | -0.35773 | -0.42151 | -0.47187 | -0.41982 | -0.29684 | -0.26523 | -0.26605 | -0.35144 | -0.43812 | -0.45454
18 | -0.22561 | -0.29486 | -0.34619 | -0.34533 | -0.3475 | -0.37567 | -0.33791 | -0.1349 | 0.042139 | 0.14986 | 0.24722 | 0.26247 | 0.23038 | 0.18823 | 0.12435 | 0.082568 | 0.068974 | 0.060702 | 0.061395 | 0.016779 | 0.13059 | 0.059567 | 0.034148 | -0.054702
19 | 0.63764 | 0.70866 | 0.53665 | 0.63234 | 0.64732 | 0.66463 | 0.6438 | 1.1904 | 1.3672 | 1.3641 | 1.1922 | 1.4238 | 1.4835 | 1.3692 | 1.1892 | 1.0458 | 1.2751 | 1.2364 | 0.9702 | 0.89982 | 1.06 | 0.83397 | 0.63683 | 0.70916
20 | -0.35349 | -0.3652 | -0.38434 | -0.3972 | -0.37165 | -0.4008 | -0.34761 | -0.15846 | -0.028481 | -0.021212 | 0.048514 | 0.01629 | 0.004145 | 0.0028311 | -0.040896 | -0.071086 | -0.10483 | -0.13314 | -0.11567 | -0.14256 | -0.10145 | -0.18739 | -0.23534 | -0.25543
21 | -1.4942 | -1.5045 | -1.5186 | -1.5268 | -1.5063 | -1.4705 | -1.2498 | -1.0313 | -1.0119 | -0.99578 | -0.97932 | -0.9685 | -0.99135 | -1.0296 | -1.1319 | -1.1826 | -1.2244 | -1.2283 | -1.2516 | -1.2936 | -1.3757 | -1.4342 | -1.4543 | -1.4824
22 | 0.0057285 | -0.052821 | -0.067635 | -0.085795 | -0.081697 | -0.094399 | -0.17761 | -0.05784 | -0.089136 | -0.030592 | -0.00056973 | 0.023975 | 0.082101 | 0.083149 | 0.063685 | 0.14634 | 0.12423 | 0.10794 | 0.089395 | 0.091484 | 0.1293 | 0.11638 | -0.011452 | -0.018681
23 | -1.0644 | -1.1894 | -1.2199 | -1.2048 | -1.2452 | -1.2799 | -0.40465 | 0.35714 | 0.8125 | 0.85911 | 0.36424 | 0.88522 | 0.95163 | 0.91432 | 0.72362 | 0.31026 | 0.15573 | 0.15522 | 0.1584 | 0.3164 | 0.45392 | 0.062121 | -0.46879 | -0.78818
24 | -1.3246 | -1.4244 | -1.4879 | -1.5105 | -1.4712 | -1.4761 | -1.1642 | -0.96648 | -0.81326 | -0.62827 | -0.63153 | -0.67579 | -0.79359 | -0.81681 | -0.91627 | -0.91713 | -0.93084 | -0.72007 | -0.64954 | -0.73997 | -0.61321 | -0.77927 | -0.89226 | -1.0079
25 | -0.29131 | -0.17619 | -0.22269 | -0.17538 | -0.20118 | -0.10796 | -0.36383 | -0.28607 | -0.21213 | -0.24961 | -0.25852 | -0.23541 | 0.11791 | 0.059835 | -0.33476 | -0.11275 | -0.12991 | -0.075612 | 0.0034924 | 0.22978 | 0.5126 | 0.51056 | 0.48453 | 0.50893
26 | 0.26212 | 0.24411 | 0.18351 | 0.16541 | 0.15208 | 0.19095 | 0.62879 | 0.83979 | 1.0773 | 1.0271 | 1.0018 | 0.98923 | 1.0691 | 0.98144 | 0.90144 | 0.83754 | 0.82906 | 0.83988 | 0.69858 | 0.64022 | 0.67866 | 0.47494 | 0.20844 | 0.22333
27 | 0.27522 | 0.3017 | 0.2862 | 0.2857 | 0.28 | 0.29619 | 0.3037 | 0.56977 | 0.66252 | 0.63889 | 0.62227 | 0.62364 | 0.66284 | 0.64108 | 0.4503 | 0.58882 | 0.59608 | 0.55976 | 0.44228 | 0.40113 | 0.4206 | 0.42309 | 0.29202 | 0.28837
28 | 0.010046 | -0.049643 | -0.058954 | -0.079898 | -0.10161 | -0.08243 | -0.09622 | 0.25212 | 0.32409 | 0.41605 | 0.23999 | 0.21588 | 0.14896 | 0.19771 | 0.084581 | 0.0746 | 0.087214 | 0.15812 | 0.30035 | 0.30679 | 0.24382 | 0.18602 | 0.091117 | 0.016741
29 | -1.4174 | -3.3454 | -5.8928 | -5.447 | -5.534 | -5.2986 | -0.3285 | 6.3459 | 8.2862 | 8.381 | 6.9985 | 8.7828 | 7.9332 | 6.9083 | 5.0019 | 3.1228 | 3.8507 | 3.4298 | 0.66246 | 2.757 | 3.8506 | 2.5055 | -2.361 | -4.8635
30 | -0.90618 | -0.91411 | -0.94135 | -0.94138 | -0.96258 | -0.99158 | -0.89435 | -0.60717 | -0.45288 | -0.47752 | -0.60181 | -0.65985 | -0.60985 | -0.66124 | -0.62603 | -0.73764 | -0.82577 | -0.73469 | -0.51946 | -0.46415 | -0.46559 | -0.61501 | -0.76671 | -0.79545
31 | -0.56401 | -0.73715 | -0.86546 | -0.86333 | -0.86875 | -0.93919 | -0.84479 | -0.33724 | 0.10535 | 0.37466 | 0.61805 | 0.65617 | 0.57596 | 0.47057 | 0.31089 | 0.20642 | 0.17243 | 0.15176 | 0.15349 | 0.041947 | 0.32648 | 0.14892 | 0.085369 | -0.13676
32 | 0.63764 | 0.70866 | 0.53665 | 0.63234 | 0.64732 | 0.66463 | 0.6438 | 1.1904 | 1.3672 | 1.3641 | 1.1922 | 1.4238 | 1.4835 | 1.3692 | 1.1892 | 1.0458 | 1.2751 | 1.2364 | 0.9702 | 0.89982 | 1.06 | 0.83397 | 0.63683 | 0.70916

## Qc, Summer, S2
LoadID | 0 | 1 | 2 | 3 | 4 | 5 | 6 | 7 | 8 | 9 | 10 | 11 | 12 | 13 | 14 | 15 | 16 | 17 | 18 | 19 | 20 | 21 | 22 | 23
1 | 0.82565 | 0.9051 | 0.85861 | 0.85709 | 0.84001 | 0.88856 | 0.9111 | 1.7093 | 1.9876 | 1.9167 | 1.8668 | 1.8709 | 1.9885 | 1.9232 | 1.3509 | 1.7665 | 1.7882 | 1.6793 | 1.3268 | 1.2034 | 1.2618 | 1.2693 | 0.87606 | 0.86511
2 | 0.0057408 | -0.028367 | -0.033688 | -0.045656 | -0.058064 | -0.047103 | -0.054983 | 0.14407 | 0.1852 | 0.23774 | 0.13714 | 0.12336 | 0.085118 | 0.11298 | 0.048332 | 0.042629 | 0.049837 | 0.090352 | 0.17163 | 0.17531 | 0.13933 | 0.1063 | 0.052067 | 0.009566
3 | -0.18899 | -0.44605 | -0.78571 | -0.72626 | -0.73787 | -0.70649 | -0.0438 | 0.84612 | 1.1048 | 1.1175 | 0.93314 | 1.171 | 1.0578 | 0.92111 | 0.66691 | 0.41637 | 0.51342 | 0.45731 | 0.088328 | 0.3676 | 0.51341 | 0.33406 | -0.3148 | -0.64847
4 | -0.38836 | -0.39176 | -0.40344 | -0.40345 | -0.41253 | -0.42496 | -0.38329 | -0.26022 | -0.19409 | -0.20465 | -0.25792 | -0.28279 | -0.26136 | -0.28339 | -0.2683 | -0.31613 | -0.3539 | -0.31487 | -0.22263 | -0.19892 | -0.19954 | -0.26358 | -0.32859 | -0.34091
5 | -0.1128 | -0.14743 | -0.17309 | -0.17267 | -0.17375 | -0.18784 | -0.16896 | -0.067449 | 0.02107 | 0.074931 | 0.12361 | 0.13123 | 0.11519 | 0.094114 | 0.062177 | 0.041284 | 0.034487 | 0.030351 | 0.030697 | 0.0083895 | 0.065296 | 0.029783 | 0.017074 | -0.027351
6 | 1.5941 | 1.7717 | 1.3416 | 1.5808 | 1.6183 | 1.6616 | 1.6095 | 2.9761 | 3.4179 | 3.4103 | 2.9804 | 3.5595 | 3.7089 | 3.4231 | 2.973 | 2.6146 | 3.1876 | 3.0909 | 2.4255 | 2.2495 | 2.6501 | 2.0849 | 1.5921 | 1.7729
7 | -0.88374 | -0.91301 | -0.96084 | -0.993 | -0.92913 | -1.002 | -0.86902 | -0.39616 | -0.071203 | -0.053031 | 0.12128 | 0.040725 | 0.010362 | 0.0070778 | -0.10224 | -0.17771 | -0.26206 | -0.33285 | -0.28917 | -0.35641 | -0.25364 | -0.46848 | -0.58836 | -0.63859
8 | -0.74708 | -0.75226 | -0.75929 | -0.76341 | -0.75317 | -0.73524 | -0.62492 | -0.51567 | -0.50596 | -0.49789 | -0.48966 | -0.48425 | -0.49567 | -0.51479 | -0.56596 | -0.59132 | -0.61219 | -0.61417 | -0.62578 | -0.64681 | -0.68786 | -0.71709 | -0.72716 | -0.74122
9 | 0.0022914 | -0.021129 | -0.027054 | -0.034318 | -0.032679 | -0.03776 | -0.071043 | -0.023136 | -0.035654 | -0.012237 | -0.00022789 | 0.0095899 | 0.032841 | 0.03326 | 0.025474 | 0.058536 | 0.049691 | 0.043177 | 0.035758 | 0.036594 | 0.051721 | 0.046551 | -0.0045807 | -0.0074722
10 | -0.15966 | -0.17841 | -0.18299 | -0.18073 | -0.18679 | -0.19199 | -0.060697 | 0.053571 | 0.12188 | 0.12887 | 0.054635 | 0.13278 | 0.14274 | 0.13715 | 0.10854 | 0.046539 | 0.02336 | 0.023283 | 0.023761 | 0.04746 | 0.068089 | 0.0093182 | -0.070318 | -0.11823
11 | -0.2318 | -0.24928 | -0.26039 | -0.26434 | -0.25746 | -0.25833 | -0.20374 | -0.16913 | -0.14232 | -0.10995 | -0.11052 | -0.11826 | -0.13888 | -0.14294 | -0.16035 | -0.1605 | -0.1629 | -0.12601 | -0.11367 | -0.12949 | -0.10731 | -0.13637 | -0.15614 | -0.17638
12 | -0.40783 | -0.24666 | -0.31176 | -0.24553 | -0.28165 | -0.15114 | -0.50936 | -0.4005 | -0.29698 | -0.34946 | -0.36192 | -0.32957 | 0.16507 | 0.083769 | -0.46867 | -0.15785 | -0.18187 | -0.10586 | 0.0048893 | 0.3217 | 0.71764 | 0.71478 | 0.67834 | 0.71251
13 | 0.83879 | 0.78116 | 0.58722 | 0.52931 | 0.48665 | 0.61105 | 2.0121 | 2.6873 | 3.4473 | 3.2866 | 3.2057 | 3.1655 | 3.4213 | 3.1406 | 2.8846 | 2.6801 | 2.653 | 2.6876 | 2.2354 | 2.0487 | 2.1717 | 1.5198 | 0.66701 | 0.71466
14 | 0.13761 | 0.15085 | 0.1431 | 0.14285 | 0.14 | 0.14809 | 0.15185 | 0.28488 | 0.33126 | 0.31945 | 0.31114 | 0.31182 | 0.33142 | 0.32054 | 0.22515 | 0.29441 | 0.29804 | 0.27988 | 0.22114 | 0.20057 | 0.2103 | 0.21154 | 0.14601 | 0.14419
15 | 0.0028704 | -0.014184 | -0.016844 | -0.022828 | -0.029032 | -0.023552 | -0.027491 | 0.072034 | 0.092599 | 0.11887 | 0.06857 | 0.061681 | 0.042559 | 0.05649 | 0.024166 | 0.021314 | 0.024918 | 0.045176 | 0.085815 | 0.087655 | 0.069663 | 0.053149 | 0.026033 | 0.004783
16 | -0.047248 | -0.11151 | -0.19643 | -0.18157 | -0.18447 | -0.17662 | -0.01095 | 0.21153 | 0.27621 | 0.27937 | 0.23328 | 0.29276 | 0.26444 | 0.23028 | 0.16673 | 0.10409 | 0.12836 | 0.11433 | 0.022082 | 0.091901 | 0.12835 | 0.083515 | -0.078699 | -0.16212
17 | -0.51781 | -0.52235 | -0.53791 | -0.53793 | -0.55004 | -0.56662 | -0.51106 | -0.34696 | -0.25879 | -0.27287 | -0.34389 | -0.37706 | -0.34849 | -0.37785 | -0.35773 | -0.42151 | -0.47187 | -0.41982 | -0.29684 | -0.26523 | -0.26605 | -0.35144 | -0.43812 | -0.45454
18 | -0.22561 | -0.29486 | -0.34619 | -0.34533 | -0.3475 | -0.37567 | -0.33791 | -0.1349 | 0.042139 | 0.14986 | 0.24722 | 0.26247 | 0.23038 | 0.18823 | 0.12435 | 0.082568 | 0.068974 | 0.060702 | 0.061395 | 0.016779 | 0.13059 | 0.059567 | 0.034148 | -0.054702
19 | 0.63764 | 0.70866 | 0.53665 | 0.63234 | 0.64732 | 0.66463 | 0.6438 | 1.1904 | 1.3672 | 1.3641 | 1.1922 | 1.4238 | 1.4835 | 1.3692 | 1.1892 | 1.0458 | 1.2751 | 1.2364 | 0.9702 | 0.89982 | 1.06 | 0.83397 | 0.63683 | 0.70916
20 | -0.35349 | -0.3652 | -0.38434 | -0.3972 | -0.37165 | -0.4008 | -0.34761 | -0.15846 | -0.028481 | -0.021212 | 0.048514 | 0.01629 | 0.004145 | 0.0028311 | -0.040896 | -0.071086 | -0.10483 | -0.13314 | -0.11567 | -0.14256 | -0.10145 | -0.18739 | -0.23534 | -0.25543
21 | -1.4942 | -1.5045 | -1.5186 | -1.5268 | -1.5063 | -1.4705 | -1.2498 | -1.0313 | -1.0119 | -0.99578 | -0.97932 | -0.9685 | -0.99135 | -1.0296 | -1.1319 | -1.1826 | -1.2244 | -1.2283 | -1.2516 | -1.2936 | -1.3757 | -1.4342 | -1.4543 | -1.4824
22 | 0.0057285 | -0.052821 | -0.067635 | -0.085795 | -0.081697 | -0.094399 | -0.17761 | -0.05784 | -0.089136 | -0.030592 | -0.00056973 | 0.023975 | 0.082101 | 0.083149 | 0.063685 | 0.14634 | 0.12423 | 0.10794 | 0.089395 | 0.091484 | 0.1293 | 0.11638 | -0.011452 | -0.018681
23 | -1.0644 | -1.1894 | -1.2199 | -1.2048 | -1.2452 | -1.2799 | -0.40465 | 0.35714 | 0.8125 | 0.85911 | 0.36424 | 0.88522 | 0.95163 | 0.91432 | 0.72362 | 0.31026 | 0.15573 | 0.15522 | 0.1584 | 0.3164 | 0.45392 | 0.062121 | -0.46879 | -0.78818
24 | -1.3246 | -1.4244 | -1.4879 | -1.5105 | -1.4712 | -1.4761 | -1.1642 | -0.96648 | -0.81326 | -0.62827 | -0.63153 | -0.67579 | -0.79359 | -0.81681 | -0.91627 | -0.91713 | -0.93084 | -0.72007 | -0.64954 | -0.73997 | -0.61321 | -0.77927 | -0.89226 | -1.0079
25 | -0.29131 | -0.17619 | -0.22269 | -0.17538 | -0.20118 | -0.10796 | -0.36383 | -0.28607 | -0.21213 | -0.24961 | -0.25852 | -0.23541 | 0.11791 | 0.059835 | -0.33476 | -0.11275 | -0.12991 | -0.075612 | 0.0034924 | 0.22978 | 0.5126 | 0.51056 | 0.48453 | 0.50893
26 | 0.26212 | 0.24411 | 0.18351 | 0.16541 | 0.15208 | 0.19095 | 0.62879 | 0.83979 | 1.0773 | 1.0271 | 1.0018 | 0.98923 | 1.0691 | 0.98144 | 0.90144 | 0.83754 | 0.82906 | 0.83988 | 0.69858 | 0.64022 | 0.67866 | 0.47494 | 0.20844 | 0.22333
27 | 0.27522 | 0.3017 | 0.2862 | 0.2857 | 0.28 | 0.29619 | 0.3037 | 0.56977 | 0.66252 | 0.63889 | 0.62227 | 0.62364 | 0.66284 | 0.64108 | 0.4503 | 0.58882 | 0.59608 | 0.55976 | 0.44228 | 0.40113 | 0.4206 | 0.42309 | 0.29202 | 0.28837
28 | 0.010046 | -0.049643 | -0.058954 | -0.079898 | -0.10161 | -0.08243 | -0.09622 | 0.25212 | 0.32409 | 0.41605 | 0.23999 | 0.21588 | 0.14896 | 0.19771 | 0.084581 | 0.0746 | 0.087214 | 0.15812 | 0.30035 | 0.30679 | 0.24382 | 0.18602 | 0.091117 | 0.016741
29 | -1.4174 | -3.3454 | -5.8928 | -5.447 | -5.534 | -5.2986 | -0.3285 | 6.3459 | 8.2862 | 8.381 | 6.9985 | 8.7828 | 7.9332 | 6.9083 | 5.0019 | 3.1228 | 3.8507 | 3.4298 | 0.66246 | 2.757 | 3.8506 | 2.5055 | -2.361 | -4.8635
30 | -0.90618 | -0.91411 | -0.94135 | -0.94138 | -0.96258 | -0.99158 | -0.89435 | -0.60717 | -0.45288 | -0.47752 | -0.60181 | -0.65985 | -0.60985 | -0.66124 | -0.62603 | -0.73764 | -0.82577 | -0.73469 | -0.51946 | -0.46415 | -0.46559 | -0.61501 | -0.76671 | -0.79545
31 | -0.56401 | -0.73715 | -0.86546 | -0.86333 | -0.86875 | -0.93919 | -0.84479 | -0.33724 | 0.10535 | 0.37466 | 0.61805 | 0.65617 | 0.57596 | 0.47057 | 0.31089 | 0.20642 | 0.17243 | 0.15176 | 0.15349 | 0.041947 | 0.32648 | 0.14892 | 0.085369 | -0.13676
32 | 0.63764 | 0.70866 | 0.53665 | 0.63234 | 0.64732 | 0.66463 | 0.6438 | 1.1904 | 1.3672 | 1.3641 | 1.1922 | 1.4238 | 1.4835 | 1.3692 | 1.1892 | 1.0458 | 1.2751 | 1.2364 | 0.9702 | 0.89982 | 1.06 | 0.83397 | 0.63683 | 0.70916

## Qc, Summer, S3
LoadID | 0 | 1 | 2 | 3 | 4 | 5 | 6 | 7 | 8 | 9 | 10 | 11 | 12 | 13 | 14 | 15 | 16 | 17 | 18 | 19 | 20 | 21 | 22 | 23
1 | 0.82565 | 0.9051 | 0.85861 | 0.85709 | 0.84001 | 0.88856 | 0.9111 | 1.7093 | 1.9876 | 1.9167 | 1.8668 | 1.8709 | 1.9885 | 1.9232 | 1.3509 | 1.7665 | 1.7882 | 1.6793 | 1.3268 | 1.2034 | 1.2618 | 1.2693 | 0.87606 | 0.86511
2 | 0.0057408 | -0.028367 | -0.033688 | -0.045656 | -0.058064 | -0.047103 | -0.054983 | 0.14407 | 0.1852 | 0.23774 | 0.13714 | 0.12336 | 0.085118 | 0.11298 | 0.048332 | 0.042629 | 0.049837 | 0.090352 | 0.17163 | 0.17531 | 0.13933 | 0.1063 | 0.052067 | 0.009566
3 | -0.18899 | -0.44605 | -0.78571 | -0.72626 | -0.73787 | -0.70649 | -0.0438 | 0.84612 | 1.1048 | 1.1175 | 0.93314 | 1.171 | 1.0578 | 0.92111 | 0.66691 | 0.41637 | 0.51342 | 0.45731 | 0.088328 | 0.3676 | 0.51341 | 0.33406 | -0.3148 | -0.64847
4 | -0.38836 | -0.39176 | -0.40344 | -0.40345 | -0.41253 | -0.42496 | -0.38329 | -0.26022 | -0.19409 | -0.20465 | -0.25792 | -0.28279 | -0.26136 | -0.28339 | -0.2683 | -0.31613 | -0.3539 | -0.31487 | -0.22263 | -0.19892 | -0.19954 | -0.26358 | -0.32859 | -0.34091
5 | -0.1128 | -0.14743 | -0.17309 | -0.17267 | -0.17375 | -0.18784 | -0.16896 | -0.067449 | 0.02107 | 0.074931 | 0.12361 | 0.13123 | 0.11519 | 0.094114 | 0.062177 | 0.041284 | 0.034487 | 0.030351 | 0.030697 | 0.0083895 | 0.065296 | 0.029783 | 0.017074 | -0.027351
6 | 1.5941 | 1.7717 | 1.3416 | 1.5808 | 1.6183 | 1.6616 | 1.6095 | 2.9761 | 3.4179 | 3.4103 | 2.9804 | 3.5595 | 3.7089 | 3.4231 | 2.973 | 2.6146 | 3.1876 | 3.0909 | 2.4255 | 2.2495 | 2.6501 | 2.0849 | 1.5921 | 1.7729
7 | -0.88374 | -0.91301 | -0.96084 | -0.993 | -0.92913 | -1.002 | -0.86902 | -0.39616 | -0.071203 | -0.053031 | 0.12128 | 0.040725 | 0.010362 | 0.0070778 | -0.10224 | -0.17771 | -0.26206 | -0.33285 | -0.28917 | -0.35641 | -0.25364 | -0.46848 | -0.58836 | -0.63859
8 | -0.74708 | -0.75226 | -0.75929 | -0.76341 | -0.75317 | -0.73524 | -0.62492 | -0.51567 | -0.50596 | -0.49789 | -0.48966 | -0.48425 | -0.49567 | -0.51479 | -0.56596 | -0.59132 | -0.61219 | -0.61417 | -0.62578 | -0.64681 | -0.68786 | -0.71709 | -0.72716 | -0.74122
9 | 0.0022914 | -0.021129 | -0.027054 | -0.034318 | -0.032679 | -0.03776 | -0.071043 | -0.023136 | -0.035654 | -0.012237 | -0.00022789 | 0.0095899 | 0.032841 | 0.03326 | 0.025474 | 0.058536 | 0.049691 | 0.043177 | 0.035758 | 0.036594 | 0.051721 | 0.046551 | -0.0045807 | -0.0074722
10 | -0.15966 | -0.17841 | -0.18299 | -0.18073 | -0.18679 | -0.19199 | -0.060697 | 0.053571 | 0.12188 | 0.12887 | 0.054635 | 0.13278 | 0.14274 | 0.13715 | 0.10854 | 0.046539 | 0.02336 | 0.023283 | 0.023761 | 0.04746 | 0.068089 | 0.0093182 | -0.070318 | -0.11823
11 | -0.2318 | -0.24928 | -0.26039 | -0.26434 | -0.25746 | -0.25833 | -0.20374 | -0.16913 | -0.14232 | -0.10995 | -0.11052 | -0.11826 | -0.13888 | -0.14294 | -0.16035 | -0.1605 | -0.1629 | -0.12601 | -0.11367 | -0.12949 | -0.10731 | -0.13637 | -0.15614 | -0.17638
12 | -0.40783 | -0.24666 | -0.31176 | -0.24553 | -0.28165 | -0.15114 | -0.50936 | -0.4005 | -0.29698 | -0.34946 | -0.36192 | -0.32957 | 0.16507 | 0.083769 | -0.46867 | -0.15785 | -0.18187 | -0.10586 | 0.0048893 | 0.3217 | 0.71764 | 0.71478 | 0.67834 | 0.71251
13 | 0.83879 | 0.78116 | 0.58722 | 0.52931 | 0.48665 | 0.61105 | 2.0121 | 2.6873 | 3.4473 | 3.2866 | 3.2057 | 3.1655 | 3.4213 | 3.1406 | 2.8846 | 2.6801 | 2.653 | 2.6876 | 2.2354 | 2.0487 | 2.1717 | 1.5198 | 0.66701 | 0.71466
14 | 0.13761 | 0.15085 | 0.1431 | 0.14285 | 0.14 | 0.14809 | 0.15185 | 0.28488 | 0.33126 | 0.31945 | 0.31114 | 0.31182 | 0.33142 | 0.32054 | 0.22515 | 0.29441 | 0.29804 | 0.27988 | 0.22114 | 0.20057 | 0.2103 | 0.21154 | 0.14601 | 0.14419
15 | 0.0028704 | -0.014184 | -0.016844 | -0.022828 | -0.029032 | -0.023552 | -0.027491 | 0.072034 | 0.092599 | 0.11887 | 0.06857 | 0.061681 | 0.042559 | 0.05649 | 0.024166 | 0.021314 | 0.024918 | 0.045176 | 0.085815 | 0.087655 | 0.069663 | 0.053149 | 0.026033 | 0.004783
16 | -0.047248 | -0.11151 | -0.19643 | -0.18157 | -0.18447 | -0.17662 | -0.01095 | 0.21153 | 0.27621 | 0.27937 | 0.23328 | 0.29276 | 0.26444 | 0.23028 | 0.16673 | 0.10409 | 0.12836 | 0.11433 | 0.022082 | 0.091901 | 0.12835 | 0.083515 | -0.078699 | -0.16212
17 | -0.51781 | -0.52235 | -0.53791 | -0.53793 | -0.55004 | -0.56662 | -0.51106 | -0.34696 | -0.25879 | -0.27287 | -0.34389 | -0.37706 | -0.34849 | -0.37785 | -0.35773 | -0.42151 | -0.47187 | -0.41982 | -0.29684 | -0.26523 | -0.26605 | -0.35144 | -0.43812 | -0.45454
18 | -0.22561 | -0.29486 | -0.34619 | -0.34533 | -0.3475 | -0.37567 | -0.33791 | -0.1349 | 0.042139 | 0.14986 | 0.24722 | 0.26247 | 0.23038 | 0.18823 | 0.12435 | 0.082568 | 0.068974 | 0.060702 | 0.061395 | 0.016779 | 0.13059 | 0.059567 | 0.034148 | -0.054702
19 | 0.63764 | 0.70866 | 0.53665 | 0.63234 | 0.64732 | 0.66463 | 0.6438 | 1.1904 | 1.3672 | 1.3641 | 1.1922 | 1.4238 | 1.4835 | 1.3692 | 1.1892 | 1.0458 | 1.2751 | 1.2364 | 0.9702 | 0.89982 | 1.06 | 0.83397 | 0.63683 | 0.70916
20 | -0.35349 | -0.3652 | -0.38434 | -0.3972 | -0.37165 | -0.4008 | -0.34761 | -0.15846 | -0.028481 | -0.021212 | 0.048514 | 0.01629 | 0.004145 | 0.0028311 | -0.040896 | -0.071086 | -0.10483 | -0.13314 | -0.11567 | -0.14256 | -0.10145 | -0.18739 | -0.23534 | -0.25543
21 | -1.4942 | -1.5045 | -1.5186 | -1.5268 | -1.5063 | -1.4705 | -1.2498 | -1.0313 | -1.0119 | -0.99578 | -0.97932 | -0.9685 | -0.99135 | -1.0296 | -1.1319 | -1.1826 | -1.2244 | -1.2283 | -1.2516 | -1.2936 | -1.3757 | -1.4342 | -1.4543 | -1.4824
22 | 0.0057285 | -0.052821 | -0.067635 | -0.085795 | -0.081697 | -0.094399 | -0.17761 | -0.05784 | -0.089136 | -0.030592 | -0.00056973 | 0.023975 | 0.082101 | 0.083149 | 0.063685 | 0.14634 | 0.12423 | 0.10794 | 0.089395 | 0.091484 | 0.1293 | 0.11638 | -0.011452 | -0.018681
23 | -1.0644 | -1.1894 | -1.2199 | -1.2048 | -1.2452 | -1.2799 | -0.40465 | 0.35714 | 0.8125 | 0.85911 | 0.36424 | 0.88522 | 0.95163 | 0.91432 | 0.72362 | 0.31026 | 0.15573 | 0.15522 | 0.1584 | 0.3164 | 0.45392 | 0.062121 | -0.46879 | -0.78818
24 | -1.3246 | -1.4244 | -1.4879 | -1.5105 | -1.4712 | -1.4761 | -1.1642 | -0.96648 | -0.81326 | -0.62827 | -0.63153 | -0.67579 | -0.79359 | -0.81681 | -0.91627 | -0.91713 | -0.93084 | -0.72007 | -0.64954 | -0.73997 | -0.61321 | -0.77927 | -0.89226 | -1.0079
25 | -0.29131 | -0.17619 | -0.22269 | -0.17538 | -0.20118 | -0.10796 | -0.36383 | -0.28607 | -0.21213 | -0.24961 | -0.25852 | -0.23541 | 0.11791 | 0.059835 | -0.33476 | -0.11275 | -0.12991 | -0.075612 | 0.0034924 | 0.22978 | 0.5126 | 0.51056 | 0.48453 | 0.50893
26 | 0.26212 | 0.24411 | 0.18351 | 0.16541 | 0.15208 | 0.19095 | 0.62879 | 0.83979 | 1.0773 | 1.0271 | 1.0018 | 0.98923 | 1.0691 | 0.98144 | 0.90144 | 0.83754 | 0.82906 | 0.83988 | 0.69858 | 0.64022 | 0.67866 | 0.47494 | 0.20844 | 0.22333
27 | 0.27522 | 0.3017 | 0.2862 | 0.2857 | 0.28 | 0.29619 | 0.3037 | 0.56977 | 0.66252 | 0.63889 | 0.62227 | 0.62364 | 0.66284 | 0.64108 | 0.4503 | 0.58882 | 0.59608 | 0.55976 | 0.44228 | 0.40113 | 0.4206 | 0.42309 | 0.29202 | 0.28837
28 | 0.010046 | -0.049643 | -0.058954 | -0.079898 | -0.10161 | -0.08243 | -0.09622 | 0.25212 | 0.32409 | 0.41605 | 0.23999 | 0.21588 | 0.14896 | 0.19771 | 0.084581 | 0.0746 | 0.087214 | 0.15812 | 0.30035 | 0.30679 | 0.24382 | 0.18602 | 0.091117 | 0.016741
29 | -1.4174 | -3.3454 | -5.8928 | -5.447 | -5.534 | -5.2986 | -0.3285 | 6.3459 | 8.2862 | 8.381 | 6.9985 | 8.7828 | 7.9332 | 6.9083 | 5.0019 | 3.1228 | 3.8507 | 3.4298 | 0.66246 | 2.757 | 3.8506 | 2.5055 | -2.361 | -4.8635
30 | -0.90618 | -0.91411 | -0.94135 | -0.94138 | -0.96258 | -0.99158 | -0.89435 | -0.60717 | -0.45288 | -0.47752 | -0.60181 | -0.65985 | -0.60985 | -0.66124 | -0.62603 | -0.73764 | -0.82577 | -0.73469 | -0.51946 | -0.46415 | -0.46559 | -0.61501 | -0.76671 | -0.79545
31 | -0.56401 | -0.73715 | -0.86546 | -0.86333 | -0.86875 | -0.93919 | -0.84479 | -0.33724 | 0.10535 | 0.37466 | 0.61805 | 0.65617 | 0.57596 | 0.47057 | 0.31089 | 0.20642 | 0.17243 | 0.15176 | 0.15349 | 0.041947 | 0.32648 | 0.14892 | 0.085369 | -0.13676
32 | 0.63764 | 0.70866 | 0.53665 | 0.63234 | 0.64732 | 0.66463 | 0.6438 | 1.1904 | 1.3672 | 1.3641 | 1.1922 | 1.4238 | 1.4835 | 1.3692 | 1.1892 | 1.0458 | 1.2751 | 1.2364 | 0.9702 | 0.89982 | 1.06 | 0.83397 | 0.63683 | 0.70916

## Qc, Summer, S4
LoadID | 0 | 1 | 2 | 3 | 4 | 5 | 6 | 7 | 8 | 9 | 10 | 11 | 12 | 13 | 14 | 15 | 16 | 17 | 18 | 19 | 20 | 21 | 22 | 23
1 | 0.85868 | 0.94131 | 0.89295 | 0.89137 | 0.87361 | 0.92411 | 0.94755 | 1.7777 | 2.0671 | 1.9933 | 1.9415 | 1.9458 | 2.0681 | 2.0002 | 1.4049 | 1.8371 | 1.8598 | 1.7465 | 1.3799 | 1.2515 | 1.3123 | 1.32 | 0.9111 | 0.89972
2 | 0.0059705 | -0.029502 | -0.035035 | -0.047483 | -0.060386 | -0.048987 | -0.057182 | 0.14983 | 0.1926 | 0.24725 | 0.14263 | 0.1283 | 0.088523 | 0.1175 | 0.050266 | 0.044334 | 0.05183 | 0.093966 | 0.17849 | 0.18232 | 0.1449 | 0.11055 | 0.05415 | 0.0099487
3 | -0.19655 | -0.46389 | -0.81713 | -0.75531 | -0.76739 | -0.73475 | -0.045552 | 0.87996 | 1.149 | 1.1622 | 0.97046 | 1.2179 | 1.1001 | 0.95796 | 0.69359 | 0.43303 | 0.53396 | 0.4756 | 0.091861 | 0.38231 | 0.53394 | 0.34742 | -0.32739 | -0.6744
4 | -0.4039 | -0.40743 | -0.41957 | -0.41958 | -0.42903 | -0.44196 | -0.39863 | -0.27063 | -0.20186 | -0.21284 | -0.26823 | -0.29411 | -0.27182 | -0.29473 | -0.27903 | -0.32878 | -0.36806 | -0.32746 | -0.23153 | -0.20688 | -0.20752 | -0.27412 | -0.34174 | -0.35454
5 | -0.11731 | -0.15333 | -0.18002 | -0.17957 | -0.1807 | -0.19535 | -0.17572 | -0.070147 | 0.021912 | 0.077929 | 0.12856 | 0.13648 | 0.1198 | 0.097879 | 0.064665 | 0.042936 | 0.035866 | 0.031565 | 0.031925 | 0.008725 | 0.067908 | 0.030975 | 0.017757 | -0.028445
6 | 1.6579 | 1.8425 | 1.3953 | 1.6441 | 1.683 | 1.728 | 1.6739 | 3.0951 | 3.5546 | 3.5467 | 3.0996 | 3.7018 | 3.8572 | 3.56 | 3.0919 | 2.7192 | 3.3151 | 3.2145 | 2.5225 | 2.3395 | 2.7561 | 2.1683 | 1.6558 | 1.8438
7 | -0.91909 | -0.94953 | -0.99927 | -1.0327 | -0.96629 | -1.0421 | -0.90378 | -0.412 | -0.074051 | -0.055152 | 0.12614 | 0.042354 | 0.010777 | 0.0073609 | -0.10633 | -0.18482 | -0.27255 | -0.34616 | -0.30073 | -0.37067 | -0.26378 | -0.48722 | -0.6119 | -0.66413
8 | -0.77697 | -0.78235 | -0.78966 | -0.79394 | -0.78329 | -0.76465 | -0.64992 | -0.53629 | -0.52619 | -0.51781 | -0.50925 | -0.50362 | -0.5155 | -0.53538 | -0.5886 | -0.61497 | -0.63668 | -0.63874 | -0.65081 | -0.67269 | -0.71538 | -0.74577 | -0.75625 | -0.77087
9 | 0.002383 | -0.021974 | -0.028136 | -0.035691 | -0.033986 | -0.03927 | -0.073885 | -0.024061 | -0.03708 | -0.012726 | -0.00023701 | 0.0099735 | 0.034154 | 0.03459 | 0.026493 | 0.060877 | 0.051679 | 0.044904 | 0.037188 | 0.038057 | 0.05379 | 0.048413 | -0.0047639 | -0.0077711
10 | -0.16605 | -0.18555 | -0.19031 | -0.18796 | -0.19426 | -0.19966 | -0.063125 | 0.055714 | 0.12675 | 0.13402 | 0.056821 | 0.13809 | 0.14845 | 0.14263 | 0.11288 | 0.048401 | 0.024294 | 0.024214 | 0.024711 | 0.049358 | 0.070812 | 0.0096909 | -0.073131 | -0.12296
11 | -0.24107 | -0.25925 | -0.2708 | -0.27491 | -0.26776 | -0.26866 | -0.21189 | -0.1759 | -0.14801 | -0.11434 | -0.11494 | -0.12299 | -0.14443 | -0.14866 | -0.16676 | -0.16692 | -0.16941 | -0.13105 | -0.11822 | -0.13467 | -0.1116 | -0.14183 | -0.16239 | -0.18344
12 | -0.42414 | -0.25653 | -0.32423 | -0.25535 | -0.29292 | -0.15719 | -0.52974 | -0.41652 | -0.30886 | -0.36344 | -0.3764 | -0.34275 | 0.17168 | 0.08712 | -0.48742 | -0.16416 | -0.18915 | -0.11009 | 0.0050849 | 0.33457 | 0.74635 | 0.74337 | 0.70548 | 0.74101
13 | 0.87235 | 0.81241 | 0.61071 | 0.55049 | 0.50611 | 0.63549 | 2.0926 | 2.7948 | 3.5852 | 3.4181 | 3.3339 | 3.2922 | 3.5581 | 3.2662 | 3 | 2.7873 | 2.7591 | 2.7951 | 2.3249 | 2.1307 | 2.2586 | 1.5806 | 0.69369 | 0.74325
14 | 0.14311 | 0.15688 | 0.14883 | 0.14856 | 0.1456 | 0.15402 | 0.15792 | 0.29628 | 0.34451 | 0.33222 | 0.32358 | 0.32429 | 0.34468 | 0.33336 | 0.23415 | 0.30619 | 0.30996 | 0.29108 | 0.22998 | 0.20859 | 0.21871 | 0.22001 | 0.15185 | 0.14995
15 | 0.0029852 | -0.014751 | -0.017518 | -0.023741 | -0.030193 | -0.024494 | -0.028591 | 0.074915 | 0.096302 | 0.12363 | 0.071313 | 0.064148 | 0.044262 | 0.058749 | 0.025133 | 0.022167 | 0.025915 | 0.046983 | 0.089247 | 0.091161 | 0.072449 | 0.055275 | 0.027075 | 0.0049743
16 | -0.049138 | -0.11597 | -0.20428 | -0.18883 | -0.19185 | -0.18369 | -0.011388 | 0.21999 | 0.28725 | 0.29054 | 0.24262 | 0.30447 | 0.27502 | 0.23949 | 0.1734 | 0.10826 | 0.13349 | 0.1189 | 0.022965 | 0.095577 | 0.13349 | 0.086856 | -0.081847 | -0.1686
17 | -0.53853 | -0.54324 | -0.55943 | -0.55945 | -0.57205 | -0.58928 | -0.5315 | -0.36083 | -0.26914 | -0.28378 | -0.35764 | -0.39214 | -0.36242 | -0.39297 | -0.37204 | -0.43837 | -0.49074 | -0.43662 | -0.30871 | -0.27584 | -0.2767 | -0.36549 | -0.45565 | -0.47272
18 | -0.23463 | -0.30665 | -0.36003 | -0.35914 | -0.3614 | -0.3907 | -0.35143 | -0.14029 | 0.043825 | 0.15586 | 0.25711 | 0.27297 | 0.2396 | 0.19576 | 0.12933 | 0.085871 | 0.071733 | 0.06313 | 0.063851 | 0.01745 | 0.13582 | 0.061949 | 0.035514 | -0.05689
19 | 0.66314 | 0.73701 | 0.55812 | 0.65763 | 0.67321 | 0.69121 | 0.66955 | 1.238 | 1.4219 | 1.4187 | 1.2398 | 1.4807 | 1.5429 | 1.424 | 1.2368 | 1.0877 | 1.3261 | 1.2858 | 1.009 | 0.93581 | 1.1024 | 0.86733 | 0.66231 | 0.73753
20 | -0.36763 | -0.37981 | -0.39971 | -0.41309 | -0.38652 | -0.41683 | -0.36151 | -0.1648 | -0.029621 | -0.022061 | 0.050454 | 0.016941 | 0.0043108 | 0.0029444 | -0.042532 | -0.073929 | -0.10902 | -0.13846 | -0.12029 | -0.14827 | -0.10551 | -0.19489 | -0.24476 | -0.26565
21 | -1.5539 | -1.5647 | -1.5793 | -1.5879 | -1.5666 | -1.5293 | -1.2998 | -1.0726 | -1.0524 | -1.0356 | -1.0185 | -1.0072 | -1.031 | -1.0708 | -1.1772 | -1.2299 | -1.2734 | -1.2775 | -1.3016 | -1.3454 | -1.4308 | -1.4915 | -1.5125 | -1.5417
22 | 0.0059576 | -0.054934 | -0.070341 | -0.089227 | -0.084965 | -0.098175 | -0.18471 | -0.060153 | -0.092701 | -0.031815 | -0.00059252 | 0.024934 | 0.085385 | 0.086475 | 0.066232 | 0.15219 | 0.1292 | 0.11226 | 0.092971 | 0.095143 | 0.13448 | 0.12103 | -0.01191 | -0.019428
23 | -1.107 | -1.237 | -1.2687 | -1.253 | -1.295 | -1.3311 | -0.42084 | 0.37143 | 0.845 | 0.89348 | 0.3788 | 0.92062 | 0.98969 | 0.95089 | 0.75257 | 0.32267 | 0.16196 | 0.16143 | 0.16474 | 0.32906 | 0.47208 | 0.064606 | -0.48754 | -0.81971
24 | -1.3775 | -1.4814 | -1.5474 | -1.5709 | -1.5301 | -1.5352 | -1.2108 | -1.0051 | -0.84579 | -0.6534 | -0.65679 | -0.70282 | -0.82533 | -0.84948 | -0.95292 | -0.95381 | -0.96807 | -0.74887 | -0.67552 | -0.76957 | -0.63774 | -0.81044 | -0.92795 | -1.0482
25 | -0.30296 | -0.18324 | -0.2316 | -0.18239 | -0.20923 | -0.11228 | -0.37838 | -0.29751 | -0.22061 | -0.2596 | -0.26886 | -0.24482 | 0.12263 | 0.062229 | -0.34816 | -0.11726 | -0.1351 | -0.078636 | 0.0036321 | 0.23898 | 0.5331 | 0.53098 | 0.50391 | 0.52929
26 | 0.27261 | 0.25388 | 0.19085 | 0.17203 | 0.15816 | 0.19859 | 0.65395 | 0.87339 | 1.1204 | 1.0682 | 1.0419 | 1.0288 | 1.1119 | 1.0207 | 0.9375 | 0.87105 | 0.86222 | 0.87348 | 0.72652 | 0.66583 | 0.70581 | 0.49394 | 0.21678 | 0.23227
27 | 0.28623 | 0.31377 | 0.29765 | 0.29712 | 0.2912 | 0.30804 | 0.31585 | 0.59256 | 0.68902 | 0.66445 | 0.64716 | 0.64859 | 0.68935 | 0.66672 | 0.46831 | 0.61238 | 0.61992 | 0.58216 | 0.45997 | 0.41718 | 0.43742 | 0.44001 | 0.3037 | 0.29991
28 | 0.010448 | -0.051628 | -0.061312 | -0.083094 | -0.10568 | -0.085728 | -0.10007 | 0.2622 | 0.33706 | 0.43269 | 0.24959 | 0.22452 | 0.15492 | 0.20562 | 0.087965 | 0.077584 | 0.090703 | 0.16444 | 0.31237 | 0.31906 | 0.25357 | 0.19346 | 0.094762 | 0.01741
29 | -1.4741 | -3.4792 | -6.1285 | -5.6648 | -5.7554 | -5.5106 | -0.34164 | 6.5997 | 8.6176 | 8.7162 | 7.2785 | 9.1341 | 8.2506 | 7.1847 | 5.2019 | 3.2477 | 4.0047 | 3.567 | 0.68896 | 2.8673 | 4.0046 | 2.6057 | -2.4554 | -5.058
30 | -0.94242 | -0.95068 | -0.979 | -0.97903 | -1.0011 | -1.0312 | -0.93013 | -0.63146 | -0.471 | -0.49662 | -0.62588 | -0.68625 | -0.63424 | -0.68769 | -0.65107 | -0.76715 | -0.8588 | -0.76408 | -0.54024 | -0.48272 | -0.48422 | -0.63961 | -0.79738 | -0.82727
31 | -0.58657 | -0.76664 | -0.90008 | -0.89786 | -0.9035 | -0.97675 | -0.87858 | -0.35073 | 0.10956 | 0.38964 | 0.64278 | 0.68242 | 0.599 | 0.48939 | 0.32332 | 0.21468 | 0.17933 | 0.15783 | 0.15963 | 0.043625 | 0.33954 | 0.15487 | 0.088784 | -0.14223
32 | 0.66314 | 0.73701 | 0.55812 | 0.65763 | 0.67321 | 0.69121 | 0.66955 | 1.238 | 1.4219 | 1.4187 | 1.2398 | 1.4807 | 1.5429 | 1.424 | 1.2368 | 1.0877 | 1.3261 | 1.2858 | 1.009 | 0.93581 | 1.1024 | 0.86733 | 0.66231 | 0.73753

## Qc, Summer, S5
LoadID | 0 | 1 | 2 | 3 | 4 | 5 | 6 | 7 | 8 | 9 | 10 | 11 | 12 | 13 | 14 | 15 | 16 | 17 | 18 | 19 | 20 | 21 | 22 | 23
1 | 0.85868 | 0.94131 | 0.89295 | 0.89137 | 0.87361 | 0.92411 | 0.94755 | 1.7777 | 2.0671 | 1.9933 | 1.9415 | 1.9458 | 2.0681 | 2.0002 | 1.4049 | 1.8371 | 1.8598 | 1.7465 | 1.3799 | 1.2515 | 1.3123 | 1.32 | 0.9111 | 0.89972
2 | 0.0059705 | -0.029502 | -0.035035 | -0.047483 | -0.060386 | -0.048987 | -0.057182 | 0.14983 | 0.1926 | 0.24725 | 0.14263 | 0.1283 | 0.088523 | 0.1175 | 0.050266 | 0.044334 | 0.05183 | 0.093966 | 0.17849 | 0.18232 | 0.1449 | 0.11055 | 0.05415 | 0.0099487
3 | -0.19655 | -0.46389 | -0.81713 | -0.75531 | -0.76739 | -0.73475 | -0.045552 | 0.87996 | 1.149 | 1.1622 | 0.97046 | 1.2179 | 1.1001 | 0.95796 | 0.69359 | 0.43303 | 0.53396 | 0.4756 | 0.091861 | 0.38231 | 0.53394 | 0.34742 | -0.32739 | -0.6744
4 | -0.4039 | -0.40743 | -0.41957 | -0.41958 | -0.42903 | -0.44196 | -0.39863 | -0.27063 | -0.20186 | -0.21284 | -0.26823 | -0.29411 | -0.27182 | -0.29473 | -0.27903 | -0.32878 | -0.36806 | -0.32746 | -0.23153 | -0.20688 | -0.20752 | -0.27412 | -0.34174 | -0.35454
5 | -0.11731 | -0.15333 | -0.18002 | -0.17957 | -0.1807 | -0.19535 | -0.17572 | -0.070147 | 0.021912 | 0.077929 | 0.12856 | 0.13648 | 0.1198 | 0.097879 | 0.064665 | 0.042936 | 0.035866 | 0.031565 | 0.031925 | 0.008725 | 0.067908 | 0.030975 | 0.017757 | -0.028445
6 | 1.6579 | 1.8425 | 1.3953 | 1.6441 | 1.683 | 1.728 | 1.6739 | 3.0951 | 3.5546 | 3.5467 | 3.0996 | 3.7018 | 3.8572 | 3.56 | 3.0919 | 2.7192 | 3.3151 | 3.2145 | 2.5225 | 2.3395 | 2.7561 | 2.1683 | 1.6558 | 1.8438
7 | -0.91909 | -0.94953 | -0.99927 | -1.0327 | -0.96629 | -1.0421 | -0.90378 | -0.412 | -0.074051 | -0.055152 | 0.12614 | 0.042354 | 0.010777 | 0.0073609 | -0.10633 | -0.18482 | -0.27255 | -0.34616 | -0.30073 | -0.37067 | -0.26378 | -0.48722 | -0.6119 | -0.66413
8 | -0.77697 | -0.78235 | -0.78966 | -0.79394 | -0.78329 | -0.76465 | -0.64992 | -0.53629 | -0.52619 | -0.51781 | -0.50925 | -0.50362 | -0.5155 | -0.53538 | -0.5886 | -0.61497 | -0.63668 | -0.63874 | -0.65081 | -0.67269 | -0.71538 | -0.74577 | -0.75625 | -0.77087
9 | 0.002383 | -0.021974 | -0.028136 | -0.035691 | -0.033986 | -0.03927 | -0.073885 | -0.024061 | -0.03708 | -0.012726 | -0.00023701 | 0.0099735 | 0.034154 | 0.03459 | 0.026493 | 0.060877 | 0.051679 | 0.044904 | 0.037188 | 0.038057 | 0.05379 | 0.048413 | -0.0047639 | -0.0077711
10 | -0.16605 | -0.18555 | -0.19031 | -0.18796 | -0.19426 | -0.19966 | -0.063125 | 0.055714 | 0.12675 | 0.13402 | 0.056821 | 0.13809 | 0.14845 | 0.14263 | 0.11288 | 0.048401 | 0.024294 | 0.024214 | 0.024711 | 0.049358 | 0.070812 | 0.0096909 | -0.073131 | -0.12296
11 | -0.24107 | -0.25925 | -0.2708 | -0.27491 | -0.26776 | -0.26866 | -0.21189 | -0.1759 | -0.14801 | -0.11434 | -0.11494 | -0.12299 | -0.14443 | -0.14866 | -0.16676 | -0.16692 | -0.16941 | -0.13105 | -0.11822 | -0.13467 | -0.1116 | -0.14183 | -0.16239 | -0.18344
12 | -0.42414 | -0.25653 | -0.32423 | -0.25535 | -0.29292 | -0.15719 | -0.52974 | -0.41652 | -0.30886 | -0.36344 | -0.3764 | -0.34275 | 0.17168 | 0.08712 | -0.48742 | -0.16416 | -0.18915 | -0.11009 | 0.0050849 | 0.33457 | 0.74635 | 0.74337 | 0.70548 | 0.74101
13 | 0.87235 | 0.81241 | 0.61071 | 0.55049 | 0.50611 | 0.63549 | 2.0926 | 2.7948 | 3.5852 | 3.4181 | 3.3339 | 3.2922 | 3.5581 | 3.2662 | 3 | 2.7873 | 2.7591 | 2.7951 | 2.3249 | 2.1307 | 2.2586 | 1.5806 | 0.69369 | 0.74325
14 | 0.14311 | 0.15688 | 0.14883 | 0.14856 | 0.1456 | 0.15402 | 0.15792 | 0.29628 | 0.34451 | 0.33222 | 0.32358 | 0.32429 | 0.34468 | 0.33336 | 0.23415 | 0.30619 | 0.30996 | 0.29108 | 0.22998 | 0.20859 | 0.21871 | 0.22001 | 0.15185 | 0.14995
15 | 0.0029852 | -0.014751 | -0.017518 | -0.023741 | -0.030193 | -0.024494 | -0.028591 | 0.074915 | 0.096302 | 0.12363 | 0.071313 | 0.064148 | 0.044262 | 0.058749 | 0.025133 | 0.022167 | 0.025915 | 0.046983 | 0.089247 | 0.091161 | 0.072449 | 0.055275 | 0.027075 | 0.0049743
16 | -0.049138 | -0.11597 | -0.20428 | -0.18883 | -0.19185 | -0.18369 | -0.011388 | 0.21999 | 0.28725 | 0.29054 | 0.24262 | 0.30447 | 0.27502 | 0.23949 | 0.1734 | 0.10826 | 0.13349 | 0.1189 | 0.022965 | 0.095577 | 0.13349 | 0.086856 | -0.081847 | -0.1686
17 | -0.53853 | -0.54324 | -0.55943 | -0.55945 | -0.57205 | -0.58928 | -0.5315 | -0.36083 | -0.26914 | -0.28378 | -0.35764 | -0.39214 | -0.36242 | -0.39297 | -0.37204 | -0.43837 | -0.49074 | -0.43662 | -0.30871 | -0.27584 | -0.2767 | -0.36549 | -0.45565 | -0.47272
18 | -0.23463 | -0.30665 | -0.36003 | -0.35914 | -0.3614 | -0.3907 | -0.35143 | -0.14029 | 0.043825 | 0.15586 | 0.25711 | 0.27297 | 0.2396 | 0.19576 | 0.12933 | 0.085871 | 0.071733 | 0.06313 | 0.063851 | 0.01745 | 0.13582 | 0.061949 | 0.035514 | -0.05689
19 | 0.66314 | 0.73701 | 0.55812 | 0.65763 | 0.67321 | 0.69121 | 0.66955 | 1.238 | 1.4219 | 1.4187 | 1.2398 | 1.4807 | 1.5429 | 1.424 | 1.2368 | 1.0877 | 1.3261 | 1.2858 | 1.009 | 0.93581 | 1.1024 | 0.86733 | 0.66231 | 0.73753
20 | -0.36763 | -0.37981 | -0.39971 | -0.41309 | -0.38652 | -0.41683 | -0.36151 | -0.1648 | -0.029621 | -0.022061 | 0.050454 | 0.016941 | 0.0043108 | 0.0029444 | -0.042532 | -0.073929 | -0.10902 | -0.13846 | -0.12029 | -0.14827 | -0.10551 | -0.19489 | -0.24476 | -0.26565
21 | -1.5539 | -1.5647 | -1.5793 | -1.5879 | -1.5666 | -1.5293 | -1.2998 | -1.0726 | -1.0524 | -1.0356 | -1.0185 | -1.0072 | -1.031 | -1.0708 | -1.1772 | -1.2299 | -1.2734 | -1.2775 | -1.3016 | -1.3454 | -1.4308 | -1.4915 | -1.5125 | -1.5417
22 | 0.0059576 | -0.054934 | -0.070341 | -0.089227 | -0.084965 | -0.098175 | -0.18471 | -0.060153 | -0.092701 | -0.031815 | -0.00059252 | 0.024934 | 0.085385 | 0.086475 | 0.066232 | 0.15219 | 0.1292 | 0.11226 | 0.092971 | 0.095143 | 0.13448 | 0.12103 | -0.01191 | -0.019428
23 | -1.107 | -1.237 | -1.2687 | -1.253 | -1.295 | -1.3311 | -0.42084 | 0.37143 | 0.845 | 0.89348 | 0.3788 | 0.92062 | 0.98969 | 0.95089 | 0.75257 | 0.32267 | 0.16196 | 0.16143 | 0.16474 | 0.32906 | 0.47208 | 0.064606 | -0.48754 | -0.81971
24 | -1.3775 | -1.4814 | -1.5474 | -1.5709 | -1.5301 | -1.5352 | -1.2108 | -1.0051 | -0.84579 | -0.6534 | -0.65679 | -0.70282 | -0.82533 | -0.84948 | -0.95292 | -0.95381 | -0.96807 | -0.74887 | -0.67552 | -0.76957 | -0.63774 | -0.81044 | -0.92795 | -1.0482
25 | -0.30296 | -0.18324 | -0.2316 | -0.18239 | -0.20923 | -0.11228 | -0.37838 | -0.29751 | -0.22061 | -0.2596 | -0.26886 | -0.24482 | 0.12263 | 0.062229 | -0.34816 | -0.11726 | -0.1351 | -0.078636 | 0.0036321 | 0.23898 | 0.5331 | 0.53098 | 0.50391 | 0.52929
26 | 0.27261 | 0.25388 | 0.19085 | 0.17203 | 0.15816 | 0.19859 | 0.65395 | 0.87339 | 1.1204 | 1.0682 | 1.0419 | 1.0288 | 1.1119 | 1.0207 | 0.9375 | 0.87105 | 0.86222 | 0.87348 | 0.72652 | 0.66583 | 0.70581 | 0.49394 | 0.21678 | 0.23227
27 | 0.28623 | 0.31377 | 0.29765 | 0.29712 | 0.2912 | 0.30804 | 0.31585 | 0.59256 | 0.68902 | 0.66445 | 0.64716 | 0.64859 | 0.68935 | 0.66672 | 0.46831 | 0.61238 | 0.61992 | 0.58216 | 0.45997 | 0.41718 | 0.43742 | 0.44001 | 0.3037 | 0.29991
28 | 0.010448 | -0.051628 | -0.061312 | -0.083094 | -0.10568 | -0.085728 | -0.10007 | 0.2622 | 0.33706 | 0.43269 | 0.24959 | 0.22452 | 0.15492 | 0.20562 | 0.087965 | 0.077584 | 0.090703 | 0.16444 | 0.31237 | 0.31906 | 0.25357 | 0.19346 | 0.094762 | 0.01741
29 | -1.4741 | -3.4792 | -6.1285 | -5.6648 | -5.7554 | -5.5106 | -0.34164 | 6.5997 | 8.6176 | 8.7162 | 7.2785 | 9.1341 | 8.2506 | 7.1847 | 5.2019 | 3.2477 | 4.0047 | 3.567 | 0.68896 | 2.8673 | 4.0046 | 2.6057 | -2.4554 | -5.058
30 | -0.94242 | -0.95068 | -0.979 | -0.97903 | -1.0011 | -1.0312 | -0.93013 | -0.63146 | -0.471 | -0.49662 | -0.62588 | -0.68625 | -0.63424 | -0.68769 | -0.65107 | -0.76715 | -0.8588 | -0.76408 | -0.54024 | -0.48272 | -0.48422 | -0.63961 | -0.79738 | -0.82727
31 | -0.58657 | -0.76664 | -0.90008 | -0.89786 | -0.9035 | -0.97675 | -0.87858 | -0.35073 | 0.10956 | 0.38964 | 0.64278 | 0.68242 | 0.599 | 0.48939 | 0.32332 | 0.21468 | 0.17933 | 0.15783 | 0.15963 | 0.043625 | 0.33954 | 0.15487 | 0.088784 | -0.14223
32 | 0.66314 | 0.73701 | 0.55812 | 0.65763 | 0.67321 | 0.69121 | 0.66955 | 1.238 | 1.4219 | 1.4187 | 1.2398 | 1.4807 | 1.5429 | 1.424 | 1.2368 | 1.0877 | 1.3261 | 1.2858 | 1.009 | 0.93581 | 1.1024 | 0.86733 | 0.66231 | 0.73753

## Qc, Summer, S6
LoadID | 0 | 1 | 2 | 3 | 4 | 5 | 6 | 7 | 8 | 9 | 10 | 11 | 12 | 13 | 14 | 15 | 16 | 17 | 18 | 19 | 20 | 21 | 22 | 23
1 | 0.85868 | 0.94131 | 0.89295 | 0.89137 | 0.87361 | 0.92411 | 0.94755 | 1.7777 | 2.0671 | 1.9933 | 1.9415 | 1.9458 | 2.0681 | 2.0002 | 1.4049 | 1.8371 | 1.8598 | 1.7465 | 1.3799 | 1.2515 | 1.3123 | 1.32 | 0.9111 | 0.89972
2 | 0.0059705 | -0.029502 | -0.035035 | -0.047483 | -0.060386 | -0.048987 | -0.057182 | 0.14983 | 0.1926 | 0.24725 | 0.14263 | 0.1283 | 0.088523 | 0.1175 | 0.050266 | 0.044334 | 0.05183 | 0.093966 | 0.17849 | 0.18232 | 0.1449 | 0.11055 | 0.05415 | 0.0099487
3 | -0.19655 | -0.46389 | -0.81713 | -0.75531 | -0.76739 | -0.73475 | -0.045552 | 0.87996 | 1.149 | 1.1622 | 0.97046 | 1.2179 | 1.1001 | 0.95796 | 0.69359 | 0.43303 | 0.53396 | 0.4756 | 0.091861 | 0.38231 | 0.53394 | 0.34742 | -0.32739 | -0.6744
4 | -0.4039 | -0.40743 | -0.41957 | -0.41958 | -0.42903 | -0.44196 | -0.39863 | -0.27063 | -0.20186 | -0.21284 | -0.26823 | -0.29411 | -0.27182 | -0.29473 | -0.27903 | -0.32878 | -0.36806 | -0.32746 | -0.23153 | -0.20688 | -0.20752 | -0.27412 | -0.34174 | -0.35454
5 | -0.11731 | -0.15333 | -0.18002 | -0.17957 | -0.1807 | -0.19535 | -0.17572 | -0.070147 | 0.021912 | 0.077929 | 0.12856 | 0.13648 | 0.1198 | 0.097879 | 0.064665 | 0.042936 | 0.035866 | 0.031565 | 0.031925 | 0.008725 | 0.067908 | 0.030975 | 0.017757 | -0.028445
6 | 1.6579 | 1.8425 | 1.3953 | 1.6441 | 1.683 | 1.728 | 1.6739 | 3.0951 | 3.5546 | 3.5467 | 3.0996 | 3.7018 | 3.8572 | 3.56 | 3.0919 | 2.7192 | 3.3151 | 3.2145 | 2.5225 | 2.3395 | 2.7561 | 2.1683 | 1.6558 | 1.8438
7 | -0.91909 | -0.94953 | -0.99927 | -1.0327 | -0.96629 | -1.0421 | -0.90378 | -0.412 | -0.074051 | -0.055152 | 0.12614 | 0.042354 | 0.010777 | 0.0073609 | -0.10633 | -0.18482 | -0.27255 | -0.34616 | -0.30073 | -0.37067 | -0.26378 | -0.48722 | -0.6119 | -0.66413
8 | -0.77697 | -0.78235 | -0.78966 | -0.79394 | -0.78329 | -0.76465 | -0.64992 | -0.53629 | -0.52619 | -0.51781 | -0.50925 | -0.50362 | -0.5155 | -0.53538 | -0.5886 | -0.61497 | -0.63668 | -0.63874 | -0.65081 | -0.67269 | -0.71538 | -0.74577 | -0.75625 | -0.77087
9 | 0.002383 | -0.021974 | -0.028136 | -0.035691 | -0.033986 | -0.03927 | -0.073885 | -0.024061 | -0.03708 | -0.012726 | -0.00023701 | 0.0099735 | 0.034154 | 0.03459 | 0.026493 | 0.060877 | 0.051679 | 0.044904 | 0.037188 | 0.038057 | 0.05379 | 0.048413 | -0.0047639 | -0.0077711
10 | -0.16605 | -0.18555 | -0.19031 | -0.18796 | -0.19426 | -0.19966 | -0.063125 | 0.055714 | 0.12675 | 0.13402 | 0.056821 | 0.13809 | 0.14845 | 0.14263 | 0.11288 | 0.048401 | 0.024294 | 0.024214 | 0.024711 | 0.049358 | 0.070812 | 0.0096909 | -0.073131 | -0.12296
11 | -0.24107 | -0.25925 | -0.2708 | -0.27491 | -0.26776 | -0.26866 | -0.21189 | -0.1759 | -0.14801 | -0.11434 | -0.11494 | -0.12299 | -0.14443 | -0.14866 | -0.16676 | -0.16692 | -0.16941 | -0.13105 | -0.11822 | -0.13467 | -0.1116 | -0.14183 | -0.16239 | -0.18344
12 | -0.42414 | -0.25653 | -0.32423 | -0.25535 | -0.29292 | -0.15719 | -0.52974 | -0.41652 | -0.30886 | -0.36344 | -0.3764 | -0.34275 | 0.17168 | 0.08712 | -0.48742 | -0.16416 | -0.18915 | -0.11009 | 0.0050849 | 0.33457 | 0.74635 | 0.74337 | 0.70548 | 0.74101
13 | 0.87235 | 0.81241 | 0.61071 | 0.55049 | 0.50611 | 0.63549 | 2.0926 | 2.7948 | 3.5852 | 3.4181 | 3.3339 | 3.2922 | 3.5581 | 3.2662 | 3 | 2.7873 | 2.7591 | 2.7951 | 2.3249 | 2.1307 | 2.2586 | 1.5806 | 0.69369 | 0.74325
14 | 0.14311 | 0.15688 | 0.14883 | 0.14856 | 0.1456 | 0.15402 | 0.15792 | 0.29628 | 0.34451 | 0.33222 | 0.32358 | 0.32429 | 0.34468 | 0.33336 | 0.23415 | 0.30619 | 0.30996 | 0.29108 | 0.22998 | 0.20859 | 0.21871 | 0.22001 | 0.15185 | 0.14995
15 | 0.0029852 | -0.014751 | -0.017518 | -0.023741 | -0.030193 | -0.024494 | -0.028591 | 0.074915 | 0.096302 | 0.12363 | 0.071313 | 0.064148 | 0.044262 | 0.058749 | 0.025133 | 0.022167 | 0.025915 | 0.046983 | 0.089247 | 0.091161 | 0.072449 | 0.055275 | 0.027075 | 0.0049743
16 | -0.049138 | -0.11597 | -0.20428 | -0.18883 | -0.19185 | -0.18369 | -0.011388 | 0.21999 | 0.28725 | 0.29054 | 0.24262 | 0.30447 | 0.27502 | 0.23949 | 0.1734 | 0.10826 | 0.13349 | 0.1189 | 0.022965 | 0.095577 | 0.13349 | 0.086856 | -0.081847 | -0.1686
17 | -0.53853 | -0.54324 | -0.55943 | -0.55945 | -0.57205 | -0.58928 | -0.5315 | -0.36083 | -0.26914 | -0.28378 | -0.35764 | -0.39214 | -0.36242 | -0.39297 | -0.37204 | -0.43837 | -0.49074 | -0.43662 | -0.30871 | -0.27584 | -0.2767 | -0.36549 | -0.45565 | -0.47272
18 | -0.23463 | -0.30665 | -0.36003 | -0.35914 | -0.3614 | -0.3907 | -0.35143 | -0.14029 | 0.043825 | 0.15586 | 0.25711 | 0.27297 | 0.2396 | 0.19576 | 0.12933 | 0.085871 | 0.071733 | 0.06313 | 0.063851 | 0.01745 | 0.13582 | 0.061949 | 0.035514 | -0.05689
19 | 0.66314 | 0.73701 | 0.55812 | 0.65763 | 0.67321 | 0.69121 | 0.66955 | 1.238 | 1.4219 | 1.4187 | 1.2398 | 1.4807 | 1.5429 | 1.424 | 1.2368 | 1.0877 | 1.3261 | 1.2858 | 1.009 | 0.93581 | 1.1024 | 0.86733 | 0.66231 | 0.73753
20 | -0.36763 | -0.37981 | -0.39971 | -0.41309 | -0.38652 | -0.41683 | -0.36151 | -0.1648 | -0.029621 | -0.022061 | 0.050454 | 0.016941 | 0.0043108 | 0.0029444 | -0.042532 | -0.073929 | -0.10902 | -0.13846 | -0.12029 | -0.14827 | -0.10551 | -0.19489 | -0.24476 | -0.26565
21 | -1.5539 | -1.5647 | -1.5793 | -1.5879 | -1.5666 | -1.5293 | -1.2998 | -1.0726 | -1.0524 | -1.0356 | -1.0185 | -1.0072 | -1.031 | -1.0708 | -1.1772 | -1.2299 | -1.2734 | -1.2775 | -1.3016 | -1.3454 | -1.4308 | -1.4915 | -1.5125 | -1.5417
22 | 0.0059576 | -0.054934 | -0.070341 | -0.089227 | -0.084965 | -0.098175 | -0.18471 | -0.060153 | -0.092701 | -0.031815 | -0.00059252 | 0.024934 | 0.085385 | 0.086475 | 0.066232 | 0.15219 | 0.1292 | 0.11226 | 0.092971 | 0.095143 | 0.13448 | 0.12103 | -0.01191 | -0.019428
23 | -1.107 | -1.237 | -1.2687 | -1.253 | -1.295 | -1.3311 | -0.42084 | 0.37143 | 0.845 | 0.89348 | 0.3788 | 0.92062 | 0.98969 | 0.95089 | 0.75257 | 0.32267 | 0.16196 | 0.16143 | 0.16474 | 0.32906 | 0.47208 | 0.064606 | -0.48754 | -0.81971
24 | -1.3775 | -1.4814 | -1.5474 | -1.5709 | -1.5301 | -1.5352 | -1.2108 | -1.0051 | -0.84579 | -0.6534 | -0.65679 | -0.70282 | -0.82533 | -0.84948 | -0.95292 | -0.95381 | -0.96807 | -0.74887 | -0.67552 | -0.76957 | -0.63774 | -0.81044 | -0.92795 | -1.0482
25 | -0.30296 | -0.18324 | -0.2316 | -0.18239 | -0.20923 | -0.11228 | -0.37838 | -0.29751 | -0.22061 | -0.2596 | -0.26886 | -0.24482 | 0.12263 | 0.062229 | -0.34816 | -0.11726 | -0.1351 | -0.078636 | 0.0036321 | 0.23898 | 0.5331 | 0.53098 | 0.50391 | 0.52929
26 | 0.27261 | 0.25388 | 0.19085 | 0.17203 | 0.15816 | 0.19859 | 0.65395 | 0.87339 | 1.1204 | 1.0682 | 1.0419 | 1.0288 | 1.1119 | 1.0207 | 0.9375 | 0.87105 | 0.86222 | 0.87348 | 0.72652 | 0.66583 | 0.70581 | 0.49394 | 0.21678 | 0.23227
27 | 0.28623 | 0.31377 | 0.29765 | 0.29712 | 0.2912 | 0.30804 | 0.31585 | 0.59256 | 0.68902 | 0.66445 | 0.64716 | 0.64859 | 0.68935 | 0.66672 | 0.46831 | 0.61238 | 0.61992 | 0.58216 | 0.45997 | 0.41718 | 0.43742 | 0.44001 | 0.3037 | 0.29991
28 | 0.010448 | -0.051628 | -0.061312 | -0.083094 | -0.10568 | -0.085728 | -0.10007 | 0.2622 | 0.33706 | 0.43269 | 0.24959 | 0.22452 | 0.15492 | 0.20562 | 0.087965 | 0.077584 | 0.090703 | 0.16444 | 0.31237 | 0.31906 | 0.25357 | 0.19346 | 0.094762 | 0.01741
29 | -1.4741 | -3.4792 | -6.1285 | -5.6648 | -5.7554 | -5.5106 | -0.34164 | 6.5997 | 8.6176 | 8.7162 | 7.2785 | 9.1341 | 8.2506 | 7.1847 | 5.2019 | 3.2477 | 4.0047 | 3.567 | 0.68896 | 2.8673 | 4.0046 | 2.6057 | -2.4554 | -5.058
30 | -0.94242 | -0.95068 | -0.979 | -0.97903 | -1.0011 | -1.0312 | -0.93013 | -0.63146 | -0.471 | -0.49662 | -0.62588 | -0.68625 | -0.63424 | -0.68769 | -0.65107 | -0.76715 | -0.8588 | -0.76408 | -0.54024 | -0.48272 | -0.48422 | -0.63961 | -0.79738 | -0.82727
31 | -0.58657 | -0.76664 | -0.90008 | -0.89786 | -0.9035 | -0.97675 | -0.87858 | -0.35073 | 0.10956 | 0.38964 | 0.64278 | 0.68242 | 0.599 | 0.48939 | 0.32332 | 0.21468 | 0.17933 | 0.15783 | 0.15963 | 0.043625 | 0.33954 | 0.15487 | 0.088784 | -0.14223
32 | 0.66314 | 0.73701 | 0.55812 | 0.65763 | 0.67321 | 0.69121 | 0.66955 | 1.238 | 1.4219 | 1.4187 | 1.2398 | 1.4807 | 1.5429 | 1.424 | 1.2368 | 1.0877 | 1.3261 | 1.2858 | 1.009 | 0.93581 | 1.1024 | 0.86733 | 0.66231 | 0.73753

## Qc, Summer, S7
LoadID | 0 | 1 | 2 | 3 | 4 | 5 | 6 | 7 | 8 | 9 | 10 | 11 | 12 | 13 | 14 | 15 | 16 | 17 | 18 | 19 | 20 | 21 | 22 | 23
1 | 0.78437 | 0.92321 | 0.85002 | 0.86566 | 0.84001 | 0.89745 | 0.90199 | 1.6922 | 1.9478 | 1.9358 | 1.9041 | 1.8896 | 2.0084 | 1.9617 | 1.3374 | 1.8018 | 1.8061 | 1.6457 | 1.3534 | 1.2154 | 1.287 | 1.2439 | 0.88482 | 0.86511
2 | 0.0056834 | -0.028934 | -0.034025 | -0.044743 | -0.058644 | -0.048045 | -0.053883 | 0.14407 | 0.1852 | 0.2425 | 0.13988 | 0.12336 | 0.085118 | 0.11411 | 0.047366 | 0.042202 | 0.049837 | 0.088545 | 0.17335 | 0.17706 | 0.13933 | 0.10842 | 0.051026 | 0.0094704
3 | -0.18521 | -0.45051 | -0.80142 | -0.71174 | -0.73787 | -0.71355 | -0.042924 | 0.84612 | 1.1269 | 1.1063 | 0.93314 | 1.1945 | 1.0683 | 0.92111 | 0.66691 | 0.40804 | 0.52369 | 0.46188 | 0.086562 | 0.37128 | 0.50827 | 0.3374 | -0.31794 | -0.64198
4 | -0.39224 | -0.38393 | -0.4115 | -0.40345 | -0.40428 | -0.42071 | -0.37946 | -0.26282 | -0.19797 | -0.20465 | -0.26308 | -0.28845 | -0.26659 | -0.28056 | -0.26561 | -0.31613 | -0.34682 | -0.30857 | -0.22485 | -0.19892 | -0.19555 | -0.26358 | -0.33188 | -0.33409
5 | -0.11506 | -0.14743 | -0.17655 | -0.17094 | -0.17375 | -0.18784 | -0.16558 | -0.0661 | 0.02128 | 0.074931 | 0.12361 | 0.13386 | 0.11634 | 0.095996 | 0.060934 | 0.041284 | 0.034487 | 0.030048 | 0.031311 | 0.0084734 | 0.066602 | 0.029486 | 0.017245 | -0.026804
6 | 1.61 | 1.8071 | 1.3416 | 1.6125 | 1.6021 | 1.6782 | 1.5934 | 2.9761 | 3.4179 | 3.4785 | 2.9804 | 3.6306 | 3.783 | 3.4573 | 2.973 | 2.6407 | 3.2195 | 3.1218 | 2.474 | 2.2945 | 2.6236 | 2.0641 | 1.608 | 1.7729
7 | -0.86606 | -0.92214 | -0.97045 | -0.97314 | -0.94771 | -1.002 | -0.85164 | -0.38823 | -0.072627 | -0.052501 | 0.11886 | 0.040725 | 0.010362 | 0.0069362 | -0.10224 | -0.17771 | -0.25944 | -0.33617 | -0.28628 | -0.35641 | -0.25871 | -0.47317 | -0.59425 | -0.62581
8 | -0.73961 | -0.75226 | -0.76688 | -0.74814 | -0.75317 | -0.74259 | -0.62492 | -0.50535 | -0.5009 | -0.50785 | -0.48476 | -0.48909 | -0.50559 | -0.50449 | -0.55464 | -0.57949 | -0.59995 | -0.60803 | -0.6383 | -0.63388 | -0.6741 | -0.73143 | -0.72716 | -0.74864
9 | 0.0022456 | -0.021551 | -0.027595 | -0.034318 | -0.033006 | -0.03776 | -0.072464 | -0.023599 | -0.036011 | -0.012359 | -0.00023017 | 0.0097817 | 0.032512 | 0.033592 | 0.024964 | 0.059707 | 0.049194 | 0.044041 | 0.0354 | 0.03696 | 0.050687 | 0.04562 | -0.004489 | -0.0073228
10 | -0.15647 | -0.17484 | -0.18299 | -0.17711 | -0.18679 | -0.19007 | -0.061304 | 0.054107 | 0.11944 | 0.12887 | 0.054635 | 0.13013 | 0.14417 | 0.13715 | 0.10637 | 0.045609 | 0.02336 | 0.02305 | 0.023761 | 0.048409 | 0.067408 | 0.0093182 | -0.071725 | -0.11941
11 | -0.22716 | -0.25177 | -0.25778 | -0.25905 | -0.25489 | -0.26349 | -0.19966 | -0.16744 | -0.1409 | -0.11215 | -0.11273 | -0.1159 | -0.13749 | -0.14151 | -0.16035 | -0.1605 | -0.16615 | -0.12853 | -0.11594 | -0.12949 | -0.10624 | -0.13637 | -0.15458 | -0.17815
12 | -0.39967 | -0.24913 | -0.31176 | -0.25044 | -0.28165 | -0.14812 | -0.51446 | -0.39649 | -0.29698 | -0.34247 | -0.3583 | -0.33286 | 0.16507 | 0.082932 | -0.46867 | -0.15785 | -0.18187 | -0.10586 | 0.0049871 | 0.32813 | 0.72482 | 0.70763 | 0.68513 | 0.69826
13 | 0.82202 | 0.79679 | 0.58135 | 0.5399 | 0.48178 | 0.61105 | 1.992 | 2.6336 | 3.4473 | 3.3523 | 3.2378 | 3.1655 | 3.3871 | 3.2034 | 2.8558 | 2.6801 | 2.653 | 2.7145 | 2.2578 | 2.0077 | 2.1934 | 1.535 | 0.67368 | 0.72896
14 | 0.13899 | 0.15387 | 0.14453 | 0.14142 | 0.14 | 0.14661 | 0.14881 | 0.29058 | 0.33126 | 0.32264 | 0.30802 | 0.31806 | 0.32811 | 0.32054 | 0.2274 | 0.29736 | 0.29208 | 0.27708 | 0.22335 | 0.20257 | 0.2103 | 0.20943 | 0.14893 | 0.14419
15 | 0.002813 | -0.014325 | -0.016844 | -0.0226 | -0.029612 | -0.024023 | -0.027491 | 0.071314 | 0.090747 | 0.12125 | 0.06857 | 0.061064 | 0.042985 | 0.05649 | 0.023683 | 0.021101 | 0.024918 | 0.046079 | 0.087531 | 0.089408 | 0.070359 | 0.054212 | 0.026033 | 0.0048787
16 | -0.047248 | -0.1104 | -0.1925 | -0.17975 | -0.18078 | -0.17839 | -0.01095 | 0.20941 | 0.27897 | 0.27937 | 0.23328 | 0.28691 | 0.2618 | 0.22567 | 0.16339 | 0.10305 | 0.13092 | 0.11433 | 0.02164 | 0.090063 | 0.12707 | 0.083515 | -0.080273 | -0.16536
17 | -0.52299 | -0.5328 | -0.54329 | -0.53793 | -0.53904 | -0.57795 | -0.52128 | -0.3539 | -0.26138 | -0.27832 | -0.34045 | -0.3846 | -0.34849 | -0.3703 | -0.35057 | -0.41308 | -0.46243 | -0.41982 | -0.29684 | -0.26523 | -0.26339 | -0.35144 | -0.44688 | -0.46363
18 | -0.22786 | -0.30076 | -0.34619 | -0.33842 | -0.35097 | -0.37192 | -0.34129 | -0.1322 | 0.042139 | 0.15136 | 0.24475 | 0.26772 | 0.22808 | 0.19011 | 0.12684 | 0.082568 | 0.070353 | 0.061916 | 0.060781 | 0.016443 | 0.1319 | 0.060162 | 0.034831 | -0.053608
19 | 0.63126 | 0.72284 | 0.52592 | 0.62601 | 0.66026 | 0.65134 | 0.65667 | 1.1666 | 1.3535 | 1.3641 | 1.1683 | 1.3953 | 1.4687 | 1.3556 | 1.213 | 1.0667 | 1.2878 | 1.2116 | 0.9896 | 0.89082 | 1.0812 | 0.84231 | 0.6241 | 0.71625
20 | -0.34642 | -0.3652 | -0.39202 | -0.40514 | -0.37908 | -0.39278 | -0.34066 | -0.16163 | -0.029051 | -0.021637 | 0.047543 | 0.015964 | 0.0040621 | 0.0027745 | -0.040487 | -0.071086 | -0.10692 | -0.13181 | -0.11335 | -0.14399 | -0.10145 | -0.18739 | -0.24005 | -0.25033
21 | -1.5241 | -1.4744 | -1.5338 | -1.5421 | -1.5063 | -1.4852 | -1.2498 | -1.052 | -1.0321 | -0.98583 | -0.97932 | -0.95881 | -0.99135 | -1.009 | -1.1432 | -1.1945 | -1.2244 | -1.2529 | -1.2391 | -1.2936 | -1.3757 | -1.4629 | -1.4398 | -1.4528
22 | 0.0056139 | -0.053878 | -0.068988 | -0.084937 | -0.080063 | -0.096287 | -0.17583 | -0.057261 | -0.087353 | -0.030898 | -0.00057543 | 0.023495 | 0.08128 | 0.083981 | 0.063048 | 0.14634 | 0.12423 | 0.10902 | 0.087607 | 0.093314 | 0.12672 | 0.11754 | -0.011223 | -0.018307
23 | -1.0431 | -1.1894 | -1.1955 | -1.2048 | -1.2701 | -1.2543 | -0.40465 | 0.35357 | 0.82875 | 0.85911 | 0.36788 | 0.90292 | 0.94211 | 0.91432 | 0.70915 | 0.30406 | 0.15573 | 0.15522 | 0.16157 | 0.31007 | 0.44485 | 0.063364 | -0.46879 | -0.78818
24 | -1.351 | -1.4102 | -1.5177 | -1.5105 | -1.4565 | -1.4466 | -1.1875 | -0.94715 | -0.81326 | -0.62827 | -0.63785 | -0.66903 | -0.80946 | -0.83314 | -0.91627 | -0.93547 | -0.94946 | -0.71287 | -0.63655 | -0.74737 | -0.60095 | -0.78706 | -0.87441 | -1.0079
25 | -0.29131 | -0.17266 | -0.22491 | -0.17713 | -0.19917 | -0.10796 | -0.37111 | -0.28035 | -0.21637 | -0.24712 | -0.25335 | -0.24011 | 0.11791 | 0.058639 | -0.33811 | -0.11388 | -0.13251 | -0.0741 | 0.0035622 | 0.22749 | 0.50235 | 0.51056 | 0.49422 | 0.50893
26 | 0.2595 | 0.24655 | 0.17984 | 0.1621 | 0.15056 | 0.18713 | 0.64137 | 0.823 | 1.0557 | 1.0065 | 0.98175 | 1.009 | 1.0905 | 0.98144 | 0.91045 | 0.85429 | 0.84564 | 0.84828 | 0.69159 | 0.65303 | 0.67866 | 0.47969 | 0.21053 | 0.22557
27 | 0.27522 | 0.29567 | 0.28048 | 0.29141 | 0.2744 | 0.29619 | 0.3037 | 0.56407 | 0.6559 | 0.64528 | 0.62849 | 0.62988 | 0.66947 | 0.63466 | 0.4548 | 0.58882 | 0.58416 | 0.54857 | 0.44228 | 0.39712 | 0.42901 | 0.42309 | 0.29786 | 0.2826
28 | 0.009946 | -0.050139 | -0.057775 | -0.080697 | -0.10263 | -0.08243 | -0.094296 | 0.25212 | 0.32085 | 0.40773 | 0.23999 | 0.21804 | 0.15045 | 0.19574 | 0.084581 | 0.073854 | 0.087214 | 0.15495 | 0.30636 | 0.30986 | 0.2487 | 0.18788 | 0.090206 | 0.016908
29 | -1.4174 | -3.4123 | -5.7749 | -5.5014 | -5.4787 | -5.1927 | -0.32521 | 6.219 | 8.2033 | 8.5486 | 7.1385 | 8.7828 | 8.0126 | 6.8393 | 5.1019 | 3.0916 | 3.8122 | 3.4298 | 0.66246 | 2.757 | 3.8891 | 2.4804 | -2.361 | -4.9121
30 | -0.88805 | -0.89583 | -0.92252 | -0.95079 | -0.95295 | -0.97175 | -0.9033 | -0.61324 | -0.45288 | -0.46797 | -0.61384 | -0.65985 | -0.61595 | -0.66124 | -0.6135 | -0.72289 | -0.83403 | -0.73469 | -0.50907 | -0.45951 | -0.46559 | -0.62116 | -0.76671 | -0.79545
31 | -0.56965 | -0.72978 | -0.87412 | -0.87196 | -0.85137 | -0.93919 | -0.83634 | -0.33387 | 0.10746 | 0.3784 | 0.62424 | 0.66273 | 0.58172 | 0.47057 | 0.30778 | 0.20229 | 0.17071 | 0.14872 | 0.15656 | 0.041528 | 0.32648 | 0.14743 | 0.086223 | -0.13949
32 | 0.63764 | 0.71575 | 0.54738 | 0.61969 | 0.63437 | 0.67127 | 0.63736 | 1.1785 | 1.3808 | 1.3778 | 1.1802 | 1.438 | 1.4687 | 1.3692 | 1.213 | 1.0667 | 1.2623 | 1.2364 | 0.9702 | 0.91782 | 1.0388 | 0.84231 | 0.64957 | 0.72334

## Qc, Summer, S8
LoadID | 0 | 1 | 2 | 3 | 4 | 5 | 6 | 7 | 8 | 9 | 10 | 11 | 12 | 13 | 14 | 15 | 16 | 17 | 18 | 19 | 20 | 21 | 22 | 23
1 | 0.78437 | 0.92321 | 0.85002 | 0.86566 | 0.84001 | 0.89745 | 0.90199 | 1.6922 | 1.9478 | 1.9358 | 1.9041 | 1.8896 | 2.0084 | 1.9617 | 1.3374 | 1.8018 | 1.8061 | 1.6457 | 1.3534 | 1.2154 | 1.287 | 1.2439 | 0.88482 | 0.86511
2 | 0.0056834 | -0.028934 | -0.034025 | -0.044743 | -0.058644 | -0.048045 | -0.053883 | 0.14407 | 0.1852 | 0.2425 | 0.13988 | 0.12336 | 0.085118 | 0.11411 | 0.047366 | 0.042202 | 0.049837 | 0.088545 | 0.17335 | 0.17706 | 0.13933 | 0.10842 | 0.051026 | 0.0094704
3 | -0.18521 | -0.45051 | -0.80142 | -0.71174 | -0.73787 | -0.71355 | -0.042924 | 0.84612 | 1.1269 | 1.1063 | 0.93314 | 1.1945 | 1.0683 | 0.92111 | 0.66691 | 0.40804 | 0.52369 | 0.46188 | 0.086562 | 0.37128 | 0.50827 | 0.3374 | -0.31794 | -0.64198
4 | -0.39224 | -0.38393 | -0.4115 | -0.40345 | -0.40428 | -0.42071 | -0.37946 | -0.26282 | -0.19797 | -0.20465 | -0.26308 | -0.28845 | -0.26659 | -0.28056 | -0.26561 | -0.31613 | -0.34682 | -0.30857 | -0.22485 | -0.19892 | -0.19555 | -0.26358 | -0.33188 | -0.33409
5 | -0.11506 | -0.14743 | -0.17655 | -0.17094 | -0.17375 | -0.18784 | -0.16558 | -0.0661 | 0.02128 | 0.074931 | 0.12361 | 0.13386 | 0.11634 | 0.095996 | 0.060934 | 0.041284 | 0.034487 | 0.030048 | 0.031311 | 0.0084734 | 0.066602 | 0.029486 | 0.017245 | -0.026804
6 | 1.61 | 1.8071 | 1.3416 | 1.6125 | 1.6021 | 1.6782 | 1.5934 | 2.9761 | 3.4179 | 3.4785 | 2.9804 | 3.6306 | 3.783 | 3.4573 | 2.973 | 2.6407 | 3.2195 | 3.1218 | 2.474 | 2.2945 | 2.6236 | 2.0641 | 1.608 | 1.7729
7 | -0.86606 | -0.92214 | -0.97045 | -0.97314 | -0.94771 | -1.002 | -0.85164 | -0.38823 | -0.072627 | -0.052501 | 0.11886 | 0.040725 | 0.010362 | 0.0069362 | -0.10224 | -0.17771 | -0.25944 | -0.33617 | -0.28628 | -0.35641 | -0.25871 | -0.47317 | -0.59425 | -0.62581
8 | -0.73961 | -0.75226 | -0.76688 | -0.74814 | -0.75317 | -0.74259 | -0.62492 | -0.50535 | -0.5009 | -0.50785 | -0.48476 | -0.48909 | -0.50559 | -0.50449 | -0.55464 | -0.57949 | -0.59995 | -0.60803 | -0.6383 | -0.63388 | -0.6741 | -0.73143 | -0.72716 | -0.74864
9 | 0.0022456 | -0.021551 | -0.027595 | -0.034318 | -0.033006 | -0.03776 | -0.072464 | -0.023599 | -0.036011 | -0.012359 | -0.00023017 | 0.0097817 | 0.032512 | 0.033592 | 0.024964 | 0.059707 | 0.049194 | 0.044041 | 0.0354 | 0.03696 | 0.050687 | 0.04562 | -0.004489 | -0.0073228
10 | -0.15647 | -0.17484 | -0.18299 | -0.17711 | -0.18679 | -0.19007 | -0.061304 | 0.054107 | 0.11944 | 0.12887 | 0.054635 | 0.13013 | 0.14417 | 0.13715 | 0.10637 | 0.045609 | 0.02336 | 0.02305 | 0.023761 | 0.048409 | 0.067408 | 0.0093182 | -0.071725 | -0.11941
11 | -0.22716 | -0.25177 | -0.25778 | -0.25905 | -0.25489 | -0.26349 | -0.19966 | -0.16744 | -0.1409 | -0.11215 | -0.11273 | -0.1159 | -0.13749 | -0.14151 | -0.16035 | -0.1605 | -0.16615 | -0.12853 | -0.11594 | -0.12949 | -0.10624 | -0.13637 | -0.15458 | -0.17815
12 | -0.39967 | -0.24913 | -0.31176 | -0.25044 | -0.28165 | -0.14812 | -0.51446 | -0.39649 | -0.29698 | -0.34247 | -0.3583 | -0.33286 | 0.16507 | 0.082932 | -0.46867 | -0.15785 | -0.18187 | -0.10586 | 0.0049871 | 0.32813 | 0.72482 | 0.70763 | 0.68513 | 0.69826
13 | 0.82202 | 0.79679 | 0.58135 | 0.5399 | 0.48178 | 0.61105 | 1.992 | 2.6336 | 3.4473 | 3.3523 | 3.2378 | 3.1655 | 3.3871 | 3.2034 | 2.8558 | 2.6801 | 2.653 | 2.7145 | 2.2578 | 2.0077 | 2.1934 | 1.535 | 0.67368 | 0.72896
14 | 0.13899 | 0.15387 | 0.14453 | 0.14142 | 0.14 | 0.14661 | 0.14881 | 0.29058 | 0.33126 | 0.32264 | 0.30802 | 0.31806 | 0.32811 | 0.32054 | 0.2274 | 0.29736 | 0.29208 | 0.27708 | 0.22335 | 0.20257 | 0.2103 | 0.20943 | 0.14893 | 0.14419
15 | 0.002813 | -0.014325 | -0.016844 | -0.0226 | -0.029612 | -0.024023 | -0.027491 | 0.071314 | 0.090747 | 0.12125 | 0.06857 | 0.061064 | 0.042985 | 0.05649 | 0.023683 | 0.021101 | 0.024918 | 0.046079 | 0.087531 | 0.089408 | 0.070359 | 0.054212 | 0.026033 | 0.0048787
16 | -0.047248 | -0.1104 | -0.1925 | -0.17975 | -0.18078 | -0.17839 | -0.01095 | 0.20941 | 0.27897 | 0.27937 | 0.23328 | 0.28691 | 0.2618 | 0.22567 | 0.16339 | 0.10305 | 0.13092 | 0.11433 | 0.02164 | 0.090063 | 0.12707 | 0.083515 | -0.080273 | -0.16536
17 | -0.52299 | -0.5328 | -0.54329 | -0.53793 | -0.53904 | -0.57795 | -0.52128 | -0.3539 | -0.26138 | -0.27832 | -0.34045 | -0.3846 | -0.34849 | -0.3703 | -0.35057 | -0.41308 | -0.46243 | -0.41982 | -0.29684 | -0.26523 | -0.26339 | -0.35144 | -0.44688 | -0.46363
18 | -0.22786 | -0.30076 | -0.34619 | -0.33842 | -0.35097 | -0.37192 | -0.34129 | -0.1322 | 0.042139 | 0.15136 | 0.24475 | 0.26772 | 0.22808 | 0.19011 | 0.12684 | 0.082568 | 0.070353 | 0.061916 | 0.060781 | 0.016443 | 0.1319 | 0.060162 | 0.034831 | -0.053608
19 | 0.63126 | 0.72284 | 0.52592 | 0.62601 | 0.66026 | 0.65134 | 0.65667 | 1.1666 | 1.3535 | 1.3641 | 1.1683 | 1.3953 | 1.4687 | 1.3556 | 1.213 | 1.0667 | 1.2878 | 1.2116 | 0.9896 | 0.89082 | 1.0812 | 0.84231 | 0.6241 | 0.71625
20 | -0.34642 | -0.3652 | -0.39202 | -0.40514 | -0.37908 | -0.39278 | -0.34066 | -0.16163 | -0.029051 | -0.021637 | 0.047543 | 0.015964 | 0.0040621 | 0.0027745 | -0.040487 | -0.071086 | -0.10692 | -0.13181 | -0.11335 | -0.14399 | -0.10145 | -0.18739 | -0.24005 | -0.25033
21 | -1.5241 | -1.4744 | -1.5338 | -1.5421 | -1.5063 | -1.4852 | -1.2498 | -1.052 | -1.0321 | -0.98583 | -0.97932 | -0.95881 | -0.99135 | -1.009 | -1.1432 | -1.1945 | -1.2244 | -1.2529 | -1.2391 | -1.2936 | -1.3757 | -1.4629 | -1.4398 | -1.4528
22 | 0.0056139 | -0.053878 | -0.068988 | -0.084937 | -0.080063 | -0.096287 | -0.17583 | -0.057261 | -0.087353 | -0.030898 | -0.00057543 | 0.023495 | 0.08128 | 0.083981 | 0.063048 | 0.14634 | 0.12423 | 0.10902 | 0.087607 | 0.093314 | 0.12672 | 0.11754 | -0.011223 | -0.018307
23 | -1.0431 | -1.1894 | -1.1955 | -1.2048 | -1.2701 | -1.2543 | -0.40465 | 0.35357 | 0.82875 | 0.85911 | 0.36788 | 0.90292 | 0.94211 | 0.91432 | 0.70915 | 0.30406 | 0.15573 | 0.15522 | 0.16157 | 0.31007 | 0.44485 | 0.063364 | -0.46879 | -0.78818
24 | -1.351 | -1.4102 | -1.5177 | -1.5105 | -1.4565 | -1.4466 | -1.1875 | -0.94715 | -0.81326 | -0.62827 | -0.63785 | -0.66903 | -0.80946 | -0.83314 | -0.91627 | -0.93547 | -0.94946 | -0.71287 | -0.63655 | -0.74737 | -0.60095 | -0.78706 | -0.87441 | -1.0079
25 | -0.29131 | -0.17266 | -0.22491 | -0.17713 | -0.19917 | -0.10796 | -0.37111 | -0.28035 | -0.21637 | -0.24712 | -0.25335 | -0.24011 | 0.11791 | 0.058639 | -0.33811 | -0.11388 | -0.13251 | -0.0741 | 0.0035622 | 0.22749 | 0.50235 | 0.51056 | 0.49422 | 0.50893
26 | 0.2595 | 0.24655 | 0.17984 | 0.1621 | 0.15056 | 0.18713 | 0.64137 | 0.823 | 1.0557 | 1.0065 | 0.98175 | 1.009 | 1.0905 | 0.98144 | 0.91045 | 0.85429 | 0.84564 | 0.84828 | 0.69159 | 0.65303 | 0.67866 | 0.47969 | 0.21053 | 0.22557
27 | 0.27522 | 0.29567 | 0.28048 | 0.29141 | 0.2744 | 0.29619 | 0.3037 | 0.56407 | 0.6559 | 0.64528 | 0.62849 | 0.62988 | 0.66947 | 0.63466 | 0.4548 | 0.58882 | 0.58416 | 0.54857 | 0.44228 | 0.39712 | 0.42901 | 0.42309 | 0.29786 | 0.2826
28 | 0.009946 | -0.050139 | -0.057775 | -0.080697 | -0.10263 | -0.08243 | -0.094296 | 0.25212 | 0.32085 | 0.40773 | 0.23999 | 0.21804 | 0.15045 | 0.19574 | 0.084581 | 0.073854 | 0.087214 | 0.15495 | 0.30636 | 0.30986 | 0.2487 | 0.18788 | 0.090206 | 0.016908
29 | -1.4174 | -3.4123 | -5.7749 | -5.5014 | -5.4787 | -5.1927 | -0.32521 | 6.219 | 8.2033 | 8.5486 | 7.1385 | 8.7828 | 8.0126 | 6.8393 | 5.1019 | 3.0916 | 3.8122 | 3.4298 | 0.66246 | 2.757 | 3.8891 | 2.4804 | -2.361 | -4.9121
30 | -0.88805 | -0.89583 | -0.92252 | -0.95079 | -0.95295 | -0.97175 | -0.9033 | -0.61324 | -0.45288 | -0.46797 | -0.61384 | -0.65985 | -0.61595 | -0.66124 | -0.6135 | -0.72289 | -0.83403 | -0.73469 | -0.50907 | -0.45951 | -0.46559 | -0.62116 | -0.76671 | -0.79545
31 | -0.56965 | -0.72978 | -0.87412 | -0.87196 | -0.85137 | -0.93919 | -0.83634 | -0.33387 | 0.10746 | 0.3784 | 0.62424 | 0.66273 | 0.58172 | 0.47057 | 0.30778 | 0.20229 | 0.17071 | 0.14872 | 0.15656 | 0.041528 | 0.32648 | 0.14743 | 0.086223 | -0.13949
32 | 0.63764 | 0.71575 | 0.54738 | 0.61969 | 0.63437 | 0.67127 | 0.63736 | 1.1785 | 1.3808 | 1.3778 | 1.1802 | 1.438 | 1.4687 | 1.3692 | 1.213 | 1.0667 | 1.2623 | 1.2364 | 0.9702 | 0.91782 | 1.0388 | 0.84231 | 0.64957 | 0.72334

## Qc, Summer, S9
LoadID | 0 | 1 | 2 | 3 | 4 | 5 | 6 | 7 | 8 | 9 | 10 | 11 | 12 | 13 | 14 | 15 | 16 | 17 | 18 | 19 | 20 | 21 | 22 | 23
1 | 0.78437 | 0.92321 | 0.85002 | 0.86566 | 0.84001 | 0.89745 | 0.90199 | 1.6922 | 1.9478 | 1.9358 | 1.9041 | 1.8896 | 2.0084 | 1.9617 | 1.3374 | 1.8018 | 1.8061 | 1.6457 | 1.3534 | 1.2154 | 1.287 | 1.2439 | 0.88482 | 0.86511
2 | 0.0056834 | -0.028934 | -0.034025 | -0.044743 | -0.058644 | -0.048045 | -0.053883 | 0.14407 | 0.1852 | 0.2425 | 0.13988 | 0.12336 | 0.085118 | 0.11411 | 0.047366 | 0.042202 | 0.049837 | 0.088545 | 0.17335 | 0.17706 | 0.13933 | 0.10842 | 0.051026 | 0.0094704
3 | -0.18521 | -0.45051 | -0.80142 | -0.71174 | -0.73787 | -0.71355 | -0.042924 | 0.84612 | 1.1269 | 1.1063 | 0.93314 | 1.1945 | 1.0683 | 0.92111 | 0.66691 | 0.40804 | 0.52369 | 0.46188 | 0.086562 | 0.37128 | 0.50827 | 0.3374 | -0.31794 | -0.64198
4 | -0.39224 | -0.38393 | -0.4115 | -0.40345 | -0.40428 | -0.42071 | -0.37946 | -0.26282 | -0.19797 | -0.20465 | -0.26308 | -0.28845 | -0.26659 | -0.28056 | -0.26561 | -0.31613 | -0.34682 | -0.30857 | -0.22485 | -0.19892 | -0.19555 | -0.26358 | -0.33188 | -0.33409
5 | -0.11506 | -0.14743 | -0.17655 | -0.17094 | -0.17375 | -0.18784 | -0.16558 | -0.0661 | 0.02128 | 0.074931 | 0.12361 | 0.13386 | 0.11634 | 0.095996 | 0.060934 | 0.041284 | 0.034487 | 0.030048 | 0.031311 | 0.0084734 | 0.066602 | 0.029486 | 0.017245 | -0.026804
6 | 1.61 | 1.8071 | 1.3416 | 1.6125 | 1.6021 | 1.6782 | 1.5934 | 2.9761 | 3.4179 | 3.4785 | 2.9804 | 3.6306 | 3.783 | 3.4573 | 2.973 | 2.6407 | 3.2195 | 3.1218 | 2.474 | 2.2945 | 2.6236 | 2.0641 | 1.608 | 1.7729
7 | -0.86606 | -0.92214 | -0.97045 | -0.97314 | -0.94771 | -1.002 | -0.85164 | -0.38823 | -0.072627 | -0.052501 | 0.11886 | 0.040725 | 0.010362 | 0.0069362 | -0.10224 | -0.17771 | -0.25944 | -0.33617 | -0.28628 | -0.35641 | -0.25871 | -0.47317 | -0.59425 | -0.62581
8 | -0.73961 | -0.75226 | -0.76688 | -0.74814 | -0.75317 | -0.74259 | -0.62492 | -0.50535 | -0.5009 | -0.50785 | -0.48476 | -0.48909 | -0.50559 | -0.50449 | -0.55464 | -0.57949 | -0.59995 | -0.60803 | -0.6383 | -0.63388 | -0.6741 | -0.73143 | -0.72716 | -0.74864
9 | 0.0022456 | -0.021551 | -0.027595 | -0.034318 | -0.033006 | -0.03776 | -0.072464 | -0.023599 | -0.036011 | -0.012359 | -0.00023017 | 0.0097817 | 0.032512 | 0.033592 | 0.024964 | 0.059707 | 0.049194 | 0.044041 | 0.0354 | 0.03696 | 0.050687 | 0.04562 | -0.004489 | -0.0073228
10 | -0.15647 | -0.17484 | -0.18299 | -0.17711 | -0.18679 | -0.19007 | -0.061304 | 0.054107 | 0.11944 | 0.12887 | 0.054635 | 0.13013 | 0.14417 | 0.13715 | 0.10637 | 0.045609 | 0.02336 | 0.02305 | 0.023761 | 0.048409 | 0.067408 | 0.0093182 | -0.071725 | -0.11941
11 | -0.22716 | -0.25177 | -0.25778 | -0.25905 | -0.25489 | -0.26349 | -0.19966 | -0.16744 | -0.1409 | -0.11215 | -0.11273 | -0.1159 | -0.13749 | -0.14151 | -0.16035 | -0.1605 | -0.16615 | -0.12853 | -0.11594 | -0.12949 | -0.10624 | -0.13637 | -0.15458 | -0.17815
12 | -0.39967 | -0.24913 | -0.31176 | -0.25044 | -0.28165 | -0.14812 | -0.51446 | -0.39649 | -0.29698 | -0.34247 | -0.3583 | -0.33286 | 0.16507 | 0.082932 | -0.46867 | -0.15785 | -0.18187 | -0.10586 | 0.0049871 | 0.32813 | 0.72482 | 0.70763 | 0.68513 | 0.69826
13 | 0.82202 | 0.79679 | 0.58135 | 0.5399 | 0.48178 | 0.61105 | 1.992 | 2.6336 | 3.4473 | 3.3523 | 3.2378 | 3.1655 | 3.3871 | 3.2034 | 2.8558 | 2.6801 | 2.653 | 2.7145 | 2.2578 | 2.0077 | 2.1934 | 1.535 | 0.67368 | 0.72896
14 | 0.13899 | 0.15387 | 0.14453 | 0.14142 | 0.14 | 0.14661 | 0.14881 | 0.29058 | 0.33126 | 0.32264 | 0.30802 | 0.31806 | 0.32811 | 0.32054 | 0.2274 | 0.29736 | 0.29208 | 0.27708 | 0.22335 | 0.20257 | 0.2103 | 0.20943 | 0.14893 | 0.14419
15 | 0.002813 | -0.014325 | -0.016844 | -0.0226 | -0.029612 | -0.024023 | -0.027491 | 0.071314 | 0.090747 | 0.12125 | 0.06857 | 0.061064 | 0.042985 | 0.05649 | 0.023683 | 0.021101 | 0.024918 | 0.046079 | 0.087531 | 0.089408 | 0.070359 | 0.054212 | 0.026033 | 0.0048787
16 | -0.047248 | -0.1104 | -0.1925 | -0.17975 | -0.18078 | -0.17839 | -0.01095 | 0.20941 | 0.27897 | 0.27937 | 0.23328 | 0.28691 | 0.2618 | 0.22567 | 0.16339 | 0.10305 | 0.13092 | 0.11433 | 0.02164 | 0.090063 | 0.12707 | 0.083515 | -0.080273 | -0.16536
17 | -0.52299 | -0.5328 | -0.54329 | -0.53793 | -0.53904 | -0.57795 | -0.52128 | -0.3539 | -0.26138 | -0.27832 | -0.34045 | -0.3846 | -0.34849 | -0.3703 | -0.35057 | -0.41308 | -0.46243 | -0.41982 | -0.29684 | -0.26523 | -0.26339 | -0.35144 | -0.44688 | -0.46363
18 | -0.22786 | -0.30076 | -0.34619 | -0.33842 | -0.35097 | -0.37192 | -0.34129 | -0.1322 | 0.042139 | 0.15136 | 0.24475 | 0.26772 | 0.22808 | 0.19011 | 0.12684 | 0.082568 | 0.070353 | 0.061916 | 0.060781 | 0.016443 | 0.1319 | 0.060162 | 0.034831 | -0.053608
19 | 0.63126 | 0.72284 | 0.52592 | 0.62601 | 0.66026 | 0.65134 | 0.65667 | 1.1666 | 1.3535 | 1.3641 | 1.1683 | 1.3953 | 1.4687 | 1.3556 | 1.213 | 1.0667 | 1.2878 | 1.2116 | 0.9896 | 0.89082 | 1.0812 | 0.84231 | 0.6241 | 0.71625
20 | -0.34642 | -0.3652 | -0.39202 | -0.40514 | -0.37908 | -0.39278 | -0.34066 | -0.16163 | -0.029051 | -0.021637 | 0.047543 | 0.015964 | 0.0040621 | 0.0027745 | -0.040487 | -0.071086 | -0.10692 | -0.13181 | -0.11335 | -0.14399 | -0.10145 | -0.18739 | -0.24005 | -0.25033
21 | -1.5241 | -1.4744 | -1.5338 | -1.5421 | -1.5063 | -1.4852 | -1.2498 | -1.052 | -1.0321 | -0.98583 | -0.97932 | -0.95881 | -0.99135 | -1.009 | -1.1432 | -1.1945 | -1.2244 | -1.2529 | -1.2391 | -1.2936 | -1.3757 | -1.4629 | -1.4398 | -1.4528
22 | 0.0056139 | -0.053878 | -0.068988 | -0.084937 | -0.080063 | -0.096287 | -0.17583 | -0.057261 | -0.087353 | -0.030898 | -0.00057543 | 0.023495 | 0.08128 | 0.083981 | 0.063048 | 0.14634 | 0.12423 | 0.10902 | 0.087607 | 0.093314 | 0.12672 | 0.11754 | -0.011223 | -0.018307
23 | -1.0431 | -1.1894 | -1.1955 | -1.2048 | -1.2701 | -1.2543 | -0.40465 | 0.35357 | 0.82875 | 0.85911 | 0.36788 | 0.90292 | 0.94211 | 0.91432 | 0.70915 | 0.30406 | 0.15573 | 0.15522 | 0.16157 | 0.31007 | 0.44485 | 0.063364 | -0.46879 | -0.78818
24 | -1.351 | -1.4102 | -1.5177 | -1.5105 | -1.4565 | -1.4466 | -1.1875 | -0.94715 | -0.81326 | -0.62827 | -0.63785 | -0.66903 | -0.80946 | -0.83314 | -0.91627 | -0.93547 | -0.94946 | -0.71287 | -0.63655 | -0.74737 | -0.60095 | -0.78706 | -0.87441 | -1.0079
25 | -0.29131 | -0.17266 | -0.22491 | -0.17713 | -0.19917 | -0.10796 | -0.37111 | -0.28035 | -0.21637 | -0.24712 | -0.25335 | -0.24011 | 0.11791 | 0.058639 | -0.33811 | -0.11388 | -0.13251 | -0.0741 | 0.0035622 | 0.22749 | 0.50235 | 0.51056 | 0.49422 | 0.50893
26 | 0.2595 | 0.24655 | 0.17984 | 0.1621 | 0.15056 | 0.18713 | 0.64137 | 0.823 | 1.0557 | 1.0065 | 0.98175 | 1.009 | 1.0905 | 0.98144 | 0.91045 | 0.85429 | 0.84564 | 0.84828 | 0.69159 | 0.65303 | 0.67866 | 0.47969 | 0.21053 | 0.22557
27 | 0.27522 | 0.29567 | 0.28048 | 0.29141 | 0.2744 | 0.29619 | 0.3037 | 0.56407 | 0.6559 | 0.64528 | 0.62849 | 0.62988 | 0.66947 | 0.63466 | 0.4548 | 0.58882 | 0.58416 | 0.54857 | 0.44228 | 0.39712 | 0.42901 | 0.42309 | 0.29786 | 0.2826
28 | 0.009946 | -0.050139 | -0.057775 | -0.080697 | -0.10263 | -0.08243 | -0.094296 | 0.25212 | 0.32085 | 0.40773 | 0.23999 | 0.21804 | 0.15045 | 0.19574 | 0.084581 | 0.073854 | 0.087214 | 0.15495 | 0.30636 | 0.30986 | 0.2487 | 0.18788 | 0.090206 | 0.016908
29 | -1.4174 | -3.4123 | -5.7749 | -5.5014 | -5.4787 | -5.1927 | -0.32521 | 6.219 | 8.2033 | 8.5486 | 7.1385 | 8.7828 | 8.0126 | 6.8393 | 5.1019 | 3.0916 | 3.8122 | 3.4298 | 0.66246 | 2.757 | 3.8891 | 2.4804 | -2.361 | -4.9121
30 | -0.88805 | -0.89583 | -0.92252 | -0.95079 | -0.95295 | -0.97175 | -0.9033 | -0.61324 | -0.45288 | -0.46797 | -0.61384 | -0.65985 | -0.61595 | -0.66124 | -0.6135 | -0.72289 | -0.83403 | -0.73469 | -0.50907 | -0.45951 | -0.46559 | -0.62116 | -0.76671 | -0.79545
31 | -0.56965 | -0.72978 | -0.87412 | -0.87196 | -0.85137 | -0.93919 | -0.83634 | -0.33387 | 0.10746 | 0.3784 | 0.62424 | 0.66273 | 0.58172 | 0.47057 | 0.30778 | 0.20229 | 0.17071 | 0.14872 | 0.15656 | 0.041528 | 0.32648 | 0.14743 | 0.086223 | -0.13949
32 | 0.63764 | 0.71575 | 0.54738 | 0.61969 | 0.63437 | 0.67127 | 0.63736 | 1.1785 | 1.3808 | 1.3778 | 1.1802 | 1.438 | 1.4687 | 1.3692 | 1.213 | 1.0667 | 1.2623 | 1.2364 | 0.9702 | 0.91782 | 1.0388 | 0.84231 | 0.64957 | 0.72334

## UpFlex, Summer
LoadID | 0 | 1 | 2 | 3 | 4 | 5 | 6 | 7 | 8 | 9 | 10 | 11 | 12 | 13 | 14 | 15 | 16 | 17 | 18 | 19 | 20 | 21 | 22 | 23
1 | 0.18028 | 0.19846 | 0.25832 | 0.29615 | 0.34821 | 0.40703 | 0.36283 | 0.5187 | 0.47585 | 0.53745 | 0.55235 | 0.51235 | 0.48333 | 0.44498 | 0.40987 | 0.36888 | 0.36504 | 0.28922 | 0.2393 | 0.28396 | 0.28933 | 0.33064 | 0.16054 | 0.15414
2 | 0.16225 | 0.17862 | 0.23249 | 0.26654 | 0.31339 | 0.36633 | 0.32655 | 0.46683 | 0.42827 | 0.4837 | 0.49712 | 0.46112 | 0.435 | 0.40048 | 0.36888 | 0.33199 | 0.32854 | 0.2603 | 0.21537 | 0.25556 | 0.26039 | 0.29758 | 0.14449 | 0.13873
3 | 0.21633 | 0.23816 | 0.30998 | 0.35538 | 0.41785 | 0.48843 | 0.4354 | 0.62245 | 0.57102 | 0.64494 | 0.66282 | 0.61482 | 0.58 | 0.53397 | 0.49185 | 0.44266 | 0.43805 | 0.34707 | 0.28716 | 0.34075 | 0.34719 | 0.39677 | 0.19265 | 0.18497
4 | 0.10817 | 0.11908 | 0.15499 | 0.17769 | 0.20892 | 0.24422 | 0.2177 | 0.31122 | 0.28551 | 0.32247 | 0.33141 | 0.30741 | 0.29 | 0.26699 | 0.24592 | 0.22133 | 0.21902 | 0.17353 | 0.14358 | 0.17038 | 0.1736 | 0.19839 | 0.096327 | 0.092485
5 | 0.10817 | 0.11908 | 0.15499 | 0.17769 | 0.20892 | 0.24422 | 0.2177 | 0.31122 | 0.28551 | 0.32247 | 0.33141 | 0.30741 | 0.29 | 0.26699 | 0.24592 | 0.22133 | 0.21902 | 0.17353 | 0.14358 | 0.17038 | 0.1736 | 0.19839 | 0.096327 | 0.092485
6 | 0.36056 | 0.39693 | 0.51664 | 0.5923 | 0.69641 | 0.81406 | 0.72566 | 1.0374 | 0.95171 | 1.0749 | 1.1047 | 1.0247 | 0.96666 | 0.88995 | 0.81974 | 0.73776 | 0.73008 | 0.57845 | 0.4786 | 0.56792 | 0.57865 | 0.66129 | 0.32109 | 0.30828
7 | 0.36056 | 0.39693 | 0.51664 | 0.5923 | 0.69641 | 0.81406 | 0.72566 | 1.0374 | 0.95171 | 1.0749 | 1.1047 | 1.0247 | 0.96666 | 0.88995 | 0.81974 | 0.73776 | 0.73008 | 0.57845 | 0.4786 | 0.56792 | 0.57865 | 0.66129 | 0.32109 | 0.30828
8 | 0.10817 | 0.11908 | 0.15499 | 0.17769 | 0.20892 | 0.24422 | 0.2177 | 0.31122 | 0.28551 | 0.32247 | 0.33141 | 0.30741 | 0.29 | 0.26699 | 0.24592 | 0.22133 | 0.21902 | 0.17353 | 0.14358 | 0.17038 | 0.1736 | 0.19839 | 0.096327 | 0.092485
9 | 0.10817 | 0.11908 | 0.15499 | 0.17769 | 0.20892 | 0.24422 | 0.2177 | 0.31122 | 0.28551 | 0.32247 | 0.33141 | 0.30741 | 0.29 | 0.26699 | 0.24592 | 0.22133 | 0.21902 | 0.17353 | 0.14358 | 0.17038 | 0.1736 | 0.19839 | 0.096327 | 0.092485
10 | 0.081125 | 0.089308 | 0.11624 | 0.13327 | 0.15669 | 0.18316 | 0.16327 | 0.23342 | 0.21413 | 0.24185 | 0.24856 | 0.23056 | 0.2175 | 0.20024 | 0.18444 | 0.166 | 0.16427 | 0.13015 | 0.10768 | 0.12778 | 0.1302 | 0.14879 | 0.072245 | 0.069364
11 | 0.10817 | 0.11908 | 0.15499 | 0.17769 | 0.20892 | 0.24422 | 0.2177 | 0.31122 | 0.28551 | 0.32247 | 0.33141 | 0.30741 | 0.29 | 0.26699 | 0.24592 | 0.22133 | 0.21902 | 0.17353 | 0.14358 | 0.17038 | 0.1736 | 0.19839 | 0.096327 | 0.092485
12 | 0.10817 | 0.11908 | 0.15499 | 0.17769 | 0.20892 | 0.24422 | 0.2177 | 0.31122 | 0.28551 | 0.32247 | 0.33141 | 0.30741 | 0.29 | 0.26699 | 0.24592 | 0.22133 | 0.21902 | 0.17353 | 0.14358 | 0.17038 | 0.1736 | 0.19839 | 0.096327 | 0.092485
13 | 0.21633 | 0.23816 | 0.30998 | 0.35538 | 0.41785 | 0.48843 | 0.4354 | 0.62245 | 0.57102 | 0.64494 | 0.66282 | 0.61482 | 0.58 | 0.53397 | 0.49185 | 0.44266 | 0.43805 | 0.34707 | 0.28716 | 0.34075 | 0.34719 | 0.39677 | 0.19265 | 0.18497
14 | 0.10817 | 0.11908 | 0.15499 | 0.17769 | 0.20892 | 0.24422 | 0.2177 | 0.31122 | 0.28551 | 0.32247 | 0.33141 | 0.30741 | 0.29 | 0.26699 | 0.24592 | 0.22133 | 0.21902 | 0.17353 | 0.14358 | 0.17038 | 0.1736 | 0.19839 | 0.096327 | 0.092485
15 | 0.10817 | 0.11908 | 0.15499 | 0.17769 | 0.20892 | 0.24422 | 0.2177 | 0.31122 | 0.28551 | 0.32247 | 0.33141 | 0.30741 | 0.29 | 0.26699 | 0.24592 | 0.22133 | 0.21902 | 0.17353 | 0.14358 | 0.17038 | 0.1736 | 0.19839 | 0.096327 | 0.092485
16 | 0.10817 | 0.11908 | 0.15499 | 0.17769 | 0.20892 | 0.24422 | 0.2177 | 0.31122 | 0.28551 | 0.32247 | 0.33141 | 0.30741 | 0.29 | 0.26699 | 0.24592 | 0.22133 | 0.21902 | 0.17353 | 0.14358 | 0.17038 | 0.1736 | 0.19839 | 0.096327 | 0.092485
17 | 0.16225 | 0.17862 | 0.23249 | 0.26654 | 0.31339 | 0.36633 | 0.32655 | 0.46683 | 0.42827 | 0.4837 | 0.49712 | 0.46112 | 0.435 | 0.40048 | 0.36888 | 0.33199 | 0.32854 | 0.2603 | 0.21537 | 0.25556 | 0.26039 | 0.29758 | 0.14449 | 0.13873
18 | 0.16225 | 0.17862 | 0.23249 | 0.26654 | 0.31339 | 0.36633 | 0.32655 | 0.46683 | 0.42827 | 0.4837 | 0.49712 | 0.46112 | 0.435 | 0.40048 | 0.36888 | 0.33199 | 0.32854 | 0.2603 | 0.21537 | 0.25556 | 0.26039 | 0.29758 | 0.14449 | 0.13873
19 | 0.16225 | 0.17862 | 0.23249 | 0.26654 | 0.31339 | 0.36633 | 0.32655 | 0.46683 | 0.42827 | 0.4837 | 0.49712 | 0.46112 | 0.435 | 0.40048 | 0.36888 | 0.33199 | 0.32854 | 0.2603 | 0.21537 | 0.25556 | 0.26039 | 0.29758 | 0.14449 | 0.13873
20 | 0.16225 | 0.17862 | 0.23249 | 0.26654 | 0.31339 | 0.36633 | 0.32655 | 0.46683 | 0.42827 | 0.4837 | 0.49712 | 0.46112 | 0.435 | 0.40048 | 0.36888 | 0.33199 | 0.32854 | 0.2603 | 0.21537 | 0.25556 | 0.26039 | 0.29758 | 0.14449 | 0.13873
21 | 0.16225 | 0.17862 | 0.23249 | 0.26654 | 0.31339 | 0.36633 | 0.32655 | 0.46683 | 0.42827 | 0.4837 | 0.49712 | 0.46112 | 0.435 | 0.40048 | 0.36888 | 0.33199 | 0.32854 | 0.2603 | 0.21537 | 0.25556 | 0.26039 | 0.29758 | 0.14449 | 0.13873
22 | 0.16225 | 0.17862 | 0.23249 | 0.26654 | 0.31339 | 0.36633 | 0.32655 | 0.46683 | 0.42827 | 0.4837 | 0.49712 | 0.46112 | 0.435 | 0.40048 | 0.36888 | 0.33199 | 0.32854 | 0.2603 | 0.21537 | 0.25556 | 0.26039 | 0.29758 | 0.14449 | 0.13873
23 | 0.75717 | 0.83354 | 1.0849 | 1.2438 | 1.4625 | 1.7095 | 1.5239 | 2.1786 | 1.9986 | 2.2573 | 2.3199 | 2.1519 | 2.03 | 1.8689 | 1.7215 | 1.5493 | 1.5332 | 1.2147 | 1.0051 | 1.1926 | 1.2152 | 1.3887 | 0.67429 | 0.64739
24 | 0.75717 | 0.83354 | 1.0849 | 1.2438 | 1.4625 | 1.7095 | 1.5239 | 2.1786 | 1.9986 | 2.2573 | 2.3199 | 2.1519 | 2.03 | 1.8689 | 1.7215 | 1.5493 | 1.5332 | 1.2147 | 1.0051 | 1.1926 | 1.2152 | 1.3887 | 0.67429 | 0.64739
25 | 0.10817 | 0.11908 | 0.15499 | 0.17769 | 0.20892 | 0.24422 | 0.2177 | 0.31122 | 0.28551 | 0.32247 | 0.33141 | 0.30741 | 0.29 | 0.26699 | 0.24592 | 0.22133 | 0.21902 | 0.17353 | 0.14358 | 0.17038 | 0.1736 | 0.19839 | 0.096327 | 0.092485
26 | 0.10817 | 0.11908 | 0.15499 | 0.17769 | 0.20892 | 0.24422 | 0.2177 | 0.31122 | 0.28551 | 0.32247 | 0.33141 | 0.30741 | 0.29 | 0.26699 | 0.24592 | 0.22133 | 0.21902 | 0.17353 | 0.14358 | 0.17038 | 0.1736 | 0.19839 | 0.096327 | 0.092485
27 | 0.10817 | 0.11908 | 0.15499 | 0.17769 | 0.20892 | 0.24422 | 0.2177 | 0.31122 | 0.28551 | 0.32247 | 0.33141 | 0.30741 | 0.29 | 0.26699 | 0.24592 | 0.22133 | 0.21902 | 0.17353 | 0.14358 | 0.17038 | 0.1736 | 0.19839 | 0.096327 | 0.092485
28 | 0.21633 | 0.23816 | 0.30998 | 0.35538 | 0.41785 | 0.48843 | 0.4354 | 0.62245 | 0.57102 | 0.64494 | 0.66282 | 0.61482 | 0.58 | 0.53397 | 0.49185 | 0.44266 | 0.43805 | 0.34707 | 0.28716 | 0.34075 | 0.34719 | 0.39677 | 0.19265 | 0.18497
29 | 0.36056 | 0.39693 | 0.51664 | 0.5923 | 0.69641 | 0.81406 | 0.72566 | 1.0374 | 0.95171 | 1.0749 | 1.1047 | 1.0247 | 0.96666 | 0.88995 | 0.81974 | 0.73776 | 0.73008 | 0.57845 | 0.4786 | 0.56792 | 0.57865 | 0.66129 | 0.32109 | 0.30828
30 | 0.27042 | 0.29769 | 0.38748 | 0.44423 | 0.52231 | 0.61054 | 0.54424 | 0.77806 | 0.71378 | 0.80617 | 0.82853 | 0.76853 | 0.725 | 0.66746 | 0.61481 | 0.55332 | 0.54756 | 0.43384 | 0.35895 | 0.42594 | 0.43399 | 0.49596 | 0.24082 | 0.23121
31 | 0.37858 | 0.41677 | 0.54247 | 0.62192 | 0.73123 | 0.85476 | 0.76194 | 1.0893 | 0.99929 | 1.1286 | 1.1599 | 1.0759 | 1.015 | 0.93445 | 0.86073 | 0.77465 | 0.76658 | 0.60737 | 0.50253 | 0.59632 | 0.60759 | 0.69435 | 0.33714 | 0.3237
32 | 0.10817 | 0.11908 | 0.15499 | 0.17769 | 0.20892 | 0.24422 | 0.2177 | 0.31122 | 0.28551 | 0.32247 | 0.33141 | 0.30741 | 0.29 | 0.26699 | 0.24592 | 0.22133 | 0.21902 | 0.17353 | 0.14358 | 0.17038 | 0.1736 | 0.19839 | 0.096327 | 0.092485

## DownFlex, Summer
LoadID | 0 | 1 | 2 | 3 | 4 | 5 | 6 | 7 | 8 | 9 | 10 | 11 | 12 | 13 | 14 | 15 | 16 | 17 | 18 | 19 | 20 | 21 | 22 | 23
1 | 0.4998 | 0.52893 | 0.55854 | 0.58392 | 0.59055 | 0.61775 | 0.61459 | 0.58093 | 0.52635 | 0.77293 | 0.7548 | 0.69503 | 0.67814 | 0.68093 | 0.64867 | 0.5946 | 0.53439 | 0.51522 | 0.32386 | 0.34634 | 0.37866 | 0.3877 | 0.40434 | 0.44632
2 | 0.44982 | 0.47604 | 0.50268 | 0.52553 | 0.5315 | 0.55598 | 0.55313 | 0.52284 | 0.47371 | 0.69564 | 0.67932 | 0.62553 | 0.61033 | 0.61284 | 0.5838 | 0.53514 | 0.48095 | 0.4637 | 0.29148 | 0.31171 | 0.3408 | 0.34893 | 0.36391 | 0.40169
3 | 0.59975 | 0.63471 | 0.67024 | 0.70071 | 0.70866 | 0.7413 | 0.73751 | 0.69712 | 0.63162 | 0.92752 | 0.90576 | 0.83404 | 0.81377 | 0.81712 | 0.77841 | 0.71353 | 0.64127 | 0.61826 | 0.38864 | 0.41561 | 0.4544 | 0.46524 | 0.48521 | 0.53559
4 | 0.29988 | 0.31736 | 0.33512 | 0.35035 | 0.35433 | 0.37065 | 0.36876 | 0.34856 | 0.31581 | 0.46376 | 0.45288 | 0.41702 | 0.40689 | 0.40856 | 0.3892 | 0.35676 | 0.32063 | 0.30913 | 0.19432 | 0.20781 | 0.2272 | 0.23262 | 0.24261 | 0.26779
5 | 0.29988 | 0.31736 | 0.33512 | 0.35035 | 0.35433 | 0.37065 | 0.36876 | 0.34856 | 0.31581 | 0.46376 | 0.45288 | 0.41702 | 0.40689 | 0.40856 | 0.3892 | 0.35676 | 0.32063 | 0.30913 | 0.19432 | 0.20781 | 0.2272 | 0.23262 | 0.24261 | 0.26779
6 | 0.99959 | 1.0579 | 1.1171 | 1.1678 | 1.1811 | 1.2355 | 1.2292 | 1.1619 | 1.0527 | 1.5459 | 1.5096 | 1.3901 | 1.3563 | 1.3619 | 1.2973 | 1.1892 | 1.0688 | 1.0304 | 0.64773 | 0.69269 | 0.75733 | 0.7754 | 0.80869 | 0.89264
7 | 0.99959 | 1.0579 | 1.1171 | 1.1678 | 1.1811 | 1.2355 | 1.2292 | 1.1619 | 1.0527 | 1.5459 | 1.5096 | 1.3901 | 1.3563 | 1.3619 | 1.2973 | 1.1892 | 1.0688 | 1.0304 | 0.64773 | 0.69269 | 0.75733 | 0.7754 | 0.80869 | 0.89264
8 | 0.29988 | 0.31736 | 0.33512 | 0.35035 | 0.35433 | 0.37065 | 0.36876 | 0.34856 | 0.31581 | 0.46376 | 0.45288 | 0.41702 | 0.40689 | 0.40856 | 0.3892 | 0.35676 | 0.32063 | 0.30913 | 0.19432 | 0.20781 | 0.2272 | 0.23262 | 0.24261 | 0.26779
9 | 0.29988 | 0.31736 | 0.33512 | 0.35035 | 0.35433 | 0.37065 | 0.36876 | 0.34856 | 0.31581 | 0.46376 | 0.45288 | 0.41702 | 0.40689 | 0.40856 | 0.3892 | 0.35676 | 0.32063 | 0.30913 | 0.19432 | 0.20781 | 0.2272 | 0.23262 | 0.24261 | 0.26779
10 | 0.22491 | 0.23802 | 0.25134 | 0.26277 | 0.26575 | 0.27799 | 0.27657 | 0.26142 | 0.23686 | 0.34782 | 0.33966 | 0.31276 | 0.30516 | 0.30642 | 0.2919 | 0.26757 | 0.24047 | 0.23185 | 0.14574 | 0.15585 | 0.1704 | 0.17446 | 0.18196 | 0.20084
11 | 0.29988 | 0.31736 | 0.33512 | 0.35035 | 0.35433 | 0.37065 | 0.36876 | 0.34856 | 0.31581 | 0.46376 | 0.45288 | 0.41702 | 0.40689 | 0.40856 | 0.3892 | 0.35676 | 0.32063 | 0.30913 | 0.19432 | 0.20781 | 0.2272 | 0.23262 | 0.24261 | 0.26779
12 | 0.29988 | 0.31736 | 0.33512 | 0.35035 | 0.35433 | 0.37065 | 0.36876 | 0.34856 | 0.31581 | 0.46376 | 0.45288 | 0.41702 | 0.40689 | 0.40856 | 0.3892 | 0.35676 | 0.32063 | 0.30913 | 0.19432 | 0.20781 | 0.2272 | 0.23262 | 0.24261 | 0.26779
13 | 0.59975 | 0.63471 | 0.67024 | 0.70071 | 0.70866 | 0.7413 | 0.73751 | 0.69712 | 0.63162 | 0.92752 | 0.90576 | 0.83404 | 0.81377 | 0.81712 | 0.77841 | 0.71353 | 0.64127 | 0.61826 | 0.38864 | 0.41561 | 0.4544 | 0.46524 | 0.48521 | 0.53559
14 | 0.29988 | 0.31736 | 0.33512 | 0.35035 | 0.35433 | 0.37065 | 0.36876 | 0.34856 | 0.31581 | 0.46376 | 0.45288 | 0.41702 | 0.40689 | 0.40856 | 0.3892 | 0.35676 | 0.32063 | 0.30913 | 0.19432 | 0.20781 | 0.2272 | 0.23262 | 0.24261 | 0.26779
15 | 0.29988 | 0.31736 | 0.33512 | 0.35035 | 0.35433 | 0.37065 | 0.36876 | 0.34856 | 0.31581 | 0.46376 | 0.45288 | 0.41702 | 0.40689 | 0.40856 | 0.3892 | 0.35676 | 0.32063 | 0.30913 | 0.19432 | 0.20781 | 0.2272 | 0.23262 | 0.24261 | 0.26779
16 | 0.29988 | 0.31736 | 0.33512 | 0.35035 | 0.35433 | 0.37065 | 0.36876 | 0.34856 | 0.31581 | 0.46376 | 0.45288 | 0.41702 | 0.40689 | 0.40856 | 0.3892 | 0.35676 | 0.32063 | 0.30913 | 0.19432 | 0.20781 | 0.2272 | 0.23262 | 0.24261 | 0.26779
17 | 0.44982 | 0.47604 | 0.50268 | 0.52553 | 0.5315 | 0.55598 | 0.55313 | 0.52284 | 0.47371 | 0.69564 | 0.67932 | 0.62553 | 0.61033 | 0.61284 | 0.5838 | 0.53514 | 0.48095 | 0.4637 | 0.29148 | 0.31171 | 0.3408 | 0.34893 | 0.36391 | 0.40169
18 | 0.44982 | 0.47604 | 0.50268 | 0.52553 | 0.5315 | 0.55598 | 0.55313 | 0.52284 | 0.47371 | 0.69564 | 0.67932 | 0.62553 | 0.61033 | 0.61284 | 0.5838 | 0.53514 | 0.48095 | 0.4637 | 0.29148 | 0.31171 | 0.3408 | 0.34893 | 0.36391 | 0.40169
19 | 0.44982 | 0.47604 | 0.50268 | 0.52553 | 0.5315 | 0.55598 | 0.55313 | 0.52284 | 0.47371 | 0.69564 | 0.67932 | 0.62553 | 0.61033 | 0.61284 | 0.5838 | 0.53514 | 0.48095 | 0.4637 | 0.29148 | 0.31171 | 0.3408 | 0.34893 | 0.36391 | 0.40169
20 | 0.44982 | 0.47604 | 0.50268 | 0.52553 | 0.5315 | 0.55598 | 0.55313 | 0.52284 | 0.47371 | 0.69564 | 0.67932 | 0.62553 | 0.61033 | 0.61284 | 0.5838 | 0.53514 | 0.48095 | 0.4637 | 0.29148 | 0.31171 | 0.3408 | 0.34893 | 0.36391 | 0.40169
21 | 0.44982 | 0.47604 | 0.50268 | 0.52553 | 0.5315 | 0.55598 | 0.55313 | 0.52284 | 0.47371 | 0.69564 | 0.67932 | 0.62553 | 0.61033 | 0.61284 | 0.5838 | 0.53514 | 0.48095 | 0.4637 | 0.29148 | 0.31171 | 0.3408 | 0.34893 | 0.36391 | 0.40169
22 | 0.44982 | 0.47604 | 0.50268 | 0.52553 | 0.5315 | 0.55598 | 0.55313 | 0.52284 | 0.47371 | 0.69564 | 0.67932 | 0.62553 | 0.61033 | 0.61284 | 0.5838 | 0.53514 | 0.48095 | 0.4637 | 0.29148 | 0.31171 | 0.3408 | 0.34893 | 0.36391 | 0.40169
23 | 2.0991 | 2.2215 | 2.3459 | 2.4525 | 2.4803 | 2.5946 | 2.5813 | 2.4399 | 2.2107 | 3.2463 | 3.1701 | 2.9191 | 2.8482 | 2.8599 | 2.7244 | 2.4973 | 2.2444 | 2.1639 | 1.3602 | 1.4546 | 1.5904 | 1.6283 | 1.6982 | 1.8746
24 | 2.0991 | 2.2215 | 2.3459 | 2.4525 | 2.4803 | 2.5946 | 2.5813 | 2.4399 | 2.2107 | 3.2463 | 3.1701 | 2.9191 | 2.8482 | 2.8599 | 2.7244 | 2.4973 | 2.2444 | 2.1639 | 1.3602 | 1.4546 | 1.5904 | 1.6283 | 1.6982 | 1.8746
25 | 0.29988 | 0.31736 | 0.33512 | 0.35035 | 0.35433 | 0.37065 | 0.36876 | 0.34856 | 0.31581 | 0.46376 | 0.45288 | 0.41702 | 0.40689 | 0.40856 | 0.3892 | 0.35676 | 0.32063 | 0.30913 | 0.19432 | 0.20781 | 0.2272 | 0.23262 | 0.24261 | 0.26779
26 | 0.29988 | 0.31736 | 0.33512 | 0.35035 | 0.35433 | 0.37065 | 0.36876 | 0.34856 | 0.31581 | 0.46376 | 0.45288 | 0.41702 | 0.40689 | 0.40856 | 0.3892 | 0.35676 | 0.32063 | 0.30913 | 0.19432 | 0.20781 | 0.2272 | 0.23262 | 0.24261 | 0.26779
27 | 0.29988 | 0.31736 | 0.33512 | 0.35035 | 0.35433 | 0.37065 | 0.36876 | 0.34856 | 0.31581 | 0.46376 | 0.45288 | 0.41702 | 0.40689 | 0.40856 | 0.3892 | 0.35676 | 0.32063 | 0.30913 | 0.19432 | 0.20781 | 0.2272 | 0.23262 | 0.24261 | 0.26779
28 | 0.59975 | 0.63471 | 0.67024 | 0.70071 | 0.70866 | 0.7413 | 0.73751 | 0.69712 | 0.63162 | 0.92752 | 0.90576 | 0.83404 | 0.81377 | 0.81712 | 0.77841 | 0.71353 | 0.64127 | 0.61826 | 0.38864 | 0.41561 | 0.4544 | 0.46524 | 0.48521 | 0.53559
29 | 0.99959 | 1.0579 | 1.1171 | 1.1678 | 1.1811 | 1.2355 | 1.2292 | 1.1619 | 1.0527 | 1.5459 | 1.5096 | 1.3901 | 1.3563 | 1.3619 | 1.2973 | 1.1892 | 1.0688 | 1.0304 | 0.64773 | 0.69269 | 0.75733 | 0.7754 | 0.80869 | 0.89264
30 | 0.74969 | 0.79339 | 0.8378 | 0.87589 | 0.88583 | 0.92663 | 0.92189 | 0.8714 | 0.78952 | 1.1594 | 1.1322 | 1.0425 | 1.0172 | 1.0214 | 0.97301 | 0.89191 | 0.80158 | 0.77283 | 0.4858 | 0.51951 | 0.568 | 0.58155 | 0.60652 | 0.66948
31 | 1.0496 | 1.1107 | 1.1729 | 1.2262 | 1.2402 | 1.2973 | 1.2906 | 1.22 | 1.1053 | 1.6232 | 1.5851 | 1.4596 | 1.4241 | 1.43 | 1.3622 | 1.2487 | 1.1222 | 1.082 | 0.68011 | 0.72732 | 0.79519 | 0.81417 | 0.84912 | 0.93728
32 | 0.29988 | 0.31736 | 0.33512 | 0.35035 | 0.35433 | 0.37065 | 0.36876 | 0.34856 | 0.31581 | 0.46376 | 0.45288 | 0.41702 | 0.40689 | 0.40856 | 0.3892 | 0.35676 | 0.32063 | 0.30913 | 0.19432 | 0.20781 | 0.2272 | 0.23262 | 0.24261 | 0.26779

## Pg, Summer, S1
GenID | 0 | 1 | 2 | 3 | 4 | 5 | 6 | 7 | 8 | 9 | 10 | 11 | 12 | 13 | 14 | 15 | 16 | 17 | 18 | 19 | 20 | 21 | 22 | 23
1 | 0 | 0 | 0 | 0 | 0 | 0 | 0 | 0 | 0 | 0 | 0 | 0 | 0 | 0 | 0 | 0 | 0 | 0 | 0 | 0 | 0 | 0 | 0 | 0
2 | 5.894 | 5.3055 | 5.4673 | 5.3689 | 4.6045 | 4.359 | 4.8052 | 4.3712 | 3.5934 | 2.5975 | 2.6658 | 1.6526 | 1.3547 | 1.4412 | 1.9245 | 2.4343 | 2.8729 | 3.9457 | 3.5889 | 3.1873 | 4.7387 | 5.1009 | 4.9566 | 7.2358
3 | 0 | 0 | 0 | 0 | 0 | 0 | 0 | 0 | 0 | 0 | 0 | 0 | 0 | 0 | 0 | 0 | 0 | 0 | 0 | 0 | 0 | 0 | 0 | 0
4 | 0 | 0 | 0 | 0 | 0 | 0 | 0 | 0 | 0 | 0 | 0 | 0 | 0 | 0 | 0 | 0 | 0 | 0 | 0 | 0 | 0 | 0 | 0 | 0
5 | 0 | 0 | 0.00029637 | 0 | 0 | 0 | 0 | 0.17306 | 3.5986 | 9.5376 | 11.9948 | 12.4003 | 13.5697 | 13.218 | 11.1114 | 7.1114 | 1.7798 | 0.013911 | 0.0011785 | 0.00087995 | 0 | 0 | 0 | 0
6 | 0 | 0 | 0 | 0 | 0 | 0 | 0 | 0 | 0 | 0 | 0 | 0 | 0 | 0 | 0 | 0 | 0 | 0 | 0 | 0 | 0 | 0 | 0 | 0
7 | 0 | 0 | 0 | 0 | 0 | 0 | 0 | 0 | 0 | 0 | 0 | 0 | 0 | 0 | 0 | 0 | 0 | 0 | 0 | 0 | 0 | 0 | 0 | 0

## Pg, Summer, S2
GenID | 0 | 1 | 2 | 3 | 4 | 5 | 6 | 7 | 8 | 9 | 10 | 11 | 12 | 13 | 14 | 15 | 16 | 17 | 18 | 19 | 20 | 21 | 22 | 23
1 | 0 | 0 | 0 | 0 | 0 | 0 | 0 | 0 | 0 | 0 | 0 | 0 | 0 | 0 | 0 | 0 | 0 | 0 | 0 | 0 | 0 | 0 | 0 | 0
2 | 7.7917 | 6.3948 | 5.7895 | 5.0771 | 4.5513 | 3.8876 | 3.643 | 3.3887 | 3.1832 | 3.5536 | 3.3229 | 3.8401 | 4.2259 | 4.062 | 4.6367 | 4.0863 | 3.8579 | 3.9716 | 3.8111 | 3.9987 | 3.7472 | 3.1825 | 3.5746 | 3.4203
3 | 0 | 0 | 0 | 0 | 0 | 0 | 0 | 0 | 0 | 0 | 0 | 0 | 0 | 0 | 0 | 0 | 0 | 0 | 0 | 0 | 0 | 0 | 0 | 0
4 | 0 | 0 | 0 | 0 | 0 | 0 | 0 | 0 | 0 | 0 | 0 | 0 | 0 | 0 | 0 | 0 | 0 | 0 | 0 | 0 | 0 | 0 | 0 | 0
5 | 0 | 0 | 0.00029872 | 0 | 0 | 0 | 0 | 0.18164 | 3.5986 | 9.3898 | 11.718 | 13.0152 | 13.2565 | 13.0131 | 11.1114 | 7.3427 | 1.7939 | 0.014021 | 0.0012071 | 0.00092359 | 0 | 0 | 0 | 0
6 | 0 | 0 | 0 | 0 | 0 | 0 | 0 | 0 | 0 | 0 | 0 | 0 | 0 | 0 | 0 | 0 | 0 | 0 | 0 | 0 | 0 | 0 | 0 | 0
7 | 0 | 0 | 0 | 0 | 0 | 0 | 0 | 0 | 0 | 0 | 0 | 0 | 0 | 0 | 0 | 0 | 0 | 0 | 0 | 0 | 0 | 0 | 0 | 0

## Pg, Summer, S3
GenID | 0 | 1 | 2 | 3 | 4 | 5 | 6 | 7 | 8 | 9 | 10 | 11 | 12 | 13 | 14 | 15 | 16 | 17 | 18 | 19 | 20 | 21 | 22 | 23
1 | 0 | 0 | 0 | 0 | 0 | 0 | 0 | 0 | 0 | 0 | 0 | 0 | 0 | 0 | 0 | 0 | 0 | 0 | 0 | 0 | 0 | 0 | 0 | 0
2 | 6.7303 | 6.2552 | 7.5434 | 7.6659 | 6.8304 | 6.0264 | 4.3933 | 3.7623 | 3.889 | 3.6535 | 3.9956 | 4.1501 | 3.4118 | 3.6119 | 4.6318 | 6.0341 | 5.9074 | 6.3578 | 6.18 | 6.9851 | 7.073 | 6.832 | 6.2835 | 6.113
3 | 0 | 0 | 0 | 0 | 0 | 0 | 0 | 0 | 0 | 0 | 0 | 0 | 0 | 0 | 0 | 0 | 0 | 0 | 0 | 0 | 0 | 0 | 0 | 0
4 | 0 | 0 | 0 | 0 | 0 | 0 | 0 | 0 | 0 | 0 | 0 | 0 | 0 | 0 | 0 | 0 | 0 | 0 | 0 | 0 | 0 | 0 | 0 | 0
5 | 0 | 0 | 0.0002901 | 0 | 0 | 0 | 0 | 0.17292 | 3.5086 | 9.2271 | 11.56 | 12.39 | 13.0778 | 12.7877 | 10.8336 | 7.0464 | 1.7422 | 0.013617 | 0.001163 | 0.00087922 | 0 | 0 | 0 | 0
6 | 0 | 0 | 0 | 0 | 0 | 0 | 0 | 0 | 0 | 0 | 0 | 0 | 0 | 0 | 0 | 0 | 0 | 0 | 0 | 0 | 0 | 0 | 0 | 0
7 | 0 | 0 | 0 | 0 | 0 | 0 | 0 | 0 | 0 | 0 | 0 | 0 | 0 | 0 | 0 | 0 | 0 | 0 | 0 | 0 | 0 | 0 | 0 | 0

## Pg, Summer, S4
GenID | 0 | 1 | 2 | 3 | 4 | 5 | 6 | 7 | 8 | 9 | 10 | 11 | 12 | 13 | 14 | 15 | 16 | 17 | 18 | 19 | 20 | 21 | 22 | 23
1 | 0 | 0 | 0 | 0 | 0 | 0 | 0 | 0 | 0 | 0 | 0 | 0 | 0 | 0 | 0 | 0 | 0 | 0 | 0 | 0 | 0 | 0 | 0 | 0
2 | 5.894 | 5.3055 | 5.4673 | 5.3689 | 4.6045 | 4.359 | 4.8052 | 4.3712 | 3.5934 | 2.5975 | 2.6658 | 1.6526 | 1.3547 | 1.4412 | 1.9245 | 2.4343 | 2.8729 | 3.9457 | 3.5889 | 3.1873 | 4.7387 | 5.1009 | 4.9566 | 7.2358
3 | 0 | 0 | 0 | 0 | 0 | 0 | 0 | 0 | 0 | 0 | 0 | 0 | 0 | 0 | 0 | 0 | 0 | 0 | 0 | 0 | 0 | 0 | 0 | 0
4 | 0 | 0 | 0 | 0 | 0 | 0 | 0 | 0 | 0 | 0 | 0 | 0 | 0 | 0 | 0 | 0 | 0 | 0 | 0 | 0 | 0 | 0 | 0 | 0
5 | 0 | 0 | 0.00029637 | 0 | 0 | 0 | 0 | 0.17306 | 3.5986 | 9.5376 | 11.9948 | 12.4003 | 13.5697 | 13.218 | 11.1114 | 7.1114 | 1.7798 | 0.013911 | 0.0011785 | 0.00087995 | 0 | 0 | 0 | 0
6 | 0 | 0 | 0 | 0 | 0 | 0 | 0 | 0 | 0 | 0 | 0 | 0 | 0 | 0 | 0 | 0 | 0 | 0 | 0 | 0 | 0 | 0 | 0 | 0
7 | 0 | 0 | 0 | 0 | 0 | 0 | 0 | 0 | 0 | 0 | 0 | 0 | 0 | 0 | 0 | 0 | 0 | 0 | 0 | 0 | 0 | 0 | 0 | 0

## Pg, Summer, S5
GenID | 0 | 1 | 2 | 3 | 4 | 5 | 6 | 7 | 8 | 9 | 10 | 11 | 12 | 13 | 14 | 15 | 16 | 17 | 18 | 19 | 20 | 21 | 22 | 23
1 | 0 | 0 | 0 | 0 | 0 | 0 | 0 | 0 | 0 | 0 | 0 | 0 | 0 | 0 | 0 | 0 | 0 | 0 | 0 | 0 | 0 | 0 | 0 | 0
2 | 7.7917 | 6.3948 | 5.7895 | 5.0771 | 4.5513 | 3.8876 | 3.643 | 3.3887 | 3.1832 | 3.5536 | 3.3229 | 3.8401 | 4.2259 | 4.062 | 4.6367 | 4.0863 | 3.8579 | 3.9716 | 3.8111 | 3.9987 | 3.7472 | 3.1825 | 3.5746 | 3.4203
3 | 0 | 0 | 0 | 0 | 0 | 0 | 0 | 0 | 0 | 0 | 0 | 0 | 0 | 0 | 0 | 0 | 0 | 0 | 0 | 0 | 0 | 0 | 0 | 0
4 | 0 | 0 | 0 | 0 | 0 | 0 | 0 | 0 | 0 | 0 | 0 | 0 | 0 | 0 | 0 | 0 | 0 | 0 | 0 | 0 | 0 | 0 | 0 | 0
5 | 0 | 0 | 0.00029872 | 0 | 0 | 0 | 0 | 0.18164 | 3.5986 | 9.3898 | 11.718 | 13.0152 | 13.2565 | 13.0131 | 11.1114 | 7.3427 | 1.7939 | 0.014021 | 0.0012071 | 0.00092359 | 0 | 0 | 0 | 0
6 | 0 | 0 | 0 | 0 | 0 | 0 | 0 | 0 | 0 | 0 | 0 | 0 | 0 | 0 | 0 | 0 | 0 | 0 | 0 | 0 | 0 | 0 | 0 | 0
7 | 0 | 0 | 0 | 0 | 0 | 0 | 0 | 0 | 0 | 0 | 0 | 0 | 0 | 0 | 0 | 0 | 0 | 0 | 0 | 0 | 0 | 0 | 0 | 0

## Pg, Summer, S6
GenID | 0 | 1 | 2 | 3 | 4 | 5 | 6 | 7 | 8 | 9 | 10 | 11 | 12 | 13 | 14 | 15 | 16 | 17 | 18 | 19 | 20 | 21 | 22 | 23
1 | 0 | 0 | 0 | 0 | 0 | 0 | 0 | 0 | 0 | 0 | 0 | 0 | 0 | 0 | 0 | 0 | 0 | 0 | 0 | 0 | 0 | 0 | 0 | 0
2 | 6.7303 | 6.2552 | 7.5434 | 7.6659 | 6.8304 | 6.0264 | 4.3933 | 3.7623 | 3.889 | 3.6535 | 3.9956 | 4.1501 | 3.4118 | 3.6119 | 4.6318 | 6.0341 | 5.9074 | 6.3578 | 6.18 | 6.9851 | 7.073 | 6.832 | 6.2835 | 6.113
3 | 0 | 0 | 0 | 0 | 0 | 0 | 0 | 0 | 0 | 0 | 0 | 0 | 0 | 0 | 0 | 0 | 0 | 0 | 0 | 0 | 0 | 0 | 0 | 0
4 | 0 | 0 | 0 | 0 | 0 | 0 | 0 | 0 | 0 | 0 | 0 | 0 | 0 | 0 | 0 | 0 | 0 | 0 | 0 | 0 | 0 | 0 | 0 | 0
5 | 0 | 0 | 0.0002901 | 0 | 0 | 0 | 0 | 0.17292 | 3.5086 | 9.2271 | 11.56 | 12.39 | 13.0778 | 12.7877 | 10.8336 | 7.0464 | 1.7422 | 0.013617 | 0.001163 | 0.00087922 | 0 | 0 | 0 | 0
6 | 0 | 0 | 0 | 0 | 0 | 0 | 0 | 0 | 0 | 0 | 0 | 0 | 0 | 0 | 0 | 0 | 0 | 0 | 0 | 0 | 0 | 0 | 0 | 0
7 | 0 | 0 | 0 | 0 | 0 | 0 | 0 | 0 | 0 | 0 | 0 | 0 | 0 | 0 | 0 | 0 | 0 | 0 | 0 | 0 | 0 | 0 | 0 | 0

## Pg, Summer, S7
GenID | 0 | 1 | 2 | 3 | 4 | 5 | 6 | 7 | 8 | 9 | 10 | 11 | 12 | 13 | 14 | 15 | 16 | 17 | 18 | 19 | 20 | 21 | 22 | 23
1 | 0 | 0 | 0 | 0 | 0 | 0 | 0 | 0 | 0 | 0 | 0 | 0 | 0 | 0 | 0 | 0 | 0 | 0 | 0 | 0 | 0 | 0 | 0 | 0
2 | 5.894 | 5.3055 | 5.4673 | 5.3689 | 4.6045 | 4.359 | 4.8052 | 4.3712 | 3.5934 | 2.5975 | 2.6658 | 1.6526 | 1.3547 | 1.4412 | 1.9245 | 2.4343 | 2.8729 | 3.9457 | 3.5889 | 3.1873 | 4.7387 | 5.1009 | 4.9566 | 7.2358
3 | 0 | 0 | 0 | 0 | 0 | 0 | 0 | 0 | 0 | 0 | 0 | 0 | 0 | 0 | 0 | 0 | 0 | 0 | 0 | 0 | 0 | 0 | 0 | 0
4 | 0 | 0 | 0 | 0 | 0 | 0 | 0 | 0 | 0 | 0 | 0 | 0 | 0 | 0 | 0 | 0 | 0 | 0 | 0 | 0 | 0 | 0 | 0 | 0
5 | 0 | 0 | 0.00029637 | 0 | 0 | 0 | 0 | 0.17306 | 3.5986 | 9.5376 | 11.9948 | 12.4003 | 13.5697 | 13.218 | 11.1114 | 7.1114 | 1.7798 | 0.013911 | 0.0011785 | 0.00087995 | 0 | 0 | 0 | 0
6 | 0 | 0 | 0 | 0 | 0 | 0 | 0 | 0 | 0 | 0 | 0 | 0 | 0 | 0 | 0 | 0 | 0 | 0 | 0 | 0 | 0 | 0 | 0 | 0
7 | 0 | 0 | 0 | 0 | 0 | 0 | 0 | 0 | 0 | 0 | 0 | 0 | 0 | 0 | 0 | 0 | 0 | 0 | 0 | 0 | 0 | 0 | 0 | 0

## Pg, Summer, S8
GenID | 0 | 1 | 2 | 3 | 4 | 5 | 6 | 7 | 8 | 9 | 10 | 11 | 12 | 13 | 14 | 15 | 16 | 17 | 18 | 19 | 20 | 21 | 22 | 23
1 | 0 | 0 | 0 | 0 | 0 | 0 | 0 | 0 | 0 | 0 | 0 | 0 | 0 | 0 | 0 | 0 | 0 | 0 | 0 | 0 | 0 | 0 | 0 | 0
2 | 7.7917 | 6.3948 | 5.7895 | 5.0771 | 4.5513 | 3.8876 | 3.643 | 3.3887 | 3.1832 | 3.5536 | 3.3229 | 3.8401 | 4.2259 | 4.062 | 4.6367 | 4.0863 | 3.8579 | 3.9716 | 3.8111 | 3.9987 | 3.7472 | 3.1825 | 3.5746 | 3.4203
3 | 0 | 0 | 0 | 0 | 0 | 0 | 0 | 0 | 0 | 0 | 0 | 0 | 0 | 0 | 0 | 0 | 0 | 0 | 0 | 0 | 0 | 0 | 0 | 0
4 | 0 | 0 | 0 | 0 | 0 | 0 | 0 | 0 | 0 | 0 | 0 | 0 | 0 | 0 | 0 | 0 | 0 | 0 | 0 | 0 | 0 | 0 | 0 | 0
5 | 0 | 0 | 0.00029872 | 0 | 0 | 0 | 0 | 0.18164 | 3.5986 | 9.3898 | 11.718 | 13.0152 | 13.2565 | 13.0131 | 11.1114 | 7.3427 | 1.7939 | 0.014021 | 0.0012071 | 0.00092359 | 0 | 0 | 0 | 0
6 | 0 | 0 | 0 | 0 | 0 | 0 | 0 | 0 | 0 | 0 | 0 | 0 | 0 | 0 | 0 | 0 | 0 | 0 | 0 | 0 | 0 | 0 | 0 | 0
7 | 0 | 0 | 0 | 0 | 0 | 0 | 0 | 0 | 0 | 0 | 0 | 0 | 0 | 0 | 0 | 0 | 0 | 0 | 0 | 0 | 0 | 0 | 0 | 0

## Pg, Summer, S9
GenID | 0 | 1 | 2 | 3 | 4 | 5 | 6 | 7 | 8 | 9 | 10 | 11 | 12 | 13 | 14 | 15 | 16 | 17 | 18 | 19 | 20 | 21 | 22 | 23
1 | 0 | 0 | 0 | 0 | 0 | 0 | 0 | 0 | 0 | 0 | 0 | 0 | 0 | 0 | 0 | 0 | 0 | 0 | 0 | 0 | 0 | 0 | 0 | 0
2 | 6.7303 | 6.2552 | 7.5434 | 7.6659 | 6.8304 | 6.0264 | 4.3933 | 3.7623 | 3.889 | 3.6535 | 3.9956 | 4.1501 | 3.4118 | 3.6119 | 4.6318 | 6.0341 | 5.9074 | 6.3578 | 6.18 | 6.9851 | 7.073 | 6.832 | 6.2835 | 6.113
3 | 0 | 0 | 0 | 0 | 0 | 0 | 0 | 0 | 0 | 0 | 0 | 0 | 0 | 0 | 0 | 0 | 0 | 0 | 0 | 0 | 0 | 0 | 0 | 0
4 | 0 | 0 | 0 | 0 | 0 | 0 | 0 | 0 | 0 | 0 | 0 | 0 | 0 | 0 | 0 | 0 | 0 | 0 | 0 | 0 | 0 | 0 | 0 | 0
5 | 0 | 0 | 0.0002901 | 0 | 0 | 0 | 0 | 0.17292 | 3.5086 | 9.2271 | 11.56 | 12.39 | 13.0778 | 12.7877 | 10.8336 | 7.0464 | 1.7422 | 0.013617 | 0.001163 | 0.00087922 | 0 | 0 | 0 | 0
6 | 0 | 0 | 0 | 0 | 0 | 0 | 0 | 0 | 0 | 0 | 0 | 0 | 0 | 0 | 0 | 0 | 0 | 0 | 0 | 0 | 0 | 0 | 0 | 0
7 | 0 | 0 | 0 | 0 | 0 | 0 | 0 | 0 | 0 | 0 | 0 | 0 | 0 | 0 | 0 | 0 | 0 | 0 | 0 | 0 | 0 | 0 | 0 | 0

## Qg, Summer, S1
GenID | 0 | 1 | 2 | 3 | 4 | 5 | 6 | 7 | 8 | 9 | 10 | 11 | 12 | 13 | 14 | 15 | 16 | 17 | 18 | 19 | 20 | 21 | 22 | 23
1 | 0 | 0 | 0 | 0 | 0 | 0 | 0 | 0 | 0 | 0 | 0 | 0 | 0 | 0 | 0 | 0 | 0 | 0 | 0 | 0 | 0 | 0 | 0 | 0
2 | 0 | 0 | 0 | 0 | 0 | 0 | 0 | 0 | 0 | 0 | 0 | 0 | 0 | 0 | 0 | 0 | 0 | 0 | 0 | 0 | 0 | 0 | 0 | 0
3 | 0 | 0 | 0 | 0 | 0 | 0 | 0 | 0 | 0 | 0 | 0 | 0 | 0 | 0 | 0 | 0 | 0 | 0 | 0 | 0 | 0 | 0 | 0 | 0
4 | 0 | 0 | 0 | 0 | 0 | 0 | 0 | 0 | 0 | 0 | 0 | 0 | 0 | 0 | 0 | 0 | 0 | 0 | 0 | 0 | 0 | 0 | 0 | 0
5 | 0 | 0 | 0 | 0 | 0 | 0 | 0 | 0 | 0 | 0 | 0 | 0 | 0 | 0 | 0 | 0 | 0 | 0 | 0 | 0 | 0 | 0 | 0 | 0
6 | 0 | 0 | 0 | 0 | 0 | 0 | 0 | 0 | 0 | 0 | 0 | 0 | 0 | 0 | 0 | 0 | 0 | 0 | 0 | 0 | 0 | 0 | 0 | 0
7 | 0 | 0 | 0 | 0 | 0 | 0 | 0 | 0 | 0 | 0 | 0 | 0 | 0 | 0 | 0 | 0 | 0 | 0 | 0 | 0 | 0 | 0 | 0 | 0

## Qg, Summer, S2
GenID | 0 | 1 | 2 | 3 | 4 | 5 | 6 | 7 | 8 | 9 | 10 | 11 | 12 | 13 | 14 | 15 | 16 | 17 | 18 | 19 | 20 | 21 | 22 | 23
1 | 0 | 0 | 0 | 0 | 0 | 0 | 0 | 0 | 0 | 0 | 0 | 0 | 0 | 0 | 0 | 0 | 0 | 0 | 0 | 0 | 0 | 0 | 0 | 0
2 | 0 | 0 | 0 | 0 | 0 | 0 | 0 | 0 | 0 | 0 | 0 | 0 | 0 | 0 | 0 | 0 | 0 | 0 | 0 | 0 | 0 | 0 | 0 | 0
3 | 0 | 0 | 0 | 0 | 0 | 0 | 0 | 0 | 0 | 0 | 0 | 0 | 0 | 0 | 0 | 0 | 0 | 0 | 0 | 0 | 0 | 0 | 0 | 0
4 | 0 | 0 | 0 | 0 | 0 | 0 | 0 | 0 | 0 | 0 | 0 | 0 | 0 | 0 | 0 | 0 | 0 | 0 | 0 | 0 | 0 | 0 | 0 | 0
5 | 0 | 0 | 0 | 0 | 0 | 0 | 0 | 0 | 0 | 0 | 0 | 0 | 0 | 0 | 0 | 0 | 0 | 0 | 0 | 0 | 0 | 0 | 0 | 0
6 | 0 | 0 | 0 | 0 | 0 | 0 | 0 | 0 | 0 | 0 | 0 | 0 | 0 | 0 | 0 | 0 | 0 | 0 | 0 | 0 | 0 | 0 | 0 | 0
7 | 0 | 0 | 0 | 0 | 0 | 0 | 0 | 0 | 0 | 0 | 0 | 0 | 0 | 0 | 0 | 0 | 0 | 0 | 0 | 0 | 0 | 0 | 0 | 0

## Qg, Summer, S3
GenID | 0 | 1 | 2 | 3 | 4 | 5 | 6 | 7 | 8 | 9 | 10 | 11 | 12 | 13 | 14 | 15 | 16 | 17 | 18 | 19 | 20 | 21 | 22 | 23
1 | 0 | 0 | 0 | 0 | 0 | 0 | 0 | 0 | 0 | 0 | 0 | 0 | 0 | 0 | 0 | 0 | 0 | 0 | 0 | 0 | 0 | 0 | 0 | 0
2 | 0 | 0 | 0 | 0 | 0 | 0 | 0 | 0 | 0 | 0 | 0 | 0 | 0 | 0 | 0 | 0 | 0 | 0 | 0 | 0 | 0 | 0 | 0 | 0
3 | 0 | 0 | 0 | 0 | 0 | 0 | 0 | 0 | 0 | 0 | 0 | 0 | 0 | 0 | 0 | 0 | 0 | 0 | 0 | 0 | 0 | 0 | 0 | 0
4 | 0 | 0 | 0 | 0 | 0 | 0 | 0 | 0 | 0 | 0 | 0 | 0 | 0 | 0 | 0 | 0 | 0 | 0 | 0 | 0 | 0 | 0 | 0 | 0
5 | 0 | 0 | 0 | 0 | 0 | 0 | 0 | 0 | 0 | 0 | 0 | 0 | 0 | 0 | 0 | 0 | 0 | 0 | 0 | 0 | 0 | 0 | 0 | 0
6 | 0 | 0 | 0 | 0 | 0 | 0 | 0 | 0 | 0 | 0 | 0 | 0 | 0 | 0 | 0 | 0 | 0 | 0 | 0 | 0 | 0 | 0 | 0 | 0
7 | 0 | 0 | 0 | 0 | 0 | 0 | 0 | 0 | 0 | 0 | 0 | 0 | 0 | 0 | 0 | 0 | 0 | 0 | 0 | 0 | 0 | 0 | 0 | 0

## Qg, Summer, S4
GenID | 0 | 1 | 2 | 3 | 4 | 5 | 6 | 7 | 8 | 9 | 10 | 11 | 12 | 13 | 14 | 15 | 16 | 17 | 18 | 19 | 20 | 21 | 22 | 23
1 | 0 | 0 | 0 | 0 | 0 | 0 | 0 | 0 | 0 | 0 | 0 | 0 | 0 | 0 | 0 | 0 | 0 | 0 | 0 | 0 | 0 | 0 | 0 | 0
2 | 0 | 0 | 0 | 0 | 0 | 0 | 0 | 0 | 0 | 0 | 0 | 0 | 0 | 0 | 0 | 0 | 0 | 0 | 0 | 0 | 0 | 0 | 0 | 0
3 | 0 | 0 | 0 | 0 | 0 | 0 | 0 | 0 | 0 | 0 | 0 | 0 | 0 | 0 | 0 | 0 | 0 | 0 | 0 | 0 | 0 | 0 | 0 | 0
4 | 0 | 0 | 0 | 0 | 0 | 0 | 0 | 0 | 0 | 0 | 0 | 0 | 0 | 0 | 0 | 0 | 0 | 0 | 0 | 0 | 0 | 0 | 0 | 0
5 | 0 | 0 | 0 | 0 | 0 | 0 | 0 | 0 | 0 | 0 | 0 | 0 | 0 | 0 | 0 | 0 | 0 | 0 | 0 | 0 | 0 | 0 | 0 | 0
6 | 0 | 0 | 0 | 0 | 0 | 0 | 0 | 0 | 0 | 0 | 0 | 0 | 0 | 0 | 0 | 0 | 0 | 0 | 0 | 0 | 0 | 0 | 0 | 0
7 | 0 | 0 | 0 | 0 | 0 | 0 | 0 | 0 | 0 | 0 | 0 | 0 | 0 | 0 | 0 | 0 | 0 | 0 | 0 | 0 | 0 | 0 | 0 | 0

## Qg, Summer, S5
GenID | 0 | 1 | 2 | 3 | 4 | 5 | 6 | 7 | 8 | 9 | 10 | 11 | 12 | 13 | 14 | 15 | 16 | 17 | 18 | 19 | 20 | 21 | 22 | 23
1 | 0 | 0 | 0 | 0 | 0 | 0 | 0 | 0 | 0 | 0 | 0 | 0 | 0 | 0 | 0 | 0 | 0 | 0 | 0 | 0 | 0 | 0 | 0 | 0
2 | 0 | 0 | 0 | 0 | 0 | 0 | 0 | 0 | 0 | 0 | 0 | 0 | 0 | 0 | 0 | 0 | 0 | 0 | 0 | 0 | 0 | 0 | 0 | 0
3 | 0 | 0 | 0 | 0 | 0 | 0 | 0 | 0 | 0 | 0 | 0 | 0 | 0 | 0 | 0 | 0 | 0 | 0 | 0 | 0 | 0 | 0 | 0 | 0
4 | 0 | 0 | 0 | 0 | 0 | 0 | 0 | 0 | 0 | 0 | 0 | 0 | 0 | 0 | 0 | 0 | 0 | 0 | 0 | 0 | 0 | 0 | 0 | 0
5 | 0 | 0 | 0 | 0 | 0 | 0 | 0 | 0 | 0 | 0 | 0 | 0 | 0 | 0 | 0 | 0 | 0 | 0 | 0 | 0 | 0 | 0 | 0 | 0
6 | 0 | 0 | 0 | 0 | 0 | 0 | 0 | 0 | 0 | 0 | 0 | 0 | 0 | 0 | 0 | 0 | 0 | 0 | 0 | 0 | 0 | 0 | 0 | 0
7 | 0 | 0 | 0 | 0 | 0 | 0 | 0 | 0 | 0 | 0 | 0 | 0 | 0 | 0 | 0 | 0 | 0 | 0 | 0 | 0 | 0 | 0 | 0 | 0

## Qg, Summer, S6
GenID | 0 | 1 | 2 | 3 | 4 | 5 | 6 | 7 | 8 | 9 | 10 | 11 | 12 | 13 | 14 | 15 | 16 | 17 | 18 | 19 | 20 | 21 | 22 | 23
1 | 0 | 0 | 0 | 0 | 0 | 0 | 0 | 0 | 0 | 0 | 0 | 0 | 0 | 0 | 0 | 0 | 0 | 0 | 0 | 0 | 0 | 0 | 0 | 0
2 | 0 | 0 | 0 | 0 | 0 | 0 | 0 | 0 | 0 | 0 | 0 | 0 | 0 | 0 | 0 | 0 | 0 | 0 | 0 | 0 | 0 | 0 | 0 | 0
3 | 0 | 0 | 0 | 0 | 0 | 0 | 0 | 0 | 0 | 0 | 0 | 0 | 0 | 0 | 0 | 0 | 0 | 0 | 0 | 0 | 0 | 0 | 0 | 0
4 | 0 | 0 | 0 | 0 | 0 | 0 | 0 | 0 | 0 | 0 | 0 | 0 | 0 | 0 | 0 | 0 | 0 | 0 | 0 | 0 | 0 | 0 | 0 | 0
5 | 0 | 0 | 0 | 0 | 0 | 0 | 0 | 0 | 0 | 0 | 0 | 0 | 0 | 0 | 0 | 0 | 0 | 0 | 0 | 0 | 0 | 0 | 0 | 0
6 | 0 | 0 | 0 | 0 | 0 | 0 | 0 | 0 | 0 | 0 | 0 | 0 | 0 | 0 | 0 | 0 | 0 | 0 | 0 | 0 | 0 | 0 | 0 | 0
7 | 0 | 0 | 0 | 0 | 0 | 0 | 0 | 0 | 0 | 0 | 0 | 0 | 0 | 0 | 0 | 0 | 0 | 0 | 0 | 0 | 0 | 0 | 0 | 0

## Qg, Summer, S7
GenID | 0 | 1 | 2 | 3 | 4 | 5 | 6 | 7 | 8 | 9 | 10 | 11 | 12 | 13 | 14 | 15 | 16 | 17 | 18 | 19 | 20 | 21 | 22 | 23
1 | 0 | 0 | 0 | 0 | 0 | 0 | 0 | 0 | 0 | 0 | 0 | 0 | 0 | 0 | 0 | 0 | 0 | 0 | 0 | 0 | 0 | 0 | 0 | 0
2 | 0 | 0 | 0 | 0 | 0 | 0 | 0 | 0 | 0 | 0 | 0 | 0 | 0 | 0 | 0 | 0 | 0 | 0 | 0 | 0 | 0 | 0 | 0 | 0
3 | 0 | 0 | 0 | 0 | 0 | 0 | 0 | 0 | 0 | 0 | 0 | 0 | 0 | 0 | 0 | 0 | 0 | 0 | 0 | 0 | 0 | 0 | 0 | 0
4 | 0 | 0 | 0 | 0 | 0 | 0 | 0 | 0 | 0 | 0 | 0 | 0 | 0 | 0 | 0 | 0 | 0 | 0 | 0 | 0 | 0 | 0 | 0 | 0
5 | 0 | 0 | 0 | 0 | 0 | 0 | 0 | 0 | 0 | 0 | 0 | 0 | 0 | 0 | 0 | 0 | 0 | 0 | 0 | 0 | 0 | 0 | 0 | 0
6 | 0 | 0 | 0 | 0 | 0 | 0 | 0 | 0 | 0 | 0 | 0 | 0 | 0 | 0 | 0 | 0 | 0 | 0 | 0 | 0 | 0 | 0 | 0 | 0
7 | 0 | 0 | 0 | 0 | 0 | 0 | 0 | 0 | 0 | 0 | 0 | 0 | 0 | 0 | 0 | 0 | 0 | 0 | 0 | 0 | 0 | 0 | 0 | 0

## Qg, Summer, S8
GenID | 0 | 1 | 2 | 3 | 4 | 5 | 6 | 7 | 8 | 9 | 10 | 11 | 12 | 13 | 14 | 15 | 16 | 17 | 18 | 19 | 20 | 21 | 22 | 23
1 | 0 | 0 | 0 | 0 | 0 | 0 | 0 | 0 | 0 | 0 | 0 | 0 | 0 | 0 | 0 | 0 | 0 | 0 | 0 | 0 | 0 | 0 | 0 | 0
2 | 0 | 0 | 0 | 0 | 0 | 0 | 0 | 0 | 0 | 0 | 0 | 0 | 0 | 0 | 0 | 0 | 0 | 0 | 0 | 0 | 0 | 0 | 0 | 0
3 | 0 | 0 | 0 | 0 | 0 | 0 | 0 | 0 | 0 | 0 | 0 | 0 | 0 | 0 | 0 | 0 | 0 | 0 | 0 | 0 | 0 | 0 | 0 | 0
4 | 0 | 0 | 0 | 0 | 0 | 0 | 0 | 0 | 0 | 0 | 0 | 0 | 0 | 0 | 0 | 0 | 0 | 0 | 0 | 0 | 0 | 0 | 0 | 0
5 | 0 | 0 | 0 | 0 | 0 | 0 | 0 | 0 | 0 | 0 | 0 | 0 | 0 | 0 | 0 | 0 | 0 | 0 | 0 | 0 | 0 | 0 | 0 | 0
6 | 0 | 0 | 0 | 0 | 0 | 0 | 0 | 0 | 0 | 0 | 0 | 0 | 0 | 0 | 0 | 0 | 0 | 0 | 0 | 0 | 0 | 0 | 0 | 0
7 | 0 | 0 | 0 | 0 | 0 | 0 | 0 | 0 | 0 | 0 | 0 | 0 | 0 | 0 | 0 | 0 | 0 | 0 | 0 | 0 | 0 | 0 | 0 | 0

## Qg, Summer, S9
GenID | 0 | 1 | 2 | 3 | 4 | 5 | 6 | 7 | 8 | 9 | 10 | 11 | 12 | 13 | 14 | 15 | 16 | 17 | 18 | 19 | 20 | 21 | 22 | 23
1 | 0 | 0 | 0 | 0 | 0 | 0 | 0 | 0 | 0 | 0 | 0 | 0 | 0 | 0 | 0 | 0 | 0 | 0 | 0 | 0 | 0 | 0 | 0 | 0
2 | 0 | 0 | 0 | 0 | 0 | 0 | 0 | 0 | 0 | 0 | 0 | 0 | 0 | 0 | 0 | 0 | 0 | 0 | 0 | 0 | 0 | 0 | 0 | 0
3 | 0 | 0 | 0 | 0 | 0 | 0 | 0 | 0 | 0 | 0 | 0 | 0 | 0 | 0 | 0 | 0 | 0 | 0 | 0 | 0 | 0 | 0 | 0 | 0
4 | 0 | 0 | 0 | 0 | 0 | 0 | 0 | 0 | 0 | 0 | 0 | 0 | 0 | 0 | 0 | 0 | 0 | 0 | 0 | 0 | 0 | 0 | 0 | 0
5 | 0 | 0 | 0 | 0 | 0 | 0 | 0 | 0 | 0 | 0 | 0 | 0 | 0 | 0 | 0 | 0 | 0 | 0 | 0 | 0 | 0 | 0 | 0 | 0
6 | 0 | 0 | 0 | 0 | 0 | 0 | 0 | 0 | 0 | 0 | 0 | 0 | 0 | 0 | 0 | 0 | 0 | 0 | 0 | 0 | 0 | 0 | 0 | 0
7 | 0 | 0 | 0 | 0 | 0 | 0 | 0 | 0 | 0 | 0 | 0 | 0 | 0 | 0 | 0 | 0 | 0 | 0 | 0 | 0 | 0 | 0 | 0 | 0

## GenStatus, Summer
GenID | 0 | 1 | 2 | 3 | 4 | 5 | 6 | 7 | 8 | 9 | 10 | 11 | 12 | 13 | 14 | 15 | 16 | 17 | 18 | 19 | 20 | 21 | 22 | 23
1 | 1 | 1 | 1 | 1 | 1 | 1 | 1 | 1 | 1 | 1 | 1 | 1 | 1 | 1 | 1 | 1 | 1 | 1 | 1 | 1 | 1 | 1 | 1 | 1
2 | 1 | 1 | 1 | 1 | 1 | 1 | 1 | 1 | 1 | 1 | 1 | 1 | 1 | 1 | 1 | 1 | 1 | 1 | 1 | 1 | 1 | 1 | 1 | 1
3 | 1 | 1 | 1 | 1 | 1 | 1 | 1 | 1 | 1 | 1 | 1 | 1 | 1 | 1 | 1 | 1 | 1 | 1 | 1 | 1 | 1 | 1 | 1 | 1
4 | 1 | 1 | 1 | 1 | 1 | 1 | 1 | 1 | 1 | 1 | 1 | 1 | 1 | 1 | 1 | 1 | 1 | 1 | 1 | 1 | 1 | 1 | 1 | 1
5 | 1 | 1 | 1 | 1 | 1 | 1 | 1 | 1 | 1 | 1 | 1 | 1 | 1 | 1 | 1 | 1 | 1 | 1 | 1 | 1 | 1 | 1 | 1 | 1
6 | 1 | 1 | 1 | 1 | 1 | 1 | 1 | 1 | 1 | 1 | 1 | 1 | 1 | 1 | 1 | 1 | 1 | 1 | 1 | 1 | 1 | 1 | 1 | 1
7 | 1 | 1 | 1 | 1 | 1 | 1 | 1 | 1 | 1 | 1 | 1 | 1 | 1 | 1 | 1 | 1 | 1 | 1 | 1 | 1 | 1 | 1 | 1 | 1