## Main
numScenarios | 1 | 100% | 100% | 100% | 100% | 100% | 100% | 100% | 100% | 100%
Year | 2045
Load Scale Factor | 100%
Load Growth (cumul.) | 128.2%
Flex. Load Growth | 236.3%
RES Installed, [MW] | 35
ESS Installed, [MWh] | 0

## RES installed
GenID | NodeID | Pinst, [MW]
2 | 6 | 5
3 | N/A | 0
4 | N/A | 0
5 | 25 | 10
6 | 23 | 10
7 | 18 | 10

## ES installed
ESS ID | Node ID | Pinst, [MW]
1 | N/A | 0
2 | N/A | 0
3 | N/A | 0

## FL Ratio
LoadID | Ratio, [%]
1 | 2.692%
2 | 2.423%
3 | 3.23%
4 | 1.615%
5 | 1.615%
6 | 5.384%
7 | 5.384%
8 | 1.615%
9 | 1.615%
10 | 1.211%
11 | 1.615%
12 | 1.615%
13 | 3.23%
14 | 1.615%
15 | 1.615%
16 | 1.615%
17 | 2.423%
18 | 2.423%
19 | 2.423%
20 | 2.423%
21 | 2.423%
22 | 2.423%
23 | 11.31%
24 | 11.31%
25 | 1.615%
26 | 1.615%
27 | 1.615%
28 | 3.23%
29 | 5.384%
30 | 4.038%
31 | 5.653%
32 | 1.615%

## FL Characterization
Time | 0 | 1 | 2 | 3 | 4 | 5 | 6 | 7 | 8 | 9 | 10 | 11 | 12 | 13 | 14 | 15 | 16 | 17 | 18 | 19 | 20 | 21 | 22 | 23
FL, [MW] | 11.6187 | 12.0062 | 10.7509 | 10.1903 | 8.3489 | 7.086 | 8.6655 | 1.5049 | 1.3234 | 1.9294 | 1.1362 | 1.4198 | 2.2621 | 4.1678 | 4.4467 | 4.3729 | 2.453 | 4.9968 | 2.9323 | 2.0617 | 3.1308 | 1.935 | 8.8319 | 10.6469
Minimum FL, [MW] | -26.232 | -28.0508 | -31.5484 | -34.0317 | -36.3751 | -39.6978 | -37.879 | -42.4906 | -38.5383 | -56.6064 | -56.0263 | -51.2166 | -49.0954 | -47.4007 | -44.6788 | -40.6578 | -38.0174 | -34.0218 | -21.5947 | -24.1677 | -25.5463 | -27.4264 | -21.7901 | -23.1541
Maximum FL, [MW] | 25.2715 | 27.0363 | 30.3139 | 32.6185 | 34.7194 | 37.9112 | 36.1435 | 40.7876 | 37.3609 | 42.6316 | 42.9673 | 40.2216 | 38.8659 | 37.8669 | 35.4872 | 32.3091 | 30.0984 | 26.9005 | 21.055 | 23.5667 | 25.0423 | 26.9754 | 20.9903 | 22.3204

## Pc, Winter, S1
LoadID | 0 | 1 | 2 | 3 | 4 | 5 | 6 | 7 | 8 | 9 | 10 | 11 | 12 | 13 | 14 | 15 | 16 | 17 | 18 | 19 | 20 | 21 | 22 | 23
1 | 1.9616 | 1.8883 | 1.821 | 1.876 | 1.823 | 1.8255 | 1.8423 | 2.3913 | 2.4391 | 2.4159 | 2.4085 | 2.4591 | 2.4327 | 2.3896 | 2.0787 | 2.2364 | 2.4314 | 2.3944 | 2.271 | 2.1657 | 2.1504 | 2.0548 | 1.8558 | 1.8156
2 | 0.95751 | 0.94766 | 0.88935 | 0.87056 | 0.83222 | 0.84428 | 1.0208 | 0.98312 | 1.0612 | 1.107 | 1.0855 | 1.0671 | 1.0501 | 1.0475 | 0.98927 | 1.0148 | 1.0704 | 1.3298 | 1.2223 | 1.1134 | 1.1068 | 1.0084 | 1.0939 | 1.0363
3 | 1.5583 | 1.5001 | 1.4236 | 1.428 | 1.3789 | 1.4971 | 2.328 | 2.45 | 2.5516 | 2.4919 | 2.377 | 2.5354 | 2.381 | 2.3322 | 2.0443 | 2.034 | 2.0515 | 2.2915 | 2.0413 | 2.0894 | 2.0652 | 1.9095 | 1.8196 | 1.6972
4 | 0.22967 | 0.22121 | 0.20095 | 0.18891 | 0.16047 | 0.16674 | 0.24481 | 0.15483 | 0.16526 | 0.1659 | 0.15193 | 0.14709 | 0.15748 | 0.18122 | 0.18055 | 0.18184 | 0.17998 | 0.2924 | 0.23768 | 0.19436 | 0.20628 | 0.16987 | 0.24638 | 0.2526
5 | 1.1535 | 1.0725 | 0.97873 | 0.98022 | 0.96866 | 1.0539 | 1.3543 | 1.3692 | 1.412 | 1.4771 | 1.505 | 1.5345 | 1.5187 | 1.4778 | 1.4779 | 1.4653 | 1.5303 | 1.7896 | 1.734 | 1.6831 | 1.6854 | 1.5577 | 1.5008 | 1.4026
6 | 3.6004 | 3.4436 | 3.3049 | 3.308 | 3.239 | 3.4045 | 3.8813 | 4.2219 | 4.4132 | 4.5936 | 4.4784 | 4.5613 | 4.5842 | 4.6205 | 4.3362 | 4.3419 | 4.1158 | 4.4441 | 4.2029 | 4.0925 | 4.062 | 3.864 | 3.8501 | 3.7082
7 | 1.6713 | 1.6103 | 1.5345 | 1.485 | 1.4186 | 1.4953 | 1.8809 | 1.8106 | 2.0348 | 2.1195 | 2.1202 | 2.1355 | 2.1397 | 2.187 | 2.0319 | 1.9839 | 2.0241 | 2.2008 | 2.0264 | 1.9538 | 1.8823 | 1.523 | 1.7844 | 1.7759
8 | 0.45202 | 0.44436 | 0.41853 | 0.40684 | 0.39151 | 0.42753 | 0.65416 | 0.64282 | 0.6639 | 0.67017 | 0.6809 | 0.68097 | 0.65516 | 0.67091 | 0.60553 | 0.55196 | 0.53383 | 0.61892 | 0.57626 | 0.54518 | 0.55184 | 0.49365 | 0.50774 | 0.48834
9 | 0.49784 | 0.5041 | 0.48382 | 0.47477 | 0.44503 | 0.42463 | 0.45014 | 0.33449 | 0.33156 | 0.34135 | 0.32854 | 0.33312 | 0.34672 | 0.3775 | 0.38201 | 0.38082 | 0.34981 | 0.39089 | 0.35755 | 0.34349 | 0.36075 | 0.34144 | 0.45283 | 0.48214
10 | 0.36538 | 0.35278 | 0.32801 | 0.32319 | 0.30249 | 0.31771 | 0.40824 | 0.37333 | 0.40404 | 0.43749 | 0.41821 | 0.42045 | 0.42953 | 0.43464 | 0.42638 | 0.40418 | 0.39928 | 0.48065 | 0.44596 | 0.42073 | 0.41785 | 0.38184 | 0.42099 | 0.40461
11 | 0.35874 | 0.35055 | 0.32245 | 0.31265 | 0.28753 | 0.30421 | 0.39301 | 0.30401 | 0.24548 | 0.18663 | 0.32086 | 0.32777 | 0.33042 | 0.3495 | 0.33581 | 0.34198 | 0.33287 | 0.43454 | 0.38042 | 0.34423 | 0.35152 | 0.33047 | 0.40642 | 0.39791
12 | 1.4746 | 1.4748 | 1.454 | 1.4823 | 1.4464 | 1.462 | 1.5387 | 1.3806 | 1.152 | 1.1155 | 1.4949 | 1.3694 | 1.4009 | 1.462 | 1.4987 | 1.5427 | 1.6677 | 1.7578 | 1.6155 | 1.5203 | 1.5608 | 1.5374 | 1.6562 | 1.7591
13 | 3.6577 | 3.554 | 3.5627 | 3.5829 | 3.5771 | 3.6136 | 4.4658 | 4.443 | 4.5178 | 4.4257 | 4.3409 | 4.5066 | 4.6898 | 4.6044 | 4.5321 | 4.5812 | 4.3757 | 4.6504 | 4.4263 | 4.1486 | 4.2332 | 4.074 | 3.8267 | 3.7706
14 | 1.1893 | 1.1581 | 1.1035 | 1.1225 | 1.0658 | 1.0466 | 1.0807 | 1.2454 | 1.2669 | 1.2648 | 1.2482 | 1.2787 | 1.2787 | 1.2875 | 1.1333 | 1.2126 | 1.2812 | 1.3034 | 1.207 | 1.1392 | 1.1486 | 1.0805 | 1.0903 | 1.0991
15 | 0.51079 | 0.50785 | 0.47424 | 0.4627 | 0.43595 | 0.43594 | 0.52754 | 0.4768 | 0.51329 | 0.53794 | 0.52403 | 0.51657 | 0.51227 | 0.51974 | 0.49319 | 0.50507 | 0.52287 | 0.65848 | 0.59766 | 0.54161 | 0.54334 | 0.49084 | 0.56325 | 0.54401
16 | 0.77914 | 0.75005 | 0.7118 | 0.714 | 0.68943 | 0.74854 | 1.164 | 1.225 | 1.2758 | 1.2459 | 1.1885 | 1.2677 | 1.1905 | 1.1661 | 1.0221 | 1.017 | 1.0258 | 1.1458 | 1.0206 | 1.0447 | 1.0326 | 0.95476 | 0.90982 | 0.8486
17 | 0.38653 | 0.35912 | 0.32874 | 0.3077 | 0.26633 | 0.3024 | 0.47208 | 0.36278 | 0.39177 | 0.3836 | 0.36148 | 0.34478 | 0.35717 | 0.38575 | 0.37956 | 0.38396 | 0.41032 | 0.65031 | 0.54683 | 0.4526 | 0.46514 | 0.39343 | 0.47332 | 0.45955
18 | 1.6712 | 1.5549 | 1.4188 | 1.4204 | 1.4019 | 1.5233 | 1.9571 | 1.9715 | 2.0328 | 2.1272 | 2.1665 | 2.2091 | 2.1873 | 2.1303 | 2.1307 | 2.1125 | 2.2041 | 2.5798 | 2.4977 | 2.4236 | 2.4281 | 2.2431 | 2.168 | 2.0286
19 | 2.4955 | 2.3727 | 2.2893 | 2.3005 | 2.2783 | 2.4215 | 2.7513 | 3.1182 | 3.2635 | 3.3881 | 3.3149 | 3.3722 | 3.3759 | 3.3727 | 3.1567 | 3.1621 | 3.0243 | 3.2283 | 3.0815 | 3.0131 | 2.9734 | 2.845 | 2.7254 | 2.5911
20 | 1.3404 | 1.2668 | 1.2281 | 1.1949 | 1.1835 | 1.2994 | 1.642 | 1.7877 | 2.0202 | 2.0876 | 2.1123 | 2.1192 | 2.0979 | 2.0881 | 1.9227 | 1.8763 | 1.9751 | 2.077 | 1.9629 | 1.9158 | 1.811 | 1.4835 | 1.5393 | 1.4757
21 | 1.2398 | 1.1987 | 1.1482 | 1.1251 | 1.1327 | 1.3066 | 2.0739 | 2.2786 | 2.3612 | 2.3632 | 2.4293 | 2.4198 | 2.2973 | 2.289 | 2.0425 | 1.8508 | 1.8509 | 2.0721 | 1.9883 | 1.9055 | 1.893 | 1.7231 | 1.5374 | 1.4048
22 | 0.87203 | 0.88142 | 0.851 | 0.83742 | 0.79281 | 0.76222 | 0.80049 | 0.62701 | 0.62261 | 0.63729 | 0.61808 | 0.62495 | 0.64535 | 0.69152 | 0.69828 | 0.69649 | 0.64998 | 0.71161 | 0.66159 | 0.6405 | 0.6664 | 0.63743 | 0.80452 | 0.84849
23 | 6.4184 | 6.0692 | 5.7099 | 5.6914 | 5.5197 | 6.0703 | 7.8715 | 8.2398 | 8.967 | 9.6289 | 9.3193 | 9.3242 | 9.394 | 9.201 | 8.9679 | 8.4756 | 8.6755 | 10.1122 | 9.6586 | 9.2265 | 8.9877 | 8.3633 | 8.1341 | 7.4676
24 | 2.3743 | 2.3285 | 2.1381 | 2.0701 | 1.8906 | 1.9777 | 2.5486 | 1.9043 | 1.5391 | 1.182 | 2.004 | 2.0505 | 2.0778 | 2.2207 | 2.1395 | 2.1768 | 2.0955 | 2.7587 | 2.3965 | 2.1609 | 2.2199 | 2.0739 | 2.6339 | 2.6046
25 | 1.2318 | 1.2331 | 1.2124 | 1.2337 | 1.1989 | 1.2077 | 1.2748 | 1.1247 | 0.93864 | 0.91092 | 1.2163 | 1.1153 | 1.1435 | 1.1989 | 1.2294 | 1.2649 | 1.3605 | 1.4414 | 1.3196 | 1.2397 | 1.2759 | 1.2532 | 1.3706 | 1.4597
26 | 1.5006 | 1.4604 | 1.4598 | 1.4661 | 1.4578 | 1.4683 | 1.8143 | 1.7821 | 1.8114 | 1.7765 | 1.74 | 1.8072 | 1.8832 | 1.8552 | 1.8272 | 1.8466 | 1.7582 | 1.8763 | 1.78 | 1.6661 | 1.7034 | 1.6358 | 1.5592 | 1.5426
27 | 1.6651 | 1.6161 | 1.5452 | 1.5775 | 1.5079 | 1.4894 | 1.5276 | 1.8254 | 1.8585 | 1.8508 | 1.8324 | 1.8751 | 1.8688 | 1.8671 | 1.6375 | 1.7551 | 1.8709 | 1.8841 | 1.7578 | 1.6645 | 1.6702 | 1.5789 | 1.5404 | 1.5394
28 | 1.1236 | 1.1148 | 1.0434 | 1.0195 | 0.96699 | 0.97341 | 1.1775 | 1.0965 | 1.1819 | 1.2359 | 1.2078 | 1.189 | 1.1748 | 1.1823 | 1.1194 | 1.1473 | 1.1984 | 1.4994 | 1.3691 | 1.2437 | 1.2423 | 1.1268 | 1.2593 | 1.2055
29 | 2.5292 | 2.4362 | 2.3108 | 2.3169 | 2.2344 | 2.4223 | 3.7624 | 3.9453 | 4.1085 | 4.0135 | 3.8271 | 4.0826 | 3.8357 | 3.7607 | 3.2979 | 3.2813 | 3.3059 | 3.6968 | 3.2903 | 3.3661 | 3.3291 | 3.0764 | 2.9446 | 2.7509
30 | 0.58418 | 0.55953 | 0.50888 | 0.47808 | 0.40727 | 0.42929 | 0.637 | 0.41817 | 0.4474 | 0.44684 | 0.41163 | 0.39727 | 0.4225 | 0.48018 | 0.47726 | 0.48107 | 0.48336 | 0.78141 | 0.6395 | 0.52424 | 0.55278 | 0.45769 | 0.64066 | 0.65071
31 | 4.5894 | 4.2556 | 3.8856 | 3.8968 | 3.8668 | 4.2253 | 5.4339 | 5.5609 | 5.7365 | 5.9963 | 6.1171 | 6.2343 | 6.1625 | 5.9782 | 5.9759 | 5.9254 | 6.2077 | 7.2402 | 7.0328 | 6.8335 | 6.8333 | 6.3242 | 6.0289 | 5.6125
32 | 1.2518 | 1.1945 | 1.1488 | 1.1516 | 1.1326 | 1.1958 | 1.3614 | 1.5055 | 1.5745 | 1.6371 | 1.5983 | 1.6271 | 1.6327 | 1.6398 | 1.5372 | 1.5395 | 1.4646 | 1.5741 | 1.4942 | 1.4574 | 1.4432 | 1.3761 | 1.3497 | 1.2933

## Pc, Winter, S2
LoadID | 0 | 1 | 2 | 3 | 4 | 5 | 6 | 7 | 8 | 9 | 10 | 11 | 12 | 13 | 14 | 15 | 16 | 17 | 18 | 19 | 20 | 21 | 22 | 23
1 | 1.9616 | 1.8883 | 1.821 | 1.876 | 1.823 | 1.8255 | 1.8423 | 2.3913 | 2.4391 | 2.4159 | 2.4085 | 2.4591 | 2.4327 | 2.3896 | 2.0787 | 2.2364 | 2.4314 | 2.3944 | 2.271 | 2.1657 | 2.1504 | 2.0548 | 1.8558 | 1.8156
2 | 0.95751 | 0.94766 | 0.88935 | 0.87056 | 0.83222 | 0.84428 | 1.0208 | 0.98312 | 1.0612 | 1.107 | 1.0855 | 1.0671 | 1.0501 | 1.0475 | 0.98927 | 1.0148 | 1.0704 | 1.3298 | 1.2223 | 1.1134 | 1.1068 | 1.0084 | 1.0939 | 1.0363
3 | 1.5583 | 1.5001 | 1.4236 | 1.428 | 1.3789 | 1.4971 | 2.328 | 2.45 | 2.5516 | 2.4919 | 2.377 | 2.5354 | 2.381 | 2.3322 | 2.0443 | 2.034 | 2.0515 | 2.2915 | 2.0413 | 2.0894 | 2.0652 | 1.9095 | 1.8196 | 1.6972
4 | 0.22967 | 0.22121 | 0.20095 | 0.18891 | 0.16047 | 0.16674 | 0.24481 | 0.15483 | 0.16526 | 0.1659 | 0.15193 | 0.14709 | 0.15748 | 0.18122 | 0.18055 | 0.18184 | 0.17998 | 0.2924 | 0.23768 | 0.19436 | 0.20628 | 0.16987 | 0.24638 | 0.2526
5 | 1.1535 | 1.0725 | 0.97873 | 0.98022 | 0.96866 | 1.0539 | 1.3543 | 1.3692 | 1.412 | 1.4771 | 1.505 | 1.5345 | 1.5187 | 1.4778 | 1.4779 | 1.4653 | 1.5303 | 1.7896 | 1.734 | 1.6831 | 1.6854 | 1.5577 | 1.5008 | 1.4026
6 | 3.6004 | 3.4436 | 3.3049 | 3.308 | 3.239 | 3.4045 | 3.8813 | 4.2219 | 4.4132 | 4.5936 | 4.4784 | 4.5613 | 4.5842 | 4.6205 | 4.3362 | 4.3419 | 4.1158 | 4.4441 | 4.2029 | 4.0925 | 4.062 | 3.864 | 3.8501 | 3.7082
7 | 1.6713 | 1.6103 | 1.5345 | 1.485 | 1.4186 | 1.4953 | 1.8809 | 1.8106 | 2.0348 | 2.1195 | 2.1202 | 2.1355 | 2.1397 | 2.187 | 2.0319 | 1.9839 | 2.0241 | 2.2008 | 2.0264 | 1.9538 | 1.8823 | 1.523 | 1.7844 | 1.7759
8 | 0.45202 | 0.44436 | 0.41853 | 0.40684 | 0.39151 | 0.42753 | 0.65416 | 0.64282 | 0.6639 | 0.67017 | 0.6809 | 0.68097 | 0.65516 | 0.67091 | 0.60553 | 0.55196 | 0.53383 | 0.61892 | 0.57626 | 0.54518 | 0.55184 | 0.49365 | 0.50774 | 0.48834
9 | 0.49784 | 0.5041 | 0.48382 | 0.47477 | 0.44503 | 0.42463 | 0.45014 | 0.33449 | 0.33156 | 0.34135 | 0.32854 | 0.33312 | 0.34672 | 0.3775 | 0.38201 | 0.38082 | 0.34981 | 0.39089 | 0.35755 | 0.34349 | 0.36075 | 0.34144 | 0.45283 | 0.48214
10 | 0.36538 | 0.35278 | 0.32801 | 0.32319 | 0.30249 | 0.31771 | 0.40824 | 0.37333 | 0.40404 | 0.43749 | 0.41821 | 0.42045 | 0.42953 | 0.43464 | 0.42638 | 0.40418 | 0.39928 | 0.48065 | 0.44596 | 0.42073 | 0.41785 | 0.38184 | 0.42099 | 0.40461
11 | 0.35874 | 0.35055 | 0.32245 | 0.31265 | 0.28753 | 0.30421 | 0.39301 | 0.30401 | 0.24548 | 0.18663 | 0.32086 | 0.32777 | 0.33042 | 0.3495 | 0.33581 | 0.34198 | 0.33287 | 0.43454 | 0.38042 | 0.34423 | 0.35152 | 0.33047 | 0.40642 | 0.39791
12 | 1.4746 | 1.4748 | 1.454 | 1.4823 | 1.4464 | 1.462 | 1.5387 | 1.3806 | 1.152 | 1.1155 | 1.4949 | 1.3694 | 1.4009 | 1.462 | 1.4987 | 1.5427 | 1.6677 | 1.7578 | 1.6155 | 1.5203 | 1.5608 | 1.5374 | 1.6562 | 1.7591
13 | 3.6577 | 3.554 | 3.5627 | 3.5829 | 3.5771 | 3.6136 | 4.4658 | 4.443 | 4.5178 | 4.4257 | 4.3409 | 4.5066 | 4.6898 | 4.6044 | 4.5321 | 4.5812 | 4.3757 | 4.6504 | 4.4263 | 4.1486 | 4.2332 | 4.074 | 3.8267 | 3.7706
14 | 1.1893 | 1.1581 | 1.1035 | 1.1225 | 1.0658 | 1.0466 | 1.0807 | 1.2454 | 1.2669 | 1.2648 | 1.2482 | 1.2787 | 1.2787 | 1.2875 | 1.1333 | 1.2126 | 1.2812 | 1.3034 | 1.207 | 1.1392 | 1.1486 | 1.0805 | 1.0903 | 1.0991
15 | 0.51079 | 0.50785 | 0.47424 | 0.4627 | 0.43595 | 0.43594 | 0.52754 | 0.4768 | 0.51329 | 0.53794 | 0.52403 | 0.51657 | 0.51227 | 0.51974 | 0.49319 | 0.50507 | 0.52287 | 0.65848 | 0.59766 | 0.54161 | 0.54334 | 0.49084 | 0.56325 | 0.54401
16 | 0.77914 | 0.75005 | 0.7118 | 0.714 | 0.68943 | 0.74854 | 1.164 | 1.225 | 1.2758 | 1.2459 | 1.1885 | 1.2677 | 1.1905 | 1.1661 | 1.0221 | 1.017 | 1.0258 | 1.1458 | 1.0206 | 1.0447 | 1.0326 | 0.95476 | 0.90982 | 0.8486
17 | 0.38653 | 0.35912 | 0.32874 | 0.3077 | 0.26633 | 0.3024 | 0.47208 | 0.36278 | 0.39177 | 0.3836 | 0.36148 | 0.34478 | 0.35717 | 0.38575 | 0.37956 | 0.38396 | 0.41032 | 0.65031 | 0.54683 | 0.4526 | 0.46514 | 0.39343 | 0.47332 | 0.45955
18 | 1.6712 | 1.5549 | 1.4188 | 1.4204 | 1.4019 | 1.5233 | 1.9571 | 1.9715 | 2.0328 | 2.1272 | 2.1665 | 2.2091 | 2.1873 | 2.1303 | 2.1307 | 2.1125 | 2.2041 | 2.5798 | 2.4977 | 2.4236 | 2.4281 | 2.2431 | 2.168 | 2.0286
19 | 2.4955 | 2.3727 | 2.2893 | 2.3005 | 2.2783 | 2.4215 | 2.7513 | 3.1182 | 3.2635 | 3.3881 | 3.3149 | 3.3722 | 3.3759 | 3.3727 | 3.1567 | 3.1621 | 3.0243 | 3.2283 | 3.0815 | 3.0131 | 2.9734 | 2.845 | 2.7254 | 2.5911
20 | 1.3404 | 1.2668 | 1.2281 | 1.1949 | 1.1835 | 1.2994 | 1.642 | 1.7877 | 2.0202 | 2.0876 | 2.1123 | 2.1192 | 2.0979 | 2.0881 | 1.9227 | 1.8763 | 1.9751 | 2.077 | 1.9629 | 1.9158 | 1.811 | 1.4835 | 1.5393 | 1.4757
21 | 1.2398 | 1.1987 | 1.1482 | 1.1251 | 1.1327 | 1.3066 | 2.0739 | 2.2786 | 2.3612 | 2.3632 | 2.4293 | 2.4198 | 2.2973 | 2.289 | 2.0425 | 1.8508 | 1.8509 | 2.0721 | 1.9883 | 1.9055 | 1.893 | 1.7231 | 1.5374 | 1.4048
22 | 0.87203 | 0.88142 | 0.851 | 0.83742 | 0.79281 | 0.76222 | 0.80049 | 0.62701 | 0.62261 | 0.63729 | 0.61808 | 0.62495 | 0.64535 | 0.69152 | 0.69828 | 0.69649 | 0.64998 | 0.71161 | 0.66159 | 0.6405 | 0.6664 | 0.63743 | 0.80452 | 0.84849
23 | 6.4184 | 6.0692 | 5.7099 | 5.6914 | 5.5197 | 6.0703 | 7.8715 | 8.2398 | 8.967 | 9.6289 | 9.3193 | 9.3242 | 9.394 | 9.201 | 8.9679 | 8.4756 | 8.6755 | 10.1122 | 9.6586 | 9.2265 | 8.9877 | 8.3633 | 8.1341 | 7.4676
24 | 2.3743 | 2.3285 | 2.1381 | 2.0701 | 1.8906 | 1.9777 | 2.5486 | 1.9043 | 1.5391 | 1.182 | 2.004 | 2.0505 | 2.0778 | 2.2207 | 2.1395 | 2.1768 | 2.0955 | 2.7587 | 2.3965 | 2.1609 | 2.2199 | 2.0739 | 2.6339 | 2.6046
25 | 1.2318 | 1.2331 | 1.2124 | 1.2337 | 1.1989 | 1.2077 | 1.2748 | 1.1247 | 0.93864 | 0.91092 | 1.2163 | 1.1153 | 1.1435 | 1.1989 | 1.2294 | 1.2649 | 1.3605 | 1.4414 | 1.3196 | 1.2397 | 1.2759 | 1.2532 | 1.3706 | 1.4597
26 | 1.5006 | 1.4604 | 1.4598 | 1.4661 | 1.4578 | 1.4683 | 1.8143 | 1.7821 | 1.8114 | 1.7765 | 1.74 | 1.8072 | 1.8832 | 1.8552 | 1.8272 | 1.8466 | 1.7582 | 1.8763 | 1.78 | 1.6661 | 1.7034 | 1.6358 | 1.5592 | 1.5426
27 | 1.6651 | 1.6161 | 1.5452 | 1.5775 | 1.5079 | 1.4894 | 1.5276 | 1.8254 | 1.8585 | 1.8508 | 1.8324 | 1.8751 | 1.8688 | 1.8671 | 1.6375 | 1.7551 | 1.8709 | 1.8841 | 1.7578 | 1.6645 | 1.6702 | 1.5789 | 1.5404 | 1.5394
28 | 1.1236 | 1.1148 | 1.0434 | 1.0195 | 0.96699 | 0.97341 | 1.1775 | 1.0965 | 1.1819 | 1.2359 | 1.2078 | 1.189 | 1.1748 | 1.1823 | 1.1194 | 1.1473 | 1.1984 | 1.4994 | 1.3691 | 1.2437 | 1.2423 | 1.1268 | 1.2593 | 1.2055
29 | 2.5292 | 2.4362 | 2.3108 | 2.3169 | 2.2344 | 2.4223 | 3.7624 | 3.9453 | 4.1085 | 4.0135 | 3.8271 | 4.0826 | 3.8357 | 3.7607 | 3.2979 | 3.2813 | 3.3059 | 3.6968 | 3.2903 | 3.3661 | 3.3291 | 3.0764 | 2.9446 | 2.7509
30 | 0.58418 | 0.55953 | 0.50888 | 0.47808 | 0.40727 | 0.42929 | 0.637 | 0.41817 | 0.4474 | 0.44684 | 0.41163 | 0.39727 | 0.4225 | 0.48018 | 0.47726 | 0.48107 | 0.48336 | 0.78141 | 0.6395 | 0.52424 | 0.55278 | 0.45769 | 0.64066 | 0.65071
31 | 4.5894 | 4.2556 | 3.8856 | 3.8968 | 3.8668 | 4.2253 | 5.4339 | 5.5609 | 5.7365 | 5.9963 | 6.1171 | 6.2343 | 6.1625 | 5.9782 | 5.9759 | 5.9254 | 6.2077 | 7.2402 | 7.0328 | 6.8335 | 6.8333 | 6.3242 | 6.0289 | 5.6125
32 | 1.2518 | 1.1945 | 1.1488 | 1.1516 | 1.1326 | 1.1958 | 1.3614 | 1.5055 | 1.5745 | 1.6371 | 1.5983 | 1.6271 | 1.6327 | 1.6398 | 1.5372 | 1.5395 | 1.4646 | 1.5741 | 1.4942 | 1.4574 | 1.4432 | 1.3761 | 1.3497 | 1.2933

## Pc, Winter, S3
LoadID | 0 | 1 | 2 | 3 | 4 | 5 | 6 | 7 | 8 | 9 | 10 | 11 | 12 | 13 | 14 | 15 | 16 | 17 | 18 | 19 | 20 | 21 | 22 | 23
1 | 1.9616 | 1.8883 | 1.821 | 1.876 | 1.823 | 1.8255 | 1.8423 | 2.3913 | 2.4391 | 2.4159 | 2.4085 | 2.4591 | 2.4327 | 2.3896 | 2.0787 | 2.2364 | 2.4314 | 2.3944 | 2.271 | 2.1657 | 2.1504 | 2.0548 | 1.8558 | 1.8156
2 | 0.95751 | 0.94766 | 0.88935 | 0.87056 | 0.83222 | 0.84428 | 1.0208 | 0.98312 | 1.0612 | 1.107 | 1.0855 | 1.0671 | 1.0501 | 1.0475 | 0.98927 | 1.0148 | 1.0704 | 1.3298 | 1.2223 | 1.1134 | 1.1068 | 1.0084 | 1.0939 | 1.0363
3 | 1.5583 | 1.5001 | 1.4236 | 1.428 | 1.3789 | 1.4971 | 2.328 | 2.45 | 2.5516 | 2.4919 | 2.377 | 2.5354 | 2.381 | 2.3322 | 2.0443 | 2.034 | 2.0515 | 2.2915 | 2.0413 | 2.0894 | 2.0652 | 1.9095 | 1.8196 | 1.6972
4 | 0.22967 | 0.22121 | 0.20095 | 0.18891 | 0.16047 | 0.16674 | 0.24481 | 0.15483 | 0.16526 | 0.1659 | 0.15193 | 0.14709 | 0.15748 | 0.18122 | 0.18055 | 0.18184 | 0.17998 | 0.2924 | 0.23768 | 0.19436 | 0.20628 | 0.16987 | 0.24638 | 0.2526
5 | 1.1535 | 1.0725 | 0.97873 | 0.98022 | 0.96866 | 1.0539 | 1.3543 | 1.3692 | 1.412 | 1.4771 | 1.505 | 1.5345 | 1.5187 | 1.4778 | 1.4779 | 1.4653 | 1.5303 | 1.7896 | 1.734 | 1.6831 | 1.6854 | 1.5577 | 1.5008 | 1.4026
6 | 3.6004 | 3.4436 | 3.3049 | 3.308 | 3.239 | 3.4045 | 3.8813 | 4.2219 | 4.4132 | 4.5936 | 4.4784 | 4.5613 | 4.5842 | 4.6205 | 4.3362 | 4.3419 | 4.1158 | 4.4441 | 4.2029 | 4.0925 | 4.062 | 3.864 | 3.8501 | 3.7082
7 | 1.6713 | 1.6103 | 1.5345 | 1.485 | 1.4186 | 1.4953 | 1.8809 | 1.8106 | 2.0348 | 2.1195 | 2.1202 | 2.1355 | 2.1397 | 2.187 | 2.0319 | 1.9839 | 2.0241 | 2.2008 | 2.0264 | 1.9538 | 1.8823 | 1.523 | 1.7844 | 1.7759
8 | 0.45202 | 0.44436 | 0.41853 | 0.40684 | 0.39151 | 0.42753 | 0.65416 | 0.64282 | 0.6639 | 0.67017 | 0.6809 | 0.68097 | 0.65516 | 0.67091 | 0.60553 | 0.55196 | 0.53383 | 0.61892 | 0.57626 | 0.54518 | 0.55184 | 0.49365 | 0.50774 | 0.48834
9 | 0.49784 | 0.5041 | 0.48382 | 0.47477 | 0.44503 | 0.42463 | 0.45014 | 0.33449 | 0.33156 | 0.34135 | 0.32854 | 0.33312 | 0.34672 | 0.3775 | 0.38201 | 0.38082 | 0.34981 | 0.39089 | 0.35755 | 0.34349 | 0.36075 | 0.34144 | 0.45283 | 0.48214
10 | 0.36538 | 0.35278 | 0.32801 | 0.32319 | 0.30249 | 0.31771 | 0.40824 | 0.37333 | 0.40404 | 0.43749 | 0.41821 | 0.42045 | 0.42953 | 0.43464 | 0.42638 | 0.40418 | 0.39928 | 0.48065 | 0.44596 | 0.42073 | 0.41785 | 0.38184 | 0.42099 | 0.40461
11 | 0.35874 | 0.35055 | 0.32245 | 0.31265 | 0.28753 | 0.30421 | 0.39301 | 0.30401 | 0.24548 | 0.18663 | 0.32086 | 0.32777 | 0.33042 | 0.3495 | 0.33581 | 0.34198 | 0.33287 | 0.43454 | 0.38042 | 0.34423 | 0.35152 | 0.33047 | 0.40642 | 0.39791
12 | 1.4746 | 1.4748 | 1.454 | 1.4823 | 1.4464 | 1.462 | 1.5387 | 1.3806 | 1.152 | 1.1155 | 1.4949 | 1.3694 | 1.4009 | 1.462 | 1.4987 | 1.5427 | 1.6677 | 1.7578 | 1.6155 | 1.5203 | 1.5608 | 1.5374 | 1.6562 | 1.7591
13 | 3.6577 | 3.554 | 3.5627 | 3.5829 | 3.5771 | 3.6136 | 4.4658 | 4.443 | 4.5178 | 4.4257 | 4.3409 | 4.5066 | 4.6898 | 4.6044 | 4.5321 | 4.5812 | 4.3757 | 4.6504 | 4.4263 | 4.1486 | 4.2332 | 4.074 | 3.8267 | 3.7706
14 | 1.1893 | 1.1581 | 1.1035 | 1.1225 | 1.0658 | 1.0466 | 1.0807 | 1.2454 | 1.2669 | 1.2648 | 1.2482 | 1.2787 | 1.2787 | 1.2875 | 1.1333 | 1.2126 | 1.2812 | 1.3034 | 1.207 | 1.1392 | 1.1486 | 1.0805 | 1.0903 | 1.0991
15 | 0.51079 | 0.50785 | 0.47424 | 0.4627 | 0.43595 | 0.43594 | 0.52754 | 0.4768 | 0.51329 | 0.53794 | 0.52403 | 0.51657 | 0.51227 | 0.51974 | 0.49319 | 0.50507 | 0.52287 | 0.65848 | 0.59766 | 0.54161 | 0.54334 | 0.49084 | 0.56325 | 0.54401
16 | 0.77914 | 0.75005 | 0.7118 | 0.714 | 0.68943 | 0.74854 | 1.164 | 1.225 | 1.2758 | 1.2459 | 1.1885 | 1.2677 | 1.1905 | 1.1661 | 1.0221 | 1.017 | 1.0258 | 1.1458 | 1.0206 | 1.0447 | 1.0326 | 0.95476 | 0.90982 | 0.8486
17 | 0.38653 | 0.35912 | 0.32874 | 0.3077 | 0.26633 | 0.3024 | 0.47208 | 0.36278 | 0.39177 | 0.3836 | 0.36148 | 0.34478 | 0.35717 | 0.38575 | 0.37956 | 0.38396 | 0.41032 | 0.65031 | 0.54683 | 0.4526 | 0.46514 | 0.39343 | 0.47332 | 0.45955
18 | 1.6712 | 1.5549 | 1.4188 | 1.4204 | 1.4019 | 1.5233 | 1.9571 | 1.9715 | 2.0328 | 2.1272 | 2.1665 | 2.2091 | 2.1873 | 2.1303 | 2.1307 | 2.1125 | 2.2041 | 2.5798 | 2.4977 | 2.4236 | 2.4281 | 2.2431 | 2.168 | 2.0286
19 | 2.4955 | 2.3727 | 2.2893 | 2.3005 | 2.2783 | 2.4215 | 2.7513 | 3.1182 | 3.2635 | 3.3881 | 3.3149 | 3.3722 | 3.3759 | 3.3727 | 3.1567 | 3.1621 | 3.0243 | 3.2283 | 3.0815 | 3.0131 | 2.9734 | 2.845 | 2.7254 | 2.5911
20 | 1.3404 | 1.2668 | 1.2281 | 1.1949 | 1.1835 | 1.2994 | 1.642 | 1.7877 | 2.0202 | 2.0876 | 2.1123 | 2.1192 | 2.0979 | 2.0881 | 1.9227 | 1.8763 | 1.9751 | 2.077 | 1.9629 | 1.9158 | 1.811 | 1.4835 | 1.5393 | 1.4757
21 | 1.2398 | 1.1987 | 1.1482 | 1.1251 | 1.1327 | 1.3066 | 2.0739 | 2.2786 | 2.3612 | 2.3632 | 2.4293 | 2.4198 | 2.2973 | 2.289 | 2.0425 | 1.8508 | 1.8509 | 2.0721 | 1.9883 | 1.9055 | 1.893 | 1.7231 | 1.5374 | 1.4048
22 | 0.87203 | 0.88142 | 0.851 | 0.83742 | 0.79281 | 0.76222 | 0.80049 | 0.62701 | 0.62261 | 0.63729 | 0.61808 | 0.62495 | 0.64535 | 0.69152 | 0.69828 | 0.69649 | 0.64998 | 0.71161 | 0.66159 | 0.6405 | 0.6664 | 0.63743 | 0.80452 | 0.84849
23 | 6.4184 | 6.0692 | 5.7099 | 5.6914 | 5.5197 | 6.0703 | 7.8715 | 8.2398 | 8.967 | 9.6289 | 9.3193 | 9.3242 | 9.394 | 9.201 | 8.9679 | 8.4756 | 8.6755 | 10.1122 | 9.6586 | 9.2265 | 8.9877 | 8.3633 | 8.1341 | 7.4676
24 | 2.3743 | 2.3285 | 2.1381 | 2.0701 | 1.8906 | 1.9777 | 2.5486 | 1.9043 | 1.5391 | 1.182 | 2.004 | 2.0505 | 2.0778 | 2.2207 | 2.1395 | 2.1768 | 2.0955 | 2.7587 | 2.3965 | 2.1609 | 2.2199 | 2.0739 | 2.6339 | 2.6046
25 | 1.2318 | 1.2331 | 1.2124 | 1.2337 | 1.1989 | 1.2077 | 1.2748 | 1.1247 | 0.93864 | 0.91092 | 1.2163 | 1.1153 | 1.1435 | 1.1989 | 1.2294 | 1.2649 | 1.3605 | 1.4414 | 1.3196 | 1.2397 | 1.2759 | 1.2532 | 1.3706 | 1.4597
26 | 1.5006 | 1.4604 | 1.4598 | 1.4661 | 1.4578 | 1.4683 | 1.8143 | 1.7821 | 1.8114 | 1.7765 | 1.74 | 1.8072 | 1.8832 | 1.8552 | 1.8272 | 1.8466 | 1.7582 | 1.8763 | 1.78 | 1.6661 | 1.7034 | 1.6358 | 1.5592 | 1.5426
27 | 1.6651 | 1.6161 | 1.5452 | 1.5775 | 1.5079 | 1.4894 | 1.5276 | 1.8254 | 1.8585 | 1.8508 | 1.8324 | 1.8751 | 1.8688 | 1.8671 | 1.6375 | 1.7551 | 1.8709 | 1.8841 | 1.7578 | 1.6645 | 1.6702 | 1.5789 | 1.5404 | 1.5394
28 | 1.1236 | 1.1148 | 1.0434 | 1.0195 | 0.96699 | 0.97341 | 1.1775 | 1.0965 | 1.1819 | 1.2359 | 1.2078 | 1.189 | 1.1748 | 1.1823 | 1.1194 | 1.1473 | 1.1984 | 1.4994 | 1.3691 | 1.2437 | 1.2423 | 1.1268 | 1.2593 | 1.2055
29 | 2.5292 | 2.4362 | 2.3108 | 2.3169 | 2.2344 | 2.4223 | 3.7624 | 3.9453 | 4.1085 | 4.0135 | 3.8271 | 4.0826 | 3.8357 | 3.7607 | 3.2979 | 3.2813 | 3.3059 | 3.6968 | 3.2903 | 3.3661 | 3.3291 | 3.0764 | 2.9446 | 2.7509
30 | 0.58418 | 0.55953 | 0.50888 | 0.47808 | 0.40727 | 0.42929 | 0.637 | 0.41817 | 0.4474 | 0.44684 | 0.41163 | 0.39727 | 0.4225 | 0.48018 | 0.47726 | 0.48107 | 0.48336 | 0.78141 | 0.6395 | 0.52424 | 0.55278 | 0.45769 | 0.64066 | 0.65071
31 | 4.5894 | 4.2556 | 3.8856 | 3.8968 | 3.8668 | 4.2253 | 5.4339 | 5.5609 | 5.7365 | 5.9963 | 6.1171 | 6.2343 | 6.1625 | 5.9782 | 5.9759 | 5.9254 | 6.2077 | 7.2402 | 7.0328 | 6.8335 | 6.8333 | 6.3242 | 6.0289 | 5.6125
32 | 1.2518 | 1.1945 | 1.1488 | 1.1516 | 1.1326 | 1.1958 | 1.3614 | 1.5055 | 1.5745 | 1.6371 | 1.5983 | 1.6271 | 1.6327 | 1.6398 | 1.5372 | 1.5395 | 1.4646 | 1.5741 | 1.4942 | 1.4574 | 1.4432 | 1.3761 | 1.3497 | 1.2933

## Pc, Winter, S4
LoadID | 0 | 1 | 2 | 3 | 4 | 5 | 6 | 7 | 8 | 9 | 10 | 11 | 12 | 13 | 14 | 15 | 16 | 17 | 18 | 19 | 20 | 21 | 22 | 23
1 | 2.0597 | 1.9827 | 1.9121 | 1.9698 | 1.9142 | 1.9167 | 1.9344 | 2.5109 | 2.5611 | 2.5366 | 2.5289 | 2.5821 | 2.5543 | 2.5091 | 2.1827 | 2.3482 | 2.553 | 2.5141 | 2.3845 | 2.274 | 2.2579 | 2.1576 | 1.9486 | 1.9064
2 | 0.99131 | 0.9805 | 0.92079 | 0.90175 | 0.86371 | 0.87791 | 1.0613 | 1.0304 | 1.1127 | 1.16 | 1.1384 | 1.1188 | 1.0998 | 1.0948 | 1.0334 | 1.0603 | 1.121 | 1.3903 | 1.2799 | 1.1666 | 1.1583 | 1.0565 | 1.1379 | 1.0752
3 | 1.6174 | 1.5557 | 1.4774 | 1.483 | 1.4343 | 1.5605 | 2.4305 | 2.57 | 2.677 | 2.6134 | 2.494 | 2.6599 | 2.4964 | 2.4421 | 2.1393 | 2.1287 | 2.1501 | 2.398 | 2.1386 | 2.1906 | 2.1634 | 2.0019 | 1.8964 | 1.7649
4 | 0.23177 | 0.22258 | 0.20231 | 0.19013 | 0.16175 | 0.16935 | 0.25006 | 0.16136 | 0.17245 | 0.17264 | 0.15861 | 0.15329 | 0.16353 | 0.18692 | 0.18599 | 0.1874 | 0.187 | 0.30299 | 0.24719 | 0.20241 | 0.21407 | 0.1768 | 0.25157 | 0.25663
5 | 1.2018 | 1.1164 | 1.019 | 1.021 | 1.0104 | 1.1008 | 1.415 | 1.4365 | 1.4815 | 1.5494 | 1.5794 | 1.61 | 1.5928 | 1.5483 | 1.5482 | 1.535 | 1.6048 | 1.8751 | 1.8183 | 1.7656 | 1.7672 | 1.634 | 1.5687 | 1.4642
6 | 3.7492 | 3.5835 | 3.4413 | 3.4459 | 3.3785 | 3.5557 | 4.052 | 4.4289 | 4.6303 | 4.818 | 4.6992 | 4.7856 | 4.8073 | 4.8403 | 4.541 | 4.5472 | 4.315 | 4.6528 | 4.4051 | 4.2915 | 4.2566 | 4.052 | 4.0188 | 3.865
7 | 1.7236 | 1.6584 | 1.5823 | 1.5318 | 1.467 | 1.551 | 1.9516 | 1.8971 | 2.133 | 2.2203 | 2.2232 | 2.2384 | 2.2406 | 2.2851 | 2.1215 | 2.0713 | 2.1187 | 2.2974 | 2.1198 | 2.0459 | 1.9679 | 1.594 | 1.8499 | 1.8361
8 | 0.46524 | 0.45688 | 0.43078 | 0.41896 | 0.40434 | 0.44319 | 0.67987 | 0.67375 | 0.69602 | 0.70212 | 0.71403 | 0.71387 | 0.68609 | 0.70109 | 0.63222 | 0.57603 | 0.55854 | 0.64583 | 0.6027 | 0.57078 | 0.5769 | 0.51677 | 0.526 | 0.50416
9 | 0.51335 | 0.51961 | 0.49933 | 0.49028 | 0.46054 | 0.44014 | 0.46565 | 0.35 | 0.34707 | 0.35686 | 0.34405 | 0.34863 | 0.36223 | 0.39301 | 0.39752 | 0.39633 | 0.36532 | 0.4064 | 0.37306 | 0.359 | 0.37626 | 0.35695 | 0.46834 | 0.49765
10 | 0.37661 | 0.36315 | 0.3379 | 0.33318 | 0.31256 | 0.3293 | 0.42341 | 0.39109 | 0.42344 | 0.4582 | 0.43843 | 0.44061 | 0.44964 | 0.45385 | 0.445 | 0.42174 | 0.41775 | 0.50166 | 0.46648 | 0.44052 | 0.43685 | 0.39976 | 0.43669 | 0.41839
11 | 0.36729 | 0.35838 | 0.32989 | 0.32005 | 0.29516 | 0.3137 | 0.40566 | 0.318 | 0.25668 | 0.1944 | 0.33599 | 0.34302 | 0.34511 | 0.36361 | 0.34901 | 0.35555 | 0.34753 | 0.45223 | 0.39707 | 0.35977 | 0.36656 | 0.34543 | 0.41961 | 0.40921
12 | 1.539 | 1.5388 | 1.518 | 1.5482 | 1.5119 | 1.5293 | 1.6086 | 1.4484 | 1.2085 | 1.1697 | 1.5687 | 1.4367 | 1.4691 | 1.5318 | 1.57 | 1.6163 | 1.7491 | 1.8417 | 1.6939 | 1.5946 | 1.6364 | 1.6127 | 1.7318 | 1.8385
13 | 3.8218 | 3.7123 | 3.7235 | 3.7456 | 3.7425 | 3.7829 | 4.6751 | 4.6627 | 4.7416 | 4.6439 | 4.5561 | 4.7296 | 4.9207 | 4.8279 | 4.7515 | 4.8032 | 4.5906 | 4.8749 | 4.6429 | 4.3527 | 4.4398 | 4.2745 | 4.0037 | 3.9419
14 | 1.2394 | 1.2063 | 1.15 | 1.1704 | 1.1123 | 1.0932 | 1.1277 | 1.3065 | 1.3292 | 1.3265 | 1.3097 | 1.3414 | 1.3409 | 1.3485 | 1.1864 | 1.2697 | 1.3433 | 1.3645 | 1.265 | 1.1945 | 1.2035 | 1.133 | 1.1377 | 1.1454
15 | 0.52694 | 0.52355 | 0.48927 | 0.4776 | 0.45101 | 0.45202 | 0.54692 | 0.49942 | 0.53789 | 0.56328 | 0.54932 | 0.54125 | 0.53605 | 0.54236 | 0.51425 | 0.5268 | 0.54704 | 0.68737 | 0.62517 | 0.56703 | 0.56798 | 0.51382 | 0.58429 | 0.56261
16 | 0.80872 | 0.77786 | 0.73871 | 0.74148 | 0.71716 | 0.78025 | 1.2152 | 1.285 | 1.3385 | 1.3067 | 1.247 | 1.3299 | 1.2482 | 1.221 | 1.0697 | 1.0643 | 1.0751 | 1.199 | 1.0693 | 1.0953 | 1.0817 | 1.0009 | 0.94818 | 0.88244
17 | 0.39178 | 0.36253 | 0.33215 | 0.31075 | 0.26953 | 0.30893 | 0.48519 | 0.3791 | 0.40975 | 0.40044 | 0.37818 | 0.3603 | 0.37229 | 0.39999 | 0.39315 | 0.39786 | 0.42787 | 0.67677 | 0.57062 | 0.47273 | 0.48461 | 0.41076 | 0.48629 | 0.46963
18 | 1.7407 | 1.6181 | 1.4767 | 1.4791 | 1.4619 | 1.5908 | 2.0444 | 2.0683 | 2.1328 | 2.2312 | 2.2735 | 2.3179 | 2.294 | 2.2318 | 2.2318 | 2.2129 | 2.3114 | 2.7027 | 2.6191 | 2.5423 | 2.5457 | 2.3529 | 2.2657 | 2.1172
19 | 2.6062 | 2.4768 | 2.3908 | 2.4032 | 2.3821 | 2.534 | 2.8784 | 3.2723 | 3.425 | 3.5552 | 3.4793 | 3.5391 | 3.5419 | 3.5363 | 3.3091 | 3.3149 | 3.1725 | 3.3836 | 3.232 | 3.1612 | 3.1183 | 2.9849 | 2.851 | 2.7078
20 | 1.3933 | 1.3156 | 1.2765 | 1.2423 | 1.2325 | 1.3558 | 1.7136 | 1.8752 | 2.1196 | 2.1896 | 2.2166 | 2.2234 | 2.2001 | 2.1875 | 2.0134 | 1.9648 | 2.0709 | 2.1748 | 2.0575 | 2.0091 | 1.8977 | 1.5553 | 1.6055 | 1.5366
21 | 1.2877 | 1.2441 | 1.1926 | 1.169 | 1.1792 | 1.3634 | 2.1671 | 2.3907 | 2.4777 | 2.479 | 2.5494 | 2.5391 | 2.4094 | 2.3984 | 2.1392 | 1.938 | 1.9405 | 2.1696 | 2.0842 | 1.9983 | 1.9838 | 1.8069 | 1.6036 | 1.4622
22 | 0.90156 | 0.91094 | 0.88053 | 0.86695 | 0.82234 | 0.79175 | 0.83001 | 0.65654 | 0.65214 | 0.66682 | 0.64761 | 0.65448 | 0.67488 | 0.72105 | 0.72781 | 0.72602 | 0.67951 | 0.74113 | 0.69112 | 0.67003 | 0.69593 | 0.66696 | 0.83404 | 0.87801
23 | 6.6736 | 6.3048 | 5.9347 | 5.9184 | 5.7485 | 6.3338 | 8.2161 | 8.6433 | 9.4078 | 10.0994 | 9.7789 | 9.7824 | 9.8509 | 9.6375 | 9.3912 | 8.8746 | 9.0954 | 10.5895 | 10.125 | 9.6762 | 9.4194 | 8.7706 | 8.4909 | 7.7808
24 | 2.4273 | 2.3771 | 2.1843 | 2.116 | 1.9379 | 2.0365 | 2.6271 | 1.991 | 1.6085 | 1.2302 | 2.0978 | 2.145 | 2.1689 | 2.3082 | 2.2213 | 2.2609 | 2.1864 | 2.8684 | 2.4997 | 2.2572 | 2.3131 | 2.1667 | 2.7157 | 2.6747
25 | 1.284 | 1.2851 | 1.2643 | 1.2871 | 1.2521 | 1.2624 | 1.3315 | 1.1797 | 0.98451 | 0.95491 | 1.2762 | 1.1699 | 1.1988 | 1.2554 | 1.2873 | 1.3246 | 1.4265 | 1.5094 | 1.3833 | 1.3 | 1.3372 | 1.3143 | 1.432 | 1.524
26 | 1.5663 | 1.5237 | 1.5241 | 1.5312 | 1.524 | 1.536 | 1.898 | 1.8699 | 1.9009 | 1.8638 | 1.8261 | 1.8964 | 1.9756 | 1.9446 | 1.915 | 1.9354 | 1.8442 | 1.9661 | 1.8666 | 1.7477 | 1.786 | 1.7161 | 1.63 | 1.6112
27 | 1.739 | 1.6872 | 1.6138 | 1.6482 | 1.5766 | 1.5581 | 1.5969 | 1.9155 | 1.9504 | 1.9417 | 1.9231 | 1.9677 | 1.9604 | 1.9571 | 1.7158 | 1.8393 | 1.9625 | 1.9743 | 1.8434 | 1.746 | 1.7512 | 1.6563 | 1.6103 | 1.6078
28 | 1.161 | 1.1512 | 1.0782 | 1.0541 | 1.0019 | 1.0106 | 1.2224 | 1.1489 | 1.2389 | 1.2946 | 1.2663 | 1.2462 | 1.2298 | 1.2347 | 1.1682 | 1.1976 | 1.2543 | 1.5663 | 1.4328 | 1.3026 | 1.2994 | 1.18 | 1.308 | 1.2486
29 | 2.6243 | 2.5257 | 2.3974 | 2.4053 | 2.3236 | 2.5243 | 3.9272 | 4.1385 | 4.3103 | 4.209 | 4.0154 | 4.2829 | 4.0214 | 3.9375 | 3.4508 | 3.4336 | 3.4646 | 3.8682 | 3.4469 | 3.5289 | 3.4871 | 3.225 | 3.068 | 2.8598
30 | 0.58994 | 0.56327 | 0.51262 | 0.48141 | 0.41078 | 0.43645 | 0.65136 | 0.43604 | 0.4671 | 0.46529 | 0.42992 | 0.41427 | 0.43906 | 0.49578 | 0.49215 | 0.49629 | 0.50258 | 0.8104 | 0.66556 | 0.54629 | 0.5741 | 0.47666 | 0.65486 | 0.66175
31 | 4.786 | 4.4345 | 4.0495 | 4.0629 | 4.0365 | 4.4165 | 5.6811 | 5.8347 | 6.0195 | 6.2906 | 6.4197 | 6.542 | 6.4642 | 6.2653 | 6.2622 | 6.2093 | 6.5112 | 7.588 | 7.3762 | 7.1694 | 7.1661 | 6.6349 | 6.3053 | 5.863
32 | 1.305 | 1.2445 | 1.1975 | 1.2009 | 1.1825 | 1.2498 | 1.4225 | 1.5795 | 1.6521 | 1.7174 | 1.6773 | 1.7074 | 1.7125 | 1.7184 | 1.6105 | 1.6129 | 1.5358 | 1.6488 | 1.5666 | 1.5286 | 1.5128 | 1.4433 | 1.4101 | 1.3494

## Pc, Winter, S5
LoadID | 0 | 1 | 2 | 3 | 4 | 5 | 6 | 7 | 8 | 9 | 10 | 11 | 12 | 13 | 14 | 15 | 16 | 17 | 18 | 19 | 20 | 21 | 22 | 23
1 | 2.0597 | 1.9827 | 1.9121 | 1.9698 | 1.9142 | 1.9167 | 1.9344 | 2.5109 | 2.5611 | 2.5366 | 2.5289 | 2.5821 | 2.5543 | 2.5091 | 2.1827 | 2.3482 | 2.553 | 2.5141 | 2.3845 | 2.274 | 2.2579 | 2.1576 | 1.9486 | 1.9064
2 | 0.99131 | 0.9805 | 0.92079 | 0.90175 | 0.86371 | 0.87791 | 1.0613 | 1.0304 | 1.1127 | 1.16 | 1.1384 | 1.1188 | 1.0998 | 1.0948 | 1.0334 | 1.0603 | 1.121 | 1.3903 | 1.2799 | 1.1666 | 1.1583 | 1.0565 | 1.1379 | 1.0752
3 | 1.6174 | 1.5557 | 1.4774 | 1.483 | 1.4343 | 1.5605 | 2.4305 | 2.57 | 2.677 | 2.6134 | 2.494 | 2.6599 | 2.4964 | 2.4421 | 2.1393 | 2.1287 | 2.1501 | 2.398 | 2.1386 | 2.1906 | 2.1634 | 2.0019 | 1.8964 | 1.7649
4 | 0.23177 | 0.22258 | 0.20231 | 0.19013 | 0.16175 | 0.16935 | 0.25006 | 0.16136 | 0.17245 | 0.17264 | 0.15861 | 0.15329 | 0.16353 | 0.18692 | 0.18599 | 0.1874 | 0.187 | 0.30299 | 0.24719 | 0.20241 | 0.21407 | 0.1768 | 0.25157 | 0.25663
5 | 1.2018 | 1.1164 | 1.019 | 1.021 | 1.0104 | 1.1008 | 1.415 | 1.4365 | 1.4815 | 1.5494 | 1.5794 | 1.61 | 1.5928 | 1.5483 | 1.5482 | 1.535 | 1.6048 | 1.8751 | 1.8183 | 1.7656 | 1.7672 | 1.634 | 1.5687 | 1.4642
6 | 3.7492 | 3.5835 | 3.4413 | 3.4459 | 3.3785 | 3.5557 | 4.052 | 4.4289 | 4.6303 | 4.818 | 4.6992 | 4.7856 | 4.8073 | 4.8403 | 4.541 | 4.5472 | 4.315 | 4.6528 | 4.4051 | 4.2915 | 4.2566 | 4.052 | 4.0188 | 3.865
7 | 1.7236 | 1.6584 | 1.5823 | 1.5318 | 1.467 | 1.551 | 1.9516 | 1.8971 | 2.133 | 2.2203 | 2.2232 | 2.2384 | 2.2406 | 2.2851 | 2.1215 | 2.0713 | 2.1187 | 2.2974 | 2.1198 | 2.0459 | 1.9679 | 1.594 | 1.8499 | 1.8361
8 | 0.46524 | 0.45688 | 0.43078 | 0.41896 | 0.40434 | 0.44319 | 0.67987 | 0.67375 | 0.69602 | 0.70212 | 0.71403 | 0.71387 | 0.68609 | 0.70109 | 0.63222 | 0.57603 | 0.55854 | 0.64583 | 0.6027 | 0.57078 | 0.5769 | 0.51677 | 0.526 | 0.50416
9 | 0.51335 | 0.51961 | 0.49933 | 0.49028 | 0.46054 | 0.44014 | 0.46565 | 0.35 | 0.34707 | 0.35686 | 0.34405 | 0.34863 | 0.36223 | 0.39301 | 0.39752 | 0.39633 | 0.36532 | 0.4064 | 0.37306 | 0.359 | 0.37626 | 0.35695 | 0.46834 | 0.49765
10 | 0.37661 | 0.36315 | 0.3379 | 0.33318 | 0.31256 | 0.3293 | 0.42341 | 0.39109 | 0.42344 | 0.4582 | 0.43843 | 0.44061 | 0.44964 | 0.45385 | 0.445 | 0.42174 | 0.41775 | 0.50166 | 0.46648 | 0.44052 | 0.43685 | 0.39976 | 0.43669 | 0.41839
11 | 0.36729 | 0.35838 | 0.32989 | 0.32005 | 0.29516 | 0.3137 | 0.40566 | 0.318 | 0.25668 | 0.1944 | 0.33599 | 0.34302 | 0.34511 | 0.36361 | 0.34901 | 0.35555 | 0.34753 | 0.45223 | 0.39707 | 0.35977 | 0.36656 | 0.34543 | 0.41961 | 0.40921
12 | 1.539 | 1.5388 | 1.518 | 1.5482 | 1.5119 | 1.5293 | 1.6086 | 1.4484 | 1.2085 | 1.1697 | 1.5687 | 1.4367 | 1.4691 | 1.5318 | 1.57 | 1.6163 | 1.7491 | 1.8417 | 1.6939 | 1.5946 | 1.6364 | 1.6127 | 1.7318 | 1.8385
13 | 3.8218 | 3.7123 | 3.7235 | 3.7456 | 3.7425 | 3.7829 | 4.6751 | 4.6627 | 4.7416 | 4.6439 | 4.5561 | 4.7296 | 4.9207 | 4.8279 | 4.7515 | 4.8032 | 4.5906 | 4.8749 | 4.6429 | 4.3527 | 4.4398 | 4.2745 | 4.0037 | 3.9419
14 | 1.2394 | 1.2063 | 1.15 | 1.1704 | 1.1123 | 1.0932 | 1.1277 | 1.3065 | 1.3292 | 1.3265 | 1.3097 | 1.3414 | 1.3409 | 1.3485 | 1.1864 | 1.2697 | 1.3433 | 1.3645 | 1.265 | 1.1945 | 1.2035 | 1.133 | 1.1377 | 1.1454
15 | 0.52694 | 0.52355 | 0.48927 | 0.4776 | 0.45101 | 0.45202 | 0.54692 | 0.49942 | 0.53789 | 0.56328 | 0.54932 | 0.54125 | 0.53605 | 0.54236 | 0.51425 | 0.5268 | 0.54704 | 0.68737 | 0.62517 | 0.56703 | 0.56798 | 0.51382 | 0.58429 | 0.56261
16 | 0.80872 | 0.77786 | 0.73871 | 0.74148 | 0.71716 | 0.78025 | 1.2152 | 1.285 | 1.3385 | 1.3067 | 1.247 | 1.3299 | 1.2482 | 1.221 | 1.0697 | 1.0643 | 1.0751 | 1.199 | 1.0693 | 1.0953 | 1.0817 | 1.0009 | 0.94818 | 0.88244
17 | 0.39178 | 0.36253 | 0.33215 | 0.31075 | 0.26953 | 0.30893 | 0.48519 | 0.3791 | 0.40975 | 0.40044 | 0.37818 | 0.3603 | 0.37229 | 0.39999 | 0.39315 | 0.39786 | 0.42787 | 0.67677 | 0.57062 | 0.47273 | 0.48461 | 0.41076 | 0.48629 | 0.46963
18 | 1.7407 | 1.6181 | 1.4767 | 1.4791 | 1.4619 | 1.5908 | 2.0444 | 2.0683 | 2.1328 | 2.2312 | 2.2735 | 2.3179 | 2.294 | 2.2318 | 2.2318 | 2.2129 | 2.3114 | 2.7027 | 2.6191 | 2.5423 | 2.5457 | 2.3529 | 2.2657 | 2.1172
19 | 2.6062 | 2.4768 | 2.3908 | 2.4032 | 2.3821 | 2.534 | 2.8784 | 3.2723 | 3.425 | 3.5552 | 3.4793 | 3.5391 | 3.5419 | 3.5363 | 3.3091 | 3.3149 | 3.1725 | 3.3836 | 3.232 | 3.1612 | 3.1183 | 2.9849 | 2.851 | 2.7078
20 | 1.3933 | 1.3156 | 1.2765 | 1.2423 | 1.2325 | 1.3558 | 1.7136 | 1.8752 | 2.1196 | 2.1896 | 2.2166 | 2.2234 | 2.2001 | 2.1875 | 2.0134 | 1.9648 | 2.0709 | 2.1748 | 2.0575 | 2.0091 | 1.8977 | 1.5553 | 1.6055 | 1.5366
21 | 1.2877 | 1.2441 | 1.1926 | 1.169 | 1.1792 | 1.3634 | 2.1671 | 2.3907 | 2.4777 | 2.479 | 2.5494 | 2.5391 | 2.4094 | 2.3984 | 2.1392 | 1.938 | 1.9405 | 2.1696 | 2.0842 | 1.9983 | 1.9838 | 1.8069 | 1.6036 | 1.4622
22 | 0.90156 | 0.91094 | 0.88053 | 0.86695 | 0.82234 | 0.79175 | 0.83001 | 0.65654 | 0.65214 | 0.66682 | 0.64761 | 0.65448 | 0.67488 | 0.72105 | 0.72781 | 0.72602 | 0.67951 | 0.74113 | 0.69112 | 0.67003 | 0.69593 | 0.66696 | 0.83404 | 0.87801
23 | 6.6736 | 6.3048 | 5.9347 | 5.9184 | 5.7485 | 6.3338 | 8.2161 | 8.6433 | 9.4078 | 10.0994 | 9.7789 | 9.7824 | 9.8509 | 9.6375 | 9.3912 | 8.8746 | 9.0954 | 10.5895 | 10.125 | 9.6762 | 9.4194 | 8.7706 | 8.4909 | 7.7808
24 | 2.4273 | 2.3771 | 2.1843 | 2.116 | 1.9379 | 2.0365 | 2.6271 | 1.991 | 1.6085 | 1.2302 | 2.0978 | 2.145 | 2.1689 | 2.3082 | 2.2213 | 2.2609 | 2.1864 | 2.8684 | 2.4997 | 2.2572 | 2.3131 | 2.1667 | 2.7157 | 2.6747
25 | 1.284 | 1.2851 | 1.2643 | 1.2871 | 1.2521 | 1.2624 | 1.3315 | 1.1797 | 0.98451 | 0.95491 | 1.2762 | 1.1699 | 1.1988 | 1.2554 | 1.2873 | 1.3246 | 1.4265 | 1.5094 | 1.3833 | 1.3 | 1.3372 | 1.3143 | 1.432 | 1.524
26 | 1.5663 | 1.5237 | 1.5241 | 1.5312 | 1.524 | 1.536 | 1.898 | 1.8699 | 1.9009 | 1.8638 | 1.8261 | 1.8964 | 1.9756 | 1.9446 | 1.915 | 1.9354 | 1.8442 | 1.9661 | 1.8666 | 1.7477 | 1.786 | 1.7161 | 1.63 | 1.6112
27 | 1.739 | 1.6872 | 1.6138 | 1.6482 | 1.5766 | 1.5581 | 1.5969 | 1.9155 | 1.9504 | 1.9417 | 1.9231 | 1.9677 | 1.9604 | 1.9571 | 1.7158 | 1.8393 | 1.9625 | 1.9743 | 1.8434 | 1.746 | 1.7512 | 1.6563 | 1.6103 | 1.6078
28 | 1.161 | 1.1512 | 1.0782 | 1.0541 | 1.0019 | 1.0106 | 1.2224 | 1.1489 | 1.2389 | 1.2946 | 1.2663 | 1.2462 | 1.2298 | 1.2347 | 1.1682 | 1.1976 | 1.2543 | 1.5663 | 1.4328 | 1.3026 | 1.2994 | 1.18 | 1.308 | 1.2486
29 | 2.6243 | 2.5257 | 2.3974 | 2.4053 | 2.3236 | 2.5243 | 3.9272 | 4.1385 | 4.3103 | 4.209 | 4.0154 | 4.2829 | 4.0214 | 3.9375 | 3.4508 | 3.4336 | 3.4646 | 3.8682 | 3.4469 | 3.5289 | 3.4871 | 3.225 | 3.068 | 2.8598
30 | 0.58994 | 0.56327 | 0.51262 | 0.48141 | 0.41078 | 0.43645 | 0.65136 | 0.43604 | 0.4671 | 0.46529 | 0.42992 | 0.41427 | 0.43906 | 0.49578 | 0.49215 | 0.49629 | 0.50258 | 0.8104 | 0.66556 | 0.54629 | 0.5741 | 0.47666 | 0.65486 | 0.66175
31 | 4.786 | 4.4345 | 4.0495 | 4.0629 | 4.0365 | 4.4165 | 5.6811 | 5.8347 | 6.0195 | 6.2906 | 6.4197 | 6.542 | 6.4642 | 6.2653 | 6.2622 | 6.2093 | 6.5112 | 7.588 | 7.3762 | 7.1694 | 7.1661 | 6.6349 | 6.3053 | 5.863
32 | 1.305 | 1.2445 | 1.1975 | 1.2009 | 1.1825 | 1.2498 | 1.4225 | 1.5795 | 1.6521 | 1.7174 | 1.6773 | 1.7074 | 1.7125 | 1.7184 | 1.6105 | 1.6129 | 1.5358 | 1.6488 | 1.5666 | 1.5286 | 1.5128 | 1.4433 | 1.4101 | 1.3494

## Pc, Winter, S6
LoadID | 0 | 1 | 2 | 3 | 4 | 5 | 6 | 7 | 8 | 9 | 10 | 11 | 12 | 13 | 14 | 15 | 16 | 17 | 18 | 19 | 20 | 21 | 22 | 23
1 | 2.0597 | 1.9827 | 1.9121 | 1.9698 | 1.9142 | 1.9167 | 1.9344 | 2.5109 | 2.5611 | 2.5366 | 2.5289 | 2.5821 | 2.5543 | 2.5091 | 2.1827 | 2.3482 | 2.553 | 2.5141 | 2.3845 | 2.274 | 2.2579 | 2.1576 | 1.9486 | 1.9064
2 | 0.99131 | 0.9805 | 0.92079 | 0.90175 | 0.86371 | 0.87791 | 1.0613 | 1.0304 | 1.1127 | 1.16 | 1.1384 | 1.1188 | 1.0998 | 1.0948 | 1.0334 | 1.0603 | 1.121 | 1.3903 | 1.2799 | 1.1666 | 1.1583 | 1.0565 | 1.1379 | 1.0752
3 | 1.6174 | 1.5557 | 1.4774 | 1.483 | 1.4343 | 1.5605 | 2.4305 | 2.57 | 2.677 | 2.6134 | 2.494 | 2.6599 | 2.4964 | 2.4421 | 2.1393 | 2.1287 | 2.1501 | 2.398 | 2.1386 | 2.1906 | 2.1634 | 2.0019 | 1.8964 | 1.7649
4 | 0.23177 | 0.22258 | 0.20231 | 0.19013 | 0.16175 | 0.16935 | 0.25006 | 0.16136 | 0.17245 | 0.17264 | 0.15861 | 0.15329 | 0.16353 | 0.18692 | 0.18599 | 0.1874 | 0.187 | 0.30299 | 0.24719 | 0.20241 | 0.21407 | 0.1768 | 0.25157 | 0.25663
5 | 1.2018 | 1.1164 | 1.019 | 1.021 | 1.0104 | 1.1008 | 1.415 | 1.4365 | 1.4815 | 1.5494 | 1.5794 | 1.61 | 1.5928 | 1.5483 | 1.5482 | 1.535 | 1.6048 | 1.8751 | 1.8183 | 1.7656 | 1.7672 | 1.634 | 1.5687 | 1.4642
6 | 3.7492 | 3.5835 | 3.4413 | 3.4459 | 3.3785 | 3.5557 | 4.052 | 4.4289 | 4.6303 | 4.818 | 4.6992 | 4.7856 | 4.8073 | 4.8403 | 4.541 | 4.5472 | 4.315 | 4.6528 | 4.4051 | 4.2915 | 4.2566 | 4.052 | 4.0188 | 3.865
7 | 1.7236 | 1.6584 | 1.5823 | 1.5318 | 1.467 | 1.551 | 1.9516 | 1.8971 | 2.133 | 2.2203 | 2.2232 | 2.2384 | 2.2406 | 2.2851 | 2.1215 | 2.0713 | 2.1187 | 2.2974 | 2.1198 | 2.0459 | 1.9679 | 1.594 | 1.8499 | 1.8361
8 | 0.46524 | 0.45688 | 0.43078 | 0.41896 | 0.40434 | 0.44319 | 0.67987 | 0.67375 | 0.69602 | 0.70212 | 0.71403 | 0.71387 | 0.68609 | 0.70109 | 0.63222 | 0.57603 | 0.55854 | 0.64583 | 0.6027 | 0.57078 | 0.5769 | 0.51677 | 0.526 | 0.50416
9 | 0.51335 | 0.51961 | 0.49933 | 0.49028 | 0.46054 | 0.44014 | 0.46565 | 0.35 | 0.34707 | 0.35686 | 0.34405 | 0.34863 | 0.36223 | 0.39301 | 0.39752 | 0.39633 | 0.36532 | 0.4064 | 0.37306 | 0.359 | 0.37626 | 0.35695 | 0.46834 | 0.49765
10 | 0.37661 | 0.36315 | 0.3379 | 0.33318 | 0.31256 | 0.3293 | 0.42341 | 0.39109 | 0.42344 | 0.4582 | 0.43843 | 0.44061 | 0.44964 | 0.45385 | 0.445 | 0.42174 | 0.41775 | 0.50166 | 0.46648 | 0.44052 | 0.43685 | 0.39976 | 0.43669 | 0.41839
11 | 0.36729 | 0.35838 | 0.32989 | 0.32005 | 0.29516 | 0.3137 | 0.40566 | 0.318 | 0.25668 | 0.1944 | 0.33599 | 0.34302 | 0.34511 | 0.36361 | 0.34901 | 0.35555 | 0.34753 | 0.45223 | 0.39707 | 0.35977 | 0.36656 | 0.34543 | 0.41961 | 0.40921
12 | 1.539 | 1.5388 | 1.518 | 1.5482 | 1.5119 | 1.5293 | 1.6086 | 1.4484 | 1.2085 | 1.1697 | 1.5687 | 1.4367 | 1.4691 | 1.5318 | 1.57 | 1.6163 | 1.7491 | 1.8417 | 1.6939 | 1.5946 | 1.6364 | 1.6127 | 1.7318 | 1.8385
13 | 3.8218 | 3.7123 | 3.7235 | 3.7456 | 3.7425 | 3.7829 | 4.6751 | 4.6627 | 4.7416 | 4.6439 | 4.5561 | 4.7296 | 4.9207 | 4.8279 | 4.7515 | 4.8032 | 4.5906 | 4.8749 | 4.6429 | 4.3527 | 4.4398 | 4.2745 | 4.0037 | 3.9419
14 | 1.2394 | 1.2063 | 1.15 | 1.1704 | 1.1123 | 1.0932 | 1.1277 | 1.3065 | 1.3292 | 1.3265 | 1.3097 | 1.3414 | 1.3409 | 1.3485 | 1.1864 | 1.2697 | 1.3433 | 1.3645 | 1.265 | 1.1945 | 1.2035 | 1.133 | 1.1377 | 1.1454
15 | 0.52694 | 0.52355 | 0.48927 | 0.4776 | 0.45101 | 0.45202 | 0.54692 | 0.49942 | 0.53789 | 0.56328 | 0.54932 | 0.54125 | 0.53605 | 0.54236 | 0.51425 | 0.5268 | 0.54704 | 0.68737 | 0.62517 | 0.56703 | 0.56798 | 0.51382 | 0.58429 | 0.56261
16 | 0.80872 | 0.77786 | 0.73871 | 0.74148 | 0.71716 | 0.78025 | 1.2152 | 1.285 | 1.3385 | 1.3067 | 1.247 | 1.3299 | 1.2482 | 1.221 | 1.0697 | 1.0643 | 1.0751 | 1.199 | 1.0693 | 1.0953 | 1.0817 | 1.0009 | 0.94818 | 0.88244
17 | 0.39178 | 0.36253 | 0.33215 | 0.31075 | 0.26953 | 0.30893 | 0.48519 | 0.3791 | 0.40975 | 0.40044 | 0.37818 | 0.3603 | 0.37229 | 0.39999 | 0.39315 | 0.39786 | 0.42787 | 0.67677 | 0.57062 | 0.47273 | 0.48461 | 0.41076 | 0.48629 | 0.46963
18 | 1.7407 | 1.6181 | 1.4767 | 1.4791 | 1.4619 | 1.5908 | 2.0444 | 2.0683 | 2.1328 | 2.2312 | 2.2735 | 2.3179 | 2.294 | 2.2318 | 2.2318 | 2.2129 | 2.3114 | 2.7027 | 2.6191 | 2.5423 | 2.5457 | 2.3529 | 2.2657 | 2.1172
19 | 2.6062 | 2.4768 | 2.3908 | 2.4032 | 2.3821 | 2.534 | 2.8784 | 3.2723 | 3.425 | 3.5552 | 3.4793 | 3.5391 | 3.5419 | 3.5363 | 3.3091 | 3.3149 | 3.1725 | 3.3836 | 3.232 | 3.1612 | 3.1183 | 2.9849 | 2.851 | 2.7078
20 | 1.3933 | 1.3156 | 1.2765 | 1.2423 | 1.2325 | 1.3558 | 1.7136 | 1.8752 | 2.1196 | 2.1896 | 2.2166 | 2.2234 | 2.2001 | 2.1875 | 2.0134 | 1.9648 | 2.0709 | 2.1748 | 2.0575 | 2.0091 | 1.8977 | 1.5553 | 1.6055 | 1.5366
21 | 1.2877 | 1.2441 | 1.1926 | 1.169 | 1.1792 | 1.3634 | 2.1671 | 2.3907 | 2.4777 | 2.479 | 2.5494 | 2.5391 | 2.4094 | 2.3984 | 2.1392 | 1.938 | 1.9405 | 2.1696 | 2.0842 | 1.9983 | 1.9838 | 1.8069 | 1.6036 | 1.4622
22 | 0.90156 | 0.91094 | 0.88053 | 0.86695 | 0.82234 | 0.79175 | 0.83001 | 0.65654 | 0.65214 | 0.66682 | 0.64761 | 0.65448 | 0.67488 | 0.72105 | 0.72781 | 0.72602 | 0.67951 | 0.74113 | 0.69112 | 0.67003 | 0.69593 | 0.66696 | 0.83404 | 0.87801
23 | 6.6736 | 6.3048 | 5.9347 | 5.9184 | 5.7485 | 6.3338 | 8.2161 | 8.6433 | 9.4078 | 10.0994 | 9.7789 | 9.7824 | 9.8509 | 9.6375 | 9.3912 | 8.8746 | 9.0954 | 10.5895 | 10.125 | 9.6762 | 9.4194 | 8.7706 | 8.4909 | 7.7808
24 | 2.4273 | 2.3771 | 2.1843 | 2.116 | 1.9379 | 2.0365 | 2.6271 | 1.991 | 1.6085 | 1.2302 | 2.0978 | 2.145 | 2.1689 | 2.3082 | 2.2213 | 2.2609 | 2.1864 | 2.8684 | 2.4997 | 2.2572 | 2.3131 | 2.1667 | 2.7157 | 2.6747
25 | 1.284 | 1.2851 | 1.2643 | 1.2871 | 1.2521 | 1.2624 | 1.3315 | 1.1797 | 0.98451 | 0.95491 | 1.2762 | 1.1699 | 1.1988 | 1.2554 | 1.2873 | 1.3246 | 1.4265 | 1.5094 | 1.3833 | 1.3 | 1.3372 | 1.3143 | 1.432 | 1.524
26 | 1.5663 | 1.5237 | 1.5241 | 1.5312 | 1.524 | 1.536 | 1.898 | 1.8699 | 1.9009 | 1.8638 | 1.8261 | 1.8964 | 1.9756 | 1.9446 | 1.915 | 1.9354 | 1.8442 | 1.9661 | 1.8666 | 1.7477 | 1.786 | 1.7161 | 1.63 | 1.6112
27 | 1.739 | 1.6872 | 1.6138 | 1.6482 | 1.5766 | 1.5581 | 1.5969 | 1.9155 | 1.9504 | 1.9417 | 1.9231 | 1.9677 | 1.9604 | 1.9571 | 1.7158 | 1.8393 | 1.9625 | 1.9743 | 1.8434 | 1.746 | 1.7512 | 1.6563 | 1.6103 | 1.6078
28 | 1.161 | 1.1512 | 1.0782 | 1.0541 | 1.0019 | 1.0106 | 1.2224 | 1.1489 | 1.2389 | 1.2946 | 1.2663 | 1.2462 | 1.2298 | 1.2347 | 1.1682 | 1.1976 | 1.2543 | 1.5663 | 1.4328 | 1.3026 | 1.2994 | 1.18 | 1.308 | 1.2486
29 | 2.6243 | 2.5257 | 2.3974 | 2.4053 | 2.3236 | 2.5243 | 3.9272 | 4.1385 | 4.3103 | 4.209 | 4.0154 | 4.2829 | 4.0214 | 3.9375 | 3.4508 | 3.4336 | 3.4646 | 3.8682 | 3.4469 | 3.5289 | 3.4871 | 3.225 | 3.068 | 2.8598
30 | 0.58994 | 0.56327 | 0.51262 | 0.48141 | 0.41078 | 0.43645 | 0.65136 | 0.43604 | 0.4671 | 0.46529 | 0.42992 | 0.41427 | 0.43906 | 0.49578 | 0.49215 | 0.49629 | 0.50258 | 0.8104 | 0.66556 | 0.54629 | 0.5741 | 0.47666 | 0.65486 | 0.66175
31 | 4.786 | 4.4345 | 4.0495 | 4.0629 | 4.0365 | 4.4165 | 5.6811 | 5.8347 | 6.0195 | 6.2906 | 6.4197 | 6.542 | 6.4642 | 6.2653 | 6.2622 | 6.2093 | 6.5112 | 7.588 | 7.3762 | 7.1694 | 7.1661 | 6.6349 | 6.3053 | 5.863
32 | 1.305 | 1.2445 | 1.1975 | 1.2009 | 1.1825 | 1.2498 | 1.4225 | 1.5795 | 1.6521 | 1.7174 | 1.6773 | 1.7074 | 1.7125 | 1.7184 | 1.6105 | 1.6129 | 1.5358 | 1.6488 | 1.5666 | 1.5286 | 1.5128 | 1.4433 | 1.4101 | 1.3494

## Pc, Winter, S7
LoadID | 0 | 1 | 2 | 3 | 4 | 5 | 6 | 7 | 8 | 9 | 10 | 11 | 12 | 13 | 14 | 15 | 16 | 17 | 18 | 19 | 20 | 21 | 22 | 23
1 | 1.8831 | 1.9827 | 1.9121 | 1.9698 | 1.9142 | 1.9167 | 1.9344 | 2.5109 | 2.5611 | 2.5366 | 2.5289 | 2.5821 | 2.5543 | 2.5091 | 2.1827 | 2.3482 | 2.553 | 2.5141 | 2.3845 | 2.274 | 2.2579 | 2.1576 | 1.9486 | 1.9064
2 | 0.93047 | 0.9805 | 0.92079 | 0.90175 | 0.86371 | 0.87791 | 1.0613 | 1.0304 | 1.1127 | 1.16 | 1.1384 | 1.1188 | 1.0998 | 1.0948 | 1.0334 | 1.0603 | 1.121 | 1.3903 | 1.2799 | 1.1666 | 1.1583 | 1.0565 | 1.1379 | 1.0752
3 | 1.511 | 1.5557 | 1.4774 | 1.483 | 1.4343 | 1.5605 | 2.4305 | 2.57 | 2.677 | 2.6134 | 2.494 | 2.6599 | 2.4964 | 2.4421 | 2.1393 | 2.1287 | 2.1501 | 2.398 | 2.1386 | 2.1906 | 2.1634 | 2.0019 | 1.8964 | 1.7649
4 | 0.22799 | 0.22258 | 0.20231 | 0.19013 | 0.16175 | 0.16935 | 0.25006 | 0.16136 | 0.17245 | 0.17264 | 0.15861 | 0.15329 | 0.16353 | 0.18692 | 0.18599 | 0.1874 | 0.187 | 0.30299 | 0.24719 | 0.20241 | 0.21407 | 0.1768 | 0.25157 | 0.25663
5 | 1.1149 | 1.1164 | 1.019 | 1.021 | 1.0104 | 1.1008 | 1.415 | 1.4365 | 1.4815 | 1.5494 | 1.5794 | 1.61 | 1.5928 | 1.5483 | 1.5482 | 1.535 | 1.6048 | 1.8751 | 1.8183 | 1.7656 | 1.7672 | 1.634 | 1.5687 | 1.4642
6 | 3.4814 | 3.5835 | 3.4413 | 3.4459 | 3.3785 | 3.5557 | 4.052 | 4.4289 | 4.6303 | 4.818 | 4.6992 | 4.7856 | 4.8073 | 4.8403 | 4.541 | 4.5472 | 4.315 | 4.6528 | 4.4051 | 4.2915 | 4.2566 | 4.052 | 4.0188 | 3.865
7 | 1.6295 | 1.6584 | 1.5823 | 1.5318 | 1.467 | 1.551 | 1.9516 | 1.8971 | 2.133 | 2.2203 | 2.2232 | 2.2384 | 2.2406 | 2.2851 | 2.1215 | 2.0713 | 2.1187 | 2.2974 | 2.1198 | 2.0459 | 1.9679 | 1.594 | 1.8499 | 1.8361
8 | 0.44145 | 0.45688 | 0.43078 | 0.41896 | 0.40434 | 0.44319 | 0.67987 | 0.67375 | 0.69602 | 0.70212 | 0.71403 | 0.71387 | 0.68609 | 0.70109 | 0.63222 | 0.57603 | 0.55854 | 0.64583 | 0.6027 | 0.57078 | 0.5769 | 0.51677 | 0.526 | 0.50416
9 | 0.48543 | 0.51961 | 0.49933 | 0.49028 | 0.46054 | 0.44014 | 0.46565 | 0.35 | 0.34707 | 0.35686 | 0.34405 | 0.34863 | 0.36223 | 0.39301 | 0.39752 | 0.39633 | 0.36532 | 0.4064 | 0.37306 | 0.359 | 0.37626 | 0.35695 | 0.46834 | 0.49765
10 | 0.35639 | 0.36315 | 0.3379 | 0.33318 | 0.31256 | 0.3293 | 0.42341 | 0.39109 | 0.42344 | 0.4582 | 0.43843 | 0.44061 | 0.44964 | 0.45385 | 0.445 | 0.42174 | 0.41775 | 0.50166 | 0.46648 | 0.44052 | 0.43685 | 0.39976 | 0.43669 | 0.41839
11 | 0.35189 | 0.35838 | 0.32989 | 0.32005 | 0.29516 | 0.3137 | 0.40566 | 0.318 | 0.25668 | 0.1944 | 0.33599 | 0.34302 | 0.34511 | 0.36361 | 0.34901 | 0.35555 | 0.34753 | 0.45223 | 0.39707 | 0.35977 | 0.36656 | 0.34543 | 0.41961 | 0.40921
12 | 1.4232 | 1.5388 | 1.518 | 1.5482 | 1.5119 | 1.5293 | 1.6086 | 1.4484 | 1.2085 | 1.1697 | 1.5687 | 1.4367 | 1.4691 | 1.5318 | 1.57 | 1.6163 | 1.7491 | 1.8417 | 1.6939 | 1.5946 | 1.6364 | 1.6127 | 1.7318 | 1.8385
13 | 3.5264 | 3.7123 | 3.7235 | 3.7456 | 3.7425 | 3.7829 | 4.6751 | 4.6627 | 4.7416 | 4.6439 | 4.5561 | 4.7296 | 4.9207 | 4.8279 | 4.7515 | 4.8032 | 4.5906 | 4.8749 | 4.6429 | 4.3527 | 4.4398 | 4.2745 | 4.0037 | 3.9419
14 | 1.1492 | 1.2063 | 1.15 | 1.1704 | 1.1123 | 1.0932 | 1.1277 | 1.3065 | 1.3292 | 1.3265 | 1.3097 | 1.3414 | 1.3409 | 1.3485 | 1.1864 | 1.2697 | 1.3433 | 1.3645 | 1.265 | 1.1945 | 1.2035 | 1.133 | 1.1377 | 1.1454
15 | 0.49786 | 0.52355 | 0.48927 | 0.4776 | 0.45101 | 0.45202 | 0.54692 | 0.49942 | 0.53789 | 0.56328 | 0.54932 | 0.54125 | 0.53605 | 0.54236 | 0.51425 | 0.5268 | 0.54704 | 0.68737 | 0.62517 | 0.56703 | 0.56798 | 0.51382 | 0.58429 | 0.56261
16 | 0.75548 | 0.77786 | 0.73871 | 0.74148 | 0.71716 | 0.78025 | 1.2152 | 1.285 | 1.3385 | 1.3067 | 1.247 | 1.3299 | 1.2482 | 1.221 | 1.0697 | 1.0643 | 1.0751 | 1.199 | 1.0693 | 1.0953 | 1.0817 | 1.0009 | 0.94818 | 0.88244
17 | 0.38233 | 0.36253 | 0.33215 | 0.31075 | 0.26953 | 0.30893 | 0.48519 | 0.3791 | 0.40975 | 0.40044 | 0.37818 | 0.3603 | 0.37229 | 0.39999 | 0.39315 | 0.39786 | 0.42787 | 0.67677 | 0.57062 | 0.47273 | 0.48461 | 0.41076 | 0.48629 | 0.46963
18 | 1.6156 | 1.6181 | 1.4767 | 1.4791 | 1.4619 | 1.5908 | 2.0444 | 2.0683 | 2.1328 | 2.2312 | 2.2735 | 2.3179 | 2.294 | 2.2318 | 2.2318 | 2.2129 | 2.3114 | 2.7027 | 2.6191 | 2.5423 | 2.5457 | 2.3529 | 2.2657 | 2.1172
19 | 2.4069 | 2.4768 | 2.3908 | 2.4032 | 2.3821 | 2.534 | 2.8784 | 3.2723 | 3.425 | 3.5552 | 3.4793 | 3.5391 | 3.5419 | 3.5363 | 3.3091 | 3.3149 | 3.1725 | 3.3836 | 3.232 | 3.1612 | 3.1183 | 2.9849 | 2.851 | 2.7078
20 | 1.298 | 1.3156 | 1.2765 | 1.2423 | 1.2325 | 1.3558 | 1.7136 | 1.8752 | 2.1196 | 2.1896 | 2.2166 | 2.2234 | 2.2001 | 2.1875 | 2.0134 | 1.9648 | 2.0709 | 2.1748 | 2.0575 | 2.0091 | 1.8977 | 1.5553 | 1.6055 | 1.5366
21 | 1.2015 | 1.2441 | 1.1926 | 1.169 | 1.1792 | 1.3634 | 2.1671 | 2.3907 | 2.4777 | 2.479 | 2.5494 | 2.5391 | 2.4094 | 2.3984 | 2.1392 | 1.938 | 1.9405 | 2.1696 | 2.0842 | 1.9983 | 1.9838 | 1.8069 | 1.6036 | 1.4622
22 | 0.84841 | 0.91094 | 0.88053 | 0.86695 | 0.82234 | 0.79175 | 0.83001 | 0.65654 | 0.65214 | 0.66682 | 0.64761 | 0.65448 | 0.67488 | 0.72105 | 0.72781 | 0.72602 | 0.67951 | 0.74113 | 0.69112 | 0.67003 | 0.69593 | 0.66696 | 0.83404 | 0.87801
23 | 6.2142 | 6.3048 | 5.9347 | 5.9184 | 5.7485 | 6.3338 | 8.2161 | 8.6433 | 9.4078 | 10.0994 | 9.7789 | 9.7824 | 9.8509 | 9.6375 | 9.3912 | 8.8746 | 9.0954 | 10.5895 | 10.125 | 9.6762 | 9.4194 | 8.7706 | 8.4909 | 7.7808
24 | 2.3319 | 2.3771 | 2.1843 | 2.116 | 1.9379 | 2.0365 | 2.6271 | 1.991 | 1.6085 | 1.2302 | 2.0978 | 2.145 | 2.1689 | 2.3082 | 2.2213 | 2.2609 | 2.1864 | 2.8684 | 2.4997 | 2.2572 | 2.3131 | 2.1667 | 2.7157 | 2.6747
25 | 1.19 | 1.2851 | 1.2643 | 1.2871 | 1.2521 | 1.2624 | 1.3315 | 1.1797 | 0.98451 | 0.95491 | 1.2762 | 1.1699 | 1.1988 | 1.2554 | 1.2873 | 1.3246 | 1.4265 | 1.5094 | 1.3833 | 1.3 | 1.3372 | 1.3143 | 1.432 | 1.524
26 | 1.4481 | 1.5237 | 1.5241 | 1.5312 | 1.524 | 1.536 | 1.898 | 1.8699 | 1.9009 | 1.8638 | 1.8261 | 1.8964 | 1.9756 | 1.9446 | 1.915 | 1.9354 | 1.8442 | 1.9661 | 1.8666 | 1.7477 | 1.786 | 1.7161 | 1.63 | 1.6112
27 | 1.606 | 1.6872 | 1.6138 | 1.6482 | 1.5766 | 1.5581 | 1.5969 | 1.9155 | 1.9504 | 1.9417 | 1.9231 | 1.9677 | 1.9604 | 1.9571 | 1.7158 | 1.8393 | 1.9625 | 1.9743 | 1.8434 | 1.746 | 1.7512 | 1.6563 | 1.6103 | 1.6078
28 | 1.0937 | 1.1512 | 1.0782 | 1.0541 | 1.0019 | 1.0106 | 1.2224 | 1.1489 | 1.2389 | 1.2946 | 1.2663 | 1.2462 | 1.2298 | 1.2347 | 1.1682 | 1.1976 | 1.2543 | 1.5663 | 1.4328 | 1.3026 | 1.2994 | 1.18 | 1.308 | 1.2486
29 | 2.453 | 2.5257 | 2.3974 | 2.4053 | 2.3236 | 2.5243 | 3.9272 | 4.1385 | 4.3103 | 4.209 | 4.0154 | 4.2829 | 4.0214 | 3.9375 | 3.4508 | 3.4336 | 3.4646 | 3.8682 | 3.4469 | 3.5289 | 3.4871 | 3.225 | 3.068 | 2.8598
30 | 0.57958 | 0.56327 | 0.51262 | 0.48141 | 0.41078 | 0.43645 | 0.65136 | 0.43604 | 0.4671 | 0.46529 | 0.42992 | 0.41427 | 0.43906 | 0.49578 | 0.49215 | 0.49629 | 0.50258 | 0.8104 | 0.66556 | 0.54629 | 0.5741 | 0.47666 | 0.65486 | 0.66175
31 | 4.432 | 4.4345 | 4.0495 | 4.0629 | 4.0365 | 4.4165 | 5.6811 | 5.8347 | 6.0195 | 6.2906 | 6.4197 | 6.542 | 6.4642 | 6.2653 | 6.2622 | 6.2093 | 6.5112 | 7.588 | 7.3762 | 7.1694 | 7.1661 | 6.6349 | 6.3053 | 5.863
32 | 1.2092 | 1.2445 | 1.1975 | 1.2009 | 1.1825 | 1.2498 | 1.4225 | 1.5795 | 1.6521 | 1.7174 | 1.6773 | 1.7074 | 1.7125 | 1.7184 | 1.6105 | 1.6129 | 1.5358 | 1.6488 | 1.5666 | 1.5286 | 1.5128 | 1.4433 | 1.4101 | 1.3494

## Pc, Winter, S8
LoadID | 0 | 1 | 2 | 3 | 4 | 5 | 6 | 7 | 8 | 9 | 10 | 11 | 12 | 13 | 14 | 15 | 16 | 17 | 18 | 19 | 20 | 21 | 22 | 23
1 | 1.8831 | 1.9827 | 1.9121 | 1.9698 | 1.9142 | 1.9167 | 1.9344 | 2.5109 | 2.5611 | 2.5366 | 2.5289 | 2.5821 | 2.5543 | 2.5091 | 2.1827 | 2.3482 | 2.553 | 2.5141 | 2.3845 | 2.274 | 2.2579 | 2.1576 | 1.9486 | 1.9064
2 | 0.93047 | 0.9805 | 0.92079 | 0.90175 | 0.86371 | 0.87791 | 1.0613 | 1.0304 | 1.1127 | 1.16 | 1.1384 | 1.1188 | 1.0998 | 1.0948 | 1.0334 | 1.0603 | 1.121 | 1.3903 | 1.2799 | 1.1666 | 1.1583 | 1.0565 | 1.1379 | 1.0752
3 | 1.511 | 1.5557 | 1.4774 | 1.483 | 1.4343 | 1.5605 | 2.4305 | 2.57 | 2.677 | 2.6134 | 2.494 | 2.6599 | 2.4964 | 2.4421 | 2.1393 | 2.1287 | 2.1501 | 2.398 | 2.1386 | 2.1906 | 2.1634 | 2.0019 | 1.8964 | 1.7649
4 | 0.22799 | 0.22258 | 0.20231 | 0.19013 | 0.16175 | 0.16935 | 0.25006 | 0.16136 | 0.17245 | 0.17264 | 0.15861 | 0.15329 | 0.16353 | 0.18692 | 0.18599 | 0.1874 | 0.187 | 0.30299 | 0.24719 | 0.20241 | 0.21407 | 0.1768 | 0.25157 | 0.25663
5 | 1.1149 | 1.1164 | 1.019 | 1.021 | 1.0104 | 1.1008 | 1.415 | 1.4365 | 1.4815 | 1.5494 | 1.5794 | 1.61 | 1.5928 | 1.5483 | 1.5482 | 1.535 | 1.6048 | 1.8751 | 1.8183 | 1.7656 | 1.7672 | 1.634 | 1.5687 | 1.4642
6 | 3.4814 | 3.5835 | 3.4413 | 3.4459 | 3.3785 | 3.5557 | 4.052 | 4.4289 | 4.6303 | 4.818 | 4.6992 | 4.7856 | 4.8073 | 4.8403 | 4.541 | 4.5472 | 4.315 | 4.6528 | 4.4051 | 4.2915 | 4.2566 | 4.052 | 4.0188 | 3.865
7 | 1.6295 | 1.6584 | 1.5823 | 1.5318 | 1.467 | 1.551 | 1.9516 | 1.8971 | 2.133 | 2.2203 | 2.2232 | 2.2384 | 2.2406 | 2.2851 | 2.1215 | 2.0713 | 2.1187 | 2.2974 | 2.1198 | 2.0459 | 1.9679 | 1.594 | 1.8499 | 1.8361
8 | 0.44145 | 0.45688 | 0.43078 | 0.41896 | 0.40434 | 0.44319 | 0.67987 | 0.67375 | 0.69602 | 0.70212 | 0.71403 | 0.71387 | 0.68609 | 0.70109 | 0.63222 | 0.57603 | 0.55854 | 0.64583 | 0.6027 | 0.57078 | 0.5769 | 0.51677 | 0.526 | 0.50416
9 | 0.48543 | 0.51961 | 0.49933 | 0.49028 | 0.46054 | 0.44014 | 0.46565 | 0.35 | 0.34707 | 0.35686 | 0.34405 | 0.34863 | 0.36223 | 0.39301 | 0.39752 | 0.39633 | 0.36532 | 0.4064 | 0.37306 | 0.359 | 0.37626 | 0.35695 | 0.46834 | 0.49765
10 | 0.35639 | 0.36315 | 0.3379 | 0.33318 | 0.31256 | 0.3293 | 0.42341 | 0.39109 | 0.42344 | 0.4582 | 0.43843 | 0.44061 | 0.44964 | 0.45385 | 0.445 | 0.42174 | 0.41775 | 0.50166 | 0.46648 | 0.44052 | 0.43685 | 0.39976 | 0.43669 | 0.41839
11 | 0.35189 | 0.35838 | 0.32989 | 0.32005 | 0.29516 | 0.3137 | 0.40566 | 0.318 | 0.25668 | 0.1944 | 0.33599 | 0.34302 | 0.34511 | 0.36361 | 0.34901 | 0.35555 | 0.34753 | 0.45223 | 0.39707 | 0.35977 | 0.36656 | 0.34543 | 0.41961 | 0.40921
12 | 1.4232 | 1.5388 | 1.518 | 1.5482 | 1.5119 | 1.5293 | 1.6086 | 1.4484 | 1.2085 | 1.1697 | 1.5687 | 1.4367 | 1.4691 | 1.5318 | 1.57 | 1.6163 | 1.7491 | 1.8417 | 1.6939 | 1.5946 | 1.6364 | 1.6127 | 1.7318 | 1.8385
13 | 3.5264 | 3.7123 | 3.7235 | 3.7456 | 3.7425 | 3.7829 | 4.6751 | 4.6627 | 4.7416 | 4.6439 | 4.5561 | 4.7296 | 4.9207 | 4.8279 | 4.7515 | 4.8032 | 4.5906 | 4.8749 | 4.6429 | 4.3527 | 4.4398 | 4.2745 | 4.0037 | 3.9419
14 | 1.1492 | 1.2063 | 1.15 | 1.1704 | 1.1123 | 1.0932 | 1.1277 | 1.3065 | 1.3292 | 1.3265 | 1.3097 | 1.3414 | 1.3409 | 1.3485 | 1.1864 | 1.2697 | 1.3433 | 1.3645 | 1.265 | 1.1945 | 1.2035 | 1.133 | 1.1377 | 1.1454
15 | 0.49786 | 0.52355 | 0.48927 | 0.4776 | 0.45101 | 0.45202 | 0.54692 | 0.49942 | 0.53789 | 0.56328 | 0.54932 | 0.54125 | 0.53605 | 0.54236 | 0.51425 | 0.5268 | 0.54704 | 0.68737 | 0.62517 | 0.56703 | 0.56798 | 0.51382 | 0.58429 | 0.56261
16 | 0.75548 | 0.77786 | 0.73871 | 0.74148 | 0.71716 | 0.78025 | 1.2152 | 1.285 | 1.3385 | 1.3067 | 1.247 | 1.3299 | 1.2482 | 1.221 | 1.0697 | 1.0643 | 1.0751 | 1.199 | 1.0693 | 1.0953 | 1.0817 | 1.0009 | 0.94818 | 0.88244
17 | 0.38233 | 0.36253 | 0.33215 | 0.31075 | 0.26953 | 0.30893 | 0.48519 | 0.3791 | 0.40975 | 0.40044 | 0.37818 | 0.3603 | 0.37229 | 0.39999 | 0.39315 | 0.39786 | 0.42787 | 0.67677 | 0.57062 | 0.47273 | 0.48461 | 0.41076 | 0.48629 | 0.46963
18 | 1.6156 | 1.6181 | 1.4767 | 1.4791 | 1.4619 | 1.5908 | 2.0444 | 2.0683 | 2.1328 | 2.2312 | 2.2735 | 2.3179 | 2.294 | 2.2318 | 2.2318 | 2.2129 | 2.3114 | 2.7027 | 2.6191 | 2.5423 | 2.5457 | 2.3529 | 2.2657 | 2.1172
19 | 2.4069 | 2.4768 | 2.3908 | 2.4032 | 2.3821 | 2.534 | 2.8784 | 3.2723 | 3.425 | 3.5552 | 3.4793 | 3.5391 | 3.5419 | 3.5363 | 3.3091 | 3.3149 | 3.1725 | 3.3836 | 3.232 | 3.1612 | 3.1183 | 2.9849 | 2.851 | 2.7078
20 | 1.298 | 1.3156 | 1.2765 | 1.2423 | 1.2325 | 1.3558 | 1.7136 | 1.8752 | 2.1196 | 2.1896 | 2.2166 | 2.2234 | 2.2001 | 2.1875 | 2.0134 | 1.9648 | 2.0709 | 2.1748 | 2.0575 | 2.0091 | 1.8977 | 1.5553 | 1.6055 | 1.5366
21 | 1.2015 | 1.2441 | 1.1926 | 1.169 | 1.1792 | 1.3634 | 2.1671 | 2.3907 | 2.4777 | 2.479 | 2.5494 | 2.5391 | 2.4094 | 2.3984 | 2.1392 | 1.938 | 1.9405 | 2.1696 | 2.0842 | 1.9983 | 1.9838 | 1.8069 | 1.6036 | 1.4622
22 | 0.84841 | 0.91094 | 0.88053 | 0.86695 | 0.82234 | 0.79175 | 0.83001 | 0.65654 | 0.65214 | 0.66682 | 0.64761 | 0.65448 | 0.67488 | 0.72105 | 0.72781 | 0.72602 | 0.67951 | 0.74113 | 0.69112 | 0.67003 | 0.69593 | 0.66696 | 0.83404 | 0.87801
23 | 6.2142 | 6.3048 | 5.9347 | 5.9184 | 5.7485 | 6.3338 | 8.2161 | 8.6433 | 9.4078 | 10.0994 | 9.7789 | 9.7824 | 9.8509 | 9.6375 | 9.3912 | 8.8746 | 9.0954 | 10.5895 | 10.125 | 9.6762 | 9.4194 | 8.7706 | 8.4909 | 7.7808
24 | 2.3319 | 2.3771 | 2.1843 | 2.116 | 1.9379 | 2.0365 | 2.6271 | 1.991 | 1.6085 | 1.2302 | 2.0978 | 2.145 | 2.1689 | 2.3082 | 2.2213 | 2.2609 | 2.1864 | 2.8684 | 2.4997 | 2.2572 | 2.3131 | 2.1667 | 2.7157 | 2.6747
25 | 1.19 | 1.2851 | 1.2643 | 1.2871 | 1.2521 | 1.2624 | 1.3315 | 1.1797 | 0.98451 | 0.95491 | 1.2762 | 1.1699 | 1.1988 | 1.2554 | 1.2873 | 1.3246 | 1.4265 | 1.5094 | 1.3833 | 1.3 | 1.3372 | 1.3143 | 1.432 | 1.524
26 | 1.4481 | 1.5237 | 1.5241 | 1.5312 | 1.524 | 1.536 | 1.898 | 1.8699 | 1.9009 | 1.8638 | 1.8261 | 1.8964 | 1.9756 | 1.9446 | 1.915 | 1.9354 | 1.8442 | 1.9661 | 1.8666 | 1.7477 | 1.786 | 1.7161 | 1.63 | 1.6112
27 | 1.606 | 1.6872 | 1.6138 | 1.6482 | 1.5766 | 1.5581 | 1.5969 | 1.9155 | 1.9504 | 1.9417 | 1.9231 | 1.9677 | 1.9604 | 1.9571 | 1.7158 | 1.8393 | 1.9625 | 1.9743 | 1.8434 | 1.746 | 1.7512 | 1.6563 | 1.6103 | 1.6078
28 | 1.0937 | 1.1512 | 1.0782 | 1.0541 | 1.0019 | 1.0106 | 1.2224 | 1.1489 | 1.2389 | 1.2946 | 1.2663 | 1.2462 | 1.2298 | 1.2347 | 1.1682 | 1.1976 | 1.2543 | 1.5663 | 1.4328 | 1.3026 | 1.2994 | 1.18 | 1.308 | 1.2486
29 | 2.453 | 2.5257 | 2.3974 | 2.4053 | 2.3236 | 2.5243 | 3.9272 | 4.1385 | 4.3103 | 4.209 | 4.0154 | 4.2829 | 4.0214 | 3.9375 | 3.4508 | 3.4336 | 3.4646 | 3.8682 | 3.4469 | 3.5289 | 3.4871 | 3.225 | 3.068 | 2.8598
30 | 0.57958 | 0.56327 | 0.51262 | 0.48141 | 0.41078 | 0.43645 | 0.65136 | 0.43604 | 0.4671 | 0.46529 | 0.42992 | 0.41427 | 0.43906 | 0.49578 | 0.49215 | 0.49629 | 0.50258 | 0.8104 | 0.66556 | 0.54629 | 0.5741 | 0.47666 | 0.65486 | 0.66175
31 | 4.432 | 4.4345 | 4.0495 | 4.0629 | 4.0365 | 4.4165 | 5.6811 | 5.8347 | 6.0195 | 6.2906 | 6.4197 | 6.542 | 6.4642 | 6.2653 | 6.2622 | 6.2093 | 6.5112 | 7.588 | 7.3762 | 7.1694 | 7.1661 | 6.6349 | 6.3053 | 5.863
32 | 1.2092 | 1.2445 | 1.1975 | 1.2009 | 1.1825 | 1.2498 | 1.4225 | 1.5795 | 1.6521 | 1.7174 | 1.6773 | 1.7074 | 1.7125 | 1.7184 | 1.6105 | 1.6129 | 1.5358 | 1.6488 | 1.5666 | 1.5286 | 1.5128 | 1.4433 | 1.4101 | 1.3494

## Pc, Winter, S9
LoadID | 0 | 1 | 2 | 3 | 4 | 5 | 6 | 7 | 8 | 9 | 10 | 11 | 12 | 13 | 14 | 15 | 16 | 17 | 18 | 19 | 20 | 21 | 22 | 23
1 | 1.8831 | 1.9827 | 1.9121 | 1.9698 | 1.9142 | 1.9167 | 1.9344 | 2.5109 | 2.5611 | 2.5366 | 2.5289 | 2.5821 | 2.5543 | 2.5091 | 2.1827 | 2.3482 | 2.553 | 2.5141 | 2.3845 | 2.274 | 2.2579 | 2.1576 | 1.9486 | 1.9064
2 | 0.93047 | 0.9805 | 0.92079 | 0.90175 | 0.86371 | 0.87791 | 1.0613 | 1.0304 | 1.1127 | 1.16 | 1.1384 | 1.1188 | 1.0998 | 1.0948 | 1.0334 | 1.0603 | 1.121 | 1.3903 | 1.2799 | 1.1666 | 1.1583 | 1.0565 | 1.1379 | 1.0752
3 | 1.511 | 1.5557 | 1.4774 | 1.483 | 1.4343 | 1.5605 | 2.4305 | 2.57 | 2.677 | 2.6134 | 2.494 | 2.6599 | 2.4964 | 2.4421 | 2.1393 | 2.1287 | 2.1501 | 2.398 | 2.1386 | 2.1906 | 2.1634 | 2.0019 | 1.8964 | 1.7649
4 | 0.22799 | 0.22258 | 0.20231 | 0.19013 | 0.16175 | 0.16935 | 0.25006 | 0.16136 | 0.17245 | 0.17264 | 0.15861 | 0.15329 | 0.16353 | 0.18692 | 0.18599 | 0.1874 | 0.187 | 0.30299 | 0.24719 | 0.20241 | 0.21407 | 0.1768 | 0.25157 | 0.25663
5 | 1.1149 | 1.1164 | 1.019 | 1.021 | 1.0104 | 1.1008 | 1.415 | 1.4365 | 1.4815 | 1.5494 | 1.5794 | 1.61 | 1.5928 | 1.5483 | 1.5482 | 1.535 | 1.6048 | 1.8751 | 1.8183 | 1.7656 | 1.7672 | 1.634 | 1.5687 | 1.4642
6 | 3.4814 | 3.5835 | 3.4413 | 3.4459 | 3.3785 | 3.5557 | 4.052 | 4.4289 | 4.6303 | 4.818 | 4.6992 | 4.7856 | 4.8073 | 4.8403 | 4.541 | 4.5472 | 4.315 | 4.6528 | 4.4051 | 4.2915 | 4.2566 | 4.052 | 4.0188 | 3.865
7 | 1.6295 | 1.6584 | 1.5823 | 1.5318 | 1.467 | 1.551 | 1.9516 | 1.8971 | 2.133 | 2.2203 | 2.2232 | 2.2384 | 2.2406 | 2.2851 | 2.1215 | 2.0713 | 2.1187 | 2.2974 | 2.1198 | 2.0459 | 1.9679 | 1.594 | 1.8499 | 1.8361
8 | 0.44145 | 0.45688 | 0.43078 | 0.41896 | 0.40434 | 0.44319 | 0.67987 | 0.67375 | 0.69602 | 0.70212 | 0.71403 | 0.71387 | 0.68609 | 0.70109 | 0.63222 | 0.57603 | 0.55854 | 0.64583 | 0.6027 | 0.57078 | 0.5769 | 0.51677 | 0.526 | 0.50416
9 | 0.48543 | 0.51961 | 0.49933 | 0.49028 | 0.46054 | 0.44014 | 0.46565 | 0.35 | 0.34707 | 0.35686 | 0.34405 | 0.34863 | 0.36223 | 0.39301 | 0.39752 | 0.39633 | 0.36532 | 0.4064 | 0.37306 | 0.359 | 0.37626 | 0.35695 | 0.46834 | 0.49765
10 | 0.35639 | 0.36315 | 0.3379 | 0.33318 | 0.31256 | 0.3293 | 0.42341 | 0.39109 | 0.42344 | 0.4582 | 0.43843 | 0.44061 | 0.44964 | 0.45385 | 0.445 | 0.42174 | 0.41775 | 0.50166 | 0.46648 | 0.44052 | 0.43685 | 0.39976 | 0.43669 | 0.41839
11 | 0.35189 | 0.35838 | 0.32989 | 0.32005 | 0.29516 | 0.3137 | 0.40566 | 0.318 | 0.25668 | 0.1944 | 0.33599 | 0.34302 | 0.34511 | 0.36361 | 0.34901 | 0.35555 | 0.34753 | 0.45223 | 0.39707 | 0.35977 | 0.36656 | 0.34543 | 0.41961 | 0.40921
12 | 1.4232 | 1.5388 | 1.518 | 1.5482 | 1.5119 | 1.5293 | 1.6086 | 1.4484 | 1.2085 | 1.1697 | 1.5687 | 1.4367 | 1.4691 | 1.5318 | 1.57 | 1.6163 | 1.7491 | 1.8417 | 1.6939 | 1.5946 | 1.6364 | 1.6127 | 1.7318 | 1.8385
13 | 3.5264 | 3.7123 | 3.7235 | 3.7456 | 3.7425 | 3.7829 | 4.6751 | 4.6627 | 4.7416 | 4.6439 | 4.5561 | 4.7296 | 4.9207 | 4.8279 | 4.7515 | 4.8032 | 4.5906 | 4.8749 | 4.6429 | 4.3527 | 4.4398 | 4.2745 | 4.0037 | 3.9419
14 | 1.1492 | 1.2063 | 1.15 | 1.1704 | 1.1123 | 1.0932 | 1.1277 | 1.3065 | 1.3292 | 1.3265 | 1.3097 | 1.3414 | 1.3409 | 1.3485 | 1.1864 | 1.2697 | 1.3433 | 1.3645 | 1.265 | 1.1945 | 1.2035 | 1.133 | 1.1377 | 1.1454
15 | 0.49786 | 0.52355 | 0.48927 | 0.4776 | 0.45101 | 0.45202 | 0.54692 | 0.49942 | 0.53789 | 0.56328 | 0.54932 | 0.54125 | 0.53605 | 0.54236 | 0.51425 | 0.5268 | 0.54704 | 0.68737 | 0.62517 | 0.56703 | 0.56798 | 0.51382 | 0.58429 | 0.56261
16 | 0.75548 | 0.77786 | 0.73871 | 0.74148 | 0.71716 | 0.78025 | 1.2152 | 1.285 | 1.3385 | 1.3067 | 1.247 | 1.3299 | 1.2482 | 1.221 | 1.0697 | 1.0643 | 1.0751 | 1.199 | 1.0693 | 1.0953 | 1.0817 | 1.0009 | 0.94818 | 0.88244
17 | 0.38233 | 0.36253 | 0.33215 | 0.31075 | 0.26953 | 0.30893 | 0.48519 | 0.3791 | 0.40975 | 0.40044 | 0.37818 | 0.3603 | 0.37229 | 0.39999 | 0.39315 | 0.39786 | 0.42787 | 0.67677 | 0.57062 | 0.47273 | 0.48461 | 0.41076 | 0.48629 | 0.46963
18 | 1.6156 | 1.6181 | 1.4767 | 1.4791 | 1.4619 | 1.5908 | 2.0444 | 2.0683 | 2.1328 | 2.2312 | 2.2735 | 2.3179 | 2.294 | 2.2318 | 2.2318 | 2.2129 | 2.3114 | 2.7027 | 2.6191 | 2.5423 | 2.5457 | 2.3529 | 2.2657 | 2.1172
19 | 2.4069 | 2.4768 | 2.3908 | 2.4032 | 2.3821 | 2.534 | 2.8784 | 3.2723 | 3.425 | 3.5552 | 3.4793 | 3.5391 | 3.5419 | 3.5363 | 3.3091 | 3.3149 | 3.1725 | 3.3836 | 3.232 | 3.1612 | 3.1183 | 2.9849 | 2.851 | 2.7078
20 | 1.298 | 1.3156 | 1.2765 | 1.2423 | 1.2325 | 1.3558 | 1.7136 | 1.8752 | 2.1196 | 2.1896 | 2.2166 | 2.2234 | 2.2001 | 2.1875 | 2.0134 | 1.9648 | 2.0709 | 2.1748 | 2.0575 | 2.0091 | 1.8977 | 1.5553 | 1.6055 | 1.5366
21 | 1.2015 | 1.2441 | 1.1926 | 1.169 | 1.1792 | 1.3634 | 2.1671 | 2.3907 | 2.4777 | 2.479 | 2.5494 | 2.5391 | 2.4094 | 2.3984 | 2.1392 | 1.938 | 1.9405 | 2.1696 | 2.0842 | 1.9983 | 1.9838 | 1.8069 | 1.6036 | 1.4622
22 | 0.84841 | 0.91094 | 0.88053 | 0.86695 | 0.82234 | 0.79175 | 0.83001 | 0.65654 | 0.65214 | 0.66682 | 0.64761 | 0.65448 | 0.67488 | 0.72105 | 0.72781 | 0.72602 | 0.67951 | 0.74113 | 0.69112 | 0.67003 | 0.69593 | 0.66696 | 0.83404 | 0.87801
23 | 6.2142 | 6.3048 | 5.9347 | 5.9184 | 5.7485 | 6.3338 | 8.2161 | 8.6433 | 9.4078 | 10.0994 | 9.7789 | 9.7824 | 9.8509 | 9.6375 | 9.3912 | 8.8746 | 9.0954 | 10.5895 | 10.125 | 9.6762 | 9.4194 | 8.7706 | 8.4909 | 7.7808
24 | 2.3319 | 2.3771 | 2.1843 | 2.116 | 1.9379 | 2.0365 | 2.6271 | 1.991 | 1.6085 | 1.2302 | 2.0978 | 2.145 | 2.1689 | 2.3082 | 2.2213 | 2.2609 | 2.1864 | 2.8684 | 2.4997 | 2.2572 | 2.3131 | 2.1667 | 2.7157 | 2.6747
25 | 1.19 | 1.2851 | 1.2643 | 1.2871 | 1.2521 | 1.2624 | 1.3315 | 1.1797 | 0.98451 | 0.95491 | 1.2762 | 1.1699 | 1.1988 | 1.2554 | 1.2873 | 1.3246 | 1.4265 | 1.5094 | 1.3833 | 1.3 | 1.3372 | 1.3143 | 1.432 | 1.524
26 | 1.4481 | 1.5237 | 1.5241 | 1.5312 | 1.524 | 1.536 | 1.898 | 1.8699 | 1.9009 | 1.8638 | 1.8261 | 1.8964 | 1.9756 | 1.9446 | 1.915 | 1.9354 | 1.8442 | 1.9661 | 1.8666 | 1.7477 | 1.786 | 1.7161 | 1.63 | 1.6112
27 | 1.606 | 1.6872 | 1.6138 | 1.6482 | 1.5766 | 1.5581 | 1.5969 | 1.9155 | 1.9504 | 1.9417 | 1.9231 | 1.9677 | 1.9604 | 1.9571 | 1.7158 | 1.8393 | 1.9625 | 1.9743 | 1.8434 | 1.746 | 1.7512 | 1.6563 | 1.6103 | 1.6078
28 | 1.0937 | 1.1512 | 1.0782 | 1.0541 | 1.0019 | 1.0106 | 1.2224 | 1.1489 | 1.2389 | 1.2946 | 1.2663 | 1.2462 | 1.2298 | 1.2347 | 1.1682 | 1.1976 | 1.2543 | 1.5663 | 1.4328 | 1.3026 | 1.2994 | 1.18 | 1.308 | 1.2486
29 | 2.453 | 2.5257 | 2.3974 | 2.4053 | 2.3236 | 2.5243 | 3.9272 | 4.1385 | 4.3103 | 4.209 | 4.0154 | 4.2829 | 4.0214 | 3.9375 | 3.4508 | 3.4336 | 3.4646 | 3.8682 | 3.4469 | 3.5289 | 3.4871 | 3.225 | 3.068 | 2.8598
30 | 0.57958 | 0.56327 | 0.51262 | 0.48141 | 0.41078 | 0.43645 | 0.65136 | 0.43604 | 0.4671 | 0.46529 | 0.42992 | 0.41427 | 0.43906 | 0.49578 | 0.49215 | 0.49629 | 0.50258 | 0.8104 | 0.66556 | 0.54629 | 0.5741 | 0.47666 | 0.65486 | 0.66175
31 | 4.432 | 4.4345 | 4.0495 | 4.0629 | 4.0365 | 4.4165 | 5.6811 | 5.8347 | 6.0195 | 6.2906 | 6.4197 | 6.542 | 6.4642 | 6.2653 | 6.2622 | 6.2093 | 6.5112 | 7.588 | 7.3762 | 7.1694 | 7.1661 | 6.6349 | 6.3053 | 5.863
32 | 1.2092 | 1.2445 | 1.1975 | 1.2009 | 1.1825 | 1.2498 | 1.4225 | 1.5795 | 1.6521 | 1.7174 | 1.6773 | 1.7074 | 1.7125 | 1.7184 | 1.6105 | 1.6129 | 1.5358 | 1.6488 | 1.5666 | 1.5286 | 1.5128 | 1.4433 | 1.4101 | 1.3494

## Qc, Winter, S1
LoadID | 0 | 1 | 2 | 3 | 4 | 5 | 6 | 7 | 8 | 9 | 10 | 11 | 12 | 13 | 14 | 15 | 16 | 17 | 18 | 19 | 20 | 21 | 22 | 23
1 | 0.18391 | 0.12994 | 0.11264 | 0.14439 | 0.12432 | 0.10221 | 0.084572 | 0.29554 | 0.30907 | 0.26509 | 0.30885 | 0.28698 | 0.28825 | 0.2574 | 0.15274 | 0.23914 | 0.28682 | 0.26762 | 0.18704 | 0.19404 | 0.18073 | 0.11211 | 0.08943 | 0.092691
2 | 0.13463 | 0.1346 | 0.13832 | 0.14465 | 0.14327 | 0.13148 | 0.083371 | 0.016026 | 0.017222 | 0.011413 | 0.010054 | 0.04487 | 0.065551 | 0.084976 | 0.084337 | 0.085763 | 0.06743 | -0.022162 | 0.0031234 | 0.03687 | 0.068344 | 0.089901 | 0.098599 | 0.11289
3 | 0.29561 | 0.31896 | 0.32482 | 0.32047 | 0.32074 | 0.26783 | 0.0099732 | -0.13808 | -0.17599 | -0.1226 | -0.072385 | -0.14358 | -0.090534 | -0.027467 | 0.10867 | 0.10871 | 0.089554 | 0.045178 | 0.11011 | 0.062738 | 0.086136 | 0.14287 | 0.22571 | 0.25479
4 | -0.20958 | -0.21166 | -0.21381 | -0.21569 | -0.21665 | -0.19807 | -0.17185 | -0.1569 | -0.16149 | -0.1789 | -0.19082 | -0.20204 | -0.20228 | -0.206 | -0.20781 | -0.20161 | -0.17068 | -0.10173 | -0.13121 | -0.15916 | -0.17134 | -0.18127 | -0.19162 | -0.19255
5 | -0.0087897 | -0.0092314 | -0.0096236 | -0.0096579 | -0.0096365 | -0.0081228 | -0.0061905 | -0.0050097 | -0.004921 | -0.0041221 | -0.0040793 | -0.0039934 | -0.0048061 | -0.005172 | -0.0050329 | -0.0062388 | -0.0055272 | -0.002771 | -0.0032813 | -0.0040798 | -0.0044054 | -0.0057188 | -0.0063245 | -0.0066163
6 | -0.26817 | -0.20977 | -0.15906 | -0.23696 | -0.19458 | -0.28033 | -0.37388 | -0.72824 | -0.83869 | -0.86417 | -0.82023 | -0.87495 | -0.86845 | -0.85838 | -0.72195 | -0.68673 | -0.59686 | -0.65295 | -0.55348 | -0.57757 | -0.48833 | -0.51404 | -0.31912 | -0.32772
7 | -0.63244 | -0.62552 | -0.64518 | -0.65685 | -0.69575 | -0.62295 | -0.52923 | -0.2749 | -0.13621 | -0.12643 | -0.096095 | -0.032294 | -0.13112 | -0.13682 | -0.24938 | -0.35637 | -0.32164 | -0.35876 | -0.40344 | -0.38734 | -0.44104 | -0.51993 | -0.58661 | -0.58349
8 | -0.48019 | -0.49034 | -0.4884 | -0.4877 | -0.47765 | -0.45835 | -0.35038 | -0.27874 | -0.25739 | -0.29396 | -0.27758 | -0.25303 | -0.26822 | -0.29039 | -0.35283 | -0.3913 | -0.39026 | -0.38485 | -0.40565 | -0.41943 | -0.42662 | -0.43913 | -0.4583 | -0.46708
9 | 0.0087404 | 0.0087404 | 0.0087404 | 0.0087404 | 0.0087404 | 0.0087404 | 0.0087404 | 0.0087404 | 0.0087404 | 0.0087404 | 0.0087404 | 0.0087404 | 0.0087404 | 0.0087404 | 0.0087404 | 0.0087404 | 0.0087404 | 0.0087404 | 0.0087404 | 0.0087404 | 0.0087404 | 0.0087404 | 0.0087404 | 0.0087404
10 | 0.11904 | 0.12251 | 0.1227 | 0.12235 | 0.12201 | 0.11406 | 0.085501 | 0.069783 | 0.044981 | 0.025976 | 0.033232 | 0.025655 | 0.030593 | 0.044247 | 0.055312 | 0.05705 | 0.058663 | 0.039593 | 0.047977 | 0.059478 | 0.069946 | 0.088995 | 0.11124 | 0.11321
11 | -0.33167 | -0.33486 | -0.34101 | -0.34404 | -0.33634 | -0.27143 | -0.20595 | -0.18402 | -0.12915 | -0.085214 | -0.19427 | -0.1832 | -0.20648 | -0.20605 | -0.22926 | -0.22947 | -0.19546 | -0.13071 | -0.17857 | -0.20976 | -0.22535 | -0.23077 | -0.24919 | -0.26431
12 | 0.034771 | -0.058339 | -0.12342 | -0.10672 | -0.082977 | 0.08359 | 0.0027597 | -0.099659 | -0.21631 | -0.25517 | -0.12395 | 0.00032204 | -0.39261 | -0.44507 | -0.4222 | -0.48471 | -0.26629 | -0.36781 | -0.39495 | -0.35207 | -0.39512 | -0.50721 | -0.46985 | -0.31652
13 | 0.40963 | 0.33129 | 0.47283 | 0.59249 | 0.6187 | 0.7543 | 2.7586 | 3.4533 | 3.6975 | 3.4585 | 3.1681 | 3.6308 | 4.1038 | 3.6394 | 3.5792 | 3.5725 | 3.2194 | 3.328 | 2.8777 | 2.1724 | 2.3834 | 2.0827 | 0.91611 | 0.64814
14 | 0.094511 | 0.066774 | 0.057886 | 0.074199 | 0.063888 | 0.052527 | 0.04346 | 0.15187 | 0.15883 | 0.13623 | 0.15872 | 0.14748 | 0.14813 | 0.13227 | 0.078491 | 0.12289 | 0.14739 | 0.13753 | 0.096117 | 0.099715 | 0.092876 | 0.057612 | 0.045957 | 0.047633
15 | -0.12239 | -0.12237 | -0.12574 | -0.1315 | -0.13024 | -0.11953 | -0.075792 | -0.014569 | -0.015657 | -0.010376 | -0.00914 | -0.040791 | -0.059592 | -0.077251 | -0.07667 | -0.077966 | -0.0613 | 0.020148 | -0.0028395 | -0.033518 | -0.062131 | -0.081728 | -0.089635 | -0.10263
16 | -0.073903 | -0.079741 | -0.081204 | -0.080118 | -0.080185 | -0.066958 | -0.0024933 | 0.034521 | 0.043998 | 0.03065 | 0.018096 | 0.035895 | 0.022634 | 0.0068669 | -0.027167 | -0.027178 | -0.022389 | -0.011295 | -0.027528 | -0.015685 | -0.021534 | -0.035717 | -0.056427 | -0.063697
17 | 0.33183 | 0.33512 | 0.33854 | 0.3415 | 0.34302 | 0.31361 | 0.27209 | 0.24842 | 0.25569 | 0.28326 | 0.30213 | 0.3199 | 0.32028 | 0.32617 | 0.32904 | 0.31922 | 0.27024 | 0.16107 | 0.20775 | 0.252 | 0.27129 | 0.28701 | 0.3034 | 0.30487
18 | 0.24611 | 0.25848 | 0.26946 | 0.27042 | 0.26982 | 0.22744 | 0.17333 | 0.14027 | 0.13779 | 0.11542 | 0.11422 | 0.11182 | 0.13457 | 0.14482 | 0.14092 | 0.17469 | 0.15476 | 0.077588 | 0.091876 | 0.11424 | 0.12335 | 0.16013 | 0.17709 | 0.18526
19 | -0.3023 | -0.23647 | -0.1793 | -0.26711 | -0.21934 | -0.31601 | -0.42146 | -0.82092 | -0.94543 | -0.97415 | -0.92463 | -0.98631 | -0.97898 | -0.96763 | -0.81383 | -0.77413 | -0.67282 | -0.73605 | -0.62392 | -0.65108 | -0.55048 | -0.57946 | -0.35973 | -0.36943
20 | 0.39753 | 0.39319 | 0.40554 | 0.41288 | 0.43733 | 0.39157 | 0.33266 | 0.17279 | 0.085616 | 0.07947 | 0.060402 | 0.020299 | 0.082417 | 0.086004 | 0.15675 | 0.22401 | 0.20217 | 0.22551 | 0.25359 | 0.24347 | 0.27722 | 0.32681 | 0.36872 | 0.36676
21 | -0.40016 | -0.40862 | -0.407 | -0.40642 | -0.39804 | -0.38195 | -0.29198 | -0.23228 | -0.21449 | -0.24497 | -0.23132 | -0.21086 | -0.22352 | -0.242 | -0.29403 | -0.32608 | -0.32522 | -0.32071 | -0.33804 | -0.34953 | -0.35551 | -0.36594 | -0.38191 | -0.38923
22 | -0.063872 | -0.063872 | -0.063872 | -0.063872 | -0.063872 | -0.063872 | -0.063872 | -0.063872 | -0.063872 | -0.063872 | -0.063872 | -0.063872 | -0.063872 | -0.063872 | -0.063872 | -0.063872 | -0.063872 | -0.063872 | -0.063872 | -0.063872 | -0.063872 | -0.063872 | -0.063872 | -0.063872
23 | -3.0951 | -3.1854 | -3.1901 | -3.1811 | -3.1723 | -2.9657 | -2.223 | -1.8144 | -1.1695 | -0.67538 | -0.86403 | -0.66704 | -0.79541 | -1.1504 | -1.4381 | -1.4833 | -1.5253 | -1.0294 | -1.2474 | -1.5464 | -1.8186 | -2.3139 | -2.8921 | -2.9436
24 | 0.97633 | 0.98574 | 1.0039 | 1.0128 | 0.99009 | 0.79902 | 0.60626 | 0.54169 | 0.38017 | 0.25085 | 0.57189 | 0.53929 | 0.60781 | 0.60657 | 0.67487 | 0.67551 | 0.57539 | 0.38479 | 0.52565 | 0.61747 | 0.66337 | 0.67933 | 0.73355 | 0.77805
25 | -0.020862 | 0.035003 | 0.07405 | 0.064032 | 0.049786 | -0.050154 | -0.0016558 | 0.059795 | 0.12978 | 0.1531 | 0.07437 | -0.00019322 | 0.23556 | 0.26704 | 0.25332 | 0.29083 | 0.15977 | 0.22069 | 0.23697 | 0.21124 | 0.23707 | 0.30433 | 0.28191 | 0.18991
26 | 0.035202 | 0.028471 | 0.040634 | 0.050917 | 0.053169 | 0.064823 | 0.23707 | 0.29677 | 0.31776 | 0.29721 | 0.27226 | 0.31202 | 0.35267 | 0.31276 | 0.30759 | 0.30701 | 0.27667 | 0.286 | 0.2473 | 0.18669 | 0.20482 | 0.17899 | 0.078728 | 0.055699
27 | 0.045978 | 0.032485 | 0.028161 | 0.036097 | 0.031081 | 0.025554 | 0.021143 | 0.073885 | 0.077268 | 0.066273 | 0.077213 | 0.071746 | 0.072062 | 0.064349 | 0.038185 | 0.059786 | 0.071704 | 0.066904 | 0.046759 | 0.04851 | 0.045183 | 0.028027 | 0.022358 | 0.023173
28 | 0.12851 | 0.12849 | 0.13203 | 0.13808 | 0.13675 | 0.12551 | 0.079582 | 0.015298 | 0.016439 | 0.010895 | 0.009597 | 0.042831 | 0.062571 | 0.081113 | 0.080503 | 0.081865 | 0.064365 | -0.021155 | 0.0029815 | 0.035194 | 0.065237 | 0.085814 | 0.094117 | 0.10776
29 | -4.4342 | -4.7845 | -4.8722 | -4.8071 | -4.8111 | -4.0175 | -0.1496 | 2.0713 | 2.6399 | 1.839 | 1.0858 | 2.1537 | 1.358 | 0.41201 | -1.63 | -1.6307 | -1.3433 | -0.67767 | -1.6517 | -0.94107 | -1.292 | -2.143 | -3.3856 | -3.8218
30 | 0.85577 | 0.86426 | 0.87308 | 0.88072 | 0.88464 | 0.80878 | 0.70171 | 0.64066 | 0.65942 | 0.73051 | 0.77917 | 0.82501 | 0.82599 | 0.84118 | 0.84857 | 0.82326 | 0.69694 | 0.41538 | 0.53578 | 0.6499 | 0.69964 | 0.74019 | 0.78244 | 0.78623
31 | 1.4503 | 1.5232 | 1.5879 | 1.5936 | 1.59 | 1.3403 | 1.0214 | 0.82661 | 0.81196 | 0.68014 | 0.67308 | 0.65891 | 0.79301 | 0.85338 | 0.83043 | 1.0294 | 0.91199 | 0.45721 | 0.54142 | 0.67317 | 0.7269 | 0.9436 | 1.0435 | 1.0917
32 | 0.2828 | 0.22122 | 0.16773 | 0.24988 | 0.20519 | 0.29562 | 0.39427 | 0.76796 | 0.88444 | 0.9113 | 0.86497 | 0.92268 | 0.91582 | 0.9052 | 0.76133 | 0.72419 | 0.62942 | 0.68856 | 0.58367 | 0.60908 | 0.51496 | 0.54208 | 0.33652 | 0.34559

## Qc, Winter, S2
LoadID | 0 | 1 | 2 | 3 | 4 | 5 | 6 | 7 | 8 | 9 | 10 | 11 | 12 | 13 | 14 | 15 | 16 | 17 | 18 | 19 | 20 | 21 | 22 | 23
1 | 0.18391 | 0.12994 | 0.11264 | 0.14439 | 0.12432 | 0.10221 | 0.084572 | 0.29554 | 0.30907 | 0.26509 | 0.30885 | 0.28698 | 0.28825 | 0.2574 | 0.15274 | 0.23914 | 0.28682 | 0.26762 | 0.18704 | 0.19404 | 0.18073 | 0.11211 | 0.08943 | 0.092691
2 | 0.13463 | 0.1346 | 0.13832 | 0.14465 | 0.14327 | 0.13148 | 0.083371 | 0.016026 | 0.017222 | 0.011413 | 0.010054 | 0.04487 | 0.065551 | 0.084976 | 0.084337 | 0.085763 | 0.06743 | -0.022162 | 0.0031234 | 0.03687 | 0.068344 | 0.089901 | 0.098599 | 0.11289
3 | 0.29561 | 0.31896 | 0.32482 | 0.32047 | 0.32074 | 0.26783 | 0.0099732 | -0.13808 | -0.17599 | -0.1226 | -0.072385 | -0.14358 | -0.090534 | -0.027467 | 0.10867 | 0.10871 | 0.089554 | 0.045178 | 0.11011 | 0.062738 | 0.086136 | 0.14287 | 0.22571 | 0.25479
4 | -0.20958 | -0.21166 | -0.21381 | -0.21569 | -0.21665 | -0.19807 | -0.17185 | -0.1569 | -0.16149 | -0.1789 | -0.19082 | -0.20204 | -0.20228 | -0.206 | -0.20781 | -0.20161 | -0.17068 | -0.10173 | -0.13121 | -0.15916 | -0.17134 | -0.18127 | -0.19162 | -0.19255
5 | -0.0087897 | -0.0092314 | -0.0096236 | -0.0096579 | -0.0096365 | -0.0081228 | -0.0061905 | -0.0050097 | -0.004921 | -0.0041221 | -0.0040793 | -0.0039934 | -0.0048061 | -0.005172 | -0.0050329 | -0.0062388 | -0.0055272 | -0.002771 | -0.0032813 | -0.0040798 | -0.0044054 | -0.0057188 | -0.0063245 | -0.0066163
6 | -0.26817 | -0.20977 | -0.15906 | -0.23696 | -0.19458 | -0.28033 | -0.37388 | -0.72824 | -0.83869 | -0.86417 | -0.82023 | -0.87495 | -0.86845 | -0.85838 | -0.72195 | -0.68673 | -0.59686 | -0.65295 | -0.55348 | -0.57757 | -0.48833 | -0.51404 | -0.31912 | -0.32772
7 | -0.63244 | -0.62552 | -0.64518 | -0.65685 | -0.69575 | -0.62295 | -0.52923 | -0.2749 | -0.13621 | -0.12643 | -0.096095 | -0.032294 | -0.13112 | -0.13682 | -0.24938 | -0.35637 | -0.32164 | -0.35876 | -0.40344 | -0.38734 | -0.44104 | -0.51993 | -0.58661 | -0.58349
8 | -0.48019 | -0.49034 | -0.4884 | -0.4877 | -0.47765 | -0.45835 | -0.35038 | -0.27874 | -0.25739 | -0.29396 | -0.27758 | -0.25303 | -0.26822 | -0.29039 | -0.35283 | -0.3913 | -0.39026 | -0.38485 | -0.40565 | -0.41943 | -0.42662 | -0.43913 | -0.4583 | -0.46708
9 | 0.0087404 | 0.0087404 | 0.0087404 | 0.0087404 | 0.0087404 | 0.0087404 | 0.0087404 | 0.0087404 | 0.0087404 | 0.0087404 | 0.0087404 | 0.0087404 | 0.0087404 | 0.0087404 | 0.0087404 | 0.0087404 | 0.0087404 | 0.0087404 | 0.0087404 | 0.0087404 | 0.0087404 | 0.0087404 | 0.0087404 | 0.0087404
10 | 0.11904 | 0.12251 | 0.1227 | 0.12235 | 0.12201 | 0.11406 | 0.085501 | 0.069783 | 0.044981 | 0.025976 | 0.033232 | 0.025655 | 0.030593 | 0.044247 | 0.055312 | 0.05705 | 0.058663 | 0.039593 | 0.047977 | 0.059478 | 0.069946 | 0.088995 | 0.11124 | 0.11321
11 | -0.33167 | -0.33486 | -0.34101 | -0.34404 | -0.33634 | -0.27143 | -0.20595 | -0.18402 | -0.12915 | -0.085214 | -0.19427 | -0.1832 | -0.20648 | -0.20605 | -0.22926 | -0.22947 | -0.19546 | -0.13071 | -0.17857 | -0.20976 | -0.22535 | -0.23077 | -0.24919 | -0.26431
12 | 0.034771 | -0.058339 | -0.12342 | -0.10672 | -0.082977 | 0.08359 | 0.0027597 | -0.099659 | -0.21631 | -0.25517 | -0.12395 | 0.00032204 | -0.39261 | -0.44507 | -0.4222 | -0.48471 | -0.26629 | -0.36781 | -0.39495 | -0.35207 | -0.39512 | -0.50721 | -0.46985 | -0.31652
13 | 0.40963 | 0.33129 | 0.47283 | 0.59249 | 0.6187 | 0.7543 | 2.7586 | 3.4533 | 3.6975 | 3.4585 | 3.1681 | 3.6308 | 4.1038 | 3.6394 | 3.5792 | 3.5725 | 3.2194 | 3.328 | 2.8777 | 2.1724 | 2.3834 | 2.0827 | 0.91611 | 0.64814
14 | 0.094511 | 0.066774 | 0.057886 | 0.074199 | 0.063888 | 0.052527 | 0.04346 | 0.15187 | 0.15883 | 0.13623 | 0.15872 | 0.14748 | 0.14813 | 0.13227 | 0.078491 | 0.12289 | 0.14739 | 0.13753 | 0.096117 | 0.099715 | 0.092876 | 0.057612 | 0.045957 | 0.047633
15 | -0.12239 | -0.12237 | -0.12574 | -0.1315 | -0.13024 | -0.11953 | -0.075792 | -0.014569 | -0.015657 | -0.010376 | -0.00914 | -0.040791 | -0.059592 | -0.077251 | -0.07667 | -0.077966 | -0.0613 | 0.020148 | -0.0028395 | -0.033518 | -0.062131 | -0.081728 | -0.089635 | -0.10263
16 | -0.073903 | -0.079741 | -0.081204 | -0.080118 | -0.080185 | -0.066958 | -0.0024933 | 0.034521 | 0.043998 | 0.03065 | 0.018096 | 0.035895 | 0.022634 | 0.0068669 | -0.027167 | -0.027178 | -0.022389 | -0.011295 | -0.027528 | -0.015685 | -0.021534 | -0.035717 | -0.056427 | -0.063697
17 | 0.33183 | 0.33512 | 0.33854 | 0.3415 | 0.34302 | 0.31361 | 0.27209 | 0.24842 | 0.25569 | 0.28326 | 0.30213 | 0.3199 | 0.32028 | 0.32617 | 0.32904 | 0.31922 | 0.27024 | 0.16107 | 0.20775 | 0.252 | 0.27129 | 0.28701 | 0.3034 | 0.30487
18 | 0.24611 | 0.25848 | 0.26946 | 0.27042 | 0.26982 | 0.22744 | 0.17333 | 0.14027 | 0.13779 | 0.11542 | 0.11422 | 0.11182 | 0.13457 | 0.14482 | 0.14092 | 0.17469 | 0.15476 | 0.077588 | 0.091876 | 0.11424 | 0.12335 | 0.16013 | 0.17709 | 0.18526
19 | -0.3023 | -0.23647 | -0.1793 | -0.26711 | -0.21934 | -0.31601 | -0.42146 | -0.82092 | -0.94543 | -0.97415 | -0.92463 | -0.98631 | -0.97898 | -0.96763 | -0.81383 | -0.77413 | -0.67282 | -0.73605 | -0.62392 | -0.65108 | -0.55048 | -0.57946 | -0.35973 | -0.36943
20 | 0.39753 | 0.39319 | 0.40554 | 0.41288 | 0.43733 | 0.39157 | 0.33266 | 0.17279 | 0.085616 | 0.07947 | 0.060402 | 0.020299 | 0.082417 | 0.086004 | 0.15675 | 0.22401 | 0.20217 | 0.22551 | 0.25359 | 0.24347 | 0.27722 | 0.32681 | 0.36872 | 0.36676
21 | -0.40016 | -0.40862 | -0.407 | -0.40642 | -0.39804 | -0.38195 | -0.29198 | -0.23228 | -0.21449 | -0.24497 | -0.23132 | -0.21086 | -0.22352 | -0.242 | -0.29403 | -0.32608 | -0.32522 | -0.32071 | -0.33804 | -0.34953 | -0.35551 | -0.36594 | -0.38191 | -0.38923
22 | -0.063872 | -0.063872 | -0.063872 | -0.063872 | -0.063872 | -0.063872 | -0.063872 | -0.063872 | -0.063872 | -0.063872 | -0.063872 | -0.063872 | -0.063872 | -0.063872 | -0.063872 | -0.063872 | -0.063872 | -0.063872 | -0.063872 | -0.063872 | -0.063872 | -0.063872 | -0.063872 | -0.063872
23 | -3.0951 | -3.1854 | -3.1901 | -3.1811 | -3.1723 | -2.9657 | -2.223 | -1.8144 | -1.1695 | -0.67538 | -0.86403 | -0.66704 | -0.79541 | -1.1504 | -1.4381 | -1.4833 | -1.5253 | -1.0294 | -1.2474 | -1.5464 | -1.8186 | -2.3139 | -2.8921 | -2.9436
24 | 0.97633 | 0.98574 | 1.0039 | 1.0128 | 0.99009 | 0.79902 | 0.60626 | 0.54169 | 0.38017 | 0.25085 | 0.57189 | 0.53929 | 0.60781 | 0.60657 | 0.67487 | 0.67551 | 0.57539 | 0.38479 | 0.52565 | 0.61747 | 0.66337 | 0.67933 | 0.73355 | 0.77805
25 | -0.020862 | 0.035003 | 0.07405 | 0.064032 | 0.049786 | -0.050154 | -0.0016558 | 0.059795 | 0.12978 | 0.1531 | 0.07437 | -0.00019322 | 0.23556 | 0.26704 | 0.25332 | 0.29083 | 0.15977 | 0.22069 | 0.23697 | 0.21124 | 0.23707 | 0.30433 | 0.28191 | 0.18991
26 | 0.035202 | 0.028471 | 0.040634 | 0.050917 | 0.053169 | 0.064823 | 0.23707 | 0.29677 | 0.31776 | 0.29721 | 0.27226 | 0.31202 | 0.35267 | 0.31276 | 0.30759 | 0.30701 | 0.27667 | 0.286 | 0.2473 | 0.18669 | 0.20482 | 0.17899 | 0.078728 | 0.055699
27 | 0.045978 | 0.032485 | 0.028161 | 0.036097 | 0.031081 | 0.025554 | 0.021143 | 0.073885 | 0.077268 | 0.066273 | 0.077213 | 0.071746 | 0.072062 | 0.064349 | 0.038185 | 0.059786 | 0.071704 | 0.066904 | 0.046759 | 0.04851 | 0.045183 | 0.028027 | 0.022358 | 0.023173
28 | 0.12851 | 0.12849 | 0.13203 | 0.13808 | 0.13675 | 0.12551 | 0.079582 | 0.015298 | 0.016439 | 0.010895 | 0.009597 | 0.042831 | 0.062571 | 0.081113 | 0.080503 | 0.081865 | 0.064365 | -0.021155 | 0.0029815 | 0.035194 | 0.065237 | 0.085814 | 0.094117 | 0.10776
29 | -4.4342 | -4.7845 | -4.8722 | -4.8071 | -4.8111 | -4.0175 | -0.1496 | 2.0713 | 2.6399 | 1.839 | 1.0858 | 2.1537 | 1.358 | 0.41201 | -1.63 | -1.6307 | -1.3433 | -0.67767 | -1.6517 | -0.94107 | -1.292 | -2.143 | -3.3856 | -3.8218
30 | 0.85577 | 0.86426 | 0.87308 | 0.88072 | 0.88464 | 0.80878 | 0.70171 | 0.64066 | 0.65942 | 0.73051 | 0.77917 | 0.82501 | 0.82599 | 0.84118 | 0.84857 | 0.82326 | 0.69694 | 0.41538 | 0.53578 | 0.6499 | 0.69964 | 0.74019 | 0.78244 | 0.78623
31 | 1.4503 | 1.5232 | 1.5879 | 1.5936 | 1.59 | 1.3403 | 1.0214 | 0.82661 | 0.81196 | 0.68014 | 0.67308 | 0.65891 | 0.79301 | 0.85338 | 0.83043 | 1.0294 | 0.91199 | 0.45721 | 0.54142 | 0.67317 | 0.7269 | 0.9436 | 1.0435 | 1.0917
32 | 0.2828 | 0.22122 | 0.16773 | 0.24988 | 0.20519 | 0.29562 | 0.39427 | 0.76796 | 0.88444 | 0.9113 | 0.86497 | 0.92268 | 0.91582 | 0.9052 | 0.76133 | 0.72419 | 0.62942 | 0.68856 | 0.58367 | 0.60908 | 0.51496 | 0.54208 | 0.33652 | 0.34559

## Qc, Winter, S3
LoadID | 0 | 1 | 2 | 3 | 4 | 5 | 6 | 7 | 8 | 9 | 10 | 11 | 12 | 13 | 14 | 15 | 16 | 17 | 18 | 19 | 20 | 21 | 22 | 23
1 | 0.18391 | 0.12994 | 0.11264 | 0.14439 | 0.12432 | 0.10221 | 0.084572 | 0.29554 | 0.30907 | 0.26509 | 0.30885 | 0.28698 | 0.28825 | 0.2574 | 0.15274 | 0.23914 | 0.28682 | 0.26762 | 0.18704 | 0.19404 | 0.18073 | 0.11211 | 0.08943 | 0.092691
2 | 0.13463 | 0.1346 | 0.13832 | 0.14465 | 0.14327 | 0.13148 | 0.083371 | 0.016026 | 0.017222 | 0.011413 | 0.010054 | 0.04487 | 0.065551 | 0.084976 | 0.084337 | 0.085763 | 0.06743 | -0.022162 | 0.0031234 | 0.03687 | 0.068344 | 0.089901 | 0.098599 | 0.11289
3 | 0.29561 | 0.31896 | 0.32482 | 0.32047 | 0.32074 | 0.26783 | 0.0099732 | -0.13808 | -0.17599 | -0.1226 | -0.072385 | -0.14358 | -0.090534 | -0.027467 | 0.10867 | 0.10871 | 0.089554 | 0.045178 | 0.11011 | 0.062738 | 0.086136 | 0.14287 | 0.22571 | 0.25479
4 | -0.20958 | -0.21166 | -0.21381 | -0.21569 | -0.21665 | -0.19807 | -0.17185 | -0.1569 | -0.16149 | -0.1789 | -0.19082 | -0.20204 | -0.20228 | -0.206 | -0.20781 | -0.20161 | -0.17068 | -0.10173 | -0.13121 | -0.15916 | -0.17134 | -0.18127 | -0.19162 | -0.19255
5 | -0.0087897 | -0.0092314 | -0.0096236 | -0.0096579 | -0.0096365 | -0.0081228 | -0.0061905 | -0.0050097 | -0.004921 | -0.0041221 | -0.0040793 | -0.0039934 | -0.0048061 | -0.005172 | -0.0050329 | -0.0062388 | -0.0055272 | -0.002771 | -0.0032813 | -0.0040798 | -0.0044054 | -0.0057188 | -0.0063245 | -0.0066163
6 | -0.26817 | -0.20977 | -0.15906 | -0.23696 | -0.19458 | -0.28033 | -0.37388 | -0.72824 | -0.83869 | -0.86417 | -0.82023 | -0.87495 | -0.86845 | -0.85838 | -0.72195 | -0.68673 | -0.59686 | -0.65295 | -0.55348 | -0.57757 | -0.48833 | -0.51404 | -0.31912 | -0.32772
7 | -0.63244 | -0.62552 | -0.64518 | -0.65685 | -0.69575 | -0.62295 | -0.52923 | -0.2749 | -0.13621 | -0.12643 | -0.096095 | -0.032294 | -0.13112 | -0.13682 | -0.24938 | -0.35637 | -0.32164 | -0.35876 | -0.40344 | -0.38734 | -0.44104 | -0.51993 | -0.58661 | -0.58349
8 | -0.48019 | -0.49034 | -0.4884 | -0.4877 | -0.47765 | -0.45835 | -0.35038 | -0.27874 | -0.25739 | -0.29396 | -0.27758 | -0.25303 | -0.26822 | -0.29039 | -0.35283 | -0.3913 | -0.39026 | -0.38485 | -0.40565 | -0.41943 | -0.42662 | -0.43913 | -0.4583 | -0.46708
9 | 0.0087404 | 0.0087404 | 0.0087404 | 0.0087404 | 0.0087404 | 0.0087404 | 0.0087404 | 0.0087404 | 0.0087404 | 0.0087404 | 0.0087404 | 0.0087404 | 0.0087404 | 0.0087404 | 0.0087404 | 0.0087404 | 0.0087404 | 0.0087404 | 0.0087404 | 0.0087404 | 0.0087404 | 0.0087404 | 0.0087404 | 0.0087404
10 | 0.11904 | 0.12251 | 0.1227 | 0.12235 | 0.12201 | 0.11406 | 0.085501 | 0.069783 | 0.044981 | 0.025976 | 0.033232 | 0.025655 | 0.030593 | 0.044247 | 0.055312 | 0.05705 | 0.058663 | 0.039593 | 0.047977 | 0.059478 | 0.069946 | 0.088995 | 0.11124 | 0.11321
11 | -0.33167 | -0.33486 | -0.34101 | -0.34404 | -0.33634 | -0.27143 | -0.20595 | -0.18402 | -0.12915 | -0.085214 | -0.19427 | -0.1832 | -0.20648 | -0.20605 | -0.22926 | -0.22947 | -0.19546 | -0.13071 | -0.17857 | -0.20976 | -0.22535 | -0.23077 | -0.24919 | -0.26431
12 | 0.034771 | -0.058339 | -0.12342 | -0.10672 | -0.082977 | 0.08359 | 0.0027597 | -0.099659 | -0.21631 | -0.25517 | -0.12395 | 0.00032204 | -0.39261 | -0.44507 | -0.4222 | -0.48471 | -0.26629 | -0.36781 | -0.39495 | -0.35207 | -0.39512 | -0.50721 | -0.46985 | -0.31652
13 | 0.40963 | 0.33129 | 0.47283 | 0.59249 | 0.6187 | 0.7543 | 2.7586 | 3.4533 | 3.6975 | 3.4585 | 3.1681 | 3.6308 | 4.1038 | 3.6394 | 3.5792 | 3.5725 | 3.2194 | 3.328 | 2.8777 | 2.1724 | 2.3834 | 2.0827 | 0.91611 | 0.64814
14 | 0.094511 | 0.066774 | 0.057886 | 0.074199 | 0.063888 | 0.052527 | 0.04346 | 0.15187 | 0.15883 | 0.13623 | 0.15872 | 0.14748 | 0.14813 | 0.13227 | 0.078491 | 0.12289 | 0.14739 | 0.13753 | 0.096117 | 0.099715 | 0.092876 | 0.057612 | 0.045957 | 0.047633
15 | -0.12239 | -0.12237 | -0.12574 | -0.1315 | -0.13024 | -0.11953 | -0.075792 | -0.014569 | -0.015657 | -0.010376 | -0.00914 | -0.040791 | -0.059592 | -0.077251 | -0.07667 | -0.077966 | -0.0613 | 0.020148 | -0.0028395 | -0.033518 | -0.062131 | -0.081728 | -0.089635 | -0.10263
16 | -0.073903 | -0.079741 | -0.081204 | -0.080118 | -0.080185 | -0.066958 | -0.0024933 | 0.034521 | 0.043998 | 0.03065 | 0.018096 | 0.035895 | 0.022634 | 0.0068669 | -0.027167 | -0.027178 | -0.022389 | -0.011295 | -0.027528 | -0.015685 | -0.021534 | -0.035717 | -0.056427 | -0.063697
17 | 0.33183 | 0.33512 | 0.33854 | 0.3415 | 0.34302 | 0.31361 | 0.27209 | 0.24842 | 0.25569 | 0.28326 | 0.30213 | 0.3199 | 0.32028 | 0.32617 | 0.32904 | 0.31922 | 0.27024 | 0.16107 | 0.20775 | 0.252 | 0.27129 | 0.28701 | 0.3034 | 0.30487
18 | 0.24611 | 0.25848 | 0.26946 | 0.27042 | 0.26982 | 0.22744 | 0.17333 | 0.14027 | 0.13779 | 0.11542 | 0.11422 | 0.11182 | 0.13457 | 0.14482 | 0.14092 | 0.17469 | 0.15476 | 0.077588 | 0.091876 | 0.11424 | 0.12335 | 0.16013 | 0.17709 | 0.18526
19 | -0.3023 | -0.23647 | -0.1793 | -0.26711 | -0.21934 | -0.31601 | -0.42146 | -0.82092 | -0.94543 | -0.97415 | -0.92463 | -0.98631 | -0.97898 | -0.96763 | -0.81383 | -0.77413 | -0.67282 | -0.73605 | -0.62392 | -0.65108 | -0.55048 | -0.57946 | -0.35973 | -0.36943
20 | 0.39753 | 0.39319 | 0.40554 | 0.41288 | 0.43733 | 0.39157 | 0.33266 | 0.17279 | 0.085616 | 0.07947 | 0.060402 | 0.020299 | 0.082417 | 0.086004 | 0.15675 | 0.22401 | 0.20217 | 0.22551 | 0.25359 | 0.24347 | 0.27722 | 0.32681 | 0.36872 | 0.36676
21 | -0.40016 | -0.40862 | -0.407 | -0.40642 | -0.39804 | -0.38195 | -0.29198 | -0.23228 | -0.21449 | -0.24497 | -0.23132 | -0.21086 | -0.22352 | -0.242 | -0.29403 | -0.32608 | -0.32522 | -0.32071 | -0.33804 | -0.34953 | -0.35551 | -0.36594 | -0.38191 | -0.38923
22 | -0.063872 | -0.063872 | -0.063872 | -0.063872 | -0.063872 | -0.063872 | -0.063872 | -0.063872 | -0.063872 | -0.063872 | -0.063872 | -0.063872 | -0.063872 | -0.063872 | -0.063872 | -0.063872 | -0.063872 | -0.063872 | -0.063872 | -0.063872 | -0.063872 | -0.063872 | -0.063872 | -0.063872
23 | -3.0951 | -3.1854 | -3.1901 | -3.1811 | -3.1723 | -2.9657 | -2.223 | -1.8144 | -1.1695 | -0.67538 | -0.86403 | -0.66704 | -0.79541 | -1.1504 | -1.4381 | -1.4833 | -1.5253 | -1.0294 | -1.2474 | -1.5464 | -1.8186 | -2.3139 | -2.8921 | -2.9436
24 | 0.97633 | 0.98574 | 1.0039 | 1.0128 | 0.99009 | 0.79902 | 0.60626 | 0.54169 | 0.38017 | 0.25085 | 0.57189 | 0.53929 | 0.60781 | 0.60657 | 0.67487 | 0.67551 | 0.57539 | 0.38479 | 0.52565 | 0.61747 | 0.66337 | 0.67933 | 0.73355 | 0.77805
25 | -0.020862 | 0.035003 | 0.07405 | 0.064032 | 0.049786 | -0.050154 | -0.0016558 | 0.059795 | 0.12978 | 0.1531 | 0.07437 | -0.00019322 | 0.23556 | 0.26704 | 0.25332 | 0.29083 | 0.15977 | 0.22069 | 0.23697 | 0.21124 | 0.23707 | 0.30433 | 0.28191 | 0.18991
26 | 0.035202 | 0.028471 | 0.040634 | 0.050917 | 0.053169 | 0.064823 | 0.23707 | 0.29677 | 0.31776 | 0.29721 | 0.27226 | 0.31202 | 0.35267 | 0.31276 | 0.30759 | 0.30701 | 0.27667 | 0.286 | 0.2473 | 0.18669 | 0.20482 | 0.17899 | 0.078728 | 0.055699
27 | 0.045978 | 0.032485 | 0.028161 | 0.036097 | 0.031081 | 0.025554 | 0.021143 | 0.073885 | 0.077268 | 0.066273 | 0.077213 | 0.071746 | 0.072062 | 0.064349 | 0.038185 | 0.059786 | 0.071704 | 0.066904 | 0.046759 | 0.04851 | 0.045183 | 0.028027 | 0.022358 | 0.023173
28 | 0.12851 | 0.12849 | 0.13203 | 0.13808 | 0.13675 | 0.12551 | 0.079582 | 0.015298 | 0.016439 | 0.010895 | 0.009597 | 0.042831 | 0.062571 | 0.081113 | 0.080503 | 0.081865 | 0.064365 | -0.021155 | 0.0029815 | 0.035194 | 0.065237 | 0.085814 | 0.094117 | 0.10776
29 | -4.4342 | -4.7845 | -4.8722 | -4.8071 | -4.8111 | -4.0175 | -0.1496 | 2.0713 | 2.6399 | 1.839 | 1.0858 | 2.1537 | 1.358 | 0.41201 | -1.63 | -1.6307 | -1.3433 | -0.67767 | -1.6517 | -0.94107 | -1.292 | -2.143 | -3.3856 | -3.8218
30 | 0.85577 | 0.86426 | 0.87308 | 0.88072 | 0.88464 | 0.80878 | 0.70171 | 0.64066 | 0.65942 | 0.73051 | 0.77917 | 0.82501 | 0.82599 | 0.84118 | 0.84857 | 0.82326 | 0.69694 | 0.41538 | 0.53578 | 0.6499 | 0.69964 | 0.74019 | 0.78244 | 0.78623
31 | 1.4503 | 1.5232 | 1.5879 | 1.5936 | 1.59 | 1.3403 | 1.0214 | 0.82661 | 0.81196 | 0.68014 | 0.67308 | 0.65891 | 0.79301 | 0.85338 | 0.83043 | 1.0294 | 0.91199 | 0.45721 | 0.54142 | 0.67317 | 0.7269 | 0.9436 | 1.0435 | 1.0917
32 | 0.2828 | 0.22122 | 0.16773 | 0.24988 | 0.20519 | 0.29562 | 0.39427 | 0.76796 | 0.88444 | 0.9113 | 0.86497 | 0.92268 | 0.91582 | 0.9052 | 0.76133 | 0.72419 | 0.62942 | 0.68856 | 0.58367 | 0.60908 | 0.51496 | 0.54208 | 0.33652 | 0.34559

## Qc, Winter, S4
LoadID | 0 | 1 | 2 | 3 | 4 | 5 | 6 | 7 | 8 | 9 | 10 | 11 | 12 | 13 | 14 | 15 | 16 | 17 | 18 | 19 | 20 | 21 | 22 | 23
1 | 0.19311 | 0.13643 | 0.11827 | 0.15161 | 0.13054 | 0.10732 | 0.0888 | 0.31032 | 0.32453 | 0.27835 | 0.32429 | 0.30133 | 0.30266 | 0.27027 | 0.16038 | 0.2511 | 0.30116 | 0.281 | 0.19639 | 0.20374 | 0.18977 | 0.11772 | 0.093902 | 0.097325
2 | 0.14137 | 0.14133 | 0.14523 | 0.15189 | 0.15043 | 0.13806 | 0.08754 | 0.016828 | 0.018083 | 0.011984 | 0.010557 | 0.047114 | 0.068828 | 0.089224 | 0.088554 | 0.090051 | 0.070802 | -0.02327 | 0.0032796 | 0.038714 | 0.071761 | 0.094396 | 0.10353 | 0.11854
3 | 0.31039 | 0.33491 | 0.34106 | 0.3365 | 0.33677 | 0.28122 | 0.010472 | -0.14499 | -0.18479 | -0.12873 | -0.076005 | -0.15076 | -0.095061 | -0.028841 | 0.1141 | 0.11415 | 0.094032 | 0.047437 | 0.11562 | 0.065875 | 0.090443 | 0.15001 | 0.237 | 0.26753
4 | -0.22006 | -0.22224 | -0.22451 | -0.22647 | -0.22748 | -0.20797 | -0.18044 | -0.16474 | -0.16956 | -0.18785 | -0.20036 | -0.21215 | -0.2124 | -0.2163 | -0.2182 | -0.2117 | -0.17921 | -0.10681 | -0.13777 | -0.16712 | -0.17991 | -0.19033 | -0.2012 | -0.20217
5 | -0.0092292 | -0.0096929 | -0.010105 | -0.010141 | -0.010118 | -0.008529 | -0.0065 | -0.0052602 | -0.005167 | -0.0043282 | -0.0042833 | -0.0041931 | -0.0050465 | -0.0054306 | -0.0052846 | -0.0065507 | -0.0058036 | -0.0029095 | -0.0034454 | -0.0042838 | -0.0046257 | -0.0060047 | -0.0066407 | -0.0069471
6 | -0.28158 | -0.22026 | -0.16701 | -0.2488 | -0.20431 | -0.29435 | -0.39257 | -0.76465 | -0.88062 | -0.90737 | -0.86125 | -0.9187 | -0.91187 | -0.9013 | -0.75805 | -0.72107 | -0.6267 | -0.68559 | -0.58115 | -0.60645 | -0.51274 | -0.53974 | -0.33507 | -0.3441
7 | -0.66406 | -0.6568 | -0.67744 | -0.68969 | -0.73054 | -0.6541 | -0.55569 | -0.28865 | -0.14302 | -0.13275 | -0.1009 | -0.033909 | -0.13767 | -0.14367 | -0.26185 | -0.37419 | -0.33772 | -0.3767 | -0.42362 | -0.40671 | -0.46309 | -0.54592 | -0.61594 | -0.61266
8 | -0.5042 | -0.51486 | -0.51282 | -0.51208 | -0.50153 | -0.48126 | -0.3679 | -0.29268 | -0.27026 | -0.30866 | -0.29146 | -0.26569 | -0.28163 | -0.30491 | -0.37047 | -0.41086 | -0.40977 | -0.40409 | -0.42593 | -0.44041 | -0.44795 | -0.46108 | -0.48121 | -0.49043
9 | 0.0091774 | 0.0091774 | 0.0091774 | 0.0091774 | 0.0091774 | 0.0091774 | 0.0091774 | 0.0091774 | 0.0091774 | 0.0091774 | 0.0091774 | 0.0091774 | 0.0091774 | 0.0091774 | 0.0091774 | 0.0091774 | 0.0091774 | 0.0091774 | 0.0091774 | 0.0091774 | 0.0091774 | 0.0091774 | 0.0091774 | 0.0091774
10 | 0.125 | 0.12864 | 0.12883 | 0.12847 | 0.12811 | 0.11977 | 0.089776 | 0.073273 | 0.04723 | 0.027275 | 0.034894 | 0.026938 | 0.032122 | 0.046459 | 0.058078 | 0.059902 | 0.061597 | 0.041573 | 0.050376 | 0.062452 | 0.073444 | 0.093444 | 0.1168 | 0.11888
11 | -0.34825 | -0.3516 | -0.35807 | -0.36125 | -0.35316 | -0.285 | -0.21625 | -0.19322 | -0.1356 | -0.089474 | -0.20399 | -0.19236 | -0.2168 | -0.21636 | -0.24072 | -0.24095 | -0.20524 | -0.13725 | -0.18749 | -0.22025 | -0.23662 | -0.24231 | -0.26165 | -0.27752
12 | 0.036509 | -0.061256 | -0.12959 | -0.11206 | -0.087126 | 0.08777 | 0.0028977 | -0.10464 | -0.22712 | -0.26793 | -0.13015 | 0.00033814 | -0.41224 | -0.46733 | -0.44331 | -0.50895 | -0.2796 | -0.3862 | -0.4147 | -0.36968 | -0.41488 | -0.53257 | -0.49335 | -0.33235
13 | 0.43011 | 0.34786 | 0.49648 | 0.62212 | 0.64963 | 0.79201 | 2.8965 | 3.626 | 3.8824 | 3.6314 | 3.3265 | 3.8123 | 4.309 | 3.8214 | 3.7582 | 3.7511 | 3.3804 | 3.4944 | 3.0216 | 2.281 | 2.5026 | 2.1869 | 0.96191 | 0.68054
14 | 0.099237 | 0.070112 | 0.06078 | 0.077909 | 0.067082 | 0.055153 | 0.045634 | 0.15947 | 0.16677 | 0.14304 | 0.16665 | 0.15485 | 0.15553 | 0.13889 | 0.082416 | 0.12904 | 0.15476 | 0.1444 | 0.10092 | 0.1047 | 0.09752 | 0.060492 | 0.048255 | 0.050014
15 | -0.12851 | -0.12849 | -0.13203 | -0.13808 | -0.13675 | -0.12551 | -0.079582 | -0.015298 | -0.016439 | -0.010895 | -0.009597 | -0.042831 | -0.062571 | -0.081113 | -0.080503 | -0.081865 | -0.064365 | 0.021155 | -0.0029815 | -0.035194 | -0.065237 | -0.085814 | -0.094117 | -0.10776
16 | -0.077598 | -0.083728 | -0.085264 | -0.084124 | -0.084194 | -0.070305 | -0.002618 | 0.036247 | 0.046198 | 0.032182 | 0.019001 | 0.03769 | 0.023765 | 0.0072102 | -0.028525 | -0.028537 | -0.023508 | -0.011859 | -0.028904 | -0.016469 | -0.022611 | -0.037503 | -0.059249 | -0.066882
17 | 0.34842 | 0.35188 | 0.35547 | 0.35858 | 0.36018 | 0.32929 | 0.28569 | 0.26084 | 0.26848 | 0.29742 | 0.31723 | 0.3359 | 0.3363 | 0.34248 | 0.34549 | 0.33518 | 0.28375 | 0.16912 | 0.21814 | 0.2646 | 0.28485 | 0.30136 | 0.31857 | 0.32011
18 | 0.25842 | 0.2714 | 0.28293 | 0.28394 | 0.28331 | 0.23881 | 0.182 | 0.14729 | 0.14468 | 0.12119 | 0.11993 | 0.11741 | 0.1413 | 0.15206 | 0.14797 | 0.18342 | 0.1625 | 0.081467 | 0.09647 | 0.11995 | 0.12952 | 0.16813 | 0.18594 | 0.19452
19 | -0.31742 | -0.2483 | -0.18826 | -0.28047 | -0.23031 | -0.33181 | -0.44254 | -0.86197 | -0.9927 | -1.0229 | -0.97086 | -1.0356 | -1.0279 | -1.016 | -0.85452 | -0.81284 | -0.70647 | -0.77285 | -0.65512 | -0.68364 | -0.578 | -0.60844 | -0.37772 | -0.3879
20 | 0.41741 | 0.41285 | 0.42582 | 0.43352 | 0.4592 | 0.41115 | 0.34929 | 0.18143 | 0.089896 | 0.083444 | 0.063423 | 0.021314 | 0.086538 | 0.090304 | 0.16459 | 0.23521 | 0.21228 | 0.23678 | 0.26627 | 0.25565 | 0.29109 | 0.34315 | 0.38716 | 0.3851
21 | -0.42017 | -0.42905 | -0.42735 | -0.42674 | -0.41794 | -0.40105 | -0.30658 | -0.2439 | -0.22522 | -0.25722 | -0.24288 | -0.22141 | -0.23469 | -0.2541 | -0.30873 | -0.34238 | -0.34148 | -0.33674 | -0.35494 | -0.36701 | -0.37329 | -0.38424 | -0.40101 | -0.40869
22 | -0.067066 | -0.067066 | -0.067066 | -0.067066 | -0.067066 | -0.067066 | -0.067066 | -0.067066 | -0.067066 | -0.067066 | -0.067066 | -0.067066 | -0.067066 | -0.067066 | -0.067066 | -0.067066 | -0.067066 | -0.067066 | -0.067066 | -0.067066 | -0.067066 | -0.067066 | -0.067066 | -0.067066
23 | -3.2499 | -3.3447 | -3.3496 | -3.3402 | -3.3309 | -3.114 | -2.3342 | -1.9051 | -1.228 | -0.70915 | -0.90723 | -0.70039 | -0.83518 | -1.2079 | -1.51 | -1.5575 | -1.6015 | -1.0809 | -1.3098 | -1.6237 | -1.9095 | -2.4296 | -3.0367 | -3.0908
24 | 1.0252 | 1.035 | 1.054 | 1.0634 | 1.0396 | 0.83897 | 0.63658 | 0.56877 | 0.39918 | 0.26339 | 0.60048 | 0.56625 | 0.6382 | 0.6369 | 0.70861 | 0.70928 | 0.60416 | 0.40402 | 0.55193 | 0.64835 | 0.69654 | 0.7133 | 0.77022 | 0.81695
25 | -0.021906 | 0.036754 | 0.077753 | 0.067233 | 0.052276 | -0.052662 | -0.0017386 | 0.062785 | 0.13627 | 0.16076 | 0.078089 | -0.00020288 | 0.24734 | 0.2804 | 0.26598 | 0.30537 | 0.16776 | 0.23172 | 0.24882 | 0.22181 | 0.24893 | 0.31954 | 0.29601 | 0.19941
26 | 0.036963 | 0.029894 | 0.042666 | 0.053463 | 0.055828 | 0.068064 | 0.24892 | 0.31161 | 0.33364 | 0.31207 | 0.28587 | 0.32762 | 0.3703 | 0.3284 | 0.32297 | 0.32236 | 0.2905 | 0.3003 | 0.25967 | 0.19603 | 0.21506 | 0.18794 | 0.082665 | 0.058484
27 | 0.048277 | 0.034109 | 0.029569 | 0.037902 | 0.032635 | 0.026831 | 0.0222 | 0.077579 | 0.081131 | 0.069587 | 0.081074 | 0.075334 | 0.075665 | 0.067566 | 0.040094 | 0.062775 | 0.075289 | 0.070249 | 0.049097 | 0.050936 | 0.047442 | 0.029429 | 0.023475 | 0.024331
28 | 0.13494 | 0.13491 | 0.13863 | 0.14498 | 0.14359 | 0.13178 | 0.083561 | 0.016063 | 0.017261 | 0.011439 | 0.010077 | 0.044972 | 0.0657 | 0.085169 | 0.084529 | 0.085958 | 0.067583 | -0.022213 | 0.0031305 | 0.036954 | 0.068499 | 0.090105 | 0.098823 | 0.11315
29 | -4.6559 | -5.0237 | -5.1158 | -5.0474 | -5.0516 | -4.2183 | -0.15708 | 2.1748 | 2.7719 | 1.9309 | 1.1401 | 2.2614 | 1.4259 | 0.43261 | -1.7115 | -1.7122 | -1.4105 | -0.71156 | -1.7342 | -0.98813 | -1.3566 | -2.2502 | -3.5549 | -4.0129
30 | 0.89856 | 0.90747 | 0.91673 | 0.92476 | 0.92887 | 0.84922 | 0.73679 | 0.67269 | 0.69239 | 0.76704 | 0.81813 | 0.86627 | 0.86729 | 0.88324 | 0.891 | 0.86442 | 0.73179 | 0.43615 | 0.56257 | 0.6824 | 0.73462 | 0.7772 | 0.82157 | 0.82554
31 | 1.5228 | 1.5993 | 1.6673 | 1.6732 | 1.6695 | 1.4073 | 1.0725 | 0.86794 | 0.85256 | 0.71415 | 0.70674 | 0.69186 | 0.83266 | 0.89605 | 0.87195 | 1.0809 | 0.95759 | 0.48007 | 0.56849 | 0.70683 | 0.76324 | 0.99078 | 1.0957 | 1.1463
32 | 0.29694 | 0.23228 | 0.17612 | 0.26237 | 0.21545 | 0.3104 | 0.41399 | 0.80636 | 0.92866 | 0.95687 | 0.90822 | 0.96881 | 0.96161 | 0.95046 | 0.79939 | 0.7604 | 0.66089 | 0.72299 | 0.61285 | 0.63953 | 0.54071 | 0.56918 | 0.35335 | 0.36287

## Qc, Winter, S5
LoadID | 0 | 1 | 2 | 3 | 4 | 5 | 6 | 7 | 8 | 9 | 10 | 11 | 12 | 13 | 14 | 15 | 16 | 17 | 18 | 19 | 20 | 21 | 22 | 23
1 | 0.19311 | 0.13643 | 0.11827 | 0.15161 | 0.13054 | 0.10732 | 0.0888 | 0.31032 | 0.32453 | 0.27835 | 0.32429 | 0.30133 | 0.30266 | 0.27027 | 0.16038 | 0.2511 | 0.30116 | 0.281 | 0.19639 | 0.20374 | 0.18977 | 0.11772 | 0.093902 | 0.097325
2 | 0.14137 | 0.14133 | 0.14523 | 0.15189 | 0.15043 | 0.13806 | 0.08754 | 0.016828 | 0.018083 | 0.011984 | 0.010557 | 0.047114 | 0.068828 | 0.089224 | 0.088554 | 0.090051 | 0.070802 | -0.02327 | 0.0032796 | 0.038714 | 0.071761 | 0.094396 | 0.10353 | 0.11854
3 | 0.31039 | 0.33491 | 0.34106 | 0.3365 | 0.33677 | 0.28122 | 0.010472 | -0.14499 | -0.18479 | -0.12873 | -0.076005 | -0.15076 | -0.095061 | -0.028841 | 0.1141 | 0.11415 | 0.094032 | 0.047437 | 0.11562 | 0.065875 | 0.090443 | 0.15001 | 0.237 | 0.26753
4 | -0.22006 | -0.22224 | -0.22451 | -0.22647 | -0.22748 | -0.20797 | -0.18044 | -0.16474 | -0.16956 | -0.18785 | -0.20036 | -0.21215 | -0.2124 | -0.2163 | -0.2182 | -0.2117 | -0.17921 | -0.10681 | -0.13777 | -0.16712 | -0.17991 | -0.19033 | -0.2012 | -0.20217
5 | -0.0092292 | -0.0096929 | -0.010105 | -0.010141 | -0.010118 | -0.008529 | -0.0065 | -0.0052602 | -0.005167 | -0.0043282 | -0.0042833 | -0.0041931 | -0.0050465 | -0.0054306 | -0.0052846 | -0.0065507 | -0.0058036 | -0.0029095 | -0.0034454 | -0.0042838 | -0.0046257 | -0.0060047 | -0.0066407 | -0.0069471
6 | -0.28158 | -0.22026 | -0.16701 | -0.2488 | -0.20431 | -0.29435 | -0.39257 | -0.76465 | -0.88062 | -0.90737 | -0.86125 | -0.9187 | -0.91187 | -0.9013 | -0.75805 | -0.72107 | -0.6267 | -0.68559 | -0.58115 | -0.60645 | -0.51274 | -0.53974 | -0.33507 | -0.3441
7 | -0.66406 | -0.6568 | -0.67744 | -0.68969 | -0.73054 | -0.6541 | -0.55569 | -0.28865 | -0.14302 | -0.13275 | -0.1009 | -0.033909 | -0.13767 | -0.14367 | -0.26185 | -0.37419 | -0.33772 | -0.3767 | -0.42362 | -0.40671 | -0.46309 | -0.54592 | -0.61594 | -0.61266
8 | -0.5042 | -0.51486 | -0.51282 | -0.51208 | -0.50153 | -0.48126 | -0.3679 | -0.29268 | -0.27026 | -0.30866 | -0.29146 | -0.26569 | -0.28163 | -0.30491 | -0.37047 | -0.41086 | -0.40977 | -0.40409 | -0.42593 | -0.44041 | -0.44795 | -0.46108 | -0.48121 | -0.49043
9 | 0.0091774 | 0.0091774 | 0.0091774 | 0.0091774 | 0.0091774 | 0.0091774 | 0.0091774 | 0.0091774 | 0.0091774 | 0.0091774 | 0.0091774 | 0.0091774 | 0.0091774 | 0.0091774 | 0.0091774 | 0.0091774 | 0.0091774 | 0.0091774 | 0.0091774 | 0.0091774 | 0.0091774 | 0.0091774 | 0.0091774 | 0.0091774
10 | 0.125 | 0.12864 | 0.12883 | 0.12847 | 0.12811 | 0.11977 | 0.089776 | 0.073273 | 0.04723 | 0.027275 | 0.034894 | 0.026938 | 0.032122 | 0.046459 | 0.058078 | 0.059902 | 0.061597 | 0.041573 | 0.050376 | 0.062452 | 0.073444 | 0.093444 | 0.1168 | 0.11888
11 | -0.34825 | -0.3516 | -0.35807 | -0.36125 | -0.35316 | -0.285 | -0.21625 | -0.19322 | -0.1356 | -0.089474 | -0.20399 | -0.19236 | -0.2168 | -0.21636 | -0.24072 | -0.24095 | -0.20524 | -0.13725 | -0.18749 | -0.22025 | -0.23662 | -0.24231 | -0.26165 | -0.27752
12 | 0.036509 | -0.061256 | -0.12959 | -0.11206 | -0.087126 | 0.08777 | 0.0028977 | -0.10464 | -0.22712 | -0.26793 | -0.13015 | 0.00033814 | -0.41224 | -0.46733 | -0.44331 | -0.50895 | -0.2796 | -0.3862 | -0.4147 | -0.36968 | -0.41488 | -0.53257 | -0.49335 | -0.33235
13 | 0.43011 | 0.34786 | 0.49648 | 0.62212 | 0.64963 | 0.79201 | 2.8965 | 3.626 | 3.8824 | 3.6314 | 3.3265 | 3.8123 | 4.309 | 3.8214 | 3.7582 | 3.7511 | 3.3804 | 3.4944 | 3.0216 | 2.281 | 2.5026 | 2.1869 | 0.96191 | 0.68054
14 | 0.099237 | 0.070112 | 0.06078 | 0.077909 | 0.067082 | 0.055153 | 0.045634 | 0.15947 | 0.16677 | 0.14304 | 0.16665 | 0.15485 | 0.15553 | 0.13889 | 0.082416 | 0.12904 | 0.15476 | 0.1444 | 0.10092 | 0.1047 | 0.09752 | 0.060492 | 0.048255 | 0.050014
15 | -0.12851 | -0.12849 | -0.13203 | -0.13808 | -0.13675 | -0.12551 | -0.079582 | -0.015298 | -0.016439 | -0.010895 | -0.009597 | -0.042831 | -0.062571 | -0.081113 | -0.080503 | -0.081865 | -0.064365 | 0.021155 | -0.0029815 | -0.035194 | -0.065237 | -0.085814 | -0.094117 | -0.10776
16 | -0.077598 | -0.083728 | -0.085264 | -0.084124 | -0.084194 | -0.070305 | -0.002618 | 0.036247 | 0.046198 | 0.032182 | 0.019001 | 0.03769 | 0.023765 | 0.0072102 | -0.028525 | -0.028537 | -0.023508 | -0.011859 | -0.028904 | -0.016469 | -0.022611 | -0.037503 | -0.059249 | -0.066882
17 | 0.34842 | 0.35188 | 0.35547 | 0.35858 | 0.36018 | 0.32929 | 0.28569 | 0.26084 | 0.26848 | 0.29742 | 0.31723 | 0.3359 | 0.3363 | 0.34248 | 0.34549 | 0.33518 | 0.28375 | 0.16912 | 0.21814 | 0.2646 | 0.28485 | 0.30136 | 0.31857 | 0.32011
18 | 0.25842 | 0.2714 | 0.28293 | 0.28394 | 0.28331 | 0.23881 | 0.182 | 0.14729 | 0.14468 | 0.12119 | 0.11993 | 0.11741 | 0.1413 | 0.15206 | 0.14797 | 0.18342 | 0.1625 | 0.081467 | 0.09647 | 0.11995 | 0.12952 | 0.16813 | 0.18594 | 0.19452
19 | -0.31742 | -0.2483 | -0.18826 | -0.28047 | -0.23031 | -0.33181 | -0.44254 | -0.86197 | -0.9927 | -1.0229 | -0.97086 | -1.0356 | -1.0279 | -1.016 | -0.85452 | -0.81284 | -0.70647 | -0.77285 | -0.65512 | -0.68364 | -0.578 | -0.60844 | -0.37772 | -0.3879
20 | 0.41741 | 0.41285 | 0.42582 | 0.43352 | 0.4592 | 0.41115 | 0.34929 | 0.18143 | 0.089896 | 0.083444 | 0.063423 | 0.021314 | 0.086538 | 0.090304 | 0.16459 | 0.23521 | 0.21228 | 0.23678 | 0.26627 | 0.25565 | 0.29109 | 0.34315 | 0.38716 | 0.3851
21 | -0.42017 | -0.42905 | -0.42735 | -0.42674 | -0.41794 | -0.40105 | -0.30658 | -0.2439 | -0.22522 | -0.25722 | -0.24288 | -0.22141 | -0.23469 | -0.2541 | -0.30873 | -0.34238 | -0.34148 | -0.33674 | -0.35494 | -0.36701 | -0.37329 | -0.38424 | -0.40101 | -0.40869
22 | -0.067066 | -0.067066 | -0.067066 | -0.067066 | -0.067066 | -0.067066 | -0.067066 | -0.067066 | -0.067066 | -0.067066 | -0.067066 | -0.067066 | -0.067066 | -0.067066 | -0.067066 | -0.067066 | -0.067066 | -0.067066 | -0.067066 | -0.067066 | -0.067066 | -0.067066 | -0.067066 | -0.067066
23 | -3.2499 | -3.3447 | -3.3496 | -3.3402 | -3.3309 | -3.114 | -2.3342 | -1.9051 | -1.228 | -0.70915 | -0.90723 | -0.70039 | -0.83518 | -1.2079 | -1.51 | -1.5575 | -1.6015 | -1.0809 | -1.3098 | -1.6237 | -1.9095 | -2.4296 | -3.0367 | -3.0908
24 | 1.0252 | 1.035 | 1.054 | 1.0634 | 1.0396 | 0.83897 | 0.63658 | 0.56877 | 0.39918 | 0.26339 | 0.60048 | 0.56625 | 0.6382 | 0.6369 | 0.70861 | 0.70928 | 0.60416 | 0.40402 | 0.55193 | 0.64835 | 0.69654 | 0.7133 | 0.77022 | 0.81695
25 | -0.021906 | 0.036754 | 0.077753 | 0.067233 | 0.052276 | -0.052662 | -0.0017386 | 0.062785 | 0.13627 | 0.16076 | 0.078089 | -0.00020288 | 0.24734 | 0.2804 | 0.26598 | 0.30537 | 0.16776 | 0.23172 | 0.24882 | 0.22181 | 0.24893 | 0.31954 | 0.29601 | 0.19941
26 | 0.036963 | 0.029894 | 0.042666 | 0.053463 | 0.055828 | 0.068064 | 0.24892 | 0.31161 | 0.33364 | 0.31207 | 0.28587 | 0.32762 | 0.3703 | 0.3284 | 0.32297 | 0.32236 | 0.2905 | 0.3003 | 0.25967 | 0.19603 | 0.21506 | 0.18794 | 0.082665 | 0.058484
27 | 0.048277 | 0.034109 | 0.029569 | 0.037902 | 0.032635 | 0.026831 | 0.0222 | 0.077579 | 0.081131 | 0.069587 | 0.081074 | 0.075334 | 0.075665 | 0.067566 | 0.040094 | 0.062775 | 0.075289 | 0.070249 | 0.049097 | 0.050936 | 0.047442 | 0.029429 | 0.023475 | 0.024331
28 | 0.13494 | 0.13491 | 0.13863 | 0.14498 | 0.14359 | 0.13178 | 0.083561 | 0.016063 | 0.017261 | 0.011439 | 0.010077 | 0.044972 | 0.0657 | 0.085169 | 0.084529 | 0.085958 | 0.067583 | -0.022213 | 0.0031305 | 0.036954 | 0.068499 | 0.090105 | 0.098823 | 0.11315
29 | -4.6559 | -5.0237 | -5.1158 | -5.0474 | -5.0516 | -4.2183 | -0.15708 | 2.1748 | 2.7719 | 1.9309 | 1.1401 | 2.2614 | 1.4259 | 0.43261 | -1.7115 | -1.7122 | -1.4105 | -0.71156 | -1.7342 | -0.98813 | -1.3566 | -2.2502 | -3.5549 | -4.0129
30 | 0.89856 | 0.90747 | 0.91673 | 0.92476 | 0.92887 | 0.84922 | 0.73679 | 0.67269 | 0.69239 | 0.76704 | 0.81813 | 0.86627 | 0.86729 | 0.88324 | 0.891 | 0.86442 | 0.73179 | 0.43615 | 0.56257 | 0.6824 | 0.73462 | 0.7772 | 0.82157 | 0.82554
31 | 1.5228 | 1.5993 | 1.6673 | 1.6732 | 1.6695 | 1.4073 | 1.0725 | 0.86794 | 0.85256 | 0.71415 | 0.70674 | 0.69186 | 0.83266 | 0.89605 | 0.87195 | 1.0809 | 0.95759 | 0.48007 | 0.56849 | 0.70683 | 0.76324 | 0.99078 | 1.0957 | 1.1463
32 | 0.29694 | 0.23228 | 0.17612 | 0.26237 | 0.21545 | 0.3104 | 0.41399 | 0.80636 | 0.92866 | 0.95687 | 0.90822 | 0.96881 | 0.96161 | 0.95046 | 0.79939 | 0.7604 | 0.66089 | 0.72299 | 0.61285 | 0.63953 | 0.54071 | 0.56918 | 0.35335 | 0.36287

## Qc, Winter, S6
LoadID | 0 | 1 | 2 | 3 | 4 | 5 | 6 | 7 | 8 | 9 | 10 | 11 | 12 | 13 | 14 | 15 | 16 | 17 | 18 | 19 | 20 | 21 | 22 | 23
1 | 0.19311 | 0.13643 | 0.11827 | 0.15161 | 0.13054 | 0.10732 | 0.0888 | 0.31032 | 0.32453 | 0.27835 | 0.32429 | 0.30133 | 0.30266 | 0.27027 | 0.16038 | 0.2511 | 0.30116 | 0.281 | 0.19639 | 0.20374 | 0.18977 | 0.11772 | 0.093902 | 0.097325
2 | 0.14137 | 0.14133 | 0.14523 | 0.15189 | 0.15043 | 0.13806 | 0.08754 | 0.016828 | 0.018083 | 0.011984 | 0.010557 | 0.047114 | 0.068828 | 0.089224 | 0.088554 | 0.090051 | 0.070802 | -0.02327 | 0.0032796 | 0.038714 | 0.071761 | 0.094396 | 0.10353 | 0.11854
3 | 0.31039 | 0.33491 | 0.34106 | 0.3365 | 0.33677 | 0.28122 | 0.010472 | -0.14499 | -0.18479 | -0.12873 | -0.076005 | -0.15076 | -0.095061 | -0.028841 | 0.1141 | 0.11415 | 0.094032 | 0.047437 | 0.11562 | 0.065875 | 0.090443 | 0.15001 | 0.237 | 0.26753
4 | -0.22006 | -0.22224 | -0.22451 | -0.22647 | -0.22748 | -0.20797 | -0.18044 | -0.16474 | -0.16956 | -0.18785 | -0.20036 | -0.21215 | -0.2124 | -0.2163 | -0.2182 | -0.2117 | -0.17921 | -0.10681 | -0.13777 | -0.16712 | -0.17991 | -0.19033 | -0.2012 | -0.20217
5 | -0.0092292 | -0.0096929 | -0.010105 | -0.010141 | -0.010118 | -0.008529 | -0.0065 | -0.0052602 | -0.005167 | -0.0043282 | -0.0042833 | -0.0041931 | -0.0050465 | -0.0054306 | -0.0052846 | -0.0065507 | -0.0058036 | -0.0029095 | -0.0034454 | -0.0042838 | -0.0046257 | -0.0060047 | -0.0066407 | -0.0069471
6 | -0.28158 | -0.22026 | -0.16701 | -0.2488 | -0.20431 | -0.29435 | -0.39257 | -0.76465 | -0.88062 | -0.90737 | -0.86125 | -0.9187 | -0.91187 | -0.9013 | -0.75805 | -0.72107 | -0.6267 | -0.68559 | -0.58115 | -0.60645 | -0.51274 | -0.53974 | -0.33507 | -0.3441
7 | -0.66406 | -0.6568 | -0.67744 | -0.68969 | -0.73054 | -0.6541 | -0.55569 | -0.28865 | -0.14302 | -0.13275 | -0.1009 | -0.033909 | -0.13767 | -0.14367 | -0.26185 | -0.37419 | -0.33772 | -0.3767 | -0.42362 | -0.40671 | -0.46309 | -0.54592 | -0.61594 | -0.61266
8 | -0.5042 | -0.51486 | -0.51282 | -0.51208 | -0.50153 | -0.48126 | -0.3679 | -0.29268 | -0.27026 | -0.30866 | -0.29146 | -0.26569 | -0.28163 | -0.30491 | -0.37047 | -0.41086 | -0.40977 | -0.40409 | -0.42593 | -0.44041 | -0.44795 | -0.46108 | -0.48121 | -0.49043
9 | 0.0091774 | 0.0091774 | 0.0091774 | 0.0091774 | 0.0091774 | 0.0091774 | 0.0091774 | 0.0091774 | 0.0091774 | 0.0091774 | 0.0091774 | 0.0091774 | 0.0091774 | 0.0091774 | 0.0091774 | 0.0091774 | 0.0091774 | 0.0091774 | 0.0091774 | 0.0091774 | 0.0091774 | 0.0091774 | 0.0091774 | 0.0091774
10 | 0.125 | 0.12864 | 0.12883 | 0.12847 | 0.12811 | 0.11977 | 0.089776 | 0.073273 | 0.04723 | 0.027275 | 0.034894 | 0.026938 | 0.032122 | 0.046459 | 0.058078 | 0.059902 | 0.061597 | 0.041573 | 0.050376 | 0.062452 | 0.073444 | 0.093444 | 0.1168 | 0.11888
11 | -0.34825 | -0.3516 | -0.35807 | -0.36125 | -0.35316 | -0.285 | -0.21625 | -0.19322 | -0.1356 | -0.089474 | -0.20399 | -0.19236 | -0.2168 | -0.21636 | -0.24072 | -0.24095 | -0.20524 | -0.13725 | -0.18749 | -0.22025 | -0.23662 | -0.24231 | -0.26165 | -0.27752
12 | 0.036509 | -0.061256 | -0.12959 | -0.11206 | -0.087126 | 0.08777 | 0.0028977 | -0.10464 | -0.22712 | -0.26793 | -0.13015 | 0.00033814 | -0.41224 | -0.46733 | -0.44331 | -0.50895 | -0.2796 | -0.3862 | -0.4147 | -0.36968 | -0.41488 | -0.53257 | -0.49335 | -0.33235
13 | 0.43011 | 0.34786 | 0.49648 | 0.62212 | 0.64963 | 0.79201 | 2.8965 | 3.626 | 3.8824 | 3.6314 | 3.3265 | 3.8123 | 4.309 | 3.8214 | 3.7582 | 3.7511 | 3.3804 | 3.4944 | 3.0216 | 2.281 | 2.5026 | 2.1869 | 0.96191 | 0.68054
14 | 0.099237 | 0.070112 | 0.06078 | 0.077909 | 0.067082 | 0.055153 | 0.045634 | 0.15947 | 0.16677 | 0.14304 | 0.16665 | 0.15485 | 0.15553 | 0.13889 | 0.082416 | 0.12904 | 0.15476 | 0.1444 | 0.10092 | 0.1047 | 0.09752 | 0.060492 | 0.048255 | 0.050014
15 | -0.12851 | -0.12849 | -0.13203 | -0.13808 | -0.13675 | -0.12551 | -0.079582 | -0.015298 | -0.016439 | -0.010895 | -0.009597 | -0.042831 | -0.062571 | -0.081113 | -0.080503 | -0.081865 | -0.064365 | 0.021155 | -0.0029815 | -0.035194 | -0.065237 | -0.085814 | -0.094117 | -0.10776
16 | -0.077598 | -0.083728 | -0.085264 | -0.084124 | -0.084194 | -0.070305 | -0.002618 | 0.036247 | 0.046198 | 0.032182 | 0.019001 | 0.03769 | 0.023765 | 0.0072102 | -0.028525 | -0.028537 | -0.023508 | -0.011859 | -0.028904 | -0.016469 | -0.022611 | -0.037503 | -0.059249 | -0.066882
17 | 0.34842 | 0.35188 | 0.35547 | 0.35858 | 0.36018 | 0.32929 | 0.28569 | 0.26084 | 0.26848 | 0.29742 | 0.31723 | 0.3359 | 0.3363 | 0.34248 | 0.34549 | 0.33518 | 0.28375 | 0.16912 | 0.21814 | 0.2646 | 0.28485 | 0.30136 | 0.31857 | 0.32011
18 | 0.25842 | 0.2714 | 0.28293 | 0.28394 | 0.28331 | 0.23881 | 0.182 | 0.14729 | 0.14468 | 0.12119 | 0.11993 | 0.11741 | 0.1413 | 0.15206 | 0.14797 | 0.18342 | 0.1625 | 0.081467 | 0.09647 | 0.11995 | 0.12952 | 0.16813 | 0.18594 | 0.19452
19 | -0.31742 | -0.2483 | -0.18826 | -0.28047 | -0.23031 | -0.33181 | -0.44254 | -0.86197 | -0.9927 | -1.0229 | -0.97086 | -1.0356 | -1.0279 | -1.016 | -0.85452 | -0.81284 | -0.70647 | -0.77285 | -0.65512 | -0.68364 | -0.578 | -0.60844 | -0.37772 | -0.3879
20 | 0.41741 | 0.41285 | 0.42582 | 0.43352 | 0.4592 | 0.41115 | 0.34929 | 0.18143 | 0.089896 | 0.083444 | 0.063423 | 0.021314 | 0.086538 | 0.090304 | 0.16459 | 0.23521 | 0.21228 | 0.23678 | 0.26627 | 0.25565 | 0.29109 | 0.34315 | 0.38716 | 0.3851
21 | -0.42017 | -0.42905 | -0.42735 | -0.42674 | -0.41794 | -0.40105 | -0.30658 | -0.2439 | -0.22522 | -0.25722 | -0.24288 | -0.22141 | -0.23469 | -0.2541 | -0.30873 | -0.34238 | -0.34148 | -0.33674 | -0.35494 | -0.36701 | -0.37329 | -0.38424 | -0.40101 | -0.40869
22 | -0.067066 | -0.067066 | -0.067066 | -0.067066 | -0.067066 | -0.067066 | -0.067066 | -0.067066 | -0.067066 | -0.067066 | -0.067066 | -0.067066 | -0.067066 | -0.067066 | -0.067066 | -0.067066 | -0.067066 | -0.067066 | -0.067066 | -0.067066 | -0.067066 | -0.067066 | -0.067066 | -0.067066
23 | -3.2499 | -3.3447 | -3.3496 | -3.3402 | -3.3309 | -3.114 | -2.3342 | -1.9051 | -1.228 | -0.70915 | -0.90723 | -0.70039 | -0.83518 | -1.2079 | -1.51 | -1.5575 | -1.6015 | -1.0809 | -1.3098 | -1.6237 | -1.9095 | -2.4296 | -3.0367 | -3.0908
24 | 1.0252 | 1.035 | 1.054 | 1.0634 | 1.0396 | 0.83897 | 0.63658 | 0.56877 | 0.39918 | 0.26339 | 0.60048 | 0.56625 | 0.6382 | 0.6369 | 0.70861 | 0.70928 | 0.60416 | 0.40402 | 0.55193 | 0.64835 | 0.69654 | 0.7133 | 0.77022 | 0.81695
25 | -0.021906 | 0.036754 | 0.077753 | 0.067233 | 0.052276 | -0.052662 | -0.0017386 | 0.062785 | 0.13627 | 0.16076 | 0.078089 | -0.00020288 | 0.24734 | 0.2804 | 0.26598 | 0.30537 | 0.16776 | 0.23172 | 0.24882 | 0.22181 | 0.24893 | 0.31954 | 0.29601 | 0.19941
26 | 0.036963 | 0.029894 | 0.042666 | 0.053463 | 0.055828 | 0.068064 | 0.24892 | 0.31161 | 0.33364 | 0.31207 | 0.28587 | 0.32762 | 0.3703 | 0.3284 | 0.32297 | 0.32236 | 0.2905 | 0.3003 | 0.25967 | 0.19603 | 0.21506 | 0.18794 | 0.082665 | 0.058484
27 | 0.048277 | 0.034109 | 0.029569 | 0.037902 | 0.032635 | 0.026831 | 0.0222 | 0.077579 | 0.081131 | 0.069587 | 0.081074 | 0.075334 | 0.075665 | 0.067566 | 0.040094 | 0.062775 | 0.075289 | 0.070249 | 0.049097 | 0.050936 | 0.047442 | 0.029429 | 0.023475 | 0.024331
28 | 0.13494 | 0.13491 | 0.13863 | 0.14498 | 0.14359 | 0.13178 | 0.083561 | 0.016063 | 0.017261 | 0.011439 | 0.010077 | 0.044972 | 0.0657 | 0.085169 | 0.084529 | 0.085958 | 0.067583 | -0.022213 | 0.0031305 | 0.036954 | 0.068499 | 0.090105 | 0.098823 | 0.11315
29 | -4.6559 | -5.0237 | -5.1158 | -5.0474 | -5.0516 | -4.2183 | -0.15708 | 2.1748 | 2.7719 | 1.9309 | 1.1401 | 2.2614 | 1.4259 | 0.43261 | -1.7115 | -1.7122 | -1.4105 | -0.71156 | -1.7342 | -0.98813 | -1.3566 | -2.2502 | -3.5549 | -4.0129
30 | 0.89856 | 0.90747 | 0.91673 | 0.92476 | 0.92887 | 0.84922 | 0.73679 | 0.67269 | 0.69239 | 0.76704 | 0.81813 | 0.86627 | 0.86729 | 0.88324 | 0.891 | 0.86442 | 0.73179 | 0.43615 | 0.56257 | 0.6824 | 0.73462 | 0.7772 | 0.82157 | 0.82554
31 | 1.5228 | 1.5993 | 1.6673 | 1.6732 | 1.6695 | 1.4073 | 1.0725 | 0.86794 | 0.85256 | 0.71415 | 0.70674 | 0.69186 | 0.83266 | 0.89605 | 0.87195 | 1.0809 | 0.95759 | 0.48007 | 0.56849 | 0.70683 | 0.76324 | 0.99078 | 1.0957 | 1.1463
32 | 0.29694 | 0.23228 | 0.17612 | 0.26237 | 0.21545 | 0.3104 | 0.41399 | 0.80636 | 0.92866 | 0.95687 | 0.90822 | 0.96881 | 0.96161 | 0.95046 | 0.79939 | 0.7604 | 0.66089 | 0.72299 | 0.61285 | 0.63953 | 0.54071 | 0.56918 | 0.35335 | 0.36287

## Qc, Winter, S7
LoadID | 0 | 1 | 2 | 3 | 4 | 5 | 6 | 7 | 8 | 9 | 10 | 11 | 12 | 13 | 14 | 15 | 16 | 17 | 18 | 19 | 20 | 21 | 22 | 23
1 | 0.17656 | 0.12474 | 0.10814 | 0.13861 | 0.11935 | 0.098126 | 0.081189 | 0.28372 | 0.29671 | 0.25449 | 0.2965 | 0.27551 | 0.27672 | 0.2471 | 0.14663 | 0.22958 | 0.27534 | 0.25691 | 0.17956 | 0.18628 | 0.1735 | 0.10763 | 0.085853 | 0.088983
2 | 0.12925 | 0.12922 | 0.13279 | 0.13887 | 0.13753 | 0.12622 | 0.080036 | 0.015385 | 0.016533 | 0.010957 | 0.0096518 | 0.043076 | 0.062929 | 0.081577 | 0.080963 | 0.082333 | 0.064733 | -0.021276 | 0.0029985 | 0.035395 | 0.06561 | 0.086305 | 0.094655 | 0.10838
3 | 0.28379 | 0.30621 | 0.31182 | 0.30765 | 0.30791 | 0.25712 | 0.0095743 | -0.13256 | -0.16895 | -0.1177 | -0.06949 | -0.13784 | -0.086913 | -0.026369 | 0.10432 | 0.10437 | 0.085972 | 0.043371 | 0.10571 | 0.060229 | 0.082691 | 0.13715 | 0.21668 | 0.2446
4 | -0.20119 | -0.20319 | -0.20526 | -0.20706 | -0.20798 | -0.19015 | -0.16497 | -0.15062 | -0.15503 | -0.17174 | -0.18318 | -0.19396 | -0.19419 | -0.19776 | -0.1995 | -0.19355 | -0.16385 | -0.097657 | -0.12596 | -0.15279 | -0.16449 | -0.17402 | -0.18395 | -0.18485
5 | -0.0084381 | -0.0088621 | -0.0092387 | -0.0092716 | -0.0092511 | -0.0077979 | -0.0059429 | -0.0048093 | -0.0047241 | -0.0039572 | -0.0039161 | -0.0038337 | -0.0046139 | -0.0049651 | -0.0048316 | -0.0059893 | -0.0053061 | -0.0026601 | -0.0031501 | -0.0039166 | -0.0042292 | -0.00549 | -0.0060715 | -0.0063517
6 | -0.25744 | -0.20138 | -0.15269 | -0.22748 | -0.1868 | -0.26912 | -0.35892 | -0.69911 | -0.80514 | -0.8296 | -0.78742 | -0.83996 | -0.83371 | -0.82405 | -0.69307 | -0.65926 | -0.57299 | -0.62683 | -0.53134 | -0.55447 | -0.46879 | -0.49348 | -0.30635 | -0.31461
7 | -0.60714 | -0.6005 | -0.61937 | -0.63058 | -0.66792 | -0.59803 | -0.50806 | -0.26391 | -0.13076 | -0.12137 | -0.092251 | -0.031002 | -0.12587 | -0.13135 | -0.23941 | -0.34212 | -0.30877 | -0.34441 | -0.38731 | -0.37185 | -0.4234 | -0.49913 | -0.56314 | -0.56015
8 | -0.46098 | -0.47073 | -0.46887 | -0.46819 | -0.45854 | -0.44001 | -0.33636 | -0.26759 | -0.2471 | -0.2822 | -0.26648 | -0.24291 | -0.25749 | -0.27878 | -0.33872 | -0.37564 | -0.37465 | -0.36945 | -0.38942 | -0.40266 | -0.40955 | -0.42156 | -0.43996 | -0.44839
9 | 0.0083908 | 0.0083908 | 0.0083908 | 0.0083908 | 0.0083908 | 0.0083908 | 0.0083908 | 0.0083908 | 0.0083908 | 0.0083908 | 0.0083908 | 0.0083908 | 0.0083908 | 0.0083908 | 0.0083908 | 0.0083908 | 0.0083908 | 0.0083908 | 0.0083908 | 0.0083908 | 0.0083908 | 0.0083908 | 0.0083908 | 0.0083908
10 | 0.11428 | 0.11761 | 0.11779 | 0.11746 | 0.11713 | 0.1095 | 0.082081 | 0.066992 | 0.043182 | 0.024937 | 0.031903 | 0.024629 | 0.029369 | 0.042477 | 0.0531 | 0.054768 | 0.056317 | 0.038009 | 0.046058 | 0.057099 | 0.067148 | 0.085435 | 0.10679 | 0.10869
11 | -0.3184 | -0.32147 | -0.32737 | -0.33028 | -0.32289 | -0.26057 | -0.19771 | -0.17665 | -0.12398 | -0.081805 | -0.1865 | -0.17587 | -0.19822 | -0.19781 | -0.22009 | -0.2203 | -0.18764 | -0.12549 | -0.17142 | -0.20137 | -0.21634 | -0.22154 | -0.23922 | -0.25374
12 | 0.03338 | -0.056006 | -0.11848 | -0.10245 | -0.079658 | 0.080247 | 0.0026493 | -0.095673 | -0.20765 | -0.24497 | -0.11899 | 0.00030916 | -0.3769 | -0.42727 | -0.40531 | -0.46532 | -0.25564 | -0.3531 | -0.37915 | -0.33799 | -0.37932 | -0.48692 | -0.45106 | -0.30386
13 | 0.39324 | 0.31804 | 0.45392 | 0.56879 | 0.59395 | 0.72413 | 2.6482 | 3.3152 | 3.5496 | 3.3201 | 3.0414 | 3.4856 | 3.9396 | 3.4939 | 3.436 | 3.4296 | 3.0906 | 3.1949 | 2.7626 | 2.0855 | 2.2881 | 1.9994 | 0.87947 | 0.62221
14 | 0.090731 | 0.064103 | 0.05557 | 0.071231 | 0.061332 | 0.050426 | 0.041722 | 0.1458 | 0.15248 | 0.13078 | 0.15237 | 0.14158 | 0.1422 | 0.12698 | 0.075352 | 0.11798 | 0.1415 | 0.13202 | 0.092272 | 0.095727 | 0.089161 | 0.055307 | 0.044119 | 0.045727
15 | -0.1175 | -0.11747 | -0.12071 | -0.12624 | -0.12503 | -0.11475 | -0.07276 | -0.013987 | -0.01503 | -0.0099607 | -0.0087744 | -0.03916 | -0.057208 | -0.074161 | -0.073603 | -0.074848 | -0.058848 | 0.019342 | -0.0027259 | -0.032178 | -0.059646 | -0.078459 | -0.08605 | -0.098523
16 | -0.070947 | -0.076552 | -0.077956 | -0.076913 | -0.076977 | -0.064279 | -0.0023936 | 0.03314 | 0.042238 | 0.029424 | 0.017373 | 0.034459 | 0.021728 | 0.0065922 | -0.02608 | -0.026091 | -0.021493 | -0.010843 | -0.026427 | -0.015057 | -0.020673 | -0.034288 | -0.05417 | -0.06115
17 | 0.31856 | 0.32172 | 0.325 | 0.32784 | 0.3293 | 0.30107 | 0.26121 | 0.23848 | 0.24546 | 0.27193 | 0.29004 | 0.30711 | 0.30747 | 0.31312 | 0.31588 | 0.30645 | 0.25943 | 0.15462 | 0.19944 | 0.24192 | 0.26044 | 0.27553 | 0.29126 | 0.29267
18 | 0.23627 | 0.24814 | 0.25868 | 0.25961 | 0.25903 | 0.21834 | 0.1664 | 0.13466 | 0.13228 | 0.1108 | 0.10965 | 0.10734 | 0.12919 | 0.13902 | 0.13528 | 0.1677 | 0.14857 | 0.074484 | 0.088201 | 0.10967 | 0.11842 | 0.15372 | 0.17 | 0.17785
19 | -0.29021 | -0.22701 | -0.17213 | -0.25643 | -0.21057 | -0.30337 | -0.4046 | -0.78809 | -0.90761 | -0.93518 | -0.88764 | -0.94686 | -0.93982 | -0.92893 | -0.78128 | -0.74317 | -0.64591 | -0.70661 | -0.59897 | -0.62504 | -0.52846 | -0.55628 | -0.34534 | -0.35465
20 | 0.38163 | 0.37746 | 0.38932 | 0.39636 | 0.41984 | 0.37591 | 0.31935 | 0.16588 | 0.082191 | 0.076291 | 0.057986 | 0.019487 | 0.07912 | 0.082564 | 0.15048 | 0.21505 | 0.19409 | 0.21649 | 0.24345 | 0.23373 | 0.26614 | 0.31374 | 0.35397 | 0.35209
21 | -0.38415 | -0.39227 | -0.39072 | -0.39016 | -0.38212 | -0.36668 | -0.2803 | -0.22299 | -0.20591 | -0.23517 | -0.22207 | -0.20243 | -0.21458 | -0.23232 | -0.28227 | -0.31304 | -0.31221 | -0.30788 | -0.32452 | -0.33555 | -0.34129 | -0.3513 | -0.36664 | -0.37366
22 | -0.061317 | -0.061317 | -0.061317 | -0.061317 | -0.061317 | -0.061317 | -0.061317 | -0.061317 | -0.061317 | -0.061317 | -0.061317 | -0.061317 | -0.061317 | -0.061317 | -0.061317 | -0.061317 | -0.061317 | -0.061317 | -0.061317 | -0.061317 | -0.061317 | -0.061317 | -0.061317 | -0.061317
23 | -2.9713 | -3.058 | -3.0625 | -3.0539 | -3.0454 | -2.8471 | -2.1341 | -1.7418 | -1.1227 | -0.64836 | -0.82947 | -0.64036 | -0.76359 | -1.1044 | -1.3806 | -1.424 | -1.4642 | -0.98825 | -1.1975 | -1.4846 | -1.7459 | -2.2213 | -2.7764 | -2.8258
24 | 0.93728 | 0.94631 | 0.9637 | 0.97226 | 0.95049 | 0.76706 | 0.58201 | 0.52002 | 0.36496 | 0.24081 | 0.54901 | 0.51772 | 0.5835 | 0.5823 | 0.64787 | 0.64849 | 0.55237 | 0.36939 | 0.50462 | 0.59277 | 0.63683 | 0.65216 | 0.7042 | 0.74693
25 | -0.020028 | 0.033603 | 0.071088 | 0.06147 | 0.047795 | -0.048148 | -0.0015896 | 0.057404 | 0.12459 | 0.14698 | 0.071395 | -0.00018549 | 0.22614 | 0.25636 | 0.24319 | 0.27919 | 0.15338 | 0.21186 | 0.22749 | 0.20279 | 0.22759 | 0.29215 | 0.27064 | 0.18232
26 | 0.033794 | 0.027332 | 0.039009 | 0.048881 | 0.051042 | 0.06223 | 0.22758 | 0.2849 | 0.30505 | 0.28532 | 0.26137 | 0.29954 | 0.33856 | 0.30025 | 0.29528 | 0.29473 | 0.2656 | 0.27456 | 0.23741 | 0.17923 | 0.19663 | 0.17183 | 0.075579 | 0.053471
27 | 0.044139 | 0.031185 | 0.027034 | 0.034653 | 0.029837 | 0.024531 | 0.020297 | 0.070929 | 0.074177 | 0.063622 | 0.074125 | 0.068876 | 0.06918 | 0.061775 | 0.036658 | 0.057394 | 0.068836 | 0.064228 | 0.044889 | 0.04657 | 0.043376 | 0.026906 | 0.021463 | 0.022246
28 | 0.12337 | 0.12335 | 0.12675 | 0.13256 | 0.13128 | 0.12049 | 0.076398 | 0.014686 | 0.015782 | 0.010459 | 0.0092131 | 0.041118 | 0.060068 | 0.077869 | 0.077283 | 0.07859 | 0.061791 | -0.020309 | 0.0028622 | 0.033786 | 0.062628 | 0.082382 | 0.090353 | 0.10345
29 | -4.2568 | -4.5931 | -4.6773 | -4.6148 | -4.6186 | -3.8568 | -0.14361 | 1.9884 | 2.5343 | 1.7654 | 1.0424 | 2.0675 | 1.3037 | 0.39553 | -1.5648 | -1.5655 | -1.2896 | -0.65057 | -1.5856 | -0.90343 | -1.2404 | -2.0573 | -3.2502 | -3.669
30 | 0.82154 | 0.82969 | 0.83815 | 0.84549 | 0.84926 | 0.77643 | 0.67364 | 0.61503 | 0.63304 | 0.70129 | 0.748 | 0.79201 | 0.79295 | 0.80753 | 0.81463 | 0.79033 | 0.66906 | 0.39877 | 0.51435 | 0.62391 | 0.67165 | 0.71058 | 0.75115 | 0.75478
31 | 1.3923 | 1.4622 | 1.5244 | 1.5298 | 1.5264 | 1.2867 | 0.98057 | 0.79354 | 0.77948 | 0.65294 | 0.64616 | 0.63256 | 0.76129 | 0.81924 | 0.79721 | 0.98823 | 0.87551 | 0.43892 | 0.51976 | 0.64625 | 0.69782 | 0.90586 | 1.0018 | 1.048
32 | 0.27149 | 0.21237 | 0.16102 | 0.23989 | 0.19699 | 0.2838 | 0.3785 | 0.73724 | 0.84906 | 0.87485 | 0.83037 | 0.88577 | 0.87919 | 0.869 | 0.73087 | 0.69522 | 0.60424 | 0.66102 | 0.56032 | 0.58471 | 0.49436 | 0.52039 | 0.32306 | 0.33177

## Qc, Winter, S8
LoadID | 0 | 1 | 2 | 3 | 4 | 5 | 6 | 7 | 8 | 9 | 10 | 11 | 12 | 13 | 14 | 15 | 16 | 17 | 18 | 19 | 20 | 21 | 22 | 23
1 | 0.17656 | 0.12474 | 0.10814 | 0.13861 | 0.11935 | 0.098126 | 0.081189 | 0.28372 | 0.29671 | 0.25449 | 0.2965 | 0.27551 | 0.27672 | 0.2471 | 0.14663 | 0.22958 | 0.27534 | 0.25691 | 0.17956 | 0.18628 | 0.1735 | 0.10763 | 0.085853 | 0.088983
2 | 0.12925 | 0.12922 | 0.13279 | 0.13887 | 0.13753 | 0.12622 | 0.080036 | 0.015385 | 0.016533 | 0.010957 | 0.0096518 | 0.043076 | 0.062929 | 0.081577 | 0.080963 | 0.082333 | 0.064733 | -0.021276 | 0.0029985 | 0.035395 | 0.06561 | 0.086305 | 0.094655 | 0.10838
3 | 0.28379 | 0.30621 | 0.31182 | 0.30765 | 0.30791 | 0.25712 | 0.0095743 | -0.13256 | -0.16895 | -0.1177 | -0.06949 | -0.13784 | -0.086913 | -0.026369 | 0.10432 | 0.10437 | 0.085972 | 0.043371 | 0.10571 | 0.060229 | 0.082691 | 0.13715 | 0.21668 | 0.2446
4 | -0.20119 | -0.20319 | -0.20526 | -0.20706 | -0.20798 | -0.19015 | -0.16497 | -0.15062 | -0.15503 | -0.17174 | -0.18318 | -0.19396 | -0.19419 | -0.19776 | -0.1995 | -0.19355 | -0.16385 | -0.097657 | -0.12596 | -0.15279 | -0.16449 | -0.17402 | -0.18395 | -0.18485
5 | -0.0084381 | -0.0088621 | -0.0092387 | -0.0092716 | -0.0092511 | -0.0077979 | -0.0059429 | -0.0048093 | -0.0047241 | -0.0039572 | -0.0039161 | -0.0038337 | -0.0046139 | -0.0049651 | -0.0048316 | -0.0059893 | -0.0053061 | -0.0026601 | -0.0031501 | -0.0039166 | -0.0042292 | -0.00549 | -0.0060715 | -0.0063517
6 | -0.25744 | -0.20138 | -0.15269 | -0.22748 | -0.1868 | -0.26912 | -0.35892 | -0.69911 | -0.80514 | -0.8296 | -0.78742 | -0.83996 | -0.83371 | -0.82405 | -0.69307 | -0.65926 | -0.57299 | -0.62683 | -0.53134 | -0.55447 | -0.46879 | -0.49348 | -0.30635 | -0.31461
7 | -0.60714 | -0.6005 | -0.61937 | -0.63058 | -0.66792 | -0.59803 | -0.50806 | -0.26391 | -0.13076 | -0.12137 | -0.092251 | -0.031002 | -0.12587 | -0.13135 | -0.23941 | -0.34212 | -0.30877 | -0.34441 | -0.38731 | -0.37185 | -0.4234 | -0.49913 | -0.56314 | -0.56015
8 | -0.46098 | -0.47073 | -0.46887 | -0.46819 | -0.45854 | -0.44001 | -0.33636 | -0.26759 | -0.2471 | -0.2822 | -0.26648 | -0.24291 | -0.25749 | -0.27878 | -0.33872 | -0.37564 | -0.37465 | -0.36945 | -0.38942 | -0.40266 | -0.40955 | -0.42156 | -0.43996 | -0.44839
9 | 0.0083908 | 0.0083908 | 0.0083908 | 0.0083908 | 0.0083908 | 0.0083908 | 0.0083908 | 0.0083908 | 0.0083908 | 0.0083908 | 0.0083908 | 0.0083908 | 0.0083908 | 0.0083908 | 0.0083908 | 0.0083908 | 0.0083908 | 0.0083908 | 0.0083908 | 0.0083908 | 0.0083908 | 0.0083908 | 0.0083908 | 0.0083908
10 | 0.11428 | 0.11761 | 0.11779 | 0.11746 | 0.11713 | 0.1095 | 0.082081 | 0.066992 | 0.043182 | 0.024937 | 0.031903 | 0.024629 | 0.029369 | 0.042477 | 0.0531 | 0.054768 | 0.056317 | 0.038009 | 0.046058 | 0.057099 | 0.067148 | 0.085435 | 0.10679 | 0.10869
11 | -0.3184 | -0.32147 | -0.32737 | -0.33028 | -0.32289 | -0.26057 | -0.19771 | -0.17665 | -0.12398 | -0.081805 | -0.1865 | -0.17587 | -0.19822 | -0.19781 | -0.22009 | -0.2203 | -0.18764 | -0.12549 | -0.17142 | -0.20137 | -0.21634 | -0.22154 | -0.23922 | -0.25374
12 | 0.03338 | -0.056006 | -0.11848 | -0.10245 | -0.079658 | 0.080247 | 0.0026493 | -0.095673 | -0.20765 | -0.24497 | -0.11899 | 0.00030916 | -0.3769 | -0.42727 | -0.40531 | -0.46532 | -0.25564 | -0.3531 | -0.37915 | -0.33799 | -0.37932 | -0.48692 | -0.45106 | -0.30386
13 | 0.39324 | 0.31804 | 0.45392 | 0.56879 | 0.59395 | 0.72413 | 2.6482 | 3.3152 | 3.5496 | 3.3201 | 3.0414 | 3.4856 | 3.9396 | 3.4939 | 3.436 | 3.4296 | 3.0906 | 3.1949 | 2.7626 | 2.0855 | 2.2881 | 1.9994 | 0.87947 | 0.62221
14 | 0.090731 | 0.064103 | 0.05557 | 0.071231 | 0.061332 | 0.050426 | 0.041722 | 0.1458 | 0.15248 | 0.13078 | 0.15237 | 0.14158 | 0.1422 | 0.12698 | 0.075352 | 0.11798 | 0.1415 | 0.13202 | 0.092272 | 0.095727 | 0.089161 | 0.055307 | 0.044119 | 0.045727
15 | -0.1175 | -0.11747 | -0.12071 | -0.12624 | -0.12503 | -0.11475 | -0.07276 | -0.013987 | -0.01503 | -0.0099607 | -0.0087744 | -0.03916 | -0.057208 | -0.074161 | -0.073603 | -0.074848 | -0.058848 | 0.019342 | -0.0027259 | -0.032178 | -0.059646 | -0.078459 | -0.08605 | -0.098523
16 | -0.070947 | -0.076552 | -0.077956 | -0.076913 | -0.076977 | -0.064279 | -0.0023936 | 0.03314 | 0.042238 | 0.029424 | 0.017373 | 0.034459 | 0.021728 | 0.0065922 | -0.02608 | -0.026091 | -0.021493 | -0.010843 | -0.026427 | -0.015057 | -0.020673 | -0.034288 | -0.05417 | -0.06115
17 | 0.31856 | 0.32172 | 0.325 | 0.32784 | 0.3293 | 0.30107 | 0.26121 | 0.23848 | 0.24546 | 0.27193 | 0.29004 | 0.30711 | 0.30747 | 0.31312 | 0.31588 | 0.30645 | 0.25943 | 0.15462 | 0.19944 | 0.24192 | 0.26044 | 0.27553 | 0.29126 | 0.29267
18 | 0.23627 | 0.24814 | 0.25868 | 0.25961 | 0.25903 | 0.21834 | 0.1664 | 0.13466 | 0.13228 | 0.1108 | 0.10965 | 0.10734 | 0.12919 | 0.13902 | 0.13528 | 0.1677 | 0.14857 | 0.074484 | 0.088201 | 0.10967 | 0.11842 | 0.15372 | 0.17 | 0.17785
19 | -0.29021 | -0.22701 | -0.17213 | -0.25643 | -0.21057 | -0.30337 | -0.4046 | -0.78809 | -0.90761 | -0.93518 | -0.88764 | -0.94686 | -0.93982 | -0.92893 | -0.78128 | -0.74317 | -0.64591 | -0.70661 | -0.59897 | -0.62504 | -0.52846 | -0.55628 | -0.34534 | -0.35465
20 | 0.38163 | 0.37746 | 0.38932 | 0.39636 | 0.41984 | 0.37591 | 0.31935 | 0.16588 | 0.082191 | 0.076291 | 0.057986 | 0.019487 | 0.07912 | 0.082564 | 0.15048 | 0.21505 | 0.19409 | 0.21649 | 0.24345 | 0.23373 | 0.26614 | 0.31374 | 0.35397 | 0.35209
21 | -0.38415 | -0.39227 | -0.39072 | -0.39016 | -0.38212 | -0.36668 | -0.2803 | -0.22299 | -0.20591 | -0.23517 | -0.22207 | -0.20243 | -0.21458 | -0.23232 | -0.28227 | -0.31304 | -0.31221 | -0.30788 | -0.32452 | -0.33555 | -0.34129 | -0.3513 | -0.36664 | -0.37366
22 | -0.061317 | -0.061317 | -0.061317 | -0.061317 | -0.061317 | -0.061317 | -0.061317 | -0.061317 | -0.061317 | -0.061317 | -0.061317 | -0.061317 | -0.061317 | -0.061317 | -0.061317 | -0.061317 | -0.061317 | -0.061317 | -0.061317 | -0.061317 | -0.061317 | -0.061317 | -0.061317 | -0.061317
23 | -2.9713 | -3.058 | -3.0625 | -3.0539 | -3.0454 | -2.8471 | -2.1341 | -1.7418 | -1.1227 | -0.64836 | -0.82947 | -0.64036 | -0.76359 | -1.1044 | -1.3806 | -1.424 | -1.4642 | -0.98825 | -1.1975 | -1.4846 | -1.7459 | -2.2213 | -2.7764 | -2.8258
24 | 0.93728 | 0.94631 | 0.9637 | 0.97226 | 0.95049 | 0.76706 | 0.58201 | 0.52002 | 0.36496 | 0.24081 | 0.54901 | 0.51772 | 0.5835 | 0.5823 | 0.64787 | 0.64849 | 0.55237 | 0.36939 | 0.50462 | 0.59277 | 0.63683 | 0.65216 | 0.7042 | 0.74693
25 | -0.020028 | 0.033603 | 0.071088 | 0.06147 | 0.047795 | -0.048148 | -0.0015896 | 0.057404 | 0.12459 | 0.14698 | 0.071395 | -0.00018549 | 0.22614 | 0.25636 | 0.24319 | 0.27919 | 0.15338 | 0.21186 | 0.22749 | 0.20279 | 0.22759 | 0.29215 | 0.27064 | 0.18232
26 | 0.033794 | 0.027332 | 0.039009 | 0.048881 | 0.051042 | 0.06223 | 0.22758 | 0.2849 | 0.30505 | 0.28532 | 0.26137 | 0.29954 | 0.33856 | 0.30025 | 0.29528 | 0.29473 | 0.2656 | 0.27456 | 0.23741 | 0.17923 | 0.19663 | 0.17183 | 0.075579 | 0.053471
27 | 0.044139 | 0.031185 | 0.027034 | 0.034653 | 0.029837 | 0.024531 | 0.020297 | 0.070929 | 0.074177 | 0.063622 | 0.074125 | 0.068876 | 0.06918 | 0.061775 | 0.036658 | 0.057394 | 0.068836 | 0.064228 | 0.044889 | 0.04657 | 0.043376 | 0.026906 | 0.021463 | 0.022246
28 | 0.12337 | 0.12335 | 0.12675 | 0.13256 | 0.13128 | 0.12049 | 0.076398 | 0.014686 | 0.015782 | 0.010459 | 0.0092131 | 0.041118 | 0.060068 | 0.077869 | 0.077283 | 0.07859 | 0.061791 | -0.020309 | 0.0028622 | 0.033786 | 0.062628 | 0.082382 | 0.090353 | 0.10345
29 | -4.2568 | -4.5931 | -4.6773 | -4.6148 | -4.6186 | -3.8568 | -0.14361 | 1.9884 | 2.5343 | 1.7654 | 1.0424 | 2.0675 | 1.3037 | 0.39553 | -1.5648 | -1.5655 | -1.2896 | -0.65057 | -1.5856 | -0.90343 | -1.2404 | -2.0573 | -3.2502 | -3.669
30 | 0.82154 | 0.82969 | 0.83815 | 0.84549 | 0.84926 | 0.77643 | 0.67364 | 0.61503 | 0.63304 | 0.70129 | 0.748 | 0.79201 | 0.79295 | 0.80753 | 0.81463 | 0.79033 | 0.66906 | 0.39877 | 0.51435 | 0.62391 | 0.67165 | 0.71058 | 0.75115 | 0.75478
31 | 1.3923 | 1.4622 | 1.5244 | 1.5298 | 1.5264 | 1.2867 | 0.98057 | 0.79354 | 0.77948 | 0.65294 | 0.64616 | 0.63256 | 0.76129 | 0.81924 | 0.79721 | 0.98823 | 0.87551 | 0.43892 | 0.51976 | 0.64625 | 0.69782 | 0.90586 | 1.0018 | 1.048
32 | 0.27149 | 0.21237 | 0.16102 | 0.23989 | 0.19699 | 0.2838 | 0.3785 | 0.73724 | 0.84906 | 0.87485 | 0.83037 | 0.88577 | 0.87919 | 0.869 | 0.73087 | 0.69522 | 0.60424 | 0.66102 | 0.56032 | 0.58471 | 0.49436 | 0.52039 | 0.32306 | 0.33177

## Qc, Winter, S9
LoadID | 0 | 1 | 2 | 3 | 4 | 5 | 6 | 7 | 8 | 9 | 10 | 11 | 12 | 13 | 14 | 15 | 16 | 17 | 18 | 19 | 20 | 21 | 22 | 23
1 | 0.17656 | 0.12474 | 0.10814 | 0.13861 | 0.11935 | 0.098126 | 0.081189 | 0.28372 | 0.29671 | 0.25449 | 0.2965 | 0.27551 | 0.27672 | 0.2471 | 0.14663 | 0.22958 | 0.27534 | 0.25691 | 0.17956 | 0.18628 | 0.1735 | 0.10763 | 0.085853 | 0.088983
2 | 0.12925 | 0.12922 | 0.13279 | 0.13887 | 0.13753 | 0.12622 | 0.080036 | 0.015385 | 0.016533 | 0.010957 | 0.0096518 | 0.043076 | 0.062929 | 0.081577 | 0.080963 | 0.082333 | 0.064733 | -0.021276 | 0.0029985 | 0.035395 | 0.06561 | 0.086305 | 0.094655 | 0.10838
3 | 0.28379 | 0.30621 | 0.31182 | 0.30765 | 0.30791 | 0.25712 | 0.0095743 | -0.13256 | -0.16895 | -0.1177 | -0.06949 | -0.13784 | -0.086913 | -0.026369 | 0.10432 | 0.10437 | 0.085972 | 0.043371 | 0.10571 | 0.060229 | 0.082691 | 0.13715 | 0.21668 | 0.2446
4 | -0.20119 | -0.20319 | -0.20526 | -0.20706 | -0.20798 | -0.19015 | -0.16497 | -0.15062 | -0.15503 | -0.17174 | -0.18318 | -0.19396 | -0.19419 | -0.19776 | -0.1995 | -0.19355 | -0.16385 | -0.097657 | -0.12596 | -0.15279 | -0.16449 | -0.17402 | -0.18395 | -0.18485
5 | -0.0084381 | -0.0088621 | -0.0092387 | -0.0092716 | -0.0092511 | -0.0077979 | -0.0059429 | -0.0048093 | -0.0047241 | -0.0039572 | -0.0039161 | -0.0038337 | -0.0046139 | -0.0049651 | -0.0048316 | -0.0059893 | -0.0053061 | -0.0026601 | -0.0031501 | -0.0039166 | -0.0042292 | -0.00549 | -0.0060715 | -0.0063517
6 | -0.25744 | -0.20138 | -0.15269 | -0.22748 | -0.1868 | -0.26912 | -0.35892 | -0.69911 | -0.80514 | -0.8296 | -0.78742 | -0.83996 | -0.83371 | -0.82405 | -0.69307 | -0.65926 | -0.57299 | -0.62683 | -0.53134 | -0.55447 | -0.46879 | -0.49348 | -0.30635 | -0.31461
7 | -0.60714 | -0.6005 | -0.61937 | -0.63058 | -0.66792 | -0.59803 | -0.50806 | -0.26391 | -0.13076 | -0.12137 | -0.092251 | -0.031002 | -0.12587 | -0.13135 | -0.23941 | -0.34212 | -0.30877 | -0.34441 | -0.38731 | -0.37185 | -0.4234 | -0.49913 | -0.56314 | -0.56015
8 | -0.46098 | -0.47073 | -0.46887 | -0.46819 | -0.45854 | -0.44001 | -0.33636 | -0.26759 | -0.2471 | -0.2822 | -0.26648 | -0.24291 | -0.25749 | -0.27878 | -0.33872 | -0.37564 | -0.37465 | -0.36945 | -0.38942 | -0.40266 | -0.40955 | -0.42156 | -0.43996 | -0.44839
9 | 0.0083908 | 0.0083908 | 0.0083908 | 0.0083908 | 0.0083908 | 0.0083908 | 0.0083908 | 0.0083908 | 0.0083908 | 0.0083908 | 0.0083908 | 0.0083908 | 0.0083908 | 0.0083908 | 0.0083908 | 0.0083908 | 0.0083908 | 0.0083908 | 0.0083908 | 0.0083908 | 0.0083908 | 0.0083908 | 0.0083908 | 0.0083908
10 | 0.11428 | 0.11761 | 0.11779 | 0.11746 | 0.11713 | 0.1095 | 0.082081 | 0.066992 | 0.043182 | 0.024937 | 0.031903 | 0.024629 | 0.029369 | 0.042477 | 0.0531 | 0.054768 | 0.056317 | 0.038009 | 0.046058 | 0.057099 | 0.067148 | 0.085435 | 0.10679 | 0.10869
11 | -0.3184 | -0.32147 | -0.32737 | -0.33028 | -0.32289 | -0.26057 | -0.19771 | -0.17665 | -0.12398 | -0.081805 | -0.1865 | -0.17587 | -0.19822 | -0.19781 | -0.22009 | -0.2203 | -0.18764 | -0.12549 | -0.17142 | -0.20137 | -0.21634 | -0.22154 | -0.23922 | -0.25374
12 | 0.03338 | -0.056006 | -0.11848 | -0.10245 | -0.079658 | 0.080247 | 0.0026493 | -0.095673 | -0.20765 | -0.24497 | -0.11899 | 0.00030916 | -0.3769 | -0.42727 | -0.40531 | -0.46532 | -0.25564 | -0.3531 | -0.37915 | -0.33799 | -0.37932 | -0.48692 | -0.45106 | -0.30386
13 | 0.39324 | 0.31804 | 0.45392 | 0.56879 | 0.59395 | 0.72413 | 2.6482 | 3.3152 | 3.5496 | 3.3201 | 3.0414 | 3.4856 | 3.9396 | 3.4939 | 3.436 | 3.4296 | 3.0906 | 3.1949 | 2.7626 | 2.0855 | 2.2881 | 1.9994 | 0.87947 | 0.62221
14 | 0.090731 | 0.064103 | 0.05557 | 0.071231 | 0.061332 | 0.050426 | 0.041722 | 0.1458 | 0.15248 | 0.13078 | 0.15237 | 0.14158 | 0.1422 | 0.12698 | 0.075352 | 0.11798 | 0.1415 | 0.13202 | 0.092272 | 0.095727 | 0.089161 | 0.055307 | 0.044119 | 0.045727
15 | -0.1175 | -0.11747 | -0.12071 | -0.12624 | -0.12503 | -0.11475 | -0.07276 | -0.013987 | -0.01503 | -0.0099607 | -0.0087744 | -0.03916 | -0.057208 | -0.074161 | -0.073603 | -0.074848 | -0.058848 | 0.019342 | -0.0027259 | -0.032178 | -0.059646 | -0.078459 | -0.08605 | -0.098523
16 | -0.070947 | -0.076552 | -0.077956 | -0.076913 | -0.076977 | -0.064279 | -0.0023936 | 0.03314 | 0.042238 | 0.029424 | 0.017373 | 0.034459 | 0.021728 | 0.0065922 | -0.02608 | -0.026091 | -0.021493 | -0.010843 | -0.026427 | -0.015057 | -0.020673 | -0.034288 | -0.05417 | -0.06115
17 | 0.31856 | 0.32172 | 0.325 | 0.32784 | 0.3293 | 0.30107 | 0.26121 | 0.23848 | 0.24546 | 0.27193 | 0.29004 | 0.30711 | 0.30747 | 0.31312 | 0.31588 | 0.30645 | 0.25943 | 0.15462 | 0.19944 | 0.24192 | 0.26044 | 0.27553 | 0.29126 | 0.29267
18 | 0.23627 | 0.24814 | 0.25868 | 0.25961 | 0.25903 | 0.21834 | 0.1664 | 0.13466 | 0.13228 | 0.1108 | 0.10965 | 0.10734 | 0.12919 | 0.13902 | 0.13528 | 0.1677 | 0.14857 | 0.074484 | 0.088201 | 0.10967 | 0.11842 | 0.15372 | 0.17 | 0.17785
19 | -0.29021 | -0.22701 | -0.17213 | -0.25643 | -0.21057 | -0.30337 | -0.4046 | -0.78809 | -0.90761 | -0.93518 | -0.88764 | -0.94686 | -0.93982 | -0.92893 | -0.78128 | -0.74317 | -0.64591 | -0.70661 | -0.59897 | -0.62504 | -0.52846 | -0.55628 | -0.34534 | -0.35465
20 | 0.38163 | 0.37746 | 0.38932 | 0.39636 | 0.41984 | 0.37591 | 0.31935 | 0.16588 | 0.082191 | 0.076291 | 0.057986 | 0.019487 | 0.07912 | 0.082564 | 0.15048 | 0.21505 | 0.19409 | 0.21649 | 0.24345 | 0.23373 | 0.26614 | 0.31374 | 0.35397 | 0.35209
21 | -0.38415 | -0.39227 | -0.39072 | -0.39016 | -0.38212 | -0.36668 | -0.2803 | -0.22299 | -0.20591 | -0.23517 | -0.22207 | -0.20243 | -0.21458 | -0.23232 | -0.28227 | -0.31304 | -0.31221 | -0.30788 | -0.32452 | -0.33555 | -0.34129 | -0.3513 | -0.36664 | -0.37366
22 | -0.061317 | -0.061317 | -0.061317 | -0.061317 | -0.061317 | -0.061317 | -0.061317 | -0.061317 | -0.061317 | -0.061317 | -0.061317 | -0.061317 | -0.061317 | -0.061317 | -0.061317 | -0.061317 | -0.061317 | -0.061317 | -0.061317 | -0.061317 | -0.061317 | -0.061317 | -0.061317 | -0.061317
23 | -2.9713 | -3.058 | -3.0625 | -3.0539 | -3.0454 | -2.8471 | -2.1341 | -1.7418 | -1.1227 | -0.64836 | -0.82947 | -0.64036 | -0.76359 | -1.1044 | -1.3806 | -1.424 | -1.4642 | -0.98825 | -1.1975 | -1.4846 | -1.7459 | -2.2213 | -2.7764 | -2.8258
24 | 0.93728 | 0.94631 | 0.9637 | 0.97226 | 0.95049 | 0.76706 | 0.58201 | 0.52002 | 0.36496 | 0.24081 | 0.54901 | 0.51772 | 0.5835 | 0.5823 | 0.64787 | 0.64849 | 0.55237 | 0.36939 | 0.50462 | 0.59277 | 0.63683 | 0.65216 | 0.7042 | 0.74693
25 | -0.020028 | 0.033603 | 0.071088 | 0.06147 | 0.047795 | -0.048148 | -0.0015896 | 0.057404 | 0.12459 | 0.14698 | 0.071395 | -0.00018549 | 0.22614 | 0.25636 | 0.24319 | 0.27919 | 0.15338 | 0.21186 | 0.22749 | 0.20279 | 0.22759 | 0.29215 | 0.27064 | 0.18232
26 | 0.033794 | 0.027332 | 0.039009 | 0.048881 | 0.051042 | 0.06223 | 0.22758 | 0.2849 | 0.30505 | 0.28532 | 0.26137 | 0.29954 | 0.33856 | 0.30025 | 0.29528 | 0.29473 | 0.2656 | 0.27456 | 0.23741 | 0.17923 | 0.19663 | 0.17183 | 0.075579 | 0.053471
27 | 0.044139 | 0.031185 | 0.027034 | 0.034653 | 0.029837 | 0.024531 | 0.020297 | 0.070929 | 0.074177 | 0.063622 | 0.074125 | 0.068876 | 0.06918 | 0.061775 | 0.036658 | 0.057394 | 0.068836 | 0.064228 | 0.044889 | 0.04657 | 0.043376 | 0.026906 | 0.021463 | 0.022246
28 | 0.12337 | 0.12335 | 0.12675 | 0.13256 | 0.13128 | 0.12049 | 0.076398 | 0.014686 | 0.015782 | 0.010459 | 0.0092131 | 0.041118 | 0.060068 | 0.077869 | 0.077283 | 0.07859 | 0.061791 | -0.020309 | 0.0028622 | 0.033786 | 0.062628 | 0.082382 | 0.090353 | 0.10345
29 | -4.2568 | -4.5931 | -4.6773 | -4.6148 | -4.6186 | -3.8568 | -0.14361 | 1.9884 | 2.5343 | 1.7654 | 1.0424 | 2.0675 | 1.3037 | 0.39553 | -1.5648 | -1.5655 | -1.2896 | -0.65057 | -1.5856 | -0.90343 | -1.2404 | -2.0573 | -3.2502 | -3.669
30 | 0.82154 | 0.82969 | 0.83815 | 0.84549 | 0.84926 | 0.77643 | 0.67364 | 0.61503 | 0.63304 | 0.70129 | 0.748 | 0.79201 | 0.79295 | 0.80753 | 0.81463 | 0.79033 | 0.66906 | 0.39877 | 0.51435 | 0.62391 | 0.67165 | 0.71058 | 0.75115 | 0.75478
31 | 1.3923 | 1.4622 | 1.5244 | 1.5298 | 1.5264 | 1.2867 | 0.98057 | 0.79354 | 0.77948 | 0.65294 | 0.64616 | 0.63256 | 0.76129 | 0.81924 | 0.79721 | 0.98823 | 0.87551 | 0.43892 | 0.51976 | 0.64625 | 0.69782 | 0.90586 | 1.0018 | 1.048
32 | 0.27149 | 0.21237 | 0.16102 | 0.23989 | 0.19699 | 0.2838 | 0.3785 | 0.73724 | 0.84906 | 0.87485 | 0.83037 | 0.88577 | 0.87919 | 0.869 | 0.73087 | 0.69522 | 0.60424 | 0.66102 | 0.56032 | 0.58471 | 0.49436 | 0.52039 | 0.32306 | 0.33177

## UpFlex, Winter
LoadID | 0 | 1 | 2 | 3 | 4 | 5 | 6 | 7 | 8 | 9 | 10 | 11 | 12 | 13 | 14 | 15 | 16 | 17 | 18 | 19 | 20 | 21 | 22 | 23
1 | 0.36751 | 0.40458 | 0.5266 | 0.60372 | 0.70984 | 0.82975 | 0.73965 | 1.0574 | 0.97005 | 1.0956 | 1.126 | 1.0445 | 0.9853 | 0.90711 | 0.83555 | 0.75198 | 0.74415 | 0.5896 | 0.48782 | 0.57887 | 0.58981 | 0.67403 | 0.32728 | 0.31423
2 | 0.33076 | 0.36412 | 0.47394 | 0.54335 | 0.63885 | 0.74678 | 0.66568 | 0.95167 | 0.87305 | 0.98606 | 1.0134 | 0.94002 | 0.88677 | 0.8164 | 0.75199 | 0.67678 | 0.66974 | 0.53064 | 0.43904 | 0.52098 | 0.53083 | 0.60663 | 0.29455 | 0.2828
3 | 0.44101 | 0.48549 | 0.63192 | 0.72447 | 0.85181 | 0.9957 | 0.88758 | 1.2689 | 1.1641 | 1.3147 | 1.3512 | 1.2534 | 1.1824 | 1.0885 | 1.0027 | 0.90238 | 0.89299 | 0.70752 | 0.58539 | 0.69464 | 0.70777 | 0.80884 | 0.39274 | 0.37707
4 | 0.2205 | 0.24275 | 0.31596 | 0.36223 | 0.4259 | 0.49785 | 0.44379 | 0.63444 | 0.58203 | 0.65737 | 0.6756 | 0.62668 | 0.59118 | 0.54427 | 0.50133 | 0.45119 | 0.44649 | 0.35376 | 0.29269 | 0.34732 | 0.35389 | 0.40442 | 0.19637 | 0.18854
5 | 0.2205 | 0.24275 | 0.31596 | 0.36223 | 0.4259 | 0.49785 | 0.44379 | 0.63444 | 0.58203 | 0.65737 | 0.6756 | 0.62668 | 0.59118 | 0.54427 | 0.50133 | 0.45119 | 0.44649 | 0.35376 | 0.29269 | 0.34732 | 0.35389 | 0.40442 | 0.19637 | 0.18854
6 | 0.73501 | 0.80915 | 1.0532 | 1.2074 | 1.4197 | 1.6595 | 1.4793 | 2.1148 | 1.9401 | 2.1912 | 2.252 | 2.0889 | 1.9706 | 1.8142 | 1.6711 | 1.504 | 1.4883 | 1.1792 | 0.97565 | 1.1577 | 1.1796 | 1.3481 | 0.65456 | 0.62845
7 | 0.73501 | 0.80915 | 1.0532 | 1.2074 | 1.4197 | 1.6595 | 1.4793 | 2.1148 | 1.9401 | 2.1912 | 2.252 | 2.0889 | 1.9706 | 1.8142 | 1.6711 | 1.504 | 1.4883 | 1.1792 | 0.97565 | 1.1577 | 1.1796 | 1.3481 | 0.65456 | 0.62845
8 | 0.2205 | 0.24275 | 0.31596 | 0.36223 | 0.4259 | 0.49785 | 0.44379 | 0.63444 | 0.58203 | 0.65737 | 0.6756 | 0.62668 | 0.59118 | 0.54427 | 0.50133 | 0.45119 | 0.44649 | 0.35376 | 0.29269 | 0.34732 | 0.35389 | 0.40442 | 0.19637 | 0.18854
9 | 0.2205 | 0.24275 | 0.31596 | 0.36223 | 0.4259 | 0.49785 | 0.44379 | 0.63444 | 0.58203 | 0.65737 | 0.6756 | 0.62668 | 0.59118 | 0.54427 | 0.50133 | 0.45119 | 0.44649 | 0.35376 | 0.29269 | 0.34732 | 0.35389 | 0.40442 | 0.19637 | 0.18854
10 | 0.16538 | 0.18206 | 0.23697 | 0.27167 | 0.31943 | 0.37339 | 0.33284 | 0.47583 | 0.43652 | 0.49303 | 0.5067 | 0.47001 | 0.44338 | 0.4082 | 0.376 | 0.33839 | 0.33487 | 0.26532 | 0.21952 | 0.26049 | 0.26541 | 0.30332 | 0.14728 | 0.1414
11 | 0.2205 | 0.24275 | 0.31596 | 0.36223 | 0.4259 | 0.49785 | 0.44379 | 0.63444 | 0.58203 | 0.65737 | 0.6756 | 0.62668 | 0.59118 | 0.54427 | 0.50133 | 0.45119 | 0.44649 | 0.35376 | 0.29269 | 0.34732 | 0.35389 | 0.40442 | 0.19637 | 0.18854
12 | 0.2205 | 0.24275 | 0.31596 | 0.36223 | 0.4259 | 0.49785 | 0.44379 | 0.63444 | 0.58203 | 0.65737 | 0.6756 | 0.62668 | 0.59118 | 0.54427 | 0.50133 | 0.45119 | 0.44649 | 0.35376 | 0.29269 | 0.34732 | 0.35389 | 0.40442 | 0.19637 | 0.18854
13 | 0.44101 | 0.48549 | 0.63192 | 0.72447 | 0.85181 | 0.9957 | 0.88758 | 1.2689 | 1.1641 | 1.3147 | 1.3512 | 1.2534 | 1.1824 | 1.0885 | 1.0027 | 0.90238 | 0.89299 | 0.70752 | 0.58539 | 0.69464 | 0.70777 | 0.80884 | 0.39274 | 0.37707
14 | 0.2205 | 0.24275 | 0.31596 | 0.36223 | 0.4259 | 0.49785 | 0.44379 | 0.63444 | 0.58203 | 0.65737 | 0.6756 | 0.62668 | 0.59118 | 0.54427 | 0.50133 | 0.45119 | 0.44649 | 0.35376 | 0.29269 | 0.34732 | 0.35389 | 0.40442 | 0.19637 | 0.18854
15 | 0.2205 | 0.24275 | 0.31596 | 0.36223 | 0.4259 | 0.49785 | 0.44379 | 0.63444 | 0.58203 | 0.65737 | 0.6756 | 0.62668 | 0.59118 | 0.54427 | 0.50133 | 0.45119 | 0.44649 | 0.35376 | 0.29269 | 0.34732 | 0.35389 | 0.40442 | 0.19637 | 0.18854
16 | 0.2205 | 0.24275 | 0.31596 | 0.36223 | 0.4259 | 0.49785 | 0.44379 | 0.63444 | 0.58203 | 0.65737 | 0.6756 | 0.62668 | 0.59118 | 0.54427 | 0.50133 | 0.45119 | 0.44649 | 0.35376 | 0.29269 | 0.34732 | 0.35389 | 0.40442 | 0.19637 | 0.18854
17 | 0.33076 | 0.36412 | 0.47394 | 0.54335 | 0.63885 | 0.74678 | 0.66568 | 0.95167 | 0.87305 | 0.98606 | 1.0134 | 0.94002 | 0.88677 | 0.8164 | 0.75199 | 0.67678 | 0.66974 | 0.53064 | 0.43904 | 0.52098 | 0.53083 | 0.60663 | 0.29455 | 0.2828
18 | 0.33076 | 0.36412 | 0.47394 | 0.54335 | 0.63885 | 0.74678 | 0.66568 | 0.95167 | 0.87305 | 0.98606 | 1.0134 | 0.94002 | 0.88677 | 0.8164 | 0.75199 | 0.67678 | 0.66974 | 0.53064 | 0.43904 | 0.52098 | 0.53083 | 0.60663 | 0.29455 | 0.2828
19 | 0.33076 | 0.36412 | 0.47394 | 0.54335 | 0.63885 | 0.74678 | 0.66568 | 0.95167 | 0.87305 | 0.98606 | 1.0134 | 0.94002 | 0.88677 | 0.8164 | 0.75199 | 0.67678 | 0.66974 | 0.53064 | 0.43904 | 0.52098 | 0.53083 | 0.60663 | 0.29455 | 0.2828
20 | 0.33076 | 0.36412 | 0.47394 | 0.54335 | 0.63885 | 0.74678 | 0.66568 | 0.95167 | 0.87305 | 0.98606 | 1.0134 | 0.94002 | 0.88677 | 0.8164 | 0.75199 | 0.67678 | 0.66974 | 0.53064 | 0.43904 | 0.52098 | 0.53083 | 0.60663 | 0.29455 | 0.2828
21 | 0.33076 | 0.36412 | 0.47394 | 0.54335 | 0.63885 | 0.74678 | 0.66568 | 0.95167 | 0.87305 | 0.98606 | 1.0134 | 0.94002 | 0.88677 | 0.8164 | 0.75199 | 0.67678 | 0.66974 | 0.53064 | 0.43904 | 0.52098 | 0.53083 | 0.60663 | 0.29455 | 0.2828
22 | 0.33076 | 0.36412 | 0.47394 | 0.54335 | 0.63885 | 0.74678 | 0.66568 | 0.95167 | 0.87305 | 0.98606 | 1.0134 | 0.94002 | 0.88677 | 0.8164 | 0.75199 | 0.67678 | 0.66974 | 0.53064 | 0.43904 | 0.52098 | 0.53083 | 0.60663 | 0.29455 | 0.2828
23 | 1.5435 | 1.6992 | 2.2117 | 2.5356 | 2.9813 | 3.485 | 3.1065 | 4.4411 | 4.0742 | 4.6016 | 4.7292 | 4.3867 | 4.1383 | 3.8099 | 3.5093 | 3.1583 | 3.1254 | 2.4763 | 2.0489 | 2.4312 | 2.4772 | 2.8309 | 1.3746 | 1.3197
24 | 1.5435 | 1.6992 | 2.2117 | 2.5356 | 2.9813 | 3.485 | 3.1065 | 4.4411 | 4.0742 | 4.6016 | 4.7292 | 4.3867 | 4.1383 | 3.8099 | 3.5093 | 3.1583 | 3.1254 | 2.4763 | 2.0489 | 2.4312 | 2.4772 | 2.8309 | 1.3746 | 1.3197
25 | 0.2205 | 0.24275 | 0.31596 | 0.36223 | 0.4259 | 0.49785 | 0.44379 | 0.63444 | 0.58203 | 0.65737 | 0.6756 | 0.62668 | 0.59118 | 0.54427 | 0.50133 | 0.45119 | 0.44649 | 0.35376 | 0.29269 | 0.34732 | 0.35389 | 0.40442 | 0.19637 | 0.18854
26 | 0.2205 | 0.24275 | 0.31596 | 0.36223 | 0.4259 | 0.49785 | 0.44379 | 0.63444 | 0.58203 | 0.65737 | 0.6756 | 0.62668 | 0.59118 | 0.54427 | 0.50133 | 0.45119 | 0.44649 | 0.35376 | 0.29269 | 0.34732 | 0.35389 | 0.40442 | 0.19637 | 0.18854
27 | 0.2205 | 0.24275 | 0.31596 | 0.36223 | 0.4259 | 0.49785 | 0.44379 | 0.63444 | 0.58203 | 0.65737 | 0.6756 | 0.62668 | 0.59118 | 0.54427 | 0.50133 | 0.45119 | 0.44649 | 0.35376 | 0.29269 | 0.34732 | 0.35389 | 0.40442 | 0.19637 | 0.18854
28 | 0.44101 | 0.48549 | 0.63192 | 0.72447 | 0.85181 | 0.9957 | 0.88758 | 1.2689 | 1.1641 | 1.3147 | 1.3512 | 1.2534 | 1.1824 | 1.0885 | 1.0027 | 0.90238 | 0.89299 | 0.70752 | 0.58539 | 0.69464 | 0.70777 | 0.80884 | 0.39274 | 0.37707
29 | 0.73501 | 0.80915 | 1.0532 | 1.2074 | 1.4197 | 1.6595 | 1.4793 | 2.1148 | 1.9401 | 2.1912 | 2.252 | 2.0889 | 1.9706 | 1.8142 | 1.6711 | 1.504 | 1.4883 | 1.1792 | 0.97565 | 1.1577 | 1.1796 | 1.3481 | 0.65456 | 0.62845
30 | 0.55126 | 0.60687 | 0.78989 | 0.90558 | 1.0648 | 1.2446 | 1.1095 | 1.5861 | 1.4551 | 1.6434 | 1.689 | 1.5667 | 1.4779 | 1.3607 | 1.2533 | 1.128 | 1.1162 | 0.8844 | 0.73174 | 0.8683 | 0.88471 | 1.0111 | 0.49092 | 0.47134
31 | 0.77176 | 0.84961 | 1.1059 | 1.2678 | 1.4907 | 1.7425 | 1.5533 | 2.2206 | 2.0371 | 2.3008 | 2.3646 | 2.1934 | 2.0691 | 1.9049 | 1.7546 | 1.5792 | 1.5627 | 1.2382 | 1.0244 | 1.2156 | 1.2386 | 1.4155 | 0.68729 | 0.65987
32 | 0.2205 | 0.24275 | 0.31596 | 0.36223 | 0.4259 | 0.49785 | 0.44379 | 0.63444 | 0.58203 | 0.65737 | 0.6756 | 0.62668 | 0.59118 | 0.54427 | 0.50133 | 0.45119 | 0.44649 | 0.35376 | 0.29269 | 0.34732 | 0.35389 | 0.40442 | 0.19637 | 0.18854

## DownFlex, Winter
LoadID | 0 | 1 | 2 | 3 | 4 | 5 | 6 | 7 | 8 | 9 | 10 | 11 | 12 | 13 | 14 | 15 | 16 | 17 | 18 | 19 | 20 | 21 | 22 | 23
1 | 1.0189 | 1.0783 | 1.1386 | 1.1904 | 1.2039 | 1.2593 | 1.2529 | 1.1843 | 1.073 | 1.5757 | 1.5387 | 1.4169 | 1.3824 | 1.3881 | 1.3224 | 1.2121 | 1.0894 | 1.0503 | 0.66021 | 0.70604 | 0.77193 | 0.79035 | 0.82428 | 0.90985
2 | 0.91697 | 0.97043 | 1.0247 | 1.0713 | 1.0835 | 1.1334 | 1.1276 | 1.0658 | 0.96569 | 1.4181 | 1.3848 | 1.2752 | 1.2442 | 1.2493 | 1.1901 | 1.0909 | 0.98044 | 0.94527 | 0.59419 | 0.63544 | 0.69474 | 0.71131 | 0.74185 | 0.81887
3 | 1.2226 | 1.2939 | 1.3663 | 1.4284 | 1.4446 | 1.5112 | 1.5035 | 1.4211 | 1.2876 | 1.8908 | 1.8464 | 1.7002 | 1.6589 | 1.6657 | 1.5868 | 1.4546 | 1.3073 | 1.2604 | 0.79226 | 0.84725 | 0.92631 | 0.94842 | 0.98914 | 1.0918
4 | 0.61132 | 0.64695 | 0.68316 | 0.71422 | 0.72232 | 0.75559 | 0.75173 | 0.71056 | 0.6438 | 0.9454 | 0.92322 | 0.85012 | 0.82946 | 0.83287 | 0.79341 | 0.72728 | 0.65363 | 0.63018 | 0.39613 | 0.42362 | 0.46316 | 0.47421 | 0.49457 | 0.54591
5 | 0.61132 | 0.64695 | 0.68316 | 0.71422 | 0.72232 | 0.75559 | 0.75173 | 0.71056 | 0.6438 | 0.9454 | 0.92322 | 0.85012 | 0.82946 | 0.83287 | 0.79341 | 0.72728 | 0.65363 | 0.63018 | 0.39613 | 0.42362 | 0.46316 | 0.47421 | 0.49457 | 0.54591
6 | 2.0377 | 2.1565 | 2.2772 | 2.3807 | 2.4077 | 2.5186 | 2.5058 | 2.3685 | 2.146 | 3.1513 | 3.0774 | 2.8337 | 2.7649 | 2.7762 | 2.6447 | 2.4243 | 2.1788 | 2.1006 | 1.3204 | 1.4121 | 1.5439 | 1.5807 | 1.6486 | 1.8197
7 | 2.0377 | 2.1565 | 2.2772 | 2.3807 | 2.4077 | 2.5186 | 2.5058 | 2.3685 | 2.146 | 3.1513 | 3.0774 | 2.8337 | 2.7649 | 2.7762 | 2.6447 | 2.4243 | 2.1788 | 2.1006 | 1.3204 | 1.4121 | 1.5439 | 1.5807 | 1.6486 | 1.8197
8 | 0.61132 | 0.64695 | 0.68316 | 0.71422 | 0.72232 | 0.75559 | 0.75173 | 0.71056 | 0.6438 | 0.9454 | 0.92322 | 0.85012 | 0.82946 | 0.83287 | 0.79341 | 0.72728 | 0.65363 | 0.63018 | 0.39613 | 0.42362 | 0.46316 | 0.47421 | 0.49457 | 0.54591
9 | 0.61132 | 0.64695 | 0.68316 | 0.71422 | 0.72232 | 0.75559 | 0.75173 | 0.71056 | 0.6438 | 0.9454 | 0.92322 | 0.85012 | 0.82946 | 0.83287 | 0.79341 | 0.72728 | 0.65363 | 0.63018 | 0.39613 | 0.42362 | 0.46316 | 0.47421 | 0.49457 | 0.54591
10 | 0.45849 | 0.48521 | 0.51237 | 0.53566 | 0.54174 | 0.56669 | 0.5638 | 0.53292 | 0.48285 | 0.70905 | 0.69241 | 0.63759 | 0.6221 | 0.62465 | 0.59506 | 0.54546 | 0.49022 | 0.47264 | 0.2971 | 0.31772 | 0.34737 | 0.35566 | 0.37093 | 0.40943
11 | 0.61132 | 0.64695 | 0.68316 | 0.71422 | 0.72232 | 0.75559 | 0.75173 | 0.71056 | 0.6438 | 0.9454 | 0.92322 | 0.85012 | 0.82946 | 0.83287 | 0.79341 | 0.72728 | 0.65363 | 0.63018 | 0.39613 | 0.42362 | 0.46316 | 0.47421 | 0.49457 | 0.54591
12 | 0.61132 | 0.64695 | 0.68316 | 0.71422 | 0.72232 | 0.75559 | 0.75173 | 0.71056 | 0.6438 | 0.9454 | 0.92322 | 0.85012 | 0.82946 | 0.83287 | 0.79341 | 0.72728 | 0.65363 | 0.63018 | 0.39613 | 0.42362 | 0.46316 | 0.47421 | 0.49457 | 0.54591
13 | 1.2226 | 1.2939 | 1.3663 | 1.4284 | 1.4446 | 1.5112 | 1.5035 | 1.4211 | 1.2876 | 1.8908 | 1.8464 | 1.7002 | 1.6589 | 1.6657 | 1.5868 | 1.4546 | 1.3073 | 1.2604 | 0.79226 | 0.84725 | 0.92631 | 0.94842 | 0.98914 | 1.0918
14 | 0.61132 | 0.64695 | 0.68316 | 0.71422 | 0.72232 | 0.75559 | 0.75173 | 0.71056 | 0.6438 | 0.9454 | 0.92322 | 0.85012 | 0.82946 | 0.83287 | 0.79341 | 0.72728 | 0.65363 | 0.63018 | 0.39613 | 0.42362 | 0.46316 | 0.47421 | 0.49457 | 0.54591
15 | 0.61132 | 0.64695 | 0.68316 | 0.71422 | 0.72232 | 0.75559 | 0.75173 | 0.71056 | 0.6438 | 0.9454 | 0.92322 | 0.85012 | 0.82946 | 0.83287 | 0.79341 | 0.72728 | 0.65363 | 0.63018 | 0.39613 | 0.42362 | 0.46316 | 0.47421 | 0.49457 | 0.54591
16 | 0.61132 | 0.64695 | 0.68316 | 0.71422 | 0.72232 | 0.75559 | 0.75173 | 0.71056 | 0.6438 | 0.9454 | 0.92322 | 0.85012 | 0.82946 | 0.83287 | 0.79341 | 0.72728 | 0.65363 | 0.63018 | 0.39613 | 0.42362 | 0.46316 | 0.47421 | 0.49457 | 0.54591
17 | 0.91697 | 0.97043 | 1.0247 | 1.0713 | 1.0835 | 1.1334 | 1.1276 | 1.0658 | 0.96569 | 1.4181 | 1.3848 | 1.2752 | 1.2442 | 1.2493 | 1.1901 | 1.0909 | 0.98044 | 0.94527 | 0.59419 | 0.63544 | 0.69474 | 0.71131 | 0.74185 | 0.81887
18 | 0.91697 | 0.97043 | 1.0247 | 1.0713 | 1.0835 | 1.1334 | 1.1276 | 1.0658 | 0.96569 | 1.4181 | 1.3848 | 1.2752 | 1.2442 | 1.2493 | 1.1901 | 1.0909 | 0.98044 | 0.94527 | 0.59419 | 0.63544 | 0.69474 | 0.71131 | 0.74185 | 0.81887
19 | 0.91697 | 0.97043 | 1.0247 | 1.0713 | 1.0835 | 1.1334 | 1.1276 | 1.0658 | 0.96569 | 1.4181 | 1.3848 | 1.2752 | 1.2442 | 1.2493 | 1.1901 | 1.0909 | 0.98044 | 0.94527 | 0.59419 | 0.63544 | 0.69474 | 0.71131 | 0.74185 | 0.81887
20 | 0.91697 | 0.97043 | 1.0247 | 1.0713 | 1.0835 | 1.1334 | 1.1276 | 1.0658 | 0.96569 | 1.4181 | 1.3848 | 1.2752 | 1.2442 | 1.2493 | 1.1901 | 1.0909 | 0.98044 | 0.94527 | 0.59419 | 0.63544 | 0.69474 | 0.71131 | 0.74185 | 0.81887
21 | 0.91697 | 0.97043 | 1.0247 | 1.0713 | 1.0835 | 1.1334 | 1.1276 | 1.0658 | 0.96569 | 1.4181 | 1.3848 | 1.2752 | 1.2442 | 1.2493 | 1.1901 | 1.0909 | 0.98044 | 0.94527 | 0.59419 | 0.63544 | 0.69474 | 0.71131 | 0.74185 | 0.81887
22 | 0.91697 | 0.97043 | 1.0247 | 1.0713 | 1.0835 | 1.1334 | 1.1276 | 1.0658 | 0.96569 | 1.4181 | 1.3848 | 1.2752 | 1.2442 | 1.2493 | 1.1901 | 1.0909 | 0.98044 | 0.94527 | 0.59419 | 0.63544 | 0.69474 | 0.71131 | 0.74185 | 0.81887
23 | 4.2792 | 4.5287 | 4.7821 | 4.9995 | 5.0563 | 5.2891 | 5.2621 | 4.9739 | 4.5066 | 6.6178 | 6.4625 | 5.9508 | 5.8062 | 5.8301 | 5.5539 | 5.091 | 4.5754 | 4.4113 | 2.7729 | 2.9654 | 3.2421 | 3.3195 | 3.462 | 3.8214
24 | 4.2792 | 4.5287 | 4.7821 | 4.9995 | 5.0563 | 5.2891 | 5.2621 | 4.9739 | 4.5066 | 6.6178 | 6.4625 | 5.9508 | 5.8062 | 5.8301 | 5.5539 | 5.091 | 4.5754 | 4.4113 | 2.7729 | 2.9654 | 3.2421 | 3.3195 | 3.462 | 3.8214
25 | 0.61132 | 0.64695 | 0.68316 | 0.71422 | 0.72232 | 0.75559 | 0.75173 | 0.71056 | 0.6438 | 0.9454 | 0.92322 | 0.85012 | 0.82946 | 0.83287 | 0.79341 | 0.72728 | 0.65363 | 0.63018 | 0.39613 | 0.42362 | 0.46316 | 0.47421 | 0.49457 | 0.54591
26 | 0.61132 | 0.64695 | 0.68316 | 0.71422 | 0.72232 | 0.75559 | 0.75173 | 0.71056 | 0.6438 | 0.9454 | 0.92322 | 0.85012 | 0.82946 | 0.83287 | 0.79341 | 0.72728 | 0.65363 | 0.63018 | 0.39613 | 0.42362 | 0.46316 | 0.47421 | 0.49457 | 0.54591
27 | 0.61132 | 0.64695 | 0.68316 | 0.71422 | 0.72232 | 0.75559 | 0.75173 | 0.71056 | 0.6438 | 0.9454 | 0.92322 | 0.85012 | 0.82946 | 0.83287 | 0.79341 | 0.72728 | 0.65363 | 0.63018 | 0.39613 | 0.42362 | 0.46316 | 0.47421 | 0.49457 | 0.54591
28 | 1.2226 | 1.2939 | 1.3663 | 1.4284 | 1.4446 | 1.5112 | 1.5035 | 1.4211 | 1.2876 | 1.8908 | 1.8464 | 1.7002 | 1.6589 | 1.6657 | 1.5868 | 1.4546 | 1.3073 | 1.2604 | 0.79226 | 0.84725 | 0.92631 | 0.94842 | 0.98914 | 1.0918
29 | 2.0377 | 2.1565 | 2.2772 | 2.3807 | 2.4077 | 2.5186 | 2.5058 | 2.3685 | 2.146 | 3.1513 | 3.0774 | 2.8337 | 2.7649 | 2.7762 | 2.6447 | 2.4243 | 2.1788 | 2.1006 | 1.3204 | 1.4121 | 1.5439 | 1.5807 | 1.6486 | 1.8197
30 | 1.5283 | 1.6174 | 1.7079 | 1.7855 | 1.8058 | 1.889 | 1.8793 | 1.7764 | 1.6095 | 2.3635 | 2.308 | 2.1253 | 2.0737 | 2.0822 | 1.9835 | 1.8182 | 1.6341 | 1.5755 | 0.99032 | 1.0591 | 1.1579 | 1.1855 | 1.2364 | 1.3648
31 | 2.1396 | 2.2643 | 2.3911 | 2.4998 | 2.5281 | 2.6446 | 2.6311 | 2.487 | 2.2533 | 3.3089 | 3.2313 | 2.9754 | 2.9031 | 2.915 | 2.7769 | 2.5455 | 2.2877 | 2.2056 | 1.3865 | 1.4827 | 1.621 | 1.6597 | 1.731 | 1.9107
32 | 0.61132 | 0.64695 | 0.68316 | 0.71422 | 0.72232 | 0.75559 | 0.75173 | 0.71056 | 0.6438 | 0.9454 | 0.92322 | 0.85012 | 0.82946 | 0.83287 | 0.79341 | 0.72728 | 0.65363 | 0.63018 | 0.39613 | 0.42362 | 0.46316 | 0.47421 | 0.49457 | 0.54591

## Pg, Winter, S1
GenID | 0 | 1 | 2 | 3 | 4 | 5 | 6 | 7 | 8 | 9 | 10 | 11 | 12 | 13 | 14 | 15 | 16 | 17 | 18 | 19 | 20 | 21 | 22 | 23
1 | 0 | 0 | 0 | 0 | 0 | 0 | 0 | 0 | 0 | 0 | 0 | 0 | 0 | 0 | 0 | 0 | 0 | 0 | 0 | 0 | 0 | 0 | 0 | 0
2 | 2.7108 | 2.9165 | 2.9014 | 2.9075 | 3.0098 | 3.1774 | 3.3852 | 3.3912 | 3.3611 | 3.1544 | 2.7509 | 2.5311 | 2.4318 | 2.2662 | 2.0715 | 2.0895 | 2.1678 | 2.498 | 2.7047 | 2.772 | 2.6807 | 2.5351 | 2.5622 | 2.6676
3 | 0 | 0 | 0 | 0 | 0 | 0 | 0 | 0 | 0 | 0 | 0 | 0 | 0 | 0 | 0 | 0 | 0 | 0 | 0 | 0 | 0 | 0 | 0 | 0
4 | 0 | 0 | 0 | 0 | 0 | 0 | 0 | 0 | 0 | 0 | 0 | 0 | 0 | 0 | 0 | 0 | 0 | 0 | 0 | 0 | 0 | 0 | 0 | 0
5 | 0 | 0 | 0 | 0 | 0 | 0 | 0 | 0.0037908 | 0.44352 | 1.8726 | 3.2942 | 3.9196 | 3.7718 | 3.8021 | 3.5898 | 2.6876 | 1.0121 | 0.045489 | 0 | 0 | 0 | 0 | 0 | 0
6 | 0 | 0 | 0 | 0 | 0 | 0 | 0 | 0.0037908 | 0.44352 | 1.8726 | 3.2942 | 3.9196 | 3.7718 | 3.8021 | 3.5898 | 2.6876 | 1.0121 | 0.045489 | 0 | 0 | 0 | 0 | 0 | 0
7 | 0 | 0 | 0 | 0 | 0 | 0 | 0 | 0.0037908 | 0.44352 | 1.8726 | 3.2942 | 3.9196 | 3.7718 | 3.8021 | 3.5898 | 2.6876 | 1.0121 | 0.045489 | 0 | 0 | 0 | 0 | 0 | 0

## Pg, Winter, S2
GenID | 0 | 1 | 2 | 3 | 4 | 5 | 6 | 7 | 8 | 9 | 10 | 11 | 12 | 13 | 14 | 15 | 16 | 17 | 18 | 19 | 20 | 21 | 22 | 23
1 | 0 | 0 | 0 | 0 | 0 | 0 | 0 | 0 | 0 | 0 | 0 | 0 | 0 | 0 | 0 | 0 | 0 | 0 | 0 | 0 | 0 | 0 | 0 | 0
2 | 2.6234 | 2.6636 | 2.6726 | 2.4438 | 2.5221 | 2.6626 | 2.7258 | 2.5963 | 2.4709 | 2.3274 | 2.1869 | 2.0664 | 1.9049 | 1.4753 | 1.4432 | 1.4683 | 1.8627 | 2.1829 | 2.3254 | 2.4287 | 2.51 | 2.6054 | 2.5562 | 2.487
3 | 0 | 0 | 0 | 0 | 0 | 0 | 0 | 0 | 0 | 0 | 0 | 0 | 0 | 0 | 0 | 0 | 0 | 0 | 0 | 0 | 0 | 0 | 0 | 0
4 | 0 | 0 | 0 | 0 | 0 | 0 | 0 | 0 | 0 | 0 | 0 | 0 | 0 | 0 | 0 | 0 | 0 | 0 | 0 | 0 | 0 | 0 | 0 | 0
5 | 0 | 0 | 0 | 0 | 0 | 0 | 0 | 0.0075815 | 0.64822 | 2.229 | 3.423 | 3.3965 | 3.7756 | 3.6922 | 3.1236 | 2.0091 | 0.64064 | 0.037908 | 0 | 0 | 0 | 0 | 0 | 0
6 | 0 | 0 | 0 | 0 | 0 | 0 | 0 | 0.0075815 | 0.64822 | 2.229 | 3.423 | 3.3965 | 3.7756 | 3.6922 | 3.1236 | 2.0091 | 0.64064 | 0.037908 | 0 | 0 | 0 | 0 | 0 | 0
7 | 0 | 0 | 0 | 0 | 0 | 0 | 0 | 0.0075815 | 0.64822 | 2.229 | 3.423 | 3.3965 | 3.7756 | 3.6922 | 3.1236 | 2.0091 | 0.64064 | 0.037908 | 0 | 0 | 0 | 0 | 0 | 0

## Pg, Winter, S3
GenID | 0 | 1 | 2 | 3 | 4 | 5 | 6 | 7 | 8 | 9 | 10 | 11 | 12 | 13 | 14 | 15 | 16 | 17 | 18 | 19 | 20 | 21 | 22 | 23
1 | 0 | 0 | 0 | 0 | 0 | 0 | 0 | 0 | 0 | 0 | 0 | 0 | 0 | 0 | 0 | 0 | 0 | 0 | 0 | 0 | 0 | 0 | 0 | 0
2 | 2.512 | 2.501 | 2.4378 | 2.498 | 2.4277 | 2.4147 | 2.502 | 2.3515 | 2.1648 | 2.0273 | 1.8336 | 1.5797 | 1.4241 | 1.4151 | 1.6058 | 1.662 | 1.8376 | 2.1297 | 2.3163 | 2.4548 | 2.4749 | 2.2812 | 2.1036 | 2.0203
3 | 0 | 0 | 0 | 0 | 0 | 0 | 0 | 0 | 0 | 0 | 0 | 0 | 0 | 0 | 0 | 0 | 0 | 0 | 0 | 0 | 0 | 0 | 0 | 0
4 | 0 | 0 | 0 | 0 | 0 | 0 | 0 | 0 | 0 | 0 | 0 | 0 | 0 | 0 | 0 | 0 | 0 | 0 | 0 | 0 | 0 | 0 | 0 | 0
5 | 0 | 0 | 0 | 0 | 0 | 0 | 0 | 0.0037908 | 0.33738 | 1.4481 | 2.3882 | 2.7142 | 2.5929 | 2.6422 | 2.8582 | 2.6042 | 1.1865 | 0.060652 | 0 | 0 | 0 | 0 | 0 | 0
6 | 0 | 0 | 0 | 0 | 0 | 0 | 0 | 0.0037908 | 0.33738 | 1.4481 | 2.3882 | 2.7142 | 2.5929 | 2.6422 | 2.8582 | 2.6042 | 1.1865 | 0.060652 | 0 | 0 | 0 | 0 | 0 | 0
7 | 0 | 0 | 0 | 0 | 0 | 0 | 0 | 0.0037908 | 0.33738 | 1.4481 | 2.3882 | 2.7142 | 2.5929 | 2.6422 | 2.8582 | 2.6042 | 1.1865 | 0.060652 | 0 | 0 | 0 | 0 | 0 | 0

## Pg, Winter, S4
GenID | 0 | 1 | 2 | 3 | 4 | 5 | 6 | 7 | 8 | 9 | 10 | 11 | 12 | 13 | 14 | 15 | 16 | 17 | 18 | 19 | 20 | 21 | 22 | 23
1 | 0 | 0 | 0 | 0 | 0 | 0 | 0 | 0 | 0 | 0 | 0 | 0 | 0 | 0 | 0 | 0 | 0 | 0 | 0 | 0 | 0 | 0 | 0 | 0
2 | 2.7108 | 2.9165 | 2.9014 | 2.9075 | 3.0098 | 3.1774 | 3.3852 | 3.3912 | 3.3611 | 3.1544 | 2.7509 | 2.5311 | 2.4318 | 2.2662 | 2.0715 | 2.0895 | 2.1678 | 2.498 | 2.7047 | 2.772 | 2.6807 | 2.5351 | 2.5622 | 2.6676
3 | 0 | 0 | 0 | 0 | 0 | 0 | 0 | 0 | 0 | 0 | 0 | 0 | 0 | 0 | 0 | 0 | 0 | 0 | 0 | 0 | 0 | 0 | 0 | 0
4 | 0 | 0 | 0 | 0 | 0 | 0 | 0 | 0 | 0 | 0 | 0 | 0 | 0 | 0 | 0 | 0 | 0 | 0 | 0 | 0 | 0 | 0 | 0 | 0
5 | 0 | 0 | 0 | 0 | 0 | 0 | 0 | 0.0037908 | 0.44352 | 1.8726 | 3.2942 | 3.9196 | 3.7718 | 3.8021 | 3.5898 | 2.6876 | 1.0121 | 0.045489 | 0 | 0 | 0 | 0 | 0 | 0
6 | 0 | 0 | 0 | 0 | 0 | 0 | 0 | 0.0037908 | 0.44352 | 1.8726 | 3.2942 | 3.9196 | 3.7718 | 3.8021 | 3.5898 | 2.6876 | 1.0121 | 0.045489 | 0 | 0 | 0 | 0 | 0 | 0
7 | 0 | 0 | 0 | 0 | 0 | 0 | 0 | 0.0037908 | 0.44352 | 1.8726 | 3.2942 | 3.9196 | 3.7718 | 3.8021 | 3.5898 | 2.6876 | 1.0121 | 0.045489 | 0 | 0 | 0 | 0 | 0 | 0

## Pg, Winter, S5
GenID | 0 | 1 | 2 | 3 | 4 | 5 | 6 | 7 | 8 | 9 | 10 | 11 | 12 | 13 | 14 | 15 | 16 | 17 | 18 | 19 | 20 | 21 | 22 | 23
1 | 0 | 0 | 0 | 0 | 0 | 0 | 0 | 0 | 0 | 0 | 0 | 0 | 0 | 0 | 0 | 0 | 0 | 0 | 0 | 0 | 0 | 0 | 0 | 0
2 | 2.6234 | 2.6636 | 2.6726 | 2.4438 | 2.5221 | 2.6626 | 2.7258 | 2.5963 | 2.4709 | 2.3274 | 2.1869 | 2.0664 | 1.9049 | 1.4753 | 1.4432 | 1.4683 | 1.8627 | 2.1829 | 2.3254 | 2.4287 | 2.51 | 2.6054 | 2.5562 | 2.487
3 | 0 | 0 | 0 | 0 | 0 | 0 | 0 | 0 | 0 | 0 | 0 | 0 | 0 | 0 | 0 | 0 | 0 | 0 | 0 | 0 | 0 | 0 | 0 | 0
4 | 0 | 0 | 0 | 0 | 0 | 0 | 0 | 0 | 0 | 0 | 0 | 0 | 0 | 0 | 0 | 0 | 0 | 0 | 0 | 0 | 0 | 0 | 0 | 0
5 | 0 | 0 | 0 | 0 | 0 | 0 | 0 | 0.0075815 | 0.64822 | 2.229 | 3.423 | 3.3965 | 3.7756 | 3.6922 | 3.1236 | 2.0091 | 0.64064 | 0.037908 | 0 | 0 | 0 | 0 | 0 | 0
6 | 0 | 0 | 0 | 0 | 0 | 0 | 0 | 0.0075815 | 0.64822 | 2.229 | 3.423 | 3.3965 | 3.7756 | 3.6922 | 3.1236 | 2.0091 | 0.64064 | 0.037908 | 0 | 0 | 0 | 0 | 0 | 0
7 | 0 | 0 | 0 | 0 | 0 | 0 | 0 | 0.0075815 | 0.64822 | 2.229 | 3.423 | 3.3965 | 3.7756 | 3.6922 | 3.1236 | 2.0091 | 0.64064 | 0.037908 | 0 | 0 | 0 | 0 | 0 | 0

## Pg, Winter, S6
GenID | 0 | 1 | 2 | 3 | 4 | 5 | 6 | 7 | 8 | 9 | 10 | 11 | 12 | 13 | 14 | 15 | 16 | 17 | 18 | 19 | 20 | 21 | 22 | 23
1 | 0 | 0 | 0 | 0 | 0 | 0 | 0 | 0 | 0 | 0 | 0 | 0 | 0 | 0 | 0 | 0 | 0 | 0 | 0 | 0 | 0 | 0 | 0 | 0
2 | 2.512 | 2.501 | 2.4378 | 2.498 | 2.4277 | 2.4147 | 2.502 | 2.3515 | 2.1648 | 2.0273 | 1.8336 | 1.5797 | 1.4241 | 1.4151 | 1.6058 | 1.662 | 1.8376 | 2.1297 | 2.3163 | 2.4548 | 2.4749 | 2.2812 | 2.1036 | 2.0203
3 | 0 | 0 | 0 | 0 | 0 | 0 | 0 | 0 | 0 | 0 | 0 | 0 | 0 | 0 | 0 | 0 | 0 | 0 | 0 | 0 | 0 | 0 | 0 | 0
4 | 0 | 0 | 0 | 0 | 0 | 0 | 0 | 0 | 0 | 0 | 0 | 0 | 0 | 0 | 0 | 0 | 0 | 0 | 0 | 0 | 0 | 0 | 0 | 0
5 | 0 | 0 | 0 | 0 | 0 | 0 | 0 | 0.0037908 | 0.33738 | 1.4481 | 2.3882 | 2.7142 | 2.5929 | 2.6422 | 2.8582 | 2.6042 | 1.1865 | 0.060652 | 0 | 0 | 0 | 0 | 0 | 0
6 | 0 | 0 | 0 | 0 | 0 | 0 | 0 | 0.0037908 | 0.33738 | 1.4481 | 2.3882 | 2.7142 | 2.5929 | 2.6422 | 2.8582 | 2.6042 | 1.1865 | 0.060652 | 0 | 0 | 0 | 0 | 0 | 0
7 | 0 | 0 | 0 | 0 | 0 | 0 | 0 | 0.0037908 | 0.33738 | 1.4481 | 2.3882 | 2.7142 | 2.5929 | 2.6422 | 2.8582 | 2.6042 | 1.1865 | 0.060652 | 0 | 0 | 0 | 0 | 0 | 0

## Pg, Winter, S7
GenID | 0 | 1 | 2 | 3 | 4 | 5 | 6 | 7 | 8 | 9 | 10 | 11 | 12 | 13 | 14 | 15 | 16 | 17 | 18 | 19 | 20 | 21 | 22 | 23
1 | 0 | 0 | 0 | 0 | 0 | 0 | 0 | 0 | 0 | 0 | 0 | 0 | 0 | 0 | 0 | 0 | 0 | 0 | 0 | 0 | 0 | 0 | 0 | 0
2 | 2.7108 | 2.9165 | 2.9014 | 2.9075 | 3.0098 | 3.1774 | 3.3852 | 3.3912 | 3.3611 | 3.1544 | 2.7509 | 2.5311 | 2.4318 | 2.2662 | 2.0715 | 2.0895 | 2.1678 | 2.498 | 2.7047 | 2.772 | 2.6807 | 2.5351 | 2.5622 | 2.6676
3 | 0 | 0 | 0 | 0 | 0 | 0 | 0 | 0 | 0 | 0 | 0 | 0 | 0 | 0 | 0 | 0 | 0 | 0 | 0 | 0 | 0 | 0 | 0 | 0
4 | 0 | 0 | 0 | 0 | 0 | 0 | 0 | 0 | 0 | 0 | 0 | 0 | 0 | 0 | 0 | 0 | 0 | 0 | 0 | 0 | 0 | 0 | 0 | 0
5 | 0 | 0 | 0 | 0 | 0 | 0 | 0 | 0.0037908 | 0.44352 | 1.8726 | 3.2942 | 3.9196 | 3.7718 | 3.8021 | 3.5898 | 2.6876 | 1.0121 | 0.045489 | 0 | 0 | 0 | 0 | 0 | 0
6 | 0 | 0 | 0 | 0 | 0 | 0 | 0 | 0.0037908 | 0.44352 | 1.8726 | 3.2942 | 3.9196 | 3.7718 | 3.8021 | 3.5898 | 2.6876 | 1.0121 | 0.045489 | 0 | 0 | 0 | 0 | 0 | 0
7 | 0 | 0 | 0 | 0 | 0 | 0 | 0 | 0.0037908 | 0.44352 | 1.8726 | 3.2942 | 3.9196 | 3.7718 | 3.8021 | 3.5898 | 2.6876 | 1.0121 | 0.045489 | 0 | 0 | 0 | 0 | 0 | 0

## Pg, Winter, S8
GenID | 0 | 1 | 2 | 3 | 4 | 5 | 6 | 7 | 8 | 9 | 10 | 11 | 12 | 13 | 14 | 15 | 16 | 17 | 18 | 19 | 20 | 21 | 22 | 23
1 | 0 | 0 | 0 | 0 | 0 | 0 | 0 | 0 | 0 | 0 | 0 | 0 | 0 | 0 | 0 | 0 | 0 | 0 | 0 | 0 | 0 | 0 | 0 | 0
2 | 2.6234 | 2.6636 | 2.6726 | 2.4438 | 2.5221 | 2.6626 | 2.7258 | 2.5963 | 2.4709 | 2.3274 | 2.1869 | 2.0664 | 1.9049 | 1.4753 | 1.4432 | 1.4683 | 1.8627 | 2.1829 | 2.3254 | 2.4287 | 2.51 | 2.6054 | 2.5562 | 2.487
3 | 0 | 0 | 0 | 0 | 0 | 0 | 0 | 0 | 0 | 0 | 0 | 0 | 0 | 0 | 0 | 0 | 0 | 0 | 0 | 0 | 0 | 0 | 0 | 0
4 | 0 | 0 | 0 | 0 | 0 | 0 | 0 | 0 | 0 | 0 | 0 | 0 | 0 | 0 | 0 | 0 | 0 | 0 | 0 | 0 | 0 | 0 | 0 | 0
5 | 0 | 0 | 0 | 0 | 0 | 0 | 0 | 0.0075815 | 0.64822 | 2.229 | 3.423 | 3.3965 | 3.7756 | 3.6922 | 3.1236 | 2.0091 | 0.64064 | 0.037908 | 0 | 0 | 0 | 0 | 0 | 0
6 | 0 | 0 | 0 | 0 | 0 | 0 | 0 | 0.0075815 | 0.64822 | 2.229 | 3.423 | 3.3965 | 3.7756 | 3.6922 | 3.1236 | 2.0091 | 0.64064 | 0.037908 | 0 | 0 | 0 | 0 | 0 | 0
7 | 0 | 0 | 0 | 0 | 0 | 0 | 0 | 0.0075815 | 0.64822 | 2.229 | 3.423 | 3.3965 | 3.7756 | 3.6922 | 3.1236 | 2.0091 | 0.64064 | 0.037908 | 0 | 0 | 0 | 0 | 0 | 0

## Pg, Winter, S9
GenID | 0 | 1 | 2 | 3 | 4 | 5 | 6 | 7 | 8 | 9 | 10 | 11 | 12 | 13 | 14 | 15 | 16 | 17 | 18 | 19 | 20 | 21 | 22 | 23
1 | 0 | 0 | 0 | 0 | 0 | 0 | 0 | 0 | 0 | 0 | 0 | 0 | 0 | 0 | 0 | 0 | 0 | 0 | 0 | 0 | 0 | 0 | 0 | 0
2 | 2.512 | 2.501 | 2.4378 | 2.498 | 2.4277 | 2.4147 | 2.502 | 2.3515 | 2.1648 | 2.0273 | 1.8336 | 1.5797 | 1.4241 | 1.4151 | 1.6058 | 1.662 | 1.8376 | 2.1297 | 2.3163 | 2.4548 | 2.4749 | 2.2812 | 2.1036 | 2.0203
3 | 0 | 0 | 0 | 0 | 0 | 0 | 0 | 0 | 0 | 0 | 0 | 0 | 0 | 0 | 0 | 0 | 0 | 0 | 0 | 0 | 0 | 0 | 0 | 0
4 | 0 | 0 | 0 | 0 | 0 | 0 | 0 | 0 | 0 | 0 | 0 | 0 | 0 | 0 | 0 | 0 | 0 | 0 | 0 | 0 | 0 | 0 | 0 | 0
5 | 0 | 0 | 0 | 0 | 0 | 0 | 0 | 0.0037908 | 0.33738 | 1.4481 | 2.3882 | 2.7142 | 2.5929 | 2.6422 | 2.8582 | 2.6042 | 1.1865 | 0.060652 | 0 | 0 | 0 | 0 | 0 | 0
6 | 0 | 0 | 0 | 0 | 0 | 0 | 0 | 0.0037908 | 0.33738 | 1.4481 | 2.3882 | 2.7142 | 2.5929 | 2.6422 | 2.8582 | 2.6042 | 1.1865 | 0.060652 | 0 | 0 | 0 | 0 | 0 | 0
7 | 0 | 0 | 0 | 0 | 0 | 0 | 0 | 0.0037908 | 0.33738 | 1.4481 | 2.3882 | 2.7142 | 2.5929 | 2.6422 | 2.8582 | 2.6042 | 1.1865 | 0.060652 | 0 | 0 | 0 | 0 | 0 | 0

## Qg, Winter, S1
GenID | 0 | 1 | 2 | 3 | 4 | 5 | 6 | 7 | 8 | 9 | 10 | 11 | 12 | 13 | 14 | 15 | 16 | 17 | 18 | 19 | 20 | 21 | 22 | 23
1 | 0 | 0 | 0 | 0 | 0 | 0 | 0 | 0 | 0 | 0 | 0 | 0 | 0 | 0 | 0 | 0 | 0 | 0 | 0 | 0 | 0 | 0 | 0 | 0
2 | 0 | 0 | 0 | 0 | 0 | 0 | 0 | 0 | 0 | 0 | 0 | 0 | 0 | 0 | 0 | 0 | 0 | 0 | 0 | 0 | 0 | 0 | 0 | 0
3 | 0 | 0 | 0 | 0 | 0 | 0 | 0 | 0 | 0 | 0 | 0 | 0 | 0 | 0 | 0 | 0 | 0 | 0 | 0 | 0 | 0 | 0 | 0 | 0
4 | 0 | 0 | 0 | 0 | 0 | 0 | 0 | 0 | 0 | 0 | 0 | 0 | 0 | 0 | 0 | 0 | 0 | 0 | 0 | 0 | 0 | 0 | 0 | 0
5 | 0 | 0 | 0 | 0 | 0 | 0 | 0 | 0 | 0 | 0 | 0 | 0 | 0 | 0 | 0 | 0 | 0 | 0 | 0 | 0 | 0 | 0 | 0 | 0
6 | 0 | 0 | 0 | 0 | 0 | 0 | 0 | 0 | 0 | 0 | 0 | 0 | 0 | 0 | 0 | 0 | 0 | 0 | 0 | 0 | 0 | 0 | 0 | 0
7 | 0 | 0 | 0 | 0 | 0 | 0 | 0 | 0 | 0 | 0 | 0 | 0 | 0 | 0 | 0 | 0 | 0 | 0 | 0 | 0 | 0 | 0 | 0 | 0

## Qg, Winter, S2
GenID | 0 | 1 | 2 | 3 | 4 | 5 | 6 | 7 | 8 | 9 | 10 | 11 | 12 | 13 | 14 | 15 | 16 | 17 | 18 | 19 | 20 | 21 | 22 | 23
1 | 0 | 0 | 0 | 0 | 0 | 0 | 0 | 0 | 0 | 0 | 0 | 0 | 0 | 0 | 0 | 0 | 0 | 0 | 0 | 0 | 0 | 0 | 0 | 0
2 | 0 | 0 | 0 | 0 | 0 | 0 | 0 | 0 | 0 | 0 | 0 | 0 | 0 | 0 | 0 | 0 | 0 | 0 | 0 | 0 | 0 | 0 | 0 | 0
3 | 0 | 0 | 0 | 0 | 0 | 0 | 0 | 0 | 0 | 0 | 0 | 0 | 0 | 0 | 0 | 0 | 0 | 0 | 0 | 0 | 0 | 0 | 0 | 0
4 | 0 | 0 | 0 | 0 | 0 | 0 | 0 | 0 | 0 | 0 | 0 | 0 | 0 | 0 | 0 | 0 | 0 | 0 | 0 | 0 | 0 | 0 | 0 | 0
5 | 0 | 0 | 0 | 0 | 0 | 0 | 0 | 0 | 0 | 0 | 0 | 0 | 0 | 0 | 0 | 0 | 0 | 0 | 0 | 0 | 0 | 0 | 0 | 0
6 | 0 | 0 | 0 | 0 | 0 | 0 | 0 | 0 | 0 | 0 | 0 | 0 | 0 | 0 | 0 | 0 | 0 | 0 | 0 | 0 | 0 | 0 | 0 | 0
7 | 0 | 0 | 0 | 0 | 0 | 0 | 0 | 0 | 0 | 0 | 0 | 0 | 0 | 0 | 0 | 0 | 0 | 0 | 0 | 0 | 0 | 0 | 0 | 0

## Qg, Winter, S3
GenID | 0 | 1 | 2 | 3 | 4 | 5 | 6 | 7 | 8 | 9 | 10 | 11 | 12 | 13 | 14 | 15 | 16 | 17 | 18 | 19 | 20 | 21 | 22 | 23
1 | 0 | 0 | 0 | 0 | 0 | 0 | 0 | 0 | 0 | 0 | 0 | 0 | 0 | 0 | 0 | 0 | 0 | 0 | 0 | 0 | 0 | 0 | 0 | 0
2 | 0 | 0 | 0 | 0 | 0 | 0 | 0 | 0 | 0 | 0 | 0 | 0 | 0 | 0 | 0 | 0 | 0 | 0 | 0 | 0 | 0 | 0 | 0 | 0
3 | 0 | 0 | 0 | 0 | 0 | 0 | 0 | 0 | 0 | 0 | 0 | 0 | 0 | 0 | 0 | 0 | 0 | 0 | 0 | 0 | 0 | 0 | 0 | 0
4 | 0 | 0 | 0 | 0 | 0 | 0 | 0 | 0 | 0 | 0 | 0 | 0 | 0 | 0 | 0 | 0 | 0 | 0 | 0 | 0 | 0 | 0 | 0 | 0
5 | 0 | 0 | 0 | 0 | 0 | 0 | 0 | 0 | 0 | 0 | 0 | 0 | 0 | 0 | 0 | 0 | 0 | 0 | 0 | 0 | 0 | 0 | 0 | 0
6 | 0 | 0 | 0 | 0 | 0 | 0 | 0 | 0 | 0 | 0 | 0 | 0 | 0 | 0 | 0 | 0 | 0 | 0 | 0 | 0 | 0 | 0 | 0 | 0
7 | 0 | 0 | 0 | 0 | 0 | 0 | 0 | 0 | 0 | 0 | 0 | 0 | 0 | 0 | 0 | 0 | 0 | 0 | 0 | 0 | 0 | 0 | 0 | 0

## Qg, Winter, S4
GenID | 0 | 1 | 2 | 3 | 4 | 5 | 6 | 7 | 8 | 9 | 10 | 11 | 12 | 13 | 14 | 15 | 16 | 17 | 18 | 19 | 20 | 21 | 22 | 23
1 | 0 | 0 | 0 | 0 | 0 | 0 | 0 | 0 | 0 | 0 | 0 | 0 | 0 | 0 | 0 | 0 | 0 | 0 | 0 | 0 | 0 | 0 | 0 | 0
2 | 0 | 0 | 0 | 0 | 0 | 0 | 0 | 0 | 0 | 0 | 0 | 0 | 0 | 0 | 0 | 0 | 0 | 0 | 0 | 0 | 0 | 0 | 0 | 0
3 | 0 | 0 | 0 | 0 | 0 | 0 | 0 | 0 | 0 | 0 | 0 | 0 | 0 | 0 | 0 | 0 | 0 | 0 | 0 | 0 | 0 | 0 | 0 | 0
4 | 0 | 0 | 0 | 0 | 0 | 0 | 0 | 0 | 0 | 0 | 0 | 0 | 0 | 0 | 0 | 0 | 0 | 0 | 0 | 0 | 0 | 0 | 0 | 0
5 | 0 | 0 | 0 | 0 | 0 | 0 | 0 | 0 | 0 | 0 | 0 | 0 | 0 | 0 | 0 | 0 | 0 | 0 | 0 | 0 | 0 | 0 | 0 | 0
6 | 0 | 0 | 0 | 0 | 0 | 0 | 0 | 0 | 0 | 0 | 0 | 0 | 0 | 0 | 0 | 0 | 0 | 0 | 0 | 0 | 0 | 0 | 0 | 0
7 | 0 | 0 | 0 | 0 | 0 | 0 | 0 | 0 | 0 | 0 | 0 | 0 | 0 | 0 | 0 | 0 | 0 | 0 | 0 | 0 | 0 | 0 | 0 | 0

## Qg, Winter, S5
GenID | 0 | 1 | 2 | 3 | 4 | 5 | 6 | 7 | 8 | 9 | 10 | 11 | 12 | 13 | 14 | 15 | 16 | 17 | 18 | 19 | 20 | 21 | 22 | 23
1 | 0 | 0 | 0 | 0 | 0 | 0 | 0 | 0 | 0 | 0 | 0 | 0 | 0 | 0 | 0 | 0 | 0 | 0 | 0 | 0 | 0 | 0 | 0 | 0
2 | 0 | 0 | 0 | 0 | 0 | 0 | 0 | 0 | 0 | 0 | 0 | 0 | 0 | 0 | 0 | 0 | 0 | 0 | 0 | 0 | 0 | 0 | 0 | 0
3 | 0 | 0 | 0 | 0 | 0 | 0 | 0 | 0 | 0 | 0 | 0 | 0 | 0 | 0 | 0 | 0 | 0 | 0 | 0 | 0 | 0 | 0 | 0 | 0
4 | 0 | 0 | 0 | 0 | 0 | 0 | 0 | 0 | 0 | 0 | 0 | 0 | 0 | 0 | 0 | 0 | 0 | 0 | 0 | 0 | 0 | 0 | 0 | 0
5 | 0 | 0 | 0 | 0 | 0 | 0 | 0 | 0 | 0 | 0 | 0 | 0 | 0 | 0 | 0 | 0 | 0 | 0 | 0 | 0 | 0 | 0 | 0 | 0
6 | 0 | 0 | 0 | 0 | 0 | 0 | 0 | 0 | 0 | 0 | 0 | 0 | 0 | 0 | 0 | 0 | 0 | 0 | 0 | 0 | 0 | 0 | 0 | 0
7 | 0 | 0 | 0 | 0 | 0 | 0 | 0 | 0 | 0 | 0 | 0 | 0 | 0 | 0 | 0 | 0 | 0 | 0 | 0 | 0 | 0 | 0 | 0 | 0

## Qg, Winter, S6
GenID | 0 | 1 | 2 | 3 | 4 | 5 | 6 | 7 | 8 | 9 | 10 | 11 | 12 | 13 | 14 | 15 | 16 | 17 | 18 | 19 | 20 | 21 | 22 | 23
1 | 0 | 0 | 0 | 0 | 0 | 0 | 0 | 0 | 0 | 0 | 0 | 0 | 0 | 0 | 0 | 0 | 0 | 0 | 0 | 0 | 0 | 0 | 0 | 0
2 | 0 | 0 | 0 | 0 | 0 | 0 | 0 | 0 | 0 | 0 | 0 | 0 | 0 | 0 | 0 | 0 | 0 | 0 | 0 | 0 | 0 | 0 | 0 | 0
3 | 0 | 0 | 0 | 0 | 0 | 0 | 0 | 0 | 0 | 0 | 0 | 0 | 0 | 0 | 0 | 0 | 0 | 0 | 0 | 0 | 0 | 0 | 0 | 0
4 | 0 | 0 | 0 | 0 | 0 | 0 | 0 | 0 | 0 | 0 | 0 | 0 | 0 | 0 | 0 | 0 | 0 | 0 | 0 | 0 | 0 | 0 | 0 | 0
5 | 0 | 0 | 0 | 0 | 0 | 0 | 0 | 0 | 0 | 0 | 0 | 0 | 0 | 0 | 0 | 0 | 0 | 0 | 0 | 0 | 0 | 0 | 0 | 0
6 | 0 | 0 | 0 | 0 | 0 | 0 | 0 | 0 | 0 | 0 | 0 | 0 | 0 | 0 | 0 | 0 | 0 | 0 | 0 | 0 | 0 | 0 | 0 | 0
7 | 0 | 0 | 0 | 0 | 0 | 0 | 0 | 0 | 0 | 0 | 0 | 0 | 0 | 0 | 0 | 0 | 0 | 0 | 0 | 0 | 0 | 0 | 0 | 0

## Qg, Winter, S7
GenID | 0 | 1 | 2 | 3 | 4 | 5 | 6 | 7 | 8 | 9 | 10 | 11 | 12 | 13 | 14 | 15 | 16 | 17 | 18 | 19 | 20 | 21 | 22 | 23
1 | 0 | 0 | 0 | 0 | 0 | 0 | 0 | 0 | 0 | 0 | 0 | 0 | 0 | 0 | 0 | 0 | 0 | 0 | 0 | 0 | 0 | 0 | 0 | 0
2 | 0 | 0 | 0 | 0 | 0 | 0 | 0 | 0 | 0 | 0 | 0 | 0 | 0 | 0 | 0 | 0 | 0 | 0 | 0 | 0 | 0 | 0 | 0 | 0
3 | 0 | 0 | 0 | 0 | 0 | 0 | 0 | 0 | 0 | 0 | 0 | 0 | 0 | 0 | 0 | 0 | 0 | 0 | 0 | 0 | 0 | 0 | 0 | 0
4 | 0 | 0 | 0 | 0 | 0 | 0 | 0 | 0 | 0 | 0 | 0 | 0 | 0 | 0 | 0 | 0 | 0 | 0 | 0 | 0 | 0 | 0 | 0 | 0
5 | 0 | 0 | 0 | 0 | 0 | 0 | 0 | 0 | 0 | 0 | 0 | 0 | 0 | 0 | 0 | 0 | 0 | 0 | 0 | 0 | 0 | 0 | 0 | 0
6 | 0 | 0 | 0 | 0 | 0 | 0 | 0 | 0 | 0 | 0 | 0 | 0 | 0 | 0 | 0 | 0 | 0 | 0 | 0 | 0 | 0 | 0 | 0 | 0
7 | 0 | 0 | 0 | 0 | 0 | 0 | 0 | 0 | 0 | 0 | 0 | 0 | 0 | 0 | 0 | 0 | 0 | 0 | 0 | 0 | 0 | 0 | 0 | 0

## Qg, Winter, S8
GenID | 0 | 1 | 2 | 3 | 4 | 5 | 6 | 7 | 8 | 9 | 10 | 11 | 12 | 13 | 14 | 15 | 16 | 17 | 18 | 19 | 20 | 21 | 22 | 23
1 | 0 | 0 | 0 | 0 | 0 | 0 | 0 | 0 | 0 | 0 | 0 | 0 | 0 | 0 | 0 | 0 | 0 | 0 | 0 | 0 | 0 | 0 | 0 | 0
2 | 0 | 0 | 0 | 0 | 0 | 0 | 0 | 0 | 0 | 0 | 0 | 0 | 0 | 0 | 0 | 0 | 0 | 0 | 0 | 0 | 0 | 0 | 0 | 0
3 | 0 | 0 | 0 | 0 | 0 | 0 | 0 | 0 | 0 | 0 | 0 | 0 | 0 | 0 | 0 | 0 | 0 | 0 | 0 | 0 | 0 | 0 | 0 | 0
4 | 0 | 0 | 0 | 0 | 0 | 0 | 0 | 0 | 0 | 0 | 0 | 0 | 0 | 0 | 0 | 0 | 0 | 0 | 0 | 0 | 0 | 0 | 0 | 0
5 | 0 | 0 | 0 | 0 | 0 | 0 | 0 | 0 | 0 | 0 | 0 | 0 | 0 | 0 | 0 | 0 | 0 | 0 | 0 | 0 | 0 | 0 | 0 | 0
6 | 0 | 0 | 0 | 0 | 0 | 0 | 0 | 0 | 0 | 0 | 0 | 0 | 0 | 0 | 0 | 0 | 0 | 0 | 0 | 0 | 0 | 0 | 0 | 0
7 | 0 | 0 | 0 | 0 | 0 | 0 | 0 | 0 | 0 | 0 | 0 | 0 | 0 | 0 | 0 | 0 | 0 | 0 | 0 | 0 | 0 | 0 | 0 | 0

## Qg, Winter, S9
GenID | 0 | 1 | 2 | 3 | 4 | 5 | 6 | 7 | 8 | 9 | 10 | 11 | 12 | 13 | 14 | 15 | 16 | 17 | 18 | 19 | 20 | 21 | 22 | 23
1 | 0 | 0 | 0 | 0 | 0 | 0 | 0 | 0 | 0 | 0 | 0 | 0 | 0 | 0 | 0 | 0 | 0 | 0 | 0 | 0 | 0 | 0 | 0 | 0
2 | 0 | 0 | 0 | 0 | 0 | 0 | 0 | 0 | 0 | 0 | 0 | 0 | 0 | 0 | 0 | 0 | 0 | 0 | 0 | 0 | 0 | 0 | 0 | 0
3 | 0 | 0 | 0 | 0 | 0 | 0 | 0 | 0 | 0 | 0 | 0 | 0 | 0 | 0 | 0 | 0 | 0 | 0 | 0 | 0 | 0 | 0 | 0 | 0
4 | 0 | 0 | 0 | 0 | 0 | 0 | 0 | 0 | 0 | 0 | 0 | 0 | 0 | 0 | 0 | 0 | 0 | 0 | 0 | 0 | 0 | 0 | 0 | 0
5 | 0 | 0 | 0 | 0 | 0 | 0 | 0 | 0 | 0 | 0 | 0 | 0 | 0 | 0 | 0 | 0 | 0 | 0 | 0 | 0 | 0 | 0 | 0 | 0
6 | 0 | 0 | 0 | 0 | 0 | 0 | 0 | 0 | 0 | 0 | 0 | 0 | 0 | 0 | 0 | 0 | 0 | 0 | 0 | 0 | 0 | 0 | 0 | 0
7 | 0 | 0 | 0 | 0 | 0 | 0 | 0 | 0 | 0 | 0 | 0 | 0 | 0 | 0 | 0 | 0 | 0 | 0 | 0 | 0 | 0 | 0 | 0 | 0

## GenStatus, Winter
GenID | 0 | 1 | 2 | 3 | 4 | 5 | 6 | 7 | 8 | 9 | 10 | 11 | 12 | 13 | 14 | 15 | 16 | 17 | 18 | 19 | 20 | 21 | 22 | 23
1 | 1 | 1 | 1 | 1 | 1 | 1 | 1 | 1 | 1 | 1 | 1 | 1 | 1 | 1 | 1 | 1 | 1 | 1 | 1 | 1 | 1 | 1 | 1 | 1
2 | 1 | 1 | 1 | 1 | 1 | 1 | 1 | 1 | 1 | 1 | 1 | 1 | 1 | 1 | 1 | 1 | 1 | 1 | 1 | 1 | 1 | 1 | 1 | 1
3 | 1 | 1 | 1 | 1 | 1 | 1 | 1 | 1 | 1 | 1 | 1 | 1 | 1 | 1 | 1 | 1 | 1 | 1 | 1 | 1 | 1 | 1 | 1 | 1
4 | 1 | 1 | 1 | 1 | 1 | 1 | 1 | 1 | 1 | 1 | 1 | 1 | 1 | 1 | 1 | 1 | 1 | 1 | 1 | 1 | 1 | 1 | 1 | 1
5 | 1 | 1 | 1 | 1 | 1 | 1 | 1 | 1 | 1 | 1 | 1 | 1 | 1 | 1 | 1 | 1 | 1 | 1 | 1 | 1 | 1 | 1 | 1 | 1
6 | 1 | 1 | 1 | 1 | 1 | 1 | 1 | 1 | 1 | 1 | 1 | 1 | 1 | 1 | 1 | 1 | 1 | 1 | 1 | 1 | 1 | 1 | 1 | 1
7 | 1 | 1 | 1 | 1 | 1 | 1 | 1 | 1 | 1 | 1 | 1 | 1 | 1 | 1 | 1 | 1 | 1 | 1 | 1 | 1 | 1 | 1 | 1 | 1

## Pc, Spring, S1
LoadID | 0 | 1 | 2 | 3 | 4 | 5 | 6 | 7 | 8 | 9 | 10 | 11 | 12 | 13 | 14 | 15 | 16 | 17 | 18 | 19 | 20 | 21 | 22 | 23
1 | 2.6889 | 2.6774 | 2.6495 | 2.5614 | 2.5846 | 2.647 | 2.5089 | 2.995 | 3.2606 | 3.3975 | 3.1797 | 3.3956 | 3.4786 | 3.2028 | 2.9487 | 3.0628 | 3.2249 | 3.1387 | 2.9791 | 3.067 | 2.8203 | 2.9693 | 2.6458 | 2.4942
2 | 0.99059 | 0.98695 | 0.88668 | 0.85991 | 0.80217 | 0.82404 | 0.95305 | 0.97448 | 1.0088 | 1.1115 | 0.97297 | 1.0547 | 1.0458 | 1.0951 | 1.002 | 0.97969 | 0.98964 | 1.1018 | 1.1029 | 1.0505 | 1.1228 | 1.0188 | 1.0513 | 1.0267
3 | 1.5785 | 1.4948 | 1.413 | 1.4595 | 1.351 | 1.3961 | 2.0672 | 2.3149 | 2.2012 | 2.2496 | 2.1435 | 2.331 | 2.2549 | 2.2246 | 2.0504 | 1.9306 | 1.8592 | 2.0403 | 1.8185 | 1.9233 | 2.011 | 1.8415 | 1.8971 | 1.6793
4 | 0.23376 | 0.22526 | 0.20265 | 0.19145 | 0.16045 | 0.14919 | 0.21228 | 0.13719 | 0.1508 | 0.15796 | 0.1473 | 0.14016 | 0.1566 | 0.18397 | 0.18084 | 0.17381 | 0.14869 | 0.20442 | 0.1765 | 0.16183 | 0.18924 | 0.16263 | 0.24203 | 0.24397
5 | 1.1977 | 1.0663 | 0.94666 | 0.91655 | 0.98766 | 0.99407 | 1.1797 | 1.2107 | 1.2658 | 1.3105 | 1.4281 | 1.3977 | 1.485 | 1.3719 | 1.3963 | 1.3922 | 1.3653 | 1.4941 | 1.4722 | 1.4615 | 1.5322 | 1.3966 | 1.4334 | 1.3304
6 | 3.3398 | 3.3075 | 3.1398 | 3.1211 | 3.0557 | 3.0953 | 3.4781 | 3.8147 | 3.9586 | 4.0479 | 3.8058 | 4.0929 | 4.0331 | 4.0472 | 3.9083 | 3.8565 | 3.7223 | 3.7926 | 3.4932 | 3.6419 | 3.6847 | 3.3171 | 3.5282 | 3.424
7 | 1.6897 | 1.5681 | 1.49 | 1.5119 | 1.3913 | 1.4045 | 1.8679 | 1.6703 | 1.9629 | 1.9853 | 1.9277 | 2.0576 | 2.0154 | 2.052 | 2.0063 | 2.0036 | 1.9619 | 2.0526 | 1.8968 | 1.8511 | 1.8771 | 1.5463 | 1.8048 | 1.7573
8 | 0.43081 | 0.41978 | 0.40895 | 0.39186 | 0.38073 | 0.38152 | 0.58293 | 0.56174 | 0.60373 | 0.59687 | 0.61504 | 0.60353 | 0.61393 | 0.61936 | 0.58326 | 0.53153 | 0.48737 | 0.55316 | 0.51167 | 0.48999 | 0.48864 | 0.41779 | 0.46307 | 0.45992
9 | 0.45228 | 0.45437 | 0.43489 | 0.40651 | 0.38969 | 0.35489 | 0.38894 | 0.29424 | 0.26301 | 0.2815 | 0.29114 | 0.31259 | 0.32204 | 0.35214 | 0.35102 | 0.36759 | 0.34652 | 0.37331 | 0.33809 | 0.34084 | 0.35094 | 0.3148 | 0.40465 | 0.4509
10 | 0.37932 | 0.3745 | 0.34983 | 0.3402 | 0.31707 | 0.31144 | 0.37815 | 0.35642 | 0.38006 | 0.40962 | 0.38927 | 0.39321 | 0.40252 | 0.42372 | 0.42513 | 0.3999 | 0.37615 | 0.41676 | 0.39532 | 0.38927 | 0.41408 | 0.36846 | 0.41773 | 0.4104
11 | 0.36374 | 0.34462 | 0.3208 | 0.30739 | 0.28169 | 0.28251 | 0.35253 | 0.26773 | 0.25042 | 0.24137 | 0.29882 | 0.29999 | 0.31366 | 0.32981 | 0.32174 | 0.31646 | 0.29602 | 0.36234 | 0.34139 | 0.31462 | 0.34959 | 0.30869 | 0.38682 | 0.38082
12 | 1.6792 | 1.7658 | 1.7408 | 1.6676 | 1.6577 | 1.543 | 1.6317 | 1.5386 | 1.3538 | 1.1813 | 1.5265 | 1.5575 | 1.6445 | 1.6855 | 1.4348 | 1.7894 | 1.7041 | 1.7702 | 1.7456 | 1.8205 | 1.9426 | 1.8792 | 2.0553 | 2.0988
13 | 3.8251 | 3.5272 | 3.6409 | 3.6888 | 3.4257 | 3.5571 | 4.0844 | 4.1968 | 4.5393 | 4.1637 | 4.0786 | 4.1376 | 4.4496 | 4.3281 | 4.3234 | 4.1619 | 4.2022 | 4.6326 | 4.025 | 4.1593 | 4.2636 | 4.0053 | 3.7885 | 3.7873
14 | 1.6228 | 1.5594 | 1.475 | 1.4322 | 1.3857 | 1.4325 | 1.4088 | 1.6508 | 1.6553 | 1.7502 | 1.6898 | 1.7546 | 1.7199 | 1.6979 | 1.5768 | 1.7011 | 1.7013 | 1.662 | 1.5914 | 1.5565 | 1.521 | 1.4804 | 1.5161 | 1.4516
15 | 0.53489 | 0.53662 | 0.48137 | 0.46287 | 0.42641 | 0.40564 | 0.48481 | 0.45237 | 0.50922 | 0.53687 | 0.50495 | 0.48577 | 0.5095 | 0.53162 | 0.46767 | 0.47803 | 0.49853 | 0.58163 | 0.54575 | 0.50341 | 0.55357 | 0.49444 | 0.56 | 0.54301
16 | 0.78905 | 0.75695 | 0.69657 | 0.70945 | 0.6564 | 0.69333 | 1.0305 | 1.1228 | 1.1445 | 1.1135 | 1.0591 | 1.1197 | 1.1627 | 1.1079 | 1.0103 | 0.9786 | 0.94931 | 1.0159 | 0.91019 | 0.98982 | 1.0094 | 0.90748 | 0.91968 | 0.82523
17 | 0.38908 | 0.3731 | 0.33054 | 0.31348 | 0.26865 | 0.25631 | 0.3885 | 0.31445 | 0.37014 | 0.36443 | 0.34189 | 0.32073 | 0.35939 | 0.38389 | 0.3782 | 0.35265 | 0.33054 | 0.4393 | 0.40695 | 0.39588 | 0.42376 | 0.37394 | 0.47283 | 0.43494
18 | 1.6625 | 1.5054 | 1.4305 | 1.4135 | 1.3784 | 1.4125 | 1.7315 | 1.7411 | 1.8883 | 1.8654 | 1.9284 | 2.086 | 2.1434 | 2.0111 | 1.9855 | 1.9478 | 2.0488 | 2.1901 | 2.1358 | 2.1849 | 2.2519 | 1.9985 | 2.0442 | 1.9603
19 | 2.3152 | 2.2592 | 2.1916 | 2.1532 | 2.1796 | 2.2375 | 2.5051 | 2.6813 | 3.0278 | 3.0924 | 2.973 | 2.9864 | 3.0239 | 2.9285 | 2.8626 | 2.7667 | 2.8177 | 2.9726 | 2.6056 | 2.5995 | 2.6727 | 2.4233 | 2.4793 | 2.4333
20 | 1.3894 | 1.2623 | 1.1841 | 1.1776 | 1.1701 | 1.2561 | 1.5634 | 1.6052 | 1.8086 | 1.9944 | 1.953 | 1.9785 | 1.9901 | 1.9482 | 1.9112 | 1.8548 | 1.8779 | 1.9177 | 1.8491 | 1.7278 | 1.8212 | 1.4949 | 1.597 | 1.4447
21 | 1.1877 | 1.131 | 1.0718 | 1.0432 | 1.0546 | 1.1439 | 1.7881 | 2.0525 | 2.177 | 2.1095 | 2.2543 | 2.2145 | 2.2445 | 2.0839 | 1.9008 | 1.7309 | 1.6666 | 1.7711 | 1.6693 | 1.7026 | 1.6857 | 1.4382 | 1.3746 | 1.3204
22 | 0.77585 | 0.80978 | 0.73027 | 0.71872 | 0.70027 | 0.64475 | 0.6971 | 0.53528 | 0.50764 | 0.53108 | 0.56124 | 0.54861 | 0.61696 | 0.64235 | 0.65557 | 0.64559 | 0.60373 | 0.66794 | 0.62191 | 0.60527 | 0.66913 | 0.63297 | 0.71454 | 0.78501
23 | 6.5955 | 6.4588 | 6.2132 | 6.0887 | 5.9032 | 6.0123 | 7.6982 | 7.7564 | 8.3008 | 8.8329 | 8.4697 | 8.8701 | 9.1451 | 9.0084 | 9.1218 | 8.4102 | 8.1197 | 8.6985 | 8.6821 | 8.5622 | 9.1853 | 8.4033 | 7.8627 | 7.4272
24 | 2.3781 | 2.3324 | 2.1115 | 2.0375 | 1.8676 | 1.8397 | 2.3039 | 1.7002 | 1.6109 | 1.5183 | 1.9066 | 1.953 | 2.0109 | 2.0818 | 2.017 | 1.9508 | 1.8506 | 2.2984 | 2.0515 | 1.9888 | 2.1482 | 1.8789 | 2.5607 | 2.4742
25 | 1.4396 | 1.4011 | 1.4946 | 1.3712 | 1.3292 | 1.2552 | 1.3929 | 1.2617 | 1.0935 | 0.97238 | 1.2467 | 1.2903 | 1.3036 | 1.4038 | 1.2323 | 1.5461 | 1.3742 | 1.3844 | 1.4048 | 1.4923 | 1.5721 | 1.5267 | 1.6671 | 1.726
26 | 1.4979 | 1.4739 | 1.4025 | 1.478 | 1.3814 | 1.5038 | 1.7342 | 1.6796 | 1.7314 | 1.7348 | 1.6139 | 1.6775 | 1.8129 | 1.8136 | 1.7651 | 1.7001 | 1.7219 | 1.8512 | 1.7407 | 1.5994 | 1.6838 | 1.6141 | 1.5269 | 1.4592
27 | 2.2344 | 2.2601 | 2.1285 | 2.0815 | 1.9909 | 2.0439 | 1.9913 | 2.4089 | 2.6485 | 2.5419 | 2.3905 | 2.5879 | 2.6443 | 2.5925 | 2.4334 | 2.5141 | 2.4609 | 2.4811 | 2.3796 | 2.1972 | 2.2777 | 2.1501 | 2.106 | 2.1391
28 | 1.1579 | 1.1634 | 1.0898 | 1.0321 | 0.917 | 0.92265 | 1.0738 | 1.1079 | 1.1448 | 1.2288 | 1.1301 | 1.1671 | 1.1904 | 1.2378 | 1.1096 | 1.1231 | 1.1686 | 1.2869 | 1.2624 | 1.2226 | 1.2433 | 1.119 | 1.2555 | 1.1887
29 | 2.526 | 2.4999 | 2.241 | 2.2598 | 2.208 | 2.3215 | 3.2237 | 3.697 | 3.7484 | 3.4311 | 3.4063 | 3.6486 | 3.6935 | 3.6937 | 3.2323 | 3.1268 | 3.041 | 3.3011 | 3.0079 | 3.171 | 3.2293 | 2.941 | 2.904 | 2.6343
30 | 0.58714 | 0.57352 | 0.50818 | 0.4857 | 0.40805 | 0.38156 | 0.54351 | 0.37658 | 0.41028 | 0.42 | 0.38164 | 0.36322 | 0.41871 | 0.47277 | 0.46625 | 0.4655 | 0.39151 | 0.55538 | 0.49669 | 0.46004 | 0.50543 | 0.44393 | 0.62704 | 0.62863
31 | 4.5274 | 4.2933 | 3.8518 | 3.9778 | 3.8518 | 3.9036 | 4.5982 | 4.7246 | 4.9578 | 5.4691 | 5.5661 | 5.8613 | 6.1849 | 5.9223 | 5.5752 | 5.7305 | 5.4345 | 6.1152 | 6.0624 | 6.1735 | 6.3691 | 5.9282 | 5.831 | 5.4087
32 | 1.2337 | 1.1358 | 1.094 | 1.1212 | 1.0811 | 1.1295 | 1.206 | 1.3761 | 1.4033 | 1.446 | 1.3957 | 1.5132 | 1.4395 | 1.4936 | 1.3373 | 1.3582 | 1.3332 | 1.3567 | 1.2577 | 1.2483 | 1.3584 | 1.2108 | 1.1616 | 1.209

## Pc, Spring, S2
LoadID | 0 | 1 | 2 | 3 | 4 | 5 | 6 | 7 | 8 | 9 | 10 | 11 | 12 | 13 | 14 | 15 | 16 | 17 | 18 | 19 | 20 | 21 | 22 | 23
1 | 2.6889 | 2.6774 | 2.6495 | 2.5614 | 2.5846 | 2.647 | 2.5089 | 2.995 | 3.2606 | 3.3975 | 3.1797 | 3.3956 | 3.4786 | 3.2028 | 2.9487 | 3.0628 | 3.2249 | 3.1387 | 2.9791 | 3.067 | 2.8203 | 2.9693 | 2.6458 | 2.4942
2 | 0.99059 | 0.98695 | 0.88668 | 0.85991 | 0.80217 | 0.82404 | 0.95305 | 0.97448 | 1.0088 | 1.1115 | 0.97297 | 1.0547 | 1.0458 | 1.0951 | 1.002 | 0.97969 | 0.98964 | 1.1018 | 1.1029 | 1.0505 | 1.1228 | 1.0188 | 1.0513 | 1.0267
3 | 1.5785 | 1.4948 | 1.413 | 1.4595 | 1.351 | 1.3961 | 2.0672 | 2.3149 | 2.2012 | 2.2496 | 2.1435 | 2.331 | 2.2549 | 2.2246 | 2.0504 | 1.9306 | 1.8592 | 2.0403 | 1.8185 | 1.9233 | 2.011 | 1.8415 | 1.8971 | 1.6793
4 | 0.23376 | 0.22526 | 0.20265 | 0.19145 | 0.16045 | 0.14919 | 0.21228 | 0.13719 | 0.1508 | 0.15796 | 0.1473 | 0.14016 | 0.1566 | 0.18397 | 0.18084 | 0.17381 | 0.14869 | 0.20442 | 0.1765 | 0.16183 | 0.18924 | 0.16263 | 0.24203 | 0.24397
5 | 1.1977 | 1.0663 | 0.94666 | 0.91655 | 0.98766 | 0.99407 | 1.1797 | 1.2107 | 1.2658 | 1.3105 | 1.4281 | 1.3977 | 1.485 | 1.3719 | 1.3963 | 1.3922 | 1.3653 | 1.4941 | 1.4722 | 1.4615 | 1.5322 | 1.3966 | 1.4334 | 1.3304
6 | 3.3398 | 3.3075 | 3.1398 | 3.1211 | 3.0557 | 3.0953 | 3.4781 | 3.8147 | 3.9586 | 4.0479 | 3.8058 | 4.0929 | 4.0331 | 4.0472 | 3.9083 | 3.8565 | 3.7223 | 3.7926 | 3.4932 | 3.6419 | 3.6847 | 3.3171 | 3.5282 | 3.424
7 | 1.6897 | 1.5681 | 1.49 | 1.5119 | 1.3913 | 1.4045 | 1.8679 | 1.6703 | 1.9629 | 1.9853 | 1.9277 | 2.0576 | 2.0154 | 2.052 | 2.0063 | 2.0036 | 1.9619 | 2.0526 | 1.8968 | 1.8511 | 1.8771 | 1.5463 | 1.8048 | 1.7573
8 | 0.43081 | 0.41978 | 0.40895 | 0.39186 | 0.38073 | 0.38152 | 0.58293 | 0.56174 | 0.60373 | 0.59687 | 0.61504 | 0.60353 | 0.61393 | 0.61936 | 0.58326 | 0.53153 | 0.48737 | 0.55316 | 0.51167 | 0.48999 | 0.48864 | 0.41779 | 0.46307 | 0.45992
9 | 0.45228 | 0.45437 | 0.43489 | 0.40651 | 0.38969 | 0.35489 | 0.38894 | 0.29424 | 0.26301 | 0.2815 | 0.29114 | 0.31259 | 0.32204 | 0.35214 | 0.35102 | 0.36759 | 0.34652 | 0.37331 | 0.33809 | 0.34084 | 0.35094 | 0.3148 | 0.40465 | 0.4509
10 | 0.37932 | 0.3745 | 0.34983 | 0.3402 | 0.31707 | 0.31144 | 0.37815 | 0.35642 | 0.38006 | 0.40962 | 0.38927 | 0.39321 | 0.40252 | 0.42372 | 0.42513 | 0.3999 | 0.37615 | 0.41676 | 0.39532 | 0.38927 | 0.41408 | 0.36846 | 0.41773 | 0.4104
11 | 0.36374 | 0.34462 | 0.3208 | 0.30739 | 0.28169 | 0.28251 | 0.35253 | 0.26773 | 0.25042 | 0.24137 | 0.29882 | 0.29999 | 0.31366 | 0.32981 | 0.32174 | 0.31646 | 0.29602 | 0.36234 | 0.34139 | 0.31462 | 0.34959 | 0.30869 | 0.38682 | 0.38082
12 | 1.6792 | 1.7658 | 1.7408 | 1.6676 | 1.6577 | 1.543 | 1.6317 | 1.5386 | 1.3538 | 1.1813 | 1.5265 | 1.5575 | 1.6445 | 1.6855 | 1.4348 | 1.7894 | 1.7041 | 1.7702 | 1.7456 | 1.8205 | 1.9426 | 1.8792 | 2.0553 | 2.0988
13 | 3.8251 | 3.5272 | 3.6409 | 3.6888 | 3.4257 | 3.5571 | 4.0844 | 4.1968 | 4.5393 | 4.1637 | 4.0786 | 4.1376 | 4.4496 | 4.3281 | 4.3234 | 4.1619 | 4.2022 | 4.6326 | 4.025 | 4.1593 | 4.2636 | 4.0053 | 3.7885 | 3.7873
14 | 1.6228 | 1.5594 | 1.475 | 1.4322 | 1.3857 | 1.4325 | 1.4088 | 1.6508 | 1.6553 | 1.7502 | 1.6898 | 1.7546 | 1.7199 | 1.6979 | 1.5768 | 1.7011 | 1.7013 | 1.662 | 1.5914 | 1.5565 | 1.521 | 1.4804 | 1.5161 | 1.4516
15 | 0.53489 | 0.53662 | 0.48137 | 0.46287 | 0.42641 | 0.40564 | 0.48481 | 0.45237 | 0.50922 | 0.53687 | 0.50495 | 0.48577 | 0.5095 | 0.53162 | 0.46767 | 0.47803 | 0.49853 | 0.58163 | 0.54575 | 0.50341 | 0.55357 | 0.49444 | 0.56 | 0.54301
16 | 0.78905 | 0.75695 | 0.69657 | 0.70945 | 0.6564 | 0.69333 | 1.0305 | 1.1228 | 1.1445 | 1.1135 | 1.0591 | 1.1197 | 1.1627 | 1.1079 | 1.0103 | 0.9786 | 0.94931 | 1.0159 | 0.91019 | 0.98982 | 1.0094 | 0.90748 | 0.91968 | 0.82523
17 | 0.38908 | 0.3731 | 0.33054 | 0.31348 | 0.26865 | 0.25631 | 0.3885 | 0.31445 | 0.37014 | 0.36443 | 0.34189 | 0.32073 | 0.35939 | 0.38389 | 0.3782 | 0.35265 | 0.33054 | 0.4393 | 0.40695 | 0.39588 | 0.42376 | 0.37394 | 0.47283 | 0.43494
18 | 1.6625 | 1.5054 | 1.4305 | 1.4135 | 1.3784 | 1.4125 | 1.7315 | 1.7411 | 1.8883 | 1.8654 | 1.9284 | 2.086 | 2.1434 | 2.0111 | 1.9855 | 1.9478 | 2.0488 | 2.1901 | 2.1358 | 2.1849 | 2.2519 | 1.9985 | 2.0442 | 1.9603
19 | 2.3152 | 2.2592 | 2.1916 | 2.1532 | 2.1796 | 2.2375 | 2.5051 | 2.6813 | 3.0278 | 3.0924 | 2.973 | 2.9864 | 3.0239 | 2.9285 | 2.8626 | 2.7667 | 2.8177 | 2.9726 | 2.6056 | 2.5995 | 2.6727 | 2.4233 | 2.4793 | 2.4333
20 | 1.3894 | 1.2623 | 1.1841 | 1.1776 | 1.1701 | 1.2561 | 1.5634 | 1.6052 | 1.8086 | 1.9944 | 1.953 | 1.9785 | 1.9901 | 1.9482 | 1.9112 | 1.8548 | 1.8779 | 1.9177 | 1.8491 | 1.7278 | 1.8212 | 1.4949 | 1.597 | 1.4447
21 | 1.1877 | 1.131 | 1.0718 | 1.0432 | 1.0546 | 1.1439 | 1.7881 | 2.0525 | 2.177 | 2.1095 | 2.2543 | 2.2145 | 2.2445 | 2.0839 | 1.9008 | 1.7309 | 1.6666 | 1.7711 | 1.6693 | 1.7026 | 1.6857 | 1.4382 | 1.3746 | 1.3204
22 | 0.77585 | 0.80978 | 0.73027 | 0.71872 | 0.70027 | 0.64475 | 0.6971 | 0.53528 | 0.50764 | 0.53108 | 0.56124 | 0.54861 | 0.61696 | 0.64235 | 0.65557 | 0.64559 | 0.60373 | 0.66794 | 0.62191 | 0.60527 | 0.66913 | 0.63297 | 0.71454 | 0.78501
23 | 6.5955 | 6.4588 | 6.2132 | 6.0887 | 5.9032 | 6.0123 | 7.6982 | 7.7564 | 8.3008 | 8.8329 | 8.4697 | 8.8701 | 9.1451 | 9.0084 | 9.1218 | 8.4102 | 8.1197 | 8.6985 | 8.6821 | 8.5622 | 9.1853 | 8.4033 | 7.8627 | 7.4272
24 | 2.3781 | 2.3324 | 2.1115 | 2.0375 | 1.8676 | 1.8397 | 2.3039 | 1.7002 | 1.6109 | 1.5183 | 1.9066 | 1.953 | 2.0109 | 2.0818 | 2.017 | 1.9508 | 1.8506 | 2.2984 | 2.0515 | 1.9888 | 2.1482 | 1.8789 | 2.5607 | 2.4742
25 | 1.4396 | 1.4011 | 1.4946 | 1.3712 | 1.3292 | 1.2552 | 1.3929 | 1.2617 | 1.0935 | 0.97238 | 1.2467 | 1.2903 | 1.3036 | 1.4038 | 1.2323 | 1.5461 | 1.3742 | 1.3844 | 1.4048 | 1.4923 | 1.5721 | 1.5267 | 1.6671 | 1.726
26 | 1.4979 | 1.4739 | 1.4025 | 1.478 | 1.3814 | 1.5038 | 1.7342 | 1.6796 | 1.7314 | 1.7348 | 1.6139 | 1.6775 | 1.8129 | 1.8136 | 1.7651 | 1.7001 | 1.7219 | 1.8512 | 1.7407 | 1.5994 | 1.6838 | 1.6141 | 1.5269 | 1.4592
27 | 2.2344 | 2.2601 | 2.1285 | 2.0815 | 1.9909 | 2.0439 | 1.9913 | 2.4089 | 2.6485 | 2.5419 | 2.3905 | 2.5879 | 2.6443 | 2.5925 | 2.4334 | 2.5141 | 2.4609 | 2.4811 | 2.3796 | 2.1972 | 2.2777 | 2.1501 | 2.106 | 2.1391
28 | 1.1579 | 1.1634 | 1.0898 | 1.0321 | 0.917 | 0.92265 | 1.0738 | 1.1079 | 1.1448 | 1.2288 | 1.1301 | 1.1671 | 1.1904 | 1.2378 | 1.1096 | 1.1231 | 1.1686 | 1.2869 | 1.2624 | 1.2226 | 1.2433 | 1.119 | 1.2555 | 1.1887
29 | 2.526 | 2.4999 | 2.241 | 2.2598 | 2.208 | 2.3215 | 3.2237 | 3.697 | 3.7484 | 3.4311 | 3.4063 | 3.6486 | 3.6935 | 3.6937 | 3.2323 | 3.1268 | 3.041 | 3.3011 | 3.0079 | 3.171 | 3.2293 | 2.941 | 2.904 | 2.6343
30 | 0.58714 | 0.57352 | 0.50818 | 0.4857 | 0.40805 | 0.38156 | 0.54351 | 0.37658 | 0.41028 | 0.42 | 0.38164 | 0.36322 | 0.41871 | 0.47277 | 0.46625 | 0.4655 | 0.39151 | 0.55538 | 0.49669 | 0.46004 | 0.50543 | 0.44393 | 0.62704 | 0.62863
31 | 4.5274 | 4.2933 | 3.8518 | 3.9778 | 3.8518 | 3.9036 | 4.5982 | 4.7246 | 4.9578 | 5.4691 | 5.5661 | 5.8613 | 6.1849 | 5.9223 | 5.5752 | 5.7305 | 5.4345 | 6.1152 | 6.0624 | 6.1735 | 6.3691 | 5.9282 | 5.831 | 5.4087
32 | 1.2337 | 1.1358 | 1.094 | 1.1212 | 1.0811 | 1.1295 | 1.206 | 1.3761 | 1.4033 | 1.446 | 1.3957 | 1.5132 | 1.4395 | 1.4936 | 1.3373 | 1.3582 | 1.3332 | 1.3567 | 1.2577 | 1.2483 | 1.3584 | 1.2108 | 1.1616 | 1.209

## Pc, Spring, S3
LoadID | 0 | 1 | 2 | 3 | 4 | 5 | 6 | 7 | 8 | 9 | 10 | 11 | 12 | 13 | 14 | 15 | 16 | 17 | 18 | 19 | 20 | 21 | 22 | 23
1 | 2.6889 | 2.6774 | 2.6495 | 2.5614 | 2.5846 | 2.647 | 2.5089 | 2.995 | 3.2606 | 3.3975 | 3.1797 | 3.3956 | 3.4786 | 3.2028 | 2.9487 | 3.0628 | 3.2249 | 3.1387 | 2.9791 | 3.067 | 2.8203 | 2.9693 | 2.6458 | 2.4942
2 | 0.99059 | 0.98695 | 0.88668 | 0.85991 | 0.80217 | 0.82404 | 0.95305 | 0.97448 | 1.0088 | 1.1115 | 0.97297 | 1.0547 | 1.0458 | 1.0951 | 1.002 | 0.97969 | 0.98964 | 1.1018 | 1.1029 | 1.0505 | 1.1228 | 1.0188 | 1.0513 | 1.0267
3 | 1.5785 | 1.4948 | 1.413 | 1.4595 | 1.351 | 1.3961 | 2.0672 | 2.3149 | 2.2012 | 2.2496 | 2.1435 | 2.331 | 2.2549 | 2.2246 | 2.0504 | 1.9306 | 1.8592 | 2.0403 | 1.8185 | 1.9233 | 2.011 | 1.8415 | 1.8971 | 1.6793
4 | 0.23376 | 0.22526 | 0.20265 | 0.19145 | 0.16045 | 0.14919 | 0.21228 | 0.13719 | 0.1508 | 0.15796 | 0.1473 | 0.14016 | 0.1566 | 0.18397 | 0.18084 | 0.17381 | 0.14869 | 0.20442 | 0.1765 | 0.16183 | 0.18924 | 0.16263 | 0.24203 | 0.24397
5 | 1.1977 | 1.0663 | 0.94666 | 0.91655 | 0.98766 | 0.99407 | 1.1797 | 1.2107 | 1.2658 | 1.3105 | 1.4281 | 1.3977 | 1.485 | 1.3719 | 1.3963 | 1.3922 | 1.3653 | 1.4941 | 1.4722 | 1.4615 | 1.5322 | 1.3966 | 1.4334 | 1.3304
6 | 3.3398 | 3.3075 | 3.1398 | 3.1211 | 3.0557 | 3.0953 | 3.4781 | 3.8147 | 3.9586 | 4.0479 | 3.8058 | 4.0929 | 4.0331 | 4.0472 | 3.9083 | 3.8565 | 3.7223 | 3.7926 | 3.4932 | 3.6419 | 3.6847 | 3.3171 | 3.5282 | 3.424
7 | 1.6897 | 1.5681 | 1.49 | 1.5119 | 1.3913 | 1.4045 | 1.8679 | 1.6703 | 1.9629 | 1.9853 | 1.9277 | 2.0576 | 2.0154 | 2.052 | 2.0063 | 2.0036 | 1.9619 | 2.0526 | 1.8968 | 1.8511 | 1.8771 | 1.5463 | 1.8048 | 1.7573
8 | 0.43081 | 0.41978 | 0.40895 | 0.39186 | 0.38073 | 0.38152 | 0.58293 | 0.56174 | 0.60373 | 0.59687 | 0.61504 | 0.60353 | 0.61393 | 0.61936 | 0.58326 | 0.53153 | 0.48737 | 0.55316 | 0.51167 | 0.48999 | 0.48864 | 0.41779 | 0.46307 | 0.45992
9 | 0.45228 | 0.45437 | 0.43489 | 0.40651 | 0.38969 | 0.35489 | 0.38894 | 0.29424 | 0.26301 | 0.2815 | 0.29114 | 0.31259 | 0.32204 | 0.35214 | 0.35102 | 0.36759 | 0.34652 | 0.37331 | 0.33809 | 0.34084 | 0.35094 | 0.3148 | 0.40465 | 0.4509
10 | 0.37932 | 0.3745 | 0.34983 | 0.3402 | 0.31707 | 0.31144 | 0.37815 | 0.35642 | 0.38006 | 0.40962 | 0.38927 | 0.39321 | 0.40252 | 0.42372 | 0.42513 | 0.3999 | 0.37615 | 0.41676 | 0.39532 | 0.38927 | 0.41408 | 0.36846 | 0.41773 | 0.4104
11 | 0.36374 | 0.34462 | 0.3208 | 0.30739 | 0.28169 | 0.28251 | 0.35253 | 0.26773 | 0.25042 | 0.24137 | 0.29882 | 0.29999 | 0.31366 | 0.32981 | 0.32174 | 0.31646 | 0.29602 | 0.36234 | 0.34139 | 0.31462 | 0.34959 | 0.30869 | 0.38682 | 0.38082
12 | 1.6792 | 1.7658 | 1.7408 | 1.6676 | 1.6577 | 1.543 | 1.6317 | 1.5386 | 1.3538 | 1.1813 | 1.5265 | 1.5575 | 1.6445 | 1.6855 | 1.4348 | 1.7894 | 1.7041 | 1.7702 | 1.7456 | 1.8205 | 1.9426 | 1.8792 | 2.0553 | 2.0988
13 | 3.8251 | 3.5272 | 3.6409 | 3.6888 | 3.4257 | 3.5571 | 4.0844 | 4.1968 | 4.5393 | 4.1637 | 4.0786 | 4.1376 | 4.4496 | 4.3281 | 4.3234 | 4.1619 | 4.2022 | 4.6326 | 4.025 | 4.1593 | 4.2636 | 4.0053 | 3.7885 | 3.7873
14 | 1.6228 | 1.5594 | 1.475 | 1.4322 | 1.3857 | 1.4325 | 1.4088 | 1.6508 | 1.6553 | 1.7502 | 1.6898 | 1.7546 | 1.7199 | 1.6979 | 1.5768 | 1.7011 | 1.7013 | 1.662 | 1.5914 | 1.5565 | 1.521 | 1.4804 | 1.5161 | 1.4516
15 | 0.53489 | 0.53662 | 0.48137 | 0.46287 | 0.42641 | 0.40564 | 0.48481 | 0.45237 | 0.50922 | 0.53687 | 0.50495 | 0.48577 | 0.5095 | 0.53162 | 0.46767 | 0.47803 | 0.49853 | 0.58163 | 0.54575 | 0.50341 | 0.55357 | 0.49444 | 0.56 | 0.54301
16 | 0.78905 | 0.75695 | 0.69657 | 0.70945 | 0.6564 | 0.69333 | 1.0305 | 1.1228 | 1.1445 | 1.1135 | 1.0591 | 1.1197 | 1.1627 | 1.1079 | 1.0103 | 0.9786 | 0.94931 | 1.0159 | 0.91019 | 0.98982 | 1.0094 | 0.90748 | 0.91968 | 0.82523
17 | 0.38908 | 0.3731 | 0.33054 | 0.31348 | 0.26865 | 0.25631 | 0.3885 | 0.31445 | 0.37014 | 0.36443 | 0.34189 | 0.32073 | 0.35939 | 0.38389 | 0.3782 | 0.35265 | 0.33054 | 0.4393 | 0.40695 | 0.39588 | 0.42376 | 0.37394 | 0.47283 | 0.43494
18 | 1.6625 | 1.5054 | 1.4305 | 1.4135 | 1.3784 | 1.4125 | 1.7315 | 1.7411 | 1.8883 | 1.8654 | 1.9284 | 2.086 | 2.1434 | 2.0111 | 1.9855 | 1.9478 | 2.0488 | 2.1901 | 2.1358 | 2.1849 | 2.2519 | 1.9985 | 2.0442 | 1.9603
19 | 2.3152 | 2.2592 | 2.1916 | 2.1532 | 2.1796 | 2.2375 | 2.5051 | 2.6813 | 3.0278 | 3.0924 | 2.973 | 2.9864 | 3.0239 | 2.9285 | 2.8626 | 2.7667 | 2.8177 | 2.9726 | 2.6056 | 2.5995 | 2.6727 | 2.4233 | 2.4793 | 2.4333
20 | 1.3894 | 1.2623 | 1.1841 | 1.1776 | 1.1701 | 1.2561 | 1.5634 | 1.6052 | 1.8086 | 1.9944 | 1.953 | 1.9785 | 1.9901 | 1.9482 | 1.9112 | 1.8548 | 1.8779 | 1.9177 | 1.8491 | 1.7278 | 1.8212 | 1.4949 | 1.597 | 1.4447
21 | 1.1877 | 1.131 | 1.0718 | 1.0432 | 1.0546 | 1.1439 | 1.7881 | 2.0525 | 2.177 | 2.1095 | 2.2543 | 2.2145 | 2.2445 | 2.0839 | 1.9008 | 1.7309 | 1.6666 | 1.7711 | 1.6693 | 1.7026 | 1.6857 | 1.4382 | 1.3746 | 1.3204
22 | 0.77585 | 0.80978 | 0.73027 | 0.71872 | 0.70027 | 0.64475 | 0.6971 | 0.53528 | 0.50764 | 0.53108 | 0.56124 | 0.54861 | 0.61696 | 0.64235 | 0.65557 | 0.64559 | 0.60373 | 0.66794 | 0.62191 | 0.60527 | 0.66913 | 0.63297 | 0.71454 | 0.78501
23 | 6.5955 | 6.4588 | 6.2132 | 6.0887 | 5.9032 | 6.0123 | 7.6982 | 7.7564 | 8.3008 | 8.8329 | 8.4697 | 8.8701 | 9.1451 | 9.0084 | 9.1218 | 8.4102 | 8.1197 | 8.6985 | 8.6821 | 8.5622 | 9.1853 | 8.4033 | 7.8627 | 7.4272
24 | 2.3781 | 2.3324 | 2.1115 | 2.0375 | 1.8676 | 1.8397 | 2.3039 | 1.7002 | 1.6109 | 1.5183 | 1.9066 | 1.953 | 2.0109 | 2.0818 | 2.017 | 1.9508 | 1.8506 | 2.2984 | 2.0515 | 1.9888 | 2.1482 | 1.8789 | 2.5607 | 2.4742
25 | 1.4396 | 1.4011 | 1.4946 | 1.3712 | 1.3292 | 1.2552 | 1.3929 | 1.2617 | 1.0935 | 0.97238 | 1.2467 | 1.2903 | 1.3036 | 1.4038 | 1.2323 | 1.5461 | 1.3742 | 1.3844 | 1.4048 | 1.4923 | 1.5721 | 1.5267 | 1.6671 | 1.726
26 | 1.4979 | 1.4739 | 1.4025 | 1.478 | 1.3814 | 1.5038 | 1.7342 | 1.6796 | 1.7314 | 1.7348 | 1.6139 | 1.6775 | 1.8129 | 1.8136 | 1.7651 | 1.7001 | 1.7219 | 1.8512 | 1.7407 | 1.5994 | 1.6838 | 1.6141 | 1.5269 | 1.4592
27 | 2.2344 | 2.2601 | 2.1285 | 2.0815 | 1.9909 | 2.0439 | 1.9913 | 2.4089 | 2.6485 | 2.5419 | 2.3905 | 2.5879 | 2.6443 | 2.5925 | 2.4334 | 2.5141 | 2.4609 | 2.4811 | 2.3796 | 2.1972 | 2.2777 | 2.1501 | 2.106 | 2.1391
28 | 1.1579 | 1.1634 | 1.0898 | 1.0321 | 0.917 | 0.92265 | 1.0738 | 1.1079 | 1.1448 | 1.2288 | 1.1301 | 1.1671 | 1.1904 | 1.2378 | 1.1096 | 1.1231 | 1.1686 | 1.2869 | 1.2624 | 1.2226 | 1.2433 | 1.119 | 1.2555 | 1.1887
29 | 2.526 | 2.4999 | 2.241 | 2.2598 | 2.208 | 2.3215 | 3.2237 | 3.697 | 3.7484 | 3.4311 | 3.4063 | 3.6486 | 3.6935 | 3.6937 | 3.2323 | 3.1268 | 3.041 | 3.3011 | 3.0079 | 3.171 | 3.2293 | 2.941 | 2.904 | 2.6343
30 | 0.58714 | 0.57352 | 0.50818 | 0.4857 | 0.40805 | 0.38156 | 0.54351 | 0.37658 | 0.41028 | 0.42 | 0.38164 | 0.36322 | 0.41871 | 0.47277 | 0.46625 | 0.4655 | 0.39151 | 0.55538 | 0.49669 | 0.46004 | 0.50543 | 0.44393 | 0.62704 | 0.62863
31 | 4.5274 | 4.2933 | 3.8518 | 3.9778 | 3.8518 | 3.9036 | 4.5982 | 4.7246 | 4.9578 | 5.4691 | 5.5661 | 5.8613 | 6.1849 | 5.9223 | 5.5752 | 5.7305 | 5.4345 | 6.1152 | 6.0624 | 6.1735 | 6.3691 | 5.9282 | 5.831 | 5.4087
32 | 1.2337 | 1.1358 | 1.094 | 1.1212 | 1.0811 | 1.1295 | 1.206 | 1.3761 | 1.4033 | 1.446 | 1.3957 | 1.5132 | 1.4395 | 1.4936 | 1.3373 | 1.3582 | 1.3332 | 1.3567 | 1.2577 | 1.2483 | 1.3584 | 1.2108 | 1.1616 | 1.209

## Pc, Spring, S4
LoadID | 0 | 1 | 2 | 3 | 4 | 5 | 6 | 7 | 8 | 9 | 10 | 11 | 12 | 13 | 14 | 15 | 16 | 17 | 18 | 19 | 20 | 21 | 22 | 23
1 | 2.6396 | 2.5489 | 2.585 | 2.5989 | 2.508 | 2.652 | 2.6326 | 3.0907 | 3.2426 | 3.2561 | 3.382 | 3.281 | 3.4363 | 3.3303 | 3.015 | 3.096 | 3.3281 | 3.0155 | 2.9475 | 2.9039 | 3.0234 | 2.8214 | 2.5183 | 2.5529
2 | 1.003 | 0.98695 | 0.93377 | 0.84095 | 0.79979 | 0.79032 | 0.90775 | 0.93001 | 1.0104 | 1.081 | 1.0026 | 1.0202 | 1.0394 | 1.0775 | 0.95327 | 1.016 | 1.0413 | 1.1482 | 1.1043 | 1.0698 | 1.1597 | 1.0184 | 1.0637 | 1.0255
3 | 1.5804 | 1.525 | 1.406 | 1.4305 | 1.3403 | 1.4613 | 2.02 | 2.194 | 2.3203 | 2.2755 | 2.1633 | 2.2295 | 2.3545 | 2.2773 | 1.9585 | 1.9686 | 1.8712 | 2.0599 | 1.8827 | 1.9875 | 2.0377 | 1.8384 | 1.9114 | 1.6969
4 | 0.23092 | 0.2271 | 0.20247 | 0.19214 | 0.16105 | 0.14904 | 0.21438 | 0.13341 | 0.14574 | 0.15801 | 0.14677 | 0.13689 | 0.15242 | 0.18154 | 0.18077 | 0.16849 | 0.14975 | 0.20645 | 0.18106 | 0.164 | 0.19723 | 0.16512 | 0.2439 | 0.24603
5 | 1.1407 | 1.0549 | 1.0069 | 0.95976 | 0.97832 | 0.93783 | 1.1598 | 1.1784 | 1.3129 | 1.3208 | 1.3955 | 1.4485 | 1.4544 | 1.4779 | 1.3853 | 1.34 | 1.357 | 1.5543 | 1.5426 | 1.4833 | 1.5631 | 1.4304 | 1.5117 | 1.3724
6 | 3.3527 | 3.2636 | 3.0916 | 3.2392 | 3.1446 | 3.0107 | 3.5099 | 3.8872 | 4.0599 | 4.1433 | 3.9655 | 4.1678 | 4.1963 | 4.0884 | 3.9912 | 3.7465 | 3.6998 | 3.7324 | 3.5256 | 3.4281 | 3.5982 | 3.5467 | 3.4555 | 3.5197
7 | 1.6829 | 1.5912 | 1.5059 | 1.5269 | 1.3958 | 1.4522 | 1.8482 | 1.7129 | 1.8337 | 2.0131 | 1.9165 | 1.9816 | 2.0308 | 2.0996 | 2.0937 | 1.9355 | 1.9208 | 2.0203 | 1.8016 | 1.829 | 1.8418 | 1.5095 | 1.8432 | 1.7165
8 | 0.44608 | 0.41878 | 0.39541 | 0.39901 | 0.37662 | 0.39953 | 0.60362 | 0.56485 | 0.58369 | 0.59243 | 0.63719 | 0.65013 | 0.63635 | 0.65344 | 0.557 | 0.53445 | 0.49015 | 0.55587 | 0.49475 | 0.50032 | 0.48468 | 0.44992 | 0.46518 | 0.44756
9 | 0.45641 | 0.45476 | 0.43126 | 0.41987 | 0.39801 | 0.36913 | 0.38894 | 0.28515 | 0.27017 | 0.27919 | 0.29362 | 0.30719 | 0.31955 | 0.36863 | 0.34781 | 0.36759 | 0.33175 | 0.35795 | 0.32652 | 0.33062 | 0.36398 | 0.34285 | 0.40124 | 0.45295
10 | 0.37468 | 0.37019 | 0.33645 | 0.34558 | 0.31258 | 0.3164 | 0.39819 | 0.36709 | 0.36858 | 0.39915 | 0.38765 | 0.39401 | 0.42388 | 0.43168 | 0.4192 | 0.39948 | 0.36957 | 0.41295 | 0.38606 | 0.39718 | 0.42411 | 0.38159 | 0.42219 | 0.39196
11 | 0.35538 | 0.35253 | 0.32292 | 0.29877 | 0.2756 | 0.28347 | 0.34747 | 0.27445 | 0.25121 | 0.24558 | 0.30294 | 0.30558 | 0.31556 | 0.32663 | 0.31606 | 0.31289 | 0.29658 | 0.35399 | 0.33973 | 0.31415 | 0.34756 | 0.30042 | 0.39867 | 0.3929
12 | 1.6893 | 1.6605 | 1.7841 | 1.6152 | 1.6375 | 1.5331 | 1.6014 | 1.5112 | 1.3105 | 1.1281 | 1.6076 | 1.5641 | 1.5978 | 1.6985 | 1.4835 | 1.8393 | 1.7562 | 1.7054 | 1.6659 | 1.79 | 1.9664 | 1.9146 | 2.0144 | 2.0269
13 | 3.6428 | 3.6774 | 3.4489 | 3.5817 | 3.5204 | 3.6753 | 4.2241 | 4.3007 | 4.466 | 4.2164 | 4.2034 | 4.2089 | 4.3668 | 4.5183 | 4.2348 | 4.3127 | 4.3322 | 4.5967 | 4.1461 | 4.1167 | 4.161 | 3.8486 | 3.7412 | 3.7301
14 | 1.5964 | 1.5098 | 1.467 | 1.4709 | 1.3884 | 1.4524 | 1.4658 | 1.5998 | 1.7653 | 1.7591 | 1.6435 | 1.7596 | 1.7979 | 1.7923 | 1.5563 | 1.6998 | 1.6138 | 1.6837 | 1.5527 | 1.5086 | 1.5674 | 1.472 | 1.5068 | 1.5041
15 | 0.54158 | 0.52101 | 0.48917 | 0.45905 | 0.42832 | 0.42113 | 0.47711 | 0.44151 | 0.47628 | 0.51505 | 0.49433 | 0.48711 | 0.53017 | 0.52621 | 0.48374 | 0.4869 | 0.50223 | 0.56333 | 0.55235 | 0.52433 | 0.53525 | 0.49715 | 0.55396 | 0.54865
16 | 0.81387 | 0.76073 | 0.68928 | 0.71372 | 0.69324 | 0.68644 | 1.0264 | 1.0934 | 1.1752 | 1.086 | 1.0954 | 1.1035 | 1.1157 | 1.0771 | 1.0138 | 1.007 | 0.97044 | 1.0624 | 0.95266 | 0.97377 | 1.0267 | 0.96183 | 0.94549 | 0.82975
17 | 0.38974 | 0.37424 | 0.32691 | 0.31118 | 0.26739 | 0.25986 | 0.39822 | 0.31928 | 0.35132 | 0.37112 | 0.34126 | 0.32094 | 0.36532 | 0.39073 | 0.38091 | 0.35551 | 0.33909 | 0.44265 | 0.39688 | 0.38109 | 0.43722 | 0.38226 | 0.46607 | 0.43079
18 | 1.6687 | 1.5794 | 1.453 | 1.3663 | 1.413 | 1.425 | 1.6555 | 1.7832 | 1.8115 | 1.932 | 1.9234 | 2.107 | 2.1079 | 1.9861 | 2.0051 | 2.0038 | 1.9667 | 2.1979 | 2.1886 | 2.1334 | 2.2586 | 2.0545 | 2.0754 | 1.8715
19 | 2.3709 | 2.1639 | 2.0934 | 2.205 | 2.1092 | 2.1891 | 2.4378 | 2.7444 | 2.8911 | 2.937 | 2.964 | 3.1275 | 2.979 | 2.9681 | 2.9495 | 2.7397 | 2.7745 | 2.858 | 2.6834 | 2.6124 | 2.7551 | 2.4499 | 2.4114 | 2.3784
20 | 1.3574 | 1.2614 | 1.2262 | 1.2109 | 1.1217 | 1.2537 | 1.5776 | 1.6273 | 1.7941 | 1.9862 | 1.9697 | 1.979 | 1.9319 | 1.9673 | 1.8771 | 1.8061 | 1.8296 | 1.8977 | 1.7916 | 1.8014 | 1.8335 | 1.5064 | 1.6165 | 1.4453
21 | 1.1649 | 1.1635 | 1.1025 | 1.0673 | 1.0414 | 1.1522 | 1.8245 | 2.0671 | 2.1338 | 2.2122 | 2.1794 | 2.3443 | 2.1394 | 2.1054 | 1.9573 | 1.7907 | 1.7343 | 1.7927 | 1.6791 | 1.6754 | 1.7028 | 1.5476 | 1.3792 | 1.2662
22 | 0.81897 | 0.79169 | 0.73631 | 0.72529 | 0.68949 | 0.63237 | 0.69394 | 0.53292 | 0.50672 | 0.52098 | 0.54216 | 0.60102 | 0.62055 | 0.66538 | 0.65778 | 0.66187 | 0.64016 | 0.64888 | 0.61614 | 0.61164 | 0.66059 | 0.61292 | 0.74654 | 0.77087
23 | 6.9639 | 6.3518 | 6.1364 | 6.0102 | 5.8406 | 6.1591 | 7.7257 | 8.1947 | 8.6337 | 8.75 | 8.6413 | 9.2552 | 9.0569 | 9.0227 | 8.6831 | 8.6104 | 8.3787 | 8.7087 | 8.5952 | 8.6363 | 9.073 | 7.9095 | 7.9641 | 7.505
24 | 2.3229 | 2.3141 | 2.1242 | 2.0209 | 1.8337 | 1.832 | 2.243 | 1.7279 | 1.5674 | 1.4999 | 1.8357 | 1.9205 | 1.9139 | 2.037 | 2.0335 | 2.0195 | 1.8999 | 2.2506 | 2.0102 | 1.9512 | 2.162 | 1.8833 | 2.5018 | 2.5154
25 | 1.393 | 1.3704 | 1.478 | 1.3289 | 1.3495 | 1.2516 | 1.3366 | 1.2749 | 1.0746 | 0.94274 | 1.2109 | 1.3233 | 1.3633 | 1.3626 | 1.2159 | 1.4519 | 1.4218 | 1.4043 | 1.4263 | 1.4136 | 1.4869 | 1.5788 | 1.6631 | 1.7152
26 | 1.5155 | 1.5113 | 1.4451 | 1.472 | 1.3928 | 1.4953 | 1.7534 | 1.6237 | 1.7685 | 1.6294 | 1.7258 | 1.6704 | 1.8277 | 1.7018 | 1.7333 | 1.739 | 1.6927 | 1.7647 | 1.7372 | 1.7096 | 1.7116 | 1.6062 | 1.515 | 1.5681
27 | 2.2306 | 2.1275 | 2.1614 | 2.1862 | 2.0073 | 2.0272 | 2.086 | 2.3766 | 2.5925 | 2.6032 | 2.4724 | 2.5697 | 2.5317 | 2.5853 | 2.2968 | 2.5304 | 2.4941 | 2.3626 | 2.2707 | 2.1768 | 2.3158 | 2.1976 | 2.1558 | 2.1555
28 | 1.1543 | 1.1105 | 1.0523 | 0.99616 | 0.92552 | 0.957 | 1.0858 | 1.0827 | 1.1278 | 1.1793 | 1.1423 | 1.1274 | 1.1239 | 1.1932 | 1.0937 | 1.0825 | 1.082 | 1.2922 | 1.2434 | 1.215 | 1.2478 | 1.1094 | 1.2176 | 1.219
29 | 2.6668 | 2.4034 | 2.2943 | 2.2831 | 2.1909 | 2.3017 | 3.4118 | 3.5797 | 3.6253 | 3.6342 | 3.4576 | 3.5962 | 3.7461 | 3.4954 | 3.218 | 3.1516 | 3.1405 | 3.1736 | 2.987 | 3.1895 | 3.3558 | 3.0144 | 3.1021 | 2.7954
30 | 0.59046 | 0.57455 | 0.50878 | 0.48394 | 0.40936 | 0.37665 | 0.54138 | 0.36581 | 0.4174 | 0.42951 | 0.39018 | 0.36549 | 0.42049 | 0.49227 | 0.46506 | 0.45703 | 0.40531 | 0.55814 | 0.49938 | 0.45379 | 0.51087 | 0.43177 | 0.62019 | 0.63515
31 | 4.7437 | 4.3049 | 3.8581 | 3.7961 | 3.6754 | 3.8883 | 4.5958 | 5.034 | 5.3787 | 5.3177 | 5.5702 | 5.715 | 5.9137 | 5.9204 | 5.599 | 5.707 | 5.5073 | 6.2097 | 6.0833 | 5.7548 | 6.2398 | 5.8132 | 5.8376 | 5.4087
32 | 1.1628 | 1.102 | 1.0396 | 1.0665 | 1.0772 | 1.1019 | 1.2462 | 1.331 | 1.4 | 1.4926 | 1.4127 | 1.4378 | 1.4331 | 1.4875 | 1.369 | 1.3188 | 1.3536 | 1.3878 | 1.3176 | 1.2198 | 1.3649 | 1.232 | 1.2311 | 1.227

## Pc, Spring, S5
LoadID | 0 | 1 | 2 | 3 | 4 | 5 | 6 | 7 | 8 | 9 | 10 | 11 | 12 | 13 | 14 | 15 | 16 | 17 | 18 | 19 | 20 | 21 | 22 | 23
1 | 2.6396 | 2.5489 | 2.585 | 2.5989 | 2.508 | 2.652 | 2.6326 | 3.0907 | 3.2426 | 3.2561 | 3.382 | 3.281 | 3.4363 | 3.3303 | 3.015 | 3.096 | 3.3281 | 3.0155 | 2.9475 | 2.9039 | 3.0234 | 2.8214 | 2.5183 | 2.5529
2 | 1.003 | 0.98695 | 0.93377 | 0.84095 | 0.79979 | 0.79032 | 0.90775 | 0.93001 | 1.0104 | 1.081 | 1.0026 | 1.0202 | 1.0394 | 1.0775 | 0.95327 | 1.016 | 1.0413 | 1.1482 | 1.1043 | 1.0698 | 1.1597 | 1.0184 | 1.0637 | 1.0255
3 | 1.5804 | 1.525 | 1.406 | 1.4305 | 1.3403 | 1.4613 | 2.02 | 2.194 | 2.3203 | 2.2755 | 2.1633 | 2.2295 | 2.3545 | 2.2773 | 1.9585 | 1.9686 | 1.8712 | 2.0599 | 1.8827 | 1.9875 | 2.0377 | 1.8384 | 1.9114 | 1.6969
4 | 0.23092 | 0.2271 | 0.20247 | 0.19214 | 0.16105 | 0.14904 | 0.21438 | 0.13341 | 0.14574 | 0.15801 | 0.14677 | 0.13689 | 0.15242 | 0.18154 | 0.18077 | 0.16849 | 0.14975 | 0.20645 | 0.18106 | 0.164 | 0.19723 | 0.16512 | 0.2439 | 0.24603
5 | 1.1407 | 1.0549 | 1.0069 | 0.95976 | 0.97832 | 0.93783 | 1.1598 | 1.1784 | 1.3129 | 1.3208 | 1.3955 | 1.4485 | 1.4544 | 1.4779 | 1.3853 | 1.34 | 1.357 | 1.5543 | 1.5426 | 1.4833 | 1.5631 | 1.4304 | 1.5117 | 1.3724
6 | 3.3527 | 3.2636 | 3.0916 | 3.2392 | 3.1446 | 3.0107 | 3.5099 | 3.8872 | 4.0599 | 4.1433 | 3.9655 | 4.1678 | 4.1963 | 4.0884 | 3.9912 | 3.7465 | 3.6998 | 3.7324 | 3.5256 | 3.4281 | 3.5982 | 3.5467 | 3.4555 | 3.5197
7 | 1.6829 | 1.5912 | 1.5059 | 1.5269 | 1.3958 | 1.4522 | 1.8482 | 1.7129 | 1.8337 | 2.0131 | 1.9165 | 1.9816 | 2.0308 | 2.0996 | 2.0937 | 1.9355 | 1.9208 | 2.0203 | 1.8016 | 1.829 | 1.8418 | 1.5095 | 1.8432 | 1.7165
8 | 0.44608 | 0.41878 | 0.39541 | 0.39901 | 0.37662 | 0.39953 | 0.60362 | 0.56485 | 0.58369 | 0.59243 | 0.63719 | 0.65013 | 0.63635 | 0.65344 | 0.557 | 0.53445 | 0.49015 | 0.55587 | 0.49475 | 0.50032 | 0.48468 | 0.44992 | 0.46518 | 0.44756
9 | 0.45641 | 0.45476 | 0.43126 | 0.41987 | 0.39801 | 0.36913 | 0.38894 | 0.28515 | 0.27017 | 0.27919 | 0.29362 | 0.30719 | 0.31955 | 0.36863 | 0.34781 | 0.36759 | 0.33175 | 0.35795 | 0.32652 | 0.33062 | 0.36398 | 0.34285 | 0.40124 | 0.45295
10 | 0.37468 | 0.37019 | 0.33645 | 0.34558 | 0.31258 | 0.3164 | 0.39819 | 0.36709 | 0.36858 | 0.39915 | 0.38765 | 0.39401 | 0.42388 | 0.43168 | 0.4192 | 0.39948 | 0.36957 | 0.41295 | 0.38606 | 0.39718 | 0.42411 | 0.38159 | 0.42219 | 0.39196
11 | 0.35538 | 0.35253 | 0.32292 | 0.29877 | 0.2756 | 0.28347 | 0.34747 | 0.27445 | 0.25121 | 0.24558 | 0.30294 | 0.30558 | 0.31556 | 0.32663 | 0.31606 | 0.31289 | 0.29658 | 0.35399 | 0.33973 | 0.31415 | 0.34756 | 0.30042 | 0.39867 | 0.3929
12 | 1.6893 | 1.6605 | 1.7841 | 1.6152 | 1.6375 | 1.5331 | 1.6014 | 1.5112 | 1.3105 | 1.1281 | 1.6076 | 1.5641 | 1.5978 | 1.6985 | 1.4835 | 1.8393 | 1.7562 | 1.7054 | 1.6659 | 1.79 | 1.9664 | 1.9146 | 2.0144 | 2.0269
13 | 3.6428 | 3.6774 | 3.4489 | 3.5817 | 3.5204 | 3.6753 | 4.2241 | 4.3007 | 4.466 | 4.2164 | 4.2034 | 4.2089 | 4.3668 | 4.5183 | 4.2348 | 4.3127 | 4.3322 | 4.5967 | 4.1461 | 4.1167 | 4.161 | 3.8486 | 3.7412 | 3.7301
14 | 1.5964 | 1.5098 | 1.467 | 1.4709 | 1.3884 | 1.4524 | 1.4658 | 1.5998 | 1.7653 | 1.7591 | 1.6435 | 1.7596 | 1.7979 | 1.7923 | 1.5563 | 1.6998 | 1.6138 | 1.6837 | 1.5527 | 1.5086 | 1.5674 | 1.472 | 1.5068 | 1.5041
15 | 0.54158 | 0.52101 | 0.48917 | 0.45905 | 0.42832 | 0.42113 | 0.47711 | 0.44151 | 0.47628 | 0.51505 | 0.49433 | 0.48711 | 0.53017 | 0.52621 | 0.48374 | 0.4869 | 0.50223 | 0.56333 | 0.55235 | 0.52433 | 0.53525 | 0.49715 | 0.55396 | 0.54865
16 | 0.81387 | 0.76073 | 0.68928 | 0.71372 | 0.69324 | 0.68644 | 1.0264 | 1.0934 | 1.1752 | 1.086 | 1.0954 | 1.1035 | 1.1157 | 1.0771 | 1.0138 | 1.007 | 0.97044 | 1.0624 | 0.95266 | 0.97377 | 1.0267 | 0.96183 | 0.94549 | 0.82975
17 | 0.38974 | 0.37424 | 0.32691 | 0.31118 | 0.26739 | 0.25986 | 0.39822 | 0.31928 | 0.35132 | 0.37112 | 0.34126 | 0.32094 | 0.36532 | 0.39073 | 0.38091 | 0.35551 | 0.33909 | 0.44265 | 0.39688 | 0.38109 | 0.43722 | 0.38226 | 0.46607 | 0.43079
18 | 1.6687 | 1.5794 | 1.453 | 1.3663 | 1.413 | 1.425 | 1.6555 | 1.7832 | 1.8115 | 1.932 | 1.9234 | 2.107 | 2.1079 | 1.9861 | 2.0051 | 2.0038 | 1.9667 | 2.1979 | 2.1886 | 2.1334 | 2.2586 | 2.0545 | 2.0754 | 1.8715
19 | 2.3709 | 2.1639 | 2.0934 | 2.205 | 2.1092 | 2.1891 | 2.4378 | 2.7444 | 2.8911 | 2.937 | 2.964 | 3.1275 | 2.979 | 2.9681 | 2.9495 | 2.7397 | 2.7745 | 2.858 | 2.6834 | 2.6124 | 2.7551 | 2.4499 | 2.4114 | 2.3784
20 | 1.3574 | 1.2614 | 1.2262 | 1.2109 | 1.1217 | 1.2537 | 1.5776 | 1.6273 | 1.7941 | 1.9862 | 1.9697 | 1.979 | 1.9319 | 1.9673 | 1.8771 | 1.8061 | 1.8296 | 1.8977 | 1.7916 | 1.8014 | 1.8335 | 1.5064 | 1.6165 | 1.4453
21 | 1.1649 | 1.1635 | 1.1025 | 1.0673 | 1.0414 | 1.1522 | 1.8245 | 2.0671 | 2.1338 | 2.2122 | 2.1794 | 2.3443 | 2.1394 | 2.1054 | 1.9573 | 1.7907 | 1.7343 | 1.7927 | 1.6791 | 1.6754 | 1.7028 | 1.5476 | 1.3792 | 1.2662
22 | 0.81897 | 0.79169 | 0.73631 | 0.72529 | 0.68949 | 0.63237 | 0.69394 | 0.53292 | 0.50672 | 0.52098 | 0.54216 | 0.60102 | 0.62055 | 0.66538 | 0.65778 | 0.66187 | 0.64016 | 0.64888 | 0.61614 | 0.61164 | 0.66059 | 0.61292 | 0.74654 | 0.77087
23 | 6.9639 | 6.3518 | 6.1364 | 6.0102 | 5.8406 | 6.1591 | 7.7257 | 8.1947 | 8.6337 | 8.75 | 8.6413 | 9.2552 | 9.0569 | 9.0227 | 8.6831 | 8.6104 | 8.3787 | 8.7087 | 8.5952 | 8.6363 | 9.073 | 7.9095 | 7.9641 | 7.505
24 | 2.3229 | 2.3141 | 2.1242 | 2.0209 | 1.8337 | 1.832 | 2.243 | 1.7279 | 1.5674 | 1.4999 | 1.8357 | 1.9205 | 1.9139 | 2.037 | 2.0335 | 2.0195 | 1.8999 | 2.2506 | 2.0102 | 1.9512 | 2.162 | 1.8833 | 2.5018 | 2.5154
25 | 1.393 | 1.3704 | 1.478 | 1.3289 | 1.3495 | 1.2516 | 1.3366 | 1.2749 | 1.0746 | 0.94274 | 1.2109 | 1.3233 | 1.3633 | 1.3626 | 1.2159 | 1.4519 | 1.4218 | 1.4043 | 1.4263 | 1.4136 | 1.4869 | 1.5788 | 1.6631 | 1.7152
26 | 1.5155 | 1.5113 | 1.4451 | 1.472 | 1.3928 | 1.4953 | 1.7534 | 1.6237 | 1.7685 | 1.6294 | 1.7258 | 1.6704 | 1.8277 | 1.7018 | 1.7333 | 1.739 | 1.6927 | 1.7647 | 1.7372 | 1.7096 | 1.7116 | 1.6062 | 1.515 | 1.5681
27 | 2.2306 | 2.1275 | 2.1614 | 2.1862 | 2.0073 | 2.0272 | 2.086 | 2.3766 | 2.5925 | 2.6032 | 2.4724 | 2.5697 | 2.5317 | 2.5853 | 2.2968 | 2.5304 | 2.4941 | 2.3626 | 2.2707 | 2.1768 | 2.3158 | 2.1976 | 2.1558 | 2.1555
28 | 1.1543 | 1.1105 | 1.0523 | 0.99616 | 0.92552 | 0.957 | 1.0858 | 1.0827 | 1.1278 | 1.1793 | 1.1423 | 1.1274 | 1.1239 | 1.1932 | 1.0937 | 1.0825 | 1.082 | 1.2922 | 1.2434 | 1.215 | 1.2478 | 1.1094 | 1.2176 | 1.219
29 | 2.6668 | 2.4034 | 2.2943 | 2.2831 | 2.1909 | 2.3017 | 3.4118 | 3.5797 | 3.6253 | 3.6342 | 3.4576 | 3.5962 | 3.7461 | 3.4954 | 3.218 | 3.1516 | 3.1405 | 3.1736 | 2.987 | 3.1895 | 3.3558 | 3.0144 | 3.1021 | 2.7954
30 | 0.59046 | 0.57455 | 0.50878 | 0.48394 | 0.40936 | 0.37665 | 0.54138 | 0.36581 | 0.4174 | 0.42951 | 0.39018 | 0.36549 | 0.42049 | 0.49227 | 0.46506 | 0.45703 | 0.40531 | 0.55814 | 0.49938 | 0.45379 | 0.51087 | 0.43177 | 0.62019 | 0.63515
31 | 4.7437 | 4.3049 | 3.8581 | 3.7961 | 3.6754 | 3.8883 | 4.5958 | 5.034 | 5.3787 | 5.3177 | 5.5702 | 5.715 | 5.9137 | 5.9204 | 5.599 | 5.707 | 5.5073 | 6.2097 | 6.0833 | 5.7548 | 6.2398 | 5.8132 | 5.8376 | 5.4087
32 | 1.1628 | 1.102 | 1.0396 | 1.0665 | 1.0772 | 1.1019 | 1.2462 | 1.331 | 1.4 | 1.4926 | 1.4127 | 1.4378 | 1.4331 | 1.4875 | 1.369 | 1.3188 | 1.3536 | 1.3878 | 1.3176 | 1.2198 | 1.3649 | 1.232 | 1.2311 | 1.227

## Pc, Spring, S6
LoadID | 0 | 1 | 2 | 3 | 4 | 5 | 6 | 7 | 8 | 9 | 10 | 11 | 12 | 13 | 14 | 15 | 16 | 17 | 18 | 19 | 20 | 21 | 22 | 23
1 | 2.6396 | 2.5489 | 2.585 | 2.5989 | 2.508 | 2.652 | 2.6326 | 3.0907 | 3.2426 | 3.2561 | 3.382 | 3.281 | 3.4363 | 3.3303 | 3.015 | 3.096 | 3.3281 | 3.0155 | 2.9475 | 2.9039 | 3.0234 | 2.8214 | 2.5183 | 2.5529
2 | 1.003 | 0.98695 | 0.93377 | 0.84095 | 0.79979 | 0.79032 | 0.90775 | 0.93001 | 1.0104 | 1.081 | 1.0026 | 1.0202 | 1.0394 | 1.0775 | 0.95327 | 1.016 | 1.0413 | 1.1482 | 1.1043 | 1.0698 | 1.1597 | 1.0184 | 1.0637 | 1.0255
3 | 1.5804 | 1.525 | 1.406 | 1.4305 | 1.3403 | 1.4613 | 2.02 | 2.194 | 2.3203 | 2.2755 | 2.1633 | 2.2295 | 2.3545 | 2.2773 | 1.9585 | 1.9686 | 1.8712 | 2.0599 | 1.8827 | 1.9875 | 2.0377 | 1.8384 | 1.9114 | 1.6969
4 | 0.23092 | 0.2271 | 0.20247 | 0.19214 | 0.16105 | 0.14904 | 0.21438 | 0.13341 | 0.14574 | 0.15801 | 0.14677 | 0.13689 | 0.15242 | 0.18154 | 0.18077 | 0.16849 | 0.14975 | 0.20645 | 0.18106 | 0.164 | 0.19723 | 0.16512 | 0.2439 | 0.24603
5 | 1.1407 | 1.0549 | 1.0069 | 0.95976 | 0.97832 | 0.93783 | 1.1598 | 1.1784 | 1.3129 | 1.3208 | 1.3955 | 1.4485 | 1.4544 | 1.4779 | 1.3853 | 1.34 | 1.357 | 1.5543 | 1.5426 | 1.4833 | 1.5631 | 1.4304 | 1.5117 | 1.3724
6 | 3.3527 | 3.2636 | 3.0916 | 3.2392 | 3.1446 | 3.0107 | 3.5099 | 3.8872 | 4.0599 | 4.1433 | 3.9655 | 4.1678 | 4.1963 | 4.0884 | 3.9912 | 3.7465 | 3.6998 | 3.7324 | 3.5256 | 3.4281 | 3.5982 | 3.5467 | 3.4555 | 3.5197
7 | 1.6829 | 1.5912 | 1.5059 | 1.5269 | 1.3958 | 1.4522 | 1.8482 | 1.7129 | 1.8337 | 2.0131 | 1.9165 | 1.9816 | 2.0308 | 2.0996 | 2.0937 | 1.9355 | 1.9208 | 2.0203 | 1.8016 | 1.829 | 1.8418 | 1.5095 | 1.8432 | 1.7165
8 | 0.44608 | 0.41878 | 0.39541 | 0.39901 | 0.37662 | 0.39953 | 0.60362 | 0.56485 | 0.58369 | 0.59243 | 0.63719 | 0.65013 | 0.63635 | 0.65344 | 0.557 | 0.53445 | 0.49015 | 0.55587 | 0.49475 | 0.50032 | 0.48468 | 0.44992 | 0.46518 | 0.44756
9 | 0.45641 | 0.45476 | 0.43126 | 0.41987 | 0.39801 | 0.36913 | 0.38894 | 0.28515 | 0.27017 | 0.27919 | 0.29362 | 0.30719 | 0.31955 | 0.36863 | 0.34781 | 0.36759 | 0.33175 | 0.35795 | 0.32652 | 0.33062 | 0.36398 | 0.34285 | 0.40124 | 0.45295
10 | 0.37468 | 0.37019 | 0.33645 | 0.34558 | 0.31258 | 0.3164 | 0.39819 | 0.36709 | 0.36858 | 0.39915 | 0.38765 | 0.39401 | 0.42388 | 0.43168 | 0.4192 | 0.39948 | 0.36957 | 0.41295 | 0.38606 | 0.39718 | 0.42411 | 0.38159 | 0.42219 | 0.39196
11 | 0.35538 | 0.35253 | 0.32292 | 0.29877 | 0.2756 | 0.28347 | 0.34747 | 0.27445 | 0.25121 | 0.24558 | 0.30294 | 0.30558 | 0.31556 | 0.32663 | 0.31606 | 0.31289 | 0.29658 | 0.35399 | 0.33973 | 0.31415 | 0.34756 | 0.30042 | 0.39867 | 0.3929
12 | 1.6893 | 1.6605 | 1.7841 | 1.6152 | 1.6375 | 1.5331 | 1.6014 | 1.5112 | 1.3105 | 1.1281 | 1.6076 | 1.5641 | 1.5978 | 1.6985 | 1.4835 | 1.8393 | 1.7562 | 1.7054 | 1.6659 | 1.79 | 1.9664 | 1.9146 | 2.0144 | 2.0269
13 | 3.6428 | 3.6774 | 3.4489 | 3.5817 | 3.5204 | 3.6753 | 4.2241 | 4.3007 | 4.466 | 4.2164 | 4.2034 | 4.2089 | 4.3668 | 4.5183 | 4.2348 | 4.3127 | 4.3322 | 4.5967 | 4.1461 | 4.1167 | 4.161 | 3.8486 | 3.7412 | 3.7301
14 | 1.5964 | 1.5098 | 1.467 | 1.4709 | 1.3884 | 1.4524 | 1.4658 | 1.5998 | 1.7653 | 1.7591 | 1.6435 | 1.7596 | 1.7979 | 1.7923 | 1.5563 | 1.6998 | 1.6138 | 1.6837 | 1.5527 | 1.5086 | 1.5674 | 1.472 | 1.5068 | 1.5041
15 | 0.54158 | 0.52101 | 0.48917 | 0.45905 | 0.42832 | 0.42113 | 0.47711 | 0.44151 | 0.47628 | 0.51505 | 0.49433 | 0.48711 | 0.53017 | 0.52621 | 0.48374 | 0.4869 | 0.50223 | 0.56333 | 0.55235 | 0.52433 | 0.53525 | 0.49715 | 0.55396 | 0.54865
16 | 0.81387 | 0.76073 | 0.68928 | 0.71372 | 0.69324 | 0.68644 | 1.0264 | 1.0934 | 1.1752 | 1.086 | 1.0954 | 1.1035 | 1.1157 | 1.0771 | 1.0138 | 1.007 | 0.97044 | 1.0624 | 0.95266 | 0.97377 | 1.0267 | 0.96183 | 0.94549 | 0.82975
17 | 0.38974 | 0.37424 | 0.32691 | 0.31118 | 0.26739 | 0.25986 | 0.39822 | 0.31928 | 0.35132 | 0.37112 | 0.34126 | 0.32094 | 0.36532 | 0.39073 | 0.38091 | 0.35551 | 0.33909 | 0.44265 | 0.39688 | 0.38109 | 0.43722 | 0.38226 | 0.46607 | 0.43079
18 | 1.6687 | 1.5794 | 1.453 | 1.3663 | 1.413 | 1.425 | 1.6555 | 1.7832 | 1.8115 | 1.932 | 1.9234 | 2.107 | 2.1079 | 1.9861 | 2.0051 | 2.0038 | 1.9667 | 2.1979 | 2.1886 | 2.1334 | 2.2586 | 2.0545 | 2.0754 | 1.8715
19 | 2.3709 | 2.1639 | 2.0934 | 2.205 | 2.1092 | 2.1891 | 2.4378 | 2.7444 | 2.8911 | 2.937 | 2.964 | 3.1275 | 2.979 | 2.9681 | 2.9495 | 2.7397 | 2.7745 | 2.858 | 2.6834 | 2.6124 | 2.7551 | 2.4499 | 2.4114 | 2.3784
20 | 1.3574 | 1.2614 | 1.2262 | 1.2109 | 1.1217 | 1.2537 | 1.5776 | 1.6273 | 1.7941 | 1.9862 | 1.9697 | 1.979 | 1.9319 | 1.9673 | 1.8771 | 1.8061 | 1.8296 | 1.8977 | 1.7916 | 1.8014 | 1.8335 | 1.5064 | 1.6165 | 1.4453
21 | 1.1649 | 1.1635 | 1.1025 | 1.0673 | 1.0414 | 1.1522 | 1.8245 | 2.0671 | 2.1338 | 2.2122 | 2.1794 | 2.3443 | 2.1394 | 2.1054 | 1.9573 | 1.7907 | 1.7343 | 1.7927 | 1.6791 | 1.6754 | 1.7028 | 1.5476 | 1.3792 | 1.2662
22 | 0.81897 | 0.79169 | 0.73631 | 0.72529 | 0.68949 | 0.63237 | 0.69394 | 0.53292 | 0.50672 | 0.52098 | 0.54216 | 0.60102 | 0.62055 | 0.66538 | 0.65778 | 0.66187 | 0.64016 | 0.64888 | 0.61614 | 0.61164 | 0.66059 | 0.61292 | 0.74654 | 0.77087
23 | 6.9639 | 6.3518 | 6.1364 | 6.0102 | 5.8406 | 6.1591 | 7.7257 | 8.1947 | 8.6337 | 8.75 | 8.6413 | 9.2552 | 9.0569 | 9.0227 | 8.6831 | 8.6104 | 8.3787 | 8.7087 | 8.5952 | 8.6363 | 9.073 | 7.9095 | 7.9641 | 7.505
24 | 2.3229 | 2.3141 | 2.1242 | 2.0209 | 1.8337 | 1.832 | 2.243 | 1.7279 | 1.5674 | 1.4999 | 1.8357 | 1.9205 | 1.9139 | 2.037 | 2.0335 | 2.0195 | 1.8999 | 2.2506 | 2.0102 | 1.9512 | 2.162 | 1.8833 | 2.5018 | 2.5154
25 | 1.393 | 1.3704 | 1.478 | 1.3289 | 1.3495 | 1.2516 | 1.3366 | 1.2749 | 1.0746 | 0.94274 | 1.2109 | 1.3233 | 1.3633 | 1.3626 | 1.2159 | 1.4519 | 1.4218 | 1.4043 | 1.4263 | 1.4136 | 1.4869 | 1.5788 | 1.6631 | 1.7152
26 | 1.5155 | 1.5113 | 1.4451 | 1.472 | 1.3928 | 1.4953 | 1.7534 | 1.6237 | 1.7685 | 1.6294 | 1.7258 | 1.6704 | 1.8277 | 1.7018 | 1.7333 | 1.739 | 1.6927 | 1.7647 | 1.7372 | 1.7096 | 1.7116 | 1.6062 | 1.515 | 1.5681
27 | 2.2306 | 2.1275 | 2.1614 | 2.1862 | 2.0073 | 2.0272 | 2.086 | 2.3766 | 2.5925 | 2.6032 | 2.4724 | 2.5697 | 2.5317 | 2.5853 | 2.2968 | 2.5304 | 2.4941 | 2.3626 | 2.2707 | 2.1768 | 2.3158 | 2.1976 | 2.1558 | 2.1555
28 | 1.1543 | 1.1105 | 1.0523 | 0.99616 | 0.92552 | 0.957 | 1.0858 | 1.0827 | 1.1278 | 1.1793 | 1.1423 | 1.1274 | 1.1239 | 1.1932 | 1.0937 | 1.0825 | 1.082 | 1.2922 | 1.2434 | 1.215 | 1.2478 | 1.1094 | 1.2176 | 1.219
29 | 2.6668 | 2.4034 | 2.2943 | 2.2831 | 2.1909 | 2.3017 | 3.4118 | 3.5797 | 3.6253 | 3.6342 | 3.4576 | 3.5962 | 3.7461 | 3.4954 | 3.218 | 3.1516 | 3.1405 | 3.1736 | 2.987 | 3.1895 | 3.3558 | 3.0144 | 3.1021 | 2.7954
30 | 0.59046 | 0.57455 | 0.50878 | 0.48394 | 0.40936 | 0.37665 | 0.54138 | 0.36581 | 0.4174 | 0.42951 | 0.39018 | 0.36549 | 0.42049 | 0.49227 | 0.46506 | 0.45703 | 0.40531 | 0.55814 | 0.49938 | 0.45379 | 0.51087 | 0.43177 | 0.62019 | 0.63515
31 | 4.7437 | 4.3049 | 3.8581 | 3.7961 | 3.6754 | 3.8883 | 4.5958 | 5.034 | 5.3787 | 5.3177 | 5.5702 | 5.715 | 5.9137 | 5.9204 | 5.599 | 5.707 | 5.5073 | 6.2097 | 6.0833 | 5.7548 | 6.2398 | 5.8132 | 5.8376 | 5.4087
32 | 1.1628 | 1.102 | 1.0396 | 1.0665 | 1.0772 | 1.1019 | 1.2462 | 1.331 | 1.4 | 1.4926 | 1.4127 | 1.4378 | 1.4331 | 1.4875 | 1.369 | 1.3188 | 1.3536 | 1.3878 | 1.3176 | 1.2198 | 1.3649 | 1.232 | 1.2311 | 1.227

## Pc, Spring, S7
LoadID | 0 | 1 | 2 | 3 | 4 | 5 | 6 | 7 | 8 | 9 | 10 | 11 | 12 | 13 | 14 | 15 | 16 | 17 | 18 | 19 | 20 | 21 | 22 | 23
1 | 2.6961 | 2.5489 | 2.585 | 2.5989 | 2.508 | 2.652 | 2.6326 | 3.0907 | 3.2426 | 3.2561 | 3.382 | 3.281 | 3.4363 | 3.3303 | 3.015 | 3.096 | 3.3281 | 3.0155 | 2.9475 | 2.9039 | 3.0234 | 2.8214 | 2.5183 | 2.5529
2 | 0.9933 | 0.98695 | 0.93377 | 0.84095 | 0.79979 | 0.79032 | 0.90775 | 0.93001 | 1.0104 | 1.081 | 1.0026 | 1.0202 | 1.0394 | 1.0775 | 0.95327 | 1.016 | 1.0413 | 1.1482 | 1.1043 | 1.0698 | 1.1597 | 1.0184 | 1.0637 | 1.0255
3 | 1.6055 | 1.525 | 1.406 | 1.4305 | 1.3403 | 1.4613 | 2.02 | 2.194 | 2.3203 | 2.2755 | 2.1633 | 2.2295 | 2.3545 | 2.2773 | 1.9585 | 1.9686 | 1.8712 | 2.0599 | 1.8827 | 1.9875 | 2.0377 | 1.8384 | 1.9114 | 1.6969
4 | 0.23028 | 0.2271 | 0.20247 | 0.19214 | 0.16105 | 0.14904 | 0.21438 | 0.13341 | 0.14574 | 0.15801 | 0.14677 | 0.13689 | 0.15242 | 0.18154 | 0.18077 | 0.16849 | 0.14975 | 0.20645 | 0.18106 | 0.164 | 0.19723 | 0.16512 | 0.2439 | 0.24603
5 | 1.1765 | 1.0549 | 1.0069 | 0.95976 | 0.97832 | 0.93783 | 1.1598 | 1.1784 | 1.3129 | 1.3208 | 1.3955 | 1.4485 | 1.4544 | 1.4779 | 1.3853 | 1.34 | 1.357 | 1.5543 | 1.5426 | 1.4833 | 1.5631 | 1.4304 | 1.5117 | 1.3724
6 | 3.3993 | 3.2636 | 3.0916 | 3.2392 | 3.1446 | 3.0107 | 3.5099 | 3.8872 | 4.0599 | 4.1433 | 3.9655 | 4.1678 | 4.1963 | 4.0884 | 3.9912 | 3.7465 | 3.6998 | 3.7324 | 3.5256 | 3.4281 | 3.5982 | 3.5467 | 3.4555 | 3.5197
7 | 1.6456 | 1.5912 | 1.5059 | 1.5269 | 1.3958 | 1.4522 | 1.8482 | 1.7129 | 1.8337 | 2.0131 | 1.9165 | 1.9816 | 2.0308 | 2.0996 | 2.0937 | 1.9355 | 1.9208 | 2.0203 | 1.8016 | 1.829 | 1.8418 | 1.5095 | 1.8432 | 1.7165
8 | 0.43186 | 0.41878 | 0.39541 | 0.39901 | 0.37662 | 0.39953 | 0.60362 | 0.56485 | 0.58369 | 0.59243 | 0.63719 | 0.65013 | 0.63635 | 0.65344 | 0.557 | 0.53445 | 0.49015 | 0.55587 | 0.49475 | 0.50032 | 0.48468 | 0.44992 | 0.46518 | 0.44756
9 | 0.45681 | 0.45476 | 0.43126 | 0.41987 | 0.39801 | 0.36913 | 0.38894 | 0.28515 | 0.27017 | 0.27919 | 0.29362 | 0.30719 | 0.31955 | 0.36863 | 0.34781 | 0.36759 | 0.33175 | 0.35795 | 0.32652 | 0.33062 | 0.36398 | 0.34285 | 0.40124 | 0.45295
10 | 0.37392 | 0.37019 | 0.33645 | 0.34558 | 0.31258 | 0.3164 | 0.39819 | 0.36709 | 0.36858 | 0.39915 | 0.38765 | 0.39401 | 0.42388 | 0.43168 | 0.4192 | 0.39948 | 0.36957 | 0.41295 | 0.38606 | 0.39718 | 0.42411 | 0.38159 | 0.42219 | 0.39196
11 | 0.36579 | 0.35253 | 0.32292 | 0.29877 | 0.2756 | 0.28347 | 0.34747 | 0.27445 | 0.25121 | 0.24558 | 0.30294 | 0.30558 | 0.31556 | 0.32663 | 0.31606 | 0.31289 | 0.29658 | 0.35399 | 0.33973 | 0.31415 | 0.34756 | 0.30042 | 0.39867 | 0.3929
12 | 1.6529 | 1.6605 | 1.7841 | 1.6152 | 1.6375 | 1.5331 | 1.6014 | 1.5112 | 1.3105 | 1.1281 | 1.6076 | 1.5641 | 1.5978 | 1.6985 | 1.4835 | 1.8393 | 1.7562 | 1.7054 | 1.6659 | 1.79 | 1.9664 | 1.9146 | 2.0144 | 2.0269
13 | 3.7948 | 3.6774 | 3.4489 | 3.5817 | 3.5204 | 3.6753 | 4.2241 | 4.3007 | 4.466 | 4.2164 | 4.2034 | 4.2089 | 4.3668 | 4.5183 | 4.2348 | 4.3127 | 4.3322 | 4.5967 | 4.1461 | 4.1167 | 4.161 | 3.8486 | 3.7412 | 3.7301
14 | 1.5899 | 1.5098 | 1.467 | 1.4709 | 1.3884 | 1.4524 | 1.4658 | 1.5998 | 1.7653 | 1.7591 | 1.6435 | 1.7596 | 1.7979 | 1.7923 | 1.5563 | 1.6998 | 1.6138 | 1.6837 | 1.5527 | 1.5086 | 1.5674 | 1.472 | 1.5068 | 1.5041
15 | 0.54648 | 0.52101 | 0.48917 | 0.45905 | 0.42832 | 0.42113 | 0.47711 | 0.44151 | 0.47628 | 0.51505 | 0.49433 | 0.48711 | 0.53017 | 0.52621 | 0.48374 | 0.4869 | 0.50223 | 0.56333 | 0.55235 | 0.52433 | 0.53525 | 0.49715 | 0.55396 | 0.54865
16 | 0.80771 | 0.76073 | 0.68928 | 0.71372 | 0.69324 | 0.68644 | 1.0264 | 1.0934 | 1.1752 | 1.086 | 1.0954 | 1.1035 | 1.1157 | 1.0771 | 1.0138 | 1.007 | 0.97044 | 1.0624 | 0.95266 | 0.97377 | 1.0267 | 0.96183 | 0.94549 | 0.82975
17 | 0.39105 | 0.37424 | 0.32691 | 0.31118 | 0.26739 | 0.25986 | 0.39822 | 0.31928 | 0.35132 | 0.37112 | 0.34126 | 0.32094 | 0.36532 | 0.39073 | 0.38091 | 0.35551 | 0.33909 | 0.44265 | 0.39688 | 0.38109 | 0.43722 | 0.38226 | 0.46607 | 0.43079
18 | 1.6361 | 1.5794 | 1.453 | 1.3663 | 1.413 | 1.425 | 1.6555 | 1.7832 | 1.8115 | 1.932 | 1.9234 | 2.107 | 2.1079 | 1.9861 | 2.0051 | 2.0038 | 1.9667 | 2.1979 | 2.1886 | 2.1334 | 2.2586 | 2.0545 | 2.0754 | 1.8715
19 | 2.3668 | 2.1639 | 2.0934 | 2.205 | 2.1092 | 2.1891 | 2.4378 | 2.7444 | 2.8911 | 2.937 | 2.964 | 3.1275 | 2.979 | 2.9681 | 2.9495 | 2.7397 | 2.7745 | 2.858 | 2.6834 | 2.6124 | 2.7551 | 2.4499 | 2.4114 | 2.3784
20 | 1.384 | 1.2614 | 1.2262 | 1.2109 | 1.1217 | 1.2537 | 1.5776 | 1.6273 | 1.7941 | 1.9862 | 1.9697 | 1.979 | 1.9319 | 1.9673 | 1.8771 | 1.8061 | 1.8296 | 1.8977 | 1.7916 | 1.8014 | 1.8335 | 1.5064 | 1.6165 | 1.4453
21 | 1.203 | 1.1635 | 1.1025 | 1.0673 | 1.0414 | 1.1522 | 1.8245 | 2.0671 | 2.1338 | 2.2122 | 2.1794 | 2.3443 | 2.1394 | 2.1054 | 1.9573 | 1.7907 | 1.7343 | 1.7927 | 1.6791 | 1.6754 | 1.7028 | 1.5476 | 1.3792 | 1.2662
22 | 0.797 | 0.79169 | 0.73631 | 0.72529 | 0.68949 | 0.63237 | 0.69394 | 0.53292 | 0.50672 | 0.52098 | 0.54216 | 0.60102 | 0.62055 | 0.66538 | 0.65778 | 0.66187 | 0.64016 | 0.64888 | 0.61614 | 0.61164 | 0.66059 | 0.61292 | 0.74654 | 0.77087
23 | 6.9746 | 6.3518 | 6.1364 | 6.0102 | 5.8406 | 6.1591 | 7.7257 | 8.1947 | 8.6337 | 8.75 | 8.6413 | 9.2552 | 9.0569 | 9.0227 | 8.6831 | 8.6104 | 8.3787 | 8.7087 | 8.5952 | 8.6363 | 9.073 | 7.9095 | 7.9641 | 7.505
24 | 2.3883 | 2.3141 | 2.1242 | 2.0209 | 1.8337 | 1.832 | 2.243 | 1.7279 | 1.5674 | 1.4999 | 1.8357 | 1.9205 | 1.9139 | 2.037 | 2.0335 | 2.0195 | 1.8999 | 2.2506 | 2.0102 | 1.9512 | 2.162 | 1.8833 | 2.5018 | 2.5154
25 | 1.41 | 1.3704 | 1.478 | 1.3289 | 1.3495 | 1.2516 | 1.3366 | 1.2749 | 1.0746 | 0.94274 | 1.2109 | 1.3233 | 1.3633 | 1.3626 | 1.2159 | 1.4519 | 1.4218 | 1.4043 | 1.4263 | 1.4136 | 1.4869 | 1.5788 | 1.6631 | 1.7152
26 | 1.4682 | 1.5113 | 1.4451 | 1.472 | 1.3928 | 1.4953 | 1.7534 | 1.6237 | 1.7685 | 1.6294 | 1.7258 | 1.6704 | 1.8277 | 1.7018 | 1.7333 | 1.739 | 1.6927 | 1.7647 | 1.7372 | 1.7096 | 1.7116 | 1.6062 | 1.515 | 1.5681
27 | 2.1715 | 2.1275 | 2.1614 | 2.1862 | 2.0073 | 2.0272 | 2.086 | 2.3766 | 2.5925 | 2.6032 | 2.4724 | 2.5697 | 2.5317 | 2.5853 | 2.2968 | 2.5304 | 2.4941 | 2.3626 | 2.2707 | 2.1768 | 2.3158 | 2.1976 | 2.1558 | 2.1555
28 | 1.1651 | 1.1105 | 1.0523 | 0.99616 | 0.92552 | 0.957 | 1.0858 | 1.0827 | 1.1278 | 1.1793 | 1.1423 | 1.1274 | 1.1239 | 1.1932 | 1.0937 | 1.0825 | 1.082 | 1.2922 | 1.2434 | 1.215 | 1.2478 | 1.1094 | 1.2176 | 1.219
29 | 2.6538 | 2.4034 | 2.2943 | 2.2831 | 2.1909 | 2.3017 | 3.4118 | 3.5797 | 3.6253 | 3.6342 | 3.4576 | 3.5962 | 3.7461 | 3.4954 | 3.218 | 3.1516 | 3.1405 | 3.1736 | 2.987 | 3.1895 | 3.3558 | 3.0144 | 3.1021 | 2.7954
30 | 0.59379 | 0.57455 | 0.50878 | 0.48394 | 0.40936 | 0.37665 | 0.54138 | 0.36581 | 0.4174 | 0.42951 | 0.39018 | 0.36549 | 0.42049 | 0.49227 | 0.46506 | 0.45703 | 0.40531 | 0.55814 | 0.49938 | 0.45379 | 0.51087 | 0.43177 | 0.62019 | 0.63515
31 | 4.5884 | 4.3049 | 3.8581 | 3.7961 | 3.6754 | 3.8883 | 4.5958 | 5.034 | 5.3787 | 5.3177 | 5.5702 | 5.715 | 5.9137 | 5.9204 | 5.599 | 5.707 | 5.5073 | 6.2097 | 6.0833 | 5.7548 | 6.2398 | 5.8132 | 5.8376 | 5.4087
32 | 1.2294 | 1.102 | 1.0396 | 1.0665 | 1.0772 | 1.1019 | 1.2462 | 1.331 | 1.4 | 1.4926 | 1.4127 | 1.4378 | 1.4331 | 1.4875 | 1.369 | 1.3188 | 1.3536 | 1.3878 | 1.3176 | 1.2198 | 1.3649 | 1.232 | 1.2311 | 1.227

## Pc, Spring, S8
LoadID | 0 | 1 | 2 | 3 | 4 | 5 | 6 | 7 | 8 | 9 | 10 | 11 | 12 | 13 | 14 | 15 | 16 | 17 | 18 | 19 | 20 | 21 | 22 | 23
1 | 2.6961 | 2.5489 | 2.585 | 2.5989 | 2.508 | 2.652 | 2.6326 | 3.0907 | 3.2426 | 3.2561 | 3.382 | 3.281 | 3.4363 | 3.3303 | 3.015 | 3.096 | 3.3281 | 3.0155 | 2.9475 | 2.9039 | 3.0234 | 2.8214 | 2.5183 | 2.5529
2 | 0.9933 | 0.98695 | 0.93377 | 0.84095 | 0.79979 | 0.79032 | 0.90775 | 0.93001 | 1.0104 | 1.081 | 1.0026 | 1.0202 | 1.0394 | 1.0775 | 0.95327 | 1.016 | 1.0413 | 1.1482 | 1.1043 | 1.0698 | 1.1597 | 1.0184 | 1.0637 | 1.0255
3 | 1.6055 | 1.525 | 1.406 | 1.4305 | 1.3403 | 1.4613 | 2.02 | 2.194 | 2.3203 | 2.2755 | 2.1633 | 2.2295 | 2.3545 | 2.2773 | 1.9585 | 1.9686 | 1.8712 | 2.0599 | 1.8827 | 1.9875 | 2.0377 | 1.8384 | 1.9114 | 1.6969
4 | 0.23028 | 0.2271 | 0.20247 | 0.19214 | 0.16105 | 0.14904 | 0.21438 | 0.13341 | 0.14574 | 0.15801 | 0.14677 | 0.13689 | 0.15242 | 0.18154 | 0.18077 | 0.16849 | 0.14975 | 0.20645 | 0.18106 | 0.164 | 0.19723 | 0.16512 | 0.2439 | 0.24603
5 | 1.1765 | 1.0549 | 1.0069 | 0.95976 | 0.97832 | 0.93783 | 1.1598 | 1.1784 | 1.3129 | 1.3208 | 1.3955 | 1.4485 | 1.4544 | 1.4779 | 1.3853 | 1.34 | 1.357 | 1.5543 | 1.5426 | 1.4833 | 1.5631 | 1.4304 | 1.5117 | 1.3724
6 | 3.3993 | 3.2636 | 3.0916 | 3.2392 | 3.1446 | 3.0107 | 3.5099 | 3.8872 | 4.0599 | 4.1433 | 3.9655 | 4.1678 | 4.1963 | 4.0884 | 3.9912 | 3.7465 | 3.6998 | 3.7324 | 3.5256 | 3.4281 | 3.5982 | 3.5467 | 3.4555 | 3.5197
7 | 1.6456 | 1.5912 | 1.5059 | 1.5269 | 1.3958 | 1.4522 | 1.8482 | 1.7129 | 1.8337 | 2.0131 | 1.9165 | 1.9816 | 2.0308 | 2.0996 | 2.0937 | 1.9355 | 1.9208 | 2.0203 | 1.8016 | 1.829 | 1.8418 | 1.5095 | 1.8432 | 1.7165
8 | 0.43186 | 0.41878 | 0.39541 | 0.39901 | 0.37662 | 0.39953 | 0.60362 | 0.56485 | 0.58369 | 0.59243 | 0.63719 | 0.65013 | 0.63635 | 0.65344 | 0.557 | 0.53445 | 0.49015 | 0.55587 | 0.49475 | 0.50032 | 0.48468 | 0.44992 | 0.46518 | 0.44756
9 | 0.45681 | 0.45476 | 0.43126 | 0.41987 | 0.39801 | 0.36913 | 0.38894 | 0.28515 | 0.27017 | 0.27919 | 0.29362 | 0.30719 | 0.31955 | 0.36863 | 0.34781 | 0.36759 | 0.33175 | 0.35795 | 0.32652 | 0.33062 | 0.36398 | 0.34285 | 0.40124 | 0.45295
10 | 0.37392 | 0.37019 | 0.33645 | 0.34558 | 0.31258 | 0.3164 | 0.39819 | 0.36709 | 0.36858 | 0.39915 | 0.38765 | 0.39401 | 0.42388 | 0.43168 | 0.4192 | 0.39948 | 0.36957 | 0.41295 | 0.38606 | 0.39718 | 0.42411 | 0.38159 | 0.42219 | 0.39196
11 | 0.36579 | 0.35253 | 0.32292 | 0.29877 | 0.2756 | 0.28347 | 0.34747 | 0.27445 | 0.25121 | 0.24558 | 0.30294 | 0.30558 | 0.31556 | 0.32663 | 0.31606 | 0.31289 | 0.29658 | 0.35399 | 0.33973 | 0.31415 | 0.34756 | 0.30042 | 0.39867 | 0.3929
12 | 1.6529 | 1.6605 | 1.7841 | 1.6152 | 1.6375 | 1.5331 | 1.6014 | 1.5112 | 1.3105 | 1.1281 | 1.6076 | 1.5641 | 1.5978 | 1.6985 | 1.4835 | 1.8393 | 1.7562 | 1.7054 | 1.6659 | 1.79 | 1.9664 | 1.9146 | 2.0144 | 2.0269
13 | 3.7948 | 3.6774 | 3.4489 | 3.5817 | 3.5204 | 3.6753 | 4.2241 | 4.3007 | 4.466 | 4.2164 | 4.2034 | 4.2089 | 4.3668 | 4.5183 | 4.2348 | 4.3127 | 4.3322 | 4.5967 | 4.1461 | 4.1167 | 4.161 | 3.8486 | 3.7412 | 3.7301
14 | 1.5899 | 1.5098 | 1.467 | 1.4709 | 1.3884 | 1.4524 | 1.4658 | 1.5998 | 1.7653 | 1.7591 | 1.6435 | 1.7596 | 1.7979 | 1.7923 | 1.5563 | 1.6998 | 1.6138 | 1.6837 | 1.5527 | 1.5086 | 1.5674 | 1.472 | 1.5068 | 1.5041
15 | 0.54648 | 0.52101 | 0.48917 | 0.45905 | 0.42832 | 0.42113 | 0.47711 | 0.44151 | 0.47628 | 0.51505 | 0.49433 | 0.48711 | 0.53017 | 0.52621 | 0.48374 | 0.4869 | 0.50223 | 0.56333 | 0.55235 | 0.52433 | 0.53525 | 0.49715 | 0.55396 | 0.54865
16 | 0.80771 | 0.76073 | 0.68928 | 0.71372 | 0.69324 | 0.68644 | 1.0264 | 1.0934 | 1.1752 | 1.086 | 1.0954 | 1.1035 | 1.1157 | 1.0771 | 1.0138 | 1.007 | 0.97044 | 1.0624 | 0.95266 | 0.97377 | 1.0267 | 0.96183 | 0.94549 | 0.82975
17 | 0.39105 | 0.37424 | 0.32691 | 0.31118 | 0.26739 | 0.25986 | 0.39822 | 0.31928 | 0.35132 | 0.37112 | 0.34126 | 0.32094 | 0.36532 | 0.39073 | 0.38091 | 0.35551 | 0.33909 | 0.44265 | 0.39688 | 0.38109 | 0.43722 | 0.38226 | 0.46607 | 0.43079
18 | 1.6361 | 1.5794 | 1.453 | 1.3663 | 1.413 | 1.425 | 1.6555 | 1.7832 | 1.8115 | 1.932 | 1.9234 | 2.107 | 2.1079 | 1.9861 | 2.0051 | 2.0038 | 1.9667 | 2.1979 | 2.1886 | 2.1334 | 2.2586 | 2.0545 | 2.0754 | 1.8715
19 | 2.3668 | 2.1639 | 2.0934 | 2.205 | 2.1092 | 2.1891 | 2.4378 | 2.7444 | 2.8911 | 2.937 | 2.964 | 3.1275 | 2.979 | 2.9681 | 2.9495 | 2.7397 | 2.7745 | 2.858 | 2.6834 | 2.6124 | 2.7551 | 2.4499 | 2.4114 | 2.3784
20 | 1.384 | 1.2614 | 1.2262 | 1.2109 | 1.1217 | 1.2537 | 1.5776 | 1.6273 | 1.7941 | 1.9862 | 1.9697 | 1.979 | 1.9319 | 1.9673 | 1.8771 | 1.8061 | 1.8296 | 1.8977 | 1.7916 | 1.8014 | 1.8335 | 1.5064 | 1.6165 | 1.4453
21 | 1.203 | 1.1635 | 1.1025 | 1.0673 | 1.0414 | 1.1522 | 1.8245 | 2.0671 | 2.1338 | 2.2122 | 2.1794 | 2.3443 | 2.1394 | 2.1054 | 1.9573 | 1.7907 | 1.7343 | 1.7927 | 1.6791 | 1.6754 | 1.7028 | 1.5476 | 1.3792 | 1.2662
22 | 0.797 | 0.79169 | 0.73631 | 0.72529 | 0.68949 | 0.63237 | 0.69394 | 0.53292 | 0.50672 | 0.52098 | 0.54216 | 0.60102 | 0.62055 | 0.66538 | 0.65778 | 0.66187 | 0.64016 | 0.64888 | 0.61614 | 0.61164 | 0.66059 | 0.61292 | 0.74654 | 0.77087
23 | 6.9746 | 6.3518 | 6.1364 | 6.0102 | 5.8406 | 6.1591 | 7.7257 | 8.1947 | 8.6337 | 8.75 | 8.6413 | 9.2552 | 9.0569 | 9.0227 | 8.6831 | 8.6104 | 8.3787 | 8.7087 | 8.5952 | 8.6363 | 9.073 | 7.9095 | 7.9641 | 7.505
24 | 2.3883 | 2.3141 | 2.1242 | 2.0209 | 1.8337 | 1.832 | 2.243 | 1.7279 | 1.5674 | 1.4999 | 1.8357 | 1.9205 | 1.9139 | 2.037 | 2.0335 | 2.0195 | 1.8999 | 2.2506 | 2.0102 | 1.9512 | 2.162 | 1.8833 | 2.5018 | 2.5154
25 | 1.41 | 1.3704 | 1.478 | 1.3289 | 1.3495 | 1.2516 | 1.3366 | 1.2749 | 1.0746 | 0.94274 | 1.2109 | 1.3233 | 1.3633 | 1.3626 | 1.2159 | 1.4519 | 1.4218 | 1.4043 | 1.4263 | 1.4136 | 1.4869 | 1.5788 | 1.6631 | 1.7152
26 | 1.4682 | 1.5113 | 1.4451 | 1.472 | 1.3928 | 1.4953 | 1.7534 | 1.6237 | 1.7685 | 1.6294 | 1.7258 | 1.6704 | 1.8277 | 1.7018 | 1.7333 | 1.739 | 1.6927 | 1.7647 | 1.7372 | 1.7096 | 1.7116 | 1.6062 | 1.515 | 1.5681
27 | 2.1715 | 2.1275 | 2.1614 | 2.1862 | 2.0073 | 2.0272 | 2.086 | 2.3766 | 2.5925 | 2.6032 | 2.4724 | 2.5697 | 2.5317 | 2.5853 | 2.2968 | 2.5304 | 2.4941 | 2.3626 | 2.2707 | 2.1768 | 2.3158 | 2.1976 | 2.1558 | 2.1555
28 | 1.1651 | 1.1105 | 1.0523 | 0.99616 | 0.92552 | 0.957 | 1.0858 | 1.0827 | 1.1278 | 1.1793 | 1.1423 | 1.1274 | 1.1239 | 1.1932 | 1.0937 | 1.0825 | 1.082 | 1.2922 | 1.2434 | 1.215 | 1.2478 | 1.1094 | 1.2176 | 1.219
29 | 2.6538 | 2.4034 | 2.2943 | 2.2831 | 2.1909 | 2.3017 | 3.4118 | 3.5797 | 3.6253 | 3.6342 | 3.4576 | 3.5962 | 3.7461 | 3.4954 | 3.218 | 3.1516 | 3.1405 | 3.1736 | 2.987 | 3.1895 | 3.3558 | 3.0144 | 3.1021 | 2.7954
30 | 0.59379 | 0.57455 | 0.50878 | 0.48394 | 0.40936 | 0.37665 | 0.54138 | 0.36581 | 0.4174 | 0.42951 | 0.39018 | 0.36549 | 0.42049 | 0.49227 | 0.46506 | 0.45703 | 0.40531 | 0.55814 | 0.49938 | 0.45379 | 0.51087 | 0.43177 | 0.62019 | 0.63515
31 | 4.5884 | 4.3049 | 3.8581 | 3.7961 | 3.6754 | 3.8883 | 4.5958 | 5.034 | 5.3787 | 5.3177 | 5.5702 | 5.715 | 5.9137 | 5.9204 | 5.599 | 5.707 | 5.5073 | 6.2097 | 6.0833 | 5.7548 | 6.2398 | 5.8132 | 5.8376 | 5.4087
32 | 1.2294 | 1.102 | 1.0396 | 1.0665 | 1.0772 | 1.1019 | 1.2462 | 1.331 | 1.4 | 1.4926 | 1.4127 | 1.4378 | 1.4331 | 1.4875 | 1.369 | 1.3188 | 1.3536 | 1.3878 | 1.3176 | 1.2198 | 1.3649 | 1.232 | 1.2311 | 1.227

## Pc, Spring, S9
LoadID | 0 | 1 | 2 | 3 | 4 | 5 | 6 | 7 | 8 | 9 | 10 | 11 | 12 | 13 | 14 | 15 | 16 | 17 | 18 | 19 | 20 | 21 | 22 | 23
1 | 2.6961 | 2.5489 | 2.585 | 2.5989 | 2.508 | 2.652 | 2.6326 | 3.0907 | 3.2426 | 3.2561 | 3.382 | 3.281 | 3.4363 | 3.3303 | 3.015 | 3.096 | 3.3281 | 3.0155 | 2.9475 | 2.9039 | 3.0234 | 2.8214 | 2.5183 | 2.5529
2 | 0.9933 | 0.98695 | 0.93377 | 0.84095 | 0.79979 | 0.79032 | 0.90775 | 0.93001 | 1.0104 | 1.081 | 1.0026 | 1.0202 | 1.0394 | 1.0775 | 0.95327 | 1.016 | 1.0413 | 1.1482 | 1.1043 | 1.0698 | 1.1597 | 1.0184 | 1.0637 | 1.0255
3 | 1.6055 | 1.525 | 1.406 | 1.4305 | 1.3403 | 1.4613 | 2.02 | 2.194 | 2.3203 | 2.2755 | 2.1633 | 2.2295 | 2.3545 | 2.2773 | 1.9585 | 1.9686 | 1.8712 | 2.0599 | 1.8827 | 1.9875 | 2.0377 | 1.8384 | 1.9114 | 1.6969
4 | 0.23028 | 0.2271 | 0.20247 | 0.19214 | 0.16105 | 0.14904 | 0.21438 | 0.13341 | 0.14574 | 0.15801 | 0.14677 | 0.13689 | 0.15242 | 0.18154 | 0.18077 | 0.16849 | 0.14975 | 0.20645 | 0.18106 | 0.164 | 0.19723 | 0.16512 | 0.2439 | 0.24603
5 | 1.1765 | 1.0549 | 1.0069 | 0.95976 | 0.97832 | 0.93783 | 1.1598 | 1.1784 | 1.3129 | 1.3208 | 1.3955 | 1.4485 | 1.4544 | 1.4779 | 1.3853 | 1.34 | 1.357 | 1.5543 | 1.5426 | 1.4833 | 1.5631 | 1.4304 | 1.5117 | 1.3724
6 | 3.3993 | 3.2636 | 3.0916 | 3.2392 | 3.1446 | 3.0107 | 3.5099 | 3.8872 | 4.0599 | 4.1433 | 3.9655 | 4.1678 | 4.1963 | 4.0884 | 3.9912 | 3.7465 | 3.6998 | 3.7324 | 3.5256 | 3.4281 | 3.5982 | 3.5467 | 3.4555 | 3.5197
7 | 1.6456 | 1.5912 | 1.5059 | 1.5269 | 1.3958 | 1.4522 | 1.8482 | 1.7129 | 1.8337 | 2.0131 | 1.9165 | 1.9816 | 2.0308 | 2.0996 | 2.0937 | 1.9355 | 1.9208 | 2.0203 | 1.8016 | 1.829 | 1.8418 | 1.5095 | 1.8432 | 1.7165
8 | 0.43186 | 0.41878 | 0.39541 | 0.39901 | 0.37662 | 0.39953 | 0.60362 | 0.56485 | 0.58369 | 0.59243 | 0.63719 | 0.65013 | 0.63635 | 0.65344 | 0.557 | 0.53445 | 0.49015 | 0.55587 | 0.49475 | 0.50032 | 0.48468 | 0.44992 | 0.46518 | 0.44756
9 | 0.45681 | 0.45476 | 0.43126 | 0.41987 | 0.39801 | 0.36913 | 0.38894 | 0.28515 | 0.27017 | 0.27919 | 0.29362 | 0.30719 | 0.31955 | 0.36863 | 0.34781 | 0.36759 | 0.33175 | 0.35795 | 0.32652 | 0.33062 | 0.36398 | 0.34285 | 0.40124 | 0.45295
10 | 0.37392 | 0.37019 | 0.33645 | 0.34558 | 0.31258 | 0.3164 | 0.39819 | 0.36709 | 0.36858 | 0.39915 | 0.38765 | 0.39401 | 0.42388 | 0.43168 | 0.4192 | 0.39948 | 0.36957 | 0.41295 | 0.38606 | 0.39718 | 0.42411 | 0.38159 | 0.42219 | 0.39196
11 | 0.36579 | 0.35253 | 0.32292 | 0.29877 | 0.2756 | 0.28347 | 0.34747 | 0.27445 | 0.25121 | 0.24558 | 0.30294 | 0.30558 | 0.31556 | 0.32663 | 0.31606 | 0.31289 | 0.29658 | 0.35399 | 0.33973 | 0.31415 | 0.34756 | 0.30042 | 0.39867 | 0.3929
12 | 1.6529 | 1.6605 | 1.7841 | 1.6152 | 1.6375 | 1.5331 | 1.6014 | 1.5112 | 1.3105 | 1.1281 | 1.6076 | 1.5641 | 1.5978 | 1.6985 | 1.4835 | 1.8393 | 1.7562 | 1.7054 | 1.6659 | 1.79 | 1.9664 | 1.9146 | 2.0144 | 2.0269
13 | 3.7948 | 3.6774 | 3.4489 | 3.5817 | 3.5204 | 3.6753 | 4.2241 | 4.3007 | 4.466 | 4.2164 | 4.2034 | 4.2089 | 4.3668 | 4.5183 | 4.2348 | 4.3127 | 4.3322 | 4.5967 | 4.1461 | 4.1167 | 4.161 | 3.8486 | 3.7412 | 3.7301
14 | 1.5899 | 1.5098 | 1.467 | 1.4709 | 1.3884 | 1.4524 | 1.4658 | 1.5998 | 1.7653 | 1.7591 | 1.6435 | 1.7596 | 1.7979 | 1.7923 | 1.5563 | 1.6998 | 1.6138 | 1.6837 | 1.5527 | 1.5086 | 1.5674 | 1.472 | 1.5068 | 1.5041
15 | 0.54648 | 0.52101 | 0.48917 | 0.45905 | 0.42832 | 0.42113 | 0.47711 | 0.44151 | 0.47628 | 0.51505 | 0.49433 | 0.48711 | 0.53017 | 0.52621 | 0.48374 | 0.4869 | 0.50223 | 0.56333 | 0.55235 | 0.52433 | 0.53525 | 0.49715 | 0.55396 | 0.54865
16 | 0.80771 | 0.76073 | 0.68928 | 0.71372 | 0.69324 | 0.68644 | 1.0264 | 1.0934 | 1.1752 | 1.086 | 1.0954 | 1.1035 | 1.1157 | 1.0771 | 1.0138 | 1.007 | 0.97044 | 1.0624 | 0.95266 | 0.97377 | 1.0267 | 0.96183 | 0.94549 | 0.82975
17 | 0.39105 | 0.37424 | 0.32691 | 0.31118 | 0.26739 | 0.25986 | 0.39822 | 0.31928 | 0.35132 | 0.37112 | 0.34126 | 0.32094 | 0.36532 | 0.39073 | 0.38091 | 0.35551 | 0.33909 | 0.44265 | 0.39688 | 0.38109 | 0.43722 | 0.38226 | 0.46607 | 0.43079
18 | 1.6361 | 1.5794 | 1.453 | 1.3663 | 1.413 | 1.425 | 1.6555 | 1.7832 | 1.8115 | 1.932 | 1.9234 | 2.107 | 2.1079 | 1.9861 | 2.0051 | 2.0038 | 1.9667 | 2.1979 | 2.1886 | 2.1334 | 2.2586 | 2.0545 | 2.0754 | 1.8715
19 | 2.3668 | 2.1639 | 2.0934 | 2.205 | 2.1092 | 2.1891 | 2.4378 | 2.7444 | 2.8911 | 2.937 | 2.964 | 3.1275 | 2.979 | 2.9681 | 2.9495 | 2.7397 | 2.7745 | 2.858 | 2.6834 | 2.6124 | 2.7551 | 2.4499 | 2.4114 | 2.3784
20 | 1.384 | 1.2614 | 1.2262 | 1.2109 | 1.1217 | 1.2537 | 1.5776 | 1.6273 | 1.7941 | 1.9862 | 1.9697 | 1.979 | 1.9319 | 1.9673 | 1.8771 | 1.8061 | 1.8296 | 1.8977 | 1.7916 | 1.8014 | 1.8335 | 1.5064 | 1.6165 | 1.4453
21 | 1.203 | 1.1635 | 1.1025 | 1.0673 | 1.0414 | 1.1522 | 1.8245 | 2.0671 | 2.1338 | 2.2122 | 2.1794 | 2.3443 | 2.1394 | 2.1054 | 1.9573 | 1.7907 | 1.7343 | 1.7927 | 1.6791 | 1.6754 | 1.7028 | 1.5476 | 1.3792 | 1.2662
22 | 0.797 | 0.79169 | 0.73631 | 0.72529 | 0.68949 | 0.63237 | 0.69394 | 0.53292 | 0.50672 | 0.52098 | 0.54216 | 0.60102 | 0.62055 | 0.66538 | 0.65778 | 0.66187 | 0.64016 | 0.64888 | 0.61614 | 0.61164 | 0.66059 | 0.61292 | 0.74654 | 0.77087
23 | 6.9746 | 6.3518 | 6.1364 | 6.0102 | 5.8406 | 6.1591 | 7.7257 | 8.1947 | 8.6337 | 8.75 | 8.6413 | 9.2552 | 9.0569 | 9.0227 | 8.6831 | 8.6104 | 8.3787 | 8.7087 | 8.5952 | 8.6363 | 9.073 | 7.9095 | 7.9641 | 7.505
24 | 2.3883 | 2.3141 | 2.1242 | 2.0209 | 1.8337 | 1.832 | 2.243 | 1.7279 | 1.5674 | 1.4999 | 1.8357 | 1.9205 | 1.9139 | 2.037 | 2.0335 | 2.0195 | 1.8999 | 2.2506 | 2.0102 | 1.9512 | 2.162 | 1.8833 | 2.5018 | 2.5154
25 | 1.41 | 1.3704 | 1.478 | 1.3289 | 1.3495 | 1.2516 | 1.3366 | 1.2749 | 1.0746 | 0.94274 | 1.2109 | 1.3233 | 1.3633 | 1.3626 | 1.2159 | 1.4519 | 1.4218 | 1.4043 | 1.4263 | 1.4136 | 1.4869 | 1.5788 | 1.6631 | 1.7152
26 | 1.4682 | 1.5113 | 1.4451 | 1.472 | 1.3928 | 1.4953 | 1.7534 | 1.6237 | 1.7685 | 1.6294 | 1.7258 | 1.6704 | 1.8277 | 1.7018 | 1.7333 | 1.739 | 1.6927 | 1.7647 | 1.7372 | 1.7096 | 1.7116 | 1.6062 | 1.515 | 1.5681
27 | 2.1715 | 2.1275 | 2.1614 | 2.1862 | 2.0073 | 2.0272 | 2.086 | 2.3766 | 2.5925 | 2.6032 | 2.4724 | 2.5697 | 2.5317 | 2.5853 | 2.2968 | 2.5304 | 2.4941 | 2.3626 | 2.2707 | 2.1768 | 2.3158 | 2.1976 | 2.1558 | 2.1555
28 | 1.1651 | 1.1105 | 1.0523 | 0.99616 | 0.92552 | 0.957 | 1.0858 | 1.0827 | 1.1278 | 1.1793 | 1.1423 | 1.1274 | 1.1239 | 1.1932 | 1.0937 | 1.0825 | 1.082 | 1.2922 | 1.2434 | 1.215 | 1.2478 | 1.1094 | 1.2176 | 1.219
29 | 2.6538 | 2.4034 | 2.2943 | 2.2831 | 2.1909 | 2.3017 | 3.4118 | 3.5797 | 3.6253 | 3.6342 | 3.4576 | 3.5962 | 3.7461 | 3.4954 | 3.218 | 3.1516 | 3.1405 | 3.1736 | 2.987 | 3.1895 | 3.3558 | 3.0144 | 3.1021 | 2.7954
30 | 0.59379 | 0.57455 | 0.50878 | 0.48394 | 0.40936 | 0.37665 | 0.54138 | 0.36581 | 0.4174 | 0.42951 | 0.39018 | 0.36549 | 0.42049 | 0.49227 | 0.46506 | 0.45703 | 0.40531 | 0.55814 | 0.49938 | 0.45379 | 0.51087 | 0.43177 | 0.62019 | 0.63515
31 | 4.5884 | 4.3049 | 3.8581 | 3.7961 | 3.6754 | 3.8883 | 4.5958 | 5.034 | 5.3787 | 5.3177 | 5.5702 | 5.715 | 5.9137 | 5.9204 | 5.599 | 5.707 | 5.5073 | 6.2097 | 6.0833 | 5.7548 | 6.2398 | 5.8132 | 5.8376 | 5.4087
32 | 1.2294 | 1.102 | 1.0396 | 1.0665 | 1.0772 | 1.1019 | 1.2462 | 1.331 | 1.4 | 1.4926 | 1.4127 | 1.4378 | 1.4331 | 1.4875 | 1.369 | 1.3188 | 1.3536 | 1.3878 | 1.3176 | 1.2198 | 1.3649 | 1.232 | 1.2311 | 1.227

## Qc, Spring, S1
LoadID | 0 | 1 | 2 | 3 | 4 | 5 | 6 | 7 | 8 | 9 | 10 | 11 | 12 | 13 | 14 | 15 | 16 | 17 | 18 | 19 | 20 | 21 | 22 | 23
1 | 0.23663 | 0.2331 | 0.2121 | 0.22383 | 0.21625 | 0.22543 | 0.22872 | 0.44927 | 0.54155 | 0.50521 | 0.50538 | 0.50365 | 0.51824 | 0.50682 | 0.32908 | 0.46847 | 0.47455 | 0.46153 | 0.35464 | 0.31122 | 0.3223 | 0.30235 | 0.2209 | 0.21837
2 | 0.048973 | 0.058821 | 0.064471 | 0.071169 | 0.076227 | 0.070728 | 0.052633 | -0.044526 | -0.061912 | -0.081678 | -0.047979 | -0.030926 | -0.0073091 | -0.0085135 | 0.013441 | 0.014982 | 0.0062892 | -0.041519 | -0.062141 | -0.051267 | -0.02794 | -0.0044871 | 0.019015 | 0.039968
3 | 0.13558 | 0.19855 | 0.23941 | 0.23103 | 0.23107 | 0.21084 | 0.010106 | -0.17345 | -0.23234 | -0.21997 | -0.17389 | -0.23638 | -0.20161 | -0.15436 | -0.060961 | -0.02045 | -0.047547 | -0.051193 | 0.030985 | -0.031765 | -0.040973 | 0.0071148 | 0.1278 | 0.18864
4 | -0.18534 | -0.18029 | -0.18302 | -0.19636 | -0.19572 | -0.19705 | -0.17646 | -0.13362 | -0.11488 | -0.11904 | -0.14401 | -0.1503 | -0.14451 | -0.15687 | -0.15352 | -0.1619 | -0.16635 | -0.12339 | -0.11418 | -0.11099 | -0.11778 | -0.14182 | -0.16465 | -0.1698
5 | -0.005113 | -0.0060246 | -0.0068015 | -0.00656 | -0.006803 | -0.0059429 | -0.004974 | -0.003112 | -0.0014329 | -0.0001758 | 0.00040376 | 0.00081201 | 0.00013445 | -0.00023567 | -0.00097366 | -0.001713 | -0.0014577 | -0.00046643 | -0.0006386 | -0.001414 | -0.00058377 | -0.0017982 | -0.0021612 | -0.0028528
6 | -0.41502 | -0.41546 | -0.31869 | -0.37408 | -0.36002 | -0.42076 | -0.44356 | -0.79996 | -0.92293 | -0.98096 | -0.82215 | -1.0177 | -1.0179 | -0.94849 | -0.82339 | -0.72006 | -0.83085 | -0.82573 | -0.63501 | -0.65209 | -0.68463 | -0.58229 | -0.42447 | -0.4606
7 | -0.55593 | -0.55518 | -0.58799 | -0.61977 | -0.60232 | -0.59616 | -0.51737 | -0.2386 | -0.077102 | -0.069861 | 0.0054661 | 0.00095557 | -0.047784 | -0.050019 | -0.13295 | -0.20586 | -0.2211 | -0.25702 | -0.25955 | -0.27571 | -0.25008 | -0.36367 | -0.44602 | -0.43963
8 | -0.48663 | -0.49765 | -0.49016 | -0.49412 | -0.47391 | -0.45174 | -0.38897 | -0.31481 | -0.29729 | -0.3128 | -0.31212 | -0.28915 | -0.30909 | -0.31239 | -0.3738 | -0.39763 | -0.39123 | -0.40245 | -0.41809 | -0.41944 | -0.43595 | -0.45442 | -0.46323 | -0.48935
9 | 0.0029665 | 0.0076307 | 0.0094902 | 0.010571 | 0.010201 | 0.011824 | 0.019988 | 0.0082086 | 0.011066 | 0.0059849 | 0.0032323 | 0.0010603 | -0.0040258 | -0.0037394 | -0.0019441 | -0.0097193 | -0.0074656 | -0.0064008 | -0.0046473 | -0.0048684 | -0.0074296 | -0.0069762 | 0.0041841 | 0.004986
10 | 0.071557 | 0.078781 | 0.078649 | 0.080233 | 0.075276 | 0.075111 | 0.043362 | 0.018275 | -0.004519 | -0.01078 | 0.0040868 | -0.011282 | -0.013242 | -0.0065605 | 0.0031031 | 0.014801 | 0.017198 | 0.010379 | 0.014243 | 0.015365 | 0.015504 | 0.031964 | 0.054004 | 0.064827
11 | -0.25977 | -0.25945 | -0.28421 | -0.27944 | -0.27632 | -0.24949 | -0.18916 | -0.15742 | -0.13217 | -0.093554 | -0.13817 | -0.13872 | -0.15539 | -0.15588 | -0.17682 | -0.18269 | -0.16649 | -0.11755 | -0.13493 | -0.15121 | -0.14354 | -0.17267 | -0.17551 | -0.20131
12 | 0.18967 | 0.083707 | 0.080648 | 0.067103 | 0.086063 | 0.098232 | 0.20799 | 0.13972 | 0.045996 | 0.042474 | 0.10365 | 0.14283 | -0.22234 | -0.21281 | 0.029552 | -0.12025 | -0.028879 | -0.093984 | -0.15527 | -0.27011 | -0.43856 | -0.51675 | -0.46017 | -0.41037
13 | 0.7221 | 0.66843 | 0.57016 | 0.57771 | 0.55536 | 0.70832 | 2.4169 | 3.158 | 3.7689 | 3.4739 | 3.328 | 3.6003 | 3.7668 | 3.4601 | 3.2207 | 3.1955 | 2.972 | 3.0307 | 2.5599 | 2.0991 | 2.4163 | 1.7702 | 0.83553 | 0.73114
14 | 0.12388 | 0.11833 | 0.11064 | 0.12063 | 0.10625 | 0.11326 | 0.11453 | 0.23907 | 0.27512 | 0.24437 | 0.26303 | 0.24175 | 0.25933 | 0.24457 | 0.17506 | 0.22614 | 0.23481 | 0.23183 | 0.17855 | 0.16895 | 0.16701 | 0.15934 | 0.10874 | 0.10574
15 | -0.044562 | -0.05317 | -0.057441 | -0.067765 | -0.067315 | -0.058171 | -0.048258 | 0.040536 | 0.053325 | 0.077649 | 0.041622 | 0.027511 | 0.0045409 | 0.0099715 | -0.0131 | -0.014084 | -0.0069198 | 0.036938 | 0.058932 | 0.0437 | 0.022417 | 0.0039737 | -0.017127 | -0.036027
16 | -0.035288 | -0.049459 | -0.059556 | -0.057639 | -0.058978 | -0.054884 | -0.0025518 | 0.044935 | 0.05836 | 0.052667 | 0.044137 | 0.059238 | 0.048521 | 0.039589 | 0.015877 | 0.0056899 | 0.011357 | 0.013714 | -0.0067907 | 0.0087019 | 0.011878 | -0.0018046 | -0.034135 | -0.049969
17 | 0.28241 | 0.30638 | 0.29525 | 0.30314 | 0.30912 | 0.29168 | 0.27009 | 0.20133 | 0.17838 | 0.19496 | 0.22336 | 0.25333 | 0.23748 | 0.2496 | 0.24276 | 0.25716 | 0.25474 | 0.18682 | 0.17409 | 0.18585 | 0.19318 | 0.22468 | 0.25462 | 0.26909
18 | 0.15189 | 0.17179 | 0.18095 | 0.1824 | 0.18335 | 0.18031 | 0.1485 | 0.086128 | 0.041695 | 0.007719 | -0.014852 | -0.019635 | -0.0048036 | 0.013477 | 0.024639 | 0.045993 | 0.04384 | 0.016136 | 0.020732 | 0.037224 | 0.01586 | 0.048623 | 0.056887 | 0.086353
19 | -0.44565 | -0.48295 | -0.35116 | -0.43237 | -0.44606 | -0.47063 | -0.50435 | -0.90506 | -1.0744 | -1.1136 | -0.93709 | -1.092 | -1.169 | -1.114 | -0.98056 | -0.86071 | -0.91578 | -0.95143 | -0.77051 | -0.72015 | -0.78129 | -0.64495 | -0.47656 | -0.53294
20 | 0.35141 | 0.33995 | 0.36763 | 0.3875 | 0.37993 | 0.37242 | 0.32848 | 0.15786 | 0.047639 | 0.042698 | -0.0044466 | -0.00096981 | 0.028241 | 0.030131 | 0.082123 | 0.12641 | 0.13998 | 0.16179 | 0.16316 | 0.17384 | 0.1583 | 0.23301 | 0.27334 | 0.28093
21 | -0.4226 | -0.43047 | -0.41715 | -0.41622 | -0.39443 | -0.40356 | -0.32839 | -0.25585 | -0.24612 | -0.26023 | -0.24621 | -0.23847 | -0.26199 | -0.27968 | -0.31856 | -0.31298 | -0.32035 | -0.32403 | -0.33765 | -0.35452 | -0.36071 | -0.38673 | -0.38343 | -0.39082
22 | -0.020129 | -0.058321 | -0.067667 | -0.077503 | -0.075103 | -0.082305 | -0.13946 | -0.059494 | -0.08087 | -0.043896 | -0.023381 | -0.0095834 | 0.029721 | 0.032042 | 0.014541 | 0.074289 | 0.05918 | 0.043301 | 0.033354 | 0.034044 | 0.056592 | 0.047055 | -0.030531 | -0.037082
23 | -1.9595 | -2.0649 | -2.0533 | -1.9553 | -1.9999 | -2.0212 | -1.1424 | -0.45836 | 0.1138 | 0.31057 | -0.079528 | 0.32701 | 0.28491 | 0.19037 | -0.08144 | -0.33898 | -0.49555 | -0.30517 | -0.3742 | -0.34476 | -0.40215 | -0.84872 | -1.4424 | -1.6298
24 | 0.76459 | 0.7743 | 0.82762 | 0.84177 | 0.77523 | 0.75426 | 0.57561 | 0.46339 | 0.39647 | 0.28624 | 0.39907 | 0.4146 | 0.4598 | 0.4757 | 0.53173 | 0.52077 | 0.48635 | 0.36634 | 0.38522 | 0.44085 | 0.41007 | 0.5032 | 0.54667 | 0.57382
25 | -0.11347 | -0.052106 | -0.051676 | -0.039348 | -0.0543 | -0.055095 | -0.13163 | -0.072627 | -0.02383 | -0.035064 | -0.061971 | -0.081289 | 0.1246 | 0.1211 | -0.028016 | 0.072463 | 0.017175 | 0.052512 | 0.096006 | 0.16042 | 0.27362 | 0.31127 | 0.27522 | 0.24698
26 | 0.065145 | 0.05676 | 0.048475 | 0.050864 | 0.047559 | 0.059486 | 0.21075 | 0.26004 | 0.32008 | 0.30102 | 0.288 | 0.29414 | 0.33073 | 0.29756 | 0.27609 | 0.28486 | 0.25873 | 0.26274 | 0.22136 | 0.19544 | 0.20129 | 0.14933 | 0.069127 | 0.063933
27 | 0.057537 | 0.05986 | 0.053946 | 0.060352 | 0.054358 | 0.055917 | 0.053763 | 0.11385 | 0.12488 | 0.12839 | 0.1218 | 0.12692 | 0.13109 | 0.11795 | 0.082422 | 0.11003 | 0.12094 | 0.10685 | 0.082262 | 0.081548 | 0.077957 | 0.077964 | 0.050755 | 0.050793
28 | 0.046276 | 0.059532 | 0.062827 | 0.065288 | 0.074292 | 0.065096 | 0.050276 | -0.045743 | -0.06105 | -0.08501 | -0.04675 | -0.029109 | -0.0078219 | -0.0076305 | 0.013514 | 0.015116 | 0.0056753 | -0.041835 | -0.060032 | -0.049124 | -0.026409 | -0.0018915 | 0.01988 | 0.035278
29 | -2.0428 | -2.8719 | -3.6692 | -3.3587 | -3.53 | -3.1153 | -0.16212 | 2.8185 | 3.6293 | 3.3044 | 2.5669 | 3.5567 | 2.9585 | 2.1484 | 0.92352 | 0.39006 | 0.67982 | 0.83114 | -0.39467 | 0.50306 | 0.63418 | -0.026192 | -2.0497 | -2.8595
30 | 0.76799 | 0.75915 | 0.77753 | 0.79942 | 0.76124 | 0.76668 | 0.71162 | 0.52577 | 0.46382 | 0.50679 | 0.59741 | 0.60712 | 0.59338 | 0.6205 | 0.59398 | 0.66281 | 0.65996 | 0.52246 | 0.46364 | 0.47151 | 0.48889 | 0.60061 | 0.69632 | 0.66383
31 | 0.84775 | 1.021 | 1.0841 | 1.1004 | 1.0766 | 1.0297 | 0.86284 | 0.47974 | 0.25282 | 0.039889 | -0.088472 | -0.13521 | 0.0083605 | 0.083472 | 0.15333 | 0.29377 | 0.2413 | 0.093461 | 0.12269 | 0.23428 | 0.10415 | 0.27231 | 0.3299 | 0.48267
32 | 0.41681 | 0.42079 | 0.32707 | 0.40531 | 0.38807 | 0.44263 | 0.47794 | 0.84663 | 0.98387 | 0.98547 | 0.91442 | 1.0658 | 1.0325 | 1.0176 | 0.84063 | 0.77961 | 0.88059 | 0.89273 | 0.67863 | 0.70006 | 0.68972 | 0.60975 | 0.42737 | 0.46874

## Qc, Spring, S2
LoadID | 0 | 1 | 2 | 3 | 4 | 5 | 6 | 7 | 8 | 9 | 10 | 11 | 12 | 13 | 14 | 15 | 16 | 17 | 18 | 19 | 20 | 21 | 22 | 23
1 | 0.23663 | 0.2331 | 0.2121 | 0.22383 | 0.21625 | 0.22543 | 0.22872 | 0.44927 | 0.54155 | 0.50521 | 0.50538 | 0.50365 | 0.51824 | 0.50682 | 0.32908 | 0.46847 | 0.47455 | 0.46153 | 0.35464 | 0.31122 | 0.3223 | 0.30235 | 0.2209 | 0.21837
2 | 0.048973 | 0.058821 | 0.064471 | 0.071169 | 0.076227 | 0.070728 | 0.052633 | -0.044526 | -0.061912 | -0.081678 | -0.047979 | -0.030926 | -0.0073091 | -0.0085135 | 0.013441 | 0.014982 | 0.0062892 | -0.041519 | -0.062141 | -0.051267 | -0.02794 | -0.0044871 | 0.019015 | 0.039968
3 | 0.13558 | 0.19855 | 0.23941 | 0.23103 | 0.23107 | 0.21084 | 0.010106 | -0.17345 | -0.23234 | -0.21997 | -0.17389 | -0.23638 | -0.20161 | -0.15436 | -0.060961 | -0.02045 | -0.047547 | -0.051193 | 0.030985 | -0.031765 | -0.040973 | 0.0071148 | 0.1278 | 0.18864
4 | -0.18534 | -0.18029 | -0.18302 | -0.19636 | -0.19572 | -0.19705 | -0.17646 | -0.13362 | -0.11488 | -0.11904 | -0.14401 | -0.1503 | -0.14451 | -0.15687 | -0.15352 | -0.1619 | -0.16635 | -0.12339 | -0.11418 | -0.11099 | -0.11778 | -0.14182 | -0.16465 | -0.1698
5 | -0.005113 | -0.0060246 | -0.0068015 | -0.00656 | -0.006803 | -0.0059429 | -0.004974 | -0.003112 | -0.0014329 | -0.0001758 | 0.00040376 | 0.00081201 | 0.00013445 | -0.00023567 | -0.00097366 | -0.001713 | -0.0014577 | -0.00046643 | -0.0006386 | -0.001414 | -0.00058377 | -0.0017982 | -0.0021612 | -0.0028528
6 | -0.41502 | -0.41546 | -0.31869 | -0.37408 | -0.36002 | -0.42076 | -0.44356 | -0.79996 | -0.92293 | -0.98096 | -0.82215 | -1.0177 | -1.0179 | -0.94849 | -0.82339 | -0.72006 | -0.83085 | -0.82573 | -0.63501 | -0.65209 | -0.68463 | -0.58229 | -0.42447 | -0.4606
7 | -0.55593 | -0.55518 | -0.58799 | -0.61977 | -0.60232 | -0.59616 | -0.51737 | -0.2386 | -0.077102 | -0.069861 | 0.0054661 | 0.00095557 | -0.047784 | -0.050019 | -0.13295 | -0.20586 | -0.2211 | -0.25702 | -0.25955 | -0.27571 | -0.25008 | -0.36367 | -0.44602 | -0.43963
8 | -0.48663 | -0.49765 | -0.49016 | -0.49412 | -0.47391 | -0.45174 | -0.38897 | -0.31481 | -0.29729 | -0.3128 | -0.31212 | -0.28915 | -0.30909 | -0.31239 | -0.3738 | -0.39763 | -0.39123 | -0.40245 | -0.41809 | -0.41944 | -0.43595 | -0.45442 | -0.46323 | -0.48935
9 | 0.0029665 | 0.0076307 | 0.0094902 | 0.010571 | 0.010201 | 0.011824 | 0.019988 | 0.0082086 | 0.011066 | 0.0059849 | 0.0032323 | 0.0010603 | -0.0040258 | -0.0037394 | -0.0019441 | -0.0097193 | -0.0074656 | -0.0064008 | -0.0046473 | -0.0048684 | -0.0074296 | -0.0069762 | 0.0041841 | 0.004986
10 | 0.071557 | 0.078781 | 0.078649 | 0.080233 | 0.075276 | 0.075111 | 0.043362 | 0.018275 | -0.004519 | -0.01078 | 0.0040868 | -0.011282 | -0.013242 | -0.0065605 | 0.0031031 | 0.014801 | 0.017198 | 0.010379 | 0.014243 | 0.015365 | 0.015504 | 0.031964 | 0.054004 | 0.064827
11 | -0.25977 | -0.25945 | -0.28421 | -0.27944 | -0.27632 | -0.24949 | -0.18916 | -0.15742 | -0.13217 | -0.093554 | -0.13817 | -0.13872 | -0.15539 | -0.15588 | -0.17682 | -0.18269 | -0.16649 | -0.11755 | -0.13493 | -0.15121 | -0.14354 | -0.17267 | -0.17551 | -0.20131
12 | 0.18967 | 0.083707 | 0.080648 | 0.067103 | 0.086063 | 0.098232 | 0.20799 | 0.13972 | 0.045996 | 0.042474 | 0.10365 | 0.14283 | -0.22234 | -0.21281 | 0.029552 | -0.12025 | -0.028879 | -0.093984 | -0.15527 | -0.27011 | -0.43856 | -0.51675 | -0.46017 | -0.41037
13 | 0.7221 | 0.66843 | 0.57016 | 0.57771 | 0.55536 | 0.70832 | 2.4169 | 3.158 | 3.7689 | 3.4739 | 3.328 | 3.6003 | 3.7668 | 3.4601 | 3.2207 | 3.1955 | 2.972 | 3.0307 | 2.5599 | 2.0991 | 2.4163 | 1.7702 | 0.83553 | 0.73114
14 | 0.12388 | 0.11833 | 0.11064 | 0.12063 | 0.10625 | 0.11326 | 0.11453 | 0.23907 | 0.27512 | 0.24437 | 0.26303 | 0.24175 | 0.25933 | 0.24457 | 0.17506 | 0.22614 | 0.23481 | 0.23183 | 0.17855 | 0.16895 | 0.16701 | 0.15934 | 0.10874 | 0.10574
15 | -0.044562 | -0.05317 | -0.057441 | -0.067765 | -0.067315 | -0.058171 | -0.048258 | 0.040536 | 0.053325 | 0.077649 | 0.041622 | 0.027511 | 0.0045409 | 0.0099715 | -0.0131 | -0.014084 | -0.0069198 | 0.036938 | 0.058932 | 0.0437 | 0.022417 | 0.0039737 | -0.017127 | -0.036027
16 | -0.035288 | -0.049459 | -0.059556 | -0.057639 | -0.058978 | -0.054884 | -0.0025518 | 0.044935 | 0.05836 | 0.052667 | 0.044137 | 0.059238 | 0.048521 | 0.039589 | 0.015877 | 0.0056899 | 0.011357 | 0.013714 | -0.0067907 | 0.0087019 | 0.011878 | -0.0018046 | -0.034135 | -0.049969
17 | 0.28241 | 0.30638 | 0.29525 | 0.30314 | 0.30912 | 0.29168 | 0.27009 | 0.20133 | 0.17838 | 0.19496 | 0.22336 | 0.25333 | 0.23748 | 0.2496 | 0.24276 | 0.25716 | 0.25474 | 0.18682 | 0.17409 | 0.18585 | 0.19318 | 0.22468 | 0.25462 | 0.26909
18 | 0.15189 | 0.17179 | 0.18095 | 0.1824 | 0.18335 | 0.18031 | 0.1485 | 0.086128 | 0.041695 | 0.007719 | -0.014852 | -0.019635 | -0.0048036 | 0.013477 | 0.024639 | 0.045993 | 0.04384 | 0.016136 | 0.020732 | 0.037224 | 0.01586 | 0.048623 | 0.056887 | 0.086353
19 | -0.44565 | -0.48295 | -0.35116 | -0.43237 | -0.44606 | -0.47063 | -0.50435 | -0.90506 | -1.0744 | -1.1136 | -0.93709 | -1.092 | -1.169 | -1.114 | -0.98056 | -0.86071 | -0.91578 | -0.95143 | -0.77051 | -0.72015 | -0.78129 | -0.64495 | -0.47656 | -0.53294
20 | 0.35141 | 0.33995 | 0.36763 | 0.3875 | 0.37993 | 0.37242 | 0.32848 | 0.15786 | 0.047639 | 0.042698 | -0.0044466 | -0.00096981 | 0.028241 | 0.030131 | 0.082123 | 0.12641 | 0.13998 | 0.16179 | 0.16316 | 0.17384 | 0.1583 | 0.23301 | 0.27334 | 0.28093
21 | -0.4226 | -0.43047 | -0.41715 | -0.41622 | -0.39443 | -0.40356 | -0.32839 | -0.25585 | -0.24612 | -0.26023 | -0.24621 | -0.23847 | -0.26199 | -0.27968 | -0.31856 | -0.31298 | -0.32035 | -0.32403 | -0.33765 | -0.35452 | -0.36071 | -0.38673 | -0.38343 | -0.39082
22 | -0.020129 | -0.058321 | -0.067667 | -0.077503 | -0.075103 | -0.082305 | -0.13946 | -0.059494 | -0.08087 | -0.043896 | -0.023381 | -0.0095834 | 0.029721 | 0.032042 | 0.014541 | 0.074289 | 0.05918 | 0.043301 | 0.033354 | 0.034044 | 0.056592 | 0.047055 | -0.030531 | -0.037082
23 | -1.9595 | -2.0649 | -2.0533 | -1.9553 | -1.9999 | -2.0212 | -1.1424 | -0.45836 | 0.1138 | 0.31057 | -0.079528 | 0.32701 | 0.28491 | 0.19037 | -0.08144 | -0.33898 | -0.49555 | -0.30517 | -0.3742 | -0.34476 | -0.40215 | -0.84872 | -1.4424 | -1.6298
24 | 0.76459 | 0.7743 | 0.82762 | 0.84177 | 0.77523 | 0.75426 | 0.57561 | 0.46339 | 0.39647 | 0.28624 | 0.39907 | 0.4146 | 0.4598 | 0.4757 | 0.53173 | 0.52077 | 0.48635 | 0.36634 | 0.38522 | 0.44085 | 0.41007 | 0.5032 | 0.54667 | 0.57382
25 | -0.11347 | -0.052106 | -0.051676 | -0.039348 | -0.0543 | -0.055095 | -0.13163 | -0.072627 | -0.02383 | -0.035064 | -0.061971 | -0.081289 | 0.1246 | 0.1211 | -0.028016 | 0.072463 | 0.017175 | 0.052512 | 0.096006 | 0.16042 | 0.27362 | 0.31127 | 0.27522 | 0.24698
26 | 0.065145 | 0.05676 | 0.048475 | 0.050864 | 0.047559 | 0.059486 | 0.21075 | 0.26004 | 0.32008 | 0.30102 | 0.288 | 0.29414 | 0.33073 | 0.29756 | 0.27609 | 0.28486 | 0.25873 | 0.26274 | 0.22136 | 0.19544 | 0.20129 | 0.14933 | 0.069127 | 0.063933
27 | 0.057537 | 0.05986 | 0.053946 | 0.060352 | 0.054358 | 0.055917 | 0.053763 | 0.11385 | 0.12488 | 0.12839 | 0.1218 | 0.12692 | 0.13109 | 0.11795 | 0.082422 | 0.11003 | 0.12094 | 0.10685 | 0.082262 | 0.081548 | 0.077957 | 0.077964 | 0.050755 | 0.050793
28 | 0.046276 | 0.059532 | 0.062827 | 0.065288 | 0.074292 | 0.065096 | 0.050276 | -0.045743 | -0.06105 | -0.08501 | -0.04675 | -0.029109 | -0.0078219 | -0.0076305 | 0.013514 | 0.015116 | 0.0056753 | -0.041835 | -0.060032 | -0.049124 | -0.026409 | -0.0018915 | 0.01988 | 0.035278
29 | -2.0428 | -2.8719 | -3.6692 | -3.3587 | -3.53 | -3.1153 | -0.16212 | 2.8185 | 3.6293 | 3.3044 | 2.5669 | 3.5567 | 2.9585 | 2.1484 | 0.92352 | 0.39006 | 0.67982 | 0.83114 | -0.39467 | 0.50306 | 0.63418 | -0.026192 | -2.0497 | -2.8595
30 | 0.76799 | 0.75915 | 0.77753 | 0.79942 | 0.76124 | 0.76668 | 0.71162 | 0.52577 | 0.46382 | 0.50679 | 0.59741 | 0.60712 | 0.59338 | 0.6205 | 0.59398 | 0.66281 | 0.65996 | 0.52246 | 0.46364 | 0.47151 | 0.48889 | 0.60061 | 0.69632 | 0.66383
31 | 0.84775 | 1.021 | 1.0841 | 1.1004 | 1.0766 | 1.0297 | 0.86284 | 0.47974 | 0.25282 | 0.039889 | -0.088472 | -0.13521 | 0.0083605 | 0.083472 | 0.15333 | 0.29377 | 0.2413 | 0.093461 | 0.12269 | 0.23428 | 0.10415 | 0.27231 | 0.3299 | 0.48267
32 | 0.41681 | 0.42079 | 0.32707 | 0.40531 | 0.38807 | 0.44263 | 0.47794 | 0.84663 | 0.98387 | 0.98547 | 0.91442 | 1.0658 | 1.0325 | 1.0176 | 0.84063 | 0.77961 | 0.88059 | 0.89273 | 0.67863 | 0.70006 | 0.68972 | 0.60975 | 0.42737 | 0.46874

## Qc, Spring, S3
LoadID | 0 | 1 | 2 | 3 | 4 | 5 | 6 | 7 | 8 | 9 | 10 | 11 | 12 | 13 | 14 | 15 | 16 | 17 | 18 | 19 | 20 | 21 | 22 | 23
1 | 0.23663 | 0.2331 | 0.2121 | 0.22383 | 0.21625 | 0.22543 | 0.22872 | 0.44927 | 0.54155 | 0.50521 | 0.50538 | 0.50365 | 0.51824 | 0.50682 | 0.32908 | 0.46847 | 0.47455 | 0.46153 | 0.35464 | 0.31122 | 0.3223 | 0.30235 | 0.2209 | 0.21837
2 | 0.048973 | 0.058821 | 0.064471 | 0.071169 | 0.076227 | 0.070728 | 0.052633 | -0.044526 | -0.061912 | -0.081678 | -0.047979 | -0.030926 | -0.0073091 | -0.0085135 | 0.013441 | 0.014982 | 0.0062892 | -0.041519 | -0.062141 | -0.051267 | -0.02794 | -0.0044871 | 0.019015 | 0.039968
3 | 0.13558 | 0.19855 | 0.23941 | 0.23103 | 0.23107 | 0.21084 | 0.010106 | -0.17345 | -0.23234 | -0.21997 | -0.17389 | -0.23638 | -0.20161 | -0.15436 | -0.060961 | -0.02045 | -0.047547 | -0.051193 | 0.030985 | -0.031765 | -0.040973 | 0.0071148 | 0.1278 | 0.18864
4 | -0.18534 | -0.18029 | -0.18302 | -0.19636 | -0.19572 | -0.19705 | -0.17646 | -0.13362 | -0.11488 | -0.11904 | -0.14401 | -0.1503 | -0.14451 | -0.15687 | -0.15352 | -0.1619 | -0.16635 | -0.12339 | -0.11418 | -0.11099 | -0.11778 | -0.14182 | -0.16465 | -0.1698
5 | -0.005113 | -0.0060246 | -0.0068015 | -0.00656 | -0.006803 | -0.0059429 | -0.004974 | -0.003112 | -0.0014329 | -0.0001758 | 0.00040376 | 0.00081201 | 0.00013445 | -0.00023567 | -0.00097366 | -0.001713 | -0.0014577 | -0.00046643 | -0.0006386 | -0.001414 | -0.00058377 | -0.0017982 | -0.0021612 | -0.0028528
6 | -0.41502 | -0.41546 | -0.31869 | -0.37408 | -0.36002 | -0.42076 | -0.44356 | -0.79996 | -0.92293 | -0.98096 | -0.82215 | -1.0177 | -1.0179 | -0.94849 | -0.82339 | -0.72006 | -0.83085 | -0.82573 | -0.63501 | -0.65209 | -0.68463 | -0.58229 | -0.42447 | -0.4606
7 | -0.55593 | -0.55518 | -0.58799 | -0.61977 | -0.60232 | -0.59616 | -0.51737 | -0.2386 | -0.077102 | -0.069861 | 0.0054661 | 0.00095557 | -0.047784 | -0.050019 | -0.13295 | -0.20586 | -0.2211 | -0.25702 | -0.25955 | -0.27571 | -0.25008 | -0.36367 | -0.44602 | -0.43963
8 | -0.48663 | -0.49765 | -0.49016 | -0.49412 | -0.47391 | -0.45174 | -0.38897 | -0.31481 | -0.29729 | -0.3128 | -0.31212 | -0.28915 | -0.30909 | -0.31239 | -0.3738 | -0.39763 | -0.39123 | -0.40245 | -0.41809 | -0.41944 | -0.43595 | -0.45442 | -0.46323 | -0.48935
9 | 0.0029665 | 0.0076307 | 0.0094902 | 0.010571 | 0.010201 | 0.011824 | 0.019988 | 0.0082086 | 0.011066 | 0.0059849 | 0.0032323 | 0.0010603 | -0.0040258 | -0.0037394 | -0.0019441 | -0.0097193 | -0.0074656 | -0.0064008 | -0.0046473 | -0.0048684 | -0.0074296 | -0.0069762 | 0.0041841 | 0.004986
10 | 0.071557 | 0.078781 | 0.078649 | 0.080233 | 0.075276 | 0.075111 | 0.043362 | 0.018275 | -0.004519 | -0.01078 | 0.0040868 | -0.011282 | -0.013242 | -0.0065605 | 0.0031031 | 0.014801 | 0.017198 | 0.010379 | 0.014243 | 0.015365 | 0.015504 | 0.031964 | 0.054004 | 0.064827
11 | -0.25977 | -0.25945 | -0.28421 | -0.27944 | -0.27632 | -0.24949 | -0.18916 | -0.15742 | -0.13217 | -0.093554 | -0.13817 | -0.13872 | -0.15539 | -0.15588 | -0.17682 | -0.18269 | -0.16649 | -0.11755 | -0.13493 | -0.15121 | -0.14354 | -0.17267 | -0.17551 | -0.20131
12 | 0.18967 | 0.083707 | 0.080648 | 0.067103 | 0.086063 | 0.098232 | 0.20799 | 0.13972 | 0.045996 | 0.042474 | 0.10365 | 0.14283 | -0.22234 | -0.21281 | 0.029552 | -0.12025 | -0.028879 | -0.093984 | -0.15527 | -0.27011 | -0.43856 | -0.51675 | -0.46017 | -0.41037
13 | 0.7221 | 0.66843 | 0.57016 | 0.57771 | 0.55536 | 0.70832 | 2.4169 | 3.158 | 3.7689 | 3.4739 | 3.328 | 3.6003 | 3.7668 | 3.4601 | 3.2207 | 3.1955 | 2.972 | 3.0307 | 2.5599 | 2.0991 | 2.4163 | 1.7702 | 0.83553 | 0.73114
14 | 0.12388 | 0.11833 | 0.11064 | 0.12063 | 0.10625 | 0.11326 | 0.11453 | 0.23907 | 0.27512 | 0.24437 | 0.26303 | 0.24175 | 0.25933 | 0.24457 | 0.17506 | 0.22614 | 0.23481 | 0.23183 | 0.17855 | 0.16895 | 0.16701 | 0.15934 | 0.10874 | 0.10574
15 | -0.044562 | -0.05317 | -0.057441 | -0.067765 | -0.067315 | -0.058171 | -0.048258 | 0.040536 | 0.053325 | 0.077649 | 0.041622 | 0.027511 | 0.0045409 | 0.0099715 | -0.0131 | -0.014084 | -0.0069198 | 0.036938 | 0.058932 | 0.0437 | 0.022417 | 0.0039737 | -0.017127 | -0.036027
16 | -0.035288 | -0.049459 | -0.059556 | -0.057639 | -0.058978 | -0.054884 | -0.0025518 | 0.044935 | 0.05836 | 0.052667 | 0.044137 | 0.059238 | 0.048521 | 0.039589 | 0.015877 | 0.0056899 | 0.011357 | 0.013714 | -0.0067907 | 0.0087019 | 0.011878 | -0.0018046 | -0.034135 | -0.049969
17 | 0.28241 | 0.30638 | 0.29525 | 0.30314 | 0.30912 | 0.29168 | 0.27009 | 0.20133 | 0.17838 | 0.19496 | 0.22336 | 0.25333 | 0.23748 | 0.2496 | 0.24276 | 0.25716 | 0.25474 | 0.18682 | 0.17409 | 0.18585 | 0.19318 | 0.22468 | 0.25462 | 0.26909
18 | 0.15189 | 0.17179 | 0.18095 | 0.1824 | 0.18335 | 0.18031 | 0.1485 | 0.086128 | 0.041695 | 0.007719 | -0.014852 | -0.019635 | -0.0048036 | 0.013477 | 0.024639 | 0.045993 | 0.04384 | 0.016136 | 0.020732 | 0.037224 | 0.01586 | 0.048623 | 0.056887 | 0.086353
19 | -0.44565 | -0.48295 | -0.35116 | -0.43237 | -0.44606 | -0.47063 | -0.50435 | -0.90506 | -1.0744 | -1.1136 | -0.93709 | -1.092 | -1.169 | -1.114 | -0.98056 | -0.86071 | -0.91578 | -0.95143 | -0.77051 | -0.72015 | -0.78129 | -0.64495 | -0.47656 | -0.53294
20 | 0.35141 | 0.33995 | 0.36763 | 0.3875 | 0.37993 | 0.37242 | 0.32848 | 0.15786 | 0.047639 | 0.042698 | -0.0044466 | -0.00096981 | 0.028241 | 0.030131 | 0.082123 | 0.12641 | 0.13998 | 0.16179 | 0.16316 | 0.17384 | 0.1583 | 0.23301 | 0.27334 | 0.28093
21 | -0.4226 | -0.43047 | -0.41715 | -0.41622 | -0.39443 | -0.40356 | -0.32839 | -0.25585 | -0.24612 | -0.26023 | -0.24621 | -0.23847 | -0.26199 | -0.27968 | -0.31856 | -0.31298 | -0.32035 | -0.32403 | -0.33765 | -0.35452 | -0.36071 | -0.38673 | -0.38343 | -0.39082
22 | -0.020129 | -0.058321 | -0.067667 | -0.077503 | -0.075103 | -0.082305 | -0.13946 | -0.059494 | -0.08087 | -0.043896 | -0.023381 | -0.0095834 | 0.029721 | 0.032042 | 0.014541 | 0.074289 | 0.05918 | 0.043301 | 0.033354 | 0.034044 | 0.056592 | 0.047055 | -0.030531 | -0.037082
23 | -1.9595 | -2.0649 | -2.0533 | -1.9553 | -1.9999 | -2.0212 | -1.1424 | -0.45836 | 0.1138 | 0.31057 | -0.079528 | 0.32701 | 0.28491 | 0.19037 | -0.08144 | -0.33898 | -0.49555 | -0.30517 | -0.3742 | -0.34476 | -0.40215 | -0.84872 | -1.4424 | -1.6298
24 | 0.76459 | 0.7743 | 0.82762 | 0.84177 | 0.77523 | 0.75426 | 0.57561 | 0.46339 | 0.39647 | 0.28624 | 0.39907 | 0.4146 | 0.4598 | 0.4757 | 0.53173 | 0.52077 | 0.48635 | 0.36634 | 0.38522 | 0.44085 | 0.41007 | 0.5032 | 0.54667 | 0.57382
25 | -0.11347 | -0.052106 | -0.051676 | -0.039348 | -0.0543 | -0.055095 | -0.13163 | -0.072627 | -0.02383 | -0.035064 | -0.061971 | -0.081289 | 0.1246 | 0.1211 | -0.028016 | 0.072463 | 0.017175 | 0.052512 | 0.096006 | 0.16042 | 0.27362 | 0.31127 | 0.27522 | 0.24698
26 | 0.065145 | 0.05676 | 0.048475 | 0.050864 | 0.047559 | 0.059486 | 0.21075 | 0.26004 | 0.32008 | 0.30102 | 0.288 | 0.29414 | 0.33073 | 0.29756 | 0.27609 | 0.28486 | 0.25873 | 0.26274 | 0.22136 | 0.19544 | 0.20129 | 0.14933 | 0.069127 | 0.063933
27 | 0.057537 | 0.05986 | 0.053946 | 0.060352 | 0.054358 | 0.055917 | 0.053763 | 0.11385 | 0.12488 | 0.12839 | 0.1218 | 0.12692 | 0.13109 | 0.11795 | 0.082422 | 0.11003 | 0.12094 | 0.10685 | 0.082262 | 0.081548 | 0.077957 | 0.077964 | 0.050755 | 0.050793
28 | 0.046276 | 0.059532 | 0.062827 | 0.065288 | 0.074292 | 0.065096 | 0.050276 | -0.045743 | -0.06105 | -0.08501 | -0.04675 | -0.029109 | -0.0078219 | -0.0076305 | 0.013514 | 0.015116 | 0.0056753 | -0.041835 | -0.060032 | -0.049124 | -0.026409 | -0.0018915 | 0.01988 | 0.035278
29 | -2.0428 | -2.8719 | -3.6692 | -3.3587 | -3.53 | -3.1153 | -0.16212 | 2.8185 | 3.6293 | 3.3044 | 2.5669 | 3.5567 | 2.9585 | 2.1484 | 0.92352 | 0.39006 | 0.67982 | 0.83114 | -0.39467 | 0.50306 | 0.63418 | -0.026192 | -2.0497 | -2.8595
30 | 0.76799 | 0.75915 | 0.77753 | 0.79942 | 0.76124 | 0.76668 | 0.71162 | 0.52577 | 0.46382 | 0.50679 | 0.59741 | 0.60712 | 0.59338 | 0.6205 | 0.59398 | 0.66281 | 0.65996 | 0.52246 | 0.46364 | 0.47151 | 0.48889 | 0.60061 | 0.69632 | 0.66383
31 | 0.84775 | 1.021 | 1.0841 | 1.1004 | 1.0766 | 1.0297 | 0.86284 | 0.47974 | 0.25282 | 0.039889 | -0.088472 | -0.13521 | 0.0083605 | 0.083472 | 0.15333 | 0.29377 | 0.2413 | 0.093461 | 0.12269 | 0.23428 | 0.10415 | 0.27231 | 0.3299 | 0.48267
32 | 0.41681 | 0.42079 | 0.32707 | 0.40531 | 0.38807 | 0.44263 | 0.47794 | 0.84663 | 0.98387 | 0.98547 | 0.91442 | 1.0658 | 1.0325 | 1.0176 | 0.84063 | 0.77961 | 0.88059 | 0.89273 | 0.67863 | 0.70006 | 0.68972 | 0.60975 | 0.42737 | 0.46874

## Qc, Spring, S4
LoadID | 0 | 1 | 2 | 3 | 4 | 5 | 6 | 7 | 8 | 9 | 10 | 11 | 12 | 13 | 14 | 15 | 16 | 17 | 18 | 19 | 20 | 21 | 22 | 23
1 | 0.23074 | 0.22237 | 0.20884 | 0.22645 | 0.20874 | 0.2102 | 0.21013 | 0.4664 | 0.52081 | 0.49395 | 0.47367 | 0.50536 | 0.52941 | 0.46664 | 0.32557 | 0.44859 | 0.46879 | 0.44782 | 0.33608 | 0.32774 | 0.33365 | 0.30507 | 0.21831 | 0.20836
2 | 0.047828 | 0.061309 | 0.064977 | 0.070671 | 0.075543 | 0.06838 | 0.0543 | -0.045156 | -0.063367 | -0.085413 | -0.049137 | -0.03098 | -0.0073813 | -0.0086737 | 0.015972 | 0.01633 | 0.0065589 | -0.04081 | -0.06555 | -0.055153 | -0.025479 | -0.0053802 | 0.017657 | 0.038839
3 | 0.14146 | 0.19034 | 0.24985 | 0.23126 | 0.23296 | 0.20087 | 0.010287 | -0.18488 | -0.22741 | -0.21638 | -0.16253 | -0.23089 | -0.19929 | -0.148 | -0.062467 | -0.017841 | -0.04378 | -0.049879 | 0.027633 | -0.030599 | -0.040973 | 0.0043266 | 0.1304 | 0.19471
4 | -0.18865 | -0.18283 | -0.18357 | -0.19089 | -0.19572 | -0.19784 | -0.17015 | -0.12785 | -0.11312 | -0.12496 | -0.14622 | -0.15192 | -0.15023 | -0.1568 | -0.14853 | -0.16313 | -0.15518 | -0.12673 | -0.10995 | -0.1137 | -0.12326 | -0.13811 | -0.16098 | -0.16144
5 | -0.0053792 | -0.0059193 | -0.0066702 | -0.0065916 | -0.0067024 | -0.0063695 | -0.0050181 | -0.0030319 | -0.0015922 | -0.00025608 | 0.00050742 | 0.00067035 | 0.0002498 | -0.00040245 | -0.00081053 | -0.0016075 | -0.0014957 | -0.00049919 | -0.00077981 | -0.0014467 | -0.00056615 | -0.0016924 | -0.0021673 | -0.003038
6 | -0.40357 | -0.41823 | -0.30615 | -0.37503 | -0.39103 | -0.4176 | -0.45223 | -0.85256 | -0.92963 | -0.98441 | -0.87883 | -1.0142 | -1.0186 | -0.96523 | -0.83783 | -0.75397 | -0.81446 | -0.80575 | -0.64386 | -0.61885 | -0.67812 | -0.57413 | -0.39888 | -0.4536
7 | -0.56413 | -0.54925 | -0.58487 | -0.62722 | -0.58701 | -0.58864 | -0.50091 | -0.24184 | -0.077936 | -0.07006 | 0.0044157 | 0.002729 | -0.047376 | -0.049913 | -0.13027 | -0.20291 | -0.21331 | -0.24648 | -0.2655 | -0.27261 | -0.26786 | -0.36271 | -0.43664 | -0.45621
8 | -0.46934 | -0.4926 | -0.47389 | -0.48757 | -0.49005 | -0.49293 | -0.39572 | -0.32138 | -0.29637 | -0.33096 | -0.29656 | -0.28505 | -0.31759 | -0.32899 | -0.37076 | -0.38146 | -0.41378 | -0.41099 | -0.41266 | -0.42987 | -0.42401 | -0.46276 | -0.4856 | -0.46674
9 | 0.0029293 | 0.0080225 | 0.0091127 | 0.011243 | 0.010265 | 0.011333 | 0.019413 | 0.0086383 | 0.010796 | 0.0059084 | 0.0033716 | 0.0012892 | -0.004337 | -0.0041051 | -0.0023205 | -0.0091448 | -0.0072454 | -0.0067365 | -0.0043502 | -0.0048635 | -0.0083248 | -0.0069032 | 0.0043391 | 0.0049174
10 | 0.069846 | 0.076698 | 0.080119 | 0.07407 | 0.07923 | 0.077511 | 0.043904 | 0.017055 | -0.0053518 | -0.011819 | 0.0035819 | -0.012468 | -0.012182 | -0.0071182 | 0.0036571 | 0.014012 | 0.017751 | 0.011213 | 0.014712 | 0.014789 | 0.013144 | 0.031931 | 0.057051 | 0.061569
11 | -0.26254 | -0.25569 | -0.27279 | -0.28788 | -0.26452 | -0.24102 | -0.18796 | -0.16015 | -0.13417 | -0.092667 | -0.13529 | -0.13502 | -0.15706 | -0.15411 | -0.18341 | -0.17699 | -0.15928 | -0.12327 | -0.12733 | -0.15792 | -0.14228 | -0.16127 | -0.18011 | -0.20231
12 | 0.17693 | 0.077968 | 0.091872 | 0.060042 | 0.093205 | 0.093491 | 0.21706 | 0.14012 | 0.043693 | 0.041935 | 0.10029 | 0.13842 | -0.21394 | -0.20578 | 0.057229 | -0.12853 | -0.02832 | -0.085629 | -0.15365 | -0.2716 | -0.44492 | -0.50631 | -0.45484 | -0.418
13 | 0.73409 | 0.68252 | 0.588 | 0.58905 | 0.54499 | 0.68213 | 2.5119 | 3.0283 | 3.8427 | 3.4752 | 3.4298 | 3.6019 | 3.6931 | 3.5801 | 3.2396 | 3.2381 | 3.0357 | 3.2242 | 2.581 | 2.3149 | 2.3161 | 1.8686 | 0.79083 | 0.72345
14 | 0.12524 | 0.11787 | 0.11278 | 0.11656 | 0.10947 | 0.11053 | 0.10912 | 0.23768 | 0.267 | 0.24492 | 0.2575 | 0.24734 | 0.27543 | 0.25304 | 0.1706 | 0.23538 | 0.25075 | 0.23438 | 0.17309 | 0.15755 | 0.16794 | 0.15141 | 0.1064 | 0.10612
15 | -0.047071 | -0.058487 | -0.060622 | -0.067529 | -0.06867 | -0.064298 | -0.049043 | 0.045623 | 0.058992 | 0.079347 | 0.045613 | 0.025961 | 0.0061264 | 0.0080486 | -0.012986 | -0.017333 | -0.0048039 | 0.037987 | 0.05597 | 0.048037 | 0.026893 | 0.0082129 | -0.0171 | -0.034864
16 | -0.03588 | -0.047466 | -0.060531 | -0.057495 | -0.05841 | -0.054616 | -0.0025764 | 0.044255 | 0.059784 | 0.056013 | 0.04242 | 0.059278 | 0.048214 | 0.037369 | 0.014118 | 0.0049622 | 0.010937 | 0.012795 | -0.0074869 | 0.0081333 | 0.011653 | -0.00065306 | -0.034388 | -0.048423
17 | 0.29346 | 0.30145 | 0.30479 | 0.30634 | 0.30341 | 0.29344 | 0.25856 | 0.20461 | 0.18262 | 0.19672 | 0.22581 | 0.24181 | 0.2292 | 0.2393 | 0.24044 | 0.26099 | 0.24894 | 0.19845 | 0.17177 | 0.17621 | 0.18739 | 0.22017 | 0.25204 | 0.25342
18 | 0.14697 | 0.17356 | 0.18201 | 0.19061 | 0.18677 | 0.17462 | 0.14259 | 0.081747 | 0.044872 | 0.0071703 | -0.017029 | -0.018114 | -0.004653 | 0.011522 | 0.019644 | 0.048249 | 0.045767 | 0.016453 | 0.021895 | 0.039551 | 0.01652 | 0.044586 | 0.057596 | 0.087094
19 | -0.45261 | -0.46659 | -0.3571 | -0.45153 | -0.4193 | -0.47097 | -0.50733 | -0.96761 | -1.0366 | -1.0805 | -0.98618 | -1.1235 | -1.1815 | -1.0919 | -0.95763 | -0.8117 | -0.90166 | -0.91323 | -0.76877 | -0.7009 | -0.75856 | -0.67722 | -0.45317 | -0.5231
20 | 0.341 | 0.34739 | 0.36344 | 0.37759 | 0.36636 | 0.37003 | 0.32028 | 0.15441 | 0.047786 | 0.040552 | -0.0058759 | -0.0016417 | 0.027301 | 0.02946 | 0.084196 | 0.12766 | 0.13998 | 0.15944 | 0.16755 | 0.17582 | 0.16777 | 0.23592 | 0.27083 | 0.28229
21 | -0.41246 | -0.41692 | -0.39816 | -0.42162 | -0.42122 | -0.40772 | -0.32743 | -0.26504 | -0.25136 | -0.26636 | -0.26647 | -0.25041 | -0.2575 | -0.27513 | -0.30088 | -0.31739 | -0.32738 | -0.33757 | -0.33001 | -0.34491 | -0.36498 | -0.38783 | -0.3981 | -0.38926
22 | -0.020657 | -0.058374 | -0.067208 | -0.077319 | -0.075484 | -0.086404 | -0.13781 | -0.059083 | -0.078195 | -0.043544 | -0.024383 | -0.0081204 | 0.026424 | 0.032607 | 0.015661 | 0.07426 | 0.052513 | 0.047951 | 0.03594 | 0.035358 | 0.057325 | 0.052304 | -0.031275 | -0.036698
23 | -1.8606 | -2.0445 | -2.0449 | -2.0143 | -1.9739 | -1.9351 | -1.0684 | -0.47019 | 0.10542 | 0.2932 | -0.086218 | 0.32416 | 0.31115 | 0.17871 | -0.073501 | -0.33682 | -0.48985 | -0.2625 | -0.38749 | -0.39865 | -0.39171 | -0.82718 | -1.373 | -1.6157
24 | 0.74092 | 0.78613 | 0.76789 | 0.79913 | 0.79798 | 0.73127 | 0.56764 | 0.48812 | 0.38735 | 0.27841 | 0.39833 | 0.40013 | 0.46471 | 0.48314 | 0.51553 | 0.5215 | 0.46605 | 0.35387 | 0.3847 | 0.44759 | 0.44088 | 0.49611 | 0.52252 | 0.57999
25 | -0.11481 | -0.050504 | -0.048496 | -0.037597 | -0.05672 | -0.059133 | -0.1316 | -0.077991 | -0.026216 | -0.030095 | -0.065992 | -0.085703 | 0.138 | 0.12662 | -0.024976 | 0.074366 | 0.016872 | 0.056326 | 0.088475 | 0.16639 | 0.27275 | 0.293 | 0.26977 | 0.25842
26 | 0.061308 | 0.055435 | 0.047231 | 0.048386 | 0.047984 | 0.060987 | 0.21549 | 0.27159 | 0.31034 | 0.30589 | 0.28034 | 0.31662 | 0.34261 | 0.30131 | 0.28086 | 0.26433 | 0.26355 | 0.25487 | 0.23042 | 0.1884 | 0.20632 | 0.15406 | 0.072433 | 0.061976
27 | 0.059416 | 0.06018 | 0.053026 | 0.056298 | 0.053488 | 0.055237 | 0.054082 | 0.11261 | 0.1334 | 0.12249 | 0.12627 | 0.12348 | 0.12181 | 0.12387 | 0.084553 | 0.11331 | 0.11634 | 0.11502 | 0.085442 | 0.07671 | 0.083639 | 0.077516 | 0.05328 | 0.051349
28 | 0.046319 | 0.057193 | 0.060336 | 0.067762 | 0.074398 | 0.066834 | 0.04773 | -0.047252 | -0.062073 | -0.076986 | -0.047072 | -0.027139 | -0.0071147 | -0.011993 | 0.010857 | 0.01641 | 0.0065183 | -0.040056 | -0.059328 | -0.050017 | -0.026931 | -0.0038845 | 0.01624 | 0.038834
29 | -2.1751 | -2.7009 | -3.6909 | -3.4514 | -3.5165 | -3.1124 | -0.15926 | 2.7209 | 3.3845 | 3.3877 | 2.5271 | 3.4007 | 2.9292 | 2.3532 | 0.85359 | 0.25106 | 0.6352 | 0.81452 | -0.43005 | 0.45898 | 0.70436 | 0.025759 | -2.0676 | -2.8765
30 | 0.77041 | 0.76717 | 0.78497 | 0.80413 | 0.80554 | 0.77336 | 0.71776 | 0.52274 | 0.4736 | 0.50626 | 0.56936 | 0.62692 | 0.63226 | 0.6136 | 0.61641 | 0.66518 | 0.68473 | 0.49509 | 0.47189 | 0.46223 | 0.49073 | 0.57055 | 0.68552 | 0.68538
31 | 0.87682 | 0.99062 | 1.1247 | 1.1105 | 1.0713 | 0.99701 | 0.8488 | 0.48438 | 0.24618 | 0.040402 | -0.064878 | -0.10411 | -0.031701 | 0.083472 | 0.16398 | 0.26448 | 0.25224 | 0.097038 | 0.10718 | 0.22081 | 0.09243 | 0.28363 | 0.36913 | 0.483
32 | 0.4169 | 0.43282 | 0.32563 | 0.40048 | 0.37638 | 0.44145 | 0.45811 | 0.8959 | 1.0157 | 1.0456 | 0.91516 | 1.0621 | 1.0248 | 1.0391 | 0.8344 | 0.81387 | 0.84159 | 0.85521 | 0.72653 | 0.65727 | 0.68697 | 0.60549 | 0.43201 | 0.47423

## Qc, Spring, S5
LoadID | 0 | 1 | 2 | 3 | 4 | 5 | 6 | 7 | 8 | 9 | 10 | 11 | 12 | 13 | 14 | 15 | 16 | 17 | 18 | 19 | 20 | 21 | 22 | 23
1 | 0.23074 | 0.22237 | 0.20884 | 0.22645 | 0.20874 | 0.2102 | 0.21013 | 0.4664 | 0.52081 | 0.49395 | 0.47367 | 0.50536 | 0.52941 | 0.46664 | 0.32557 | 0.44859 | 0.46879 | 0.44782 | 0.33608 | 0.32774 | 0.33365 | 0.30507 | 0.21831 | 0.20836
2 | 0.047828 | 0.061309 | 0.064977 | 0.070671 | 0.075543 | 0.06838 | 0.0543 | -0.045156 | -0.063367 | -0.085413 | -0.049137 | -0.03098 | -0.0073813 | -0.0086737 | 0.015972 | 0.01633 | 0.0065589 | -0.04081 | -0.06555 | -0.055153 | -0.025479 | -0.0053802 | 0.017657 | 0.038839
3 | 0.14146 | 0.19034 | 0.24985 | 0.23126 | 0.23296 | 0.20087 | 0.010287 | -0.18488 | -0.22741 | -0.21638 | -0.16253 | -0.23089 | -0.19929 | -0.148 | -0.062467 | -0.017841 | -0.04378 | -0.049879 | 0.027633 | -0.030599 | -0.040973 | 0.0043266 | 0.1304 | 0.19471
4 | -0.18865 | -0.18283 | -0.18357 | -0.19089 | -0.19572 | -0.19784 | -0.17015 | -0.12785 | -0.11312 | -0.12496 | -0.14622 | -0.15192 | -0.15023 | -0.1568 | -0.14853 | -0.16313 | -0.15518 | -0.12673 | -0.10995 | -0.1137 | -0.12326 | -0.13811 | -0.16098 | -0.16144
5 | -0.0053792 | -0.0059193 | -0.0066702 | -0.0065916 | -0.0067024 | -0.0063695 | -0.0050181 | -0.0030319 | -0.0015922 | -0.00025608 | 0.00050742 | 0.00067035 | 0.0002498 | -0.00040245 | -0.00081053 | -0.0016075 | -0.0014957 | -0.00049919 | -0.00077981 | -0.0014467 | -0.00056615 | -0.0016924 | -0.0021673 | -0.003038
6 | -0.40357 | -0.41823 | -0.30615 | -0.37503 | -0.39103 | -0.4176 | -0.45223 | -0.85256 | -0.92963 | -0.98441 | -0.87883 | -1.0142 | -1.0186 | -0.96523 | -0.83783 | -0.75397 | -0.81446 | -0.80575 | -0.64386 | -0.61885 | -0.67812 | -0.57413 | -0.39888 | -0.4536
7 | -0.56413 | -0.54925 | -0.58487 | -0.62722 | -0.58701 | -0.58864 | -0.50091 | -0.24184 | -0.077936 | -0.07006 | 0.0044157 | 0.002729 | -0.047376 | -0.049913 | -0.13027 | -0.20291 | -0.21331 | -0.24648 | -0.2655 | -0.27261 | -0.26786 | -0.36271 | -0.43664 | -0.45621
8 | -0.46934 | -0.4926 | -0.47389 | -0.48757 | -0.49005 | -0.49293 | -0.39572 | -0.32138 | -0.29637 | -0.33096 | -0.29656 | -0.28505 | -0.31759 | -0.32899 | -0.37076 | -0.38146 | -0.41378 | -0.41099 | -0.41266 | -0.42987 | -0.42401 | -0.46276 | -0.4856 | -0.46674
9 | 0.0029293 | 0.0080225 | 0.0091127 | 0.011243 | 0.010265 | 0.011333 | 0.019413 | 0.0086383 | 0.010796 | 0.0059084 | 0.0033716 | 0.0012892 | -0.004337 | -0.0041051 | -0.0023205 | -0.0091448 | -0.0072454 | -0.0067365 | -0.0043502 | -0.0048635 | -0.0083248 | -0.0069032 | 0.0043391 | 0.0049174
10 | 0.069846 | 0.076698 | 0.080119 | 0.07407 | 0.07923 | 0.077511 | 0.043904 | 0.017055 | -0.0053518 | -0.011819 | 0.0035819 | -0.012468 | -0.012182 | -0.0071182 | 0.0036571 | 0.014012 | 0.017751 | 0.011213 | 0.014712 | 0.014789 | 0.013144 | 0.031931 | 0.057051 | 0.061569
11 | -0.26254 | -0.25569 | -0.27279 | -0.28788 | -0.26452 | -0.24102 | -0.18796 | -0.16015 | -0.13417 | -0.092667 | -0.13529 | -0.13502 | -0.15706 | -0.15411 | -0.18341 | -0.17699 | -0.15928 | -0.12327 | -0.12733 | -0.15792 | -0.14228 | -0.16127 | -0.18011 | -0.20231
12 | 0.17693 | 0.077968 | 0.091872 | 0.060042 | 0.093205 | 0.093491 | 0.21706 | 0.14012 | 0.043693 | 0.041935 | 0.10029 | 0.13842 | -0.21394 | -0.20578 | 0.057229 | -0.12853 | -0.02832 | -0.085629 | -0.15365 | -0.2716 | -0.44492 | -0.50631 | -0.45484 | -0.418
13 | 0.73409 | 0.68252 | 0.588 | 0.58905 | 0.54499 | 0.68213 | 2.5119 | 3.0283 | 3.8427 | 3.4752 | 3.4298 | 3.6019 | 3.6931 | 3.5801 | 3.2396 | 3.2381 | 3.0357 | 3.2242 | 2.581 | 2.3149 | 2.3161 | 1.8686 | 0.79083 | 0.72345
14 | 0.12524 | 0.11787 | 0.11278 | 0.11656 | 0.10947 | 0.11053 | 0.10912 | 0.23768 | 0.267 | 0.24492 | 0.2575 | 0.24734 | 0.27543 | 0.25304 | 0.1706 | 0.23538 | 0.25075 | 0.23438 | 0.17309 | 0.15755 | 0.16794 | 0.15141 | 0.1064 | 0.10612
15 | -0.047071 | -0.058487 | -0.060622 | -0.067529 | -0.06867 | -0.064298 | -0.049043 | 0.045623 | 0.058992 | 0.079347 | 0.045613 | 0.025961 | 0.0061264 | 0.0080486 | -0.012986 | -0.017333 | -0.0048039 | 0.037987 | 0.05597 | 0.048037 | 0.026893 | 0.0082129 | -0.0171 | -0.034864
16 | -0.03588 | -0.047466 | -0.060531 | -0.057495 | -0.05841 | -0.054616 | -0.0025764 | 0.044255 | 0.059784 | 0.056013 | 0.04242 | 0.059278 | 0.048214 | 0.037369 | 0.014118 | 0.0049622 | 0.010937 | 0.012795 | -0.0074869 | 0.0081333 | 0.011653 | -0.00065306 | -0.034388 | -0.048423
17 | 0.29346 | 0.30145 | 0.30479 | 0.30634 | 0.30341 | 0.29344 | 0.25856 | 0.20461 | 0.18262 | 0.19672 | 0.22581 | 0.24181 | 0.2292 | 0.2393 | 0.24044 | 0.26099 | 0.24894 | 0.19845 | 0.17177 | 0.17621 | 0.18739 | 0.22017 | 0.25204 | 0.25342
18 | 0.14697 | 0.17356 | 0.18201 | 0.19061 | 0.18677 | 0.17462 | 0.14259 | 0.081747 | 0.044872 | 0.0071703 | -0.017029 | -0.018114 | -0.004653 | 0.011522 | 0.019644 | 0.048249 | 0.045767 | 0.016453 | 0.021895 | 0.039551 | 0.01652 | 0.044586 | 0.057596 | 0.087094
19 | -0.45261 | -0.46659 | -0.3571 | -0.45153 | -0.4193 | -0.47097 | -0.50733 | -0.96761 | -1.0366 | -1.0805 | -0.98618 | -1.1235 | -1.1815 | -1.0919 | -0.95763 | -0.8117 | -0.90166 | -0.91323 | -0.76877 | -0.7009 | -0.75856 | -0.67722 | -0.45317 | -0.5231
20 | 0.341 | 0.34739 | 0.36344 | 0.37759 | 0.36636 | 0.37003 | 0.32028 | 0.15441 | 0.047786 | 0.040552 | -0.0058759 | -0.0016417 | 0.027301 | 0.02946 | 0.084196 | 0.12766 | 0.13998 | 0.15944 | 0.16755 | 0.17582 | 0.16777 | 0.23592 | 0.27083 | 0.28229
21 | -0.41246 | -0.41692 | -0.39816 | -0.42162 | -0.42122 | -0.40772 | -0.32743 | -0.26504 | -0.25136 | -0.26636 | -0.26647 | -0.25041 | -0.2575 | -0.27513 | -0.30088 | -0.31739 | -0.32738 | -0.33757 | -0.33001 | -0.34491 | -0.36498 | -0.38783 | -0.3981 | -0.38926
22 | -0.020657 | -0.058374 | -0.067208 | -0.077319 | -0.075484 | -0.086404 | -0.13781 | -0.059083 | -0.078195 | -0.043544 | -0.024383 | -0.0081204 | 0.026424 | 0.032607 | 0.015661 | 0.07426 | 0.052513 | 0.047951 | 0.03594 | 0.035358 | 0.057325 | 0.052304 | -0.031275 | -0.036698
23 | -1.8606 | -2.0445 | -2.0449 | -2.0143 | -1.9739 | -1.9351 | -1.0684 | -0.47019 | 0.10542 | 0.2932 | -0.086218 | 0.32416 | 0.31115 | 0.17871 | -0.073501 | -0.33682 | -0.48985 | -0.2625 | -0.38749 | -0.39865 | -0.39171 | -0.82718 | -1.373 | -1.6157
24 | 0.74092 | 0.78613 | 0.76789 | 0.79913 | 0.79798 | 0.73127 | 0.56764 | 0.48812 | 0.38735 | 0.27841 | 0.39833 | 0.40013 | 0.46471 | 0.48314 | 0.51553 | 0.5215 | 0.46605 | 0.35387 | 0.3847 | 0.44759 | 0.44088 | 0.49611 | 0.52252 | 0.57999
25 | -0.11481 | -0.050504 | -0.048496 | -0.037597 | -0.05672 | -0.059133 | -0.1316 | -0.077991 | -0.026216 | -0.030095 | -0.065992 | -0.085703 | 0.138 | 0.12662 | -0.024976 | 0.074366 | 0.016872 | 0.056326 | 0.088475 | 0.16639 | 0.27275 | 0.293 | 0.26977 | 0.25842
26 | 0.061308 | 0.055435 | 0.047231 | 0.048386 | 0.047984 | 0.060987 | 0.21549 | 0.27159 | 0.31034 | 0.30589 | 0.28034 | 0.31662 | 0.34261 | 0.30131 | 0.28086 | 0.26433 | 0.26355 | 0.25487 | 0.23042 | 0.1884 | 0.20632 | 0.15406 | 0.072433 | 0.061976
27 | 0.059416 | 0.06018 | 0.053026 | 0.056298 | 0.053488 | 0.055237 | 0.054082 | 0.11261 | 0.1334 | 0.12249 | 0.12627 | 0.12348 | 0.12181 | 0.12387 | 0.084553 | 0.11331 | 0.11634 | 0.11502 | 0.085442 | 0.07671 | 0.083639 | 0.077516 | 0.05328 | 0.051349
28 | 0.046319 | 0.057193 | 0.060336 | 0.067762 | 0.074398 | 0.066834 | 0.04773 | -0.047252 | -0.062073 | -0.076986 | -0.047072 | -0.027139 | -0.0071147 | -0.011993 | 0.010857 | 0.01641 | 0.0065183 | -0.040056 | -0.059328 | -0.050017 | -0.026931 | -0.0038845 | 0.01624 | 0.038834
29 | -2.1751 | -2.7009 | -3.6909 | -3.4514 | -3.5165 | -3.1124 | -0.15926 | 2.7209 | 3.3845 | 3.3877 | 2.5271 | 3.4007 | 2.9292 | 2.3532 | 0.85359 | 0.25106 | 0.6352 | 0.81452 | -0.43005 | 0.45898 | 0.70436 | 0.025759 | -2.0676 | -2.8765
30 | 0.77041 | 0.76717 | 0.78497 | 0.80413 | 0.80554 | 0.77336 | 0.71776 | 0.52274 | 0.4736 | 0.50626 | 0.56936 | 0.62692 | 0.63226 | 0.6136 | 0.61641 | 0.66518 | 0.68473 | 0.49509 | 0.47189 | 0.46223 | 0.49073 | 0.57055 | 0.68552 | 0.68538
31 | 0.87682 | 0.99062 | 1.1247 | 1.1105 | 1.0713 | 0.99701 | 0.8488 | 0.48438 | 0.24618 | 0.040402 | -0.064878 | -0.10411 | -0.031701 | 0.083472 | 0.16398 | 0.26448 | 0.25224 | 0.097038 | 0.10718 | 0.22081 | 0.09243 | 0.28363 | 0.36913 | 0.483
32 | 0.4169 | 0.43282 | 0.32563 | 0.40048 | 0.37638 | 0.44145 | 0.45811 | 0.8959 | 1.0157 | 1.0456 | 0.91516 | 1.0621 | 1.0248 | 1.0391 | 0.8344 | 0.81387 | 0.84159 | 0.85521 | 0.72653 | 0.65727 | 0.68697 | 0.60549 | 0.43201 | 0.47423

## Qc, Spring, S6
LoadID | 0 | 1 | 2 | 3 | 4 | 5 | 6 | 7 | 8 | 9 | 10 | 11 | 12 | 13 | 14 | 15 | 16 | 17 | 18 | 19 | 20 | 21 | 22 | 23
1 | 0.23074 | 0.22237 | 0.20884 | 0.22645 | 0.20874 | 0.2102 | 0.21013 | 0.4664 | 0.52081 | 0.49395 | 0.47367 | 0.50536 | 0.52941 | 0.46664 | 0.32557 | 0.44859 | 0.46879 | 0.44782 | 0.33608 | 0.32774 | 0.33365 | 0.30507 | 0.21831 | 0.20836
2 | 0.047828 | 0.061309 | 0.064977 | 0.070671 | 0.075543 | 0.06838 | 0.0543 | -0.045156 | -0.063367 | -0.085413 | -0.049137 | -0.03098 | -0.0073813 | -0.0086737 | 0.015972 | 0.01633 | 0.0065589 | -0.04081 | -0.06555 | -0.055153 | -0.025479 | -0.0053802 | 0.017657 | 0.038839
3 | 0.14146 | 0.19034 | 0.24985 | 0.23126 | 0.23296 | 0.20087 | 0.010287 | -0.18488 | -0.22741 | -0.21638 | -0.16253 | -0.23089 | -0.19929 | -0.148 | -0.062467 | -0.017841 | -0.04378 | -0.049879 | 0.027633 | -0.030599 | -0.040973 | 0.0043266 | 0.1304 | 0.19471
4 | -0.18865 | -0.18283 | -0.18357 | -0.19089 | -0.19572 | -0.19784 | -0.17015 | -0.12785 | -0.11312 | -0.12496 | -0.14622 | -0.15192 | -0.15023 | -0.1568 | -0.14853 | -0.16313 | -0.15518 | -0.12673 | -0.10995 | -0.1137 | -0.12326 | -0.13811 | -0.16098 | -0.16144
5 | -0.0053792 | -0.0059193 | -0.0066702 | -0.0065916 | -0.0067024 | -0.0063695 | -0.0050181 | -0.0030319 | -0.0015922 | -0.00025608 | 0.00050742 | 0.00067035 | 0.0002498 | -0.00040245 | -0.00081053 | -0.0016075 | -0.0014957 | -0.00049919 | -0.00077981 | -0.0014467 | -0.00056615 | -0.0016924 | -0.0021673 | -0.003038
6 | -0.40357 | -0.41823 | -0.30615 | -0.37503 | -0.39103 | -0.4176 | -0.45223 | -0.85256 | -0.92963 | -0.98441 | -0.87883 | -1.0142 | -1.0186 | -0.96523 | -0.83783 | -0.75397 | -0.81446 | -0.80575 | -0.64386 | -0.61885 | -0.67812 | -0.57413 | -0.39888 | -0.4536
7 | -0.56413 | -0.54925 | -0.58487 | -0.62722 | -0.58701 | -0.58864 | -0.50091 | -0.24184 | -0.077936 | -0.07006 | 0.0044157 | 0.002729 | -0.047376 | -0.049913 | -0.13027 | -0.20291 | -0.21331 | -0.24648 | -0.2655 | -0.27261 | -0.26786 | -0.36271 | -0.43664 | -0.45621
8 | -0.46934 | -0.4926 | -0.47389 | -0.48757 | -0.49005 | -0.49293 | -0.39572 | -0.32138 | -0.29637 | -0.33096 | -0.29656 | -0.28505 | -0.31759 | -0.32899 | -0.37076 | -0.38146 | -0.41378 | -0.41099 | -0.41266 | -0.42987 | -0.42401 | -0.46276 | -0.4856 | -0.46674
9 | 0.0029293 | 0.0080225 | 0.0091127 | 0.011243 | 0.010265 | 0.011333 | 0.019413 | 0.0086383 | 0.010796 | 0.0059084 | 0.0033716 | 0.0012892 | -0.004337 | -0.0041051 | -0.0023205 | -0.0091448 | -0.0072454 | -0.0067365 | -0.0043502 | -0.0048635 | -0.0083248 | -0.0069032 | 0.0043391 | 0.0049174
10 | 0.069846 | 0.076698 | 0.080119 | 0.07407 | 0.07923 | 0.077511 | 0.043904 | 0.017055 | -0.0053518 | -0.011819 | 0.0035819 | -0.012468 | -0.012182 | -0.0071182 | 0.0036571 | 0.014012 | 0.017751 | 0.011213 | 0.014712 | 0.014789 | 0.013144 | 0.031931 | 0.057051 | 0.061569
11 | -0.26254 | -0.25569 | -0.27279 | -0.28788 | -0.26452 | -0.24102 | -0.18796 | -0.16015 | -0.13417 | -0.092667 | -0.13529 | -0.13502 | -0.15706 | -0.15411 | -0.18341 | -0.17699 | -0.15928 | -0.12327 | -0.12733 | -0.15792 | -0.14228 | -0.16127 | -0.18011 | -0.20231
12 | 0.17693 | 0.077968 | 0.091872 | 0.060042 | 0.093205 | 0.093491 | 0.21706 | 0.14012 | 0.043693 | 0.041935 | 0.10029 | 0.13842 | -0.21394 | -0.20578 | 0.057229 | -0.12853 | -0.02832 | -0.085629 | -0.15365 | -0.2716 | -0.44492 | -0.50631 | -0.45484 | -0.418
13 | 0.73409 | 0.68252 | 0.588 | 0.58905 | 0.54499 | 0.68213 | 2.5119 | 3.0283 | 3.8427 | 3.4752 | 3.4298 | 3.6019 | 3.6931 | 3.5801 | 3.2396 | 3.2381 | 3.0357 | 3.2242 | 2.581 | 2.3149 | 2.3161 | 1.8686 | 0.79083 | 0.72345
14 | 0.12524 | 0.11787 | 0.11278 | 0.11656 | 0.10947 | 0.11053 | 0.10912 | 0.23768 | 0.267 | 0.24492 | 0.2575 | 0.24734 | 0.27543 | 0.25304 | 0.1706 | 0.23538 | 0.25075 | 0.23438 | 0.17309 | 0.15755 | 0.16794 | 0.15141 | 0.1064 | 0.10612
15 | -0.047071 | -0.058487 | -0.060622 | -0.067529 | -0.06867 | -0.064298 | -0.049043 | 0.045623 | 0.058992 | 0.079347 | 0.045613 | 0.025961 | 0.0061264 | 0.0080486 | -0.012986 | -0.017333 | -0.0048039 | 0.037987 | 0.05597 | 0.048037 | 0.026893 | 0.0082129 | -0.0171 | -0.034864
16 | -0.03588 | -0.047466 | -0.060531 | -0.057495 | -0.05841 | -0.054616 | -0.0025764 | 0.044255 | 0.059784 | 0.056013 | 0.04242 | 0.059278 | 0.048214 | 0.037369 | 0.014118 | 0.0049622 | 0.010937 | 0.012795 | -0.0074869 | 0.0081333 | 0.011653 | -0.00065306 | -0.034388 | -0.048423
17 | 0.29346 | 0.30145 | 0.30479 | 0.30634 | 0.30341 | 0.29344 | 0.25856 | 0.20461 | 0.18262 | 0.19672 | 0.22581 | 0.24181 | 0.2292 | 0.2393 | 0.24044 | 0.26099 | 0.24894 | 0.19845 | 0.17177 | 0.17621 | 0.18739 | 0.22017 | 0.25204 | 0.25342
18 | 0.14697 | 0.17356 | 0.18201 | 0.19061 | 0.18677 | 0.17462 | 0.14259 | 0.081747 | 0.044872 | 0.0071703 | -0.017029 | -0.018114 | -0.004653 | 0.011522 | 0.019644 | 0.048249 | 0.045767 | 0.016453 | 0.021895 | 0.039551 | 0.01652 | 0.044586 | 0.057596 | 0.087094
19 | -0.45261 | -0.46659 | -0.3571 | -0.45153 | -0.4193 | -0.47097 | -0.50733 | -0.96761 | -1.0366 | -1.0805 | -0.98618 | -1.1235 | -1.1815 | -1.0919 | -0.95763 | -0.8117 | -0.90166 | -0.91323 | -0.76877 | -0.7009 | -0.75856 | -0.67722 | -0.45317 | -0.5231
20 | 0.341 | 0.34739 | 0.36344 | 0.37759 | 0.36636 | 0.37003 | 0.32028 | 0.15441 | 0.047786 | 0.040552 | -0.0058759 | -0.0016417 | 0.027301 | 0.02946 | 0.084196 | 0.12766 | 0.13998 | 0.15944 | 0.16755 | 0.17582 | 0.16777 | 0.23592 | 0.27083 | 0.28229
21 | -0.41246 | -0.41692 | -0.39816 | -0.42162 | -0.42122 | -0.40772 | -0.32743 | -0.26504 | -0.25136 | -0.26636 | -0.26647 | -0.25041 | -0.2575 | -0.27513 | -0.30088 | -0.31739 | -0.32738 | -0.33757 | -0.33001 | -0.34491 | -0.36498 | -0.38783 | -0.3981 | -0.38926
22 | -0.020657 | -0.058374 | -0.067208 | -0.077319 | -0.075484 | -0.086404 | -0.13781 | -0.059083 | -0.078195 | -0.043544 | -0.024383 | -0.0081204 | 0.026424 | 0.032607 | 0.015661 | 0.07426 | 0.052513 | 0.047951 | 0.03594 | 0.035358 | 0.057325 | 0.052304 | -0.031275 | -0.036698
23 | -1.8606 | -2.0445 | -2.0449 | -2.0143 | -1.9739 | -1.9351 | -1.0684 | -0.47019 | 0.10542 | 0.2932 | -0.086218 | 0.32416 | 0.31115 | 0.17871 | -0.073501 | -0.33682 | -0.48985 | -0.2625 | -0.38749 | -0.39865 | -0.39171 | -0.82718 | -1.373 | -1.6157
24 | 0.74092 | 0.78613 | 0.76789 | 0.79913 | 0.79798 | 0.73127 | 0.56764 | 0.48812 | 0.38735 | 0.27841 | 0.39833 | 0.40013 | 0.46471 | 0.48314 | 0.51553 | 0.5215 | 0.46605 | 0.35387 | 0.3847 | 0.44759 | 0.44088 | 0.49611 | 0.52252 | 0.57999
25 | -0.11481 | -0.050504 | -0.048496 | -0.037597 | -0.05672 | -0.059133 | -0.1316 | -0.077991 | -0.026216 | -0.030095 | -0.065992 | -0.085703 | 0.138 | 0.12662 | -0.024976 | 0.074366 | 0.016872 | 0.056326 | 0.088475 | 0.16639 | 0.27275 | 0.293 | 0.26977 | 0.25842
26 | 0.061308 | 0.055435 | 0.047231 | 0.048386 | 0.047984 | 0.060987 | 0.21549 | 0.27159 | 0.31034 | 0.30589 | 0.28034 | 0.31662 | 0.34261 | 0.30131 | 0.28086 | 0.26433 | 0.26355 | 0.25487 | 0.23042 | 0.1884 | 0.20632 | 0.15406 | 0.072433 | 0.061976
27 | 0.059416 | 0.06018 | 0.053026 | 0.056298 | 0.053488 | 0.055237 | 0.054082 | 0.11261 | 0.1334 | 0.12249 | 0.12627 | 0.12348 | 0.12181 | 0.12387 | 0.084553 | 0.11331 | 0.11634 | 0.11502 | 0.085442 | 0.07671 | 0.083639 | 0.077516 | 0.05328 | 0.051349
28 | 0.046319 | 0.057193 | 0.060336 | 0.067762 | 0.074398 | 0.066834 | 0.04773 | -0.047252 | -0.062073 | -0.076986 | -0.047072 | -0.027139 | -0.0071147 | -0.011993 | 0.010857 | 0.01641 | 0.0065183 | -0.040056 | -0.059328 | -0.050017 | -0.026931 | -0.0038845 | 0.01624 | 0.038834
29 | -2.1751 | -2.7009 | -3.6909 | -3.4514 | -3.5165 | -3.1124 | -0.15926 | 2.7209 | 3.3845 | 3.3877 | 2.5271 | 3.4007 | 2.9292 | 2.3532 | 0.85359 | 0.25106 | 0.6352 | 0.81452 | -0.43005 | 0.45898 | 0.70436 | 0.025759 | -2.0676 | -2.8765
30 | 0.77041 | 0.76717 | 0.78497 | 0.80413 | 0.80554 | 0.77336 | 0.71776 | 0.52274 | 0.4736 | 0.50626 | 0.56936 | 0.62692 | 0.63226 | 0.6136 | 0.61641 | 0.66518 | 0.68473 | 0.49509 | 0.47189 | 0.46223 | 0.49073 | 0.57055 | 0.68552 | 0.68538
31 | 0.87682 | 0.99062 | 1.1247 | 1.1105 | 1.0713 | 0.99701 | 0.8488 | 0.48438 | 0.24618 | 0.040402 | -0.064878 | -0.10411 | -0.031701 | 0.083472 | 0.16398 | 0.26448 | 0.25224 | 0.097038 | 0.10718 | 0.22081 | 0.09243 | 0.28363 | 0.36913 | 0.483
32 | 0.4169 | 0.43282 | 0.32563 | 0.40048 | 0.37638 | 0.44145 | 0.45811 | 0.8959 | 1.0157 | 1.0456 | 0.91516 | 1.0621 | 1.0248 | 1.0391 | 0.8344 | 0.81387 | 0.84159 | 0.85521 | 0.72653 | 0.65727 | 0.68697 | 0.60549 | 0.43201 | 0.47423

## Qc, Spring, S7
LoadID | 0 | 1 | 2 | 3 | 4 | 5 | 6 | 7 | 8 | 9 | 10 | 11 | 12 | 13 | 14 | 15 | 16 | 17 | 18 | 19 | 20 | 21 | 22 | 23
1 | 0.22721 | 0.2296 | 0.21578 | 0.21958 | 0.22923 | 0.22883 | 0.20649 | 0.45293 | 0.53716 | 0.48163 | 0.48167 | 0.47732 | 0.5232 | 0.50476 | 0.3376 | 0.46182 | 0.45615 | 0.43741 | 0.33548 | 0.32411 | 0.33456 | 0.29374 | 0.20552 | 0.21874
2 | 0.046819 | 0.058933 | 0.066901 | 0.073882 | 0.078174 | 0.067854 | 0.05012 | -0.046608 | -0.062709 | -0.086393 | -0.049137 | -0.030388 | -0.0062603 | -0.013452 | 0.013568 | 0.015149 | 0.0074899 | -0.042851 | -0.0655 | -0.053038 | -0.023836 | -0.0051483 | 0.018226 | 0.038124
3 | 0.13558 | 0.18675 | 0.2396 | 0.23289 | 0.23967 | 0.20422 | 0.010235 | -0.17944 | -0.23415 | -0.21523 | -0.16542 | -0.24161 | -0.20295 | -0.14558 | -0.057978 | -0.023395 | -0.048372 | -0.056494 | 0.026297 | -0.028915 | -0.046685 | 0.0010016 | 0.13 | 0.19367
4 | -0.18396 | -0.19323 | -0.19648 | -0.19291 | -0.18785 | -0.18575 | -0.17028 | -0.12899 | -0.10971 | -0.12671 | -0.14399 | -0.15192 | -0.14781 | -0.1527 | -0.15313 | -0.15919 | -0.15583 | -0.1206 | -0.10639 | -0.11538 | -0.12486 | -0.13973 | -0.15577 | -0.16554
5 | -0.0052082 | -0.0057559 | -0.0068475 | -0.0064676 | -0.006772 | -0.0063349 | -0.0053284 | -0.0031039 | -0.0014384 | -0.00026541 | 0.00055156 | 0.00052765 | 0.00020732 | -0.00033135 | -0.00076197 | -0.0016852 | -0.0014294 | -0.00061521 | -0.00079726 | -0.0014422 | -0.00053687 | -0.0017578 | -0.0022088 | -0.0028479
6 | -0.41189 | -0.40083 | -0.32142 | -0.37097 | -0.37825 | -0.43299 | -0.43126 | -0.82039 | -0.97999 | -0.98808 | -0.86197 | -1.0142 | -0.99676 | -0.97481 | -0.80857 | -0.74167 | -0.79955 | -0.81189 | -0.66581 | -0.61464 | -0.67487 | -0.58849 | -0.40456 | -0.45708
7 | -0.58105 | -0.56268 | -0.57046 | -0.61036 | -0.60861 | -0.60118 | -0.50319 | -0.23266 | -0.077402 | -0.065128 | 0.006587 | 0.0012139 | -0.047376 | -0.048324 | -0.12543 | -0.1937 | -0.21663 | -0.26563 | -0.26061 | -0.27972 | -0.26881 | -0.36719 | -0.4165 | -0.44473
8 | -0.48983 | -0.49526 | -0.48887 | -0.49355 | -0.50869 | -0.46589 | -0.39432 | -0.30927 | -0.29502 | -0.31345 | -0.30138 | -0.29756 | -0.31227 | -0.32667 | -0.35056 | -0.39666 | -0.41428 | -0.40155 | -0.4164 | -0.42433 | -0.44247 | -0.47769 | -0.4801 | -0.47291
9 | 0.0027621 | 0.0080507 | 0.0093368 | 0.011128 | 0.010872 | 0.01135 | 0.018988 | 0.0085446 | 0.010665 | 0.0058866 | 0.0034744 | 0.0013241 | -0.0042608 | -0.0039929 | -0.0018958 | -0.0097932 | -0.0081787 | -0.0059743 | -0.0043371 | -0.0047835 | -0.0081499 | -0.0073386 | 0.0043589 | 0.0051958
10 | 0.073844 | 0.075718 | 0.073579 | 0.077318 | 0.078871 | 0.076825 | 0.043562 | 0.01621 | -0.0035525 | -0.012034 | 0.0036966 | -0.013448 | -0.012477 | -0.0058258 | 0.0020791 | 0.012933 | 0.019159 | 0.010787 | 0.013326 | 0.014075 | 0.013022 | 0.030374 | 0.05648 | 0.060874
11 | -0.26122 | -0.2712 | -0.27143 | -0.27954 | -0.27245 | -0.24994 | -0.18669 | -0.16682 | -0.12333 | -0.094884 | -0.14153 | -0.1415 | -0.15706 | -0.15748 | -0.17221 | -0.17421 | -0.17129 | -0.11746 | -0.13216 | -0.15456 | -0.15031 | -0.16588 | -0.18601 | -0.20651
12 | 0.18421 | 0.086777 | 0.081053 | 0.06558 | 0.093607 | 0.094184 | 0.21023 | 0.13297 | 0.044559 | 0.046499 | 0.10279 | 0.13842 | -0.21596 | -0.20138 | 0.048382 | -0.1109 | -0.020812 | -0.10081 | -0.16003 | -0.27596 | -0.46726 | -0.51994 | -0.46894 | -0.44088
13 | 0.72861 | 0.62937 | 0.60478 | 0.60891 | 0.56337 | 0.71403 | 2.4323 | 3.2156 | 3.8575 | 3.5829 | 3.3562 | 3.4953 | 3.7908 | 3.5868 | 3.227 | 3.009 | 2.9288 | 3.1416 | 2.6238 | 2.271 | 2.3554 | 1.7876 | 0.79229 | 0.75415
14 | 0.12251 | 0.11374 | 0.10709 | 0.12009 | 0.11148 | 0.11032 | 0.10663 | 0.24289 | 0.26644 | 0.2507 | 0.24801 | 0.25323 | 0.25099 | 0.24404 | 0.16511 | 0.23395 | 0.23619 | 0.22643 | 0.17963 | 0.16815 | 0.17294 | 0.15491 | 0.11485 | 0.10631
15 | -0.045031 | -0.058368 | -0.059573 | -0.063557 | -0.067112 | -0.06281 | -0.047972 | 0.041517 | 0.059939 | 0.076924 | 0.043018 | 0.02552 | 0.0044753 | 0.0077396 | -0.012794 | -0.016085 | -0.0057175 | 0.037988 | 0.058376 | 0.046965 | 0.020675 | 0.0063675 | -0.017831 | -0.034556
16 | -0.035584 | -0.045653 | -0.06081 | -0.059944 | -0.059251 | -0.051638 | -0.0026069 | 0.043501 | 0.061284 | 0.051808 | 0.043979 | 0.057579 | 0.047427 | 0.037109 | 0.016479 | 0.0043516 | 0.010703 | 0.013395 | -0.007274 | 0.0080484 | 0.0121 | -0.001493 | -0.033051 | -0.048174
17 | 0.29346 | 0.29795 | 0.2966 | 0.30269 | 0.31263 | 0.29227 | 0.26553 | 0.20586 | 0.18027 | 0.19404 | 0.23027 | 0.24821 | 0.23757 | 0.24823 | 0.23133 | 0.25175 | 0.25902 | 0.19418 | 0.17125 | 0.18236 | 0.18378 | 0.22256 | 0.25271 | 0.26999
18 | 0.144 | 0.16633 | 0.18742 | 0.17721 | 0.18482 | 0.17647 | 0.1488 | 0.083207 | 0.041825 | 0.009017 | -0.012837 | -0.021156 | -0.0039641 | 0.010074 | 0.025961 | 0.049773 | 0.045423 | 0.014743 | 0.020546 | 0.038222 | 0.018653 | 0.045569 | 0.059806 | 0.085555
19 | -0.45614 | -0.45062 | -0.34071 | -0.45688 | -0.42017 | -0.46212 | -0.50021 | -0.91496 | -1.1047 | -1.1294 | -0.99648 | -1.1551 | -1.1244 | -1.0729 | -0.91821 | -0.83836 | -0.93391 | -0.96217 | -0.74154 | -0.74811 | -0.74242 | -0.67035 | -0.48152 | -0.51968
20 | 0.34171 | 0.35402 | 0.36956 | 0.38048 | 0.36417 | 0.37398 | 0.30677 | 0.15295 | 0.047464 | 0.042584 | -0.0053042 | -0.001147 | 0.028974 | 0.031768 | 0.084872 | 0.1285 | 0.13393 | 0.16066 | 0.1591 | 0.16591 | 0.16052 | 0.23784 | 0.27593 | 0.28383
21 | -0.40126 | -0.41809 | -0.42312 | -0.39986 | -0.4031 | -0.40772 | -0.32084 | -0.25307 | -0.26202 | -0.26397 | -0.24591 | -0.24353 | -0.25132 | -0.27096 | -0.28776 | -0.33478 | -0.32212 | -0.3403 | -0.35106 | -0.33932 | -0.36743 | -0.39076 | -0.39504 | -0.39845
22 | -0.021229 | -0.057707 | -0.066901 | -0.077319 | -0.078342 | -0.082816 | -0.14143 | -0.060123 | -0.078195 | -0.044614 | -0.025134 | -0.0094677 | 0.029511 | 0.027582 | 0.019708 | 0.071281 | 0.054377 | 0.047252 | 0.03594 | 0.034226 | 0.0631 | 0.046033 | -0.031298 | -0.036056
23 | -1.9051 | -1.9897 | -2.0023 | -1.9935 | -2.1107 | -2.0004 | -1.1185 | -0.49465 | 0.079846 | 0.32485 | -0.10026 | 0.3375 | 0.3435 | 0.12386 | -0.013789 | -0.34004 | -0.46545 | -0.27094 | -0.34925 | -0.39823 | -0.35123 | -0.80288 | -1.3661 | -1.6479
24 | 0.74506 | 0.76997 | 0.82611 | 0.80563 | 0.77422 | 0.72675 | 0.57166 | 0.48596 | 0.38413 | 0.27841 | 0.4021 | 0.3995 | 0.45741 | 0.48325 | 0.53451 | 0.50758 | 0.47558 | 0.36262 | 0.39718 | 0.43927 | 0.41696 | 0.49304 | 0.54757 | 0.59882
25 | -0.11456 | -0.0471 | -0.048389 | -0.038656 | -0.057118 | -0.059942 | -0.12613 | -0.073345 | -0.024173 | -0.032973 | -0.067259 | -0.087461 | 0.13567 | 0.1256 | -0.017686 | 0.071617 | 0.015683 | 0.060991 | 0.093149 | 0.16039 | 0.27941 | 0.30344 | 0.27021 | 0.24546
26 | 0.059666 | 0.054087 | 0.048998 | 0.048997 | 0.0476 | 0.059514 | 0.20969 | 0.27278 | 0.31712 | 0.31219 | 0.29759 | 0.31523 | 0.34474 | 0.29052 | 0.29518 | 0.28238 | 0.26199 | 0.25487 | 0.21527 | 0.19171 | 0.21114 | 0.15822 | 0.07026 | 0.062185
27 | 0.062253 | 0.06096 | 0.056001 | 0.058397 | 0.053458 | 0.05408 | 0.055143 | 0.11542 | 0.13539 | 0.12451 | 0.12704 | 0.12191 | 0.12596 | 0.1231 | 0.080935 | 0.11263 | 0.11873 | 0.10836 | 0.084956 | 0.080903 | 0.078138 | 0.074333 | 0.053571 | 0.055242
28 | 0.047369 | 0.057689 | 0.063481 | 0.070563 | 0.074621 | 0.064798 | 0.050595 | -0.045203 | -0.056123 | -0.082161 | -0.042559 | -0.028355 | -0.0070458 | -0.008451 | 0.013293 | 0.016737 | 0.0050441 | -0.041665 | -0.057433 | -0.051567 | -0.022753 | -0.0043496 | 0.017426 | 0.037362
29 | -2.0864 | -2.7392 | -3.6135 | -3.551 | -3.4084 | -3.1426 | -0.15384 | 2.7254 | 3.4589 | 3.2383 | 2.5807 | 3.4131 | 3.0567 | 2.3532 | 0.86011 | 0.34089 | 0.61908 | 0.78723 | -0.42131 | 0.46032 | 0.7219 | -0.0074907 | -2.0015 | -3.0308
30 | 0.75329 | 0.74989 | 0.78026 | 0.77829 | 0.79366 | 0.7671 | 0.68584 | 0.53185 | 0.45514 | 0.51025 | 0.58773 | 0.64012 | 0.61041 | 0.64724 | 0.59971 | 0.68086 | 0.67368 | 0.52483 | 0.45202 | 0.47643 | 0.49399 | 0.5702 | 0.64969 | 0.67659
31 | 0.82122 | 1.008 | 1.1171 | 1.1093 | 1.111 | 1.0731 | 0.88594 | 0.50884 | 0.2618 | 0.046669 | -0.065827 | -0.10639 | -0.018347 | 0.077286 | 0.1374 | 0.29405 | 0.25003 | 0.099721 | 0.10627 | 0.21762 | 0.10316 | 0.28214 | 0.36294 | 0.50806
32 | 0.41011 | 0.41814 | 0.34499 | 0.40376 | 0.39902 | 0.43478 | 0.47321 | 0.87745 | 0.9945 | 1.021 | 0.93565 | 1.0252 | 1.1346 | 1.0037 | 0.86506 | 0.7752 | 0.85009 | 0.87076 | 0.70248 | 0.66193 | 0.72403 | 0.6076 | 0.438 | 0.47881

## Qc, Spring, S8
LoadID | 0 | 1 | 2 | 3 | 4 | 5 | 6 | 7 | 8 | 9 | 10 | 11 | 12 | 13 | 14 | 15 | 16 | 17 | 18 | 19 | 20 | 21 | 22 | 23
1 | 0.22721 | 0.2296 | 0.21578 | 0.21958 | 0.22923 | 0.22883 | 0.20649 | 0.45293 | 0.53716 | 0.48163 | 0.48167 | 0.47732 | 0.5232 | 0.50476 | 0.3376 | 0.46182 | 0.45615 | 0.43741 | 0.33548 | 0.32411 | 0.33456 | 0.29374 | 0.20552 | 0.21874
2 | 0.046819 | 0.058933 | 0.066901 | 0.073882 | 0.078174 | 0.067854 | 0.05012 | -0.046608 | -0.062709 | -0.086393 | -0.049137 | -0.030388 | -0.0062603 | -0.013452 | 0.013568 | 0.015149 | 0.0074899 | -0.042851 | -0.0655 | -0.053038 | -0.023836 | -0.0051483 | 0.018226 | 0.038124
3 | 0.13558 | 0.18675 | 0.2396 | 0.23289 | 0.23967 | 0.20422 | 0.010235 | -0.17944 | -0.23415 | -0.21523 | -0.16542 | -0.24161 | -0.20295 | -0.14558 | -0.057978 | -0.023395 | -0.048372 | -0.056494 | 0.026297 | -0.028915 | -0.046685 | 0.0010016 | 0.13 | 0.19367
4 | -0.18396 | -0.19323 | -0.19648 | -0.19291 | -0.18785 | -0.18575 | -0.17028 | -0.12899 | -0.10971 | -0.12671 | -0.14399 | -0.15192 | -0.14781 | -0.1527 | -0.15313 | -0.15919 | -0.15583 | -0.1206 | -0.10639 | -0.11538 | -0.12486 | -0.13973 | -0.15577 | -0.16554
5 | -0.0052082 | -0.0057559 | -0.0068475 | -0.0064676 | -0.006772 | -0.0063349 | -0.0053284 | -0.0031039 | -0.0014384 | -0.00026541 | 0.00055156 | 0.00052765 | 0.00020732 | -0.00033135 | -0.00076197 | -0.0016852 | -0.0014294 | -0.00061521 | -0.00079726 | -0.0014422 | -0.00053687 | -0.0017578 | -0.0022088 | -0.0028479
6 | -0.41189 | -0.40083 | -0.32142 | -0.37097 | -0.37825 | -0.43299 | -0.43126 | -0.82039 | -0.97999 | -0.98808 | -0.86197 | -1.0142 | -0.99676 | -0.97481 | -0.80857 | -0.74167 | -0.79955 | -0.81189 | -0.66581 | -0.61464 | -0.67487 | -0.58849 | -0.40456 | -0.45708
7 | -0.58105 | -0.56268 | -0.57046 | -0.61036 | -0.60861 | -0.60118 | -0.50319 | -0.23266 | -0.077402 | -0.065128 | 0.006587 | 0.0012139 | -0.047376 | -0.048324 | -0.12543 | -0.1937 | -0.21663 | -0.26563 | -0.26061 | -0.27972 | -0.26881 | -0.36719 | -0.4165 | -0.44473
8 | -0.48983 | -0.49526 | -0.48887 | -0.49355 | -0.50869 | -0.46589 | -0.39432 | -0.30927 | -0.29502 | -0.31345 | -0.30138 | -0.29756 | -0.31227 | -0.32667 | -0.35056 | -0.39666 | -0.41428 | -0.40155 | -0.4164 | -0.42433 | -0.44247 | -0.47769 | -0.4801 | -0.47291
9 | 0.0027621 | 0.0080507 | 0.0093368 | 0.011128 | 0.010872 | 0.01135 | 0.018988 | 0.0085446 | 0.010665 | 0.0058866 | 0.0034744 | 0.0013241 | -0.0042608 | -0.0039929 | -0.0018958 | -0.0097932 | -0.0081787 | -0.0059743 | -0.0043371 | -0.0047835 | -0.0081499 | -0.0073386 | 0.0043589 | 0.0051958
10 | 0.073844 | 0.075718 | 0.073579 | 0.077318 | 0.078871 | 0.076825 | 0.043562 | 0.01621 | -0.0035525 | -0.012034 | 0.0036966 | -0.013448 | -0.012477 | -0.0058258 | 0.0020791 | 0.012933 | 0.019159 | 0.010787 | 0.013326 | 0.014075 | 0.013022 | 0.030374 | 0.05648 | 0.060874
11 | -0.26122 | -0.2712 | -0.27143 | -0.27954 | -0.27245 | -0.24994 | -0.18669 | -0.16682 | -0.12333 | -0.094884 | -0.14153 | -0.1415 | -0.15706 | -0.15748 | -0.17221 | -0.17421 | -0.17129 | -0.11746 | -0.13216 | -0.15456 | -0.15031 | -0.16588 | -0.18601 | -0.20651
12 | 0.18421 | 0.086777 | 0.081053 | 0.06558 | 0.093607 | 0.094184 | 0.21023 | 0.13297 | 0.044559 | 0.046499 | 0.10279 | 0.13842 | -0.21596 | -0.20138 | 0.048382 | -0.1109 | -0.020812 | -0.10081 | -0.16003 | -0.27596 | -0.46726 | -0.51994 | -0.46894 | -0.44088
13 | 0.72861 | 0.62937 | 0.60478 | 0.60891 | 0.56337 | 0.71403 | 2.4323 | 3.2156 | 3.8575 | 3.5829 | 3.3562 | 3.4953 | 3.7908 | 3.5868 | 3.227 | 3.009 | 2.9288 | 3.1416 | 2.6238 | 2.271 | 2.3554 | 1.7876 | 0.79229 | 0.75415
14 | 0.12251 | 0.11374 | 0.10709 | 0.12009 | 0.11148 | 0.11032 | 0.10663 | 0.24289 | 0.26644 | 0.2507 | 0.24801 | 0.25323 | 0.25099 | 0.24404 | 0.16511 | 0.23395 | 0.23619 | 0.22643 | 0.17963 | 0.16815 | 0.17294 | 0.15491 | 0.11485 | 0.10631
15 | -0.045031 | -0.058368 | -0.059573 | -0.063557 | -0.067112 | -0.06281 | -0.047972 | 0.041517 | 0.059939 | 0.076924 | 0.043018 | 0.02552 | 0.0044753 | 0.0077396 | -0.012794 | -0.016085 | -0.0057175 | 0.037988 | 0.058376 | 0.046965 | 0.020675 | 0.0063675 | -0.017831 | -0.034556
16 | -0.035584 | -0.045653 | -0.06081 | -0.059944 | -0.059251 | -0.051638 | -0.0026069 | 0.043501 | 0.061284 | 0.051808 | 0.043979 | 0.057579 | 0.047427 | 0.037109 | 0.016479 | 0.0043516 | 0.010703 | 0.013395 | -0.007274 | 0.0080484 | 0.0121 | -0.001493 | -0.033051 | -0.048174
17 | 0.29346 | 0.29795 | 0.2966 | 0.30269 | 0.31263 | 0.29227 | 0.26553 | 0.20586 | 0.18027 | 0.19404 | 0.23027 | 0.24821 | 0.23757 | 0.24823 | 0.23133 | 0.25175 | 0.25902 | 0.19418 | 0.17125 | 0.18236 | 0.18378 | 0.22256 | 0.25271 | 0.26999
18 | 0.144 | 0.16633 | 0.18742 | 0.17721 | 0.18482 | 0.17647 | 0.1488 | 0.083207 | 0.041825 | 0.009017 | -0.012837 | -0.021156 | -0.0039641 | 0.010074 | 0.025961 | 0.049773 | 0.045423 | 0.014743 | 0.020546 | 0.038222 | 0.018653 | 0.045569 | 0.059806 | 0.085555
19 | -0.45614 | -0.45062 | -0.34071 | -0.45688 | -0.42017 | -0.46212 | -0.50021 | -0.91496 | -1.1047 | -1.1294 | -0.99648 | -1.1551 | -1.1244 | -1.0729 | -0.91821 | -0.83836 | -0.93391 | -0.96217 | -0.74154 | -0.74811 | -0.74242 | -0.67035 | -0.48152 | -0.51968
20 | 0.34171 | 0.35402 | 0.36956 | 0.38048 | 0.36417 | 0.37398 | 0.30677 | 0.15295 | 0.047464 | 0.042584 | -0.0053042 | -0.001147 | 0.028974 | 0.031768 | 0.084872 | 0.1285 | 0.13393 | 0.16066 | 0.1591 | 0.16591 | 0.16052 | 0.23784 | 0.27593 | 0.28383
21 | -0.40126 | -0.41809 | -0.42312 | -0.39986 | -0.4031 | -0.40772 | -0.32084 | -0.25307 | -0.26202 | -0.26397 | -0.24591 | -0.24353 | -0.25132 | -0.27096 | -0.28776 | -0.33478 | -0.32212 | -0.3403 | -0.35106 | -0.33932 | -0.36743 | -0.39076 | -0.39504 | -0.39845
22 | -0.021229 | -0.057707 | -0.066901 | -0.077319 | -0.078342 | -0.082816 | -0.14143 | -0.060123 | -0.078195 | -0.044614 | -0.025134 | -0.0094677 | 0.029511 | 0.027582 | 0.019708 | 0.071281 | 0.054377 | 0.047252 | 0.03594 | 0.034226 | 0.0631 | 0.046033 | -0.031298 | -0.036056
23 | -1.9051 | -1.9897 | -2.0023 | -1.9935 | -2.1107 | -2.0004 | -1.1185 | -0.49465 | 0.079846 | 0.32485 | -0.10026 | 0.3375 | 0.3435 | 0.12386 | -0.013789 | -0.34004 | -0.46545 | -0.27094 | -0.34925 | -0.39823 | -0.35123 | -0.80288 | -1.3661 | -1.6479
24 | 0.74506 | 0.76997 | 0.82611 | 0.80563 | 0.77422 | 0.72675 | 0.57166 | 0.48596 | 0.38413 | 0.27841 | 0.4021 | 0.3995 | 0.45741 | 0.48325 | 0.53451 | 0.50758 | 0.47558 | 0.36262 | 0.39718 | 0.43927 | 0.41696 | 0.49304 | 0.54757 | 0.59882
25 | -0.11456 | -0.0471 | -0.048389 | -0.038656 | -0.057118 | -0.059942 | -0.12613 | -0.073345 | -0.024173 | -0.032973 | -0.067259 | -0.087461 | 0.13567 | 0.1256 | -0.017686 | 0.071617 | 0.015683 | 0.060991 | 0.093149 | 0.16039 | 0.27941 | 0.30344 | 0.27021 | 0.24546
26 | 0.059666 | 0.054087 | 0.048998 | 0.048997 | 0.0476 | 0.059514 | 0.20969 | 0.27278 | 0.31712 | 0.31219 | 0.29759 | 0.31523 | 0.34474 | 0.29052 | 0.29518 | 0.28238 | 0.26199 | 0.25487 | 0.21527 | 0.19171 | 0.21114 | 0.15822 | 0.07026 | 0.062185
27 | 0.062253 | 0.06096 | 0.056001 | 0.058397 | 0.053458 | 0.05408 | 0.055143 | 0.11542 | 0.13539 | 0.12451 | 0.12704 | 0.12191 | 0.12596 | 0.1231 | 0.080935 | 0.11263 | 0.11873 | 0.10836 | 0.084956 | 0.080903 | 0.078138 | 0.074333 | 0.053571 | 0.055242
28 | 0.047369 | 0.057689 | 0.063481 | 0.070563 | 0.074621 | 0.064798 | 0.050595 | -0.045203 | -0.056123 | -0.082161 | -0.042559 | -0.028355 | -0.0070458 | -0.008451 | 0.013293 | 0.016737 | 0.0050441 | -0.041665 | -0.057433 | -0.051567 | -0.022753 | -0.0043496 | 0.017426 | 0.037362
29 | -2.0864 | -2.7392 | -3.6135 | -3.551 | -3.4084 | -3.1426 | -0.15384 | 2.7254 | 3.4589 | 3.2383 | 2.5807 | 3.4131 | 3.0567 | 2.3532 | 0.86011 | 0.34089 | 0.61908 | 0.78723 | -0.42131 | 0.46032 | 0.7219 | -0.0074907 | -2.0015 | -3.0308
30 | 0.75329 | 0.74989 | 0.78026 | 0.77829 | 0.79366 | 0.7671 | 0.68584 | 0.53185 | 0.45514 | 0.51025 | 0.58773 | 0.64012 | 0.61041 | 0.64724 | 0.59971 | 0.68086 | 0.67368 | 0.52483 | 0.45202 | 0.47643 | 0.49399 | 0.5702 | 0.64969 | 0.67659
31 | 0.82122 | 1.008 | 1.1171 | 1.1093 | 1.111 | 1.0731 | 0.88594 | 0.50884 | 0.2618 | 0.046669 | -0.065827 | -0.10639 | -0.018347 | 0.077286 | 0.1374 | 0.29405 | 0.25003 | 0.099721 | 0.10627 | 0.21762 | 0.10316 | 0.28214 | 0.36294 | 0.50806
32 | 0.41011 | 0.41814 | 0.34499 | 0.40376 | 0.39902 | 0.43478 | 0.47321 | 0.87745 | 0.9945 | 1.021 | 0.93565 | 1.0252 | 1.1346 | 1.0037 | 0.86506 | 0.7752 | 0.85009 | 0.87076 | 0.70248 | 0.66193 | 0.72403 | 0.6076 | 0.438 | 0.47881

## Qc, Spring, S9
LoadID | 0 | 1 | 2 | 3 | 4 | 5 | 6 | 7 | 8 | 9 | 10 | 11 | 12 | 13 | 14 | 15 | 16 | 17 | 18 | 19 | 20 | 21 | 22 | 23
1 | 0.22721 | 0.2296 | 0.21578 | 0.21958 | 0.22923 | 0.22883 | 0.20649 | 0.45293 | 0.53716 | 0.48163 | 0.48167 | 0.47732 | 0.5232 | 0.50476 | 0.3376 | 0.46182 | 0.45615 | 0.43741 | 0.33548 | 0.32411 | 0.33456 | 0.29374 | 0.20552 | 0.21874
2 | 0.046819 | 0.058933 | 0.066901 | 0.073882 | 0.078174 | 0.067854 | 0.05012 | -0.046608 | -0.062709 | -0.086393 | -0.049137 | -0.030388 | -0.0062603 | -0.013452 | 0.013568 | 0.015149 | 0.0074899 | -0.042851 | -0.0655 | -0.053038 | -0.023836 | -0.0051483 | 0.018226 | 0.038124
3 | 0.13558 | 0.18675 | 0.2396 | 0.23289 | 0.23967 | 0.20422 | 0.010235 | -0.17944 | -0.23415 | -0.21523 | -0.16542 | -0.24161 | -0.20295 | -0.14558 | -0.057978 | -0.023395 | -0.048372 | -0.056494 | 0.026297 | -0.028915 | -0.046685 | 0.0010016 | 0.13 | 0.19367
4 | -0.18396 | -0.19323 | -0.19648 | -0.19291 | -0.18785 | -0.18575 | -0.17028 | -0.12899 | -0.10971 | -0.12671 | -0.14399 | -0.15192 | -0.14781 | -0.1527 | -0.15313 | -0.15919 | -0.15583 | -0.1206 | -0.10639 | -0.11538 | -0.12486 | -0.13973 | -0.15577 | -0.16554
5 | -0.0052082 | -0.0057559 | -0.0068475 | -0.0064676 | -0.006772 | -0.0063349 | -0.0053284 | -0.0031039 | -0.0014384 | -0.00026541 | 0.00055156 | 0.00052765 | 0.00020732 | -0.00033135 | -0.00076197 | -0.0016852 | -0.0014294 | -0.00061521 | -0.00079726 | -0.0014422 | -0.00053687 | -0.0017578 | -0.0022088 | -0.0028479
6 | -0.41189 | -0.40083 | -0.32142 | -0.37097 | -0.37825 | -0.43299 | -0.43126 | -0.82039 | -0.97999 | -0.98808 | -0.86197 | -1.0142 | -0.99676 | -0.97481 | -0.80857 | -0.74167 | -0.79955 | -0.81189 | -0.66581 | -0.61464 | -0.67487 | -0.58849 | -0.40456 | -0.45708
7 | -0.58105 | -0.56268 | -0.57046 | -0.61036 | -0.60861 | -0.60118 | -0.50319 | -0.23266 | -0.077402 | -0.065128 | 0.006587 | 0.0012139 | -0.047376 | -0.048324 | -0.12543 | -0.1937 | -0.21663 | -0.26563 | -0.26061 | -0.27972 | -0.26881 | -0.36719 | -0.4165 | -0.44473
8 | -0.48983 | -0.49526 | -0.48887 | -0.49355 | -0.50869 | -0.46589 | -0.39432 | -0.30927 | -0.29502 | -0.31345 | -0.30138 | -0.29756 | -0.31227 | -0.32667 | -0.35056 | -0.39666 | -0.41428 | -0.40155 | -0.4164 | -0.42433 | -0.44247 | -0.47769 | -0.4801 | -0.47291
9 | 0.0027621 | 0.0080507 | 0.0093368 | 0.011128 | 0.010872 | 0.01135 | 0.018988 | 0.0085446 | 0.010665 | 0.0058866 | 0.0034744 | 0.0013241 | -0.0042608 | -0.0039929 | -0.0018958 | -0.0097932 | -0.0081787 | -0.0059743 | -0.0043371 | -0.0047835 | -0.0081499 | -0.0073386 | 0.0043589 | 0.0051958
10 | 0.073844 | 0.075718 | 0.073579 | 0.077318 | 0.078871 | 0.076825 | 0.043562 | 0.01621 | -0.0035525 | -0.012034 | 0.0036966 | -0.013448 | -0.012477 | -0.0058258 | 0.0020791 | 0.012933 | 0.019159 | 0.010787 | 0.013326 | 0.014075 | 0.013022 | 0.030374 | 0.05648 | 0.060874
11 | -0.26122 | -0.2712 | -0.27143 | -0.27954 | -0.27245 | -0.24994 | -0.18669 | -0.16682 | -0.12333 | -0.094884 | -0.14153 | -0.1415 | -0.15706 | -0.15748 | -0.17221 | -0.17421 | -0.17129 | -0.11746 | -0.13216 | -0.15456 | -0.15031 | -0.16588 | -0.18601 | -0.20651
12 | 0.18421 | 0.086777 | 0.081053 | 0.06558 | 0.093607 | 0.094184 | 0.21023 | 0.13297 | 0.044559 | 0.046499 | 0.10279 | 0.13842 | -0.21596 | -0.20138 | 0.048382 | -0.1109 | -0.020812 | -0.10081 | -0.16003 | -0.27596 | -0.46726 | -0.51994 | -0.46894 | -0.44088
13 | 0.72861 | 0.62937 | 0.60478 | 0.60891 | 0.56337 | 0.71403 | 2.4323 | 3.2156 | 3.8575 | 3.5829 | 3.3562 | 3.4953 | 3.7908 | 3.5868 | 3.227 | 3.009 | 2.9288 | 3.1416 | 2.6238 | 2.271 | 2.3554 | 1.7876 | 0.79229 | 0.75415
14 | 0.12251 | 0.11374 | 0.10709 | 0.12009 | 0.11148 | 0.11032 | 0.10663 | 0.24289 | 0.26644 | 0.2507 | 0.24801 | 0.25323 | 0.25099 | 0.24404 | 0.16511 | 0.23395 | 0.23619 | 0.22643 | 0.17963 | 0.16815 | 0.17294 | 0.15491 | 0.11485 | 0.10631
15 | -0.045031 | -0.058368 | -0.059573 | -0.063557 | -0.067112 | -0.06281 | -0.047972 | 0.041517 | 0.059939 | 0.076924 | 0.043018 | 0.02552 | 0.0044753 | 0.0077396 | -0.012794 | -0.016085 | -0.0057175 | 0.037988 | 0.058376 | 0.046965 | 0.020675 | 0.0063675 | -0.017831 | -0.034556
16 | -0.035584 | -0.045653 | -0.06081 | -0.059944 | -0.059251 | -0.051638 | -0.0026069 | 0.043501 | 0.061284 | 0.051808 | 0.043979 | 0.057579 | 0.047427 | 0.037109 | 0.016479 | 0.0043516 | 0.010703 | 0.013395 | -0.007274 | 0.0080484 | 0.0121 | -0.001493 | -0.033051 | -0.048174
17 | 0.29346 | 0.29795 | 0.2966 | 0.30269 | 0.31263 | 0.29227 | 0.26553 | 0.20586 | 0.18027 | 0.19404 | 0.23027 | 0.24821 | 0.23757 | 0.24823 | 0.23133 | 0.25175 | 0.25902 | 0.19418 | 0.17125 | 0.18236 | 0.18378 | 0.22256 | 0.25271 | 0.26999
18 | 0.144 | 0.16633 | 0.18742 | 0.17721 | 0.18482 | 0.17647 | 0.1488 | 0.083207 | 0.041825 | 0.009017 | -0.012837 | -0.021156 | -0.0039641 | 0.010074 | 0.025961 | 0.049773 | 0.045423 | 0.014743 | 0.020546 | 0.038222 | 0.018653 | 0.045569 | 0.059806 | 0.085555
19 | -0.45614 | -0.45062 | -0.34071 | -0.45688 | -0.42017 | -0.46212 | -0.50021 | -0.91496 | -1.1047 | -1.1294 | -0.99648 | -1.1551 | -1.1244 | -1.0729 | -0.91821 | -0.83836 | -0.93391 | -0.96217 | -0.74154 | -0.74811 | -0.74242 | -0.67035 | -0.48152 | -0.51968
20 | 0.34171 | 0.35402 | 0.36956 | 0.38048 | 0.36417 | 0.37398 | 0.30677 | 0.15295 | 0.047464 | 0.042584 | -0.0053042 | -0.001147 | 0.028974 | 0.031768 | 0.084872 | 0.1285 | 0.13393 | 0.16066 | 0.1591 | 0.16591 | 0.16052 | 0.23784 | 0.27593 | 0.28383
21 | -0.40126 | -0.41809 | -0.42312 | -0.39986 | -0.4031 | -0.40772 | -0.32084 | -0.25307 | -0.26202 | -0.26397 | -0.24591 | -0.24353 | -0.25132 | -0.27096 | -0.28776 | -0.33478 | -0.32212 | -0.3403 | -0.35106 | -0.33932 | -0.36743 | -0.39076 | -0.39504 | -0.39845
22 | -0.021229 | -0.057707 | -0.066901 | -0.077319 | -0.078342 | -0.082816 | -0.14143 | -0.060123 | -0.078195 | -0.044614 | -0.025134 | -0.0094677 | 0.029511 | 0.027582 | 0.019708 | 0.071281 | 0.054377 | 0.047252 | 0.03594 | 0.034226 | 0.0631 | 0.046033 | -0.031298 | -0.036056
23 | -1.9051 | -1.9897 | -2.0023 | -1.9935 | -2.1107 | -2.0004 | -1.1185 | -0.49465 | 0.079846 | 0.32485 | -0.10026 | 0.3375 | 0.3435 | 0.12386 | -0.013789 | -0.34004 | -0.46545 | -0.27094 | -0.34925 | -0.39823 | -0.35123 | -0.80288 | -1.3661 | -1.6479
24 | 0.74506 | 0.76997 | 0.82611 | 0.80563 | 0.77422 | 0.72675 | 0.57166 | 0.48596 | 0.38413 | 0.27841 | 0.4021 | 0.3995 | 0.45741 | 0.48325 | 0.53451 | 0.50758 | 0.47558 | 0.36262 | 0.39718 | 0.43927 | 0.41696 | 0.49304 | 0.54757 | 0.59882
25 | -0.11456 | -0.0471 | -0.048389 | -0.038656 | -0.057118 | -0.059942 | -0.12613 | -0.073345 | -0.024173 | -0.032973 | -0.067259 | -0.087461 | 0.13567 | 0.1256 | -0.017686 | 0.071617 | 0.015683 | 0.060991 | 0.093149 | 0.16039 | 0.27941 | 0.30344 | 0.27021 | 0.24546
26 | 0.059666 | 0.054087 | 0.048998 | 0.048997 | 0.0476 | 0.059514 | 0.20969 | 0.27278 | 0.31712 | 0.31219 | 0.29759 | 0.31523 | 0.34474 | 0.29052 | 0.29518 | 0.28238 | 0.26199 | 0.25487 | 0.21527 | 0.19171 | 0.21114 | 0.15822 | 0.07026 | 0.062185
27 | 0.062253 | 0.06096 | 0.056001 | 0.058397 | 0.053458 | 0.05408 | 0.055143 | 0.11542 | 0.13539 | 0.12451 | 0.12704 | 0.12191 | 0.12596 | 0.1231 | 0.080935 | 0.11263 | 0.11873 | 0.10836 | 0.084956 | 0.080903 | 0.078138 | 0.074333 | 0.053571 | 0.055242
28 | 0.047369 | 0.057689 | 0.063481 | 0.070563 | 0.074621 | 0.064798 | 0.050595 | -0.045203 | -0.056123 | -0.082161 | -0.042559 | -0.028355 | -0.0070458 | -0.008451 | 0.013293 | 0.016737 | 0.0050441 | -0.041665 | -0.057433 | -0.051567 | -0.022753 | -0.0043496 | 0.017426 | 0.037362
29 | -2.0864 | -2.7392 | -3.6135 | -3.551 | -3.4084 | -3.1426 | -0.15384 | 2.7254 | 3.4589 | 3.2383 | 2.5807 | 3.4131 | 3.0567 | 2.3532 | 0.86011 | 0.34089 | 0.61908 | 0.78723 | -0.42131 | 0.46032 | 0.7219 | -0.0074907 | -2.0015 | -3.0308
30 | 0.75329 | 0.74989 | 0.78026 | 0.77829 | 0.79366 | 0.7671 | 0.68584 | 0.53185 | 0.45514 | 0.51025 | 0.58773 | 0.64012 | 0.61041 | 0.64724 | 0.59971 | 0.68086 | 0.67368 | 0.52483 | 0.45202 | 0.47643 | 0.49399 | 0.5702 | 0.64969 | 0.67659
31 | 0.82122 | 1.008 | 1.1171 | 1.1093 | 1.111 | 1.0731 | 0.88594 | 0.50884 | 0.2618 | 0.046669 | -0.065827 | -0.10639 | -0.018347 | 0.077286 | 0.1374 | 0.29405 | 0.25003 | 0.099721 | 0.10627 | 0.21762 | 0.10316 | 0.28214 | 0.36294 | 0.50806
32 | 0.41011 | 0.41814 | 0.34499 | 0.40376 | 0.39902 | 0.43478 | 0.47321 | 0.87745 | 0.9945 | 1.021 | 0.93565 | 1.0252 | 1.1346 | 1.0037 | 0.86506 | 0.7752 | 0.85009 | 0.87076 | 0.70248 | 0.66193 | 0.72403 | 0.6076 | 0.438 | 0.47881

## UpFlex, Spring
LoadID | 0 | 1 | 2 | 3 | 4 | 5 | 6 | 7 | 8 | 9 | 10 | 11 | 12 | 13 | 14 | 15 | 16 | 17 | 18 | 19 | 20 | 21 | 22 | 23
1 | 0.36751 | 0.40458 | 0.5266 | 0.60372 | 0.70984 | 0.82975 | 0.73965 | 1.0574 | 0.97005 | 1.0956 | 1.126 | 1.0445 | 0.9853 | 0.90711 | 0.83555 | 0.75198 | 0.74415 | 0.5896 | 0.48782 | 0.57887 | 0.58981 | 0.67403 | 0.32728 | 0.31423
2 | 0.33076 | 0.36412 | 0.47394 | 0.54335 | 0.63885 | 0.74678 | 0.66568 | 0.95167 | 0.87305 | 0.98606 | 1.0134 | 0.94002 | 0.88677 | 0.8164 | 0.75199 | 0.67678 | 0.66974 | 0.53064 | 0.43904 | 0.52098 | 0.53083 | 0.60663 | 0.29455 | 0.2828
3 | 0.44101 | 0.48549 | 0.63192 | 0.72447 | 0.85181 | 0.9957 | 0.88758 | 1.2689 | 1.1641 | 1.3147 | 1.3512 | 1.2534 | 1.1824 | 1.0885 | 1.0027 | 0.90238 | 0.89299 | 0.70752 | 0.58539 | 0.69464 | 0.70777 | 0.80884 | 0.39274 | 0.37707
4 | 0.2205 | 0.24275 | 0.31596 | 0.36223 | 0.4259 | 0.49785 | 0.44379 | 0.63444 | 0.58203 | 0.65737 | 0.6756 | 0.62668 | 0.59118 | 0.54427 | 0.50133 | 0.45119 | 0.44649 | 0.35376 | 0.29269 | 0.34732 | 0.35389 | 0.40442 | 0.19637 | 0.18854
5 | 0.2205 | 0.24275 | 0.31596 | 0.36223 | 0.4259 | 0.49785 | 0.44379 | 0.63444 | 0.58203 | 0.65737 | 0.6756 | 0.62668 | 0.59118 | 0.54427 | 0.50133 | 0.45119 | 0.44649 | 0.35376 | 0.29269 | 0.34732 | 0.35389 | 0.40442 | 0.19637 | 0.18854
6 | 0.73501 | 0.80915 | 1.0532 | 1.2074 | 1.4197 | 1.6595 | 1.4793 | 2.1148 | 1.9401 | 2.1912 | 2.252 | 2.0889 | 1.9706 | 1.8142 | 1.6711 | 1.504 | 1.4883 | 1.1792 | 0.97565 | 1.1577 | 1.1796 | 1.3481 | 0.65456 | 0.62845
7 | 0.73501 | 0.80915 | 1.0532 | 1.2074 | 1.4197 | 1.6595 | 1.4793 | 2.1148 | 1.9401 | 2.1912 | 2.252 | 2.0889 | 1.9706 | 1.8142 | 1.6711 | 1.504 | 1.4883 | 1.1792 | 0.97565 | 1.1577 | 1.1796 | 1.3481 | 0.65456 | 0.62845
8 | 0.2205 | 0.24275 | 0.31596 | 0.36223 | 0.4259 | 0.49785 | 0.44379 | 0.63444 | 0.58203 | 0.65737 | 0.6756 | 0.62668 | 0.59118 | 0.54427 | 0.50133 | 0.45119 | 0.44649 | 0.35376 | 0.29269 | 0.34732 | 0.35389 | 0.40442 | 0.19637 | 0.18854
9 | 0.2205 | 0.24275 | 0.31596 | 0.36223 | 0.4259 | 0.49785 | 0.44379 | 0.63444 | 0.58203 | 0.65737 | 0.6756 | 0.62668 | 0.59118 | 0.54427 | 0.50133 | 0.45119 | 0.44649 | 0.35376 | 0.29269 | 0.34732 | 0.35389 | 0.40442 | 0.19637 | 0.18854
10 | 0.16538 | 0.18206 | 0.23697 | 0.27167 | 0.31943 | 0.37339 | 0.33284 | 0.47583 | 0.43652 | 0.49303 | 0.5067 | 0.47001 | 0.44338 | 0.4082 | 0.376 | 0.33839 | 0.33487 | 0.26532 | 0.21952 | 0.26049 | 0.26541 | 0.30332 | 0.14728 | 0.1414
11 | 0.2205 | 0.24275 | 0.31596 | 0.36223 | 0.4259 | 0.49785 | 0.44379 | 0.63444 | 0.58203 | 0.65737 | 0.6756 | 0.62668 | 0.59118 | 0.54427 | 0.50133 | 0.45119 | 0.44649 | 0.35376 | 0.29269 | 0.34732 | 0.35389 | 0.40442 | 0.19637 | 0.18854
12 | 0.2205 | 0.24275 | 0.31596 | 0.36223 | 0.4259 | 0.49785 | 0.44379 | 0.63444 | 0.58203 | 0.65737 | 0.6756 | 0.62668 | 0.59118 | 0.54427 | 0.50133 | 0.45119 | 0.44649 | 0.35376 | 0.29269 | 0.34732 | 0.35389 | 0.40442 | 0.19637 | 0.18854
13 | 0.44101 | 0.48549 | 0.63192 | 0.72447 | 0.85181 | 0.9957 | 0.88758 | 1.2689 | 1.1641 | 1.3147 | 1.3512 | 1.2534 | 1.1824 | 1.0885 | 1.0027 | 0.90238 | 0.89299 | 0.70752 | 0.58539 | 0.69464 | 0.70777 | 0.80884 | 0.39274 | 0.37707
14 | 0.2205 | 0.24275 | 0.31596 | 0.36223 | 0.4259 | 0.49785 | 0.44379 | 0.63444 | 0.58203 | 0.65737 | 0.6756 | 0.62668 | 0.59118 | 0.54427 | 0.50133 | 0.45119 | 0.44649 | 0.35376 | 0.29269 | 0.34732 | 0.35389 | 0.40442 | 0.19637 | 0.18854
15 | 0.2205 | 0.24275 | 0.31596 | 0.36223 | 0.4259 | 0.49785 | 0.44379 | 0.63444 | 0.58203 | 0.65737 | 0.6756 | 0.62668 | 0.59118 | 0.54427 | 0.50133 | 0.45119 | 0.44649 | 0.35376 | 0.29269 | 0.34732 | 0.35389 | 0.40442 | 0.19637 | 0.18854
16 | 0.2205 | 0.24275 | 0.31596 | 0.36223 | 0.4259 | 0.49785 | 0.44379 | 0.63444 | 0.58203 | 0.65737 | 0.6756 | 0.62668 | 0.59118 | 0.54427 | 0.50133 | 0.45119 | 0.44649 | 0.35376 | 0.29269 | 0.34732 | 0.35389 | 0.40442 | 0.19637 | 0.18854
17 | 0.33076 | 0.36412 | 0.47394 | 0.54335 | 0.63885 | 0.74678 | 0.66568 | 0.95167 | 0.87305 | 0.98606 | 1.0134 | 0.94002 | 0.88677 | 0.8164 | 0.75199 | 0.67678 | 0.66974 | 0.53064 | 0.43904 | 0.52098 | 0.53083 | 0.60663 | 0.29455 | 0.2828
18 | 0.33076 | 0.36412 | 0.47394 | 0.54335 | 0.63885 | 0.74678 | 0.66568 | 0.95167 | 0.87305 | 0.98606 | 1.0134 | 0.94002 | 0.88677 | 0.8164 | 0.75199 | 0.67678 | 0.66974 | 0.53064 | 0.43904 | 0.52098 | 0.53083 | 0.60663 | 0.29455 | 0.2828
19 | 0.33076 | 0.36412 | 0.47394 | 0.54335 | 0.63885 | 0.74678 | 0.66568 | 0.95167 | 0.87305 | 0.98606 | 1.0134 | 0.94002 | 0.88677 | 0.8164 | 0.75199 | 0.67678 | 0.66974 | 0.53064 | 0.43904 | 0.52098 | 0.53083 | 0.60663 | 0.29455 | 0.2828
20 | 0.33076 | 0.36412 | 0.47394 | 0.54335 | 0.63885 | 0.74678 | 0.66568 | 0.95167 | 0.87305 | 0.98606 | 1.0134 | 0.94002 | 0.88677 | 0.8164 | 0.75199 | 0.67678 | 0.66974 | 0.53064 | 0.43904 | 0.52098 | 0.53083 | 0.60663 | 0.29455 | 0.2828
21 | 0.33076 | 0.36412 | 0.47394 | 0.54335 | 0.63885 | 0.74678 | 0.66568 | 0.95167 | 0.87305 | 0.98606 | 1.0134 | 0.94002 | 0.88677 | 0.8164 | 0.75199 | 0.67678 | 0.66974 | 0.53064 | 0.43904 | 0.52098 | 0.53083 | 0.60663 | 0.29455 | 0.2828
22 | 0.33076 | 0.36412 | 0.47394 | 0.54335 | 0.63885 | 0.74678 | 0.66568 | 0.95167 | 0.87305 | 0.98606 | 1.0134 | 0.94002 | 0.88677 | 0.8164 | 0.75199 | 0.67678 | 0.66974 | 0.53064 | 0.43904 | 0.52098 | 0.53083 | 0.60663 | 0.29455 | 0.2828
23 | 1.5435 | 1.6992 | 2.2117 | 2.5356 | 2.9813 | 3.485 | 3.1065 | 4.4411 | 4.0742 | 4.6016 | 4.7292 | 4.3867 | 4.1383 | 3.8099 | 3.5093 | 3.1583 | 3.1254 | 2.4763 | 2.0489 | 2.4312 | 2.4772 | 2.8309 | 1.3746 | 1.3197
24 | 1.5435 | 1.6992 | 2.2117 | 2.5356 | 2.9813 | 3.485 | 3.1065 | 4.4411 | 4.0742 | 4.6016 | 4.7292 | 4.3867 | 4.1383 | 3.8099 | 3.5093 | 3.1583 | 3.1254 | 2.4763 | 2.0489 | 2.4312 | 2.4772 | 2.8309 | 1.3746 | 1.3197
25 | 0.2205 | 0.24275 | 0.31596 | 0.36223 | 0.4259 | 0.49785 | 0.44379 | 0.63444 | 0.58203 | 0.65737 | 0.6756 | 0.62668 | 0.59118 | 0.54427 | 0.50133 | 0.45119 | 0.44649 | 0.35376 | 0.29269 | 0.34732 | 0.35389 | 0.40442 | 0.19637 | 0.18854
26 | 0.2205 | 0.24275 | 0.31596 | 0.36223 | 0.4259 | 0.49785 | 0.44379 | 0.63444 | 0.58203 | 0.65737 | 0.6756 | 0.62668 | 0.59118 | 0.54427 | 0.50133 | 0.45119 | 0.44649 | 0.35376 | 0.29269 | 0.34732 | 0.35389 | 0.40442 | 0.19637 | 0.18854
27 | 0.2205 | 0.24275 | 0.31596 | 0.36223 | 0.4259 | 0.49785 | 0.44379 | 0.63444 | 0.58203 | 0.65737 | 0.6756 | 0.62668 | 0.59118 | 0.54427 | 0.50133 | 0.45119 | 0.44649 | 0.35376 | 0.29269 | 0.34732 | 0.35389 | 0.40442 | 0.19637 | 0.18854
28 | 0.44101 | 0.48549 | 0.63192 | 0.72447 | 0.85181 | 0.9957 | 0.88758 | 1.2689 | 1.1641 | 1.3147 | 1.3512 | 1.2534 | 1.1824 | 1.0885 | 1.0027 | 0.90238 | 0.89299 | 0.70752 | 0.58539 | 0.69464 | 0.70777 | 0.80884 | 0.39274 | 0.37707
29 | 0.73501 | 0.80915 | 1.0532 | 1.2074 | 1.4197 | 1.6595 | 1.4793 | 2.1148 | 1.9401 | 2.1912 | 2.252 | 2.0889 | 1.9706 | 1.8142 | 1.6711 | 1.504 | 1.4883 | 1.1792 | 0.97565 | 1.1577 | 1.1796 | 1.3481 | 0.65456 | 0.62845
30 | 0.55126 | 0.60687 | 0.78989 | 0.90558 | 1.0648 | 1.2446 | 1.1095 | 1.5861 | 1.4551 | 1.6434 | 1.689 | 1.5667 | 1.4779 | 1.3607 | 1.2533 | 1.128 | 1.1162 | 0.8844 | 0.73174 | 0.8683 | 0.88471 | 1.0111 | 0.49092 | 0.47134
31 | 0.77176 | 0.84961 | 1.1059 | 1.2678 | 1.4907 | 1.7425 | 1.5533 | 2.2206 | 2.0371 | 2.3008 | 2.3646 | 2.1934 | 2.0691 | 1.9049 | 1.7546 | 1.5792 | 1.5627 | 1.2382 | 1.0244 | 1.2156 | 1.2386 | 1.4155 | 0.68729 | 0.65987
32 | 0.2205 | 0.24275 | 0.31596 | 0.36223 | 0.4259 | 0.49785 | 0.44379 | 0.63444 | 0.58203 | 0.65737 | 0.6756 | 0.62668 | 0.59118 | 0.54427 | 0.50133 | 0.45119 | 0.44649 | 0.35376 | 0.29269 | 0.34732 | 0.35389 | 0.40442 | 0.19637 | 0.18854

## DownFlex, Spring
LoadID | 0 | 1 | 2 | 3 | 4 | 5 | 6 | 7 | 8 | 9 | 10 | 11 | 12 | 13 | 14 | 15 | 16 | 17 | 18 | 19 | 20 | 21 | 22 | 23
1 | 1.0189 | 1.0783 | 1.1386 | 1.1904 | 1.2039 | 1.2593 | 1.2529 | 1.1843 | 1.073 | 1.5757 | 1.5387 | 1.4169 | 1.3824 | 1.3881 | 1.3224 | 1.2121 | 1.0894 | 1.0503 | 0.66021 | 0.70604 | 0.77193 | 0.79035 | 0.82428 | 0.90985
2 | 0.91697 | 0.97043 | 1.0247 | 1.0713 | 1.0835 | 1.1334 | 1.1276 | 1.0658 | 0.96569 | 1.4181 | 1.3848 | 1.2752 | 1.2442 | 1.2493 | 1.1901 | 1.0909 | 0.98044 | 0.94527 | 0.59419 | 0.63544 | 0.69474 | 0.71131 | 0.74185 | 0.81887
3 | 1.2226 | 1.2939 | 1.3663 | 1.4284 | 1.4446 | 1.5112 | 1.5035 | 1.4211 | 1.2876 | 1.8908 | 1.8464 | 1.7002 | 1.6589 | 1.6657 | 1.5868 | 1.4546 | 1.3073 | 1.2604 | 0.79226 | 0.84725 | 0.92631 | 0.94842 | 0.98914 | 1.0918
4 | 0.61132 | 0.64695 | 0.68316 | 0.71422 | 0.72232 | 0.75559 | 0.75173 | 0.71056 | 0.6438 | 0.9454 | 0.92322 | 0.85012 | 0.82946 | 0.83287 | 0.79341 | 0.72728 | 0.65363 | 0.63018 | 0.39613 | 0.42362 | 0.46316 | 0.47421 | 0.49457 | 0.54591
5 | 0.61132 | 0.64695 | 0.68316 | 0.71422 | 0.72232 | 0.75559 | 0.75173 | 0.71056 | 0.6438 | 0.9454 | 0.92322 | 0.85012 | 0.82946 | 0.83287 | 0.79341 | 0.72728 | 0.65363 | 0.63018 | 0.39613 | 0.42362 | 0.46316 | 0.47421 | 0.49457 | 0.54591
6 | 2.0377 | 2.1565 | 2.2772 | 2.3807 | 2.4077 | 2.5186 | 2.5058 | 2.3685 | 2.146 | 3.1513 | 3.0774 | 2.8337 | 2.7649 | 2.7762 | 2.6447 | 2.4243 | 2.1788 | 2.1006 | 1.3204 | 1.4121 | 1.5439 | 1.5807 | 1.6486 | 1.8197
7 | 2.0377 | 2.1565 | 2.2772 | 2.3807 | 2.4077 | 2.5186 | 2.5058 | 2.3685 | 2.146 | 3.1513 | 3.0774 | 2.8337 | 2.7649 | 2.7762 | 2.6447 | 2.4243 | 2.1788 | 2.1006 | 1.3204 | 1.4121 | 1.5439 | 1.5807 | 1.6486 | 1.8197
8 | 0.61132 | 0.64695 | 0.68316 | 0.71422 | 0.72232 | 0.75559 | 0.75173 | 0.71056 | 0.6438 | 0.9454 | 0.92322 | 0.85012 | 0.82946 | 0.83287 | 0.79341 | 0.72728 | 0.65363 | 0.63018 | 0.39613 | 0.42362 | 0.46316 | 0.47421 | 0.49457 | 0.54591
9 | 0.61132 | 0.64695 | 0.68316 | 0.71422 | 0.72232 | 0.75559 | 0.75173 | 0.71056 | 0.6438 | 0.9454 | 0.92322 | 0.85012 | 0.82946 | 0.83287 | 0.79341 | 0.72728 | 0.65363 | 0.63018 | 0.39613 | 0.42362 | 0.46316 | 0.47421 | 0.49457 | 0.54591
10 | 0.45849 | 0.48521 | 0.51237 | 0.53566 | 0.54174 | 0.56669 | 0.5638 | 0.53292 | 0.48285 | 0.70905 | 0.69241 | 0.63759 | 0.6221 | 0.62465 | 0.59506 | 0.54546 | 0.49022 | 0.47264 | 0.2971 | 0.31772 | 0.34737 | 0.35566 | 0.37093 | 0.40943
11 | 0.61132 | 0.64695 | 0.68316 | 0.71422 | 0.72232 | 0.75559 | 0.75173 | 0.71056 | 0.6438 | 0.9454 | 0.92322 | 0.85012 | 0.82946 | 0.83287 | 0.79341 | 0.72728 | 0.65363 | 0.63018 | 0.39613 | 0.42362 | 0.46316 | 0.47421 | 0.49457 | 0.54591
12 | 0.61132 | 0.64695 | 0.68316 | 0.71422 | 0.72232 | 0.75559 | 0.75173 | 0.71056 | 0.6438 | 0.9454 | 0.92322 | 0.85012 | 0.82946 | 0.83287 | 0.79341 | 0.72728 | 0.65363 | 0.63018 | 0.39613 | 0.42362 | 0.46316 | 0.47421 | 0.49457 | 0.54591
13 | 1.2226 | 1.2939 | 1.3663 | 1.4284 | 1.4446 | 1.5112 | 1.5035 | 1.4211 | 1.2876 | 1.8908 | 1.8464 | 1.7002 | 1.6589 | 1.6657 | 1.5868 | 1.4546 | 1.3073 | 1.2604 | 0.79226 | 0.84725 | 0.92631 | 0.94842 | 0.98914 | 1.0918
14 | 0.61132 | 0.64695 | 0.68316 | 0.71422 | 0.72232 | 0.75559 | 0.75173 | 0.71056 | 0.6438 | 0.9454 | 0.92322 | 0.85012 | 0.82946 | 0.83287 | 0.79341 | 0.72728 | 0.65363 | 0.63018 | 0.39613 | 0.42362 | 0.46316 | 0.47421 | 0.49457 | 0.54591
15 | 0.61132 | 0.64695 | 0.68316 | 0.71422 | 0.72232 | 0.75559 | 0.75173 | 0.71056 | 0.6438 | 0.9454 | 0.92322 | 0.85012 | 0.82946 | 0.83287 | 0.79341 | 0.72728 | 0.65363 | 0.63018 | 0.39613 | 0.42362 | 0.46316 | 0.47421 | 0.49457 | 0.54591
16 | 0.61132 | 0.64695 | 0.68316 | 0.71422 | 0.72232 | 0.75559 | 0.75173 | 0.71056 | 0.6438 | 0.9454 | 0.92322 | 0.85012 | 0.82946 | 0.83287 | 0.79341 | 0.72728 | 0.65363 | 0.63018 | 0.39613 | 0.42362 | 0.46316 | 0.47421 | 0.49457 | 0.54591
17 | 0.91697 | 0.97043 | 1.0247 | 1.0713 | 1.0835 | 1.1334 | 1.1276 | 1.0658 | 0.96569 | 1.4181 | 1.3848 | 1.2752 | 1.2442 | 1.2493 | 1.1901 | 1.0909 | 0.98044 | 0.94527 | 0.59419 | 0.63544 | 0.69474 | 0.71131 | 0.74185 | 0.81887
18 | 0.91697 | 0.97043 | 1.0247 | 1.0713 | 1.0835 | 1.1334 | 1.1276 | 1.0658 | 0.96569 | 1.4181 | 1.3848 | 1.2752 | 1.2442 | 1.2493 | 1.1901 | 1.0909 | 0.98044 | 0.94527 | 0.59419 | 0.63544 | 0.69474 | 0.71131 | 0.74185 | 0.81887
19 | 0.91697 | 0.97043 | 1.0247 | 1.0713 | 1.0835 | 1.1334 | 1.1276 | 1.0658 | 0.96569 | 1.4181 | 1.3848 | 1.2752 | 1.2442 | 1.2493 | 1.1901 | 1.0909 | 0.98044 | 0.94527 | 0.59419 | 0.63544 | 0.69474 | 0.71131 | 0.74185 | 0.81887
20 | 0.91697 | 0.97043 | 1.0247 | 1.0713 | 1.0835 | 1.1334 | 1.1276 | 1.0658 | 0.96569 | 1.4181 | 1.3848 | 1.2752 | 1.2442 | 1.2493 | 1.1901 | 1.0909 | 0.98044 | 0.94527 | 0.59419 | 0.63544 | 0.69474 | 0.71131 | 0.74185 | 0.81887
21 | 0.91697 | 0.97043 | 1.0247 | 1.0713 | 1.0835 | 1.1334 | 1.1276 | 1.0658 | 0.96569 | 1.4181 | 1.3848 | 1.2752 | 1.2442 | 1.2493 | 1.1901 | 1.0909 | 0.98044 | 0.94527 | 0.59419 | 0.63544 | 0.69474 | 0.71131 | 0.74185 | 0.81887
22 | 0.91697 | 0.97043 | 1.0247 | 1.0713 | 1.0835 | 1.1334 | 1.1276 | 1.0658 | 0.96569 | 1.4181 | 1.3848 | 1.2752 | 1.2442 | 1.2493 | 1.1901 | 1.0909 | 0.98044 | 0.94527 | 0.59419 | 0.63544 | 0.69474 | 0.71131 | 0.74185 | 0.81887
23 | 4.2792 | 4.5287 | 4.7821 | 4.9995 | 5.0563 | 5.2891 | 5.2621 | 4.9739 | 4.5066 | 6.6178 | 6.4625 | 5.9508 | 5.8062 | 5.8301 | 5.5539 | 5.091 | 4.5754 | 4.4113 | 2.7729 | 2.9654 | 3.2421 | 3.3195 | 3.462 | 3.8214
24 | 4.2792 | 4.5287 | 4.7821 | 4.9995 | 5.0563 | 5.2891 | 5.2621 | 4.9739 | 4.5066 | 6.6178 | 6.4625 | 5.9508 | 5.8062 | 5.8301 | 5.5539 | 5.091 | 4.5754 | 4.4113 | 2.7729 | 2.9654 | 3.2421 | 3.3195 | 3.462 | 3.8214
25 | 0.61132 | 0.64695 | 0.68316 | 0.71422 | 0.72232 | 0.75559 | 0.75173 | 0.71056 | 0.6438 | 0.9454 | 0.92322 | 0.85012 | 0.82946 | 0.83287 | 0.79341 | 0.72728 | 0.65363 | 0.63018 | 0.39613 | 0.42362 | 0.46316 | 0.47421 | 0.49457 | 0.54591
26 | 0.61132 | 0.64695 | 0.68316 | 0.71422 | 0.72232 | 0.75559 | 0.75173 | 0.71056 | 0.6438 | 0.9454 | 0.92322 | 0.85012 | 0.82946 | 0.83287 | 0.79341 | 0.72728 | 0.65363 | 0.63018 | 0.39613 | 0.42362 | 0.46316 | 0.47421 | 0.49457 | 0.54591
27 | 0.61132 | 0.64695 | 0.68316 | 0.71422 | 0.72232 | 0.75559 | 0.75173 | 0.71056 | 0.6438 | 0.9454 | 0.92322 | 0.85012 | 0.82946 | 0.83287 | 0.79341 | 0.72728 | 0.65363 | 0.63018 | 0.39613 | 0.42362 | 0.46316 | 0.47421 | 0.49457 | 0.54591
28 | 1.2226 | 1.2939 | 1.3663 | 1.4284 | 1.4446 | 1.5112 | 1.5035 | 1.4211 | 1.2876 | 1.8908 | 1.8464 | 1.7002 | 1.6589 | 1.6657 | 1.5868 | 1.4546 | 1.3073 | 1.2604 | 0.79226 | 0.84725 | 0.92631 | 0.94842 | 0.98914 | 1.0918
29 | 2.0377 | 2.1565 | 2.2772 | 2.3807 | 2.4077 | 2.5186 | 2.5058 | 2.3685 | 2.146 | 3.1513 | 3.0774 | 2.8337 | 2.7649 | 2.7762 | 2.6447 | 2.4243 | 2.1788 | 2.1006 | 1.3204 | 1.4121 | 1.5439 | 1.5807 | 1.6486 | 1.8197
30 | 1.5283 | 1.6174 | 1.7079 | 1.7855 | 1.8058 | 1.889 | 1.8793 | 1.7764 | 1.6095 | 2.3635 | 2.308 | 2.1253 | 2.0737 | 2.0822 | 1.9835 | 1.8182 | 1.6341 | 1.5755 | 0.99032 | 1.0591 | 1.1579 | 1.1855 | 1.2364 | 1.3648
31 | 2.1396 | 2.2643 | 2.3911 | 2.4998 | 2.5281 | 2.6446 | 2.6311 | 2.487 | 2.2533 | 3.3089 | 3.2313 | 2.9754 | 2.9031 | 2.915 | 2.7769 | 2.5455 | 2.2877 | 2.2056 | 1.3865 | 1.4827 | 1.621 | 1.6597 | 1.731 | 1.9107
32 | 0.61132 | 0.64695 | 0.68316 | 0.71422 | 0.72232 | 0.75559 | 0.75173 | 0.71056 | 0.6438 | 0.9454 | 0.92322 | 0.85012 | 0.82946 | 0.83287 | 0.79341 | 0.72728 | 0.65363 | 0.63018 | 0.39613 | 0.42362 | 0.46316 | 0.47421 | 0.49457 | 0.54591

## Pg, Spring, S1
GenID | 0 | 1 | 2 | 3 | 4 | 5 | 6 | 7 | 8 | 9 | 10 | 11 | 12 | 13 | 14 | 15 | 16 | 17 | 18 | 19 | 20 | 21 | 22 | 23
1 | 0 | 0 | 0 | 0 | 0 | 0 | 0 | 0 | 0 | 0 | 0 | 0 | 0 | 0 | 0 | 0 | 0 | 0 | 0 | 0 | 0 | 0 | 0 | 0
2 | 1.2906 | 1.1983 | 1.2043 | 1.1562 | 1.1451 | 1.1652 | 1.0458 | 0.83902 | 0.66138 | 0.4998 | 0.47471 | 0.57808 | 0.76375 | 1.0558 | 1.378 | 1.7192 | 2.1407 | 2.3766 | 2.3846 | 2.3224 | 2.1056 | 1.946 | 1.943 | 1.8426
3 | 0 | 0 | 0 | 0 | 0 | 0 | 0 | 0 | 0 | 0 | 0 | 0 | 0 | 0 | 0 | 0 | 0 | 0 | 0 | 0 | 0 | 0 | 0 | 0
4 | 0 | 0 | 0 | 0 | 0 | 0 | 0 | 0 | 0 | 0 | 0 | 0 | 0 | 0 | 0 | 0 | 0 | 0 | 0 | 0 | 0 | 0 | 0 | 0
5 | 0 | 0 | 0 | 0 | 0 | 0.094769 | 0.95148 | 2.6573 | 4.1054 | 4.8029 | 5.489 | 5.7847 | 6.2396 | 6.2737 | 6.3078 | 5.7695 | 4.5906 | 3.025 | 1.1145 | 0.09856 | 0 | 0 | 0 | 0
6 | 0 | 0 | 0 | 0 | 0 | 0.094769 | 0.95148 | 2.6573 | 4.1054 | 4.8029 | 5.489 | 5.7847 | 6.2396 | 6.2737 | 6.3078 | 5.7695 | 4.5906 | 3.025 | 1.1145 | 0.09856 | 0 | 0 | 0 | 0
7 | 0 | 0 | 0 | 0 | 0 | 0.094769 | 0.95148 | 2.6573 | 4.1054 | 4.8029 | 5.489 | 5.7847 | 6.2396 | 6.2737 | 6.3078 | 5.7695 | 4.5906 | 3.025 | 1.1145 | 0.09856 | 0 | 0 | 0 | 0

## Pg, Spring, S2
GenID | 0 | 1 | 2 | 3 | 4 | 5 | 6 | 7 | 8 | 9 | 10 | 11 | 12 | 13 | 14 | 15 | 16 | 17 | 18 | 19 | 20 | 21 | 22 | 23
1 | 0 | 0 | 0 | 0 | 0 | 0 | 0 | 0 | 0 | 0 | 0 | 0 | 0 | 0 | 0 | 0 | 0 | 0 | 0 | 0 | 0 | 0 | 0 | 0
2 | 1.6921 | 1.5355 | 1.3398 | 1.2063 | 1.1792 | 1.1923 | 1.0177 | 0.76576 | 0.69751 | 0.72662 | 0.81393 | 0.93336 | 1.2134 | 1.5064 | 1.7112 | 1.8828 | 2.0634 | 1.9741 | 1.7463 | 1.68 | 1.5626 | 1.4823 | 1.3438 | 1.1983
3 | 0 | 0 | 0 | 0 | 0 | 0 | 0 | 0 | 0 | 0 | 0 | 0 | 0 | 0 | 0 | 0 | 0 | 0 | 0 | 0 | 0 | 0 | 0 | 0
4 | 0 | 0 | 0 | 0 | 0 | 0 | 0 | 0 | 0 | 0 | 0 | 0 | 0 | 0 | 0 | 0 | 0 | 0 | 0 | 0 | 0 | 0 | 0 | 0
5 | 0 | 0 | 0 | 0 | 0 | 0.11372 | 0.99697 | 2.3995 | 3.6202 | 5.0417 | 5.9666 | 6.1069 | 6.2509 | 6.0311 | 6.4102 | 5.6899 | 4.7726 | 3.1198 | 1.1372 | 0.10235 | 0 | 0 | 0 | 0
6 | 0 | 0 | 0 | 0 | 0 | 0.11372 | 0.99697 | 2.3995 | 3.6202 | 5.0417 | 5.9666 | 6.1069 | 6.2509 | 6.0311 | 6.4102 | 5.6899 | 4.7726 | 3.1198 | 1.1372 | 0.10235 | 0 | 0 | 0 | 0
7 | 0 | 0 | 0 | 0 | 0 | 0.11372 | 0.99697 | 2.3995 | 3.6202 | 5.0417 | 5.9666 | 6.1069 | 6.2509 | 6.0311 | 6.4102 | 5.6899 | 4.7726 | 3.1198 | 1.1372 | 0.10235 | 0 | 0 | 0 | 0

## Pg, Spring, S3
GenID | 0 | 1 | 2 | 3 | 4 | 5 | 6 | 7 | 8 | 9 | 10 | 11 | 12 | 13 | 14 | 15 | 16 | 17 | 18 | 19 | 20 | 21 | 22 | 23
1 | 0 | 0 | 0 | 0 | 0 | 0 | 0 | 0 | 0 | 0 | 0 | 0 | 0 | 0 | 0 | 0 | 0 | 0 | 0 | 0 | 0 | 0 | 0 | 0
2 | 1.2385 | 1.1742 | 1.1421 | 1.2023 | 1.2053 | 1.0719 | 0.91228 | 0.68747 | 0.57908 | 0.62927 | 0.74368 | 0.73565 | 0.84504 | 1.0779 | 1.2585 | 1.4181 | 1.5937 | 1.659 | 1.66 | 1.4843 | 1.4171 | 1.4091 | 1.4322 | 1.5466
3 | 0 | 0 | 0 | 0 | 0 | 0 | 0 | 0 | 0 | 0 | 0 | 0 | 0 | 0 | 0 | 0 | 0 | 0 | 0 | 0 | 0 | 0 | 0 | 0
4 | 0 | 0 | 0 | 0 | 0 | 0 | 0 | 0 | 0 | 0 | 0 | 0 | 0 | 0 | 0 | 0 | 0 | 0 | 0 | 0 | 0 | 0 | 0 | 0
5 | 0 | 0 | 0 | 0 | 0 | 0.10993 | 1.0538 | 2.9265 | 4.6967 | 5.5686 | 6.1562 | 6.8461 | 6.6831 | 6.649 | 6.6945 | 6.1865 | 5.0303 | 3.298 | 1.1713 | 0.1213 | 0 | 0 | 0 | 0
6 | 0 | 0 | 0 | 0 | 0 | 0.10993 | 1.0538 | 2.9265 | 4.6967 | 5.5686 | 6.1562 | 6.8461 | 6.6831 | 6.649 | 6.6945 | 6.1865 | 5.0303 | 3.298 | 1.1713 | 0.1213 | 0 | 0 | 0 | 0
7 | 0 | 0 | 0 | 0 | 0 | 0.10993 | 1.0538 | 2.9265 | 4.6967 | 5.5686 | 6.1562 | 6.8461 | 6.6831 | 6.649 | 6.6945 | 6.1865 | 5.0303 | 3.298 | 1.1713 | 0.1213 | 0 | 0 | 0 | 0

## Pg, Spring, S4
GenID | 0 | 1 | 2 | 3 | 4 | 5 | 6 | 7 | 8 | 9 | 10 | 11 | 12 | 13 | 14 | 15 | 16 | 17 | 18 | 19 | 20 | 21 | 22 | 23
1 | 0 | 0 | 0 | 0 | 0 | 0 | 0 | 0 | 0 | 0 | 0 | 0 | 0 | 0 | 0 | 0 | 0 | 0 | 0 | 0 | 0 | 0 | 0 | 0
2 | 1.2906 | 1.1983 | 1.2043 | 1.1562 | 1.1451 | 1.1652 | 1.0458 | 0.83902 | 0.66138 | 0.4998 | 0.47471 | 0.57808 | 0.76375 | 1.0558 | 1.378 | 1.7192 | 2.1407 | 2.3766 | 2.3846 | 2.3224 | 2.1056 | 1.946 | 1.943 | 1.8426
3 | 0 | 0 | 0 | 0 | 0 | 0 | 0 | 0 | 0 | 0 | 0 | 0 | 0 | 0 | 0 | 0 | 0 | 0 | 0 | 0 | 0 | 0 | 0 | 0
4 | 0 | 0 | 0 | 0 | 0 | 0 | 0 | 0 | 0 | 0 | 0 | 0 | 0 | 0 | 0 | 0 | 0 | 0 | 0 | 0 | 0 | 0 | 0 | 0
5 | 0 | 0 | 0 | 0 | 0 | 0.094769 | 0.95148 | 2.6573 | 4.1054 | 4.8029 | 5.489 | 5.7847 | 6.2396 | 6.2737 | 6.3078 | 5.7695 | 4.5906 | 3.025 | 1.1145 | 0.09856 | 0 | 0 | 0 | 0
6 | 0 | 0 | 0 | 0 | 0 | 0.094769 | 0.95148 | 2.6573 | 4.1054 | 4.8029 | 5.489 | 5.7847 | 6.2396 | 6.2737 | 6.3078 | 5.7695 | 4.5906 | 3.025 | 1.1145 | 0.09856 | 0 | 0 | 0 | 0
7 | 0 | 0 | 0 | 0 | 0 | 0.094769 | 0.95148 | 2.6573 | 4.1054 | 4.8029 | 5.489 | 5.7847 | 6.2396 | 6.2737 | 6.3078 | 5.7695 | 4.5906 | 3.025 | 1.1145 | 0.09856 | 0 | 0 | 0 | 0

## Pg, Spring, S5
GenID | 0 | 1 | 2 | 3 | 4 | 5 | 6 | 7 | 8 | 9 | 10 | 11 | 12 | 13 | 14 | 15 | 16 | 17 | 18 | 19 | 20 | 21 | 22 | 23
1 | 0 | 0 | 0 | 0 | 0 | 0 | 0 | 0 | 0 | 0 | 0 | 0 | 0 | 0 | 0 | 0 | 0 | 0 | 0 | 0 | 0 | 0 | 0 | 0
2 | 1.6921 | 1.5355 | 1.3398 | 1.2063 | 1.1792 | 1.1923 | 1.0177 | 0.76576 | 0.69751 | 0.72662 | 0.81393 | 0.93336 | 1.2134 | 1.5064 | 1.7112 | 1.8828 | 2.0634 | 1.9741 | 1.7463 | 1.68 | 1.5626 | 1.4823 | 1.3438 | 1.1983
3 | 0 | 0 | 0 | 0 | 0 | 0 | 0 | 0 | 0 | 0 | 0 | 0 | 0 | 0 | 0 | 0 | 0 | 0 | 0 | 0 | 0 | 0 | 0 | 0
4 | 0 | 0 | 0 | 0 | 0 | 0 | 0 | 0 | 0 | 0 | 0 | 0 | 0 | 0 | 0 | 0 | 0 | 0 | 0 | 0 | 0 | 0 | 0 | 0
5 | 0 | 0 | 0 | 0 | 0 | 0.11372 | 0.99697 | 2.3995 | 3.6202 | 5.0417 | 5.9666 | 6.1069 | 6.2509 | 6.0311 | 6.4102 | 5.6899 | 4.7726 | 3.1198 | 1.1372 | 0.10235 | 0 | 0 | 0 | 0
6 | 0 | 0 | 0 | 0 | 0 | 0.11372 | 0.99697 | 2.3995 | 3.6202 | 5.0417 | 5.9666 | 6.1069 | 6.2509 | 6.0311 | 6.4102 | 5.6899 | 4.7726 | 3.1198 | 1.1372 | 0.10235 | 0 | 0 | 0 | 0
7 | 0 | 0 | 0 | 0 | 0 | 0.11372 | 0.99697 | 2.3995 | 3.6202 | 5.0417 | 5.9666 | 6.1069 | 6.2509 | 6.0311 | 6.4102 | 5.6899 | 4.7726 | 3.1198 | 1.1372 | 0.10235 | 0 | 0 | 0 | 0

## Pg, Spring, S6
GenID | 0 | 1 | 2 | 3 | 4 | 5 | 6 | 7 | 8 | 9 | 10 | 11 | 12 | 13 | 14 | 15 | 16 | 17 | 18 | 19 | 20 | 21 | 22 | 23
1 | 0 | 0 | 0 | 0 | 0 | 0 | 0 | 0 | 0 | 0 | 0 | 0 | 0 | 0 | 0 | 0 | 0 | 0 | 0 | 0 | 0 | 0 | 0 | 0
2 | 2.512 | 2.501 | 2.4378 | 2.498 | 2.4277 | 2.4147 | 2.502 | 2.3515 | 2.1648 | 2.0273 | 1.8336 | 1.5797 | 1.4241 | 1.4151 | 1.6058 | 1.662 | 1.8376 | 2.1297 | 2.3163 | 2.4548 | 2.4749 | 2.2812 | 2.1036 | 2.0203
3 | 0 | 0 | 0 | 0 | 0 | 0 | 0 | 0 | 0 | 0 | 0 | 0 | 0 | 0 | 0 | 0 | 0 | 0 | 0 | 0 | 0 | 0 | 0 | 0
4 | 0 | 0 | 0 | 0 | 0 | 0 | 0 | 0 | 0 | 0 | 0 | 0 | 0 | 0 | 0 | 0 | 0 | 0 | 0 | 0 | 0 | 0 | 0 | 0
5 | 0 | 0 | 0 | 0 | 0 | 0 | 0 | 0.0037908 | 0.33738 | 1.4481 | 2.3882 | 2.7142 | 2.5929 | 2.6422 | 2.8582 | 2.6042 | 1.1865 | 0.060652 | 0 | 0 | 0 | 0 | 0 | 0
6 | 0 | 0 | 0 | 0 | 0 | 0 | 0 | 0.0037908 | 0.33738 | 1.4481 | 2.3882 | 2.7142 | 2.5929 | 2.6422 | 2.8582 | 2.6042 | 1.1865 | 0.060652 | 0 | 0 | 0 | 0 | 0 | 0
7 | 0 | 0 | 0 | 0 | 0 | 0 | 0 | 0.0037908 | 0.33738 | 1.4481 | 2.3882 | 2.7142 | 2.5929 | 2.6422 | 2.8582 | 2.6042 | 1.1865 | 0.060652 | 0 | 0 | 0 | 0 | 0 | 0

## Pg, Spring, S7
GenID | 0 | 1 | 2 | 3 | 4 | 5 | 6 | 7 | 8 | 9 | 10 | 11 | 12 | 13 | 14 | 15 | 16 | 17 | 18 | 19 | 20 | 21 | 22 | 23
1 | 0 | 0 | 0 | 0 | 0 | 0 | 0 | 0 | 0 | 0 | 0 | 0 | 0 | 0 | 0 | 0 | 0 | 0 | 0 | 0 | 0 | 0 | 0 | 0
2 | 1.2906 | 1.1983 | 1.2043 | 1.1562 | 1.1451 | 1.1652 | 1.0458 | 0.83902 | 0.66138 | 0.4998 | 0.47471 | 0.57808 | 0.76375 | 1.0558 | 1.378 | 1.7192 | 2.1407 | 2.3766 | 2.3846 | 2.3224 | 2.1056 | 1.946 | 1.943 | 1.8426
3 | 0 | 0 | 0 | 0 | 0 | 0 | 0 | 0 | 0 | 0 | 0 | 0 | 0 | 0 | 0 | 0 | 0 | 0 | 0 | 0 | 0 | 0 | 0 | 0
4 | 0 | 0 | 0 | 0 | 0 | 0 | 0 | 0 | 0 | 0 | 0 | 0 | 0 | 0 | 0 | 0 | 0 | 0 | 0 | 0 | 0 | 0 | 0 | 0
5 | 0 | 0 | 0 | 0 | 0 | 0.094769 | 0.95148 | 2.6573 | 4.1054 | 4.8029 | 5.489 | 5.7847 | 6.2396 | 6.2737 | 6.3078 | 5.7695 | 4.5906 | 3.025 | 1.1145 | 0.09856 | 0 | 0 | 0 | 0
6 | 0 | 0 | 0 | 0 | 0 | 0.094769 | 0.95148 | 2.6573 | 4.1054 | 4.8029 | 5.489 | 5.7847 | 6.2396 | 6.2737 | 6.3078 | 5.7695 | 4.5906 | 3.025 | 1.1145 | 0.09856 | 0 | 0 | 0 | 0
7 | 0 | 0 | 0 | 0 | 0 | 0.094769 | 0.95148 | 2.6573 | 4.1054 | 4.8029 | 5.489 | 5.7847 | 6.2396 | 6.2737 | 6.3078 | 5.7695 | 4.5906 | 3.025 | 1.1145 | 0.09856 | 0 | 0 | 0 | 0

## Pg, Spring, S8
GenID | 0 | 1 | 2 | 3 | 4 | 5 | 6 | 7 | 8 | 9 | 10 | 11 | 12 | 13 | 14 | 15 | 16 | 17 | 18 | 19 | 20 | 21 | 22 | 23
1 | 0 | 0 | 0 | 0 | 0 | 0 | 0 | 0 | 0 | 0 | 0 | 0 | 0 | 0 | 0 | 0 | 0 | 0 | 0 | 0 | 0 | 0 | 0 | 0
2 | 1.6921 | 1.5355 | 1.3398 | 1.2063 | 1.1792 | 1.1923 | 1.0177 | 0.76576 | 0.69751 | 0.72662 | 0.81393 | 0.93336 | 1.2134 | 1.5064 | 1.7112 | 1.8828 | 2.0634 | 1.9741 | 1.7463 | 1.68 | 1.5626 | 1.4823 | 1.3438 | 1.1983
3 | 0 | 0 | 0 | 0 | 0 | 0 | 0 | 0 | 0 | 0 | 0 | 0 | 0 | 0 | 0 | 0 | 0 | 0 | 0 | 0 | 0 | 0 | 0 | 0
4 | 0 | 0 | 0 | 0 | 0 | 0 | 0 | 0 | 0 | 0 | 0 | 0 | 0 | 0 | 0 | 0 | 0 | 0 | 0 | 0 | 0 | 0 | 0 | 0
5 | 0 | 0 | 0 | 0 | 0 | 0.11372 | 0.99697 | 2.3995 | 3.6202 | 5.0417 | 5.9666 | 6.1069 | 6.2509 | 6.0311 | 6.4102 | 5.6899 | 4.7726 | 3.1198 | 1.1372 | 0.10235 | 0 | 0 | 0 | 0
6 | 0 | 0 | 0 | 0 | 0 | 0.11372 | 0.99697 | 2.3995 | 3.6202 | 5.0417 | 5.9666 | 6.1069 | 6.2509 | 6.0311 | 6.4102 | 5.6899 | 4.7726 | 3.1198 | 1.1372 | 0.10235 | 0 | 0 | 0 | 0
7 | 0 | 0 | 0 | 0 | 0 | 0.11372 | 0.99697 | 2.3995 | 3.6202 | 5.0417 | 5.9666 | 6.1069 | 6.2509 | 6.0311 | 6.4102 | 5.6899 | 4.7726 | 3.1198 | 1.1372 | 0.10235 | 0 | 0 | 0 | 0

## Pg, Spring, S9
GenID | 0 | 1 | 2 | 3 | 4 | 5 | 6 | 7 | 8 | 9 | 10 | 11 | 12 | 13 | 14 | 15 | 16 | 17 | 18 | 19 | 20 | 21 | 22 | 23
1 | 0 | 0 | 0 | 0 | 0 | 0 | 0 | 0 | 0 | 0 | 0 | 0 | 0 | 0 | 0 | 0 | 0 | 0 | 0 | 0 | 0 | 0 | 0 | 0
2 | 1.2385 | 1.1742 | 1.1421 | 1.2023 | 1.2053 | 1.0719 | 0.91228 | 0.68747 | 0.57908 | 0.62927 | 0.74368 | 0.73565 | 0.84504 | 1.0779 | 1.2585 | 1.4181 | 1.5937 | 1.659 | 1.66 | 1.4843 | 1.4171 | 1.4091 | 1.4322 | 1.5466
3 | 0 | 0 | 0 | 0 | 0 | 0 | 0 | 0 | 0 | 0 | 0 | 0 | 0 | 0 | 0 | 0 | 0 | 0 | 0 | 0 | 0 | 0 | 0 | 0
4 | 0 | 0 | 0 | 0 | 0 | 0 | 0 | 0 | 0 | 0 | 0 | 0 | 0 | 0 | 0 | 0 | 0 | 0 | 0 | 0 | 0 | 0 | 0 | 0
5 | 0 | 0 | 0 | 0 | 0 | 0.10993 | 1.0538 | 2.9265 | 4.6967 | 5.5686 | 6.1562 | 6.8461 | 6.6831 | 6.649 | 6.6945 | 6.1865 | 5.0303 | 3.298 | 1.1713 | 0.1213 | 0 | 0 | 0 | 0
6 | 0 | 0 | 0 | 0 | 0 | 0.10993 | 1.0538 | 2.9265 | 4.6967 | 5.5686 | 6.1562 | 6.8461 | 6.6831 | 6.649 | 6.6945 | 6.1865 | 5.0303 | 3.298 | 1.1713 | 0.1213 | 0 | 0 | 0 | 0
7 | 0 | 0 | 0 | 0 | 0 | 0.10993 | 1.0538 | 2.9265 | 4.6967 | 5.5686 | 6.1562 | 6.8461 | 6.6831 | 6.649 | 6.6945 | 6.1865 | 5.0303 | 3.298 | 1.1713 | 0.1213 | 0 | 0 | 0 | 0

## Qg, Spring, S1
GenID | 0 | 1 | 2 | 3 | 4 | 5 | 6 | 7 | 8 | 9 | 10 | 11 | 12 | 13 | 14 | 15 | 16 | 17 | 18 | 19 | 20 | 21 | 22 | 23
1 | 0 | 0 | 0 | 0 | 0 | 0 | 0 | 0 | 0 | 0 | 0 | 0 | 0 | 0 | 0 | 0 | 0 | 0 | 0 | 0 | 0 | 0 | 0 | 0
2 | 0 | 0 | 0 | 0 | 0 | 0 | 0 | 0 | 0 | 0 | 0 | 0 | 0 | 0 | 0 | 0 | 0 | 0 | 0 | 0 | 0 | 0 | 0 | 0
3 | 0 | 0 | 0 | 0 | 0 | 0 | 0 | 0 | 0 | 0 | 0 | 0 | 0 | 0 | 0 | 0 | 0 | 0 | 0 | 0 | 0 | 0 | 0 | 0
4 | 0 | 0 | 0 | 0 | 0 | 0 | 0 | 0 | 0 | 0 | 0 | 0 | 0 | 0 | 0 | 0 | 0 | 0 | 0 | 0 | 0 | 0 | 0 | 0
5 | 0 | 0 | 0 | 0 | 0 | 0 | 0 | 0 | 0 | 0 | 0 | 0 | 0 | 0 | 0 | 0 | 0 | 0 | 0 | 0 | 0 | 0 | 0 | 0
6 | 0 | 0 | 0 | 0 | 0 | 0 | 0 | 0 | 0 | 0 | 0 | 0 | 0 | 0 | 0 | 0 | 0 | 0 | 0 | 0 | 0 | 0 | 0 | 0
7 | 0 | 0 | 0 | 0 | 0 | 0 | 0 | 0 | 0 | 0 | 0 | 0 | 0 | 0 | 0 | 0 | 0 | 0 | 0 | 0 | 0 | 0 | 0 | 0

## Qg, Spring, S2
GenID | 0 | 1 | 2 | 3 | 4 | 5 | 6 | 7 | 8 | 9 | 10 | 11 | 12 | 13 | 14 | 15 | 16 | 17 | 18 | 19 | 20 | 21 | 22 | 23
1 | 0 | 0 | 0 | 0 | 0 | 0 | 0 | 0 | 0 | 0 | 0 | 0 | 0 | 0 | 0 | 0 | 0 | 0 | 0 | 0 | 0 | 0 | 0 | 0
2 | 0 | 0 | 0 | 0 | 0 | 0 | 0 | 0 | 0 | 0 | 0 | 0 | 0 | 0 | 0 | 0 | 0 | 0 | 0 | 0 | 0 | 0 | 0 | 0
3 | 0 | 0 | 0 | 0 | 0 | 0 | 0 | 0 | 0 | 0 | 0 | 0 | 0 | 0 | 0 | 0 | 0 | 0 | 0 | 0 | 0 | 0 | 0 | 0
4 | 0 | 0 | 0 | 0 | 0 | 0 | 0 | 0 | 0 | 0 | 0 | 0 | 0 | 0 | 0 | 0 | 0 | 0 | 0 | 0 | 0 | 0 | 0 | 0
5 | 0 | 0 | 0 | 0 | 0 | 0 | 0 | 0 | 0 | 0 | 0 | 0 | 0 | 0 | 0 | 0 | 0 | 0 | 0 | 0 | 0 | 0 | 0 | 0
6 | 0 | 0 | 0 | 0 | 0 | 0 | 0 | 0 | 0 | 0 | 0 | 0 | 0 | 0 | 0 | 0 | 0 | 0 | 0 | 0 | 0 | 0 | 0 | 0
7 | 0 | 0 | 0 | 0 | 0 | 0 | 0 | 0 | 0 | 0 | 0 | 0 | 0 | 0 | 0 | 0 | 0 | 0 | 0 | 0 | 0 | 0 | 0 | 0

## Qg, Spring, S3
GenID | 0 | 1 | 2 | 3 | 4 | 5 | 6 | 7 | 8 | 9 | 10 | 11 | 12 | 13 | 14 | 15 | 16 | 17 | 18 | 19 | 20 | 21 | 22 | 23
1 | 0 | 0 | 0 | 0 | 0 | 0 | 0 | 0 | 0 | 0 | 0 | 0 | 0 | 0 | 0 | 0 | 0 | 0 | 0 | 0 | 0 | 0 | 0 | 0
2 | 0 | 0 | 0 | 0 | 0 | 0 | 0 | 0 | 0 | 0 | 0 | 0 | 0 | 0 | 0 | 0 | 0 | 0 | 0 | 0 | 0 | 0 | 0 | 0
3 | 0 | 0 | 0 | 0 | 0 | 0 | 0 | 0 | 0 | 0 | 0 | 0 | 0 | 0 | 0 | 0 | 0 | 0 | 0 | 0 | 0 | 0 | 0 | 0
4 | 0 | 0 | 0 | 0 | 0 | 0 | 0 | 0 | 0 | 0 | 0 | 0 | 0 | 0 | 0 | 0 | 0 | 0 | 0 | 0 | 0 | 0 | 0 | 0
5 | 0 | 0 | 0 | 0 | 0 | 0 | 0 | 0 | 0 | 0 | 0 | 0 | 0 | 0 | 0 | 0 | 0 | 0 | 0 | 0 | 0 | 0 | 0 | 0
6 | 0 | 0 | 0 | 0 | 0 | 0 | 0 | 0 | 0 | 0 | 0 | 0 | 0 | 0 | 0 | 0 | 0 | 0 | 0 | 0 | 0 | 0 | 0 | 0
7 | 0 | 0 | 0 | 0 | 0 | 0 | 0 | 0 | 0 | 0 | 0 | 0 | 0 | 0 | 0 | 0 | 0 | 0 | 0 | 0 | 0 | 0 | 0 | 0

## Qg, Spring, S4
GenID | 0 | 1 | 2 | 3 | 4 | 5 | 6 | 7 | 8 | 9 | 10 | 11 | 12 | 13 | 14 | 15 | 16 | 17 | 18 | 19 | 20 | 21 | 22 | 23
1 | 0 | 0 | 0 | 0 | 0 | 0 | 0 | 0 | 0 | 0 | 0 | 0 | 0 | 0 | 0 | 0 | 0 | 0 | 0 | 0 | 0 | 0 | 0 | 0
2 | 0 | 0 | 0 | 0 | 0 | 0 | 0 | 0 | 0 | 0 | 0 | 0 | 0 | 0 | 0 | 0 | 0 | 0 | 0 | 0 | 0 | 0 | 0 | 0
3 | 0 | 0 | 0 | 0 | 0 | 0 | 0 | 0 | 0 | 0 | 0 | 0 | 0 | 0 | 0 | 0 | 0 | 0 | 0 | 0 | 0 | 0 | 0 | 0
4 | 0 | 0 | 0 | 0 | 0 | 0 | 0 | 0 | 0 | 0 | 0 | 0 | 0 | 0 | 0 | 0 | 0 | 0 | 0 | 0 | 0 | 0 | 0 | 0
5 | 0 | 0 | 0 | 0 | 0 | 0 | 0 | 0 | 0 | 0 | 0 | 0 | 0 | 0 | 0 | 0 | 0 | 0 | 0 | 0 | 0 | 0 | 0 | 0
6 | 0 | 0 | 0 | 0 | 0 | 0 | 0 | 0 | 0 | 0 | 0 | 0 | 0 | 0 | 0 | 0 | 0 | 0 | 0 | 0 | 0 | 0 | 0 | 0
7 | 0 | 0 | 0 | 0 | 0 | 0 | 0 | 0 | 0 | 0 | 0 | 0 | 0 | 0 | 0 | 0 | 0 | 0 | 0 | 0 | 0 | 0 | 0 | 0

## Qg, Spring, S5
GenID | 0 | 1 | 2 | 3 | 4 | 5 | 6 | 7 | 8 | 9 | 10 | 11 | 12 | 13 | 14 | 15 | 16 | 17 | 18 | 19 | 20 | 21 | 22 | 23
1 | 0 | 0 | 0 | 0 | 0 | 0 | 0 | 0 | 0 | 0 | 0 | 0 | 0 | 0 | 0 | 0 | 0 | 0 | 0 | 0 | 0 | 0 | 0 | 0
2 | 0 | 0 | 0 | 0 | 0 | 0 | 0 | 0 | 0 | 0 | 0 | 0 | 0 | 0 | 0 | 0 | 0 | 0 | 0 | 0 | 0 | 0 | 0 | 0
3 | 0 | 0 | 0 | 0 | 0 | 0 | 0 | 0 | 0 | 0 | 0 | 0 | 0 | 0 | 0 | 0 | 0 | 0 | 0 | 0 | 0 | 0 | 0 | 0
4 | 0 | 0 | 0 | 0 | 0 | 0 | 0 | 0 | 0 | 0 | 0 | 0 | 0 | 0 | 0 | 0 | 0 | 0 | 0 | 0 | 0 | 0 | 0 | 0
5 | 0 | 0 | 0 | 0 | 0 | 0 | 0 | 0 | 0 | 0 | 0 | 0 | 0 | 0 | 0 | 0 | 0 | 0 | 0 | 0 | 0 | 0 | 0 | 0
6 | 0 | 0 | 0 | 0 | 0 | 0 | 0 | 0 | 0 | 0 | 0 | 0 | 0 | 0 | 0 | 0 | 0 | 0 | 0 | 0 | 0 | 0 | 0 | 0
7 | 0 | 0 | 0 | 0 | 0 | 0 | 0 | 0 | 0 | 0 | 0 | 0 | 0 | 0 | 0 | 0 | 0 | 0 | 0 | 0 | 0 | 0 | 0 | 0

## Qg, Spring, S6
GenID | 0 | 1 | 2 | 3 | 4 | 5 | 6 | 7 | 8 | 9 | 10 | 11 | 12 | 13 | 14 | 15 | 16 | 17 | 18 | 19 | 20 | 21 | 22 | 23
1 | 0 | 0 | 0 | 0 | 0 | 0 | 0 | 0 | 0 | 0 | 0 | 0 | 0 | 0 | 0 | 0 | 0 | 0 | 0 | 0 | 0 | 0 | 0 | 0
2 | 0 | 0 | 0 | 0 | 0 | 0 | 0 | 0 | 0 | 0 | 0 | 0 | 0 | 0 | 0 | 0 | 0 | 0 | 0 | 0 | 0 | 0 | 0 | 0
3 | 0 | 0 | 0 | 0 | 0 | 0 | 0 | 0 | 0 | 0 | 0 | 0 | 0 | 0 | 0 | 0 | 0 | 0 | 0 | 0 | 0 | 0 | 0 | 0
4 | 0 | 0 | 0 | 0 | 0 | 0 | 0 | 0 | 0 | 0 | 0 | 0 | 0 | 0 | 0 | 0 | 0 | 0 | 0 | 0 | 0 | 0 | 0 | 0
5 | 0 | 0 | 0 | 0 | 0 | 0 | 0 | 0 | 0 | 0 | 0 | 0 | 0 | 0 | 0 | 0 | 0 | 0 | 0 | 0 | 0 | 0 | 0 | 0
6 | 0 | 0 | 0 | 0 | 0 | 0 | 0 | 0 | 0 | 0 | 0 | 0 | 0 | 0 | 0 | 0 | 0 | 0 | 0 | 0 | 0 | 0 | 0 | 0
7 | 0 | 0 | 0 | 0 | 0 | 0 | 0 | 0 | 0 | 0 | 0 | 0 | 0 | 0 | 0 | 0 | 0 | 0 | 0 | 0 | 0 | 0 | 0 | 0

## Qg, Spring, S7
GenID | 0 | 1 | 2 | 3 | 4 | 5 | 6 | 7 | 8 | 9 | 10 | 11 | 12 | 13 | 14 | 15 | 16 | 17 | 18 | 19 | 20 | 21 | 22 | 23
1 | 0 | 0 | 0 | 0 | 0 | 0 | 0 | 0 | 0 | 0 | 0 | 0 | 0 | 0 | 0 | 0 | 0 | 0 | 0 | 0 | 0 | 0 | 0 | 0
2 | 0 | 0 | 0 | 0 | 0 | 0 | 0 | 0 | 0 | 0 | 0 | 0 | 0 | 0 | 0 | 0 | 0 | 0 | 0 | 0 | 0 | 0 | 0 | 0
3 | 0 | 0 | 0 | 0 | 0 | 0 | 0 | 0 | 0 | 0 | 0 | 0 | 0 | 0 | 0 | 0 | 0 | 0 | 0 | 0 | 0 | 0 | 0 | 0
4 | 0 | 0 | 0 | 0 | 0 | 0 | 0 | 0 | 0 | 0 | 0 | 0 | 0 | 0 | 0 | 0 | 0 | 0 | 0 | 0 | 0 | 0 | 0 | 0
5 | 0 | 0 | 0 | 0 | 0 | 0 | 0 | 0 | 0 | 0 | 0 | 0 | 0 | 0 | 0 | 0 | 0 | 0 | 0 | 0 | 0 | 0 | 0 | 0
6 | 0 | 0 | 0 | 0 | 0 | 0 | 0 | 0 | 0 | 0 | 0 | 0 | 0 | 0 | 0 | 0 | 0 | 0 | 0 | 0 | 0 | 0 | 0 | 0
7 | 0 | 0 | 0 | 0 | 0 | 0 | 0 | 0 | 0 | 0 | 0 | 0 | 0 | 0 | 0 | 0 | 0 | 0 | 0 | 0 | 0 | 0 | 0 | 0

## Qg, Spring, S8
GenID | 0 | 1 | 2 | 3 | 4 | 5 | 6 | 7 | 8 | 9 | 10 | 11 | 12 | 13 | 14 | 15 | 16 | 17 | 18 | 19 | 20 | 21 | 22 | 23
1 | 0 | 0 | 0 | 0 | 0 | 0 | 0 | 0 | 0 | 0 | 0 | 0 | 0 | 0 | 0 | 0 | 0 | 0 | 0 | 0 | 0 | 0 | 0 | 0
2 | 0 | 0 | 0 | 0 | 0 | 0 | 0 | 0 | 0 | 0 | 0 | 0 | 0 | 0 | 0 | 0 | 0 | 0 | 0 | 0 | 0 | 0 | 0 | 0
3 | 0 | 0 | 0 | 0 | 0 | 0 | 0 | 0 | 0 | 0 | 0 | 0 | 0 | 0 | 0 | 0 | 0 | 0 | 0 | 0 | 0 | 0 | 0 | 0
4 | 0 | 0 | 0 | 0 | 0 | 0 | 0 | 0 | 0 | 0 | 0 | 0 | 0 | 0 | 0 | 0 | 0 | 0 | 0 | 0 | 0 | 0 | 0 | 0
5 | 0 | 0 | 0 | 0 | 0 | 0 | 0 | 0 | 0 | 0 | 0 | 0 | 0 | 0 | 0 | 0 | 0 | 0 | 0 | 0 | 0 | 0 | 0 | 0
6 | 0 | 0 | 0 | 0 | 0 | 0 | 0 | 0 | 0 | 0 | 0 | 0 | 0 | 0 | 0 | 0 | 0 | 0 | 0 | 0 | 0 | 0 | 0 | 0
7 | 0 | 0 | 0 | 0 | 0 | 0 | 0 | 0 | 0 | 0 | 0 | 0 | 0 | 0 | 0 | 0 | 0 | 0 | 0 | 0 | 0 | 0 | 0 | 0

## Qg, Spring, S9
GenID | 0 | 1 | 2 | 3 | 4 | 5 | 6 | 7 | 8 | 9 | 10 | 11 | 12 | 13 | 14 | 15 | 16 | 17 | 18 | 19 | 20 | 21 | 22 | 23
1 | 0 | 0 | 0 | 0 | 0 | 0 | 0 | 0 | 0 | 0 | 0 | 0 | 0 | 0 | 0 | 0 | 0 | 0 | 0 | 0 | 0 | 0 | 0 | 0
2 | 0 | 0 | 0 | 0 | 0 | 0 | 0 | 0 | 0 | 0 | 0 | 0 | 0 | 0 | 0 | 0 | 0 | 0 | 0 | 0 | 0 | 0 | 0 | 0
3 | 0 | 0 | 0 | 0 | 0 | 0 | 0 | 0 | 0 | 0 | 0 | 0 | 0 | 0 | 0 | 0 | 0 | 0 | 0 | 0 | 0 | 0 | 0 | 0
4 | 0 | 0 | 0 | 0 | 0 | 0 | 0 | 0 | 0 | 0 | 0 | 0 | 0 | 0 | 0 | 0 | 0 | 0 | 0 | 0 | 0 | 0 | 0 | 0
5 | 0 | 0 | 0 | 0 | 0 | 0 | 0 | 0 | 0 | 0 | 0 | 0 | 0 | 0 | 0 | 0 | 0 | 0 | 0 | 0 | 0 | 0 | 0 | 0
6 | 0 | 0 | 0 | 0 | 0 | 0 | 0 | 0 | 0 | 0 | 0 | 0 | 0 | 0 | 0 | 0 | 0 | 0 | 0 | 0 | 0 | 0 | 0 | 0
7 | 0 | 0 | 0 | 0 | 0 | 0 | 0 | 0 | 0 | 0 | 0 | 0 | 0 | 0 | 0 | 0 | 0 | 0 | 0 | 0 | 0 | 0 | 0 | 0

## GenStatus, Spring
GenID | 0 | 1 | 2 | 3 | 4 | 5 | 6 | 7 | 8 | 9 | 10 | 11 | 12 | 13 | 14 | 15 | 16 | 17 | 18 | 19 | 20 | 21 | 22 | 23
1 | 1 | 1 | 1 | 1 | 1 | 1 | 1 | 1 | 1 | 1 | 1 | 1 | 1 | 1 | 1 | 1 | 1 | 1 | 1 | 1 | 1 | 1 | 1 | 1
2 | 1 | 1 | 1 | 1 | 1 | 1 | 1 | 1 | 1 | 1 | 1 | 1 | 1 | 1 | 1 | 1 | 1 | 1 | 1 | 1 | 1 | 1 | 1 | 1
3 | 1 | 1 | 1 | 1 | 1 | 1 | 1 | 1 | 1 | 1 | 1 | 1 | 1 | 1 | 1 | 1 | 1 | 1 | 1 | 1 | 1 | 1 | 1 | 1
4 | 1 | 1 | 1 | 1 | 1 | 1 | 1 | 1 | 1 | 1 | 1 | 1 | 1 | 1 | 1 | 1 | 1 | 1 | 1 | 1 | 1 | 1 | 1 | 1
5 | 1 | 1 | 1 | 1 | 1 | 1 | 1 | 1 | 1 | 1 | 1 | 1 | 1 | 1 | 1 | 1 | 1 | 1 | 1 | 1 | 1 | 1 | 1 | 1
6 | 1 | 1 | 1 | 1 | 1 | 1 | 1 | 1 | 1 | 1 | 1 | 1 | 1 | 1 | 1 | 1 | 1 | 1 | 1 | 1 | 1 | 1 | 1 | 1
7 | 1 | 1 | 1 | 1 | 1 | 1 | 1 | 1 | 1 | 1 | 1 | 1 | 1 | 1 | 1 | 1 | 1 | 1 | 1 | 1 | 1 | 1 | 1 | 1

## Pc, Summer, S1
LoadID | 0 | 1 | 2 | 3 | 4 | 5 | 6 | 7 | 8 | 9 | 10 | 11 | 12 | 13 | 14 | 15 | 16 | 17 | 18 | 19 | 20 | 21 | 22 | 23
1 | 3.4548 | 3.4193 | 3.2955 | 3.2353 | 3.2138 | 3.2599 | 3.2332 | 3.9521 | 4.2522 | 4.197 | 4.1273 | 4.178 | 4.3327 | 4.2496 | 3.9207 | 4.0415 | 4.088 | 3.9526 | 3.7521 | 3.7049 | 3.6937 | 3.652 | 3.375 | 3.2634
2 | 1.0901 | 1.0524 | 0.99274 | 0.91274 | 0.84385 | 0.84646 | 0.92764 | 1.0003 | 1.085 | 1.1694 | 1.0503 | 1.1084 | 1.1299 | 1.1499 | 1.0105 | 1.047 | 1.0556 | 1.1114 | 1.1054 | 1.1387 | 1.2155 | 1.0932 | 1.1119 | 1.0867
3 | 1.7142 | 1.646 | 1.5058 | 1.5361 | 1.4537 | 1.4375 | 1.9923 | 2.2408 | 2.3418 | 2.2176 | 2.1457 | 2.3126 | 2.4446 | 2.3361 | 2.1506 | 2.045 | 2.0243 | 2.0421 | 1.9315 | 2.0674 | 2.1976 | 2.0193 | 1.9999 | 1.7719
4 | 0.23748 | 0.23295 | 0.20378 | 0.19476 | 0.16286 | 0.14082 | 0.19956 | 0.13167 | 0.15179 | 0.1643 | 0.14946 | 0.14023 | 0.16961 | 0.19311 | 0.18653 | 0.17607 | 0.13534 | 0.16584 | 0.15582 | 0.16016 | 0.19639 | 0.17029 | 0.24675 | 0.24623
5 | 1.2336 | 1.1336 | 1.0431 | 1.0134 | 1.0237 | 1.006 | 1.1271 | 1.174 | 1.2909 | 1.3391 | 1.4206 | 1.5057 | 1.5575 | 1.5164 | 1.468 | 1.4503 | 1.4238 | 1.4499 | 1.4401 | 1.449 | 1.6059 | 1.5143 | 1.5461 | 1.4055
6 | 3.5163 | 3.4215 | 3.1587 | 3.2386 | 3.2113 | 3.1511 | 3.4813 | 3.8708 | 4.0301 | 4.04 | 4.007 | 4.2397 | 4.2325 | 4.1554 | 3.9364 | 3.8016 | 3.8766 | 3.8993 | 3.5778 | 3.57 | 3.775 | 3.401 | 3.5013 | 3.5795
7 | 1.7659 | 1.6695 | 1.5815 | 1.5736 | 1.4453 | 1.4674 | 1.8687 | 1.6798 | 1.9149 | 2.0468 | 1.9953 | 2.0945 | 2.0833 | 2.2278 | 2.2101 | 2.0718 | 1.9962 | 2.0619 | 1.9423 | 1.9103 | 1.9879 | 1.6375 | 1.9349 | 1.8251
8 | 0.45093 | 0.43966 | 0.41133 | 0.40011 | 0.38015 | 0.38086 | 0.58365 | 0.56598 | 0.6037 | 0.60503 | 0.61847 | 0.65942 | 0.66801 | 0.65387 | 0.58218 | 0.55833 | 0.50325 | 0.53189 | 0.49352 | 0.49326 | 0.4932 | 0.42076 | 0.46157 | 0.45735
9 | 0.46173 | 0.44598 | 0.41881 | 0.39406 | 0.37081 | 0.34603 | 0.36998 | 0.28602 | 0.24826 | 0.26633 | 0.28085 | 0.31631 | 0.34246 | 0.36892 | 0.36409 | 0.37521 | 0.34741 | 0.37813 | 0.34531 | 0.35164 | 0.38395 | 0.34379 | 0.40207 | 0.44654
10 | 0.41641 | 0.39982 | 0.37607 | 0.37176 | 0.35017 | 0.34165 | 0.40868 | 0.37597 | 0.39884 | 0.42109 | 0.40323 | 0.42077 | 0.44803 | 0.45775 | 0.45007 | 0.42008 | 0.38736 | 0.41585 | 0.39888 | 0.41249 | 0.4559 | 0.40434 | 0.45004 | 0.42687
11 | 0.3705 | 0.35863 | 0.32831 | 0.31436 | 0.28695 | 0.28097 | 0.33887 | 0.25846 | 0.27631 | 0.29932 | 0.30236 | 0.31374 | 0.32299 | 0.3438 | 0.33163 | 0.31597 | 0.28617 | 0.34305 | 0.32425 | 0.31845 | 0.36731 | 0.31379 | 0.39959 | 0.39106
12 | 1.9364 | 1.9684 | 2.0764 | 1.8954 | 1.8424 | 1.765 | 1.8186 | 1.8435 | 1.6382 | 1.2686 | 1.7368 | 1.9173 | 1.9273 | 2.0286 | 1.6273 | 2.1496 | 1.9401 | 1.926 | 1.9137 | 2.0802 | 2.2971 | 2.261 | 2.3517 | 2.4027
13 | 3.9948 | 3.9644 | 3.8691 | 3.8294 | 3.7482 | 3.7841 | 4.3796 | 4.3791 | 4.6595 | 4.4556 | 4.4583 | 4.5008 | 4.6737 | 4.6887 | 4.5977 | 4.5611 | 4.5556 | 4.6806 | 4.4211 | 4.4445 | 4.5154 | 4.218 | 3.9571 | 4.0189
14 | 1.9518 | 1.9399 | 1.8564 | 1.8166 | 1.776 | 1.7791 | 1.7909 | 2.0424 | 2.1927 | 2.1743 | 2.1259 | 2.1564 | 2.249 | 2.2373 | 2.0739 | 2.1344 | 2.1271 | 2.0991 | 1.9633 | 1.9252 | 1.9367 | 1.8961 | 1.8661 | 1.8384
15 | 0.57414 | 0.5579 | 0.52366 | 0.48286 | 0.44151 | 0.43699 | 0.48301 | 0.485 | 0.52466 | 0.56777 | 0.50724 | 0.53631 | 0.55042 | 0.56868 | 0.50334 | 0.52044 | 0.51578 | 0.55406 | 0.54177 | 0.55371 | 0.59532 | 0.53136 | 0.57185 | 0.56811
16 | 0.8571 | 0.823 | 0.75289 | 0.76806 | 0.72685 | 0.71875 | 0.99615 | 1.1204 | 1.1709 | 1.1088 | 1.0728 | 1.1563 | 1.2223 | 1.1681 | 1.0753 | 1.0225 | 1.0122 | 1.0211 | 0.96573 | 1.0337 | 1.0988 | 1.0096 | 0.99996 | 0.88595
17 | 0.40604 | 0.38847 | 0.33582 | 0.32232 | 0.2723 | 0.2376 | 0.35895 | 0.30486 | 0.35811 | 0.3796 | 0.3553 | 0.32764 | 0.38748 | 0.41547 | 0.3945 | 0.36954 | 0.29873 | 0.33391 | 0.34219 | 0.36709 | 0.44041 | 0.39448 | 0.47423 | 0.44362
18 | 1.7864 | 1.6429 | 1.5115 | 1.4681 | 1.4811 | 1.4544 | 1.6302 | 1.6907 | 1.8586 | 1.9286 | 2.0451 | 2.1678 | 2.2432 | 2.1859 | 2.1165 | 2.0909 | 2.051 | 2.0911 | 2.0749 | 2.0869 | 2.3136 | 2.1806 | 2.2332 | 2.0328
19 | 2.4329 | 2.3562 | 2.1805 | 2.2489 | 2.2577 | 2.2329 | 2.4537 | 2.857 | 2.9783 | 2.9761 | 2.9641 | 3.1328 | 3.1141 | 3.0266 | 2.8592 | 2.76 | 2.8462 | 2.8228 | 2.6163 | 2.6243 | 2.7599 | 2.5005 | 2.4659 | 2.4953
20 | 1.4362 | 1.3268 | 1.2757 | 1.2847 | 1.2105 | 1.2711 | 1.6297 | 1.6552 | 1.8987 | 2.0139 | 1.9858 | 2.0777 | 2.0408 | 2.1294 | 2.1031 | 1.9652 | 1.9469 | 1.9363 | 1.8778 | 1.8717 | 1.9179 | 1.5994 | 1.6916 | 1.5255
21 | 1.2359 | 1.1817 | 1.1221 | 1.1007 | 1.0915 | 1.1374 | 1.8183 | 2 | 2.143 | 2.127 | 2.2029 | 2.3417 | 2.3439 | 2.2272 | 1.9578 | 1.8739 | 1.7401 | 1.7566 | 1.6884 | 1.7173 | 1.6804 | 1.4588 | 1.3701 | 1.2925
22 | 0.80328 | 0.77076 | 0.72723 | 0.68376 | 0.6515 | 0.61257 | 0.64786 | 0.53472 | 0.46402 | 0.49447 | 0.52728 | 0.59294 | 0.63723 | 0.67519 | 0.66416 | 0.68582 | 0.64542 | 0.68732 | 0.63829 | 0.65602 | 0.71055 | 0.64189 | 0.70788 | 0.7807
23 | 7.5782 | 7.1383 | 6.8021 | 6.7952 | 6.6032 | 6.6144 | 7.8815 | 8.2997 | 8.8489 | 9.2561 | 8.979 | 9.3314 | 9.8143 | 9.7262 | 9.5065 | 8.8369 | 8.4048 | 8.6395 | 8.5887 | 9.0392 | 9.8523 | 8.8746 | 8.7943 | 7.9734
24 | 2.4472 | 2.3786 | 2.1744 | 2.0807 | 1.887 | 1.8336 | 2.213 | 1.6219 | 1.7302 | 1.8807 | 1.8893 | 1.9635 | 2.0318 | 2.1854 | 2.1136 | 2.0155 | 1.8059 | 2.1914 | 2.0482 | 2.0011 | 2.3178 | 1.9705 | 2.5915 | 2.5621
25 | 1.6065 | 1.6336 | 1.7174 | 1.5689 | 1.5202 | 1.4536 | 1.5019 | 1.5002 | 1.3331 | 1.0351 | 1.4125 | 1.5599 | 1.5706 | 1.6585 | 1.3338 | 1.7574 | 1.5816 | 1.5778 | 1.5616 | 1.694 | 1.8732 | 1.8403 | 1.9349 | 1.9818
26 | 1.6354 | 1.6245 | 1.5824 | 1.5647 | 1.5262 | 1.5365 | 1.7798 | 1.7565 | 1.8681 | 1.7885 | 1.787 | 1.8049 | 1.8768 | 1.8889 | 1.8534 | 1.8386 | 1.8302 | 1.8884 | 1.7779 | 1.7845 | 1.8163 | 1.6934 | 1.6114 | 1.642
27 | 2.7898 | 2.7693 | 2.6558 | 2.6014 | 2.5555 | 2.5698 | 2.5752 | 3.001 | 3.2241 | 3.1923 | 3.127 | 3.1698 | 3.2999 | 3.2681 | 3.0248 | 3.1146 | 3.1187 | 3.0578 | 2.8734 | 2.8238 | 2.8326 | 2.7819 | 2.6847 | 2.63
28 | 1.2703 | 1.2307 | 1.1578 | 1.0662 | 0.97987 | 0.97583 | 1.0744 | 1.1155 | 1.2083 | 1.305 | 1.1689 | 1.2347 | 1.2631 | 1.2957 | 1.1429 | 1.1829 | 1.1819 | 1.2576 | 1.2397 | 1.2718 | 1.3627 | 1.2207 | 1.2792 | 1.2613
29 | 2.7801 | 2.671 | 2.4431 | 2.4908 | 2.3548 | 2.3264 | 3.2221 | 3.6087 | 3.7708 | 3.5721 | 3.4549 | 3.724 | 3.9381 | 3.767 | 3.4689 | 3.2989 | 3.2621 | 3.2954 | 3.1135 | 3.3307 | 3.5422 | 3.253 | 3.2346 | 2.8711
30 | 0.60556 | 0.59168 | 0.51664 | 0.49408 | 0.41381 | 0.35832 | 0.51309 | 0.35473 | 0.41054 | 0.44246 | 0.40486 | 0.3785 | 0.4557 | 0.51274 | 0.49363 | 0.46527 | 0.36114 | 0.43488 | 0.41537 | 0.4306 | 0.5257 | 0.45884 | 0.64166 | 0.63326
31 | 4.9153 | 4.5047 | 4.1478 | 4.0318 | 4.0907 | 4.0305 | 4.5089 | 4.7661 | 5.2435 | 5.4344 | 5.7736 | 6.1173 | 6.3205 | 6.1354 | 5.9357 | 5.8643 | 5.7744 | 5.8572 | 5.8363 | 5.8807 | 6.5094 | 6.1473 | 6.2133 | 5.6242
32 | 1.2217 | 1.1866 | 1.0964 | 1.1268 | 1.1227 | 1.1051 | 1.2183 | 1.3799 | 1.4374 | 1.4391 | 1.4297 | 1.5121 | 1.5069 | 1.4734 | 1.3942 | 1.3462 | 1.379 | 1.3792 | 1.2707 | 1.2706 | 1.3406 | 1.2105 | 1.225 | 1.2473

## Pc, Summer, S2
LoadID | 0 | 1 | 2 | 3 | 4 | 5 | 6 | 7 | 8 | 9 | 10 | 11 | 12 | 13 | 14 | 15 | 16 | 17 | 18 | 19 | 20 | 21 | 22 | 23
1 | 3.4548 | 3.4193 | 3.2955 | 3.2353 | 3.2138 | 3.2599 | 3.2332 | 3.9521 | 4.2522 | 4.197 | 4.1273 | 4.178 | 4.3327 | 4.2496 | 3.9207 | 4.0415 | 4.088 | 3.9526 | 3.7521 | 3.7049 | 3.6937 | 3.652 | 3.375 | 3.2634
2 | 1.0901 | 1.0524 | 0.99274 | 0.91274 | 0.84385 | 0.84646 | 0.92764 | 1.0003 | 1.085 | 1.1694 | 1.0503 | 1.1084 | 1.1299 | 1.1499 | 1.0105 | 1.047 | 1.0556 | 1.1114 | 1.1054 | 1.1387 | 1.2155 | 1.0932 | 1.1119 | 1.0867
3 | 1.7142 | 1.646 | 1.5058 | 1.5361 | 1.4537 | 1.4375 | 1.9923 | 2.2408 | 2.3418 | 2.2176 | 2.1457 | 2.3126 | 2.4446 | 2.3361 | 2.1506 | 2.045 | 2.0243 | 2.0421 | 1.9315 | 2.0674 | 2.1976 | 2.0193 | 1.9999 | 1.7719
4 | 0.23748 | 0.23295 | 0.20378 | 0.19476 | 0.16286 | 0.14082 | 0.19956 | 0.13167 | 0.15179 | 0.1643 | 0.14946 | 0.14023 | 0.16961 | 0.19311 | 0.18653 | 0.17607 | 0.13534 | 0.16584 | 0.15582 | 0.16016 | 0.19639 | 0.17029 | 0.24675 | 0.24623
5 | 1.2336 | 1.1336 | 1.0431 | 1.0134 | 1.0237 | 1.006 | 1.1271 | 1.174 | 1.2909 | 1.3391 | 1.4206 | 1.5057 | 1.5575 | 1.5164 | 1.468 | 1.4503 | 1.4238 | 1.4499 | 1.4401 | 1.449 | 1.6059 | 1.5143 | 1.5461 | 1.4055
6 | 3.5163 | 3.4215 | 3.1587 | 3.2386 | 3.2113 | 3.1511 | 3.4813 | 3.8708 | 4.0301 | 4.04 | 4.007 | 4.2397 | 4.2325 | 4.1554 | 3.9364 | 3.8016 | 3.8766 | 3.8993 | 3.5778 | 3.57 | 3.775 | 3.401 | 3.5013 | 3.5795
7 | 1.7659 | 1.6695 | 1.5815 | 1.5736 | 1.4453 | 1.4674 | 1.8687 | 1.6798 | 1.9149 | 2.0468 | 1.9953 | 2.0945 | 2.0833 | 2.2278 | 2.2101 | 2.0718 | 1.9962 | 2.0619 | 1.9423 | 1.9103 | 1.9879 | 1.6375 | 1.9349 | 1.8251
8 | 0.45093 | 0.43966 | 0.41133 | 0.40011 | 0.38015 | 0.38086 | 0.58365 | 0.56598 | 0.6037 | 0.60503 | 0.61847 | 0.65942 | 0.66801 | 0.65387 | 0.58218 | 0.55833 | 0.50325 | 0.53189 | 0.49352 | 0.49326 | 0.4932 | 0.42076 | 0.46157 | 0.45735
9 | 0.46173 | 0.44598 | 0.41881 | 0.39406 | 0.37081 | 0.34603 | 0.36998 | 0.28602 | 0.24826 | 0.26633 | 0.28085 | 0.31631 | 0.34246 | 0.36892 | 0.36409 | 0.37521 | 0.34741 | 0.37813 | 0.34531 | 0.35164 | 0.38395 | 0.34379 | 0.40207 | 0.44654
10 | 0.41641 | 0.39982 | 0.37607 | 0.37176 | 0.35017 | 0.34165 | 0.40868 | 0.37597 | 0.39884 | 0.42109 | 0.40323 | 0.42077 | 0.44803 | 0.45775 | 0.45007 | 0.42008 | 0.38736 | 0.41585 | 0.39888 | 0.41249 | 0.4559 | 0.40434 | 0.45004 | 0.42687
11 | 0.3705 | 0.35863 | 0.32831 | 0.31436 | 0.28695 | 0.28097 | 0.33887 | 0.25846 | 0.27631 | 0.29932 | 0.30236 | 0.31374 | 0.32299 | 0.3438 | 0.33163 | 0.31597 | 0.28617 | 0.34305 | 0.32425 | 0.31845 | 0.36731 | 0.31379 | 0.39959 | 0.39106
12 | 1.9364 | 1.9684 | 2.0764 | 1.8954 | 1.8424 | 1.765 | 1.8186 | 1.8435 | 1.6382 | 1.2686 | 1.7368 | 1.9173 | 1.9273 | 2.0286 | 1.6273 | 2.1496 | 1.9401 | 1.926 | 1.9137 | 2.0802 | 2.2971 | 2.261 | 2.3517 | 2.4027
13 | 3.9948 | 3.9644 | 3.8691 | 3.8294 | 3.7482 | 3.7841 | 4.3796 | 4.3791 | 4.6595 | 4.4556 | 4.4583 | 4.5008 | 4.6737 | 4.6887 | 4.5977 | 4.5611 | 4.5556 | 4.6806 | 4.4211 | 4.4445 | 4.5154 | 4.218 | 3.9571 | 4.0189
14 | 1.9518 | 1.9399 | 1.8564 | 1.8166 | 1.776 | 1.7791 | 1.7909 | 2.0424 | 2.1927 | 2.1743 | 2.1259 | 2.1564 | 2.249 | 2.2373 | 2.0739 | 2.1344 | 2.1271 | 2.0991 | 1.9633 | 1.9252 | 1.9367 | 1.8961 | 1.8661 | 1.8384
15 | 0.57414 | 0.5579 | 0.52366 | 0.48286 | 0.44151 | 0.43699 | 0.48301 | 0.485 | 0.52466 | 0.56777 | 0.50724 | 0.53631 | 0.55042 | 0.56868 | 0.50334 | 0.52044 | 0.51578 | 0.55406 | 0.54177 | 0.55371 | 0.59532 | 0.53136 | 0.57185 | 0.56811
16 | 0.8571 | 0.823 | 0.75289 | 0.76806 | 0.72685 | 0.71875 | 0.99615 | 1.1204 | 1.1709 | 1.1088 | 1.0728 | 1.1563 | 1.2223 | 1.1681 | 1.0753 | 1.0225 | 1.0122 | 1.0211 | 0.96573 | 1.0337 | 1.0988 | 1.0096 | 0.99996 | 0.88595
17 | 0.40604 | 0.38847 | 0.33582 | 0.32232 | 0.2723 | 0.2376 | 0.35895 | 0.30486 | 0.35811 | 0.3796 | 0.3553 | 0.32764 | 0.38748 | 0.41547 | 0.3945 | 0.36954 | 0.29873 | 0.33391 | 0.34219 | 0.36709 | 0.44041 | 0.39448 | 0.47423 | 0.44362
18 | 1.7864 | 1.6429 | 1.5115 | 1.4681 | 1.4811 | 1.4544 | 1.6302 | 1.6907 | 1.8586 | 1.9286 | 2.0451 | 2.1678 | 2.2432 | 2.1859 | 2.1165 | 2.0909 | 2.051 | 2.0911 | 2.0749 | 2.0869 | 2.3136 | 2.1806 | 2.2332 | 2.0328
19 | 2.4329 | 2.3562 | 2.1805 | 2.2489 | 2.2577 | 2.2329 | 2.4537 | 2.857 | 2.9783 | 2.9761 | 2.9641 | 3.1328 | 3.1141 | 3.0266 | 2.8592 | 2.76 | 2.8462 | 2.8228 | 2.6163 | 2.6243 | 2.7599 | 2.5005 | 2.4659 | 2.4953
20 | 1.4362 | 1.3268 | 1.2757 | 1.2847 | 1.2105 | 1.2711 | 1.6297 | 1.6552 | 1.8987 | 2.0139 | 1.9858 | 2.0777 | 2.0408 | 2.1294 | 2.1031 | 1.9652 | 1.9469 | 1.9363 | 1.8778 | 1.8717 | 1.9179 | 1.5994 | 1.6916 | 1.5255
21 | 1.2359 | 1.1817 | 1.1221 | 1.1007 | 1.0915 | 1.1374 | 1.8183 | 2 | 2.143 | 2.127 | 2.2029 | 2.3417 | 2.3439 | 2.2272 | 1.9578 | 1.8739 | 1.7401 | 1.7566 | 1.6884 | 1.7173 | 1.6804 | 1.4588 | 1.3701 | 1.2925
22 | 0.80328 | 0.77076 | 0.72723 | 0.68376 | 0.6515 | 0.61257 | 0.64786 | 0.53472 | 0.46402 | 0.49447 | 0.52728 | 0.59294 | 0.63723 | 0.67519 | 0.66416 | 0.68582 | 0.64542 | 0.68732 | 0.63829 | 0.65602 | 0.71055 | 0.64189 | 0.70788 | 0.7807
23 | 7.5782 | 7.1383 | 6.8021 | 6.7952 | 6.6032 | 6.6144 | 7.8815 | 8.2997 | 8.8489 | 9.2561 | 8.979 | 9.3314 | 9.8143 | 9.7262 | 9.5065 | 8.8369 | 8.4048 | 8.6395 | 8.5887 | 9.0392 | 9.8523 | 8.8746 | 8.7943 | 7.9734
24 | 2.4472 | 2.3786 | 2.1744 | 2.0807 | 1.887 | 1.8336 | 2.213 | 1.6219 | 1.7302 | 1.8807 | 1.8893 | 1.9635 | 2.0318 | 2.1854 | 2.1136 | 2.0155 | 1.8059 | 2.1914 | 2.0482 | 2.0011 | 2.3178 | 1.9705 | 2.5915 | 2.5621
25 | 1.6065 | 1.6336 | 1.7174 | 1.5689 | 1.5202 | 1.4536 | 1.5019 | 1.5002 | 1.3331 | 1.0351 | 1.4125 | 1.5599 | 1.5706 | 1.6585 | 1.3338 | 1.7574 | 1.5816 | 1.5778 | 1.5616 | 1.694 | 1.8732 | 1.8403 | 1.9349 | 1.9818
26 | 1.6354 | 1.6245 | 1.5824 | 1.5647 | 1.5262 | 1.5365 | 1.7798 | 1.7565 | 1.8681 | 1.7885 | 1.787 | 1.8049 | 1.8768 | 1.8889 | 1.8534 | 1.8386 | 1.8302 | 1.8884 | 1.7779 | 1.7845 | 1.8163 | 1.6934 | 1.6114 | 1.642
27 | 2.7898 | 2.7693 | 2.6558 | 2.6014 | 2.5555 | 2.5698 | 2.5752 | 3.001 | 3.2241 | 3.1923 | 3.127 | 3.1698 | 3.2999 | 3.2681 | 3.0248 | 3.1146 | 3.1187 | 3.0578 | 2.8734 | 2.8238 | 2.8326 | 2.7819 | 2.6847 | 2.63
28 | 1.2703 | 1.2307 | 1.1578 | 1.0662 | 0.97987 | 0.97583 | 1.0744 | 1.1155 | 1.2083 | 1.305 | 1.1689 | 1.2347 | 1.2631 | 1.2957 | 1.1429 | 1.1829 | 1.1819 | 1.2576 | 1.2397 | 1.2718 | 1.3627 | 1.2207 | 1.2792 | 1.2613
29 | 2.7801 | 2.671 | 2.4431 | 2.4908 | 2.3548 | 2.3264 | 3.2221 | 3.6087 | 3.7708 | 3.5721 | 3.4549 | 3.724 | 3.9381 | 3.767 | 3.4689 | 3.2989 | 3.2621 | 3.2954 | 3.1135 | 3.3307 | 3.5422 | 3.253 | 3.2346 | 2.8711
30 | 0.60556 | 0.59168 | 0.51664 | 0.49408 | 0.41381 | 0.35832 | 0.51309 | 0.35473 | 0.41054 | 0.44246 | 0.40486 | 0.3785 | 0.4557 | 0.51274 | 0.49363 | 0.46527 | 0.36114 | 0.43488 | 0.41537 | 0.4306 | 0.5257 | 0.45884 | 0.64166 | 0.63326
31 | 4.9153 | 4.5047 | 4.1478 | 4.0318 | 4.0907 | 4.0305 | 4.5089 | 4.7661 | 5.2435 | 5.4344 | 5.7736 | 6.1173 | 6.3205 | 6.1354 | 5.9357 | 5.8643 | 5.7744 | 5.8572 | 5.8363 | 5.8807 | 6.5094 | 6.1473 | 6.2133 | 5.6242
32 | 1.2217 | 1.1866 | 1.0964 | 1.1268 | 1.1227 | 1.1051 | 1.2183 | 1.3799 | 1.4374 | 1.4391 | 1.4297 | 1.5121 | 1.5069 | 1.4734 | 1.3942 | 1.3462 | 1.379 | 1.3792 | 1.2707 | 1.2706 | 1.3406 | 1.2105 | 1.225 | 1.2473

## Pc, Summer, S3
LoadID | 0 | 1 | 2 | 3 | 4 | 5 | 6 | 7 | 8 | 9 | 10 | 11 | 12 | 13 | 14 | 15 | 16 | 17 | 18 | 19 | 20 | 21 | 22 | 23
1 | 3.4548 | 3.4193 | 3.2955 | 3.2353 | 3.2138 | 3.2599 | 3.2332 | 3.9521 | 4.2522 | 4.197 | 4.1273 | 4.178 | 4.3327 | 4.2496 | 3.9207 | 4.0415 | 4.088 | 3.9526 | 3.7521 | 3.7049 | 3.6937 | 3.652 | 3.375 | 3.2634
2 | 1.0901 | 1.0524 | 0.99274 | 0.91274 | 0.84385 | 0.84646 | 0.92764 | 1.0003 | 1.085 | 1.1694 | 1.0503 | 1.1084 | 1.1299 | 1.1499 | 1.0105 | 1.047 | 1.0556 | 1.1114 | 1.1054 | 1.1387 | 1.2155 | 1.0932 | 1.1119 | 1.0867
3 | 1.7142 | 1.646 | 1.5058 | 1.5361 | 1.4537 | 1.4375 | 1.9923 | 2.2408 | 2.3418 | 2.2176 | 2.1457 | 2.3126 | 2.4446 | 2.3361 | 2.1506 | 2.045 | 2.0243 | 2.0421 | 1.9315 | 2.0674 | 2.1976 | 2.0193 | 1.9999 | 1.7719
4 | 0.23748 | 0.23295 | 0.20378 | 0.19476 | 0.16286 | 0.14082 | 0.19956 | 0.13167 | 0.15179 | 0.1643 | 0.14946 | 0.14023 | 0.16961 | 0.19311 | 0.18653 | 0.17607 | 0.13534 | 0.16584 | 0.15582 | 0.16016 | 0.19639 | 0.17029 | 0.24675 | 0.24623
5 | 1.2336 | 1.1336 | 1.0431 | 1.0134 | 1.0237 | 1.006 | 1.1271 | 1.174 | 1.2909 | 1.3391 | 1.4206 | 1.5057 | 1.5575 | 1.5164 | 1.468 | 1.4503 | 1.4238 | 1.4499 | 1.4401 | 1.449 | 1.6059 | 1.5143 | 1.5461 | 1.4055
6 | 3.5163 | 3.4215 | 3.1587 | 3.2386 | 3.2113 | 3.1511 | 3.4813 | 3.8708 | 4.0301 | 4.04 | 4.007 | 4.2397 | 4.2325 | 4.1554 | 3.9364 | 3.8016 | 3.8766 | 3.8993 | 3.5778 | 3.57 | 3.775 | 3.401 | 3.5013 | 3.5795
7 | 1.7659 | 1.6695 | 1.5815 | 1.5736 | 1.4453 | 1.4674 | 1.8687 | 1.6798 | 1.9149 | 2.0468 | 1.9953 | 2.0945 | 2.0833 | 2.2278 | 2.2101 | 2.0718 | 1.9962 | 2.0619 | 1.9423 | 1.9103 | 1.9879 | 1.6375 | 1.9349 | 1.8251
8 | 0.45093 | 0.43966 | 0.41133 | 0.40011 | 0.38015 | 0.38086 | 0.58365 | 0.56598 | 0.6037 | 0.60503 | 0.61847 | 0.65942 | 0.66801 | 0.65387 | 0.58218 | 0.55833 | 0.50325 | 0.53189 | 0.49352 | 0.49326 | 0.4932 | 0.42076 | 0.46157 | 0.45735
9 | 0.46173 | 0.44598 | 0.41881 | 0.39406 | 0.37081 | 0.34603 | 0.36998 | 0.28602 | 0.24826 | 0.26633 | 0.28085 | 0.31631 | 0.34246 | 0.36892 | 0.36409 | 0.37521 | 0.34741 | 0.37813 | 0.34531 | 0.35164 | 0.38395 | 0.34379 | 0.40207 | 0.44654
10 | 0.41641 | 0.39982 | 0.37607 | 0.37176 | 0.35017 | 0.34165 | 0.40868 | 0.37597 | 0.39884 | 0.42109 | 0.40323 | 0.42077 | 0.44803 | 0.45775 | 0.45007 | 0.42008 | 0.38736 | 0.41585 | 0.39888 | 0.41249 | 0.4559 | 0.40434 | 0.45004 | 0.42687
11 | 0.3705 | 0.35863 | 0.32831 | 0.31436 | 0.28695 | 0.28097 | 0.33887 | 0.25846 | 0.27631 | 0.29932 | 0.30236 | 0.31374 | 0.32299 | 0.3438 | 0.33163 | 0.31597 | 0.28617 | 0.34305 | 0.32425 | 0.31845 | 0.36731 | 0.31379 | 0.39959 | 0.39106
12 | 1.9364 | 1.9684 | 2.0764 | 1.8954 | 1.8424 | 1.765 | 1.8186 | 1.8435 | 1.6382 | 1.2686 | 1.7368 | 1.9173 | 1.9273 | 2.0286 | 1.6273 | 2.1496 | 1.9401 | 1.926 | 1.9137 | 2.0802 | 2.2971 | 2.261 | 2.3517 | 2.4027
13 | 3.9948 | 3.9644 | 3.8691 | 3.8294 | 3.7482 | 3.7841 | 4.3796 | 4.3791 | 4.6595 | 4.4556 | 4.4583 | 4.5008 | 4.6737 | 4.6887 | 4.5977 | 4.5611 | 4.5556 | 4.6806 | 4.4211 | 4.4445 | 4.5154 | 4.218 | 3.9571 | 4.0189
14 | 1.9518 | 1.9399 | 1.8564 | 1.8166 | 1.776 | 1.7791 | 1.7909 | 2.0424 | 2.1927 | 2.1743 | 2.1259 | 2.1564 | 2.249 | 2.2373 | 2.0739 | 2.1344 | 2.1271 | 2.0991 | 1.9633 | 1.9252 | 1.9367 | 1.8961 | 1.8661 | 1.8384
15 | 0.57414 | 0.5579 | 0.52366 | 0.48286 | 0.44151 | 0.43699 | 0.48301 | 0.485 | 0.52466 | 0.56777 | 0.50724 | 0.53631 | 0.55042 | 0.56868 | 0.50334 | 0.52044 | 0.51578 | 0.55406 | 0.54177 | 0.55371 | 0.59532 | 0.53136 | 0.57185 | 0.56811
16 | 0.8571 | 0.823 | 0.75289 | 0.76806 | 0.72685 | 0.71875 | 0.99615 | 1.1204 | 1.1709 | 1.1088 | 1.0728 | 1.1563 | 1.2223 | 1.1681 | 1.0753 | 1.0225 | 1.0122 | 1.0211 | 0.96573 | 1.0337 | 1.0988 | 1.0096 | 0.99996 | 0.88595
17 | 0.40604 | 0.38847 | 0.33582 | 0.32232 | 0.2723 | 0.2376 | 0.35895 | 0.30486 | 0.35811 | 0.3796 | 0.3553 | 0.32764 | 0.38748 | 0.41547 | 0.3945 | 0.36954 | 0.29873 | 0.33391 | 0.34219 | 0.36709 | 0.44041 | 0.39448 | 0.47423 | 0.44362
18 | 1.7864 | 1.6429 | 1.5115 | 1.4681 | 1.4811 | 1.4544 | 1.6302 | 1.6907 | 1.8586 | 1.9286 | 2.0451 | 2.1678 | 2.2432 | 2.1859 | 2.1165 | 2.0909 | 2.051 | 2.0911 | 2.0749 | 2.0869 | 2.3136 | 2.1806 | 2.2332 | 2.0328
19 | 2.4329 | 2.3562 | 2.1805 | 2.2489 | 2.2577 | 2.2329 | 2.4537 | 2.857 | 2.9783 | 2.9761 | 2.9641 | 3.1328 | 3.1141 | 3.0266 | 2.8592 | 2.76 | 2.8462 | 2.8228 | 2.6163 | 2.6243 | 2.7599 | 2.5005 | 2.4659 | 2.4953
20 | 1.4362 | 1.3268 | 1.2757 | 1.2847 | 1.2105 | 1.2711 | 1.6297 | 1.6552 | 1.8987 | 2.0139 | 1.9858 | 2.0777 | 2.0408 | 2.1294 | 2.1031 | 1.9652 | 1.9469 | 1.9363 | 1.8778 | 1.8717 | 1.9179 | 1.5994 | 1.6916 | 1.5255
21 | 1.2359 | 1.1817 | 1.1221 | 1.1007 | 1.0915 | 1.1374 | 1.8183 | 2 | 2.143 | 2.127 | 2.2029 | 2.3417 | 2.3439 | 2.2272 | 1.9578 | 1.8739 | 1.7401 | 1.7566 | 1.6884 | 1.7173 | 1.6804 | 1.4588 | 1.3701 | 1.2925
22 | 0.80328 | 0.77076 | 0.72723 | 0.68376 | 0.6515 | 0.61257 | 0.64786 | 0.53472 | 0.46402 | 0.49447 | 0.52728 | 0.59294 | 0.63723 | 0.67519 | 0.66416 | 0.68582 | 0.64542 | 0.68732 | 0.63829 | 0.65602 | 0.71055 | 0.64189 | 0.70788 | 0.7807
23 | 7.5782 | 7.1383 | 6.8021 | 6.7952 | 6.6032 | 6.6144 | 7.8815 | 8.2997 | 8.8489 | 9.2561 | 8.979 | 9.3314 | 9.8143 | 9.7262 | 9.5065 | 8.8369 | 8.4048 | 8.6395 | 8.5887 | 9.0392 | 9.8523 | 8.8746 | 8.7943 | 7.9734
24 | 2.4472 | 2.3786 | 2.1744 | 2.0807 | 1.887 | 1.8336 | 2.213 | 1.6219 | 1.7302 | 1.8807 | 1.8893 | 1.9635 | 2.0318 | 2.1854 | 2.1136 | 2.0155 | 1.8059 | 2.1914 | 2.0482 | 2.0011 | 2.3178 | 1.9705 | 2.5915 | 2.5621
25 | 1.6065 | 1.6336 | 1.7174 | 1.5689 | 1.5202 | 1.4536 | 1.5019 | 1.5002 | 1.3331 | 1.0351 | 1.4125 | 1.5599 | 1.5706 | 1.6585 | 1.3338 | 1.7574 | 1.5816 | 1.5778 | 1.5616 | 1.694 | 1.8732 | 1.8403 | 1.9349 | 1.9818
26 | 1.6354 | 1.6245 | 1.5824 | 1.5647 | 1.5262 | 1.5365 | 1.7798 | 1.7565 | 1.8681 | 1.7885 | 1.787 | 1.8049 | 1.8768 | 1.8889 | 1.8534 | 1.8386 | 1.8302 | 1.8884 | 1.7779 | 1.7845 | 1.8163 | 1.6934 | 1.6114 | 1.642
27 | 2.7898 | 2.7693 | 2.6558 | 2.6014 | 2.5555 | 2.5698 | 2.5752 | 3.001 | 3.2241 | 3.1923 | 3.127 | 3.1698 | 3.2999 | 3.2681 | 3.0248 | 3.1146 | 3.1187 | 3.0578 | 2.8734 | 2.8238 | 2.8326 | 2.7819 | 2.6847 | 2.63
28 | 1.2703 | 1.2307 | 1.1578 | 1.0662 | 0.97987 | 0.97583 | 1.0744 | 1.1155 | 1.2083 | 1.305 | 1.1689 | 1.2347 | 1.2631 | 1.2957 | 1.1429 | 1.1829 | 1.1819 | 1.2576 | 1.2397 | 1.2718 | 1.3627 | 1.2207 | 1.2792 | 1.2613
29 | 2.7801 | 2.671 | 2.4431 | 2.4908 | 2.3548 | 2.3264 | 3.2221 | 3.6087 | 3.7708 | 3.5721 | 3.4549 | 3.724 | 3.9381 | 3.767 | 3.4689 | 3.2989 | 3.2621 | 3.2954 | 3.1135 | 3.3307 | 3.5422 | 3.253 | 3.2346 | 2.8711
30 | 0.60556 | 0.59168 | 0.51664 | 0.49408 | 0.41381 | 0.35832 | 0.51309 | 0.35473 | 0.41054 | 0.44246 | 0.40486 | 0.3785 | 0.4557 | 0.51274 | 0.49363 | 0.46527 | 0.36114 | 0.43488 | 0.41537 | 0.4306 | 0.5257 | 0.45884 | 0.64166 | 0.63326
31 | 4.9153 | 4.5047 | 4.1478 | 4.0318 | 4.0907 | 4.0305 | 4.5089 | 4.7661 | 5.2435 | 5.4344 | 5.7736 | 6.1173 | 6.3205 | 6.1354 | 5.9357 | 5.8643 | 5.7744 | 5.8572 | 5.8363 | 5.8807 | 6.5094 | 6.1473 | 6.2133 | 5.6242
32 | 1.2217 | 1.1866 | 1.0964 | 1.1268 | 1.1227 | 1.1051 | 1.2183 | 1.3799 | 1.4374 | 1.4391 | 1.4297 | 1.5121 | 1.5069 | 1.4734 | 1.3942 | 1.3462 | 1.379 | 1.3792 | 1.2707 | 1.2706 | 1.3406 | 1.2105 | 1.225 | 1.2473

## Pc, Summer, S4
LoadID | 0 | 1 | 2 | 3 | 4 | 5 | 6 | 7 | 8 | 9 | 10 | 11 | 12 | 13 | 14 | 15 | 16 | 17 | 18 | 19 | 20 | 21 | 22 | 23
1 | 3.6275 | 3.5903 | 3.4602 | 3.3971 | 3.3745 | 3.4229 | 3.3949 | 4.1497 | 4.4648 | 4.4068 | 4.3336 | 4.3869 | 4.5493 | 4.4621 | 4.1167 | 4.2436 | 4.2924 | 4.1502 | 3.9397 | 3.8901 | 3.8784 | 3.8346 | 3.5438 | 3.4266
2 | 1.1305 | 1.0904 | 1.0294 | 0.94603 | 0.87593 | 0.8802 | 0.96353 | 1.0485 | 1.1376 | 1.2255 | 1.1015 | 1.1622 | 1.1837 | 1.2023 | 1.0556 | 1.0941 | 1.1054 | 1.1609 | 1.1571 | 1.1931 | 1.2725 | 1.1455 | 1.1568 | 1.1282
3 | 1.7811 | 1.7089 | 1.5637 | 1.5965 | 1.5129 | 1.4979 | 2.0779 | 2.3504 | 2.4567 | 2.3254 | 2.2511 | 2.4259 | 2.5632 | 2.4462 | 2.2509 | 2.1402 | 2.1216 | 2.1361 | 2.0233 | 2.1675 | 2.3024 | 2.1171 | 2.0856 | 1.8433
4 | 0.23997 | 0.23491 | 0.20529 | 0.19627 | 0.16426 | 0.14214 | 0.20254 | 0.13704 | 0.15832 | 0.17096 | 0.15601 | 0.14609 | 0.17626 | 0.1994 | 0.19226 | 0.18134 | 0.14012 | 0.1701 | 0.16124 | 0.1665 | 0.20368 | 0.17725 | 0.25196 | 0.24994
5 | 1.2859 | 1.1806 | 1.0866 | 1.0558 | 1.0681 | 1.0506 | 1.1765 | 1.2315 | 1.3544 | 1.4045 | 1.4908 | 1.5798 | 1.6336 | 1.5889 | 1.5378 | 1.5192 | 1.493 | 1.5184 | 1.5098 | 1.5198 | 1.6837 | 1.5884 | 1.6163 | 1.4672
6 | 3.6608 | 3.5602 | 3.2877 | 3.3731 | 3.3494 | 3.2896 | 3.6321 | 4.0603 | 4.228 | 4.2368 | 4.2043 | 4.4478 | 4.4381 | 4.352 | 4.1213 | 3.9799 | 4.0638 | 4.0808 | 3.7488 | 3.743 | 3.9553 | 3.5659 | 3.6526 | 3.7298
7 | 1.823 | 1.7206 | 1.6316 | 1.6248 | 1.4951 | 1.5217 | 1.9388 | 1.7597 | 2.0071 | 2.1439 | 2.092 | 2.1954 | 2.1813 | 2.328 | 2.3087 | 2.1636 | 2.0894 | 2.1515 | 2.0316 | 2.0002 | 2.0789 | 1.7142 | 2.0078 | 1.8877
8 | 0.4641 | 0.45195 | 0.42322 | 0.41189 | 0.39242 | 0.39418 | 0.60583 | 0.59306 | 0.63282 | 0.63373 | 0.64847 | 0.69125 | 0.69959 | 0.6832 | 0.6077 | 0.58272 | 0.52643 | 0.55445 | 0.51582 | 0.51626 | 0.51534 | 0.44023 | 0.47752 | 0.47162
9 | 0.47543 | 0.45858 | 0.43107 | 0.40553 | 0.3826 | 0.35761 | 0.38148 | 0.2991 | 0.25961 | 0.27809 | 0.29397 | 0.33098 | 0.35775 | 0.384 | 0.3787 | 0.39044 | 0.3628 | 0.39301 | 0.36021 | 0.36755 | 0.40062 | 0.35941 | 0.41505 | 0.46027
10 | 0.4302 | 0.41254 | 0.38836 | 0.38418 | 0.36262 | 0.35444 | 0.42386 | 0.39386 | 0.41798 | 0.44097 | 0.4227 | 0.44094 | 0.46906 | 0.47812 | 0.46988 | 0.43844 | 0.40525 | 0.43361 | 0.41704 | 0.43186 | 0.4768 | 0.42339 | 0.46719 | 0.44176
11 | 0.37964 | 0.36687 | 0.33605 | 0.32185 | 0.29456 | 0.2893 | 0.34881 | 0.27017 | 0.28905 | 0.31273 | 0.31656 | 0.32828 | 0.33732 | 0.35762 | 0.34462 | 0.32824 | 0.29849 | 0.35616 | 0.3381 | 0.33271 | 0.38315 | 0.32792 | 0.41243 | 0.40201
12 | 2.0239 | 2.0571 | 2.1715 | 1.982 | 1.9278 | 1.8475 | 1.9025 | 1.9344 | 1.719 | 1.3305 | 1.8227 | 2.012 | 2.0218 | 2.1267 | 1.7051 | 2.2536 | 2.0352 | 2.0183 | 2.007 | 2.1825 | 2.4094 | 2.3724 | 2.4621 | 2.5142
13 | 4.1758 | 4.1432 | 4.0452 | 4.0044 | 3.9221 | 3.9618 | 4.5845 | 4.5956 | 4.8903 | 4.6753 | 4.6794 | 4.7235 | 4.9038 | 4.9164 | 4.8204 | 4.7821 | 4.7794 | 4.9066 | 4.6374 | 4.6634 | 4.7362 | 4.4257 | 4.1407 | 4.2027
14 | 2.04 | 2.0272 | 1.9406 | 1.8992 | 1.858 | 1.8623 | 1.8735 | 2.1433 | 2.3013 | 2.2814 | 2.2313 | 2.2631 | 2.3596 | 2.3458 | 2.174 | 2.2376 | 2.2315 | 2.2 | 2.0591 | 2.0198 | 2.031 | 1.9894 | 1.9522 | 1.9217
15 | 0.59347 | 0.5761 | 0.54116 | 0.49877 | 0.45685 | 0.45312 | 0.50017 | 0.50804 | 0.54982 | 0.5946 | 0.53168 | 0.56198 | 0.57611 | 0.59375 | 0.52491 | 0.54293 | 0.53959 | 0.57773 | 0.56649 | 0.57973 | 0.62255 | 0.55637 | 0.59331 | 0.58792
16 | 0.89057 | 0.85446 | 0.78186 | 0.79823 | 0.75645 | 0.74896 | 1.039 | 1.1752 | 1.2284 | 1.1627 | 1.1256 | 1.213 | 1.2816 | 1.2231 | 1.1255 | 1.0701 | 1.0608 | 1.0681 | 1.0117 | 1.0837 | 1.1512 | 1.0586 | 1.0428 | 0.92165
17 | 0.41227 | 0.39336 | 0.33959 | 0.32609 | 0.27581 | 0.2409 | 0.3664 | 0.31828 | 0.37441 | 0.39624 | 0.37169 | 0.3423 | 0.40412 | 0.4312 | 0.40884 | 0.38272 | 0.31069 | 0.34455 | 0.35575 | 0.38295 | 0.45864 | 0.41186 | 0.48725 | 0.45291
18 | 1.8616 | 1.7105 | 1.574 | 1.5291 | 1.545 | 1.5186 | 1.7012 | 1.7734 | 1.9499 | 2.0227 | 2.146 | 2.2744 | 2.3526 | 2.2901 | 2.2169 | 2.1902 | 2.1506 | 2.1896 | 2.1751 | 2.1887 | 2.4255 | 2.2873 | 2.3342 | 2.1215
19 | 2.5405 | 2.4595 | 2.2765 | 2.349 | 2.3605 | 2.336 | 2.5658 | 2.998 | 3.1256 | 3.1226 | 3.111 | 3.2877 | 3.2671 | 3.1728 | 2.9967 | 2.8927 | 2.9856 | 2.9579 | 2.7435 | 2.753 | 2.8941 | 2.6232 | 2.5785 | 2.6072
20 | 1.4939 | 1.3786 | 1.3265 | 1.3366 | 1.261 | 1.3261 | 1.7007 | 1.7362 | 1.9921 | 2.1123 | 2.0838 | 2.1798 | 2.1401 | 2.2308 | 2.2029 | 2.0582 | 2.0413 | 2.0271 | 1.9682 | 1.9628 | 2.0101 | 1.677 | 1.7655 | 1.5889
21 | 1.2836 | 1.2262 | 1.1652 | 1.1434 | 1.136 | 1.1857 | 1.8987 | 2.0982 | 2.2485 | 2.231 | 2.3117 | 2.457 | 2.4584 | 2.3335 | 2.0503 | 1.9623 | 1.8241 | 1.8384 | 1.7692 | 1.8007 | 1.7606 | 1.5294 | 1.4279 | 1.3442
22 | 0.82937 | 0.79475 | 0.75057 | 0.7056 | 0.67397 | 0.63462 | 0.66975 | 0.55963 | 0.48562 | 0.51685 | 0.55227 | 0.62087 | 0.66635 | 0.7039 | 0.69199 | 0.71481 | 0.67472 | 0.71563 | 0.66665 | 0.68632 | 0.74229 | 0.67165 | 0.73258 | 0.80684
23 | 7.8914 | 7.4273 | 7.0814 | 7.0774 | 6.8862 | 6.905 | 8.2265 | 8.7062 | 9.2839 | 9.708 | 9.4215 | 9.79 | 10.2922 | 10.189 | 9.9567 | 9.254 | 8.8111 | 9.0432 | 9.0015 | 9.4795 | 10.3272 | 9.3074 | 9.1841 | 8.3119
24 | 2.5039 | 2.4297 | 2.2224 | 2.1272 | 1.9341 | 1.8852 | 2.2746 | 1.6945 | 1.8092 | 1.9638 | 1.9774 | 2.0537 | 2.1206 | 2.2711 | 2.1941 | 2.0916 | 1.8823 | 2.2728 | 2.1341 | 2.0895 | 2.416 | 2.0581 | 2.6712 | 2.63
25 | 1.6774 | 1.7056 | 1.7946 | 1.6391 | 1.5895 | 1.5205 | 1.57 | 1.574 | 1.3987 | 1.0853 | 1.4823 | 1.6367 | 1.6473 | 1.7381 | 1.3969 | 1.8417 | 1.6586 | 1.6527 | 1.6373 | 1.777 | 1.9644 | 1.9307 | 2.0245 | 2.0723
26 | 1.7078 | 1.6961 | 1.6528 | 1.6347 | 1.5958 | 1.6076 | 1.8618 | 1.8431 | 1.9604 | 1.8763 | 1.8754 | 1.894 | 1.9688 | 1.98 | 1.9425 | 1.927 | 1.9197 | 1.9788 | 1.8644 | 1.872 | 1.9046 | 1.7765 | 1.6848 | 1.7155
27 | 2.9199 | 2.8981 | 2.7799 | 2.7232 | 2.6765 | 2.6925 | 2.6969 | 3.1499 | 3.3842 | 3.3503 | 3.2824 | 3.3271 | 3.4631 | 3.4281 | 3.1725 | 3.2668 | 3.2726 | 3.2066 | 3.0147 | 2.9633 | 2.9717 | 2.9195 | 2.8118 | 2.7529
28 | 1.3151 | 1.2729 | 1.1984 | 1.1031 | 1.0154 | 1.0132 | 1.1141 | 1.1688 | 1.2665 | 1.3671 | 1.2255 | 1.2942 | 1.3226 | 1.3538 | 1.1929 | 1.235 | 1.2371 | 1.3124 | 1.2969 | 1.332 | 1.4257 | 1.2786 | 1.3289 | 1.3072
29 | 2.8878 | 2.7723 | 2.5363 | 2.5879 | 2.4501 | 2.4236 | 3.3598 | 3.7851 | 3.9558 | 3.7455 | 3.6246 | 3.9064 | 4.1289 | 3.9441 | 3.6304 | 3.4521 | 3.4186 | 3.4468 | 3.2613 | 3.4917 | 3.7109 | 3.4104 | 3.3726 | 2.986
30 | 0.61238 | 0.59703 | 0.52076 | 0.49821 | 0.41765 | 0.36193 | 0.52125 | 0.36943 | 0.42839 | 0.46069 | 0.42281 | 0.39455 | 0.47392 | 0.52996 | 0.50933 | 0.47971 | 0.37424 | 0.44654 | 0.43022 | 0.44796 | 0.54566 | 0.47787 | 0.65592 | 0.64343
31 | 5.1283 | 4.696 | 4.3249 | 4.2046 | 4.2717 | 4.212 | 4.7099 | 5.0002 | 5.5019 | 5.7007 | 6.059 | 6.4191 | 6.6301 | 6.4304 | 6.2199 | 6.1451 | 6.0562 | 6.1359 | 6.1199 | 6.1689 | 6.826 | 6.4492 | 6.499 | 5.8753
32 | 1.2734 | 1.2362 | 1.1426 | 1.1749 | 1.1721 | 1.1547 | 1.2722 | 1.4477 | 1.5082 | 1.5095 | 1.5003 | 1.5865 | 1.5804 | 1.5437 | 1.4603 | 1.41 | 1.446 | 1.4441 | 1.3318 | 1.3324 | 1.4051 | 1.2695 | 1.2791 | 1.301

## Pc, Summer, S5
LoadID | 0 | 1 | 2 | 3 | 4 | 5 | 6 | 7 | 8 | 9 | 10 | 11 | 12 | 13 | 14 | 15 | 16 | 17 | 18 | 19 | 20 | 21 | 22 | 23
1 | 3.6275 | 3.5903 | 3.4602 | 3.3971 | 3.3745 | 3.4229 | 3.3949 | 4.1497 | 4.4648 | 4.4068 | 4.3336 | 4.3869 | 4.5493 | 4.4621 | 4.1167 | 4.2436 | 4.2924 | 4.1502 | 3.9397 | 3.8901 | 3.8784 | 3.8346 | 3.5438 | 3.4266
2 | 1.1305 | 1.0904 | 1.0294 | 0.94603 | 0.87593 | 0.8802 | 0.96353 | 1.0485 | 1.1376 | 1.2255 | 1.1015 | 1.1622 | 1.1837 | 1.2023 | 1.0556 | 1.0941 | 1.1054 | 1.1609 | 1.1571 | 1.1931 | 1.2725 | 1.1455 | 1.1568 | 1.1282
3 | 1.7811 | 1.7089 | 1.5637 | 1.5965 | 1.5129 | 1.4979 | 2.0779 | 2.3504 | 2.4567 | 2.3254 | 2.2511 | 2.4259 | 2.5632 | 2.4462 | 2.2509 | 2.1402 | 2.1216 | 2.1361 | 2.0233 | 2.1675 | 2.3024 | 2.1171 | 2.0856 | 1.8433
4 | 0.23997 | 0.23491 | 0.20529 | 0.19627 | 0.16426 | 0.14214 | 0.20254 | 0.13704 | 0.15832 | 0.17096 | 0.15601 | 0.14609 | 0.17626 | 0.1994 | 0.19226 | 0.18134 | 0.14012 | 0.1701 | 0.16124 | 0.1665 | 0.20368 | 0.17725 | 0.25196 | 0.24994
5 | 1.2859 | 1.1806 | 1.0866 | 1.0558 | 1.0681 | 1.0506 | 1.1765 | 1.2315 | 1.3544 | 1.4045 | 1.4908 | 1.5798 | 1.6336 | 1.5889 | 1.5378 | 1.5192 | 1.493 | 1.5184 | 1.5098 | 1.5198 | 1.6837 | 1.5884 | 1.6163 | 1.4672
6 | 3.6608 | 3.5602 | 3.2877 | 3.3731 | 3.3494 | 3.2896 | 3.6321 | 4.0603 | 4.228 | 4.2368 | 4.2043 | 4.4478 | 4.4381 | 4.352 | 4.1213 | 3.9799 | 4.0638 | 4.0808 | 3.7488 | 3.743 | 3.9553 | 3.5659 | 3.6526 | 3.7298
7 | 1.823 | 1.7206 | 1.6316 | 1.6248 | 1.4951 | 1.5217 | 1.9388 | 1.7597 | 2.0071 | 2.1439 | 2.092 | 2.1954 | 2.1813 | 2.328 | 2.3087 | 2.1636 | 2.0894 | 2.1515 | 2.0316 | 2.0002 | 2.0789 | 1.7142 | 2.0078 | 1.8877
8 | 0.4641 | 0.45195 | 0.42322 | 0.41189 | 0.39242 | 0.39418 | 0.60583 | 0.59306 | 0.63282 | 0.63373 | 0.64847 | 0.69125 | 0.69959 | 0.6832 | 0.6077 | 0.58272 | 0.52643 | 0.55445 | 0.51582 | 0.51626 | 0.51534 | 0.44023 | 0.47752 | 0.47162
9 | 0.47543 | 0.45858 | 0.43107 | 0.40553 | 0.3826 | 0.35761 | 0.38148 | 0.2991 | 0.25961 | 0.27809 | 0.29397 | 0.33098 | 0.35775 | 0.384 | 0.3787 | 0.39044 | 0.3628 | 0.39301 | 0.36021 | 0.36755 | 0.40062 | 0.35941 | 0.41505 | 0.46027
10 | 0.4302 | 0.41254 | 0.38836 | 0.38418 | 0.36262 | 0.35444 | 0.42386 | 0.39386 | 0.41798 | 0.44097 | 0.4227 | 0.44094 | 0.46906 | 0.47812 | 0.46988 | 0.43844 | 0.40525 | 0.43361 | 0.41704 | 0.43186 | 0.4768 | 0.42339 | 0.46719 | 0.44176
11 | 0.37964 | 0.36687 | 0.33605 | 0.32185 | 0.29456 | 0.2893 | 0.34881 | 0.27017 | 0.28905 | 0.31273 | 0.31656 | 0.32828 | 0.33732 | 0.35762 | 0.34462 | 0.32824 | 0.29849 | 0.35616 | 0.3381 | 0.33271 | 0.38315 | 0.32792 | 0.41243 | 0.40201
12 | 2.0239 | 2.0571 | 2.1715 | 1.982 | 1.9278 | 1.8475 | 1.9025 | 1.9344 | 1.719 | 1.3305 | 1.8227 | 2.012 | 2.0218 | 2.1267 | 1.7051 | 2.2536 | 2.0352 | 2.0183 | 2.007 | 2.1825 | 2.4094 | 2.3724 | 2.4621 | 2.5142
13 | 4.1758 | 4.1432 | 4.0452 | 4.0044 | 3.9221 | 3.9618 | 4.5845 | 4.5956 | 4.8903 | 4.6753 | 4.6794 | 4.7235 | 4.9038 | 4.9164 | 4.8204 | 4.7821 | 4.7794 | 4.9066 | 4.6374 | 4.6634 | 4.7362 | 4.4257 | 4.1407 | 4.2027
14 | 2.04 | 2.0272 | 1.9406 | 1.8992 | 1.858 | 1.8623 | 1.8735 | 2.1433 | 2.3013 | 2.2814 | 2.2313 | 2.2631 | 2.3596 | 2.3458 | 2.174 | 2.2376 | 2.2315 | 2.2 | 2.0591 | 2.0198 | 2.031 | 1.9894 | 1.9522 | 1.9217
15 | 0.59347 | 0.5761 | 0.54116 | 0.49877 | 0.45685 | 0.45312 | 0.50017 | 0.50804 | 0.54982 | 0.5946 | 0.53168 | 0.56198 | 0.57611 | 0.59375 | 0.52491 | 0.54293 | 0.53959 | 0.57773 | 0.56649 | 0.57973 | 0.62255 | 0.55637 | 0.59331 | 0.58792
16 | 0.89057 | 0.85446 | 0.78186 | 0.79823 | 0.75645 | 0.74896 | 1.039 | 1.1752 | 1.2284 | 1.1627 | 1.1256 | 1.213 | 1.2816 | 1.2231 | 1.1255 | 1.0701 | 1.0608 | 1.0681 | 1.0117 | 1.0837 | 1.1512 | 1.0586 | 1.0428 | 0.92165
17 | 0.41227 | 0.39336 | 0.33959 | 0.32609 | 0.27581 | 0.2409 | 0.3664 | 0.31828 | 0.37441 | 0.39624 | 0.37169 | 0.3423 | 0.40412 | 0.4312 | 0.40884 | 0.38272 | 0.31069 | 0.34455 | 0.35575 | 0.38295 | 0.45864 | 0.41186 | 0.48725 | 0.45291
18 | 1.8616 | 1.7105 | 1.574 | 1.5291 | 1.545 | 1.5186 | 1.7012 | 1.7734 | 1.9499 | 2.0227 | 2.146 | 2.2744 | 2.3526 | 2.2901 | 2.2169 | 2.1902 | 2.1506 | 2.1896 | 2.1751 | 2.1887 | 2.4255 | 2.2873 | 2.3342 | 2.1215
19 | 2.5405 | 2.4595 | 2.2765 | 2.349 | 2.3605 | 2.336 | 2.5658 | 2.998 | 3.1256 | 3.1226 | 3.111 | 3.2877 | 3.2671 | 3.1728 | 2.9967 | 2.8927 | 2.9856 | 2.9579 | 2.7435 | 2.753 | 2.8941 | 2.6232 | 2.5785 | 2.6072
20 | 1.4939 | 1.3786 | 1.3265 | 1.3366 | 1.261 | 1.3261 | 1.7007 | 1.7362 | 1.9921 | 2.1123 | 2.0838 | 2.1798 | 2.1401 | 2.2308 | 2.2029 | 2.0582 | 2.0413 | 2.0271 | 1.9682 | 1.9628 | 2.0101 | 1.677 | 1.7655 | 1.5889
21 | 1.2836 | 1.2262 | 1.1652 | 1.1434 | 1.136 | 1.1857 | 1.8987 | 2.0982 | 2.2485 | 2.231 | 2.3117 | 2.457 | 2.4584 | 2.3335 | 2.0503 | 1.9623 | 1.8241 | 1.8384 | 1.7692 | 1.8007 | 1.7606 | 1.5294 | 1.4279 | 1.3442
22 | 0.82937 | 0.79475 | 0.75057 | 0.7056 | 0.67397 | 0.63462 | 0.66975 | 0.55963 | 0.48562 | 0.51685 | 0.55227 | 0.62087 | 0.66635 | 0.7039 | 0.69199 | 0.71481 | 0.67472 | 0.71563 | 0.66665 | 0.68632 | 0.74229 | 0.67165 | 0.73258 | 0.80684
23 | 7.8914 | 7.4273 | 7.0814 | 7.0774 | 6.8862 | 6.905 | 8.2265 | 8.7062 | 9.2839 | 9.708 | 9.4215 | 9.79 | 10.2922 | 10.189 | 9.9567 | 9.254 | 8.8111 | 9.0432 | 9.0015 | 9.4795 | 10.3272 | 9.3074 | 9.1841 | 8.3119
24 | 2.5039 | 2.4297 | 2.2224 | 2.1272 | 1.9341 | 1.8852 | 2.2746 | 1.6945 | 1.8092 | 1.9638 | 1.9774 | 2.0537 | 2.1206 | 2.2711 | 2.1941 | 2.0916 | 1.8823 | 2.2728 | 2.1341 | 2.0895 | 2.416 | 2.0581 | 2.6712 | 2.63
25 | 1.6774 | 1.7056 | 1.7946 | 1.6391 | 1.5895 | 1.5205 | 1.57 | 1.574 | 1.3987 | 1.0853 | 1.4823 | 1.6367 | 1.6473 | 1.7381 | 1.3969 | 1.8417 | 1.6586 | 1.6527 | 1.6373 | 1.777 | 1.9644 | 1.9307 | 2.0245 | 2.0723
26 | 1.7078 | 1.6961 | 1.6528 | 1.6347 | 1.5958 | 1.6076 | 1.8618 | 1.8431 | 1.9604 | 1.8763 | 1.8754 | 1.894 | 1.9688 | 1.98 | 1.9425 | 1.927 | 1.9197 | 1.9788 | 1.8644 | 1.872 | 1.9046 | 1.7765 | 1.6848 | 1.7155
27 | 2.9199 | 2.8981 | 2.7799 | 2.7232 | 2.6765 | 2.6925 | 2.6969 | 3.1499 | 3.3842 | 3.3503 | 3.2824 | 3.3271 | 3.4631 | 3.4281 | 3.1725 | 3.2668 | 3.2726 | 3.2066 | 3.0147 | 2.9633 | 2.9717 | 2.9195 | 2.8118 | 2.7529
28 | 1.3151 | 1.2729 | 1.1984 | 1.1031 | 1.0154 | 1.0132 | 1.1141 | 1.1688 | 1.2665 | 1.3671 | 1.2255 | 1.2942 | 1.3226 | 1.3538 | 1.1929 | 1.235 | 1.2371 | 1.3124 | 1.2969 | 1.332 | 1.4257 | 1.2786 | 1.3289 | 1.3072
29 | 2.8878 | 2.7723 | 2.5363 | 2.5879 | 2.4501 | 2.4236 | 3.3598 | 3.7851 | 3.9558 | 3.7455 | 3.6246 | 3.9064 | 4.1289 | 3.9441 | 3.6304 | 3.4521 | 3.4186 | 3.4468 | 3.2613 | 3.4917 | 3.7109 | 3.4104 | 3.3726 | 2.986
30 | 0.61238 | 0.59703 | 0.52076 | 0.49821 | 0.41765 | 0.36193 | 0.52125 | 0.36943 | 0.42839 | 0.46069 | 0.42281 | 0.39455 | 0.47392 | 0.52996 | 0.50933 | 0.47971 | 0.37424 | 0.44654 | 0.43022 | 0.44796 | 0.54566 | 0.47787 | 0.65592 | 0.64343
31 | 5.1283 | 4.696 | 4.3249 | 4.2046 | 4.2717 | 4.212 | 4.7099 | 5.0002 | 5.5019 | 5.7007 | 6.059 | 6.4191 | 6.6301 | 6.4304 | 6.2199 | 6.1451 | 6.0562 | 6.1359 | 6.1199 | 6.1689 | 6.826 | 6.4492 | 6.499 | 5.8753
32 | 1.2734 | 1.2362 | 1.1426 | 1.1749 | 1.1721 | 1.1547 | 1.2722 | 1.4477 | 1.5082 | 1.5095 | 1.5003 | 1.5865 | 1.5804 | 1.5437 | 1.4603 | 1.41 | 1.446 | 1.4441 | 1.3318 | 1.3324 | 1.4051 | 1.2695 | 1.2791 | 1.301

## Pc, Summer, S6
LoadID | 0 | 1 | 2 | 3 | 4 | 5 | 6 | 7 | 8 | 9 | 10 | 11 | 12 | 13 | 14 | 15 | 16 | 17 | 18 | 19 | 20 | 21 | 22 | 23
1 | 3.6275 | 3.5903 | 3.4602 | 3.3971 | 3.3745 | 3.4229 | 3.3949 | 4.1497 | 4.4648 | 4.4068 | 4.3336 | 4.3869 | 4.5493 | 4.4621 | 4.1167 | 4.2436 | 4.2924 | 4.1502 | 3.9397 | 3.8901 | 3.8784 | 3.8346 | 3.5438 | 3.4266
2 | 1.1305 | 1.0904 | 1.0294 | 0.94603 | 0.87593 | 0.8802 | 0.96353 | 1.0485 | 1.1376 | 1.2255 | 1.1015 | 1.1622 | 1.1837 | 1.2023 | 1.0556 | 1.0941 | 1.1054 | 1.1609 | 1.1571 | 1.1931 | 1.2725 | 1.1455 | 1.1568 | 1.1282
3 | 1.7811 | 1.7089 | 1.5637 | 1.5965 | 1.5129 | 1.4979 | 2.0779 | 2.3504 | 2.4567 | 2.3254 | 2.2511 | 2.4259 | 2.5632 | 2.4462 | 2.2509 | 2.1402 | 2.1216 | 2.1361 | 2.0233 | 2.1675 | 2.3024 | 2.1171 | 2.0856 | 1.8433
4 | 0.23997 | 0.23491 | 0.20529 | 0.19627 | 0.16426 | 0.14214 | 0.20254 | 0.13704 | 0.15832 | 0.17096 | 0.15601 | 0.14609 | 0.17626 | 0.1994 | 0.19226 | 0.18134 | 0.14012 | 0.1701 | 0.16124 | 0.1665 | 0.20368 | 0.17725 | 0.25196 | 0.24994
5 | 1.2859 | 1.1806 | 1.0866 | 1.0558 | 1.0681 | 1.0506 | 1.1765 | 1.2315 | 1.3544 | 1.4045 | 1.4908 | 1.5798 | 1.6336 | 1.5889 | 1.5378 | 1.5192 | 1.493 | 1.5184 | 1.5098 | 1.5198 | 1.6837 | 1.5884 | 1.6163 | 1.4672
6 | 3.6608 | 3.5602 | 3.2877 | 3.3731 | 3.3494 | 3.2896 | 3.6321 | 4.0603 | 4.228 | 4.2368 | 4.2043 | 4.4478 | 4.4381 | 4.352 | 4.1213 | 3.9799 | 4.0638 | 4.0808 | 3.7488 | 3.743 | 3.9553 | 3.5659 | 3.6526 | 3.7298
7 | 1.823 | 1.7206 | 1.6316 | 1.6248 | 1.4951 | 1.5217 | 1.9388 | 1.7597 | 2.0071 | 2.1439 | 2.092 | 2.1954 | 2.1813 | 2.328 | 2.3087 | 2.1636 | 2.0894 | 2.1515 | 2.0316 | 2.0002 | 2.0789 | 1.7142 | 2.0078 | 1.8877
8 | 0.4641 | 0.45195 | 0.42322 | 0.41189 | 0.39242 | 0.39418 | 0.60583 | 0.59306 | 0.63282 | 0.63373 | 0.64847 | 0.69125 | 0.69959 | 0.6832 | 0.6077 | 0.58272 | 0.52643 | 0.55445 | 0.51582 | 0.51626 | 0.51534 | 0.44023 | 0.47752 | 0.47162
9 | 0.47543 | 0.45858 | 0.43107 | 0.40553 | 0.3826 | 0.35761 | 0.38148 | 0.2991 | 0.25961 | 0.27809 | 0.29397 | 0.33098 | 0.35775 | 0.384 | 0.3787 | 0.39044 | 0.3628 | 0.39301 | 0.36021 | 0.36755 | 0.40062 | 0.35941 | 0.41505 | 0.46027
10 | 0.4302 | 0.41254 | 0.38836 | 0.38418 | 0.36262 | 0.35444 | 0.42386 | 0.39386 | 0.41798 | 0.44097 | 0.4227 | 0.44094 | 0.46906 | 0.47812 | 0.46988 | 0.43844 | 0.40525 | 0.43361 | 0.41704 | 0.43186 | 0.4768 | 0.42339 | 0.46719 | 0.44176
11 | 0.37964 | 0.36687 | 0.33605 | 0.32185 | 0.29456 | 0.2893 | 0.34881 | 0.27017 | 0.28905 | 0.31273 | 0.31656 | 0.32828 | 0.33732 | 0.35762 | 0.34462 | 0.32824 | 0.29849 | 0.35616 | 0.3381 | 0.33271 | 0.38315 | 0.32792 | 0.41243 | 0.40201
12 | 2.0239 | 2.0571 | 2.1715 | 1.982 | 1.9278 | 1.8475 | 1.9025 | 1.9344 | 1.719 | 1.3305 | 1.8227 | 2.012 | 2.0218 | 2.1267 | 1.7051 | 2.2536 | 2.0352 | 2.0183 | 2.007 | 2.1825 | 2.4094 | 2.3724 | 2.4621 | 2.5142
13 | 4.1758 | 4.1432 | 4.0452 | 4.0044 | 3.9221 | 3.9618 | 4.5845 | 4.5956 | 4.8903 | 4.6753 | 4.6794 | 4.7235 | 4.9038 | 4.9164 | 4.8204 | 4.7821 | 4.7794 | 4.9066 | 4.6374 | 4.6634 | 4.7362 | 4.4257 | 4.1407 | 4.2027
14 | 2.04 | 2.0272 | 1.9406 | 1.8992 | 1.858 | 1.8623 | 1.8735 | 2.1433 | 2.3013 | 2.2814 | 2.2313 | 2.2631 | 2.3596 | 2.3458 | 2.174 | 2.2376 | 2.2315 | 2.2 | 2.0591 | 2.0198 | 2.031 | 1.9894 | 1.9522 | 1.9217
15 | 0.59347 | 0.5761 | 0.54116 | 0.49877 | 0.45685 | 0.45312 | 0.50017 | 0.50804 | 0.54982 | 0.5946 | 0.53168 | 0.56198 | 0.57611 | 0.59375 | 0.52491 | 0.54293 | 0.53959 | 0.57773 | 0.56649 | 0.57973 | 0.62255 | 0.55637 | 0.59331 | 0.58792
16 | 0.89057 | 0.85446 | 0.78186 | 0.79823 | 0.75645 | 0.74896 | 1.039 | 1.1752 | 1.2284 | 1.1627 | 1.1256 | 1.213 | 1.2816 | 1.2231 | 1.1255 | 1.0701 | 1.0608 | 1.0681 | 1.0117 | 1.0837 | 1.1512 | 1.0586 | 1.0428 | 0.92165
17 | 0.41227 | 0.39336 | 0.33959 | 0.32609 | 0.27581 | 0.2409 | 0.3664 | 0.31828 | 0.37441 | 0.39624 | 0.37169 | 0.3423 | 0.40412 | 0.4312 | 0.40884 | 0.38272 | 0.31069 | 0.34455 | 0.35575 | 0.38295 | 0.45864 | 0.41186 | 0.48725 | 0.45291
18 | 1.8616 | 1.7105 | 1.574 | 1.5291 | 1.545 | 1.5186 | 1.7012 | 1.7734 | 1.9499 | 2.0227 | 2.146 | 2.2744 | 2.3526 | 2.2901 | 2.2169 | 2.1902 | 2.1506 | 2.1896 | 2.1751 | 2.1887 | 2.4255 | 2.2873 | 2.3342 | 2.1215
19 | 2.5405 | 2.4595 | 2.2765 | 2.349 | 2.3605 | 2.336 | 2.5658 | 2.998 | 3.1256 | 3.1226 | 3.111 | 3.2877 | 3.2671 | 3.1728 | 2.9967 | 2.8927 | 2.9856 | 2.9579 | 2.7435 | 2.753 | 2.8941 | 2.6232 | 2.5785 | 2.6072
20 | 1.4939 | 1.3786 | 1.3265 | 1.3366 | 1.261 | 1.3261 | 1.7007 | 1.7362 | 1.9921 | 2.1123 | 2.0838 | 2.1798 | 2.1401 | 2.2308 | 2.2029 | 2.0582 | 2.0413 | 2.0271 | 1.9682 | 1.9628 | 2.0101 | 1.677 | 1.7655 | 1.5889
21 | 1.2836 | 1.2262 | 1.1652 | 1.1434 | 1.136 | 1.1857 | 1.8987 | 2.0982 | 2.2485 | 2.231 | 2.3117 | 2.457 | 2.4584 | 2.3335 | 2.0503 | 1.9623 | 1.8241 | 1.8384 | 1.7692 | 1.8007 | 1.7606 | 1.5294 | 1.4279 | 1.3442
22 | 0.82937 | 0.79475 | 0.75057 | 0.7056 | 0.67397 | 0.63462 | 0.66975 | 0.55963 | 0.48562 | 0.51685 | 0.55227 | 0.62087 | 0.66635 | 0.7039 | 0.69199 | 0.71481 | 0.67472 | 0.71563 | 0.66665 | 0.68632 | 0.74229 | 0.67165 | 0.73258 | 0.80684
23 | 7.8914 | 7.4273 | 7.0814 | 7.0774 | 6.8862 | 6.905 | 8.2265 | 8.7062 | 9.2839 | 9.708 | 9.4215 | 9.79 | 10.2922 | 10.189 | 9.9567 | 9.254 | 8.8111 | 9.0432 | 9.0015 | 9.4795 | 10.3272 | 9.3074 | 9.1841 | 8.3119
24 | 2.5039 | 2.4297 | 2.2224 | 2.1272 | 1.9341 | 1.8852 | 2.2746 | 1.6945 | 1.8092 | 1.9638 | 1.9774 | 2.0537 | 2.1206 | 2.2711 | 2.1941 | 2.0916 | 1.8823 | 2.2728 | 2.1341 | 2.0895 | 2.416 | 2.0581 | 2.6712 | 2.63
25 | 1.6774 | 1.7056 | 1.7946 | 1.6391 | 1.5895 | 1.5205 | 1.57 | 1.574 | 1.3987 | 1.0853 | 1.4823 | 1.6367 | 1.6473 | 1.7381 | 1.3969 | 1.8417 | 1.6586 | 1.6527 | 1.6373 | 1.777 | 1.9644 | 1.9307 | 2.0245 | 2.0723
26 | 1.7078 | 1.6961 | 1.6528 | 1.6347 | 1.5958 | 1.6076 | 1.8618 | 1.8431 | 1.9604 | 1.8763 | 1.8754 | 1.894 | 1.9688 | 1.98 | 1.9425 | 1.927 | 1.9197 | 1.9788 | 1.8644 | 1.872 | 1.9046 | 1.7765 | 1.6848 | 1.7155
27 | 2.9199 | 2.8981 | 2.7799 | 2.7232 | 2.6765 | 2.6925 | 2.6969 | 3.1499 | 3.3842 | 3.3503 | 3.2824 | 3.3271 | 3.4631 | 3.4281 | 3.1725 | 3.2668 | 3.2726 | 3.2066 | 3.0147 | 2.9633 | 2.9717 | 2.9195 | 2.8118 | 2.7529
28 | 1.3151 | 1.2729 | 1.1984 | 1.1031 | 1.0154 | 1.0132 | 1.1141 | 1.1688 | 1.2665 | 1.3671 | 1.2255 | 1.2942 | 1.3226 | 1.3538 | 1.1929 | 1.235 | 1.2371 | 1.3124 | 1.2969 | 1.332 | 1.4257 | 1.2786 | 1.3289 | 1.3072
29 | 2.8878 | 2.7723 | 2.5363 | 2.5879 | 2.4501 | 2.4236 | 3.3598 | 3.7851 | 3.9558 | 3.7455 | 3.6246 | 3.9064 | 4.1289 | 3.9441 | 3.6304 | 3.4521 | 3.4186 | 3.4468 | 3.2613 | 3.4917 | 3.7109 | 3.4104 | 3.3726 | 2.986
30 | 0.61238 | 0.59703 | 0.52076 | 0.49821 | 0.41765 | 0.36193 | 0.52125 | 0.36943 | 0.42839 | 0.46069 | 0.42281 | 0.39455 | 0.47392 | 0.52996 | 0.50933 | 0.47971 | 0.37424 | 0.44654 | 0.43022 | 0.44796 | 0.54566 | 0.47787 | 0.65592 | 0.64343
31 | 5.1283 | 4.696 | 4.3249 | 4.2046 | 4.2717 | 4.212 | 4.7099 | 5.0002 | 5.5019 | 5.7007 | 6.059 | 6.4191 | 6.6301 | 6.4304 | 6.2199 | 6.1451 | 6.0562 | 6.1359 | 6.1199 | 6.1689 | 6.826 | 6.4492 | 6.499 | 5.8753
32 | 1.2734 | 1.2362 | 1.1426 | 1.1749 | 1.1721 | 1.1547 | 1.2722 | 1.4477 | 1.5082 | 1.5095 | 1.5003 | 1.5865 | 1.5804 | 1.5437 | 1.4603 | 1.41 | 1.446 | 1.4441 | 1.3318 | 1.3324 | 1.4051 | 1.2695 | 1.2791 | 1.301

## Pc, Summer, S7
LoadID | 0 | 1 | 2 | 3 | 4 | 5 | 6 | 7 | 8 | 9 | 10 | 11 | 12 | 13 | 14 | 15 | 16 | 17 | 18 | 19 | 20 | 21 | 22 | 23
1 | 3.3166 | 3.2825 | 3.1637 | 3.1059 | 3.0853 | 3.1295 | 3.1039 | 3.7941 | 4.0821 | 4.0291 | 3.9622 | 4.0109 | 4.1594 | 4.0796 | 3.7639 | 3.8798 | 3.9245 | 3.7945 | 3.602 | 3.5567 | 3.5459 | 3.506 | 3.24 | 3.1329
2 | 1.0577 | 1.0219 | 0.96345 | 0.8861 | 0.81819 | 0.81947 | 0.89894 | 0.96173 | 1.0429 | 1.1245 | 1.0094 | 1.0655 | 1.0869 | 1.1079 | 0.9744 | 1.0094 | 1.0158 | 1.0718 | 1.064 | 1.0952 | 1.1699 | 1.0513 | 1.076 | 1.0536
3 | 1.6606 | 1.5957 | 1.4594 | 1.4878 | 1.4063 | 1.3892 | 1.9238 | 2.1531 | 2.2498 | 2.1314 | 2.0613 | 2.2219 | 2.3497 | 2.2481 | 2.0703 | 1.9688 | 1.9465 | 1.9669 | 1.858 | 1.9874 | 2.1138 | 1.941 | 1.9313 | 1.7148
4 | 0.23548 | 0.23139 | 0.20258 | 0.19355 | 0.16174 | 0.13976 | 0.19718 | 0.12737 | 0.14658 | 0.15898 | 0.14421 | 0.13554 | 0.16428 | 0.18808 | 0.18194 | 0.17185 | 0.13151 | 0.16244 | 0.15148 | 0.15508 | 0.19056 | 0.16473 | 0.24259 | 0.24326
5 | 1.1918 | 1.096 | 1.0084 | 0.97941 | 0.98811 | 0.97035 | 1.0876 | 1.128 | 1.2401 | 1.2868 | 1.3646 | 1.4464 | 1.4967 | 1.4584 | 1.4121 | 1.3951 | 1.3685 | 1.3952 | 1.3844 | 1.3924 | 1.5437 | 1.4549 | 1.49 | 1.3562
6 | 3.4006 | 3.3105 | 3.0555 | 3.131 | 3.1008 | 3.0403 | 3.3607 | 3.7192 | 3.8717 | 3.8825 | 3.8492 | 4.0732 | 4.0681 | 3.9982 | 3.7885 | 3.659 | 3.7268 | 3.7541 | 3.441 | 3.4317 | 3.6307 | 3.2692 | 3.3803 | 3.4592
7 | 1.7203 | 1.6285 | 1.5414 | 1.5326 | 1.4055 | 1.424 | 1.8126 | 1.6159 | 1.8411 | 1.9691 | 1.9179 | 2.0137 | 2.0048 | 2.1477 | 2.1313 | 1.9983 | 1.9216 | 1.9902 | 1.871 | 1.8383 | 1.9151 | 1.5762 | 1.8765 | 1.775
8 | 0.4404 | 0.42983 | 0.40182 | 0.39069 | 0.37034 | 0.3702 | 0.5659 | 0.54431 | 0.58041 | 0.58208 | 0.59446 | 0.63396 | 0.64275 | 0.63041 | 0.56177 | 0.53883 | 0.4847 | 0.51384 | 0.47567 | 0.47486 | 0.4755 | 0.40518 | 0.44882 | 0.44594
9 | 0.45077 | 0.43589 | 0.409 | 0.38488 | 0.36137 | 0.33677 | 0.36077 | 0.27555 | 0.23919 | 0.25692 | 0.27035 | 0.30457 | 0.33022 | 0.35686 | 0.3524 | 0.36302 | 0.3351 | 0.36624 | 0.33339 | 0.3389 | 0.37061 | 0.33128 | 0.3917 | 0.43556
10 | 0.40539 | 0.38965 | 0.36623 | 0.36183 | 0.34021 | 0.33141 | 0.39653 | 0.36166 | 0.38353 | 0.40518 | 0.38765 | 0.40462 | 0.4312 | 0.44146 | 0.43423 | 0.4054 | 0.37306 | 0.40164 | 0.38434 | 0.39699 | 0.43918 | 0.3891 | 0.43631 | 0.41495
11 | 0.36319 | 0.35204 | 0.32213 | 0.30837 | 0.28087 | 0.27431 | 0.33091 | 0.2491 | 0.26611 | 0.28859 | 0.291 | 0.30211 | 0.31153 | 0.33274 | 0.32124 | 0.30616 | 0.2763 | 0.33255 | 0.31318 | 0.30705 | 0.35464 | 0.30249 | 0.38931 | 0.38229
12 | 1.8665 | 1.8974 | 2.0003 | 1.8262 | 1.7741 | 1.699 | 1.7515 | 1.7707 | 1.5735 | 1.2191 | 1.668 | 1.8415 | 1.8517 | 1.9501 | 1.5651 | 2.0665 | 1.8641 | 1.8522 | 1.8391 | 1.9983 | 2.2072 | 2.1718 | 2.2633 | 2.3135
13 | 3.85 | 3.8213 | 3.7282 | 3.6894 | 3.609 | 3.6419 | 4.2156 | 4.2059 | 4.4748 | 4.2799 | 4.2815 | 4.3226 | 4.4897 | 4.5065 | 4.4195 | 4.3843 | 4.3765 | 4.4998 | 4.248 | 4.2694 | 4.3389 | 4.0517 | 3.8102 | 3.8719
14 | 1.8812 | 1.8701 | 1.7891 | 1.7506 | 1.7103 | 1.7125 | 1.7249 | 1.9617 | 2.1059 | 2.0886 | 2.0416 | 2.0711 | 2.1605 | 2.1505 | 1.9938 | 2.0518 | 2.0436 | 2.0183 | 1.8867 | 1.8495 | 1.8612 | 1.8215 | 1.7971 | 1.7717
15 | 0.55868 | 0.54334 | 0.50966 | 0.47013 | 0.42925 | 0.42409 | 0.46929 | 0.46657 | 0.50453 | 0.5463 | 0.48768 | 0.51578 | 0.52986 | 0.54863 | 0.48608 | 0.50245 | 0.49673 | 0.53513 | 0.52199 | 0.53289 | 0.57353 | 0.51136 | 0.55468 | 0.55226
16 | 0.83032 | 0.79784 | 0.72972 | 0.74392 | 0.70317 | 0.69458 | 0.9619 | 1.0766 | 1.1249 | 1.0657 | 1.0307 | 1.111 | 1.1749 | 1.124 | 1.0351 | 0.98441 | 0.97327 | 0.98344 | 0.929 | 0.99369 | 1.0569 | 0.9705 | 0.96566 | 0.85739
17 | 0.40106 | 0.38457 | 0.33281 | 0.3193 | 0.2695 | 0.23496 | 0.35299 | 0.29413 | 0.34507 | 0.36629 | 0.34219 | 0.31591 | 0.37418 | 0.40289 | 0.38303 | 0.359 | 0.28916 | 0.32539 | 0.33134 | 0.35441 | 0.42583 | 0.38058 | 0.46382 | 0.43619
18 | 1.7262 | 1.5888 | 1.4614 | 1.4192 | 1.4299 | 1.4031 | 1.5734 | 1.6245 | 1.7855 | 1.8533 | 1.9644 | 2.0824 | 2.1556 | 2.1025 | 2.0361 | 2.0115 | 1.9713 | 2.0123 | 1.9948 | 2.0054 | 2.2241 | 2.0952 | 2.1525 | 1.9618
19 | 2.3468 | 2.2736 | 2.1037 | 2.1688 | 2.1755 | 2.1505 | 2.3639 | 2.7441 | 2.8605 | 2.8589 | 2.8467 | 3.0089 | 2.9918 | 2.9095 | 2.7491 | 2.6538 | 2.7347 | 2.7147 | 2.5145 | 2.5213 | 2.6525 | 2.4024 | 2.3758 | 2.4058
20 | 1.39 | 1.2853 | 1.2351 | 1.2432 | 1.1702 | 1.2272 | 1.5729 | 1.5905 | 1.8241 | 1.9352 | 1.9075 | 1.9959 | 1.9614 | 2.0483 | 2.0233 | 1.8909 | 1.8714 | 1.8637 | 1.8056 | 1.7988 | 1.8443 | 1.5373 | 1.6325 | 1.4748
21 | 1.1977 | 1.1461 | 1.0876 | 1.0665 | 1.0559 | 1.0988 | 1.754 | 1.9215 | 2.0586 | 2.0438 | 2.1159 | 2.2494 | 2.2523 | 2.1422 | 1.8838 | 1.8032 | 1.6729 | 1.6912 | 1.6237 | 1.6506 | 1.6162 | 1.4024 | 1.3238 | 1.2511
22 | 0.78241 | 0.75156 | 0.70856 | 0.66628 | 0.63353 | 0.59494 | 0.63034 | 0.51479 | 0.44674 | 0.47656 | 0.50729 | 0.5706 | 0.61394 | 0.65222 | 0.64191 | 0.66262 | 0.62198 | 0.66467 | 0.6156 | 0.63177 | 0.68517 | 0.61809 | 0.68812 | 0.75979
23 | 7.3276 | 6.907 | 6.5786 | 6.5695 | 6.3768 | 6.3818 | 7.6054 | 7.9745 | 8.5009 | 8.8946 | 8.625 | 8.9646 | 9.432 | 9.356 | 9.1463 | 8.5032 | 8.0797 | 8.3165 | 8.2584 | 8.687 | 9.4724 | 8.5284 | 8.4825 | 7.7026
24 | 2.4019 | 2.3378 | 2.1361 | 2.0436 | 1.8492 | 1.7923 | 2.1636 | 1.5639 | 1.667 | 1.8142 | 1.8189 | 1.8914 | 1.9607 | 2.1168 | 2.0491 | 1.9547 | 1.7448 | 2.1264 | 1.9796 | 1.9303 | 2.2392 | 1.9004 | 2.5278 | 2.5078
25 | 1.5497 | 1.576 | 1.6556 | 1.5127 | 1.4648 | 1.4 | 1.4474 | 1.4412 | 1.2807 | 0.99497 | 1.3568 | 1.4984 | 1.5092 | 1.5949 | 1.2833 | 1.6899 | 1.5199 | 1.518 | 1.501 | 1.6275 | 1.8003 | 1.7679 | 1.8632 | 1.9094
26 | 1.5775 | 1.5673 | 1.526 | 1.5087 | 1.4706 | 1.4796 | 1.7142 | 1.6872 | 1.7942 | 1.7182 | 1.7163 | 1.7336 | 1.8032 | 1.8161 | 1.7822 | 1.7679 | 1.7585 | 1.8161 | 1.7087 | 1.7144 | 1.7457 | 1.6269 | 1.5526 | 1.5832
27 | 2.6857 | 2.6663 | 2.5565 | 2.5039 | 2.4587 | 2.4715 | 2.4778 | 2.882 | 3.096 | 3.0658 | 3.0026 | 3.0439 | 3.1694 | 3.1401 | 2.9067 | 2.9929 | 2.9955 | 2.9387 | 2.7603 | 2.7122 | 2.7213 | 2.6719 | 2.583 | 2.5316
28 | 1.2345 | 1.197 | 1.1254 | 1.0367 | 0.95146 | 0.94596 | 1.0426 | 1.0728 | 1.1616 | 1.2553 | 1.1236 | 1.1872 | 1.2155 | 1.2493 | 1.103 | 1.1413 | 1.1378 | 1.2138 | 1.1939 | 1.2236 | 1.3122 | 1.1743 | 1.2395 | 1.2246
29 | 2.6939 | 2.59 | 2.3685 | 2.4131 | 2.2786 | 2.2486 | 3.1118 | 3.4676 | 3.6228 | 3.4334 | 3.3191 | 3.5781 | 3.7854 | 3.6253 | 3.3397 | 3.1763 | 3.1369 | 3.1744 | 2.9953 | 3.2019 | 3.4073 | 3.127 | 3.1243 | 2.7792
30 | 0.6001 | 0.5874 | 0.51333 | 0.49078 | 0.41075 | 0.35543 | 0.50656 | 0.34297 | 0.39625 | 0.42788 | 0.3905 | 0.36565 | 0.44113 | 0.49896 | 0.48106 | 0.45372 | 0.35065 | 0.42555 | 0.40349 | 0.4167 | 0.50973 | 0.44361 | 0.63026 | 0.62513
31 | 4.745 | 4.3516 | 4.0062 | 3.8936 | 3.946 | 3.8853 | 4.3482 | 4.5789 | 5.0368 | 5.2214 | 5.5452 | 5.8758 | 6.0728 | 5.8994 | 5.7083 | 5.6396 | 5.549 | 5.6342 | 5.6095 | 5.6501 | 6.2561 | 5.9058 | 5.9848 | 5.4233
32 | 1.1803 | 1.1468 | 1.0595 | 1.0883 | 1.0832 | 1.0655 | 1.1752 | 1.3257 | 1.3808 | 1.3828 | 1.3733 | 1.4525 | 1.4481 | 1.4172 | 1.3413 | 1.2952 | 1.3254 | 1.3273 | 1.2217 | 1.2211 | 1.289 | 1.1633 | 1.1817 | 1.2043

## Pc, Summer, S8
LoadID | 0 | 1 | 2 | 3 | 4 | 5 | 6 | 7 | 8 | 9 | 10 | 11 | 12 | 13 | 14 | 15 | 16 | 17 | 18 | 19 | 20 | 21 | 22 | 23
1 | 3.3166 | 3.2825 | 3.1637 | 3.1059 | 3.0853 | 3.1295 | 3.1039 | 3.7941 | 4.0821 | 4.0291 | 3.9622 | 4.0109 | 4.1594 | 4.0796 | 3.7639 | 3.8798 | 3.9245 | 3.7945 | 3.602 | 3.5567 | 3.5459 | 3.506 | 3.24 | 3.1329
2 | 1.0577 | 1.0219 | 0.96345 | 0.8861 | 0.81819 | 0.81947 | 0.89894 | 0.96173 | 1.0429 | 1.1245 | 1.0094 | 1.0655 | 1.0869 | 1.1079 | 0.9744 | 1.0094 | 1.0158 | 1.0718 | 1.064 | 1.0952 | 1.1699 | 1.0513 | 1.076 | 1.0536
3 | 1.6606 | 1.5957 | 1.4594 | 1.4878 | 1.4063 | 1.3892 | 1.9238 | 2.1531 | 2.2498 | 2.1314 | 2.0613 | 2.2219 | 2.3497 | 2.2481 | 2.0703 | 1.9688 | 1.9465 | 1.9669 | 1.858 | 1.9874 | 2.1138 | 1.941 | 1.9313 | 1.7148
4 | 0.23548 | 0.23139 | 0.20258 | 0.19355 | 0.16174 | 0.13976 | 0.19718 | 0.12737 | 0.14658 | 0.15898 | 0.14421 | 0.13554 | 0.16428 | 0.18808 | 0.18194 | 0.17185 | 0.13151 | 0.16244 | 0.15148 | 0.15508 | 0.19056 | 0.16473 | 0.24259 | 0.24326
5 | 1.1918 | 1.096 | 1.0084 | 0.97941 | 0.98811 | 0.97035 | 1.0876 | 1.128 | 1.2401 | 1.2868 | 1.3646 | 1.4464 | 1.4967 | 1.4584 | 1.4121 | 1.3951 | 1.3685 | 1.3952 | 1.3844 | 1.3924 | 1.5437 | 1.4549 | 1.49 | 1.3562
6 | 3.4006 | 3.3105 | 3.0555 | 3.131 | 3.1008 | 3.0403 | 3.3607 | 3.7192 | 3.8717 | 3.8825 | 3.8492 | 4.0732 | 4.0681 | 3.9982 | 3.7885 | 3.659 | 3.7268 | 3.7541 | 3.441 | 3.4317 | 3.6307 | 3.2692 | 3.3803 | 3.4592
7 | 1.7203 | 1.6285 | 1.5414 | 1.5326 | 1.4055 | 1.424 | 1.8126 | 1.6159 | 1.8411 | 1.9691 | 1.9179 | 2.0137 | 2.0048 | 2.1477 | 2.1313 | 1.9983 | 1.9216 | 1.9902 | 1.871 | 1.8383 | 1.9151 | 1.5762 | 1.8765 | 1.775
8 | 0.4404 | 0.42983 | 0.40182 | 0.39069 | 0.37034 | 0.3702 | 0.5659 | 0.54431 | 0.58041 | 0.58208 | 0.59446 | 0.63396 | 0.64275 | 0.63041 | 0.56177 | 0.53883 | 0.4847 | 0.51384 | 0.47567 | 0.47486 | 0.4755 | 0.40518 | 0.44882 | 0.44594
9 | 0.45077 | 0.43589 | 0.409 | 0.38488 | 0.36137 | 0.33677 | 0.36077 | 0.27555 | 0.23919 | 0.25692 | 0.27035 | 0.30457 | 0.33022 | 0.35686 | 0.3524 | 0.36302 | 0.3351 | 0.36624 | 0.33339 | 0.3389 | 0.37061 | 0.33128 | 0.3917 | 0.43556
10 | 0.40539 | 0.38965 | 0.36623 | 0.36183 | 0.34021 | 0.33141 | 0.39653 | 0.36166 | 0.38353 | 0.40518 | 0.38765 | 0.40462 | 0.4312 | 0.44146 | 0.43423 | 0.4054 | 0.37306 | 0.40164 | 0.38434 | 0.39699 | 0.43918 | 0.3891 | 0.43631 | 0.41495
11 | 0.36319 | 0.35204 | 0.32213 | 0.30837 | 0.28087 | 0.27431 | 0.33091 | 0.2491 | 0.26611 | 0.28859 | 0.291 | 0.30211 | 0.31153 | 0.33274 | 0.32124 | 0.30616 | 0.2763 | 0.33255 | 0.31318 | 0.30705 | 0.35464 | 0.30249 | 0.38931 | 0.38229
12 | 1.8665 | 1.8974 | 2.0003 | 1.8262 | 1.7741 | 1.699 | 1.7515 | 1.7707 | 1.5735 | 1.2191 | 1.668 | 1.8415 | 1.8517 | 1.9501 | 1.5651 | 2.0665 | 1.8641 | 1.8522 | 1.8391 | 1.9983 | 2.2072 | 2.1718 | 2.2633 | 2.3135
13 | 3.85 | 3.8213 | 3.7282 | 3.6894 | 3.609 | 3.6419 | 4.2156 | 4.2059 | 4.4748 | 4.2799 | 4.2815 | 4.3226 | 4.4897 | 4.5065 | 4.4195 | 4.3843 | 4.3765 | 4.4998 | 4.248 | 4.2694 | 4.3389 | 4.0517 | 3.8102 | 3.8719
14 | 1.8812 | 1.8701 | 1.7891 | 1.7506 | 1.7103 | 1.7125 | 1.7249 | 1.9617 | 2.1059 | 2.0886 | 2.0416 | 2.0711 | 2.1605 | 2.1505 | 1.9938 | 2.0518 | 2.0436 | 2.0183 | 1.8867 | 1.8495 | 1.8612 | 1.8215 | 1.7971 | 1.7717
15 | 0.55868 | 0.54334 | 0.50966 | 0.47013 | 0.42925 | 0.42409 | 0.46929 | 0.46657 | 0.50453 | 0.5463 | 0.48768 | 0.51578 | 0.52986 | 0.54863 | 0.48608 | 0.50245 | 0.49673 | 0.53513 | 0.52199 | 0.53289 | 0.57353 | 0.51136 | 0.55468 | 0.55226
16 | 0.83032 | 0.79784 | 0.72972 | 0.74392 | 0.70317 | 0.69458 | 0.9619 | 1.0766 | 1.1249 | 1.0657 | 1.0307 | 1.111 | 1.1749 | 1.124 | 1.0351 | 0.98441 | 0.97327 | 0.98344 | 0.929 | 0.99369 | 1.0569 | 0.9705 | 0.96566 | 0.85739
17 | 0.40106 | 0.38457 | 0.33281 | 0.3193 | 0.2695 | 0.23496 | 0.35299 | 0.29413 | 0.34507 | 0.36629 | 0.34219 | 0.31591 | 0.37418 | 0.40289 | 0.38303 | 0.359 | 0.28916 | 0.32539 | 0.33134 | 0.35441 | 0.42583 | 0.38058 | 0.46382 | 0.43619
18 | 1.7262 | 1.5888 | 1.4614 | 1.4192 | 1.4299 | 1.4031 | 1.5734 | 1.6245 | 1.7855 | 1.8533 | 1.9644 | 2.0824 | 2.1556 | 2.1025 | 2.0361 | 2.0115 | 1.9713 | 2.0123 | 1.9948 | 2.0054 | 2.2241 | 2.0952 | 2.1525 | 1.9618
19 | 2.3468 | 2.2736 | 2.1037 | 2.1688 | 2.1755 | 2.1505 | 2.3639 | 2.7441 | 2.8605 | 2.8589 | 2.8467 | 3.0089 | 2.9918 | 2.9095 | 2.7491 | 2.6538 | 2.7347 | 2.7147 | 2.5145 | 2.5213 | 2.6525 | 2.4024 | 2.3758 | 2.4058
20 | 1.39 | 1.2853 | 1.2351 | 1.2432 | 1.1702 | 1.2272 | 1.5729 | 1.5905 | 1.8241 | 1.9352 | 1.9075 | 1.9959 | 1.9614 | 2.0483 | 2.0233 | 1.8909 | 1.8714 | 1.8637 | 1.8056 | 1.7988 | 1.8443 | 1.5373 | 1.6325 | 1.4748
21 | 1.1977 | 1.1461 | 1.0876 | 1.0665 | 1.0559 | 1.0988 | 1.754 | 1.9215 | 2.0586 | 2.0438 | 2.1159 | 2.2494 | 2.2523 | 2.1422 | 1.8838 | 1.8032 | 1.6729 | 1.6912 | 1.6237 | 1.6506 | 1.6162 | 1.4024 | 1.3238 | 1.2511
22 | 0.78241 | 0.75156 | 0.70856 | 0.66628 | 0.63353 | 0.59494 | 0.63034 | 0.51479 | 0.44674 | 0.47656 | 0.50729 | 0.5706 | 0.61394 | 0.65222 | 0.64191 | 0.66262 | 0.62198 | 0.66467 | 0.6156 | 0.63177 | 0.68517 | 0.61809 | 0.68812 | 0.75979
23 | 7.3276 | 6.907 | 6.5786 | 6.5695 | 6.3768 | 6.3818 | 7.6054 | 7.9745 | 8.5009 | 8.8946 | 8.625 | 8.9646 | 9.432 | 9.356 | 9.1463 | 8.5032 | 8.0797 | 8.3165 | 8.2584 | 8.687 | 9.4724 | 8.5284 | 8.4825 | 7.7026
24 | 2.4019 | 2.3378 | 2.1361 | 2.0436 | 1.8492 | 1.7923 | 2.1636 | 1.5639 | 1.667 | 1.8142 | 1.8189 | 1.8914 | 1.9607 | 2.1168 | 2.0491 | 1.9547 | 1.7448 | 2.1264 | 1.9796 | 1.9303 | 2.2392 | 1.9004 | 2.5278 | 2.5078
25 | 1.5497 | 1.576 | 1.6556 | 1.5127 | 1.4648 | 1.4 | 1.4474 | 1.4412 | 1.2807 | 0.99497 | 1.3568 | 1.4984 | 1.5092 | 1.5949 | 1.2833 | 1.6899 | 1.5199 | 1.518 | 1.501 | 1.6275 | 1.8003 | 1.7679 | 1.8632 | 1.9094
26 | 1.5775 | 1.5673 | 1.526 | 1.5087 | 1.4706 | 1.4796 | 1.7142 | 1.6872 | 1.7942 | 1.7182 | 1.7163 | 1.7336 | 1.8032 | 1.8161 | 1.7822 | 1.7679 | 1.7585 | 1.8161 | 1.7087 | 1.7144 | 1.7457 | 1.6269 | 1.5526 | 1.5832
27 | 2.6857 | 2.6663 | 2.5565 | 2.5039 | 2.4587 | 2.4715 | 2.4778 | 2.882 | 3.096 | 3.0658 | 3.0026 | 3.0439 | 3.1694 | 3.1401 | 2.9067 | 2.9929 | 2.9955 | 2.9387 | 2.7603 | 2.7122 | 2.7213 | 2.6719 | 2.583 | 2.5316
28 | 1.2345 | 1.197 | 1.1254 | 1.0367 | 0.95146 | 0.94596 | 1.0426 | 1.0728 | 1.1616 | 1.2553 | 1.1236 | 1.1872 | 1.2155 | 1.2493 | 1.103 | 1.1413 | 1.1378 | 1.2138 | 1.1939 | 1.2236 | 1.3122 | 1.1743 | 1.2395 | 1.2246
29 | 2.6939 | 2.59 | 2.3685 | 2.4131 | 2.2786 | 2.2486 | 3.1118 | 3.4676 | 3.6228 | 3.4334 | 3.3191 | 3.5781 | 3.7854 | 3.6253 | 3.3397 | 3.1763 | 3.1369 | 3.1744 | 2.9953 | 3.2019 | 3.4073 | 3.127 | 3.1243 | 2.7792
30 | 0.6001 | 0.5874 | 0.51333 | 0.49078 | 0.41075 | 0.35543 | 0.50656 | 0.34297 | 0.39625 | 0.42788 | 0.3905 | 0.36565 | 0.44113 | 0.49896 | 0.48106 | 0.45372 | 0.35065 | 0.42555 | 0.40349 | 0.4167 | 0.50973 | 0.44361 | 0.63026 | 0.62513
31 | 4.745 | 4.3516 | 4.0062 | 3.8936 | 3.946 | 3.8853 | 4.3482 | 4.5789 | 5.0368 | 5.2214 | 5.5452 | 5.8758 | 6.0728 | 5.8994 | 5.7083 | 5.6396 | 5.549 | 5.6342 | 5.6095 | 5.6501 | 6.2561 | 5.9058 | 5.9848 | 5.4233
32 | 1.1803 | 1.1468 | 1.0595 | 1.0883 | 1.0832 | 1.0655 | 1.1752 | 1.3257 | 1.3808 | 1.3828 | 1.3733 | 1.4525 | 1.4481 | 1.4172 | 1.3413 | 1.2952 | 1.3254 | 1.3273 | 1.2217 | 1.2211 | 1.289 | 1.1633 | 1.1817 | 1.2043

## Pc, Summer, S9
LoadID | 0 | 1 | 2 | 3 | 4 | 5 | 6 | 7 | 8 | 9 | 10 | 11 | 12 | 13 | 14 | 15 | 16 | 17 | 18 | 19 | 20 | 21 | 22 | 23
1 | 3.3166 | 3.2825 | 3.1637 | 3.1059 | 3.0853 | 3.1295 | 3.1039 | 3.7941 | 4.0821 | 4.0291 | 3.9622 | 4.0109 | 4.1594 | 4.0796 | 3.7639 | 3.8798 | 3.9245 | 3.7945 | 3.602 | 3.5567 | 3.5459 | 3.506 | 3.24 | 3.1329
2 | 1.0577 | 1.0219 | 0.96345 | 0.8861 | 0.81819 | 0.81947 | 0.89894 | 0.96173 | 1.0429 | 1.1245 | 1.0094 | 1.0655 | 1.0869 | 1.1079 | 0.9744 | 1.0094 | 1.0158 | 1.0718 | 1.064 | 1.0952 | 1.1699 | 1.0513 | 1.076 | 1.0536
3 | 1.6606 | 1.5957 | 1.4594 | 1.4878 | 1.4063 | 1.3892 | 1.9238 | 2.1531 | 2.2498 | 2.1314 | 2.0613 | 2.2219 | 2.3497 | 2.2481 | 2.0703 | 1.9688 | 1.9465 | 1.9669 | 1.858 | 1.9874 | 2.1138 | 1.941 | 1.9313 | 1.7148
4 | 0.23548 | 0.23139 | 0.20258 | 0.19355 | 0.16174 | 0.13976 | 0.19718 | 0.12737 | 0.14658 | 0.15898 | 0.14421 | 0.13554 | 0.16428 | 0.18808 | 0.18194 | 0.17185 | 0.13151 | 0.16244 | 0.15148 | 0.15508 | 0.19056 | 0.16473 | 0.24259 | 0.24326
5 | 1.1918 | 1.096 | 1.0084 | 0.97941 | 0.98811 | 0.97035 | 1.0876 | 1.128 | 1.2401 | 1.2868 | 1.3646 | 1.4464 | 1.4967 | 1.4584 | 1.4121 | 1.3951 | 1.3685 | 1.3952 | 1.3844 | 1.3924 | 1.5437 | 1.4549 | 1.49 | 1.3562
6 | 3.4006 | 3.3105 | 3.0555 | 3.131 | 3.1008 | 3.0403 | 3.3607 | 3.7192 | 3.8717 | 3.8825 | 3.8492 | 4.0732 | 4.0681 | 3.9982 | 3.7885 | 3.659 | 3.7268 | 3.7541 | 3.441 | 3.4317 | 3.6307 | 3.2692 | 3.3803 | 3.4592
7 | 1.7203 | 1.6285 | 1.5414 | 1.5326 | 1.4055 | 1.424 | 1.8126 | 1.6159 | 1.8411 | 1.9691 | 1.9179 | 2.0137 | 2.0048 | 2.1477 | 2.1313 | 1.9983 | 1.9216 | 1.9902 | 1.871 | 1.8383 | 1.9151 | 1.5762 | 1.8765 | 1.775
8 | 0.4404 | 0.42983 | 0.40182 | 0.39069 | 0.37034 | 0.3702 | 0.5659 | 0.54431 | 0.58041 | 0.58208 | 0.59446 | 0.63396 | 0.64275 | 0.63041 | 0.56177 | 0.53883 | 0.4847 | 0.51384 | 0.47567 | 0.47486 | 0.4755 | 0.40518 | 0.44882 | 0.44594
9 | 0.45077 | 0.43589 | 0.409 | 0.38488 | 0.36137 | 0.33677 | 0.36077 | 0.27555 | 0.23919 | 0.25692 | 0.27035 | 0.30457 | 0.33022 | 0.35686 | 0.3524 | 0.36302 | 0.3351 | 0.36624 | 0.33339 | 0.3389 | 0.37061 | 0.33128 | 0.3917 | 0.43556
10 | 0.40539 | 0.38965 | 0.36623 | 0.36183 | 0.34021 | 0.33141 | 0.39653 | 0.36166 | 0.38353 | 0.40518 | 0.38765 | 0.40462 | 0.4312 | 0.44146 | 0.43423 | 0.4054 | 0.37306 | 0.40164 | 0.38434 | 0.39699 | 0.43918 | 0.3891 | 0.43631 | 0.41495
11 | 0.36319 | 0.35204 | 0.32213 | 0.30837 | 0.28087 | 0.27431 | 0.33091 | 0.2491 | 0.26611 | 0.28859 | 0.291 | 0.30211 | 0.31153 | 0.33274 | 0.32124 | 0.30616 | 0.2763 | 0.33255 | 0.31318 | 0.30705 | 0.35464 | 0.30249 | 0.38931 | 0.38229
12 | 1.8665 | 1.8974 | 2.0003 | 1.8262 | 1.7741 | 1.699 | 1.7515 | 1.7707 | 1.5735 | 1.2191 | 1.668 | 1.8415 | 1.8517 | 1.9501 | 1.5651 | 2.0665 | 1.8641 | 1.8522 | 1.8391 | 1.9983 | 2.2072 | 2.1718 | 2.2633 | 2.3135
13 | 3.85 | 3.8213 | 3.7282 | 3.6894 | 3.609 | 3.6419 | 4.2156 | 4.2059 | 4.4748 | 4.2799 | 4.2815 | 4.3226 | 4.4897 | 4.5065 | 4.4195 | 4.3843 | 4.3765 | 4.4998 | 4.248 | 4.2694 | 4.3389 | 4.0517 | 3.8102 | 3.8719
14 | 1.8812 | 1.8701 | 1.7891 | 1.7506 | 1.7103 | 1.7125 | 1.7249 | 1.9617 | 2.1059 | 2.0886 | 2.0416 | 2.0711 | 2.1605 | 2.1505 | 1.9938 | 2.0518 | 2.0436 | 2.0183 | 1.8867 | 1.8495 | 1.8612 | 1.8215 | 1.7971 | 1.7717
15 | 0.55868 | 0.54334 | 0.50966 | 0.47013 | 0.42925 | 0.42409 | 0.46929 | 0.46657 | 0.50453 | 0.5463 | 0.48768 | 0.51578 | 0.52986 | 0.54863 | 0.48608 | 0.50245 | 0.49673 | 0.53513 | 0.52199 | 0.53289 | 0.57353 | 0.51136 | 0.55468 | 0.55226
16 | 0.83032 | 0.79784 | 0.72972 | 0.74392 | 0.70317 | 0.69458 | 0.9619 | 1.0766 | 1.1249 | 1.0657 | 1.0307 | 1.111 | 1.1749 | 1.124 | 1.0351 | 0.98441 | 0.97327 | 0.98344 | 0.929 | 0.99369 | 1.0569 | 0.9705 | 0.96566 | 0.85739
17 | 0.40106 | 0.38457 | 0.33281 | 0.3193 | 0.2695 | 0.23496 | 0.35299 | 0.29413 | 0.34507 | 0.36629 | 0.34219 | 0.31591 | 0.37418 | 0.40289 | 0.38303 | 0.359 | 0.28916 | 0.32539 | 0.33134 | 0.35441 | 0.42583 | 0.38058 | 0.46382 | 0.43619
18 | 1.7262 | 1.5888 | 1.4614 | 1.4192 | 1.4299 | 1.4031 | 1.5734 | 1.6245 | 1.7855 | 1.8533 | 1.9644 | 2.0824 | 2.1556 | 2.1025 | 2.0361 | 2.0115 | 1.9713 | 2.0123 | 1.9948 | 2.0054 | 2.2241 | 2.0952 | 2.1525 | 1.9618
19 | 2.3468 | 2.2736 | 2.1037 | 2.1688 | 2.1755 | 2.1505 | 2.3639 | 2.7441 | 2.8605 | 2.8589 | 2.8467 | 3.0089 | 2.9918 | 2.9095 | 2.7491 | 2.6538 | 2.7347 | 2.7147 | 2.5145 | 2.5213 | 2.6525 | 2.4024 | 2.3758 | 2.4058
20 | 1.39 | 1.2853 | 1.2351 | 1.2432 | 1.1702 | 1.2272 | 1.5729 | 1.5905 | 1.8241 | 1.9352 | 1.9075 | 1.9959 | 1.9614 | 2.0483 | 2.0233 | 1.8909 | 1.8714 | 1.8637 | 1.8056 | 1.7988 | 1.8443 | 1.5373 | 1.6325 | 1.4748
21 | 1.1977 | 1.1461 | 1.0876 | 1.0665 | 1.0559 | 1.0988 | 1.754 | 1.9215 | 2.0586 | 2.0438 | 2.1159 | 2.2494 | 2.2523 | 2.1422 | 1.8838 | 1.8032 | 1.6729 | 1.6912 | 1.6237 | 1.6506 | 1.6162 | 1.4024 | 1.3238 | 1.2511
22 | 0.78241 | 0.75156 | 0.70856 | 0.66628 | 0.63353 | 0.59494 | 0.63034 | 0.51479 | 0.44674 | 0.47656 | 0.50729 | 0.5706 | 0.61394 | 0.65222 | 0.64191 | 0.66262 | 0.62198 | 0.66467 | 0.6156 | 0.63177 | 0.68517 | 0.61809 | 0.68812 | 0.75979
23 | 7.3276 | 6.907 | 6.5786 | 6.5695 | 6.3768 | 6.3818 | 7.6054 | 7.9745 | 8.5009 | 8.8946 | 8.625 | 8.9646 | 9.432 | 9.356 | 9.1463 | 8.5032 | 8.0797 | 8.3165 | 8.2584 | 8.687 | 9.4724 | 8.5284 | 8.4825 | 7.7026
24 | 2.4019 | 2.3378 | 2.1361 | 2.0436 | 1.8492 | 1.7923 | 2.1636 | 1.5639 | 1.667 | 1.8142 | 1.8189 | 1.8914 | 1.9607 | 2.1168 | 2.0491 | 1.9547 | 1.7448 | 2.1264 | 1.9796 | 1.9303 | 2.2392 | 1.9004 | 2.5278 | 2.5078
25 | 1.5497 | 1.576 | 1.6556 | 1.5127 | 1.4648 | 1.4 | 1.4474 | 1.4412 | 1.2807 | 0.99497 | 1.3568 | 1.4984 | 1.5092 | 1.5949 | 1.2833 | 1.6899 | 1.5199 | 1.518 | 1.501 | 1.6275 | 1.8003 | 1.7679 | 1.8632 | 1.9094
26 | 1.5775 | 1.5673 | 1.526 | 1.5087 | 1.4706 | 1.4796 | 1.7142 | 1.6872 | 1.7942 | 1.7182 | 1.7163 | 1.7336 | 1.8032 | 1.8161 | 1.7822 | 1.7679 | 1.7585 | 1.8161 | 1.7087 | 1.7144 | 1.7457 | 1.6269 | 1.5526 | 1.5832
27 | 2.6857 | 2.6663 | 2.5565 | 2.5039 | 2.4587 | 2.4715 | 2.4778 | 2.882 | 3.096 | 3.0658 | 3.0026 | 3.0439 | 3.1694 | 3.1401 | 2.9067 | 2.9929 | 2.9955 | 2.9387 | 2.7603 | 2.7122 | 2.7213 | 2.6719 | 2.583 | 2.5316
28 | 1.2345 | 1.197 | 1.1254 | 1.0367 | 0.95146 | 0.94596 | 1.0426 | 1.0728 | 1.1616 | 1.2553 | 1.1236 | 1.1872 | 1.2155 | 1.2493 | 1.103 | 1.1413 | 1.1378 | 1.2138 | 1.1939 | 1.2236 | 1.3122 | 1.1743 | 1.2395 | 1.2246
29 | 2.6939 | 2.59 | 2.3685 | 2.4131 | 2.2786 | 2.2486 | 3.1118 | 3.4676 | 3.6228 | 3.4334 | 3.3191 | 3.5781 | 3.7854 | 3.6253 | 3.3397 | 3.1763 | 3.1369 | 3.1744 | 2.9953 | 3.2019 | 3.4073 | 3.127 | 3.1243 | 2.7792
30 | 0.6001 | 0.5874 | 0.51333 | 0.49078 | 0.41075 | 0.35543 | 0.50656 | 0.34297 | 0.39625 | 0.42788 | 0.3905 | 0.36565 | 0.44113 | 0.49896 | 0.48106 | 0.45372 | 0.35065 | 0.42555 | 0.40349 | 0.4167 | 0.50973 | 0.44361 | 0.63026 | 0.62513
31 | 4.745 | 4.3516 | 4.0062 | 3.8936 | 3.946 | 3.8853 | 4.3482 | 4.5789 | 5.0368 | 5.2214 | 5.5452 | 5.8758 | 6.0728 | 5.8994 | 5.7083 | 5.6396 | 5.549 | 5.6342 | 5.6095 | 5.6501 | 6.2561 | 5.9058 | 5.9848 | 5.4233
32 | 1.1803 | 1.1468 | 1.0595 | 1.0883 | 1.0832 | 1.0655 | 1.1752 | 1.3257 | 1.3808 | 1.3828 | 1.3733 | 1.4525 | 1.4481 | 1.4172 | 1.3413 | 1.2952 | 1.3254 | 1.3273 | 1.2217 | 1.2211 | 1.289 | 1.1633 | 1.1817 | 1.2043

## Qc, Summer, S1
LoadID | 0 | 1 | 2 | 3 | 4 | 5 | 6 | 7 | 8 | 9 | 10 | 11 | 12 | 13 | 14 | 15 | 16 | 17 | 18 | 19 | 20 | 21 | 22 | 23
1 | 0.29487 | 0.32324 | 0.30663 | 0.30609 | 0.29999 | 0.31733 | 0.32538 | 0.61044 | 0.70982 | 0.6845 | 0.66669 | 0.66816 | 0.71016 | 0.68684 | 0.48244 | 0.63086 | 0.63863 | 0.59973 | 0.47385 | 0.42977 | 0.45063 | 0.45329 | 0.31287 | 0.30896
2 | -0.0037587 | 0.018573 | 0.022057 | 0.029893 | 0.038016 | 0.03084 | 0.035999 | -0.094327 | -0.12126 | -0.15566 | -0.08979 | -0.080769 | -0.05573 | -0.073972 | -0.031645 | -0.027911 | -0.03263 | -0.059157 | -0.11237 | -0.11478 | -0.091222 | -0.069597 | -0.03409 | -0.0062632
3 | 0.050621 | 0.11947 | 0.21045 | 0.19453 | 0.19764 | 0.18923 | 0.011732 | -0.22663 | -0.29592 | -0.29931 | -0.24994 | -0.31366 | -0.28332 | -0.24672 | -0.17863 | -0.11152 | -0.13752 | -0.12249 | -0.023658 | -0.098461 | -0.13751 | -0.089477 | 0.084317 | 0.17369
4 | -0.18493 | -0.18655 | -0.19211 | -0.19211 | -0.19644 | -0.20236 | -0.18251 | -0.12391 | -0.092422 | -0.097449 | -0.12281 | -0.13466 | -0.12445 | -0.13494 | -0.12776 | -0.15053 | -0.16852 | -0.14993 | -0.10601 | -0.094721 | -0.095015 | -0.12551 | -0.15647 | -0.16233
5 | -0.0033571 | -0.0043876 | -0.0051514 | -0.0051387 | -0.0051709 | -0.0055902 | -0.0050283 | -0.0020073 | 0.00062705 | 0.00223 | 0.0036788 | 0.0039056 | 0.0034282 | 0.0028009 | 0.0018504 | 0.0012287 | 0.0010264 | 0.00090327 | 0.00091358 | 0.00024968 | 0.0019433 | 0.00088638 | 0.00050813 | -0.00081399
6 | -0.52186 | -0.57999 | -0.43921 | -0.51752 | -0.52978 | -0.54395 | -0.5269 | -0.97427 | -1.1189 | -1.1164 | -0.97568 | -1.1653 | -1.2142 | -1.1206 | -0.97327 | -0.85593 | -1.0435 | -1.0119 | -0.79403 | -0.73643 | -0.86756 | -0.68254 | -0.5212 | -0.58039
7 | -0.55231 | -0.57061 | -0.6005 | -0.6206 | -0.58068 | -0.62622 | -0.54312 | -0.24759 | -0.0445 | -0.033143 | 0.0758 | 0.025452 | 0.0064763 | 0.0044235 | -0.063898 | -0.11107 | -0.16378 | -0.20802 | -0.18072 | -0.22275 | -0.15852 | -0.29279 | -0.36771 | -0.3991
8 | -0.53361 | -0.53731 | -0.54233 | -0.54527 | -0.53796 | -0.52515 | -0.44635 | -0.36832 | -0.36138 | -0.35562 | -0.34974 | -0.34588 | -0.35404 | -0.36769 | -0.40424 | -0.42236 | -0.43726 | -0.43868 | -0.44697 | -0.46199 | -0.49131 | -0.51219 | -0.51938 | -0.52943
9 | -0.00088652 | 0.0081744 | 0.010467 | 0.013277 | 0.012643 | 0.014609 | 0.027486 | 0.0089511 | 0.013794 | 0.0047342 | 8.817e-05 | -0.0037102 | -0.012706 | -0.012868 | -0.0098556 | -0.022647 | -0.019225 | -0.016705 | -0.013834 | -0.014158 | -0.020011 | -0.01801 | 0.0017722 | 0.0028909
10 | 0.047517 | 0.053097 | 0.054459 | 0.053786 | 0.055589 | 0.057136 | 0.018064 | -0.015943 | -0.036271 | -0.038352 | -0.01626 | -0.039517 | -0.042482 | -0.040816 | -0.032303 | -0.01385 | -0.006952 | -0.0069291 | -0.0070714 | -0.014124 | -0.020264 | -0.0027732 | 0.020927 | 0.035185
11 | -0.22765 | -0.24482 | -0.25573 | -0.25961 | -0.25286 | -0.2537 | -0.20009 | -0.16611 | -0.13977 | -0.10798 | -0.10854 | -0.11615 | -0.13639 | -0.14038 | -0.15748 | -0.15762 | -0.15998 | -0.12376 | -0.11164 | -0.12718 | -0.10539 | -0.13393 | -0.15335 | -0.17323
12 | 0.30343 | 0.18352 | 0.23196 | 0.18268 | 0.20955 | 0.11245 | 0.37897 | 0.29798 | 0.22096 | 0.26001 | 0.26928 | 0.2452 | -0.12282 | -0.062326 | 0.3487 | 0.11744 | 0.13532 | 0.078759 | -0.0036378 | -0.23935 | -0.53394 | -0.53181 | -0.5047 | -0.53012
13 | 0.99853 | 0.92992 | 0.69904 | 0.63011 | 0.57932 | 0.72741 | 2.3953 | 3.1991 | 4.1038 | 3.9125 | 3.8162 | 3.7684 | 4.0728 | 3.7387 | 3.4339 | 3.1905 | 3.1582 | 3.1994 | 2.6611 | 2.4388 | 2.5853 | 1.8092 | 0.79403 | 0.85076
14 | 0.15153 | 0.16611 | 0.15758 | 0.1573 | 0.15416 | 0.16307 | 0.16721 | 0.3137 | 0.36477 | 0.35176 | 0.34261 | 0.34336 | 0.36494 | 0.35296 | 0.24792 | 0.32419 | 0.32819 | 0.30819 | 0.24351 | 0.22085 | 0.23157 | 0.23294 | 0.16078 | 0.15877
15 | 0.003417 | -0.016885 | -0.020052 | -0.027175 | -0.03456 | -0.028036 | -0.032727 | 0.085752 | 0.11023 | 0.14151 | 0.081628 | 0.073427 | 0.050664 | 0.067247 | 0.028768 | 0.025373 | 0.029663 | 0.053779 | 0.10216 | 0.10435 | 0.082929 | 0.06327 | 0.030991 | 0.0056938
16 | -0.012655 | -0.029868 | -0.052612 | -0.048632 | -0.049409 | -0.047308 | -0.0029329 | 0.056658 | 0.073981 | 0.074827 | 0.062485 | 0.078415 | 0.07083 | 0.061679 | 0.044658 | 0.027881 | 0.03438 | 0.030622 | 0.0059146 | 0.024615 | 0.034379 | 0.022369 | -0.021079 | -0.043422
17 | 0.2928 | 0.29536 | 0.30417 | 0.30417 | 0.31103 | 0.3204 | 0.28898 | 0.19619 | 0.14633 | 0.15429 | 0.19445 | 0.21321 | 0.19705 | 0.21366 | 0.20228 | 0.23835 | 0.26682 | 0.23739 | 0.16785 | 0.14997 | 0.15044 | 0.19872 | 0.24774 | 0.25702
18 | 0.093999 | 0.12285 | 0.14424 | 0.14388 | 0.14479 | 0.15653 | 0.14079 | 0.056205 | -0.017557 | -0.062441 | -0.10301 | -0.10936 | -0.095989 | -0.078425 | -0.051813 | -0.034402 | -0.028738 | -0.025292 | -0.02558 | -0.006991 | -0.054411 | -0.024819 | -0.014228 | 0.022792
19 | -0.58828 | -0.6538 | -0.4951 | -0.58338 | -0.59721 | -0.61317 | -0.59396 | -1.0983 | -1.2613 | -1.2585 | -1.0999 | -1.3136 | -1.3687 | -1.2632 | -1.0971 | -0.96487 | -1.1763 | -1.1406 | -0.89509 | -0.83016 | -0.97797 | -0.7694 | -0.58753 | -0.65426
20 | 0.34717 | 0.35867 | 0.37746 | 0.39009 | 0.365 | 0.39362 | 0.34139 | 0.15563 | 0.027972 | 0.020833 | -0.047645 | -0.015998 | -0.0040708 | -0.0027805 | 0.040164 | 0.069814 | 0.10295 | 0.13076 | 0.1136 | 0.14001 | 0.099639 | 0.18404 | 0.23113 | 0.25086
21 | -0.44468 | -0.44776 | -0.45194 | -0.45439 | -0.4483 | -0.43763 | -0.37196 | -0.30693 | -0.30115 | -0.29635 | -0.29145 | -0.28823 | -0.29503 | -0.30641 | -0.33687 | -0.35196 | -0.36439 | -0.36557 | -0.37248 | -0.38499 | -0.40943 | -0.42682 | -0.43282 | -0.44119
22 | 0.0064784 | -0.059736 | -0.07649 | -0.097026 | -0.092392 | -0.10676 | -0.20086 | -0.065412 | -0.1008 | -0.034596 | -0.00064432 | 0.027113 | 0.092849 | 0.094034 | 0.072022 | 0.1655 | 0.14049 | 0.12207 | 0.1011 | 0.10346 | 0.14623 | 0.13161 | -0.012951 | -0.021126
23 | -1.2354 | -1.3805 | -1.4159 | -1.3984 | -1.4453 | -1.4855 | -0.46966 | 0.41452 | 0.94305 | 0.99715 | 0.42276 | 1.0274 | 1.1045 | 1.0612 | 0.83989 | 0.36011 | 0.18075 | 0.18016 | 0.18386 | 0.36724 | 0.52686 | 0.072102 | -0.54411 | -0.91482
24 | 0.67014 | 0.72068 | 0.75279 | 0.76421 | 0.74434 | 0.74683 | 0.58901 | 0.48898 | 0.41146 | 0.31786 | 0.31951 | 0.34191 | 0.4015 | 0.41325 | 0.46357 | 0.464 | 0.47094 | 0.36431 | 0.32862 | 0.37438 | 0.31024 | 0.39426 | 0.45142 | 0.50993
25 | -0.18206 | -0.11011 | -0.13917 | -0.10961 | -0.12573 | -0.067471 | -0.22738 | -0.17879 | -0.13257 | -0.156 | -0.16157 | -0.14712 | 0.073691 | 0.037396 | -0.20922 | -0.070466 | -0.08119 | -0.047256 | 0.0021827 | 0.14361 | 0.32036 | 0.31908 | 0.30282 | 0.31807
26 | 0.085811 | 0.079915 | 0.060074 | 0.05415 | 0.049785 | 0.062512 | 0.20585 | 0.27492 | 0.35267 | 0.33623 | 0.32795 | 0.32384 | 0.35 | 0.32129 | 0.2951 | 0.27419 | 0.27141 | 0.27495 | 0.22869 | 0.20959 | 0.22217 | 0.15548 | 0.068237 | 0.073112
27 | 0.073716 | 0.08081 | 0.076658 | 0.076523 | 0.074998 | 0.079333 | 0.081345 | 0.15261 | 0.17745 | 0.17113 | 0.16667 | 0.16704 | 0.17754 | 0.17171 | 0.12061 | 0.15771 | 0.15966 | 0.14993 | 0.11846 | 0.10744 | 0.11266 | 0.11332 | 0.078216 | 0.077239
28 | -0.0035879 | 0.017729 | 0.021054 | 0.028534 | 0.036288 | 0.029438 | 0.034363 | -0.090039 | -0.11574 | -0.14858 | -0.085709 | -0.077098 | -0.053197 | -0.070609 | -0.030207 | -0.026642 | -0.031147 | -0.056468 | -0.10726 | -0.10956 | -0.087075 | -0.066433 | -0.032541 | -0.0059785
29 | -0.75931 | -1.7921 | -3.1567 | -2.9179 | -2.9646 | -2.8385 | -0.17597 | 3.3995 | 4.4389 | 4.4896 | 3.7491 | 4.7049 | 4.2498 | 3.7008 | 2.6795 | 1.6729 | 2.0628 | 1.8373 | 0.35488 | 1.4769 | 2.0627 | 1.3422 | -1.2648 | -2.6053
30 | 0.75512 | 0.76173 | 0.78443 | 0.78445 | 0.80212 | 0.82628 | 0.74527 | 0.50596 | 0.37739 | 0.39792 | 0.50149 | 0.54986 | 0.50819 | 0.55101 | 0.52167 | 0.61468 | 0.68811 | 0.61222 | 0.43287 | 0.38678 | 0.38798 | 0.51249 | 0.6389 | 0.66285
31 | 0.55392 | 0.72396 | 0.84998 | 0.84788 | 0.8532 | 0.92238 | 0.82967 | 0.33121 | -0.10346 | -0.36795 | -0.607 | -0.64443 | -0.56565 | -0.46215 | -0.30532 | -0.20273 | -0.16935 | -0.14904 | -0.15074 | -0.041197 | -0.32064 | -0.14625 | -0.083841 | 0.13431
32 | 0.55032 | 0.61162 | 0.46316 | 0.54575 | 0.55868 | 0.57362 | 0.55564 | 1.0274 | 1.1799 | 1.1773 | 1.0289 | 1.2288 | 1.2804 | 1.1817 | 1.0264 | 0.90262 | 1.1004 | 1.067 | 0.83734 | 0.7766 | 0.91488 | 0.71977 | 0.54963 | 0.61205

## Qc, Summer, S2
LoadID | 0 | 1 | 2 | 3 | 4 | 5 | 6 | 7 | 8 | 9 | 10 | 11 | 12 | 13 | 14 | 15 | 16 | 17 | 18 | 19 | 20 | 21 | 22 | 23
1 | 0.29487 | 0.32324 | 0.30663 | 0.30609 | 0.29999 | 0.31733 | 0.32538 | 0.61044 | 0.70982 | 0.6845 | 0.66669 | 0.66816 | 0.71016 | 0.68684 | 0.48244 | 0.63086 | 0.63863 | 0.59973 | 0.47385 | 0.42977 | 0.45063 | 0.45329 | 0.31287 | 0.30896
2 | -0.0037587 | 0.018573 | 0.022057 | 0.029893 | 0.038016 | 0.03084 | 0.035999 | -0.094327 | -0.12126 | -0.15566 | -0.08979 | -0.080769 | -0.05573 | -0.073972 | -0.031645 | -0.027911 | -0.03263 | -0.059157 | -0.11237 | -0.11478 | -0.091222 | -0.069597 | -0.03409 | -0.0062632
3 | 0.050621 | 0.11947 | 0.21045 | 0.19453 | 0.19764 | 0.18923 | 0.011732 | -0.22663 | -0.29592 | -0.29931 | -0.24994 | -0.31366 | -0.28332 | -0.24672 | -0.17863 | -0.11152 | -0.13752 | -0.12249 | -0.023658 | -0.098461 | -0.13751 | -0.089477 | 0.084317 | 0.17369
4 | -0.18493 | -0.18655 | -0.19211 | -0.19211 | -0.19644 | -0.20236 | -0.18251 | -0.12391 | -0.092422 | -0.097449 | -0.12281 | -0.13466 | -0.12445 | -0.13494 | -0.12776 | -0.15053 | -0.16852 | -0.14993 | -0.10601 | -0.094721 | -0.095015 | -0.12551 | -0.15647 | -0.16233
5 | -0.0033571 | -0.0043876 | -0.0051514 | -0.0051387 | -0.0051709 | -0.0055902 | -0.0050283 | -0.0020073 | 0.00062705 | 0.00223 | 0.0036788 | 0.0039056 | 0.0034282 | 0.0028009 | 0.0018504 | 0.0012287 | 0.0010264 | 0.00090327 | 0.00091358 | 0.00024968 | 0.0019433 | 0.00088638 | 0.00050813 | -0.00081399
6 | -0.52186 | -0.57999 | -0.43921 | -0.51752 | -0.52978 | -0.54395 | -0.5269 | -0.97427 | -1.1189 | -1.1164 | -0.97568 | -1.1653 | -1.2142 | -1.1206 | -0.97327 | -0.85593 | -1.0435 | -1.0119 | -0.79403 | -0.73643 | -0.86756 | -0.68254 | -0.5212 | -0.58039
7 | -0.55231 | -0.57061 | -0.6005 | -0.6206 | -0.58068 | -0.62622 | -0.54312 | -0.24759 | -0.0445 | -0.033143 | 0.0758 | 0.025452 | 0.0064763 | 0.0044235 | -0.063898 | -0.11107 | -0.16378 | -0.20802 | -0.18072 | -0.22275 | -0.15852 | -0.29279 | -0.36771 | -0.3991
8 | -0.53361 | -0.53731 | -0.54233 | -0.54527 | -0.53796 | -0.52515 | -0.44635 | -0.36832 | -0.36138 | -0.35562 | -0.34974 | -0.34588 | -0.35404 | -0.36769 | -0.40424 | -0.42236 | -0.43726 | -0.43868 | -0.44697 | -0.46199 | -0.49131 | -0.51219 | -0.51938 | -0.52943
9 | -0.00088652 | 0.0081744 | 0.010467 | 0.013277 | 0.012643 | 0.014609 | 0.027486 | 0.0089511 | 0.013794 | 0.0047342 | 8.817e-05 | -0.0037102 | -0.012706 | -0.012868 | -0.0098556 | -0.022647 | -0.019225 | -0.016705 | -0.013834 | -0.014158 | -0.020011 | -0.01801 | 0.0017722 | 0.0028909
10 | 0.047517 | 0.053097 | 0.054459 | 0.053786 | 0.055589 | 0.057136 | 0.018064 | -0.015943 | -0.036271 | -0.038352 | -0.01626 | -0.039517 | -0.042482 | -0.040816 | -0.032303 | -0.01385 | -0.006952 | -0.0069291 | -0.0070714 | -0.014124 | -0.020264 | -0.0027732 | 0.020927 | 0.035185
11 | -0.22765 | -0.24482 | -0.25573 | -0.25961 | -0.25286 | -0.2537 | -0.20009 | -0.16611 | -0.13977 | -0.10798 | -0.10854 | -0.11615 | -0.13639 | -0.14038 | -0.15748 | -0.15762 | -0.15998 | -0.12376 | -0.11164 | -0.12718 | -0.10539 | -0.13393 | -0.15335 | -0.17323
12 | 0.30343 | 0.18352 | 0.23196 | 0.18268 | 0.20955 | 0.11245 | 0.37897 | 0.29798 | 0.22096 | 0.26001 | 0.26928 | 0.2452 | -0.12282 | -0.062326 | 0.3487 | 0.11744 | 0.13532 | 0.078759 | -0.0036378 | -0.23935 | -0.53394 | -0.53181 | -0.5047 | -0.53012
13 | 0.99853 | 0.92992 | 0.69904 | 0.63011 | 0.57932 | 0.72741 | 2.3953 | 3.1991 | 4.1038 | 3.9125 | 3.8162 | 3.7684 | 4.0728 | 3.7387 | 3.4339 | 3.1905 | 3.1582 | 3.1994 | 2.6611 | 2.4388 | 2.5853 | 1.8092 | 0.79403 | 0.85076
14 | 0.15153 | 0.16611 | 0.15758 | 0.1573 | 0.15416 | 0.16307 | 0.16721 | 0.3137 | 0.36477 | 0.35176 | 0.34261 | 0.34336 | 0.36494 | 0.35296 | 0.24792 | 0.32419 | 0.32819 | 0.30819 | 0.24351 | 0.22085 | 0.23157 | 0.23294 | 0.16078 | 0.15877
15 | 0.003417 | -0.016885 | -0.020052 | -0.027175 | -0.03456 | -0.028036 | -0.032727 | 0.085752 | 0.11023 | 0.14151 | 0.081628 | 0.073427 | 0.050664 | 0.067247 | 0.028768 | 0.025373 | 0.029663 | 0.053779 | 0.10216 | 0.10435 | 0.082929 | 0.06327 | 0.030991 | 0.0056938
16 | -0.012655 | -0.029868 | -0.052612 | -0.048632 | -0.049409 | -0.047308 | -0.0029329 | 0.056658 | 0.073981 | 0.074827 | 0.062485 | 0.078415 | 0.07083 | 0.061679 | 0.044658 | 0.027881 | 0.03438 | 0.030622 | 0.0059146 | 0.024615 | 0.034379 | 0.022369 | -0.021079 | -0.043422
17 | 0.2928 | 0.29536 | 0.30417 | 0.30417 | 0.31103 | 0.3204 | 0.28898 | 0.19619 | 0.14633 | 0.15429 | 0.19445 | 0.21321 | 0.19705 | 0.21366 | 0.20228 | 0.23835 | 0.26682 | 0.23739 | 0.16785 | 0.14997 | 0.15044 | 0.19872 | 0.24774 | 0.25702
18 | 0.093999 | 0.12285 | 0.14424 | 0.14388 | 0.14479 | 0.15653 | 0.14079 | 0.056205 | -0.017557 | -0.062441 | -0.10301 | -0.10936 | -0.095989 | -0.078425 | -0.051813 | -0.034402 | -0.028738 | -0.025292 | -0.02558 | -0.006991 | -0.054411 | -0.024819 | -0.014228 | 0.022792
19 | -0.58828 | -0.6538 | -0.4951 | -0.58338 | -0.59721 | -0.61317 | -0.59396 | -1.0983 | -1.2613 | -1.2585 | -1.0999 | -1.3136 | -1.3687 | -1.2632 | -1.0971 | -0.96487 | -1.1763 | -1.1406 | -0.89509 | -0.83016 | -0.97797 | -0.7694 | -0.58753 | -0.65426
20 | 0.34717 | 0.35867 | 0.37746 | 0.39009 | 0.365 | 0.39362 | 0.34139 | 0.15563 | 0.027972 | 0.020833 | -0.047645 | -0.015998 | -0.0040708 | -0.0027805 | 0.040164 | 0.069814 | 0.10295 | 0.13076 | 0.1136 | 0.14001 | 0.099639 | 0.18404 | 0.23113 | 0.25086
21 | -0.44468 | -0.44776 | -0.45194 | -0.45439 | -0.4483 | -0.43763 | -0.37196 | -0.30693 | -0.30115 | -0.29635 | -0.29145 | -0.28823 | -0.29503 | -0.30641 | -0.33687 | -0.35196 | -0.36439 | -0.36557 | -0.37248 | -0.38499 | -0.40943 | -0.42682 | -0.43282 | -0.44119
22 | 0.0064784 | -0.059736 | -0.07649 | -0.097026 | -0.092392 | -0.10676 | -0.20086 | -0.065412 | -0.1008 | -0.034596 | -0.00064432 | 0.027113 | 0.092849 | 0.094034 | 0.072022 | 0.1655 | 0.14049 | 0.12207 | 0.1011 | 0.10346 | 0.14623 | 0.13161 | -0.012951 | -0.021126
23 | -1.2354 | -1.3805 | -1.4159 | -1.3984 | -1.4453 | -1.4855 | -0.46966 | 0.41452 | 0.94305 | 0.99715 | 0.42276 | 1.0274 | 1.1045 | 1.0612 | 0.83989 | 0.36011 | 0.18075 | 0.18016 | 0.18386 | 0.36724 | 0.52686 | 0.072102 | -0.54411 | -0.91482
24 | 0.67014 | 0.72068 | 0.75279 | 0.76421 | 0.74434 | 0.74683 | 0.58901 | 0.48898 | 0.41146 | 0.31786 | 0.31951 | 0.34191 | 0.4015 | 0.41325 | 0.46357 | 0.464 | 0.47094 | 0.36431 | 0.32862 | 0.37438 | 0.31024 | 0.39426 | 0.45142 | 0.50993
25 | -0.18206 | -0.11011 | -0.13917 | -0.10961 | -0.12573 | -0.067471 | -0.22738 | -0.17879 | -0.13257 | -0.156 | -0.16157 | -0.14712 | 0.073691 | 0.037396 | -0.20922 | -0.070466 | -0.08119 | -0.047256 | 0.0021827 | 0.14361 | 0.32036 | 0.31908 | 0.30282 | 0.31807
26 | 0.085811 | 0.079915 | 0.060074 | 0.05415 | 0.049785 | 0.062512 | 0.20585 | 0.27492 | 0.35267 | 0.33623 | 0.32795 | 0.32384 | 0.35 | 0.32129 | 0.2951 | 0.27419 | 0.27141 | 0.27495 | 0.22869 | 0.20959 | 0.22217 | 0.15548 | 0.068237 | 0.073112
27 | 0.073716 | 0.08081 | 0.076658 | 0.076523 | 0.074998 | 0.079333 | 0.081345 | 0.15261 | 0.17745 | 0.17113 | 0.16667 | 0.16704 | 0.17754 | 0.17171 | 0.12061 | 0.15771 | 0.15966 | 0.14993 | 0.11846 | 0.10744 | 0.11266 | 0.11332 | 0.078216 | 0.077239
28 | -0.0035879 | 0.017729 | 0.021054 | 0.028534 | 0.036288 | 0.029438 | 0.034363 | -0.090039 | -0.11574 | -0.14858 | -0.085709 | -0.077098 | -0.053197 | -0.070609 | -0.030207 | -0.026642 | -0.031147 | -0.056468 | -0.10726 | -0.10956 | -0.087075 | -0.066433 | -0.032541 | -0.0059785
29 | -0.75931 | -1.7921 | -3.1567 | -2.9179 | -2.9646 | -2.8385 | -0.17597 | 3.3995 | 4.4389 | 4.4896 | 3.7491 | 4.7049 | 4.2498 | 3.7008 | 2.6795 | 1.6729 | 2.0628 | 1.8373 | 0.35488 | 1.4769 | 2.0627 | 1.3422 | -1.2648 | -2.6053
30 | 0.75512 | 0.76173 | 0.78443 | 0.78445 | 0.80212 | 0.82628 | 0.74527 | 0.50596 | 0.37739 | 0.39792 | 0.50149 | 0.54986 | 0.50819 | 0.55101 | 0.52167 | 0.61468 | 0.68811 | 0.61222 | 0.43287 | 0.38678 | 0.38798 | 0.51249 | 0.6389 | 0.66285
31 | 0.55392 | 0.72396 | 0.84998 | 0.84788 | 0.8532 | 0.92238 | 0.82967 | 0.33121 | -0.10346 | -0.36795 | -0.607 | -0.64443 | -0.56565 | -0.46215 | -0.30532 | -0.20273 | -0.16935 | -0.14904 | -0.15074 | -0.041197 | -0.32064 | -0.14625 | -0.083841 | 0.13431
32 | 0.55032 | 0.61162 | 0.46316 | 0.54575 | 0.55868 | 0.57362 | 0.55564 | 1.0274 | 1.1799 | 1.1773 | 1.0289 | 1.2288 | 1.2804 | 1.1817 | 1.0264 | 0.90262 | 1.1004 | 1.067 | 0.83734 | 0.7766 | 0.91488 | 0.71977 | 0.54963 | 0.61205

## Qc, Summer, S3
LoadID | 0 | 1 | 2 | 3 | 4 | 5 | 6 | 7 | 8 | 9 | 10 | 11 | 12 | 13 | 14 | 15 | 16 | 17 | 18 | 19 | 20 | 21 | 22 | 23
1 | 0.29487 | 0.32324 | 0.30663 | 0.30609 | 0.29999 | 0.31733 | 0.32538 | 0.61044 | 0.70982 | 0.6845 | 0.66669 | 0.66816 | 0.71016 | 0.68684 | 0.48244 | 0.63086 | 0.63863 | 0.59973 | 0.47385 | 0.42977 | 0.45063 | 0.45329 | 0.31287 | 0.30896
2 | -0.0037587 | 0.018573 | 0.022057 | 0.029893 | 0.038016 | 0.03084 | 0.035999 | -0.094327 | -0.12126 | -0.15566 | -0.08979 | -0.080769 | -0.05573 | -0.073972 | -0.031645 | -0.027911 | -0.03263 | -0.059157 | -0.11237 | -0.11478 | -0.091222 | -0.069597 | -0.03409 | -0.0062632
3 | 0.050621 | 0.11947 | 0.21045 | 0.19453 | 0.19764 | 0.18923 | 0.011732 | -0.22663 | -0.29592 | -0.29931 | -0.24994 | -0.31366 | -0.28332 | -0.24672 | -0.17863 | -0.11152 | -0.13752 | -0.12249 | -0.023658 | -0.098461 | -0.13751 | -0.089477 | 0.084317 | 0.17369
4 | -0.18493 | -0.18655 | -0.19211 | -0.19211 | -0.19644 | -0.20236 | -0.18251 | -0.12391 | -0.092422 | -0.097449 | -0.12281 | -0.13466 | -0.12445 | -0.13494 | -0.12776 | -0.15053 | -0.16852 | -0.14993 | -0.10601 | -0.094721 | -0.095015 | -0.12551 | -0.15647 | -0.16233
5 | -0.0033571 | -0.0043876 | -0.0051514 | -0.0051387 | -0.0051709 | -0.0055902 | -0.0050283 | -0.0020073 | 0.00062705 | 0.00223 | 0.0036788 | 0.0039056 | 0.0034282 | 0.0028009 | 0.0018504 | 0.0012287 | 0.0010264 | 0.00090327 | 0.00091358 | 0.00024968 | 0.0019433 | 0.00088638 | 0.00050813 | -0.00081399
6 | -0.52186 | -0.57999 | -0.43921 | -0.51752 | -0.52978 | -0.54395 | -0.5269 | -0.97427 | -1.1189 | -1.1164 | -0.97568 | -1.1653 | -1.2142 | -1.1206 | -0.97327 | -0.85593 | -1.0435 | -1.0119 | -0.79403 | -0.73643 | -0.86756 | -0.68254 | -0.5212 | -0.58039
7 | -0.55231 | -0.57061 | -0.6005 | -0.6206 | -0.58068 | -0.62622 | -0.54312 | -0.24759 | -0.0445 | -0.033143 | 0.0758 | 0.025452 | 0.0064763 | 0.0044235 | -0.063898 | -0.11107 | -0.16378 | -0.20802 | -0.18072 | -0.22275 | -0.15852 | -0.29279 | -0.36771 | -0.3991
8 | -0.53361 | -0.53731 | -0.54233 | -0.54527 | -0.53796 | -0.52515 | -0.44635 | -0.36832 | -0.36138 | -0.35562 | -0.34974 | -0.34588 | -0.35404 | -0.36769 | -0.40424 | -0.42236 | -0.43726 | -0.43868 | -0.44697 | -0.46199 | -0.49131 | -0.51219 | -0.51938 | -0.52943
9 | -0.00088652 | 0.0081744 | 0.010467 | 0.013277 | 0.012643 | 0.014609 | 0.027486 | 0.0089511 | 0.013794 | 0.0047342 | 8.817e-05 | -0.0037102 | -0.012706 | -0.012868 | -0.0098556 | -0.022647 | -0.019225 | -0.016705 | -0.013834 | -0.014158 | -0.020011 | -0.01801 | 0.0017722 | 0.0028909
10 | 0.047517 | 0.053097 | 0.054459 | 0.053786 | 0.055589 | 0.057136 | 0.018064 | -0.015943 | -0.036271 | -0.038352 | -0.01626 | -0.039517 | -0.042482 | -0.040816 | -0.032303 | -0.01385 | -0.006952 | -0.0069291 | -0.0070714 | -0.014124 | -0.020264 | -0.0027732 | 0.020927 | 0.035185
11 | -0.22765 | -0.24482 | -0.25573 | -0.25961 | -0.25286 | -0.2537 | -0.20009 | -0.16611 | -0.13977 | -0.10798 | -0.10854 | -0.11615 | -0.13639 | -0.14038 | -0.15748 | -0.15762 | -0.15998 | -0.12376 | -0.11164 | -0.12718 | -0.10539 | -0.13393 | -0.15335 | -0.17323
12 | 0.30343 | 0.18352 | 0.23196 | 0.18268 | 0.20955 | 0.11245 | 0.37897 | 0.29798 | 0.22096 | 0.26001 | 0.26928 | 0.2452 | -0.12282 | -0.062326 | 0.3487 | 0.11744 | 0.13532 | 0.078759 | -0.0036378 | -0.23935 | -0.53394 | -0.53181 | -0.5047 | -0.53012
13 | 0.99853 | 0.92992 | 0.69904 | 0.63011 | 0.57932 | 0.72741 | 2.3953 | 3.1991 | 4.1038 | 3.9125 | 3.8162 | 3.7684 | 4.0728 | 3.7387 | 3.4339 | 3.1905 | 3.1582 | 3.1994 | 2.6611 | 2.4388 | 2.5853 | 1.8092 | 0.79403 | 0.85076
14 | 0.15153 | 0.16611 | 0.15758 | 0.1573 | 0.15416 | 0.16307 | 0.16721 | 0.3137 | 0.36477 | 0.35176 | 0.34261 | 0.34336 | 0.36494 | 0.35296 | 0.24792 | 0.32419 | 0.32819 | 0.30819 | 0.24351 | 0.22085 | 0.23157 | 0.23294 | 0.16078 | 0.15877
15 | 0.003417 | -0.016885 | -0.020052 | -0.027175 | -0.03456 | -0.028036 | -0.032727 | 0.085752 | 0.11023 | 0.14151 | 0.081628 | 0.073427 | 0.050664 | 0.067247 | 0.028768 | 0.025373 | 0.029663 | 0.053779 | 0.10216 | 0.10435 | 0.082929 | 0.06327 | 0.030991 | 0.0056938
16 | -0.012655 | -0.029868 | -0.052612 | -0.048632 | -0.049409 | -0.047308 | -0.0029329 | 0.056658 | 0.073981 | 0.074827 | 0.062485 | 0.078415 | 0.07083 | 0.061679 | 0.044658 | 0.027881 | 0.03438 | 0.030622 | 0.0059146 | 0.024615 | 0.034379 | 0.022369 | -0.021079 | -0.043422
17 | 0.2928 | 0.29536 | 0.30417 | 0.30417 | 0.31103 | 0.3204 | 0.28898 | 0.19619 | 0.14633 | 0.15429 | 0.19445 | 0.21321 | 0.19705 | 0.21366 | 0.20228 | 0.23835 | 0.26682 | 0.23739 | 0.16785 | 0.14997 | 0.15044 | 0.19872 | 0.24774 | 0.25702
18 | 0.093999 | 0.12285 | 0.14424 | 0.14388 | 0.14479 | 0.15653 | 0.14079 | 0.056205 | -0.017557 | -0.062441 | -0.10301 | -0.10936 | -0.095989 | -0.078425 | -0.051813 | -0.034402 | -0.028738 | -0.025292 | -0.02558 | -0.006991 | -0.054411 | -0.024819 | -0.014228 | 0.022792
19 | -0.58828 | -0.6538 | -0.4951 | -0.58338 | -0.59721 | -0.61317 | -0.59396 | -1.0983 | -1.2613 | -1.2585 | -1.0999 | -1.3136 | -1.3687 | -1.2632 | -1.0971 | -0.96487 | -1.1763 | -1.1406 | -0.89509 | -0.83016 | -0.97797 | -0.7694 | -0.58753 | -0.65426
20 | 0.34717 | 0.35867 | 0.37746 | 0.39009 | 0.365 | 0.39362 | 0.34139 | 0.15563 | 0.027972 | 0.020833 | -0.047645 | -0.015998 | -0.0040708 | -0.0027805 | 0.040164 | 0.069814 | 0.10295 | 0.13076 | 0.1136 | 0.14001 | 0.099639 | 0.18404 | 0.23113 | 0.25086
21 | -0.44468 | -0.44776 | -0.45194 | -0.45439 | -0.4483 | -0.43763 | -0.37196 | -0.30693 | -0.30115 | -0.29635 | -0.29145 | -0.28823 | -0.29503 | -0.30641 | -0.33687 | -0.35196 | -0.36439 | -0.36557 | -0.37248 | -0.38499 | -0.40943 | -0.42682 | -0.43282 | -0.44119
22 | 0.0064784 | -0.059736 | -0.07649 | -0.097026 | -0.092392 | -0.10676 | -0.20086 | -0.065412 | -0.1008 | -0.034596 | -0.00064432 | 0.027113 | 0.092849 | 0.094034 | 0.072022 | 0.1655 | 0.14049 | 0.12207 | 0.1011 | 0.10346 | 0.14623 | 0.13161 | -0.012951 | -0.021126
23 | -1.2354 | -1.3805 | -1.4159 | -1.3984 | -1.4453 | -1.4855 | -0.46966 | 0.41452 | 0.94305 | 0.99715 | 0.42276 | 1.0274 | 1.1045 | 1.0612 | 0.83989 | 0.36011 | 0.18075 | 0.18016 | 0.18386 | 0.36724 | 0.52686 | 0.072102 | -0.54411 | -0.91482
24 | 0.67014 | 0.72068 | 0.75279 | 0.76421 | 0.74434 | 0.74683 | 0.58901 | 0.48898 | 0.41146 | 0.31786 | 0.31951 | 0.34191 | 0.4015 | 0.41325 | 0.46357 | 0.464 | 0.47094 | 0.36431 | 0.32862 | 0.37438 | 0.31024 | 0.39426 | 0.45142 | 0.50993
25 | -0.18206 | -0.11011 | -0.13917 | -0.10961 | -0.12573 | -0.067471 | -0.22738 | -0.17879 | -0.13257 | -0.156 | -0.16157 | -0.14712 | 0.073691 | 0.037396 | -0.20922 | -0.070466 | -0.08119 | -0.047256 | 0.0021827 | 0.14361 | 0.32036 | 0.31908 | 0.30282 | 0.31807
26 | 0.085811 | 0.079915 | 0.060074 | 0.05415 | 0.049785 | 0.062512 | 0.20585 | 0.27492 | 0.35267 | 0.33623 | 0.32795 | 0.32384 | 0.35 | 0.32129 | 0.2951 | 0.27419 | 0.27141 | 0.27495 | 0.22869 | 0.20959 | 0.22217 | 0.15548 | 0.068237 | 0.073112
27 | 0.073716 | 0.08081 | 0.076658 | 0.076523 | 0.074998 | 0.079333 | 0.081345 | 0.15261 | 0.17745 | 0.17113 | 0.16667 | 0.16704 | 0.17754 | 0.17171 | 0.12061 | 0.15771 | 0.15966 | 0.14993 | 0.11846 | 0.10744 | 0.11266 | 0.11332 | 0.078216 | 0.077239
28 | -0.0035879 | 0.017729 | 0.021054 | 0.028534 | 0.036288 | 0.029438 | 0.034363 | -0.090039 | -0.11574 | -0.14858 | -0.085709 | -0.077098 | -0.053197 | -0.070609 | -0.030207 | -0.026642 | -0.031147 | -0.056468 | -0.10726 | -0.10956 | -0.087075 | -0.066433 | -0.032541 | -0.0059785
29 | -0.75931 | -1.7921 | -3.1567 | -2.9179 | -2.9646 | -2.8385 | -0.17597 | 3.3995 | 4.4389 | 4.4896 | 3.7491 | 4.7049 | 4.2498 | 3.7008 | 2.6795 | 1.6729 | 2.0628 | 1.8373 | 0.35488 | 1.4769 | 2.0627 | 1.3422 | -1.2648 | -2.6053
30 | 0.75512 | 0.76173 | 0.78443 | 0.78445 | 0.80212 | 0.82628 | 0.74527 | 0.50596 | 0.37739 | 0.39792 | 0.50149 | 0.54986 | 0.50819 | 0.55101 | 0.52167 | 0.61468 | 0.68811 | 0.61222 | 0.43287 | 0.38678 | 0.38798 | 0.51249 | 0.6389 | 0.66285
31 | 0.55392 | 0.72396 | 0.84998 | 0.84788 | 0.8532 | 0.92238 | 0.82967 | 0.33121 | -0.10346 | -0.36795 | -0.607 | -0.64443 | -0.56565 | -0.46215 | -0.30532 | -0.20273 | -0.16935 | -0.14904 | -0.15074 | -0.041197 | -0.32064 | -0.14625 | -0.083841 | 0.13431
32 | 0.55032 | 0.61162 | 0.46316 | 0.54575 | 0.55868 | 0.57362 | 0.55564 | 1.0274 | 1.1799 | 1.1773 | 1.0289 | 1.2288 | 1.2804 | 1.1817 | 1.0264 | 0.90262 | 1.1004 | 1.067 | 0.83734 | 0.7766 | 0.91488 | 0.71977 | 0.54963 | 0.61205

## Qc, Summer, S4
LoadID | 0 | 1 | 2 | 3 | 4 | 5 | 6 | 7 | 8 | 9 | 10 | 11 | 12 | 13 | 14 | 15 | 16 | 17 | 18 | 19 | 20 | 21 | 22 | 23
1 | 0.30961 | 0.3394 | 0.32196 | 0.3214 | 0.31499 | 0.3332 | 0.34165 | 0.64096 | 0.74531 | 0.71873 | 0.70003 | 0.70157 | 0.74567 | 0.72118 | 0.50657 | 0.6624 | 0.67056 | 0.62971 | 0.49754 | 0.45126 | 0.47316 | 0.47595 | 0.32851 | 0.3244
2 | -0.0039467 | 0.019502 | 0.02316 | 0.031387 | 0.039917 | 0.032382 | 0.037799 | -0.099043 | -0.12732 | -0.16344 | -0.09428 | -0.084808 | -0.058517 | -0.07767 | -0.033227 | -0.029306 | -0.034261 | -0.062115 | -0.11799 | -0.12052 | -0.095783 | -0.073077 | -0.035795 | -0.0065764
3 | 0.053152 | 0.12545 | 0.22097 | 0.20425 | 0.20752 | 0.19869 | 0.012318 | -0.23796 | -0.31072 | -0.31427 | -0.26244 | -0.32934 | -0.29749 | -0.25905 | -0.18756 | -0.1171 | -0.14439 | -0.12861 | -0.024841 | -0.10338 | -0.14439 | -0.093951 | 0.088533 | 0.18237
4 | -0.19417 | -0.19587 | -0.20171 | -0.20172 | -0.20626 | -0.21247 | -0.19164 | -0.1301 | -0.097043 | -0.10232 | -0.12895 | -0.14139 | -0.13068 | -0.14169 | -0.13414 | -0.15806 | -0.17694 | -0.15743 | -0.11131 | -0.099457 | -0.099766 | -0.13178 | -0.16429 | -0.17045
5 | -0.003525 | -0.004607 | -0.0054089 | -0.0053956 | -0.0054295 | -0.0058697 | -0.0052797 | -0.0021077 | 0.0006584 | 0.0023415 | 0.0038627 | 0.0041009 | 0.0035996 | 0.002941 | 0.001943 | 0.0012901 | 0.0010777 | 0.00094843 | 0.00095926 | 0.00026216 | 0.0020404 | 0.00093069 | 0.00053354 | -0.00085469
6 | -0.54795 | -0.60899 | -0.46117 | -0.54339 | -0.55627 | -0.57114 | -0.55324 | -1.023 | -1.1749 | -1.1722 | -1.0245 | -1.2235 | -1.2749 | -1.1767 | -1.0219 | -0.89873 | -1.0957 | -1.0624 | -0.83373 | -0.77325 | -0.91094 | -0.71666 | -0.54726 | -0.60941
7 | -0.57993 | -0.59914 | -0.63053 | -0.65163 | -0.60972 | -0.65753 | -0.57027 | -0.25997 | -0.046725 | -0.0348 | 0.07959 | 0.026724 | 0.0068001 | 0.0046446 | -0.067092 | -0.11662 | -0.17197 | -0.21842 | -0.18976 | -0.23389 | -0.16644 | -0.30743 | -0.3861 | -0.41906
8 | -0.56029 | -0.56417 | -0.56945 | -0.57253 | -0.56485 | -0.55141 | -0.46867 | -0.38673 | -0.37945 | -0.3734 | -0.36723 | -0.36317 | -0.37174 | -0.38608 | -0.42445 | -0.44347 | -0.45913 | -0.46061 | -0.46932 | -0.48509 | -0.51588 | -0.5378 | -0.54535 | -0.5559
9 | -0.00093084 | 0.0085831 | 0.01099 | 0.013941 | 0.013275 | 0.015339 | 0.02886 | 0.0093986 | 0.014484 | 0.0049709 | 9.2578e-05 | -0.0038957 | -0.013341 | -0.013511 | -0.010348 | -0.023779 | -0.020186 | -0.01754 | -0.014526 | -0.014866 | -0.021011 | -0.018911 | 0.0018608 | 0.0030355
10 | 0.049893 | 0.055752 | 0.057182 | 0.056475 | 0.058368 | 0.059993 | 0.018967 | -0.01674 | -0.038085 | -0.040269 | -0.017073 | -0.041493 | -0.044606 | -0.042857 | -0.033918 | -0.014543 | -0.0072996 | -0.0072755 | -0.0074249 | -0.014831 | -0.021277 | -0.0029118 | 0.021974 | 0.036945
11 | -0.23903 | -0.25706 | -0.26851 | -0.27259 | -0.2655 | -0.26639 | -0.2101 | -0.17441 | -0.14676 | -0.11338 | -0.11397 | -0.12195 | -0.14321 | -0.1474 | -0.16535 | -0.16551 | -0.16798 | -0.12995 | -0.11722 | -0.13354 | -0.11066 | -0.14063 | -0.16102 | -0.18189
12 | 0.3186 | 0.1927 | 0.24356 | 0.19181 | 0.22003 | 0.11807 | 0.39792 | 0.31288 | 0.23201 | 0.27301 | 0.28274 | 0.25746 | -0.12896 | -0.065442 | 0.36613 | 0.12332 | 0.14208 | 0.082697 | -0.0038196 | -0.25132 | -0.56064 | -0.5584 | -0.52994 | -0.55662
13 | 1.0485 | 0.97642 | 0.734 | 0.66162 | 0.60828 | 0.76378 | 2.5151 | 3.359 | 4.309 | 4.1081 | 4.007 | 3.9568 | 4.2764 | 3.9256 | 3.6056 | 3.35 | 3.3161 | 3.3594 | 2.7942 | 2.5608 | 2.7146 | 1.8997 | 0.83373 | 0.8933
14 | 0.1591 | 0.17441 | 0.16545 | 0.16516 | 0.16187 | 0.17123 | 0.17557 | 0.32938 | 0.38301 | 0.36935 | 0.35974 | 0.36053 | 0.38319 | 0.37061 | 0.26032 | 0.3404 | 0.3446 | 0.3236 | 0.25568 | 0.2319 | 0.24315 | 0.24459 | 0.16882 | 0.16671
15 | 0.0035879 | -0.017729 | -0.021054 | -0.028534 | -0.036288 | -0.029438 | -0.034363 | 0.090039 | 0.11574 | 0.14858 | 0.085709 | 0.077098 | 0.053197 | 0.070609 | 0.030207 | 0.026642 | 0.031147 | 0.056468 | 0.10726 | 0.10956 | 0.087075 | 0.066433 | 0.032541 | 0.0059785
16 | -0.013288 | -0.031362 | -0.055243 | -0.051063 | -0.05188 | -0.049673 | -0.0030796 | 0.05949 | 0.07768 | 0.078569 | 0.065609 | 0.082336 | 0.074371 | 0.064763 | 0.046891 | 0.029275 | 0.036099 | 0.032153 | 0.0062103 | 0.025846 | 0.036098 | 0.023488 | -0.022133 | -0.045594
17 | 0.30744 | 0.31013 | 0.31937 | 0.31938 | 0.32658 | 0.33642 | 0.30343 | 0.206 | 0.15365 | 0.16201 | 0.20418 | 0.22387 | 0.20691 | 0.22434 | 0.21239 | 0.25026 | 0.28016 | 0.24926 | 0.17624 | 0.15747 | 0.15796 | 0.20866 | 0.26013 | 0.26987
18 | 0.098699 | 0.129 | 0.15145 | 0.15108 | 0.15202 | 0.16435 | 0.14783 | 0.059015 | -0.018435 | -0.065563 | -0.10816 | -0.11483 | -0.10079 | -0.082347 | -0.054403 | -0.036122 | -0.030175 | -0.026556 | -0.026859 | -0.0073405 | -0.057132 | -0.026059 | -0.014939 | 0.023931
19 | -0.61769 | -0.68649 | -0.51986 | -0.61255 | -0.62707 | -0.64383 | -0.62366 | -1.1532 | -1.3244 | -1.3214 | -1.1549 | -1.3792 | -1.4371 | -1.3264 | -1.152 | -1.0131 | -1.2352 | -1.1977 | -0.93984 | -0.87167 | -1.0269 | -0.80787 | -0.61691 | -0.68697
20 | 0.36453 | 0.3766 | 0.39633 | 0.4096 | 0.38325 | 0.4133 | 0.35846 | 0.16341 | 0.02937 | 0.021874 | -0.050028 | -0.016798 | -0.0042743 | -0.0029195 | 0.042172 | 0.073305 | 0.1081 | 0.13729 | 0.11928 | 0.14701 | 0.10462 | 0.19324 | 0.24269 | 0.26341
21 | -0.46691 | -0.47014 | -0.47454 | -0.47711 | -0.47071 | -0.45951 | -0.39056 | -0.32228 | -0.31621 | -0.31117 | -0.30603 | -0.30264 | -0.30978 | -0.32173 | -0.35371 | -0.36956 | -0.38261 | -0.38384 | -0.3911 | -0.40424 | -0.4299 | -0.44816 | -0.45446 | -0.46325
22 | 0.0068023 | -0.062723 | -0.080314 | -0.10188 | -0.097011 | -0.11209 | -0.2109 | -0.068682 | -0.10584 | -0.036326 | -0.00067653 | 0.028469 | 0.097492 | 0.098736 | 0.075623 | 0.17377 | 0.14751 | 0.12818 | 0.10615 | 0.10863 | 0.15354 | 0.13819 | -0.013598 | -0.022182
23 | -1.2972 | -1.4495 | -1.4867 | -1.4683 | -1.5176 | -1.5598 | -0.49315 | 0.43525 | 0.9902 | 1.047 | 0.44389 | 1.0788 | 1.1598 | 1.1143 | 0.88188 | 0.37812 | 0.18979 | 0.18916 | 0.19305 | 0.3856 | 0.5532 | 0.075707 | -0.57132 | -0.96056
24 | 0.70364 | 0.75671 | 0.79042 | 0.80242 | 0.78156 | 0.78417 | 0.61846 | 0.51342 | 0.43203 | 0.33375 | 0.33549 | 0.359 | 0.42158 | 0.43391 | 0.48675 | 0.4872 | 0.49449 | 0.38252 | 0.34506 | 0.39309 | 0.32576 | 0.41397 | 0.47399 | 0.53543
25 | -0.19116 | -0.11562 | -0.14613 | -0.11509 | -0.13202 | -0.070844 | -0.23875 | -0.18773 | -0.1392 | -0.1638 | -0.16965 | -0.15448 | 0.077376 | 0.039265 | -0.21968 | -0.073989 | -0.085249 | -0.049618 | 0.0022918 | 0.15079 | 0.33638 | 0.33504 | 0.31796 | 0.33397
26 | 0.090101 | 0.083911 | 0.063078 | 0.056858 | 0.052274 | 0.065637 | 0.21614 | 0.28867 | 0.3703 | 0.35304 | 0.34435 | 0.34004 | 0.3675 | 0.33736 | 0.30986 | 0.28789 | 0.28498 | 0.2887 | 0.24013 | 0.22007 | 0.23328 | 0.16325 | 0.071649 | 0.076768
27 | 0.077402 | 0.08485 | 0.080491 | 0.080349 | 0.078748 | 0.0833 | 0.085413 | 0.16024 | 0.18633 | 0.17968 | 0.17501 | 0.17539 | 0.18642 | 0.1803 | 0.12664 | 0.1656 | 0.16764 | 0.15743 | 0.12439 | 0.11281 | 0.11829 | 0.11899 | 0.082127 | 0.081101
28 | -0.0037673 | 0.018615 | 0.022107 | 0.029961 | 0.038103 | 0.03091 | 0.036081 | -0.094541 | -0.12153 | -0.15601 | -0.089994 | -0.080953 | -0.055857 | -0.07414 | -0.031717 | -0.027974 | -0.032704 | -0.059291 | -0.11263 | -0.11504 | -0.091429 | -0.069755 | -0.034168 | -0.0062775
29 | -0.79728 | -1.8817 | -3.3146 | -3.0638 | -3.1128 | -2.9804 | -0.18477 | 3.5694 | 4.6608 | 4.7141 | 3.9365 | 4.9401 | 4.4623 | 3.8858 | 2.8134 | 1.7565 | 2.1659 | 1.9292 | 0.37262 | 1.5508 | 2.1659 | 1.4093 | -1.328 | -2.7356
30 | 0.79287 | 0.79982 | 0.82365 | 0.82367 | 0.84222 | 0.8676 | 0.78253 | 0.53126 | 0.39626 | 0.41781 | 0.52656 | 0.57735 | 0.5336 | 0.57856 | 0.54775 | 0.64541 | 0.72252 | 0.64283 | 0.45451 | 0.40612 | 0.40738 | 0.53812 | 0.67085 | 0.69599
31 | 0.58162 | 0.76016 | 0.89248 | 0.89027 | 0.89586 | 0.9685 | 0.87115 | 0.34777 | -0.10864 | -0.38635 | -0.63734 | -0.67665 | -0.59393 | -0.48526 | -0.32059 | -0.21286 | -0.17782 | -0.15649 | -0.15828 | -0.043257 | -0.33667 | -0.15356 | -0.088033 | 0.14102
32 | 0.57784 | 0.6422 | 0.48632 | 0.57303 | 0.58661 | 0.6023 | 0.58342 | 1.0788 | 1.2389 | 1.2362 | 1.0803 | 1.2903 | 1.3444 | 1.2408 | 1.0777 | 0.94775 | 1.1555 | 1.1204 | 0.87921 | 0.81543 | 0.96062 | 0.75575 | 0.57711 | 0.64265

## Qc, Summer, S5
LoadID | 0 | 1 | 2 | 3 | 4 | 5 | 6 | 7 | 8 | 9 | 10 | 11 | 12 | 13 | 14 | 15 | 16 | 17 | 18 | 19 | 20 | 21 | 22 | 23
1 | 0.30961 | 0.3394 | 0.32196 | 0.3214 | 0.31499 | 0.3332 | 0.34165 | 0.64096 | 0.74531 | 0.71873 | 0.70003 | 0.70157 | 0.74567 | 0.72118 | 0.50657 | 0.6624 | 0.67056 | 0.62971 | 0.49754 | 0.45126 | 0.47316 | 0.47595 | 0.32851 | 0.3244
2 | -0.0039467 | 0.019502 | 0.02316 | 0.031387 | 0.039917 | 0.032382 | 0.037799 | -0.099043 | -0.12732 | -0.16344 | -0.09428 | -0.084808 | -0.058517 | -0.07767 | -0.033227 | -0.029306 | -0.034261 | -0.062115 | -0.11799 | -0.12052 | -0.095783 | -0.073077 | -0.035795 | -0.0065764
3 | 0.053152 | 0.12545 | 0.22097 | 0.20425 | 0.20752 | 0.19869 | 0.012318 | -0.23796 | -0.31072 | -0.31427 | -0.26244 | -0.32934 | -0.29749 | -0.25905 | -0.18756 | -0.1171 | -0.14439 | -0.12861 | -0.024841 | -0.10338 | -0.14439 | -0.093951 | 0.088533 | 0.18237
4 | -0.19417 | -0.19587 | -0.20171 | -0.20172 | -0.20626 | -0.21247 | -0.19164 | -0.1301 | -0.097043 | -0.10232 | -0.12895 | -0.14139 | -0.13068 | -0.14169 | -0.13414 | -0.15806 | -0.17694 | -0.15743 | -0.11131 | -0.099457 | -0.099766 | -0.13178 | -0.16429 | -0.17045
5 | -0.003525 | -0.004607 | -0.0054089 | -0.0053956 | -0.0054295 | -0.0058697 | -0.0052797 | -0.0021077 | 0.0006584 | 0.0023415 | 0.0038627 | 0.0041009 | 0.0035996 | 0.002941 | 0.001943 | 0.0012901 | 0.0010777 | 0.00094843 | 0.00095926 | 0.00026216 | 0.0020404 | 0.00093069 | 0.00053354 | -0.00085469
6 | -0.54795 | -0.60899 | -0.46117 | -0.54339 | -0.55627 | -0.57114 | -0.55324 | -1.023 | -1.1749 | -1.1722 | -1.0245 | -1.2235 | -1.2749 | -1.1767 | -1.0219 | -0.89873 | -1.0957 | -1.0624 | -0.83373 | -0.77325 | -0.91094 | -0.71666 | -0.54726 | -0.60941
7 | -0.57993 | -0.59914 | -0.63053 | -0.65163 | -0.60972 | -0.65753 | -0.57027 | -0.25997 | -0.046725 | -0.0348 | 0.07959 | 0.026724 | 0.0068001 | 0.0046446 | -0.067092 | -0.11662 | -0.17197 | -0.21842 | -0.18976 | -0.23389 | -0.16644 | -0.30743 | -0.3861 | -0.41906
8 | -0.56029 | -0.56417 | -0.56945 | -0.57253 | -0.56485 | -0.55141 | -0.46867 | -0.38673 | -0.37945 | -0.3734 | -0.36723 | -0.36317 | -0.37174 | -0.38608 | -0.42445 | -0.44347 | -0.45913 | -0.46061 | -0.46932 | -0.48509 | -0.51588 | -0.5378 | -0.54535 | -0.5559
9 | -0.00093084 | 0.0085831 | 0.01099 | 0.013941 | 0.013275 | 0.015339 | 0.02886 | 0.0093986 | 0.014484 | 0.0049709 | 9.2578e-05 | -0.0038957 | -0.013341 | -0.013511 | -0.010348 | -0.023779 | -0.020186 | -0.01754 | -0.014526 | -0.014866 | -0.021011 | -0.018911 | 0.0018608 | 0.0030355
10 | 0.049893 | 0.055752 | 0.057182 | 0.056475 | 0.058368 | 0.059993 | 0.018967 | -0.01674 | -0.038085 | -0.040269 | -0.017073 | -0.041493 | -0.044606 | -0.042857 | -0.033918 | -0.014543 | -0.0072996 | -0.0072755 | -0.0074249 | -0.014831 | -0.021277 | -0.0029118 | 0.021974 | 0.036945
11 | -0.23903 | -0.25706 | -0.26851 | -0.27259 | -0.2655 | -0.26639 | -0.2101 | -0.17441 | -0.14676 | -0.11338 | -0.11397 | -0.12195 | -0.14321 | -0.1474 | -0.16535 | -0.16551 | -0.16798 | -0.12995 | -0.11722 | -0.13354 | -0.11066 | -0.14063 | -0.16102 | -0.18189
12 | 0.3186 | 0.1927 | 0.24356 | 0.19181 | 0.22003 | 0.11807 | 0.39792 | 0.31288 | 0.23201 | 0.27301 | 0.28274 | 0.25746 | -0.12896 | -0.065442 | 0.36613 | 0.12332 | 0.14208 | 0.082697 | -0.0038196 | -0.25132 | -0.56064 | -0.5584 | -0.52994 | -0.55662
13 | 1.0485 | 0.97642 | 0.734 | 0.66162 | 0.60828 | 0.76378 | 2.5151 | 3.359 | 4.309 | 4.1081 | 4.007 | 3.9568 | 4.2764 | 3.9256 | 3.6056 | 3.35 | 3.3161 | 3.3594 | 2.7942 | 2.5608 | 2.7146 | 1.8997 | 0.83373 | 0.8933
14 | 0.1591 | 0.17441 | 0.16545 | 0.16516 | 0.16187 | 0.17123 | 0.17557 | 0.32938 | 0.38301 | 0.36935 | 0.35974 | 0.36053 | 0.38319 | 0.37061 | 0.26032 | 0.3404 | 0.3446 | 0.3236 | 0.25568 | 0.2319 | 0.24315 | 0.24459 | 0.16882 | 0.16671
15 | 0.0035879 | -0.017729 | -0.021054 | -0.028534 | -0.036288 | -0.029438 | -0.034363 | 0.090039 | 0.11574 | 0.14858 | 0.085709 | 0.077098 | 0.053197 | 0.070609 | 0.030207 | 0.026642 | 0.031147 | 0.056468 | 0.10726 | 0.10956 | 0.087075 | 0.066433 | 0.032541 | 0.0059785
16 | -0.013288 | -0.031362 | -0.055243 | -0.051063 | -0.05188 | -0.049673 | -0.0030796 | 0.05949 | 0.07768 | 0.078569 | 0.065609 | 0.082336 | 0.074371 | 0.064763 | 0.046891 | 0.029275 | 0.036099 | 0.032153 | 0.0062103 | 0.025846 | 0.036098 | 0.023488 | -0.022133 | -0.045594
17 | 0.30744 | 0.31013 | 0.31937 | 0.31938 | 0.32658 | 0.33642 | 0.30343 | 0.206 | 0.15365 | 0.16201 | 0.20418 | 0.22387 | 0.20691 | 0.22434 | 0.21239 | 0.25026 | 0.28016 | 0.24926 | 0.17624 | 0.15747 | 0.15796 | 0.20866 | 0.26013 | 0.26987
18 | 0.098699 | 0.129 | 0.15145 | 0.15108 | 0.15202 | 0.16435 | 0.14783 | 0.059015 | -0.018435 | -0.065563 | -0.10816 | -0.11483 | -0.10079 | -0.082347 | -0.054403 | -0.036122 | -0.030175 | -0.026556 | -0.026859 | -0.0073405 | -0.057132 | -0.026059 | -0.014939 | 0.023931
19 | -0.61769 | -0.68649 | -0.51986 | -0.61255 | -0.62707 | -0.64383 | -0.62366 | -1.1532 | -1.3244 | -1.3214 | -1.1549 | -1.3792 | -1.4371 | -1.3264 | -1.152 | -1.0131 | -1.2352 | -1.1977 | -0.93984 | -0.87167 | -1.0269 | -0.80787 | -0.61691 | -0.68697
20 | 0.36453 | 0.3766 | 0.39633 | 0.4096 | 0.38325 | 0.4133 | 0.35846 | 0.16341 | 0.02937 | 0.021874 | -0.050028 | -0.016798 | -0.0042743 | -0.0029195 | 0.042172 | 0.073305 | 0.1081 | 0.13729 | 0.11928 | 0.14701 | 0.10462 | 0.19324 | 0.24269 | 0.26341
21 | -0.46691 | -0.47014 | -0.47454 | -0.47711 | -0.47071 | -0.45951 | -0.39056 | -0.32228 | -0.31621 | -0.31117 | -0.30603 | -0.30264 | -0.30978 | -0.32173 | -0.35371 | -0.36956 | -0.38261 | -0.38384 | -0.3911 | -0.40424 | -0.4299 | -0.44816 | -0.45446 | -0.46325
22 | 0.0068023 | -0.062723 | -0.080314 | -0.10188 | -0.097011 | -0.11209 | -0.2109 | -0.068682 | -0.10584 | -0.036326 | -0.00067653 | 0.028469 | 0.097492 | 0.098736 | 0.075623 | 0.17377 | 0.14751 | 0.12818 | 0.10615 | 0.10863 | 0.15354 | 0.13819 | -0.013598 | -0.022182
23 | -1.2972 | -1.4495 | -1.4867 | -1.4683 | -1.5176 | -1.5598 | -0.49315 | 0.43525 | 0.9902 | 1.047 | 0.44389 | 1.0788 | 1.1598 | 1.1143 | 0.88188 | 0.37812 | 0.18979 | 0.18916 | 0.19305 | 0.3856 | 0.5532 | 0.075707 | -0.57132 | -0.96056
24 | 0.70364 | 0.75671 | 0.79042 | 0.80242 | 0.78156 | 0.78417 | 0.61846 | 0.51342 | 0.43203 | 0.33375 | 0.33549 | 0.359 | 0.42158 | 0.43391 | 0.48675 | 0.4872 | 0.49449 | 0.38252 | 0.34506 | 0.39309 | 0.32576 | 0.41397 | 0.47399 | 0.53543
25 | -0.19116 | -0.11562 | -0.14613 | -0.11509 | -0.13202 | -0.070844 | -0.23875 | -0.18773 | -0.1392 | -0.1638 | -0.16965 | -0.15448 | 0.077376 | 0.039265 | -0.21968 | -0.073989 | -0.085249 | -0.049618 | 0.0022918 | 0.15079 | 0.33638 | 0.33504 | 0.31796 | 0.33397
26 | 0.090101 | 0.083911 | 0.063078 | 0.056858 | 0.052274 | 0.065637 | 0.21614 | 0.28867 | 0.3703 | 0.35304 | 0.34435 | 0.34004 | 0.3675 | 0.33736 | 0.30986 | 0.28789 | 0.28498 | 0.2887 | 0.24013 | 0.22007 | 0.23328 | 0.16325 | 0.071649 | 0.076768
27 | 0.077402 | 0.08485 | 0.080491 | 0.080349 | 0.078748 | 0.0833 | 0.085413 | 0.16024 | 0.18633 | 0.17968 | 0.17501 | 0.17539 | 0.18642 | 0.1803 | 0.12664 | 0.1656 | 0.16764 | 0.15743 | 0.12439 | 0.11281 | 0.11829 | 0.11899 | 0.082127 | 0.081101
28 | -0.0037673 | 0.018615 | 0.022107 | 0.029961 | 0.038103 | 0.03091 | 0.036081 | -0.094541 | -0.12153 | -0.15601 | -0.089994 | -0.080953 | -0.055857 | -0.07414 | -0.031717 | -0.027974 | -0.032704 | -0.059291 | -0.11263 | -0.11504 | -0.091429 | -0.069755 | -0.034168 | -0.0062775
29 | -0.79728 | -1.8817 | -3.3146 | -3.0638 | -3.1128 | -2.9804 | -0.18477 | 3.5694 | 4.6608 | 4.7141 | 3.9365 | 4.9401 | 4.4623 | 3.8858 | 2.8134 | 1.7565 | 2.1659 | 1.9292 | 0.37262 | 1.5508 | 2.1659 | 1.4093 | -1.328 | -2.7356
30 | 0.79287 | 0.79982 | 0.82365 | 0.82367 | 0.84222 | 0.8676 | 0.78253 | 0.53126 | 0.39626 | 0.41781 | 0.52656 | 0.57735 | 0.5336 | 0.57856 | 0.54775 | 0.64541 | 0.72252 | 0.64283 | 0.45451 | 0.40612 | 0.40738 | 0.53812 | 0.67085 | 0.69599
31 | 0.58162 | 0.76016 | 0.89248 | 0.89027 | 0.89586 | 0.9685 | 0.87115 | 0.34777 | -0.10864 | -0.38635 | -0.63734 | -0.67665 | -0.59393 | -0.48526 | -0.32059 | -0.21286 | -0.17782 | -0.15649 | -0.15828 | -0.043257 | -0.33667 | -0.15356 | -0.088033 | 0.14102
32 | 0.57784 | 0.6422 | 0.48632 | 0.57303 | 0.58661 | 0.6023 | 0.58342 | 1.0788 | 1.2389 | 1.2362 | 1.0803 | 1.2903 | 1.3444 | 1.2408 | 1.0777 | 0.94775 | 1.1555 | 1.1204 | 0.87921 | 0.81543 | 0.96062 | 0.75575 | 0.57711 | 0.64265

## Qc, Summer, S6
LoadID | 0 | 1 | 2 | 3 | 4 | 5 | 6 | 7 | 8 | 9 | 10 | 11 | 12 | 13 | 14 | 15 | 16 | 17 | 18 | 19 | 20 | 21 | 22 | 23
1 | 0.30961 | 0.3394 | 0.32196 | 0.3214 | 0.31499 | 0.3332 | 0.34165 | 0.64096 | 0.74531 | 0.71873 | 0.70003 | 0.70157 | 0.74567 | 0.72118 | 0.50657 | 0.6624 | 0.67056 | 0.62971 | 0.49754 | 0.45126 | 0.47316 | 0.47595 | 0.32851 | 0.3244
2 | -0.0039467 | 0.019502 | 0.02316 | 0.031387 | 0.039917 | 0.032382 | 0.037799 | -0.099043 | -0.12732 | -0.16344 | -0.09428 | -0.084808 | -0.058517 | -0.07767 | -0.033227 | -0.029306 | -0.034261 | -0.062115 | -0.11799 | -0.12052 | -0.095783 | -0.073077 | -0.035795 | -0.0065764
3 | 0.053152 | 0.12545 | 0.22097 | 0.20425 | 0.20752 | 0.19869 | 0.012318 | -0.23796 | -0.31072 | -0.31427 | -0.26244 | -0.32934 | -0.29749 | -0.25905 | -0.18756 | -0.1171 | -0.14439 | -0.12861 | -0.024841 | -0.10338 | -0.14439 | -0.093951 | 0.088533 | 0.18237
4 | -0.19417 | -0.19587 | -0.20171 | -0.20172 | -0.20626 | -0.21247 | -0.19164 | -0.1301 | -0.097043 | -0.10232 | -0.12895 | -0.14139 | -0.13068 | -0.14169 | -0.13414 | -0.15806 | -0.17694 | -0.15743 | -0.11131 | -0.099457 | -0.099766 | -0.13178 | -0.16429 | -0.17045
5 | -0.003525 | -0.004607 | -0.0054089 | -0.0053956 | -0.0054295 | -0.0058697 | -0.0052797 | -0.0021077 | 0.0006584 | 0.0023415 | 0.0038627 | 0.0041009 | 0.0035996 | 0.002941 | 0.001943 | 0.0012901 | 0.0010777 | 0.00094843 | 0.00095926 | 0.00026216 | 0.0020404 | 0.00093069 | 0.00053354 | -0.00085469
6 | -0.54795 | -0.60899 | -0.46117 | -0.54339 | -0.55627 | -0.57114 | -0.55324 | -1.023 | -1.1749 | -1.1722 | -1.0245 | -1.2235 | -1.2749 | -1.1767 | -1.0219 | -0.89873 | -1.0957 | -1.0624 | -0.83373 | -0.77325 | -0.91094 | -0.71666 | -0.54726 | -0.60941
7 | -0.57993 | -0.59914 | -0.63053 | -0.65163 | -0.60972 | -0.65753 | -0.57027 | -0.25997 | -0.046725 | -0.0348 | 0.07959 | 0.026724 | 0.0068001 | 0.0046446 | -0.067092 | -0.11662 | -0.17197 | -0.21842 | -0.18976 | -0.23389 | -0.16644 | -0.30743 | -0.3861 | -0.41906
8 | -0.56029 | -0.56417 | -0.56945 | -0.57253 | -0.56485 | -0.55141 | -0.46867 | -0.38673 | -0.37945 | -0.3734 | -0.36723 | -0.36317 | -0.37174 | -0.38608 | -0.42445 | -0.44347 | -0.45913 | -0.46061 | -0.46932 | -0.48509 | -0.51588 | -0.5378 | -0.54535 | -0.5559
9 | -0.00093084 | 0.0085831 | 0.01099 | 0.013941 | 0.013275 | 0.015339 | 0.02886 | 0.0093986 | 0.014484 | 0.0049709 | 9.2578e-05 | -0.0038957 | -0.013341 | -0.013511 | -0.010348 | -0.023779 | -0.020186 | -0.01754 | -0.014526 | -0.014866 | -0.021011 | -0.018911 | 0.0018608 | 0.0030355
10 | 0.049893 | 0.055752 | 0.057182 | 0.056475 | 0.058368 | 0.059993 | 0.018967 | -0.01674 | -0.038085 | -0.040269 | -0.017073 | -0.041493 | -0.044606 | -0.042857 | -0.033918 | -0.014543 | -0.0072996 | -0.0072755 | -0.0074249 | -0.014831 | -0.021277 | -0.0029118 | 0.021974 | 0.036945
11 | -0.23903 | -0.25706 | -0.26851 | -0.27259 | -0.2655 | -0.26639 | -0.2101 | -0.17441 | -0.14676 | -0.11338 | -0.11397 | -0.12195 | -0.14321 | -0.1474 | -0.16535 | -0.16551 | -0.16798 | -0.12995 | -0.11722 | -0.13354 | -0.11066 | -0.14063 | -0.16102 | -0.18189
12 | 0.3186 | 0.1927 | 0.24356 | 0.19181 | 0.22003 | 0.11807 | 0.39792 | 0.31288 | 0.23201 | 0.27301 | 0.28274 | 0.25746 | -0.12896 | -0.065442 | 0.36613 | 0.12332 | 0.14208 | 0.082697 | -0.0038196 | -0.25132 | -0.56064 | -0.5584 | -0.52994 | -0.55662
13 | 1.0485 | 0.97642 | 0.734 | 0.66162 | 0.60828 | 0.76378 | 2.5151 | 3.359 | 4.309 | 4.1081 | 4.007 | 3.9568 | 4.2764 | 3.9256 | 3.6056 | 3.35 | 3.3161 | 3.3594 | 2.7942 | 2.5608 | 2.7146 | 1.8997 | 0.83373 | 0.8933
14 | 0.1591 | 0.17441 | 0.16545 | 0.16516 | 0.16187 | 0.17123 | 0.17557 | 0.32938 | 0.38301 | 0.36935 | 0.35974 | 0.36053 | 0.38319 | 0.37061 | 0.26032 | 0.3404 | 0.3446 | 0.3236 | 0.25568 | 0.2319 | 0.24315 | 0.24459 | 0.16882 | 0.16671
15 | 0.0035879 | -0.017729 | -0.021054 | -0.028534 | -0.036288 | -0.029438 | -0.034363 | 0.090039 | 0.11574 | 0.14858 | 0.085709 | 0.077098 | 0.053197 | 0.070609 | 0.030207 | 0.026642 | 0.031147 | 0.056468 | 0.10726 | 0.10956 | 0.087075 | 0.066433 | 0.032541 | 0.0059785
16 | -0.013288 | -0.031362 | -0.055243 | -0.051063 | -0.05188 | -0.049673 | -0.0030796 | 0.05949 | 0.07768 | 0.078569 | 0.065609 | 0.082336 | 0.074371 | 0.064763 | 0.046891 | 0.029275 | 0.036099 | 0.032153 | 0.0062103 | 0.025846 | 0.036098 | 0.023488 | -0.022133 | -0.045594
17 | 0.30744 | 0.31013 | 0.31937 | 0.31938 | 0.32658 | 0.33642 | 0.30343 | 0.206 | 0.15365 | 0.16201 | 0.20418 | 0.22387 | 0.20691 | 0.22434 | 0.21239 | 0.25026 | 0.28016 | 0.24926 | 0.17624 | 0.15747 | 0.15796 | 0.20866 | 0.26013 | 0.26987
18 | 0.098699 | 0.129 | 0.15145 | 0.15108 | 0.15202 | 0.16435 | 0.14783 | 0.059015 | -0.018435 | -0.065563 | -0.10816 | -0.11483 | -0.10079 | -0.082347 | -0.054403 | -0.036122 | -0.030175 | -0.026556 | -0.026859 | -0.0073405 | -0.057132 | -0.026059 | -0.014939 | 0.023931
19 | -0.61769 | -0.68649 | -0.51986 | -0.61255 | -0.62707 | -0.64383 | -0.62366 | -1.1532 | -1.3244 | -1.3214 | -1.1549 | -1.3792 | -1.4371 | -1.3264 | -1.152 | -1.0131 | -1.2352 | -1.1977 | -0.93984 | -0.87167 | -1.0269 | -0.80787 | -0.61691 | -0.68697
20 | 0.36453 | 0.3766 | 0.39633 | 0.4096 | 0.38325 | 0.4133 | 0.35846 | 0.16341 | 0.02937 | 0.021874 | -0.050028 | -0.016798 | -0.0042743 | -0.0029195 | 0.042172 | 0.073305 | 0.1081 | 0.13729 | 0.11928 | 0.14701 | 0.10462 | 0.19324 | 0.24269 | 0.26341
21 | -0.46691 | -0.47014 | -0.47454 | -0.47711 | -0.47071 | -0.45951 | -0.39056 | -0.32228 | -0.31621 | -0.31117 | -0.30603 | -0.30264 | -0.30978 | -0.32173 | -0.35371 | -0.36956 | -0.38261 | -0.38384 | -0.3911 | -0.40424 | -0.4299 | -0.44816 | -0.45446 | -0.46325
22 | 0.0068023 | -0.062723 | -0.080314 | -0.10188 | -0.097011 | -0.11209 | -0.2109 | -0.068682 | -0.10584 | -0.036326 | -0.00067653 | 0.028469 | 0.097492 | 0.098736 | 0.075623 | 0.17377 | 0.14751 | 0.12818 | 0.10615 | 0.10863 | 0.15354 | 0.13819 | -0.013598 | -0.022182
23 | -1.2972 | -1.4495 | -1.4867 | -1.4683 | -1.5176 | -1.5598 | -0.49315 | 0.43525 | 0.9902 | 1.047 | 0.44389 | 1.0788 | 1.1598 | 1.1143 | 0.88188 | 0.37812 | 0.18979 | 0.18916 | 0.19305 | 0.3856 | 0.5532 | 0.075707 | -0.57132 | -0.96056
24 | 0.70364 | 0.75671 | 0.79042 | 0.80242 | 0.78156 | 0.78417 | 0.61846 | 0.51342 | 0.43203 | 0.33375 | 0.33549 | 0.359 | 0.42158 | 0.43391 | 0.48675 | 0.4872 | 0.49449 | 0.38252 | 0.34506 | 0.39309 | 0.32576 | 0.41397 | 0.47399 | 0.53543
25 | -0.19116 | -0.11562 | -0.14613 | -0.11509 | -0.13202 | -0.070844 | -0.23875 | -0.18773 | -0.1392 | -0.1638 | -0.16965 | -0.15448 | 0.077376 | 0.039265 | -0.21968 | -0.073989 | -0.085249 | -0.049618 | 0.0022918 | 0.15079 | 0.33638 | 0.33504 | 0.31796 | 0.33397
26 | 0.090101 | 0.083911 | 0.063078 | 0.056858 | 0.052274 | 0.065637 | 0.21614 | 0.28867 | 0.3703 | 0.35304 | 0.34435 | 0.34004 | 0.3675 | 0.33736 | 0.30986 | 0.28789 | 0.28498 | 0.2887 | 0.24013 | 0.22007 | 0.23328 | 0.16325 | 0.071649 | 0.076768
27 | 0.077402 | 0.08485 | 0.080491 | 0.080349 | 0.078748 | 0.0833 | 0.085413 | 0.16024 | 0.18633 | 0.17968 | 0.17501 | 0.17539 | 0.18642 | 0.1803 | 0.12664 | 0.1656 | 0.16764 | 0.15743 | 0.12439 | 0.11281 | 0.11829 | 0.11899 | 0.082127 | 0.081101
28 | -0.0037673 | 0.018615 | 0.022107 | 0.029961 | 0.038103 | 0.03091 | 0.036081 | -0.094541 | -0.12153 | -0.15601 | -0.089994 | -0.080953 | -0.055857 | -0.07414 | -0.031717 | -0.027974 | -0.032704 | -0.059291 | -0.11263 | -0.11504 | -0.091429 | -0.069755 | -0.034168 | -0.0062775
29 | -0.79728 | -1.8817 | -3.3146 | -3.0638 | -3.1128 | -2.9804 | -0.18477 | 3.5694 | 4.6608 | 4.7141 | 3.9365 | 4.9401 | 4.4623 | 3.8858 | 2.8134 | 1.7565 | 2.1659 | 1.9292 | 0.37262 | 1.5508 | 2.1659 | 1.4093 | -1.328 | -2.7356
30 | 0.79287 | 0.79982 | 0.82365 | 0.82367 | 0.84222 | 0.8676 | 0.78253 | 0.53126 | 0.39626 | 0.41781 | 0.52656 | 0.57735 | 0.5336 | 0.57856 | 0.54775 | 0.64541 | 0.72252 | 0.64283 | 0.45451 | 0.40612 | 0.40738 | 0.53812 | 0.67085 | 0.69599
31 | 0.58162 | 0.76016 | 0.89248 | 0.89027 | 0.89586 | 0.9685 | 0.87115 | 0.34777 | -0.10864 | -0.38635 | -0.63734 | -0.67665 | -0.59393 | -0.48526 | -0.32059 | -0.21286 | -0.17782 | -0.15649 | -0.15828 | -0.043257 | -0.33667 | -0.15356 | -0.088033 | 0.14102
32 | 0.57784 | 0.6422 | 0.48632 | 0.57303 | 0.58661 | 0.6023 | 0.58342 | 1.0788 | 1.2389 | 1.2362 | 1.0803 | 1.2903 | 1.3444 | 1.2408 | 1.0777 | 0.94775 | 1.1555 | 1.1204 | 0.87921 | 0.81543 | 0.96062 | 0.75575 | 0.57711 | 0.64265

## Qc, Summer, S7
LoadID | 0 | 1 | 2 | 3 | 4 | 5 | 6 | 7 | 8 | 9 | 10 | 11 | 12 | 13 | 14 | 15 | 16 | 17 | 18 | 19 | 20 | 21 | 22 | 23
1 | 0.28307 | 0.31677 | 0.3097 | 0.30609 | 0.30599 | 0.32368 | 0.32864 | 0.59823 | 0.71692 | 0.6845 | 0.66003 | 0.67484 | 0.71016 | 0.6731 | 0.48727 | 0.63086 | 0.62586 | 0.58773 | 0.46911 | 0.42977 | 0.45513 | 0.46236 | 0.31599 | 0.30278
2 | -0.0036836 | 0.018759 | 0.021616 | 0.030491 | 0.037636 | 0.031457 | 0.035639 | -0.094327 | -0.12004 | -0.15255 | -0.088892 | -0.081577 | -0.055173 | -0.075451 | -0.031645 | -0.02819 | -0.03263 | -0.059157 | -0.11125 | -0.11478 | -0.090309 | -0.070293 | -0.03409 | -0.0062632
3 | 0.049609 | 0.12186 | 0.20834 | 0.19647 | 0.19764 | 0.18734 | 0.011497 | -0.2289 | -0.29888 | -0.29931 | -0.25244 | -0.31993 | -0.28615 | -0.24918 | -0.18042 | -0.10929 | -0.14027 | -0.12004 | -0.023658 | -0.096492 | -0.14026 | -0.088582 | 0.084317 | 0.17369
4 | -0.18493 | -0.19028 | -0.18826 | -0.18827 | -0.19447 | -0.20236 | -0.17886 | -0.12639 | -0.093346 | -0.0955 | -0.12036 | -0.13735 | -0.1257 | -0.13494 | -0.12903 | -0.15204 | -0.16515 | -0.15293 | -0.10813 | -0.094721 | -0.095015 | -0.12676 | -0.1596 | -0.16071
5 | -0.00329 | -0.0044315 | -0.0051514 | -0.0051387 | -0.0050675 | -0.0054784 | -0.0049277 | -0.0019672 | 0.00062705 | 0.0021854 | 0.0036788 | 0.0038666 | 0.0033596 | 0.0027729 | 0.0018319 | 0.0012041 | 0.0010469 | 0.0009123 | 0.00089531 | 0.00025467 | 0.0019433 | 0.00088638 | 0.00050305 | -0.00081399
6 | -0.51664 | -0.57419 | -0.4436 | -0.50717 | -0.52978 | -0.54938 | -0.51636 | -0.97427 | -1.1413 | -1.1053 | -0.95617 | -1.1419 | -1.2384 | -1.1206 | -0.96354 | -0.87305 | -1.054 | -1.0017 | -0.80991 | -0.74379 | -0.85888 | -0.68936 | -0.53162 | -0.592
7 | -0.54679 | -0.57061 | -0.6005 | -0.6144 | -0.58068 | -0.63248 | -0.53769 | -0.24264 | -0.044945 | -0.033806 | 0.075042 | 0.025706 | 0.006541 | 0.0043792 | -0.064536 | -0.10996 | -0.16542 | -0.20386 | -0.17892 | -0.22275 | -0.1601 | -0.28694 | -0.37507 | -0.3991
8 | -0.52827 | -0.54805 | -0.53691 | -0.55617 | -0.53796 | -0.5199 | -0.44189 | -0.36095 | -0.35777 | -0.36274 | -0.35674 | -0.34588 | -0.34696 | -0.36401 | -0.40424 | -0.42658 | -0.43289 | -0.43429 | -0.44697 | -0.47123 | -0.48149 | -0.50707 | -0.52458 | -0.52413
9 | -0.00089538 | 0.0080109 | 0.010258 | 0.013277 | 0.012643 | 0.014609 | 0.026936 | 0.008772 | 0.013518 | 0.0046869 | 8.817e-05 | -0.0037844 | -0.012833 | -0.012739 | -0.0098556 | -0.022194 | -0.01884 | -0.016872 | -0.014111 | -0.013875 | -0.020411 | -0.01837 | 0.0017899 | 0.0028331
10 | 0.047042 | 0.052035 | 0.05337 | 0.053786 | 0.056701 | 0.058279 | 0.017883 | -0.015943 | -0.035546 | -0.038735 | -0.015935 | -0.039122 | -0.042057 | -0.040816 | -0.032303 | -0.013989 | -0.0070215 | -0.0067905 | -0.0070007 | -0.013842 | -0.020466 | -0.0028009 | 0.020927 | 0.034834
11 | -0.22765 | -0.24482 | -0.25317 | -0.2622 | -0.25286 | -0.24863 | -0.19809 | -0.16943 | -0.13698 | -0.10906 | -0.11071 | -0.11731 | -0.13366 | -0.13758 | -0.1559 | -0.15447 | -0.15838 | -0.12252 | -0.1094 | -0.12845 | -0.10645 | -0.13259 | -0.15028 | -0.17323
12 | 0.30343 | 0.18352 | 0.22732 | 0.17902 | 0.20955 | 0.11133 | 0.37897 | 0.295 | 0.22317 | 0.25741 | 0.26389 | 0.2403 | -0.12159 | -0.061703 | 0.34173 | 0.11509 | 0.13396 | 0.079547 | -0.0037105 | -0.23696 | -0.53928 | -0.54244 | -0.5047 | -0.52482
13 | 0.98854 | 0.93922 | 0.69904 | 0.64271 | 0.57932 | 0.74196 | 2.3474 | 3.1991 | 4.0217 | 3.9907 | 3.8543 | 3.7684 | 4.1135 | 3.8134 | 3.5026 | 3.2543 | 3.1898 | 3.2634 | 2.6878 | 2.4876 | 2.6111 | 1.8273 | 0.80197 | 0.86777
14 | 0.15456 | 0.16445 | 0.16073 | 0.1573 | 0.15416 | 0.16633 | 0.16888 | 0.3137 | 0.37206 | 0.35879 | 0.34603 | 0.3468 | 0.36494 | 0.35296 | 0.24792 | 0.33067 | 0.32162 | 0.31436 | 0.24107 | 0.22085 | 0.22926 | 0.2376 | 0.16239 | 0.15718
15 | 0.0034512 | -0.016716 | -0.01965 | -0.026632 | -0.034215 | -0.028597 | -0.033381 | 0.085752 | 0.10913 | 0.14009 | 0.079995 | 0.072692 | 0.050157 | 0.06792 | 0.028193 | 0.025627 | 0.02996 | 0.052703 | 0.10113 | 0.10643 | 0.08127 | 0.063902 | 0.031611 | 0.0056938
16 | -0.012782 | -0.030167 | -0.053665 | -0.049118 | -0.049903 | -0.046834 | -0.0029622 | 0.056658 | 0.073241 | 0.075576 | 0.06186 | 0.077631 | 0.071538 | 0.062913 | 0.044211 | 0.02816 | 0.033692 | 0.03001 | 0.0059146 | 0.024369 | 0.035066 | 0.022146 | -0.02129 | -0.042554
17 | 0.28987 | 0.30127 | 0.30417 | 0.29809 | 0.30792 | 0.3236 | 0.29476 | 0.20011 | 0.14926 | 0.15121 | 0.19251 | 0.21747 | 0.19311 | 0.21152 | 0.20026 | 0.23596 | 0.26148 | 0.23264 | 0.16449 | 0.14997 | 0.14894 | 0.20071 | 0.25269 | 0.25702
18 | 0.093999 | 0.12285 | 0.14568 | 0.141 | 0.14623 | 0.15653 | 0.13938 | 0.056205 | -0.017908 | -0.061816 | -0.10507 | -0.11154 | -0.094069 | -0.07921 | -0.050776 | -0.034746 | -0.029025 | -0.025292 | -0.025324 | -0.0071308 | -0.053323 | -0.02457 | -0.01437 | 0.022564
19 | -0.58828 | -0.6538 | -0.4852 | -0.59505 | -0.60318 | -0.60704 | -0.58208 | -1.1202 | -1.2866 | -1.2585 | -1.0779 | -1.3004 | -1.3824 | -1.2632 | -1.0971 | -0.95522 | -1.1646 | -1.1178 | -0.87719 | -0.83846 | -0.99753 | -0.76171 | -0.59928 | -0.66735
20 | 0.35064 | 0.35149 | 0.37368 | 0.38229 | 0.3723 | 0.38575 | 0.33456 | 0.15563 | 0.027972 | 0.020416 | -0.046693 | -0.016158 | -0.0041115 | -0.0027805 | 0.040164 | 0.069116 | 0.10501 | 0.13337 | 0.11587 | 0.14001 | 0.099639 | 0.18404 | 0.23576 | 0.25337
21 | -0.44912 | -0.45223 | -0.44742 | -0.4453 | -0.45726 | -0.43325 | -0.3794 | -0.30079 | -0.30115 | -0.29043 | -0.28854 | -0.28247 | -0.29503 | -0.31254 | -0.34024 | -0.35196 | -0.37167 | -0.36922 | -0.36503 | -0.38499 | -0.41761 | -0.41829 | -0.44147 | -0.4456
22 | 0.0065432 | -0.060931 | -0.07496 | -0.098967 | -0.092392 | -0.10889 | -0.20086 | -0.066066 | -0.10181 | -0.034596 | -0.00064432 | 0.027384 | 0.090992 | 0.095915 | 0.070581 | 0.16384 | 0.13768 | 0.12207 | 0.10009 | 0.10243 | 0.14477 | 0.1303 | -0.012692 | -0.020915
23 | -1.2107 | -1.3943 | -1.4443 | -1.4264 | -1.4164 | -1.4558 | -0.47906 | 0.42281 | 0.95248 | 1.0171 | 0.41853 | 1.0069 | 1.1266 | 1.0718 | 0.83989 | 0.36011 | 0.18075 | 0.17835 | 0.18569 | 0.37458 | 0.52159 | 0.071381 | -0.55499 | -0.92397
24 | 0.66343 | 0.72068 | 0.73773 | 0.74892 | 0.72945 | 0.76177 | 0.58312 | 0.4792 | 0.41557 | 0.31786 | 0.31951 | 0.33849 | 0.39347 | 0.42152 | 0.47284 | 0.45936 | 0.47565 | 0.35702 | 0.32534 | 0.37438 | 0.30714 | 0.39426 | 0.44239 | 0.49974
25 | -0.1857 | -0.11011 | -0.14196 | -0.10851 | -0.12825 | -0.066796 | -0.22738 | -0.17521 | -0.12992 | -0.15912 | -0.1648 | -0.14565 | 0.073691 | 0.037396 | -0.20713 | -0.071875 | -0.080378 | -0.047728 | 0.0021827 | 0.14648 | 0.31716 | 0.32547 | 0.29676 | 0.32443
26 | 0.086669 | 0.079116 | 0.061276 | 0.05415 | 0.050283 | 0.062512 | 0.20791 | 0.28042 | 0.3562 | 0.3295 | 0.32467 | 0.31737 | 0.357 | 0.32772 | 0.2951 | 0.2687 | 0.26869 | 0.2777 | 0.23327 | 0.20749 | 0.22439 | 0.15237 | 0.068237 | 0.07165
27 | 0.072242 | 0.080002 | 0.078191 | 0.076523 | 0.075748 | 0.080126 | 0.082159 | 0.15261 | 0.17745 | 0.17455 | 0.16501 | 0.1637 | 0.17576 | 0.17343 | 0.12061 | 0.15771 | 0.16285 | 0.15293 | 0.11846 | 0.10959 | 0.11266 | 0.11559 | 0.077434 | 0.078011
28 | -0.0035879 | 0.018083 | 0.020844 | 0.027963 | 0.035563 | 0.029144 | 0.034019 | -0.089139 | -0.11574 | -0.1471 | -0.085709 | -0.076327 | -0.052665 | -0.069197 | -0.029904 | -0.026642 | -0.03177 | -0.055338 | -0.10512 | -0.11176 | -0.086204 | -0.066433 | -0.033191 | -0.005859
29 | -0.75172 | -1.81 | -3.2199 | -2.8887 | -2.9942 | -2.8952 | -0.17773 | 3.4334 | 4.4833 | 4.3998 | 3.7866 | 4.7049 | 4.2498 | 3.7748 | 2.6259 | 1.6561 | 2.0422 | 1.8557 | 0.34778 | 1.4917 | 2.0833 | 1.369 | -1.2521 | -2.5793
30 | 0.74757 | 0.76935 | 0.80012 | 0.79229 | 0.7941 | 0.80976 | 0.73781 | 0.5009 | 0.36984 | 0.39394 | 0.49647 | 0.54436 | 0.51327 | 0.5455 | 0.52688 | 0.60853 | 0.70188 | 0.61222 | 0.42421 | 0.39064 | 0.39186 | 0.51762 | 0.63251 | 0.66285
31 | 0.54838 | 0.72396 | 0.84148 | 0.83092 | 0.86173 | 0.91316 | 0.84626 | 0.33783 | -0.10243 | -0.37163 | -0.60093 | -0.64443 | -0.56565 | -0.46215 | -0.30532 | -0.20475 | -0.16935 | -0.15202 | -0.14923 | -0.040373 | -0.31422 | -0.14771 | -0.085518 | 0.13565
32 | 0.56133 | 0.60551 | 0.4539 | 0.54575 | 0.5475 | 0.57362 | 0.56675 | 1.0377 | 1.1799 | 1.2009 | 1.0186 | 1.2288 | 1.306 | 1.2054 | 1.0161 | 0.92067 | 1.1115 | 1.0777 | 0.84571 | 0.78437 | 0.93318 | 0.70537 | 0.54413 | 0.59981

## Qc, Summer, S8
LoadID | 0 | 1 | 2 | 3 | 4 | 5 | 6 | 7 | 8 | 9 | 10 | 11 | 12 | 13 | 14 | 15 | 16 | 17 | 18 | 19 | 20 | 21 | 22 | 23
1 | 0.28307 | 0.31677 | 0.3097 | 0.30609 | 0.30599 | 0.32368 | 0.32864 | 0.59823 | 0.71692 | 0.6845 | 0.66003 | 0.67484 | 0.71016 | 0.6731 | 0.48727 | 0.63086 | 0.62586 | 0.58773 | 0.46911 | 0.42977 | 0.45513 | 0.46236 | 0.31599 | 0.30278
2 | -0.0036836 | 0.018759 | 0.021616 | 0.030491 | 0.037636 | 0.031457 | 0.035639 | -0.094327 | -0.12004 | -0.15255 | -0.088892 | -0.081577 | -0.055173 | -0.075451 | -0.031645 | -0.02819 | -0.03263 | -0.059157 | -0.11125 | -0.11478 | -0.090309 | -0.070293 | -0.03409 | -0.0062632
3 | 0.049609 | 0.12186 | 0.20834 | 0.19647 | 0.19764 | 0.18734 | 0.011497 | -0.2289 | -0.29888 | -0.29931 | -0.25244 | -0.31993 | -0.28615 | -0.24918 | -0.18042 | -0.10929 | -0.14027 | -0.12004 | -0.023658 | -0.096492 | -0.14026 | -0.088582 | 0.084317 | 0.17369
4 | -0.18493 | -0.19028 | -0.18826 | -0.18827 | -0.19447 | -0.20236 | -0.17886 | -0.12639 | -0.093346 | -0.0955 | -0.12036 | -0.13735 | -0.1257 | -0.13494 | -0.12903 | -0.15204 | -0.16515 | -0.15293 | -0.10813 | -0.094721 | -0.095015 | -0.12676 | -0.1596 | -0.16071
5 | -0.00329 | -0.0044315 | -0.0051514 | -0.0051387 | -0.0050675 | -0.0054784 | -0.0049277 | -0.0019672 | 0.00062705 | 0.0021854 | 0.0036788 | 0.0038666 | 0.0033596 | 0.0027729 | 0.0018319 | 0.0012041 | 0.0010469 | 0.0009123 | 0.00089531 | 0.00025467 | 0.0019433 | 0.00088638 | 0.00050305 | -0.00081399
6 | -0.51664 | -0.57419 | -0.4436 | -0.50717 | -0.52978 | -0.54938 | -0.51636 | -0.97427 | -1.1413 | -1.1053 | -0.95617 | -1.1419 | -1.2384 | -1.1206 | -0.96354 | -0.87305 | -1.054 | -1.0017 | -0.80991 | -0.74379 | -0.85888 | -0.68936 | -0.53162 | -0.592
7 | -0.54679 | -0.57061 | -0.6005 | -0.6144 | -0.58068 | -0.63248 | -0.53769 | -0.24264 | -0.044945 | -0.033806 | 0.075042 | 0.025706 | 0.006541 | 0.0043792 | -0.064536 | -0.10996 | -0.16542 | -0.20386 | -0.17892 | -0.22275 | -0.1601 | -0.28694 | -0.37507 | -0.3991
8 | -0.52827 | -0.54805 | -0.53691 | -0.55617 | -0.53796 | -0.5199 | -0.44189 | -0.36095 | -0.35777 | -0.36274 | -0.35674 | -0.34588 | -0.34696 | -0.36401 | -0.40424 | -0.42658 | -0.43289 | -0.43429 | -0.44697 | -0.47123 | -0.48149 | -0.50707 | -0.52458 | -0.52413
9 | -0.00089538 | 0.0080109 | 0.010258 | 0.013277 | 0.012643 | 0.014609 | 0.026936 | 0.008772 | 0.013518 | 0.0046869 | 8.817e-05 | -0.0037844 | -0.012833 | -0.012739 | -0.0098556 | -0.022194 | -0.01884 | -0.016872 | -0.014111 | -0.013875 | -0.020411 | -0.01837 | 0.0017899 | 0.0028331
10 | 0.047042 | 0.052035 | 0.05337 | 0.053786 | 0.056701 | 0.058279 | 0.017883 | -0.015943 | -0.035546 | -0.038735 | -0.015935 | -0.039122 | -0.042057 | -0.040816 | -0.032303 | -0.013989 | -0.0070215 | -0.0067905 | -0.0070007 | -0.013842 | -0.020466 | -0.0028009 | 0.020927 | 0.034834
11 | -0.22765 | -0.24482 | -0.25317 | -0.2622 | -0.25286 | -0.24863 | -0.19809 | -0.16943 | -0.13698 | -0.10906 | -0.11071 | -0.11731 | -0.13366 | -0.13758 | -0.1559 | -0.15447 | -0.15838 | -0.12252 | -0.1094 | -0.12845 | -0.10645 | -0.13259 | -0.15028 | -0.17323
12 | 0.30343 | 0.18352 | 0.22732 | 0.17902 | 0.20955 | 0.11133 | 0.37897 | 0.295 | 0.22317 | 0.25741 | 0.26389 | 0.2403 | -0.12159 | -0.061703 | 0.34173 | 0.11509 | 0.13396 | 0.079547 | -0.0037105 | -0.23696 | -0.53928 | -0.54244 | -0.5047 | -0.52482
13 | 0.98854 | 0.93922 | 0.69904 | 0.64271 | 0.57932 | 0.74196 | 2.3474 | 3.1991 | 4.0217 | 3.9907 | 3.8543 | 3.7684 | 4.1135 | 3.8134 | 3.5026 | 3.2543 | 3.1898 | 3.2634 | 2.6878 | 2.4876 | 2.6111 | 1.8273 | 0.80197 | 0.86777
14 | 0.15456 | 0.16445 | 0.16073 | 0.1573 | 0.15416 | 0.16633 | 0.16888 | 0.3137 | 0.37206 | 0.35879 | 0.34603 | 0.3468 | 0.36494 | 0.35296 | 0.24792 | 0.33067 | 0.32162 | 0.31436 | 0.24107 | 0.22085 | 0.22926 | 0.2376 | 0.16239 | 0.15718
15 | 0.0034512 | -0.016716 | -0.01965 | -0.026632 | -0.034215 | -0.028597 | -0.033381 | 0.085752 | 0.10913 | 0.14009 | 0.079995 | 0.072692 | 0.050157 | 0.06792 | 0.028193 | 0.025627 | 0.02996 | 0.052703 | 0.10113 | 0.10643 | 0.08127 | 0.063902 | 0.031611 | 0.0056938
16 | -0.012782 | -0.030167 | -0.053665 | -0.049118 | -0.049903 | -0.046834 | -0.0029622 | 0.056658 | 0.073241 | 0.075576 | 0.06186 | 0.077631 | 0.071538 | 0.062913 | 0.044211 | 0.02816 | 0.033692 | 0.03001 | 0.0059146 | 0.024369 | 0.035066 | 0.022146 | -0.02129 | -0.042554
17 | 0.28987 | 0.30127 | 0.30417 | 0.29809 | 0.30792 | 0.3236 | 0.29476 | 0.20011 | 0.14926 | 0.15121 | 0.19251 | 0.21747 | 0.19311 | 0.21152 | 0.20026 | 0.23596 | 0.26148 | 0.23264 | 0.16449 | 0.14997 | 0.14894 | 0.20071 | 0.25269 | 0.25702
18 | 0.093999 | 0.12285 | 0.14568 | 0.141 | 0.14623 | 0.15653 | 0.13938 | 0.056205 | -0.017908 | -0.061816 | -0.10507 | -0.11154 | -0.094069 | -0.07921 | -0.050776 | -0.034746 | -0.029025 | -0.025292 | -0.025324 | -0.0071308 | -0.053323 | -0.02457 | -0.01437 | 0.022564
19 | -0.58828 | -0.6538 | -0.4852 | -0.59505 | -0.60318 | -0.60704 | -0.58208 | -1.1202 | -1.2866 | -1.2585 | -1.0779 | -1.3004 | -1.3824 | -1.2632 | -1.0971 | -0.95522 | -1.1646 | -1.1178 | -0.87719 | -0.83846 | -0.99753 | -0.76171 | -0.59928 | -0.66735
20 | 0.35064 | 0.35149 | 0.37368 | 0.38229 | 0.3723 | 0.38575 | 0.33456 | 0.15563 | 0.027972 | 0.020416 | -0.046693 | -0.016158 | -0.0041115 | -0.0027805 | 0.040164 | 0.069116 | 0.10501 | 0.13337 | 0.11587 | 0.14001 | 0.099639 | 0.18404 | 0.23576 | 0.25337
21 | -0.44912 | -0.45223 | -0.44742 | -0.4453 | -0.45726 | -0.43325 | -0.3794 | -0.30079 | -0.30115 | -0.29043 | -0.28854 | -0.28247 | -0.29503 | -0.31254 | -0.34024 | -0.35196 | -0.37167 | -0.36922 | -0.36503 | -0.38499 | -0.41761 | -0.41829 | -0.44147 | -0.4456
22 | 0.0065432 | -0.060931 | -0.07496 | -0.098967 | -0.092392 | -0.10889 | -0.20086 | -0.066066 | -0.10181 | -0.034596 | -0.00064432 | 0.027384 | 0.090992 | 0.095915 | 0.070581 | 0.16384 | 0.13768 | 0.12207 | 0.10009 | 0.10243 | 0.14477 | 0.1303 | -0.012692 | -0.020915
23 | -1.2107 | -1.3943 | -1.4443 | -1.4264 | -1.4164 | -1.4558 | -0.47906 | 0.42281 | 0.95248 | 1.0171 | 0.41853 | 1.0069 | 1.1266 | 1.0718 | 0.83989 | 0.36011 | 0.18075 | 0.17835 | 0.18569 | 0.37458 | 0.52159 | 0.071381 | -0.55499 | -0.92397
24 | 0.66343 | 0.72068 | 0.73773 | 0.74892 | 0.72945 | 0.76177 | 0.58312 | 0.4792 | 0.41557 | 0.31786 | 0.31951 | 0.33849 | 0.39347 | 0.42152 | 0.47284 | 0.45936 | 0.47565 | 0.35702 | 0.32534 | 0.37438 | 0.30714 | 0.39426 | 0.44239 | 0.49974
25 | -0.1857 | -0.11011 | -0.14196 | -0.10851 | -0.12825 | -0.066796 | -0.22738 | -0.17521 | -0.12992 | -0.15912 | -0.1648 | -0.14565 | 0.073691 | 0.037396 | -0.20713 | -0.071875 | -0.080378 | -0.047728 | 0.0021827 | 0.14648 | 0.31716 | 0.32547 | 0.29676 | 0.32443
26 | 0.086669 | 0.079116 | 0.061276 | 0.05415 | 0.050283 | 0.062512 | 0.20791 | 0.28042 | 0.3562 | 0.3295 | 0.32467 | 0.31737 | 0.357 | 0.32772 | 0.2951 | 0.2687 | 0.26869 | 0.2777 | 0.23327 | 0.20749 | 0.22439 | 0.15237 | 0.068237 | 0.07165
27 | 0.072242 | 0.080002 | 0.078191 | 0.076523 | 0.075748 | 0.080126 | 0.082159 | 0.15261 | 0.17745 | 0.17455 | 0.16501 | 0.1637 | 0.17576 | 0.17343 | 0.12061 | 0.15771 | 0.16285 | 0.15293 | 0.11846 | 0.10959 | 0.11266 | 0.11559 | 0.077434 | 0.078011
28 | -0.0035879 | 0.018083 | 0.020844 | 0.027963 | 0.035563 | 0.029144 | 0.034019 | -0.089139 | -0.11574 | -0.1471 | -0.085709 | -0.076327 | -0.052665 | -0.069197 | -0.029904 | -0.026642 | -0.03177 | -0.055338 | -0.10512 | -0.11176 | -0.086204 | -0.066433 | -0.033191 | -0.005859
29 | -0.75172 | -1.81 | -3.2199 | -2.8887 | -2.9942 | -2.8952 | -0.17773 | 3.4334 | 4.4833 | 4.3998 | 3.7866 | 4.7049 | 4.2498 | 3.7748 | 2.6259 | 1.6561 | 2.0422 | 1.8557 | 0.34778 | 1.4917 | 2.0833 | 1.369 | -1.2521 | -2.5793
30 | 0.74757 | 0.76935 | 0.80012 | 0.79229 | 0.7941 | 0.80976 | 0.73781 | 0.5009 | 0.36984 | 0.39394 | 0.49647 | 0.54436 | 0.51327 | 0.5455 | 0.52688 | 0.60853 | 0.70188 | 0.61222 | 0.42421 | 0.39064 | 0.39186 | 0.51762 | 0.63251 | 0.66285
31 | 0.54838 | 0.72396 | 0.84148 | 0.83092 | 0.86173 | 0.91316 | 0.84626 | 0.33783 | -0.10243 | -0.37163 | -0.60093 | -0.64443 | -0.56565 | -0.46215 | -0.30532 | -0.20475 | -0.16935 | -0.15202 | -0.14923 | -0.040373 | -0.31422 | -0.14771 | -0.085518 | 0.13565
32 | 0.56133 | 0.60551 | 0.4539 | 0.54575 | 0.5475 | 0.57362 | 0.56675 | 1.0377 | 1.1799 | 1.2009 | 1.0186 | 1.2288 | 1.306 | 1.2054 | 1.0161 | 0.92067 | 1.1115 | 1.0777 | 0.84571 | 0.78437 | 0.93318 | 0.70537 | 0.54413 | 0.59981

## Qc, Summer, S9
LoadID | 0 | 1 | 2 | 3 | 4 | 5 | 6 | 7 | 8 | 9 | 10 | 11 | 12 | 13 | 14 | 15 | 16 | 17 | 18 | 19 | 20 | 21 | 22 | 23
1 | 0.28307 | 0.31677 | 0.3097 | 0.30609 | 0.30599 | 0.32368 | 0.32864 | 0.59823 | 0.71692 | 0.6845 | 0.66003 | 0.67484 | 0.71016 | 0.6731 | 0.48727 | 0.63086 | 0.62586 | 0.58773 | 0.46911 | 0.42977 | 0.45513 | 0.46236 | 0.31599 | 0.30278
2 | -0.0036836 | 0.018759 | 0.021616 | 0.030491 | 0.037636 | 0.031457 | 0.035639 | -0.094327 | -0.12004 | -0.15255 | -0.088892 | -0.081577 | -0.055173 | -0.075451 | -0.031645 | -0.02819 | -0.03263 | -0.059157 | -0.11125 | -0.11478 | -0.090309 | -0.070293 | -0.03409 | -0.0062632
3 | 0.049609 | 0.12186 | 0.20834 | 0.19647 | 0.19764 | 0.18734 | 0.011497 | -0.2289 | -0.29888 | -0.29931 | -0.25244 | -0.31993 | -0.28615 | -0.24918 | -0.18042 | -0.10929 | -0.14027 | -0.12004 | -0.023658 | -0.096492 | -0.14026 | -0.088582 | 0.084317 | 0.17369
4 | -0.18493 | -0.19028 | -0.18826 | -0.18827 | -0.19447 | -0.20236 | -0.17886 | -0.12639 | -0.093346 | -0.0955 | -0.12036 | -0.13735 | -0.1257 | -0.13494 | -0.12903 | -0.15204 | -0.16515 | -0.15293 | -0.10813 | -0.094721 | -0.095015 | -0.12676 | -0.1596 | -0.16071
5 | -0.00329 | -0.0044315 | -0.0051514 | -0.0051387 | -0.0050675 | -0.0054784 | -0.0049277 | -0.0019672 | 0.00062705 | 0.0021854 | 0.0036788 | 0.0038666 | 0.0033596 | 0.0027729 | 0.0018319 | 0.0012041 | 0.0010469 | 0.0009123 | 0.00089531 | 0.00025467 | 0.0019433 | 0.00088638 | 0.00050305 | -0.00081399
6 | -0.51664 | -0.57419 | -0.4436 | -0.50717 | -0.52978 | -0.54938 | -0.51636 | -0.97427 | -1.1413 | -1.1053 | -0.95617 | -1.1419 | -1.2384 | -1.1206 | -0.96354 | -0.87305 | -1.054 | -1.0017 | -0.80991 | -0.74379 | -0.85888 | -0.68936 | -0.53162 | -0.592
7 | -0.54679 | -0.57061 | -0.6005 | -0.6144 | -0.58068 | -0.63248 | -0.53769 | -0.24264 | -0.044945 | -0.033806 | 0.075042 | 0.025706 | 0.006541 | 0.0043792 | -0.064536 | -0.10996 | -0.16542 | -0.20386 | -0.17892 | -0.22275 | -0.1601 | -0.28694 | -0.37507 | -0.3991
8 | -0.52827 | -0.54805 | -0.53691 | -0.55617 | -0.53796 | -0.5199 | -0.44189 | -0.36095 | -0.35777 | -0.36274 | -0.35674 | -0.34588 | -0.34696 | -0.36401 | -0.40424 | -0.42658 | -0.43289 | -0.43429 | -0.44697 | -0.47123 | -0.48149 | -0.50707 | -0.52458 | -0.52413
9 | -0.00089538 | 0.0080109 | 0.010258 | 0.013277 | 0.012643 | 0.014609 | 0.026936 | 0.008772 | 0.013518 | 0.0046869 | 8.817e-05 | -0.0037844 | -0.012833 | -0.012739 | -0.0098556 | -0.022194 | -0.01884 | -0.016872 | -0.014111 | -0.013875 | -0.020411 | -0.01837 | 0.0017899 | 0.0028331
10 | 0.047042 | 0.052035 | 0.05337 | 0.053786 | 0.056701 | 0.058279 | 0.017883 | -0.015943 | -0.035546 | -0.038735 | -0.015935 | -0.039122 | -0.042057 | -0.040816 | -0.032303 | -0.013989 | -0.0070215 | -0.0067905 | -0.0070007 | -0.013842 | -0.020466 | -0.0028009 | 0.020927 | 0.034834
11 | -0.22765 | -0.24482 | -0.25317 | -0.2622 | -0.25286 | -0.24863 | -0.19809 | -0.16943 | -0.13698 | -0.10906 | -0.11071 | -0.11731 | -0.13366 | -0.13758 | -0.1559 | -0.15447 | -0.15838 | -0.12252 | -0.1094 | -0.12845 | -0.10645 | -0.13259 | -0.15028 | -0.17323
12 | 0.30343 | 0.18352 | 0.22732 | 0.17902 | 0.20955 | 0.11133 | 0.37897 | 0.295 | 0.22317 | 0.25741 | 0.26389 | 0.2403 | -0.12159 | -0.061703 | 0.34173 | 0.11509 | 0.13396 | 0.079547 | -0.0037105 | -0.23696 | -0.53928 | -0.54244 | -0.5047 | -0.52482
13 | 0.98854 | 0.93922 | 0.69904 | 0.64271 | 0.57932 | 0.74196 | 2.3474 | 3.1991 | 4.0217 | 3.9907 | 3.8543 | 3.7684 | 4.1135 | 3.8134 | 3.5026 | 3.2543 | 3.1898 | 3.2634 | 2.6878 | 2.4876 | 2.6111 | 1.8273 | 0.80197 | 0.86777
14 | 0.15456 | 0.16445 | 0.16073 | 0.1573 | 0.15416 | 0.16633 | 0.16888 | 0.3137 | 0.37206 | 0.35879 | 0.34603 | 0.3468 | 0.36494 | 0.35296 | 0.24792 | 0.33067 | 0.32162 | 0.31436 | 0.24107 | 0.22085 | 0.22926 | 0.2376 | 0.16239 | 0.15718
15 | 0.0034512 | -0.016716 | -0.01965 | -0.026632 | -0.034215 | -0.028597 | -0.033381 | 0.085752 | 0.10913 | 0.14009 | 0.079995 | 0.072692 | 0.050157 | 0.06792 | 0.028193 | 0.025627 | 0.02996 | 0.052703 | 0.10113 | 0.10643 | 0.08127 | 0.063902 | 0.031611 | 0.0056938
16 | -0.012782 | -0.030167 | -0.053665 | -0.049118 | -0.049903 | -0.046834 | -0.0029622 | 0.056658 | 0.073241 | 0.075576 | 0.06186 | 0.077631 | 0.071538 | 0.062913 | 0.044211 | 0.02816 | 0.033692 | 0.03001 | 0.0059146 | 0.024369 | 0.035066 | 0.022146 | -0.02129 | -0.042554
17 | 0.28987 | 0.30127 | 0.30417 | 0.29809 | 0.30792 | 0.3236 | 0.29476 | 0.20011 | 0.14926 | 0.15121 | 0.19251 | 0.21747 | 0.19311 | 0.21152 | 0.20026 | 0.23596 | 0.26148 | 0.23264 | 0.16449 | 0.14997 | 0.14894 | 0.20071 | 0.25269 | 0.25702
18 | 0.093999 | 0.12285 | 0.14568 | 0.141 | 0.14623 | 0.15653 | 0.13938 | 0.056205 | -0.017908 | -0.061816 | -0.10507 | -0.11154 | -0.094069 | -0.07921 | -0.050776 | -0.034746 | -0.029025 | -0.025292 | -0.025324 | -0.0071308 | -0.053323 | -0.02457 | -0.01437 | 0.022564
19 | -0.58828 | -0.6538 | -0.4852 | -0.59505 | -0.60318 | -0.60704 | -0.58208 | -1.1202 | -1.2866 | -1.2585 | -1.0779 | -1.3004 | -1.3824 | -1.2632 | -1.0971 | -0.95522 | -1.1646 | -1.1178 | -0.87719 | -0.83846 | -0.99753 | -0.76171 | -0.59928 | -0.66735
20 | 0.35064 | 0.35149 | 0.37368 | 0.38229 | 0.3723 | 0.38575 | 0.33456 | 0.15563 | 0.027972 | 0.020416 | -0.046693 | -0.016158 | -0.0041115 | -0.0027805 | 0.040164 | 0.069116 | 0.10501 | 0.13337 | 0.11587 | 0.14001 | 0.099639 | 0.18404 | 0.23576 | 0.25337
21 | -0.44912 | -0.45223 | -0.44742 | -0.4453 | -0.45726 | -0.43325 | -0.3794 | -0.30079 | -0.30115 | -0.29043 | -0.28854 | -0.28247 | -0.29503 | -0.31254 | -0.34024 | -0.35196 | -0.37167 | -0.36922 | -0.36503 | -0.38499 | -0.41761 | -0.41829 | -0.44147 | -0.4456
22 | 0.0065432 | -0.060931 | -0.07496 | -0.098967 | -0.092392 | -0.10889 | -0.20086 | -0.066066 | -0.10181 | -0.034596 | -0.00064432 | 0.027384 | 0.090992 | 0.095915 | 0.070581 | 0.16384 | 0.13768 | 0.12207 | 0.10009 | 0.10243 | 0.14477 | 0.1303 | -0.012692 | -0.020915
23 | -1.2107 | -1.3943 | -1.4443 | -1.4264 | -1.4164 | -1.4558 | -0.47906 | 0.42281 | 0.95248 | 1.0171 | 0.41853 | 1.0069 | 1.1266 | 1.0718 | 0.83989 | 0.36011 | 0.18075 | 0.17835 | 0.18569 | 0.37458 | 0.52159 | 0.071381 | -0.55499 | -0.92397
24 | 0.66343 | 0.72068 | 0.73773 | 0.74892 | 0.72945 | 0.76177 | 0.58312 | 0.4792 | 0.41557 | 0.31786 | 0.31951 | 0.33849 | 0.39347 | 0.42152 | 0.47284 | 0.45936 | 0.47565 | 0.35702 | 0.32534 | 0.37438 | 0.30714 | 0.39426 | 0.44239 | 0.49974
25 | -0.1857 | -0.11011 | -0.14196 | -0.10851 | -0.12825 | -0.066796 | -0.22738 | -0.17521 | -0.12992 | -0.15912 | -0.1648 | -0.14565 | 0.073691 | 0.037396 | -0.20713 | -0.071875 | -0.080378 | -0.047728 | 0.0021827 | 0.14648 | 0.31716 | 0.32547 | 0.29676 | 0.32443
26 | 0.086669 | 0.079116 | 0.061276 | 0.05415 | 0.050283 | 0.062512 | 0.20791 | 0.28042 | 0.3562 | 0.3295 | 0.32467 | 0.31737 | 0.357 | 0.32772 | 0.2951 | 0.2687 | 0.26869 | 0.2777 | 0.23327 | 0.20749 | 0.22439 | 0.15237 | 0.068237 | 0.07165
27 | 0.072242 | 0.080002 | 0.078191 | 0.076523 | 0.075748 | 0.080126 | 0.082159 | 0.15261 | 0.17745 | 0.17455 | 0.16501 | 0.1637 | 0.17576 | 0.17343 | 0.12061 | 0.15771 | 0.16285 | 0.15293 | 0.11846 | 0.10959 | 0.11266 | 0.11559 | 0.077434 | 0.078011
28 | -0.0035879 | 0.018083 | 0.020844 | 0.027963 | 0.035563 | 0.029144 | 0.034019 | -0.089139 | -0.11574 | -0.1471 | -0.085709 | -0.076327 | -0.052665 | -0.069197 | -0.029904 | -0.026642 | -0.03177 | -0.055338 | -0.10512 | -0.11176 | -0.086204 | -0.066433 | -0.033191 | -0.005859
29 | -0.75172 | -1.81 | -3.2199 | -2.8887 | -2.9942 | -2.8952 | -0.17773 | 3.4334 | 4.4833 | 4.3998 | 3.7866 | 4.7049 | 4.2498 | 3.7748 | 2.6259 | 1.6561 | 2.0422 | 1.8557 | 0.34778 | 1.4917 | 2.0833 | 1.369 | -1.2521 | -2.5793
30 | 0.74757 | 0.76935 | 0.80012 | 0.79229 | 0.7941 | 0.80976 | 0.73781 | 0.5009 | 0.36984 | 0.39394 | 0.49647 | 0.54436 | 0.51327 | 0.5455 | 0.52688 | 0.60853 | 0.70188 | 0.61222 | 0.42421 | 0.39064 | 0.39186 | 0.51762 | 0.63251 | 0.66285
31 | 0.54838 | 0.72396 | 0.84148 | 0.83092 | 0.86173 | 0.91316 | 0.84626 | 0.33783 | -0.10243 | -0.37163 | -0.60093 | -0.64443 | -0.56565 | -0.46215 | -0.30532 | -0.20475 | -0.16935 | -0.15202 | -0.14923 | -0.040373 | -0.31422 | -0.14771 | -0.085518 | 0.13565
32 | 0.56133 | 0.60551 | 0.4539 | 0.54575 | 0.5475 | 0.57362 | 0.56675 | 1.0377 | 1.1799 | 1.2009 | 1.0186 | 1.2288 | 1.306 | 1.2054 | 1.0161 | 0.92067 | 1.1115 | 1.0777 | 0.84571 | 0.78437 | 0.93318 | 0.70537 | 0.54413 | 0.59981

## UpFlex, Summer
LoadID | 0 | 1 | 2 | 3 | 4 | 5 | 6 | 7 | 8 | 9 | 10 | 11 | 12 | 13 | 14 | 15 | 16 | 17 | 18 | 19 | 20 | 21 | 22 | 23
1 | 0.36751 | 0.40458 | 0.5266 | 0.60372 | 0.70984 | 0.82975 | 0.73965 | 1.0574 | 0.97005 | 1.0956 | 1.126 | 1.0445 | 0.9853 | 0.90711 | 0.83555 | 0.75198 | 0.74415 | 0.5896 | 0.48782 | 0.57887 | 0.58981 | 0.67403 | 0.32728 | 0.31423
2 | 0.33076 | 0.36412 | 0.47394 | 0.54335 | 0.63885 | 0.74678 | 0.66568 | 0.95167 | 0.87305 | 0.98606 | 1.0134 | 0.94002 | 0.88677 | 0.8164 | 0.75199 | 0.67678 | 0.66974 | 0.53064 | 0.43904 | 0.52098 | 0.53083 | 0.60663 | 0.29455 | 0.2828
3 | 0.44101 | 0.48549 | 0.63192 | 0.72447 | 0.85181 | 0.9957 | 0.88758 | 1.2689 | 1.1641 | 1.3147 | 1.3512 | 1.2534 | 1.1824 | 1.0885 | 1.0027 | 0.90238 | 0.89299 | 0.70752 | 0.58539 | 0.69464 | 0.70777 | 0.80884 | 0.39274 | 0.37707
4 | 0.2205 | 0.24275 | 0.31596 | 0.36223 | 0.4259 | 0.49785 | 0.44379 | 0.63444 | 0.58203 | 0.65737 | 0.6756 | 0.62668 | 0.59118 | 0.54427 | 0.50133 | 0.45119 | 0.44649 | 0.35376 | 0.29269 | 0.34732 | 0.35389 | 0.40442 | 0.19637 | 0.18854
5 | 0.2205 | 0.24275 | 0.31596 | 0.36223 | 0.4259 | 0.49785 | 0.44379 | 0.63444 | 0.58203 | 0.65737 | 0.6756 | 0.62668 | 0.59118 | 0.54427 | 0.50133 | 0.45119 | 0.44649 | 0.35376 | 0.29269 | 0.34732 | 0.35389 | 0.40442 | 0.19637 | 0.18854
6 | 0.73501 | 0.80915 | 1.0532 | 1.2074 | 1.4197 | 1.6595 | 1.4793 | 2.1148 | 1.9401 | 2.1912 | 2.252 | 2.0889 | 1.9706 | 1.8142 | 1.6711 | 1.504 | 1.4883 | 1.1792 | 0.97565 | 1.1577 | 1.1796 | 1.3481 | 0.65456 | 0.62845
7 | 0.73501 | 0.80915 | 1.0532 | 1.2074 | 1.4197 | 1.6595 | 1.4793 | 2.1148 | 1.9401 | 2.1912 | 2.252 | 2.0889 | 1.9706 | 1.8142 | 1.6711 | 1.504 | 1.4883 | 1.1792 | 0.97565 | 1.1577 | 1.1796 | 1.3481 | 0.65456 | 0.62845
8 | 0.2205 | 0.24275 | 0.31596 | 0.36223 | 0.4259 | 0.49785 | 0.44379 | 0.63444 | 0.58203 | 0.65737 | 0.6756 | 0.62668 | 0.59118 | 0.54427 | 0.50133 | 0.45119 | 0.44649 | 0.35376 | 0.29269 | 0.34732 | 0.35389 | 0.40442 | 0.19637 | 0.18854
9 | 0.2205 | 0.24275 | 0.31596 | 0.36223 | 0.4259 | 0.49785 | 0.44379 | 0.63444 | 0.58203 | 0.65737 | 0.6756 | 0.62668 | 0.59118 | 0.54427 | 0.50133 | 0.45119 | 0.44649 | 0.35376 | 0.29269 | 0.34732 | 0.35389 | 0.40442 | 0.19637 | 0.18854
10 | 0.16538 | 0.18206 | 0.23697 | 0.27167 | 0.31943 | 0.37339 | 0.33284 | 0.47583 | 0.43652 | 0.49303 | 0.5067 | 0.47001 | 0.44338 | 0.4082 | 0.376 | 0.33839 | 0.33487 | 0.26532 | 0.21952 | 0.26049 | 0.26541 | 0.30332 | 0.14728 | 0.1414
11 | 0.2205 | 0.24275 | 0.31596 | 0.36223 | 0.4259 | 0.49785 | 0.44379 | 0.63444 | 0.58203 | 0.65737 | 0.6756 | 0.62668 | 0.59118 | 0.54427 | 0.50133 | 0.45119 | 0.44649 | 0.35376 | 0.29269 | 0.34732 | 0.35389 | 0.40442 | 0.19637 | 0.18854
12 | 0.2205 | 0.24275 | 0.31596 | 0.36223 | 0.4259 | 0.49785 | 0.44379 | 0.63444 | 0.58203 | 0.65737 | 0.6756 | 0.62668 | 0.59118 | 0.54427 | 0.50133 | 0.45119 | 0.44649 | 0.35376 | 0.29269 | 0.34732 | 0.35389 | 0.40442 | 0.19637 | 0.18854
13 | 0.44101 | 0.48549 | 0.63192 | 0.72447 | 0.85181 | 0.9957 | 0.88758 | 1.2689 | 1.1641 | 1.3147 | 1.3512 | 1.2534 | 1.1824 | 1.0885 | 1.0027 | 0.90238 | 0.89299 | 0.70752 | 0.58539 | 0.69464 | 0.70777 | 0.80884 | 0.39274 | 0.37707
14 | 0.2205 | 0.24275 | 0.31596 | 0.36223 | 0.4259 | 0.49785 | 0.44379 | 0.63444 | 0.58203 | 0.65737 | 0.6756 | 0.62668 | 0.59118 | 0.54427 | 0.50133 | 0.45119 | 0.44649 | 0.35376 | 0.29269 | 0.34732 | 0.35389 | 0.40442 | 0.19637 | 0.18854
15 | 0.2205 | 0.24275 | 0.31596 | 0.36223 | 0.4259 | 0.49785 | 0.44379 | 0.63444 | 0.58203 | 0.65737 | 0.6756 | 0.62668 | 0.59118 | 0.54427 | 0.50133 | 0.45119 | 0.44649 | 0.35376 | 0.29269 | 0.34732 | 0.35389 | 0.40442 | 0.19637 | 0.18854
16 | 0.2205 | 0.24275 | 0.31596 | 0.36223 | 0.4259 | 0.49785 | 0.44379 | 0.63444 | 0.58203 | 0.65737 | 0.6756 | 0.62668 | 0.59118 | 0.54427 | 0.50133 | 0.45119 | 0.44649 | 0.35376 | 0.29269 | 0.34732 | 0.35389 | 0.40442 | 0.19637 | 0.18854
17 | 0.33076 | 0.36412 | 0.47394 | 0.54335 | 0.63885 | 0.74678 | 0.66568 | 0.95167 | 0.87305 | 0.98606 | 1.0134 | 0.94002 | 0.88677 | 0.8164 | 0.75199 | 0.67678 | 0.66974 | 0.53064 | 0.43904 | 0.52098 | 0.53083 | 0.60663 | 0.29455 | 0.2828
18 | 0.33076 | 0.36412 | 0.47394 | 0.54335 | 0.63885 | 0.74678 | 0.66568 | 0.95167 | 0.87305 | 0.98606 | 1.0134 | 0.94002 | 0.88677 | 0.8164 | 0.75199 | 0.67678 | 0.66974 | 0.53064 | 0.43904 | 0.52098 | 0.53083 | 0.60663 | 0.29455 | 0.2828
19 | 0.33076 | 0.36412 | 0.47394 | 0.54335 | 0.63885 | 0.74678 | 0.66568 | 0.95167 | 0.87305 | 0.98606 | 1.0134 | 0.94002 | 0.88677 | 0.8164 | 0.75199 | 0.67678 | 0.66974 | 0.53064 | 0.43904 | 0.52098 | 0.53083 | 0.60663 | 0.29455 | 0.2828
20 | 0.33076 | 0.36412 | 0.47394 | 0.54335 | 0.63885 | 0.74678 | 0.66568 | 0.95167 | 0.87305 | 0.98606 | 1.0134 | 0.94002 | 0.88677 | 0.8164 | 0.75199 | 0.67678 | 0.66974 | 0.53064 | 0.43904 | 0.52098 | 0.53083 | 0.60663 | 0.29455 | 0.2828
21 | 0.33076 | 0.36412 | 0.47394 | 0.54335 | 0.63885 | 0.74678 | 0.66568 | 0.95167 | 0.87305 | 0.98606 | 1.0134 | 0.94002 | 0.88677 | 0.8164 | 0.75199 | 0.67678 | 0.66974 | 0.53064 | 0.43904 | 0.52098 | 0.53083 | 0.60663 | 0.29455 | 0.2828
22 | 0.33076 | 0.36412 | 0.47394 | 0.54335 | 0.63885 | 0.74678 | 0.66568 | 0.95167 | 0.87305 | 0.98606 | 1.0134 | 0.94002 | 0.88677 | 0.8164 | 0.75199 | 0.67678 | 0.66974 | 0.53064 | 0.43904 | 0.52098 | 0.53083 | 0.60663 | 0.29455 | 0.2828
23 | 1.5435 | 1.6992 | 2.2117 | 2.5356 | 2.9813 | 3.485 | 3.1065 | 4.4411 | 4.0742 | 4.6016 | 4.7292 | 4.3867 | 4.1383 | 3.8099 | 3.5093 | 3.1583 | 3.1254 | 2.4763 | 2.0489 | 2.4312 | 2.4772 | 2.8309 | 1.3746 | 1.3197
24 | 1.5435 | 1.6992 | 2.2117 | 2.5356 | 2.9813 | 3.485 | 3.1065 | 4.4411 | 4.0742 | 4.6016 | 4.7292 | 4.3867 | 4.1383 | 3.8099 | 3.5093 | 3.1583 | 3.1254 | 2.4763 | 2.0489 | 2.4312 | 2.4772 | 2.8309 | 1.3746 | 1.3197
25 | 0.2205 | 0.24275 | 0.31596 | 0.36223 | 0.4259 | 0.49785 | 0.44379 | 0.63444 | 0.58203 | 0.65737 | 0.6756 | 0.62668 | 0.59118 | 0.54427 | 0.50133 | 0.45119 | 0.44649 | 0.35376 | 0.29269 | 0.34732 | 0.35389 | 0.40442 | 0.19637 | 0.18854
26 | 0.2205 | 0.24275 | 0.31596 | 0.36223 | 0.4259 | 0.49785 | 0.44379 | 0.63444 | 0.58203 | 0.65737 | 0.6756 | 0.62668 | 0.59118 | 0.54427 | 0.50133 | 0.45119 | 0.44649 | 0.35376 | 0.29269 | 0.34732 | 0.35389 | 0.40442 | 0.19637 | 0.18854
27 | 0.2205 | 0.24275 | 0.31596 | 0.36223 | 0.4259 | 0.49785 | 0.44379 | 0.63444 | 0.58203 | 0.65737 | 0.6756 | 0.62668 | 0.59118 | 0.54427 | 0.50133 | 0.45119 | 0.44649 | 0.35376 | 0.29269 | 0.34732 | 0.35389 | 0.40442 | 0.19637 | 0.18854
28 | 0.44101 | 0.48549 | 0.63192 | 0.72447 | 0.85181 | 0.9957 | 0.88758 | 1.2689 | 1.1641 | 1.3147 | 1.3512 | 1.2534 | 1.1824 | 1.0885 | 1.0027 | 0.90238 | 0.89299 | 0.70752 | 0.58539 | 0.69464 | 0.70777 | 0.80884 | 0.39274 | 0.37707
29 | 0.73501 | 0.80915 | 1.0532 | 1.2074 | 1.4197 | 1.6595 | 1.4793 | 2.1148 | 1.9401 | 2.1912 | 2.252 | 2.0889 | 1.9706 | 1.8142 | 1.6711 | 1.504 | 1.4883 | 1.1792 | 0.97565 | 1.1577 | 1.1796 | 1.3481 | 0.65456 | 0.62845
30 | 0.55126 | 0.60687 | 0.78989 | 0.90558 | 1.0648 | 1.2446 | 1.1095 | 1.5861 | 1.4551 | 1.6434 | 1.689 | 1.5667 | 1.4779 | 1.3607 | 1.2533 | 1.128 | 1.1162 | 0.8844 | 0.73174 | 0.8683 | 0.88471 | 1.0111 | 0.49092 | 0.47134
31 | 0.77176 | 0.84961 | 1.1059 | 1.2678 | 1.4907 | 1.7425 | 1.5533 | 2.2206 | 2.0371 | 2.3008 | 2.3646 | 2.1934 | 2.0691 | 1.9049 | 1.7546 | 1.5792 | 1.5627 | 1.2382 | 1.0244 | 1.2156 | 1.2386 | 1.4155 | 0.68729 | 0.65987
32 | 0.2205 | 0.24275 | 0.31596 | 0.36223 | 0.4259 | 0.49785 | 0.44379 | 0.63444 | 0.58203 | 0.65737 | 0.6756 | 0.62668 | 0.59118 | 0.54427 | 0.50133 | 0.45119 | 0.44649 | 0.35376 | 0.29269 | 0.34732 | 0.35389 | 0.40442 | 0.19637 | 0.18854

## DownFlex, Summer
LoadID | 0 | 1 | 2 | 3 | 4 | 5 | 6 | 7 | 8 | 9 | 10 | 11 | 12 | 13 | 14 | 15 | 16 | 17 | 18 | 19 | 20 | 21 | 22 | 23
1 | 1.0189 | 1.0783 | 1.1386 | 1.1904 | 1.2039 | 1.2593 | 1.2529 | 1.1843 | 1.073 | 1.5757 | 1.5387 | 1.4169 | 1.3824 | 1.3881 | 1.3224 | 1.2121 | 1.0894 | 1.0503 | 0.66021 | 0.70604 | 0.77193 | 0.79035 | 0.82428 | 0.90985
2 | 0.91697 | 0.97043 | 1.0247 | 1.0713 | 1.0835 | 1.1334 | 1.1276 | 1.0658 | 0.96569 | 1.4181 | 1.3848 | 1.2752 | 1.2442 | 1.2493 | 1.1901 | 1.0909 | 0.98044 | 0.94527 | 0.59419 | 0.63544 | 0.69474 | 0.71131 | 0.74185 | 0.81887
3 | 1.2226 | 1.2939 | 1.3663 | 1.4284 | 1.4446 | 1.5112 | 1.5035 | 1.4211 | 1.2876 | 1.8908 | 1.8464 | 1.7002 | 1.6589 | 1.6657 | 1.5868 | 1.4546 | 1.3073 | 1.2604 | 0.79226 | 0.84725 | 0.92631 | 0.94842 | 0.98914 | 1.0918
4 | 0.61132 | 0.64695 | 0.68316 | 0.71422 | 0.72232 | 0.75559 | 0.75173 | 0.71056 | 0.6438 | 0.9454 | 0.92322 | 0.85012 | 0.82946 | 0.83287 | 0.79341 | 0.72728 | 0.65363 | 0.63018 | 0.39613 | 0.42362 | 0.46316 | 0.47421 | 0.49457 | 0.54591
5 | 0.61132 | 0.64695 | 0.68316 | 0.71422 | 0.72232 | 0.75559 | 0.75173 | 0.71056 | 0.6438 | 0.9454 | 0.92322 | 0.85012 | 0.82946 | 0.83287 | 0.79341 | 0.72728 | 0.65363 | 0.63018 | 0.39613 | 0.42362 | 0.46316 | 0.47421 | 0.49457 | 0.54591
6 | 2.0377 | 2.1565 | 2.2772 | 2.3807 | 2.4077 | 2.5186 | 2.5058 | 2.3685 | 2.146 | 3.1513 | 3.0774 | 2.8337 | 2.7649 | 2.7762 | 2.6447 | 2.4243 | 2.1788 | 2.1006 | 1.3204 | 1.4121 | 1.5439 | 1.5807 | 1.6486 | 1.8197
7 | 2.0377 | 2.1565 | 2.2772 | 2.3807 | 2.4077 | 2.5186 | 2.5058 | 2.3685 | 2.146 | 3.1513 | 3.0774 | 2.8337 | 2.7649 | 2.7762 | 2.6447 | 2.4243 | 2.1788 | 2.1006 | 1.3204 | 1.4121 | 1.5439 | 1.5807 | 1.6486 | 1.8197
8 | 0.61132 | 0.64695 | 0.68316 | 0.71422 | 0.72232 | 0.75559 | 0.75173 | 0.71056 | 0.6438 | 0.9454 | 0.92322 | 0.85012 | 0.82946 | 0.83287 | 0.79341 | 0.72728 | 0.65363 | 0.63018 | 0.39613 | 0.42362 | 0.46316 | 0.47421 | 0.49457 | 0.54591
9 | 0.61132 | 0.64695 | 0.68316 | 0.71422 | 0.72232 | 0.75559 | 0.75173 | 0.71056 | 0.6438 | 0.9454 | 0.92322 | 0.85012 | 0.82946 | 0.83287 | 0.79341 | 0.72728 | 0.65363 | 0.63018 | 0.39613 | 0.42362 | 0.46316 | 0.47421 | 0.49457 | 0.54591
10 | 0.45849 | 0.48521 | 0.51237 | 0.53566 | 0.54174 | 0.56669 | 0.5638 | 0.53292 | 0.48285 | 0.70905 | 0.69241 | 0.63759 | 0.6221 | 0.62465 | 0.59506 | 0.54546 | 0.49022 | 0.47264 | 0.2971 | 0.31772 | 0.34737 | 0.35566 | 0.37093 | 0.40943
11 | 0.61132 | 0.64695 | 0.68316 | 0.71422 | 0.72232 | 0.75559 | 0.75173 | 0.71056 | 0.6438 | 0.9454 | 0.92322 | 0.85012 | 0.82946 | 0.83287 | 0.79341 | 0.72728 | 0.65363 | 0.63018 | 0.39613 | 0.42362 | 0.46316 | 0.47421 | 0.49457 | 0.54591
12 | 0.61132 | 0.64695 | 0.68316 | 0.71422 | 0.72232 | 0.75559 | 0.75173 | 0.71056 | 0.6438 | 0.9454 | 0.92322 | 0.85012 | 0.82946 | 0.83287 | 0.79341 | 0.72728 | 0.65363 | 0.63018 | 0.39613 | 0.42362 | 0.46316 | 0.47421 | 0.49457 | 0.54591
13 | 1.2226 | 1.2939 | 1.3663 | 1.4284 | 1.4446 | 1.5112 | 1.5035 | 1.4211 | 1.2876 | 1.8908 | 1.8464 | 1.7002 | 1.6589 | 1.6657 | 1.5868 | 1.4546 | 1.3073 | 1.2604 | 0.79226 | 0.84725 | 0.92631 | 0.94842 | 0.98914 | 1.0918
14 | 0.61132 | 0.64695 | 0.68316 | 0.71422 | 0.72232 | 0.75559 | 0.75173 | 0.71056 | 0.6438 | 0.9454 | 0.92322 | 0.85012 | 0.82946 | 0.83287 | 0.79341 | 0.72728 | 0.65363 | 0.63018 | 0.39613 | 0.42362 | 0.46316 | 0.47421 | 0.49457 | 0.54591
15 | 0.61132 | 0.64695 | 0.68316 | 0.71422 | 0.72232 | 0.75559 | 0.75173 | 0.71056 | 0.6438 | 0.9454 | 0.92322 | 0.85012 | 0.82946 | 0.83287 | 0.79341 | 0.72728 | 0.65363 | 0.63018 | 0.39613 | 0.42362 | 0.46316 | 0.47421 | 0.49457 | 0.54591
16 | 0.61132 | 0.64695 | 0.68316 | 0.71422 | 0.72232 | 0.75559 | 0.75173 | 0.71056 | 0.6438 | 0.9454 | 0.92322 | 0.85012 | 0.82946 | 0.83287 | 0.79341 | 0.72728 | 0.65363 | 0.63018 | 0.39613 | 0.42362 | 0.46316 | 0.47421 | 0.49457 | 0.54591
17 | 0.91697 | 0.97043 | 1.0247 | 1.0713 | 1.0835 | 1.1334 | 1.1276 | 1.0658 | 0.96569 | 1.4181 | 1.3848 | 1.2752 | 1.2442 | 1.2493 | 1.1901 | 1.0909 | 0.98044 | 0.94527 | 0.59419 | 0.63544 | 0.69474 | 0.71131 | 0.74185 | 0.81887
18 | 0.91697 | 0.97043 | 1.0247 | 1.0713 | 1.0835 | 1.1334 | 1.1276 | 1.0658 | 0.96569 | 1.4181 | 1.3848 | 1.2752 | 1.2442 | 1.2493 | 1.1901 | 1.0909 | 0.98044 | 0.94527 | 0.59419 | 0.63544 | 0.69474 | 0.71131 | 0.74185 | 0.81887
19 | 0.91697 | 0.97043 | 1.0247 | 1.0713 | 1.0835 | 1.1334 | 1.1276 | 1.0658 | 0.96569 | 1.4181 | 1.3848 | 1.2752 | 1.2442 | 1.2493 | 1.1901 | 1.0909 | 0.98044 | 0.94527 | 0.59419 | 0.63544 | 0.69474 | 0.71131 | 0.74185 | 0.81887
20 | 0.91697 | 0.97043 | 1.0247 | 1.0713 | 1.0835 | 1.1334 | 1.1276 | 1.0658 | 0.96569 | 1.4181 | 1.3848 | 1.2752 | 1.2442 | 1.2493 | 1.1901 | 1.0909 | 0.98044 | 0.94527 | 0.59419 | 0.63544 | 0.69474 | 0.71131 | 0.74185 | 0.81887
21 | 0.91697 | 0.97043 | 1.0247 | 1.0713 | 1.0835 | 1.1334 | 1.1276 | 1.0658 | 0.96569 | 1.4181 | 1.3848 | 1.2752 | 1.2442 | 1.2493 | 1.1901 | 1.0909 | 0.98044 | 0.94527 | 0.59419 | 0.63544 | 0.69474 | 0.71131 | 0.74185 | 0.81887
22 | 0.91697 | 0.97043 | 1.0247 | 1.0713 | 1.0835 | 1.1334 | 1.1276 | 1.0658 | 0.96569 | 1.4181 | 1.3848 | 1.2752 | 1.2442 | 1.2493 | 1.1901 | 1.0909 | 0.98044 | 0.94527 | 0.59419 | 0.63544 | 0.69474 | 0.71131 | 0.74185 | 0.81887
23 | 4.2792 | 4.5287 | 4.7821 | 4.9995 | 5.0563 | 5.2891 | 5.2621 | 4.9739 | 4.5066 | 6.6178 | 6.4625 | 5.9508 | 5.8062 | 5.8301 | 5.5539 | 5.091 | 4.5754 | 4.4113 | 2.7729 | 2.9654 | 3.2421 | 3.3195 | 3.462 | 3.8214
24 | 4.2792 | 4.5287 | 4.7821 | 4.9995 | 5.0563 | 5.2891 | 5.2621 | 4.9739 | 4.5066 | 6.6178 | 6.4625 | 5.9508 | 5.8062 | 5.8301 | 5.5539 | 5.091 | 4.5754 | 4.4113 | 2.7729 | 2.9654 | 3.2421 | 3.3195 | 3.462 | 3.8214
25 | 0.61132 | 0.64695 | 0.68316 | 0.71422 | 0.72232 | 0.75559 | 0.75173 | 0.71056 | 0.6438 | 0.9454 | 0.92322 | 0.85012 | 0.82946 | 0.83287 | 0.79341 | 0.72728 | 0.65363 | 0.63018 | 0.39613 | 0.42362 | 0.46316 | 0.47421 | 0.49457 | 0.54591
26 | 0.61132 | 0.64695 | 0.68316 | 0.71422 | 0.72232 | 0.75559 | 0.75173 | 0.71056 | 0.6438 | 0.9454 | 0.92322 | 0.85012 | 0.82946 | 0.83287 | 0.79341 | 0.72728 | 0.65363 | 0.63018 | 0.39613 | 0.42362 | 0.46316 | 0.47421 | 0.49457 | 0.54591
27 | 0.61132 | 0.64695 | 0.68316 | 0.71422 | 0.72232 | 0.75559 | 0.75173 | 0.71056 | 0.6438 | 0.9454 | 0.92322 | 0.85012 | 0.82946 | 0.83287 | 0.79341 | 0.72728 | 0.65363 | 0.63018 | 0.39613 | 0.42362 | 0.46316 | 0.47421 | 0.49457 | 0.54591
28 | 1.2226 | 1.2939 | 1.3663 | 1.4284 | 1.4446 | 1.5112 | 1.5035 | 1.4211 | 1.2876 | 1.8908 | 1.8464 | 1.7002 | 1.6589 | 1.6657 | 1.5868 | 1.4546 | 1.3073 | 1.2604 | 0.79226 | 0.84725 | 0.92631 | 0.94842 | 0.98914 | 1.0918
29 | 2.0377 | 2.1565 | 2.2772 | 2.3807 | 2.4077 | 2.5186 | 2.5058 | 2.3685 | 2.146 | 3.1513 | 3.0774 | 2.8337 | 2.7649 | 2.7762 | 2.6447 | 2.4243 | 2.1788 | 2.1006 | 1.3204 | 1.4121 | 1.5439 | 1.5807 | 1.6486 | 1.8197
30 | 1.5283 | 1.6174 | 1.7079 | 1.7855 | 1.8058 | 1.889 | 1.8793 | 1.7764 | 1.6095 | 2.3635 | 2.308 | 2.1253 | 2.0737 | 2.0822 | 1.9835 | 1.8182 | 1.6341 | 1.5755 | 0.99032 | 1.0591 | 1.1579 | 1.1855 | 1.2364 | 1.3648
31 | 2.1396 | 2.2643 | 2.3911 | 2.4998 | 2.5281 | 2.6446 | 2.6311 | 2.487 | 2.2533 | 3.3089 | 3.2313 | 2.9754 | 2.9031 | 2.915 | 2.7769 | 2.5455 | 2.2877 | 2.2056 | 1.3865 | 1.4827 | 1.621 | 1.6597 | 1.731 | 1.9107
32 | 0.61132 | 0.64695 | 0.68316 | 0.71422 | 0.72232 | 0.75559 | 0.75173 | 0.71056 | 0.6438 | 0.9454 | 0.92322 | 0.85012 | 0.82946 | 0.83287 | 0.79341 | 0.72728 | 0.65363 | 0.63018 | 0.39613 | 0.42362 | 0.46316 | 0.47421 | 0.49457 | 0.54591

## Pg, Summer, S1
GenID | 0 | 1 | 2 | 3 | 4 | 5 | 6 | 7 | 8 | 9 | 10 | 11 | 12 | 13 | 14 | 15 | 16 | 17 | 18 | 19 | 20 | 21 | 22 | 23
1 | 0 | 0 | 0 | 0 | 0 | 0 | 0 | 0 | 0 | 0 | 0 | 0 | 0 | 0 | 0 | 0 | 0 | 0 | 0 | 0 | 0 | 0 | 0 | 0
2 | 1.3509 | 1.2354 | 1.0809 | 1.0769 | 1.0197 | 0.93938 | 0.82597 | 0.64934 | 0.53994 | 0.50482 | 0.46467 | 0.52288 | 0.65737 | 0.81594 | 1.0889 | 1.39 | 1.6429 | 1.7533 | 1.8868 | 2.1016 | 2.3173 | 2.4137 | 2.4247 | 2.3384
3 | 0 | 0 | 0 | 0 | 0 | 0 | 0 | 0 | 0 | 0 | 0 | 0 | 0 | 0 | 0 | 0 | 0 | 0 | 0 | 0 | 0 | 0 | 0 | 0
4 | 0 | 0 | 0 | 0 | 0 | 0 | 0 | 0 | 0 | 0 | 0 | 0 | 0 | 0 | 0 | 0 | 0 | 0 | 0 | 0 | 0 | 0 | 0 | 0
5 | 0 | 0 | 0 | 0 | 0 | 0.022745 | 0.66717 | 2.7748 | 5.7468 | 7.5625 | 8.6884 | 9.1964 | 9.4011 | 9.4049 | 9.0826 | 8.0781 | 6.4746 | 4.1888 | 1.4594 | 0.1213 | 0 | 0 | 0 | 0
6 | 0 | 0 | 0 | 0 | 0 | 0.022745 | 0.66717 | 2.7748 | 5.7468 | 7.5625 | 8.6884 | 9.1964 | 9.4011 | 9.4049 | 9.0826 | 8.0781 | 6.4746 | 4.1888 | 1.4594 | 0.1213 | 0 | 0 | 0 | 0
7 | 0 | 0 | 0 | 0 | 0 | 0.022745 | 0.66717 | 2.7748 | 5.7468 | 7.5625 | 8.6884 | 9.1964 | 9.4011 | 9.4049 | 9.0826 | 8.0781 | 6.4746 | 4.1888 | 1.4594 | 0.1213 | 0 | 0 | 0 | 0

## Pg, Summer, S2
GenID | 0 | 1 | 2 | 3 | 4 | 5 | 6 | 7 | 8 | 9 | 10 | 11 | 12 | 13 | 14 | 15 | 16 | 17 | 18 | 19 | 20 | 21 | 22 | 23
1 | 0 | 0 | 0 | 0 | 0 | 0 | 0 | 0 | 0 | 0 | 0 | 0 | 0 | 0 | 0 | 0 | 0 | 0 | 0 | 0 | 0 | 0 | 0 | 0
2 | 1.4251 | 1.3238 | 1.3458 | 1.2164 | 1.1381 | 1.2084 | 1.1953 | 0.88117 | 0.56403 | 0.41048 | 0.31012 | 0.29105 | 0.36431 | 0.4727 | 0.67342 | 0.85006 | 1.0177 | 1.0869 | 1.0337 | 1.0026 | 1.0056 | 0.92433 | 0.85709 | 0.87214
3 | 0 | 0 | 0 | 0 | 0 | 0 | 0 | 0 | 0 | 0 | 0 | 0 | 0 | 0 | 0 | 0 | 0 | 0 | 0 | 0 | 0 | 0 | 0 | 0
4 | 0 | 0 | 0 | 0 | 0 | 0 | 0 | 0 | 0 | 0 | 0 | 0 | 0 | 0 | 0 | 0 | 0 | 0 | 0 | 0 | 0 | 0 | 0 | 0
5 | 0 | 0 | 0 | 0 | 0 | 0.018954 | 0.79985 | 3.2183 | 5.8832 | 7.7369 | 8.9992 | 9.4655 | 9.492 | 9.2911 | 8.9955 | 8.025 | 6.4443 | 4.0409 | 1.3154 | 0.087187 | 0 | 0 | 0 | 0
6 | 0 | 0 | 0 | 0 | 0 | 0.018954 | 0.79985 | 3.2183 | 5.8832 | 7.7369 | 8.9992 | 9.4655 | 9.492 | 9.2911 | 8.9955 | 8.025 | 6.4443 | 4.0409 | 1.3154 | 0.087187 | 0 | 0 | 0 | 0
7 | 0 | 0 | 0 | 0 | 0 | 0.018954 | 0.79985 | 3.2183 | 5.8832 | 7.7369 | 8.9992 | 9.4655 | 9.492 | 9.2911 | 8.9955 | 8.025 | 6.4443 | 4.0409 | 1.3154 | 0.087187 | 0 | 0 | 0 | 0

## Pg, Summer, S3
GenID | 0 | 1 | 2 | 3 | 4 | 5 | 6 | 7 | 8 | 9 | 10 | 11 | 12 | 13 | 14 | 15 | 16 | 17 | 18 | 19 | 20 | 21 | 22 | 23
1 | 0 | 0 | 0 | 0 | 0 | 0 | 0 | 0 | 0 | 0 | 0 | 0 | 0 | 0 | 0 | 0 | 0 | 0 | 0 | 0 | 0 | 0 | 0 | 0
2 | 1.4884 | 1.3388 | 1.118 | 1.0568 | 1.0397 | 1.1662 | 1.2856 | 1.3298 | 1.0809 | 0.84103 | 0.75672 | 0.67543 | 0.73163 | 0.9735 | 1.2244 | 1.2846 | 1.387 | 1.4432 | 1.4793 | 1.6951 | 1.9069 | 1.8416 | 1.7443 | 1.7132
3 | 0 | 0 | 0 | 0 | 0 | 0 | 0 | 0 | 0 | 0 | 0 | 0 | 0 | 0 | 0 | 0 | 0 | 0 | 0 | 0 | 0 | 0 | 0 | 0
4 | 0 | 0 | 0 | 0 | 0 | 0 | 0 | 0 | 0 | 0 | 0 | 0 | 0 | 0 | 0 | 0 | 0 | 0 | 0 | 0 | 0 | 0 | 0 | 0
5 | 0 | 0 | 0 | 0 | 0 | 0.0037908 | 0.46626 | 2.2062 | 4.8029 | 7.4147 | 9.1016 | 9.7346 | 10 | 9.8256 | 9.329 | 8.2563 | 6.486 | 3.859 | 1.1789 | 0.053071 | 0 | 0 | 0 | 0
6 | 0 | 0 | 0 | 0 | 0 | 0.0037908 | 0.46626 | 2.2062 | 4.8029 | 7.4147 | 9.1016 | 9.7346 | 10 | 9.8256 | 9.329 | 8.2563 | 6.486 | 3.859 | 1.1789 | 0.053071 | 0 | 0 | 0 | 0
7 | 0 | 0 | 0 | 0 | 0 | 0.0037908 | 0.46626 | 2.2062 | 4.8029 | 7.4147 | 9.1016 | 9.7346 | 10 | 9.8256 | 9.329 | 8.2563 | 6.486 | 3.859 | 1.1789 | 0.053071 | 0 | 0 | 0 | 0

## Pg, Summer, S4
GenID | 0 | 1 | 2 | 3 | 4 | 5 | 6 | 7 | 8 | 9 | 10 | 11 | 12 | 13 | 14 | 15 | 16 | 17 | 18 | 19 | 20 | 21 | 22 | 23
1 | 0 | 0 | 0 | 0 | 0 | 0 | 0 | 0 | 0 | 0 | 0 | 0 | 0 | 0 | 0 | 0 | 0 | 0 | 0 | 0 | 0 | 0 | 0 | 0
2 | 1.3509 | 1.2354 | 1.0809 | 1.0769 | 1.0197 | 0.93938 | 0.82597 | 0.64934 | 0.53994 | 0.50482 | 0.46467 | 0.52288 | 0.65737 | 0.81594 | 1.0889 | 1.39 | 1.6429 | 1.7533 | 1.8868 | 2.1016 | 2.3173 | 2.4137 | 2.4247 | 2.3384
3 | 0 | 0 | 0 | 0 | 0 | 0 | 0 | 0 | 0 | 0 | 0 | 0 | 0 | 0 | 0 | 0 | 0 | 0 | 0 | 0 | 0 | 0 | 0 | 0
4 | 0 | 0 | 0 | 0 | 0 | 0 | 0 | 0 | 0 | 0 | 0 | 0 | 0 | 0 | 0 | 0 | 0 | 0 | 0 | 0 | 0 | 0 | 0 | 0
5 | 0 | 0 | 0 | 0 | 0 | 0.022745 | 0.66717 | 2.7748 | 5.7468 | 7.5625 | 8.6884 | 9.1964 | 9.4011 | 9.4049 | 9.0826 | 8.0781 | 6.4746 | 4.1888 | 1.4594 | 0.1213 | 0 | 0 | 0 | 0
6 | 0 | 0 | 0 | 0 | 0 | 0.022745 | 0.66717 | 2.7748 | 5.7468 | 7.5625 | 8.6884 | 9.1964 | 9.4011 | 9.4049 | 9.0826 | 8.0781 | 6.4746 | 4.1888 | 1.4594 | 0.1213 | 0 | 0 | 0 | 0
7 | 0 | 0 | 0 | 0 | 0 | 0.022745 | 0.66717 | 2.7748 | 5.7468 | 7.5625 | 8.6884 | 9.1964 | 9.4011 | 9.4049 | 9.0826 | 8.0781 | 6.4746 | 4.1888 | 1.4594 | 0.1213 | 0 | 0 | 0 | 0

## Pg, Summer, S5
GenID | 0 | 1 | 2 | 3 | 4 | 5 | 6 | 7 | 8 | 9 | 10 | 11 | 12 | 13 | 14 | 15 | 16 | 17 | 18 | 19 | 20 | 21 | 22 | 23
1 | 0 | 0 | 0 | 0 | 0 | 0 | 0 | 0 | 0 | 0 | 0 | 0 | 0 | 0 | 0 | 0 | 0 | 0 | 0 | 0 | 0 | 0 | 0 | 0
2 | 1.4251 | 1.3238 | 1.3458 | 1.2164 | 1.1381 | 1.2084 | 1.1953 | 0.88117 | 0.56403 | 0.41048 | 0.31012 | 0.29105 | 0.36431 | 0.4727 | 0.67342 | 0.85006 | 1.0177 | 1.0869 | 1.0337 | 1.0026 | 1.0056 | 0.92433 | 0.85709 | 0.87214
3 | 0 | 0 | 0 | 0 | 0 | 0 | 0 | 0 | 0 | 0 | 0 | 0 | 0 | 0 | 0 | 0 | 0 | 0 | 0 | 0 | 0 | 0 | 0 | 0
4 | 0 | 0 | 0 | 0 | 0 | 0 | 0 | 0 | 0 | 0 | 0 | 0 | 0 | 0 | 0 | 0 | 0 | 0 | 0 | 0 | 0 | 0 | 0 | 0
5 | 0 | 0 | 0 | 0 | 0 | 0.018954 | 0.79985 | 3.2183 | 5.8832 | 7.7369 | 8.9992 | 9.4655 | 9.492 | 9.2911 | 8.9955 | 8.025 | 6.4443 | 4.0409 | 1.3154 | 0.087187 | 0 | 0 | 0 | 0
6 | 0 | 0 | 0 | 0 | 0 | 0.018954 | 0.79985 | 3.2183 | 5.8832 | 7.7369 | 8.9992 | 9.4655 | 9.492 | 9.2911 | 8.9955 | 8.025 | 6.4443 | 4.0409 | 1.3154 | 0.087187 | 0 | 0 | 0 | 0
7 | 0 | 0 | 0 | 0 | 0 | 0.018954 | 0.79985 | 3.2183 | 5.8832 | 7.7369 | 8.9992 | 9.4655 | 9.492 | 9.2911 | 8.9955 | 8.025 | 6.4443 | 4.0409 | 1.3154 | 0.087187 | 0 | 0 | 0 | 0

## Pg, Summer, S6
GenID | 0 | 1 | 2 | 3 | 4 | 5 | 6 | 7 | 8 | 9 | 10 | 11 | 12 | 13 | 14 | 15 | 16 | 17 | 18 | 19 | 20 | 21 | 22 | 23
1 | 0 | 0 | 0 | 0 | 0 | 0 | 0 | 0 | 0 | 0 | 0 | 0 | 0 | 0 | 0 | 0 | 0 | 0 | 0 | 0 | 0 | 0 | 0 | 0
2 | 1.4884 | 1.3388 | 1.118 | 1.0568 | 1.0397 | 1.1662 | 1.2856 | 1.3298 | 1.0809 | 0.84103 | 0.75672 | 0.67543 | 0.73163 | 0.9735 | 1.2244 | 1.2846 | 1.387 | 1.4432 | 1.4793 | 1.6951 | 1.9069 | 1.8416 | 1.7443 | 1.7132
3 | 0 | 0 | 0 | 0 | 0 | 0 | 0 | 0 | 0 | 0 | 0 | 0 | 0 | 0 | 0 | 0 | 0 | 0 | 0 | 0 | 0 | 0 | 0 | 0
4 | 0 | 0 | 0 | 0 | 0 | 0 | 0 | 0 | 0 | 0 | 0 | 0 | 0 | 0 | 0 | 0 | 0 | 0 | 0 | 0 | 0 | 0 | 0 | 0
5 | 0 | 0 | 0 | 0 | 0 | 0.0037908 | 0.46626 | 2.2062 | 4.8029 | 7.4147 | 9.1016 | 9.7346 | 10 | 9.8256 | 9.329 | 8.2563 | 6.486 | 3.859 | 1.1789 | 0.053071 | 0 | 0 | 0 | 0
6 | 0 | 0 | 0 | 0 | 0 | 0.0037908 | 0.46626 | 2.2062 | 4.8029 | 7.4147 | 9.1016 | 9.7346 | 10 | 9.8256 | 9.329 | 8.2563 | 6.486 | 3.859 | 1.1789 | 0.053071 | 0 | 0 | 0 | 0
7 | 0 | 0 | 0 | 0 | 0 | 0.0037908 | 0.46626 | 2.2062 | 4.8029 | 7.4147 | 9.1016 | 9.7346 | 10 | 9.8256 | 9.329 | 8.2563 | 6.486 | 3.859 | 1.1789 | 0.053071 | 0 | 0 | 0 | 0

## Pg, Summer, S7
GenID | 0 | 1 | 2 | 3 | 4 | 5 | 6 | 7 | 8 | 9 | 10 | 11 | 12 | 13 | 14 | 15 | 16 | 17 | 18 | 19 | 20 | 21 | 22 | 23
1 | 0 | 0 | 0 | 0 | 0 | 0 | 0 | 0 | 0 | 0 | 0 | 0 | 0 | 0 | 0 | 0 | 0 | 0 | 0 | 0 | 0 | 0 | 0 | 0
2 | 1.3509 | 1.2354 | 1.0809 | 1.0769 | 1.0197 | 0.93938 | 0.82597 | 0.64934 | 0.53994 | 0.50482 | 0.46467 | 0.52288 | 0.65737 | 0.81594 | 1.0889 | 1.39 | 1.6429 | 1.7533 | 1.8868 | 2.1016 | 2.3173 | 2.4137 | 2.4247 | 2.3384
3 | 0 | 0 | 0 | 0 | 0 | 0 | 0 | 0 | 0 | 0 | 0 | 0 | 0 | 0 | 0 | 0 | 0 | 0 | 0 | 0 | 0 | 0 | 0 | 0
4 | 0 | 0 | 0 | 0 | 0 | 0 | 0 | 0 | 0 | 0 | 0 | 0 | 0 | 0 | 0 | 0 | 0 | 0 | 0 | 0 | 0 | 0 | 0 | 0
5 | 0 | 0 | 0 | 0 | 0 | 0.022745 | 0.66717 | 2.7748 | 5.7468 | 7.5625 | 8.6884 | 9.1964 | 9.4011 | 9.4049 | 9.0826 | 8.0781 | 6.4746 | 4.1888 | 1.4594 | 0.1213 | 0 | 0 | 0 | 0
6 | 0 | 0 | 0 | 0 | 0 | 0.022745 | 0.66717 | 2.7748 | 5.7468 | 7.5625 | 8.6884 | 9.1964 | 9.4011 | 9.4049 | 9.0826 | 8.0781 | 6.4746 | 4.1888 | 1.4594 | 0.1213 | 0 | 0 | 0 | 0
7 | 0 | 0 | 0 | 0 | 0 | 0.022745 | 0.66717 | 2.7748 | 5.7468 | 7.5625 | 8.6884 | 9.1964 | 9.4011 | 9.4049 | 9.0826 | 8.0781 | 6.4746 | 4.1888 | 1.4594 | 0.1213 | 0 | 0 | 0 | 0

## Pg, Summer, S8
GenID | 0 | 1 | 2 | 3 | 4 | 5 | 6 | 7 | 8 | 9 | 10 | 11 | 12 | 13 | 14 | 15 | 16 | 17 | 18 | 19 | 20 | 21 | 22 | 23
1 | 0 | 0 | 0 | 0 | 0 | 0 | 0 | 0 | 0 | 0 | 0 | 0 | 0 | 0 | 0 | 0 | 0 | 0 | 0 | 0 | 0 | 0 | 0 | 0
2 | 1.4251 | 1.3238 | 1.3458 | 1.2164 | 1.1381 | 1.2084 | 1.1953 | 0.88117 | 0.56403 | 0.41048 | 0.31012 | 0.29105 | 0.36431 | 0.4727 | 0.67342 | 0.85006 | 1.0177 | 1.0869 | 1.0337 | 1.0026 | 1.0056 | 0.92433 | 0.85709 | 0.87214
3 | 0 | 0 | 0 | 0 | 0 | 0 | 0 | 0 | 0 | 0 | 0 | 0 | 0 | 0 | 0 | 0 | 0 | 0 | 0 | 0 | 0 | 0 | 0 | 0
4 | 0 | 0 | 0 | 0 | 0 | 0 | 0 | 0 | 0 | 0 | 0 | 0 | 0 | 0 | 0 | 0 | 0 | 0 | 0 | 0 | 0 | 0 | 0 | 0
5 | 0 | 0 | 0 | 0 | 0 | 0.018954 | 0.79985 | 3.2183 | 5.8832 | 7.7369 | 8.9992 | 9.4655 | 9.492 | 9.2911 | 8.9955 | 8.025 | 6.4443 | 4.0409 | 1.3154 | 0.087187 | 0 | 0 | 0 | 0
6 | 0 | 0 | 0 | 0 | 0 | 0.018954 | 0.79985 | 3.2183 | 5.8832 | 7.7369 | 8.9992 | 9.4655 | 9.492 | 9.2911 | 8.9955 | 8.025 | 6.4443 | 4.0409 | 1.3154 | 0.087187 | 0 | 0 | 0 | 0
7 | 0 | 0 | 0 | 0 | 0 | 0.018954 | 0.79985 | 3.2183 | 5.8832 | 7.7369 | 8.9992 | 9.4655 | 9.492 | 9.2911 | 8.9955 | 8.025 | 6.4443 | 4.0409 | 1.3154 | 0.087187 | 0 | 0 | 0 | 0

## Pg, Summer, S9
GenID | 0 | 1 | 2 | 3 | 4 | 5 | 6 | 7 | 8 | 9 | 10 | 11 | 12 | 13 | 14 | 15 | 16 | 17 | 18 | 19 | 20 | 21 | 22 | 23
1 | 0 | 0 | 0 | 0 | 0 | 0 | 0 | 0 | 0 | 0 | 0 | 0 | 0 | 0 | 0 | 0 | 0 | 0 | 0 | 0 | 0 | 0 | 0 | 0
2 | 1.4884 | 1.3388 | 1.118 | 1.0568 | 1.0397 | 1.1662 | 1.2856 | 1.3298 | 1.0809 | 0.84103 | 0.75672 | 0.67543 | 0.73163 | 0.9735 | 1.2244 | 1.2846 | 1.387 | 1.4432 | 1.4793 | 1.6951 | 1.9069 | 1.8416 | 1.7443 | 1.7132
3 | 0 | 0 | 0 | 0 | 0 | 0 | 0 | 0 | 0 | 0 | 0 | 0 | 0 | 0 | 0 | 0 | 0 | 0 | 0 | 0 | 0 | 0 | 0 | 0
4 | 0 | 0 | 0 | 0 | 0 | 0 | 0 | 0 | 0 | 0 | 0 | 0 | 0 | 0 | 0 | 0 | 0 | 0 | 0 | 0 | 0 | 0 | 0 | 0
5 | 0 | 0 | 0 | 0 | 0 | 0.0037908 | 0.46626 | 2.2062 | 4.8029 | 7.4147 | 9.1016 | 9.7346 | 10 | 9.8256 | 9.329 | 8.2563 | 6.486 | 3.859 | 1.1789 | 0.053071 | 0 | 0 | 0 | 0
6 | 0 | 0 | 0 | 0 | 0 | 0.0037908 | 0.46626 | 2.2062 | 4.8029 | 7.4147 | 9.1016 | 9.7346 | 10 | 9.8256 | 9.329 | 8.2563 | 6.486 | 3.859 | 1.1789 | 0.053071 | 0 | 0 | 0 | 0
7 | 0 | 0 | 0 | 0 | 0 | 0.0037908 | 0.46626 | 2.2062 | 4.8029 | 7.4147 | 9.1016 | 9.7346 | 10 | 9.8256 | 9.329 | 8.2563 | 6.486 | 3.859 | 1.1789 | 0.053071 | 0 | 0 | 0 | 0

## Qg, Summer, S1
GenID | 0 | 1 | 2 | 3 | 4 | 5 | 6 | 7 | 8 | 9 | 10 | 11 | 12 | 13 | 14 | 15 | 16 | 17 | 18 | 19 | 20 | 21 | 22 | 23
1 | 0 | 0 | 0 | 0 | 0 | 0 | 0 | 0 | 0 | 0 | 0 | 0 | 0 | 0 | 0 | 0 | 0 | 0 | 0 | 0 | 0 | 0 | 0 | 0
2 | 0 | 0 | 0 | 0 | 0 | 0 | 0 | 0 | 0 | 0 | 0 | 0 | 0 | 0 | 0 | 0 | 0 | 0 | 0 | 0 | 0 | 0 | 0 | 0
3 | 0 | 0 | 0 | 0 | 0 | 0 | 0 | 0 | 0 | 0 | 0 | 0 | 0 | 0 | 0 | 0 | 0 | 0 | 0 | 0 | 0 | 0 | 0 | 0
4 | 0 | 0 | 0 | 0 | 0 | 0 | 0 | 0 | 0 | 0 | 0 | 0 | 0 | 0 | 0 | 0 | 0 | 0 | 0 | 0 | 0 | 0 | 0 | 0
5 | 0 | 0 | 0 | 0 | 0 | 0 | 0 | 0 | 0 | 0 | 0 | 0 | 0 | 0 | 0 | 0 | 0 | 0 | 0 | 0 | 0 | 0 | 0 | 0
6 | 0 | 0 | 0 | 0 | 0 | 0 | 0 | 0 | 0 | 0 | 0 | 0 | 0 | 0 | 0 | 0 | 0 | 0 | 0 | 0 | 0 | 0 | 0 | 0
7 | 0 | 0 | 0 | 0 | 0 | 0 | 0 | 0 | 0 | 0 | 0 | 0 | 0 | 0 | 0 | 0 | 0 | 0 | 0 | 0 | 0 | 0 | 0 | 0

## Qg, Summer, S2
GenID | 0 | 1 | 2 | 3 | 4 | 5 | 6 | 7 | 8 | 9 | 10 | 11 | 12 | 13 | 14 | 15 | 16 | 17 | 18 | 19 | 20 | 21 | 22 | 23
1 | 0 | 0 | 0 | 0 | 0 | 0 | 0 | 0 | 0 | 0 | 0 | 0 | 0 | 0 | 0 | 0 | 0 | 0 | 0 | 0 | 0 | 0 | 0 | 0
2 | 0 | 0 | 0 | 0 | 0 | 0 | 0 | 0 | 0 | 0 | 0 | 0 | 0 | 0 | 0 | 0 | 0 | 0 | 0 | 0 | 0 | 0 | 0 | 0
3 | 0 | 0 | 0 | 0 | 0 | 0 | 0 | 0 | 0 | 0 | 0 | 0 | 0 | 0 | 0 | 0 | 0 | 0 | 0 | 0 | 0 | 0 | 0 | 0
4 | 0 | 0 | 0 | 0 | 0 | 0 | 0 | 0 | 0 | 0 | 0 | 0 | 0 | 0 | 0 | 0 | 0 | 0 | 0 | 0 | 0 | 0 | 0 | 0
5 | 0 | 0 | 0 | 0 | 0 | 0 | 0 | 0 | 0 | 0 | 0 | 0 | 0 | 0 | 0 | 0 | 0 | 0 | 0 | 0 | 0 | 0 | 0 | 0
6 | 0 | 0 | 0 | 0 | 0 | 0 | 0 | 0 | 0 | 0 | 0 | 0 | 0 | 0 | 0 | 0 | 0 | 0 | 0 | 0 | 0 | 0 | 0 | 0
7 | 0 | 0 | 0 | 0 | 0 | 0 | 0 | 0 | 0 | 0 | 0 | 0 | 0 | 0 | 0 | 0 | 0 | 0 | 0 | 0 | 0 | 0 | 0 | 0

## Qg, Summer, S3
GenID | 0 | 1 | 2 | 3 | 4 | 5 | 6 | 7 | 8 | 9 | 10 | 11 | 12 | 13 | 14 | 15 | 16 | 17 | 18 | 19 | 20 | 21 | 22 | 23
1 | 0 | 0 | 0 | 0 | 0 | 0 | 0 | 0 | 0 | 0 | 0 | 0 | 0 | 0 | 0 | 0 | 0 | 0 | 0 | 0 | 0 | 0 | 0 | 0
2 | 0 | 0 | 0 | 0 | 0 | 0 | 0 | 0 | 0 | 0 | 0 | 0 | 0 | 0 | 0 | 0 | 0 | 0 | 0 | 0 | 0 | 0 | 0 | 0
3 | 0 | 0 | 0 | 0 | 0 | 0 | 0 | 0 | 0 | 0 | 0 | 0 | 0 | 0 | 0 | 0 | 0 | 0 | 0 | 0 | 0 | 0 | 0 | 0
4 | 0 | 0 | 0 | 0 | 0 | 0 | 0 | 0 | 0 | 0 | 0 | 0 | 0 | 0 | 0 | 0 | 0 | 0 | 0 | 0 | 0 | 0 | 0 | 0
5 | 0 | 0 | 0 | 0 | 0 | 0 | 0 | 0 | 0 | 0 | 0 | 0 | 0 | 0 | 0 | 0 | 0 | 0 | 0 | 0 | 0 | 0 | 0 | 0
6 | 0 | 0 | 0 | 0 | 0 | 0 | 0 | 0 | 0 | 0 | 0 | 0 | 0 | 0 | 0 | 0 | 0 | 0 | 0 | 0 | 0 | 0 | 0 | 0
7 | 0 | 0 | 0 | 0 | 0 | 0 | 0 | 0 | 0 | 0 | 0 | 0 | 0 | 0 | 0 | 0 | 0 | 0 | 0 | 0 | 0 | 0 | 0 | 0

## Qg, Summer, S4
GenID | 0 | 1 | 2 | 3 | 4 | 5 | 6 | 7 | 8 | 9 | 10 | 11 | 12 | 13 | 14 | 15 | 16 | 17 | 18 | 19 | 20 | 21 | 22 | 23
1 | 0 | 0 | 0 | 0 | 0 | 0 | 0 | 0 | 0 | 0 | 0 | 0 | 0 | 0 | 0 | 0 | 0 | 0 | 0 | 0 | 0 | 0 | 0 | 0
2 | 0 | 0 | 0 | 0 | 0 | 0 | 0 | 0 | 0 | 0 | 0 | 0 | 0 | 0 | 0 | 0 | 0 | 0 | 0 | 0 | 0 | 0 | 0 | 0
3 | 0 | 0 | 0 | 0 | 0 | 0 | 0 | 0 | 0 | 0 | 0 | 0 | 0 | 0 | 0 | 0 | 0 | 0 | 0 | 0 | 0 | 0 | 0 | 0
4 | 0 | 0 | 0 | 0 | 0 | 0 | 0 | 0 | 0 | 0 | 0 | 0 | 0 | 0 | 0 | 0 | 0 | 0 | 0 | 0 | 0 | 0 | 0 | 0
5 | 0 | 0 | 0 | 0 | 0 | 0 | 0 | 0 | 0 | 0 | 0 | 0 | 0 | 0 | 0 | 0 | 0 | 0 | 0 | 0 | 0 | 0 | 0 | 0
6 | 0 | 0 | 0 | 0 | 0 | 0 | 0 | 0 | 0 | 0 | 0 | 0 | 0 | 0 | 0 | 0 | 0 | 0 | 0 | 0 | 0 | 0 | 0 | 0
7 | 0 | 0 | 0 | 0 | 0 | 0 | 0 | 0 | 0 | 0 | 0 | 0 | 0 | 0 | 0 | 0 | 0 | 0 | 0 | 0 | 0 | 0 | 0 | 0

## Qg, Summer, S5
GenID | 0 | 1 | 2 | 3 | 4 | 5 | 6 | 7 | 8 | 9 | 10 | 11 | 12 | 13 | 14 | 15 | 16 | 17 | 18 | 19 | 20 | 21 | 22 | 23
1 | 0 | 0 | 0 | 0 | 0 | 0 | 0 | 0 | 0 | 0 | 0 | 0 | 0 | 0 | 0 | 0 | 0 | 0 | 0 | 0 | 0 | 0 | 0 | 0
2 | 0 | 0 | 0 | 0 | 0 | 0 | 0 | 0 | 0 | 0 | 0 | 0 | 0 | 0 | 0 | 0 | 0 | 0 | 0 | 0 | 0 | 0 | 0 | 0
3 | 0 | 0 | 0 | 0 | 0 | 0 | 0 | 0 | 0 | 0 | 0 | 0 | 0 | 0 | 0 | 0 | 0 | 0 | 0 | 0 | 0 | 0 | 0 | 0
4 | 0 | 0 | 0 | 0 | 0 | 0 | 0 | 0 | 0 | 0 | 0 | 0 | 0 | 0 | 0 | 0 | 0 | 0 | 0 | 0 | 0 | 0 | 0 | 0
5 | 0 | 0 | 0 | 0 | 0 | 0 | 0 | 0 | 0 | 0 | 0 | 0 | 0 | 0 | 0 | 0 | 0 | 0 | 0 | 0 | 0 | 0 | 0 | 0
6 | 0 | 0 | 0 | 0 | 0 | 0 | 0 | 0 | 0 | 0 | 0 | 0 | 0 | 0 | 0 | 0 | 0 | 0 | 0 | 0 | 0 | 0 | 0 | 0
7 | 0 | 0 | 0 | 0 | 0 | 0 | 0 | 0 | 0 | 0 | 0 | 0 | 0 | 0 | 0 | 0 | 0 | 0 | 0 | 0 | 0 | 0 | 0 | 0

## Qg, Summer, S6
GenID | 0 | 1 | 2 | 3 | 4 | 5 | 6 | 7 | 8 | 9 | 10 | 11 | 12 | 13 | 14 | 15 | 16 | 17 | 18 | 19 | 20 | 21 | 22 | 23
1 | 0 | 0 | 0 | 0 | 0 | 0 | 0 | 0 | 0 | 0 | 0 | 0 | 0 | 0 | 0 | 0 | 0 | 0 | 0 | 0 | 0 | 0 | 0 | 0
2 | 0 | 0 | 0 | 0 | 0 | 0 | 0 | 0 | 0 | 0 | 0 | 0 | 0 | 0 | 0 | 0 | 0 | 0 | 0 | 0 | 0 | 0 | 0 | 0
3 | 0 | 0 | 0 | 0 | 0 | 0 | 0 | 0 | 0 | 0 | 0 | 0 | 0 | 0 | 0 | 0 | 0 | 0 | 0 | 0 | 0 | 0 | 0 | 0
4 | 0 | 0 | 0 | 0 | 0 | 0 | 0 | 0 | 0 | 0 | 0 | 0 | 0 | 0 | 0 | 0 | 0 | 0 | 0 | 0 | 0 | 0 | 0 | 0
5 | 0 | 0 | 0 | 0 | 0 | 0 | 0 | 0 | 0 | 0 | 0 | 0 | 0 | 0 | 0 | 0 | 0 | 0 | 0 | 0 | 0 | 0 | 0 | 0
6 | 0 | 0 | 0 | 0 | 0 | 0 | 0 | 0 | 0 | 0 | 0 | 0 | 0 | 0 | 0 | 0 | 0 | 0 | 0 | 0 | 0 | 0 | 0 | 0
7 | 0 | 0 | 0 | 0 | 0 | 0 | 0 | 0 | 0 | 0 | 0 | 0 | 0 | 0 | 0 | 0 | 0 | 0 | 0 | 0 | 0 | 0 | 0 | 0

## Qg, Summer, S7
GenID | 0 | 1 | 2 | 3 | 4 | 5 | 6 | 7 | 8 | 9 | 10 | 11 | 12 | 13 | 14 | 15 | 16 | 17 | 18 | 19 | 20 | 21 | 22 | 23
1 | 0 | 0 | 0 | 0 | 0 | 0 | 0 | 0 | 0 | 0 | 0 | 0 | 0 | 0 | 0 | 0 | 0 | 0 | 0 | 0 | 0 | 0 | 0 | 0
2 | 0 | 0 | 0 | 0 | 0 | 0 | 0 | 0 | 0 | 0 | 0 | 0 | 0 | 0 | 0 | 0 | 0 | 0 | 0 | 0 | 0 | 0 | 0 | 0
3 | 0 | 0 | 0 | 0 | 0 | 0 | 0 | 0 | 0 | 0 | 0 | 0 | 0 | 0 | 0 | 0 | 0 | 0 | 0 | 0 | 0 | 0 | 0 | 0
4 | 0 | 0 | 0 | 0 | 0 | 0 | 0 | 0 | 0 | 0 | 0 | 0 | 0 | 0 | 0 | 0 | 0 | 0 | 0 | 0 | 0 | 0 | 0 | 0
5 | 0 | 0 | 0 | 0 | 0 | 0 | 0 | 0 | 0 | 0 | 0 | 0 | 0 | 0 | 0 | 0 | 0 | 0 | 0 | 0 | 0 | 0 | 0 | 0
6 | 0 | 0 | 0 | 0 | 0 | 0 | 0 | 0 | 0 | 0 | 0 | 0 | 0 | 0 | 0 | 0 | 0 | 0 | 0 | 0 | 0 | 0 | 0 | 0
7 | 0 | 0 | 0 | 0 | 0 | 0 | 0 | 0 | 0 | 0 | 0 | 0 | 0 | 0 | 0 | 0 | 0 | 0 | 0 | 0 | 0 | 0 | 0 | 0

## Qg, Summer, S8
GenID | 0 | 1 | 2 | 3 | 4 | 5 | 6 | 7 | 8 | 9 | 10 | 11 | 12 | 13 | 14 | 15 | 16 | 17 | 18 | 19 | 20 | 21 | 22 | 23
1 | 0 | 0 | 0 | 0 | 0 | 0 | 0 | 0 | 0 | 0 | 0 | 0 | 0 | 0 | 0 | 0 | 0 | 0 | 0 | 0 | 0 | 0 | 0 | 0
2 | 0 | 0 | 0 | 0 | 0 | 0 | 0 | 0 | 0 | 0 | 0 | 0 | 0 | 0 | 0 | 0 | 0 | 0 | 0 | 0 | 0 | 0 | 0 | 0
3 | 0 | 0 | 0 | 0 | 0 | 0 | 0 | 0 | 0 | 0 | 0 | 0 | 0 | 0 | 0 | 0 | 0 | 0 | 0 | 0 | 0 | 0 | 0 | 0
4 | 0 | 0 | 0 | 0 | 0 | 0 | 0 | 0 | 0 | 0 | 0 | 0 | 0 | 0 | 0 | 0 | 0 | 0 | 0 | 0 | 0 | 0 | 0 | 0
5 | 0 | 0 | 0 | 0 | 0 | 0 | 0 | 0 | 0 | 0 | 0 | 0 | 0 | 0 | 0 | 0 | 0 | 0 | 0 | 0 | 0 | 0 | 0 | 0
6 | 0 | 0 | 0 | 0 | 0 | 0 | 0 | 0 | 0 | 0 | 0 | 0 | 0 | 0 | 0 | 0 | 0 | 0 | 0 | 0 | 0 | 0 | 0 | 0
7 | 0 | 0 | 0 | 0 | 0 | 0 | 0 | 0 | 0 | 0 | 0 | 0 | 0 | 0 | 0 | 0 | 0 | 0 | 0 | 0 | 0 | 0 | 0 | 0

## Qg, Summer, S9
GenID | 0 | 1 | 2 | 3 | 4 | 5 | 6 | 7 | 8 | 9 | 10 | 11 | 12 | 13 | 14 | 15 | 16 | 17 | 18 | 19 | 20 | 21 | 22 | 23
1 | 0 | 0 | 0 | 0 | 0 | 0 | 0 | 0 | 0 | 0 | 0 | 0 | 0 | 0 | 0 | 0 | 0 | 0 | 0 | 0 | 0 | 0 | 0 | 0
2 | 0 | 0 | 0 | 0 | 0 | 0 | 0 | 0 | 0 | 0 | 0 | 0 | 0 | 0 | 0 | 0 | 0 | 0 | 0 | 0 | 0 | 0 | 0 | 0
3 | 0 | 0 | 0 | 0 | 0 | 0 | 0 | 0 | 0 | 0 | 0 | 0 | 0 | 0 | 0 | 0 | 0 | 0 | 0 | 0 | 0 | 0 | 0 | 0
4 | 0 | 0 | 0 | 0 | 0 | 0 | 0 | 0 | 0 | 0 | 0 | 0 | 0 | 0 | 0 | 0 | 0 | 0 | 0 | 0 | 0 | 0 | 0 | 0
5 | 0 | 0 | 0 | 0 | 0 | 0 | 0 | 0 | 0 | 0 | 0 | 0 | 0 | 0 | 0 | 0 | 0 | 0 | 0 | 0 | 0 | 0 | 0 | 0
6 | 0 | 0 | 0 | 0 | 0 | 0 | 0 | 0 | 0 | 0 | 0 | 0 | 0 | 0 | 0 | 0 | 0 | 0 | 0 | 0 | 0 | 0 | 0 | 0
7 | 0 | 0 | 0 | 0 | 0 | 0 | 0 | 0 | 0 | 0 | 0 | 0 | 0 | 0 | 0 | 0 | 0 | 0 | 0 | 0 | 0 | 0 | 0 | 0

## GenStatus, Summer
GenID | 0 | 1 | 2 | 3 | 4 | 5 | 6 | 7 | 8 | 9 | 10 | 11 | 12 | 13 | 14 | 15 | 16 | 17 | 18 | 19 | 20 | 21 | 22 | 23
1 | 1 | 1 | 1 | 1 | 1 | 1 | 1 | 1 | 1 | 1 | 1 | 1 | 1 | 1 | 1 | 1 | 1 | 1 | 1 | 1 | 1 | 1 | 1 | 1
2 | 1 | 1 | 1 | 1 | 1 | 1 | 1 | 1 | 1 | 1 | 1 | 1 | 1 | 1 | 1 | 1 | 1 | 1 | 1 | 1 | 1 | 1 | 1 | 1
3 | 1 | 1 | 1 | 1 | 1 | 1 | 1 | 1 | 1 | 1 | 1 | 1 | 1 | 1 | 1 | 1 | 1 | 1 | 1 | 1 | 1 | 1 | 1 | 1
4 | 1 | 1 | 1 | 1 | 1 | 1 | 1 | 1 | 1 | 1 | 1 | 1 | 1 | 1 | 1 | 1 | 1 | 1 | 1 | 1 | 1 | 1 | 1 | 1
5 | 1 | 1 | 1 | 1 | 1 | 1 | 1 | 1 | 1 | 1 | 1 | 1 | 1 | 1 | 1 | 1 | 1 | 1 | 1 | 1 | 1 | 1 | 1 | 1
6 | 1 | 1 | 1 | 1 | 1 | 1 | 1 | 1 | 1 | 1 | 1 | 1 | 1 | 1 | 1 | 1 | 1 | 1 | 1 | 1 | 1 | 1 | 1 | 1
7 | 1 | 1 | 1 | 1 | 1 | 1 | 1 | 1 | 1 | 1 | 1 | 1 | 1 | 1 | 1 | 1 | 1 | 1 | 1 | 1 | 1 | 1 | 1 | 1

## Pc, Autumn, S1
LoadID | 0 | 1 | 2 | 3 | 4 | 5 | 6 | 7 | 8 | 9 | 10 | 11 | 12 | 13 | 14 | 15 | 16 | 17 | 18 | 19 | 20 | 21 | 22 | 23
1 | 2.4115 | 2.4327 | 2.343 | 2.2149 | 2.2328 | 2.273 | 2.3469 | 2.8763 | 2.8649 | 3.0993 | 2.9392 | 3.01 | 2.9081 | 2.8516 | 2.7125 | 2.7324 | 2.9522 | 2.9587 | 2.8484 | 2.7554 | 2.5167 | 2.669 | 2.3515 | 2.2837
2 | 0.98707 | 0.95819 | 0.91606 | 0.8287 | 0.81377 | 0.79261 | 0.93912 | 0.96503 | 1.0561 | 1.0676 | 0.96702 | 1.0646 | 1.0426 | 1.0178 | 0.98165 | 1.013 | 0.98202 | 1.1989 | 1.101 | 1.1 | 1.1148 | 0.99727 | 1.0815 | 1.0331
3 | 1.5636 | 1.5468 | 1.3954 | 1.3895 | 1.369 | 1.456 | 2.1663 | 2.34 | 2.3155 | 2.2688 | 2.1833 | 2.3444 | 2.3 | 2.2546 | 2.0479 | 1.9359 | 1.9145 | 2.0857 | 1.9359 | 2.0246 | 2.0003 | 1.883 | 1.7609 | 1.6718
4 | 0.22998 | 0.22382 | 0.20065 | 0.19026 | 0.16127 | 0.15281 | 0.22198 | 0.14201 | 0.15901 | 0.15667 | 0.13768 | 0.14078 | 0.15082 | 0.17918 | 0.17791 | 0.17057 | 0.16005 | 0.22948 | 0.19119 | 0.1757 | 0.19322 | 0.16088 | 0.24238 | 0.24254
5 | 1.1183 | 1.0495 | 0.99135 | 0.96521 | 0.94564 | 0.97444 | 1.1875 | 1.2267 | 1.3127 | 1.3784 | 1.3785 | 1.4961 | 1.4289 | 1.4678 | 1.4263 | 1.3619 | 1.42 | 1.5293 | 1.5628 | 1.5272 | 1.5672 | 1.4929 | 1.497 | 1.3619
6 | 3.3672 | 3.2342 | 3.0476 | 3.1701 | 3.0947 | 3.0442 | 3.5212 | 4.0263 | 4.0347 | 4.0713 | 4.163 | 4.3661 | 4.32 | 4.224 | 4.1171 | 4.0402 | 3.9452 | 4.0363 | 3.76 | 3.6924 | 3.6648 | 3.3213 | 3.6056 | 3.4837
7 | 1.6117 | 1.5961 | 1.5034 | 1.4591 | 1.3668 | 1.4407 | 1.8563 | 1.7144 | 1.9235 | 1.9229 | 1.9436 | 2.1029 | 2.0422 | 2.0407 | 2.0523 | 1.9309 | 1.8919 | 2.0112 | 1.8867 | 1.8822 | 1.781 | 1.5211 | 1.7957 | 1.7856
8 | 0.43523 | 0.42658 | 0.39586 | 0.39449 | 0.37632 | 0.3979 | 0.60389 | 0.55702 | 0.57797 | 0.61806 | 0.64955 | 0.63988 | 0.64515 | 0.61528 | 0.56385 | 0.54476 | 0.50639 | 0.54526 | 0.51619 | 0.49309 | 0.49901 | 0.44059 | 0.46118 | 0.46189
9 | 0.47047 | 0.46751 | 0.4539 | 0.43328 | 0.40315 | 0.37273 | 0.40513 | 0.29684 | 0.29371 | 0.29269 | 0.29944 | 0.30026 | 0.32406 | 0.36201 | 0.34687 | 0.3712 | 0.34453 | 0.37203 | 0.34059 | 0.33059 | 0.34128 | 0.33057 | 0.40912 | 0.46241
10 | 0.3804 | 0.37035 | 0.3374 | 0.32649 | 0.30891 | 0.32348 | 0.39566 | 0.34377 | 0.38101 | 0.41125 | 0.40979 | 0.40606 | 0.42004 | 0.41607 | 0.41964 | 0.38468 | 0.37613 | 0.43205 | 0.40016 | 0.40111 | 0.40663 | 0.374 | 0.41377 | 0.3969
11 | 0.36066 | 0.34757 | 0.31429 | 0.3059 | 0.27906 | 0.28978 | 0.36419 | 0.26804 | 0.25442 | 0.21366 | 0.29484 | 0.30354 | 0.30752 | 0.34051 | 0.32102 | 0.31529 | 0.31243 | 0.37461 | 0.3442 | 0.31992 | 0.34589 | 0.30172 | 0.37917 | 0.38217
12 | 1.6446 | 1.5818 | 1.6493 | 1.6396 | 1.494 | 1.4929 | 1.5818 | 1.5268 | 1.2275 | 1.077 | 1.4609 | 1.5103 | 1.5409 | 1.6065 | 1.5034 | 1.6722 | 1.6562 | 1.7097 | 1.703 | 1.6534 | 1.7923 | 1.7195 | 1.8634 | 1.8791
13 | 3.5823 | 3.5181 | 3.5006 | 3.5585 | 3.427 | 3.5904 | 4.0992 | 4.1998 | 4.3294 | 4.3322 | 4.0302 | 4.2991 | 4.5821 | 4.3765 | 4.3725 | 4.3695 | 4.2415 | 4.6356 | 4.3722 | 4.036 | 3.9641 | 3.8376 | 3.7401 | 3.6906
14 | 1.4812 | 1.3687 | 1.3654 | 1.3525 | 1.3012 | 1.256 | 1.3063 | 1.4491 | 1.5154 | 1.507 | 1.5519 | 1.4861 | 1.6314 | 1.6675 | 1.4553 | 1.5072 | 1.5322 | 1.5042 | 1.3772 | 1.3608 | 1.4507 | 1.3667 | 1.3251 | 1.367
15 | 0.52452 | 0.50869 | 0.46377 | 0.45112 | 0.42236 | 0.42153 | 0.48331 | 0.45109 | 0.51583 | 0.50014 | 0.51037 | 0.48549 | 0.50697 | 0.52917 | 0.47092 | 0.48838 | 0.49974 | 0.59749 | 0.55219 | 0.5054 | 0.54079 | 0.48477 | 0.53691 | 0.52534
16 | 0.78281 | 0.73656 | 0.68892 | 0.68994 | 0.69256 | 0.71035 | 1.09 | 1.0964 | 1.1201 | 1.1652 | 1.1015 | 1.1469 | 1.1478 | 1.1163 | 1.028 | 0.97946 | 1.0085 | 1.0301 | 0.96194 | 1.0323 | 1.0094 | 0.9027 | 0.9068 | 0.82896
17 | 0.38783 | 0.36731 | 0.32802 | 0.30972 | 0.26777 | 0.27098 | 0.41794 | 0.32376 | 0.34975 | 0.35513 | 0.34112 | 0.32675 | 0.35683 | 0.38586 | 0.37575 | 0.37398 | 0.34578 | 0.50679 | 0.45818 | 0.38904 | 0.43511 | 0.37234 | 0.44927 | 0.44751
18 | 1.5964 | 1.51 | 1.3641 | 1.4275 | 1.3616 | 1.403 | 1.7101 | 1.7316 | 1.8112 | 1.9428 | 1.9782 | 2.0932 | 2.0844 | 2.0506 | 2.125 | 2.036 | 1.9744 | 2.2907 | 2.1881 | 2.2584 | 2.1785 | 2.1839 | 2.1274 | 1.9488
19 | 2.4353 | 2.3081 | 2.1568 | 2.1369 | 2.1627 | 2.2861 | 2.5381 | 2.8504 | 3.0669 | 3.1915 | 2.8796 | 3.2393 | 3.1089 | 2.9994 | 2.9278 | 2.8324 | 2.7372 | 3.0366 | 2.769 | 2.6638 | 2.7341 | 2.6274 | 2.4319 | 2.4789
20 | 1.3325 | 1.1949 | 1.2176 | 1.2018 | 1.1561 | 1.2052 | 1.5773 | 1.7242 | 1.812 | 1.8771 | 1.9272 | 2.0776 | 1.93 | 1.9448 | 1.8548 | 1.8311 | 1.8988 | 1.9844 | 1.8917 | 1.8097 | 1.7323 | 1.4891 | 1.5331 | 1.4512
21 | 1.1771 | 1.1865 | 1.1133 | 1.0843 | 1.0538 | 1.2321 | 1.9348 | 2.0236 | 2.2236 | 2.1827 | 2.1076 | 2.3415 | 2.2066 | 2.1561 | 1.8417 | 1.7474 | 1.7999 | 1.8209 | 1.7209 | 1.7012 | 1.7566 | 1.5175 | 1.4097 | 1.291
22 | 0.80511 | 0.79891 | 0.78694 | 0.75834 | 0.71144 | 0.69 | 0.70938 | 0.54182 | 0.53437 | 0.55174 | 0.56204 | 0.58734 | 0.60575 | 0.66038 | 0.65406 | 0.65473 | 0.61289 | 0.65287 | 0.63284 | 0.6219 | 0.63033 | 0.58236 | 0.7292 | 0.79094
23 | 6.7097 | 6.3067 | 5.676 | 6.0427 | 5.7349 | 5.7393 | 7.5168 | 7.9884 | 8.587 | 8.6621 | 8.6753 | 8.5939 | 8.801 | 8.7853 | 8.4021 | 8.4199 | 8.0373 | 9.1002 | 8.8215 | 8.633 | 8.8431 | 8.0384 | 8.367 | 7.5406
24 | 2.3344 | 2.285 | 2.1126 | 2.0541 | 1.8721 | 1.8906 | 2.3955 | 1.7299 | 1.4982 | 1.3829 | 1.823 | 1.9261 | 1.9687 | 2.1517 | 2.0248 | 2.0758 | 1.9116 | 2.4068 | 2.0839 | 1.9922 | 2.1547 | 1.9027 | 2.5061 | 2.4986
25 | 1.33 | 1.3266 | 1.315 | 1.3164 | 1.2708 | 1.225 | 1.2744 | 1.2624 | 1.0419 | 0.94328 | 1.195 | 1.2808 | 1.3015 | 1.2512 | 1.2194 | 1.405 | 1.3996 | 1.4459 | 1.3432 | 1.3937 | 1.4345 | 1.4223 | 1.5891 | 1.5623
26 | 1.4857 | 1.5127 | 1.4498 | 1.4217 | 1.4717 | 1.3916 | 1.7677 | 1.723 | 1.7945 | 1.708 | 1.6642 | 1.6636 | 1.7295 | 1.7284 | 1.7599 | 1.7334 | 1.6607 | 1.7623 | 1.7238 | 1.6042 | 1.7062 | 1.6123 | 1.5252 | 1.4801
27 | 2.0733 | 2.0177 | 1.8408 | 1.9578 | 1.7889 | 1.9133 | 1.8479 | 2.1248 | 2.2817 | 2.246 | 2.2383 | 2.2997 | 2.3231 | 2.2711 | 2.0961 | 2.232 | 2.2645 | 2.3103 | 2.0521 | 1.9941 | 1.9892 | 1.9958 | 1.8982 | 1.8576
28 | 1.142 | 1.0926 | 1.047 | 0.99384 | 0.90758 | 0.94604 | 1.0988 | 1.0028 | 1.1123 | 1.2068 | 1.1575 | 1.1582 | 1.1911 | 1.1462 | 1.0694 | 1.0929 | 1.1498 | 1.3735 | 1.2944 | 1.184 | 1.2039 | 1.0901 | 1.1691 | 1.1703
29 | 2.5121 | 2.452 | 2.3027 | 2.2317 | 2.1985 | 2.2359 | 3.4253 | 3.6252 | 3.7783 | 3.7164 | 3.3437 | 3.6405 | 3.8168 | 3.6712 | 3.1658 | 3.1355 | 3.2132 | 3.3027 | 3.189 | 3.1837 | 3.2739 | 2.9487 | 2.9569 | 2.6591
30 | 0.58561 | 0.57239 | 0.51019 | 0.48062 | 0.40395 | 0.39689 | 0.57366 | 0.38221 | 0.40138 | 0.43926 | 0.39652 | 0.3782 | 0.42346 | 0.4677 | 0.46701 | 0.46484 | 0.42294 | 0.63814 | 0.53766 | 0.47355 | 0.52244 | 0.4437 | 0.62059 | 0.63945
31 | 4.4786 | 4.196 | 3.8859 | 3.8756 | 3.7709 | 4.1328 | 4.9217 | 4.9759 | 5.0888 | 5.6437 | 5.6206 | 5.7983 | 5.9951 | 5.8344 | 5.4572 | 5.8444 | 5.8939 | 6.4531 | 6.4408 | 6.1703 | 6.5011 | 6.0712 | 5.9368 | 5.3563
32 | 1.1473 | 1.1734 | 1.1029 | 1.0967 | 1.0749 | 1.1372 | 1.2386 | 1.3921 | 1.467 | 1.4607 | 1.4401 | 1.5417 | 1.5419 | 1.562 | 1.4395 | 1.3903 | 1.3426 | 1.3843 | 1.3245 | 1.3359 | 1.3417 | 1.2372 | 1.2564 | 1.2063

## Pc, Autumn, S2
LoadID | 0 | 1 | 2 | 3 | 4 | 5 | 6 | 7 | 8 | 9 | 10 | 11 | 12 | 13 | 14 | 15 | 16 | 17 | 18 | 19 | 20 | 21 | 22 | 23
1 | 2.4115 | 2.4327 | 2.343 | 2.2149 | 2.2328 | 2.273 | 2.3469 | 2.8763 | 2.8649 | 3.0993 | 2.9392 | 3.01 | 2.9081 | 2.8516 | 2.7125 | 2.7324 | 2.9522 | 2.9587 | 2.8484 | 2.7554 | 2.5167 | 2.669 | 2.3515 | 2.2837
2 | 0.98707 | 0.95819 | 0.91606 | 0.8287 | 0.81377 | 0.79261 | 0.93912 | 0.96503 | 1.0561 | 1.0676 | 0.96702 | 1.0646 | 1.0426 | 1.0178 | 0.98165 | 1.013 | 0.98202 | 1.1989 | 1.101 | 1.1 | 1.1148 | 0.99727 | 1.0815 | 1.0331
3 | 1.5636 | 1.5468 | 1.3954 | 1.3895 | 1.369 | 1.456 | 2.1663 | 2.34 | 2.3155 | 2.2688 | 2.1833 | 2.3444 | 2.3 | 2.2546 | 2.0479 | 1.9359 | 1.9145 | 2.0857 | 1.9359 | 2.0246 | 2.0003 | 1.883 | 1.7609 | 1.6718
4 | 0.22998 | 0.22382 | 0.20065 | 0.19026 | 0.16127 | 0.15281 | 0.22198 | 0.14201 | 0.15901 | 0.15667 | 0.13768 | 0.14078 | 0.15082 | 0.17918 | 0.17791 | 0.17057 | 0.16005 | 0.22948 | 0.19119 | 0.1757 | 0.19322 | 0.16088 | 0.24238 | 0.24254
5 | 1.1183 | 1.0495 | 0.99135 | 0.96521 | 0.94564 | 0.97444 | 1.1875 | 1.2267 | 1.3127 | 1.3784 | 1.3785 | 1.4961 | 1.4289 | 1.4678 | 1.4263 | 1.3619 | 1.42 | 1.5293 | 1.5628 | 1.5272 | 1.5672 | 1.4929 | 1.497 | 1.3619
6 | 3.3672 | 3.2342 | 3.0476 | 3.1701 | 3.0947 | 3.0442 | 3.5212 | 4.0263 | 4.0347 | 4.0713 | 4.163 | 4.3661 | 4.32 | 4.224 | 4.1171 | 4.0402 | 3.9452 | 4.0363 | 3.76 | 3.6924 | 3.6648 | 3.3213 | 3.6056 | 3.4837
7 | 1.6117 | 1.5961 | 1.5034 | 1.4591 | 1.3668 | 1.4407 | 1.8563 | 1.7144 | 1.9235 | 1.9229 | 1.9436 | 2.1029 | 2.0422 | 2.0407 | 2.0523 | 1.9309 | 1.8919 | 2.0112 | 1.8867 | 1.8822 | 1.781 | 1.5211 | 1.7957 | 1.7856
8 | 0.43523 | 0.42658 | 0.39586 | 0.39449 | 0.37632 | 0.3979 | 0.60389 | 0.55702 | 0.57797 | 0.61806 | 0.64955 | 0.63988 | 0.64515 | 0.61528 | 0.56385 | 0.54476 | 0.50639 | 0.54526 | 0.51619 | 0.49309 | 0.49901 | 0.44059 | 0.46118 | 0.46189
9 | 0.47047 | 0.46751 | 0.4539 | 0.43328 | 0.40315 | 0.37273 | 0.40513 | 0.29684 | 0.29371 | 0.29269 | 0.29944 | 0.30026 | 0.32406 | 0.36201 | 0.34687 | 0.3712 | 0.34453 | 0.37203 | 0.34059 | 0.33059 | 0.34128 | 0.33057 | 0.40912 | 0.46241
10 | 0.3804 | 0.37035 | 0.3374 | 0.32649 | 0.30891 | 0.32348 | 0.39566 | 0.34377 | 0.38101 | 0.41125 | 0.40979 | 0.40606 | 0.42004 | 0.41607 | 0.41964 | 0.38468 | 0.37613 | 0.43205 | 0.40016 | 0.40111 | 0.40663 | 0.374 | 0.41377 | 0.3969
11 | 0.36066 | 0.34757 | 0.31429 | 0.3059 | 0.27906 | 0.28978 | 0.36419 | 0.26804 | 0.25442 | 0.21366 | 0.29484 | 0.30354 | 0.30752 | 0.34051 | 0.32102 | 0.31529 | 0.31243 | 0.37461 | 0.3442 | 0.31992 | 0.34589 | 0.30172 | 0.37917 | 0.38217
12 | 1.6446 | 1.5818 | 1.6493 | 1.6396 | 1.494 | 1.4929 | 1.5818 | 1.5268 | 1.2275 | 1.077 | 1.4609 | 1.5103 | 1.5409 | 1.6065 | 1.5034 | 1.6722 | 1.6562 | 1.7097 | 1.703 | 1.6534 | 1.7923 | 1.7195 | 1.8634 | 1.8791
13 | 3.5823 | 3.5181 | 3.5006 | 3.5585 | 3.427 | 3.5904 | 4.0992 | 4.1998 | 4.3294 | 4.3322 | 4.0302 | 4.2991 | 4.5821 | 4.3765 | 4.3725 | 4.3695 | 4.2415 | 4.6356 | 4.3722 | 4.036 | 3.9641 | 3.8376 | 3.7401 | 3.6906
14 | 1.4812 | 1.3687 | 1.3654 | 1.3525 | 1.3012 | 1.256 | 1.3063 | 1.4491 | 1.5154 | 1.507 | 1.5519 | 1.4861 | 1.6314 | 1.6675 | 1.4553 | 1.5072 | 1.5322 | 1.5042 | 1.3772 | 1.3608 | 1.4507 | 1.3667 | 1.3251 | 1.367
15 | 0.52452 | 0.50869 | 0.46377 | 0.45112 | 0.42236 | 0.42153 | 0.48331 | 0.45109 | 0.51583 | 0.50014 | 0.51037 | 0.48549 | 0.50697 | 0.52917 | 0.47092 | 0.48838 | 0.49974 | 0.59749 | 0.55219 | 0.5054 | 0.54079 | 0.48477 | 0.53691 | 0.52534
16 | 0.78281 | 0.73656 | 0.68892 | 0.68994 | 0.69256 | 0.71035 | 1.09 | 1.0964 | 1.1201 | 1.1652 | 1.1015 | 1.1469 | 1.1478 | 1.1163 | 1.028 | 0.97946 | 1.0085 | 1.0301 | 0.96194 | 1.0323 | 1.0094 | 0.9027 | 0.9068 | 0.82896
17 | 0.38783 | 0.36731 | 0.32802 | 0.30972 | 0.26777 | 0.27098 | 0.41794 | 0.32376 | 0.34975 | 0.35513 | 0.34112 | 0.32675 | 0.35683 | 0.38586 | 0.37575 | 0.37398 | 0.34578 | 0.50679 | 0.45818 | 0.38904 | 0.43511 | 0.37234 | 0.44927 | 0.44751
18 | 1.5964 | 1.51 | 1.3641 | 1.4275 | 1.3616 | 1.403 | 1.7101 | 1.7316 | 1.8112 | 1.9428 | 1.9782 | 2.0932 | 2.0844 | 2.0506 | 2.125 | 2.036 | 1.9744 | 2.2907 | 2.1881 | 2.2584 | 2.1785 | 2.1839 | 2.1274 | 1.9488
19 | 2.4353 | 2.3081 | 2.1568 | 2.1369 | 2.1627 | 2.2861 | 2.5381 | 2.8504 | 3.0669 | 3.1915 | 2.8796 | 3.2393 | 3.1089 | 2.9994 | 2.9278 | 2.8324 | 2.7372 | 3.0366 | 2.769 | 2.6638 | 2.7341 | 2.6274 | 2.4319 | 2.4789
20 | 1.3325 | 1.1949 | 1.2176 | 1.2018 | 1.1561 | 1.2052 | 1.5773 | 1.7242 | 1.812 | 1.8771 | 1.9272 | 2.0776 | 1.93 | 1.9448 | 1.8548 | 1.8311 | 1.8988 | 1.9844 | 1.8917 | 1.8097 | 1.7323 | 1.4891 | 1.5331 | 1.4512
21 | 1.1771 | 1.1865 | 1.1133 | 1.0843 | 1.0538 | 1.2321 | 1.9348 | 2.0236 | 2.2236 | 2.1827 | 2.1076 | 2.3415 | 2.2066 | 2.1561 | 1.8417 | 1.7474 | 1.7999 | 1.8209 | 1.7209 | 1.7012 | 1.7566 | 1.5175 | 1.4097 | 1.291
22 | 0.80511 | 0.79891 | 0.78694 | 0.75834 | 0.71144 | 0.69 | 0.70938 | 0.54182 | 0.53437 | 0.55174 | 0.56204 | 0.58734 | 0.60575 | 0.66038 | 0.65406 | 0.65473 | 0.61289 | 0.65287 | 0.63284 | 0.6219 | 0.63033 | 0.58236 | 0.7292 | 0.79094
23 | 6.7097 | 6.3067 | 5.676 | 6.0427 | 5.7349 | 5.7393 | 7.5168 | 7.9884 | 8.587 | 8.6621 | 8.6753 | 8.5939 | 8.801 | 8.7853 | 8.4021 | 8.4199 | 8.0373 | 9.1002 | 8.8215 | 8.633 | 8.8431 | 8.0384 | 8.367 | 7.5406
24 | 2.3344 | 2.285 | 2.1126 | 2.0541 | 1.8721 | 1.8906 | 2.3955 | 1.7299 | 1.4982 | 1.3829 | 1.823 | 1.9261 | 1.9687 | 2.1517 | 2.0248 | 2.0758 | 1.9116 | 2.4068 | 2.0839 | 1.9922 | 2.1547 | 1.9027 | 2.5061 | 2.4986
25 | 1.33 | 1.3266 | 1.315 | 1.3164 | 1.2708 | 1.225 | 1.2744 | 1.2624 | 1.0419 | 0.94328 | 1.195 | 1.2808 | 1.3015 | 1.2512 | 1.2194 | 1.405 | 1.3996 | 1.4459 | 1.3432 | 1.3937 | 1.4345 | 1.4223 | 1.5891 | 1.5623
26 | 1.4857 | 1.5127 | 1.4498 | 1.4217 | 1.4717 | 1.3916 | 1.7677 | 1.723 | 1.7945 | 1.708 | 1.6642 | 1.6636 | 1.7295 | 1.7284 | 1.7599 | 1.7334 | 1.6607 | 1.7623 | 1.7238 | 1.6042 | 1.7062 | 1.6123 | 1.5252 | 1.4801
27 | 2.0733 | 2.0177 | 1.8408 | 1.9578 | 1.7889 | 1.9133 | 1.8479 | 2.1248 | 2.2817 | 2.246 | 2.2383 | 2.2997 | 2.3231 | 2.2711 | 2.0961 | 2.232 | 2.2645 | 2.3103 | 2.0521 | 1.9941 | 1.9892 | 1.9958 | 1.8982 | 1.8576
28 | 1.142 | 1.0926 | 1.047 | 0.99384 | 0.90758 | 0.94604 | 1.0988 | 1.0028 | 1.1123 | 1.2068 | 1.1575 | 1.1582 | 1.1911 | 1.1462 | 1.0694 | 1.0929 | 1.1498 | 1.3735 | 1.2944 | 1.184 | 1.2039 | 1.0901 | 1.1691 | 1.1703
29 | 2.5121 | 2.452 | 2.3027 | 2.2317 | 2.1985 | 2.2359 | 3.4253 | 3.6252 | 3.7783 | 3.7164 | 3.3437 | 3.6405 | 3.8168 | 3.6712 | 3.1658 | 3.1355 | 3.2132 | 3.3027 | 3.189 | 3.1837 | 3.2739 | 2.9487 | 2.9569 | 2.6591
30 | 0.58561 | 0.57239 | 0.51019 | 0.48062 | 0.40395 | 0.39689 | 0.57366 | 0.38221 | 0.40138 | 0.43926 | 0.39652 | 0.3782 | 0.42346 | 0.4677 | 0.46701 | 0.46484 | 0.42294 | 0.63814 | 0.53766 | 0.47355 | 0.52244 | 0.4437 | 0.62059 | 0.63945
31 | 4.4786 | 4.196 | 3.8859 | 3.8756 | 3.7709 | 4.1328 | 4.9217 | 4.9759 | 5.0888 | 5.6437 | 5.6206 | 5.7983 | 5.9951 | 5.8344 | 5.4572 | 5.8444 | 5.8939 | 6.4531 | 6.4408 | 6.1703 | 6.5011 | 6.0712 | 5.9368 | 5.3563
32 | 1.1473 | 1.1734 | 1.1029 | 1.0967 | 1.0749 | 1.1372 | 1.2386 | 1.3921 | 1.467 | 1.4607 | 1.4401 | 1.5417 | 1.5419 | 1.562 | 1.4395 | 1.3903 | 1.3426 | 1.3843 | 1.3245 | 1.3359 | 1.3417 | 1.2372 | 1.2564 | 1.2063

## Pc, Autumn, S3
LoadID | 0 | 1 | 2 | 3 | 4 | 5 | 6 | 7 | 8 | 9 | 10 | 11 | 12 | 13 | 14 | 15 | 16 | 17 | 18 | 19 | 20 | 21 | 22 | 23
1 | 2.4115 | 2.4327 | 2.343 | 2.2149 | 2.2328 | 2.273 | 2.3469 | 2.8763 | 2.8649 | 3.0993 | 2.9392 | 3.01 | 2.9081 | 2.8516 | 2.7125 | 2.7324 | 2.9522 | 2.9587 | 2.8484 | 2.7554 | 2.5167 | 2.669 | 2.3515 | 2.2837
2 | 0.98707 | 0.95819 | 0.91606 | 0.8287 | 0.81377 | 0.79261 | 0.93912 | 0.96503 | 1.0561 | 1.0676 | 0.96702 | 1.0646 | 1.0426 | 1.0178 | 0.98165 | 1.013 | 0.98202 | 1.1989 | 1.101 | 1.1 | 1.1148 | 0.99727 | 1.0815 | 1.0331
3 | 1.5636 | 1.5468 | 1.3954 | 1.3895 | 1.369 | 1.456 | 2.1663 | 2.34 | 2.3155 | 2.2688 | 2.1833 | 2.3444 | 2.3 | 2.2546 | 2.0479 | 1.9359 | 1.9145 | 2.0857 | 1.9359 | 2.0246 | 2.0003 | 1.883 | 1.7609 | 1.6718
4 | 0.22998 | 0.22382 | 0.20065 | 0.19026 | 0.16127 | 0.15281 | 0.22198 | 0.14201 | 0.15901 | 0.15667 | 0.13768 | 0.14078 | 0.15082 | 0.17918 | 0.17791 | 0.17057 | 0.16005 | 0.22948 | 0.19119 | 0.1757 | 0.19322 | 0.16088 | 0.24238 | 0.24254
5 | 1.1183 | 1.0495 | 0.99135 | 0.96521 | 0.94564 | 0.97444 | 1.1875 | 1.2267 | 1.3127 | 1.3784 | 1.3785 | 1.4961 | 1.4289 | 1.4678 | 1.4263 | 1.3619 | 1.42 | 1.5293 | 1.5628 | 1.5272 | 1.5672 | 1.4929 | 1.497 | 1.3619
6 | 3.3672 | 3.2342 | 3.0476 | 3.1701 | 3.0947 | 3.0442 | 3.5212 | 4.0263 | 4.0347 | 4.0713 | 4.163 | 4.3661 | 4.32 | 4.224 | 4.1171 | 4.0402 | 3.9452 | 4.0363 | 3.76 | 3.6924 | 3.6648 | 3.3213 | 3.6056 | 3.4837
7 | 1.6117 | 1.5961 | 1.5034 | 1.4591 | 1.3668 | 1.4407 | 1.8563 | 1.7144 | 1.9235 | 1.9229 | 1.9436 | 2.1029 | 2.0422 | 2.0407 | 2.0523 | 1.9309 | 1.8919 | 2.0112 | 1.8867 | 1.8822 | 1.781 | 1.5211 | 1.7957 | 1.7856
8 | 0.43523 | 0.42658 | 0.39586 | 0.39449 | 0.37632 | 0.3979 | 0.60389 | 0.55702 | 0.57797 | 0.61806 | 0.64955 | 0.63988 | 0.64515 | 0.61528 | 0.56385 | 0.54476 | 0.50639 | 0.54526 | 0.51619 | 0.49309 | 0.49901 | 0.44059 | 0.46118 | 0.46189
9 | 0.47047 | 0.46751 | 0.4539 | 0.43328 | 0.40315 | 0.37273 | 0.40513 | 0.29684 | 0.29371 | 0.29269 | 0.29944 | 0.30026 | 0.32406 | 0.36201 | 0.34687 | 0.3712 | 0.34453 | 0.37203 | 0.34059 | 0.33059 | 0.34128 | 0.33057 | 0.40912 | 0.46241
10 | 0.3804 | 0.37035 | 0.3374 | 0.32649 | 0.30891 | 0.32348 | 0.39566 | 0.34377 | 0.38101 | 0.41125 | 0.40979 | 0.40606 | 0.42004 | 0.41607 | 0.41964 | 0.38468 | 0.37613 | 0.43205 | 0.40016 | 0.40111 | 0.40663 | 0.374 | 0.41377 | 0.3969
11 | 0.36066 | 0.34757 | 0.31429 | 0.3059 | 0.27906 | 0.28978 | 0.36419 | 0.26804 | 0.25442 | 0.21366 | 0.29484 | 0.30354 | 0.30752 | 0.34051 | 0.32102 | 0.31529 | 0.31243 | 0.37461 | 0.3442 | 0.31992 | 0.34589 | 0.30172 | 0.37917 | 0.38217
12 | 1.6446 | 1.5818 | 1.6493 | 1.6396 | 1.494 | 1.4929 | 1.5818 | 1.5268 | 1.2275 | 1.077 | 1.4609 | 1.5103 | 1.5409 | 1.6065 | 1.5034 | 1.6722 | 1.6562 | 1.7097 | 1.703 | 1.6534 | 1.7923 | 1.7195 | 1.8634 | 1.8791
13 | 3.5823 | 3.5181 | 3.5006 | 3.5585 | 3.427 | 3.5904 | 4.0992 | 4.1998 | 4.3294 | 4.3322 | 4.0302 | 4.2991 | 4.5821 | 4.3765 | 4.3725 | 4.3695 | 4.2415 | 4.6356 | 4.3722 | 4.036 | 3.9641 | 3.8376 | 3.7401 | 3.6906
14 | 1.4812 | 1.3687 | 1.3654 | 1.3525 | 1.3012 | 1.256 | 1.3063 | 1.4491 | 1.5154 | 1.507 | 1.5519 | 1.4861 | 1.6314 | 1.6675 | 1.4553 | 1.5072 | 1.5322 | 1.5042 | 1.3772 | 1.3608 | 1.4507 | 1.3667 | 1.3251 | 1.367
15 | 0.52452 | 0.50869 | 0.46377 | 0.45112 | 0.42236 | 0.42153 | 0.48331 | 0.45109 | 0.51583 | 0.50014 | 0.51037 | 0.48549 | 0.50697 | 0.52917 | 0.47092 | 0.48838 | 0.49974 | 0.59749 | 0.55219 | 0.5054 | 0.54079 | 0.48477 | 0.53691 | 0.52534
16 | 0.78281 | 0.73656 | 0.68892 | 0.68994 | 0.69256 | 0.71035 | 1.09 | 1.0964 | 1.1201 | 1.1652 | 1.1015 | 1.1469 | 1.1478 | 1.1163 | 1.028 | 0.97946 | 1.0085 | 1.0301 | 0.96194 | 1.0323 | 1.0094 | 0.9027 | 0.9068 | 0.82896
17 | 0.38783 | 0.36731 | 0.32802 | 0.30972 | 0.26777 | 0.27098 | 0.41794 | 0.32376 | 0.34975 | 0.35513 | 0.34112 | 0.32675 | 0.35683 | 0.38586 | 0.37575 | 0.37398 | 0.34578 | 0.50679 | 0.45818 | 0.38904 | 0.43511 | 0.37234 | 0.44927 | 0.44751
18 | 1.5964 | 1.51 | 1.3641 | 1.4275 | 1.3616 | 1.403 | 1.7101 | 1.7316 | 1.8112 | 1.9428 | 1.9782 | 2.0932 | 2.0844 | 2.0506 | 2.125 | 2.036 | 1.9744 | 2.2907 | 2.1881 | 2.2584 | 2.1785 | 2.1839 | 2.1274 | 1.9488
19 | 2.4353 | 2.3081 | 2.1568 | 2.1369 | 2.1627 | 2.2861 | 2.5381 | 2.8504 | 3.0669 | 3.1915 | 2.8796 | 3.2393 | 3.1089 | 2.9994 | 2.9278 | 2.8324 | 2.7372 | 3.0366 | 2.769 | 2.6638 | 2.7341 | 2.6274 | 2.4319 | 2.4789
20 | 1.3325 | 1.1949 | 1.2176 | 1.2018 | 1.1561 | 1.2052 | 1.5773 | 1.7242 | 1.812 | 1.8771 | 1.9272 | 2.0776 | 1.93 | 1.9448 | 1.8548 | 1.8311 | 1.8988 | 1.9844 | 1.8917 | 1.8097 | 1.7323 | 1.4891 | 1.5331 | 1.4512
21 | 1.1771 | 1.1865 | 1.1133 | 1.0843 | 1.0538 | 1.2321 | 1.9348 | 2.0236 | 2.2236 | 2.1827 | 2.1076 | 2.3415 | 2.2066 | 2.1561 | 1.8417 | 1.7474 | 1.7999 | 1.8209 | 1.7209 | 1.7012 | 1.7566 | 1.5175 | 1.4097 | 1.291
22 | 0.80511 | 0.79891 | 0.78694 | 0.75834 | 0.71144 | 0.69 | 0.70938 | 0.54182 | 0.53437 | 0.55174 | 0.56204 | 0.58734 | 0.60575 | 0.66038 | 0.65406 | 0.65473 | 0.61289 | 0.65287 | 0.63284 | 0.6219 | 0.63033 | 0.58236 | 0.7292 | 0.79094
23 | 6.7097 | 6.3067 | 5.676 | 6.0427 | 5.7349 | 5.7393 | 7.5168 | 7.9884 | 8.587 | 8.6621 | 8.6753 | 8.5939 | 8.801 | 8.7853 | 8.4021 | 8.4199 | 8.0373 | 9.1002 | 8.8215 | 8.633 | 8.8431 | 8.0384 | 8.367 | 7.5406
24 | 2.3344 | 2.285 | 2.1126 | 2.0541 | 1.8721 | 1.8906 | 2.3955 | 1.7299 | 1.4982 | 1.3829 | 1.823 | 1.9261 | 1.9687 | 2.1517 | 2.0248 | 2.0758 | 1.9116 | 2.4068 | 2.0839 | 1.9922 | 2.1547 | 1.9027 | 2.5061 | 2.4986
25 | 1.33 | 1.3266 | 1.315 | 1.3164 | 1.2708 | 1.225 | 1.2744 | 1.2624 | 1.0419 | 0.94328 | 1.195 | 1.2808 | 1.3015 | 1.2512 | 1.2194 | 1.405 | 1.3996 | 1.4459 | 1.3432 | 1.3937 | 1.4345 | 1.4223 | 1.5891 | 1.5623
26 | 1.4857 | 1.5127 | 1.4498 | 1.4217 | 1.4717 | 1.3916 | 1.7677 | 1.723 | 1.7945 | 1.708 | 1.6642 | 1.6636 | 1.7295 | 1.7284 | 1.7599 | 1.7334 | 1.6607 | 1.7623 | 1.7238 | 1.6042 | 1.7062 | 1.6123 | 1.5252 | 1.4801
27 | 2.0733 | 2.0177 | 1.8408 | 1.9578 | 1.7889 | 1.9133 | 1.8479 | 2.1248 | 2.2817 | 2.246 | 2.2383 | 2.2997 | 2.3231 | 2.2711 | 2.0961 | 2.232 | 2.2645 | 2.3103 | 2.0521 | 1.9941 | 1.9892 | 1.9958 | 1.8982 | 1.8576
28 | 1.142 | 1.0926 | 1.047 | 0.99384 | 0.90758 | 0.94604 | 1.0988 | 1.0028 | 1.1123 | 1.2068 | 1.1575 | 1.1582 | 1.1911 | 1.1462 | 1.0694 | 1.0929 | 1.1498 | 1.3735 | 1.2944 | 1.184 | 1.2039 | 1.0901 | 1.1691 | 1.1703
29 | 2.5121 | 2.452 | 2.3027 | 2.2317 | 2.1985 | 2.2359 | 3.4253 | 3.6252 | 3.7783 | 3.7164 | 3.3437 | 3.6405 | 3.8168 | 3.6712 | 3.1658 | 3.1355 | 3.2132 | 3.3027 | 3.189 | 3.1837 | 3.2739 | 2.9487 | 2.9569 | 2.6591
30 | 0.58561 | 0.57239 | 0.51019 | 0.48062 | 0.40395 | 0.39689 | 0.57366 | 0.38221 | 0.40138 | 0.43926 | 0.39652 | 0.3782 | 0.42346 | 0.4677 | 0.46701 | 0.46484 | 0.42294 | 0.63814 | 0.53766 | 0.47355 | 0.52244 | 0.4437 | 0.62059 | 0.63945
31 | 4.4786 | 4.196 | 3.8859 | 3.8756 | 3.7709 | 4.1328 | 4.9217 | 4.9759 | 5.0888 | 5.6437 | 5.6206 | 5.7983 | 5.9951 | 5.8344 | 5.4572 | 5.8444 | 5.8939 | 6.4531 | 6.4408 | 6.1703 | 6.5011 | 6.0712 | 5.9368 | 5.3563
32 | 1.1473 | 1.1734 | 1.1029 | 1.0967 | 1.0749 | 1.1372 | 1.2386 | 1.3921 | 1.467 | 1.4607 | 1.4401 | 1.5417 | 1.5419 | 1.562 | 1.4395 | 1.3903 | 1.3426 | 1.3843 | 1.3245 | 1.3359 | 1.3417 | 1.2372 | 1.2564 | 1.2063

## Pc, Autumn, S4
LoadID | 0 | 1 | 2 | 3 | 4 | 5 | 6 | 7 | 8 | 9 | 10 | 11 | 12 | 13 | 14 | 15 | 16 | 17 | 18 | 19 | 20 | 21 | 22 | 23
1 | 2.4386 | 2.4327 | 2.3189 | 2.3246 | 2.2623 | 2.2553 | 2.3138 | 2.8347 | 2.967 | 3.0055 | 2.9144 | 2.8468 | 2.9865 | 3.0046 | 2.6466 | 2.7916 | 3.003 | 2.9587 | 2.6521 | 2.6979 | 2.6218 | 2.4983 | 2.4055 | 2.2619
2 | 0.97002 | 0.96769 | 0.91814 | 0.83619 | 0.7911 | 0.79261 | 0.92077 | 0.92303 | 0.97528 | 1.0477 | 1.0088 | 0.99113 | 1.0443 | 1.0164 | 0.95688 | 0.99214 | 1.0264 | 1.1672 | 1.1314 | 1.0675 | 1.0962 | 1.0282 | 1.0337 | 0.99259
3 | 1.521 | 1.5 | 1.4333 | 1.3957 | 1.4041 | 1.456 | 2.0831 | 2.2824 | 2.3439 | 2.1939 | 2.2142 | 2.2543 | 2.3 | 2.1842 | 1.9601 | 2.0232 | 1.9625 | 2.1279 | 1.8802 | 1.9358 | 2.071 | 1.883 | 1.8528 | 1.5969
4 | 0.23083 | 0.22447 | 0.19952 | 0.18897 | 0.16037 | 0.15521 | 0.22168 | 0.13887 | 0.14793 | 0.16098 | 0.14188 | 0.13361 | 0.15536 | 0.18246 | 0.17412 | 0.17517 | 0.1537 | 0.2372 | 0.20135 | 0.16995 | 0.19859 | 0.15755 | 0.24217 | 0.24656
5 | 1.1605 | 1.057 | 0.94633 | 0.94974 | 0.94643 | 1.0062 | 1.2179 | 1.1737 | 1.3251 | 1.3575 | 1.4088 | 1.4598 | 1.4327 | 1.4139 | 1.3759 | 1.3872 | 1.3663 | 1.5231 | 1.5355 | 1.5583 | 1.5718 | 1.4498 | 1.4537 | 1.4038
6 | 3.468 | 3.2231 | 3.033 | 3.2314 | 3.161 | 3.1027 | 3.6032 | 3.9299 | 4.2339 | 3.988 | 4.0992 | 4.0637 | 4.1574 | 4.2666 | 4.1615 | 3.9598 | 3.7419 | 4.1259 | 3.6934 | 3.637 | 3.8249 | 3.4983 | 3.6093 | 3.4837
7 | 1.6904 | 1.6019 | 1.4908 | 1.4995 | 1.3371 | 1.4601 | 1.7633 | 1.704 | 1.9279 | 1.9073 | 2.0131 | 1.9471 | 2.033 | 2.0856 | 2.0014 | 1.9645 | 1.9267 | 2.1022 | 1.8602 | 1.7904 | 1.8676 | 1.4786 | 1.7624 | 1.695
8 | 0.43099 | 0.43606 | 0.4128 | 0.38746 | 0.37534 | 0.39633 | 0.6052 | 0.57497 | 0.59572 | 0.60502 | 0.61137 | 0.63822 | 0.62303 | 0.6413 | 0.57666 | 0.51978 | 0.49231 | 0.54706 | 0.54316 | 0.50598 | 0.50042 | 0.44838 | 0.46501 | 0.45885
9 | 0.46817 | 0.46565 | 0.45302 | 0.42772 | 0.39012 | 0.38203 | 0.39491 | 0.30277 | 0.28335 | 0.30292 | 0.29782 | 0.3073 | 0.33581 | 0.36256 | 0.36181 | 0.36368 | 0.32471 | 0.36547 | 0.33195 | 0.33411 | 0.35195 | 0.3281 | 0.41202 | 0.44871
10 | 0.36815 | 0.35769 | 0.3338 | 0.33324 | 0.30876 | 0.32004 | 0.3987 | 0.36301 | 0.38879 | 0.40787 | 0.40443 | 0.41251 | 0.42347 | 0.43995 | 0.40083 | 0.40697 | 0.36311 | 0.421 | 0.42466 | 0.39863 | 0.40587 | 0.37157 | 0.40142 | 0.39783
11 | 0.35377 | 0.3456 | 0.32418 | 0.30325 | 0.28304 | 0.28731 | 0.35458 | 0.27494 | 0.24594 | 0.22168 | 0.29304 | 0.30487 | 0.3107 | 0.33557 | 0.32206 | 0.30874 | 0.28969 | 0.39269 | 0.34485 | 0.30386 | 0.34282 | 0.31662 | 0.39341 | 0.37683
12 | 1.6027 | 1.5705 | 1.6114 | 1.5793 | 1.5244 | 1.487 | 1.6372 | 1.5041 | 1.2944 | 1.157 | 1.5081 | 1.5426 | 1.4773 | 1.5914 | 1.4832 | 1.614 | 1.7158 | 1.7432 | 1.6333 | 1.71 | 1.8192 | 1.7276 | 1.8536 | 1.9047
13 | 3.6703 | 3.542 | 3.6378 | 3.5555 | 3.3358 | 3.5295 | 4.1725 | 4.2344 | 4.5745 | 4.0966 | 4.1187 | 4.2813 | 4.6003 | 4.296 | 4.3903 | 4.3872 | 4.3245 | 4.4378 | 4.0086 | 3.9974 | 3.9216 | 3.9207 | 3.6976 | 3.7172
14 | 1.4271 | 1.422 | 1.3589 | 1.3657 | 1.3301 | 1.2972 | 1.3318 | 1.4776 | 1.5762 | 1.5253 | 1.5424 | 1.5785 | 1.5821 | 1.5861 | 1.4551 | 1.4619 | 1.4932 | 1.5424 | 1.4273 | 1.3523 | 1.429 | 1.3329 | 1.3158 | 1.3125
15 | 0.50825 | 0.52641 | 0.4764 | 0.46182 | 0.43082 | 0.42672 | 0.49822 | 0.45351 | 0.48805 | 0.53341 | 0.48542 | 0.51444 | 0.51326 | 0.52127 | 0.46229 | 0.48119 | 0.50372 | 0.60189 | 0.54628 | 0.53716 | 0.53752 | 0.49104 | 0.52681 | 0.54472
16 | 0.77564 | 0.7608 | 0.70051 | 0.70354 | 0.67925 | 0.68304 | 1.0627 | 1.1512 | 1.197 | 1.1619 | 1.1155 | 1.1647 | 1.1639 | 1.1669 | 0.97538 | 0.97552 | 0.97721 | 1.0692 | 0.90938 | 1.0262 | 0.98678 | 0.92878 | 0.90689 | 0.81844
17 | 0.39019 | 0.36598 | 0.32618 | 0.31168 | 0.26463 | 0.26836 | 0.41284 | 0.32799 | 0.37615 | 0.36055 | 0.34444 | 0.31316 | 0.35575 | 0.37516 | 0.37032 | 0.35975 | 0.36167 | 0.51546 | 0.45995 | 0.39297 | 0.45088 | 0.37302 | 0.47264 | 0.4435
18 | 1.6552 | 1.5024 | 1.3814 | 1.4156 | 1.3156 | 1.4044 | 1.7883 | 1.7233 | 1.9558 | 1.9653 | 2.0197 | 2.0932 | 2.0413 | 2.0493 | 1.9715 | 2.0437 | 2.0179 | 2.2574 | 2.2885 | 2.1525 | 2.1964 | 2.0141 | 2.1274 | 1.9594
19 | 2.4532 | 2.2748 | 2.1606 | 2.1942 | 2.1129 | 2.1534 | 2.5901 | 2.8545 | 3.0122 | 2.9257 | 3.0919 | 3.0762 | 3.1089 | 2.9994 | 2.7777 | 2.7967 | 2.7306 | 2.914 | 2.8287 | 2.7836 | 2.8077 | 2.514 | 2.5676 | 2.452
20 | 1.3123 | 1.2784 | 1.1729 | 1.2096 | 1.1583 | 1.2188 | 1.5856 | 1.6652 | 1.8001 | 1.9418 | 1.9835 | 2.0901 | 1.9575 | 2.0288 | 1.8656 | 1.8269 | 1.8377 | 1.9247 | 1.8669 | 1.8388 | 1.7796 | 1.5088 | 1.5529 | 1.4185
21 | 1.2191 | 1.1595 | 1.0691 | 1.044 | 1.0284 | 1.1944 | 1.8084 | 2.0931 | 2.0946 | 2.1104 | 2.2003 | 2.2288 | 2.1668 | 2.1136 | 1.9135 | 1.7794 | 1.769 | 1.9108 | 1.7691 | 1.6923 | 1.7861 | 1.5779 | 1.4374 | 1.3392
22 | 0.79531 | 0.81914 | 0.78881 | 0.77241 | 0.68828 | 0.66694 | 0.73768 | 0.54536 | 0.53792 | 0.56237 | 0.54851 | 0.57971 | 0.6092 | 0.65828 | 0.68109 | 0.63714 | 0.63169 | 0.66931 | 0.63838 | 0.64671 | 0.64503 | 0.6179 | 0.74297 | 0.7713
23 | 6.732 | 6.281 | 5.9187 | 5.7843 | 5.8982 | 6.1931 | 7.5308 | 7.9075 | 8.4979 | 9.1341 | 8.7461 | 8.8138 | 8.8392 | 9.254 | 8.5397 | 8.4909 | 8.1234 | 8.9533 | 9.0985 | 8.9215 | 9.0227 | 8.4213 | 8.0557 | 7.3842
24 | 2.3117 | 2.3101 | 2.0875 | 2.0595 | 1.8816 | 1.8505 | 2.3202 | 1.6779 | 1.5842 | 1.3976 | 1.7977 | 1.9292 | 1.879 | 2.1166 | 2.0279 | 1.9606 | 1.8155 | 2.4266 | 2.077 | 2.0146 | 2.129 | 1.9851 | 2.4777 | 2.5273
25 | 1.2993 | 1.316 | 1.3212 | 1.3437 | 1.2653 | 1.2888 | 1.3111 | 1.2086 | 1.0487 | 0.88877 | 1.2015 | 1.2735 | 1.2617 | 1.3569 | 1.2308 | 1.3772 | 1.33 | 1.4573 | 1.389 | 1.3792 | 1.4197 | 1.4229 | 1.5595 | 1.6251
26 | 1.4788 | 1.4348 | 1.4492 | 1.4307 | 1.4796 | 1.4672 | 1.721 | 1.604 | 1.7515 | 1.7113 | 1.7093 | 1.7457 | 1.7515 | 1.7388 | 1.6822 | 1.7548 | 1.6956 | 1.7336 | 1.7238 | 1.6686 | 1.6749 | 1.6589 | 1.4716 | 1.5447
27 | 1.9847 | 1.9868 | 1.9894 | 1.9409 | 1.8499 | 1.874 | 1.8967 | 2.2037 | 2.3606 | 2.2822 | 2.1964 | 2.2604 | 2.3753 | 2.3203 | 2.0606 | 2.145 | 2.1959 | 2.3298 | 2.0839 | 1.9397 | 2.1255 | 2.0196 | 1.9371 | 1.8691
28 | 1.1338 | 1.14 | 1.0354 | 1.0134 | 0.96093 | 0.91924 | 1.1169 | 1.0641 | 1.121 | 1.2002 | 1.1174 | 1.1239 | 1.1551 | 1.1651 | 1.0577 | 1.0883 | 1.1475 | 1.3706 | 1.221 | 1.2164 | 1.2836 | 1.0982 | 1.185 | 1.166
29 | 2.5379 | 2.4226 | 2.3041 | 2.2635 | 2.1818 | 2.2571 | 3.4033 | 3.6373 | 3.929 | 3.6417 | 3.4431 | 3.6928 | 3.7112 | 3.6004 | 3.25 | 3.1419 | 3.105 | 3.4225 | 3.0568 | 3.0603 | 3.3199 | 2.9183 | 2.8576 | 2.6916
30 | 0.58557 | 0.57017 | 0.50641 | 0.48149 | 0.40774 | 0.39831 | 0.56778 | 0.3764 | 0.41128 | 0.43262 | 0.37406 | 0.38183 | 0.43141 | 0.4807 | 0.46377 | 0.46446 | 0.40554 | 0.61447 | 0.50789 | 0.46562 | 0.52821 | 0.4551 | 0.63594 | 0.63415
31 | 4.649 | 4.3123 | 3.8749 | 3.8955 | 3.7066 | 3.8476 | 4.7648 | 5.2055 | 5.3813 | 5.5803 | 5.6019 | 5.831 | 6.0561 | 5.74 | 5.5709 | 5.4146 | 5.7431 | 6.3221 | 6.0742 | 6.3832 | 6.167 | 5.9111 | 5.9655 | 5.1558
32 | 1.1849 | 1.1434 | 1.0752 | 1.1032 | 1.071 | 1.055 | 1.2283 | 1.4138 | 1.4297 | 1.4374 | 1.5158 | 1.4922 | 1.4933 | 1.4941 | 1.4343 | 1.4139 | 1.3415 | 1.432 | 1.3912 | 1.3579 | 1.2857 | 1.2432 | 1.2478 | 1.2682

## Pc, Autumn, S5
LoadID | 0 | 1 | 2 | 3 | 4 | 5 | 6 | 7 | 8 | 9 | 10 | 11 | 12 | 13 | 14 | 15 | 16 | 17 | 18 | 19 | 20 | 21 | 22 | 23
1 | 2.4386 | 2.4327 | 2.3189 | 2.3246 | 2.2623 | 2.2553 | 2.3138 | 2.8347 | 2.967 | 3.0055 | 2.9144 | 2.8468 | 2.9865 | 3.0046 | 2.6466 | 2.7916 | 3.003 | 2.9587 | 2.6521 | 2.6979 | 2.6218 | 2.4983 | 2.4055 | 2.2619
2 | 0.97002 | 0.96769 | 0.91814 | 0.83619 | 0.7911 | 0.79261 | 0.92077 | 0.92303 | 0.97528 | 1.0477 | 1.0088 | 0.99113 | 1.0443 | 1.0164 | 0.95688 | 0.99214 | 1.0264 | 1.1672 | 1.1314 | 1.0675 | 1.0962 | 1.0282 | 1.0337 | 0.99259
3 | 1.521 | 1.5 | 1.4333 | 1.3957 | 1.4041 | 1.456 | 2.0831 | 2.2824 | 2.3439 | 2.1939 | 2.2142 | 2.2543 | 2.3 | 2.1842 | 1.9601 | 2.0232 | 1.9625 | 2.1279 | 1.8802 | 1.9358 | 2.071 | 1.883 | 1.8528 | 1.5969
4 | 0.23083 | 0.22447 | 0.19952 | 0.18897 | 0.16037 | 0.15521 | 0.22168 | 0.13887 | 0.14793 | 0.16098 | 0.14188 | 0.13361 | 0.15536 | 0.18246 | 0.17412 | 0.17517 | 0.1537 | 0.2372 | 0.20135 | 0.16995 | 0.19859 | 0.15755 | 0.24217 | 0.24656
5 | 1.1605 | 1.057 | 0.94633 | 0.94974 | 0.94643 | 1.0062 | 1.2179 | 1.1737 | 1.3251 | 1.3575 | 1.4088 | 1.4598 | 1.4327 | 1.4139 | 1.3759 | 1.3872 | 1.3663 | 1.5231 | 1.5355 | 1.5583 | 1.5718 | 1.4498 | 1.4537 | 1.4038
6 | 3.468 | 3.2231 | 3.033 | 3.2314 | 3.161 | 3.1027 | 3.6032 | 3.9299 | 4.2339 | 3.988 | 4.0992 | 4.0637 | 4.1574 | 4.2666 | 4.1615 | 3.9598 | 3.7419 | 4.1259 | 3.6934 | 3.637 | 3.8249 | 3.4983 | 3.6093 | 3.4837
7 | 1.6904 | 1.6019 | 1.4908 | 1.4995 | 1.3371 | 1.4601 | 1.7633 | 1.704 | 1.9279 | 1.9073 | 2.0131 | 1.9471 | 2.033 | 2.0856 | 2.0014 | 1.9645 | 1.9267 | 2.1022 | 1.8602 | 1.7904 | 1.8676 | 1.4786 | 1.7624 | 1.695
8 | 0.43099 | 0.43606 | 0.4128 | 0.38746 | 0.37534 | 0.39633 | 0.6052 | 0.57497 | 0.59572 | 0.60502 | 0.61137 | 0.63822 | 0.62303 | 0.6413 | 0.57666 | 0.51978 | 0.49231 | 0.54706 | 0.54316 | 0.50598 | 0.50042 | 0.44838 | 0.46501 | 0.45885
9 | 0.46817 | 0.46565 | 0.45302 | 0.42772 | 0.39012 | 0.38203 | 0.39491 | 0.30277 | 0.28335 | 0.30292 | 0.29782 | 0.3073 | 0.33581 | 0.36256 | 0.36181 | 0.36368 | 0.32471 | 0.36547 | 0.33195 | 0.33411 | 0.35195 | 0.3281 | 0.41202 | 0.44871
10 | 0.36815 | 0.35769 | 0.3338 | 0.33324 | 0.30876 | 0.32004 | 0.3987 | 0.36301 | 0.38879 | 0.40787 | 0.40443 | 0.41251 | 0.42347 | 0.43995 | 0.40083 | 0.40697 | 0.36311 | 0.421 | 0.42466 | 0.39863 | 0.40587 | 0.37157 | 0.40142 | 0.39783
11 | 0.35377 | 0.3456 | 0.32418 | 0.30325 | 0.28304 | 0.28731 | 0.35458 | 0.27494 | 0.24594 | 0.22168 | 0.29304 | 0.30487 | 0.3107 | 0.33557 | 0.32206 | 0.30874 | 0.28969 | 0.39269 | 0.34485 | 0.30386 | 0.34282 | 0.31662 | 0.39341 | 0.37683
12 | 1.6027 | 1.5705 | 1.6114 | 1.5793 | 1.5244 | 1.487 | 1.6372 | 1.5041 | 1.2944 | 1.157 | 1.5081 | 1.5426 | 1.4773 | 1.5914 | 1.4832 | 1.614 | 1.7158 | 1.7432 | 1.6333 | 1.71 | 1.8192 | 1.7276 | 1.8536 | 1.9047
13 | 3.6703 | 3.542 | 3.6378 | 3.5555 | 3.3358 | 3.5295 | 4.1725 | 4.2344 | 4.5745 | 4.0966 | 4.1187 | 4.2813 | 4.6003 | 4.296 | 4.3903 | 4.3872 | 4.3245 | 4.4378 | 4.0086 | 3.9974 | 3.9216 | 3.9207 | 3.6976 | 3.7172
14 | 1.4271 | 1.422 | 1.3589 | 1.3657 | 1.3301 | 1.2972 | 1.3318 | 1.4776 | 1.5762 | 1.5253 | 1.5424 | 1.5785 | 1.5821 | 1.5861 | 1.4551 | 1.4619 | 1.4932 | 1.5424 | 1.4273 | 1.3523 | 1.429 | 1.3329 | 1.3158 | 1.3125
15 | 0.50825 | 0.52641 | 0.4764 | 0.46182 | 0.43082 | 0.42672 | 0.49822 | 0.45351 | 0.48805 | 0.53341 | 0.48542 | 0.51444 | 0.51326 | 0.52127 | 0.46229 | 0.48119 | 0.50372 | 0.60189 | 0.54628 | 0.53716 | 0.53752 | 0.49104 | 0.52681 | 0.54472
16 | 0.77564 | 0.7608 | 0.70051 | 0.70354 | 0.67925 | 0.68304 | 1.0627 | 1.1512 | 1.197 | 1.1619 | 1.1155 | 1.1647 | 1.1639 | 1.1669 | 0.97538 | 0.97552 | 0.97721 | 1.0692 | 0.90938 | 1.0262 | 0.98678 | 0.92878 | 0.90689 | 0.81844
17 | 0.39019 | 0.36598 | 0.32618 | 0.31168 | 0.26463 | 0.26836 | 0.41284 | 0.32799 | 0.37615 | 0.36055 | 0.34444 | 0.31316 | 0.35575 | 0.37516 | 0.37032 | 0.35975 | 0.36167 | 0.51546 | 0.45995 | 0.39297 | 0.45088 | 0.37302 | 0.47264 | 0.4435
18 | 1.6552 | 1.5024 | 1.3814 | 1.4156 | 1.3156 | 1.4044 | 1.7883 | 1.7233 | 1.9558 | 1.9653 | 2.0197 | 2.0932 | 2.0413 | 2.0493 | 1.9715 | 2.0437 | 2.0179 | 2.2574 | 2.2885 | 2.1525 | 2.1964 | 2.0141 | 2.1274 | 1.9594
19 | 2.4532 | 2.2748 | 2.1606 | 2.1942 | 2.1129 | 2.1534 | 2.5901 | 2.8545 | 3.0122 | 2.9257 | 3.0919 | 3.0762 | 3.1089 | 2.9994 | 2.7777 | 2.7967 | 2.7306 | 2.914 | 2.8287 | 2.7836 | 2.8077 | 2.514 | 2.5676 | 2.452
20 | 1.3123 | 1.2784 | 1.1729 | 1.2096 | 1.1583 | 1.2188 | 1.5856 | 1.6652 | 1.8001 | 1.9418 | 1.9835 | 2.0901 | 1.9575 | 2.0288 | 1.8656 | 1.8269 | 1.8377 | 1.9247 | 1.8669 | 1.8388 | 1.7796 | 1.5088 | 1.5529 | 1.4185
21 | 1.2191 | 1.1595 | 1.0691 | 1.044 | 1.0284 | 1.1944 | 1.8084 | 2.0931 | 2.0946 | 2.1104 | 2.2003 | 2.2288 | 2.1668 | 2.1136 | 1.9135 | 1.7794 | 1.769 | 1.9108 | 1.7691 | 1.6923 | 1.7861 | 1.5779 | 1.4374 | 1.3392
22 | 0.79531 | 0.81914 | 0.78881 | 0.77241 | 0.68828 | 0.66694 | 0.73768 | 0.54536 | 0.53792 | 0.56237 | 0.54851 | 0.57971 | 0.6092 | 0.65828 | 0.68109 | 0.63714 | 0.63169 | 0.66931 | 0.63838 | 0.64671 | 0.64503 | 0.6179 | 0.74297 | 0.7713
23 | 6.732 | 6.281 | 5.9187 | 5.7843 | 5.8982 | 6.1931 | 7.5308 | 7.9075 | 8.4979 | 9.1341 | 8.7461 | 8.8138 | 8.8392 | 9.254 | 8.5397 | 8.4909 | 8.1234 | 8.9533 | 9.0985 | 8.9215 | 9.0227 | 8.4213 | 8.0557 | 7.3842
24 | 2.3117 | 2.3101 | 2.0875 | 2.0595 | 1.8816 | 1.8505 | 2.3202 | 1.6779 | 1.5842 | 1.3976 | 1.7977 | 1.9292 | 1.879 | 2.1166 | 2.0279 | 1.9606 | 1.8155 | 2.4266 | 2.077 | 2.0146 | 2.129 | 1.9851 | 2.4777 | 2.5273
25 | 1.2993 | 1.316 | 1.3212 | 1.3437 | 1.2653 | 1.2888 | 1.3111 | 1.2086 | 1.0487 | 0.88877 | 1.2015 | 1.2735 | 1.2617 | 1.3569 | 1.2308 | 1.3772 | 1.33 | 1.4573 | 1.389 | 1.3792 | 1.4197 | 1.4229 | 1.5595 | 1.6251
26 | 1.4788 | 1.4348 | 1.4492 | 1.4307 | 1.4796 | 1.4672 | 1.721 | 1.604 | 1.7515 | 1.7113 | 1.7093 | 1.7457 | 1.7515 | 1.7388 | 1.6822 | 1.7548 | 1.6956 | 1.7336 | 1.7238 | 1.6686 | 1.6749 | 1.6589 | 1.4716 | 1.5447
27 | 1.9847 | 1.9868 | 1.9894 | 1.9409 | 1.8499 | 1.874 | 1.8967 | 2.2037 | 2.3606 | 2.2822 | 2.1964 | 2.2604 | 2.3753 | 2.3203 | 2.0606 | 2.145 | 2.1959 | 2.3298 | 2.0839 | 1.9397 | 2.1255 | 2.0196 | 1.9371 | 1.8691
28 | 1.1338 | 1.14 | 1.0354 | 1.0134 | 0.96093 | 0.91924 | 1.1169 | 1.0641 | 1.121 | 1.2002 | 1.1174 | 1.1239 | 1.1551 | 1.1651 | 1.0577 | 1.0883 | 1.1475 | 1.3706 | 1.221 | 1.2164 | 1.2836 | 1.0982 | 1.185 | 1.166
29 | 2.5379 | 2.4226 | 2.3041 | 2.2635 | 2.1818 | 2.2571 | 3.4033 | 3.6373 | 3.929 | 3.6417 | 3.4431 | 3.6928 | 3.7112 | 3.6004 | 3.25 | 3.1419 | 3.105 | 3.4225 | 3.0568 | 3.0603 | 3.3199 | 2.9183 | 2.8576 | 2.6916
30 | 0.58557 | 0.57017 | 0.50641 | 0.48149 | 0.40774 | 0.39831 | 0.56778 | 0.3764 | 0.41128 | 0.43262 | 0.37406 | 0.38183 | 0.43141 | 0.4807 | 0.46377 | 0.46446 | 0.40554 | 0.61447 | 0.50789 | 0.46562 | 0.52821 | 0.4551 | 0.63594 | 0.63415
31 | 4.649 | 4.3123 | 3.8749 | 3.8955 | 3.7066 | 3.8476 | 4.7648 | 5.2055 | 5.3813 | 5.5803 | 5.6019 | 5.831 | 6.0561 | 5.74 | 5.5709 | 5.4146 | 5.7431 | 6.3221 | 6.0742 | 6.3832 | 6.167 | 5.9111 | 5.9655 | 5.1558
32 | 1.1849 | 1.1434 | 1.0752 | 1.1032 | 1.071 | 1.055 | 1.2283 | 1.4138 | 1.4297 | 1.4374 | 1.5158 | 1.4922 | 1.4933 | 1.4941 | 1.4343 | 1.4139 | 1.3415 | 1.432 | 1.3912 | 1.3579 | 1.2857 | 1.2432 | 1.2478 | 1.2682

## Pc, Autumn, S6
LoadID | 0 | 1 | 2 | 3 | 4 | 5 | 6 | 7 | 8 | 9 | 10 | 11 | 12 | 13 | 14 | 15 | 16 | 17 | 18 | 19 | 20 | 21 | 22 | 23
1 | 2.4386 | 2.4327 | 2.3189 | 2.3246 | 2.2623 | 2.2553 | 2.3138 | 2.8347 | 2.967 | 3.0055 | 2.9144 | 2.8468 | 2.9865 | 3.0046 | 2.6466 | 2.7916 | 3.003 | 2.9587 | 2.6521 | 2.6979 | 2.6218 | 2.4983 | 2.4055 | 2.2619
2 | 0.97002 | 0.96769 | 0.91814 | 0.83619 | 0.7911 | 0.79261 | 0.92077 | 0.92303 | 0.97528 | 1.0477 | 1.0088 | 0.99113 | 1.0443 | 1.0164 | 0.95688 | 0.99214 | 1.0264 | 1.1672 | 1.1314 | 1.0675 | 1.0962 | 1.0282 | 1.0337 | 0.99259
3 | 1.521 | 1.5 | 1.4333 | 1.3957 | 1.4041 | 1.456 | 2.0831 | 2.2824 | 2.3439 | 2.1939 | 2.2142 | 2.2543 | 2.3 | 2.1842 | 1.9601 | 2.0232 | 1.9625 | 2.1279 | 1.8802 | 1.9358 | 2.071 | 1.883 | 1.8528 | 1.5969
4 | 0.23083 | 0.22447 | 0.19952 | 0.18897 | 0.16037 | 0.15521 | 0.22168 | 0.13887 | 0.14793 | 0.16098 | 0.14188 | 0.13361 | 0.15536 | 0.18246 | 0.17412 | 0.17517 | 0.1537 | 0.2372 | 0.20135 | 0.16995 | 0.19859 | 0.15755 | 0.24217 | 0.24656
5 | 1.1605 | 1.057 | 0.94633 | 0.94974 | 0.94643 | 1.0062 | 1.2179 | 1.1737 | 1.3251 | 1.3575 | 1.4088 | 1.4598 | 1.4327 | 1.4139 | 1.3759 | 1.3872 | 1.3663 | 1.5231 | 1.5355 | 1.5583 | 1.5718 | 1.4498 | 1.4537 | 1.4038
6 | 3.468 | 3.2231 | 3.033 | 3.2314 | 3.161 | 3.1027 | 3.6032 | 3.9299 | 4.2339 | 3.988 | 4.0992 | 4.0637 | 4.1574 | 4.2666 | 4.1615 | 3.9598 | 3.7419 | 4.1259 | 3.6934 | 3.637 | 3.8249 | 3.4983 | 3.6093 | 3.4837
7 | 1.6904 | 1.6019 | 1.4908 | 1.4995 | 1.3371 | 1.4601 | 1.7633 | 1.704 | 1.9279 | 1.9073 | 2.0131 | 1.9471 | 2.033 | 2.0856 | 2.0014 | 1.9645 | 1.9267 | 2.1022 | 1.8602 | 1.7904 | 1.8676 | 1.4786 | 1.7624 | 1.695
8 | 0.43099 | 0.43606 | 0.4128 | 0.38746 | 0.37534 | 0.39633 | 0.6052 | 0.57497 | 0.59572 | 0.60502 | 0.61137 | 0.63822 | 0.62303 | 0.6413 | 0.57666 | 0.51978 | 0.49231 | 0.54706 | 0.54316 | 0.50598 | 0.50042 | 0.44838 | 0.46501 | 0.45885
9 | 0.46817 | 0.46565 | 0.45302 | 0.42772 | 0.39012 | 0.38203 | 0.39491 | 0.30277 | 0.28335 | 0.30292 | 0.29782 | 0.3073 | 0.33581 | 0.36256 | 0.36181 | 0.36368 | 0.32471 | 0.36547 | 0.33195 | 0.33411 | 0.35195 | 0.3281 | 0.41202 | 0.44871
10 | 0.36815 | 0.35769 | 0.3338 | 0.33324 | 0.30876 | 0.32004 | 0.3987 | 0.36301 | 0.38879 | 0.40787 | 0.40443 | 0.41251 | 0.42347 | 0.43995 | 0.40083 | 0.40697 | 0.36311 | 0.421 | 0.42466 | 0.39863 | 0.40587 | 0.37157 | 0.40142 | 0.39783
11 | 0.35377 | 0.3456 | 0.32418 | 0.30325 | 0.28304 | 0.28731 | 0.35458 | 0.27494 | 0.24594 | 0.22168 | 0.29304 | 0.30487 | 0.3107 | 0.33557 | 0.32206 | 0.30874 | 0.28969 | 0.39269 | 0.34485 | 0.30386 | 0.34282 | 0.31662 | 0.39341 | 0.37683
12 | 1.6027 | 1.5705 | 1.6114 | 1.5793 | 1.5244 | 1.487 | 1.6372 | 1.5041 | 1.2944 | 1.157 | 1.5081 | 1.5426 | 1.4773 | 1.5914 | 1.4832 | 1.614 | 1.7158 | 1.7432 | 1.6333 | 1.71 | 1.8192 | 1.7276 | 1.8536 | 1.9047
13 | 3.6703 | 3.542 | 3.6378 | 3.5555 | 3.3358 | 3.5295 | 4.1725 | 4.2344 | 4.5745 | 4.0966 | 4.1187 | 4.2813 | 4.6003 | 4.296 | 4.3903 | 4.3872 | 4.3245 | 4.4378 | 4.0086 | 3.9974 | 3.9216 | 3.9207 | 3.6976 | 3.7172
14 | 1.4271 | 1.422 | 1.3589 | 1.3657 | 1.3301 | 1.2972 | 1.3318 | 1.4776 | 1.5762 | 1.5253 | 1.5424 | 1.5785 | 1.5821 | 1.5861 | 1.4551 | 1.4619 | 1.4932 | 1.5424 | 1.4273 | 1.3523 | 1.429 | 1.3329 | 1.3158 | 1.3125
15 | 0.50825 | 0.52641 | 0.4764 | 0.46182 | 0.43082 | 0.42672 | 0.49822 | 0.45351 | 0.48805 | 0.53341 | 0.48542 | 0.51444 | 0.51326 | 0.52127 | 0.46229 | 0.48119 | 0.50372 | 0.60189 | 0.54628 | 0.53716 | 0.53752 | 0.49104 | 0.52681 | 0.54472
16 | 0.77564 | 0.7608 | 0.70051 | 0.70354 | 0.67925 | 0.68304 | 1.0627 | 1.1512 | 1.197 | 1.1619 | 1.1155 | 1.1647 | 1.1639 | 1.1669 | 0.97538 | 0.97552 | 0.97721 | 1.0692 | 0.90938 | 1.0262 | 0.98678 | 0.92878 | 0.90689 | 0.81844
17 | 0.39019 | 0.36598 | 0.32618 | 0.31168 | 0.26463 | 0.26836 | 0.41284 | 0.32799 | 0.37615 | 0.36055 | 0.34444 | 0.31316 | 0.35575 | 0.37516 | 0.37032 | 0.35975 | 0.36167 | 0.51546 | 0.45995 | 0.39297 | 0.45088 | 0.37302 | 0.47264 | 0.4435
18 | 1.6552 | 1.5024 | 1.3814 | 1.4156 | 1.3156 | 1.4044 | 1.7883 | 1.7233 | 1.9558 | 1.9653 | 2.0197 | 2.0932 | 2.0413 | 2.0493 | 1.9715 | 2.0437 | 2.0179 | 2.2574 | 2.2885 | 2.1525 | 2.1964 | 2.0141 | 2.1274 | 1.9594
19 | 2.4532 | 2.2748 | 2.1606 | 2.1942 | 2.1129 | 2.1534 | 2.5901 | 2.8545 | 3.0122 | 2.9257 | 3.0919 | 3.0762 | 3.1089 | 2.9994 | 2.7777 | 2.7967 | 2.7306 | 2.914 | 2.8287 | 2.7836 | 2.8077 | 2.514 | 2.5676 | 2.452
20 | 1.3123 | 1.2784 | 1.1729 | 1.2096 | 1.1583 | 1.2188 | 1.5856 | 1.6652 | 1.8001 | 1.9418 | 1.9835 | 2.0901 | 1.9575 | 2.0288 | 1.8656 | 1.8269 | 1.8377 | 1.9247 | 1.8669 | 1.8388 | 1.7796 | 1.5088 | 1.5529 | 1.4185
21 | 1.2191 | 1.1595 | 1.0691 | 1.044 | 1.0284 | 1.1944 | 1.8084 | 2.0931 | 2.0946 | 2.1104 | 2.2003 | 2.2288 | 2.1668 | 2.1136 | 1.9135 | 1.7794 | 1.769 | 1.9108 | 1.7691 | 1.6923 | 1.7861 | 1.5779 | 1.4374 | 1.3392
22 | 0.79531 | 0.81914 | 0.78881 | 0.77241 | 0.68828 | 0.66694 | 0.73768 | 0.54536 | 0.53792 | 0.56237 | 0.54851 | 0.57971 | 0.6092 | 0.65828 | 0.68109 | 0.63714 | 0.63169 | 0.66931 | 0.63838 | 0.64671 | 0.64503 | 0.6179 | 0.74297 | 0.7713
23 | 6.732 | 6.281 | 5.9187 | 5.7843 | 5.8982 | 6.1931 | 7.5308 | 7.9075 | 8.4979 | 9.1341 | 8.7461 | 8.8138 | 8.8392 | 9.254 | 8.5397 | 8.4909 | 8.1234 | 8.9533 | 9.0985 | 8.9215 | 9.0227 | 8.4213 | 8.0557 | 7.3842
24 | 2.3117 | 2.3101 | 2.0875 | 2.0595 | 1.8816 | 1.8505 | 2.3202 | 1.6779 | 1.5842 | 1.3976 | 1.7977 | 1.9292 | 1.879 | 2.1166 | 2.0279 | 1.9606 | 1.8155 | 2.4266 | 2.077 | 2.0146 | 2.129 | 1.9851 | 2.4777 | 2.5273
25 | 1.2993 | 1.316 | 1.3212 | 1.3437 | 1.2653 | 1.2888 | 1.3111 | 1.2086 | 1.0487 | 0.88877 | 1.2015 | 1.2735 | 1.2617 | 1.3569 | 1.2308 | 1.3772 | 1.33 | 1.4573 | 1.389 | 1.3792 | 1.4197 | 1.4229 | 1.5595 | 1.6251
26 | 1.4788 | 1.4348 | 1.4492 | 1.4307 | 1.4796 | 1.4672 | 1.721 | 1.604 | 1.7515 | 1.7113 | 1.7093 | 1.7457 | 1.7515 | 1.7388 | 1.6822 | 1.7548 | 1.6956 | 1.7336 | 1.7238 | 1.6686 | 1.6749 | 1.6589 | 1.4716 | 1.5447
27 | 1.9847 | 1.9868 | 1.9894 | 1.9409 | 1.8499 | 1.874 | 1.8967 | 2.2037 | 2.3606 | 2.2822 | 2.1964 | 2.2604 | 2.3753 | 2.3203 | 2.0606 | 2.145 | 2.1959 | 2.3298 | 2.0839 | 1.9397 | 2.1255 | 2.0196 | 1.9371 | 1.8691
28 | 1.1338 | 1.14 | 1.0354 | 1.0134 | 0.96093 | 0.91924 | 1.1169 | 1.0641 | 1.121 | 1.2002 | 1.1174 | 1.1239 | 1.1551 | 1.1651 | 1.0577 | 1.0883 | 1.1475 | 1.3706 | 1.221 | 1.2164 | 1.2836 | 1.0982 | 1.185 | 1.166
29 | 2.5379 | 2.4226 | 2.3041 | 2.2635 | 2.1818 | 2.2571 | 3.4033 | 3.6373 | 3.929 | 3.6417 | 3.4431 | 3.6928 | 3.7112 | 3.6004 | 3.25 | 3.1419 | 3.105 | 3.4225 | 3.0568 | 3.0603 | 3.3199 | 2.9183 | 2.8576 | 2.6916
30 | 0.58557 | 0.57017 | 0.50641 | 0.48149 | 0.40774 | 0.39831 | 0.56778 | 0.3764 | 0.41128 | 0.43262 | 0.37406 | 0.38183 | 0.43141 | 0.4807 | 0.46377 | 0.46446 | 0.40554 | 0.61447 | 0.50789 | 0.46562 | 0.52821 | 0.4551 | 0.63594 | 0.63415
31 | 4.649 | 4.3123 | 3.8749 | 3.8955 | 3.7066 | 3.8476 | 4.7648 | 5.2055 | 5.3813 | 5.5803 | 5.6019 | 5.831 | 6.0561 | 5.74 | 5.5709 | 5.4146 | 5.7431 | 6.3221 | 6.0742 | 6.3832 | 6.167 | 5.9111 | 5.9655 | 5.1558
32 | 1.1849 | 1.1434 | 1.0752 | 1.1032 | 1.071 | 1.055 | 1.2283 | 1.4138 | 1.4297 | 1.4374 | 1.5158 | 1.4922 | 1.4933 | 1.4941 | 1.4343 | 1.4139 | 1.3415 | 1.432 | 1.3912 | 1.3579 | 1.2857 | 1.2432 | 1.2478 | 1.2682

## Pc, Autumn, S7
LoadID | 0 | 1 | 2 | 3 | 4 | 5 | 6 | 7 | 8 | 9 | 10 | 11 | 12 | 13 | 14 | 15 | 16 | 17 | 18 | 19 | 20 | 21 | 22 | 23
1 | 2.4412 | 2.3639 | 2.3144 | 2.3842 | 2.2732 | 2.3314 | 2.3507 | 2.8777 | 2.9622 | 2.849 | 2.935 | 3.0729 | 2.9957 | 2.9089 | 2.5839 | 2.9261 | 2.9102 | 3.0033 | 2.8498 | 2.6646 | 2.6699 | 2.6522 | 2.3197 | 2.2793
2 | 0.97485 | 0.94637 | 0.9307 | 0.87145 | 0.78867 | 0.81821 | 0.9234 | 0.95002 | 1.0106 | 1.0822 | 0.98564 | 1.0455 | 1.0598 | 1.0549 | 0.93185 | 0.99837 | 0.99017 | 1.1672 | 1.1107 | 1.0524 | 1.1073 | 1.0088 | 1.0923 | 1.0325
3 | 1.5015 | 1.4547 | 1.45 | 1.4225 | 1.3366 | 1.4048 | 2.1555 | 2.2824 | 2.2987 | 2.2668 | 2.2142 | 2.2846 | 2.2431 | 2.237 | 2.0306 | 1.8941 | 2.0055 | 2.1639 | 1.9082 | 1.9399 | 1.9668 | 1.9202 | 1.8712 | 1.6784
4 | 0.22954 | 0.22369 | 0.20057 | 0.18967 | 0.16112 | 0.15574 | 0.22112 | 0.14165 | 0.15502 | 0.1567 | 0.14114 | 0.14191 | 0.15551 | 0.18479 | 0.18248 | 0.1693 | 0.15929 | 0.23373 | 0.19792 | 0.17478 | 0.19509 | 0.16393 | 0.23968 | 0.24492
5 | 1.1421 | 1.0653 | 0.98227 | 0.95693 | 0.94564 | 1.0077 | 1.1927 | 1.2105 | 1.2881 | 1.3714 | 1.4098 | 1.4354 | 1.5076 | 1.397 | 1.384 | 1.4288 | 1.3608 | 1.4964 | 1.5112 | 1.4494 | 1.6438 | 1.5161 | 1.4726 | 1.325
6 | 3.4448 | 3.2845 | 3.1767 | 3.1271 | 3 | 3.2336 | 3.6068 | 3.8069 | 3.883 | 4.0398 | 3.978 | 4.2251 | 4.4106 | 4.2245 | 4.068 | 4.0622 | 3.8289 | 3.9386 | 3.9392 | 3.6848 | 3.6737 | 3.6299 | 3.4801 | 3.4942
7 | 1.6773 | 1.5879 | 1.4879 | 1.4882 | 1.3879 | 1.4534 | 1.8084 | 1.68 | 1.9131 | 1.9963 | 2.0301 | 2.0502 | 2.0259 | 2.077 | 1.9835 | 1.9236 | 1.926 | 2.0426 | 1.9336 | 1.8451 | 1.8718 | 1.5112 | 1.7389 | 1.7433
8 | 0.44524 | 0.43508 | 0.4026 | 0.38832 | 0.36274 | 0.39922 | 0.5924 | 0.59258 | 0.60585 | 0.6196 | 0.64632 | 0.64409 | 0.64515 | 0.6189 | 0.57057 | 0.51775 | 0.51196 | 0.54383 | 0.53781 | 0.49127 | 0.51034 | 0.45895 | 0.48162 | 0.45808
9 | 0.46532 | 0.45774 | 0.43617 | 0.43787 | 0.39198 | 0.37926 | 0.39955 | 0.29545 | 0.28808 | 0.28801 | 0.29782 | 0.31171 | 0.33949 | 0.36376 | 0.35687 | 0.35336 | 0.33218 | 0.37291 | 0.33128 | 0.32363 | 0.35936 | 0.33116 | 0.41514 | 0.46351
10 | 0.3804 | 0.36685 | 0.33519 | 0.32765 | 0.31217 | 0.31337 | 0.38111 | 0.36367 | 0.3842 | 0.40011 | 0.37878 | 0.38669 | 0.42537 | 0.42068 | 0.41993 | 0.40907 | 0.37041 | 0.42067 | 0.40508 | 0.40968 | 0.39523 | 0.37865 | 0.42507 | 0.40028
11 | 0.35919 | 0.35002 | 0.31483 | 0.30711 | 0.27631 | 0.29025 | 0.37135 | 0.28244 | 0.25173 | 0.21566 | 0.2953 | 0.29922 | 0.31361 | 0.32261 | 0.32201 | 0.31721 | 0.30553 | 0.38103 | 0.33664 | 0.31101 | 0.33471 | 0.30937 | 0.38866 | 0.38353
12 | 1.6167 | 1.5699 | 1.6877 | 1.523 | 1.5559 | 1.501 | 1.5869 | 1.457 | 1.3077 | 1.1424 | 1.5248 | 1.533 | 1.5012 | 1.5511 | 1.4466 | 1.6488 | 1.6855 | 1.713 | 1.5885 | 1.6676 | 1.693 | 1.7278 | 1.8529 | 1.9273
13 | 3.6426 | 3.4801 | 3.4286 | 3.3938 | 3.3755 | 3.501 | 4.1669 | 3.9979 | 4.3361 | 4.3591 | 4.1268 | 4.1565 | 4.5269 | 4.4559 | 4.5142 | 4.4932 | 4.2472 | 4.554 | 3.9913 | 3.9415 | 4.1339 | 3.8152 | 3.8788 | 3.579
14 | 1.3848 | 1.3699 | 1.3252 | 1.3416 | 1.2993 | 1.3207 | 1.248 | 1.5084 | 1.6112 | 1.4934 | 1.5603 | 1.5474 | 1.6044 | 1.5321 | 1.4378 | 1.4784 | 1.5146 | 1.5739 | 1.4594 | 1.3977 | 1.4215 | 1.2881 | 1.3779 | 1.3247
15 | 0.50477 | 0.50826 | 0.49121 | 0.45088 | 0.42778 | 0.41898 | 0.49082 | 0.47639 | 0.49583 | 0.54343 | 0.51232 | 0.50646 | 0.52467 | 0.50828 | 0.48196 | 0.48317 | 0.48541 | 0.57573 | 0.5621 | 0.54437 | 0.54935 | 0.49429 | 0.54721 | 0.5409
16 | 0.78193 | 0.76665 | 0.70332 | 0.70731 | 0.68968 | 0.69307 | 1.0286 | 1.1399 | 1.2171 | 1.1285 | 1.0748 | 1.1362 | 1.1354 | 1.1207 | 0.98405 | 1.0078 | 0.97113 | 1.0158 | 0.96213 | 0.96388 | 0.9708 | 0.93661 | 0.88505 | 0.82535
17 | 0.38418 | 0.36963 | 0.32966 | 0.31052 | 0.26739 | 0.26889 | 0.40969 | 0.31536 | 0.35542 | 0.35913 | 0.35638 | 0.3204 | 0.34329 | 0.37893 | 0.37243 | 0.37336 | 0.34348 | 0.48835 | 0.4628 | 0.38409 | 0.43045 | 0.38551 | 0.46745 | 0.44471
18 | 1.6885 | 1.5154 | 1.3811 | 1.3831 | 1.3823 | 1.3795 | 1.7542 | 1.7582 | 1.8452 | 1.9077 | 2.0728 | 2.1755 | 2.077 | 2.0224 | 2.0888 | 1.9761 | 2.0883 | 2.3764 | 2.1982 | 2.1159 | 2.3234 | 2.1398 | 2.0365 | 1.9629
19 | 2.3172 | 2.2668 | 2.1081 | 2.2182 | 2.233 | 2.2921 | 2.4869 | 2.7827 | 2.8806 | 3.0444 | 2.998 | 3.2364 | 3.089 | 2.9443 | 2.9278 | 2.8439 | 2.7083 | 2.8491 | 2.7236 | 2.6507 | 2.7837 | 2.5071 | 2.6065 | 2.4828
20 | 1.3458 | 1.2442 | 1.2269 | 1.1836 | 1.1112 | 1.2749 | 1.5571 | 1.6174 | 1.8419 | 1.9742 | 1.9318 | 2.015 | 1.9777 | 1.94 | 1.8518 | 1.7493 | 1.8226 | 1.8995 | 1.8411 | 1.8063 | 1.7384 | 1.4988 | 1.5188 | 1.4011
21 | 1.1712 | 1.145 | 1.1046 | 1.0979 | 1.0507 | 1.1847 | 1.8677 | 2.0124 | 2.0582 | 2.1326 | 2.2895 | 2.2288 | 2.1765 | 2.1654 | 1.9346 | 1.8074 | 1.6857 | 1.856 | 1.823 | 1.8302 | 1.6758 | 1.5018 | 1.4031 | 1.2787
22 | 0.83744 | 0.81146 | 0.77444 | 0.76193 | 0.7025 | 0.6652 | 0.72542 | 0.57304 | 0.533 | 0.5429 | 0.53833 | 0.56554 | 0.61284 | 0.66766 | 0.64466 | 0.65473 | 0.63992 | 0.68545 | 0.62874 | 0.62284 | 0.65619 | 0.62621 | 0.74181 | 0.77485
23 | 6.7459 | 6.3298 | 5.7431 | 6.024 | 5.5977 | 6.1782 | 7.4892 | 7.8916 | 8.4088 | 9.0618 | 8.4942 | 8.9787 | 8.9273 | 8.6065 | 8.4381 | 8.4576 | 8.3868 | 9.1251 | 8.7398 | 8.3841 | 8.926 | 8.0527 | 8.0631 | 7.3135
24 | 2.3054 | 2.2902 | 2.1526 | 2.019 | 1.8438 | 1.8541 | 2.3184 | 1.7185 | 1.4879 | 1.4176 | 1.9004 | 1.9127 | 2.0375 | 2.1614 | 2.0671 | 1.9828 | 1.8339 | 2.453 | 2.2063 | 1.9928 | 2.1459 | 1.8763 | 2.5812 | 2.4957
25 | 1.3094 | 1.3314 | 1.3398 | 1.3052 | 1.2597 | 1.2321 | 1.3479 | 1.2051 | 1.0699 | 0.9287 | 1.1672 | 1.2096 | 1.2371 | 1.3225 | 1.2081 | 1.4551 | 1.367 | 1.4497 | 1.319 | 1.2959 | 1.427 | 1.4152 | 1.524 | 1.6251
26 | 1.4651 | 1.4708 | 1.4175 | 1.4419 | 1.4693 | 1.4672 | 1.6777 | 1.6076 | 1.675 | 1.7079 | 1.6343 | 1.7207 | 1.7662 | 1.8687 | 1.7032 | 1.7086 | 1.7283 | 1.7623 | 1.6891 | 1.6364 | 1.6184 | 1.6034 | 1.4827 | 1.4883
27 | 1.9947 | 1.99 | 1.8938 | 1.9604 | 1.8785 | 1.8033 | 1.9105 | 2.1669 | 2.2671 | 2.2862 | 2.2787 | 2.2619 | 2.2818 | 2.1915 | 2.1334 | 2.1227 | 2.2249 | 2.3059 | 2.1938 | 2.018 | 1.9364 | 1.913 | 1.9 | 1.8806
28 | 1.1617 | 1.1118 | 1.0563 | 1.0299 | 0.96378 | 0.92371 | 1.0645 | 1.0241 | 1.1468 | 1.1882 | 1.1083 | 1.1361 | 1.1665 | 1.2277 | 1.0772 | 1.0925 | 1.1317 | 1.3574 | 1.2532 | 1.2405 | 1.2649 | 1.0936 | 1.1964 | 1.1718
29 | 2.5379 | 2.3525 | 2.258 | 2.3497 | 2.1849 | 2.3061 | 3.3968 | 3.6897 | 3.7446 | 3.6226 | 3.6239 | 3.6834 | 3.7182 | 3.5438 | 3.1474 | 3.197 | 3.13 | 3.3523 | 2.9558 | 3.2418 | 3.3199 | 2.9697 | 2.9168 | 2.7008
30 | 0.58612 | 0.5654 | 0.50776 | 0.48269 | 0.40732 | 0.39057 | 0.57533 | 0.37246 | 0.41369 | 0.43624 | 0.3792 | 0.37314 | 0.40717 | 0.46908 | 0.46932 | 0.46811 | 0.41728 | 0.62516 | 0.53216 | 0.48275 | 0.51829 | 0.43993 | 0.6257 | 0.63445
31 | 4.5835 | 4.1561 | 3.8804 | 3.7101 | 3.7328 | 3.9891 | 4.8674 | 5.0978 | 5.3739 | 5.3185 | 5.7337 | 6.1151 | 5.7893 | 5.8797 | 5.7886 | 5.8444 | 5.7622 | 6.2804 | 6.1339 | 6.3199 | 6.4134 | 6.056 | 5.9139 | 5.4264
32 | 1.21 | 1.1154 | 1.1204 | 1.1029 | 1.0849 | 1.1073 | 1.2214 | 1.4444 | 1.4095 | 1.4679 | 1.465 | 1.4913 | 1.536 | 1.4528 | 1.4413 | 1.4167 | 1.3789 | 1.4372 | 1.3679 | 1.2945 | 1.3525 | 1.2473 | 1.1913 | 1.1689

## Pc, Autumn, S8
LoadID | 0 | 1 | 2 | 3 | 4 | 5 | 6 | 7 | 8 | 9 | 10 | 11 | 12 | 13 | 14 | 15 | 16 | 17 | 18 | 19 | 20 | 21 | 22 | 23
1 | 2.4412 | 2.3639 | 2.3144 | 2.3842 | 2.2732 | 2.3314 | 2.3507 | 2.8777 | 2.9622 | 2.849 | 2.935 | 3.0729 | 2.9957 | 2.9089 | 2.5839 | 2.9261 | 2.9102 | 3.0033 | 2.8498 | 2.6646 | 2.6699 | 2.6522 | 2.3197 | 2.2793
2 | 0.97485 | 0.94637 | 0.9307 | 0.87145 | 0.78867 | 0.81821 | 0.9234 | 0.95002 | 1.0106 | 1.0822 | 0.98564 | 1.0455 | 1.0598 | 1.0549 | 0.93185 | 0.99837 | 0.99017 | 1.1672 | 1.1107 | 1.0524 | 1.1073 | 1.0088 | 1.0923 | 1.0325
3 | 1.5015 | 1.4547 | 1.45 | 1.4225 | 1.3366 | 1.4048 | 2.1555 | 2.2824 | 2.2987 | 2.2668 | 2.2142 | 2.2846 | 2.2431 | 2.237 | 2.0306 | 1.8941 | 2.0055 | 2.1639 | 1.9082 | 1.9399 | 1.9668 | 1.9202 | 1.8712 | 1.6784
4 | 0.22954 | 0.22369 | 0.20057 | 0.18967 | 0.16112 | 0.15574 | 0.22112 | 0.14165 | 0.15502 | 0.1567 | 0.14114 | 0.14191 | 0.15551 | 0.18479 | 0.18248 | 0.1693 | 0.15929 | 0.23373 | 0.19792 | 0.17478 | 0.19509 | 0.16393 | 0.23968 | 0.24492
5 | 1.1421 | 1.0653 | 0.98227 | 0.95693 | 0.94564 | 1.0077 | 1.1927 | 1.2105 | 1.2881 | 1.3714 | 1.4098 | 1.4354 | 1.5076 | 1.397 | 1.384 | 1.4288 | 1.3608 | 1.4964 | 1.5112 | 1.4494 | 1.6438 | 1.5161 | 1.4726 | 1.325
6 | 3.4448 | 3.2845 | 3.1767 | 3.1271 | 3 | 3.2336 | 3.6068 | 3.8069 | 3.883 | 4.0398 | 3.978 | 4.2251 | 4.4106 | 4.2245 | 4.068 | 4.0622 | 3.8289 | 3.9386 | 3.9392 | 3.6848 | 3.6737 | 3.6299 | 3.4801 | 3.4942
7 | 1.6773 | 1.5879 | 1.4879 | 1.4882 | 1.3879 | 1.4534 | 1.8084 | 1.68 | 1.9131 | 1.9963 | 2.0301 | 2.0502 | 2.0259 | 2.077 | 1.9835 | 1.9236 | 1.926 | 2.0426 | 1.9336 | 1.8451 | 1.8718 | 1.5112 | 1.7389 | 1.7433
8 | 0.44524 | 0.43508 | 0.4026 | 0.38832 | 0.36274 | 0.39922 | 0.5924 | 0.59258 | 0.60585 | 0.6196 | 0.64632 | 0.64409 | 0.64515 | 0.6189 | 0.57057 | 0.51775 | 0.51196 | 0.54383 | 0.53781 | 0.49127 | 0.51034 | 0.45895 | 0.48162 | 0.45808
9 | 0.46532 | 0.45774 | 0.43617 | 0.43787 | 0.39198 | 0.37926 | 0.39955 | 0.29545 | 0.28808 | 0.28801 | 0.29782 | 0.31171 | 0.33949 | 0.36376 | 0.35687 | 0.35336 | 0.33218 | 0.37291 | 0.33128 | 0.32363 | 0.35936 | 0.33116 | 0.41514 | 0.46351
10 | 0.3804 | 0.36685 | 0.33519 | 0.32765 | 0.31217 | 0.31337 | 0.38111 | 0.36367 | 0.3842 | 0.40011 | 0.37878 | 0.38669 | 0.42537 | 0.42068 | 0.41993 | 0.40907 | 0.37041 | 0.42067 | 0.40508 | 0.40968 | 0.39523 | 0.37865 | 0.42507 | 0.40028
11 | 0.35919 | 0.35002 | 0.31483 | 0.30711 | 0.27631 | 0.29025 | 0.37135 | 0.28244 | 0.25173 | 0.21566 | 0.2953 | 0.29922 | 0.31361 | 0.32261 | 0.32201 | 0.31721 | 0.30553 | 0.38103 | 0.33664 | 0.31101 | 0.33471 | 0.30937 | 0.38866 | 0.38353
12 | 1.6167 | 1.5699 | 1.6877 | 1.523 | 1.5559 | 1.501 | 1.5869 | 1.457 | 1.3077 | 1.1424 | 1.5248 | 1.533 | 1.5012 | 1.5511 | 1.4466 | 1.6488 | 1.6855 | 1.713 | 1.5885 | 1.6676 | 1.693 | 1.7278 | 1.8529 | 1.9273
13 | 3.6426 | 3.4801 | 3.4286 | 3.3938 | 3.3755 | 3.501 | 4.1669 | 3.9979 | 4.3361 | 4.3591 | 4.1268 | 4.1565 | 4.5269 | 4.4559 | 4.5142 | 4.4932 | 4.2472 | 4.554 | 3.9913 | 3.9415 | 4.1339 | 3.8152 | 3.8788 | 3.579
14 | 1.3848 | 1.3699 | 1.3252 | 1.3416 | 1.2993 | 1.3207 | 1.248 | 1.5084 | 1.6112 | 1.4934 | 1.5603 | 1.5474 | 1.6044 | 1.5321 | 1.4378 | 1.4784 | 1.5146 | 1.5739 | 1.4594 | 1.3977 | 1.4215 | 1.2881 | 1.3779 | 1.3247
15 | 0.50477 | 0.50826 | 0.49121 | 0.45088 | 0.42778 | 0.41898 | 0.49082 | 0.47639 | 0.49583 | 0.54343 | 0.51232 | 0.50646 | 0.52467 | 0.50828 | 0.48196 | 0.48317 | 0.48541 | 0.57573 | 0.5621 | 0.54437 | 0.54935 | 0.49429 | 0.54721 | 0.5409
16 | 0.78193 | 0.76665 | 0.70332 | 0.70731 | 0.68968 | 0.69307 | 1.0286 | 1.1399 | 1.2171 | 1.1285 | 1.0748 | 1.1362 | 1.1354 | 1.1207 | 0.98405 | 1.0078 | 0.97113 | 1.0158 | 0.96213 | 0.96388 | 0.9708 | 0.93661 | 0.88505 | 0.82535
17 | 0.38418 | 0.36963 | 0.32966 | 0.31052 | 0.26739 | 0.26889 | 0.40969 | 0.31536 | 0.35542 | 0.35913 | 0.35638 | 0.3204 | 0.34329 | 0.37893 | 0.37243 | 0.37336 | 0.34348 | 0.48835 | 0.4628 | 0.38409 | 0.43045 | 0.38551 | 0.46745 | 0.44471
18 | 1.6885 | 1.5154 | 1.3811 | 1.3831 | 1.3823 | 1.3795 | 1.7542 | 1.7582 | 1.8452 | 1.9077 | 2.0728 | 2.1755 | 2.077 | 2.0224 | 2.0888 | 1.9761 | 2.0883 | 2.3764 | 2.1982 | 2.1159 | 2.3234 | 2.1398 | 2.0365 | 1.9629
19 | 2.3172 | 2.2668 | 2.1081 | 2.2182 | 2.233 | 2.2921 | 2.4869 | 2.7827 | 2.8806 | 3.0444 | 2.998 | 3.2364 | 3.089 | 2.9443 | 2.9278 | 2.8439 | 2.7083 | 2.8491 | 2.7236 | 2.6507 | 2.7837 | 2.5071 | 2.6065 | 2.4828
20 | 1.3458 | 1.2442 | 1.2269 | 1.1836 | 1.1112 | 1.2749 | 1.5571 | 1.6174 | 1.8419 | 1.9742 | 1.9318 | 2.015 | 1.9777 | 1.94 | 1.8518 | 1.7493 | 1.8226 | 1.8995 | 1.8411 | 1.8063 | 1.7384 | 1.4988 | 1.5188 | 1.4011
21 | 1.1712 | 1.145 | 1.1046 | 1.0979 | 1.0507 | 1.1847 | 1.8677 | 2.0124 | 2.0582 | 2.1326 | 2.2895 | 2.2288 | 2.1765 | 2.1654 | 1.9346 | 1.8074 | 1.6857 | 1.856 | 1.823 | 1.8302 | 1.6758 | 1.5018 | 1.4031 | 1.2787
22 | 0.83744 | 0.81146 | 0.77444 | 0.76193 | 0.7025 | 0.6652 | 0.72542 | 0.57304 | 0.533 | 0.5429 | 0.53833 | 0.56554 | 0.61284 | 0.66766 | 0.64466 | 0.65473 | 0.63992 | 0.68545 | 0.62874 | 0.62284 | 0.65619 | 0.62621 | 0.74181 | 0.77485
23 | 6.7459 | 6.3298 | 5.7431 | 6.024 | 5.5977 | 6.1782 | 7.4892 | 7.8916 | 8.4088 | 9.0618 | 8.4942 | 8.9787 | 8.9273 | 8.6065 | 8.4381 | 8.4576 | 8.3868 | 9.1251 | 8.7398 | 8.3841 | 8.926 | 8.0527 | 8.0631 | 7.3135
24 | 2.3054 | 2.2902 | 2.1526 | 2.019 | 1.8438 | 1.8541 | 2.3184 | 1.7185 | 1.4879 | 1.4176 | 1.9004 | 1.9127 | 2.0375 | 2.1614 | 2.0671 | 1.9828 | 1.8339 | 2.453 | 2.2063 | 1.9928 | 2.1459 | 1.8763 | 2.5812 | 2.4957
25 | 1.3094 | 1.3314 | 1.3398 | 1.3052 | 1.2597 | 1.2321 | 1.3479 | 1.2051 | 1.0699 | 0.9287 | 1.1672 | 1.2096 | 1.2371 | 1.3225 | 1.2081 | 1.4551 | 1.367 | 1.4497 | 1.319 | 1.2959 | 1.427 | 1.4152 | 1.524 | 1.6251
26 | 1.4651 | 1.4708 | 1.4175 | 1.4419 | 1.4693 | 1.4672 | 1.6777 | 1.6076 | 1.675 | 1.7079 | 1.6343 | 1.7207 | 1.7662 | 1.8687 | 1.7032 | 1.7086 | 1.7283 | 1.7623 | 1.6891 | 1.6364 | 1.6184 | 1.6034 | 1.4827 | 1.4883
27 | 1.9947 | 1.99 | 1.8938 | 1.9604 | 1.8785 | 1.8033 | 1.9105 | 2.1669 | 2.2671 | 2.2862 | 2.2787 | 2.2619 | 2.2818 | 2.1915 | 2.1334 | 2.1227 | 2.2249 | 2.3059 | 2.1938 | 2.018 | 1.9364 | 1.913 | 1.9 | 1.8806
28 | 1.1617 | 1.1118 | 1.0563 | 1.0299 | 0.96378 | 0.92371 | 1.0645 | 1.0241 | 1.1468 | 1.1882 | 1.1083 | 1.1361 | 1.1665 | 1.2277 | 1.0772 | 1.0925 | 1.1317 | 1.3574 | 1.2532 | 1.2405 | 1.2649 | 1.0936 | 1.1964 | 1.1718
29 | 2.5379 | 2.3525 | 2.258 | 2.3497 | 2.1849 | 2.3061 | 3.3968 | 3.6897 | 3.7446 | 3.6226 | 3.6239 | 3.6834 | 3.7182 | 3.5438 | 3.1474 | 3.197 | 3.13 | 3.3523 | 2.9558 | 3.2418 | 3.3199 | 2.9697 | 2.9168 | 2.7008
30 | 0.58612 | 0.5654 | 0.50776 | 0.48269 | 0.40732 | 0.39057 | 0.57533 | 0.37246 | 0.41369 | 0.43624 | 0.3792 | 0.37314 | 0.40717 | 0.46908 | 0.46932 | 0.46811 | 0.41728 | 0.62516 | 0.53216 | 0.48275 | 0.51829 | 0.43993 | 0.6257 | 0.63445
31 | 4.5835 | 4.1561 | 3.8804 | 3.7101 | 3.7328 | 3.9891 | 4.8674 | 5.0978 | 5.3739 | 5.3185 | 5.7337 | 6.1151 | 5.7893 | 5.8797 | 5.7886 | 5.8444 | 5.7622 | 6.2804 | 6.1339 | 6.3199 | 6.4134 | 6.056 | 5.9139 | 5.4264
32 | 1.21 | 1.1154 | 1.1204 | 1.1029 | 1.0849 | 1.1073 | 1.2214 | 1.4444 | 1.4095 | 1.4679 | 1.465 | 1.4913 | 1.536 | 1.4528 | 1.4413 | 1.4167 | 1.3789 | 1.4372 | 1.3679 | 1.2945 | 1.3525 | 1.2473 | 1.1913 | 1.1689

## Pc, Autumn, S9
LoadID | 0 | 1 | 2 | 3 | 4 | 5 | 6 | 7 | 8 | 9 | 10 | 11 | 12 | 13 | 14 | 15 | 16 | 17 | 18 | 19 | 20 | 21 | 22 | 23
1 | 2.4412 | 2.3639 | 2.3144 | 2.3842 | 2.2732 | 2.3314 | 2.3507 | 2.8777 | 2.9622 | 2.849 | 2.935 | 3.0729 | 2.9957 | 2.9089 | 2.5839 | 2.9261 | 2.9102 | 3.0033 | 2.8498 | 2.6646 | 2.6699 | 2.6522 | 2.3197 | 2.2793
2 | 0.97485 | 0.94637 | 0.9307 | 0.87145 | 0.78867 | 0.81821 | 0.9234 | 0.95002 | 1.0106 | 1.0822 | 0.98564 | 1.0455 | 1.0598 | 1.0549 | 0.93185 | 0.99837 | 0.99017 | 1.1672 | 1.1107 | 1.0524 | 1.1073 | 1.0088 | 1.0923 | 1.0325
3 | 1.5015 | 1.4547 | 1.45 | 1.4225 | 1.3366 | 1.4048 | 2.1555 | 2.2824 | 2.2987 | 2.2668 | 2.2142 | 2.2846 | 2.2431 | 2.237 | 2.0306 | 1.8941 | 2.0055 | 2.1639 | 1.9082 | 1.9399 | 1.9668 | 1.9202 | 1.8712 | 1.6784
4 | 0.22954 | 0.22369 | 0.20057 | 0.18967 | 0.16112 | 0.15574 | 0.22112 | 0.14165 | 0.15502 | 0.1567 | 0.14114 | 0.14191 | 0.15551 | 0.18479 | 0.18248 | 0.1693 | 0.15929 | 0.23373 | 0.19792 | 0.17478 | 0.19509 | 0.16393 | 0.23968 | 0.24492
5 | 1.1421 | 1.0653 | 0.98227 | 0.95693 | 0.94564 | 1.0077 | 1.1927 | 1.2105 | 1.2881 | 1.3714 | 1.4098 | 1.4354 | 1.5076 | 1.397 | 1.384 | 1.4288 | 1.3608 | 1.4964 | 1.5112 | 1.4494 | 1.6438 | 1.5161 | 1.4726 | 1.325
6 | 3.4448 | 3.2845 | 3.1767 | 3.1271 | 3 | 3.2336 | 3.6068 | 3.8069 | 3.883 | 4.0398 | 3.978 | 4.2251 | 4.4106 | 4.2245 | 4.068 | 4.0622 | 3.8289 | 3.9386 | 3.9392 | 3.6848 | 3.6737 | 3.6299 | 3.4801 | 3.4942
7 | 1.6773 | 1.5879 | 1.4879 | 1.4882 | 1.3879 | 1.4534 | 1.8084 | 1.68 | 1.9131 | 1.9963 | 2.0301 | 2.0502 | 2.0259 | 2.077 | 1.9835 | 1.9236 | 1.926 | 2.0426 | 1.9336 | 1.8451 | 1.8718 | 1.5112 | 1.7389 | 1.7433
8 | 0.44524 | 0.43508 | 0.4026 | 0.38832 | 0.36274 | 0.39922 | 0.5924 | 0.59258 | 0.60585 | 0.6196 | 0.64632 | 0.64409 | 0.64515 | 0.6189 | 0.57057 | 0.51775 | 0.51196 | 0.54383 | 0.53781 | 0.49127 | 0.51034 | 0.45895 | 0.48162 | 0.45808
9 | 0.46532 | 0.45774 | 0.43617 | 0.43787 | 0.39198 | 0.37926 | 0.39955 | 0.29545 | 0.28808 | 0.28801 | 0.29782 | 0.31171 | 0.33949 | 0.36376 | 0.35687 | 0.35336 | 0.33218 | 0.37291 | 0.33128 | 0.32363 | 0.35936 | 0.33116 | 0.41514 | 0.46351
10 | 0.3804 | 0.36685 | 0.33519 | 0.32765 | 0.31217 | 0.31337 | 0.38111 | 0.36367 | 0.3842 | 0.40011 | 0.37878 | 0.38669 | 0.42537 | 0.42068 | 0.41993 | 0.40907 | 0.37041 | 0.42067 | 0.40508 | 0.40968 | 0.39523 | 0.37865 | 0.42507 | 0.40028
11 | 0.35919 | 0.35002 | 0.31483 | 0.30711 | 0.27631 | 0.29025 | 0.37135 | 0.28244 | 0.25173 | 0.21566 | 0.2953 | 0.29922 | 0.31361 | 0.32261 | 0.32201 | 0.31721 | 0.30553 | 0.38103 | 0.33664 | 0.31101 | 0.33471 | 0.30937 | 0.38866 | 0.38353
12 | 1.6167 | 1.5699 | 1.6877 | 1.523 | 1.5559 | 1.501 | 1.5869 | 1.457 | 1.3077 | 1.1424 | 1.5248 | 1.533 | 1.5012 | 1.5511 | 1.4466 | 1.6488 | 1.6855 | 1.713 | 1.5885 | 1.6676 | 1.693 | 1.7278 | 1.8529 | 1.9273
13 | 3.6426 | 3.4801 | 3.4286 | 3.3938 | 3.3755 | 3.501 | 4.1669 | 3.9979 | 4.3361 | 4.3591 | 4.1268 | 4.1565 | 4.5269 | 4.4559 | 4.5142 | 4.4932 | 4.2472 | 4.554 | 3.9913 | 3.9415 | 4.1339 | 3.8152 | 3.8788 | 3.579
14 | 1.3848 | 1.3699 | 1.3252 | 1.3416 | 1.2993 | 1.3207 | 1.248 | 1.5084 | 1.6112 | 1.4934 | 1.5603 | 1.5474 | 1.6044 | 1.5321 | 1.4378 | 1.4784 | 1.5146 | 1.5739 | 1.4594 | 1.3977 | 1.4215 | 1.2881 | 1.3779 | 1.3247
15 | 0.50477 | 0.50826 | 0.49121 | 0.45088 | 0.42778 | 0.41898 | 0.49082 | 0.47639 | 0.49583 | 0.54343 | 0.51232 | 0.50646 | 0.52467 | 0.50828 | 0.48196 | 0.48317 | 0.48541 | 0.57573 | 0.5621 | 0.54437 | 0.54935 | 0.49429 | 0.54721 | 0.5409
16 | 0.78193 | 0.76665 | 0.70332 | 0.70731 | 0.68968 | 0.69307 | 1.0286 | 1.1399 | 1.2171 | 1.1285 | 1.0748 | 1.1362 | 1.1354 | 1.1207 | 0.98405 | 1.0078 | 0.97113 | 1.0158 | 0.96213 | 0.96388 | 0.9708 | 0.93661 | 0.88505 | 0.82535
17 | 0.38418 | 0.36963 | 0.32966 | 0.31052 | 0.26739 | 0.26889 | 0.40969 | 0.31536 | 0.35542 | 0.35913 | 0.35638 | 0.3204 | 0.34329 | 0.37893 | 0.37243 | 0.37336 | 0.34348 | 0.48835 | 0.4628 | 0.38409 | 0.43045 | 0.38551 | 0.46745 | 0.44471
18 | 1.6885 | 1.5154 | 1.3811 | 1.3831 | 1.3823 | 1.3795 | 1.7542 | 1.7582 | 1.8452 | 1.9077 | 2.0728 | 2.1755 | 2.077 | 2.0224 | 2.0888 | 1.9761 | 2.0883 | 2.3764 | 2.1982 | 2.1159 | 2.3234 | 2.1398 | 2.0365 | 1.9629
19 | 2.3172 | 2.2668 | 2.1081 | 2.2182 | 2.233 | 2.2921 | 2.4869 | 2.7827 | 2.8806 | 3.0444 | 2.998 | 3.2364 | 3.089 | 2.9443 | 2.9278 | 2.8439 | 2.7083 | 2.8491 | 2.7236 | 2.6507 | 2.7837 | 2.5071 | 2.6065 | 2.4828
20 | 1.3458 | 1.2442 | 1.2269 | 1.1836 | 1.1112 | 1.2749 | 1.5571 | 1.6174 | 1.8419 | 1.9742 | 1.9318 | 2.015 | 1.9777 | 1.94 | 1.8518 | 1.7493 | 1.8226 | 1.8995 | 1.8411 | 1.8063 | 1.7384 | 1.4988 | 1.5188 | 1.4011
21 | 1.1712 | 1.145 | 1.1046 | 1.0979 | 1.0507 | 1.1847 | 1.8677 | 2.0124 | 2.0582 | 2.1326 | 2.2895 | 2.2288 | 2.1765 | 2.1654 | 1.9346 | 1.8074 | 1.6857 | 1.856 | 1.823 | 1.8302 | 1.6758 | 1.5018 | 1.4031 | 1.2787
22 | 0.83744 | 0.81146 | 0.77444 | 0.76193 | 0.7025 | 0.6652 | 0.72542 | 0.57304 | 0.533 | 0.5429 | 0.53833 | 0.56554 | 0.61284 | 0.66766 | 0.64466 | 0.65473 | 0.63992 | 0.68545 | 0.62874 | 0.62284 | 0.65619 | 0.62621 | 0.74181 | 0.77485
23 | 6.7459 | 6.3298 | 5.7431 | 6.024 | 5.5977 | 6.1782 | 7.4892 | 7.8916 | 8.4088 | 9.0618 | 8.4942 | 8.9787 | 8.9273 | 8.6065 | 8.4381 | 8.4576 | 8.3868 | 9.1251 | 8.7398 | 8.3841 | 8.926 | 8.0527 | 8.0631 | 7.3135
24 | 2.3054 | 2.2902 | 2.1526 | 2.019 | 1.8438 | 1.8541 | 2.3184 | 1.7185 | 1.4879 | 1.4176 | 1.9004 | 1.9127 | 2.0375 | 2.1614 | 2.0671 | 1.9828 | 1.8339 | 2.453 | 2.2063 | 1.9928 | 2.1459 | 1.8763 | 2.5812 | 2.4957
25 | 1.3094 | 1.3314 | 1.3398 | 1.3052 | 1.2597 | 1.2321 | 1.3479 | 1.2051 | 1.0699 | 0.9287 | 1.1672 | 1.2096 | 1.2371 | 1.3225 | 1.2081 | 1.4551 | 1.367 | 1.4497 | 1.319 | 1.2959 | 1.427 | 1.4152 | 1.524 | 1.6251
26 | 1.4651 | 1.4708 | 1.4175 | 1.4419 | 1.4693 | 1.4672 | 1.6777 | 1.6076 | 1.675 | 1.7079 | 1.6343 | 1.7207 | 1.7662 | 1.8687 | 1.7032 | 1.7086 | 1.7283 | 1.7623 | 1.6891 | 1.6364 | 1.6184 | 1.6034 | 1.4827 | 1.4883
27 | 1.9947 | 1.99 | 1.8938 | 1.9604 | 1.8785 | 1.8033 | 1.9105 | 2.1669 | 2.2671 | 2.2862 | 2.2787 | 2.2619 | 2.2818 | 2.1915 | 2.1334 | 2.1227 | 2.2249 | 2.3059 | 2.1938 | 2.018 | 1.9364 | 1.913 | 1.9 | 1.8806
28 | 1.1617 | 1.1118 | 1.0563 | 1.0299 | 0.96378 | 0.92371 | 1.0645 | 1.0241 | 1.1468 | 1.1882 | 1.1083 | 1.1361 | 1.1665 | 1.2277 | 1.0772 | 1.0925 | 1.1317 | 1.3574 | 1.2532 | 1.2405 | 1.2649 | 1.0936 | 1.1964 | 1.1718
29 | 2.5379 | 2.3525 | 2.258 | 2.3497 | 2.1849 | 2.3061 | 3.3968 | 3.6897 | 3.7446 | 3.6226 | 3.6239 | 3.6834 | 3.7182 | 3.5438 | 3.1474 | 3.197 | 3.13 | 3.3523 | 2.9558 | 3.2418 | 3.3199 | 2.9697 | 2.9168 | 2.7008
30 | 0.58612 | 0.5654 | 0.50776 | 0.48269 | 0.40732 | 0.39057 | 0.57533 | 0.37246 | 0.41369 | 0.43624 | 0.3792 | 0.37314 | 0.40717 | 0.46908 | 0.46932 | 0.46811 | 0.41728 | 0.62516 | 0.53216 | 0.48275 | 0.51829 | 0.43993 | 0.6257 | 0.63445
31 | 4.5835 | 4.1561 | 3.8804 | 3.7101 | 3.7328 | 3.9891 | 4.8674 | 5.0978 | 5.3739 | 5.3185 | 5.7337 | 6.1151 | 5.7893 | 5.8797 | 5.7886 | 5.8444 | 5.7622 | 6.2804 | 6.1339 | 6.3199 | 6.4134 | 6.056 | 5.9139 | 5.4264
32 | 1.21 | 1.1154 | 1.1204 | 1.1029 | 1.0849 | 1.1073 | 1.2214 | 1.4444 | 1.4095 | 1.4679 | 1.465 | 1.4913 | 1.536 | 1.4528 | 1.4413 | 1.4167 | 1.3789 | 1.4372 | 1.3679 | 1.2945 | 1.3525 | 1.2473 | 1.1913 | 1.1689

## Qc, Autumn, S1
LoadID | 0 | 1 | 2 | 3 | 4 | 5 | 6 | 7 | 8 | 9 | 10 | 11 | 12 | 13 | 14 | 15 | 16 | 17 | 18 | 19 | 20 | 21 | 22 | 23
1 | 0.21555 | 0.19794 | 0.17582 | 0.19739 | 0.19161 | 0.17438 | 0.1809 | 0.39822 | 0.4506 | 0.41236 | 0.44665 | 0.42645 | 0.44503 | 0.423 | 0.27425 | 0.37243 | 0.401 | 0.38361 | 0.28408 | 0.27802 | 0.27462 | 0.23501 | 0.17022 | 0.16684
2 | 0.078604 | 0.085769 | 0.086004 | 0.091567 | 0.098686 | 0.086493 | 0.060277 | -0.027279 | -0.037509 | -0.054793 | -0.029884 | -0.0067854 | 0.015741 | 0.017318 | 0.037692 | 0.038099 | 0.02507 | -0.035748 | -0.042682 | -0.023774 | 0.002377 | 0.023213 | 0.04443 | 0.065305
3 | 0.19067 | 0.23104 | 0.26675 | 0.26465 | 0.2637 | 0.21994 | 0.0099843 | -0.16037 | -0.21357 | -0.19034 | -0.13597 | -0.20863 | -0.15424 | -0.10776 | -0.0061268 | 0.02048 | 0.00038789 | -0.021659 | 0.050754 | -0.0027489 | -0.0014412 | 0.050862 | 0.1607 | 0.20706
4 | -0.19091 | -0.18728 | -0.19795 | -0.19513 | -0.18928 | -0.19897 | -0.1695 | -0.13419 | -0.12999 | -0.13364 | -0.15396 | -0.16647 | -0.16387 | -0.168 | -0.16831 | -0.17091 | -0.16469 | -0.11741 | -0.11259 | -0.12443 | -0.14043 | -0.15528 | -0.17171 | -0.16949
5 | -0.0062196 | -0.0069522 | -0.0076615 | -0.0078297 | -0.0075983 | -0.0067015 | -0.0053882 | -0.0035662 | -0.0024561 | -0.0014665 | -0.00094184 | -0.00076709 | -0.0013819 | -0.0020052 | -0.0020596 | -0.003107 | -0.0027479 | -0.00119 | -0.0015283 | -0.0022072 | -0.0017944 | -0.0030874 | -0.0032682 | -0.0039778
6 | -0.34908 | -0.33871 | -0.25149 | -0.33289 | -0.32018 | -0.3749 | -0.4066 | -0.79359 | -0.91331 | -0.90414 | -0.82658 | -0.966 | -0.92549 | -0.90167 | -0.7649 | -0.71669 | -0.75226 | -0.74441 | -0.62674 | -0.62431 | -0.58882 | -0.5558 | -0.37719 | -0.39216
7 | -0.54794 | -0.58073 | -0.59834 | -0.62308 | -0.60472 | -0.58807 | -0.51122 | -0.2488 | -0.093625 | -0.085948 | -0.027183 | -0.0090118 | -0.076132 | -0.07961 | -0.17391 | -0.25736 | -0.2514 | -0.27542 | -0.30059 | -0.304 | -0.30898 | -0.39865 | -0.46264 | -0.50175
8 | -0.48587 | -0.48741 | -0.4962 | -0.49179 | -0.46592 | -0.45306 | -0.36302 | -0.29195 | -0.27681 | -0.30548 | -0.30005 | -0.27512 | -0.27815 | -0.29801 | -0.34938 | -0.38119 | -0.37399 | -0.38486 | -0.40788 | -0.41766 | -0.42594 | -0.45049 | -0.45865 | -0.4653
9 | 0.0046381 | 0.008213 | 0.0085928 | 0.010081 | 0.0094249 | 0.010715 | 0.015144 | 0.0084666 | 0.01029 | 0.0065145 | 0.0048065 | 0.0037602 | 0.00020309 | 0.00014375 | 0.00098736 | -0.0039337 | -0.0020648 | -0.0017236 | -0.00026056 | 9.5033e-05 | -0.0023294 | -0.0017114 | 0.0058893 | 0.0059526
10 | 0.089529 | 0.085485 | 0.089542 | 0.093634 | 0.089363 | 0.088553 | 0.056626 | 0.034456 | 0.011981 | 0.0016232 | 0.011641 | 0.00085099 | 0.0012266 | 0.0081589 | 0.019843 | 0.027366 | 0.032121 | 0.019349 | 0.023423 | 0.029362 | 0.031831 | 0.049629 | 0.074445 | 0.076428
11 | -0.28318 | -0.2839 | -0.28337 | -0.28443 | -0.28376 | -0.24664 | -0.19132 | -0.16955 | -0.13094 | -0.089286 | -0.15125 | -0.15139 | -0.17557 | -0.17125 | -0.19029 | -0.19506 | -0.16997 | -0.11799 | -0.14385 | -0.17622 | -0.16529 | -0.18659 | -0.20487 | -0.21608
12 | 0.1311 | 0.039805 | 0.01131 | 0.0037434 | 0.035006 | 0.089582 | 0.13957 | 0.058216 | -0.040271 | -0.045174 | 0.030853 | 0.094346 | -0.25966 | -0.29048 | -0.11575 | -0.24479 | -0.10245 | -0.18918 | -0.21934 | -0.30008 | -0.41863 | -0.50183 | -0.45717 | -0.37405
13 | 0.61784 | 0.52682 | 0.52936 | 0.58738 | 0.56258 | 0.69764 | 2.3711 | 3.1042 | 3.6719 | 3.3176 | 3.3283 | 3.6255 | 3.9849 | 3.348 | 3.3528 | 3.2569 | 3.0106 | 3.167 | 2.6515 | 2.1912 | 2.2877 | 1.8457 | 0.84187 | 0.69564
14 | 0.11554 | 0.10345 | 0.09196 | 0.10555 | 0.094081 | 0.090222 | 0.088346 | 0.21444 | 0.23352 | 0.21822 | 0.2119 | 0.21347 | 0.22394 | 0.21296 | 0.14193 | 0.20064 | 0.20655 | 0.19634 | 0.15046 | 0.13424 | 0.13797 | 0.12681 | 0.090783 | 0.086054
15 | -0.064835 | -0.072958 | -0.078138 | -0.081339 | -0.086451 | -0.07464 | -0.053495 | 0.022734 | 0.034315 | 0.04534 | 0.026297 | 0.0048469 | -0.014298 | -0.017209 | -0.033 | -0.033029 | -0.024642 | 0.031799 | 0.037644 | 0.021412 | -0.0070513 | -0.023982 | -0.039606 | -0.055605
16 | -0.047719 | -0.054052 | -0.067121 | -0.064342 | -0.066096 | -0.055718 | -0.0025644 | 0.041039 | 0.053583 | 0.045122 | 0.034483 | 0.051943 | 0.039374 | 0.026119 | 0.002704 | -0.0046224 | 0.00057468 | 0.005579 | -0.014104 | -6.9978e-05 | 0.0016062 | -0.010787 | -0.039497 | -0.050723
17 | 0.31025 | 0.30894 | 0.32073 | 0.30333 | 0.31328 | 0.29931 | 0.26701 | 0.21387 | 0.20501 | 0.22657 | 0.24222 | 0.2495 | 0.24862 | 0.27433 | 0.27277 | 0.26774 | 0.25112 | 0.1792 | 0.18421 | 0.20337 | 0.21693 | 0.2362 | 0.27385 | 0.25716
18 | 0.17713 | 0.18626 | 0.20205 | 0.21379 | 0.2035 | 0.1819 | 0.15421 | 0.10361 | 0.072342 | 0.046273 | 0.028705 | 0.024192 | 0.044612 | 0.051874 | 0.063828 | 0.082941 | 0.077993 | 0.033723 | 0.044996 | 0.065283 | 0.051855 | 0.081444 | 0.10102 | 0.1138
19 | -0.40782 | -0.373 | -0.30256 | -0.37962 | -0.35781 | -0.40309 | -0.46372 | -0.89738 | -0.98605 | -1.0242 | -0.98917 | -1.064 | -1.1176 | -1.0568 | -0.87493 | -0.84192 | -0.83389 | -0.85799 | -0.7179 | -0.68931 | -0.68236 | -0.60568 | -0.4332 | -0.46704
20 | 0.3593 | 0.35949 | 0.38072 | 0.38477 | 0.39206 | 0.38064 | 0.31924 | 0.16282 | 0.060859 | 0.055038 | 0.017221 | 0.0055365 | 0.042926 | 0.050041 | 0.10053 | 0.16205 | 0.1491 | 0.1726 | 0.18574 | 0.18704 | 0.20087 | 0.26897 | 0.30408 | 0.30639
21 | -0.38862 | -0.39882 | -0.39333 | -0.39524 | -0.39066 | -0.36959 | -0.29981 | -0.25534 | -0.22545 | -0.25812 | -0.24033 | -0.23225 | -0.23281 | -0.2605 | -0.29467 | -0.32493 | -0.33261 | -0.31494 | -0.33207 | -0.35909 | -0.36904 | -0.36687 | -0.39016 | -0.40295
22 | -0.035991 | -0.057957 | -0.063943 | -0.073302 | -0.071174 | -0.076723 | -0.11346 | -0.061282 | -0.075883 | -0.050565 | -0.036264 | -0.024622 | 2.5171e-05 | 0.00046829 | -0.0083677 | 0.02913 | 0.017771 | 0.010469 | 0.0047349 | 0.0049769 | 0.021117 | 0.014755 | -0.042654 | -0.046098
23 | -2.2287 | -2.28 | -2.2834 | -2.4681 | -2.4509 | -2.2312 | -1.4093 | -0.8859 | -0.30072 | 0.018199 | -0.34402 | 0.030549 | -0.015283 | -0.2599 | -0.52119 | -0.67618 | -0.75712 | -0.50236 | -0.66213 | -0.74191 | -0.86454 | -1.249 | -1.8293 | -2.0961
24 | 0.7919 | 0.84755 | 0.88536 | 0.87062 | 0.82043 | 0.74584 | 0.56919 | 0.5089 | 0.36621 | 0.26099 | 0.46623 | 0.43969 | 0.47436 | 0.50675 | 0.54429 | 0.56068 | 0.49846 | 0.35048 | 0.41503 | 0.50534 | 0.51591 | 0.52665 | 0.59147 | 0.64397
25 | -0.077308 | -0.020969 | -0.013568 | -0.0041127 | -0.017906 | -0.05486 | -0.083752 | -0.030634 | 0.024411 | 0.028248 | -0.019004 | -0.057191 | 0.15609 | 0.17239 | 0.054624 | 0.14367 | 0.060234 | 0.11313 | 0.13304 | 0.1713 | 0.25673 | 0.30713 | 0.28157 | 0.22631
26 | 0.054205 | 0.045979 | 0.046463 | 0.049244 | 0.050899 | 0.060537 | 0.21462 | 0.27735 | 0.30842 | 0.30431 | 0.27914 | 0.30595 | 0.32487 | 0.29158 | 0.28362 | 0.27002 | 0.26198 | 0.28158 | 0.23803 | 0.18829 | 0.20732 | 0.15862 | 0.072296 | 0.062372
27 | 0.054182 | 0.047413 | 0.043617 | 0.047257 | 0.046515 | 0.04422 | 0.042908 | 0.10177 | 0.11052 | 0.10446 | 0.10653 | 0.109 | 0.1087 | 0.10575 | 0.068611 | 0.092117 | 0.10539 | 0.092502 | 0.072916 | 0.067633 | 0.067842 | 0.060398 | 0.040812 | 0.044243
28 | 0.075017 | 0.077519 | 0.083005 | 0.086006 | 0.09285 | 0.081691 | 0.059989 | -0.026215 | -0.037223 | -0.052564 | -0.0255 | -0.0043183 | 0.017428 | 0.01766 | 0.032838 | 0.038226 | 0.025126 | -0.033036 | -0.039043 | -0.022873 | 0.0042725 | 0.027573 | 0.042976 | 0.05714
29 | -2.8601 | -3.5588 | -3.9973 | -3.8598 | -3.9554 | -3.5231 | -0.15593 | 2.4068 | 3.1046 | 2.6853 | 2.1081 | 2.9731 | 2.4325 | 1.6979 | 0.015939 | -0.27835 | 0.010301 | 0.30456 | -0.82074 | 0.00092526 | 0.039616 | -0.64608 | -2.4764 | -3.2435
30 | 0.76447 | 0.78027 | 0.77375 | 0.81909 | 0.78461 | 0.78934 | 0.70001 | 0.57059 | 0.51136 | 0.5915 | 0.6073 | 0.6891 | 0.67002 | 0.6526 | 0.65947 | 0.688 | 0.66986 | 0.4447 | 0.46444 | 0.53067 | 0.54358 | 0.58864 | 0.68705 | 0.69855
31 | 1.0305 | 1.1857 | 1.2152 | 1.2536 | 1.2073 | 1.1255 | 0.898 | 0.58347 | 0.40443 | 0.25602 | 0.13764 | 0.11643 | 0.24908 | 0.29403 | 0.36607 | 0.51802 | 0.44657 | 0.19145 | 0.24891 | 0.38438 | 0.2989 | 0.5016 | 0.56229 | 0.65097
32 | 0.37013 | 0.3525 | 0.26875 | 0.34327 | 0.33373 | 0.37323 | 0.43423 | 0.83065 | 0.96843 | 0.98399 | 0.88706 | 0.98118 | 0.97709 | 0.95014 | 0.81802 | 0.71601 | 0.7933 | 0.7897 | 0.65408 | 0.65836 | 0.62939 | 0.60052 | 0.38802 | 0.42392

## Qc, Autumn, S2
LoadID | 0 | 1 | 2 | 3 | 4 | 5 | 6 | 7 | 8 | 9 | 10 | 11 | 12 | 13 | 14 | 15 | 16 | 17 | 18 | 19 | 20 | 21 | 22 | 23
1 | 0.21555 | 0.19794 | 0.17582 | 0.19739 | 0.19161 | 0.17438 | 0.1809 | 0.39822 | 0.4506 | 0.41236 | 0.44665 | 0.42645 | 0.44503 | 0.423 | 0.27425 | 0.37243 | 0.401 | 0.38361 | 0.28408 | 0.27802 | 0.27462 | 0.23501 | 0.17022 | 0.16684
2 | 0.078604 | 0.085769 | 0.086004 | 0.091567 | 0.098686 | 0.086493 | 0.060277 | -0.027279 | -0.037509 | -0.054793 | -0.029884 | -0.0067854 | 0.015741 | 0.017318 | 0.037692 | 0.038099 | 0.02507 | -0.035748 | -0.042682 | -0.023774 | 0.002377 | 0.023213 | 0.04443 | 0.065305
3 | 0.19067 | 0.23104 | 0.26675 | 0.26465 | 0.2637 | 0.21994 | 0.0099843 | -0.16037 | -0.21357 | -0.19034 | -0.13597 | -0.20863 | -0.15424 | -0.10776 | -0.0061268 | 0.02048 | 0.00038789 | -0.021659 | 0.050754 | -0.0027489 | -0.0014412 | 0.050862 | 0.1607 | 0.20706
4 | -0.19091 | -0.18728 | -0.19795 | -0.19513 | -0.18928 | -0.19897 | -0.1695 | -0.13419 | -0.12999 | -0.13364 | -0.15396 | -0.16647 | -0.16387 | -0.168 | -0.16831 | -0.17091 | -0.16469 | -0.11741 | -0.11259 | -0.12443 | -0.14043 | -0.15528 | -0.17171 | -0.16949
5 | -0.0062196 | -0.0069522 | -0.0076615 | -0.0078297 | -0.0075983 | -0.0067015 | -0.0053882 | -0.0035662 | -0.0024561 | -0.0014665 | -0.00094184 | -0.00076709 | -0.0013819 | -0.0020052 | -0.0020596 | -0.003107 | -0.0027479 | -0.00119 | -0.0015283 | -0.0022072 | -0.0017944 | -0.0030874 | -0.0032682 | -0.0039778
6 | -0.34908 | -0.33871 | -0.25149 | -0.33289 | -0.32018 | -0.3749 | -0.4066 | -0.79359 | -0.91331 | -0.90414 | -0.82658 | -0.966 | -0.92549 | -0.90167 | -0.7649 | -0.71669 | -0.75226 | -0.74441 | -0.62674 | -0.62431 | -0.58882 | -0.5558 | -0.37719 | -0.39216
7 | -0.54794 | -0.58073 | -0.59834 | -0.62308 | -0.60472 | -0.58807 | -0.51122 | -0.2488 | -0.093625 | -0.085948 | -0.027183 | -0.0090118 | -0.076132 | -0.07961 | -0.17391 | -0.25736 | -0.2514 | -0.27542 | -0.30059 | -0.304 | -0.30898 | -0.39865 | -0.46264 | -0.50175
8 | -0.48587 | -0.48741 | -0.4962 | -0.49179 | -0.46592 | -0.45306 | -0.36302 | -0.29195 | -0.27681 | -0.30548 | -0.30005 | -0.27512 | -0.27815 | -0.29801 | -0.34938 | -0.38119 | -0.37399 | -0.38486 | -0.40788 | -0.41766 | -0.42594 | -0.45049 | -0.45865 | -0.4653
9 | 0.0046381 | 0.008213 | 0.0085928 | 0.010081 | 0.0094249 | 0.010715 | 0.015144 | 0.0084666 | 0.01029 | 0.0065145 | 0.0048065 | 0.0037602 | 0.00020309 | 0.00014375 | 0.00098736 | -0.0039337 | -0.0020648 | -0.0017236 | -0.00026056 | 9.5033e-05 | -0.0023294 | -0.0017114 | 0.0058893 | 0.0059526
10 | 0.089529 | 0.085485 | 0.089542 | 0.093634 | 0.089363 | 0.088553 | 0.056626 | 0.034456 | 0.011981 | 0.0016232 | 0.011641 | 0.00085099 | 0.0012266 | 0.0081589 | 0.019843 | 0.027366 | 0.032121 | 0.019349 | 0.023423 | 0.029362 | 0.031831 | 0.049629 | 0.074445 | 0.076428
11 | -0.28318 | -0.2839 | -0.28337 | -0.28443 | -0.28376 | -0.24664 | -0.19132 | -0.16955 | -0.13094 | -0.089286 | -0.15125 | -0.15139 | -0.17557 | -0.17125 | -0.19029 | -0.19506 | -0.16997 | -0.11799 | -0.14385 | -0.17622 | -0.16529 | -0.18659 | -0.20487 | -0.21608
12 | 0.1311 | 0.039805 | 0.01131 | 0.0037434 | 0.035006 | 0.089582 | 0.13957 | 0.058216 | -0.040271 | -0.045174 | 0.030853 | 0.094346 | -0.25966 | -0.29048 | -0.11575 | -0.24479 | -0.10245 | -0.18918 | -0.21934 | -0.30008 | -0.41863 | -0.50183 | -0.45717 | -0.37405
13 | 0.61784 | 0.52682 | 0.52936 | 0.58738 | 0.56258 | 0.69764 | 2.3711 | 3.1042 | 3.6719 | 3.3176 | 3.3283 | 3.6255 | 3.9849 | 3.348 | 3.3528 | 3.2569 | 3.0106 | 3.167 | 2.6515 | 2.1912 | 2.2877 | 1.8457 | 0.84187 | 0.69564
14 | 0.11554 | 0.10345 | 0.09196 | 0.10555 | 0.094081 | 0.090222 | 0.088346 | 0.21444 | 0.23352 | 0.21822 | 0.2119 | 0.21347 | 0.22394 | 0.21296 | 0.14193 | 0.20064 | 0.20655 | 0.19634 | 0.15046 | 0.13424 | 0.13797 | 0.12681 | 0.090783 | 0.086054
15 | -0.064835 | -0.072958 | -0.078138 | -0.081339 | -0.086451 | -0.07464 | -0.053495 | 0.022734 | 0.034315 | 0.04534 | 0.026297 | 0.0048469 | -0.014298 | -0.017209 | -0.033 | -0.033029 | -0.024642 | 0.031799 | 0.037644 | 0.021412 | -0.0070513 | -0.023982 | -0.039606 | -0.055605
16 | -0.047719 | -0.054052 | -0.067121 | -0.064342 | -0.066096 | -0.055718 | -0.0025644 | 0.041039 | 0.053583 | 0.045122 | 0.034483 | 0.051943 | 0.039374 | 0.026119 | 0.002704 | -0.0046224 | 0.00057468 | 0.005579 | -0.014104 | -6.9978e-05 | 0.0016062 | -0.010787 | -0.039497 | -0.050723
17 | 0.31025 | 0.30894 | 0.32073 | 0.30333 | 0.31328 | 0.29931 | 0.26701 | 0.21387 | 0.20501 | 0.22657 | 0.24222 | 0.2495 | 0.24862 | 0.27433 | 0.27277 | 0.26774 | 0.25112 | 0.1792 | 0.18421 | 0.20337 | 0.21693 | 0.2362 | 0.27385 | 0.25716
18 | 0.17713 | 0.18626 | 0.20205 | 0.21379 | 0.2035 | 0.1819 | 0.15421 | 0.10361 | 0.072342 | 0.046273 | 0.028705 | 0.024192 | 0.044612 | 0.051874 | 0.063828 | 0.082941 | 0.077993 | 0.033723 | 0.044996 | 0.065283 | 0.051855 | 0.081444 | 0.10102 | 0.1138
19 | -0.40782 | -0.373 | -0.30256 | -0.37962 | -0.35781 | -0.40309 | -0.46372 | -0.89738 | -0.98605 | -1.0242 | -0.98917 | -1.064 | -1.1176 | -1.0568 | -0.87493 | -0.84192 | -0.83389 | -0.85799 | -0.7179 | -0.68931 | -0.68236 | -0.60568 | -0.4332 | -0.46704
20 | 0.3593 | 0.35949 | 0.38072 | 0.38477 | 0.39206 | 0.38064 | 0.31924 | 0.16282 | 0.060859 | 0.055038 | 0.017221 | 0.0055365 | 0.042926 | 0.050041 | 0.10053 | 0.16205 | 0.1491 | 0.1726 | 0.18574 | 0.18704 | 0.20087 | 0.26897 | 0.30408 | 0.30639
21 | -0.38862 | -0.39882 | -0.39333 | -0.39524 | -0.39066 | -0.36959 | -0.29981 | -0.25534 | -0.22545 | -0.25812 | -0.24033 | -0.23225 | -0.23281 | -0.2605 | -0.29467 | -0.32493 | -0.33261 | -0.31494 | -0.33207 | -0.35909 | -0.36904 | -0.36687 | -0.39016 | -0.40295
22 | -0.035991 | -0.057957 | -0.063943 | -0.073302 | -0.071174 | -0.076723 | -0.11346 | -0.061282 | -0.075883 | -0.050565 | -0.036264 | -0.024622 | 2.5171e-05 | 0.00046829 | -0.0083677 | 0.02913 | 0.017771 | 0.010469 | 0.0047349 | 0.0049769 | 0.021117 | 0.014755 | -0.042654 | -0.046098
23 | -2.2287 | -2.28 | -2.2834 | -2.4681 | -2.4509 | -2.2312 | -1.4093 | -0.8859 | -0.30072 | 0.018199 | -0.34402 | 0.030549 | -0.015283 | -0.2599 | -0.52119 | -0.67618 | -0.75712 | -0.50236 | -0.66213 | -0.74191 | -0.86454 | -1.249 | -1.8293 | -2.0961
24 | 0.7919 | 0.84755 | 0.88536 | 0.87062 | 0.82043 | 0.74584 | 0.56919 | 0.5089 | 0.36621 | 0.26099 | 0.46623 | 0.43969 | 0.47436 | 0.50675 | 0.54429 | 0.56068 | 0.49846 | 0.35048 | 0.41503 | 0.50534 | 0.51591 | 0.52665 | 0.59147 | 0.64397
25 | -0.077308 | -0.020969 | -0.013568 | -0.0041127 | -0.017906 | -0.05486 | -0.083752 | -0.030634 | 0.024411 | 0.028248 | -0.019004 | -0.057191 | 0.15609 | 0.17239 | 0.054624 | 0.14367 | 0.060234 | 0.11313 | 0.13304 | 0.1713 | 0.25673 | 0.30713 | 0.28157 | 0.22631
26 | 0.054205 | 0.045979 | 0.046463 | 0.049244 | 0.050899 | 0.060537 | 0.21462 | 0.27735 | 0.30842 | 0.30431 | 0.27914 | 0.30595 | 0.32487 | 0.29158 | 0.28362 | 0.27002 | 0.26198 | 0.28158 | 0.23803 | 0.18829 | 0.20732 | 0.15862 | 0.072296 | 0.062372
27 | 0.054182 | 0.047413 | 0.043617 | 0.047257 | 0.046515 | 0.04422 | 0.042908 | 0.10177 | 0.11052 | 0.10446 | 0.10653 | 0.109 | 0.1087 | 0.10575 | 0.068611 | 0.092117 | 0.10539 | 0.092502 | 0.072916 | 0.067633 | 0.067842 | 0.060398 | 0.040812 | 0.044243
28 | 0.075017 | 0.077519 | 0.083005 | 0.086006 | 0.09285 | 0.081691 | 0.059989 | -0.026215 | -0.037223 | -0.052564 | -0.0255 | -0.0043183 | 0.017428 | 0.01766 | 0.032838 | 0.038226 | 0.025126 | -0.033036 | -0.039043 | -0.022873 | 0.0042725 | 0.027573 | 0.042976 | 0.05714
29 | -2.8601 | -3.5588 | -3.9973 | -3.8598 | -3.9554 | -3.5231 | -0.15593 | 2.4068 | 3.1046 | 2.6853 | 2.1081 | 2.9731 | 2.4325 | 1.6979 | 0.015939 | -0.27835 | 0.010301 | 0.30456 | -0.82074 | 0.00092526 | 0.039616 | -0.64608 | -2.4764 | -3.2435
30 | 0.76447 | 0.78027 | 0.77375 | 0.81909 | 0.78461 | 0.78934 | 0.70001 | 0.57059 | 0.51136 | 0.5915 | 0.6073 | 0.6891 | 0.67002 | 0.6526 | 0.65947 | 0.688 | 0.66986 | 0.4447 | 0.46444 | 0.53067 | 0.54358 | 0.58864 | 0.68705 | 0.69855
31 | 1.0305 | 1.1857 | 1.2152 | 1.2536 | 1.2073 | 1.1255 | 0.898 | 0.58347 | 0.40443 | 0.25602 | 0.13764 | 0.11643 | 0.24908 | 0.29403 | 0.36607 | 0.51802 | 0.44657 | 0.19145 | 0.24891 | 0.38438 | 0.2989 | 0.5016 | 0.56229 | 0.65097
32 | 0.37013 | 0.3525 | 0.26875 | 0.34327 | 0.33373 | 0.37323 | 0.43423 | 0.83065 | 0.96843 | 0.98399 | 0.88706 | 0.98118 | 0.97709 | 0.95014 | 0.81802 | 0.71601 | 0.7933 | 0.7897 | 0.65408 | 0.65836 | 0.62939 | 0.60052 | 0.38802 | 0.42392

## Qc, Autumn, S3
LoadID | 0 | 1 | 2 | 3 | 4 | 5 | 6 | 7 | 8 | 9 | 10 | 11 | 12 | 13 | 14 | 15 | 16 | 17 | 18 | 19 | 20 | 21 | 22 | 23
1 | 0.21555 | 0.19794 | 0.17582 | 0.19739 | 0.19161 | 0.17438 | 0.1809 | 0.39822 | 0.4506 | 0.41236 | 0.44665 | 0.42645 | 0.44503 | 0.423 | 0.27425 | 0.37243 | 0.401 | 0.38361 | 0.28408 | 0.27802 | 0.27462 | 0.23501 | 0.17022 | 0.16684
2 | 0.078604 | 0.085769 | 0.086004 | 0.091567 | 0.098686 | 0.086493 | 0.060277 | -0.027279 | -0.037509 | -0.054793 | -0.029884 | -0.0067854 | 0.015741 | 0.017318 | 0.037692 | 0.038099 | 0.02507 | -0.035748 | -0.042682 | -0.023774 | 0.002377 | 0.023213 | 0.04443 | 0.065305
3 | 0.19067 | 0.23104 | 0.26675 | 0.26465 | 0.2637 | 0.21994 | 0.0099843 | -0.16037 | -0.21357 | -0.19034 | -0.13597 | -0.20863 | -0.15424 | -0.10776 | -0.0061268 | 0.02048 | 0.00038789 | -0.021659 | 0.050754 | -0.0027489 | -0.0014412 | 0.050862 | 0.1607 | 0.20706
4 | -0.19091 | -0.18728 | -0.19795 | -0.19513 | -0.18928 | -0.19897 | -0.1695 | -0.13419 | -0.12999 | -0.13364 | -0.15396 | -0.16647 | -0.16387 | -0.168 | -0.16831 | -0.17091 | -0.16469 | -0.11741 | -0.11259 | -0.12443 | -0.14043 | -0.15528 | -0.17171 | -0.16949
5 | -0.0062196 | -0.0069522 | -0.0076615 | -0.0078297 | -0.0075983 | -0.0067015 | -0.0053882 | -0.0035662 | -0.0024561 | -0.0014665 | -0.00094184 | -0.00076709 | -0.0013819 | -0.0020052 | -0.0020596 | -0.003107 | -0.0027479 | -0.00119 | -0.0015283 | -0.0022072 | -0.0017944 | -0.0030874 | -0.0032682 | -0.0039778
6 | -0.34908 | -0.33871 | -0.25149 | -0.33289 | -0.32018 | -0.3749 | -0.4066 | -0.79359 | -0.91331 | -0.90414 | -0.82658 | -0.966 | -0.92549 | -0.90167 | -0.7649 | -0.71669 | -0.75226 | -0.74441 | -0.62674 | -0.62431 | -0.58882 | -0.5558 | -0.37719 | -0.39216
7 | -0.54794 | -0.58073 | -0.59834 | -0.62308 | -0.60472 | -0.58807 | -0.51122 | -0.2488 | -0.093625 | -0.085948 | -0.027183 | -0.0090118 | -0.076132 | -0.07961 | -0.17391 | -0.25736 | -0.2514 | -0.27542 | -0.30059 | -0.304 | -0.30898 | -0.39865 | -0.46264 | -0.50175
8 | -0.48587 | -0.48741 | -0.4962 | -0.49179 | -0.46592 | -0.45306 | -0.36302 | -0.29195 | -0.27681 | -0.30548 | -0.30005 | -0.27512 | -0.27815 | -0.29801 | -0.34938 | -0.38119 | -0.37399 | -0.38486 | -0.40788 | -0.41766 | -0.42594 | -0.45049 | -0.45865 | -0.4653
9 | 0.0046381 | 0.008213 | 0.0085928 | 0.010081 | 0.0094249 | 0.010715 | 0.015144 | 0.0084666 | 0.01029 | 0.0065145 | 0.0048065 | 0.0037602 | 0.00020309 | 0.00014375 | 0.00098736 | -0.0039337 | -0.0020648 | -0.0017236 | -0.00026056 | 9.5033e-05 | -0.0023294 | -0.0017114 | 0.0058893 | 0.0059526
10 | 0.089529 | 0.085485 | 0.089542 | 0.093634 | 0.089363 | 0.088553 | 0.056626 | 0.034456 | 0.011981 | 0.0016232 | 0.011641 | 0.00085099 | 0.0012266 | 0.0081589 | 0.019843 | 0.027366 | 0.032121 | 0.019349 | 0.023423 | 0.029362 | 0.031831 | 0.049629 | 0.074445 | 0.076428
11 | -0.28318 | -0.2839 | -0.28337 | -0.28443 | -0.28376 | -0.24664 | -0.19132 | -0.16955 | -0.13094 | -0.089286 | -0.15125 | -0.15139 | -0.17557 | -0.17125 | -0.19029 | -0.19506 | -0.16997 | -0.11799 | -0.14385 | -0.17622 | -0.16529 | -0.18659 | -0.20487 | -0.21608
12 | 0.1311 | 0.039805 | 0.01131 | 0.0037434 | 0.035006 | 0.089582 | 0.13957 | 0.058216 | -0.040271 | -0.045174 | 0.030853 | 0.094346 | -0.25966 | -0.29048 | -0.11575 | -0.24479 | -0.10245 | -0.18918 | -0.21934 | -0.30008 | -0.41863 | -0.50183 | -0.45717 | -0.37405
13 | 0.61784 | 0.52682 | 0.52936 | 0.58738 | 0.56258 | 0.69764 | 2.3711 | 3.1042 | 3.6719 | 3.3176 | 3.3283 | 3.6255 | 3.9849 | 3.348 | 3.3528 | 3.2569 | 3.0106 | 3.167 | 2.6515 | 2.1912 | 2.2877 | 1.8457 | 0.84187 | 0.69564
14 | 0.11554 | 0.10345 | 0.09196 | 0.10555 | 0.094081 | 0.090222 | 0.088346 | 0.21444 | 0.23352 | 0.21822 | 0.2119 | 0.21347 | 0.22394 | 0.21296 | 0.14193 | 0.20064 | 0.20655 | 0.19634 | 0.15046 | 0.13424 | 0.13797 | 0.12681 | 0.090783 | 0.086054
15 | -0.064835 | -0.072958 | -0.078138 | -0.081339 | -0.086451 | -0.07464 | -0.053495 | 0.022734 | 0.034315 | 0.04534 | 0.026297 | 0.0048469 | -0.014298 | -0.017209 | -0.033 | -0.033029 | -0.024642 | 0.031799 | 0.037644 | 0.021412 | -0.0070513 | -0.023982 | -0.039606 | -0.055605
16 | -0.047719 | -0.054052 | -0.067121 | -0.064342 | -0.066096 | -0.055718 | -0.0025644 | 0.041039 | 0.053583 | 0.045122 | 0.034483 | 0.051943 | 0.039374 | 0.026119 | 0.002704 | -0.0046224 | 0.00057468 | 0.005579 | -0.014104 | -6.9978e-05 | 0.0016062 | -0.010787 | -0.039497 | -0.050723
17 | 0.31025 | 0.30894 | 0.32073 | 0.30333 | 0.31328 | 0.29931 | 0.26701 | 0.21387 | 0.20501 | 0.22657 | 0.24222 | 0.2495 | 0.24862 | 0.27433 | 0.27277 | 0.26774 | 0.25112 | 0.1792 | 0.18421 | 0.20337 | 0.21693 | 0.2362 | 0.27385 | 0.25716
18 | 0.17713 | 0.18626 | 0.20205 | 0.21379 | 0.2035 | 0.1819 | 0.15421 | 0.10361 | 0.072342 | 0.046273 | 0.028705 | 0.024192 | 0.044612 | 0.051874 | 0.063828 | 0.082941 | 0.077993 | 0.033723 | 0.044996 | 0.065283 | 0.051855 | 0.081444 | 0.10102 | 0.1138
19 | -0.40782 | -0.373 | -0.30256 | -0.37962 | -0.35781 | -0.40309 | -0.46372 | -0.89738 | -0.98605 | -1.0242 | -0.98917 | -1.064 | -1.1176 | -1.0568 | -0.87493 | -0.84192 | -0.83389 | -0.85799 | -0.7179 | -0.68931 | -0.68236 | -0.60568 | -0.4332 | -0.46704
20 | 0.3593 | 0.35949 | 0.38072 | 0.38477 | 0.39206 | 0.38064 | 0.31924 | 0.16282 | 0.060859 | 0.055038 | 0.017221 | 0.0055365 | 0.042926 | 0.050041 | 0.10053 | 0.16205 | 0.1491 | 0.1726 | 0.18574 | 0.18704 | 0.20087 | 0.26897 | 0.30408 | 0.30639
21 | -0.38862 | -0.39882 | -0.39333 | -0.39524 | -0.39066 | -0.36959 | -0.29981 | -0.25534 | -0.22545 | -0.25812 | -0.24033 | -0.23225 | -0.23281 | -0.2605 | -0.29467 | -0.32493 | -0.33261 | -0.31494 | -0.33207 | -0.35909 | -0.36904 | -0.36687 | -0.39016 | -0.40295
22 | -0.035991 | -0.057957 | -0.063943 | -0.073302 | -0.071174 | -0.076723 | -0.11346 | -0.061282 | -0.075883 | -0.050565 | -0.036264 | -0.024622 | 2.5171e-05 | 0.00046829 | -0.0083677 | 0.02913 | 0.017771 | 0.010469 | 0.0047349 | 0.0049769 | 0.021117 | 0.014755 | -0.042654 | -0.046098
23 | -2.2287 | -2.28 | -2.2834 | -2.4681 | -2.4509 | -2.2312 | -1.4093 | -0.8859 | -0.30072 | 0.018199 | -0.34402 | 0.030549 | -0.015283 | -0.2599 | -0.52119 | -0.67618 | -0.75712 | -0.50236 | -0.66213 | -0.74191 | -0.86454 | -1.249 | -1.8293 | -2.0961
24 | 0.7919 | 0.84755 | 0.88536 | 0.87062 | 0.82043 | 0.74584 | 0.56919 | 0.5089 | 0.36621 | 0.26099 | 0.46623 | 0.43969 | 0.47436 | 0.50675 | 0.54429 | 0.56068 | 0.49846 | 0.35048 | 0.41503 | 0.50534 | 0.51591 | 0.52665 | 0.59147 | 0.64397
25 | -0.077308 | -0.020969 | -0.013568 | -0.0041127 | -0.017906 | -0.05486 | -0.083752 | -0.030634 | 0.024411 | 0.028248 | -0.019004 | -0.057191 | 0.15609 | 0.17239 | 0.054624 | 0.14367 | 0.060234 | 0.11313 | 0.13304 | 0.1713 | 0.25673 | 0.30713 | 0.28157 | 0.22631
26 | 0.054205 | 0.045979 | 0.046463 | 0.049244 | 0.050899 | 0.060537 | 0.21462 | 0.27735 | 0.30842 | 0.30431 | 0.27914 | 0.30595 | 0.32487 | 0.29158 | 0.28362 | 0.27002 | 0.26198 | 0.28158 | 0.23803 | 0.18829 | 0.20732 | 0.15862 | 0.072296 | 0.062372
27 | 0.054182 | 0.047413 | 0.043617 | 0.047257 | 0.046515 | 0.04422 | 0.042908 | 0.10177 | 0.11052 | 0.10446 | 0.10653 | 0.109 | 0.1087 | 0.10575 | 0.068611 | 0.092117 | 0.10539 | 0.092502 | 0.072916 | 0.067633 | 0.067842 | 0.060398 | 0.040812 | 0.044243
28 | 0.075017 | 0.077519 | 0.083005 | 0.086006 | 0.09285 | 0.081691 | 0.059989 | -0.026215 | -0.037223 | -0.052564 | -0.0255 | -0.0043183 | 0.017428 | 0.01766 | 0.032838 | 0.038226 | 0.025126 | -0.033036 | -0.039043 | -0.022873 | 0.0042725 | 0.027573 | 0.042976 | 0.05714
29 | -2.8601 | -3.5588 | -3.9973 | -3.8598 | -3.9554 | -3.5231 | -0.15593 | 2.4068 | 3.1046 | 2.6853 | 2.1081 | 2.9731 | 2.4325 | 1.6979 | 0.015939 | -0.27835 | 0.010301 | 0.30456 | -0.82074 | 0.00092526 | 0.039616 | -0.64608 | -2.4764 | -3.2435
30 | 0.76447 | 0.78027 | 0.77375 | 0.81909 | 0.78461 | 0.78934 | 0.70001 | 0.57059 | 0.51136 | 0.5915 | 0.6073 | 0.6891 | 0.67002 | 0.6526 | 0.65947 | 0.688 | 0.66986 | 0.4447 | 0.46444 | 0.53067 | 0.54358 | 0.58864 | 0.68705 | 0.69855
31 | 1.0305 | 1.1857 | 1.2152 | 1.2536 | 1.2073 | 1.1255 | 0.898 | 0.58347 | 0.40443 | 0.25602 | 0.13764 | 0.11643 | 0.24908 | 0.29403 | 0.36607 | 0.51802 | 0.44657 | 0.19145 | 0.24891 | 0.38438 | 0.2989 | 0.5016 | 0.56229 | 0.65097
32 | 0.37013 | 0.3525 | 0.26875 | 0.34327 | 0.33373 | 0.37323 | 0.43423 | 0.83065 | 0.96843 | 0.98399 | 0.88706 | 0.98118 | 0.97709 | 0.95014 | 0.81802 | 0.71601 | 0.7933 | 0.7897 | 0.65408 | 0.65836 | 0.62939 | 0.60052 | 0.38802 | 0.42392

## Qc, Autumn, S4
LoadID | 0 | 1 | 2 | 3 | 4 | 5 | 6 | 7 | 8 | 9 | 10 | 11 | 12 | 13 | 14 | 15 | 16 | 17 | 18 | 19 | 20 | 21 | 22 | 23
1 | 0.22049 | 0.19456 | 0.18195 | 0.19637 | 0.18995 | 0.18082 | 0.17553 | 0.40731 | 0.42898 | 0.406 | 0.41398 | 0.40679 | 0.43651 | 0.40583 | 0.25982 | 0.37426 | 0.39162 | 0.37566 | 0.29727 | 0.27442 | 0.27749 | 0.24273 | 0.17398 | 0.16406
2 | 0.078544 | 0.079744 | 0.084468 | 0.094291 | 0.093985 | 0.084717 | 0.06177 | -0.025015 | -0.037922 | -0.052918 | -0.027614 | -0.0045778 | 0.013499 | 0.018124 | 0.036806 | 0.039755 | 0.025644 | -0.035141 | -0.043094 | -0.022789 | 0.0055672 | 0.023996 | 0.040971 | 0.060663
3 | 0.18459 | 0.21955 | 0.26959 | 0.24849 | 0.24978 | 0.21597 | 0.010237 | -0.16325 | -0.22041 | -0.18721 | -0.13837 | -0.20393 | -0.15818 | -0.11056 | -0.0025542 | 0.019794 | -0.0033606 | -0.021993 | 0.056794 | -0.00014876 | 0.00059281 | 0.045577 | 0.15968 | 0.21082
4 | -0.18699 | -0.19198 | -0.19205 | -0.19934 | -0.19424 | -0.19028 | -0.16675 | -0.13215 | -0.13156 | -0.13442 | -0.15822 | -0.16458 | -0.15603 | -0.16746 | -0.16802 | -0.17152 | -0.15793 | -0.11314 | -0.11635 | -0.12308 | -0.12966 | -0.14901 | -0.16858 | -0.16797
5 | -0.0065764 | -0.0068535 | -0.0073234 | -0.0075867 | -0.0073671 | -0.0068701 | -0.0054455 | -0.0038088 | -0.0024241 | -0.0014726 | -0.0007558 | -0.00067231 | -0.0015261 | -0.001782 | -0.002165 | -0.0032114 | -0.0026152 | -0.0013266 | -0.0015021 | -0.0022591 | -0.0016358 | -0.0029158 | -0.0033719 | -0.003998
6 | -0.35295 | -0.32817 | -0.26936 | -0.3281 | -0.31487 | -0.37035 | -0.42611 | -0.79111 | -0.91219 | -0.93612 | -0.8332 | -0.92925 | -0.97547 | -0.8804 | -0.79089 | -0.72627 | -0.74809 | -0.76008 | -0.58473 | -0.61045 | -0.59121 | -0.56399 | -0.36795 | -0.39752
7 | -0.54698 | -0.57779 | -0.60315 | -0.59388 | -0.60936 | -0.59555 | -0.5047 | -0.25473 | -0.09789 | -0.085551 | -0.0243 | -0.0087162 | -0.07621 | -0.072293 | -0.16267 | -0.25042 | -0.24623 | -0.28618 | -0.30785 | -0.30973 | -0.32285 | -0.41775 | -0.47525 | -0.45876
8 | -0.46218 | -0.48582 | -0.47199 | -0.49759 | -0.4688 | -0.45871 | -0.35525 | -0.29697 | -0.28424 | -0.30412 | -0.30032 | -0.26254 | -0.29367 | -0.29909 | -0.35684 | -0.3809 | -0.3822 | -0.38384 | -0.40887 | -0.42706 | -0.4338 | -0.44288 | -0.47448 | -0.4871
9 | 0.0049003 | 0.0083178 | 0.008792 | 0.0098714 | 0.009689 | 0.01058 | 0.015751 | 0.0087722 | 0.0098983 | 0.0069486 | 0.0051722 | 0.0036988 | 0.00031121 | 0.00035254 | 0.0012496 | -0.0034331 | -0.0027115 | -0.0010461 | -0.00016436 | -0.00044196 | -0.0022769 | -0.0017702 | 0.005946 | 0.005877
10 | 0.084719 | 0.093049 | 0.088724 | 0.087369 | 0.088474 | 0.087413 | 0.057066 | 0.034073 | 0.012231 | 0.00055181 | 0.013036 | -0.00025136 | 0.00037699 | 0.0094863 | 0.020395 | 0.027764 | 0.031584 | 0.020675 | 0.024518 | 0.026694 | 0.032684 | 0.051754 | 0.073191 | 0.077903
11 | -0.28352 | -0.29292 | -0.30281 | -0.29272 | -0.29184 | -0.25457 | -0.1927 | -0.16579 | -0.12471 | -0.08807 | -0.15415 | -0.14306 | -0.17418 | -0.17293 | -0.19992 | -0.19093 | -0.17775 | -0.1238 | -0.14179 | -0.16939 | -0.16342 | -0.17989 | -0.20875 | -0.2256
12 | 0.13249 | 0.035469 | 0.019652 | 0.0079468 | 0.033852 | 0.089876 | 0.1411 | 0.051053 | -0.039387 | -0.036854 | 0.026878 | 0.098265 | -0.26849 | -0.27303 | -0.088506 | -0.23457 | -0.094515 | -0.19013 | -0.22415 | -0.27916 | -0.42314 | -0.50429 | -0.48097 | -0.38041
13 | 0.62675 | 0.53996 | 0.5407 | 0.56798 | 0.55655 | 0.69893 | 2.5183 | 3.2797 | 3.6457 | 3.4635 | 3.2292 | 3.4077 | 4.0175 | 3.6642 | 3.3218 | 3.3299 | 3.0545 | 3.1854 | 2.5971 | 2.1292 | 2.3711 | 1.901 | 0.80596 | 0.71023
14 | 0.11437 | 0.098261 | 0.093028 | 0.098843 | 0.095998 | 0.089343 | 0.086192 | 0.19928 | 0.23022 | 0.2051 | 0.21738 | 0.22043 | 0.2266 | 0.20546 | 0.14098 | 0.18511 | 0.20693 | 0.1922 | 0.14072 | 0.13925 | 0.13408 | 0.12205 | 0.089313 | 0.089515
15 | -0.072193 | -0.077296 | -0.081123 | -0.082482 | -0.089162 | -0.076747 | -0.058111 | 0.025317 | 0.035169 | 0.045657 | 0.02445 | 0.0044553 | -0.016908 | -0.017506 | -0.03392 | -0.032623 | -0.024642 | 0.032754 | 0.037967 | 0.018274 | -0.0052696 | -0.021846 | -0.040391 | -0.053871
16 | -0.046591 | -0.056922 | -0.067397 | -0.066562 | -0.064481 | -0.058696 | -0.0026691 | 0.041492 | 0.055103 | 0.044571 | 0.033809 | 0.051747 | 0.040383 | 0.028503 | 0.0015853 | -0.0057723 | -0.0001161 | 0.0053079 | -0.014199 | -0.00025384 | 0.001202 | -0.01243 | -0.038651 | -0.053155
17 | 0.30872 | 0.31319 | 0.31058 | 0.31306 | 0.3207 | 0.30307 | 0.26953 | 0.22211 | 0.20749 | 0.21422 | 0.24015 | 0.26955 | 0.24966 | 0.27298 | 0.26118 | 0.27539 | 0.25658 | 0.17529 | 0.1893 | 0.20243 | 0.21343 | 0.24534 | 0.25781 | 0.2751
18 | 0.17493 | 0.19647 | 0.2061 | 0.213 | 0.20304 | 0.19498 | 0.15096 | 0.098396 | 0.069036 | 0.044331 | 0.027608 | 0.024425 | 0.043883 | 0.049196 | 0.055373 | 0.082581 | 0.081353 | 0.036173 | 0.044098 | 0.063171 | 0.048154 | 0.087042 | 0.10079 | 0.11222
19 | -0.39767 | -0.37778 | -0.28672 | -0.3668 | -0.36308 | -0.40064 | -0.46088 | -0.86716 | -1.0176 | -1.0587 | -0.94479 | -1.0226 | -1.0323 | -1.0475 | -0.84421 | -0.82334 | -0.79959 | -0.82164 | -0.65915 | -0.66607 | -0.66975 | -0.62187 | -0.42831 | -0.44993
20 | 0.35197 | 0.36503 | 0.37182 | 0.39725 | 0.38974 | 0.3602 | 0.31451 | 0.16593 | 0.057309 | 0.053048 | 0.015465 | 0.0059721 | 0.046355 | 0.049974 | 0.1098 | 0.1531 | 0.15115 | 0.17386 | 0.19015 | 0.19951 | 0.19761 | 0.24715 | 0.28915 | 0.29998
21 | -0.40365 | -0.40259 | -0.38736 | -0.39338 | -0.40858 | -0.38751 | -0.31058 | -0.25952 | -0.23284 | -0.25315 | -0.24982 | -0.22801 | -0.237 | -0.2546 | -0.28669 | -0.32102 | -0.32527 | -0.32549 | -0.33369 | -0.3454 | -0.3738 | -0.37712 | -0.37412 | -0.40301
22 | -0.032055 | -0.056235 | -0.064172 | -0.07057 | -0.071187 | -0.076165 | -0.11346 | -0.058422 | -0.075942 | -0.05032 | -0.035888 | -0.027637 | 0.00038473 | 0.00086572 | -0.012108 | 0.024984 | 0.016622 | 0.0073662 | 0.0027341 | 0.0052377 | 0.017426 | 0.013033 | -0.040769 | -0.044773
23 | -2.2027 | -2.3377 | -2.3394 | -2.366 | -2.2697 | -2.3677 | -1.4589 | -0.85656 | -0.28721 | -0.014029 | -0.33872 | 0.0021029 | -0.034373 | -0.2668 | -0.54516 | -0.73364 | -0.82744 | -0.50308 | -0.62471 | -0.78196 | -0.88674 | -1.251 | -1.7967 | -2.0711
24 | 0.80044 | 0.79174 | 0.84922 | 0.83114 | 0.85905 | 0.74466 | 0.55356 | 0.48615 | 0.37623 | 0.25116 | 0.44221 | 0.44753 | 0.49464 | 0.49881 | 0.56371 | 0.5536 | 0.50191 | 0.35485 | 0.43922 | 0.4757 | 0.51193 | 0.54703 | 0.59068 | 0.63522
25 | -0.078764 | -0.023382 | -0.0090076 | -0.0030686 | -0.017483 | -0.052182 | -0.08822 | -0.028486 | 0.021793 | 0.02336 | -0.018066 | -0.057199 | 0.16628 | 0.17444 | 0.0585 | 0.14654 | 0.063729 | 0.112 | 0.13446 | 0.1706 | 0.24876 | 0.3033 | 0.26463 | 0.22088
26 | 0.052541 | 0.046574 | 0.04624 | 0.048861 | 0.049066 | 0.059314 | 0.21986 | 0.27457 | 0.3061 | 0.303 | 0.28766 | 0.30639 | 0.33047 | 0.30787 | 0.27787 | 0.27111 | 0.24711 | 0.26442 | 0.23118 | 0.18213 | 0.19236 | 0.15698 | 0.070007 | 0.061369
27 | 0.055894 | 0.050388 | 0.04552 | 0.047041 | 0.047342 | 0.044887 | 0.041843 | 0.10122 | 0.10678 | 0.10594 | 0.10703 | 0.1026 | 0.1061 | 0.097251 | 0.069756 | 0.092117 | 0.098335 | 0.098911 | 0.073178 | 0.068049 | 0.069102 | 0.059323 | 0.043539 | 0.043254
28 | 0.068834 | 0.077103 | 0.086882 | 0.08929 | 0.092559 | 0.083197 | 0.058897 | -0.026759 | -0.033686 | -0.049592 | -0.026241 | -0.002982 | 0.015501 | 0.019764 | 0.036945 | 0.037693 | 0.024229 | -0.032881 | -0.040831 | -0.023295 | 0.0059245 | 0.023121 | 0.043626 | 0.056517
29 | -2.819 | -3.3507 | -4.0897 | -3.7857 | -3.7755 | -3.3841 | -0.15015 | 2.418 | 3.2169 | 2.833 | 2.0331 | 2.8568 | 2.4216 | 1.6584 | -0.013401 | -0.21144 | 0.0091537 | 0.35272 | -0.85899 | 0.026123 | -0.0088922 | -0.64395 | -2.3953 | -3.1977
30 | 0.77866 | 0.77813 | 0.79781 | 0.77996 | 0.78881 | 0.78006 | 0.69633 | 0.56756 | 0.51568 | 0.54688 | 0.64069 | 0.6704 | 0.66075 | 0.72291 | 0.66364 | 0.6856 | 0.65456 | 0.46189 | 0.45901 | 0.51736 | 0.51903 | 0.59035 | 0.66233 | 0.70858
31 | 1.0435 | 1.1741 | 1.2369 | 1.2265 | 1.2626 | 1.0779 | 0.92481 | 0.60694 | 0.43531 | 0.24605 | 0.17079 | 0.14101 | 0.21601 | 0.3182 | 0.36861 | 0.51671 | 0.48013 | 0.21065 | 0.25782 | 0.36451 | 0.2989 | 0.47329 | 0.59427 | 0.64163
32 | 0.381 | 0.34984 | 0.27293 | 0.3374 | 0.32009 | 0.39076 | 0.44979 | 0.82143 | 0.99792 | 0.92536 | 0.87793 | 1.0353 | 1.0562 | 0.98203 | 0.86734 | 0.73626 | 0.80525 | 0.79011 | 0.66169 | 0.65215 | 0.66818 | 0.5641 | 0.41517 | 0.42185

## Qc, Autumn, S5
LoadID | 0 | 1 | 2 | 3 | 4 | 5 | 6 | 7 | 8 | 9 | 10 | 11 | 12 | 13 | 14 | 15 | 16 | 17 | 18 | 19 | 20 | 21 | 22 | 23
1 | 0.22049 | 0.19456 | 0.18195 | 0.19637 | 0.18995 | 0.18082 | 0.17553 | 0.40731 | 0.42898 | 0.406 | 0.41398 | 0.40679 | 0.43651 | 0.40583 | 0.25982 | 0.37426 | 0.39162 | 0.37566 | 0.29727 | 0.27442 | 0.27749 | 0.24273 | 0.17398 | 0.16406
2 | 0.078544 | 0.079744 | 0.084468 | 0.094291 | 0.093985 | 0.084717 | 0.06177 | -0.025015 | -0.037922 | -0.052918 | -0.027614 | -0.0045778 | 0.013499 | 0.018124 | 0.036806 | 0.039755 | 0.025644 | -0.035141 | -0.043094 | -0.022789 | 0.0055672 | 0.023996 | 0.040971 | 0.060663
3 | 0.18459 | 0.21955 | 0.26959 | 0.24849 | 0.24978 | 0.21597 | 0.010237 | -0.16325 | -0.22041 | -0.18721 | -0.13837 | -0.20393 | -0.15818 | -0.11056 | -0.0025542 | 0.019794 | -0.0033606 | -0.021993 | 0.056794 | -0.00014876 | 0.00059281 | 0.045577 | 0.15968 | 0.21082
4 | -0.18699 | -0.19198 | -0.19205 | -0.19934 | -0.19424 | -0.19028 | -0.16675 | -0.13215 | -0.13156 | -0.13442 | -0.15822 | -0.16458 | -0.15603 | -0.16746 | -0.16802 | -0.17152 | -0.15793 | -0.11314 | -0.11635 | -0.12308 | -0.12966 | -0.14901 | -0.16858 | -0.16797
5 | -0.0065764 | -0.0068535 | -0.0073234 | -0.0075867 | -0.0073671 | -0.0068701 | -0.0054455 | -0.0038088 | -0.0024241 | -0.0014726 | -0.0007558 | -0.00067231 | -0.0015261 | -0.001782 | -0.002165 | -0.0032114 | -0.0026152 | -0.0013266 | -0.0015021 | -0.0022591 | -0.0016358 | -0.0029158 | -0.0033719 | -0.003998
6 | -0.35295 | -0.32817 | -0.26936 | -0.3281 | -0.31487 | -0.37035 | -0.42611 | -0.79111 | -0.91219 | -0.93612 | -0.8332 | -0.92925 | -0.97547 | -0.8804 | -0.79089 | -0.72627 | -0.74809 | -0.76008 | -0.58473 | -0.61045 | -0.59121 | -0.56399 | -0.36795 | -0.39752
7 | -0.54698 | -0.57779 | -0.60315 | -0.59388 | -0.60936 | -0.59555 | -0.5047 | -0.25473 | -0.09789 | -0.085551 | -0.0243 | -0.0087162 | -0.07621 | -0.072293 | -0.16267 | -0.25042 | -0.24623 | -0.28618 | -0.30785 | -0.30973 | -0.32285 | -0.41775 | -0.47525 | -0.45876
8 | -0.46218 | -0.48582 | -0.47199 | -0.49759 | -0.4688 | -0.45871 | -0.35525 | -0.29697 | -0.28424 | -0.30412 | -0.30032 | -0.26254 | -0.29367 | -0.29909 | -0.35684 | -0.3809 | -0.3822 | -0.38384 | -0.40887 | -0.42706 | -0.4338 | -0.44288 | -0.47448 | -0.4871
9 | 0.0049003 | 0.0083178 | 0.008792 | 0.0098714 | 0.009689 | 0.01058 | 0.015751 | 0.0087722 | 0.0098983 | 0.0069486 | 0.0051722 | 0.0036988 | 0.00031121 | 0.00035254 | 0.0012496 | -0.0034331 | -0.0027115 | -0.0010461 | -0.00016436 | -0.00044196 | -0.0022769 | -0.0017702 | 0.005946 | 0.005877
10 | 0.084719 | 0.093049 | 0.088724 | 0.087369 | 0.088474 | 0.087413 | 0.057066 | 0.034073 | 0.012231 | 0.00055181 | 0.013036 | -0.00025136 | 0.00037699 | 0.0094863 | 0.020395 | 0.027764 | 0.031584 | 0.020675 | 0.024518 | 0.026694 | 0.032684 | 0.051754 | 0.073191 | 0.077903
11 | -0.28352 | -0.29292 | -0.30281 | -0.29272 | -0.29184 | -0.25457 | -0.1927 | -0.16579 | -0.12471 | -0.08807 | -0.15415 | -0.14306 | -0.17418 | -0.17293 | -0.19992 | -0.19093 | -0.17775 | -0.1238 | -0.14179 | -0.16939 | -0.16342 | -0.17989 | -0.20875 | -0.2256
12 | 0.13249 | 0.035469 | 0.019652 | 0.0079468 | 0.033852 | 0.089876 | 0.1411 | 0.051053 | -0.039387 | -0.036854 | 0.026878 | 0.098265 | -0.26849 | -0.27303 | -0.088506 | -0.23457 | -0.094515 | -0.19013 | -0.22415 | -0.27916 | -0.42314 | -0.50429 | -0.48097 | -0.38041
13 | 0.62675 | 0.53996 | 0.5407 | 0.56798 | 0.55655 | 0.69893 | 2.5183 | 3.2797 | 3.6457 | 3.4635 | 3.2292 | 3.4077 | 4.0175 | 3.6642 | 3.3218 | 3.3299 | 3.0545 | 3.1854 | 2.5971 | 2.1292 | 2.3711 | 1.901 | 0.80596 | 0.71023
14 | 0.11437 | 0.098261 | 0.093028 | 0.098843 | 0.095998 | 0.089343 | 0.086192 | 0.19928 | 0.23022 | 0.2051 | 0.21738 | 0.22043 | 0.2266 | 0.20546 | 0.14098 | 0.18511 | 0.20693 | 0.1922 | 0.14072 | 0.13925 | 0.13408 | 0.12205 | 0.089313 | 0.089515
15 | -0.072193 | -0.077296 | -0.081123 | -0.082482 | -0.089162 | -0.076747 | -0.058111 | 0.025317 | 0.035169 | 0.045657 | 0.02445 | 0.0044553 | -0.016908 | -0.017506 | -0.03392 | -0.032623 | -0.024642 | 0.032754 | 0.037967 | 0.018274 | -0.0052696 | -0.021846 | -0.040391 | -0.053871
16 | -0.046591 | -0.056922 | -0.067397 | -0.066562 | -0.064481 | -0.058696 | -0.0026691 | 0.041492 | 0.055103 | 0.044571 | 0.033809 | 0.051747 | 0.040383 | 0.028503 | 0.0015853 | -0.0057723 | -0.0001161 | 0.0053079 | -0.014199 | -0.00025384 | 0.001202 | -0.01243 | -0.038651 | -0.053155
17 | 0.30872 | 0.31319 | 0.31058 | 0.31306 | 0.3207 | 0.30307 | 0.26953 | 0.22211 | 0.20749 | 0.21422 | 0.24015 | 0.26955 | 0.24966 | 0.27298 | 0.26118 | 0.27539 | 0.25658 | 0.17529 | 0.1893 | 0.20243 | 0.21343 | 0.24534 | 0.25781 | 0.2751
18 | 0.17493 | 0.19647 | 0.2061 | 0.213 | 0.20304 | 0.19498 | 0.15096 | 0.098396 | 0.069036 | 0.044331 | 0.027608 | 0.024425 | 0.043883 | 0.049196 | 0.055373 | 0.082581 | 0.081353 | 0.036173 | 0.044098 | 0.063171 | 0.048154 | 0.087042 | 0.10079 | 0.11222
19 | -0.39767 | -0.37778 | -0.28672 | -0.3668 | -0.36308 | -0.40064 | -0.46088 | -0.86716 | -1.0176 | -1.0587 | -0.94479 | -1.0226 | -1.0323 | -1.0475 | -0.84421 | -0.82334 | -0.79959 | -0.82164 | -0.65915 | -0.66607 | -0.66975 | -0.62187 | -0.42831 | -0.44993
20 | 0.35197 | 0.36503 | 0.37182 | 0.39725 | 0.38974 | 0.3602 | 0.31451 | 0.16593 | 0.057309 | 0.053048 | 0.015465 | 0.0059721 | 0.046355 | 0.049974 | 0.1098 | 0.1531 | 0.15115 | 0.17386 | 0.19015 | 0.19951 | 0.19761 | 0.24715 | 0.28915 | 0.29998
21 | -0.40365 | -0.40259 | -0.38736 | -0.39338 | -0.40858 | -0.38751 | -0.31058 | -0.25952 | -0.23284 | -0.25315 | -0.24982 | -0.22801 | -0.237 | -0.2546 | -0.28669 | -0.32102 | -0.32527 | -0.32549 | -0.33369 | -0.3454 | -0.3738 | -0.37712 | -0.37412 | -0.40301
22 | -0.032055 | -0.056235 | -0.064172 | -0.07057 | -0.071187 | -0.076165 | -0.11346 | -0.058422 | -0.075942 | -0.05032 | -0.035888 | -0.027637 | 0.00038473 | 0.00086572 | -0.012108 | 0.024984 | 0.016622 | 0.0073662 | 0.0027341 | 0.0052377 | 0.017426 | 0.013033 | -0.040769 | -0.044773
23 | -2.2027 | -2.3377 | -2.3394 | -2.366 | -2.2697 | -2.3677 | -1.4589 | -0.85656 | -0.28721 | -0.014029 | -0.33872 | 0.0021029 | -0.034373 | -0.2668 | -0.54516 | -0.73364 | -0.82744 | -0.50308 | -0.62471 | -0.78196 | -0.88674 | -1.251 | -1.7967 | -2.0711
24 | 0.80044 | 0.79174 | 0.84922 | 0.83114 | 0.85905 | 0.74466 | 0.55356 | 0.48615 | 0.37623 | 0.25116 | 0.44221 | 0.44753 | 0.49464 | 0.49881 | 0.56371 | 0.5536 | 0.50191 | 0.35485 | 0.43922 | 0.4757 | 0.51193 | 0.54703 | 0.59068 | 0.63522
25 | -0.078764 | -0.023382 | -0.0090076 | -0.0030686 | -0.017483 | -0.052182 | -0.08822 | -0.028486 | 0.021793 | 0.02336 | -0.018066 | -0.057199 | 0.16628 | 0.17444 | 0.0585 | 0.14654 | 0.063729 | 0.112 | 0.13446 | 0.1706 | 0.24876 | 0.3033 | 0.26463 | 0.22088
26 | 0.052541 | 0.046574 | 0.04624 | 0.048861 | 0.049066 | 0.059314 | 0.21986 | 0.27457 | 0.3061 | 0.303 | 0.28766 | 0.30639 | 0.33047 | 0.30787 | 0.27787 | 0.27111 | 0.24711 | 0.26442 | 0.23118 | 0.18213 | 0.19236 | 0.15698 | 0.070007 | 0.061369
27 | 0.055894 | 0.050388 | 0.04552 | 0.047041 | 0.047342 | 0.044887 | 0.041843 | 0.10122 | 0.10678 | 0.10594 | 0.10703 | 0.1026 | 0.1061 | 0.097251 | 0.069756 | 0.092117 | 0.098335 | 0.098911 | 0.073178 | 0.068049 | 0.069102 | 0.059323 | 0.043539 | 0.043254
28 | 0.068834 | 0.077103 | 0.086882 | 0.08929 | 0.092559 | 0.083197 | 0.058897 | -0.026759 | -0.033686 | -0.049592 | -0.026241 | -0.002982 | 0.015501 | 0.019764 | 0.036945 | 0.037693 | 0.024229 | -0.032881 | -0.040831 | -0.023295 | 0.0059245 | 0.023121 | 0.043626 | 0.056517
29 | -2.819 | -3.3507 | -4.0897 | -3.7857 | -3.7755 | -3.3841 | -0.15015 | 2.418 | 3.2169 | 2.833 | 2.0331 | 2.8568 | 2.4216 | 1.6584 | -0.013401 | -0.21144 | 0.0091537 | 0.35272 | -0.85899 | 0.026123 | -0.0088922 | -0.64395 | -2.3953 | -3.1977
30 | 0.77866 | 0.77813 | 0.79781 | 0.77996 | 0.78881 | 0.78006 | 0.69633 | 0.56756 | 0.51568 | 0.54688 | 0.64069 | 0.6704 | 0.66075 | 0.72291 | 0.66364 | 0.6856 | 0.65456 | 0.46189 | 0.45901 | 0.51736 | 0.51903 | 0.59035 | 0.66233 | 0.70858
31 | 1.0435 | 1.1741 | 1.2369 | 1.2265 | 1.2626 | 1.0779 | 0.92481 | 0.60694 | 0.43531 | 0.24605 | 0.17079 | 0.14101 | 0.21601 | 0.3182 | 0.36861 | 0.51671 | 0.48013 | 0.21065 | 0.25782 | 0.36451 | 0.2989 | 0.47329 | 0.59427 | 0.64163
32 | 0.381 | 0.34984 | 0.27293 | 0.3374 | 0.32009 | 0.39076 | 0.44979 | 0.82143 | 0.99792 | 0.92536 | 0.87793 | 1.0353 | 1.0562 | 0.98203 | 0.86734 | 0.73626 | 0.80525 | 0.79011 | 0.66169 | 0.65215 | 0.66818 | 0.5641 | 0.41517 | 0.42185

## Qc, Autumn, S6
LoadID | 0 | 1 | 2 | 3 | 4 | 5 | 6 | 7 | 8 | 9 | 10 | 11 | 12 | 13 | 14 | 15 | 16 | 17 | 18 | 19 | 20 | 21 | 22 | 23
1 | 0.22049 | 0.19456 | 0.18195 | 0.19637 | 0.18995 | 0.18082 | 0.17553 | 0.40731 | 0.42898 | 0.406 | 0.41398 | 0.40679 | 0.43651 | 0.40583 | 0.25982 | 0.37426 | 0.39162 | 0.37566 | 0.29727 | 0.27442 | 0.27749 | 0.24273 | 0.17398 | 0.16406
2 | 0.078544 | 0.079744 | 0.084468 | 0.094291 | 0.093985 | 0.084717 | 0.06177 | -0.025015 | -0.037922 | -0.052918 | -0.027614 | -0.0045778 | 0.013499 | 0.018124 | 0.036806 | 0.039755 | 0.025644 | -0.035141 | -0.043094 | -0.022789 | 0.0055672 | 0.023996 | 0.040971 | 0.060663
3 | 0.18459 | 0.21955 | 0.26959 | 0.24849 | 0.24978 | 0.21597 | 0.010237 | -0.16325 | -0.22041 | -0.18721 | -0.13837 | -0.20393 | -0.15818 | -0.11056 | -0.0025542 | 0.019794 | -0.0033606 | -0.021993 | 0.056794 | -0.00014876 | 0.00059281 | 0.045577 | 0.15968 | 0.21082
4 | -0.18699 | -0.19198 | -0.19205 | -0.19934 | -0.19424 | -0.19028 | -0.16675 | -0.13215 | -0.13156 | -0.13442 | -0.15822 | -0.16458 | -0.15603 | -0.16746 | -0.16802 | -0.17152 | -0.15793 | -0.11314 | -0.11635 | -0.12308 | -0.12966 | -0.14901 | -0.16858 | -0.16797
5 | -0.0065764 | -0.0068535 | -0.0073234 | -0.0075867 | -0.0073671 | -0.0068701 | -0.0054455 | -0.0038088 | -0.0024241 | -0.0014726 | -0.0007558 | -0.00067231 | -0.0015261 | -0.001782 | -0.002165 | -0.0032114 | -0.0026152 | -0.0013266 | -0.0015021 | -0.0022591 | -0.0016358 | -0.0029158 | -0.0033719 | -0.003998
6 | -0.35295 | -0.32817 | -0.26936 | -0.3281 | -0.31487 | -0.37035 | -0.42611 | -0.79111 | -0.91219 | -0.93612 | -0.8332 | -0.92925 | -0.97547 | -0.8804 | -0.79089 | -0.72627 | -0.74809 | -0.76008 | -0.58473 | -0.61045 | -0.59121 | -0.56399 | -0.36795 | -0.39752
7 | -0.54698 | -0.57779 | -0.60315 | -0.59388 | -0.60936 | -0.59555 | -0.5047 | -0.25473 | -0.09789 | -0.085551 | -0.0243 | -0.0087162 | -0.07621 | -0.072293 | -0.16267 | -0.25042 | -0.24623 | -0.28618 | -0.30785 | -0.30973 | -0.32285 | -0.41775 | -0.47525 | -0.45876
8 | -0.46218 | -0.48582 | -0.47199 | -0.49759 | -0.4688 | -0.45871 | -0.35525 | -0.29697 | -0.28424 | -0.30412 | -0.30032 | -0.26254 | -0.29367 | -0.29909 | -0.35684 | -0.3809 | -0.3822 | -0.38384 | -0.40887 | -0.42706 | -0.4338 | -0.44288 | -0.47448 | -0.4871
9 | 0.0049003 | 0.0083178 | 0.008792 | 0.0098714 | 0.009689 | 0.01058 | 0.015751 | 0.0087722 | 0.0098983 | 0.0069486 | 0.0051722 | 0.0036988 | 0.00031121 | 0.00035254 | 0.0012496 | -0.0034331 | -0.0027115 | -0.0010461 | -0.00016436 | -0.00044196 | -0.0022769 | -0.0017702 | 0.005946 | 0.005877
10 | 0.084719 | 0.093049 | 0.088724 | 0.087369 | 0.088474 | 0.087413 | 0.057066 | 0.034073 | 0.012231 | 0.00055181 | 0.013036 | -0.00025136 | 0.00037699 | 0.0094863 | 0.020395 | 0.027764 | 0.031584 | 0.020675 | 0.024518 | 0.026694 | 0.032684 | 0.051754 | 0.073191 | 0.077903
11 | -0.28352 | -0.29292 | -0.30281 | -0.29272 | -0.29184 | -0.25457 | -0.1927 | -0.16579 | -0.12471 | -0.08807 | -0.15415 | -0.14306 | -0.17418 | -0.17293 | -0.19992 | -0.19093 | -0.17775 | -0.1238 | -0.14179 | -0.16939 | -0.16342 | -0.17989 | -0.20875 | -0.2256
12 | 0.13249 | 0.035469 | 0.019652 | 0.0079468 | 0.033852 | 0.089876 | 0.1411 | 0.051053 | -0.039387 | -0.036854 | 0.026878 | 0.098265 | -0.26849 | -0.27303 | -0.088506 | -0.23457 | -0.094515 | -0.19013 | -0.22415 | -0.27916 | -0.42314 | -0.50429 | -0.48097 | -0.38041
13 | 0.62675 | 0.53996 | 0.5407 | 0.56798 | 0.55655 | 0.69893 | 2.5183 | 3.2797 | 3.6457 | 3.4635 | 3.2292 | 3.4077 | 4.0175 | 3.6642 | 3.3218 | 3.3299 | 3.0545 | 3.1854 | 2.5971 | 2.1292 | 2.3711 | 1.901 | 0.80596 | 0.71023
14 | 0.11437 | 0.098261 | 0.093028 | 0.098843 | 0.095998 | 0.089343 | 0.086192 | 0.19928 | 0.23022 | 0.2051 | 0.21738 | 0.22043 | 0.2266 | 0.20546 | 0.14098 | 0.18511 | 0.20693 | 0.1922 | 0.14072 | 0.13925 | 0.13408 | 0.12205 | 0.089313 | 0.089515
15 | -0.072193 | -0.077296 | -0.081123 | -0.082482 | -0.089162 | -0.076747 | -0.058111 | 0.025317 | 0.035169 | 0.045657 | 0.02445 | 0.0044553 | -0.016908 | -0.017506 | -0.03392 | -0.032623 | -0.024642 | 0.032754 | 0.037967 | 0.018274 | -0.0052696 | -0.021846 | -0.040391 | -0.053871
16 | -0.046591 | -0.056922 | -0.067397 | -0.066562 | -0.064481 | -0.058696 | -0.0026691 | 0.041492 | 0.055103 | 0.044571 | 0.033809 | 0.051747 | 0.040383 | 0.028503 | 0.0015853 | -0.0057723 | -0.0001161 | 0.0053079 | -0.014199 | -0.00025384 | 0.001202 | -0.01243 | -0.038651 | -0.053155
17 | 0.30872 | 0.31319 | 0.31058 | 0.31306 | 0.3207 | 0.30307 | 0.26953 | 0.22211 | 0.20749 | 0.21422 | 0.24015 | 0.26955 | 0.24966 | 0.27298 | 0.26118 | 0.27539 | 0.25658 | 0.17529 | 0.1893 | 0.20243 | 0.21343 | 0.24534 | 0.25781 | 0.2751
18 | 0.17493 | 0.19647 | 0.2061 | 0.213 | 0.20304 | 0.19498 | 0.15096 | 0.098396 | 0.069036 | 0.044331 | 0.027608 | 0.024425 | 0.043883 | 0.049196 | 0.055373 | 0.082581 | 0.081353 | 0.036173 | 0.044098 | 0.063171 | 0.048154 | 0.087042 | 0.10079 | 0.11222
19 | -0.39767 | -0.37778 | -0.28672 | -0.3668 | -0.36308 | -0.40064 | -0.46088 | -0.86716 | -1.0176 | -1.0587 | -0.94479 | -1.0226 | -1.0323 | -1.0475 | -0.84421 | -0.82334 | -0.79959 | -0.82164 | -0.65915 | -0.66607 | -0.66975 | -0.62187 | -0.42831 | -0.44993
20 | 0.35197 | 0.36503 | 0.37182 | 0.39725 | 0.38974 | 0.3602 | 0.31451 | 0.16593 | 0.057309 | 0.053048 | 0.015465 | 0.0059721 | 0.046355 | 0.049974 | 0.1098 | 0.1531 | 0.15115 | 0.17386 | 0.19015 | 0.19951 | 0.19761 | 0.24715 | 0.28915 | 0.29998
21 | -0.40365 | -0.40259 | -0.38736 | -0.39338 | -0.40858 | -0.38751 | -0.31058 | -0.25952 | -0.23284 | -0.25315 | -0.24982 | -0.22801 | -0.237 | -0.2546 | -0.28669 | -0.32102 | -0.32527 | -0.32549 | -0.33369 | -0.3454 | -0.3738 | -0.37712 | -0.37412 | -0.40301
22 | -0.032055 | -0.056235 | -0.064172 | -0.07057 | -0.071187 | -0.076165 | -0.11346 | -0.058422 | -0.075942 | -0.05032 | -0.035888 | -0.027637 | 0.00038473 | 0.00086572 | -0.012108 | 0.024984 | 0.016622 | 0.0073662 | 0.0027341 | 0.0052377 | 0.017426 | 0.013033 | -0.040769 | -0.044773
23 | -2.2027 | -2.3377 | -2.3394 | -2.366 | -2.2697 | -2.3677 | -1.4589 | -0.85656 | -0.28721 | -0.014029 | -0.33872 | 0.0021029 | -0.034373 | -0.2668 | -0.54516 | -0.73364 | -0.82744 | -0.50308 | -0.62471 | -0.78196 | -0.88674 | -1.251 | -1.7967 | -2.0711
24 | 0.80044 | 0.79174 | 0.84922 | 0.83114 | 0.85905 | 0.74466 | 0.55356 | 0.48615 | 0.37623 | 0.25116 | 0.44221 | 0.44753 | 0.49464 | 0.49881 | 0.56371 | 0.5536 | 0.50191 | 0.35485 | 0.43922 | 0.4757 | 0.51193 | 0.54703 | 0.59068 | 0.63522
25 | -0.078764 | -0.023382 | -0.0090076 | -0.0030686 | -0.017483 | -0.052182 | -0.08822 | -0.028486 | 0.021793 | 0.02336 | -0.018066 | -0.057199 | 0.16628 | 0.17444 | 0.0585 | 0.14654 | 0.063729 | 0.112 | 0.13446 | 0.1706 | 0.24876 | 0.3033 | 0.26463 | 0.22088
26 | 0.052541 | 0.046574 | 0.04624 | 0.048861 | 0.049066 | 0.059314 | 0.21986 | 0.27457 | 0.3061 | 0.303 | 0.28766 | 0.30639 | 0.33047 | 0.30787 | 0.27787 | 0.27111 | 0.24711 | 0.26442 | 0.23118 | 0.18213 | 0.19236 | 0.15698 | 0.070007 | 0.061369
27 | 0.055894 | 0.050388 | 0.04552 | 0.047041 | 0.047342 | 0.044887 | 0.041843 | 0.10122 | 0.10678 | 0.10594 | 0.10703 | 0.1026 | 0.1061 | 0.097251 | 0.069756 | 0.092117 | 0.098335 | 0.098911 | 0.073178 | 0.068049 | 0.069102 | 0.059323 | 0.043539 | 0.043254
28 | 0.068834 | 0.077103 | 0.086882 | 0.08929 | 0.092559 | 0.083197 | 0.058897 | -0.026759 | -0.033686 | -0.049592 | -0.026241 | -0.002982 | 0.015501 | 0.019764 | 0.036945 | 0.037693 | 0.024229 | -0.032881 | -0.040831 | -0.023295 | 0.0059245 | 0.023121 | 0.043626 | 0.056517
29 | -2.819 | -3.3507 | -4.0897 | -3.7857 | -3.7755 | -3.3841 | -0.15015 | 2.418 | 3.2169 | 2.833 | 2.0331 | 2.8568 | 2.4216 | 1.6584 | -0.013401 | -0.21144 | 0.0091537 | 0.35272 | -0.85899 | 0.026123 | -0.0088922 | -0.64395 | -2.3953 | -3.1977
30 | 0.77866 | 0.77813 | 0.79781 | 0.77996 | 0.78881 | 0.78006 | 0.69633 | 0.56756 | 0.51568 | 0.54688 | 0.64069 | 0.6704 | 0.66075 | 0.72291 | 0.66364 | 0.6856 | 0.65456 | 0.46189 | 0.45901 | 0.51736 | 0.51903 | 0.59035 | 0.66233 | 0.70858
31 | 1.0435 | 1.1741 | 1.2369 | 1.2265 | 1.2626 | 1.0779 | 0.92481 | 0.60694 | 0.43531 | 0.24605 | 0.17079 | 0.14101 | 0.21601 | 0.3182 | 0.36861 | 0.51671 | 0.48013 | 0.21065 | 0.25782 | 0.36451 | 0.2989 | 0.47329 | 0.59427 | 0.64163
32 | 0.381 | 0.34984 | 0.27293 | 0.3374 | 0.32009 | 0.39076 | 0.44979 | 0.82143 | 0.99792 | 0.92536 | 0.87793 | 1.0353 | 1.0562 | 0.98203 | 0.86734 | 0.73626 | 0.80525 | 0.79011 | 0.66169 | 0.65215 | 0.66818 | 0.5641 | 0.41517 | 0.42185

## Qc, Autumn, S7
LoadID | 0 | 1 | 2 | 3 | 4 | 5 | 6 | 7 | 8 | 9 | 10 | 11 | 12 | 13 | 14 | 15 | 16 | 17 | 18 | 19 | 20 | 21 | 22 | 23
1 | 0.22601 | 0.20077 | 0.18453 | 0.20351 | 0.17662 | 0.17758 | 0.16976 | 0.3942 | 0.44787 | 0.39823 | 0.4265 | 0.4062 | 0.43009 | 0.41544 | 0.26643 | 0.37426 | 0.39506 | 0.38282 | 0.2871 | 0.28717 | 0.26416 | 0.23159 | 0.16968 | 0.16418
2 | 0.076181 | 0.084079 | 0.085828 | 0.098152 | 0.097271 | 0.08812 | 0.06227 | -0.024823 | -0.038232 | -0.050708 | -0.027614 | -0.0068931 | 0.018206 | 0.020837 | 0.038957 | 0.036556 | 0.027928 | -0.03387 | -0.039498 | -0.020527 | 0.0062969 | 0.028886 | 0.041655 | 0.060011
3 | 0.18794 | 0.22817 | 0.26095 | 0.26739 | 0.25328 | 0.22788 | 0.010523 | -0.16483 | -0.20579 | -0.1791 | -0.13541 | -0.20111 | -0.15882 | -0.10727 | -0.0058767 | 0.018283 | -0.0012623 | -0.018615 | 0.050941 | -0.00095387 | -0.0036747 | 0.044503 | 0.15494 | 0.2015
4 | -0.1884 | -0.19907 | -0.2 | -0.19594 | -0.20466 | -0.19103 | -0.16142 | -0.13463 | -0.12532 | -0.14369 | -0.15805 | -0.17294 | -0.15768 | -0.16971 | -0.16796 | -0.16971 | -0.15898 | -0.11132 | -0.11592 | -0.12709 | -0.13442 | -0.15052 | -0.17161 | -0.17166
5 | -0.005955 | -0.0069522 | -0.0074305 | -0.0075867 | -0.0076477 | -0.0066081 | -0.0055538 | -0.0034279 | -0.0026527 | -0.0014122 | -0.00083432 | -0.00059419 | -0.0013819 | -0.0017708 | -0.0021502 | -0.003301 | -0.0028145 | -0.0011697 | -0.0014568 | -0.002355 | -0.0016747 | -0.0028436 | -0.0034458 | -0.004147
6 | -0.35164 | -0.34394 | -0.27112 | -0.31775 | -0.30894 | -0.36965 | -0.40898 | -0.76005 | -0.88814 | -0.89305 | -0.8237 | -0.93858 | -0.95675 | -0.92608 | -0.79649 | -0.73451 | -0.75108 | -0.74441 | -0.62068 | -0.59381 | -0.60509 | -0.52911 | -0.37838 | -0.40912
7 | -0.55678 | -0.55005 | -0.60942 | -0.60688 | -0.63673 | -0.56807 | -0.51306 | -0.25407 | -0.097461 | -0.086803 | -0.026577 | -0.0097244 | -0.071541 | -0.079557 | -0.15942 | -0.25514 | -0.24044 | -0.28736 | -0.31002 | -0.30489 | -0.29851 | -0.41034 | -0.46091 | -0.46386
8 | -0.46869 | -0.50404 | -0.46701 | -0.47131 | -0.49101 | -0.44206 | -0.36576 | -0.28793 | -0.28509 | -0.31157 | -0.28246 | -0.27415 | -0.28176 | -0.30993 | -0.34938 | -0.38588 | -0.3927 | -0.39705 | -0.40887 | -0.41916 | -0.40724 | -0.43879 | -0.47033 | -0.47097
9 | 0.0044878 | 0.008042 | 0.0089599 | 0.01003 | 0.0099437 | 0.010253 | 0.015259 | 0.0087364 | 0.010218 | 0.0067053 | 0.0049121 | 0.0033851 | -0.00015591 | -6.0197e-05 | 0.0012239 | -0.0032329 | -0.0029702 | -0.0013895 | -0.00034196 | -0.00077755 | -0.002644 | -0.0023269 | 0.0056413 | 0.0060335
10 | 0.086147 | 0.090745 | 0.088558 | 0.089015 | 0.095442 | 0.087639 | 0.055159 | 0.034747 | 0.012791 | 0.00054201 | 0.013687 | -0.00022654 | 0.001084 | 0.0078934 | 0.017667 | 0.02869 | 0.032065 | 0.019306 | 0.023277 | 0.028291 | 0.030653 | 0.049618 | 0.069771 | 0.080596
11 | -0.26901 | -0.28189 | -0.29871 | -0.29269 | -0.27872 | -0.25521 | -0.18528 | -0.16515 | -0.12539 | -0.086342 | -0.15184 | -0.15481 | -0.17557 | -0.17102 | -0.18702 | -0.18869 | -0.16986 | -0.12508 | -0.1417 | -0.16891 | -0.17255 | -0.19204 | -0.19284 | -0.20806
12 | 0.13069 | 0.033267 | 0.01983 | 0.0044741 | 0.032831 | 0.090724 | 0.14252 | 0.055821 | -0.044578 | -0.045665 | 0.026212 | 0.094352 | -0.27468 | -0.27061 | -0.10055 | -0.21618 | -0.1014 | -0.18981 | -0.2288 | -0.2782 | -0.43286 | -0.48665 | -0.47572 | -0.38968
13 | 0.60893 | 0.56132 | 0.52397 | 0.57464 | 0.55563 | 0.73611 | 2.419 | 3.2224 | 3.5783 | 3.4992 | 3.2482 | 3.5652 | 3.8539 | 3.6193 | 3.394 | 3.3513 | 3.0404 | 3.1112 | 2.7048 | 2.2073 | 2.2527 | 1.8747 | 0.8343 | 0.71168
14 | 0.11368 | 0.10518 | 0.095742 | 0.10055 | 0.096931 | 0.090332 | 0.086158 | 0.20201 | 0.23307 | 0.21377 | 0.22214 | 0.21866 | 0.22451 | 0.20229 | 0.14287 | 0.20082 | 0.19774 | 0.19837 | 0.14346 | 0.13632 | 0.14372 | 0.11497 | 0.086557 | 0.089325
15 | -0.069201 | -0.073499 | -0.076596 | -0.082128 | -0.090496 | -0.076478 | -0.055183 | 0.026346 | 0.033311 | 0.048928 | 0.026026 | 0.0055812 | -0.013749 | -0.019795 | -0.031045 | -0.033903 | -0.022316 | 0.032754 | 0.038495 | 0.021351 | -0.0027011 | -0.025026 | -0.036007 | -0.054601
16 | -0.046199 | -0.05453 | -0.066345 | -0.065589 | -0.062075 | -0.056734 | -0.0025943 | 0.040585 | 0.050984 | 0.04685 | 0.033092 | 0.051218 | 0.038547 | 0.028216 | 0.0021368 | -0.0041847 | -0.0002313 | 0.0055398 | -0.012641 | -0.00025384 | 0.0010645 | -0.011698 | -0.039074 | -0.054059
17 | 0.30451 | 0.30881 | 0.30854 | 0.30659 | 0.31663 | 0.2923 | 0.26579 | 0.21772 | 0.2042 | 0.22472 | 0.25103 | 0.26763 | 0.24966 | 0.26857 | 0.26791 | 0.27443 | 0.25539 | 0.18393 | 0.17597 | 0.19367 | 0.20186 | 0.24428 | 0.25947 | 0.27475
18 | 0.17415 | 0.19712 | 0.2069 | 0.20824 | 0.21194 | 0.18935 | 0.15919 | 0.10406 | 0.071181 | 0.044082 | 0.029802 | 0.026175 | 0.040693 | 0.050764 | 0.06086 | 0.083989 | 0.080425 | 0.034209 | 0.040342 | 0.061856 | 0.046761 | 0.080781 | 0.091226 | 0.11101
19 | -0.37738 | -0.373 | -0.29826 | -0.38808 | -0.36045 | -0.40689 | -0.4582 | -0.90497 | -0.99551 | -0.98495 | -0.96928 | -1.0213 | -1.1075 | -1.0498 | -0.84322 | -0.80012 | -0.8137 | -0.87124 | -0.68861 | -0.69498 | -0.68357 | -0.64581 | -0.42203 | -0.47068
20 | 0.34481 | 0.36184 | 0.37308 | 0.38697 | 0.39469 | 0.36492 | 0.33069 | 0.15701 | 0.060636 | 0.051307 | 0.015618 | 0.0057347 | 0.046947 | 0.049558 | 0.099267 | 0.15416 | 0.15354 | 0.1777 | 0.18878 | 0.18592 | 0.19961 | 0.25843 | 0.30464 | 0.29477
21 | -0.40605 | -0.40485 | -0.39098 | -0.39768 | -0.38648 | -0.3836 | -0.30252 | -0.256 | -0.23558 | -0.25168 | -0.2426 | -0.22339 | -0.24016 | -0.25115 | -0.29592 | -0.33503 | -0.32582 | -0.3121 | -0.33936 | -0.34301 | -0.35659 | -0.36468 | -0.37819 | -0.40472
22 | -0.032081 | -0.059779 | -0.065167 | -0.075203 | -0.071845 | -0.08026 | -0.11828 | -0.063198 | -0.07197 | -0.05081 | -0.035878 | -0.025171 | 0.0004084 | 0.0023703 | -0.0068321 | 0.029896 | 0.018077 | 0.010889 | 0.00049813 | 0.0024326 | 0.022085 | 0.010493 | -0.043452 | -0.043331
23 | -2.1161 | -2.3237 | -2.3047 | -2.32 | -2.3897 | -2.2846 | -1.4246 | -0.83644 | -0.30449 | -0.010231 | -0.29916 | 0.026331 | -0.019347 | -0.2424 | -0.50874 | -0.71152 | -0.78794 | -0.48887 | -0.64496 | -0.76341 | -0.86454 | -1.2218 | -1.8293 | -2.0225
24 | 0.79776 | 0.80645 | 0.87933 | 0.90112 | 0.82344 | 0.76856 | 0.59701 | 0.48937 | 0.37698 | 0.25775 | 0.45472 | 0.42998 | 0.5031 | 0.50278 | 0.57483 | 0.56322 | 0.50096 | 0.36505 | 0.42765 | 0.4891 | 0.50098 | 0.51035 | 0.56845 | 0.64252
25 | -0.079868 | -0.0212 | -0.012011 | -0.0045466 | -0.017388 | -0.052846 | -0.086411 | -0.032421 | 0.020766 | 0.030449 | -0.015481 | -0.057778 | 0.15656 | 0.16773 | 0.064888 | 0.14215 | 0.06342 | 0.10084 | 0.13165 | 0.17175 | 0.25445 | 0.29617 | 0.26705 | 0.23421
26 | 0.054891 | 0.047428 | 0.047442 | 0.049689 | 0.047829 | 0.060926 | 0.20863 | 0.27091 | 0.31323 | 0.29762 | 0.28176 | 0.30135 | 0.33549 | 0.29582 | 0.29285 | 0.28436 | 0.26371 | 0.25672 | 0.22547 | 0.18942 | 0.19783 | 0.16664 | 0.072023 | 0.060701
27 | 0.054315 | 0.049229 | 0.045964 | 0.047996 | 0.045429 | 0.046288 | 0.044011 | 0.10272 | 0.11008 | 0.10417 | 0.10436 | 0.10155 | 0.11166 | 0.099653 | 0.065716 | 0.091944 | 0.099834 | 0.095912 | 0.072143 | 0.067176 | 0.069919 | 0.061641 | 0.041483 | 0.043409
28 | 0.071846 | 0.07899 | 0.082921 | 0.086462 | 0.090098 | 0.080749 | 0.055345 | -0.027395 | -0.032267 | -0.047541 | -0.026811 | -0.0037015 | 0.016577 | 0.022275 | 0.034891 | 0.038184 | 0.022797 | -0.034645 | -0.039079 | -0.021558 | 0.0042261 | 0.024948 | 0.041195 | 0.062504
29 | -2.9164 | -3.5014 | -4.1568 | -3.9354 | -3.8807 | -3.2154 | -0.14785 | 2.4949 | 3.0413 | 2.8192 | 2.0846 | 3.0989 | 2.4726 | 1.5918 | 0.016877 | -0.27374 | 0.017596 | 0.28423 | -0.82923 | -0.01523 | 0.045374 | -0.67617 | -2.5221 | -3.0663
30 | 0.7554 | 0.76867 | 0.77165 | 0.82851 | 0.82929 | 0.80587 | 0.67967 | 0.55137 | 0.50798 | 0.55484 | 0.64003 | 0.69241 | 0.67854 | 0.68509 | 0.68401 | 0.66585 | 0.66832 | 0.47667 | 0.47508 | 0.51036 | 0.54979 | 0.617 | 0.70458 | 0.6853
31 | 1.0698 | 1.1794 | 1.2165 | 1.2496 | 1.2169 | 1.0638 | 0.91357 | 0.57454 | 0.41169 | 0.27007 | 0.16754 | 0.15304 | 0.25361 | 0.33541 | 0.34482 | 0.52451 | 0.46846 | 0.20923 | 0.24603 | 0.36756 | 0.28017 | 0.46412 | 0.53132 | 0.68909
32 | 0.36541 | 0.34943 | 0.28003 | 0.35868 | 0.32948 | 0.37678 | 0.44477 | 0.79378 | 0.95958 | 0.93781 | 0.9037 | 0.99163 | 1.0291 | 0.9251 | 0.79703 | 0.72396 | 0.77191 | 0.83569 | 0.62667 | 0.65745 | 0.64598 | 0.59876 | 0.40306 | 0.43351

## Qc, Autumn, S8
LoadID | 0 | 1 | 2 | 3 | 4 | 5 | 6 | 7 | 8 | 9 | 10 | 11 | 12 | 13 | 14 | 15 | 16 | 17 | 18 | 19 | 20 | 21 | 22 | 23
1 | 0.22601 | 0.20077 | 0.18453 | 0.20351 | 0.17662 | 0.17758 | 0.16976 | 0.3942 | 0.44787 | 0.39823 | 0.4265 | 0.4062 | 0.43009 | 0.41544 | 0.26643 | 0.37426 | 0.39506 | 0.38282 | 0.2871 | 0.28717 | 0.26416 | 0.23159 | 0.16968 | 0.16418
2 | 0.076181 | 0.084079 | 0.085828 | 0.098152 | 0.097271 | 0.08812 | 0.06227 | -0.024823 | -0.038232 | -0.050708 | -0.027614 | -0.0068931 | 0.018206 | 0.020837 | 0.038957 | 0.036556 | 0.027928 | -0.03387 | -0.039498 | -0.020527 | 0.0062969 | 0.028886 | 0.041655 | 0.060011
3 | 0.18794 | 0.22817 | 0.26095 | 0.26739 | 0.25328 | 0.22788 | 0.010523 | -0.16483 | -0.20579 | -0.1791 | -0.13541 | -0.20111 | -0.15882 | -0.10727 | -0.0058767 | 0.018283 | -0.0012623 | -0.018615 | 0.050941 | -0.00095387 | -0.0036747 | 0.044503 | 0.15494 | 0.2015
4 | -0.1884 | -0.19907 | -0.2 | -0.19594 | -0.20466 | -0.19103 | -0.16142 | -0.13463 | -0.12532 | -0.14369 | -0.15805 | -0.17294 | -0.15768 | -0.16971 | -0.16796 | -0.16971 | -0.15898 | -0.11132 | -0.11592 | -0.12709 | -0.13442 | -0.15052 | -0.17161 | -0.17166
5 | -0.005955 | -0.0069522 | -0.0074305 | -0.0075867 | -0.0076477 | -0.0066081 | -0.0055538 | -0.0034279 | -0.0026527 | -0.0014122 | -0.00083432 | -0.00059419 | -0.0013819 | -0.0017708 | -0.0021502 | -0.003301 | -0.0028145 | -0.0011697 | -0.0014568 | -0.002355 | -0.0016747 | -0.0028436 | -0.0034458 | -0.004147
6 | -0.35164 | -0.34394 | -0.27112 | -0.31775 | -0.30894 | -0.36965 | -0.40898 | -0.76005 | -0.88814 | -0.89305 | -0.8237 | -0.93858 | -0.95675 | -0.92608 | -0.79649 | -0.73451 | -0.75108 | -0.74441 | -0.62068 | -0.59381 | -0.60509 | -0.52911 | -0.37838 | -0.40912
7 | -0.55678 | -0.55005 | -0.60942 | -0.60688 | -0.63673 | -0.56807 | -0.51306 | -0.25407 | -0.097461 | -0.086803 | -0.026577 | -0.0097244 | -0.071541 | -0.079557 | -0.15942 | -0.25514 | -0.24044 | -0.28736 | -0.31002 | -0.30489 | -0.29851 | -0.41034 | -0.46091 | -0.46386
8 | -0.46869 | -0.50404 | -0.46701 | -0.47131 | -0.49101 | -0.44206 | -0.36576 | -0.28793 | -0.28509 | -0.31157 | -0.28246 | -0.27415 | -0.28176 | -0.30993 | -0.34938 | -0.38588 | -0.3927 | -0.39705 | -0.40887 | -0.41916 | -0.40724 | -0.43879 | -0.47033 | -0.47097
9 | 0.0044878 | 0.008042 | 0.0089599 | 0.01003 | 0.0099437 | 0.010253 | 0.015259 | 0.0087364 | 0.010218 | 0.0067053 | 0.0049121 | 0.0033851 | -0.00015591 | -6.0197e-05 | 0.0012239 | -0.0032329 | -0.0029702 | -0.0013895 | -0.00034196 | -0.00077755 | -0.002644 | -0.0023269 | 0.0056413 | 0.0060335
10 | 0.086147 | 0.090745 | 0.088558 | 0.089015 | 0.095442 | 0.087639 | 0.055159 | 0.034747 | 0.012791 | 0.00054201 | 0.013687 | -0.00022654 | 0.001084 | 0.0078934 | 0.017667 | 0.02869 | 0.032065 | 0.019306 | 0.023277 | 0.028291 | 0.030653 | 0.049618 | 0.069771 | 0.080596
11 | -0.26901 | -0.28189 | -0.29871 | -0.29269 | -0.27872 | -0.25521 | -0.18528 | -0.16515 | -0.12539 | -0.086342 | -0.15184 | -0.15481 | -0.17557 | -0.17102 | -0.18702 | -0.18869 | -0.16986 | -0.12508 | -0.1417 | -0.16891 | -0.17255 | -0.19204 | -0.19284 | -0.20806
12 | 0.13069 | 0.033267 | 0.01983 | 0.0044741 | 0.032831 | 0.090724 | 0.14252 | 0.055821 | -0.044578 | -0.045665 | 0.026212 | 0.094352 | -0.27468 | -0.27061 | -0.10055 | -0.21618 | -0.1014 | -0.18981 | -0.2288 | -0.2782 | -0.43286 | -0.48665 | -0.47572 | -0.38968
13 | 0.60893 | 0.56132 | 0.52397 | 0.57464 | 0.55563 | 0.73611 | 2.419 | 3.2224 | 3.5783 | 3.4992 | 3.2482 | 3.5652 | 3.8539 | 3.6193 | 3.394 | 3.3513 | 3.0404 | 3.1112 | 2.7048 | 2.2073 | 2.2527 | 1.8747 | 0.8343 | 0.71168
14 | 0.11368 | 0.10518 | 0.095742 | 0.10055 | 0.096931 | 0.090332 | 0.086158 | 0.20201 | 0.23307 | 0.21377 | 0.22214 | 0.21866 | 0.22451 | 0.20229 | 0.14287 | 0.20082 | 0.19774 | 0.19837 | 0.14346 | 0.13632 | 0.14372 | 0.11497 | 0.086557 | 0.089325
15 | -0.069201 | -0.073499 | -0.076596 | -0.082128 | -0.090496 | -0.076478 | -0.055183 | 0.026346 | 0.033311 | 0.048928 | 0.026026 | 0.0055812 | -0.013749 | -0.019795 | -0.031045 | -0.033903 | -0.022316 | 0.032754 | 0.038495 | 0.021351 | -0.0027011 | -0.025026 | -0.036007 | -0.054601
16 | -0.046199 | -0.05453 | -0.066345 | -0.065589 | -0.062075 | -0.056734 | -0.0025943 | 0.040585 | 0.050984 | 0.04685 | 0.033092 | 0.051218 | 0.038547 | 0.028216 | 0.0021368 | -0.0041847 | -0.0002313 | 0.0055398 | -0.012641 | -0.00025384 | 0.0010645 | -0.011698 | -0.039074 | -0.054059
17 | 0.30451 | 0.30881 | 0.30854 | 0.30659 | 0.31663 | 0.2923 | 0.26579 | 0.21772 | 0.2042 | 0.22472 | 0.25103 | 0.26763 | 0.24966 | 0.26857 | 0.26791 | 0.27443 | 0.25539 | 0.18393 | 0.17597 | 0.19367 | 0.20186 | 0.24428 | 0.25947 | 0.27475
18 | 0.17415 | 0.19712 | 0.2069 | 0.20824 | 0.21194 | 0.18935 | 0.15919 | 0.10406 | 0.071181 | 0.044082 | 0.029802 | 0.026175 | 0.040693 | 0.050764 | 0.06086 | 0.083989 | 0.080425 | 0.034209 | 0.040342 | 0.061856 | 0.046761 | 0.080781 | 0.091226 | 0.11101
19 | -0.37738 | -0.373 | -0.29826 | -0.38808 | -0.36045 | -0.40689 | -0.4582 | -0.90497 | -0.99551 | -0.98495 | -0.96928 | -1.0213 | -1.1075 | -1.0498 | -0.84322 | -0.80012 | -0.8137 | -0.87124 | -0.68861 | -0.69498 | -0.68357 | -0.64581 | -0.42203 | -0.47068
20 | 0.34481 | 0.36184 | 0.37308 | 0.38697 | 0.39469 | 0.36492 | 0.33069 | 0.15701 | 0.060636 | 0.051307 | 0.015618 | 0.0057347 | 0.046947 | 0.049558 | 0.099267 | 0.15416 | 0.15354 | 0.1777 | 0.18878 | 0.18592 | 0.19961 | 0.25843 | 0.30464 | 0.29477
21 | -0.40605 | -0.40485 | -0.39098 | -0.39768 | -0.38648 | -0.3836 | -0.30252 | -0.256 | -0.23558 | -0.25168 | -0.2426 | -0.22339 | -0.24016 | -0.25115 | -0.29592 | -0.33503 | -0.32582 | -0.3121 | -0.33936 | -0.34301 | -0.35659 | -0.36468 | -0.37819 | -0.40472
22 | -0.032081 | -0.059779 | -0.065167 | -0.075203 | -0.071845 | -0.08026 | -0.11828 | -0.063198 | -0.07197 | -0.05081 | -0.035878 | -0.025171 | 0.0004084 | 0.0023703 | -0.0068321 | 0.029896 | 0.018077 | 0.010889 | 0.00049813 | 0.0024326 | 0.022085 | 0.010493 | -0.043452 | -0.043331
23 | -2.1161 | -2.3237 | -2.3047 | -2.32 | -2.3897 | -2.2846 | -1.4246 | -0.83644 | -0.30449 | -0.010231 | -0.29916 | 0.026331 | -0.019347 | -0.2424 | -0.50874 | -0.71152 | -0.78794 | -0.48887 | -0.64496 | -0.76341 | -0.86454 | -1.2218 | -1.8293 | -2.0225
24 | 0.79776 | 0.80645 | 0.87933 | 0.90112 | 0.82344 | 0.76856 | 0.59701 | 0.48937 | 0.37698 | 0.25775 | 0.45472 | 0.42998 | 0.5031 | 0.50278 | 0.57483 | 0.56322 | 0.50096 | 0.36505 | 0.42765 | 0.4891 | 0.50098 | 0.51035 | 0.56845 | 0.64252
25 | -0.079868 | -0.0212 | -0.012011 | -0.0045466 | -0.017388 | -0.052846 | -0.086411 | -0.032421 | 0.020766 | 0.030449 | -0.015481 | -0.057778 | 0.15656 | 0.16773 | 0.064888 | 0.14215 | 0.06342 | 0.10084 | 0.13165 | 0.17175 | 0.25445 | 0.29617 | 0.26705 | 0.23421
26 | 0.054891 | 0.047428 | 0.047442 | 0.049689 | 0.047829 | 0.060926 | 0.20863 | 0.27091 | 0.31323 | 0.29762 | 0.28176 | 0.30135 | 0.33549 | 0.29582 | 0.29285 | 0.28436 | 0.26371 | 0.25672 | 0.22547 | 0.18942 | 0.19783 | 0.16664 | 0.072023 | 0.060701
27 | 0.054315 | 0.049229 | 0.045964 | 0.047996 | 0.045429 | 0.046288 | 0.044011 | 0.10272 | 0.11008 | 0.10417 | 0.10436 | 0.10155 | 0.11166 | 0.099653 | 0.065716 | 0.091944 | 0.099834 | 0.095912 | 0.072143 | 0.067176 | 0.069919 | 0.061641 | 0.041483 | 0.043409
28 | 0.071846 | 0.07899 | 0.082921 | 0.086462 | 0.090098 | 0.080749 | 0.055345 | -0.027395 | -0.032267 | -0.047541 | -0.026811 | -0.0037015 | 0.016577 | 0.022275 | 0.034891 | 0.038184 | 0.022797 | -0.034645 | -0.039079 | -0.021558 | 0.0042261 | 0.024948 | 0.041195 | 0.062504
29 | -2.9164 | -3.5014 | -4.1568 | -3.9354 | -3.8807 | -3.2154 | -0.14785 | 2.4949 | 3.0413 | 2.8192 | 2.0846 | 3.0989 | 2.4726 | 1.5918 | 0.016877 | -0.27374 | 0.017596 | 0.28423 | -0.82923 | -0.01523 | 0.045374 | -0.67617 | -2.5221 | -3.0663
30 | 0.7554 | 0.76867 | 0.77165 | 0.82851 | 0.82929 | 0.80587 | 0.67967 | 0.55137 | 0.50798 | 0.55484 | 0.64003 | 0.69241 | 0.67854 | 0.68509 | 0.68401 | 0.66585 | 0.66832 | 0.47667 | 0.47508 | 0.51036 | 0.54979 | 0.617 | 0.70458 | 0.6853
31 | 1.0698 | 1.1794 | 1.2165 | 1.2496 | 1.2169 | 1.0638 | 0.91357 | 0.57454 | 0.41169 | 0.27007 | 0.16754 | 0.15304 | 0.25361 | 0.33541 | 0.34482 | 0.52451 | 0.46846 | 0.20923 | 0.24603 | 0.36756 | 0.28017 | 0.46412 | 0.53132 | 0.68909
32 | 0.36541 | 0.34943 | 0.28003 | 0.35868 | 0.32948 | 0.37678 | 0.44477 | 0.79378 | 0.95958 | 0.93781 | 0.9037 | 0.99163 | 1.0291 | 0.9251 | 0.79703 | 0.72396 | 0.77191 | 0.83569 | 0.62667 | 0.65745 | 0.64598 | 0.59876 | 0.40306 | 0.43351

## Qc, Autumn, S9
LoadID | 0 | 1 | 2 | 3 | 4 | 5 | 6 | 7 | 8 | 9 | 10 | 11 | 12 | 13 | 14 | 15 | 16 | 17 | 18 | 19 | 20 | 21 | 22 | 23
1 | 0.22601 | 0.20077 | 0.18453 | 0.20351 | 0.17662 | 0.17758 | 0.16976 | 0.3942 | 0.44787 | 0.39823 | 0.4265 | 0.4062 | 0.43009 | 0.41544 | 0.26643 | 0.37426 | 0.39506 | 0.38282 | 0.2871 | 0.28717 | 0.26416 | 0.23159 | 0.16968 | 0.16418
2 | 0.076181 | 0.084079 | 0.085828 | 0.098152 | 0.097271 | 0.08812 | 0.06227 | -0.024823 | -0.038232 | -0.050708 | -0.027614 | -0.0068931 | 0.018206 | 0.020837 | 0.038957 | 0.036556 | 0.027928 | -0.03387 | -0.039498 | -0.020527 | 0.0062969 | 0.028886 | 0.041655 | 0.060011
3 | 0.18794 | 0.22817 | 0.26095 | 0.26739 | 0.25328 | 0.22788 | 0.010523 | -0.16483 | -0.20579 | -0.1791 | -0.13541 | -0.20111 | -0.15882 | -0.10727 | -0.0058767 | 0.018283 | -0.0012623 | -0.018615 | 0.050941 | -0.00095387 | -0.0036747 | 0.044503 | 0.15494 | 0.2015
4 | -0.1884 | -0.19907 | -0.2 | -0.19594 | -0.20466 | -0.19103 | -0.16142 | -0.13463 | -0.12532 | -0.14369 | -0.15805 | -0.17294 | -0.15768 | -0.16971 | -0.16796 | -0.16971 | -0.15898 | -0.11132 | -0.11592 | -0.12709 | -0.13442 | -0.15052 | -0.17161 | -0.17166
5 | -0.005955 | -0.0069522 | -0.0074305 | -0.0075867 | -0.0076477 | -0.0066081 | -0.0055538 | -0.0034279 | -0.0026527 | -0.0014122 | -0.00083432 | -0.00059419 | -0.0013819 | -0.0017708 | -0.0021502 | -0.003301 | -0.0028145 | -0.0011697 | -0.0014568 | -0.002355 | -0.0016747 | -0.0028436 | -0.0034458 | -0.004147
6 | -0.35164 | -0.34394 | -0.27112 | -0.31775 | -0.30894 | -0.36965 | -0.40898 | -0.76005 | -0.88814 | -0.89305 | -0.8237 | -0.93858 | -0.95675 | -0.92608 | -0.79649 | -0.73451 | -0.75108 | -0.74441 | -0.62068 | -0.59381 | -0.60509 | -0.52911 | -0.37838 | -0.40912
7 | -0.55678 | -0.55005 | -0.60942 | -0.60688 | -0.63673 | -0.56807 | -0.51306 | -0.25407 | -0.097461 | -0.086803 | -0.026577 | -0.0097244 | -0.071541 | -0.079557 | -0.15942 | -0.25514 | -0.24044 | -0.28736 | -0.31002 | -0.30489 | -0.29851 | -0.41034 | -0.46091 | -0.46386
8 | -0.46869 | -0.50404 | -0.46701 | -0.47131 | -0.49101 | -0.44206 | -0.36576 | -0.28793 | -0.28509 | -0.31157 | -0.28246 | -0.27415 | -0.28176 | -0.30993 | -0.34938 | -0.38588 | -0.3927 | -0.39705 | -0.40887 | -0.41916 | -0.40724 | -0.43879 | -0.47033 | -0.47097
9 | 0.0044878 | 0.008042 | 0.0089599 | 0.01003 | 0.0099437 | 0.010253 | 0.015259 | 0.0087364 | 0.010218 | 0.0067053 | 0.0049121 | 0.0033851 | -0.00015591 | -6.0197e-05 | 0.0012239 | -0.0032329 | -0.0029702 | -0.0013895 | -0.00034196 | -0.00077755 | -0.002644 | -0.0023269 | 0.0056413 | 0.0060335
10 | 0.086147 | 0.090745 | 0.088558 | 0.089015 | 0.095442 | 0.087639 | 0.055159 | 0.034747 | 0.012791 | 0.00054201 | 0.013687 | -0.00022654 | 0.001084 | 0.0078934 | 0.017667 | 0.02869 | 0.032065 | 0.019306 | 0.023277 | 0.028291 | 0.030653 | 0.049618 | 0.069771 | 0.080596
11 | -0.26901 | -0.28189 | -0.29871 | -0.29269 | -0.27872 | -0.25521 | -0.18528 | -0.16515 | -0.12539 | -0.086342 | -0.15184 | -0.15481 | -0.17557 | -0.17102 | -0.18702 | -0.18869 | -0.16986 | -0.12508 | -0.1417 | -0.16891 | -0.17255 | -0.19204 | -0.19284 | -0.20806
12 | 0.13069 | 0.033267 | 0.01983 | 0.0044741 | 0.032831 | 0.090724 | 0.14252 | 0.055821 | -0.044578 | -0.045665 | 0.026212 | 0.094352 | -0.27468 | -0.27061 | -0.10055 | -0.21618 | -0.1014 | -0.18981 | -0.2288 | -0.2782 | -0.43286 | -0.48665 | -0.47572 | -0.38968
13 | 0.60893 | 0.56132 | 0.52397 | 0.57464 | 0.55563 | 0.73611 | 2.419 | 3.2224 | 3.5783 | 3.4992 | 3.2482 | 3.5652 | 3.8539 | 3.6193 | 3.394 | 3.3513 | 3.0404 | 3.1112 | 2.7048 | 2.2073 | 2.2527 | 1.8747 | 0.8343 | 0.71168
14 | 0.11368 | 0.10518 | 0.095742 | 0.10055 | 0.096931 | 0.090332 | 0.086158 | 0.20201 | 0.23307 | 0.21377 | 0.22214 | 0.21866 | 0.22451 | 0.20229 | 0.14287 | 0.20082 | 0.19774 | 0.19837 | 0.14346 | 0.13632 | 0.14372 | 0.11497 | 0.086557 | 0.089325
15 | -0.069201 | -0.073499 | -0.076596 | -0.082128 | -0.090496 | -0.076478 | -0.055183 | 0.026346 | 0.033311 | 0.048928 | 0.026026 | 0.0055812 | -0.013749 | -0.019795 | -0.031045 | -0.033903 | -0.022316 | 0.032754 | 0.038495 | 0.021351 | -0.0027011 | -0.025026 | -0.036007 | -0.054601
16 | -0.046199 | -0.05453 | -0.066345 | -0.065589 | -0.062075 | -0.056734 | -0.0025943 | 0.040585 | 0.050984 | 0.04685 | 0.033092 | 0.051218 | 0.038547 | 0.028216 | 0.0021368 | -0.0041847 | -0.0002313 | 0.0055398 | -0.012641 | -0.00025384 | 0.0010645 | -0.011698 | -0.039074 | -0.054059
17 | 0.30451 | 0.30881 | 0.30854 | 0.30659 | 0.31663 | 0.2923 | 0.26579 | 0.21772 | 0.2042 | 0.22472 | 0.25103 | 0.26763 | 0.24966 | 0.26857 | 0.26791 | 0.27443 | 0.25539 | 0.18393 | 0.17597 | 0.19367 | 0.20186 | 0.24428 | 0.25947 | 0.27475
18 | 0.17415 | 0.19712 | 0.2069 | 0.20824 | 0.21194 | 0.18935 | 0.15919 | 0.10406 | 0.071181 | 0.044082 | 0.029802 | 0.026175 | 0.040693 | 0.050764 | 0.06086 | 0.083989 | 0.080425 | 0.034209 | 0.040342 | 0.061856 | 0.046761 | 0.080781 | 0.091226 | 0.11101
19 | -0.37738 | -0.373 | -0.29826 | -0.38808 | -0.36045 | -0.40689 | -0.4582 | -0.90497 | -0.99551 | -0.98495 | -0.96928 | -1.0213 | -1.1075 | -1.0498 | -0.84322 | -0.80012 | -0.8137 | -0.87124 | -0.68861 | -0.69498 | -0.68357 | -0.64581 | -0.42203 | -0.47068
20 | 0.34481 | 0.36184 | 0.37308 | 0.38697 | 0.39469 | 0.36492 | 0.33069 | 0.15701 | 0.060636 | 0.051307 | 0.015618 | 0.0057347 | 0.046947 | 0.049558 | 0.099267 | 0.15416 | 0.15354 | 0.1777 | 0.18878 | 0.18592 | 0.19961 | 0.25843 | 0.30464 | 0.29477
21 | -0.40605 | -0.40485 | -0.39098 | -0.39768 | -0.38648 | -0.3836 | -0.30252 | -0.256 | -0.23558 | -0.25168 | -0.2426 | -0.22339 | -0.24016 | -0.25115 | -0.29592 | -0.33503 | -0.32582 | -0.3121 | -0.33936 | -0.34301 | -0.35659 | -0.36468 | -0.37819 | -0.40472
22 | -0.032081 | -0.059779 | -0.065167 | -0.075203 | -0.071845 | -0.08026 | -0.11828 | -0.063198 | -0.07197 | -0.05081 | -0.035878 | -0.025171 | 0.0004084 | 0.0023703 | -0.0068321 | 0.029896 | 0.018077 | 0.010889 | 0.00049813 | 0.0024326 | 0.022085 | 0.010493 | -0.043452 | -0.043331
23 | -2.1161 | -2.3237 | -2.3047 | -2.32 | -2.3897 | -2.2846 | -1.4246 | -0.83644 | -0.30449 | -0.010231 | -0.29916 | 0.026331 | -0.019347 | -0.2424 | -0.50874 | -0.71152 | -0.78794 | -0.48887 | -0.64496 | -0.76341 | -0.86454 | -1.2218 | -1.8293 | -2.0225
24 | 0.79776 | 0.80645 | 0.87933 | 0.90112 | 0.82344 | 0.76856 | 0.59701 | 0.48937 | 0.37698 | 0.25775 | 0.45472 | 0.42998 | 0.5031 | 0.50278 | 0.57483 | 0.56322 | 0.50096 | 0.36505 | 0.42765 | 0.4891 | 0.50098 | 0.51035 | 0.56845 | 0.64252
25 | -0.079868 | -0.0212 | -0.012011 | -0.0045466 | -0.017388 | -0.052846 | -0.086411 | -0.032421 | 0.020766 | 0.030449 | -0.015481 | -0.057778 | 0.15656 | 0.16773 | 0.064888 | 0.14215 | 0.06342 | 0.10084 | 0.13165 | 0.17175 | 0.25445 | 0.29617 | 0.26705 | 0.23421
26 | 0.054891 | 0.047428 | 0.047442 | 0.049689 | 0.047829 | 0.060926 | 0.20863 | 0.27091 | 0.31323 | 0.29762 | 0.28176 | 0.30135 | 0.33549 | 0.29582 | 0.29285 | 0.28436 | 0.26371 | 0.25672 | 0.22547 | 0.18942 | 0.19783 | 0.16664 | 0.072023 | 0.060701
27 | 0.054315 | 0.049229 | 0.045964 | 0.047996 | 0.045429 | 0.046288 | 0.044011 | 0.10272 | 0.11008 | 0.10417 | 0.10436 | 0.10155 | 0.11166 | 0.099653 | 0.065716 | 0.091944 | 0.099834 | 0.095912 | 0.072143 | 0.067176 | 0.069919 | 0.061641 | 0.041483 | 0.043409
28 | 0.071846 | 0.07899 | 0.082921 | 0.086462 | 0.090098 | 0.080749 | 0.055345 | -0.027395 | -0.032267 | -0.047541 | -0.026811 | -0.0037015 | 0.016577 | 0.022275 | 0.034891 | 0.038184 | 0.022797 | -0.034645 | -0.039079 | -0.021558 | 0.0042261 | 0.024948 | 0.041195 | 0.062504
29 | -2.9164 | -3.5014 | -4.1568 | -3.9354 | -3.8807 | -3.2154 | -0.14785 | 2.4949 | 3.0413 | 2.8192 | 2.0846 | 3.0989 | 2.4726 | 1.5918 | 0.016877 | -0.27374 | 0.017596 | 0.28423 | -0.82923 | -0.01523 | 0.045374 | -0.67617 | -2.5221 | -3.0663
30 | 0.7554 | 0.76867 | 0.77165 | 0.82851 | 0.82929 | 0.80587 | 0.67967 | 0.55137 | 0.50798 | 0.55484 | 0.64003 | 0.69241 | 0.67854 | 0.68509 | 0.68401 | 0.66585 | 0.66832 | 0.47667 | 0.47508 | 0.51036 | 0.54979 | 0.617 | 0.70458 | 0.6853
31 | 1.0698 | 1.1794 | 1.2165 | 1.2496 | 1.2169 | 1.0638 | 0.91357 | 0.57454 | 0.41169 | 0.27007 | 0.16754 | 0.15304 | 0.25361 | 0.33541 | 0.34482 | 0.52451 | 0.46846 | 0.20923 | 0.24603 | 0.36756 | 0.28017 | 0.46412 | 0.53132 | 0.68909
32 | 0.36541 | 0.34943 | 0.28003 | 0.35868 | 0.32948 | 0.37678 | 0.44477 | 0.79378 | 0.95958 | 0.93781 | 0.9037 | 0.99163 | 1.0291 | 0.9251 | 0.79703 | 0.72396 | 0.77191 | 0.83569 | 0.62667 | 0.65745 | 0.64598 | 0.59876 | 0.40306 | 0.43351

## UpFlex, Autumn
LoadID | 0 | 1 | 2 | 3 | 4 | 5 | 6 | 7 | 8 | 9 | 10 | 11 | 12 | 13 | 14 | 15 | 16 | 17 | 18 | 19 | 20 | 21 | 22 | 23
1 | 0.36751 | 0.40458 | 0.5266 | 0.60372 | 0.70984 | 0.82975 | 0.73965 | 1.0574 | 0.97005 | 1.0956 | 1.126 | 1.0445 | 0.9853 | 0.90711 | 0.83555 | 0.75198 | 0.74415 | 0.5896 | 0.48782 | 0.57887 | 0.58981 | 0.67403 | 0.32728 | 0.31423
2 | 0.33076 | 0.36412 | 0.47394 | 0.54335 | 0.63885 | 0.74678 | 0.66568 | 0.95167 | 0.87305 | 0.98606 | 1.0134 | 0.94002 | 0.88677 | 0.8164 | 0.75199 | 0.67678 | 0.66974 | 0.53064 | 0.43904 | 0.52098 | 0.53083 | 0.60663 | 0.29455 | 0.2828
3 | 0.44101 | 0.48549 | 0.63192 | 0.72447 | 0.85181 | 0.9957 | 0.88758 | 1.2689 | 1.1641 | 1.3147 | 1.3512 | 1.2534 | 1.1824 | 1.0885 | 1.0027 | 0.90238 | 0.89299 | 0.70752 | 0.58539 | 0.69464 | 0.70777 | 0.80884 | 0.39274 | 0.37707
4 | 0.2205 | 0.24275 | 0.31596 | 0.36223 | 0.4259 | 0.49785 | 0.44379 | 0.63444 | 0.58203 | 0.65737 | 0.6756 | 0.62668 | 0.59118 | 0.54427 | 0.50133 | 0.45119 | 0.44649 | 0.35376 | 0.29269 | 0.34732 | 0.35389 | 0.40442 | 0.19637 | 0.18854
5 | 0.2205 | 0.24275 | 0.31596 | 0.36223 | 0.4259 | 0.49785 | 0.44379 | 0.63444 | 0.58203 | 0.65737 | 0.6756 | 0.62668 | 0.59118 | 0.54427 | 0.50133 | 0.45119 | 0.44649 | 0.35376 | 0.29269 | 0.34732 | 0.35389 | 0.40442 | 0.19637 | 0.18854
6 | 0.73501 | 0.80915 | 1.0532 | 1.2074 | 1.4197 | 1.6595 | 1.4793 | 2.1148 | 1.9401 | 2.1912 | 2.252 | 2.0889 | 1.9706 | 1.8142 | 1.6711 | 1.504 | 1.4883 | 1.1792 | 0.97565 | 1.1577 | 1.1796 | 1.3481 | 0.65456 | 0.62845
7 | 0.73501 | 0.80915 | 1.0532 | 1.2074 | 1.4197 | 1.6595 | 1.4793 | 2.1148 | 1.9401 | 2.1912 | 2.252 | 2.0889 | 1.9706 | 1.8142 | 1.6711 | 1.504 | 1.4883 | 1.1792 | 0.97565 | 1.1577 | 1.1796 | 1.3481 | 0.65456 | 0.62845
8 | 0.2205 | 0.24275 | 0.31596 | 0.36223 | 0.4259 | 0.49785 | 0.44379 | 0.63444 | 0.58203 | 0.65737 | 0.6756 | 0.62668 | 0.59118 | 0.54427 | 0.50133 | 0.45119 | 0.44649 | 0.35376 | 0.29269 | 0.34732 | 0.35389 | 0.40442 | 0.19637 | 0.18854
9 | 0.2205 | 0.24275 | 0.31596 | 0.36223 | 0.4259 | 0.49785 | 0.44379 | 0.63444 | 0.58203 | 0.65737 | 0.6756 | 0.62668 | 0.59118 | 0.54427 | 0.50133 | 0.45119 | 0.44649 | 0.35376 | 0.29269 | 0.34732 | 0.35389 | 0.40442 | 0.19637 | 0.18854
10 | 0.16538 | 0.18206 | 0.23697 | 0.27167 | 0.31943 | 0.37339 | 0.33284 | 0.47583 | 0.43652 | 0.49303 | 0.5067 | 0.47001 | 0.44338 | 0.4082 | 0.376 | 0.33839 | 0.33487 | 0.26532 | 0.21952 | 0.26049 | 0.26541 | 0.30332 | 0.14728 | 0.1414
11 | 0.2205 | 0.24275 | 0.31596 | 0.36223 | 0.4259 | 0.49785 | 0.44379 | 0.63444 | 0.58203 | 0.65737 | 0.6756 | 0.62668 | 0.59118 | 0.54427 | 0.50133 | 0.45119 | 0.44649 | 0.35376 | 0.29269 | 0.34732 | 0.35389 | 0.40442 | 0.19637 | 0.18854
12 | 0.2205 | 0.24275 | 0.31596 | 0.36223 | 0.4259 | 0.49785 | 0.44379 | 0.63444 | 0.58203 | 0.65737 | 0.6756 | 0.62668 | 0.59118 | 0.54427 | 0.50133 | 0.45119 | 0.44649 | 0.35376 | 0.29269 | 0.34732 | 0.35389 | 0.40442 | 0.19637 | 0.18854
13 | 0.44101 | 0.48549 | 0.63192 | 0.72447 | 0.85181 | 0.9957 | 0.88758 | 1.2689 | 1.1641 | 1.3147 | 1.3512 | 1.2534 | 1.1824 | 1.0885 | 1.0027 | 0.90238 | 0.89299 | 0.70752 | 0.58539 | 0.69464 | 0.70777 | 0.80884 | 0.39274 | 0.37707
14 | 0.2205 | 0.24275 | 0.31596 | 0.36223 | 0.4259 | 0.49785 | 0.44379 | 0.63444 | 0.58203 | 0.65737 | 0.6756 | 0.62668 | 0.59118 | 0.54427 | 0.50133 | 0.45119 | 0.44649 | 0.35376 | 0.29269 | 0.34732 | 0.35389 | 0.40442 | 0.19637 | 0.18854
15 | 0.2205 | 0.24275 | 0.31596 | 0.36223 | 0.4259 | 0.49785 | 0.44379 | 0.63444 | 0.58203 | 0.65737 | 0.6756 | 0.62668 | 0.59118 | 0.54427 | 0.50133 | 0.45119 | 0.44649 | 0.35376 | 0.29269 | 0.34732 | 0.35389 | 0.40442 | 0.19637 | 0.18854
16 | 0.2205 | 0.24275 | 0.31596 | 0.36223 | 0.4259 | 0.49785 | 0.44379 | 0.63444 | 0.58203 | 0.65737 | 0.6756 | 0.62668 | 0.59118 | 0.54427 | 0.50133 | 0.45119 | 0.44649 | 0.35376 | 0.29269 | 0.34732 | 0.35389 | 0.40442 | 0.19637 | 0.18854
17 | 0.33076 | 0.36412 | 0.47394 | 0.54335 | 0.63885 | 0.74678 | 0.66568 | 0.95167 | 0.87305 | 0.98606 | 1.0134 | 0.94002 | 0.88677 | 0.8164 | 0.75199 | 0.67678 | 0.66974 | 0.53064 | 0.43904 | 0.52098 | 0.53083 | 0.60663 | 0.29455 | 0.2828
18 | 0.33076 | 0.36412 | 0.47394 | 0.54335 | 0.63885 | 0.74678 | 0.66568 | 0.95167 | 0.87305 | 0.98606 | 1.0134 | 0.94002 | 0.88677 | 0.8164 | 0.75199 | 0.67678 | 0.66974 | 0.53064 | 0.43904 | 0.52098 | 0.53083 | 0.60663 | 0.29455 | 0.2828
19 | 0.33076 | 0.36412 | 0.47394 | 0.54335 | 0.63885 | 0.74678 | 0.66568 | 0.95167 | 0.87305 | 0.98606 | 1.0134 | 0.94002 | 0.88677 | 0.8164 | 0.75199 | 0.67678 | 0.66974 | 0.53064 | 0.43904 | 0.52098 | 0.53083 | 0.60663 | 0.29455 | 0.2828
20 | 0.33076 | 0.36412 | 0.47394 | 0.54335 | 0.63885 | 0.74678 | 0.66568 | 0.95167 | 0.87305 | 0.98606 | 1.0134 | 0.94002 | 0.88677 | 0.8164 | 0.75199 | 0.67678 | 0.66974 | 0.53064 | 0.43904 | 0.52098 | 0.53083 | 0.60663 | 0.29455 | 0.2828
21 | 0.33076 | 0.36412 | 0.47394 | 0.54335 | 0.63885 | 0.74678 | 0.66568 | 0.95167 | 0.87305 | 0.98606 | 1.0134 | 0.94002 | 0.88677 | 0.8164 | 0.75199 | 0.67678 | 0.66974 | 0.53064 | 0.43904 | 0.52098 | 0.53083 | 0.60663 | 0.29455 | 0.2828
22 | 0.33076 | 0.36412 | 0.47394 | 0.54335 | 0.63885 | 0.74678 | 0.66568 | 0.95167 | 0.87305 | 0.98606 | 1.0134 | 0.94002 | 0.88677 | 0.8164 | 0.75199 | 0.67678 | 0.66974 | 0.53064 | 0.43904 | 0.52098 | 0.53083 | 0.60663 | 0.29455 | 0.2828
23 | 1.5435 | 1.6992 | 2.2117 | 2.5356 | 2.9813 | 3.485 | 3.1065 | 4.4411 | 4.0742 | 4.6016 | 4.7292 | 4.3867 | 4.1383 | 3.8099 | 3.5093 | 3.1583 | 3.1254 | 2.4763 | 2.0489 | 2.4312 | 2.4772 | 2.8309 | 1.3746 | 1.3197
24 | 1.5435 | 1.6992 | 2.2117 | 2.5356 | 2.9813 | 3.485 | 3.1065 | 4.4411 | 4.0742 | 4.6016 | 4.7292 | 4.3867 | 4.1383 | 3.8099 | 3.5093 | 3.1583 | 3.1254 | 2.4763 | 2.0489 | 2.4312 | 2.4772 | 2.8309 | 1.3746 | 1.3197
25 | 0.2205 | 0.24275 | 0.31596 | 0.36223 | 0.4259 | 0.49785 | 0.44379 | 0.63444 | 0.58203 | 0.65737 | 0.6756 | 0.62668 | 0.59118 | 0.54427 | 0.50133 | 0.45119 | 0.44649 | 0.35376 | 0.29269 | 0.34732 | 0.35389 | 0.40442 | 0.19637 | 0.18854
26 | 0.2205 | 0.24275 | 0.31596 | 0.36223 | 0.4259 | 0.49785 | 0.44379 | 0.63444 | 0.58203 | 0.65737 | 0.6756 | 0.62668 | 0.59118 | 0.54427 | 0.50133 | 0.45119 | 0.44649 | 0.35376 | 0.29269 | 0.34732 | 0.35389 | 0.40442 | 0.19637 | 0.18854
27 | 0.2205 | 0.24275 | 0.31596 | 0.36223 | 0.4259 | 0.49785 | 0.44379 | 0.63444 | 0.58203 | 0.65737 | 0.6756 | 0.62668 | 0.59118 | 0.54427 | 0.50133 | 0.45119 | 0.44649 | 0.35376 | 0.29269 | 0.34732 | 0.35389 | 0.40442 | 0.19637 | 0.18854
28 | 0.44101 | 0.48549 | 0.63192 | 0.72447 | 0.85181 | 0.9957 | 0.88758 | 1.2689 | 1.1641 | 1.3147 | 1.3512 | 1.2534 | 1.1824 | 1.0885 | 1.0027 | 0.90238 | 0.89299 | 0.70752 | 0.58539 | 0.69464 | 0.70777 | 0.80884 | 0.39274 | 0.37707
29 | 0.73501 | 0.80915 | 1.0532 | 1.2074 | 1.4197 | 1.6595 | 1.4793 | 2.1148 | 1.9401 | 2.1912 | 2.252 | 2.0889 | 1.9706 | 1.8142 | 1.6711 | 1.504 | 1.4883 | 1.1792 | 0.97565 | 1.1577 | 1.1796 | 1.3481 | 0.65456 | 0.62845
30 | 0.55126 | 0.60687 | 0.78989 | 0.90558 | 1.0648 | 1.2446 | 1.1095 | 1.5861 | 1.4551 | 1.6434 | 1.689 | 1.5667 | 1.4779 | 1.3607 | 1.2533 | 1.128 | 1.1162 | 0.8844 | 0.73174 | 0.8683 | 0.88471 | 1.0111 | 0.49092 | 0.47134
31 | 0.77176 | 0.84961 | 1.1059 | 1.2678 | 1.4907 | 1.7425 | 1.5533 | 2.2206 | 2.0371 | 2.3008 | 2.3646 | 2.1934 | 2.0691 | 1.9049 | 1.7546 | 1.5792 | 1.5627 | 1.2382 | 1.0244 | 1.2156 | 1.2386 | 1.4155 | 0.68729 | 0.65987
32 | 0.2205 | 0.24275 | 0.31596 | 0.36223 | 0.4259 | 0.49785 | 0.44379 | 0.63444 | 0.58203 | 0.65737 | 0.6756 | 0.62668 | 0.59118 | 0.54427 | 0.50133 | 0.45119 | 0.44649 | 0.35376 | 0.29269 | 0.34732 | 0.35389 | 0.40442 | 0.19637 | 0.18854

## DownFlex, Autumn
LoadID | 0 | 1 | 2 | 3 | 4 | 5 | 6 | 7 | 8 | 9 | 10 | 11 | 12 | 13 | 14 | 15 | 16 | 17 | 18 | 19 | 20 | 21 | 22 | 23
1 | 1.0189 | 1.0783 | 1.1386 | 1.1904 | 1.2039 | 1.2593 | 1.2529 | 1.1843 | 1.073 | 1.5757 | 1.5387 | 1.4169 | 1.3824 | 1.3881 | 1.3224 | 1.2121 | 1.0894 | 1.0503 | 0.66021 | 0.70604 | 0.77193 | 0.79035 | 0.82428 | 0.90985
2 | 0.91697 | 0.97043 | 1.0247 | 1.0713 | 1.0835 | 1.1334 | 1.1276 | 1.0658 | 0.96569 | 1.4181 | 1.3848 | 1.2752 | 1.2442 | 1.2493 | 1.1901 | 1.0909 | 0.98044 | 0.94527 | 0.59419 | 0.63544 | 0.69474 | 0.71131 | 0.74185 | 0.81887
3 | 1.2226 | 1.2939 | 1.3663 | 1.4284 | 1.4446 | 1.5112 | 1.5035 | 1.4211 | 1.2876 | 1.8908 | 1.8464 | 1.7002 | 1.6589 | 1.6657 | 1.5868 | 1.4546 | 1.3073 | 1.2604 | 0.79226 | 0.84725 | 0.92631 | 0.94842 | 0.98914 | 1.0918
4 | 0.61132 | 0.64695 | 0.68316 | 0.71422 | 0.72232 | 0.75559 | 0.75173 | 0.71056 | 0.6438 | 0.9454 | 0.92322 | 0.85012 | 0.82946 | 0.83287 | 0.79341 | 0.72728 | 0.65363 | 0.63018 | 0.39613 | 0.42362 | 0.46316 | 0.47421 | 0.49457 | 0.54591
5 | 0.61132 | 0.64695 | 0.68316 | 0.71422 | 0.72232 | 0.75559 | 0.75173 | 0.71056 | 0.6438 | 0.9454 | 0.92322 | 0.85012 | 0.82946 | 0.83287 | 0.79341 | 0.72728 | 0.65363 | 0.63018 | 0.39613 | 0.42362 | 0.46316 | 0.47421 | 0.49457 | 0.54591
6 | 2.0377 | 2.1565 | 2.2772 | 2.3807 | 2.4077 | 2.5186 | 2.5058 | 2.3685 | 2.146 | 3.1513 | 3.0774 | 2.8337 | 2.7649 | 2.7762 | 2.6447 | 2.4243 | 2.1788 | 2.1006 | 1.3204 | 1.4121 | 1.5439 | 1.5807 | 1.6486 | 1.8197
7 | 2.0377 | 2.1565 | 2.2772 | 2.3807 | 2.4077 | 2.5186 | 2.5058 | 2.3685 | 2.146 | 3.1513 | 3.0774 | 2.8337 | 2.7649 | 2.7762 | 2.6447 | 2.4243 | 2.1788 | 2.1006 | 1.3204 | 1.4121 | 1.5439 | 1.5807 | 1.6486 | 1.8197
8 | 0.61132 | 0.64695 | 0.68316 | 0.71422 | 0.72232 | 0.75559 | 0.75173 | 0.71056 | 0.6438 | 0.9454 | 0.92322 | 0.85012 | 0.82946 | 0.83287 | 0.79341 | 0.72728 | 0.65363 | 0.63018 | 0.39613 | 0.42362 | 0.46316 | 0.47421 | 0.49457 | 0.54591
9 | 0.61132 | 0.64695 | 0.68316 | 0.71422 | 0.72232 | 0.75559 | 0.75173 | 0.71056 | 0.6438 | 0.9454 | 0.92322 | 0.85012 | 0.82946 | 0.83287 | 0.79341 | 0.72728 | 0.65363 | 0.63018 | 0.39613 | 0.42362 | 0.46316 | 0.47421 | 0.49457 | 0.54591
10 | 0.45849 | 0.48521 | 0.51237 | 0.53566 | 0.54174 | 0.56669 | 0.5638 | 0.53292 | 0.48285 | 0.70905 | 0.69241 | 0.63759 | 0.6221 | 0.62465 | 0.59506 | 0.54546 | 0.49022 | 0.47264 | 0.2971 | 0.31772 | 0.34737 | 0.35566 | 0.37093 | 0.40943
11 | 0.61132 | 0.64695 | 0.68316 | 0.71422 | 0.72232 | 0.75559 | 0.75173 | 0.71056 | 0.6438 | 0.9454 | 0.92322 | 0.85012 | 0.82946 | 0.83287 | 0.79341 | 0.72728 | 0.65363 | 0.63018 | 0.39613 | 0.42362 | 0.46316 | 0.47421 | 0.49457 | 0.54591
12 | 0.61132 | 0.64695 | 0.68316 | 0.71422 | 0.72232 | 0.75559 | 0.75173 | 0.71056 | 0.6438 | 0.9454 | 0.92322 | 0.85012 | 0.82946 | 0.83287 | 0.79341 | 0.72728 | 0.65363 | 0.63018 | 0.39613 | 0.42362 | 0.46316 | 0.47421 | 0.49457 | 0.54591
13 | 1.2226 | 1.2939 | 1.3663 | 1.4284 | 1.4446 | 1.5112 | 1.5035 | 1.4211 | 1.2876 | 1.8908 | 1.8464 | 1.7002 | 1.6589 | 1.6657 | 1.5868 | 1.4546 | 1.3073 | 1.2604 | 0.79226 | 0.84725 | 0.92631 | 0.94842 | 0.98914 | 1.0918
14 | 0.61132 | 0.64695 | 0.68316 | 0.71422 | 0.72232 | 0.75559 | 0.75173 | 0.71056 | 0.6438 | 0.9454 | 0.92322 | 0.85012 | 0.82946 | 0.83287 | 0.79341 | 0.72728 | 0.65363 | 0.63018 | 0.39613 | 0.42362 | 0.46316 | 0.47421 | 0.49457 | 0.54591
15 | 0.61132 | 0.64695 | 0.68316 | 0.71422 | 0.72232 | 0.75559 | 0.75173 | 0.71056 | 0.6438 | 0.9454 | 0.92322 | 0.85012 | 0.82946 | 0.83287 | 0.79341 | 0.72728 | 0.65363 | 0.63018 | 0.39613 | 0.42362 | 0.46316 | 0.47421 | 0.49457 | 0.54591
16 | 0.61132 | 0.64695 | 0.68316 | 0.71422 | 0.72232 | 0.75559 | 0.75173 | 0.71056 | 0.6438 | 0.9454 | 0.92322 | 0.85012 | 0.82946 | 0.83287 | 0.79341 | 0.72728 | 0.65363 | 0.63018 | 0.39613 | 0.42362 | 0.46316 | 0.47421 | 0.49457 | 0.54591
17 | 0.91697 | 0.97043 | 1.0247 | 1.0713 | 1.0835 | 1.1334 | 1.1276 | 1.0658 | 0.96569 | 1.4181 | 1.3848 | 1.2752 | 1.2442 | 1.2493 | 1.1901 | 1.0909 | 0.98044 | 0.94527 | 0.59419 | 0.63544 | 0.69474 | 0.71131 | 0.74185 | 0.81887
18 | 0.91697 | 0.97043 | 1.0247 | 1.0713 | 1.0835 | 1.1334 | 1.1276 | 1.0658 | 0.96569 | 1.4181 | 1.3848 | 1.2752 | 1.2442 | 1.2493 | 1.1901 | 1.0909 | 0.98044 | 0.94527 | 0.59419 | 0.63544 | 0.69474 | 0.71131 | 0.74185 | 0.81887
19 | 0.91697 | 0.97043 | 1.0247 | 1.0713 | 1.0835 | 1.1334 | 1.1276 | 1.0658 | 0.96569 | 1.4181 | 1.3848 | 1.2752 | 1.2442 | 1.2493 | 1.1901 | 1.0909 | 0.98044 | 0.94527 | 0.59419 | 0.63544 | 0.69474 | 0.71131 | 0.74185 | 0.81887
20 | 0.91697 | 0.97043 | 1.0247 | 1.0713 | 1.0835 | 1.1334 | 1.1276 | 1.0658 | 0.96569 | 1.4181 | 1.3848 | 1.2752 | 1.2442 | 1.2493 | 1.1901 | 1.0909 | 0.98044 | 0.94527 | 0.59419 | 0.63544 | 0.69474 | 0.71131 | 0.74185 | 0.81887
21 | 0.91697 | 0.97043 | 1.0247 | 1.0713 | 1.0835 | 1.1334 | 1.1276 | 1.0658 | 0.96569 | 1.4181 | 1.3848 | 1.2752 | 1.2442 | 1.2493 | 1.1901 | 1.0909 | 0.98044 | 0.94527 | 0.59419 | 0.63544 | 0.69474 | 0.71131 | 0.74185 | 0.81887
22 | 0.91697 | 0.97043 | 1.0247 | 1.0713 | 1.0835 | 1.1334 | 1.1276 | 1.0658 | 0.96569 | 1.4181 | 1.3848 | 1.2752 | 1.2442 | 1.2493 | 1.1901 | 1.0909 | 0.98044 | 0.94527 | 0.59419 | 0.63544 | 0.69474 | 0.71131 | 0.74185 | 0.81887
23 | 4.2792 | 4.5287 | 4.7821 | 4.9995 | 5.0563 | 5.2891 | 5.2621 | 4.9739 | 4.5066 | 6.6178 | 6.4625 | 5.9508 | 5.8062 | 5.8301 | 5.5539 | 5.091 | 4.5754 | 4.4113 | 2.7729 | 2.9654 | 3.2421 | 3.3195 | 3.462 | 3.8214
24 | 4.2792 | 4.5287 | 4.7821 | 4.9995 | 5.0563 | 5.2891 | 5.2621 | 4.9739 | 4.5066 | 6.6178 | 6.4625 | 5.9508 | 5.8062 | 5.8301 | 5.5539 | 5.091 | 4.5754 | 4.4113 | 2.7729 | 2.9654 | 3.2421 | 3.3195 | 3.462 | 3.8214
25 | 0.61132 | 0.64695 | 0.68316 | 0.71422 | 0.72232 | 0.75559 | 0.75173 | 0.71056 | 0.6438 | 0.9454 | 0.92322 | 0.85012 | 0.82946 | 0.83287 | 0.79341 | 0.72728 | 0.65363 | 0.63018 | 0.39613 | 0.42362 | 0.46316 | 0.47421 | 0.49457 | 0.54591
26 | 0.61132 | 0.64695 | 0.68316 | 0.71422 | 0.72232 | 0.75559 | 0.75173 | 0.71056 | 0.6438 | 0.9454 | 0.92322 | 0.85012 | 0.82946 | 0.83287 | 0.79341 | 0.72728 | 0.65363 | 0.63018 | 0.39613 | 0.42362 | 0.46316 | 0.47421 | 0.49457 | 0.54591
27 | 0.61132 | 0.64695 | 0.68316 | 0.71422 | 0.72232 | 0.75559 | 0.75173 | 0.71056 | 0.6438 | 0.9454 | 0.92322 | 0.85012 | 0.82946 | 0.83287 | 0.79341 | 0.72728 | 0.65363 | 0.63018 | 0.39613 | 0.42362 | 0.46316 | 0.47421 | 0.49457 | 0.54591
28 | 1.2226 | 1.2939 | 1.3663 | 1.4284 | 1.4446 | 1.5112 | 1.5035 | 1.4211 | 1.2876 | 1.8908 | 1.8464 | 1.7002 | 1.6589 | 1.6657 | 1.5868 | 1.4546 | 1.3073 | 1.2604 | 0.79226 | 0.84725 | 0.92631 | 0.94842 | 0.98914 | 1.0918
29 | 2.0377 | 2.1565 | 2.2772 | 2.3807 | 2.4077 | 2.5186 | 2.5058 | 2.3685 | 2.146 | 3.1513 | 3.0774 | 2.8337 | 2.7649 | 2.7762 | 2.6447 | 2.4243 | 2.1788 | 2.1006 | 1.3204 | 1.4121 | 1.5439 | 1.5807 | 1.6486 | 1.8197
30 | 1.5283 | 1.6174 | 1.7079 | 1.7855 | 1.8058 | 1.889 | 1.8793 | 1.7764 | 1.6095 | 2.3635 | 2.308 | 2.1253 | 2.0737 | 2.0822 | 1.9835 | 1.8182 | 1.6341 | 1.5755 | 0.99032 | 1.0591 | 1.1579 | 1.1855 | 1.2364 | 1.3648
31 | 2.1396 | 2.2643 | 2.3911 | 2.4998 | 2.5281 | 2.6446 | 2.6311 | 2.487 | 2.2533 | 3.3089 | 3.2313 | 2.9754 | 2.9031 | 2.915 | 2.7769 | 2.5455 | 2.2877 | 2.2056 | 1.3865 | 1.4827 | 1.621 | 1.6597 | 1.731 | 1.9107
32 | 0.61132 | 0.64695 | 0.68316 | 0.71422 | 0.72232 | 0.75559 | 0.75173 | 0.71056 | 0.6438 | 0.9454 | 0.92322 | 0.85012 | 0.82946 | 0.83287 | 0.79341 | 0.72728 | 0.65363 | 0.63018 | 0.39613 | 0.42362 | 0.46316 | 0.47421 | 0.49457 | 0.54591

## Pg, Autumn, S1
GenID | 0 | 1 | 2 | 3 | 4 | 5 | 6 | 7 | 8 | 9 | 10 | 11 | 12 | 13 | 14 | 15 | 16 | 17 | 18 | 19 | 20 | 21 | 22 | 23
1 | 0 | 0 | 0 | 0 | 0 | 0 | 0 | 0 | 0 | 0 | 0 | 0 | 0 | 0 | 0 | 0 | 0 | 0 | 0 | 0 | 0 | 0 | 0 | 0
2 | 1.3509 | 1.2354 | 1.0809 | 1.0769 | 1.0197 | 0.93938 | 0.82597 | 0.64934 | 0.53994 | 0.50482 | 0.46467 | 0.52288 | 0.65737 | 0.81594 | 1.0889 | 1.39 | 1.6429 | 1.7533 | 1.8868 | 2.1016 | 2.3173 | 2.4137 | 2.4247 | 2.3384
3 | 0 | 0 | 0 | 0 | 0 | 0 | 0 | 0 | 0 | 0 | 0 | 0 | 0 | 0 | 0 | 0 | 0 | 0 | 0 | 0 | 0 | 0 | 0 | 0
4 | 0 | 0 | 0 | 0 | 0 | 0 | 0 | 0 | 0 | 0 | 0 | 0 | 0 | 0 | 0 | 0 | 0 | 0 | 0 | 0 | 0 | 0 | 0 | 0
5 | 0 | 0 | 0 | 0 | 0 | 0.022745 | 0.66717 | 2.7748 | 5.7468 | 7.5625 | 8.6884 | 9.1964 | 9.4011 | 9.4049 | 9.0826 | 8.0781 | 6.4746 | 4.1888 | 1.4594 | 0.1213 | 0 | 0 | 0 | 0
6 | 0 | 0 | 0 | 0 | 0 | 0.022745 | 0.66717 | 2.7748 | 5.7468 | 7.5625 | 8.6884 | 9.1964 | 9.4011 | 9.4049 | 9.0826 | 8.0781 | 6.4746 | 4.1888 | 1.4594 | 0.1213 | 0 | 0 | 0 | 0
7 | 0 | 0 | 0 | 0 | 0 | 0.022745 | 0.66717 | 2.7748 | 5.7468 | 7.5625 | 8.6884 | 9.1964 | 9.4011 | 9.4049 | 9.0826 | 8.0781 | 6.4746 | 4.1888 | 1.4594 | 0.1213 | 0 | 0 | 0 | 0

## Pg, Autumn, S2
GenID | 0 | 1 | 2 | 3 | 4 | 5 | 6 | 7 | 8 | 9 | 10 | 11 | 12 | 13 | 14 | 15 | 16 | 17 | 18 | 19 | 20 | 21 | 22 | 23
1 | 0 | 0 | 0 | 0 | 0 | 0 | 0 | 0 | 0 | 0 | 0 | 0 | 0 | 0 | 0 | 0 | 0 | 0 | 0 | 0 | 0 | 0 | 0 | 0
2 | 1.4251 | 1.3238 | 1.3458 | 1.2164 | 1.1381 | 1.2084 | 1.1953 | 0.88117 | 0.56403 | 0.41048 | 0.31012 | 0.29105 | 0.36431 | 0.4727 | 0.67342 | 0.85006 | 1.0177 | 1.0869 | 1.0337 | 1.0026 | 1.0056 | 0.92433 | 0.85709 | 0.87214
3 | 0 | 0 | 0 | 0 | 0 | 0 | 0 | 0 | 0 | 0 | 0 | 0 | 0 | 0 | 0 | 0 | 0 | 0 | 0 | 0 | 0 | 0 | 0 | 0
4 | 0 | 0 | 0 | 0 | 0 | 0 | 0 | 0 | 0 | 0 | 0 | 0 | 0 | 0 | 0 | 0 | 0 | 0 | 0 | 0 | 0 | 0 | 0 | 0
5 | 0 | 0 | 0 | 0 | 0 | 0.018954 | 0.79985 | 3.2183 | 5.8832 | 7.7369 | 8.9992 | 9.4655 | 9.492 | 9.2911 | 8.9955 | 8.025 | 6.4443 | 4.0409 | 1.3154 | 0.087187 | 0 | 0 | 0 | 0
6 | 0 | 0 | 0 | 0 | 0 | 0.018954 | 0.79985 | 3.2183 | 5.8832 | 7.7369 | 8.9992 | 9.4655 | 9.492 | 9.2911 | 8.9955 | 8.025 | 6.4443 | 4.0409 | 1.3154 | 0.087187 | 0 | 0 | 0 | 0
7 | 0 | 0 | 0 | 0 | 0 | 0.018954 | 0.79985 | 3.2183 | 5.8832 | 7.7369 | 8.9992 | 9.4655 | 9.492 | 9.2911 | 8.9955 | 8.025 | 6.4443 | 4.0409 | 1.3154 | 0.087187 | 0 | 0 | 0 | 0

## Pg, Autumn, S3
GenID | 0 | 1 | 2 | 3 | 4 | 5 | 6 | 7 | 8 | 9 | 10 | 11 | 12 | 13 | 14 | 15 | 16 | 17 | 18 | 19 | 20 | 21 | 22 | 23
1 | 0 | 0 | 0 | 0 | 0 | 0 | 0 | 0 | 0 | 0 | 0 | 0 | 0 | 0 | 0 | 0 | 0 | 0 | 0 | 0 | 0 | 0 | 0 | 0
2 | 1.4884 | 1.3388 | 1.118 | 1.0568 | 1.0397 | 1.1662 | 1.2856 | 1.3298 | 1.0809 | 0.84103 | 0.75672 | 0.67543 | 0.73163 | 0.9735 | 1.2244 | 1.2846 | 1.387 | 1.4432 | 1.4793 | 1.6951 | 1.9069 | 1.8416 | 1.7443 | 1.7132
3 | 0 | 0 | 0 | 0 | 0 | 0 | 0 | 0 | 0 | 0 | 0 | 0 | 0 | 0 | 0 | 0 | 0 | 0 | 0 | 0 | 0 | 0 | 0 | 0
4 | 0 | 0 | 0 | 0 | 0 | 0 | 0 | 0 | 0 | 0 | 0 | 0 | 0 | 0 | 0 | 0 | 0 | 0 | 0 | 0 | 0 | 0 | 0 | 0
5 | 0 | 0 | 0 | 0 | 0 | 0.0037908 | 0.46626 | 2.2062 | 4.8029 | 7.4147 | 9.1016 | 9.7346 | 10 | 9.8256 | 9.329 | 8.2563 | 6.486 | 3.859 | 1.1789 | 0.053071 | 0 | 0 | 0 | 0
6 | 0 | 0 | 0 | 0 | 0 | 0.0037908 | 0.46626 | 2.2062 | 4.8029 | 7.4147 | 9.1016 | 9.7346 | 10 | 9.8256 | 9.329 | 8.2563 | 6.486 | 3.859 | 1.1789 | 0.053071 | 0 | 0 | 0 | 0
7 | 0 | 0 | 0 | 0 | 0 | 0.0037908 | 0.46626 | 2.2062 | 4.8029 | 7.4147 | 9.1016 | 9.7346 | 10 | 9.8256 | 9.329 | 8.2563 | 6.486 | 3.859 | 1.1789 | 0.053071 | 0 | 0 | 0 | 0

## Pg, Autumn, S4
GenID | 0 | 1 | 2 | 3 | 4 | 5 | 6 | 7 | 8 | 9 | 10 | 11 | 12 | 13 | 14 | 15 | 16 | 17 | 18 | 19 | 20 | 21 | 22 | 23
1 | 0 | 0 | 0 | 0 | 0 | 0 | 0 | 0 | 0 | 0 | 0 | 0 | 0 | 0 | 0 | 0 | 0 | 0 | 0 | 0 | 0 | 0 | 0 | 0
2 | 1.3509 | 1.2354 | 1.0809 | 1.0769 | 1.0197 | 0.93938 | 0.82597 | 0.64934 | 0.53994 | 0.50482 | 0.46467 | 0.52288 | 0.65737 | 0.81594 | 1.0889 | 1.39 | 1.6429 | 1.7533 | 1.8868 | 2.1016 | 2.3173 | 2.4137 | 2.4247 | 2.3384
3 | 0 | 0 | 0 | 0 | 0 | 0 | 0 | 0 | 0 | 0 | 0 | 0 | 0 | 0 | 0 | 0 | 0 | 0 | 0 | 0 | 0 | 0 | 0 | 0
4 | 0 | 0 | 0 | 0 | 0 | 0 | 0 | 0 | 0 | 0 | 0 | 0 | 0 | 0 | 0 | 0 | 0 | 0 | 0 | 0 | 0 | 0 | 0 | 0
5 | 0 | 0 | 0 | 0 | 0 | 0.022745 | 0.66717 | 2.7748 | 5.7468 | 7.5625 | 8.6884 | 9.1964 | 9.4011 | 9.4049 | 9.0826 | 8.0781 | 6.4746 | 4.1888 | 1.4594 | 0.1213 | 0 | 0 | 0 | 0
6 | 0 | 0 | 0 | 0 | 0 | 0.022745 | 0.66717 | 2.7748 | 5.7468 | 7.5625 | 8.6884 | 9.1964 | 9.4011 | 9.4049 | 9.0826 | 8.0781 | 6.4746 | 4.1888 | 1.4594 | 0.1213 | 0 | 0 | 0 | 0
7 | 0 | 0 | 0 | 0 | 0 | 0.022745 | 0.66717 | 2.7748 | 5.7468 | 7.5625 | 8.6884 | 9.1964 | 9.4011 | 9.4049 | 9.0826 | 8.0781 | 6.4746 | 4.1888 | 1.4594 | 0.1213 | 0 | 0 | 0 | 0

## Pg, Autumn, S5
GenID | 0 | 1 | 2 | 3 | 4 | 5 | 6 | 7 | 8 | 9 | 10 | 11 | 12 | 13 | 14 | 15 | 16 | 17 | 18 | 19 | 20 | 21 | 22 | 23
1 | 0 | 0 | 0 | 0 | 0 | 0 | 0 | 0 | 0 | 0 | 0 | 0 | 0 | 0 | 0 | 0 | 0 | 0 | 0 | 0 | 0 | 0 | 0 | 0
2 | 1.4251 | 1.3238 | 1.3458 | 1.2164 | 1.1381 | 1.2084 | 1.1953 | 0.88117 | 0.56403 | 0.41048 | 0.31012 | 0.29105 | 0.36431 | 0.4727 | 0.67342 | 0.85006 | 1.0177 | 1.0869 | 1.0337 | 1.0026 | 1.0056 | 0.92433 | 0.85709 | 0.87214
3 | 0 | 0 | 0 | 0 | 0 | 0 | 0 | 0 | 0 | 0 | 0 | 0 | 0 | 0 | 0 | 0 | 0 | 0 | 0 | 0 | 0 | 0 | 0 | 0
4 | 0 | 0 | 0 | 0 | 0 | 0 | 0 | 0 | 0 | 0 | 0 | 0 | 0 | 0 | 0 | 0 | 0 | 0 | 0 | 0 | 0 | 0 | 0 | 0
5 | 0 | 0 | 0 | 0 | 0 | 0.018954 | 0.79985 | 3.2183 | 5.8832 | 7.7369 | 8.9992 | 9.4655 | 9.492 | 9.2911 | 8.9955 | 8.025 | 6.4443 | 4.0409 | 1.3154 | 0.087187 | 0 | 0 | 0 | 0
6 | 0 | 0 | 0 | 0 | 0 | 0.018954 | 0.79985 | 3.2183 | 5.8832 | 7.7369 | 8.9992 | 9.4655 | 9.492 | 9.2911 | 8.9955 | 8.025 | 6.4443 | 4.0409 | 1.3154 | 0.087187 | 0 | 0 | 0 | 0
7 | 0 | 0 | 0 | 0 | 0 | 0.018954 | 0.79985 | 3.2183 | 5.8832 | 7.7369 | 8.9992 | 9.4655 | 9.492 | 9.2911 | 8.9955 | 8.025 | 6.4443 | 4.0409 | 1.3154 | 0.087187 | 0 | 0 | 0 | 0

## Pg, Autumn, S6
GenID | 0 | 1 | 2 | 3 | 4 | 5 | 6 | 7 | 8 | 9 | 10 | 11 | 12 | 13 | 14 | 15 | 16 | 17 | 18 | 19 | 20 | 21 | 22 | 23
1 | 0 | 0 | 0 | 0 | 0 | 0 | 0 | 0 | 0 | 0 | 0 | 0 | 0 | 0 | 0 | 0 | 0 | 0 | 0 | 0 | 0 | 0 | 0 | 0
2 | 1.4884 | 1.3388 | 1.118 | 1.0568 | 1.0397 | 1.1662 | 1.2856 | 1.3298 | 1.0809 | 0.84103 | 0.75672 | 0.67543 | 0.73163 | 0.9735 | 1.2244 | 1.2846 | 1.387 | 1.4432 | 1.4793 | 1.6951 | 1.9069 | 1.8416 | 1.7443 | 1.7132
3 | 0 | 0 | 0 | 0 | 0 | 0 | 0 | 0 | 0 | 0 | 0 | 0 | 0 | 0 | 0 | 0 | 0 | 0 | 0 | 0 | 0 | 0 | 0 | 0
4 | 0 | 0 | 0 | 0 | 0 | 0 | 0 | 0 | 0 | 0 | 0 | 0 | 0 | 0 | 0 | 0 | 0 | 0 | 0 | 0 | 0 | 0 | 0 | 0
5 | 0 | 0 | 0 | 0 | 0 | 0.0037908 | 0.46626 | 2.2062 | 4.8029 | 7.4147 | 9.1016 | 9.7346 | 10 | 9.8256 | 9.329 | 8.2563 | 6.486 | 3.859 | 1.1789 | 0.053071 | 0 | 0 | 0 | 0
6 | 0 | 0 | 0 | 0 | 0 | 0.0037908 | 0.46626 | 2.2062 | 4.8029 | 7.4147 | 9.1016 | 9.7346 | 10 | 9.8256 | 9.329 | 8.2563 | 6.486 | 3.859 | 1.1789 | 0.053071 | 0 | 0 | 0 | 0
7 | 0 | 0 | 0 | 0 | 0 | 0.0037908 | 0.46626 | 2.2062 | 4.8029 | 7.4147 | 9.1016 | 9.7346 | 10 | 9.8256 | 9.329 | 8.2563 | 6.486 | 3.859 | 1.1789 | 0.053071 | 0 | 0 | 0 | 0

## Pg, Autumn, S7
GenID | 0 | 1 | 2 | 3 | 4 | 5 | 6 | 7 | 8 | 9 | 10 | 11 | 12 | 13 | 14 | 15 | 16 | 17 | 18 | 19 | 20 | 21 | 22 | 23
1 | 0 | 0 | 0 | 0 | 0 | 0 | 0 | 0 | 0 | 0 | 0 | 0 | 0 | 0 | 0 | 0 | 0 | 0 | 0 | 0 | 0 | 0 | 0 | 0
2 | 1.3509 | 1.2354 | 1.0809 | 1.0769 | 1.0197 | 0.93938 | 0.82597 | 0.64934 | 0.53994 | 0.50482 | 0.46467 | 0.52288 | 0.65737 | 0.81594 | 1.0889 | 1.39 | 1.6429 | 1.7533 | 1.8868 | 2.1016 | 2.3173 | 2.4137 | 2.4247 | 2.3384
3 | 0 | 0 | 0 | 0 | 0 | 0 | 0 | 0 | 0 | 0 | 0 | 0 | 0 | 0 | 0 | 0 | 0 | 0 | 0 | 0 | 0 | 0 | 0 | 0
4 | 0 | 0 | 0 | 0 | 0 | 0 | 0 | 0 | 0 | 0 | 0 | 0 | 0 | 0 | 0 | 0 | 0 | 0 | 0 | 0 | 0 | 0 | 0 | 0
5 | 0 | 0 | 0 | 0 | 0 | 0.022745 | 0.66717 | 2.7748 | 5.7468 | 7.5625 | 8.6884 | 9.1964 | 9.4011 | 9.4049 | 9.0826 | 8.0781 | 6.4746 | 4.1888 | 1.4594 | 0.1213 | 0 | 0 | 0 | 0
6 | 0 | 0 | 0 | 0 | 0 | 0.022745 | 0.66717 | 2.7748 | 5.7468 | 7.5625 | 8.6884 | 9.1964 | 9.4011 | 9.4049 | 9.0826 | 8.0781 | 6.4746 | 4.1888 | 1.4594 | 0.1213 | 0 | 0 | 0 | 0
7 | 0 | 0 | 0 | 0 | 0 | 0.022745 | 0.66717 | 2.7748 | 5.7468 | 7.5625 | 8.6884 | 9.1964 | 9.4011 | 9.4049 | 9.0826 | 8.0781 | 6.4746 | 4.1888 | 1.4594 | 0.1213 | 0 | 0 | 0 | 0

## Pg, Autumn, S8
GenID | 0 | 1 | 2 | 3 | 4 | 5 | 6 | 7 | 8 | 9 | 10 | 11 | 12 | 13 | 14 | 15 | 16 | 17 | 18 | 19 | 20 | 21 | 22 | 23
1 | 0 | 0 | 0 | 0 | 0 | 0 | 0 | 0 | 0 | 0 | 0 | 0 | 0 | 0 | 0 | 0 | 0 | 0 | 0 | 0 | 0 | 0 | 0 | 0
2 | 1.4251 | 1.3238 | 1.3458 | 1.2164 | 1.1381 | 1.2084 | 1.1953 | 0.88117 | 0.56403 | 0.41048 | 0.31012 | 0.29105 | 0.36431 | 0.4727 | 0.67342 | 0.85006 | 1.0177 | 1.0869 | 1.0337 | 1.0026 | 1.0056 | 0.92433 | 0.85709 | 0.87214
3 | 0 | 0 | 0 | 0 | 0 | 0 | 0 | 0 | 0 | 0 | 0 | 0 | 0 | 0 | 0 | 0 | 0 | 0 | 0 | 0 | 0 | 0 | 0 | 0
4 | 0 | 0 | 0 | 0 | 0 | 0 | 0 | 0 | 0 | 0 | 0 | 0 | 0 | 0 | 0 | 0 | 0 | 0 | 0 | 0 | 0 | 0 | 0 | 0
5 | 0 | 0 | 0 | 0 | 0 | 0.018954 | 0.79985 | 3.2183 | 5.8832 | 7.7369 | 8.9992 | 9.4655 | 9.492 | 9.2911 | 8.9955 | 8.025 | 6.4443 | 4.0409 | 1.3154 | 0.087187 | 0 | 0 | 0 | 0
6 | 0 | 0 | 0 | 0 | 0 | 0.018954 | 0.79985 | 3.2183 | 5.8832 | 7.7369 | 8.9992 | 9.4655 | 9.492 | 9.2911 | 8.9955 | 8.025 | 6.4443 | 4.0409 | 1.3154 | 0.087187 | 0 | 0 | 0 | 0
7 | 0 | 0 | 0 | 0 | 0 | 0.018954 | 0.79985 | 3.2183 | 5.8832 | 7.7369 | 8.9992 | 9.4655 | 9.492 | 9.2911 | 8.9955 | 8.025 | 6.4443 | 4.0409 | 1.3154 | 0.087187 | 0 | 0 | 0 | 0

## Pg, Autumn, S9
GenID | 0 | 1 | 2 | 3 | 4 | 5 | 6 | 7 | 8 | 9 | 10 | 11 | 12 | 13 | 14 | 15 | 16 | 17 | 18 | 19 | 20 | 21 | 22 | 23
1 | 0 | 0 | 0 | 0 | 0 | 0 | 0 | 0 | 0 | 0 | 0 | 0 | 0 | 0 | 0 | 0 | 0 | 0 | 0 | 0 | 0 | 0 | 0 | 0
2 | 1.4884 | 1.3388 | 1.118 | 1.0568 | 1.0397 | 1.1662 | 1.2856 | 1.3298 | 1.0809 | 0.84103 | 0.75672 | 0.67543 | 0.73163 | 0.9735 | 1.2244 | 1.2846 | 1.387 | 1.4432 | 1.4793 | 1.6951 | 1.9069 | 1.8416 | 1.7443 | 1.7132
3 | 0 | 0 | 0 | 0 | 0 | 0 | 0 | 0 | 0 | 0 | 0 | 0 | 0 | 0 | 0 | 0 | 0 | 0 | 0 | 0 | 0 | 0 | 0 | 0
4 | 0 | 0 | 0 | 0 | 0 | 0 | 0 | 0 | 0 | 0 | 0 | 0 | 0 | 0 | 0 | 0 | 0 | 0 | 0 | 0 | 0 | 0 | 0 | 0
5 | 0 | 0 | 0 | 0 | 0 | 0.0037908 | 0.46626 | 2.2062 | 4.8029 | 7.4147 | 9.1016 | 9.7346 | 10 | 9.8256 | 9.329 | 8.2563 | 6.486 | 3.859 | 1.1789 | 0.053071 | 0 | 0 | 0 | 0
6 | 0 | 0 | 0 | 0 | 0 | 0.0037908 | 0.46626 | 2.2062 | 4.8029 | 7.4147 | 9.1016 | 9.7346 | 10 | 9.8256 | 9.329 | 8.2563 | 6.486 | 3.859 | 1.1789 | 0.053071 | 0 | 0 | 0 | 0
7 | 0 | 0 | 0 | 0 | 0 | 0.0037908 | 0.46626 | 2.2062 | 4.8029 | 7.4147 | 9.1016 | 9.7346 | 10 | 9.8256 | 9.329 | 8.2563 | 6.486 | 3.859 | 1.1789 | 0.053071 | 0 | 0 | 0 | 0

## Qg, Autumn, S1
GenID | 0 | 1 | 2 | 3 | 4 | 5 | 6 | 7 | 8 | 9 | 10 | 11 | 12 | 13 | 14 | 15 | 16 | 17 | 18 | 19 | 20 | 21 | 22 | 23
1 | 0 | 0 | 0 | 0 | 0 | 0 | 0 | 0 | 0 | 0 | 0 | 0 | 0 | 0 | 0 | 0 | 0 | 0 | 0 | 0 | 0 | 0 | 0 | 0
2 | 0 | 0 | 0 | 0 | 0 | 0 | 0 | 0 | 0 | 0 | 0 | 0 | 0 | 0 | 0 | 0 | 0 | 0 | 0 | 0 | 0 | 0 | 0 | 0
3 | 0 | 0 | 0 | 0 | 0 | 0 | 0 | 0 | 0 | 0 | 0 | 0 | 0 | 0 | 0 | 0 | 0 | 0 | 0 | 0 | 0 | 0 | 0 | 0
4 | 0 | 0 | 0 | 0 | 0 | 0 | 0 | 0 | 0 | 0 | 0 | 0 | 0 | 0 | 0 | 0 | 0 | 0 | 0 | 0 | 0 | 0 | 0 | 0
5 | 0 | 0 | 0 | 0 | 0 | 0 | 0 | 0 | 0 | 0 | 0 | 0 | 0 | 0 | 0 | 0 | 0 | 0 | 0 | 0 | 0 | 0 | 0 | 0
6 | 0 | 0 | 0 | 0 | 0 | 0 | 0 | 0 | 0 | 0 | 0 | 0 | 0 | 0 | 0 | 0 | 0 | 0 | 0 | 0 | 0 | 0 | 0 | 0
7 | 0 | 0 | 0 | 0 | 0 | 0 | 0 | 0 | 0 | 0 | 0 | 0 | 0 | 0 | 0 | 0 | 0 | 0 | 0 | 0 | 0 | 0 | 0 | 0

## Qg, Autumn, S2
GenID | 0 | 1 | 2 | 3 | 4 | 5 | 6 | 7 | 8 | 9 | 10 | 11 | 12 | 13 | 14 | 15 | 16 | 17 | 18 | 19 | 20 | 21 | 22 | 23
1 | 0 | 0 | 0 | 0 | 0 | 0 | 0 | 0 | 0 | 0 | 0 | 0 | 0 | 0 | 0 | 0 | 0 | 0 | 0 | 0 | 0 | 0 | 0 | 0
2 | 0 | 0 | 0 | 0 | 0 | 0 | 0 | 0 | 0 | 0 | 0 | 0 | 0 | 0 | 0 | 0 | 0 | 0 | 0 | 0 | 0 | 0 | 0 | 0
3 | 0 | 0 | 0 | 0 | 0 | 0 | 0 | 0 | 0 | 0 | 0 | 0 | 0 | 0 | 0 | 0 | 0 | 0 | 0 | 0 | 0 | 0 | 0 | 0
4 | 0 | 0 | 0 | 0 | 0 | 0 | 0 | 0 | 0 | 0 | 0 | 0 | 0 | 0 | 0 | 0 | 0 | 0 | 0 | 0 | 0 | 0 | 0 | 0
5 | 0 | 0 | 0 | 0 | 0 | 0 | 0 | 0 | 0 | 0 | 0 | 0 | 0 | 0 | 0 | 0 | 0 | 0 | 0 | 0 | 0 | 0 | 0 | 0
6 | 0 | 0 | 0 | 0 | 0 | 0 | 0 | 0 | 0 | 0 | 0 | 0 | 0 | 0 | 0 | 0 | 0 | 0 | 0 | 0 | 0 | 0 | 0 | 0
7 | 0 | 0 | 0 | 0 | 0 | 0 | 0 | 0 | 0 | 0 | 0 | 0 | 0 | 0 | 0 | 0 | 0 | 0 | 0 | 0 | 0 | 0 | 0 | 0

## Qg, Autumn, S3
GenID | 0 | 1 | 2 | 3 | 4 | 5 | 6 | 7 | 8 | 9 | 10 | 11 | 12 | 13 | 14 | 15 | 16 | 17 | 18 | 19 | 20 | 21 | 22 | 23
1 | 0 | 0 | 0 | 0 | 0 | 0 | 0 | 0 | 0 | 0 | 0 | 0 | 0 | 0 | 0 | 0 | 0 | 0 | 0 | 0 | 0 | 0 | 0 | 0
2 | 0 | 0 | 0 | 0 | 0 | 0 | 0 | 0 | 0 | 0 | 0 | 0 | 0 | 0 | 0 | 0 | 0 | 0 | 0 | 0 | 0 | 0 | 0 | 0
3 | 0 | 0 | 0 | 0 | 0 | 0 | 0 | 0 | 0 | 0 | 0 | 0 | 0 | 0 | 0 | 0 | 0 | 0 | 0 | 0 | 0 | 0 | 0 | 0
4 | 0 | 0 | 0 | 0 | 0 | 0 | 0 | 0 | 0 | 0 | 0 | 0 | 0 | 0 | 0 | 0 | 0 | 0 | 0 | 0 | 0 | 0 | 0 | 0
5 | 0 | 0 | 0 | 0 | 0 | 0 | 0 | 0 | 0 | 0 | 0 | 0 | 0 | 0 | 0 | 0 | 0 | 0 | 0 | 0 | 0 | 0 | 0 | 0
6 | 0 | 0 | 0 | 0 | 0 | 0 | 0 | 0 | 0 | 0 | 0 | 0 | 0 | 0 | 0 | 0 | 0 | 0 | 0 | 0 | 0 | 0 | 0 | 0
7 | 0 | 0 | 0 | 0 | 0 | 0 | 0 | 0 | 0 | 0 | 0 | 0 | 0 | 0 | 0 | 0 | 0 | 0 | 0 | 0 | 0 | 0 | 0 | 0

## Qg, Autumn, S4
GenID | 0 | 1 | 2 | 3 | 4 | 5 | 6 | 7 | 8 | 9 | 10 | 11 | 12 | 13 | 14 | 15 | 16 | 17 | 18 | 19 | 20 | 21 | 22 | 23
1 | 0 | 0 | 0 | 0 | 0 | 0 | 0 | 0 | 0 | 0 | 0 | 0 | 0 | 0 | 0 | 0 | 0 | 0 | 0 | 0 | 0 | 0 | 0 | 0
2 | 0 | 0 | 0 | 0 | 0 | 0 | 0 | 0 | 0 | 0 | 0 | 0 | 0 | 0 | 0 | 0 | 0 | 0 | 0 | 0 | 0 | 0 | 0 | 0
3 | 0 | 0 | 0 | 0 | 0 | 0 | 0 | 0 | 0 | 0 | 0 | 0 | 0 | 0 | 0 | 0 | 0 | 0 | 0 | 0 | 0 | 0 | 0 | 0
4 | 0 | 0 | 0 | 0 | 0 | 0 | 0 | 0 | 0 | 0 | 0 | 0 | 0 | 0 | 0 | 0 | 0 | 0 | 0 | 0 | 0 | 0 | 0 | 0
5 | 0 | 0 | 0 | 0 | 0 | 0 | 0 | 0 | 0 | 0 | 0 | 0 | 0 | 0 | 0 | 0 | 0 | 0 | 0 | 0 | 0 | 0 | 0 | 0
6 | 0 | 0 | 0 | 0 | 0 | 0 | 0 | 0 | 0 | 0 | 0 | 0 | 0 | 0 | 0 | 0 | 0 | 0 | 0 | 0 | 0 | 0 | 0 | 0
7 | 0 | 0 | 0 | 0 | 0 | 0 | 0 | 0 | 0 | 0 | 0 | 0 | 0 | 0 | 0 | 0 | 0 | 0 | 0 | 0 | 0 | 0 | 0 | 0

## Qg, Autumn, S5
GenID | 0 | 1 | 2 | 3 | 4 | 5 | 6 | 7 | 8 | 9 | 10 | 11 | 12 | 13 | 14 | 15 | 16 | 17 | 18 | 19 | 20 | 21 | 22 | 23
1 | 0 | 0 | 0 | 0 | 0 | 0 | 0 | 0 | 0 | 0 | 0 | 0 | 0 | 0 | 0 | 0 | 0 | 0 | 0 | 0 | 0 | 0 | 0 | 0
2 | 0 | 0 | 0 | 0 | 0 | 0 | 0 | 0 | 0 | 0 | 0 | 0 | 0 | 0 | 0 | 0 | 0 | 0 | 0 | 0 | 0 | 0 | 0 | 0
3 | 0 | 0 | 0 | 0 | 0 | 0 | 0 | 0 | 0 | 0 | 0 | 0 | 0 | 0 | 0 | 0 | 0 | 0 | 0 | 0 | 0 | 0 | 0 | 0
4 | 0 | 0 | 0 | 0 | 0 | 0 | 0 | 0 | 0 | 0 | 0 | 0 | 0 | 0 | 0 | 0 | 0 | 0 | 0 | 0 | 0 | 0 | 0 | 0
5 | 0 | 0 | 0 | 0 | 0 | 0 | 0 | 0 | 0 | 0 | 0 | 0 | 0 | 0 | 0 | 0 | 0 | 0 | 0 | 0 | 0 | 0 | 0 | 0
6 | 0 | 0 | 0 | 0 | 0 | 0 | 0 | 0 | 0 | 0 | 0 | 0 | 0 | 0 | 0 | 0 | 0 | 0 | 0 | 0 | 0 | 0 | 0 | 0
7 | 0 | 0 | 0 | 0 | 0 | 0 | 0 | 0 | 0 | 0 | 0 | 0 | 0 | 0 | 0 | 0 | 0 | 0 | 0 | 0 | 0 | 0 | 0 | 0

## Qg, Autumn, S6
GenID | 0 | 1 | 2 | 3 | 4 | 5 | 6 | 7 | 8 | 9 | 10 | 11 | 12 | 13 | 14 | 15 | 16 | 17 | 18 | 19 | 20 | 21 | 22 | 23
1 | 0 | 0 | 0 | 0 | 0 | 0 | 0 | 0 | 0 | 0 | 0 | 0 | 0 | 0 | 0 | 0 | 0 | 0 | 0 | 0 | 0 | 0 | 0 | 0
2 | 0 | 0 | 0 | 0 | 0 | 0 | 0 | 0 | 0 | 0 | 0 | 0 | 0 | 0 | 0 | 0 | 0 | 0 | 0 | 0 | 0 | 0 | 0 | 0
3 | 0 | 0 | 0 | 0 | 0 | 0 | 0 | 0 | 0 | 0 | 0 | 0 | 0 | 0 | 0 | 0 | 0 | 0 | 0 | 0 | 0 | 0 | 0 | 0
4 | 0 | 0 | 0 | 0 | 0 | 0 | 0 | 0 | 0 | 0 | 0 | 0 | 0 | 0 | 0 | 0 | 0 | 0 | 0 | 0 | 0 | 0 | 0 | 0
5 | 0 | 0 | 0 | 0 | 0 | 0 | 0 | 0 | 0 | 0 | 0 | 0 | 0 | 0 | 0 | 0 | 0 | 0 | 0 | 0 | 0 | 0 | 0 | 0
6 | 0 | 0 | 0 | 0 | 0 | 0 | 0 | 0 | 0 | 0 | 0 | 0 | 0 | 0 | 0 | 0 | 0 | 0 | 0 | 0 | 0 | 0 | 0 | 0
7 | 0 | 0 | 0 | 0 | 0 | 0 | 0 | 0 | 0 | 0 | 0 | 0 | 0 | 0 | 0 | 0 | 0 | 0 | 0 | 0 | 0 | 0 | 0 | 0

## Qg, Autumn, S7
GenID | 0 | 1 | 2 | 3 | 4 | 5 | 6 | 7 | 8 | 9 | 10 | 11 | 12 | 13 | 14 | 15 | 16 | 17 | 18 | 19 | 20 | 21 | 22 | 23
1 | 0 | 0 | 0 | 0 | 0 | 0 | 0 | 0 | 0 | 0 | 0 | 0 | 0 | 0 | 0 | 0 | 0 | 0 | 0 | 0 | 0 | 0 | 0 | 0
2 | 0 | 0 | 0 | 0 | 0 | 0 | 0 | 0 | 0 | 0 | 0 | 0 | 0 | 0 | 0 | 0 | 0 | 0 | 0 | 0 | 0 | 0 | 0 | 0
3 | 0 | 0 | 0 | 0 | 0 | 0 | 0 | 0 | 0 | 0 | 0 | 0 | 0 | 0 | 0 | 0 | 0 | 0 | 0 | 0 | 0 | 0 | 0 | 0
4 | 0 | 0 | 0 | 0 | 0 | 0 | 0 | 0 | 0 | 0 | 0 | 0 | 0 | 0 | 0 | 0 | 0 | 0 | 0 | 0 | 0 | 0 | 0 | 0
5 | 0 | 0 | 0 | 0 | 0 | 0 | 0 | 0 | 0 | 0 | 0 | 0 | 0 | 0 | 0 | 0 | 0 | 0 | 0 | 0 | 0 | 0 | 0 | 0
6 | 0 | 0 | 0 | 0 | 0 | 0 | 0 | 0 | 0 | 0 | 0 | 0 | 0 | 0 | 0 | 0 | 0 | 0 | 0 | 0 | 0 | 0 | 0 | 0
7 | 0 | 0 | 0 | 0 | 0 | 0 | 0 | 0 | 0 | 0 | 0 | 0 | 0 | 0 | 0 | 0 | 0 | 0 | 0 | 0 | 0 | 0 | 0 | 0

## Qg, Autumn, S8
GenID | 0 | 1 | 2 | 3 | 4 | 5 | 6 | 7 | 8 | 9 | 10 | 11 | 12 | 13 | 14 | 15 | 16 | 17 | 18 | 19 | 20 | 21 | 22 | 23
1 | 0 | 0 | 0 | 0 | 0 | 0 | 0 | 0 | 0 | 0 | 0 | 0 | 0 | 0 | 0 | 0 | 0 | 0 | 0 | 0 | 0 | 0 | 0 | 0
2 | 0 | 0 | 0 | 0 | 0 | 0 | 0 | 0 | 0 | 0 | 0 | 0 | 0 | 0 | 0 | 0 | 0 | 0 | 0 | 0 | 0 | 0 | 0 | 0
3 | 0 | 0 | 0 | 0 | 0 | 0 | 0 | 0 | 0 | 0 | 0 | 0 | 0 | 0 | 0 | 0 | 0 | 0 | 0 | 0 | 0 | 0 | 0 | 0
4 | 0 | 0 | 0 | 0 | 0 | 0 | 0 | 0 | 0 | 0 | 0 | 0 | 0 | 0 | 0 | 0 | 0 | 0 | 0 | 0 | 0 | 0 | 0 | 0
5 | 0 | 0 | 0 | 0 | 0 | 0 | 0 | 0 | 0 | 0 | 0 | 0 | 0 | 0 | 0 | 0 | 0 | 0 | 0 | 0 | 0 | 0 | 0 | 0
6 | 0 | 0 | 0 | 0 | 0 | 0 | 0 | 0 | 0 | 0 | 0 | 0 | 0 | 0 | 0 | 0 | 0 | 0 | 0 | 0 | 0 | 0 | 0 | 0
7 | 0 | 0 | 0 | 0 | 0 | 0 | 0 | 0 | 0 | 0 | 0 | 0 | 0 | 0 | 0 | 0 | 0 | 0 | 0 | 0 | 0 | 0 | 0 | 0

## Qg, Autumn, S9
GenID | 0 | 1 | 2 | 3 | 4 | 5 | 6 | 7 | 8 | 9 | 10 | 11 | 12 | 13 | 14 | 15 | 16 | 17 | 18 | 19 | 20 | 21 | 22 | 23
1 | 0 | 0 | 0 | 0 | 0 | 0 | 0 | 0 | 0 | 0 | 0 | 0 | 0 | 0 | 0 | 0 | 0 | 0 | 0 | 0 | 0 | 0 | 0 | 0
2 | 0 | 0 | 0 | 0 | 0 | 0 | 0 | 0 | 0 | 0 | 0 | 0 | 0 | 0 | 0 | 0 | 0 | 0 | 0 | 0 | 0 | 0 | 0 | 0
3 | 0 | 0 | 0 | 0 | 0 | 0 | 0 | 0 | 0 | 0 | 0 | 0 | 0 | 0 | 0 | 0 | 0 | 0 | 0 | 0 | 0 | 0 | 0 | 0
4 | 0 | 0 | 0 | 0 | 0 | 0 | 0 | 0 | 0 | 0 | 0 | 0 | 0 | 0 | 0 | 0 | 0 | 0 | 0 | 0 | 0 | 0 | 0 | 0
5 | 0 | 0 | 0 | 0 | 0 | 0 | 0 | 0 | 0 | 0 | 0 | 0 | 0 | 0 | 0 | 0 | 0 | 0 | 0 | 0 | 0 | 0 | 0 | 0
6 | 0 | 0 | 0 | 0 | 0 | 0 | 0 | 0 | 0 | 0 | 0 | 0 | 0 | 0 | 0 | 0 | 0 | 0 | 0 | 0 | 0 | 0 | 0 | 0
7 | 0 | 0 | 0 | 0 | 0 | 0 | 0 | 0 | 0 | 0 | 0 | 0 | 0 | 0 | 0 | 0 | 0 | 0 | 0 | 0 | 0 | 0 | 0 | 0

## GenStatus, Autumn
GenID | 0 | 1 | 2 | 3 | 4 | 5 | 6 | 7 | 8 | 9 | 10 | 11 | 12 | 13 | 14 | 15 | 16 | 17 | 18 | 19 | 20 | 21 | 22 | 23
1 | 1 | 1 | 1 | 1 | 1 | 1 | 1 | 1 | 1 | 1 | 1 | 1 | 1 | 1 | 1 | 1 | 1 | 1 | 1 | 1 | 1 | 1 | 1 | 1
2 | 1 | 1 | 1 | 1 | 1 | 1 | 1 | 1 | 1 | 1 | 1 | 1 | 1 | 1 | 1 | 1 | 1 | 1 | 1 | 1 | 1 | 1 | 1 | 1
3 | 1 | 1 | 1 | 1 | 1 | 1 | 1 | 1 | 1 | 1 | 1 | 1 | 1 | 1 | 1 | 1 | 1 | 1 | 1 | 1 | 1 | 1 | 1 | 1
4 | 1 | 1 | 1 | 1 | 1 | 1 | 1 | 1 | 1 | 1 | 1 | 1 | 1 | 1 | 1 | 1 | 1 | 1 | 1 | 1 | 1 | 1 | 1 | 1
5 | 1 | 1 | 1 | 1 | 1 | 1 | 1 | 1 | 1 | 1 | 1 | 1 | 1 | 1 | 1 | 1 | 1 | 1 | 1 | 1 | 1 | 1 | 1 | 1
6 | 1 | 1 | 1 | 1 | 1 | 1 | 1 | 1 | 1 | 1 | 1 | 1 | 1 | 1 | 1 | 1 | 1 | 1 | 1 | 1 | 1 | 1 | 1 | 1
7 | 1 | 1 | 1 | 1 | 1 | 1 | 1 | 1 | 1 | 1 | 1 | 1 | 1 | 1 | 1 | 1 | 1 | 1 | 1 | 1 | 1 | 1 | 1 | 1