## Main
numScenarios | 9 | 11.11% | 11.11% | 11.11% | 11.11% | 11.11% | 11.11% | 11.11% | 11.11% | 11.11%
Year | 2025
Load Scale Factor | 600%
Load Growth (cumul.) | 646.4%
Flex. Load Growth | 695.6%
RES Installed, [MW] | 5
ESS Installed, [MWh] | 0

## RES installed
GenID | NodeID | Pinst, [MW]
2 | 6 | 2.5
3 | N/A | 0
4 | N/A | 0
5 | 23 | 2.5
6 | N/A | 0
7 | N/A | 0

## ES installed
ESS ID | Node ID | Pinst, [MW]
1 | N/A | 0
2 | N/A | 0
3 | N/A | 0

## FL Ratio
LoadID | Ratio, [%]
1 | 2.692%
2 | 2.423%
3 | 3.23%
4 | 1.615%
5 | 1.615%
6 | 5.384%
7 | 5.384%
8 | 1.615%
9 | 1.615%
10 | 1.211%
11 | 1.615%
12 | 1.615%
13 | 3.23%
14 | 1.615%
15 | 1.615%
16 | 1.615%
17 | 2.423%
18 | 2.423%
19 | 2.423%
20 | 2.423%
21 | 2.423%
22 | 2.423%
23 | 11.31%
24 | 11.31%
25 | 1.615%
26 | 1.615%
27 | 1.615%
28 | 3.23%
29 | 5.384%
30 | 4.038%
31 | 5.653%
32 | 1.615%

## FL Characterization
Time | 0 | 1 | 2 | 3 | 4 | 5 | 6 | 7 | 8 | 9 | 10 | 11 | 12 | 13 | 14 | 15 | 16 | 17 | 18 | 19 | 20 | 21 | 22 | 23
FL, [MW] | 0.85492 | 0.88344 | 0.79107 | 0.74982 | 0.61432 | 0.5214 | 0.63762 | 0.11073 | 0.097379 | 0.14196 | 0.083607 | 0.10447 | 0.16645 | 0.30667 | 0.32719 | 0.32177 | 0.1805 | 0.36768 | 0.21576 | 0.1517 | 0.23037 | 0.14238 | 0.64987 | 0.78341
Minimum FL, [MW] | -1.9302 | -2.064 | -2.3214 | -2.5041 | -2.6765 | -2.921 | -2.7872 | -3.1265 | -2.8357 | -4.1652 | -4.1225 | -3.7686 | -3.6125 | -3.4878 | -3.2875 | -2.9917 | -2.7974 | -2.5034 | -1.589 | -1.7783 | -1.8797 | -2.0181 | -1.6033 | -1.7037
Maximum FL, [MW] | 1.8595 | 1.9894 | 2.2305 | 2.4001 | 2.5547 | 2.7896 | 2.6595 | 3.0012 | 2.7491 | 3.1369 | 3.1616 | 2.9596 | 2.8598 | 2.7863 | 2.6112 | 2.3773 | 2.2147 | 1.9794 | 1.5493 | 1.7341 | 1.8426 | 1.9849 | 1.5445 | 1.6424

## Pc, Winter, S1
LoadID | 0 | 1 | 2 | 3 | 4 | 5 | 6 | 7 | 8 | 9 | 10 | 11 | 12 | 13 | 14 | 15 | 16 | 17 | 18 | 19 | 20 | 21 | 22 | 23
1 | 0.21036 | 0.20249 | 0.19528 | 0.20118 | 0.1955 | 0.19576 | 0.19757 | 0.25644 | 0.26157 | 0.25907 | 0.25828 | 0.26371 | 0.26087 | 0.25626 | 0.22292 | 0.23983 | 0.26074 | 0.25677 | 0.24354 | 0.23224 | 0.2306 | 0.22035 | 0.19901 | 0.1947
2 | 0.085001 | 0.083862 | 0.078971 | 0.077477 | 0.07479 | 0.076595 | 0.092559 | 0.092708 | 0.10023 | 0.10427 | 0.10263 | 0.10074 | 0.098682 | 0.097442 | 0.09176 | 0.094231 | 0.10052 | 0.12386 | 0.11471 | 0.10481 | 0.10362 | 0.094886 | 0.099427 | 0.093001
3 | 0.23322 | 0.22185 | 0.21262 | 0.2152 | 0.21262 | 0.23725 | 0.37656 | 0.42093 | 0.43918 | 0.42684 | 0.40944 | 0.43606 | 0.4065 | 0.39184 | 0.3409 | 0.33936 | 0.34861 | 0.38209 | 0.34528 | 0.35647 | 0.34879 | 0.32561 | 0.28766 | 0.26051
4 | 0.023893 | 0.020821 | 0.019332 | 0.01795 | 0.016073 | 0.020972 | 0.035465 | 0.033117 | 0.036106 | 0.034633 | 0.033411 | 0.031485 | 0.031717 | 0.032293 | 0.031381 | 0.031888 | 0.036603 | 0.056748 | 0.049162 | 0.041106 | 0.041094 | 0.03557 | 0.035395 | 0.032009
5 | 0.11316 | 0.10464 | 0.095589 | 0.096007 | 0.09569 | 0.10505 | 0.13521 | 0.14013 | 0.14461 | 0.15103 | 0.15427 | 0.15716 | 0.15515 | 0.15003 | 0.14991 | 0.14865 | 0.15624 | 0.18172 | 0.17698 | 0.17215 | 0.17189 | 0.15931 | 0.1502 | 0.13924
6 | 0.62272 | 0.58982 | 0.57106 | 0.57528 | 0.57384 | 0.61409 | 0.69629 | 0.80868 | 0.84694 | 0.87799 | 0.86079 | 0.87504 | 0.87401 | 0.86871 | 0.81179 | 0.81337 | 0.78198 | 0.82914 | 0.79576 | 0.77999 | 0.76715 | 0.73652 | 0.68916 | 0.64991
7 | 0.30959 | 0.29047 | 0.28344 | 0.27634 | 0.2773 | 0.30877 | 0.39076 | 0.44184 | 0.50009 | 0.51561 | 0.5234 | 0.52453 | 0.51749 | 0.51111 | 0.46935 | 0.45795 | 0.48652 | 0.50663 | 0.4825 | 0.47257 | 0.44427 | 0.36523 | 0.36485 | 0.34528
8 | 0.069327 | 0.066865 | 0.064207 | 0.062987 | 0.063824 | 0.074172 | 0.11828 | 0.13168 | 0.13651 | 0.13649 | 0.14049 | 0.13988 | 0.1326 | 0.13171 | 0.11737 | 0.10628 | 0.1067 | 0.11897 | 0.11456 | 0.10995 | 0.10899 | 0.099408 | 0.087169 | 0.079097
9 | 0.073939 | 0.074399 | 0.072908 | 0.072241 | 0.070053 | 0.068552 | 0.070429 | 0.06192 | 0.061704 | 0.062424 | 0.061482 | 0.061819 | 0.06282 | 0.065084 | 0.065416 | 0.065328 | 0.063047 | 0.06607 | 0.063616 | 0.062581 | 0.063852 | 0.062431 | 0.070627 | 0.072784
10 | 0.059583 | 0.056139 | 0.052924 | 0.052857 | 0.051567 | 0.057128 | 0.074183 | 0.079159 | 0.086207 | 0.09247 | 0.089642 | 0.089633 | 0.090138 | 0.087898 | 0.085595 | 0.080862 | 0.083172 | 0.09652 | 0.092557 | 0.088563 | 0.086047 | 0.080265 | 0.076682 | 0.069894
11 | 0.038445 | 0.036825 | 0.034207 | 0.033432 | 0.03191 | 0.035749 | 0.046739 | 0.042068 | 0.033845 | 0.024681 | 0.044913 | 0.045586 | 0.045009 | 0.045589 | 0.043301 | 0.044273 | 0.045145 | 0.056892 | 0.051447 | 0.047226 | 0.047059 | 0.045388 | 0.048481 | 0.045192
12 | 0.1362 | 0.13608 | 0.13453 | 0.13742 | 0.13464 | 0.13657 | 0.14331 | 0.13077 | 0.10909 | 0.10541 | 0.14177 | 0.12973 | 0.13244 | 0.13759 | 0.14097 | 0.14518 | 0.15774 | 0.16543 | 0.15261 | 0.14386 | 0.14735 | 0.14553 | 0.15443 | 0.16359
13 | 0.57908 | 0.56047 | 0.56577 | 0.57087 | 0.57551 | 0.5855 | 0.72386 | 0.74186 | 0.75499 | 0.73766 | 0.72583 | 0.7528 | 0.78102 | 0.76085 | 0.74786 | 0.75633 | 0.72767 | 0.76606 | 0.73471 | 0.6907 | 0.70166 | 0.67855 | 0.61596 | 0.60101
14 | 0.14002 | 0.13576 | 0.12995 | 0.13282 | 0.12722 | 0.12588 | 0.12884 | 0.15565 | 0.15851 | 0.15774 | 0.15632 | 0.15991 | 0.15921 | 0.15871 | 0.13904 | 0.14909 | 0.15936 | 0.16 | 0.14961 | 0.1418 | 0.14208 | 0.13451 | 0.1299 | 0.12947
15 | 0.056667 | 0.055908 | 0.052648 | 0.051651 | 0.04986 | 0.051064 | 0.061706 | 0.061805 | 0.066819 | 0.06951 | 0.068422 | 0.067162 | 0.065788 | 0.064961 | 0.061173 | 0.06282 | 0.067013 | 0.082573 | 0.076475 | 0.069871 | 0.069081 | 0.063257 | 0.066284 | 0.062
16 | 0.11661 | 0.11093 | 0.10631 | 0.1076 | 0.10631 | 0.11863 | 0.18828 | 0.21047 | 0.21959 | 0.21342 | 0.20472 | 0.21803 | 0.20325 | 0.19592 | 0.17045 | 0.16968 | 0.17431 | 0.19105 | 0.17264 | 0.17823 | 0.1744 | 0.16281 | 0.14383 | 0.13025
17 | 0.03584 | 0.031231 | 0.028998 | 0.026926 | 0.024109 | 0.031458 | 0.053198 | 0.049675 | 0.054159 | 0.051949 | 0.050116 | 0.047228 | 0.047575 | 0.048439 | 0.047072 | 0.047832 | 0.054904 | 0.085122 | 0.073744 | 0.061659 | 0.061642 | 0.053355 | 0.053092 | 0.048013
18 | 0.16974 | 0.15695 | 0.14338 | 0.14401 | 0.14353 | 0.15757 | 0.20281 | 0.21019 | 0.21691 | 0.22654 | 0.23141 | 0.23575 | 0.23272 | 0.22505 | 0.22487 | 0.22298 | 0.23437 | 0.27258 | 0.26546 | 0.25822 | 0.25783 | 0.23897 | 0.2253 | 0.20886
19 | 0.28023 | 0.26542 | 0.25698 | 0.25888 | 0.25823 | 0.27634 | 0.31333 | 0.36391 | 0.38112 | 0.39509 | 0.38735 | 0.39377 | 0.39331 | 0.39092 | 0.36531 | 0.36602 | 0.35189 | 0.37311 | 0.35809 | 0.35099 | 0.34522 | 0.33143 | 0.31012 | 0.29246
20 | 0.13931 | 0.13071 | 0.12755 | 0.12435 | 0.12478 | 0.13895 | 0.17584 | 0.19883 | 0.22504 | 0.23202 | 0.23553 | 0.23604 | 0.23287 | 0.23 | 0.21121 | 0.20608 | 0.21893 | 0.22799 | 0.21712 | 0.21266 | 0.19992 | 0.16436 | 0.16418 | 0.15538
21 | 0.10399 | 0.1003 | 0.09631 | 0.094481 | 0.095736 | 0.11126 | 0.17743 | 0.19752 | 0.20476 | 0.20474 | 0.21074 | 0.20982 | 0.19891 | 0.19757 | 0.17605 | 0.15942 | 0.16006 | 0.17845 | 0.17184 | 0.16492 | 0.16349 | 0.14911 | 0.13075 | 0.11864
22 | 0.11091 | 0.1116 | 0.10936 | 0.10836 | 0.10508 | 0.10283 | 0.10564 | 0.09288 | 0.092556 | 0.093636 | 0.092222 | 0.092728 | 0.094229 | 0.097626 | 0.098124 | 0.097992 | 0.09457 | 0.099104 | 0.095424 | 0.093872 | 0.095778 | 0.093646 | 0.10594 | 0.10918
23 | 0.55611 | 0.52396 | 0.49395 | 0.49333 | 0.4813 | 0.53319 | 0.69238 | 0.73882 | 0.8046 | 0.86305 | 0.83666 | 0.83657 | 0.84129 | 0.82038 | 0.79889 | 0.75471 | 0.77627 | 0.90085 | 0.86386 | 0.82659 | 0.80311 | 0.74914 | 0.7157 | 0.65235
24 | 0.26911 | 0.25778 | 0.23945 | 0.23403 | 0.22337 | 0.25024 | 0.32717 | 0.29447 | 0.23691 | 0.17277 | 0.31439 | 0.3191 | 0.31507 | 0.31912 | 0.30311 | 0.30991 | 0.31601 | 0.39825 | 0.36013 | 0.33058 | 0.32941 | 0.31772 | 0.33937 | 0.31634
25 | 0.1362 | 0.13608 | 0.13453 | 0.13742 | 0.13464 | 0.13657 | 0.14331 | 0.13077 | 0.10909 | 0.10541 | 0.14177 | 0.12973 | 0.13244 | 0.13759 | 0.14097 | 0.14518 | 0.15774 | 0.16543 | 0.15261 | 0.14386 | 0.14735 | 0.14553 | 0.15443 | 0.16359
26 | 0.28954 | 0.28023 | 0.28288 | 0.28544 | 0.28775 | 0.29275 | 0.36193 | 0.37093 | 0.37749 | 0.36883 | 0.36292 | 0.3764 | 0.39051 | 0.38043 | 0.37393 | 0.37816 | 0.36384 | 0.38303 | 0.36735 | 0.34535 | 0.35083 | 0.33927 | 0.30798 | 0.3005
27 | 0.14002 | 0.13576 | 0.12995 | 0.13282 | 0.12722 | 0.12588 | 0.12884 | 0.15565 | 0.15851 | 0.15774 | 0.15632 | 0.15991 | 0.15921 | 0.15871 | 0.13904 | 0.14909 | 0.15936 | 0.16 | 0.14961 | 0.1418 | 0.14208 | 0.13451 | 0.1299 | 0.12947
28 | 0.11333 | 0.11182 | 0.1053 | 0.1033 | 0.09972 | 0.10213 | 0.12341 | 0.12361 | 0.13364 | 0.13902 | 0.13684 | 0.13432 | 0.13158 | 0.12992 | 0.12235 | 0.12564 | 0.13403 | 0.16515 | 0.15295 | 0.13974 | 0.13816 | 0.12651 | 0.13257 | 0.124
29 | 0.3887 | 0.36975 | 0.35436 | 0.35867 | 0.35437 | 0.39542 | 0.6276 | 0.70155 | 0.73197 | 0.71141 | 0.6824 | 0.72676 | 0.67749 | 0.65307 | 0.56817 | 0.5656 | 0.58102 | 0.63682 | 0.57547 | 0.59411 | 0.58132 | 0.54268 | 0.47944 | 0.43418
30 | 0.059733 | 0.052052 | 0.04833 | 0.044876 | 0.040182 | 0.052429 | 0.088664 | 0.082792 | 0.090265 | 0.086582 | 0.083527 | 0.078714 | 0.079291 | 0.080731 | 0.078453 | 0.07972 | 0.091506 | 0.14187 | 0.12291 | 0.10276 | 0.10274 | 0.088924 | 0.088487 | 0.080022
31 | 0.39606 | 0.36623 | 0.33456 | 0.33603 | 0.33491 | 0.36767 | 0.47322 | 0.49045 | 0.50613 | 0.5286 | 0.53995 | 0.55008 | 0.54302 | 0.52512 | 0.52469 | 0.52028 | 0.54686 | 0.63601 | 0.61941 | 0.60252 | 0.6016 | 0.55759 | 0.52569 | 0.48735
32 | 0.18682 | 0.17695 | 0.17132 | 0.17258 | 0.17215 | 0.18423 | 0.20889 | 0.2426 | 0.25408 | 0.2634 | 0.25824 | 0.26251 | 0.2622 | 0.26061 | 0.24354 | 0.24401 | 0.23459 | 0.24874 | 0.23873 | 0.234 | 0.23015 | 0.22096 | 0.20675 | 0.19497

## Pc, Winter, S2
LoadID | 0 | 1 | 2 | 3 | 4 | 5 | 6 | 7 | 8 | 9 | 10 | 11 | 12 | 13 | 14 | 15 | 16 | 17 | 18 | 19 | 20 | 21 | 22 | 23
1 | 0.21036 | 0.20249 | 0.19528 | 0.20118 | 0.1955 | 0.19576 | 0.19757 | 0.25644 | 0.26157 | 0.25907 | 0.25828 | 0.26371 | 0.26087 | 0.25626 | 0.22292 | 0.23983 | 0.26074 | 0.25677 | 0.24354 | 0.23224 | 0.2306 | 0.22035 | 0.19901 | 0.1947
2 | 0.085001 | 0.083862 | 0.078971 | 0.077477 | 0.07479 | 0.076595 | 0.092559 | 0.092708 | 0.10023 | 0.10427 | 0.10263 | 0.10074 | 0.098682 | 0.097442 | 0.09176 | 0.094231 | 0.10052 | 0.12386 | 0.11471 | 0.10481 | 0.10362 | 0.094886 | 0.099427 | 0.093001
3 | 0.23322 | 0.22185 | 0.21262 | 0.2152 | 0.21262 | 0.23725 | 0.37656 | 0.42093 | 0.43918 | 0.42684 | 0.40944 | 0.43606 | 0.4065 | 0.39184 | 0.3409 | 0.33936 | 0.34861 | 0.38209 | 0.34528 | 0.35647 | 0.34879 | 0.32561 | 0.28766 | 0.26051
4 | 0.023893 | 0.020821 | 0.019332 | 0.01795 | 0.016073 | 0.020972 | 0.035465 | 0.033117 | 0.036106 | 0.034633 | 0.033411 | 0.031485 | 0.031717 | 0.032293 | 0.031381 | 0.031888 | 0.036603 | 0.056748 | 0.049162 | 0.041106 | 0.041094 | 0.03557 | 0.035395 | 0.032009
5 | 0.11316 | 0.10464 | 0.095589 | 0.096007 | 0.09569 | 0.10505 | 0.13521 | 0.14013 | 0.14461 | 0.15103 | 0.15427 | 0.15716 | 0.15515 | 0.15003 | 0.14991 | 0.14865 | 0.15624 | 0.18172 | 0.17698 | 0.17215 | 0.17189 | 0.15931 | 0.1502 | 0.13924
6 | 0.62272 | 0.58982 | 0.57106 | 0.57528 | 0.57384 | 0.61409 | 0.69629 | 0.80868 | 0.84694 | 0.87799 | 0.86079 | 0.87504 | 0.87401 | 0.86871 | 0.81179 | 0.81337 | 0.78198 | 0.82914 | 0.79576 | 0.77999 | 0.76715 | 0.73652 | 0.68916 | 0.64991
7 | 0.30959 | 0.29047 | 0.28344 | 0.27634 | 0.2773 | 0.30877 | 0.39076 | 0.44184 | 0.50009 | 0.51561 | 0.5234 | 0.52453 | 0.51749 | 0.51111 | 0.46935 | 0.45795 | 0.48652 | 0.50663 | 0.4825 | 0.47257 | 0.44427 | 0.36523 | 0.36485 | 0.34528
8 | 0.069327 | 0.066865 | 0.064207 | 0.062987 | 0.063824 | 0.074172 | 0.11828 | 0.13168 | 0.13651 | 0.13649 | 0.14049 | 0.13988 | 0.1326 | 0.13171 | 0.11737 | 0.10628 | 0.1067 | 0.11897 | 0.11456 | 0.10995 | 0.10899 | 0.099408 | 0.087169 | 0.079097
9 | 0.073939 | 0.074399 | 0.072908 | 0.072241 | 0.070053 | 0.068552 | 0.070429 | 0.06192 | 0.061704 | 0.062424 | 0.061482 | 0.061819 | 0.06282 | 0.065084 | 0.065416 | 0.065328 | 0.063047 | 0.06607 | 0.063616 | 0.062581 | 0.063852 | 0.062431 | 0.070627 | 0.072784
10 | 0.059583 | 0.056139 | 0.052924 | 0.052857 | 0.051567 | 0.057128 | 0.074183 | 0.079159 | 0.086207 | 0.09247 | 0.089642 | 0.089633 | 0.090138 | 0.087898 | 0.085595 | 0.080862 | 0.083172 | 0.09652 | 0.092557 | 0.088563 | 0.086047 | 0.080265 | 0.076682 | 0.069894
11 | 0.038445 | 0.036825 | 0.034207 | 0.033432 | 0.03191 | 0.035749 | 0.046739 | 0.042068 | 0.033845 | 0.024681 | 0.044913 | 0.045586 | 0.045009 | 0.045589 | 0.043301 | 0.044273 | 0.045145 | 0.056892 | 0.051447 | 0.047226 | 0.047059 | 0.045388 | 0.048481 | 0.045192
12 | 0.1362 | 0.13608 | 0.13453 | 0.13742 | 0.13464 | 0.13657 | 0.14331 | 0.13077 | 0.10909 | 0.10541 | 0.14177 | 0.12973 | 0.13244 | 0.13759 | 0.14097 | 0.14518 | 0.15774 | 0.16543 | 0.15261 | 0.14386 | 0.14735 | 0.14553 | 0.15443 | 0.16359
13 | 0.57908 | 0.56047 | 0.56577 | 0.57087 | 0.57551 | 0.5855 | 0.72386 | 0.74186 | 0.75499 | 0.73766 | 0.72583 | 0.7528 | 0.78102 | 0.76085 | 0.74786 | 0.75633 | 0.72767 | 0.76606 | 0.73471 | 0.6907 | 0.70166 | 0.67855 | 0.61596 | 0.60101
14 | 0.14002 | 0.13576 | 0.12995 | 0.13282 | 0.12722 | 0.12588 | 0.12884 | 0.15565 | 0.15851 | 0.15774 | 0.15632 | 0.15991 | 0.15921 | 0.15871 | 0.13904 | 0.14909 | 0.15936 | 0.16 | 0.14961 | 0.1418 | 0.14208 | 0.13451 | 0.1299 | 0.12947
15 | 0.056667 | 0.055908 | 0.052648 | 0.051651 | 0.04986 | 0.051064 | 0.061706 | 0.061805 | 0.066819 | 0.06951 | 0.068422 | 0.067162 | 0.065788 | 0.064961 | 0.061173 | 0.06282 | 0.067013 | 0.082573 | 0.076475 | 0.069871 | 0.069081 | 0.063257 | 0.066284 | 0.062
16 | 0.11661 | 0.11093 | 0.10631 | 0.1076 | 0.10631 | 0.11863 | 0.18828 | 0.21047 | 0.21959 | 0.21342 | 0.20472 | 0.21803 | 0.20325 | 0.19592 | 0.17045 | 0.16968 | 0.17431 | 0.19105 | 0.17264 | 0.17823 | 0.1744 | 0.16281 | 0.14383 | 0.13025
17 | 0.03584 | 0.031231 | 0.028998 | 0.026926 | 0.024109 | 0.031458 | 0.053198 | 0.049675 | 0.054159 | 0.051949 | 0.050116 | 0.047228 | 0.047575 | 0.048439 | 0.047072 | 0.047832 | 0.054904 | 0.085122 | 0.073744 | 0.061659 | 0.061642 | 0.053355 | 0.053092 | 0.048013
18 | 0.16974 | 0.15695 | 0.14338 | 0.14401 | 0.14353 | 0.15757 | 0.20281 | 0.21019 | 0.21691 | 0.22654 | 0.23141 | 0.23575 | 0.23272 | 0.22505 | 0.22487 | 0.22298 | 0.23437 | 0.27258 | 0.26546 | 0.25822 | 0.25783 | 0.23897 | 0.2253 | 0.20886
19 | 0.28023 | 0.26542 | 0.25698 | 0.25888 | 0.25823 | 0.27634 | 0.31333 | 0.36391 | 0.38112 | 0.39509 | 0.38735 | 0.39377 | 0.39331 | 0.39092 | 0.36531 | 0.36602 | 0.35189 | 0.37311 | 0.35809 | 0.35099 | 0.34522 | 0.33143 | 0.31012 | 0.29246
20 | 0.13931 | 0.13071 | 0.12755 | 0.12435 | 0.12478 | 0.13895 | 0.17584 | 0.19883 | 0.22504 | 0.23202 | 0.23553 | 0.23604 | 0.23287 | 0.23 | 0.21121 | 0.20608 | 0.21893 | 0.22799 | 0.21712 | 0.21266 | 0.19992 | 0.16436 | 0.16418 | 0.15538
21 | 0.10399 | 0.1003 | 0.09631 | 0.094481 | 0.095736 | 0.11126 | 0.17743 | 0.19752 | 0.20476 | 0.20474 | 0.21074 | 0.20982 | 0.19891 | 0.19757 | 0.17605 | 0.15942 | 0.16006 | 0.17845 | 0.17184 | 0.16492 | 0.16349 | 0.14911 | 0.13075 | 0.11864
22 | 0.11091 | 0.1116 | 0.10936 | 0.10836 | 0.10508 | 0.10283 | 0.10564 | 0.09288 | 0.092556 | 0.093636 | 0.092222 | 0.092728 | 0.094229 | 0.097626 | 0.098124 | 0.097992 | 0.09457 | 0.099104 | 0.095424 | 0.093872 | 0.095778 | 0.093646 | 0.10594 | 0.10918
23 | 0.55611 | 0.52396 | 0.49395 | 0.49333 | 0.4813 | 0.53319 | 0.69238 | 0.73882 | 0.8046 | 0.86305 | 0.83666 | 0.83657 | 0.84129 | 0.82038 | 0.79889 | 0.75471 | 0.77627 | 0.90085 | 0.86386 | 0.82659 | 0.80311 | 0.74914 | 0.7157 | 0.65235
24 | 0.26911 | 0.25778 | 0.23945 | 0.23403 | 0.22337 | 0.25024 | 0.32717 | 0.29447 | 0.23691 | 0.17277 | 0.31439 | 0.3191 | 0.31507 | 0.31912 | 0.30311 | 0.30991 | 0.31601 | 0.39825 | 0.36013 | 0.33058 | 0.32941 | 0.31772 | 0.33937 | 0.31634
25 | 0.1362 | 0.13608 | 0.13453 | 0.13742 | 0.13464 | 0.13657 | 0.14331 | 0.13077 | 0.10909 | 0.10541 | 0.14177 | 0.12973 | 0.13244 | 0.13759 | 0.14097 | 0.14518 | 0.15774 | 0.16543 | 0.15261 | 0.14386 | 0.14735 | 0.14553 | 0.15443 | 0.16359
26 | 0.28954 | 0.28023 | 0.28288 | 0.28544 | 0.28775 | 0.29275 | 0.36193 | 0.37093 | 0.37749 | 0.36883 | 0.36292 | 0.3764 | 0.39051 | 0.38043 | 0.37393 | 0.37816 | 0.36384 | 0.38303 | 0.36735 | 0.34535 | 0.35083 | 0.33927 | 0.30798 | 0.3005
27 | 0.14002 | 0.13576 | 0.12995 | 0.13282 | 0.12722 | 0.12588 | 0.12884 | 0.15565 | 0.15851 | 0.15774 | 0.15632 | 0.15991 | 0.15921 | 0.15871 | 0.13904 | 0.14909 | 0.15936 | 0.16 | 0.14961 | 0.1418 | 0.14208 | 0.13451 | 0.1299 | 0.12947
28 | 0.11333 | 0.11182 | 0.1053 | 0.1033 | 0.09972 | 0.10213 | 0.12341 | 0.12361 | 0.13364 | 0.13902 | 0.13684 | 0.13432 | 0.13158 | 0.12992 | 0.12235 | 0.12564 | 0.13403 | 0.16515 | 0.15295 | 0.13974 | 0.13816 | 0.12651 | 0.13257 | 0.124
29 | 0.3887 | 0.36975 | 0.35436 | 0.35867 | 0.35437 | 0.39542 | 0.6276 | 0.70155 | 0.73197 | 0.71141 | 0.6824 | 0.72676 | 0.67749 | 0.65307 | 0.56817 | 0.5656 | 0.58102 | 0.63682 | 0.57547 | 0.59411 | 0.58132 | 0.54268 | 0.47944 | 0.43418
30 | 0.059733 | 0.052052 | 0.04833 | 0.044876 | 0.040182 | 0.052429 | 0.088664 | 0.082792 | 0.090265 | 0.086582 | 0.083527 | 0.078714 | 0.079291 | 0.080731 | 0.078453 | 0.07972 | 0.091506 | 0.14187 | 0.12291 | 0.10276 | 0.10274 | 0.088924 | 0.088487 | 0.080022
31 | 0.39606 | 0.36623 | 0.33456 | 0.33603 | 0.33491 | 0.36767 | 0.47322 | 0.49045 | 0.50613 | 0.5286 | 0.53995 | 0.55008 | 0.54302 | 0.52512 | 0.52469 | 0.52028 | 0.54686 | 0.63601 | 0.61941 | 0.60252 | 0.6016 | 0.55759 | 0.52569 | 0.48735
32 | 0.18682 | 0.17695 | 0.17132 | 0.17258 | 0.17215 | 0.18423 | 0.20889 | 0.2426 | 0.25408 | 0.2634 | 0.25824 | 0.26251 | 0.2622 | 0.26061 | 0.24354 | 0.24401 | 0.23459 | 0.24874 | 0.23873 | 0.234 | 0.23015 | 0.22096 | 0.20675 | 0.19497

## Pc, Winter, S3
LoadID | 0 | 1 | 2 | 3 | 4 | 5 | 6 | 7 | 8 | 9 | 10 | 11 | 12 | 13 | 14 | 15 | 16 | 17 | 18 | 19 | 20 | 21 | 22 | 23
1 | 0.21036 | 0.20249 | 0.19528 | 0.20118 | 0.1955 | 0.19576 | 0.19757 | 0.25644 | 0.26157 | 0.25907 | 0.25828 | 0.26371 | 0.26087 | 0.25626 | 0.22292 | 0.23983 | 0.26074 | 0.25677 | 0.24354 | 0.23224 | 0.2306 | 0.22035 | 0.19901 | 0.1947
2 | 0.085001 | 0.083862 | 0.078971 | 0.077477 | 0.07479 | 0.076595 | 0.092559 | 0.092708 | 0.10023 | 0.10427 | 0.10263 | 0.10074 | 0.098682 | 0.097442 | 0.09176 | 0.094231 | 0.10052 | 0.12386 | 0.11471 | 0.10481 | 0.10362 | 0.094886 | 0.099427 | 0.093001
3 | 0.23322 | 0.22185 | 0.21262 | 0.2152 | 0.21262 | 0.23725 | 0.37656 | 0.42093 | 0.43918 | 0.42684 | 0.40944 | 0.43606 | 0.4065 | 0.39184 | 0.3409 | 0.33936 | 0.34861 | 0.38209 | 0.34528 | 0.35647 | 0.34879 | 0.32561 | 0.28766 | 0.26051
4 | 0.023893 | 0.020821 | 0.019332 | 0.01795 | 0.016073 | 0.020972 | 0.035465 | 0.033117 | 0.036106 | 0.034633 | 0.033411 | 0.031485 | 0.031717 | 0.032293 | 0.031381 | 0.031888 | 0.036603 | 0.056748 | 0.049162 | 0.041106 | 0.041094 | 0.03557 | 0.035395 | 0.032009
5 | 0.11316 | 0.10464 | 0.095589 | 0.096007 | 0.09569 | 0.10505 | 0.13521 | 0.14013 | 0.14461 | 0.15103 | 0.15427 | 0.15716 | 0.15515 | 0.15003 | 0.14991 | 0.14865 | 0.15624 | 0.18172 | 0.17698 | 0.17215 | 0.17189 | 0.15931 | 0.1502 | 0.13924
6 | 0.62272 | 0.58982 | 0.57106 | 0.57528 | 0.57384 | 0.61409 | 0.69629 | 0.80868 | 0.84694 | 0.87799 | 0.86079 | 0.87504 | 0.87401 | 0.86871 | 0.81179 | 0.81337 | 0.78198 | 0.82914 | 0.79576 | 0.77999 | 0.76715 | 0.73652 | 0.68916 | 0.64991
7 | 0.30959 | 0.29047 | 0.28344 | 0.27634 | 0.2773 | 0.30877 | 0.39076 | 0.44184 | 0.50009 | 0.51561 | 0.5234 | 0.52453 | 0.51749 | 0.51111 | 0.46935 | 0.45795 | 0.48652 | 0.50663 | 0.4825 | 0.47257 | 0.44427 | 0.36523 | 0.36485 | 0.34528
8 | 0.069327 | 0.066865 | 0.064207 | 0.062987 | 0.063824 | 0.074172 | 0.11828 | 0.13168 | 0.13651 | 0.13649 | 0.14049 | 0.13988 | 0.1326 | 0.13171 | 0.11737 | 0.10628 | 0.1067 | 0.11897 | 0.11456 | 0.10995 | 0.10899 | 0.099408 | 0.087169 | 0.079097
9 | 0.073939 | 0.074399 | 0.072908 | 0.072241 | 0.070053 | 0.068552 | 0.070429 | 0.06192 | 0.061704 | 0.062424 | 0.061482 | 0.061819 | 0.06282 | 0.065084 | 0.065416 | 0.065328 | 0.063047 | 0.06607 | 0.063616 | 0.062581 | 0.063852 | 0.062431 | 0.070627 | 0.072784
10 | 0.059583 | 0.056139 | 0.052924 | 0.052857 | 0.051567 | 0.057128 | 0.074183 | 0.079159 | 0.086207 | 0.09247 | 0.089642 | 0.089633 | 0.090138 | 0.087898 | 0.085595 | 0.080862 | 0.083172 | 0.09652 | 0.092557 | 0.088563 | 0.086047 | 0.080265 | 0.076682 | 0.069894
11 | 0.038445 | 0.036825 | 0.034207 | 0.033432 | 0.03191 | 0.035749 | 0.046739 | 0.042068 | 0.033845 | 0.024681 | 0.044913 | 0.045586 | 0.045009 | 0.045589 | 0.043301 | 0.044273 | 0.045145 | 0.056892 | 0.051447 | 0.047226 | 0.047059 | 0.045388 | 0.048481 | 0.045192
12 | 0.1362 | 0.13608 | 0.13453 | 0.13742 | 0.13464 | 0.13657 | 0.14331 | 0.13077 | 0.10909 | 0.10541 | 0.14177 | 0.12973 | 0.13244 | 0.13759 | 0.14097 | 0.14518 | 0.15774 | 0.16543 | 0.15261 | 0.14386 | 0.14735 | 0.14553 | 0.15443 | 0.16359
13 | 0.57908 | 0.56047 | 0.56577 | 0.57087 | 0.57551 | 0.5855 | 0.72386 | 0.74186 | 0.75499 | 0.73766 | 0.72583 | 0.7528 | 0.78102 | 0.76085 | 0.74786 | 0.75633 | 0.72767 | 0.76606 | 0.73471 | 0.6907 | 0.70166 | 0.67855 | 0.61596 | 0.60101
14 | 0.14002 | 0.13576 | 0.12995 | 0.13282 | 0.12722 | 0.12588 | 0.12884 | 0.15565 | 0.15851 | 0.15774 | 0.15632 | 0.15991 | 0.15921 | 0.15871 | 0.13904 | 0.14909 | 0.15936 | 0.16 | 0.14961 | 0.1418 | 0.14208 | 0.13451 | 0.1299 | 0.12947
15 | 0.056667 | 0.055908 | 0.052648 | 0.051651 | 0.04986 | 0.051064 | 0.061706 | 0.061805 | 0.066819 | 0.06951 | 0.068422 | 0.067162 | 0.065788 | 0.064961 | 0.061173 | 0.06282 | 0.067013 | 0.082573 | 0.076475 | 0.069871 | 0.069081 | 0.063257 | 0.066284 | 0.062
16 | 0.11661 | 0.11093 | 0.10631 | 0.1076 | 0.10631 | 0.11863 | 0.18828 | 0.21047 | 0.21959 | 0.21342 | 0.20472 | 0.21803 | 0.20325 | 0.19592 | 0.17045 | 0.16968 | 0.17431 | 0.19105 | 0.17264 | 0.17823 | 0.1744 | 0.16281 | 0.14383 | 0.13025
17 | 0.03584 | 0.031231 | 0.028998 | 0.026926 | 0.024109 | 0.031458 | 0.053198 | 0.049675 | 0.054159 | 0.051949 | 0.050116 | 0.047228 | 0.047575 | 0.048439 | 0.047072 | 0.047832 | 0.054904 | 0.085122 | 0.073744 | 0.061659 | 0.061642 | 0.053355 | 0.053092 | 0.048013
18 | 0.16974 | 0.15695 | 0.14338 | 0.14401 | 0.14353 | 0.15757 | 0.20281 | 0.21019 | 0.21691 | 0.22654 | 0.23141 | 0.23575 | 0.23272 | 0.22505 | 0.22487 | 0.22298 | 0.23437 | 0.27258 | 0.26546 | 0.25822 | 0.25783 | 0.23897 | 0.2253 | 0.20886
19 | 0.28023 | 0.26542 | 0.25698 | 0.25888 | 0.25823 | 0.27634 | 0.31333 | 0.36391 | 0.38112 | 0.39509 | 0.38735 | 0.39377 | 0.39331 | 0.39092 | 0.36531 | 0.36602 | 0.35189 | 0.37311 | 0.35809 | 0.35099 | 0.34522 | 0.33143 | 0.31012 | 0.29246
20 | 0.13931 | 0.13071 | 0.12755 | 0.12435 | 0.12478 | 0.13895 | 0.17584 | 0.19883 | 0.22504 | 0.23202 | 0.23553 | 0.23604 | 0.23287 | 0.23 | 0.21121 | 0.20608 | 0.21893 | 0.22799 | 0.21712 | 0.21266 | 0.19992 | 0.16436 | 0.16418 | 0.15538
21 | 0.10399 | 0.1003 | 0.09631 | 0.094481 | 0.095736 | 0.11126 | 0.17743 | 0.19752 | 0.20476 | 0.20474 | 0.21074 | 0.20982 | 0.19891 | 0.19757 | 0.17605 | 0.15942 | 0.16006 | 0.17845 | 0.17184 | 0.16492 | 0.16349 | 0.14911 | 0.13075 | 0.11864
22 | 0.11091 | 0.1116 | 0.10936 | 0.10836 | 0.10508 | 0.10283 | 0.10564 | 0.09288 | 0.092556 | 0.093636 | 0.092222 | 0.092728 | 0.094229 | 0.097626 | 0.098124 | 0.097992 | 0.09457 | 0.099104 | 0.095424 | 0.093872 | 0.095778 | 0.093646 | 0.10594 | 0.10918
23 | 0.55611 | 0.52396 | 0.49395 | 0.49333 | 0.4813 | 0.53319 | 0.69238 | 0.73882 | 0.8046 | 0.86305 | 0.83666 | 0.83657 | 0.84129 | 0.82038 | 0.79889 | 0.75471 | 0.77627 | 0.90085 | 0.86386 | 0.82659 | 0.80311 | 0.74914 | 0.7157 | 0.65235
24 | 0.26911 | 0.25778 | 0.23945 | 0.23403 | 0.22337 | 0.25024 | 0.32717 | 0.29447 | 0.23691 | 0.17277 | 0.31439 | 0.3191 | 0.31507 | 0.31912 | 0.30311 | 0.30991 | 0.31601 | 0.39825 | 0.36013 | 0.33058 | 0.32941 | 0.31772 | 0.33937 | 0.31634
25 | 0.1362 | 0.13608 | 0.13453 | 0.13742 | 0.13464 | 0.13657 | 0.14331 | 0.13077 | 0.10909 | 0.10541 | 0.14177 | 0.12973 | 0.13244 | 0.13759 | 0.14097 | 0.14518 | 0.15774 | 0.16543 | 0.15261 | 0.14386 | 0.14735 | 0.14553 | 0.15443 | 0.16359
26 | 0.28954 | 0.28023 | 0.28288 | 0.28544 | 0.28775 | 0.29275 | 0.36193 | 0.37093 | 0.37749 | 0.36883 | 0.36292 | 0.3764 | 0.39051 | 0.38043 | 0.37393 | 0.37816 | 0.36384 | 0.38303 | 0.36735 | 0.34535 | 0.35083 | 0.33927 | 0.30798 | 0.3005
27 | 0.14002 | 0.13576 | 0.12995 | 0.13282 | 0.12722 | 0.12588 | 0.12884 | 0.15565 | 0.15851 | 0.15774 | 0.15632 | 0.15991 | 0.15921 | 0.15871 | 0.13904 | 0.14909 | 0.15936 | 0.16 | 0.14961 | 0.1418 | 0.14208 | 0.13451 | 0.1299 | 0.12947
28 | 0.11333 | 0.11182 | 0.1053 | 0.1033 | 0.09972 | 0.10213 | 0.12341 | 0.12361 | 0.13364 | 0.13902 | 0.13684 | 0.13432 | 0.13158 | 0.12992 | 0.12235 | 0.12564 | 0.13403 | 0.16515 | 0.15295 | 0.13974 | 0.13816 | 0.12651 | 0.13257 | 0.124
29 | 0.3887 | 0.36975 | 0.35436 | 0.35867 | 0.35437 | 0.39542 | 0.6276 | 0.70155 | 0.73197 | 0.71141 | 0.6824 | 0.72676 | 0.67749 | 0.65307 | 0.56817 | 0.5656 | 0.58102 | 0.63682 | 0.57547 | 0.59411 | 0.58132 | 0.54268 | 0.47944 | 0.43418
30 | 0.059733 | 0.052052 | 0.04833 | 0.044876 | 0.040182 | 0.052429 | 0.088664 | 0.082792 | 0.090265 | 0.086582 | 0.083527 | 0.078714 | 0.079291 | 0.080731 | 0.078453 | 0.07972 | 0.091506 | 0.14187 | 0.12291 | 0.10276 | 0.10274 | 0.088924 | 0.088487 | 0.080022
31 | 0.39606 | 0.36623 | 0.33456 | 0.33603 | 0.33491 | 0.36767 | 0.47322 | 0.49045 | 0.50613 | 0.5286 | 0.53995 | 0.55008 | 0.54302 | 0.52512 | 0.52469 | 0.52028 | 0.54686 | 0.63601 | 0.61941 | 0.60252 | 0.6016 | 0.55759 | 0.52569 | 0.48735
32 | 0.18682 | 0.17695 | 0.17132 | 0.17258 | 0.17215 | 0.18423 | 0.20889 | 0.2426 | 0.25408 | 0.2634 | 0.25824 | 0.26251 | 0.2622 | 0.26061 | 0.24354 | 0.24401 | 0.23459 | 0.24874 | 0.23873 | 0.234 | 0.23015 | 0.22096 | 0.20675 | 0.19497

## Pc, Winter, S4
LoadID | 0 | 1 | 2 | 3 | 4 | 5 | 6 | 7 | 8 | 9 | 10 | 11 | 12 | 13 | 14 | 15 | 16 | 17 | 18 | 19 | 20 | 21 | 22 | 23
1 | 0.21877 | 0.21059 | 0.20309 | 0.20922 | 0.20332 | 0.20359 | 0.20547 | 0.2667 | 0.27203 | 0.26943 | 0.26862 | 0.27426 | 0.27131 | 0.26651 | 0.23184 | 0.24942 | 0.27117 | 0.26704 | 0.25328 | 0.24153 | 0.23983 | 0.22917 | 0.20697 | 0.20249
2 | 0.087572 | 0.08636 | 0.081364 | 0.079849 | 0.077187 | 0.079154 | 0.095644 | 0.096309 | 0.10414 | 0.1083 | 0.10666 | 0.10467 | 0.10247 | 0.10104 | 0.095113 | 0.097688 | 0.10436 | 0.12846 | 0.11909 | 0.10885 | 0.10754 | 0.098543 | 0.10277 | 0.095961
3 | 0.24144 | 0.22958 | 0.2201 | 0.22284 | 0.22033 | 0.24607 | 0.3908 | 0.43763 | 0.45662 | 0.44373 | 0.42571 | 0.45337 | 0.42254 | 0.40712 | 0.35411 | 0.35252 | 0.36233 | 0.3969 | 0.35881 | 0.37053 | 0.36245 | 0.33845 | 0.29833 | 0.26992
4 | 0.024297 | 0.021083 | 0.019594 | 0.018184 | 0.016319 | 0.021474 | 0.036472 | 0.03437 | 0.037487 | 0.035926 | 0.034693 | 0.032677 | 0.032878 | 0.033386 | 0.032425 | 0.032956 | 0.03795 | 0.058781 | 0.050989 | 0.042652 | 0.042589 | 0.036901 | 0.036391 | 0.032783
5 | 0.11713 | 0.10825 | 0.098902 | 0.099363 | 0.099121 | 0.10891 | 0.1402 | 0.14566 | 0.15033 | 0.15698 | 0.16039 | 0.16338 | 0.16125 | 0.15584 | 0.1557 | 0.15439 | 0.16238 | 0.18875 | 0.18391 | 0.17894 | 0.17861 | 0.16559 | 0.15578 | 0.14431
6 | 0.64579 | 0.61151 | 0.5922 | 0.59667 | 0.59547 | 0.63754 | 0.72277 | 0.84079 | 0.88061 | 0.9128 | 0.89504 | 0.90982 | 0.90861 | 0.9028 | 0.84356 | 0.84522 | 0.81287 | 0.86152 | 0.82712 | 0.81086 | 0.79734 | 0.76567 | 0.71533 | 0.67422
7 | 0.32013 | 0.30019 | 0.29308 | 0.28577 | 0.28706 | 0.32 | 0.40501 | 0.45927 | 0.51988 | 0.53593 | 0.54416 | 0.54528 | 0.53783 | 0.53089 | 0.48742 | 0.47558 | 0.50559 | 0.52611 | 0.50133 | 0.49115 | 0.46155 | 0.37954 | 0.37804 | 0.35741
8 | 0.071548 | 0.068969 | 0.066264 | 0.065022 | 0.06598 | 0.076802 | 0.1226 | 0.13688 | 0.14191 | 0.14186 | 0.14606 | 0.14541 | 0.1378 | 0.13678 | 0.12185 | 0.11032 | 0.11085 | 0.12349 | 0.119 | 0.11425 | 0.1132 | 0.10329 | 0.090236 | 0.081754
9 | 0.076344 | 0.076805 | 0.075313 | 0.074647 | 0.072458 | 0.070957 | 0.072835 | 0.064325 | 0.064109 | 0.064829 | 0.063887 | 0.064224 | 0.065225 | 0.06749 | 0.067821 | 0.067733 | 0.065452 | 0.068475 | 0.066021 | 0.064987 | 0.066257 | 0.064836 | 0.073032 | 0.075189
10 | 0.061552 | 0.057956 | 0.054657 | 0.054608 | 0.053332 | 0.05916 | 0.076842 | 0.082271 | 0.089608 | 0.0961 | 0.093188 | 0.093168 | 0.093663 | 0.091265 | 0.088861 | 0.083941 | 0.086411 | 0.1002 | 0.096155 | 0.092032 | 0.089378 | 0.083406 | 0.079435 | 0.07231
11 | 0.03943 | 0.037727 | 0.035064 | 0.034285 | 0.032789 | 0.036842 | 0.048197 | 0.043679 | 0.035136 | 0.025577 | 0.046656 | 0.047342 | 0.046702 | 0.047215 | 0.044822 | 0.045836 | 0.046834 | 0.05893 | 0.053365 | 0.049017 | 0.048793 | 0.047112 | 0.050001 | 0.046493
12 | 0.14109 | 0.14095 | 0.1394 | 0.14243 | 0.13963 | 0.14169 | 0.14863 | 0.13593 | 0.11339 | 0.10954 | 0.14739 | 0.13485 | 0.13763 | 0.14289 | 0.1464 | 0.15078 | 0.16393 | 0.17181 | 0.15858 | 0.14951 | 0.15309 | 0.15126 | 0.16018 | 0.16963
13 | 0.60114 | 0.58175 | 0.58738 | 0.59274 | 0.59774 | 0.60825 | 0.75199 | 0.77139 | 0.78506 | 0.76698 | 0.75476 | 0.78278 | 0.81205 | 0.79089 | 0.77735 | 0.78617 | 0.75654 | 0.79623 | 0.76382 | 0.71814 | 0.72943 | 0.70551 | 0.63976 | 0.62404
14 | 0.14507 | 0.14062 | 0.13463 | 0.13764 | 0.13191 | 0.13057 | 0.13358 | 0.16181 | 0.16479 | 0.16395 | 0.16252 | 0.16624 | 0.16547 | 0.16486 | 0.14439 | 0.15485 | 0.16562 | 0.16616 | 0.15545 | 0.14737 | 0.14762 | 0.1398 | 0.13468 | 0.13415
15 | 0.058382 | 0.057574 | 0.054242 | 0.053233 | 0.051458 | 0.052769 | 0.063762 | 0.064206 | 0.069429 | 0.072199 | 0.071105 | 0.069781 | 0.068312 | 0.067361 | 0.063409 | 0.065125 | 0.069577 | 0.085638 | 0.079394 | 0.072568 | 0.071696 | 0.065696 | 0.068516 | 0.063974
16 | 0.12072 | 0.11479 | 0.11005 | 0.11142 | 0.11017 | 0.12304 | 0.1954 | 0.21881 | 0.22831 | 0.22187 | 0.21285 | 0.22668 | 0.21127 | 0.20356 | 0.17706 | 0.17626 | 0.18116 | 0.19845 | 0.17941 | 0.18526 | 0.18122 | 0.16923 | 0.14917 | 0.13496
17 | 0.036445 | 0.031624 | 0.029391 | 0.027276 | 0.024478 | 0.032211 | 0.054708 | 0.051555 | 0.056231 | 0.053889 | 0.05204 | 0.049016 | 0.049317 | 0.050079 | 0.048638 | 0.049433 | 0.056925 | 0.088171 | 0.076484 | 0.063978 | 0.063884 | 0.055351 | 0.054586 | 0.049175
18 | 0.1757 | 0.16238 | 0.14835 | 0.14904 | 0.14868 | 0.16337 | 0.2103 | 0.2185 | 0.2255 | 0.23547 | 0.24058 | 0.24508 | 0.24187 | 0.23376 | 0.23354 | 0.23158 | 0.24357 | 0.28312 | 0.27587 | 0.26841 | 0.26792 | 0.24839 | 0.23368 | 0.21646
19 | 0.29061 | 0.27518 | 0.26649 | 0.2685 | 0.26796 | 0.28689 | 0.32525 | 0.37835 | 0.39627 | 0.41076 | 0.40277 | 0.40942 | 0.40888 | 0.40626 | 0.3796 | 0.38035 | 0.36579 | 0.38768 | 0.3722 | 0.36489 | 0.3588 | 0.34455 | 0.3219 | 0.3034
20 | 0.14406 | 0.13508 | 0.13188 | 0.1286 | 0.12918 | 0.144 | 0.18226 | 0.20667 | 0.23395 | 0.24117 | 0.24487 | 0.24538 | 0.24202 | 0.2389 | 0.21934 | 0.21401 | 0.22752 | 0.23675 | 0.2256 | 0.22102 | 0.2077 | 0.17079 | 0.17012 | 0.16083
21 | 0.10732 | 0.10345 | 0.099396 | 0.097533 | 0.098971 | 0.1152 | 0.18391 | 0.20532 | 0.21286 | 0.21279 | 0.21908 | 0.21811 | 0.2067 | 0.20518 | 0.18278 | 0.16549 | 0.16628 | 0.18523 | 0.1785 | 0.17137 | 0.1698 | 0.15494 | 0.13535 | 0.12263
22 | 0.11452 | 0.11521 | 0.11297 | 0.11197 | 0.10869 | 0.10644 | 0.10925 | 0.096487 | 0.096164 | 0.097244 | 0.09583 | 0.096336 | 0.097837 | 0.10123 | 0.10173 | 0.1016 | 0.098178 | 0.10271 | 0.099032 | 0.09748 | 0.099386 | 0.097254 | 0.10955 | 0.11278
23 | 0.57449 | 0.54092 | 0.51013 | 0.50967 | 0.49777 | 0.55216 | 0.71719 | 0.76787 | 0.83634 | 0.89693 | 0.86975 | 0.86956 | 0.87419 | 0.85181 | 0.82937 | 0.78345 | 0.8065 | 0.93522 | 0.89744 | 0.85897 | 0.83419 | 0.77846 | 0.74139 | 0.6749
24 | 0.27601 | 0.26409 | 0.24545 | 0.24 | 0.22953 | 0.25789 | 0.33738 | 0.30575 | 0.24595 | 0.17904 | 0.32659 | 0.3314 | 0.32692 | 0.3305 | 0.31375 | 0.32085 | 0.32784 | 0.41251 | 0.37356 | 0.34312 | 0.34155 | 0.32978 | 0.35001 | 0.32545
25 | 0.14109 | 0.14095 | 0.1394 | 0.14243 | 0.13963 | 0.14169 | 0.14863 | 0.13593 | 0.11339 | 0.10954 | 0.14739 | 0.13485 | 0.13763 | 0.14289 | 0.1464 | 0.15078 | 0.16393 | 0.17181 | 0.15858 | 0.14951 | 0.15309 | 0.15126 | 0.16018 | 0.16963
26 | 0.30057 | 0.29087 | 0.29369 | 0.29637 | 0.29887 | 0.30412 | 0.37599 | 0.38569 | 0.39253 | 0.38349 | 0.37738 | 0.39139 | 0.40602 | 0.39545 | 0.38868 | 0.39308 | 0.37827 | 0.39811 | 0.38191 | 0.35907 | 0.36471 | 0.35275 | 0.31988 | 0.31202
27 | 0.14507 | 0.14062 | 0.13463 | 0.13764 | 0.13191 | 0.13057 | 0.13358 | 0.16181 | 0.16479 | 0.16395 | 0.16252 | 0.16624 | 0.16547 | 0.16486 | 0.14439 | 0.15485 | 0.16562 | 0.16616 | 0.15545 | 0.14737 | 0.14762 | 0.1398 | 0.13468 | 0.13415
28 | 0.11676 | 0.11515 | 0.10848 | 0.10647 | 0.10292 | 0.10554 | 0.12752 | 0.12841 | 0.13886 | 0.1444 | 0.14221 | 0.13956 | 0.13662 | 0.13472 | 0.12682 | 0.13025 | 0.13915 | 0.17128 | 0.15879 | 0.14514 | 0.14339 | 0.13139 | 0.13703 | 0.12795
29 | 0.4024 | 0.38264 | 0.36684 | 0.3714 | 0.36722 | 0.41012 | 0.65133 | 0.72938 | 0.76104 | 0.73956 | 0.70951 | 0.75561 | 0.70423 | 0.67853 | 0.59019 | 0.58753 | 0.60388 | 0.6615 | 0.59802 | 0.61755 | 0.60408 | 0.56408 | 0.49722 | 0.44986
30 | 0.060742 | 0.052707 | 0.048986 | 0.04546 | 0.040797 | 0.053685 | 0.09118 | 0.085924 | 0.093718 | 0.089816 | 0.086733 | 0.081694 | 0.082194 | 0.083465 | 0.081063 | 0.082389 | 0.094875 | 0.14695 | 0.12747 | 0.10663 | 0.10647 | 0.092251 | 0.090977 | 0.081958
31 | 0.40997 | 0.37888 | 0.34616 | 0.34777 | 0.34692 | 0.3812 | 0.49071 | 0.50982 | 0.52616 | 0.54942 | 0.56136 | 0.57184 | 0.56436 | 0.54543 | 0.54494 | 0.54036 | 0.56832 | 0.66062 | 0.6437 | 0.62628 | 0.62514 | 0.57957 | 0.54525 | 0.50507
32 | 0.19374 | 0.18345 | 0.17766 | 0.179 | 0.17864 | 0.19126 | 0.21683 | 0.25224 | 0.26418 | 0.27384 | 0.26851 | 0.27294 | 0.27258 | 0.27084 | 0.25307 | 0.25356 | 0.24386 | 0.25846 | 0.24814 | 0.24326 | 0.2392 | 0.2297 | 0.2146 | 0.20227

## Pc, Winter, S5
LoadID | 0 | 1 | 2 | 3 | 4 | 5 | 6 | 7 | 8 | 9 | 10 | 11 | 12 | 13 | 14 | 15 | 16 | 17 | 18 | 19 | 20 | 21 | 22 | 23
1 | 0.21877 | 0.21059 | 0.20309 | 0.20922 | 0.20332 | 0.20359 | 0.20547 | 0.2667 | 0.27203 | 0.26943 | 0.26862 | 0.27426 | 0.27131 | 0.26651 | 0.23184 | 0.24942 | 0.27117 | 0.26704 | 0.25328 | 0.24153 | 0.23983 | 0.22917 | 0.20697 | 0.20249
2 | 0.087572 | 0.08636 | 0.081364 | 0.079849 | 0.077187 | 0.079154 | 0.095644 | 0.096309 | 0.10414 | 0.1083 | 0.10666 | 0.10467 | 0.10247 | 0.10104 | 0.095113 | 0.097688 | 0.10436 | 0.12846 | 0.11909 | 0.10885 | 0.10754 | 0.098543 | 0.10277 | 0.095961
3 | 0.24144 | 0.22958 | 0.2201 | 0.22284 | 0.22033 | 0.24607 | 0.3908 | 0.43763 | 0.45662 | 0.44373 | 0.42571 | 0.45337 | 0.42254 | 0.40712 | 0.35411 | 0.35252 | 0.36233 | 0.3969 | 0.35881 | 0.37053 | 0.36245 | 0.33845 | 0.29833 | 0.26992
4 | 0.024297 | 0.021083 | 0.019594 | 0.018184 | 0.016319 | 0.021474 | 0.036472 | 0.03437 | 0.037487 | 0.035926 | 0.034693 | 0.032677 | 0.032878 | 0.033386 | 0.032425 | 0.032956 | 0.03795 | 0.058781 | 0.050989 | 0.042652 | 0.042589 | 0.036901 | 0.036391 | 0.032783
5 | 0.11713 | 0.10825 | 0.098902 | 0.099363 | 0.099121 | 0.10891 | 0.1402 | 0.14566 | 0.15033 | 0.15698 | 0.16039 | 0.16338 | 0.16125 | 0.15584 | 0.1557 | 0.15439 | 0.16238 | 0.18875 | 0.18391 | 0.17894 | 0.17861 | 0.16559 | 0.15578 | 0.14431
6 | 0.64579 | 0.61151 | 0.5922 | 0.59667 | 0.59547 | 0.63754 | 0.72277 | 0.84079 | 0.88061 | 0.9128 | 0.89504 | 0.90982 | 0.90861 | 0.9028 | 0.84356 | 0.84522 | 0.81287 | 0.86152 | 0.82712 | 0.81086 | 0.79734 | 0.76567 | 0.71533 | 0.67422
7 | 0.32013 | 0.30019 | 0.29308 | 0.28577 | 0.28706 | 0.32 | 0.40501 | 0.45927 | 0.51988 | 0.53593 | 0.54416 | 0.54528 | 0.53783 | 0.53089 | 0.48742 | 0.47558 | 0.50559 | 0.52611 | 0.50133 | 0.49115 | 0.46155 | 0.37954 | 0.37804 | 0.35741
8 | 0.071548 | 0.068969 | 0.066264 | 0.065022 | 0.06598 | 0.076802 | 0.1226 | 0.13688 | 0.14191 | 0.14186 | 0.14606 | 0.14541 | 0.1378 | 0.13678 | 0.12185 | 0.11032 | 0.11085 | 0.12349 | 0.119 | 0.11425 | 0.1132 | 0.10329 | 0.090236 | 0.081754
9 | 0.076344 | 0.076805 | 0.075313 | 0.074647 | 0.072458 | 0.070957 | 0.072835 | 0.064325 | 0.064109 | 0.064829 | 0.063887 | 0.064224 | 0.065225 | 0.06749 | 0.067821 | 0.067733 | 0.065452 | 0.068475 | 0.066021 | 0.064987 | 0.066257 | 0.064836 | 0.073032 | 0.075189
10 | 0.061552 | 0.057956 | 0.054657 | 0.054608 | 0.053332 | 0.05916 | 0.076842 | 0.082271 | 0.089608 | 0.0961 | 0.093188 | 0.093168 | 0.093663 | 0.091265 | 0.088861 | 0.083941 | 0.086411 | 0.1002 | 0.096155 | 0.092032 | 0.089378 | 0.083406 | 0.079435 | 0.07231
11 | 0.03943 | 0.037727 | 0.035064 | 0.034285 | 0.032789 | 0.036842 | 0.048197 | 0.043679 | 0.035136 | 0.025577 | 0.046656 | 0.047342 | 0.046702 | 0.047215 | 0.044822 | 0.045836 | 0.046834 | 0.05893 | 0.053365 | 0.049017 | 0.048793 | 0.047112 | 0.050001 | 0.046493
12 | 0.14109 | 0.14095 | 0.1394 | 0.14243 | 0.13963 | 0.14169 | 0.14863 | 0.13593 | 0.11339 | 0.10954 | 0.14739 | 0.13485 | 0.13763 | 0.14289 | 0.1464 | 0.15078 | 0.16393 | 0.17181 | 0.15858 | 0.14951 | 0.15309 | 0.15126 | 0.16018 | 0.16963
13 | 0.60114 | 0.58175 | 0.58738 | 0.59274 | 0.59774 | 0.60825 | 0.75199 | 0.77139 | 0.78506 | 0.76698 | 0.75476 | 0.78278 | 0.81205 | 0.79089 | 0.77735 | 0.78617 | 0.75654 | 0.79623 | 0.76382 | 0.71814 | 0.72943 | 0.70551 | 0.63976 | 0.62404
14 | 0.14507 | 0.14062 | 0.13463 | 0.13764 | 0.13191 | 0.13057 | 0.13358 | 0.16181 | 0.16479 | 0.16395 | 0.16252 | 0.16624 | 0.16547 | 0.16486 | 0.14439 | 0.15485 | 0.16562 | 0.16616 | 0.15545 | 0.14737 | 0.14762 | 0.1398 | 0.13468 | 0.13415
15 | 0.058382 | 0.057574 | 0.054242 | 0.053233 | 0.051458 | 0.052769 | 0.063762 | 0.064206 | 0.069429 | 0.072199 | 0.071105 | 0.069781 | 0.068312 | 0.067361 | 0.063409 | 0.065125 | 0.069577 | 0.085638 | 0.079394 | 0.072568 | 0.071696 | 0.065696 | 0.068516 | 0.063974
16 | 0.12072 | 0.11479 | 0.11005 | 0.11142 | 0.11017 | 0.12304 | 0.1954 | 0.21881 | 0.22831 | 0.22187 | 0.21285 | 0.22668 | 0.21127 | 0.20356 | 0.17706 | 0.17626 | 0.18116 | 0.19845 | 0.17941 | 0.18526 | 0.18122 | 0.16923 | 0.14917 | 0.13496
17 | 0.036445 | 0.031624 | 0.029391 | 0.027276 | 0.024478 | 0.032211 | 0.054708 | 0.051555 | 0.056231 | 0.053889 | 0.05204 | 0.049016 | 0.049317 | 0.050079 | 0.048638 | 0.049433 | 0.056925 | 0.088171 | 0.076484 | 0.063978 | 0.063884 | 0.055351 | 0.054586 | 0.049175
18 | 0.1757 | 0.16238 | 0.14835 | 0.14904 | 0.14868 | 0.16337 | 0.2103 | 0.2185 | 0.2255 | 0.23547 | 0.24058 | 0.24508 | 0.24187 | 0.23376 | 0.23354 | 0.23158 | 0.24357 | 0.28312 | 0.27587 | 0.26841 | 0.26792 | 0.24839 | 0.23368 | 0.21646
19 | 0.29061 | 0.27518 | 0.26649 | 0.2685 | 0.26796 | 0.28689 | 0.32525 | 0.37835 | 0.39627 | 0.41076 | 0.40277 | 0.40942 | 0.40888 | 0.40626 | 0.3796 | 0.38035 | 0.36579 | 0.38768 | 0.3722 | 0.36489 | 0.3588 | 0.34455 | 0.3219 | 0.3034
20 | 0.14406 | 0.13508 | 0.13188 | 0.1286 | 0.12918 | 0.144 | 0.18226 | 0.20667 | 0.23395 | 0.24117 | 0.24487 | 0.24538 | 0.24202 | 0.2389 | 0.21934 | 0.21401 | 0.22752 | 0.23675 | 0.2256 | 0.22102 | 0.2077 | 0.17079 | 0.17012 | 0.16083
21 | 0.10732 | 0.10345 | 0.099396 | 0.097533 | 0.098971 | 0.1152 | 0.18391 | 0.20532 | 0.21286 | 0.21279 | 0.21908 | 0.21811 | 0.2067 | 0.20518 | 0.18278 | 0.16549 | 0.16628 | 0.18523 | 0.1785 | 0.17137 | 0.1698 | 0.15494 | 0.13535 | 0.12263
22 | 0.11452 | 0.11521 | 0.11297 | 0.11197 | 0.10869 | 0.10644 | 0.10925 | 0.096487 | 0.096164 | 0.097244 | 0.09583 | 0.096336 | 0.097837 | 0.10123 | 0.10173 | 0.1016 | 0.098178 | 0.10271 | 0.099032 | 0.09748 | 0.099386 | 0.097254 | 0.10955 | 0.11278
23 | 0.57449 | 0.54092 | 0.51013 | 0.50967 | 0.49777 | 0.55216 | 0.71719 | 0.76787 | 0.83634 | 0.89693 | 0.86975 | 0.86956 | 0.87419 | 0.85181 | 0.82937 | 0.78345 | 0.8065 | 0.93522 | 0.89744 | 0.85897 | 0.83419 | 0.77846 | 0.74139 | 0.6749
24 | 0.27601 | 0.26409 | 0.24545 | 0.24 | 0.22953 | 0.25789 | 0.33738 | 0.30575 | 0.24595 | 0.17904 | 0.32659 | 0.3314 | 0.32692 | 0.3305 | 0.31375 | 0.32085 | 0.32784 | 0.41251 | 0.37356 | 0.34312 | 0.34155 | 0.32978 | 0.35001 | 0.32545
25 | 0.14109 | 0.14095 | 0.1394 | 0.14243 | 0.13963 | 0.14169 | 0.14863 | 0.13593 | 0.11339 | 0.10954 | 0.14739 | 0.13485 | 0.13763 | 0.14289 | 0.1464 | 0.15078 | 0.16393 | 0.17181 | 0.15858 | 0.14951 | 0.15309 | 0.15126 | 0.16018 | 0.16963
26 | 0.30057 | 0.29087 | 0.29369 | 0.29637 | 0.29887 | 0.30412 | 0.37599 | 0.38569 | 0.39253 | 0.38349 | 0.37738 | 0.39139 | 0.40602 | 0.39545 | 0.38868 | 0.39308 | 0.37827 | 0.39811 | 0.38191 | 0.35907 | 0.36471 | 0.35275 | 0.31988 | 0.31202
27 | 0.14507 | 0.14062 | 0.13463 | 0.13764 | 0.13191 | 0.13057 | 0.13358 | 0.16181 | 0.16479 | 0.16395 | 0.16252 | 0.16624 | 0.16547 | 0.16486 | 0.14439 | 0.15485 | 0.16562 | 0.16616 | 0.15545 | 0.14737 | 0.14762 | 0.1398 | 0.13468 | 0.13415
28 | 0.11676 | 0.11515 | 0.10848 | 0.10647 | 0.10292 | 0.10554 | 0.12752 | 0.12841 | 0.13886 | 0.1444 | 0.14221 | 0.13956 | 0.13662 | 0.13472 | 0.12682 | 0.13025 | 0.13915 | 0.17128 | 0.15879 | 0.14514 | 0.14339 | 0.13139 | 0.13703 | 0.12795
29 | 0.4024 | 0.38264 | 0.36684 | 0.3714 | 0.36722 | 0.41012 | 0.65133 | 0.72938 | 0.76104 | 0.73956 | 0.70951 | 0.75561 | 0.70423 | 0.67853 | 0.59019 | 0.58753 | 0.60388 | 0.6615 | 0.59802 | 0.61755 | 0.60408 | 0.56408 | 0.49722 | 0.44986
30 | 0.060742 | 0.052707 | 0.048986 | 0.04546 | 0.040797 | 0.053685 | 0.09118 | 0.085924 | 0.093718 | 0.089816 | 0.086733 | 0.081694 | 0.082194 | 0.083465 | 0.081063 | 0.082389 | 0.094875 | 0.14695 | 0.12747 | 0.10663 | 0.10647 | 0.092251 | 0.090977 | 0.081958
31 | 0.40997 | 0.37888 | 0.34616 | 0.34777 | 0.34692 | 0.3812 | 0.49071 | 0.50982 | 0.52616 | 0.54942 | 0.56136 | 0.57184 | 0.56436 | 0.54543 | 0.54494 | 0.54036 | 0.56832 | 0.66062 | 0.6437 | 0.62628 | 0.62514 | 0.57957 | 0.54525 | 0.50507
32 | 0.19374 | 0.18345 | 0.17766 | 0.179 | 0.17864 | 0.19126 | 0.21683 | 0.25224 | 0.26418 | 0.27384 | 0.26851 | 0.27294 | 0.27258 | 0.27084 | 0.25307 | 0.25356 | 0.24386 | 0.25846 | 0.24814 | 0.24326 | 0.2392 | 0.2297 | 0.2146 | 0.20227

## Pc, Winter, S6
LoadID | 0 | 1 | 2 | 3 | 4 | 5 | 6 | 7 | 8 | 9 | 10 | 11 | 12 | 13 | 14 | 15 | 16 | 17 | 18 | 19 | 20 | 21 | 22 | 23
1 | 0.21877 | 0.21059 | 0.20309 | 0.20922 | 0.20332 | 0.20359 | 0.20547 | 0.2667 | 0.27203 | 0.26943 | 0.26862 | 0.27426 | 0.27131 | 0.26651 | 0.23184 | 0.24942 | 0.27117 | 0.26704 | 0.25328 | 0.24153 | 0.23983 | 0.22917 | 0.20697 | 0.20249
2 | 0.087572 | 0.08636 | 0.081364 | 0.079849 | 0.077187 | 0.079154 | 0.095644 | 0.096309 | 0.10414 | 0.1083 | 0.10666 | 0.10467 | 0.10247 | 0.10104 | 0.095113 | 0.097688 | 0.10436 | 0.12846 | 0.11909 | 0.10885 | 0.10754 | 0.098543 | 0.10277 | 0.095961
3 | 0.24144 | 0.22958 | 0.2201 | 0.22284 | 0.22033 | 0.24607 | 0.3908 | 0.43763 | 0.45662 | 0.44373 | 0.42571 | 0.45337 | 0.42254 | 0.40712 | 0.35411 | 0.35252 | 0.36233 | 0.3969 | 0.35881 | 0.37053 | 0.36245 | 0.33845 | 0.29833 | 0.26992
4 | 0.024297 | 0.021083 | 0.019594 | 0.018184 | 0.016319 | 0.021474 | 0.036472 | 0.03437 | 0.037487 | 0.035926 | 0.034693 | 0.032677 | 0.032878 | 0.033386 | 0.032425 | 0.032956 | 0.03795 | 0.058781 | 0.050989 | 0.042652 | 0.042589 | 0.036901 | 0.036391 | 0.032783
5 | 0.11713 | 0.10825 | 0.098902 | 0.099363 | 0.099121 | 0.10891 | 0.1402 | 0.14566 | 0.15033 | 0.15698 | 0.16039 | 0.16338 | 0.16125 | 0.15584 | 0.1557 | 0.15439 | 0.16238 | 0.18875 | 0.18391 | 0.17894 | 0.17861 | 0.16559 | 0.15578 | 0.14431
6 | 0.64579 | 0.61151 | 0.5922 | 0.59667 | 0.59547 | 0.63754 | 0.72277 | 0.84079 | 0.88061 | 0.9128 | 0.89504 | 0.90982 | 0.90861 | 0.9028 | 0.84356 | 0.84522 | 0.81287 | 0.86152 | 0.82712 | 0.81086 | 0.79734 | 0.76567 | 0.71533 | 0.67422
7 | 0.32013 | 0.30019 | 0.29308 | 0.28577 | 0.28706 | 0.32 | 0.40501 | 0.45927 | 0.51988 | 0.53593 | 0.54416 | 0.54528 | 0.53783 | 0.53089 | 0.48742 | 0.47558 | 0.50559 | 0.52611 | 0.50133 | 0.49115 | 0.46155 | 0.37954 | 0.37804 | 0.35741
8 | 0.071548 | 0.068969 | 0.066264 | 0.065022 | 0.06598 | 0.076802 | 0.1226 | 0.13688 | 0.14191 | 0.14186 | 0.14606 | 0.14541 | 0.1378 | 0.13678 | 0.12185 | 0.11032 | 0.11085 | 0.12349 | 0.119 | 0.11425 | 0.1132 | 0.10329 | 0.090236 | 0.081754
9 | 0.076344 | 0.076805 | 0.075313 | 0.074647 | 0.072458 | 0.070957 | 0.072835 | 0.064325 | 0.064109 | 0.064829 | 0.063887 | 0.064224 | 0.065225 | 0.06749 | 0.067821 | 0.067733 | 0.065452 | 0.068475 | 0.066021 | 0.064987 | 0.066257 | 0.064836 | 0.073032 | 0.075189
10 | 0.061552 | 0.057956 | 0.054657 | 0.054608 | 0.053332 | 0.05916 | 0.076842 | 0.082271 | 0.089608 | 0.0961 | 0.093188 | 0.093168 | 0.093663 | 0.091265 | 0.088861 | 0.083941 | 0.086411 | 0.1002 | 0.096155 | 0.092032 | 0.089378 | 0.083406 | 0.079435 | 0.07231
11 | 0.03943 | 0.037727 | 0.035064 | 0.034285 | 0.032789 | 0.036842 | 0.048197 | 0.043679 | 0.035136 | 0.025577 | 0.046656 | 0.047342 | 0.046702 | 0.047215 | 0.044822 | 0.045836 | 0.046834 | 0.05893 | 0.053365 | 0.049017 | 0.048793 | 0.047112 | 0.050001 | 0.046493
12 | 0.14109 | 0.14095 | 0.1394 | 0.14243 | 0.13963 | 0.14169 | 0.14863 | 0.13593 | 0.11339 | 0.10954 | 0.14739 | 0.13485 | 0.13763 | 0.14289 | 0.1464 | 0.15078 | 0.16393 | 0.17181 | 0.15858 | 0.14951 | 0.15309 | 0.15126 | 0.16018 | 0.16963
13 | 0.60114 | 0.58175 | 0.58738 | 0.59274 | 0.59774 | 0.60825 | 0.75199 | 0.77139 | 0.78506 | 0.76698 | 0.75476 | 0.78278 | 0.81205 | 0.79089 | 0.77735 | 0.78617 | 0.75654 | 0.79623 | 0.76382 | 0.71814 | 0.72943 | 0.70551 | 0.63976 | 0.62404
14 | 0.14507 | 0.14062 | 0.13463 | 0.13764 | 0.13191 | 0.13057 | 0.13358 | 0.16181 | 0.16479 | 0.16395 | 0.16252 | 0.16624 | 0.16547 | 0.16486 | 0.14439 | 0.15485 | 0.16562 | 0.16616 | 0.15545 | 0.14737 | 0.14762 | 0.1398 | 0.13468 | 0.13415
15 | 0.058382 | 0.057574 | 0.054242 | 0.053233 | 0.051458 | 0.052769 | 0.063762 | 0.064206 | 0.069429 | 0.072199 | 0.071105 | 0.069781 | 0.068312 | 0.067361 | 0.063409 | 0.065125 | 0.069577 | 0.085638 | 0.079394 | 0.072568 | 0.071696 | 0.065696 | 0.068516 | 0.063974
16 | 0.12072 | 0.11479 | 0.11005 | 0.11142 | 0.11017 | 0.12304 | 0.1954 | 0.21881 | 0.22831 | 0.22187 | 0.21285 | 0.22668 | 0.21127 | 0.20356 | 0.17706 | 0.17626 | 0.18116 | 0.19845 | 0.17941 | 0.18526 | 0.18122 | 0.16923 | 0.14917 | 0.13496
17 | 0.036445 | 0.031624 | 0.029391 | 0.027276 | 0.024478 | 0.032211 | 0.054708 | 0.051555 | 0.056231 | 0.053889 | 0.05204 | 0.049016 | 0.049317 | 0.050079 | 0.048638 | 0.049433 | 0.056925 | 0.088171 | 0.076484 | 0.063978 | 0.063884 | 0.055351 | 0.054586 | 0.049175
18 | 0.1757 | 0.16238 | 0.14835 | 0.14904 | 0.14868 | 0.16337 | 0.2103 | 0.2185 | 0.2255 | 0.23547 | 0.24058 | 0.24508 | 0.24187 | 0.23376 | 0.23354 | 0.23158 | 0.24357 | 0.28312 | 0.27587 | 0.26841 | 0.26792 | 0.24839 | 0.23368 | 0.21646
19 | 0.29061 | 0.27518 | 0.26649 | 0.2685 | 0.26796 | 0.28689 | 0.32525 | 0.37835 | 0.39627 | 0.41076 | 0.40277 | 0.40942 | 0.40888 | 0.40626 | 0.3796 | 0.38035 | 0.36579 | 0.38768 | 0.3722 | 0.36489 | 0.3588 | 0.34455 | 0.3219 | 0.3034
20 | 0.14406 | 0.13508 | 0.13188 | 0.1286 | 0.12918 | 0.144 | 0.18226 | 0.20667 | 0.23395 | 0.24117 | 0.24487 | 0.24538 | 0.24202 | 0.2389 | 0.21934 | 0.21401 | 0.22752 | 0.23675 | 0.2256 | 0.22102 | 0.2077 | 0.17079 | 0.17012 | 0.16083
21 | 0.10732 | 0.10345 | 0.099396 | 0.097533 | 0.098971 | 0.1152 | 0.18391 | 0.20532 | 0.21286 | 0.21279 | 0.21908 | 0.21811 | 0.2067 | 0.20518 | 0.18278 | 0.16549 | 0.16628 | 0.18523 | 0.1785 | 0.17137 | 0.1698 | 0.15494 | 0.13535 | 0.12263
22 | 0.11452 | 0.11521 | 0.11297 | 0.11197 | 0.10869 | 0.10644 | 0.10925 | 0.096487 | 0.096164 | 0.097244 | 0.09583 | 0.096336 | 0.097837 | 0.10123 | 0.10173 | 0.1016 | 0.098178 | 0.10271 | 0.099032 | 0.09748 | 0.099386 | 0.097254 | 0.10955 | 0.11278
23 | 0.57449 | 0.54092 | 0.51013 | 0.50967 | 0.49777 | 0.55216 | 0.71719 | 0.76787 | 0.83634 | 0.89693 | 0.86975 | 0.86956 | 0.87419 | 0.85181 | 0.82937 | 0.78345 | 0.8065 | 0.93522 | 0.89744 | 0.85897 | 0.83419 | 0.77846 | 0.74139 | 0.6749
24 | 0.27601 | 0.26409 | 0.24545 | 0.24 | 0.22953 | 0.25789 | 0.33738 | 0.30575 | 0.24595 | 0.17904 | 0.32659 | 0.3314 | 0.32692 | 0.3305 | 0.31375 | 0.32085 | 0.32784 | 0.41251 | 0.37356 | 0.34312 | 0.34155 | 0.32978 | 0.35001 | 0.32545
25 | 0.14109 | 0.14095 | 0.1394 | 0.14243 | 0.13963 | 0.14169 | 0.14863 | 0.13593 | 0.11339 | 0.10954 | 0.14739 | 0.13485 | 0.13763 | 0.14289 | 0.1464 | 0.15078 | 0.16393 | 0.17181 | 0.15858 | 0.14951 | 0.15309 | 0.15126 | 0.16018 | 0.16963
26 | 0.30057 | 0.29087 | 0.29369 | 0.29637 | 0.29887 | 0.30412 | 0.37599 | 0.38569 | 0.39253 | 0.38349 | 0.37738 | 0.39139 | 0.40602 | 0.39545 | 0.38868 | 0.39308 | 0.37827 | 0.39811 | 0.38191 | 0.35907 | 0.36471 | 0.35275 | 0.31988 | 0.31202
27 | 0.14507 | 0.14062 | 0.13463 | 0.13764 | 0.13191 | 0.13057 | 0.13358 | 0.16181 | 0.16479 | 0.16395 | 0.16252 | 0.16624 | 0.16547 | 0.16486 | 0.14439 | 0.15485 | 0.16562 | 0.16616 | 0.15545 | 0.14737 | 0.14762 | 0.1398 | 0.13468 | 0.13415
28 | 0.11676 | 0.11515 | 0.10848 | 0.10647 | 0.10292 | 0.10554 | 0.12752 | 0.12841 | 0.13886 | 0.1444 | 0.14221 | 0.13956 | 0.13662 | 0.13472 | 0.12682 | 0.13025 | 0.13915 | 0.17128 | 0.15879 | 0.14514 | 0.14339 | 0.13139 | 0.13703 | 0.12795
29 | 0.4024 | 0.38264 | 0.36684 | 0.3714 | 0.36722 | 0.41012 | 0.65133 | 0.72938 | 0.76104 | 0.73956 | 0.70951 | 0.75561 | 0.70423 | 0.67853 | 0.59019 | 0.58753 | 0.60388 | 0.6615 | 0.59802 | 0.61755 | 0.60408 | 0.56408 | 0.49722 | 0.44986
30 | 0.060742 | 0.052707 | 0.048986 | 0.04546 | 0.040797 | 0.053685 | 0.09118 | 0.085924 | 0.093718 | 0.089816 | 0.086733 | 0.081694 | 0.082194 | 0.083465 | 0.081063 | 0.082389 | 0.094875 | 0.14695 | 0.12747 | 0.10663 | 0.10647 | 0.092251 | 0.090977 | 0.081958
31 | 0.40997 | 0.37888 | 0.34616 | 0.34777 | 0.34692 | 0.3812 | 0.49071 | 0.50982 | 0.52616 | 0.54942 | 0.56136 | 0.57184 | 0.56436 | 0.54543 | 0.54494 | 0.54036 | 0.56832 | 0.66062 | 0.6437 | 0.62628 | 0.62514 | 0.57957 | 0.54525 | 0.50507
32 | 0.19374 | 0.18345 | 0.17766 | 0.179 | 0.17864 | 0.19126 | 0.21683 | 0.25224 | 0.26418 | 0.27384 | 0.26851 | 0.27294 | 0.27258 | 0.27084 | 0.25307 | 0.25356 | 0.24386 | 0.25846 | 0.24814 | 0.24326 | 0.2392 | 0.2297 | 0.2146 | 0.20227

## Pc, Winter, S7
LoadID | 0 | 1 | 2 | 3 | 4 | 5 | 6 | 7 | 8 | 9 | 10 | 11 | 12 | 13 | 14 | 15 | 16 | 17 | 18 | 19 | 20 | 21 | 22 | 23
1 | 0.19984 | 0.21059 | 0.20309 | 0.20922 | 0.20332 | 0.20359 | 0.20547 | 0.2667 | 0.27203 | 0.26943 | 0.26862 | 0.27426 | 0.27131 | 0.26651 | 0.23184 | 0.24942 | 0.27117 | 0.26704 | 0.25328 | 0.24153 | 0.23983 | 0.22917 | 0.20697 | 0.20249
2 | 0.081786 | 0.08636 | 0.081364 | 0.079849 | 0.077187 | 0.079154 | 0.095644 | 0.096309 | 0.10414 | 0.1083 | 0.10666 | 0.10467 | 0.10247 | 0.10104 | 0.095113 | 0.097688 | 0.10436 | 0.12846 | 0.11909 | 0.10885 | 0.10754 | 0.098543 | 0.10277 | 0.095961
3 | 0.22294 | 0.22958 | 0.2201 | 0.22284 | 0.22033 | 0.24607 | 0.3908 | 0.43763 | 0.45662 | 0.44373 | 0.42571 | 0.45337 | 0.42254 | 0.40712 | 0.35411 | 0.35252 | 0.36233 | 0.3969 | 0.35881 | 0.37053 | 0.36245 | 0.33845 | 0.29833 | 0.26992
4 | 0.023389 | 0.021083 | 0.019594 | 0.018184 | 0.016319 | 0.021474 | 0.036472 | 0.03437 | 0.037487 | 0.035926 | 0.034693 | 0.032677 | 0.032878 | 0.033386 | 0.032425 | 0.032956 | 0.03795 | 0.058781 | 0.050989 | 0.042652 | 0.042589 | 0.036901 | 0.036391 | 0.032783
5 | 0.10819 | 0.10825 | 0.098902 | 0.099363 | 0.099121 | 0.10891 | 0.1402 | 0.14566 | 0.15033 | 0.15698 | 0.16039 | 0.16338 | 0.16125 | 0.15584 | 0.1557 | 0.15439 | 0.16238 | 0.18875 | 0.18391 | 0.17894 | 0.17861 | 0.16559 | 0.15578 | 0.14431
6 | 0.59389 | 0.61151 | 0.5922 | 0.59667 | 0.59547 | 0.63754 | 0.72277 | 0.84079 | 0.88061 | 0.9128 | 0.89504 | 0.90982 | 0.90861 | 0.9028 | 0.84356 | 0.84522 | 0.81287 | 0.86152 | 0.82712 | 0.81086 | 0.79734 | 0.76567 | 0.71533 | 0.67422
7 | 0.29641 | 0.30019 | 0.29308 | 0.28577 | 0.28706 | 0.32 | 0.40501 | 0.45927 | 0.51988 | 0.53593 | 0.54416 | 0.54528 | 0.53783 | 0.53089 | 0.48742 | 0.47558 | 0.50559 | 0.52611 | 0.50133 | 0.49115 | 0.46155 | 0.37954 | 0.37804 | 0.35741
8 | 0.066551 | 0.068969 | 0.066264 | 0.065022 | 0.06598 | 0.076802 | 0.1226 | 0.13688 | 0.14191 | 0.14186 | 0.14606 | 0.14541 | 0.1378 | 0.13678 | 0.12185 | 0.11032 | 0.11085 | 0.12349 | 0.119 | 0.11425 | 0.1132 | 0.10329 | 0.090236 | 0.081754
9 | 0.070932 | 0.076805 | 0.075313 | 0.074647 | 0.072458 | 0.070957 | 0.072835 | 0.064325 | 0.064109 | 0.064829 | 0.063887 | 0.064224 | 0.065225 | 0.06749 | 0.067821 | 0.067733 | 0.065452 | 0.068475 | 0.066021 | 0.064987 | 0.066257 | 0.064836 | 0.073032 | 0.075189
10 | 0.057122 | 0.057956 | 0.054657 | 0.054608 | 0.053332 | 0.05916 | 0.076842 | 0.082271 | 0.089608 | 0.0961 | 0.093188 | 0.093168 | 0.093663 | 0.091265 | 0.088861 | 0.083941 | 0.086411 | 0.1002 | 0.096155 | 0.092032 | 0.089378 | 0.083406 | 0.079435 | 0.07231
11 | 0.037213 | 0.037727 | 0.035064 | 0.034285 | 0.032789 | 0.036842 | 0.048197 | 0.043679 | 0.035136 | 0.025577 | 0.046656 | 0.047342 | 0.046702 | 0.047215 | 0.044822 | 0.045836 | 0.046834 | 0.05893 | 0.053365 | 0.049017 | 0.048793 | 0.047112 | 0.050001 | 0.046493
12 | 0.13008 | 0.14095 | 0.1394 | 0.14243 | 0.13963 | 0.14169 | 0.14863 | 0.13593 | 0.11339 | 0.10954 | 0.14739 | 0.13485 | 0.13763 | 0.14289 | 0.1464 | 0.15078 | 0.16393 | 0.17181 | 0.15858 | 0.14951 | 0.15309 | 0.15126 | 0.16018 | 0.16963
13 | 0.55151 | 0.58175 | 0.58738 | 0.59274 | 0.59774 | 0.60825 | 0.75199 | 0.77139 | 0.78506 | 0.76698 | 0.75476 | 0.78278 | 0.81205 | 0.79089 | 0.77735 | 0.78617 | 0.75654 | 0.79623 | 0.76382 | 0.71814 | 0.72943 | 0.70551 | 0.63976 | 0.62404
14 | 0.13371 | 0.14062 | 0.13463 | 0.13764 | 0.13191 | 0.13057 | 0.13358 | 0.16181 | 0.16479 | 0.16395 | 0.16252 | 0.16624 | 0.16547 | 0.16486 | 0.14439 | 0.15485 | 0.16562 | 0.16616 | 0.15545 | 0.14737 | 0.14762 | 0.1398 | 0.13468 | 0.13415
15 | 0.054524 | 0.057574 | 0.054242 | 0.053233 | 0.051458 | 0.052769 | 0.063762 | 0.064206 | 0.069429 | 0.072199 | 0.071105 | 0.069781 | 0.068312 | 0.067361 | 0.063409 | 0.065125 | 0.069577 | 0.085638 | 0.079394 | 0.072568 | 0.071696 | 0.065696 | 0.068516 | 0.063974
16 | 0.11147 | 0.11479 | 0.11005 | 0.11142 | 0.11017 | 0.12304 | 0.1954 | 0.21881 | 0.22831 | 0.22187 | 0.21285 | 0.22668 | 0.21127 | 0.20356 | 0.17706 | 0.17626 | 0.18116 | 0.19845 | 0.17941 | 0.18526 | 0.18122 | 0.16923 | 0.14917 | 0.13496
17 | 0.035083 | 0.031624 | 0.029391 | 0.027276 | 0.024478 | 0.032211 | 0.054708 | 0.051555 | 0.056231 | 0.053889 | 0.05204 | 0.049016 | 0.049317 | 0.050079 | 0.048638 | 0.049433 | 0.056925 | 0.088171 | 0.076484 | 0.063978 | 0.063884 | 0.055351 | 0.054586 | 0.049175
18 | 0.16229 | 0.16238 | 0.14835 | 0.14904 | 0.14868 | 0.16337 | 0.2103 | 0.2185 | 0.2255 | 0.23547 | 0.24058 | 0.24508 | 0.24187 | 0.23376 | 0.23354 | 0.23158 | 0.24357 | 0.28312 | 0.27587 | 0.26841 | 0.26792 | 0.24839 | 0.23368 | 0.21646
19 | 0.26725 | 0.27518 | 0.26649 | 0.2685 | 0.26796 | 0.28689 | 0.32525 | 0.37835 | 0.39627 | 0.41076 | 0.40277 | 0.40942 | 0.40888 | 0.40626 | 0.3796 | 0.38035 | 0.36579 | 0.38768 | 0.3722 | 0.36489 | 0.3588 | 0.34455 | 0.3219 | 0.3034
20 | 0.13338 | 0.13508 | 0.13188 | 0.1286 | 0.12918 | 0.144 | 0.18226 | 0.20667 | 0.23395 | 0.24117 | 0.24487 | 0.24538 | 0.24202 | 0.2389 | 0.21934 | 0.21401 | 0.22752 | 0.23675 | 0.2256 | 0.22102 | 0.2077 | 0.17079 | 0.17012 | 0.16083
21 | 0.099827 | 0.10345 | 0.099396 | 0.097533 | 0.098971 | 0.1152 | 0.18391 | 0.20532 | 0.21286 | 0.21279 | 0.21908 | 0.21811 | 0.2067 | 0.20518 | 0.18278 | 0.16549 | 0.16628 | 0.18523 | 0.1785 | 0.17137 | 0.1698 | 0.15494 | 0.13535 | 0.12263
22 | 0.1064 | 0.11521 | 0.11297 | 0.11197 | 0.10869 | 0.10644 | 0.10925 | 0.096487 | 0.096164 | 0.097244 | 0.09583 | 0.096336 | 0.097837 | 0.10123 | 0.10173 | 0.1016 | 0.098178 | 0.10271 | 0.099032 | 0.09748 | 0.099386 | 0.097254 | 0.10955 | 0.11278
23 | 0.53313 | 0.54092 | 0.51013 | 0.50967 | 0.49777 | 0.55216 | 0.71719 | 0.76787 | 0.83634 | 0.89693 | 0.86975 | 0.86956 | 0.87419 | 0.85181 | 0.82937 | 0.78345 | 0.8065 | 0.93522 | 0.89744 | 0.85897 | 0.83419 | 0.77846 | 0.74139 | 0.6749
24 | 0.26049 | 0.26409 | 0.24545 | 0.24 | 0.22953 | 0.25789 | 0.33738 | 0.30575 | 0.24595 | 0.17904 | 0.32659 | 0.3314 | 0.32692 | 0.3305 | 0.31375 | 0.32085 | 0.32784 | 0.41251 | 0.37356 | 0.34312 | 0.34155 | 0.32978 | 0.35001 | 0.32545
25 | 0.13008 | 0.14095 | 0.1394 | 0.14243 | 0.13963 | 0.14169 | 0.14863 | 0.13593 | 0.11339 | 0.10954 | 0.14739 | 0.13485 | 0.13763 | 0.14289 | 0.1464 | 0.15078 | 0.16393 | 0.17181 | 0.15858 | 0.14951 | 0.15309 | 0.15126 | 0.16018 | 0.16963
26 | 0.27575 | 0.29087 | 0.29369 | 0.29637 | 0.29887 | 0.30412 | 0.37599 | 0.38569 | 0.39253 | 0.38349 | 0.37738 | 0.39139 | 0.40602 | 0.39545 | 0.38868 | 0.39308 | 0.37827 | 0.39811 | 0.38191 | 0.35907 | 0.36471 | 0.35275 | 0.31988 | 0.31202
27 | 0.13371 | 0.14062 | 0.13463 | 0.13764 | 0.13191 | 0.13057 | 0.13358 | 0.16181 | 0.16479 | 0.16395 | 0.16252 | 0.16624 | 0.16547 | 0.16486 | 0.14439 | 0.15485 | 0.16562 | 0.16616 | 0.15545 | 0.14737 | 0.14762 | 0.1398 | 0.13468 | 0.13415
28 | 0.10905 | 0.11515 | 0.10848 | 0.10647 | 0.10292 | 0.10554 | 0.12752 | 0.12841 | 0.13886 | 0.1444 | 0.14221 | 0.13956 | 0.13662 | 0.13472 | 0.12682 | 0.13025 | 0.13915 | 0.17128 | 0.15879 | 0.14514 | 0.14339 | 0.13139 | 0.13703 | 0.12795
29 | 0.37156 | 0.38264 | 0.36684 | 0.3714 | 0.36722 | 0.41012 | 0.65133 | 0.72938 | 0.76104 | 0.73956 | 0.70951 | 0.75561 | 0.70423 | 0.67853 | 0.59019 | 0.58753 | 0.60388 | 0.6615 | 0.59802 | 0.61755 | 0.60408 | 0.56408 | 0.49722 | 0.44986
30 | 0.058472 | 0.052707 | 0.048986 | 0.04546 | 0.040797 | 0.053685 | 0.09118 | 0.085924 | 0.093718 | 0.089816 | 0.086733 | 0.081694 | 0.082194 | 0.083465 | 0.081063 | 0.082389 | 0.094875 | 0.14695 | 0.12747 | 0.10663 | 0.10647 | 0.092251 | 0.090977 | 0.081958
31 | 0.37868 | 0.37888 | 0.34616 | 0.34777 | 0.34692 | 0.3812 | 0.49071 | 0.50982 | 0.52616 | 0.54942 | 0.56136 | 0.57184 | 0.56436 | 0.54543 | 0.54494 | 0.54036 | 0.56832 | 0.66062 | 0.6437 | 0.62628 | 0.62514 | 0.57957 | 0.54525 | 0.50507
32 | 0.17817 | 0.18345 | 0.17766 | 0.179 | 0.17864 | 0.19126 | 0.21683 | 0.25224 | 0.26418 | 0.27384 | 0.26851 | 0.27294 | 0.27258 | 0.27084 | 0.25307 | 0.25356 | 0.24386 | 0.25846 | 0.24814 | 0.24326 | 0.2392 | 0.2297 | 0.2146 | 0.20227

## Pc, Winter, S8
LoadID | 0 | 1 | 2 | 3 | 4 | 5 | 6 | 7 | 8 | 9 | 10 | 11 | 12 | 13 | 14 | 15 | 16 | 17 | 18 | 19 | 20 | 21 | 22 | 23
1 | 0.19984 | 0.21059 | 0.20309 | 0.20922 | 0.20332 | 0.20359 | 0.20547 | 0.2667 | 0.27203 | 0.26943 | 0.26862 | 0.27426 | 0.27131 | 0.26651 | 0.23184 | 0.24942 | 0.27117 | 0.26704 | 0.25328 | 0.24153 | 0.23983 | 0.22917 | 0.20697 | 0.20249
2 | 0.081786 | 0.08636 | 0.081364 | 0.079849 | 0.077187 | 0.079154 | 0.095644 | 0.096309 | 0.10414 | 0.1083 | 0.10666 | 0.10467 | 0.10247 | 0.10104 | 0.095113 | 0.097688 | 0.10436 | 0.12846 | 0.11909 | 0.10885 | 0.10754 | 0.098543 | 0.10277 | 0.095961
3 | 0.22294 | 0.22958 | 0.2201 | 0.22284 | 0.22033 | 0.24607 | 0.3908 | 0.43763 | 0.45662 | 0.44373 | 0.42571 | 0.45337 | 0.42254 | 0.40712 | 0.35411 | 0.35252 | 0.36233 | 0.3969 | 0.35881 | 0.37053 | 0.36245 | 0.33845 | 0.29833 | 0.26992
4 | 0.023389 | 0.021083 | 0.019594 | 0.018184 | 0.016319 | 0.021474 | 0.036472 | 0.03437 | 0.037487 | 0.035926 | 0.034693 | 0.032677 | 0.032878 | 0.033386 | 0.032425 | 0.032956 | 0.03795 | 0.058781 | 0.050989 | 0.042652 | 0.042589 | 0.036901 | 0.036391 | 0.032783
5 | 0.10819 | 0.10825 | 0.098902 | 0.099363 | 0.099121 | 0.10891 | 0.1402 | 0.14566 | 0.15033 | 0.15698 | 0.16039 | 0.16338 | 0.16125 | 0.15584 | 0.1557 | 0.15439 | 0.16238 | 0.18875 | 0.18391 | 0.17894 | 0.17861 | 0.16559 | 0.15578 | 0.14431
6 | 0.59389 | 0.61151 | 0.5922 | 0.59667 | 0.59547 | 0.63754 | 0.72277 | 0.84079 | 0.88061 | 0.9128 | 0.89504 | 0.90982 | 0.90861 | 0.9028 | 0.84356 | 0.84522 | 0.81287 | 0.86152 | 0.82712 | 0.81086 | 0.79734 | 0.76567 | 0.71533 | 0.67422
7 | 0.29641 | 0.30019 | 0.29308 | 0.28577 | 0.28706 | 0.32 | 0.40501 | 0.45927 | 0.51988 | 0.53593 | 0.54416 | 0.54528 | 0.53783 | 0.53089 | 0.48742 | 0.47558 | 0.50559 | 0.52611 | 0.50133 | 0.49115 | 0.46155 | 0.37954 | 0.37804 | 0.35741
8 | 0.066551 | 0.068969 | 0.066264 | 0.065022 | 0.06598 | 0.076802 | 0.1226 | 0.13688 | 0.14191 | 0.14186 | 0.14606 | 0.14541 | 0.1378 | 0.13678 | 0.12185 | 0.11032 | 0.11085 | 0.12349 | 0.119 | 0.11425 | 0.1132 | 0.10329 | 0.090236 | 0.081754
9 | 0.070932 | 0.076805 | 0.075313 | 0.074647 | 0.072458 | 0.070957 | 0.072835 | 0.064325 | 0.064109 | 0.064829 | 0.063887 | 0.064224 | 0.065225 | 0.06749 | 0.067821 | 0.067733 | 0.065452 | 0.068475 | 0.066021 | 0.064987 | 0.066257 | 0.064836 | 0.073032 | 0.075189
10 | 0.057122 | 0.057956 | 0.054657 | 0.054608 | 0.053332 | 0.05916 | 0.076842 | 0.082271 | 0.089608 | 0.0961 | 0.093188 | 0.093168 | 0.093663 | 0.091265 | 0.088861 | 0.083941 | 0.086411 | 0.1002 | 0.096155 | 0.092032 | 0.089378 | 0.083406 | 0.079435 | 0.07231
11 | 0.037213 | 0.037727 | 0.035064 | 0.034285 | 0.032789 | 0.036842 | 0.048197 | 0.043679 | 0.035136 | 0.025577 | 0.046656 | 0.047342 | 0.046702 | 0.047215 | 0.044822 | 0.045836 | 0.046834 | 0.05893 | 0.053365 | 0.049017 | 0.048793 | 0.047112 | 0.050001 | 0.046493
12 | 0.13008 | 0.14095 | 0.1394 | 0.14243 | 0.13963 | 0.14169 | 0.14863 | 0.13593 | 0.11339 | 0.10954 | 0.14739 | 0.13485 | 0.13763 | 0.14289 | 0.1464 | 0.15078 | 0.16393 | 0.17181 | 0.15858 | 0.14951 | 0.15309 | 0.15126 | 0.16018 | 0.16963
13 | 0.55151 | 0.58175 | 0.58738 | 0.59274 | 0.59774 | 0.60825 | 0.75199 | 0.77139 | 0.78506 | 0.76698 | 0.75476 | 0.78278 | 0.81205 | 0.79089 | 0.77735 | 0.78617 | 0.75654 | 0.79623 | 0.76382 | 0.71814 | 0.72943 | 0.70551 | 0.63976 | 0.62404
14 | 0.13371 | 0.14062 | 0.13463 | 0.13764 | 0.13191 | 0.13057 | 0.13358 | 0.16181 | 0.16479 | 0.16395 | 0.16252 | 0.16624 | 0.16547 | 0.16486 | 0.14439 | 0.15485 | 0.16562 | 0.16616 | 0.15545 | 0.14737 | 0.14762 | 0.1398 | 0.13468 | 0.13415
15 | 0.054524 | 0.057574 | 0.054242 | 0.053233 | 0.051458 | 0.052769 | 0.063762 | 0.064206 | 0.069429 | 0.072199 | 0.071105 | 0.069781 | 0.068312 | 0.067361 | 0.063409 | 0.065125 | 0.069577 | 0.085638 | 0.079394 | 0.072568 | 0.071696 | 0.065696 | 0.068516 | 0.063974
16 | 0.11147 | 0.11479 | 0.11005 | 0.11142 | 0.11017 | 0.12304 | 0.1954 | 0.21881 | 0.22831 | 0.22187 | 0.21285 | 0.22668 | 0.21127 | 0.20356 | 0.17706 | 0.17626 | 0.18116 | 0.19845 | 0.17941 | 0.18526 | 0.18122 | 0.16923 | 0.14917 | 0.13496
17 | 0.035083 | 0.031624 | 0.029391 | 0.027276 | 0.024478 | 0.032211 | 0.054708 | 0.051555 | 0.056231 | 0.053889 | 0.05204 | 0.049016 | 0.049317 | 0.050079 | 0.048638 | 0.049433 | 0.056925 | 0.088171 | 0.076484 | 0.063978 | 0.063884 | 0.055351 | 0.054586 | 0.049175
18 | 0.16229 | 0.16238 | 0.14835 | 0.14904 | 0.14868 | 0.16337 | 0.2103 | 0.2185 | 0.2255 | 0.23547 | 0.24058 | 0.24508 | 0.24187 | 0.23376 | 0.23354 | 0.23158 | 0.24357 | 0.28312 | 0.27587 | 0.26841 | 0.26792 | 0.24839 | 0.23368 | 0.21646
19 | 0.26725 | 0.27518 | 0.26649 | 0.2685 | 0.26796 | 0.28689 | 0.32525 | 0.37835 | 0.39627 | 0.41076 | 0.40277 | 0.40942 | 0.40888 | 0.40626 | 0.3796 | 0.38035 | 0.36579 | 0.38768 | 0.3722 | 0.36489 | 0.3588 | 0.34455 | 0.3219 | 0.3034
20 | 0.13338 | 0.13508 | 0.13188 | 0.1286 | 0.12918 | 0.144 | 0.18226 | 0.20667 | 0.23395 | 0.24117 | 0.24487 | 0.24538 | 0.24202 | 0.2389 | 0.21934 | 0.21401 | 0.22752 | 0.23675 | 0.2256 | 0.22102 | 0.2077 | 0.17079 | 0.17012 | 0.16083
21 | 0.099827 | 0.10345 | 0.099396 | 0.097533 | 0.098971 | 0.1152 | 0.18391 | 0.20532 | 0.21286 | 0.21279 | 0.21908 | 0.21811 | 0.2067 | 0.20518 | 0.18278 | 0.16549 | 0.16628 | 0.18523 | 0.1785 | 0.17137 | 0.1698 | 0.15494 | 0.13535 | 0.12263
22 | 0.1064 | 0.11521 | 0.11297 | 0.11197 | 0.10869 | 0.10644 | 0.10925 | 0.096487 | 0.096164 | 0.097244 | 0.09583 | 0.096336 | 0.097837 | 0.10123 | 0.10173 | 0.1016 | 0.098178 | 0.10271 | 0.099032 | 0.09748 | 0.099386 | 0.097254 | 0.10955 | 0.11278
23 | 0.53313 | 0.54092 | 0.51013 | 0.50967 | 0.49777 | 0.55216 | 0.71719 | 0.76787 | 0.83634 | 0.89693 | 0.86975 | 0.86956 | 0.87419 | 0.85181 | 0.82937 | 0.78345 | 0.8065 | 0.93522 | 0.89744 | 0.85897 | 0.83419 | 0.77846 | 0.74139 | 0.6749
24 | 0.26049 | 0.26409 | 0.24545 | 0.24 | 0.22953 | 0.25789 | 0.33738 | 0.30575 | 0.24595 | 0.17904 | 0.32659 | 0.3314 | 0.32692 | 0.3305 | 0.31375 | 0.32085 | 0.32784 | 0.41251 | 0.37356 | 0.34312 | 0.34155 | 0.32978 | 0.35001 | 0.32545
25 | 0.13008 | 0.14095 | 0.1394 | 0.14243 | 0.13963 | 0.14169 | 0.14863 | 0.13593 | 0.11339 | 0.10954 | 0.14739 | 0.13485 | 0.13763 | 0.14289 | 0.1464 | 0.15078 | 0.16393 | 0.17181 | 0.15858 | 0.14951 | 0.15309 | 0.15126 | 0.16018 | 0.16963
26 | 0.27575 | 0.29087 | 0.29369 | 0.29637 | 0.29887 | 0.30412 | 0.37599 | 0.38569 | 0.39253 | 0.38349 | 0.37738 | 0.39139 | 0.40602 | 0.39545 | 0.38868 | 0.39308 | 0.37827 | 0.39811 | 0.38191 | 0.35907 | 0.36471 | 0.35275 | 0.31988 | 0.31202
27 | 0.13371 | 0.14062 | 0.13463 | 0.13764 | 0.13191 | 0.13057 | 0.13358 | 0.16181 | 0.16479 | 0.16395 | 0.16252 | 0.16624 | 0.16547 | 0.16486 | 0.14439 | 0.15485 | 0.16562 | 0.16616 | 0.15545 | 0.14737 | 0.14762 | 0.1398 | 0.13468 | 0.13415
28 | 0.10905 | 0.11515 | 0.10848 | 0.10647 | 0.10292 | 0.10554 | 0.12752 | 0.12841 | 0.13886 | 0.1444 | 0.14221 | 0.13956 | 0.13662 | 0.13472 | 0.12682 | 0.13025 | 0.13915 | 0.17128 | 0.15879 | 0.14514 | 0.14339 | 0.13139 | 0.13703 | 0.12795
29 | 0.37156 | 0.38264 | 0.36684 | 0.3714 | 0.36722 | 0.41012 | 0.65133 | 0.72938 | 0.76104 | 0.73956 | 0.70951 | 0.75561 | 0.70423 | 0.67853 | 0.59019 | 0.58753 | 0.60388 | 0.6615 | 0.59802 | 0.61755 | 0.60408 | 0.56408 | 0.49722 | 0.44986
30 | 0.058472 | 0.052707 | 0.048986 | 0.04546 | 0.040797 | 0.053685 | 0.09118 | 0.085924 | 0.093718 | 0.089816 | 0.086733 | 0.081694 | 0.082194 | 0.083465 | 0.081063 | 0.082389 | 0.094875 | 0.14695 | 0.12747 | 0.10663 | 0.10647 | 0.092251 | 0.090977 | 0.081958
31 | 0.37868 | 0.37888 | 0.34616 | 0.34777 | 0.34692 | 0.3812 | 0.49071 | 0.50982 | 0.52616 | 0.54942 | 0.56136 | 0.57184 | 0.56436 | 0.54543 | 0.54494 | 0.54036 | 0.56832 | 0.66062 | 0.6437 | 0.62628 | 0.62514 | 0.57957 | 0.54525 | 0.50507
32 | 0.17817 | 0.18345 | 0.17766 | 0.179 | 0.17864 | 0.19126 | 0.21683 | 0.25224 | 0.26418 | 0.27384 | 0.26851 | 0.27294 | 0.27258 | 0.27084 | 0.25307 | 0.25356 | 0.24386 | 0.25846 | 0.24814 | 0.24326 | 0.2392 | 0.2297 | 0.2146 | 0.20227

## Pc, Winter, S9
LoadID | 0 | 1 | 2 | 3 | 4 | 5 | 6 | 7 | 8 | 9 | 10 | 11 | 12 | 13 | 14 | 15 | 16 | 17 | 18 | 19 | 20 | 21 | 22 | 23
1 | 0.19984 | 0.21059 | 0.20309 | 0.20922 | 0.20332 | 0.20359 | 0.20547 | 0.2667 | 0.27203 | 0.26943 | 0.26862 | 0.27426 | 0.27131 | 0.26651 | 0.23184 | 0.24942 | 0.27117 | 0.26704 | 0.25328 | 0.24153 | 0.23983 | 0.22917 | 0.20697 | 0.20249
2 | 0.081786 | 0.08636 | 0.081364 | 0.079849 | 0.077187 | 0.079154 | 0.095644 | 0.096309 | 0.10414 | 0.1083 | 0.10666 | 0.10467 | 0.10247 | 0.10104 | 0.095113 | 0.097688 | 0.10436 | 0.12846 | 0.11909 | 0.10885 | 0.10754 | 0.098543 | 0.10277 | 0.095961
3 | 0.22294 | 0.22958 | 0.2201 | 0.22284 | 0.22033 | 0.24607 | 0.3908 | 0.43763 | 0.45662 | 0.44373 | 0.42571 | 0.45337 | 0.42254 | 0.40712 | 0.35411 | 0.35252 | 0.36233 | 0.3969 | 0.35881 | 0.37053 | 0.36245 | 0.33845 | 0.29833 | 0.26992
4 | 0.023389 | 0.021083 | 0.019594 | 0.018184 | 0.016319 | 0.021474 | 0.036472 | 0.03437 | 0.037487 | 0.035926 | 0.034693 | 0.032677 | 0.032878 | 0.033386 | 0.032425 | 0.032956 | 0.03795 | 0.058781 | 0.050989 | 0.042652 | 0.042589 | 0.036901 | 0.036391 | 0.032783
5 | 0.10819 | 0.10825 | 0.098902 | 0.099363 | 0.099121 | 0.10891 | 0.1402 | 0.14566 | 0.15033 | 0.15698 | 0.16039 | 0.16338 | 0.16125 | 0.15584 | 0.1557 | 0.15439 | 0.16238 | 0.18875 | 0.18391 | 0.17894 | 0.17861 | 0.16559 | 0.15578 | 0.14431
6 | 0.59389 | 0.61151 | 0.5922 | 0.59667 | 0.59547 | 0.63754 | 0.72277 | 0.84079 | 0.88061 | 0.9128 | 0.89504 | 0.90982 | 0.90861 | 0.9028 | 0.84356 | 0.84522 | 0.81287 | 0.86152 | 0.82712 | 0.81086 | 0.79734 | 0.76567 | 0.71533 | 0.67422
7 | 0.29641 | 0.30019 | 0.29308 | 0.28577 | 0.28706 | 0.32 | 0.40501 | 0.45927 | 0.51988 | 0.53593 | 0.54416 | 0.54528 | 0.53783 | 0.53089 | 0.48742 | 0.47558 | 0.50559 | 0.52611 | 0.50133 | 0.49115 | 0.46155 | 0.37954 | 0.37804 | 0.35741
8 | 0.066551 | 0.068969 | 0.066264 | 0.065022 | 0.06598 | 0.076802 | 0.1226 | 0.13688 | 0.14191 | 0.14186 | 0.14606 | 0.14541 | 0.1378 | 0.13678 | 0.12185 | 0.11032 | 0.11085 | 0.12349 | 0.119 | 0.11425 | 0.1132 | 0.10329 | 0.090236 | 0.081754
9 | 0.070932 | 0.076805 | 0.075313 | 0.074647 | 0.072458 | 0.070957 | 0.072835 | 0.064325 | 0.064109 | 0.064829 | 0.063887 | 0.064224 | 0.065225 | 0.06749 | 0.067821 | 0.067733 | 0.065452 | 0.068475 | 0.066021 | 0.064987 | 0.066257 | 0.064836 | 0.073032 | 0.075189
10 | 0.057122 | 0.057956 | 0.054657 | 0.054608 | 0.053332 | 0.05916 | 0.076842 | 0.082271 | 0.089608 | 0.0961 | 0.093188 | 0.093168 | 0.093663 | 0.091265 | 0.088861 | 0.083941 | 0.086411 | 0.1002 | 0.096155 | 0.092032 | 0.089378 | 0.083406 | 0.079435 | 0.07231
11 | 0.037213 | 0.037727 | 0.035064 | 0.034285 | 0.032789 | 0.036842 | 0.048197 | 0.043679 | 0.035136 | 0.025577 | 0.046656 | 0.047342 | 0.046702 | 0.047215 | 0.044822 | 0.045836 | 0.046834 | 0.05893 | 0.053365 | 0.049017 | 0.048793 | 0.047112 | 0.050001 | 0.046493
12 | 0.13008 | 0.14095 | 0.1394 | 0.14243 | 0.13963 | 0.14169 | 0.14863 | 0.13593 | 0.11339 | 0.10954 | 0.14739 | 0.13485 | 0.13763 | 0.14289 | 0.1464 | 0.15078 | 0.16393 | 0.17181 | 0.15858 | 0.14951 | 0.15309 | 0.15126 | 0.16018 | 0.16963
13 | 0.55151 | 0.58175 | 0.58738 | 0.59274 | 0.59774 | 0.60825 | 0.75199 | 0.77139 | 0.78506 | 0.76698 | 0.75476 | 0.78278 | 0.81205 | 0.79089 | 0.77735 | 0.78617 | 0.75654 | 0.79623 | 0.76382 | 0.71814 | 0.72943 | 0.70551 | 0.63976 | 0.62404
14 | 0.13371 | 0.14062 | 0.13463 | 0.13764 | 0.13191 | 0.13057 | 0.13358 | 0.16181 | 0.16479 | 0.16395 | 0.16252 | 0.16624 | 0.16547 | 0.16486 | 0.14439 | 0.15485 | 0.16562 | 0.16616 | 0.15545 | 0.14737 | 0.14762 | 0.1398 | 0.13468 | 0.13415
15 | 0.054524 | 0.057574 | 0.054242 | 0.053233 | 0.051458 | 0.052769 | 0.063762 | 0.064206 | 0.069429 | 0.072199 | 0.071105 | 0.069781 | 0.068312 | 0.067361 | 0.063409 | 0.065125 | 0.069577 | 0.085638 | 0.079394 | 0.072568 | 0.071696 | 0.065696 | 0.068516 | 0.063974
16 | 0.11147 | 0.11479 | 0.11005 | 0.11142 | 0.11017 | 0.12304 | 0.1954 | 0.21881 | 0.22831 | 0.22187 | 0.21285 | 0.22668 | 0.21127 | 0.20356 | 0.17706 | 0.17626 | 0.18116 | 0.19845 | 0.17941 | 0.18526 | 0.18122 | 0.16923 | 0.14917 | 0.13496
17 | 0.035083 | 0.031624 | 0.029391 | 0.027276 | 0.024478 | 0.032211 | 0.054708 | 0.051555 | 0.056231 | 0.053889 | 0.05204 | 0.049016 | 0.049317 | 0.050079 | 0.048638 | 0.049433 | 0.056925 | 0.088171 | 0.076484 | 0.063978 | 0.063884 | 0.055351 | 0.054586 | 0.049175
18 | 0.16229 | 0.16238 | 0.14835 | 0.14904 | 0.14868 | 0.16337 | 0.2103 | 0.2185 | 0.2255 | 0.23547 | 0.24058 | 0.24508 | 0.24187 | 0.23376 | 0.23354 | 0.23158 | 0.24357 | 0.28312 | 0.27587 | 0.26841 | 0.26792 | 0.24839 | 0.23368 | 0.21646
19 | 0.26725 | 0.27518 | 0.26649 | 0.2685 | 0.26796 | 0.28689 | 0.32525 | 0.37835 | 0.39627 | 0.41076 | 0.40277 | 0.40942 | 0.40888 | 0.40626 | 0.3796 | 0.38035 | 0.36579 | 0.38768 | 0.3722 | 0.36489 | 0.3588 | 0.34455 | 0.3219 | 0.3034
20 | 0.13338 | 0.13508 | 0.13188 | 0.1286 | 0.12918 | 0.144 | 0.18226 | 0.20667 | 0.23395 | 0.24117 | 0.24487 | 0.24538 | 0.24202 | 0.2389 | 0.21934 | 0.21401 | 0.22752 | 0.23675 | 0.2256 | 0.22102 | 0.2077 | 0.17079 | 0.17012 | 0.16083
21 | 0.099827 | 0.10345 | 0.099396 | 0.097533 | 0.098971 | 0.1152 | 0.18391 | 0.20532 | 0.21286 | 0.21279 | 0.21908 | 0.21811 | 0.2067 | 0.20518 | 0.18278 | 0.16549 | 0.16628 | 0.18523 | 0.1785 | 0.17137 | 0.1698 | 0.15494 | 0.13535 | 0.12263
22 | 0.1064 | 0.11521 | 0.11297 | 0.11197 | 0.10869 | 0.10644 | 0.10925 | 0.096487 | 0.096164 | 0.097244 | 0.09583 | 0.096336 | 0.097837 | 0.10123 | 0.10173 | 0.1016 | 0.098178 | 0.10271 | 0.099032 | 0.09748 | 0.099386 | 0.097254 | 0.10955 | 0.11278
23 | 0.53313 | 0.54092 | 0.51013 | 0.50967 | 0.49777 | 0.55216 | 0.71719 | 0.76787 | 0.83634 | 0.89693 | 0.86975 | 0.86956 | 0.87419 | 0.85181 | 0.82937 | 0.78345 | 0.8065 | 0.93522 | 0.89744 | 0.85897 | 0.83419 | 0.77846 | 0.74139 | 0.6749
24 | 0.26049 | 0.26409 | 0.24545 | 0.24 | 0.22953 | 0.25789 | 0.33738 | 0.30575 | 0.24595 | 0.17904 | 0.32659 | 0.3314 | 0.32692 | 0.3305 | 0.31375 | 0.32085 | 0.32784 | 0.41251 | 0.37356 | 0.34312 | 0.34155 | 0.32978 | 0.35001 | 0.32545
25 | 0.13008 | 0.14095 | 0.1394 | 0.14243 | 0.13963 | 0.14169 | 0.14863 | 0.13593 | 0.11339 | 0.10954 | 0.14739 | 0.13485 | 0.13763 | 0.14289 | 0.1464 | 0.15078 | 0.16393 | 0.17181 | 0.15858 | 0.14951 | 0.15309 | 0.15126 | 0.16018 | 0.16963
26 | 0.27575 | 0.29087 | 0.29369 | 0.29637 | 0.29887 | 0.30412 | 0.37599 | 0.38569 | 0.39253 | 0.38349 | 0.37738 | 0.39139 | 0.40602 | 0.39545 | 0.38868 | 0.39308 | 0.37827 | 0.39811 | 0.38191 | 0.35907 | 0.36471 | 0.35275 | 0.31988 | 0.31202
27 | 0.13371 | 0.14062 | 0.13463 | 0.13764 | 0.13191 | 0.13057 | 0.13358 | 0.16181 | 0.16479 | 0.16395 | 0.16252 | 0.16624 | 0.16547 | 0.16486 | 0.14439 | 0.15485 | 0.16562 | 0.16616 | 0.15545 | 0.14737 | 0.14762 | 0.1398 | 0.13468 | 0.13415
28 | 0.10905 | 0.11515 | 0.10848 | 0.10647 | 0.10292 | 0.10554 | 0.12752 | 0.12841 | 0.13886 | 0.1444 | 0.14221 | 0.13956 | 0.13662 | 0.13472 | 0.12682 | 0.13025 | 0.13915 | 0.17128 | 0.15879 | 0.14514 | 0.14339 | 0.13139 | 0.13703 | 0.12795
29 | 0.37156 | 0.38264 | 0.36684 | 0.3714 | 0.36722 | 0.41012 | 0.65133 | 0.72938 | 0.76104 | 0.73956 | 0.70951 | 0.75561 | 0.70423 | 0.67853 | 0.59019 | 0.58753 | 0.60388 | 0.6615 | 0.59802 | 0.61755 | 0.60408 | 0.56408 | 0.49722 | 0.44986
30 | 0.058472 | 0.052707 | 0.048986 | 0.04546 | 0.040797 | 0.053685 | 0.09118 | 0.085924 | 0.093718 | 0.089816 | 0.086733 | 0.081694 | 0.082194 | 0.083465 | 0.081063 | 0.082389 | 0.094875 | 0.14695 | 0.12747 | 0.10663 | 0.10647 | 0.092251 | 0.090977 | 0.081958
31 | 0.37868 | 0.37888 | 0.34616 | 0.34777 | 0.34692 | 0.3812 | 0.49071 | 0.50982 | 0.52616 | 0.54942 | 0.56136 | 0.57184 | 0.56436 | 0.54543 | 0.54494 | 0.54036 | 0.56832 | 0.66062 | 0.6437 | 0.62628 | 0.62514 | 0.57957 | 0.54525 | 0.50507
32 | 0.17817 | 0.18345 | 0.17766 | 0.179 | 0.17864 | 0.19126 | 0.21683 | 0.25224 | 0.26418 | 0.27384 | 0.26851 | 0.27294 | 0.27258 | 0.27084 | 0.25307 | 0.25356 | 0.24386 | 0.25846 | 0.24814 | 0.24326 | 0.2392 | 0.2297 | 0.2146 | 0.20227

## Qc, Winter, S1
LoadID | 0 | 1 | 2 | 3 | 4 | 5 | 6 | 7 | 8 | 9 | 10 | 11 | 12 | 13 | 14 | 15 | 16 | 17 | 18 | 19 | 20 | 21 | 22 | 23
1 | 0.077247 | 0.054576 | 0.047312 | 0.060645 | 0.052217 | 0.042932 | 0.035522 | 0.12413 | 0.12982 | 0.11134 | 0.12972 | 0.12054 | 0.12107 | 0.10811 | 0.064153 | 0.10044 | 0.12047 | 0.1124 | 0.078559 | 0.0815 | 0.07591 | 0.047088 | 0.037562 | 0.038932
2 | -0.030845 | -0.030838 | -0.031689 | -0.03314 | -0.032822 | -0.030123 | -0.0191 | -0.0036716 | -0.0039456 | -0.0026148 | -0.0023034 | -0.01028 | -0.015018 | -0.019468 | -0.019322 | -0.019648 | -0.015448 | 0.0050774 | -0.00071558 | -0.0084469 | -0.015658 | -0.020596 | -0.022589 | -0.025863
3 | -0.16555 | -0.17863 | -0.1819 | -0.17947 | -0.17962 | -0.14999 | -0.0055852 | 0.07733 | 0.098559 | 0.068658 | 0.040537 | 0.080408 | 0.050701 | 0.015382 | -0.060856 | -0.060882 | -0.050152 | -0.025301 | -0.061665 | -0.035135 | -0.048238 | -0.080008 | -0.1264 | -0.14269
4 | -0.066019 | -0.066674 | -0.067354 | -0.067944 | -0.068246 | -0.062394 | -0.054134 | -0.049424 | -0.050871 | -0.056356 | -0.06011 | -0.063646 | -0.063722 | -0.064893 | -0.065464 | -0.063511 | -0.053766 | -0.032045 | -0.041333 | -0.050137 | -0.053974 | -0.057102 | -0.060362 | -0.060655
5 | -0.044302 | -0.046528 | -0.048505 | -0.048678 | -0.04857 | -0.040941 | -0.031201 | -0.02525 | -0.024803 | -0.020776 | -0.02056 | -0.020128 | -0.024224 | -0.026068 | -0.025367 | -0.031445 | -0.027858 | -0.013966 | -0.016538 | -0.020563 | -0.022204 | -0.028824 | -0.031877 | -0.033348
6 | 0.12288 | 0.096118 | 0.072879 | 0.10857 | 0.089156 | 0.12845 | 0.17131 | 0.33368 | 0.38429 | 0.39596 | 0.37583 | 0.4009 | 0.39792 | 0.39331 | 0.3308 | 0.31466 | 0.27348 | 0.29918 | 0.2536 | 0.26464 | 0.22375 | 0.23553 | 0.14622 | 0.15016
7 | -0.15179 | -0.15013 | -0.15485 | -0.15765 | -0.16699 | -0.14951 | -0.12702 | -0.065979 | -0.032691 | -0.030344 | -0.023064 | -0.0077509 | -0.031469 | -0.032839 | -0.059854 | -0.085533 | -0.077197 | -0.086106 | -0.09683 | -0.092965 | -0.10585 | -0.12479 | -0.14079 | -0.14004
8 | -0.10084 | -0.10298 | -0.10257 | -0.10242 | -0.10031 | -0.096256 | -0.073582 | -0.058538 | -0.054054 | -0.061734 | -0.058294 | -0.053139 | -0.056329 | -0.060985 | -0.074098 | -0.082175 | -0.081958 | -0.080821 | -0.08519 | -0.088085 | -0.089593 | -0.09222 | -0.096246 | -0.09809
9 | -0.0033887 | -0.0033887 | -0.0033887 | -0.0033887 | -0.0033887 | -0.0033887 | -0.0033887 | -0.0033887 | -0.0033887 | -0.0033887 | -0.0033887 | -0.0033887 | -0.0033887 | -0.0033887 | -0.0033887 | -0.0033887 | -0.0033887 | -0.0033887 | -0.0033887 | -0.0033887 | -0.0033887 | -0.0033887 | -0.0033887 | -0.0033887
10 | -0.06 | -0.06175 | -0.061841 | -0.061668 | -0.061496 | -0.057491 | -0.043094 | -0.035172 | -0.022671 | -0.013092 | -0.01675 | -0.012931 | -0.015419 | -0.022301 | -0.027878 | -0.028754 | -0.029568 | -0.019956 | -0.024181 | -0.029978 | -0.035254 | -0.044855 | -0.056065 | -0.057062
11 | -0.050656 | -0.051144 | -0.052084 | -0.052547 | -0.05137 | -0.041457 | -0.031456 | -0.028105 | -0.019725 | -0.013015 | -0.029672 | -0.027981 | -0.031536 | -0.031471 | -0.035015 | -0.035048 | -0.029854 | -0.019964 | -0.027273 | -0.032037 | -0.034418 | -0.035247 | -0.03806 | -0.040369
12 | -0.0070101 | 0.011762 | 0.024882 | 0.021515 | 0.016729 | -0.016852 | -0.00055638 | 0.020092 | 0.043609 | 0.051445 | 0.024989 | -6.4925e-05 | 0.079152 | 0.08973 | 0.085118 | 0.097721 | 0.053686 | 0.074154 | 0.079625 | 0.070981 | 0.07966 | 0.10226 | 0.094726 | 0.063814
13 | 0.051615 | 0.041745 | 0.059579 | 0.074657 | 0.077959 | 0.095045 | 0.3476 | 0.43514 | 0.46591 | 0.43578 | 0.39919 | 0.4575 | 0.5171 | 0.45859 | 0.451 | 0.45015 | 0.40566 | 0.41934 | 0.36261 | 0.27374 | 0.30032 | 0.26244 | 0.11543 | 0.081668
14 | 0.012874 | 0.009096 | 0.0078853 | 0.010108 | 0.0087029 | 0.0071553 | 0.0059203 | 0.020689 | 0.021636 | 0.018557 | 0.02162 | 0.02009 | 0.020178 | 0.018018 | 0.010692 | 0.016741 | 0.020078 | 0.018734 | 0.013093 | 0.013583 | 0.012652 | 0.007848 | 0.0062604 | 0.0064886
15 | -0.015422 | -0.015419 | -0.015844 | -0.01657 | -0.016411 | -0.015061 | -0.0095502 | -0.0018358 | -0.0019728 | -0.0013074 | -0.0011517 | -0.0051399 | -0.0075088 | -0.009734 | -0.0096608 | -0.0098241 | -0.0077241 | 0.0025387 | -0.00035779 | -0.0042235 | -0.0078288 | -0.010298 | -0.011295 | -0.012932
16 | -0.041387 | -0.044657 | -0.045476 | -0.044868 | -0.044905 | -0.037498 | -0.0013963 | 0.019333 | 0.02464 | 0.017165 | 0.010134 | 0.020102 | 0.012675 | 0.0038456 | -0.015214 | -0.015221 | -0.012538 | -0.0063252 | -0.015416 | -0.0087837 | -0.01206 | -0.020002 | -0.031601 | -0.035672
17 | -0.088026 | -0.088899 | -0.089806 | -0.090592 | -0.090995 | -0.083192 | -0.072178 | -0.065899 | -0.067828 | -0.075141 | -0.080146 | -0.084862 | -0.084962 | -0.086525 | -0.087285 | -0.084681 | -0.071688 | -0.042727 | -0.055111 | -0.06685 | -0.071966 | -0.076137 | -0.080483 | -0.080873
18 | -0.088603 | -0.093056 | -0.09701 | -0.097356 | -0.09714 | -0.081881 | -0.062402 | -0.0505 | -0.049605 | -0.041552 | -0.041121 | -0.040255 | -0.048448 | -0.052136 | -0.050734 | -0.06289 | -0.055717 | -0.027933 | -0.033077 | -0.041126 | -0.044408 | -0.057648 | -0.063754 | -0.066695
19 | 0.04915 | 0.038447 | 0.029152 | 0.043429 | 0.035662 | 0.051379 | 0.068524 | 0.13347 | 0.15371 | 0.15838 | 0.15033 | 0.16036 | 0.15917 | 0.15732 | 0.13232 | 0.12586 | 0.10939 | 0.11967 | 0.10144 | 0.10586 | 0.0895 | 0.094213 | 0.058488 | 0.060064
20 | -0.060716 | -0.060053 | -0.061939 | -0.06306 | -0.066795 | -0.059805 | -0.050808 | -0.026392 | -0.013076 | -0.012138 | -0.0092255 | -0.0031003 | -0.012588 | -0.013136 | -0.023941 | -0.034213 | -0.030879 | -0.034442 | -0.038732 | -0.037186 | -0.042341 | -0.049915 | -0.056316 | -0.056017
21 | -0.20169 | -0.20595 | -0.20514 | -0.20484 | -0.20062 | -0.19251 | -0.14716 | -0.11708 | -0.10811 | -0.12347 | -0.11659 | -0.10628 | -0.11266 | -0.12197 | -0.1482 | -0.16435 | -0.16392 | -0.16164 | -0.17038 | -0.17617 | -0.17919 | -0.18444 | -0.19249 | -0.19618
22 | -0.0084718 | -0.0084718 | -0.0084718 | -0.0084718 | -0.0084718 | -0.0084718 | -0.0084718 | -0.0084718 | -0.0084718 | -0.0084718 | -0.0084718 | -0.0084718 | -0.0084718 | -0.0084718 | -0.0084718 | -0.0084718 | -0.0084718 | -0.0084718 | -0.0084718 | -0.0084718 | -0.0084718 | -0.0084718 | -0.0084718 | -0.0084718
23 | -0.4 | -0.41167 | -0.41228 | -0.41112 | -0.40997 | -0.38327 | -0.28729 | -0.23448 | -0.15114 | -0.087283 | -0.11166 | -0.086206 | -0.1028 | -0.14868 | -0.18586 | -0.1917 | -0.19712 | -0.13304 | -0.16121 | -0.19985 | -0.23503 | -0.29903 | -0.37377 | -0.38042
24 | -0.28947 | -0.29225 | -0.29762 | -0.30027 | -0.29354 | -0.2369 | -0.17975 | -0.1606 | -0.11271 | -0.074371 | -0.16955 | -0.15989 | -0.1802 | -0.17984 | -0.20009 | -0.20028 | -0.17059 | -0.11408 | -0.15584 | -0.18307 | -0.19668 | -0.20141 | -0.21748 | -0.23068
25 | -0.0050072 | 0.0084012 | 0.017773 | 0.015368 | 0.011949 | -0.012037 | -0.00039741 | 0.014351 | 0.031149 | 0.036746 | 0.01785 | -4.6375e-05 | 0.056537 | 0.064093 | 0.060799 | 0.069801 | 0.038347 | 0.052967 | 0.056875 | 0.0507 | 0.0569 | 0.073041 | 0.067661 | 0.045581
26 | 0.01613 | 0.013045 | 0.018619 | 0.02333 | 0.024362 | 0.029702 | 0.10862 | 0.13598 | 0.1456 | 0.13618 | 0.12475 | 0.14297 | 0.16159 | 0.14331 | 0.14094 | 0.14067 | 0.12677 | 0.13104 | 0.11331 | 0.085543 | 0.09385 | 0.082011 | 0.036073 | 0.025521
27 | 0.025749 | 0.018192 | 0.015771 | 0.020215 | 0.017406 | 0.014311 | 0.011841 | 0.041377 | 0.043272 | 0.037114 | 0.043241 | 0.040179 | 0.040356 | 0.036037 | 0.021384 | 0.033481 | 0.040156 | 0.037468 | 0.026186 | 0.027167 | 0.025303 | 0.015696 | 0.012521 | 0.012977
28 | -0.053978 | -0.053966 | -0.055455 | -0.057995 | -0.057439 | -0.052715 | -0.033426 | -0.0064253 | -0.0069049 | -0.0045759 | -0.0040309 | -0.01799 | -0.026281 | -0.034069 | -0.033813 | -0.034385 | -0.027034 | 0.0088854 | -0.0012523 | -0.014782 | -0.027401 | -0.036043 | -0.039531 | -0.045261
29 | -1.2416 | -1.3397 | -1.3643 | -1.346 | -1.3472 | -1.1249 | -0.041889 | 0.57998 | 0.73919 | 0.51494 | 0.30403 | 0.60306 | 0.38026 | 0.11537 | -0.45642 | -0.45662 | -0.37614 | -0.18976 | -0.46248 | -0.26351 | -0.36179 | -0.60006 | -0.94802 | -1.0702
30 | -0.15404 | -0.15557 | -0.15716 | -0.15854 | -0.15924 | -0.14559 | -0.12631 | -0.11532 | -0.1187 | -0.1315 | -0.14026 | -0.14851 | -0.14868 | -0.15142 | -0.15275 | -0.14819 | -0.12545 | -0.074772 | -0.096444 | -0.11699 | -0.12594 | -0.13324 | -0.14085 | -0.14153
31 | -0.22151 | -0.23264 | -0.24252 | -0.24339 | -0.24285 | -0.2047 | -0.15601 | -0.12625 | -0.12401 | -0.10388 | -0.1028 | -0.10064 | -0.12112 | -0.13034 | -0.12683 | -0.15722 | -0.13929 | -0.069831 | -0.082692 | -0.10282 | -0.11102 | -0.14412 | -0.15938 | -0.16674
32 | 0.04915 | 0.038447 | 0.029152 | 0.043429 | 0.035662 | 0.051379 | 0.068524 | 0.13347 | 0.15371 | 0.15838 | 0.15033 | 0.16036 | 0.15917 | 0.15732 | 0.13232 | 0.12586 | 0.10939 | 0.11967 | 0.10144 | 0.10586 | 0.0895 | 0.094213 | 0.058488 | 0.060064

## Qc, Winter, S2
LoadID | 0 | 1 | 2 | 3 | 4 | 5 | 6 | 7 | 8 | 9 | 10 | 11 | 12 | 13 | 14 | 15 | 16 | 17 | 18 | 19 | 20 | 21 | 22 | 23
1 | 0.077247 | 0.054576 | 0.047312 | 0.060645 | 0.052217 | 0.042932 | 0.035522 | 0.12413 | 0.12982 | 0.11134 | 0.12972 | 0.12054 | 0.12107 | 0.10811 | 0.064153 | 0.10044 | 0.12047 | 0.1124 | 0.078559 | 0.0815 | 0.07591 | 0.047088 | 0.037562 | 0.038932
2 | -0.030845 | -0.030838 | -0.031689 | -0.03314 | -0.032822 | -0.030123 | -0.0191 | -0.0036716 | -0.0039456 | -0.0026148 | -0.0023034 | -0.01028 | -0.015018 | -0.019468 | -0.019322 | -0.019648 | -0.015448 | 0.0050774 | -0.00071558 | -0.0084469 | -0.015658 | -0.020596 | -0.022589 | -0.025863
3 | -0.16555 | -0.17863 | -0.1819 | -0.17947 | -0.17962 | -0.14999 | -0.0055852 | 0.07733 | 0.098559 | 0.068658 | 0.040537 | 0.080408 | 0.050701 | 0.015382 | -0.060856 | -0.060882 | -0.050152 | -0.025301 | -0.061665 | -0.035135 | -0.048238 | -0.080008 | -0.1264 | -0.14269
4 | -0.066019 | -0.066674 | -0.067354 | -0.067944 | -0.068246 | -0.062394 | -0.054134 | -0.049424 | -0.050871 | -0.056356 | -0.06011 | -0.063646 | -0.063722 | -0.064893 | -0.065464 | -0.063511 | -0.053766 | -0.032045 | -0.041333 | -0.050137 | -0.053974 | -0.057102 | -0.060362 | -0.060655
5 | -0.044302 | -0.046528 | -0.048505 | -0.048678 | -0.04857 | -0.040941 | -0.031201 | -0.02525 | -0.024803 | -0.020776 | -0.02056 | -0.020128 | -0.024224 | -0.026068 | -0.025367 | -0.031445 | -0.027858 | -0.013966 | -0.016538 | -0.020563 | -0.022204 | -0.028824 | -0.031877 | -0.033348
6 | 0.12288 | 0.096118 | 0.072879 | 0.10857 | 0.089156 | 0.12845 | 0.17131 | 0.33368 | 0.38429 | 0.39596 | 0.37583 | 0.4009 | 0.39792 | 0.39331 | 0.3308 | 0.31466 | 0.27348 | 0.29918 | 0.2536 | 0.26464 | 0.22375 | 0.23553 | 0.14622 | 0.15016
7 | -0.15179 | -0.15013 | -0.15485 | -0.15765 | -0.16699 | -0.14951 | -0.12702 | -0.065979 | -0.032691 | -0.030344 | -0.023064 | -0.0077509 | -0.031469 | -0.032839 | -0.059854 | -0.085533 | -0.077197 | -0.086106 | -0.09683 | -0.092965 | -0.10585 | -0.12479 | -0.14079 | -0.14004
8 | -0.10084 | -0.10298 | -0.10257 | -0.10242 | -0.10031 | -0.096256 | -0.073582 | -0.058538 | -0.054054 | -0.061734 | -0.058294 | -0.053139 | -0.056329 | -0.060985 | -0.074098 | -0.082175 | -0.081958 | -0.080821 | -0.08519 | -0.088085 | -0.089593 | -0.09222 | -0.096246 | -0.09809
9 | -0.0033887 | -0.0033887 | -0.0033887 | -0.0033887 | -0.0033887 | -0.0033887 | -0.0033887 | -0.0033887 | -0.0033887 | -0.0033887 | -0.0033887 | -0.0033887 | -0.0033887 | -0.0033887 | -0.0033887 | -0.0033887 | -0.0033887 | -0.0033887 | -0.0033887 | -0.0033887 | -0.0033887 | -0.0033887 | -0.0033887 | -0.0033887
10 | -0.06 | -0.06175 | -0.061841 | -0.061668 | -0.061496 | -0.057491 | -0.043094 | -0.035172 | -0.022671 | -0.013092 | -0.01675 | -0.012931 | -0.015419 | -0.022301 | -0.027878 | -0.028754 | -0.029568 | -0.019956 | -0.024181 | -0.029978 | -0.035254 | -0.044855 | -0.056065 | -0.057062
11 | -0.050656 | -0.051144 | -0.052084 | -0.052547 | -0.05137 | -0.041457 | -0.031456 | -0.028105 | -0.019725 | -0.013015 | -0.029672 | -0.027981 | -0.031536 | -0.031471 | -0.035015 | -0.035048 | -0.029854 | -0.019964 | -0.027273 | -0.032037 | -0.034418 | -0.035247 | -0.03806 | -0.040369
12 | -0.0070101 | 0.011762 | 0.024882 | 0.021515 | 0.016729 | -0.016852 | -0.00055638 | 0.020092 | 0.043609 | 0.051445 | 0.024989 | -6.4925e-05 | 0.079152 | 0.08973 | 0.085118 | 0.097721 | 0.053686 | 0.074154 | 0.079625 | 0.070981 | 0.07966 | 0.10226 | 0.094726 | 0.063814
13 | 0.051615 | 0.041745 | 0.059579 | 0.074657 | 0.077959 | 0.095045 | 0.3476 | 0.43514 | 0.46591 | 0.43578 | 0.39919 | 0.4575 | 0.5171 | 0.45859 | 0.451 | 0.45015 | 0.40566 | 0.41934 | 0.36261 | 0.27374 | 0.30032 | 0.26244 | 0.11543 | 0.081668
14 | 0.012874 | 0.009096 | 0.0078853 | 0.010108 | 0.0087029 | 0.0071553 | 0.0059203 | 0.020689 | 0.021636 | 0.018557 | 0.02162 | 0.02009 | 0.020178 | 0.018018 | 0.010692 | 0.016741 | 0.020078 | 0.018734 | 0.013093 | 0.013583 | 0.012652 | 0.007848 | 0.0062604 | 0.0064886
15 | -0.015422 | -0.015419 | -0.015844 | -0.01657 | -0.016411 | -0.015061 | -0.0095502 | -0.0018358 | -0.0019728 | -0.0013074 | -0.0011517 | -0.0051399 | -0.0075088 | -0.009734 | -0.0096608 | -0.0098241 | -0.0077241 | 0.0025387 | -0.00035779 | -0.0042235 | -0.0078288 | -0.010298 | -0.011295 | -0.012932
16 | -0.041387 | -0.044657 | -0.045476 | -0.044868 | -0.044905 | -0.037498 | -0.0013963 | 0.019333 | 0.02464 | 0.017165 | 0.010134 | 0.020102 | 0.012675 | 0.0038456 | -0.015214 | -0.015221 | -0.012538 | -0.0063252 | -0.015416 | -0.0087837 | -0.01206 | -0.020002 | -0.031601 | -0.035672
17 | -0.088026 | -0.088899 | -0.089806 | -0.090592 | -0.090995 | -0.083192 | -0.072178 | -0.065899 | -0.067828 | -0.075141 | -0.080146 | -0.084862 | -0.084962 | -0.086525 | -0.087285 | -0.084681 | -0.071688 | -0.042727 | -0.055111 | -0.06685 | -0.071966 | -0.076137 | -0.080483 | -0.080873
18 | -0.088603 | -0.093056 | -0.09701 | -0.097356 | -0.09714 | -0.081881 | -0.062402 | -0.0505 | -0.049605 | -0.041552 | -0.041121 | -0.040255 | -0.048448 | -0.052136 | -0.050734 | -0.06289 | -0.055717 | -0.027933 | -0.033077 | -0.041126 | -0.044408 | -0.057648 | -0.063754 | -0.066695
19 | 0.04915 | 0.038447 | 0.029152 | 0.043429 | 0.035662 | 0.051379 | 0.068524 | 0.13347 | 0.15371 | 0.15838 | 0.15033 | 0.16036 | 0.15917 | 0.15732 | 0.13232 | 0.12586 | 0.10939 | 0.11967 | 0.10144 | 0.10586 | 0.0895 | 0.094213 | 0.058488 | 0.060064
20 | -0.060716 | -0.060053 | -0.061939 | -0.06306 | -0.066795 | -0.059805 | -0.050808 | -0.026392 | -0.013076 | -0.012138 | -0.0092255 | -0.0031003 | -0.012588 | -0.013136 | -0.023941 | -0.034213 | -0.030879 | -0.034442 | -0.038732 | -0.037186 | -0.042341 | -0.049915 | -0.056316 | -0.056017
21 | -0.20169 | -0.20595 | -0.20514 | -0.20484 | -0.20062 | -0.19251 | -0.14716 | -0.11708 | -0.10811 | -0.12347 | -0.11659 | -0.10628 | -0.11266 | -0.12197 | -0.1482 | -0.16435 | -0.16392 | -0.16164 | -0.17038 | -0.17617 | -0.17919 | -0.18444 | -0.19249 | -0.19618
22 | -0.0084718 | -0.0084718 | -0.0084718 | -0.0084718 | -0.0084718 | -0.0084718 | -0.0084718 | -0.0084718 | -0.0084718 | -0.0084718 | -0.0084718 | -0.0084718 | -0.0084718 | -0.0084718 | -0.0084718 | -0.0084718 | -0.0084718 | -0.0084718 | -0.0084718 | -0.0084718 | -0.0084718 | -0.0084718 | -0.0084718 | -0.0084718
23 | -0.4 | -0.41167 | -0.41228 | -0.41112 | -0.40997 | -0.38327 | -0.28729 | -0.23448 | -0.15114 | -0.087283 | -0.11166 | -0.086206 | -0.1028 | -0.14868 | -0.18586 | -0.1917 | -0.19712 | -0.13304 | -0.16121 | -0.19985 | -0.23503 | -0.29903 | -0.37377 | -0.38042
24 | -0.28947 | -0.29225 | -0.29762 | -0.30027 | -0.29354 | -0.2369 | -0.17975 | -0.1606 | -0.11271 | -0.074371 | -0.16955 | -0.15989 | -0.1802 | -0.17984 | -0.20009 | -0.20028 | -0.17059 | -0.11408 | -0.15584 | -0.18307 | -0.19668 | -0.20141 | -0.21748 | -0.23068
25 | -0.0050072 | 0.0084012 | 0.017773 | 0.015368 | 0.011949 | -0.012037 | -0.00039741 | 0.014351 | 0.031149 | 0.036746 | 0.01785 | -4.6375e-05 | 0.056537 | 0.064093 | 0.060799 | 0.069801 | 0.038347 | 0.052967 | 0.056875 | 0.0507 | 0.0569 | 0.073041 | 0.067661 | 0.045581
26 | 0.01613 | 0.013045 | 0.018619 | 0.02333 | 0.024362 | 0.029702 | 0.10862 | 0.13598 | 0.1456 | 0.13618 | 0.12475 | 0.14297 | 0.16159 | 0.14331 | 0.14094 | 0.14067 | 0.12677 | 0.13104 | 0.11331 | 0.085543 | 0.09385 | 0.082011 | 0.036073 | 0.025521
27 | 0.025749 | 0.018192 | 0.015771 | 0.020215 | 0.017406 | 0.014311 | 0.011841 | 0.041377 | 0.043272 | 0.037114 | 0.043241 | 0.040179 | 0.040356 | 0.036037 | 0.021384 | 0.033481 | 0.040156 | 0.037468 | 0.026186 | 0.027167 | 0.025303 | 0.015696 | 0.012521 | 0.012977
28 | -0.053978 | -0.053966 | -0.055455 | -0.057995 | -0.057439 | -0.052715 | -0.033426 | -0.0064253 | -0.0069049 | -0.0045759 | -0.0040309 | -0.01799 | -0.026281 | -0.034069 | -0.033813 | -0.034385 | -0.027034 | 0.0088854 | -0.0012523 | -0.014782 | -0.027401 | -0.036043 | -0.039531 | -0.045261
29 | -1.2416 | -1.3397 | -1.3643 | -1.346 | -1.3472 | -1.1249 | -0.041889 | 0.57998 | 0.73919 | 0.51494 | 0.30403 | 0.60306 | 0.38026 | 0.11537 | -0.45642 | -0.45662 | -0.37614 | -0.18976 | -0.46248 | -0.26351 | -0.36179 | -0.60006 | -0.94802 | -1.0702
30 | -0.15404 | -0.15557 | -0.15716 | -0.15854 | -0.15924 | -0.14559 | -0.12631 | -0.11532 | -0.1187 | -0.1315 | -0.14026 | -0.14851 | -0.14868 | -0.15142 | -0.15275 | -0.14819 | -0.12545 | -0.074772 | -0.096444 | -0.11699 | -0.12594 | -0.13324 | -0.14085 | -0.14153
31 | -0.22151 | -0.23264 | -0.24252 | -0.24339 | -0.24285 | -0.2047 | -0.15601 | -0.12625 | -0.12401 | -0.10388 | -0.1028 | -0.10064 | -0.12112 | -0.13034 | -0.12683 | -0.15722 | -0.13929 | -0.069831 | -0.082692 | -0.10282 | -0.11102 | -0.14412 | -0.15938 | -0.16674
32 | 0.04915 | 0.038447 | 0.029152 | 0.043429 | 0.035662 | 0.051379 | 0.068524 | 0.13347 | 0.15371 | 0.15838 | 0.15033 | 0.16036 | 0.15917 | 0.15732 | 0.13232 | 0.12586 | 0.10939 | 0.11967 | 0.10144 | 0.10586 | 0.0895 | 0.094213 | 0.058488 | 0.060064

## Qc, Winter, S3
LoadID | 0 | 1 | 2 | 3 | 4 | 5 | 6 | 7 | 8 | 9 | 10 | 11 | 12 | 13 | 14 | 15 | 16 | 17 | 18 | 19 | 20 | 21 | 22 | 23
1 | 0.077247 | 0.054576 | 0.047312 | 0.060645 | 0.052217 | 0.042932 | 0.035522 | 0.12413 | 0.12982 | 0.11134 | 0.12972 | 0.12054 | 0.12107 | 0.10811 | 0.064153 | 0.10044 | 0.12047 | 0.1124 | 0.078559 | 0.0815 | 0.07591 | 0.047088 | 0.037562 | 0.038932
2 | -0.030845 | -0.030838 | -0.031689 | -0.03314 | -0.032822 | -0.030123 | -0.0191 | -0.0036716 | -0.0039456 | -0.0026148 | -0.0023034 | -0.01028 | -0.015018 | -0.019468 | -0.019322 | -0.019648 | -0.015448 | 0.0050774 | -0.00071558 | -0.0084469 | -0.015658 | -0.020596 | -0.022589 | -0.025863
3 | -0.16555 | -0.17863 | -0.1819 | -0.17947 | -0.17962 | -0.14999 | -0.0055852 | 0.07733 | 0.098559 | 0.068658 | 0.040537 | 0.080408 | 0.050701 | 0.015382 | -0.060856 | -0.060882 | -0.050152 | -0.025301 | -0.061665 | -0.035135 | -0.048238 | -0.080008 | -0.1264 | -0.14269
4 | -0.066019 | -0.066674 | -0.067354 | -0.067944 | -0.068246 | -0.062394 | -0.054134 | -0.049424 | -0.050871 | -0.056356 | -0.06011 | -0.063646 | -0.063722 | -0.064893 | -0.065464 | -0.063511 | -0.053766 | -0.032045 | -0.041333 | -0.050137 | -0.053974 | -0.057102 | -0.060362 | -0.060655
5 | -0.044302 | -0.046528 | -0.048505 | -0.048678 | -0.04857 | -0.040941 | -0.031201 | -0.02525 | -0.024803 | -0.020776 | -0.02056 | -0.020128 | -0.024224 | -0.026068 | -0.025367 | -0.031445 | -0.027858 | -0.013966 | -0.016538 | -0.020563 | -0.022204 | -0.028824 | -0.031877 | -0.033348
6 | 0.12288 | 0.096118 | 0.072879 | 0.10857 | 0.089156 | 0.12845 | 0.17131 | 0.33368 | 0.38429 | 0.39596 | 0.37583 | 0.4009 | 0.39792 | 0.39331 | 0.3308 | 0.31466 | 0.27348 | 0.29918 | 0.2536 | 0.26464 | 0.22375 | 0.23553 | 0.14622 | 0.15016
7 | -0.15179 | -0.15013 | -0.15485 | -0.15765 | -0.16699 | -0.14951 | -0.12702 | -0.065979 | -0.032691 | -0.030344 | -0.023064 | -0.0077509 | -0.031469 | -0.032839 | -0.059854 | -0.085533 | -0.077197 | -0.086106 | -0.09683 | -0.092965 | -0.10585 | -0.12479 | -0.14079 | -0.14004
8 | -0.10084 | -0.10298 | -0.10257 | -0.10242 | -0.10031 | -0.096256 | -0.073582 | -0.058538 | -0.054054 | -0.061734 | -0.058294 | -0.053139 | -0.056329 | -0.060985 | -0.074098 | -0.082175 | -0.081958 | -0.080821 | -0.08519 | -0.088085 | -0.089593 | -0.09222 | -0.096246 | -0.09809
9 | -0.0033887 | -0.0033887 | -0.0033887 | -0.0033887 | -0.0033887 | -0.0033887 | -0.0033887 | -0.0033887 | -0.0033887 | -0.0033887 | -0.0033887 | -0.0033887 | -0.0033887 | -0.0033887 | -0.0033887 | -0.0033887 | -0.0033887 | -0.0033887 | -0.0033887 | -0.0033887 | -0.0033887 | -0.0033887 | -0.0033887 | -0.0033887
10 | -0.06 | -0.06175 | -0.061841 | -0.061668 | -0.061496 | -0.057491 | -0.043094 | -0.035172 | -0.022671 | -0.013092 | -0.01675 | -0.012931 | -0.015419 | -0.022301 | -0.027878 | -0.028754 | -0.029568 | -0.019956 | -0.024181 | -0.029978 | -0.035254 | -0.044855 | -0.056065 | -0.057062
11 | -0.050656 | -0.051144 | -0.052084 | -0.052547 | -0.05137 | -0.041457 | -0.031456 | -0.028105 | -0.019725 | -0.013015 | -0.029672 | -0.027981 | -0.031536 | -0.031471 | -0.035015 | -0.035048 | -0.029854 | -0.019964 | -0.027273 | -0.032037 | -0.034418 | -0.035247 | -0.03806 | -0.040369
12 | -0.0070101 | 0.011762 | 0.024882 | 0.021515 | 0.016729 | -0.016852 | -0.00055638 | 0.020092 | 0.043609 | 0.051445 | 0.024989 | -6.4925e-05 | 0.079152 | 0.08973 | 0.085118 | 0.097721 | 0.053686 | 0.074154 | 0.079625 | 0.070981 | 0.07966 | 0.10226 | 0.094726 | 0.063814
13 | 0.051615 | 0.041745 | 0.059579 | 0.074657 | 0.077959 | 0.095045 | 0.3476 | 0.43514 | 0.46591 | 0.43578 | 0.39919 | 0.4575 | 0.5171 | 0.45859 | 0.451 | 0.45015 | 0.40566 | 0.41934 | 0.36261 | 0.27374 | 0.30032 | 0.26244 | 0.11543 | 0.081668
14 | 0.012874 | 0.009096 | 0.0078853 | 0.010108 | 0.0087029 | 0.0071553 | 0.0059203 | 0.020689 | 0.021636 | 0.018557 | 0.02162 | 0.02009 | 0.020178 | 0.018018 | 0.010692 | 0.016741 | 0.020078 | 0.018734 | 0.013093 | 0.013583 | 0.012652 | 0.007848 | 0.0062604 | 0.0064886
15 | -0.015422 | -0.015419 | -0.015844 | -0.01657 | -0.016411 | -0.015061 | -0.0095502 | -0.0018358 | -0.0019728 | -0.0013074 | -0.0011517 | -0.0051399 | -0.0075088 | -0.009734 | -0.0096608 | -0.0098241 | -0.0077241 | 0.0025387 | -0.00035779 | -0.0042235 | -0.0078288 | -0.010298 | -0.011295 | -0.012932
16 | -0.041387 | -0.044657 | -0.045476 | -0.044868 | -0.044905 | -0.037498 | -0.0013963 | 0.019333 | 0.02464 | 0.017165 | 0.010134 | 0.020102 | 0.012675 | 0.0038456 | -0.015214 | -0.015221 | -0.012538 | -0.0063252 | -0.015416 | -0.0087837 | -0.01206 | -0.020002 | -0.031601 | -0.035672
17 | -0.088026 | -0.088899 | -0.089806 | -0.090592 | -0.090995 | -0.083192 | -0.072178 | -0.065899 | -0.067828 | -0.075141 | -0.080146 | -0.084862 | -0.084962 | -0.086525 | -0.087285 | -0.084681 | -0.071688 | -0.042727 | -0.055111 | -0.06685 | -0.071966 | -0.076137 | -0.080483 | -0.080873
18 | -0.088603 | -0.093056 | -0.09701 | -0.097356 | -0.09714 | -0.081881 | -0.062402 | -0.0505 | -0.049605 | -0.041552 | -0.041121 | -0.040255 | -0.048448 | -0.052136 | -0.050734 | -0.06289 | -0.055717 | -0.027933 | -0.033077 | -0.041126 | -0.044408 | -0.057648 | -0.063754 | -0.066695
19 | 0.04915 | 0.038447 | 0.029152 | 0.043429 | 0.035662 | 0.051379 | 0.068524 | 0.13347 | 0.15371 | 0.15838 | 0.15033 | 0.16036 | 0.15917 | 0.15732 | 0.13232 | 0.12586 | 0.10939 | 0.11967 | 0.10144 | 0.10586 | 0.0895 | 0.094213 | 0.058488 | 0.060064
20 | -0.060716 | -0.060053 | -0.061939 | -0.06306 | -0.066795 | -0.059805 | -0.050808 | -0.026392 | -0.013076 | -0.012138 | -0.0092255 | -0.0031003 | -0.012588 | -0.013136 | -0.023941 | -0.034213 | -0.030879 | -0.034442 | -0.038732 | -0.037186 | -0.042341 | -0.049915 | -0.056316 | -0.056017
21 | -0.20169 | -0.20595 | -0.20514 | -0.20484 | -0.20062 | -0.19251 | -0.14716 | -0.11708 | -0.10811 | -0.12347 | -0.11659 | -0.10628 | -0.11266 | -0.12197 | -0.1482 | -0.16435 | -0.16392 | -0.16164 | -0.17038 | -0.17617 | -0.17919 | -0.18444 | -0.19249 | -0.19618
22 | -0.0084718 | -0.0084718 | -0.0084718 | -0.0084718 | -0.0084718 | -0.0084718 | -0.0084718 | -0.0084718 | -0.0084718 | -0.0084718 | -0.0084718 | -0.0084718 | -0.0084718 | -0.0084718 | -0.0084718 | -0.0084718 | -0.0084718 | -0.0084718 | -0.0084718 | -0.0084718 | -0.0084718 | -0.0084718 | -0.0084718 | -0.0084718
23 | -0.4 | -0.41167 | -0.41228 | -0.41112 | -0.40997 | -0.38327 | -0.28729 | -0.23448 | -0.15114 | -0.087283 | -0.11166 | -0.086206 | -0.1028 | -0.14868 | -0.18586 | -0.1917 | -0.19712 | -0.13304 | -0.16121 | -0.19985 | -0.23503 | -0.29903 | -0.37377 | -0.38042
24 | -0.28947 | -0.29225 | -0.29762 | -0.30027 | -0.29354 | -0.2369 | -0.17975 | -0.1606 | -0.11271 | -0.074371 | -0.16955 | -0.15989 | -0.1802 | -0.17984 | -0.20009 | -0.20028 | -0.17059 | -0.11408 | -0.15584 | -0.18307 | -0.19668 | -0.20141 | -0.21748 | -0.23068
25 | -0.0050072 | 0.0084012 | 0.017773 | 0.015368 | 0.011949 | -0.012037 | -0.00039741 | 0.014351 | 0.031149 | 0.036746 | 0.01785 | -4.6375e-05 | 0.056537 | 0.064093 | 0.060799 | 0.069801 | 0.038347 | 0.052967 | 0.056875 | 0.0507 | 0.0569 | 0.073041 | 0.067661 | 0.045581
26 | 0.01613 | 0.013045 | 0.018619 | 0.02333 | 0.024362 | 0.029702 | 0.10862 | 0.13598 | 0.1456 | 0.13618 | 0.12475 | 0.14297 | 0.16159 | 0.14331 | 0.14094 | 0.14067 | 0.12677 | 0.13104 | 0.11331 | 0.085543 | 0.09385 | 0.082011 | 0.036073 | 0.025521
27 | 0.025749 | 0.018192 | 0.015771 | 0.020215 | 0.017406 | 0.014311 | 0.011841 | 0.041377 | 0.043272 | 0.037114 | 0.043241 | 0.040179 | 0.040356 | 0.036037 | 0.021384 | 0.033481 | 0.040156 | 0.037468 | 0.026186 | 0.027167 | 0.025303 | 0.015696 | 0.012521 | 0.012977
28 | -0.053978 | -0.053966 | -0.055455 | -0.057995 | -0.057439 | -0.052715 | -0.033426 | -0.0064253 | -0.0069049 | -0.0045759 | -0.0040309 | -0.01799 | -0.026281 | -0.034069 | -0.033813 | -0.034385 | -0.027034 | 0.0088854 | -0.0012523 | -0.014782 | -0.027401 | -0.036043 | -0.039531 | -0.045261
29 | -1.2416 | -1.3397 | -1.3643 | -1.346 | -1.3472 | -1.1249 | -0.041889 | 0.57998 | 0.73919 | 0.51494 | 0.30403 | 0.60306 | 0.38026 | 0.11537 | -0.45642 | -0.45662 | -0.37614 | -0.18976 | -0.46248 | -0.26351 | -0.36179 | -0.60006 | -0.94802 | -1.0702
30 | -0.15404 | -0.15557 | -0.15716 | -0.15854 | -0.15924 | -0.14559 | -0.12631 | -0.11532 | -0.1187 | -0.1315 | -0.14026 | -0.14851 | -0.14868 | -0.15142 | -0.15275 | -0.14819 | -0.12545 | -0.074772 | -0.096444 | -0.11699 | -0.12594 | -0.13324 | -0.14085 | -0.14153
31 | -0.22151 | -0.23264 | -0.24252 | -0.24339 | -0.24285 | -0.2047 | -0.15601 | -0.12625 | -0.12401 | -0.10388 | -0.1028 | -0.10064 | -0.12112 | -0.13034 | -0.12683 | -0.15722 | -0.13929 | -0.069831 | -0.082692 | -0.10282 | -0.11102 | -0.14412 | -0.15938 | -0.16674
32 | 0.04915 | 0.038447 | 0.029152 | 0.043429 | 0.035662 | 0.051379 | 0.068524 | 0.13347 | 0.15371 | 0.15838 | 0.15033 | 0.16036 | 0.15917 | 0.15732 | 0.13232 | 0.12586 | 0.10939 | 0.11967 | 0.10144 | 0.10586 | 0.0895 | 0.094213 | 0.058488 | 0.060064

## Qc, Winter, S4
LoadID | 0 | 1 | 2 | 3 | 4 | 5 | 6 | 7 | 8 | 9 | 10 | 11 | 12 | 13 | 14 | 15 | 16 | 17 | 18 | 19 | 20 | 21 | 22 | 23
1 | 0.080337 | 0.056759 | 0.049204 | 0.063071 | 0.054306 | 0.044649 | 0.036942 | 0.1291 | 0.13501 | 0.1158 | 0.13491 | 0.12536 | 0.12591 | 0.11243 | 0.066719 | 0.10446 | 0.12529 | 0.1169 | 0.081701 | 0.08476 | 0.078947 | 0.048971 | 0.039065 | 0.040489
2 | -0.032078 | -0.032071 | -0.032956 | -0.034466 | -0.034135 | -0.031328 | -0.019864 | -0.0038185 | -0.0041035 | -0.0027194 | -0.0023955 | -0.010691 | -0.015618 | -0.020247 | -0.020094 | -0.020434 | -0.016066 | 0.0052805 | -0.0007442 | -0.0087848 | -0.016284 | -0.02142 | -0.023493 | -0.026898
3 | -0.17217 | -0.18577 | -0.18918 | -0.18665 | -0.1868 | -0.15599 | -0.0058086 | 0.080423 | 0.1025 | 0.071405 | 0.042159 | 0.083624 | 0.052729 | 0.015998 | -0.06329 | -0.063317 | -0.052158 | -0.026313 | -0.064131 | -0.03654 | -0.050168 | -0.083209 | -0.13146 | -0.1484
4 | -0.06866 | -0.069341 | -0.070048 | -0.070662 | -0.070976 | -0.06489 | -0.056299 | -0.051401 | -0.052906 | -0.05861 | -0.062514 | -0.066192 | -0.066271 | -0.067489 | -0.068082 | -0.066052 | -0.055917 | -0.033327 | -0.042986 | -0.052143 | -0.056133 | -0.059387 | -0.062777 | -0.063081
5 | -0.046074 | -0.048389 | -0.050445 | -0.050625 | -0.050513 | -0.042578 | -0.032449 | -0.02626 | -0.025795 | -0.021607 | -0.021383 | -0.020933 | -0.025193 | -0.027111 | -0.026382 | -0.032703 | -0.028973 | -0.014525 | -0.0172 | -0.021386 | -0.023092 | -0.029977 | -0.033152 | -0.034681
6 | 0.12779 | 0.099963 | 0.075794 | 0.11292 | 0.092722 | 0.13359 | 0.17816 | 0.34703 | 0.39966 | 0.4118 | 0.39086 | 0.41694 | 0.41384 | 0.40904 | 0.34403 | 0.32725 | 0.28442 | 0.31115 | 0.26375 | 0.27523 | 0.2327 | 0.24495 | 0.15207 | 0.15617
7 | -0.15786 | -0.15614 | -0.16104 | -0.16396 | -0.17367 | -0.15549 | -0.1321 | -0.068618 | -0.033999 | -0.031558 | -0.023986 | -0.0080609 | -0.032728 | -0.034153 | -0.062248 | -0.088954 | -0.080284 | -0.08955 | -0.1007 | -0.096684 | -0.11009 | -0.12978 | -0.14642 | -0.14564
8 | -0.10488 | -0.1071 | -0.10667 | -0.10652 | -0.10432 | -0.10011 | -0.076526 | -0.060879 | -0.056217 | -0.064204 | -0.060626 | -0.055265 | -0.058582 | -0.063425 | -0.077062 | -0.085462 | -0.085236 | -0.084054 | -0.088597 | -0.091608 | -0.093176 | -0.095909 | -0.1001 | -0.10201
9 | -0.0035243 | -0.0035243 | -0.0035243 | -0.0035243 | -0.0035243 | -0.0035243 | -0.0035243 | -0.0035243 | -0.0035243 | -0.0035243 | -0.0035243 | -0.0035243 | -0.0035243 | -0.0035243 | -0.0035243 | -0.0035243 | -0.0035243 | -0.0035243 | -0.0035243 | -0.0035243 | -0.0035243 | -0.0035243 | -0.0035243 | -0.0035243
10 | -0.0624 | -0.06422 | -0.064315 | -0.064134 | -0.063956 | -0.05979 | -0.044818 | -0.036579 | -0.023578 | -0.013616 | -0.01742 | -0.013448 | -0.016036 | -0.023193 | -0.028993 | -0.029904 | -0.03075 | -0.020754 | -0.025148 | -0.031177 | -0.036664 | -0.046649 | -0.058307 | -0.059345
11 | -0.052683 | -0.05319 | -0.054168 | -0.054649 | -0.053425 | -0.043115 | -0.032714 | -0.029229 | -0.020514 | -0.013536 | -0.030859 | -0.0291 | -0.032797 | -0.03273 | -0.036416 | -0.03645 | -0.031048 | -0.020763 | -0.028364 | -0.033319 | -0.035795 | -0.036656 | -0.039582 | -0.041983
12 | -0.0072905 | 0.012232 | 0.025877 | 0.022376 | 0.017398 | -0.017527 | -0.00057863 | 0.020896 | 0.045353 | 0.053503 | 0.025989 | -6.7522e-05 | 0.082319 | 0.093319 | 0.088523 | 0.10163 | 0.055833 | 0.07712 | 0.08281 | 0.07382 | 0.082846 | 0.10635 | 0.098515 | 0.066366
13 | 0.05368 | 0.043414 | 0.061963 | 0.077643 | 0.081077 | 0.098847 | 0.3615 | 0.45254 | 0.48454 | 0.45321 | 0.41516 | 0.4758 | 0.53778 | 0.47693 | 0.46904 | 0.46815 | 0.42189 | 0.43612 | 0.37711 | 0.28469 | 0.31233 | 0.27293 | 0.12005 | 0.084935
14 | 0.013389 | 0.0094598 | 0.0082007 | 0.010512 | 0.009051 | 0.0074415 | 0.0061571 | 0.021516 | 0.022501 | 0.019299 | 0.022485 | 0.020893 | 0.020985 | 0.018739 | 0.01112 | 0.01741 | 0.020881 | 0.019483 | 0.013617 | 0.014127 | 0.013158 | 0.0081619 | 0.0065108 | 0.0067481
15 | -0.016039 | -0.016036 | -0.016478 | -0.017233 | -0.017067 | -0.015664 | -0.0099322 | -0.0019092 | -0.0020517 | -0.0013597 | -0.0011978 | -0.0053455 | -0.0078092 | -0.010123 | -0.010047 | -0.010217 | -0.0080331 | 0.0026402 | -0.0003721 | -0.0043924 | -0.0081419 | -0.01071 | -0.011746 | -0.013449
16 | -0.043043 | -0.046443 | -0.047295 | -0.046662 | -0.046701 | -0.038998 | -0.0014522 | 0.020106 | 0.025625 | 0.017851 | 0.01054 | 0.020906 | 0.013182 | 0.0039994 | -0.015823 | -0.015829 | -0.01304 | -0.0065782 | -0.016033 | -0.009135 | -0.012542 | -0.020802 | -0.032865 | -0.037099
17 | -0.091547 | -0.092455 | -0.093398 | -0.094216 | -0.094635 | -0.08652 | -0.075065 | -0.068534 | -0.070542 | -0.078147 | -0.083352 | -0.088256 | -0.088361 | -0.089986 | -0.090777 | -0.088069 | -0.074556 | -0.044436 | -0.057315 | -0.069524 | -0.074844 | -0.079182 | -0.083702 | -0.084108
18 | -0.092147 | -0.096778 | -0.10089 | -0.10125 | -0.10103 | -0.085157 | -0.064898 | -0.05252 | -0.051589 | -0.043214 | -0.042766 | -0.041865 | -0.050386 | -0.054221 | -0.052763 | -0.065405 | -0.057945 | -0.02905 | -0.0344 | -0.042771 | -0.046185 | -0.059953 | -0.066304 | -0.069363
19 | 0.051116 | 0.039985 | 0.030318 | 0.045166 | 0.037089 | 0.053434 | 0.071265 | 0.13881 | 0.15986 | 0.16472 | 0.15635 | 0.16678 | 0.16554 | 0.16362 | 0.13761 | 0.1309 | 0.11377 | 0.12446 | 0.1055 | 0.11009 | 0.09308 | 0.097981 | 0.060827 | 0.062467
20 | -0.063145 | -0.062455 | -0.064417 | -0.065583 | -0.069467 | -0.062198 | -0.05284 | -0.027447 | -0.013599 | -0.012623 | -0.0095945 | -0.0032244 | -0.013091 | -0.013661 | -0.024899 | -0.035582 | -0.032114 | -0.03582 | -0.040281 | -0.038674 | -0.044035 | -0.051911 | -0.058569 | -0.058257
21 | -0.20976 | -0.21419 | -0.21334 | -0.21304 | -0.20864 | -0.20021 | -0.15305 | -0.12176 | -0.11243 | -0.12841 | -0.12125 | -0.11053 | -0.11716 | -0.12685 | -0.15412 | -0.17092 | -0.17047 | -0.16811 | -0.17719 | -0.18322 | -0.18635 | -0.19182 | -0.20019 | -0.20403
22 | -0.0088107 | -0.0088107 | -0.0088107 | -0.0088107 | -0.0088107 | -0.0088107 | -0.0088107 | -0.0088107 | -0.0088107 | -0.0088107 | -0.0088107 | -0.0088107 | -0.0088107 | -0.0088107 | -0.0088107 | -0.0088107 | -0.0088107 | -0.0088107 | -0.0088107 | -0.0088107 | -0.0088107 | -0.0088107 | -0.0088107 | -0.0088107
23 | -0.416 | -0.42813 | -0.42877 | -0.42756 | -0.42637 | -0.3986 | -0.29879 | -0.24386 | -0.15719 | -0.090775 | -0.11613 | -0.089654 | -0.10691 | -0.15462 | -0.19329 | -0.19936 | -0.205 | -0.13836 | -0.16766 | -0.20785 | -0.24443 | -0.31099 | -0.38872 | -0.39563
24 | -0.30104 | -0.30394 | -0.30953 | -0.31228 | -0.30529 | -0.24637 | -0.18694 | -0.16703 | -0.11722 | -0.077346 | -0.17634 | -0.16629 | -0.18741 | -0.18703 | -0.20809 | -0.20829 | -0.17742 | -0.11865 | -0.16208 | -0.19039 | -0.20454 | -0.20947 | -0.22618 | -0.23991
25 | -0.0052075 | 0.0087372 | 0.018484 | 0.015983 | 0.012427 | -0.012519 | -0.00041331 | 0.014926 | 0.032395 | 0.038216 | 0.018564 | -4.823e-05 | 0.058799 | 0.066657 | 0.063231 | 0.072593 | 0.039881 | 0.055086 | 0.05915 | 0.052728 | 0.059176 | 0.075963 | 0.070368 | 0.047404
26 | 0.016775 | 0.013567 | 0.019363 | 0.024264 | 0.025337 | 0.03089 | 0.11297 | 0.14142 | 0.15142 | 0.14163 | 0.12974 | 0.14869 | 0.16806 | 0.14904 | 0.14657 | 0.1463 | 0.13184 | 0.13629 | 0.11785 | 0.088964 | 0.097604 | 0.085292 | 0.037516 | 0.026542
27 | 0.026779 | 0.01892 | 0.016401 | 0.021024 | 0.018102 | 0.014883 | 0.012314 | 0.043032 | 0.045003 | 0.038599 | 0.044971 | 0.041787 | 0.041971 | 0.037478 | 0.02224 | 0.034821 | 0.041762 | 0.038967 | 0.027234 | 0.028253 | 0.026316 | 0.016324 | 0.013022 | 0.013496
28 | -0.056137 | -0.056125 | -0.057673 | -0.060315 | -0.059736 | -0.054824 | -0.034763 | -0.0066824 | -0.007181 | -0.0047589 | -0.0041921 | -0.018709 | -0.027332 | -0.035432 | -0.035165 | -0.03576 | -0.028116 | 0.0092408 | -0.0013024 | -0.015373 | -0.028497 | -0.037485 | -0.041112 | -0.047071
29 | -1.2913 | -1.3933 | -1.4188 | -1.3999 | -1.401 | -1.1699 | -0.043565 | 0.60317 | 0.76876 | 0.53553 | 0.31619 | 0.62718 | 0.39547 | 0.11998 | -0.47468 | -0.47488 | -0.39119 | -0.19735 | -0.48098 | -0.27405 | -0.37626 | -0.62407 | -0.98594 | -1.113
30 | -0.16021 | -0.1618 | -0.16345 | -0.16488 | -0.16561 | -0.15141 | -0.13136 | -0.11994 | -0.12345 | -0.13676 | -0.14587 | -0.15445 | -0.15463 | -0.15747 | -0.15886 | -0.15412 | -0.13047 | -0.077762 | -0.1003 | -0.12167 | -0.13098 | -0.13857 | -0.14648 | -0.14719
31 | -0.23037 | -0.24194 | -0.25223 | -0.25312 | -0.25256 | -0.21289 | -0.16225 | -0.1313 | -0.12897 | -0.10804 | -0.10691 | -0.10466 | -0.12596 | -0.13555 | -0.13191 | -0.16351 | -0.14486 | -0.072625 | -0.086 | -0.10693 | -0.11546 | -0.14988 | -0.16576 | -0.17341
32 | 0.051116 | 0.039985 | 0.030318 | 0.045166 | 0.037089 | 0.053434 | 0.071265 | 0.13881 | 0.15986 | 0.16472 | 0.15635 | 0.16678 | 0.16554 | 0.16362 | 0.13761 | 0.1309 | 0.11377 | 0.12446 | 0.1055 | 0.11009 | 0.09308 | 0.097981 | 0.060827 | 0.062467

## Qc, Winter, S5
LoadID | 0 | 1 | 2 | 3 | 4 | 5 | 6 | 7 | 8 | 9 | 10 | 11 | 12 | 13 | 14 | 15 | 16 | 17 | 18 | 19 | 20 | 21 | 22 | 23
1 | 0.080337 | 0.056759 | 0.049204 | 0.063071 | 0.054306 | 0.044649 | 0.036942 | 0.1291 | 0.13501 | 0.1158 | 0.13491 | 0.12536 | 0.12591 | 0.11243 | 0.066719 | 0.10446 | 0.12529 | 0.1169 | 0.081701 | 0.08476 | 0.078947 | 0.048971 | 0.039065 | 0.040489
2 | -0.032078 | -0.032071 | -0.032956 | -0.034466 | -0.034135 | -0.031328 | -0.019864 | -0.0038185 | -0.0041035 | -0.0027194 | -0.0023955 | -0.010691 | -0.015618 | -0.020247 | -0.020094 | -0.020434 | -0.016066 | 0.0052805 | -0.0007442 | -0.0087848 | -0.016284 | -0.02142 | -0.023493 | -0.026898
3 | -0.17217 | -0.18577 | -0.18918 | -0.18665 | -0.1868 | -0.15599 | -0.0058086 | 0.080423 | 0.1025 | 0.071405 | 0.042159 | 0.083624 | 0.052729 | 0.015998 | -0.06329 | -0.063317 | -0.052158 | -0.026313 | -0.064131 | -0.03654 | -0.050168 | -0.083209 | -0.13146 | -0.1484
4 | -0.06866 | -0.069341 | -0.070048 | -0.070662 | -0.070976 | -0.06489 | -0.056299 | -0.051401 | -0.052906 | -0.05861 | -0.062514 | -0.066192 | -0.066271 | -0.067489 | -0.068082 | -0.066052 | -0.055917 | -0.033327 | -0.042986 | -0.052143 | -0.056133 | -0.059387 | -0.062777 | -0.063081
5 | -0.046074 | -0.048389 | -0.050445 | -0.050625 | -0.050513 | -0.042578 | -0.032449 | -0.02626 | -0.025795 | -0.021607 | -0.021383 | -0.020933 | -0.025193 | -0.027111 | -0.026382 | -0.032703 | -0.028973 | -0.014525 | -0.0172 | -0.021386 | -0.023092 | -0.029977 | -0.033152 | -0.034681
6 | 0.12779 | 0.099963 | 0.075794 | 0.11292 | 0.092722 | 0.13359 | 0.17816 | 0.34703 | 0.39966 | 0.4118 | 0.39086 | 0.41694 | 0.41384 | 0.40904 | 0.34403 | 0.32725 | 0.28442 | 0.31115 | 0.26375 | 0.27523 | 0.2327 | 0.24495 | 0.15207 | 0.15617
7 | -0.15786 | -0.15614 | -0.16104 | -0.16396 | -0.17367 | -0.15549 | -0.1321 | -0.068618 | -0.033999 | -0.031558 | -0.023986 | -0.0080609 | -0.032728 | -0.034153 | -0.062248 | -0.088954 | -0.080284 | -0.08955 | -0.1007 | -0.096684 | -0.11009 | -0.12978 | -0.14642 | -0.14564
8 | -0.10488 | -0.1071 | -0.10667 | -0.10652 | -0.10432 | -0.10011 | -0.076526 | -0.060879 | -0.056217 | -0.064204 | -0.060626 | -0.055265 | -0.058582 | -0.063425 | -0.077062 | -0.085462 | -0.085236 | -0.084054 | -0.088597 | -0.091608 | -0.093176 | -0.095909 | -0.1001 | -0.10201
9 | -0.0035243 | -0.0035243 | -0.0035243 | -0.0035243 | -0.0035243 | -0.0035243 | -0.0035243 | -0.0035243 | -0.0035243 | -0.0035243 | -0.0035243 | -0.0035243 | -0.0035243 | -0.0035243 | -0.0035243 | -0.0035243 | -0.0035243 | -0.0035243 | -0.0035243 | -0.0035243 | -0.0035243 | -0.0035243 | -0.0035243 | -0.0035243
10 | -0.0624 | -0.06422 | -0.064315 | -0.064134 | -0.063956 | -0.05979 | -0.044818 | -0.036579 | -0.023578 | -0.013616 | -0.01742 | -0.013448 | -0.016036 | -0.023193 | -0.028993 | -0.029904 | -0.03075 | -0.020754 | -0.025148 | -0.031177 | -0.036664 | -0.046649 | -0.058307 | -0.059345
11 | -0.052683 | -0.05319 | -0.054168 | -0.054649 | -0.053425 | -0.043115 | -0.032714 | -0.029229 | -0.020514 | -0.013536 | -0.030859 | -0.0291 | -0.032797 | -0.03273 | -0.036416 | -0.03645 | -0.031048 | -0.020763 | -0.028364 | -0.033319 | -0.035795 | -0.036656 | -0.039582 | -0.041983
12 | -0.0072905 | 0.012232 | 0.025877 | 0.022376 | 0.017398 | -0.017527 | -0.00057863 | 0.020896 | 0.045353 | 0.053503 | 0.025989 | -6.7522e-05 | 0.082319 | 0.093319 | 0.088523 | 0.10163 | 0.055833 | 0.07712 | 0.08281 | 0.07382 | 0.082846 | 0.10635 | 0.098515 | 0.066366
13 | 0.05368 | 0.043414 | 0.061963 | 0.077643 | 0.081077 | 0.098847 | 0.3615 | 0.45254 | 0.48454 | 0.45321 | 0.41516 | 0.4758 | 0.53778 | 0.47693 | 0.46904 | 0.46815 | 0.42189 | 0.43612 | 0.37711 | 0.28469 | 0.31233 | 0.27293 | 0.12005 | 0.084935
14 | 0.013389 | 0.0094598 | 0.0082007 | 0.010512 | 0.009051 | 0.0074415 | 0.0061571 | 0.021516 | 0.022501 | 0.019299 | 0.022485 | 0.020893 | 0.020985 | 0.018739 | 0.01112 | 0.01741 | 0.020881 | 0.019483 | 0.013617 | 0.014127 | 0.013158 | 0.0081619 | 0.0065108 | 0.0067481
15 | -0.016039 | -0.016036 | -0.016478 | -0.017233 | -0.017067 | -0.015664 | -0.0099322 | -0.0019092 | -0.0020517 | -0.0013597 | -0.0011978 | -0.0053455 | -0.0078092 | -0.010123 | -0.010047 | -0.010217 | -0.0080331 | 0.0026402 | -0.0003721 | -0.0043924 | -0.0081419 | -0.01071 | -0.011746 | -0.013449
16 | -0.043043 | -0.046443 | -0.047295 | -0.046662 | -0.046701 | -0.038998 | -0.0014522 | 0.020106 | 0.025625 | 0.017851 | 0.01054 | 0.020906 | 0.013182 | 0.0039994 | -0.015823 | -0.015829 | -0.01304 | -0.0065782 | -0.016033 | -0.009135 | -0.012542 | -0.020802 | -0.032865 | -0.037099
17 | -0.091547 | -0.092455 | -0.093398 | -0.094216 | -0.094635 | -0.08652 | -0.075065 | -0.068534 | -0.070542 | -0.078147 | -0.083352 | -0.088256 | -0.088361 | -0.089986 | -0.090777 | -0.088069 | -0.074556 | -0.044436 | -0.057315 | -0.069524 | -0.074844 | -0.079182 | -0.083702 | -0.084108
18 | -0.092147 | -0.096778 | -0.10089 | -0.10125 | -0.10103 | -0.085157 | -0.064898 | -0.05252 | -0.051589 | -0.043214 | -0.042766 | -0.041865 | -0.050386 | -0.054221 | -0.052763 | -0.065405 | -0.057945 | -0.02905 | -0.0344 | -0.042771 | -0.046185 | -0.059953 | -0.066304 | -0.069363
19 | 0.051116 | 0.039985 | 0.030318 | 0.045166 | 0.037089 | 0.053434 | 0.071265 | 0.13881 | 0.15986 | 0.16472 | 0.15635 | 0.16678 | 0.16554 | 0.16362 | 0.13761 | 0.1309 | 0.11377 | 0.12446 | 0.1055 | 0.11009 | 0.09308 | 0.097981 | 0.060827 | 0.062467
20 | -0.063145 | -0.062455 | -0.064417 | -0.065583 | -0.069467 | -0.062198 | -0.05284 | -0.027447 | -0.013599 | -0.012623 | -0.0095945 | -0.0032244 | -0.013091 | -0.013661 | -0.024899 | -0.035582 | -0.032114 | -0.03582 | -0.040281 | -0.038674 | -0.044035 | -0.051911 | -0.058569 | -0.058257
21 | -0.20976 | -0.21419 | -0.21334 | -0.21304 | -0.20864 | -0.20021 | -0.15305 | -0.12176 | -0.11243 | -0.12841 | -0.12125 | -0.11053 | -0.11716 | -0.12685 | -0.15412 | -0.17092 | -0.17047 | -0.16811 | -0.17719 | -0.18322 | -0.18635 | -0.19182 | -0.20019 | -0.20403
22 | -0.0088107 | -0.0088107 | -0.0088107 | -0.0088107 | -0.0088107 | -0.0088107 | -0.0088107 | -0.0088107 | -0.0088107 | -0.0088107 | -0.0088107 | -0.0088107 | -0.0088107 | -0.0088107 | -0.0088107 | -0.0088107 | -0.0088107 | -0.0088107 | -0.0088107 | -0.0088107 | -0.0088107 | -0.0088107 | -0.0088107 | -0.0088107
23 | -0.416 | -0.42813 | -0.42877 | -0.42756 | -0.42637 | -0.3986 | -0.29879 | -0.24386 | -0.15719 | -0.090775 | -0.11613 | -0.089654 | -0.10691 | -0.15462 | -0.19329 | -0.19936 | -0.205 | -0.13836 | -0.16766 | -0.20785 | -0.24443 | -0.31099 | -0.38872 | -0.39563
24 | -0.30104 | -0.30394 | -0.30953 | -0.31228 | -0.30529 | -0.24637 | -0.18694 | -0.16703 | -0.11722 | -0.077346 | -0.17634 | -0.16629 | -0.18741 | -0.18703 | -0.20809 | -0.20829 | -0.17742 | -0.11865 | -0.16208 | -0.19039 | -0.20454 | -0.20947 | -0.22618 | -0.23991
25 | -0.0052075 | 0.0087372 | 0.018484 | 0.015983 | 0.012427 | -0.012519 | -0.00041331 | 0.014926 | 0.032395 | 0.038216 | 0.018564 | -4.823e-05 | 0.058799 | 0.066657 | 0.063231 | 0.072593 | 0.039881 | 0.055086 | 0.05915 | 0.052728 | 0.059176 | 0.075963 | 0.070368 | 0.047404
26 | 0.016775 | 0.013567 | 0.019363 | 0.024264 | 0.025337 | 0.03089 | 0.11297 | 0.14142 | 0.15142 | 0.14163 | 0.12974 | 0.14869 | 0.16806 | 0.14904 | 0.14657 | 0.1463 | 0.13184 | 0.13629 | 0.11785 | 0.088964 | 0.097604 | 0.085292 | 0.037516 | 0.026542
27 | 0.026779 | 0.01892 | 0.016401 | 0.021024 | 0.018102 | 0.014883 | 0.012314 | 0.043032 | 0.045003 | 0.038599 | 0.044971 | 0.041787 | 0.041971 | 0.037478 | 0.02224 | 0.034821 | 0.041762 | 0.038967 | 0.027234 | 0.028253 | 0.026316 | 0.016324 | 0.013022 | 0.013496
28 | -0.056137 | -0.056125 | -0.057673 | -0.060315 | -0.059736 | -0.054824 | -0.034763 | -0.0066824 | -0.007181 | -0.0047589 | -0.0041921 | -0.018709 | -0.027332 | -0.035432 | -0.035165 | -0.03576 | -0.028116 | 0.0092408 | -0.0013024 | -0.015373 | -0.028497 | -0.037485 | -0.041112 | -0.047071
29 | -1.2913 | -1.3933 | -1.4188 | -1.3999 | -1.401 | -1.1699 | -0.043565 | 0.60317 | 0.76876 | 0.53553 | 0.31619 | 0.62718 | 0.39547 | 0.11998 | -0.47468 | -0.47488 | -0.39119 | -0.19735 | -0.48098 | -0.27405 | -0.37626 | -0.62407 | -0.98594 | -1.113
30 | -0.16021 | -0.1618 | -0.16345 | -0.16488 | -0.16561 | -0.15141 | -0.13136 | -0.11994 | -0.12345 | -0.13676 | -0.14587 | -0.15445 | -0.15463 | -0.15747 | -0.15886 | -0.15412 | -0.13047 | -0.077762 | -0.1003 | -0.12167 | -0.13098 | -0.13857 | -0.14648 | -0.14719
31 | -0.23037 | -0.24194 | -0.25223 | -0.25312 | -0.25256 | -0.21289 | -0.16225 | -0.1313 | -0.12897 | -0.10804 | -0.10691 | -0.10466 | -0.12596 | -0.13555 | -0.13191 | -0.16351 | -0.14486 | -0.072625 | -0.086 | -0.10693 | -0.11546 | -0.14988 | -0.16576 | -0.17341
32 | 0.051116 | 0.039985 | 0.030318 | 0.045166 | 0.037089 | 0.053434 | 0.071265 | 0.13881 | 0.15986 | 0.16472 | 0.15635 | 0.16678 | 0.16554 | 0.16362 | 0.13761 | 0.1309 | 0.11377 | 0.12446 | 0.1055 | 0.11009 | 0.09308 | 0.097981 | 0.060827 | 0.062467

## Qc, Winter, S6
LoadID | 0 | 1 | 2 | 3 | 4 | 5 | 6 | 7 | 8 | 9 | 10 | 11 | 12 | 13 | 14 | 15 | 16 | 17 | 18 | 19 | 20 | 21 | 22 | 23
1 | 0.080337 | 0.056759 | 0.049204 | 0.063071 | 0.054306 | 0.044649 | 0.036942 | 0.1291 | 0.13501 | 0.1158 | 0.13491 | 0.12536 | 0.12591 | 0.11243 | 0.066719 | 0.10446 | 0.12529 | 0.1169 | 0.081701 | 0.08476 | 0.078947 | 0.048971 | 0.039065 | 0.040489
2 | -0.032078 | -0.032071 | -0.032956 | -0.034466 | -0.034135 | -0.031328 | -0.019864 | -0.0038185 | -0.0041035 | -0.0027194 | -0.0023955 | -0.010691 | -0.015618 | -0.020247 | -0.020094 | -0.020434 | -0.016066 | 0.0052805 | -0.0007442 | -0.0087848 | -0.016284 | -0.02142 | -0.023493 | -0.026898
3 | -0.17217 | -0.18577 | -0.18918 | -0.18665 | -0.1868 | -0.15599 | -0.0058086 | 0.080423 | 0.1025 | 0.071405 | 0.042159 | 0.083624 | 0.052729 | 0.015998 | -0.06329 | -0.063317 | -0.052158 | -0.026313 | -0.064131 | -0.03654 | -0.050168 | -0.083209 | -0.13146 | -0.1484
4 | -0.06866 | -0.069341 | -0.070048 | -0.070662 | -0.070976 | -0.06489 | -0.056299 | -0.051401 | -0.052906 | -0.05861 | -0.062514 | -0.066192 | -0.066271 | -0.067489 | -0.068082 | -0.066052 | -0.055917 | -0.033327 | -0.042986 | -0.052143 | -0.056133 | -0.059387 | -0.062777 | -0.063081
5 | -0.046074 | -0.048389 | -0.050445 | -0.050625 | -0.050513 | -0.042578 | -0.032449 | -0.02626 | -0.025795 | -0.021607 | -0.021383 | -0.020933 | -0.025193 | -0.027111 | -0.026382 | -0.032703 | -0.028973 | -0.014525 | -0.0172 | -0.021386 | -0.023092 | -0.029977 | -0.033152 | -0.034681
6 | 0.12779 | 0.099963 | 0.075794 | 0.11292 | 0.092722 | 0.13359 | 0.17816 | 0.34703 | 0.39966 | 0.4118 | 0.39086 | 0.41694 | 0.41384 | 0.40904 | 0.34403 | 0.32725 | 0.28442 | 0.31115 | 0.26375 | 0.27523 | 0.2327 | 0.24495 | 0.15207 | 0.15617
7 | -0.15786 | -0.15614 | -0.16104 | -0.16396 | -0.17367 | -0.15549 | -0.1321 | -0.068618 | -0.033999 | -0.031558 | -0.023986 | -0.0080609 | -0.032728 | -0.034153 | -0.062248 | -0.088954 | -0.080284 | -0.08955 | -0.1007 | -0.096684 | -0.11009 | -0.12978 | -0.14642 | -0.14564
8 | -0.10488 | -0.1071 | -0.10667 | -0.10652 | -0.10432 | -0.10011 | -0.076526 | -0.060879 | -0.056217 | -0.064204 | -0.060626 | -0.055265 | -0.058582 | -0.063425 | -0.077062 | -0.085462 | -0.085236 | -0.084054 | -0.088597 | -0.091608 | -0.093176 | -0.095909 | -0.1001 | -0.10201
9 | -0.0035243 | -0.0035243 | -0.0035243 | -0.0035243 | -0.0035243 | -0.0035243 | -0.0035243 | -0.0035243 | -0.0035243 | -0.0035243 | -0.0035243 | -0.0035243 | -0.0035243 | -0.0035243 | -0.0035243 | -0.0035243 | -0.0035243 | -0.0035243 | -0.0035243 | -0.0035243 | -0.0035243 | -0.0035243 | -0.0035243 | -0.0035243
10 | -0.0624 | -0.06422 | -0.064315 | -0.064134 | -0.063956 | -0.05979 | -0.044818 | -0.036579 | -0.023578 | -0.013616 | -0.01742 | -0.013448 | -0.016036 | -0.023193 | -0.028993 | -0.029904 | -0.03075 | -0.020754 | -0.025148 | -0.031177 | -0.036664 | -0.046649 | -0.058307 | -0.059345
11 | -0.052683 | -0.05319 | -0.054168 | -0.054649 | -0.053425 | -0.043115 | -0.032714 | -0.029229 | -0.020514 | -0.013536 | -0.030859 | -0.0291 | -0.032797 | -0.03273 | -0.036416 | -0.03645 | -0.031048 | -0.020763 | -0.028364 | -0.033319 | -0.035795 | -0.036656 | -0.039582 | -0.041983
12 | -0.0072905 | 0.012232 | 0.025877 | 0.022376 | 0.017398 | -0.017527 | -0.00057863 | 0.020896 | 0.045353 | 0.053503 | 0.025989 | -6.7522e-05 | 0.082319 | 0.093319 | 0.088523 | 0.10163 | 0.055833 | 0.07712 | 0.08281 | 0.07382 | 0.082846 | 0.10635 | 0.098515 | 0.066366
13 | 0.05368 | 0.043414 | 0.061963 | 0.077643 | 0.081077 | 0.098847 | 0.3615 | 0.45254 | 0.48454 | 0.45321 | 0.41516 | 0.4758 | 0.53778 | 0.47693 | 0.46904 | 0.46815 | 0.42189 | 0.43612 | 0.37711 | 0.28469 | 0.31233 | 0.27293 | 0.12005 | 0.084935
14 | 0.013389 | 0.0094598 | 0.0082007 | 0.010512 | 0.009051 | 0.0074415 | 0.0061571 | 0.021516 | 0.022501 | 0.019299 | 0.022485 | 0.020893 | 0.020985 | 0.018739 | 0.01112 | 0.01741 | 0.020881 | 0.019483 | 0.013617 | 0.014127 | 0.013158 | 0.0081619 | 0.0065108 | 0.0067481
15 | -0.016039 | -0.016036 | -0.016478 | -0.017233 | -0.017067 | -0.015664 | -0.0099322 | -0.0019092 | -0.0020517 | -0.0013597 | -0.0011978 | -0.0053455 | -0.0078092 | -0.010123 | -0.010047 | -0.010217 | -0.0080331 | 0.0026402 | -0.0003721 | -0.0043924 | -0.0081419 | -0.01071 | -0.011746 | -0.013449
16 | -0.043043 | -0.046443 | -0.047295 | -0.046662 | -0.046701 | -0.038998 | -0.0014522 | 0.020106 | 0.025625 | 0.017851 | 0.01054 | 0.020906 | 0.013182 | 0.0039994 | -0.015823 | -0.015829 | -0.01304 | -0.0065782 | -0.016033 | -0.009135 | -0.012542 | -0.020802 | -0.032865 | -0.037099
17 | -0.091547 | -0.092455 | -0.093398 | -0.094216 | -0.094635 | -0.08652 | -0.075065 | -0.068534 | -0.070542 | -0.078147 | -0.083352 | -0.088256 | -0.088361 | -0.089986 | -0.090777 | -0.088069 | -0.074556 | -0.044436 | -0.057315 | -0.069524 | -0.074844 | -0.079182 | -0.083702 | -0.084108
18 | -0.092147 | -0.096778 | -0.10089 | -0.10125 | -0.10103 | -0.085157 | -0.064898 | -0.05252 | -0.051589 | -0.043214 | -0.042766 | -0.041865 | -0.050386 | -0.054221 | -0.052763 | -0.065405 | -0.057945 | -0.02905 | -0.0344 | -0.042771 | -0.046185 | -0.059953 | -0.066304 | -0.069363
19 | 0.051116 | 0.039985 | 0.030318 | 0.045166 | 0.037089 | 0.053434 | 0.071265 | 0.13881 | 0.15986 | 0.16472 | 0.15635 | 0.16678 | 0.16554 | 0.16362 | 0.13761 | 0.1309 | 0.11377 | 0.12446 | 0.1055 | 0.11009 | 0.09308 | 0.097981 | 0.060827 | 0.062467
20 | -0.063145 | -0.062455 | -0.064417 | -0.065583 | -0.069467 | -0.062198 | -0.05284 | -0.027447 | -0.013599 | -0.012623 | -0.0095945 | -0.0032244 | -0.013091 | -0.013661 | -0.024899 | -0.035582 | -0.032114 | -0.03582 | -0.040281 | -0.038674 | -0.044035 | -0.051911 | -0.058569 | -0.058257
21 | -0.20976 | -0.21419 | -0.21334 | -0.21304 | -0.20864 | -0.20021 | -0.15305 | -0.12176 | -0.11243 | -0.12841 | -0.12125 | -0.11053 | -0.11716 | -0.12685 | -0.15412 | -0.17092 | -0.17047 | -0.16811 | -0.17719 | -0.18322 | -0.18635 | -0.19182 | -0.20019 | -0.20403
22 | -0.0088107 | -0.0088107 | -0.0088107 | -0.0088107 | -0.0088107 | -0.0088107 | -0.0088107 | -0.0088107 | -0.0088107 | -0.0088107 | -0.0088107 | -0.0088107 | -0.0088107 | -0.0088107 | -0.0088107 | -0.0088107 | -0.0088107 | -0.0088107 | -0.0088107 | -0.0088107 | -0.0088107 | -0.0088107 | -0.0088107 | -0.0088107
23 | -0.416 | -0.42813 | -0.42877 | -0.42756 | -0.42637 | -0.3986 | -0.29879 | -0.24386 | -0.15719 | -0.090775 | -0.11613 | -0.089654 | -0.10691 | -0.15462 | -0.19329 | -0.19936 | -0.205 | -0.13836 | -0.16766 | -0.20785 | -0.24443 | -0.31099 | -0.38872 | -0.39563
24 | -0.30104 | -0.30394 | -0.30953 | -0.31228 | -0.30529 | -0.24637 | -0.18694 | -0.16703 | -0.11722 | -0.077346 | -0.17634 | -0.16629 | -0.18741 | -0.18703 | -0.20809 | -0.20829 | -0.17742 | -0.11865 | -0.16208 | -0.19039 | -0.20454 | -0.20947 | -0.22618 | -0.23991
25 | -0.0052075 | 0.0087372 | 0.018484 | 0.015983 | 0.012427 | -0.012519 | -0.00041331 | 0.014926 | 0.032395 | 0.038216 | 0.018564 | -4.823e-05 | 0.058799 | 0.066657 | 0.063231 | 0.072593 | 0.039881 | 0.055086 | 0.05915 | 0.052728 | 0.059176 | 0.075963 | 0.070368 | 0.047404
26 | 0.016775 | 0.013567 | 0.019363 | 0.024264 | 0.025337 | 0.03089 | 0.11297 | 0.14142 | 0.15142 | 0.14163 | 0.12974 | 0.14869 | 0.16806 | 0.14904 | 0.14657 | 0.1463 | 0.13184 | 0.13629 | 0.11785 | 0.088964 | 0.097604 | 0.085292 | 0.037516 | 0.026542
27 | 0.026779 | 0.01892 | 0.016401 | 0.021024 | 0.018102 | 0.014883 | 0.012314 | 0.043032 | 0.045003 | 0.038599 | 0.044971 | 0.041787 | 0.041971 | 0.037478 | 0.02224 | 0.034821 | 0.041762 | 0.038967 | 0.027234 | 0.028253 | 0.026316 | 0.016324 | 0.013022 | 0.013496
28 | -0.056137 | -0.056125 | -0.057673 | -0.060315 | -0.059736 | -0.054824 | -0.034763 | -0.0066824 | -0.007181 | -0.0047589 | -0.0041921 | -0.018709 | -0.027332 | -0.035432 | -0.035165 | -0.03576 | -0.028116 | 0.0092408 | -0.0013024 | -0.015373 | -0.028497 | -0.037485 | -0.041112 | -0.047071
29 | -1.2913 | -1.3933 | -1.4188 | -1.3999 | -1.401 | -1.1699 | -0.043565 | 0.60317 | 0.76876 | 0.53553 | 0.31619 | 0.62718 | 0.39547 | 0.11998 | -0.47468 | -0.47488 | -0.39119 | -0.19735 | -0.48098 | -0.27405 | -0.37626 | -0.62407 | -0.98594 | -1.113
30 | -0.16021 | -0.1618 | -0.16345 | -0.16488 | -0.16561 | -0.15141 | -0.13136 | -0.11994 | -0.12345 | -0.13676 | -0.14587 | -0.15445 | -0.15463 | -0.15747 | -0.15886 | -0.15412 | -0.13047 | -0.077762 | -0.1003 | -0.12167 | -0.13098 | -0.13857 | -0.14648 | -0.14719
31 | -0.23037 | -0.24194 | -0.25223 | -0.25312 | -0.25256 | -0.21289 | -0.16225 | -0.1313 | -0.12897 | -0.10804 | -0.10691 | -0.10466 | -0.12596 | -0.13555 | -0.13191 | -0.16351 | -0.14486 | -0.072625 | -0.086 | -0.10693 | -0.11546 | -0.14988 | -0.16576 | -0.17341
32 | 0.051116 | 0.039985 | 0.030318 | 0.045166 | 0.037089 | 0.053434 | 0.071265 | 0.13881 | 0.15986 | 0.16472 | 0.15635 | 0.16678 | 0.16554 | 0.16362 | 0.13761 | 0.1309 | 0.11377 | 0.12446 | 0.1055 | 0.11009 | 0.09308 | 0.097981 | 0.060827 | 0.062467

## Qc, Winter, S7
LoadID | 0 | 1 | 2 | 3 | 4 | 5 | 6 | 7 | 8 | 9 | 10 | 11 | 12 | 13 | 14 | 15 | 16 | 17 | 18 | 19 | 20 | 21 | 22 | 23
1 | 0.073384 | 0.051847 | 0.044946 | 0.057613 | 0.049606 | 0.040785 | 0.033745 | 0.11792 | 0.12332 | 0.10578 | 0.12324 | 0.11451 | 0.11502 | 0.1027 | 0.060945 | 0.095422 | 0.11444 | 0.10678 | 0.074631 | 0.077425 | 0.072115 | 0.044733 | 0.035684 | 0.036985
2 | -0.029302 | -0.029296 | -0.030104 | -0.031483 | -0.031181 | -0.028617 | -0.018145 | -0.003488 | -0.0037483 | -0.0024841 | -0.0021882 | -0.0097658 | -0.014267 | -0.018495 | -0.018355 | -0.018666 | -0.014676 | 0.0048235 | -0.0006798 | -0.0080246 | -0.014875 | -0.019566 | -0.02146 | -0.02457
3 | -0.15727 | -0.1697 | -0.17281 | -0.1705 | -0.17064 | -0.14249 | -0.0053059 | 0.073464 | 0.093631 | 0.065225 | 0.038511 | 0.076387 | 0.048166 | 0.014613 | -0.057813 | -0.057838 | -0.047645 | -0.024036 | -0.058581 | -0.033378 | -0.045826 | -0.076008 | -0.12008 | -0.13555
4 | -0.062718 | -0.06334 | -0.063987 | -0.064547 | -0.064834 | -0.059275 | -0.051427 | -0.046953 | -0.048328 | -0.053538 | -0.057104 | -0.060464 | -0.060536 | -0.061649 | -0.062191 | -0.060336 | -0.051078 | -0.030443 | -0.039266 | -0.047631 | -0.051275 | -0.054247 | -0.057344 | -0.057622
5 | -0.042087 | -0.044201 | -0.04608 | -0.046244 | -0.046142 | -0.038894 | -0.029641 | -0.023987 | -0.023562 | -0.019737 | -0.019532 | -0.019121 | -0.023013 | -0.024764 | -0.024099 | -0.029873 | -0.026465 | -0.013268 | -0.015711 | -0.019535 | -0.021094 | -0.027383 | -0.030283 | -0.03168
6 | 0.11673 | 0.091312 | 0.069235 | 0.10314 | 0.084698 | 0.12202 | 0.16275 | 0.31699 | 0.36507 | 0.37616 | 0.35704 | 0.38086 | 0.37803 | 0.37364 | 0.31426 | 0.29893 | 0.25981 | 0.28422 | 0.24092 | 0.25141 | 0.21256 | 0.22376 | 0.13891 | 0.14265
7 | -0.1442 | -0.14262 | -0.14711 | -0.14977 | -0.15864 | -0.14204 | -0.12067 | -0.06268 | -0.031056 | -0.028827 | -0.02191 | -0.0073633 | -0.029896 | -0.031197 | -0.056861 | -0.081256 | -0.073337 | -0.081801 | -0.091989 | -0.088317 | -0.10056 | -0.11855 | -0.13375 | -0.13304
8 | -0.095802 | -0.097827 | -0.09744 | -0.0973 | -0.095294 | -0.091443 | -0.069903 | -0.055611 | -0.051352 | -0.058647 | -0.05538 | -0.050482 | -0.053512 | -0.057936 | -0.070393 | -0.078066 | -0.07786 | -0.07678 | -0.08093 | -0.08368 | -0.085113 | -0.087609 | -0.091434 | -0.093185
9 | -0.0032193 | -0.0032193 | -0.0032193 | -0.0032193 | -0.0032193 | -0.0032193 | -0.0032193 | -0.0032193 | -0.0032193 | -0.0032193 | -0.0032193 | -0.0032193 | -0.0032193 | -0.0032193 | -0.0032193 | -0.0032193 | -0.0032193 | -0.0032193 | -0.0032193 | -0.0032193 | -0.0032193 | -0.0032193 | -0.0032193 | -0.0032193
10 | -0.057 | -0.058662 | -0.058749 | -0.058584 | -0.058421 | -0.054616 | -0.040939 | -0.033414 | -0.021538 | -0.012438 | -0.015912 | -0.012284 | -0.014648 | -0.021186 | -0.026484 | -0.027317 | -0.028089 | -0.018958 | -0.022972 | -0.028479 | -0.033492 | -0.042612 | -0.053262 | -0.054209
11 | -0.048124 | -0.048587 | -0.04948 | -0.04992 | -0.048802 | -0.039384 | -0.029883 | -0.0267 | -0.018739 | -0.012364 | -0.028188 | -0.026582 | -0.029959 | -0.029898 | -0.033264 | -0.033296 | -0.028361 | -0.018966 | -0.025909 | -0.030435 | -0.032698 | -0.033484 | -0.036157 | -0.03835
12 | -0.0066596 | 0.011174 | 0.023638 | 0.02044 | 0.015892 | -0.01601 | -0.00052856 | 0.019087 | 0.041429 | 0.048873 | 0.02374 | -6.1679e-05 | 0.075195 | 0.085244 | 0.080862 | 0.092835 | 0.051002 | 0.070446 | 0.075644 | 0.067432 | 0.075677 | 0.097144 | 0.08999 | 0.060623
13 | 0.049034 | 0.039657 | 0.0566 | 0.070924 | 0.074061 | 0.090293 | 0.33022 | 0.41338 | 0.44261 | 0.41399 | 0.37923 | 0.43462 | 0.49124 | 0.43566 | 0.42845 | 0.42764 | 0.38538 | 0.39838 | 0.34448 | 0.26005 | 0.2853 | 0.24931 | 0.10966 | 0.077585
14 | 0.012231 | 0.0086412 | 0.007491 | 0.0096022 | 0.0082677 | 0.0067975 | 0.0056242 | 0.019654 | 0.020554 | 0.017629 | 0.020539 | 0.019085 | 0.019169 | 0.017117 | 0.010158 | 0.015904 | 0.019074 | 0.017797 | 0.012439 | 0.012904 | 0.012019 | 0.0074556 | 0.0059474 | 0.0061642
15 | -0.014651 | -0.014648 | -0.015052 | -0.015742 | -0.01559 | -0.014308 | -0.0090726 | -0.001744 | -0.0018742 | -0.001242 | -0.0010941 | -0.0048829 | -0.0071334 | -0.0092473 | -0.0091777 | -0.0093329 | -0.0073379 | 0.0024118 | -0.0003399 | -0.0040123 | -0.0074373 | -0.0097832 | -0.01073 | -0.012285
16 | -0.039318 | -0.042424 | -0.043202 | -0.042624 | -0.04266 | -0.035623 | -0.0013265 | 0.018366 | 0.023408 | 0.016306 | 0.0096276 | 0.019097 | 0.012042 | 0.0036533 | -0.014453 | -0.01446 | -0.011911 | -0.0060089 | -0.014645 | -0.0083445 | -0.011457 | -0.019002 | -0.030021 | -0.033888
17 | -0.083624 | -0.084454 | -0.085315 | -0.086062 | -0.086445 | -0.079033 | -0.068569 | -0.062604 | -0.064437 | -0.071384 | -0.076139 | -0.080619 | -0.080714 | -0.082198 | -0.082921 | -0.080447 | -0.068104 | -0.04059 | -0.052355 | -0.063507 | -0.068367 | -0.07233 | -0.076459 | -0.076829
18 | -0.084173 | -0.088403 | -0.092159 | -0.092488 | -0.092283 | -0.077787 | -0.059282 | -0.047975 | -0.047125 | -0.039474 | -0.039065 | -0.038242 | -0.046025 | -0.049529 | -0.048197 | -0.059745 | -0.052931 | -0.026536 | -0.031423 | -0.03907 | -0.042188 | -0.054765 | -0.060566 | -0.06336
19 | 0.046693 | 0.036525 | 0.027694 | 0.041258 | 0.033879 | 0.04881 | 0.065098 | 0.1268 | 0.14603 | 0.15046 | 0.14282 | 0.15234 | 0.15121 | 0.14946 | 0.1257 | 0.11957 | 0.10392 | 0.11369 | 0.09637 | 0.10056 | 0.085025 | 0.089502 | 0.055563 | 0.057061
20 | -0.057681 | -0.05705 | -0.058842 | -0.059907 | -0.063455 | -0.056815 | -0.048267 | -0.025072 | -0.012423 | -0.011531 | -0.0087642 | -0.0029453 | -0.011958 | -0.012479 | -0.022744 | -0.032503 | -0.029335 | -0.03272 | -0.036795 | -0.035327 | -0.040224 | -0.047419 | -0.0535 | -0.053216
21 | -0.1916 | -0.19565 | -0.19488 | -0.1946 | -0.19059 | -0.18289 | -0.13981 | -0.11122 | -0.1027 | -0.11729 | -0.11076 | -0.10096 | -0.10702 | -0.11587 | -0.14079 | -0.15613 | -0.15572 | -0.15356 | -0.16186 | -0.16736 | -0.17023 | -0.17522 | -0.18287 | -0.18637
22 | -0.0080482 | -0.0080482 | -0.0080482 | -0.0080482 | -0.0080482 | -0.0080482 | -0.0080482 | -0.0080482 | -0.0080482 | -0.0080482 | -0.0080482 | -0.0080482 | -0.0080482 | -0.0080482 | -0.0080482 | -0.0080482 | -0.0080482 | -0.0080482 | -0.0080482 | -0.0080482 | -0.0080482 | -0.0080482 | -0.0080482 | -0.0080482
23 | -0.38 | -0.39108 | -0.39166 | -0.39056 | -0.38947 | -0.36411 | -0.27293 | -0.22276 | -0.14359 | -0.082919 | -0.10608 | -0.081895 | -0.097656 | -0.14124 | -0.17656 | -0.18211 | -0.18726 | -0.12639 | -0.15315 | -0.18986 | -0.22328 | -0.28408 | -0.35508 | -0.3614
24 | -0.27499 | -0.27764 | -0.28274 | -0.28525 | -0.27887 | -0.22505 | -0.17076 | -0.15257 | -0.10708 | -0.070652 | -0.16108 | -0.1519 | -0.17119 | -0.17084 | -0.19008 | -0.19026 | -0.16206 | -0.10838 | -0.14805 | -0.17392 | -0.18684 | -0.19134 | -0.20661 | -0.21914
25 | -0.0047568 | 0.0079811 | 0.016884 | 0.0146 | 0.011352 | -0.011436 | -0.00037754 | 0.013634 | 0.029592 | 0.034909 | 0.016957 | -4.4056e-05 | 0.053711 | 0.060888 | 0.057759 | 0.066311 | 0.03643 | 0.050319 | 0.054031 | 0.048165 | 0.054055 | 0.069389 | 0.064278 | 0.043302
26 | 0.015323 | 0.012393 | 0.017688 | 0.022164 | 0.023144 | 0.028217 | 0.10319 | 0.12918 | 0.13832 | 0.12937 | 0.11851 | 0.13582 | 0.15351 | 0.13614 | 0.13389 | 0.13364 | 0.12043 | 0.12449 | 0.10765 | 0.081265 | 0.089157 | 0.077911 | 0.03427 | 0.024245
27 | 0.024461 | 0.017282 | 0.014982 | 0.019204 | 0.016535 | 0.013595 | 0.011248 | 0.039308 | 0.041108 | 0.035259 | 0.041079 | 0.03817 | 0.038339 | 0.034235 | 0.020315 | 0.031807 | 0.038148 | 0.035594 | 0.024877 | 0.025808 | 0.024038 | 0.014911 | 0.011895 | 0.012328
28 | -0.051279 | -0.051268 | -0.052682 | -0.055096 | -0.054567 | -0.050079 | -0.031754 | -0.0061041 | -0.0065596 | -0.0043471 | -0.0038293 | -0.01709 | -0.024967 | -0.032365 | -0.032122 | -0.032665 | -0.025683 | 0.0084412 | -0.0011897 | -0.014043 | -0.026031 | -0.034241 | -0.037554 | -0.042998
29 | -1.1795 | -1.2727 | -1.2961 | -1.2787 | -1.2798 | -1.0687 | -0.039795 | 0.55098 | 0.70223 | 0.48919 | 0.28883 | 0.5729 | 0.36125 | 0.1096 | -0.4336 | -0.43379 | -0.35733 | -0.18027 | -0.43936 | -0.25033 | -0.3437 | -0.57006 | -0.90062 | -1.0167
30 | -0.14634 | -0.14779 | -0.1493 | -0.15061 | -0.15128 | -0.13831 | -0.12 | -0.10956 | -0.11276 | -0.12492 | -0.13324 | -0.14108 | -0.14125 | -0.14385 | -0.14511 | -0.14078 | -0.11918 | -0.071033 | -0.091622 | -0.11114 | -0.11964 | -0.12658 | -0.1338 | -0.13445
31 | -0.21043 | -0.22101 | -0.2304 | -0.23122 | -0.23071 | -0.19447 | -0.14821 | -0.11994 | -0.11781 | -0.098686 | -0.097662 | -0.095606 | -0.11506 | -0.12382 | -0.12049 | -0.14936 | -0.13233 | -0.06634 | -0.078557 | -0.097675 | -0.10547 | -0.13691 | -0.15141 | -0.1584
32 | 0.046693 | 0.036525 | 0.027694 | 0.041258 | 0.033879 | 0.04881 | 0.065098 | 0.1268 | 0.14603 | 0.15046 | 0.14282 | 0.15234 | 0.15121 | 0.14946 | 0.1257 | 0.11957 | 0.10392 | 0.11369 | 0.09637 | 0.10056 | 0.085025 | 0.089502 | 0.055563 | 0.057061

## Qc, Winter, S8
LoadID | 0 | 1 | 2 | 3 | 4 | 5 | 6 | 7 | 8 | 9 | 10 | 11 | 12 | 13 | 14 | 15 | 16 | 17 | 18 | 19 | 20 | 21 | 22 | 23
1 | 0.073384 | 0.051847 | 0.044946 | 0.057613 | 0.049606 | 0.040785 | 0.033745 | 0.11792 | 0.12332 | 0.10578 | 0.12324 | 0.11451 | 0.11502 | 0.1027 | 0.060945 | 0.095422 | 0.11444 | 0.10678 | 0.074631 | 0.077425 | 0.072115 | 0.044733 | 0.035684 | 0.036985
2 | -0.029302 | -0.029296 | -0.030104 | -0.031483 | -0.031181 | -0.028617 | -0.018145 | -0.003488 | -0.0037483 | -0.0024841 | -0.0021882 | -0.0097658 | -0.014267 | -0.018495 | -0.018355 | -0.018666 | -0.014676 | 0.0048235 | -0.0006798 | -0.0080246 | -0.014875 | -0.019566 | -0.02146 | -0.02457
3 | -0.15727 | -0.1697 | -0.17281 | -0.1705 | -0.17064 | -0.14249 | -0.0053059 | 0.073464 | 0.093631 | 0.065225 | 0.038511 | 0.076387 | 0.048166 | 0.014613 | -0.057813 | -0.057838 | -0.047645 | -0.024036 | -0.058581 | -0.033378 | -0.045826 | -0.076008 | -0.12008 | -0.13555
4 | -0.062718 | -0.06334 | -0.063987 | -0.064547 | -0.064834 | -0.059275 | -0.051427 | -0.046953 | -0.048328 | -0.053538 | -0.057104 | -0.060464 | -0.060536 | -0.061649 | -0.062191 | -0.060336 | -0.051078 | -0.030443 | -0.039266 | -0.047631 | -0.051275 | -0.054247 | -0.057344 | -0.057622
5 | -0.042087 | -0.044201 | -0.04608 | -0.046244 | -0.046142 | -0.038894 | -0.029641 | -0.023987 | -0.023562 | -0.019737 | -0.019532 | -0.019121 | -0.023013 | -0.024764 | -0.024099 | -0.029873 | -0.026465 | -0.013268 | -0.015711 | -0.019535 | -0.021094 | -0.027383 | -0.030283 | -0.03168
6 | 0.11673 | 0.091312 | 0.069235 | 0.10314 | 0.084698 | 0.12202 | 0.16275 | 0.31699 | 0.36507 | 0.37616 | 0.35704 | 0.38086 | 0.37803 | 0.37364 | 0.31426 | 0.29893 | 0.25981 | 0.28422 | 0.24092 | 0.25141 | 0.21256 | 0.22376 | 0.13891 | 0.14265
7 | -0.1442 | -0.14262 | -0.14711 | -0.14977 | -0.15864 | -0.14204 | -0.12067 | -0.06268 | -0.031056 | -0.028827 | -0.02191 | -0.0073633 | -0.029896 | -0.031197 | -0.056861 | -0.081256 | -0.073337 | -0.081801 | -0.091989 | -0.088317 | -0.10056 | -0.11855 | -0.13375 | -0.13304
8 | -0.095802 | -0.097827 | -0.09744 | -0.0973 | -0.095294 | -0.091443 | -0.069903 | -0.055611 | -0.051352 | -0.058647 | -0.05538 | -0.050482 | -0.053512 | -0.057936 | -0.070393 | -0.078066 | -0.07786 | -0.07678 | -0.08093 | -0.08368 | -0.085113 | -0.087609 | -0.091434 | -0.093185
9 | -0.0032193 | -0.0032193 | -0.0032193 | -0.0032193 | -0.0032193 | -0.0032193 | -0.0032193 | -0.0032193 | -0.0032193 | -0.0032193 | -0.0032193 | -0.0032193 | -0.0032193 | -0.0032193 | -0.0032193 | -0.0032193 | -0.0032193 | -0.0032193 | -0.0032193 | -0.0032193 | -0.0032193 | -0.0032193 | -0.0032193 | -0.0032193
10 | -0.057 | -0.058662 | -0.058749 | -0.058584 | -0.058421 | -0.054616 | -0.040939 | -0.033414 | -0.021538 | -0.012438 | -0.015912 | -0.012284 | -0.014648 | -0.021186 | -0.026484 | -0.027317 | -0.028089 | -0.018958 | -0.022972 | -0.028479 | -0.033492 | -0.042612 | -0.053262 | -0.054209
11 | -0.048124 | -0.048587 | -0.04948 | -0.04992 | -0.048802 | -0.039384 | -0.029883 | -0.0267 | -0.018739 | -0.012364 | -0.028188 | -0.026582 | -0.029959 | -0.029898 | -0.033264 | -0.033296 | -0.028361 | -0.018966 | -0.025909 | -0.030435 | -0.032698 | -0.033484 | -0.036157 | -0.03835
12 | -0.0066596 | 0.011174 | 0.023638 | 0.02044 | 0.015892 | -0.01601 | -0.00052856 | 0.019087 | 0.041429 | 0.048873 | 0.02374 | -6.1679e-05 | 0.075195 | 0.085244 | 0.080862 | 0.092835 | 0.051002 | 0.070446 | 0.075644 | 0.067432 | 0.075677 | 0.097144 | 0.08999 | 0.060623
13 | 0.049034 | 0.039657 | 0.0566 | 0.070924 | 0.074061 | 0.090293 | 0.33022 | 0.41338 | 0.44261 | 0.41399 | 0.37923 | 0.43462 | 0.49124 | 0.43566 | 0.42845 | 0.42764 | 0.38538 | 0.39838 | 0.34448 | 0.26005 | 0.2853 | 0.24931 | 0.10966 | 0.077585
14 | 0.012231 | 0.0086412 | 0.007491 | 0.0096022 | 0.0082677 | 0.0067975 | 0.0056242 | 0.019654 | 0.020554 | 0.017629 | 0.020539 | 0.019085 | 0.019169 | 0.017117 | 0.010158 | 0.015904 | 0.019074 | 0.017797 | 0.012439 | 0.012904 | 0.012019 | 0.0074556 | 0.0059474 | 0.0061642
15 | -0.014651 | -0.014648 | -0.015052 | -0.015742 | -0.01559 | -0.014308 | -0.0090726 | -0.001744 | -0.0018742 | -0.001242 | -0.0010941 | -0.0048829 | -0.0071334 | -0.0092473 | -0.0091777 | -0.0093329 | -0.0073379 | 0.0024118 | -0.0003399 | -0.0040123 | -0.0074373 | -0.0097832 | -0.01073 | -0.012285
16 | -0.039318 | -0.042424 | -0.043202 | -0.042624 | -0.04266 | -0.035623 | -0.0013265 | 0.018366 | 0.023408 | 0.016306 | 0.0096276 | 0.019097 | 0.012042 | 0.0036533 | -0.014453 | -0.01446 | -0.011911 | -0.0060089 | -0.014645 | -0.0083445 | -0.011457 | -0.019002 | -0.030021 | -0.033888
17 | -0.083624 | -0.084454 | -0.085315 | -0.086062 | -0.086445 | -0.079033 | -0.068569 | -0.062604 | -0.064437 | -0.071384 | -0.076139 | -0.080619 | -0.080714 | -0.082198 | -0.082921 | -0.080447 | -0.068104 | -0.04059 | -0.052355 | -0.063507 | -0.068367 | -0.07233 | -0.076459 | -0.076829
18 | -0.084173 | -0.088403 | -0.092159 | -0.092488 | -0.092283 | -0.077787 | -0.059282 | -0.047975 | -0.047125 | -0.039474 | -0.039065 | -0.038242 | -0.046025 | -0.049529 | -0.048197 | -0.059745 | -0.052931 | -0.026536 | -0.031423 | -0.03907 | -0.042188 | -0.054765 | -0.060566 | -0.06336
19 | 0.046693 | 0.036525 | 0.027694 | 0.041258 | 0.033879 | 0.04881 | 0.065098 | 0.1268 | 0.14603 | 0.15046 | 0.14282 | 0.15234 | 0.15121 | 0.14946 | 0.1257 | 0.11957 | 0.10392 | 0.11369 | 0.09637 | 0.10056 | 0.085025 | 0.089502 | 0.055563 | 0.057061
20 | -0.057681 | -0.05705 | -0.058842 | -0.059907 | -0.063455 | -0.056815 | -0.048267 | -0.025072 | -0.012423 | -0.011531 | -0.0087642 | -0.0029453 | -0.011958 | -0.012479 | -0.022744 | -0.032503 | -0.029335 | -0.03272 | -0.036795 | -0.035327 | -0.040224 | -0.047419 | -0.0535 | -0.053216
21 | -0.1916 | -0.19565 | -0.19488 | -0.1946 | -0.19059 | -0.18289 | -0.13981 | -0.11122 | -0.1027 | -0.11729 | -0.11076 | -0.10096 | -0.10702 | -0.11587 | -0.14079 | -0.15613 | -0.15572 | -0.15356 | -0.16186 | -0.16736 | -0.17023 | -0.17522 | -0.18287 | -0.18637
22 | -0.0080482 | -0.0080482 | -0.0080482 | -0.0080482 | -0.0080482 | -0.0080482 | -0.0080482 | -0.0080482 | -0.0080482 | -0.0080482 | -0.0080482 | -0.0080482 | -0.0080482 | -0.0080482 | -0.0080482 | -0.0080482 | -0.0080482 | -0.0080482 | -0.0080482 | -0.0080482 | -0.0080482 | -0.0080482 | -0.0080482 | -0.0080482
23 | -0.38 | -0.39108 | -0.39166 | -0.39056 | -0.38947 | -0.36411 | -0.27293 | -0.22276 | -0.14359 | -0.082919 | -0.10608 | -0.081895 | -0.097656 | -0.14124 | -0.17656 | -0.18211 | -0.18726 | -0.12639 | -0.15315 | -0.18986 | -0.22328 | -0.28408 | -0.35508 | -0.3614
24 | -0.27499 | -0.27764 | -0.28274 | -0.28525 | -0.27887 | -0.22505 | -0.17076 | -0.15257 | -0.10708 | -0.070652 | -0.16108 | -0.1519 | -0.17119 | -0.17084 | -0.19008 | -0.19026 | -0.16206 | -0.10838 | -0.14805 | -0.17392 | -0.18684 | -0.19134 | -0.20661 | -0.21914
25 | -0.0047568 | 0.0079811 | 0.016884 | 0.0146 | 0.011352 | -0.011436 | -0.00037754 | 0.013634 | 0.029592 | 0.034909 | 0.016957 | -4.4056e-05 | 0.053711 | 0.060888 | 0.057759 | 0.066311 | 0.03643 | 0.050319 | 0.054031 | 0.048165 | 0.054055 | 0.069389 | 0.064278 | 0.043302
26 | 0.015323 | 0.012393 | 0.017688 | 0.022164 | 0.023144 | 0.028217 | 0.10319 | 0.12918 | 0.13832 | 0.12937 | 0.11851 | 0.13582 | 0.15351 | 0.13614 | 0.13389 | 0.13364 | 0.12043 | 0.12449 | 0.10765 | 0.081265 | 0.089157 | 0.077911 | 0.03427 | 0.024245
27 | 0.024461 | 0.017282 | 0.014982 | 0.019204 | 0.016535 | 0.013595 | 0.011248 | 0.039308 | 0.041108 | 0.035259 | 0.041079 | 0.03817 | 0.038339 | 0.034235 | 0.020315 | 0.031807 | 0.038148 | 0.035594 | 0.024877 | 0.025808 | 0.024038 | 0.014911 | 0.011895 | 0.012328
28 | -0.051279 | -0.051268 | -0.052682 | -0.055096 | -0.054567 | -0.050079 | -0.031754 | -0.0061041 | -0.0065596 | -0.0043471 | -0.0038293 | -0.01709 | -0.024967 | -0.032365 | -0.032122 | -0.032665 | -0.025683 | 0.0084412 | -0.0011897 | -0.014043 | -0.026031 | -0.034241 | -0.037554 | -0.042998
29 | -1.1795 | -1.2727 | -1.2961 | -1.2787 | -1.2798 | -1.0687 | -0.039795 | 0.55098 | 0.70223 | 0.48919 | 0.28883 | 0.5729 | 0.36125 | 0.1096 | -0.4336 | -0.43379 | -0.35733 | -0.18027 | -0.43936 | -0.25033 | -0.3437 | -0.57006 | -0.90062 | -1.0167
30 | -0.14634 | -0.14779 | -0.1493 | -0.15061 | -0.15128 | -0.13831 | -0.12 | -0.10956 | -0.11276 | -0.12492 | -0.13324 | -0.14108 | -0.14125 | -0.14385 | -0.14511 | -0.14078 | -0.11918 | -0.071033 | -0.091622 | -0.11114 | -0.11964 | -0.12658 | -0.1338 | -0.13445
31 | -0.21043 | -0.22101 | -0.2304 | -0.23122 | -0.23071 | -0.19447 | -0.14821 | -0.11994 | -0.11781 | -0.098686 | -0.097662 | -0.095606 | -0.11506 | -0.12382 | -0.12049 | -0.14936 | -0.13233 | -0.06634 | -0.078557 | -0.097675 | -0.10547 | -0.13691 | -0.15141 | -0.1584
32 | 0.046693 | 0.036525 | 0.027694 | 0.041258 | 0.033879 | 0.04881 | 0.065098 | 0.1268 | 0.14603 | 0.15046 | 0.14282 | 0.15234 | 0.15121 | 0.14946 | 0.1257 | 0.11957 | 0.10392 | 0.11369 | 0.09637 | 0.10056 | 0.085025 | 0.089502 | 0.055563 | 0.057061

## Qc, Winter, S9
LoadID | 0 | 1 | 2 | 3 | 4 | 5 | 6 | 7 | 8 | 9 | 10 | 11 | 12 | 13 | 14 | 15 | 16 | 17 | 18 | 19 | 20 | 21 | 22 | 23
1 | 0.073384 | 0.051847 | 0.044946 | 0.057613 | 0.049606 | 0.040785 | 0.033745 | 0.11792 | 0.12332 | 0.10578 | 0.12324 | 0.11451 | 0.11502 | 0.1027 | 0.060945 | 0.095422 | 0.11444 | 0.10678 | 0.074631 | 0.077425 | 0.072115 | 0.044733 | 0.035684 | 0.036985
2 | -0.029302 | -0.029296 | -0.030104 | -0.031483 | -0.031181 | -0.028617 | -0.018145 | -0.003488 | -0.0037483 | -0.0024841 | -0.0021882 | -0.0097658 | -0.014267 | -0.018495 | -0.018355 | -0.018666 | -0.014676 | 0.0048235 | -0.0006798 | -0.0080246 | -0.014875 | -0.019566 | -0.02146 | -0.02457
3 | -0.15727 | -0.1697 | -0.17281 | -0.1705 | -0.17064 | -0.14249 | -0.0053059 | 0.073464 | 0.093631 | 0.065225 | 0.038511 | 0.076387 | 0.048166 | 0.014613 | -0.057813 | -0.057838 | -0.047645 | -0.024036 | -0.058581 | -0.033378 | -0.045826 | -0.076008 | -0.12008 | -0.13555
4 | -0.062718 | -0.06334 | -0.063987 | -0.064547 | -0.064834 | -0.059275 | -0.051427 | -0.046953 | -0.048328 | -0.053538 | -0.057104 | -0.060464 | -0.060536 | -0.061649 | -0.062191 | -0.060336 | -0.051078 | -0.030443 | -0.039266 | -0.047631 | -0.051275 | -0.054247 | -0.057344 | -0.057622
5 | -0.042087 | -0.044201 | -0.04608 | -0.046244 | -0.046142 | -0.038894 | -0.029641 | -0.023987 | -0.023562 | -0.019737 | -0.019532 | -0.019121 | -0.023013 | -0.024764 | -0.024099 | -0.029873 | -0.026465 | -0.013268 | -0.015711 | -0.019535 | -0.021094 | -0.027383 | -0.030283 | -0.03168
6 | 0.11673 | 0.091312 | 0.069235 | 0.10314 | 0.084698 | 0.12202 | 0.16275 | 0.31699 | 0.36507 | 0.37616 | 0.35704 | 0.38086 | 0.37803 | 0.37364 | 0.31426 | 0.29893 | 0.25981 | 0.28422 | 0.24092 | 0.25141 | 0.21256 | 0.22376 | 0.13891 | 0.14265
7 | -0.1442 | -0.14262 | -0.14711 | -0.14977 | -0.15864 | -0.14204 | -0.12067 | -0.06268 | -0.031056 | -0.028827 | -0.02191 | -0.0073633 | -0.029896 | -0.031197 | -0.056861 | -0.081256 | -0.073337 | -0.081801 | -0.091989 | -0.088317 | -0.10056 | -0.11855 | -0.13375 | -0.13304
8 | -0.095802 | -0.097827 | -0.09744 | -0.0973 | -0.095294 | -0.091443 | -0.069903 | -0.055611 | -0.051352 | -0.058647 | -0.05538 | -0.050482 | -0.053512 | -0.057936 | -0.070393 | -0.078066 | -0.07786 | -0.07678 | -0.08093 | -0.08368 | -0.085113 | -0.087609 | -0.091434 | -0.093185
9 | -0.0032193 | -0.0032193 | -0.0032193 | -0.0032193 | -0.0032193 | -0.0032193 | -0.0032193 | -0.0032193 | -0.0032193 | -0.0032193 | -0.0032193 | -0.0032193 | -0.0032193 | -0.0032193 | -0.0032193 | -0.0032193 | -0.0032193 | -0.0032193 | -0.0032193 | -0.0032193 | -0.0032193 | -0.0032193 | -0.0032193 | -0.0032193
10 | -0.057 | -0.058662 | -0.058749 | -0.058584 | -0.058421 | -0.054616 | -0.040939 | -0.033414 | -0.021538 | -0.012438 | -0.015912 | -0.012284 | -0.014648 | -0.021186 | -0.026484 | -0.027317 | -0.028089 | -0.018958 | -0.022972 | -0.028479 | -0.033492 | -0.042612 | -0.053262 | -0.054209
11 | -0.048124 | -0.048587 | -0.04948 | -0.04992 | -0.048802 | -0.039384 | -0.029883 | -0.0267 | -0.018739 | -0.012364 | -0.028188 | -0.026582 | -0.029959 | -0.029898 | -0.033264 | -0.033296 | -0.028361 | -0.018966 | -0.025909 | -0.030435 | -0.032698 | -0.033484 | -0.036157 | -0.03835
12 | -0.0066596 | 0.011174 | 0.023638 | 0.02044 | 0.015892 | -0.01601 | -0.00052856 | 0.019087 | 0.041429 | 0.048873 | 0.02374 | -6.1679e-05 | 0.075195 | 0.085244 | 0.080862 | 0.092835 | 0.051002 | 0.070446 | 0.075644 | 0.067432 | 0.075677 | 0.097144 | 0.08999 | 0.060623
13 | 0.049034 | 0.039657 | 0.0566 | 0.070924 | 0.074061 | 0.090293 | 0.33022 | 0.41338 | 0.44261 | 0.41399 | 0.37923 | 0.43462 | 0.49124 | 0.43566 | 0.42845 | 0.42764 | 0.38538 | 0.39838 | 0.34448 | 0.26005 | 0.2853 | 0.24931 | 0.10966 | 0.077585
14 | 0.012231 | 0.0086412 | 0.007491 | 0.0096022 | 0.0082677 | 0.0067975 | 0.0056242 | 0.019654 | 0.020554 | 0.017629 | 0.020539 | 0.019085 | 0.019169 | 0.017117 | 0.010158 | 0.015904 | 0.019074 | 0.017797 | 0.012439 | 0.012904 | 0.012019 | 0.0074556 | 0.0059474 | 0.0061642
15 | -0.014651 | -0.014648 | -0.015052 | -0.015742 | -0.01559 | -0.014308 | -0.0090726 | -0.001744 | -0.0018742 | -0.001242 | -0.0010941 | -0.0048829 | -0.0071334 | -0.0092473 | -0.0091777 | -0.0093329 | -0.0073379 | 0.0024118 | -0.0003399 | -0.0040123 | -0.0074373 | -0.0097832 | -0.01073 | -0.012285
16 | -0.039318 | -0.042424 | -0.043202 | -0.042624 | -0.04266 | -0.035623 | -0.0013265 | 0.018366 | 0.023408 | 0.016306 | 0.0096276 | 0.019097 | 0.012042 | 0.0036533 | -0.014453 | -0.01446 | -0.011911 | -0.0060089 | -0.014645 | -0.0083445 | -0.011457 | -0.019002 | -0.030021 | -0.033888
17 | -0.083624 | -0.084454 | -0.085315 | -0.086062 | -0.086445 | -0.079033 | -0.068569 | -0.062604 | -0.064437 | -0.071384 | -0.076139 | -0.080619 | -0.080714 | -0.082198 | -0.082921 | -0.080447 | -0.068104 | -0.04059 | -0.052355 | -0.063507 | -0.068367 | -0.07233 | -0.076459 | -0.076829
18 | -0.084173 | -0.088403 | -0.092159 | -0.092488 | -0.092283 | -0.077787 | -0.059282 | -0.047975 | -0.047125 | -0.039474 | -0.039065 | -0.038242 | -0.046025 | -0.049529 | -0.048197 | -0.059745 | -0.052931 | -0.026536 | -0.031423 | -0.03907 | -0.042188 | -0.054765 | -0.060566 | -0.06336
19 | 0.046693 | 0.036525 | 0.027694 | 0.041258 | 0.033879 | 0.04881 | 0.065098 | 0.1268 | 0.14603 | 0.15046 | 0.14282 | 0.15234 | 0.15121 | 0.14946 | 0.1257 | 0.11957 | 0.10392 | 0.11369 | 0.09637 | 0.10056 | 0.085025 | 0.089502 | 0.055563 | 0.057061
20 | -0.057681 | -0.05705 | -0.058842 | -0.059907 | -0.063455 | -0.056815 | -0.048267 | -0.025072 | -0.012423 | -0.011531 | -0.0087642 | -0.0029453 | -0.011958 | -0.012479 | -0.022744 | -0.032503 | -0.029335 | -0.03272 | -0.036795 | -0.035327 | -0.040224 | -0.047419 | -0.0535 | -0.053216
21 | -0.1916 | -0.19565 | -0.19488 | -0.1946 | -0.19059 | -0.18289 | -0.13981 | -0.11122 | -0.1027 | -0.11729 | -0.11076 | -0.10096 | -0.10702 | -0.11587 | -0.14079 | -0.15613 | -0.15572 | -0.15356 | -0.16186 | -0.16736 | -0.17023 | -0.17522 | -0.18287 | -0.18637
22 | -0.0080482 | -0.0080482 | -0.0080482 | -0.0080482 | -0.0080482 | -0.0080482 | -0.0080482 | -0.0080482 | -0.0080482 | -0.0080482 | -0.0080482 | -0.0080482 | -0.0080482 | -0.0080482 | -0.0080482 | -0.0080482 | -0.0080482 | -0.0080482 | -0.0080482 | -0.0080482 | -0.0080482 | -0.0080482 | -0.0080482 | -0.0080482
23 | -0.38 | -0.39108 | -0.39166 | -0.39056 | -0.38947 | -0.36411 | -0.27293 | -0.22276 | -0.14359 | -0.082919 | -0.10608 | -0.081895 | -0.097656 | -0.14124 | -0.17656 | -0.18211 | -0.18726 | -0.12639 | -0.15315 | -0.18986 | -0.22328 | -0.28408 | -0.35508 | -0.3614
24 | -0.27499 | -0.27764 | -0.28274 | -0.28525 | -0.27887 | -0.22505 | -0.17076 | -0.15257 | -0.10708 | -0.070652 | -0.16108 | -0.1519 | -0.17119 | -0.17084 | -0.19008 | -0.19026 | -0.16206 | -0.10838 | -0.14805 | -0.17392 | -0.18684 | -0.19134 | -0.20661 | -0.21914
25 | -0.0047568 | 0.0079811 | 0.016884 | 0.0146 | 0.011352 | -0.011436 | -0.00037754 | 0.013634 | 0.029592 | 0.034909 | 0.016957 | -4.4056e-05 | 0.053711 | 0.060888 | 0.057759 | 0.066311 | 0.03643 | 0.050319 | 0.054031 | 0.048165 | 0.054055 | 0.069389 | 0.064278 | 0.043302
26 | 0.015323 | 0.012393 | 0.017688 | 0.022164 | 0.023144 | 0.028217 | 0.10319 | 0.12918 | 0.13832 | 0.12937 | 0.11851 | 0.13582 | 0.15351 | 0.13614 | 0.13389 | 0.13364 | 0.12043 | 0.12449 | 0.10765 | 0.081265 | 0.089157 | 0.077911 | 0.03427 | 0.024245
27 | 0.024461 | 0.017282 | 0.014982 | 0.019204 | 0.016535 | 0.013595 | 0.011248 | 0.039308 | 0.041108 | 0.035259 | 0.041079 | 0.03817 | 0.038339 | 0.034235 | 0.020315 | 0.031807 | 0.038148 | 0.035594 | 0.024877 | 0.025808 | 0.024038 | 0.014911 | 0.011895 | 0.012328
28 | -0.051279 | -0.051268 | -0.052682 | -0.055096 | -0.054567 | -0.050079 | -0.031754 | -0.0061041 | -0.0065596 | -0.0043471 | -0.0038293 | -0.01709 | -0.024967 | -0.032365 | -0.032122 | -0.032665 | -0.025683 | 0.0084412 | -0.0011897 | -0.014043 | -0.026031 | -0.034241 | -0.037554 | -0.042998
29 | -1.1795 | -1.2727 | -1.2961 | -1.2787 | -1.2798 | -1.0687 | -0.039795 | 0.55098 | 0.70223 | 0.48919 | 0.28883 | 0.5729 | 0.36125 | 0.1096 | -0.4336 | -0.43379 | -0.35733 | -0.18027 | -0.43936 | -0.25033 | -0.3437 | -0.57006 | -0.90062 | -1.0167
30 | -0.14634 | -0.14779 | -0.1493 | -0.15061 | -0.15128 | -0.13831 | -0.12 | -0.10956 | -0.11276 | -0.12492 | -0.13324 | -0.14108 | -0.14125 | -0.14385 | -0.14511 | -0.14078 | -0.11918 | -0.071033 | -0.091622 | -0.11114 | -0.11964 | -0.12658 | -0.1338 | -0.13445
31 | -0.21043 | -0.22101 | -0.2304 | -0.23122 | -0.23071 | -0.19447 | -0.14821 | -0.11994 | -0.11781 | -0.098686 | -0.097662 | -0.095606 | -0.11506 | -0.12382 | -0.12049 | -0.14936 | -0.13233 | -0.06634 | -0.078557 | -0.097675 | -0.10547 | -0.13691 | -0.15141 | -0.1584
32 | 0.046693 | 0.036525 | 0.027694 | 0.041258 | 0.033879 | 0.04881 | 0.065098 | 0.1268 | 0.14603 | 0.15046 | 0.14282 | 0.15234 | 0.15121 | 0.14946 | 0.1257 | 0.11957 | 0.10392 | 0.11369 | 0.09637 | 0.10056 | 0.085025 | 0.089502 | 0.055563 | 0.057061

## UpFlex, Winter
LoadID | 0 | 1 | 2 | 3 | 4 | 5 | 6 | 7 | 8 | 9 | 10 | 11 | 12 | 13 | 14 | 15 | 16 | 17 | 18 | 19 | 20 | 21 | 22 | 23
1 | 0.027042 | 0.029769 | 0.038748 | 0.044423 | 0.052231 | 0.061054 | 0.054424 | 0.077806 | 0.071378 | 0.080617 | 0.082853 | 0.076853 | 0.0725 | 0.066746 | 0.061481 | 0.055332 | 0.054756 | 0.043384 | 0.035895 | 0.042594 | 0.043399 | 0.049596 | 0.024082 | 0.023121
2 | 0.024337 | 0.026792 | 0.034873 | 0.03998 | 0.047008 | 0.054949 | 0.048982 | 0.070025 | 0.06424 | 0.072556 | 0.074568 | 0.069168 | 0.06525 | 0.060072 | 0.055333 | 0.049799 | 0.04928 | 0.039045 | 0.032305 | 0.038335 | 0.039059 | 0.044637 | 0.021674 | 0.020809
3 | 0.03245 | 0.035723 | 0.046497 | 0.053307 | 0.062677 | 0.073265 | 0.065309 | 0.093367 | 0.085654 | 0.096741 | 0.099424 | 0.092224 | 0.087 | 0.080096 | 0.073777 | 0.066398 | 0.065707 | 0.05206 | 0.043074 | 0.051113 | 0.052079 | 0.059516 | 0.028898 | 0.027745
4 | 0.016225 | 0.017862 | 0.023249 | 0.026654 | 0.031339 | 0.036633 | 0.032655 | 0.046683 | 0.042827 | 0.04837 | 0.049712 | 0.046112 | 0.0435 | 0.040048 | 0.036888 | 0.033199 | 0.032854 | 0.02603 | 0.021537 | 0.025556 | 0.026039 | 0.029758 | 0.014449 | 0.013873
5 | 0.016225 | 0.017862 | 0.023249 | 0.026654 | 0.031339 | 0.036633 | 0.032655 | 0.046683 | 0.042827 | 0.04837 | 0.049712 | 0.046112 | 0.0435 | 0.040048 | 0.036888 | 0.033199 | 0.032854 | 0.02603 | 0.021537 | 0.025556 | 0.026039 | 0.029758 | 0.014449 | 0.013873
6 | 0.054083 | 0.059539 | 0.077495 | 0.088845 | 0.10446 | 0.12211 | 0.10885 | 0.15561 | 0.14276 | 0.16123 | 0.16571 | 0.15371 | 0.145 | 0.13349 | 0.12296 | 0.11066 | 0.10951 | 0.086767 | 0.07179 | 0.085188 | 0.086798 | 0.099193 | 0.048163 | 0.046242
7 | 0.054083 | 0.059539 | 0.077495 | 0.088845 | 0.10446 | 0.12211 | 0.10885 | 0.15561 | 0.14276 | 0.16123 | 0.16571 | 0.15371 | 0.145 | 0.13349 | 0.12296 | 0.11066 | 0.10951 | 0.086767 | 0.07179 | 0.085188 | 0.086798 | 0.099193 | 0.048163 | 0.046242
8 | 0.016225 | 0.017862 | 0.023249 | 0.026654 | 0.031339 | 0.036633 | 0.032655 | 0.046683 | 0.042827 | 0.04837 | 0.049712 | 0.046112 | 0.0435 | 0.040048 | 0.036888 | 0.033199 | 0.032854 | 0.02603 | 0.021537 | 0.025556 | 0.026039 | 0.029758 | 0.014449 | 0.013873
9 | 0.016225 | 0.017862 | 0.023249 | 0.026654 | 0.031339 | 0.036633 | 0.032655 | 0.046683 | 0.042827 | 0.04837 | 0.049712 | 0.046112 | 0.0435 | 0.040048 | 0.036888 | 0.033199 | 0.032854 | 0.02603 | 0.021537 | 0.025556 | 0.026039 | 0.029758 | 0.014449 | 0.013873
10 | 0.012169 | 0.013396 | 0.017436 | 0.01999 | 0.023504 | 0.027474 | 0.024491 | 0.035013 | 0.03212 | 0.036278 | 0.037284 | 0.034584 | 0.032625 | 0.030036 | 0.027666 | 0.024899 | 0.02464 | 0.019523 | 0.016153 | 0.019167 | 0.01953 | 0.022318 | 0.010837 | 0.010405
11 | 0.016225 | 0.017862 | 0.023249 | 0.026654 | 0.031339 | 0.036633 | 0.032655 | 0.046683 | 0.042827 | 0.04837 | 0.049712 | 0.046112 | 0.0435 | 0.040048 | 0.036888 | 0.033199 | 0.032854 | 0.02603 | 0.021537 | 0.025556 | 0.026039 | 0.029758 | 0.014449 | 0.013873
12 | 0.016225 | 0.017862 | 0.023249 | 0.026654 | 0.031339 | 0.036633 | 0.032655 | 0.046683 | 0.042827 | 0.04837 | 0.049712 | 0.046112 | 0.0435 | 0.040048 | 0.036888 | 0.033199 | 0.032854 | 0.02603 | 0.021537 | 0.025556 | 0.026039 | 0.029758 | 0.014449 | 0.013873
13 | 0.03245 | 0.035723 | 0.046497 | 0.053307 | 0.062677 | 0.073265 | 0.065309 | 0.093367 | 0.085654 | 0.096741 | 0.099424 | 0.092224 | 0.087 | 0.080096 | 0.073777 | 0.066398 | 0.065707 | 0.05206 | 0.043074 | 0.051113 | 0.052079 | 0.059516 | 0.028898 | 0.027745
14 | 0.016225 | 0.017862 | 0.023249 | 0.026654 | 0.031339 | 0.036633 | 0.032655 | 0.046683 | 0.042827 | 0.04837 | 0.049712 | 0.046112 | 0.0435 | 0.040048 | 0.036888 | 0.033199 | 0.032854 | 0.02603 | 0.021537 | 0.025556 | 0.026039 | 0.029758 | 0.014449 | 0.013873
15 | 0.016225 | 0.017862 | 0.023249 | 0.026654 | 0.031339 | 0.036633 | 0.032655 | 0.046683 | 0.042827 | 0.04837 | 0.049712 | 0.046112 | 0.0435 | 0.040048 | 0.036888 | 0.033199 | 0.032854 | 0.02603 | 0.021537 | 0.025556 | 0.026039 | 0.029758 | 0.014449 | 0.013873
16 | 0.016225 | 0.017862 | 0.023249 | 0.026654 | 0.031339 | 0.036633 | 0.032655 | 0.046683 | 0.042827 | 0.04837 | 0.049712 | 0.046112 | 0.0435 | 0.040048 | 0.036888 | 0.033199 | 0.032854 | 0.02603 | 0.021537 | 0.025556 | 0.026039 | 0.029758 | 0.014449 | 0.013873
17 | 0.024337 | 0.026792 | 0.034873 | 0.03998 | 0.047008 | 0.054949 | 0.048982 | 0.070025 | 0.06424 | 0.072556 | 0.074568 | 0.069168 | 0.06525 | 0.060072 | 0.055333 | 0.049799 | 0.04928 | 0.039045 | 0.032305 | 0.038335 | 0.039059 | 0.044637 | 0.021674 | 0.020809
18 | 0.024337 | 0.026792 | 0.034873 | 0.03998 | 0.047008 | 0.054949 | 0.048982 | 0.070025 | 0.06424 | 0.072556 | 0.074568 | 0.069168 | 0.06525 | 0.060072 | 0.055333 | 0.049799 | 0.04928 | 0.039045 | 0.032305 | 0.038335 | 0.039059 | 0.044637 | 0.021674 | 0.020809
19 | 0.024337 | 0.026792 | 0.034873 | 0.03998 | 0.047008 | 0.054949 | 0.048982 | 0.070025 | 0.06424 | 0.072556 | 0.074568 | 0.069168 | 0.06525 | 0.060072 | 0.055333 | 0.049799 | 0.04928 | 0.039045 | 0.032305 | 0.038335 | 0.039059 | 0.044637 | 0.021674 | 0.020809
20 | 0.024337 | 0.026792 | 0.034873 | 0.03998 | 0.047008 | 0.054949 | 0.048982 | 0.070025 | 0.06424 | 0.072556 | 0.074568 | 0.069168 | 0.06525 | 0.060072 | 0.055333 | 0.049799 | 0.04928 | 0.039045 | 0.032305 | 0.038335 | 0.039059 | 0.044637 | 0.021674 | 0.020809
21 | 0.024337 | 0.026792 | 0.034873 | 0.03998 | 0.047008 | 0.054949 | 0.048982 | 0.070025 | 0.06424 | 0.072556 | 0.074568 | 0.069168 | 0.06525 | 0.060072 | 0.055333 | 0.049799 | 0.04928 | 0.039045 | 0.032305 | 0.038335 | 0.039059 | 0.044637 | 0.021674 | 0.020809
22 | 0.024337 | 0.026792 | 0.034873 | 0.03998 | 0.047008 | 0.054949 | 0.048982 | 0.070025 | 0.06424 | 0.072556 | 0.074568 | 0.069168 | 0.06525 | 0.060072 | 0.055333 | 0.049799 | 0.04928 | 0.039045 | 0.032305 | 0.038335 | 0.039059 | 0.044637 | 0.021674 | 0.020809
23 | 0.11357 | 0.12503 | 0.16274 | 0.18658 | 0.21937 | 0.25643 | 0.22858 | 0.32678 | 0.29979 | 0.33859 | 0.34798 | 0.32278 | 0.3045 | 0.28034 | 0.25822 | 0.23239 | 0.22998 | 0.18221 | 0.15076 | 0.17889 | 0.18228 | 0.20831 | 0.10114 | 0.097109
24 | 0.11357 | 0.12503 | 0.16274 | 0.18658 | 0.21937 | 0.25643 | 0.22858 | 0.32678 | 0.29979 | 0.33859 | 0.34798 | 0.32278 | 0.3045 | 0.28034 | 0.25822 | 0.23239 | 0.22998 | 0.18221 | 0.15076 | 0.17889 | 0.18228 | 0.20831 | 0.10114 | 0.097109
25 | 0.016225 | 0.017862 | 0.023249 | 0.026654 | 0.031339 | 0.036633 | 0.032655 | 0.046683 | 0.042827 | 0.04837 | 0.049712 | 0.046112 | 0.0435 | 0.040048 | 0.036888 | 0.033199 | 0.032854 | 0.02603 | 0.021537 | 0.025556 | 0.026039 | 0.029758 | 0.014449 | 0.013873
26 | 0.016225 | 0.017862 | 0.023249 | 0.026654 | 0.031339 | 0.036633 | 0.032655 | 0.046683 | 0.042827 | 0.04837 | 0.049712 | 0.046112 | 0.0435 | 0.040048 | 0.036888 | 0.033199 | 0.032854 | 0.02603 | 0.021537 | 0.025556 | 0.026039 | 0.029758 | 0.014449 | 0.013873
27 | 0.016225 | 0.017862 | 0.023249 | 0.026654 | 0.031339 | 0.036633 | 0.032655 | 0.046683 | 0.042827 | 0.04837 | 0.049712 | 0.046112 | 0.0435 | 0.040048 | 0.036888 | 0.033199 | 0.032854 | 0.02603 | 0.021537 | 0.025556 | 0.026039 | 0.029758 | 0.014449 | 0.013873
28 | 0.03245 | 0.035723 | 0.046497 | 0.053307 | 0.062677 | 0.073265 | 0.065309 | 0.093367 | 0.085654 | 0.096741 | 0.099424 | 0.092224 | 0.087 | 0.080096 | 0.073777 | 0.066398 | 0.065707 | 0.05206 | 0.043074 | 0.051113 | 0.052079 | 0.059516 | 0.028898 | 0.027745
29 | 0.054083 | 0.059539 | 0.077495 | 0.088845 | 0.10446 | 0.12211 | 0.10885 | 0.15561 | 0.14276 | 0.16123 | 0.16571 | 0.15371 | 0.145 | 0.13349 | 0.12296 | 0.11066 | 0.10951 | 0.086767 | 0.07179 | 0.085188 | 0.086798 | 0.099193 | 0.048163 | 0.046242
30 | 0.040562 | 0.044654 | 0.058122 | 0.066634 | 0.078346 | 0.091581 | 0.081637 | 0.11671 | 0.10707 | 0.12093 | 0.12428 | 0.11528 | 0.10875 | 0.10012 | 0.092221 | 0.082998 | 0.082134 | 0.065076 | 0.053842 | 0.063891 | 0.065099 | 0.074395 | 0.036123 | 0.034682
31 | 0.056787 | 0.062516 | 0.08137 | 0.093288 | 0.10969 | 0.12821 | 0.11429 | 0.16339 | 0.14989 | 0.1693 | 0.17399 | 0.16139 | 0.15225 | 0.14017 | 0.12911 | 0.1162 | 0.11499 | 0.091106 | 0.075379 | 0.089447 | 0.091138 | 0.10415 | 0.050572 | 0.048555
32 | 0.016225 | 0.017862 | 0.023249 | 0.026654 | 0.031339 | 0.036633 | 0.032655 | 0.046683 | 0.042827 | 0.04837 | 0.049712 | 0.046112 | 0.0435 | 0.040048 | 0.036888 | 0.033199 | 0.032854 | 0.02603 | 0.021537 | 0.025556 | 0.026039 | 0.029758 | 0.014449 | 0.013873

## DownFlex, Winter
LoadID | 0 | 1 | 2 | 3 | 4 | 5 | 6 | 7 | 8 | 9 | 10 | 11 | 12 | 13 | 14 | 15 | 16 | 17 | 18 | 19 | 20 | 21 | 22 | 23
1 | 0.074969 | 0.079339 | 0.08378 | 0.087589 | 0.088583 | 0.092663 | 0.092189 | 0.08714 | 0.078952 | 0.11594 | 0.11322 | 0.10425 | 0.10172 | 0.10214 | 0.097301 | 0.089191 | 0.080158 | 0.077283 | 0.04858 | 0.051951 | 0.0568 | 0.058155 | 0.060652 | 0.066948
2 | 0.067472 | 0.071405 | 0.075402 | 0.07883 | 0.079725 | 0.083396 | 0.08297 | 0.078426 | 0.071057 | 0.10435 | 0.1019 | 0.093829 | 0.091549 | 0.091926 | 0.087571 | 0.080272 | 0.072142 | 0.069554 | 0.043722 | 0.046756 | 0.05112 | 0.052339 | 0.054587 | 0.060253
3 | 0.089963 | 0.095207 | 0.10054 | 0.10511 | 0.1063 | 0.1112 | 0.11063 | 0.10457 | 0.094743 | 0.13913 | 0.13586 | 0.12511 | 0.12207 | 0.12257 | 0.11676 | 0.10703 | 0.09619 | 0.092739 | 0.058296 | 0.062342 | 0.06816 | 0.069786 | 0.072782 | 0.080338
4 | 0.044982 | 0.047604 | 0.050268 | 0.052553 | 0.05315 | 0.055598 | 0.055313 | 0.052284 | 0.047371 | 0.069564 | 0.067932 | 0.062553 | 0.061033 | 0.061284 | 0.05838 | 0.053514 | 0.048095 | 0.04637 | 0.029148 | 0.031171 | 0.03408 | 0.034893 | 0.036391 | 0.040169
5 | 0.044982 | 0.047604 | 0.050268 | 0.052553 | 0.05315 | 0.055598 | 0.055313 | 0.052284 | 0.047371 | 0.069564 | 0.067932 | 0.062553 | 0.061033 | 0.061284 | 0.05838 | 0.053514 | 0.048095 | 0.04637 | 0.029148 | 0.031171 | 0.03408 | 0.034893 | 0.036391 | 0.040169
6 | 0.14994 | 0.15868 | 0.16756 | 0.17518 | 0.17717 | 0.18533 | 0.18438 | 0.17428 | 0.1579 | 0.23188 | 0.22644 | 0.20851 | 0.20344 | 0.20428 | 0.1946 | 0.17838 | 0.16032 | 0.15457 | 0.097159 | 0.1039 | 0.1136 | 0.11631 | 0.1213 | 0.1339
7 | 0.14994 | 0.15868 | 0.16756 | 0.17518 | 0.17717 | 0.18533 | 0.18438 | 0.17428 | 0.1579 | 0.23188 | 0.22644 | 0.20851 | 0.20344 | 0.20428 | 0.1946 | 0.17838 | 0.16032 | 0.15457 | 0.097159 | 0.1039 | 0.1136 | 0.11631 | 0.1213 | 0.1339
8 | 0.044982 | 0.047604 | 0.050268 | 0.052553 | 0.05315 | 0.055598 | 0.055313 | 0.052284 | 0.047371 | 0.069564 | 0.067932 | 0.062553 | 0.061033 | 0.061284 | 0.05838 | 0.053514 | 0.048095 | 0.04637 | 0.029148 | 0.031171 | 0.03408 | 0.034893 | 0.036391 | 0.040169
9 | 0.044982 | 0.047604 | 0.050268 | 0.052553 | 0.05315 | 0.055598 | 0.055313 | 0.052284 | 0.047371 | 0.069564 | 0.067932 | 0.062553 | 0.061033 | 0.061284 | 0.05838 | 0.053514 | 0.048095 | 0.04637 | 0.029148 | 0.031171 | 0.03408 | 0.034893 | 0.036391 | 0.040169
10 | 0.033736 | 0.035703 | 0.037701 | 0.039415 | 0.039862 | 0.041698 | 0.041485 | 0.039213 | 0.035529 | 0.052173 | 0.050949 | 0.046915 | 0.045775 | 0.045963 | 0.043785 | 0.040136 | 0.036071 | 0.034777 | 0.021861 | 0.023378 | 0.02556 | 0.02617 | 0.027293 | 0.030127
11 | 0.044982 | 0.047604 | 0.050268 | 0.052553 | 0.05315 | 0.055598 | 0.055313 | 0.052284 | 0.047371 | 0.069564 | 0.067932 | 0.062553 | 0.061033 | 0.061284 | 0.05838 | 0.053514 | 0.048095 | 0.04637 | 0.029148 | 0.031171 | 0.03408 | 0.034893 | 0.036391 | 0.040169
12 | 0.044982 | 0.047604 | 0.050268 | 0.052553 | 0.05315 | 0.055598 | 0.055313 | 0.052284 | 0.047371 | 0.069564 | 0.067932 | 0.062553 | 0.061033 | 0.061284 | 0.05838 | 0.053514 | 0.048095 | 0.04637 | 0.029148 | 0.031171 | 0.03408 | 0.034893 | 0.036391 | 0.040169
13 | 0.089963 | 0.095207 | 0.10054 | 0.10511 | 0.1063 | 0.1112 | 0.11063 | 0.10457 | 0.094743 | 0.13913 | 0.13586 | 0.12511 | 0.12207 | 0.12257 | 0.11676 | 0.10703 | 0.09619 | 0.092739 | 0.058296 | 0.062342 | 0.06816 | 0.069786 | 0.072782 | 0.080338
14 | 0.044982 | 0.047604 | 0.050268 | 0.052553 | 0.05315 | 0.055598 | 0.055313 | 0.052284 | 0.047371 | 0.069564 | 0.067932 | 0.062553 | 0.061033 | 0.061284 | 0.05838 | 0.053514 | 0.048095 | 0.04637 | 0.029148 | 0.031171 | 0.03408 | 0.034893 | 0.036391 | 0.040169
15 | 0.044982 | 0.047604 | 0.050268 | 0.052553 | 0.05315 | 0.055598 | 0.055313 | 0.052284 | 0.047371 | 0.069564 | 0.067932 | 0.062553 | 0.061033 | 0.061284 | 0.05838 | 0.053514 | 0.048095 | 0.04637 | 0.029148 | 0.031171 | 0.03408 | 0.034893 | 0.036391 | 0.040169
16 | 0.044982 | 0.047604 | 0.050268 | 0.052553 | 0.05315 | 0.055598 | 0.055313 | 0.052284 | 0.047371 | 0.069564 | 0.067932 | 0.062553 | 0.061033 | 0.061284 | 0.05838 | 0.053514 | 0.048095 | 0.04637 | 0.029148 | 0.031171 | 0.03408 | 0.034893 | 0.036391 | 0.040169
17 | 0.067472 | 0.071405 | 0.075402 | 0.07883 | 0.079725 | 0.083396 | 0.08297 | 0.078426 | 0.071057 | 0.10435 | 0.1019 | 0.093829 | 0.091549 | 0.091926 | 0.087571 | 0.080272 | 0.072142 | 0.069554 | 0.043722 | 0.046756 | 0.05112 | 0.052339 | 0.054587 | 0.060253
18 | 0.067472 | 0.071405 | 0.075402 | 0.07883 | 0.079725 | 0.083396 | 0.08297 | 0.078426 | 0.071057 | 0.10435 | 0.1019 | 0.093829 | 0.091549 | 0.091926 | 0.087571 | 0.080272 | 0.072142 | 0.069554 | 0.043722 | 0.046756 | 0.05112 | 0.052339 | 0.054587 | 0.060253
19 | 0.067472 | 0.071405 | 0.075402 | 0.07883 | 0.079725 | 0.083396 | 0.08297 | 0.078426 | 0.071057 | 0.10435 | 0.1019 | 0.093829 | 0.091549 | 0.091926 | 0.087571 | 0.080272 | 0.072142 | 0.069554 | 0.043722 | 0.046756 | 0.05112 | 0.052339 | 0.054587 | 0.060253
20 | 0.067472 | 0.071405 | 0.075402 | 0.07883 | 0.079725 | 0.083396 | 0.08297 | 0.078426 | 0.071057 | 0.10435 | 0.1019 | 0.093829 | 0.091549 | 0.091926 | 0.087571 | 0.080272 | 0.072142 | 0.069554 | 0.043722 | 0.046756 | 0.05112 | 0.052339 | 0.054587 | 0.060253
21 | 0.067472 | 0.071405 | 0.075402 | 0.07883 | 0.079725 | 0.083396 | 0.08297 | 0.078426 | 0.071057 | 0.10435 | 0.1019 | 0.093829 | 0.091549 | 0.091926 | 0.087571 | 0.080272 | 0.072142 | 0.069554 | 0.043722 | 0.046756 | 0.05112 | 0.052339 | 0.054587 | 0.060253
22 | 0.067472 | 0.071405 | 0.075402 | 0.07883 | 0.079725 | 0.083396 | 0.08297 | 0.078426 | 0.071057 | 0.10435 | 0.1019 | 0.093829 | 0.091549 | 0.091926 | 0.087571 | 0.080272 | 0.072142 | 0.069554 | 0.043722 | 0.046756 | 0.05112 | 0.052339 | 0.054587 | 0.060253
23 | 0.31487 | 0.33322 | 0.35188 | 0.36787 | 0.37205 | 0.38918 | 0.38719 | 0.36599 | 0.3316 | 0.48695 | 0.47552 | 0.43787 | 0.42723 | 0.42899 | 0.40866 | 0.3746 | 0.33666 | 0.32459 | 0.20403 | 0.2182 | 0.23856 | 0.24425 | 0.25474 | 0.28118
24 | 0.31487 | 0.33322 | 0.35188 | 0.36787 | 0.37205 | 0.38918 | 0.38719 | 0.36599 | 0.3316 | 0.48695 | 0.47552 | 0.43787 | 0.42723 | 0.42899 | 0.40866 | 0.3746 | 0.33666 | 0.32459 | 0.20403 | 0.2182 | 0.23856 | 0.24425 | 0.25474 | 0.28118
25 | 0.044982 | 0.047604 | 0.050268 | 0.052553 | 0.05315 | 0.055598 | 0.055313 | 0.052284 | 0.047371 | 0.069564 | 0.067932 | 0.062553 | 0.061033 | 0.061284 | 0.05838 | 0.053514 | 0.048095 | 0.04637 | 0.029148 | 0.031171 | 0.03408 | 0.034893 | 0.036391 | 0.040169
26 | 0.044982 | 0.047604 | 0.050268 | 0.052553 | 0.05315 | 0.055598 | 0.055313 | 0.052284 | 0.047371 | 0.069564 | 0.067932 | 0.062553 | 0.061033 | 0.061284 | 0.05838 | 0.053514 | 0.048095 | 0.04637 | 0.029148 | 0.031171 | 0.03408 | 0.034893 | 0.036391 | 0.040169
27 | 0.044982 | 0.047604 | 0.050268 | 0.052553 | 0.05315 | 0.055598 | 0.055313 | 0.052284 | 0.047371 | 0.069564 | 0.067932 | 0.062553 | 0.061033 | 0.061284 | 0.05838 | 0.053514 | 0.048095 | 0.04637 | 0.029148 | 0.031171 | 0.03408 | 0.034893 | 0.036391 | 0.040169
28 | 0.089963 | 0.095207 | 0.10054 | 0.10511 | 0.1063 | 0.1112 | 0.11063 | 0.10457 | 0.094743 | 0.13913 | 0.13586 | 0.12511 | 0.12207 | 0.12257 | 0.11676 | 0.10703 | 0.09619 | 0.092739 | 0.058296 | 0.062342 | 0.06816 | 0.069786 | 0.072782 | 0.080338
29 | 0.14994 | 0.15868 | 0.16756 | 0.17518 | 0.17717 | 0.18533 | 0.18438 | 0.17428 | 0.1579 | 0.23188 | 0.22644 | 0.20851 | 0.20344 | 0.20428 | 0.1946 | 0.17838 | 0.16032 | 0.15457 | 0.097159 | 0.1039 | 0.1136 | 0.11631 | 0.1213 | 0.1339
30 | 0.11245 | 0.11901 | 0.12567 | 0.13138 | 0.13287 | 0.13899 | 0.13828 | 0.13071 | 0.11843 | 0.17391 | 0.16983 | 0.15638 | 0.15258 | 0.15321 | 0.14595 | 0.13379 | 0.12024 | 0.11592 | 0.072869 | 0.077927 | 0.085199 | 0.087232 | 0.090978 | 0.10042
31 | 0.15744 | 0.16661 | 0.17594 | 0.18394 | 0.18602 | 0.19459 | 0.1936 | 0.18299 | 0.1658 | 0.24347 | 0.23776 | 0.21894 | 0.21362 | 0.21449 | 0.20433 | 0.1873 | 0.16833 | 0.16229 | 0.10202 | 0.1091 | 0.11928 | 0.12213 | 0.12737 | 0.14059
32 | 0.044982 | 0.047604 | 0.050268 | 0.052553 | 0.05315 | 0.055598 | 0.055313 | 0.052284 | 0.047371 | 0.069564 | 0.067932 | 0.062553 | 0.061033 | 0.061284 | 0.05838 | 0.053514 | 0.048095 | 0.04637 | 0.029148 | 0.031171 | 0.03408 | 0.034893 | 0.036391 | 0.040169

## Pg, Winter, S1
GenID | 0 | 1 | 2 | 3 | 4 | 5 | 6 | 7 | 8 | 9 | 10 | 11 | 12 | 13 | 14 | 15 | 16 | 17 | 18 | 19 | 20 | 21 | 22 | 23
1 | 0 | 0 | 0 | 0 | 0 | 0 | 0 | 0 | 0 | 0 | 0 | 0 | 0 | 0 | 0 | 0 | 0 | 0 | 0 | 0 | 0 | 0 | 0 | 0
2 | 1.2758 | 1.179 | 1.2482 | 1.2428 | 1.0232 | 1.0378 | 1.0401 | 0.93401 | 0.84352 | 0.60974 | 0.5624 | 0.37731 | 0.31359 | 0.30026 | 0.41655 | 0.5635 | 0.63002 | 0.86527 | 0.78704 | 0.7482 | 0.98723 | 1.1808 | 1.1163 | 1.5868
3 | 0 | 0 | 0 | 0 | 0 | 0 | 0 | 0 | 0 | 0 | 0 | 0 | 0 | 0 | 0 | 0 | 0 | 0 | 0 | 0 | 0 | 0 | 0 | 0
4 | 0 | 0 | 0 | 0 | 0 | 0 | 0 | 0 | 0 | 0 | 0 | 0 | 0 | 0 | 0 | 0 | 0 | 0 | 0 | 0 | 0 | 0 | 0 | 0
5 | 0 | 0 | 3.6095e-05 | 0 | 0 | 0 | 0 | 0.021949 | 0.43483 | 1.1346 | 1.4159 | 1.5727 | 1.6018 | 1.5724 | 1.3426 | 0.88724 | 0.21676 | 0.0016943 | 0.00014585 | 0.0001116 | 0 | 0 | 0 | 0
6 | 0 | 0 | 0 | 0 | 0 | 0 | 0 | 0 | 0 | 0 | 0 | 0 | 0 | 0 | 0 | 0 | 0 | 0 | 0 | 0 | 0 | 0 | 0 | 0
7 | 0 | 0 | 0 | 0 | 0 | 0 | 0 | 0 | 0 | 0 | 0 | 0 | 0 | 0 | 0 | 0 | 0 | 0 | 0 | 0 | 0 | 0 | 0 | 0

## Pg, Winter, S2
GenID | 0 | 1 | 2 | 3 | 4 | 5 | 6 | 7 | 8 | 9 | 10 | 11 | 12 | 13 | 14 | 15 | 16 | 17 | 18 | 19 | 20 | 21 | 22 | 23
1 | 0 | 0 | 0 | 0 | 0 | 0 | 0 | 0 | 0 | 0 | 0 | 0 | 0 | 0 | 0 | 0 | 0 | 0 | 0 | 0 | 0 | 0 | 0 | 0
2 | 1.7315 | 1.5226 | 1.2531 | 1.0849 | 1.0114 | 0.80992 | 0.78854 | 0.71491 | 0.73685 | 0.77931 | 0.78003 | 0.9143 | 0.9147 | 0.92739 | 1.0443 | 0.86208 | 0.89304 | 0.94562 | 0.82491 | 0.85442 | 0.80068 | 0.72659 | 0.74471 | 0.81437
3 | 0 | 0 | 0 | 0 | 0 | 0 | 0 | 0 | 0 | 0 | 0 | 0 | 0 | 0 | 0 | 0 | 0 | 0 | 0 | 0 | 0 | 0 | 0 | 0
4 | 0 | 0 | 0 | 0 | 0 | 0 | 0 | 0 | 0 | 0 | 0 | 0 | 0 | 0 | 0 | 0 | 0 | 0 | 0 | 0 | 0 | 0 | 0 | 0
5 | 0 | 0 | 3.72e-05 | 0 | 0 | 0 | 0 | 0.021723 | 0.4517 | 1.1972 | 1.5056 | 1.5565 | 1.7033 | 1.6592 | 1.3947 | 0.89264 | 0.2234 | 0.0017461 | 0.00014793 | 0.00011045 | 0 | 0 | 0 | 0
6 | 0 | 0 | 0 | 0 | 0 | 0 | 0 | 0 | 0 | 0 | 0 | 0 | 0 | 0 | 0 | 0 | 0 | 0 | 0 | 0 | 0 | 0 | 0 | 0
7 | 0 | 0 | 0 | 0 | 0 | 0 | 0 | 0 | 0 | 0 | 0 | 0 | 0 | 0 | 0 | 0 | 0 | 0 | 0 | 0 | 0 | 0 | 0 | 0

## Pg, Winter, S3
GenID | 0 | 1 | 2 | 3 | 4 | 5 | 6 | 7 | 8 | 9 | 10 | 11 | 12 | 13 | 14 | 15 | 16 | 17 | 18 | 19 | 20 | 21 | 22 | 23
1 | 0 | 0 | 0 | 0 | 0 | 0 | 0 | 0 | 0 | 0 | 0 | 0 | 0 | 0 | 0 | 0 | 0 | 0 | 0 | 0 | 0 | 0 | 0 | 0
2 | 1.5799 | 1.4684 | 1.5914 | 1.7745 | 1.5179 | 1.2877 | 0.92685 | 0.82506 | 0.84178 | 0.82287 | 0.83241 | 0.87555 | 0.80089 | 0.77178 | 1.0575 | 1.3776 | 1.4065 | 1.4319 | 1.4714 | 1.5522 | 1.531 | 1.4982 | 1.4346 | 1.3232
3 | 0 | 0 | 0 | 0 | 0 | 0 | 0 | 0 | 0 | 0 | 0 | 0 | 0 | 0 | 0 | 0 | 0 | 0 | 0 | 0 | 0 | 0 | 0 | 0
4 | 0 | 0 | 0 | 0 | 0 | 0 | 0 | 0 | 0 | 0 | 0 | 0 | 0 | 0 | 0 | 0 | 0 | 0 | 0 | 0 | 0 | 0 | 0 | 0
5 | 0 | 0 | 3.5811e-05 | 0 | 0 | 0 | 0 | 0.020912 | 0.43483 | 1.1525 | 1.4494 | 1.4984 | 1.6397 | 1.5972 | 1.3426 | 0.8593 | 0.21506 | 0.0016809 | 0.00014241 | 0.00010633 | 0 | 0 | 0 | 0
6 | 0 | 0 | 0 | 0 | 0 | 0 | 0 | 0 | 0 | 0 | 0 | 0 | 0 | 0 | 0 | 0 | 0 | 0 | 0 | 0 | 0 | 0 | 0 | 0
7 | 0 | 0 | 0 | 0 | 0 | 0 | 0 | 0 | 0 | 0 | 0 | 0 | 0 | 0 | 0 | 0 | 0 | 0 | 0 | 0 | 0 | 0 | 0 | 0

## Pg, Winter, S4
GenID | 0 | 1 | 2 | 3 | 4 | 5 | 6 | 7 | 8 | 9 | 10 | 11 | 12 | 13 | 14 | 15 | 16 | 17 | 18 | 19 | 20 | 21 | 22 | 23
1 | 0 | 0 | 0 | 0 | 0 | 0 | 0 | 0 | 0 | 0 | 0 | 0 | 0 | 0 | 0 | 0 | 0 | 0 | 0 | 0 | 0 | 0 | 0 | 0
2 | 1.2758 | 1.179 | 1.2482 | 1.2428 | 1.0232 | 1.0378 | 1.0401 | 0.93401 | 0.84352 | 0.60974 | 0.5624 | 0.37731 | 0.31359 | 0.30026 | 0.41655 | 0.5635 | 0.63002 | 0.86527 | 0.78704 | 0.7482 | 0.98723 | 1.1808 | 1.1163 | 1.5868
3 | 0 | 0 | 0 | 0 | 0 | 0 | 0 | 0 | 0 | 0 | 0 | 0 | 0 | 0 | 0 | 0 | 0 | 0 | 0 | 0 | 0 | 0 | 0 | 0
4 | 0 | 0 | 0 | 0 | 0 | 0 | 0 | 0 | 0 | 0 | 0 | 0 | 0 | 0 | 0 | 0 | 0 | 0 | 0 | 0 | 0 | 0 | 0 | 0
5 | 0 | 0 | 3.6095e-05 | 0 | 0 | 0 | 0 | 0.021949 | 0.43483 | 1.1346 | 1.4159 | 1.5727 | 1.6018 | 1.5724 | 1.3426 | 0.88724 | 0.21676 | 0.0016943 | 0.00014585 | 0.0001116 | 0 | 0 | 0 | 0
6 | 0 | 0 | 0 | 0 | 0 | 0 | 0 | 0 | 0 | 0 | 0 | 0 | 0 | 0 | 0 | 0 | 0 | 0 | 0 | 0 | 0 | 0 | 0 | 0
7 | 0 | 0 | 0 | 0 | 0 | 0 | 0 | 0 | 0 | 0 | 0 | 0 | 0 | 0 | 0 | 0 | 0 | 0 | 0 | 0 | 0 | 0 | 0 | 0

## Pg, Winter, S5
GenID | 0 | 1 | 2 | 3 | 4 | 5 | 6 | 7 | 8 | 9 | 10 | 11 | 12 | 13 | 14 | 15 | 16 | 17 | 18 | 19 | 20 | 21 | 22 | 23
1 | 0 | 0 | 0 | 0 | 0 | 0 | 0 | 0 | 0 | 0 | 0 | 0 | 0 | 0 | 0 | 0 | 0 | 0 | 0 | 0 | 0 | 0 | 0 | 0
2 | 1.7315 | 1.5226 | 1.2531 | 1.0849 | 1.0114 | 0.80992 | 0.78854 | 0.71491 | 0.73685 | 0.77931 | 0.78003 | 0.9143 | 0.9147 | 0.92739 | 1.0443 | 0.86208 | 0.89304 | 0.94562 | 0.82491 | 0.85442 | 0.80068 | 0.72659 | 0.74471 | 0.81437
3 | 0 | 0 | 0 | 0 | 0 | 0 | 0 | 0 | 0 | 0 | 0 | 0 | 0 | 0 | 0 | 0 | 0 | 0 | 0 | 0 | 0 | 0 | 0 | 0
4 | 0 | 0 | 0 | 0 | 0 | 0 | 0 | 0 | 0 | 0 | 0 | 0 | 0 | 0 | 0 | 0 | 0 | 0 | 0 | 0 | 0 | 0 | 0 | 0
5 | 0 | 0 | 3.72e-05 | 0 | 0 | 0 | 0 | 0.021723 | 0.4517 | 1.1972 | 1.5056 | 1.5565 | 1.7033 | 1.6592 | 1.3947 | 0.89264 | 0.2234 | 0.0017461 | 0.00014793 | 0.00011045 | 0 | 0 | 0 | 0
6 | 0 | 0 | 0 | 0 | 0 | 0 | 0 | 0 | 0 | 0 | 0 | 0 | 0 | 0 | 0 | 0 | 0 | 0 | 0 | 0 | 0 | 0 | 0 | 0
7 | 0 | 0 | 0 | 0 | 0 | 0 | 0 | 0 | 0 | 0 | 0 | 0 | 0 | 0 | 0 | 0 | 0 | 0 | 0 | 0 | 0 | 0 | 0 | 0

## Pg, Winter, S6
GenID | 0 | 1 | 2 | 3 | 4 | 5 | 6 | 7 | 8 | 9 | 10 | 11 | 12 | 13 | 14 | 15 | 16 | 17 | 18 | 19 | 20 | 21 | 22 | 23
1 | 0 | 0 | 0 | 0 | 0 | 0 | 0 | 0 | 0 | 0 | 0 | 0 | 0 | 0 | 0 | 0 | 0 | 0 | 0 | 0 | 0 | 0 | 0 | 0
2 | 1.5799 | 1.4684 | 1.5914 | 1.7745 | 1.5179 | 1.2877 | 0.92685 | 0.82506 | 0.84178 | 0.82287 | 0.83241 | 0.87555 | 0.80089 | 0.77178 | 1.0575 | 1.3776 | 1.4065 | 1.4319 | 1.4714 | 1.5522 | 1.531 | 1.4982 | 1.4346 | 1.3232
3 | 0 | 0 | 0 | 0 | 0 | 0 | 0 | 0 | 0 | 0 | 0 | 0 | 0 | 0 | 0 | 0 | 0 | 0 | 0 | 0 | 0 | 0 | 0 | 0
4 | 0 | 0 | 0 | 0 | 0 | 0 | 0 | 0 | 0 | 0 | 0 | 0 | 0 | 0 | 0 | 0 | 0 | 0 | 0 | 0 | 0 | 0 | 0 | 0
5 | 0 | 0 | 3.5811e-05 | 0 | 0 | 0 | 0 | 0.020912 | 0.43483 | 1.1525 | 1.4494 | 1.4984 | 1.6397 | 1.5972 | 1.3426 | 0.8593 | 0.21506 | 0.0016809 | 0.00014241 | 0.00010633 | 0 | 0 | 0 | 0
6 | 0 | 0 | 0 | 0 | 0 | 0 | 0 | 0 | 0 | 0 | 0 | 0 | 0 | 0 | 0 | 0 | 0 | 0 | 0 | 0 | 0 | 0 | 0 | 0
7 | 0 | 0 | 0 | 0 | 0 | 0 | 0 | 0 | 0 | 0 | 0 | 0 | 0 | 0 | 0 | 0 | 0 | 0 | 0 | 0 | 0 | 0 | 0 | 0

## Pg, Winter, S7
GenID | 0 | 1 | 2 | 3 | 4 | 5 | 6 | 7 | 8 | 9 | 10 | 11 | 12 | 13 | 14 | 15 | 16 | 17 | 18 | 19 | 20 | 21 | 22 | 23
1 | 0 | 0 | 0 | 0 | 0 | 0 | 0 | 0 | 0 | 0 | 0 | 0 | 0 | 0 | 0 | 0 | 0 | 0 | 0 | 0 | 0 | 0 | 0 | 0
2 | 1.2758 | 1.179 | 1.2482 | 1.2428 | 1.0232 | 1.0378 | 1.0401 | 0.93401 | 0.84352 | 0.60974 | 0.5624 | 0.37731 | 0.31359 | 0.30026 | 0.41655 | 0.5635 | 0.63002 | 0.86527 | 0.78704 | 0.7482 | 0.98723 | 1.1808 | 1.1163 | 1.5868
3 | 0 | 0 | 0 | 0 | 0 | 0 | 0 | 0 | 0 | 0 | 0 | 0 | 0 | 0 | 0 | 0 | 0 | 0 | 0 | 0 | 0 | 0 | 0 | 0
4 | 0 | 0 | 0 | 0 | 0 | 0 | 0 | 0 | 0 | 0 | 0 | 0 | 0 | 0 | 0 | 0 | 0 | 0 | 0 | 0 | 0 | 0 | 0 | 0
5 | 0 | 0 | 3.6095e-05 | 0 | 0 | 0 | 0 | 0.021949 | 0.43483 | 1.1346 | 1.4159 | 1.5727 | 1.6018 | 1.5724 | 1.3426 | 0.88724 | 0.21676 | 0.0016943 | 0.00014585 | 0.0001116 | 0 | 0 | 0 | 0
6 | 0 | 0 | 0 | 0 | 0 | 0 | 0 | 0 | 0 | 0 | 0 | 0 | 0 | 0 | 0 | 0 | 0 | 0 | 0 | 0 | 0 | 0 | 0 | 0
7 | 0 | 0 | 0 | 0 | 0 | 0 | 0 | 0 | 0 | 0 | 0 | 0 | 0 | 0 | 0 | 0 | 0 | 0 | 0 | 0 | 0 | 0 | 0 | 0

## Pg, Winter, S8
GenID | 0 | 1 | 2 | 3 | 4 | 5 | 6 | 7 | 8 | 9 | 10 | 11 | 12 | 13 | 14 | 15 | 16 | 17 | 18 | 19 | 20 | 21 | 22 | 23
1 | 0 | 0 | 0 | 0 | 0 | 0 | 0 | 0 | 0 | 0 | 0 | 0 | 0 | 0 | 0 | 0 | 0 | 0 | 0 | 0 | 0 | 0 | 0 | 0
2 | 1.7315 | 1.5226 | 1.2531 | 1.0849 | 1.0114 | 0.80992 | 0.78854 | 0.71491 | 0.73685 | 0.77931 | 0.78003 | 0.9143 | 0.9147 | 0.92739 | 1.0443 | 0.86208 | 0.89304 | 0.94562 | 0.82491 | 0.85442 | 0.80068 | 0.72659 | 0.74471 | 0.81437
3 | 0 | 0 | 0 | 0 | 0 | 0 | 0 | 0 | 0 | 0 | 0 | 0 | 0 | 0 | 0 | 0 | 0 | 0 | 0 | 0 | 0 | 0 | 0 | 0
4 | 0 | 0 | 0 | 0 | 0 | 0 | 0 | 0 | 0 | 0 | 0 | 0 | 0 | 0 | 0 | 0 | 0 | 0 | 0 | 0 | 0 | 0 | 0 | 0
5 | 0 | 0 | 3.72e-05 | 0 | 0 | 0 | 0 | 0.021723 | 0.4517 | 1.1972 | 1.5056 | 1.5565 | 1.7033 | 1.6592 | 1.3947 | 0.89264 | 0.2234 | 0.0017461 | 0.00014793 | 0.00011045 | 0 | 0 | 0 | 0
6 | 0 | 0 | 0 | 0 | 0 | 0 | 0 | 0 | 0 | 0 | 0 | 0 | 0 | 0 | 0 | 0 | 0 | 0 | 0 | 0 | 0 | 0 | 0 | 0
7 | 0 | 0 | 0 | 0 | 0 | 0 | 0 | 0 | 0 | 0 | 0 | 0 | 0 | 0 | 0 | 0 | 0 | 0 | 0 | 0 | 0 | 0 | 0 | 0

## Pg, Winter, S9
GenID | 0 | 1 | 2 | 3 | 4 | 5 | 6 | 7 | 8 | 9 | 10 | 11 | 12 | 13 | 14 | 15 | 16 | 17 | 18 | 19 | 20 | 21 | 22 | 23
1 | 0 | 0 | 0 | 0 | 0 | 0 | 0 | 0 | 0 | 0 | 0 | 0 | 0 | 0 | 0 | 0 | 0 | 0 | 0 | 0 | 0 | 0 | 0 | 0
2 | 1.5799 | 1.4684 | 1.5914 | 1.7745 | 1.5179 | 1.2877 | 0.92685 | 0.82506 | 0.84178 | 0.82287 | 0.83241 | 0.87555 | 0.80089 | 0.77178 | 1.0575 | 1.3776 | 1.4065 | 1.4319 | 1.4714 | 1.5522 | 1.531 | 1.4982 | 1.4346 | 1.3232
3 | 0 | 0 | 0 | 0 | 0 | 0 | 0 | 0 | 0 | 0 | 0 | 0 | 0 | 0 | 0 | 0 | 0 | 0 | 0 | 0 | 0 | 0 | 0 | 0
4 | 0 | 0 | 0 | 0 | 0 | 0 | 0 | 0 | 0 | 0 | 0 | 0 | 0 | 0 | 0 | 0 | 0 | 0 | 0 | 0 | 0 | 0 | 0 | 0
5 | 0 | 0 | 3.5811e-05 | 0 | 0 | 0 | 0 | 0.020912 | 0.43483 | 1.1525 | 1.4494 | 1.4984 | 1.6397 | 1.5972 | 1.3426 | 0.8593 | 0.21506 | 0.0016809 | 0.00014241 | 0.00010633 | 0 | 0 | 0 | 0
6 | 0 | 0 | 0 | 0 | 0 | 0 | 0 | 0 | 0 | 0 | 0 | 0 | 0 | 0 | 0 | 0 | 0 | 0 | 0 | 0 | 0 | 0 | 0 | 0
7 | 0 | 0 | 0 | 0 | 0 | 0 | 0 | 0 | 0 | 0 | 0 | 0 | 0 | 0 | 0 | 0 | 0 | 0 | 0 | 0 | 0 | 0 | 0 | 0

## Qg, Winter, S1
GenID | 0 | 1 | 2 | 3 | 4 | 5 | 6 | 7 | 8 | 9 | 10 | 11 | 12 | 13 | 14 | 15 | 16 | 17 | 18 | 19 | 20 | 21 | 22 | 23
1 | 0 | 0 | 0 | 0 | 0 | 0 | 0 | 0 | 0 | 0 | 0 | 0 | 0 | 0 | 0 | 0 | 0 | 0 | 0 | 0 | 0 | 0 | 0 | 0
2 | 0 | 0 | 0 | 0 | 0 | 0 | 0 | 0 | 0 | 0 | 0 | 0 | 0 | 0 | 0 | 0 | 0 | 0 | 0 | 0 | 0 | 0 | 0 | 0
3 | 0 | 0 | 0 | 0 | 0 | 0 | 0 | 0 | 0 | 0 | 0 | 0 | 0 | 0 | 0 | 0 | 0 | 0 | 0 | 0 | 0 | 0 | 0 | 0
4 | 0 | 0 | 0 | 0 | 0 | 0 | 0 | 0 | 0 | 0 | 0 | 0 | 0 | 0 | 0 | 0 | 0 | 0 | 0 | 0 | 0 | 0 | 0 | 0
5 | 0 | 0 | 0 | 0 | 0 | 0 | 0 | 0 | 0 | 0 | 0 | 0 | 0 | 0 | 0 | 0 | 0 | 0 | 0 | 0 | 0 | 0 | 0 | 0
6 | 0 | 0 | 0 | 0 | 0 | 0 | 0 | 0 | 0 | 0 | 0 | 0 | 0 | 0 | 0 | 0 | 0 | 0 | 0 | 0 | 0 | 0 | 0 | 0
7 | 0 | 0 | 0 | 0 | 0 | 0 | 0 | 0 | 0 | 0 | 0 | 0 | 0 | 0 | 0 | 0 | 0 | 0 | 0 | 0 | 0 | 0 | 0 | 0

## Qg, Winter, S2
GenID | 0 | 1 | 2 | 3 | 4 | 5 | 6 | 7 | 8 | 9 | 10 | 11 | 12 | 13 | 14 | 15 | 16 | 17 | 18 | 19 | 20 | 21 | 22 | 23
1 | 0 | 0 | 0 | 0 | 0 | 0 | 0 | 0 | 0 | 0 | 0 | 0 | 0 | 0 | 0 | 0 | 0 | 0 | 0 | 0 | 0 | 0 | 0 | 0
2 | 0 | 0 | 0 | 0 | 0 | 0 | 0 | 0 | 0 | 0 | 0 | 0 | 0 | 0 | 0 | 0 | 0 | 0 | 0 | 0 | 0 | 0 | 0 | 0
3 | 0 | 0 | 0 | 0 | 0 | 0 | 0 | 0 | 0 | 0 | 0 | 0 | 0 | 0 | 0 | 0 | 0 | 0 | 0 | 0 | 0 | 0 | 0 | 0
4 | 0 | 0 | 0 | 0 | 0 | 0 | 0 | 0 | 0 | 0 | 0 | 0 | 0 | 0 | 0 | 0 | 0 | 0 | 0 | 0 | 0 | 0 | 0 | 0
5 | 0 | 0 | 0 | 0 | 0 | 0 | 0 | 0 | 0 | 0 | 0 | 0 | 0 | 0 | 0 | 0 | 0 | 0 | 0 | 0 | 0 | 0 | 0 | 0
6 | 0 | 0 | 0 | 0 | 0 | 0 | 0 | 0 | 0 | 0 | 0 | 0 | 0 | 0 | 0 | 0 | 0 | 0 | 0 | 0 | 0 | 0 | 0 | 0
7 | 0 | 0 | 0 | 0 | 0 | 0 | 0 | 0 | 0 | 0 | 0 | 0 | 0 | 0 | 0 | 0 | 0 | 0 | 0 | 0 | 0 | 0 | 0 | 0

## Qg, Winter, S3
GenID | 0 | 1 | 2 | 3 | 4 | 5 | 6 | 7 | 8 | 9 | 10 | 11 | 12 | 13 | 14 | 15 | 16 | 17 | 18 | 19 | 20 | 21 | 22 | 23
1 | 0 | 0 | 0 | 0 | 0 | 0 | 0 | 0 | 0 | 0 | 0 | 0 | 0 | 0 | 0 | 0 | 0 | 0 | 0 | 0 | 0 | 0 | 0 | 0
2 | 0 | 0 | 0 | 0 | 0 | 0 | 0 | 0 | 0 | 0 | 0 | 0 | 0 | 0 | 0 | 0 | 0 | 0 | 0 | 0 | 0 | 0 | 0 | 0
3 | 0 | 0 | 0 | 0 | 0 | 0 | 0 | 0 | 0 | 0 | 0 | 0 | 0 | 0 | 0 | 0 | 0 | 0 | 0 | 0 | 0 | 0 | 0 | 0
4 | 0 | 0 | 0 | 0 | 0 | 0 | 0 | 0 | 0 | 0 | 0 | 0 | 0 | 0 | 0 | 0 | 0 | 0 | 0 | 0 | 0 | 0 | 0 | 0
5 | 0 | 0 | 0 | 0 | 0 | 0 | 0 | 0 | 0 | 0 | 0 | 0 | 0 | 0 | 0 | 0 | 0 | 0 | 0 | 0 | 0 | 0 | 0 | 0
6 | 0 | 0 | 0 | 0 | 0 | 0 | 0 | 0 | 0 | 0 | 0 | 0 | 0 | 0 | 0 | 0 | 0 | 0 | 0 | 0 | 0 | 0 | 0 | 0
7 | 0 | 0 | 0 | 0 | 0 | 0 | 0 | 0 | 0 | 0 | 0 | 0 | 0 | 0 | 0 | 0 | 0 | 0 | 0 | 0 | 0 | 0 | 0 | 0

## Qg, Winter, S4
GenID | 0 | 1 | 2 | 3 | 4 | 5 | 6 | 7 | 8 | 9 | 10 | 11 | 12 | 13 | 14 | 15 | 16 | 17 | 18 | 19 | 20 | 21 | 22 | 23
1 | 0 | 0 | 0 | 0 | 0 | 0 | 0 | 0 | 0 | 0 | 0 | 0 | 0 | 0 | 0 | 0 | 0 | 0 | 0 | 0 | 0 | 0 | 0 | 0
2 | 0 | 0 | 0 | 0 | 0 | 0 | 0 | 0 | 0 | 0 | 0 | 0 | 0 | 0 | 0 | 0 | 0 | 0 | 0 | 0 | 0 | 0 | 0 | 0
3 | 0 | 0 | 0 | 0 | 0 | 0 | 0 | 0 | 0 | 0 | 0 | 0 | 0 | 0 | 0 | 0 | 0 | 0 | 0 | 0 | 0 | 0 | 0 | 0
4 | 0 | 0 | 0 | 0 | 0 | 0 | 0 | 0 | 0 | 0 | 0 | 0 | 0 | 0 | 0 | 0 | 0 | 0 | 0 | 0 | 0 | 0 | 0 | 0
5 | 0 | 0 | 0 | 0 | 0 | 0 | 0 | 0 | 0 | 0 | 0 | 0 | 0 | 0 | 0 | 0 | 0 | 0 | 0 | 0 | 0 | 0 | 0 | 0
6 | 0 | 0 | 0 | 0 | 0 | 0 | 0 | 0 | 0 | 0 | 0 | 0 | 0 | 0 | 0 | 0 | 0 | 0 | 0 | 0 | 0 | 0 | 0 | 0
7 | 0 | 0 | 0 | 0 | 0 | 0 | 0 | 0 | 0 | 0 | 0 | 0 | 0 | 0 | 0 | 0 | 0 | 0 | 0 | 0 | 0 | 0 | 0 | 0

## Qg, Winter, S5
GenID | 0 | 1 | 2 | 3 | 4 | 5 | 6 | 7 | 8 | 9 | 10 | 11 | 12 | 13 | 14 | 15 | 16 | 17 | 18 | 19 | 20 | 21 | 22 | 23
1 | 0 | 0 | 0 | 0 | 0 | 0 | 0 | 0 | 0 | 0 | 0 | 0 | 0 | 0 | 0 | 0 | 0 | 0 | 0 | 0 | 0 | 0 | 0 | 0
2 | 0 | 0 | 0 | 0 | 0 | 0 | 0 | 0 | 0 | 0 | 0 | 0 | 0 | 0 | 0 | 0 | 0 | 0 | 0 | 0 | 0 | 0 | 0 | 0
3 | 0 | 0 | 0 | 0 | 0 | 0 | 0 | 0 | 0 | 0 | 0 | 0 | 0 | 0 | 0 | 0 | 0 | 0 | 0 | 0 | 0 | 0 | 0 | 0
4 | 0 | 0 | 0 | 0 | 0 | 0 | 0 | 0 | 0 | 0 | 0 | 0 | 0 | 0 | 0 | 0 | 0 | 0 | 0 | 0 | 0 | 0 | 0 | 0
5 | 0 | 0 | 0 | 0 | 0 | 0 | 0 | 0 | 0 | 0 | 0 | 0 | 0 | 0 | 0 | 0 | 0 | 0 | 0 | 0 | 0 | 0 | 0 | 0
6 | 0 | 0 | 0 | 0 | 0 | 0 | 0 | 0 | 0 | 0 | 0 | 0 | 0 | 0 | 0 | 0 | 0 | 0 | 0 | 0 | 0 | 0 | 0 | 0
7 | 0 | 0 | 0 | 0 | 0 | 0 | 0 | 0 | 0 | 0 | 0 | 0 | 0 | 0 | 0 | 0 | 0 | 0 | 0 | 0 | 0 | 0 | 0 | 0

## Qg, Winter, S6
GenID | 0 | 1 | 2 | 3 | 4 | 5 | 6 | 7 | 8 | 9 | 10 | 11 | 12 | 13 | 14 | 15 | 16 | 17 | 18 | 19 | 20 | 21 | 22 | 23
1 | 0 | 0 | 0 | 0 | 0 | 0 | 0 | 0 | 0 | 0 | 0 | 0 | 0 | 0 | 0 | 0 | 0 | 0 | 0 | 0 | 0 | 0 | 0 | 0
2 | 0 | 0 | 0 | 0 | 0 | 0 | 0 | 0 | 0 | 0 | 0 | 0 | 0 | 0 | 0 | 0 | 0 | 0 | 0 | 0 | 0 | 0 | 0 | 0
3 | 0 | 0 | 0 | 0 | 0 | 0 | 0 | 0 | 0 | 0 | 0 | 0 | 0 | 0 | 0 | 0 | 0 | 0 | 0 | 0 | 0 | 0 | 0 | 0
4 | 0 | 0 | 0 | 0 | 0 | 0 | 0 | 0 | 0 | 0 | 0 | 0 | 0 | 0 | 0 | 0 | 0 | 0 | 0 | 0 | 0 | 0 | 0 | 0
5 | 0 | 0 | 0 | 0 | 0 | 0 | 0 | 0 | 0 | 0 | 0 | 0 | 0 | 0 | 0 | 0 | 0 | 0 | 0 | 0 | 0 | 0 | 0 | 0
6 | 0 | 0 | 0 | 0 | 0 | 0 | 0 | 0 | 0 | 0 | 0 | 0 | 0 | 0 | 0 | 0 | 0 | 0 | 0 | 0 | 0 | 0 | 0 | 0
7 | 0 | 0 | 0 | 0 | 0 | 0 | 0 | 0 | 0 | 0 | 0 | 0 | 0 | 0 | 0 | 0 | 0 | 0 | 0 | 0 | 0 | 0 | 0 | 0

## Qg, Winter, S7
GenID | 0 | 1 | 2 | 3 | 4 | 5 | 6 | 7 | 8 | 9 | 10 | 11 | 12 | 13 | 14 | 15 | 16 | 17 | 18 | 19 | 20 | 21 | 22 | 23
1 | 0 | 0 | 0 | 0 | 0 | 0 | 0 | 0 | 0 | 0 | 0 | 0 | 0 | 0 | 0 | 0 | 0 | 0 | 0 | 0 | 0 | 0 | 0 | 0
2 | 0 | 0 | 0 | 0 | 0 | 0 | 0 | 0 | 0 | 0 | 0 | 0 | 0 | 0 | 0 | 0 | 0 | 0 | 0 | 0 | 0 | 0 | 0 | 0
3 | 0 | 0 | 0 | 0 | 0 | 0 | 0 | 0 | 0 | 0 | 0 | 0 | 0 | 0 | 0 | 0 | 0 | 0 | 0 | 0 | 0 | 0 | 0 | 0
4 | 0 | 0 | 0 | 0 | 0 | 0 | 0 | 0 | 0 | 0 | 0 | 0 | 0 | 0 | 0 | 0 | 0 | 0 | 0 | 0 | 0 | 0 | 0 | 0
5 | 0 | 0 | 0 | 0 | 0 | 0 | 0 | 0 | 0 | 0 | 0 | 0 | 0 | 0 | 0 | 0 | 0 | 0 | 0 | 0 | 0 | 0 | 0 | 0
6 | 0 | 0 | 0 | 0 | 0 | 0 | 0 | 0 | 0 | 0 | 0 | 0 | 0 | 0 | 0 | 0 | 0 | 0 | 0 | 0 | 0 | 0 | 0 | 0
7 | 0 | 0 | 0 | 0 | 0 | 0 | 0 | 0 | 0 | 0 | 0 | 0 | 0 | 0 | 0 | 0 | 0 | 0 | 0 | 0 | 0 | 0 | 0 | 0

## Qg, Winter, S8
GenID | 0 | 1 | 2 | 3 | 4 | 5 | 6 | 7 | 8 | 9 | 10 | 11 | 12 | 13 | 14 | 15 | 16 | 17 | 18 | 19 | 20 | 21 | 22 | 23
1 | 0 | 0 | 0 | 0 | 0 | 0 | 0 | 0 | 0 | 0 | 0 | 0 | 0 | 0 | 0 | 0 | 0 | 0 | 0 | 0 | 0 | 0 | 0 | 0
2 | 0 | 0 | 0 | 0 | 0 | 0 | 0 | 0 | 0 | 0 | 0 | 0 | 0 | 0 | 0 | 0 | 0 | 0 | 0 | 0 | 0 | 0 | 0 | 0
3 | 0 | 0 | 0 | 0 | 0 | 0 | 0 | 0 | 0 | 0 | 0 | 0 | 0 | 0 | 0 | 0 | 0 | 0 | 0 | 0 | 0 | 0 | 0 | 0
4 | 0 | 0 | 0 | 0 | 0 | 0 | 0 | 0 | 0 | 0 | 0 | 0 | 0 | 0 | 0 | 0 | 0 | 0 | 0 | 0 | 0 | 0 | 0 | 0
5 | 0 | 0 | 0 | 0 | 0 | 0 | 0 | 0 | 0 | 0 | 0 | 0 | 0 | 0 | 0 | 0 | 0 | 0 | 0 | 0 | 0 | 0 | 0 | 0
6 | 0 | 0 | 0 | 0 | 0 | 0 | 0 | 0 | 0 | 0 | 0 | 0 | 0 | 0 | 0 | 0 | 0 | 0 | 0 | 0 | 0 | 0 | 0 | 0
7 | 0 | 0 | 0 | 0 | 0 | 0 | 0 | 0 | 0 | 0 | 0 | 0 | 0 | 0 | 0 | 0 | 0 | 0 | 0 | 0 | 0 | 0 | 0 | 0

## Qg, Winter, S9
GenID | 0 | 1 | 2 | 3 | 4 | 5 | 6 | 7 | 8 | 9 | 10 | 11 | 12 | 13 | 14 | 15 | 16 | 17 | 18 | 19 | 20 | 21 | 22 | 23
1 | 0 | 0 | 0 | 0 | 0 | 0 | 0 | 0 | 0 | 0 | 0 | 0 | 0 | 0 | 0 | 0 | 0 | 0 | 0 | 0 | 0 | 0 | 0 | 0
2 | 0 | 0 | 0 | 0 | 0 | 0 | 0 | 0 | 0 | 0 | 0 | 0 | 0 | 0 | 0 | 0 | 0 | 0 | 0 | 0 | 0 | 0 | 0 | 0
3 | 0 | 0 | 0 | 0 | 0 | 0 | 0 | 0 | 0 | 0 | 0 | 0 | 0 | 0 | 0 | 0 | 0 | 0 | 0 | 0 | 0 | 0 | 0 | 0
4 | 0 | 0 | 0 | 0 | 0 | 0 | 0 | 0 | 0 | 0 | 0 | 0 | 0 | 0 | 0 | 0 | 0 | 0 | 0 | 0 | 0 | 0 | 0 | 0
5 | 0 | 0 | 0 | 0 | 0 | 0 | 0 | 0 | 0 | 0 | 0 | 0 | 0 | 0 | 0 | 0 | 0 | 0 | 0 | 0 | 0 | 0 | 0 | 0
6 | 0 | 0 | 0 | 0 | 0 | 0 | 0 | 0 | 0 | 0 | 0 | 0 | 0 | 0 | 0 | 0 | 0 | 0 | 0 | 0 | 0 | 0 | 0 | 0
7 | 0 | 0 | 0 | 0 | 0 | 0 | 0 | 0 | 0 | 0 | 0 | 0 | 0 | 0 | 0 | 0 | 0 | 0 | 0 | 0 | 0 | 0 | 0 | 0

## GenStatus, Winter
GenID | 0 | 1 | 2 | 3 | 4 | 5 | 6 | 7 | 8 | 9 | 10 | 11 | 12 | 13 | 14 | 15 | 16 | 17 | 18 | 19 | 20 | 21 | 22 | 23
1 | 1 | 1 | 1 | 1 | 1 | 1 | 1 | 1 | 1 | 1 | 1 | 1 | 1 | 1 | 1 | 1 | 1 | 1 | 1 | 1 | 1 | 1 | 1 | 1
2 | 1 | 1 | 1 | 1 | 1 | 1 | 1 | 1 | 1 | 1 | 1 | 1 | 1 | 1 | 1 | 1 | 1 | 1 | 1 | 1 | 1 | 1 | 1 | 1
3 | 1 | 1 | 1 | 1 | 1 | 1 | 1 | 1 | 1 | 1 | 1 | 1 | 1 | 1 | 1 | 1 | 1 | 1 | 1 | 1 | 1 | 1 | 1 | 1
4 | 1 | 1 | 1 | 1 | 1 | 1 | 1 | 1 | 1 | 1 | 1 | 1 | 1 | 1 | 1 | 1 | 1 | 1 | 1 | 1 | 1 | 1 | 1 | 1
5 | 1 | 1 | 1 | 1 | 1 | 1 | 1 | 1 | 1 | 1 | 1 | 1 | 1 | 1 | 1 | 1 | 1 | 1 | 1 | 1 | 1 | 1 | 1 | 1
6 | 1 | 1 | 1 | 1 | 1 | 1 | 1 | 1 | 1 | 1 | 1 | 1 | 1 | 1 | 1 | 1 | 1 | 1 | 1 | 1 | 1 | 1 | 1 | 1
7 | 1 | 1 | 1 | 1 | 1 | 1 | 1 | 1 | 1 | 1 | 1 | 1 | 1 | 1 | 1 | 1 | 1 | 1 | 1 | 1 | 1 | 1 | 1 | 1

## Pc, Summer, S1
LoadID | 0 | 1 | 2 | 3 | 4 | 5 | 6 | 7 | 8 | 9 | 10 | 11 | 12 | 13 | 14 | 15 | 16 | 17 | 18 | 19 | 20 | 21 | 22 | 23
1 | 0.37048 | 0.36668 | 0.3534 | 0.34695 | 0.34465 | 0.34958 | 0.34672 | 0.42382 | 0.456 | 0.45007 | 0.4426 | 0.44804 | 0.46463 | 0.45572 | 0.42045 | 0.4334 | 0.43839 | 0.42387 | 0.40237 | 0.39731 | 0.3961 | 0.39164 | 0.36193 | 0.34997
2 | 0.097606 | 0.09382 | 0.088803 | 0.081488 | 0.075897 | 0.076803 | 0.0837 | 0.09434 | 0.10249 | 0.1102 | 0.099292 | 0.10467 | 0.10627 | 0.10718 | 0.09378 | 0.097289 | 0.099107 | 0.10308 | 0.10359 | 0.10721 | 0.11396 | 0.10295 | 0.10114 | 0.097796
3 | 0.26032 | 0.24721 | 0.2269 | 0.23399 | 0.22563 | 0.2269 | 0.31821 | 0.38458 | 0.40271 | 0.37917 | 0.36924 | 0.39733 | 0.41755 | 0.39252 | 0.35937 | 0.34126 | 0.34389 | 0.33874 | 0.3262 | 0.35264 | 0.37181 | 0.34469 | 0.31899 | 0.27349
4 | 0.025767 | 0.023639 | 0.020012 | 0.019353 | 0.016646 | 0.014751 | 0.024604 | 0.027556 | 0.032875 | 0.034249 | 0.032817 | 0.029839 | 0.034627 | 0.035146 | 0.032816 | 0.030503 | 0.025889 | 0.026373 | 0.029516 | 0.032897 | 0.03872 | 0.035671 | 0.035483 | 0.030479
5 | 0.1214 | 0.11093 | 0.10221 | 0.099417 | 0.10135 | 0.10013 | 0.11184 | 0.12005 | 0.13216 | 0.13683 | 0.14559 | 0.15421 | 0.15914 | 0.15401 | 0.14889 | 0.14711 | 0.1453 | 0.14678 | 0.14675 | 0.14808 | 0.1637 | 0.15484 | 0.15486 | 0.13954
6 | 0.60641 | 0.58553 | 0.54271 | 0.56184 | 0.56847 | 0.56498 | 0.61876 | 0.74063 | 0.77267 | 0.77067 | 0.76941 | 0.81268 | 0.80584 | 0.77856 | 0.7343 | 0.70864 | 0.73561 | 0.72353 | 0.67459 | 0.67872 | 0.71153 | 0.64678 | 0.62156 | 0.62495
7 | 0.33343 | 0.30539 | 0.29528 | 0.29867 | 0.28403 | 0.30173 | 0.3877 | 0.40887 | 0.46986 | 0.49727 | 0.49192 | 0.51419 | 0.50327 | 0.52139 | 0.51426 | 0.4801 | 0.4795 | 0.47161 | 0.46132 | 0.4616 | 0.4709 | 0.39408 | 0.40277 | 0.35767
8 | 0.069099 | 0.065877 | 0.062695 | 0.061573 | 0.061439 | 0.06437 | 0.10348 | 0.11554 | 0.12387 | 0.12281 | 0.12738 | 0.13536 | 0.1353 | 0.12813 | 0.11246 | 0.10762 | 0.10028 | 0.10069 | 0.097181 | 0.099046 | 0.096678 | 0.084099 | 0.077474 | 0.072588
9 | 0.066939 | 0.063132 | 0.060305 | 0.056595 | 0.055665 | 0.053315 | 0.054888 | 0.052522 | 0.045556 | 0.047881 | 0.052236 | 0.058559 | 0.061993 | 0.063421 | 0.061942 | 0.064241 | 0.062582 | 0.063596 | 0.061244 | 0.064161 | 0.068348 | 0.062885 | 0.060788 | 0.065882
10 | 0.070767 | 0.066448 | 0.063456 | 0.063501 | 0.062015 | 0.062374 | 0.074279 | 0.079737 | 0.085069 | 0.088875 | 0.08636 | 0.089703 | 0.094192 | 0.092963 | 0.090788 | 0.084346 | 0.080561 | 0.082318 | 0.082239 | 0.086757 | 0.094385 | 0.085195 | 0.083048 | 0.074771
11 | 0.040139 | 0.037989 | 0.035051 | 0.03368 | 0.031827 | 0.032402 | 0.038943 | 0.035509 | 0.038284 | 0.040909 | 0.042249 | 0.043566 | 0.04394 | 0.044768 | 0.042699 | 0.040528 | 0.038419 | 0.043717 | 0.043359 | 0.043514 | 0.049334 | 0.042987 | 0.047497 | 0.044205
12 | 0.18011 | 0.18302 | 0.19373 | 0.17671 | 0.17231 | 0.16538 | 0.16993 | 0.17479 | 0.15533 | 0.11997 | 0.16477 | 0.18184 | 0.1825 | 0.19147 | 0.15321 | 0.20291 | 0.18365 | 0.18142 | 0.18097 | 0.1971 | 0.21736 | 0.21434 | 0.22057 | 0.22479
13 | 0.63571 | 0.62942 | 0.61724 | 0.61229 | 0.60425 | 0.61414 | 0.70936 | 0.73113 | 0.77879 | 0.74269 | 0.74557 | 0.75183 | 0.77832 | 0.77502 | 0.75888 | 0.75296 | 0.75789 | 0.77113 | 0.73382 | 0.74042 | 0.74907 | 0.70274 | 0.63788 | 0.64273
14 | 0.2361 | 0.23428 | 0.22482 | 0.22028 | 0.21671 | 0.21817 | 0.21833 | 0.25608 | 0.27517 | 0.27234 | 0.26691 | 0.27051 | 0.28147 | 0.27839 | 0.25755 | 0.26524 | 0.26595 | 0.26026 | 0.2449 | 0.24083 | 0.24138 | 0.23728 | 0.22766 | 0.22263
15 | 0.065071 | 0.062546 | 0.059202 | 0.054325 | 0.050598 | 0.051202 | 0.0558 | 0.062894 | 0.068327 | 0.073466 | 0.066195 | 0.069781 | 0.070848 | 0.071453 | 0.06252 | 0.064859 | 0.066072 | 0.068723 | 0.069062 | 0.071476 | 0.075975 | 0.068633 | 0.067424 | 0.065197
16 | 0.13016 | 0.1236 | 0.11345 | 0.11699 | 0.11281 | 0.11345 | 0.1591 | 0.19229 | 0.20136 | 0.18959 | 0.18462 | 0.19866 | 0.20877 | 0.19626 | 0.17969 | 0.17063 | 0.17195 | 0.16937 | 0.1631 | 0.17632 | 0.1859 | 0.17234 | 0.1595 | 0.13674
17 | 0.03865 | 0.035459 | 0.030018 | 0.02903 | 0.024969 | 0.022126 | 0.036906 | 0.041335 | 0.049312 | 0.051373 | 0.049226 | 0.044759 | 0.051941 | 0.052719 | 0.049224 | 0.045755 | 0.038833 | 0.039559 | 0.044275 | 0.049346 | 0.05808 | 0.053506 | 0.053224 | 0.045719
18 | 0.18209 | 0.16639 | 0.15332 | 0.14913 | 0.15202 | 0.15019 | 0.16775 | 0.18008 | 0.19823 | 0.20525 | 0.21839 | 0.23131 | 0.23871 | 0.23101 | 0.22334 | 0.22066 | 0.21795 | 0.22017 | 0.22012 | 0.22211 | 0.24555 | 0.23226 | 0.23229 | 0.20931
19 | 0.27289 | 0.26349 | 0.24422 | 0.25283 | 0.25581 | 0.25424 | 0.27844 | 0.33328 | 0.3477 | 0.3468 | 0.34624 | 0.36571 | 0.36263 | 0.35035 | 0.33043 | 0.31889 | 0.33102 | 0.32559 | 0.30356 | 0.30542 | 0.32019 | 0.29105 | 0.2797 | 0.28123
20 | 0.15004 | 0.13743 | 0.13288 | 0.1344 | 0.12781 | 0.13578 | 0.17446 | 0.18399 | 0.21144 | 0.22377 | 0.22136 | 0.23138 | 0.22647 | 0.23462 | 0.23142 | 0.21605 | 0.21578 | 0.21223 | 0.20759 | 0.20772 | 0.2119 | 0.17733 | 0.18124 | 0.16095
21 | 0.10365 | 0.098816 | 0.094042 | 0.09236 | 0.092159 | 0.096554 | 0.15522 | 0.17332 | 0.1858 | 0.18422 | 0.19107 | 0.20303 | 0.20296 | 0.1922 | 0.1687 | 0.16143 | 0.15042 | 0.15104 | 0.14577 | 0.14857 | 0.14502 | 0.12615 | 0.11621 | 0.10888
22 | 0.10041 | 0.094698 | 0.090457 | 0.084892 | 0.083497 | 0.079973 | 0.082333 | 0.078783 | 0.068334 | 0.071822 | 0.078354 | 0.087839 | 0.092989 | 0.095131 | 0.092913 | 0.096362 | 0.093873 | 0.095395 | 0.091865 | 0.096242 | 0.10252 | 0.094328 | 0.091181 | 0.098824
23 | 0.66049 | 0.62018 | 0.59225 | 0.59267 | 0.57881 | 0.58216 | 0.69327 | 0.74421 | 0.79398 | 0.8295 | 0.80603 | 0.83723 | 0.87912 | 0.86766 | 0.84736 | 0.78723 | 0.7519 | 0.76831 | 0.76757 | 0.80973 | 0.88093 | 0.79515 | 0.77512 | 0.69787
24 | 0.28097 | 0.26592 | 0.24536 | 0.23576 | 0.22279 | 0.22681 | 0.2726 | 0.24856 | 0.26799 | 0.28637 | 0.29574 | 0.30496 | 0.30758 | 0.31338 | 0.29889 | 0.28369 | 0.26893 | 0.30602 | 0.30351 | 0.3046 | 0.34534 | 0.30091 | 0.33248 | 0.30943
25 | 0.18011 | 0.18302 | 0.19373 | 0.17671 | 0.17231 | 0.16538 | 0.16993 | 0.17479 | 0.15533 | 0.11997 | 0.16477 | 0.18184 | 0.1825 | 0.19147 | 0.15321 | 0.20291 | 0.18365 | 0.18142 | 0.18097 | 0.1971 | 0.21736 | 0.21434 | 0.22057 | 0.22479
26 | 0.31786 | 0.31471 | 0.30862 | 0.30614 | 0.30213 | 0.30707 | 0.35468 | 0.36556 | 0.38939 | 0.37134 | 0.37278 | 0.37591 | 0.38916 | 0.38751 | 0.37944 | 0.37648 | 0.37894 | 0.38557 | 0.36691 | 0.37021 | 0.37454 | 0.35137 | 0.31894 | 0.32137
27 | 0.2361 | 0.23428 | 0.22482 | 0.22028 | 0.21671 | 0.21817 | 0.21833 | 0.25608 | 0.27517 | 0.27234 | 0.26691 | 0.27051 | 0.28147 | 0.27839 | 0.25755 | 0.26524 | 0.26595 | 0.26026 | 0.2449 | 0.24083 | 0.24138 | 0.23728 | 0.22766 | 0.22263
28 | 0.13014 | 0.12509 | 0.1184 | 0.10865 | 0.1012 | 0.1024 | 0.1116 | 0.12579 | 0.13665 | 0.14693 | 0.13239 | 0.13956 | 0.1417 | 0.14291 | 0.12504 | 0.12972 | 0.13214 | 0.13745 | 0.13812 | 0.14295 | 0.15195 | 0.13727 | 0.13485 | 0.13039
29 | 0.43386 | 0.41201 | 0.37817 | 0.38998 | 0.37604 | 0.37816 | 0.53035 | 0.64097 | 0.67119 | 0.63195 | 0.61539 | 0.66222 | 0.69592 | 0.65421 | 0.59895 | 0.56877 | 0.57315 | 0.56457 | 0.54366 | 0.58774 | 0.61968 | 0.57448 | 0.53166 | 0.45582
30 | 0.064417 | 0.059098 | 0.050031 | 0.048383 | 0.041615 | 0.036877 | 0.06151 | 0.068891 | 0.082187 | 0.085621 | 0.082044 | 0.074598 | 0.086568 | 0.087866 | 0.082039 | 0.076258 | 0.064722 | 0.065932 | 0.073791 | 0.082243 | 0.096801 | 0.089177 | 0.088707 | 0.076199
31 | 0.42489 | 0.38825 | 0.35775 | 0.34796 | 0.35471 | 0.35045 | 0.39143 | 0.42018 | 0.46254 | 0.47891 | 0.50957 | 0.53972 | 0.55699 | 0.53903 | 0.52113 | 0.51488 | 0.50854 | 0.51372 | 0.51362 | 0.51826 | 0.57296 | 0.54195 | 0.542 | 0.48839
32 | 0.18192 | 0.17566 | 0.16281 | 0.16855 | 0.17054 | 0.16949 | 0.18563 | 0.22219 | 0.2318 | 0.2312 | 0.23082 | 0.24381 | 0.24175 | 0.23357 | 0.22029 | 0.21259 | 0.22068 | 0.21706 | 0.20238 | 0.20362 | 0.21346 | 0.19403 | 0.18647 | 0.18749

## Pc, Summer, S2
LoadID | 0 | 1 | 2 | 3 | 4 | 5 | 6 | 7 | 8 | 9 | 10 | 11 | 12 | 13 | 14 | 15 | 16 | 17 | 18 | 19 | 20 | 21 | 22 | 23
1 | 0.37048 | 0.36668 | 0.3534 | 0.34695 | 0.34465 | 0.34958 | 0.34672 | 0.42382 | 0.456 | 0.45007 | 0.4426 | 0.44804 | 0.46463 | 0.45572 | 0.42045 | 0.4334 | 0.43839 | 0.42387 | 0.40237 | 0.39731 | 0.3961 | 0.39164 | 0.36193 | 0.34997
2 | 0.097606 | 0.09382 | 0.088803 | 0.081488 | 0.075897 | 0.076803 | 0.0837 | 0.09434 | 0.10249 | 0.1102 | 0.099292 | 0.10467 | 0.10627 | 0.10718 | 0.09378 | 0.097289 | 0.099107 | 0.10308 | 0.10359 | 0.10721 | 0.11396 | 0.10295 | 0.10114 | 0.097796
3 | 0.26032 | 0.24721 | 0.2269 | 0.23399 | 0.22563 | 0.2269 | 0.31821 | 0.38458 | 0.40271 | 0.37917 | 0.36924 | 0.39733 | 0.41755 | 0.39252 | 0.35937 | 0.34126 | 0.34389 | 0.33874 | 0.3262 | 0.35264 | 0.37181 | 0.34469 | 0.31899 | 0.27349
4 | 0.025767 | 0.023639 | 0.020012 | 0.019353 | 0.016646 | 0.014751 | 0.024604 | 0.027556 | 0.032875 | 0.034249 | 0.032817 | 0.029839 | 0.034627 | 0.035146 | 0.032816 | 0.030503 | 0.025889 | 0.026373 | 0.029516 | 0.032897 | 0.03872 | 0.035671 | 0.035483 | 0.030479
5 | 0.1214 | 0.11093 | 0.10221 | 0.099417 | 0.10135 | 0.10013 | 0.11184 | 0.12005 | 0.13216 | 0.13683 | 0.14559 | 0.15421 | 0.15914 | 0.15401 | 0.14889 | 0.14711 | 0.1453 | 0.14678 | 0.14675 | 0.14808 | 0.1637 | 0.15484 | 0.15486 | 0.13954
6 | 0.60641 | 0.58553 | 0.54271 | 0.56184 | 0.56847 | 0.56498 | 0.61876 | 0.74063 | 0.77267 | 0.77067 | 0.76941 | 0.81268 | 0.80584 | 0.77856 | 0.7343 | 0.70864 | 0.73561 | 0.72353 | 0.67459 | 0.67872 | 0.71153 | 0.64678 | 0.62156 | 0.62495
7 | 0.33343 | 0.30539 | 0.29528 | 0.29867 | 0.28403 | 0.30173 | 0.3877 | 0.40887 | 0.46986 | 0.49727 | 0.49192 | 0.51419 | 0.50327 | 0.52139 | 0.51426 | 0.4801 | 0.4795 | 0.47161 | 0.46132 | 0.4616 | 0.4709 | 0.39408 | 0.40277 | 0.35767
8 | 0.069099 | 0.065877 | 0.062695 | 0.061573 | 0.061439 | 0.06437 | 0.10348 | 0.11554 | 0.12387 | 0.12281 | 0.12738 | 0.13536 | 0.1353 | 0.12813 | 0.11246 | 0.10762 | 0.10028 | 0.10069 | 0.097181 | 0.099046 | 0.096678 | 0.084099 | 0.077474 | 0.072588
9 | 0.066939 | 0.063132 | 0.060305 | 0.056595 | 0.055665 | 0.053315 | 0.054888 | 0.052522 | 0.045556 | 0.047881 | 0.052236 | 0.058559 | 0.061993 | 0.063421 | 0.061942 | 0.064241 | 0.062582 | 0.063596 | 0.061244 | 0.064161 | 0.068348 | 0.062885 | 0.060788 | 0.065882
10 | 0.070767 | 0.066448 | 0.063456 | 0.063501 | 0.062015 | 0.062374 | 0.074279 | 0.079737 | 0.085069 | 0.088875 | 0.08636 | 0.089703 | 0.094192 | 0.092963 | 0.090788 | 0.084346 | 0.080561 | 0.082318 | 0.082239 | 0.086757 | 0.094385 | 0.085195 | 0.083048 | 0.074771
11 | 0.040139 | 0.037989 | 0.035051 | 0.03368 | 0.031827 | 0.032402 | 0.038943 | 0.035509 | 0.038284 | 0.040909 | 0.042249 | 0.043566 | 0.04394 | 0.044768 | 0.042699 | 0.040528 | 0.038419 | 0.043717 | 0.043359 | 0.043514 | 0.049334 | 0.042987 | 0.047497 | 0.044205
12 | 0.18011 | 0.18302 | 0.19373 | 0.17671 | 0.17231 | 0.16538 | 0.16993 | 0.17479 | 0.15533 | 0.11997 | 0.16477 | 0.18184 | 0.1825 | 0.19147 | 0.15321 | 0.20291 | 0.18365 | 0.18142 | 0.18097 | 0.1971 | 0.21736 | 0.21434 | 0.22057 | 0.22479
13 | 0.63571 | 0.62942 | 0.61724 | 0.61229 | 0.60425 | 0.61414 | 0.70936 | 0.73113 | 0.77879 | 0.74269 | 0.74557 | 0.75183 | 0.77832 | 0.77502 | 0.75888 | 0.75296 | 0.75789 | 0.77113 | 0.73382 | 0.74042 | 0.74907 | 0.70274 | 0.63788 | 0.64273
14 | 0.2361 | 0.23428 | 0.22482 | 0.22028 | 0.21671 | 0.21817 | 0.21833 | 0.25608 | 0.27517 | 0.27234 | 0.26691 | 0.27051 | 0.28147 | 0.27839 | 0.25755 | 0.26524 | 0.26595 | 0.26026 | 0.2449 | 0.24083 | 0.24138 | 0.23728 | 0.22766 | 0.22263
15 | 0.065071 | 0.062546 | 0.059202 | 0.054325 | 0.050598 | 0.051202 | 0.0558 | 0.062894 | 0.068327 | 0.073466 | 0.066195 | 0.069781 | 0.070848 | 0.071453 | 0.06252 | 0.064859 | 0.066072 | 0.068723 | 0.069062 | 0.071476 | 0.075975 | 0.068633 | 0.067424 | 0.065197
16 | 0.13016 | 0.1236 | 0.11345 | 0.11699 | 0.11281 | 0.11345 | 0.1591 | 0.19229 | 0.20136 | 0.18959 | 0.18462 | 0.19866 | 0.20877 | 0.19626 | 0.17969 | 0.17063 | 0.17195 | 0.16937 | 0.1631 | 0.17632 | 0.1859 | 0.17234 | 0.1595 | 0.13674
17 | 0.03865 | 0.035459 | 0.030018 | 0.02903 | 0.024969 | 0.022126 | 0.036906 | 0.041335 | 0.049312 | 0.051373 | 0.049226 | 0.044759 | 0.051941 | 0.052719 | 0.049224 | 0.045755 | 0.038833 | 0.039559 | 0.044275 | 0.049346 | 0.05808 | 0.053506 | 0.053224 | 0.045719
18 | 0.18209 | 0.16639 | 0.15332 | 0.14913 | 0.15202 | 0.15019 | 0.16775 | 0.18008 | 0.19823 | 0.20525 | 0.21839 | 0.23131 | 0.23871 | 0.23101 | 0.22334 | 0.22066 | 0.21795 | 0.22017 | 0.22012 | 0.22211 | 0.24555 | 0.23226 | 0.23229 | 0.20931
19 | 0.27289 | 0.26349 | 0.24422 | 0.25283 | 0.25581 | 0.25424 | 0.27844 | 0.33328 | 0.3477 | 0.3468 | 0.34624 | 0.36571 | 0.36263 | 0.35035 | 0.33043 | 0.31889 | 0.33102 | 0.32559 | 0.30356 | 0.30542 | 0.32019 | 0.29105 | 0.2797 | 0.28123
20 | 0.15004 | 0.13743 | 0.13288 | 0.1344 | 0.12781 | 0.13578 | 0.17446 | 0.18399 | 0.21144 | 0.22377 | 0.22136 | 0.23138 | 0.22647 | 0.23462 | 0.23142 | 0.21605 | 0.21578 | 0.21223 | 0.20759 | 0.20772 | 0.2119 | 0.17733 | 0.18124 | 0.16095
21 | 0.10365 | 0.098816 | 0.094042 | 0.09236 | 0.092159 | 0.096554 | 0.15522 | 0.17332 | 0.1858 | 0.18422 | 0.19107 | 0.20303 | 0.20296 | 0.1922 | 0.1687 | 0.16143 | 0.15042 | 0.15104 | 0.14577 | 0.14857 | 0.14502 | 0.12615 | 0.11621 | 0.10888
22 | 0.10041 | 0.094698 | 0.090457 | 0.084892 | 0.083497 | 0.079973 | 0.082333 | 0.078783 | 0.068334 | 0.071822 | 0.078354 | 0.087839 | 0.092989 | 0.095131 | 0.092913 | 0.096362 | 0.093873 | 0.095395 | 0.091865 | 0.096242 | 0.10252 | 0.094328 | 0.091181 | 0.098824
23 | 0.66049 | 0.62018 | 0.59225 | 0.59267 | 0.57881 | 0.58216 | 0.69327 | 0.74421 | 0.79398 | 0.8295 | 0.80603 | 0.83723 | 0.87912 | 0.86766 | 0.84736 | 0.78723 | 0.7519 | 0.76831 | 0.76757 | 0.80973 | 0.88093 | 0.79515 | 0.77512 | 0.69787
24 | 0.28097 | 0.26592 | 0.24536 | 0.23576 | 0.22279 | 0.22681 | 0.2726 | 0.24856 | 0.26799 | 0.28637 | 0.29574 | 0.30496 | 0.30758 | 0.31338 | 0.29889 | 0.28369 | 0.26893 | 0.30602 | 0.30351 | 0.3046 | 0.34534 | 0.30091 | 0.33248 | 0.30943
25 | 0.18011 | 0.18302 | 0.19373 | 0.17671 | 0.17231 | 0.16538 | 0.16993 | 0.17479 | 0.15533 | 0.11997 | 0.16477 | 0.18184 | 0.1825 | 0.19147 | 0.15321 | 0.20291 | 0.18365 | 0.18142 | 0.18097 | 0.1971 | 0.21736 | 0.21434 | 0.22057 | 0.22479
26 | 0.31786 | 0.31471 | 0.30862 | 0.30614 | 0.30213 | 0.30707 | 0.35468 | 0.36556 | 0.38939 | 0.37134 | 0.37278 | 0.37591 | 0.38916 | 0.38751 | 0.37944 | 0.37648 | 0.37894 | 0.38557 | 0.36691 | 0.37021 | 0.37454 | 0.35137 | 0.31894 | 0.32137
27 | 0.2361 | 0.23428 | 0.22482 | 0.22028 | 0.21671 | 0.21817 | 0.21833 | 0.25608 | 0.27517 | 0.27234 | 0.26691 | 0.27051 | 0.28147 | 0.27839 | 0.25755 | 0.26524 | 0.26595 | 0.26026 | 0.2449 | 0.24083 | 0.24138 | 0.23728 | 0.22766 | 0.22263
28 | 0.13014 | 0.12509 | 0.1184 | 0.10865 | 0.1012 | 0.1024 | 0.1116 | 0.12579 | 0.13665 | 0.14693 | 0.13239 | 0.13956 | 0.1417 | 0.14291 | 0.12504 | 0.12972 | 0.13214 | 0.13745 | 0.13812 | 0.14295 | 0.15195 | 0.13727 | 0.13485 | 0.13039
29 | 0.43386 | 0.41201 | 0.37817 | 0.38998 | 0.37604 | 0.37816 | 0.53035 | 0.64097 | 0.67119 | 0.63195 | 0.61539 | 0.66222 | 0.69592 | 0.65421 | 0.59895 | 0.56877 | 0.57315 | 0.56457 | 0.54366 | 0.58774 | 0.61968 | 0.57448 | 0.53166 | 0.45582
30 | 0.064417 | 0.059098 | 0.050031 | 0.048383 | 0.041615 | 0.036877 | 0.06151 | 0.068891 | 0.082187 | 0.085621 | 0.082044 | 0.074598 | 0.086568 | 0.087866 | 0.082039 | 0.076258 | 0.064722 | 0.065932 | 0.073791 | 0.082243 | 0.096801 | 0.089177 | 0.088707 | 0.076199
31 | 0.42489 | 0.38825 | 0.35775 | 0.34796 | 0.35471 | 0.35045 | 0.39143 | 0.42018 | 0.46254 | 0.47891 | 0.50957 | 0.53972 | 0.55699 | 0.53903 | 0.52113 | 0.51488 | 0.50854 | 0.51372 | 0.51362 | 0.51826 | 0.57296 | 0.54195 | 0.542 | 0.48839
32 | 0.18192 | 0.17566 | 0.16281 | 0.16855 | 0.17054 | 0.16949 | 0.18563 | 0.22219 | 0.2318 | 0.2312 | 0.23082 | 0.24381 | 0.24175 | 0.23357 | 0.22029 | 0.21259 | 0.22068 | 0.21706 | 0.20238 | 0.20362 | 0.21346 | 0.19403 | 0.18647 | 0.18749

## Pc, Summer, S3
LoadID | 0 | 1 | 2 | 3 | 4 | 5 | 6 | 7 | 8 | 9 | 10 | 11 | 12 | 13 | 14 | 15 | 16 | 17 | 18 | 19 | 20 | 21 | 22 | 23
1 | 0.37048 | 0.36668 | 0.3534 | 0.34695 | 0.34465 | 0.34958 | 0.34672 | 0.42382 | 0.456 | 0.45007 | 0.4426 | 0.44804 | 0.46463 | 0.45572 | 0.42045 | 0.4334 | 0.43839 | 0.42387 | 0.40237 | 0.39731 | 0.3961 | 0.39164 | 0.36193 | 0.34997
2 | 0.097606 | 0.09382 | 0.088803 | 0.081488 | 0.075897 | 0.076803 | 0.0837 | 0.09434 | 0.10249 | 0.1102 | 0.099292 | 0.10467 | 0.10627 | 0.10718 | 0.09378 | 0.097289 | 0.099107 | 0.10308 | 0.10359 | 0.10721 | 0.11396 | 0.10295 | 0.10114 | 0.097796
3 | 0.26032 | 0.24721 | 0.2269 | 0.23399 | 0.22563 | 0.2269 | 0.31821 | 0.38458 | 0.40271 | 0.37917 | 0.36924 | 0.39733 | 0.41755 | 0.39252 | 0.35937 | 0.34126 | 0.34389 | 0.33874 | 0.3262 | 0.35264 | 0.37181 | 0.34469 | 0.31899 | 0.27349
4 | 0.025767 | 0.023639 | 0.020012 | 0.019353 | 0.016646 | 0.014751 | 0.024604 | 0.027556 | 0.032875 | 0.034249 | 0.032817 | 0.029839 | 0.034627 | 0.035146 | 0.032816 | 0.030503 | 0.025889 | 0.026373 | 0.029516 | 0.032897 | 0.03872 | 0.035671 | 0.035483 | 0.030479
5 | 0.1214 | 0.11093 | 0.10221 | 0.099417 | 0.10135 | 0.10013 | 0.11184 | 0.12005 | 0.13216 | 0.13683 | 0.14559 | 0.15421 | 0.15914 | 0.15401 | 0.14889 | 0.14711 | 0.1453 | 0.14678 | 0.14675 | 0.14808 | 0.1637 | 0.15484 | 0.15486 | 0.13954
6 | 0.60641 | 0.58553 | 0.54271 | 0.56184 | 0.56847 | 0.56498 | 0.61876 | 0.74063 | 0.77267 | 0.77067 | 0.76941 | 0.81268 | 0.80584 | 0.77856 | 0.7343 | 0.70864 | 0.73561 | 0.72353 | 0.67459 | 0.67872 | 0.71153 | 0.64678 | 0.62156 | 0.62495
7 | 0.33343 | 0.30539 | 0.29528 | 0.29867 | 0.28403 | 0.30173 | 0.3877 | 0.40887 | 0.46986 | 0.49727 | 0.49192 | 0.51419 | 0.50327 | 0.52139 | 0.51426 | 0.4801 | 0.4795 | 0.47161 | 0.46132 | 0.4616 | 0.4709 | 0.39408 | 0.40277 | 0.35767
8 | 0.069099 | 0.065877 | 0.062695 | 0.061573 | 0.061439 | 0.06437 | 0.10348 | 0.11554 | 0.12387 | 0.12281 | 0.12738 | 0.13536 | 0.1353 | 0.12813 | 0.11246 | 0.10762 | 0.10028 | 0.10069 | 0.097181 | 0.099046 | 0.096678 | 0.084099 | 0.077474 | 0.072588
9 | 0.066939 | 0.063132 | 0.060305 | 0.056595 | 0.055665 | 0.053315 | 0.054888 | 0.052522 | 0.045556 | 0.047881 | 0.052236 | 0.058559 | 0.061993 | 0.063421 | 0.061942 | 0.064241 | 0.062582 | 0.063596 | 0.061244 | 0.064161 | 0.068348 | 0.062885 | 0.060788 | 0.065882
10 | 0.070767 | 0.066448 | 0.063456 | 0.063501 | 0.062015 | 0.062374 | 0.074279 | 0.079737 | 0.085069 | 0.088875 | 0.08636 | 0.089703 | 0.094192 | 0.092963 | 0.090788 | 0.084346 | 0.080561 | 0.082318 | 0.082239 | 0.086757 | 0.094385 | 0.085195 | 0.083048 | 0.074771
11 | 0.040139 | 0.037989 | 0.035051 | 0.03368 | 0.031827 | 0.032402 | 0.038943 | 0.035509 | 0.038284 | 0.040909 | 0.042249 | 0.043566 | 0.04394 | 0.044768 | 0.042699 | 0.040528 | 0.038419 | 0.043717 | 0.043359 | 0.043514 | 0.049334 | 0.042987 | 0.047497 | 0.044205
12 | 0.18011 | 0.18302 | 0.19373 | 0.17671 | 0.17231 | 0.16538 | 0.16993 | 0.17479 | 0.15533 | 0.11997 | 0.16477 | 0.18184 | 0.1825 | 0.19147 | 0.15321 | 0.20291 | 0.18365 | 0.18142 | 0.18097 | 0.1971 | 0.21736 | 0.21434 | 0.22057 | 0.22479
13 | 0.63571 | 0.62942 | 0.61724 | 0.61229 | 0.60425 | 0.61414 | 0.70936 | 0.73113 | 0.77879 | 0.74269 | 0.74557 | 0.75183 | 0.77832 | 0.77502 | 0.75888 | 0.75296 | 0.75789 | 0.77113 | 0.73382 | 0.74042 | 0.74907 | 0.70274 | 0.63788 | 0.64273
14 | 0.2361 | 0.23428 | 0.22482 | 0.22028 | 0.21671 | 0.21817 | 0.21833 | 0.25608 | 0.27517 | 0.27234 | 0.26691 | 0.27051 | 0.28147 | 0.27839 | 0.25755 | 0.26524 | 0.26595 | 0.26026 | 0.2449 | 0.24083 | 0.24138 | 0.23728 | 0.22766 | 0.22263
15 | 0.065071 | 0.062546 | 0.059202 | 0.054325 | 0.050598 | 0.051202 | 0.0558 | 0.062894 | 0.068327 | 0.073466 | 0.066195 | 0.069781 | 0.070848 | 0.071453 | 0.06252 | 0.064859 | 0.066072 | 0.068723 | 0.069062 | 0.071476 | 0.075975 | 0.068633 | 0.067424 | 0.065197
16 | 0.13016 | 0.1236 | 0.11345 | 0.11699 | 0.11281 | 0.11345 | 0.1591 | 0.19229 | 0.20136 | 0.18959 | 0.18462 | 0.19866 | 0.20877 | 0.19626 | 0.17969 | 0.17063 | 0.17195 | 0.16937 | 0.1631 | 0.17632 | 0.1859 | 0.17234 | 0.1595 | 0.13674
17 | 0.03865 | 0.035459 | 0.030018 | 0.02903 | 0.024969 | 0.022126 | 0.036906 | 0.041335 | 0.049312 | 0.051373 | 0.049226 | 0.044759 | 0.051941 | 0.052719 | 0.049224 | 0.045755 | 0.038833 | 0.039559 | 0.044275 | 0.049346 | 0.05808 | 0.053506 | 0.053224 | 0.045719
18 | 0.18209 | 0.16639 | 0.15332 | 0.14913 | 0.15202 | 0.15019 | 0.16775 | 0.18008 | 0.19823 | 0.20525 | 0.21839 | 0.23131 | 0.23871 | 0.23101 | 0.22334 | 0.22066 | 0.21795 | 0.22017 | 0.22012 | 0.22211 | 0.24555 | 0.23226 | 0.23229 | 0.20931
19 | 0.27289 | 0.26349 | 0.24422 | 0.25283 | 0.25581 | 0.25424 | 0.27844 | 0.33328 | 0.3477 | 0.3468 | 0.34624 | 0.36571 | 0.36263 | 0.35035 | 0.33043 | 0.31889 | 0.33102 | 0.32559 | 0.30356 | 0.30542 | 0.32019 | 0.29105 | 0.2797 | 0.28123
20 | 0.15004 | 0.13743 | 0.13288 | 0.1344 | 0.12781 | 0.13578 | 0.17446 | 0.18399 | 0.21144 | 0.22377 | 0.22136 | 0.23138 | 0.22647 | 0.23462 | 0.23142 | 0.21605 | 0.21578 | 0.21223 | 0.20759 | 0.20772 | 0.2119 | 0.17733 | 0.18124 | 0.16095
21 | 0.10365 | 0.098816 | 0.094042 | 0.09236 | 0.092159 | 0.096554 | 0.15522 | 0.17332 | 0.1858 | 0.18422 | 0.19107 | 0.20303 | 0.20296 | 0.1922 | 0.1687 | 0.16143 | 0.15042 | 0.15104 | 0.14577 | 0.14857 | 0.14502 | 0.12615 | 0.11621 | 0.10888
22 | 0.10041 | 0.094698 | 0.090457 | 0.084892 | 0.083497 | 0.079973 | 0.082333 | 0.078783 | 0.068334 | 0.071822 | 0.078354 | 0.087839 | 0.092989 | 0.095131 | 0.092913 | 0.096362 | 0.093873 | 0.095395 | 0.091865 | 0.096242 | 0.10252 | 0.094328 | 0.091181 | 0.098824
23 | 0.66049 | 0.62018 | 0.59225 | 0.59267 | 0.57881 | 0.58216 | 0.69327 | 0.74421 | 0.79398 | 0.8295 | 0.80603 | 0.83723 | 0.87912 | 0.86766 | 0.84736 | 0.78723 | 0.7519 | 0.76831 | 0.76757 | 0.80973 | 0.88093 | 0.79515 | 0.77512 | 0.69787
24 | 0.28097 | 0.26592 | 0.24536 | 0.23576 | 0.22279 | 0.22681 | 0.2726 | 0.24856 | 0.26799 | 0.28637 | 0.29574 | 0.30496 | 0.30758 | 0.31338 | 0.29889 | 0.28369 | 0.26893 | 0.30602 | 0.30351 | 0.3046 | 0.34534 | 0.30091 | 0.33248 | 0.30943
25 | 0.18011 | 0.18302 | 0.19373 | 0.17671 | 0.17231 | 0.16538 | 0.16993 | 0.17479 | 0.15533 | 0.11997 | 0.16477 | 0.18184 | 0.1825 | 0.19147 | 0.15321 | 0.20291 | 0.18365 | 0.18142 | 0.18097 | 0.1971 | 0.21736 | 0.21434 | 0.22057 | 0.22479
26 | 0.31786 | 0.31471 | 0.30862 | 0.30614 | 0.30213 | 0.30707 | 0.35468 | 0.36556 | 0.38939 | 0.37134 | 0.37278 | 0.37591 | 0.38916 | 0.38751 | 0.37944 | 0.37648 | 0.37894 | 0.38557 | 0.36691 | 0.37021 | 0.37454 | 0.35137 | 0.31894 | 0.32137
27 | 0.2361 | 0.23428 | 0.22482 | 0.22028 | 0.21671 | 0.21817 | 0.21833 | 0.25608 | 0.27517 | 0.27234 | 0.26691 | 0.27051 | 0.28147 | 0.27839 | 0.25755 | 0.26524 | 0.26595 | 0.26026 | 0.2449 | 0.24083 | 0.24138 | 0.23728 | 0.22766 | 0.22263
28 | 0.13014 | 0.12509 | 0.1184 | 0.10865 | 0.1012 | 0.1024 | 0.1116 | 0.12579 | 0.13665 | 0.14693 | 0.13239 | 0.13956 | 0.1417 | 0.14291 | 0.12504 | 0.12972 | 0.13214 | 0.13745 | 0.13812 | 0.14295 | 0.15195 | 0.13727 | 0.13485 | 0.13039
29 | 0.43386 | 0.41201 | 0.37817 | 0.38998 | 0.37604 | 0.37816 | 0.53035 | 0.64097 | 0.67119 | 0.63195 | 0.61539 | 0.66222 | 0.69592 | 0.65421 | 0.59895 | 0.56877 | 0.57315 | 0.56457 | 0.54366 | 0.58774 | 0.61968 | 0.57448 | 0.53166 | 0.45582
30 | 0.064417 | 0.059098 | 0.050031 | 0.048383 | 0.041615 | 0.036877 | 0.06151 | 0.068891 | 0.082187 | 0.085621 | 0.082044 | 0.074598 | 0.086568 | 0.087866 | 0.082039 | 0.076258 | 0.064722 | 0.065932 | 0.073791 | 0.082243 | 0.096801 | 0.089177 | 0.088707 | 0.076199
31 | 0.42489 | 0.38825 | 0.35775 | 0.34796 | 0.35471 | 0.35045 | 0.39143 | 0.42018 | 0.46254 | 0.47891 | 0.50957 | 0.53972 | 0.55699 | 0.53903 | 0.52113 | 0.51488 | 0.50854 | 0.51372 | 0.51362 | 0.51826 | 0.57296 | 0.54195 | 0.542 | 0.48839
32 | 0.18192 | 0.17566 | 0.16281 | 0.16855 | 0.17054 | 0.16949 | 0.18563 | 0.22219 | 0.2318 | 0.2312 | 0.23082 | 0.24381 | 0.24175 | 0.23357 | 0.22029 | 0.21259 | 0.22068 | 0.21706 | 0.20238 | 0.20362 | 0.21346 | 0.19403 | 0.18647 | 0.18749

## Pc, Summer, S4
LoadID | 0 | 1 | 2 | 3 | 4 | 5 | 6 | 7 | 8 | 9 | 10 | 11 | 12 | 13 | 14 | 15 | 16 | 17 | 18 | 19 | 20 | 21 | 22 | 23
1 | 0.3853 | 0.38135 | 0.36754 | 0.36082 | 0.35843 | 0.36357 | 0.36059 | 0.44077 | 0.47424 | 0.46808 | 0.46031 | 0.46597 | 0.48322 | 0.47395 | 0.43727 | 0.45074 | 0.45592 | 0.44082 | 0.41846 | 0.4132 | 0.41195 | 0.4073 | 0.37641 | 0.36396
2 | 0.10068 | 0.096716 | 0.091589 | 0.084021 | 0.078337 | 0.07937 | 0.08643 | 0.098007 | 0.1065 | 0.11447 | 0.10318 | 0.10876 | 0.11036 | 0.11117 | 0.097214 | 0.10087 | 0.1029 | 0.10685 | 0.10753 | 0.11136 | 0.1183 | 0.10693 | 0.10455 | 0.10095
3 | 0.26962 | 0.25596 | 0.23496 | 0.24238 | 0.23386 | 0.2353 | 0.33011 | 0.39982 | 0.41869 | 0.39415 | 0.3839 | 0.41309 | 0.43404 | 0.40783 | 0.37332 | 0.3545 | 0.35741 | 0.35182 | 0.33896 | 0.36655 | 0.38638 | 0.35829 | 0.33091 | 0.28342
4 | 0.026245 | 0.024014 | 0.020302 | 0.019643 | 0.016915 | 0.015004 | 0.025176 | 0.028587 | 0.034127 | 0.035527 | 0.034076 | 0.030965 | 0.035905 | 0.036354 | 0.033917 | 0.031516 | 0.026808 | 0.02719 | 0.030558 | 0.034115 | 0.04012 | 0.037006 | 0.036482 | 0.031193
5 | 0.1257 | 0.11479 | 0.10579 | 0.10291 | 0.105 | 0.1038 | 0.1159 | 0.12478 | 0.13738 | 0.14221 | 0.15136 | 0.16031 | 0.1654 | 0.15997 | 0.15464 | 0.15278 | 0.15099 | 0.15241 | 0.15248 | 0.1539 | 0.1701 | 0.16094 | 0.16063 | 0.14461
6 | 0.62883 | 0.60705 | 0.56271 | 0.5827 | 0.58988 | 0.58645 | 0.64214 | 0.77002 | 0.80337 | 0.8012 | 0.80001 | 0.84497 | 0.83772 | 0.80904 | 0.76296 | 0.73629 | 0.76464 | 0.75168 | 0.70111 | 0.70554 | 0.73949 | 0.67234 | 0.64502 | 0.64827
7 | 0.34493 | 0.31571 | 0.30539 | 0.30901 | 0.29407 | 0.31268 | 0.40183 | 0.42499 | 0.48844 | 0.51686 | 0.51142 | 0.53453 | 0.52305 | 0.54158 | 0.53412 | 0.49861 | 0.49829 | 0.48969 | 0.47931 | 0.47974 | 0.48924 | 0.40953 | 0.41748 | 0.37029
8 | 0.071311 | 0.067942 | 0.064692 | 0.063552 | 0.0635 | 0.066608 | 0.1072 | 0.12009 | 0.12876 | 0.12763 | 0.13242 | 0.1407 | 0.14061 | 0.13306 | 0.11675 | 0.11172 | 0.10418 | 0.10448 | 0.10093 | 0.10291 | 0.1004 | 0.087371 | 0.080153 | 0.074986
9 | 0.069064 | 0.065087 | 0.062206 | 0.058374 | 0.057494 | 0.055111 | 0.056672 | 0.054552 | 0.047315 | 0.049705 | 0.054272 | 0.060834 | 0.064365 | 0.06576 | 0.064208 | 0.066603 | 0.064968 | 0.065903 | 0.063554 | 0.06663 | 0.070933 | 0.065309 | 0.062799 | 0.068012
10 | 0.073184 | 0.068677 | 0.065611 | 0.065678 | 0.064198 | 0.064617 | 0.076941 | 0.082872 | 0.088424 | 0.092361 | 0.089774 | 0.09324 | 0.097879 | 0.096533 | 0.094261 | 0.087564 | 0.083696 | 0.085433 | 0.085424 | 0.090154 | 0.098049 | 0.088534 | 0.086056 | 0.077383
11 | 0.041192 | 0.038938 | 0.035942 | 0.034542 | 0.032703 | 0.033361 | 0.040089 | 0.036857 | 0.039753 | 0.042454 | 0.043885 | 0.045241 | 0.04559 | 0.046361 | 0.044196 | 0.041941 | 0.039839 | 0.045228 | 0.044954 | 0.045157 | 0.051159 | 0.044614 | 0.048977 | 0.045467
12 | 0.18676 | 0.18977 | 0.20096 | 0.1833 | 0.1788 | 0.17166 | 0.17632 | 0.18171 | 0.16148 | 0.12468 | 0.17131 | 0.18904 | 0.18969 | 0.19893 | 0.15913 | 0.21081 | 0.19088 | 0.18844 | 0.18807 | 0.20489 | 0.22591 | 0.22282 | 0.22897 | 0.23328
13 | 0.66004 | 0.65345 | 0.64091 | 0.63581 | 0.62763 | 0.63803 | 0.73691 | 0.76023 | 0.80982 | 0.77221 | 0.77528 | 0.78176 | 0.80923 | 0.80562 | 0.78881 | 0.78267 | 0.78797 | 0.8015 | 0.7629 | 0.76984 | 0.77874 | 0.73067 | 0.66256 | 0.66743
14 | 0.24499 | 0.24308 | 0.2333 | 0.2286 | 0.22498 | 0.22656 | 0.22665 | 0.26625 | 0.28612 | 0.28314 | 0.27753 | 0.28127 | 0.29262 | 0.28932 | 0.26764 | 0.27564 | 0.27647 | 0.27043 | 0.25456 | 0.25037 | 0.25089 | 0.24668 | 0.23634 | 0.23103
15 | 0.067121 | 0.064478 | 0.061059 | 0.056014 | 0.052225 | 0.052913 | 0.05762 | 0.065338 | 0.070997 | 0.076313 | 0.068788 | 0.072504 | 0.073575 | 0.074113 | 0.064809 | 0.067245 | 0.068598 | 0.071234 | 0.071685 | 0.074237 | 0.078865 | 0.071286 | 0.069702 | 0.067299
16 | 0.13481 | 0.12798 | 0.11748 | 0.12119 | 0.11693 | 0.11765 | 0.16506 | 0.19991 | 0.20935 | 0.19708 | 0.19195 | 0.20654 | 0.21702 | 0.20391 | 0.18666 | 0.17725 | 0.17871 | 0.17591 | 0.16948 | 0.18328 | 0.19319 | 0.17914 | 0.16546 | 0.14171
17 | 0.039368 | 0.036021 | 0.030452 | 0.029464 | 0.025373 | 0.022506 | 0.037764 | 0.042881 | 0.05119 | 0.05329 | 0.051114 | 0.046448 | 0.053857 | 0.054531 | 0.050875 | 0.047273 | 0.040212 | 0.040785 | 0.045836 | 0.051173 | 0.06018 | 0.055508 | 0.054723 | 0.046789
18 | 0.18855 | 0.17219 | 0.15869 | 0.15436 | 0.15751 | 0.15569 | 0.17385 | 0.18717 | 0.20607 | 0.21332 | 0.22704 | 0.24046 | 0.2481 | 0.23995 | 0.23196 | 0.22918 | 0.22649 | 0.22862 | 0.22872 | 0.23085 | 0.25515 | 0.24142 | 0.24095 | 0.21692
19 | 0.28297 | 0.27317 | 0.25322 | 0.26221 | 0.26545 | 0.2639 | 0.28896 | 0.34651 | 0.36152 | 0.36054 | 0.36 | 0.38023 | 0.37697 | 0.36407 | 0.34333 | 0.33133 | 0.34409 | 0.33826 | 0.3155 | 0.31749 | 0.33277 | 0.30255 | 0.29026 | 0.29172
20 | 0.15522 | 0.14207 | 0.13742 | 0.13905 | 0.13233 | 0.1407 | 0.18082 | 0.19124 | 0.2198 | 0.23259 | 0.23014 | 0.24054 | 0.23537 | 0.24371 | 0.24036 | 0.22438 | 0.22423 | 0.22036 | 0.21569 | 0.21588 | 0.22016 | 0.18429 | 0.18786 | 0.16663
21 | 0.10697 | 0.10191 | 0.097037 | 0.095328 | 0.09525 | 0.099911 | 0.16081 | 0.18014 | 0.19314 | 0.19145 | 0.19863 | 0.21105 | 0.21091 | 0.19959 | 0.17513 | 0.16757 | 0.15626 | 0.15672 | 0.15139 | 0.15436 | 0.15059 | 0.13106 | 0.12023 | 0.11248
22 | 0.1036 | 0.09763 | 0.093309 | 0.087561 | 0.086242 | 0.082666 | 0.085008 | 0.081827 | 0.070973 | 0.074557 | 0.081407 | 0.091251 | 0.096547 | 0.098639 | 0.096312 | 0.099904 | 0.097453 | 0.098854 | 0.095331 | 0.099945 | 0.1064 | 0.097963 | 0.094199 | 0.10202
23 | 0.68305 | 0.64099 | 0.61237 | 0.61299 | 0.59919 | 0.60309 | 0.71812 | 0.77348 | 0.82529 | 0.86204 | 0.83789 | 0.87024 | 0.91353 | 0.90098 | 0.87977 | 0.81726 | 0.78116 | 0.79738 | 0.79729 | 0.84143 | 0.91512 | 0.82632 | 0.80318 | 0.72224
24 | 0.28835 | 0.27256 | 0.25159 | 0.2418 | 0.22892 | 0.23353 | 0.28062 | 0.258 | 0.27827 | 0.29718 | 0.3072 | 0.31669 | 0.31913 | 0.32453 | 0.30937 | 0.29359 | 0.27888 | 0.3166 | 0.31468 | 0.3161 | 0.35811 | 0.3123 | 0.34284 | 0.31827
25 | 0.18676 | 0.18977 | 0.20096 | 0.1833 | 0.1788 | 0.17166 | 0.17632 | 0.18171 | 0.16148 | 0.12468 | 0.17131 | 0.18904 | 0.18969 | 0.19893 | 0.15913 | 0.21081 | 0.19088 | 0.18844 | 0.18807 | 0.20489 | 0.22591 | 0.22282 | 0.22897 | 0.23328
26 | 0.33002 | 0.32673 | 0.32045 | 0.3179 | 0.31381 | 0.31901 | 0.36846 | 0.38011 | 0.40491 | 0.38611 | 0.38764 | 0.39088 | 0.40462 | 0.40281 | 0.39441 | 0.39133 | 0.39398 | 0.40075 | 0.38145 | 0.38492 | 0.38937 | 0.36533 | 0.33128 | 0.33372
27 | 0.24499 | 0.24308 | 0.2333 | 0.2286 | 0.22498 | 0.22656 | 0.22665 | 0.26625 | 0.28612 | 0.28314 | 0.27753 | 0.28127 | 0.29262 | 0.28932 | 0.26764 | 0.27564 | 0.27647 | 0.27043 | 0.25456 | 0.25037 | 0.25089 | 0.24668 | 0.23634 | 0.23103
28 | 0.13424 | 0.12896 | 0.12212 | 0.11203 | 0.10445 | 0.10583 | 0.11524 | 0.13068 | 0.14199 | 0.15263 | 0.13758 | 0.14501 | 0.14715 | 0.14823 | 0.12962 | 0.13449 | 0.1372 | 0.14247 | 0.14337 | 0.14847 | 0.15773 | 0.14257 | 0.1394 | 0.1346
29 | 0.44937 | 0.42659 | 0.3916 | 0.40396 | 0.38976 | 0.39217 | 0.55019 | 0.66637 | 0.69782 | 0.65692 | 0.63983 | 0.68848 | 0.72339 | 0.67971 | 0.62221 | 0.59083 | 0.59569 | 0.58636 | 0.56494 | 0.61092 | 0.64397 | 0.59715 | 0.55152 | 0.47236
30 | 0.065613 | 0.060035 | 0.050754 | 0.049107 | 0.042288 | 0.03751 | 0.06294 | 0.071468 | 0.085317 | 0.088817 | 0.08519 | 0.077414 | 0.089761 | 0.090885 | 0.084792 | 0.078789 | 0.06702 | 0.067975 | 0.076394 | 0.085288 | 0.1003 | 0.092514 | 0.091205 | 0.077981
31 | 0.43995 | 0.40178 | 0.37027 | 0.36018 | 0.36751 | 0.36329 | 0.40564 | 0.43673 | 0.48082 | 0.49775 | 0.52976 | 0.56108 | 0.57889 | 0.55989 | 0.54123 | 0.53474 | 0.52847 | 0.53344 | 0.53367 | 0.53865 | 0.59536 | 0.56331 | 0.56221 | 0.50615
32 | 0.18865 | 0.18211 | 0.16881 | 0.17481 | 0.17696 | 0.17594 | 0.19264 | 0.23101 | 0.24101 | 0.24036 | 0.24 | 0.25349 | 0.25132 | 0.24271 | 0.22889 | 0.22089 | 0.22939 | 0.2255 | 0.21033 | 0.21166 | 0.22185 | 0.2017 | 0.19351 | 0.19448

## Pc, Summer, S5
LoadID | 0 | 1 | 2 | 3 | 4 | 5 | 6 | 7 | 8 | 9 | 10 | 11 | 12 | 13 | 14 | 15 | 16 | 17 | 18 | 19 | 20 | 21 | 22 | 23
1 | 0.3853 | 0.38135 | 0.36754 | 0.36082 | 0.35843 | 0.36357 | 0.36059 | 0.44077 | 0.47424 | 0.46808 | 0.46031 | 0.46597 | 0.48322 | 0.47395 | 0.43727 | 0.45074 | 0.45592 | 0.44082 | 0.41846 | 0.4132 | 0.41195 | 0.4073 | 0.37641 | 0.36396
2 | 0.10068 | 0.096716 | 0.091589 | 0.084021 | 0.078337 | 0.07937 | 0.08643 | 0.098007 | 0.1065 | 0.11447 | 0.10318 | 0.10876 | 0.11036 | 0.11117 | 0.097214 | 0.10087 | 0.1029 | 0.10685 | 0.10753 | 0.11136 | 0.1183 | 0.10693 | 0.10455 | 0.10095
3 | 0.26962 | 0.25596 | 0.23496 | 0.24238 | 0.23386 | 0.2353 | 0.33011 | 0.39982 | 0.41869 | 0.39415 | 0.3839 | 0.41309 | 0.43404 | 0.40783 | 0.37332 | 0.3545 | 0.35741 | 0.35182 | 0.33896 | 0.36655 | 0.38638 | 0.35829 | 0.33091 | 0.28342
4 | 0.026245 | 0.024014 | 0.020302 | 0.019643 | 0.016915 | 0.015004 | 0.025176 | 0.028587 | 0.034127 | 0.035527 | 0.034076 | 0.030965 | 0.035905 | 0.036354 | 0.033917 | 0.031516 | 0.026808 | 0.02719 | 0.030558 | 0.034115 | 0.04012 | 0.037006 | 0.036482 | 0.031193
5 | 0.1257 | 0.11479 | 0.10579 | 0.10291 | 0.105 | 0.1038 | 0.1159 | 0.12478 | 0.13738 | 0.14221 | 0.15136 | 0.16031 | 0.1654 | 0.15997 | 0.15464 | 0.15278 | 0.15099 | 0.15241 | 0.15248 | 0.1539 | 0.1701 | 0.16094 | 0.16063 | 0.14461
6 | 0.62883 | 0.60705 | 0.56271 | 0.5827 | 0.58988 | 0.58645 | 0.64214 | 0.77002 | 0.80337 | 0.8012 | 0.80001 | 0.84497 | 0.83772 | 0.80904 | 0.76296 | 0.73629 | 0.76464 | 0.75168 | 0.70111 | 0.70554 | 0.73949 | 0.67234 | 0.64502 | 0.64827
7 | 0.34493 | 0.31571 | 0.30539 | 0.30901 | 0.29407 | 0.31268 | 0.40183 | 0.42499 | 0.48844 | 0.51686 | 0.51142 | 0.53453 | 0.52305 | 0.54158 | 0.53412 | 0.49861 | 0.49829 | 0.48969 | 0.47931 | 0.47974 | 0.48924 | 0.40953 | 0.41748 | 0.37029
8 | 0.071311 | 0.067942 | 0.064692 | 0.063552 | 0.0635 | 0.066608 | 0.1072 | 0.12009 | 0.12876 | 0.12763 | 0.13242 | 0.1407 | 0.14061 | 0.13306 | 0.11675 | 0.11172 | 0.10418 | 0.10448 | 0.10093 | 0.10291 | 0.1004 | 0.087371 | 0.080153 | 0.074986
9 | 0.069064 | 0.065087 | 0.062206 | 0.058374 | 0.057494 | 0.055111 | 0.056672 | 0.054552 | 0.047315 | 0.049705 | 0.054272 | 0.060834 | 0.064365 | 0.06576 | 0.064208 | 0.066603 | 0.064968 | 0.065903 | 0.063554 | 0.06663 | 0.070933 | 0.065309 | 0.062799 | 0.068012
10 | 0.073184 | 0.068677 | 0.065611 | 0.065678 | 0.064198 | 0.064617 | 0.076941 | 0.082872 | 0.088424 | 0.092361 | 0.089774 | 0.09324 | 0.097879 | 0.096533 | 0.094261 | 0.087564 | 0.083696 | 0.085433 | 0.085424 | 0.090154 | 0.098049 | 0.088534 | 0.086056 | 0.077383
11 | 0.041192 | 0.038938 | 0.035942 | 0.034542 | 0.032703 | 0.033361 | 0.040089 | 0.036857 | 0.039753 | 0.042454 | 0.043885 | 0.045241 | 0.04559 | 0.046361 | 0.044196 | 0.041941 | 0.039839 | 0.045228 | 0.044954 | 0.045157 | 0.051159 | 0.044614 | 0.048977 | 0.045467
12 | 0.18676 | 0.18977 | 0.20096 | 0.1833 | 0.1788 | 0.17166 | 0.17632 | 0.18171 | 0.16148 | 0.12468 | 0.17131 | 0.18904 | 0.18969 | 0.19893 | 0.15913 | 0.21081 | 0.19088 | 0.18844 | 0.18807 | 0.20489 | 0.22591 | 0.22282 | 0.22897 | 0.23328
13 | 0.66004 | 0.65345 | 0.64091 | 0.63581 | 0.62763 | 0.63803 | 0.73691 | 0.76023 | 0.80982 | 0.77221 | 0.77528 | 0.78176 | 0.80923 | 0.80562 | 0.78881 | 0.78267 | 0.78797 | 0.8015 | 0.7629 | 0.76984 | 0.77874 | 0.73067 | 0.66256 | 0.66743
14 | 0.24499 | 0.24308 | 0.2333 | 0.2286 | 0.22498 | 0.22656 | 0.22665 | 0.26625 | 0.28612 | 0.28314 | 0.27753 | 0.28127 | 0.29262 | 0.28932 | 0.26764 | 0.27564 | 0.27647 | 0.27043 | 0.25456 | 0.25037 | 0.25089 | 0.24668 | 0.23634 | 0.23103
15 | 0.067121 | 0.064478 | 0.061059 | 0.056014 | 0.052225 | 0.052913 | 0.05762 | 0.065338 | 0.070997 | 0.076313 | 0.068788 | 0.072504 | 0.073575 | 0.074113 | 0.064809 | 0.067245 | 0.068598 | 0.071234 | 0.071685 | 0.074237 | 0.078865 | 0.071286 | 0.069702 | 0.067299
16 | 0.13481 | 0.12798 | 0.11748 | 0.12119 | 0.11693 | 0.11765 | 0.16506 | 0.19991 | 0.20935 | 0.19708 | 0.19195 | 0.20654 | 0.21702 | 0.20391 | 0.18666 | 0.17725 | 0.17871 | 0.17591 | 0.16948 | 0.18328 | 0.19319 | 0.17914 | 0.16546 | 0.14171
17 | 0.039368 | 0.036021 | 0.030452 | 0.029464 | 0.025373 | 0.022506 | 0.037764 | 0.042881 | 0.05119 | 0.05329 | 0.051114 | 0.046448 | 0.053857 | 0.054531 | 0.050875 | 0.047273 | 0.040212 | 0.040785 | 0.045836 | 0.051173 | 0.06018 | 0.055508 | 0.054723 | 0.046789
18 | 0.18855 | 0.17219 | 0.15869 | 0.15436 | 0.15751 | 0.15569 | 0.17385 | 0.18717 | 0.20607 | 0.21332 | 0.22704 | 0.24046 | 0.2481 | 0.23995 | 0.23196 | 0.22918 | 0.22649 | 0.22862 | 0.22872 | 0.23085 | 0.25515 | 0.24142 | 0.24095 | 0.21692
19 | 0.28297 | 0.27317 | 0.25322 | 0.26221 | 0.26545 | 0.2639 | 0.28896 | 0.34651 | 0.36152 | 0.36054 | 0.36 | 0.38023 | 0.37697 | 0.36407 | 0.34333 | 0.33133 | 0.34409 | 0.33826 | 0.3155 | 0.31749 | 0.33277 | 0.30255 | 0.29026 | 0.29172
20 | 0.15522 | 0.14207 | 0.13742 | 0.13905 | 0.13233 | 0.1407 | 0.18082 | 0.19124 | 0.2198 | 0.23259 | 0.23014 | 0.24054 | 0.23537 | 0.24371 | 0.24036 | 0.22438 | 0.22423 | 0.22036 | 0.21569 | 0.21588 | 0.22016 | 0.18429 | 0.18786 | 0.16663
21 | 0.10697 | 0.10191 | 0.097037 | 0.095328 | 0.09525 | 0.099911 | 0.16081 | 0.18014 | 0.19314 | 0.19145 | 0.19863 | 0.21105 | 0.21091 | 0.19959 | 0.17513 | 0.16757 | 0.15626 | 0.15672 | 0.15139 | 0.15436 | 0.15059 | 0.13106 | 0.12023 | 0.11248
22 | 0.1036 | 0.09763 | 0.093309 | 0.087561 | 0.086242 | 0.082666 | 0.085008 | 0.081827 | 0.070973 | 0.074557 | 0.081407 | 0.091251 | 0.096547 | 0.098639 | 0.096312 | 0.099904 | 0.097453 | 0.098854 | 0.095331 | 0.099945 | 0.1064 | 0.097963 | 0.094199 | 0.10202
23 | 0.68305 | 0.64099 | 0.61237 | 0.61299 | 0.59919 | 0.60309 | 0.71812 | 0.77348 | 0.82529 | 0.86204 | 0.83789 | 0.87024 | 0.91353 | 0.90098 | 0.87977 | 0.81726 | 0.78116 | 0.79738 | 0.79729 | 0.84143 | 0.91512 | 0.82632 | 0.80318 | 0.72224
24 | 0.28835 | 0.27256 | 0.25159 | 0.2418 | 0.22892 | 0.23353 | 0.28062 | 0.258 | 0.27827 | 0.29718 | 0.3072 | 0.31669 | 0.31913 | 0.32453 | 0.30937 | 0.29359 | 0.27888 | 0.3166 | 0.31468 | 0.3161 | 0.35811 | 0.3123 | 0.34284 | 0.31827
25 | 0.18676 | 0.18977 | 0.20096 | 0.1833 | 0.1788 | 0.17166 | 0.17632 | 0.18171 | 0.16148 | 0.12468 | 0.17131 | 0.18904 | 0.18969 | 0.19893 | 0.15913 | 0.21081 | 0.19088 | 0.18844 | 0.18807 | 0.20489 | 0.22591 | 0.22282 | 0.22897 | 0.23328
26 | 0.33002 | 0.32673 | 0.32045 | 0.3179 | 0.31381 | 0.31901 | 0.36846 | 0.38011 | 0.40491 | 0.38611 | 0.38764 | 0.39088 | 0.40462 | 0.40281 | 0.39441 | 0.39133 | 0.39398 | 0.40075 | 0.38145 | 0.38492 | 0.38937 | 0.36533 | 0.33128 | 0.33372
27 | 0.24499 | 0.24308 | 0.2333 | 0.2286 | 0.22498 | 0.22656 | 0.22665 | 0.26625 | 0.28612 | 0.28314 | 0.27753 | 0.28127 | 0.29262 | 0.28932 | 0.26764 | 0.27564 | 0.27647 | 0.27043 | 0.25456 | 0.25037 | 0.25089 | 0.24668 | 0.23634 | 0.23103
28 | 0.13424 | 0.12896 | 0.12212 | 0.11203 | 0.10445 | 0.10583 | 0.11524 | 0.13068 | 0.14199 | 0.15263 | 0.13758 | 0.14501 | 0.14715 | 0.14823 | 0.12962 | 0.13449 | 0.1372 | 0.14247 | 0.14337 | 0.14847 | 0.15773 | 0.14257 | 0.1394 | 0.1346
29 | 0.44937 | 0.42659 | 0.3916 | 0.40396 | 0.38976 | 0.39217 | 0.55019 | 0.66637 | 0.69782 | 0.65692 | 0.63983 | 0.68848 | 0.72339 | 0.67971 | 0.62221 | 0.59083 | 0.59569 | 0.58636 | 0.56494 | 0.61092 | 0.64397 | 0.59715 | 0.55152 | 0.47236
30 | 0.065613 | 0.060035 | 0.050754 | 0.049107 | 0.042288 | 0.03751 | 0.06294 | 0.071468 | 0.085317 | 0.088817 | 0.08519 | 0.077414 | 0.089761 | 0.090885 | 0.084792 | 0.078789 | 0.06702 | 0.067975 | 0.076394 | 0.085288 | 0.1003 | 0.092514 | 0.091205 | 0.077981
31 | 0.43995 | 0.40178 | 0.37027 | 0.36018 | 0.36751 | 0.36329 | 0.40564 | 0.43673 | 0.48082 | 0.49775 | 0.52976 | 0.56108 | 0.57889 | 0.55989 | 0.54123 | 0.53474 | 0.52847 | 0.53344 | 0.53367 | 0.53865 | 0.59536 | 0.56331 | 0.56221 | 0.50615
32 | 0.18865 | 0.18211 | 0.16881 | 0.17481 | 0.17696 | 0.17594 | 0.19264 | 0.23101 | 0.24101 | 0.24036 | 0.24 | 0.25349 | 0.25132 | 0.24271 | 0.22889 | 0.22089 | 0.22939 | 0.2255 | 0.21033 | 0.21166 | 0.22185 | 0.2017 | 0.19351 | 0.19448

## Pc, Summer, S6
LoadID | 0 | 1 | 2 | 3 | 4 | 5 | 6 | 7 | 8 | 9 | 10 | 11 | 12 | 13 | 14 | 15 | 16 | 17 | 18 | 19 | 20 | 21 | 22 | 23
1 | 0.3853 | 0.38135 | 0.36754 | 0.36082 | 0.35843 | 0.36357 | 0.36059 | 0.44077 | 0.47424 | 0.46808 | 0.46031 | 0.46597 | 0.48322 | 0.47395 | 0.43727 | 0.45074 | 0.45592 | 0.44082 | 0.41846 | 0.4132 | 0.41195 | 0.4073 | 0.37641 | 0.36396
2 | 0.10068 | 0.096716 | 0.091589 | 0.084021 | 0.078337 | 0.07937 | 0.08643 | 0.098007 | 0.1065 | 0.11447 | 0.10318 | 0.10876 | 0.11036 | 0.11117 | 0.097214 | 0.10087 | 0.1029 | 0.10685 | 0.10753 | 0.11136 | 0.1183 | 0.10693 | 0.10455 | 0.10095
3 | 0.26962 | 0.25596 | 0.23496 | 0.24238 | 0.23386 | 0.2353 | 0.33011 | 0.39982 | 0.41869 | 0.39415 | 0.3839 | 0.41309 | 0.43404 | 0.40783 | 0.37332 | 0.3545 | 0.35741 | 0.35182 | 0.33896 | 0.36655 | 0.38638 | 0.35829 | 0.33091 | 0.28342
4 | 0.026245 | 0.024014 | 0.020302 | 0.019643 | 0.016915 | 0.015004 | 0.025176 | 0.028587 | 0.034127 | 0.035527 | 0.034076 | 0.030965 | 0.035905 | 0.036354 | 0.033917 | 0.031516 | 0.026808 | 0.02719 | 0.030558 | 0.034115 | 0.04012 | 0.037006 | 0.036482 | 0.031193
5 | 0.1257 | 0.11479 | 0.10579 | 0.10291 | 0.105 | 0.1038 | 0.1159 | 0.12478 | 0.13738 | 0.14221 | 0.15136 | 0.16031 | 0.1654 | 0.15997 | 0.15464 | 0.15278 | 0.15099 | 0.15241 | 0.15248 | 0.1539 | 0.1701 | 0.16094 | 0.16063 | 0.14461
6 | 0.62883 | 0.60705 | 0.56271 | 0.5827 | 0.58988 | 0.58645 | 0.64214 | 0.77002 | 0.80337 | 0.8012 | 0.80001 | 0.84497 | 0.83772 | 0.80904 | 0.76296 | 0.73629 | 0.76464 | 0.75168 | 0.70111 | 0.70554 | 0.73949 | 0.67234 | 0.64502 | 0.64827
7 | 0.34493 | 0.31571 | 0.30539 | 0.30901 | 0.29407 | 0.31268 | 0.40183 | 0.42499 | 0.48844 | 0.51686 | 0.51142 | 0.53453 | 0.52305 | 0.54158 | 0.53412 | 0.49861 | 0.49829 | 0.48969 | 0.47931 | 0.47974 | 0.48924 | 0.40953 | 0.41748 | 0.37029
8 | 0.071311 | 0.067942 | 0.064692 | 0.063552 | 0.0635 | 0.066608 | 0.1072 | 0.12009 | 0.12876 | 0.12763 | 0.13242 | 0.1407 | 0.14061 | 0.13306 | 0.11675 | 0.11172 | 0.10418 | 0.10448 | 0.10093 | 0.10291 | 0.1004 | 0.087371 | 0.080153 | 0.074986
9 | 0.069064 | 0.065087 | 0.062206 | 0.058374 | 0.057494 | 0.055111 | 0.056672 | 0.054552 | 0.047315 | 0.049705 | 0.054272 | 0.060834 | 0.064365 | 0.06576 | 0.064208 | 0.066603 | 0.064968 | 0.065903 | 0.063554 | 0.06663 | 0.070933 | 0.065309 | 0.062799 | 0.068012
10 | 0.073184 | 0.068677 | 0.065611 | 0.065678 | 0.064198 | 0.064617 | 0.076941 | 0.082872 | 0.088424 | 0.092361 | 0.089774 | 0.09324 | 0.097879 | 0.096533 | 0.094261 | 0.087564 | 0.083696 | 0.085433 | 0.085424 | 0.090154 | 0.098049 | 0.088534 | 0.086056 | 0.077383
11 | 0.041192 | 0.038938 | 0.035942 | 0.034542 | 0.032703 | 0.033361 | 0.040089 | 0.036857 | 0.039753 | 0.042454 | 0.043885 | 0.045241 | 0.04559 | 0.046361 | 0.044196 | 0.041941 | 0.039839 | 0.045228 | 0.044954 | 0.045157 | 0.051159 | 0.044614 | 0.048977 | 0.045467
12 | 0.18676 | 0.18977 | 0.20096 | 0.1833 | 0.1788 | 0.17166 | 0.17632 | 0.18171 | 0.16148 | 0.12468 | 0.17131 | 0.18904 | 0.18969 | 0.19893 | 0.15913 | 0.21081 | 0.19088 | 0.18844 | 0.18807 | 0.20489 | 0.22591 | 0.22282 | 0.22897 | 0.23328
13 | 0.66004 | 0.65345 | 0.64091 | 0.63581 | 0.62763 | 0.63803 | 0.73691 | 0.76023 | 0.80982 | 0.77221 | 0.77528 | 0.78176 | 0.80923 | 0.80562 | 0.78881 | 0.78267 | 0.78797 | 0.8015 | 0.7629 | 0.76984 | 0.77874 | 0.73067 | 0.66256 | 0.66743
14 | 0.24499 | 0.24308 | 0.2333 | 0.2286 | 0.22498 | 0.22656 | 0.22665 | 0.26625 | 0.28612 | 0.28314 | 0.27753 | 0.28127 | 0.29262 | 0.28932 | 0.26764 | 0.27564 | 0.27647 | 0.27043 | 0.25456 | 0.25037 | 0.25089 | 0.24668 | 0.23634 | 0.23103
15 | 0.067121 | 0.064478 | 0.061059 | 0.056014 | 0.052225 | 0.052913 | 0.05762 | 0.065338 | 0.070997 | 0.076313 | 0.068788 | 0.072504 | 0.073575 | 0.074113 | 0.064809 | 0.067245 | 0.068598 | 0.071234 | 0.071685 | 0.074237 | 0.078865 | 0.071286 | 0.069702 | 0.067299
16 | 0.13481 | 0.12798 | 0.11748 | 0.12119 | 0.11693 | 0.11765 | 0.16506 | 0.19991 | 0.20935 | 0.19708 | 0.19195 | 0.20654 | 0.21702 | 0.20391 | 0.18666 | 0.17725 | 0.17871 | 0.17591 | 0.16948 | 0.18328 | 0.19319 | 0.17914 | 0.16546 | 0.14171
17 | 0.039368 | 0.036021 | 0.030452 | 0.029464 | 0.025373 | 0.022506 | 0.037764 | 0.042881 | 0.05119 | 0.05329 | 0.051114 | 0.046448 | 0.053857 | 0.054531 | 0.050875 | 0.047273 | 0.040212 | 0.040785 | 0.045836 | 0.051173 | 0.06018 | 0.055508 | 0.054723 | 0.046789
18 | 0.18855 | 0.17219 | 0.15869 | 0.15436 | 0.15751 | 0.15569 | 0.17385 | 0.18717 | 0.20607 | 0.21332 | 0.22704 | 0.24046 | 0.2481 | 0.23995 | 0.23196 | 0.22918 | 0.22649 | 0.22862 | 0.22872 | 0.23085 | 0.25515 | 0.24142 | 0.24095 | 0.21692
19 | 0.28297 | 0.27317 | 0.25322 | 0.26221 | 0.26545 | 0.2639 | 0.28896 | 0.34651 | 0.36152 | 0.36054 | 0.36 | 0.38023 | 0.37697 | 0.36407 | 0.34333 | 0.33133 | 0.34409 | 0.33826 | 0.3155 | 0.31749 | 0.33277 | 0.30255 | 0.29026 | 0.29172
20 | 0.15522 | 0.14207 | 0.13742 | 0.13905 | 0.13233 | 0.1407 | 0.18082 | 0.19124 | 0.2198 | 0.23259 | 0.23014 | 0.24054 | 0.23537 | 0.24371 | 0.24036 | 0.22438 | 0.22423 | 0.22036 | 0.21569 | 0.21588 | 0.22016 | 0.18429 | 0.18786 | 0.16663
21 | 0.10697 | 0.10191 | 0.097037 | 0.095328 | 0.09525 | 0.099911 | 0.16081 | 0.18014 | 0.19314 | 0.19145 | 0.19863 | 0.21105 | 0.21091 | 0.19959 | 0.17513 | 0.16757 | 0.15626 | 0.15672 | 0.15139 | 0.15436 | 0.15059 | 0.13106 | 0.12023 | 0.11248
22 | 0.1036 | 0.09763 | 0.093309 | 0.087561 | 0.086242 | 0.082666 | 0.085008 | 0.081827 | 0.070973 | 0.074557 | 0.081407 | 0.091251 | 0.096547 | 0.098639 | 0.096312 | 0.099904 | 0.097453 | 0.098854 | 0.095331 | 0.099945 | 0.1064 | 0.097963 | 0.094199 | 0.10202
23 | 0.68305 | 0.64099 | 0.61237 | 0.61299 | 0.59919 | 0.60309 | 0.71812 | 0.77348 | 0.82529 | 0.86204 | 0.83789 | 0.87024 | 0.91353 | 0.90098 | 0.87977 | 0.81726 | 0.78116 | 0.79738 | 0.79729 | 0.84143 | 0.91512 | 0.82632 | 0.80318 | 0.72224
24 | 0.28835 | 0.27256 | 0.25159 | 0.2418 | 0.22892 | 0.23353 | 0.28062 | 0.258 | 0.27827 | 0.29718 | 0.3072 | 0.31669 | 0.31913 | 0.32453 | 0.30937 | 0.29359 | 0.27888 | 0.3166 | 0.31468 | 0.3161 | 0.35811 | 0.3123 | 0.34284 | 0.31827
25 | 0.18676 | 0.18977 | 0.20096 | 0.1833 | 0.1788 | 0.17166 | 0.17632 | 0.18171 | 0.16148 | 0.12468 | 0.17131 | 0.18904 | 0.18969 | 0.19893 | 0.15913 | 0.21081 | 0.19088 | 0.18844 | 0.18807 | 0.20489 | 0.22591 | 0.22282 | 0.22897 | 0.23328
26 | 0.33002 | 0.32673 | 0.32045 | 0.3179 | 0.31381 | 0.31901 | 0.36846 | 0.38011 | 0.40491 | 0.38611 | 0.38764 | 0.39088 | 0.40462 | 0.40281 | 0.39441 | 0.39133 | 0.39398 | 0.40075 | 0.38145 | 0.38492 | 0.38937 | 0.36533 | 0.33128 | 0.33372
27 | 0.24499 | 0.24308 | 0.2333 | 0.2286 | 0.22498 | 0.22656 | 0.22665 | 0.26625 | 0.28612 | 0.28314 | 0.27753 | 0.28127 | 0.29262 | 0.28932 | 0.26764 | 0.27564 | 0.27647 | 0.27043 | 0.25456 | 0.25037 | 0.25089 | 0.24668 | 0.23634 | 0.23103
28 | 0.13424 | 0.12896 | 0.12212 | 0.11203 | 0.10445 | 0.10583 | 0.11524 | 0.13068 | 0.14199 | 0.15263 | 0.13758 | 0.14501 | 0.14715 | 0.14823 | 0.12962 | 0.13449 | 0.1372 | 0.14247 | 0.14337 | 0.14847 | 0.15773 | 0.14257 | 0.1394 | 0.1346
29 | 0.44937 | 0.42659 | 0.3916 | 0.40396 | 0.38976 | 0.39217 | 0.55019 | 0.66637 | 0.69782 | 0.65692 | 0.63983 | 0.68848 | 0.72339 | 0.67971 | 0.62221 | 0.59083 | 0.59569 | 0.58636 | 0.56494 | 0.61092 | 0.64397 | 0.59715 | 0.55152 | 0.47236
30 | 0.065613 | 0.060035 | 0.050754 | 0.049107 | 0.042288 | 0.03751 | 0.06294 | 0.071468 | 0.085317 | 0.088817 | 0.08519 | 0.077414 | 0.089761 | 0.090885 | 0.084792 | 0.078789 | 0.06702 | 0.067975 | 0.076394 | 0.085288 | 0.1003 | 0.092514 | 0.091205 | 0.077981
31 | 0.43995 | 0.40178 | 0.37027 | 0.36018 | 0.36751 | 0.36329 | 0.40564 | 0.43673 | 0.48082 | 0.49775 | 0.52976 | 0.56108 | 0.57889 | 0.55989 | 0.54123 | 0.53474 | 0.52847 | 0.53344 | 0.53367 | 0.53865 | 0.59536 | 0.56331 | 0.56221 | 0.50615
32 | 0.18865 | 0.18211 | 0.16881 | 0.17481 | 0.17696 | 0.17594 | 0.19264 | 0.23101 | 0.24101 | 0.24036 | 0.24 | 0.25349 | 0.25132 | 0.24271 | 0.22889 | 0.22089 | 0.22939 | 0.2255 | 0.21033 | 0.21166 | 0.22185 | 0.2017 | 0.19351 | 0.19448

## Pc, Summer, S7
LoadID | 0 | 1 | 2 | 3 | 4 | 5 | 6 | 7 | 8 | 9 | 10 | 11 | 12 | 13 | 14 | 15 | 16 | 17 | 18 | 19 | 20 | 21 | 22 | 23
1 | 0.35196 | 0.34834 | 0.33573 | 0.3296 | 0.32741 | 0.3321 | 0.32939 | 0.40263 | 0.4332 | 0.42757 | 0.42047 | 0.42564 | 0.4414 | 0.43293 | 0.39943 | 0.41173 | 0.41647 | 0.40268 | 0.38225 | 0.37744 | 0.3763 | 0.37206 | 0.34384 | 0.33247
2 | 0.093762 | 0.090199 | 0.085321 | 0.078322 | 0.072846 | 0.073595 | 0.080287 | 0.089757 | 0.097484 | 0.10486 | 0.094428 | 0.099564 | 0.10116 | 0.10219 | 0.089487 | 0.092814 | 0.094371 | 0.098376 | 0.098674 | 0.10204 | 0.10854 | 0.097974 | 0.096867 | 0.093855
3 | 0.24868 | 0.23628 | 0.21684 | 0.2235 | 0.21534 | 0.21639 | 0.30333 | 0.36553 | 0.38273 | 0.36044 | 0.35091 | 0.37763 | 0.39694 | 0.37339 | 0.34193 | 0.32472 | 0.32699 | 0.3224 | 0.31023 | 0.33525 | 0.35359 | 0.32768 | 0.30409 | 0.26108
4 | 0.025169 | 0.023171 | 0.01965 | 0.018991 | 0.01631 | 0.014434 | 0.023889 | 0.026268 | 0.03131 | 0.032651 | 0.031244 | 0.028432 | 0.03303 | 0.033637 | 0.031439 | 0.029238 | 0.02474 | 0.025351 | 0.028215 | 0.031375 | 0.03697 | 0.034002 | 0.034233 | 0.029588
5 | 0.11602 | 0.1061 | 0.097743 | 0.095052 | 0.096776 | 0.095543 | 0.10676 | 0.11414 | 0.12563 | 0.13011 | 0.13838 | 0.14658 | 0.15132 | 0.14655 | 0.14171 | 0.14001 | 0.13818 | 0.13974 | 0.13958 | 0.14079 | 0.1557 | 0.14722 | 0.14764 | 0.13319
6 | 0.57839 | 0.55863 | 0.5177 | 0.53576 | 0.5417 | 0.53813 | 0.58954 | 0.7039 | 0.7343 | 0.73252 | 0.73117 | 0.77233 | 0.766 | 0.74045 | 0.69846 | 0.67407 | 0.69931 | 0.68834 | 0.64144 | 0.64519 | 0.67657 | 0.61482 | 0.59223 | 0.59582
7 | 0.31906 | 0.2925 | 0.28264 | 0.28576 | 0.27148 | 0.28805 | 0.37003 | 0.38873 | 0.44663 | 0.47279 | 0.46755 | 0.48876 | 0.47856 | 0.49614 | 0.48943 | 0.45696 | 0.45601 | 0.44902 | 0.43884 | 0.43893 | 0.44797 | 0.37475 | 0.38438 | 0.34189
8 | 0.066335 | 0.063297 | 0.060199 | 0.0591 | 0.058864 | 0.061572 | 0.098818 | 0.10986 | 0.11775 | 0.11678 | 0.12108 | 0.12867 | 0.12867 | 0.12198 | 0.10711 | 0.1025 | 0.095413 | 0.095953 | 0.092496 | 0.094216 | 0.09203 | 0.080009 | 0.074125 | 0.069591
9 | 0.064282 | 0.060689 | 0.057928 | 0.05437 | 0.053377 | 0.05107 | 0.052659 | 0.049986 | 0.043357 | 0.045602 | 0.049692 | 0.055716 | 0.059027 | 0.060498 | 0.059109 | 0.061289 | 0.059598 | 0.060713 | 0.058356 | 0.061076 | 0.065116 | 0.059856 | 0.058273 | 0.063221
10 | 0.067747 | 0.06366 | 0.060762 | 0.06078 | 0.059287 | 0.059571 | 0.070951 | 0.075817 | 0.080874 | 0.084517 | 0.082093 | 0.085281 | 0.089583 | 0.088501 | 0.086447 | 0.080324 | 0.076642 | 0.078425 | 0.078258 | 0.082511 | 0.089805 | 0.081022 | 0.07929 | 0.071507
11 | 0.038822 | 0.036803 | 0.033937 | 0.032601 | 0.030731 | 0.031203 | 0.037511 | 0.033823 | 0.036449 | 0.038979 | 0.040204 | 0.041472 | 0.041877 | 0.042777 | 0.040828 | 0.038761 | 0.036644 | 0.041828 | 0.041365 | 0.041461 | 0.047053 | 0.040953 | 0.045647 | 0.042627
12 | 0.1718 | 0.17458 | 0.18468 | 0.16848 | 0.16419 | 0.15754 | 0.16195 | 0.16614 | 0.14764 | 0.11409 | 0.1566 | 0.17283 | 0.17351 | 0.18214 | 0.14581 | 0.19302 | 0.17461 | 0.17265 | 0.1721 | 0.18737 | 0.20668 | 0.20374 | 0.21006 | 0.21419
13 | 0.60531 | 0.59937 | 0.58766 | 0.58288 | 0.57503 | 0.58427 | 0.67493 | 0.69475 | 0.74001 | 0.70578 | 0.70842 | 0.7144 | 0.73967 | 0.73676 | 0.72147 | 0.71583 | 0.72028 | 0.73317 | 0.69748 | 0.70364 | 0.71199 | 0.66784 | 0.60704 | 0.61186
14 | 0.22498 | 0.22327 | 0.21421 | 0.20987 | 0.20637 | 0.20768 | 0.20793 | 0.24337 | 0.26149 | 0.25883 | 0.25363 | 0.25707 | 0.26753 | 0.26471 | 0.24494 | 0.25224 | 0.2528 | 0.24754 | 0.23283 | 0.22892 | 0.2295 | 0.22553 | 0.2168 | 0.21213
15 | 0.062508 | 0.060132 | 0.056881 | 0.052214 | 0.048564 | 0.049063 | 0.053525 | 0.059838 | 0.064989 | 0.069908 | 0.062952 | 0.066376 | 0.06744 | 0.068128 | 0.059658 | 0.061876 | 0.062914 | 0.065584 | 0.065783 | 0.068024 | 0.072362 | 0.065316 | 0.064578 | 0.06257
16 | 0.12434 | 0.11814 | 0.10842 | 0.11175 | 0.10767 | 0.1082 | 0.15166 | 0.18277 | 0.19137 | 0.18022 | 0.17546 | 0.18882 | 0.19847 | 0.1867 | 0.17097 | 0.16236 | 0.16349 | 0.1612 | 0.15512 | 0.16763 | 0.1768 | 0.16384 | 0.15205 | 0.13054
17 | 0.037753 | 0.034756 | 0.029476 | 0.028486 | 0.024465 | 0.021652 | 0.035833 | 0.039402 | 0.046964 | 0.048976 | 0.046866 | 0.042648 | 0.049545 | 0.050455 | 0.047159 | 0.043857 | 0.03711 | 0.038026 | 0.042322 | 0.047062 | 0.055455 | 0.051003 | 0.05135 | 0.044382
18 | 0.17403 | 0.15914 | 0.14661 | 0.14258 | 0.14516 | 0.14331 | 0.16014 | 0.17121 | 0.18844 | 0.19516 | 0.20757 | 0.21987 | 0.22697 | 0.21983 | 0.21257 | 0.21002 | 0.20727 | 0.2096 | 0.20938 | 0.21119 | 0.23356 | 0.22082 | 0.22146 | 0.19979
19 | 0.26028 | 0.25138 | 0.23297 | 0.24109 | 0.24376 | 0.24216 | 0.26529 | 0.31675 | 0.33044 | 0.32964 | 0.32902 | 0.34755 | 0.3447 | 0.3332 | 0.31431 | 0.30333 | 0.31469 | 0.30976 | 0.28865 | 0.29034 | 0.30446 | 0.27667 | 0.2665 | 0.26812
20 | 0.14358 | 0.13163 | 0.12719 | 0.12859 | 0.12217 | 0.12962 | 0.16651 | 0.17493 | 0.20098 | 0.21276 | 0.2104 | 0.21994 | 0.21535 | 0.22326 | 0.22024 | 0.20563 | 0.20521 | 0.20206 | 0.19748 | 0.19752 | 0.20159 | 0.16864 | 0.17297 | 0.15385
21 | 0.099502 | 0.094945 | 0.090298 | 0.08865 | 0.088295 | 0.092358 | 0.14823 | 0.16478 | 0.17663 | 0.17518 | 0.18162 | 0.19301 | 0.19301 | 0.18296 | 0.16066 | 0.15375 | 0.14312 | 0.14393 | 0.13874 | 0.14132 | 0.13805 | 0.12001 | 0.11119 | 0.10439
22 | 0.096423 | 0.091033 | 0.086892 | 0.081555 | 0.080066 | 0.076606 | 0.078988 | 0.074978 | 0.065035 | 0.068403 | 0.074538 | 0.083573 | 0.088541 | 0.090746 | 0.088664 | 0.091933 | 0.089398 | 0.09107 | 0.087533 | 0.091614 | 0.097675 | 0.089784 | 0.08741 | 0.094831
23 | 0.6323 | 0.59416 | 0.56711 | 0.56728 | 0.55334 | 0.556 | 0.66221 | 0.70762 | 0.75483 | 0.78883 | 0.7662 | 0.79596 | 0.83611 | 0.82601 | 0.80684 | 0.74969 | 0.71533 | 0.73197 | 0.73041 | 0.7701 | 0.83818 | 0.7562 | 0.74004 | 0.6674
24 | 0.27176 | 0.25762 | 0.23756 | 0.22821 | 0.21512 | 0.21842 | 0.26257 | 0.23676 | 0.25514 | 0.27285 | 0.28143 | 0.2903 | 0.29314 | 0.29944 | 0.2858 | 0.27133 | 0.25651 | 0.2928 | 0.28956 | 0.29023 | 0.32937 | 0.28667 | 0.31953 | 0.29839
25 | 0.1718 | 0.17458 | 0.18468 | 0.16848 | 0.16419 | 0.15754 | 0.16195 | 0.16614 | 0.14764 | 0.11409 | 0.1566 | 0.17283 | 0.17351 | 0.18214 | 0.14581 | 0.19302 | 0.17461 | 0.17265 | 0.1721 | 0.18737 | 0.20668 | 0.20374 | 0.21006 | 0.21419
26 | 0.30265 | 0.29969 | 0.29383 | 0.29144 | 0.28752 | 0.29214 | 0.33746 | 0.34737 | 0.37 | 0.35289 | 0.35421 | 0.3572 | 0.36983 | 0.36838 | 0.36073 | 0.35792 | 0.36014 | 0.36658 | 0.34874 | 0.35182 | 0.356 | 0.33392 | 0.30352 | 0.30593
27 | 0.22498 | 0.22327 | 0.21421 | 0.20987 | 0.20637 | 0.20768 | 0.20793 | 0.24337 | 0.26149 | 0.25883 | 0.25363 | 0.25707 | 0.26753 | 0.26471 | 0.24494 | 0.25224 | 0.2528 | 0.24754 | 0.23283 | 0.22892 | 0.2295 | 0.22553 | 0.2168 | 0.21213
28 | 0.12502 | 0.12026 | 0.11376 | 0.10443 | 0.097128 | 0.098126 | 0.10705 | 0.11968 | 0.12998 | 0.13982 | 0.1259 | 0.13275 | 0.13488 | 0.13626 | 0.11932 | 0.12375 | 0.12583 | 0.13117 | 0.13157 | 0.13605 | 0.14472 | 0.13063 | 0.12916 | 0.12514
29 | 0.41447 | 0.39379 | 0.36139 | 0.3725 | 0.35889 | 0.36066 | 0.50554 | 0.60922 | 0.63789 | 0.60074 | 0.58485 | 0.62939 | 0.66157 | 0.62232 | 0.56989 | 0.5412 | 0.54498 | 0.53733 | 0.51706 | 0.55876 | 0.58932 | 0.54614 | 0.50682 | 0.43513
30 | 0.062922 | 0.057926 | 0.049126 | 0.047477 | 0.040775 | 0.036086 | 0.059722 | 0.06567 | 0.078274 | 0.081627 | 0.07811 | 0.071079 | 0.082575 | 0.084092 | 0.078598 | 0.073095 | 0.061851 | 0.063377 | 0.070537 | 0.078437 | 0.092426 | 0.085005 | 0.085583 | 0.07397
31 | 0.40606 | 0.37133 | 0.3421 | 0.33268 | 0.33872 | 0.3344 | 0.37366 | 0.39948 | 0.43969 | 0.45537 | 0.48433 | 0.51303 | 0.52961 | 0.51294 | 0.496 | 0.49004 | 0.48362 | 0.48908 | 0.48854 | 0.49278 | 0.54496 | 0.51525 | 0.51674 | 0.46618
32 | 0.17352 | 0.16759 | 0.15531 | 0.16073 | 0.16251 | 0.16144 | 0.17686 | 0.21117 | 0.22029 | 0.21976 | 0.21935 | 0.2317 | 0.2298 | 0.22214 | 0.20954 | 0.20222 | 0.20979 | 0.2065 | 0.19243 | 0.19356 | 0.20297 | 0.18445 | 0.17767 | 0.17874

## Pc, Summer, S8
LoadID | 0 | 1 | 2 | 3 | 4 | 5 | 6 | 7 | 8 | 9 | 10 | 11 | 12 | 13 | 14 | 15 | 16 | 17 | 18 | 19 | 20 | 21 | 22 | 23
1 | 0.35196 | 0.34834 | 0.33573 | 0.3296 | 0.32741 | 0.3321 | 0.32939 | 0.40263 | 0.4332 | 0.42757 | 0.42047 | 0.42564 | 0.4414 | 0.43293 | 0.39943 | 0.41173 | 0.41647 | 0.40268 | 0.38225 | 0.37744 | 0.3763 | 0.37206 | 0.34384 | 0.33247
2 | 0.093762 | 0.090199 | 0.085321 | 0.078322 | 0.072846 | 0.073595 | 0.080287 | 0.089757 | 0.097484 | 0.10486 | 0.094428 | 0.099564 | 0.10116 | 0.10219 | 0.089487 | 0.092814 | 0.094371 | 0.098376 | 0.098674 | 0.10204 | 0.10854 | 0.097974 | 0.096867 | 0.093855
3 | 0.24868 | 0.23628 | 0.21684 | 0.2235 | 0.21534 | 0.21639 | 0.30333 | 0.36553 | 0.38273 | 0.36044 | 0.35091 | 0.37763 | 0.39694 | 0.37339 | 0.34193 | 0.32472 | 0.32699 | 0.3224 | 0.31023 | 0.33525 | 0.35359 | 0.32768 | 0.30409 | 0.26108
4 | 0.025169 | 0.023171 | 0.01965 | 0.018991 | 0.01631 | 0.014434 | 0.023889 | 0.026268 | 0.03131 | 0.032651 | 0.031244 | 0.028432 | 0.03303 | 0.033637 | 0.031439 | 0.029238 | 0.02474 | 0.025351 | 0.028215 | 0.031375 | 0.03697 | 0.034002 | 0.034233 | 0.029588
5 | 0.11602 | 0.1061 | 0.097743 | 0.095052 | 0.096776 | 0.095543 | 0.10676 | 0.11414 | 0.12563 | 0.13011 | 0.13838 | 0.14658 | 0.15132 | 0.14655 | 0.14171 | 0.14001 | 0.13818 | 0.13974 | 0.13958 | 0.14079 | 0.1557 | 0.14722 | 0.14764 | 0.13319
6 | 0.57839 | 0.55863 | 0.5177 | 0.53576 | 0.5417 | 0.53813 | 0.58954 | 0.7039 | 0.7343 | 0.73252 | 0.73117 | 0.77233 | 0.766 | 0.74045 | 0.69846 | 0.67407 | 0.69931 | 0.68834 | 0.64144 | 0.64519 | 0.67657 | 0.61482 | 0.59223 | 0.59582
7 | 0.31906 | 0.2925 | 0.28264 | 0.28576 | 0.27148 | 0.28805 | 0.37003 | 0.38873 | 0.44663 | 0.47279 | 0.46755 | 0.48876 | 0.47856 | 0.49614 | 0.48943 | 0.45696 | 0.45601 | 0.44902 | 0.43884 | 0.43893 | 0.44797 | 0.37475 | 0.38438 | 0.34189
8 | 0.066335 | 0.063297 | 0.060199 | 0.0591 | 0.058864 | 0.061572 | 0.098818 | 0.10986 | 0.11775 | 0.11678 | 0.12108 | 0.12867 | 0.12867 | 0.12198 | 0.10711 | 0.1025 | 0.095413 | 0.095953 | 0.092496 | 0.094216 | 0.09203 | 0.080009 | 0.074125 | 0.069591
9 | 0.064282 | 0.060689 | 0.057928 | 0.05437 | 0.053377 | 0.05107 | 0.052659 | 0.049986 | 0.043357 | 0.045602 | 0.049692 | 0.055716 | 0.059027 | 0.060498 | 0.059109 | 0.061289 | 0.059598 | 0.060713 | 0.058356 | 0.061076 | 0.065116 | 0.059856 | 0.058273 | 0.063221
10 | 0.067747 | 0.06366 | 0.060762 | 0.06078 | 0.059287 | 0.059571 | 0.070951 | 0.075817 | 0.080874 | 0.084517 | 0.082093 | 0.085281 | 0.089583 | 0.088501 | 0.086447 | 0.080324 | 0.076642 | 0.078425 | 0.078258 | 0.082511 | 0.089805 | 0.081022 | 0.07929 | 0.071507
11 | 0.038822 | 0.036803 | 0.033937 | 0.032601 | 0.030731 | 0.031203 | 0.037511 | 0.033823 | 0.036449 | 0.038979 | 0.040204 | 0.041472 | 0.041877 | 0.042777 | 0.040828 | 0.038761 | 0.036644 | 0.041828 | 0.041365 | 0.041461 | 0.047053 | 0.040953 | 0.045647 | 0.042627
12 | 0.1718 | 0.17458 | 0.18468 | 0.16848 | 0.16419 | 0.15754 | 0.16195 | 0.16614 | 0.14764 | 0.11409 | 0.1566 | 0.17283 | 0.17351 | 0.18214 | 0.14581 | 0.19302 | 0.17461 | 0.17265 | 0.1721 | 0.18737 | 0.20668 | 0.20374 | 0.21006 | 0.21419
13 | 0.60531 | 0.59937 | 0.58766 | 0.58288 | 0.57503 | 0.58427 | 0.67493 | 0.69475 | 0.74001 | 0.70578 | 0.70842 | 0.7144 | 0.73967 | 0.73676 | 0.72147 | 0.71583 | 0.72028 | 0.73317 | 0.69748 | 0.70364 | 0.71199 | 0.66784 | 0.60704 | 0.61186
14 | 0.22498 | 0.22327 | 0.21421 | 0.20987 | 0.20637 | 0.20768 | 0.20793 | 0.24337 | 0.26149 | 0.25883 | 0.25363 | 0.25707 | 0.26753 | 0.26471 | 0.24494 | 0.25224 | 0.2528 | 0.24754 | 0.23283 | 0.22892 | 0.2295 | 0.22553 | 0.2168 | 0.21213
15 | 0.062508 | 0.060132 | 0.056881 | 0.052214 | 0.048564 | 0.049063 | 0.053525 | 0.059838 | 0.064989 | 0.069908 | 0.062952 | 0.066376 | 0.06744 | 0.068128 | 0.059658 | 0.061876 | 0.062914 | 0.065584 | 0.065783 | 0.068024 | 0.072362 | 0.065316 | 0.064578 | 0.06257
16 | 0.12434 | 0.11814 | 0.10842 | 0.11175 | 0.10767 | 0.1082 | 0.15166 | 0.18277 | 0.19137 | 0.18022 | 0.17546 | 0.18882 | 0.19847 | 0.1867 | 0.17097 | 0.16236 | 0.16349 | 0.1612 | 0.15512 | 0.16763 | 0.1768 | 0.16384 | 0.15205 | 0.13054
17 | 0.037753 | 0.034756 | 0.029476 | 0.028486 | 0.024465 | 0.021652 | 0.035833 | 0.039402 | 0.046964 | 0.048976 | 0.046866 | 0.042648 | 0.049545 | 0.050455 | 0.047159 | 0.043857 | 0.03711 | 0.038026 | 0.042322 | 0.047062 | 0.055455 | 0.051003 | 0.05135 | 0.044382
18 | 0.17403 | 0.15914 | 0.14661 | 0.14258 | 0.14516 | 0.14331 | 0.16014 | 0.17121 | 0.18844 | 0.19516 | 0.20757 | 0.21987 | 0.22697 | 0.21983 | 0.21257 | 0.21002 | 0.20727 | 0.2096 | 0.20938 | 0.21119 | 0.23356 | 0.22082 | 0.22146 | 0.19979
19 | 0.26028 | 0.25138 | 0.23297 | 0.24109 | 0.24376 | 0.24216 | 0.26529 | 0.31675 | 0.33044 | 0.32964 | 0.32902 | 0.34755 | 0.3447 | 0.3332 | 0.31431 | 0.30333 | 0.31469 | 0.30976 | 0.28865 | 0.29034 | 0.30446 | 0.27667 | 0.2665 | 0.26812
20 | 0.14358 | 0.13163 | 0.12719 | 0.12859 | 0.12217 | 0.12962 | 0.16651 | 0.17493 | 0.20098 | 0.21276 | 0.2104 | 0.21994 | 0.21535 | 0.22326 | 0.22024 | 0.20563 | 0.20521 | 0.20206 | 0.19748 | 0.19752 | 0.20159 | 0.16864 | 0.17297 | 0.15385
21 | 0.099502 | 0.094945 | 0.090298 | 0.08865 | 0.088295 | 0.092358 | 0.14823 | 0.16478 | 0.17663 | 0.17518 | 0.18162 | 0.19301 | 0.19301 | 0.18296 | 0.16066 | 0.15375 | 0.14312 | 0.14393 | 0.13874 | 0.14132 | 0.13805 | 0.12001 | 0.11119 | 0.10439
22 | 0.096423 | 0.091033 | 0.086892 | 0.081555 | 0.080066 | 0.076606 | 0.078988 | 0.074978 | 0.065035 | 0.068403 | 0.074538 | 0.083573 | 0.088541 | 0.090746 | 0.088664 | 0.091933 | 0.089398 | 0.09107 | 0.087533 | 0.091614 | 0.097675 | 0.089784 | 0.08741 | 0.094831
23 | 0.6323 | 0.59416 | 0.56711 | 0.56728 | 0.55334 | 0.556 | 0.66221 | 0.70762 | 0.75483 | 0.78883 | 0.7662 | 0.79596 | 0.83611 | 0.82601 | 0.80684 | 0.74969 | 0.71533 | 0.73197 | 0.73041 | 0.7701 | 0.83818 | 0.7562 | 0.74004 | 0.6674
24 | 0.27176 | 0.25762 | 0.23756 | 0.22821 | 0.21512 | 0.21842 | 0.26257 | 0.23676 | 0.25514 | 0.27285 | 0.28143 | 0.2903 | 0.29314 | 0.29944 | 0.2858 | 0.27133 | 0.25651 | 0.2928 | 0.28956 | 0.29023 | 0.32937 | 0.28667 | 0.31953 | 0.29839
25 | 0.1718 | 0.17458 | 0.18468 | 0.16848 | 0.16419 | 0.15754 | 0.16195 | 0.16614 | 0.14764 | 0.11409 | 0.1566 | 0.17283 | 0.17351 | 0.18214 | 0.14581 | 0.19302 | 0.17461 | 0.17265 | 0.1721 | 0.18737 | 0.20668 | 0.20374 | 0.21006 | 0.21419
26 | 0.30265 | 0.29969 | 0.29383 | 0.29144 | 0.28752 | 0.29214 | 0.33746 | 0.34737 | 0.37 | 0.35289 | 0.35421 | 0.3572 | 0.36983 | 0.36838 | 0.36073 | 0.35792 | 0.36014 | 0.36658 | 0.34874 | 0.35182 | 0.356 | 0.33392 | 0.30352 | 0.30593
27 | 0.22498 | 0.22327 | 0.21421 | 0.20987 | 0.20637 | 0.20768 | 0.20793 | 0.24337 | 0.26149 | 0.25883 | 0.25363 | 0.25707 | 0.26753 | 0.26471 | 0.24494 | 0.25224 | 0.2528 | 0.24754 | 0.23283 | 0.22892 | 0.2295 | 0.22553 | 0.2168 | 0.21213
28 | 0.12502 | 0.12026 | 0.11376 | 0.10443 | 0.097128 | 0.098126 | 0.10705 | 0.11968 | 0.12998 | 0.13982 | 0.1259 | 0.13275 | 0.13488 | 0.13626 | 0.11932 | 0.12375 | 0.12583 | 0.13117 | 0.13157 | 0.13605 | 0.14472 | 0.13063 | 0.12916 | 0.12514
29 | 0.41447 | 0.39379 | 0.36139 | 0.3725 | 0.35889 | 0.36066 | 0.50554 | 0.60922 | 0.63789 | 0.60074 | 0.58485 | 0.62939 | 0.66157 | 0.62232 | 0.56989 | 0.5412 | 0.54498 | 0.53733 | 0.51706 | 0.55876 | 0.58932 | 0.54614 | 0.50682 | 0.43513
30 | 0.062922 | 0.057926 | 0.049126 | 0.047477 | 0.040775 | 0.036086 | 0.059722 | 0.06567 | 0.078274 | 0.081627 | 0.07811 | 0.071079 | 0.082575 | 0.084092 | 0.078598 | 0.073095 | 0.061851 | 0.063377 | 0.070537 | 0.078437 | 0.092426 | 0.085005 | 0.085583 | 0.07397
31 | 0.40606 | 0.37133 | 0.3421 | 0.33268 | 0.33872 | 0.3344 | 0.37366 | 0.39948 | 0.43969 | 0.45537 | 0.48433 | 0.51303 | 0.52961 | 0.51294 | 0.496 | 0.49004 | 0.48362 | 0.48908 | 0.48854 | 0.49278 | 0.54496 | 0.51525 | 0.51674 | 0.46618
32 | 0.17352 | 0.16759 | 0.15531 | 0.16073 | 0.16251 | 0.16144 | 0.17686 | 0.21117 | 0.22029 | 0.21976 | 0.21935 | 0.2317 | 0.2298 | 0.22214 | 0.20954 | 0.20222 | 0.20979 | 0.2065 | 0.19243 | 0.19356 | 0.20297 | 0.18445 | 0.17767 | 0.17874

## Pc, Summer, S9
LoadID | 0 | 1 | 2 | 3 | 4 | 5 | 6 | 7 | 8 | 9 | 10 | 11 | 12 | 13 | 14 | 15 | 16 | 17 | 18 | 19 | 20 | 21 | 22 | 23
1 | 0.35196 | 0.34834 | 0.33573 | 0.3296 | 0.32741 | 0.3321 | 0.32939 | 0.40263 | 0.4332 | 0.42757 | 0.42047 | 0.42564 | 0.4414 | 0.43293 | 0.39943 | 0.41173 | 0.41647 | 0.40268 | 0.38225 | 0.37744 | 0.3763 | 0.37206 | 0.34384 | 0.33247
2 | 0.093762 | 0.090199 | 0.085321 | 0.078322 | 0.072846 | 0.073595 | 0.080287 | 0.089757 | 0.097484 | 0.10486 | 0.094428 | 0.099564 | 0.10116 | 0.10219 | 0.089487 | 0.092814 | 0.094371 | 0.098376 | 0.098674 | 0.10204 | 0.10854 | 0.097974 | 0.096867 | 0.093855
3 | 0.24868 | 0.23628 | 0.21684 | 0.2235 | 0.21534 | 0.21639 | 0.30333 | 0.36553 | 0.38273 | 0.36044 | 0.35091 | 0.37763 | 0.39694 | 0.37339 | 0.34193 | 0.32472 | 0.32699 | 0.3224 | 0.31023 | 0.33525 | 0.35359 | 0.32768 | 0.30409 | 0.26108
4 | 0.025169 | 0.023171 | 0.01965 | 0.018991 | 0.01631 | 0.014434 | 0.023889 | 0.026268 | 0.03131 | 0.032651 | 0.031244 | 0.028432 | 0.03303 | 0.033637 | 0.031439 | 0.029238 | 0.02474 | 0.025351 | 0.028215 | 0.031375 | 0.03697 | 0.034002 | 0.034233 | 0.029588
5 | 0.11602 | 0.1061 | 0.097743 | 0.095052 | 0.096776 | 0.095543 | 0.10676 | 0.11414 | 0.12563 | 0.13011 | 0.13838 | 0.14658 | 0.15132 | 0.14655 | 0.14171 | 0.14001 | 0.13818 | 0.13974 | 0.13958 | 0.14079 | 0.1557 | 0.14722 | 0.14764 | 0.13319
6 | 0.57839 | 0.55863 | 0.5177 | 0.53576 | 0.5417 | 0.53813 | 0.58954 | 0.7039 | 0.7343 | 0.73252 | 0.73117 | 0.77233 | 0.766 | 0.74045 | 0.69846 | 0.67407 | 0.69931 | 0.68834 | 0.64144 | 0.64519 | 0.67657 | 0.61482 | 0.59223 | 0.59582
7 | 0.31906 | 0.2925 | 0.28264 | 0.28576 | 0.27148 | 0.28805 | 0.37003 | 0.38873 | 0.44663 | 0.47279 | 0.46755 | 0.48876 | 0.47856 | 0.49614 | 0.48943 | 0.45696 | 0.45601 | 0.44902 | 0.43884 | 0.43893 | 0.44797 | 0.37475 | 0.38438 | 0.34189
8 | 0.066335 | 0.063297 | 0.060199 | 0.0591 | 0.058864 | 0.061572 | 0.098818 | 0.10986 | 0.11775 | 0.11678 | 0.12108 | 0.12867 | 0.12867 | 0.12198 | 0.10711 | 0.1025 | 0.095413 | 0.095953 | 0.092496 | 0.094216 | 0.09203 | 0.080009 | 0.074125 | 0.069591
9 | 0.064282 | 0.060689 | 0.057928 | 0.05437 | 0.053377 | 0.05107 | 0.052659 | 0.049986 | 0.043357 | 0.045602 | 0.049692 | 0.055716 | 0.059027 | 0.060498 | 0.059109 | 0.061289 | 0.059598 | 0.060713 | 0.058356 | 0.061076 | 0.065116 | 0.059856 | 0.058273 | 0.063221
10 | 0.067747 | 0.06366 | 0.060762 | 0.06078 | 0.059287 | 0.059571 | 0.070951 | 0.075817 | 0.080874 | 0.084517 | 0.082093 | 0.085281 | 0.089583 | 0.088501 | 0.086447 | 0.080324 | 0.076642 | 0.078425 | 0.078258 | 0.082511 | 0.089805 | 0.081022 | 0.07929 | 0.071507
11 | 0.038822 | 0.036803 | 0.033937 | 0.032601 | 0.030731 | 0.031203 | 0.037511 | 0.033823 | 0.036449 | 0.038979 | 0.040204 | 0.041472 | 0.041877 | 0.042777 | 0.040828 | 0.038761 | 0.036644 | 0.041828 | 0.041365 | 0.041461 | 0.047053 | 0.040953 | 0.045647 | 0.042627
12 | 0.1718 | 0.17458 | 0.18468 | 0.16848 | 0.16419 | 0.15754 | 0.16195 | 0.16614 | 0.14764 | 0.11409 | 0.1566 | 0.17283 | 0.17351 | 0.18214 | 0.14581 | 0.19302 | 0.17461 | 0.17265 | 0.1721 | 0.18737 | 0.20668 | 0.20374 | 0.21006 | 0.21419
13 | 0.60531 | 0.59937 | 0.58766 | 0.58288 | 0.57503 | 0.58427 | 0.67493 | 0.69475 | 0.74001 | 0.70578 | 0.70842 | 0.7144 | 0.73967 | 0.73676 | 0.72147 | 0.71583 | 0.72028 | 0.73317 | 0.69748 | 0.70364 | 0.71199 | 0.66784 | 0.60704 | 0.61186
14 | 0.22498 | 0.22327 | 0.21421 | 0.20987 | 0.20637 | 0.20768 | 0.20793 | 0.24337 | 0.26149 | 0.25883 | 0.25363 | 0.25707 | 0.26753 | 0.26471 | 0.24494 | 0.25224 | 0.2528 | 0.24754 | 0.23283 | 0.22892 | 0.2295 | 0.22553 | 0.2168 | 0.21213
15 | 0.062508 | 0.060132 | 0.056881 | 0.052214 | 0.048564 | 0.049063 | 0.053525 | 0.059838 | 0.064989 | 0.069908 | 0.062952 | 0.066376 | 0.06744 | 0.068128 | 0.059658 | 0.061876 | 0.062914 | 0.065584 | 0.065783 | 0.068024 | 0.072362 | 0.065316 | 0.064578 | 0.06257
16 | 0.12434 | 0.11814 | 0.10842 | 0.11175 | 0.10767 | 0.1082 | 0.15166 | 0.18277 | 0.19137 | 0.18022 | 0.17546 | 0.18882 | 0.19847 | 0.1867 | 0.17097 | 0.16236 | 0.16349 | 0.1612 | 0.15512 | 0.16763 | 0.1768 | 0.16384 | 0.15205 | 0.13054
17 | 0.037753 | 0.034756 | 0.029476 | 0.028486 | 0.024465 | 0.021652 | 0.035833 | 0.039402 | 0.046964 | 0.048976 | 0.046866 | 0.042648 | 0.049545 | 0.050455 | 0.047159 | 0.043857 | 0.03711 | 0.038026 | 0.042322 | 0.047062 | 0.055455 | 0.051003 | 0.05135 | 0.044382
18 | 0.17403 | 0.15914 | 0.14661 | 0.14258 | 0.14516 | 0.14331 | 0.16014 | 0.17121 | 0.18844 | 0.19516 | 0.20757 | 0.21987 | 0.22697 | 0.21983 | 0.21257 | 0.21002 | 0.20727 | 0.2096 | 0.20938 | 0.21119 | 0.23356 | 0.22082 | 0.22146 | 0.19979
19 | 0.26028 | 0.25138 | 0.23297 | 0.24109 | 0.24376 | 0.24216 | 0.26529 | 0.31675 | 0.33044 | 0.32964 | 0.32902 | 0.34755 | 0.3447 | 0.3332 | 0.31431 | 0.30333 | 0.31469 | 0.30976 | 0.28865 | 0.29034 | 0.30446 | 0.27667 | 0.2665 | 0.26812
20 | 0.14358 | 0.13163 | 0.12719 | 0.12859 | 0.12217 | 0.12962 | 0.16651 | 0.17493 | 0.20098 | 0.21276 | 0.2104 | 0.21994 | 0.21535 | 0.22326 | 0.22024 | 0.20563 | 0.20521 | 0.20206 | 0.19748 | 0.19752 | 0.20159 | 0.16864 | 0.17297 | 0.15385
21 | 0.099502 | 0.094945 | 0.090298 | 0.08865 | 0.088295 | 0.092358 | 0.14823 | 0.16478 | 0.17663 | 0.17518 | 0.18162 | 0.19301 | 0.19301 | 0.18296 | 0.16066 | 0.15375 | 0.14312 | 0.14393 | 0.13874 | 0.14132 | 0.13805 | 0.12001 | 0.11119 | 0.10439
22 | 0.096423 | 0.091033 | 0.086892 | 0.081555 | 0.080066 | 0.076606 | 0.078988 | 0.074978 | 0.065035 | 0.068403 | 0.074538 | 0.083573 | 0.088541 | 0.090746 | 0.088664 | 0.091933 | 0.089398 | 0.09107 | 0.087533 | 0.091614 | 0.097675 | 0.089784 | 0.08741 | 0.094831
23 | 0.6323 | 0.59416 | 0.56711 | 0.56728 | 0.55334 | 0.556 | 0.66221 | 0.70762 | 0.75483 | 0.78883 | 0.7662 | 0.79596 | 0.83611 | 0.82601 | 0.80684 | 0.74969 | 0.71533 | 0.73197 | 0.73041 | 0.7701 | 0.83818 | 0.7562 | 0.74004 | 0.6674
24 | 0.27176 | 0.25762 | 0.23756 | 0.22821 | 0.21512 | 0.21842 | 0.26257 | 0.23676 | 0.25514 | 0.27285 | 0.28143 | 0.2903 | 0.29314 | 0.29944 | 0.2858 | 0.27133 | 0.25651 | 0.2928 | 0.28956 | 0.29023 | 0.32937 | 0.28667 | 0.31953 | 0.29839
25 | 0.1718 | 0.17458 | 0.18468 | 0.16848 | 0.16419 | 0.15754 | 0.16195 | 0.16614 | 0.14764 | 0.11409 | 0.1566 | 0.17283 | 0.17351 | 0.18214 | 0.14581 | 0.19302 | 0.17461 | 0.17265 | 0.1721 | 0.18737 | 0.20668 | 0.20374 | 0.21006 | 0.21419
26 | 0.30265 | 0.29969 | 0.29383 | 0.29144 | 0.28752 | 0.29214 | 0.33746 | 0.34737 | 0.37 | 0.35289 | 0.35421 | 0.3572 | 0.36983 | 0.36838 | 0.36073 | 0.35792 | 0.36014 | 0.36658 | 0.34874 | 0.35182 | 0.356 | 0.33392 | 0.30352 | 0.30593
27 | 0.22498 | 0.22327 | 0.21421 | 0.20987 | 0.20637 | 0.20768 | 0.20793 | 0.24337 | 0.26149 | 0.25883 | 0.25363 | 0.25707 | 0.26753 | 0.26471 | 0.24494 | 0.25224 | 0.2528 | 0.24754 | 0.23283 | 0.22892 | 0.2295 | 0.22553 | 0.2168 | 0.21213
28 | 0.12502 | 0.12026 | 0.11376 | 0.10443 | 0.097128 | 0.098126 | 0.10705 | 0.11968 | 0.12998 | 0.13982 | 0.1259 | 0.13275 | 0.13488 | 0.13626 | 0.11932 | 0.12375 | 0.12583 | 0.13117 | 0.13157 | 0.13605 | 0.14472 | 0.13063 | 0.12916 | 0.12514
29 | 0.41447 | 0.39379 | 0.36139 | 0.3725 | 0.35889 | 0.36066 | 0.50554 | 0.60922 | 0.63789 | 0.60074 | 0.58485 | 0.62939 | 0.66157 | 0.62232 | 0.56989 | 0.5412 | 0.54498 | 0.53733 | 0.51706 | 0.55876 | 0.58932 | 0.54614 | 0.50682 | 0.43513
30 | 0.062922 | 0.057926 | 0.049126 | 0.047477 | 0.040775 | 0.036086 | 0.059722 | 0.06567 | 0.078274 | 0.081627 | 0.07811 | 0.071079 | 0.082575 | 0.084092 | 0.078598 | 0.073095 | 0.061851 | 0.063377 | 0.070537 | 0.078437 | 0.092426 | 0.085005 | 0.085583 | 0.07397
31 | 0.40606 | 0.37133 | 0.3421 | 0.33268 | 0.33872 | 0.3344 | 0.37366 | 0.39948 | 0.43969 | 0.45537 | 0.48433 | 0.51303 | 0.52961 | 0.51294 | 0.496 | 0.49004 | 0.48362 | 0.48908 | 0.48854 | 0.49278 | 0.54496 | 0.51525 | 0.51674 | 0.46618
32 | 0.17352 | 0.16759 | 0.15531 | 0.16073 | 0.16251 | 0.16144 | 0.17686 | 0.21117 | 0.22029 | 0.21976 | 0.21935 | 0.2317 | 0.2298 | 0.22214 | 0.20954 | 0.20222 | 0.20979 | 0.2065 | 0.19243 | 0.19356 | 0.20297 | 0.18445 | 0.17767 | 0.17874

## Qc, Summer, S1
LoadID | 0 | 1 | 2 | 3 | 4 | 5 | 6 | 7 | 8 | 9 | 10 | 11 | 12 | 13 | 14 | 15 | 16 | 17 | 18 | 19 | 20 | 21 | 22 | 23
1 | 0.12385 | 0.13577 | 0.12879 | 0.12856 | 0.126 | 0.13328 | 0.13667 | 0.25639 | 0.29813 | 0.2875 | 0.28002 | 0.28064 | 0.29828 | 0.28848 | 0.20263 | 0.26497 | 0.26824 | 0.25189 | 0.19903 | 0.18051 | 0.18927 | 0.19039 | 0.13141 | 0.12977
2 | 0.00086113 | -0.0042551 | -0.0050532 | -0.0068484 | -0.0087096 | -0.0070655 | -0.0082474 | 0.02161 | 0.02778 | 0.035661 | 0.020571 | 0.018504 | 0.012768 | 0.016947 | 0.0072498 | 0.0063943 | 0.0074755 | 0.013553 | 0.025744 | 0.026296 | 0.020899 | 0.015945 | 0.00781 | 0.0014349
3 | -0.028349 | -0.066907 | -0.11786 | -0.10894 | -0.11068 | -0.10597 | -0.00657 | 0.12692 | 0.16572 | 0.16762 | 0.13997 | 0.17566 | 0.15866 | 0.13817 | 0.10004 | 0.062456 | 0.077013 | 0.068596 | 0.013249 | 0.05514 | 0.077011 | 0.050109 | -0.047219 | -0.09727
4 | -0.058254 | -0.058764 | -0.060515 | -0.060517 | -0.06188 | -0.063744 | -0.057494 | -0.039033 | -0.029114 | -0.030697 | -0.038688 | -0.042419 | -0.039205 | -0.042508 | -0.040244 | -0.04742 | -0.053085 | -0.04723 | -0.033394 | -0.029838 | -0.029931 | -0.039537 | -0.049289 | -0.051136
5 | -0.01692 | -0.022114 | -0.025964 | -0.0259 | -0.026062 | -0.028176 | -0.025344 | -0.010117 | 0.0031604 | 0.01124 | 0.018542 | 0.019685 | 0.017279 | 0.014117 | 0.0093266 | 0.0061926 | 0.005173 | 0.0045527 | 0.0046046 | 0.0012584 | 0.0097944 | 0.0044675 | 0.0025611 | -0.0041027
6 | 0.23911 | 0.26575 | 0.20124 | 0.23713 | 0.24274 | 0.24924 | 0.24142 | 0.44641 | 0.51269 | 0.51155 | 0.44706 | 0.53392 | 0.55633 | 0.51347 | 0.44595 | 0.39219 | 0.47814 | 0.46363 | 0.36382 | 0.33743 | 0.39751 | 0.31274 | 0.23881 | 0.26594
7 | -0.13256 | -0.13695 | -0.14413 | -0.14895 | -0.13937 | -0.1503 | -0.13035 | -0.059423 | -0.01068 | -0.0079547 | 0.018193 | 0.0061087 | 0.0015544 | 0.0010617 | -0.015336 | -0.026657 | -0.03931 | -0.049927 | -0.043375 | -0.053462 | -0.038046 | -0.070273 | -0.088254 | -0.095788
8 | -0.11206 | -0.11284 | -0.11389 | -0.11451 | -0.11297 | -0.11029 | -0.093738 | -0.07735 | -0.075893 | -0.074684 | -0.073449 | -0.072637 | -0.074351 | -0.077218 | -0.084894 | -0.088698 | -0.091829 | -0.092126 | -0.093868 | -0.097022 | -0.10318 | -0.10756 | -0.10907 | -0.11118
9 | 0.00034371 | -0.0031693 | -0.0040581 | -0.0051477 | -0.0049018 | -0.005664 | -0.010657 | -0.0034704 | -0.0053481 | -0.0018355 | -3.4184e-05 | 0.0014385 | 0.0049261 | 0.0049889 | 0.0038211 | 0.0087804 | 0.0074537 | 0.0064766 | 0.0053637 | 0.005489 | 0.0077582 | 0.0069827 | -0.0006871 | -0.0011208
10 | -0.023949 | -0.026762 | -0.027449 | -0.027109 | -0.028018 | -0.028798 | -0.0091046 | 0.0080356 | 0.018281 | 0.01933 | 0.0081953 | 0.019917 | 0.021412 | 0.020572 | 0.016281 | 0.0069809 | 0.0035039 | 0.0034924 | 0.0035641 | 0.007119 | 0.010213 | 0.0013977 | -0.010548 | -0.017734
11 | -0.03477 | -0.037392 | -0.039058 | -0.03965 | -0.03862 | -0.038749 | -0.03056 | -0.02537 | -0.021348 | -0.016492 | -0.016578 | -0.01774 | -0.020832 | -0.021441 | -0.024052 | -0.024075 | -0.024435 | -0.018902 | -0.01705 | -0.019424 | -0.016097 | -0.020456 | -0.023422 | -0.026458
12 | -0.061174 | -0.036999 | -0.046764 | -0.036829 | -0.042248 | -0.022671 | -0.076404 | -0.060075 | -0.044547 | -0.052419 | -0.054289 | -0.049435 | 0.024761 | 0.012565 | -0.070301 | -0.023677 | -0.027281 | -0.015878 | 0.0007334 | 0.048255 | 0.10765 | 0.10722 | 0.10175 | 0.10688
13 | 0.12582 | 0.11717 | 0.088083 | 0.079397 | 0.072997 | 0.091657 | 0.30182 | 0.4031 | 0.5171 | 0.49299 | 0.48086 | 0.47483 | 0.51319 | 0.47109 | 0.43269 | 0.40202 | 0.39795 | 0.40314 | 0.33532 | 0.30731 | 0.32576 | 0.22797 | 0.10005 | 0.1072
14 | 0.020641 | 0.022628 | 0.021465 | 0.021427 | 0.021 | 0.022214 | 0.022778 | 0.042732 | 0.049689 | 0.047917 | 0.04667 | 0.046773 | 0.049713 | 0.048081 | 0.033772 | 0.044162 | 0.044706 | 0.041982 | 0.033171 | 0.030085 | 0.031545 | 0.031732 | 0.021901 | 0.021628
15 | 0.00043056 | -0.0021275 | -0.0025266 | -0.0034242 | -0.0043548 | -0.0035327 | -0.0041237 | 0.010805 | 0.01389 | 0.017831 | 0.010285 | 0.0092521 | 0.0063839 | 0.0084735 | 0.0036249 | 0.0031972 | 0.0037377 | 0.0067764 | 0.012872 | 0.013148 | 0.010449 | 0.0079723 | 0.003905 | 0.00071745
16 | -0.0070872 | -0.016727 | -0.029464 | -0.027235 | -0.02767 | -0.026493 | -0.0016425 | 0.031729 | 0.041431 | 0.041905 | 0.034993 | 0.043914 | 0.039666 | 0.034542 | 0.025009 | 0.015614 | 0.019253 | 0.017149 | 0.0033123 | 0.013785 | 0.019253 | 0.012527 | -0.011805 | -0.024317
17 | -0.077672 | -0.078352 | -0.080687 | -0.080689 | -0.082507 | -0.084992 | -0.076659 | -0.052043 | -0.038819 | -0.04093 | -0.051583 | -0.056559 | -0.052273 | -0.056678 | -0.053659 | -0.063227 | -0.07078 | -0.062973 | -0.044525 | -0.039784 | -0.039908 | -0.052715 | -0.065718 | -0.068181
18 | -0.033841 | -0.044229 | -0.051928 | -0.0518 | -0.052125 | -0.056351 | -0.050687 | -0.020235 | 0.0063209 | 0.022479 | 0.037083 | 0.03937 | 0.034557 | 0.028234 | 0.018653 | 0.012385 | 0.010346 | 0.0091053 | 0.0092092 | 0.0025168 | 0.019589 | 0.008935 | 0.0051221 | -0.0082054
19 | 0.095646 | 0.1063 | 0.080498 | 0.094851 | 0.097098 | 0.099694 | 0.09657 | 0.17856 | 0.20507 | 0.20462 | 0.17882 | 0.21357 | 0.22253 | 0.20539 | 0.17838 | 0.15687 | 0.19126 | 0.18545 | 0.14553 | 0.13497 | 0.15901 | 0.1251 | 0.095525 | 0.10637
20 | -0.053024 | -0.05478 | -0.05765 | -0.05958 | -0.055748 | -0.060119 | -0.052141 | -0.023769 | -0.0042722 | -0.0031819 | 0.007277 | 0.0024435 | 0.00062175 | 0.00042467 | -0.0061344 | -0.010663 | -0.015724 | -0.019971 | -0.01735 | -0.021385 | -0.015218 | -0.028109 | -0.035302 | -0.038315
21 | -0.22413 | -0.22568 | -0.22779 | -0.22902 | -0.22595 | -0.22057 | -0.18748 | -0.1547 | -0.15179 | -0.14937 | -0.1469 | -0.14527 | -0.1487 | -0.15444 | -0.16979 | -0.1774 | -0.18366 | -0.18425 | -0.18774 | -0.19404 | -0.20636 | -0.21513 | -0.21815 | -0.22237
22 | 0.00085927 | -0.0079232 | -0.010145 | -0.012869 | -0.012255 | -0.01416 | -0.026641 | -0.008676 | -0.01337 | -0.0045887 | -8.546e-05 | 0.0035962 | 0.012315 | 0.012472 | 0.0095527 | 0.021951 | 0.018634 | 0.016191 | 0.013409 | 0.013723 | 0.019396 | 0.017457 | -0.0017177 | -0.0028021
23 | -0.15966 | -0.17841 | -0.18299 | -0.18073 | -0.18679 | -0.19199 | -0.060697 | 0.053571 | 0.12188 | 0.12887 | 0.054635 | 0.13278 | 0.14274 | 0.13715 | 0.10854 | 0.046539 | 0.02336 | 0.023283 | 0.023761 | 0.04746 | 0.068089 | 0.0093182 | -0.070318 | -0.11823
24 | -0.19868 | -0.21367 | -0.22319 | -0.22657 | -0.22068 | -0.22142 | -0.17463 | -0.14497 | -0.12199 | -0.09424 | -0.09473 | -0.10137 | -0.11904 | -0.12252 | -0.13744 | -0.13757 | -0.13963 | -0.10801 | -0.097431 | -0.111 | -0.091982 | -0.11689 | -0.13384 | -0.15119
25 | -0.043696 | -0.026428 | -0.033403 | -0.026306 | -0.030177 | -0.016194 | -0.054574 | -0.042911 | -0.031819 | -0.037442 | -0.038778 | -0.035311 | 0.017687 | 0.0089753 | -0.050215 | -0.016912 | -0.019486 | -0.011342 | 0.00052386 | 0.034468 | 0.07689 | 0.076583 | 0.07268 | 0.07634
26 | 0.039318 | 0.036617 | 0.027526 | 0.024812 | 0.022812 | 0.028643 | 0.094319 | 0.12597 | 0.16159 | 0.15406 | 0.15027 | 0.14838 | 0.16037 | 0.14722 | 0.13522 | 0.12563 | 0.12436 | 0.12598 | 0.10479 | 0.096033 | 0.1018 | 0.071241 | 0.031266 | 0.0335
27 | 0.041283 | 0.045255 | 0.04293 | 0.042854 | 0.042001 | 0.044428 | 0.045555 | 0.085465 | 0.099378 | 0.095834 | 0.093341 | 0.093546 | 0.099426 | 0.096161 | 0.067545 | 0.088323 | 0.089412 | 0.083965 | 0.066342 | 0.06017 | 0.06309 | 0.063463 | 0.043803 | 0.043256
28 | 0.001507 | -0.0074464 | -0.0088431 | -0.011985 | -0.015242 | -0.012365 | -0.014433 | 0.037818 | 0.048614 | 0.062407 | 0.035999 | 0.032382 | 0.022344 | 0.029657 | 0.012687 | 0.01119 | 0.013082 | 0.023717 | 0.045053 | 0.046019 | 0.036573 | 0.027903 | 0.013668 | 0.0025111
29 | -0.21262 | -0.50181 | -0.88392 | -0.81704 | -0.83011 | -0.7948 | -0.049275 | 0.95188 | 1.2429 | 1.2571 | 1.0498 | 1.3174 | 1.19 | 1.0363 | 0.75028 | 0.46842 | 0.5776 | 0.51447 | 0.099369 | 0.41355 | 0.57758 | 0.37582 | -0.35415 | -0.72952
30 | -0.13593 | -0.13712 | -0.1412 | -0.14121 | -0.14439 | -0.14874 | -0.13415 | -0.091076 | -0.067932 | -0.071627 | -0.090271 | -0.098978 | -0.091477 | -0.099186 | -0.093904 | -0.11065 | -0.12387 | -0.1102 | -0.07792 | -0.069622 | -0.069839 | -0.092252 | -0.11501 | -0.11932
31 | -0.084602 | -0.11057 | -0.12982 | -0.1295 | -0.13031 | -0.14088 | -0.12672 | -0.050587 | 0.015802 | 0.056199 | 0.092708 | 0.098425 | 0.086394 | 0.070586 | 0.046633 | 0.030963 | 0.025865 | 0.022763 | 0.023023 | 0.0062921 | 0.048972 | 0.022338 | 0.012805 | -0.020513
32 | 0.095646 | 0.1063 | 0.080498 | 0.094851 | 0.097098 | 0.099694 | 0.09657 | 0.17856 | 0.20507 | 0.20462 | 0.17882 | 0.21357 | 0.22253 | 0.20539 | 0.17838 | 0.15687 | 0.19126 | 0.18545 | 0.14553 | 0.13497 | 0.15901 | 0.1251 | 0.095525 | 0.10637

## Qc, Summer, S2
LoadID | 0 | 1 | 2 | 3 | 4 | 5 | 6 | 7 | 8 | 9 | 10 | 11 | 12 | 13 | 14 | 15 | 16 | 17 | 18 | 19 | 20 | 21 | 22 | 23
1 | 0.12385 | 0.13577 | 0.12879 | 0.12856 | 0.126 | 0.13328 | 0.13667 | 0.25639 | 0.29813 | 0.2875 | 0.28002 | 0.28064 | 0.29828 | 0.28848 | 0.20263 | 0.26497 | 0.26824 | 0.25189 | 0.19903 | 0.18051 | 0.18927 | 0.19039 | 0.13141 | 0.12977
2 | 0.00086113 | -0.0042551 | -0.0050532 | -0.0068484 | -0.0087096 | -0.0070655 | -0.0082474 | 0.02161 | 0.02778 | 0.035661 | 0.020571 | 0.018504 | 0.012768 | 0.016947 | 0.0072498 | 0.0063943 | 0.0074755 | 0.013553 | 0.025744 | 0.026296 | 0.020899 | 0.015945 | 0.00781 | 0.0014349
3 | -0.028349 | -0.066907 | -0.11786 | -0.10894 | -0.11068 | -0.10597 | -0.00657 | 0.12692 | 0.16572 | 0.16762 | 0.13997 | 0.17566 | 0.15866 | 0.13817 | 0.10004 | 0.062456 | 0.077013 | 0.068596 | 0.013249 | 0.05514 | 0.077011 | 0.050109 | -0.047219 | -0.09727
4 | -0.058254 | -0.058764 | -0.060515 | -0.060517 | -0.06188 | -0.063744 | -0.057494 | -0.039033 | -0.029114 | -0.030697 | -0.038688 | -0.042419 | -0.039205 | -0.042508 | -0.040244 | -0.04742 | -0.053085 | -0.04723 | -0.033394 | -0.029838 | -0.029931 | -0.039537 | -0.049289 | -0.051136
5 | -0.01692 | -0.022114 | -0.025964 | -0.0259 | -0.026062 | -0.028176 | -0.025344 | -0.010117 | 0.0031604 | 0.01124 | 0.018542 | 0.019685 | 0.017279 | 0.014117 | 0.0093266 | 0.0061926 | 0.005173 | 0.0045527 | 0.0046046 | 0.0012584 | 0.0097944 | 0.0044675 | 0.0025611 | -0.0041027
6 | 0.23911 | 0.26575 | 0.20124 | 0.23713 | 0.24274 | 0.24924 | 0.24142 | 0.44641 | 0.51269 | 0.51155 | 0.44706 | 0.53392 | 0.55633 | 0.51347 | 0.44595 | 0.39219 | 0.47814 | 0.46363 | 0.36382 | 0.33743 | 0.39751 | 0.31274 | 0.23881 | 0.26594
7 | -0.13256 | -0.13695 | -0.14413 | -0.14895 | -0.13937 | -0.1503 | -0.13035 | -0.059423 | -0.01068 | -0.0079547 | 0.018193 | 0.0061087 | 0.0015544 | 0.0010617 | -0.015336 | -0.026657 | -0.03931 | -0.049927 | -0.043375 | -0.053462 | -0.038046 | -0.070273 | -0.088254 | -0.095788
8 | -0.11206 | -0.11284 | -0.11389 | -0.11451 | -0.11297 | -0.11029 | -0.093738 | -0.07735 | -0.075893 | -0.074684 | -0.073449 | -0.072637 | -0.074351 | -0.077218 | -0.084894 | -0.088698 | -0.091829 | -0.092126 | -0.093868 | -0.097022 | -0.10318 | -0.10756 | -0.10907 | -0.11118
9 | 0.00034371 | -0.0031693 | -0.0040581 | -0.0051477 | -0.0049018 | -0.005664 | -0.010657 | -0.0034704 | -0.0053481 | -0.0018355 | -3.4184e-05 | 0.0014385 | 0.0049261 | 0.0049889 | 0.0038211 | 0.0087804 | 0.0074537 | 0.0064766 | 0.0053637 | 0.005489 | 0.0077582 | 0.0069827 | -0.0006871 | -0.0011208
10 | -0.023949 | -0.026762 | -0.027449 | -0.027109 | -0.028018 | -0.028798 | -0.0091046 | 0.0080356 | 0.018281 | 0.01933 | 0.0081953 | 0.019917 | 0.021412 | 0.020572 | 0.016281 | 0.0069809 | 0.0035039 | 0.0034924 | 0.0035641 | 0.007119 | 0.010213 | 0.0013977 | -0.010548 | -0.017734
11 | -0.03477 | -0.037392 | -0.039058 | -0.03965 | -0.03862 | -0.038749 | -0.03056 | -0.02537 | -0.021348 | -0.016492 | -0.016578 | -0.01774 | -0.020832 | -0.021441 | -0.024052 | -0.024075 | -0.024435 | -0.018902 | -0.01705 | -0.019424 | -0.016097 | -0.020456 | -0.023422 | -0.026458
12 | -0.061174 | -0.036999 | -0.046764 | -0.036829 | -0.042248 | -0.022671 | -0.076404 | -0.060075 | -0.044547 | -0.052419 | -0.054289 | -0.049435 | 0.024761 | 0.012565 | -0.070301 | -0.023677 | -0.027281 | -0.015878 | 0.0007334 | 0.048255 | 0.10765 | 0.10722 | 0.10175 | 0.10688
13 | 0.12582 | 0.11717 | 0.088083 | 0.079397 | 0.072997 | 0.091657 | 0.30182 | 0.4031 | 0.5171 | 0.49299 | 0.48086 | 0.47483 | 0.51319 | 0.47109 | 0.43269 | 0.40202 | 0.39795 | 0.40314 | 0.33532 | 0.30731 | 0.32576 | 0.22797 | 0.10005 | 0.1072
14 | 0.020641 | 0.022628 | 0.021465 | 0.021427 | 0.021 | 0.022214 | 0.022778 | 0.042732 | 0.049689 | 0.047917 | 0.04667 | 0.046773 | 0.049713 | 0.048081 | 0.033772 | 0.044162 | 0.044706 | 0.041982 | 0.033171 | 0.030085 | 0.031545 | 0.031732 | 0.021901 | 0.021628
15 | 0.00043056 | -0.0021275 | -0.0025266 | -0.0034242 | -0.0043548 | -0.0035327 | -0.0041237 | 0.010805 | 0.01389 | 0.017831 | 0.010285 | 0.0092521 | 0.0063839 | 0.0084735 | 0.0036249 | 0.0031972 | 0.0037377 | 0.0067764 | 0.012872 | 0.013148 | 0.010449 | 0.0079723 | 0.003905 | 0.00071745
16 | -0.0070872 | -0.016727 | -0.029464 | -0.027235 | -0.02767 | -0.026493 | -0.0016425 | 0.031729 | 0.041431 | 0.041905 | 0.034993 | 0.043914 | 0.039666 | 0.034542 | 0.025009 | 0.015614 | 0.019253 | 0.017149 | 0.0033123 | 0.013785 | 0.019253 | 0.012527 | -0.011805 | -0.024317
17 | -0.077672 | -0.078352 | -0.080687 | -0.080689 | -0.082507 | -0.084992 | -0.076659 | -0.052043 | -0.038819 | -0.04093 | -0.051583 | -0.056559 | -0.052273 | -0.056678 | -0.053659 | -0.063227 | -0.07078 | -0.062973 | -0.044525 | -0.039784 | -0.039908 | -0.052715 | -0.065718 | -0.068181
18 | -0.033841 | -0.044229 | -0.051928 | -0.0518 | -0.052125 | -0.056351 | -0.050687 | -0.020235 | 0.0063209 | 0.022479 | 0.037083 | 0.03937 | 0.034557 | 0.028234 | 0.018653 | 0.012385 | 0.010346 | 0.0091053 | 0.0092092 | 0.0025168 | 0.019589 | 0.008935 | 0.0051221 | -0.0082054
19 | 0.095646 | 0.1063 | 0.080498 | 0.094851 | 0.097098 | 0.099694 | 0.09657 | 0.17856 | 0.20507 | 0.20462 | 0.17882 | 0.21357 | 0.22253 | 0.20539 | 0.17838 | 0.15687 | 0.19126 | 0.18545 | 0.14553 | 0.13497 | 0.15901 | 0.1251 | 0.095525 | 0.10637
20 | -0.053024 | -0.05478 | -0.05765 | -0.05958 | -0.055748 | -0.060119 | -0.052141 | -0.023769 | -0.0042722 | -0.0031819 | 0.007277 | 0.0024435 | 0.00062175 | 0.00042467 | -0.0061344 | -0.010663 | -0.015724 | -0.019971 | -0.01735 | -0.021385 | -0.015218 | -0.028109 | -0.035302 | -0.038315
21 | -0.22413 | -0.22568 | -0.22779 | -0.22902 | -0.22595 | -0.22057 | -0.18748 | -0.1547 | -0.15179 | -0.14937 | -0.1469 | -0.14527 | -0.1487 | -0.15444 | -0.16979 | -0.1774 | -0.18366 | -0.18425 | -0.18774 | -0.19404 | -0.20636 | -0.21513 | -0.21815 | -0.22237
22 | 0.00085927 | -0.0079232 | -0.010145 | -0.012869 | -0.012255 | -0.01416 | -0.026641 | -0.008676 | -0.01337 | -0.0045887 | -8.546e-05 | 0.0035962 | 0.012315 | 0.012472 | 0.0095527 | 0.021951 | 0.018634 | 0.016191 | 0.013409 | 0.013723 | 0.019396 | 0.017457 | -0.0017177 | -0.0028021
23 | -0.15966 | -0.17841 | -0.18299 | -0.18073 | -0.18679 | -0.19199 | -0.060697 | 0.053571 | 0.12188 | 0.12887 | 0.054635 | 0.13278 | 0.14274 | 0.13715 | 0.10854 | 0.046539 | 0.02336 | 0.023283 | 0.023761 | 0.04746 | 0.068089 | 0.0093182 | -0.070318 | -0.11823
24 | -0.19868 | -0.21367 | -0.22319 | -0.22657 | -0.22068 | -0.22142 | -0.17463 | -0.14497 | -0.12199 | -0.09424 | -0.09473 | -0.10137 | -0.11904 | -0.12252 | -0.13744 | -0.13757 | -0.13963 | -0.10801 | -0.097431 | -0.111 | -0.091982 | -0.11689 | -0.13384 | -0.15119
25 | -0.043696 | -0.026428 | -0.033403 | -0.026306 | -0.030177 | -0.016194 | -0.054574 | -0.042911 | -0.031819 | -0.037442 | -0.038778 | -0.035311 | 0.017687 | 0.0089753 | -0.050215 | -0.016912 | -0.019486 | -0.011342 | 0.00052386 | 0.034468 | 0.07689 | 0.076583 | 0.07268 | 0.07634
26 | 0.039318 | 0.036617 | 0.027526 | 0.024812 | 0.022812 | 0.028643 | 0.094319 | 0.12597 | 0.16159 | 0.15406 | 0.15027 | 0.14838 | 0.16037 | 0.14722 | 0.13522 | 0.12563 | 0.12436 | 0.12598 | 0.10479 | 0.096033 | 0.1018 | 0.071241 | 0.031266 | 0.0335
27 | 0.041283 | 0.045255 | 0.04293 | 0.042854 | 0.042001 | 0.044428 | 0.045555 | 0.085465 | 0.099378 | 0.095834 | 0.093341 | 0.093546 | 0.099426 | 0.096161 | 0.067545 | 0.088323 | 0.089412 | 0.083965 | 0.066342 | 0.06017 | 0.06309 | 0.063463 | 0.043803 | 0.043256
28 | 0.001507 | -0.0074464 | -0.0088431 | -0.011985 | -0.015242 | -0.012365 | -0.014433 | 0.037818 | 0.048614 | 0.062407 | 0.035999 | 0.032382 | 0.022344 | 0.029657 | 0.012687 | 0.01119 | 0.013082 | 0.023717 | 0.045053 | 0.046019 | 0.036573 | 0.027903 | 0.013668 | 0.0025111
29 | -0.21262 | -0.50181 | -0.88392 | -0.81704 | -0.83011 | -0.7948 | -0.049275 | 0.95188 | 1.2429 | 1.2571 | 1.0498 | 1.3174 | 1.19 | 1.0363 | 0.75028 | 0.46842 | 0.5776 | 0.51447 | 0.099369 | 0.41355 | 0.57758 | 0.37582 | -0.35415 | -0.72952
30 | -0.13593 | -0.13712 | -0.1412 | -0.14121 | -0.14439 | -0.14874 | -0.13415 | -0.091076 | -0.067932 | -0.071627 | -0.090271 | -0.098978 | -0.091477 | -0.099186 | -0.093904 | -0.11065 | -0.12387 | -0.1102 | -0.07792 | -0.069622 | -0.069839 | -0.092252 | -0.11501 | -0.11932
31 | -0.084602 | -0.11057 | -0.12982 | -0.1295 | -0.13031 | -0.14088 | -0.12672 | -0.050587 | 0.015802 | 0.056199 | 0.092708 | 0.098425 | 0.086394 | 0.070586 | 0.046633 | 0.030963 | 0.025865 | 0.022763 | 0.023023 | 0.0062921 | 0.048972 | 0.022338 | 0.012805 | -0.020513
32 | 0.095646 | 0.1063 | 0.080498 | 0.094851 | 0.097098 | 0.099694 | 0.09657 | 0.17856 | 0.20507 | 0.20462 | 0.17882 | 0.21357 | 0.22253 | 0.20539 | 0.17838 | 0.15687 | 0.19126 | 0.18545 | 0.14553 | 0.13497 | 0.15901 | 0.1251 | 0.095525 | 0.10637

## Qc, Summer, S3
LoadID | 0 | 1 | 2 | 3 | 4 | 5 | 6 | 7 | 8 | 9 | 10 | 11 | 12 | 13 | 14 | 15 | 16 | 17 | 18 | 19 | 20 | 21 | 22 | 23
1 | 0.12385 | 0.13577 | 0.12879 | 0.12856 | 0.126 | 0.13328 | 0.13667 | 0.25639 | 0.29813 | 0.2875 | 0.28002 | 0.28064 | 0.29828 | 0.28848 | 0.20263 | 0.26497 | 0.26824 | 0.25189 | 0.19903 | 0.18051 | 0.18927 | 0.19039 | 0.13141 | 0.12977
2 | 0.00086113 | -0.0042551 | -0.0050532 | -0.0068484 | -0.0087096 | -0.0070655 | -0.0082474 | 0.02161 | 0.02778 | 0.035661 | 0.020571 | 0.018504 | 0.012768 | 0.016947 | 0.0072498 | 0.0063943 | 0.0074755 | 0.013553 | 0.025744 | 0.026296 | 0.020899 | 0.015945 | 0.00781 | 0.0014349
3 | -0.028349 | -0.066907 | -0.11786 | -0.10894 | -0.11068 | -0.10597 | -0.00657 | 0.12692 | 0.16572 | 0.16762 | 0.13997 | 0.17566 | 0.15866 | 0.13817 | 0.10004 | 0.062456 | 0.077013 | 0.068596 | 0.013249 | 0.05514 | 0.077011 | 0.050109 | -0.047219 | -0.09727
4 | -0.058254 | -0.058764 | -0.060515 | -0.060517 | -0.06188 | -0.063744 | -0.057494 | -0.039033 | -0.029114 | -0.030697 | -0.038688 | -0.042419 | -0.039205 | -0.042508 | -0.040244 | -0.04742 | -0.053085 | -0.04723 | -0.033394 | -0.029838 | -0.029931 | -0.039537 | -0.049289 | -0.051136
5 | -0.01692 | -0.022114 | -0.025964 | -0.0259 | -0.026062 | -0.028176 | -0.025344 | -0.010117 | 0.0031604 | 0.01124 | 0.018542 | 0.019685 | 0.017279 | 0.014117 | 0.0093266 | 0.0061926 | 0.005173 | 0.0045527 | 0.0046046 | 0.0012584 | 0.0097944 | 0.0044675 | 0.0025611 | -0.0041027
6 | 0.23911 | 0.26575 | 0.20124 | 0.23713 | 0.24274 | 0.24924 | 0.24142 | 0.44641 | 0.51269 | 0.51155 | 0.44706 | 0.53392 | 0.55633 | 0.51347 | 0.44595 | 0.39219 | 0.47814 | 0.46363 | 0.36382 | 0.33743 | 0.39751 | 0.31274 | 0.23881 | 0.26594
7 | -0.13256 | -0.13695 | -0.14413 | -0.14895 | -0.13937 | -0.1503 | -0.13035 | -0.059423 | -0.01068 | -0.0079547 | 0.018193 | 0.0061087 | 0.0015544 | 0.0010617 | -0.015336 | -0.026657 | -0.03931 | -0.049927 | -0.043375 | -0.053462 | -0.038046 | -0.070273 | -0.088254 | -0.095788
8 | -0.11206 | -0.11284 | -0.11389 | -0.11451 | -0.11297 | -0.11029 | -0.093738 | -0.07735 | -0.075893 | -0.074684 | -0.073449 | -0.072637 | -0.074351 | -0.077218 | -0.084894 | -0.088698 | -0.091829 | -0.092126 | -0.093868 | -0.097022 | -0.10318 | -0.10756 | -0.10907 | -0.11118
9 | 0.00034371 | -0.0031693 | -0.0040581 | -0.0051477 | -0.0049018 | -0.005664 | -0.010657 | -0.0034704 | -0.0053481 | -0.0018355 | -3.4184e-05 | 0.0014385 | 0.0049261 | 0.0049889 | 0.0038211 | 0.0087804 | 0.0074537 | 0.0064766 | 0.0053637 | 0.005489 | 0.0077582 | 0.0069827 | -0.0006871 | -0.0011208
10 | -0.023949 | -0.026762 | -0.027449 | -0.027109 | -0.028018 | -0.028798 | -0.0091046 | 0.0080356 | 0.018281 | 0.01933 | 0.0081953 | 0.019917 | 0.021412 | 0.020572 | 0.016281 | 0.0069809 | 0.0035039 | 0.0034924 | 0.0035641 | 0.007119 | 0.010213 | 0.0013977 | -0.010548 | -0.017734
11 | -0.03477 | -0.037392 | -0.039058 | -0.03965 | -0.03862 | -0.038749 | -0.03056 | -0.02537 | -0.021348 | -0.016492 | -0.016578 | -0.01774 | -0.020832 | -0.021441 | -0.024052 | -0.024075 | -0.024435 | -0.018902 | -0.01705 | -0.019424 | -0.016097 | -0.020456 | -0.023422 | -0.026458
12 | -0.061174 | -0.036999 | -0.046764 | -0.036829 | -0.042248 | -0.022671 | -0.076404 | -0.060075 | -0.044547 | -0.052419 | -0.054289 | -0.049435 | 0.024761 | 0.012565 | -0.070301 | -0.023677 | -0.027281 | -0.015878 | 0.0007334 | 0.048255 | 0.10765 | 0.10722 | 0.10175 | 0.10688
13 | 0.12582 | 0.11717 | 0.088083 | 0.079397 | 0.072997 | 0.091657 | 0.30182 | 0.4031 | 0.5171 | 0.49299 | 0.48086 | 0.47483 | 0.51319 | 0.47109 | 0.43269 | 0.40202 | 0.39795 | 0.40314 | 0.33532 | 0.30731 | 0.32576 | 0.22797 | 0.10005 | 0.1072
14 | 0.020641 | 0.022628 | 0.021465 | 0.021427 | 0.021 | 0.022214 | 0.022778 | 0.042732 | 0.049689 | 0.047917 | 0.04667 | 0.046773 | 0.049713 | 0.048081 | 0.033772 | 0.044162 | 0.044706 | 0.041982 | 0.033171 | 0.030085 | 0.031545 | 0.031732 | 0.021901 | 0.021628
15 | 0.00043056 | -0.0021275 | -0.0025266 | -0.0034242 | -0.0043548 | -0.0035327 | -0.0041237 | 0.010805 | 0.01389 | 0.017831 | 0.010285 | 0.0092521 | 0.0063839 | 0.0084735 | 0.0036249 | 0.0031972 | 0.0037377 | 0.0067764 | 0.012872 | 0.013148 | 0.010449 | 0.0079723 | 0.003905 | 0.00071745
16 | -0.0070872 | -0.016727 | -0.029464 | -0.027235 | -0.02767 | -0.026493 | -0.0016425 | 0.031729 | 0.041431 | 0.041905 | 0.034993 | 0.043914 | 0.039666 | 0.034542 | 0.025009 | 0.015614 | 0.019253 | 0.017149 | 0.0033123 | 0.013785 | 0.019253 | 0.012527 | -0.011805 | -0.024317
17 | -0.077672 | -0.078352 | -0.080687 | -0.080689 | -0.082507 | -0.084992 | -0.076659 | -0.052043 | -0.038819 | -0.04093 | -0.051583 | -0.056559 | -0.052273 | -0.056678 | -0.053659 | -0.063227 | -0.07078 | -0.062973 | -0.044525 | -0.039784 | -0.039908 | -0.052715 | -0.065718 | -0.068181
18 | -0.033841 | -0.044229 | -0.051928 | -0.0518 | -0.052125 | -0.056351 | -0.050687 | -0.020235 | 0.0063209 | 0.022479 | 0.037083 | 0.03937 | 0.034557 | 0.028234 | 0.018653 | 0.012385 | 0.010346 | 0.0091053 | 0.0092092 | 0.0025168 | 0.019589 | 0.008935 | 0.0051221 | -0.0082054
19 | 0.095646 | 0.1063 | 0.080498 | 0.094851 | 0.097098 | 0.099694 | 0.09657 | 0.17856 | 0.20507 | 0.20462 | 0.17882 | 0.21357 | 0.22253 | 0.20539 | 0.17838 | 0.15687 | 0.19126 | 0.18545 | 0.14553 | 0.13497 | 0.15901 | 0.1251 | 0.095525 | 0.10637
20 | -0.053024 | -0.05478 | -0.05765 | -0.05958 | -0.055748 | -0.060119 | -0.052141 | -0.023769 | -0.0042722 | -0.0031819 | 0.007277 | 0.0024435 | 0.00062175 | 0.00042467 | -0.0061344 | -0.010663 | -0.015724 | -0.019971 | -0.01735 | -0.021385 | -0.015218 | -0.028109 | -0.035302 | -0.038315
21 | -0.22413 | -0.22568 | -0.22779 | -0.22902 | -0.22595 | -0.22057 | -0.18748 | -0.1547 | -0.15179 | -0.14937 | -0.1469 | -0.14527 | -0.1487 | -0.15444 | -0.16979 | -0.1774 | -0.18366 | -0.18425 | -0.18774 | -0.19404 | -0.20636 | -0.21513 | -0.21815 | -0.22237
22 | 0.00085927 | -0.0079232 | -0.010145 | -0.012869 | -0.012255 | -0.01416 | -0.026641 | -0.008676 | -0.01337 | -0.0045887 | -8.546e-05 | 0.0035962 | 0.012315 | 0.012472 | 0.0095527 | 0.021951 | 0.018634 | 0.016191 | 0.013409 | 0.013723 | 0.019396 | 0.017457 | -0.0017177 | -0.0028021
23 | -0.15966 | -0.17841 | -0.18299 | -0.18073 | -0.18679 | -0.19199 | -0.060697 | 0.053571 | 0.12188 | 0.12887 | 0.054635 | 0.13278 | 0.14274 | 0.13715 | 0.10854 | 0.046539 | 0.02336 | 0.023283 | 0.023761 | 0.04746 | 0.068089 | 0.0093182 | -0.070318 | -0.11823
24 | -0.19868 | -0.21367 | -0.22319 | -0.22657 | -0.22068 | -0.22142 | -0.17463 | -0.14497 | -0.12199 | -0.09424 | -0.09473 | -0.10137 | -0.11904 | -0.12252 | -0.13744 | -0.13757 | -0.13963 | -0.10801 | -0.097431 | -0.111 | -0.091982 | -0.11689 | -0.13384 | -0.15119
25 | -0.043696 | -0.026428 | -0.033403 | -0.026306 | -0.030177 | -0.016194 | -0.054574 | -0.042911 | -0.031819 | -0.037442 | -0.038778 | -0.035311 | 0.017687 | 0.0089753 | -0.050215 | -0.016912 | -0.019486 | -0.011342 | 0.00052386 | 0.034468 | 0.07689 | 0.076583 | 0.07268 | 0.07634
26 | 0.039318 | 0.036617 | 0.027526 | 0.024812 | 0.022812 | 0.028643 | 0.094319 | 0.12597 | 0.16159 | 0.15406 | 0.15027 | 0.14838 | 0.16037 | 0.14722 | 0.13522 | 0.12563 | 0.12436 | 0.12598 | 0.10479 | 0.096033 | 0.1018 | 0.071241 | 0.031266 | 0.0335
27 | 0.041283 | 0.045255 | 0.04293 | 0.042854 | 0.042001 | 0.044428 | 0.045555 | 0.085465 | 0.099378 | 0.095834 | 0.093341 | 0.093546 | 0.099426 | 0.096161 | 0.067545 | 0.088323 | 0.089412 | 0.083965 | 0.066342 | 0.06017 | 0.06309 | 0.063463 | 0.043803 | 0.043256
28 | 0.001507 | -0.0074464 | -0.0088431 | -0.011985 | -0.015242 | -0.012365 | -0.014433 | 0.037818 | 0.048614 | 0.062407 | 0.035999 | 0.032382 | 0.022344 | 0.029657 | 0.012687 | 0.01119 | 0.013082 | 0.023717 | 0.045053 | 0.046019 | 0.036573 | 0.027903 | 0.013668 | 0.0025111
29 | -0.21262 | -0.50181 | -0.88392 | -0.81704 | -0.83011 | -0.7948 | -0.049275 | 0.95188 | 1.2429 | 1.2571 | 1.0498 | 1.3174 | 1.19 | 1.0363 | 0.75028 | 0.46842 | 0.5776 | 0.51447 | 0.099369 | 0.41355 | 0.57758 | 0.37582 | -0.35415 | -0.72952
30 | -0.13593 | -0.13712 | -0.1412 | -0.14121 | -0.14439 | -0.14874 | -0.13415 | -0.091076 | -0.067932 | -0.071627 | -0.090271 | -0.098978 | -0.091477 | -0.099186 | -0.093904 | -0.11065 | -0.12387 | -0.1102 | -0.07792 | -0.069622 | -0.069839 | -0.092252 | -0.11501 | -0.11932
31 | -0.084602 | -0.11057 | -0.12982 | -0.1295 | -0.13031 | -0.14088 | -0.12672 | -0.050587 | 0.015802 | 0.056199 | 0.092708 | 0.098425 | 0.086394 | 0.070586 | 0.046633 | 0.030963 | 0.025865 | 0.022763 | 0.023023 | 0.0062921 | 0.048972 | 0.022338 | 0.012805 | -0.020513
32 | 0.095646 | 0.1063 | 0.080498 | 0.094851 | 0.097098 | 0.099694 | 0.09657 | 0.17856 | 0.20507 | 0.20462 | 0.17882 | 0.21357 | 0.22253 | 0.20539 | 0.17838 | 0.15687 | 0.19126 | 0.18545 | 0.14553 | 0.13497 | 0.15901 | 0.1251 | 0.095525 | 0.10637

## Qc, Summer, S4
LoadID | 0 | 1 | 2 | 3 | 4 | 5 | 6 | 7 | 8 | 9 | 10 | 11 | 12 | 13 | 14 | 15 | 16 | 17 | 18 | 19 | 20 | 21 | 22 | 23
1 | 0.1288 | 0.1412 | 0.13394 | 0.13371 | 0.13104 | 0.13862 | 0.14213 | 0.26665 | 0.31006 | 0.299 | 0.29122 | 0.29186 | 0.31021 | 0.30002 | 0.21074 | 0.27557 | 0.27897 | 0.26197 | 0.20699 | 0.18773 | 0.19684 | 0.198 | 0.13666 | 0.13496
2 | 0.00089557 | -0.0044253 | -0.0052553 | -0.0071224 | -0.0090579 | -0.0073481 | -0.0085773 | 0.022475 | 0.028891 | 0.037088 | 0.021394 | 0.019244 | 0.013278 | 0.017625 | 0.0075398 | 0.0066501 | 0.0077745 | 0.014095 | 0.026774 | 0.027348 | 0.021735 | 0.016582 | 0.0081225 | 0.0014923
3 | -0.029483 | -0.069584 | -0.12257 | -0.1133 | -0.11511 | -0.11021 | -0.0068328 | 0.13199 | 0.17235 | 0.17432 | 0.14557 | 0.18268 | 0.16501 | 0.14369 | 0.10404 | 0.064954 | 0.080094 | 0.07134 | 0.013779 | 0.057346 | 0.080091 | 0.052113 | -0.049108 | -0.10116
4 | -0.060584 | -0.061115 | -0.062936 | -0.062938 | -0.064355 | -0.066294 | -0.059794 | -0.040594 | -0.030278 | -0.031925 | -0.040235 | -0.044116 | -0.040773 | -0.044209 | -0.041854 | -0.049317 | -0.055209 | -0.049119 | -0.03473 | -0.031032 | -0.031128 | -0.041118 | -0.05126 | -0.053181
5 | -0.017597 | -0.022999 | -0.027003 | -0.026936 | -0.027105 | -0.029303 | -0.026357 | -0.010522 | 0.0032869 | 0.011689 | 0.019283 | 0.020472 | 0.01797 | 0.014682 | 0.0096997 | 0.0064403 | 0.00538 | 0.0047348 | 0.0047888 | 0.0013088 | 0.010186 | 0.0046462 | 0.0026635 | -0.0042668
6 | 0.24868 | 0.27638 | 0.20929 | 0.24661 | 0.25245 | 0.2592 | 0.25108 | 0.46427 | 0.53319 | 0.53201 | 0.46494 | 0.55527 | 0.57858 | 0.53401 | 0.46379 | 0.40787 | 0.49727 | 0.48218 | 0.37838 | 0.35093 | 0.41341 | 0.32525 | 0.24837 | 0.27657
7 | -0.13786 | -0.14243 | -0.14989 | -0.15491 | -0.14494 | -0.15631 | -0.13557 | -0.0618 | -0.011108 | -0.0082728 | 0.01892 | 0.006353 | 0.0016165 | 0.0011041 | -0.015949 | -0.027724 | -0.040882 | -0.051924 | -0.04511 | -0.0556 | -0.039567 | -0.073083 | -0.091785 | -0.099619
8 | -0.11655 | -0.11735 | -0.11845 | -0.11909 | -0.11749 | -0.1147 | -0.097487 | -0.080444 | -0.078929 | -0.077671 | -0.076387 | -0.075543 | -0.077325 | -0.080307 | -0.088289 | -0.092246 | -0.095502 | -0.095811 | -0.097622 | -0.1009 | -0.10731 | -0.11187 | -0.11344 | -0.11563
9 | 0.00035746 | -0.0032961 | -0.0042205 | -0.0053536 | -0.0050979 | -0.0058905 | -0.011083 | -0.0036092 | -0.0055621 | -0.0019089 | -3.5551e-05 | 0.001496 | 0.0051231 | 0.0051885 | 0.0039739 | 0.0091316 | 0.0077518 | 0.0067356 | 0.0055783 | 0.0057086 | 0.0080685 | 0.007262 | -0.00071458 | -0.0011657
10 | -0.024907 | -0.027832 | -0.028547 | -0.028193 | -0.029139 | -0.02995 | -0.0094688 | 0.0083571 | 0.019013 | 0.020103 | 0.0085231 | 0.020714 | 0.022268 | 0.021395 | 0.016933 | 0.0072602 | 0.0036441 | 0.0036321 | 0.0037067 | 0.0074038 | 0.010622 | 0.0014536 | -0.01097 | -0.018443
11 | -0.03616 | -0.038887 | -0.04062 | -0.041236 | -0.040164 | -0.040299 | -0.031783 | -0.026385 | -0.022202 | -0.017152 | -0.017241 | -0.018449 | -0.021665 | -0.022299 | -0.025014 | -0.025038 | -0.025412 | -0.019658 | -0.017732 | -0.020201 | -0.016741 | -0.021274 | -0.024359 | -0.027516
12 | -0.063621 | -0.038479 | -0.048635 | -0.038302 | -0.043938 | -0.023578 | -0.07946 | -0.062478 | -0.046329 | -0.054516 | -0.05646 | -0.051412 | 0.025752 | 0.013068 | -0.073113 | -0.024625 | -0.028372 | -0.016514 | 0.00076274 | 0.050185 | 0.11195 | 0.11151 | 0.10582 | 0.11115
13 | 0.13085 | 0.12186 | 0.091606 | 0.082573 | 0.075917 | 0.095323 | 0.31389 | 0.41922 | 0.53778 | 0.51271 | 0.50009 | 0.49382 | 0.53372 | 0.48993 | 0.45 | 0.4181 | 0.41387 | 0.41927 | 0.34873 | 0.3196 | 0.33879 | 0.23709 | 0.10405 | 0.11149
14 | 0.021467 | 0.023533 | 0.022324 | 0.022284 | 0.02184 | 0.023103 | 0.023689 | 0.044442 | 0.051677 | 0.049834 | 0.048537 | 0.048644 | 0.051702 | 0.050004 | 0.035123 | 0.045928 | 0.046494 | 0.043662 | 0.034498 | 0.031289 | 0.032807 | 0.033001 | 0.022777 | 0.022493
15 | 0.00044779 | -0.0022126 | -0.0026277 | -0.0035612 | -0.004529 | -0.003674 | -0.0042887 | 0.011237 | 0.014445 | 0.018544 | 0.010697 | 0.0096222 | 0.0066392 | 0.0088124 | 0.0037699 | 0.003325 | 0.0038873 | 0.0070475 | 0.013387 | 0.013674 | 0.010867 | 0.0082912 | 0.0040612 | 0.00074615
16 | -0.0073707 | -0.017396 | -0.030643 | -0.028324 | -0.028777 | -0.027553 | -0.0017082 | 0.032999 | 0.043088 | 0.043581 | 0.036392 | 0.045671 | 0.041253 | 0.035923 | 0.02601 | 0.016238 | 0.020023 | 0.017835 | 0.0034448 | 0.014336 | 0.020023 | 0.013028 | -0.012277 | -0.02529
17 | -0.080779 | -0.081486 | -0.083915 | -0.083917 | -0.085807 | -0.088392 | -0.079725 | -0.054125 | -0.040371 | -0.042567 | -0.053647 | -0.058821 | -0.054364 | -0.058945 | -0.055806 | -0.065756 | -0.073611 | -0.065492 | -0.046307 | -0.041376 | -0.041504 | -0.054824 | -0.068347 | -0.070909
18 | -0.035194 | -0.045998 | -0.054005 | -0.053872 | -0.05421 | -0.058605 | -0.052715 | -0.021044 | 0.0065737 | 0.023379 | 0.038567 | 0.040945 | 0.03594 | 0.029364 | 0.019399 | 0.012881 | 0.01076 | 0.0094695 | 0.0095776 | 0.0026175 | 0.020372 | 0.0092924 | 0.005327 | -0.0085336
19 | 0.099472 | 0.11055 | 0.083717 | 0.098645 | 0.10098 | 0.10368 | 0.10043 | 0.18571 | 0.21328 | 0.2128 | 0.18598 | 0.22211 | 0.23143 | 0.2136 | 0.18552 | 0.16315 | 0.19891 | 0.19287 | 0.15135 | 0.14037 | 0.16537 | 0.1301 | 0.099346 | 0.11063
20 | -0.055145 | -0.056972 | -0.059956 | -0.061963 | -0.057978 | -0.062524 | -0.054227 | -0.02472 | -0.0044431 | -0.0033091 | 0.0075681 | 0.0025412 | 0.00064662 | 0.00044165 | -0.0063798 | -0.011089 | -0.016353 | -0.02077 | -0.018044 | -0.02224 | -0.015827 | -0.029233 | -0.036714 | -0.039848
21 | -0.23309 | -0.2347 | -0.2369 | -0.23818 | -0.23499 | -0.22939 | -0.19497 | -0.16089 | -0.15786 | -0.15534 | -0.15277 | -0.15109 | -0.15465 | -0.16061 | -0.17658 | -0.18449 | -0.191 | -0.19162 | -0.19524 | -0.20181 | -0.21461 | -0.22373 | -0.22687 | -0.23126
22 | 0.00089364 | -0.0082401 | -0.010551 | -0.013384 | -0.012745 | -0.014726 | -0.027707 | -0.009023 | -0.013905 | -0.0047723 | -8.8878e-05 | 0.0037401 | 0.012808 | 0.012971 | 0.0099348 | 0.022829 | 0.019379 | 0.016839 | 0.013946 | 0.014272 | 0.020171 | 0.018155 | -0.0017865 | -0.0029142
23 | -0.16605 | -0.18555 | -0.19031 | -0.18796 | -0.19426 | -0.19966 | -0.063125 | 0.055714 | 0.12675 | 0.13402 | 0.056821 | 0.13809 | 0.14845 | 0.14263 | 0.11288 | 0.048401 | 0.024294 | 0.024214 | 0.024711 | 0.049358 | 0.070812 | 0.0096909 | -0.073131 | -0.12296
24 | -0.20663 | -0.22221 | -0.23211 | -0.23564 | -0.22951 | -0.23028 | -0.18162 | -0.15077 | -0.12687 | -0.098009 | -0.098519 | -0.10542 | -0.1238 | -0.12742 | -0.14294 | -0.14307 | -0.14521 | -0.11233 | -0.10133 | -0.11544 | -0.095661 | -0.12157 | -0.13919 | -0.15723
25 | -0.045444 | -0.027485 | -0.034739 | -0.027359 | -0.031384 | -0.016841 | -0.056757 | -0.044627 | -0.033092 | -0.03894 | -0.040329 | -0.036723 | 0.018394 | 0.0093343 | -0.052223 | -0.017589 | -0.020266 | -0.011795 | 0.00054481 | 0.035846 | 0.079966 | 0.079647 | 0.075587 | 0.079394
26 | 0.040891 | 0.038082 | 0.028627 | 0.025804 | 0.023724 | 0.029789 | 0.098092 | 0.13101 | 0.16806 | 0.16022 | 0.15628 | 0.15432 | 0.16679 | 0.1531 | 0.14062 | 0.13066 | 0.12933 | 0.13102 | 0.10898 | 0.099875 | 0.10587 | 0.074091 | 0.032517 | 0.03484
27 | 0.042934 | 0.047065 | 0.044648 | 0.044569 | 0.043681 | 0.046205 | 0.047377 | 0.088884 | 0.10335 | 0.099667 | 0.097074 | 0.097288 | 0.1034 | 0.10001 | 0.070246 | 0.091856 | 0.092988 | 0.087323 | 0.068995 | 0.062577 | 0.065614 | 0.066002 | 0.045555 | 0.044986
28 | 0.0015672 | -0.0077442 | -0.0091968 | -0.012464 | -0.015851 | -0.012859 | -0.01501 | 0.039331 | 0.050559 | 0.064903 | 0.037439 | 0.033678 | 0.023237 | 0.030843 | 0.013195 | 0.011638 | 0.013605 | 0.024666 | 0.046855 | 0.047859 | 0.038036 | 0.029019 | 0.014214 | 0.0026115
29 | -0.22112 | -0.52188 | -0.91928 | -0.84973 | -0.86331 | -0.82659 | -0.051246 | 0.98996 | 1.2926 | 1.3074 | 1.0918 | 1.3701 | 1.2376 | 1.0777 | 0.78029 | 0.48715 | 0.6007 | 0.53505 | 0.10334 | 0.43009 | 0.60069 | 0.39085 | -0.36831 | -0.7587
30 | -0.14136 | -0.1426 | -0.14685 | -0.14685 | -0.15016 | -0.15469 | -0.13952 | -0.094719 | -0.07065 | -0.074493 | -0.093882 | -0.10294 | -0.095136 | -0.10315 | -0.09766 | -0.11507 | -0.12882 | -0.11461 | -0.081036 | -0.072407 | -0.072632 | -0.095942 | -0.11961 | -0.12409
31 | -0.087986 | -0.115 | -0.13501 | -0.13468 | -0.13552 | -0.14651 | -0.13179 | -0.05261 | 0.016434 | 0.058447 | 0.096417 | 0.10236 | 0.089849 | 0.073409 | 0.048498 | 0.032202 | 0.0269 | 0.023674 | 0.023944 | 0.0065438 | 0.050931 | 0.023231 | 0.013318 | -0.021334
32 | 0.099472 | 0.11055 | 0.083717 | 0.098645 | 0.10098 | 0.10368 | 0.10043 | 0.18571 | 0.21328 | 0.2128 | 0.18598 | 0.22211 | 0.23143 | 0.2136 | 0.18552 | 0.16315 | 0.19891 | 0.19287 | 0.15135 | 0.14037 | 0.16537 | 0.1301 | 0.099346 | 0.11063

## Qc, Summer, S5
LoadID | 0 | 1 | 2 | 3 | 4 | 5 | 6 | 7 | 8 | 9 | 10 | 11 | 12 | 13 | 14 | 15 | 16 | 17 | 18 | 19 | 20 | 21 | 22 | 23
1 | 0.1288 | 0.1412 | 0.13394 | 0.13371 | 0.13104 | 0.13862 | 0.14213 | 0.26665 | 0.31006 | 0.299 | 0.29122 | 0.29186 | 0.31021 | 0.30002 | 0.21074 | 0.27557 | 0.27897 | 0.26197 | 0.20699 | 0.18773 | 0.19684 | 0.198 | 0.13666 | 0.13496
2 | 0.00089557 | -0.0044253 | -0.0052553 | -0.0071224 | -0.0090579 | -0.0073481 | -0.0085773 | 0.022475 | 0.028891 | 0.037088 | 0.021394 | 0.019244 | 0.013278 | 0.017625 | 0.0075398 | 0.0066501 | 0.0077745 | 0.014095 | 0.026774 | 0.027348 | 0.021735 | 0.016582 | 0.0081225 | 0.0014923
3 | -0.029483 | -0.069584 | -0.12257 | -0.1133 | -0.11511 | -0.11021 | -0.0068328 | 0.13199 | 0.17235 | 0.17432 | 0.14557 | 0.18268 | 0.16501 | 0.14369 | 0.10404 | 0.064954 | 0.080094 | 0.07134 | 0.013779 | 0.057346 | 0.080091 | 0.052113 | -0.049108 | -0.10116
4 | -0.060584 | -0.061115 | -0.062936 | -0.062938 | -0.064355 | -0.066294 | -0.059794 | -0.040594 | -0.030278 | -0.031925 | -0.040235 | -0.044116 | -0.040773 | -0.044209 | -0.041854 | -0.049317 | -0.055209 | -0.049119 | -0.03473 | -0.031032 | -0.031128 | -0.041118 | -0.05126 | -0.053181
5 | -0.017597 | -0.022999 | -0.027003 | -0.026936 | -0.027105 | -0.029303 | -0.026357 | -0.010522 | 0.0032869 | 0.011689 | 0.019283 | 0.020472 | 0.01797 | 0.014682 | 0.0096997 | 0.0064403 | 0.00538 | 0.0047348 | 0.0047888 | 0.0013088 | 0.010186 | 0.0046462 | 0.0026635 | -0.0042668
6 | 0.24868 | 0.27638 | 0.20929 | 0.24661 | 0.25245 | 0.2592 | 0.25108 | 0.46427 | 0.53319 | 0.53201 | 0.46494 | 0.55527 | 0.57858 | 0.53401 | 0.46379 | 0.40787 | 0.49727 | 0.48218 | 0.37838 | 0.35093 | 0.41341 | 0.32525 | 0.24837 | 0.27657
7 | -0.13786 | -0.14243 | -0.14989 | -0.15491 | -0.14494 | -0.15631 | -0.13557 | -0.0618 | -0.011108 | -0.0082728 | 0.01892 | 0.006353 | 0.0016165 | 0.0011041 | -0.015949 | -0.027724 | -0.040882 | -0.051924 | -0.04511 | -0.0556 | -0.039567 | -0.073083 | -0.091785 | -0.099619
8 | -0.11655 | -0.11735 | -0.11845 | -0.11909 | -0.11749 | -0.1147 | -0.097487 | -0.080444 | -0.078929 | -0.077671 | -0.076387 | -0.075543 | -0.077325 | -0.080307 | -0.088289 | -0.092246 | -0.095502 | -0.095811 | -0.097622 | -0.1009 | -0.10731 | -0.11187 | -0.11344 | -0.11563
9 | 0.00035746 | -0.0032961 | -0.0042205 | -0.0053536 | -0.0050979 | -0.0058905 | -0.011083 | -0.0036092 | -0.0055621 | -0.0019089 | -3.5551e-05 | 0.001496 | 0.0051231 | 0.0051885 | 0.0039739 | 0.0091316 | 0.0077518 | 0.0067356 | 0.0055783 | 0.0057086 | 0.0080685 | 0.007262 | -0.00071458 | -0.0011657
10 | -0.024907 | -0.027832 | -0.028547 | -0.028193 | -0.029139 | -0.02995 | -0.0094688 | 0.0083571 | 0.019013 | 0.020103 | 0.0085231 | 0.020714 | 0.022268 | 0.021395 | 0.016933 | 0.0072602 | 0.0036441 | 0.0036321 | 0.0037067 | 0.0074038 | 0.010622 | 0.0014536 | -0.01097 | -0.018443
11 | -0.03616 | -0.038887 | -0.04062 | -0.041236 | -0.040164 | -0.040299 | -0.031783 | -0.026385 | -0.022202 | -0.017152 | -0.017241 | -0.018449 | -0.021665 | -0.022299 | -0.025014 | -0.025038 | -0.025412 | -0.019658 | -0.017732 | -0.020201 | -0.016741 | -0.021274 | -0.024359 | -0.027516
12 | -0.063621 | -0.038479 | -0.048635 | -0.038302 | -0.043938 | -0.023578 | -0.07946 | -0.062478 | -0.046329 | -0.054516 | -0.05646 | -0.051412 | 0.025752 | 0.013068 | -0.073113 | -0.024625 | -0.028372 | -0.016514 | 0.00076274 | 0.050185 | 0.11195 | 0.11151 | 0.10582 | 0.11115
13 | 0.13085 | 0.12186 | 0.091606 | 0.082573 | 0.075917 | 0.095323 | 0.31389 | 0.41922 | 0.53778 | 0.51271 | 0.50009 | 0.49382 | 0.53372 | 0.48993 | 0.45 | 0.4181 | 0.41387 | 0.41927 | 0.34873 | 0.3196 | 0.33879 | 0.23709 | 0.10405 | 0.11149
14 | 0.021467 | 0.023533 | 0.022324 | 0.022284 | 0.02184 | 0.023103 | 0.023689 | 0.044442 | 0.051677 | 0.049834 | 0.048537 | 0.048644 | 0.051702 | 0.050004 | 0.035123 | 0.045928 | 0.046494 | 0.043662 | 0.034498 | 0.031289 | 0.032807 | 0.033001 | 0.022777 | 0.022493
15 | 0.00044779 | -0.0022126 | -0.0026277 | -0.0035612 | -0.004529 | -0.003674 | -0.0042887 | 0.011237 | 0.014445 | 0.018544 | 0.010697 | 0.0096222 | 0.0066392 | 0.0088124 | 0.0037699 | 0.003325 | 0.0038873 | 0.0070475 | 0.013387 | 0.013674 | 0.010867 | 0.0082912 | 0.0040612 | 0.00074615
16 | -0.0073707 | -0.017396 | -0.030643 | -0.028324 | -0.028777 | -0.027553 | -0.0017082 | 0.032999 | 0.043088 | 0.043581 | 0.036392 | 0.045671 | 0.041253 | 0.035923 | 0.02601 | 0.016238 | 0.020023 | 0.017835 | 0.0034448 | 0.014336 | 0.020023 | 0.013028 | -0.012277 | -0.02529
17 | -0.080779 | -0.081486 | -0.083915 | -0.083917 | -0.085807 | -0.088392 | -0.079725 | -0.054125 | -0.040371 | -0.042567 | -0.053647 | -0.058821 | -0.054364 | -0.058945 | -0.055806 | -0.065756 | -0.073611 | -0.065492 | -0.046307 | -0.041376 | -0.041504 | -0.054824 | -0.068347 | -0.070909
18 | -0.035194 | -0.045998 | -0.054005 | -0.053872 | -0.05421 | -0.058605 | -0.052715 | -0.021044 | 0.0065737 | 0.023379 | 0.038567 | 0.040945 | 0.03594 | 0.029364 | 0.019399 | 0.012881 | 0.01076 | 0.0094695 | 0.0095776 | 0.0026175 | 0.020372 | 0.0092924 | 0.005327 | -0.0085336
19 | 0.099472 | 0.11055 | 0.083717 | 0.098645 | 0.10098 | 0.10368 | 0.10043 | 0.18571 | 0.21328 | 0.2128 | 0.18598 | 0.22211 | 0.23143 | 0.2136 | 0.18552 | 0.16315 | 0.19891 | 0.19287 | 0.15135 | 0.14037 | 0.16537 | 0.1301 | 0.099346 | 0.11063
20 | -0.055145 | -0.056972 | -0.059956 | -0.061963 | -0.057978 | -0.062524 | -0.054227 | -0.02472 | -0.0044431 | -0.0033091 | 0.0075681 | 0.0025412 | 0.00064662 | 0.00044165 | -0.0063798 | -0.011089 | -0.016353 | -0.02077 | -0.018044 | -0.02224 | -0.015827 | -0.029233 | -0.036714 | -0.039848
21 | -0.23309 | -0.2347 | -0.2369 | -0.23818 | -0.23499 | -0.22939 | -0.19497 | -0.16089 | -0.15786 | -0.15534 | -0.15277 | -0.15109 | -0.15465 | -0.16061 | -0.17658 | -0.18449 | -0.191 | -0.19162 | -0.19524 | -0.20181 | -0.21461 | -0.22373 | -0.22687 | -0.23126
22 | 0.00089364 | -0.0082401 | -0.010551 | -0.013384 | -0.012745 | -0.014726 | -0.027707 | -0.009023 | -0.013905 | -0.0047723 | -8.8878e-05 | 0.0037401 | 0.012808 | 0.012971 | 0.0099348 | 0.022829 | 0.019379 | 0.016839 | 0.013946 | 0.014272 | 0.020171 | 0.018155 | -0.0017865 | -0.0029142
23 | -0.16605 | -0.18555 | -0.19031 | -0.18796 | -0.19426 | -0.19966 | -0.063125 | 0.055714 | 0.12675 | 0.13402 | 0.056821 | 0.13809 | 0.14845 | 0.14263 | 0.11288 | 0.048401 | 0.024294 | 0.024214 | 0.024711 | 0.049358 | 0.070812 | 0.0096909 | -0.073131 | -0.12296
24 | -0.20663 | -0.22221 | -0.23211 | -0.23564 | -0.22951 | -0.23028 | -0.18162 | -0.15077 | -0.12687 | -0.098009 | -0.098519 | -0.10542 | -0.1238 | -0.12742 | -0.14294 | -0.14307 | -0.14521 | -0.11233 | -0.10133 | -0.11544 | -0.095661 | -0.12157 | -0.13919 | -0.15723
25 | -0.045444 | -0.027485 | -0.034739 | -0.027359 | -0.031384 | -0.016841 | -0.056757 | -0.044627 | -0.033092 | -0.03894 | -0.040329 | -0.036723 | 0.018394 | 0.0093343 | -0.052223 | -0.017589 | -0.020266 | -0.011795 | 0.00054481 | 0.035846 | 0.079966 | 0.079647 | 0.075587 | 0.079394
26 | 0.040891 | 0.038082 | 0.028627 | 0.025804 | 0.023724 | 0.029789 | 0.098092 | 0.13101 | 0.16806 | 0.16022 | 0.15628 | 0.15432 | 0.16679 | 0.1531 | 0.14062 | 0.13066 | 0.12933 | 0.13102 | 0.10898 | 0.099875 | 0.10587 | 0.074091 | 0.032517 | 0.03484
27 | 0.042934 | 0.047065 | 0.044648 | 0.044569 | 0.043681 | 0.046205 | 0.047377 | 0.088884 | 0.10335 | 0.099667 | 0.097074 | 0.097288 | 0.1034 | 0.10001 | 0.070246 | 0.091856 | 0.092988 | 0.087323 | 0.068995 | 0.062577 | 0.065614 | 0.066002 | 0.045555 | 0.044986
28 | 0.0015672 | -0.0077442 | -0.0091968 | -0.012464 | -0.015851 | -0.012859 | -0.01501 | 0.039331 | 0.050559 | 0.064903 | 0.037439 | 0.033678 | 0.023237 | 0.030843 | 0.013195 | 0.011638 | 0.013605 | 0.024666 | 0.046855 | 0.047859 | 0.038036 | 0.029019 | 0.014214 | 0.0026115
29 | -0.22112 | -0.52188 | -0.91928 | -0.84973 | -0.86331 | -0.82659 | -0.051246 | 0.98996 | 1.2926 | 1.3074 | 1.0918 | 1.3701 | 1.2376 | 1.0777 | 0.78029 | 0.48715 | 0.6007 | 0.53505 | 0.10334 | 0.43009 | 0.60069 | 0.39085 | -0.36831 | -0.7587
30 | -0.14136 | -0.1426 | -0.14685 | -0.14685 | -0.15016 | -0.15469 | -0.13952 | -0.094719 | -0.07065 | -0.074493 | -0.093882 | -0.10294 | -0.095136 | -0.10315 | -0.09766 | -0.11507 | -0.12882 | -0.11461 | -0.081036 | -0.072407 | -0.072632 | -0.095942 | -0.11961 | -0.12409
31 | -0.087986 | -0.115 | -0.13501 | -0.13468 | -0.13552 | -0.14651 | -0.13179 | -0.05261 | 0.016434 | 0.058447 | 0.096417 | 0.10236 | 0.089849 | 0.073409 | 0.048498 | 0.032202 | 0.0269 | 0.023674 | 0.023944 | 0.0065438 | 0.050931 | 0.023231 | 0.013318 | -0.021334
32 | 0.099472 | 0.11055 | 0.083717 | 0.098645 | 0.10098 | 0.10368 | 0.10043 | 0.18571 | 0.21328 | 0.2128 | 0.18598 | 0.22211 | 0.23143 | 0.2136 | 0.18552 | 0.16315 | 0.19891 | 0.19287 | 0.15135 | 0.14037 | 0.16537 | 0.1301 | 0.099346 | 0.11063

## Qc, Summer, S6
LoadID | 0 | 1 | 2 | 3 | 4 | 5 | 6 | 7 | 8 | 9 | 10 | 11 | 12 | 13 | 14 | 15 | 16 | 17 | 18 | 19 | 20 | 21 | 22 | 23
1 | 0.1288 | 0.1412 | 0.13394 | 0.13371 | 0.13104 | 0.13862 | 0.14213 | 0.26665 | 0.31006 | 0.299 | 0.29122 | 0.29186 | 0.31021 | 0.30002 | 0.21074 | 0.27557 | 0.27897 | 0.26197 | 0.20699 | 0.18773 | 0.19684 | 0.198 | 0.13666 | 0.13496
2 | 0.00089557 | -0.0044253 | -0.0052553 | -0.0071224 | -0.0090579 | -0.0073481 | -0.0085773 | 0.022475 | 0.028891 | 0.037088 | 0.021394 | 0.019244 | 0.013278 | 0.017625 | 0.0075398 | 0.0066501 | 0.0077745 | 0.014095 | 0.026774 | 0.027348 | 0.021735 | 0.016582 | 0.0081225 | 0.0014923
3 | -0.029483 | -0.069584 | -0.12257 | -0.1133 | -0.11511 | -0.11021 | -0.0068328 | 0.13199 | 0.17235 | 0.17432 | 0.14557 | 0.18268 | 0.16501 | 0.14369 | 0.10404 | 0.064954 | 0.080094 | 0.07134 | 0.013779 | 0.057346 | 0.080091 | 0.052113 | -0.049108 | -0.10116
4 | -0.060584 | -0.061115 | -0.062936 | -0.062938 | -0.064355 | -0.066294 | -0.059794 | -0.040594 | -0.030278 | -0.031925 | -0.040235 | -0.044116 | -0.040773 | -0.044209 | -0.041854 | -0.049317 | -0.055209 | -0.049119 | -0.03473 | -0.031032 | -0.031128 | -0.041118 | -0.05126 | -0.053181
5 | -0.017597 | -0.022999 | -0.027003 | -0.026936 | -0.027105 | -0.029303 | -0.026357 | -0.010522 | 0.0032869 | 0.011689 | 0.019283 | 0.020472 | 0.01797 | 0.014682 | 0.0096997 | 0.0064403 | 0.00538 | 0.0047348 | 0.0047888 | 0.0013088 | 0.010186 | 0.0046462 | 0.0026635 | -0.0042668
6 | 0.24868 | 0.27638 | 0.20929 | 0.24661 | 0.25245 | 0.2592 | 0.25108 | 0.46427 | 0.53319 | 0.53201 | 0.46494 | 0.55527 | 0.57858 | 0.53401 | 0.46379 | 0.40787 | 0.49727 | 0.48218 | 0.37838 | 0.35093 | 0.41341 | 0.32525 | 0.24837 | 0.27657
7 | -0.13786 | -0.14243 | -0.14989 | -0.15491 | -0.14494 | -0.15631 | -0.13557 | -0.0618 | -0.011108 | -0.0082728 | 0.01892 | 0.006353 | 0.0016165 | 0.0011041 | -0.015949 | -0.027724 | -0.040882 | -0.051924 | -0.04511 | -0.0556 | -0.039567 | -0.073083 | -0.091785 | -0.099619
8 | -0.11655 | -0.11735 | -0.11845 | -0.11909 | -0.11749 | -0.1147 | -0.097487 | -0.080444 | -0.078929 | -0.077671 | -0.076387 | -0.075543 | -0.077325 | -0.080307 | -0.088289 | -0.092246 | -0.095502 | -0.095811 | -0.097622 | -0.1009 | -0.10731 | -0.11187 | -0.11344 | -0.11563
9 | 0.00035746 | -0.0032961 | -0.0042205 | -0.0053536 | -0.0050979 | -0.0058905 | -0.011083 | -0.0036092 | -0.0055621 | -0.0019089 | -3.5551e-05 | 0.001496 | 0.0051231 | 0.0051885 | 0.0039739 | 0.0091316 | 0.0077518 | 0.0067356 | 0.0055783 | 0.0057086 | 0.0080685 | 0.007262 | -0.00071458 | -0.0011657
10 | -0.024907 | -0.027832 | -0.028547 | -0.028193 | -0.029139 | -0.02995 | -0.0094688 | 0.0083571 | 0.019013 | 0.020103 | 0.0085231 | 0.020714 | 0.022268 | 0.021395 | 0.016933 | 0.0072602 | 0.0036441 | 0.0036321 | 0.0037067 | 0.0074038 | 0.010622 | 0.0014536 | -0.01097 | -0.018443
11 | -0.03616 | -0.038887 | -0.04062 | -0.041236 | -0.040164 | -0.040299 | -0.031783 | -0.026385 | -0.022202 | -0.017152 | -0.017241 | -0.018449 | -0.021665 | -0.022299 | -0.025014 | -0.025038 | -0.025412 | -0.019658 | -0.017732 | -0.020201 | -0.016741 | -0.021274 | -0.024359 | -0.027516
12 | -0.063621 | -0.038479 | -0.048635 | -0.038302 | -0.043938 | -0.023578 | -0.07946 | -0.062478 | -0.046329 | -0.054516 | -0.05646 | -0.051412 | 0.025752 | 0.013068 | -0.073113 | -0.024625 | -0.028372 | -0.016514 | 0.00076274 | 0.050185 | 0.11195 | 0.11151 | 0.10582 | 0.11115
13 | 0.13085 | 0.12186 | 0.091606 | 0.082573 | 0.075917 | 0.095323 | 0.31389 | 0.41922 | 0.53778 | 0.51271 | 0.50009 | 0.49382 | 0.53372 | 0.48993 | 0.45 | 0.4181 | 0.41387 | 0.41927 | 0.34873 | 0.3196 | 0.33879 | 0.23709 | 0.10405 | 0.11149
14 | 0.021467 | 0.023533 | 0.022324 | 0.022284 | 0.02184 | 0.023103 | 0.023689 | 0.044442 | 0.051677 | 0.049834 | 0.048537 | 0.048644 | 0.051702 | 0.050004 | 0.035123 | 0.045928 | 0.046494 | 0.043662 | 0.034498 | 0.031289 | 0.032807 | 0.033001 | 0.022777 | 0.022493
15 | 0.00044779 | -0.0022126 | -0.0026277 | -0.0035612 | -0.004529 | -0.003674 | -0.0042887 | 0.011237 | 0.014445 | 0.018544 | 0.010697 | 0.0096222 | 0.0066392 | 0.0088124 | 0.0037699 | 0.003325 | 0.0038873 | 0.0070475 | 0.013387 | 0.013674 | 0.010867 | 0.0082912 | 0.0040612 | 0.00074615
16 | -0.0073707 | -0.017396 | -0.030643 | -0.028324 | -0.028777 | -0.027553 | -0.0017082 | 0.032999 | 0.043088 | 0.043581 | 0.036392 | 0.045671 | 0.041253 | 0.035923 | 0.02601 | 0.016238 | 0.020023 | 0.017835 | 0.0034448 | 0.014336 | 0.020023 | 0.013028 | -0.012277 | -0.02529
17 | -0.080779 | -0.081486 | -0.083915 | -0.083917 | -0.085807 | -0.088392 | -0.079725 | -0.054125 | -0.040371 | -0.042567 | -0.053647 | -0.058821 | -0.054364 | -0.058945 | -0.055806 | -0.065756 | -0.073611 | -0.065492 | -0.046307 | -0.041376 | -0.041504 | -0.054824 | -0.068347 | -0.070909
18 | -0.035194 | -0.045998 | -0.054005 | -0.053872 | -0.05421 | -0.058605 | -0.052715 | -0.021044 | 0.0065737 | 0.023379 | 0.038567 | 0.040945 | 0.03594 | 0.029364 | 0.019399 | 0.012881 | 0.01076 | 0.0094695 | 0.0095776 | 0.0026175 | 0.020372 | 0.0092924 | 0.005327 | -0.0085336
19 | 0.099472 | 0.11055 | 0.083717 | 0.098645 | 0.10098 | 0.10368 | 0.10043 | 0.18571 | 0.21328 | 0.2128 | 0.18598 | 0.22211 | 0.23143 | 0.2136 | 0.18552 | 0.16315 | 0.19891 | 0.19287 | 0.15135 | 0.14037 | 0.16537 | 0.1301 | 0.099346 | 0.11063
20 | -0.055145 | -0.056972 | -0.059956 | -0.061963 | -0.057978 | -0.062524 | -0.054227 | -0.02472 | -0.0044431 | -0.0033091 | 0.0075681 | 0.0025412 | 0.00064662 | 0.00044165 | -0.0063798 | -0.011089 | -0.016353 | -0.02077 | -0.018044 | -0.02224 | -0.015827 | -0.029233 | -0.036714 | -0.039848
21 | -0.23309 | -0.2347 | -0.2369 | -0.23818 | -0.23499 | -0.22939 | -0.19497 | -0.16089 | -0.15786 | -0.15534 | -0.15277 | -0.15109 | -0.15465 | -0.16061 | -0.17658 | -0.18449 | -0.191 | -0.19162 | -0.19524 | -0.20181 | -0.21461 | -0.22373 | -0.22687 | -0.23126
22 | 0.00089364 | -0.0082401 | -0.010551 | -0.013384 | -0.012745 | -0.014726 | -0.027707 | -0.009023 | -0.013905 | -0.0047723 | -8.8878e-05 | 0.0037401 | 0.012808 | 0.012971 | 0.0099348 | 0.022829 | 0.019379 | 0.016839 | 0.013946 | 0.014272 | 0.020171 | 0.018155 | -0.0017865 | -0.0029142
23 | -0.16605 | -0.18555 | -0.19031 | -0.18796 | -0.19426 | -0.19966 | -0.063125 | 0.055714 | 0.12675 | 0.13402 | 0.056821 | 0.13809 | 0.14845 | 0.14263 | 0.11288 | 0.048401 | 0.024294 | 0.024214 | 0.024711 | 0.049358 | 0.070812 | 0.0096909 | -0.073131 | -0.12296
24 | -0.20663 | -0.22221 | -0.23211 | -0.23564 | -0.22951 | -0.23028 | -0.18162 | -0.15077 | -0.12687 | -0.098009 | -0.098519 | -0.10542 | -0.1238 | -0.12742 | -0.14294 | -0.14307 | -0.14521 | -0.11233 | -0.10133 | -0.11544 | -0.095661 | -0.12157 | -0.13919 | -0.15723
25 | -0.045444 | -0.027485 | -0.034739 | -0.027359 | -0.031384 | -0.016841 | -0.056757 | -0.044627 | -0.033092 | -0.03894 | -0.040329 | -0.036723 | 0.018394 | 0.0093343 | -0.052223 | -0.017589 | -0.020266 | -0.011795 | 0.00054481 | 0.035846 | 0.079966 | 0.079647 | 0.075587 | 0.079394
26 | 0.040891 | 0.038082 | 0.028627 | 0.025804 | 0.023724 | 0.029789 | 0.098092 | 0.13101 | 0.16806 | 0.16022 | 0.15628 | 0.15432 | 0.16679 | 0.1531 | 0.14062 | 0.13066 | 0.12933 | 0.13102 | 0.10898 | 0.099875 | 0.10587 | 0.074091 | 0.032517 | 0.03484
27 | 0.042934 | 0.047065 | 0.044648 | 0.044569 | 0.043681 | 0.046205 | 0.047377 | 0.088884 | 0.10335 | 0.099667 | 0.097074 | 0.097288 | 0.1034 | 0.10001 | 0.070246 | 0.091856 | 0.092988 | 0.087323 | 0.068995 | 0.062577 | 0.065614 | 0.066002 | 0.045555 | 0.044986
28 | 0.0015672 | -0.0077442 | -0.0091968 | -0.012464 | -0.015851 | -0.012859 | -0.01501 | 0.039331 | 0.050559 | 0.064903 | 0.037439 | 0.033678 | 0.023237 | 0.030843 | 0.013195 | 0.011638 | 0.013605 | 0.024666 | 0.046855 | 0.047859 | 0.038036 | 0.029019 | 0.014214 | 0.0026115
29 | -0.22112 | -0.52188 | -0.91928 | -0.84973 | -0.86331 | -0.82659 | -0.051246 | 0.98996 | 1.2926 | 1.3074 | 1.0918 | 1.3701 | 1.2376 | 1.0777 | 0.78029 | 0.48715 | 0.6007 | 0.53505 | 0.10334 | 0.43009 | 0.60069 | 0.39085 | -0.36831 | -0.7587
30 | -0.14136 | -0.1426 | -0.14685 | -0.14685 | -0.15016 | -0.15469 | -0.13952 | -0.094719 | -0.07065 | -0.074493 | -0.093882 | -0.10294 | -0.095136 | -0.10315 | -0.09766 | -0.11507 | -0.12882 | -0.11461 | -0.081036 | -0.072407 | -0.072632 | -0.095942 | -0.11961 | -0.12409
31 | -0.087986 | -0.115 | -0.13501 | -0.13468 | -0.13552 | -0.14651 | -0.13179 | -0.05261 | 0.016434 | 0.058447 | 0.096417 | 0.10236 | 0.089849 | 0.073409 | 0.048498 | 0.032202 | 0.0269 | 0.023674 | 0.023944 | 0.0065438 | 0.050931 | 0.023231 | 0.013318 | -0.021334
32 | 0.099472 | 0.11055 | 0.083717 | 0.098645 | 0.10098 | 0.10368 | 0.10043 | 0.18571 | 0.21328 | 0.2128 | 0.18598 | 0.22211 | 0.23143 | 0.2136 | 0.18552 | 0.16315 | 0.19891 | 0.19287 | 0.15135 | 0.14037 | 0.16537 | 0.1301 | 0.099346 | 0.11063

## Qc, Summer, S7
LoadID | 0 | 1 | 2 | 3 | 4 | 5 | 6 | 7 | 8 | 9 | 10 | 11 | 12 | 13 | 14 | 15 | 16 | 17 | 18 | 19 | 20 | 21 | 22 | 23
1 | 0.11766 | 0.13848 | 0.1275 | 0.12985 | 0.126 | 0.13462 | 0.1353 | 0.25383 | 0.29217 | 0.29038 | 0.28562 | 0.28345 | 0.30126 | 0.29425 | 0.20061 | 0.27027 | 0.27092 | 0.24686 | 0.20301 | 0.18232 | 0.19306 | 0.18658 | 0.13272 | 0.12977
2 | 0.00085251 | -0.0043402 | -0.0051037 | -0.0067115 | -0.0087966 | -0.0072068 | -0.0080825 | 0.02161 | 0.02778 | 0.036374 | 0.020982 | 0.018504 | 0.012768 | 0.017116 | 0.0071048 | 0.0063304 | 0.0074755 | 0.013282 | 0.026002 | 0.026559 | 0.020899 | 0.016263 | 0.0076538 | 0.0014206
3 | -0.027782 | -0.067576 | -0.12021 | -0.10676 | -0.11068 | -0.10703 | -0.0064386 | 0.12692 | 0.16904 | 0.16594 | 0.13997 | 0.17917 | 0.16025 | 0.13817 | 0.10004 | 0.061207 | 0.078554 | 0.069282 | 0.012984 | 0.055692 | 0.076241 | 0.05061 | -0.047692 | -0.096297
4 | -0.058837 | -0.057589 | -0.061726 | -0.060517 | -0.060642 | -0.063107 | -0.056919 | -0.039423 | -0.029696 | -0.030697 | -0.039461 | -0.043267 | -0.039989 | -0.042083 | -0.039842 | -0.04742 | -0.052023 | -0.046285 | -0.033728 | -0.029838 | -0.029332 | -0.039537 | -0.049782 | -0.050113
5 | -0.017259 | -0.022114 | -0.026483 | -0.025641 | -0.026062 | -0.028176 | -0.024837 | -0.009915 | 0.003192 | 0.01124 | 0.018542 | 0.020079 | 0.017451 | 0.014399 | 0.0091401 | 0.0061926 | 0.005173 | 0.0045071 | 0.0046967 | 0.001271 | 0.0099902 | 0.0044228 | 0.0025867 | -0.0040206
6 | 0.24151 | 0.27106 | 0.20124 | 0.24187 | 0.24032 | 0.25173 | 0.23901 | 0.44641 | 0.51269 | 0.52178 | 0.44706 | 0.5446 | 0.56746 | 0.5186 | 0.44595 | 0.39611 | 0.48293 | 0.46827 | 0.3711 | 0.34418 | 0.39354 | 0.30961 | 0.2412 | 0.26594
7 | -0.12991 | -0.13832 | -0.14557 | -0.14597 | -0.14216 | -0.1503 | -0.12775 | -0.058235 | -0.010894 | -0.0078751 | 0.017829 | 0.0061087 | 0.0015544 | 0.0010404 | -0.015336 | -0.026657 | -0.038916 | -0.050426 | -0.042941 | -0.053462 | -0.038807 | -0.070975 | -0.089137 | -0.093872
8 | -0.11094 | -0.11284 | -0.11503 | -0.11222 | -0.11297 | -0.11139 | -0.093738 | -0.075803 | -0.075134 | -0.076177 | -0.072715 | -0.073364 | -0.075838 | -0.075674 | -0.083196 | -0.086924 | -0.089992 | -0.091205 | -0.095745 | -0.095082 | -0.10112 | -0.10971 | -0.10907 | -0.1123
9 | 0.00033683 | -0.0032327 | -0.0041393 | -0.0051477 | -0.0049508 | -0.005664 | -0.01087 | -0.0035398 | -0.0054016 | -0.0018539 | -3.4526e-05 | 0.0014673 | 0.0048768 | 0.0050388 | 0.0037447 | 0.008956 | 0.0073791 | 0.0066061 | 0.0053101 | 0.0055439 | 0.007603 | 0.006843 | -0.00067336 | -0.0010984
10 | -0.02347 | -0.026227 | -0.027449 | -0.026567 | -0.028018 | -0.02851 | -0.0091957 | 0.008116 | 0.017916 | 0.01933 | 0.0081953 | 0.019519 | 0.021626 | 0.020572 | 0.015956 | 0.0068413 | 0.0035039 | 0.0034575 | 0.0035641 | 0.0072614 | 0.010111 | 0.0013977 | -0.010759 | -0.017911
11 | -0.034074 | -0.037766 | -0.038667 | -0.038857 | -0.038233 | -0.039524 | -0.029949 | -0.025116 | -0.021135 | -0.016822 | -0.016909 | -0.017385 | -0.020623 | -0.021227 | -0.024052 | -0.024075 | -0.024923 | -0.01928 | -0.017391 | -0.019424 | -0.015936 | -0.020456 | -0.023187 | -0.026722
12 | -0.059951 | -0.037369 | -0.046764 | -0.037566 | -0.042248 | -0.022218 | -0.077168 | -0.059474 | -0.044547 | -0.051371 | -0.053746 | -0.049929 | 0.024761 | 0.01244 | -0.070301 | -0.023677 | -0.027281 | -0.015878 | 0.00074807 | 0.04922 | 0.10872 | 0.10614 | 0.10277 | 0.10474
13 | 0.1233 | 0.11952 | 0.087202 | 0.080985 | 0.072267 | 0.091657 | 0.2988 | 0.39504 | 0.5171 | 0.50285 | 0.48567 | 0.47483 | 0.50806 | 0.48051 | 0.42836 | 0.40202 | 0.39795 | 0.40717 | 0.33867 | 0.30116 | 0.32902 | 0.23025 | 0.10105 | 0.10934
14 | 0.020848 | 0.02308 | 0.02168 | 0.021213 | 0.021 | 0.021992 | 0.022322 | 0.043587 | 0.049689 | 0.048396 | 0.046204 | 0.047709 | 0.049216 | 0.048081 | 0.03411 | 0.044603 | 0.043812 | 0.041563 | 0.033503 | 0.030386 | 0.031545 | 0.031414 | 0.022339 | 0.021628
15 | 0.00042195 | -0.0021488 | -0.0025266 | -0.00339 | -0.0044419 | -0.0036034 | -0.0041237 | 0.010697 | 0.013612 | 0.018187 | 0.010285 | 0.0091596 | 0.0064477 | 0.0084735 | 0.0035524 | 0.0031652 | 0.0037377 | 0.0069119 | 0.01313 | 0.013411 | 0.010554 | 0.0081317 | 0.003905 | 0.0007318
16 | -0.0070872 | -0.01656 | -0.028875 | -0.026962 | -0.027117 | -0.026758 | -0.0016425 | 0.031412 | 0.041845 | 0.041905 | 0.034993 | 0.043036 | 0.03927 | 0.033851 | 0.024509 | 0.015458 | 0.019638 | 0.017149 | 0.0032461 | 0.013509 | 0.01906 | 0.012527 | -0.012041 | -0.024804
17 | -0.078449 | -0.079919 | -0.081494 | -0.080689 | -0.080857 | -0.086692 | -0.078192 | -0.053084 | -0.039207 | -0.041749 | -0.051068 | -0.05769 | -0.052273 | -0.055544 | -0.052586 | -0.061962 | -0.069365 | -0.062973 | -0.044525 | -0.039784 | -0.039509 | -0.052715 | -0.067033 | -0.069545
18 | -0.034179 | -0.045114 | -0.051928 | -0.050764 | -0.052646 | -0.055788 | -0.051194 | -0.01983 | 0.0063209 | 0.022704 | 0.036712 | 0.040158 | 0.034212 | 0.028517 | 0.019026 | 0.012385 | 0.010553 | 0.0092874 | 0.0091172 | 0.0024665 | 0.019785 | 0.0090244 | 0.0052246 | -0.0080412
19 | 0.094689 | 0.10843 | 0.078888 | 0.093902 | 0.09904 | 0.0977 | 0.098501 | 0.17499 | 0.20302 | 0.20462 | 0.17525 | 0.2093 | 0.22031 | 0.20333 | 0.18195 | 0.16001 | 0.19317 | 0.18174 | 0.14844 | 0.13362 | 0.16219 | 0.12635 | 0.093615 | 0.10744
20 | -0.051964 | -0.05478 | -0.058803 | -0.060772 | -0.056863 | -0.058917 | -0.051098 | -0.024245 | -0.0043576 | -0.0032455 | 0.0071315 | 0.0023946 | 0.00060931 | 0.00041617 | -0.0060731 | -0.010663 | -0.016038 | -0.019771 | -0.017003 | -0.021599 | -0.015218 | -0.028109 | -0.036008 | -0.037549
21 | -0.22861 | -0.22116 | -0.23007 | -0.23131 | -0.22595 | -0.22278 | -0.18748 | -0.15779 | -0.15482 | -0.14787 | -0.1469 | -0.14382 | -0.1487 | -0.15135 | -0.17149 | -0.17917 | -0.18366 | -0.18794 | -0.18586 | -0.19404 | -0.20636 | -0.21943 | -0.21597 | -0.21792
22 | 0.00084209 | -0.0080817 | -0.010348 | -0.012741 | -0.012009 | -0.014443 | -0.026375 | -0.0085892 | -0.013103 | -0.0046346 | -8.6315e-05 | 0.0035243 | 0.012192 | 0.012597 | 0.0094572 | 0.021951 | 0.018634 | 0.016353 | 0.013141 | 0.013997 | 0.019008 | 0.017631 | -0.0016834 | -0.002746
23 | -0.15647 | -0.17841 | -0.17933 | -0.18073 | -0.19052 | -0.18815 | -0.060697 | 0.053035 | 0.12431 | 0.12887 | 0.055182 | 0.13544 | 0.14132 | 0.13715 | 0.10637 | 0.045609 | 0.02336 | 0.023283 | 0.024236 | 0.046511 | 0.066727 | 0.0095046 | -0.070318 | -0.11823
24 | -0.20266 | -0.21153 | -0.22765 | -0.22657 | -0.21848 | -0.21699 | -0.17812 | -0.14207 | -0.12199 | -0.09424 | -0.095677 | -0.10036 | -0.12142 | -0.12497 | -0.13744 | -0.14032 | -0.14242 | -0.10693 | -0.095483 | -0.11211 | -0.090142 | -0.11806 | -0.13116 | -0.15119
25 | -0.043696 | -0.0259 | -0.033737 | -0.02657 | -0.029875 | -0.016194 | -0.055666 | -0.042052 | -0.032455 | -0.037068 | -0.038002 | -0.036017 | 0.017687 | 0.0087958 | -0.050717 | -0.017082 | -0.019876 | -0.011115 | 0.00053433 | 0.034123 | 0.075352 | 0.076583 | 0.074133 | 0.07634
26 | 0.038925 | 0.036983 | 0.026975 | 0.024315 | 0.022583 | 0.02807 | 0.096205 | 0.12345 | 0.15836 | 0.15098 | 0.14726 | 0.15135 | 0.16358 | 0.14722 | 0.13657 | 0.12814 | 0.12685 | 0.12724 | 0.10374 | 0.097954 | 0.1018 | 0.071953 | 0.031579 | 0.033835
27 | 0.041283 | 0.04435 | 0.042072 | 0.043711 | 0.041161 | 0.044428 | 0.045555 | 0.08461 | 0.098385 | 0.096792 | 0.094274 | 0.094482 | 0.10042 | 0.0952 | 0.06822 | 0.088323 | 0.087624 | 0.082285 | 0.066342 | 0.059569 | 0.064352 | 0.063463 | 0.044679 | 0.04239
28 | 0.0014919 | -0.0075208 | -0.0086662 | -0.012105 | -0.015394 | -0.012365 | -0.014144 | 0.037818 | 0.048128 | 0.061159 | 0.035999 | 0.032706 | 0.022567 | 0.029361 | 0.012687 | 0.011078 | 0.013082 | 0.023243 | 0.045954 | 0.046479 | 0.037304 | 0.028182 | 0.013531 | 0.0025362
29 | -0.21262 | -0.51184 | -0.86624 | -0.82521 | -0.82181 | -0.7789 | -0.048782 | 0.93285 | 1.2305 | 1.2823 | 1.0708 | 1.3174 | 1.2019 | 1.0259 | 0.76528 | 0.46373 | 0.57182 | 0.51447 | 0.099369 | 0.41355 | 0.58336 | 0.37206 | -0.35415 | -0.73682
30 | -0.13321 | -0.13437 | -0.13838 | -0.14262 | -0.14294 | -0.14576 | -0.13549 | -0.091987 | -0.067932 | -0.070195 | -0.092076 | -0.098978 | -0.092392 | -0.099186 | -0.092026 | -0.10843 | -0.1251 | -0.1102 | -0.076361 | -0.068926 | -0.069839 | -0.093175 | -0.11501 | -0.11932
31 | -0.085448 | -0.10947 | -0.13112 | -0.13079 | -0.12771 | -0.14088 | -0.12545 | -0.050081 | 0.016118 | 0.056761 | 0.093635 | 0.09941 | 0.087257 | 0.070586 | 0.046167 | 0.030344 | 0.025607 | 0.022308 | 0.023484 | 0.0062292 | 0.048972 | 0.022114 | 0.012933 | -0.020924
32 | 0.095646 | 0.10736 | 0.082108 | 0.092954 | 0.095156 | 0.10069 | 0.095604 | 0.17678 | 0.20713 | 0.20666 | 0.17703 | 0.2157 | 0.22031 | 0.20539 | 0.18195 | 0.16001 | 0.18935 | 0.18545 | 0.14553 | 0.13767 | 0.15583 | 0.12635 | 0.097436 | 0.1085

## Qc, Summer, S8
LoadID | 0 | 1 | 2 | 3 | 4 | 5 | 6 | 7 | 8 | 9 | 10 | 11 | 12 | 13 | 14 | 15 | 16 | 17 | 18 | 19 | 20 | 21 | 22 | 23
1 | 0.11766 | 0.13848 | 0.1275 | 0.12985 | 0.126 | 0.13462 | 0.1353 | 0.25383 | 0.29217 | 0.29038 | 0.28562 | 0.28345 | 0.30126 | 0.29425 | 0.20061 | 0.27027 | 0.27092 | 0.24686 | 0.20301 | 0.18232 | 0.19306 | 0.18658 | 0.13272 | 0.12977
2 | 0.00085251 | -0.0043402 | -0.0051037 | -0.0067115 | -0.0087966 | -0.0072068 | -0.0080825 | 0.02161 | 0.02778 | 0.036374 | 0.020982 | 0.018504 | 0.012768 | 0.017116 | 0.0071048 | 0.0063304 | 0.0074755 | 0.013282 | 0.026002 | 0.026559 | 0.020899 | 0.016263 | 0.0076538 | 0.0014206
3 | -0.027782 | -0.067576 | -0.12021 | -0.10676 | -0.11068 | -0.10703 | -0.0064386 | 0.12692 | 0.16904 | 0.16594 | 0.13997 | 0.17917 | 0.16025 | 0.13817 | 0.10004 | 0.061207 | 0.078554 | 0.069282 | 0.012984 | 0.055692 | 0.076241 | 0.05061 | -0.047692 | -0.096297
4 | -0.058837 | -0.057589 | -0.061726 | -0.060517 | -0.060642 | -0.063107 | -0.056919 | -0.039423 | -0.029696 | -0.030697 | -0.039461 | -0.043267 | -0.039989 | -0.042083 | -0.039842 | -0.04742 | -0.052023 | -0.046285 | -0.033728 | -0.029838 | -0.029332 | -0.039537 | -0.049782 | -0.050113
5 | -0.017259 | -0.022114 | -0.026483 | -0.025641 | -0.026062 | -0.028176 | -0.024837 | -0.009915 | 0.003192 | 0.01124 | 0.018542 | 0.020079 | 0.017451 | 0.014399 | 0.0091401 | 0.0061926 | 0.005173 | 0.0045071 | 0.0046967 | 0.001271 | 0.0099902 | 0.0044228 | 0.0025867 | -0.0040206
6 | 0.24151 | 0.27106 | 0.20124 | 0.24187 | 0.24032 | 0.25173 | 0.23901 | 0.44641 | 0.51269 | 0.52178 | 0.44706 | 0.5446 | 0.56746 | 0.5186 | 0.44595 | 0.39611 | 0.48293 | 0.46827 | 0.3711 | 0.34418 | 0.39354 | 0.30961 | 0.2412 | 0.26594
7 | -0.12991 | -0.13832 | -0.14557 | -0.14597 | -0.14216 | -0.1503 | -0.12775 | -0.058235 | -0.010894 | -0.0078751 | 0.017829 | 0.0061087 | 0.0015544 | 0.0010404 | -0.015336 | -0.026657 | -0.038916 | -0.050426 | -0.042941 | -0.053462 | -0.038807 | -0.070975 | -0.089137 | -0.093872
8 | -0.11094 | -0.11284 | -0.11503 | -0.11222 | -0.11297 | -0.11139 | -0.093738 | -0.075803 | -0.075134 | -0.076177 | -0.072715 | -0.073364 | -0.075838 | -0.075674 | -0.083196 | -0.086924 | -0.089992 | -0.091205 | -0.095745 | -0.095082 | -0.10112 | -0.10971 | -0.10907 | -0.1123
9 | 0.00033683 | -0.0032327 | -0.0041393 | -0.0051477 | -0.0049508 | -0.005664 | -0.01087 | -0.0035398 | -0.0054016 | -0.0018539 | -3.4526e-05 | 0.0014673 | 0.0048768 | 0.0050388 | 0.0037447 | 0.008956 | 0.0073791 | 0.0066061 | 0.0053101 | 0.0055439 | 0.007603 | 0.006843 | -0.00067336 | -0.0010984
10 | -0.02347 | -0.026227 | -0.027449 | -0.026567 | -0.028018 | -0.02851 | -0.0091957 | 0.008116 | 0.017916 | 0.01933 | 0.0081953 | 0.019519 | 0.021626 | 0.020572 | 0.015956 | 0.0068413 | 0.0035039 | 0.0034575 | 0.0035641 | 0.0072614 | 0.010111 | 0.0013977 | -0.010759 | -0.017911
11 | -0.034074 | -0.037766 | -0.038667 | -0.038857 | -0.038233 | -0.039524 | -0.029949 | -0.025116 | -0.021135 | -0.016822 | -0.016909 | -0.017385 | -0.020623 | -0.021227 | -0.024052 | -0.024075 | -0.024923 | -0.01928 | -0.017391 | -0.019424 | -0.015936 | -0.020456 | -0.023187 | -0.026722
12 | -0.059951 | -0.037369 | -0.046764 | -0.037566 | -0.042248 | -0.022218 | -0.077168 | -0.059474 | -0.044547 | -0.051371 | -0.053746 | -0.049929 | 0.024761 | 0.01244 | -0.070301 | -0.023677 | -0.027281 | -0.015878 | 0.00074807 | 0.04922 | 0.10872 | 0.10614 | 0.10277 | 0.10474
13 | 0.1233 | 0.11952 | 0.087202 | 0.080985 | 0.072267 | 0.091657 | 0.2988 | 0.39504 | 0.5171 | 0.50285 | 0.48567 | 0.47483 | 0.50806 | 0.48051 | 0.42836 | 0.40202 | 0.39795 | 0.40717 | 0.33867 | 0.30116 | 0.32902 | 0.23025 | 0.10105 | 0.10934
14 | 0.020848 | 0.02308 | 0.02168 | 0.021213 | 0.021 | 0.021992 | 0.022322 | 0.043587 | 0.049689 | 0.048396 | 0.046204 | 0.047709 | 0.049216 | 0.048081 | 0.03411 | 0.044603 | 0.043812 | 0.041563 | 0.033503 | 0.030386 | 0.031545 | 0.031414 | 0.022339 | 0.021628
15 | 0.00042195 | -0.0021488 | -0.0025266 | -0.00339 | -0.0044419 | -0.0036034 | -0.0041237 | 0.010697 | 0.013612 | 0.018187 | 0.010285 | 0.0091596 | 0.0064477 | 0.0084735 | 0.0035524 | 0.0031652 | 0.0037377 | 0.0069119 | 0.01313 | 0.013411 | 0.010554 | 0.0081317 | 0.003905 | 0.0007318
16 | -0.0070872 | -0.01656 | -0.028875 | -0.026962 | -0.027117 | -0.026758 | -0.0016425 | 0.031412 | 0.041845 | 0.041905 | 0.034993 | 0.043036 | 0.03927 | 0.033851 | 0.024509 | 0.015458 | 0.019638 | 0.017149 | 0.0032461 | 0.013509 | 0.01906 | 0.012527 | -0.012041 | -0.024804
17 | -0.078449 | -0.079919 | -0.081494 | -0.080689 | -0.080857 | -0.086692 | -0.078192 | -0.053084 | -0.039207 | -0.041749 | -0.051068 | -0.05769 | -0.052273 | -0.055544 | -0.052586 | -0.061962 | -0.069365 | -0.062973 | -0.044525 | -0.039784 | -0.039509 | -0.052715 | -0.067033 | -0.069545
18 | -0.034179 | -0.045114 | -0.051928 | -0.050764 | -0.052646 | -0.055788 | -0.051194 | -0.01983 | 0.0063209 | 0.022704 | 0.036712 | 0.040158 | 0.034212 | 0.028517 | 0.019026 | 0.012385 | 0.010553 | 0.0092874 | 0.0091172 | 0.0024665 | 0.019785 | 0.0090244 | 0.0052246 | -0.0080412
19 | 0.094689 | 0.10843 | 0.078888 | 0.093902 | 0.09904 | 0.0977 | 0.098501 | 0.17499 | 0.20302 | 0.20462 | 0.17525 | 0.2093 | 0.22031 | 0.20333 | 0.18195 | 0.16001 | 0.19317 | 0.18174 | 0.14844 | 0.13362 | 0.16219 | 0.12635 | 0.093615 | 0.10744
20 | -0.051964 | -0.05478 | -0.058803 | -0.060772 | -0.056863 | -0.058917 | -0.051098 | -0.024245 | -0.0043576 | -0.0032455 | 0.0071315 | 0.0023946 | 0.00060931 | 0.00041617 | -0.0060731 | -0.010663 | -0.016038 | -0.019771 | -0.017003 | -0.021599 | -0.015218 | -0.028109 | -0.036008 | -0.037549
21 | -0.22861 | -0.22116 | -0.23007 | -0.23131 | -0.22595 | -0.22278 | -0.18748 | -0.15779 | -0.15482 | -0.14787 | -0.1469 | -0.14382 | -0.1487 | -0.15135 | -0.17149 | -0.17917 | -0.18366 | -0.18794 | -0.18586 | -0.19404 | -0.20636 | -0.21943 | -0.21597 | -0.21792
22 | 0.00084209 | -0.0080817 | -0.010348 | -0.012741 | -0.012009 | -0.014443 | -0.026375 | -0.0085892 | -0.013103 | -0.0046346 | -8.6315e-05 | 0.0035243 | 0.012192 | 0.012597 | 0.0094572 | 0.021951 | 0.018634 | 0.016353 | 0.013141 | 0.013997 | 0.019008 | 0.017631 | -0.0016834 | -0.002746
23 | -0.15647 | -0.17841 | -0.17933 | -0.18073 | -0.19052 | -0.18815 | -0.060697 | 0.053035 | 0.12431 | 0.12887 | 0.055182 | 0.13544 | 0.14132 | 0.13715 | 0.10637 | 0.045609 | 0.02336 | 0.023283 | 0.024236 | 0.046511 | 0.066727 | 0.0095046 | -0.070318 | -0.11823
24 | -0.20266 | -0.21153 | -0.22765 | -0.22657 | -0.21848 | -0.21699 | -0.17812 | -0.14207 | -0.12199 | -0.09424 | -0.095677 | -0.10036 | -0.12142 | -0.12497 | -0.13744 | -0.14032 | -0.14242 | -0.10693 | -0.095483 | -0.11211 | -0.090142 | -0.11806 | -0.13116 | -0.15119
25 | -0.043696 | -0.0259 | -0.033737 | -0.02657 | -0.029875 | -0.016194 | -0.055666 | -0.042052 | -0.032455 | -0.037068 | -0.038002 | -0.036017 | 0.017687 | 0.0087958 | -0.050717 | -0.017082 | -0.019876 | -0.011115 | 0.00053433 | 0.034123 | 0.075352 | 0.076583 | 0.074133 | 0.07634
26 | 0.038925 | 0.036983 | 0.026975 | 0.024315 | 0.022583 | 0.02807 | 0.096205 | 0.12345 | 0.15836 | 0.15098 | 0.14726 | 0.15135 | 0.16358 | 0.14722 | 0.13657 | 0.12814 | 0.12685 | 0.12724 | 0.10374 | 0.097954 | 0.1018 | 0.071953 | 0.031579 | 0.033835
27 | 0.041283 | 0.04435 | 0.042072 | 0.043711 | 0.041161 | 0.044428 | 0.045555 | 0.08461 | 0.098385 | 0.096792 | 0.094274 | 0.094482 | 0.10042 | 0.0952 | 0.06822 | 0.088323 | 0.087624 | 0.082285 | 0.066342 | 0.059569 | 0.064352 | 0.063463 | 0.044679 | 0.04239
28 | 0.0014919 | -0.0075208 | -0.0086662 | -0.012105 | -0.015394 | -0.012365 | -0.014144 | 0.037818 | 0.048128 | 0.061159 | 0.035999 | 0.032706 | 0.022567 | 0.029361 | 0.012687 | 0.011078 | 0.013082 | 0.023243 | 0.045954 | 0.046479 | 0.037304 | 0.028182 | 0.013531 | 0.0025362
29 | -0.21262 | -0.51184 | -0.86624 | -0.82521 | -0.82181 | -0.7789 | -0.048782 | 0.93285 | 1.2305 | 1.2823 | 1.0708 | 1.3174 | 1.2019 | 1.0259 | 0.76528 | 0.46373 | 0.57182 | 0.51447 | 0.099369 | 0.41355 | 0.58336 | 0.37206 | -0.35415 | -0.73682
30 | -0.13321 | -0.13437 | -0.13838 | -0.14262 | -0.14294 | -0.14576 | -0.13549 | -0.091987 | -0.067932 | -0.070195 | -0.092076 | -0.098978 | -0.092392 | -0.099186 | -0.092026 | -0.10843 | -0.1251 | -0.1102 | -0.076361 | -0.068926 | -0.069839 | -0.093175 | -0.11501 | -0.11932
31 | -0.085448 | -0.10947 | -0.13112 | -0.13079 | -0.12771 | -0.14088 | -0.12545 | -0.050081 | 0.016118 | 0.056761 | 0.093635 | 0.09941 | 0.087257 | 0.070586 | 0.046167 | 0.030344 | 0.025607 | 0.022308 | 0.023484 | 0.0062292 | 0.048972 | 0.022114 | 0.012933 | -0.020924
32 | 0.095646 | 0.10736 | 0.082108 | 0.092954 | 0.095156 | 0.10069 | 0.095604 | 0.17678 | 0.20713 | 0.20666 | 0.17703 | 0.2157 | 0.22031 | 0.20539 | 0.18195 | 0.16001 | 0.18935 | 0.18545 | 0.14553 | 0.13767 | 0.15583 | 0.12635 | 0.097436 | 0.1085

## Qc, Summer, S9
LoadID | 0 | 1 | 2 | 3 | 4 | 5 | 6 | 7 | 8 | 9 | 10 | 11 | 12 | 13 | 14 | 15 | 16 | 17 | 18 | 19 | 20 | 21 | 22 | 23
1 | 0.11766 | 0.13848 | 0.1275 | 0.12985 | 0.126 | 0.13462 | 0.1353 | 0.25383 | 0.29217 | 0.29038 | 0.28562 | 0.28345 | 0.30126 | 0.29425 | 0.20061 | 0.27027 | 0.27092 | 0.24686 | 0.20301 | 0.18232 | 0.19306 | 0.18658 | 0.13272 | 0.12977
2 | 0.00085251 | -0.0043402 | -0.0051037 | -0.0067115 | -0.0087966 | -0.0072068 | -0.0080825 | 0.02161 | 0.02778 | 0.036374 | 0.020982 | 0.018504 | 0.012768 | 0.017116 | 0.0071048 | 0.0063304 | 0.0074755 | 0.013282 | 0.026002 | 0.026559 | 0.020899 | 0.016263 | 0.0076538 | 0.0014206
3 | -0.027782 | -0.067576 | -0.12021 | -0.10676 | -0.11068 | -0.10703 | -0.0064386 | 0.12692 | 0.16904 | 0.16594 | 0.13997 | 0.17917 | 0.16025 | 0.13817 | 0.10004 | 0.061207 | 0.078554 | 0.069282 | 0.012984 | 0.055692 | 0.076241 | 0.05061 | -0.047692 | -0.096297
4 | -0.058837 | -0.057589 | -0.061726 | -0.060517 | -0.060642 | -0.063107 | -0.056919 | -0.039423 | -0.029696 | -0.030697 | -0.039461 | -0.043267 | -0.039989 | -0.042083 | -0.039842 | -0.04742 | -0.052023 | -0.046285 | -0.033728 | -0.029838 | -0.029332 | -0.039537 | -0.049782 | -0.050113
5 | -0.017259 | -0.022114 | -0.026483 | -0.025641 | -0.026062 | -0.028176 | -0.024837 | -0.009915 | 0.003192 | 0.01124 | 0.018542 | 0.020079 | 0.017451 | 0.014399 | 0.0091401 | 0.0061926 | 0.005173 | 0.0045071 | 0.0046967 | 0.001271 | 0.0099902 | 0.0044228 | 0.0025867 | -0.0040206
6 | 0.24151 | 0.27106 | 0.20124 | 0.24187 | 0.24032 | 0.25173 | 0.23901 | 0.44641 | 0.51269 | 0.52178 | 0.44706 | 0.5446 | 0.56746 | 0.5186 | 0.44595 | 0.39611 | 0.48293 | 0.46827 | 0.3711 | 0.34418 | 0.39354 | 0.30961 | 0.2412 | 0.26594
7 | -0.12991 | -0.13832 | -0.14557 | -0.14597 | -0.14216 | -0.1503 | -0.12775 | -0.058235 | -0.010894 | -0.0078751 | 0.017829 | 0.0061087 | 0.0015544 | 0.0010404 | -0.015336 | -0.026657 | -0.038916 | -0.050426 | -0.042941 | -0.053462 | -0.038807 | -0.070975 | -0.089137 | -0.093872
8 | -0.11094 | -0.11284 | -0.11503 | -0.11222 | -0.11297 | -0.11139 | -0.093738 | -0.075803 | -0.075134 | -0.076177 | -0.072715 | -0.073364 | -0.075838 | -0.075674 | -0.083196 | -0.086924 | -0.089992 | -0.091205 | -0.095745 | -0.095082 | -0.10112 | -0.10971 | -0.10907 | -0.1123
9 | 0.00033683 | -0.0032327 | -0.0041393 | -0.0051477 | -0.0049508 | -0.005664 | -0.01087 | -0.0035398 | -0.0054016 | -0.0018539 | -3.4526e-05 | 0.0014673 | 0.0048768 | 0.0050388 | 0.0037447 | 0.008956 | 0.0073791 | 0.0066061 | 0.0053101 | 0.0055439 | 0.007603 | 0.006843 | -0.00067336 | -0.0010984
10 | -0.02347 | -0.026227 | -0.027449 | -0.026567 | -0.028018 | -0.02851 | -0.0091957 | 0.008116 | 0.017916 | 0.01933 | 0.0081953 | 0.019519 | 0.021626 | 0.020572 | 0.015956 | 0.0068413 | 0.0035039 | 0.0034575 | 0.0035641 | 0.0072614 | 0.010111 | 0.0013977 | -0.010759 | -0.017911
11 | -0.034074 | -0.037766 | -0.038667 | -0.038857 | -0.038233 | -0.039524 | -0.029949 | -0.025116 | -0.021135 | -0.016822 | -0.016909 | -0.017385 | -0.020623 | -0.021227 | -0.024052 | -0.024075 | -0.024923 | -0.01928 | -0.017391 | -0.019424 | -0.015936 | -0.020456 | -0.023187 | -0.026722
12 | -0.059951 | -0.037369 | -0.046764 | -0.037566 | -0.042248 | -0.022218 | -0.077168 | -0.059474 | -0.044547 | -0.051371 | -0.053746 | -0.049929 | 0.024761 | 0.01244 | -0.070301 | -0.023677 | -0.027281 | -0.015878 | 0.00074807 | 0.04922 | 0.10872 | 0.10614 | 0.10277 | 0.10474
13 | 0.1233 | 0.11952 | 0.087202 | 0.080985 | 0.072267 | 0.091657 | 0.2988 | 0.39504 | 0.5171 | 0.50285 | 0.48567 | 0.47483 | 0.50806 | 0.48051 | 0.42836 | 0.40202 | 0.39795 | 0.40717 | 0.33867 | 0.30116 | 0.32902 | 0.23025 | 0.10105 | 0.10934
14 | 0.020848 | 0.02308 | 0.02168 | 0.021213 | 0.021 | 0.021992 | 0.022322 | 0.043587 | 0.049689 | 0.048396 | 0.046204 | 0.047709 | 0.049216 | 0.048081 | 0.03411 | 0.044603 | 0.043812 | 0.041563 | 0.033503 | 0.030386 | 0.031545 | 0.031414 | 0.022339 | 0.021628
15 | 0.00042195 | -0.0021488 | -0.0025266 | -0.00339 | -0.0044419 | -0.0036034 | -0.0041237 | 0.010697 | 0.013612 | 0.018187 | 0.010285 | 0.0091596 | 0.0064477 | 0.0084735 | 0.0035524 | 0.0031652 | 0.0037377 | 0.0069119 | 0.01313 | 0.013411 | 0.010554 | 0.0081317 | 0.003905 | 0.0007318
16 | -0.0070872 | -0.01656 | -0.028875 | -0.026962 | -0.027117 | -0.026758 | -0.0016425 | 0.031412 | 0.041845 | 0.041905 | 0.034993 | 0.043036 | 0.03927 | 0.033851 | 0.024509 | 0.015458 | 0.019638 | 0.017149 | 0.0032461 | 0.013509 | 0.01906 | 0.012527 | -0.012041 | -0.024804
17 | -0.078449 | -0.079919 | -0.081494 | -0.080689 | -0.080857 | -0.086692 | -0.078192 | -0.053084 | -0.039207 | -0.041749 | -0.051068 | -0.05769 | -0.052273 | -0.055544 | -0.052586 | -0.061962 | -0.069365 | -0.062973 | -0.044525 | -0.039784 | -0.039509 | -0.052715 | -0.067033 | -0.069545
18 | -0.034179 | -0.045114 | -0.051928 | -0.050764 | -0.052646 | -0.055788 | -0.051194 | -0.01983 | 0.0063209 | 0.022704 | 0.036712 | 0.040158 | 0.034212 | 0.028517 | 0.019026 | 0.012385 | 0.010553 | 0.0092874 | 0.0091172 | 0.0024665 | 0.019785 | 0.0090244 | 0.0052246 | -0.0080412
19 | 0.094689 | 0.10843 | 0.078888 | 0.093902 | 0.09904 | 0.0977 | 0.098501 | 0.17499 | 0.20302 | 0.20462 | 0.17525 | 0.2093 | 0.22031 | 0.20333 | 0.18195 | 0.16001 | 0.19317 | 0.18174 | 0.14844 | 0.13362 | 0.16219 | 0.12635 | 0.093615 | 0.10744
20 | -0.051964 | -0.05478 | -0.058803 | -0.060772 | -0.056863 | -0.058917 | -0.051098 | -0.024245 | -0.0043576 | -0.0032455 | 0.0071315 | 0.0023946 | 0.00060931 | 0.00041617 | -0.0060731 | -0.010663 | -0.016038 | -0.019771 | -0.017003 | -0.021599 | -0.015218 | -0.028109 | -0.036008 | -0.037549
21 | -0.22861 | -0.22116 | -0.23007 | -0.23131 | -0.22595 | -0.22278 | -0.18748 | -0.15779 | -0.15482 | -0.14787 | -0.1469 | -0.14382 | -0.1487 | -0.15135 | -0.17149 | -0.17917 | -0.18366 | -0.18794 | -0.18586 | -0.19404 | -0.20636 | -0.21943 | -0.21597 | -0.21792
22 | 0.00084209 | -0.0080817 | -0.010348 | -0.012741 | -0.012009 | -0.014443 | -0.026375 | -0.0085892 | -0.013103 | -0.0046346 | -8.6315e-05 | 0.0035243 | 0.012192 | 0.012597 | 0.0094572 | 0.021951 | 0.018634 | 0.016353 | 0.013141 | 0.013997 | 0.019008 | 0.017631 | -0.0016834 | -0.002746
23 | -0.15647 | -0.17841 | -0.17933 | -0.18073 | -0.19052 | -0.18815 | -0.060697 | 0.053035 | 0.12431 | 0.12887 | 0.055182 | 0.13544 | 0.14132 | 0.13715 | 0.10637 | 0.045609 | 0.02336 | 0.023283 | 0.024236 | 0.046511 | 0.066727 | 0.0095046 | -0.070318 | -0.11823
24 | -0.20266 | -0.21153 | -0.22765 | -0.22657 | -0.21848 | -0.21699 | -0.17812 | -0.14207 | -0.12199 | -0.09424 | -0.095677 | -0.10036 | -0.12142 | -0.12497 | -0.13744 | -0.14032 | -0.14242 | -0.10693 | -0.095483 | -0.11211 | -0.090142 | -0.11806 | -0.13116 | -0.15119
25 | -0.043696 | -0.0259 | -0.033737 | -0.02657 | -0.029875 | -0.016194 | -0.055666 | -0.042052 | -0.032455 | -0.037068 | -0.038002 | -0.036017 | 0.017687 | 0.0087958 | -0.050717 | -0.017082 | -0.019876 | -0.011115 | 0.00053433 | 0.034123 | 0.075352 | 0.076583 | 0.074133 | 0.07634
26 | 0.038925 | 0.036983 | 0.026975 | 0.024315 | 0.022583 | 0.02807 | 0.096205 | 0.12345 | 0.15836 | 0.15098 | 0.14726 | 0.15135 | 0.16358 | 0.14722 | 0.13657 | 0.12814 | 0.12685 | 0.12724 | 0.10374 | 0.097954 | 0.1018 | 0.071953 | 0.031579 | 0.033835
27 | 0.041283 | 0.04435 | 0.042072 | 0.043711 | 0.041161 | 0.044428 | 0.045555 | 0.08461 | 0.098385 | 0.096792 | 0.094274 | 0.094482 | 0.10042 | 0.0952 | 0.06822 | 0.088323 | 0.087624 | 0.082285 | 0.066342 | 0.059569 | 0.064352 | 0.063463 | 0.044679 | 0.04239
28 | 0.0014919 | -0.0075208 | -0.0086662 | -0.012105 | -0.015394 | -0.012365 | -0.014144 | 0.037818 | 0.048128 | 0.061159 | 0.035999 | 0.032706 | 0.022567 | 0.029361 | 0.012687 | 0.011078 | 0.013082 | 0.023243 | 0.045954 | 0.046479 | 0.037304 | 0.028182 | 0.013531 | 0.0025362
29 | -0.21262 | -0.51184 | -0.86624 | -0.82521 | -0.82181 | -0.7789 | -0.048782 | 0.93285 | 1.2305 | 1.2823 | 1.0708 | 1.3174 | 1.2019 | 1.0259 | 0.76528 | 0.46373 | 0.57182 | 0.51447 | 0.099369 | 0.41355 | 0.58336 | 0.37206 | -0.35415 | -0.73682
30 | -0.13321 | -0.13437 | -0.13838 | -0.14262 | -0.14294 | -0.14576 | -0.13549 | -0.091987 | -0.067932 | -0.070195 | -0.092076 | -0.098978 | -0.092392 | -0.099186 | -0.092026 | -0.10843 | -0.1251 | -0.1102 | -0.076361 | -0.068926 | -0.069839 | -0.093175 | -0.11501 | -0.11932
31 | -0.085448 | -0.10947 | -0.13112 | -0.13079 | -0.12771 | -0.14088 | -0.12545 | -0.050081 | 0.016118 | 0.056761 | 0.093635 | 0.09941 | 0.087257 | 0.070586 | 0.046167 | 0.030344 | 0.025607 | 0.022308 | 0.023484 | 0.0062292 | 0.048972 | 0.022114 | 0.012933 | -0.020924
32 | 0.095646 | 0.10736 | 0.082108 | 0.092954 | 0.095156 | 0.10069 | 0.095604 | 0.17678 | 0.20713 | 0.20666 | 0.17703 | 0.2157 | 0.22031 | 0.20539 | 0.18195 | 0.16001 | 0.18935 | 0.18545 | 0.14553 | 0.13767 | 0.15583 | 0.12635 | 0.097436 | 0.1085

## UpFlex, Summer
LoadID | 0 | 1 | 2 | 3 | 4 | 5 | 6 | 7 | 8 | 9 | 10 | 11 | 12 | 13 | 14 | 15 | 16 | 17 | 18 | 19 | 20 | 21 | 22 | 23
1 | 0.027042 | 0.029769 | 0.038748 | 0.044423 | 0.052231 | 0.061054 | 0.054424 | 0.077806 | 0.071378 | 0.080617 | 0.082853 | 0.076853 | 0.0725 | 0.066746 | 0.061481 | 0.055332 | 0.054756 | 0.043384 | 0.035895 | 0.042594 | 0.043399 | 0.049596 | 0.024082 | 0.023121
2 | 0.024337 | 0.026792 | 0.034873 | 0.03998 | 0.047008 | 0.054949 | 0.048982 | 0.070025 | 0.06424 | 0.072556 | 0.074568 | 0.069168 | 0.06525 | 0.060072 | 0.055333 | 0.049799 | 0.04928 | 0.039045 | 0.032305 | 0.038335 | 0.039059 | 0.044637 | 0.021674 | 0.020809
3 | 0.03245 | 0.035723 | 0.046497 | 0.053307 | 0.062677 | 0.073265 | 0.065309 | 0.093367 | 0.085654 | 0.096741 | 0.099424 | 0.092224 | 0.087 | 0.080096 | 0.073777 | 0.066398 | 0.065707 | 0.05206 | 0.043074 | 0.051113 | 0.052079 | 0.059516 | 0.028898 | 0.027745
4 | 0.016225 | 0.017862 | 0.023249 | 0.026654 | 0.031339 | 0.036633 | 0.032655 | 0.046683 | 0.042827 | 0.04837 | 0.049712 | 0.046112 | 0.0435 | 0.040048 | 0.036888 | 0.033199 | 0.032854 | 0.02603 | 0.021537 | 0.025556 | 0.026039 | 0.029758 | 0.014449 | 0.013873
5 | 0.016225 | 0.017862 | 0.023249 | 0.026654 | 0.031339 | 0.036633 | 0.032655 | 0.046683 | 0.042827 | 0.04837 | 0.049712 | 0.046112 | 0.0435 | 0.040048 | 0.036888 | 0.033199 | 0.032854 | 0.02603 | 0.021537 | 0.025556 | 0.026039 | 0.029758 | 0.014449 | 0.013873
6 | 0.054083 | 0.059539 | 0.077495 | 0.088845 | 0.10446 | 0.12211 | 0.10885 | 0.15561 | 0.14276 | 0.16123 | 0.16571 | 0.15371 | 0.145 | 0.13349 | 0.12296 | 0.11066 | 0.10951 | 0.086767 | 0.07179 | 0.085188 | 0.086798 | 0.099193 | 0.048163 | 0.046242
7 | 0.054083 | 0.059539 | 0.077495 | 0.088845 | 0.10446 | 0.12211 | 0.10885 | 0.15561 | 0.14276 | 0.16123 | 0.16571 | 0.15371 | 0.145 | 0.13349 | 0.12296 | 0.11066 | 0.10951 | 0.086767 | 0.07179 | 0.085188 | 0.086798 | 0.099193 | 0.048163 | 0.046242
8 | 0.016225 | 0.017862 | 0.023249 | 0.026654 | 0.031339 | 0.036633 | 0.032655 | 0.046683 | 0.042827 | 0.04837 | 0.049712 | 0.046112 | 0.0435 | 0.040048 | 0.036888 | 0.033199 | 0.032854 | 0.02603 | 0.021537 | 0.025556 | 0.026039 | 0.029758 | 0.014449 | 0.013873
9 | 0.016225 | 0.017862 | 0.023249 | 0.026654 | 0.031339 | 0.036633 | 0.032655 | 0.046683 | 0.042827 | 0.04837 | 0.049712 | 0.046112 | 0.0435 | 0.040048 | 0.036888 | 0.033199 | 0.032854 | 0.02603 | 0.021537 | 0.025556 | 0.026039 | 0.029758 | 0.014449 | 0.013873
10 | 0.012169 | 0.013396 | 0.017436 | 0.01999 | 0.023504 | 0.027474 | 0.024491 | 0.035013 | 0.03212 | 0.036278 | 0.037284 | 0.034584 | 0.032625 | 0.030036 | 0.027666 | 0.024899 | 0.02464 | 0.019523 | 0.016153 | 0.019167 | 0.01953 | 0.022318 | 0.010837 | 0.010405
11 | 0.016225 | 0.017862 | 0.023249 | 0.026654 | 0.031339 | 0.036633 | 0.032655 | 0.046683 | 0.042827 | 0.04837 | 0.049712 | 0.046112 | 0.0435 | 0.040048 | 0.036888 | 0.033199 | 0.032854 | 0.02603 | 0.021537 | 0.025556 | 0.026039 | 0.029758 | 0.014449 | 0.013873
12 | 0.016225 | 0.017862 | 0.023249 | 0.026654 | 0.031339 | 0.036633 | 0.032655 | 0.046683 | 0.042827 | 0.04837 | 0.049712 | 0.046112 | 0.0435 | 0.040048 | 0.036888 | 0.033199 | 0.032854 | 0.02603 | 0.021537 | 0.025556 | 0.026039 | 0.029758 | 0.014449 | 0.013873
13 | 0.03245 | 0.035723 | 0.046497 | 0.053307 | 0.062677 | 0.073265 | 0.065309 | 0.093367 | 0.085654 | 0.096741 | 0.099424 | 0.092224 | 0.087 | 0.080096 | 0.073777 | 0.066398 | 0.065707 | 0.05206 | 0.043074 | 0.051113 | 0.052079 | 0.059516 | 0.028898 | 0.027745
14 | 0.016225 | 0.017862 | 0.023249 | 0.026654 | 0.031339 | 0.036633 | 0.032655 | 0.046683 | 0.042827 | 0.04837 | 0.049712 | 0.046112 | 0.0435 | 0.040048 | 0.036888 | 0.033199 | 0.032854 | 0.02603 | 0.021537 | 0.025556 | 0.026039 | 0.029758 | 0.014449 | 0.013873
15 | 0.016225 | 0.017862 | 0.023249 | 0.026654 | 0.031339 | 0.036633 | 0.032655 | 0.046683 | 0.042827 | 0.04837 | 0.049712 | 0.046112 | 0.0435 | 0.040048 | 0.036888 | 0.033199 | 0.032854 | 0.02603 | 0.021537 | 0.025556 | 0.026039 | 0.029758 | 0.014449 | 0.013873
16 | 0.016225 | 0.017862 | 0.023249 | 0.026654 | 0.031339 | 0.036633 | 0.032655 | 0.046683 | 0.042827 | 0.04837 | 0.049712 | 0.046112 | 0.0435 | 0.040048 | 0.036888 | 0.033199 | 0.032854 | 0.02603 | 0.021537 | 0.025556 | 0.026039 | 0.029758 | 0.014449 | 0.013873
17 | 0.024337 | 0.026792 | 0.034873 | 0.03998 | 0.047008 | 0.054949 | 0.048982 | 0.070025 | 0.06424 | 0.072556 | 0.074568 | 0.069168 | 0.06525 | 0.060072 | 0.055333 | 0.049799 | 0.04928 | 0.039045 | 0.032305 | 0.038335 | 0.039059 | 0.044637 | 0.021674 | 0.020809
18 | 0.024337 | 0.026792 | 0.034873 | 0.03998 | 0.047008 | 0.054949 | 0.048982 | 0.070025 | 0.06424 | 0.072556 | 0.074568 | 0.069168 | 0.06525 | 0.060072 | 0.055333 | 0.049799 | 0.04928 | 0.039045 | 0.032305 | 0.038335 | 0.039059 | 0.044637 | 0.021674 | 0.020809
19 | 0.024337 | 0.026792 | 0.034873 | 0.03998 | 0.047008 | 0.054949 | 0.048982 | 0.070025 | 0.06424 | 0.072556 | 0.074568 | 0.069168 | 0.06525 | 0.060072 | 0.055333 | 0.049799 | 0.04928 | 0.039045 | 0.032305 | 0.038335 | 0.039059 | 0.044637 | 0.021674 | 0.020809
20 | 0.024337 | 0.026792 | 0.034873 | 0.03998 | 0.047008 | 0.054949 | 0.048982 | 0.070025 | 0.06424 | 0.072556 | 0.074568 | 0.069168 | 0.06525 | 0.060072 | 0.055333 | 0.049799 | 0.04928 | 0.039045 | 0.032305 | 0.038335 | 0.039059 | 0.044637 | 0.021674 | 0.020809
21 | 0.024337 | 0.026792 | 0.034873 | 0.03998 | 0.047008 | 0.054949 | 0.048982 | 0.070025 | 0.06424 | 0.072556 | 0.074568 | 0.069168 | 0.06525 | 0.060072 | 0.055333 | 0.049799 | 0.04928 | 0.039045 | 0.032305 | 0.038335 | 0.039059 | 0.044637 | 0.021674 | 0.020809
22 | 0.024337 | 0.026792 | 0.034873 | 0.03998 | 0.047008 | 0.054949 | 0.048982 | 0.070025 | 0.06424 | 0.072556 | 0.074568 | 0.069168 | 0.06525 | 0.060072 | 0.055333 | 0.049799 | 0.04928 | 0.039045 | 0.032305 | 0.038335 | 0.039059 | 0.044637 | 0.021674 | 0.020809
23 | 0.11357 | 0.12503 | 0.16274 | 0.18658 | 0.21937 | 0.25643 | 0.22858 | 0.32678 | 0.29979 | 0.33859 | 0.34798 | 0.32278 | 0.3045 | 0.28034 | 0.25822 | 0.23239 | 0.22998 | 0.18221 | 0.15076 | 0.17889 | 0.18228 | 0.20831 | 0.10114 | 0.097109
24 | 0.11357 | 0.12503 | 0.16274 | 0.18658 | 0.21937 | 0.25643 | 0.22858 | 0.32678 | 0.29979 | 0.33859 | 0.34798 | 0.32278 | 0.3045 | 0.28034 | 0.25822 | 0.23239 | 0.22998 | 0.18221 | 0.15076 | 0.17889 | 0.18228 | 0.20831 | 0.10114 | 0.097109
25 | 0.016225 | 0.017862 | 0.023249 | 0.026654 | 0.031339 | 0.036633 | 0.032655 | 0.046683 | 0.042827 | 0.04837 | 0.049712 | 0.046112 | 0.0435 | 0.040048 | 0.036888 | 0.033199 | 0.032854 | 0.02603 | 0.021537 | 0.025556 | 0.026039 | 0.029758 | 0.014449 | 0.013873
26 | 0.016225 | 0.017862 | 0.023249 | 0.026654 | 0.031339 | 0.036633 | 0.032655 | 0.046683 | 0.042827 | 0.04837 | 0.049712 | 0.046112 | 0.0435 | 0.040048 | 0.036888 | 0.033199 | 0.032854 | 0.02603 | 0.021537 | 0.025556 | 0.026039 | 0.029758 | 0.014449 | 0.013873
27 | 0.016225 | 0.017862 | 0.023249 | 0.026654 | 0.031339 | 0.036633 | 0.032655 | 0.046683 | 0.042827 | 0.04837 | 0.049712 | 0.046112 | 0.0435 | 0.040048 | 0.036888 | 0.033199 | 0.032854 | 0.02603 | 0.021537 | 0.025556 | 0.026039 | 0.029758 | 0.014449 | 0.013873
28 | 0.03245 | 0.035723 | 0.046497 | 0.053307 | 0.062677 | 0.073265 | 0.065309 | 0.093367 | 0.085654 | 0.096741 | 0.099424 | 0.092224 | 0.087 | 0.080096 | 0.073777 | 0.066398 | 0.065707 | 0.05206 | 0.043074 | 0.051113 | 0.052079 | 0.059516 | 0.028898 | 0.027745
29 | 0.054083 | 0.059539 | 0.077495 | 0.088845 | 0.10446 | 0.12211 | 0.10885 | 0.15561 | 0.14276 | 0.16123 | 0.16571 | 0.15371 | 0.145 | 0.13349 | 0.12296 | 0.11066 | 0.10951 | 0.086767 | 0.07179 | 0.085188 | 0.086798 | 0.099193 | 0.048163 | 0.046242
30 | 0.040562 | 0.044654 | 0.058122 | 0.066634 | 0.078346 | 0.091581 | 0.081637 | 0.11671 | 0.10707 | 0.12093 | 0.12428 | 0.11528 | 0.10875 | 0.10012 | 0.092221 | 0.082998 | 0.082134 | 0.065076 | 0.053842 | 0.063891 | 0.065099 | 0.074395 | 0.036123 | 0.034682
31 | 0.056787 | 0.062516 | 0.08137 | 0.093288 | 0.10969 | 0.12821 | 0.11429 | 0.16339 | 0.14989 | 0.1693 | 0.17399 | 0.16139 | 0.15225 | 0.14017 | 0.12911 | 0.1162 | 0.11499 | 0.091106 | 0.075379 | 0.089447 | 0.091138 | 0.10415 | 0.050572 | 0.048555
32 | 0.016225 | 0.017862 | 0.023249 | 0.026654 | 0.031339 | 0.036633 | 0.032655 | 0.046683 | 0.042827 | 0.04837 | 0.049712 | 0.046112 | 0.0435 | 0.040048 | 0.036888 | 0.033199 | 0.032854 | 0.02603 | 0.021537 | 0.025556 | 0.026039 | 0.029758 | 0.014449 | 0.013873

## DownFlex, Summer
LoadID | 0 | 1 | 2 | 3 | 4 | 5 | 6 | 7 | 8 | 9 | 10 | 11 | 12 | 13 | 14 | 15 | 16 | 17 | 18 | 19 | 20 | 21 | 22 | 23
1 | 0.074969 | 0.079339 | 0.08378 | 0.087589 | 0.088583 | 0.092663 | 0.092189 | 0.08714 | 0.078952 | 0.11594 | 0.11322 | 0.10425 | 0.10172 | 0.10214 | 0.097301 | 0.089191 | 0.080158 | 0.077283 | 0.04858 | 0.051951 | 0.0568 | 0.058155 | 0.060652 | 0.066948
2 | 0.067472 | 0.071405 | 0.075402 | 0.07883 | 0.079725 | 0.083396 | 0.08297 | 0.078426 | 0.071057 | 0.10435 | 0.1019 | 0.093829 | 0.091549 | 0.091926 | 0.087571 | 0.080272 | 0.072142 | 0.069554 | 0.043722 | 0.046756 | 0.05112 | 0.052339 | 0.054587 | 0.060253
3 | 0.089963 | 0.095207 | 0.10054 | 0.10511 | 0.1063 | 0.1112 | 0.11063 | 0.10457 | 0.094743 | 0.13913 | 0.13586 | 0.12511 | 0.12207 | 0.12257 | 0.11676 | 0.10703 | 0.09619 | 0.092739 | 0.058296 | 0.062342 | 0.06816 | 0.069786 | 0.072782 | 0.080338
4 | 0.044982 | 0.047604 | 0.050268 | 0.052553 | 0.05315 | 0.055598 | 0.055313 | 0.052284 | 0.047371 | 0.069564 | 0.067932 | 0.062553 | 0.061033 | 0.061284 | 0.05838 | 0.053514 | 0.048095 | 0.04637 | 0.029148 | 0.031171 | 0.03408 | 0.034893 | 0.036391 | 0.040169
5 | 0.044982 | 0.047604 | 0.050268 | 0.052553 | 0.05315 | 0.055598 | 0.055313 | 0.052284 | 0.047371 | 0.069564 | 0.067932 | 0.062553 | 0.061033 | 0.061284 | 0.05838 | 0.053514 | 0.048095 | 0.04637 | 0.029148 | 0.031171 | 0.03408 | 0.034893 | 0.036391 | 0.040169
6 | 0.14994 | 0.15868 | 0.16756 | 0.17518 | 0.17717 | 0.18533 | 0.18438 | 0.17428 | 0.1579 | 0.23188 | 0.22644 | 0.20851 | 0.20344 | 0.20428 | 0.1946 | 0.17838 | 0.16032 | 0.15457 | 0.097159 | 0.1039 | 0.1136 | 0.11631 | 0.1213 | 0.1339
7 | 0.14994 | 0.15868 | 0.16756 | 0.17518 | 0.17717 | 0.18533 | 0.18438 | 0.17428 | 0.1579 | 0.23188 | 0.22644 | 0.20851 | 0.20344 | 0.20428 | 0.1946 | 0.17838 | 0.16032 | 0.15457 | 0.097159 | 0.1039 | 0.1136 | 0.11631 | 0.1213 | 0.1339
8 | 0.044982 | 0.047604 | 0.050268 | 0.052553 | 0.05315 | 0.055598 | 0.055313 | 0.052284 | 0.047371 | 0.069564 | 0.067932 | 0.062553 | 0.061033 | 0.061284 | 0.05838 | 0.053514 | 0.048095 | 0.04637 | 0.029148 | 0.031171 | 0.03408 | 0.034893 | 0.036391 | 0.040169
9 | 0.044982 | 0.047604 | 0.050268 | 0.052553 | 0.05315 | 0.055598 | 0.055313 | 0.052284 | 0.047371 | 0.069564 | 0.067932 | 0.062553 | 0.061033 | 0.061284 | 0.05838 | 0.053514 | 0.048095 | 0.04637 | 0.029148 | 0.031171 | 0.03408 | 0.034893 | 0.036391 | 0.040169
10 | 0.033736 | 0.035703 | 0.037701 | 0.039415 | 0.039862 | 0.041698 | 0.041485 | 0.039213 | 0.035529 | 0.052173 | 0.050949 | 0.046915 | 0.045775 | 0.045963 | 0.043785 | 0.040136 | 0.036071 | 0.034777 | 0.021861 | 0.023378 | 0.02556 | 0.02617 | 0.027293 | 0.030127
11 | 0.044982 | 0.047604 | 0.050268 | 0.052553 | 0.05315 | 0.055598 | 0.055313 | 0.052284 | 0.047371 | 0.069564 | 0.067932 | 0.062553 | 0.061033 | 0.061284 | 0.05838 | 0.053514 | 0.048095 | 0.04637 | 0.029148 | 0.031171 | 0.03408 | 0.034893 | 0.036391 | 0.040169
12 | 0.044982 | 0.047604 | 0.050268 | 0.052553 | 0.05315 | 0.055598 | 0.055313 | 0.052284 | 0.047371 | 0.069564 | 0.067932 | 0.062553 | 0.061033 | 0.061284 | 0.05838 | 0.053514 | 0.048095 | 0.04637 | 0.029148 | 0.031171 | 0.03408 | 0.034893 | 0.036391 | 0.040169
13 | 0.089963 | 0.095207 | 0.10054 | 0.10511 | 0.1063 | 0.1112 | 0.11063 | 0.10457 | 0.094743 | 0.13913 | 0.13586 | 0.12511 | 0.12207 | 0.12257 | 0.11676 | 0.10703 | 0.09619 | 0.092739 | 0.058296 | 0.062342 | 0.06816 | 0.069786 | 0.072782 | 0.080338
14 | 0.044982 | 0.047604 | 0.050268 | 0.052553 | 0.05315 | 0.055598 | 0.055313 | 0.052284 | 0.047371 | 0.069564 | 0.067932 | 0.062553 | 0.061033 | 0.061284 | 0.05838 | 0.053514 | 0.048095 | 0.04637 | 0.029148 | 0.031171 | 0.03408 | 0.034893 | 0.036391 | 0.040169
15 | 0.044982 | 0.047604 | 0.050268 | 0.052553 | 0.05315 | 0.055598 | 0.055313 | 0.052284 | 0.047371 | 0.069564 | 0.067932 | 0.062553 | 0.061033 | 0.061284 | 0.05838 | 0.053514 | 0.048095 | 0.04637 | 0.029148 | 0.031171 | 0.03408 | 0.034893 | 0.036391 | 0.040169
16 | 0.044982 | 0.047604 | 0.050268 | 0.052553 | 0.05315 | 0.055598 | 0.055313 | 0.052284 | 0.047371 | 0.069564 | 0.067932 | 0.062553 | 0.061033 | 0.061284 | 0.05838 | 0.053514 | 0.048095 | 0.04637 | 0.029148 | 0.031171 | 0.03408 | 0.034893 | 0.036391 | 0.040169
17 | 0.067472 | 0.071405 | 0.075402 | 0.07883 | 0.079725 | 0.083396 | 0.08297 | 0.078426 | 0.071057 | 0.10435 | 0.1019 | 0.093829 | 0.091549 | 0.091926 | 0.087571 | 0.080272 | 0.072142 | 0.069554 | 0.043722 | 0.046756 | 0.05112 | 0.052339 | 0.054587 | 0.060253
18 | 0.067472 | 0.071405 | 0.075402 | 0.07883 | 0.079725 | 0.083396 | 0.08297 | 0.078426 | 0.071057 | 0.10435 | 0.1019 | 0.093829 | 0.091549 | 0.091926 | 0.087571 | 0.080272 | 0.072142 | 0.069554 | 0.043722 | 0.046756 | 0.05112 | 0.052339 | 0.054587 | 0.060253
19 | 0.067472 | 0.071405 | 0.075402 | 0.07883 | 0.079725 | 0.083396 | 0.08297 | 0.078426 | 0.071057 | 0.10435 | 0.1019 | 0.093829 | 0.091549 | 0.091926 | 0.087571 | 0.080272 | 0.072142 | 0.069554 | 0.043722 | 0.046756 | 0.05112 | 0.052339 | 0.054587 | 0.060253
20 | 0.067472 | 0.071405 | 0.075402 | 0.07883 | 0.079725 | 0.083396 | 0.08297 | 0.078426 | 0.071057 | 0.10435 | 0.1019 | 0.093829 | 0.091549 | 0.091926 | 0.087571 | 0.080272 | 0.072142 | 0.069554 | 0.043722 | 0.046756 | 0.05112 | 0.052339 | 0.054587 | 0.060253
21 | 0.067472 | 0.071405 | 0.075402 | 0.07883 | 0.079725 | 0.083396 | 0.08297 | 0.078426 | 0.071057 | 0.10435 | 0.1019 | 0.093829 | 0.091549 | 0.091926 | 0.087571 | 0.080272 | 0.072142 | 0.069554 | 0.043722 | 0.046756 | 0.05112 | 0.052339 | 0.054587 | 0.060253
22 | 0.067472 | 0.071405 | 0.075402 | 0.07883 | 0.079725 | 0.083396 | 0.08297 | 0.078426 | 0.071057 | 0.10435 | 0.1019 | 0.093829 | 0.091549 | 0.091926 | 0.087571 | 0.080272 | 0.072142 | 0.069554 | 0.043722 | 0.046756 | 0.05112 | 0.052339 | 0.054587 | 0.060253
23 | 0.31487 | 0.33322 | 0.35188 | 0.36787 | 0.37205 | 0.38918 | 0.38719 | 0.36599 | 0.3316 | 0.48695 | 0.47552 | 0.43787 | 0.42723 | 0.42899 | 0.40866 | 0.3746 | 0.33666 | 0.32459 | 0.20403 | 0.2182 | 0.23856 | 0.24425 | 0.25474 | 0.28118
24 | 0.31487 | 0.33322 | 0.35188 | 0.36787 | 0.37205 | 0.38918 | 0.38719 | 0.36599 | 0.3316 | 0.48695 | 0.47552 | 0.43787 | 0.42723 | 0.42899 | 0.40866 | 0.3746 | 0.33666 | 0.32459 | 0.20403 | 0.2182 | 0.23856 | 0.24425 | 0.25474 | 0.28118
25 | 0.044982 | 0.047604 | 0.050268 | 0.052553 | 0.05315 | 0.055598 | 0.055313 | 0.052284 | 0.047371 | 0.069564 | 0.067932 | 0.062553 | 0.061033 | 0.061284 | 0.05838 | 0.053514 | 0.048095 | 0.04637 | 0.029148 | 0.031171 | 0.03408 | 0.034893 | 0.036391 | 0.040169
26 | 0.044982 | 0.047604 | 0.050268 | 0.052553 | 0.05315 | 0.055598 | 0.055313 | 0.052284 | 0.047371 | 0.069564 | 0.067932 | 0.062553 | 0.061033 | 0.061284 | 0.05838 | 0.053514 | 0.048095 | 0.04637 | 0.029148 | 0.031171 | 0.03408 | 0.034893 | 0.036391 | 0.040169
27 | 0.044982 | 0.047604 | 0.050268 | 0.052553 | 0.05315 | 0.055598 | 0.055313 | 0.052284 | 0.047371 | 0.069564 | 0.067932 | 0.062553 | 0.061033 | 0.061284 | 0.05838 | 0.053514 | 0.048095 | 0.04637 | 0.029148 | 0.031171 | 0.03408 | 0.034893 | 0.036391 | 0.040169
28 | 0.089963 | 0.095207 | 0.10054 | 0.10511 | 0.1063 | 0.1112 | 0.11063 | 0.10457 | 0.094743 | 0.13913 | 0.13586 | 0.12511 | 0.12207 | 0.12257 | 0.11676 | 0.10703 | 0.09619 | 0.092739 | 0.058296 | 0.062342 | 0.06816 | 0.069786 | 0.072782 | 0.080338
29 | 0.14994 | 0.15868 | 0.16756 | 0.17518 | 0.17717 | 0.18533 | 0.18438 | 0.17428 | 0.1579 | 0.23188 | 0.22644 | 0.20851 | 0.20344 | 0.20428 | 0.1946 | 0.17838 | 0.16032 | 0.15457 | 0.097159 | 0.1039 | 0.1136 | 0.11631 | 0.1213 | 0.1339
30 | 0.11245 | 0.11901 | 0.12567 | 0.13138 | 0.13287 | 0.13899 | 0.13828 | 0.13071 | 0.11843 | 0.17391 | 0.16983 | 0.15638 | 0.15258 | 0.15321 | 0.14595 | 0.13379 | 0.12024 | 0.11592 | 0.072869 | 0.077927 | 0.085199 | 0.087232 | 0.090978 | 0.10042
31 | 0.15744 | 0.16661 | 0.17594 | 0.18394 | 0.18602 | 0.19459 | 0.1936 | 0.18299 | 0.1658 | 0.24347 | 0.23776 | 0.21894 | 0.21362 | 0.21449 | 0.20433 | 0.1873 | 0.16833 | 0.16229 | 0.10202 | 0.1091 | 0.11928 | 0.12213 | 0.12737 | 0.14059
32 | 0.044982 | 0.047604 | 0.050268 | 0.052553 | 0.05315 | 0.055598 | 0.055313 | 0.052284 | 0.047371 | 0.069564 | 0.067932 | 0.062553 | 0.061033 | 0.061284 | 0.05838 | 0.053514 | 0.048095 | 0.04637 | 0.029148 | 0.031171 | 0.03408 | 0.034893 | 0.036391 | 0.040169

## Pg, Summer, S1
GenID | 0 | 1 | 2 | 3 | 4 | 5 | 6 | 7 | 8 | 9 | 10 | 11 | 12 | 13 | 14 | 15 | 16 | 17 | 18 | 19 | 20 | 21 | 22 | 23
1 | 0 | 0 | 0 | 0 | 0 | 0 | 0 | 0 | 0 | 0 | 0 | 0 | 0 | 0 | 0 | 0 | 0 | 0 | 0 | 0 | 0 | 0 | 0 | 0
2 | 0.98234 | 0.88424 | 0.91122 | 0.89482 | 0.76742 | 0.72649 | 0.80086 | 0.72853 | 0.5989 | 0.43292 | 0.44429 | 0.27544 | 0.22579 | 0.2402 | 0.32074 | 0.40572 | 0.47882 | 0.65761 | 0.59815 | 0.53122 | 0.78979 | 0.85015 | 0.82609 | 1.206
3 | 0 | 0 | 0 | 0 | 0 | 0 | 0 | 0 | 0 | 0 | 0 | 0 | 0 | 0 | 0 | 0 | 0 | 0 | 0 | 0 | 0 | 0 | 0 | 0
4 | 0 | 0 | 0 | 0 | 0 | 0 | 0 | 0 | 0 | 0 | 0 | 0 | 0 | 0 | 0 | 0 | 0 | 0 | 0 | 0 | 0 | 0 | 0 | 0
5 | 0 | 0 | 4.9394e-05 | 0 | 0 | 0 | 0 | 0.028844 | 0.59977 | 1.5896 | 1.9991 | 2.0667 | 2.2616 | 2.203 | 1.8519 | 1.1852 | 0.29663 | 0.0023185 | 0.00019642 | 0.00014666 | 0 | 0 | 0 | 0
6 | 0 | 0 | 0 | 0 | 0 | 0 | 0 | 0 | 0 | 0 | 0 | 0 | 0 | 0 | 0 | 0 | 0 | 0 | 0 | 0 | 0 | 0 | 0 | 0
7 | 0 | 0 | 0 | 0 | 0 | 0 | 0 | 0 | 0 | 0 | 0 | 0 | 0 | 0 | 0 | 0 | 0 | 0 | 0 | 0 | 0 | 0 | 0 | 0

## Pg, Summer, S2
GenID | 0 | 1 | 2 | 3 | 4 | 5 | 6 | 7 | 8 | 9 | 10 | 11 | 12 | 13 | 14 | 15 | 16 | 17 | 18 | 19 | 20 | 21 | 22 | 23
1 | 0 | 0 | 0 | 0 | 0 | 0 | 0 | 0 | 0 | 0 | 0 | 0 | 0 | 0 | 0 | 0 | 0 | 0 | 0 | 0 | 0 | 0 | 0 | 0
2 | 1.2986 | 1.0658 | 0.96491 | 0.84619 | 0.75855 | 0.64793 | 0.60717 | 0.56478 | 0.53053 | 0.59227 | 0.55382 | 0.64001 | 0.70432 | 0.67699 | 0.77278 | 0.68104 | 0.64299 | 0.66193 | 0.63518 | 0.66645 | 0.62453 | 0.53041 | 0.59577 | 0.57006
3 | 0 | 0 | 0 | 0 | 0 | 0 | 0 | 0 | 0 | 0 | 0 | 0 | 0 | 0 | 0 | 0 | 0 | 0 | 0 | 0 | 0 | 0 | 0 | 0
4 | 0 | 0 | 0 | 0 | 0 | 0 | 0 | 0 | 0 | 0 | 0 | 0 | 0 | 0 | 0 | 0 | 0 | 0 | 0 | 0 | 0 | 0 | 0 | 0
5 | 0 | 0 | 4.9786e-05 | 0 | 0 | 0 | 0 | 0.030274 | 0.59977 | 1.565 | 1.953 | 2.1692 | 2.2094 | 2.1689 | 1.8519 | 1.2238 | 0.29898 | 0.0023369 | 0.00020118 | 0.00015393 | 0 | 0 | 0 | 0
6 | 0 | 0 | 0 | 0 | 0 | 0 | 0 | 0 | 0 | 0 | 0 | 0 | 0 | 0 | 0 | 0 | 0 | 0 | 0 | 0 | 0 | 0 | 0 | 0
7 | 0 | 0 | 0 | 0 | 0 | 0 | 0 | 0 | 0 | 0 | 0 | 0 | 0 | 0 | 0 | 0 | 0 | 0 | 0 | 0 | 0 | 0 | 0 | 0

## Pg, Summer, S3
GenID | 0 | 1 | 2 | 3 | 4 | 5 | 6 | 7 | 8 | 9 | 10 | 11 | 12 | 13 | 14 | 15 | 16 | 17 | 18 | 19 | 20 | 21 | 22 | 23
1 | 0 | 0 | 0 | 0 | 0 | 0 | 0 | 0 | 0 | 0 | 0 | 0 | 0 | 0 | 0 | 0 | 0 | 0 | 0 | 0 | 0 | 0 | 0 | 0
2 | 1.1217 | 1.0425 | 1.2572 | 1.2777 | 1.1384 | 1.0044 | 0.73221 | 0.62705 | 0.64817 | 0.60892 | 0.66593 | 0.69169 | 0.56863 | 0.60199 | 0.77197 | 1.0057 | 0.98457 | 1.0596 | 1.03 | 1.1642 | 1.1788 | 1.1387 | 1.0473 | 1.0188
3 | 0 | 0 | 0 | 0 | 0 | 0 | 0 | 0 | 0 | 0 | 0 | 0 | 0 | 0 | 0 | 0 | 0 | 0 | 0 | 0 | 0 | 0 | 0 | 0
4 | 0 | 0 | 0 | 0 | 0 | 0 | 0 | 0 | 0 | 0 | 0 | 0 | 0 | 0 | 0 | 0 | 0 | 0 | 0 | 0 | 0 | 0 | 0 | 0
5 | 0 | 0 | 4.8351e-05 | 0 | 0 | 0 | 0 | 0.02882 | 0.58477 | 1.5379 | 1.9267 | 2.065 | 2.1796 | 2.1313 | 1.8056 | 1.1744 | 0.29036 | 0.0022695 | 0.00019383 | 0.00014654 | 0 | 0 | 0 | 0
6 | 0 | 0 | 0 | 0 | 0 | 0 | 0 | 0 | 0 | 0 | 0 | 0 | 0 | 0 | 0 | 0 | 0 | 0 | 0 | 0 | 0 | 0 | 0 | 0
7 | 0 | 0 | 0 | 0 | 0 | 0 | 0 | 0 | 0 | 0 | 0 | 0 | 0 | 0 | 0 | 0 | 0 | 0 | 0 | 0 | 0 | 0 | 0 | 0

## Pg, Summer, S4
GenID | 0 | 1 | 2 | 3 | 4 | 5 | 6 | 7 | 8 | 9 | 10 | 11 | 12 | 13 | 14 | 15 | 16 | 17 | 18 | 19 | 20 | 21 | 22 | 23
1 | 0 | 0 | 0 | 0 | 0 | 0 | 0 | 0 | 0 | 0 | 0 | 0 | 0 | 0 | 0 | 0 | 0 | 0 | 0 | 0 | 0 | 0 | 0 | 0
2 | 0.98234 | 0.88424 | 0.91122 | 0.89482 | 0.76742 | 0.72649 | 0.80086 | 0.72853 | 0.5989 | 0.43292 | 0.44429 | 0.27544 | 0.22579 | 0.2402 | 0.32074 | 0.40572 | 0.47882 | 0.65761 | 0.59815 | 0.53122 | 0.78979 | 0.85015 | 0.82609 | 1.206
3 | 0 | 0 | 0 | 0 | 0 | 0 | 0 | 0 | 0 | 0 | 0 | 0 | 0 | 0 | 0 | 0 | 0 | 0 | 0 | 0 | 0 | 0 | 0 | 0
4 | 0 | 0 | 0 | 0 | 0 | 0 | 0 | 0 | 0 | 0 | 0 | 0 | 0 | 0 | 0 | 0 | 0 | 0 | 0 | 0 | 0 | 0 | 0 | 0
5 | 0 | 0 | 4.9394e-05 | 0 | 0 | 0 | 0 | 0.028844 | 0.59977 | 1.5896 | 1.9991 | 2.0667 | 2.2616 | 2.203 | 1.8519 | 1.1852 | 0.29663 | 0.0023185 | 0.00019642 | 0.00014666 | 0 | 0 | 0 | 0
6 | 0 | 0 | 0 | 0 | 0 | 0 | 0 | 0 | 0 | 0 | 0 | 0 | 0 | 0 | 0 | 0 | 0 | 0 | 0 | 0 | 0 | 0 | 0 | 0
7 | 0 | 0 | 0 | 0 | 0 | 0 | 0 | 0 | 0 | 0 | 0 | 0 | 0 | 0 | 0 | 0 | 0 | 0 | 0 | 0 | 0 | 0 | 0 | 0

## Pg, Summer, S5
GenID | 0 | 1 | 2 | 3 | 4 | 5 | 6 | 7 | 8 | 9 | 10 | 11 | 12 | 13 | 14 | 15 | 16 | 17 | 18 | 19 | 20 | 21 | 22 | 23
1 | 0 | 0 | 0 | 0 | 0 | 0 | 0 | 0 | 0 | 0 | 0 | 0 | 0 | 0 | 0 | 0 | 0 | 0 | 0 | 0 | 0 | 0 | 0 | 0
2 | 1.2986 | 1.0658 | 0.96491 | 0.84619 | 0.75855 | 0.64793 | 0.60717 | 0.56478 | 0.53053 | 0.59227 | 0.55382 | 0.64001 | 0.70432 | 0.67699 | 0.77278 | 0.68104 | 0.64299 | 0.66193 | 0.63518 | 0.66645 | 0.62453 | 0.53041 | 0.59577 | 0.57006
3 | 0 | 0 | 0 | 0 | 0 | 0 | 0 | 0 | 0 | 0 | 0 | 0 | 0 | 0 | 0 | 0 | 0 | 0 | 0 | 0 | 0 | 0 | 0 | 0
4 | 0 | 0 | 0 | 0 | 0 | 0 | 0 | 0 | 0 | 0 | 0 | 0 | 0 | 0 | 0 | 0 | 0 | 0 | 0 | 0 | 0 | 0 | 0 | 0
5 | 0 | 0 | 4.9786e-05 | 0 | 0 | 0 | 0 | 0.030274 | 0.59977 | 1.565 | 1.953 | 2.1692 | 2.2094 | 2.1689 | 1.8519 | 1.2238 | 0.29898 | 0.0023369 | 0.00020118 | 0.00015393 | 0 | 0 | 0 | 0
6 | 0 | 0 | 0 | 0 | 0 | 0 | 0 | 0 | 0 | 0 | 0 | 0 | 0 | 0 | 0 | 0 | 0 | 0 | 0 | 0 | 0 | 0 | 0 | 0
7 | 0 | 0 | 0 | 0 | 0 | 0 | 0 | 0 | 0 | 0 | 0 | 0 | 0 | 0 | 0 | 0 | 0 | 0 | 0 | 0 | 0 | 0 | 0 | 0

## Pg, Summer, S6
GenID | 0 | 1 | 2 | 3 | 4 | 5 | 6 | 7 | 8 | 9 | 10 | 11 | 12 | 13 | 14 | 15 | 16 | 17 | 18 | 19 | 20 | 21 | 22 | 23
1 | 0 | 0 | 0 | 0 | 0 | 0 | 0 | 0 | 0 | 0 | 0 | 0 | 0 | 0 | 0 | 0 | 0 | 0 | 0 | 0 | 0 | 0 | 0 | 0
2 | 1.1217 | 1.0425 | 1.2572 | 1.2777 | 1.1384 | 1.0044 | 0.73221 | 0.62705 | 0.64817 | 0.60892 | 0.66593 | 0.69169 | 0.56863 | 0.60199 | 0.77197 | 1.0057 | 0.98457 | 1.0596 | 1.03 | 1.1642 | 1.1788 | 1.1387 | 1.0473 | 1.0188
3 | 0 | 0 | 0 | 0 | 0 | 0 | 0 | 0 | 0 | 0 | 0 | 0 | 0 | 0 | 0 | 0 | 0 | 0 | 0 | 0 | 0 | 0 | 0 | 0
4 | 0 | 0 | 0 | 0 | 0 | 0 | 0 | 0 | 0 | 0 | 0 | 0 | 0 | 0 | 0 | 0 | 0 | 0 | 0 | 0 | 0 | 0 | 0 | 0
5 | 0 | 0 | 4.8351e-05 | 0 | 0 | 0 | 0 | 0.02882 | 0.58477 | 1.5379 | 1.9267 | 2.065 | 2.1796 | 2.1313 | 1.8056 | 1.1744 | 0.29036 | 0.0022695 | 0.00019383 | 0.00014654 | 0 | 0 | 0 | 0
6 | 0 | 0 | 0 | 0 | 0 | 0 | 0 | 0 | 0 | 0 | 0 | 0 | 0 | 0 | 0 | 0 | 0 | 0 | 0 | 0 | 0 | 0 | 0 | 0
7 | 0 | 0 | 0 | 0 | 0 | 0 | 0 | 0 | 0 | 0 | 0 | 0 | 0 | 0 | 0 | 0 | 0 | 0 | 0 | 0 | 0 | 0 | 0 | 0

## Pg, Summer, S7
GenID | 0 | 1 | 2 | 3 | 4 | 5 | 6 | 7 | 8 | 9 | 10 | 11 | 12 | 13 | 14 | 15 | 16 | 17 | 18 | 19 | 20 | 21 | 22 | 23
1 | 0 | 0 | 0 | 0 | 0 | 0 | 0 | 0 | 0 | 0 | 0 | 0 | 0 | 0 | 0 | 0 | 0 | 0 | 0 | 0 | 0 | 0 | 0 | 0
2 | 0.98234 | 0.88424 | 0.91122 | 0.89482 | 0.76742 | 0.72649 | 0.80086 | 0.72853 | 0.5989 | 0.43292 | 0.44429 | 0.27544 | 0.22579 | 0.2402 | 0.32074 | 0.40572 | 0.47882 | 0.65761 | 0.59815 | 0.53122 | 0.78979 | 0.85015 | 0.82609 | 1.206
3 | 0 | 0 | 0 | 0 | 0 | 0 | 0 | 0 | 0 | 0 | 0 | 0 | 0 | 0 | 0 | 0 | 0 | 0 | 0 | 0 | 0 | 0 | 0 | 0
4 | 0 | 0 | 0 | 0 | 0 | 0 | 0 | 0 | 0 | 0 | 0 | 0 | 0 | 0 | 0 | 0 | 0 | 0 | 0 | 0 | 0 | 0 | 0 | 0
5 | 0 | 0 | 4.9394e-05 | 0 | 0 | 0 | 0 | 0.028844 | 0.59977 | 1.5896 | 1.9991 | 2.0667 | 2.2616 | 2.203 | 1.8519 | 1.1852 | 0.29663 | 0.0023185 | 0.00019642 | 0.00014666 | 0 | 0 | 0 | 0
6 | 0 | 0 | 0 | 0 | 0 | 0 | 0 | 0 | 0 | 0 | 0 | 0 | 0 | 0 | 0 | 0 | 0 | 0 | 0 | 0 | 0 | 0 | 0 | 0
7 | 0 | 0 | 0 | 0 | 0 | 0 | 0 | 0 | 0 | 0 | 0 | 0 | 0 | 0 | 0 | 0 | 0 | 0 | 0 | 0 | 0 | 0 | 0 | 0

## Pg, Summer, S8
GenID | 0 | 1 | 2 | 3 | 4 | 5 | 6 | 7 | 8 | 9 | 10 | 11 | 12 | 13 | 14 | 15 | 16 | 17 | 18 | 19 | 20 | 21 | 22 | 23
1 | 0 | 0 | 0 | 0 | 0 | 0 | 0 | 0 | 0 | 0 | 0 | 0 | 0 | 0 | 0 | 0 | 0 | 0 | 0 | 0 | 0 | 0 | 0 | 0
2 | 1.2986 | 1.0658 | 0.96491 | 0.84619 | 0.75855 | 0.64793 | 0.60717 | 0.56478 | 0.53053 | 0.59227 | 0.55382 | 0.64001 | 0.70432 | 0.67699 | 0.77278 | 0.68104 | 0.64299 | 0.66193 | 0.63518 | 0.66645 | 0.62453 | 0.53041 | 0.59577 | 0.57006
3 | 0 | 0 | 0 | 0 | 0 | 0 | 0 | 0 | 0 | 0 | 0 | 0 | 0 | 0 | 0 | 0 | 0 | 0 | 0 | 0 | 0 | 0 | 0 | 0
4 | 0 | 0 | 0 | 0 | 0 | 0 | 0 | 0 | 0 | 0 | 0 | 0 | 0 | 0 | 0 | 0 | 0 | 0 | 0 | 0 | 0 | 0 | 0 | 0
5 | 0 | 0 | 4.9786e-05 | 0 | 0 | 0 | 0 | 0.030274 | 0.59977 | 1.565 | 1.953 | 2.1692 | 2.2094 | 2.1689 | 1.8519 | 1.2238 | 0.29898 | 0.0023369 | 0.00020118 | 0.00015393 | 0 | 0 | 0 | 0
6 | 0 | 0 | 0 | 0 | 0 | 0 | 0 | 0 | 0 | 0 | 0 | 0 | 0 | 0 | 0 | 0 | 0 | 0 | 0 | 0 | 0 | 0 | 0 | 0
7 | 0 | 0 | 0 | 0 | 0 | 0 | 0 | 0 | 0 | 0 | 0 | 0 | 0 | 0 | 0 | 0 | 0 | 0 | 0 | 0 | 0 | 0 | 0 | 0

## Pg, Summer, S9
GenID | 0 | 1 | 2 | 3 | 4 | 5 | 6 | 7 | 8 | 9 | 10 | 11 | 12 | 13 | 14 | 15 | 16 | 17 | 18 | 19 | 20 | 21 | 22 | 23
1 | 0 | 0 | 0 | 0 | 0 | 0 | 0 | 0 | 0 | 0 | 0 | 0 | 0 | 0 | 0 | 0 | 0 | 0 | 0 | 0 | 0 | 0 | 0 | 0
2 | 1.1217 | 1.0425 | 1.2572 | 1.2777 | 1.1384 | 1.0044 | 0.73221 | 0.62705 | 0.64817 | 0.60892 | 0.66593 | 0.69169 | 0.56863 | 0.60199 | 0.77197 | 1.0057 | 0.98457 | 1.0596 | 1.03 | 1.1642 | 1.1788 | 1.1387 | 1.0473 | 1.0188
3 | 0 | 0 | 0 | 0 | 0 | 0 | 0 | 0 | 0 | 0 | 0 | 0 | 0 | 0 | 0 | 0 | 0 | 0 | 0 | 0 | 0 | 0 | 0 | 0
4 | 0 | 0 | 0 | 0 | 0 | 0 | 0 | 0 | 0 | 0 | 0 | 0 | 0 | 0 | 0 | 0 | 0 | 0 | 0 | 0 | 0 | 0 | 0 | 0
5 | 0 | 0 | 4.8351e-05 | 0 | 0 | 0 | 0 | 0.02882 | 0.58477 | 1.5379 | 1.9267 | 2.065 | 2.1796 | 2.1313 | 1.8056 | 1.1744 | 0.29036 | 0.0022695 | 0.00019383 | 0.00014654 | 0 | 0 | 0 | 0
6 | 0 | 0 | 0 | 0 | 0 | 0 | 0 | 0 | 0 | 0 | 0 | 0 | 0 | 0 | 0 | 0 | 0 | 0 | 0 | 0 | 0 | 0 | 0 | 0
7 | 0 | 0 | 0 | 0 | 0 | 0 | 0 | 0 | 0 | 0 | 0 | 0 | 0 | 0 | 0 | 0 | 0 | 0 | 0 | 0 | 0 | 0 | 0 | 0

## Qg, Summer, S1
GenID | 0 | 1 | 2 | 3 | 4 | 5 | 6 | 7 | 8 | 9 | 10 | 11 | 12 | 13 | 14 | 15 | 16 | 17 | 18 | 19 | 20 | 21 | 22 | 23
1 | 0 | 0 | 0 | 0 | 0 | 0 | 0 | 0 | 0 | 0 | 0 | 0 | 0 | 0 | 0 | 0 | 0 | 0 | 0 | 0 | 0 | 0 | 0 | 0
2 | 0 | 0 | 0 | 0 | 0 | 0 | 0 | 0 | 0 | 0 | 0 | 0 | 0 | 0 | 0 | 0 | 0 | 0 | 0 | 0 | 0 | 0 | 0 | 0
3 | 0 | 0 | 0 | 0 | 0 | 0 | 0 | 0 | 0 | 0 | 0 | 0 | 0 | 0 | 0 | 0 | 0 | 0 | 0 | 0 | 0 | 0 | 0 | 0
4 | 0 | 0 | 0 | 0 | 0 | 0 | 0 | 0 | 0 | 0 | 0 | 0 | 0 | 0 | 0 | 0 | 0 | 0 | 0 | 0 | 0 | 0 | 0 | 0
5 | 0 | 0 | 0 | 0 | 0 | 0 | 0 | 0 | 0 | 0 | 0 | 0 | 0 | 0 | 0 | 0 | 0 | 0 | 0 | 0 | 0 | 0 | 0 | 0
6 | 0 | 0 | 0 | 0 | 0 | 0 | 0 | 0 | 0 | 0 | 0 | 0 | 0 | 0 | 0 | 0 | 0 | 0 | 0 | 0 | 0 | 0 | 0 | 0
7 | 0 | 0 | 0 | 0 | 0 | 0 | 0 | 0 | 0 | 0 | 0 | 0 | 0 | 0 | 0 | 0 | 0 | 0 | 0 | 0 | 0 | 0 | 0 | 0

## Qg, Summer, S2
GenID | 0 | 1 | 2 | 3 | 4 | 5 | 6 | 7 | 8 | 9 | 10 | 11 | 12 | 13 | 14 | 15 | 16 | 17 | 18 | 19 | 20 | 21 | 22 | 23
1 | 0 | 0 | 0 | 0 | 0 | 0 | 0 | 0 | 0 | 0 | 0 | 0 | 0 | 0 | 0 | 0 | 0 | 0 | 0 | 0 | 0 | 0 | 0 | 0
2 | 0 | 0 | 0 | 0 | 0 | 0 | 0 | 0 | 0 | 0 | 0 | 0 | 0 | 0 | 0 | 0 | 0 | 0 | 0 | 0 | 0 | 0 | 0 | 0
3 | 0 | 0 | 0 | 0 | 0 | 0 | 0 | 0 | 0 | 0 | 0 | 0 | 0 | 0 | 0 | 0 | 0 | 0 | 0 | 0 | 0 | 0 | 0 | 0
4 | 0 | 0 | 0 | 0 | 0 | 0 | 0 | 0 | 0 | 0 | 0 | 0 | 0 | 0 | 0 | 0 | 0 | 0 | 0 | 0 | 0 | 0 | 0 | 0
5 | 0 | 0 | 0 | 0 | 0 | 0 | 0 | 0 | 0 | 0 | 0 | 0 | 0 | 0 | 0 | 0 | 0 | 0 | 0 | 0 | 0 | 0 | 0 | 0
6 | 0 | 0 | 0 | 0 | 0 | 0 | 0 | 0 | 0 | 0 | 0 | 0 | 0 | 0 | 0 | 0 | 0 | 0 | 0 | 0 | 0 | 0 | 0 | 0
7 | 0 | 0 | 0 | 0 | 0 | 0 | 0 | 0 | 0 | 0 | 0 | 0 | 0 | 0 | 0 | 0 | 0 | 0 | 0 | 0 | 0 | 0 | 0 | 0

## Qg, Summer, S3
GenID | 0 | 1 | 2 | 3 | 4 | 5 | 6 | 7 | 8 | 9 | 10 | 11 | 12 | 13 | 14 | 15 | 16 | 17 | 18 | 19 | 20 | 21 | 22 | 23
1 | 0 | 0 | 0 | 0 | 0 | 0 | 0 | 0 | 0 | 0 | 0 | 0 | 0 | 0 | 0 | 0 | 0 | 0 | 0 | 0 | 0 | 0 | 0 | 0
2 | 0 | 0 | 0 | 0 | 0 | 0 | 0 | 0 | 0 | 0 | 0 | 0 | 0 | 0 | 0 | 0 | 0 | 0 | 0 | 0 | 0 | 0 | 0 | 0
3 | 0 | 0 | 0 | 0 | 0 | 0 | 0 | 0 | 0 | 0 | 0 | 0 | 0 | 0 | 0 | 0 | 0 | 0 | 0 | 0 | 0 | 0 | 0 | 0
4 | 0 | 0 | 0 | 0 | 0 | 0 | 0 | 0 | 0 | 0 | 0 | 0 | 0 | 0 | 0 | 0 | 0 | 0 | 0 | 0 | 0 | 0 | 0 | 0
5 | 0 | 0 | 0 | 0 | 0 | 0 | 0 | 0 | 0 | 0 | 0 | 0 | 0 | 0 | 0 | 0 | 0 | 0 | 0 | 0 | 0 | 0 | 0 | 0
6 | 0 | 0 | 0 | 0 | 0 | 0 | 0 | 0 | 0 | 0 | 0 | 0 | 0 | 0 | 0 | 0 | 0 | 0 | 0 | 0 | 0 | 0 | 0 | 0
7 | 0 | 0 | 0 | 0 | 0 | 0 | 0 | 0 | 0 | 0 | 0 | 0 | 0 | 0 | 0 | 0 | 0 | 0 | 0 | 0 | 0 | 0 | 0 | 0

## Qg, Summer, S4
GenID | 0 | 1 | 2 | 3 | 4 | 5 | 6 | 7 | 8 | 9 | 10 | 11 | 12 | 13 | 14 | 15 | 16 | 17 | 18 | 19 | 20 | 21 | 22 | 23
1 | 0 | 0 | 0 | 0 | 0 | 0 | 0 | 0 | 0 | 0 | 0 | 0 | 0 | 0 | 0 | 0 | 0 | 0 | 0 | 0 | 0 | 0 | 0 | 0
2 | 0 | 0 | 0 | 0 | 0 | 0 | 0 | 0 | 0 | 0 | 0 | 0 | 0 | 0 | 0 | 0 | 0 | 0 | 0 | 0 | 0 | 0 | 0 | 0
3 | 0 | 0 | 0 | 0 | 0 | 0 | 0 | 0 | 0 | 0 | 0 | 0 | 0 | 0 | 0 | 0 | 0 | 0 | 0 | 0 | 0 | 0 | 0 | 0
4 | 0 | 0 | 0 | 0 | 0 | 0 | 0 | 0 | 0 | 0 | 0 | 0 | 0 | 0 | 0 | 0 | 0 | 0 | 0 | 0 | 0 | 0 | 0 | 0
5 | 0 | 0 | 0 | 0 | 0 | 0 | 0 | 0 | 0 | 0 | 0 | 0 | 0 | 0 | 0 | 0 | 0 | 0 | 0 | 0 | 0 | 0 | 0 | 0
6 | 0 | 0 | 0 | 0 | 0 | 0 | 0 | 0 | 0 | 0 | 0 | 0 | 0 | 0 | 0 | 0 | 0 | 0 | 0 | 0 | 0 | 0 | 0 | 0
7 | 0 | 0 | 0 | 0 | 0 | 0 | 0 | 0 | 0 | 0 | 0 | 0 | 0 | 0 | 0 | 0 | 0 | 0 | 0 | 0 | 0 | 0 | 0 | 0

## Qg, Summer, S5
GenID | 0 | 1 | 2 | 3 | 4 | 5 | 6 | 7 | 8 | 9 | 10 | 11 | 12 | 13 | 14 | 15 | 16 | 17 | 18 | 19 | 20 | 21 | 22 | 23
1 | 0 | 0 | 0 | 0 | 0 | 0 | 0 | 0 | 0 | 0 | 0 | 0 | 0 | 0 | 0 | 0 | 0 | 0 | 0 | 0 | 0 | 0 | 0 | 0
2 | 0 | 0 | 0 | 0 | 0 | 0 | 0 | 0 | 0 | 0 | 0 | 0 | 0 | 0 | 0 | 0 | 0 | 0 | 0 | 0 | 0 | 0 | 0 | 0
3 | 0 | 0 | 0 | 0 | 0 | 0 | 0 | 0 | 0 | 0 | 0 | 0 | 0 | 0 | 0 | 0 | 0 | 0 | 0 | 0 | 0 | 0 | 0 | 0
4 | 0 | 0 | 0 | 0 | 0 | 0 | 0 | 0 | 0 | 0 | 0 | 0 | 0 | 0 | 0 | 0 | 0 | 0 | 0 | 0 | 0 | 0 | 0 | 0
5 | 0 | 0 | 0 | 0 | 0 | 0 | 0 | 0 | 0 | 0 | 0 | 0 | 0 | 0 | 0 | 0 | 0 | 0 | 0 | 0 | 0 | 0 | 0 | 0
6 | 0 | 0 | 0 | 0 | 0 | 0 | 0 | 0 | 0 | 0 | 0 | 0 | 0 | 0 | 0 | 0 | 0 | 0 | 0 | 0 | 0 | 0 | 0 | 0
7 | 0 | 0 | 0 | 0 | 0 | 0 | 0 | 0 | 0 | 0 | 0 | 0 | 0 | 0 | 0 | 0 | 0 | 0 | 0 | 0 | 0 | 0 | 0 | 0

## Qg, Summer, S6
GenID | 0 | 1 | 2 | 3 | 4 | 5 | 6 | 7 | 8 | 9 | 10 | 11 | 12 | 13 | 14 | 15 | 16 | 17 | 18 | 19 | 20 | 21 | 22 | 23
1 | 0 | 0 | 0 | 0 | 0 | 0 | 0 | 0 | 0 | 0 | 0 | 0 | 0 | 0 | 0 | 0 | 0 | 0 | 0 | 0 | 0 | 0 | 0 | 0
2 | 0 | 0 | 0 | 0 | 0 | 0 | 0 | 0 | 0 | 0 | 0 | 0 | 0 | 0 | 0 | 0 | 0 | 0 | 0 | 0 | 0 | 0 | 0 | 0
3 | 0 | 0 | 0 | 0 | 0 | 0 | 0 | 0 | 0 | 0 | 0 | 0 | 0 | 0 | 0 | 0 | 0 | 0 | 0 | 0 | 0 | 0 | 0 | 0
4 | 0 | 0 | 0 | 0 | 0 | 0 | 0 | 0 | 0 | 0 | 0 | 0 | 0 | 0 | 0 | 0 | 0 | 0 | 0 | 0 | 0 | 0 | 0 | 0
5 | 0 | 0 | 0 | 0 | 0 | 0 | 0 | 0 | 0 | 0 | 0 | 0 | 0 | 0 | 0 | 0 | 0 | 0 | 0 | 0 | 0 | 0 | 0 | 0
6 | 0 | 0 | 0 | 0 | 0 | 0 | 0 | 0 | 0 | 0 | 0 | 0 | 0 | 0 | 0 | 0 | 0 | 0 | 0 | 0 | 0 | 0 | 0 | 0
7 | 0 | 0 | 0 | 0 | 0 | 0 | 0 | 0 | 0 | 0 | 0 | 0 | 0 | 0 | 0 | 0 | 0 | 0 | 0 | 0 | 0 | 0 | 0 | 0

## Qg, Summer, S7
GenID | 0 | 1 | 2 | 3 | 4 | 5 | 6 | 7 | 8 | 9 | 10 | 11 | 12 | 13 | 14 | 15 | 16 | 17 | 18 | 19 | 20 | 21 | 22 | 23
1 | 0 | 0 | 0 | 0 | 0 | 0 | 0 | 0 | 0 | 0 | 0 | 0 | 0 | 0 | 0 | 0 | 0 | 0 | 0 | 0 | 0 | 0 | 0 | 0
2 | 0 | 0 | 0 | 0 | 0 | 0 | 0 | 0 | 0 | 0 | 0 | 0 | 0 | 0 | 0 | 0 | 0 | 0 | 0 | 0 | 0 | 0 | 0 | 0
3 | 0 | 0 | 0 | 0 | 0 | 0 | 0 | 0 | 0 | 0 | 0 | 0 | 0 | 0 | 0 | 0 | 0 | 0 | 0 | 0 | 0 | 0 | 0 | 0
4 | 0 | 0 | 0 | 0 | 0 | 0 | 0 | 0 | 0 | 0 | 0 | 0 | 0 | 0 | 0 | 0 | 0 | 0 | 0 | 0 | 0 | 0 | 0 | 0
5 | 0 | 0 | 0 | 0 | 0 | 0 | 0 | 0 | 0 | 0 | 0 | 0 | 0 | 0 | 0 | 0 | 0 | 0 | 0 | 0 | 0 | 0 | 0 | 0
6 | 0 | 0 | 0 | 0 | 0 | 0 | 0 | 0 | 0 | 0 | 0 | 0 | 0 | 0 | 0 | 0 | 0 | 0 | 0 | 0 | 0 | 0 | 0 | 0
7 | 0 | 0 | 0 | 0 | 0 | 0 | 0 | 0 | 0 | 0 | 0 | 0 | 0 | 0 | 0 | 0 | 0 | 0 | 0 | 0 | 0 | 0 | 0 | 0

## Qg, Summer, S8
GenID | 0 | 1 | 2 | 3 | 4 | 5 | 6 | 7 | 8 | 9 | 10 | 11 | 12 | 13 | 14 | 15 | 16 | 17 | 18 | 19 | 20 | 21 | 22 | 23
1 | 0 | 0 | 0 | 0 | 0 | 0 | 0 | 0 | 0 | 0 | 0 | 0 | 0 | 0 | 0 | 0 | 0 | 0 | 0 | 0 | 0 | 0 | 0 | 0
2 | 0 | 0 | 0 | 0 | 0 | 0 | 0 | 0 | 0 | 0 | 0 | 0 | 0 | 0 | 0 | 0 | 0 | 0 | 0 | 0 | 0 | 0 | 0 | 0
3 | 0 | 0 | 0 | 0 | 0 | 0 | 0 | 0 | 0 | 0 | 0 | 0 | 0 | 0 | 0 | 0 | 0 | 0 | 0 | 0 | 0 | 0 | 0 | 0
4 | 0 | 0 | 0 | 0 | 0 | 0 | 0 | 0 | 0 | 0 | 0 | 0 | 0 | 0 | 0 | 0 | 0 | 0 | 0 | 0 | 0 | 0 | 0 | 0
5 | 0 | 0 | 0 | 0 | 0 | 0 | 0 | 0 | 0 | 0 | 0 | 0 | 0 | 0 | 0 | 0 | 0 | 0 | 0 | 0 | 0 | 0 | 0 | 0
6 | 0 | 0 | 0 | 0 | 0 | 0 | 0 | 0 | 0 | 0 | 0 | 0 | 0 | 0 | 0 | 0 | 0 | 0 | 0 | 0 | 0 | 0 | 0 | 0
7 | 0 | 0 | 0 | 0 | 0 | 0 | 0 | 0 | 0 | 0 | 0 | 0 | 0 | 0 | 0 | 0 | 0 | 0 | 0 | 0 | 0 | 0 | 0 | 0

## Qg, Summer, S9
GenID | 0 | 1 | 2 | 3 | 4 | 5 | 6 | 7 | 8 | 9 | 10 | 11 | 12 | 13 | 14 | 15 | 16 | 17 | 18 | 19 | 20 | 21 | 22 | 23
1 | 0 | 0 | 0 | 0 | 0 | 0 | 0 | 0 | 0 | 0 | 0 | 0 | 0 | 0 | 0 | 0 | 0 | 0 | 0 | 0 | 0 | 0 | 0 | 0
2 | 0 | 0 | 0 | 0 | 0 | 0 | 0 | 0 | 0 | 0 | 0 | 0 | 0 | 0 | 0 | 0 | 0 | 0 | 0 | 0 | 0 | 0 | 0 | 0
3 | 0 | 0 | 0 | 0 | 0 | 0 | 0 | 0 | 0 | 0 | 0 | 0 | 0 | 0 | 0 | 0 | 0 | 0 | 0 | 0 | 0 | 0 | 0 | 0
4 | 0 | 0 | 0 | 0 | 0 | 0 | 0 | 0 | 0 | 0 | 0 | 0 | 0 | 0 | 0 | 0 | 0 | 0 | 0 | 0 | 0 | 0 | 0 | 0
5 | 0 | 0 | 0 | 0 | 0 | 0 | 0 | 0 | 0 | 0 | 0 | 0 | 0 | 0 | 0 | 0 | 0 | 0 | 0 | 0 | 0 | 0 | 0 | 0
6 | 0 | 0 | 0 | 0 | 0 | 0 | 0 | 0 | 0 | 0 | 0 | 0 | 0 | 0 | 0 | 0 | 0 | 0 | 0 | 0 | 0 | 0 | 0 | 0
7 | 0 | 0 | 0 | 0 | 0 | 0 | 0 | 0 | 0 | 0 | 0 | 0 | 0 | 0 | 0 | 0 | 0 | 0 | 0 | 0 | 0 | 0 | 0 | 0

## GenStatus, Summer
GenID | 0 | 1 | 2 | 3 | 4 | 5 | 6 | 7 | 8 | 9 | 10 | 11 | 12 | 13 | 14 | 15 | 16 | 17 | 18 | 19 | 20 | 21 | 22 | 23
1 | 1 | 1 | 1 | 1 | 1 | 1 | 1 | 1 | 1 | 1 | 1 | 1 | 1 | 1 | 1 | 1 | 1 | 1 | 1 | 1 | 1 | 1 | 1 | 1
2 | 1 | 1 | 1 | 1 | 1 | 1 | 1 | 1 | 1 | 1 | 1 | 1 | 1 | 1 | 1 | 1 | 1 | 1 | 1 | 1 | 1 | 1 | 1 | 1
3 | 1 | 1 | 1 | 1 | 1 | 1 | 1 | 1 | 1 | 1 | 1 | 1 | 1 | 1 | 1 | 1 | 1 | 1 | 1 | 1 | 1 | 1 | 1 | 1
4 | 1 | 1 | 1 | 1 | 1 | 1 | 1 | 1 | 1 | 1 | 1 | 1 | 1 | 1 | 1 | 1 | 1 | 1 | 1 | 1 | 1 | 1 | 1 | 1
5 | 1 | 1 | 1 | 1 | 1 | 1 | 1 | 1 | 1 | 1 | 1 | 1 | 1 | 1 | 1 | 1 | 1 | 1 | 1 | 1 | 1 | 1 | 1 | 1
6 | 1 | 1 | 1 | 1 | 1 | 1 | 1 | 1 | 1 | 1 | 1 | 1 | 1 | 1 | 1 | 1 | 1 | 1 | 1 | 1 | 1 | 1 | 1 | 1
7 | 1 | 1 | 1 | 1 | 1 | 1 | 1 | 1 | 1 | 1 | 1 | 1 | 1 | 1 | 1 | 1 | 1 | 1 | 1 | 1 | 1 | 1 | 1 | 1