## Main
numScenarios | 1 | 100% | 33.33% | 33.33% | 11.11% | 11.11% | 11.11% | 11.11% | 11.11% | 11.11%
Year | 2042
Load Scale Factor | 100%
Load Growth (cumul.) | 138.8%
Flex. Load Growth | 191.6%
RES Installed, [MW] | 70
ESS Installed, [MWh] | 0

## RES installed
GenID | NodeID | Pinst, [MW]
2 | 6 | 30
3 | N/A | 0
4 | N/A | 0
5 | 23 | 20
6 | 25 | 20
7 | N/A | 0

## ES installed
ESS ID | Node ID | Pinst, [MW]
1 | N/A | 0
2 | N/A | 0
3 | N/A | 0

## FL Ratio
LoadID | Ratio, [%]
1 | 2.692%
2 | 2.423%
3 | 3.23%
4 | 1.615%
5 | 1.615%
6 | 5.384%
7 | 5.384%
8 | 1.615%
9 | 1.615%
10 | 1.211%
11 | 1.615%
12 | 1.615%
13 | 3.23%
14 | 1.615%
15 | 1.615%
16 | 1.615%
17 | 2.423%
18 | 2.423%
19 | 2.423%
20 | 2.423%
21 | 2.423%
22 | 2.423%
23 | 11.31%
24 | 11.31%
25 | 1.615%
26 | 1.615%
27 | 1.615%
28 | 3.23%
29 | 5.384%
30 | 4.038%
31 | 5.653%
32 | 1.615%

## FL Characterization
Time | 0 | 1 | 2 | 3 | 4 | 5 | 6 | 7 | 8 | 9 | 10 | 11 | 12 | 13 | 14 | 15 | 16 | 17 | 18 | 19 | 20 | 21 | 22 | 23
FL, [MW] | 9.4203 | 9.7346 | 8.7167 | 8.2622 | 6.7692 | 5.7452 | 7.026 | 1.2202 | 1.073 | 1.5643 | 0.92126 | 1.1512 | 1.8341 | 3.3792 | 3.6053 | 3.5456 | 1.9889 | 4.0514 | 2.3775 | 1.6716 | 2.5385 | 1.5689 | 7.1609 | 8.6324
Minimum FL, [MW] | -21.2687 | -22.7434 | -25.5792 | -27.5927 | -29.4927 | -32.1867 | -30.7121 | -34.4511 | -31.2466 | -45.8961 | -45.4258 | -41.5261 | -39.8062 | -38.4322 | -36.2252 | -32.9651 | -30.8243 | -27.5847 | -17.5088 | -19.595 | -20.7128 | -22.2371 | -17.6672 | -18.7732
Maximum FL, [MW] | 20.49 | 21.9208 | 24.5783 | 26.4469 | 28.1502 | 30.7381 | 29.3049 | 33.0703 | 30.292 | 34.5654 | 34.8376 | 32.6114 | 31.5122 | 30.7023 | 28.7728 | 26.196 | 24.4036 | 21.8108 | 17.0713 | 19.1077 | 20.3041 | 21.8715 | 17.0188 | 18.0972

## Pc, Winter, S1
LoadID | 0 | 1 | 2 | 3 | 4 | 5 | 6 | 7 | 8 | 9 | 10 | 11 | 12 | 13 | 14 | 15 | 16 | 17 | 18 | 19 | 20 | 21 | 22 | 23
1 | 1.8063 | 1.7388 | 1.6768 | 1.7275 | 1.6787 | 1.6809 | 1.6965 | 2.202 | 2.246 | 2.2246 | 2.2178 | 2.2644 | 2.2401 | 2.2004 | 1.9142 | 2.0593 | 2.2389 | 2.2048 | 2.0912 | 1.9942 | 1.9801 | 1.8921 | 1.7089 | 1.6719
2 | 0.78026 | 0.77216 | 0.72472 | 0.70946 | 0.67841 | 0.68843 | 0.83236 | 0.80259 | 0.86638 | 0.90367 | 0.88622 | 0.87121 | 0.85717 | 0.85478 | 0.8072 | 0.8281 | 0.87377 | 1.0852 | 0.99772 | 0.9089 | 0.90335 | 0.82316 | 0.89205 | 0.84474
3 | 2.0698 | 1.9744 | 1.8879 | 1.9068 | 1.874 | 2.0782 | 3.2836 | 3.6232 | 3.7788 | 3.6764 | 3.5223 | 3.7526 | 3.5036 | 3.3888 | 2.9529 | 2.9393 | 3.0077 | 3.3098 | 2.9818 | 3.0728 | 3.0131 | 2.8071 | 2.5212 | 2.2985
4 | 0.23875 | 0.21349 | 0.19707 | 0.18359 | 0.16214 | 0.20056 | 0.32958 | 0.28872 | 0.31386 | 0.30296 | 0.29018 | 0.27446 | 0.27888 | 0.28934 | 0.28232 | 0.28646 | 0.32139 | 0.50173 | 0.43062 | 0.35893 | 0.36192 | 0.31102 | 0.32946 | 0.30563
5 | 1.0053 | 0.93319 | 0.85188 | 0.85385 | 0.8458 | 0.92252 | 1.186 | 1.2076 | 1.2456 | 1.3024 | 1.328 | 1.3536 | 1.3388 | 1.3004 | 1.3001 | 1.2891 | 1.3487 | 1.5748 | 1.5281 | 1.4842 | 1.485 | 1.3736 | 1.3152 | 1.2264
6 | 5.4591 | 5.1803 | 5.0072 | 5.038 | 5.0079 | 5.3414 | 6.0624 | 6.9585 | 7.2853 | 7.5577 | 7.4024 | 7.5275 | 7.5268 | 7.4996 | 7.0135 | 7.0264 | 6.7384 | 7.1678 | 6.8613 | 6.7175 | 6.6176 | 6.343 | 6.0028 | 5.6833
7 | 2.7703 | 2.6099 | 2.5375 | 2.471 | 2.4615 | 2.7196 | 3.4388 | 3.8085 | 4.3069 | 4.446 | 4.5053 | 4.5177 | 4.4654 | 4.4289 | 4.0731 | 3.9745 | 4.2013 | 4.3985 | 4.1714 | 4.0778 | 3.845 | 3.1548 | 3.218 | 3.0675
8 | 0.62888 | 0.60886 | 0.58241 | 0.57031 | 0.57218 | 0.65738 | 1.0407 | 1.1351 | 1.176 | 1.1776 | 1.2097 | 1.2052 | 1.1452 | 1.143 | 1.0207 | 0.92526 | 0.92333 | 1.036 | 0.99216 | 0.95008 | 0.94494 | 0.85919 | 0.77403 | 0.70996
9 | 0.66848 | 0.67356 | 0.65712 | 0.64978 | 0.62566 | 0.60913 | 0.62981 | 0.53604 | 0.53367 | 0.5416 | 0.53121 | 0.53493 | 0.54596 | 0.57091 | 0.57456 | 0.5736 | 0.54846 | 0.58177 | 0.55473 | 0.54333 | 0.55733 | 0.54167 | 0.63199 | 0.65576
10 | 0.53681 | 0.50808 | 0.47775 | 0.47596 | 0.4609 | 0.50591 | 0.65578 | 0.68298 | 0.74311 | 0.7982 | 0.77221 | 0.77274 | 0.7789 | 0.7638 | 0.74463 | 0.70383 | 0.7195 | 0.83963 | 0.80112 | 0.76494 | 0.74566 | 0.69341 | 0.6776 | 0.62325
11 | 0.3637 | 0.35091 | 0.3248 | 0.31653 | 0.29814 | 0.32745 | 0.42639 | 0.36558 | 0.29444 | 0.21751 | 0.38894 | 0.39554 | 0.39303 | 0.40351 | 0.38467 | 0.3928 | 0.39474 | 0.50297 | 0.45024 | 0.41148 | 0.41314 | 0.39533 | 0.44183 | 0.41883
12 | 1.2031 | 1.2032 | 1.1863 | 1.2095 | 1.1803 | 1.1931 | 1.2556 | 1.1272 | 0.94055 | 0.91074 | 1.2206 | 1.1181 | 1.1438 | 1.1935 | 1.2234 | 1.2593 | 1.3616 | 1.4349 | 1.3189 | 1.2412 | 1.2743 | 1.2552 | 1.3516 | 1.4355
13 | 5.0396 | 4.882 | 4.9203 | 4.9609 | 4.99 | 5.0685 | 6.2657 | 6.3789 | 6.4906 | 6.3453 | 6.2391 | 6.4724 | 6.7195 | 6.5574 | 6.4474 | 6.5197 | 6.2625 | 6.6069 | 6.3257 | 5.9429 | 6.0431 | 5.8378 | 5.3402 | 5.2223
14 | 1.2359 | 1.2005 | 1.1469 | 1.1699 | 1.1166 | 1.1014 | 1.1314 | 1.3409 | 1.3649 | 1.36 | 1.3456 | 1.3773 | 1.3737 | 1.3748 | 1.2067 | 1.2929 | 1.3755 | 1.3883 | 1.2931 | 1.2235 | 1.2291 | 1.1606 | 1.141 | 1.1425
15 | 0.52017 | 0.51477 | 0.48315 | 0.47297 | 0.45227 | 0.45895 | 0.5549 | 0.53506 | 0.57759 | 0.60245 | 0.59081 | 0.58081 | 0.57144 | 0.56985 | 0.53814 | 0.55207 | 0.58251 | 0.72348 | 0.66515 | 0.60593 | 0.60224 | 0.54877 | 0.5947 | 0.56316
16 | 1.0349 | 0.9872 | 0.94393 | 0.95339 | 0.93699 | 1.0391 | 1.6418 | 1.8116 | 1.8894 | 1.8382 | 1.7612 | 1.8763 | 1.7518 | 1.6944 | 1.4765 | 1.4696 | 1.5038 | 1.6549 | 1.4909 | 1.5364 | 1.5066 | 1.4036 | 1.2606 | 1.1492
17 | 0.35812 | 0.32023 | 0.29561 | 0.27539 | 0.24322 | 0.30084 | 0.49437 | 0.43307 | 0.47079 | 0.45444 | 0.43526 | 0.4117 | 0.41832 | 0.43401 | 0.42348 | 0.42968 | 0.48208 | 0.75259 | 0.64593 | 0.53839 | 0.54288 | 0.46653 | 0.49419 | 0.45844
18 | 1.5079 | 1.3998 | 1.2778 | 1.2808 | 1.2687 | 1.3838 | 1.7791 | 1.8114 | 1.8683 | 1.9536 | 1.992 | 2.0305 | 2.0081 | 1.9505 | 1.9502 | 1.9336 | 2.0231 | 2.3622 | 2.2922 | 2.2263 | 2.2275 | 2.0603 | 1.9729 | 1.8396
19 | 2.4566 | 2.3312 | 2.2532 | 2.2671 | 2.2536 | 2.4036 | 2.7281 | 3.1313 | 3.2784 | 3.401 | 3.3311 | 3.3874 | 3.387 | 3.3748 | 3.1561 | 3.1619 | 3.0323 | 3.2255 | 3.0876 | 3.0229 | 2.9779 | 2.8543 | 2.7013 | 2.5575
20 | 1.2466 | 1.1744 | 1.1419 | 1.112 | 1.1077 | 1.2238 | 1.5475 | 1.7138 | 1.9381 | 2.0007 | 2.0274 | 2.033 | 2.0094 | 1.993 | 1.8329 | 1.7885 | 1.8906 | 1.9793 | 1.8771 | 1.835 | 1.7303 | 1.4197 | 1.4481 | 1.3804
21 | 0.94333 | 0.91329 | 0.87361 | 0.85547 | 0.85827 | 0.98608 | 1.5611 | 1.7026 | 1.764 | 1.7664 | 1.8145 | 1.8078 | 1.7178 | 1.7146 | 1.531 | 1.3879 | 1.385 | 1.554 | 1.4882 | 1.4251 | 1.4174 | 1.2888 | 1.1611 | 1.0649
22 | 1.0027 | 1.0103 | 0.98568 | 0.97467 | 0.9385 | 0.91369 | 0.94472 | 0.80406 | 0.8005 | 0.8124 | 0.79682 | 0.80239 | 0.81894 | 0.85637 | 0.86185 | 0.8604 | 0.82269 | 0.87265 | 0.8321 | 0.815 | 0.836 | 0.81251 | 0.94798 | 0.98363
23 | 5.0103 | 4.7421 | 4.459 | 4.4423 | 4.3017 | 4.7218 | 6.1206 | 6.3745 | 6.9357 | 7.4499 | 7.2072 | 7.2122 | 7.2698 | 7.1288 | 6.9499 | 6.569 | 6.7153 | 7.8365 | 7.4772 | 7.1395 | 6.9595 | 6.4718 | 6.3243 | 5.817
24 | 2.5459 | 2.4564 | 2.2736 | 2.2157 | 2.087 | 2.2922 | 2.9847 | 2.559 | 2.0611 | 1.5226 | 2.7226 | 2.7688 | 2.7512 | 2.8246 | 2.6927 | 2.7496 | 2.7632 | 3.5208 | 3.1517 | 2.8803 | 2.892 | 2.7673 | 3.0928 | 2.9318
25 | 1.2031 | 1.2032 | 1.1863 | 1.2095 | 1.1803 | 1.1931 | 1.2556 | 1.1272 | 0.94055 | 0.91074 | 1.2206 | 1.1181 | 1.1438 | 1.1935 | 1.2234 | 1.2593 | 1.3616 | 1.4349 | 1.3189 | 1.2412 | 1.2743 | 1.2552 | 1.3516 | 1.4355
26 | 2.5198 | 2.441 | 2.4601 | 2.4804 | 2.495 | 2.5343 | 3.1329 | 3.1894 | 3.2453 | 3.1727 | 3.1196 | 3.2362 | 3.3598 | 3.2787 | 3.2237 | 3.2599 | 3.1313 | 3.3034 | 3.1629 | 2.9714 | 3.0216 | 2.9189 | 2.6701 | 2.6111
27 | 1.2359 | 1.2005 | 1.1469 | 1.1699 | 1.1166 | 1.1014 | 1.1314 | 1.3409 | 1.3649 | 1.36 | 1.3456 | 1.3773 | 1.3737 | 1.3748 | 1.2067 | 1.2929 | 1.3755 | 1.3883 | 1.2931 | 1.2235 | 1.2291 | 1.1606 | 1.141 | 1.1425
28 | 1.0403 | 1.0295 | 0.9663 | 0.94595 | 0.90454 | 0.91791 | 1.1098 | 1.0701 | 1.1552 | 1.2049 | 1.1816 | 1.1616 | 1.1429 | 1.1397 | 1.0763 | 1.1041 | 1.165 | 1.447 | 1.3303 | 1.2119 | 1.2045 | 1.0975 | 1.1894 | 1.1263
29 | 3.4496 | 3.2907 | 3.1464 | 3.178 | 3.1233 | 3.4637 | 5.4726 | 6.0386 | 6.2981 | 6.1273 | 5.8706 | 6.2543 | 5.8393 | 5.6479 | 4.9216 | 4.8988 | 5.0128 | 5.5164 | 4.9697 | 5.1214 | 5.0218 | 4.6786 | 4.2019 | 3.8308
30 | 0.59687 | 0.53372 | 0.49269 | 0.45898 | 0.40536 | 0.5014 | 0.82395 | 0.72179 | 0.78465 | 0.7574 | 0.72544 | 0.68616 | 0.69721 | 0.72334 | 0.70579 | 0.71614 | 0.80347 | 1.2543 | 1.0766 | 0.89732 | 0.9048 | 0.77756 | 0.82364 | 0.76407
31 | 3.5184 | 3.2662 | 2.9816 | 2.9885 | 2.9603 | 3.2288 | 4.1511 | 4.2267 | 4.3594 | 4.5585 | 4.6479 | 4.7378 | 4.6857 | 4.5513 | 4.5504 | 4.5118 | 4.7206 | 5.5119 | 5.3484 | 5.1946 | 5.1975 | 4.8075 | 4.6033 | 4.2925
32 | 1.6377 | 1.5541 | 1.5022 | 1.5114 | 1.5024 | 1.6024 | 1.8187 | 2.0875 | 2.1856 | 2.2673 | 2.2207 | 2.2582 | 2.258 | 2.2499 | 2.1041 | 2.1079 | 2.0215 | 2.1504 | 2.0584 | 2.0152 | 1.9853 | 1.9029 | 1.8008 | 1.705

## Pc, Winter, S2
LoadID | 0 | 1 | 2 | 3 | 4 | 5 | 6 | 7 | 8 | 9 | 10 | 11 | 12 | 13 | 14 | 15 | 16 | 17 | 18 | 19 | 20 | 21 | 22 | 23
1 | 1.8063 | 1.7388 | 1.6768 | 1.7275 | 1.6787 | 1.6809 | 1.6965 | 2.202 | 2.246 | 2.2246 | 2.2178 | 2.2644 | 2.2401 | 2.2004 | 1.9142 | 2.0593 | 2.2389 | 2.2048 | 2.0912 | 1.9942 | 1.9801 | 1.8921 | 1.7089 | 1.6719
2 | 0.78026 | 0.77216 | 0.72472 | 0.70946 | 0.67841 | 0.68843 | 0.83236 | 0.80259 | 0.86638 | 0.90367 | 0.88622 | 0.87121 | 0.85717 | 0.85478 | 0.8072 | 0.8281 | 0.87377 | 1.0852 | 0.99772 | 0.9089 | 0.90335 | 0.82316 | 0.89205 | 0.84474
3 | 2.0698 | 1.9744 | 1.8879 | 1.9068 | 1.874 | 2.0782 | 3.2836 | 3.6232 | 3.7788 | 3.6764 | 3.5223 | 3.7526 | 3.5036 | 3.3888 | 2.9529 | 2.9393 | 3.0077 | 3.3098 | 2.9818 | 3.0728 | 3.0131 | 2.8071 | 2.5212 | 2.2985
4 | 0.23875 | 0.21349 | 0.19707 | 0.18359 | 0.16214 | 0.20056 | 0.32958 | 0.28872 | 0.31386 | 0.30296 | 0.29018 | 0.27446 | 0.27888 | 0.28934 | 0.28232 | 0.28646 | 0.32139 | 0.50173 | 0.43062 | 0.35893 | 0.36192 | 0.31102 | 0.32946 | 0.30563
5 | 1.0053 | 0.93319 | 0.85188 | 0.85385 | 0.8458 | 0.92252 | 1.186 | 1.2076 | 1.2456 | 1.3024 | 1.328 | 1.3536 | 1.3388 | 1.3004 | 1.3001 | 1.2891 | 1.3487 | 1.5748 | 1.5281 | 1.4842 | 1.485 | 1.3736 | 1.3152 | 1.2264
6 | 5.4591 | 5.1803 | 5.0072 | 5.038 | 5.0079 | 5.3414 | 6.0624 | 6.9585 | 7.2853 | 7.5577 | 7.4024 | 7.5275 | 7.5268 | 7.4996 | 7.0135 | 7.0264 | 6.7384 | 7.1678 | 6.8613 | 6.7175 | 6.6176 | 6.343 | 6.0028 | 5.6833
7 | 2.7703 | 2.6099 | 2.5375 | 2.471 | 2.4615 | 2.7196 | 3.4388 | 3.8085 | 4.3069 | 4.446 | 4.5053 | 4.5177 | 4.4654 | 4.4289 | 4.0731 | 3.9745 | 4.2013 | 4.3985 | 4.1714 | 4.0778 | 3.845 | 3.1548 | 3.218 | 3.0675
8 | 0.62888 | 0.60886 | 0.58241 | 0.57031 | 0.57218 | 0.65738 | 1.0407 | 1.1351 | 1.176 | 1.1776 | 1.2097 | 1.2052 | 1.1452 | 1.143 | 1.0207 | 0.92526 | 0.92333 | 1.036 | 0.99216 | 0.95008 | 0.94494 | 0.85919 | 0.77403 | 0.70996
9 | 0.66848 | 0.67356 | 0.65712 | 0.64978 | 0.62566 | 0.60913 | 0.62981 | 0.53604 | 0.53367 | 0.5416 | 0.53121 | 0.53493 | 0.54596 | 0.57091 | 0.57456 | 0.5736 | 0.54846 | 0.58177 | 0.55473 | 0.54333 | 0.55733 | 0.54167 | 0.63199 | 0.65576
10 | 0.53681 | 0.50808 | 0.47775 | 0.47596 | 0.4609 | 0.50591 | 0.65578 | 0.68298 | 0.74311 | 0.7982 | 0.77221 | 0.77274 | 0.7789 | 0.7638 | 0.74463 | 0.70383 | 0.7195 | 0.83963 | 0.80112 | 0.76494 | 0.74566 | 0.69341 | 0.6776 | 0.62325
11 | 0.3637 | 0.35091 | 0.3248 | 0.31653 | 0.29814 | 0.32745 | 0.42639 | 0.36558 | 0.29444 | 0.21751 | 0.38894 | 0.39554 | 0.39303 | 0.40351 | 0.38467 | 0.3928 | 0.39474 | 0.50297 | 0.45024 | 0.41148 | 0.41314 | 0.39533 | 0.44183 | 0.41883
12 | 1.2031 | 1.2032 | 1.1863 | 1.2095 | 1.1803 | 1.1931 | 1.2556 | 1.1272 | 0.94055 | 0.91074 | 1.2206 | 1.1181 | 1.1438 | 1.1935 | 1.2234 | 1.2593 | 1.3616 | 1.4349 | 1.3189 | 1.2412 | 1.2743 | 1.2552 | 1.3516 | 1.4355
13 | 5.0396 | 4.882 | 4.9203 | 4.9609 | 4.99 | 5.0685 | 6.2657 | 6.3789 | 6.4906 | 6.3453 | 6.2391 | 6.4724 | 6.7195 | 6.5574 | 6.4474 | 6.5197 | 6.2625 | 6.6069 | 6.3257 | 5.9429 | 6.0431 | 5.8378 | 5.3402 | 5.2223
14 | 1.2359 | 1.2005 | 1.1469 | 1.1699 | 1.1166 | 1.1014 | 1.1314 | 1.3409 | 1.3649 | 1.36 | 1.3456 | 1.3773 | 1.3737 | 1.3748 | 1.2067 | 1.2929 | 1.3755 | 1.3883 | 1.2931 | 1.2235 | 1.2291 | 1.1606 | 1.141 | 1.1425
15 | 0.52017 | 0.51477 | 0.48315 | 0.47297 | 0.45227 | 0.45895 | 0.5549 | 0.53506 | 0.57759 | 0.60245 | 0.59081 | 0.58081 | 0.57144 | 0.56985 | 0.53814 | 0.55207 | 0.58251 | 0.72348 | 0.66515 | 0.60593 | 0.60224 | 0.54877 | 0.5947 | 0.56316
16 | 1.0349 | 0.9872 | 0.94393 | 0.95339 | 0.93699 | 1.0391 | 1.6418 | 1.8116 | 1.8894 | 1.8382 | 1.7612 | 1.8763 | 1.7518 | 1.6944 | 1.4765 | 1.4696 | 1.5038 | 1.6549 | 1.4909 | 1.5364 | 1.5066 | 1.4036 | 1.2606 | 1.1492
17 | 0.35812 | 0.32023 | 0.29561 | 0.27539 | 0.24322 | 0.30084 | 0.49437 | 0.43307 | 0.47079 | 0.45444 | 0.43526 | 0.4117 | 0.41832 | 0.43401 | 0.42348 | 0.42968 | 0.48208 | 0.75259 | 0.64593 | 0.53839 | 0.54288 | 0.46653 | 0.49419 | 0.45844
18 | 1.5079 | 1.3998 | 1.2778 | 1.2808 | 1.2687 | 1.3838 | 1.7791 | 1.8114 | 1.8683 | 1.9536 | 1.992 | 2.0305 | 2.0081 | 1.9505 | 1.9502 | 1.9336 | 2.0231 | 2.3622 | 2.2922 | 2.2263 | 2.2275 | 2.0603 | 1.9729 | 1.8396
19 | 2.4566 | 2.3312 | 2.2532 | 2.2671 | 2.2536 | 2.4036 | 2.7281 | 3.1313 | 3.2784 | 3.401 | 3.3311 | 3.3874 | 3.387 | 3.3748 | 3.1561 | 3.1619 | 3.0323 | 3.2255 | 3.0876 | 3.0229 | 2.9779 | 2.8543 | 2.7013 | 2.5575
20 | 1.2466 | 1.1744 | 1.1419 | 1.112 | 1.1077 | 1.2238 | 1.5475 | 1.7138 | 1.9381 | 2.0007 | 2.0274 | 2.033 | 2.0094 | 1.993 | 1.8329 | 1.7885 | 1.8906 | 1.9793 | 1.8771 | 1.835 | 1.7303 | 1.4197 | 1.4481 | 1.3804
21 | 0.94333 | 0.91329 | 0.87361 | 0.85547 | 0.85827 | 0.98608 | 1.5611 | 1.7026 | 1.764 | 1.7664 | 1.8145 | 1.8078 | 1.7178 | 1.7146 | 1.531 | 1.3879 | 1.385 | 1.554 | 1.4882 | 1.4251 | 1.4174 | 1.2888 | 1.1611 | 1.0649
22 | 1.0027 | 1.0103 | 0.98568 | 0.97467 | 0.9385 | 0.91369 | 0.94472 | 0.80406 | 0.8005 | 0.8124 | 0.79682 | 0.80239 | 0.81894 | 0.85637 | 0.86185 | 0.8604 | 0.82269 | 0.87265 | 0.8321 | 0.815 | 0.836 | 0.81251 | 0.94798 | 0.98363
23 | 5.0103 | 4.7421 | 4.459 | 4.4423 | 4.3017 | 4.7218 | 6.1206 | 6.3745 | 6.9357 | 7.4499 | 7.2072 | 7.2122 | 7.2698 | 7.1288 | 6.9499 | 6.569 | 6.7153 | 7.8365 | 7.4772 | 7.1395 | 6.9595 | 6.4718 | 6.3243 | 5.817
24 | 2.5459 | 2.4564 | 2.2736 | 2.2157 | 2.087 | 2.2922 | 2.9847 | 2.559 | 2.0611 | 1.5226 | 2.7226 | 2.7688 | 2.7512 | 2.8246 | 2.6927 | 2.7496 | 2.7632 | 3.5208 | 3.1517 | 2.8803 | 2.892 | 2.7673 | 3.0928 | 2.9318
25 | 1.2031 | 1.2032 | 1.1863 | 1.2095 | 1.1803 | 1.1931 | 1.2556 | 1.1272 | 0.94055 | 0.91074 | 1.2206 | 1.1181 | 1.1438 | 1.1935 | 1.2234 | 1.2593 | 1.3616 | 1.4349 | 1.3189 | 1.2412 | 1.2743 | 1.2552 | 1.3516 | 1.4355
26 | 2.5198 | 2.441 | 2.4601 | 2.4804 | 2.495 | 2.5343 | 3.1329 | 3.1894 | 3.2453 | 3.1727 | 3.1196 | 3.2362 | 3.3598 | 3.2787 | 3.2237 | 3.2599 | 3.1313 | 3.3034 | 3.1629 | 2.9714 | 3.0216 | 2.9189 | 2.6701 | 2.6111
27 | 1.2359 | 1.2005 | 1.1469 | 1.1699 | 1.1166 | 1.1014 | 1.1314 | 1.3409 | 1.3649 | 1.36 | 1.3456 | 1.3773 | 1.3737 | 1.3748 | 1.2067 | 1.2929 | 1.3755 | 1.3883 | 1.2931 | 1.2235 | 1.2291 | 1.1606 | 1.141 | 1.1425
28 | 1.0403 | 1.0295 | 0.9663 | 0.94595 | 0.90454 | 0.91791 | 1.1098 | 1.0701 | 1.1552 | 1.2049 | 1.1816 | 1.1616 | 1.1429 | 1.1397 | 1.0763 | 1.1041 | 1.165 | 1.447 | 1.3303 | 1.2119 | 1.2045 | 1.0975 | 1.1894 | 1.1263
29 | 3.4496 | 3.2907 | 3.1464 | 3.178 | 3.1233 | 3.4637 | 5.4726 | 6.0386 | 6.2981 | 6.1273 | 5.8706 | 6.2543 | 5.8393 | 5.6479 | 4.9216 | 4.8988 | 5.0128 | 5.5164 | 4.9697 | 5.1214 | 5.0218 | 4.6786 | 4.2019 | 3.8308
30 | 0.59687 | 0.53372 | 0.49269 | 0.45898 | 0.40536 | 0.5014 | 0.82395 | 0.72179 | 0.78465 | 0.7574 | 0.72544 | 0.68616 | 0.69721 | 0.72334 | 0.70579 | 0.71614 | 0.80347 | 1.2543 | 1.0766 | 0.89732 | 0.9048 | 0.77756 | 0.82364 | 0.76407
31 | 3.5184 | 3.2662 | 2.9816 | 2.9885 | 2.9603 | 3.2288 | 4.1511 | 4.2267 | 4.3594 | 4.5585 | 4.6479 | 4.7378 | 4.6857 | 4.5513 | 4.5504 | 4.5118 | 4.7206 | 5.5119 | 5.3484 | 5.1946 | 5.1975 | 4.8075 | 4.6033 | 4.2925
32 | 1.6377 | 1.5541 | 1.5022 | 1.5114 | 1.5024 | 1.6024 | 1.8187 | 2.0875 | 2.1856 | 2.2673 | 2.2207 | 2.2582 | 2.258 | 2.2499 | 2.1041 | 2.1079 | 2.0215 | 2.1504 | 2.0584 | 2.0152 | 1.9853 | 1.9029 | 1.8008 | 1.705

## Pc, Winter, S3
LoadID | 0 | 1 | 2 | 3 | 4 | 5 | 6 | 7 | 8 | 9 | 10 | 11 | 12 | 13 | 14 | 15 | 16 | 17 | 18 | 19 | 20 | 21 | 22 | 23
1 | 1.8063 | 1.7388 | 1.6768 | 1.7275 | 1.6787 | 1.6809 | 1.6965 | 2.202 | 2.246 | 2.2246 | 2.2178 | 2.2644 | 2.2401 | 2.2004 | 1.9142 | 2.0593 | 2.2389 | 2.2048 | 2.0912 | 1.9942 | 1.9801 | 1.8921 | 1.7089 | 1.6719
2 | 0.78026 | 0.77216 | 0.72472 | 0.70946 | 0.67841 | 0.68843 | 0.83236 | 0.80259 | 0.86638 | 0.90367 | 0.88622 | 0.87121 | 0.85717 | 0.85478 | 0.8072 | 0.8281 | 0.87377 | 1.0852 | 0.99772 | 0.9089 | 0.90335 | 0.82316 | 0.89205 | 0.84474
3 | 2.0698 | 1.9744 | 1.8879 | 1.9068 | 1.874 | 2.0782 | 3.2836 | 3.6232 | 3.7788 | 3.6764 | 3.5223 | 3.7526 | 3.5036 | 3.3888 | 2.9529 | 2.9393 | 3.0077 | 3.3098 | 2.9818 | 3.0728 | 3.0131 | 2.8071 | 2.5212 | 2.2985
4 | 0.23875 | 0.21349 | 0.19707 | 0.18359 | 0.16214 | 0.20056 | 0.32958 | 0.28872 | 0.31386 | 0.30296 | 0.29018 | 0.27446 | 0.27888 | 0.28934 | 0.28232 | 0.28646 | 0.32139 | 0.50173 | 0.43062 | 0.35893 | 0.36192 | 0.31102 | 0.32946 | 0.30563
5 | 1.0053 | 0.93319 | 0.85188 | 0.85385 | 0.8458 | 0.92252 | 1.186 | 1.2076 | 1.2456 | 1.3024 | 1.328 | 1.3536 | 1.3388 | 1.3004 | 1.3001 | 1.2891 | 1.3487 | 1.5748 | 1.5281 | 1.4842 | 1.485 | 1.3736 | 1.3152 | 1.2264
6 | 5.4591 | 5.1803 | 5.0072 | 5.038 | 5.0079 | 5.3414 | 6.0624 | 6.9585 | 7.2853 | 7.5577 | 7.4024 | 7.5275 | 7.5268 | 7.4996 | 7.0135 | 7.0264 | 6.7384 | 7.1678 | 6.8613 | 6.7175 | 6.6176 | 6.343 | 6.0028 | 5.6833
7 | 2.7703 | 2.6099 | 2.5375 | 2.471 | 2.4615 | 2.7196 | 3.4388 | 3.8085 | 4.3069 | 4.446 | 4.5053 | 4.5177 | 4.4654 | 4.4289 | 4.0731 | 3.9745 | 4.2013 | 4.3985 | 4.1714 | 4.0778 | 3.845 | 3.1548 | 3.218 | 3.0675
8 | 0.62888 | 0.60886 | 0.58241 | 0.57031 | 0.57218 | 0.65738 | 1.0407 | 1.1351 | 1.176 | 1.1776 | 1.2097 | 1.2052 | 1.1452 | 1.143 | 1.0207 | 0.92526 | 0.92333 | 1.036 | 0.99216 | 0.95008 | 0.94494 | 0.85919 | 0.77403 | 0.70996
9 | 0.66848 | 0.67356 | 0.65712 | 0.64978 | 0.62566 | 0.60913 | 0.62981 | 0.53604 | 0.53367 | 0.5416 | 0.53121 | 0.53493 | 0.54596 | 0.57091 | 0.57456 | 0.5736 | 0.54846 | 0.58177 | 0.55473 | 0.54333 | 0.55733 | 0.54167 | 0.63199 | 0.65576
10 | 0.53681 | 0.50808 | 0.47775 | 0.47596 | 0.4609 | 0.50591 | 0.65578 | 0.68298 | 0.74311 | 0.7982 | 0.77221 | 0.77274 | 0.7789 | 0.7638 | 0.74463 | 0.70383 | 0.7195 | 0.83963 | 0.80112 | 0.76494 | 0.74566 | 0.69341 | 0.6776 | 0.62325
11 | 0.3637 | 0.35091 | 0.3248 | 0.31653 | 0.29814 | 0.32745 | 0.42639 | 0.36558 | 0.29444 | 0.21751 | 0.38894 | 0.39554 | 0.39303 | 0.40351 | 0.38467 | 0.3928 | 0.39474 | 0.50297 | 0.45024 | 0.41148 | 0.41314 | 0.39533 | 0.44183 | 0.41883
12 | 1.2031 | 1.2032 | 1.1863 | 1.2095 | 1.1803 | 1.1931 | 1.2556 | 1.1272 | 0.94055 | 0.91074 | 1.2206 | 1.1181 | 1.1438 | 1.1935 | 1.2234 | 1.2593 | 1.3616 | 1.4349 | 1.3189 | 1.2412 | 1.2743 | 1.2552 | 1.3516 | 1.4355
13 | 5.0396 | 4.882 | 4.9203 | 4.9609 | 4.99 | 5.0685 | 6.2657 | 6.3789 | 6.4906 | 6.3453 | 6.2391 | 6.4724 | 6.7195 | 6.5574 | 6.4474 | 6.5197 | 6.2625 | 6.6069 | 6.3257 | 5.9429 | 6.0431 | 5.8378 | 5.3402 | 5.2223
14 | 1.2359 | 1.2005 | 1.1469 | 1.1699 | 1.1166 | 1.1014 | 1.1314 | 1.3409 | 1.3649 | 1.36 | 1.3456 | 1.3773 | 1.3737 | 1.3748 | 1.2067 | 1.2929 | 1.3755 | 1.3883 | 1.2931 | 1.2235 | 1.2291 | 1.1606 | 1.141 | 1.1425
15 | 0.52017 | 0.51477 | 0.48315 | 0.47297 | 0.45227 | 0.45895 | 0.5549 | 0.53506 | 0.57759 | 0.60245 | 0.59081 | 0.58081 | 0.57144 | 0.56985 | 0.53814 | 0.55207 | 0.58251 | 0.72348 | 0.66515 | 0.60593 | 0.60224 | 0.54877 | 0.5947 | 0.56316
16 | 1.0349 | 0.9872 | 0.94393 | 0.95339 | 0.93699 | 1.0391 | 1.6418 | 1.8116 | 1.8894 | 1.8382 | 1.7612 | 1.8763 | 1.7518 | 1.6944 | 1.4765 | 1.4696 | 1.5038 | 1.6549 | 1.4909 | 1.5364 | 1.5066 | 1.4036 | 1.2606 | 1.1492
17 | 0.35812 | 0.32023 | 0.29561 | 0.27539 | 0.24322 | 0.30084 | 0.49437 | 0.43307 | 0.47079 | 0.45444 | 0.43526 | 0.4117 | 0.41832 | 0.43401 | 0.42348 | 0.42968 | 0.48208 | 0.75259 | 0.64593 | 0.53839 | 0.54288 | 0.46653 | 0.49419 | 0.45844
18 | 1.5079 | 1.3998 | 1.2778 | 1.2808 | 1.2687 | 1.3838 | 1.7791 | 1.8114 | 1.8683 | 1.9536 | 1.992 | 2.0305 | 2.0081 | 1.9505 | 1.9502 | 1.9336 | 2.0231 | 2.3622 | 2.2922 | 2.2263 | 2.2275 | 2.0603 | 1.9729 | 1.8396
19 | 2.4566 | 2.3312 | 2.2532 | 2.2671 | 2.2536 | 2.4036 | 2.7281 | 3.1313 | 3.2784 | 3.401 | 3.3311 | 3.3874 | 3.387 | 3.3748 | 3.1561 | 3.1619 | 3.0323 | 3.2255 | 3.0876 | 3.0229 | 2.9779 | 2.8543 | 2.7013 | 2.5575
20 | 1.2466 | 1.1744 | 1.1419 | 1.112 | 1.1077 | 1.2238 | 1.5475 | 1.7138 | 1.9381 | 2.0007 | 2.0274 | 2.033 | 2.0094 | 1.993 | 1.8329 | 1.7885 | 1.8906 | 1.9793 | 1.8771 | 1.835 | 1.7303 | 1.4197 | 1.4481 | 1.3804
21 | 0.94333 | 0.91329 | 0.87361 | 0.85547 | 0.85827 | 0.98608 | 1.5611 | 1.7026 | 1.764 | 1.7664 | 1.8145 | 1.8078 | 1.7178 | 1.7146 | 1.531 | 1.3879 | 1.385 | 1.554 | 1.4882 | 1.4251 | 1.4174 | 1.2888 | 1.1611 | 1.0649
22 | 1.0027 | 1.0103 | 0.98568 | 0.97467 | 0.9385 | 0.91369 | 0.94472 | 0.80406 | 0.8005 | 0.8124 | 0.79682 | 0.80239 | 0.81894 | 0.85637 | 0.86185 | 0.8604 | 0.82269 | 0.87265 | 0.8321 | 0.815 | 0.836 | 0.81251 | 0.94798 | 0.98363
23 | 5.0103 | 4.7421 | 4.459 | 4.4423 | 4.3017 | 4.7218 | 6.1206 | 6.3745 | 6.9357 | 7.4499 | 7.2072 | 7.2122 | 7.2698 | 7.1288 | 6.9499 | 6.569 | 6.7153 | 7.8365 | 7.4772 | 7.1395 | 6.9595 | 6.4718 | 6.3243 | 5.817
24 | 2.5459 | 2.4564 | 2.2736 | 2.2157 | 2.087 | 2.2922 | 2.9847 | 2.559 | 2.0611 | 1.5226 | 2.7226 | 2.7688 | 2.7512 | 2.8246 | 2.6927 | 2.7496 | 2.7632 | 3.5208 | 3.1517 | 2.8803 | 2.892 | 2.7673 | 3.0928 | 2.9318
25 | 1.2031 | 1.2032 | 1.1863 | 1.2095 | 1.1803 | 1.1931 | 1.2556 | 1.1272 | 0.94055 | 0.91074 | 1.2206 | 1.1181 | 1.1438 | 1.1935 | 1.2234 | 1.2593 | 1.3616 | 1.4349 | 1.3189 | 1.2412 | 1.2743 | 1.2552 | 1.3516 | 1.4355
26 | 2.5198 | 2.441 | 2.4601 | 2.4804 | 2.495 | 2.5343 | 3.1329 | 3.1894 | 3.2453 | 3.1727 | 3.1196 | 3.2362 | 3.3598 | 3.2787 | 3.2237 | 3.2599 | 3.1313 | 3.3034 | 3.1629 | 2.9714 | 3.0216 | 2.9189 | 2.6701 | 2.6111
27 | 1.2359 | 1.2005 | 1.1469 | 1.1699 | 1.1166 | 1.1014 | 1.1314 | 1.3409 | 1.3649 | 1.36 | 1.3456 | 1.3773 | 1.3737 | 1.3748 | 1.2067 | 1.2929 | 1.3755 | 1.3883 | 1.2931 | 1.2235 | 1.2291 | 1.1606 | 1.141 | 1.1425
28 | 1.0403 | 1.0295 | 0.9663 | 0.94595 | 0.90454 | 0.91791 | 1.1098 | 1.0701 | 1.1552 | 1.2049 | 1.1816 | 1.1616 | 1.1429 | 1.1397 | 1.0763 | 1.1041 | 1.165 | 1.447 | 1.3303 | 1.2119 | 1.2045 | 1.0975 | 1.1894 | 1.1263
29 | 3.4496 | 3.2907 | 3.1464 | 3.178 | 3.1233 | 3.4637 | 5.4726 | 6.0386 | 6.2981 | 6.1273 | 5.8706 | 6.2543 | 5.8393 | 5.6479 | 4.9216 | 4.8988 | 5.0128 | 5.5164 | 4.9697 | 5.1214 | 5.0218 | 4.6786 | 4.2019 | 3.8308
30 | 0.59687 | 0.53372 | 0.49269 | 0.45898 | 0.40536 | 0.5014 | 0.82395 | 0.72179 | 0.78465 | 0.7574 | 0.72544 | 0.68616 | 0.69721 | 0.72334 | 0.70579 | 0.71614 | 0.80347 | 1.2543 | 1.0766 | 0.89732 | 0.9048 | 0.77756 | 0.82364 | 0.76407
31 | 3.5184 | 3.2662 | 2.9816 | 2.9885 | 2.9603 | 3.2288 | 4.1511 | 4.2267 | 4.3594 | 4.5585 | 4.6479 | 4.7378 | 4.6857 | 4.5513 | 4.5504 | 4.5118 | 4.7206 | 5.5119 | 5.3484 | 5.1946 | 5.1975 | 4.8075 | 4.6033 | 4.2925
32 | 1.6377 | 1.5541 | 1.5022 | 1.5114 | 1.5024 | 1.6024 | 1.8187 | 2.0875 | 2.1856 | 2.2673 | 2.2207 | 2.2582 | 2.258 | 2.2499 | 2.1041 | 2.1079 | 2.0215 | 2.1504 | 2.0584 | 2.0152 | 1.9853 | 1.9029 | 1.8008 | 1.705

## Pc, Winter, S4
LoadID | 0 | 1 | 2 | 3 | 4 | 5 | 6 | 7 | 8 | 9 | 10 | 11 | 12 | 13 | 14 | 15 | 16 | 17 | 18 | 19 | 20 | 21 | 22 | 23
1 | 1.8063 | 1.7388 | 1.6768 | 1.7275 | 1.6787 | 1.6809 | 1.6965 | 2.202 | 2.246 | 2.2246 | 2.2178 | 2.2644 | 2.2401 | 2.2004 | 1.9142 | 2.0593 | 2.2389 | 2.2048 | 2.0912 | 1.9942 | 1.9801 | 1.8921 | 1.7089 | 1.6719
2 | 0.78026 | 0.77216 | 0.72472 | 0.70946 | 0.67841 | 0.68843 | 0.83236 | 0.80259 | 0.86638 | 0.90367 | 0.88622 | 0.87121 | 0.85717 | 0.85478 | 0.8072 | 0.8281 | 0.87377 | 1.0852 | 0.99772 | 0.9089 | 0.90335 | 0.82316 | 0.89205 | 0.84474
3 | 2.0698 | 1.9744 | 1.8879 | 1.9068 | 1.874 | 2.0782 | 3.2836 | 3.6232 | 3.7788 | 3.6764 | 3.5223 | 3.7526 | 3.5036 | 3.3888 | 2.9529 | 2.9393 | 3.0077 | 3.3098 | 2.9818 | 3.0728 | 3.0131 | 2.8071 | 2.5212 | 2.2985
4 | 0.23875 | 0.21349 | 0.19707 | 0.18359 | 0.16214 | 0.20056 | 0.32958 | 0.28872 | 0.31386 | 0.30296 | 0.29018 | 0.27446 | 0.27888 | 0.28934 | 0.28232 | 0.28646 | 0.32139 | 0.50173 | 0.43062 | 0.35893 | 0.36192 | 0.31102 | 0.32946 | 0.30563
5 | 1.0053 | 0.93319 | 0.85188 | 0.85385 | 0.8458 | 0.92252 | 1.186 | 1.2076 | 1.2456 | 1.3024 | 1.328 | 1.3536 | 1.3388 | 1.3004 | 1.3001 | 1.2891 | 1.3487 | 1.5748 | 1.5281 | 1.4842 | 1.485 | 1.3736 | 1.3152 | 1.2264
6 | 5.4591 | 5.1803 | 5.0072 | 5.038 | 5.0079 | 5.3414 | 6.0624 | 6.9585 | 7.2853 | 7.5577 | 7.4024 | 7.5275 | 7.5268 | 7.4996 | 7.0135 | 7.0264 | 6.7384 | 7.1678 | 6.8613 | 6.7175 | 6.6176 | 6.343 | 6.0028 | 5.6833
7 | 2.7703 | 2.6099 | 2.5375 | 2.471 | 2.4615 | 2.7196 | 3.4388 | 3.8085 | 4.3069 | 4.446 | 4.5053 | 4.5177 | 4.4654 | 4.4289 | 4.0731 | 3.9745 | 4.2013 | 4.3985 | 4.1714 | 4.0778 | 3.845 | 3.1548 | 3.218 | 3.0675
8 | 0.62888 | 0.60886 | 0.58241 | 0.57031 | 0.57218 | 0.65738 | 1.0407 | 1.1351 | 1.176 | 1.1776 | 1.2097 | 1.2052 | 1.1452 | 1.143 | 1.0207 | 0.92526 | 0.92333 | 1.036 | 0.99216 | 0.95008 | 0.94494 | 0.85919 | 0.77403 | 0.70996
9 | 0.66848 | 0.67356 | 0.65712 | 0.64978 | 0.62566 | 0.60913 | 0.62981 | 0.53604 | 0.53367 | 0.5416 | 0.53121 | 0.53493 | 0.54596 | 0.57091 | 0.57456 | 0.5736 | 0.54846 | 0.58177 | 0.55473 | 0.54333 | 0.55733 | 0.54167 | 0.63199 | 0.65576
10 | 0.53681 | 0.50808 | 0.47775 | 0.47596 | 0.4609 | 0.50591 | 0.65578 | 0.68298 | 0.74311 | 0.7982 | 0.77221 | 0.77274 | 0.7789 | 0.7638 | 0.74463 | 0.70383 | 0.7195 | 0.83963 | 0.80112 | 0.76494 | 0.74566 | 0.69341 | 0.6776 | 0.62325
11 | 0.3637 | 0.35091 | 0.3248 | 0.31653 | 0.29814 | 0.32745 | 0.42639 | 0.36558 | 0.29444 | 0.21751 | 0.38894 | 0.39554 | 0.39303 | 0.40351 | 0.38467 | 0.3928 | 0.39474 | 0.50297 | 0.45024 | 0.41148 | 0.41314 | 0.39533 | 0.44183 | 0.41883
12 | 1.2031 | 1.2032 | 1.1863 | 1.2095 | 1.1803 | 1.1931 | 1.2556 | 1.1272 | 0.94055 | 0.91074 | 1.2206 | 1.1181 | 1.1438 | 1.1935 | 1.2234 | 1.2593 | 1.3616 | 1.4349 | 1.3189 | 1.2412 | 1.2743 | 1.2552 | 1.3516 | 1.4355
13 | 5.0396 | 4.882 | 4.9203 | 4.9609 | 4.99 | 5.0685 | 6.2657 | 6.3789 | 6.4906 | 6.3453 | 6.2391 | 6.4724 | 6.7195 | 6.5574 | 6.4474 | 6.5197 | 6.2625 | 6.6069 | 6.3257 | 5.9429 | 6.0431 | 5.8378 | 5.3402 | 5.2223
14 | 1.2359 | 1.2005 | 1.1469 | 1.1699 | 1.1166 | 1.1014 | 1.1314 | 1.3409 | 1.3649 | 1.36 | 1.3456 | 1.3773 | 1.3737 | 1.3748 | 1.2067 | 1.2929 | 1.3755 | 1.3883 | 1.2931 | 1.2235 | 1.2291 | 1.1606 | 1.141 | 1.1425
15 | 0.52017 | 0.51477 | 0.48315 | 0.47297 | 0.45227 | 0.45895 | 0.5549 | 0.53506 | 0.57759 | 0.60245 | 0.59081 | 0.58081 | 0.57144 | 0.56985 | 0.53814 | 0.55207 | 0.58251 | 0.72348 | 0.66515 | 0.60593 | 0.60224 | 0.54877 | 0.5947 | 0.56316
16 | 1.0349 | 0.9872 | 0.94393 | 0.95339 | 0.93699 | 1.0391 | 1.6418 | 1.8116 | 1.8894 | 1.8382 | 1.7612 | 1.8763 | 1.7518 | 1.6944 | 1.4765 | 1.4696 | 1.5038 | 1.6549 | 1.4909 | 1.5364 | 1.5066 | 1.4036 | 1.2606 | 1.1492
17 | 0.35812 | 0.32023 | 0.29561 | 0.27539 | 0.24322 | 0.30084 | 0.49437 | 0.43307 | 0.47079 | 0.45444 | 0.43526 | 0.4117 | 0.41832 | 0.43401 | 0.42348 | 0.42968 | 0.48208 | 0.75259 | 0.64593 | 0.53839 | 0.54288 | 0.46653 | 0.49419 | 0.45844
18 | 1.5079 | 1.3998 | 1.2778 | 1.2808 | 1.2687 | 1.3838 | 1.7791 | 1.8114 | 1.8683 | 1.9536 | 1.992 | 2.0305 | 2.0081 | 1.9505 | 1.9502 | 1.9336 | 2.0231 | 2.3622 | 2.2922 | 2.2263 | 2.2275 | 2.0603 | 1.9729 | 1.8396
19 | 2.4566 | 2.3312 | 2.2532 | 2.2671 | 2.2536 | 2.4036 | 2.7281 | 3.1313 | 3.2784 | 3.401 | 3.3311 | 3.3874 | 3.387 | 3.3748 | 3.1561 | 3.1619 | 3.0323 | 3.2255 | 3.0876 | 3.0229 | 2.9779 | 2.8543 | 2.7013 | 2.5575
20 | 1.2466 | 1.1744 | 1.1419 | 1.112 | 1.1077 | 1.2238 | 1.5475 | 1.7138 | 1.9381 | 2.0007 | 2.0274 | 2.033 | 2.0094 | 1.993 | 1.8329 | 1.7885 | 1.8906 | 1.9793 | 1.8771 | 1.835 | 1.7303 | 1.4197 | 1.4481 | 1.3804
21 | 0.94333 | 0.91329 | 0.87361 | 0.85547 | 0.85827 | 0.98608 | 1.5611 | 1.7026 | 1.764 | 1.7664 | 1.8145 | 1.8078 | 1.7178 | 1.7146 | 1.531 | 1.3879 | 1.385 | 1.554 | 1.4882 | 1.4251 | 1.4174 | 1.2888 | 1.1611 | 1.0649
22 | 1.0027 | 1.0103 | 0.98568 | 0.97467 | 0.9385 | 0.91369 | 0.94472 | 0.80406 | 0.8005 | 0.8124 | 0.79682 | 0.80239 | 0.81894 | 0.85637 | 0.86185 | 0.8604 | 0.82269 | 0.87265 | 0.8321 | 0.815 | 0.836 | 0.81251 | 0.94798 | 0.98363
23 | 5.0103 | 4.7421 | 4.459 | 4.4423 | 4.3017 | 4.7218 | 6.1206 | 6.3745 | 6.9357 | 7.4499 | 7.2072 | 7.2122 | 7.2698 | 7.1288 | 6.9499 | 6.569 | 6.7153 | 7.8365 | 7.4772 | 7.1395 | 6.9595 | 6.4718 | 6.3243 | 5.817
24 | 2.5459 | 2.4564 | 2.2736 | 2.2157 | 2.087 | 2.2922 | 2.9847 | 2.559 | 2.0611 | 1.5226 | 2.7226 | 2.7688 | 2.7512 | 2.8246 | 2.6927 | 2.7496 | 2.7632 | 3.5208 | 3.1517 | 2.8803 | 2.892 | 2.7673 | 3.0928 | 2.9318
25 | 1.2031 | 1.2032 | 1.1863 | 1.2095 | 1.1803 | 1.1931 | 1.2556 | 1.1272 | 0.94055 | 0.91074 | 1.2206 | 1.1181 | 1.1438 | 1.1935 | 1.2234 | 1.2593 | 1.3616 | 1.4349 | 1.3189 | 1.2412 | 1.2743 | 1.2552 | 1.3516 | 1.4355
26 | 2.5198 | 2.441 | 2.4601 | 2.4804 | 2.495 | 2.5343 | 3.1329 | 3.1894 | 3.2453 | 3.1727 | 3.1196 | 3.2362 | 3.3598 | 3.2787 | 3.2237 | 3.2599 | 3.1313 | 3.3034 | 3.1629 | 2.9714 | 3.0216 | 2.9189 | 2.6701 | 2.6111
27 | 1.2359 | 1.2005 | 1.1469 | 1.1699 | 1.1166 | 1.1014 | 1.1314 | 1.3409 | 1.3649 | 1.36 | 1.3456 | 1.3773 | 1.3737 | 1.3748 | 1.2067 | 1.2929 | 1.3755 | 1.3883 | 1.2931 | 1.2235 | 1.2291 | 1.1606 | 1.141 | 1.1425
28 | 1.0403 | 1.0295 | 0.9663 | 0.94595 | 0.90454 | 0.91791 | 1.1098 | 1.0701 | 1.1552 | 1.2049 | 1.1816 | 1.1616 | 1.1429 | 1.1397 | 1.0763 | 1.1041 | 1.165 | 1.447 | 1.3303 | 1.2119 | 1.2045 | 1.0975 | 1.1894 | 1.1263
29 | 3.4496 | 3.2907 | 3.1464 | 3.178 | 3.1233 | 3.4637 | 5.4726 | 6.0386 | 6.2981 | 6.1273 | 5.8706 | 6.2543 | 5.8393 | 5.6479 | 4.9216 | 4.8988 | 5.0128 | 5.5164 | 4.9697 | 5.1214 | 5.0218 | 4.6786 | 4.2019 | 3.8308
30 | 0.59687 | 0.53372 | 0.49269 | 0.45898 | 0.40536 | 0.5014 | 0.82395 | 0.72179 | 0.78465 | 0.7574 | 0.72544 | 0.68616 | 0.69721 | 0.72334 | 0.70579 | 0.71614 | 0.80347 | 1.2543 | 1.0766 | 0.89732 | 0.9048 | 0.77756 | 0.82364 | 0.76407
31 | 3.5184 | 3.2662 | 2.9816 | 2.9885 | 2.9603 | 3.2288 | 4.1511 | 4.2267 | 4.3594 | 4.5585 | 4.6479 | 4.7378 | 4.6857 | 4.5513 | 4.5504 | 4.5118 | 4.7206 | 5.5119 | 5.3484 | 5.1946 | 5.1975 | 4.8075 | 4.6033 | 4.2925
32 | 1.6377 | 1.5541 | 1.5022 | 1.5114 | 1.5024 | 1.6024 | 1.8187 | 2.0875 | 2.1856 | 2.2673 | 2.2207 | 2.2582 | 2.258 | 2.2499 | 2.1041 | 2.1079 | 2.0215 | 2.1504 | 2.0584 | 2.0152 | 1.9853 | 1.9029 | 1.8008 | 1.705

## Pc, Winter, S5
LoadID | 0 | 1 | 2 | 3 | 4 | 5 | 6 | 7 | 8 | 9 | 10 | 11 | 12 | 13 | 14 | 15 | 16 | 17 | 18 | 19 | 20 | 21 | 22 | 23
1 | 1.8063 | 1.7388 | 1.6768 | 1.7275 | 1.6787 | 1.6809 | 1.6965 | 2.202 | 2.246 | 2.2246 | 2.2178 | 2.2644 | 2.2401 | 2.2004 | 1.9142 | 2.0593 | 2.2389 | 2.2048 | 2.0912 | 1.9942 | 1.9801 | 1.8921 | 1.7089 | 1.6719
2 | 0.78026 | 0.77216 | 0.72472 | 0.70946 | 0.67841 | 0.68843 | 0.83236 | 0.80259 | 0.86638 | 0.90367 | 0.88622 | 0.87121 | 0.85717 | 0.85478 | 0.8072 | 0.8281 | 0.87377 | 1.0852 | 0.99772 | 0.9089 | 0.90335 | 0.82316 | 0.89205 | 0.84474
3 | 2.0698 | 1.9744 | 1.8879 | 1.9068 | 1.874 | 2.0782 | 3.2836 | 3.6232 | 3.7788 | 3.6764 | 3.5223 | 3.7526 | 3.5036 | 3.3888 | 2.9529 | 2.9393 | 3.0077 | 3.3098 | 2.9818 | 3.0728 | 3.0131 | 2.8071 | 2.5212 | 2.2985
4 | 0.23875 | 0.21349 | 0.19707 | 0.18359 | 0.16214 | 0.20056 | 0.32958 | 0.28872 | 0.31386 | 0.30296 | 0.29018 | 0.27446 | 0.27888 | 0.28934 | 0.28232 | 0.28646 | 0.32139 | 0.50173 | 0.43062 | 0.35893 | 0.36192 | 0.31102 | 0.32946 | 0.30563
5 | 1.0053 | 0.93319 | 0.85188 | 0.85385 | 0.8458 | 0.92252 | 1.186 | 1.2076 | 1.2456 | 1.3024 | 1.328 | 1.3536 | 1.3388 | 1.3004 | 1.3001 | 1.2891 | 1.3487 | 1.5748 | 1.5281 | 1.4842 | 1.485 | 1.3736 | 1.3152 | 1.2264
6 | 5.4591 | 5.1803 | 5.0072 | 5.038 | 5.0079 | 5.3414 | 6.0624 | 6.9585 | 7.2853 | 7.5577 | 7.4024 | 7.5275 | 7.5268 | 7.4996 | 7.0135 | 7.0264 | 6.7384 | 7.1678 | 6.8613 | 6.7175 | 6.6176 | 6.343 | 6.0028 | 5.6833
7 | 2.7703 | 2.6099 | 2.5375 | 2.471 | 2.4615 | 2.7196 | 3.4388 | 3.8085 | 4.3069 | 4.446 | 4.5053 | 4.5177 | 4.4654 | 4.4289 | 4.0731 | 3.9745 | 4.2013 | 4.3985 | 4.1714 | 4.0778 | 3.845 | 3.1548 | 3.218 | 3.0675
8 | 0.62888 | 0.60886 | 0.58241 | 0.57031 | 0.57218 | 0.65738 | 1.0407 | 1.1351 | 1.176 | 1.1776 | 1.2097 | 1.2052 | 1.1452 | 1.143 | 1.0207 | 0.92526 | 0.92333 | 1.036 | 0.99216 | 0.95008 | 0.94494 | 0.85919 | 0.77403 | 0.70996
9 | 0.66848 | 0.67356 | 0.65712 | 0.64978 | 0.62566 | 0.60913 | 0.62981 | 0.53604 | 0.53367 | 0.5416 | 0.53121 | 0.53493 | 0.54596 | 0.57091 | 0.57456 | 0.5736 | 0.54846 | 0.58177 | 0.55473 | 0.54333 | 0.55733 | 0.54167 | 0.63199 | 0.65576
10 | 0.53681 | 0.50808 | 0.47775 | 0.47596 | 0.4609 | 0.50591 | 0.65578 | 0.68298 | 0.74311 | 0.7982 | 0.77221 | 0.77274 | 0.7789 | 0.7638 | 0.74463 | 0.70383 | 0.7195 | 0.83963 | 0.80112 | 0.76494 | 0.74566 | 0.69341 | 0.6776 | 0.62325
11 | 0.3637 | 0.35091 | 0.3248 | 0.31653 | 0.29814 | 0.32745 | 0.42639 | 0.36558 | 0.29444 | 0.21751 | 0.38894 | 0.39554 | 0.39303 | 0.40351 | 0.38467 | 0.3928 | 0.39474 | 0.50297 | 0.45024 | 0.41148 | 0.41314 | 0.39533 | 0.44183 | 0.41883
12 | 1.2031 | 1.2032 | 1.1863 | 1.2095 | 1.1803 | 1.1931 | 1.2556 | 1.1272 | 0.94055 | 0.91074 | 1.2206 | 1.1181 | 1.1438 | 1.1935 | 1.2234 | 1.2593 | 1.3616 | 1.4349 | 1.3189 | 1.2412 | 1.2743 | 1.2552 | 1.3516 | 1.4355
13 | 5.0396 | 4.882 | 4.9203 | 4.9609 | 4.99 | 5.0685 | 6.2657 | 6.3789 | 6.4906 | 6.3453 | 6.2391 | 6.4724 | 6.7195 | 6.5574 | 6.4474 | 6.5197 | 6.2625 | 6.6069 | 6.3257 | 5.9429 | 6.0431 | 5.8378 | 5.3402 | 5.2223
14 | 1.2359 | 1.2005 | 1.1469 | 1.1699 | 1.1166 | 1.1014 | 1.1314 | 1.3409 | 1.3649 | 1.36 | 1.3456 | 1.3773 | 1.3737 | 1.3748 | 1.2067 | 1.2929 | 1.3755 | 1.3883 | 1.2931 | 1.2235 | 1.2291 | 1.1606 | 1.141 | 1.1425
15 | 0.52017 | 0.51477 | 0.48315 | 0.47297 | 0.45227 | 0.45895 | 0.5549 | 0.53506 | 0.57759 | 0.60245 | 0.59081 | 0.58081 | 0.57144 | 0.56985 | 0.53814 | 0.55207 | 0.58251 | 0.72348 | 0.66515 | 0.60593 | 0.60224 | 0.54877 | 0.5947 | 0.56316
16 | 1.0349 | 0.9872 | 0.94393 | 0.95339 | 0.93699 | 1.0391 | 1.6418 | 1.8116 | 1.8894 | 1.8382 | 1.7612 | 1.8763 | 1.7518 | 1.6944 | 1.4765 | 1.4696 | 1.5038 | 1.6549 | 1.4909 | 1.5364 | 1.5066 | 1.4036 | 1.2606 | 1.1492
17 | 0.35812 | 0.32023 | 0.29561 | 0.27539 | 0.24322 | 0.30084 | 0.49437 | 0.43307 | 0.47079 | 0.45444 | 0.43526 | 0.4117 | 0.41832 | 0.43401 | 0.42348 | 0.42968 | 0.48208 | 0.75259 | 0.64593 | 0.53839 | 0.54288 | 0.46653 | 0.49419 | 0.45844
18 | 1.5079 | 1.3998 | 1.2778 | 1.2808 | 1.2687 | 1.3838 | 1.7791 | 1.8114 | 1.8683 | 1.9536 | 1.992 | 2.0305 | 2.0081 | 1.9505 | 1.9502 | 1.9336 | 2.0231 | 2.3622 | 2.2922 | 2.2263 | 2.2275 | 2.0603 | 1.9729 | 1.8396
19 | 2.4566 | 2.3312 | 2.2532 | 2.2671 | 2.2536 | 2.4036 | 2.7281 | 3.1313 | 3.2784 | 3.401 | 3.3311 | 3.3874 | 3.387 | 3.3748 | 3.1561 | 3.1619 | 3.0323 | 3.2255 | 3.0876 | 3.0229 | 2.9779 | 2.8543 | 2.7013 | 2.5575
20 | 1.2466 | 1.1744 | 1.1419 | 1.112 | 1.1077 | 1.2238 | 1.5475 | 1.7138 | 1.9381 | 2.0007 | 2.0274 | 2.033 | 2.0094 | 1.993 | 1.8329 | 1.7885 | 1.8906 | 1.9793 | 1.8771 | 1.835 | 1.7303 | 1.4197 | 1.4481 | 1.3804
21 | 0.94333 | 0.91329 | 0.87361 | 0.85547 | 0.85827 | 0.98608 | 1.5611 | 1.7026 | 1.764 | 1.7664 | 1.8145 | 1.8078 | 1.7178 | 1.7146 | 1.531 | 1.3879 | 1.385 | 1.554 | 1.4882 | 1.4251 | 1.4174 | 1.2888 | 1.1611 | 1.0649
22 | 1.0027 | 1.0103 | 0.98568 | 0.97467 | 0.9385 | 0.91369 | 0.94472 | 0.80406 | 0.8005 | 0.8124 | 0.79682 | 0.80239 | 0.81894 | 0.85637 | 0.86185 | 0.8604 | 0.82269 | 0.87265 | 0.8321 | 0.815 | 0.836 | 0.81251 | 0.94798 | 0.98363
23 | 5.0103 | 4.7421 | 4.459 | 4.4423 | 4.3017 | 4.7218 | 6.1206 | 6.3745 | 6.9357 | 7.4499 | 7.2072 | 7.2122 | 7.2698 | 7.1288 | 6.9499 | 6.569 | 6.7153 | 7.8365 | 7.4772 | 7.1395 | 6.9595 | 6.4718 | 6.3243 | 5.817
24 | 2.5459 | 2.4564 | 2.2736 | 2.2157 | 2.087 | 2.2922 | 2.9847 | 2.559 | 2.0611 | 1.5226 | 2.7226 | 2.7688 | 2.7512 | 2.8246 | 2.6927 | 2.7496 | 2.7632 | 3.5208 | 3.1517 | 2.8803 | 2.892 | 2.7673 | 3.0928 | 2.9318
25 | 1.2031 | 1.2032 | 1.1863 | 1.2095 | 1.1803 | 1.1931 | 1.2556 | 1.1272 | 0.94055 | 0.91074 | 1.2206 | 1.1181 | 1.1438 | 1.1935 | 1.2234 | 1.2593 | 1.3616 | 1.4349 | 1.3189 | 1.2412 | 1.2743 | 1.2552 | 1.3516 | 1.4355
26 | 2.5198 | 2.441 | 2.4601 | 2.4804 | 2.495 | 2.5343 | 3.1329 | 3.1894 | 3.2453 | 3.1727 | 3.1196 | 3.2362 | 3.3598 | 3.2787 | 3.2237 | 3.2599 | 3.1313 | 3.3034 | 3.1629 | 2.9714 | 3.0216 | 2.9189 | 2.6701 | 2.6111
27 | 1.2359 | 1.2005 | 1.1469 | 1.1699 | 1.1166 | 1.1014 | 1.1314 | 1.3409 | 1.3649 | 1.36 | 1.3456 | 1.3773 | 1.3737 | 1.3748 | 1.2067 | 1.2929 | 1.3755 | 1.3883 | 1.2931 | 1.2235 | 1.2291 | 1.1606 | 1.141 | 1.1425
28 | 1.0403 | 1.0295 | 0.9663 | 0.94595 | 0.90454 | 0.91791 | 1.1098 | 1.0701 | 1.1552 | 1.2049 | 1.1816 | 1.1616 | 1.1429 | 1.1397 | 1.0763 | 1.1041 | 1.165 | 1.447 | 1.3303 | 1.2119 | 1.2045 | 1.0975 | 1.1894 | 1.1263
29 | 3.4496 | 3.2907 | 3.1464 | 3.178 | 3.1233 | 3.4637 | 5.4726 | 6.0386 | 6.2981 | 6.1273 | 5.8706 | 6.2543 | 5.8393 | 5.6479 | 4.9216 | 4.8988 | 5.0128 | 5.5164 | 4.9697 | 5.1214 | 5.0218 | 4.6786 | 4.2019 | 3.8308
30 | 0.59687 | 0.53372 | 0.49269 | 0.45898 | 0.40536 | 0.5014 | 0.82395 | 0.72179 | 0.78465 | 0.7574 | 0.72544 | 0.68616 | 0.69721 | 0.72334 | 0.70579 | 0.71614 | 0.80347 | 1.2543 | 1.0766 | 0.89732 | 0.9048 | 0.77756 | 0.82364 | 0.76407
31 | 3.5184 | 3.2662 | 2.9816 | 2.9885 | 2.9603 | 3.2288 | 4.1511 | 4.2267 | 4.3594 | 4.5585 | 4.6479 | 4.7378 | 4.6857 | 4.5513 | 4.5504 | 4.5118 | 4.7206 | 5.5119 | 5.3484 | 5.1946 | 5.1975 | 4.8075 | 4.6033 | 4.2925
32 | 1.6377 | 1.5541 | 1.5022 | 1.5114 | 1.5024 | 1.6024 | 1.8187 | 2.0875 | 2.1856 | 2.2673 | 2.2207 | 2.2582 | 2.258 | 2.2499 | 2.1041 | 2.1079 | 2.0215 | 2.1504 | 2.0584 | 2.0152 | 1.9853 | 1.9029 | 1.8008 | 1.705

## Pc, Winter, S6
LoadID | 0 | 1 | 2 | 3 | 4 | 5 | 6 | 7 | 8 | 9 | 10 | 11 | 12 | 13 | 14 | 15 | 16 | 17 | 18 | 19 | 20 | 21 | 22 | 23
1 | 1.8063 | 1.7388 | 1.6768 | 1.7275 | 1.6787 | 1.6809 | 1.6965 | 2.202 | 2.246 | 2.2246 | 2.2178 | 2.2644 | 2.2401 | 2.2004 | 1.9142 | 2.0593 | 2.2389 | 2.2048 | 2.0912 | 1.9942 | 1.9801 | 1.8921 | 1.7089 | 1.6719
2 | 0.78026 | 0.77216 | 0.72472 | 0.70946 | 0.67841 | 0.68843 | 0.83236 | 0.80259 | 0.86638 | 0.90367 | 0.88622 | 0.87121 | 0.85717 | 0.85478 | 0.8072 | 0.8281 | 0.87377 | 1.0852 | 0.99772 | 0.9089 | 0.90335 | 0.82316 | 0.89205 | 0.84474
3 | 2.0698 | 1.9744 | 1.8879 | 1.9068 | 1.874 | 2.0782 | 3.2836 | 3.6232 | 3.7788 | 3.6764 | 3.5223 | 3.7526 | 3.5036 | 3.3888 | 2.9529 | 2.9393 | 3.0077 | 3.3098 | 2.9818 | 3.0728 | 3.0131 | 2.8071 | 2.5212 | 2.2985
4 | 0.23875 | 0.21349 | 0.19707 | 0.18359 | 0.16214 | 0.20056 | 0.32958 | 0.28872 | 0.31386 | 0.30296 | 0.29018 | 0.27446 | 0.27888 | 0.28934 | 0.28232 | 0.28646 | 0.32139 | 0.50173 | 0.43062 | 0.35893 | 0.36192 | 0.31102 | 0.32946 | 0.30563
5 | 1.0053 | 0.93319 | 0.85188 | 0.85385 | 0.8458 | 0.92252 | 1.186 | 1.2076 | 1.2456 | 1.3024 | 1.328 | 1.3536 | 1.3388 | 1.3004 | 1.3001 | 1.2891 | 1.3487 | 1.5748 | 1.5281 | 1.4842 | 1.485 | 1.3736 | 1.3152 | 1.2264
6 | 5.4591 | 5.1803 | 5.0072 | 5.038 | 5.0079 | 5.3414 | 6.0624 | 6.9585 | 7.2853 | 7.5577 | 7.4024 | 7.5275 | 7.5268 | 7.4996 | 7.0135 | 7.0264 | 6.7384 | 7.1678 | 6.8613 | 6.7175 | 6.6176 | 6.343 | 6.0028 | 5.6833
7 | 2.7703 | 2.6099 | 2.5375 | 2.471 | 2.4615 | 2.7196 | 3.4388 | 3.8085 | 4.3069 | 4.446 | 4.5053 | 4.5177 | 4.4654 | 4.4289 | 4.0731 | 3.9745 | 4.2013 | 4.3985 | 4.1714 | 4.0778 | 3.845 | 3.1548 | 3.218 | 3.0675
8 | 0.62888 | 0.60886 | 0.58241 | 0.57031 | 0.57218 | 0.65738 | 1.0407 | 1.1351 | 1.176 | 1.1776 | 1.2097 | 1.2052 | 1.1452 | 1.143 | 1.0207 | 0.92526 | 0.92333 | 1.036 | 0.99216 | 0.95008 | 0.94494 | 0.85919 | 0.77403 | 0.70996
9 | 0.66848 | 0.67356 | 0.65712 | 0.64978 | 0.62566 | 0.60913 | 0.62981 | 0.53604 | 0.53367 | 0.5416 | 0.53121 | 0.53493 | 0.54596 | 0.57091 | 0.57456 | 0.5736 | 0.54846 | 0.58177 | 0.55473 | 0.54333 | 0.55733 | 0.54167 | 0.63199 | 0.65576
10 | 0.53681 | 0.50808 | 0.47775 | 0.47596 | 0.4609 | 0.50591 | 0.65578 | 0.68298 | 0.74311 | 0.7982 | 0.77221 | 0.77274 | 0.7789 | 0.7638 | 0.74463 | 0.70383 | 0.7195 | 0.83963 | 0.80112 | 0.76494 | 0.74566 | 0.69341 | 0.6776 | 0.62325
11 | 0.3637 | 0.35091 | 0.3248 | 0.31653 | 0.29814 | 0.32745 | 0.42639 | 0.36558 | 0.29444 | 0.21751 | 0.38894 | 0.39554 | 0.39303 | 0.40351 | 0.38467 | 0.3928 | 0.39474 | 0.50297 | 0.45024 | 0.41148 | 0.41314 | 0.39533 | 0.44183 | 0.41883
12 | 1.2031 | 1.2032 | 1.1863 | 1.2095 | 1.1803 | 1.1931 | 1.2556 | 1.1272 | 0.94055 | 0.91074 | 1.2206 | 1.1181 | 1.1438 | 1.1935 | 1.2234 | 1.2593 | 1.3616 | 1.4349 | 1.3189 | 1.2412 | 1.2743 | 1.2552 | 1.3516 | 1.4355
13 | 5.0396 | 4.882 | 4.9203 | 4.9609 | 4.99 | 5.0685 | 6.2657 | 6.3789 | 6.4906 | 6.3453 | 6.2391 | 6.4724 | 6.7195 | 6.5574 | 6.4474 | 6.5197 | 6.2625 | 6.6069 | 6.3257 | 5.9429 | 6.0431 | 5.8378 | 5.3402 | 5.2223
14 | 1.2359 | 1.2005 | 1.1469 | 1.1699 | 1.1166 | 1.1014 | 1.1314 | 1.3409 | 1.3649 | 1.36 | 1.3456 | 1.3773 | 1.3737 | 1.3748 | 1.2067 | 1.2929 | 1.3755 | 1.3883 | 1.2931 | 1.2235 | 1.2291 | 1.1606 | 1.141 | 1.1425
15 | 0.52017 | 0.51477 | 0.48315 | 0.47297 | 0.45227 | 0.45895 | 0.5549 | 0.53506 | 0.57759 | 0.60245 | 0.59081 | 0.58081 | 0.57144 | 0.56985 | 0.53814 | 0.55207 | 0.58251 | 0.72348 | 0.66515 | 0.60593 | 0.60224 | 0.54877 | 0.5947 | 0.56316
16 | 1.0349 | 0.9872 | 0.94393 | 0.95339 | 0.93699 | 1.0391 | 1.6418 | 1.8116 | 1.8894 | 1.8382 | 1.7612 | 1.8763 | 1.7518 | 1.6944 | 1.4765 | 1.4696 | 1.5038 | 1.6549 | 1.4909 | 1.5364 | 1.5066 | 1.4036 | 1.2606 | 1.1492
17 | 0.35812 | 0.32023 | 0.29561 | 0.27539 | 0.24322 | 0.30084 | 0.49437 | 0.43307 | 0.47079 | 0.45444 | 0.43526 | 0.4117 | 0.41832 | 0.43401 | 0.42348 | 0.42968 | 0.48208 | 0.75259 | 0.64593 | 0.53839 | 0.54288 | 0.46653 | 0.49419 | 0.45844
18 | 1.5079 | 1.3998 | 1.2778 | 1.2808 | 1.2687 | 1.3838 | 1.7791 | 1.8114 | 1.8683 | 1.9536 | 1.992 | 2.0305 | 2.0081 | 1.9505 | 1.9502 | 1.9336 | 2.0231 | 2.3622 | 2.2922 | 2.2263 | 2.2275 | 2.0603 | 1.9729 | 1.8396
19 | 2.4566 | 2.3312 | 2.2532 | 2.2671 | 2.2536 | 2.4036 | 2.7281 | 3.1313 | 3.2784 | 3.401 | 3.3311 | 3.3874 | 3.387 | 3.3748 | 3.1561 | 3.1619 | 3.0323 | 3.2255 | 3.0876 | 3.0229 | 2.9779 | 2.8543 | 2.7013 | 2.5575
20 | 1.2466 | 1.1744 | 1.1419 | 1.112 | 1.1077 | 1.2238 | 1.5475 | 1.7138 | 1.9381 | 2.0007 | 2.0274 | 2.033 | 2.0094 | 1.993 | 1.8329 | 1.7885 | 1.8906 | 1.9793 | 1.8771 | 1.835 | 1.7303 | 1.4197 | 1.4481 | 1.3804
21 | 0.94333 | 0.91329 | 0.87361 | 0.85547 | 0.85827 | 0.98608 | 1.5611 | 1.7026 | 1.764 | 1.7664 | 1.8145 | 1.8078 | 1.7178 | 1.7146 | 1.531 | 1.3879 | 1.385 | 1.554 | 1.4882 | 1.4251 | 1.4174 | 1.2888 | 1.1611 | 1.0649
22 | 1.0027 | 1.0103 | 0.98568 | 0.97467 | 0.9385 | 0.91369 | 0.94472 | 0.80406 | 0.8005 | 0.8124 | 0.79682 | 0.80239 | 0.81894 | 0.85637 | 0.86185 | 0.8604 | 0.82269 | 0.87265 | 0.8321 | 0.815 | 0.836 | 0.81251 | 0.94798 | 0.98363
23 | 5.0103 | 4.7421 | 4.459 | 4.4423 | 4.3017 | 4.7218 | 6.1206 | 6.3745 | 6.9357 | 7.4499 | 7.2072 | 7.2122 | 7.2698 | 7.1288 | 6.9499 | 6.569 | 6.7153 | 7.8365 | 7.4772 | 7.1395 | 6.9595 | 6.4718 | 6.3243 | 5.817
24 | 2.5459 | 2.4564 | 2.2736 | 2.2157 | 2.087 | 2.2922 | 2.9847 | 2.559 | 2.0611 | 1.5226 | 2.7226 | 2.7688 | 2.7512 | 2.8246 | 2.6927 | 2.7496 | 2.7632 | 3.5208 | 3.1517 | 2.8803 | 2.892 | 2.7673 | 3.0928 | 2.9318
25 | 1.2031 | 1.2032 | 1.1863 | 1.2095 | 1.1803 | 1.1931 | 1.2556 | 1.1272 | 0.94055 | 0.91074 | 1.2206 | 1.1181 | 1.1438 | 1.1935 | 1.2234 | 1.2593 | 1.3616 | 1.4349 | 1.3189 | 1.2412 | 1.2743 | 1.2552 | 1.3516 | 1.4355
26 | 2.5198 | 2.441 | 2.4601 | 2.4804 | 2.495 | 2.5343 | 3.1329 | 3.1894 | 3.2453 | 3.1727 | 3.1196 | 3.2362 | 3.3598 | 3.2787 | 3.2237 | 3.2599 | 3.1313 | 3.3034 | 3.1629 | 2.9714 | 3.0216 | 2.9189 | 2.6701 | 2.6111
27 | 1.2359 | 1.2005 | 1.1469 | 1.1699 | 1.1166 | 1.1014 | 1.1314 | 1.3409 | 1.3649 | 1.36 | 1.3456 | 1.3773 | 1.3737 | 1.3748 | 1.2067 | 1.2929 | 1.3755 | 1.3883 | 1.2931 | 1.2235 | 1.2291 | 1.1606 | 1.141 | 1.1425
28 | 1.0403 | 1.0295 | 0.9663 | 0.94595 | 0.90454 | 0.91791 | 1.1098 | 1.0701 | 1.1552 | 1.2049 | 1.1816 | 1.1616 | 1.1429 | 1.1397 | 1.0763 | 1.1041 | 1.165 | 1.447 | 1.3303 | 1.2119 | 1.2045 | 1.0975 | 1.1894 | 1.1263
29 | 3.4496 | 3.2907 | 3.1464 | 3.178 | 3.1233 | 3.4637 | 5.4726 | 6.0386 | 6.2981 | 6.1273 | 5.8706 | 6.2543 | 5.8393 | 5.6479 | 4.9216 | 4.8988 | 5.0128 | 5.5164 | 4.9697 | 5.1214 | 5.0218 | 4.6786 | 4.2019 | 3.8308
30 | 0.59687 | 0.53372 | 0.49269 | 0.45898 | 0.40536 | 0.5014 | 0.82395 | 0.72179 | 0.78465 | 0.7574 | 0.72544 | 0.68616 | 0.69721 | 0.72334 | 0.70579 | 0.71614 | 0.80347 | 1.2543 | 1.0766 | 0.89732 | 0.9048 | 0.77756 | 0.82364 | 0.76407
31 | 3.5184 | 3.2662 | 2.9816 | 2.9885 | 2.9603 | 3.2288 | 4.1511 | 4.2267 | 4.3594 | 4.5585 | 4.6479 | 4.7378 | 4.6857 | 4.5513 | 4.5504 | 4.5118 | 4.7206 | 5.5119 | 5.3484 | 5.1946 | 5.1975 | 4.8075 | 4.6033 | 4.2925
32 | 1.6377 | 1.5541 | 1.5022 | 1.5114 | 1.5024 | 1.6024 | 1.8187 | 2.0875 | 2.1856 | 2.2673 | 2.2207 | 2.2582 | 2.258 | 2.2499 | 2.1041 | 2.1079 | 2.0215 | 2.1504 | 2.0584 | 2.0152 | 1.9853 | 1.9029 | 1.8008 | 1.705

## Pc, Winter, S7
LoadID | 0 | 1 | 2 | 3 | 4 | 5 | 6 | 7 | 8 | 9 | 10 | 11 | 12 | 13 | 14 | 15 | 16 | 17 | 18 | 19 | 20 | 21 | 22 | 23
1 | 1.8063 | 1.7388 | 1.6768 | 1.7275 | 1.6787 | 1.6809 | 1.6965 | 2.202 | 2.246 | 2.2246 | 2.2178 | 2.2644 | 2.2401 | 2.2004 | 1.9142 | 2.0593 | 2.2389 | 2.2048 | 2.0912 | 1.9942 | 1.9801 | 1.8921 | 1.7089 | 1.6719
2 | 0.78026 | 0.77216 | 0.72472 | 0.70946 | 0.67841 | 0.68843 | 0.83236 | 0.80259 | 0.86638 | 0.90367 | 0.88622 | 0.87121 | 0.85717 | 0.85478 | 0.8072 | 0.8281 | 0.87377 | 1.0852 | 0.99772 | 0.9089 | 0.90335 | 0.82316 | 0.89205 | 0.84474
3 | 2.0698 | 1.9744 | 1.8879 | 1.9068 | 1.874 | 2.0782 | 3.2836 | 3.6232 | 3.7788 | 3.6764 | 3.5223 | 3.7526 | 3.5036 | 3.3888 | 2.9529 | 2.9393 | 3.0077 | 3.3098 | 2.9818 | 3.0728 | 3.0131 | 2.8071 | 2.5212 | 2.2985
4 | 0.23875 | 0.21349 | 0.19707 | 0.18359 | 0.16214 | 0.20056 | 0.32958 | 0.28872 | 0.31386 | 0.30296 | 0.29018 | 0.27446 | 0.27888 | 0.28934 | 0.28232 | 0.28646 | 0.32139 | 0.50173 | 0.43062 | 0.35893 | 0.36192 | 0.31102 | 0.32946 | 0.30563
5 | 1.0053 | 0.93319 | 0.85188 | 0.85385 | 0.8458 | 0.92252 | 1.186 | 1.2076 | 1.2456 | 1.3024 | 1.328 | 1.3536 | 1.3388 | 1.3004 | 1.3001 | 1.2891 | 1.3487 | 1.5748 | 1.5281 | 1.4842 | 1.485 | 1.3736 | 1.3152 | 1.2264
6 | 5.4591 | 5.1803 | 5.0072 | 5.038 | 5.0079 | 5.3414 | 6.0624 | 6.9585 | 7.2853 | 7.5577 | 7.4024 | 7.5275 | 7.5268 | 7.4996 | 7.0135 | 7.0264 | 6.7384 | 7.1678 | 6.8613 | 6.7175 | 6.6176 | 6.343 | 6.0028 | 5.6833
7 | 2.7703 | 2.6099 | 2.5375 | 2.471 | 2.4615 | 2.7196 | 3.4388 | 3.8085 | 4.3069 | 4.446 | 4.5053 | 4.5177 | 4.4654 | 4.4289 | 4.0731 | 3.9745 | 4.2013 | 4.3985 | 4.1714 | 4.0778 | 3.845 | 3.1548 | 3.218 | 3.0675
8 | 0.62888 | 0.60886 | 0.58241 | 0.57031 | 0.57218 | 0.65738 | 1.0407 | 1.1351 | 1.176 | 1.1776 | 1.2097 | 1.2052 | 1.1452 | 1.143 | 1.0207 | 0.92526 | 0.92333 | 1.036 | 0.99216 | 0.95008 | 0.94494 | 0.85919 | 0.77403 | 0.70996
9 | 0.66848 | 0.67356 | 0.65712 | 0.64978 | 0.62566 | 0.60913 | 0.62981 | 0.53604 | 0.53367 | 0.5416 | 0.53121 | 0.53493 | 0.54596 | 0.57091 | 0.57456 | 0.5736 | 0.54846 | 0.58177 | 0.55473 | 0.54333 | 0.55733 | 0.54167 | 0.63199 | 0.65576
10 | 0.53681 | 0.50808 | 0.47775 | 0.47596 | 0.4609 | 0.50591 | 0.65578 | 0.68298 | 0.74311 | 0.7982 | 0.77221 | 0.77274 | 0.7789 | 0.7638 | 0.74463 | 0.70383 | 0.7195 | 0.83963 | 0.80112 | 0.76494 | 0.74566 | 0.69341 | 0.6776 | 0.62325
11 | 0.3637 | 0.35091 | 0.3248 | 0.31653 | 0.29814 | 0.32745 | 0.42639 | 0.36558 | 0.29444 | 0.21751 | 0.38894 | 0.39554 | 0.39303 | 0.40351 | 0.38467 | 0.3928 | 0.39474 | 0.50297 | 0.45024 | 0.41148 | 0.41314 | 0.39533 | 0.44183 | 0.41883
12 | 1.2031 | 1.2032 | 1.1863 | 1.2095 | 1.1803 | 1.1931 | 1.2556 | 1.1272 | 0.94055 | 0.91074 | 1.2206 | 1.1181 | 1.1438 | 1.1935 | 1.2234 | 1.2593 | 1.3616 | 1.4349 | 1.3189 | 1.2412 | 1.2743 | 1.2552 | 1.3516 | 1.4355
13 | 5.0396 | 4.882 | 4.9203 | 4.9609 | 4.99 | 5.0685 | 6.2657 | 6.3789 | 6.4906 | 6.3453 | 6.2391 | 6.4724 | 6.7195 | 6.5574 | 6.4474 | 6.5197 | 6.2625 | 6.6069 | 6.3257 | 5.9429 | 6.0431 | 5.8378 | 5.3402 | 5.2223
14 | 1.2359 | 1.2005 | 1.1469 | 1.1699 | 1.1166 | 1.1014 | 1.1314 | 1.3409 | 1.3649 | 1.36 | 1.3456 | 1.3773 | 1.3737 | 1.3748 | 1.2067 | 1.2929 | 1.3755 | 1.3883 | 1.2931 | 1.2235 | 1.2291 | 1.1606 | 1.141 | 1.1425
15 | 0.52017 | 0.51477 | 0.48315 | 0.47297 | 0.45227 | 0.45895 | 0.5549 | 0.53506 | 0.57759 | 0.60245 | 0.59081 | 0.58081 | 0.57144 | 0.56985 | 0.53814 | 0.55207 | 0.58251 | 0.72348 | 0.66515 | 0.60593 | 0.60224 | 0.54877 | 0.5947 | 0.56316
16 | 1.0349 | 0.9872 | 0.94393 | 0.95339 | 0.93699 | 1.0391 | 1.6418 | 1.8116 | 1.8894 | 1.8382 | 1.7612 | 1.8763 | 1.7518 | 1.6944 | 1.4765 | 1.4696 | 1.5038 | 1.6549 | 1.4909 | 1.5364 | 1.5066 | 1.4036 | 1.2606 | 1.1492
17 | 0.35812 | 0.32023 | 0.29561 | 0.27539 | 0.24322 | 0.30084 | 0.49437 | 0.43307 | 0.47079 | 0.45444 | 0.43526 | 0.4117 | 0.41832 | 0.43401 | 0.42348 | 0.42968 | 0.48208 | 0.75259 | 0.64593 | 0.53839 | 0.54288 | 0.46653 | 0.49419 | 0.45844
18 | 1.5079 | 1.3998 | 1.2778 | 1.2808 | 1.2687 | 1.3838 | 1.7791 | 1.8114 | 1.8683 | 1.9536 | 1.992 | 2.0305 | 2.0081 | 1.9505 | 1.9502 | 1.9336 | 2.0231 | 2.3622 | 2.2922 | 2.2263 | 2.2275 | 2.0603 | 1.9729 | 1.8396
19 | 2.4566 | 2.3312 | 2.2532 | 2.2671 | 2.2536 | 2.4036 | 2.7281 | 3.1313 | 3.2784 | 3.401 | 3.3311 | 3.3874 | 3.387 | 3.3748 | 3.1561 | 3.1619 | 3.0323 | 3.2255 | 3.0876 | 3.0229 | 2.9779 | 2.8543 | 2.7013 | 2.5575
20 | 1.2466 | 1.1744 | 1.1419 | 1.112 | 1.1077 | 1.2238 | 1.5475 | 1.7138 | 1.9381 | 2.0007 | 2.0274 | 2.033 | 2.0094 | 1.993 | 1.8329 | 1.7885 | 1.8906 | 1.9793 | 1.8771 | 1.835 | 1.7303 | 1.4197 | 1.4481 | 1.3804
21 | 0.94333 | 0.91329 | 0.87361 | 0.85547 | 0.85827 | 0.98608 | 1.5611 | 1.7026 | 1.764 | 1.7664 | 1.8145 | 1.8078 | 1.7178 | 1.7146 | 1.531 | 1.3879 | 1.385 | 1.554 | 1.4882 | 1.4251 | 1.4174 | 1.2888 | 1.1611 | 1.0649
22 | 1.0027 | 1.0103 | 0.98568 | 0.97467 | 0.9385 | 0.91369 | 0.94472 | 0.80406 | 0.8005 | 0.8124 | 0.79682 | 0.80239 | 0.81894 | 0.85637 | 0.86185 | 0.8604 | 0.82269 | 0.87265 | 0.8321 | 0.815 | 0.836 | 0.81251 | 0.94798 | 0.98363
23 | 5.0103 | 4.7421 | 4.459 | 4.4423 | 4.3017 | 4.7218 | 6.1206 | 6.3745 | 6.9357 | 7.4499 | 7.2072 | 7.2122 | 7.2698 | 7.1288 | 6.9499 | 6.569 | 6.7153 | 7.8365 | 7.4772 | 7.1395 | 6.9595 | 6.4718 | 6.3243 | 5.817
24 | 2.5459 | 2.4564 | 2.2736 | 2.2157 | 2.087 | 2.2922 | 2.9847 | 2.559 | 2.0611 | 1.5226 | 2.7226 | 2.7688 | 2.7512 | 2.8246 | 2.6927 | 2.7496 | 2.7632 | 3.5208 | 3.1517 | 2.8803 | 2.892 | 2.7673 | 3.0928 | 2.9318
25 | 1.2031 | 1.2032 | 1.1863 | 1.2095 | 1.1803 | 1.1931 | 1.2556 | 1.1272 | 0.94055 | 0.91074 | 1.2206 | 1.1181 | 1.1438 | 1.1935 | 1.2234 | 1.2593 | 1.3616 | 1.4349 | 1.3189 | 1.2412 | 1.2743 | 1.2552 | 1.3516 | 1.4355
26 | 2.5198 | 2.441 | 2.4601 | 2.4804 | 2.495 | 2.5343 | 3.1329 | 3.1894 | 3.2453 | 3.1727 | 3.1196 | 3.2362 | 3.3598 | 3.2787 | 3.2237 | 3.2599 | 3.1313 | 3.3034 | 3.1629 | 2.9714 | 3.0216 | 2.9189 | 2.6701 | 2.6111
27 | 1.2359 | 1.2005 | 1.1469 | 1.1699 | 1.1166 | 1.1014 | 1.1314 | 1.3409 | 1.3649 | 1.36 | 1.3456 | 1.3773 | 1.3737 | 1.3748 | 1.2067 | 1.2929 | 1.3755 | 1.3883 | 1.2931 | 1.2235 | 1.2291 | 1.1606 | 1.141 | 1.1425
28 | 1.0403 | 1.0295 | 0.9663 | 0.94595 | 0.90454 | 0.91791 | 1.1098 | 1.0701 | 1.1552 | 1.2049 | 1.1816 | 1.1616 | 1.1429 | 1.1397 | 1.0763 | 1.1041 | 1.165 | 1.447 | 1.3303 | 1.2119 | 1.2045 | 1.0975 | 1.1894 | 1.1263
29 | 3.4496 | 3.2907 | 3.1464 | 3.178 | 3.1233 | 3.4637 | 5.4726 | 6.0386 | 6.2981 | 6.1273 | 5.8706 | 6.2543 | 5.8393 | 5.6479 | 4.9216 | 4.8988 | 5.0128 | 5.5164 | 4.9697 | 5.1214 | 5.0218 | 4.6786 | 4.2019 | 3.8308
30 | 0.59687 | 0.53372 | 0.49269 | 0.45898 | 0.40536 | 0.5014 | 0.82395 | 0.72179 | 0.78465 | 0.7574 | 0.72544 | 0.68616 | 0.69721 | 0.72334 | 0.70579 | 0.71614 | 0.80347 | 1.2543 | 1.0766 | 0.89732 | 0.9048 | 0.77756 | 0.82364 | 0.76407
31 | 3.5184 | 3.2662 | 2.9816 | 2.9885 | 2.9603 | 3.2288 | 4.1511 | 4.2267 | 4.3594 | 4.5585 | 4.6479 | 4.7378 | 4.6857 | 4.5513 | 4.5504 | 4.5118 | 4.7206 | 5.5119 | 5.3484 | 5.1946 | 5.1975 | 4.8075 | 4.6033 | 4.2925
32 | 1.6377 | 1.5541 | 1.5022 | 1.5114 | 1.5024 | 1.6024 | 1.8187 | 2.0875 | 2.1856 | 2.2673 | 2.2207 | 2.2582 | 2.258 | 2.2499 | 2.1041 | 2.1079 | 2.0215 | 2.1504 | 2.0584 | 2.0152 | 1.9853 | 1.9029 | 1.8008 | 1.705

## Pc, Winter, S8
LoadID | 0 | 1 | 2 | 3 | 4 | 5 | 6 | 7 | 8 | 9 | 10 | 11 | 12 | 13 | 14 | 15 | 16 | 17 | 18 | 19 | 20 | 21 | 22 | 23
1 | 1.8063 | 1.7388 | 1.6768 | 1.7275 | 1.6787 | 1.6809 | 1.6965 | 2.202 | 2.246 | 2.2246 | 2.2178 | 2.2644 | 2.2401 | 2.2004 | 1.9142 | 2.0593 | 2.2389 | 2.2048 | 2.0912 | 1.9942 | 1.9801 | 1.8921 | 1.7089 | 1.6719
2 | 0.78026 | 0.77216 | 0.72472 | 0.70946 | 0.67841 | 0.68843 | 0.83236 | 0.80259 | 0.86638 | 0.90367 | 0.88622 | 0.87121 | 0.85717 | 0.85478 | 0.8072 | 0.8281 | 0.87377 | 1.0852 | 0.99772 | 0.9089 | 0.90335 | 0.82316 | 0.89205 | 0.84474
3 | 2.0698 | 1.9744 | 1.8879 | 1.9068 | 1.874 | 2.0782 | 3.2836 | 3.6232 | 3.7788 | 3.6764 | 3.5223 | 3.7526 | 3.5036 | 3.3888 | 2.9529 | 2.9393 | 3.0077 | 3.3098 | 2.9818 | 3.0728 | 3.0131 | 2.8071 | 2.5212 | 2.2985
4 | 0.23875 | 0.21349 | 0.19707 | 0.18359 | 0.16214 | 0.20056 | 0.32958 | 0.28872 | 0.31386 | 0.30296 | 0.29018 | 0.27446 | 0.27888 | 0.28934 | 0.28232 | 0.28646 | 0.32139 | 0.50173 | 0.43062 | 0.35893 | 0.36192 | 0.31102 | 0.32946 | 0.30563
5 | 1.0053 | 0.93319 | 0.85188 | 0.85385 | 0.8458 | 0.92252 | 1.186 | 1.2076 | 1.2456 | 1.3024 | 1.328 | 1.3536 | 1.3388 | 1.3004 | 1.3001 | 1.2891 | 1.3487 | 1.5748 | 1.5281 | 1.4842 | 1.485 | 1.3736 | 1.3152 | 1.2264
6 | 5.4591 | 5.1803 | 5.0072 | 5.038 | 5.0079 | 5.3414 | 6.0624 | 6.9585 | 7.2853 | 7.5577 | 7.4024 | 7.5275 | 7.5268 | 7.4996 | 7.0135 | 7.0264 | 6.7384 | 7.1678 | 6.8613 | 6.7175 | 6.6176 | 6.343 | 6.0028 | 5.6833
7 | 2.7703 | 2.6099 | 2.5375 | 2.471 | 2.4615 | 2.7196 | 3.4388 | 3.8085 | 4.3069 | 4.446 | 4.5053 | 4.5177 | 4.4654 | 4.4289 | 4.0731 | 3.9745 | 4.2013 | 4.3985 | 4.1714 | 4.0778 | 3.845 | 3.1548 | 3.218 | 3.0675
8 | 0.62888 | 0.60886 | 0.58241 | 0.57031 | 0.57218 | 0.65738 | 1.0407 | 1.1351 | 1.176 | 1.1776 | 1.2097 | 1.2052 | 1.1452 | 1.143 | 1.0207 | 0.92526 | 0.92333 | 1.036 | 0.99216 | 0.95008 | 0.94494 | 0.85919 | 0.77403 | 0.70996
9 | 0.66848 | 0.67356 | 0.65712 | 0.64978 | 0.62566 | 0.60913 | 0.62981 | 0.53604 | 0.53367 | 0.5416 | 0.53121 | 0.53493 | 0.54596 | 0.57091 | 0.57456 | 0.5736 | 0.54846 | 0.58177 | 0.55473 | 0.54333 | 0.55733 | 0.54167 | 0.63199 | 0.65576
10 | 0.53681 | 0.50808 | 0.47775 | 0.47596 | 0.4609 | 0.50591 | 0.65578 | 0.68298 | 0.74311 | 0.7982 | 0.77221 | 0.77274 | 0.7789 | 0.7638 | 0.74463 | 0.70383 | 0.7195 | 0.83963 | 0.80112 | 0.76494 | 0.74566 | 0.69341 | 0.6776 | 0.62325
11 | 0.3637 | 0.35091 | 0.3248 | 0.31653 | 0.29814 | 0.32745 | 0.42639 | 0.36558 | 0.29444 | 0.21751 | 0.38894 | 0.39554 | 0.39303 | 0.40351 | 0.38467 | 0.3928 | 0.39474 | 0.50297 | 0.45024 | 0.41148 | 0.41314 | 0.39533 | 0.44183 | 0.41883
12 | 1.2031 | 1.2032 | 1.1863 | 1.2095 | 1.1803 | 1.1931 | 1.2556 | 1.1272 | 0.94055 | 0.91074 | 1.2206 | 1.1181 | 1.1438 | 1.1935 | 1.2234 | 1.2593 | 1.3616 | 1.4349 | 1.3189 | 1.2412 | 1.2743 | 1.2552 | 1.3516 | 1.4355
13 | 5.0396 | 4.882 | 4.9203 | 4.9609 | 4.99 | 5.0685 | 6.2657 | 6.3789 | 6.4906 | 6.3453 | 6.2391 | 6.4724 | 6.7195 | 6.5574 | 6.4474 | 6.5197 | 6.2625 | 6.6069 | 6.3257 | 5.9429 | 6.0431 | 5.8378 | 5.3402 | 5.2223
14 | 1.2359 | 1.2005 | 1.1469 | 1.1699 | 1.1166 | 1.1014 | 1.1314 | 1.3409 | 1.3649 | 1.36 | 1.3456 | 1.3773 | 1.3737 | 1.3748 | 1.2067 | 1.2929 | 1.3755 | 1.3883 | 1.2931 | 1.2235 | 1.2291 | 1.1606 | 1.141 | 1.1425
15 | 0.52017 | 0.51477 | 0.48315 | 0.47297 | 0.45227 | 0.45895 | 0.5549 | 0.53506 | 0.57759 | 0.60245 | 0.59081 | 0.58081 | 0.57144 | 0.56985 | 0.53814 | 0.55207 | 0.58251 | 0.72348 | 0.66515 | 0.60593 | 0.60224 | 0.54877 | 0.5947 | 0.56316
16 | 1.0349 | 0.9872 | 0.94393 | 0.95339 | 0.93699 | 1.0391 | 1.6418 | 1.8116 | 1.8894 | 1.8382 | 1.7612 | 1.8763 | 1.7518 | 1.6944 | 1.4765 | 1.4696 | 1.5038 | 1.6549 | 1.4909 | 1.5364 | 1.5066 | 1.4036 | 1.2606 | 1.1492
17 | 0.35812 | 0.32023 | 0.29561 | 0.27539 | 0.24322 | 0.30084 | 0.49437 | 0.43307 | 0.47079 | 0.45444 | 0.43526 | 0.4117 | 0.41832 | 0.43401 | 0.42348 | 0.42968 | 0.48208 | 0.75259 | 0.64593 | 0.53839 | 0.54288 | 0.46653 | 0.49419 | 0.45844
18 | 1.5079 | 1.3998 | 1.2778 | 1.2808 | 1.2687 | 1.3838 | 1.7791 | 1.8114 | 1.8683 | 1.9536 | 1.992 | 2.0305 | 2.0081 | 1.9505 | 1.9502 | 1.9336 | 2.0231 | 2.3622 | 2.2922 | 2.2263 | 2.2275 | 2.0603 | 1.9729 | 1.8396
19 | 2.4566 | 2.3312 | 2.2532 | 2.2671 | 2.2536 | 2.4036 | 2.7281 | 3.1313 | 3.2784 | 3.401 | 3.3311 | 3.3874 | 3.387 | 3.3748 | 3.1561 | 3.1619 | 3.0323 | 3.2255 | 3.0876 | 3.0229 | 2.9779 | 2.8543 | 2.7013 | 2.5575
20 | 1.2466 | 1.1744 | 1.1419 | 1.112 | 1.1077 | 1.2238 | 1.5475 | 1.7138 | 1.9381 | 2.0007 | 2.0274 | 2.033 | 2.0094 | 1.993 | 1.8329 | 1.7885 | 1.8906 | 1.9793 | 1.8771 | 1.835 | 1.7303 | 1.4197 | 1.4481 | 1.3804
21 | 0.94333 | 0.91329 | 0.87361 | 0.85547 | 0.85827 | 0.98608 | 1.5611 | 1.7026 | 1.764 | 1.7664 | 1.8145 | 1.8078 | 1.7178 | 1.7146 | 1.531 | 1.3879 | 1.385 | 1.554 | 1.4882 | 1.4251 | 1.4174 | 1.2888 | 1.1611 | 1.0649
22 | 1.0027 | 1.0103 | 0.98568 | 0.97467 | 0.9385 | 0.91369 | 0.94472 | 0.80406 | 0.8005 | 0.8124 | 0.79682 | 0.80239 | 0.81894 | 0.85637 | 0.86185 | 0.8604 | 0.82269 | 0.87265 | 0.8321 | 0.815 | 0.836 | 0.81251 | 0.94798 | 0.98363
23 | 5.0103 | 4.7421 | 4.459 | 4.4423 | 4.3017 | 4.7218 | 6.1206 | 6.3745 | 6.9357 | 7.4499 | 7.2072 | 7.2122 | 7.2698 | 7.1288 | 6.9499 | 6.569 | 6.7153 | 7.8365 | 7.4772 | 7.1395 | 6.9595 | 6.4718 | 6.3243 | 5.817
24 | 2.5459 | 2.4564 | 2.2736 | 2.2157 | 2.087 | 2.2922 | 2.9847 | 2.559 | 2.0611 | 1.5226 | 2.7226 | 2.7688 | 2.7512 | 2.8246 | 2.6927 | 2.7496 | 2.7632 | 3.5208 | 3.1517 | 2.8803 | 2.892 | 2.7673 | 3.0928 | 2.9318
25 | 1.2031 | 1.2032 | 1.1863 | 1.2095 | 1.1803 | 1.1931 | 1.2556 | 1.1272 | 0.94055 | 0.91074 | 1.2206 | 1.1181 | 1.1438 | 1.1935 | 1.2234 | 1.2593 | 1.3616 | 1.4349 | 1.3189 | 1.2412 | 1.2743 | 1.2552 | 1.3516 | 1.4355
26 | 2.5198 | 2.441 | 2.4601 | 2.4804 | 2.495 | 2.5343 | 3.1329 | 3.1894 | 3.2453 | 3.1727 | 3.1196 | 3.2362 | 3.3598 | 3.2787 | 3.2237 | 3.2599 | 3.1313 | 3.3034 | 3.1629 | 2.9714 | 3.0216 | 2.9189 | 2.6701 | 2.6111
27 | 1.2359 | 1.2005 | 1.1469 | 1.1699 | 1.1166 | 1.1014 | 1.1314 | 1.3409 | 1.3649 | 1.36 | 1.3456 | 1.3773 | 1.3737 | 1.3748 | 1.2067 | 1.2929 | 1.3755 | 1.3883 | 1.2931 | 1.2235 | 1.2291 | 1.1606 | 1.141 | 1.1425
28 | 1.0403 | 1.0295 | 0.9663 | 0.94595 | 0.90454 | 0.91791 | 1.1098 | 1.0701 | 1.1552 | 1.2049 | 1.1816 | 1.1616 | 1.1429 | 1.1397 | 1.0763 | 1.1041 | 1.165 | 1.447 | 1.3303 | 1.2119 | 1.2045 | 1.0975 | 1.1894 | 1.1263
29 | 3.4496 | 3.2907 | 3.1464 | 3.178 | 3.1233 | 3.4637 | 5.4726 | 6.0386 | 6.2981 | 6.1273 | 5.8706 | 6.2543 | 5.8393 | 5.6479 | 4.9216 | 4.8988 | 5.0128 | 5.5164 | 4.9697 | 5.1214 | 5.0218 | 4.6786 | 4.2019 | 3.8308
30 | 0.59687 | 0.53372 | 0.49269 | 0.45898 | 0.40536 | 0.5014 | 0.82395 | 0.72179 | 0.78465 | 0.7574 | 0.72544 | 0.68616 | 0.69721 | 0.72334 | 0.70579 | 0.71614 | 0.80347 | 1.2543 | 1.0766 | 0.89732 | 0.9048 | 0.77756 | 0.82364 | 0.76407
31 | 3.5184 | 3.2662 | 2.9816 | 2.9885 | 2.9603 | 3.2288 | 4.1511 | 4.2267 | 4.3594 | 4.5585 | 4.6479 | 4.7378 | 4.6857 | 4.5513 | 4.5504 | 4.5118 | 4.7206 | 5.5119 | 5.3484 | 5.1946 | 5.1975 | 4.8075 | 4.6033 | 4.2925
32 | 1.6377 | 1.5541 | 1.5022 | 1.5114 | 1.5024 | 1.6024 | 1.8187 | 2.0875 | 2.1856 | 2.2673 | 2.2207 | 2.2582 | 2.258 | 2.2499 | 2.1041 | 2.1079 | 2.0215 | 2.1504 | 2.0584 | 2.0152 | 1.9853 | 1.9029 | 1.8008 | 1.705

## Pc, Winter, S9
LoadID | 0 | 1 | 2 | 3 | 4 | 5 | 6 | 7 | 8 | 9 | 10 | 11 | 12 | 13 | 14 | 15 | 16 | 17 | 18 | 19 | 20 | 21 | 22 | 23
1 | 1.8063 | 1.7388 | 1.6768 | 1.7275 | 1.6787 | 1.6809 | 1.6965 | 2.202 | 2.246 | 2.2246 | 2.2178 | 2.2644 | 2.2401 | 2.2004 | 1.9142 | 2.0593 | 2.2389 | 2.2048 | 2.0912 | 1.9942 | 1.9801 | 1.8921 | 1.7089 | 1.6719
2 | 0.78026 | 0.77216 | 0.72472 | 0.70946 | 0.67841 | 0.68843 | 0.83236 | 0.80259 | 0.86638 | 0.90367 | 0.88622 | 0.87121 | 0.85717 | 0.85478 | 0.8072 | 0.8281 | 0.87377 | 1.0852 | 0.99772 | 0.9089 | 0.90335 | 0.82316 | 0.89205 | 0.84474
3 | 2.0698 | 1.9744 | 1.8879 | 1.9068 | 1.874 | 2.0782 | 3.2836 | 3.6232 | 3.7788 | 3.6764 | 3.5223 | 3.7526 | 3.5036 | 3.3888 | 2.9529 | 2.9393 | 3.0077 | 3.3098 | 2.9818 | 3.0728 | 3.0131 | 2.8071 | 2.5212 | 2.2985
4 | 0.23875 | 0.21349 | 0.19707 | 0.18359 | 0.16214 | 0.20056 | 0.32958 | 0.28872 | 0.31386 | 0.30296 | 0.29018 | 0.27446 | 0.27888 | 0.28934 | 0.28232 | 0.28646 | 0.32139 | 0.50173 | 0.43062 | 0.35893 | 0.36192 | 0.31102 | 0.32946 | 0.30563
5 | 1.0053 | 0.93319 | 0.85188 | 0.85385 | 0.8458 | 0.92252 | 1.186 | 1.2076 | 1.2456 | 1.3024 | 1.328 | 1.3536 | 1.3388 | 1.3004 | 1.3001 | 1.2891 | 1.3487 | 1.5748 | 1.5281 | 1.4842 | 1.485 | 1.3736 | 1.3152 | 1.2264
6 | 5.4591 | 5.1803 | 5.0072 | 5.038 | 5.0079 | 5.3414 | 6.0624 | 6.9585 | 7.2853 | 7.5577 | 7.4024 | 7.5275 | 7.5268 | 7.4996 | 7.0135 | 7.0264 | 6.7384 | 7.1678 | 6.8613 | 6.7175 | 6.6176 | 6.343 | 6.0028 | 5.6833
7 | 2.7703 | 2.6099 | 2.5375 | 2.471 | 2.4615 | 2.7196 | 3.4388 | 3.8085 | 4.3069 | 4.446 | 4.5053 | 4.5177 | 4.4654 | 4.4289 | 4.0731 | 3.9745 | 4.2013 | 4.3985 | 4.1714 | 4.0778 | 3.845 | 3.1548 | 3.218 | 3.0675
8 | 0.62888 | 0.60886 | 0.58241 | 0.57031 | 0.57218 | 0.65738 | 1.0407 | 1.1351 | 1.176 | 1.1776 | 1.2097 | 1.2052 | 1.1452 | 1.143 | 1.0207 | 0.92526 | 0.92333 | 1.036 | 0.99216 | 0.95008 | 0.94494 | 0.85919 | 0.77403 | 0.70996
9 | 0.66848 | 0.67356 | 0.65712 | 0.64978 | 0.62566 | 0.60913 | 0.62981 | 0.53604 | 0.53367 | 0.5416 | 0.53121 | 0.53493 | 0.54596 | 0.57091 | 0.57456 | 0.5736 | 0.54846 | 0.58177 | 0.55473 | 0.54333 | 0.55733 | 0.54167 | 0.63199 | 0.65576
10 | 0.53681 | 0.50808 | 0.47775 | 0.47596 | 0.4609 | 0.50591 | 0.65578 | 0.68298 | 0.74311 | 0.7982 | 0.77221 | 0.77274 | 0.7789 | 0.7638 | 0.74463 | 0.70383 | 0.7195 | 0.83963 | 0.80112 | 0.76494 | 0.74566 | 0.69341 | 0.6776 | 0.62325
11 | 0.3637 | 0.35091 | 0.3248 | 0.31653 | 0.29814 | 0.32745 | 0.42639 | 0.36558 | 0.29444 | 0.21751 | 0.38894 | 0.39554 | 0.39303 | 0.40351 | 0.38467 | 0.3928 | 0.39474 | 0.50297 | 0.45024 | 0.41148 | 0.41314 | 0.39533 | 0.44183 | 0.41883
12 | 1.2031 | 1.2032 | 1.1863 | 1.2095 | 1.1803 | 1.1931 | 1.2556 | 1.1272 | 0.94055 | 0.91074 | 1.2206 | 1.1181 | 1.1438 | 1.1935 | 1.2234 | 1.2593 | 1.3616 | 1.4349 | 1.3189 | 1.2412 | 1.2743 | 1.2552 | 1.3516 | 1.4355
13 | 5.0396 | 4.882 | 4.9203 | 4.9609 | 4.99 | 5.0685 | 6.2657 | 6.3789 | 6.4906 | 6.3453 | 6.2391 | 6.4724 | 6.7195 | 6.5574 | 6.4474 | 6.5197 | 6.2625 | 6.6069 | 6.3257 | 5.9429 | 6.0431 | 5.8378 | 5.3402 | 5.2223
14 | 1.2359 | 1.2005 | 1.1469 | 1.1699 | 1.1166 | 1.1014 | 1.1314 | 1.3409 | 1.3649 | 1.36 | 1.3456 | 1.3773 | 1.3737 | 1.3748 | 1.2067 | 1.2929 | 1.3755 | 1.3883 | 1.2931 | 1.2235 | 1.2291 | 1.1606 | 1.141 | 1.1425
15 | 0.52017 | 0.51477 | 0.48315 | 0.47297 | 0.45227 | 0.45895 | 0.5549 | 0.53506 | 0.57759 | 0.60245 | 0.59081 | 0.58081 | 0.57144 | 0.56985 | 0.53814 | 0.55207 | 0.58251 | 0.72348 | 0.66515 | 0.60593 | 0.60224 | 0.54877 | 0.5947 | 0.56316
16 | 1.0349 | 0.9872 | 0.94393 | 0.95339 | 0.93699 | 1.0391 | 1.6418 | 1.8116 | 1.8894 | 1.8382 | 1.7612 | 1.8763 | 1.7518 | 1.6944 | 1.4765 | 1.4696 | 1.5038 | 1.6549 | 1.4909 | 1.5364 | 1.5066 | 1.4036 | 1.2606 | 1.1492
17 | 0.35812 | 0.32023 | 0.29561 | 0.27539 | 0.24322 | 0.30084 | 0.49437 | 0.43307 | 0.47079 | 0.45444 | 0.43526 | 0.4117 | 0.41832 | 0.43401 | 0.42348 | 0.42968 | 0.48208 | 0.75259 | 0.64593 | 0.53839 | 0.54288 | 0.46653 | 0.49419 | 0.45844
18 | 1.5079 | 1.3998 | 1.2778 | 1.2808 | 1.2687 | 1.3838 | 1.7791 | 1.8114 | 1.8683 | 1.9536 | 1.992 | 2.0305 | 2.0081 | 1.9505 | 1.9502 | 1.9336 | 2.0231 | 2.3622 | 2.2922 | 2.2263 | 2.2275 | 2.0603 | 1.9729 | 1.8396
19 | 2.4566 | 2.3312 | 2.2532 | 2.2671 | 2.2536 | 2.4036 | 2.7281 | 3.1313 | 3.2784 | 3.401 | 3.3311 | 3.3874 | 3.387 | 3.3748 | 3.1561 | 3.1619 | 3.0323 | 3.2255 | 3.0876 | 3.0229 | 2.9779 | 2.8543 | 2.7013 | 2.5575
20 | 1.2466 | 1.1744 | 1.1419 | 1.112 | 1.1077 | 1.2238 | 1.5475 | 1.7138 | 1.9381 | 2.0007 | 2.0274 | 2.033 | 2.0094 | 1.993 | 1.8329 | 1.7885 | 1.8906 | 1.9793 | 1.8771 | 1.835 | 1.7303 | 1.4197 | 1.4481 | 1.3804
21 | 0.94333 | 0.91329 | 0.87361 | 0.85547 | 0.85827 | 0.98608 | 1.5611 | 1.7026 | 1.764 | 1.7664 | 1.8145 | 1.8078 | 1.7178 | 1.7146 | 1.531 | 1.3879 | 1.385 | 1.554 | 1.4882 | 1.4251 | 1.4174 | 1.2888 | 1.1611 | 1.0649
22 | 1.0027 | 1.0103 | 0.98568 | 0.97467 | 0.9385 | 0.91369 | 0.94472 | 0.80406 | 0.8005 | 0.8124 | 0.79682 | 0.80239 | 0.81894 | 0.85637 | 0.86185 | 0.8604 | 0.82269 | 0.87265 | 0.8321 | 0.815 | 0.836 | 0.81251 | 0.94798 | 0.98363
23 | 5.0103 | 4.7421 | 4.459 | 4.4423 | 4.3017 | 4.7218 | 6.1206 | 6.3745 | 6.9357 | 7.4499 | 7.2072 | 7.2122 | 7.2698 | 7.1288 | 6.9499 | 6.569 | 6.7153 | 7.8365 | 7.4772 | 7.1395 | 6.9595 | 6.4718 | 6.3243 | 5.817
24 | 2.5459 | 2.4564 | 2.2736 | 2.2157 | 2.087 | 2.2922 | 2.9847 | 2.559 | 2.0611 | 1.5226 | 2.7226 | 2.7688 | 2.7512 | 2.8246 | 2.6927 | 2.7496 | 2.7632 | 3.5208 | 3.1517 | 2.8803 | 2.892 | 2.7673 | 3.0928 | 2.9318
25 | 1.2031 | 1.2032 | 1.1863 | 1.2095 | 1.1803 | 1.1931 | 1.2556 | 1.1272 | 0.94055 | 0.91074 | 1.2206 | 1.1181 | 1.1438 | 1.1935 | 1.2234 | 1.2593 | 1.3616 | 1.4349 | 1.3189 | 1.2412 | 1.2743 | 1.2552 | 1.3516 | 1.4355
26 | 2.5198 | 2.441 | 2.4601 | 2.4804 | 2.495 | 2.5343 | 3.1329 | 3.1894 | 3.2453 | 3.1727 | 3.1196 | 3.2362 | 3.3598 | 3.2787 | 3.2237 | 3.2599 | 3.1313 | 3.3034 | 3.1629 | 2.9714 | 3.0216 | 2.9189 | 2.6701 | 2.6111
27 | 1.2359 | 1.2005 | 1.1469 | 1.1699 | 1.1166 | 1.1014 | 1.1314 | 1.3409 | 1.3649 | 1.36 | 1.3456 | 1.3773 | 1.3737 | 1.3748 | 1.2067 | 1.2929 | 1.3755 | 1.3883 | 1.2931 | 1.2235 | 1.2291 | 1.1606 | 1.141 | 1.1425
28 | 1.0403 | 1.0295 | 0.9663 | 0.94595 | 0.90454 | 0.91791 | 1.1098 | 1.0701 | 1.1552 | 1.2049 | 1.1816 | 1.1616 | 1.1429 | 1.1397 | 1.0763 | 1.1041 | 1.165 | 1.447 | 1.3303 | 1.2119 | 1.2045 | 1.0975 | 1.1894 | 1.1263
29 | 3.4496 | 3.2907 | 3.1464 | 3.178 | 3.1233 | 3.4637 | 5.4726 | 6.0386 | 6.2981 | 6.1273 | 5.8706 | 6.2543 | 5.8393 | 5.6479 | 4.9216 | 4.8988 | 5.0128 | 5.5164 | 4.9697 | 5.1214 | 5.0218 | 4.6786 | 4.2019 | 3.8308
30 | 0.59687 | 0.53372 | 0.49269 | 0.45898 | 0.40536 | 0.5014 | 0.82395 | 0.72179 | 0.78465 | 0.7574 | 0.72544 | 0.68616 | 0.69721 | 0.72334 | 0.70579 | 0.71614 | 0.80347 | 1.2543 | 1.0766 | 0.89732 | 0.9048 | 0.77756 | 0.82364 | 0.76407
31 | 3.5184 | 3.2662 | 2.9816 | 2.9885 | 2.9603 | 3.2288 | 4.1511 | 4.2267 | 4.3594 | 4.5585 | 4.6479 | 4.7378 | 4.6857 | 4.5513 | 4.5504 | 4.5118 | 4.7206 | 5.5119 | 5.3484 | 5.1946 | 5.1975 | 4.8075 | 4.6033 | 4.2925
32 | 1.6377 | 1.5541 | 1.5022 | 1.5114 | 1.5024 | 1.6024 | 1.8187 | 2.0875 | 2.1856 | 2.2673 | 2.2207 | 2.2582 | 2.258 | 2.2499 | 2.1041 | 2.1079 | 2.0215 | 2.1504 | 2.0584 | 2.0152 | 1.9853 | 1.9029 | 1.8008 | 1.705

## Qc, Winter, S1
LoadID | 0 | 1 | 2 | 3 | 4 | 5 | 6 | 7 | 8 | 9 | 10 | 11 | 12 | 13 | 14 | 15 | 16 | 17 | 18 | 19 | 20 | 21 | 22 | 23
1 | 0.6633 | 0.46863 | 0.40626 | 0.52075 | 0.44838 | 0.36864 | 0.30502 | 1.0659 | 1.1147 | 0.95608 | 1.1139 | 1.035 | 1.0396 | 0.92832 | 0.55087 | 0.86249 | 1.0344 | 0.96519 | 0.67457 | 0.69983 | 0.65183 | 0.40433 | 0.32254 | 0.3343
2 | -0.26486 | -0.2648 | -0.2721 | -0.28457 | -0.28184 | -0.25866 | -0.16401 | -0.031528 | -0.03388 | -0.022453 | -0.019779 | -0.08827 | -0.12895 | -0.16717 | -0.16591 | -0.16872 | -0.13265 | 0.043599 | -0.0061445 | -0.072532 | -0.13445 | -0.17686 | -0.19397 | -0.22208
3 | -1.4215 | -1.5338 | -1.562 | -1.5411 | -1.5424 | -1.2879 | -0.047959 | 0.66402 | 0.8463 | 0.58955 | 0.34809 | 0.69045 | 0.43536 | 0.13209 | -0.52256 | -0.52278 | -0.43065 | -0.21725 | -0.5295 | -0.30169 | -0.41421 | -0.68702 | -1.0854 | -1.2252
4 | -0.56689 | -0.57252 | -0.57836 | -0.58342 | -0.58602 | -0.53577 | -0.46484 | -0.42439 | -0.43682 | -0.48392 | -0.51615 | -0.54652 | -0.54717 | -0.55723 | -0.56213 | -0.54536 | -0.46168 | -0.27516 | -0.35492 | -0.43052 | -0.46347 | -0.49033 | -0.51832 | -0.52083
5 | -0.38041 | -0.39952 | -0.4165 | -0.41799 | -0.41706 | -0.35155 | -0.26792 | -0.21682 | -0.21298 | -0.1784 | -0.17655 | -0.17283 | -0.20801 | -0.22384 | -0.21782 | -0.27001 | -0.23921 | -0.11993 | -0.14201 | -0.17657 | -0.19066 | -0.2475 | -0.27372 | -0.28635
6 | 1.0551 | 0.82535 | 0.6258 | 0.93229 | 0.76557 | 1.103 | 1.471 | 2.8652 | 3.2998 | 3.4 | 3.2272 | 3.4425 | 3.4169 | 3.3773 | 2.8405 | 2.7019 | 2.3483 | 2.569 | 2.1776 | 2.2724 | 1.9213 | 2.0225 | 1.2556 | 1.2894
7 | -1.3034 | -1.2891 | -1.3297 | -1.3537 | -1.4339 | -1.2838 | -1.0907 | -0.56655 | -0.28071 | -0.26056 | -0.19804 | -0.066555 | -0.27022 | -0.28198 | -0.51395 | -0.73446 | -0.66287 | -0.73937 | -0.83146 | -0.79828 | -0.90894 | -1.0715 | -1.2089 | -1.2025
8 | -0.86593 | -0.88424 | -0.88073 | -0.87947 | -0.86134 | -0.82653 | -0.63184 | -0.50265 | -0.46415 | -0.5301 | -0.50056 | -0.4563 | -0.48368 | -0.52367 | -0.63626 | -0.70562 | -0.70375 | -0.69399 | -0.73151 | -0.75636 | -0.76932 | -0.79188 | -0.82644 | -0.84228
9 | -0.029098 | -0.029098 | -0.029098 | -0.029098 | -0.029098 | -0.029098 | -0.029098 | -0.029098 | -0.029098 | -0.029098 | -0.029098 | -0.029098 | -0.029098 | -0.029098 | -0.029098 | -0.029098 | -0.029098 | -0.029098 | -0.029098 | -0.029098 | -0.029098 | -0.029098 | -0.029098 | -0.029098
10 | -0.51521 | -0.53023 | -0.53102 | -0.52953 | -0.52805 | -0.49366 | -0.37004 | -0.30202 | -0.19467 | -0.11242 | -0.14382 | -0.11103 | -0.1324 | -0.1915 | -0.23939 | -0.24691 | -0.25389 | -0.17136 | -0.20764 | -0.25742 | -0.30272 | -0.38516 | -0.48142 | -0.48998
11 | -0.43498 | -0.43917 | -0.44724 | -0.45121 | -0.44111 | -0.35598 | -0.2701 | -0.24133 | -0.16937 | -0.11176 | -0.25479 | -0.24026 | -0.27079 | -0.27024 | -0.30067 | -0.30095 | -0.25635 | -0.17143 | -0.23419 | -0.2751 | -0.29554 | -0.30266 | -0.32681 | -0.34664
12 | -0.060194 | 0.10099 | 0.21366 | 0.18475 | 0.14365 | -0.14471 | -0.0047775 | 0.17253 | 0.37446 | 0.44175 | 0.21458 | -0.0005575 | 0.67967 | 0.7705 | 0.73089 | 0.83911 | 0.46099 | 0.63674 | 0.68372 | 0.6095 | 0.68402 | 0.87806 | 0.81339 | 0.54795
13 | 0.44321 | 0.35845 | 0.5116 | 0.64107 | 0.66942 | 0.81614 | 2.9847 | 3.7364 | 4.0006 | 3.742 | 3.4278 | 3.9284 | 4.4402 | 3.9378 | 3.8726 | 3.8653 | 3.4833 | 3.6008 | 3.1136 | 2.3505 | 2.5788 | 2.2535 | 0.99121 | 0.70127
14 | 0.11055 | 0.078106 | 0.067709 | 0.086791 | 0.07473 | 0.061441 | 0.050836 | 0.17765 | 0.18578 | 0.15935 | 0.18565 | 0.17251 | 0.17327 | 0.15472 | 0.091812 | 0.14375 | 0.1724 | 0.16086 | 0.11243 | 0.11664 | 0.10864 | 0.067389 | 0.053757 | 0.055716
15 | -0.13243 | -0.1324 | -0.13605 | -0.14228 | -0.14092 | -0.12933 | -0.082005 | -0.015764 | -0.01694 | -0.011226 | -0.0098893 | -0.044135 | -0.064477 | -0.083584 | -0.082955 | -0.084358 | -0.066325 | 0.021799 | -0.0030723 | -0.036266 | -0.067224 | -0.088428 | -0.096984 | -0.11104
16 | -0.35538 | -0.38346 | -0.39049 | -0.38527 | -0.38559 | -0.32198 | -0.01199 | 0.166 | 0.21158 | 0.14739 | 0.087022 | 0.17261 | 0.10884 | 0.033021 | -0.13064 | -0.1307 | -0.10766 | -0.054313 | -0.13238 | -0.075424 | -0.10355 | -0.17175 | -0.27135 | -0.30631
17 | -0.75586 | -0.76335 | -0.77114 | -0.77789 | -0.78136 | -0.71436 | -0.61978 | -0.56586 | -0.58243 | -0.64522 | -0.6882 | -0.72869 | -0.72955 | -0.74297 | -0.7495 | -0.72714 | -0.61557 | -0.36689 | -0.47323 | -0.57403 | -0.61795 | -0.65377 | -0.69109 | -0.69444
18 | -0.76082 | -0.79905 | -0.833 | -0.83597 | -0.83412 | -0.7031 | -0.53584 | -0.43363 | -0.42595 | -0.3568 | -0.3531 | -0.34566 | -0.41601 | -0.44768 | -0.43564 | -0.54002 | -0.47843 | -0.23985 | -0.28402 | -0.35314 | -0.38133 | -0.49501 | -0.54744 | -0.5727
19 | 0.42204 | 0.33014 | 0.25032 | 0.37292 | 0.30623 | 0.44118 | 0.58841 | 1.1461 | 1.3199 | 1.36 | 1.2909 | 1.377 | 1.3668 | 1.3509 | 1.1362 | 1.0808 | 0.93933 | 1.0276 | 0.87106 | 0.90898 | 0.76852 | 0.80899 | 0.50222 | 0.51576
20 | -0.52136 | -0.51566 | -0.53186 | -0.54148 | -0.57356 | -0.51354 | -0.43628 | -0.22662 | -0.11228 | -0.10422 | -0.079217 | -0.026622 | -0.10809 | -0.11279 | -0.20558 | -0.29378 | -0.26515 | -0.29575 | -0.33258 | -0.31931 | -0.36358 | -0.42861 | -0.48358 | -0.48101
21 | -1.7319 | -1.7685 | -1.7615 | -1.7589 | -1.7227 | -1.6531 | -1.2637 | -1.0053 | -0.92831 | -1.0602 | -1.0011 | -0.91259 | -0.96737 | -1.0473 | -1.2725 | -1.4112 | -1.4075 | -1.388 | -1.463 | -1.5127 | -1.5386 | -1.5838 | -1.6529 | -1.6846
22 | -0.072746 | -0.072746 | -0.072746 | -0.072746 | -0.072746 | -0.072746 | -0.072746 | -0.072746 | -0.072746 | -0.072746 | -0.072746 | -0.072746 | -0.072746 | -0.072746 | -0.072746 | -0.072746 | -0.072746 | -0.072746 | -0.072746 | -0.072746 | -0.072746 | -0.072746 | -0.072746 | -0.072746
23 | -3.4347 | -3.5349 | -3.5401 | -3.5302 | -3.5204 | -3.2911 | -2.4669 | -2.0134 | -1.2978 | -0.74948 | -0.95883 | -0.74023 | -0.88268 | -1.2766 | -1.5959 | -1.646 | -1.6926 | -1.1424 | -1.3843 | -1.7161 | -2.0181 | -2.5677 | -3.2095 | -3.2666
24 | -2.4856 | -2.5095 | -2.5556 | -2.5783 | -2.5206 | -2.0342 | -1.5434 | -1.3791 | -0.96784 | -0.63861 | -1.4559 | -1.3729 | -1.5474 | -1.5442 | -1.7181 | -1.7197 | -1.4648 | -0.9796 | -1.3382 | -1.572 | -1.6888 | -1.7295 | -1.8675 | -1.9808
25 | -0.042996 | 0.072139 | 0.15261 | 0.13196 | 0.10261 | -0.10336 | -0.0034125 | 0.12323 | 0.26747 | 0.31553 | 0.15327 | -0.00039822 | 0.48548 | 0.55035 | 0.52207 | 0.59937 | 0.32928 | 0.45482 | 0.48837 | 0.43535 | 0.48859 | 0.62719 | 0.58099 | 0.3914
26 | 0.1385 | 0.11202 | 0.15987 | 0.20033 | 0.20919 | 0.25504 | 0.93273 | 1.1676 | 1.2502 | 1.1694 | 1.0712 | 1.2276 | 1.3876 | 1.2306 | 1.2102 | 1.2079 | 1.0885 | 1.1253 | 0.97301 | 0.73454 | 0.80587 | 0.70422 | 0.30975 | 0.21915
27 | 0.2211 | 0.15621 | 0.13542 | 0.17358 | 0.14946 | 0.12288 | 0.10167 | 0.3553 | 0.37157 | 0.31869 | 0.3713 | 0.34501 | 0.34653 | 0.30944 | 0.18362 | 0.2875 | 0.34481 | 0.32173 | 0.22486 | 0.23328 | 0.21728 | 0.13478 | 0.10751 | 0.11143
28 | -0.4635 | -0.4634 | -0.47618 | -0.498 | -0.49321 | -0.45265 | -0.28702 | -0.055173 | -0.059291 | -0.039292 | -0.034612 | -0.15447 | -0.22567 | -0.29254 | -0.29034 | -0.29525 | -0.23214 | 0.076297 | -0.010753 | -0.12693 | -0.23528 | -0.3095 | -0.33944 | -0.38865
29 | -10.6615 | -11.5038 | -11.7148 | -11.5581 | -11.5677 | -9.6595 | -0.35969 | 4.9801 | 6.3473 | 4.4217 | 2.6107 | 5.1783 | 3.2652 | 0.99064 | -3.9192 | -3.9209 | -3.2299 | -1.6294 | -3.9713 | -2.2627 | -3.1066 | -5.1526 | -8.1404 | -9.1892
30 | -1.3228 | -1.3359 | -1.3495 | -1.3613 | -1.3674 | -1.2501 | -1.0846 | -0.99025 | -1.0193 | -1.1291 | -1.2043 | -1.2752 | -1.2767 | -1.3002 | -1.3116 | -1.2725 | -1.0773 | -0.64205 | -0.82814 | -1.0045 | -1.0814 | -1.1441 | -1.2094 | -1.2153
31 | -1.902 | -1.9976 | -2.0825 | -2.0899 | -2.0853 | -1.7577 | -1.3396 | -1.0841 | -1.0649 | -0.892 | -0.88274 | -0.86416 | -1.04 | -1.1192 | -1.0891 | -1.3501 | -1.1961 | -0.59963 | -0.71006 | -0.88286 | -0.95332 | -1.2375 | -1.3686 | -1.4317
32 | 0.42204 | 0.33014 | 0.25032 | 0.37292 | 0.30623 | 0.44118 | 0.58841 | 1.1461 | 1.3199 | 1.36 | 1.2909 | 1.377 | 1.3668 | 1.3509 | 1.1362 | 1.0808 | 0.93933 | 1.0276 | 0.87106 | 0.90898 | 0.76852 | 0.80899 | 0.50222 | 0.51576

## Qc, Winter, S2
LoadID | 0 | 1 | 2 | 3 | 4 | 5 | 6 | 7 | 8 | 9 | 10 | 11 | 12 | 13 | 14 | 15 | 16 | 17 | 18 | 19 | 20 | 21 | 22 | 23
1 | 0.6633 | 0.46863 | 0.40626 | 0.52075 | 0.44838 | 0.36864 | 0.30502 | 1.0659 | 1.1147 | 0.95608 | 1.1139 | 1.035 | 1.0396 | 0.92832 | 0.55087 | 0.86249 | 1.0344 | 0.96519 | 0.67457 | 0.69983 | 0.65183 | 0.40433 | 0.32254 | 0.3343
2 | -0.26486 | -0.2648 | -0.2721 | -0.28457 | -0.28184 | -0.25866 | -0.16401 | -0.031528 | -0.03388 | -0.022453 | -0.019779 | -0.08827 | -0.12895 | -0.16717 | -0.16591 | -0.16872 | -0.13265 | 0.043599 | -0.0061445 | -0.072532 | -0.13445 | -0.17686 | -0.19397 | -0.22208
3 | -1.4215 | -1.5338 | -1.562 | -1.5411 | -1.5424 | -1.2879 | -0.047959 | 0.66402 | 0.8463 | 0.58955 | 0.34809 | 0.69045 | 0.43536 | 0.13209 | -0.52256 | -0.52278 | -0.43065 | -0.21725 | -0.5295 | -0.30169 | -0.41421 | -0.68702 | -1.0854 | -1.2252
4 | -0.56689 | -0.57252 | -0.57836 | -0.58342 | -0.58602 | -0.53577 | -0.46484 | -0.42439 | -0.43682 | -0.48392 | -0.51615 | -0.54652 | -0.54717 | -0.55723 | -0.56213 | -0.54536 | -0.46168 | -0.27516 | -0.35492 | -0.43052 | -0.46347 | -0.49033 | -0.51832 | -0.52083
5 | -0.38041 | -0.39952 | -0.4165 | -0.41799 | -0.41706 | -0.35155 | -0.26792 | -0.21682 | -0.21298 | -0.1784 | -0.17655 | -0.17283 | -0.20801 | -0.22384 | -0.21782 | -0.27001 | -0.23921 | -0.11993 | -0.14201 | -0.17657 | -0.19066 | -0.2475 | -0.27372 | -0.28635
6 | 1.0551 | 0.82535 | 0.6258 | 0.93229 | 0.76557 | 1.103 | 1.471 | 2.8652 | 3.2998 | 3.4 | 3.2272 | 3.4425 | 3.4169 | 3.3773 | 2.8405 | 2.7019 | 2.3483 | 2.569 | 2.1776 | 2.2724 | 1.9213 | 2.0225 | 1.2556 | 1.2894
7 | -1.3034 | -1.2891 | -1.3297 | -1.3537 | -1.4339 | -1.2838 | -1.0907 | -0.56655 | -0.28071 | -0.26056 | -0.19804 | -0.066555 | -0.27022 | -0.28198 | -0.51395 | -0.73446 | -0.66287 | -0.73937 | -0.83146 | -0.79828 | -0.90894 | -1.0715 | -1.2089 | -1.2025
8 | -0.86593 | -0.88424 | -0.88073 | -0.87947 | -0.86134 | -0.82653 | -0.63184 | -0.50265 | -0.46415 | -0.5301 | -0.50056 | -0.4563 | -0.48368 | -0.52367 | -0.63626 | -0.70562 | -0.70375 | -0.69399 | -0.73151 | -0.75636 | -0.76932 | -0.79188 | -0.82644 | -0.84228
9 | -0.029098 | -0.029098 | -0.029098 | -0.029098 | -0.029098 | -0.029098 | -0.029098 | -0.029098 | -0.029098 | -0.029098 | -0.029098 | -0.029098 | -0.029098 | -0.029098 | -0.029098 | -0.029098 | -0.029098 | -0.029098 | -0.029098 | -0.029098 | -0.029098 | -0.029098 | -0.029098 | -0.029098
10 | -0.51521 | -0.53023 | -0.53102 | -0.52953 | -0.52805 | -0.49366 | -0.37004 | -0.30202 | -0.19467 | -0.11242 | -0.14382 | -0.11103 | -0.1324 | -0.1915 | -0.23939 | -0.24691 | -0.25389 | -0.17136 | -0.20764 | -0.25742 | -0.30272 | -0.38516 | -0.48142 | -0.48998
11 | -0.43498 | -0.43917 | -0.44724 | -0.45121 | -0.44111 | -0.35598 | -0.2701 | -0.24133 | -0.16937 | -0.11176 | -0.25479 | -0.24026 | -0.27079 | -0.27024 | -0.30067 | -0.30095 | -0.25635 | -0.17143 | -0.23419 | -0.2751 | -0.29554 | -0.30266 | -0.32681 | -0.34664
12 | -0.060194 | 0.10099 | 0.21366 | 0.18475 | 0.14365 | -0.14471 | -0.0047775 | 0.17253 | 0.37446 | 0.44175 | 0.21458 | -0.0005575 | 0.67967 | 0.7705 | 0.73089 | 0.83911 | 0.46099 | 0.63674 | 0.68372 | 0.6095 | 0.68402 | 0.87806 | 0.81339 | 0.54795
13 | 0.44321 | 0.35845 | 0.5116 | 0.64107 | 0.66942 | 0.81614 | 2.9847 | 3.7364 | 4.0006 | 3.742 | 3.4278 | 3.9284 | 4.4402 | 3.9378 | 3.8726 | 3.8653 | 3.4833 | 3.6008 | 3.1136 | 2.3505 | 2.5788 | 2.2535 | 0.99121 | 0.70127
14 | 0.11055 | 0.078106 | 0.067709 | 0.086791 | 0.07473 | 0.061441 | 0.050836 | 0.17765 | 0.18578 | 0.15935 | 0.18565 | 0.17251 | 0.17327 | 0.15472 | 0.091812 | 0.14375 | 0.1724 | 0.16086 | 0.11243 | 0.11664 | 0.10864 | 0.067389 | 0.053757 | 0.055716
15 | -0.13243 | -0.1324 | -0.13605 | -0.14228 | -0.14092 | -0.12933 | -0.082005 | -0.015764 | -0.01694 | -0.011226 | -0.0098893 | -0.044135 | -0.064477 | -0.083584 | -0.082955 | -0.084358 | -0.066325 | 0.021799 | -0.0030723 | -0.036266 | -0.067224 | -0.088428 | -0.096984 | -0.11104
16 | -0.35538 | -0.38346 | -0.39049 | -0.38527 | -0.38559 | -0.32198 | -0.01199 | 0.166 | 0.21158 | 0.14739 | 0.087022 | 0.17261 | 0.10884 | 0.033021 | -0.13064 | -0.1307 | -0.10766 | -0.054313 | -0.13238 | -0.075424 | -0.10355 | -0.17175 | -0.27135 | -0.30631
17 | -0.75586 | -0.76335 | -0.77114 | -0.77789 | -0.78136 | -0.71436 | -0.61978 | -0.56586 | -0.58243 | -0.64522 | -0.6882 | -0.72869 | -0.72955 | -0.74297 | -0.7495 | -0.72714 | -0.61557 | -0.36689 | -0.47323 | -0.57403 | -0.61795 | -0.65377 | -0.69109 | -0.69444
18 | -0.76082 | -0.79905 | -0.833 | -0.83597 | -0.83412 | -0.7031 | -0.53584 | -0.43363 | -0.42595 | -0.3568 | -0.3531 | -0.34566 | -0.41601 | -0.44768 | -0.43564 | -0.54002 | -0.47843 | -0.23985 | -0.28402 | -0.35314 | -0.38133 | -0.49501 | -0.54744 | -0.5727
19 | 0.42204 | 0.33014 | 0.25032 | 0.37292 | 0.30623 | 0.44118 | 0.58841 | 1.1461 | 1.3199 | 1.36 | 1.2909 | 1.377 | 1.3668 | 1.3509 | 1.1362 | 1.0808 | 0.93933 | 1.0276 | 0.87106 | 0.90898 | 0.76852 | 0.80899 | 0.50222 | 0.51576
20 | -0.52136 | -0.51566 | -0.53186 | -0.54148 | -0.57356 | -0.51354 | -0.43628 | -0.22662 | -0.11228 | -0.10422 | -0.079217 | -0.026622 | -0.10809 | -0.11279 | -0.20558 | -0.29378 | -0.26515 | -0.29575 | -0.33258 | -0.31931 | -0.36358 | -0.42861 | -0.48358 | -0.48101
21 | -1.7319 | -1.7685 | -1.7615 | -1.7589 | -1.7227 | -1.6531 | -1.2637 | -1.0053 | -0.92831 | -1.0602 | -1.0011 | -0.91259 | -0.96737 | -1.0473 | -1.2725 | -1.4112 | -1.4075 | -1.388 | -1.463 | -1.5127 | -1.5386 | -1.5838 | -1.6529 | -1.6846
22 | -0.072746 | -0.072746 | -0.072746 | -0.072746 | -0.072746 | -0.072746 | -0.072746 | -0.072746 | -0.072746 | -0.072746 | -0.072746 | -0.072746 | -0.072746 | -0.072746 | -0.072746 | -0.072746 | -0.072746 | -0.072746 | -0.072746 | -0.072746 | -0.072746 | -0.072746 | -0.072746 | -0.072746
23 | -3.4347 | -3.5349 | -3.5401 | -3.5302 | -3.5204 | -3.2911 | -2.4669 | -2.0134 | -1.2978 | -0.74948 | -0.95883 | -0.74023 | -0.88268 | -1.2766 | -1.5959 | -1.646 | -1.6926 | -1.1424 | -1.3843 | -1.7161 | -2.0181 | -2.5677 | -3.2095 | -3.2666
24 | -2.4856 | -2.5095 | -2.5556 | -2.5783 | -2.5206 | -2.0342 | -1.5434 | -1.3791 | -0.96784 | -0.63861 | -1.4559 | -1.3729 | -1.5474 | -1.5442 | -1.7181 | -1.7197 | -1.4648 | -0.9796 | -1.3382 | -1.572 | -1.6888 | -1.7295 | -1.8675 | -1.9808
25 | -0.042996 | 0.072139 | 0.15261 | 0.13196 | 0.10261 | -0.10336 | -0.0034125 | 0.12323 | 0.26747 | 0.31553 | 0.15327 | -0.00039822 | 0.48548 | 0.55035 | 0.52207 | 0.59937 | 0.32928 | 0.45482 | 0.48837 | 0.43535 | 0.48859 | 0.62719 | 0.58099 | 0.3914
26 | 0.1385 | 0.11202 | 0.15987 | 0.20033 | 0.20919 | 0.25504 | 0.93273 | 1.1676 | 1.2502 | 1.1694 | 1.0712 | 1.2276 | 1.3876 | 1.2306 | 1.2102 | 1.2079 | 1.0885 | 1.1253 | 0.97301 | 0.73454 | 0.80587 | 0.70422 | 0.30975 | 0.21915
27 | 0.2211 | 0.15621 | 0.13542 | 0.17358 | 0.14946 | 0.12288 | 0.10167 | 0.3553 | 0.37157 | 0.31869 | 0.3713 | 0.34501 | 0.34653 | 0.30944 | 0.18362 | 0.2875 | 0.34481 | 0.32173 | 0.22486 | 0.23328 | 0.21728 | 0.13478 | 0.10751 | 0.11143
28 | -0.4635 | -0.4634 | -0.47618 | -0.498 | -0.49321 | -0.45265 | -0.28702 | -0.055173 | -0.059291 | -0.039292 | -0.034612 | -0.15447 | -0.22567 | -0.29254 | -0.29034 | -0.29525 | -0.23214 | 0.076297 | -0.010753 | -0.12693 | -0.23528 | -0.3095 | -0.33944 | -0.38865
29 | -10.6615 | -11.5038 | -11.7148 | -11.5581 | -11.5677 | -9.6595 | -0.35969 | 4.9801 | 6.3473 | 4.4217 | 2.6107 | 5.1783 | 3.2652 | 0.99064 | -3.9192 | -3.9209 | -3.2299 | -1.6294 | -3.9713 | -2.2627 | -3.1066 | -5.1526 | -8.1404 | -9.1892
30 | -1.3228 | -1.3359 | -1.3495 | -1.3613 | -1.3674 | -1.2501 | -1.0846 | -0.99025 | -1.0193 | -1.1291 | -1.2043 | -1.2752 | -1.2767 | -1.3002 | -1.3116 | -1.2725 | -1.0773 | -0.64205 | -0.82814 | -1.0045 | -1.0814 | -1.1441 | -1.2094 | -1.2153
31 | -1.902 | -1.9976 | -2.0825 | -2.0899 | -2.0853 | -1.7577 | -1.3396 | -1.0841 | -1.0649 | -0.892 | -0.88274 | -0.86416 | -1.04 | -1.1192 | -1.0891 | -1.3501 | -1.1961 | -0.59963 | -0.71006 | -0.88286 | -0.95332 | -1.2375 | -1.3686 | -1.4317
32 | 0.42204 | 0.33014 | 0.25032 | 0.37292 | 0.30623 | 0.44118 | 0.58841 | 1.1461 | 1.3199 | 1.36 | 1.2909 | 1.377 | 1.3668 | 1.3509 | 1.1362 | 1.0808 | 0.93933 | 1.0276 | 0.87106 | 0.90898 | 0.76852 | 0.80899 | 0.50222 | 0.51576

## Qc, Winter, S3
LoadID | 0 | 1 | 2 | 3 | 4 | 5 | 6 | 7 | 8 | 9 | 10 | 11 | 12 | 13 | 14 | 15 | 16 | 17 | 18 | 19 | 20 | 21 | 22 | 23
1 | 0.6633 | 0.46863 | 0.40626 | 0.52075 | 0.44838 | 0.36864 | 0.30502 | 1.0659 | 1.1147 | 0.95608 | 1.1139 | 1.035 | 1.0396 | 0.92832 | 0.55087 | 0.86249 | 1.0344 | 0.96519 | 0.67457 | 0.69983 | 0.65183 | 0.40433 | 0.32254 | 0.3343
2 | -0.26486 | -0.2648 | -0.2721 | -0.28457 | -0.28184 | -0.25866 | -0.16401 | -0.031528 | -0.03388 | -0.022453 | -0.019779 | -0.08827 | -0.12895 | -0.16717 | -0.16591 | -0.16872 | -0.13265 | 0.043599 | -0.0061445 | -0.072532 | -0.13445 | -0.17686 | -0.19397 | -0.22208
3 | -1.4215 | -1.5338 | -1.562 | -1.5411 | -1.5424 | -1.2879 | -0.047959 | 0.66402 | 0.8463 | 0.58955 | 0.34809 | 0.69045 | 0.43536 | 0.13209 | -0.52256 | -0.52278 | -0.43065 | -0.21725 | -0.5295 | -0.30169 | -0.41421 | -0.68702 | -1.0854 | -1.2252
4 | -0.56689 | -0.57252 | -0.57836 | -0.58342 | -0.58602 | -0.53577 | -0.46484 | -0.42439 | -0.43682 | -0.48392 | -0.51615 | -0.54652 | -0.54717 | -0.55723 | -0.56213 | -0.54536 | -0.46168 | -0.27516 | -0.35492 | -0.43052 | -0.46347 | -0.49033 | -0.51832 | -0.52083
5 | -0.38041 | -0.39952 | -0.4165 | -0.41799 | -0.41706 | -0.35155 | -0.26792 | -0.21682 | -0.21298 | -0.1784 | -0.17655 | -0.17283 | -0.20801 | -0.22384 | -0.21782 | -0.27001 | -0.23921 | -0.11993 | -0.14201 | -0.17657 | -0.19066 | -0.2475 | -0.27372 | -0.28635
6 | 1.0551 | 0.82535 | 0.6258 | 0.93229 | 0.76557 | 1.103 | 1.471 | 2.8652 | 3.2998 | 3.4 | 3.2272 | 3.4425 | 3.4169 | 3.3773 | 2.8405 | 2.7019 | 2.3483 | 2.569 | 2.1776 | 2.2724 | 1.9213 | 2.0225 | 1.2556 | 1.2894
7 | -1.3034 | -1.2891 | -1.3297 | -1.3537 | -1.4339 | -1.2838 | -1.0907 | -0.56655 | -0.28071 | -0.26056 | -0.19804 | -0.066555 | -0.27022 | -0.28198 | -0.51395 | -0.73446 | -0.66287 | -0.73937 | -0.83146 | -0.79828 | -0.90894 | -1.0715 | -1.2089 | -1.2025
8 | -0.86593 | -0.88424 | -0.88073 | -0.87947 | -0.86134 | -0.82653 | -0.63184 | -0.50265 | -0.46415 | -0.5301 | -0.50056 | -0.4563 | -0.48368 | -0.52367 | -0.63626 | -0.70562 | -0.70375 | -0.69399 | -0.73151 | -0.75636 | -0.76932 | -0.79188 | -0.82644 | -0.84228
9 | -0.029098 | -0.029098 | -0.029098 | -0.029098 | -0.029098 | -0.029098 | -0.029098 | -0.029098 | -0.029098 | -0.029098 | -0.029098 | -0.029098 | -0.029098 | -0.029098 | -0.029098 | -0.029098 | -0.029098 | -0.029098 | -0.029098 | -0.029098 | -0.029098 | -0.029098 | -0.029098 | -0.029098
10 | -0.51521 | -0.53023 | -0.53102 | -0.52953 | -0.52805 | -0.49366 | -0.37004 | -0.30202 | -0.19467 | -0.11242 | -0.14382 | -0.11103 | -0.1324 | -0.1915 | -0.23939 | -0.24691 | -0.25389 | -0.17136 | -0.20764 | -0.25742 | -0.30272 | -0.38516 | -0.48142 | -0.48998
11 | -0.43498 | -0.43917 | -0.44724 | -0.45121 | -0.44111 | -0.35598 | -0.2701 | -0.24133 | -0.16937 | -0.11176 | -0.25479 | -0.24026 | -0.27079 | -0.27024 | -0.30067 | -0.30095 | -0.25635 | -0.17143 | -0.23419 | -0.2751 | -0.29554 | -0.30266 | -0.32681 | -0.34664
12 | -0.060194 | 0.10099 | 0.21366 | 0.18475 | 0.14365 | -0.14471 | -0.0047775 | 0.17253 | 0.37446 | 0.44175 | 0.21458 | -0.0005575 | 0.67967 | 0.7705 | 0.73089 | 0.83911 | 0.46099 | 0.63674 | 0.68372 | 0.6095 | 0.68402 | 0.87806 | 0.81339 | 0.54795
13 | 0.44321 | 0.35845 | 0.5116 | 0.64107 | 0.66942 | 0.81614 | 2.9847 | 3.7364 | 4.0006 | 3.742 | 3.4278 | 3.9284 | 4.4402 | 3.9378 | 3.8726 | 3.8653 | 3.4833 | 3.6008 | 3.1136 | 2.3505 | 2.5788 | 2.2535 | 0.99121 | 0.70127
14 | 0.11055 | 0.078106 | 0.067709 | 0.086791 | 0.07473 | 0.061441 | 0.050836 | 0.17765 | 0.18578 | 0.15935 | 0.18565 | 0.17251 | 0.17327 | 0.15472 | 0.091812 | 0.14375 | 0.1724 | 0.16086 | 0.11243 | 0.11664 | 0.10864 | 0.067389 | 0.053757 | 0.055716
15 | -0.13243 | -0.1324 | -0.13605 | -0.14228 | -0.14092 | -0.12933 | -0.082005 | -0.015764 | -0.01694 | -0.011226 | -0.0098893 | -0.044135 | -0.064477 | -0.083584 | -0.082955 | -0.084358 | -0.066325 | 0.021799 | -0.0030723 | -0.036266 | -0.067224 | -0.088428 | -0.096984 | -0.11104
16 | -0.35538 | -0.38346 | -0.39049 | -0.38527 | -0.38559 | -0.32198 | -0.01199 | 0.166 | 0.21158 | 0.14739 | 0.087022 | 0.17261 | 0.10884 | 0.033021 | -0.13064 | -0.1307 | -0.10766 | -0.054313 | -0.13238 | -0.075424 | -0.10355 | -0.17175 | -0.27135 | -0.30631
17 | -0.75586 | -0.76335 | -0.77114 | -0.77789 | -0.78136 | -0.71436 | -0.61978 | -0.56586 | -0.58243 | -0.64522 | -0.6882 | -0.72869 | -0.72955 | -0.74297 | -0.7495 | -0.72714 | -0.61557 | -0.36689 | -0.47323 | -0.57403 | -0.61795 | -0.65377 | -0.69109 | -0.69444
18 | -0.76082 | -0.79905 | -0.833 | -0.83597 | -0.83412 | -0.7031 | -0.53584 | -0.43363 | -0.42595 | -0.3568 | -0.3531 | -0.34566 | -0.41601 | -0.44768 | -0.43564 | -0.54002 | -0.47843 | -0.23985 | -0.28402 | -0.35314 | -0.38133 | -0.49501 | -0.54744 | -0.5727
19 | 0.42204 | 0.33014 | 0.25032 | 0.37292 | 0.30623 | 0.44118 | 0.58841 | 1.1461 | 1.3199 | 1.36 | 1.2909 | 1.377 | 1.3668 | 1.3509 | 1.1362 | 1.0808 | 0.93933 | 1.0276 | 0.87106 | 0.90898 | 0.76852 | 0.80899 | 0.50222 | 0.51576
20 | -0.52136 | -0.51566 | -0.53186 | -0.54148 | -0.57356 | -0.51354 | -0.43628 | -0.22662 | -0.11228 | -0.10422 | -0.079217 | -0.026622 | -0.10809 | -0.11279 | -0.20558 | -0.29378 | -0.26515 | -0.29575 | -0.33258 | -0.31931 | -0.36358 | -0.42861 | -0.48358 | -0.48101
21 | -1.7319 | -1.7685 | -1.7615 | -1.7589 | -1.7227 | -1.6531 | -1.2637 | -1.0053 | -0.92831 | -1.0602 | -1.0011 | -0.91259 | -0.96737 | -1.0473 | -1.2725 | -1.4112 | -1.4075 | -1.388 | -1.463 | -1.5127 | -1.5386 | -1.5838 | -1.6529 | -1.6846
22 | -0.072746 | -0.072746 | -0.072746 | -0.072746 | -0.072746 | -0.072746 | -0.072746 | -0.072746 | -0.072746 | -0.072746 | -0.072746 | -0.072746 | -0.072746 | -0.072746 | -0.072746 | -0.072746 | -0.072746 | -0.072746 | -0.072746 | -0.072746 | -0.072746 | -0.072746 | -0.072746 | -0.072746
23 | -3.4347 | -3.5349 | -3.5401 | -3.5302 | -3.5204 | -3.2911 | -2.4669 | -2.0134 | -1.2978 | -0.74948 | -0.95883 | -0.74023 | -0.88268 | -1.2766 | -1.5959 | -1.646 | -1.6926 | -1.1424 | -1.3843 | -1.7161 | -2.0181 | -2.5677 | -3.2095 | -3.2666
24 | -2.4856 | -2.5095 | -2.5556 | -2.5783 | -2.5206 | -2.0342 | -1.5434 | -1.3791 | -0.96784 | -0.63861 | -1.4559 | -1.3729 | -1.5474 | -1.5442 | -1.7181 | -1.7197 | -1.4648 | -0.9796 | -1.3382 | -1.572 | -1.6888 | -1.7295 | -1.8675 | -1.9808
25 | -0.042996 | 0.072139 | 0.15261 | 0.13196 | 0.10261 | -0.10336 | -0.0034125 | 0.12323 | 0.26747 | 0.31553 | 0.15327 | -0.00039822 | 0.48548 | 0.55035 | 0.52207 | 0.59937 | 0.32928 | 0.45482 | 0.48837 | 0.43535 | 0.48859 | 0.62719 | 0.58099 | 0.3914
26 | 0.1385 | 0.11202 | 0.15987 | 0.20033 | 0.20919 | 0.25504 | 0.93273 | 1.1676 | 1.2502 | 1.1694 | 1.0712 | 1.2276 | 1.3876 | 1.2306 | 1.2102 | 1.2079 | 1.0885 | 1.1253 | 0.97301 | 0.73454 | 0.80587 | 0.70422 | 0.30975 | 0.21915
27 | 0.2211 | 0.15621 | 0.13542 | 0.17358 | 0.14946 | 0.12288 | 0.10167 | 0.3553 | 0.37157 | 0.31869 | 0.3713 | 0.34501 | 0.34653 | 0.30944 | 0.18362 | 0.2875 | 0.34481 | 0.32173 | 0.22486 | 0.23328 | 0.21728 | 0.13478 | 0.10751 | 0.11143
28 | -0.4635 | -0.4634 | -0.47618 | -0.498 | -0.49321 | -0.45265 | -0.28702 | -0.055173 | -0.059291 | -0.039292 | -0.034612 | -0.15447 | -0.22567 | -0.29254 | -0.29034 | -0.29525 | -0.23214 | 0.076297 | -0.010753 | -0.12693 | -0.23528 | -0.3095 | -0.33944 | -0.38865
29 | -10.6615 | -11.5038 | -11.7148 | -11.5581 | -11.5677 | -9.6595 | -0.35969 | 4.9801 | 6.3473 | 4.4217 | 2.6107 | 5.1783 | 3.2652 | 0.99064 | -3.9192 | -3.9209 | -3.2299 | -1.6294 | -3.9713 | -2.2627 | -3.1066 | -5.1526 | -8.1404 | -9.1892
30 | -1.3228 | -1.3359 | -1.3495 | -1.3613 | -1.3674 | -1.2501 | -1.0846 | -0.99025 | -1.0193 | -1.1291 | -1.2043 | -1.2752 | -1.2767 | -1.3002 | -1.3116 | -1.2725 | -1.0773 | -0.64205 | -0.82814 | -1.0045 | -1.0814 | -1.1441 | -1.2094 | -1.2153
31 | -1.902 | -1.9976 | -2.0825 | -2.0899 | -2.0853 | -1.7577 | -1.3396 | -1.0841 | -1.0649 | -0.892 | -0.88274 | -0.86416 | -1.04 | -1.1192 | -1.0891 | -1.3501 | -1.1961 | -0.59963 | -0.71006 | -0.88286 | -0.95332 | -1.2375 | -1.3686 | -1.4317
32 | 0.42204 | 0.33014 | 0.25032 | 0.37292 | 0.30623 | 0.44118 | 0.58841 | 1.1461 | 1.3199 | 1.36 | 1.2909 | 1.377 | 1.3668 | 1.3509 | 1.1362 | 1.0808 | 0.93933 | 1.0276 | 0.87106 | 0.90898 | 0.76852 | 0.80899 | 0.50222 | 0.51576

## Qc, Winter, S4
LoadID | 0 | 1 | 2 | 3 | 4 | 5 | 6 | 7 | 8 | 9 | 10 | 11 | 12 | 13 | 14 | 15 | 16 | 17 | 18 | 19 | 20 | 21 | 22 | 23
1 | 0.6633 | 0.46863 | 0.40626 | 0.52075 | 0.44838 | 0.36864 | 0.30502 | 1.0659 | 1.1147 | 0.95608 | 1.1139 | 1.035 | 1.0396 | 0.92832 | 0.55087 | 0.86249 | 1.0344 | 0.96519 | 0.67457 | 0.69983 | 0.65183 | 0.40433 | 0.32254 | 0.3343
2 | -0.26486 | -0.2648 | -0.2721 | -0.28457 | -0.28184 | -0.25866 | -0.16401 | -0.031528 | -0.03388 | -0.022453 | -0.019779 | -0.08827 | -0.12895 | -0.16717 | -0.16591 | -0.16872 | -0.13265 | 0.043599 | -0.0061445 | -0.072532 | -0.13445 | -0.17686 | -0.19397 | -0.22208
3 | -1.4215 | -1.5338 | -1.562 | -1.5411 | -1.5424 | -1.2879 | -0.047959 | 0.66402 | 0.8463 | 0.58955 | 0.34809 | 0.69045 | 0.43536 | 0.13209 | -0.52256 | -0.52278 | -0.43065 | -0.21725 | -0.5295 | -0.30169 | -0.41421 | -0.68702 | -1.0854 | -1.2252
4 | -0.56689 | -0.57252 | -0.57836 | -0.58342 | -0.58602 | -0.53577 | -0.46484 | -0.42439 | -0.43682 | -0.48392 | -0.51615 | -0.54652 | -0.54717 | -0.55723 | -0.56213 | -0.54536 | -0.46168 | -0.27516 | -0.35492 | -0.43052 | -0.46347 | -0.49033 | -0.51832 | -0.52083
5 | -0.38041 | -0.39952 | -0.4165 | -0.41799 | -0.41706 | -0.35155 | -0.26792 | -0.21682 | -0.21298 | -0.1784 | -0.17655 | -0.17283 | -0.20801 | -0.22384 | -0.21782 | -0.27001 | -0.23921 | -0.11993 | -0.14201 | -0.17657 | -0.19066 | -0.2475 | -0.27372 | -0.28635
6 | 1.0551 | 0.82535 | 0.6258 | 0.93229 | 0.76557 | 1.103 | 1.471 | 2.8652 | 3.2998 | 3.4 | 3.2272 | 3.4425 | 3.4169 | 3.3773 | 2.8405 | 2.7019 | 2.3483 | 2.569 | 2.1776 | 2.2724 | 1.9213 | 2.0225 | 1.2556 | 1.2894
7 | -1.3034 | -1.2891 | -1.3297 | -1.3537 | -1.4339 | -1.2838 | -1.0907 | -0.56655 | -0.28071 | -0.26056 | -0.19804 | -0.066555 | -0.27022 | -0.28198 | -0.51395 | -0.73446 | -0.66287 | -0.73937 | -0.83146 | -0.79828 | -0.90894 | -1.0715 | -1.2089 | -1.2025
8 | -0.86593 | -0.88424 | -0.88073 | -0.87947 | -0.86134 | -0.82653 | -0.63184 | -0.50265 | -0.46415 | -0.5301 | -0.50056 | -0.4563 | -0.48368 | -0.52367 | -0.63626 | -0.70562 | -0.70375 | -0.69399 | -0.73151 | -0.75636 | -0.76932 | -0.79188 | -0.82644 | -0.84228
9 | -0.029098 | -0.029098 | -0.029098 | -0.029098 | -0.029098 | -0.029098 | -0.029098 | -0.029098 | -0.029098 | -0.029098 | -0.029098 | -0.029098 | -0.029098 | -0.029098 | -0.029098 | -0.029098 | -0.029098 | -0.029098 | -0.029098 | -0.029098 | -0.029098 | -0.029098 | -0.029098 | -0.029098
10 | -0.51521 | -0.53023 | -0.53102 | -0.52953 | -0.52805 | -0.49366 | -0.37004 | -0.30202 | -0.19467 | -0.11242 | -0.14382 | -0.11103 | -0.1324 | -0.1915 | -0.23939 | -0.24691 | -0.25389 | -0.17136 | -0.20764 | -0.25742 | -0.30272 | -0.38516 | -0.48142 | -0.48998
11 | -0.43498 | -0.43917 | -0.44724 | -0.45121 | -0.44111 | -0.35598 | -0.2701 | -0.24133 | -0.16937 | -0.11176 | -0.25479 | -0.24026 | -0.27079 | -0.27024 | -0.30067 | -0.30095 | -0.25635 | -0.17143 | -0.23419 | -0.2751 | -0.29554 | -0.30266 | -0.32681 | -0.34664
12 | -0.060194 | 0.10099 | 0.21366 | 0.18475 | 0.14365 | -0.14471 | -0.0047775 | 0.17253 | 0.37446 | 0.44175 | 0.21458 | -0.0005575 | 0.67967 | 0.7705 | 0.73089 | 0.83911 | 0.46099 | 0.63674 | 0.68372 | 0.6095 | 0.68402 | 0.87806 | 0.81339 | 0.54795
13 | 0.44321 | 0.35845 | 0.5116 | 0.64107 | 0.66942 | 0.81614 | 2.9847 | 3.7364 | 4.0006 | 3.742 | 3.4278 | 3.9284 | 4.4402 | 3.9378 | 3.8726 | 3.8653 | 3.4833 | 3.6008 | 3.1136 | 2.3505 | 2.5788 | 2.2535 | 0.99121 | 0.70127
14 | 0.11055 | 0.078106 | 0.067709 | 0.086791 | 0.07473 | 0.061441 | 0.050836 | 0.17765 | 0.18578 | 0.15935 | 0.18565 | 0.17251 | 0.17327 | 0.15472 | 0.091812 | 0.14375 | 0.1724 | 0.16086 | 0.11243 | 0.11664 | 0.10864 | 0.067389 | 0.053757 | 0.055716
15 | -0.13243 | -0.1324 | -0.13605 | -0.14228 | -0.14092 | -0.12933 | -0.082005 | -0.015764 | -0.01694 | -0.011226 | -0.0098893 | -0.044135 | -0.064477 | -0.083584 | -0.082955 | -0.084358 | -0.066325 | 0.021799 | -0.0030723 | -0.036266 | -0.067224 | -0.088428 | -0.096984 | -0.11104
16 | -0.35538 | -0.38346 | -0.39049 | -0.38527 | -0.38559 | -0.32198 | -0.01199 | 0.166 | 0.21158 | 0.14739 | 0.087022 | 0.17261 | 0.10884 | 0.033021 | -0.13064 | -0.1307 | -0.10766 | -0.054313 | -0.13238 | -0.075424 | -0.10355 | -0.17175 | -0.27135 | -0.30631
17 | -0.75586 | -0.76335 | -0.77114 | -0.77789 | -0.78136 | -0.71436 | -0.61978 | -0.56586 | -0.58243 | -0.64522 | -0.6882 | -0.72869 | -0.72955 | -0.74297 | -0.7495 | -0.72714 | -0.61557 | -0.36689 | -0.47323 | -0.57403 | -0.61795 | -0.65377 | -0.69109 | -0.69444
18 | -0.76082 | -0.79905 | -0.833 | -0.83597 | -0.83412 | -0.7031 | -0.53584 | -0.43363 | -0.42595 | -0.3568 | -0.3531 | -0.34566 | -0.41601 | -0.44768 | -0.43564 | -0.54002 | -0.47843 | -0.23985 | -0.28402 | -0.35314 | -0.38133 | -0.49501 | -0.54744 | -0.5727
19 | 0.42204 | 0.33014 | 0.25032 | 0.37292 | 0.30623 | 0.44118 | 0.58841 | 1.1461 | 1.3199 | 1.36 | 1.2909 | 1.377 | 1.3668 | 1.3509 | 1.1362 | 1.0808 | 0.93933 | 1.0276 | 0.87106 | 0.90898 | 0.76852 | 0.80899 | 0.50222 | 0.51576
20 | -0.52136 | -0.51566 | -0.53186 | -0.54148 | -0.57356 | -0.51354 | -0.43628 | -0.22662 | -0.11228 | -0.10422 | -0.079217 | -0.026622 | -0.10809 | -0.11279 | -0.20558 | -0.29378 | -0.26515 | -0.29575 | -0.33258 | -0.31931 | -0.36358 | -0.42861 | -0.48358 | -0.48101
21 | -1.7319 | -1.7685 | -1.7615 | -1.7589 | -1.7227 | -1.6531 | -1.2637 | -1.0053 | -0.92831 | -1.0602 | -1.0011 | -0.91259 | -0.96737 | -1.0473 | -1.2725 | -1.4112 | -1.4075 | -1.388 | -1.463 | -1.5127 | -1.5386 | -1.5838 | -1.6529 | -1.6846
22 | -0.072746 | -0.072746 | -0.072746 | -0.072746 | -0.072746 | -0.072746 | -0.072746 | -0.072746 | -0.072746 | -0.072746 | -0.072746 | -0.072746 | -0.072746 | -0.072746 | -0.072746 | -0.072746 | -0.072746 | -0.072746 | -0.072746 | -0.072746 | -0.072746 | -0.072746 | -0.072746 | -0.072746
23 | -3.4347 | -3.5349 | -3.5401 | -3.5302 | -3.5204 | -3.2911 | -2.4669 | -2.0134 | -1.2978 | -0.74948 | -0.95883 | -0.74023 | -0.88268 | -1.2766 | -1.5959 | -1.646 | -1.6926 | -1.1424 | -1.3843 | -1.7161 | -2.0181 | -2.5677 | -3.2095 | -3.2666
24 | -2.4856 | -2.5095 | -2.5556 | -2.5783 | -2.5206 | -2.0342 | -1.5434 | -1.3791 | -0.96784 | -0.63861 | -1.4559 | -1.3729 | -1.5474 | -1.5442 | -1.7181 | -1.7197 | -1.4648 | -0.9796 | -1.3382 | -1.572 | -1.6888 | -1.7295 | -1.8675 | -1.9808
25 | -0.042996 | 0.072139 | 0.15261 | 0.13196 | 0.10261 | -0.10336 | -0.0034125 | 0.12323 | 0.26747 | 0.31553 | 0.15327 | -0.00039822 | 0.48548 | 0.55035 | 0.52207 | 0.59937 | 0.32928 | 0.45482 | 0.48837 | 0.43535 | 0.48859 | 0.62719 | 0.58099 | 0.3914
26 | 0.1385 | 0.11202 | 0.15987 | 0.20033 | 0.20919 | 0.25504 | 0.93273 | 1.1676 | 1.2502 | 1.1694 | 1.0712 | 1.2276 | 1.3876 | 1.2306 | 1.2102 | 1.2079 | 1.0885 | 1.1253 | 0.97301 | 0.73454 | 0.80587 | 0.70422 | 0.30975 | 0.21915
27 | 0.2211 | 0.15621 | 0.13542 | 0.17358 | 0.14946 | 0.12288 | 0.10167 | 0.3553 | 0.37157 | 0.31869 | 0.3713 | 0.34501 | 0.34653 | 0.30944 | 0.18362 | 0.2875 | 0.34481 | 0.32173 | 0.22486 | 0.23328 | 0.21728 | 0.13478 | 0.10751 | 0.11143
28 | -0.4635 | -0.4634 | -0.47618 | -0.498 | -0.49321 | -0.45265 | -0.28702 | -0.055173 | -0.059291 | -0.039292 | -0.034612 | -0.15447 | -0.22567 | -0.29254 | -0.29034 | -0.29525 | -0.23214 | 0.076297 | -0.010753 | -0.12693 | -0.23528 | -0.3095 | -0.33944 | -0.38865
29 | -10.6615 | -11.5038 | -11.7148 | -11.5581 | -11.5677 | -9.6595 | -0.35969 | 4.9801 | 6.3473 | 4.4217 | 2.6107 | 5.1783 | 3.2652 | 0.99064 | -3.9192 | -3.9209 | -3.2299 | -1.6294 | -3.9713 | -2.2627 | -3.1066 | -5.1526 | -8.1404 | -9.1892
30 | -1.3228 | -1.3359 | -1.3495 | -1.3613 | -1.3674 | -1.2501 | -1.0846 | -0.99025 | -1.0193 | -1.1291 | -1.2043 | -1.2752 | -1.2767 | -1.3002 | -1.3116 | -1.2725 | -1.0773 | -0.64205 | -0.82814 | -1.0045 | -1.0814 | -1.1441 | -1.2094 | -1.2153
31 | -1.902 | -1.9976 | -2.0825 | -2.0899 | -2.0853 | -1.7577 | -1.3396 | -1.0841 | -1.0649 | -0.892 | -0.88274 | -0.86416 | -1.04 | -1.1192 | -1.0891 | -1.3501 | -1.1961 | -0.59963 | -0.71006 | -0.88286 | -0.95332 | -1.2375 | -1.3686 | -1.4317
32 | 0.42204 | 0.33014 | 0.25032 | 0.37292 | 0.30623 | 0.44118 | 0.58841 | 1.1461 | 1.3199 | 1.36 | 1.2909 | 1.377 | 1.3668 | 1.3509 | 1.1362 | 1.0808 | 0.93933 | 1.0276 | 0.87106 | 0.90898 | 0.76852 | 0.80899 | 0.50222 | 0.51576

## Qc, Winter, S5
LoadID | 0 | 1 | 2 | 3 | 4 | 5 | 6 | 7 | 8 | 9 | 10 | 11 | 12 | 13 | 14 | 15 | 16 | 17 | 18 | 19 | 20 | 21 | 22 | 23
1 | 0.6633 | 0.46863 | 0.40626 | 0.52075 | 0.44838 | 0.36864 | 0.30502 | 1.0659 | 1.1147 | 0.95608 | 1.1139 | 1.035 | 1.0396 | 0.92832 | 0.55087 | 0.86249 | 1.0344 | 0.96519 | 0.67457 | 0.69983 | 0.65183 | 0.40433 | 0.32254 | 0.3343
2 | -0.26486 | -0.2648 | -0.2721 | -0.28457 | -0.28184 | -0.25866 | -0.16401 | -0.031528 | -0.03388 | -0.022453 | -0.019779 | -0.08827 | -0.12895 | -0.16717 | -0.16591 | -0.16872 | -0.13265 | 0.043599 | -0.0061445 | -0.072532 | -0.13445 | -0.17686 | -0.19397 | -0.22208
3 | -1.4215 | -1.5338 | -1.562 | -1.5411 | -1.5424 | -1.2879 | -0.047959 | 0.66402 | 0.8463 | 0.58955 | 0.34809 | 0.69045 | 0.43536 | 0.13209 | -0.52256 | -0.52278 | -0.43065 | -0.21725 | -0.5295 | -0.30169 | -0.41421 | -0.68702 | -1.0854 | -1.2252
4 | -0.56689 | -0.57252 | -0.57836 | -0.58342 | -0.58602 | -0.53577 | -0.46484 | -0.42439 | -0.43682 | -0.48392 | -0.51615 | -0.54652 | -0.54717 | -0.55723 | -0.56213 | -0.54536 | -0.46168 | -0.27516 | -0.35492 | -0.43052 | -0.46347 | -0.49033 | -0.51832 | -0.52083
5 | -0.38041 | -0.39952 | -0.4165 | -0.41799 | -0.41706 | -0.35155 | -0.26792 | -0.21682 | -0.21298 | -0.1784 | -0.17655 | -0.17283 | -0.20801 | -0.22384 | -0.21782 | -0.27001 | -0.23921 | -0.11993 | -0.14201 | -0.17657 | -0.19066 | -0.2475 | -0.27372 | -0.28635
6 | 1.0551 | 0.82535 | 0.6258 | 0.93229 | 0.76557 | 1.103 | 1.471 | 2.8652 | 3.2998 | 3.4 | 3.2272 | 3.4425 | 3.4169 | 3.3773 | 2.8405 | 2.7019 | 2.3483 | 2.569 | 2.1776 | 2.2724 | 1.9213 | 2.0225 | 1.2556 | 1.2894
7 | -1.3034 | -1.2891 | -1.3297 | -1.3537 | -1.4339 | -1.2838 | -1.0907 | -0.56655 | -0.28071 | -0.26056 | -0.19804 | -0.066555 | -0.27022 | -0.28198 | -0.51395 | -0.73446 | -0.66287 | -0.73937 | -0.83146 | -0.79828 | -0.90894 | -1.0715 | -1.2089 | -1.2025
8 | -0.86593 | -0.88424 | -0.88073 | -0.87947 | -0.86134 | -0.82653 | -0.63184 | -0.50265 | -0.46415 | -0.5301 | -0.50056 | -0.4563 | -0.48368 | -0.52367 | -0.63626 | -0.70562 | -0.70375 | -0.69399 | -0.73151 | -0.75636 | -0.76932 | -0.79188 | -0.82644 | -0.84228
9 | -0.029098 | -0.029098 | -0.029098 | -0.029098 | -0.029098 | -0.029098 | -0.029098 | -0.029098 | -0.029098 | -0.029098 | -0.029098 | -0.029098 | -0.029098 | -0.029098 | -0.029098 | -0.029098 | -0.029098 | -0.029098 | -0.029098 | -0.029098 | -0.029098 | -0.029098 | -0.029098 | -0.029098
10 | -0.51521 | -0.53023 | -0.53102 | -0.52953 | -0.52805 | -0.49366 | -0.37004 | -0.30202 | -0.19467 | -0.11242 | -0.14382 | -0.11103 | -0.1324 | -0.1915 | -0.23939 | -0.24691 | -0.25389 | -0.17136 | -0.20764 | -0.25742 | -0.30272 | -0.38516 | -0.48142 | -0.48998
11 | -0.43498 | -0.43917 | -0.44724 | -0.45121 | -0.44111 | -0.35598 | -0.2701 | -0.24133 | -0.16937 | -0.11176 | -0.25479 | -0.24026 | -0.27079 | -0.27024 | -0.30067 | -0.30095 | -0.25635 | -0.17143 | -0.23419 | -0.2751 | -0.29554 | -0.30266 | -0.32681 | -0.34664
12 | -0.060194 | 0.10099 | 0.21366 | 0.18475 | 0.14365 | -0.14471 | -0.0047775 | 0.17253 | 0.37446 | 0.44175 | 0.21458 | -0.0005575 | 0.67967 | 0.7705 | 0.73089 | 0.83911 | 0.46099 | 0.63674 | 0.68372 | 0.6095 | 0.68402 | 0.87806 | 0.81339 | 0.54795
13 | 0.44321 | 0.35845 | 0.5116 | 0.64107 | 0.66942 | 0.81614 | 2.9847 | 3.7364 | 4.0006 | 3.742 | 3.4278 | 3.9284 | 4.4402 | 3.9378 | 3.8726 | 3.8653 | 3.4833 | 3.6008 | 3.1136 | 2.3505 | 2.5788 | 2.2535 | 0.99121 | 0.70127
14 | 0.11055 | 0.078106 | 0.067709 | 0.086791 | 0.07473 | 0.061441 | 0.050836 | 0.17765 | 0.18578 | 0.15935 | 0.18565 | 0.17251 | 0.17327 | 0.15472 | 0.091812 | 0.14375 | 0.1724 | 0.16086 | 0.11243 | 0.11664 | 0.10864 | 0.067389 | 0.053757 | 0.055716
15 | -0.13243 | -0.1324 | -0.13605 | -0.14228 | -0.14092 | -0.12933 | -0.082005 | -0.015764 | -0.01694 | -0.011226 | -0.0098893 | -0.044135 | -0.064477 | -0.083584 | -0.082955 | -0.084358 | -0.066325 | 0.021799 | -0.0030723 | -0.036266 | -0.067224 | -0.088428 | -0.096984 | -0.11104
16 | -0.35538 | -0.38346 | -0.39049 | -0.38527 | -0.38559 | -0.32198 | -0.01199 | 0.166 | 0.21158 | 0.14739 | 0.087022 | 0.17261 | 0.10884 | 0.033021 | -0.13064 | -0.1307 | -0.10766 | -0.054313 | -0.13238 | -0.075424 | -0.10355 | -0.17175 | -0.27135 | -0.30631
17 | -0.75586 | -0.76335 | -0.77114 | -0.77789 | -0.78136 | -0.71436 | -0.61978 | -0.56586 | -0.58243 | -0.64522 | -0.6882 | -0.72869 | -0.72955 | -0.74297 | -0.7495 | -0.72714 | -0.61557 | -0.36689 | -0.47323 | -0.57403 | -0.61795 | -0.65377 | -0.69109 | -0.69444
18 | -0.76082 | -0.79905 | -0.833 | -0.83597 | -0.83412 | -0.7031 | -0.53584 | -0.43363 | -0.42595 | -0.3568 | -0.3531 | -0.34566 | -0.41601 | -0.44768 | -0.43564 | -0.54002 | -0.47843 | -0.23985 | -0.28402 | -0.35314 | -0.38133 | -0.49501 | -0.54744 | -0.5727
19 | 0.42204 | 0.33014 | 0.25032 | 0.37292 | 0.30623 | 0.44118 | 0.58841 | 1.1461 | 1.3199 | 1.36 | 1.2909 | 1.377 | 1.3668 | 1.3509 | 1.1362 | 1.0808 | 0.93933 | 1.0276 | 0.87106 | 0.90898 | 0.76852 | 0.80899 | 0.50222 | 0.51576
20 | -0.52136 | -0.51566 | -0.53186 | -0.54148 | -0.57356 | -0.51354 | -0.43628 | -0.22662 | -0.11228 | -0.10422 | -0.079217 | -0.026622 | -0.10809 | -0.11279 | -0.20558 | -0.29378 | -0.26515 | -0.29575 | -0.33258 | -0.31931 | -0.36358 | -0.42861 | -0.48358 | -0.48101
21 | -1.7319 | -1.7685 | -1.7615 | -1.7589 | -1.7227 | -1.6531 | -1.2637 | -1.0053 | -0.92831 | -1.0602 | -1.0011 | -0.91259 | -0.96737 | -1.0473 | -1.2725 | -1.4112 | -1.4075 | -1.388 | -1.463 | -1.5127 | -1.5386 | -1.5838 | -1.6529 | -1.6846
22 | -0.072746 | -0.072746 | -0.072746 | -0.072746 | -0.072746 | -0.072746 | -0.072746 | -0.072746 | -0.072746 | -0.072746 | -0.072746 | -0.072746 | -0.072746 | -0.072746 | -0.072746 | -0.072746 | -0.072746 | -0.072746 | -0.072746 | -0.072746 | -0.072746 | -0.072746 | -0.072746 | -0.072746
23 | -3.4347 | -3.5349 | -3.5401 | -3.5302 | -3.5204 | -3.2911 | -2.4669 | -2.0134 | -1.2978 | -0.74948 | -0.95883 | -0.74023 | -0.88268 | -1.2766 | -1.5959 | -1.646 | -1.6926 | -1.1424 | -1.3843 | -1.7161 | -2.0181 | -2.5677 | -3.2095 | -3.2666
24 | -2.4856 | -2.5095 | -2.5556 | -2.5783 | -2.5206 | -2.0342 | -1.5434 | -1.3791 | -0.96784 | -0.63861 | -1.4559 | -1.3729 | -1.5474 | -1.5442 | -1.7181 | -1.7197 | -1.4648 | -0.9796 | -1.3382 | -1.572 | -1.6888 | -1.7295 | -1.8675 | -1.9808
25 | -0.042996 | 0.072139 | 0.15261 | 0.13196 | 0.10261 | -0.10336 | -0.0034125 | 0.12323 | 0.26747 | 0.31553 | 0.15327 | -0.00039822 | 0.48548 | 0.55035 | 0.52207 | 0.59937 | 0.32928 | 0.45482 | 0.48837 | 0.43535 | 0.48859 | 0.62719 | 0.58099 | 0.3914
26 | 0.1385 | 0.11202 | 0.15987 | 0.20033 | 0.20919 | 0.25504 | 0.93273 | 1.1676 | 1.2502 | 1.1694 | 1.0712 | 1.2276 | 1.3876 | 1.2306 | 1.2102 | 1.2079 | 1.0885 | 1.1253 | 0.97301 | 0.73454 | 0.80587 | 0.70422 | 0.30975 | 0.21915
27 | 0.2211 | 0.15621 | 0.13542 | 0.17358 | 0.14946 | 0.12288 | 0.10167 | 0.3553 | 0.37157 | 0.31869 | 0.3713 | 0.34501 | 0.34653 | 0.30944 | 0.18362 | 0.2875 | 0.34481 | 0.32173 | 0.22486 | 0.23328 | 0.21728 | 0.13478 | 0.10751 | 0.11143
28 | -0.4635 | -0.4634 | -0.47618 | -0.498 | -0.49321 | -0.45265 | -0.28702 | -0.055173 | -0.059291 | -0.039292 | -0.034612 | -0.15447 | -0.22567 | -0.29254 | -0.29034 | -0.29525 | -0.23214 | 0.076297 | -0.010753 | -0.12693 | -0.23528 | -0.3095 | -0.33944 | -0.38865
29 | -10.6615 | -11.5038 | -11.7148 | -11.5581 | -11.5677 | -9.6595 | -0.35969 | 4.9801 | 6.3473 | 4.4217 | 2.6107 | 5.1783 | 3.2652 | 0.99064 | -3.9192 | -3.9209 | -3.2299 | -1.6294 | -3.9713 | -2.2627 | -3.1066 | -5.1526 | -8.1404 | -9.1892
30 | -1.3228 | -1.3359 | -1.3495 | -1.3613 | -1.3674 | -1.2501 | -1.0846 | -0.99025 | -1.0193 | -1.1291 | -1.2043 | -1.2752 | -1.2767 | -1.3002 | -1.3116 | -1.2725 | -1.0773 | -0.64205 | -0.82814 | -1.0045 | -1.0814 | -1.1441 | -1.2094 | -1.2153
31 | -1.902 | -1.9976 | -2.0825 | -2.0899 | -2.0853 | -1.7577 | -1.3396 | -1.0841 | -1.0649 | -0.892 | -0.88274 | -0.86416 | -1.04 | -1.1192 | -1.0891 | -1.3501 | -1.1961 | -0.59963 | -0.71006 | -0.88286 | -0.95332 | -1.2375 | -1.3686 | -1.4317
32 | 0.42204 | 0.33014 | 0.25032 | 0.37292 | 0.30623 | 0.44118 | 0.58841 | 1.1461 | 1.3199 | 1.36 | 1.2909 | 1.377 | 1.3668 | 1.3509 | 1.1362 | 1.0808 | 0.93933 | 1.0276 | 0.87106 | 0.90898 | 0.76852 | 0.80899 | 0.50222 | 0.51576

## Qc, Winter, S6
LoadID | 0 | 1 | 2 | 3 | 4 | 5 | 6 | 7 | 8 | 9 | 10 | 11 | 12 | 13 | 14 | 15 | 16 | 17 | 18 | 19 | 20 | 21 | 22 | 23
1 | 0.6633 | 0.46863 | 0.40626 | 0.52075 | 0.44838 | 0.36864 | 0.30502 | 1.0659 | 1.1147 | 0.95608 | 1.1139 | 1.035 | 1.0396 | 0.92832 | 0.55087 | 0.86249 | 1.0344 | 0.96519 | 0.67457 | 0.69983 | 0.65183 | 0.40433 | 0.32254 | 0.3343
2 | -0.26486 | -0.2648 | -0.2721 | -0.28457 | -0.28184 | -0.25866 | -0.16401 | -0.031528 | -0.03388 | -0.022453 | -0.019779 | -0.08827 | -0.12895 | -0.16717 | -0.16591 | -0.16872 | -0.13265 | 0.043599 | -0.0061445 | -0.072532 | -0.13445 | -0.17686 | -0.19397 | -0.22208
3 | -1.4215 | -1.5338 | -1.562 | -1.5411 | -1.5424 | -1.2879 | -0.047959 | 0.66402 | 0.8463 | 0.58955 | 0.34809 | 0.69045 | 0.43536 | 0.13209 | -0.52256 | -0.52278 | -0.43065 | -0.21725 | -0.5295 | -0.30169 | -0.41421 | -0.68702 | -1.0854 | -1.2252
4 | -0.56689 | -0.57252 | -0.57836 | -0.58342 | -0.58602 | -0.53577 | -0.46484 | -0.42439 | -0.43682 | -0.48392 | -0.51615 | -0.54652 | -0.54717 | -0.55723 | -0.56213 | -0.54536 | -0.46168 | -0.27516 | -0.35492 | -0.43052 | -0.46347 | -0.49033 | -0.51832 | -0.52083
5 | -0.38041 | -0.39952 | -0.4165 | -0.41799 | -0.41706 | -0.35155 | -0.26792 | -0.21682 | -0.21298 | -0.1784 | -0.17655 | -0.17283 | -0.20801 | -0.22384 | -0.21782 | -0.27001 | -0.23921 | -0.11993 | -0.14201 | -0.17657 | -0.19066 | -0.2475 | -0.27372 | -0.28635
6 | 1.0551 | 0.82535 | 0.6258 | 0.93229 | 0.76557 | 1.103 | 1.471 | 2.8652 | 3.2998 | 3.4 | 3.2272 | 3.4425 | 3.4169 | 3.3773 | 2.8405 | 2.7019 | 2.3483 | 2.569 | 2.1776 | 2.2724 | 1.9213 | 2.0225 | 1.2556 | 1.2894
7 | -1.3034 | -1.2891 | -1.3297 | -1.3537 | -1.4339 | -1.2838 | -1.0907 | -0.56655 | -0.28071 | -0.26056 | -0.19804 | -0.066555 | -0.27022 | -0.28198 | -0.51395 | -0.73446 | -0.66287 | -0.73937 | -0.83146 | -0.79828 | -0.90894 | -1.0715 | -1.2089 | -1.2025
8 | -0.86593 | -0.88424 | -0.88073 | -0.87947 | -0.86134 | -0.82653 | -0.63184 | -0.50265 | -0.46415 | -0.5301 | -0.50056 | -0.4563 | -0.48368 | -0.52367 | -0.63626 | -0.70562 | -0.70375 | -0.69399 | -0.73151 | -0.75636 | -0.76932 | -0.79188 | -0.82644 | -0.84228
9 | -0.029098 | -0.029098 | -0.029098 | -0.029098 | -0.029098 | -0.029098 | -0.029098 | -0.029098 | -0.029098 | -0.029098 | -0.029098 | -0.029098 | -0.029098 | -0.029098 | -0.029098 | -0.029098 | -0.029098 | -0.029098 | -0.029098 | -0.029098 | -0.029098 | -0.029098 | -0.029098 | -0.029098
10 | -0.51521 | -0.53023 | -0.53102 | -0.52953 | -0.52805 | -0.49366 | -0.37004 | -0.30202 | -0.19467 | -0.11242 | -0.14382 | -0.11103 | -0.1324 | -0.1915 | -0.23939 | -0.24691 | -0.25389 | -0.17136 | -0.20764 | -0.25742 | -0.30272 | -0.38516 | -0.48142 | -0.48998
11 | -0.43498 | -0.43917 | -0.44724 | -0.45121 | -0.44111 | -0.35598 | -0.2701 | -0.24133 | -0.16937 | -0.11176 | -0.25479 | -0.24026 | -0.27079 | -0.27024 | -0.30067 | -0.30095 | -0.25635 | -0.17143 | -0.23419 | -0.2751 | -0.29554 | -0.30266 | -0.32681 | -0.34664
12 | -0.060194 | 0.10099 | 0.21366 | 0.18475 | 0.14365 | -0.14471 | -0.0047775 | 0.17253 | 0.37446 | 0.44175 | 0.21458 | -0.0005575 | 0.67967 | 0.7705 | 0.73089 | 0.83911 | 0.46099 | 0.63674 | 0.68372 | 0.6095 | 0.68402 | 0.87806 | 0.81339 | 0.54795
13 | 0.44321 | 0.35845 | 0.5116 | 0.64107 | 0.66942 | 0.81614 | 2.9847 | 3.7364 | 4.0006 | 3.742 | 3.4278 | 3.9284 | 4.4402 | 3.9378 | 3.8726 | 3.8653 | 3.4833 | 3.6008 | 3.1136 | 2.3505 | 2.5788 | 2.2535 | 0.99121 | 0.70127
14 | 0.11055 | 0.078106 | 0.067709 | 0.086791 | 0.07473 | 0.061441 | 0.050836 | 0.17765 | 0.18578 | 0.15935 | 0.18565 | 0.17251 | 0.17327 | 0.15472 | 0.091812 | 0.14375 | 0.1724 | 0.16086 | 0.11243 | 0.11664 | 0.10864 | 0.067389 | 0.053757 | 0.055716
15 | -0.13243 | -0.1324 | -0.13605 | -0.14228 | -0.14092 | -0.12933 | -0.082005 | -0.015764 | -0.01694 | -0.011226 | -0.0098893 | -0.044135 | -0.064477 | -0.083584 | -0.082955 | -0.084358 | -0.066325 | 0.021799 | -0.0030723 | -0.036266 | -0.067224 | -0.088428 | -0.096984 | -0.11104
16 | -0.35538 | -0.38346 | -0.39049 | -0.38527 | -0.38559 | -0.32198 | -0.01199 | 0.166 | 0.21158 | 0.14739 | 0.087022 | 0.17261 | 0.10884 | 0.033021 | -0.13064 | -0.1307 | -0.10766 | -0.054313 | -0.13238 | -0.075424 | -0.10355 | -0.17175 | -0.27135 | -0.30631
17 | -0.75586 | -0.76335 | -0.77114 | -0.77789 | -0.78136 | -0.71436 | -0.61978 | -0.56586 | -0.58243 | -0.64522 | -0.6882 | -0.72869 | -0.72955 | -0.74297 | -0.7495 | -0.72714 | -0.61557 | -0.36689 | -0.47323 | -0.57403 | -0.61795 | -0.65377 | -0.69109 | -0.69444
18 | -0.76082 | -0.79905 | -0.833 | -0.83597 | -0.83412 | -0.7031 | -0.53584 | -0.43363 | -0.42595 | -0.3568 | -0.3531 | -0.34566 | -0.41601 | -0.44768 | -0.43564 | -0.54002 | -0.47843 | -0.23985 | -0.28402 | -0.35314 | -0.38133 | -0.49501 | -0.54744 | -0.5727
19 | 0.42204 | 0.33014 | 0.25032 | 0.37292 | 0.30623 | 0.44118 | 0.58841 | 1.1461 | 1.3199 | 1.36 | 1.2909 | 1.377 | 1.3668 | 1.3509 | 1.1362 | 1.0808 | 0.93933 | 1.0276 | 0.87106 | 0.90898 | 0.76852 | 0.80899 | 0.50222 | 0.51576
20 | -0.52136 | -0.51566 | -0.53186 | -0.54148 | -0.57356 | -0.51354 | -0.43628 | -0.22662 | -0.11228 | -0.10422 | -0.079217 | -0.026622 | -0.10809 | -0.11279 | -0.20558 | -0.29378 | -0.26515 | -0.29575 | -0.33258 | -0.31931 | -0.36358 | -0.42861 | -0.48358 | -0.48101
21 | -1.7319 | -1.7685 | -1.7615 | -1.7589 | -1.7227 | -1.6531 | -1.2637 | -1.0053 | -0.92831 | -1.0602 | -1.0011 | -0.91259 | -0.96737 | -1.0473 | -1.2725 | -1.4112 | -1.4075 | -1.388 | -1.463 | -1.5127 | -1.5386 | -1.5838 | -1.6529 | -1.6846
22 | -0.072746 | -0.072746 | -0.072746 | -0.072746 | -0.072746 | -0.072746 | -0.072746 | -0.072746 | -0.072746 | -0.072746 | -0.072746 | -0.072746 | -0.072746 | -0.072746 | -0.072746 | -0.072746 | -0.072746 | -0.072746 | -0.072746 | -0.072746 | -0.072746 | -0.072746 | -0.072746 | -0.072746
23 | -3.4347 | -3.5349 | -3.5401 | -3.5302 | -3.5204 | -3.2911 | -2.4669 | -2.0134 | -1.2978 | -0.74948 | -0.95883 | -0.74023 | -0.88268 | -1.2766 | -1.5959 | -1.646 | -1.6926 | -1.1424 | -1.3843 | -1.7161 | -2.0181 | -2.5677 | -3.2095 | -3.2666
24 | -2.4856 | -2.5095 | -2.5556 | -2.5783 | -2.5206 | -2.0342 | -1.5434 | -1.3791 | -0.96784 | -0.63861 | -1.4559 | -1.3729 | -1.5474 | -1.5442 | -1.7181 | -1.7197 | -1.4648 | -0.9796 | -1.3382 | -1.572 | -1.6888 | -1.7295 | -1.8675 | -1.9808
25 | -0.042996 | 0.072139 | 0.15261 | 0.13196 | 0.10261 | -0.10336 | -0.0034125 | 0.12323 | 0.26747 | 0.31553 | 0.15327 | -0.00039822 | 0.48548 | 0.55035 | 0.52207 | 0.59937 | 0.32928 | 0.45482 | 0.48837 | 0.43535 | 0.48859 | 0.62719 | 0.58099 | 0.3914
26 | 0.1385 | 0.11202 | 0.15987 | 0.20033 | 0.20919 | 0.25504 | 0.93273 | 1.1676 | 1.2502 | 1.1694 | 1.0712 | 1.2276 | 1.3876 | 1.2306 | 1.2102 | 1.2079 | 1.0885 | 1.1253 | 0.97301 | 0.73454 | 0.80587 | 0.70422 | 0.30975 | 0.21915
27 | 0.2211 | 0.15621 | 0.13542 | 0.17358 | 0.14946 | 0.12288 | 0.10167 | 0.3553 | 0.37157 | 0.31869 | 0.3713 | 0.34501 | 0.34653 | 0.30944 | 0.18362 | 0.2875 | 0.34481 | 0.32173 | 0.22486 | 0.23328 | 0.21728 | 0.13478 | 0.10751 | 0.11143
28 | -0.4635 | -0.4634 | -0.47618 | -0.498 | -0.49321 | -0.45265 | -0.28702 | -0.055173 | -0.059291 | -0.039292 | -0.034612 | -0.15447 | -0.22567 | -0.29254 | -0.29034 | -0.29525 | -0.23214 | 0.076297 | -0.010753 | -0.12693 | -0.23528 | -0.3095 | -0.33944 | -0.38865
29 | -10.6615 | -11.5038 | -11.7148 | -11.5581 | -11.5677 | -9.6595 | -0.35969 | 4.9801 | 6.3473 | 4.4217 | 2.6107 | 5.1783 | 3.2652 | 0.99064 | -3.9192 | -3.9209 | -3.2299 | -1.6294 | -3.9713 | -2.2627 | -3.1066 | -5.1526 | -8.1404 | -9.1892
30 | -1.3228 | -1.3359 | -1.3495 | -1.3613 | -1.3674 | -1.2501 | -1.0846 | -0.99025 | -1.0193 | -1.1291 | -1.2043 | -1.2752 | -1.2767 | -1.3002 | -1.3116 | -1.2725 | -1.0773 | -0.64205 | -0.82814 | -1.0045 | -1.0814 | -1.1441 | -1.2094 | -1.2153
31 | -1.902 | -1.9976 | -2.0825 | -2.0899 | -2.0853 | -1.7577 | -1.3396 | -1.0841 | -1.0649 | -0.892 | -0.88274 | -0.86416 | -1.04 | -1.1192 | -1.0891 | -1.3501 | -1.1961 | -0.59963 | -0.71006 | -0.88286 | -0.95332 | -1.2375 | -1.3686 | -1.4317
32 | 0.42204 | 0.33014 | 0.25032 | 0.37292 | 0.30623 | 0.44118 | 0.58841 | 1.1461 | 1.3199 | 1.36 | 1.2909 | 1.377 | 1.3668 | 1.3509 | 1.1362 | 1.0808 | 0.93933 | 1.0276 | 0.87106 | 0.90898 | 0.76852 | 0.80899 | 0.50222 | 0.51576

## Qc, Winter, S7
LoadID | 0 | 1 | 2 | 3 | 4 | 5 | 6 | 7 | 8 | 9 | 10 | 11 | 12 | 13 | 14 | 15 | 16 | 17 | 18 | 19 | 20 | 21 | 22 | 23
1 | 0.6633 | 0.46863 | 0.40626 | 0.52075 | 0.44838 | 0.36864 | 0.30502 | 1.0659 | 1.1147 | 0.95608 | 1.1139 | 1.035 | 1.0396 | 0.92832 | 0.55087 | 0.86249 | 1.0344 | 0.96519 | 0.67457 | 0.69983 | 0.65183 | 0.40433 | 0.32254 | 0.3343
2 | -0.26486 | -0.2648 | -0.2721 | -0.28457 | -0.28184 | -0.25866 | -0.16401 | -0.031528 | -0.03388 | -0.022453 | -0.019779 | -0.08827 | -0.12895 | -0.16717 | -0.16591 | -0.16872 | -0.13265 | 0.043599 | -0.0061445 | -0.072532 | -0.13445 | -0.17686 | -0.19397 | -0.22208
3 | -1.4215 | -1.5338 | -1.562 | -1.5411 | -1.5424 | -1.2879 | -0.047959 | 0.66402 | 0.8463 | 0.58955 | 0.34809 | 0.69045 | 0.43536 | 0.13209 | -0.52256 | -0.52278 | -0.43065 | -0.21725 | -0.5295 | -0.30169 | -0.41421 | -0.68702 | -1.0854 | -1.2252
4 | -0.56689 | -0.57252 | -0.57836 | -0.58342 | -0.58602 | -0.53577 | -0.46484 | -0.42439 | -0.43682 | -0.48392 | -0.51615 | -0.54652 | -0.54717 | -0.55723 | -0.56213 | -0.54536 | -0.46168 | -0.27516 | -0.35492 | -0.43052 | -0.46347 | -0.49033 | -0.51832 | -0.52083
5 | -0.38041 | -0.39952 | -0.4165 | -0.41799 | -0.41706 | -0.35155 | -0.26792 | -0.21682 | -0.21298 | -0.1784 | -0.17655 | -0.17283 | -0.20801 | -0.22384 | -0.21782 | -0.27001 | -0.23921 | -0.11993 | -0.14201 | -0.17657 | -0.19066 | -0.2475 | -0.27372 | -0.28635
6 | 1.0551 | 0.82535 | 0.6258 | 0.93229 | 0.76557 | 1.103 | 1.471 | 2.8652 | 3.2998 | 3.4 | 3.2272 | 3.4425 | 3.4169 | 3.3773 | 2.8405 | 2.7019 | 2.3483 | 2.569 | 2.1776 | 2.2724 | 1.9213 | 2.0225 | 1.2556 | 1.2894
7 | -1.3034 | -1.2891 | -1.3297 | -1.3537 | -1.4339 | -1.2838 | -1.0907 | -0.56655 | -0.28071 | -0.26056 | -0.19804 | -0.066555 | -0.27022 | -0.28198 | -0.51395 | -0.73446 | -0.66287 | -0.73937 | -0.83146 | -0.79828 | -0.90894 | -1.0715 | -1.2089 | -1.2025
8 | -0.86593 | -0.88424 | -0.88073 | -0.87947 | -0.86134 | -0.82653 | -0.63184 | -0.50265 | -0.46415 | -0.5301 | -0.50056 | -0.4563 | -0.48368 | -0.52367 | -0.63626 | -0.70562 | -0.70375 | -0.69399 | -0.73151 | -0.75636 | -0.76932 | -0.79188 | -0.82644 | -0.84228
9 | -0.029098 | -0.029098 | -0.029098 | -0.029098 | -0.029098 | -0.029098 | -0.029098 | -0.029098 | -0.029098 | -0.029098 | -0.029098 | -0.029098 | -0.029098 | -0.029098 | -0.029098 | -0.029098 | -0.029098 | -0.029098 | -0.029098 | -0.029098 | -0.029098 | -0.029098 | -0.029098 | -0.029098
10 | -0.51521 | -0.53023 | -0.53102 | -0.52953 | -0.52805 | -0.49366 | -0.37004 | -0.30202 | -0.19467 | -0.11242 | -0.14382 | -0.11103 | -0.1324 | -0.1915 | -0.23939 | -0.24691 | -0.25389 | -0.17136 | -0.20764 | -0.25742 | -0.30272 | -0.38516 | -0.48142 | -0.48998
11 | -0.43498 | -0.43917 | -0.44724 | -0.45121 | -0.44111 | -0.35598 | -0.2701 | -0.24133 | -0.16937 | -0.11176 | -0.25479 | -0.24026 | -0.27079 | -0.27024 | -0.30067 | -0.30095 | -0.25635 | -0.17143 | -0.23419 | -0.2751 | -0.29554 | -0.30266 | -0.32681 | -0.34664
12 | -0.060194 | 0.10099 | 0.21366 | 0.18475 | 0.14365 | -0.14471 | -0.0047775 | 0.17253 | 0.37446 | 0.44175 | 0.21458 | -0.0005575 | 0.67967 | 0.7705 | 0.73089 | 0.83911 | 0.46099 | 0.63674 | 0.68372 | 0.6095 | 0.68402 | 0.87806 | 0.81339 | 0.54795
13 | 0.44321 | 0.35845 | 0.5116 | 0.64107 | 0.66942 | 0.81614 | 2.9847 | 3.7364 | 4.0006 | 3.742 | 3.4278 | 3.9284 | 4.4402 | 3.9378 | 3.8726 | 3.8653 | 3.4833 | 3.6008 | 3.1136 | 2.3505 | 2.5788 | 2.2535 | 0.99121 | 0.70127
14 | 0.11055 | 0.078106 | 0.067709 | 0.086791 | 0.07473 | 0.061441 | 0.050836 | 0.17765 | 0.18578 | 0.15935 | 0.18565 | 0.17251 | 0.17327 | 0.15472 | 0.091812 | 0.14375 | 0.1724 | 0.16086 | 0.11243 | 0.11664 | 0.10864 | 0.067389 | 0.053757 | 0.055716
15 | -0.13243 | -0.1324 | -0.13605 | -0.14228 | -0.14092 | -0.12933 | -0.082005 | -0.015764 | -0.01694 | -0.011226 | -0.0098893 | -0.044135 | -0.064477 | -0.083584 | -0.082955 | -0.084358 | -0.066325 | 0.021799 | -0.0030723 | -0.036266 | -0.067224 | -0.088428 | -0.096984 | -0.11104
16 | -0.35538 | -0.38346 | -0.39049 | -0.38527 | -0.38559 | -0.32198 | -0.01199 | 0.166 | 0.21158 | 0.14739 | 0.087022 | 0.17261 | 0.10884 | 0.033021 | -0.13064 | -0.1307 | -0.10766 | -0.054313 | -0.13238 | -0.075424 | -0.10355 | -0.17175 | -0.27135 | -0.30631
17 | -0.75586 | -0.76335 | -0.77114 | -0.77789 | -0.78136 | -0.71436 | -0.61978 | -0.56586 | -0.58243 | -0.64522 | -0.6882 | -0.72869 | -0.72955 | -0.74297 | -0.7495 | -0.72714 | -0.61557 | -0.36689 | -0.47323 | -0.57403 | -0.61795 | -0.65377 | -0.69109 | -0.69444
18 | -0.76082 | -0.79905 | -0.833 | -0.83597 | -0.83412 | -0.7031 | -0.53584 | -0.43363 | -0.42595 | -0.3568 | -0.3531 | -0.34566 | -0.41601 | -0.44768 | -0.43564 | -0.54002 | -0.47843 | -0.23985 | -0.28402 | -0.35314 | -0.38133 | -0.49501 | -0.54744 | -0.5727
19 | 0.42204 | 0.33014 | 0.25032 | 0.37292 | 0.30623 | 0.44118 | 0.58841 | 1.1461 | 1.3199 | 1.36 | 1.2909 | 1.377 | 1.3668 | 1.3509 | 1.1362 | 1.0808 | 0.93933 | 1.0276 | 0.87106 | 0.90898 | 0.76852 | 0.80899 | 0.50222 | 0.51576
20 | -0.52136 | -0.51566 | -0.53186 | -0.54148 | -0.57356 | -0.51354 | -0.43628 | -0.22662 | -0.11228 | -0.10422 | -0.079217 | -0.026622 | -0.10809 | -0.11279 | -0.20558 | -0.29378 | -0.26515 | -0.29575 | -0.33258 | -0.31931 | -0.36358 | -0.42861 | -0.48358 | -0.48101
21 | -1.7319 | -1.7685 | -1.7615 | -1.7589 | -1.7227 | -1.6531 | -1.2637 | -1.0053 | -0.92831 | -1.0602 | -1.0011 | -0.91259 | -0.96737 | -1.0473 | -1.2725 | -1.4112 | -1.4075 | -1.388 | -1.463 | -1.5127 | -1.5386 | -1.5838 | -1.6529 | -1.6846
22 | -0.072746 | -0.072746 | -0.072746 | -0.072746 | -0.072746 | -0.072746 | -0.072746 | -0.072746 | -0.072746 | -0.072746 | -0.072746 | -0.072746 | -0.072746 | -0.072746 | -0.072746 | -0.072746 | -0.072746 | -0.072746 | -0.072746 | -0.072746 | -0.072746 | -0.072746 | -0.072746 | -0.072746
23 | -3.4347 | -3.5349 | -3.5401 | -3.5302 | -3.5204 | -3.2911 | -2.4669 | -2.0134 | -1.2978 | -0.74948 | -0.95883 | -0.74023 | -0.88268 | -1.2766 | -1.5959 | -1.646 | -1.6926 | -1.1424 | -1.3843 | -1.7161 | -2.0181 | -2.5677 | -3.2095 | -3.2666
24 | -2.4856 | -2.5095 | -2.5556 | -2.5783 | -2.5206 | -2.0342 | -1.5434 | -1.3791 | -0.96784 | -0.63861 | -1.4559 | -1.3729 | -1.5474 | -1.5442 | -1.7181 | -1.7197 | -1.4648 | -0.9796 | -1.3382 | -1.572 | -1.6888 | -1.7295 | -1.8675 | -1.9808
25 | -0.042996 | 0.072139 | 0.15261 | 0.13196 | 0.10261 | -0.10336 | -0.0034125 | 0.12323 | 0.26747 | 0.31553 | 0.15327 | -0.00039822 | 0.48548 | 0.55035 | 0.52207 | 0.59937 | 0.32928 | 0.45482 | 0.48837 | 0.43535 | 0.48859 | 0.62719 | 0.58099 | 0.3914
26 | 0.1385 | 0.11202 | 0.15987 | 0.20033 | 0.20919 | 0.25504 | 0.93273 | 1.1676 | 1.2502 | 1.1694 | 1.0712 | 1.2276 | 1.3876 | 1.2306 | 1.2102 | 1.2079 | 1.0885 | 1.1253 | 0.97301 | 0.73454 | 0.80587 | 0.70422 | 0.30975 | 0.21915
27 | 0.2211 | 0.15621 | 0.13542 | 0.17358 | 0.14946 | 0.12288 | 0.10167 | 0.3553 | 0.37157 | 0.31869 | 0.3713 | 0.34501 | 0.34653 | 0.30944 | 0.18362 | 0.2875 | 0.34481 | 0.32173 | 0.22486 | 0.23328 | 0.21728 | 0.13478 | 0.10751 | 0.11143
28 | -0.4635 | -0.4634 | -0.47618 | -0.498 | -0.49321 | -0.45265 | -0.28702 | -0.055173 | -0.059291 | -0.039292 | -0.034612 | -0.15447 | -0.22567 | -0.29254 | -0.29034 | -0.29525 | -0.23214 | 0.076297 | -0.010753 | -0.12693 | -0.23528 | -0.3095 | -0.33944 | -0.38865
29 | -10.6615 | -11.5038 | -11.7148 | -11.5581 | -11.5677 | -9.6595 | -0.35969 | 4.9801 | 6.3473 | 4.4217 | 2.6107 | 5.1783 | 3.2652 | 0.99064 | -3.9192 | -3.9209 | -3.2299 | -1.6294 | -3.9713 | -2.2627 | -3.1066 | -5.1526 | -8.1404 | -9.1892
30 | -1.3228 | -1.3359 | -1.3495 | -1.3613 | -1.3674 | -1.2501 | -1.0846 | -0.99025 | -1.0193 | -1.1291 | -1.2043 | -1.2752 | -1.2767 | -1.3002 | -1.3116 | -1.2725 | -1.0773 | -0.64205 | -0.82814 | -1.0045 | -1.0814 | -1.1441 | -1.2094 | -1.2153
31 | -1.902 | -1.9976 | -2.0825 | -2.0899 | -2.0853 | -1.7577 | -1.3396 | -1.0841 | -1.0649 | -0.892 | -0.88274 | -0.86416 | -1.04 | -1.1192 | -1.0891 | -1.3501 | -1.1961 | -0.59963 | -0.71006 | -0.88286 | -0.95332 | -1.2375 | -1.3686 | -1.4317
32 | 0.42204 | 0.33014 | 0.25032 | 0.37292 | 0.30623 | 0.44118 | 0.58841 | 1.1461 | 1.3199 | 1.36 | 1.2909 | 1.377 | 1.3668 | 1.3509 | 1.1362 | 1.0808 | 0.93933 | 1.0276 | 0.87106 | 0.90898 | 0.76852 | 0.80899 | 0.50222 | 0.51576

## Qc, Winter, S8
LoadID | 0 | 1 | 2 | 3 | 4 | 5 | 6 | 7 | 8 | 9 | 10 | 11 | 12 | 13 | 14 | 15 | 16 | 17 | 18 | 19 | 20 | 21 | 22 | 23
1 | 0.6633 | 0.46863 | 0.40626 | 0.52075 | 0.44838 | 0.36864 | 0.30502 | 1.0659 | 1.1147 | 0.95608 | 1.1139 | 1.035 | 1.0396 | 0.92832 | 0.55087 | 0.86249 | 1.0344 | 0.96519 | 0.67457 | 0.69983 | 0.65183 | 0.40433 | 0.32254 | 0.3343
2 | -0.26486 | -0.2648 | -0.2721 | -0.28457 | -0.28184 | -0.25866 | -0.16401 | -0.031528 | -0.03388 | -0.022453 | -0.019779 | -0.08827 | -0.12895 | -0.16717 | -0.16591 | -0.16872 | -0.13265 | 0.043599 | -0.0061445 | -0.072532 | -0.13445 | -0.17686 | -0.19397 | -0.22208
3 | -1.4215 | -1.5338 | -1.562 | -1.5411 | -1.5424 | -1.2879 | -0.047959 | 0.66402 | 0.8463 | 0.58955 | 0.34809 | 0.69045 | 0.43536 | 0.13209 | -0.52256 | -0.52278 | -0.43065 | -0.21725 | -0.5295 | -0.30169 | -0.41421 | -0.68702 | -1.0854 | -1.2252
4 | -0.56689 | -0.57252 | -0.57836 | -0.58342 | -0.58602 | -0.53577 | -0.46484 | -0.42439 | -0.43682 | -0.48392 | -0.51615 | -0.54652 | -0.54717 | -0.55723 | -0.56213 | -0.54536 | -0.46168 | -0.27516 | -0.35492 | -0.43052 | -0.46347 | -0.49033 | -0.51832 | -0.52083
5 | -0.38041 | -0.39952 | -0.4165 | -0.41799 | -0.41706 | -0.35155 | -0.26792 | -0.21682 | -0.21298 | -0.1784 | -0.17655 | -0.17283 | -0.20801 | -0.22384 | -0.21782 | -0.27001 | -0.23921 | -0.11993 | -0.14201 | -0.17657 | -0.19066 | -0.2475 | -0.27372 | -0.28635
6 | 1.0551 | 0.82535 | 0.6258 | 0.93229 | 0.76557 | 1.103 | 1.471 | 2.8652 | 3.2998 | 3.4 | 3.2272 | 3.4425 | 3.4169 | 3.3773 | 2.8405 | 2.7019 | 2.3483 | 2.569 | 2.1776 | 2.2724 | 1.9213 | 2.0225 | 1.2556 | 1.2894
7 | -1.3034 | -1.2891 | -1.3297 | -1.3537 | -1.4339 | -1.2838 | -1.0907 | -0.56655 | -0.28071 | -0.26056 | -0.19804 | -0.066555 | -0.27022 | -0.28198 | -0.51395 | -0.73446 | -0.66287 | -0.73937 | -0.83146 | -0.79828 | -0.90894 | -1.0715 | -1.2089 | -1.2025
8 | -0.86593 | -0.88424 | -0.88073 | -0.87947 | -0.86134 | -0.82653 | -0.63184 | -0.50265 | -0.46415 | -0.5301 | -0.50056 | -0.4563 | -0.48368 | -0.52367 | -0.63626 | -0.70562 | -0.70375 | -0.69399 | -0.73151 | -0.75636 | -0.76932 | -0.79188 | -0.82644 | -0.84228
9 | -0.029098 | -0.029098 | -0.029098 | -0.029098 | -0.029098 | -0.029098 | -0.029098 | -0.029098 | -0.029098 | -0.029098 | -0.029098 | -0.029098 | -0.029098 | -0.029098 | -0.029098 | -0.029098 | -0.029098 | -0.029098 | -0.029098 | -0.029098 | -0.029098 | -0.029098 | -0.029098 | -0.029098
10 | -0.51521 | -0.53023 | -0.53102 | -0.52953 | -0.52805 | -0.49366 | -0.37004 | -0.30202 | -0.19467 | -0.11242 | -0.14382 | -0.11103 | -0.1324 | -0.1915 | -0.23939 | -0.24691 | -0.25389 | -0.17136 | -0.20764 | -0.25742 | -0.30272 | -0.38516 | -0.48142 | -0.48998
11 | -0.43498 | -0.43917 | -0.44724 | -0.45121 | -0.44111 | -0.35598 | -0.2701 | -0.24133 | -0.16937 | -0.11176 | -0.25479 | -0.24026 | -0.27079 | -0.27024 | -0.30067 | -0.30095 | -0.25635 | -0.17143 | -0.23419 | -0.2751 | -0.29554 | -0.30266 | -0.32681 | -0.34664
12 | -0.060194 | 0.10099 | 0.21366 | 0.18475 | 0.14365 | -0.14471 | -0.0047775 | 0.17253 | 0.37446 | 0.44175 | 0.21458 | -0.0005575 | 0.67967 | 0.7705 | 0.73089 | 0.83911 | 0.46099 | 0.63674 | 0.68372 | 0.6095 | 0.68402 | 0.87806 | 0.81339 | 0.54795
13 | 0.44321 | 0.35845 | 0.5116 | 0.64107 | 0.66942 | 0.81614 | 2.9847 | 3.7364 | 4.0006 | 3.742 | 3.4278 | 3.9284 | 4.4402 | 3.9378 | 3.8726 | 3.8653 | 3.4833 | 3.6008 | 3.1136 | 2.3505 | 2.5788 | 2.2535 | 0.99121 | 0.70127
14 | 0.11055 | 0.078106 | 0.067709 | 0.086791 | 0.07473 | 0.061441 | 0.050836 | 0.17765 | 0.18578 | 0.15935 | 0.18565 | 0.17251 | 0.17327 | 0.15472 | 0.091812 | 0.14375 | 0.1724 | 0.16086 | 0.11243 | 0.11664 | 0.10864 | 0.067389 | 0.053757 | 0.055716
15 | -0.13243 | -0.1324 | -0.13605 | -0.14228 | -0.14092 | -0.12933 | -0.082005 | -0.015764 | -0.01694 | -0.011226 | -0.0098893 | -0.044135 | -0.064477 | -0.083584 | -0.082955 | -0.084358 | -0.066325 | 0.021799 | -0.0030723 | -0.036266 | -0.067224 | -0.088428 | -0.096984 | -0.11104
16 | -0.35538 | -0.38346 | -0.39049 | -0.38527 | -0.38559 | -0.32198 | -0.01199 | 0.166 | 0.21158 | 0.14739 | 0.087022 | 0.17261 | 0.10884 | 0.033021 | -0.13064 | -0.1307 | -0.10766 | -0.054313 | -0.13238 | -0.075424 | -0.10355 | -0.17175 | -0.27135 | -0.30631
17 | -0.75586 | -0.76335 | -0.77114 | -0.77789 | -0.78136 | -0.71436 | -0.61978 | -0.56586 | -0.58243 | -0.64522 | -0.6882 | -0.72869 | -0.72955 | -0.74297 | -0.7495 | -0.72714 | -0.61557 | -0.36689 | -0.47323 | -0.57403 | -0.61795 | -0.65377 | -0.69109 | -0.69444
18 | -0.76082 | -0.79905 | -0.833 | -0.83597 | -0.83412 | -0.7031 | -0.53584 | -0.43363 | -0.42595 | -0.3568 | -0.3531 | -0.34566 | -0.41601 | -0.44768 | -0.43564 | -0.54002 | -0.47843 | -0.23985 | -0.28402 | -0.35314 | -0.38133 | -0.49501 | -0.54744 | -0.5727
19 | 0.42204 | 0.33014 | 0.25032 | 0.37292 | 0.30623 | 0.44118 | 0.58841 | 1.1461 | 1.3199 | 1.36 | 1.2909 | 1.377 | 1.3668 | 1.3509 | 1.1362 | 1.0808 | 0.93933 | 1.0276 | 0.87106 | 0.90898 | 0.76852 | 0.80899 | 0.50222 | 0.51576
20 | -0.52136 | -0.51566 | -0.53186 | -0.54148 | -0.57356 | -0.51354 | -0.43628 | -0.22662 | -0.11228 | -0.10422 | -0.079217 | -0.026622 | -0.10809 | -0.11279 | -0.20558 | -0.29378 | -0.26515 | -0.29575 | -0.33258 | -0.31931 | -0.36358 | -0.42861 | -0.48358 | -0.48101
21 | -1.7319 | -1.7685 | -1.7615 | -1.7589 | -1.7227 | -1.6531 | -1.2637 | -1.0053 | -0.92831 | -1.0602 | -1.0011 | -0.91259 | -0.96737 | -1.0473 | -1.2725 | -1.4112 | -1.4075 | -1.388 | -1.463 | -1.5127 | -1.5386 | -1.5838 | -1.6529 | -1.6846
22 | -0.072746 | -0.072746 | -0.072746 | -0.072746 | -0.072746 | -0.072746 | -0.072746 | -0.072746 | -0.072746 | -0.072746 | -0.072746 | -0.072746 | -0.072746 | -0.072746 | -0.072746 | -0.072746 | -0.072746 | -0.072746 | -0.072746 | -0.072746 | -0.072746 | -0.072746 | -0.072746 | -0.072746
23 | -3.4347 | -3.5349 | -3.5401 | -3.5302 | -3.5204 | -3.2911 | -2.4669 | -2.0134 | -1.2978 | -0.74948 | -0.95883 | -0.74023 | -0.88268 | -1.2766 | -1.5959 | -1.646 | -1.6926 | -1.1424 | -1.3843 | -1.7161 | -2.0181 | -2.5677 | -3.2095 | -3.2666
24 | -2.4856 | -2.5095 | -2.5556 | -2.5783 | -2.5206 | -2.0342 | -1.5434 | -1.3791 | -0.96784 | -0.63861 | -1.4559 | -1.3729 | -1.5474 | -1.5442 | -1.7181 | -1.7197 | -1.4648 | -0.9796 | -1.3382 | -1.572 | -1.6888 | -1.7295 | -1.8675 | -1.9808
25 | -0.042996 | 0.072139 | 0.15261 | 0.13196 | 0.10261 | -0.10336 | -0.0034125 | 0.12323 | 0.26747 | 0.31553 | 0.15327 | -0.00039822 | 0.48548 | 0.55035 | 0.52207 | 0.59937 | 0.32928 | 0.45482 | 0.48837 | 0.43535 | 0.48859 | 0.62719 | 0.58099 | 0.3914
26 | 0.1385 | 0.11202 | 0.15987 | 0.20033 | 0.20919 | 0.25504 | 0.93273 | 1.1676 | 1.2502 | 1.1694 | 1.0712 | 1.2276 | 1.3876 | 1.2306 | 1.2102 | 1.2079 | 1.0885 | 1.1253 | 0.97301 | 0.73454 | 0.80587 | 0.70422 | 0.30975 | 0.21915
27 | 0.2211 | 0.15621 | 0.13542 | 0.17358 | 0.14946 | 0.12288 | 0.10167 | 0.3553 | 0.37157 | 0.31869 | 0.3713 | 0.34501 | 0.34653 | 0.30944 | 0.18362 | 0.2875 | 0.34481 | 0.32173 | 0.22486 | 0.23328 | 0.21728 | 0.13478 | 0.10751 | 0.11143
28 | -0.4635 | -0.4634 | -0.47618 | -0.498 | -0.49321 | -0.45265 | -0.28702 | -0.055173 | -0.059291 | -0.039292 | -0.034612 | -0.15447 | -0.22567 | -0.29254 | -0.29034 | -0.29525 | -0.23214 | 0.076297 | -0.010753 | -0.12693 | -0.23528 | -0.3095 | -0.33944 | -0.38865
29 | -10.6615 | -11.5038 | -11.7148 | -11.5581 | -11.5677 | -9.6595 | -0.35969 | 4.9801 | 6.3473 | 4.4217 | 2.6107 | 5.1783 | 3.2652 | 0.99064 | -3.9192 | -3.9209 | -3.2299 | -1.6294 | -3.9713 | -2.2627 | -3.1066 | -5.1526 | -8.1404 | -9.1892
30 | -1.3228 | -1.3359 | -1.3495 | -1.3613 | -1.3674 | -1.2501 | -1.0846 | -0.99025 | -1.0193 | -1.1291 | -1.2043 | -1.2752 | -1.2767 | -1.3002 | -1.3116 | -1.2725 | -1.0773 | -0.64205 | -0.82814 | -1.0045 | -1.0814 | -1.1441 | -1.2094 | -1.2153
31 | -1.902 | -1.9976 | -2.0825 | -2.0899 | -2.0853 | -1.7577 | -1.3396 | -1.0841 | -1.0649 | -0.892 | -0.88274 | -0.86416 | -1.04 | -1.1192 | -1.0891 | -1.3501 | -1.1961 | -0.59963 | -0.71006 | -0.88286 | -0.95332 | -1.2375 | -1.3686 | -1.4317
32 | 0.42204 | 0.33014 | 0.25032 | 0.37292 | 0.30623 | 0.44118 | 0.58841 | 1.1461 | 1.3199 | 1.36 | 1.2909 | 1.377 | 1.3668 | 1.3509 | 1.1362 | 1.0808 | 0.93933 | 1.0276 | 0.87106 | 0.90898 | 0.76852 | 0.80899 | 0.50222 | 0.51576

## Qc, Winter, S9
LoadID | 0 | 1 | 2 | 3 | 4 | 5 | 6 | 7 | 8 | 9 | 10 | 11 | 12 | 13 | 14 | 15 | 16 | 17 | 18 | 19 | 20 | 21 | 22 | 23
1 | 0.6633 | 0.46863 | 0.40626 | 0.52075 | 0.44838 | 0.36864 | 0.30502 | 1.0659 | 1.1147 | 0.95608 | 1.1139 | 1.035 | 1.0396 | 0.92832 | 0.55087 | 0.86249 | 1.0344 | 0.96519 | 0.67457 | 0.69983 | 0.65183 | 0.40433 | 0.32254 | 0.3343
2 | -0.26486 | -0.2648 | -0.2721 | -0.28457 | -0.28184 | -0.25866 | -0.16401 | -0.031528 | -0.03388 | -0.022453 | -0.019779 | -0.08827 | -0.12895 | -0.16717 | -0.16591 | -0.16872 | -0.13265 | 0.043599 | -0.0061445 | -0.072532 | -0.13445 | -0.17686 | -0.19397 | -0.22208
3 | -1.4215 | -1.5338 | -1.562 | -1.5411 | -1.5424 | -1.2879 | -0.047959 | 0.66402 | 0.8463 | 0.58955 | 0.34809 | 0.69045 | 0.43536 | 0.13209 | -0.52256 | -0.52278 | -0.43065 | -0.21725 | -0.5295 | -0.30169 | -0.41421 | -0.68702 | -1.0854 | -1.2252
4 | -0.56689 | -0.57252 | -0.57836 | -0.58342 | -0.58602 | -0.53577 | -0.46484 | -0.42439 | -0.43682 | -0.48392 | -0.51615 | -0.54652 | -0.54717 | -0.55723 | -0.56213 | -0.54536 | -0.46168 | -0.27516 | -0.35492 | -0.43052 | -0.46347 | -0.49033 | -0.51832 | -0.52083
5 | -0.38041 | -0.39952 | -0.4165 | -0.41799 | -0.41706 | -0.35155 | -0.26792 | -0.21682 | -0.21298 | -0.1784 | -0.17655 | -0.17283 | -0.20801 | -0.22384 | -0.21782 | -0.27001 | -0.23921 | -0.11993 | -0.14201 | -0.17657 | -0.19066 | -0.2475 | -0.27372 | -0.28635
6 | 1.0551 | 0.82535 | 0.6258 | 0.93229 | 0.76557 | 1.103 | 1.471 | 2.8652 | 3.2998 | 3.4 | 3.2272 | 3.4425 | 3.4169 | 3.3773 | 2.8405 | 2.7019 | 2.3483 | 2.569 | 2.1776 | 2.2724 | 1.9213 | 2.0225 | 1.2556 | 1.2894
7 | -1.3034 | -1.2891 | -1.3297 | -1.3537 | -1.4339 | -1.2838 | -1.0907 | -0.56655 | -0.28071 | -0.26056 | -0.19804 | -0.066555 | -0.27022 | -0.28198 | -0.51395 | -0.73446 | -0.66287 | -0.73937 | -0.83146 | -0.79828 | -0.90894 | -1.0715 | -1.2089 | -1.2025
8 | -0.86593 | -0.88424 | -0.88073 | -0.87947 | -0.86134 | -0.82653 | -0.63184 | -0.50265 | -0.46415 | -0.5301 | -0.50056 | -0.4563 | -0.48368 | -0.52367 | -0.63626 | -0.70562 | -0.70375 | -0.69399 | -0.73151 | -0.75636 | -0.76932 | -0.79188 | -0.82644 | -0.84228
9 | -0.029098 | -0.029098 | -0.029098 | -0.029098 | -0.029098 | -0.029098 | -0.029098 | -0.029098 | -0.029098 | -0.029098 | -0.029098 | -0.029098 | -0.029098 | -0.029098 | -0.029098 | -0.029098 | -0.029098 | -0.029098 | -0.029098 | -0.029098 | -0.029098 | -0.029098 | -0.029098 | -0.029098
10 | -0.51521 | -0.53023 | -0.53102 | -0.52953 | -0.52805 | -0.49366 | -0.37004 | -0.30202 | -0.19467 | -0.11242 | -0.14382 | -0.11103 | -0.1324 | -0.1915 | -0.23939 | -0.24691 | -0.25389 | -0.17136 | -0.20764 | -0.25742 | -0.30272 | -0.38516 | -0.48142 | -0.48998
11 | -0.43498 | -0.43917 | -0.44724 | -0.45121 | -0.44111 | -0.35598 | -0.2701 | -0.24133 | -0.16937 | -0.11176 | -0.25479 | -0.24026 | -0.27079 | -0.27024 | -0.30067 | -0.30095 | -0.25635 | -0.17143 | -0.23419 | -0.2751 | -0.29554 | -0.30266 | -0.32681 | -0.34664
12 | -0.060194 | 0.10099 | 0.21366 | 0.18475 | 0.14365 | -0.14471 | -0.0047775 | 0.17253 | 0.37446 | 0.44175 | 0.21458 | -0.0005575 | 0.67967 | 0.7705 | 0.73089 | 0.83911 | 0.46099 | 0.63674 | 0.68372 | 0.6095 | 0.68402 | 0.87806 | 0.81339 | 0.54795
13 | 0.44321 | 0.35845 | 0.5116 | 0.64107 | 0.66942 | 0.81614 | 2.9847 | 3.7364 | 4.0006 | 3.742 | 3.4278 | 3.9284 | 4.4402 | 3.9378 | 3.8726 | 3.8653 | 3.4833 | 3.6008 | 3.1136 | 2.3505 | 2.5788 | 2.2535 | 0.99121 | 0.70127
14 | 0.11055 | 0.078106 | 0.067709 | 0.086791 | 0.07473 | 0.061441 | 0.050836 | 0.17765 | 0.18578 | 0.15935 | 0.18565 | 0.17251 | 0.17327 | 0.15472 | 0.091812 | 0.14375 | 0.1724 | 0.16086 | 0.11243 | 0.11664 | 0.10864 | 0.067389 | 0.053757 | 0.055716
15 | -0.13243 | -0.1324 | -0.13605 | -0.14228 | -0.14092 | -0.12933 | -0.082005 | -0.015764 | -0.01694 | -0.011226 | -0.0098893 | -0.044135 | -0.064477 | -0.083584 | -0.082955 | -0.084358 | -0.066325 | 0.021799 | -0.0030723 | -0.036266 | -0.067224 | -0.088428 | -0.096984 | -0.11104
16 | -0.35538 | -0.38346 | -0.39049 | -0.38527 | -0.38559 | -0.32198 | -0.01199 | 0.166 | 0.21158 | 0.14739 | 0.087022 | 0.17261 | 0.10884 | 0.033021 | -0.13064 | -0.1307 | -0.10766 | -0.054313 | -0.13238 | -0.075424 | -0.10355 | -0.17175 | -0.27135 | -0.30631
17 | -0.75586 | -0.76335 | -0.77114 | -0.77789 | -0.78136 | -0.71436 | -0.61978 | -0.56586 | -0.58243 | -0.64522 | -0.6882 | -0.72869 | -0.72955 | -0.74297 | -0.7495 | -0.72714 | -0.61557 | -0.36689 | -0.47323 | -0.57403 | -0.61795 | -0.65377 | -0.69109 | -0.69444
18 | -0.76082 | -0.79905 | -0.833 | -0.83597 | -0.83412 | -0.7031 | -0.53584 | -0.43363 | -0.42595 | -0.3568 | -0.3531 | -0.34566 | -0.41601 | -0.44768 | -0.43564 | -0.54002 | -0.47843 | -0.23985 | -0.28402 | -0.35314 | -0.38133 | -0.49501 | -0.54744 | -0.5727
19 | 0.42204 | 0.33014 | 0.25032 | 0.37292 | 0.30623 | 0.44118 | 0.58841 | 1.1461 | 1.3199 | 1.36 | 1.2909 | 1.377 | 1.3668 | 1.3509 | 1.1362 | 1.0808 | 0.93933 | 1.0276 | 0.87106 | 0.90898 | 0.76852 | 0.80899 | 0.50222 | 0.51576
20 | -0.52136 | -0.51566 | -0.53186 | -0.54148 | -0.57356 | -0.51354 | -0.43628 | -0.22662 | -0.11228 | -0.10422 | -0.079217 | -0.026622 | -0.10809 | -0.11279 | -0.20558 | -0.29378 | -0.26515 | -0.29575 | -0.33258 | -0.31931 | -0.36358 | -0.42861 | -0.48358 | -0.48101
21 | -1.7319 | -1.7685 | -1.7615 | -1.7589 | -1.7227 | -1.6531 | -1.2637 | -1.0053 | -0.92831 | -1.0602 | -1.0011 | -0.91259 | -0.96737 | -1.0473 | -1.2725 | -1.4112 | -1.4075 | -1.388 | -1.463 | -1.5127 | -1.5386 | -1.5838 | -1.6529 | -1.6846
22 | -0.072746 | -0.072746 | -0.072746 | -0.072746 | -0.072746 | -0.072746 | -0.072746 | -0.072746 | -0.072746 | -0.072746 | -0.072746 | -0.072746 | -0.072746 | -0.072746 | -0.072746 | -0.072746 | -0.072746 | -0.072746 | -0.072746 | -0.072746 | -0.072746 | -0.072746 | -0.072746 | -0.072746
23 | -3.4347 | -3.5349 | -3.5401 | -3.5302 | -3.5204 | -3.2911 | -2.4669 | -2.0134 | -1.2978 | -0.74948 | -0.95883 | -0.74023 | -0.88268 | -1.2766 | -1.5959 | -1.646 | -1.6926 | -1.1424 | -1.3843 | -1.7161 | -2.0181 | -2.5677 | -3.2095 | -3.2666
24 | -2.4856 | -2.5095 | -2.5556 | -2.5783 | -2.5206 | -2.0342 | -1.5434 | -1.3791 | -0.96784 | -0.63861 | -1.4559 | -1.3729 | -1.5474 | -1.5442 | -1.7181 | -1.7197 | -1.4648 | -0.9796 | -1.3382 | -1.572 | -1.6888 | -1.7295 | -1.8675 | -1.9808
25 | -0.042996 | 0.072139 | 0.15261 | 0.13196 | 0.10261 | -0.10336 | -0.0034125 | 0.12323 | 0.26747 | 0.31553 | 0.15327 | -0.00039822 | 0.48548 | 0.55035 | 0.52207 | 0.59937 | 0.32928 | 0.45482 | 0.48837 | 0.43535 | 0.48859 | 0.62719 | 0.58099 | 0.3914
26 | 0.1385 | 0.11202 | 0.15987 | 0.20033 | 0.20919 | 0.25504 | 0.93273 | 1.1676 | 1.2502 | 1.1694 | 1.0712 | 1.2276 | 1.3876 | 1.2306 | 1.2102 | 1.2079 | 1.0885 | 1.1253 | 0.97301 | 0.73454 | 0.80587 | 0.70422 | 0.30975 | 0.21915
27 | 0.2211 | 0.15621 | 0.13542 | 0.17358 | 0.14946 | 0.12288 | 0.10167 | 0.3553 | 0.37157 | 0.31869 | 0.3713 | 0.34501 | 0.34653 | 0.30944 | 0.18362 | 0.2875 | 0.34481 | 0.32173 | 0.22486 | 0.23328 | 0.21728 | 0.13478 | 0.10751 | 0.11143
28 | -0.4635 | -0.4634 | -0.47618 | -0.498 | -0.49321 | -0.45265 | -0.28702 | -0.055173 | -0.059291 | -0.039292 | -0.034612 | -0.15447 | -0.22567 | -0.29254 | -0.29034 | -0.29525 | -0.23214 | 0.076297 | -0.010753 | -0.12693 | -0.23528 | -0.3095 | -0.33944 | -0.38865
29 | -10.6615 | -11.5038 | -11.7148 | -11.5581 | -11.5677 | -9.6595 | -0.35969 | 4.9801 | 6.3473 | 4.4217 | 2.6107 | 5.1783 | 3.2652 | 0.99064 | -3.9192 | -3.9209 | -3.2299 | -1.6294 | -3.9713 | -2.2627 | -3.1066 | -5.1526 | -8.1404 | -9.1892
30 | -1.3228 | -1.3359 | -1.3495 | -1.3613 | -1.3674 | -1.2501 | -1.0846 | -0.99025 | -1.0193 | -1.1291 | -1.2043 | -1.2752 | -1.2767 | -1.3002 | -1.3116 | -1.2725 | -1.0773 | -0.64205 | -0.82814 | -1.0045 | -1.0814 | -1.1441 | -1.2094 | -1.2153
31 | -1.902 | -1.9976 | -2.0825 | -2.0899 | -2.0853 | -1.7577 | -1.3396 | -1.0841 | -1.0649 | -0.892 | -0.88274 | -0.86416 | -1.04 | -1.1192 | -1.0891 | -1.3501 | -1.1961 | -0.59963 | -0.71006 | -0.88286 | -0.95332 | -1.2375 | -1.3686 | -1.4317
32 | 0.42204 | 0.33014 | 0.25032 | 0.37292 | 0.30623 | 0.44118 | 0.58841 | 1.1461 | 1.3199 | 1.36 | 1.2909 | 1.377 | 1.3668 | 1.3509 | 1.1362 | 1.0808 | 0.93933 | 1.0276 | 0.87106 | 0.90898 | 0.76852 | 0.80899 | 0.50222 | 0.51576

## UpFlex, Winter
LoadID | 0 | 1 | 2 | 3 | 4 | 5 | 6 | 7 | 8 | 9 | 10 | 11 | 12 | 13 | 14 | 15 | 16 | 17 | 18 | 19 | 20 | 21 | 22 | 23
1 | 0.29797 | 0.32803 | 0.42696 | 0.48949 | 0.57553 | 0.67276 | 0.5997 | 0.85734 | 0.78651 | 0.88832 | 0.91296 | 0.84684 | 0.79887 | 0.73548 | 0.67746 | 0.6097 | 0.60336 | 0.47804 | 0.39553 | 0.46934 | 0.47821 | 0.5465 | 0.26536 | 0.25477
2 | 0.26817 | 0.29523 | 0.38426 | 0.44054 | 0.51798 | 0.60548 | 0.53973 | 0.77161 | 0.70786 | 0.79949 | 0.82166 | 0.76216 | 0.71899 | 0.66193 | 0.60971 | 0.54873 | 0.54302 | 0.43024 | 0.35597 | 0.42241 | 0.43039 | 0.49185 | 0.23882 | 0.22929
3 | 0.35757 | 0.39363 | 0.51235 | 0.58739 | 0.69064 | 0.80731 | 0.71964 | 1.0288 | 0.94382 | 1.066 | 1.0955 | 1.0162 | 0.95865 | 0.88257 | 0.81295 | 0.73164 | 0.72403 | 0.57365 | 0.47463 | 0.56321 | 0.57386 | 0.6558 | 0.31843 | 0.30573
4 | 0.17878 | 0.19682 | 0.25618 | 0.2937 | 0.34532 | 0.40365 | 0.35982 | 0.5144 | 0.47191 | 0.53299 | 0.54777 | 0.50811 | 0.47932 | 0.44129 | 0.40647 | 0.36582 | 0.36201 | 0.28683 | 0.23732 | 0.28161 | 0.28693 | 0.3279 | 0.15921 | 0.15286
5 | 0.17878 | 0.19682 | 0.25618 | 0.2937 | 0.34532 | 0.40365 | 0.35982 | 0.5144 | 0.47191 | 0.53299 | 0.54777 | 0.50811 | 0.47932 | 0.44129 | 0.40647 | 0.36582 | 0.36201 | 0.28683 | 0.23732 | 0.28161 | 0.28693 | 0.3279 | 0.15921 | 0.15286
6 | 0.59594 | 0.65606 | 0.85392 | 0.97899 | 1.1511 | 1.3455 | 1.1994 | 1.7147 | 1.573 | 1.7766 | 1.8259 | 1.6937 | 1.5977 | 1.471 | 1.3549 | 1.2194 | 1.2067 | 0.95609 | 0.79105 | 0.93869 | 0.95643 | 1.093 | 0.53071 | 0.50954
7 | 0.59594 | 0.65606 | 0.85392 | 0.97899 | 1.1511 | 1.3455 | 1.1994 | 1.7147 | 1.573 | 1.7766 | 1.8259 | 1.6937 | 1.5977 | 1.471 | 1.3549 | 1.2194 | 1.2067 | 0.95609 | 0.79105 | 0.93869 | 0.95643 | 1.093 | 0.53071 | 0.50954
8 | 0.17878 | 0.19682 | 0.25618 | 0.2937 | 0.34532 | 0.40365 | 0.35982 | 0.5144 | 0.47191 | 0.53299 | 0.54777 | 0.50811 | 0.47932 | 0.44129 | 0.40647 | 0.36582 | 0.36201 | 0.28683 | 0.23732 | 0.28161 | 0.28693 | 0.3279 | 0.15921 | 0.15286
9 | 0.17878 | 0.19682 | 0.25618 | 0.2937 | 0.34532 | 0.40365 | 0.35982 | 0.5144 | 0.47191 | 0.53299 | 0.54777 | 0.50811 | 0.47932 | 0.44129 | 0.40647 | 0.36582 | 0.36201 | 0.28683 | 0.23732 | 0.28161 | 0.28693 | 0.3279 | 0.15921 | 0.15286
10 | 0.13409 | 0.14761 | 0.19213 | 0.22027 | 0.25899 | 0.30274 | 0.26987 | 0.3858 | 0.35393 | 0.39974 | 0.41083 | 0.38108 | 0.35949 | 0.33097 | 0.30486 | 0.27437 | 0.27151 | 0.21512 | 0.17799 | 0.2112 | 0.2152 | 0.24593 | 0.11941 | 0.11465
11 | 0.17878 | 0.19682 | 0.25618 | 0.2937 | 0.34532 | 0.40365 | 0.35982 | 0.5144 | 0.47191 | 0.53299 | 0.54777 | 0.50811 | 0.47932 | 0.44129 | 0.40647 | 0.36582 | 0.36201 | 0.28683 | 0.23732 | 0.28161 | 0.28693 | 0.3279 | 0.15921 | 0.15286
12 | 0.17878 | 0.19682 | 0.25618 | 0.2937 | 0.34532 | 0.40365 | 0.35982 | 0.5144 | 0.47191 | 0.53299 | 0.54777 | 0.50811 | 0.47932 | 0.44129 | 0.40647 | 0.36582 | 0.36201 | 0.28683 | 0.23732 | 0.28161 | 0.28693 | 0.3279 | 0.15921 | 0.15286
13 | 0.35757 | 0.39363 | 0.51235 | 0.58739 | 0.69064 | 0.80731 | 0.71964 | 1.0288 | 0.94382 | 1.066 | 1.0955 | 1.0162 | 0.95865 | 0.88257 | 0.81295 | 0.73164 | 0.72403 | 0.57365 | 0.47463 | 0.56321 | 0.57386 | 0.6558 | 0.31843 | 0.30573
14 | 0.17878 | 0.19682 | 0.25618 | 0.2937 | 0.34532 | 0.40365 | 0.35982 | 0.5144 | 0.47191 | 0.53299 | 0.54777 | 0.50811 | 0.47932 | 0.44129 | 0.40647 | 0.36582 | 0.36201 | 0.28683 | 0.23732 | 0.28161 | 0.28693 | 0.3279 | 0.15921 | 0.15286
15 | 0.17878 | 0.19682 | 0.25618 | 0.2937 | 0.34532 | 0.40365 | 0.35982 | 0.5144 | 0.47191 | 0.53299 | 0.54777 | 0.50811 | 0.47932 | 0.44129 | 0.40647 | 0.36582 | 0.36201 | 0.28683 | 0.23732 | 0.28161 | 0.28693 | 0.3279 | 0.15921 | 0.15286
16 | 0.17878 | 0.19682 | 0.25618 | 0.2937 | 0.34532 | 0.40365 | 0.35982 | 0.5144 | 0.47191 | 0.53299 | 0.54777 | 0.50811 | 0.47932 | 0.44129 | 0.40647 | 0.36582 | 0.36201 | 0.28683 | 0.23732 | 0.28161 | 0.28693 | 0.3279 | 0.15921 | 0.15286
17 | 0.26817 | 0.29523 | 0.38426 | 0.44054 | 0.51798 | 0.60548 | 0.53973 | 0.77161 | 0.70786 | 0.79949 | 0.82166 | 0.76216 | 0.71899 | 0.66193 | 0.60971 | 0.54873 | 0.54302 | 0.43024 | 0.35597 | 0.42241 | 0.43039 | 0.49185 | 0.23882 | 0.22929
18 | 0.26817 | 0.29523 | 0.38426 | 0.44054 | 0.51798 | 0.60548 | 0.53973 | 0.77161 | 0.70786 | 0.79949 | 0.82166 | 0.76216 | 0.71899 | 0.66193 | 0.60971 | 0.54873 | 0.54302 | 0.43024 | 0.35597 | 0.42241 | 0.43039 | 0.49185 | 0.23882 | 0.22929
19 | 0.26817 | 0.29523 | 0.38426 | 0.44054 | 0.51798 | 0.60548 | 0.53973 | 0.77161 | 0.70786 | 0.79949 | 0.82166 | 0.76216 | 0.71899 | 0.66193 | 0.60971 | 0.54873 | 0.54302 | 0.43024 | 0.35597 | 0.42241 | 0.43039 | 0.49185 | 0.23882 | 0.22929
20 | 0.26817 | 0.29523 | 0.38426 | 0.44054 | 0.51798 | 0.60548 | 0.53973 | 0.77161 | 0.70786 | 0.79949 | 0.82166 | 0.76216 | 0.71899 | 0.66193 | 0.60971 | 0.54873 | 0.54302 | 0.43024 | 0.35597 | 0.42241 | 0.43039 | 0.49185 | 0.23882 | 0.22929
21 | 0.26817 | 0.29523 | 0.38426 | 0.44054 | 0.51798 | 0.60548 | 0.53973 | 0.77161 | 0.70786 | 0.79949 | 0.82166 | 0.76216 | 0.71899 | 0.66193 | 0.60971 | 0.54873 | 0.54302 | 0.43024 | 0.35597 | 0.42241 | 0.43039 | 0.49185 | 0.23882 | 0.22929
22 | 0.26817 | 0.29523 | 0.38426 | 0.44054 | 0.51798 | 0.60548 | 0.53973 | 0.77161 | 0.70786 | 0.79949 | 0.82166 | 0.76216 | 0.71899 | 0.66193 | 0.60971 | 0.54873 | 0.54302 | 0.43024 | 0.35597 | 0.42241 | 0.43039 | 0.49185 | 0.23882 | 0.22929
23 | 1.2515 | 1.3777 | 1.7932 | 2.0559 | 2.4172 | 2.8256 | 2.5187 | 3.6008 | 3.3034 | 3.7309 | 3.8344 | 3.5567 | 3.3553 | 3.089 | 2.8453 | 2.5607 | 2.5341 | 2.0078 | 1.6612 | 1.9712 | 2.0085 | 2.2953 | 1.1145 | 1.07
24 | 1.2515 | 1.3777 | 1.7932 | 2.0559 | 2.4172 | 2.8256 | 2.5187 | 3.6008 | 3.3034 | 3.7309 | 3.8344 | 3.5567 | 3.3553 | 3.089 | 2.8453 | 2.5607 | 2.5341 | 2.0078 | 1.6612 | 1.9712 | 2.0085 | 2.2953 | 1.1145 | 1.07
25 | 0.17878 | 0.19682 | 0.25618 | 0.2937 | 0.34532 | 0.40365 | 0.35982 | 0.5144 | 0.47191 | 0.53299 | 0.54777 | 0.50811 | 0.47932 | 0.44129 | 0.40647 | 0.36582 | 0.36201 | 0.28683 | 0.23732 | 0.28161 | 0.28693 | 0.3279 | 0.15921 | 0.15286
26 | 0.17878 | 0.19682 | 0.25618 | 0.2937 | 0.34532 | 0.40365 | 0.35982 | 0.5144 | 0.47191 | 0.53299 | 0.54777 | 0.50811 | 0.47932 | 0.44129 | 0.40647 | 0.36582 | 0.36201 | 0.28683 | 0.23732 | 0.28161 | 0.28693 | 0.3279 | 0.15921 | 0.15286
27 | 0.17878 | 0.19682 | 0.25618 | 0.2937 | 0.34532 | 0.40365 | 0.35982 | 0.5144 | 0.47191 | 0.53299 | 0.54777 | 0.50811 | 0.47932 | 0.44129 | 0.40647 | 0.36582 | 0.36201 | 0.28683 | 0.23732 | 0.28161 | 0.28693 | 0.3279 | 0.15921 | 0.15286
28 | 0.35757 | 0.39363 | 0.51235 | 0.58739 | 0.69064 | 0.80731 | 0.71964 | 1.0288 | 0.94382 | 1.066 | 1.0955 | 1.0162 | 0.95865 | 0.88257 | 0.81295 | 0.73164 | 0.72403 | 0.57365 | 0.47463 | 0.56321 | 0.57386 | 0.6558 | 0.31843 | 0.30573
29 | 0.59594 | 0.65606 | 0.85392 | 0.97899 | 1.1511 | 1.3455 | 1.1994 | 1.7147 | 1.573 | 1.7766 | 1.8259 | 1.6937 | 1.5977 | 1.471 | 1.3549 | 1.2194 | 1.2067 | 0.95609 | 0.79105 | 0.93869 | 0.95643 | 1.093 | 0.53071 | 0.50954
30 | 0.44696 | 0.49204 | 0.64044 | 0.73424 | 0.8633 | 1.0091 | 0.89955 | 1.286 | 1.1798 | 1.3325 | 1.3694 | 1.2703 | 1.1983 | 1.1032 | 1.0162 | 0.91455 | 0.90503 | 0.71707 | 0.59329 | 0.70401 | 0.71732 | 0.81975 | 0.39803 | 0.38216
31 | 0.62574 | 0.68886 | 0.89662 | 1.0279 | 1.2086 | 1.4128 | 1.2594 | 1.8004 | 1.6517 | 1.8655 | 1.9172 | 1.7784 | 1.6776 | 1.5445 | 1.4227 | 1.2804 | 1.267 | 1.0039 | 0.8306 | 0.98562 | 1.0042 | 1.1477 | 0.55725 | 0.53502
32 | 0.17878 | 0.19682 | 0.25618 | 0.2937 | 0.34532 | 0.40365 | 0.35982 | 0.5144 | 0.47191 | 0.53299 | 0.54777 | 0.50811 | 0.47932 | 0.44129 | 0.40647 | 0.36582 | 0.36201 | 0.28683 | 0.23732 | 0.28161 | 0.28693 | 0.3279 | 0.15921 | 0.15286

## DownFlex, Winter
LoadID | 0 | 1 | 2 | 3 | 4 | 5 | 6 | 7 | 8 | 9 | 10 | 11 | 12 | 13 | 14 | 15 | 16 | 17 | 18 | 19 | 20 | 21 | 22 | 23
1 | 0.82609 | 0.87424 | 0.92318 | 0.96514 | 0.97609 | 1.021 | 1.0158 | 0.9602 | 0.86998 | 1.2775 | 1.2476 | 1.1488 | 1.1209 | 1.1255 | 1.0722 | 0.98279 | 0.88326 | 0.85158 | 0.5353 | 0.57245 | 0.62587 | 0.64081 | 0.66832 | 0.7377
2 | 0.74348 | 0.78681 | 0.83086 | 0.86862 | 0.87848 | 0.91894 | 0.91425 | 0.86418 | 0.78298 | 1.1498 | 1.1228 | 1.0339 | 1.0088 | 1.0129 | 0.96494 | 0.88451 | 0.79494 | 0.76642 | 0.48177 | 0.51521 | 0.56329 | 0.57673 | 0.60149 | 0.66393
3 | 0.9913 | 1.0491 | 1.1078 | 1.1582 | 1.1713 | 1.2253 | 1.219 | 1.1522 | 1.044 | 1.533 | 1.4971 | 1.3785 | 1.345 | 1.3506 | 1.2866 | 1.1793 | 1.0599 | 1.0219 | 0.64236 | 0.68694 | 0.75105 | 0.76897 | 0.80198 | 0.88524
4 | 0.49565 | 0.52454 | 0.55391 | 0.57908 | 0.58566 | 0.61263 | 0.6095 | 0.57612 | 0.52199 | 0.76652 | 0.74854 | 0.68927 | 0.67252 | 0.67529 | 0.64329 | 0.58967 | 0.52996 | 0.51095 | 0.32118 | 0.34347 | 0.37552 | 0.38449 | 0.40099 | 0.44262
5 | 0.49565 | 0.52454 | 0.55391 | 0.57908 | 0.58566 | 0.61263 | 0.6095 | 0.57612 | 0.52199 | 0.76652 | 0.74854 | 0.68927 | 0.67252 | 0.67529 | 0.64329 | 0.58967 | 0.52996 | 0.51095 | 0.32118 | 0.34347 | 0.37552 | 0.38449 | 0.40099 | 0.44262
6 | 1.6522 | 1.7485 | 1.8464 | 1.9303 | 1.9522 | 2.0421 | 2.0317 | 1.9204 | 1.74 | 2.5551 | 2.4951 | 2.2976 | 2.2417 | 2.251 | 2.1443 | 1.9656 | 1.7665 | 1.7032 | 1.0706 | 1.1449 | 1.2517 | 1.2816 | 1.3366 | 1.4754
7 | 1.6522 | 1.7485 | 1.8464 | 1.9303 | 1.9522 | 2.0421 | 2.0317 | 1.9204 | 1.74 | 2.5551 | 2.4951 | 2.2976 | 2.2417 | 2.251 | 2.1443 | 1.9656 | 1.7665 | 1.7032 | 1.0706 | 1.1449 | 1.2517 | 1.2816 | 1.3366 | 1.4754
8 | 0.49565 | 0.52454 | 0.55391 | 0.57908 | 0.58566 | 0.61263 | 0.6095 | 0.57612 | 0.52199 | 0.76652 | 0.74854 | 0.68927 | 0.67252 | 0.67529 | 0.64329 | 0.58967 | 0.52996 | 0.51095 | 0.32118 | 0.34347 | 0.37552 | 0.38449 | 0.40099 | 0.44262
9 | 0.49565 | 0.52454 | 0.55391 | 0.57908 | 0.58566 | 0.61263 | 0.6095 | 0.57612 | 0.52199 | 0.76652 | 0.74854 | 0.68927 | 0.67252 | 0.67529 | 0.64329 | 0.58967 | 0.52996 | 0.51095 | 0.32118 | 0.34347 | 0.37552 | 0.38449 | 0.40099 | 0.44262
10 | 0.37174 | 0.39341 | 0.41543 | 0.43431 | 0.43924 | 0.45947 | 0.45712 | 0.43209 | 0.39149 | 0.57489 | 0.5614 | 0.51695 | 0.50439 | 0.50646 | 0.48247 | 0.44226 | 0.39747 | 0.38321 | 0.24088 | 0.2576 | 0.28164 | 0.28836 | 0.30074 | 0.33197
11 | 0.49565 | 0.52454 | 0.55391 | 0.57908 | 0.58566 | 0.61263 | 0.6095 | 0.57612 | 0.52199 | 0.76652 | 0.74854 | 0.68927 | 0.67252 | 0.67529 | 0.64329 | 0.58967 | 0.52996 | 0.51095 | 0.32118 | 0.34347 | 0.37552 | 0.38449 | 0.40099 | 0.44262
12 | 0.49565 | 0.52454 | 0.55391 | 0.57908 | 0.58566 | 0.61263 | 0.6095 | 0.57612 | 0.52199 | 0.76652 | 0.74854 | 0.68927 | 0.67252 | 0.67529 | 0.64329 | 0.58967 | 0.52996 | 0.51095 | 0.32118 | 0.34347 | 0.37552 | 0.38449 | 0.40099 | 0.44262
13 | 0.9913 | 1.0491 | 1.1078 | 1.1582 | 1.1713 | 1.2253 | 1.219 | 1.1522 | 1.044 | 1.533 | 1.4971 | 1.3785 | 1.345 | 1.3506 | 1.2866 | 1.1793 | 1.0599 | 1.0219 | 0.64236 | 0.68694 | 0.75105 | 0.76897 | 0.80198 | 0.88524
14 | 0.49565 | 0.52454 | 0.55391 | 0.57908 | 0.58566 | 0.61263 | 0.6095 | 0.57612 | 0.52199 | 0.76652 | 0.74854 | 0.68927 | 0.67252 | 0.67529 | 0.64329 | 0.58967 | 0.52996 | 0.51095 | 0.32118 | 0.34347 | 0.37552 | 0.38449 | 0.40099 | 0.44262
15 | 0.49565 | 0.52454 | 0.55391 | 0.57908 | 0.58566 | 0.61263 | 0.6095 | 0.57612 | 0.52199 | 0.76652 | 0.74854 | 0.68927 | 0.67252 | 0.67529 | 0.64329 | 0.58967 | 0.52996 | 0.51095 | 0.32118 | 0.34347 | 0.37552 | 0.38449 | 0.40099 | 0.44262
16 | 0.49565 | 0.52454 | 0.55391 | 0.57908 | 0.58566 | 0.61263 | 0.6095 | 0.57612 | 0.52199 | 0.76652 | 0.74854 | 0.68927 | 0.67252 | 0.67529 | 0.64329 | 0.58967 | 0.52996 | 0.51095 | 0.32118 | 0.34347 | 0.37552 | 0.38449 | 0.40099 | 0.44262
17 | 0.74348 | 0.78681 | 0.83086 | 0.86862 | 0.87848 | 0.91894 | 0.91425 | 0.86418 | 0.78298 | 1.1498 | 1.1228 | 1.0339 | 1.0088 | 1.0129 | 0.96494 | 0.88451 | 0.79494 | 0.76642 | 0.48177 | 0.51521 | 0.56329 | 0.57673 | 0.60149 | 0.66393
18 | 0.74348 | 0.78681 | 0.83086 | 0.86862 | 0.87848 | 0.91894 | 0.91425 | 0.86418 | 0.78298 | 1.1498 | 1.1228 | 1.0339 | 1.0088 | 1.0129 | 0.96494 | 0.88451 | 0.79494 | 0.76642 | 0.48177 | 0.51521 | 0.56329 | 0.57673 | 0.60149 | 0.66393
19 | 0.74348 | 0.78681 | 0.83086 | 0.86862 | 0.87848 | 0.91894 | 0.91425 | 0.86418 | 0.78298 | 1.1498 | 1.1228 | 1.0339 | 1.0088 | 1.0129 | 0.96494 | 0.88451 | 0.79494 | 0.76642 | 0.48177 | 0.51521 | 0.56329 | 0.57673 | 0.60149 | 0.66393
20 | 0.74348 | 0.78681 | 0.83086 | 0.86862 | 0.87848 | 0.91894 | 0.91425 | 0.86418 | 0.78298 | 1.1498 | 1.1228 | 1.0339 | 1.0088 | 1.0129 | 0.96494 | 0.88451 | 0.79494 | 0.76642 | 0.48177 | 0.51521 | 0.56329 | 0.57673 | 0.60149 | 0.66393
21 | 0.74348 | 0.78681 | 0.83086 | 0.86862 | 0.87848 | 0.91894 | 0.91425 | 0.86418 | 0.78298 | 1.1498 | 1.1228 | 1.0339 | 1.0088 | 1.0129 | 0.96494 | 0.88451 | 0.79494 | 0.76642 | 0.48177 | 0.51521 | 0.56329 | 0.57673 | 0.60149 | 0.66393
22 | 0.74348 | 0.78681 | 0.83086 | 0.86862 | 0.87848 | 0.91894 | 0.91425 | 0.86418 | 0.78298 | 1.1498 | 1.1228 | 1.0339 | 1.0088 | 1.0129 | 0.96494 | 0.88451 | 0.79494 | 0.76642 | 0.48177 | 0.51521 | 0.56329 | 0.57673 | 0.60149 | 0.66393
23 | 3.4696 | 3.6718 | 3.8773 | 4.0536 | 4.0996 | 4.2884 | 4.2665 | 4.0328 | 3.6539 | 5.3656 | 5.2398 | 4.8249 | 4.7077 | 4.727 | 4.5031 | 4.1277 | 3.7097 | 3.5766 | 2.2483 | 2.4043 | 2.6287 | 2.6914 | 2.8069 | 3.0984
24 | 3.4696 | 3.6718 | 3.8773 | 4.0536 | 4.0996 | 4.2884 | 4.2665 | 4.0328 | 3.6539 | 5.3656 | 5.2398 | 4.8249 | 4.7077 | 4.727 | 4.5031 | 4.1277 | 3.7097 | 3.5766 | 2.2483 | 2.4043 | 2.6287 | 2.6914 | 2.8069 | 3.0984
25 | 0.49565 | 0.52454 | 0.55391 | 0.57908 | 0.58566 | 0.61263 | 0.6095 | 0.57612 | 0.52199 | 0.76652 | 0.74854 | 0.68927 | 0.67252 | 0.67529 | 0.64329 | 0.58967 | 0.52996 | 0.51095 | 0.32118 | 0.34347 | 0.37552 | 0.38449 | 0.40099 | 0.44262
26 | 0.49565 | 0.52454 | 0.55391 | 0.57908 | 0.58566 | 0.61263 | 0.6095 | 0.57612 | 0.52199 | 0.76652 | 0.74854 | 0.68927 | 0.67252 | 0.67529 | 0.64329 | 0.58967 | 0.52996 | 0.51095 | 0.32118 | 0.34347 | 0.37552 | 0.38449 | 0.40099 | 0.44262
27 | 0.49565 | 0.52454 | 0.55391 | 0.57908 | 0.58566 | 0.61263 | 0.6095 | 0.57612 | 0.52199 | 0.76652 | 0.74854 | 0.68927 | 0.67252 | 0.67529 | 0.64329 | 0.58967 | 0.52996 | 0.51095 | 0.32118 | 0.34347 | 0.37552 | 0.38449 | 0.40099 | 0.44262
28 | 0.9913 | 1.0491 | 1.1078 | 1.1582 | 1.1713 | 1.2253 | 1.219 | 1.1522 | 1.044 | 1.533 | 1.4971 | 1.3785 | 1.345 | 1.3506 | 1.2866 | 1.1793 | 1.0599 | 1.0219 | 0.64236 | 0.68694 | 0.75105 | 0.76897 | 0.80198 | 0.88524
29 | 1.6522 | 1.7485 | 1.8464 | 1.9303 | 1.9522 | 2.0421 | 2.0317 | 1.9204 | 1.74 | 2.5551 | 2.4951 | 2.2976 | 2.2417 | 2.251 | 2.1443 | 1.9656 | 1.7665 | 1.7032 | 1.0706 | 1.1449 | 1.2517 | 1.2816 | 1.3366 | 1.4754
30 | 1.2391 | 1.3114 | 1.3848 | 1.4477 | 1.4641 | 1.5316 | 1.5237 | 1.4403 | 1.305 | 1.9163 | 1.8713 | 1.7232 | 1.6813 | 1.6882 | 1.6082 | 1.4742 | 1.3249 | 1.2774 | 0.80295 | 0.85868 | 0.93881 | 0.96121 | 1.0025 | 1.1066
31 | 1.7348 | 1.8359 | 1.9387 | 2.0268 | 2.0498 | 2.1442 | 2.1332 | 2.0164 | 1.8269 | 2.6828 | 2.6199 | 2.4124 | 2.3538 | 2.3635 | 2.2515 | 2.0639 | 1.8549 | 1.7883 | 1.1241 | 1.2021 | 1.3143 | 1.3457 | 1.4035 | 1.5492
32 | 0.49565 | 0.52454 | 0.55391 | 0.57908 | 0.58566 | 0.61263 | 0.6095 | 0.57612 | 0.52199 | 0.76652 | 0.74854 | 0.68927 | 0.67252 | 0.67529 | 0.64329 | 0.58967 | 0.52996 | 0.51095 | 0.32118 | 0.34347 | 0.37552 | 0.38449 | 0.40099 | 0.44262

## Pg, Winter, S1
GenID | 0 | 1 | 2 | 3 | 4 | 5 | 6 | 7 | 8 | 9 | 10 | 11 | 12 | 13 | 14 | 15 | 16 | 17 | 18 | 19 | 20 | 21 | 22 | 23
1 | 0 | 0 | 0 | 0 | 0 | 0 | 0 | 0 | 0 | 0 | 0 | 0 | 0 | 0 | 0 | 0 | 0 | 0 | 0 | 0 | 0 | 0 | 0 | 0
2 | 15.3092 | 14.1479 | 14.979 | 14.9137 | 12.2786 | 12.4542 | 12.4809 | 11.2082 | 10.1222 | 7.3169 | 6.7488 | 4.5277 | 3.7631 | 3.6031 | 4.9986 | 6.762 | 7.5603 | 10.3833 | 9.4444 | 8.9784 | 11.8468 | 14.1692 | 13.3961 | 19.0416
3 | 0 | 0 | 0 | 0 | 0 | 0 | 0 | 0 | 0 | 0 | 0 | 0 | 0 | 0 | 0 | 0 | 0 | 0 | 0 | 0 | 0 | 0 | 0 | 0
4 | 0 | 0 | 0 | 0 | 0 | 0 | 0 | 0 | 0 | 0 | 0 | 0 | 0 | 0 | 0 | 0 | 0 | 0 | 0 | 0 | 0 | 0 | 0 | 0
5 | 0 | 0 | 0.00028876 | 0 | 0 | 0 | 0 | 0.17559 | 3.4786 | 9.0768 | 11.3274 | 12.5813 | 12.8147 | 12.5793 | 10.741 | 7.0979 | 1.7341 | 0.013554 | 0.0011668 | 0.0008928 | 0 | 0 | 0 | 0
6 | 0 | 0 | 0.00028876 | 0 | 0 | 0 | 0 | 0.17559 | 3.4786 | 9.0768 | 11.3274 | 12.5813 | 12.8147 | 12.5793 | 10.741 | 7.0979 | 1.7341 | 0.013554 | 0.0011668 | 0.0008928 | 0 | 0 | 0 | 0
7 | 0 | 0 | 0 | 0 | 0 | 0 | 0 | 0 | 0 | 0 | 0 | 0 | 0 | 0 | 0 | 0 | 0 | 0 | 0 | 0 | 0 | 0 | 0 | 0

## Pg, Winter, S2
GenID | 0 | 1 | 2 | 3 | 4 | 5 | 6 | 7 | 8 | 9 | 10 | 11 | 12 | 13 | 14 | 15 | 16 | 17 | 18 | 19 | 20 | 21 | 22 | 23
1 | 0 | 0 | 0 | 0 | 0 | 0 | 0 | 0 | 0 | 0 | 0 | 0 | 0 | 0 | 0 | 0 | 0 | 0 | 0 | 0 | 0 | 0 | 0 | 0
2 | 20.7778 | 18.271 | 15.0375 | 13.0183 | 12.1369 | 9.719 | 9.4625 | 8.5789 | 8.8422 | 9.3517 | 9.3603 | 10.9716 | 10.9764 | 11.1287 | 12.5316 | 10.345 | 10.7164 | 11.3474 | 9.8989 | 10.2531 | 9.6081 | 8.7191 | 8.9365 | 9.7724
3 | 0 | 0 | 0 | 0 | 0 | 0 | 0 | 0 | 0 | 0 | 0 | 0 | 0 | 0 | 0 | 0 | 0 | 0 | 0 | 0 | 0 | 0 | 0 | 0
4 | 0 | 0 | 0 | 0 | 0 | 0 | 0 | 0 | 0 | 0 | 0 | 0 | 0 | 0 | 0 | 0 | 0 | 0 | 0 | 0 | 0 | 0 | 0 | 0
5 | 0 | 0 | 0.0002976 | 0 | 0 | 0 | 0 | 0.17379 | 3.6136 | 9.5774 | 12.0448 | 12.452 | 13.6263 | 13.2732 | 11.1577 | 7.1411 | 1.7872 | 0.013969 | 0.0011835 | 0.00088362 | 0 | 0 | 0 | 0
6 | 0 | 0 | 0.0002976 | 0 | 0 | 0 | 0 | 0.17379 | 3.6136 | 9.5774 | 12.0448 | 12.452 | 13.6263 | 13.2732 | 11.1577 | 7.1411 | 1.7872 | 0.013969 | 0.0011835 | 0.00088362 | 0 | 0 | 0 | 0
7 | 0 | 0 | 0 | 0 | 0 | 0 | 0 | 0 | 0 | 0 | 0 | 0 | 0 | 0 | 0 | 0 | 0 | 0 | 0 | 0 | 0 | 0 | 0 | 0

## Pg, Winter, S3
GenID | 0 | 1 | 2 | 3 | 4 | 5 | 6 | 7 | 8 | 9 | 10 | 11 | 12 | 13 | 14 | 15 | 16 | 17 | 18 | 19 | 20 | 21 | 22 | 23
1 | 0 | 0 | 0 | 0 | 0 | 0 | 0 | 0 | 0 | 0 | 0 | 0 | 0 | 0 | 0 | 0 | 0 | 0 | 0 | 0 | 0 | 0 | 0 | 0
2 | 18.9585 | 17.6203 | 19.0973 | 21.2942 | 18.2143 | 15.4524 | 11.1222 | 9.9007 | 10.1013 | 9.8744 | 9.9889 | 10.5066 | 9.6107 | 9.2613 | 12.6899 | 16.5317 | 16.8784 | 17.1832 | 17.6571 | 18.627 | 18.3716 | 17.979 | 17.2151 | 15.8778
3 | 0 | 0 | 0 | 0 | 0 | 0 | 0 | 0 | 0 | 0 | 0 | 0 | 0 | 0 | 0 | 0 | 0 | 0 | 0 | 0 | 0 | 0 | 0 | 0
4 | 0 | 0 | 0 | 0 | 0 | 0 | 0 | 0 | 0 | 0 | 0 | 0 | 0 | 0 | 0 | 0 | 0 | 0 | 0 | 0 | 0 | 0 | 0 | 0
5 | 0 | 0 | 0.00028649 | 0 | 0 | 0 | 0 | 0.16729 | 3.4786 | 9.2197 | 11.5949 | 11.9869 | 13.1174 | 12.7774 | 10.741 | 6.8744 | 1.7205 | 0.013447 | 0.0011393 | 0.00085062 | 0 | 0 | 0 | 0
6 | 0 | 0 | 0.00028649 | 0 | 0 | 0 | 0 | 0.16729 | 3.4786 | 9.2197 | 11.5949 | 11.9869 | 13.1174 | 12.7774 | 10.741 | 6.8744 | 1.7205 | 0.013447 | 0.0011393 | 0.00085062 | 0 | 0 | 0 | 0
7 | 0 | 0 | 0 | 0 | 0 | 0 | 0 | 0 | 0 | 0 | 0 | 0 | 0 | 0 | 0 | 0 | 0 | 0 | 0 | 0 | 0 | 0 | 0 | 0

## Pg, Winter, S4
GenID | 0 | 1 | 2 | 3 | 4 | 5 | 6 | 7 | 8 | 9 | 10 | 11 | 12 | 13 | 14 | 15 | 16 | 17 | 18 | 19 | 20 | 21 | 22 | 23
1 | 0 | 0 | 0 | 0 | 0 | 0 | 0 | 0 | 0 | 0 | 0 | 0 | 0 | 0 | 0 | 0 | 0 | 0 | 0 | 0 | 0 | 0 | 0 | 0
2 | 15.3092 | 14.1479 | 14.979 | 14.9137 | 12.2786 | 12.4542 | 12.4809 | 11.2082 | 10.1222 | 7.3169 | 6.7488 | 4.5277 | 3.7631 | 3.6031 | 4.9986 | 6.762 | 7.5603 | 10.3833 | 9.4444 | 8.9784 | 11.8468 | 14.1692 | 13.3961 | 19.0416
3 | 0 | 0 | 0 | 0 | 0 | 0 | 0 | 0 | 0 | 0 | 0 | 0 | 0 | 0 | 0 | 0 | 0 | 0 | 0 | 0 | 0 | 0 | 0 | 0
4 | 0 | 0 | 0 | 0 | 0 | 0 | 0 | 0 | 0 | 0 | 0 | 0 | 0 | 0 | 0 | 0 | 0 | 0 | 0 | 0 | 0 | 0 | 0 | 0
5 | 0 | 0 | 0.00028876 | 0 | 0 | 0 | 0 | 0.17559 | 3.4786 | 9.0768 | 11.3274 | 12.5813 | 12.8147 | 12.5793 | 10.741 | 7.0979 | 1.7341 | 0.013554 | 0.0011668 | 0.0008928 | 0 | 0 | 0 | 0
6 | 0 | 0 | 0.00028876 | 0 | 0 | 0 | 0 | 0.17559 | 3.4786 | 9.0768 | 11.3274 | 12.5813 | 12.8147 | 12.5793 | 10.741 | 7.0979 | 1.7341 | 0.013554 | 0.0011668 | 0.0008928 | 0 | 0 | 0 | 0
7 | 0 | 0 | 0 | 0 | 0 | 0 | 0 | 0 | 0 | 0 | 0 | 0 | 0 | 0 | 0 | 0 | 0 | 0 | 0 | 0 | 0 | 0 | 0 | 0

## Pg, Winter, S5
GenID | 0 | 1 | 2 | 3 | 4 | 5 | 6 | 7 | 8 | 9 | 10 | 11 | 12 | 13 | 14 | 15 | 16 | 17 | 18 | 19 | 20 | 21 | 22 | 23
1 | 0 | 0 | 0 | 0 | 0 | 0 | 0 | 0 | 0 | 0 | 0 | 0 | 0 | 0 | 0 | 0 | 0 | 0 | 0 | 0 | 0 | 0 | 0 | 0
2 | 20.7778 | 18.271 | 15.0375 | 13.0183 | 12.1369 | 9.719 | 9.4625 | 8.5789 | 8.8422 | 9.3517 | 9.3603 | 10.9716 | 10.9764 | 11.1287 | 12.5316 | 10.345 | 10.7164 | 11.3474 | 9.8989 | 10.2531 | 9.6081 | 8.7191 | 8.9365 | 9.7724
3 | 0 | 0 | 0 | 0 | 0 | 0 | 0 | 0 | 0 | 0 | 0 | 0 | 0 | 0 | 0 | 0 | 0 | 0 | 0 | 0 | 0 | 0 | 0 | 0
4 | 0 | 0 | 0 | 0 | 0 | 0 | 0 | 0 | 0 | 0 | 0 | 0 | 0 | 0 | 0 | 0 | 0 | 0 | 0 | 0 | 0 | 0 | 0 | 0
5 | 0 | 0 | 0.0002976 | 0 | 0 | 0 | 0 | 0.17379 | 3.6136 | 9.5774 | 12.0448 | 12.452 | 13.6263 | 13.2732 | 11.1577 | 7.1411 | 1.7872 | 0.013969 | 0.0011835 | 0.00088362 | 0 | 0 | 0 | 0
6 | 0 | 0 | 0.0002976 | 0 | 0 | 0 | 0 | 0.17379 | 3.6136 | 9.5774 | 12.0448 | 12.452 | 13.6263 | 13.2732 | 11.1577 | 7.1411 | 1.7872 | 0.013969 | 0.0011835 | 0.00088362 | 0 | 0 | 0 | 0
7 | 0 | 0 | 0 | 0 | 0 | 0 | 0 | 0 | 0 | 0 | 0 | 0 | 0 | 0 | 0 | 0 | 0 | 0 | 0 | 0 | 0 | 0 | 0 | 0

## Pg, Winter, S6
GenID | 0 | 1 | 2 | 3 | 4 | 5 | 6 | 7 | 8 | 9 | 10 | 11 | 12 | 13 | 14 | 15 | 16 | 17 | 18 | 19 | 20 | 21 | 22 | 23
1 | 0 | 0 | 0 | 0 | 0 | 0 | 0 | 0 | 0 | 0 | 0 | 0 | 0 | 0 | 0 | 0 | 0 | 0 | 0 | 0 | 0 | 0 | 0 | 0
2 | 18.9585 | 17.6203 | 19.0973 | 21.2942 | 18.2143 | 15.4524 | 11.1222 | 9.9007 | 10.1013 | 9.8744 | 9.9889 | 10.5066 | 9.6107 | 9.2613 | 12.6899 | 16.5317 | 16.8784 | 17.1832 | 17.6571 | 18.627 | 18.3716 | 17.979 | 17.2151 | 15.8778
3 | 0 | 0 | 0 | 0 | 0 | 0 | 0 | 0 | 0 | 0 | 0 | 0 | 0 | 0 | 0 | 0 | 0 | 0 | 0 | 0 | 0 | 0 | 0 | 0
4 | 0 | 0 | 0 | 0 | 0 | 0 | 0 | 0 | 0 | 0 | 0 | 0 | 0 | 0 | 0 | 0 | 0 | 0 | 0 | 0 | 0 | 0 | 0 | 0
5 | 0 | 0 | 0.00028649 | 0 | 0 | 0 | 0 | 0.16729 | 3.4786 | 9.2197 | 11.5949 | 11.9869 | 13.1174 | 12.7774 | 10.741 | 6.8744 | 1.7205 | 0.013447 | 0.0011393 | 0.00085062 | 0 | 0 | 0 | 0
6 | 0 | 0 | 0.00028649 | 0 | 0 | 0 | 0 | 0.16729 | 3.4786 | 9.2197 | 11.5949 | 11.9869 | 13.1174 | 12.7774 | 10.741 | 6.8744 | 1.7205 | 0.013447 | 0.0011393 | 0.00085062 | 0 | 0 | 0 | 0
7 | 0 | 0 | 0 | 0 | 0 | 0 | 0 | 0 | 0 | 0 | 0 | 0 | 0 | 0 | 0 | 0 | 0 | 0 | 0 | 0 | 0 | 0 | 0 | 0

## Pg, Winter, S7
GenID | 0 | 1 | 2 | 3 | 4 | 5 | 6 | 7 | 8 | 9 | 10 | 11 | 12 | 13 | 14 | 15 | 16 | 17 | 18 | 19 | 20 | 21 | 22 | 23
1 | 0 | 0 | 0 | 0 | 0 | 0 | 0 | 0 | 0 | 0 | 0 | 0 | 0 | 0 | 0 | 0 | 0 | 0 | 0 | 0 | 0 | 0 | 0 | 0
2 | 15.3092 | 14.1479 | 14.979 | 14.9137 | 12.2786 | 12.4542 | 12.4809 | 11.2082 | 10.1222 | 7.3169 | 6.7488 | 4.5277 | 3.7631 | 3.6031 | 4.9986 | 6.762 | 7.5603 | 10.3833 | 9.4444 | 8.9784 | 11.8468 | 14.1692 | 13.3961 | 19.0416
3 | 0 | 0 | 0 | 0 | 0 | 0 | 0 | 0 | 0 | 0 | 0 | 0 | 0 | 0 | 0 | 0 | 0 | 0 | 0 | 0 | 0 | 0 | 0 | 0
4 | 0 | 0 | 0 | 0 | 0 | 0 | 0 | 0 | 0 | 0 | 0 | 0 | 0 | 0 | 0 | 0 | 0 | 0 | 0 | 0 | 0 | 0 | 0 | 0
5 | 0 | 0 | 0.00028876 | 0 | 0 | 0 | 0 | 0.17559 | 3.4786 | 9.0768 | 11.3274 | 12.5813 | 12.8147 | 12.5793 | 10.741 | 7.0979 | 1.7341 | 0.013554 | 0.0011668 | 0.0008928 | 0 | 0 | 0 | 0
6 | 0 | 0 | 0.00028876 | 0 | 0 | 0 | 0 | 0.17559 | 3.4786 | 9.0768 | 11.3274 | 12.5813 | 12.8147 | 12.5793 | 10.741 | 7.0979 | 1.7341 | 0.013554 | 0.0011668 | 0.0008928 | 0 | 0 | 0 | 0
7 | 0 | 0 | 0 | 0 | 0 | 0 | 0 | 0 | 0 | 0 | 0 | 0 | 0 | 0 | 0 | 0 | 0 | 0 | 0 | 0 | 0 | 0 | 0 | 0

## Pg, Winter, S8
GenID | 0 | 1 | 2 | 3 | 4 | 5 | 6 | 7 | 8 | 9 | 10 | 11 | 12 | 13 | 14 | 15 | 16 | 17 | 18 | 19 | 20 | 21 | 22 | 23
1 | 0 | 0 | 0 | 0 | 0 | 0 | 0 | 0 | 0 | 0 | 0 | 0 | 0 | 0 | 0 | 0 | 0 | 0 | 0 | 0 | 0 | 0 | 0 | 0
2 | 20.7778 | 18.271 | 15.0375 | 13.0183 | 12.1369 | 9.719 | 9.4625 | 8.5789 | 8.8422 | 9.3517 | 9.3603 | 10.9716 | 10.9764 | 11.1287 | 12.5316 | 10.345 | 10.7164 | 11.3474 | 9.8989 | 10.2531 | 9.6081 | 8.7191 | 8.9365 | 9.7724
3 | 0 | 0 | 0 | 0 | 0 | 0 | 0 | 0 | 0 | 0 | 0 | 0 | 0 | 0 | 0 | 0 | 0 | 0 | 0 | 0 | 0 | 0 | 0 | 0
4 | 0 | 0 | 0 | 0 | 0 | 0 | 0 | 0 | 0 | 0 | 0 | 0 | 0 | 0 | 0 | 0 | 0 | 0 | 0 | 0 | 0 | 0 | 0 | 0
5 | 0 | 0 | 0.0002976 | 0 | 0 | 0 | 0 | 0.17379 | 3.6136 | 9.5774 | 12.0448 | 12.452 | 13.6263 | 13.2732 | 11.1577 | 7.1411 | 1.7872 | 0.013969 | 0.0011835 | 0.00088362 | 0 | 0 | 0 | 0
6 | 0 | 0 | 0.0002976 | 0 | 0 | 0 | 0 | 0.17379 | 3.6136 | 9.5774 | 12.0448 | 12.452 | 13.6263 | 13.2732 | 11.1577 | 7.1411 | 1.7872 | 0.013969 | 0.0011835 | 0.00088362 | 0 | 0 | 0 | 0
7 | 0 | 0 | 0 | 0 | 0 | 0 | 0 | 0 | 0 | 0 | 0 | 0 | 0 | 0 | 0 | 0 | 0 | 0 | 0 | 0 | 0 | 0 | 0 | 0

## Pg, Winter, S9
GenID | 0 | 1 | 2 | 3 | 4 | 5 | 6 | 7 | 8 | 9 | 10 | 11 | 12 | 13 | 14 | 15 | 16 | 17 | 18 | 19 | 20 | 21 | 22 | 23
1 | 0 | 0 | 0 | 0 | 0 | 0 | 0 | 0 | 0 | 0 | 0 | 0 | 0 | 0 | 0 | 0 | 0 | 0 | 0 | 0 | 0 | 0 | 0 | 0
2 | 18.9585 | 17.6203 | 19.0973 | 21.2942 | 18.2143 | 15.4524 | 11.1222 | 9.9007 | 10.1013 | 9.8744 | 9.9889 | 10.5066 | 9.6107 | 9.2613 | 12.6899 | 16.5317 | 16.8784 | 17.1832 | 17.6571 | 18.627 | 18.3716 | 17.979 | 17.2151 | 15.8778
3 | 0 | 0 | 0 | 0 | 0 | 0 | 0 | 0 | 0 | 0 | 0 | 0 | 0 | 0 | 0 | 0 | 0 | 0 | 0 | 0 | 0 | 0 | 0 | 0
4 | 0 | 0 | 0 | 0 | 0 | 0 | 0 | 0 | 0 | 0 | 0 | 0 | 0 | 0 | 0 | 0 | 0 | 0 | 0 | 0 | 0 | 0 | 0 | 0
5 | 0 | 0 | 0.00028649 | 0 | 0 | 0 | 0 | 0.16729 | 3.4786 | 9.2197 | 11.5949 | 11.9869 | 13.1174 | 12.7774 | 10.741 | 6.8744 | 1.7205 | 0.013447 | 0.0011393 | 0.00085062 | 0 | 0 | 0 | 0
6 | 0 | 0 | 0.00028649 | 0 | 0 | 0 | 0 | 0.16729 | 3.4786 | 9.2197 | 11.5949 | 11.9869 | 13.1174 | 12.7774 | 10.741 | 6.8744 | 1.7205 | 0.013447 | 0.0011393 | 0.00085062 | 0 | 0 | 0 | 0
7 | 0 | 0 | 0 | 0 | 0 | 0 | 0 | 0 | 0 | 0 | 0 | 0 | 0 | 0 | 0 | 0 | 0 | 0 | 0 | 0 | 0 | 0 | 0 | 0

## Qg, Winter, S1
GenID | 0 | 1 | 2 | 3 | 4 | 5 | 6 | 7 | 8 | 9 | 10 | 11 | 12 | 13 | 14 | 15 | 16 | 17 | 18 | 19 | 20 | 21 | 22 | 23
1 | 0 | 0 | 0 | 0 | 0 | 0 | 0 | 0 | 0 | 0 | 0 | 0 | 0 | 0 | 0 | 0 | 0 | 0 | 0 | 0 | 0 | 0 | 0 | 0
2 | 0 | 0 | 0 | 0 | 0 | 0 | 0 | 0 | 0 | 0 | 0 | 0 | 0 | 0 | 0 | 0 | 0 | 0 | 0 | 0 | 0 | 0 | 0 | 0
3 | 0 | 0 | 0 | 0 | 0 | 0 | 0 | 0 | 0 | 0 | 0 | 0 | 0 | 0 | 0 | 0 | 0 | 0 | 0 | 0 | 0 | 0 | 0 | 0
4 | 0 | 0 | 0 | 0 | 0 | 0 | 0 | 0 | 0 | 0 | 0 | 0 | 0 | 0 | 0 | 0 | 0 | 0 | 0 | 0 | 0 | 0 | 0 | 0
5 | 0 | 0 | 0 | 0 | 0 | 0 | 0 | 0 | 0 | 0 | 0 | 0 | 0 | 0 | 0 | 0 | 0 | 0 | 0 | 0 | 0 | 0 | 0 | 0
6 | 0 | 0 | 0 | 0 | 0 | 0 | 0 | 0 | 0 | 0 | 0 | 0 | 0 | 0 | 0 | 0 | 0 | 0 | 0 | 0 | 0 | 0 | 0 | 0
7 | 0 | 0 | 0 | 0 | 0 | 0 | 0 | 0 | 0 | 0 | 0 | 0 | 0 | 0 | 0 | 0 | 0 | 0 | 0 | 0 | 0 | 0 | 0 | 0

## Qg, Winter, S2
GenID | 0 | 1 | 2 | 3 | 4 | 5 | 6 | 7 | 8 | 9 | 10 | 11 | 12 | 13 | 14 | 15 | 16 | 17 | 18 | 19 | 20 | 21 | 22 | 23
1 | 0 | 0 | 0 | 0 | 0 | 0 | 0 | 0 | 0 | 0 | 0 | 0 | 0 | 0 | 0 | 0 | 0 | 0 | 0 | 0 | 0 | 0 | 0 | 0
2 | 0 | 0 | 0 | 0 | 0 | 0 | 0 | 0 | 0 | 0 | 0 | 0 | 0 | 0 | 0 | 0 | 0 | 0 | 0 | 0 | 0 | 0 | 0 | 0
3 | 0 | 0 | 0 | 0 | 0 | 0 | 0 | 0 | 0 | 0 | 0 | 0 | 0 | 0 | 0 | 0 | 0 | 0 | 0 | 0 | 0 | 0 | 0 | 0
4 | 0 | 0 | 0 | 0 | 0 | 0 | 0 | 0 | 0 | 0 | 0 | 0 | 0 | 0 | 0 | 0 | 0 | 0 | 0 | 0 | 0 | 0 | 0 | 0
5 | 0 | 0 | 0 | 0 | 0 | 0 | 0 | 0 | 0 | 0 | 0 | 0 | 0 | 0 | 0 | 0 | 0 | 0 | 0 | 0 | 0 | 0 | 0 | 0
6 | 0 | 0 | 0 | 0 | 0 | 0 | 0 | 0 | 0 | 0 | 0 | 0 | 0 | 0 | 0 | 0 | 0 | 0 | 0 | 0 | 0 | 0 | 0 | 0
7 | 0 | 0 | 0 | 0 | 0 | 0 | 0 | 0 | 0 | 0 | 0 | 0 | 0 | 0 | 0 | 0 | 0 | 0 | 0 | 0 | 0 | 0 | 0 | 0

## Qg, Winter, S3
GenID | 0 | 1 | 2 | 3 | 4 | 5 | 6 | 7 | 8 | 9 | 10 | 11 | 12 | 13 | 14 | 15 | 16 | 17 | 18 | 19 | 20 | 21 | 22 | 23
1 | 0 | 0 | 0 | 0 | 0 | 0 | 0 | 0 | 0 | 0 | 0 | 0 | 0 | 0 | 0 | 0 | 0 | 0 | 0 | 0 | 0 | 0 | 0 | 0
2 | 0 | 0 | 0 | 0 | 0 | 0 | 0 | 0 | 0 | 0 | 0 | 0 | 0 | 0 | 0 | 0 | 0 | 0 | 0 | 0 | 0 | 0 | 0 | 0
3 | 0 | 0 | 0 | 0 | 0 | 0 | 0 | 0 | 0 | 0 | 0 | 0 | 0 | 0 | 0 | 0 | 0 | 0 | 0 | 0 | 0 | 0 | 0 | 0
4 | 0 | 0 | 0 | 0 | 0 | 0 | 0 | 0 | 0 | 0 | 0 | 0 | 0 | 0 | 0 | 0 | 0 | 0 | 0 | 0 | 0 | 0 | 0 | 0
5 | 0 | 0 | 0 | 0 | 0 | 0 | 0 | 0 | 0 | 0 | 0 | 0 | 0 | 0 | 0 | 0 | 0 | 0 | 0 | 0 | 0 | 0 | 0 | 0
6 | 0 | 0 | 0 | 0 | 0 | 0 | 0 | 0 | 0 | 0 | 0 | 0 | 0 | 0 | 0 | 0 | 0 | 0 | 0 | 0 | 0 | 0 | 0 | 0
7 | 0 | 0 | 0 | 0 | 0 | 0 | 0 | 0 | 0 | 0 | 0 | 0 | 0 | 0 | 0 | 0 | 0 | 0 | 0 | 0 | 0 | 0 | 0 | 0

## Qg, Winter, S4
GenID | 0 | 1 | 2 | 3 | 4 | 5 | 6 | 7 | 8 | 9 | 10 | 11 | 12 | 13 | 14 | 15 | 16 | 17 | 18 | 19 | 20 | 21 | 22 | 23
1 | 0 | 0 | 0 | 0 | 0 | 0 | 0 | 0 | 0 | 0 | 0 | 0 | 0 | 0 | 0 | 0 | 0 | 0 | 0 | 0 | 0 | 0 | 0 | 0
2 | 0 | 0 | 0 | 0 | 0 | 0 | 0 | 0 | 0 | 0 | 0 | 0 | 0 | 0 | 0 | 0 | 0 | 0 | 0 | 0 | 0 | 0 | 0 | 0
3 | 0 | 0 | 0 | 0 | 0 | 0 | 0 | 0 | 0 | 0 | 0 | 0 | 0 | 0 | 0 | 0 | 0 | 0 | 0 | 0 | 0 | 0 | 0 | 0
4 | 0 | 0 | 0 | 0 | 0 | 0 | 0 | 0 | 0 | 0 | 0 | 0 | 0 | 0 | 0 | 0 | 0 | 0 | 0 | 0 | 0 | 0 | 0 | 0
5 | 0 | 0 | 0 | 0 | 0 | 0 | 0 | 0 | 0 | 0 | 0 | 0 | 0 | 0 | 0 | 0 | 0 | 0 | 0 | 0 | 0 | 0 | 0 | 0
6 | 0 | 0 | 0 | 0 | 0 | 0 | 0 | 0 | 0 | 0 | 0 | 0 | 0 | 0 | 0 | 0 | 0 | 0 | 0 | 0 | 0 | 0 | 0 | 0
7 | 0 | 0 | 0 | 0 | 0 | 0 | 0 | 0 | 0 | 0 | 0 | 0 | 0 | 0 | 0 | 0 | 0 | 0 | 0 | 0 | 0 | 0 | 0 | 0

## Qg, Winter, S5
GenID | 0 | 1 | 2 | 3 | 4 | 5 | 6 | 7 | 8 | 9 | 10 | 11 | 12 | 13 | 14 | 15 | 16 | 17 | 18 | 19 | 20 | 21 | 22 | 23
1 | 0 | 0 | 0 | 0 | 0 | 0 | 0 | 0 | 0 | 0 | 0 | 0 | 0 | 0 | 0 | 0 | 0 | 0 | 0 | 0 | 0 | 0 | 0 | 0
2 | 0 | 0 | 0 | 0 | 0 | 0 | 0 | 0 | 0 | 0 | 0 | 0 | 0 | 0 | 0 | 0 | 0 | 0 | 0 | 0 | 0 | 0 | 0 | 0
3 | 0 | 0 | 0 | 0 | 0 | 0 | 0 | 0 | 0 | 0 | 0 | 0 | 0 | 0 | 0 | 0 | 0 | 0 | 0 | 0 | 0 | 0 | 0 | 0
4 | 0 | 0 | 0 | 0 | 0 | 0 | 0 | 0 | 0 | 0 | 0 | 0 | 0 | 0 | 0 | 0 | 0 | 0 | 0 | 0 | 0 | 0 | 0 | 0
5 | 0 | 0 | 0 | 0 | 0 | 0 | 0 | 0 | 0 | 0 | 0 | 0 | 0 | 0 | 0 | 0 | 0 | 0 | 0 | 0 | 0 | 0 | 0 | 0
6 | 0 | 0 | 0 | 0 | 0 | 0 | 0 | 0 | 0 | 0 | 0 | 0 | 0 | 0 | 0 | 0 | 0 | 0 | 0 | 0 | 0 | 0 | 0 | 0
7 | 0 | 0 | 0 | 0 | 0 | 0 | 0 | 0 | 0 | 0 | 0 | 0 | 0 | 0 | 0 | 0 | 0 | 0 | 0 | 0 | 0 | 0 | 0 | 0

## Qg, Winter, S6
GenID | 0 | 1 | 2 | 3 | 4 | 5 | 6 | 7 | 8 | 9 | 10 | 11 | 12 | 13 | 14 | 15 | 16 | 17 | 18 | 19 | 20 | 21 | 22 | 23
1 | 0 | 0 | 0 | 0 | 0 | 0 | 0 | 0 | 0 | 0 | 0 | 0 | 0 | 0 | 0 | 0 | 0 | 0 | 0 | 0 | 0 | 0 | 0 | 0
2 | 0 | 0 | 0 | 0 | 0 | 0 | 0 | 0 | 0 | 0 | 0 | 0 | 0 | 0 | 0 | 0 | 0 | 0 | 0 | 0 | 0 | 0 | 0 | 0
3 | 0 | 0 | 0 | 0 | 0 | 0 | 0 | 0 | 0 | 0 | 0 | 0 | 0 | 0 | 0 | 0 | 0 | 0 | 0 | 0 | 0 | 0 | 0 | 0
4 | 0 | 0 | 0 | 0 | 0 | 0 | 0 | 0 | 0 | 0 | 0 | 0 | 0 | 0 | 0 | 0 | 0 | 0 | 0 | 0 | 0 | 0 | 0 | 0
5 | 0 | 0 | 0 | 0 | 0 | 0 | 0 | 0 | 0 | 0 | 0 | 0 | 0 | 0 | 0 | 0 | 0 | 0 | 0 | 0 | 0 | 0 | 0 | 0
6 | 0 | 0 | 0 | 0 | 0 | 0 | 0 | 0 | 0 | 0 | 0 | 0 | 0 | 0 | 0 | 0 | 0 | 0 | 0 | 0 | 0 | 0 | 0 | 0
7 | 0 | 0 | 0 | 0 | 0 | 0 | 0 | 0 | 0 | 0 | 0 | 0 | 0 | 0 | 0 | 0 | 0 | 0 | 0 | 0 | 0 | 0 | 0 | 0

## Qg, Winter, S7
GenID | 0 | 1 | 2 | 3 | 4 | 5 | 6 | 7 | 8 | 9 | 10 | 11 | 12 | 13 | 14 | 15 | 16 | 17 | 18 | 19 | 20 | 21 | 22 | 23
1 | 0 | 0 | 0 | 0 | 0 | 0 | 0 | 0 | 0 | 0 | 0 | 0 | 0 | 0 | 0 | 0 | 0 | 0 | 0 | 0 | 0 | 0 | 0 | 0
2 | 0 | 0 | 0 | 0 | 0 | 0 | 0 | 0 | 0 | 0 | 0 | 0 | 0 | 0 | 0 | 0 | 0 | 0 | 0 | 0 | 0 | 0 | 0 | 0
3 | 0 | 0 | 0 | 0 | 0 | 0 | 0 | 0 | 0 | 0 | 0 | 0 | 0 | 0 | 0 | 0 | 0 | 0 | 0 | 0 | 0 | 0 | 0 | 0
4 | 0 | 0 | 0 | 0 | 0 | 0 | 0 | 0 | 0 | 0 | 0 | 0 | 0 | 0 | 0 | 0 | 0 | 0 | 0 | 0 | 0 | 0 | 0 | 0
5 | 0 | 0 | 0 | 0 | 0 | 0 | 0 | 0 | 0 | 0 | 0 | 0 | 0 | 0 | 0 | 0 | 0 | 0 | 0 | 0 | 0 | 0 | 0 | 0
6 | 0 | 0 | 0 | 0 | 0 | 0 | 0 | 0 | 0 | 0 | 0 | 0 | 0 | 0 | 0 | 0 | 0 | 0 | 0 | 0 | 0 | 0 | 0 | 0
7 | 0 | 0 | 0 | 0 | 0 | 0 | 0 | 0 | 0 | 0 | 0 | 0 | 0 | 0 | 0 | 0 | 0 | 0 | 0 | 0 | 0 | 0 | 0 | 0

## Qg, Winter, S8
GenID | 0 | 1 | 2 | 3 | 4 | 5 | 6 | 7 | 8 | 9 | 10 | 11 | 12 | 13 | 14 | 15 | 16 | 17 | 18 | 19 | 20 | 21 | 22 | 23
1 | 0 | 0 | 0 | 0 | 0 | 0 | 0 | 0 | 0 | 0 | 0 | 0 | 0 | 0 | 0 | 0 | 0 | 0 | 0 | 0 | 0 | 0 | 0 | 0
2 | 0 | 0 | 0 | 0 | 0 | 0 | 0 | 0 | 0 | 0 | 0 | 0 | 0 | 0 | 0 | 0 | 0 | 0 | 0 | 0 | 0 | 0 | 0 | 0
3 | 0 | 0 | 0 | 0 | 0 | 0 | 0 | 0 | 0 | 0 | 0 | 0 | 0 | 0 | 0 | 0 | 0 | 0 | 0 | 0 | 0 | 0 | 0 | 0
4 | 0 | 0 | 0 | 0 | 0 | 0 | 0 | 0 | 0 | 0 | 0 | 0 | 0 | 0 | 0 | 0 | 0 | 0 | 0 | 0 | 0 | 0 | 0 | 0
5 | 0 | 0 | 0 | 0 | 0 | 0 | 0 | 0 | 0 | 0 | 0 | 0 | 0 | 0 | 0 | 0 | 0 | 0 | 0 | 0 | 0 | 0 | 0 | 0
6 | 0 | 0 | 0 | 0 | 0 | 0 | 0 | 0 | 0 | 0 | 0 | 0 | 0 | 0 | 0 | 0 | 0 | 0 | 0 | 0 | 0 | 0 | 0 | 0
7 | 0 | 0 | 0 | 0 | 0 | 0 | 0 | 0 | 0 | 0 | 0 | 0 | 0 | 0 | 0 | 0 | 0 | 0 | 0 | 0 | 0 | 0 | 0 | 0

## Qg, Winter, S9
GenID | 0 | 1 | 2 | 3 | 4 | 5 | 6 | 7 | 8 | 9 | 10 | 11 | 12 | 13 | 14 | 15 | 16 | 17 | 18 | 19 | 20 | 21 | 22 | 23
1 | 0 | 0 | 0 | 0 | 0 | 0 | 0 | 0 | 0 | 0 | 0 | 0 | 0 | 0 | 0 | 0 | 0 | 0 | 0 | 0 | 0 | 0 | 0 | 0
2 | 0 | 0 | 0 | 0 | 0 | 0 | 0 | 0 | 0 | 0 | 0 | 0 | 0 | 0 | 0 | 0 | 0 | 0 | 0 | 0 | 0 | 0 | 0 | 0
3 | 0 | 0 | 0 | 0 | 0 | 0 | 0 | 0 | 0 | 0 | 0 | 0 | 0 | 0 | 0 | 0 | 0 | 0 | 0 | 0 | 0 | 0 | 0 | 0
4 | 0 | 0 | 0 | 0 | 0 | 0 | 0 | 0 | 0 | 0 | 0 | 0 | 0 | 0 | 0 | 0 | 0 | 0 | 0 | 0 | 0 | 0 | 0 | 0
5 | 0 | 0 | 0 | 0 | 0 | 0 | 0 | 0 | 0 | 0 | 0 | 0 | 0 | 0 | 0 | 0 | 0 | 0 | 0 | 0 | 0 | 0 | 0 | 0
6 | 0 | 0 | 0 | 0 | 0 | 0 | 0 | 0 | 0 | 0 | 0 | 0 | 0 | 0 | 0 | 0 | 0 | 0 | 0 | 0 | 0 | 0 | 0 | 0
7 | 0 | 0 | 0 | 0 | 0 | 0 | 0 | 0 | 0 | 0 | 0 | 0 | 0 | 0 | 0 | 0 | 0 | 0 | 0 | 0 | 0 | 0 | 0 | 0

## GenStatus, Winter
GenID | 0 | 1 | 2 | 3 | 4 | 5 | 6 | 7 | 8 | 9 | 10 | 11 | 12 | 13 | 14 | 15 | 16 | 17 | 18 | 19 | 20 | 21 | 22 | 23
1 | 1 | 1 | 1 | 1 | 1 | 1 | 1 | 1 | 1 | 1 | 1 | 1 | 1 | 1 | 1 | 1 | 1 | 1 | 1 | 1 | 1 | 1 | 1 | 1
2 | 1 | 1 | 1 | 1 | 1 | 1 | 1 | 1 | 1 | 1 | 1 | 1 | 1 | 1 | 1 | 1 | 1 | 1 | 1 | 1 | 1 | 1 | 1 | 1
3 | 1 | 1 | 1 | 1 | 1 | 1 | 1 | 1 | 1 | 1 | 1 | 1 | 1 | 1 | 1 | 1 | 1 | 1 | 1 | 1 | 1 | 1 | 1 | 1
4 | 1 | 1 | 1 | 1 | 1 | 1 | 1 | 1 | 1 | 1 | 1 | 1 | 1 | 1 | 1 | 1 | 1 | 1 | 1 | 1 | 1 | 1 | 1 | 1
5 | 1 | 1 | 1 | 1 | 1 | 1 | 1 | 1 | 1 | 1 | 1 | 1 | 1 | 1 | 1 | 1 | 1 | 1 | 1 | 1 | 1 | 1 | 1 | 1
6 | 1 | 1 | 1 | 1 | 1 | 1 | 1 | 1 | 1 | 1 | 1 | 1 | 1 | 1 | 1 | 1 | 1 | 1 | 1 | 1 | 1 | 1 | 1 | 1
7 | 1 | 1 | 1 | 1 | 1 | 1 | 1 | 1 | 1 | 1 | 1 | 1 | 1 | 1 | 1 | 1 | 1 | 1 | 1 | 1 | 1 | 1 | 1 | 1

## Pc, Summer, S1
LoadID | 0 | 1 | 2 | 3 | 4 | 5 | 6 | 7 | 8 | 9 | 10 | 11 | 12 | 13 | 14 | 15 | 16 | 17 | 18 | 19 | 20 | 21 | 22 | 23
1 | 3.1813 | 3.1486 | 3.0346 | 2.9792 | 2.9594 | 3.0018 | 2.9772 | 3.6393 | 3.9156 | 3.8647 | 3.8005 | 3.8473 | 3.9897 | 3.9132 | 3.6103 | 3.7215 | 3.7643 | 3.6397 | 3.455 | 3.4116 | 3.4013 | 3.3629 | 3.1079 | 3.0051
2 | 0.8885 | 0.85766 | 0.80915 | 0.7439 | 0.68791 | 0.69022 | 0.75629 | 0.81661 | 0.8858 | 0.95463 | 0.85753 | 0.90495 | 0.92235 | 0.9384 | 0.82455 | 0.85436 | 0.86165 | 0.90683 | 0.90224 | 0.92956 | 0.99214 | 0.89239 | 0.90673 | 0.88591
3 | 2.3024 | 2.1921 | 2.0105 | 2.0681 | 1.9857 | 1.9893 | 2.7825 | 3.3111 | 3.4657 | 3.267 | 3.1771 | 3.42 | 3.5985 | 3.3946 | 3.1116 | 2.9556 | 2.9671 | 2.9376 | 2.8179 | 3.04 | 3.2108 | 2.9709 | 2.7902 | 2.4099
4 | 0.25484 | 0.23769 | 0.20292 | 0.19563 | 0.16707 | 0.14714 | 0.23632 | 0.24097 | 0.28611 | 0.29966 | 0.28508 | 0.26033 | 0.30387 | 0.31384 | 0.29463 | 0.27457 | 0.22939 | 0.2409 | 0.26193 | 0.28844 | 0.34153 | 0.31189 | 0.33021 | 0.29249
5 | 1.076 | 0.98722 | 0.90877 | 0.88313 | 0.89438 | 0.88026 | 0.98536 | 1.0352 | 1.1386 | 1.1805 | 1.2534 | 1.3282 | 1.373 | 1.3345 | 1.2914 | 1.2758 | 1.2547 | 1.2748 | 1.2686 | 1.2775 | 1.4147 | 1.3352 | 1.3553 | 1.229
6 | 5.3191 | 5.1435 | 4.7637 | 4.9226 | 4.9618 | 4.9196 | 5.3967 | 6.3742 | 6.6475 | 6.6362 | 6.6177 | 6.992 | 6.9414 | 6.7255 | 6.3481 | 6.1271 | 6.3401 | 6.261 | 5.8208 | 5.8479 | 6.1399 | 5.5724 | 5.4223 | 5.4689
7 | 2.975 | 2.738 | 2.6391 | 2.6628 | 2.5194 | 2.6592 | 3.4126 | 3.5254 | 4.0473 | 4.2886 | 4.235 | 4.4289 | 4.3433 | 4.5172 | 4.4587 | 4.1647 | 4.141 | 4.0978 | 3.9895 | 3.9835 | 4.0737 | 3.4025 | 3.5436 | 3.1738
8 | 0.62693 | 0.60038 | 0.56942 | 0.55817 | 0.5517 | 0.57321 | 0.91358 | 0.99651 | 1.0674 | 1.0601 | 1.0971 | 1.1664 | 1.1684 | 1.1123 | 0.97856 | 0.93674 | 0.86819 | 0.87906 | 0.84295 | 0.85644 | 0.83921 | 0.72773 | 0.69078 | 0.65407
9 | 0.60837 | 0.57681 | 0.5489 | 0.51542 | 0.50211 | 0.47829 | 0.49636 | 0.45535 | 0.395 | 0.41672 | 0.45183 | 0.50694 | 0.53886 | 0.55663 | 0.54474 | 0.56426 | 0.54447 | 0.56053 | 0.53436 | 0.5569 | 0.59594 | 0.54558 | 0.5475 | 0.59649
10 | 0.63285 | 0.5966 | 0.56819 | 0.56736 | 0.55061 | 0.55096 | 0.6566 | 0.68795 | 0.73334 | 0.76733 | 0.74402 | 0.77334 | 0.81371 | 0.80729 | 0.78922 | 0.73374 | 0.69708 | 0.71768 | 0.71253 | 0.74943 | 0.81725 | 0.73575 | 0.73227 | 0.66513
11 | 0.37825 | 0.3609 | 0.33205 | 0.31865 | 0.29742 | 0.29871 | 0.35944 | 0.30926 | 0.33257 | 0.35686 | 0.36607 | 0.37819 | 0.38384 | 0.39646 | 0.3795 | 0.36064 | 0.33699 | 0.38983 | 0.38079 | 0.37961 | 0.43267 | 0.37471 | 0.43338 | 0.41035
12 | 1.5802 | 1.6062 | 1.6946 | 1.5468 | 1.5037 | 1.4406 | 1.4842 | 1.5052 | 1.3376 | 1.0357 | 1.4181 | 1.5655 | 1.5736 | 1.6561 | 1.3284 | 1.755 | 1.5841 | 1.5723 | 1.5624 | 1.6985 | 1.8755 | 1.8461 | 1.9195 | 1.961
13 | 5.5259 | 5.4741 | 5.3623 | 5.3165 | 5.2368 | 5.3144 | 6.1413 | 6.2867 | 6.695 | 6.3885 | 6.4086 | 6.464 | 6.6963 | 6.679 | 6.5421 | 6.4908 | 6.522 | 6.6504 | 6.3182 | 6.3697 | 6.4503 | 6.0455 | 5.5284 | 5.5806
14 | 2.0609 | 2.0464 | 1.9615 | 1.9209 | 1.885 | 1.8939 | 1.8998 | 2.2033 | 2.3667 | 2.3441 | 2.2952 | 2.327 | 2.4234 | 2.4025 | 2.2244 | 2.2902 | 2.2907 | 2.2492 | 2.1114 | 2.074 | 2.0817 | 2.0431 | 1.9804 | 1.9425
15 | 0.59233 | 0.57178 | 0.53943 | 0.49593 | 0.45861 | 0.46014 | 0.50419 | 0.5444 | 0.59054 | 0.63642 | 0.57168 | 0.6033 | 0.6149 | 0.6256 | 0.5497 | 0.56957 | 0.57443 | 0.60455 | 0.6015 | 0.61971 | 0.66143 | 0.59493 | 0.60449 | 0.59061
16 | 1.1512 | 1.0961 | 1.0053 | 1.0341 | 0.99283 | 0.99464 | 1.3912 | 1.6555 | 1.7328 | 1.6335 | 1.5886 | 1.71 | 1.7992 | 1.6973 | 1.5558 | 1.4778 | 1.4835 | 1.4688 | 1.409 | 1.52 | 1.6054 | 1.4855 | 1.3951 | 1.205
17 | 0.38225 | 0.35653 | 0.30437 | 0.29345 | 0.2506 | 0.22072 | 0.35447 | 0.36146 | 0.42917 | 0.44949 | 0.42762 | 0.39049 | 0.45581 | 0.47076 | 0.44195 | 0.41185 | 0.34409 | 0.36135 | 0.39289 | 0.43266 | 0.5123 | 0.46784 | 0.49532 | 0.43874
18 | 1.614 | 1.4808 | 1.3632 | 1.3247 | 1.3416 | 1.3204 | 1.478 | 1.5528 | 1.7079 | 1.7708 | 1.8802 | 1.9924 | 2.0596 | 2.0017 | 1.9371 | 1.9137 | 1.8821 | 1.9122 | 1.9028 | 1.9162 | 2.1221 | 2.0028 | 2.0329 | 1.8434
19 | 2.3936 | 2.3146 | 2.1437 | 2.2152 | 2.2328 | 2.2138 | 2.4285 | 2.8684 | 2.9914 | 2.9863 | 2.978 | 3.1464 | 3.1236 | 3.0265 | 2.8566 | 2.7572 | 2.8531 | 2.8174 | 2.6194 | 2.6315 | 2.763 | 2.5076 | 2.44 | 2.461
20 | 1.3388 | 1.2321 | 1.1876 | 1.1983 | 1.1337 | 1.1966 | 1.5357 | 1.5864 | 1.8213 | 1.9299 | 1.9057 | 1.993 | 1.9545 | 2.0327 | 2.0064 | 1.8741 | 1.8635 | 1.844 | 1.7953 | 1.7926 | 1.8332 | 1.5311 | 1.5946 | 1.4282
21 | 0.94039 | 0.90057 | 0.85413 | 0.83726 | 0.82755 | 0.85982 | 1.3704 | 1.4948 | 1.6012 | 1.5902 | 1.6456 | 1.7496 | 1.7525 | 1.6685 | 1.4678 | 1.4051 | 1.3023 | 1.3186 | 1.2644 | 1.2847 | 1.2588 | 1.0916 | 1.0362 | 0.98111
22 | 0.91256 | 0.86521 | 0.82335 | 0.77313 | 0.75317 | 0.71743 | 0.74454 | 0.68302 | 0.59251 | 0.62509 | 0.67774 | 0.76041 | 0.80829 | 0.83494 | 0.8171 | 0.8464 | 0.8167 | 0.8408 | 0.80154 | 0.83535 | 0.89391 | 0.81837 | 0.82125 | 0.89474
23 | 5.9066 | 5.5683 | 5.3031 | 5.2954 | 5.1391 | 5.1423 | 6.1283 | 6.4208 | 6.8445 | 7.1618 | 6.9442 | 7.2178 | 7.5946 | 7.5347 | 7.3661 | 6.8483 | 6.5061 | 6.6984 | 6.6503 | 6.9947 | 7.6277 | 6.867 | 6.8345 | 6.2079
24 | 2.6477 | 2.5263 | 2.3243 | 2.2306 | 2.0819 | 2.091 | 2.5161 | 2.1648 | 2.328 | 2.498 | 2.5625 | 2.6474 | 2.6869 | 2.7752 | 2.6565 | 2.5245 | 2.3589 | 2.7288 | 2.6655 | 2.6572 | 3.0287 | 2.623 | 3.0336 | 2.8724
25 | 1.5802 | 1.6062 | 1.6946 | 1.5468 | 1.5037 | 1.4406 | 1.4842 | 1.5052 | 1.3376 | 1.0357 | 1.4181 | 1.5655 | 1.5736 | 1.6561 | 1.3284 | 1.755 | 1.5841 | 1.5723 | 1.5624 | 1.6985 | 1.8755 | 1.8461 | 1.9195 | 1.961
26 | 2.763 | 2.737 | 2.6811 | 2.6582 | 2.6184 | 2.6572 | 3.0706 | 3.1434 | 3.3475 | 3.1942 | 3.2043 | 3.232 | 3.3482 | 3.3395 | 3.271 | 3.2454 | 3.261 | 3.3252 | 3.1591 | 3.1849 | 3.2251 | 3.0227 | 2.7642 | 2.7903
27 | 2.0609 | 2.0464 | 1.9615 | 1.9209 | 1.885 | 1.8939 | 1.8998 | 2.2033 | 2.3667 | 2.3441 | 2.2952 | 2.327 | 2.4234 | 2.4025 | 2.2244 | 2.2902 | 2.2907 | 2.2492 | 2.1114 | 2.074 | 2.0817 | 2.0431 | 1.9804 | 1.9425
28 | 1.1847 | 1.1436 | 1.0789 | 0.99187 | 0.91721 | 0.92029 | 1.0084 | 1.0888 | 1.1811 | 1.2728 | 1.1434 | 1.2066 | 1.2298 | 1.2512 | 1.0994 | 1.1391 | 1.1489 | 1.2091 | 1.203 | 1.2394 | 1.3229 | 1.1899 | 1.209 | 1.1812
29 | 3.8374 | 3.6536 | 3.3509 | 3.4469 | 3.3094 | 3.3155 | 4.6375 | 5.5184 | 5.7761 | 5.445 | 5.2952 | 5.7 | 5.9975 | 5.6577 | 5.1859 | 4.926 | 4.9452 | 4.896 | 4.6965 | 5.0666 | 5.3513 | 4.9516 | 4.6503 | 4.0166
30 | 0.63709 | 0.59422 | 0.50729 | 0.48909 | 0.41767 | 0.36786 | 0.59079 | 0.60243 | 0.71529 | 0.74916 | 0.7127 | 0.65082 | 0.75968 | 0.7846 | 0.73659 | 0.68641 | 0.57348 | 0.60225 | 0.65482 | 0.7211 | 0.85383 | 0.77973 | 0.82553 | 0.73124
31 | 3.766 | 3.4553 | 3.1807 | 3.0909 | 3.1303 | 3.0809 | 3.4488 | 3.6232 | 3.9852 | 4.1319 | 4.3871 | 4.6489 | 4.8056 | 4.6707 | 4.5198 | 4.4654 | 4.3916 | 4.4618 | 4.44 | 4.4711 | 4.9516 | 4.6732 | 4.7434 | 4.3014
32 | 1.5957 | 1.543 | 1.4291 | 1.4768 | 1.4885 | 1.4759 | 1.619 | 1.9122 | 1.9943 | 1.9909 | 1.9853 | 2.0976 | 2.0824 | 2.0176 | 1.9044 | 1.8381 | 1.902 | 1.8783 | 1.7462 | 1.7544 | 1.842 | 1.6717 | 1.6267 | 1.6407

## Pc, Summer, S2
LoadID | 0 | 1 | 2 | 3 | 4 | 5 | 6 | 7 | 8 | 9 | 10 | 11 | 12 | 13 | 14 | 15 | 16 | 17 | 18 | 19 | 20 | 21 | 22 | 23
1 | 3.1813 | 3.1486 | 3.0346 | 2.9792 | 2.9594 | 3.0018 | 2.9772 | 3.6393 | 3.9156 | 3.8647 | 3.8005 | 3.8473 | 3.9897 | 3.9132 | 3.6103 | 3.7215 | 3.7643 | 3.6397 | 3.455 | 3.4116 | 3.4013 | 3.3629 | 3.1079 | 3.0051
2 | 0.8885 | 0.85766 | 0.80915 | 0.7439 | 0.68791 | 0.69022 | 0.75629 | 0.81661 | 0.8858 | 0.95463 | 0.85753 | 0.90495 | 0.92235 | 0.9384 | 0.82455 | 0.85436 | 0.86165 | 0.90683 | 0.90224 | 0.92956 | 0.99214 | 0.89239 | 0.90673 | 0.88591
3 | 2.3024 | 2.1921 | 2.0105 | 2.0681 | 1.9857 | 1.9893 | 2.7825 | 3.3111 | 3.4657 | 3.267 | 3.1771 | 3.42 | 3.5985 | 3.3946 | 3.1116 | 2.9556 | 2.9671 | 2.9376 | 2.8179 | 3.04 | 3.2108 | 2.9709 | 2.7902 | 2.4099
4 | 0.25484 | 0.23769 | 0.20292 | 0.19563 | 0.16707 | 0.14714 | 0.23632 | 0.24097 | 0.28611 | 0.29966 | 0.28508 | 0.26033 | 0.30387 | 0.31384 | 0.29463 | 0.27457 | 0.22939 | 0.2409 | 0.26193 | 0.28844 | 0.34153 | 0.31189 | 0.33021 | 0.29249
5 | 1.076 | 0.98722 | 0.90877 | 0.88313 | 0.89438 | 0.88026 | 0.98536 | 1.0352 | 1.1386 | 1.1805 | 1.2534 | 1.3282 | 1.373 | 1.3345 | 1.2914 | 1.2758 | 1.2547 | 1.2748 | 1.2686 | 1.2775 | 1.4147 | 1.3352 | 1.3553 | 1.229
6 | 5.3191 | 5.1435 | 4.7637 | 4.9226 | 4.9618 | 4.9196 | 5.3967 | 6.3742 | 6.6475 | 6.6362 | 6.6177 | 6.992 | 6.9414 | 6.7255 | 6.3481 | 6.1271 | 6.3401 | 6.261 | 5.8208 | 5.8479 | 6.1399 | 5.5724 | 5.4223 | 5.4689
7 | 2.975 | 2.738 | 2.6391 | 2.6628 | 2.5194 | 2.6592 | 3.4126 | 3.5254 | 4.0473 | 4.2886 | 4.235 | 4.4289 | 4.3433 | 4.5172 | 4.4587 | 4.1647 | 4.141 | 4.0978 | 3.9895 | 3.9835 | 4.0737 | 3.4025 | 3.5436 | 3.1738
8 | 0.62693 | 0.60038 | 0.56942 | 0.55817 | 0.5517 | 0.57321 | 0.91358 | 0.99651 | 1.0674 | 1.0601 | 1.0971 | 1.1664 | 1.1684 | 1.1123 | 0.97856 | 0.93674 | 0.86819 | 0.87906 | 0.84295 | 0.85644 | 0.83921 | 0.72773 | 0.69078 | 0.65407
9 | 0.60837 | 0.57681 | 0.5489 | 0.51542 | 0.50211 | 0.47829 | 0.49636 | 0.45535 | 0.395 | 0.41672 | 0.45183 | 0.50694 | 0.53886 | 0.55663 | 0.54474 | 0.56426 | 0.54447 | 0.56053 | 0.53436 | 0.5569 | 0.59594 | 0.54558 | 0.5475 | 0.59649
10 | 0.63285 | 0.5966 | 0.56819 | 0.56736 | 0.55061 | 0.55096 | 0.6566 | 0.68795 | 0.73334 | 0.76733 | 0.74402 | 0.77334 | 0.81371 | 0.80729 | 0.78922 | 0.73374 | 0.69708 | 0.71768 | 0.71253 | 0.74943 | 0.81725 | 0.73575 | 0.73227 | 0.66513
11 | 0.37825 | 0.3609 | 0.33205 | 0.31865 | 0.29742 | 0.29871 | 0.35944 | 0.30926 | 0.33257 | 0.35686 | 0.36607 | 0.37819 | 0.38384 | 0.39646 | 0.3795 | 0.36064 | 0.33699 | 0.38983 | 0.38079 | 0.37961 | 0.43267 | 0.37471 | 0.43338 | 0.41035
12 | 1.5802 | 1.6062 | 1.6946 | 1.5468 | 1.5037 | 1.4406 | 1.4842 | 1.5052 | 1.3376 | 1.0357 | 1.4181 | 1.5655 | 1.5736 | 1.6561 | 1.3284 | 1.755 | 1.5841 | 1.5723 | 1.5624 | 1.6985 | 1.8755 | 1.8461 | 1.9195 | 1.961
13 | 5.5259 | 5.4741 | 5.3623 | 5.3165 | 5.2368 | 5.3144 | 6.1413 | 6.2867 | 6.695 | 6.3885 | 6.4086 | 6.464 | 6.6963 | 6.679 | 6.5421 | 6.4908 | 6.522 | 6.6504 | 6.3182 | 6.3697 | 6.4503 | 6.0455 | 5.5284 | 5.5806
14 | 2.0609 | 2.0464 | 1.9615 | 1.9209 | 1.885 | 1.8939 | 1.8998 | 2.2033 | 2.3667 | 2.3441 | 2.2952 | 2.327 | 2.4234 | 2.4025 | 2.2244 | 2.2902 | 2.2907 | 2.2492 | 2.1114 | 2.074 | 2.0817 | 2.0431 | 1.9804 | 1.9425
15 | 0.59233 | 0.57178 | 0.53943 | 0.49593 | 0.45861 | 0.46014 | 0.50419 | 0.5444 | 0.59054 | 0.63642 | 0.57168 | 0.6033 | 0.6149 | 0.6256 | 0.5497 | 0.56957 | 0.57443 | 0.60455 | 0.6015 | 0.61971 | 0.66143 | 0.59493 | 0.60449 | 0.59061
16 | 1.1512 | 1.0961 | 1.0053 | 1.0341 | 0.99283 | 0.99464 | 1.3912 | 1.6555 | 1.7328 | 1.6335 | 1.5886 | 1.71 | 1.7992 | 1.6973 | 1.5558 | 1.4778 | 1.4835 | 1.4688 | 1.409 | 1.52 | 1.6054 | 1.4855 | 1.3951 | 1.205
17 | 0.38225 | 0.35653 | 0.30437 | 0.29345 | 0.2506 | 0.22072 | 0.35447 | 0.36146 | 0.42917 | 0.44949 | 0.42762 | 0.39049 | 0.45581 | 0.47076 | 0.44195 | 0.41185 | 0.34409 | 0.36135 | 0.39289 | 0.43266 | 0.5123 | 0.46784 | 0.49532 | 0.43874
18 | 1.614 | 1.4808 | 1.3632 | 1.3247 | 1.3416 | 1.3204 | 1.478 | 1.5528 | 1.7079 | 1.7708 | 1.8802 | 1.9924 | 2.0596 | 2.0017 | 1.9371 | 1.9137 | 1.8821 | 1.9122 | 1.9028 | 1.9162 | 2.1221 | 2.0028 | 2.0329 | 1.8434
19 | 2.3936 | 2.3146 | 2.1437 | 2.2152 | 2.2328 | 2.2138 | 2.4285 | 2.8684 | 2.9914 | 2.9863 | 2.978 | 3.1464 | 3.1236 | 3.0265 | 2.8566 | 2.7572 | 2.8531 | 2.8174 | 2.6194 | 2.6315 | 2.763 | 2.5076 | 2.44 | 2.461
20 | 1.3388 | 1.2321 | 1.1876 | 1.1983 | 1.1337 | 1.1966 | 1.5357 | 1.5864 | 1.8213 | 1.9299 | 1.9057 | 1.993 | 1.9545 | 2.0327 | 2.0064 | 1.8741 | 1.8635 | 1.844 | 1.7953 | 1.7926 | 1.8332 | 1.5311 | 1.5946 | 1.4282
21 | 0.94039 | 0.90057 | 0.85413 | 0.83726 | 0.82755 | 0.85982 | 1.3704 | 1.4948 | 1.6012 | 1.5902 | 1.6456 | 1.7496 | 1.7525 | 1.6685 | 1.4678 | 1.4051 | 1.3023 | 1.3186 | 1.2644 | 1.2847 | 1.2588 | 1.0916 | 1.0362 | 0.98111
22 | 0.91256 | 0.86521 | 0.82335 | 0.77313 | 0.75317 | 0.71743 | 0.74454 | 0.68302 | 0.59251 | 0.62509 | 0.67774 | 0.76041 | 0.80829 | 0.83494 | 0.8171 | 0.8464 | 0.8167 | 0.8408 | 0.80154 | 0.83535 | 0.89391 | 0.81837 | 0.82125 | 0.89474
23 | 5.9066 | 5.5683 | 5.3031 | 5.2954 | 5.1391 | 5.1423 | 6.1283 | 6.4208 | 6.8445 | 7.1618 | 6.9442 | 7.2178 | 7.5946 | 7.5347 | 7.3661 | 6.8483 | 6.5061 | 6.6984 | 6.6503 | 6.9947 | 7.6277 | 6.867 | 6.8345 | 6.2079
24 | 2.6477 | 2.5263 | 2.3243 | 2.2306 | 2.0819 | 2.091 | 2.5161 | 2.1648 | 2.328 | 2.498 | 2.5625 | 2.6474 | 2.6869 | 2.7752 | 2.6565 | 2.5245 | 2.3589 | 2.7288 | 2.6655 | 2.6572 | 3.0287 | 2.623 | 3.0336 | 2.8724
25 | 1.5802 | 1.6062 | 1.6946 | 1.5468 | 1.5037 | 1.4406 | 1.4842 | 1.5052 | 1.3376 | 1.0357 | 1.4181 | 1.5655 | 1.5736 | 1.6561 | 1.3284 | 1.755 | 1.5841 | 1.5723 | 1.5624 | 1.6985 | 1.8755 | 1.8461 | 1.9195 | 1.961
26 | 2.763 | 2.737 | 2.6811 | 2.6582 | 2.6184 | 2.6572 | 3.0706 | 3.1434 | 3.3475 | 3.1942 | 3.2043 | 3.232 | 3.3482 | 3.3395 | 3.271 | 3.2454 | 3.261 | 3.3252 | 3.1591 | 3.1849 | 3.2251 | 3.0227 | 2.7642 | 2.7903
27 | 2.0609 | 2.0464 | 1.9615 | 1.9209 | 1.885 | 1.8939 | 1.8998 | 2.2033 | 2.3667 | 2.3441 | 2.2952 | 2.327 | 2.4234 | 2.4025 | 2.2244 | 2.2902 | 2.2907 | 2.2492 | 2.1114 | 2.074 | 2.0817 | 2.0431 | 1.9804 | 1.9425
28 | 1.1847 | 1.1436 | 1.0789 | 0.99187 | 0.91721 | 0.92029 | 1.0084 | 1.0888 | 1.1811 | 1.2728 | 1.1434 | 1.2066 | 1.2298 | 1.2512 | 1.0994 | 1.1391 | 1.1489 | 1.2091 | 1.203 | 1.2394 | 1.3229 | 1.1899 | 1.209 | 1.1812
29 | 3.8374 | 3.6536 | 3.3509 | 3.4469 | 3.3094 | 3.3155 | 4.6375 | 5.5184 | 5.7761 | 5.445 | 5.2952 | 5.7 | 5.9975 | 5.6577 | 5.1859 | 4.926 | 4.9452 | 4.896 | 4.6965 | 5.0666 | 5.3513 | 4.9516 | 4.6503 | 4.0166
30 | 0.63709 | 0.59422 | 0.50729 | 0.48909 | 0.41767 | 0.36786 | 0.59079 | 0.60243 | 0.71529 | 0.74916 | 0.7127 | 0.65082 | 0.75968 | 0.7846 | 0.73659 | 0.68641 | 0.57348 | 0.60225 | 0.65482 | 0.7211 | 0.85383 | 0.77973 | 0.82553 | 0.73124
31 | 3.766 | 3.4553 | 3.1807 | 3.0909 | 3.1303 | 3.0809 | 3.4488 | 3.6232 | 3.9852 | 4.1319 | 4.3871 | 4.6489 | 4.8056 | 4.6707 | 4.5198 | 4.4654 | 4.3916 | 4.4618 | 4.44 | 4.4711 | 4.9516 | 4.6732 | 4.7434 | 4.3014
32 | 1.5957 | 1.543 | 1.4291 | 1.4768 | 1.4885 | 1.4759 | 1.619 | 1.9122 | 1.9943 | 1.9909 | 1.9853 | 2.0976 | 2.0824 | 2.0176 | 1.9044 | 1.8381 | 1.902 | 1.8783 | 1.7462 | 1.7544 | 1.842 | 1.6717 | 1.6267 | 1.6407

## Pc, Summer, S3
LoadID | 0 | 1 | 2 | 3 | 4 | 5 | 6 | 7 | 8 | 9 | 10 | 11 | 12 | 13 | 14 | 15 | 16 | 17 | 18 | 19 | 20 | 21 | 22 | 23
1 | 3.1813 | 3.1486 | 3.0346 | 2.9792 | 2.9594 | 3.0018 | 2.9772 | 3.6393 | 3.9156 | 3.8647 | 3.8005 | 3.8473 | 3.9897 | 3.9132 | 3.6103 | 3.7215 | 3.7643 | 3.6397 | 3.455 | 3.4116 | 3.4013 | 3.3629 | 3.1079 | 3.0051
2 | 0.8885 | 0.85766 | 0.80915 | 0.7439 | 0.68791 | 0.69022 | 0.75629 | 0.81661 | 0.8858 | 0.95463 | 0.85753 | 0.90495 | 0.92235 | 0.9384 | 0.82455 | 0.85436 | 0.86165 | 0.90683 | 0.90224 | 0.92956 | 0.99214 | 0.89239 | 0.90673 | 0.88591
3 | 2.3024 | 2.1921 | 2.0105 | 2.0681 | 1.9857 | 1.9893 | 2.7825 | 3.3111 | 3.4657 | 3.267 | 3.1771 | 3.42 | 3.5985 | 3.3946 | 3.1116 | 2.9556 | 2.9671 | 2.9376 | 2.8179 | 3.04 | 3.2108 | 2.9709 | 2.7902 | 2.4099
4 | 0.25484 | 0.23769 | 0.20292 | 0.19563 | 0.16707 | 0.14714 | 0.23632 | 0.24097 | 0.28611 | 0.29966 | 0.28508 | 0.26033 | 0.30387 | 0.31384 | 0.29463 | 0.27457 | 0.22939 | 0.2409 | 0.26193 | 0.28844 | 0.34153 | 0.31189 | 0.33021 | 0.29249
5 | 1.076 | 0.98722 | 0.90877 | 0.88313 | 0.89438 | 0.88026 | 0.98536 | 1.0352 | 1.1386 | 1.1805 | 1.2534 | 1.3282 | 1.373 | 1.3345 | 1.2914 | 1.2758 | 1.2547 | 1.2748 | 1.2686 | 1.2775 | 1.4147 | 1.3352 | 1.3553 | 1.229
6 | 5.3191 | 5.1435 | 4.7637 | 4.9226 | 4.9618 | 4.9196 | 5.3967 | 6.3742 | 6.6475 | 6.6362 | 6.6177 | 6.992 | 6.9414 | 6.7255 | 6.3481 | 6.1271 | 6.3401 | 6.261 | 5.8208 | 5.8479 | 6.1399 | 5.5724 | 5.4223 | 5.4689
7 | 2.975 | 2.738 | 2.6391 | 2.6628 | 2.5194 | 2.6592 | 3.4126 | 3.5254 | 4.0473 | 4.2886 | 4.235 | 4.4289 | 4.3433 | 4.5172 | 4.4587 | 4.1647 | 4.141 | 4.0978 | 3.9895 | 3.9835 | 4.0737 | 3.4025 | 3.5436 | 3.1738
8 | 0.62693 | 0.60038 | 0.56942 | 0.55817 | 0.5517 | 0.57321 | 0.91358 | 0.99651 | 1.0674 | 1.0601 | 1.0971 | 1.1664 | 1.1684 | 1.1123 | 0.97856 | 0.93674 | 0.86819 | 0.87906 | 0.84295 | 0.85644 | 0.83921 | 0.72773 | 0.69078 | 0.65407
9 | 0.60837 | 0.57681 | 0.5489 | 0.51542 | 0.50211 | 0.47829 | 0.49636 | 0.45535 | 0.395 | 0.41672 | 0.45183 | 0.50694 | 0.53886 | 0.55663 | 0.54474 | 0.56426 | 0.54447 | 0.56053 | 0.53436 | 0.5569 | 0.59594 | 0.54558 | 0.5475 | 0.59649
10 | 0.63285 | 0.5966 | 0.56819 | 0.56736 | 0.55061 | 0.55096 | 0.6566 | 0.68795 | 0.73334 | 0.76733 | 0.74402 | 0.77334 | 0.81371 | 0.80729 | 0.78922 | 0.73374 | 0.69708 | 0.71768 | 0.71253 | 0.74943 | 0.81725 | 0.73575 | 0.73227 | 0.66513
11 | 0.37825 | 0.3609 | 0.33205 | 0.31865 | 0.29742 | 0.29871 | 0.35944 | 0.30926 | 0.33257 | 0.35686 | 0.36607 | 0.37819 | 0.38384 | 0.39646 | 0.3795 | 0.36064 | 0.33699 | 0.38983 | 0.38079 | 0.37961 | 0.43267 | 0.37471 | 0.43338 | 0.41035
12 | 1.5802 | 1.6062 | 1.6946 | 1.5468 | 1.5037 | 1.4406 | 1.4842 | 1.5052 | 1.3376 | 1.0357 | 1.4181 | 1.5655 | 1.5736 | 1.6561 | 1.3284 | 1.755 | 1.5841 | 1.5723 | 1.5624 | 1.6985 | 1.8755 | 1.8461 | 1.9195 | 1.961
13 | 5.5259 | 5.4741 | 5.3623 | 5.3165 | 5.2368 | 5.3144 | 6.1413 | 6.2867 | 6.695 | 6.3885 | 6.4086 | 6.464 | 6.6963 | 6.679 | 6.5421 | 6.4908 | 6.522 | 6.6504 | 6.3182 | 6.3697 | 6.4503 | 6.0455 | 5.5284 | 5.5806
14 | 2.0609 | 2.0464 | 1.9615 | 1.9209 | 1.885 | 1.8939 | 1.8998 | 2.2033 | 2.3667 | 2.3441 | 2.2952 | 2.327 | 2.4234 | 2.4025 | 2.2244 | 2.2902 | 2.2907 | 2.2492 | 2.1114 | 2.074 | 2.0817 | 2.0431 | 1.9804 | 1.9425
15 | 0.59233 | 0.57178 | 0.53943 | 0.49593 | 0.45861 | 0.46014 | 0.50419 | 0.5444 | 0.59054 | 0.63642 | 0.57168 | 0.6033 | 0.6149 | 0.6256 | 0.5497 | 0.56957 | 0.57443 | 0.60455 | 0.6015 | 0.61971 | 0.66143 | 0.59493 | 0.60449 | 0.59061
16 | 1.1512 | 1.0961 | 1.0053 | 1.0341 | 0.99283 | 0.99464 | 1.3912 | 1.6555 | 1.7328 | 1.6335 | 1.5886 | 1.71 | 1.7992 | 1.6973 | 1.5558 | 1.4778 | 1.4835 | 1.4688 | 1.409 | 1.52 | 1.6054 | 1.4855 | 1.3951 | 1.205
17 | 0.38225 | 0.35653 | 0.30437 | 0.29345 | 0.2506 | 0.22072 | 0.35447 | 0.36146 | 0.42917 | 0.44949 | 0.42762 | 0.39049 | 0.45581 | 0.47076 | 0.44195 | 0.41185 | 0.34409 | 0.36135 | 0.39289 | 0.43266 | 0.5123 | 0.46784 | 0.49532 | 0.43874
18 | 1.614 | 1.4808 | 1.3632 | 1.3247 | 1.3416 | 1.3204 | 1.478 | 1.5528 | 1.7079 | 1.7708 | 1.8802 | 1.9924 | 2.0596 | 2.0017 | 1.9371 | 1.9137 | 1.8821 | 1.9122 | 1.9028 | 1.9162 | 2.1221 | 2.0028 | 2.0329 | 1.8434
19 | 2.3936 | 2.3146 | 2.1437 | 2.2152 | 2.2328 | 2.2138 | 2.4285 | 2.8684 | 2.9914 | 2.9863 | 2.978 | 3.1464 | 3.1236 | 3.0265 | 2.8566 | 2.7572 | 2.8531 | 2.8174 | 2.6194 | 2.6315 | 2.763 | 2.5076 | 2.44 | 2.461
20 | 1.3388 | 1.2321 | 1.1876 | 1.1983 | 1.1337 | 1.1966 | 1.5357 | 1.5864 | 1.8213 | 1.9299 | 1.9057 | 1.993 | 1.9545 | 2.0327 | 2.0064 | 1.8741 | 1.8635 | 1.844 | 1.7953 | 1.7926 | 1.8332 | 1.5311 | 1.5946 | 1.4282
21 | 0.94039 | 0.90057 | 0.85413 | 0.83726 | 0.82755 | 0.85982 | 1.3704 | 1.4948 | 1.6012 | 1.5902 | 1.6456 | 1.7496 | 1.7525 | 1.6685 | 1.4678 | 1.4051 | 1.3023 | 1.3186 | 1.2644 | 1.2847 | 1.2588 | 1.0916 | 1.0362 | 0.98111
22 | 0.91256 | 0.86521 | 0.82335 | 0.77313 | 0.75317 | 0.71743 | 0.74454 | 0.68302 | 0.59251 | 0.62509 | 0.67774 | 0.76041 | 0.80829 | 0.83494 | 0.8171 | 0.8464 | 0.8167 | 0.8408 | 0.80154 | 0.83535 | 0.89391 | 0.81837 | 0.82125 | 0.89474
23 | 5.9066 | 5.5683 | 5.3031 | 5.2954 | 5.1391 | 5.1423 | 6.1283 | 6.4208 | 6.8445 | 7.1618 | 6.9442 | 7.2178 | 7.5946 | 7.5347 | 7.3661 | 6.8483 | 6.5061 | 6.6984 | 6.6503 | 6.9947 | 7.6277 | 6.867 | 6.8345 | 6.2079
24 | 2.6477 | 2.5263 | 2.3243 | 2.2306 | 2.0819 | 2.091 | 2.5161 | 2.1648 | 2.328 | 2.498 | 2.5625 | 2.6474 | 2.6869 | 2.7752 | 2.6565 | 2.5245 | 2.3589 | 2.7288 | 2.6655 | 2.6572 | 3.0287 | 2.623 | 3.0336 | 2.8724
25 | 1.5802 | 1.6062 | 1.6946 | 1.5468 | 1.5037 | 1.4406 | 1.4842 | 1.5052 | 1.3376 | 1.0357 | 1.4181 | 1.5655 | 1.5736 | 1.6561 | 1.3284 | 1.755 | 1.5841 | 1.5723 | 1.5624 | 1.6985 | 1.8755 | 1.8461 | 1.9195 | 1.961
26 | 2.763 | 2.737 | 2.6811 | 2.6582 | 2.6184 | 2.6572 | 3.0706 | 3.1434 | 3.3475 | 3.1942 | 3.2043 | 3.232 | 3.3482 | 3.3395 | 3.271 | 3.2454 | 3.261 | 3.3252 | 3.1591 | 3.1849 | 3.2251 | 3.0227 | 2.7642 | 2.7903
27 | 2.0609 | 2.0464 | 1.9615 | 1.9209 | 1.885 | 1.8939 | 1.8998 | 2.2033 | 2.3667 | 2.3441 | 2.2952 | 2.327 | 2.4234 | 2.4025 | 2.2244 | 2.2902 | 2.2907 | 2.2492 | 2.1114 | 2.074 | 2.0817 | 2.0431 | 1.9804 | 1.9425
28 | 1.1847 | 1.1436 | 1.0789 | 0.99187 | 0.91721 | 0.92029 | 1.0084 | 1.0888 | 1.1811 | 1.2728 | 1.1434 | 1.2066 | 1.2298 | 1.2512 | 1.0994 | 1.1391 | 1.1489 | 1.2091 | 1.203 | 1.2394 | 1.3229 | 1.1899 | 1.209 | 1.1812
29 | 3.8374 | 3.6536 | 3.3509 | 3.4469 | 3.3094 | 3.3155 | 4.6375 | 5.5184 | 5.7761 | 5.445 | 5.2952 | 5.7 | 5.9975 | 5.6577 | 5.1859 | 4.926 | 4.9452 | 4.896 | 4.6965 | 5.0666 | 5.3513 | 4.9516 | 4.6503 | 4.0166
30 | 0.63709 | 0.59422 | 0.50729 | 0.48909 | 0.41767 | 0.36786 | 0.59079 | 0.60243 | 0.71529 | 0.74916 | 0.7127 | 0.65082 | 0.75968 | 0.7846 | 0.73659 | 0.68641 | 0.57348 | 0.60225 | 0.65482 | 0.7211 | 0.85383 | 0.77973 | 0.82553 | 0.73124
31 | 3.766 | 3.4553 | 3.1807 | 3.0909 | 3.1303 | 3.0809 | 3.4488 | 3.6232 | 3.9852 | 4.1319 | 4.3871 | 4.6489 | 4.8056 | 4.6707 | 4.5198 | 4.4654 | 4.3916 | 4.4618 | 4.44 | 4.4711 | 4.9516 | 4.6732 | 4.7434 | 4.3014
32 | 1.5957 | 1.543 | 1.4291 | 1.4768 | 1.4885 | 1.4759 | 1.619 | 1.9122 | 1.9943 | 1.9909 | 1.9853 | 2.0976 | 2.0824 | 2.0176 | 1.9044 | 1.8381 | 1.902 | 1.8783 | 1.7462 | 1.7544 | 1.842 | 1.6717 | 1.6267 | 1.6407

## Pc, Summer, S4
LoadID | 0 | 1 | 2 | 3 | 4 | 5 | 6 | 7 | 8 | 9 | 10 | 11 | 12 | 13 | 14 | 15 | 16 | 17 | 18 | 19 | 20 | 21 | 22 | 23
1 | 3.1813 | 3.1486 | 3.0346 | 2.9792 | 2.9594 | 3.0018 | 2.9772 | 3.6393 | 3.9156 | 3.8647 | 3.8005 | 3.8473 | 3.9897 | 3.9132 | 3.6103 | 3.7215 | 3.7643 | 3.6397 | 3.455 | 3.4116 | 3.4013 | 3.3629 | 3.1079 | 3.0051
2 | 0.8885 | 0.85766 | 0.80915 | 0.7439 | 0.68791 | 0.69022 | 0.75629 | 0.81661 | 0.8858 | 0.95463 | 0.85753 | 0.90495 | 0.92235 | 0.9384 | 0.82455 | 0.85436 | 0.86165 | 0.90683 | 0.90224 | 0.92956 | 0.99214 | 0.89239 | 0.90673 | 0.88591
3 | 2.3024 | 2.1921 | 2.0105 | 2.0681 | 1.9857 | 1.9893 | 2.7825 | 3.3111 | 3.4657 | 3.267 | 3.1771 | 3.42 | 3.5985 | 3.3946 | 3.1116 | 2.9556 | 2.9671 | 2.9376 | 2.8179 | 3.04 | 3.2108 | 2.9709 | 2.7902 | 2.4099
4 | 0.25484 | 0.23769 | 0.20292 | 0.19563 | 0.16707 | 0.14714 | 0.23632 | 0.24097 | 0.28611 | 0.29966 | 0.28508 | 0.26033 | 0.30387 | 0.31384 | 0.29463 | 0.27457 | 0.22939 | 0.2409 | 0.26193 | 0.28844 | 0.34153 | 0.31189 | 0.33021 | 0.29249
5 | 1.076 | 0.98722 | 0.90877 | 0.88313 | 0.89438 | 0.88026 | 0.98536 | 1.0352 | 1.1386 | 1.1805 | 1.2534 | 1.3282 | 1.373 | 1.3345 | 1.2914 | 1.2758 | 1.2547 | 1.2748 | 1.2686 | 1.2775 | 1.4147 | 1.3352 | 1.3553 | 1.229
6 | 5.3191 | 5.1435 | 4.7637 | 4.9226 | 4.9618 | 4.9196 | 5.3967 | 6.3742 | 6.6475 | 6.6362 | 6.6177 | 6.992 | 6.9414 | 6.7255 | 6.3481 | 6.1271 | 6.3401 | 6.261 | 5.8208 | 5.8479 | 6.1399 | 5.5724 | 5.4223 | 5.4689
7 | 2.975 | 2.738 | 2.6391 | 2.6628 | 2.5194 | 2.6592 | 3.4126 | 3.5254 | 4.0473 | 4.2886 | 4.235 | 4.4289 | 4.3433 | 4.5172 | 4.4587 | 4.1647 | 4.141 | 4.0978 | 3.9895 | 3.9835 | 4.0737 | 3.4025 | 3.5436 | 3.1738
8 | 0.62693 | 0.60038 | 0.56942 | 0.55817 | 0.5517 | 0.57321 | 0.91358 | 0.99651 | 1.0674 | 1.0601 | 1.0971 | 1.1664 | 1.1684 | 1.1123 | 0.97856 | 0.93674 | 0.86819 | 0.87906 | 0.84295 | 0.85644 | 0.83921 | 0.72773 | 0.69078 | 0.65407
9 | 0.60837 | 0.57681 | 0.5489 | 0.51542 | 0.50211 | 0.47829 | 0.49636 | 0.45535 | 0.395 | 0.41672 | 0.45183 | 0.50694 | 0.53886 | 0.55663 | 0.54474 | 0.56426 | 0.54447 | 0.56053 | 0.53436 | 0.5569 | 0.59594 | 0.54558 | 0.5475 | 0.59649
10 | 0.63285 | 0.5966 | 0.56819 | 0.56736 | 0.55061 | 0.55096 | 0.6566 | 0.68795 | 0.73334 | 0.76733 | 0.74402 | 0.77334 | 0.81371 | 0.80729 | 0.78922 | 0.73374 | 0.69708 | 0.71768 | 0.71253 | 0.74943 | 0.81725 | 0.73575 | 0.73227 | 0.66513
11 | 0.37825 | 0.3609 | 0.33205 | 0.31865 | 0.29742 | 0.29871 | 0.35944 | 0.30926 | 0.33257 | 0.35686 | 0.36607 | 0.37819 | 0.38384 | 0.39646 | 0.3795 | 0.36064 | 0.33699 | 0.38983 | 0.38079 | 0.37961 | 0.43267 | 0.37471 | 0.43338 | 0.41035
12 | 1.5802 | 1.6062 | 1.6946 | 1.5468 | 1.5037 | 1.4406 | 1.4842 | 1.5052 | 1.3376 | 1.0357 | 1.4181 | 1.5655 | 1.5736 | 1.6561 | 1.3284 | 1.755 | 1.5841 | 1.5723 | 1.5624 | 1.6985 | 1.8755 | 1.8461 | 1.9195 | 1.961
13 | 5.5259 | 5.4741 | 5.3623 | 5.3165 | 5.2368 | 5.3144 | 6.1413 | 6.2867 | 6.695 | 6.3885 | 6.4086 | 6.464 | 6.6963 | 6.679 | 6.5421 | 6.4908 | 6.522 | 6.6504 | 6.3182 | 6.3697 | 6.4503 | 6.0455 | 5.5284 | 5.5806
14 | 2.0609 | 2.0464 | 1.9615 | 1.9209 | 1.885 | 1.8939 | 1.8998 | 2.2033 | 2.3667 | 2.3441 | 2.2952 | 2.327 | 2.4234 | 2.4025 | 2.2244 | 2.2902 | 2.2907 | 2.2492 | 2.1114 | 2.074 | 2.0817 | 2.0431 | 1.9804 | 1.9425
15 | 0.59233 | 0.57178 | 0.53943 | 0.49593 | 0.45861 | 0.46014 | 0.50419 | 0.5444 | 0.59054 | 0.63642 | 0.57168 | 0.6033 | 0.6149 | 0.6256 | 0.5497 | 0.56957 | 0.57443 | 0.60455 | 0.6015 | 0.61971 | 0.66143 | 0.59493 | 0.60449 | 0.59061
16 | 1.1512 | 1.0961 | 1.0053 | 1.0341 | 0.99283 | 0.99464 | 1.3912 | 1.6555 | 1.7328 | 1.6335 | 1.5886 | 1.71 | 1.7992 | 1.6973 | 1.5558 | 1.4778 | 1.4835 | 1.4688 | 1.409 | 1.52 | 1.6054 | 1.4855 | 1.3951 | 1.205
17 | 0.38225 | 0.35653 | 0.30437 | 0.29345 | 0.2506 | 0.22072 | 0.35447 | 0.36146 | 0.42917 | 0.44949 | 0.42762 | 0.39049 | 0.45581 | 0.47076 | 0.44195 | 0.41185 | 0.34409 | 0.36135 | 0.39289 | 0.43266 | 0.5123 | 0.46784 | 0.49532 | 0.43874
18 | 1.614 | 1.4808 | 1.3632 | 1.3247 | 1.3416 | 1.3204 | 1.478 | 1.5528 | 1.7079 | 1.7708 | 1.8802 | 1.9924 | 2.0596 | 2.0017 | 1.9371 | 1.9137 | 1.8821 | 1.9122 | 1.9028 | 1.9162 | 2.1221 | 2.0028 | 2.0329 | 1.8434
19 | 2.3936 | 2.3146 | 2.1437 | 2.2152 | 2.2328 | 2.2138 | 2.4285 | 2.8684 | 2.9914 | 2.9863 | 2.978 | 3.1464 | 3.1236 | 3.0265 | 2.8566 | 2.7572 | 2.8531 | 2.8174 | 2.6194 | 2.6315 | 2.763 | 2.5076 | 2.44 | 2.461
20 | 1.3388 | 1.2321 | 1.1876 | 1.1983 | 1.1337 | 1.1966 | 1.5357 | 1.5864 | 1.8213 | 1.9299 | 1.9057 | 1.993 | 1.9545 | 2.0327 | 2.0064 | 1.8741 | 1.8635 | 1.844 | 1.7953 | 1.7926 | 1.8332 | 1.5311 | 1.5946 | 1.4282
21 | 0.94039 | 0.90057 | 0.85413 | 0.83726 | 0.82755 | 0.85982 | 1.3704 | 1.4948 | 1.6012 | 1.5902 | 1.6456 | 1.7496 | 1.7525 | 1.6685 | 1.4678 | 1.4051 | 1.3023 | 1.3186 | 1.2644 | 1.2847 | 1.2588 | 1.0916 | 1.0362 | 0.98111
22 | 0.91256 | 0.86521 | 0.82335 | 0.77313 | 0.75317 | 0.71743 | 0.74454 | 0.68302 | 0.59251 | 0.62509 | 0.67774 | 0.76041 | 0.80829 | 0.83494 | 0.8171 | 0.8464 | 0.8167 | 0.8408 | 0.80154 | 0.83535 | 0.89391 | 0.81837 | 0.82125 | 0.89474
23 | 5.9066 | 5.5683 | 5.3031 | 5.2954 | 5.1391 | 5.1423 | 6.1283 | 6.4208 | 6.8445 | 7.1618 | 6.9442 | 7.2178 | 7.5946 | 7.5347 | 7.3661 | 6.8483 | 6.5061 | 6.6984 | 6.6503 | 6.9947 | 7.6277 | 6.867 | 6.8345 | 6.2079
24 | 2.6477 | 2.5263 | 2.3243 | 2.2306 | 2.0819 | 2.091 | 2.5161 | 2.1648 | 2.328 | 2.498 | 2.5625 | 2.6474 | 2.6869 | 2.7752 | 2.6565 | 2.5245 | 2.3589 | 2.7288 | 2.6655 | 2.6572 | 3.0287 | 2.623 | 3.0336 | 2.8724
25 | 1.5802 | 1.6062 | 1.6946 | 1.5468 | 1.5037 | 1.4406 | 1.4842 | 1.5052 | 1.3376 | 1.0357 | 1.4181 | 1.5655 | 1.5736 | 1.6561 | 1.3284 | 1.755 | 1.5841 | 1.5723 | 1.5624 | 1.6985 | 1.8755 | 1.8461 | 1.9195 | 1.961
26 | 2.763 | 2.737 | 2.6811 | 2.6582 | 2.6184 | 2.6572 | 3.0706 | 3.1434 | 3.3475 | 3.1942 | 3.2043 | 3.232 | 3.3482 | 3.3395 | 3.271 | 3.2454 | 3.261 | 3.3252 | 3.1591 | 3.1849 | 3.2251 | 3.0227 | 2.7642 | 2.7903
27 | 2.0609 | 2.0464 | 1.9615 | 1.9209 | 1.885 | 1.8939 | 1.8998 | 2.2033 | 2.3667 | 2.3441 | 2.2952 | 2.327 | 2.4234 | 2.4025 | 2.2244 | 2.2902 | 2.2907 | 2.2492 | 2.1114 | 2.074 | 2.0817 | 2.0431 | 1.9804 | 1.9425
28 | 1.1847 | 1.1436 | 1.0789 | 0.99187 | 0.91721 | 0.92029 | 1.0084 | 1.0888 | 1.1811 | 1.2728 | 1.1434 | 1.2066 | 1.2298 | 1.2512 | 1.0994 | 1.1391 | 1.1489 | 1.2091 | 1.203 | 1.2394 | 1.3229 | 1.1899 | 1.209 | 1.1812
29 | 3.8374 | 3.6536 | 3.3509 | 3.4469 | 3.3094 | 3.3155 | 4.6375 | 5.5184 | 5.7761 | 5.445 | 5.2952 | 5.7 | 5.9975 | 5.6577 | 5.1859 | 4.926 | 4.9452 | 4.896 | 4.6965 | 5.0666 | 5.3513 | 4.9516 | 4.6503 | 4.0166
30 | 0.63709 | 0.59422 | 0.50729 | 0.48909 | 0.41767 | 0.36786 | 0.59079 | 0.60243 | 0.71529 | 0.74916 | 0.7127 | 0.65082 | 0.75968 | 0.7846 | 0.73659 | 0.68641 | 0.57348 | 0.60225 | 0.65482 | 0.7211 | 0.85383 | 0.77973 | 0.82553 | 0.73124
31 | 3.766 | 3.4553 | 3.1807 | 3.0909 | 3.1303 | 3.0809 | 3.4488 | 3.6232 | 3.9852 | 4.1319 | 4.3871 | 4.6489 | 4.8056 | 4.6707 | 4.5198 | 4.4654 | 4.3916 | 4.4618 | 4.44 | 4.4711 | 4.9516 | 4.6732 | 4.7434 | 4.3014
32 | 1.5957 | 1.543 | 1.4291 | 1.4768 | 1.4885 | 1.4759 | 1.619 | 1.9122 | 1.9943 | 1.9909 | 1.9853 | 2.0976 | 2.0824 | 2.0176 | 1.9044 | 1.8381 | 1.902 | 1.8783 | 1.7462 | 1.7544 | 1.842 | 1.6717 | 1.6267 | 1.6407

## Pc, Summer, S5
LoadID | 0 | 1 | 2 | 3 | 4 | 5 | 6 | 7 | 8 | 9 | 10 | 11 | 12 | 13 | 14 | 15 | 16 | 17 | 18 | 19 | 20 | 21 | 22 | 23
1 | 3.1813 | 3.1486 | 3.0346 | 2.9792 | 2.9594 | 3.0018 | 2.9772 | 3.6393 | 3.9156 | 3.8647 | 3.8005 | 3.8473 | 3.9897 | 3.9132 | 3.6103 | 3.7215 | 3.7643 | 3.6397 | 3.455 | 3.4116 | 3.4013 | 3.3629 | 3.1079 | 3.0051
2 | 0.8885 | 0.85766 | 0.80915 | 0.7439 | 0.68791 | 0.69022 | 0.75629 | 0.81661 | 0.8858 | 0.95463 | 0.85753 | 0.90495 | 0.92235 | 0.9384 | 0.82455 | 0.85436 | 0.86165 | 0.90683 | 0.90224 | 0.92956 | 0.99214 | 0.89239 | 0.90673 | 0.88591
3 | 2.3024 | 2.1921 | 2.0105 | 2.0681 | 1.9857 | 1.9893 | 2.7825 | 3.3111 | 3.4657 | 3.267 | 3.1771 | 3.42 | 3.5985 | 3.3946 | 3.1116 | 2.9556 | 2.9671 | 2.9376 | 2.8179 | 3.04 | 3.2108 | 2.9709 | 2.7902 | 2.4099
4 | 0.25484 | 0.23769 | 0.20292 | 0.19563 | 0.16707 | 0.14714 | 0.23632 | 0.24097 | 0.28611 | 0.29966 | 0.28508 | 0.26033 | 0.30387 | 0.31384 | 0.29463 | 0.27457 | 0.22939 | 0.2409 | 0.26193 | 0.28844 | 0.34153 | 0.31189 | 0.33021 | 0.29249
5 | 1.076 | 0.98722 | 0.90877 | 0.88313 | 0.89438 | 0.88026 | 0.98536 | 1.0352 | 1.1386 | 1.1805 | 1.2534 | 1.3282 | 1.373 | 1.3345 | 1.2914 | 1.2758 | 1.2547 | 1.2748 | 1.2686 | 1.2775 | 1.4147 | 1.3352 | 1.3553 | 1.229
6 | 5.3191 | 5.1435 | 4.7637 | 4.9226 | 4.9618 | 4.9196 | 5.3967 | 6.3742 | 6.6475 | 6.6362 | 6.6177 | 6.992 | 6.9414 | 6.7255 | 6.3481 | 6.1271 | 6.3401 | 6.261 | 5.8208 | 5.8479 | 6.1399 | 5.5724 | 5.4223 | 5.4689
7 | 2.975 | 2.738 | 2.6391 | 2.6628 | 2.5194 | 2.6592 | 3.4126 | 3.5254 | 4.0473 | 4.2886 | 4.235 | 4.4289 | 4.3433 | 4.5172 | 4.4587 | 4.1647 | 4.141 | 4.0978 | 3.9895 | 3.9835 | 4.0737 | 3.4025 | 3.5436 | 3.1738
8 | 0.62693 | 0.60038 | 0.56942 | 0.55817 | 0.5517 | 0.57321 | 0.91358 | 0.99651 | 1.0674 | 1.0601 | 1.0971 | 1.1664 | 1.1684 | 1.1123 | 0.97856 | 0.93674 | 0.86819 | 0.87906 | 0.84295 | 0.85644 | 0.83921 | 0.72773 | 0.69078 | 0.65407
9 | 0.60837 | 0.57681 | 0.5489 | 0.51542 | 0.50211 | 0.47829 | 0.49636 | 0.45535 | 0.395 | 0.41672 | 0.45183 | 0.50694 | 0.53886 | 0.55663 | 0.54474 | 0.56426 | 0.54447 | 0.56053 | 0.53436 | 0.5569 | 0.59594 | 0.54558 | 0.5475 | 0.59649
10 | 0.63285 | 0.5966 | 0.56819 | 0.56736 | 0.55061 | 0.55096 | 0.6566 | 0.68795 | 0.73334 | 0.76733 | 0.74402 | 0.77334 | 0.81371 | 0.80729 | 0.78922 | 0.73374 | 0.69708 | 0.71768 | 0.71253 | 0.74943 | 0.81725 | 0.73575 | 0.73227 | 0.66513
11 | 0.37825 | 0.3609 | 0.33205 | 0.31865 | 0.29742 | 0.29871 | 0.35944 | 0.30926 | 0.33257 | 0.35686 | 0.36607 | 0.37819 | 0.38384 | 0.39646 | 0.3795 | 0.36064 | 0.33699 | 0.38983 | 0.38079 | 0.37961 | 0.43267 | 0.37471 | 0.43338 | 0.41035
12 | 1.5802 | 1.6062 | 1.6946 | 1.5468 | 1.5037 | 1.4406 | 1.4842 | 1.5052 | 1.3376 | 1.0357 | 1.4181 | 1.5655 | 1.5736 | 1.6561 | 1.3284 | 1.755 | 1.5841 | 1.5723 | 1.5624 | 1.6985 | 1.8755 | 1.8461 | 1.9195 | 1.961
13 | 5.5259 | 5.4741 | 5.3623 | 5.3165 | 5.2368 | 5.3144 | 6.1413 | 6.2867 | 6.695 | 6.3885 | 6.4086 | 6.464 | 6.6963 | 6.679 | 6.5421 | 6.4908 | 6.522 | 6.6504 | 6.3182 | 6.3697 | 6.4503 | 6.0455 | 5.5284 | 5.5806
14 | 2.0609 | 2.0464 | 1.9615 | 1.9209 | 1.885 | 1.8939 | 1.8998 | 2.2033 | 2.3667 | 2.3441 | 2.2952 | 2.327 | 2.4234 | 2.4025 | 2.2244 | 2.2902 | 2.2907 | 2.2492 | 2.1114 | 2.074 | 2.0817 | 2.0431 | 1.9804 | 1.9425
15 | 0.59233 | 0.57178 | 0.53943 | 0.49593 | 0.45861 | 0.46014 | 0.50419 | 0.5444 | 0.59054 | 0.63642 | 0.57168 | 0.6033 | 0.6149 | 0.6256 | 0.5497 | 0.56957 | 0.57443 | 0.60455 | 0.6015 | 0.61971 | 0.66143 | 0.59493 | 0.60449 | 0.59061
16 | 1.1512 | 1.0961 | 1.0053 | 1.0341 | 0.99283 | 0.99464 | 1.3912 | 1.6555 | 1.7328 | 1.6335 | 1.5886 | 1.71 | 1.7992 | 1.6973 | 1.5558 | 1.4778 | 1.4835 | 1.4688 | 1.409 | 1.52 | 1.6054 | 1.4855 | 1.3951 | 1.205
17 | 0.38225 | 0.35653 | 0.30437 | 0.29345 | 0.2506 | 0.22072 | 0.35447 | 0.36146 | 0.42917 | 0.44949 | 0.42762 | 0.39049 | 0.45581 | 0.47076 | 0.44195 | 0.41185 | 0.34409 | 0.36135 | 0.39289 | 0.43266 | 0.5123 | 0.46784 | 0.49532 | 0.43874
18 | 1.614 | 1.4808 | 1.3632 | 1.3247 | 1.3416 | 1.3204 | 1.478 | 1.5528 | 1.7079 | 1.7708 | 1.8802 | 1.9924 | 2.0596 | 2.0017 | 1.9371 | 1.9137 | 1.8821 | 1.9122 | 1.9028 | 1.9162 | 2.1221 | 2.0028 | 2.0329 | 1.8434
19 | 2.3936 | 2.3146 | 2.1437 | 2.2152 | 2.2328 | 2.2138 | 2.4285 | 2.8684 | 2.9914 | 2.9863 | 2.978 | 3.1464 | 3.1236 | 3.0265 | 2.8566 | 2.7572 | 2.8531 | 2.8174 | 2.6194 | 2.6315 | 2.763 | 2.5076 | 2.44 | 2.461
20 | 1.3388 | 1.2321 | 1.1876 | 1.1983 | 1.1337 | 1.1966 | 1.5357 | 1.5864 | 1.8213 | 1.9299 | 1.9057 | 1.993 | 1.9545 | 2.0327 | 2.0064 | 1.8741 | 1.8635 | 1.844 | 1.7953 | 1.7926 | 1.8332 | 1.5311 | 1.5946 | 1.4282
21 | 0.94039 | 0.90057 | 0.85413 | 0.83726 | 0.82755 | 0.85982 | 1.3704 | 1.4948 | 1.6012 | 1.5902 | 1.6456 | 1.7496 | 1.7525 | 1.6685 | 1.4678 | 1.4051 | 1.3023 | 1.3186 | 1.2644 | 1.2847 | 1.2588 | 1.0916 | 1.0362 | 0.98111
22 | 0.91256 | 0.86521 | 0.82335 | 0.77313 | 0.75317 | 0.71743 | 0.74454 | 0.68302 | 0.59251 | 0.62509 | 0.67774 | 0.76041 | 0.80829 | 0.83494 | 0.8171 | 0.8464 | 0.8167 | 0.8408 | 0.80154 | 0.83535 | 0.89391 | 0.81837 | 0.82125 | 0.89474
23 | 5.9066 | 5.5683 | 5.3031 | 5.2954 | 5.1391 | 5.1423 | 6.1283 | 6.4208 | 6.8445 | 7.1618 | 6.9442 | 7.2178 | 7.5946 | 7.5347 | 7.3661 | 6.8483 | 6.5061 | 6.6984 | 6.6503 | 6.9947 | 7.6277 | 6.867 | 6.8345 | 6.2079
24 | 2.6477 | 2.5263 | 2.3243 | 2.2306 | 2.0819 | 2.091 | 2.5161 | 2.1648 | 2.328 | 2.498 | 2.5625 | 2.6474 | 2.6869 | 2.7752 | 2.6565 | 2.5245 | 2.3589 | 2.7288 | 2.6655 | 2.6572 | 3.0287 | 2.623 | 3.0336 | 2.8724
25 | 1.5802 | 1.6062 | 1.6946 | 1.5468 | 1.5037 | 1.4406 | 1.4842 | 1.5052 | 1.3376 | 1.0357 | 1.4181 | 1.5655 | 1.5736 | 1.6561 | 1.3284 | 1.755 | 1.5841 | 1.5723 | 1.5624 | 1.6985 | 1.8755 | 1.8461 | 1.9195 | 1.961
26 | 2.763 | 2.737 | 2.6811 | 2.6582 | 2.6184 | 2.6572 | 3.0706 | 3.1434 | 3.3475 | 3.1942 | 3.2043 | 3.232 | 3.3482 | 3.3395 | 3.271 | 3.2454 | 3.261 | 3.3252 | 3.1591 | 3.1849 | 3.2251 | 3.0227 | 2.7642 | 2.7903
27 | 2.0609 | 2.0464 | 1.9615 | 1.9209 | 1.885 | 1.8939 | 1.8998 | 2.2033 | 2.3667 | 2.3441 | 2.2952 | 2.327 | 2.4234 | 2.4025 | 2.2244 | 2.2902 | 2.2907 | 2.2492 | 2.1114 | 2.074 | 2.0817 | 2.0431 | 1.9804 | 1.9425
28 | 1.1847 | 1.1436 | 1.0789 | 0.99187 | 0.91721 | 0.92029 | 1.0084 | 1.0888 | 1.1811 | 1.2728 | 1.1434 | 1.2066 | 1.2298 | 1.2512 | 1.0994 | 1.1391 | 1.1489 | 1.2091 | 1.203 | 1.2394 | 1.3229 | 1.1899 | 1.209 | 1.1812
29 | 3.8374 | 3.6536 | 3.3509 | 3.4469 | 3.3094 | 3.3155 | 4.6375 | 5.5184 | 5.7761 | 5.445 | 5.2952 | 5.7 | 5.9975 | 5.6577 | 5.1859 | 4.926 | 4.9452 | 4.896 | 4.6965 | 5.0666 | 5.3513 | 4.9516 | 4.6503 | 4.0166
30 | 0.63709 | 0.59422 | 0.50729 | 0.48909 | 0.41767 | 0.36786 | 0.59079 | 0.60243 | 0.71529 | 0.74916 | 0.7127 | 0.65082 | 0.75968 | 0.7846 | 0.73659 | 0.68641 | 0.57348 | 0.60225 | 0.65482 | 0.7211 | 0.85383 | 0.77973 | 0.82553 | 0.73124
31 | 3.766 | 3.4553 | 3.1807 | 3.0909 | 3.1303 | 3.0809 | 3.4488 | 3.6232 | 3.9852 | 4.1319 | 4.3871 | 4.6489 | 4.8056 | 4.6707 | 4.5198 | 4.4654 | 4.3916 | 4.4618 | 4.44 | 4.4711 | 4.9516 | 4.6732 | 4.7434 | 4.3014
32 | 1.5957 | 1.543 | 1.4291 | 1.4768 | 1.4885 | 1.4759 | 1.619 | 1.9122 | 1.9943 | 1.9909 | 1.9853 | 2.0976 | 2.0824 | 2.0176 | 1.9044 | 1.8381 | 1.902 | 1.8783 | 1.7462 | 1.7544 | 1.842 | 1.6717 | 1.6267 | 1.6407

## Pc, Summer, S6
LoadID | 0 | 1 | 2 | 3 | 4 | 5 | 6 | 7 | 8 | 9 | 10 | 11 | 12 | 13 | 14 | 15 | 16 | 17 | 18 | 19 | 20 | 21 | 22 | 23
1 | 3.1813 | 3.1486 | 3.0346 | 2.9792 | 2.9594 | 3.0018 | 2.9772 | 3.6393 | 3.9156 | 3.8647 | 3.8005 | 3.8473 | 3.9897 | 3.9132 | 3.6103 | 3.7215 | 3.7643 | 3.6397 | 3.455 | 3.4116 | 3.4013 | 3.3629 | 3.1079 | 3.0051
2 | 0.8885 | 0.85766 | 0.80915 | 0.7439 | 0.68791 | 0.69022 | 0.75629 | 0.81661 | 0.8858 | 0.95463 | 0.85753 | 0.90495 | 0.92235 | 0.9384 | 0.82455 | 0.85436 | 0.86165 | 0.90683 | 0.90224 | 0.92956 | 0.99214 | 0.89239 | 0.90673 | 0.88591
3 | 2.3024 | 2.1921 | 2.0105 | 2.0681 | 1.9857 | 1.9893 | 2.7825 | 3.3111 | 3.4657 | 3.267 | 3.1771 | 3.42 | 3.5985 | 3.3946 | 3.1116 | 2.9556 | 2.9671 | 2.9376 | 2.8179 | 3.04 | 3.2108 | 2.9709 | 2.7902 | 2.4099
4 | 0.25484 | 0.23769 | 0.20292 | 0.19563 | 0.16707 | 0.14714 | 0.23632 | 0.24097 | 0.28611 | 0.29966 | 0.28508 | 0.26033 | 0.30387 | 0.31384 | 0.29463 | 0.27457 | 0.22939 | 0.2409 | 0.26193 | 0.28844 | 0.34153 | 0.31189 | 0.33021 | 0.29249
5 | 1.076 | 0.98722 | 0.90877 | 0.88313 | 0.89438 | 0.88026 | 0.98536 | 1.0352 | 1.1386 | 1.1805 | 1.2534 | 1.3282 | 1.373 | 1.3345 | 1.2914 | 1.2758 | 1.2547 | 1.2748 | 1.2686 | 1.2775 | 1.4147 | 1.3352 | 1.3553 | 1.229
6 | 5.3191 | 5.1435 | 4.7637 | 4.9226 | 4.9618 | 4.9196 | 5.3967 | 6.3742 | 6.6475 | 6.6362 | 6.6177 | 6.992 | 6.9414 | 6.7255 | 6.3481 | 6.1271 | 6.3401 | 6.261 | 5.8208 | 5.8479 | 6.1399 | 5.5724 | 5.4223 | 5.4689
7 | 2.975 | 2.738 | 2.6391 | 2.6628 | 2.5194 | 2.6592 | 3.4126 | 3.5254 | 4.0473 | 4.2886 | 4.235 | 4.4289 | 4.3433 | 4.5172 | 4.4587 | 4.1647 | 4.141 | 4.0978 | 3.9895 | 3.9835 | 4.0737 | 3.4025 | 3.5436 | 3.1738
8 | 0.62693 | 0.60038 | 0.56942 | 0.55817 | 0.5517 | 0.57321 | 0.91358 | 0.99651 | 1.0674 | 1.0601 | 1.0971 | 1.1664 | 1.1684 | 1.1123 | 0.97856 | 0.93674 | 0.86819 | 0.87906 | 0.84295 | 0.85644 | 0.83921 | 0.72773 | 0.69078 | 0.65407
9 | 0.60837 | 0.57681 | 0.5489 | 0.51542 | 0.50211 | 0.47829 | 0.49636 | 0.45535 | 0.395 | 0.41672 | 0.45183 | 0.50694 | 0.53886 | 0.55663 | 0.54474 | 0.56426 | 0.54447 | 0.56053 | 0.53436 | 0.5569 | 0.59594 | 0.54558 | 0.5475 | 0.59649
10 | 0.63285 | 0.5966 | 0.56819 | 0.56736 | 0.55061 | 0.55096 | 0.6566 | 0.68795 | 0.73334 | 0.76733 | 0.74402 | 0.77334 | 0.81371 | 0.80729 | 0.78922 | 0.73374 | 0.69708 | 0.71768 | 0.71253 | 0.74943 | 0.81725 | 0.73575 | 0.73227 | 0.66513
11 | 0.37825 | 0.3609 | 0.33205 | 0.31865 | 0.29742 | 0.29871 | 0.35944 | 0.30926 | 0.33257 | 0.35686 | 0.36607 | 0.37819 | 0.38384 | 0.39646 | 0.3795 | 0.36064 | 0.33699 | 0.38983 | 0.38079 | 0.37961 | 0.43267 | 0.37471 | 0.43338 | 0.41035
12 | 1.5802 | 1.6062 | 1.6946 | 1.5468 | 1.5037 | 1.4406 | 1.4842 | 1.5052 | 1.3376 | 1.0357 | 1.4181 | 1.5655 | 1.5736 | 1.6561 | 1.3284 | 1.755 | 1.5841 | 1.5723 | 1.5624 | 1.6985 | 1.8755 | 1.8461 | 1.9195 | 1.961
13 | 5.5259 | 5.4741 | 5.3623 | 5.3165 | 5.2368 | 5.3144 | 6.1413 | 6.2867 | 6.695 | 6.3885 | 6.4086 | 6.464 | 6.6963 | 6.679 | 6.5421 | 6.4908 | 6.522 | 6.6504 | 6.3182 | 6.3697 | 6.4503 | 6.0455 | 5.5284 | 5.5806
14 | 2.0609 | 2.0464 | 1.9615 | 1.9209 | 1.885 | 1.8939 | 1.8998 | 2.2033 | 2.3667 | 2.3441 | 2.2952 | 2.327 | 2.4234 | 2.4025 | 2.2244 | 2.2902 | 2.2907 | 2.2492 | 2.1114 | 2.074 | 2.0817 | 2.0431 | 1.9804 | 1.9425
15 | 0.59233 | 0.57178 | 0.53943 | 0.49593 | 0.45861 | 0.46014 | 0.50419 | 0.5444 | 0.59054 | 0.63642 | 0.57168 | 0.6033 | 0.6149 | 0.6256 | 0.5497 | 0.56957 | 0.57443 | 0.60455 | 0.6015 | 0.61971 | 0.66143 | 0.59493 | 0.60449 | 0.59061
16 | 1.1512 | 1.0961 | 1.0053 | 1.0341 | 0.99283 | 0.99464 | 1.3912 | 1.6555 | 1.7328 | 1.6335 | 1.5886 | 1.71 | 1.7992 | 1.6973 | 1.5558 | 1.4778 | 1.4835 | 1.4688 | 1.409 | 1.52 | 1.6054 | 1.4855 | 1.3951 | 1.205
17 | 0.38225 | 0.35653 | 0.30437 | 0.29345 | 0.2506 | 0.22072 | 0.35447 | 0.36146 | 0.42917 | 0.44949 | 0.42762 | 0.39049 | 0.45581 | 0.47076 | 0.44195 | 0.41185 | 0.34409 | 0.36135 | 0.39289 | 0.43266 | 0.5123 | 0.46784 | 0.49532 | 0.43874
18 | 1.614 | 1.4808 | 1.3632 | 1.3247 | 1.3416 | 1.3204 | 1.478 | 1.5528 | 1.7079 | 1.7708 | 1.8802 | 1.9924 | 2.0596 | 2.0017 | 1.9371 | 1.9137 | 1.8821 | 1.9122 | 1.9028 | 1.9162 | 2.1221 | 2.0028 | 2.0329 | 1.8434
19 | 2.3936 | 2.3146 | 2.1437 | 2.2152 | 2.2328 | 2.2138 | 2.4285 | 2.8684 | 2.9914 | 2.9863 | 2.978 | 3.1464 | 3.1236 | 3.0265 | 2.8566 | 2.7572 | 2.8531 | 2.8174 | 2.6194 | 2.6315 | 2.763 | 2.5076 | 2.44 | 2.461
20 | 1.3388 | 1.2321 | 1.1876 | 1.1983 | 1.1337 | 1.1966 | 1.5357 | 1.5864 | 1.8213 | 1.9299 | 1.9057 | 1.993 | 1.9545 | 2.0327 | 2.0064 | 1.8741 | 1.8635 | 1.844 | 1.7953 | 1.7926 | 1.8332 | 1.5311 | 1.5946 | 1.4282
21 | 0.94039 | 0.90057 | 0.85413 | 0.83726 | 0.82755 | 0.85982 | 1.3704 | 1.4948 | 1.6012 | 1.5902 | 1.6456 | 1.7496 | 1.7525 | 1.6685 | 1.4678 | 1.4051 | 1.3023 | 1.3186 | 1.2644 | 1.2847 | 1.2588 | 1.0916 | 1.0362 | 0.98111
22 | 0.91256 | 0.86521 | 0.82335 | 0.77313 | 0.75317 | 0.71743 | 0.74454 | 0.68302 | 0.59251 | 0.62509 | 0.67774 | 0.76041 | 0.80829 | 0.83494 | 0.8171 | 0.8464 | 0.8167 | 0.8408 | 0.80154 | 0.83535 | 0.89391 | 0.81837 | 0.82125 | 0.89474
23 | 5.9066 | 5.5683 | 5.3031 | 5.2954 | 5.1391 | 5.1423 | 6.1283 | 6.4208 | 6.8445 | 7.1618 | 6.9442 | 7.2178 | 7.5946 | 7.5347 | 7.3661 | 6.8483 | 6.5061 | 6.6984 | 6.6503 | 6.9947 | 7.6277 | 6.867 | 6.8345 | 6.2079
24 | 2.6477 | 2.5263 | 2.3243 | 2.2306 | 2.0819 | 2.091 | 2.5161 | 2.1648 | 2.328 | 2.498 | 2.5625 | 2.6474 | 2.6869 | 2.7752 | 2.6565 | 2.5245 | 2.3589 | 2.7288 | 2.6655 | 2.6572 | 3.0287 | 2.623 | 3.0336 | 2.8724
25 | 1.5802 | 1.6062 | 1.6946 | 1.5468 | 1.5037 | 1.4406 | 1.4842 | 1.5052 | 1.3376 | 1.0357 | 1.4181 | 1.5655 | 1.5736 | 1.6561 | 1.3284 | 1.755 | 1.5841 | 1.5723 | 1.5624 | 1.6985 | 1.8755 | 1.8461 | 1.9195 | 1.961
26 | 2.763 | 2.737 | 2.6811 | 2.6582 | 2.6184 | 2.6572 | 3.0706 | 3.1434 | 3.3475 | 3.1942 | 3.2043 | 3.232 | 3.3482 | 3.3395 | 3.271 | 3.2454 | 3.261 | 3.3252 | 3.1591 | 3.1849 | 3.2251 | 3.0227 | 2.7642 | 2.7903
27 | 2.0609 | 2.0464 | 1.9615 | 1.9209 | 1.885 | 1.8939 | 1.8998 | 2.2033 | 2.3667 | 2.3441 | 2.2952 | 2.327 | 2.4234 | 2.4025 | 2.2244 | 2.2902 | 2.2907 | 2.2492 | 2.1114 | 2.074 | 2.0817 | 2.0431 | 1.9804 | 1.9425
28 | 1.1847 | 1.1436 | 1.0789 | 0.99187 | 0.91721 | 0.92029 | 1.0084 | 1.0888 | 1.1811 | 1.2728 | 1.1434 | 1.2066 | 1.2298 | 1.2512 | 1.0994 | 1.1391 | 1.1489 | 1.2091 | 1.203 | 1.2394 | 1.3229 | 1.1899 | 1.209 | 1.1812
29 | 3.8374 | 3.6536 | 3.3509 | 3.4469 | 3.3094 | 3.3155 | 4.6375 | 5.5184 | 5.7761 | 5.445 | 5.2952 | 5.7 | 5.9975 | 5.6577 | 5.1859 | 4.926 | 4.9452 | 4.896 | 4.6965 | 5.0666 | 5.3513 | 4.9516 | 4.6503 | 4.0166
30 | 0.63709 | 0.59422 | 0.50729 | 0.48909 | 0.41767 | 0.36786 | 0.59079 | 0.60243 | 0.71529 | 0.74916 | 0.7127 | 0.65082 | 0.75968 | 0.7846 | 0.73659 | 0.68641 | 0.57348 | 0.60225 | 0.65482 | 0.7211 | 0.85383 | 0.77973 | 0.82553 | 0.73124
31 | 3.766 | 3.4553 | 3.1807 | 3.0909 | 3.1303 | 3.0809 | 3.4488 | 3.6232 | 3.9852 | 4.1319 | 4.3871 | 4.6489 | 4.8056 | 4.6707 | 4.5198 | 4.4654 | 4.3916 | 4.4618 | 4.44 | 4.4711 | 4.9516 | 4.6732 | 4.7434 | 4.3014
32 | 1.5957 | 1.543 | 1.4291 | 1.4768 | 1.4885 | 1.4759 | 1.619 | 1.9122 | 1.9943 | 1.9909 | 1.9853 | 2.0976 | 2.0824 | 2.0176 | 1.9044 | 1.8381 | 1.902 | 1.8783 | 1.7462 | 1.7544 | 1.842 | 1.6717 | 1.6267 | 1.6407

## Pc, Summer, S7
LoadID | 0 | 1 | 2 | 3 | 4 | 5 | 6 | 7 | 8 | 9 | 10 | 11 | 12 | 13 | 14 | 15 | 16 | 17 | 18 | 19 | 20 | 21 | 22 | 23
1 | 3.1813 | 3.1486 | 3.0346 | 2.9792 | 2.9594 | 3.0018 | 2.9772 | 3.6393 | 3.9156 | 3.8647 | 3.8005 | 3.8473 | 3.9897 | 3.9132 | 3.6103 | 3.7215 | 3.7643 | 3.6397 | 3.455 | 3.4116 | 3.4013 | 3.3629 | 3.1079 | 3.0051
2 | 0.8885 | 0.85766 | 0.80915 | 0.7439 | 0.68791 | 0.69022 | 0.75629 | 0.81661 | 0.8858 | 0.95463 | 0.85753 | 0.90495 | 0.92235 | 0.9384 | 0.82455 | 0.85436 | 0.86165 | 0.90683 | 0.90224 | 0.92956 | 0.99214 | 0.89239 | 0.90673 | 0.88591
3 | 2.3024 | 2.1921 | 2.0105 | 2.0681 | 1.9857 | 1.9893 | 2.7825 | 3.3111 | 3.4657 | 3.267 | 3.1771 | 3.42 | 3.5985 | 3.3946 | 3.1116 | 2.9556 | 2.9671 | 2.9376 | 2.8179 | 3.04 | 3.2108 | 2.9709 | 2.7902 | 2.4099
4 | 0.25484 | 0.23769 | 0.20292 | 0.19563 | 0.16707 | 0.14714 | 0.23632 | 0.24097 | 0.28611 | 0.29966 | 0.28508 | 0.26033 | 0.30387 | 0.31384 | 0.29463 | 0.27457 | 0.22939 | 0.2409 | 0.26193 | 0.28844 | 0.34153 | 0.31189 | 0.33021 | 0.29249
5 | 1.076 | 0.98722 | 0.90877 | 0.88313 | 0.89438 | 0.88026 | 0.98536 | 1.0352 | 1.1386 | 1.1805 | 1.2534 | 1.3282 | 1.373 | 1.3345 | 1.2914 | 1.2758 | 1.2547 | 1.2748 | 1.2686 | 1.2775 | 1.4147 | 1.3352 | 1.3553 | 1.229
6 | 5.3191 | 5.1435 | 4.7637 | 4.9226 | 4.9618 | 4.9196 | 5.3967 | 6.3742 | 6.6475 | 6.6362 | 6.6177 | 6.992 | 6.9414 | 6.7255 | 6.3481 | 6.1271 | 6.3401 | 6.261 | 5.8208 | 5.8479 | 6.1399 | 5.5724 | 5.4223 | 5.4689
7 | 2.975 | 2.738 | 2.6391 | 2.6628 | 2.5194 | 2.6592 | 3.4126 | 3.5254 | 4.0473 | 4.2886 | 4.235 | 4.4289 | 4.3433 | 4.5172 | 4.4587 | 4.1647 | 4.141 | 4.0978 | 3.9895 | 3.9835 | 4.0737 | 3.4025 | 3.5436 | 3.1738
8 | 0.62693 | 0.60038 | 0.56942 | 0.55817 | 0.5517 | 0.57321 | 0.91358 | 0.99651 | 1.0674 | 1.0601 | 1.0971 | 1.1664 | 1.1684 | 1.1123 | 0.97856 | 0.93674 | 0.86819 | 0.87906 | 0.84295 | 0.85644 | 0.83921 | 0.72773 | 0.69078 | 0.65407
9 | 0.60837 | 0.57681 | 0.5489 | 0.51542 | 0.50211 | 0.47829 | 0.49636 | 0.45535 | 0.395 | 0.41672 | 0.45183 | 0.50694 | 0.53886 | 0.55663 | 0.54474 | 0.56426 | 0.54447 | 0.56053 | 0.53436 | 0.5569 | 0.59594 | 0.54558 | 0.5475 | 0.59649
10 | 0.63285 | 0.5966 | 0.56819 | 0.56736 | 0.55061 | 0.55096 | 0.6566 | 0.68795 | 0.73334 | 0.76733 | 0.74402 | 0.77334 | 0.81371 | 0.80729 | 0.78922 | 0.73374 | 0.69708 | 0.71768 | 0.71253 | 0.74943 | 0.81725 | 0.73575 | 0.73227 | 0.66513
11 | 0.37825 | 0.3609 | 0.33205 | 0.31865 | 0.29742 | 0.29871 | 0.35944 | 0.30926 | 0.33257 | 0.35686 | 0.36607 | 0.37819 | 0.38384 | 0.39646 | 0.3795 | 0.36064 | 0.33699 | 0.38983 | 0.38079 | 0.37961 | 0.43267 | 0.37471 | 0.43338 | 0.41035
12 | 1.5802 | 1.6062 | 1.6946 | 1.5468 | 1.5037 | 1.4406 | 1.4842 | 1.5052 | 1.3376 | 1.0357 | 1.4181 | 1.5655 | 1.5736 | 1.6561 | 1.3284 | 1.755 | 1.5841 | 1.5723 | 1.5624 | 1.6985 | 1.8755 | 1.8461 | 1.9195 | 1.961
13 | 5.5259 | 5.4741 | 5.3623 | 5.3165 | 5.2368 | 5.3144 | 6.1413 | 6.2867 | 6.695 | 6.3885 | 6.4086 | 6.464 | 6.6963 | 6.679 | 6.5421 | 6.4908 | 6.522 | 6.6504 | 6.3182 | 6.3697 | 6.4503 | 6.0455 | 5.5284 | 5.5806
14 | 2.0609 | 2.0464 | 1.9615 | 1.9209 | 1.885 | 1.8939 | 1.8998 | 2.2033 | 2.3667 | 2.3441 | 2.2952 | 2.327 | 2.4234 | 2.4025 | 2.2244 | 2.2902 | 2.2907 | 2.2492 | 2.1114 | 2.074 | 2.0817 | 2.0431 | 1.9804 | 1.9425
15 | 0.59233 | 0.57178 | 0.53943 | 0.49593 | 0.45861 | 0.46014 | 0.50419 | 0.5444 | 0.59054 | 0.63642 | 0.57168 | 0.6033 | 0.6149 | 0.6256 | 0.5497 | 0.56957 | 0.57443 | 0.60455 | 0.6015 | 0.61971 | 0.66143 | 0.59493 | 0.60449 | 0.59061
16 | 1.1512 | 1.0961 | 1.0053 | 1.0341 | 0.99283 | 0.99464 | 1.3912 | 1.6555 | 1.7328 | 1.6335 | 1.5886 | 1.71 | 1.7992 | 1.6973 | 1.5558 | 1.4778 | 1.4835 | 1.4688 | 1.409 | 1.52 | 1.6054 | 1.4855 | 1.3951 | 1.205
17 | 0.38225 | 0.35653 | 0.30437 | 0.29345 | 0.2506 | 0.22072 | 0.35447 | 0.36146 | 0.42917 | 0.44949 | 0.42762 | 0.39049 | 0.45581 | 0.47076 | 0.44195 | 0.41185 | 0.34409 | 0.36135 | 0.39289 | 0.43266 | 0.5123 | 0.46784 | 0.49532 | 0.43874
18 | 1.614 | 1.4808 | 1.3632 | 1.3247 | 1.3416 | 1.3204 | 1.478 | 1.5528 | 1.7079 | 1.7708 | 1.8802 | 1.9924 | 2.0596 | 2.0017 | 1.9371 | 1.9137 | 1.8821 | 1.9122 | 1.9028 | 1.9162 | 2.1221 | 2.0028 | 2.0329 | 1.8434
19 | 2.3936 | 2.3146 | 2.1437 | 2.2152 | 2.2328 | 2.2138 | 2.4285 | 2.8684 | 2.9914 | 2.9863 | 2.978 | 3.1464 | 3.1236 | 3.0265 | 2.8566 | 2.7572 | 2.8531 | 2.8174 | 2.6194 | 2.6315 | 2.763 | 2.5076 | 2.44 | 2.461
20 | 1.3388 | 1.2321 | 1.1876 | 1.1983 | 1.1337 | 1.1966 | 1.5357 | 1.5864 | 1.8213 | 1.9299 | 1.9057 | 1.993 | 1.9545 | 2.0327 | 2.0064 | 1.8741 | 1.8635 | 1.844 | 1.7953 | 1.7926 | 1.8332 | 1.5311 | 1.5946 | 1.4282
21 | 0.94039 | 0.90057 | 0.85413 | 0.83726 | 0.82755 | 0.85982 | 1.3704 | 1.4948 | 1.6012 | 1.5902 | 1.6456 | 1.7496 | 1.7525 | 1.6685 | 1.4678 | 1.4051 | 1.3023 | 1.3186 | 1.2644 | 1.2847 | 1.2588 | 1.0916 | 1.0362 | 0.98111
22 | 0.91256 | 0.86521 | 0.82335 | 0.77313 | 0.75317 | 0.71743 | 0.74454 | 0.68302 | 0.59251 | 0.62509 | 0.67774 | 0.76041 | 0.80829 | 0.83494 | 0.8171 | 0.8464 | 0.8167 | 0.8408 | 0.80154 | 0.83535 | 0.89391 | 0.81837 | 0.82125 | 0.89474
23 | 5.9066 | 5.5683 | 5.3031 | 5.2954 | 5.1391 | 5.1423 | 6.1283 | 6.4208 | 6.8445 | 7.1618 | 6.9442 | 7.2178 | 7.5946 | 7.5347 | 7.3661 | 6.8483 | 6.5061 | 6.6984 | 6.6503 | 6.9947 | 7.6277 | 6.867 | 6.8345 | 6.2079
24 | 2.6477 | 2.5263 | 2.3243 | 2.2306 | 2.0819 | 2.091 | 2.5161 | 2.1648 | 2.328 | 2.498 | 2.5625 | 2.6474 | 2.6869 | 2.7752 | 2.6565 | 2.5245 | 2.3589 | 2.7288 | 2.6655 | 2.6572 | 3.0287 | 2.623 | 3.0336 | 2.8724
25 | 1.5802 | 1.6062 | 1.6946 | 1.5468 | 1.5037 | 1.4406 | 1.4842 | 1.5052 | 1.3376 | 1.0357 | 1.4181 | 1.5655 | 1.5736 | 1.6561 | 1.3284 | 1.755 | 1.5841 | 1.5723 | 1.5624 | 1.6985 | 1.8755 | 1.8461 | 1.9195 | 1.961
26 | 2.763 | 2.737 | 2.6811 | 2.6582 | 2.6184 | 2.6572 | 3.0706 | 3.1434 | 3.3475 | 3.1942 | 3.2043 | 3.232 | 3.3482 | 3.3395 | 3.271 | 3.2454 | 3.261 | 3.3252 | 3.1591 | 3.1849 | 3.2251 | 3.0227 | 2.7642 | 2.7903
27 | 2.0609 | 2.0464 | 1.9615 | 1.9209 | 1.885 | 1.8939 | 1.8998 | 2.2033 | 2.3667 | 2.3441 | 2.2952 | 2.327 | 2.4234 | 2.4025 | 2.2244 | 2.2902 | 2.2907 | 2.2492 | 2.1114 | 2.074 | 2.0817 | 2.0431 | 1.9804 | 1.9425
28 | 1.1847 | 1.1436 | 1.0789 | 0.99187 | 0.91721 | 0.92029 | 1.0084 | 1.0888 | 1.1811 | 1.2728 | 1.1434 | 1.2066 | 1.2298 | 1.2512 | 1.0994 | 1.1391 | 1.1489 | 1.2091 | 1.203 | 1.2394 | 1.3229 | 1.1899 | 1.209 | 1.1812
29 | 3.8374 | 3.6536 | 3.3509 | 3.4469 | 3.3094 | 3.3155 | 4.6375 | 5.5184 | 5.7761 | 5.445 | 5.2952 | 5.7 | 5.9975 | 5.6577 | 5.1859 | 4.926 | 4.9452 | 4.896 | 4.6965 | 5.0666 | 5.3513 | 4.9516 | 4.6503 | 4.0166
30 | 0.63709 | 0.59422 | 0.50729 | 0.48909 | 0.41767 | 0.36786 | 0.59079 | 0.60243 | 0.71529 | 0.74916 | 0.7127 | 0.65082 | 0.75968 | 0.7846 | 0.73659 | 0.68641 | 0.57348 | 0.60225 | 0.65482 | 0.7211 | 0.85383 | 0.77973 | 0.82553 | 0.73124
31 | 3.766 | 3.4553 | 3.1807 | 3.0909 | 3.1303 | 3.0809 | 3.4488 | 3.6232 | 3.9852 | 4.1319 | 4.3871 | 4.6489 | 4.8056 | 4.6707 | 4.5198 | 4.4654 | 4.3916 | 4.4618 | 4.44 | 4.4711 | 4.9516 | 4.6732 | 4.7434 | 4.3014
32 | 1.5957 | 1.543 | 1.4291 | 1.4768 | 1.4885 | 1.4759 | 1.619 | 1.9122 | 1.9943 | 1.9909 | 1.9853 | 2.0976 | 2.0824 | 2.0176 | 1.9044 | 1.8381 | 1.902 | 1.8783 | 1.7462 | 1.7544 | 1.842 | 1.6717 | 1.6267 | 1.6407

## Pc, Summer, S8
LoadID | 0 | 1 | 2 | 3 | 4 | 5 | 6 | 7 | 8 | 9 | 10 | 11 | 12 | 13 | 14 | 15 | 16 | 17 | 18 | 19 | 20 | 21 | 22 | 23
1 | 3.1813 | 3.1486 | 3.0346 | 2.9792 | 2.9594 | 3.0018 | 2.9772 | 3.6393 | 3.9156 | 3.8647 | 3.8005 | 3.8473 | 3.9897 | 3.9132 | 3.6103 | 3.7215 | 3.7643 | 3.6397 | 3.455 | 3.4116 | 3.4013 | 3.3629 | 3.1079 | 3.0051
2 | 0.8885 | 0.85766 | 0.80915 | 0.7439 | 0.68791 | 0.69022 | 0.75629 | 0.81661 | 0.8858 | 0.95463 | 0.85753 | 0.90495 | 0.92235 | 0.9384 | 0.82455 | 0.85436 | 0.86165 | 0.90683 | 0.90224 | 0.92956 | 0.99214 | 0.89239 | 0.90673 | 0.88591
3 | 2.3024 | 2.1921 | 2.0105 | 2.0681 | 1.9857 | 1.9893 | 2.7825 | 3.3111 | 3.4657 | 3.267 | 3.1771 | 3.42 | 3.5985 | 3.3946 | 3.1116 | 2.9556 | 2.9671 | 2.9376 | 2.8179 | 3.04 | 3.2108 | 2.9709 | 2.7902 | 2.4099
4 | 0.25484 | 0.23769 | 0.20292 | 0.19563 | 0.16707 | 0.14714 | 0.23632 | 0.24097 | 0.28611 | 0.29966 | 0.28508 | 0.26033 | 0.30387 | 0.31384 | 0.29463 | 0.27457 | 0.22939 | 0.2409 | 0.26193 | 0.28844 | 0.34153 | 0.31189 | 0.33021 | 0.29249
5 | 1.076 | 0.98722 | 0.90877 | 0.88313 | 0.89438 | 0.88026 | 0.98536 | 1.0352 | 1.1386 | 1.1805 | 1.2534 | 1.3282 | 1.373 | 1.3345 | 1.2914 | 1.2758 | 1.2547 | 1.2748 | 1.2686 | 1.2775 | 1.4147 | 1.3352 | 1.3553 | 1.229
6 | 5.3191 | 5.1435 | 4.7637 | 4.9226 | 4.9618 | 4.9196 | 5.3967 | 6.3742 | 6.6475 | 6.6362 | 6.6177 | 6.992 | 6.9414 | 6.7255 | 6.3481 | 6.1271 | 6.3401 | 6.261 | 5.8208 | 5.8479 | 6.1399 | 5.5724 | 5.4223 | 5.4689
7 | 2.975 | 2.738 | 2.6391 | 2.6628 | 2.5194 | 2.6592 | 3.4126 | 3.5254 | 4.0473 | 4.2886 | 4.235 | 4.4289 | 4.3433 | 4.5172 | 4.4587 | 4.1647 | 4.141 | 4.0978 | 3.9895 | 3.9835 | 4.0737 | 3.4025 | 3.5436 | 3.1738
8 | 0.62693 | 0.60038 | 0.56942 | 0.55817 | 0.5517 | 0.57321 | 0.91358 | 0.99651 | 1.0674 | 1.0601 | 1.0971 | 1.1664 | 1.1684 | 1.1123 | 0.97856 | 0.93674 | 0.86819 | 0.87906 | 0.84295 | 0.85644 | 0.83921 | 0.72773 | 0.69078 | 0.65407
9 | 0.60837 | 0.57681 | 0.5489 | 0.51542 | 0.50211 | 0.47829 | 0.49636 | 0.45535 | 0.395 | 0.41672 | 0.45183 | 0.50694 | 0.53886 | 0.55663 | 0.54474 | 0.56426 | 0.54447 | 0.56053 | 0.53436 | 0.5569 | 0.59594 | 0.54558 | 0.5475 | 0.59649
10 | 0.63285 | 0.5966 | 0.56819 | 0.56736 | 0.55061 | 0.55096 | 0.6566 | 0.68795 | 0.73334 | 0.76733 | 0.74402 | 0.77334 | 0.81371 | 0.80729 | 0.78922 | 0.73374 | 0.69708 | 0.71768 | 0.71253 | 0.74943 | 0.81725 | 0.73575 | 0.73227 | 0.66513
11 | 0.37825 | 0.3609 | 0.33205 | 0.31865 | 0.29742 | 0.29871 | 0.35944 | 0.30926 | 0.33257 | 0.35686 | 0.36607 | 0.37819 | 0.38384 | 0.39646 | 0.3795 | 0.36064 | 0.33699 | 0.38983 | 0.38079 | 0.37961 | 0.43267 | 0.37471 | 0.43338 | 0.41035
12 | 1.5802 | 1.6062 | 1.6946 | 1.5468 | 1.5037 | 1.4406 | 1.4842 | 1.5052 | 1.3376 | 1.0357 | 1.4181 | 1.5655 | 1.5736 | 1.6561 | 1.3284 | 1.755 | 1.5841 | 1.5723 | 1.5624 | 1.6985 | 1.8755 | 1.8461 | 1.9195 | 1.961
13 | 5.5259 | 5.4741 | 5.3623 | 5.3165 | 5.2368 | 5.3144 | 6.1413 | 6.2867 | 6.695 | 6.3885 | 6.4086 | 6.464 | 6.6963 | 6.679 | 6.5421 | 6.4908 | 6.522 | 6.6504 | 6.3182 | 6.3697 | 6.4503 | 6.0455 | 5.5284 | 5.5806
14 | 2.0609 | 2.0464 | 1.9615 | 1.9209 | 1.885 | 1.8939 | 1.8998 | 2.2033 | 2.3667 | 2.3441 | 2.2952 | 2.327 | 2.4234 | 2.4025 | 2.2244 | 2.2902 | 2.2907 | 2.2492 | 2.1114 | 2.074 | 2.0817 | 2.0431 | 1.9804 | 1.9425
15 | 0.59233 | 0.57178 | 0.53943 | 0.49593 | 0.45861 | 0.46014 | 0.50419 | 0.5444 | 0.59054 | 0.63642 | 0.57168 | 0.6033 | 0.6149 | 0.6256 | 0.5497 | 0.56957 | 0.57443 | 0.60455 | 0.6015 | 0.61971 | 0.66143 | 0.59493 | 0.60449 | 0.59061
16 | 1.1512 | 1.0961 | 1.0053 | 1.0341 | 0.99283 | 0.99464 | 1.3912 | 1.6555 | 1.7328 | 1.6335 | 1.5886 | 1.71 | 1.7992 | 1.6973 | 1.5558 | 1.4778 | 1.4835 | 1.4688 | 1.409 | 1.52 | 1.6054 | 1.4855 | 1.3951 | 1.205
17 | 0.38225 | 0.35653 | 0.30437 | 0.29345 | 0.2506 | 0.22072 | 0.35447 | 0.36146 | 0.42917 | 0.44949 | 0.42762 | 0.39049 | 0.45581 | 0.47076 | 0.44195 | 0.41185 | 0.34409 | 0.36135 | 0.39289 | 0.43266 | 0.5123 | 0.46784 | 0.49532 | 0.43874
18 | 1.614 | 1.4808 | 1.3632 | 1.3247 | 1.3416 | 1.3204 | 1.478 | 1.5528 | 1.7079 | 1.7708 | 1.8802 | 1.9924 | 2.0596 | 2.0017 | 1.9371 | 1.9137 | 1.8821 | 1.9122 | 1.9028 | 1.9162 | 2.1221 | 2.0028 | 2.0329 | 1.8434
19 | 2.3936 | 2.3146 | 2.1437 | 2.2152 | 2.2328 | 2.2138 | 2.4285 | 2.8684 | 2.9914 | 2.9863 | 2.978 | 3.1464 | 3.1236 | 3.0265 | 2.8566 | 2.7572 | 2.8531 | 2.8174 | 2.6194 | 2.6315 | 2.763 | 2.5076 | 2.44 | 2.461
20 | 1.3388 | 1.2321 | 1.1876 | 1.1983 | 1.1337 | 1.1966 | 1.5357 | 1.5864 | 1.8213 | 1.9299 | 1.9057 | 1.993 | 1.9545 | 2.0327 | 2.0064 | 1.8741 | 1.8635 | 1.844 | 1.7953 | 1.7926 | 1.8332 | 1.5311 | 1.5946 | 1.4282
21 | 0.94039 | 0.90057 | 0.85413 | 0.83726 | 0.82755 | 0.85982 | 1.3704 | 1.4948 | 1.6012 | 1.5902 | 1.6456 | 1.7496 | 1.7525 | 1.6685 | 1.4678 | 1.4051 | 1.3023 | 1.3186 | 1.2644 | 1.2847 | 1.2588 | 1.0916 | 1.0362 | 0.98111
22 | 0.91256 | 0.86521 | 0.82335 | 0.77313 | 0.75317 | 0.71743 | 0.74454 | 0.68302 | 0.59251 | 0.62509 | 0.67774 | 0.76041 | 0.80829 | 0.83494 | 0.8171 | 0.8464 | 0.8167 | 0.8408 | 0.80154 | 0.83535 | 0.89391 | 0.81837 | 0.82125 | 0.89474
23 | 5.9066 | 5.5683 | 5.3031 | 5.2954 | 5.1391 | 5.1423 | 6.1283 | 6.4208 | 6.8445 | 7.1618 | 6.9442 | 7.2178 | 7.5946 | 7.5347 | 7.3661 | 6.8483 | 6.5061 | 6.6984 | 6.6503 | 6.9947 | 7.6277 | 6.867 | 6.8345 | 6.2079
24 | 2.6477 | 2.5263 | 2.3243 | 2.2306 | 2.0819 | 2.091 | 2.5161 | 2.1648 | 2.328 | 2.498 | 2.5625 | 2.6474 | 2.6869 | 2.7752 | 2.6565 | 2.5245 | 2.3589 | 2.7288 | 2.6655 | 2.6572 | 3.0287 | 2.623 | 3.0336 | 2.8724
25 | 1.5802 | 1.6062 | 1.6946 | 1.5468 | 1.5037 | 1.4406 | 1.4842 | 1.5052 | 1.3376 | 1.0357 | 1.4181 | 1.5655 | 1.5736 | 1.6561 | 1.3284 | 1.755 | 1.5841 | 1.5723 | 1.5624 | 1.6985 | 1.8755 | 1.8461 | 1.9195 | 1.961
26 | 2.763 | 2.737 | 2.6811 | 2.6582 | 2.6184 | 2.6572 | 3.0706 | 3.1434 | 3.3475 | 3.1942 | 3.2043 | 3.232 | 3.3482 | 3.3395 | 3.271 | 3.2454 | 3.261 | 3.3252 | 3.1591 | 3.1849 | 3.2251 | 3.0227 | 2.7642 | 2.7903
27 | 2.0609 | 2.0464 | 1.9615 | 1.9209 | 1.885 | 1.8939 | 1.8998 | 2.2033 | 2.3667 | 2.3441 | 2.2952 | 2.327 | 2.4234 | 2.4025 | 2.2244 | 2.2902 | 2.2907 | 2.2492 | 2.1114 | 2.074 | 2.0817 | 2.0431 | 1.9804 | 1.9425
28 | 1.1847 | 1.1436 | 1.0789 | 0.99187 | 0.91721 | 0.92029 | 1.0084 | 1.0888 | 1.1811 | 1.2728 | 1.1434 | 1.2066 | 1.2298 | 1.2512 | 1.0994 | 1.1391 | 1.1489 | 1.2091 | 1.203 | 1.2394 | 1.3229 | 1.1899 | 1.209 | 1.1812
29 | 3.8374 | 3.6536 | 3.3509 | 3.4469 | 3.3094 | 3.3155 | 4.6375 | 5.5184 | 5.7761 | 5.445 | 5.2952 | 5.7 | 5.9975 | 5.6577 | 5.1859 | 4.926 | 4.9452 | 4.896 | 4.6965 | 5.0666 | 5.3513 | 4.9516 | 4.6503 | 4.0166
30 | 0.63709 | 0.59422 | 0.50729 | 0.48909 | 0.41767 | 0.36786 | 0.59079 | 0.60243 | 0.71529 | 0.74916 | 0.7127 | 0.65082 | 0.75968 | 0.7846 | 0.73659 | 0.68641 | 0.57348 | 0.60225 | 0.65482 | 0.7211 | 0.85383 | 0.77973 | 0.82553 | 0.73124
31 | 3.766 | 3.4553 | 3.1807 | 3.0909 | 3.1303 | 3.0809 | 3.4488 | 3.6232 | 3.9852 | 4.1319 | 4.3871 | 4.6489 | 4.8056 | 4.6707 | 4.5198 | 4.4654 | 4.3916 | 4.4618 | 4.44 | 4.4711 | 4.9516 | 4.6732 | 4.7434 | 4.3014
32 | 1.5957 | 1.543 | 1.4291 | 1.4768 | 1.4885 | 1.4759 | 1.619 | 1.9122 | 1.9943 | 1.9909 | 1.9853 | 2.0976 | 2.0824 | 2.0176 | 1.9044 | 1.8381 | 1.902 | 1.8783 | 1.7462 | 1.7544 | 1.842 | 1.6717 | 1.6267 | 1.6407

## Pc, Summer, S9
LoadID | 0 | 1 | 2 | 3 | 4 | 5 | 6 | 7 | 8 | 9 | 10 | 11 | 12 | 13 | 14 | 15 | 16 | 17 | 18 | 19 | 20 | 21 | 22 | 23
1 | 3.1813 | 3.1486 | 3.0346 | 2.9792 | 2.9594 | 3.0018 | 2.9772 | 3.6393 | 3.9156 | 3.8647 | 3.8005 | 3.8473 | 3.9897 | 3.9132 | 3.6103 | 3.7215 | 3.7643 | 3.6397 | 3.455 | 3.4116 | 3.4013 | 3.3629 | 3.1079 | 3.0051
2 | 0.8885 | 0.85766 | 0.80915 | 0.7439 | 0.68791 | 0.69022 | 0.75629 | 0.81661 | 0.8858 | 0.95463 | 0.85753 | 0.90495 | 0.92235 | 0.9384 | 0.82455 | 0.85436 | 0.86165 | 0.90683 | 0.90224 | 0.92956 | 0.99214 | 0.89239 | 0.90673 | 0.88591
3 | 2.3024 | 2.1921 | 2.0105 | 2.0681 | 1.9857 | 1.9893 | 2.7825 | 3.3111 | 3.4657 | 3.267 | 3.1771 | 3.42 | 3.5985 | 3.3946 | 3.1116 | 2.9556 | 2.9671 | 2.9376 | 2.8179 | 3.04 | 3.2108 | 2.9709 | 2.7902 | 2.4099
4 | 0.25484 | 0.23769 | 0.20292 | 0.19563 | 0.16707 | 0.14714 | 0.23632 | 0.24097 | 0.28611 | 0.29966 | 0.28508 | 0.26033 | 0.30387 | 0.31384 | 0.29463 | 0.27457 | 0.22939 | 0.2409 | 0.26193 | 0.28844 | 0.34153 | 0.31189 | 0.33021 | 0.29249
5 | 1.076 | 0.98722 | 0.90877 | 0.88313 | 0.89438 | 0.88026 | 0.98536 | 1.0352 | 1.1386 | 1.1805 | 1.2534 | 1.3282 | 1.373 | 1.3345 | 1.2914 | 1.2758 | 1.2547 | 1.2748 | 1.2686 | 1.2775 | 1.4147 | 1.3352 | 1.3553 | 1.229
6 | 5.3191 | 5.1435 | 4.7637 | 4.9226 | 4.9618 | 4.9196 | 5.3967 | 6.3742 | 6.6475 | 6.6362 | 6.6177 | 6.992 | 6.9414 | 6.7255 | 6.3481 | 6.1271 | 6.3401 | 6.261 | 5.8208 | 5.8479 | 6.1399 | 5.5724 | 5.4223 | 5.4689
7 | 2.975 | 2.738 | 2.6391 | 2.6628 | 2.5194 | 2.6592 | 3.4126 | 3.5254 | 4.0473 | 4.2886 | 4.235 | 4.4289 | 4.3433 | 4.5172 | 4.4587 | 4.1647 | 4.141 | 4.0978 | 3.9895 | 3.9835 | 4.0737 | 3.4025 | 3.5436 | 3.1738
8 | 0.62693 | 0.60038 | 0.56942 | 0.55817 | 0.5517 | 0.57321 | 0.91358 | 0.99651 | 1.0674 | 1.0601 | 1.0971 | 1.1664 | 1.1684 | 1.1123 | 0.97856 | 0.93674 | 0.86819 | 0.87906 | 0.84295 | 0.85644 | 0.83921 | 0.72773 | 0.69078 | 0.65407
9 | 0.60837 | 0.57681 | 0.5489 | 0.51542 | 0.50211 | 0.47829 | 0.49636 | 0.45535 | 0.395 | 0.41672 | 0.45183 | 0.50694 | 0.53886 | 0.55663 | 0.54474 | 0.56426 | 0.54447 | 0.56053 | 0.53436 | 0.5569 | 0.59594 | 0.54558 | 0.5475 | 0.59649
10 | 0.63285 | 0.5966 | 0.56819 | 0.56736 | 0.55061 | 0.55096 | 0.6566 | 0.68795 | 0.73334 | 0.76733 | 0.74402 | 0.77334 | 0.81371 | 0.80729 | 0.78922 | 0.73374 | 0.69708 | 0.71768 | 0.71253 | 0.74943 | 0.81725 | 0.73575 | 0.73227 | 0.66513
11 | 0.37825 | 0.3609 | 0.33205 | 0.31865 | 0.29742 | 0.29871 | 0.35944 | 0.30926 | 0.33257 | 0.35686 | 0.36607 | 0.37819 | 0.38384 | 0.39646 | 0.3795 | 0.36064 | 0.33699 | 0.38983 | 0.38079 | 0.37961 | 0.43267 | 0.37471 | 0.43338 | 0.41035
12 | 1.5802 | 1.6062 | 1.6946 | 1.5468 | 1.5037 | 1.4406 | 1.4842 | 1.5052 | 1.3376 | 1.0357 | 1.4181 | 1.5655 | 1.5736 | 1.6561 | 1.3284 | 1.755 | 1.5841 | 1.5723 | 1.5624 | 1.6985 | 1.8755 | 1.8461 | 1.9195 | 1.961
13 | 5.5259 | 5.4741 | 5.3623 | 5.3165 | 5.2368 | 5.3144 | 6.1413 | 6.2867 | 6.695 | 6.3885 | 6.4086 | 6.464 | 6.6963 | 6.679 | 6.5421 | 6.4908 | 6.522 | 6.6504 | 6.3182 | 6.3697 | 6.4503 | 6.0455 | 5.5284 | 5.5806
14 | 2.0609 | 2.0464 | 1.9615 | 1.9209 | 1.885 | 1.8939 | 1.8998 | 2.2033 | 2.3667 | 2.3441 | 2.2952 | 2.327 | 2.4234 | 2.4025 | 2.2244 | 2.2902 | 2.2907 | 2.2492 | 2.1114 | 2.074 | 2.0817 | 2.0431 | 1.9804 | 1.9425
15 | 0.59233 | 0.57178 | 0.53943 | 0.49593 | 0.45861 | 0.46014 | 0.50419 | 0.5444 | 0.59054 | 0.63642 | 0.57168 | 0.6033 | 0.6149 | 0.6256 | 0.5497 | 0.56957 | 0.57443 | 0.60455 | 0.6015 | 0.61971 | 0.66143 | 0.59493 | 0.60449 | 0.59061
16 | 1.1512 | 1.0961 | 1.0053 | 1.0341 | 0.99283 | 0.99464 | 1.3912 | 1.6555 | 1.7328 | 1.6335 | 1.5886 | 1.71 | 1.7992 | 1.6973 | 1.5558 | 1.4778 | 1.4835 | 1.4688 | 1.409 | 1.52 | 1.6054 | 1.4855 | 1.3951 | 1.205
17 | 0.38225 | 0.35653 | 0.30437 | 0.29345 | 0.2506 | 0.22072 | 0.35447 | 0.36146 | 0.42917 | 0.44949 | 0.42762 | 0.39049 | 0.45581 | 0.47076 | 0.44195 | 0.41185 | 0.34409 | 0.36135 | 0.39289 | 0.43266 | 0.5123 | 0.46784 | 0.49532 | 0.43874
18 | 1.614 | 1.4808 | 1.3632 | 1.3247 | 1.3416 | 1.3204 | 1.478 | 1.5528 | 1.7079 | 1.7708 | 1.8802 | 1.9924 | 2.0596 | 2.0017 | 1.9371 | 1.9137 | 1.8821 | 1.9122 | 1.9028 | 1.9162 | 2.1221 | 2.0028 | 2.0329 | 1.8434
19 | 2.3936 | 2.3146 | 2.1437 | 2.2152 | 2.2328 | 2.2138 | 2.4285 | 2.8684 | 2.9914 | 2.9863 | 2.978 | 3.1464 | 3.1236 | 3.0265 | 2.8566 | 2.7572 | 2.8531 | 2.8174 | 2.6194 | 2.6315 | 2.763 | 2.5076 | 2.44 | 2.461
20 | 1.3388 | 1.2321 | 1.1876 | 1.1983 | 1.1337 | 1.1966 | 1.5357 | 1.5864 | 1.8213 | 1.9299 | 1.9057 | 1.993 | 1.9545 | 2.0327 | 2.0064 | 1.8741 | 1.8635 | 1.844 | 1.7953 | 1.7926 | 1.8332 | 1.5311 | 1.5946 | 1.4282
21 | 0.94039 | 0.90057 | 0.85413 | 0.83726 | 0.82755 | 0.85982 | 1.3704 | 1.4948 | 1.6012 | 1.5902 | 1.6456 | 1.7496 | 1.7525 | 1.6685 | 1.4678 | 1.4051 | 1.3023 | 1.3186 | 1.2644 | 1.2847 | 1.2588 | 1.0916 | 1.0362 | 0.98111
22 | 0.91256 | 0.86521 | 0.82335 | 0.77313 | 0.75317 | 0.71743 | 0.74454 | 0.68302 | 0.59251 | 0.62509 | 0.67774 | 0.76041 | 0.80829 | 0.83494 | 0.8171 | 0.8464 | 0.8167 | 0.8408 | 0.80154 | 0.83535 | 0.89391 | 0.81837 | 0.82125 | 0.89474
23 | 5.9066 | 5.5683 | 5.3031 | 5.2954 | 5.1391 | 5.1423 | 6.1283 | 6.4208 | 6.8445 | 7.1618 | 6.9442 | 7.2178 | 7.5946 | 7.5347 | 7.3661 | 6.8483 | 6.5061 | 6.6984 | 6.6503 | 6.9947 | 7.6277 | 6.867 | 6.8345 | 6.2079
24 | 2.6477 | 2.5263 | 2.3243 | 2.2306 | 2.0819 | 2.091 | 2.5161 | 2.1648 | 2.328 | 2.498 | 2.5625 | 2.6474 | 2.6869 | 2.7752 | 2.6565 | 2.5245 | 2.3589 | 2.7288 | 2.6655 | 2.6572 | 3.0287 | 2.623 | 3.0336 | 2.8724
25 | 1.5802 | 1.6062 | 1.6946 | 1.5468 | 1.5037 | 1.4406 | 1.4842 | 1.5052 | 1.3376 | 1.0357 | 1.4181 | 1.5655 | 1.5736 | 1.6561 | 1.3284 | 1.755 | 1.5841 | 1.5723 | 1.5624 | 1.6985 | 1.8755 | 1.8461 | 1.9195 | 1.961
26 | 2.763 | 2.737 | 2.6811 | 2.6582 | 2.6184 | 2.6572 | 3.0706 | 3.1434 | 3.3475 | 3.1942 | 3.2043 | 3.232 | 3.3482 | 3.3395 | 3.271 | 3.2454 | 3.261 | 3.3252 | 3.1591 | 3.1849 | 3.2251 | 3.0227 | 2.7642 | 2.7903
27 | 2.0609 | 2.0464 | 1.9615 | 1.9209 | 1.885 | 1.8939 | 1.8998 | 2.2033 | 2.3667 | 2.3441 | 2.2952 | 2.327 | 2.4234 | 2.4025 | 2.2244 | 2.2902 | 2.2907 | 2.2492 | 2.1114 | 2.074 | 2.0817 | 2.0431 | 1.9804 | 1.9425
28 | 1.1847 | 1.1436 | 1.0789 | 0.99187 | 0.91721 | 0.92029 | 1.0084 | 1.0888 | 1.1811 | 1.2728 | 1.1434 | 1.2066 | 1.2298 | 1.2512 | 1.0994 | 1.1391 | 1.1489 | 1.2091 | 1.203 | 1.2394 | 1.3229 | 1.1899 | 1.209 | 1.1812
29 | 3.8374 | 3.6536 | 3.3509 | 3.4469 | 3.3094 | 3.3155 | 4.6375 | 5.5184 | 5.7761 | 5.445 | 5.2952 | 5.7 | 5.9975 | 5.6577 | 5.1859 | 4.926 | 4.9452 | 4.896 | 4.6965 | 5.0666 | 5.3513 | 4.9516 | 4.6503 | 4.0166
30 | 0.63709 | 0.59422 | 0.50729 | 0.48909 | 0.41767 | 0.36786 | 0.59079 | 0.60243 | 0.71529 | 0.74916 | 0.7127 | 0.65082 | 0.75968 | 0.7846 | 0.73659 | 0.68641 | 0.57348 | 0.60225 | 0.65482 | 0.7211 | 0.85383 | 0.77973 | 0.82553 | 0.73124
31 | 3.766 | 3.4553 | 3.1807 | 3.0909 | 3.1303 | 3.0809 | 3.4488 | 3.6232 | 3.9852 | 4.1319 | 4.3871 | 4.6489 | 4.8056 | 4.6707 | 4.5198 | 4.4654 | 4.3916 | 4.4618 | 4.44 | 4.4711 | 4.9516 | 4.6732 | 4.7434 | 4.3014
32 | 1.5957 | 1.543 | 1.4291 | 1.4768 | 1.4885 | 1.4759 | 1.619 | 1.9122 | 1.9943 | 1.9909 | 1.9853 | 2.0976 | 2.0824 | 2.0176 | 1.9044 | 1.8381 | 1.902 | 1.8783 | 1.7462 | 1.7544 | 1.842 | 1.6717 | 1.6267 | 1.6407

## Qc, Summer, S1
LoadID | 0 | 1 | 2 | 3 | 4 | 5 | 6 | 7 | 8 | 9 | 10 | 11 | 12 | 13 | 14 | 15 | 16 | 17 | 18 | 19 | 20 | 21 | 22 | 23
1 | 1.0635 | 1.1658 | 1.1059 | 1.1039 | 1.082 | 1.1445 | 1.1735 | 2.2016 | 2.56 | 2.4687 | 2.4045 | 2.4098 | 2.5613 | 2.4772 | 1.74 | 2.2752 | 2.3033 | 2.163 | 1.709 | 1.55 | 1.6252 | 1.6348 | 1.1284 | 1.1143
2 | 0.0073943 | -0.036537 | -0.043391 | -0.058806 | -0.074787 | -0.06067 | -0.070819 | 0.18556 | 0.23854 | 0.30622 | 0.17664 | 0.15889 | 0.10963 | 0.14552 | 0.062253 | 0.054907 | 0.06419 | 0.11638 | 0.22106 | 0.2258 | 0.17945 | 0.13691 | 0.067063 | 0.012321
3 | -0.24343 | -0.57452 | -1.012 | -0.93544 | -0.95039 | -0.90997 | -0.056415 | 1.0898 | 1.423 | 1.4393 | 1.2019 | 1.5083 | 1.3624 | 1.1864 | 0.859 | 0.5363 | 0.6613 | 0.58902 | 0.11377 | 0.47348 | 0.66128 | 0.43028 | -0.40546 | -0.83524
4 | -0.50022 | -0.5046 | -0.51963 | -0.51965 | -0.53135 | -0.54736 | -0.49369 | -0.33516 | -0.25 | -0.26359 | -0.3322 | -0.36424 | -0.33664 | -0.36501 | -0.34557 | -0.40719 | -0.45583 | -0.40556 | -0.28675 | -0.25621 | -0.25701 | -0.33949 | -0.42323 | -0.43909
5 | -0.14529 | -0.18989 | -0.22295 | -0.2224 | -0.22379 | -0.24194 | -0.21762 | -0.086875 | 0.027138 | 0.096513 | 0.15921 | 0.16903 | 0.14837 | 0.12122 | 0.080086 | 0.053175 | 0.04442 | 0.039093 | 0.039539 | 0.010806 | 0.084102 | 0.038362 | 0.021991 | -0.035229
6 | 2.0532 | 2.2819 | 1.728 | 2.0362 | 2.0844 | 2.1401 | 2.0731 | 3.8332 | 4.4023 | 4.3925 | 3.8388 | 4.5846 | 4.7771 | 4.409 | 3.8293 | 3.3676 | 4.1057 | 3.9811 | 3.1241 | 2.8975 | 3.4134 | 2.6854 | 2.0506 | 2.2835
7 | -1.1383 | -1.176 | -1.2376 | -1.279 | -1.1967 | -1.2906 | -1.1193 | -0.51026 | -0.091711 | -0.068305 | 0.15622 | 0.052454 | 0.013347 | 0.0091163 | -0.13169 | -0.2289 | -0.33754 | -0.42871 | -0.37245 | -0.45906 | -0.32669 | -0.60342 | -0.75782 | -0.82251
8 | -0.96226 | -0.96893 | -0.97798 | -0.98328 | -0.97009 | -0.947 | -0.80491 | -0.66419 | -0.65168 | -0.6413 | -0.63069 | -0.62372 | -0.63844 | -0.66306 | -0.72897 | -0.76163 | -0.78852 | -0.79107 | -0.80602 | -0.83311 | -0.88598 | -0.92363 | -0.9366 | -0.95471
9 | 0.0029514 | -0.027214 | -0.034846 | -0.044202 | -0.042091 | -0.048635 | -0.091505 | -0.0298 | -0.045923 | -0.015761 | -0.00029353 | 0.012352 | 0.042299 | 0.042839 | 0.032811 | 0.075396 | 0.064003 | 0.055613 | 0.046057 | 0.047133 | 0.066618 | 0.059959 | -0.0059 | -0.0096244
10 | -0.20565 | -0.2298 | -0.2357 | -0.23278 | -0.24058 | -0.24728 | -0.07818 | 0.069001 | 0.15698 | 0.16598 | 0.070371 | 0.17103 | 0.18386 | 0.17665 | 0.13981 | 0.059944 | 0.030088 | 0.029988 | 0.030604 | 0.061129 | 0.0877 | 0.012002 | -0.090572 | -0.15228
11 | -0.29856 | -0.32108 | -0.33538 | -0.34047 | -0.33162 | -0.33273 | -0.26242 | -0.21785 | -0.18331 | -0.14161 | -0.14235 | -0.15233 | -0.17888 | -0.18411 | -0.20653 | -0.20672 | -0.20981 | -0.16231 | -0.14641 | -0.16679 | -0.13822 | -0.17565 | -0.20112 | -0.22719
12 | -0.52529 | -0.31771 | -0.40156 | -0.31624 | -0.36277 | -0.19467 | -0.65607 | -0.51585 | -0.38251 | -0.45011 | -0.46617 | -0.42449 | 0.21262 | 0.1079 | -0.60366 | -0.20331 | -0.23425 | -0.13635 | 0.0062976 | 0.41435 | 0.92434 | 0.92065 | 0.87372 | 0.91772
13 | 1.0804 | 1.0062 | 0.75635 | 0.68177 | 0.62681 | 0.78704 | 2.5917 | 3.4613 | 4.4402 | 4.2332 | 4.129 | 4.0773 | 4.4067 | 4.0452 | 3.7154 | 3.4521 | 3.4171 | 3.4617 | 2.8793 | 2.6388 | 2.7972 | 1.9575 | 0.85912 | 0.9205
14 | 0.17724 | 0.1943 | 0.18432 | 0.18399 | 0.18033 | 0.19075 | 0.19559 | 0.36694 | 0.42667 | 0.41145 | 0.40075 | 0.40163 | 0.42688 | 0.41286 | 0.29 | 0.37921 | 0.38388 | 0.36049 | 0.28483 | 0.25833 | 0.27087 | 0.27247 | 0.18806 | 0.18571
15 | 0.0036972 | -0.018269 | -0.021695 | -0.029403 | -0.037394 | -0.030335 | -0.03541 | 0.092781 | 0.11927 | 0.15311 | 0.088319 | 0.079446 | 0.054817 | 0.07276 | 0.031126 | 0.027453 | 0.032095 | 0.058188 | 0.11053 | 0.1129 | 0.089727 | 0.068456 | 0.033532 | 0.0061606
16 | -0.060856 | -0.14363 | -0.253 | -0.23386 | -0.2376 | -0.22749 | -0.014104 | 0.27245 | 0.35576 | 0.35983 | 0.30048 | 0.37708 | 0.34061 | 0.2966 | 0.21475 | 0.13407 | 0.16532 | 0.14725 | 0.028442 | 0.11837 | 0.16532 | 0.10757 | -0.10137 | -0.20881
17 | -0.66696 | -0.6728 | -0.69284 | -0.69286 | -0.70847 | -0.72981 | -0.65825 | -0.44689 | -0.33333 | -0.35146 | -0.44294 | -0.48566 | -0.44886 | -0.48668 | -0.46076 | -0.54291 | -0.60778 | -0.54074 | -0.38233 | -0.34162 | -0.34268 | -0.45266 | -0.56431 | -0.58546
18 | -0.29058 | -0.37979 | -0.44589 | -0.44479 | -0.44758 | -0.48388 | -0.43524 | -0.17375 | 0.054276 | 0.19303 | 0.31843 | 0.33806 | 0.29674 | 0.24244 | 0.16017 | 0.10635 | 0.08884 | 0.078186 | 0.079078 | 0.021612 | 0.1682 | 0.076723 | 0.043983 | -0.070458
19 | 0.82129 | 0.91277 | 0.69122 | 0.81446 | 0.83376 | 0.85605 | 0.82923 | 1.5333 | 1.7609 | 1.757 | 1.5355 | 1.8339 | 1.9108 | 1.7636 | 1.5317 | 1.3471 | 1.6423 | 1.5924 | 1.2496 | 1.159 | 1.3654 | 1.0742 | 0.82025 | 0.91341
20 | -0.45531 | -0.47039 | -0.49503 | -0.5116 | -0.47869 | -0.51623 | -0.44773 | -0.2041 | -0.036684 | -0.027322 | 0.062486 | 0.020982 | 0.0053388 | 0.0036465 | -0.052675 | -0.09156 | -0.13502 | -0.17148 | -0.14898 | -0.18363 | -0.13068 | -0.24137 | -0.30313 | -0.329
21 | -1.9245 | -1.9379 | -1.956 | -1.9666 | -1.9402 | -1.894 | -1.6098 | -1.3284 | -1.3034 | -1.2826 | -1.2614 | -1.2474 | -1.2769 | -1.3261 | -1.4579 | -1.5233 | -1.577 | -1.5821 | -1.612 | -1.6662 | -1.772 | -1.8473 | -1.8732 | -1.9094
22 | 0.0073784 | -0.068035 | -0.087116 | -0.11051 | -0.10523 | -0.12159 | -0.22876 | -0.074499 | -0.11481 | -0.039403 | -0.00073383 | 0.03088 | 0.10575 | 0.1071 | 0.082027 | 0.18849 | 0.16001 | 0.13903 | 0.11514 | 0.11783 | 0.16655 | 0.1499 | -0.01475 | -0.024061
23 | -1.371 | -1.532 | -1.5713 | -1.5519 | -1.6039 | -1.6485 | -0.5212 | 0.46 | 1.0465 | 1.1066 | 0.46914 | 1.1402 | 1.2257 | 1.1777 | 0.93204 | 0.39962 | 0.20058 | 0.19992 | 0.20403 | 0.40753 | 0.58466 | 0.080014 | -0.60381 | -1.0152
24 | -1.7061 | -1.8347 | -1.9165 | -1.9455 | -1.895 | -1.9013 | -1.4995 | -1.2448 | -1.0475 | -0.80922 | -0.81342 | -0.87043 | -1.0222 | -1.0521 | -1.1802 | -1.1813 | -1.1989 | -0.92747 | -0.83662 | -0.9531 | -0.78983 | -1.0037 | -1.1492 | -1.2982
25 | -0.37521 | -0.22693 | -0.28683 | -0.22589 | -0.25912 | -0.13905 | -0.46862 | -0.36847 | -0.27322 | -0.32151 | -0.33298 | -0.30321 | 0.15187 | 0.077069 | -0.43118 | -0.14522 | -0.16732 | -0.09739 | 0.0044983 | 0.29597 | 0.66024 | 0.65761 | 0.62409 | 0.65552
26 | 0.33762 | 0.31442 | 0.23636 | 0.21305 | 0.19588 | 0.24595 | 0.8099 | 1.0817 | 1.3876 | 1.3229 | 1.2903 | 1.2742 | 1.3771 | 1.2641 | 1.1611 | 1.0788 | 1.0678 | 1.0818 | 0.89978 | 0.82462 | 0.87413 | 0.61173 | 0.26848 | 0.28766
27 | 0.35449 | 0.3886 | 0.36863 | 0.36798 | 0.36065 | 0.3815 | 0.39117 | 0.73387 | 0.85334 | 0.82291 | 0.8015 | 0.80326 | 0.85375 | 0.82572 | 0.57999 | 0.75842 | 0.76776 | 0.72099 | 0.56966 | 0.51667 | 0.54174 | 0.54494 | 0.37613 | 0.37143
28 | 0.01294 | -0.063941 | -0.075934 | -0.10291 | -0.13088 | -0.10617 | -0.12393 | 0.32473 | 0.41744 | 0.53588 | 0.30912 | 0.27806 | 0.19186 | 0.25466 | 0.10894 | 0.096087 | 0.11233 | 0.20366 | 0.38686 | 0.39515 | 0.31404 | 0.2396 | 0.11736 | 0.021562
29 | -1.8257 | -4.3089 | -7.59 | -7.0158 | -7.128 | -6.8248 | -0.42311 | 8.1736 | 10.6728 | 10.7949 | 9.0143 | 11.3124 | 10.2182 | 8.8981 | 6.4425 | 4.0222 | 4.9597 | 4.4176 | 0.85326 | 3.5511 | 4.9596 | 3.2271 | -3.041 | -6.2643
30 | -1.1672 | -1.1774 | -1.2125 | -1.2125 | -1.2398 | -1.2772 | -1.1519 | -0.78205 | -0.58332 | -0.61505 | -0.77514 | -0.8499 | -0.7855 | -0.85169 | -0.80633 | -0.9501 | -1.0636 | -0.9463 | -0.66908 | -0.59783 | -0.59969 | -0.79215 | -0.98754 | -1.0246
31 | -0.72646 | -0.94946 | -1.1147 | -1.112 | -1.119 | -1.2097 | -1.0881 | -0.43438 | 0.13569 | 0.48257 | 0.79607 | 0.84516 | 0.74184 | 0.6061 | 0.40043 | 0.26587 | 0.2221 | 0.19546 | 0.19769 | 0.054029 | 0.42051 | 0.19181 | 0.10996 | -0.17614
32 | 0.82129 | 0.91277 | 0.69122 | 0.81446 | 0.83376 | 0.85605 | 0.82923 | 1.5333 | 1.7609 | 1.757 | 1.5355 | 1.8339 | 1.9108 | 1.7636 | 1.5317 | 1.3471 | 1.6423 | 1.5924 | 1.2496 | 1.159 | 1.3654 | 1.0742 | 0.82025 | 0.91341

## Qc, Summer, S2
LoadID | 0 | 1 | 2 | 3 | 4 | 5 | 6 | 7 | 8 | 9 | 10 | 11 | 12 | 13 | 14 | 15 | 16 | 17 | 18 | 19 | 20 | 21 | 22 | 23
1 | 1.0635 | 1.1658 | 1.1059 | 1.1039 | 1.082 | 1.1445 | 1.1735 | 2.2016 | 2.56 | 2.4687 | 2.4045 | 2.4098 | 2.5613 | 2.4772 | 1.74 | 2.2752 | 2.3033 | 2.163 | 1.709 | 1.55 | 1.6252 | 1.6348 | 1.1284 | 1.1143
2 | 0.0073943 | -0.036537 | -0.043391 | -0.058806 | -0.074787 | -0.06067 | -0.070819 | 0.18556 | 0.23854 | 0.30622 | 0.17664 | 0.15889 | 0.10963 | 0.14552 | 0.062253 | 0.054907 | 0.06419 | 0.11638 | 0.22106 | 0.2258 | 0.17945 | 0.13691 | 0.067063 | 0.012321
3 | -0.24343 | -0.57452 | -1.012 | -0.93544 | -0.95039 | -0.90997 | -0.056415 | 1.0898 | 1.423 | 1.4393 | 1.2019 | 1.5083 | 1.3624 | 1.1864 | 0.859 | 0.5363 | 0.6613 | 0.58902 | 0.11377 | 0.47348 | 0.66128 | 0.43028 | -0.40546 | -0.83524
4 | -0.50022 | -0.5046 | -0.51963 | -0.51965 | -0.53135 | -0.54736 | -0.49369 | -0.33516 | -0.25 | -0.26359 | -0.3322 | -0.36424 | -0.33664 | -0.36501 | -0.34557 | -0.40719 | -0.45583 | -0.40556 | -0.28675 | -0.25621 | -0.25701 | -0.33949 | -0.42323 | -0.43909
5 | -0.14529 | -0.18989 | -0.22295 | -0.2224 | -0.22379 | -0.24194 | -0.21762 | -0.086875 | 0.027138 | 0.096513 | 0.15921 | 0.16903 | 0.14837 | 0.12122 | 0.080086 | 0.053175 | 0.04442 | 0.039093 | 0.039539 | 0.010806 | 0.084102 | 0.038362 | 0.021991 | -0.035229
6 | 2.0532 | 2.2819 | 1.728 | 2.0362 | 2.0844 | 2.1401 | 2.0731 | 3.8332 | 4.4023 | 4.3925 | 3.8388 | 4.5846 | 4.7771 | 4.409 | 3.8293 | 3.3676 | 4.1057 | 3.9811 | 3.1241 | 2.8975 | 3.4134 | 2.6854 | 2.0506 | 2.2835
7 | -1.1383 | -1.176 | -1.2376 | -1.279 | -1.1967 | -1.2906 | -1.1193 | -0.51026 | -0.091711 | -0.068305 | 0.15622 | 0.052454 | 0.013347 | 0.0091163 | -0.13169 | -0.2289 | -0.33754 | -0.42871 | -0.37245 | -0.45906 | -0.32669 | -0.60342 | -0.75782 | -0.82251
8 | -0.96226 | -0.96893 | -0.97798 | -0.98328 | -0.97009 | -0.947 | -0.80491 | -0.66419 | -0.65168 | -0.6413 | -0.63069 | -0.62372 | -0.63844 | -0.66306 | -0.72897 | -0.76163 | -0.78852 | -0.79107 | -0.80602 | -0.83311 | -0.88598 | -0.92363 | -0.9366 | -0.95471
9 | 0.0029514 | -0.027214 | -0.034846 | -0.044202 | -0.042091 | -0.048635 | -0.091505 | -0.0298 | -0.045923 | -0.015761 | -0.00029353 | 0.012352 | 0.042299 | 0.042839 | 0.032811 | 0.075396 | 0.064003 | 0.055613 | 0.046057 | 0.047133 | 0.066618 | 0.059959 | -0.0059 | -0.0096244
10 | -0.20565 | -0.2298 | -0.2357 | -0.23278 | -0.24058 | -0.24728 | -0.07818 | 0.069001 | 0.15698 | 0.16598 | 0.070371 | 0.17103 | 0.18386 | 0.17665 | 0.13981 | 0.059944 | 0.030088 | 0.029988 | 0.030604 | 0.061129 | 0.0877 | 0.012002 | -0.090572 | -0.15228
11 | -0.29856 | -0.32108 | -0.33538 | -0.34047 | -0.33162 | -0.33273 | -0.26242 | -0.21785 | -0.18331 | -0.14161 | -0.14235 | -0.15233 | -0.17888 | -0.18411 | -0.20653 | -0.20672 | -0.20981 | -0.16231 | -0.14641 | -0.16679 | -0.13822 | -0.17565 | -0.20112 | -0.22719
12 | -0.52529 | -0.31771 | -0.40156 | -0.31624 | -0.36277 | -0.19467 | -0.65607 | -0.51585 | -0.38251 | -0.45011 | -0.46617 | -0.42449 | 0.21262 | 0.1079 | -0.60366 | -0.20331 | -0.23425 | -0.13635 | 0.0062976 | 0.41435 | 0.92434 | 0.92065 | 0.87372 | 0.91772
13 | 1.0804 | 1.0062 | 0.75635 | 0.68177 | 0.62681 | 0.78704 | 2.5917 | 3.4613 | 4.4402 | 4.2332 | 4.129 | 4.0773 | 4.4067 | 4.0452 | 3.7154 | 3.4521 | 3.4171 | 3.4617 | 2.8793 | 2.6388 | 2.7972 | 1.9575 | 0.85912 | 0.9205
14 | 0.17724 | 0.1943 | 0.18432 | 0.18399 | 0.18033 | 0.19075 | 0.19559 | 0.36694 | 0.42667 | 0.41145 | 0.40075 | 0.40163 | 0.42688 | 0.41286 | 0.29 | 0.37921 | 0.38388 | 0.36049 | 0.28483 | 0.25833 | 0.27087 | 0.27247 | 0.18806 | 0.18571
15 | 0.0036972 | -0.018269 | -0.021695 | -0.029403 | -0.037394 | -0.030335 | -0.03541 | 0.092781 | 0.11927 | 0.15311 | 0.088319 | 0.079446 | 0.054817 | 0.07276 | 0.031126 | 0.027453 | 0.032095 | 0.058188 | 0.11053 | 0.1129 | 0.089727 | 0.068456 | 0.033532 | 0.0061606
16 | -0.060856 | -0.14363 | -0.253 | -0.23386 | -0.2376 | -0.22749 | -0.014104 | 0.27245 | 0.35576 | 0.35983 | 0.30048 | 0.37708 | 0.34061 | 0.2966 | 0.21475 | 0.13407 | 0.16532 | 0.14725 | 0.028442 | 0.11837 | 0.16532 | 0.10757 | -0.10137 | -0.20881
17 | -0.66696 | -0.6728 | -0.69284 | -0.69286 | -0.70847 | -0.72981 | -0.65825 | -0.44689 | -0.33333 | -0.35146 | -0.44294 | -0.48566 | -0.44886 | -0.48668 | -0.46076 | -0.54291 | -0.60778 | -0.54074 | -0.38233 | -0.34162 | -0.34268 | -0.45266 | -0.56431 | -0.58546
18 | -0.29058 | -0.37979 | -0.44589 | -0.44479 | -0.44758 | -0.48388 | -0.43524 | -0.17375 | 0.054276 | 0.19303 | 0.31843 | 0.33806 | 0.29674 | 0.24244 | 0.16017 | 0.10635 | 0.08884 | 0.078186 | 0.079078 | 0.021612 | 0.1682 | 0.076723 | 0.043983 | -0.070458
19 | 0.82129 | 0.91277 | 0.69122 | 0.81446 | 0.83376 | 0.85605 | 0.82923 | 1.5333 | 1.7609 | 1.757 | 1.5355 | 1.8339 | 1.9108 | 1.7636 | 1.5317 | 1.3471 | 1.6423 | 1.5924 | 1.2496 | 1.159 | 1.3654 | 1.0742 | 0.82025 | 0.91341
20 | -0.45531 | -0.47039 | -0.49503 | -0.5116 | -0.47869 | -0.51623 | -0.44773 | -0.2041 | -0.036684 | -0.027322 | 0.062486 | 0.020982 | 0.0053388 | 0.0036465 | -0.052675 | -0.09156 | -0.13502 | -0.17148 | -0.14898 | -0.18363 | -0.13068 | -0.24137 | -0.30313 | -0.329
21 | -1.9245 | -1.9379 | -1.956 | -1.9666 | -1.9402 | -1.894 | -1.6098 | -1.3284 | -1.3034 | -1.2826 | -1.2614 | -1.2474 | -1.2769 | -1.3261 | -1.4579 | -1.5233 | -1.577 | -1.5821 | -1.612 | -1.6662 | -1.772 | -1.8473 | -1.8732 | -1.9094
22 | 0.0073784 | -0.068035 | -0.087116 | -0.11051 | -0.10523 | -0.12159 | -0.22876 | -0.074499 | -0.11481 | -0.039403 | -0.00073383 | 0.03088 | 0.10575 | 0.1071 | 0.082027 | 0.18849 | 0.16001 | 0.13903 | 0.11514 | 0.11783 | 0.16655 | 0.1499 | -0.01475 | -0.024061
23 | -1.371 | -1.532 | -1.5713 | -1.5519 | -1.6039 | -1.6485 | -0.5212 | 0.46 | 1.0465 | 1.1066 | 0.46914 | 1.1402 | 1.2257 | 1.1777 | 0.93204 | 0.39962 | 0.20058 | 0.19992 | 0.20403 | 0.40753 | 0.58466 | 0.080014 | -0.60381 | -1.0152
24 | -1.7061 | -1.8347 | -1.9165 | -1.9455 | -1.895 | -1.9013 | -1.4995 | -1.2448 | -1.0475 | -0.80922 | -0.81342 | -0.87043 | -1.0222 | -1.0521 | -1.1802 | -1.1813 | -1.1989 | -0.92747 | -0.83662 | -0.9531 | -0.78983 | -1.0037 | -1.1492 | -1.2982
25 | -0.37521 | -0.22693 | -0.28683 | -0.22589 | -0.25912 | -0.13905 | -0.46862 | -0.36847 | -0.27322 | -0.32151 | -0.33298 | -0.30321 | 0.15187 | 0.077069 | -0.43118 | -0.14522 | -0.16732 | -0.09739 | 0.0044983 | 0.29597 | 0.66024 | 0.65761 | 0.62409 | 0.65552
26 | 0.33762 | 0.31442 | 0.23636 | 0.21305 | 0.19588 | 0.24595 | 0.8099 | 1.0817 | 1.3876 | 1.3229 | 1.2903 | 1.2742 | 1.3771 | 1.2641 | 1.1611 | 1.0788 | 1.0678 | 1.0818 | 0.89978 | 0.82462 | 0.87413 | 0.61173 | 0.26848 | 0.28766
27 | 0.35449 | 0.3886 | 0.36863 | 0.36798 | 0.36065 | 0.3815 | 0.39117 | 0.73387 | 0.85334 | 0.82291 | 0.8015 | 0.80326 | 0.85375 | 0.82572 | 0.57999 | 0.75842 | 0.76776 | 0.72099 | 0.56966 | 0.51667 | 0.54174 | 0.54494 | 0.37613 | 0.37143
28 | 0.01294 | -0.063941 | -0.075934 | -0.10291 | -0.13088 | -0.10617 | -0.12393 | 0.32473 | 0.41744 | 0.53588 | 0.30912 | 0.27806 | 0.19186 | 0.25466 | 0.10894 | 0.096087 | 0.11233 | 0.20366 | 0.38686 | 0.39515 | 0.31404 | 0.2396 | 0.11736 | 0.021562
29 | -1.8257 | -4.3089 | -7.59 | -7.0158 | -7.128 | -6.8248 | -0.42311 | 8.1736 | 10.6728 | 10.7949 | 9.0143 | 11.3124 | 10.2182 | 8.8981 | 6.4425 | 4.0222 | 4.9597 | 4.4176 | 0.85326 | 3.5511 | 4.9596 | 3.2271 | -3.041 | -6.2643
30 | -1.1672 | -1.1774 | -1.2125 | -1.2125 | -1.2398 | -1.2772 | -1.1519 | -0.78205 | -0.58332 | -0.61505 | -0.77514 | -0.8499 | -0.7855 | -0.85169 | -0.80633 | -0.9501 | -1.0636 | -0.9463 | -0.66908 | -0.59783 | -0.59969 | -0.79215 | -0.98754 | -1.0246
31 | -0.72646 | -0.94946 | -1.1147 | -1.112 | -1.119 | -1.2097 | -1.0881 | -0.43438 | 0.13569 | 0.48257 | 0.79607 | 0.84516 | 0.74184 | 0.6061 | 0.40043 | 0.26587 | 0.2221 | 0.19546 | 0.19769 | 0.054029 | 0.42051 | 0.19181 | 0.10996 | -0.17614
32 | 0.82129 | 0.91277 | 0.69122 | 0.81446 | 0.83376 | 0.85605 | 0.82923 | 1.5333 | 1.7609 | 1.757 | 1.5355 | 1.8339 | 1.9108 | 1.7636 | 1.5317 | 1.3471 | 1.6423 | 1.5924 | 1.2496 | 1.159 | 1.3654 | 1.0742 | 0.82025 | 0.91341

## Qc, Summer, S3
LoadID | 0 | 1 | 2 | 3 | 4 | 5 | 6 | 7 | 8 | 9 | 10 | 11 | 12 | 13 | 14 | 15 | 16 | 17 | 18 | 19 | 20 | 21 | 22 | 23
1 | 1.0635 | 1.1658 | 1.1059 | 1.1039 | 1.082 | 1.1445 | 1.1735 | 2.2016 | 2.56 | 2.4687 | 2.4045 | 2.4098 | 2.5613 | 2.4772 | 1.74 | 2.2752 | 2.3033 | 2.163 | 1.709 | 1.55 | 1.6252 | 1.6348 | 1.1284 | 1.1143
2 | 0.0073943 | -0.036537 | -0.043391 | -0.058806 | -0.074787 | -0.06067 | -0.070819 | 0.18556 | 0.23854 | 0.30622 | 0.17664 | 0.15889 | 0.10963 | 0.14552 | 0.062253 | 0.054907 | 0.06419 | 0.11638 | 0.22106 | 0.2258 | 0.17945 | 0.13691 | 0.067063 | 0.012321
3 | -0.24343 | -0.57452 | -1.012 | -0.93544 | -0.95039 | -0.90997 | -0.056415 | 1.0898 | 1.423 | 1.4393 | 1.2019 | 1.5083 | 1.3624 | 1.1864 | 0.859 | 0.5363 | 0.6613 | 0.58902 | 0.11377 | 0.47348 | 0.66128 | 0.43028 | -0.40546 | -0.83524
4 | -0.50022 | -0.5046 | -0.51963 | -0.51965 | -0.53135 | -0.54736 | -0.49369 | -0.33516 | -0.25 | -0.26359 | -0.3322 | -0.36424 | -0.33664 | -0.36501 | -0.34557 | -0.40719 | -0.45583 | -0.40556 | -0.28675 | -0.25621 | -0.25701 | -0.33949 | -0.42323 | -0.43909
5 | -0.14529 | -0.18989 | -0.22295 | -0.2224 | -0.22379 | -0.24194 | -0.21762 | -0.086875 | 0.027138 | 0.096513 | 0.15921 | 0.16903 | 0.14837 | 0.12122 | 0.080086 | 0.053175 | 0.04442 | 0.039093 | 0.039539 | 0.010806 | 0.084102 | 0.038362 | 0.021991 | -0.035229
6 | 2.0532 | 2.2819 | 1.728 | 2.0362 | 2.0844 | 2.1401 | 2.0731 | 3.8332 | 4.4023 | 4.3925 | 3.8388 | 4.5846 | 4.7771 | 4.409 | 3.8293 | 3.3676 | 4.1057 | 3.9811 | 3.1241 | 2.8975 | 3.4134 | 2.6854 | 2.0506 | 2.2835
7 | -1.1383 | -1.176 | -1.2376 | -1.279 | -1.1967 | -1.2906 | -1.1193 | -0.51026 | -0.091711 | -0.068305 | 0.15622 | 0.052454 | 0.013347 | 0.0091163 | -0.13169 | -0.2289 | -0.33754 | -0.42871 | -0.37245 | -0.45906 | -0.32669 | -0.60342 | -0.75782 | -0.82251
8 | -0.96226 | -0.96893 | -0.97798 | -0.98328 | -0.97009 | -0.947 | -0.80491 | -0.66419 | -0.65168 | -0.6413 | -0.63069 | -0.62372 | -0.63844 | -0.66306 | -0.72897 | -0.76163 | -0.78852 | -0.79107 | -0.80602 | -0.83311 | -0.88598 | -0.92363 | -0.9366 | -0.95471
9 | 0.0029514 | -0.027214 | -0.034846 | -0.044202 | -0.042091 | -0.048635 | -0.091505 | -0.0298 | -0.045923 | -0.015761 | -0.00029353 | 0.012352 | 0.042299 | 0.042839 | 0.032811 | 0.075396 | 0.064003 | 0.055613 | 0.046057 | 0.047133 | 0.066618 | 0.059959 | -0.0059 | -0.0096244
10 | -0.20565 | -0.2298 | -0.2357 | -0.23278 | -0.24058 | -0.24728 | -0.07818 | 0.069001 | 0.15698 | 0.16598 | 0.070371 | 0.17103 | 0.18386 | 0.17665 | 0.13981 | 0.059944 | 0.030088 | 0.029988 | 0.030604 | 0.061129 | 0.0877 | 0.012002 | -0.090572 | -0.15228
11 | -0.29856 | -0.32108 | -0.33538 | -0.34047 | -0.33162 | -0.33273 | -0.26242 | -0.21785 | -0.18331 | -0.14161 | -0.14235 | -0.15233 | -0.17888 | -0.18411 | -0.20653 | -0.20672 | -0.20981 | -0.16231 | -0.14641 | -0.16679 | -0.13822 | -0.17565 | -0.20112 | -0.22719
12 | -0.52529 | -0.31771 | -0.40156 | -0.31624 | -0.36277 | -0.19467 | -0.65607 | -0.51585 | -0.38251 | -0.45011 | -0.46617 | -0.42449 | 0.21262 | 0.1079 | -0.60366 | -0.20331 | -0.23425 | -0.13635 | 0.0062976 | 0.41435 | 0.92434 | 0.92065 | 0.87372 | 0.91772
13 | 1.0804 | 1.0062 | 0.75635 | 0.68177 | 0.62681 | 0.78704 | 2.5917 | 3.4613 | 4.4402 | 4.2332 | 4.129 | 4.0773 | 4.4067 | 4.0452 | 3.7154 | 3.4521 | 3.4171 | 3.4617 | 2.8793 | 2.6388 | 2.7972 | 1.9575 | 0.85912 | 0.9205
14 | 0.17724 | 0.1943 | 0.18432 | 0.18399 | 0.18033 | 0.19075 | 0.19559 | 0.36694 | 0.42667 | 0.41145 | 0.40075 | 0.40163 | 0.42688 | 0.41286 | 0.29 | 0.37921 | 0.38388 | 0.36049 | 0.28483 | 0.25833 | 0.27087 | 0.27247 | 0.18806 | 0.18571
15 | 0.0036972 | -0.018269 | -0.021695 | -0.029403 | -0.037394 | -0.030335 | -0.03541 | 0.092781 | 0.11927 | 0.15311 | 0.088319 | 0.079446 | 0.054817 | 0.07276 | 0.031126 | 0.027453 | 0.032095 | 0.058188 | 0.11053 | 0.1129 | 0.089727 | 0.068456 | 0.033532 | 0.0061606
16 | -0.060856 | -0.14363 | -0.253 | -0.23386 | -0.2376 | -0.22749 | -0.014104 | 0.27245 | 0.35576 | 0.35983 | 0.30048 | 0.37708 | 0.34061 | 0.2966 | 0.21475 | 0.13407 | 0.16532 | 0.14725 | 0.028442 | 0.11837 | 0.16532 | 0.10757 | -0.10137 | -0.20881
17 | -0.66696 | -0.6728 | -0.69284 | -0.69286 | -0.70847 | -0.72981 | -0.65825 | -0.44689 | -0.33333 | -0.35146 | -0.44294 | -0.48566 | -0.44886 | -0.48668 | -0.46076 | -0.54291 | -0.60778 | -0.54074 | -0.38233 | -0.34162 | -0.34268 | -0.45266 | -0.56431 | -0.58546
18 | -0.29058 | -0.37979 | -0.44589 | -0.44479 | -0.44758 | -0.48388 | -0.43524 | -0.17375 | 0.054276 | 0.19303 | 0.31843 | 0.33806 | 0.29674 | 0.24244 | 0.16017 | 0.10635 | 0.08884 | 0.078186 | 0.079078 | 0.021612 | 0.1682 | 0.076723 | 0.043983 | -0.070458
19 | 0.82129 | 0.91277 | 0.69122 | 0.81446 | 0.83376 | 0.85605 | 0.82923 | 1.5333 | 1.7609 | 1.757 | 1.5355 | 1.8339 | 1.9108 | 1.7636 | 1.5317 | 1.3471 | 1.6423 | 1.5924 | 1.2496 | 1.159 | 1.3654 | 1.0742 | 0.82025 | 0.91341
20 | -0.45531 | -0.47039 | -0.49503 | -0.5116 | -0.47869 | -0.51623 | -0.44773 | -0.2041 | -0.036684 | -0.027322 | 0.062486 | 0.020982 | 0.0053388 | 0.0036465 | -0.052675 | -0.09156 | -0.13502 | -0.17148 | -0.14898 | -0.18363 | -0.13068 | -0.24137 | -0.30313 | -0.329
21 | -1.9245 | -1.9379 | -1.956 | -1.9666 | -1.9402 | -1.894 | -1.6098 | -1.3284 | -1.3034 | -1.2826 | -1.2614 | -1.2474 | -1.2769 | -1.3261 | -1.4579 | -1.5233 | -1.577 | -1.5821 | -1.612 | -1.6662 | -1.772 | -1.8473 | -1.8732 | -1.9094
22 | 0.0073784 | -0.068035 | -0.087116 | -0.11051 | -0.10523 | -0.12159 | -0.22876 | -0.074499 | -0.11481 | -0.039403 | -0.00073383 | 0.03088 | 0.10575 | 0.1071 | 0.082027 | 0.18849 | 0.16001 | 0.13903 | 0.11514 | 0.11783 | 0.16655 | 0.1499 | -0.01475 | -0.024061
23 | -1.371 | -1.532 | -1.5713 | -1.5519 | -1.6039 | -1.6485 | -0.5212 | 0.46 | 1.0465 | 1.1066 | 0.46914 | 1.1402 | 1.2257 | 1.1777 | 0.93204 | 0.39962 | 0.20058 | 0.19992 | 0.20403 | 0.40753 | 0.58466 | 0.080014 | -0.60381 | -1.0152
24 | -1.7061 | -1.8347 | -1.9165 | -1.9455 | -1.895 | -1.9013 | -1.4995 | -1.2448 | -1.0475 | -0.80922 | -0.81342 | -0.87043 | -1.0222 | -1.0521 | -1.1802 | -1.1813 | -1.1989 | -0.92747 | -0.83662 | -0.9531 | -0.78983 | -1.0037 | -1.1492 | -1.2982
25 | -0.37521 | -0.22693 | -0.28683 | -0.22589 | -0.25912 | -0.13905 | -0.46862 | -0.36847 | -0.27322 | -0.32151 | -0.33298 | -0.30321 | 0.15187 | 0.077069 | -0.43118 | -0.14522 | -0.16732 | -0.09739 | 0.0044983 | 0.29597 | 0.66024 | 0.65761 | 0.62409 | 0.65552
26 | 0.33762 | 0.31442 | 0.23636 | 0.21305 | 0.19588 | 0.24595 | 0.8099 | 1.0817 | 1.3876 | 1.3229 | 1.2903 | 1.2742 | 1.3771 | 1.2641 | 1.1611 | 1.0788 | 1.0678 | 1.0818 | 0.89978 | 0.82462 | 0.87413 | 0.61173 | 0.26848 | 0.28766
27 | 0.35449 | 0.3886 | 0.36863 | 0.36798 | 0.36065 | 0.3815 | 0.39117 | 0.73387 | 0.85334 | 0.82291 | 0.8015 | 0.80326 | 0.85375 | 0.82572 | 0.57999 | 0.75842 | 0.76776 | 0.72099 | 0.56966 | 0.51667 | 0.54174 | 0.54494 | 0.37613 | 0.37143
28 | 0.01294 | -0.063941 | -0.075934 | -0.10291 | -0.13088 | -0.10617 | -0.12393 | 0.32473 | 0.41744 | 0.53588 | 0.30912 | 0.27806 | 0.19186 | 0.25466 | 0.10894 | 0.096087 | 0.11233 | 0.20366 | 0.38686 | 0.39515 | 0.31404 | 0.2396 | 0.11736 | 0.021562
29 | -1.8257 | -4.3089 | -7.59 | -7.0158 | -7.128 | -6.8248 | -0.42311 | 8.1736 | 10.6728 | 10.7949 | 9.0143 | 11.3124 | 10.2182 | 8.8981 | 6.4425 | 4.0222 | 4.9597 | 4.4176 | 0.85326 | 3.5511 | 4.9596 | 3.2271 | -3.041 | -6.2643
30 | -1.1672 | -1.1774 | -1.2125 | -1.2125 | -1.2398 | -1.2772 | -1.1519 | -0.78205 | -0.58332 | -0.61505 | -0.77514 | -0.8499 | -0.7855 | -0.85169 | -0.80633 | -0.9501 | -1.0636 | -0.9463 | -0.66908 | -0.59783 | -0.59969 | -0.79215 | -0.98754 | -1.0246
31 | -0.72646 | -0.94946 | -1.1147 | -1.112 | -1.119 | -1.2097 | -1.0881 | -0.43438 | 0.13569 | 0.48257 | 0.79607 | 0.84516 | 0.74184 | 0.6061 | 0.40043 | 0.26587 | 0.2221 | 0.19546 | 0.19769 | 0.054029 | 0.42051 | 0.19181 | 0.10996 | -0.17614
32 | 0.82129 | 0.91277 | 0.69122 | 0.81446 | 0.83376 | 0.85605 | 0.82923 | 1.5333 | 1.7609 | 1.757 | 1.5355 | 1.8339 | 1.9108 | 1.7636 | 1.5317 | 1.3471 | 1.6423 | 1.5924 | 1.2496 | 1.159 | 1.3654 | 1.0742 | 0.82025 | 0.91341

## Qc, Summer, S4
LoadID | 0 | 1 | 2 | 3 | 4 | 5 | 6 | 7 | 8 | 9 | 10 | 11 | 12 | 13 | 14 | 15 | 16 | 17 | 18 | 19 | 20 | 21 | 22 | 23
1 | 1.0635 | 1.1658 | 1.1059 | 1.1039 | 1.082 | 1.1445 | 1.1735 | 2.2016 | 2.56 | 2.4687 | 2.4045 | 2.4098 | 2.5613 | 2.4772 | 1.74 | 2.2752 | 2.3033 | 2.163 | 1.709 | 1.55 | 1.6252 | 1.6348 | 1.1284 | 1.1143
2 | 0.0073943 | -0.036537 | -0.043391 | -0.058806 | -0.074787 | -0.06067 | -0.070819 | 0.18556 | 0.23854 | 0.30622 | 0.17664 | 0.15889 | 0.10963 | 0.14552 | 0.062253 | 0.054907 | 0.06419 | 0.11638 | 0.22106 | 0.2258 | 0.17945 | 0.13691 | 0.067063 | 0.012321
3 | -0.24343 | -0.57452 | -1.012 | -0.93544 | -0.95039 | -0.90997 | -0.056415 | 1.0898 | 1.423 | 1.4393 | 1.2019 | 1.5083 | 1.3624 | 1.1864 | 0.859 | 0.5363 | 0.6613 | 0.58902 | 0.11377 | 0.47348 | 0.66128 | 0.43028 | -0.40546 | -0.83524
4 | -0.50022 | -0.5046 | -0.51963 | -0.51965 | -0.53135 | -0.54736 | -0.49369 | -0.33516 | -0.25 | -0.26359 | -0.3322 | -0.36424 | -0.33664 | -0.36501 | -0.34557 | -0.40719 | -0.45583 | -0.40556 | -0.28675 | -0.25621 | -0.25701 | -0.33949 | -0.42323 | -0.43909
5 | -0.14529 | -0.18989 | -0.22295 | -0.2224 | -0.22379 | -0.24194 | -0.21762 | -0.086875 | 0.027138 | 0.096513 | 0.15921 | 0.16903 | 0.14837 | 0.12122 | 0.080086 | 0.053175 | 0.04442 | 0.039093 | 0.039539 | 0.010806 | 0.084102 | 0.038362 | 0.021991 | -0.035229
6 | 2.0532 | 2.2819 | 1.728 | 2.0362 | 2.0844 | 2.1401 | 2.0731 | 3.8332 | 4.4023 | 4.3925 | 3.8388 | 4.5846 | 4.7771 | 4.409 | 3.8293 | 3.3676 | 4.1057 | 3.9811 | 3.1241 | 2.8975 | 3.4134 | 2.6854 | 2.0506 | 2.2835
7 | -1.1383 | -1.176 | -1.2376 | -1.279 | -1.1967 | -1.2906 | -1.1193 | -0.51026 | -0.091711 | -0.068305 | 0.15622 | 0.052454 | 0.013347 | 0.0091163 | -0.13169 | -0.2289 | -0.33754 | -0.42871 | -0.37245 | -0.45906 | -0.32669 | -0.60342 | -0.75782 | -0.82251
8 | -0.96226 | -0.96893 | -0.97798 | -0.98328 | -0.97009 | -0.947 | -0.80491 | -0.66419 | -0.65168 | -0.6413 | -0.63069 | -0.62372 | -0.63844 | -0.66306 | -0.72897 | -0.76163 | -0.78852 | -0.79107 | -0.80602 | -0.83311 | -0.88598 | -0.92363 | -0.9366 | -0.95471
9 | 0.0029514 | -0.027214 | -0.034846 | -0.044202 | -0.042091 | -0.048635 | -0.091505 | -0.0298 | -0.045923 | -0.015761 | -0.00029353 | 0.012352 | 0.042299 | 0.042839 | 0.032811 | 0.075396 | 0.064003 | 0.055613 | 0.046057 | 0.047133 | 0.066618 | 0.059959 | -0.0059 | -0.0096244
10 | -0.20565 | -0.2298 | -0.2357 | -0.23278 | -0.24058 | -0.24728 | -0.07818 | 0.069001 | 0.15698 | 0.16598 | 0.070371 | 0.17103 | 0.18386 | 0.17665 | 0.13981 | 0.059944 | 0.030088 | 0.029988 | 0.030604 | 0.061129 | 0.0877 | 0.012002 | -0.090572 | -0.15228
11 | -0.29856 | -0.32108 | -0.33538 | -0.34047 | -0.33162 | -0.33273 | -0.26242 | -0.21785 | -0.18331 | -0.14161 | -0.14235 | -0.15233 | -0.17888 | -0.18411 | -0.20653 | -0.20672 | -0.20981 | -0.16231 | -0.14641 | -0.16679 | -0.13822 | -0.17565 | -0.20112 | -0.22719
12 | -0.52529 | -0.31771 | -0.40156 | -0.31624 | -0.36277 | -0.19467 | -0.65607 | -0.51585 | -0.38251 | -0.45011 | -0.46617 | -0.42449 | 0.21262 | 0.1079 | -0.60366 | -0.20331 | -0.23425 | -0.13635 | 0.0062976 | 0.41435 | 0.92434 | 0.92065 | 0.87372 | 0.91772
13 | 1.0804 | 1.0062 | 0.75635 | 0.68177 | 0.62681 | 0.78704 | 2.5917 | 3.4613 | 4.4402 | 4.2332 | 4.129 | 4.0773 | 4.4067 | 4.0452 | 3.7154 | 3.4521 | 3.4171 | 3.4617 | 2.8793 | 2.6388 | 2.7972 | 1.9575 | 0.85912 | 0.9205
14 | 0.17724 | 0.1943 | 0.18432 | 0.18399 | 0.18033 | 0.19075 | 0.19559 | 0.36694 | 0.42667 | 0.41145 | 0.40075 | 0.40163 | 0.42688 | 0.41286 | 0.29 | 0.37921 | 0.38388 | 0.36049 | 0.28483 | 0.25833 | 0.27087 | 0.27247 | 0.18806 | 0.18571
15 | 0.0036972 | -0.018269 | -0.021695 | -0.029403 | -0.037394 | -0.030335 | -0.03541 | 0.092781 | 0.11927 | 0.15311 | 0.088319 | 0.079446 | 0.054817 | 0.07276 | 0.031126 | 0.027453 | 0.032095 | 0.058188 | 0.11053 | 0.1129 | 0.089727 | 0.068456 | 0.033532 | 0.0061606
16 | -0.060856 | -0.14363 | -0.253 | -0.23386 | -0.2376 | -0.22749 | -0.014104 | 0.27245 | 0.35576 | 0.35983 | 0.30048 | 0.37708 | 0.34061 | 0.2966 | 0.21475 | 0.13407 | 0.16532 | 0.14725 | 0.028442 | 0.11837 | 0.16532 | 0.10757 | -0.10137 | -0.20881
17 | -0.66696 | -0.6728 | -0.69284 | -0.69286 | -0.70847 | -0.72981 | -0.65825 | -0.44689 | -0.33333 | -0.35146 | -0.44294 | -0.48566 | -0.44886 | -0.48668 | -0.46076 | -0.54291 | -0.60778 | -0.54074 | -0.38233 | -0.34162 | -0.34268 | -0.45266 | -0.56431 | -0.58546
18 | -0.29058 | -0.37979 | -0.44589 | -0.44479 | -0.44758 | -0.48388 | -0.43524 | -0.17375 | 0.054276 | 0.19303 | 0.31843 | 0.33806 | 0.29674 | 0.24244 | 0.16017 | 0.10635 | 0.08884 | 0.078186 | 0.079078 | 0.021612 | 0.1682 | 0.076723 | 0.043983 | -0.070458
19 | 0.82129 | 0.91277 | 0.69122 | 0.81446 | 0.83376 | 0.85605 | 0.82923 | 1.5333 | 1.7609 | 1.757 | 1.5355 | 1.8339 | 1.9108 | 1.7636 | 1.5317 | 1.3471 | 1.6423 | 1.5924 | 1.2496 | 1.159 | 1.3654 | 1.0742 | 0.82025 | 0.91341
20 | -0.45531 | -0.47039 | -0.49503 | -0.5116 | -0.47869 | -0.51623 | -0.44773 | -0.2041 | -0.036684 | -0.027322 | 0.062486 | 0.020982 | 0.0053388 | 0.0036465 | -0.052675 | -0.09156 | -0.13502 | -0.17148 | -0.14898 | -0.18363 | -0.13068 | -0.24137 | -0.30313 | -0.329
21 | -1.9245 | -1.9379 | -1.956 | -1.9666 | -1.9402 | -1.894 | -1.6098 | -1.3284 | -1.3034 | -1.2826 | -1.2614 | -1.2474 | -1.2769 | -1.3261 | -1.4579 | -1.5233 | -1.577 | -1.5821 | -1.612 | -1.6662 | -1.772 | -1.8473 | -1.8732 | -1.9094
22 | 0.0073784 | -0.068035 | -0.087116 | -0.11051 | -0.10523 | -0.12159 | -0.22876 | -0.074499 | -0.11481 | -0.039403 | -0.00073383 | 0.03088 | 0.10575 | 0.1071 | 0.082027 | 0.18849 | 0.16001 | 0.13903 | 0.11514 | 0.11783 | 0.16655 | 0.1499 | -0.01475 | -0.024061
23 | -1.371 | -1.532 | -1.5713 | -1.5519 | -1.6039 | -1.6485 | -0.5212 | 0.46 | 1.0465 | 1.1066 | 0.46914 | 1.1402 | 1.2257 | 1.1777 | 0.93204 | 0.39962 | 0.20058 | 0.19992 | 0.20403 | 0.40753 | 0.58466 | 0.080014 | -0.60381 | -1.0152
24 | -1.7061 | -1.8347 | -1.9165 | -1.9455 | -1.895 | -1.9013 | -1.4995 | -1.2448 | -1.0475 | -0.80922 | -0.81342 | -0.87043 | -1.0222 | -1.0521 | -1.1802 | -1.1813 | -1.1989 | -0.92747 | -0.83662 | -0.9531 | -0.78983 | -1.0037 | -1.1492 | -1.2982
25 | -0.37521 | -0.22693 | -0.28683 | -0.22589 | -0.25912 | -0.13905 | -0.46862 | -0.36847 | -0.27322 | -0.32151 | -0.33298 | -0.30321 | 0.15187 | 0.077069 | -0.43118 | -0.14522 | -0.16732 | -0.09739 | 0.0044983 | 0.29597 | 0.66024 | 0.65761 | 0.62409 | 0.65552
26 | 0.33762 | 0.31442 | 0.23636 | 0.21305 | 0.19588 | 0.24595 | 0.8099 | 1.0817 | 1.3876 | 1.3229 | 1.2903 | 1.2742 | 1.3771 | 1.2641 | 1.1611 | 1.0788 | 1.0678 | 1.0818 | 0.89978 | 0.82462 | 0.87413 | 0.61173 | 0.26848 | 0.28766
27 | 0.35449 | 0.3886 | 0.36863 | 0.36798 | 0.36065 | 0.3815 | 0.39117 | 0.73387 | 0.85334 | 0.82291 | 0.8015 | 0.80326 | 0.85375 | 0.82572 | 0.57999 | 0.75842 | 0.76776 | 0.72099 | 0.56966 | 0.51667 | 0.54174 | 0.54494 | 0.37613 | 0.37143
28 | 0.01294 | -0.063941 | -0.075934 | -0.10291 | -0.13088 | -0.10617 | -0.12393 | 0.32473 | 0.41744 | 0.53588 | 0.30912 | 0.27806 | 0.19186 | 0.25466 | 0.10894 | 0.096087 | 0.11233 | 0.20366 | 0.38686 | 0.39515 | 0.31404 | 0.2396 | 0.11736 | 0.021562
29 | -1.8257 | -4.3089 | -7.59 | -7.0158 | -7.128 | -6.8248 | -0.42311 | 8.1736 | 10.6728 | 10.7949 | 9.0143 | 11.3124 | 10.2182 | 8.8981 | 6.4425 | 4.0222 | 4.9597 | 4.4176 | 0.85326 | 3.5511 | 4.9596 | 3.2271 | -3.041 | -6.2643
30 | -1.1672 | -1.1774 | -1.2125 | -1.2125 | -1.2398 | -1.2772 | -1.1519 | -0.78205 | -0.58332 | -0.61505 | -0.77514 | -0.8499 | -0.7855 | -0.85169 | -0.80633 | -0.9501 | -1.0636 | -0.9463 | -0.66908 | -0.59783 | -0.59969 | -0.79215 | -0.98754 | -1.0246
31 | -0.72646 | -0.94946 | -1.1147 | -1.112 | -1.119 | -1.2097 | -1.0881 | -0.43438 | 0.13569 | 0.48257 | 0.79607 | 0.84516 | 0.74184 | 0.6061 | 0.40043 | 0.26587 | 0.2221 | 0.19546 | 0.19769 | 0.054029 | 0.42051 | 0.19181 | 0.10996 | -0.17614
32 | 0.82129 | 0.91277 | 0.69122 | 0.81446 | 0.83376 | 0.85605 | 0.82923 | 1.5333 | 1.7609 | 1.757 | 1.5355 | 1.8339 | 1.9108 | 1.7636 | 1.5317 | 1.3471 | 1.6423 | 1.5924 | 1.2496 | 1.159 | 1.3654 | 1.0742 | 0.82025 | 0.91341

## Qc, Summer, S5
LoadID | 0 | 1 | 2 | 3 | 4 | 5 | 6 | 7 | 8 | 9 | 10 | 11 | 12 | 13 | 14 | 15 | 16 | 17 | 18 | 19 | 20 | 21 | 22 | 23
1 | 1.0635 | 1.1658 | 1.1059 | 1.1039 | 1.082 | 1.1445 | 1.1735 | 2.2016 | 2.56 | 2.4687 | 2.4045 | 2.4098 | 2.5613 | 2.4772 | 1.74 | 2.2752 | 2.3033 | 2.163 | 1.709 | 1.55 | 1.6252 | 1.6348 | 1.1284 | 1.1143
2 | 0.0073943 | -0.036537 | -0.043391 | -0.058806 | -0.074787 | -0.06067 | -0.070819 | 0.18556 | 0.23854 | 0.30622 | 0.17664 | 0.15889 | 0.10963 | 0.14552 | 0.062253 | 0.054907 | 0.06419 | 0.11638 | 0.22106 | 0.2258 | 0.17945 | 0.13691 | 0.067063 | 0.012321
3 | -0.24343 | -0.57452 | -1.012 | -0.93544 | -0.95039 | -0.90997 | -0.056415 | 1.0898 | 1.423 | 1.4393 | 1.2019 | 1.5083 | 1.3624 | 1.1864 | 0.859 | 0.5363 | 0.6613 | 0.58902 | 0.11377 | 0.47348 | 0.66128 | 0.43028 | -0.40546 | -0.83524
4 | -0.50022 | -0.5046 | -0.51963 | -0.51965 | -0.53135 | -0.54736 | -0.49369 | -0.33516 | -0.25 | -0.26359 | -0.3322 | -0.36424 | -0.33664 | -0.36501 | -0.34557 | -0.40719 | -0.45583 | -0.40556 | -0.28675 | -0.25621 | -0.25701 | -0.33949 | -0.42323 | -0.43909
5 | -0.14529 | -0.18989 | -0.22295 | -0.2224 | -0.22379 | -0.24194 | -0.21762 | -0.086875 | 0.027138 | 0.096513 | 0.15921 | 0.16903 | 0.14837 | 0.12122 | 0.080086 | 0.053175 | 0.04442 | 0.039093 | 0.039539 | 0.010806 | 0.084102 | 0.038362 | 0.021991 | -0.035229
6 | 2.0532 | 2.2819 | 1.728 | 2.0362 | 2.0844 | 2.1401 | 2.0731 | 3.8332 | 4.4023 | 4.3925 | 3.8388 | 4.5846 | 4.7771 | 4.409 | 3.8293 | 3.3676 | 4.1057 | 3.9811 | 3.1241 | 2.8975 | 3.4134 | 2.6854 | 2.0506 | 2.2835
7 | -1.1383 | -1.176 | -1.2376 | -1.279 | -1.1967 | -1.2906 | -1.1193 | -0.51026 | -0.091711 | -0.068305 | 0.15622 | 0.052454 | 0.013347 | 0.0091163 | -0.13169 | -0.2289 | -0.33754 | -0.42871 | -0.37245 | -0.45906 | -0.32669 | -0.60342 | -0.75782 | -0.82251
8 | -0.96226 | -0.96893 | -0.97798 | -0.98328 | -0.97009 | -0.947 | -0.80491 | -0.66419 | -0.65168 | -0.6413 | -0.63069 | -0.62372 | -0.63844 | -0.66306 | -0.72897 | -0.76163 | -0.78852 | -0.79107 | -0.80602 | -0.83311 | -0.88598 | -0.92363 | -0.9366 | -0.95471
9 | 0.0029514 | -0.027214 | -0.034846 | -0.044202 | -0.042091 | -0.048635 | -0.091505 | -0.0298 | -0.045923 | -0.015761 | -0.00029353 | 0.012352 | 0.042299 | 0.042839 | 0.032811 | 0.075396 | 0.064003 | 0.055613 | 0.046057 | 0.047133 | 0.066618 | 0.059959 | -0.0059 | -0.0096244
10 | -0.20565 | -0.2298 | -0.2357 | -0.23278 | -0.24058 | -0.24728 | -0.07818 | 0.069001 | 0.15698 | 0.16598 | 0.070371 | 0.17103 | 0.18386 | 0.17665 | 0.13981 | 0.059944 | 0.030088 | 0.029988 | 0.030604 | 0.061129 | 0.0877 | 0.012002 | -0.090572 | -0.15228
11 | -0.29856 | -0.32108 | -0.33538 | -0.34047 | -0.33162 | -0.33273 | -0.26242 | -0.21785 | -0.18331 | -0.14161 | -0.14235 | -0.15233 | -0.17888 | -0.18411 | -0.20653 | -0.20672 | -0.20981 | -0.16231 | -0.14641 | -0.16679 | -0.13822 | -0.17565 | -0.20112 | -0.22719
12 | -0.52529 | -0.31771 | -0.40156 | -0.31624 | -0.36277 | -0.19467 | -0.65607 | -0.51585 | -0.38251 | -0.45011 | -0.46617 | -0.42449 | 0.21262 | 0.1079 | -0.60366 | -0.20331 | -0.23425 | -0.13635 | 0.0062976 | 0.41435 | 0.92434 | 0.92065 | 0.87372 | 0.91772
13 | 1.0804 | 1.0062 | 0.75635 | 0.68177 | 0.62681 | 0.78704 | 2.5917 | 3.4613 | 4.4402 | 4.2332 | 4.129 | 4.0773 | 4.4067 | 4.0452 | 3.7154 | 3.4521 | 3.4171 | 3.4617 | 2.8793 | 2.6388 | 2.7972 | 1.9575 | 0.85912 | 0.9205
14 | 0.17724 | 0.1943 | 0.18432 | 0.18399 | 0.18033 | 0.19075 | 0.19559 | 0.36694 | 0.42667 | 0.41145 | 0.40075 | 0.40163 | 0.42688 | 0.41286 | 0.29 | 0.37921 | 0.38388 | 0.36049 | 0.28483 | 0.25833 | 0.27087 | 0.27247 | 0.18806 | 0.18571
15 | 0.0036972 | -0.018269 | -0.021695 | -0.029403 | -0.037394 | -0.030335 | -0.03541 | 0.092781 | 0.11927 | 0.15311 | 0.088319 | 0.079446 | 0.054817 | 0.07276 | 0.031126 | 0.027453 | 0.032095 | 0.058188 | 0.11053 | 0.1129 | 0.089727 | 0.068456 | 0.033532 | 0.0061606
16 | -0.060856 | -0.14363 | -0.253 | -0.23386 | -0.2376 | -0.22749 | -0.014104 | 0.27245 | 0.35576 | 0.35983 | 0.30048 | 0.37708 | 0.34061 | 0.2966 | 0.21475 | 0.13407 | 0.16532 | 0.14725 | 0.028442 | 0.11837 | 0.16532 | 0.10757 | -0.10137 | -0.20881
17 | -0.66696 | -0.6728 | -0.69284 | -0.69286 | -0.70847 | -0.72981 | -0.65825 | -0.44689 | -0.33333 | -0.35146 | -0.44294 | -0.48566 | -0.44886 | -0.48668 | -0.46076 | -0.54291 | -0.60778 | -0.54074 | -0.38233 | -0.34162 | -0.34268 | -0.45266 | -0.56431 | -0.58546
18 | -0.29058 | -0.37979 | -0.44589 | -0.44479 | -0.44758 | -0.48388 | -0.43524 | -0.17375 | 0.054276 | 0.19303 | 0.31843 | 0.33806 | 0.29674 | 0.24244 | 0.16017 | 0.10635 | 0.08884 | 0.078186 | 0.079078 | 0.021612 | 0.1682 | 0.076723 | 0.043983 | -0.070458
19 | 0.82129 | 0.91277 | 0.69122 | 0.81446 | 0.83376 | 0.85605 | 0.82923 | 1.5333 | 1.7609 | 1.757 | 1.5355 | 1.8339 | 1.9108 | 1.7636 | 1.5317 | 1.3471 | 1.6423 | 1.5924 | 1.2496 | 1.159 | 1.3654 | 1.0742 | 0.82025 | 0.91341
20 | -0.45531 | -0.47039 | -0.49503 | -0.5116 | -0.47869 | -0.51623 | -0.44773 | -0.2041 | -0.036684 | -0.027322 | 0.062486 | 0.020982 | 0.0053388 | 0.0036465 | -0.052675 | -0.09156 | -0.13502 | -0.17148 | -0.14898 | -0.18363 | -0.13068 | -0.24137 | -0.30313 | -0.329
21 | -1.9245 | -1.9379 | -1.956 | -1.9666 | -1.9402 | -1.894 | -1.6098 | -1.3284 | -1.3034 | -1.2826 | -1.2614 | -1.2474 | -1.2769 | -1.3261 | -1.4579 | -1.5233 | -1.577 | -1.5821 | -1.612 | -1.6662 | -1.772 | -1.8473 | -1.8732 | -1.9094
22 | 0.0073784 | -0.068035 | -0.087116 | -0.11051 | -0.10523 | -0.12159 | -0.22876 | -0.074499 | -0.11481 | -0.039403 | -0.00073383 | 0.03088 | 0.10575 | 0.1071 | 0.082027 | 0.18849 | 0.16001 | 0.13903 | 0.11514 | 0.11783 | 0.16655 | 0.1499 | -0.01475 | -0.024061
23 | -1.371 | -1.532 | -1.5713 | -1.5519 | -1.6039 | -1.6485 | -0.5212 | 0.46 | 1.0465 | 1.1066 | 0.46914 | 1.1402 | 1.2257 | 1.1777 | 0.93204 | 0.39962 | 0.20058 | 0.19992 | 0.20403 | 0.40753 | 0.58466 | 0.080014 | -0.60381 | -1.0152
24 | -1.7061 | -1.8347 | -1.9165 | -1.9455 | -1.895 | -1.9013 | -1.4995 | -1.2448 | -1.0475 | -0.80922 | -0.81342 | -0.87043 | -1.0222 | -1.0521 | -1.1802 | -1.1813 | -1.1989 | -0.92747 | -0.83662 | -0.9531 | -0.78983 | -1.0037 | -1.1492 | -1.2982
25 | -0.37521 | -0.22693 | -0.28683 | -0.22589 | -0.25912 | -0.13905 | -0.46862 | -0.36847 | -0.27322 | -0.32151 | -0.33298 | -0.30321 | 0.15187 | 0.077069 | -0.43118 | -0.14522 | -0.16732 | -0.09739 | 0.0044983 | 0.29597 | 0.66024 | 0.65761 | 0.62409 | 0.65552
26 | 0.33762 | 0.31442 | 0.23636 | 0.21305 | 0.19588 | 0.24595 | 0.8099 | 1.0817 | 1.3876 | 1.3229 | 1.2903 | 1.2742 | 1.3771 | 1.2641 | 1.1611 | 1.0788 | 1.0678 | 1.0818 | 0.89978 | 0.82462 | 0.87413 | 0.61173 | 0.26848 | 0.28766
27 | 0.35449 | 0.3886 | 0.36863 | 0.36798 | 0.36065 | 0.3815 | 0.39117 | 0.73387 | 0.85334 | 0.82291 | 0.8015 | 0.80326 | 0.85375 | 0.82572 | 0.57999 | 0.75842 | 0.76776 | 0.72099 | 0.56966 | 0.51667 | 0.54174 | 0.54494 | 0.37613 | 0.37143
28 | 0.01294 | -0.063941 | -0.075934 | -0.10291 | -0.13088 | -0.10617 | -0.12393 | 0.32473 | 0.41744 | 0.53588 | 0.30912 | 0.27806 | 0.19186 | 0.25466 | 0.10894 | 0.096087 | 0.11233 | 0.20366 | 0.38686 | 0.39515 | 0.31404 | 0.2396 | 0.11736 | 0.021562
29 | -1.8257 | -4.3089 | -7.59 | -7.0158 | -7.128 | -6.8248 | -0.42311 | 8.1736 | 10.6728 | 10.7949 | 9.0143 | 11.3124 | 10.2182 | 8.8981 | 6.4425 | 4.0222 | 4.9597 | 4.4176 | 0.85326 | 3.5511 | 4.9596 | 3.2271 | -3.041 | -6.2643
30 | -1.1672 | -1.1774 | -1.2125 | -1.2125 | -1.2398 | -1.2772 | -1.1519 | -0.78205 | -0.58332 | -0.61505 | -0.77514 | -0.8499 | -0.7855 | -0.85169 | -0.80633 | -0.9501 | -1.0636 | -0.9463 | -0.66908 | -0.59783 | -0.59969 | -0.79215 | -0.98754 | -1.0246
31 | -0.72646 | -0.94946 | -1.1147 | -1.112 | -1.119 | -1.2097 | -1.0881 | -0.43438 | 0.13569 | 0.48257 | 0.79607 | 0.84516 | 0.74184 | 0.6061 | 0.40043 | 0.26587 | 0.2221 | 0.19546 | 0.19769 | 0.054029 | 0.42051 | 0.19181 | 0.10996 | -0.17614
32 | 0.82129 | 0.91277 | 0.69122 | 0.81446 | 0.83376 | 0.85605 | 0.82923 | 1.5333 | 1.7609 | 1.757 | 1.5355 | 1.8339 | 1.9108 | 1.7636 | 1.5317 | 1.3471 | 1.6423 | 1.5924 | 1.2496 | 1.159 | 1.3654 | 1.0742 | 0.82025 | 0.91341

## Qc, Summer, S6
LoadID | 0 | 1 | 2 | 3 | 4 | 5 | 6 | 7 | 8 | 9 | 10 | 11 | 12 | 13 | 14 | 15 | 16 | 17 | 18 | 19 | 20 | 21 | 22 | 23
1 | 1.0635 | 1.1658 | 1.1059 | 1.1039 | 1.082 | 1.1445 | 1.1735 | 2.2016 | 2.56 | 2.4687 | 2.4045 | 2.4098 | 2.5613 | 2.4772 | 1.74 | 2.2752 | 2.3033 | 2.163 | 1.709 | 1.55 | 1.6252 | 1.6348 | 1.1284 | 1.1143
2 | 0.0073943 | -0.036537 | -0.043391 | -0.058806 | -0.074787 | -0.06067 | -0.070819 | 0.18556 | 0.23854 | 0.30622 | 0.17664 | 0.15889 | 0.10963 | 0.14552 | 0.062253 | 0.054907 | 0.06419 | 0.11638 | 0.22106 | 0.2258 | 0.17945 | 0.13691 | 0.067063 | 0.012321
3 | -0.24343 | -0.57452 | -1.012 | -0.93544 | -0.95039 | -0.90997 | -0.056415 | 1.0898 | 1.423 | 1.4393 | 1.2019 | 1.5083 | 1.3624 | 1.1864 | 0.859 | 0.5363 | 0.6613 | 0.58902 | 0.11377 | 0.47348 | 0.66128 | 0.43028 | -0.40546 | -0.83524
4 | -0.50022 | -0.5046 | -0.51963 | -0.51965 | -0.53135 | -0.54736 | -0.49369 | -0.33516 | -0.25 | -0.26359 | -0.3322 | -0.36424 | -0.33664 | -0.36501 | -0.34557 | -0.40719 | -0.45583 | -0.40556 | -0.28675 | -0.25621 | -0.25701 | -0.33949 | -0.42323 | -0.43909
5 | -0.14529 | -0.18989 | -0.22295 | -0.2224 | -0.22379 | -0.24194 | -0.21762 | -0.086875 | 0.027138 | 0.096513 | 0.15921 | 0.16903 | 0.14837 | 0.12122 | 0.080086 | 0.053175 | 0.04442 | 0.039093 | 0.039539 | 0.010806 | 0.084102 | 0.038362 | 0.021991 | -0.035229
6 | 2.0532 | 2.2819 | 1.728 | 2.0362 | 2.0844 | 2.1401 | 2.0731 | 3.8332 | 4.4023 | 4.3925 | 3.8388 | 4.5846 | 4.7771 | 4.409 | 3.8293 | 3.3676 | 4.1057 | 3.9811 | 3.1241 | 2.8975 | 3.4134 | 2.6854 | 2.0506 | 2.2835
7 | -1.1383 | -1.176 | -1.2376 | -1.279 | -1.1967 | -1.2906 | -1.1193 | -0.51026 | -0.091711 | -0.068305 | 0.15622 | 0.052454 | 0.013347 | 0.0091163 | -0.13169 | -0.2289 | -0.33754 | -0.42871 | -0.37245 | -0.45906 | -0.32669 | -0.60342 | -0.75782 | -0.82251
8 | -0.96226 | -0.96893 | -0.97798 | -0.98328 | -0.97009 | -0.947 | -0.80491 | -0.66419 | -0.65168 | -0.6413 | -0.63069 | -0.62372 | -0.63844 | -0.66306 | -0.72897 | -0.76163 | -0.78852 | -0.79107 | -0.80602 | -0.83311 | -0.88598 | -0.92363 | -0.9366 | -0.95471
9 | 0.0029514 | -0.027214 | -0.034846 | -0.044202 | -0.042091 | -0.048635 | -0.091505 | -0.0298 | -0.045923 | -0.015761 | -0.00029353 | 0.012352 | 0.042299 | 0.042839 | 0.032811 | 0.075396 | 0.064003 | 0.055613 | 0.046057 | 0.047133 | 0.066618 | 0.059959 | -0.0059 | -0.0096244
10 | -0.20565 | -0.2298 | -0.2357 | -0.23278 | -0.24058 | -0.24728 | -0.07818 | 0.069001 | 0.15698 | 0.16598 | 0.070371 | 0.17103 | 0.18386 | 0.17665 | 0.13981 | 0.059944 | 0.030088 | 0.029988 | 0.030604 | 0.061129 | 0.0877 | 0.012002 | -0.090572 | -0.15228
11 | -0.29856 | -0.32108 | -0.33538 | -0.34047 | -0.33162 | -0.33273 | -0.26242 | -0.21785 | -0.18331 | -0.14161 | -0.14235 | -0.15233 | -0.17888 | -0.18411 | -0.20653 | -0.20672 | -0.20981 | -0.16231 | -0.14641 | -0.16679 | -0.13822 | -0.17565 | -0.20112 | -0.22719
12 | -0.52529 | -0.31771 | -0.40156 | -0.31624 | -0.36277 | -0.19467 | -0.65607 | -0.51585 | -0.38251 | -0.45011 | -0.46617 | -0.42449 | 0.21262 | 0.1079 | -0.60366 | -0.20331 | -0.23425 | -0.13635 | 0.0062976 | 0.41435 | 0.92434 | 0.92065 | 0.87372 | 0.91772
13 | 1.0804 | 1.0062 | 0.75635 | 0.68177 | 0.62681 | 0.78704 | 2.5917 | 3.4613 | 4.4402 | 4.2332 | 4.129 | 4.0773 | 4.4067 | 4.0452 | 3.7154 | 3.4521 | 3.4171 | 3.4617 | 2.8793 | 2.6388 | 2.7972 | 1.9575 | 0.85912 | 0.9205
14 | 0.17724 | 0.1943 | 0.18432 | 0.18399 | 0.18033 | 0.19075 | 0.19559 | 0.36694 | 0.42667 | 0.41145 | 0.40075 | 0.40163 | 0.42688 | 0.41286 | 0.29 | 0.37921 | 0.38388 | 0.36049 | 0.28483 | 0.25833 | 0.27087 | 0.27247 | 0.18806 | 0.18571
15 | 0.0036972 | -0.018269 | -0.021695 | -0.029403 | -0.037394 | -0.030335 | -0.03541 | 0.092781 | 0.11927 | 0.15311 | 0.088319 | 0.079446 | 0.054817 | 0.07276 | 0.031126 | 0.027453 | 0.032095 | 0.058188 | 0.11053 | 0.1129 | 0.089727 | 0.068456 | 0.033532 | 0.0061606
16 | -0.060856 | -0.14363 | -0.253 | -0.23386 | -0.2376 | -0.22749 | -0.014104 | 0.27245 | 0.35576 | 0.35983 | 0.30048 | 0.37708 | 0.34061 | 0.2966 | 0.21475 | 0.13407 | 0.16532 | 0.14725 | 0.028442 | 0.11837 | 0.16532 | 0.10757 | -0.10137 | -0.20881
17 | -0.66696 | -0.6728 | -0.69284 | -0.69286 | -0.70847 | -0.72981 | -0.65825 | -0.44689 | -0.33333 | -0.35146 | -0.44294 | -0.48566 | -0.44886 | -0.48668 | -0.46076 | -0.54291 | -0.60778 | -0.54074 | -0.38233 | -0.34162 | -0.34268 | -0.45266 | -0.56431 | -0.58546
18 | -0.29058 | -0.37979 | -0.44589 | -0.44479 | -0.44758 | -0.48388 | -0.43524 | -0.17375 | 0.054276 | 0.19303 | 0.31843 | 0.33806 | 0.29674 | 0.24244 | 0.16017 | 0.10635 | 0.08884 | 0.078186 | 0.079078 | 0.021612 | 0.1682 | 0.076723 | 0.043983 | -0.070458
19 | 0.82129 | 0.91277 | 0.69122 | 0.81446 | 0.83376 | 0.85605 | 0.82923 | 1.5333 | 1.7609 | 1.757 | 1.5355 | 1.8339 | 1.9108 | 1.7636 | 1.5317 | 1.3471 | 1.6423 | 1.5924 | 1.2496 | 1.159 | 1.3654 | 1.0742 | 0.82025 | 0.91341
20 | -0.45531 | -0.47039 | -0.49503 | -0.5116 | -0.47869 | -0.51623 | -0.44773 | -0.2041 | -0.036684 | -0.027322 | 0.062486 | 0.020982 | 0.0053388 | 0.0036465 | -0.052675 | -0.09156 | -0.13502 | -0.17148 | -0.14898 | -0.18363 | -0.13068 | -0.24137 | -0.30313 | -0.329
21 | -1.9245 | -1.9379 | -1.956 | -1.9666 | -1.9402 | -1.894 | -1.6098 | -1.3284 | -1.3034 | -1.2826 | -1.2614 | -1.2474 | -1.2769 | -1.3261 | -1.4579 | -1.5233 | -1.577 | -1.5821 | -1.612 | -1.6662 | -1.772 | -1.8473 | -1.8732 | -1.9094
22 | 0.0073784 | -0.068035 | -0.087116 | -0.11051 | -0.10523 | -0.12159 | -0.22876 | -0.074499 | -0.11481 | -0.039403 | -0.00073383 | 0.03088 | 0.10575 | 0.1071 | 0.082027 | 0.18849 | 0.16001 | 0.13903 | 0.11514 | 0.11783 | 0.16655 | 0.1499 | -0.01475 | -0.024061
23 | -1.371 | -1.532 | -1.5713 | -1.5519 | -1.6039 | -1.6485 | -0.5212 | 0.46 | 1.0465 | 1.1066 | 0.46914 | 1.1402 | 1.2257 | 1.1777 | 0.93204 | 0.39962 | 0.20058 | 0.19992 | 0.20403 | 0.40753 | 0.58466 | 0.080014 | -0.60381 | -1.0152
24 | -1.7061 | -1.8347 | -1.9165 | -1.9455 | -1.895 | -1.9013 | -1.4995 | -1.2448 | -1.0475 | -0.80922 | -0.81342 | -0.87043 | -1.0222 | -1.0521 | -1.1802 | -1.1813 | -1.1989 | -0.92747 | -0.83662 | -0.9531 | -0.78983 | -1.0037 | -1.1492 | -1.2982
25 | -0.37521 | -0.22693 | -0.28683 | -0.22589 | -0.25912 | -0.13905 | -0.46862 | -0.36847 | -0.27322 | -0.32151 | -0.33298 | -0.30321 | 0.15187 | 0.077069 | -0.43118 | -0.14522 | -0.16732 | -0.09739 | 0.0044983 | 0.29597 | 0.66024 | 0.65761 | 0.62409 | 0.65552
26 | 0.33762 | 0.31442 | 0.23636 | 0.21305 | 0.19588 | 0.24595 | 0.8099 | 1.0817 | 1.3876 | 1.3229 | 1.2903 | 1.2742 | 1.3771 | 1.2641 | 1.1611 | 1.0788 | 1.0678 | 1.0818 | 0.89978 | 0.82462 | 0.87413 | 0.61173 | 0.26848 | 0.28766
27 | 0.35449 | 0.3886 | 0.36863 | 0.36798 | 0.36065 | 0.3815 | 0.39117 | 0.73387 | 0.85334 | 0.82291 | 0.8015 | 0.80326 | 0.85375 | 0.82572 | 0.57999 | 0.75842 | 0.76776 | 0.72099 | 0.56966 | 0.51667 | 0.54174 | 0.54494 | 0.37613 | 0.37143
28 | 0.01294 | -0.063941 | -0.075934 | -0.10291 | -0.13088 | -0.10617 | -0.12393 | 0.32473 | 0.41744 | 0.53588 | 0.30912 | 0.27806 | 0.19186 | 0.25466 | 0.10894 | 0.096087 | 0.11233 | 0.20366 | 0.38686 | 0.39515 | 0.31404 | 0.2396 | 0.11736 | 0.021562
29 | -1.8257 | -4.3089 | -7.59 | -7.0158 | -7.128 | -6.8248 | -0.42311 | 8.1736 | 10.6728 | 10.7949 | 9.0143 | 11.3124 | 10.2182 | 8.8981 | 6.4425 | 4.0222 | 4.9597 | 4.4176 | 0.85326 | 3.5511 | 4.9596 | 3.2271 | -3.041 | -6.2643
30 | -1.1672 | -1.1774 | -1.2125 | -1.2125 | -1.2398 | -1.2772 | -1.1519 | -0.78205 | -0.58332 | -0.61505 | -0.77514 | -0.8499 | -0.7855 | -0.85169 | -0.80633 | -0.9501 | -1.0636 | -0.9463 | -0.66908 | -0.59783 | -0.59969 | -0.79215 | -0.98754 | -1.0246
31 | -0.72646 | -0.94946 | -1.1147 | -1.112 | -1.119 | -1.2097 | -1.0881 | -0.43438 | 0.13569 | 0.48257 | 0.79607 | 0.84516 | 0.74184 | 0.6061 | 0.40043 | 0.26587 | 0.2221 | 0.19546 | 0.19769 | 0.054029 | 0.42051 | 0.19181 | 0.10996 | -0.17614
32 | 0.82129 | 0.91277 | 0.69122 | 0.81446 | 0.83376 | 0.85605 | 0.82923 | 1.5333 | 1.7609 | 1.757 | 1.5355 | 1.8339 | 1.9108 | 1.7636 | 1.5317 | 1.3471 | 1.6423 | 1.5924 | 1.2496 | 1.159 | 1.3654 | 1.0742 | 0.82025 | 0.91341

## Qc, Summer, S7
LoadID | 0 | 1 | 2 | 3 | 4 | 5 | 6 | 7 | 8 | 9 | 10 | 11 | 12 | 13 | 14 | 15 | 16 | 17 | 18 | 19 | 20 | 21 | 22 | 23
1 | 1.0635 | 1.1541 | 1.0838 | 1.126 | 1.1036 | 1.1445 | 1.1618 | 2.2456 | 2.5088 | 2.4687 | 2.3804 | 2.458 | 2.5613 | 2.4524 | 1.74 | 2.2752 | 2.3494 | 2.1197 | 1.6748 | 1.581 | 1.6252 | 1.6512 | 1.1509 | 1.1254
2 | 0.0074683 | -0.036172 | -0.043825 | -0.058218 | -0.073291 | -0.059456 | -0.072235 | 0.18371 | 0.23377 | 0.30315 | 0.17841 | 0.15889 | 0.11073 | 0.14843 | 0.062875 | 0.054358 | 0.064832 | 0.11638 | 0.22548 | 0.23032 | 0.17945 | 0.13828 | 0.067734 | 0.012075
3 | -0.24586 | -0.56303 | -1.0221 | -0.95415 | -0.94089 | -0.90087 | -0.056415 | 1.0789 | 1.4088 | 1.4393 | 1.2139 | 1.5234 | 1.3352 | 1.1745 | 0.84182 | 0.5363 | 0.65469 | 0.58313 | 0.11604 | 0.47821 | 0.65467 | 0.43458 | -0.40952 | -0.81853
4 | -0.51022 | -0.49955 | -0.52483 | -0.52484 | -0.53135 | -0.55283 | -0.48382 | -0.34187 | -0.245 | -0.26096 | -0.3322 | -0.36789 | -0.33328 | -0.36136 | -0.34903 | -0.41533 | -0.46495 | -0.40961 | -0.28388 | -0.25109 | -0.25958 | -0.33949 | -0.4317 | -0.43031
5 | -0.14239 | -0.19179 | -0.22518 | -0.22462 | -0.22603 | -0.24678 | -0.21544 | -0.088613 | 0.027138 | 0.097478 | 0.16081 | 0.16565 | 0.14837 | 0.12243 | 0.079285 | 0.052111 | 0.044864 | 0.039484 | 0.039539 | 0.01059 | 0.084943 | 0.037594 | 0.021991 | -0.035581
6 | 2.0943 | 2.3048 | 1.7453 | 2.0565 | 2.0844 | 2.1615 | 2.0523 | 3.9099 | 4.4023 | 4.3047 | 3.8004 | 4.493 | 4.7293 | 4.4972 | 3.791 | 3.3003 | 4.0236 | 3.9015 | 3.0928 | 2.8975 | 3.3792 | 2.6317 | 2.0096 | 2.3292
7 | -1.161 | -1.1524 | -1.2376 | -1.279 | -1.1728 | -1.3164 | -1.1193 | -0.52046 | -0.091711 | -0.066939 | 0.15934 | 0.051405 | 0.01308 | 0.0092075 | -0.12905 | -0.22661 | -0.33754 | -0.42871 | -0.365 | -0.45447 | -0.32996 | -0.60945 | -0.75024 | -0.83896
8 | -0.96226 | -0.97861 | -0.98776 | -0.99312 | -0.96039 | -0.93753 | -0.78881 | -0.67083 | -0.65168 | -0.64771 | -0.637 | -0.61125 | -0.63844 | -0.66306 | -0.73626 | -0.7464 | -0.80429 | -0.79107 | -0.7899 | -0.84977 | -0.89484 | -0.91439 | -0.94596 | -0.96426
9 | 0.0030104 | -0.027214 | -0.034149 | -0.044644 | -0.04167 | -0.047663 | -0.09059 | -0.030098 | -0.045464 | -0.016076 | -0.00029353 | 0.012352 | 0.042299 | 0.042411 | 0.033139 | 0.073888 | 0.063363 | 0.055057 | 0.046518 | 0.046191 | 0.066618 | 0.060559 | -0.0059 | -0.0094319
10 | -0.20565 | -0.2275 | -0.23334 | -0.23744 | -0.2454 | -0.25223 | -0.078961 | 0.06762 | 0.15855 | 0.16432 | 0.070371 | 0.16761 | 0.18202 | 0.17312 | 0.13981 | 0.060543 | 0.030689 | 0.030588 | 0.030604 | 0.061741 | 0.0877 | 0.012242 | -0.08876 | -0.14923
11 | -0.29259 | -0.32429 | -0.33538 | -0.34387 | -0.3283 | -0.3294 | -0.25717 | -0.22003 | -0.18331 | -0.14303 | -0.1452 | -0.15537 | -0.1753 | -0.18779 | -0.20653 | -0.20466 | -0.20562 | -0.16393 | -0.14641 | -0.16679 | -0.1396 | -0.17214 | -0.19911 | -0.23173
12 | -0.5358 | -0.32406 | -0.40557 | -0.32257 | -0.35552 | -0.19467 | -0.66919 | -0.50553 | -0.38251 | -0.45911 | -0.47549 | -0.42449 | 0.21475 | 0.1079 | -0.61573 | -0.20535 | -0.23425 | -0.13907 | 0.0063605 | 0.40607 | 0.94282 | 0.92065 | 0.87372 | 0.91772
13 | 1.0696 | 0.99609 | 0.74122 | 0.66813 | 0.63935 | 0.78704 | 2.6435 | 3.4613 | 4.4846 | 4.1909 | 4.1703 | 4.0365 | 4.3185 | 4.1261 | 3.6783 | 3.383 | 3.4171 | 3.3925 | 2.9369 | 2.6652 | 2.8532 | 1.9575 | 0.86772 | 0.90209
14 | 0.17547 | 0.19818 | 0.188 | 0.18399 | 0.18393 | 0.19075 | 0.19559 | 0.36327 | 0.4224 | 0.41968 | 0.39674 | 0.40565 | 0.41834 | 0.41699 | 0.2871 | 0.37921 | 0.39156 | 0.3641 | 0.28198 | 0.25575 | 0.27358 | 0.26702 | 0.18806 | 0.18943
15 | 0.0036232 | -0.018086 | -0.021695 | -0.029403 | -0.036646 | -0.030335 | -0.035764 | 0.090926 | 0.12046 | 0.15158 | 0.090086 | 0.077857 | 0.055913 | 0.073487 | 0.031438 | 0.028002 | 0.031774 | 0.058769 | 0.11053 | 0.1129 | 0.091522 | 0.069826 | 0.033532 | 0.006099
16 | -0.060248 | -0.14076 | -0.25553 | -0.23854 | -0.2376 | -0.22294 | -0.014104 | 0.26973 | 0.35932 | 0.36703 | 0.29447 | 0.37708 | 0.34061 | 0.2966 | 0.2126 | 0.13407 | 0.16698 | 0.14431 | 0.027873 | 0.11955 | 0.16697 | 0.10542 | -0.10035 | -0.20881
17 | -0.66029 | -0.65934 | -0.68592 | -0.69979 | -0.70138 | -0.73711 | -0.65825 | -0.44689 | -0.33666 | -0.35146 | -0.45179 | -0.47595 | -0.44886 | -0.48668 | -0.46076 | -0.54291 | -0.60778 | -0.52993 | -0.38615 | -0.34504 | -0.33583 | -0.45266 | -0.55302 | -0.59131
18 | -0.29058 | -0.38358 | -0.44589 | -0.44924 | -0.43863 | -0.48872 | -0.42654 | -0.17375 | 0.053733 | 0.19496 | 0.32161 | 0.33806 | 0.2908 | 0.24002 | 0.16177 | 0.10741 | 0.087951 | 0.078967 | 0.08066 | 0.022044 | 0.17157 | 0.075956 | 0.043103 | -0.070458
19 | 0.82129 | 0.9219 | 0.70504 | 0.81446 | 0.82542 | 0.86461 | 0.82093 | 1.5026 | 1.7433 | 1.7394 | 1.5202 | 1.8705 | 1.8917 | 1.7283 | 1.547 | 1.3471 | 1.6423 | 1.5924 | 1.2621 | 1.1358 | 1.3927 | 1.0527 | 0.82025 | 0.92255
20 | -0.45076 | -0.47509 | -0.49008 | -0.51672 | -0.47869 | -0.52656 | -0.44773 | -0.20002 | -0.035951 | -0.027049 | 0.063111 | 0.021401 | 0.0054456 | 0.0037195 | -0.053728 | -0.09156 | -0.13232 | -0.16977 | -0.15196 | -0.18363 | -0.13198 | -0.24378 | -0.3001 | -0.33229
21 | -1.9053 | -1.9766 | -1.956 | -1.9272 | -1.979 | -1.9129 | -1.6098 | -1.3151 | -1.2773 | -1.2826 | -1.2488 | -1.235 | -1.2641 | -1.3261 | -1.4725 | -1.5385 | -1.5928 | -1.6138 | -1.6282 | -1.6662 | -1.772 | -1.8473 | -1.8919 | -1.9476
22 | 0.0072308 | -0.066674 | -0.086245 | -0.11051 | -0.10523 | -0.12159 | -0.22648 | -0.073009 | -0.11596 | -0.039403 | -0.00074117 | 0.030571 | 0.10786 | 0.10603 | 0.081207 | 0.1866 | 0.16321 | 0.14181 | 0.11399 | 0.11666 | 0.16321 | 0.1514 | -0.014897 | -0.02358
23 | -1.3436 | -1.5167 | -1.5399 | -1.5829 | -1.5879 | -1.6321 | -0.52641 | 0.4554 | 1.0674 | 1.1066 | 0.47383 | 1.1288 | 1.2257 | 1.2012 | 0.94136 | 0.40762 | 0.19657 | 0.19592 | 0.20403 | 0.41161 | 0.59051 | 0.080014 | -0.59173 | -1.005
24 | -1.7402 | -1.8531 | -1.9165 | -1.965 | -1.9329 | -1.8633 | -1.4695 | -1.2573 | -1.0266 | -0.80113 | -0.82969 | -0.88784 | -1.0426 | -1.0731 | -1.1802 | -1.2049 | -1.2229 | -0.94602 | -0.85336 | -0.93403 | -0.77403 | -1.0238 | -1.1722 | -1.2982
25 | -0.37896 | -0.23147 | -0.28396 | -0.22137 | -0.26431 | -0.13905 | -0.46393 | -0.37215 | -0.27596 | -0.32151 | -0.32965 | -0.30017 | 0.15491 | 0.07784 | -0.42256 | -0.14522 | -0.17067 | -0.098363 | 0.0045882 | 0.29005 | 0.66684 | 0.67076 | 0.63657 | 0.64241
26 | 0.33087 | 0.32071 | 0.23872 | 0.21305 | 0.1998 | 0.24841 | 0.818 | 1.0817 | 1.4153 | 1.3361 | 1.3032 | 1.2614 | 1.3495 | 1.2388 | 1.1611 | 1.0896 | 1.0572 | 1.071 | 0.91778 | 0.80813 | 0.88287 | 0.61173 | 0.26848 | 0.29053
27 | 0.36158 | 0.3886 | 0.37232 | 0.37534 | 0.36786 | 0.38531 | 0.38726 | 0.74855 | 0.87041 | 0.83936 | 0.79348 | 0.8113 | 0.87083 | 0.8092 | 0.57419 | 0.74325 | 0.77544 | 0.71378 | 0.57536 | 0.51667 | 0.53632 | 0.53405 | 0.37236 | 0.37514
28 | 0.01294 | -0.063941 | -0.076693 | -0.10394 | -0.12826 | -0.10617 | -0.12269 | 0.32798 | 0.42162 | 0.52516 | 0.30603 | 0.2725 | 0.18802 | 0.24957 | 0.11112 | 0.096087 | 0.11233 | 0.20569 | 0.37912 | 0.3912 | 0.31404 | 0.2372 | 0.11736 | 0.021131
29 | -1.8622 | -4.3089 | -7.4382 | -7.1561 | -7.1992 | -6.7565 | -0.42734 | 8.0919 | 10.6728 | 10.9028 | 9.0143 | 11.3124 | 10.0138 | 8.9871 | 6.3781 | 3.9418 | 5.0589 | 4.3735 | 0.87033 | 3.6221 | 4.91 | 3.2271 | -3.1018 | -6.139
30 | -1.1555 | -1.1538 | -1.2246 | -1.2368 | -1.2646 | -1.2644 | -1.1289 | -0.78205 | -0.58332 | -0.6212 | -0.77514 | -0.8414 | -0.77764 | -0.83466 | -0.79021 | -0.9596 | -1.0423 | -0.92737 | -0.68246 | -0.58588 | -0.5937 | -0.77631 | -1.0073 | -1.0348
31 | -0.72646 | -0.93997 | -1.1036 | -1.1009 | -1.1413 | -1.2097 | -1.0772 | -0.44306 | 0.13569 | 0.47774 | 0.81199 | 0.84516 | 0.73443 | 0.6061 | 0.39242 | 0.26853 | 0.21988 | 0.19546 | 0.19572 | 0.053489 | 0.4121 | 0.19373 | 0.11216 | -0.17967
32 | 0.81308 | 0.89452 | 0.69122 | 0.82261 | 0.8421 | 0.87318 | 0.82093 | 1.564 | 1.7785 | 1.7394 | 1.5202 | 1.8705 | 1.9299 | 1.7283 | 1.5011 | 1.3201 | 1.6751 | 1.6243 | 1.2371 | 1.1358 | 1.379 | 1.0849 | 0.82025 | 0.93168

## Qc, Summer, S8
LoadID | 0 | 1 | 2 | 3 | 4 | 5 | 6 | 7 | 8 | 9 | 10 | 11 | 12 | 13 | 14 | 15 | 16 | 17 | 18 | 19 | 20 | 21 | 22 | 23
1 | 1.0635 | 1.1541 | 1.0838 | 1.126 | 1.1036 | 1.1445 | 1.1618 | 2.2456 | 2.5088 | 2.4687 | 2.3804 | 2.458 | 2.5613 | 2.4524 | 1.74 | 2.2752 | 2.3494 | 2.1197 | 1.6748 | 1.581 | 1.6252 | 1.6512 | 1.1509 | 1.1254
2 | 0.0074683 | -0.036172 | -0.043825 | -0.058218 | -0.073291 | -0.059456 | -0.072235 | 0.18371 | 0.23377 | 0.30315 | 0.17841 | 0.15889 | 0.11073 | 0.14843 | 0.062875 | 0.054358 | 0.064832 | 0.11638 | 0.22548 | 0.23032 | 0.17945 | 0.13828 | 0.067734 | 0.012075
3 | -0.24586 | -0.56303 | -1.0221 | -0.95415 | -0.94089 | -0.90087 | -0.056415 | 1.0789 | 1.4088 | 1.4393 | 1.2139 | 1.5234 | 1.3352 | 1.1745 | 0.84182 | 0.5363 | 0.65469 | 0.58313 | 0.11604 | 0.47821 | 0.65467 | 0.43458 | -0.40952 | -0.81853
4 | -0.51022 | -0.49955 | -0.52483 | -0.52484 | -0.53135 | -0.55283 | -0.48382 | -0.34187 | -0.245 | -0.26096 | -0.3322 | -0.36789 | -0.33328 | -0.36136 | -0.34903 | -0.41533 | -0.46495 | -0.40961 | -0.28388 | -0.25109 | -0.25958 | -0.33949 | -0.4317 | -0.43031
5 | -0.14239 | -0.19179 | -0.22518 | -0.22462 | -0.22603 | -0.24678 | -0.21544 | -0.088613 | 0.027138 | 0.097478 | 0.16081 | 0.16565 | 0.14837 | 0.12243 | 0.079285 | 0.052111 | 0.044864 | 0.039484 | 0.039539 | 0.01059 | 0.084943 | 0.037594 | 0.021991 | -0.035581
6 | 2.0943 | 2.3048 | 1.7453 | 2.0565 | 2.0844 | 2.1615 | 2.0523 | 3.9099 | 4.4023 | 4.3047 | 3.8004 | 4.493 | 4.7293 | 4.4972 | 3.791 | 3.3003 | 4.0236 | 3.9015 | 3.0928 | 2.8975 | 3.3792 | 2.6317 | 2.0096 | 2.3292
7 | -1.161 | -1.1524 | -1.2376 | -1.279 | -1.1728 | -1.3164 | -1.1193 | -0.52046 | -0.091711 | -0.066939 | 0.15934 | 0.051405 | 0.01308 | 0.0092075 | -0.12905 | -0.22661 | -0.33754 | -0.42871 | -0.365 | -0.45447 | -0.32996 | -0.60945 | -0.75024 | -0.83896
8 | -0.96226 | -0.97861 | -0.98776 | -0.99312 | -0.96039 | -0.93753 | -0.78881 | -0.67083 | -0.65168 | -0.64771 | -0.637 | -0.61125 | -0.63844 | -0.66306 | -0.73626 | -0.7464 | -0.80429 | -0.79107 | -0.7899 | -0.84977 | -0.89484 | -0.91439 | -0.94596 | -0.96426
9 | 0.0030104 | -0.027214 | -0.034149 | -0.044644 | -0.04167 | -0.047663 | -0.09059 | -0.030098 | -0.045464 | -0.016076 | -0.00029353 | 0.012352 | 0.042299 | 0.042411 | 0.033139 | 0.073888 | 0.063363 | 0.055057 | 0.046518 | 0.046191 | 0.066618 | 0.060559 | -0.0059 | -0.0094319
10 | -0.20565 | -0.2275 | -0.23334 | -0.23744 | -0.2454 | -0.25223 | -0.078961 | 0.06762 | 0.15855 | 0.16432 | 0.070371 | 0.16761 | 0.18202 | 0.17312 | 0.13981 | 0.060543 | 0.030689 | 0.030588 | 0.030604 | 0.061741 | 0.0877 | 0.012242 | -0.08876 | -0.14923
11 | -0.29259 | -0.32429 | -0.33538 | -0.34387 | -0.3283 | -0.3294 | -0.25717 | -0.22003 | -0.18331 | -0.14303 | -0.1452 | -0.15537 | -0.1753 | -0.18779 | -0.20653 | -0.20466 | -0.20562 | -0.16393 | -0.14641 | -0.16679 | -0.1396 | -0.17214 | -0.19911 | -0.23173
12 | -0.5358 | -0.32406 | -0.40557 | -0.32257 | -0.35552 | -0.19467 | -0.66919 | -0.50553 | -0.38251 | -0.45911 | -0.47549 | -0.42449 | 0.21475 | 0.1079 | -0.61573 | -0.20535 | -0.23425 | -0.13907 | 0.0063605 | 0.40607 | 0.94282 | 0.92065 | 0.87372 | 0.91772
13 | 1.0696 | 0.99609 | 0.74122 | 0.66813 | 0.63935 | 0.78704 | 2.6435 | 3.4613 | 4.4846 | 4.1909 | 4.1703 | 4.0365 | 4.3185 | 4.1261 | 3.6783 | 3.383 | 3.4171 | 3.3925 | 2.9369 | 2.6652 | 2.8532 | 1.9575 | 0.86772 | 0.90209
14 | 0.17547 | 0.19818 | 0.188 | 0.18399 | 0.18393 | 0.19075 | 0.19559 | 0.36327 | 0.4224 | 0.41968 | 0.39674 | 0.40565 | 0.41834 | 0.41699 | 0.2871 | 0.37921 | 0.39156 | 0.3641 | 0.28198 | 0.25575 | 0.27358 | 0.26702 | 0.18806 | 0.18943
15 | 0.0036232 | -0.018086 | -0.021695 | -0.029403 | -0.036646 | -0.030335 | -0.035764 | 0.090926 | 0.12046 | 0.15158 | 0.090086 | 0.077857 | 0.055913 | 0.073487 | 0.031438 | 0.028002 | 0.031774 | 0.058769 | 0.11053 | 0.1129 | 0.091522 | 0.069826 | 0.033532 | 0.006099
16 | -0.060248 | -0.14076 | -0.25553 | -0.23854 | -0.2376 | -0.22294 | -0.014104 | 0.26973 | 0.35932 | 0.36703 | 0.29447 | 0.37708 | 0.34061 | 0.2966 | 0.2126 | 0.13407 | 0.16698 | 0.14431 | 0.027873 | 0.11955 | 0.16697 | 0.10542 | -0.10035 | -0.20881
17 | -0.66029 | -0.65934 | -0.68592 | -0.69979 | -0.70138 | -0.73711 | -0.65825 | -0.44689 | -0.33666 | -0.35146 | -0.45179 | -0.47595 | -0.44886 | -0.48668 | -0.46076 | -0.54291 | -0.60778 | -0.52993 | -0.38615 | -0.34504 | -0.33583 | -0.45266 | -0.55302 | -0.59131
18 | -0.29058 | -0.38358 | -0.44589 | -0.44924 | -0.43863 | -0.48872 | -0.42654 | -0.17375 | 0.053733 | 0.19496 | 0.32161 | 0.33806 | 0.2908 | 0.24002 | 0.16177 | 0.10741 | 0.087951 | 0.078967 | 0.08066 | 0.022044 | 0.17157 | 0.075956 | 0.043103 | -0.070458
19 | 0.82129 | 0.9219 | 0.70504 | 0.81446 | 0.82542 | 0.86461 | 0.82093 | 1.5026 | 1.7433 | 1.7394 | 1.5202 | 1.8705 | 1.8917 | 1.7283 | 1.547 | 1.3471 | 1.6423 | 1.5924 | 1.2621 | 1.1358 | 1.3927 | 1.0527 | 0.82025 | 0.92255
20 | -0.45076 | -0.47509 | -0.49008 | -0.51672 | -0.47869 | -0.52656 | -0.44773 | -0.20002 | -0.035951 | -0.027049 | 0.063111 | 0.021401 | 0.0054456 | 0.0037195 | -0.053728 | -0.09156 | -0.13232 | -0.16977 | -0.15196 | -0.18363 | -0.13198 | -0.24378 | -0.3001 | -0.33229
21 | -1.9053 | -1.9766 | -1.956 | -1.9272 | -1.979 | -1.9129 | -1.6098 | -1.3151 | -1.2773 | -1.2826 | -1.2488 | -1.235 | -1.2641 | -1.3261 | -1.4725 | -1.5385 | -1.5928 | -1.6138 | -1.6282 | -1.6662 | -1.772 | -1.8473 | -1.8919 | -1.9476
22 | 0.0072308 | -0.066674 | -0.086245 | -0.11051 | -0.10523 | -0.12159 | -0.22648 | -0.073009 | -0.11596 | -0.039403 | -0.00074117 | 0.030571 | 0.10786 | 0.10603 | 0.081207 | 0.1866 | 0.16321 | 0.14181 | 0.11399 | 0.11666 | 0.16321 | 0.1514 | -0.014897 | -0.02358
23 | -1.3436 | -1.5167 | -1.5399 | -1.5829 | -1.5879 | -1.6321 | -0.52641 | 0.4554 | 1.0674 | 1.1066 | 0.47383 | 1.1288 | 1.2257 | 1.2012 | 0.94136 | 0.40762 | 0.19657 | 0.19592 | 0.20403 | 0.41161 | 0.59051 | 0.080014 | -0.59173 | -1.005
24 | -1.7402 | -1.8531 | -1.9165 | -1.965 | -1.9329 | -1.8633 | -1.4695 | -1.2573 | -1.0266 | -0.80113 | -0.82969 | -0.88784 | -1.0426 | -1.0731 | -1.1802 | -1.2049 | -1.2229 | -0.94602 | -0.85336 | -0.93403 | -0.77403 | -1.0238 | -1.1722 | -1.2982
25 | -0.37896 | -0.23147 | -0.28396 | -0.22137 | -0.26431 | -0.13905 | -0.46393 | -0.37215 | -0.27596 | -0.32151 | -0.32965 | -0.30017 | 0.15491 | 0.07784 | -0.42256 | -0.14522 | -0.17067 | -0.098363 | 0.0045882 | 0.29005 | 0.66684 | 0.67076 | 0.63657 | 0.64241
26 | 0.33087 | 0.32071 | 0.23872 | 0.21305 | 0.1998 | 0.24841 | 0.818 | 1.0817 | 1.4153 | 1.3361 | 1.3032 | 1.2614 | 1.3495 | 1.2388 | 1.1611 | 1.0896 | 1.0572 | 1.071 | 0.91778 | 0.80813 | 0.88287 | 0.61173 | 0.26848 | 0.29053
27 | 0.36158 | 0.3886 | 0.37232 | 0.37534 | 0.36786 | 0.38531 | 0.38726 | 0.74855 | 0.87041 | 0.83936 | 0.79348 | 0.8113 | 0.87083 | 0.8092 | 0.57419 | 0.74325 | 0.77544 | 0.71378 | 0.57536 | 0.51667 | 0.53632 | 0.53405 | 0.37236 | 0.37514
28 | 0.01294 | -0.063941 | -0.076693 | -0.10394 | -0.12826 | -0.10617 | -0.12269 | 0.32798 | 0.42162 | 0.52516 | 0.30603 | 0.2725 | 0.18802 | 0.24957 | 0.11112 | 0.096087 | 0.11233 | 0.20569 | 0.37912 | 0.3912 | 0.31404 | 0.2372 | 0.11736 | 0.021131
29 | -1.8622 | -4.3089 | -7.4382 | -7.1561 | -7.1992 | -6.7565 | -0.42734 | 8.0919 | 10.6728 | 10.9028 | 9.0143 | 11.3124 | 10.0138 | 8.9871 | 6.3781 | 3.9418 | 5.0589 | 4.3735 | 0.87033 | 3.6221 | 4.91 | 3.2271 | -3.1018 | -6.139
30 | -1.1555 | -1.1538 | -1.2246 | -1.2368 | -1.2646 | -1.2644 | -1.1289 | -0.78205 | -0.58332 | -0.6212 | -0.77514 | -0.8414 | -0.77764 | -0.83466 | -0.79021 | -0.9596 | -1.0423 | -0.92737 | -0.68246 | -0.58588 | -0.5937 | -0.77631 | -1.0073 | -1.0348
31 | -0.72646 | -0.93997 | -1.1036 | -1.1009 | -1.1413 | -1.2097 | -1.0772 | -0.44306 | 0.13569 | 0.47774 | 0.81199 | 0.84516 | 0.73443 | 0.6061 | 0.39242 | 0.26853 | 0.21988 | 0.19546 | 0.19572 | 0.053489 | 0.4121 | 0.19373 | 0.11216 | -0.17967
32 | 0.81308 | 0.89452 | 0.69122 | 0.82261 | 0.8421 | 0.87318 | 0.82093 | 1.564 | 1.7785 | 1.7394 | 1.5202 | 1.8705 | 1.9299 | 1.7283 | 1.5011 | 1.3201 | 1.6751 | 1.6243 | 1.2371 | 1.1358 | 1.379 | 1.0849 | 0.82025 | 0.93168

## Qc, Summer, S9
LoadID | 0 | 1 | 2 | 3 | 4 | 5 | 6 | 7 | 8 | 9 | 10 | 11 | 12 | 13 | 14 | 15 | 16 | 17 | 18 | 19 | 20 | 21 | 22 | 23
1 | 1.0635 | 1.1541 | 1.0838 | 1.126 | 1.1036 | 1.1445 | 1.1618 | 2.2456 | 2.5088 | 2.4687 | 2.3804 | 2.458 | 2.5613 | 2.4524 | 1.74 | 2.2752 | 2.3494 | 2.1197 | 1.6748 | 1.581 | 1.6252 | 1.6512 | 1.1509 | 1.1254
2 | 0.0074683 | -0.036172 | -0.043825 | -0.058218 | -0.073291 | -0.059456 | -0.072235 | 0.18371 | 0.23377 | 0.30315 | 0.17841 | 0.15889 | 0.11073 | 0.14843 | 0.062875 | 0.054358 | 0.064832 | 0.11638 | 0.22548 | 0.23032 | 0.17945 | 0.13828 | 0.067734 | 0.012075
3 | -0.24586 | -0.56303 | -1.0221 | -0.95415 | -0.94089 | -0.90087 | -0.056415 | 1.0789 | 1.4088 | 1.4393 | 1.2139 | 1.5234 | 1.3352 | 1.1745 | 0.84182 | 0.5363 | 0.65469 | 0.58313 | 0.11604 | 0.47821 | 0.65467 | 0.43458 | -0.40952 | -0.81853
4 | -0.51022 | -0.49955 | -0.52483 | -0.52484 | -0.53135 | -0.55283 | -0.48382 | -0.34187 | -0.245 | -0.26096 | -0.3322 | -0.36789 | -0.33328 | -0.36136 | -0.34903 | -0.41533 | -0.46495 | -0.40961 | -0.28388 | -0.25109 | -0.25958 | -0.33949 | -0.4317 | -0.43031
5 | -0.14239 | -0.19179 | -0.22518 | -0.22462 | -0.22603 | -0.24678 | -0.21544 | -0.088613 | 0.027138 | 0.097478 | 0.16081 | 0.16565 | 0.14837 | 0.12243 | 0.079285 | 0.052111 | 0.044864 | 0.039484 | 0.039539 | 0.01059 | 0.084943 | 0.037594 | 0.021991 | -0.035581
6 | 2.0943 | 2.3048 | 1.7453 | 2.0565 | 2.0844 | 2.1615 | 2.0523 | 3.9099 | 4.4023 | 4.3047 | 3.8004 | 4.493 | 4.7293 | 4.4972 | 3.791 | 3.3003 | 4.0236 | 3.9015 | 3.0928 | 2.8975 | 3.3792 | 2.6317 | 2.0096 | 2.3292
7 | -1.161 | -1.1524 | -1.2376 | -1.279 | -1.1728 | -1.3164 | -1.1193 | -0.52046 | -0.091711 | -0.066939 | 0.15934 | 0.051405 | 0.01308 | 0.0092075 | -0.12905 | -0.22661 | -0.33754 | -0.42871 | -0.365 | -0.45447 | -0.32996 | -0.60945 | -0.75024 | -0.83896
8 | -0.96226 | -0.97861 | -0.98776 | -0.99312 | -0.96039 | -0.93753 | -0.78881 | -0.67083 | -0.65168 | -0.64771 | -0.637 | -0.61125 | -0.63844 | -0.66306 | -0.73626 | -0.7464 | -0.80429 | -0.79107 | -0.7899 | -0.84977 | -0.89484 | -0.91439 | -0.94596 | -0.96426
9 | 0.0030104 | -0.027214 | -0.034149 | -0.044644 | -0.04167 | -0.047663 | -0.09059 | -0.030098 | -0.045464 | -0.016076 | -0.00029353 | 0.012352 | 0.042299 | 0.042411 | 0.033139 | 0.073888 | 0.063363 | 0.055057 | 0.046518 | 0.046191 | 0.066618 | 0.060559 | -0.0059 | -0.0094319
10 | -0.20565 | -0.2275 | -0.23334 | -0.23744 | -0.2454 | -0.25223 | -0.078961 | 0.06762 | 0.15855 | 0.16432 | 0.070371 | 0.16761 | 0.18202 | 0.17312 | 0.13981 | 0.060543 | 0.030689 | 0.030588 | 0.030604 | 0.061741 | 0.0877 | 0.012242 | -0.08876 | -0.14923
11 | -0.29259 | -0.32429 | -0.33538 | -0.34387 | -0.3283 | -0.3294 | -0.25717 | -0.22003 | -0.18331 | -0.14303 | -0.1452 | -0.15537 | -0.1753 | -0.18779 | -0.20653 | -0.20466 | -0.20562 | -0.16393 | -0.14641 | -0.16679 | -0.1396 | -0.17214 | -0.19911 | -0.23173
12 | -0.5358 | -0.32406 | -0.40557 | -0.32257 | -0.35552 | -0.19467 | -0.66919 | -0.50553 | -0.38251 | -0.45911 | -0.47549 | -0.42449 | 0.21475 | 0.1079 | -0.61573 | -0.20535 | -0.23425 | -0.13907 | 0.0063605 | 0.40607 | 0.94282 | 0.92065 | 0.87372 | 0.91772
13 | 1.0696 | 0.99609 | 0.74122 | 0.66813 | 0.63935 | 0.78704 | 2.6435 | 3.4613 | 4.4846 | 4.1909 | 4.1703 | 4.0365 | 4.3185 | 4.1261 | 3.6783 | 3.383 | 3.4171 | 3.3925 | 2.9369 | 2.6652 | 2.8532 | 1.9575 | 0.86772 | 0.90209
14 | 0.17547 | 0.19818 | 0.188 | 0.18399 | 0.18393 | 0.19075 | 0.19559 | 0.36327 | 0.4224 | 0.41968 | 0.39674 | 0.40565 | 0.41834 | 0.41699 | 0.2871 | 0.37921 | 0.39156 | 0.3641 | 0.28198 | 0.25575 | 0.27358 | 0.26702 | 0.18806 | 0.18943
15 | 0.0036232 | -0.018086 | -0.021695 | -0.029403 | -0.036646 | -0.030335 | -0.035764 | 0.090926 | 0.12046 | 0.15158 | 0.090086 | 0.077857 | 0.055913 | 0.073487 | 0.031438 | 0.028002 | 0.031774 | 0.058769 | 0.11053 | 0.1129 | 0.091522 | 0.069826 | 0.033532 | 0.006099
16 | -0.060248 | -0.14076 | -0.25553 | -0.23854 | -0.2376 | -0.22294 | -0.014104 | 0.26973 | 0.35932 | 0.36703 | 0.29447 | 0.37708 | 0.34061 | 0.2966 | 0.2126 | 0.13407 | 0.16698 | 0.14431 | 0.027873 | 0.11955 | 0.16697 | 0.10542 | -0.10035 | -0.20881
17 | -0.66029 | -0.65934 | -0.68592 | -0.69979 | -0.70138 | -0.73711 | -0.65825 | -0.44689 | -0.33666 | -0.35146 | -0.45179 | -0.47595 | -0.44886 | -0.48668 | -0.46076 | -0.54291 | -0.60778 | -0.52993 | -0.38615 | -0.34504 | -0.33583 | -0.45266 | -0.55302 | -0.59131
18 | -0.29058 | -0.38358 | -0.44589 | -0.44924 | -0.43863 | -0.48872 | -0.42654 | -0.17375 | 0.053733 | 0.19496 | 0.32161 | 0.33806 | 0.2908 | 0.24002 | 0.16177 | 0.10741 | 0.087951 | 0.078967 | 0.08066 | 0.022044 | 0.17157 | 0.075956 | 0.043103 | -0.070458
19 | 0.82129 | 0.9219 | 0.70504 | 0.81446 | 0.82542 | 0.86461 | 0.82093 | 1.5026 | 1.7433 | 1.7394 | 1.5202 | 1.8705 | 1.8917 | 1.7283 | 1.547 | 1.3471 | 1.6423 | 1.5924 | 1.2621 | 1.1358 | 1.3927 | 1.0527 | 0.82025 | 0.92255
20 | -0.45076 | -0.47509 | -0.49008 | -0.51672 | -0.47869 | -0.52656 | -0.44773 | -0.20002 | -0.035951 | -0.027049 | 0.063111 | 0.021401 | 0.0054456 | 0.0037195 | -0.053728 | -0.09156 | -0.13232 | -0.16977 | -0.15196 | -0.18363 | -0.13198 | -0.24378 | -0.3001 | -0.33229
21 | -1.9053 | -1.9766 | -1.956 | -1.9272 | -1.979 | -1.9129 | -1.6098 | -1.3151 | -1.2773 | -1.2826 | -1.2488 | -1.235 | -1.2641 | -1.3261 | -1.4725 | -1.5385 | -1.5928 | -1.6138 | -1.6282 | -1.6662 | -1.772 | -1.8473 | -1.8919 | -1.9476
22 | 0.0072308 | -0.066674 | -0.086245 | -0.11051 | -0.10523 | -0.12159 | -0.22648 | -0.073009 | -0.11596 | -0.039403 | -0.00074117 | 0.030571 | 0.10786 | 0.10603 | 0.081207 | 0.1866 | 0.16321 | 0.14181 | 0.11399 | 0.11666 | 0.16321 | 0.1514 | -0.014897 | -0.02358
23 | -1.3436 | -1.5167 | -1.5399 | -1.5829 | -1.5879 | -1.6321 | -0.52641 | 0.4554 | 1.0674 | 1.1066 | 0.47383 | 1.1288 | 1.2257 | 1.2012 | 0.94136 | 0.40762 | 0.19657 | 0.19592 | 0.20403 | 0.41161 | 0.59051 | 0.080014 | -0.59173 | -1.005
24 | -1.7402 | -1.8531 | -1.9165 | -1.965 | -1.9329 | -1.8633 | -1.4695 | -1.2573 | -1.0266 | -0.80113 | -0.82969 | -0.88784 | -1.0426 | -1.0731 | -1.1802 | -1.2049 | -1.2229 | -0.94602 | -0.85336 | -0.93403 | -0.77403 | -1.0238 | -1.1722 | -1.2982
25 | -0.37896 | -0.23147 | -0.28396 | -0.22137 | -0.26431 | -0.13905 | -0.46393 | -0.37215 | -0.27596 | -0.32151 | -0.32965 | -0.30017 | 0.15491 | 0.07784 | -0.42256 | -0.14522 | -0.17067 | -0.098363 | 0.0045882 | 0.29005 | 0.66684 | 0.67076 | 0.63657 | 0.64241
26 | 0.33087 | 0.32071 | 0.23872 | 0.21305 | 0.1998 | 0.24841 | 0.818 | 1.0817 | 1.4153 | 1.3361 | 1.3032 | 1.2614 | 1.3495 | 1.2388 | 1.1611 | 1.0896 | 1.0572 | 1.071 | 0.91778 | 0.80813 | 0.88287 | 0.61173 | 0.26848 | 0.29053
27 | 0.36158 | 0.3886 | 0.37232 | 0.37534 | 0.36786 | 0.38531 | 0.38726 | 0.74855 | 0.87041 | 0.83936 | 0.79348 | 0.8113 | 0.87083 | 0.8092 | 0.57419 | 0.74325 | 0.77544 | 0.71378 | 0.57536 | 0.51667 | 0.53632 | 0.53405 | 0.37236 | 0.37514
28 | 0.01294 | -0.063941 | -0.076693 | -0.10394 | -0.12826 | -0.10617 | -0.12269 | 0.32798 | 0.42162 | 0.52516 | 0.30603 | 0.2725 | 0.18802 | 0.24957 | 0.11112 | 0.096087 | 0.11233 | 0.20569 | 0.37912 | 0.3912 | 0.31404 | 0.2372 | 0.11736 | 0.021131
29 | -1.8622 | -4.3089 | -7.4382 | -7.1561 | -7.1992 | -6.7565 | -0.42734 | 8.0919 | 10.6728 | 10.9028 | 9.0143 | 11.3124 | 10.0138 | 8.9871 | 6.3781 | 3.9418 | 5.0589 | 4.3735 | 0.87033 | 3.6221 | 4.91 | 3.2271 | -3.1018 | -6.139
30 | -1.1555 | -1.1538 | -1.2246 | -1.2368 | -1.2646 | -1.2644 | -1.1289 | -0.78205 | -0.58332 | -0.6212 | -0.77514 | -0.8414 | -0.77764 | -0.83466 | -0.79021 | -0.9596 | -1.0423 | -0.92737 | -0.68246 | -0.58588 | -0.5937 | -0.77631 | -1.0073 | -1.0348
31 | -0.72646 | -0.93997 | -1.1036 | -1.1009 | -1.1413 | -1.2097 | -1.0772 | -0.44306 | 0.13569 | 0.47774 | 0.81199 | 0.84516 | 0.73443 | 0.6061 | 0.39242 | 0.26853 | 0.21988 | 0.19546 | 0.19572 | 0.053489 | 0.4121 | 0.19373 | 0.11216 | -0.17967
32 | 0.81308 | 0.89452 | 0.69122 | 0.82261 | 0.8421 | 0.87318 | 0.82093 | 1.564 | 1.7785 | 1.7394 | 1.5202 | 1.8705 | 1.9299 | 1.7283 | 1.5011 | 1.3201 | 1.6751 | 1.6243 | 1.2371 | 1.1358 | 1.379 | 1.0849 | 0.82025 | 0.93168

## UpFlex, Summer
LoadID | 0 | 1 | 2 | 3 | 4 | 5 | 6 | 7 | 8 | 9 | 10 | 11 | 12 | 13 | 14 | 15 | 16 | 17 | 18 | 19 | 20 | 21 | 22 | 23
1 | 0.29797 | 0.32803 | 0.42696 | 0.48949 | 0.57553 | 0.67276 | 0.5997 | 0.85734 | 0.78651 | 0.88832 | 0.91296 | 0.84684 | 0.79887 | 0.73548 | 0.67746 | 0.6097 | 0.60336 | 0.47804 | 0.39553 | 0.46934 | 0.47821 | 0.5465 | 0.26536 | 0.25477
2 | 0.26817 | 0.29523 | 0.38426 | 0.44054 | 0.51798 | 0.60548 | 0.53973 | 0.77161 | 0.70786 | 0.79949 | 0.82166 | 0.76216 | 0.71899 | 0.66193 | 0.60971 | 0.54873 | 0.54302 | 0.43024 | 0.35597 | 0.42241 | 0.43039 | 0.49185 | 0.23882 | 0.22929
3 | 0.35757 | 0.39363 | 0.51235 | 0.58739 | 0.69064 | 0.80731 | 0.71964 | 1.0288 | 0.94382 | 1.066 | 1.0955 | 1.0162 | 0.95865 | 0.88257 | 0.81295 | 0.73164 | 0.72403 | 0.57365 | 0.47463 | 0.56321 | 0.57386 | 0.6558 | 0.31843 | 0.30573
4 | 0.17878 | 0.19682 | 0.25618 | 0.2937 | 0.34532 | 0.40365 | 0.35982 | 0.5144 | 0.47191 | 0.53299 | 0.54777 | 0.50811 | 0.47932 | 0.44129 | 0.40647 | 0.36582 | 0.36201 | 0.28683 | 0.23732 | 0.28161 | 0.28693 | 0.3279 | 0.15921 | 0.15286
5 | 0.17878 | 0.19682 | 0.25618 | 0.2937 | 0.34532 | 0.40365 | 0.35982 | 0.5144 | 0.47191 | 0.53299 | 0.54777 | 0.50811 | 0.47932 | 0.44129 | 0.40647 | 0.36582 | 0.36201 | 0.28683 | 0.23732 | 0.28161 | 0.28693 | 0.3279 | 0.15921 | 0.15286
6 | 0.59594 | 0.65606 | 0.85392 | 0.97899 | 1.1511 | 1.3455 | 1.1994 | 1.7147 | 1.573 | 1.7766 | 1.8259 | 1.6937 | 1.5977 | 1.471 | 1.3549 | 1.2194 | 1.2067 | 0.95609 | 0.79105 | 0.93869 | 0.95643 | 1.093 | 0.53071 | 0.50954
7 | 0.59594 | 0.65606 | 0.85392 | 0.97899 | 1.1511 | 1.3455 | 1.1994 | 1.7147 | 1.573 | 1.7766 | 1.8259 | 1.6937 | 1.5977 | 1.471 | 1.3549 | 1.2194 | 1.2067 | 0.95609 | 0.79105 | 0.93869 | 0.95643 | 1.093 | 0.53071 | 0.50954
8 | 0.17878 | 0.19682 | 0.25618 | 0.2937 | 0.34532 | 0.40365 | 0.35982 | 0.5144 | 0.47191 | 0.53299 | 0.54777 | 0.50811 | 0.47932 | 0.44129 | 0.40647 | 0.36582 | 0.36201 | 0.28683 | 0.23732 | 0.28161 | 0.28693 | 0.3279 | 0.15921 | 0.15286
9 | 0.17878 | 0.19682 | 0.25618 | 0.2937 | 0.34532 | 0.40365 | 0.35982 | 0.5144 | 0.47191 | 0.53299 | 0.54777 | 0.50811 | 0.47932 | 0.44129 | 0.40647 | 0.36582 | 0.36201 | 0.28683 | 0.23732 | 0.28161 | 0.28693 | 0.3279 | 0.15921 | 0.15286
10 | 0.13409 | 0.14761 | 0.19213 | 0.22027 | 0.25899 | 0.30274 | 0.26987 | 0.3858 | 0.35393 | 0.39974 | 0.41083 | 0.38108 | 0.35949 | 0.33097 | 0.30486 | 0.27437 | 0.27151 | 0.21512 | 0.17799 | 0.2112 | 0.2152 | 0.24593 | 0.11941 | 0.11465
11 | 0.17878 | 0.19682 | 0.25618 | 0.2937 | 0.34532 | 0.40365 | 0.35982 | 0.5144 | 0.47191 | 0.53299 | 0.54777 | 0.50811 | 0.47932 | 0.44129 | 0.40647 | 0.36582 | 0.36201 | 0.28683 | 0.23732 | 0.28161 | 0.28693 | 0.3279 | 0.15921 | 0.15286
12 | 0.17878 | 0.19682 | 0.25618 | 0.2937 | 0.34532 | 0.40365 | 0.35982 | 0.5144 | 0.47191 | 0.53299 | 0.54777 | 0.50811 | 0.47932 | 0.44129 | 0.40647 | 0.36582 | 0.36201 | 0.28683 | 0.23732 | 0.28161 | 0.28693 | 0.3279 | 0.15921 | 0.15286
13 | 0.35757 | 0.39363 | 0.51235 | 0.58739 | 0.69064 | 0.80731 | 0.71964 | 1.0288 | 0.94382 | 1.066 | 1.0955 | 1.0162 | 0.95865 | 0.88257 | 0.81295 | 0.73164 | 0.72403 | 0.57365 | 0.47463 | 0.56321 | 0.57386 | 0.6558 | 0.31843 | 0.30573
14 | 0.17878 | 0.19682 | 0.25618 | 0.2937 | 0.34532 | 0.40365 | 0.35982 | 0.5144 | 0.47191 | 0.53299 | 0.54777 | 0.50811 | 0.47932 | 0.44129 | 0.40647 | 0.36582 | 0.36201 | 0.28683 | 0.23732 | 0.28161 | 0.28693 | 0.3279 | 0.15921 | 0.15286
15 | 0.17878 | 0.19682 | 0.25618 | 0.2937 | 0.34532 | 0.40365 | 0.35982 | 0.5144 | 0.47191 | 0.53299 | 0.54777 | 0.50811 | 0.47932 | 0.44129 | 0.40647 | 0.36582 | 0.36201 | 0.28683 | 0.23732 | 0.28161 | 0.28693 | 0.3279 | 0.15921 | 0.15286
16 | 0.17878 | 0.19682 | 0.25618 | 0.2937 | 0.34532 | 0.40365 | 0.35982 | 0.5144 | 0.47191 | 0.53299 | 0.54777 | 0.50811 | 0.47932 | 0.44129 | 0.40647 | 0.36582 | 0.36201 | 0.28683 | 0.23732 | 0.28161 | 0.28693 | 0.3279 | 0.15921 | 0.15286
17 | 0.26817 | 0.29523 | 0.38426 | 0.44054 | 0.51798 | 0.60548 | 0.53973 | 0.77161 | 0.70786 | 0.79949 | 0.82166 | 0.76216 | 0.71899 | 0.66193 | 0.60971 | 0.54873 | 0.54302 | 0.43024 | 0.35597 | 0.42241 | 0.43039 | 0.49185 | 0.23882 | 0.22929
18 | 0.26817 | 0.29523 | 0.38426 | 0.44054 | 0.51798 | 0.60548 | 0.53973 | 0.77161 | 0.70786 | 0.79949 | 0.82166 | 0.76216 | 0.71899 | 0.66193 | 0.60971 | 0.54873 | 0.54302 | 0.43024 | 0.35597 | 0.42241 | 0.43039 | 0.49185 | 0.23882 | 0.22929
19 | 0.26817 | 0.29523 | 0.38426 | 0.44054 | 0.51798 | 0.60548 | 0.53973 | 0.77161 | 0.70786 | 0.79949 | 0.82166 | 0.76216 | 0.71899 | 0.66193 | 0.60971 | 0.54873 | 0.54302 | 0.43024 | 0.35597 | 0.42241 | 0.43039 | 0.49185 | 0.23882 | 0.22929
20 | 0.26817 | 0.29523 | 0.38426 | 0.44054 | 0.51798 | 0.60548 | 0.53973 | 0.77161 | 0.70786 | 0.79949 | 0.82166 | 0.76216 | 0.71899 | 0.66193 | 0.60971 | 0.54873 | 0.54302 | 0.43024 | 0.35597 | 0.42241 | 0.43039 | 0.49185 | 0.23882 | 0.22929
21 | 0.26817 | 0.29523 | 0.38426 | 0.44054 | 0.51798 | 0.60548 | 0.53973 | 0.77161 | 0.70786 | 0.79949 | 0.82166 | 0.76216 | 0.71899 | 0.66193 | 0.60971 | 0.54873 | 0.54302 | 0.43024 | 0.35597 | 0.42241 | 0.43039 | 0.49185 | 0.23882 | 0.22929
22 | 0.26817 | 0.29523 | 0.38426 | 0.44054 | 0.51798 | 0.60548 | 0.53973 | 0.77161 | 0.70786 | 0.79949 | 0.82166 | 0.76216 | 0.71899 | 0.66193 | 0.60971 | 0.54873 | 0.54302 | 0.43024 | 0.35597 | 0.42241 | 0.43039 | 0.49185 | 0.23882 | 0.22929
23 | 1.2515 | 1.3777 | 1.7932 | 2.0559 | 2.4172 | 2.8256 | 2.5187 | 3.6008 | 3.3034 | 3.7309 | 3.8344 | 3.5567 | 3.3553 | 3.089 | 2.8453 | 2.5607 | 2.5341 | 2.0078 | 1.6612 | 1.9712 | 2.0085 | 2.2953 | 1.1145 | 1.07
24 | 1.2515 | 1.3777 | 1.7932 | 2.0559 | 2.4172 | 2.8256 | 2.5187 | 3.6008 | 3.3034 | 3.7309 | 3.8344 | 3.5567 | 3.3553 | 3.089 | 2.8453 | 2.5607 | 2.5341 | 2.0078 | 1.6612 | 1.9712 | 2.0085 | 2.2953 | 1.1145 | 1.07
25 | 0.17878 | 0.19682 | 0.25618 | 0.2937 | 0.34532 | 0.40365 | 0.35982 | 0.5144 | 0.47191 | 0.53299 | 0.54777 | 0.50811 | 0.47932 | 0.44129 | 0.40647 | 0.36582 | 0.36201 | 0.28683 | 0.23732 | 0.28161 | 0.28693 | 0.3279 | 0.15921 | 0.15286
26 | 0.17878 | 0.19682 | 0.25618 | 0.2937 | 0.34532 | 0.40365 | 0.35982 | 0.5144 | 0.47191 | 0.53299 | 0.54777 | 0.50811 | 0.47932 | 0.44129 | 0.40647 | 0.36582 | 0.36201 | 0.28683 | 0.23732 | 0.28161 | 0.28693 | 0.3279 | 0.15921 | 0.15286
27 | 0.17878 | 0.19682 | 0.25618 | 0.2937 | 0.34532 | 0.40365 | 0.35982 | 0.5144 | 0.47191 | 0.53299 | 0.54777 | 0.50811 | 0.47932 | 0.44129 | 0.40647 | 0.36582 | 0.36201 | 0.28683 | 0.23732 | 0.28161 | 0.28693 | 0.3279 | 0.15921 | 0.15286
28 | 0.35757 | 0.39363 | 0.51235 | 0.58739 | 0.69064 | 0.80731 | 0.71964 | 1.0288 | 0.94382 | 1.066 | 1.0955 | 1.0162 | 0.95865 | 0.88257 | 0.81295 | 0.73164 | 0.72403 | 0.57365 | 0.47463 | 0.56321 | 0.57386 | 0.6558 | 0.31843 | 0.30573
29 | 0.59594 | 0.65606 | 0.85392 | 0.97899 | 1.1511 | 1.3455 | 1.1994 | 1.7147 | 1.573 | 1.7766 | 1.8259 | 1.6937 | 1.5977 | 1.471 | 1.3549 | 1.2194 | 1.2067 | 0.95609 | 0.79105 | 0.93869 | 0.95643 | 1.093 | 0.53071 | 0.50954
30 | 0.44696 | 0.49204 | 0.64044 | 0.73424 | 0.8633 | 1.0091 | 0.89955 | 1.286 | 1.1798 | 1.3325 | 1.3694 | 1.2703 | 1.1983 | 1.1032 | 1.0162 | 0.91455 | 0.90503 | 0.71707 | 0.59329 | 0.70401 | 0.71732 | 0.81975 | 0.39803 | 0.38216
31 | 0.62574 | 0.68886 | 0.89662 | 1.0279 | 1.2086 | 1.4128 | 1.2594 | 1.8004 | 1.6517 | 1.8655 | 1.9172 | 1.7784 | 1.6776 | 1.5445 | 1.4227 | 1.2804 | 1.267 | 1.0039 | 0.8306 | 0.98562 | 1.0042 | 1.1477 | 0.55725 | 0.53502
32 | 0.17878 | 0.19682 | 0.25618 | 0.2937 | 0.34532 | 0.40365 | 0.35982 | 0.5144 | 0.47191 | 0.53299 | 0.54777 | 0.50811 | 0.47932 | 0.44129 | 0.40647 | 0.36582 | 0.36201 | 0.28683 | 0.23732 | 0.28161 | 0.28693 | 0.3279 | 0.15921 | 0.15286

## DownFlex, Summer
LoadID | 0 | 1 | 2 | 3 | 4 | 5 | 6 | 7 | 8 | 9 | 10 | 11 | 12 | 13 | 14 | 15 | 16 | 17 | 18 | 19 | 20 | 21 | 22 | 23
1 | 0.82609 | 0.87424 | 0.92318 | 0.96514 | 0.97609 | 1.021 | 1.0158 | 0.9602 | 0.86998 | 1.2775 | 1.2476 | 1.1488 | 1.1209 | 1.1255 | 1.0722 | 0.98279 | 0.88326 | 0.85158 | 0.5353 | 0.57245 | 0.62587 | 0.64081 | 0.66832 | 0.7377
2 | 0.74348 | 0.78681 | 0.83086 | 0.86862 | 0.87848 | 0.91894 | 0.91425 | 0.86418 | 0.78298 | 1.1498 | 1.1228 | 1.0339 | 1.0088 | 1.0129 | 0.96494 | 0.88451 | 0.79494 | 0.76642 | 0.48177 | 0.51521 | 0.56329 | 0.57673 | 0.60149 | 0.66393
3 | 0.9913 | 1.0491 | 1.1078 | 1.1582 | 1.1713 | 1.2253 | 1.219 | 1.1522 | 1.044 | 1.533 | 1.4971 | 1.3785 | 1.345 | 1.3506 | 1.2866 | 1.1793 | 1.0599 | 1.0219 | 0.64236 | 0.68694 | 0.75105 | 0.76897 | 0.80198 | 0.88524
4 | 0.49565 | 0.52454 | 0.55391 | 0.57908 | 0.58566 | 0.61263 | 0.6095 | 0.57612 | 0.52199 | 0.76652 | 0.74854 | 0.68927 | 0.67252 | 0.67529 | 0.64329 | 0.58967 | 0.52996 | 0.51095 | 0.32118 | 0.34347 | 0.37552 | 0.38449 | 0.40099 | 0.44262
5 | 0.49565 | 0.52454 | 0.55391 | 0.57908 | 0.58566 | 0.61263 | 0.6095 | 0.57612 | 0.52199 | 0.76652 | 0.74854 | 0.68927 | 0.67252 | 0.67529 | 0.64329 | 0.58967 | 0.52996 | 0.51095 | 0.32118 | 0.34347 | 0.37552 | 0.38449 | 0.40099 | 0.44262
6 | 1.6522 | 1.7485 | 1.8464 | 1.9303 | 1.9522 | 2.0421 | 2.0317 | 1.9204 | 1.74 | 2.5551 | 2.4951 | 2.2976 | 2.2417 | 2.251 | 2.1443 | 1.9656 | 1.7665 | 1.7032 | 1.0706 | 1.1449 | 1.2517 | 1.2816 | 1.3366 | 1.4754
7 | 1.6522 | 1.7485 | 1.8464 | 1.9303 | 1.9522 | 2.0421 | 2.0317 | 1.9204 | 1.74 | 2.5551 | 2.4951 | 2.2976 | 2.2417 | 2.251 | 2.1443 | 1.9656 | 1.7665 | 1.7032 | 1.0706 | 1.1449 | 1.2517 | 1.2816 | 1.3366 | 1.4754
8 | 0.49565 | 0.52454 | 0.55391 | 0.57908 | 0.58566 | 0.61263 | 0.6095 | 0.57612 | 0.52199 | 0.76652 | 0.74854 | 0.68927 | 0.67252 | 0.67529 | 0.64329 | 0.58967 | 0.52996 | 0.51095 | 0.32118 | 0.34347 | 0.37552 | 0.38449 | 0.40099 | 0.44262
9 | 0.49565 | 0.52454 | 0.55391 | 0.57908 | 0.58566 | 0.61263 | 0.6095 | 0.57612 | 0.52199 | 0.76652 | 0.74854 | 0.68927 | 0.67252 | 0.67529 | 0.64329 | 0.58967 | 0.52996 | 0.51095 | 0.32118 | 0.34347 | 0.37552 | 0.38449 | 0.40099 | 0.44262
10 | 0.37174 | 0.39341 | 0.41543 | 0.43431 | 0.43924 | 0.45947 | 0.45712 | 0.43209 | 0.39149 | 0.57489 | 0.5614 | 0.51695 | 0.50439 | 0.50646 | 0.48247 | 0.44226 | 0.39747 | 0.38321 | 0.24088 | 0.2576 | 0.28164 | 0.28836 | 0.30074 | 0.33197
11 | 0.49565 | 0.52454 | 0.55391 | 0.57908 | 0.58566 | 0.61263 | 0.6095 | 0.57612 | 0.52199 | 0.76652 | 0.74854 | 0.68927 | 0.67252 | 0.67529 | 0.64329 | 0.58967 | 0.52996 | 0.51095 | 0.32118 | 0.34347 | 0.37552 | 0.38449 | 0.40099 | 0.44262
12 | 0.49565 | 0.52454 | 0.55391 | 0.57908 | 0.58566 | 0.61263 | 0.6095 | 0.57612 | 0.52199 | 0.76652 | 0.74854 | 0.68927 | 0.67252 | 0.67529 | 0.64329 | 0.58967 | 0.52996 | 0.51095 | 0.32118 | 0.34347 | 0.37552 | 0.38449 | 0.40099 | 0.44262
13 | 0.9913 | 1.0491 | 1.1078 | 1.1582 | 1.1713 | 1.2253 | 1.219 | 1.1522 | 1.044 | 1.533 | 1.4971 | 1.3785 | 1.345 | 1.3506 | 1.2866 | 1.1793 | 1.0599 | 1.0219 | 0.64236 | 0.68694 | 0.75105 | 0.76897 | 0.80198 | 0.88524
14 | 0.49565 | 0.52454 | 0.55391 | 0.57908 | 0.58566 | 0.61263 | 0.6095 | 0.57612 | 0.52199 | 0.76652 | 0.74854 | 0.68927 | 0.67252 | 0.67529 | 0.64329 | 0.58967 | 0.52996 | 0.51095 | 0.32118 | 0.34347 | 0.37552 | 0.38449 | 0.40099 | 0.44262
15 | 0.49565 | 0.52454 | 0.55391 | 0.57908 | 0.58566 | 0.61263 | 0.6095 | 0.57612 | 0.52199 | 0.76652 | 0.74854 | 0.68927 | 0.67252 | 0.67529 | 0.64329 | 0.58967 | 0.52996 | 0.51095 | 0.32118 | 0.34347 | 0.37552 | 0.38449 | 0.40099 | 0.44262
16 | 0.49565 | 0.52454 | 0.55391 | 0.57908 | 0.58566 | 0.61263 | 0.6095 | 0.57612 | 0.52199 | 0.76652 | 0.74854 | 0.68927 | 0.67252 | 0.67529 | 0.64329 | 0.58967 | 0.52996 | 0.51095 | 0.32118 | 0.34347 | 0.37552 | 0.38449 | 0.40099 | 0.44262
17 | 0.74348 | 0.78681 | 0.83086 | 0.86862 | 0.87848 | 0.91894 | 0.91425 | 0.86418 | 0.78298 | 1.1498 | 1.1228 | 1.0339 | 1.0088 | 1.0129 | 0.96494 | 0.88451 | 0.79494 | 0.76642 | 0.48177 | 0.51521 | 0.56329 | 0.57673 | 0.60149 | 0.66393
18 | 0.74348 | 0.78681 | 0.83086 | 0.86862 | 0.87848 | 0.91894 | 0.91425 | 0.86418 | 0.78298 | 1.1498 | 1.1228 | 1.0339 | 1.0088 | 1.0129 | 0.96494 | 0.88451 | 0.79494 | 0.76642 | 0.48177 | 0.51521 | 0.56329 | 0.57673 | 0.60149 | 0.66393
19 | 0.74348 | 0.78681 | 0.83086 | 0.86862 | 0.87848 | 0.91894 | 0.91425 | 0.86418 | 0.78298 | 1.1498 | 1.1228 | 1.0339 | 1.0088 | 1.0129 | 0.96494 | 0.88451 | 0.79494 | 0.76642 | 0.48177 | 0.51521 | 0.56329 | 0.57673 | 0.60149 | 0.66393
20 | 0.74348 | 0.78681 | 0.83086 | 0.86862 | 0.87848 | 0.91894 | 0.91425 | 0.86418 | 0.78298 | 1.1498 | 1.1228 | 1.0339 | 1.0088 | 1.0129 | 0.96494 | 0.88451 | 0.79494 | 0.76642 | 0.48177 | 0.51521 | 0.56329 | 0.57673 | 0.60149 | 0.66393
21 | 0.74348 | 0.78681 | 0.83086 | 0.86862 | 0.87848 | 0.91894 | 0.91425 | 0.86418 | 0.78298 | 1.1498 | 1.1228 | 1.0339 | 1.0088 | 1.0129 | 0.96494 | 0.88451 | 0.79494 | 0.76642 | 0.48177 | 0.51521 | 0.56329 | 0.57673 | 0.60149 | 0.66393
22 | 0.74348 | 0.78681 | 0.83086 | 0.86862 | 0.87848 | 0.91894 | 0.91425 | 0.86418 | 0.78298 | 1.1498 | 1.1228 | 1.0339 | 1.0088 | 1.0129 | 0.96494 | 0.88451 | 0.79494 | 0.76642 | 0.48177 | 0.51521 | 0.56329 | 0.57673 | 0.60149 | 0.66393
23 | 3.4696 | 3.6718 | 3.8773 | 4.0536 | 4.0996 | 4.2884 | 4.2665 | 4.0328 | 3.6539 | 5.3656 | 5.2398 | 4.8249 | 4.7077 | 4.727 | 4.5031 | 4.1277 | 3.7097 | 3.5766 | 2.2483 | 2.4043 | 2.6287 | 2.6914 | 2.8069 | 3.0984
24 | 3.4696 | 3.6718 | 3.8773 | 4.0536 | 4.0996 | 4.2884 | 4.2665 | 4.0328 | 3.6539 | 5.3656 | 5.2398 | 4.8249 | 4.7077 | 4.727 | 4.5031 | 4.1277 | 3.7097 | 3.5766 | 2.2483 | 2.4043 | 2.6287 | 2.6914 | 2.8069 | 3.0984
25 | 0.49565 | 0.52454 | 0.55391 | 0.57908 | 0.58566 | 0.61263 | 0.6095 | 0.57612 | 0.52199 | 0.76652 | 0.74854 | 0.68927 | 0.67252 | 0.67529 | 0.64329 | 0.58967 | 0.52996 | 0.51095 | 0.32118 | 0.34347 | 0.37552 | 0.38449 | 0.40099 | 0.44262
26 | 0.49565 | 0.52454 | 0.55391 | 0.57908 | 0.58566 | 0.61263 | 0.6095 | 0.57612 | 0.52199 | 0.76652 | 0.74854 | 0.68927 | 0.67252 | 0.67529 | 0.64329 | 0.58967 | 0.52996 | 0.51095 | 0.32118 | 0.34347 | 0.37552 | 0.38449 | 0.40099 | 0.44262
27 | 0.49565 | 0.52454 | 0.55391 | 0.57908 | 0.58566 | 0.61263 | 0.6095 | 0.57612 | 0.52199 | 0.76652 | 0.74854 | 0.68927 | 0.67252 | 0.67529 | 0.64329 | 0.58967 | 0.52996 | 0.51095 | 0.32118 | 0.34347 | 0.37552 | 0.38449 | 0.40099 | 0.44262
28 | 0.9913 | 1.0491 | 1.1078 | 1.1582 | 1.1713 | 1.2253 | 1.219 | 1.1522 | 1.044 | 1.533 | 1.4971 | 1.3785 | 1.345 | 1.3506 | 1.2866 | 1.1793 | 1.0599 | 1.0219 | 0.64236 | 0.68694 | 0.75105 | 0.76897 | 0.80198 | 0.88524
29 | 1.6522 | 1.7485 | 1.8464 | 1.9303 | 1.9522 | 2.0421 | 2.0317 | 1.9204 | 1.74 | 2.5551 | 2.4951 | 2.2976 | 2.2417 | 2.251 | 2.1443 | 1.9656 | 1.7665 | 1.7032 | 1.0706 | 1.1449 | 1.2517 | 1.2816 | 1.3366 | 1.4754
30 | 1.2391 | 1.3114 | 1.3848 | 1.4477 | 1.4641 | 1.5316 | 1.5237 | 1.4403 | 1.305 | 1.9163 | 1.8713 | 1.7232 | 1.6813 | 1.6882 | 1.6082 | 1.4742 | 1.3249 | 1.2774 | 0.80295 | 0.85868 | 0.93881 | 0.96121 | 1.0025 | 1.1066
31 | 1.7348 | 1.8359 | 1.9387 | 2.0268 | 2.0498 | 2.1442 | 2.1332 | 2.0164 | 1.8269 | 2.6828 | 2.6199 | 2.4124 | 2.3538 | 2.3635 | 2.2515 | 2.0639 | 1.8549 | 1.7883 | 1.1241 | 1.2021 | 1.3143 | 1.3457 | 1.4035 | 1.5492
32 | 0.49565 | 0.52454 | 0.55391 | 0.57908 | 0.58566 | 0.61263 | 0.6095 | 0.57612 | 0.52199 | 0.76652 | 0.74854 | 0.68927 | 0.67252 | 0.67529 | 0.64329 | 0.58967 | 0.52996 | 0.51095 | 0.32118 | 0.34347 | 0.37552 | 0.38449 | 0.40099 | 0.44262

## Pg, Summer, S1
GenID | 0 | 1 | 2 | 3 | 4 | 5 | 6 | 7 | 8 | 9 | 10 | 11 | 12 | 13 | 14 | 15 | 16 | 17 | 18 | 19 | 20 | 21 | 22 | 23
1 | 0 | 0 | 0 | 0 | 0 | 0 | 0 | 0 | 0 | 0 | 0 | 0 | 0 | 0 | 0 | 0 | 0 | 0 | 0 | 0 | 0 | 0 | 0 | 0
2 | 11.7881 | 10.6109 | 10.9346 | 10.7379 | 9.209 | 8.7179 | 9.6103 | 8.7424 | 7.1868 | 5.195 | 5.3315 | 3.3052 | 2.7094 | 2.8825 | 3.8489 | 4.8686 | 5.7458 | 7.8913 | 7.1778 | 6.3747 | 9.4774 | 10.2018 | 9.9131 | 14.4716
3 | 0 | 0 | 0 | 0 | 0 | 0 | 0 | 0 | 0 | 0 | 0 | 0 | 0 | 0 | 0 | 0 | 0 | 0 | 0 | 0 | 0 | 0 | 0 | 0
4 | 0 | 0 | 0 | 0 | 0 | 0 | 0 | 0 | 0 | 0 | 0 | 0 | 0 | 0 | 0 | 0 | 0 | 0 | 0 | 0 | 0 | 0 | 0 | 0
5 | 0 | 0 | 0.00039515 | 0 | 0 | 0 | 0 | 0.23075 | 4.7981 | 12.7168 | 15.993 | 16.5337 | 18.0929 | 17.6241 | 14.8151 | 9.4819 | 2.373 | 0.018548 | 0.0015714 | 0.0011733 | 0 | 0 | 0 | 0
6 | 0 | 0 | 0.00039515 | 0 | 0 | 0 | 0 | 0.23075 | 4.7981 | 12.7168 | 15.993 | 16.5337 | 18.0929 | 17.6241 | 14.8151 | 9.4819 | 2.373 | 0.018548 | 0.0015714 | 0.0011733 | 0 | 0 | 0 | 0
7 | 0 | 0 | 0 | 0 | 0 | 0 | 0 | 0 | 0 | 0 | 0 | 0 | 0 | 0 | 0 | 0 | 0 | 0 | 0 | 0 | 0 | 0 | 0 | 0

## Pg, Summer, S2
GenID | 0 | 1 | 2 | 3 | 4 | 5 | 6 | 7 | 8 | 9 | 10 | 11 | 12 | 13 | 14 | 15 | 16 | 17 | 18 | 19 | 20 | 21 | 22 | 23
1 | 0 | 0 | 0 | 0 | 0 | 0 | 0 | 0 | 0 | 0 | 0 | 0 | 0 | 0 | 0 | 0 | 0 | 0 | 0 | 0 | 0 | 0 | 0 | 0
2 | 15.5834 | 12.7897 | 11.5789 | 10.1542 | 9.1026 | 7.7752 | 7.2861 | 6.7773 | 6.3664 | 7.1073 | 6.6458 | 7.6801 | 8.4518 | 8.1239 | 9.2734 | 8.1725 | 7.7158 | 7.9432 | 7.6221 | 7.9974 | 7.4943 | 6.365 | 7.1492 | 6.8407
3 | 0 | 0 | 0 | 0 | 0 | 0 | 0 | 0 | 0 | 0 | 0 | 0 | 0 | 0 | 0 | 0 | 0 | 0 | 0 | 0 | 0 | 0 | 0 | 0
4 | 0 | 0 | 0 | 0 | 0 | 0 | 0 | 0 | 0 | 0 | 0 | 0 | 0 | 0 | 0 | 0 | 0 | 0 | 0 | 0 | 0 | 0 | 0 | 0
5 | 0 | 0 | 0.00039829 | 0 | 0 | 0 | 0 | 0.24219 | 4.7981 | 12.5197 | 15.6239 | 17.3536 | 17.6754 | 17.3508 | 14.8151 | 9.7903 | 2.3919 | 0.018695 | 0.0016094 | 0.0012314 | 0 | 0 | 0 | 0
6 | 0 | 0 | 0.00039829 | 0 | 0 | 0 | 0 | 0.24219 | 4.7981 | 12.5197 | 15.6239 | 17.3536 | 17.6754 | 17.3508 | 14.8151 | 9.7903 | 2.3919 | 0.018695 | 0.0016094 | 0.0012314 | 0 | 0 | 0 | 0
7 | 0 | 0 | 0 | 0 | 0 | 0 | 0 | 0 | 0 | 0 | 0 | 0 | 0 | 0 | 0 | 0 | 0 | 0 | 0 | 0 | 0 | 0 | 0 | 0

## Pg, Summer, S3
GenID | 0 | 1 | 2 | 3 | 4 | 5 | 6 | 7 | 8 | 9 | 10 | 11 | 12 | 13 | 14 | 15 | 16 | 17 | 18 | 19 | 20 | 21 | 22 | 23
1 | 0 | 0 | 0 | 0 | 0 | 0 | 0 | 0 | 0 | 0 | 0 | 0 | 0 | 0 | 0 | 0 | 0 | 0 | 0 | 0 | 0 | 0 | 0 | 0
2 | 13.4605 | 12.5104 | 15.0869 | 15.3318 | 13.6607 | 12.0528 | 8.7865 | 7.5245 | 7.778 | 7.307 | 7.9912 | 8.3002 | 6.8236 | 7.2238 | 9.2636 | 12.0681 | 11.8148 | 12.7156 | 12.3599 | 13.9702 | 14.1461 | 13.664 | 12.567 | 12.2259
3 | 0 | 0 | 0 | 0 | 0 | 0 | 0 | 0 | 0 | 0 | 0 | 0 | 0 | 0 | 0 | 0 | 0 | 0 | 0 | 0 | 0 | 0 | 0 | 0
4 | 0 | 0 | 0 | 0 | 0 | 0 | 0 | 0 | 0 | 0 | 0 | 0 | 0 | 0 | 0 | 0 | 0 | 0 | 0 | 0 | 0 | 0 | 0 | 0
5 | 0 | 0 | 0.0003868 | 0 | 0 | 0 | 0 | 0.23056 | 4.6782 | 12.3028 | 15.4133 | 16.5201 | 17.437 | 17.0503 | 14.4448 | 9.3952 | 2.3229 | 0.018156 | 0.0015506 | 0.0011723 | 0 | 0 | 0 | 0
6 | 0 | 0 | 0.0003868 | 0 | 0 | 0 | 0 | 0.23056 | 4.6782 | 12.3028 | 15.4133 | 16.5201 | 17.437 | 17.0503 | 14.4448 | 9.3952 | 2.3229 | 0.018156 | 0.0015506 | 0.0011723 | 0 | 0 | 0 | 0
7 | 0 | 0 | 0 | 0 | 0 | 0 | 0 | 0 | 0 | 0 | 0 | 0 | 0 | 0 | 0 | 0 | 0 | 0 | 0 | 0 | 0 | 0 | 0 | 0

## Pg, Summer, S4
GenID | 0 | 1 | 2 | 3 | 4 | 5 | 6 | 7 | 8 | 9 | 10 | 11 | 12 | 13 | 14 | 15 | 16 | 17 | 18 | 19 | 20 | 21 | 22 | 23
1 | 0 | 0 | 0 | 0 | 0 | 0 | 0 | 0 | 0 | 0 | 0 | 0 | 0 | 0 | 0 | 0 | 0 | 0 | 0 | 0 | 0 | 0 | 0 | 0
2 | 11.7881 | 10.6109 | 10.9346 | 10.7379 | 9.209 | 8.7179 | 9.6103 | 8.7424 | 7.1868 | 5.195 | 5.3315 | 3.3052 | 2.7094 | 2.8825 | 3.8489 | 4.8686 | 5.7458 | 7.8913 | 7.1778 | 6.3747 | 9.4774 | 10.2018 | 9.9131 | 14.4716
3 | 0 | 0 | 0 | 0 | 0 | 0 | 0 | 0 | 0 | 0 | 0 | 0 | 0 | 0 | 0 | 0 | 0 | 0 | 0 | 0 | 0 | 0 | 0 | 0
4 | 0 | 0 | 0 | 0 | 0 | 0 | 0 | 0 | 0 | 0 | 0 | 0 | 0 | 0 | 0 | 0 | 0 | 0 | 0 | 0 | 0 | 0 | 0 | 0
5 | 0 | 0 | 0.00039515 | 0 | 0 | 0 | 0 | 0.23075 | 4.7981 | 12.7168 | 15.993 | 16.5337 | 18.0929 | 17.6241 | 14.8151 | 9.4819 | 2.373 | 0.018548 | 0.0015714 | 0.0011733 | 0 | 0 | 0 | 0
6 | 0 | 0 | 0.00039515 | 0 | 0 | 0 | 0 | 0.23075 | 4.7981 | 12.7168 | 15.993 | 16.5337 | 18.0929 | 17.6241 | 14.8151 | 9.4819 | 2.373 | 0.018548 | 0.0015714 | 0.0011733 | 0 | 0 | 0 | 0
7 | 0 | 0 | 0 | 0 | 0 | 0 | 0 | 0 | 0 | 0 | 0 | 0 | 0 | 0 | 0 | 0 | 0 | 0 | 0 | 0 | 0 | 0 | 0 | 0

## Pg, Summer, S5
GenID | 0 | 1 | 2 | 3 | 4 | 5 | 6 | 7 | 8 | 9 | 10 | 11 | 12 | 13 | 14 | 15 | 16 | 17 | 18 | 19 | 20 | 21 | 22 | 23
1 | 0 | 0 | 0 | 0 | 0 | 0 | 0 | 0 | 0 | 0 | 0 | 0 | 0 | 0 | 0 | 0 | 0 | 0 | 0 | 0 | 0 | 0 | 0 | 0
2 | 15.5834 | 12.7897 | 11.5789 | 10.1542 | 9.1026 | 7.7752 | 7.2861 | 6.7773 | 6.3664 | 7.1073 | 6.6458 | 7.6801 | 8.4518 | 8.1239 | 9.2734 | 8.1725 | 7.7158 | 7.9432 | 7.6221 | 7.9974 | 7.4943 | 6.365 | 7.1492 | 6.8407
3 | 0 | 0 | 0 | 0 | 0 | 0 | 0 | 0 | 0 | 0 | 0 | 0 | 0 | 0 | 0 | 0 | 0 | 0 | 0 | 0 | 0 | 0 | 0 | 0
4 | 0 | 0 | 0 | 0 | 0 | 0 | 0 | 0 | 0 | 0 | 0 | 0 | 0 | 0 | 0 | 0 | 0 | 0 | 0 | 0 | 0 | 0 | 0 | 0
5 | 0 | 0 | 0.00039829 | 0 | 0 | 0 | 0 | 0.24219 | 4.7981 | 12.5197 | 15.6239 | 17.3536 | 17.6754 | 17.3508 | 14.8151 | 9.7903 | 2.3919 | 0.018695 | 0.0016094 | 0.0012314 | 0 | 0 | 0 | 0
6 | 0 | 0 | 0.00039829 | 0 | 0 | 0 | 0 | 0.24219 | 4.7981 | 12.5197 | 15.6239 | 17.3536 | 17.6754 | 17.3508 | 14.8151 | 9.7903 | 2.3919 | 0.018695 | 0.0016094 | 0.0012314 | 0 | 0 | 0 | 0
7 | 0 | 0 | 0 | 0 | 0 | 0 | 0 | 0 | 0 | 0 | 0 | 0 | 0 | 0 | 0 | 0 | 0 | 0 | 0 | 0 | 0 | 0 | 0 | 0

## Pg, Summer, S6
GenID | 0 | 1 | 2 | 3 | 4 | 5 | 6 | 7 | 8 | 9 | 10 | 11 | 12 | 13 | 14 | 15 | 16 | 17 | 18 | 19 | 20 | 21 | 22 | 23
1 | 0 | 0 | 0 | 0 | 0 | 0 | 0 | 0 | 0 | 0 | 0 | 0 | 0 | 0 | 0 | 0 | 0 | 0 | 0 | 0 | 0 | 0 | 0 | 0
2 | 13.4605 | 12.5104 | 15.0869 | 15.3318 | 13.6607 | 12.0528 | 8.7865 | 7.5245 | 7.778 | 7.307 | 7.9912 | 8.3002 | 6.8236 | 7.2238 | 9.2636 | 12.0681 | 11.8148 | 12.7156 | 12.3599 | 13.9702 | 14.1461 | 13.664 | 12.567 | 12.2259
3 | 0 | 0 | 0 | 0 | 0 | 0 | 0 | 0 | 0 | 0 | 0 | 0 | 0 | 0 | 0 | 0 | 0 | 0 | 0 | 0 | 0 | 0 | 0 | 0
4 | 0 | 0 | 0 | 0 | 0 | 0 | 0 | 0 | 0 | 0 | 0 | 0 | 0 | 0 | 0 | 0 | 0 | 0 | 0 | 0 | 0 | 0 | 0 | 0
5 | 0 | 0 | 0.0003868 | 0 | 0 | 0 | 0 | 0.23056 | 4.6782 | 12.3028 | 15.4133 | 16.5201 | 17.437 | 17.0503 | 14.4448 | 9.3952 | 2.3229 | 0.018156 | 0.0015506 | 0.0011723 | 0 | 0 | 0 | 0
6 | 0 | 0 | 0.0003868 | 0 | 0 | 0 | 0 | 0.23056 | 4.6782 | 12.3028 | 15.4133 | 16.5201 | 17.437 | 17.0503 | 14.4448 | 9.3952 | 2.3229 | 0.018156 | 0.0015506 | 0.0011723 | 0 | 0 | 0 | 0
7 | 0 | 0 | 0 | 0 | 0 | 0 | 0 | 0 | 0 | 0 | 0 | 0 | 0 | 0 | 0 | 0 | 0 | 0 | 0 | 0 | 0 | 0 | 0 | 0

## Pg, Summer, S7
GenID | 0 | 1 | 2 | 3 | 4 | 5 | 6 | 7 | 8 | 9 | 10 | 11 | 12 | 13 | 14 | 15 | 16 | 17 | 18 | 19 | 20 | 21 | 22 | 23
1 | 0 | 0 | 0 | 0 | 0 | 0 | 0 | 0 | 0 | 0 | 0 | 0 | 0 | 0 | 0 | 0 | 0 | 0 | 0 | 0 | 0 | 0 | 0 | 0
2 | 11.7881 | 10.6109 | 10.9346 | 10.7379 | 9.209 | 8.7179 | 9.6103 | 8.7424 | 7.1868 | 5.195 | 5.3315 | 3.3052 | 2.7094 | 2.8825 | 3.8489 | 4.8686 | 5.7458 | 7.8913 | 7.1778 | 6.3747 | 9.4774 | 10.2018 | 9.9131 | 14.4716
3 | 0 | 0 | 0 | 0 | 0 | 0 | 0 | 0 | 0 | 0 | 0 | 0 | 0 | 0 | 0 | 0 | 0 | 0 | 0 | 0 | 0 | 0 | 0 | 0
4 | 0 | 0 | 0 | 0 | 0 | 0 | 0 | 0 | 0 | 0 | 0 | 0 | 0 | 0 | 0 | 0 | 0 | 0 | 0 | 0 | 0 | 0 | 0 | 0
5 | 0 | 0 | 0.00039515 | 0 | 0 | 0 | 0 | 0.23075 | 4.7981 | 12.7168 | 15.993 | 16.5337 | 18.0929 | 17.6241 | 14.8151 | 9.4819 | 2.373 | 0.018548 | 0.0015714 | 0.0011733 | 0 | 0 | 0 | 0
6 | 0 | 0 | 0.00039515 | 0 | 0 | 0 | 0 | 0.23075 | 4.7981 | 12.7168 | 15.993 | 16.5337 | 18.0929 | 17.6241 | 14.8151 | 9.4819 | 2.373 | 0.018548 | 0.0015714 | 0.0011733 | 0 | 0 | 0 | 0
7 | 0 | 0 | 0 | 0 | 0 | 0 | 0 | 0 | 0 | 0 | 0 | 0 | 0 | 0 | 0 | 0 | 0 | 0 | 0 | 0 | 0 | 0 | 0 | 0

## Pg, Summer, S8
GenID | 0 | 1 | 2 | 3 | 4 | 5 | 6 | 7 | 8 | 9 | 10 | 11 | 12 | 13 | 14 | 15 | 16 | 17 | 18 | 19 | 20 | 21 | 22 | 23
1 | 0 | 0 | 0 | 0 | 0 | 0 | 0 | 0 | 0 | 0 | 0 | 0 | 0 | 0 | 0 | 0 | 0 | 0 | 0 | 0 | 0 | 0 | 0 | 0
2 | 15.5834 | 12.7897 | 11.5789 | 10.1542 | 9.1026 | 7.7752 | 7.2861 | 6.7773 | 6.3664 | 7.1073 | 6.6458 | 7.6801 | 8.4518 | 8.1239 | 9.2734 | 8.1725 | 7.7158 | 7.9432 | 7.6221 | 7.9974 | 7.4943 | 6.365 | 7.1492 | 6.8407
3 | 0 | 0 | 0 | 0 | 0 | 0 | 0 | 0 | 0 | 0 | 0 | 0 | 0 | 0 | 0 | 0 | 0 | 0 | 0 | 0 | 0 | 0 | 0 | 0
4 | 0 | 0 | 0 | 0 | 0 | 0 | 0 | 0 | 0 | 0 | 0 | 0 | 0 | 0 | 0 | 0 | 0 | 0 | 0 | 0 | 0 | 0 | 0 | 0
5 | 0 | 0 | 0.00039829 | 0 | 0 | 0 | 0 | 0.24219 | 4.7981 | 12.5197 | 15.6239 | 17.3536 | 17.6754 | 17.3508 | 14.8151 | 9.7903 | 2.3919 | 0.018695 | 0.0016094 | 0.0012314 | 0 | 0 | 0 | 0
6 | 0 | 0 | 0.00039829 | 0 | 0 | 0 | 0 | 0.24219 | 4.7981 | 12.5197 | 15.6239 | 17.3536 | 17.6754 | 17.3508 | 14.8151 | 9.7903 | 2.3919 | 0.018695 | 0.0016094 | 0.0012314 | 0 | 0 | 0 | 0
7 | 0 | 0 | 0 | 0 | 0 | 0 | 0 | 0 | 0 | 0 | 0 | 0 | 0 | 0 | 0 | 0 | 0 | 0 | 0 | 0 | 0 | 0 | 0 | 0

## Pg, Summer, S9
GenID | 0 | 1 | 2 | 3 | 4 | 5 | 6 | 7 | 8 | 9 | 10 | 11 | 12 | 13 | 14 | 15 | 16 | 17 | 18 | 19 | 20 | 21 | 22 | 23
1 | 0 | 0 | 0 | 0 | 0 | 0 | 0 | 0 | 0 | 0 | 0 | 0 | 0 | 0 | 0 | 0 | 0 | 0 | 0 | 0 | 0 | 0 | 0 | 0
2 | 13.4605 | 12.5104 | 15.0869 | 15.3318 | 13.6607 | 12.0528 | 8.7865 | 7.5245 | 7.778 | 7.307 | 7.9912 | 8.3002 | 6.8236 | 7.2238 | 9.2636 | 12.0681 | 11.8148 | 12.7156 | 12.3599 | 13.9702 | 14.1461 | 13.664 | 12.567 | 12.2259
3 | 0 | 0 | 0 | 0 | 0 | 0 | 0 | 0 | 0 | 0 | 0 | 0 | 0 | 0 | 0 | 0 | 0 | 0 | 0 | 0 | 0 | 0 | 0 | 0
4 | 0 | 0 | 0 | 0 | 0 | 0 | 0 | 0 | 0 | 0 | 0 | 0 | 0 | 0 | 0 | 0 | 0 | 0 | 0 | 0 | 0 | 0 | 0 | 0
5 | 0 | 0 | 0.0003868 | 0 | 0 | 0 | 0 | 0.23056 | 4.6782 | 12.3028 | 15.4133 | 16.5201 | 17.437 | 17.0503 | 14.4448 | 9.3952 | 2.3229 | 0.018156 | 0.0015506 | 0.0011723 | 0 | 0 | 0 | 0
6 | 0 | 0 | 0.0003868 | 0 | 0 | 0 | 0 | 0.23056 | 4.6782 | 12.3028 | 15.4133 | 16.5201 | 17.437 | 17.0503 | 14.4448 | 9.3952 | 2.3229 | 0.018156 | 0.0015506 | 0.0011723 | 0 | 0 | 0 | 0
7 | 0 | 0 | 0 | 0 | 0 | 0 | 0 | 0 | 0 | 0 | 0 | 0 | 0 | 0 | 0 | 0 | 0 | 0 | 0 | 0 | 0 | 0 | 0 | 0

## Qg, Summer, S1
GenID | 0 | 1 | 2 | 3 | 4 | 5 | 6 | 7 | 8 | 9 | 10 | 11 | 12 | 13 | 14 | 15 | 16 | 17 | 18 | 19 | 20 | 21 | 22 | 23
1 | 0 | 0 | 0 | 0 | 0 | 0 | 0 | 0 | 0 | 0 | 0 | 0 | 0 | 0 | 0 | 0 | 0 | 0 | 0 | 0 | 0 | 0 | 0 | 0
2 | 0 | 0 | 0 | 0 | 0 | 0 | 0 | 0 | 0 | 0 | 0 | 0 | 0 | 0 | 0 | 0 | 0 | 0 | 0 | 0 | 0 | 0 | 0 | 0
3 | 0 | 0 | 0 | 0 | 0 | 0 | 0 | 0 | 0 | 0 | 0 | 0 | 0 | 0 | 0 | 0 | 0 | 0 | 0 | 0 | 0 | 0 | 0 | 0
4 | 0 | 0 | 0 | 0 | 0 | 0 | 0 | 0 | 0 | 0 | 0 | 0 | 0 | 0 | 0 | 0 | 0 | 0 | 0 | 0 | 0 | 0 | 0 | 0
5 | 0 | 0 | 0 | 0 | 0 | 0 | 0 | 0 | 0 | 0 | 0 | 0 | 0 | 0 | 0 | 0 | 0 | 0 | 0 | 0 | 0 | 0 | 0 | 0
6 | 0 | 0 | 0 | 0 | 0 | 0 | 0 | 0 | 0 | 0 | 0 | 0 | 0 | 0 | 0 | 0 | 0 | 0 | 0 | 0 | 0 | 0 | 0 | 0
7 | 0 | 0 | 0 | 0 | 0 | 0 | 0 | 0 | 0 | 0 | 0 | 0 | 0 | 0 | 0 | 0 | 0 | 0 | 0 | 0 | 0 | 0 | 0 | 0

## Qg, Summer, S2
GenID | 0 | 1 | 2 | 3 | 4 | 5 | 6 | 7 | 8 | 9 | 10 | 11 | 12 | 13 | 14 | 15 | 16 | 17 | 18 | 19 | 20 | 21 | 22 | 23
1 | 0 | 0 | 0 | 0 | 0 | 0 | 0 | 0 | 0 | 0 | 0 | 0 | 0 | 0 | 0 | 0 | 0 | 0 | 0 | 0 | 0 | 0 | 0 | 0
2 | 0 | 0 | 0 | 0 | 0 | 0 | 0 | 0 | 0 | 0 | 0 | 0 | 0 | 0 | 0 | 0 | 0 | 0 | 0 | 0 | 0 | 0 | 0 | 0
3 | 0 | 0 | 0 | 0 | 0 | 0 | 0 | 0 | 0 | 0 | 0 | 0 | 0 | 0 | 0 | 0 | 0 | 0 | 0 | 0 | 0 | 0 | 0 | 0
4 | 0 | 0 | 0 | 0 | 0 | 0 | 0 | 0 | 0 | 0 | 0 | 0 | 0 | 0 | 0 | 0 | 0 | 0 | 0 | 0 | 0 | 0 | 0 | 0
5 | 0 | 0 | 0 | 0 | 0 | 0 | 0 | 0 | 0 | 0 | 0 | 0 | 0 | 0 | 0 | 0 | 0 | 0 | 0 | 0 | 0 | 0 | 0 | 0
6 | 0 | 0 | 0 | 0 | 0 | 0 | 0 | 0 | 0 | 0 | 0 | 0 | 0 | 0 | 0 | 0 | 0 | 0 | 0 | 0 | 0 | 0 | 0 | 0
7 | 0 | 0 | 0 | 0 | 0 | 0 | 0 | 0 | 0 | 0 | 0 | 0 | 0 | 0 | 0 | 0 | 0 | 0 | 0 | 0 | 0 | 0 | 0 | 0

## Qg, Summer, S3
GenID | 0 | 1 | 2 | 3 | 4 | 5 | 6 | 7 | 8 | 9 | 10 | 11 | 12 | 13 | 14 | 15 | 16 | 17 | 18 | 19 | 20 | 21 | 22 | 23
1 | 0 | 0 | 0 | 0 | 0 | 0 | 0 | 0 | 0 | 0 | 0 | 0 | 0 | 0 | 0 | 0 | 0 | 0 | 0 | 0 | 0 | 0 | 0 | 0
2 | 0 | 0 | 0 | 0 | 0 | 0 | 0 | 0 | 0 | 0 | 0 | 0 | 0 | 0 | 0 | 0 | 0 | 0 | 0 | 0 | 0 | 0 | 0 | 0
3 | 0 | 0 | 0 | 0 | 0 | 0 | 0 | 0 | 0 | 0 | 0 | 0 | 0 | 0 | 0 | 0 | 0 | 0 | 0 | 0 | 0 | 0 | 0 | 0
4 | 0 | 0 | 0 | 0 | 0 | 0 | 0 | 0 | 0 | 0 | 0 | 0 | 0 | 0 | 0 | 0 | 0 | 0 | 0 | 0 | 0 | 0 | 0 | 0
5 | 0 | 0 | 0 | 0 | 0 | 0 | 0 | 0 | 0 | 0 | 0 | 0 | 0 | 0 | 0 | 0 | 0 | 0 | 0 | 0 | 0 | 0 | 0 | 0
6 | 0 | 0 | 0 | 0 | 0 | 0 | 0 | 0 | 0 | 0 | 0 | 0 | 0 | 0 | 0 | 0 | 0 | 0 | 0 | 0 | 0 | 0 | 0 | 0
7 | 0 | 0 | 0 | 0 | 0 | 0 | 0 | 0 | 0 | 0 | 0 | 0 | 0 | 0 | 0 | 0 | 0 | 0 | 0 | 0 | 0 | 0 | 0 | 0

## Qg, Summer, S4
GenID | 0 | 1 | 2 | 3 | 4 | 5 | 6 | 7 | 8 | 9 | 10 | 11 | 12 | 13 | 14 | 15 | 16 | 17 | 18 | 19 | 20 | 21 | 22 | 23
1 | 0 | 0 | 0 | 0 | 0 | 0 | 0 | 0 | 0 | 0 | 0 | 0 | 0 | 0 | 0 | 0 | 0 | 0 | 0 | 0 | 0 | 0 | 0 | 0
2 | 0 | 0 | 0 | 0 | 0 | 0 | 0 | 0 | 0 | 0 | 0 | 0 | 0 | 0 | 0 | 0 | 0 | 0 | 0 | 0 | 0 | 0 | 0 | 0
3 | 0 | 0 | 0 | 0 | 0 | 0 | 0 | 0 | 0 | 0 | 0 | 0 | 0 | 0 | 0 | 0 | 0 | 0 | 0 | 0 | 0 | 0 | 0 | 0
4 | 0 | 0 | 0 | 0 | 0 | 0 | 0 | 0 | 0 | 0 | 0 | 0 | 0 | 0 | 0 | 0 | 0 | 0 | 0 | 0 | 0 | 0 | 0 | 0
5 | 0 | 0 | 0 | 0 | 0 | 0 | 0 | 0 | 0 | 0 | 0 | 0 | 0 | 0 | 0 | 0 | 0 | 0 | 0 | 0 | 0 | 0 | 0 | 0
6 | 0 | 0 | 0 | 0 | 0 | 0 | 0 | 0 | 0 | 0 | 0 | 0 | 0 | 0 | 0 | 0 | 0 | 0 | 0 | 0 | 0 | 0 | 0 | 0
7 | 0 | 0 | 0 | 0 | 0 | 0 | 0 | 0 | 0 | 0 | 0 | 0 | 0 | 0 | 0 | 0 | 0 | 0 | 0 | 0 | 0 | 0 | 0 | 0

## Qg, Summer, S5
GenID | 0 | 1 | 2 | 3 | 4 | 5 | 6 | 7 | 8 | 9 | 10 | 11 | 12 | 13 | 14 | 15 | 16 | 17 | 18 | 19 | 20 | 21 | 22 | 23
1 | 0 | 0 | 0 | 0 | 0 | 0 | 0 | 0 | 0 | 0 | 0 | 0 | 0 | 0 | 0 | 0 | 0 | 0 | 0 | 0 | 0 | 0 | 0 | 0
2 | 0 | 0 | 0 | 0 | 0 | 0 | 0 | 0 | 0 | 0 | 0 | 0 | 0 | 0 | 0 | 0 | 0 | 0 | 0 | 0 | 0 | 0 | 0 | 0
3 | 0 | 0 | 0 | 0 | 0 | 0 | 0 | 0 | 0 | 0 | 0 | 0 | 0 | 0 | 0 | 0 | 0 | 0 | 0 | 0 | 0 | 0 | 0 | 0
4 | 0 | 0 | 0 | 0 | 0 | 0 | 0 | 0 | 0 | 0 | 0 | 0 | 0 | 0 | 0 | 0 | 0 | 0 | 0 | 0 | 0 | 0 | 0 | 0
5 | 0 | 0 | 0 | 0 | 0 | 0 | 0 | 0 | 0 | 0 | 0 | 0 | 0 | 0 | 0 | 0 | 0 | 0 | 0 | 0 | 0 | 0 | 0 | 0
6 | 0 | 0 | 0 | 0 | 0 | 0 | 0 | 0 | 0 | 0 | 0 | 0 | 0 | 0 | 0 | 0 | 0 | 0 | 0 | 0 | 0 | 0 | 0 | 0
7 | 0 | 0 | 0 | 0 | 0 | 0 | 0 | 0 | 0 | 0 | 0 | 0 | 0 | 0 | 0 | 0 | 0 | 0 | 0 | 0 | 0 | 0 | 0 | 0

## Qg, Summer, S6
GenID | 0 | 1 | 2 | 3 | 4 | 5 | 6 | 7 | 8 | 9 | 10 | 11 | 12 | 13 | 14 | 15 | 16 | 17 | 18 | 19 | 20 | 21 | 22 | 23
1 | 0 | 0 | 0 | 0 | 0 | 0 | 0 | 0 | 0 | 0 | 0 | 0 | 0 | 0 | 0 | 0 | 0 | 0 | 0 | 0 | 0 | 0 | 0 | 0
2 | 0 | 0 | 0 | 0 | 0 | 0 | 0 | 0 | 0 | 0 | 0 | 0 | 0 | 0 | 0 | 0 | 0 | 0 | 0 | 0 | 0 | 0 | 0 | 0
3 | 0 | 0 | 0 | 0 | 0 | 0 | 0 | 0 | 0 | 0 | 0 | 0 | 0 | 0 | 0 | 0 | 0 | 0 | 0 | 0 | 0 | 0 | 0 | 0
4 | 0 | 0 | 0 | 0 | 0 | 0 | 0 | 0 | 0 | 0 | 0 | 0 | 0 | 0 | 0 | 0 | 0 | 0 | 0 | 0 | 0 | 0 | 0 | 0
5 | 0 | 0 | 0 | 0 | 0 | 0 | 0 | 0 | 0 | 0 | 0 | 0 | 0 | 0 | 0 | 0 | 0 | 0 | 0 | 0 | 0 | 0 | 0 | 0
6 | 0 | 0 | 0 | 0 | 0 | 0 | 0 | 0 | 0 | 0 | 0 | 0 | 0 | 0 | 0 | 0 | 0 | 0 | 0 | 0 | 0 | 0 | 0 | 0
7 | 0 | 0 | 0 | 0 | 0 | 0 | 0 | 0 | 0 | 0 | 0 | 0 | 0 | 0 | 0 | 0 | 0 | 0 | 0 | 0 | 0 | 0 | 0 | 0

## Qg, Summer, S7
GenID | 0 | 1 | 2 | 3 | 4 | 5 | 6 | 7 | 8 | 9 | 10 | 11 | 12 | 13 | 14 | 15 | 16 | 17 | 18 | 19 | 20 | 21 | 22 | 23
1 | 0 | 0 | 0 | 0 | 0 | 0 | 0 | 0 | 0 | 0 | 0 | 0 | 0 | 0 | 0 | 0 | 0 | 0 | 0 | 0 | 0 | 0 | 0 | 0
2 | 0 | 0 | 0 | 0 | 0 | 0 | 0 | 0 | 0 | 0 | 0 | 0 | 0 | 0 | 0 | 0 | 0 | 0 | 0 | 0 | 0 | 0 | 0 | 0
3 | 0 | 0 | 0 | 0 | 0 | 0 | 0 | 0 | 0 | 0 | 0 | 0 | 0 | 0 | 0 | 0 | 0 | 0 | 0 | 0 | 0 | 0 | 0 | 0
4 | 0 | 0 | 0 | 0 | 0 | 0 | 0 | 0 | 0 | 0 | 0 | 0 | 0 | 0 | 0 | 0 | 0 | 0 | 0 | 0 | 0 | 0 | 0 | 0
5 | 0 | 0 | 0 | 0 | 0 | 0 | 0 | 0 | 0 | 0 | 0 | 0 | 0 | 0 | 0 | 0 | 0 | 0 | 0 | 0 | 0 | 0 | 0 | 0
6 | 0 | 0 | 0 | 0 | 0 | 0 | 0 | 0 | 0 | 0 | 0 | 0 | 0 | 0 | 0 | 0 | 0 | 0 | 0 | 0 | 0 | 0 | 0 | 0
7 | 0 | 0 | 0 | 0 | 0 | 0 | 0 | 0 | 0 | 0 | 0 | 0 | 0 | 0 | 0 | 0 | 0 | 0 | 0 | 0 | 0 | 0 | 0 | 0

## Qg, Summer, S8
GenID | 0 | 1 | 2 | 3 | 4 | 5 | 6 | 7 | 8 | 9 | 10 | 11 | 12 | 13 | 14 | 15 | 16 | 17 | 18 | 19 | 20 | 21 | 22 | 23
1 | 0 | 0 | 0 | 0 | 0 | 0 | 0 | 0 | 0 | 0 | 0 | 0 | 0 | 0 | 0 | 0 | 0 | 0 | 0 | 0 | 0 | 0 | 0 | 0
2 | 0 | 0 | 0 | 0 | 0 | 0 | 0 | 0 | 0 | 0 | 0 | 0 | 0 | 0 | 0 | 0 | 0 | 0 | 0 | 0 | 0 | 0 | 0 | 0
3 | 0 | 0 | 0 | 0 | 0 | 0 | 0 | 0 | 0 | 0 | 0 | 0 | 0 | 0 | 0 | 0 | 0 | 0 | 0 | 0 | 0 | 0 | 0 | 0
4 | 0 | 0 | 0 | 0 | 0 | 0 | 0 | 0 | 0 | 0 | 0 | 0 | 0 | 0 | 0 | 0 | 0 | 0 | 0 | 0 | 0 | 0 | 0 | 0
5 | 0 | 0 | 0 | 0 | 0 | 0 | 0 | 0 | 0 | 0 | 0 | 0 | 0 | 0 | 0 | 0 | 0 | 0 | 0 | 0 | 0 | 0 | 0 | 0
6 | 0 | 0 | 0 | 0 | 0 | 0 | 0 | 0 | 0 | 0 | 0 | 0 | 0 | 0 | 0 | 0 | 0 | 0 | 0 | 0 | 0 | 0 | 0 | 0
7 | 0 | 0 | 0 | 0 | 0 | 0 | 0 | 0 | 0 | 0 | 0 | 0 | 0 | 0 | 0 | 0 | 0 | 0 | 0 | 0 | 0 | 0 | 0 | 0

## Qg, Summer, S9
GenID | 0 | 1 | 2 | 3 | 4 | 5 | 6 | 7 | 8 | 9 | 10 | 11 | 12 | 13 | 14 | 15 | 16 | 17 | 18 | 19 | 20 | 21 | 22 | 23
1 | 0 | 0 | 0 | 0 | 0 | 0 | 0 | 0 | 0 | 0 | 0 | 0 | 0 | 0 | 0 | 0 | 0 | 0 | 0 | 0 | 0 | 0 | 0 | 0
2 | 0 | 0 | 0 | 0 | 0 | 0 | 0 | 0 | 0 | 0 | 0 | 0 | 0 | 0 | 0 | 0 | 0 | 0 | 0 | 0 | 0 | 0 | 0 | 0
3 | 0 | 0 | 0 | 0 | 0 | 0 | 0 | 0 | 0 | 0 | 0 | 0 | 0 | 0 | 0 | 0 | 0 | 0 | 0 | 0 | 0 | 0 | 0 | 0
4 | 0 | 0 | 0 | 0 | 0 | 0 | 0 | 0 | 0 | 0 | 0 | 0 | 0 | 0 | 0 | 0 | 0 | 0 | 0 | 0 | 0 | 0 | 0 | 0
5 | 0 | 0 | 0 | 0 | 0 | 0 | 0 | 0 | 0 | 0 | 0 | 0 | 0 | 0 | 0 | 0 | 0 | 0 | 0 | 0 | 0 | 0 | 0 | 0
6 | 0 | 0 | 0 | 0 | 0 | 0 | 0 | 0 | 0 | 0 | 0 | 0 | 0 | 0 | 0 | 0 | 0 | 0 | 0 | 0 | 0 | 0 | 0 | 0
7 | 0 | 0 | 0 | 0 | 0 | 0 | 0 | 0 | 0 | 0 | 0 | 0 | 0 | 0 | 0 | 0 | 0 | 0 | 0 | 0 | 0 | 0 | 0 | 0

## GenStatus, Summer
GenID | 0 | 1 | 2 | 3 | 4 | 5 | 6 | 7 | 8 | 9 | 10 | 11 | 12 | 13 | 14 | 15 | 16 | 17 | 18 | 19 | 20 | 21 | 22 | 23
1 | 1 | 1 | 1 | 1 | 1 | 1 | 1 | 1 | 1 | 1 | 1 | 1 | 1 | 1 | 1 | 1 | 1 | 1 | 1 | 1 | 1 | 1 | 1 | 1
2 | 1 | 1 | 1 | 1 | 1 | 1 | 1 | 1 | 1 | 1 | 1 | 1 | 1 | 1 | 1 | 1 | 1 | 1 | 1 | 1 | 1 | 1 | 1 | 1
3 | 1 | 1 | 1 | 1 | 1 | 1 | 1 | 1 | 1 | 1 | 1 | 1 | 1 | 1 | 1 | 1 | 1 | 1 | 1 | 1 | 1 | 1 | 1 | 1
4 | 1 | 1 | 1 | 1 | 1 | 1 | 1 | 1 | 1 | 1 | 1 | 1 | 1 | 1 | 1 | 1 | 1 | 1 | 1 | 1 | 1 | 1 | 1 | 1
5 | 1 | 1 | 1 | 1 | 1 | 1 | 1 | 1 | 1 | 1 | 1 | 1 | 1 | 1 | 1 | 1 | 1 | 1 | 1 | 1 | 1 | 1 | 1 | 1
6 | 1 | 1 | 1 | 1 | 1 | 1 | 1 | 1 | 1 | 1 | 1 | 1 | 1 | 1 | 1 | 1 | 1 | 1 | 1 | 1 | 1 | 1 | 1 | 1
7 | 1 | 1 | 1 | 1 | 1 | 1 | 1 | 1 | 1 | 1 | 1 | 1 | 1 | 1 | 1 | 1 | 1 | 1 | 1 | 1 | 1 | 1 | 1 | 1