## Main
numScenarios | 1 | 100% | 11.11% | 11.11% | 11.11% | 11.11% | 11.11% | 11.11% | 11.11% | 11.11%
Year | 2046
Load Scale Factor | 100%
Load Growth (cumul.) | 147.3%
Flex. Load Growth | 215.7%
RES Installed, [MW] | 90
ESS Installed, [MWh] | 0

## RES installed
GenID | NodeID | Pinst, [MW]
2 | 6 | 30
3 | N/A | 0
4 | N/A | 0
5 | 23 | 20
6 | 25 | 20
7 | 18 | 20

## ES installed
ESS ID | Node ID | Pinst, [MW]
1 | N/A | 0
2 | N/A | 0
3 | N/A | 0

## FL Ratio
LoadID | Ratio, [%]
1 | 2.692%
2 | 2.423%
3 | 3.23%
4 | 1.615%
5 | 1.615%
6 | 5.384%
7 | 5.384%
8 | 1.615%
9 | 1.615%
10 | 1.211%
11 | 1.615%
12 | 1.615%
13 | 3.23%
14 | 1.615%
15 | 1.615%
16 | 1.615%
17 | 2.423%
18 | 2.423%
19 | 2.423%
20 | 2.423%
21 | 2.423%
22 | 2.423%
23 | 11.31%
24 | 11.31%
25 | 1.615%
26 | 1.615%
27 | 1.615%
28 | 3.23%
29 | 5.384%
30 | 4.038%
31 | 5.653%
32 | 1.615%

## FL Characterization
Time | 0 | 1 | 2 | 3 | 4 | 5 | 6 | 7 | 8 | 9 | 10 | 11 | 12 | 13 | 14 | 15 | 16 | 17 | 18 | 19 | 20 | 21 | 22 | 23
FL, [MW] | 10.6027 | 10.9563 | 9.8108 | 9.2992 | 7.6188 | 6.4663 | 7.9078 | 1.3733 | 1.2077 | 1.7606 | 1.0369 | 1.2957 | 2.0643 | 3.8034 | 4.0578 | 3.9906 | 2.2385 | 4.5599 | 2.6759 | 1.8814 | 2.8571 | 1.7658 | 8.0596 | 9.7159
Minimum FL, [MW] | -23.9382 | -25.5979 | -28.7896 | -31.0558 | -33.1943 | -36.2264 | -34.5667 | -38.775 | -35.1683 | -51.6565 | -51.1271 | -46.738 | -44.8022 | -43.2558 | -40.7718 | -37.1025 | -34.693 | -31.0468 | -19.7063 | -22.0543 | -23.3124 | -25.0281 | -19.8846 | -21.1294
Maximum FL, [MW] | 23.0616 | 24.6721 | 27.6631 | 29.7662 | 31.6833 | 34.596 | 32.9829 | 37.221 | 34.0939 | 38.9037 | 39.21 | 36.7044 | 35.4673 | 34.5557 | 32.3841 | 29.4838 | 27.4664 | 24.5482 | 19.2138 | 21.5059 | 22.8524 | 24.6165 | 19.1548 | 20.3686

## Pc, Winter, S1
LoadID | 0 | 1 | 2 | 3 | 4 | 5 | 6 | 7 | 8 | 9 | 10 | 11 | 12 | 13 | 14 | 15 | 16 | 17 | 18 | 19 | 20 | 21 | 22 | 23
1 | 1.9171 | 1.8455 | 1.7797 | 1.8335 | 1.7817 | 1.7841 | 1.8006 | 2.3371 | 2.3838 | 2.3611 | 2.3539 | 2.4034 | 2.3775 | 2.3354 | 2.0316 | 2.1857 | 2.3763 | 2.3401 | 2.2195 | 2.1166 | 2.1017 | 2.0082 | 1.8137 | 1.7745
2 | 0.84278 | 0.83467 | 0.78274 | 0.76583 | 0.73055 | 0.7396 | 0.89435 | 0.85374 | 0.92122 | 0.96155 | 0.94203 | 0.92646 | 0.91262 | 0.91249 | 0.86234 | 0.88442 | 0.93048 | 1.1581 | 1.0626 | 0.96727 | 0.96273 | 0.87611 | 0.95792 | 0.90999
3 | 2.2163 | 2.1157 | 2.0218 | 2.0409 | 2.003 | 2.2176 | 3.4996 | 3.848 | 4.0129 | 3.9052 | 3.7404 | 3.9852 | 3.7224 | 3.6037 | 3.1416 | 3.127 | 3.1963 | 3.5213 | 3.1697 | 3.2648 | 3.2033 | 2.9826 | 2.6907 | 2.4574
4 | 0.26316 | 0.23667 | 0.2182 | 0.20342 | 0.17911 | 0.21882 | 0.35708 | 0.3077 | 0.33423 | 0.32317 | 0.30894 | 0.2925 | 0.2979 | 0.31059 | 0.30338 | 0.30771 | 0.34317 | 0.53671 | 0.45951 | 0.38268 | 0.38676 | 0.33173 | 0.35709 | 0.33332
5 | 1.0767 | 1.0005 | 0.91319 | 0.91481 | 0.90472 | 0.98508 | 1.2661 | 1.283 | 1.3231 | 1.384 | 1.4104 | 1.4379 | 1.4228 | 1.3837 | 1.3836 | 1.3719 | 1.4336 | 1.6757 | 1.6244 | 1.577 | 1.5788 | 1.4595 | 1.4034 | 1.3106
6 | 5.8267 | 5.5318 | 5.3446 | 5.3757 | 5.3386 | 5.689 | 6.4587 | 7.3897 | 7.736 | 8.0268 | 7.8598 | 7.9934 | 7.995 | 7.9715 | 7.4564 | 7.4698 | 7.1587 | 7.6217 | 7.2905 | 7.1354 | 7.0324 | 6.7376 | 6.3959 | 6.0618
7 | 2.9728 | 2.8037 | 2.7233 | 2.6512 | 2.6359 | 2.9064 | 3.6741 | 4.0464 | 4.5749 | 4.7242 | 4.7849 | 4.7989 | 4.7457 | 4.7124 | 4.3354 | 4.2306 | 4.4659 | 4.6824 | 4.4355 | 4.3338 | 4.0897 | 3.3538 | 3.4402 | 3.2855
8 | 0.67723 | 0.6563 | 0.62717 | 0.61387 | 0.6143 | 0.70368 | 1.1119 | 1.206 | 1.2493 | 1.2515 | 1.2848 | 1.2804 | 1.2174 | 1.2167 | 1.087 | 0.98571 | 0.98205 | 1.1038 | 1.0555 | 1.0101 | 1.0056 | 0.91354 | 0.82895 | 0.76247
9 | 0.71926 | 0.72497 | 0.70647 | 0.69821 | 0.67107 | 0.65246 | 0.67574 | 0.5702 | 0.56752 | 0.57646 | 0.56477 | 0.56895 | 0.58136 | 0.60945 | 0.61356 | 0.61247 | 0.58417 | 0.62167 | 0.59124 | 0.57841 | 0.59416 | 0.57654 | 0.67819 | 0.70494
10 | 0.57707 | 0.54682 | 0.51384 | 0.51159 | 0.49444 | 0.54142 | 0.70148 | 0.72584 | 0.78955 | 0.8484 | 0.82031 | 0.82105 | 0.82813 | 0.81329 | 0.79312 | 0.74977 | 0.76519 | 0.8943 | 0.85213 | 0.81318 | 0.79339 | 0.73718 | 0.72475 | 0.6682
11 | 0.39578 | 0.38253 | 0.35377 | 0.34451 | 0.32344 | 0.3535 | 0.45983 | 0.38928 | 0.31362 | 0.23248 | 0.41377 | 0.42101 | 0.41904 | 0.43177 | 0.41201 | 0.42058 | 0.42102 | 0.53803 | 0.48033 | 0.43846 | 0.44112 | 0.42122 | 0.47636 | 0.45347
12 | 1.2867 | 1.2871 | 1.2681 | 1.2922 | 1.2597 | 1.2723 | 1.34 | 1.1977 | 0.99938 | 0.96824 | 1.2965 | 1.1879 | 1.2158 | 1.2702 | 1.3022 | 1.3403 | 1.4472 | 1.5272 | 1.4023 | 1.3191 | 1.3551 | 1.3339 | 1.4419 | 1.5325
13 | 5.3684 | 5.2018 | 5.2403 | 5.2824 | 5.3103 | 5.3915 | 6.6648 | 6.7729 | 6.8911 | 6.7379 | 6.6239 | 6.8719 | 7.1357 | 6.9668 | 6.8505 | 6.9272 | 6.651 | 7.0207 | 6.7188 | 6.311 | 6.4192 | 6.1992 | 5.6828 | 5.5606
14 | 1.3215 | 1.2842 | 1.2263 | 1.2503 | 1.1921 | 1.1749 | 1.2081 | 1.4245 | 1.4498 | 1.4451 | 1.4291 | 1.463 | 1.4599 | 1.4627 | 1.2845 | 1.3759 | 1.4619 | 1.4777 | 1.3749 | 1.3003 | 1.3071 | 1.2335 | 1.2184 | 1.2216
15 | 0.56185 | 0.55645 | 0.52183 | 0.51056 | 0.48704 | 0.49307 | 0.59623 | 0.56916 | 0.61414 | 0.64103 | 0.62802 | 0.61764 | 0.60841 | 0.60832 | 0.57489 | 0.58962 | 0.62032 | 0.77207 | 0.70843 | 0.64485 | 0.64182 | 0.58407 | 0.63861 | 0.60666
16 | 1.1081 | 1.0579 | 1.0109 | 1.0205 | 1.0015 | 1.1088 | 1.7498 | 1.924 | 2.0065 | 1.9526 | 1.8702 | 1.9926 | 1.8612 | 1.8019 | 1.5708 | 1.5635 | 1.5982 | 1.7607 | 1.5849 | 1.6324 | 1.6016 | 1.4913 | 1.3454 | 1.2287
17 | 0.39474 | 0.35501 | 0.3273 | 0.30512 | 0.26866 | 0.32823 | 0.53563 | 0.46154 | 0.50135 | 0.48476 | 0.46341 | 0.43875 | 0.44684 | 0.46589 | 0.45506 | 0.46156 | 0.51476 | 0.80507 | 0.68927 | 0.57403 | 0.58014 | 0.4976 | 0.53564 | 0.49999
18 | 1.6151 | 1.5008 | 1.3698 | 1.3722 | 1.3571 | 1.4776 | 1.8991 | 1.9245 | 1.9847 | 2.0759 | 2.1156 | 2.1569 | 2.1342 | 2.0755 | 2.0754 | 2.0578 | 2.1503 | 2.5135 | 2.4365 | 2.3655 | 2.3681 | 2.1892 | 2.105 | 1.9659
19 | 2.622 | 2.4893 | 2.405 | 2.419 | 2.4024 | 2.56 | 2.9064 | 3.3254 | 3.4812 | 3.6121 | 3.5369 | 3.597 | 3.5977 | 3.5872 | 3.3554 | 3.3614 | 3.2214 | 3.4298 | 3.2807 | 3.2109 | 3.1646 | 3.0319 | 2.8781 | 2.7278
20 | 1.3378 | 1.2616 | 1.2255 | 1.193 | 1.1862 | 1.3079 | 1.6534 | 1.8209 | 2.0587 | 2.1259 | 2.1532 | 2.1595 | 2.1356 | 2.1206 | 1.9509 | 1.9038 | 2.0097 | 2.1071 | 1.996 | 1.9502 | 1.8404 | 1.5092 | 1.5481 | 1.4785
21 | 1.0159 | 0.98446 | 0.94076 | 0.9208 | 0.92145 | 1.0555 | 1.6678 | 1.809 | 1.8739 | 1.8772 | 1.9273 | 1.9206 | 1.826 | 1.825 | 1.6306 | 1.4786 | 1.4731 | 1.6556 | 1.5833 | 1.5152 | 1.5083 | 1.3703 | 1.2434 | 1.1437
22 | 1.0789 | 1.0875 | 1.0597 | 1.0473 | 1.0066 | 0.97868 | 1.0136 | 0.8553 | 0.85129 | 0.86468 | 0.84715 | 0.85342 | 0.87204 | 0.91417 | 0.92034 | 0.91871 | 0.87626 | 0.9325 | 0.88686 | 0.86761 | 0.89125 | 0.86481 | 1.0173 | 1.0574
23 | 5.386 | 5.1037 | 4.7958 | 4.7748 | 4.6148 | 5.0532 | 6.5472 | 6.7745 | 7.3691 | 7.9184 | 7.6562 | 7.6631 | 7.7292 | 7.5907 | 7.4025 | 6.9979 | 7.1418 | 8.3468 | 7.9532 | 7.5897 | 7.405 | 6.8804 | 6.7643 | 6.2365
24 | 2.7705 | 2.6777 | 2.4764 | 2.4116 | 2.2641 | 2.4745 | 3.2188 | 2.7249 | 2.1954 | 1.6273 | 2.8964 | 2.9471 | 2.9333 | 3.0224 | 2.8841 | 2.9441 | 2.9472 | 3.7662 | 3.3623 | 3.0692 | 3.0878 | 2.9485 | 3.3345 | 3.1743
25 | 1.2867 | 1.2871 | 1.2681 | 1.2922 | 1.2597 | 1.2723 | 1.34 | 1.1977 | 0.99938 | 0.96824 | 1.2965 | 1.1879 | 1.2158 | 1.2702 | 1.3022 | 1.3403 | 1.4472 | 1.5272 | 1.4023 | 1.3191 | 1.3551 | 1.3339 | 1.4419 | 1.5325
26 | 2.6842 | 2.6009 | 2.6201 | 2.6412 | 2.6551 | 2.6957 | 3.3324 | 3.3864 | 3.4455 | 3.369 | 3.312 | 3.436 | 3.5678 | 3.4834 | 3.4253 | 3.4636 | 3.3255 | 3.5104 | 3.3594 | 3.1555 | 3.2096 | 3.0996 | 2.8414 | 2.7803
27 | 1.3215 | 1.2842 | 1.2263 | 1.2503 | 1.1921 | 1.1749 | 1.2081 | 1.4245 | 1.4498 | 1.4451 | 1.4291 | 1.463 | 1.4599 | 1.4627 | 1.2845 | 1.3759 | 1.4619 | 1.4777 | 1.3749 | 1.3003 | 1.3071 | 1.2335 | 1.2184 | 1.2216
28 | 1.1237 | 1.1129 | 1.0437 | 1.0211 | 0.97407 | 0.98614 | 1.1925 | 1.1383 | 1.2283 | 1.2821 | 1.256 | 1.2353 | 1.2168 | 1.2166 | 1.1498 | 1.1792 | 1.2406 | 1.5441 | 1.4169 | 1.2897 | 1.2836 | 1.1681 | 1.2772 | 1.2133
29 | 3.6938 | 3.5262 | 3.3696 | 3.4015 | 3.3383 | 3.6961 | 5.8327 | 6.4134 | 6.6882 | 6.5087 | 6.234 | 6.642 | 6.2039 | 6.0062 | 5.236 | 5.2117 | 5.3272 | 5.8689 | 5.2828 | 5.4414 | 5.3388 | 4.9711 | 4.4845 | 4.0957
30 | 0.6579 | 0.59168 | 0.5455 | 0.50854 | 0.44777 | 0.54705 | 0.89271 | 0.76924 | 0.83558 | 0.80793 | 0.77234 | 0.73125 | 0.74474 | 0.77648 | 0.75844 | 0.76927 | 0.85793 | 1.3418 | 1.1488 | 0.95671 | 0.96689 | 0.82934 | 0.89273 | 0.83331
31 | 3.7685 | 3.5019 | 3.1961 | 3.2018 | 3.1665 | 3.4478 | 4.4313 | 4.4905 | 4.6309 | 4.8439 | 4.9365 | 5.0327 | 4.9799 | 4.8428 | 4.8427 | 4.8015 | 5.0174 | 5.8648 | 5.6853 | 5.5194 | 5.5256 | 5.1082 | 4.9118 | 4.5872
32 | 1.748 | 1.6596 | 1.6034 | 1.6127 | 1.6016 | 1.7067 | 1.9376 | 2.2169 | 2.3208 | 2.4081 | 2.3579 | 2.398 | 2.3985 | 2.3914 | 2.2369 | 2.2409 | 2.1476 | 2.2865 | 2.1871 | 2.1406 | 2.1097 | 2.0213 | 1.9188 | 1.8185

## Pc, Winter, S2
LoadID | 0 | 1 | 2 | 3 | 4 | 5 | 6 | 7 | 8 | 9 | 10 | 11 | 12 | 13 | 14 | 15 | 16 | 17 | 18 | 19 | 20 | 21 | 22 | 23
1 | 1.9171 | 1.8455 | 1.7797 | 1.8335 | 1.7817 | 1.7841 | 1.8006 | 2.3371 | 2.3838 | 2.3611 | 2.3539 | 2.4034 | 2.3775 | 2.3354 | 2.0316 | 2.1857 | 2.3763 | 2.3401 | 2.2195 | 2.1166 | 2.1017 | 2.0082 | 1.8137 | 1.7745
2 | 0.84278 | 0.83467 | 0.78274 | 0.76583 | 0.73055 | 0.7396 | 0.89435 | 0.85374 | 0.92122 | 0.96155 | 0.94203 | 0.92646 | 0.91262 | 0.91249 | 0.86234 | 0.88442 | 0.93048 | 1.1581 | 1.0626 | 0.96727 | 0.96273 | 0.87611 | 0.95792 | 0.90999
3 | 2.2163 | 2.1157 | 2.0218 | 2.0409 | 2.003 | 2.2176 | 3.4996 | 3.848 | 4.0129 | 3.9052 | 3.7404 | 3.9852 | 3.7224 | 3.6037 | 3.1416 | 3.127 | 3.1963 | 3.5213 | 3.1697 | 3.2648 | 3.2033 | 2.9826 | 2.6907 | 2.4574
4 | 0.26316 | 0.23667 | 0.2182 | 0.20342 | 0.17911 | 0.21882 | 0.35708 | 0.3077 | 0.33423 | 0.32317 | 0.30894 | 0.2925 | 0.2979 | 0.31059 | 0.30338 | 0.30771 | 0.34317 | 0.53671 | 0.45951 | 0.38268 | 0.38676 | 0.33173 | 0.35709 | 0.33332
5 | 1.0767 | 1.0005 | 0.91319 | 0.91481 | 0.90472 | 0.98508 | 1.2661 | 1.283 | 1.3231 | 1.384 | 1.4104 | 1.4379 | 1.4228 | 1.3837 | 1.3836 | 1.3719 | 1.4336 | 1.6757 | 1.6244 | 1.577 | 1.5788 | 1.4595 | 1.4034 | 1.3106
6 | 5.8267 | 5.5318 | 5.3446 | 5.3757 | 5.3386 | 5.689 | 6.4587 | 7.3897 | 7.736 | 8.0268 | 7.8598 | 7.9934 | 7.995 | 7.9715 | 7.4564 | 7.4698 | 7.1587 | 7.6217 | 7.2905 | 7.1354 | 7.0324 | 6.7376 | 6.3959 | 6.0618
7 | 2.9728 | 2.8037 | 2.7233 | 2.6512 | 2.6359 | 2.9064 | 3.6741 | 4.0464 | 4.5749 | 4.7242 | 4.7849 | 4.7989 | 4.7457 | 4.7124 | 4.3354 | 4.2306 | 4.4659 | 4.6824 | 4.4355 | 4.3338 | 4.0897 | 3.3538 | 3.4402 | 3.2855
8 | 0.67723 | 0.6563 | 0.62717 | 0.61387 | 0.6143 | 0.70368 | 1.1119 | 1.206 | 1.2493 | 1.2515 | 1.2848 | 1.2804 | 1.2174 | 1.2167 | 1.087 | 0.98571 | 0.98205 | 1.1038 | 1.0555 | 1.0101 | 1.0056 | 0.91354 | 0.82895 | 0.76247
9 | 0.71926 | 0.72497 | 0.70647 | 0.69821 | 0.67107 | 0.65246 | 0.67574 | 0.5702 | 0.56752 | 0.57646 | 0.56477 | 0.56895 | 0.58136 | 0.60945 | 0.61356 | 0.61247 | 0.58417 | 0.62167 | 0.59124 | 0.57841 | 0.59416 | 0.57654 | 0.67819 | 0.70494
10 | 0.57707 | 0.54682 | 0.51384 | 0.51159 | 0.49444 | 0.54142 | 0.70148 | 0.72584 | 0.78955 | 0.8484 | 0.82031 | 0.82105 | 0.82813 | 0.81329 | 0.79312 | 0.74977 | 0.76519 | 0.8943 | 0.85213 | 0.81318 | 0.79339 | 0.73718 | 0.72475 | 0.6682
11 | 0.39578 | 0.38253 | 0.35377 | 0.34451 | 0.32344 | 0.3535 | 0.45983 | 0.38928 | 0.31362 | 0.23248 | 0.41377 | 0.42101 | 0.41904 | 0.43177 | 0.41201 | 0.42058 | 0.42102 | 0.53803 | 0.48033 | 0.43846 | 0.44112 | 0.42122 | 0.47636 | 0.45347
12 | 1.2867 | 1.2871 | 1.2681 | 1.2922 | 1.2597 | 1.2723 | 1.34 | 1.1977 | 0.99938 | 0.96824 | 1.2965 | 1.1879 | 1.2158 | 1.2702 | 1.3022 | 1.3403 | 1.4472 | 1.5272 | 1.4023 | 1.3191 | 1.3551 | 1.3339 | 1.4419 | 1.5325
13 | 5.3684 | 5.2018 | 5.2403 | 5.2824 | 5.3103 | 5.3915 | 6.6648 | 6.7729 | 6.8911 | 6.7379 | 6.6239 | 6.8719 | 7.1357 | 6.9668 | 6.8505 | 6.9272 | 6.651 | 7.0207 | 6.7188 | 6.311 | 6.4192 | 6.1992 | 5.6828 | 5.5606
14 | 1.3215 | 1.2842 | 1.2263 | 1.2503 | 1.1921 | 1.1749 | 1.2081 | 1.4245 | 1.4498 | 1.4451 | 1.4291 | 1.463 | 1.4599 | 1.4627 | 1.2845 | 1.3759 | 1.4619 | 1.4777 | 1.3749 | 1.3003 | 1.3071 | 1.2335 | 1.2184 | 1.2216
15 | 0.56185 | 0.55645 | 0.52183 | 0.51056 | 0.48704 | 0.49307 | 0.59623 | 0.56916 | 0.61414 | 0.64103 | 0.62802 | 0.61764 | 0.60841 | 0.60832 | 0.57489 | 0.58962 | 0.62032 | 0.77207 | 0.70843 | 0.64485 | 0.64182 | 0.58407 | 0.63861 | 0.60666
16 | 1.1081 | 1.0579 | 1.0109 | 1.0205 | 1.0015 | 1.1088 | 1.7498 | 1.924 | 2.0065 | 1.9526 | 1.8702 | 1.9926 | 1.8612 | 1.8019 | 1.5708 | 1.5635 | 1.5982 | 1.7607 | 1.5849 | 1.6324 | 1.6016 | 1.4913 | 1.3454 | 1.2287
17 | 0.39474 | 0.35501 | 0.3273 | 0.30512 | 0.26866 | 0.32823 | 0.53563 | 0.46154 | 0.50135 | 0.48476 | 0.46341 | 0.43875 | 0.44684 | 0.46589 | 0.45506 | 0.46156 | 0.51476 | 0.80507 | 0.68927 | 0.57403 | 0.58014 | 0.4976 | 0.53564 | 0.49999
18 | 1.6151 | 1.5008 | 1.3698 | 1.3722 | 1.3571 | 1.4776 | 1.8991 | 1.9245 | 1.9847 | 2.0759 | 2.1156 | 2.1569 | 2.1342 | 2.0755 | 2.0754 | 2.0578 | 2.1503 | 2.5135 | 2.4365 | 2.3655 | 2.3681 | 2.1892 | 2.105 | 1.9659
19 | 2.622 | 2.4893 | 2.405 | 2.419 | 2.4024 | 2.56 | 2.9064 | 3.3254 | 3.4812 | 3.6121 | 3.5369 | 3.597 | 3.5977 | 3.5872 | 3.3554 | 3.3614 | 3.2214 | 3.4298 | 3.2807 | 3.2109 | 3.1646 | 3.0319 | 2.8781 | 2.7278
20 | 1.3378 | 1.2616 | 1.2255 | 1.193 | 1.1862 | 1.3079 | 1.6534 | 1.8209 | 2.0587 | 2.1259 | 2.1532 | 2.1595 | 2.1356 | 2.1206 | 1.9509 | 1.9038 | 2.0097 | 2.1071 | 1.996 | 1.9502 | 1.8404 | 1.5092 | 1.5481 | 1.4785
21 | 1.0159 | 0.98446 | 0.94076 | 0.9208 | 0.92145 | 1.0555 | 1.6678 | 1.809 | 1.8739 | 1.8772 | 1.9273 | 1.9206 | 1.826 | 1.825 | 1.6306 | 1.4786 | 1.4731 | 1.6556 | 1.5833 | 1.5152 | 1.5083 | 1.3703 | 1.2434 | 1.1437
22 | 1.0789 | 1.0875 | 1.0597 | 1.0473 | 1.0066 | 0.97868 | 1.0136 | 0.8553 | 0.85129 | 0.86468 | 0.84715 | 0.85342 | 0.87204 | 0.91417 | 0.92034 | 0.91871 | 0.87626 | 0.9325 | 0.88686 | 0.86761 | 0.89125 | 0.86481 | 1.0173 | 1.0574
23 | 5.386 | 5.1037 | 4.7958 | 4.7748 | 4.6148 | 5.0532 | 6.5472 | 6.7745 | 7.3691 | 7.9184 | 7.6562 | 7.6631 | 7.7292 | 7.5907 | 7.4025 | 6.9979 | 7.1418 | 8.3468 | 7.9532 | 7.5897 | 7.405 | 6.8804 | 6.7643 | 6.2365
24 | 2.7705 | 2.6777 | 2.4764 | 2.4116 | 2.2641 | 2.4745 | 3.2188 | 2.7249 | 2.1954 | 1.6273 | 2.8964 | 2.9471 | 2.9333 | 3.0224 | 2.8841 | 2.9441 | 2.9472 | 3.7662 | 3.3623 | 3.0692 | 3.0878 | 2.9485 | 3.3345 | 3.1743
25 | 1.2867 | 1.2871 | 1.2681 | 1.2922 | 1.2597 | 1.2723 | 1.34 | 1.1977 | 0.99938 | 0.96824 | 1.2965 | 1.1879 | 1.2158 | 1.2702 | 1.3022 | 1.3403 | 1.4472 | 1.5272 | 1.4023 | 1.3191 | 1.3551 | 1.3339 | 1.4419 | 1.5325
26 | 2.6842 | 2.6009 | 2.6201 | 2.6412 | 2.6551 | 2.6957 | 3.3324 | 3.3864 | 3.4455 | 3.369 | 3.312 | 3.436 | 3.5678 | 3.4834 | 3.4253 | 3.4636 | 3.3255 | 3.5104 | 3.3594 | 3.1555 | 3.2096 | 3.0996 | 2.8414 | 2.7803
27 | 1.3215 | 1.2842 | 1.2263 | 1.2503 | 1.1921 | 1.1749 | 1.2081 | 1.4245 | 1.4498 | 1.4451 | 1.4291 | 1.463 | 1.4599 | 1.4627 | 1.2845 | 1.3759 | 1.4619 | 1.4777 | 1.3749 | 1.3003 | 1.3071 | 1.2335 | 1.2184 | 1.2216
28 | 1.1237 | 1.1129 | 1.0437 | 1.0211 | 0.97407 | 0.98614 | 1.1925 | 1.1383 | 1.2283 | 1.2821 | 1.256 | 1.2353 | 1.2168 | 1.2166 | 1.1498 | 1.1792 | 1.2406 | 1.5441 | 1.4169 | 1.2897 | 1.2836 | 1.1681 | 1.2772 | 1.2133
29 | 3.6938 | 3.5262 | 3.3696 | 3.4015 | 3.3383 | 3.6961 | 5.8327 | 6.4134 | 6.6882 | 6.5087 | 6.234 | 6.642 | 6.2039 | 6.0062 | 5.236 | 5.2117 | 5.3272 | 5.8689 | 5.2828 | 5.4414 | 5.3388 | 4.9711 | 4.4845 | 4.0957
30 | 0.6579 | 0.59168 | 0.5455 | 0.50854 | 0.44777 | 0.54705 | 0.89271 | 0.76924 | 0.83558 | 0.80793 | 0.77234 | 0.73125 | 0.74474 | 0.77648 | 0.75844 | 0.76927 | 0.85793 | 1.3418 | 1.1488 | 0.95671 | 0.96689 | 0.82934 | 0.89273 | 0.83331
31 | 3.7685 | 3.5019 | 3.1961 | 3.2018 | 3.1665 | 3.4478 | 4.4313 | 4.4905 | 4.6309 | 4.8439 | 4.9365 | 5.0327 | 4.9799 | 4.8428 | 4.8427 | 4.8015 | 5.0174 | 5.8648 | 5.6853 | 5.5194 | 5.5256 | 5.1082 | 4.9118 | 4.5872
32 | 1.748 | 1.6596 | 1.6034 | 1.6127 | 1.6016 | 1.7067 | 1.9376 | 2.2169 | 2.3208 | 2.4081 | 2.3579 | 2.398 | 2.3985 | 2.3914 | 2.2369 | 2.2409 | 2.1476 | 2.2865 | 2.1871 | 2.1406 | 2.1097 | 2.0213 | 1.9188 | 1.8185

## Pc, Winter, S3
LoadID | 0 | 1 | 2 | 3 | 4 | 5 | 6 | 7 | 8 | 9 | 10 | 11 | 12 | 13 | 14 | 15 | 16 | 17 | 18 | 19 | 20 | 21 | 22 | 23
1 | 1.9171 | 1.8455 | 1.7797 | 1.8335 | 1.7817 | 1.7841 | 1.8006 | 2.3371 | 2.3838 | 2.3611 | 2.3539 | 2.4034 | 2.3775 | 2.3354 | 2.0316 | 2.1857 | 2.3763 | 2.3401 | 2.2195 | 2.1166 | 2.1017 | 2.0082 | 1.8137 | 1.7745
2 | 0.84278 | 0.83467 | 0.78274 | 0.76583 | 0.73055 | 0.7396 | 0.89435 | 0.85374 | 0.92122 | 0.96155 | 0.94203 | 0.92646 | 0.91262 | 0.91249 | 0.86234 | 0.88442 | 0.93048 | 1.1581 | 1.0626 | 0.96727 | 0.96273 | 0.87611 | 0.95792 | 0.90999
3 | 2.2163 | 2.1157 | 2.0218 | 2.0409 | 2.003 | 2.2176 | 3.4996 | 3.848 | 4.0129 | 3.9052 | 3.7404 | 3.9852 | 3.7224 | 3.6037 | 3.1416 | 3.127 | 3.1963 | 3.5213 | 3.1697 | 3.2648 | 3.2033 | 2.9826 | 2.6907 | 2.4574
4 | 0.26316 | 0.23667 | 0.2182 | 0.20342 | 0.17911 | 0.21882 | 0.35708 | 0.3077 | 0.33423 | 0.32317 | 0.30894 | 0.2925 | 0.2979 | 0.31059 | 0.30338 | 0.30771 | 0.34317 | 0.53671 | 0.45951 | 0.38268 | 0.38676 | 0.33173 | 0.35709 | 0.33332
5 | 1.0767 | 1.0005 | 0.91319 | 0.91481 | 0.90472 | 0.98508 | 1.2661 | 1.283 | 1.3231 | 1.384 | 1.4104 | 1.4379 | 1.4228 | 1.3837 | 1.3836 | 1.3719 | 1.4336 | 1.6757 | 1.6244 | 1.577 | 1.5788 | 1.4595 | 1.4034 | 1.3106
6 | 5.8267 | 5.5318 | 5.3446 | 5.3757 | 5.3386 | 5.689 | 6.4587 | 7.3897 | 7.736 | 8.0268 | 7.8598 | 7.9934 | 7.995 | 7.9715 | 7.4564 | 7.4698 | 7.1587 | 7.6217 | 7.2905 | 7.1354 | 7.0324 | 6.7376 | 6.3959 | 6.0618
7 | 2.9728 | 2.8037 | 2.7233 | 2.6512 | 2.6359 | 2.9064 | 3.6741 | 4.0464 | 4.5749 | 4.7242 | 4.7849 | 4.7989 | 4.7457 | 4.7124 | 4.3354 | 4.2306 | 4.4659 | 4.6824 | 4.4355 | 4.3338 | 4.0897 | 3.3538 | 3.4402 | 3.2855
8 | 0.67723 | 0.6563 | 0.62717 | 0.61387 | 0.6143 | 0.70368 | 1.1119 | 1.206 | 1.2493 | 1.2515 | 1.2848 | 1.2804 | 1.2174 | 1.2167 | 1.087 | 0.98571 | 0.98205 | 1.1038 | 1.0555 | 1.0101 | 1.0056 | 0.91354 | 0.82895 | 0.76247
9 | 0.71926 | 0.72497 | 0.70647 | 0.69821 | 0.67107 | 0.65246 | 0.67574 | 0.5702 | 0.56752 | 0.57646 | 0.56477 | 0.56895 | 0.58136 | 0.60945 | 0.61356 | 0.61247 | 0.58417 | 0.62167 | 0.59124 | 0.57841 | 0.59416 | 0.57654 | 0.67819 | 0.70494
10 | 0.57707 | 0.54682 | 0.51384 | 0.51159 | 0.49444 | 0.54142 | 0.70148 | 0.72584 | 0.78955 | 0.8484 | 0.82031 | 0.82105 | 0.82813 | 0.81329 | 0.79312 | 0.74977 | 0.76519 | 0.8943 | 0.85213 | 0.81318 | 0.79339 | 0.73718 | 0.72475 | 0.6682
11 | 0.39578 | 0.38253 | 0.35377 | 0.34451 | 0.32344 | 0.3535 | 0.45983 | 0.38928 | 0.31362 | 0.23248 | 0.41377 | 0.42101 | 0.41904 | 0.43177 | 0.41201 | 0.42058 | 0.42102 | 0.53803 | 0.48033 | 0.43846 | 0.44112 | 0.42122 | 0.47636 | 0.45347
12 | 1.2867 | 1.2871 | 1.2681 | 1.2922 | 1.2597 | 1.2723 | 1.34 | 1.1977 | 0.99938 | 0.96824 | 1.2965 | 1.1879 | 1.2158 | 1.2702 | 1.3022 | 1.3403 | 1.4472 | 1.5272 | 1.4023 | 1.3191 | 1.3551 | 1.3339 | 1.4419 | 1.5325
13 | 5.3684 | 5.2018 | 5.2403 | 5.2824 | 5.3103 | 5.3915 | 6.6648 | 6.7729 | 6.8911 | 6.7379 | 6.6239 | 6.8719 | 7.1357 | 6.9668 | 6.8505 | 6.9272 | 6.651 | 7.0207 | 6.7188 | 6.311 | 6.4192 | 6.1992 | 5.6828 | 5.5606
14 | 1.3215 | 1.2842 | 1.2263 | 1.2503 | 1.1921 | 1.1749 | 1.2081 | 1.4245 | 1.4498 | 1.4451 | 1.4291 | 1.463 | 1.4599 | 1.4627 | 1.2845 | 1.3759 | 1.4619 | 1.4777 | 1.3749 | 1.3003 | 1.3071 | 1.2335 | 1.2184 | 1.2216
15 | 0.56185 | 0.55645 | 0.52183 | 0.51056 | 0.48704 | 0.49307 | 0.59623 | 0.56916 | 0.61414 | 0.64103 | 0.62802 | 0.61764 | 0.60841 | 0.60832 | 0.57489 | 0.58962 | 0.62032 | 0.77207 | 0.70843 | 0.64485 | 0.64182 | 0.58407 | 0.63861 | 0.60666
16 | 1.1081 | 1.0579 | 1.0109 | 1.0205 | 1.0015 | 1.1088 | 1.7498 | 1.924 | 2.0065 | 1.9526 | 1.8702 | 1.9926 | 1.8612 | 1.8019 | 1.5708 | 1.5635 | 1.5982 | 1.7607 | 1.5849 | 1.6324 | 1.6016 | 1.4913 | 1.3454 | 1.2287
17 | 0.39474 | 0.35501 | 0.3273 | 0.30512 | 0.26866 | 0.32823 | 0.53563 | 0.46154 | 0.50135 | 0.48476 | 0.46341 | 0.43875 | 0.44684 | 0.46589 | 0.45506 | 0.46156 | 0.51476 | 0.80507 | 0.68927 | 0.57403 | 0.58014 | 0.4976 | 0.53564 | 0.49999
18 | 1.6151 | 1.5008 | 1.3698 | 1.3722 | 1.3571 | 1.4776 | 1.8991 | 1.9245 | 1.9847 | 2.0759 | 2.1156 | 2.1569 | 2.1342 | 2.0755 | 2.0754 | 2.0578 | 2.1503 | 2.5135 | 2.4365 | 2.3655 | 2.3681 | 2.1892 | 2.105 | 1.9659
19 | 2.622 | 2.4893 | 2.405 | 2.419 | 2.4024 | 2.56 | 2.9064 | 3.3254 | 3.4812 | 3.6121 | 3.5369 | 3.597 | 3.5977 | 3.5872 | 3.3554 | 3.3614 | 3.2214 | 3.4298 | 3.2807 | 3.2109 | 3.1646 | 3.0319 | 2.8781 | 2.7278
20 | 1.3378 | 1.2616 | 1.2255 | 1.193 | 1.1862 | 1.3079 | 1.6534 | 1.8209 | 2.0587 | 2.1259 | 2.1532 | 2.1595 | 2.1356 | 2.1206 | 1.9509 | 1.9038 | 2.0097 | 2.1071 | 1.996 | 1.9502 | 1.8404 | 1.5092 | 1.5481 | 1.4785
21 | 1.0159 | 0.98446 | 0.94076 | 0.9208 | 0.92145 | 1.0555 | 1.6678 | 1.809 | 1.8739 | 1.8772 | 1.9273 | 1.9206 | 1.826 | 1.825 | 1.6306 | 1.4786 | 1.4731 | 1.6556 | 1.5833 | 1.5152 | 1.5083 | 1.3703 | 1.2434 | 1.1437
22 | 1.0789 | 1.0875 | 1.0597 | 1.0473 | 1.0066 | 0.97868 | 1.0136 | 0.8553 | 0.85129 | 0.86468 | 0.84715 | 0.85342 | 0.87204 | 0.91417 | 0.92034 | 0.91871 | 0.87626 | 0.9325 | 0.88686 | 0.86761 | 0.89125 | 0.86481 | 1.0173 | 1.0574
23 | 5.386 | 5.1037 | 4.7958 | 4.7748 | 4.6148 | 5.0532 | 6.5472 | 6.7745 | 7.3691 | 7.9184 | 7.6562 | 7.6631 | 7.7292 | 7.5907 | 7.4025 | 6.9979 | 7.1418 | 8.3468 | 7.9532 | 7.5897 | 7.405 | 6.8804 | 6.7643 | 6.2365
24 | 2.7705 | 2.6777 | 2.4764 | 2.4116 | 2.2641 | 2.4745 | 3.2188 | 2.7249 | 2.1954 | 1.6273 | 2.8964 | 2.9471 | 2.9333 | 3.0224 | 2.8841 | 2.9441 | 2.9472 | 3.7662 | 3.3623 | 3.0692 | 3.0878 | 2.9485 | 3.3345 | 3.1743
25 | 1.2867 | 1.2871 | 1.2681 | 1.2922 | 1.2597 | 1.2723 | 1.34 | 1.1977 | 0.99938 | 0.96824 | 1.2965 | 1.1879 | 1.2158 | 1.2702 | 1.3022 | 1.3403 | 1.4472 | 1.5272 | 1.4023 | 1.3191 | 1.3551 | 1.3339 | 1.4419 | 1.5325
26 | 2.6842 | 2.6009 | 2.6201 | 2.6412 | 2.6551 | 2.6957 | 3.3324 | 3.3864 | 3.4455 | 3.369 | 3.312 | 3.436 | 3.5678 | 3.4834 | 3.4253 | 3.4636 | 3.3255 | 3.5104 | 3.3594 | 3.1555 | 3.2096 | 3.0996 | 2.8414 | 2.7803
27 | 1.3215 | 1.2842 | 1.2263 | 1.2503 | 1.1921 | 1.1749 | 1.2081 | 1.4245 | 1.4498 | 1.4451 | 1.4291 | 1.463 | 1.4599 | 1.4627 | 1.2845 | 1.3759 | 1.4619 | 1.4777 | 1.3749 | 1.3003 | 1.3071 | 1.2335 | 1.2184 | 1.2216
28 | 1.1237 | 1.1129 | 1.0437 | 1.0211 | 0.97407 | 0.98614 | 1.1925 | 1.1383 | 1.2283 | 1.2821 | 1.256 | 1.2353 | 1.2168 | 1.2166 | 1.1498 | 1.1792 | 1.2406 | 1.5441 | 1.4169 | 1.2897 | 1.2836 | 1.1681 | 1.2772 | 1.2133
29 | 3.6938 | 3.5262 | 3.3696 | 3.4015 | 3.3383 | 3.6961 | 5.8327 | 6.4134 | 6.6882 | 6.5087 | 6.234 | 6.642 | 6.2039 | 6.0062 | 5.236 | 5.2117 | 5.3272 | 5.8689 | 5.2828 | 5.4414 | 5.3388 | 4.9711 | 4.4845 | 4.0957
30 | 0.6579 | 0.59168 | 0.5455 | 0.50854 | 0.44777 | 0.54705 | 0.89271 | 0.76924 | 0.83558 | 0.80793 | 0.77234 | 0.73125 | 0.74474 | 0.77648 | 0.75844 | 0.76927 | 0.85793 | 1.3418 | 1.1488 | 0.95671 | 0.96689 | 0.82934 | 0.89273 | 0.83331
31 | 3.7685 | 3.5019 | 3.1961 | 3.2018 | 3.1665 | 3.4478 | 4.4313 | 4.4905 | 4.6309 | 4.8439 | 4.9365 | 5.0327 | 4.9799 | 4.8428 | 4.8427 | 4.8015 | 5.0174 | 5.8648 | 5.6853 | 5.5194 | 5.5256 | 5.1082 | 4.9118 | 4.5872
32 | 1.748 | 1.6596 | 1.6034 | 1.6127 | 1.6016 | 1.7067 | 1.9376 | 2.2169 | 2.3208 | 2.4081 | 2.3579 | 2.398 | 2.3985 | 2.3914 | 2.2369 | 2.2409 | 2.1476 | 2.2865 | 2.1871 | 2.1406 | 2.1097 | 2.0213 | 1.9188 | 1.8185

## Pc, Winter, S4
LoadID | 0 | 1 | 2 | 3 | 4 | 5 | 6 | 7 | 8 | 9 | 10 | 11 | 12 | 13 | 14 | 15 | 16 | 17 | 18 | 19 | 20 | 21 | 22 | 23
1 | 1.9171 | 1.8455 | 1.7797 | 1.8335 | 1.7817 | 1.7841 | 1.8006 | 2.3371 | 2.3838 | 2.3611 | 2.3539 | 2.4034 | 2.3775 | 2.3354 | 2.0316 | 2.1857 | 2.3763 | 2.3401 | 2.2195 | 2.1166 | 2.1017 | 2.0082 | 1.8137 | 1.7745
2 | 0.84278 | 0.83467 | 0.78274 | 0.76583 | 0.73055 | 0.7396 | 0.89435 | 0.85374 | 0.92122 | 0.96155 | 0.94203 | 0.92646 | 0.91262 | 0.91249 | 0.86234 | 0.88442 | 0.93048 | 1.1581 | 1.0626 | 0.96727 | 0.96273 | 0.87611 | 0.95792 | 0.90999
3 | 2.2163 | 2.1157 | 2.0218 | 2.0409 | 2.003 | 2.2176 | 3.4996 | 3.848 | 4.0129 | 3.9052 | 3.7404 | 3.9852 | 3.7224 | 3.6037 | 3.1416 | 3.127 | 3.1963 | 3.5213 | 3.1697 | 3.2648 | 3.2033 | 2.9826 | 2.6907 | 2.4574
4 | 0.26316 | 0.23667 | 0.2182 | 0.20342 | 0.17911 | 0.21882 | 0.35708 | 0.3077 | 0.33423 | 0.32317 | 0.30894 | 0.2925 | 0.2979 | 0.31059 | 0.30338 | 0.30771 | 0.34317 | 0.53671 | 0.45951 | 0.38268 | 0.38676 | 0.33173 | 0.35709 | 0.33332
5 | 1.0767 | 1.0005 | 0.91319 | 0.91481 | 0.90472 | 0.98508 | 1.2661 | 1.283 | 1.3231 | 1.384 | 1.4104 | 1.4379 | 1.4228 | 1.3837 | 1.3836 | 1.3719 | 1.4336 | 1.6757 | 1.6244 | 1.577 | 1.5788 | 1.4595 | 1.4034 | 1.3106
6 | 5.8267 | 5.5318 | 5.3446 | 5.3757 | 5.3386 | 5.689 | 6.4587 | 7.3897 | 7.736 | 8.0268 | 7.8598 | 7.9934 | 7.995 | 7.9715 | 7.4564 | 7.4698 | 7.1587 | 7.6217 | 7.2905 | 7.1354 | 7.0324 | 6.7376 | 6.3959 | 6.0618
7 | 2.9728 | 2.8037 | 2.7233 | 2.6512 | 2.6359 | 2.9064 | 3.6741 | 4.0464 | 4.5749 | 4.7242 | 4.7849 | 4.7989 | 4.7457 | 4.7124 | 4.3354 | 4.2306 | 4.4659 | 4.6824 | 4.4355 | 4.3338 | 4.0897 | 3.3538 | 3.4402 | 3.2855
8 | 0.67723 | 0.6563 | 0.62717 | 0.61387 | 0.6143 | 0.70368 | 1.1119 | 1.206 | 1.2493 | 1.2515 | 1.2848 | 1.2804 | 1.2174 | 1.2167 | 1.087 | 0.98571 | 0.98205 | 1.1038 | 1.0555 | 1.0101 | 1.0056 | 0.91354 | 0.82895 | 0.76247
9 | 0.71926 | 0.72497 | 0.70647 | 0.69821 | 0.67107 | 0.65246 | 0.67574 | 0.5702 | 0.56752 | 0.57646 | 0.56477 | 0.56895 | 0.58136 | 0.60945 | 0.61356 | 0.61247 | 0.58417 | 0.62167 | 0.59124 | 0.57841 | 0.59416 | 0.57654 | 0.67819 | 0.70494
10 | 0.57707 | 0.54682 | 0.51384 | 0.51159 | 0.49444 | 0.54142 | 0.70148 | 0.72584 | 0.78955 | 0.8484 | 0.82031 | 0.82105 | 0.82813 | 0.81329 | 0.79312 | 0.74977 | 0.76519 | 0.8943 | 0.85213 | 0.81318 | 0.79339 | 0.73718 | 0.72475 | 0.6682
11 | 0.39578 | 0.38253 | 0.35377 | 0.34451 | 0.32344 | 0.3535 | 0.45983 | 0.38928 | 0.31362 | 0.23248 | 0.41377 | 0.42101 | 0.41904 | 0.43177 | 0.41201 | 0.42058 | 0.42102 | 0.53803 | 0.48033 | 0.43846 | 0.44112 | 0.42122 | 0.47636 | 0.45347
12 | 1.2867 | 1.2871 | 1.2681 | 1.2922 | 1.2597 | 1.2723 | 1.34 | 1.1977 | 0.99938 | 0.96824 | 1.2965 | 1.1879 | 1.2158 | 1.2702 | 1.3022 | 1.3403 | 1.4472 | 1.5272 | 1.4023 | 1.3191 | 1.3551 | 1.3339 | 1.4419 | 1.5325
13 | 5.3684 | 5.2018 | 5.2403 | 5.2824 | 5.3103 | 5.3915 | 6.6648 | 6.7729 | 6.8911 | 6.7379 | 6.6239 | 6.8719 | 7.1357 | 6.9668 | 6.8505 | 6.9272 | 6.651 | 7.0207 | 6.7188 | 6.311 | 6.4192 | 6.1992 | 5.6828 | 5.5606
14 | 1.3215 | 1.2842 | 1.2263 | 1.2503 | 1.1921 | 1.1749 | 1.2081 | 1.4245 | 1.4498 | 1.4451 | 1.4291 | 1.463 | 1.4599 | 1.4627 | 1.2845 | 1.3759 | 1.4619 | 1.4777 | 1.3749 | 1.3003 | 1.3071 | 1.2335 | 1.2184 | 1.2216
15 | 0.56185 | 0.55645 | 0.52183 | 0.51056 | 0.48704 | 0.49307 | 0.59623 | 0.56916 | 0.61414 | 0.64103 | 0.62802 | 0.61764 | 0.60841 | 0.60832 | 0.57489 | 0.58962 | 0.62032 | 0.77207 | 0.70843 | 0.64485 | 0.64182 | 0.58407 | 0.63861 | 0.60666
16 | 1.1081 | 1.0579 | 1.0109 | 1.0205 | 1.0015 | 1.1088 | 1.7498 | 1.924 | 2.0065 | 1.9526 | 1.8702 | 1.9926 | 1.8612 | 1.8019 | 1.5708 | 1.5635 | 1.5982 | 1.7607 | 1.5849 | 1.6324 | 1.6016 | 1.4913 | 1.3454 | 1.2287
17 | 0.39474 | 0.35501 | 0.3273 | 0.30512 | 0.26866 | 0.32823 | 0.53563 | 0.46154 | 0.50135 | 0.48476 | 0.46341 | 0.43875 | 0.44684 | 0.46589 | 0.45506 | 0.46156 | 0.51476 | 0.80507 | 0.68927 | 0.57403 | 0.58014 | 0.4976 | 0.53564 | 0.49999
18 | 1.6151 | 1.5008 | 1.3698 | 1.3722 | 1.3571 | 1.4776 | 1.8991 | 1.9245 | 1.9847 | 2.0759 | 2.1156 | 2.1569 | 2.1342 | 2.0755 | 2.0754 | 2.0578 | 2.1503 | 2.5135 | 2.4365 | 2.3655 | 2.3681 | 2.1892 | 2.105 | 1.9659
19 | 2.622 | 2.4893 | 2.405 | 2.419 | 2.4024 | 2.56 | 2.9064 | 3.3254 | 3.4812 | 3.6121 | 3.5369 | 3.597 | 3.5977 | 3.5872 | 3.3554 | 3.3614 | 3.2214 | 3.4298 | 3.2807 | 3.2109 | 3.1646 | 3.0319 | 2.8781 | 2.7278
20 | 1.3378 | 1.2616 | 1.2255 | 1.193 | 1.1862 | 1.3079 | 1.6534 | 1.8209 | 2.0587 | 2.1259 | 2.1532 | 2.1595 | 2.1356 | 2.1206 | 1.9509 | 1.9038 | 2.0097 | 2.1071 | 1.996 | 1.9502 | 1.8404 | 1.5092 | 1.5481 | 1.4785
21 | 1.0159 | 0.98446 | 0.94076 | 0.9208 | 0.92145 | 1.0555 | 1.6678 | 1.809 | 1.8739 | 1.8772 | 1.9273 | 1.9206 | 1.826 | 1.825 | 1.6306 | 1.4786 | 1.4731 | 1.6556 | 1.5833 | 1.5152 | 1.5083 | 1.3703 | 1.2434 | 1.1437
22 | 1.0789 | 1.0875 | 1.0597 | 1.0473 | 1.0066 | 0.97868 | 1.0136 | 0.8553 | 0.85129 | 0.86468 | 0.84715 | 0.85342 | 0.87204 | 0.91417 | 0.92034 | 0.91871 | 0.87626 | 0.9325 | 0.88686 | 0.86761 | 0.89125 | 0.86481 | 1.0173 | 1.0574
23 | 5.386 | 5.1037 | 4.7958 | 4.7748 | 4.6148 | 5.0532 | 6.5472 | 6.7745 | 7.3691 | 7.9184 | 7.6562 | 7.6631 | 7.7292 | 7.5907 | 7.4025 | 6.9979 | 7.1418 | 8.3468 | 7.9532 | 7.5897 | 7.405 | 6.8804 | 6.7643 | 6.2365
24 | 2.7705 | 2.6777 | 2.4764 | 2.4116 | 2.2641 | 2.4745 | 3.2188 | 2.7249 | 2.1954 | 1.6273 | 2.8964 | 2.9471 | 2.9333 | 3.0224 | 2.8841 | 2.9441 | 2.9472 | 3.7662 | 3.3623 | 3.0692 | 3.0878 | 2.9485 | 3.3345 | 3.1743
25 | 1.2867 | 1.2871 | 1.2681 | 1.2922 | 1.2597 | 1.2723 | 1.34 | 1.1977 | 0.99938 | 0.96824 | 1.2965 | 1.1879 | 1.2158 | 1.2702 | 1.3022 | 1.3403 | 1.4472 | 1.5272 | 1.4023 | 1.3191 | 1.3551 | 1.3339 | 1.4419 | 1.5325
26 | 2.6842 | 2.6009 | 2.6201 | 2.6412 | 2.6551 | 2.6957 | 3.3324 | 3.3864 | 3.4455 | 3.369 | 3.312 | 3.436 | 3.5678 | 3.4834 | 3.4253 | 3.4636 | 3.3255 | 3.5104 | 3.3594 | 3.1555 | 3.2096 | 3.0996 | 2.8414 | 2.7803
27 | 1.3215 | 1.2842 | 1.2263 | 1.2503 | 1.1921 | 1.1749 | 1.2081 | 1.4245 | 1.4498 | 1.4451 | 1.4291 | 1.463 | 1.4599 | 1.4627 | 1.2845 | 1.3759 | 1.4619 | 1.4777 | 1.3749 | 1.3003 | 1.3071 | 1.2335 | 1.2184 | 1.2216
28 | 1.1237 | 1.1129 | 1.0437 | 1.0211 | 0.97407 | 0.98614 | 1.1925 | 1.1383 | 1.2283 | 1.2821 | 1.256 | 1.2353 | 1.2168 | 1.2166 | 1.1498 | 1.1792 | 1.2406 | 1.5441 | 1.4169 | 1.2897 | 1.2836 | 1.1681 | 1.2772 | 1.2133
29 | 3.6938 | 3.5262 | 3.3696 | 3.4015 | 3.3383 | 3.6961 | 5.8327 | 6.4134 | 6.6882 | 6.5087 | 6.234 | 6.642 | 6.2039 | 6.0062 | 5.236 | 5.2117 | 5.3272 | 5.8689 | 5.2828 | 5.4414 | 5.3388 | 4.9711 | 4.4845 | 4.0957
30 | 0.6579 | 0.59168 | 0.5455 | 0.50854 | 0.44777 | 0.54705 | 0.89271 | 0.76924 | 0.83558 | 0.80793 | 0.77234 | 0.73125 | 0.74474 | 0.77648 | 0.75844 | 0.76927 | 0.85793 | 1.3418 | 1.1488 | 0.95671 | 0.96689 | 0.82934 | 0.89273 | 0.83331
31 | 3.7685 | 3.5019 | 3.1961 | 3.2018 | 3.1665 | 3.4478 | 4.4313 | 4.4905 | 4.6309 | 4.8439 | 4.9365 | 5.0327 | 4.9799 | 4.8428 | 4.8427 | 4.8015 | 5.0174 | 5.8648 | 5.6853 | 5.5194 | 5.5256 | 5.1082 | 4.9118 | 4.5872
32 | 1.748 | 1.6596 | 1.6034 | 1.6127 | 1.6016 | 1.7067 | 1.9376 | 2.2169 | 2.3208 | 2.4081 | 2.3579 | 2.398 | 2.3985 | 2.3914 | 2.2369 | 2.2409 | 2.1476 | 2.2865 | 2.1871 | 2.1406 | 2.1097 | 2.0213 | 1.9188 | 1.8185

## Pc, Winter, S5
LoadID | 0 | 1 | 2 | 3 | 4 | 5 | 6 | 7 | 8 | 9 | 10 | 11 | 12 | 13 | 14 | 15 | 16 | 17 | 18 | 19 | 20 | 21 | 22 | 23
1 | 1.9171 | 1.8455 | 1.7797 | 1.8335 | 1.7817 | 1.7841 | 1.8006 | 2.3371 | 2.3838 | 2.3611 | 2.3539 | 2.4034 | 2.3775 | 2.3354 | 2.0316 | 2.1857 | 2.3763 | 2.3401 | 2.2195 | 2.1166 | 2.1017 | 2.0082 | 1.8137 | 1.7745
2 | 0.84278 | 0.83467 | 0.78274 | 0.76583 | 0.73055 | 0.7396 | 0.89435 | 0.85374 | 0.92122 | 0.96155 | 0.94203 | 0.92646 | 0.91262 | 0.91249 | 0.86234 | 0.88442 | 0.93048 | 1.1581 | 1.0626 | 0.96727 | 0.96273 | 0.87611 | 0.95792 | 0.90999
3 | 2.2163 | 2.1157 | 2.0218 | 2.0409 | 2.003 | 2.2176 | 3.4996 | 3.848 | 4.0129 | 3.9052 | 3.7404 | 3.9852 | 3.7224 | 3.6037 | 3.1416 | 3.127 | 3.1963 | 3.5213 | 3.1697 | 3.2648 | 3.2033 | 2.9826 | 2.6907 | 2.4574
4 | 0.26316 | 0.23667 | 0.2182 | 0.20342 | 0.17911 | 0.21882 | 0.35708 | 0.3077 | 0.33423 | 0.32317 | 0.30894 | 0.2925 | 0.2979 | 0.31059 | 0.30338 | 0.30771 | 0.34317 | 0.53671 | 0.45951 | 0.38268 | 0.38676 | 0.33173 | 0.35709 | 0.33332
5 | 1.0767 | 1.0005 | 0.91319 | 0.91481 | 0.90472 | 0.98508 | 1.2661 | 1.283 | 1.3231 | 1.384 | 1.4104 | 1.4379 | 1.4228 | 1.3837 | 1.3836 | 1.3719 | 1.4336 | 1.6757 | 1.6244 | 1.577 | 1.5788 | 1.4595 | 1.4034 | 1.3106
6 | 5.8267 | 5.5318 | 5.3446 | 5.3757 | 5.3386 | 5.689 | 6.4587 | 7.3897 | 7.736 | 8.0268 | 7.8598 | 7.9934 | 7.995 | 7.9715 | 7.4564 | 7.4698 | 7.1587 | 7.6217 | 7.2905 | 7.1354 | 7.0324 | 6.7376 | 6.3959 | 6.0618
7 | 2.9728 | 2.8037 | 2.7233 | 2.6512 | 2.6359 | 2.9064 | 3.6741 | 4.0464 | 4.5749 | 4.7242 | 4.7849 | 4.7989 | 4.7457 | 4.7124 | 4.3354 | 4.2306 | 4.4659 | 4.6824 | 4.4355 | 4.3338 | 4.0897 | 3.3538 | 3.4402 | 3.2855
8 | 0.67723 | 0.6563 | 0.62717 | 0.61387 | 0.6143 | 0.70368 | 1.1119 | 1.206 | 1.2493 | 1.2515 | 1.2848 | 1.2804 | 1.2174 | 1.2167 | 1.087 | 0.98571 | 0.98205 | 1.1038 | 1.0555 | 1.0101 | 1.0056 | 0.91354 | 0.82895 | 0.76247
9 | 0.71926 | 0.72497 | 0.70647 | 0.69821 | 0.67107 | 0.65246 | 0.67574 | 0.5702 | 0.56752 | 0.57646 | 0.56477 | 0.56895 | 0.58136 | 0.60945 | 0.61356 | 0.61247 | 0.58417 | 0.62167 | 0.59124 | 0.57841 | 0.59416 | 0.57654 | 0.67819 | 0.70494
10 | 0.57707 | 0.54682 | 0.51384 | 0.51159 | 0.49444 | 0.54142 | 0.70148 | 0.72584 | 0.78955 | 0.8484 | 0.82031 | 0.82105 | 0.82813 | 0.81329 | 0.79312 | 0.74977 | 0.76519 | 0.8943 | 0.85213 | 0.81318 | 0.79339 | 0.73718 | 0.72475 | 0.6682
11 | 0.39578 | 0.38253 | 0.35377 | 0.34451 | 0.32344 | 0.3535 | 0.45983 | 0.38928 | 0.31362 | 0.23248 | 0.41377 | 0.42101 | 0.41904 | 0.43177 | 0.41201 | 0.42058 | 0.42102 | 0.53803 | 0.48033 | 0.43846 | 0.44112 | 0.42122 | 0.47636 | 0.45347
12 | 1.2867 | 1.2871 | 1.2681 | 1.2922 | 1.2597 | 1.2723 | 1.34 | 1.1977 | 0.99938 | 0.96824 | 1.2965 | 1.1879 | 1.2158 | 1.2702 | 1.3022 | 1.3403 | 1.4472 | 1.5272 | 1.4023 | 1.3191 | 1.3551 | 1.3339 | 1.4419 | 1.5325
13 | 5.3684 | 5.2018 | 5.2403 | 5.2824 | 5.3103 | 5.3915 | 6.6648 | 6.7729 | 6.8911 | 6.7379 | 6.6239 | 6.8719 | 7.1357 | 6.9668 | 6.8505 | 6.9272 | 6.651 | 7.0207 | 6.7188 | 6.311 | 6.4192 | 6.1992 | 5.6828 | 5.5606
14 | 1.3215 | 1.2842 | 1.2263 | 1.2503 | 1.1921 | 1.1749 | 1.2081 | 1.4245 | 1.4498 | 1.4451 | 1.4291 | 1.463 | 1.4599 | 1.4627 | 1.2845 | 1.3759 | 1.4619 | 1.4777 | 1.3749 | 1.3003 | 1.3071 | 1.2335 | 1.2184 | 1.2216
15 | 0.56185 | 0.55645 | 0.52183 | 0.51056 | 0.48704 | 0.49307 | 0.59623 | 0.56916 | 0.61414 | 0.64103 | 0.62802 | 0.61764 | 0.60841 | 0.60832 | 0.57489 | 0.58962 | 0.62032 | 0.77207 | 0.70843 | 0.64485 | 0.64182 | 0.58407 | 0.63861 | 0.60666
16 | 1.1081 | 1.0579 | 1.0109 | 1.0205 | 1.0015 | 1.1088 | 1.7498 | 1.924 | 2.0065 | 1.9526 | 1.8702 | 1.9926 | 1.8612 | 1.8019 | 1.5708 | 1.5635 | 1.5982 | 1.7607 | 1.5849 | 1.6324 | 1.6016 | 1.4913 | 1.3454 | 1.2287
17 | 0.39474 | 0.35501 | 0.3273 | 0.30512 | 0.26866 | 0.32823 | 0.53563 | 0.46154 | 0.50135 | 0.48476 | 0.46341 | 0.43875 | 0.44684 | 0.46589 | 0.45506 | 0.46156 | 0.51476 | 0.80507 | 0.68927 | 0.57403 | 0.58014 | 0.4976 | 0.53564 | 0.49999
18 | 1.6151 | 1.5008 | 1.3698 | 1.3722 | 1.3571 | 1.4776 | 1.8991 | 1.9245 | 1.9847 | 2.0759 | 2.1156 | 2.1569 | 2.1342 | 2.0755 | 2.0754 | 2.0578 | 2.1503 | 2.5135 | 2.4365 | 2.3655 | 2.3681 | 2.1892 | 2.105 | 1.9659
19 | 2.622 | 2.4893 | 2.405 | 2.419 | 2.4024 | 2.56 | 2.9064 | 3.3254 | 3.4812 | 3.6121 | 3.5369 | 3.597 | 3.5977 | 3.5872 | 3.3554 | 3.3614 | 3.2214 | 3.4298 | 3.2807 | 3.2109 | 3.1646 | 3.0319 | 2.8781 | 2.7278
20 | 1.3378 | 1.2616 | 1.2255 | 1.193 | 1.1862 | 1.3079 | 1.6534 | 1.8209 | 2.0587 | 2.1259 | 2.1532 | 2.1595 | 2.1356 | 2.1206 | 1.9509 | 1.9038 | 2.0097 | 2.1071 | 1.996 | 1.9502 | 1.8404 | 1.5092 | 1.5481 | 1.4785
21 | 1.0159 | 0.98446 | 0.94076 | 0.9208 | 0.92145 | 1.0555 | 1.6678 | 1.809 | 1.8739 | 1.8772 | 1.9273 | 1.9206 | 1.826 | 1.825 | 1.6306 | 1.4786 | 1.4731 | 1.6556 | 1.5833 | 1.5152 | 1.5083 | 1.3703 | 1.2434 | 1.1437
22 | 1.0789 | 1.0875 | 1.0597 | 1.0473 | 1.0066 | 0.97868 | 1.0136 | 0.8553 | 0.85129 | 0.86468 | 0.84715 | 0.85342 | 0.87204 | 0.91417 | 0.92034 | 0.91871 | 0.87626 | 0.9325 | 0.88686 | 0.86761 | 0.89125 | 0.86481 | 1.0173 | 1.0574
23 | 5.386 | 5.1037 | 4.7958 | 4.7748 | 4.6148 | 5.0532 | 6.5472 | 6.7745 | 7.3691 | 7.9184 | 7.6562 | 7.6631 | 7.7292 | 7.5907 | 7.4025 | 6.9979 | 7.1418 | 8.3468 | 7.9532 | 7.5897 | 7.405 | 6.8804 | 6.7643 | 6.2365
24 | 2.7705 | 2.6777 | 2.4764 | 2.4116 | 2.2641 | 2.4745 | 3.2188 | 2.7249 | 2.1954 | 1.6273 | 2.8964 | 2.9471 | 2.9333 | 3.0224 | 2.8841 | 2.9441 | 2.9472 | 3.7662 | 3.3623 | 3.0692 | 3.0878 | 2.9485 | 3.3345 | 3.1743
25 | 1.2867 | 1.2871 | 1.2681 | 1.2922 | 1.2597 | 1.2723 | 1.34 | 1.1977 | 0.99938 | 0.96824 | 1.2965 | 1.1879 | 1.2158 | 1.2702 | 1.3022 | 1.3403 | 1.4472 | 1.5272 | 1.4023 | 1.3191 | 1.3551 | 1.3339 | 1.4419 | 1.5325
26 | 2.6842 | 2.6009 | 2.6201 | 2.6412 | 2.6551 | 2.6957 | 3.3324 | 3.3864 | 3.4455 | 3.369 | 3.312 | 3.436 | 3.5678 | 3.4834 | 3.4253 | 3.4636 | 3.3255 | 3.5104 | 3.3594 | 3.1555 | 3.2096 | 3.0996 | 2.8414 | 2.7803
27 | 1.3215 | 1.2842 | 1.2263 | 1.2503 | 1.1921 | 1.1749 | 1.2081 | 1.4245 | 1.4498 | 1.4451 | 1.4291 | 1.463 | 1.4599 | 1.4627 | 1.2845 | 1.3759 | 1.4619 | 1.4777 | 1.3749 | 1.3003 | 1.3071 | 1.2335 | 1.2184 | 1.2216
28 | 1.1237 | 1.1129 | 1.0437 | 1.0211 | 0.97407 | 0.98614 | 1.1925 | 1.1383 | 1.2283 | 1.2821 | 1.256 | 1.2353 | 1.2168 | 1.2166 | 1.1498 | 1.1792 | 1.2406 | 1.5441 | 1.4169 | 1.2897 | 1.2836 | 1.1681 | 1.2772 | 1.2133
29 | 3.6938 | 3.5262 | 3.3696 | 3.4015 | 3.3383 | 3.6961 | 5.8327 | 6.4134 | 6.6882 | 6.5087 | 6.234 | 6.642 | 6.2039 | 6.0062 | 5.236 | 5.2117 | 5.3272 | 5.8689 | 5.2828 | 5.4414 | 5.3388 | 4.9711 | 4.4845 | 4.0957
30 | 0.6579 | 0.59168 | 0.5455 | 0.50854 | 0.44777 | 0.54705 | 0.89271 | 0.76924 | 0.83558 | 0.80793 | 0.77234 | 0.73125 | 0.74474 | 0.77648 | 0.75844 | 0.76927 | 0.85793 | 1.3418 | 1.1488 | 0.95671 | 0.96689 | 0.82934 | 0.89273 | 0.83331
31 | 3.7685 | 3.5019 | 3.1961 | 3.2018 | 3.1665 | 3.4478 | 4.4313 | 4.4905 | 4.6309 | 4.8439 | 4.9365 | 5.0327 | 4.9799 | 4.8428 | 4.8427 | 4.8015 | 5.0174 | 5.8648 | 5.6853 | 5.5194 | 5.5256 | 5.1082 | 4.9118 | 4.5872
32 | 1.748 | 1.6596 | 1.6034 | 1.6127 | 1.6016 | 1.7067 | 1.9376 | 2.2169 | 2.3208 | 2.4081 | 2.3579 | 2.398 | 2.3985 | 2.3914 | 2.2369 | 2.2409 | 2.1476 | 2.2865 | 2.1871 | 2.1406 | 2.1097 | 2.0213 | 1.9188 | 1.8185

## Pc, Winter, S6
LoadID | 0 | 1 | 2 | 3 | 4 | 5 | 6 | 7 | 8 | 9 | 10 | 11 | 12 | 13 | 14 | 15 | 16 | 17 | 18 | 19 | 20 | 21 | 22 | 23
1 | 1.9171 | 1.8455 | 1.7797 | 1.8335 | 1.7817 | 1.7841 | 1.8006 | 2.3371 | 2.3838 | 2.3611 | 2.3539 | 2.4034 | 2.3775 | 2.3354 | 2.0316 | 2.1857 | 2.3763 | 2.3401 | 2.2195 | 2.1166 | 2.1017 | 2.0082 | 1.8137 | 1.7745
2 | 0.84278 | 0.83467 | 0.78274 | 0.76583 | 0.73055 | 0.7396 | 0.89435 | 0.85374 | 0.92122 | 0.96155 | 0.94203 | 0.92646 | 0.91262 | 0.91249 | 0.86234 | 0.88442 | 0.93048 | 1.1581 | 1.0626 | 0.96727 | 0.96273 | 0.87611 | 0.95792 | 0.90999
3 | 2.2163 | 2.1157 | 2.0218 | 2.0409 | 2.003 | 2.2176 | 3.4996 | 3.848 | 4.0129 | 3.9052 | 3.7404 | 3.9852 | 3.7224 | 3.6037 | 3.1416 | 3.127 | 3.1963 | 3.5213 | 3.1697 | 3.2648 | 3.2033 | 2.9826 | 2.6907 | 2.4574
4 | 0.26316 | 0.23667 | 0.2182 | 0.20342 | 0.17911 | 0.21882 | 0.35708 | 0.3077 | 0.33423 | 0.32317 | 0.30894 | 0.2925 | 0.2979 | 0.31059 | 0.30338 | 0.30771 | 0.34317 | 0.53671 | 0.45951 | 0.38268 | 0.38676 | 0.33173 | 0.35709 | 0.33332
5 | 1.0767 | 1.0005 | 0.91319 | 0.91481 | 0.90472 | 0.98508 | 1.2661 | 1.283 | 1.3231 | 1.384 | 1.4104 | 1.4379 | 1.4228 | 1.3837 | 1.3836 | 1.3719 | 1.4336 | 1.6757 | 1.6244 | 1.577 | 1.5788 | 1.4595 | 1.4034 | 1.3106
6 | 5.8267 | 5.5318 | 5.3446 | 5.3757 | 5.3386 | 5.689 | 6.4587 | 7.3897 | 7.736 | 8.0268 | 7.8598 | 7.9934 | 7.995 | 7.9715 | 7.4564 | 7.4698 | 7.1587 | 7.6217 | 7.2905 | 7.1354 | 7.0324 | 6.7376 | 6.3959 | 6.0618
7 | 2.9728 | 2.8037 | 2.7233 | 2.6512 | 2.6359 | 2.9064 | 3.6741 | 4.0464 | 4.5749 | 4.7242 | 4.7849 | 4.7989 | 4.7457 | 4.7124 | 4.3354 | 4.2306 | 4.4659 | 4.6824 | 4.4355 | 4.3338 | 4.0897 | 3.3538 | 3.4402 | 3.2855
8 | 0.67723 | 0.6563 | 0.62717 | 0.61387 | 0.6143 | 0.70368 | 1.1119 | 1.206 | 1.2493 | 1.2515 | 1.2848 | 1.2804 | 1.2174 | 1.2167 | 1.087 | 0.98571 | 0.98205 | 1.1038 | 1.0555 | 1.0101 | 1.0056 | 0.91354 | 0.82895 | 0.76247
9 | 0.71926 | 0.72497 | 0.70647 | 0.69821 | 0.67107 | 0.65246 | 0.67574 | 0.5702 | 0.56752 | 0.57646 | 0.56477 | 0.56895 | 0.58136 | 0.60945 | 0.61356 | 0.61247 | 0.58417 | 0.62167 | 0.59124 | 0.57841 | 0.59416 | 0.57654 | 0.67819 | 0.70494
10 | 0.57707 | 0.54682 | 0.51384 | 0.51159 | 0.49444 | 0.54142 | 0.70148 | 0.72584 | 0.78955 | 0.8484 | 0.82031 | 0.82105 | 0.82813 | 0.81329 | 0.79312 | 0.74977 | 0.76519 | 0.8943 | 0.85213 | 0.81318 | 0.79339 | 0.73718 | 0.72475 | 0.6682
11 | 0.39578 | 0.38253 | 0.35377 | 0.34451 | 0.32344 | 0.3535 | 0.45983 | 0.38928 | 0.31362 | 0.23248 | 0.41377 | 0.42101 | 0.41904 | 0.43177 | 0.41201 | 0.42058 | 0.42102 | 0.53803 | 0.48033 | 0.43846 | 0.44112 | 0.42122 | 0.47636 | 0.45347
12 | 1.2867 | 1.2871 | 1.2681 | 1.2922 | 1.2597 | 1.2723 | 1.34 | 1.1977 | 0.99938 | 0.96824 | 1.2965 | 1.1879 | 1.2158 | 1.2702 | 1.3022 | 1.3403 | 1.4472 | 1.5272 | 1.4023 | 1.3191 | 1.3551 | 1.3339 | 1.4419 | 1.5325
13 | 5.3684 | 5.2018 | 5.2403 | 5.2824 | 5.3103 | 5.3915 | 6.6648 | 6.7729 | 6.8911 | 6.7379 | 6.6239 | 6.8719 | 7.1357 | 6.9668 | 6.8505 | 6.9272 | 6.651 | 7.0207 | 6.7188 | 6.311 | 6.4192 | 6.1992 | 5.6828 | 5.5606
14 | 1.3215 | 1.2842 | 1.2263 | 1.2503 | 1.1921 | 1.1749 | 1.2081 | 1.4245 | 1.4498 | 1.4451 | 1.4291 | 1.463 | 1.4599 | 1.4627 | 1.2845 | 1.3759 | 1.4619 | 1.4777 | 1.3749 | 1.3003 | 1.3071 | 1.2335 | 1.2184 | 1.2216
15 | 0.56185 | 0.55645 | 0.52183 | 0.51056 | 0.48704 | 0.49307 | 0.59623 | 0.56916 | 0.61414 | 0.64103 | 0.62802 | 0.61764 | 0.60841 | 0.60832 | 0.57489 | 0.58962 | 0.62032 | 0.77207 | 0.70843 | 0.64485 | 0.64182 | 0.58407 | 0.63861 | 0.60666
16 | 1.1081 | 1.0579 | 1.0109 | 1.0205 | 1.0015 | 1.1088 | 1.7498 | 1.924 | 2.0065 | 1.9526 | 1.8702 | 1.9926 | 1.8612 | 1.8019 | 1.5708 | 1.5635 | 1.5982 | 1.7607 | 1.5849 | 1.6324 | 1.6016 | 1.4913 | 1.3454 | 1.2287
17 | 0.39474 | 0.35501 | 0.3273 | 0.30512 | 0.26866 | 0.32823 | 0.53563 | 0.46154 | 0.50135 | 0.48476 | 0.46341 | 0.43875 | 0.44684 | 0.46589 | 0.45506 | 0.46156 | 0.51476 | 0.80507 | 0.68927 | 0.57403 | 0.58014 | 0.4976 | 0.53564 | 0.49999
18 | 1.6151 | 1.5008 | 1.3698 | 1.3722 | 1.3571 | 1.4776 | 1.8991 | 1.9245 | 1.9847 | 2.0759 | 2.1156 | 2.1569 | 2.1342 | 2.0755 | 2.0754 | 2.0578 | 2.1503 | 2.5135 | 2.4365 | 2.3655 | 2.3681 | 2.1892 | 2.105 | 1.9659
19 | 2.622 | 2.4893 | 2.405 | 2.419 | 2.4024 | 2.56 | 2.9064 | 3.3254 | 3.4812 | 3.6121 | 3.5369 | 3.597 | 3.5977 | 3.5872 | 3.3554 | 3.3614 | 3.2214 | 3.4298 | 3.2807 | 3.2109 | 3.1646 | 3.0319 | 2.8781 | 2.7278
20 | 1.3378 | 1.2616 | 1.2255 | 1.193 | 1.1862 | 1.3079 | 1.6534 | 1.8209 | 2.0587 | 2.1259 | 2.1532 | 2.1595 | 2.1356 | 2.1206 | 1.9509 | 1.9038 | 2.0097 | 2.1071 | 1.996 | 1.9502 | 1.8404 | 1.5092 | 1.5481 | 1.4785
21 | 1.0159 | 0.98446 | 0.94076 | 0.9208 | 0.92145 | 1.0555 | 1.6678 | 1.809 | 1.8739 | 1.8772 | 1.9273 | 1.9206 | 1.826 | 1.825 | 1.6306 | 1.4786 | 1.4731 | 1.6556 | 1.5833 | 1.5152 | 1.5083 | 1.3703 | 1.2434 | 1.1437
22 | 1.0789 | 1.0875 | 1.0597 | 1.0473 | 1.0066 | 0.97868 | 1.0136 | 0.8553 | 0.85129 | 0.86468 | 0.84715 | 0.85342 | 0.87204 | 0.91417 | 0.92034 | 0.91871 | 0.87626 | 0.9325 | 0.88686 | 0.86761 | 0.89125 | 0.86481 | 1.0173 | 1.0574
23 | 5.386 | 5.1037 | 4.7958 | 4.7748 | 4.6148 | 5.0532 | 6.5472 | 6.7745 | 7.3691 | 7.9184 | 7.6562 | 7.6631 | 7.7292 | 7.5907 | 7.4025 | 6.9979 | 7.1418 | 8.3468 | 7.9532 | 7.5897 | 7.405 | 6.8804 | 6.7643 | 6.2365
24 | 2.7705 | 2.6777 | 2.4764 | 2.4116 | 2.2641 | 2.4745 | 3.2188 | 2.7249 | 2.1954 | 1.6273 | 2.8964 | 2.9471 | 2.9333 | 3.0224 | 2.8841 | 2.9441 | 2.9472 | 3.7662 | 3.3623 | 3.0692 | 3.0878 | 2.9485 | 3.3345 | 3.1743
25 | 1.2867 | 1.2871 | 1.2681 | 1.2922 | 1.2597 | 1.2723 | 1.34 | 1.1977 | 0.99938 | 0.96824 | 1.2965 | 1.1879 | 1.2158 | 1.2702 | 1.3022 | 1.3403 | 1.4472 | 1.5272 | 1.4023 | 1.3191 | 1.3551 | 1.3339 | 1.4419 | 1.5325
26 | 2.6842 | 2.6009 | 2.6201 | 2.6412 | 2.6551 | 2.6957 | 3.3324 | 3.3864 | 3.4455 | 3.369 | 3.312 | 3.436 | 3.5678 | 3.4834 | 3.4253 | 3.4636 | 3.3255 | 3.5104 | 3.3594 | 3.1555 | 3.2096 | 3.0996 | 2.8414 | 2.7803
27 | 1.3215 | 1.2842 | 1.2263 | 1.2503 | 1.1921 | 1.1749 | 1.2081 | 1.4245 | 1.4498 | 1.4451 | 1.4291 | 1.463 | 1.4599 | 1.4627 | 1.2845 | 1.3759 | 1.4619 | 1.4777 | 1.3749 | 1.3003 | 1.3071 | 1.2335 | 1.2184 | 1.2216
28 | 1.1237 | 1.1129 | 1.0437 | 1.0211 | 0.97407 | 0.98614 | 1.1925 | 1.1383 | 1.2283 | 1.2821 | 1.256 | 1.2353 | 1.2168 | 1.2166 | 1.1498 | 1.1792 | 1.2406 | 1.5441 | 1.4169 | 1.2897 | 1.2836 | 1.1681 | 1.2772 | 1.2133
29 | 3.6938 | 3.5262 | 3.3696 | 3.4015 | 3.3383 | 3.6961 | 5.8327 | 6.4134 | 6.6882 | 6.5087 | 6.234 | 6.642 | 6.2039 | 6.0062 | 5.236 | 5.2117 | 5.3272 | 5.8689 | 5.2828 | 5.4414 | 5.3388 | 4.9711 | 4.4845 | 4.0957
30 | 0.6579 | 0.59168 | 0.5455 | 0.50854 | 0.44777 | 0.54705 | 0.89271 | 0.76924 | 0.83558 | 0.80793 | 0.77234 | 0.73125 | 0.74474 | 0.77648 | 0.75844 | 0.76927 | 0.85793 | 1.3418 | 1.1488 | 0.95671 | 0.96689 | 0.82934 | 0.89273 | 0.83331
31 | 3.7685 | 3.5019 | 3.1961 | 3.2018 | 3.1665 | 3.4478 | 4.4313 | 4.4905 | 4.6309 | 4.8439 | 4.9365 | 5.0327 | 4.9799 | 4.8428 | 4.8427 | 4.8015 | 5.0174 | 5.8648 | 5.6853 | 5.5194 | 5.5256 | 5.1082 | 4.9118 | 4.5872
32 | 1.748 | 1.6596 | 1.6034 | 1.6127 | 1.6016 | 1.7067 | 1.9376 | 2.2169 | 2.3208 | 2.4081 | 2.3579 | 2.398 | 2.3985 | 2.3914 | 2.2369 | 2.2409 | 2.1476 | 2.2865 | 2.1871 | 2.1406 | 2.1097 | 2.0213 | 1.9188 | 1.8185

## Pc, Winter, S7
LoadID | 0 | 1 | 2 | 3 | 4 | 5 | 6 | 7 | 8 | 9 | 10 | 11 | 12 | 13 | 14 | 15 | 16 | 17 | 18 | 19 | 20 | 21 | 22 | 23
1 | 1.9171 | 1.8455 | 1.7797 | 1.8335 | 1.7817 | 1.7841 | 1.8006 | 2.3371 | 2.3838 | 2.3611 | 2.3539 | 2.4034 | 2.3775 | 2.3354 | 2.0316 | 2.1857 | 2.3763 | 2.3401 | 2.2195 | 2.1166 | 2.1017 | 2.0082 | 1.8137 | 1.7745
2 | 0.84278 | 0.83467 | 0.78274 | 0.76583 | 0.73055 | 0.7396 | 0.89435 | 0.85374 | 0.92122 | 0.96155 | 0.94203 | 0.92646 | 0.91262 | 0.91249 | 0.86234 | 0.88442 | 0.93048 | 1.1581 | 1.0626 | 0.96727 | 0.96273 | 0.87611 | 0.95792 | 0.90999
3 | 2.2163 | 2.1157 | 2.0218 | 2.0409 | 2.003 | 2.2176 | 3.4996 | 3.848 | 4.0129 | 3.9052 | 3.7404 | 3.9852 | 3.7224 | 3.6037 | 3.1416 | 3.127 | 3.1963 | 3.5213 | 3.1697 | 3.2648 | 3.2033 | 2.9826 | 2.6907 | 2.4574
4 | 0.26316 | 0.23667 | 0.2182 | 0.20342 | 0.17911 | 0.21882 | 0.35708 | 0.3077 | 0.33423 | 0.32317 | 0.30894 | 0.2925 | 0.2979 | 0.31059 | 0.30338 | 0.30771 | 0.34317 | 0.53671 | 0.45951 | 0.38268 | 0.38676 | 0.33173 | 0.35709 | 0.33332
5 | 1.0767 | 1.0005 | 0.91319 | 0.91481 | 0.90472 | 0.98508 | 1.2661 | 1.283 | 1.3231 | 1.384 | 1.4104 | 1.4379 | 1.4228 | 1.3837 | 1.3836 | 1.3719 | 1.4336 | 1.6757 | 1.6244 | 1.577 | 1.5788 | 1.4595 | 1.4034 | 1.3106
6 | 5.8267 | 5.5318 | 5.3446 | 5.3757 | 5.3386 | 5.689 | 6.4587 | 7.3897 | 7.736 | 8.0268 | 7.8598 | 7.9934 | 7.995 | 7.9715 | 7.4564 | 7.4698 | 7.1587 | 7.6217 | 7.2905 | 7.1354 | 7.0324 | 6.7376 | 6.3959 | 6.0618
7 | 2.9728 | 2.8037 | 2.7233 | 2.6512 | 2.6359 | 2.9064 | 3.6741 | 4.0464 | 4.5749 | 4.7242 | 4.7849 | 4.7989 | 4.7457 | 4.7124 | 4.3354 | 4.2306 | 4.4659 | 4.6824 | 4.4355 | 4.3338 | 4.0897 | 3.3538 | 3.4402 | 3.2855
8 | 0.67723 | 0.6563 | 0.62717 | 0.61387 | 0.6143 | 0.70368 | 1.1119 | 1.206 | 1.2493 | 1.2515 | 1.2848 | 1.2804 | 1.2174 | 1.2167 | 1.087 | 0.98571 | 0.98205 | 1.1038 | 1.0555 | 1.0101 | 1.0056 | 0.91354 | 0.82895 | 0.76247
9 | 0.71926 | 0.72497 | 0.70647 | 0.69821 | 0.67107 | 0.65246 | 0.67574 | 0.5702 | 0.56752 | 0.57646 | 0.56477 | 0.56895 | 0.58136 | 0.60945 | 0.61356 | 0.61247 | 0.58417 | 0.62167 | 0.59124 | 0.57841 | 0.59416 | 0.57654 | 0.67819 | 0.70494
10 | 0.57707 | 0.54682 | 0.51384 | 0.51159 | 0.49444 | 0.54142 | 0.70148 | 0.72584 | 0.78955 | 0.8484 | 0.82031 | 0.82105 | 0.82813 | 0.81329 | 0.79312 | 0.74977 | 0.76519 | 0.8943 | 0.85213 | 0.81318 | 0.79339 | 0.73718 | 0.72475 | 0.6682
11 | 0.39578 | 0.38253 | 0.35377 | 0.34451 | 0.32344 | 0.3535 | 0.45983 | 0.38928 | 0.31362 | 0.23248 | 0.41377 | 0.42101 | 0.41904 | 0.43177 | 0.41201 | 0.42058 | 0.42102 | 0.53803 | 0.48033 | 0.43846 | 0.44112 | 0.42122 | 0.47636 | 0.45347
12 | 1.2867 | 1.2871 | 1.2681 | 1.2922 | 1.2597 | 1.2723 | 1.34 | 1.1977 | 0.99938 | 0.96824 | 1.2965 | 1.1879 | 1.2158 | 1.2702 | 1.3022 | 1.3403 | 1.4472 | 1.5272 | 1.4023 | 1.3191 | 1.3551 | 1.3339 | 1.4419 | 1.5325
13 | 5.3684 | 5.2018 | 5.2403 | 5.2824 | 5.3103 | 5.3915 | 6.6648 | 6.7729 | 6.8911 | 6.7379 | 6.6239 | 6.8719 | 7.1357 | 6.9668 | 6.8505 | 6.9272 | 6.651 | 7.0207 | 6.7188 | 6.311 | 6.4192 | 6.1992 | 5.6828 | 5.5606
14 | 1.3215 | 1.2842 | 1.2263 | 1.2503 | 1.1921 | 1.1749 | 1.2081 | 1.4245 | 1.4498 | 1.4451 | 1.4291 | 1.463 | 1.4599 | 1.4627 | 1.2845 | 1.3759 | 1.4619 | 1.4777 | 1.3749 | 1.3003 | 1.3071 | 1.2335 | 1.2184 | 1.2216
15 | 0.56185 | 0.55645 | 0.52183 | 0.51056 | 0.48704 | 0.49307 | 0.59623 | 0.56916 | 0.61414 | 0.64103 | 0.62802 | 0.61764 | 0.60841 | 0.60832 | 0.57489 | 0.58962 | 0.62032 | 0.77207 | 0.70843 | 0.64485 | 0.64182 | 0.58407 | 0.63861 | 0.60666
16 | 1.1081 | 1.0579 | 1.0109 | 1.0205 | 1.0015 | 1.1088 | 1.7498 | 1.924 | 2.0065 | 1.9526 | 1.8702 | 1.9926 | 1.8612 | 1.8019 | 1.5708 | 1.5635 | 1.5982 | 1.7607 | 1.5849 | 1.6324 | 1.6016 | 1.4913 | 1.3454 | 1.2287
17 | 0.39474 | 0.35501 | 0.3273 | 0.30512 | 0.26866 | 0.32823 | 0.53563 | 0.46154 | 0.50135 | 0.48476 | 0.46341 | 0.43875 | 0.44684 | 0.46589 | 0.45506 | 0.46156 | 0.51476 | 0.80507 | 0.68927 | 0.57403 | 0.58014 | 0.4976 | 0.53564 | 0.49999
18 | 1.6151 | 1.5008 | 1.3698 | 1.3722 | 1.3571 | 1.4776 | 1.8991 | 1.9245 | 1.9847 | 2.0759 | 2.1156 | 2.1569 | 2.1342 | 2.0755 | 2.0754 | 2.0578 | 2.1503 | 2.5135 | 2.4365 | 2.3655 | 2.3681 | 2.1892 | 2.105 | 1.9659
19 | 2.622 | 2.4893 | 2.405 | 2.419 | 2.4024 | 2.56 | 2.9064 | 3.3254 | 3.4812 | 3.6121 | 3.5369 | 3.597 | 3.5977 | 3.5872 | 3.3554 | 3.3614 | 3.2214 | 3.4298 | 3.2807 | 3.2109 | 3.1646 | 3.0319 | 2.8781 | 2.7278
20 | 1.3378 | 1.2616 | 1.2255 | 1.193 | 1.1862 | 1.3079 | 1.6534 | 1.8209 | 2.0587 | 2.1259 | 2.1532 | 2.1595 | 2.1356 | 2.1206 | 1.9509 | 1.9038 | 2.0097 | 2.1071 | 1.996 | 1.9502 | 1.8404 | 1.5092 | 1.5481 | 1.4785
21 | 1.0159 | 0.98446 | 0.94076 | 0.9208 | 0.92145 | 1.0555 | 1.6678 | 1.809 | 1.8739 | 1.8772 | 1.9273 | 1.9206 | 1.826 | 1.825 | 1.6306 | 1.4786 | 1.4731 | 1.6556 | 1.5833 | 1.5152 | 1.5083 | 1.3703 | 1.2434 | 1.1437
22 | 1.0789 | 1.0875 | 1.0597 | 1.0473 | 1.0066 | 0.97868 | 1.0136 | 0.8553 | 0.85129 | 0.86468 | 0.84715 | 0.85342 | 0.87204 | 0.91417 | 0.92034 | 0.91871 | 0.87626 | 0.9325 | 0.88686 | 0.86761 | 0.89125 | 0.86481 | 1.0173 | 1.0574
23 | 5.386 | 5.1037 | 4.7958 | 4.7748 | 4.6148 | 5.0532 | 6.5472 | 6.7745 | 7.3691 | 7.9184 | 7.6562 | 7.6631 | 7.7292 | 7.5907 | 7.4025 | 6.9979 | 7.1418 | 8.3468 | 7.9532 | 7.5897 | 7.405 | 6.8804 | 6.7643 | 6.2365
24 | 2.7705 | 2.6777 | 2.4764 | 2.4116 | 2.2641 | 2.4745 | 3.2188 | 2.7249 | 2.1954 | 1.6273 | 2.8964 | 2.9471 | 2.9333 | 3.0224 | 2.8841 | 2.9441 | 2.9472 | 3.7662 | 3.3623 | 3.0692 | 3.0878 | 2.9485 | 3.3345 | 3.1743
25 | 1.2867 | 1.2871 | 1.2681 | 1.2922 | 1.2597 | 1.2723 | 1.34 | 1.1977 | 0.99938 | 0.96824 | 1.2965 | 1.1879 | 1.2158 | 1.2702 | 1.3022 | 1.3403 | 1.4472 | 1.5272 | 1.4023 | 1.3191 | 1.3551 | 1.3339 | 1.4419 | 1.5325
26 | 2.6842 | 2.6009 | 2.6201 | 2.6412 | 2.6551 | 2.6957 | 3.3324 | 3.3864 | 3.4455 | 3.369 | 3.312 | 3.436 | 3.5678 | 3.4834 | 3.4253 | 3.4636 | 3.3255 | 3.5104 | 3.3594 | 3.1555 | 3.2096 | 3.0996 | 2.8414 | 2.7803
27 | 1.3215 | 1.2842 | 1.2263 | 1.2503 | 1.1921 | 1.1749 | 1.2081 | 1.4245 | 1.4498 | 1.4451 | 1.4291 | 1.463 | 1.4599 | 1.4627 | 1.2845 | 1.3759 | 1.4619 | 1.4777 | 1.3749 | 1.3003 | 1.3071 | 1.2335 | 1.2184 | 1.2216
28 | 1.1237 | 1.1129 | 1.0437 | 1.0211 | 0.97407 | 0.98614 | 1.1925 | 1.1383 | 1.2283 | 1.2821 | 1.256 | 1.2353 | 1.2168 | 1.2166 | 1.1498 | 1.1792 | 1.2406 | 1.5441 | 1.4169 | 1.2897 | 1.2836 | 1.1681 | 1.2772 | 1.2133
29 | 3.6938 | 3.5262 | 3.3696 | 3.4015 | 3.3383 | 3.6961 | 5.8327 | 6.4134 | 6.6882 | 6.5087 | 6.234 | 6.642 | 6.2039 | 6.0062 | 5.236 | 5.2117 | 5.3272 | 5.8689 | 5.2828 | 5.4414 | 5.3388 | 4.9711 | 4.4845 | 4.0957
30 | 0.6579 | 0.59168 | 0.5455 | 0.50854 | 0.44777 | 0.54705 | 0.89271 | 0.76924 | 0.83558 | 0.80793 | 0.77234 | 0.73125 | 0.74474 | 0.77648 | 0.75844 | 0.76927 | 0.85793 | 1.3418 | 1.1488 | 0.95671 | 0.96689 | 0.82934 | 0.89273 | 0.83331
31 | 3.7685 | 3.5019 | 3.1961 | 3.2018 | 3.1665 | 3.4478 | 4.4313 | 4.4905 | 4.6309 | 4.8439 | 4.9365 | 5.0327 | 4.9799 | 4.8428 | 4.8427 | 4.8015 | 5.0174 | 5.8648 | 5.6853 | 5.5194 | 5.5256 | 5.1082 | 4.9118 | 4.5872
32 | 1.748 | 1.6596 | 1.6034 | 1.6127 | 1.6016 | 1.7067 | 1.9376 | 2.2169 | 2.3208 | 2.4081 | 2.3579 | 2.398 | 2.3985 | 2.3914 | 2.2369 | 2.2409 | 2.1476 | 2.2865 | 2.1871 | 2.1406 | 2.1097 | 2.0213 | 1.9188 | 1.8185

## Pc, Winter, S8
LoadID | 0 | 1 | 2 | 3 | 4 | 5 | 6 | 7 | 8 | 9 | 10 | 11 | 12 | 13 | 14 | 15 | 16 | 17 | 18 | 19 | 20 | 21 | 22 | 23
1 | 1.9171 | 1.8455 | 1.7797 | 1.8335 | 1.7817 | 1.7841 | 1.8006 | 2.3371 | 2.3838 | 2.3611 | 2.3539 | 2.4034 | 2.3775 | 2.3354 | 2.0316 | 2.1857 | 2.3763 | 2.3401 | 2.2195 | 2.1166 | 2.1017 | 2.0082 | 1.8137 | 1.7745
2 | 0.84278 | 0.83467 | 0.78274 | 0.76583 | 0.73055 | 0.7396 | 0.89435 | 0.85374 | 0.92122 | 0.96155 | 0.94203 | 0.92646 | 0.91262 | 0.91249 | 0.86234 | 0.88442 | 0.93048 | 1.1581 | 1.0626 | 0.96727 | 0.96273 | 0.87611 | 0.95792 | 0.90999
3 | 2.2163 | 2.1157 | 2.0218 | 2.0409 | 2.003 | 2.2176 | 3.4996 | 3.848 | 4.0129 | 3.9052 | 3.7404 | 3.9852 | 3.7224 | 3.6037 | 3.1416 | 3.127 | 3.1963 | 3.5213 | 3.1697 | 3.2648 | 3.2033 | 2.9826 | 2.6907 | 2.4574
4 | 0.26316 | 0.23667 | 0.2182 | 0.20342 | 0.17911 | 0.21882 | 0.35708 | 0.3077 | 0.33423 | 0.32317 | 0.30894 | 0.2925 | 0.2979 | 0.31059 | 0.30338 | 0.30771 | 0.34317 | 0.53671 | 0.45951 | 0.38268 | 0.38676 | 0.33173 | 0.35709 | 0.33332
5 | 1.0767 | 1.0005 | 0.91319 | 0.91481 | 0.90472 | 0.98508 | 1.2661 | 1.283 | 1.3231 | 1.384 | 1.4104 | 1.4379 | 1.4228 | 1.3837 | 1.3836 | 1.3719 | 1.4336 | 1.6757 | 1.6244 | 1.577 | 1.5788 | 1.4595 | 1.4034 | 1.3106
6 | 5.8267 | 5.5318 | 5.3446 | 5.3757 | 5.3386 | 5.689 | 6.4587 | 7.3897 | 7.736 | 8.0268 | 7.8598 | 7.9934 | 7.995 | 7.9715 | 7.4564 | 7.4698 | 7.1587 | 7.6217 | 7.2905 | 7.1354 | 7.0324 | 6.7376 | 6.3959 | 6.0618
7 | 2.9728 | 2.8037 | 2.7233 | 2.6512 | 2.6359 | 2.9064 | 3.6741 | 4.0464 | 4.5749 | 4.7242 | 4.7849 | 4.7989 | 4.7457 | 4.7124 | 4.3354 | 4.2306 | 4.4659 | 4.6824 | 4.4355 | 4.3338 | 4.0897 | 3.3538 | 3.4402 | 3.2855
8 | 0.67723 | 0.6563 | 0.62717 | 0.61387 | 0.6143 | 0.70368 | 1.1119 | 1.206 | 1.2493 | 1.2515 | 1.2848 | 1.2804 | 1.2174 | 1.2167 | 1.087 | 0.98571 | 0.98205 | 1.1038 | 1.0555 | 1.0101 | 1.0056 | 0.91354 | 0.82895 | 0.76247
9 | 0.71926 | 0.72497 | 0.70647 | 0.69821 | 0.67107 | 0.65246 | 0.67574 | 0.5702 | 0.56752 | 0.57646 | 0.56477 | 0.56895 | 0.58136 | 0.60945 | 0.61356 | 0.61247 | 0.58417 | 0.62167 | 0.59124 | 0.57841 | 0.59416 | 0.57654 | 0.67819 | 0.70494
10 | 0.57707 | 0.54682 | 0.51384 | 0.51159 | 0.49444 | 0.54142 | 0.70148 | 0.72584 | 0.78955 | 0.8484 | 0.82031 | 0.82105 | 0.82813 | 0.81329 | 0.79312 | 0.74977 | 0.76519 | 0.8943 | 0.85213 | 0.81318 | 0.79339 | 0.73718 | 0.72475 | 0.6682
11 | 0.39578 | 0.38253 | 0.35377 | 0.34451 | 0.32344 | 0.3535 | 0.45983 | 0.38928 | 0.31362 | 0.23248 | 0.41377 | 0.42101 | 0.41904 | 0.43177 | 0.41201 | 0.42058 | 0.42102 | 0.53803 | 0.48033 | 0.43846 | 0.44112 | 0.42122 | 0.47636 | 0.45347
12 | 1.2867 | 1.2871 | 1.2681 | 1.2922 | 1.2597 | 1.2723 | 1.34 | 1.1977 | 0.99938 | 0.96824 | 1.2965 | 1.1879 | 1.2158 | 1.2702 | 1.3022 | 1.3403 | 1.4472 | 1.5272 | 1.4023 | 1.3191 | 1.3551 | 1.3339 | 1.4419 | 1.5325
13 | 5.3684 | 5.2018 | 5.2403 | 5.2824 | 5.3103 | 5.3915 | 6.6648 | 6.7729 | 6.8911 | 6.7379 | 6.6239 | 6.8719 | 7.1357 | 6.9668 | 6.8505 | 6.9272 | 6.651 | 7.0207 | 6.7188 | 6.311 | 6.4192 | 6.1992 | 5.6828 | 5.5606
14 | 1.3215 | 1.2842 | 1.2263 | 1.2503 | 1.1921 | 1.1749 | 1.2081 | 1.4245 | 1.4498 | 1.4451 | 1.4291 | 1.463 | 1.4599 | 1.4627 | 1.2845 | 1.3759 | 1.4619 | 1.4777 | 1.3749 | 1.3003 | 1.3071 | 1.2335 | 1.2184 | 1.2216
15 | 0.56185 | 0.55645 | 0.52183 | 0.51056 | 0.48704 | 0.49307 | 0.59623 | 0.56916 | 0.61414 | 0.64103 | 0.62802 | 0.61764 | 0.60841 | 0.60832 | 0.57489 | 0.58962 | 0.62032 | 0.77207 | 0.70843 | 0.64485 | 0.64182 | 0.58407 | 0.63861 | 0.60666
16 | 1.1081 | 1.0579 | 1.0109 | 1.0205 | 1.0015 | 1.1088 | 1.7498 | 1.924 | 2.0065 | 1.9526 | 1.8702 | 1.9926 | 1.8612 | 1.8019 | 1.5708 | 1.5635 | 1.5982 | 1.7607 | 1.5849 | 1.6324 | 1.6016 | 1.4913 | 1.3454 | 1.2287
17 | 0.39474 | 0.35501 | 0.3273 | 0.30512 | 0.26866 | 0.32823 | 0.53563 | 0.46154 | 0.50135 | 0.48476 | 0.46341 | 0.43875 | 0.44684 | 0.46589 | 0.45506 | 0.46156 | 0.51476 | 0.80507 | 0.68927 | 0.57403 | 0.58014 | 0.4976 | 0.53564 | 0.49999
18 | 1.6151 | 1.5008 | 1.3698 | 1.3722 | 1.3571 | 1.4776 | 1.8991 | 1.9245 | 1.9847 | 2.0759 | 2.1156 | 2.1569 | 2.1342 | 2.0755 | 2.0754 | 2.0578 | 2.1503 | 2.5135 | 2.4365 | 2.3655 | 2.3681 | 2.1892 | 2.105 | 1.9659
19 | 2.622 | 2.4893 | 2.405 | 2.419 | 2.4024 | 2.56 | 2.9064 | 3.3254 | 3.4812 | 3.6121 | 3.5369 | 3.597 | 3.5977 | 3.5872 | 3.3554 | 3.3614 | 3.2214 | 3.4298 | 3.2807 | 3.2109 | 3.1646 | 3.0319 | 2.8781 | 2.7278
20 | 1.3378 | 1.2616 | 1.2255 | 1.193 | 1.1862 | 1.3079 | 1.6534 | 1.8209 | 2.0587 | 2.1259 | 2.1532 | 2.1595 | 2.1356 | 2.1206 | 1.9509 | 1.9038 | 2.0097 | 2.1071 | 1.996 | 1.9502 | 1.8404 | 1.5092 | 1.5481 | 1.4785
21 | 1.0159 | 0.98446 | 0.94076 | 0.9208 | 0.92145 | 1.0555 | 1.6678 | 1.809 | 1.8739 | 1.8772 | 1.9273 | 1.9206 | 1.826 | 1.825 | 1.6306 | 1.4786 | 1.4731 | 1.6556 | 1.5833 | 1.5152 | 1.5083 | 1.3703 | 1.2434 | 1.1437
22 | 1.0789 | 1.0875 | 1.0597 | 1.0473 | 1.0066 | 0.97868 | 1.0136 | 0.8553 | 0.85129 | 0.86468 | 0.84715 | 0.85342 | 0.87204 | 0.91417 | 0.92034 | 0.91871 | 0.87626 | 0.9325 | 0.88686 | 0.86761 | 0.89125 | 0.86481 | 1.0173 | 1.0574
23 | 5.386 | 5.1037 | 4.7958 | 4.7748 | 4.6148 | 5.0532 | 6.5472 | 6.7745 | 7.3691 | 7.9184 | 7.6562 | 7.6631 | 7.7292 | 7.5907 | 7.4025 | 6.9979 | 7.1418 | 8.3468 | 7.9532 | 7.5897 | 7.405 | 6.8804 | 6.7643 | 6.2365
24 | 2.7705 | 2.6777 | 2.4764 | 2.4116 | 2.2641 | 2.4745 | 3.2188 | 2.7249 | 2.1954 | 1.6273 | 2.8964 | 2.9471 | 2.9333 | 3.0224 | 2.8841 | 2.9441 | 2.9472 | 3.7662 | 3.3623 | 3.0692 | 3.0878 | 2.9485 | 3.3345 | 3.1743
25 | 1.2867 | 1.2871 | 1.2681 | 1.2922 | 1.2597 | 1.2723 | 1.34 | 1.1977 | 0.99938 | 0.96824 | 1.2965 | 1.1879 | 1.2158 | 1.2702 | 1.3022 | 1.3403 | 1.4472 | 1.5272 | 1.4023 | 1.3191 | 1.3551 | 1.3339 | 1.4419 | 1.5325
26 | 2.6842 | 2.6009 | 2.6201 | 2.6412 | 2.6551 | 2.6957 | 3.3324 | 3.3864 | 3.4455 | 3.369 | 3.312 | 3.436 | 3.5678 | 3.4834 | 3.4253 | 3.4636 | 3.3255 | 3.5104 | 3.3594 | 3.1555 | 3.2096 | 3.0996 | 2.8414 | 2.7803
27 | 1.3215 | 1.2842 | 1.2263 | 1.2503 | 1.1921 | 1.1749 | 1.2081 | 1.4245 | 1.4498 | 1.4451 | 1.4291 | 1.463 | 1.4599 | 1.4627 | 1.2845 | 1.3759 | 1.4619 | 1.4777 | 1.3749 | 1.3003 | 1.3071 | 1.2335 | 1.2184 | 1.2216
28 | 1.1237 | 1.1129 | 1.0437 | 1.0211 | 0.97407 | 0.98614 | 1.1925 | 1.1383 | 1.2283 | 1.2821 | 1.256 | 1.2353 | 1.2168 | 1.2166 | 1.1498 | 1.1792 | 1.2406 | 1.5441 | 1.4169 | 1.2897 | 1.2836 | 1.1681 | 1.2772 | 1.2133
29 | 3.6938 | 3.5262 | 3.3696 | 3.4015 | 3.3383 | 3.6961 | 5.8327 | 6.4134 | 6.6882 | 6.5087 | 6.234 | 6.642 | 6.2039 | 6.0062 | 5.236 | 5.2117 | 5.3272 | 5.8689 | 5.2828 | 5.4414 | 5.3388 | 4.9711 | 4.4845 | 4.0957
30 | 0.6579 | 0.59168 | 0.5455 | 0.50854 | 0.44777 | 0.54705 | 0.89271 | 0.76924 | 0.83558 | 0.80793 | 0.77234 | 0.73125 | 0.74474 | 0.77648 | 0.75844 | 0.76927 | 0.85793 | 1.3418 | 1.1488 | 0.95671 | 0.96689 | 0.82934 | 0.89273 | 0.83331
31 | 3.7685 | 3.5019 | 3.1961 | 3.2018 | 3.1665 | 3.4478 | 4.4313 | 4.4905 | 4.6309 | 4.8439 | 4.9365 | 5.0327 | 4.9799 | 4.8428 | 4.8427 | 4.8015 | 5.0174 | 5.8648 | 5.6853 | 5.5194 | 5.5256 | 5.1082 | 4.9118 | 4.5872
32 | 1.748 | 1.6596 | 1.6034 | 1.6127 | 1.6016 | 1.7067 | 1.9376 | 2.2169 | 2.3208 | 2.4081 | 2.3579 | 2.398 | 2.3985 | 2.3914 | 2.2369 | 2.2409 | 2.1476 | 2.2865 | 2.1871 | 2.1406 | 2.1097 | 2.0213 | 1.9188 | 1.8185

## Pc, Winter, S9
LoadID | 0 | 1 | 2 | 3 | 4 | 5 | 6 | 7 | 8 | 9 | 10 | 11 | 12 | 13 | 14 | 15 | 16 | 17 | 18 | 19 | 20 | 21 | 22 | 23
1 | 1.9171 | 1.8455 | 1.7797 | 1.8335 | 1.7817 | 1.7841 | 1.8006 | 2.3371 | 2.3838 | 2.3611 | 2.3539 | 2.4034 | 2.3775 | 2.3354 | 2.0316 | 2.1857 | 2.3763 | 2.3401 | 2.2195 | 2.1166 | 2.1017 | 2.0082 | 1.8137 | 1.7745
2 | 0.84278 | 0.83467 | 0.78274 | 0.76583 | 0.73055 | 0.7396 | 0.89435 | 0.85374 | 0.92122 | 0.96155 | 0.94203 | 0.92646 | 0.91262 | 0.91249 | 0.86234 | 0.88442 | 0.93048 | 1.1581 | 1.0626 | 0.96727 | 0.96273 | 0.87611 | 0.95792 | 0.90999
3 | 2.2163 | 2.1157 | 2.0218 | 2.0409 | 2.003 | 2.2176 | 3.4996 | 3.848 | 4.0129 | 3.9052 | 3.7404 | 3.9852 | 3.7224 | 3.6037 | 3.1416 | 3.127 | 3.1963 | 3.5213 | 3.1697 | 3.2648 | 3.2033 | 2.9826 | 2.6907 | 2.4574
4 | 0.26316 | 0.23667 | 0.2182 | 0.20342 | 0.17911 | 0.21882 | 0.35708 | 0.3077 | 0.33423 | 0.32317 | 0.30894 | 0.2925 | 0.2979 | 0.31059 | 0.30338 | 0.30771 | 0.34317 | 0.53671 | 0.45951 | 0.38268 | 0.38676 | 0.33173 | 0.35709 | 0.33332
5 | 1.0767 | 1.0005 | 0.91319 | 0.91481 | 0.90472 | 0.98508 | 1.2661 | 1.283 | 1.3231 | 1.384 | 1.4104 | 1.4379 | 1.4228 | 1.3837 | 1.3836 | 1.3719 | 1.4336 | 1.6757 | 1.6244 | 1.577 | 1.5788 | 1.4595 | 1.4034 | 1.3106
6 | 5.8267 | 5.5318 | 5.3446 | 5.3757 | 5.3386 | 5.689 | 6.4587 | 7.3897 | 7.736 | 8.0268 | 7.8598 | 7.9934 | 7.995 | 7.9715 | 7.4564 | 7.4698 | 7.1587 | 7.6217 | 7.2905 | 7.1354 | 7.0324 | 6.7376 | 6.3959 | 6.0618
7 | 2.9728 | 2.8037 | 2.7233 | 2.6512 | 2.6359 | 2.9064 | 3.6741 | 4.0464 | 4.5749 | 4.7242 | 4.7849 | 4.7989 | 4.7457 | 4.7124 | 4.3354 | 4.2306 | 4.4659 | 4.6824 | 4.4355 | 4.3338 | 4.0897 | 3.3538 | 3.4402 | 3.2855
8 | 0.67723 | 0.6563 | 0.62717 | 0.61387 | 0.6143 | 0.70368 | 1.1119 | 1.206 | 1.2493 | 1.2515 | 1.2848 | 1.2804 | 1.2174 | 1.2167 | 1.087 | 0.98571 | 0.98205 | 1.1038 | 1.0555 | 1.0101 | 1.0056 | 0.91354 | 0.82895 | 0.76247
9 | 0.71926 | 0.72497 | 0.70647 | 0.69821 | 0.67107 | 0.65246 | 0.67574 | 0.5702 | 0.56752 | 0.57646 | 0.56477 | 0.56895 | 0.58136 | 0.60945 | 0.61356 | 0.61247 | 0.58417 | 0.62167 | 0.59124 | 0.57841 | 0.59416 | 0.57654 | 0.67819 | 0.70494
10 | 0.57707 | 0.54682 | 0.51384 | 0.51159 | 0.49444 | 0.54142 | 0.70148 | 0.72584 | 0.78955 | 0.8484 | 0.82031 | 0.82105 | 0.82813 | 0.81329 | 0.79312 | 0.74977 | 0.76519 | 0.8943 | 0.85213 | 0.81318 | 0.79339 | 0.73718 | 0.72475 | 0.6682
11 | 0.39578 | 0.38253 | 0.35377 | 0.34451 | 0.32344 | 0.3535 | 0.45983 | 0.38928 | 0.31362 | 0.23248 | 0.41377 | 0.42101 | 0.41904 | 0.43177 | 0.41201 | 0.42058 | 0.42102 | 0.53803 | 0.48033 | 0.43846 | 0.44112 | 0.42122 | 0.47636 | 0.45347
12 | 1.2867 | 1.2871 | 1.2681 | 1.2922 | 1.2597 | 1.2723 | 1.34 | 1.1977 | 0.99938 | 0.96824 | 1.2965 | 1.1879 | 1.2158 | 1.2702 | 1.3022 | 1.3403 | 1.4472 | 1.5272 | 1.4023 | 1.3191 | 1.3551 | 1.3339 | 1.4419 | 1.5325
13 | 5.3684 | 5.2018 | 5.2403 | 5.2824 | 5.3103 | 5.3915 | 6.6648 | 6.7729 | 6.8911 | 6.7379 | 6.6239 | 6.8719 | 7.1357 | 6.9668 | 6.8505 | 6.9272 | 6.651 | 7.0207 | 6.7188 | 6.311 | 6.4192 | 6.1992 | 5.6828 | 5.5606
14 | 1.3215 | 1.2842 | 1.2263 | 1.2503 | 1.1921 | 1.1749 | 1.2081 | 1.4245 | 1.4498 | 1.4451 | 1.4291 | 1.463 | 1.4599 | 1.4627 | 1.2845 | 1.3759 | 1.4619 | 1.4777 | 1.3749 | 1.3003 | 1.3071 | 1.2335 | 1.2184 | 1.2216
15 | 0.56185 | 0.55645 | 0.52183 | 0.51056 | 0.48704 | 0.49307 | 0.59623 | 0.56916 | 0.61414 | 0.64103 | 0.62802 | 0.61764 | 0.60841 | 0.60832 | 0.57489 | 0.58962 | 0.62032 | 0.77207 | 0.70843 | 0.64485 | 0.64182 | 0.58407 | 0.63861 | 0.60666
16 | 1.1081 | 1.0579 | 1.0109 | 1.0205 | 1.0015 | 1.1088 | 1.7498 | 1.924 | 2.0065 | 1.9526 | 1.8702 | 1.9926 | 1.8612 | 1.8019 | 1.5708 | 1.5635 | 1.5982 | 1.7607 | 1.5849 | 1.6324 | 1.6016 | 1.4913 | 1.3454 | 1.2287
17 | 0.39474 | 0.35501 | 0.3273 | 0.30512 | 0.26866 | 0.32823 | 0.53563 | 0.46154 | 0.50135 | 0.48476 | 0.46341 | 0.43875 | 0.44684 | 0.46589 | 0.45506 | 0.46156 | 0.51476 | 0.80507 | 0.68927 | 0.57403 | 0.58014 | 0.4976 | 0.53564 | 0.49999
18 | 1.6151 | 1.5008 | 1.3698 | 1.3722 | 1.3571 | 1.4776 | 1.8991 | 1.9245 | 1.9847 | 2.0759 | 2.1156 | 2.1569 | 2.1342 | 2.0755 | 2.0754 | 2.0578 | 2.1503 | 2.5135 | 2.4365 | 2.3655 | 2.3681 | 2.1892 | 2.105 | 1.9659
19 | 2.622 | 2.4893 | 2.405 | 2.419 | 2.4024 | 2.56 | 2.9064 | 3.3254 | 3.4812 | 3.6121 | 3.5369 | 3.597 | 3.5977 | 3.5872 | 3.3554 | 3.3614 | 3.2214 | 3.4298 | 3.2807 | 3.2109 | 3.1646 | 3.0319 | 2.8781 | 2.7278
20 | 1.3378 | 1.2616 | 1.2255 | 1.193 | 1.1862 | 1.3079 | 1.6534 | 1.8209 | 2.0587 | 2.1259 | 2.1532 | 2.1595 | 2.1356 | 2.1206 | 1.9509 | 1.9038 | 2.0097 | 2.1071 | 1.996 | 1.9502 | 1.8404 | 1.5092 | 1.5481 | 1.4785
21 | 1.0159 | 0.98446 | 0.94076 | 0.9208 | 0.92145 | 1.0555 | 1.6678 | 1.809 | 1.8739 | 1.8772 | 1.9273 | 1.9206 | 1.826 | 1.825 | 1.6306 | 1.4786 | 1.4731 | 1.6556 | 1.5833 | 1.5152 | 1.5083 | 1.3703 | 1.2434 | 1.1437
22 | 1.0789 | 1.0875 | 1.0597 | 1.0473 | 1.0066 | 0.97868 | 1.0136 | 0.8553 | 0.85129 | 0.86468 | 0.84715 | 0.85342 | 0.87204 | 0.91417 | 0.92034 | 0.91871 | 0.87626 | 0.9325 | 0.88686 | 0.86761 | 0.89125 | 0.86481 | 1.0173 | 1.0574
23 | 5.386 | 5.1037 | 4.7958 | 4.7748 | 4.6148 | 5.0532 | 6.5472 | 6.7745 | 7.3691 | 7.9184 | 7.6562 | 7.6631 | 7.7292 | 7.5907 | 7.4025 | 6.9979 | 7.1418 | 8.3468 | 7.9532 | 7.5897 | 7.405 | 6.8804 | 6.7643 | 6.2365
24 | 2.7705 | 2.6777 | 2.4764 | 2.4116 | 2.2641 | 2.4745 | 3.2188 | 2.7249 | 2.1954 | 1.6273 | 2.8964 | 2.9471 | 2.9333 | 3.0224 | 2.8841 | 2.9441 | 2.9472 | 3.7662 | 3.3623 | 3.0692 | 3.0878 | 2.9485 | 3.3345 | 3.1743
25 | 1.2867 | 1.2871 | 1.2681 | 1.2922 | 1.2597 | 1.2723 | 1.34 | 1.1977 | 0.99938 | 0.96824 | 1.2965 | 1.1879 | 1.2158 | 1.2702 | 1.3022 | 1.3403 | 1.4472 | 1.5272 | 1.4023 | 1.3191 | 1.3551 | 1.3339 | 1.4419 | 1.5325
26 | 2.6842 | 2.6009 | 2.6201 | 2.6412 | 2.6551 | 2.6957 | 3.3324 | 3.3864 | 3.4455 | 3.369 | 3.312 | 3.436 | 3.5678 | 3.4834 | 3.4253 | 3.4636 | 3.3255 | 3.5104 | 3.3594 | 3.1555 | 3.2096 | 3.0996 | 2.8414 | 2.7803
27 | 1.3215 | 1.2842 | 1.2263 | 1.2503 | 1.1921 | 1.1749 | 1.2081 | 1.4245 | 1.4498 | 1.4451 | 1.4291 | 1.463 | 1.4599 | 1.4627 | 1.2845 | 1.3759 | 1.4619 | 1.4777 | 1.3749 | 1.3003 | 1.3071 | 1.2335 | 1.2184 | 1.2216
28 | 1.1237 | 1.1129 | 1.0437 | 1.0211 | 0.97407 | 0.98614 | 1.1925 | 1.1383 | 1.2283 | 1.2821 | 1.256 | 1.2353 | 1.2168 | 1.2166 | 1.1498 | 1.1792 | 1.2406 | 1.5441 | 1.4169 | 1.2897 | 1.2836 | 1.1681 | 1.2772 | 1.2133
29 | 3.6938 | 3.5262 | 3.3696 | 3.4015 | 3.3383 | 3.6961 | 5.8327 | 6.4134 | 6.6882 | 6.5087 | 6.234 | 6.642 | 6.2039 | 6.0062 | 5.236 | 5.2117 | 5.3272 | 5.8689 | 5.2828 | 5.4414 | 5.3388 | 4.9711 | 4.4845 | 4.0957
30 | 0.6579 | 0.59168 | 0.5455 | 0.50854 | 0.44777 | 0.54705 | 0.89271 | 0.76924 | 0.83558 | 0.80793 | 0.77234 | 0.73125 | 0.74474 | 0.77648 | 0.75844 | 0.76927 | 0.85793 | 1.3418 | 1.1488 | 0.95671 | 0.96689 | 0.82934 | 0.89273 | 0.83331
31 | 3.7685 | 3.5019 | 3.1961 | 3.2018 | 3.1665 | 3.4478 | 4.4313 | 4.4905 | 4.6309 | 4.8439 | 4.9365 | 5.0327 | 4.9799 | 4.8428 | 4.8427 | 4.8015 | 5.0174 | 5.8648 | 5.6853 | 5.5194 | 5.5256 | 5.1082 | 4.9118 | 4.5872
32 | 1.748 | 1.6596 | 1.6034 | 1.6127 | 1.6016 | 1.7067 | 1.9376 | 2.2169 | 2.3208 | 2.4081 | 2.3579 | 2.398 | 2.3985 | 2.3914 | 2.2369 | 2.2409 | 2.1476 | 2.2865 | 2.1871 | 2.1406 | 2.1097 | 2.0213 | 1.9188 | 1.8185

## Qc, Winter, S1
LoadID | 0 | 1 | 2 | 3 | 4 | 5 | 6 | 7 | 8 | 9 | 10 | 11 | 12 | 13 | 14 | 15 | 16 | 17 | 18 | 19 | 20 | 21 | 22 | 23
1 | 0.704 | 0.49739 | 0.43118 | 0.5527 | 0.47589 | 0.39127 | 0.32373 | 1.1313 | 1.1831 | 1.0147 | 1.1823 | 1.0986 | 1.1034 | 0.98529 | 0.58467 | 0.91542 | 1.0979 | 1.0244 | 0.71596 | 0.74277 | 0.69183 | 0.42914 | 0.34233 | 0.35481
2 | -0.28111 | -0.28105 | -0.2888 | -0.30203 | -0.29913 | -0.27453 | -0.17407 | -0.033462 | -0.035959 | -0.023831 | -0.020992 | -0.093687 | -0.13687 | -0.17742 | -0.17609 | -0.17907 | -0.14079 | 0.046274 | -0.0065216 | -0.076983 | -0.1427 | -0.18771 | -0.20587 | -0.23571
3 | -1.5088 | -1.628 | -1.6578 | -1.6356 | -1.637 | -1.367 | -0.050902 | 0.70476 | 0.89824 | 0.62573 | 0.36945 | 0.73281 | 0.46208 | 0.14019 | -0.55463 | -0.55486 | -0.45707 | -0.23058 | -0.56199 | -0.32021 | -0.43963 | -0.72917 | -1.152 | -1.3004
4 | -0.60168 | -0.60765 | -0.61385 | -0.61922 | -0.62198 | -0.56864 | -0.49336 | -0.45044 | -0.46363 | -0.51361 | -0.54782 | -0.58006 | -0.58074 | -0.59142 | -0.59662 | -0.57882 | -0.49001 | -0.29205 | -0.3767 | -0.45694 | -0.49191 | -0.52042 | -0.55013 | -0.55279
5 | -0.40375 | -0.42404 | -0.44206 | -0.44364 | -0.44265 | -0.37312 | -0.28436 | -0.23012 | -0.22604 | -0.18935 | -0.18738 | -0.18344 | -0.22077 | -0.23757 | -0.23119 | -0.28658 | -0.25389 | -0.12728 | -0.15073 | -0.18741 | -0.20236 | -0.26269 | -0.29052 | -0.30392
6 | 1.1199 | 0.87599 | 0.6642 | 0.9895 | 0.81254 | 1.1706 | 1.5613 | 3.0411 | 3.5023 | 3.6087 | 3.4252 | 3.6537 | 3.6266 | 3.5845 | 3.0148 | 2.8677 | 2.4924 | 2.7266 | 2.3113 | 2.4119 | 2.0392 | 2.1466 | 1.3326 | 1.3685
7 | -1.3834 | -1.3683 | -1.4112 | -1.4368 | -1.5219 | -1.3626 | -1.1576 | -0.60131 | -0.29794 | -0.27655 | -0.2102 | -0.070639 | -0.2868 | -0.29929 | -0.54549 | -0.77952 | -0.70355 | -0.78474 | -0.88248 | -0.84726 | -0.96472 | -1.1373 | -1.2831 | -1.2763
8 | -0.91906 | -0.9385 | -0.93478 | -0.93343 | -0.91419 | -0.87725 | -0.67061 | -0.5335 | -0.49264 | -0.56263 | -0.53128 | -0.4843 | -0.51336 | -0.5558 | -0.67531 | -0.74892 | -0.74694 | -0.73658 | -0.7764 | -0.80278 | -0.81652 | -0.84047 | -0.87716 | -0.89396
9 | -0.030884 | -0.030884 | -0.030884 | -0.030884 | -0.030884 | -0.030884 | -0.030884 | -0.030884 | -0.030884 | -0.030884 | -0.030884 | -0.030884 | -0.030884 | -0.030884 | -0.030884 | -0.030884 | -0.030884 | -0.030884 | -0.030884 | -0.030884 | -0.030884 | -0.030884 | -0.030884 | -0.030884
10 | -0.54683 | -0.56277 | -0.56361 | -0.56202 | -0.56046 | -0.52396 | -0.39275 | -0.32055 | -0.20662 | -0.11932 | -0.15265 | -0.11785 | -0.14053 | -0.20325 | -0.25408 | -0.26206 | -0.26947 | -0.18187 | -0.22038 | -0.27321 | -0.3213 | -0.4088 | -0.51096 | -0.52005
11 | -0.46167 | -0.46611 | -0.47468 | -0.4789 | -0.46817 | -0.37782 | -0.28668 | -0.25614 | -0.17977 | -0.11861 | -0.27042 | -0.25501 | -0.28741 | -0.28682 | -0.31912 | -0.31942 | -0.27208 | -0.18195 | -0.24856 | -0.29198 | -0.31368 | -0.32123 | -0.34686 | -0.36791
12 | -0.063888 | 0.10719 | 0.22677 | 0.19609 | 0.15246 | -0.15359 | -0.0050706 | 0.18311 | 0.39744 | 0.46886 | 0.22775 | -0.00059171 | 0.72137 | 0.81778 | 0.77574 | 0.89061 | 0.48928 | 0.67582 | 0.72568 | 0.6469 | 0.726 | 0.93194 | 0.86331 | 0.58158
13 | 0.47041 | 0.38045 | 0.54299 | 0.6804 | 0.71049 | 0.86622 | 3.1679 | 3.9657 | 4.2461 | 3.9716 | 3.6381 | 4.1695 | 4.7127 | 4.1794 | 4.1103 | 4.1025 | 3.6971 | 3.8218 | 3.3047 | 2.4948 | 2.737 | 2.3918 | 1.052 | 0.7443
14 | 0.11733 | 0.082898 | 0.071864 | 0.092117 | 0.079316 | 0.065211 | 0.053955 | 0.18855 | 0.19718 | 0.16912 | 0.19704 | 0.18309 | 0.1839 | 0.16421 | 0.097446 | 0.15257 | 0.18298 | 0.17074 | 0.11933 | 0.1238 | 0.1153 | 0.071524 | 0.057055 | 0.059135
15 | -0.14055 | -0.14052 | -0.1444 | -0.15102 | -0.14957 | -0.13727 | -0.087037 | -0.016731 | -0.01798 | -0.011915 | -0.010496 | -0.046844 | -0.068433 | -0.088712 | -0.088046 | -0.089535 | -0.070395 | 0.023137 | -0.0032608 | -0.038491 | -0.071349 | -0.093854 | -0.10293 | -0.11786
16 | -0.37719 | -0.40699 | -0.41445 | -0.40891 | -0.40925 | -0.34174 | -0.012725 | 0.17619 | 0.22456 | 0.15643 | 0.092362 | 0.1832 | 0.11552 | 0.035048 | -0.13866 | -0.13872 | -0.11427 | -0.057646 | -0.1405 | -0.080052 | -0.10991 | -0.18229 | -0.288 | -0.3251
17 | -0.80224 | -0.8102 | -0.81846 | -0.82563 | -0.8293 | -0.75819 | -0.65781 | -0.60058 | -0.61817 | -0.68481 | -0.73043 | -0.77341 | -0.77432 | -0.78856 | -0.79549 | -0.77176 | -0.65335 | -0.3894 | -0.50226 | -0.60925 | -0.65587 | -0.69389 | -0.7335 | -0.73705
18 | -0.80751 | -0.84808 | -0.88412 | -0.88727 | -0.88531 | -0.74624 | -0.56872 | -0.46024 | -0.45209 | -0.37869 | -0.37476 | -0.36687 | -0.44154 | -0.47515 | -0.46237 | -0.57316 | -0.50779 | -0.25457 | -0.30145 | -0.37481 | -0.40473 | -0.52538 | -0.58103 | -0.60784
19 | 0.44794 | 0.3504 | 0.26568 | 0.3958 | 0.32502 | 0.46825 | 0.62451 | 1.2164 | 1.4009 | 1.4435 | 1.3701 | 1.4615 | 1.4506 | 1.4338 | 1.2059 | 1.1471 | 0.99697 | 1.0907 | 0.92451 | 0.96475 | 0.81568 | 0.85863 | 0.53304 | 0.54741
20 | -0.55335 | -0.5473 | -0.5645 | -0.57471 | -0.60875 | -0.54505 | -0.46305 | -0.24052 | -0.11917 | -0.11062 | -0.084078 | -0.028256 | -0.11472 | -0.11971 | -0.2182 | -0.31181 | -0.28142 | -0.3139 | -0.35299 | -0.3389 | -0.38589 | -0.45491 | -0.51325 | -0.51052
21 | -1.8381 | -1.877 | -1.8696 | -1.8669 | -1.8284 | -1.7545 | -1.3412 | -1.067 | -0.98527 | -1.1253 | -1.0626 | -0.96859 | -1.0267 | -1.1116 | -1.3506 | -1.4978 | -1.4939 | -1.4732 | -1.5528 | -1.6056 | -1.633 | -1.6809 | -1.7543 | -1.7879
22 | -0.07721 | -0.07721 | -0.07721 | -0.07721 | -0.07721 | -0.07721 | -0.07721 | -0.07721 | -0.07721 | -0.07721 | -0.07721 | -0.07721 | -0.07721 | -0.07721 | -0.07721 | -0.07721 | -0.07721 | -0.07721 | -0.07721 | -0.07721 | -0.07721 | -0.07721 | -0.07721 | -0.07721
23 | -3.6455 | -3.7518 | -3.7574 | -3.7468 | -3.7364 | -3.493 | -2.6183 | -2.137 | -1.3775 | -0.79547 | -1.0177 | -0.78565 | -0.93685 | -1.355 | -1.6938 | -1.7471 | -1.7965 | -1.2125 | -1.4692 | -1.8214 | -2.142 | -2.7253 | -3.4064 | -3.467
24 | -2.6381 | -2.6635 | -2.7125 | -2.7366 | -2.6753 | -2.159 | -1.6382 | -1.4637 | -1.0272 | -0.6778 | -1.5453 | -1.4572 | -1.6423 | -1.639 | -1.8235 | -1.8253 | -1.5547 | -1.0397 | -1.4203 | -1.6684 | -1.7925 | -1.8356 | -1.9821 | -2.1023
25 | -0.045634 | 0.076566 | 0.16198 | 0.14006 | 0.1089 | -0.10971 | -0.0036219 | 0.1308 | 0.28389 | 0.3349 | 0.16268 | -0.00042265 | 0.51527 | 0.58413 | 0.5541 | 0.63615 | 0.34948 | 0.48273 | 0.51834 | 0.46207 | 0.51857 | 0.66567 | 0.61665 | 0.41541
26 | 0.147 | 0.11889 | 0.16968 | 0.21263 | 0.22203 | 0.27069 | 0.98996 | 1.2393 | 1.3269 | 1.2411 | 1.1369 | 1.303 | 1.4727 | 1.3061 | 1.2845 | 1.282 | 1.1553 | 1.1943 | 1.0327 | 0.77961 | 0.85532 | 0.74743 | 0.32876 | 0.23259
27 | 0.23467 | 0.1658 | 0.14373 | 0.18423 | 0.15863 | 0.13042 | 0.10791 | 0.3771 | 0.39437 | 0.33825 | 0.39409 | 0.36618 | 0.3678 | 0.32843 | 0.19489 | 0.30514 | 0.36597 | 0.34147 | 0.23865 | 0.24759 | 0.23061 | 0.14305 | 0.11411 | 0.11827
28 | -0.49194 | -0.49183 | -0.5054 | -0.52855 | -0.52348 | -0.48043 | -0.30463 | -0.058559 | -0.062929 | -0.041703 | -0.036736 | -0.16395 | -0.23952 | -0.31049 | -0.30816 | -0.31337 | -0.24638 | 0.080979 | -0.011413 | -0.13472 | -0.24972 | -0.32849 | -0.36027 | -0.41249
29 | -11.3157 | -12.2097 | -12.4336 | -12.2674 | -12.2776 | -10.2523 | -0.38176 | 5.2857 | 6.7368 | 4.693 | 2.7709 | 5.4961 | 3.4656 | 1.0514 | -4.1597 | -4.1615 | -3.428 | -1.7294 | -4.2149 | -2.4016 | -3.2972 | -5.4688 | -8.64 | -9.7531
30 | -1.4039 | -1.4178 | -1.4323 | -1.4449 | -1.4513 | -1.3268 | -1.1512 | -1.051 | -1.0818 | -1.1984 | -1.2783 | -1.3535 | -1.3551 | -1.38 | -1.3921 | -1.3506 | -1.1434 | -0.68145 | -0.87896 | -1.0662 | -1.1478 | -1.2143 | -1.2836 | -1.2898
31 | -2.0188 | -2.1202 | -2.2103 | -2.2182 | -2.2133 | -1.8656 | -1.4218 | -1.1506 | -1.1302 | -0.94673 | -0.93691 | -0.91718 | -1.1038 | -1.1879 | -1.1559 | -1.4329 | -1.2695 | -0.63642 | -0.75363 | -0.93704 | -1.0118 | -1.3135 | -1.4526 | -1.5196
32 | 0.44794 | 0.3504 | 0.26568 | 0.3958 | 0.32502 | 0.46825 | 0.62451 | 1.2164 | 1.4009 | 1.4435 | 1.3701 | 1.4615 | 1.4506 | 1.4338 | 1.2059 | 1.1471 | 0.99697 | 1.0907 | 0.92451 | 0.96475 | 0.81568 | 0.85863 | 0.53304 | 0.54741

## Qc, Winter, S2
LoadID | 0 | 1 | 2 | 3 | 4 | 5 | 6 | 7 | 8 | 9 | 10 | 11 | 12 | 13 | 14 | 15 | 16 | 17 | 18 | 19 | 20 | 21 | 22 | 23
1 | 0.704 | 0.49739 | 0.43118 | 0.5527 | 0.47589 | 0.39127 | 0.32373 | 1.1313 | 1.1831 | 1.0147 | 1.1823 | 1.0986 | 1.1034 | 0.98529 | 0.58467 | 0.91542 | 1.0979 | 1.0244 | 0.71596 | 0.74277 | 0.69183 | 0.42914 | 0.34233 | 0.35481
2 | -0.28111 | -0.28105 | -0.2888 | -0.30203 | -0.29913 | -0.27453 | -0.17407 | -0.033462 | -0.035959 | -0.023831 | -0.020992 | -0.093687 | -0.13687 | -0.17742 | -0.17609 | -0.17907 | -0.14079 | 0.046274 | -0.0065216 | -0.076983 | -0.1427 | -0.18771 | -0.20587 | -0.23571
3 | -1.5088 | -1.628 | -1.6578 | -1.6356 | -1.637 | -1.367 | -0.050902 | 0.70476 | 0.89824 | 0.62573 | 0.36945 | 0.73281 | 0.46208 | 0.14019 | -0.55463 | -0.55486 | -0.45707 | -0.23058 | -0.56199 | -0.32021 | -0.43963 | -0.72917 | -1.152 | -1.3004
4 | -0.60168 | -0.60765 | -0.61385 | -0.61922 | -0.62198 | -0.56864 | -0.49336 | -0.45044 | -0.46363 | -0.51361 | -0.54782 | -0.58006 | -0.58074 | -0.59142 | -0.59662 | -0.57882 | -0.49001 | -0.29205 | -0.3767 | -0.45694 | -0.49191 | -0.52042 | -0.55013 | -0.55279
5 | -0.40375 | -0.42404 | -0.44206 | -0.44364 | -0.44265 | -0.37312 | -0.28436 | -0.23012 | -0.22604 | -0.18935 | -0.18738 | -0.18344 | -0.22077 | -0.23757 | -0.23119 | -0.28658 | -0.25389 | -0.12728 | -0.15073 | -0.18741 | -0.20236 | -0.26269 | -0.29052 | -0.30392
6 | 1.1199 | 0.87599 | 0.6642 | 0.9895 | 0.81254 | 1.1706 | 1.5613 | 3.0411 | 3.5023 | 3.6087 | 3.4252 | 3.6537 | 3.6266 | 3.5845 | 3.0148 | 2.8677 | 2.4924 | 2.7266 | 2.3113 | 2.4119 | 2.0392 | 2.1466 | 1.3326 | 1.3685
7 | -1.3834 | -1.3683 | -1.4112 | -1.4368 | -1.5219 | -1.3626 | -1.1576 | -0.60131 | -0.29794 | -0.27655 | -0.2102 | -0.070639 | -0.2868 | -0.29929 | -0.54549 | -0.77952 | -0.70355 | -0.78474 | -0.88248 | -0.84726 | -0.96472 | -1.1373 | -1.2831 | -1.2763
8 | -0.91906 | -0.9385 | -0.93478 | -0.93343 | -0.91419 | -0.87725 | -0.67061 | -0.5335 | -0.49264 | -0.56263 | -0.53128 | -0.4843 | -0.51336 | -0.5558 | -0.67531 | -0.74892 | -0.74694 | -0.73658 | -0.7764 | -0.80278 | -0.81652 | -0.84047 | -0.87716 | -0.89396
9 | -0.030884 | -0.030884 | -0.030884 | -0.030884 | -0.030884 | -0.030884 | -0.030884 | -0.030884 | -0.030884 | -0.030884 | -0.030884 | -0.030884 | -0.030884 | -0.030884 | -0.030884 | -0.030884 | -0.030884 | -0.030884 | -0.030884 | -0.030884 | -0.030884 | -0.030884 | -0.030884 | -0.030884
10 | -0.54683 | -0.56277 | -0.56361 | -0.56202 | -0.56046 | -0.52396 | -0.39275 | -0.32055 | -0.20662 | -0.11932 | -0.15265 | -0.11785 | -0.14053 | -0.20325 | -0.25408 | -0.26206 | -0.26947 | -0.18187 | -0.22038 | -0.27321 | -0.3213 | -0.4088 | -0.51096 | -0.52005
11 | -0.46167 | -0.46611 | -0.47468 | -0.4789 | -0.46817 | -0.37782 | -0.28668 | -0.25614 | -0.17977 | -0.11861 | -0.27042 | -0.25501 | -0.28741 | -0.28682 | -0.31912 | -0.31942 | -0.27208 | -0.18195 | -0.24856 | -0.29198 | -0.31368 | -0.32123 | -0.34686 | -0.36791
12 | -0.063888 | 0.10719 | 0.22677 | 0.19609 | 0.15246 | -0.15359 | -0.0050706 | 0.18311 | 0.39744 | 0.46886 | 0.22775 | -0.00059171 | 0.72137 | 0.81778 | 0.77574 | 0.89061 | 0.48928 | 0.67582 | 0.72568 | 0.6469 | 0.726 | 0.93194 | 0.86331 | 0.58158
13 | 0.47041 | 0.38045 | 0.54299 | 0.6804 | 0.71049 | 0.86622 | 3.1679 | 3.9657 | 4.2461 | 3.9716 | 3.6381 | 4.1695 | 4.7127 | 4.1794 | 4.1103 | 4.1025 | 3.6971 | 3.8218 | 3.3047 | 2.4948 | 2.737 | 2.3918 | 1.052 | 0.7443
14 | 0.11733 | 0.082898 | 0.071864 | 0.092117 | 0.079316 | 0.065211 | 0.053955 | 0.18855 | 0.19718 | 0.16912 | 0.19704 | 0.18309 | 0.1839 | 0.16421 | 0.097446 | 0.15257 | 0.18298 | 0.17074 | 0.11933 | 0.1238 | 0.1153 | 0.071524 | 0.057055 | 0.059135
15 | -0.14055 | -0.14052 | -0.1444 | -0.15102 | -0.14957 | -0.13727 | -0.087037 | -0.016731 | -0.01798 | -0.011915 | -0.010496 | -0.046844 | -0.068433 | -0.088712 | -0.088046 | -0.089535 | -0.070395 | 0.023137 | -0.0032608 | -0.038491 | -0.071349 | -0.093854 | -0.10293 | -0.11786
16 | -0.37719 | -0.40699 | -0.41445 | -0.40891 | -0.40925 | -0.34174 | -0.012725 | 0.17619 | 0.22456 | 0.15643 | 0.092362 | 0.1832 | 0.11552 | 0.035048 | -0.13866 | -0.13872 | -0.11427 | -0.057646 | -0.1405 | -0.080052 | -0.10991 | -0.18229 | -0.288 | -0.3251
17 | -0.80224 | -0.8102 | -0.81846 | -0.82563 | -0.8293 | -0.75819 | -0.65781 | -0.60058 | -0.61817 | -0.68481 | -0.73043 | -0.77341 | -0.77432 | -0.78856 | -0.79549 | -0.77176 | -0.65335 | -0.3894 | -0.50226 | -0.60925 | -0.65587 | -0.69389 | -0.7335 | -0.73705
18 | -0.80751 | -0.84808 | -0.88412 | -0.88727 | -0.88531 | -0.74624 | -0.56872 | -0.46024 | -0.45209 | -0.37869 | -0.37476 | -0.36687 | -0.44154 | -0.47515 | -0.46237 | -0.57316 | -0.50779 | -0.25457 | -0.30145 | -0.37481 | -0.40473 | -0.52538 | -0.58103 | -0.60784
19 | 0.44794 | 0.3504 | 0.26568 | 0.3958 | 0.32502 | 0.46825 | 0.62451 | 1.2164 | 1.4009 | 1.4435 | 1.3701 | 1.4615 | 1.4506 | 1.4338 | 1.2059 | 1.1471 | 0.99697 | 1.0907 | 0.92451 | 0.96475 | 0.81568 | 0.85863 | 0.53304 | 0.54741
20 | -0.55335 | -0.5473 | -0.5645 | -0.57471 | -0.60875 | -0.54505 | -0.46305 | -0.24052 | -0.11917 | -0.11062 | -0.084078 | -0.028256 | -0.11472 | -0.11971 | -0.2182 | -0.31181 | -0.28142 | -0.3139 | -0.35299 | -0.3389 | -0.38589 | -0.45491 | -0.51325 | -0.51052
21 | -1.8381 | -1.877 | -1.8696 | -1.8669 | -1.8284 | -1.7545 | -1.3412 | -1.067 | -0.98527 | -1.1253 | -1.0626 | -0.96859 | -1.0267 | -1.1116 | -1.3506 | -1.4978 | -1.4939 | -1.4732 | -1.5528 | -1.6056 | -1.633 | -1.6809 | -1.7543 | -1.7879
22 | -0.07721 | -0.07721 | -0.07721 | -0.07721 | -0.07721 | -0.07721 | -0.07721 | -0.07721 | -0.07721 | -0.07721 | -0.07721 | -0.07721 | -0.07721 | -0.07721 | -0.07721 | -0.07721 | -0.07721 | -0.07721 | -0.07721 | -0.07721 | -0.07721 | -0.07721 | -0.07721 | -0.07721
23 | -3.6455 | -3.7518 | -3.7574 | -3.7468 | -3.7364 | -3.493 | -2.6183 | -2.137 | -1.3775 | -0.79547 | -1.0177 | -0.78565 | -0.93685 | -1.355 | -1.6938 | -1.7471 | -1.7965 | -1.2125 | -1.4692 | -1.8214 | -2.142 | -2.7253 | -3.4064 | -3.467
24 | -2.6381 | -2.6635 | -2.7125 | -2.7366 | -2.6753 | -2.159 | -1.6382 | -1.4637 | -1.0272 | -0.6778 | -1.5453 | -1.4572 | -1.6423 | -1.639 | -1.8235 | -1.8253 | -1.5547 | -1.0397 | -1.4203 | -1.6684 | -1.7925 | -1.8356 | -1.9821 | -2.1023
25 | -0.045634 | 0.076566 | 0.16198 | 0.14006 | 0.1089 | -0.10971 | -0.0036219 | 0.1308 | 0.28389 | 0.3349 | 0.16268 | -0.00042265 | 0.51527 | 0.58413 | 0.5541 | 0.63615 | 0.34948 | 0.48273 | 0.51834 | 0.46207 | 0.51857 | 0.66567 | 0.61665 | 0.41541
26 | 0.147 | 0.11889 | 0.16968 | 0.21263 | 0.22203 | 0.27069 | 0.98996 | 1.2393 | 1.3269 | 1.2411 | 1.1369 | 1.303 | 1.4727 | 1.3061 | 1.2845 | 1.282 | 1.1553 | 1.1943 | 1.0327 | 0.77961 | 0.85532 | 0.74743 | 0.32876 | 0.23259
27 | 0.23467 | 0.1658 | 0.14373 | 0.18423 | 0.15863 | 0.13042 | 0.10791 | 0.3771 | 0.39437 | 0.33825 | 0.39409 | 0.36618 | 0.3678 | 0.32843 | 0.19489 | 0.30514 | 0.36597 | 0.34147 | 0.23865 | 0.24759 | 0.23061 | 0.14305 | 0.11411 | 0.11827
28 | -0.49194 | -0.49183 | -0.5054 | -0.52855 | -0.52348 | -0.48043 | -0.30463 | -0.058559 | -0.062929 | -0.041703 | -0.036736 | -0.16395 | -0.23952 | -0.31049 | -0.30816 | -0.31337 | -0.24638 | 0.080979 | -0.011413 | -0.13472 | -0.24972 | -0.32849 | -0.36027 | -0.41249
29 | -11.3157 | -12.2097 | -12.4336 | -12.2674 | -12.2776 | -10.2523 | -0.38176 | 5.2857 | 6.7368 | 4.693 | 2.7709 | 5.4961 | 3.4656 | 1.0514 | -4.1597 | -4.1615 | -3.428 | -1.7294 | -4.2149 | -2.4016 | -3.2972 | -5.4688 | -8.64 | -9.7531
30 | -1.4039 | -1.4178 | -1.4323 | -1.4449 | -1.4513 | -1.3268 | -1.1512 | -1.051 | -1.0818 | -1.1984 | -1.2783 | -1.3535 | -1.3551 | -1.38 | -1.3921 | -1.3506 | -1.1434 | -0.68145 | -0.87896 | -1.0662 | -1.1478 | -1.2143 | -1.2836 | -1.2898
31 | -2.0188 | -2.1202 | -2.2103 | -2.2182 | -2.2133 | -1.8656 | -1.4218 | -1.1506 | -1.1302 | -0.94673 | -0.93691 | -0.91718 | -1.1038 | -1.1879 | -1.1559 | -1.4329 | -1.2695 | -0.63642 | -0.75363 | -0.93704 | -1.0118 | -1.3135 | -1.4526 | -1.5196
32 | 0.44794 | 0.3504 | 0.26568 | 0.3958 | 0.32502 | 0.46825 | 0.62451 | 1.2164 | 1.4009 | 1.4435 | 1.3701 | 1.4615 | 1.4506 | 1.4338 | 1.2059 | 1.1471 | 0.99697 | 1.0907 | 0.92451 | 0.96475 | 0.81568 | 0.85863 | 0.53304 | 0.54741

## Qc, Winter, S3
LoadID | 0 | 1 | 2 | 3 | 4 | 5 | 6 | 7 | 8 | 9 | 10 | 11 | 12 | 13 | 14 | 15 | 16 | 17 | 18 | 19 | 20 | 21 | 22 | 23
1 | 0.704 | 0.49739 | 0.43118 | 0.5527 | 0.47589 | 0.39127 | 0.32373 | 1.1313 | 1.1831 | 1.0147 | 1.1823 | 1.0986 | 1.1034 | 0.98529 | 0.58467 | 0.91542 | 1.0979 | 1.0244 | 0.71596 | 0.74277 | 0.69183 | 0.42914 | 0.34233 | 0.35481
2 | -0.28111 | -0.28105 | -0.2888 | -0.30203 | -0.29913 | -0.27453 | -0.17407 | -0.033462 | -0.035959 | -0.023831 | -0.020992 | -0.093687 | -0.13687 | -0.17742 | -0.17609 | -0.17907 | -0.14079 | 0.046274 | -0.0065216 | -0.076983 | -0.1427 | -0.18771 | -0.20587 | -0.23571
3 | -1.5088 | -1.628 | -1.6578 | -1.6356 | -1.637 | -1.367 | -0.050902 | 0.70476 | 0.89824 | 0.62573 | 0.36945 | 0.73281 | 0.46208 | 0.14019 | -0.55463 | -0.55486 | -0.45707 | -0.23058 | -0.56199 | -0.32021 | -0.43963 | -0.72917 | -1.152 | -1.3004
4 | -0.60168 | -0.60765 | -0.61385 | -0.61922 | -0.62198 | -0.56864 | -0.49336 | -0.45044 | -0.46363 | -0.51361 | -0.54782 | -0.58006 | -0.58074 | -0.59142 | -0.59662 | -0.57882 | -0.49001 | -0.29205 | -0.3767 | -0.45694 | -0.49191 | -0.52042 | -0.55013 | -0.55279
5 | -0.40375 | -0.42404 | -0.44206 | -0.44364 | -0.44265 | -0.37312 | -0.28436 | -0.23012 | -0.22604 | -0.18935 | -0.18738 | -0.18344 | -0.22077 | -0.23757 | -0.23119 | -0.28658 | -0.25389 | -0.12728 | -0.15073 | -0.18741 | -0.20236 | -0.26269 | -0.29052 | -0.30392
6 | 1.1199 | 0.87599 | 0.6642 | 0.9895 | 0.81254 | 1.1706 | 1.5613 | 3.0411 | 3.5023 | 3.6087 | 3.4252 | 3.6537 | 3.6266 | 3.5845 | 3.0148 | 2.8677 | 2.4924 | 2.7266 | 2.3113 | 2.4119 | 2.0392 | 2.1466 | 1.3326 | 1.3685
7 | -1.3834 | -1.3683 | -1.4112 | -1.4368 | -1.5219 | -1.3626 | -1.1576 | -0.60131 | -0.29794 | -0.27655 | -0.2102 | -0.070639 | -0.2868 | -0.29929 | -0.54549 | -0.77952 | -0.70355 | -0.78474 | -0.88248 | -0.84726 | -0.96472 | -1.1373 | -1.2831 | -1.2763
8 | -0.91906 | -0.9385 | -0.93478 | -0.93343 | -0.91419 | -0.87725 | -0.67061 | -0.5335 | -0.49264 | -0.56263 | -0.53128 | -0.4843 | -0.51336 | -0.5558 | -0.67531 | -0.74892 | -0.74694 | -0.73658 | -0.7764 | -0.80278 | -0.81652 | -0.84047 | -0.87716 | -0.89396
9 | -0.030884 | -0.030884 | -0.030884 | -0.030884 | -0.030884 | -0.030884 | -0.030884 | -0.030884 | -0.030884 | -0.030884 | -0.030884 | -0.030884 | -0.030884 | -0.030884 | -0.030884 | -0.030884 | -0.030884 | -0.030884 | -0.030884 | -0.030884 | -0.030884 | -0.030884 | -0.030884 | -0.030884
10 | -0.54683 | -0.56277 | -0.56361 | -0.56202 | -0.56046 | -0.52396 | -0.39275 | -0.32055 | -0.20662 | -0.11932 | -0.15265 | -0.11785 | -0.14053 | -0.20325 | -0.25408 | -0.26206 | -0.26947 | -0.18187 | -0.22038 | -0.27321 | -0.3213 | -0.4088 | -0.51096 | -0.52005
11 | -0.46167 | -0.46611 | -0.47468 | -0.4789 | -0.46817 | -0.37782 | -0.28668 | -0.25614 | -0.17977 | -0.11861 | -0.27042 | -0.25501 | -0.28741 | -0.28682 | -0.31912 | -0.31942 | -0.27208 | -0.18195 | -0.24856 | -0.29198 | -0.31368 | -0.32123 | -0.34686 | -0.36791
12 | -0.063888 | 0.10719 | 0.22677 | 0.19609 | 0.15246 | -0.15359 | -0.0050706 | 0.18311 | 0.39744 | 0.46886 | 0.22775 | -0.00059171 | 0.72137 | 0.81778 | 0.77574 | 0.89061 | 0.48928 | 0.67582 | 0.72568 | 0.6469 | 0.726 | 0.93194 | 0.86331 | 0.58158
13 | 0.47041 | 0.38045 | 0.54299 | 0.6804 | 0.71049 | 0.86622 | 3.1679 | 3.9657 | 4.2461 | 3.9716 | 3.6381 | 4.1695 | 4.7127 | 4.1794 | 4.1103 | 4.1025 | 3.6971 | 3.8218 | 3.3047 | 2.4948 | 2.737 | 2.3918 | 1.052 | 0.7443
14 | 0.11733 | 0.082898 | 0.071864 | 0.092117 | 0.079316 | 0.065211 | 0.053955 | 0.18855 | 0.19718 | 0.16912 | 0.19704 | 0.18309 | 0.1839 | 0.16421 | 0.097446 | 0.15257 | 0.18298 | 0.17074 | 0.11933 | 0.1238 | 0.1153 | 0.071524 | 0.057055 | 0.059135
15 | -0.14055 | -0.14052 | -0.1444 | -0.15102 | -0.14957 | -0.13727 | -0.087037 | -0.016731 | -0.01798 | -0.011915 | -0.010496 | -0.046844 | -0.068433 | -0.088712 | -0.088046 | -0.089535 | -0.070395 | 0.023137 | -0.0032608 | -0.038491 | -0.071349 | -0.093854 | -0.10293 | -0.11786
16 | -0.37719 | -0.40699 | -0.41445 | -0.40891 | -0.40925 | -0.34174 | -0.012725 | 0.17619 | 0.22456 | 0.15643 | 0.092362 | 0.1832 | 0.11552 | 0.035048 | -0.13866 | -0.13872 | -0.11427 | -0.057646 | -0.1405 | -0.080052 | -0.10991 | -0.18229 | -0.288 | -0.3251
17 | -0.80224 | -0.8102 | -0.81846 | -0.82563 | -0.8293 | -0.75819 | -0.65781 | -0.60058 | -0.61817 | -0.68481 | -0.73043 | -0.77341 | -0.77432 | -0.78856 | -0.79549 | -0.77176 | -0.65335 | -0.3894 | -0.50226 | -0.60925 | -0.65587 | -0.69389 | -0.7335 | -0.73705
18 | -0.80751 | -0.84808 | -0.88412 | -0.88727 | -0.88531 | -0.74624 | -0.56872 | -0.46024 | -0.45209 | -0.37869 | -0.37476 | -0.36687 | -0.44154 | -0.47515 | -0.46237 | -0.57316 | -0.50779 | -0.25457 | -0.30145 | -0.37481 | -0.40473 | -0.52538 | -0.58103 | -0.60784
19 | 0.44794 | 0.3504 | 0.26568 | 0.3958 | 0.32502 | 0.46825 | 0.62451 | 1.2164 | 1.4009 | 1.4435 | 1.3701 | 1.4615 | 1.4506 | 1.4338 | 1.2059 | 1.1471 | 0.99697 | 1.0907 | 0.92451 | 0.96475 | 0.81568 | 0.85863 | 0.53304 | 0.54741
20 | -0.55335 | -0.5473 | -0.5645 | -0.57471 | -0.60875 | -0.54505 | -0.46305 | -0.24052 | -0.11917 | -0.11062 | -0.084078 | -0.028256 | -0.11472 | -0.11971 | -0.2182 | -0.31181 | -0.28142 | -0.3139 | -0.35299 | -0.3389 | -0.38589 | -0.45491 | -0.51325 | -0.51052
21 | -1.8381 | -1.877 | -1.8696 | -1.8669 | -1.8284 | -1.7545 | -1.3412 | -1.067 | -0.98527 | -1.1253 | -1.0626 | -0.96859 | -1.0267 | -1.1116 | -1.3506 | -1.4978 | -1.4939 | -1.4732 | -1.5528 | -1.6056 | -1.633 | -1.6809 | -1.7543 | -1.7879
22 | -0.07721 | -0.07721 | -0.07721 | -0.07721 | -0.07721 | -0.07721 | -0.07721 | -0.07721 | -0.07721 | -0.07721 | -0.07721 | -0.07721 | -0.07721 | -0.07721 | -0.07721 | -0.07721 | -0.07721 | -0.07721 | -0.07721 | -0.07721 | -0.07721 | -0.07721 | -0.07721 | -0.07721
23 | -3.6455 | -3.7518 | -3.7574 | -3.7468 | -3.7364 | -3.493 | -2.6183 | -2.137 | -1.3775 | -0.79547 | -1.0177 | -0.78565 | -0.93685 | -1.355 | -1.6938 | -1.7471 | -1.7965 | -1.2125 | -1.4692 | -1.8214 | -2.142 | -2.7253 | -3.4064 | -3.467
24 | -2.6381 | -2.6635 | -2.7125 | -2.7366 | -2.6753 | -2.159 | -1.6382 | -1.4637 | -1.0272 | -0.6778 | -1.5453 | -1.4572 | -1.6423 | -1.639 | -1.8235 | -1.8253 | -1.5547 | -1.0397 | -1.4203 | -1.6684 | -1.7925 | -1.8356 | -1.9821 | -2.1023
25 | -0.045634 | 0.076566 | 0.16198 | 0.14006 | 0.1089 | -0.10971 | -0.0036219 | 0.1308 | 0.28389 | 0.3349 | 0.16268 | -0.00042265 | 0.51527 | 0.58413 | 0.5541 | 0.63615 | 0.34948 | 0.48273 | 0.51834 | 0.46207 | 0.51857 | 0.66567 | 0.61665 | 0.41541
26 | 0.147 | 0.11889 | 0.16968 | 0.21263 | 0.22203 | 0.27069 | 0.98996 | 1.2393 | 1.3269 | 1.2411 | 1.1369 | 1.303 | 1.4727 | 1.3061 | 1.2845 | 1.282 | 1.1553 | 1.1943 | 1.0327 | 0.77961 | 0.85532 | 0.74743 | 0.32876 | 0.23259
27 | 0.23467 | 0.1658 | 0.14373 | 0.18423 | 0.15863 | 0.13042 | 0.10791 | 0.3771 | 0.39437 | 0.33825 | 0.39409 | 0.36618 | 0.3678 | 0.32843 | 0.19489 | 0.30514 | 0.36597 | 0.34147 | 0.23865 | 0.24759 | 0.23061 | 0.14305 | 0.11411 | 0.11827
28 | -0.49194 | -0.49183 | -0.5054 | -0.52855 | -0.52348 | -0.48043 | -0.30463 | -0.058559 | -0.062929 | -0.041703 | -0.036736 | -0.16395 | -0.23952 | -0.31049 | -0.30816 | -0.31337 | -0.24638 | 0.080979 | -0.011413 | -0.13472 | -0.24972 | -0.32849 | -0.36027 | -0.41249
29 | -11.3157 | -12.2097 | -12.4336 | -12.2674 | -12.2776 | -10.2523 | -0.38176 | 5.2857 | 6.7368 | 4.693 | 2.7709 | 5.4961 | 3.4656 | 1.0514 | -4.1597 | -4.1615 | -3.428 | -1.7294 | -4.2149 | -2.4016 | -3.2972 | -5.4688 | -8.64 | -9.7531
30 | -1.4039 | -1.4178 | -1.4323 | -1.4449 | -1.4513 | -1.3268 | -1.1512 | -1.051 | -1.0818 | -1.1984 | -1.2783 | -1.3535 | -1.3551 | -1.38 | -1.3921 | -1.3506 | -1.1434 | -0.68145 | -0.87896 | -1.0662 | -1.1478 | -1.2143 | -1.2836 | -1.2898
31 | -2.0188 | -2.1202 | -2.2103 | -2.2182 | -2.2133 | -1.8656 | -1.4218 | -1.1506 | -1.1302 | -0.94673 | -0.93691 | -0.91718 | -1.1038 | -1.1879 | -1.1559 | -1.4329 | -1.2695 | -0.63642 | -0.75363 | -0.93704 | -1.0118 | -1.3135 | -1.4526 | -1.5196
32 | 0.44794 | 0.3504 | 0.26568 | 0.3958 | 0.32502 | 0.46825 | 0.62451 | 1.2164 | 1.4009 | 1.4435 | 1.3701 | 1.4615 | 1.4506 | 1.4338 | 1.2059 | 1.1471 | 0.99697 | 1.0907 | 0.92451 | 0.96475 | 0.81568 | 0.85863 | 0.53304 | 0.54741

## Qc, Winter, S4
LoadID | 0 | 1 | 2 | 3 | 4 | 5 | 6 | 7 | 8 | 9 | 10 | 11 | 12 | 13 | 14 | 15 | 16 | 17 | 18 | 19 | 20 | 21 | 22 | 23
1 | 0.704 | 0.49739 | 0.43118 | 0.5527 | 0.47589 | 0.39127 | 0.32373 | 1.1313 | 1.1831 | 1.0147 | 1.1823 | 1.0986 | 1.1034 | 0.98529 | 0.58467 | 0.91542 | 1.0979 | 1.0244 | 0.71596 | 0.74277 | 0.69183 | 0.42914 | 0.34233 | 0.35481
2 | -0.28111 | -0.28105 | -0.2888 | -0.30203 | -0.29913 | -0.27453 | -0.17407 | -0.033462 | -0.035959 | -0.023831 | -0.020992 | -0.093687 | -0.13687 | -0.17742 | -0.17609 | -0.17907 | -0.14079 | 0.046274 | -0.0065216 | -0.076983 | -0.1427 | -0.18771 | -0.20587 | -0.23571
3 | -1.5088 | -1.628 | -1.6578 | -1.6356 | -1.637 | -1.367 | -0.050902 | 0.70476 | 0.89824 | 0.62573 | 0.36945 | 0.73281 | 0.46208 | 0.14019 | -0.55463 | -0.55486 | -0.45707 | -0.23058 | -0.56199 | -0.32021 | -0.43963 | -0.72917 | -1.152 | -1.3004
4 | -0.60168 | -0.60765 | -0.61385 | -0.61922 | -0.62198 | -0.56864 | -0.49336 | -0.45044 | -0.46363 | -0.51361 | -0.54782 | -0.58006 | -0.58074 | -0.59142 | -0.59662 | -0.57882 | -0.49001 | -0.29205 | -0.3767 | -0.45694 | -0.49191 | -0.52042 | -0.55013 | -0.55279
5 | -0.40375 | -0.42404 | -0.44206 | -0.44364 | -0.44265 | -0.37312 | -0.28436 | -0.23012 | -0.22604 | -0.18935 | -0.18738 | -0.18344 | -0.22077 | -0.23757 | -0.23119 | -0.28658 | -0.25389 | -0.12728 | -0.15073 | -0.18741 | -0.20236 | -0.26269 | -0.29052 | -0.30392
6 | 1.1199 | 0.87599 | 0.6642 | 0.9895 | 0.81254 | 1.1706 | 1.5613 | 3.0411 | 3.5023 | 3.6087 | 3.4252 | 3.6537 | 3.6266 | 3.5845 | 3.0148 | 2.8677 | 2.4924 | 2.7266 | 2.3113 | 2.4119 | 2.0392 | 2.1466 | 1.3326 | 1.3685
7 | -1.3834 | -1.3683 | -1.4112 | -1.4368 | -1.5219 | -1.3626 | -1.1576 | -0.60131 | -0.29794 | -0.27655 | -0.2102 | -0.070639 | -0.2868 | -0.29929 | -0.54549 | -0.77952 | -0.70355 | -0.78474 | -0.88248 | -0.84726 | -0.96472 | -1.1373 | -1.2831 | -1.2763
8 | -0.91906 | -0.9385 | -0.93478 | -0.93343 | -0.91419 | -0.87725 | -0.67061 | -0.5335 | -0.49264 | -0.56263 | -0.53128 | -0.4843 | -0.51336 | -0.5558 | -0.67531 | -0.74892 | -0.74694 | -0.73658 | -0.7764 | -0.80278 | -0.81652 | -0.84047 | -0.87716 | -0.89396
9 | -0.030884 | -0.030884 | -0.030884 | -0.030884 | -0.030884 | -0.030884 | -0.030884 | -0.030884 | -0.030884 | -0.030884 | -0.030884 | -0.030884 | -0.030884 | -0.030884 | -0.030884 | -0.030884 | -0.030884 | -0.030884 | -0.030884 | -0.030884 | -0.030884 | -0.030884 | -0.030884 | -0.030884
10 | -0.54683 | -0.56277 | -0.56361 | -0.56202 | -0.56046 | -0.52396 | -0.39275 | -0.32055 | -0.20662 | -0.11932 | -0.15265 | -0.11785 | -0.14053 | -0.20325 | -0.25408 | -0.26206 | -0.26947 | -0.18187 | -0.22038 | -0.27321 | -0.3213 | -0.4088 | -0.51096 | -0.52005
11 | -0.46167 | -0.46611 | -0.47468 | -0.4789 | -0.46817 | -0.37782 | -0.28668 | -0.25614 | -0.17977 | -0.11861 | -0.27042 | -0.25501 | -0.28741 | -0.28682 | -0.31912 | -0.31942 | -0.27208 | -0.18195 | -0.24856 | -0.29198 | -0.31368 | -0.32123 | -0.34686 | -0.36791
12 | -0.063888 | 0.10719 | 0.22677 | 0.19609 | 0.15246 | -0.15359 | -0.0050706 | 0.18311 | 0.39744 | 0.46886 | 0.22775 | -0.00059171 | 0.72137 | 0.81778 | 0.77574 | 0.89061 | 0.48928 | 0.67582 | 0.72568 | 0.6469 | 0.726 | 0.93194 | 0.86331 | 0.58158
13 | 0.47041 | 0.38045 | 0.54299 | 0.6804 | 0.71049 | 0.86622 | 3.1679 | 3.9657 | 4.2461 | 3.9716 | 3.6381 | 4.1695 | 4.7127 | 4.1794 | 4.1103 | 4.1025 | 3.6971 | 3.8218 | 3.3047 | 2.4948 | 2.737 | 2.3918 | 1.052 | 0.7443
14 | 0.11733 | 0.082898 | 0.071864 | 0.092117 | 0.079316 | 0.065211 | 0.053955 | 0.18855 | 0.19718 | 0.16912 | 0.19704 | 0.18309 | 0.1839 | 0.16421 | 0.097446 | 0.15257 | 0.18298 | 0.17074 | 0.11933 | 0.1238 | 0.1153 | 0.071524 | 0.057055 | 0.059135
15 | -0.14055 | -0.14052 | -0.1444 | -0.15102 | -0.14957 | -0.13727 | -0.087037 | -0.016731 | -0.01798 | -0.011915 | -0.010496 | -0.046844 | -0.068433 | -0.088712 | -0.088046 | -0.089535 | -0.070395 | 0.023137 | -0.0032608 | -0.038491 | -0.071349 | -0.093854 | -0.10293 | -0.11786
16 | -0.37719 | -0.40699 | -0.41445 | -0.40891 | -0.40925 | -0.34174 | -0.012725 | 0.17619 | 0.22456 | 0.15643 | 0.092362 | 0.1832 | 0.11552 | 0.035048 | -0.13866 | -0.13872 | -0.11427 | -0.057646 | -0.1405 | -0.080052 | -0.10991 | -0.18229 | -0.288 | -0.3251
17 | -0.80224 | -0.8102 | -0.81846 | -0.82563 | -0.8293 | -0.75819 | -0.65781 | -0.60058 | -0.61817 | -0.68481 | -0.73043 | -0.77341 | -0.77432 | -0.78856 | -0.79549 | -0.77176 | -0.65335 | -0.3894 | -0.50226 | -0.60925 | -0.65587 | -0.69389 | -0.7335 | -0.73705
18 | -0.80751 | -0.84808 | -0.88412 | -0.88727 | -0.88531 | -0.74624 | -0.56872 | -0.46024 | -0.45209 | -0.37869 | -0.37476 | -0.36687 | -0.44154 | -0.47515 | -0.46237 | -0.57316 | -0.50779 | -0.25457 | -0.30145 | -0.37481 | -0.40473 | -0.52538 | -0.58103 | -0.60784
19 | 0.44794 | 0.3504 | 0.26568 | 0.3958 | 0.32502 | 0.46825 | 0.62451 | 1.2164 | 1.4009 | 1.4435 | 1.3701 | 1.4615 | 1.4506 | 1.4338 | 1.2059 | 1.1471 | 0.99697 | 1.0907 | 0.92451 | 0.96475 | 0.81568 | 0.85863 | 0.53304 | 0.54741
20 | -0.55335 | -0.5473 | -0.5645 | -0.57471 | -0.60875 | -0.54505 | -0.46305 | -0.24052 | -0.11917 | -0.11062 | -0.084078 | -0.028256 | -0.11472 | -0.11971 | -0.2182 | -0.31181 | -0.28142 | -0.3139 | -0.35299 | -0.3389 | -0.38589 | -0.45491 | -0.51325 | -0.51052
21 | -1.8381 | -1.877 | -1.8696 | -1.8669 | -1.8284 | -1.7545 | -1.3412 | -1.067 | -0.98527 | -1.1253 | -1.0626 | -0.96859 | -1.0267 | -1.1116 | -1.3506 | -1.4978 | -1.4939 | -1.4732 | -1.5528 | -1.6056 | -1.633 | -1.6809 | -1.7543 | -1.7879
22 | -0.07721 | -0.07721 | -0.07721 | -0.07721 | -0.07721 | -0.07721 | -0.07721 | -0.07721 | -0.07721 | -0.07721 | -0.07721 | -0.07721 | -0.07721 | -0.07721 | -0.07721 | -0.07721 | -0.07721 | -0.07721 | -0.07721 | -0.07721 | -0.07721 | -0.07721 | -0.07721 | -0.07721
23 | -3.6455 | -3.7518 | -3.7574 | -3.7468 | -3.7364 | -3.493 | -2.6183 | -2.137 | -1.3775 | -0.79547 | -1.0177 | -0.78565 | -0.93685 | -1.355 | -1.6938 | -1.7471 | -1.7965 | -1.2125 | -1.4692 | -1.8214 | -2.142 | -2.7253 | -3.4064 | -3.467
24 | -2.6381 | -2.6635 | -2.7125 | -2.7366 | -2.6753 | -2.159 | -1.6382 | -1.4637 | -1.0272 | -0.6778 | -1.5453 | -1.4572 | -1.6423 | -1.639 | -1.8235 | -1.8253 | -1.5547 | -1.0397 | -1.4203 | -1.6684 | -1.7925 | -1.8356 | -1.9821 | -2.1023
25 | -0.045634 | 0.076566 | 0.16198 | 0.14006 | 0.1089 | -0.10971 | -0.0036219 | 0.1308 | 0.28389 | 0.3349 | 0.16268 | -0.00042265 | 0.51527 | 0.58413 | 0.5541 | 0.63615 | 0.34948 | 0.48273 | 0.51834 | 0.46207 | 0.51857 | 0.66567 | 0.61665 | 0.41541
26 | 0.147 | 0.11889 | 0.16968 | 0.21263 | 0.22203 | 0.27069 | 0.98996 | 1.2393 | 1.3269 | 1.2411 | 1.1369 | 1.303 | 1.4727 | 1.3061 | 1.2845 | 1.282 | 1.1553 | 1.1943 | 1.0327 | 0.77961 | 0.85532 | 0.74743 | 0.32876 | 0.23259
27 | 0.23467 | 0.1658 | 0.14373 | 0.18423 | 0.15863 | 0.13042 | 0.10791 | 0.3771 | 0.39437 | 0.33825 | 0.39409 | 0.36618 | 0.3678 | 0.32843 | 0.19489 | 0.30514 | 0.36597 | 0.34147 | 0.23865 | 0.24759 | 0.23061 | 0.14305 | 0.11411 | 0.11827
28 | -0.49194 | -0.49183 | -0.5054 | -0.52855 | -0.52348 | -0.48043 | -0.30463 | -0.058559 | -0.062929 | -0.041703 | -0.036736 | -0.16395 | -0.23952 | -0.31049 | -0.30816 | -0.31337 | -0.24638 | 0.080979 | -0.011413 | -0.13472 | -0.24972 | -0.32849 | -0.36027 | -0.41249
29 | -11.3157 | -12.2097 | -12.4336 | -12.2674 | -12.2776 | -10.2523 | -0.38176 | 5.2857 | 6.7368 | 4.693 | 2.7709 | 5.4961 | 3.4656 | 1.0514 | -4.1597 | -4.1615 | -3.428 | -1.7294 | -4.2149 | -2.4016 | -3.2972 | -5.4688 | -8.64 | -9.7531
30 | -1.4039 | -1.4178 | -1.4323 | -1.4449 | -1.4513 | -1.3268 | -1.1512 | -1.051 | -1.0818 | -1.1984 | -1.2783 | -1.3535 | -1.3551 | -1.38 | -1.3921 | -1.3506 | -1.1434 | -0.68145 | -0.87896 | -1.0662 | -1.1478 | -1.2143 | -1.2836 | -1.2898
31 | -2.0188 | -2.1202 | -2.2103 | -2.2182 | -2.2133 | -1.8656 | -1.4218 | -1.1506 | -1.1302 | -0.94673 | -0.93691 | -0.91718 | -1.1038 | -1.1879 | -1.1559 | -1.4329 | -1.2695 | -0.63642 | -0.75363 | -0.93704 | -1.0118 | -1.3135 | -1.4526 | -1.5196
32 | 0.44794 | 0.3504 | 0.26568 | 0.3958 | 0.32502 | 0.46825 | 0.62451 | 1.2164 | 1.4009 | 1.4435 | 1.3701 | 1.4615 | 1.4506 | 1.4338 | 1.2059 | 1.1471 | 0.99697 | 1.0907 | 0.92451 | 0.96475 | 0.81568 | 0.85863 | 0.53304 | 0.54741

## Qc, Winter, S5
LoadID | 0 | 1 | 2 | 3 | 4 | 5 | 6 | 7 | 8 | 9 | 10 | 11 | 12 | 13 | 14 | 15 | 16 | 17 | 18 | 19 | 20 | 21 | 22 | 23
1 | 0.704 | 0.49739 | 0.43118 | 0.5527 | 0.47589 | 0.39127 | 0.32373 | 1.1313 | 1.1831 | 1.0147 | 1.1823 | 1.0986 | 1.1034 | 0.98529 | 0.58467 | 0.91542 | 1.0979 | 1.0244 | 0.71596 | 0.74277 | 0.69183 | 0.42914 | 0.34233 | 0.35481
2 | -0.28111 | -0.28105 | -0.2888 | -0.30203 | -0.29913 | -0.27453 | -0.17407 | -0.033462 | -0.035959 | -0.023831 | -0.020992 | -0.093687 | -0.13687 | -0.17742 | -0.17609 | -0.17907 | -0.14079 | 0.046274 | -0.0065216 | -0.076983 | -0.1427 | -0.18771 | -0.20587 | -0.23571
3 | -1.5088 | -1.628 | -1.6578 | -1.6356 | -1.637 | -1.367 | -0.050902 | 0.70476 | 0.89824 | 0.62573 | 0.36945 | 0.73281 | 0.46208 | 0.14019 | -0.55463 | -0.55486 | -0.45707 | -0.23058 | -0.56199 | -0.32021 | -0.43963 | -0.72917 | -1.152 | -1.3004
4 | -0.60168 | -0.60765 | -0.61385 | -0.61922 | -0.62198 | -0.56864 | -0.49336 | -0.45044 | -0.46363 | -0.51361 | -0.54782 | -0.58006 | -0.58074 | -0.59142 | -0.59662 | -0.57882 | -0.49001 | -0.29205 | -0.3767 | -0.45694 | -0.49191 | -0.52042 | -0.55013 | -0.55279
5 | -0.40375 | -0.42404 | -0.44206 | -0.44364 | -0.44265 | -0.37312 | -0.28436 | -0.23012 | -0.22604 | -0.18935 | -0.18738 | -0.18344 | -0.22077 | -0.23757 | -0.23119 | -0.28658 | -0.25389 | -0.12728 | -0.15073 | -0.18741 | -0.20236 | -0.26269 | -0.29052 | -0.30392
6 | 1.1199 | 0.87599 | 0.6642 | 0.9895 | 0.81254 | 1.1706 | 1.5613 | 3.0411 | 3.5023 | 3.6087 | 3.4252 | 3.6537 | 3.6266 | 3.5845 | 3.0148 | 2.8677 | 2.4924 | 2.7266 | 2.3113 | 2.4119 | 2.0392 | 2.1466 | 1.3326 | 1.3685
7 | -1.3834 | -1.3683 | -1.4112 | -1.4368 | -1.5219 | -1.3626 | -1.1576 | -0.60131 | -0.29794 | -0.27655 | -0.2102 | -0.070639 | -0.2868 | -0.29929 | -0.54549 | -0.77952 | -0.70355 | -0.78474 | -0.88248 | -0.84726 | -0.96472 | -1.1373 | -1.2831 | -1.2763
8 | -0.91906 | -0.9385 | -0.93478 | -0.93343 | -0.91419 | -0.87725 | -0.67061 | -0.5335 | -0.49264 | -0.56263 | -0.53128 | -0.4843 | -0.51336 | -0.5558 | -0.67531 | -0.74892 | -0.74694 | -0.73658 | -0.7764 | -0.80278 | -0.81652 | -0.84047 | -0.87716 | -0.89396
9 | -0.030884 | -0.030884 | -0.030884 | -0.030884 | -0.030884 | -0.030884 | -0.030884 | -0.030884 | -0.030884 | -0.030884 | -0.030884 | -0.030884 | -0.030884 | -0.030884 | -0.030884 | -0.030884 | -0.030884 | -0.030884 | -0.030884 | -0.030884 | -0.030884 | -0.030884 | -0.030884 | -0.030884
10 | -0.54683 | -0.56277 | -0.56361 | -0.56202 | -0.56046 | -0.52396 | -0.39275 | -0.32055 | -0.20662 | -0.11932 | -0.15265 | -0.11785 | -0.14053 | -0.20325 | -0.25408 | -0.26206 | -0.26947 | -0.18187 | -0.22038 | -0.27321 | -0.3213 | -0.4088 | -0.51096 | -0.52005
11 | -0.46167 | -0.46611 | -0.47468 | -0.4789 | -0.46817 | -0.37782 | -0.28668 | -0.25614 | -0.17977 | -0.11861 | -0.27042 | -0.25501 | -0.28741 | -0.28682 | -0.31912 | -0.31942 | -0.27208 | -0.18195 | -0.24856 | -0.29198 | -0.31368 | -0.32123 | -0.34686 | -0.36791
12 | -0.063888 | 0.10719 | 0.22677 | 0.19609 | 0.15246 | -0.15359 | -0.0050706 | 0.18311 | 0.39744 | 0.46886 | 0.22775 | -0.00059171 | 0.72137 | 0.81778 | 0.77574 | 0.89061 | 0.48928 | 0.67582 | 0.72568 | 0.6469 | 0.726 | 0.93194 | 0.86331 | 0.58158
13 | 0.47041 | 0.38045 | 0.54299 | 0.6804 | 0.71049 | 0.86622 | 3.1679 | 3.9657 | 4.2461 | 3.9716 | 3.6381 | 4.1695 | 4.7127 | 4.1794 | 4.1103 | 4.1025 | 3.6971 | 3.8218 | 3.3047 | 2.4948 | 2.737 | 2.3918 | 1.052 | 0.7443
14 | 0.11733 | 0.082898 | 0.071864 | 0.092117 | 0.079316 | 0.065211 | 0.053955 | 0.18855 | 0.19718 | 0.16912 | 0.19704 | 0.18309 | 0.1839 | 0.16421 | 0.097446 | 0.15257 | 0.18298 | 0.17074 | 0.11933 | 0.1238 | 0.1153 | 0.071524 | 0.057055 | 0.059135
15 | -0.14055 | -0.14052 | -0.1444 | -0.15102 | -0.14957 | -0.13727 | -0.087037 | -0.016731 | -0.01798 | -0.011915 | -0.010496 | -0.046844 | -0.068433 | -0.088712 | -0.088046 | -0.089535 | -0.070395 | 0.023137 | -0.0032608 | -0.038491 | -0.071349 | -0.093854 | -0.10293 | -0.11786
16 | -0.37719 | -0.40699 | -0.41445 | -0.40891 | -0.40925 | -0.34174 | -0.012725 | 0.17619 | 0.22456 | 0.15643 | 0.092362 | 0.1832 | 0.11552 | 0.035048 | -0.13866 | -0.13872 | -0.11427 | -0.057646 | -0.1405 | -0.080052 | -0.10991 | -0.18229 | -0.288 | -0.3251
17 | -0.80224 | -0.8102 | -0.81846 | -0.82563 | -0.8293 | -0.75819 | -0.65781 | -0.60058 | -0.61817 | -0.68481 | -0.73043 | -0.77341 | -0.77432 | -0.78856 | -0.79549 | -0.77176 | -0.65335 | -0.3894 | -0.50226 | -0.60925 | -0.65587 | -0.69389 | -0.7335 | -0.73705
18 | -0.80751 | -0.84808 | -0.88412 | -0.88727 | -0.88531 | -0.74624 | -0.56872 | -0.46024 | -0.45209 | -0.37869 | -0.37476 | -0.36687 | -0.44154 | -0.47515 | -0.46237 | -0.57316 | -0.50779 | -0.25457 | -0.30145 | -0.37481 | -0.40473 | -0.52538 | -0.58103 | -0.60784
19 | 0.44794 | 0.3504 | 0.26568 | 0.3958 | 0.32502 | 0.46825 | 0.62451 | 1.2164 | 1.4009 | 1.4435 | 1.3701 | 1.4615 | 1.4506 | 1.4338 | 1.2059 | 1.1471 | 0.99697 | 1.0907 | 0.92451 | 0.96475 | 0.81568 | 0.85863 | 0.53304 | 0.54741
20 | -0.55335 | -0.5473 | -0.5645 | -0.57471 | -0.60875 | -0.54505 | -0.46305 | -0.24052 | -0.11917 | -0.11062 | -0.084078 | -0.028256 | -0.11472 | -0.11971 | -0.2182 | -0.31181 | -0.28142 | -0.3139 | -0.35299 | -0.3389 | -0.38589 | -0.45491 | -0.51325 | -0.51052
21 | -1.8381 | -1.877 | -1.8696 | -1.8669 | -1.8284 | -1.7545 | -1.3412 | -1.067 | -0.98527 | -1.1253 | -1.0626 | -0.96859 | -1.0267 | -1.1116 | -1.3506 | -1.4978 | -1.4939 | -1.4732 | -1.5528 | -1.6056 | -1.633 | -1.6809 | -1.7543 | -1.7879
22 | -0.07721 | -0.07721 | -0.07721 | -0.07721 | -0.07721 | -0.07721 | -0.07721 | -0.07721 | -0.07721 | -0.07721 | -0.07721 | -0.07721 | -0.07721 | -0.07721 | -0.07721 | -0.07721 | -0.07721 | -0.07721 | -0.07721 | -0.07721 | -0.07721 | -0.07721 | -0.07721 | -0.07721
23 | -3.6455 | -3.7518 | -3.7574 | -3.7468 | -3.7364 | -3.493 | -2.6183 | -2.137 | -1.3775 | -0.79547 | -1.0177 | -0.78565 | -0.93685 | -1.355 | -1.6938 | -1.7471 | -1.7965 | -1.2125 | -1.4692 | -1.8214 | -2.142 | -2.7253 | -3.4064 | -3.467
24 | -2.6381 | -2.6635 | -2.7125 | -2.7366 | -2.6753 | -2.159 | -1.6382 | -1.4637 | -1.0272 | -0.6778 | -1.5453 | -1.4572 | -1.6423 | -1.639 | -1.8235 | -1.8253 | -1.5547 | -1.0397 | -1.4203 | -1.6684 | -1.7925 | -1.8356 | -1.9821 | -2.1023
25 | -0.045634 | 0.076566 | 0.16198 | 0.14006 | 0.1089 | -0.10971 | -0.0036219 | 0.1308 | 0.28389 | 0.3349 | 0.16268 | -0.00042265 | 0.51527 | 0.58413 | 0.5541 | 0.63615 | 0.34948 | 0.48273 | 0.51834 | 0.46207 | 0.51857 | 0.66567 | 0.61665 | 0.41541
26 | 0.147 | 0.11889 | 0.16968 | 0.21263 | 0.22203 | 0.27069 | 0.98996 | 1.2393 | 1.3269 | 1.2411 | 1.1369 | 1.303 | 1.4727 | 1.3061 | 1.2845 | 1.282 | 1.1553 | 1.1943 | 1.0327 | 0.77961 | 0.85532 | 0.74743 | 0.32876 | 0.23259
27 | 0.23467 | 0.1658 | 0.14373 | 0.18423 | 0.15863 | 0.13042 | 0.10791 | 0.3771 | 0.39437 | 0.33825 | 0.39409 | 0.36618 | 0.3678 | 0.32843 | 0.19489 | 0.30514 | 0.36597 | 0.34147 | 0.23865 | 0.24759 | 0.23061 | 0.14305 | 0.11411 | 0.11827
28 | -0.49194 | -0.49183 | -0.5054 | -0.52855 | -0.52348 | -0.48043 | -0.30463 | -0.058559 | -0.062929 | -0.041703 | -0.036736 | -0.16395 | -0.23952 | -0.31049 | -0.30816 | -0.31337 | -0.24638 | 0.080979 | -0.011413 | -0.13472 | -0.24972 | -0.32849 | -0.36027 | -0.41249
29 | -11.3157 | -12.2097 | -12.4336 | -12.2674 | -12.2776 | -10.2523 | -0.38176 | 5.2857 | 6.7368 | 4.693 | 2.7709 | 5.4961 | 3.4656 | 1.0514 | -4.1597 | -4.1615 | -3.428 | -1.7294 | -4.2149 | -2.4016 | -3.2972 | -5.4688 | -8.64 | -9.7531
30 | -1.4039 | -1.4178 | -1.4323 | -1.4449 | -1.4513 | -1.3268 | -1.1512 | -1.051 | -1.0818 | -1.1984 | -1.2783 | -1.3535 | -1.3551 | -1.38 | -1.3921 | -1.3506 | -1.1434 | -0.68145 | -0.87896 | -1.0662 | -1.1478 | -1.2143 | -1.2836 | -1.2898
31 | -2.0188 | -2.1202 | -2.2103 | -2.2182 | -2.2133 | -1.8656 | -1.4218 | -1.1506 | -1.1302 | -0.94673 | -0.93691 | -0.91718 | -1.1038 | -1.1879 | -1.1559 | -1.4329 | -1.2695 | -0.63642 | -0.75363 | -0.93704 | -1.0118 | -1.3135 | -1.4526 | -1.5196
32 | 0.44794 | 0.3504 | 0.26568 | 0.3958 | 0.32502 | 0.46825 | 0.62451 | 1.2164 | 1.4009 | 1.4435 | 1.3701 | 1.4615 | 1.4506 | 1.4338 | 1.2059 | 1.1471 | 0.99697 | 1.0907 | 0.92451 | 0.96475 | 0.81568 | 0.85863 | 0.53304 | 0.54741

## Qc, Winter, S6
LoadID | 0 | 1 | 2 | 3 | 4 | 5 | 6 | 7 | 8 | 9 | 10 | 11 | 12 | 13 | 14 | 15 | 16 | 17 | 18 | 19 | 20 | 21 | 22 | 23
1 | 0.704 | 0.49739 | 0.43118 | 0.5527 | 0.47589 | 0.39127 | 0.32373 | 1.1313 | 1.1831 | 1.0147 | 1.1823 | 1.0986 | 1.1034 | 0.98529 | 0.58467 | 0.91542 | 1.0979 | 1.0244 | 0.71596 | 0.74277 | 0.69183 | 0.42914 | 0.34233 | 0.35481
2 | -0.28111 | -0.28105 | -0.2888 | -0.30203 | -0.29913 | -0.27453 | -0.17407 | -0.033462 | -0.035959 | -0.023831 | -0.020992 | -0.093687 | -0.13687 | -0.17742 | -0.17609 | -0.17907 | -0.14079 | 0.046274 | -0.0065216 | -0.076983 | -0.1427 | -0.18771 | -0.20587 | -0.23571
3 | -1.5088 | -1.628 | -1.6578 | -1.6356 | -1.637 | -1.367 | -0.050902 | 0.70476 | 0.89824 | 0.62573 | 0.36945 | 0.73281 | 0.46208 | 0.14019 | -0.55463 | -0.55486 | -0.45707 | -0.23058 | -0.56199 | -0.32021 | -0.43963 | -0.72917 | -1.152 | -1.3004
4 | -0.60168 | -0.60765 | -0.61385 | -0.61922 | -0.62198 | -0.56864 | -0.49336 | -0.45044 | -0.46363 | -0.51361 | -0.54782 | -0.58006 | -0.58074 | -0.59142 | -0.59662 | -0.57882 | -0.49001 | -0.29205 | -0.3767 | -0.45694 | -0.49191 | -0.52042 | -0.55013 | -0.55279
5 | -0.40375 | -0.42404 | -0.44206 | -0.44364 | -0.44265 | -0.37312 | -0.28436 | -0.23012 | -0.22604 | -0.18935 | -0.18738 | -0.18344 | -0.22077 | -0.23757 | -0.23119 | -0.28658 | -0.25389 | -0.12728 | -0.15073 | -0.18741 | -0.20236 | -0.26269 | -0.29052 | -0.30392
6 | 1.1199 | 0.87599 | 0.6642 | 0.9895 | 0.81254 | 1.1706 | 1.5613 | 3.0411 | 3.5023 | 3.6087 | 3.4252 | 3.6537 | 3.6266 | 3.5845 | 3.0148 | 2.8677 | 2.4924 | 2.7266 | 2.3113 | 2.4119 | 2.0392 | 2.1466 | 1.3326 | 1.3685
7 | -1.3834 | -1.3683 | -1.4112 | -1.4368 | -1.5219 | -1.3626 | -1.1576 | -0.60131 | -0.29794 | -0.27655 | -0.2102 | -0.070639 | -0.2868 | -0.29929 | -0.54549 | -0.77952 | -0.70355 | -0.78474 | -0.88248 | -0.84726 | -0.96472 | -1.1373 | -1.2831 | -1.2763
8 | -0.91906 | -0.9385 | -0.93478 | -0.93343 | -0.91419 | -0.87725 | -0.67061 | -0.5335 | -0.49264 | -0.56263 | -0.53128 | -0.4843 | -0.51336 | -0.5558 | -0.67531 | -0.74892 | -0.74694 | -0.73658 | -0.7764 | -0.80278 | -0.81652 | -0.84047 | -0.87716 | -0.89396
9 | -0.030884 | -0.030884 | -0.030884 | -0.030884 | -0.030884 | -0.030884 | -0.030884 | -0.030884 | -0.030884 | -0.030884 | -0.030884 | -0.030884 | -0.030884 | -0.030884 | -0.030884 | -0.030884 | -0.030884 | -0.030884 | -0.030884 | -0.030884 | -0.030884 | -0.030884 | -0.030884 | -0.030884
10 | -0.54683 | -0.56277 | -0.56361 | -0.56202 | -0.56046 | -0.52396 | -0.39275 | -0.32055 | -0.20662 | -0.11932 | -0.15265 | -0.11785 | -0.14053 | -0.20325 | -0.25408 | -0.26206 | -0.26947 | -0.18187 | -0.22038 | -0.27321 | -0.3213 | -0.4088 | -0.51096 | -0.52005
11 | -0.46167 | -0.46611 | -0.47468 | -0.4789 | -0.46817 | -0.37782 | -0.28668 | -0.25614 | -0.17977 | -0.11861 | -0.27042 | -0.25501 | -0.28741 | -0.28682 | -0.31912 | -0.31942 | -0.27208 | -0.18195 | -0.24856 | -0.29198 | -0.31368 | -0.32123 | -0.34686 | -0.36791
12 | -0.063888 | 0.10719 | 0.22677 | 0.19609 | 0.15246 | -0.15359 | -0.0050706 | 0.18311 | 0.39744 | 0.46886 | 0.22775 | -0.00059171 | 0.72137 | 0.81778 | 0.77574 | 0.89061 | 0.48928 | 0.67582 | 0.72568 | 0.6469 | 0.726 | 0.93194 | 0.86331 | 0.58158
13 | 0.47041 | 0.38045 | 0.54299 | 0.6804 | 0.71049 | 0.86622 | 3.1679 | 3.9657 | 4.2461 | 3.9716 | 3.6381 | 4.1695 | 4.7127 | 4.1794 | 4.1103 | 4.1025 | 3.6971 | 3.8218 | 3.3047 | 2.4948 | 2.737 | 2.3918 | 1.052 | 0.7443
14 | 0.11733 | 0.082898 | 0.071864 | 0.092117 | 0.079316 | 0.065211 | 0.053955 | 0.18855 | 0.19718 | 0.16912 | 0.19704 | 0.18309 | 0.1839 | 0.16421 | 0.097446 | 0.15257 | 0.18298 | 0.17074 | 0.11933 | 0.1238 | 0.1153 | 0.071524 | 0.057055 | 0.059135
15 | -0.14055 | -0.14052 | -0.1444 | -0.15102 | -0.14957 | -0.13727 | -0.087037 | -0.016731 | -0.01798 | -0.011915 | -0.010496 | -0.046844 | -0.068433 | -0.088712 | -0.088046 | -0.089535 | -0.070395 | 0.023137 | -0.0032608 | -0.038491 | -0.071349 | -0.093854 | -0.10293 | -0.11786
16 | -0.37719 | -0.40699 | -0.41445 | -0.40891 | -0.40925 | -0.34174 | -0.012725 | 0.17619 | 0.22456 | 0.15643 | 0.092362 | 0.1832 | 0.11552 | 0.035048 | -0.13866 | -0.13872 | -0.11427 | -0.057646 | -0.1405 | -0.080052 | -0.10991 | -0.18229 | -0.288 | -0.3251
17 | -0.80224 | -0.8102 | -0.81846 | -0.82563 | -0.8293 | -0.75819 | -0.65781 | -0.60058 | -0.61817 | -0.68481 | -0.73043 | -0.77341 | -0.77432 | -0.78856 | -0.79549 | -0.77176 | -0.65335 | -0.3894 | -0.50226 | -0.60925 | -0.65587 | -0.69389 | -0.7335 | -0.73705
18 | -0.80751 | -0.84808 | -0.88412 | -0.88727 | -0.88531 | -0.74624 | -0.56872 | -0.46024 | -0.45209 | -0.37869 | -0.37476 | -0.36687 | -0.44154 | -0.47515 | -0.46237 | -0.57316 | -0.50779 | -0.25457 | -0.30145 | -0.37481 | -0.40473 | -0.52538 | -0.58103 | -0.60784
19 | 0.44794 | 0.3504 | 0.26568 | 0.3958 | 0.32502 | 0.46825 | 0.62451 | 1.2164 | 1.4009 | 1.4435 | 1.3701 | 1.4615 | 1.4506 | 1.4338 | 1.2059 | 1.1471 | 0.99697 | 1.0907 | 0.92451 | 0.96475 | 0.81568 | 0.85863 | 0.53304 | 0.54741
20 | -0.55335 | -0.5473 | -0.5645 | -0.57471 | -0.60875 | -0.54505 | -0.46305 | -0.24052 | -0.11917 | -0.11062 | -0.084078 | -0.028256 | -0.11472 | -0.11971 | -0.2182 | -0.31181 | -0.28142 | -0.3139 | -0.35299 | -0.3389 | -0.38589 | -0.45491 | -0.51325 | -0.51052
21 | -1.8381 | -1.877 | -1.8696 | -1.8669 | -1.8284 | -1.7545 | -1.3412 | -1.067 | -0.98527 | -1.1253 | -1.0626 | -0.96859 | -1.0267 | -1.1116 | -1.3506 | -1.4978 | -1.4939 | -1.4732 | -1.5528 | -1.6056 | -1.633 | -1.6809 | -1.7543 | -1.7879
22 | -0.07721 | -0.07721 | -0.07721 | -0.07721 | -0.07721 | -0.07721 | -0.07721 | -0.07721 | -0.07721 | -0.07721 | -0.07721 | -0.07721 | -0.07721 | -0.07721 | -0.07721 | -0.07721 | -0.07721 | -0.07721 | -0.07721 | -0.07721 | -0.07721 | -0.07721 | -0.07721 | -0.07721
23 | -3.6455 | -3.7518 | -3.7574 | -3.7468 | -3.7364 | -3.493 | -2.6183 | -2.137 | -1.3775 | -0.79547 | -1.0177 | -0.78565 | -0.93685 | -1.355 | -1.6938 | -1.7471 | -1.7965 | -1.2125 | -1.4692 | -1.8214 | -2.142 | -2.7253 | -3.4064 | -3.467
24 | -2.6381 | -2.6635 | -2.7125 | -2.7366 | -2.6753 | -2.159 | -1.6382 | -1.4637 | -1.0272 | -0.6778 | -1.5453 | -1.4572 | -1.6423 | -1.639 | -1.8235 | -1.8253 | -1.5547 | -1.0397 | -1.4203 | -1.6684 | -1.7925 | -1.8356 | -1.9821 | -2.1023
25 | -0.045634 | 0.076566 | 0.16198 | 0.14006 | 0.1089 | -0.10971 | -0.0036219 | 0.1308 | 0.28389 | 0.3349 | 0.16268 | -0.00042265 | 0.51527 | 0.58413 | 0.5541 | 0.63615 | 0.34948 | 0.48273 | 0.51834 | 0.46207 | 0.51857 | 0.66567 | 0.61665 | 0.41541
26 | 0.147 | 0.11889 | 0.16968 | 0.21263 | 0.22203 | 0.27069 | 0.98996 | 1.2393 | 1.3269 | 1.2411 | 1.1369 | 1.303 | 1.4727 | 1.3061 | 1.2845 | 1.282 | 1.1553 | 1.1943 | 1.0327 | 0.77961 | 0.85532 | 0.74743 | 0.32876 | 0.23259
27 | 0.23467 | 0.1658 | 0.14373 | 0.18423 | 0.15863 | 0.13042 | 0.10791 | 0.3771 | 0.39437 | 0.33825 | 0.39409 | 0.36618 | 0.3678 | 0.32843 | 0.19489 | 0.30514 | 0.36597 | 0.34147 | 0.23865 | 0.24759 | 0.23061 | 0.14305 | 0.11411 | 0.11827
28 | -0.49194 | -0.49183 | -0.5054 | -0.52855 | -0.52348 | -0.48043 | -0.30463 | -0.058559 | -0.062929 | -0.041703 | -0.036736 | -0.16395 | -0.23952 | -0.31049 | -0.30816 | -0.31337 | -0.24638 | 0.080979 | -0.011413 | -0.13472 | -0.24972 | -0.32849 | -0.36027 | -0.41249
29 | -11.3157 | -12.2097 | -12.4336 | -12.2674 | -12.2776 | -10.2523 | -0.38176 | 5.2857 | 6.7368 | 4.693 | 2.7709 | 5.4961 | 3.4656 | 1.0514 | -4.1597 | -4.1615 | -3.428 | -1.7294 | -4.2149 | -2.4016 | -3.2972 | -5.4688 | -8.64 | -9.7531
30 | -1.4039 | -1.4178 | -1.4323 | -1.4449 | -1.4513 | -1.3268 | -1.1512 | -1.051 | -1.0818 | -1.1984 | -1.2783 | -1.3535 | -1.3551 | -1.38 | -1.3921 | -1.3506 | -1.1434 | -0.68145 | -0.87896 | -1.0662 | -1.1478 | -1.2143 | -1.2836 | -1.2898
31 | -2.0188 | -2.1202 | -2.2103 | -2.2182 | -2.2133 | -1.8656 | -1.4218 | -1.1506 | -1.1302 | -0.94673 | -0.93691 | -0.91718 | -1.1038 | -1.1879 | -1.1559 | -1.4329 | -1.2695 | -0.63642 | -0.75363 | -0.93704 | -1.0118 | -1.3135 | -1.4526 | -1.5196
32 | 0.44794 | 0.3504 | 0.26568 | 0.3958 | 0.32502 | 0.46825 | 0.62451 | 1.2164 | 1.4009 | 1.4435 | 1.3701 | 1.4615 | 1.4506 | 1.4338 | 1.2059 | 1.1471 | 0.99697 | 1.0907 | 0.92451 | 0.96475 | 0.81568 | 0.85863 | 0.53304 | 0.54741

## Qc, Winter, S7
LoadID | 0 | 1 | 2 | 3 | 4 | 5 | 6 | 7 | 8 | 9 | 10 | 11 | 12 | 13 | 14 | 15 | 16 | 17 | 18 | 19 | 20 | 21 | 22 | 23
1 | 0.704 | 0.49739 | 0.43118 | 0.5527 | 0.47589 | 0.39127 | 0.32373 | 1.1313 | 1.1831 | 1.0147 | 1.1823 | 1.0986 | 1.1034 | 0.98529 | 0.58467 | 0.91542 | 1.0979 | 1.0244 | 0.71596 | 0.74277 | 0.69183 | 0.42914 | 0.34233 | 0.35481
2 | -0.28111 | -0.28105 | -0.2888 | -0.30203 | -0.29913 | -0.27453 | -0.17407 | -0.033462 | -0.035959 | -0.023831 | -0.020992 | -0.093687 | -0.13687 | -0.17742 | -0.17609 | -0.17907 | -0.14079 | 0.046274 | -0.0065216 | -0.076983 | -0.1427 | -0.18771 | -0.20587 | -0.23571
3 | -1.5088 | -1.628 | -1.6578 | -1.6356 | -1.637 | -1.367 | -0.050902 | 0.70476 | 0.89824 | 0.62573 | 0.36945 | 0.73281 | 0.46208 | 0.14019 | -0.55463 | -0.55486 | -0.45707 | -0.23058 | -0.56199 | -0.32021 | -0.43963 | -0.72917 | -1.152 | -1.3004
4 | -0.60168 | -0.60765 | -0.61385 | -0.61922 | -0.62198 | -0.56864 | -0.49336 | -0.45044 | -0.46363 | -0.51361 | -0.54782 | -0.58006 | -0.58074 | -0.59142 | -0.59662 | -0.57882 | -0.49001 | -0.29205 | -0.3767 | -0.45694 | -0.49191 | -0.52042 | -0.55013 | -0.55279
5 | -0.40375 | -0.42404 | -0.44206 | -0.44364 | -0.44265 | -0.37312 | -0.28436 | -0.23012 | -0.22604 | -0.18935 | -0.18738 | -0.18344 | -0.22077 | -0.23757 | -0.23119 | -0.28658 | -0.25389 | -0.12728 | -0.15073 | -0.18741 | -0.20236 | -0.26269 | -0.29052 | -0.30392
6 | 1.1199 | 0.87599 | 0.6642 | 0.9895 | 0.81254 | 1.1706 | 1.5613 | 3.0411 | 3.5023 | 3.6087 | 3.4252 | 3.6537 | 3.6266 | 3.5845 | 3.0148 | 2.8677 | 2.4924 | 2.7266 | 2.3113 | 2.4119 | 2.0392 | 2.1466 | 1.3326 | 1.3685
7 | -1.3834 | -1.3683 | -1.4112 | -1.4368 | -1.5219 | -1.3626 | -1.1576 | -0.60131 | -0.29794 | -0.27655 | -0.2102 | -0.070639 | -0.2868 | -0.29929 | -0.54549 | -0.77952 | -0.70355 | -0.78474 | -0.88248 | -0.84726 | -0.96472 | -1.1373 | -1.2831 | -1.2763
8 | -0.91906 | -0.9385 | -0.93478 | -0.93343 | -0.91419 | -0.87725 | -0.67061 | -0.5335 | -0.49264 | -0.56263 | -0.53128 | -0.4843 | -0.51336 | -0.5558 | -0.67531 | -0.74892 | -0.74694 | -0.73658 | -0.7764 | -0.80278 | -0.81652 | -0.84047 | -0.87716 | -0.89396
9 | -0.030884 | -0.030884 | -0.030884 | -0.030884 | -0.030884 | -0.030884 | -0.030884 | -0.030884 | -0.030884 | -0.030884 | -0.030884 | -0.030884 | -0.030884 | -0.030884 | -0.030884 | -0.030884 | -0.030884 | -0.030884 | -0.030884 | -0.030884 | -0.030884 | -0.030884 | -0.030884 | -0.030884
10 | -0.54683 | -0.56277 | -0.56361 | -0.56202 | -0.56046 | -0.52396 | -0.39275 | -0.32055 | -0.20662 | -0.11932 | -0.15265 | -0.11785 | -0.14053 | -0.20325 | -0.25408 | -0.26206 | -0.26947 | -0.18187 | -0.22038 | -0.27321 | -0.3213 | -0.4088 | -0.51096 | -0.52005
11 | -0.46167 | -0.46611 | -0.47468 | -0.4789 | -0.46817 | -0.37782 | -0.28668 | -0.25614 | -0.17977 | -0.11861 | -0.27042 | -0.25501 | -0.28741 | -0.28682 | -0.31912 | -0.31942 | -0.27208 | -0.18195 | -0.24856 | -0.29198 | -0.31368 | -0.32123 | -0.34686 | -0.36791
12 | -0.063888 | 0.10719 | 0.22677 | 0.19609 | 0.15246 | -0.15359 | -0.0050706 | 0.18311 | 0.39744 | 0.46886 | 0.22775 | -0.00059171 | 0.72137 | 0.81778 | 0.77574 | 0.89061 | 0.48928 | 0.67582 | 0.72568 | 0.6469 | 0.726 | 0.93194 | 0.86331 | 0.58158
13 | 0.47041 | 0.38045 | 0.54299 | 0.6804 | 0.71049 | 0.86622 | 3.1679 | 3.9657 | 4.2461 | 3.9716 | 3.6381 | 4.1695 | 4.7127 | 4.1794 | 4.1103 | 4.1025 | 3.6971 | 3.8218 | 3.3047 | 2.4948 | 2.737 | 2.3918 | 1.052 | 0.7443
14 | 0.11733 | 0.082898 | 0.071864 | 0.092117 | 0.079316 | 0.065211 | 0.053955 | 0.18855 | 0.19718 | 0.16912 | 0.19704 | 0.18309 | 0.1839 | 0.16421 | 0.097446 | 0.15257 | 0.18298 | 0.17074 | 0.11933 | 0.1238 | 0.1153 | 0.071524 | 0.057055 | 0.059135
15 | -0.14055 | -0.14052 | -0.1444 | -0.15102 | -0.14957 | -0.13727 | -0.087037 | -0.016731 | -0.01798 | -0.011915 | -0.010496 | -0.046844 | -0.068433 | -0.088712 | -0.088046 | -0.089535 | -0.070395 | 0.023137 | -0.0032608 | -0.038491 | -0.071349 | -0.093854 | -0.10293 | -0.11786
16 | -0.37719 | -0.40699 | -0.41445 | -0.40891 | -0.40925 | -0.34174 | -0.012725 | 0.17619 | 0.22456 | 0.15643 | 0.092362 | 0.1832 | 0.11552 | 0.035048 | -0.13866 | -0.13872 | -0.11427 | -0.057646 | -0.1405 | -0.080052 | -0.10991 | -0.18229 | -0.288 | -0.3251
17 | -0.80224 | -0.8102 | -0.81846 | -0.82563 | -0.8293 | -0.75819 | -0.65781 | -0.60058 | -0.61817 | -0.68481 | -0.73043 | -0.77341 | -0.77432 | -0.78856 | -0.79549 | -0.77176 | -0.65335 | -0.3894 | -0.50226 | -0.60925 | -0.65587 | -0.69389 | -0.7335 | -0.73705
18 | -0.80751 | -0.84808 | -0.88412 | -0.88727 | -0.88531 | -0.74624 | -0.56872 | -0.46024 | -0.45209 | -0.37869 | -0.37476 | -0.36687 | -0.44154 | -0.47515 | -0.46237 | -0.57316 | -0.50779 | -0.25457 | -0.30145 | -0.37481 | -0.40473 | -0.52538 | -0.58103 | -0.60784
19 | 0.44794 | 0.3504 | 0.26568 | 0.3958 | 0.32502 | 0.46825 | 0.62451 | 1.2164 | 1.4009 | 1.4435 | 1.3701 | 1.4615 | 1.4506 | 1.4338 | 1.2059 | 1.1471 | 0.99697 | 1.0907 | 0.92451 | 0.96475 | 0.81568 | 0.85863 | 0.53304 | 0.54741
20 | -0.55335 | -0.5473 | -0.5645 | -0.57471 | -0.60875 | -0.54505 | -0.46305 | -0.24052 | -0.11917 | -0.11062 | -0.084078 | -0.028256 | -0.11472 | -0.11971 | -0.2182 | -0.31181 | -0.28142 | -0.3139 | -0.35299 | -0.3389 | -0.38589 | -0.45491 | -0.51325 | -0.51052
21 | -1.8381 | -1.877 | -1.8696 | -1.8669 | -1.8284 | -1.7545 | -1.3412 | -1.067 | -0.98527 | -1.1253 | -1.0626 | -0.96859 | -1.0267 | -1.1116 | -1.3506 | -1.4978 | -1.4939 | -1.4732 | -1.5528 | -1.6056 | -1.633 | -1.6809 | -1.7543 | -1.7879
22 | -0.07721 | -0.07721 | -0.07721 | -0.07721 | -0.07721 | -0.07721 | -0.07721 | -0.07721 | -0.07721 | -0.07721 | -0.07721 | -0.07721 | -0.07721 | -0.07721 | -0.07721 | -0.07721 | -0.07721 | -0.07721 | -0.07721 | -0.07721 | -0.07721 | -0.07721 | -0.07721 | -0.07721
23 | -3.6455 | -3.7518 | -3.7574 | -3.7468 | -3.7364 | -3.493 | -2.6183 | -2.137 | -1.3775 | -0.79547 | -1.0177 | -0.78565 | -0.93685 | -1.355 | -1.6938 | -1.7471 | -1.7965 | -1.2125 | -1.4692 | -1.8214 | -2.142 | -2.7253 | -3.4064 | -3.467
24 | -2.6381 | -2.6635 | -2.7125 | -2.7366 | -2.6753 | -2.159 | -1.6382 | -1.4637 | -1.0272 | -0.6778 | -1.5453 | -1.4572 | -1.6423 | -1.639 | -1.8235 | -1.8253 | -1.5547 | -1.0397 | -1.4203 | -1.6684 | -1.7925 | -1.8356 | -1.9821 | -2.1023
25 | -0.045634 | 0.076566 | 0.16198 | 0.14006 | 0.1089 | -0.10971 | -0.0036219 | 0.1308 | 0.28389 | 0.3349 | 0.16268 | -0.00042265 | 0.51527 | 0.58413 | 0.5541 | 0.63615 | 0.34948 | 0.48273 | 0.51834 | 0.46207 | 0.51857 | 0.66567 | 0.61665 | 0.41541
26 | 0.147 | 0.11889 | 0.16968 | 0.21263 | 0.22203 | 0.27069 | 0.98996 | 1.2393 | 1.3269 | 1.2411 | 1.1369 | 1.303 | 1.4727 | 1.3061 | 1.2845 | 1.282 | 1.1553 | 1.1943 | 1.0327 | 0.77961 | 0.85532 | 0.74743 | 0.32876 | 0.23259
27 | 0.23467 | 0.1658 | 0.14373 | 0.18423 | 0.15863 | 0.13042 | 0.10791 | 0.3771 | 0.39437 | 0.33825 | 0.39409 | 0.36618 | 0.3678 | 0.32843 | 0.19489 | 0.30514 | 0.36597 | 0.34147 | 0.23865 | 0.24759 | 0.23061 | 0.14305 | 0.11411 | 0.11827
28 | -0.49194 | -0.49183 | -0.5054 | -0.52855 | -0.52348 | -0.48043 | -0.30463 | -0.058559 | -0.062929 | -0.041703 | -0.036736 | -0.16395 | -0.23952 | -0.31049 | -0.30816 | -0.31337 | -0.24638 | 0.080979 | -0.011413 | -0.13472 | -0.24972 | -0.32849 | -0.36027 | -0.41249
29 | -11.3157 | -12.2097 | -12.4336 | -12.2674 | -12.2776 | -10.2523 | -0.38176 | 5.2857 | 6.7368 | 4.693 | 2.7709 | 5.4961 | 3.4656 | 1.0514 | -4.1597 | -4.1615 | -3.428 | -1.7294 | -4.2149 | -2.4016 | -3.2972 | -5.4688 | -8.64 | -9.7531
30 | -1.4039 | -1.4178 | -1.4323 | -1.4449 | -1.4513 | -1.3268 | -1.1512 | -1.051 | -1.0818 | -1.1984 | -1.2783 | -1.3535 | -1.3551 | -1.38 | -1.3921 | -1.3506 | -1.1434 | -0.68145 | -0.87896 | -1.0662 | -1.1478 | -1.2143 | -1.2836 | -1.2898
31 | -2.0188 | -2.1202 | -2.2103 | -2.2182 | -2.2133 | -1.8656 | -1.4218 | -1.1506 | -1.1302 | -0.94673 | -0.93691 | -0.91718 | -1.1038 | -1.1879 | -1.1559 | -1.4329 | -1.2695 | -0.63642 | -0.75363 | -0.93704 | -1.0118 | -1.3135 | -1.4526 | -1.5196
32 | 0.44794 | 0.3504 | 0.26568 | 0.3958 | 0.32502 | 0.46825 | 0.62451 | 1.2164 | 1.4009 | 1.4435 | 1.3701 | 1.4615 | 1.4506 | 1.4338 | 1.2059 | 1.1471 | 0.99697 | 1.0907 | 0.92451 | 0.96475 | 0.81568 | 0.85863 | 0.53304 | 0.54741

## Qc, Winter, S8
LoadID | 0 | 1 | 2 | 3 | 4 | 5 | 6 | 7 | 8 | 9 | 10 | 11 | 12 | 13 | 14 | 15 | 16 | 17 | 18 | 19 | 20 | 21 | 22 | 23
1 | 0.704 | 0.49739 | 0.43118 | 0.5527 | 0.47589 | 0.39127 | 0.32373 | 1.1313 | 1.1831 | 1.0147 | 1.1823 | 1.0986 | 1.1034 | 0.98529 | 0.58467 | 0.91542 | 1.0979 | 1.0244 | 0.71596 | 0.74277 | 0.69183 | 0.42914 | 0.34233 | 0.35481
2 | -0.28111 | -0.28105 | -0.2888 | -0.30203 | -0.29913 | -0.27453 | -0.17407 | -0.033462 | -0.035959 | -0.023831 | -0.020992 | -0.093687 | -0.13687 | -0.17742 | -0.17609 | -0.17907 | -0.14079 | 0.046274 | -0.0065216 | -0.076983 | -0.1427 | -0.18771 | -0.20587 | -0.23571
3 | -1.5088 | -1.628 | -1.6578 | -1.6356 | -1.637 | -1.367 | -0.050902 | 0.70476 | 0.89824 | 0.62573 | 0.36945 | 0.73281 | 0.46208 | 0.14019 | -0.55463 | -0.55486 | -0.45707 | -0.23058 | -0.56199 | -0.32021 | -0.43963 | -0.72917 | -1.152 | -1.3004
4 | -0.60168 | -0.60765 | -0.61385 | -0.61922 | -0.62198 | -0.56864 | -0.49336 | -0.45044 | -0.46363 | -0.51361 | -0.54782 | -0.58006 | -0.58074 | -0.59142 | -0.59662 | -0.57882 | -0.49001 | -0.29205 | -0.3767 | -0.45694 | -0.49191 | -0.52042 | -0.55013 | -0.55279
5 | -0.40375 | -0.42404 | -0.44206 | -0.44364 | -0.44265 | -0.37312 | -0.28436 | -0.23012 | -0.22604 | -0.18935 | -0.18738 | -0.18344 | -0.22077 | -0.23757 | -0.23119 | -0.28658 | -0.25389 | -0.12728 | -0.15073 | -0.18741 | -0.20236 | -0.26269 | -0.29052 | -0.30392
6 | 1.1199 | 0.87599 | 0.6642 | 0.9895 | 0.81254 | 1.1706 | 1.5613 | 3.0411 | 3.5023 | 3.6087 | 3.4252 | 3.6537 | 3.6266 | 3.5845 | 3.0148 | 2.8677 | 2.4924 | 2.7266 | 2.3113 | 2.4119 | 2.0392 | 2.1466 | 1.3326 | 1.3685
7 | -1.3834 | -1.3683 | -1.4112 | -1.4368 | -1.5219 | -1.3626 | -1.1576 | -0.60131 | -0.29794 | -0.27655 | -0.2102 | -0.070639 | -0.2868 | -0.29929 | -0.54549 | -0.77952 | -0.70355 | -0.78474 | -0.88248 | -0.84726 | -0.96472 | -1.1373 | -1.2831 | -1.2763
8 | -0.91906 | -0.9385 | -0.93478 | -0.93343 | -0.91419 | -0.87725 | -0.67061 | -0.5335 | -0.49264 | -0.56263 | -0.53128 | -0.4843 | -0.51336 | -0.5558 | -0.67531 | -0.74892 | -0.74694 | -0.73658 | -0.7764 | -0.80278 | -0.81652 | -0.84047 | -0.87716 | -0.89396
9 | -0.030884 | -0.030884 | -0.030884 | -0.030884 | -0.030884 | -0.030884 | -0.030884 | -0.030884 | -0.030884 | -0.030884 | -0.030884 | -0.030884 | -0.030884 | -0.030884 | -0.030884 | -0.030884 | -0.030884 | -0.030884 | -0.030884 | -0.030884 | -0.030884 | -0.030884 | -0.030884 | -0.030884
10 | -0.54683 | -0.56277 | -0.56361 | -0.56202 | -0.56046 | -0.52396 | -0.39275 | -0.32055 | -0.20662 | -0.11932 | -0.15265 | -0.11785 | -0.14053 | -0.20325 | -0.25408 | -0.26206 | -0.26947 | -0.18187 | -0.22038 | -0.27321 | -0.3213 | -0.4088 | -0.51096 | -0.52005
11 | -0.46167 | -0.46611 | -0.47468 | -0.4789 | -0.46817 | -0.37782 | -0.28668 | -0.25614 | -0.17977 | -0.11861 | -0.27042 | -0.25501 | -0.28741 | -0.28682 | -0.31912 | -0.31942 | -0.27208 | -0.18195 | -0.24856 | -0.29198 | -0.31368 | -0.32123 | -0.34686 | -0.36791
12 | -0.063888 | 0.10719 | 0.22677 | 0.19609 | 0.15246 | -0.15359 | -0.0050706 | 0.18311 | 0.39744 | 0.46886 | 0.22775 | -0.00059171 | 0.72137 | 0.81778 | 0.77574 | 0.89061 | 0.48928 | 0.67582 | 0.72568 | 0.6469 | 0.726 | 0.93194 | 0.86331 | 0.58158
13 | 0.47041 | 0.38045 | 0.54299 | 0.6804 | 0.71049 | 0.86622 | 3.1679 | 3.9657 | 4.2461 | 3.9716 | 3.6381 | 4.1695 | 4.7127 | 4.1794 | 4.1103 | 4.1025 | 3.6971 | 3.8218 | 3.3047 | 2.4948 | 2.737 | 2.3918 | 1.052 | 0.7443
14 | 0.11733 | 0.082898 | 0.071864 | 0.092117 | 0.079316 | 0.065211 | 0.053955 | 0.18855 | 0.19718 | 0.16912 | 0.19704 | 0.18309 | 0.1839 | 0.16421 | 0.097446 | 0.15257 | 0.18298 | 0.17074 | 0.11933 | 0.1238 | 0.1153 | 0.071524 | 0.057055 | 0.059135
15 | -0.14055 | -0.14052 | -0.1444 | -0.15102 | -0.14957 | -0.13727 | -0.087037 | -0.016731 | -0.01798 | -0.011915 | -0.010496 | -0.046844 | -0.068433 | -0.088712 | -0.088046 | -0.089535 | -0.070395 | 0.023137 | -0.0032608 | -0.038491 | -0.071349 | -0.093854 | -0.10293 | -0.11786
16 | -0.37719 | -0.40699 | -0.41445 | -0.40891 | -0.40925 | -0.34174 | -0.012725 | 0.17619 | 0.22456 | 0.15643 | 0.092362 | 0.1832 | 0.11552 | 0.035048 | -0.13866 | -0.13872 | -0.11427 | -0.057646 | -0.1405 | -0.080052 | -0.10991 | -0.18229 | -0.288 | -0.3251
17 | -0.80224 | -0.8102 | -0.81846 | -0.82563 | -0.8293 | -0.75819 | -0.65781 | -0.60058 | -0.61817 | -0.68481 | -0.73043 | -0.77341 | -0.77432 | -0.78856 | -0.79549 | -0.77176 | -0.65335 | -0.3894 | -0.50226 | -0.60925 | -0.65587 | -0.69389 | -0.7335 | -0.73705
18 | -0.80751 | -0.84808 | -0.88412 | -0.88727 | -0.88531 | -0.74624 | -0.56872 | -0.46024 | -0.45209 | -0.37869 | -0.37476 | -0.36687 | -0.44154 | -0.47515 | -0.46237 | -0.57316 | -0.50779 | -0.25457 | -0.30145 | -0.37481 | -0.40473 | -0.52538 | -0.58103 | -0.60784
19 | 0.44794 | 0.3504 | 0.26568 | 0.3958 | 0.32502 | 0.46825 | 0.62451 | 1.2164 | 1.4009 | 1.4435 | 1.3701 | 1.4615 | 1.4506 | 1.4338 | 1.2059 | 1.1471 | 0.99697 | 1.0907 | 0.92451 | 0.96475 | 0.81568 | 0.85863 | 0.53304 | 0.54741
20 | -0.55335 | -0.5473 | -0.5645 | -0.57471 | -0.60875 | -0.54505 | -0.46305 | -0.24052 | -0.11917 | -0.11062 | -0.084078 | -0.028256 | -0.11472 | -0.11971 | -0.2182 | -0.31181 | -0.28142 | -0.3139 | -0.35299 | -0.3389 | -0.38589 | -0.45491 | -0.51325 | -0.51052
21 | -1.8381 | -1.877 | -1.8696 | -1.8669 | -1.8284 | -1.7545 | -1.3412 | -1.067 | -0.98527 | -1.1253 | -1.0626 | -0.96859 | -1.0267 | -1.1116 | -1.3506 | -1.4978 | -1.4939 | -1.4732 | -1.5528 | -1.6056 | -1.633 | -1.6809 | -1.7543 | -1.7879
22 | -0.07721 | -0.07721 | -0.07721 | -0.07721 | -0.07721 | -0.07721 | -0.07721 | -0.07721 | -0.07721 | -0.07721 | -0.07721 | -0.07721 | -0.07721 | -0.07721 | -0.07721 | -0.07721 | -0.07721 | -0.07721 | -0.07721 | -0.07721 | -0.07721 | -0.07721 | -0.07721 | -0.07721
23 | -3.6455 | -3.7518 | -3.7574 | -3.7468 | -3.7364 | -3.493 | -2.6183 | -2.137 | -1.3775 | -0.79547 | -1.0177 | -0.78565 | -0.93685 | -1.355 | -1.6938 | -1.7471 | -1.7965 | -1.2125 | -1.4692 | -1.8214 | -2.142 | -2.7253 | -3.4064 | -3.467
24 | -2.6381 | -2.6635 | -2.7125 | -2.7366 | -2.6753 | -2.159 | -1.6382 | -1.4637 | -1.0272 | -0.6778 | -1.5453 | -1.4572 | -1.6423 | -1.639 | -1.8235 | -1.8253 | -1.5547 | -1.0397 | -1.4203 | -1.6684 | -1.7925 | -1.8356 | -1.9821 | -2.1023
25 | -0.045634 | 0.076566 | 0.16198 | 0.14006 | 0.1089 | -0.10971 | -0.0036219 | 0.1308 | 0.28389 | 0.3349 | 0.16268 | -0.00042265 | 0.51527 | 0.58413 | 0.5541 | 0.63615 | 0.34948 | 0.48273 | 0.51834 | 0.46207 | 0.51857 | 0.66567 | 0.61665 | 0.41541
26 | 0.147 | 0.11889 | 0.16968 | 0.21263 | 0.22203 | 0.27069 | 0.98996 | 1.2393 | 1.3269 | 1.2411 | 1.1369 | 1.303 | 1.4727 | 1.3061 | 1.2845 | 1.282 | 1.1553 | 1.1943 | 1.0327 | 0.77961 | 0.85532 | 0.74743 | 0.32876 | 0.23259
27 | 0.23467 | 0.1658 | 0.14373 | 0.18423 | 0.15863 | 0.13042 | 0.10791 | 0.3771 | 0.39437 | 0.33825 | 0.39409 | 0.36618 | 0.3678 | 0.32843 | 0.19489 | 0.30514 | 0.36597 | 0.34147 | 0.23865 | 0.24759 | 0.23061 | 0.14305 | 0.11411 | 0.11827
28 | -0.49194 | -0.49183 | -0.5054 | -0.52855 | -0.52348 | -0.48043 | -0.30463 | -0.058559 | -0.062929 | -0.041703 | -0.036736 | -0.16395 | -0.23952 | -0.31049 | -0.30816 | -0.31337 | -0.24638 | 0.080979 | -0.011413 | -0.13472 | -0.24972 | -0.32849 | -0.36027 | -0.41249
29 | -11.3157 | -12.2097 | -12.4336 | -12.2674 | -12.2776 | -10.2523 | -0.38176 | 5.2857 | 6.7368 | 4.693 | 2.7709 | 5.4961 | 3.4656 | 1.0514 | -4.1597 | -4.1615 | -3.428 | -1.7294 | -4.2149 | -2.4016 | -3.2972 | -5.4688 | -8.64 | -9.7531
30 | -1.4039 | -1.4178 | -1.4323 | -1.4449 | -1.4513 | -1.3268 | -1.1512 | -1.051 | -1.0818 | -1.1984 | -1.2783 | -1.3535 | -1.3551 | -1.38 | -1.3921 | -1.3506 | -1.1434 | -0.68145 | -0.87896 | -1.0662 | -1.1478 | -1.2143 | -1.2836 | -1.2898
31 | -2.0188 | -2.1202 | -2.2103 | -2.2182 | -2.2133 | -1.8656 | -1.4218 | -1.1506 | -1.1302 | -0.94673 | -0.93691 | -0.91718 | -1.1038 | -1.1879 | -1.1559 | -1.4329 | -1.2695 | -0.63642 | -0.75363 | -0.93704 | -1.0118 | -1.3135 | -1.4526 | -1.5196
32 | 0.44794 | 0.3504 | 0.26568 | 0.3958 | 0.32502 | 0.46825 | 0.62451 | 1.2164 | 1.4009 | 1.4435 | 1.3701 | 1.4615 | 1.4506 | 1.4338 | 1.2059 | 1.1471 | 0.99697 | 1.0907 | 0.92451 | 0.96475 | 0.81568 | 0.85863 | 0.53304 | 0.54741

## Qc, Winter, S9
LoadID | 0 | 1 | 2 | 3 | 4 | 5 | 6 | 7 | 8 | 9 | 10 | 11 | 12 | 13 | 14 | 15 | 16 | 17 | 18 | 19 | 20 | 21 | 22 | 23
1 | 0.704 | 0.49739 | 0.43118 | 0.5527 | 0.47589 | 0.39127 | 0.32373 | 1.1313 | 1.1831 | 1.0147 | 1.1823 | 1.0986 | 1.1034 | 0.98529 | 0.58467 | 0.91542 | 1.0979 | 1.0244 | 0.71596 | 0.74277 | 0.69183 | 0.42914 | 0.34233 | 0.35481
2 | -0.28111 | -0.28105 | -0.2888 | -0.30203 | -0.29913 | -0.27453 | -0.17407 | -0.033462 | -0.035959 | -0.023831 | -0.020992 | -0.093687 | -0.13687 | -0.17742 | -0.17609 | -0.17907 | -0.14079 | 0.046274 | -0.0065216 | -0.076983 | -0.1427 | -0.18771 | -0.20587 | -0.23571
3 | -1.5088 | -1.628 | -1.6578 | -1.6356 | -1.637 | -1.367 | -0.050902 | 0.70476 | 0.89824 | 0.62573 | 0.36945 | 0.73281 | 0.46208 | 0.14019 | -0.55463 | -0.55486 | -0.45707 | -0.23058 | -0.56199 | -0.32021 | -0.43963 | -0.72917 | -1.152 | -1.3004
4 | -0.60168 | -0.60765 | -0.61385 | -0.61922 | -0.62198 | -0.56864 | -0.49336 | -0.45044 | -0.46363 | -0.51361 | -0.54782 | -0.58006 | -0.58074 | -0.59142 | -0.59662 | -0.57882 | -0.49001 | -0.29205 | -0.3767 | -0.45694 | -0.49191 | -0.52042 | -0.55013 | -0.55279
5 | -0.40375 | -0.42404 | -0.44206 | -0.44364 | -0.44265 | -0.37312 | -0.28436 | -0.23012 | -0.22604 | -0.18935 | -0.18738 | -0.18344 | -0.22077 | -0.23757 | -0.23119 | -0.28658 | -0.25389 | -0.12728 | -0.15073 | -0.18741 | -0.20236 | -0.26269 | -0.29052 | -0.30392
6 | 1.1199 | 0.87599 | 0.6642 | 0.9895 | 0.81254 | 1.1706 | 1.5613 | 3.0411 | 3.5023 | 3.6087 | 3.4252 | 3.6537 | 3.6266 | 3.5845 | 3.0148 | 2.8677 | 2.4924 | 2.7266 | 2.3113 | 2.4119 | 2.0392 | 2.1466 | 1.3326 | 1.3685
7 | -1.3834 | -1.3683 | -1.4112 | -1.4368 | -1.5219 | -1.3626 | -1.1576 | -0.60131 | -0.29794 | -0.27655 | -0.2102 | -0.070639 | -0.2868 | -0.29929 | -0.54549 | -0.77952 | -0.70355 | -0.78474 | -0.88248 | -0.84726 | -0.96472 | -1.1373 | -1.2831 | -1.2763
8 | -0.91906 | -0.9385 | -0.93478 | -0.93343 | -0.91419 | -0.87725 | -0.67061 | -0.5335 | -0.49264 | -0.56263 | -0.53128 | -0.4843 | -0.51336 | -0.5558 | -0.67531 | -0.74892 | -0.74694 | -0.73658 | -0.7764 | -0.80278 | -0.81652 | -0.84047 | -0.87716 | -0.89396
9 | -0.030884 | -0.030884 | -0.030884 | -0.030884 | -0.030884 | -0.030884 | -0.030884 | -0.030884 | -0.030884 | -0.030884 | -0.030884 | -0.030884 | -0.030884 | -0.030884 | -0.030884 | -0.030884 | -0.030884 | -0.030884 | -0.030884 | -0.030884 | -0.030884 | -0.030884 | -0.030884 | -0.030884
10 | -0.54683 | -0.56277 | -0.56361 | -0.56202 | -0.56046 | -0.52396 | -0.39275 | -0.32055 | -0.20662 | -0.11932 | -0.15265 | -0.11785 | -0.14053 | -0.20325 | -0.25408 | -0.26206 | -0.26947 | -0.18187 | -0.22038 | -0.27321 | -0.3213 | -0.4088 | -0.51096 | -0.52005
11 | -0.46167 | -0.46611 | -0.47468 | -0.4789 | -0.46817 | -0.37782 | -0.28668 | -0.25614 | -0.17977 | -0.11861 | -0.27042 | -0.25501 | -0.28741 | -0.28682 | -0.31912 | -0.31942 | -0.27208 | -0.18195 | -0.24856 | -0.29198 | -0.31368 | -0.32123 | -0.34686 | -0.36791
12 | -0.063888 | 0.10719 | 0.22677 | 0.19609 | 0.15246 | -0.15359 | -0.0050706 | 0.18311 | 0.39744 | 0.46886 | 0.22775 | -0.00059171 | 0.72137 | 0.81778 | 0.77574 | 0.89061 | 0.48928 | 0.67582 | 0.72568 | 0.6469 | 0.726 | 0.93194 | 0.86331 | 0.58158
13 | 0.47041 | 0.38045 | 0.54299 | 0.6804 | 0.71049 | 0.86622 | 3.1679 | 3.9657 | 4.2461 | 3.9716 | 3.6381 | 4.1695 | 4.7127 | 4.1794 | 4.1103 | 4.1025 | 3.6971 | 3.8218 | 3.3047 | 2.4948 | 2.737 | 2.3918 | 1.052 | 0.7443
14 | 0.11733 | 0.082898 | 0.071864 | 0.092117 | 0.079316 | 0.065211 | 0.053955 | 0.18855 | 0.19718 | 0.16912 | 0.19704 | 0.18309 | 0.1839 | 0.16421 | 0.097446 | 0.15257 | 0.18298 | 0.17074 | 0.11933 | 0.1238 | 0.1153 | 0.071524 | 0.057055 | 0.059135
15 | -0.14055 | -0.14052 | -0.1444 | -0.15102 | -0.14957 | -0.13727 | -0.087037 | -0.016731 | -0.01798 | -0.011915 | -0.010496 | -0.046844 | -0.068433 | -0.088712 | -0.088046 | -0.089535 | -0.070395 | 0.023137 | -0.0032608 | -0.038491 | -0.071349 | -0.093854 | -0.10293 | -0.11786
16 | -0.37719 | -0.40699 | -0.41445 | -0.40891 | -0.40925 | -0.34174 | -0.012725 | 0.17619 | 0.22456 | 0.15643 | 0.092362 | 0.1832 | 0.11552 | 0.035048 | -0.13866 | -0.13872 | -0.11427 | -0.057646 | -0.1405 | -0.080052 | -0.10991 | -0.18229 | -0.288 | -0.3251
17 | -0.80224 | -0.8102 | -0.81846 | -0.82563 | -0.8293 | -0.75819 | -0.65781 | -0.60058 | -0.61817 | -0.68481 | -0.73043 | -0.77341 | -0.77432 | -0.78856 | -0.79549 | -0.77176 | -0.65335 | -0.3894 | -0.50226 | -0.60925 | -0.65587 | -0.69389 | -0.7335 | -0.73705
18 | -0.80751 | -0.84808 | -0.88412 | -0.88727 | -0.88531 | -0.74624 | -0.56872 | -0.46024 | -0.45209 | -0.37869 | -0.37476 | -0.36687 | -0.44154 | -0.47515 | -0.46237 | -0.57316 | -0.50779 | -0.25457 | -0.30145 | -0.37481 | -0.40473 | -0.52538 | -0.58103 | -0.60784
19 | 0.44794 | 0.3504 | 0.26568 | 0.3958 | 0.32502 | 0.46825 | 0.62451 | 1.2164 | 1.4009 | 1.4435 | 1.3701 | 1.4615 | 1.4506 | 1.4338 | 1.2059 | 1.1471 | 0.99697 | 1.0907 | 0.92451 | 0.96475 | 0.81568 | 0.85863 | 0.53304 | 0.54741
20 | -0.55335 | -0.5473 | -0.5645 | -0.57471 | -0.60875 | -0.54505 | -0.46305 | -0.24052 | -0.11917 | -0.11062 | -0.084078 | -0.028256 | -0.11472 | -0.11971 | -0.2182 | -0.31181 | -0.28142 | -0.3139 | -0.35299 | -0.3389 | -0.38589 | -0.45491 | -0.51325 | -0.51052
21 | -1.8381 | -1.877 | -1.8696 | -1.8669 | -1.8284 | -1.7545 | -1.3412 | -1.067 | -0.98527 | -1.1253 | -1.0626 | -0.96859 | -1.0267 | -1.1116 | -1.3506 | -1.4978 | -1.4939 | -1.4732 | -1.5528 | -1.6056 | -1.633 | -1.6809 | -1.7543 | -1.7879
22 | -0.07721 | -0.07721 | -0.07721 | -0.07721 | -0.07721 | -0.07721 | -0.07721 | -0.07721 | -0.07721 | -0.07721 | -0.07721 | -0.07721 | -0.07721 | -0.07721 | -0.07721 | -0.07721 | -0.07721 | -0.07721 | -0.07721 | -0.07721 | -0.07721 | -0.07721 | -0.07721 | -0.07721
23 | -3.6455 | -3.7518 | -3.7574 | -3.7468 | -3.7364 | -3.493 | -2.6183 | -2.137 | -1.3775 | -0.79547 | -1.0177 | -0.78565 | -0.93685 | -1.355 | -1.6938 | -1.7471 | -1.7965 | -1.2125 | -1.4692 | -1.8214 | -2.142 | -2.7253 | -3.4064 | -3.467
24 | -2.6381 | -2.6635 | -2.7125 | -2.7366 | -2.6753 | -2.159 | -1.6382 | -1.4637 | -1.0272 | -0.6778 | -1.5453 | -1.4572 | -1.6423 | -1.639 | -1.8235 | -1.8253 | -1.5547 | -1.0397 | -1.4203 | -1.6684 | -1.7925 | -1.8356 | -1.9821 | -2.1023
25 | -0.045634 | 0.076566 | 0.16198 | 0.14006 | 0.1089 | -0.10971 | -0.0036219 | 0.1308 | 0.28389 | 0.3349 | 0.16268 | -0.00042265 | 0.51527 | 0.58413 | 0.5541 | 0.63615 | 0.34948 | 0.48273 | 0.51834 | 0.46207 | 0.51857 | 0.66567 | 0.61665 | 0.41541
26 | 0.147 | 0.11889 | 0.16968 | 0.21263 | 0.22203 | 0.27069 | 0.98996 | 1.2393 | 1.3269 | 1.2411 | 1.1369 | 1.303 | 1.4727 | 1.3061 | 1.2845 | 1.282 | 1.1553 | 1.1943 | 1.0327 | 0.77961 | 0.85532 | 0.74743 | 0.32876 | 0.23259
27 | 0.23467 | 0.1658 | 0.14373 | 0.18423 | 0.15863 | 0.13042 | 0.10791 | 0.3771 | 0.39437 | 0.33825 | 0.39409 | 0.36618 | 0.3678 | 0.32843 | 0.19489 | 0.30514 | 0.36597 | 0.34147 | 0.23865 | 0.24759 | 0.23061 | 0.14305 | 0.11411 | 0.11827
28 | -0.49194 | -0.49183 | -0.5054 | -0.52855 | -0.52348 | -0.48043 | -0.30463 | -0.058559 | -0.062929 | -0.041703 | -0.036736 | -0.16395 | -0.23952 | -0.31049 | -0.30816 | -0.31337 | -0.24638 | 0.080979 | -0.011413 | -0.13472 | -0.24972 | -0.32849 | -0.36027 | -0.41249
29 | -11.3157 | -12.2097 | -12.4336 | -12.2674 | -12.2776 | -10.2523 | -0.38176 | 5.2857 | 6.7368 | 4.693 | 2.7709 | 5.4961 | 3.4656 | 1.0514 | -4.1597 | -4.1615 | -3.428 | -1.7294 | -4.2149 | -2.4016 | -3.2972 | -5.4688 | -8.64 | -9.7531
30 | -1.4039 | -1.4178 | -1.4323 | -1.4449 | -1.4513 | -1.3268 | -1.1512 | -1.051 | -1.0818 | -1.1984 | -1.2783 | -1.3535 | -1.3551 | -1.38 | -1.3921 | -1.3506 | -1.1434 | -0.68145 | -0.87896 | -1.0662 | -1.1478 | -1.2143 | -1.2836 | -1.2898
31 | -2.0188 | -2.1202 | -2.2103 | -2.2182 | -2.2133 | -1.8656 | -1.4218 | -1.1506 | -1.1302 | -0.94673 | -0.93691 | -0.91718 | -1.1038 | -1.1879 | -1.1559 | -1.4329 | -1.2695 | -0.63642 | -0.75363 | -0.93704 | -1.0118 | -1.3135 | -1.4526 | -1.5196
32 | 0.44794 | 0.3504 | 0.26568 | 0.3958 | 0.32502 | 0.46825 | 0.62451 | 1.2164 | 1.4009 | 1.4435 | 1.3701 | 1.4615 | 1.4506 | 1.4338 | 1.2059 | 1.1471 | 0.99697 | 1.0907 | 0.92451 | 0.96475 | 0.81568 | 0.85863 | 0.53304 | 0.54741

## UpFlex, Winter
LoadID | 0 | 1 | 2 | 3 | 4 | 5 | 6 | 7 | 8 | 9 | 10 | 11 | 12 | 13 | 14 | 15 | 16 | 17 | 18 | 19 | 20 | 21 | 22 | 23
1 | 0.33537 | 0.3692 | 0.48055 | 0.55093 | 0.64777 | 0.75719 | 0.67497 | 0.96494 | 0.88523 | 0.99981 | 1.0275 | 0.95313 | 0.89914 | 0.82779 | 0.76248 | 0.68622 | 0.67908 | 0.53804 | 0.44517 | 0.52825 | 0.53823 | 0.61509 | 0.29866 | 0.28675
2 | 0.30183 | 0.33228 | 0.43249 | 0.49584 | 0.58299 | 0.68147 | 0.60747 | 0.86845 | 0.7967 | 0.89983 | 0.92479 | 0.85782 | 0.80923 | 0.74501 | 0.68623 | 0.6176 | 0.61117 | 0.48424 | 0.40065 | 0.47542 | 0.48441 | 0.55358 | 0.26879 | 0.25807
3 | 0.40244 | 0.44304 | 0.57666 | 0.66111 | 0.77732 | 0.90863 | 0.80996 | 1.1579 | 1.0623 | 1.1998 | 1.233 | 1.1438 | 1.079 | 0.99334 | 0.91498 | 0.82347 | 0.8149 | 0.64565 | 0.5342 | 0.6339 | 0.64588 | 0.73811 | 0.35839 | 0.3441
4 | 0.20122 | 0.22152 | 0.28833 | 0.33056 | 0.38866 | 0.45432 | 0.40498 | 0.57897 | 0.53114 | 0.59989 | 0.61652 | 0.57188 | 0.53948 | 0.49667 | 0.45749 | 0.41173 | 0.40745 | 0.32283 | 0.2671 | 0.31695 | 0.32294 | 0.36906 | 0.1792 | 0.17205
5 | 0.20122 | 0.22152 | 0.28833 | 0.33056 | 0.38866 | 0.45432 | 0.40498 | 0.57897 | 0.53114 | 0.59989 | 0.61652 | 0.57188 | 0.53948 | 0.49667 | 0.45749 | 0.41173 | 0.40745 | 0.32283 | 0.2671 | 0.31695 | 0.32294 | 0.36906 | 0.1792 | 0.17205
6 | 0.67074 | 0.7384 | 0.9611 | 1.1019 | 1.2955 | 1.5144 | 1.3499 | 1.9299 | 1.7705 | 1.9996 | 2.0551 | 1.9063 | 1.7983 | 1.6556 | 1.525 | 1.3724 | 1.3582 | 1.0761 | 0.89033 | 1.0565 | 1.0765 | 1.2302 | 0.59732 | 0.5735
7 | 0.67074 | 0.7384 | 0.9611 | 1.1019 | 1.2955 | 1.5144 | 1.3499 | 1.9299 | 1.7705 | 1.9996 | 2.0551 | 1.9063 | 1.7983 | 1.6556 | 1.525 | 1.3724 | 1.3582 | 1.0761 | 0.89033 | 1.0565 | 1.0765 | 1.2302 | 0.59732 | 0.5735
8 | 0.20122 | 0.22152 | 0.28833 | 0.33056 | 0.38866 | 0.45432 | 0.40498 | 0.57897 | 0.53114 | 0.59989 | 0.61652 | 0.57188 | 0.53948 | 0.49667 | 0.45749 | 0.41173 | 0.40745 | 0.32283 | 0.2671 | 0.31695 | 0.32294 | 0.36906 | 0.1792 | 0.17205
9 | 0.20122 | 0.22152 | 0.28833 | 0.33056 | 0.38866 | 0.45432 | 0.40498 | 0.57897 | 0.53114 | 0.59989 | 0.61652 | 0.57188 | 0.53948 | 0.49667 | 0.45749 | 0.41173 | 0.40745 | 0.32283 | 0.2671 | 0.31695 | 0.32294 | 0.36906 | 0.1792 | 0.17205
10 | 0.15092 | 0.16614 | 0.21625 | 0.24792 | 0.2915 | 0.34074 | 0.30374 | 0.43422 | 0.39835 | 0.44992 | 0.46239 | 0.42891 | 0.40461 | 0.3725 | 0.34312 | 0.3088 | 0.30559 | 0.24212 | 0.20033 | 0.23771 | 0.24221 | 0.27679 | 0.1344 | 0.12904
11 | 0.20122 | 0.22152 | 0.28833 | 0.33056 | 0.38866 | 0.45432 | 0.40498 | 0.57897 | 0.53114 | 0.59989 | 0.61652 | 0.57188 | 0.53948 | 0.49667 | 0.45749 | 0.41173 | 0.40745 | 0.32283 | 0.2671 | 0.31695 | 0.32294 | 0.36906 | 0.1792 | 0.17205
12 | 0.20122 | 0.22152 | 0.28833 | 0.33056 | 0.38866 | 0.45432 | 0.40498 | 0.57897 | 0.53114 | 0.59989 | 0.61652 | 0.57188 | 0.53948 | 0.49667 | 0.45749 | 0.41173 | 0.40745 | 0.32283 | 0.2671 | 0.31695 | 0.32294 | 0.36906 | 0.1792 | 0.17205
13 | 0.40244 | 0.44304 | 0.57666 | 0.66111 | 0.77732 | 0.90863 | 0.80996 | 1.1579 | 1.0623 | 1.1998 | 1.233 | 1.1438 | 1.079 | 0.99334 | 0.91498 | 0.82347 | 0.8149 | 0.64565 | 0.5342 | 0.6339 | 0.64588 | 0.73811 | 0.35839 | 0.3441
14 | 0.20122 | 0.22152 | 0.28833 | 0.33056 | 0.38866 | 0.45432 | 0.40498 | 0.57897 | 0.53114 | 0.59989 | 0.61652 | 0.57188 | 0.53948 | 0.49667 | 0.45749 | 0.41173 | 0.40745 | 0.32283 | 0.2671 | 0.31695 | 0.32294 | 0.36906 | 0.1792 | 0.17205
15 | 0.20122 | 0.22152 | 0.28833 | 0.33056 | 0.38866 | 0.45432 | 0.40498 | 0.57897 | 0.53114 | 0.59989 | 0.61652 | 0.57188 | 0.53948 | 0.49667 | 0.45749 | 0.41173 | 0.40745 | 0.32283 | 0.2671 | 0.31695 | 0.32294 | 0.36906 | 0.1792 | 0.17205
16 | 0.20122 | 0.22152 | 0.28833 | 0.33056 | 0.38866 | 0.45432 | 0.40498 | 0.57897 | 0.53114 | 0.59989 | 0.61652 | 0.57188 | 0.53948 | 0.49667 | 0.45749 | 0.41173 | 0.40745 | 0.32283 | 0.2671 | 0.31695 | 0.32294 | 0.36906 | 0.1792 | 0.17205
17 | 0.30183 | 0.33228 | 0.43249 | 0.49584 | 0.58299 | 0.68147 | 0.60747 | 0.86845 | 0.7967 | 0.89983 | 0.92479 | 0.85782 | 0.80923 | 0.74501 | 0.68623 | 0.6176 | 0.61117 | 0.48424 | 0.40065 | 0.47542 | 0.48441 | 0.55358 | 0.26879 | 0.25807
18 | 0.30183 | 0.33228 | 0.43249 | 0.49584 | 0.58299 | 0.68147 | 0.60747 | 0.86845 | 0.7967 | 0.89983 | 0.92479 | 0.85782 | 0.80923 | 0.74501 | 0.68623 | 0.6176 | 0.61117 | 0.48424 | 0.40065 | 0.47542 | 0.48441 | 0.55358 | 0.26879 | 0.25807
19 | 0.30183 | 0.33228 | 0.43249 | 0.49584 | 0.58299 | 0.68147 | 0.60747 | 0.86845 | 0.7967 | 0.89983 | 0.92479 | 0.85782 | 0.80923 | 0.74501 | 0.68623 | 0.6176 | 0.61117 | 0.48424 | 0.40065 | 0.47542 | 0.48441 | 0.55358 | 0.26879 | 0.25807
20 | 0.30183 | 0.33228 | 0.43249 | 0.49584 | 0.58299 | 0.68147 | 0.60747 | 0.86845 | 0.7967 | 0.89983 | 0.92479 | 0.85782 | 0.80923 | 0.74501 | 0.68623 | 0.6176 | 0.61117 | 0.48424 | 0.40065 | 0.47542 | 0.48441 | 0.55358 | 0.26879 | 0.25807
21 | 0.30183 | 0.33228 | 0.43249 | 0.49584 | 0.58299 | 0.68147 | 0.60747 | 0.86845 | 0.7967 | 0.89983 | 0.92479 | 0.85782 | 0.80923 | 0.74501 | 0.68623 | 0.6176 | 0.61117 | 0.48424 | 0.40065 | 0.47542 | 0.48441 | 0.55358 | 0.26879 | 0.25807
22 | 0.30183 | 0.33228 | 0.43249 | 0.49584 | 0.58299 | 0.68147 | 0.60747 | 0.86845 | 0.7967 | 0.89983 | 0.92479 | 0.85782 | 0.80923 | 0.74501 | 0.68623 | 0.6176 | 0.61117 | 0.48424 | 0.40065 | 0.47542 | 0.48441 | 0.55358 | 0.26879 | 0.25807
23 | 1.4086 | 1.5506 | 2.0183 | 2.3139 | 2.7206 | 3.1802 | 2.8349 | 4.0528 | 3.718 | 4.1992 | 4.3157 | 4.0031 | 3.7764 | 3.4767 | 3.2024 | 2.8821 | 2.8521 | 2.2598 | 1.8697 | 2.2186 | 2.2606 | 2.5834 | 1.2544 | 1.2043
24 | 1.4086 | 1.5506 | 2.0183 | 2.3139 | 2.7206 | 3.1802 | 2.8349 | 4.0528 | 3.718 | 4.1992 | 4.3157 | 4.0031 | 3.7764 | 3.4767 | 3.2024 | 2.8821 | 2.8521 | 2.2598 | 1.8697 | 2.2186 | 2.2606 | 2.5834 | 1.2544 | 1.2043
25 | 0.20122 | 0.22152 | 0.28833 | 0.33056 | 0.38866 | 0.45432 | 0.40498 | 0.57897 | 0.53114 | 0.59989 | 0.61652 | 0.57188 | 0.53948 | 0.49667 | 0.45749 | 0.41173 | 0.40745 | 0.32283 | 0.2671 | 0.31695 | 0.32294 | 0.36906 | 0.1792 | 0.17205
26 | 0.20122 | 0.22152 | 0.28833 | 0.33056 | 0.38866 | 0.45432 | 0.40498 | 0.57897 | 0.53114 | 0.59989 | 0.61652 | 0.57188 | 0.53948 | 0.49667 | 0.45749 | 0.41173 | 0.40745 | 0.32283 | 0.2671 | 0.31695 | 0.32294 | 0.36906 | 0.1792 | 0.17205
27 | 0.20122 | 0.22152 | 0.28833 | 0.33056 | 0.38866 | 0.45432 | 0.40498 | 0.57897 | 0.53114 | 0.59989 | 0.61652 | 0.57188 | 0.53948 | 0.49667 | 0.45749 | 0.41173 | 0.40745 | 0.32283 | 0.2671 | 0.31695 | 0.32294 | 0.36906 | 0.1792 | 0.17205
28 | 0.40244 | 0.44304 | 0.57666 | 0.66111 | 0.77732 | 0.90863 | 0.80996 | 1.1579 | 1.0623 | 1.1998 | 1.233 | 1.1438 | 1.079 | 0.99334 | 0.91498 | 0.82347 | 0.8149 | 0.64565 | 0.5342 | 0.6339 | 0.64588 | 0.73811 | 0.35839 | 0.3441
29 | 0.67074 | 0.7384 | 0.9611 | 1.1019 | 1.2955 | 1.5144 | 1.3499 | 1.9299 | 1.7705 | 1.9996 | 2.0551 | 1.9063 | 1.7983 | 1.6556 | 1.525 | 1.3724 | 1.3582 | 1.0761 | 0.89033 | 1.0565 | 1.0765 | 1.2302 | 0.59732 | 0.5735
30 | 0.50305 | 0.5538 | 0.72082 | 0.82639 | 0.97165 | 1.1358 | 1.0125 | 1.4474 | 1.3278 | 1.4997 | 1.5413 | 1.4297 | 1.3487 | 1.2417 | 1.1437 | 1.0293 | 1.0186 | 0.80707 | 0.66775 | 0.79237 | 0.80735 | 0.92264 | 0.44799 | 0.43012
31 | 0.70428 | 0.77532 | 1.0092 | 1.157 | 1.3603 | 1.5901 | 1.4174 | 2.0264 | 1.859 | 2.0996 | 2.1578 | 2.0016 | 1.8882 | 1.7384 | 1.6012 | 1.4411 | 1.4261 | 1.1299 | 0.93485 | 1.1093 | 1.1303 | 1.2917 | 0.62719 | 0.60217
32 | 0.20122 | 0.22152 | 0.28833 | 0.33056 | 0.38866 | 0.45432 | 0.40498 | 0.57897 | 0.53114 | 0.59989 | 0.61652 | 0.57188 | 0.53948 | 0.49667 | 0.45749 | 0.41173 | 0.40745 | 0.32283 | 0.2671 | 0.31695 | 0.32294 | 0.36906 | 0.1792 | 0.17205

## DownFlex, Winter
LoadID | 0 | 1 | 2 | 3 | 4 | 5 | 6 | 7 | 8 | 9 | 10 | 11 | 12 | 13 | 14 | 15 | 16 | 17 | 18 | 19 | 20 | 21 | 22 | 23
1 | 0.92977 | 0.98396 | 1.039 | 1.0863 | 1.0986 | 1.1492 | 1.1433 | 1.0807 | 0.97917 | 1.4379 | 1.4041 | 1.293 | 1.2615 | 1.2667 | 1.2067 | 1.1061 | 0.99412 | 0.95846 | 0.60248 | 0.6443 | 0.70443 | 0.72124 | 0.7522 | 0.83029
2 | 0.83679 | 0.88557 | 0.93514 | 0.97764 | 0.98874 | 1.0343 | 1.029 | 0.97264 | 0.88125 | 1.2941 | 1.2637 | 1.1637 | 1.1354 | 1.1401 | 1.086 | 0.99553 | 0.89471 | 0.86261 | 0.54223 | 0.57987 | 0.63398 | 0.64911 | 0.67698 | 0.74726
3 | 1.1157 | 1.1808 | 1.2468 | 1.3035 | 1.3183 | 1.379 | 1.372 | 1.2968 | 1.175 | 1.7255 | 1.685 | 1.5516 | 1.5139 | 1.5201 | 1.4481 | 1.3274 | 1.1929 | 1.1501 | 0.72298 | 0.77316 | 0.84531 | 0.86548 | 0.90264 | 0.99635
4 | 0.55786 | 0.59038 | 0.62342 | 0.65176 | 0.65916 | 0.68952 | 0.68599 | 0.64842 | 0.5875 | 0.86273 | 0.84249 | 0.77578 | 0.75693 | 0.76004 | 0.72403 | 0.66368 | 0.59647 | 0.57507 | 0.36149 | 0.38658 | 0.42266 | 0.43274 | 0.45132 | 0.49817
5 | 0.55786 | 0.59038 | 0.62342 | 0.65176 | 0.65916 | 0.68952 | 0.68599 | 0.64842 | 0.5875 | 0.86273 | 0.84249 | 0.77578 | 0.75693 | 0.76004 | 0.72403 | 0.66368 | 0.59647 | 0.57507 | 0.36149 | 0.38658 | 0.42266 | 0.43274 | 0.45132 | 0.49817
6 | 1.8595 | 1.9679 | 2.0781 | 2.1725 | 2.1972 | 2.2984 | 2.2866 | 2.1614 | 1.9583 | 2.8758 | 2.8083 | 2.5859 | 2.5231 | 2.5335 | 2.4134 | 2.2123 | 1.9882 | 1.9169 | 1.205 | 1.2886 | 1.4089 | 1.4425 | 1.5044 | 1.6606
7 | 1.8595 | 1.9679 | 2.0781 | 2.1725 | 2.1972 | 2.2984 | 2.2866 | 2.1614 | 1.9583 | 2.8758 | 2.8083 | 2.5859 | 2.5231 | 2.5335 | 2.4134 | 2.2123 | 1.9882 | 1.9169 | 1.205 | 1.2886 | 1.4089 | 1.4425 | 1.5044 | 1.6606
8 | 0.55786 | 0.59038 | 0.62342 | 0.65176 | 0.65916 | 0.68952 | 0.68599 | 0.64842 | 0.5875 | 0.86273 | 0.84249 | 0.77578 | 0.75693 | 0.76004 | 0.72403 | 0.66368 | 0.59647 | 0.57507 | 0.36149 | 0.38658 | 0.42266 | 0.43274 | 0.45132 | 0.49817
9 | 0.55786 | 0.59038 | 0.62342 | 0.65176 | 0.65916 | 0.68952 | 0.68599 | 0.64842 | 0.5875 | 0.86273 | 0.84249 | 0.77578 | 0.75693 | 0.76004 | 0.72403 | 0.66368 | 0.59647 | 0.57507 | 0.36149 | 0.38658 | 0.42266 | 0.43274 | 0.45132 | 0.49817
10 | 0.41839 | 0.44278 | 0.46757 | 0.48882 | 0.49437 | 0.51714 | 0.5145 | 0.48632 | 0.44062 | 0.64704 | 0.63187 | 0.58183 | 0.5677 | 0.57003 | 0.54302 | 0.49776 | 0.44735 | 0.43131 | 0.27112 | 0.28994 | 0.31699 | 0.32456 | 0.33849 | 0.37363
11 | 0.55786 | 0.59038 | 0.62342 | 0.65176 | 0.65916 | 0.68952 | 0.68599 | 0.64842 | 0.5875 | 0.86273 | 0.84249 | 0.77578 | 0.75693 | 0.76004 | 0.72403 | 0.66368 | 0.59647 | 0.57507 | 0.36149 | 0.38658 | 0.42266 | 0.43274 | 0.45132 | 0.49817
12 | 0.55786 | 0.59038 | 0.62342 | 0.65176 | 0.65916 | 0.68952 | 0.68599 | 0.64842 | 0.5875 | 0.86273 | 0.84249 | 0.77578 | 0.75693 | 0.76004 | 0.72403 | 0.66368 | 0.59647 | 0.57507 | 0.36149 | 0.38658 | 0.42266 | 0.43274 | 0.45132 | 0.49817
13 | 1.1157 | 1.1808 | 1.2468 | 1.3035 | 1.3183 | 1.379 | 1.372 | 1.2968 | 1.175 | 1.7255 | 1.685 | 1.5516 | 1.5139 | 1.5201 | 1.4481 | 1.3274 | 1.1929 | 1.1501 | 0.72298 | 0.77316 | 0.84531 | 0.86548 | 0.90264 | 0.99635
14 | 0.55786 | 0.59038 | 0.62342 | 0.65176 | 0.65916 | 0.68952 | 0.68599 | 0.64842 | 0.5875 | 0.86273 | 0.84249 | 0.77578 | 0.75693 | 0.76004 | 0.72403 | 0.66368 | 0.59647 | 0.57507 | 0.36149 | 0.38658 | 0.42266 | 0.43274 | 0.45132 | 0.49817
15 | 0.55786 | 0.59038 | 0.62342 | 0.65176 | 0.65916 | 0.68952 | 0.68599 | 0.64842 | 0.5875 | 0.86273 | 0.84249 | 0.77578 | 0.75693 | 0.76004 | 0.72403 | 0.66368 | 0.59647 | 0.57507 | 0.36149 | 0.38658 | 0.42266 | 0.43274 | 0.45132 | 0.49817
16 | 0.55786 | 0.59038 | 0.62342 | 0.65176 | 0.65916 | 0.68952 | 0.68599 | 0.64842 | 0.5875 | 0.86273 | 0.84249 | 0.77578 | 0.75693 | 0.76004 | 0.72403 | 0.66368 | 0.59647 | 0.57507 | 0.36149 | 0.38658 | 0.42266 | 0.43274 | 0.45132 | 0.49817
17 | 0.83679 | 0.88557 | 0.93514 | 0.97764 | 0.98874 | 1.0343 | 1.029 | 0.97264 | 0.88125 | 1.2941 | 1.2637 | 1.1637 | 1.1354 | 1.1401 | 1.086 | 0.99553 | 0.89471 | 0.86261 | 0.54223 | 0.57987 | 0.63398 | 0.64911 | 0.67698 | 0.74726
18 | 0.83679 | 0.88557 | 0.93514 | 0.97764 | 0.98874 | 1.0343 | 1.029 | 0.97264 | 0.88125 | 1.2941 | 1.2637 | 1.1637 | 1.1354 | 1.1401 | 1.086 | 0.99553 | 0.89471 | 0.86261 | 0.54223 | 0.57987 | 0.63398 | 0.64911 | 0.67698 | 0.74726
19 | 0.83679 | 0.88557 | 0.93514 | 0.97764 | 0.98874 | 1.0343 | 1.029 | 0.97264 | 0.88125 | 1.2941 | 1.2637 | 1.1637 | 1.1354 | 1.1401 | 1.086 | 0.99553 | 0.89471 | 0.86261 | 0.54223 | 0.57987 | 0.63398 | 0.64911 | 0.67698 | 0.74726
20 | 0.83679 | 0.88557 | 0.93514 | 0.97764 | 0.98874 | 1.0343 | 1.029 | 0.97264 | 0.88125 | 1.2941 | 1.2637 | 1.1637 | 1.1354 | 1.1401 | 1.086 | 0.99553 | 0.89471 | 0.86261 | 0.54223 | 0.57987 | 0.63398 | 0.64911 | 0.67698 | 0.74726
21 | 0.83679 | 0.88557 | 0.93514 | 0.97764 | 0.98874 | 1.0343 | 1.029 | 0.97264 | 0.88125 | 1.2941 | 1.2637 | 1.1637 | 1.1354 | 1.1401 | 1.086 | 0.99553 | 0.89471 | 0.86261 | 0.54223 | 0.57987 | 0.63398 | 0.64911 | 0.67698 | 0.74726
22 | 0.83679 | 0.88557 | 0.93514 | 0.97764 | 0.98874 | 1.0343 | 1.029 | 0.97264 | 0.88125 | 1.2941 | 1.2637 | 1.1637 | 1.1354 | 1.1401 | 1.086 | 0.99553 | 0.89471 | 0.86261 | 0.54223 | 0.57987 | 0.63398 | 0.64911 | 0.67698 | 0.74726
23 | 3.905 | 4.1326 | 4.364 | 4.5623 | 4.6141 | 4.8266 | 4.802 | 4.539 | 4.1125 | 6.0391 | 5.8974 | 5.4305 | 5.2985 | 5.3203 | 5.0682 | 4.6458 | 4.1753 | 4.0255 | 2.5304 | 2.7061 | 2.9586 | 3.0292 | 3.1592 | 3.4872
24 | 3.905 | 4.1326 | 4.364 | 4.5623 | 4.6141 | 4.8266 | 4.802 | 4.539 | 4.1125 | 6.0391 | 5.8974 | 5.4305 | 5.2985 | 5.3203 | 5.0682 | 4.6458 | 4.1753 | 4.0255 | 2.5304 | 2.7061 | 2.9586 | 3.0292 | 3.1592 | 3.4872
25 | 0.55786 | 0.59038 | 0.62342 | 0.65176 | 0.65916 | 0.68952 | 0.68599 | 0.64842 | 0.5875 | 0.86273 | 0.84249 | 0.77578 | 0.75693 | 0.76004 | 0.72403 | 0.66368 | 0.59647 | 0.57507 | 0.36149 | 0.38658 | 0.42266 | 0.43274 | 0.45132 | 0.49817
26 | 0.55786 | 0.59038 | 0.62342 | 0.65176 | 0.65916 | 0.68952 | 0.68599 | 0.64842 | 0.5875 | 0.86273 | 0.84249 | 0.77578 | 0.75693 | 0.76004 | 0.72403 | 0.66368 | 0.59647 | 0.57507 | 0.36149 | 0.38658 | 0.42266 | 0.43274 | 0.45132 | 0.49817
27 | 0.55786 | 0.59038 | 0.62342 | 0.65176 | 0.65916 | 0.68952 | 0.68599 | 0.64842 | 0.5875 | 0.86273 | 0.84249 | 0.77578 | 0.75693 | 0.76004 | 0.72403 | 0.66368 | 0.59647 | 0.57507 | 0.36149 | 0.38658 | 0.42266 | 0.43274 | 0.45132 | 0.49817
28 | 1.1157 | 1.1808 | 1.2468 | 1.3035 | 1.3183 | 1.379 | 1.372 | 1.2968 | 1.175 | 1.7255 | 1.685 | 1.5516 | 1.5139 | 1.5201 | 1.4481 | 1.3274 | 1.1929 | 1.1501 | 0.72298 | 0.77316 | 0.84531 | 0.86548 | 0.90264 | 0.99635
29 | 1.8595 | 1.9679 | 2.0781 | 2.1725 | 2.1972 | 2.2984 | 2.2866 | 2.1614 | 1.9583 | 2.8758 | 2.8083 | 2.5859 | 2.5231 | 2.5335 | 2.4134 | 2.2123 | 1.9882 | 1.9169 | 1.205 | 1.2886 | 1.4089 | 1.4425 | 1.5044 | 1.6606
30 | 1.3946 | 1.4759 | 1.5586 | 1.6294 | 1.6479 | 1.7238 | 1.715 | 1.6211 | 1.4687 | 2.1568 | 2.1062 | 1.9394 | 1.8923 | 1.9001 | 1.8101 | 1.6592 | 1.4912 | 1.4377 | 0.90372 | 0.96645 | 1.0566 | 1.0819 | 1.1283 | 1.2454
31 | 1.9525 | 2.0663 | 2.182 | 2.2812 | 2.3071 | 2.4133 | 2.401 | 2.2695 | 2.0562 | 3.0195 | 2.9487 | 2.7152 | 2.6493 | 2.6601 | 2.5341 | 2.3229 | 2.0877 | 2.0128 | 1.2652 | 1.353 | 1.4793 | 1.5146 | 1.5796 | 1.7436
32 | 0.55786 | 0.59038 | 0.62342 | 0.65176 | 0.65916 | 0.68952 | 0.68599 | 0.64842 | 0.5875 | 0.86273 | 0.84249 | 0.77578 | 0.75693 | 0.76004 | 0.72403 | 0.66368 | 0.59647 | 0.57507 | 0.36149 | 0.38658 | 0.42266 | 0.43274 | 0.45132 | 0.49817

## Pg, Winter, S1
GenID | 0 | 1 | 2 | 3 | 4 | 5 | 6 | 7 | 8 | 9 | 10 | 11 | 12 | 13 | 14 | 15 | 16 | 17 | 18 | 19 | 20 | 21 | 22 | 23
1 | 0 | 0 | 0 | 0 | 0 | 0 | 0 | 0 | 0 | 0 | 0 | 0 | 0 | 0 | 0 | 0 | 0 | 0 | 0 | 0 | 0 | 0 | 0 | 0
2 | 15.3092 | 14.1479 | 14.979 | 14.9137 | 12.2786 | 12.4542 | 12.4809 | 11.2082 | 10.1222 | 7.3169 | 6.7488 | 4.5277 | 3.7631 | 3.6031 | 4.9986 | 6.762 | 7.5603 | 10.3833 | 9.4444 | 8.9784 | 11.8468 | 14.1692 | 13.3961 | 19.0416
3 | 0 | 0 | 0 | 0 | 0 | 0 | 0 | 0 | 0 | 0 | 0 | 0 | 0 | 0 | 0 | 0 | 0 | 0 | 0 | 0 | 0 | 0 | 0 | 0
4 | 0 | 0 | 0 | 0 | 0 | 0 | 0 | 0 | 0 | 0 | 0 | 0 | 0 | 0 | 0 | 0 | 0 | 0 | 0 | 0 | 0 | 0 | 0 | 0
5 | 0 | 0 | 0.00028876 | 0 | 0 | 0 | 0 | 0.17559 | 3.4786 | 9.0768 | 11.3274 | 12.5813 | 12.8147 | 12.5793 | 10.741 | 7.0979 | 1.7341 | 0.013554 | 0.0011668 | 0.0008928 | 0 | 0 | 0 | 0
6 | 0 | 0 | 0.00028876 | 0 | 0 | 0 | 0 | 0.17559 | 3.4786 | 9.0768 | 11.3274 | 12.5813 | 12.8147 | 12.5793 | 10.741 | 7.0979 | 1.7341 | 0.013554 | 0.0011668 | 0.0008928 | 0 | 0 | 0 | 0
7 | 0 | 0 | 0.00028876 | 0 | 0 | 0 | 0 | 0.17559 | 3.4786 | 9.0768 | 11.3274 | 12.5813 | 12.8147 | 12.5793 | 10.741 | 7.0979 | 1.7341 | 0.013554 | 0.0011668 | 0.0008928 | 0 | 0 | 0 | 0

## Pg, Winter, S2
GenID | 0 | 1 | 2 | 3 | 4 | 5 | 6 | 7 | 8 | 9 | 10 | 11 | 12 | 13 | 14 | 15 | 16 | 17 | 18 | 19 | 20 | 21 | 22 | 23
1 | 0 | 0 | 0 | 0 | 0 | 0 | 0 | 0 | 0 | 0 | 0 | 0 | 0 | 0 | 0 | 0 | 0 | 0 | 0 | 0 | 0 | 0 | 0 | 0
2 | 20.7778 | 18.271 | 15.0375 | 13.0183 | 12.1369 | 9.719 | 9.4625 | 8.5789 | 8.8422 | 9.3517 | 9.3603 | 10.9716 | 10.9764 | 11.1287 | 12.5316 | 10.345 | 10.7164 | 11.3474 | 9.8989 | 10.2531 | 9.6081 | 8.7191 | 8.9365 | 9.7724
3 | 0 | 0 | 0 | 0 | 0 | 0 | 0 | 0 | 0 | 0 | 0 | 0 | 0 | 0 | 0 | 0 | 0 | 0 | 0 | 0 | 0 | 0 | 0 | 0
4 | 0 | 0 | 0 | 0 | 0 | 0 | 0 | 0 | 0 | 0 | 0 | 0 | 0 | 0 | 0 | 0 | 0 | 0 | 0 | 0 | 0 | 0 | 0 | 0
5 | 0 | 0 | 0.0002976 | 0 | 0 | 0 | 0 | 0.17379 | 3.6136 | 9.5774 | 12.0448 | 12.452 | 13.6263 | 13.2732 | 11.1577 | 7.1411 | 1.7872 | 0.013969 | 0.0011835 | 0.00088362 | 0 | 0 | 0 | 0
6 | 0 | 0 | 0.0002976 | 0 | 0 | 0 | 0 | 0.17379 | 3.6136 | 9.5774 | 12.0448 | 12.452 | 13.6263 | 13.2732 | 11.1577 | 7.1411 | 1.7872 | 0.013969 | 0.0011835 | 0.00088362 | 0 | 0 | 0 | 0
7 | 0 | 0 | 0.0002976 | 0 | 0 | 0 | 0 | 0.17379 | 3.6136 | 9.5774 | 12.0448 | 12.452 | 13.6263 | 13.2732 | 11.1577 | 7.1411 | 1.7872 | 0.013969 | 0.0011835 | 0.00088362 | 0 | 0 | 0 | 0

## Pg, Winter, S3
GenID | 0 | 1 | 2 | 3 | 4 | 5 | 6 | 7 | 8 | 9 | 10 | 11 | 12 | 13 | 14 | 15 | 16 | 17 | 18 | 19 | 20 | 21 | 22 | 23
1 | 0 | 0 | 0 | 0 | 0 | 0 | 0 | 0 | 0 | 0 | 0 | 0 | 0 | 0 | 0 | 0 | 0 | 0 | 0 | 0 | 0 | 0 | 0 | 0
2 | 18.9585 | 17.6203 | 19.0973 | 21.2942 | 18.2143 | 15.4524 | 11.1222 | 9.9007 | 10.1013 | 9.8744 | 9.9889 | 10.5066 | 9.6107 | 9.2613 | 12.6899 | 16.5317 | 16.8784 | 17.1832 | 17.6571 | 18.627 | 18.3716 | 17.979 | 17.2151 | 15.8778
3 | 0 | 0 | 0 | 0 | 0 | 0 | 0 | 0 | 0 | 0 | 0 | 0 | 0 | 0 | 0 | 0 | 0 | 0 | 0 | 0 | 0 | 0 | 0 | 0
4 | 0 | 0 | 0 | 0 | 0 | 0 | 0 | 0 | 0 | 0 | 0 | 0 | 0 | 0 | 0 | 0 | 0 | 0 | 0 | 0 | 0 | 0 | 0 | 0
5 | 0 | 0 | 0.00028649 | 0 | 0 | 0 | 0 | 0.16729 | 3.4786 | 9.2197 | 11.5949 | 11.9869 | 13.1174 | 12.7774 | 10.741 | 6.8744 | 1.7205 | 0.013447 | 0.0011393 | 0.00085062 | 0 | 0 | 0 | 0
6 | 0 | 0 | 0.00028649 | 0 | 0 | 0 | 0 | 0.16729 | 3.4786 | 9.2197 | 11.5949 | 11.9869 | 13.1174 | 12.7774 | 10.741 | 6.8744 | 1.7205 | 0.013447 | 0.0011393 | 0.00085062 | 0 | 0 | 0 | 0
7 | 0 | 0 | 0.00028649 | 0 | 0 | 0 | 0 | 0.16729 | 3.4786 | 9.2197 | 11.5949 | 11.9869 | 13.1174 | 12.7774 | 10.741 | 6.8744 | 1.7205 | 0.013447 | 0.0011393 | 0.00085062 | 0 | 0 | 0 | 0

## Pg, Winter, S4
GenID | 0 | 1 | 2 | 3 | 4 | 5 | 6 | 7 | 8 | 9 | 10 | 11 | 12 | 13 | 14 | 15 | 16 | 17 | 18 | 19 | 20 | 21 | 22 | 23
1 | 0 | 0 | 0 | 0 | 0 | 0 | 0 | 0 | 0 | 0 | 0 | 0 | 0 | 0 | 0 | 0 | 0 | 0 | 0 | 0 | 0 | 0 | 0 | 0
2 | 15.3092 | 14.1479 | 14.979 | 14.9137 | 12.2786 | 12.4542 | 12.4809 | 11.2082 | 10.1222 | 7.3169 | 6.7488 | 4.5277 | 3.7631 | 3.6031 | 4.9986 | 6.762 | 7.5603 | 10.3833 | 9.4444 | 8.9784 | 11.8468 | 14.1692 | 13.3961 | 19.0416
3 | 0 | 0 | 0 | 0 | 0 | 0 | 0 | 0 | 0 | 0 | 0 | 0 | 0 | 0 | 0 | 0 | 0 | 0 | 0 | 0 | 0 | 0 | 0 | 0
4 | 0 | 0 | 0 | 0 | 0 | 0 | 0 | 0 | 0 | 0 | 0 | 0 | 0 | 0 | 0 | 0 | 0 | 0 | 0 | 0 | 0 | 0 | 0 | 0
5 | 0 | 0 | 0.00028876 | 0 | 0 | 0 | 0 | 0.17559 | 3.4786 | 9.0768 | 11.3274 | 12.5813 | 12.8147 | 12.5793 | 10.741 | 7.0979 | 1.7341 | 0.013554 | 0.0011668 | 0.0008928 | 0 | 0 | 0 | 0
6 | 0 | 0 | 0.00028876 | 0 | 0 | 0 | 0 | 0.17559 | 3.4786 | 9.0768 | 11.3274 | 12.5813 | 12.8147 | 12.5793 | 10.741 | 7.0979 | 1.7341 | 0.013554 | 0.0011668 | 0.0008928 | 0 | 0 | 0 | 0
7 | 0 | 0 | 0.00028876 | 0 | 0 | 0 | 0 | 0.17559 | 3.4786 | 9.0768 | 11.3274 | 12.5813 | 12.8147 | 12.5793 | 10.741 | 7.0979 | 1.7341 | 0.013554 | 0.0011668 | 0.0008928 | 0 | 0 | 0 | 0

## Pg, Winter, S5
GenID | 0 | 1 | 2 | 3 | 4 | 5 | 6 | 7 | 8 | 9 | 10 | 11 | 12 | 13 | 14 | 15 | 16 | 17 | 18 | 19 | 20 | 21 | 22 | 23
1 | 0 | 0 | 0 | 0 | 0 | 0 | 0 | 0 | 0 | 0 | 0 | 0 | 0 | 0 | 0 | 0 | 0 | 0 | 0 | 0 | 0 | 0 | 0 | 0
2 | 20.7778 | 18.271 | 15.0375 | 13.0183 | 12.1369 | 9.719 | 9.4625 | 8.5789 | 8.8422 | 9.3517 | 9.3603 | 10.9716 | 10.9764 | 11.1287 | 12.5316 | 10.345 | 10.7164 | 11.3474 | 9.8989 | 10.2531 | 9.6081 | 8.7191 | 8.9365 | 9.7724
3 | 0 | 0 | 0 | 0 | 0 | 0 | 0 | 0 | 0 | 0 | 0 | 0 | 0 | 0 | 0 | 0 | 0 | 0 | 0 | 0 | 0 | 0 | 0 | 0
4 | 0 | 0 | 0 | 0 | 0 | 0 | 0 | 0 | 0 | 0 | 0 | 0 | 0 | 0 | 0 | 0 | 0 | 0 | 0 | 0 | 0 | 0 | 0 | 0
5 | 0 | 0 | 0.0002976 | 0 | 0 | 0 | 0 | 0.17379 | 3.6136 | 9.5774 | 12.0448 | 12.452 | 13.6263 | 13.2732 | 11.1577 | 7.1411 | 1.7872 | 0.013969 | 0.0011835 | 0.00088362 | 0 | 0 | 0 | 0
6 | 0 | 0 | 0.0002976 | 0 | 0 | 0 | 0 | 0.17379 | 3.6136 | 9.5774 | 12.0448 | 12.452 | 13.6263 | 13.2732 | 11.1577 | 7.1411 | 1.7872 | 0.013969 | 0.0011835 | 0.00088362 | 0 | 0 | 0 | 0
7 | 0 | 0 | 0.0002976 | 0 | 0 | 0 | 0 | 0.17379 | 3.6136 | 9.5774 | 12.0448 | 12.452 | 13.6263 | 13.2732 | 11.1577 | 7.1411 | 1.7872 | 0.013969 | 0.0011835 | 0.00088362 | 0 | 0 | 0 | 0

## Pg, Winter, S6
GenID | 0 | 1 | 2 | 3 | 4 | 5 | 6 | 7 | 8 | 9 | 10 | 11 | 12 | 13 | 14 | 15 | 16 | 17 | 18 | 19 | 20 | 21 | 22 | 23
1 | 0 | 0 | 0 | 0 | 0 | 0 | 0 | 0 | 0 | 0 | 0 | 0 | 0 | 0 | 0 | 0 | 0 | 0 | 0 | 0 | 0 | 0 | 0 | 0
2 | 18.9585 | 17.6203 | 19.0973 | 21.2942 | 18.2143 | 15.4524 | 11.1222 | 9.9007 | 10.1013 | 9.8744 | 9.9889 | 10.5066 | 9.6107 | 9.2613 | 12.6899 | 16.5317 | 16.8784 | 17.1832 | 17.6571 | 18.627 | 18.3716 | 17.979 | 17.2151 | 15.8778
3 | 0 | 0 | 0 | 0 | 0 | 0 | 0 | 0 | 0 | 0 | 0 | 0 | 0 | 0 | 0 | 0 | 0 | 0 | 0 | 0 | 0 | 0 | 0 | 0
4 | 0 | 0 | 0 | 0 | 0 | 0 | 0 | 0 | 0 | 0 | 0 | 0 | 0 | 0 | 0 | 0 | 0 | 0 | 0 | 0 | 0 | 0 | 0 | 0
5 | 0 | 0 | 0.00028649 | 0 | 0 | 0 | 0 | 0.16729 | 3.4786 | 9.2197 | 11.5949 | 11.9869 | 13.1174 | 12.7774 | 10.741 | 6.8744 | 1.7205 | 0.013447 | 0.0011393 | 0.00085062 | 0 | 0 | 0 | 0
6 | 0 | 0 | 0.00028649 | 0 | 0 | 0 | 0 | 0.16729 | 3.4786 | 9.2197 | 11.5949 | 11.9869 | 13.1174 | 12.7774 | 10.741 | 6.8744 | 1.7205 | 0.013447 | 0.0011393 | 0.00085062 | 0 | 0 | 0 | 0
7 | 0 | 0 | 0.00028649 | 0 | 0 | 0 | 0 | 0.16729 | 3.4786 | 9.2197 | 11.5949 | 11.9869 | 13.1174 | 12.7774 | 10.741 | 6.8744 | 1.7205 | 0.013447 | 0.0011393 | 0.00085062 | 0 | 0 | 0 | 0

## Pg, Winter, S7
GenID | 0 | 1 | 2 | 3 | 4 | 5 | 6 | 7 | 8 | 9 | 10 | 11 | 12 | 13 | 14 | 15 | 16 | 17 | 18 | 19 | 20 | 21 | 22 | 23
1 | 0 | 0 | 0 | 0 | 0 | 0 | 0 | 0 | 0 | 0 | 0 | 0 | 0 | 0 | 0 | 0 | 0 | 0 | 0 | 0 | 0 | 0 | 0 | 0
2 | 15.3092 | 14.1479 | 14.979 | 14.9137 | 12.2786 | 12.4542 | 12.4809 | 11.2082 | 10.1222 | 7.3169 | 6.7488 | 4.5277 | 3.7631 | 3.6031 | 4.9986 | 6.762 | 7.5603 | 10.3833 | 9.4444 | 8.9784 | 11.8468 | 14.1692 | 13.3961 | 19.0416
3 | 0 | 0 | 0 | 0 | 0 | 0 | 0 | 0 | 0 | 0 | 0 | 0 | 0 | 0 | 0 | 0 | 0 | 0 | 0 | 0 | 0 | 0 | 0 | 0
4 | 0 | 0 | 0 | 0 | 0 | 0 | 0 | 0 | 0 | 0 | 0 | 0 | 0 | 0 | 0 | 0 | 0 | 0 | 0 | 0 | 0 | 0 | 0 | 0
5 | 0 | 0 | 0.00028876 | 0 | 0 | 0 | 0 | 0.17559 | 3.4786 | 9.0768 | 11.3274 | 12.5813 | 12.8147 | 12.5793 | 10.741 | 7.0979 | 1.7341 | 0.013554 | 0.0011668 | 0.0008928 | 0 | 0 | 0 | 0
6 | 0 | 0 | 0.00028876 | 0 | 0 | 0 | 0 | 0.17559 | 3.4786 | 9.0768 | 11.3274 | 12.5813 | 12.8147 | 12.5793 | 10.741 | 7.0979 | 1.7341 | 0.013554 | 0.0011668 | 0.0008928 | 0 | 0 | 0 | 0
7 | 0 | 0 | 0.00028876 | 0 | 0 | 0 | 0 | 0.17559 | 3.4786 | 9.0768 | 11.3274 | 12.5813 | 12.8147 | 12.5793 | 10.741 | 7.0979 | 1.7341 | 0.013554 | 0.0011668 | 0.0008928 | 0 | 0 | 0 | 0

## Pg, Winter, S8
GenID | 0 | 1 | 2 | 3 | 4 | 5 | 6 | 7 | 8 | 9 | 10 | 11 | 12 | 13 | 14 | 15 | 16 | 17 | 18 | 19 | 20 | 21 | 22 | 23
1 | 0 | 0 | 0 | 0 | 0 | 0 | 0 | 0 | 0 | 0 | 0 | 0 | 0 | 0 | 0 | 0 | 0 | 0 | 0 | 0 | 0 | 0 | 0 | 0
2 | 20.7778 | 18.271 | 15.0375 | 13.0183 | 12.1369 | 9.719 | 9.4625 | 8.5789 | 8.8422 | 9.3517 | 9.3603 | 10.9716 | 10.9764 | 11.1287 | 12.5316 | 10.345 | 10.7164 | 11.3474 | 9.8989 | 10.2531 | 9.6081 | 8.7191 | 8.9365 | 9.7724
3 | 0 | 0 | 0 | 0 | 0 | 0 | 0 | 0 | 0 | 0 | 0 | 0 | 0 | 0 | 0 | 0 | 0 | 0 | 0 | 0 | 0 | 0 | 0 | 0
4 | 0 | 0 | 0 | 0 | 0 | 0 | 0 | 0 | 0 | 0 | 0 | 0 | 0 | 0 | 0 | 0 | 0 | 0 | 0 | 0 | 0 | 0 | 0 | 0
5 | 0 | 0 | 0.0002976 | 0 | 0 | 0 | 0 | 0.17379 | 3.6136 | 9.5774 | 12.0448 | 12.452 | 13.6263 | 13.2732 | 11.1577 | 7.1411 | 1.7872 | 0.013969 | 0.0011835 | 0.00088362 | 0 | 0 | 0 | 0
6 | 0 | 0 | 0.0002976 | 0 | 0 | 0 | 0 | 0.17379 | 3.6136 | 9.5774 | 12.0448 | 12.452 | 13.6263 | 13.2732 | 11.1577 | 7.1411 | 1.7872 | 0.013969 | 0.0011835 | 0.00088362 | 0 | 0 | 0 | 0
7 | 0 | 0 | 0.0002976 | 0 | 0 | 0 | 0 | 0.17379 | 3.6136 | 9.5774 | 12.0448 | 12.452 | 13.6263 | 13.2732 | 11.1577 | 7.1411 | 1.7872 | 0.013969 | 0.0011835 | 0.00088362 | 0 | 0 | 0 | 0

## Pg, Winter, S9
GenID | 0 | 1 | 2 | 3 | 4 | 5 | 6 | 7 | 8 | 9 | 10 | 11 | 12 | 13 | 14 | 15 | 16 | 17 | 18 | 19 | 20 | 21 | 22 | 23
1 | 0 | 0 | 0 | 0 | 0 | 0 | 0 | 0 | 0 | 0 | 0 | 0 | 0 | 0 | 0 | 0 | 0 | 0 | 0 | 0 | 0 | 0 | 0 | 0
2 | 18.9585 | 17.6203 | 19.0973 | 21.2942 | 18.2143 | 15.4524 | 11.1222 | 9.9007 | 10.1013 | 9.8744 | 9.9889 | 10.5066 | 9.6107 | 9.2613 | 12.6899 | 16.5317 | 16.8784 | 17.1832 | 17.6571 | 18.627 | 18.3716 | 17.979 | 17.2151 | 15.8778
3 | 0 | 0 | 0 | 0 | 0 | 0 | 0 | 0 | 0 | 0 | 0 | 0 | 0 | 0 | 0 | 0 | 0 | 0 | 0 | 0 | 0 | 0 | 0 | 0
4 | 0 | 0 | 0 | 0 | 0 | 0 | 0 | 0 | 0 | 0 | 0 | 0 | 0 | 0 | 0 | 0 | 0 | 0 | 0 | 0 | 0 | 0 | 0 | 0
5 | 0 | 0 | 0.00028649 | 0 | 0 | 0 | 0 | 0.16729 | 3.4786 | 9.2197 | 11.5949 | 11.9869 | 13.1174 | 12.7774 | 10.741 | 6.8744 | 1.7205 | 0.013447 | 0.0011393 | 0.00085062 | 0 | 0 | 0 | 0
6 | 0 | 0 | 0.00028649 | 0 | 0 | 0 | 0 | 0.16729 | 3.4786 | 9.2197 | 11.5949 | 11.9869 | 13.1174 | 12.7774 | 10.741 | 6.8744 | 1.7205 | 0.013447 | 0.0011393 | 0.00085062 | 0 | 0 | 0 | 0
7 | 0 | 0 | 0.00028649 | 0 | 0 | 0 | 0 | 0.16729 | 3.4786 | 9.2197 | 11.5949 | 11.9869 | 13.1174 | 12.7774 | 10.741 | 6.8744 | 1.7205 | 0.013447 | 0.0011393 | 0.00085062 | 0 | 0 | 0 | 0

## Qg, Winter, S1
GenID | 0 | 1 | 2 | 3 | 4 | 5 | 6 | 7 | 8 | 9 | 10 | 11 | 12 | 13 | 14 | 15 | 16 | 17 | 18 | 19 | 20 | 21 | 22 | 23
1 | 0 | 0 | 0 | 0 | 0 | 0 | 0 | 0 | 0 | 0 | 0 | 0 | 0 | 0 | 0 | 0 | 0 | 0 | 0 | 0 | 0 | 0 | 0 | 0
2 | 0 | 0 | 0 | 0 | 0 | 0 | 0 | 0 | 0 | 0 | 0 | 0 | 0 | 0 | 0 | 0 | 0 | 0 | 0 | 0 | 0 | 0 | 0 | 0
3 | 0 | 0 | 0 | 0 | 0 | 0 | 0 | 0 | 0 | 0 | 0 | 0 | 0 | 0 | 0 | 0 | 0 | 0 | 0 | 0 | 0 | 0 | 0 | 0
4 | 0 | 0 | 0 | 0 | 0 | 0 | 0 | 0 | 0 | 0 | 0 | 0 | 0 | 0 | 0 | 0 | 0 | 0 | 0 | 0 | 0 | 0 | 0 | 0
5 | 0 | 0 | 0 | 0 | 0 | 0 | 0 | 0 | 0 | 0 | 0 | 0 | 0 | 0 | 0 | 0 | 0 | 0 | 0 | 0 | 0 | 0 | 0 | 0
6 | 0 | 0 | 0 | 0 | 0 | 0 | 0 | 0 | 0 | 0 | 0 | 0 | 0 | 0 | 0 | 0 | 0 | 0 | 0 | 0 | 0 | 0 | 0 | 0
7 | 0 | 0 | 0 | 0 | 0 | 0 | 0 | 0 | 0 | 0 | 0 | 0 | 0 | 0 | 0 | 0 | 0 | 0 | 0 | 0 | 0 | 0 | 0 | 0

## Qg, Winter, S2
GenID | 0 | 1 | 2 | 3 | 4 | 5 | 6 | 7 | 8 | 9 | 10 | 11 | 12 | 13 | 14 | 15 | 16 | 17 | 18 | 19 | 20 | 21 | 22 | 23
1 | 0 | 0 | 0 | 0 | 0 | 0 | 0 | 0 | 0 | 0 | 0 | 0 | 0 | 0 | 0 | 0 | 0 | 0 | 0 | 0 | 0 | 0 | 0 | 0
2 | 0 | 0 | 0 | 0 | 0 | 0 | 0 | 0 | 0 | 0 | 0 | 0 | 0 | 0 | 0 | 0 | 0 | 0 | 0 | 0 | 0 | 0 | 0 | 0
3 | 0 | 0 | 0 | 0 | 0 | 0 | 0 | 0 | 0 | 0 | 0 | 0 | 0 | 0 | 0 | 0 | 0 | 0 | 0 | 0 | 0 | 0 | 0 | 0
4 | 0 | 0 | 0 | 0 | 0 | 0 | 0 | 0 | 0 | 0 | 0 | 0 | 0 | 0 | 0 | 0 | 0 | 0 | 0 | 0 | 0 | 0 | 0 | 0
5 | 0 | 0 | 0 | 0 | 0 | 0 | 0 | 0 | 0 | 0 | 0 | 0 | 0 | 0 | 0 | 0 | 0 | 0 | 0 | 0 | 0 | 0 | 0 | 0
6 | 0 | 0 | 0 | 0 | 0 | 0 | 0 | 0 | 0 | 0 | 0 | 0 | 0 | 0 | 0 | 0 | 0 | 0 | 0 | 0 | 0 | 0 | 0 | 0
7 | 0 | 0 | 0 | 0 | 0 | 0 | 0 | 0 | 0 | 0 | 0 | 0 | 0 | 0 | 0 | 0 | 0 | 0 | 0 | 0 | 0 | 0 | 0 | 0

## Qg, Winter, S3
GenID | 0 | 1 | 2 | 3 | 4 | 5 | 6 | 7 | 8 | 9 | 10 | 11 | 12 | 13 | 14 | 15 | 16 | 17 | 18 | 19 | 20 | 21 | 22 | 23
1 | 0 | 0 | 0 | 0 | 0 | 0 | 0 | 0 | 0 | 0 | 0 | 0 | 0 | 0 | 0 | 0 | 0 | 0 | 0 | 0 | 0 | 0 | 0 | 0
2 | 0 | 0 | 0 | 0 | 0 | 0 | 0 | 0 | 0 | 0 | 0 | 0 | 0 | 0 | 0 | 0 | 0 | 0 | 0 | 0 | 0 | 0 | 0 | 0
3 | 0 | 0 | 0 | 0 | 0 | 0 | 0 | 0 | 0 | 0 | 0 | 0 | 0 | 0 | 0 | 0 | 0 | 0 | 0 | 0 | 0 | 0 | 0 | 0
4 | 0 | 0 | 0 | 0 | 0 | 0 | 0 | 0 | 0 | 0 | 0 | 0 | 0 | 0 | 0 | 0 | 0 | 0 | 0 | 0 | 0 | 0 | 0 | 0
5 | 0 | 0 | 0 | 0 | 0 | 0 | 0 | 0 | 0 | 0 | 0 | 0 | 0 | 0 | 0 | 0 | 0 | 0 | 0 | 0 | 0 | 0 | 0 | 0
6 | 0 | 0 | 0 | 0 | 0 | 0 | 0 | 0 | 0 | 0 | 0 | 0 | 0 | 0 | 0 | 0 | 0 | 0 | 0 | 0 | 0 | 0 | 0 | 0
7 | 0 | 0 | 0 | 0 | 0 | 0 | 0 | 0 | 0 | 0 | 0 | 0 | 0 | 0 | 0 | 0 | 0 | 0 | 0 | 0 | 0 | 0 | 0 | 0

## Qg, Winter, S4
GenID | 0 | 1 | 2 | 3 | 4 | 5 | 6 | 7 | 8 | 9 | 10 | 11 | 12 | 13 | 14 | 15 | 16 | 17 | 18 | 19 | 20 | 21 | 22 | 23
1 | 0 | 0 | 0 | 0 | 0 | 0 | 0 | 0 | 0 | 0 | 0 | 0 | 0 | 0 | 0 | 0 | 0 | 0 | 0 | 0 | 0 | 0 | 0 | 0
2 | 0 | 0 | 0 | 0 | 0 | 0 | 0 | 0 | 0 | 0 | 0 | 0 | 0 | 0 | 0 | 0 | 0 | 0 | 0 | 0 | 0 | 0 | 0 | 0
3 | 0 | 0 | 0 | 0 | 0 | 0 | 0 | 0 | 0 | 0 | 0 | 0 | 0 | 0 | 0 | 0 | 0 | 0 | 0 | 0 | 0 | 0 | 0 | 0
4 | 0 | 0 | 0 | 0 | 0 | 0 | 0 | 0 | 0 | 0 | 0 | 0 | 0 | 0 | 0 | 0 | 0 | 0 | 0 | 0 | 0 | 0 | 0 | 0
5 | 0 | 0 | 0 | 0 | 0 | 0 | 0 | 0 | 0 | 0 | 0 | 0 | 0 | 0 | 0 | 0 | 0 | 0 | 0 | 0 | 0 | 0 | 0 | 0
6 | 0 | 0 | 0 | 0 | 0 | 0 | 0 | 0 | 0 | 0 | 0 | 0 | 0 | 0 | 0 | 0 | 0 | 0 | 0 | 0 | 0 | 0 | 0 | 0
7 | 0 | 0 | 0 | 0 | 0 | 0 | 0 | 0 | 0 | 0 | 0 | 0 | 0 | 0 | 0 | 0 | 0 | 0 | 0 | 0 | 0 | 0 | 0 | 0

## Qg, Winter, S5
GenID | 0 | 1 | 2 | 3 | 4 | 5 | 6 | 7 | 8 | 9 | 10 | 11 | 12 | 13 | 14 | 15 | 16 | 17 | 18 | 19 | 20 | 21 | 22 | 23
1 | 0 | 0 | 0 | 0 | 0 | 0 | 0 | 0 | 0 | 0 | 0 | 0 | 0 | 0 | 0 | 0 | 0 | 0 | 0 | 0 | 0 | 0 | 0 | 0
2 | 0 | 0 | 0 | 0 | 0 | 0 | 0 | 0 | 0 | 0 | 0 | 0 | 0 | 0 | 0 | 0 | 0 | 0 | 0 | 0 | 0 | 0 | 0 | 0
3 | 0 | 0 | 0 | 0 | 0 | 0 | 0 | 0 | 0 | 0 | 0 | 0 | 0 | 0 | 0 | 0 | 0 | 0 | 0 | 0 | 0 | 0 | 0 | 0
4 | 0 | 0 | 0 | 0 | 0 | 0 | 0 | 0 | 0 | 0 | 0 | 0 | 0 | 0 | 0 | 0 | 0 | 0 | 0 | 0 | 0 | 0 | 0 | 0
5 | 0 | 0 | 0 | 0 | 0 | 0 | 0 | 0 | 0 | 0 | 0 | 0 | 0 | 0 | 0 | 0 | 0 | 0 | 0 | 0 | 0 | 0 | 0 | 0
6 | 0 | 0 | 0 | 0 | 0 | 0 | 0 | 0 | 0 | 0 | 0 | 0 | 0 | 0 | 0 | 0 | 0 | 0 | 0 | 0 | 0 | 0 | 0 | 0
7 | 0 | 0 | 0 | 0 | 0 | 0 | 0 | 0 | 0 | 0 | 0 | 0 | 0 | 0 | 0 | 0 | 0 | 0 | 0 | 0 | 0 | 0 | 0 | 0

## Qg, Winter, S6
GenID | 0 | 1 | 2 | 3 | 4 | 5 | 6 | 7 | 8 | 9 | 10 | 11 | 12 | 13 | 14 | 15 | 16 | 17 | 18 | 19 | 20 | 21 | 22 | 23
1 | 0 | 0 | 0 | 0 | 0 | 0 | 0 | 0 | 0 | 0 | 0 | 0 | 0 | 0 | 0 | 0 | 0 | 0 | 0 | 0 | 0 | 0 | 0 | 0
2 | 0 | 0 | 0 | 0 | 0 | 0 | 0 | 0 | 0 | 0 | 0 | 0 | 0 | 0 | 0 | 0 | 0 | 0 | 0 | 0 | 0 | 0 | 0 | 0
3 | 0 | 0 | 0 | 0 | 0 | 0 | 0 | 0 | 0 | 0 | 0 | 0 | 0 | 0 | 0 | 0 | 0 | 0 | 0 | 0 | 0 | 0 | 0 | 0
4 | 0 | 0 | 0 | 0 | 0 | 0 | 0 | 0 | 0 | 0 | 0 | 0 | 0 | 0 | 0 | 0 | 0 | 0 | 0 | 0 | 0 | 0 | 0 | 0
5 | 0 | 0 | 0 | 0 | 0 | 0 | 0 | 0 | 0 | 0 | 0 | 0 | 0 | 0 | 0 | 0 | 0 | 0 | 0 | 0 | 0 | 0 | 0 | 0
6 | 0 | 0 | 0 | 0 | 0 | 0 | 0 | 0 | 0 | 0 | 0 | 0 | 0 | 0 | 0 | 0 | 0 | 0 | 0 | 0 | 0 | 0 | 0 | 0
7 | 0 | 0 | 0 | 0 | 0 | 0 | 0 | 0 | 0 | 0 | 0 | 0 | 0 | 0 | 0 | 0 | 0 | 0 | 0 | 0 | 0 | 0 | 0 | 0

## Qg, Winter, S7
GenID | 0 | 1 | 2 | 3 | 4 | 5 | 6 | 7 | 8 | 9 | 10 | 11 | 12 | 13 | 14 | 15 | 16 | 17 | 18 | 19 | 20 | 21 | 22 | 23
1 | 0 | 0 | 0 | 0 | 0 | 0 | 0 | 0 | 0 | 0 | 0 | 0 | 0 | 0 | 0 | 0 | 0 | 0 | 0 | 0 | 0 | 0 | 0 | 0
2 | 0 | 0 | 0 | 0 | 0 | 0 | 0 | 0 | 0 | 0 | 0 | 0 | 0 | 0 | 0 | 0 | 0 | 0 | 0 | 0 | 0 | 0 | 0 | 0
3 | 0 | 0 | 0 | 0 | 0 | 0 | 0 | 0 | 0 | 0 | 0 | 0 | 0 | 0 | 0 | 0 | 0 | 0 | 0 | 0 | 0 | 0 | 0 | 0
4 | 0 | 0 | 0 | 0 | 0 | 0 | 0 | 0 | 0 | 0 | 0 | 0 | 0 | 0 | 0 | 0 | 0 | 0 | 0 | 0 | 0 | 0 | 0 | 0
5 | 0 | 0 | 0 | 0 | 0 | 0 | 0 | 0 | 0 | 0 | 0 | 0 | 0 | 0 | 0 | 0 | 0 | 0 | 0 | 0 | 0 | 0 | 0 | 0
6 | 0 | 0 | 0 | 0 | 0 | 0 | 0 | 0 | 0 | 0 | 0 | 0 | 0 | 0 | 0 | 0 | 0 | 0 | 0 | 0 | 0 | 0 | 0 | 0
7 | 0 | 0 | 0 | 0 | 0 | 0 | 0 | 0 | 0 | 0 | 0 | 0 | 0 | 0 | 0 | 0 | 0 | 0 | 0 | 0 | 0 | 0 | 0 | 0

## Qg, Winter, S8
GenID | 0 | 1 | 2 | 3 | 4 | 5 | 6 | 7 | 8 | 9 | 10 | 11 | 12 | 13 | 14 | 15 | 16 | 17 | 18 | 19 | 20 | 21 | 22 | 23
1 | 0 | 0 | 0 | 0 | 0 | 0 | 0 | 0 | 0 | 0 | 0 | 0 | 0 | 0 | 0 | 0 | 0 | 0 | 0 | 0 | 0 | 0 | 0 | 0
2 | 0 | 0 | 0 | 0 | 0 | 0 | 0 | 0 | 0 | 0 | 0 | 0 | 0 | 0 | 0 | 0 | 0 | 0 | 0 | 0 | 0 | 0 | 0 | 0
3 | 0 | 0 | 0 | 0 | 0 | 0 | 0 | 0 | 0 | 0 | 0 | 0 | 0 | 0 | 0 | 0 | 0 | 0 | 0 | 0 | 0 | 0 | 0 | 0
4 | 0 | 0 | 0 | 0 | 0 | 0 | 0 | 0 | 0 | 0 | 0 | 0 | 0 | 0 | 0 | 0 | 0 | 0 | 0 | 0 | 0 | 0 | 0 | 0
5 | 0 | 0 | 0 | 0 | 0 | 0 | 0 | 0 | 0 | 0 | 0 | 0 | 0 | 0 | 0 | 0 | 0 | 0 | 0 | 0 | 0 | 0 | 0 | 0
6 | 0 | 0 | 0 | 0 | 0 | 0 | 0 | 0 | 0 | 0 | 0 | 0 | 0 | 0 | 0 | 0 | 0 | 0 | 0 | 0 | 0 | 0 | 0 | 0
7 | 0 | 0 | 0 | 0 | 0 | 0 | 0 | 0 | 0 | 0 | 0 | 0 | 0 | 0 | 0 | 0 | 0 | 0 | 0 | 0 | 0 | 0 | 0 | 0

## Qg, Winter, S9
GenID | 0 | 1 | 2 | 3 | 4 | 5 | 6 | 7 | 8 | 9 | 10 | 11 | 12 | 13 | 14 | 15 | 16 | 17 | 18 | 19 | 20 | 21 | 22 | 23
1 | 0 | 0 | 0 | 0 | 0 | 0 | 0 | 0 | 0 | 0 | 0 | 0 | 0 | 0 | 0 | 0 | 0 | 0 | 0 | 0 | 0 | 0 | 0 | 0
2 | 0 | 0 | 0 | 0 | 0 | 0 | 0 | 0 | 0 | 0 | 0 | 0 | 0 | 0 | 0 | 0 | 0 | 0 | 0 | 0 | 0 | 0 | 0 | 0
3 | 0 | 0 | 0 | 0 | 0 | 0 | 0 | 0 | 0 | 0 | 0 | 0 | 0 | 0 | 0 | 0 | 0 | 0 | 0 | 0 | 0 | 0 | 0 | 0
4 | 0 | 0 | 0 | 0 | 0 | 0 | 0 | 0 | 0 | 0 | 0 | 0 | 0 | 0 | 0 | 0 | 0 | 0 | 0 | 0 | 0 | 0 | 0 | 0
5 | 0 | 0 | 0 | 0 | 0 | 0 | 0 | 0 | 0 | 0 | 0 | 0 | 0 | 0 | 0 | 0 | 0 | 0 | 0 | 0 | 0 | 0 | 0 | 0
6 | 0 | 0 | 0 | 0 | 0 | 0 | 0 | 0 | 0 | 0 | 0 | 0 | 0 | 0 | 0 | 0 | 0 | 0 | 0 | 0 | 0 | 0 | 0 | 0
7 | 0 | 0 | 0 | 0 | 0 | 0 | 0 | 0 | 0 | 0 | 0 | 0 | 0 | 0 | 0 | 0 | 0 | 0 | 0 | 0 | 0 | 0 | 0 | 0

## GenStatus, Winter
GenID | 0 | 1 | 2 | 3 | 4 | 5 | 6 | 7 | 8 | 9 | 10 | 11 | 12 | 13 | 14 | 15 | 16 | 17 | 18 | 19 | 20 | 21 | 22 | 23
1 | 1 | 1 | 1 | 1 | 1 | 1 | 1 | 1 | 1 | 1 | 1 | 1 | 1 | 1 | 1 | 1 | 1 | 1 | 1 | 1 | 1 | 1 | 1 | 1
2 | 1 | 1 | 1 | 1 | 1 | 1 | 1 | 1 | 1 | 1 | 1 | 1 | 1 | 1 | 1 | 1 | 1 | 1 | 1 | 1 | 1 | 1 | 1 | 1
3 | 1 | 1 | 1 | 1 | 1 | 1 | 1 | 1 | 1 | 1 | 1 | 1 | 1 | 1 | 1 | 1 | 1 | 1 | 1 | 1 | 1 | 1 | 1 | 1
4 | 1 | 1 | 1 | 1 | 1 | 1 | 1 | 1 | 1 | 1 | 1 | 1 | 1 | 1 | 1 | 1 | 1 | 1 | 1 | 1 | 1 | 1 | 1 | 1
5 | 1 | 1 | 1 | 1 | 1 | 1 | 1 | 1 | 1 | 1 | 1 | 1 | 1 | 1 | 1 | 1 | 1 | 1 | 1 | 1 | 1 | 1 | 1 | 1
6 | 1 | 1 | 1 | 1 | 1 | 1 | 1 | 1 | 1 | 1 | 1 | 1 | 1 | 1 | 1 | 1 | 1 | 1 | 1 | 1 | 1 | 1 | 1 | 1
7 | 1 | 1 | 1 | 1 | 1 | 1 | 1 | 1 | 1 | 1 | 1 | 1 | 1 | 1 | 1 | 1 | 1 | 1 | 1 | 1 | 1 | 1 | 1 | 1

## Pc, Summer, S1
LoadID | 0 | 1 | 2 | 3 | 4 | 5 | 6 | 7 | 8 | 9 | 10 | 11 | 12 | 13 | 14 | 15 | 16 | 17 | 18 | 19 | 20 | 21 | 22 | 23
1 | 3.3765 | 3.3418 | 3.2208 | 3.162 | 3.141 | 3.186 | 3.1599 | 3.8626 | 4.1558 | 4.1018 | 4.0338 | 4.0833 | 4.2345 | 4.1533 | 3.8318 | 3.9499 | 3.9953 | 3.863 | 3.667 | 3.6209 | 3.61 | 3.5693 | 3.2986 | 3.1895
2 | 0.95766 | 0.92542 | 0.87235 | 0.80239 | 0.74064 | 0.7415 | 0.81361 | 0.86861 | 0.94183 | 1.0156 | 0.91158 | 0.96226 | 0.9818 | 1.0012 | 0.88074 | 0.91229 | 0.91762 | 0.96877 | 0.9613 | 0.9892 | 1.057 | 0.94959 | 0.9735 | 0.95369
3 | 2.4633 | 2.3468 | 2.152 | 2.2121 | 2.1215 | 2.1233 | 2.9678 | 3.5168 | 3.6805 | 3.4707 | 3.374 | 3.6323 | 3.8231 | 3.6099 | 3.31 | 3.1443 | 3.1533 | 3.1263 | 2.9958 | 3.23 | 3.413 | 3.1565 | 2.9762 | 2.5757
4 | 0.28023 | 0.26236 | 0.2244 | 0.2162 | 0.18433 | 0.16213 | 0.2581 | 0.25702 | 0.30478 | 0.31967 | 0.30353 | 0.2775 | 0.32442 | 0.3366 | 0.31645 | 0.29509 | 0.24553 | 0.25988 | 0.28046 | 0.30787 | 0.36512 | 0.33265 | 0.35789 | 0.31939
5 | 1.1518 | 1.0579 | 0.97357 | 0.94588 | 0.95627 | 0.94023 | 1.0531 | 1.1 | 1.2096 | 1.2546 | 1.3313 | 1.4109 | 1.4592 | 1.4199 | 1.3744 | 1.3578 | 1.3338 | 1.3572 | 1.3489 | 1.3576 | 1.5042 | 1.4188 | 1.4458 | 1.3133
6 | 5.678 | 5.4927 | 5.0861 | 5.2532 | 5.2896 | 5.2413 | 5.7521 | 6.7695 | 7.0592 | 7.0488 | 7.027 | 7.4251 | 7.3737 | 7.1498 | 6.7501 | 6.5153 | 6.7361 | 6.6592 | 6.1862 | 6.2125 | 6.5254 | 5.9197 | 5.7797 | 5.8343
7 | 3.1901 | 2.9397 | 2.8311 | 2.8548 | 2.6973 | 2.8422 | 3.6462 | 3.7459 | 4.2994 | 4.5571 | 4.498 | 4.7047 | 4.6162 | 4.8061 | 4.7447 | 4.4325 | 4.402 | 4.3632 | 4.2425 | 4.2338 | 4.3324 | 3.6167 | 3.7857 | 3.3984
8 | 0.67516 | 0.6473 | 0.61339 | 0.60098 | 0.59257 | 0.61434 | 0.97692 | 1.0589 | 1.1341 | 1.1268 | 1.1653 | 1.2391 | 1.242 | 1.1841 | 1.0423 | 0.9979 | 0.92352 | 0.9372 | 0.89714 | 0.91073 | 0.89333 | 0.77402 | 0.74059 | 0.70315
9 | 0.65546 | 0.62229 | 0.59161 | 0.55561 | 0.53994 | 0.51359 | 0.5341 | 0.48455 | 0.42035 | 0.44392 | 0.48051 | 0.53924 | 0.57382 | 0.59429 | 0.5819 | 0.60256 | 0.57994 | 0.59913 | 0.56962 | 0.59281 | 0.63514 | 0.58068 | 0.58851 | 0.64204
10 | 0.679 | 0.64077 | 0.60983 | 0.60859 | 0.58966 | 0.58923 | 0.70235 | 0.73111 | 0.77917 | 0.81564 | 0.79039 | 0.82169 | 0.86506 | 0.85946 | 0.84045 | 0.78152 | 0.7414 | 0.76487 | 0.7581 | 0.79672 | 0.86938 | 0.78211 | 0.78276 | 0.71265
11 | 0.41122 | 0.39314 | 0.36145 | 0.34677 | 0.32268 | 0.32299 | 0.38878 | 0.3295 | 0.35408 | 0.38038 | 0.38949 | 0.40259 | 0.40929 | 0.42429 | 0.40652 | 0.38645 | 0.35973 | 0.41795 | 0.40662 | 0.40463 | 0.46185 | 0.39933 | 0.46739 | 0.44447
12 | 1.6869 | 1.7149 | 1.8076 | 1.6503 | 1.603 | 1.535 | 1.5826 | 1.5988 | 1.4208 | 1.1009 | 1.5061 | 1.6628 | 1.6721 | 1.7613 | 1.4137 | 1.8663 | 1.6833 | 1.673 | 1.6608 | 1.8044 | 1.9932 | 1.961 | 2.0447 | 2.0903
13 | 5.8845 | 5.8302 | 5.7094 | 5.6599 | 5.5722 | 5.6524 | 6.5327 | 6.675 | 7.108 | 6.7837 | 6.8038 | 6.863 | 7.111 | 7.0959 | 6.951 | 6.8965 | 6.9263 | 7.0669 | 6.7108 | 6.7641 | 6.8513 | 6.4197 | 5.8825 | 5.9409
14 | 2.1971 | 2.182 | 2.0909 | 2.0474 | 2.0077 | 2.016 | 2.0237 | 2.3397 | 2.513 | 2.4895 | 2.437 | 2.4709 | 2.5741 | 2.5534 | 2.3646 | 2.4344 | 2.4334 | 2.3915 | 2.2434 | 2.203 | 2.2121 | 2.1701 | 2.1093 | 2.0706
15 | 0.63844 | 0.61695 | 0.58156 | 0.53493 | 0.49376 | 0.49433 | 0.54241 | 0.57908 | 0.62788 | 0.67709 | 0.60772 | 0.64151 | 0.65453 | 0.66749 | 0.58716 | 0.6082 | 0.61174 | 0.64585 | 0.64087 | 0.65947 | 0.70464 | 0.63306 | 0.649 | 0.63579
16 | 1.2316 | 1.1734 | 1.076 | 1.1061 | 1.0608 | 1.0616 | 1.4839 | 1.7584 | 1.8403 | 1.7354 | 1.687 | 1.8161 | 1.9116 | 1.805 | 1.655 | 1.5722 | 1.5766 | 1.5631 | 1.4979 | 1.615 | 1.7065 | 1.5782 | 1.4881 | 1.2879
17 | 0.42035 | 0.39354 | 0.3366 | 0.3243 | 0.2765 | 0.24319 | 0.38714 | 0.38553 | 0.45717 | 0.47951 | 0.45529 | 0.41624 | 0.48663 | 0.5049 | 0.47467 | 0.44263 | 0.36829 | 0.38982 | 0.42069 | 0.46181 | 0.54768 | 0.49898 | 0.53684 | 0.47908
18 | 1.7277 | 1.5868 | 1.4603 | 1.4188 | 1.4344 | 1.4103 | 1.5797 | 1.65 | 1.8144 | 1.8819 | 1.997 | 2.1164 | 2.1888 | 2.1298 | 2.0615 | 2.0367 | 2.0007 | 2.0358 | 2.0233 | 2.0364 | 2.2563 | 2.1281 | 2.1688 | 1.97
19 | 2.5551 | 2.4717 | 2.2888 | 2.3639 | 2.3803 | 2.3586 | 2.5884 | 3.0463 | 3.1766 | 3.172 | 3.1621 | 3.3413 | 3.3182 | 3.2174 | 3.0375 | 2.9319 | 3.0312 | 2.9966 | 2.7838 | 2.7956 | 2.9364 | 2.6639 | 2.6009 | 2.6255
20 | 1.4356 | 1.3228 | 1.274 | 1.2846 | 1.2138 | 1.279 | 1.6408 | 1.6857 | 1.9347 | 2.0507 | 2.0241 | 2.1171 | 2.0773 | 2.1627 | 2.1351 | 1.9946 | 1.9809 | 1.9635 | 1.9091 | 1.9052 | 1.9496 | 1.6275 | 1.7036 | 1.5293
21 | 1.0127 | 0.97096 | 0.92009 | 0.90147 | 0.88885 | 0.9215 | 1.4654 | 1.5884 | 1.7011 | 1.6902 | 1.748 | 1.8587 | 1.8629 | 1.7761 | 1.5635 | 1.4968 | 1.3853 | 1.4058 | 1.3457 | 1.3661 | 1.34 | 1.161 | 1.1109 | 1.0547
22 | 0.98319 | 0.93343 | 0.88742 | 0.83341 | 0.80991 | 0.77038 | 0.80115 | 0.72683 | 0.63053 | 0.66588 | 0.72076 | 0.80886 | 0.86073 | 0.89143 | 0.87285 | 0.90384 | 0.86991 | 0.89869 | 0.85442 | 0.88921 | 0.9527 | 0.87102 | 0.88277 | 0.96306
23 | 6.3374 | 5.9805 | 5.6917 | 5.6802 | 5.5035 | 5.4995 | 6.5553 | 6.8237 | 7.2723 | 7.6126 | 7.377 | 7.6691 | 8.0739 | 8.0216 | 7.8442 | 7.2942 | 6.9197 | 7.1388 | 7.0756 | 7.4361 | 8.1142 | 7.2997 | 7.3058 | 6.6514
24 | 2.8785 | 2.752 | 2.5302 | 2.4274 | 2.2588 | 2.2609 | 2.7214 | 2.3065 | 2.4786 | 2.6626 | 2.7264 | 2.8182 | 2.8651 | 2.97 | 2.8457 | 2.7051 | 2.5181 | 2.9257 | 2.8463 | 2.8324 | 3.233 | 2.7953 | 3.2717 | 3.1113
25 | 1.6869 | 1.7149 | 1.8076 | 1.6503 | 1.603 | 1.535 | 1.5826 | 1.5988 | 1.4208 | 1.1009 | 1.5061 | 1.6628 | 1.6721 | 1.7613 | 1.4137 | 1.8663 | 1.6833 | 1.673 | 1.6608 | 1.8044 | 1.9932 | 1.961 | 2.0447 | 2.0903
26 | 2.9423 | 2.9151 | 2.8547 | 2.8299 | 2.7861 | 2.8262 | 3.2663 | 3.3375 | 3.554 | 3.3919 | 3.4019 | 3.4315 | 3.5555 | 3.5479 | 3.4755 | 3.4482 | 3.4632 | 3.5335 | 3.3554 | 3.382 | 3.4257 | 3.2099 | 2.9413 | 2.9704
27 | 2.1971 | 2.182 | 2.0909 | 2.0474 | 2.0077 | 2.016 | 2.0237 | 2.3397 | 2.513 | 2.4895 | 2.437 | 2.4709 | 2.5741 | 2.5534 | 2.3646 | 2.4344 | 2.4334 | 2.3915 | 2.2434 | 2.203 | 2.2121 | 2.1701 | 2.1093 | 2.0706
28 | 1.2769 | 1.2339 | 1.1631 | 1.0699 | 0.98752 | 0.98866 | 1.0848 | 1.1582 | 1.2558 | 1.3542 | 1.2154 | 1.283 | 1.3091 | 1.335 | 1.1743 | 1.2164 | 1.2235 | 1.2917 | 1.2817 | 1.3189 | 1.4093 | 1.2661 | 1.298 | 1.2716
29 | 4.1054 | 3.9114 | 3.5866 | 3.6869 | 3.5359 | 3.5388 | 4.9463 | 5.8613 | 6.1342 | 5.7846 | 5.6233 | 6.0538 | 6.3718 | 6.0165 | 5.5166 | 5.2405 | 5.2555 | 5.2104 | 4.993 | 5.3833 | 5.6884 | 5.2608 | 4.9604 | 4.2929
30 | 0.70058 | 0.65589 | 0.56099 | 0.5405 | 0.46083 | 0.40532 | 0.64524 | 0.64256 | 0.76196 | 0.79918 | 0.75882 | 0.69374 | 0.81105 | 0.8415 | 0.79112 | 0.73772 | 0.61382 | 0.6497 | 0.70116 | 0.76968 | 0.9128 | 0.83164 | 0.89473 | 0.79847
31 | 4.0312 | 3.7026 | 3.4075 | 3.3106 | 3.347 | 3.2908 | 3.6859 | 3.85 | 4.2336 | 4.3911 | 4.6596 | 4.9383 | 5.1072 | 4.9695 | 4.8102 | 4.7523 | 4.6683 | 4.7503 | 4.721 | 4.7515 | 5.2646 | 4.9656 | 5.0604 | 4.5966
32 | 1.7034 | 1.6478 | 1.5258 | 1.5759 | 1.5869 | 1.5724 | 1.7256 | 2.0309 | 2.1177 | 2.1147 | 2.1081 | 2.2275 | 2.2121 | 2.1449 | 2.025 | 1.9546 | 2.0208 | 1.9977 | 1.8559 | 1.8637 | 1.9576 | 1.7759 | 1.7339 | 1.7503

## Pc, Summer, S2
LoadID | 0 | 1 | 2 | 3 | 4 | 5 | 6 | 7 | 8 | 9 | 10 | 11 | 12 | 13 | 14 | 15 | 16 | 17 | 18 | 19 | 20 | 21 | 22 | 23
1 | 3.3765 | 3.3418 | 3.2208 | 3.162 | 3.141 | 3.186 | 3.1599 | 3.8626 | 4.1558 | 4.1018 | 4.0338 | 4.0833 | 4.2345 | 4.1533 | 3.8318 | 3.9499 | 3.9953 | 3.863 | 3.667 | 3.6209 | 3.61 | 3.5693 | 3.2986 | 3.1895
2 | 0.95766 | 0.92542 | 0.87235 | 0.80239 | 0.74064 | 0.7415 | 0.81361 | 0.86861 | 0.94183 | 1.0156 | 0.91158 | 0.96226 | 0.9818 | 1.0012 | 0.88074 | 0.91229 | 0.91762 | 0.96877 | 0.9613 | 0.9892 | 1.057 | 0.94959 | 0.9735 | 0.95369
3 | 2.4633 | 2.3468 | 2.152 | 2.2121 | 2.1215 | 2.1233 | 2.9678 | 3.5168 | 3.6805 | 3.4707 | 3.374 | 3.6323 | 3.8231 | 3.6099 | 3.31 | 3.1443 | 3.1533 | 3.1263 | 2.9958 | 3.23 | 3.413 | 3.1565 | 2.9762 | 2.5757
4 | 0.28023 | 0.26236 | 0.2244 | 0.2162 | 0.18433 | 0.16213 | 0.2581 | 0.25702 | 0.30478 | 0.31967 | 0.30353 | 0.2775 | 0.32442 | 0.3366 | 0.31645 | 0.29509 | 0.24553 | 0.25988 | 0.28046 | 0.30787 | 0.36512 | 0.33265 | 0.35789 | 0.31939
5 | 1.1518 | 1.0579 | 0.97357 | 0.94588 | 0.95627 | 0.94023 | 1.0531 | 1.1 | 1.2096 | 1.2546 | 1.3313 | 1.4109 | 1.4592 | 1.4199 | 1.3744 | 1.3578 | 1.3338 | 1.3572 | 1.3489 | 1.3576 | 1.5042 | 1.4188 | 1.4458 | 1.3133
6 | 5.678 | 5.4927 | 5.0861 | 5.2532 | 5.2896 | 5.2413 | 5.7521 | 6.7695 | 7.0592 | 7.0488 | 7.027 | 7.4251 | 7.3737 | 7.1498 | 6.7501 | 6.5153 | 6.7361 | 6.6592 | 6.1862 | 6.2125 | 6.5254 | 5.9197 | 5.7797 | 5.8343
7 | 3.1901 | 2.9397 | 2.8311 | 2.8548 | 2.6973 | 2.8422 | 3.6462 | 3.7459 | 4.2994 | 4.5571 | 4.498 | 4.7047 | 4.6162 | 4.8061 | 4.7447 | 4.4325 | 4.402 | 4.3632 | 4.2425 | 4.2338 | 4.3324 | 3.6167 | 3.7857 | 3.3984
8 | 0.67516 | 0.6473 | 0.61339 | 0.60098 | 0.59257 | 0.61434 | 0.97692 | 1.0589 | 1.1341 | 1.1268 | 1.1653 | 1.2391 | 1.242 | 1.1841 | 1.0423 | 0.9979 | 0.92352 | 0.9372 | 0.89714 | 0.91073 | 0.89333 | 0.77402 | 0.74059 | 0.70315
9 | 0.65546 | 0.62229 | 0.59161 | 0.55561 | 0.53994 | 0.51359 | 0.5341 | 0.48455 | 0.42035 | 0.44392 | 0.48051 | 0.53924 | 0.57382 | 0.59429 | 0.5819 | 0.60256 | 0.57994 | 0.59913 | 0.56962 | 0.59281 | 0.63514 | 0.58068 | 0.58851 | 0.64204
10 | 0.679 | 0.64077 | 0.60983 | 0.60859 | 0.58966 | 0.58923 | 0.70235 | 0.73111 | 0.77917 | 0.81564 | 0.79039 | 0.82169 | 0.86506 | 0.85946 | 0.84045 | 0.78152 | 0.7414 | 0.76487 | 0.7581 | 0.79672 | 0.86938 | 0.78211 | 0.78276 | 0.71265
11 | 0.41122 | 0.39314 | 0.36145 | 0.34677 | 0.32268 | 0.32299 | 0.38878 | 0.3295 | 0.35408 | 0.38038 | 0.38949 | 0.40259 | 0.40929 | 0.42429 | 0.40652 | 0.38645 | 0.35973 | 0.41795 | 0.40662 | 0.40463 | 0.46185 | 0.39933 | 0.46739 | 0.44447
12 | 1.6869 | 1.7149 | 1.8076 | 1.6503 | 1.603 | 1.535 | 1.5826 | 1.5988 | 1.4208 | 1.1009 | 1.5061 | 1.6628 | 1.6721 | 1.7613 | 1.4137 | 1.8663 | 1.6833 | 1.673 | 1.6608 | 1.8044 | 1.9932 | 1.961 | 2.0447 | 2.0903
13 | 5.8845 | 5.8302 | 5.7094 | 5.6599 | 5.5722 | 5.6524 | 6.5327 | 6.675 | 7.108 | 6.7837 | 6.8038 | 6.863 | 7.111 | 7.0959 | 6.951 | 6.8965 | 6.9263 | 7.0669 | 6.7108 | 6.7641 | 6.8513 | 6.4197 | 5.8825 | 5.9409
14 | 2.1971 | 2.182 | 2.0909 | 2.0474 | 2.0077 | 2.016 | 2.0237 | 2.3397 | 2.513 | 2.4895 | 2.437 | 2.4709 | 2.5741 | 2.5534 | 2.3646 | 2.4344 | 2.4334 | 2.3915 | 2.2434 | 2.203 | 2.2121 | 2.1701 | 2.1093 | 2.0706
15 | 0.63844 | 0.61695 | 0.58156 | 0.53493 | 0.49376 | 0.49433 | 0.54241 | 0.57908 | 0.62788 | 0.67709 | 0.60772 | 0.64151 | 0.65453 | 0.66749 | 0.58716 | 0.6082 | 0.61174 | 0.64585 | 0.64087 | 0.65947 | 0.70464 | 0.63306 | 0.649 | 0.63579
16 | 1.2316 | 1.1734 | 1.076 | 1.1061 | 1.0608 | 1.0616 | 1.4839 | 1.7584 | 1.8403 | 1.7354 | 1.687 | 1.8161 | 1.9116 | 1.805 | 1.655 | 1.5722 | 1.5766 | 1.5631 | 1.4979 | 1.615 | 1.7065 | 1.5782 | 1.4881 | 1.2879
17 | 0.42035 | 0.39354 | 0.3366 | 0.3243 | 0.2765 | 0.24319 | 0.38714 | 0.38553 | 0.45717 | 0.47951 | 0.45529 | 0.41624 | 0.48663 | 0.5049 | 0.47467 | 0.44263 | 0.36829 | 0.38982 | 0.42069 | 0.46181 | 0.54768 | 0.49898 | 0.53684 | 0.47908
18 | 1.7277 | 1.5868 | 1.4603 | 1.4188 | 1.4344 | 1.4103 | 1.5797 | 1.65 | 1.8144 | 1.8819 | 1.997 | 2.1164 | 2.1888 | 2.1298 | 2.0615 | 2.0367 | 2.0007 | 2.0358 | 2.0233 | 2.0364 | 2.2563 | 2.1281 | 2.1688 | 1.97
19 | 2.5551 | 2.4717 | 2.2888 | 2.3639 | 2.3803 | 2.3586 | 2.5884 | 3.0463 | 3.1766 | 3.172 | 3.1621 | 3.3413 | 3.3182 | 3.2174 | 3.0375 | 2.9319 | 3.0312 | 2.9966 | 2.7838 | 2.7956 | 2.9364 | 2.6639 | 2.6009 | 2.6255
20 | 1.4356 | 1.3228 | 1.274 | 1.2846 | 1.2138 | 1.279 | 1.6408 | 1.6857 | 1.9347 | 2.0507 | 2.0241 | 2.1171 | 2.0773 | 2.1627 | 2.1351 | 1.9946 | 1.9809 | 1.9635 | 1.9091 | 1.9052 | 1.9496 | 1.6275 | 1.7036 | 1.5293
21 | 1.0127 | 0.97096 | 0.92009 | 0.90147 | 0.88885 | 0.9215 | 1.4654 | 1.5884 | 1.7011 | 1.6902 | 1.748 | 1.8587 | 1.8629 | 1.7761 | 1.5635 | 1.4968 | 1.3853 | 1.4058 | 1.3457 | 1.3661 | 1.34 | 1.161 | 1.1109 | 1.0547
22 | 0.98319 | 0.93343 | 0.88742 | 0.83341 | 0.80991 | 0.77038 | 0.80115 | 0.72683 | 0.63053 | 0.66588 | 0.72076 | 0.80886 | 0.86073 | 0.89143 | 0.87285 | 0.90384 | 0.86991 | 0.89869 | 0.85442 | 0.88921 | 0.9527 | 0.87102 | 0.88277 | 0.96306
23 | 6.3374 | 5.9805 | 5.6917 | 5.6802 | 5.5035 | 5.4995 | 6.5553 | 6.8237 | 7.2723 | 7.6126 | 7.377 | 7.6691 | 8.0739 | 8.0216 | 7.8442 | 7.2942 | 6.9197 | 7.1388 | 7.0756 | 7.4361 | 8.1142 | 7.2997 | 7.3058 | 6.6514
24 | 2.8785 | 2.752 | 2.5302 | 2.4274 | 2.2588 | 2.2609 | 2.7214 | 2.3065 | 2.4786 | 2.6626 | 2.7264 | 2.8182 | 2.8651 | 2.97 | 2.8457 | 2.7051 | 2.5181 | 2.9257 | 2.8463 | 2.8324 | 3.233 | 2.7953 | 3.2717 | 3.1113
25 | 1.6869 | 1.7149 | 1.8076 | 1.6503 | 1.603 | 1.535 | 1.5826 | 1.5988 | 1.4208 | 1.1009 | 1.5061 | 1.6628 | 1.6721 | 1.7613 | 1.4137 | 1.8663 | 1.6833 | 1.673 | 1.6608 | 1.8044 | 1.9932 | 1.961 | 2.0447 | 2.0903
26 | 2.9423 | 2.9151 | 2.8547 | 2.8299 | 2.7861 | 2.8262 | 3.2663 | 3.3375 | 3.554 | 3.3919 | 3.4019 | 3.4315 | 3.5555 | 3.5479 | 3.4755 | 3.4482 | 3.4632 | 3.5335 | 3.3554 | 3.382 | 3.4257 | 3.2099 | 2.9413 | 2.9704
27 | 2.1971 | 2.182 | 2.0909 | 2.0474 | 2.0077 | 2.016 | 2.0237 | 2.3397 | 2.513 | 2.4895 | 2.437 | 2.4709 | 2.5741 | 2.5534 | 2.3646 | 2.4344 | 2.4334 | 2.3915 | 2.2434 | 2.203 | 2.2121 | 2.1701 | 2.1093 | 2.0706
28 | 1.2769 | 1.2339 | 1.1631 | 1.0699 | 0.98752 | 0.98866 | 1.0848 | 1.1582 | 1.2558 | 1.3542 | 1.2154 | 1.283 | 1.3091 | 1.335 | 1.1743 | 1.2164 | 1.2235 | 1.2917 | 1.2817 | 1.3189 | 1.4093 | 1.2661 | 1.298 | 1.2716
29 | 4.1054 | 3.9114 | 3.5866 | 3.6869 | 3.5359 | 3.5388 | 4.9463 | 5.8613 | 6.1342 | 5.7846 | 5.6233 | 6.0538 | 6.3718 | 6.0165 | 5.5166 | 5.2405 | 5.2555 | 5.2104 | 4.993 | 5.3833 | 5.6884 | 5.2608 | 4.9604 | 4.2929
30 | 0.70058 | 0.65589 | 0.56099 | 0.5405 | 0.46083 | 0.40532 | 0.64524 | 0.64256 | 0.76196 | 0.79918 | 0.75882 | 0.69374 | 0.81105 | 0.8415 | 0.79112 | 0.73772 | 0.61382 | 0.6497 | 0.70116 | 0.76968 | 0.9128 | 0.83164 | 0.89473 | 0.79847
31 | 4.0312 | 3.7026 | 3.4075 | 3.3106 | 3.347 | 3.2908 | 3.6859 | 3.85 | 4.2336 | 4.3911 | 4.6596 | 4.9383 | 5.1072 | 4.9695 | 4.8102 | 4.7523 | 4.6683 | 4.7503 | 4.721 | 4.7515 | 5.2646 | 4.9656 | 5.0604 | 4.5966
32 | 1.7034 | 1.6478 | 1.5258 | 1.5759 | 1.5869 | 1.5724 | 1.7256 | 2.0309 | 2.1177 | 2.1147 | 2.1081 | 2.2275 | 2.2121 | 2.1449 | 2.025 | 1.9546 | 2.0208 | 1.9977 | 1.8559 | 1.8637 | 1.9576 | 1.7759 | 1.7339 | 1.7503

## Pc, Summer, S3
LoadID | 0 | 1 | 2 | 3 | 4 | 5 | 6 | 7 | 8 | 9 | 10 | 11 | 12 | 13 | 14 | 15 | 16 | 17 | 18 | 19 | 20 | 21 | 22 | 23
1 | 3.3765 | 3.3418 | 3.2208 | 3.162 | 3.141 | 3.186 | 3.1599 | 3.8626 | 4.1558 | 4.1018 | 4.0338 | 4.0833 | 4.2345 | 4.1533 | 3.8318 | 3.9499 | 3.9953 | 3.863 | 3.667 | 3.6209 | 3.61 | 3.5693 | 3.2986 | 3.1895
2 | 0.95766 | 0.92542 | 0.87235 | 0.80239 | 0.74064 | 0.7415 | 0.81361 | 0.86861 | 0.94183 | 1.0156 | 0.91158 | 0.96226 | 0.9818 | 1.0012 | 0.88074 | 0.91229 | 0.91762 | 0.96877 | 0.9613 | 0.9892 | 1.057 | 0.94959 | 0.9735 | 0.95369
3 | 2.4633 | 2.3468 | 2.152 | 2.2121 | 2.1215 | 2.1233 | 2.9678 | 3.5168 | 3.6805 | 3.4707 | 3.374 | 3.6323 | 3.8231 | 3.6099 | 3.31 | 3.1443 | 3.1533 | 3.1263 | 2.9958 | 3.23 | 3.413 | 3.1565 | 2.9762 | 2.5757
4 | 0.28023 | 0.26236 | 0.2244 | 0.2162 | 0.18433 | 0.16213 | 0.2581 | 0.25702 | 0.30478 | 0.31967 | 0.30353 | 0.2775 | 0.32442 | 0.3366 | 0.31645 | 0.29509 | 0.24553 | 0.25988 | 0.28046 | 0.30787 | 0.36512 | 0.33265 | 0.35789 | 0.31939
5 | 1.1518 | 1.0579 | 0.97357 | 0.94588 | 0.95627 | 0.94023 | 1.0531 | 1.1 | 1.2096 | 1.2546 | 1.3313 | 1.4109 | 1.4592 | 1.4199 | 1.3744 | 1.3578 | 1.3338 | 1.3572 | 1.3489 | 1.3576 | 1.5042 | 1.4188 | 1.4458 | 1.3133
6 | 5.678 | 5.4927 | 5.0861 | 5.2532 | 5.2896 | 5.2413 | 5.7521 | 6.7695 | 7.0592 | 7.0488 | 7.027 | 7.4251 | 7.3737 | 7.1498 | 6.7501 | 6.5153 | 6.7361 | 6.6592 | 6.1862 | 6.2125 | 6.5254 | 5.9197 | 5.7797 | 5.8343
7 | 3.1901 | 2.9397 | 2.8311 | 2.8548 | 2.6973 | 2.8422 | 3.6462 | 3.7459 | 4.2994 | 4.5571 | 4.498 | 4.7047 | 4.6162 | 4.8061 | 4.7447 | 4.4325 | 4.402 | 4.3632 | 4.2425 | 4.2338 | 4.3324 | 3.6167 | 3.7857 | 3.3984
8 | 0.67516 | 0.6473 | 0.61339 | 0.60098 | 0.59257 | 0.61434 | 0.97692 | 1.0589 | 1.1341 | 1.1268 | 1.1653 | 1.2391 | 1.242 | 1.1841 | 1.0423 | 0.9979 | 0.92352 | 0.9372 | 0.89714 | 0.91073 | 0.89333 | 0.77402 | 0.74059 | 0.70315
9 | 0.65546 | 0.62229 | 0.59161 | 0.55561 | 0.53994 | 0.51359 | 0.5341 | 0.48455 | 0.42035 | 0.44392 | 0.48051 | 0.53924 | 0.57382 | 0.59429 | 0.5819 | 0.60256 | 0.57994 | 0.59913 | 0.56962 | 0.59281 | 0.63514 | 0.58068 | 0.58851 | 0.64204
10 | 0.679 | 0.64077 | 0.60983 | 0.60859 | 0.58966 | 0.58923 | 0.70235 | 0.73111 | 0.77917 | 0.81564 | 0.79039 | 0.82169 | 0.86506 | 0.85946 | 0.84045 | 0.78152 | 0.7414 | 0.76487 | 0.7581 | 0.79672 | 0.86938 | 0.78211 | 0.78276 | 0.71265
11 | 0.41122 | 0.39314 | 0.36145 | 0.34677 | 0.32268 | 0.32299 | 0.38878 | 0.3295 | 0.35408 | 0.38038 | 0.38949 | 0.40259 | 0.40929 | 0.42429 | 0.40652 | 0.38645 | 0.35973 | 0.41795 | 0.40662 | 0.40463 | 0.46185 | 0.39933 | 0.46739 | 0.44447
12 | 1.6869 | 1.7149 | 1.8076 | 1.6503 | 1.603 | 1.535 | 1.5826 | 1.5988 | 1.4208 | 1.1009 | 1.5061 | 1.6628 | 1.6721 | 1.7613 | 1.4137 | 1.8663 | 1.6833 | 1.673 | 1.6608 | 1.8044 | 1.9932 | 1.961 | 2.0447 | 2.0903
13 | 5.8845 | 5.8302 | 5.7094 | 5.6599 | 5.5722 | 5.6524 | 6.5327 | 6.675 | 7.108 | 6.7837 | 6.8038 | 6.863 | 7.111 | 7.0959 | 6.951 | 6.8965 | 6.9263 | 7.0669 | 6.7108 | 6.7641 | 6.8513 | 6.4197 | 5.8825 | 5.9409
14 | 2.1971 | 2.182 | 2.0909 | 2.0474 | 2.0077 | 2.016 | 2.0237 | 2.3397 | 2.513 | 2.4895 | 2.437 | 2.4709 | 2.5741 | 2.5534 | 2.3646 | 2.4344 | 2.4334 | 2.3915 | 2.2434 | 2.203 | 2.2121 | 2.1701 | 2.1093 | 2.0706
15 | 0.63844 | 0.61695 | 0.58156 | 0.53493 | 0.49376 | 0.49433 | 0.54241 | 0.57908 | 0.62788 | 0.67709 | 0.60772 | 0.64151 | 0.65453 | 0.66749 | 0.58716 | 0.6082 | 0.61174 | 0.64585 | 0.64087 | 0.65947 | 0.70464 | 0.63306 | 0.649 | 0.63579
16 | 1.2316 | 1.1734 | 1.076 | 1.1061 | 1.0608 | 1.0616 | 1.4839 | 1.7584 | 1.8403 | 1.7354 | 1.687 | 1.8161 | 1.9116 | 1.805 | 1.655 | 1.5722 | 1.5766 | 1.5631 | 1.4979 | 1.615 | 1.7065 | 1.5782 | 1.4881 | 1.2879
17 | 0.42035 | 0.39354 | 0.3366 | 0.3243 | 0.2765 | 0.24319 | 0.38714 | 0.38553 | 0.45717 | 0.47951 | 0.45529 | 0.41624 | 0.48663 | 0.5049 | 0.47467 | 0.44263 | 0.36829 | 0.38982 | 0.42069 | 0.46181 | 0.54768 | 0.49898 | 0.53684 | 0.47908
18 | 1.7277 | 1.5868 | 1.4603 | 1.4188 | 1.4344 | 1.4103 | 1.5797 | 1.65 | 1.8144 | 1.8819 | 1.997 | 2.1164 | 2.1888 | 2.1298 | 2.0615 | 2.0367 | 2.0007 | 2.0358 | 2.0233 | 2.0364 | 2.2563 | 2.1281 | 2.1688 | 1.97
19 | 2.5551 | 2.4717 | 2.2888 | 2.3639 | 2.3803 | 2.3586 | 2.5884 | 3.0463 | 3.1766 | 3.172 | 3.1621 | 3.3413 | 3.3182 | 3.2174 | 3.0375 | 2.9319 | 3.0312 | 2.9966 | 2.7838 | 2.7956 | 2.9364 | 2.6639 | 2.6009 | 2.6255
20 | 1.4356 | 1.3228 | 1.274 | 1.2846 | 1.2138 | 1.279 | 1.6408 | 1.6857 | 1.9347 | 2.0507 | 2.0241 | 2.1171 | 2.0773 | 2.1627 | 2.1351 | 1.9946 | 1.9809 | 1.9635 | 1.9091 | 1.9052 | 1.9496 | 1.6275 | 1.7036 | 1.5293
21 | 1.0127 | 0.97096 | 0.92009 | 0.90147 | 0.88885 | 0.9215 | 1.4654 | 1.5884 | 1.7011 | 1.6902 | 1.748 | 1.8587 | 1.8629 | 1.7761 | 1.5635 | 1.4968 | 1.3853 | 1.4058 | 1.3457 | 1.3661 | 1.34 | 1.161 | 1.1109 | 1.0547
22 | 0.98319 | 0.93343 | 0.88742 | 0.83341 | 0.80991 | 0.77038 | 0.80115 | 0.72683 | 0.63053 | 0.66588 | 0.72076 | 0.80886 | 0.86073 | 0.89143 | 0.87285 | 0.90384 | 0.86991 | 0.89869 | 0.85442 | 0.88921 | 0.9527 | 0.87102 | 0.88277 | 0.96306
23 | 6.3374 | 5.9805 | 5.6917 | 5.6802 | 5.5035 | 5.4995 | 6.5553 | 6.8237 | 7.2723 | 7.6126 | 7.377 | 7.6691 | 8.0739 | 8.0216 | 7.8442 | 7.2942 | 6.9197 | 7.1388 | 7.0756 | 7.4361 | 8.1142 | 7.2997 | 7.3058 | 6.6514
24 | 2.8785 | 2.752 | 2.5302 | 2.4274 | 2.2588 | 2.2609 | 2.7214 | 2.3065 | 2.4786 | 2.6626 | 2.7264 | 2.8182 | 2.8651 | 2.97 | 2.8457 | 2.7051 | 2.5181 | 2.9257 | 2.8463 | 2.8324 | 3.233 | 2.7953 | 3.2717 | 3.1113
25 | 1.6869 | 1.7149 | 1.8076 | 1.6503 | 1.603 | 1.535 | 1.5826 | 1.5988 | 1.4208 | 1.1009 | 1.5061 | 1.6628 | 1.6721 | 1.7613 | 1.4137 | 1.8663 | 1.6833 | 1.673 | 1.6608 | 1.8044 | 1.9932 | 1.961 | 2.0447 | 2.0903
26 | 2.9423 | 2.9151 | 2.8547 | 2.8299 | 2.7861 | 2.8262 | 3.2663 | 3.3375 | 3.554 | 3.3919 | 3.4019 | 3.4315 | 3.5555 | 3.5479 | 3.4755 | 3.4482 | 3.4632 | 3.5335 | 3.3554 | 3.382 | 3.4257 | 3.2099 | 2.9413 | 2.9704
27 | 2.1971 | 2.182 | 2.0909 | 2.0474 | 2.0077 | 2.016 | 2.0237 | 2.3397 | 2.513 | 2.4895 | 2.437 | 2.4709 | 2.5741 | 2.5534 | 2.3646 | 2.4344 | 2.4334 | 2.3915 | 2.2434 | 2.203 | 2.2121 | 2.1701 | 2.1093 | 2.0706
28 | 1.2769 | 1.2339 | 1.1631 | 1.0699 | 0.98752 | 0.98866 | 1.0848 | 1.1582 | 1.2558 | 1.3542 | 1.2154 | 1.283 | 1.3091 | 1.335 | 1.1743 | 1.2164 | 1.2235 | 1.2917 | 1.2817 | 1.3189 | 1.4093 | 1.2661 | 1.298 | 1.2716
29 | 4.1054 | 3.9114 | 3.5866 | 3.6869 | 3.5359 | 3.5388 | 4.9463 | 5.8613 | 6.1342 | 5.7846 | 5.6233 | 6.0538 | 6.3718 | 6.0165 | 5.5166 | 5.2405 | 5.2555 | 5.2104 | 4.993 | 5.3833 | 5.6884 | 5.2608 | 4.9604 | 4.2929
30 | 0.70058 | 0.65589 | 0.56099 | 0.5405 | 0.46083 | 0.40532 | 0.64524 | 0.64256 | 0.76196 | 0.79918 | 0.75882 | 0.69374 | 0.81105 | 0.8415 | 0.79112 | 0.73772 | 0.61382 | 0.6497 | 0.70116 | 0.76968 | 0.9128 | 0.83164 | 0.89473 | 0.79847
31 | 4.0312 | 3.7026 | 3.4075 | 3.3106 | 3.347 | 3.2908 | 3.6859 | 3.85 | 4.2336 | 4.3911 | 4.6596 | 4.9383 | 5.1072 | 4.9695 | 4.8102 | 4.7523 | 4.6683 | 4.7503 | 4.721 | 4.7515 | 5.2646 | 4.9656 | 5.0604 | 4.5966
32 | 1.7034 | 1.6478 | 1.5258 | 1.5759 | 1.5869 | 1.5724 | 1.7256 | 2.0309 | 2.1177 | 2.1147 | 2.1081 | 2.2275 | 2.2121 | 2.1449 | 2.025 | 1.9546 | 2.0208 | 1.9977 | 1.8559 | 1.8637 | 1.9576 | 1.7759 | 1.7339 | 1.7503

## Pc, Summer, S4
LoadID | 0 | 1 | 2 | 3 | 4 | 5 | 6 | 7 | 8 | 9 | 10 | 11 | 12 | 13 | 14 | 15 | 16 | 17 | 18 | 19 | 20 | 21 | 22 | 23
1 | 3.3765 | 3.3418 | 3.2208 | 3.162 | 3.141 | 3.186 | 3.1599 | 3.8626 | 4.1558 | 4.1018 | 4.0338 | 4.0833 | 4.2345 | 4.1533 | 3.8318 | 3.9499 | 3.9953 | 3.863 | 3.667 | 3.6209 | 3.61 | 3.5693 | 3.2986 | 3.1895
2 | 0.95766 | 0.92542 | 0.87235 | 0.80239 | 0.74064 | 0.7415 | 0.81361 | 0.86861 | 0.94183 | 1.0156 | 0.91158 | 0.96226 | 0.9818 | 1.0012 | 0.88074 | 0.91229 | 0.91762 | 0.96877 | 0.9613 | 0.9892 | 1.057 | 0.94959 | 0.9735 | 0.95369
3 | 2.4633 | 2.3468 | 2.152 | 2.2121 | 2.1215 | 2.1233 | 2.9678 | 3.5168 | 3.6805 | 3.4707 | 3.374 | 3.6323 | 3.8231 | 3.6099 | 3.31 | 3.1443 | 3.1533 | 3.1263 | 2.9958 | 3.23 | 3.413 | 3.1565 | 2.9762 | 2.5757
4 | 0.28023 | 0.26236 | 0.2244 | 0.2162 | 0.18433 | 0.16213 | 0.2581 | 0.25702 | 0.30478 | 0.31967 | 0.30353 | 0.2775 | 0.32442 | 0.3366 | 0.31645 | 0.29509 | 0.24553 | 0.25988 | 0.28046 | 0.30787 | 0.36512 | 0.33265 | 0.35789 | 0.31939
5 | 1.1518 | 1.0579 | 0.97357 | 0.94588 | 0.95627 | 0.94023 | 1.0531 | 1.1 | 1.2096 | 1.2546 | 1.3313 | 1.4109 | 1.4592 | 1.4199 | 1.3744 | 1.3578 | 1.3338 | 1.3572 | 1.3489 | 1.3576 | 1.5042 | 1.4188 | 1.4458 | 1.3133
6 | 5.678 | 5.4927 | 5.0861 | 5.2532 | 5.2896 | 5.2413 | 5.7521 | 6.7695 | 7.0592 | 7.0488 | 7.027 | 7.4251 | 7.3737 | 7.1498 | 6.7501 | 6.5153 | 6.7361 | 6.6592 | 6.1862 | 6.2125 | 6.5254 | 5.9197 | 5.7797 | 5.8343
7 | 3.1901 | 2.9397 | 2.8311 | 2.8548 | 2.6973 | 2.8422 | 3.6462 | 3.7459 | 4.2994 | 4.5571 | 4.498 | 4.7047 | 4.6162 | 4.8061 | 4.7447 | 4.4325 | 4.402 | 4.3632 | 4.2425 | 4.2338 | 4.3324 | 3.6167 | 3.7857 | 3.3984
8 | 0.67516 | 0.6473 | 0.61339 | 0.60098 | 0.59257 | 0.61434 | 0.97692 | 1.0589 | 1.1341 | 1.1268 | 1.1653 | 1.2391 | 1.242 | 1.1841 | 1.0423 | 0.9979 | 0.92352 | 0.9372 | 0.89714 | 0.91073 | 0.89333 | 0.77402 | 0.74059 | 0.70315
9 | 0.65546 | 0.62229 | 0.59161 | 0.55561 | 0.53994 | 0.51359 | 0.5341 | 0.48455 | 0.42035 | 0.44392 | 0.48051 | 0.53924 | 0.57382 | 0.59429 | 0.5819 | 0.60256 | 0.57994 | 0.59913 | 0.56962 | 0.59281 | 0.63514 | 0.58068 | 0.58851 | 0.64204
10 | 0.679 | 0.64077 | 0.60983 | 0.60859 | 0.58966 | 0.58923 | 0.70235 | 0.73111 | 0.77917 | 0.81564 | 0.79039 | 0.82169 | 0.86506 | 0.85946 | 0.84045 | 0.78152 | 0.7414 | 0.76487 | 0.7581 | 0.79672 | 0.86938 | 0.78211 | 0.78276 | 0.71265
11 | 0.41122 | 0.39314 | 0.36145 | 0.34677 | 0.32268 | 0.32299 | 0.38878 | 0.3295 | 0.35408 | 0.38038 | 0.38949 | 0.40259 | 0.40929 | 0.42429 | 0.40652 | 0.38645 | 0.35973 | 0.41795 | 0.40662 | 0.40463 | 0.46185 | 0.39933 | 0.46739 | 0.44447
12 | 1.6869 | 1.7149 | 1.8076 | 1.6503 | 1.603 | 1.535 | 1.5826 | 1.5988 | 1.4208 | 1.1009 | 1.5061 | 1.6628 | 1.6721 | 1.7613 | 1.4137 | 1.8663 | 1.6833 | 1.673 | 1.6608 | 1.8044 | 1.9932 | 1.961 | 2.0447 | 2.0903
13 | 5.8845 | 5.8302 | 5.7094 | 5.6599 | 5.5722 | 5.6524 | 6.5327 | 6.675 | 7.108 | 6.7837 | 6.8038 | 6.863 | 7.111 | 7.0959 | 6.951 | 6.8965 | 6.9263 | 7.0669 | 6.7108 | 6.7641 | 6.8513 | 6.4197 | 5.8825 | 5.9409
14 | 2.1971 | 2.182 | 2.0909 | 2.0474 | 2.0077 | 2.016 | 2.0237 | 2.3397 | 2.513 | 2.4895 | 2.437 | 2.4709 | 2.5741 | 2.5534 | 2.3646 | 2.4344 | 2.4334 | 2.3915 | 2.2434 | 2.203 | 2.2121 | 2.1701 | 2.1093 | 2.0706
15 | 0.63844 | 0.61695 | 0.58156 | 0.53493 | 0.49376 | 0.49433 | 0.54241 | 0.57908 | 0.62788 | 0.67709 | 0.60772 | 0.64151 | 0.65453 | 0.66749 | 0.58716 | 0.6082 | 0.61174 | 0.64585 | 0.64087 | 0.65947 | 0.70464 | 0.63306 | 0.649 | 0.63579
16 | 1.2316 | 1.1734 | 1.076 | 1.1061 | 1.0608 | 1.0616 | 1.4839 | 1.7584 | 1.8403 | 1.7354 | 1.687 | 1.8161 | 1.9116 | 1.805 | 1.655 | 1.5722 | 1.5766 | 1.5631 | 1.4979 | 1.615 | 1.7065 | 1.5782 | 1.4881 | 1.2879
17 | 0.42035 | 0.39354 | 0.3366 | 0.3243 | 0.2765 | 0.24319 | 0.38714 | 0.38553 | 0.45717 | 0.47951 | 0.45529 | 0.41624 | 0.48663 | 0.5049 | 0.47467 | 0.44263 | 0.36829 | 0.38982 | 0.42069 | 0.46181 | 0.54768 | 0.49898 | 0.53684 | 0.47908
18 | 1.7277 | 1.5868 | 1.4603 | 1.4188 | 1.4344 | 1.4103 | 1.5797 | 1.65 | 1.8144 | 1.8819 | 1.997 | 2.1164 | 2.1888 | 2.1298 | 2.0615 | 2.0367 | 2.0007 | 2.0358 | 2.0233 | 2.0364 | 2.2563 | 2.1281 | 2.1688 | 1.97
19 | 2.5551 | 2.4717 | 2.2888 | 2.3639 | 2.3803 | 2.3586 | 2.5884 | 3.0463 | 3.1766 | 3.172 | 3.1621 | 3.3413 | 3.3182 | 3.2174 | 3.0375 | 2.9319 | 3.0312 | 2.9966 | 2.7838 | 2.7956 | 2.9364 | 2.6639 | 2.6009 | 2.6255
20 | 1.4356 | 1.3228 | 1.274 | 1.2846 | 1.2138 | 1.279 | 1.6408 | 1.6857 | 1.9347 | 2.0507 | 2.0241 | 2.1171 | 2.0773 | 2.1627 | 2.1351 | 1.9946 | 1.9809 | 1.9635 | 1.9091 | 1.9052 | 1.9496 | 1.6275 | 1.7036 | 1.5293
21 | 1.0127 | 0.97096 | 0.92009 | 0.90147 | 0.88885 | 0.9215 | 1.4654 | 1.5884 | 1.7011 | 1.6902 | 1.748 | 1.8587 | 1.8629 | 1.7761 | 1.5635 | 1.4968 | 1.3853 | 1.4058 | 1.3457 | 1.3661 | 1.34 | 1.161 | 1.1109 | 1.0547
22 | 0.98319 | 0.93343 | 0.88742 | 0.83341 | 0.80991 | 0.77038 | 0.80115 | 0.72683 | 0.63053 | 0.66588 | 0.72076 | 0.80886 | 0.86073 | 0.89143 | 0.87285 | 0.90384 | 0.86991 | 0.89869 | 0.85442 | 0.88921 | 0.9527 | 0.87102 | 0.88277 | 0.96306
23 | 6.3374 | 5.9805 | 5.6917 | 5.6802 | 5.5035 | 5.4995 | 6.5553 | 6.8237 | 7.2723 | 7.6126 | 7.377 | 7.6691 | 8.0739 | 8.0216 | 7.8442 | 7.2942 | 6.9197 | 7.1388 | 7.0756 | 7.4361 | 8.1142 | 7.2997 | 7.3058 | 6.6514
24 | 2.8785 | 2.752 | 2.5302 | 2.4274 | 2.2588 | 2.2609 | 2.7214 | 2.3065 | 2.4786 | 2.6626 | 2.7264 | 2.8182 | 2.8651 | 2.97 | 2.8457 | 2.7051 | 2.5181 | 2.9257 | 2.8463 | 2.8324 | 3.233 | 2.7953 | 3.2717 | 3.1113
25 | 1.6869 | 1.7149 | 1.8076 | 1.6503 | 1.603 | 1.535 | 1.5826 | 1.5988 | 1.4208 | 1.1009 | 1.5061 | 1.6628 | 1.6721 | 1.7613 | 1.4137 | 1.8663 | 1.6833 | 1.673 | 1.6608 | 1.8044 | 1.9932 | 1.961 | 2.0447 | 2.0903
26 | 2.9423 | 2.9151 | 2.8547 | 2.8299 | 2.7861 | 2.8262 | 3.2663 | 3.3375 | 3.554 | 3.3919 | 3.4019 | 3.4315 | 3.5555 | 3.5479 | 3.4755 | 3.4482 | 3.4632 | 3.5335 | 3.3554 | 3.382 | 3.4257 | 3.2099 | 2.9413 | 2.9704
27 | 2.1971 | 2.182 | 2.0909 | 2.0474 | 2.0077 | 2.016 | 2.0237 | 2.3397 | 2.513 | 2.4895 | 2.437 | 2.4709 | 2.5741 | 2.5534 | 2.3646 | 2.4344 | 2.4334 | 2.3915 | 2.2434 | 2.203 | 2.2121 | 2.1701 | 2.1093 | 2.0706
28 | 1.2769 | 1.2339 | 1.1631 | 1.0699 | 0.98752 | 0.98866 | 1.0848 | 1.1582 | 1.2558 | 1.3542 | 1.2154 | 1.283 | 1.3091 | 1.335 | 1.1743 | 1.2164 | 1.2235 | 1.2917 | 1.2817 | 1.3189 | 1.4093 | 1.2661 | 1.298 | 1.2716
29 | 4.1054 | 3.9114 | 3.5866 | 3.6869 | 3.5359 | 3.5388 | 4.9463 | 5.8613 | 6.1342 | 5.7846 | 5.6233 | 6.0538 | 6.3718 | 6.0165 | 5.5166 | 5.2405 | 5.2555 | 5.2104 | 4.993 | 5.3833 | 5.6884 | 5.2608 | 4.9604 | 4.2929
30 | 0.70058 | 0.65589 | 0.56099 | 0.5405 | 0.46083 | 0.40532 | 0.64524 | 0.64256 | 0.76196 | 0.79918 | 0.75882 | 0.69374 | 0.81105 | 0.8415 | 0.79112 | 0.73772 | 0.61382 | 0.6497 | 0.70116 | 0.76968 | 0.9128 | 0.83164 | 0.89473 | 0.79847
31 | 4.0312 | 3.7026 | 3.4075 | 3.3106 | 3.347 | 3.2908 | 3.6859 | 3.85 | 4.2336 | 4.3911 | 4.6596 | 4.9383 | 5.1072 | 4.9695 | 4.8102 | 4.7523 | 4.6683 | 4.7503 | 4.721 | 4.7515 | 5.2646 | 4.9656 | 5.0604 | 4.5966
32 | 1.7034 | 1.6478 | 1.5258 | 1.5759 | 1.5869 | 1.5724 | 1.7256 | 2.0309 | 2.1177 | 2.1147 | 2.1081 | 2.2275 | 2.2121 | 2.1449 | 2.025 | 1.9546 | 2.0208 | 1.9977 | 1.8559 | 1.8637 | 1.9576 | 1.7759 | 1.7339 | 1.7503

## Pc, Summer, S5
LoadID | 0 | 1 | 2 | 3 | 4 | 5 | 6 | 7 | 8 | 9 | 10 | 11 | 12 | 13 | 14 | 15 | 16 | 17 | 18 | 19 | 20 | 21 | 22 | 23
1 | 3.3765 | 3.3418 | 3.2208 | 3.162 | 3.141 | 3.186 | 3.1599 | 3.8626 | 4.1558 | 4.1018 | 4.0338 | 4.0833 | 4.2345 | 4.1533 | 3.8318 | 3.9499 | 3.9953 | 3.863 | 3.667 | 3.6209 | 3.61 | 3.5693 | 3.2986 | 3.1895
2 | 0.95766 | 0.92542 | 0.87235 | 0.80239 | 0.74064 | 0.7415 | 0.81361 | 0.86861 | 0.94183 | 1.0156 | 0.91158 | 0.96226 | 0.9818 | 1.0012 | 0.88074 | 0.91229 | 0.91762 | 0.96877 | 0.9613 | 0.9892 | 1.057 | 0.94959 | 0.9735 | 0.95369
3 | 2.4633 | 2.3468 | 2.152 | 2.2121 | 2.1215 | 2.1233 | 2.9678 | 3.5168 | 3.6805 | 3.4707 | 3.374 | 3.6323 | 3.8231 | 3.6099 | 3.31 | 3.1443 | 3.1533 | 3.1263 | 2.9958 | 3.23 | 3.413 | 3.1565 | 2.9762 | 2.5757
4 | 0.28023 | 0.26236 | 0.2244 | 0.2162 | 0.18433 | 0.16213 | 0.2581 | 0.25702 | 0.30478 | 0.31967 | 0.30353 | 0.2775 | 0.32442 | 0.3366 | 0.31645 | 0.29509 | 0.24553 | 0.25988 | 0.28046 | 0.30787 | 0.36512 | 0.33265 | 0.35789 | 0.31939
5 | 1.1518 | 1.0579 | 0.97357 | 0.94588 | 0.95627 | 0.94023 | 1.0531 | 1.1 | 1.2096 | 1.2546 | 1.3313 | 1.4109 | 1.4592 | 1.4199 | 1.3744 | 1.3578 | 1.3338 | 1.3572 | 1.3489 | 1.3576 | 1.5042 | 1.4188 | 1.4458 | 1.3133
6 | 5.678 | 5.4927 | 5.0861 | 5.2532 | 5.2896 | 5.2413 | 5.7521 | 6.7695 | 7.0592 | 7.0488 | 7.027 | 7.4251 | 7.3737 | 7.1498 | 6.7501 | 6.5153 | 6.7361 | 6.6592 | 6.1862 | 6.2125 | 6.5254 | 5.9197 | 5.7797 | 5.8343
7 | 3.1901 | 2.9397 | 2.8311 | 2.8548 | 2.6973 | 2.8422 | 3.6462 | 3.7459 | 4.2994 | 4.5571 | 4.498 | 4.7047 | 4.6162 | 4.8061 | 4.7447 | 4.4325 | 4.402 | 4.3632 | 4.2425 | 4.2338 | 4.3324 | 3.6167 | 3.7857 | 3.3984
8 | 0.67516 | 0.6473 | 0.61339 | 0.60098 | 0.59257 | 0.61434 | 0.97692 | 1.0589 | 1.1341 | 1.1268 | 1.1653 | 1.2391 | 1.242 | 1.1841 | 1.0423 | 0.9979 | 0.92352 | 0.9372 | 0.89714 | 0.91073 | 0.89333 | 0.77402 | 0.74059 | 0.70315
9 | 0.65546 | 0.62229 | 0.59161 | 0.55561 | 0.53994 | 0.51359 | 0.5341 | 0.48455 | 0.42035 | 0.44392 | 0.48051 | 0.53924 | 0.57382 | 0.59429 | 0.5819 | 0.60256 | 0.57994 | 0.59913 | 0.56962 | 0.59281 | 0.63514 | 0.58068 | 0.58851 | 0.64204
10 | 0.679 | 0.64077 | 0.60983 | 0.60859 | 0.58966 | 0.58923 | 0.70235 | 0.73111 | 0.77917 | 0.81564 | 0.79039 | 0.82169 | 0.86506 | 0.85946 | 0.84045 | 0.78152 | 0.7414 | 0.76487 | 0.7581 | 0.79672 | 0.86938 | 0.78211 | 0.78276 | 0.71265
11 | 0.41122 | 0.39314 | 0.36145 | 0.34677 | 0.32268 | 0.32299 | 0.38878 | 0.3295 | 0.35408 | 0.38038 | 0.38949 | 0.40259 | 0.40929 | 0.42429 | 0.40652 | 0.38645 | 0.35973 | 0.41795 | 0.40662 | 0.40463 | 0.46185 | 0.39933 | 0.46739 | 0.44447
12 | 1.6869 | 1.7149 | 1.8076 | 1.6503 | 1.603 | 1.535 | 1.5826 | 1.5988 | 1.4208 | 1.1009 | 1.5061 | 1.6628 | 1.6721 | 1.7613 | 1.4137 | 1.8663 | 1.6833 | 1.673 | 1.6608 | 1.8044 | 1.9932 | 1.961 | 2.0447 | 2.0903
13 | 5.8845 | 5.8302 | 5.7094 | 5.6599 | 5.5722 | 5.6524 | 6.5327 | 6.675 | 7.108 | 6.7837 | 6.8038 | 6.863 | 7.111 | 7.0959 | 6.951 | 6.8965 | 6.9263 | 7.0669 | 6.7108 | 6.7641 | 6.8513 | 6.4197 | 5.8825 | 5.9409
14 | 2.1971 | 2.182 | 2.0909 | 2.0474 | 2.0077 | 2.016 | 2.0237 | 2.3397 | 2.513 | 2.4895 | 2.437 | 2.4709 | 2.5741 | 2.5534 | 2.3646 | 2.4344 | 2.4334 | 2.3915 | 2.2434 | 2.203 | 2.2121 | 2.1701 | 2.1093 | 2.0706
15 | 0.63844 | 0.61695 | 0.58156 | 0.53493 | 0.49376 | 0.49433 | 0.54241 | 0.57908 | 0.62788 | 0.67709 | 0.60772 | 0.64151 | 0.65453 | 0.66749 | 0.58716 | 0.6082 | 0.61174 | 0.64585 | 0.64087 | 0.65947 | 0.70464 | 0.63306 | 0.649 | 0.63579
16 | 1.2316 | 1.1734 | 1.076 | 1.1061 | 1.0608 | 1.0616 | 1.4839 | 1.7584 | 1.8403 | 1.7354 | 1.687 | 1.8161 | 1.9116 | 1.805 | 1.655 | 1.5722 | 1.5766 | 1.5631 | 1.4979 | 1.615 | 1.7065 | 1.5782 | 1.4881 | 1.2879
17 | 0.42035 | 0.39354 | 0.3366 | 0.3243 | 0.2765 | 0.24319 | 0.38714 | 0.38553 | 0.45717 | 0.47951 | 0.45529 | 0.41624 | 0.48663 | 0.5049 | 0.47467 | 0.44263 | 0.36829 | 0.38982 | 0.42069 | 0.46181 | 0.54768 | 0.49898 | 0.53684 | 0.47908
18 | 1.7277 | 1.5868 | 1.4603 | 1.4188 | 1.4344 | 1.4103 | 1.5797 | 1.65 | 1.8144 | 1.8819 | 1.997 | 2.1164 | 2.1888 | 2.1298 | 2.0615 | 2.0367 | 2.0007 | 2.0358 | 2.0233 | 2.0364 | 2.2563 | 2.1281 | 2.1688 | 1.97
19 | 2.5551 | 2.4717 | 2.2888 | 2.3639 | 2.3803 | 2.3586 | 2.5884 | 3.0463 | 3.1766 | 3.172 | 3.1621 | 3.3413 | 3.3182 | 3.2174 | 3.0375 | 2.9319 | 3.0312 | 2.9966 | 2.7838 | 2.7956 | 2.9364 | 2.6639 | 2.6009 | 2.6255
20 | 1.4356 | 1.3228 | 1.274 | 1.2846 | 1.2138 | 1.279 | 1.6408 | 1.6857 | 1.9347 | 2.0507 | 2.0241 | 2.1171 | 2.0773 | 2.1627 | 2.1351 | 1.9946 | 1.9809 | 1.9635 | 1.9091 | 1.9052 | 1.9496 | 1.6275 | 1.7036 | 1.5293
21 | 1.0127 | 0.97096 | 0.92009 | 0.90147 | 0.88885 | 0.9215 | 1.4654 | 1.5884 | 1.7011 | 1.6902 | 1.748 | 1.8587 | 1.8629 | 1.7761 | 1.5635 | 1.4968 | 1.3853 | 1.4058 | 1.3457 | 1.3661 | 1.34 | 1.161 | 1.1109 | 1.0547
22 | 0.98319 | 0.93343 | 0.88742 | 0.83341 | 0.80991 | 0.77038 | 0.80115 | 0.72683 | 0.63053 | 0.66588 | 0.72076 | 0.80886 | 0.86073 | 0.89143 | 0.87285 | 0.90384 | 0.86991 | 0.89869 | 0.85442 | 0.88921 | 0.9527 | 0.87102 | 0.88277 | 0.96306
23 | 6.3374 | 5.9805 | 5.6917 | 5.6802 | 5.5035 | 5.4995 | 6.5553 | 6.8237 | 7.2723 | 7.6126 | 7.377 | 7.6691 | 8.0739 | 8.0216 | 7.8442 | 7.2942 | 6.9197 | 7.1388 | 7.0756 | 7.4361 | 8.1142 | 7.2997 | 7.3058 | 6.6514
24 | 2.8785 | 2.752 | 2.5302 | 2.4274 | 2.2588 | 2.2609 | 2.7214 | 2.3065 | 2.4786 | 2.6626 | 2.7264 | 2.8182 | 2.8651 | 2.97 | 2.8457 | 2.7051 | 2.5181 | 2.9257 | 2.8463 | 2.8324 | 3.233 | 2.7953 | 3.2717 | 3.1113
25 | 1.6869 | 1.7149 | 1.8076 | 1.6503 | 1.603 | 1.535 | 1.5826 | 1.5988 | 1.4208 | 1.1009 | 1.5061 | 1.6628 | 1.6721 | 1.7613 | 1.4137 | 1.8663 | 1.6833 | 1.673 | 1.6608 | 1.8044 | 1.9932 | 1.961 | 2.0447 | 2.0903
26 | 2.9423 | 2.9151 | 2.8547 | 2.8299 | 2.7861 | 2.8262 | 3.2663 | 3.3375 | 3.554 | 3.3919 | 3.4019 | 3.4315 | 3.5555 | 3.5479 | 3.4755 | 3.4482 | 3.4632 | 3.5335 | 3.3554 | 3.382 | 3.4257 | 3.2099 | 2.9413 | 2.9704
27 | 2.1971 | 2.182 | 2.0909 | 2.0474 | 2.0077 | 2.016 | 2.0237 | 2.3397 | 2.513 | 2.4895 | 2.437 | 2.4709 | 2.5741 | 2.5534 | 2.3646 | 2.4344 | 2.4334 | 2.3915 | 2.2434 | 2.203 | 2.2121 | 2.1701 | 2.1093 | 2.0706
28 | 1.2769 | 1.2339 | 1.1631 | 1.0699 | 0.98752 | 0.98866 | 1.0848 | 1.1582 | 1.2558 | 1.3542 | 1.2154 | 1.283 | 1.3091 | 1.335 | 1.1743 | 1.2164 | 1.2235 | 1.2917 | 1.2817 | 1.3189 | 1.4093 | 1.2661 | 1.298 | 1.2716
29 | 4.1054 | 3.9114 | 3.5866 | 3.6869 | 3.5359 | 3.5388 | 4.9463 | 5.8613 | 6.1342 | 5.7846 | 5.6233 | 6.0538 | 6.3718 | 6.0165 | 5.5166 | 5.2405 | 5.2555 | 5.2104 | 4.993 | 5.3833 | 5.6884 | 5.2608 | 4.9604 | 4.2929
30 | 0.70058 | 0.65589 | 0.56099 | 0.5405 | 0.46083 | 0.40532 | 0.64524 | 0.64256 | 0.76196 | 0.79918 | 0.75882 | 0.69374 | 0.81105 | 0.8415 | 0.79112 | 0.73772 | 0.61382 | 0.6497 | 0.70116 | 0.76968 | 0.9128 | 0.83164 | 0.89473 | 0.79847
31 | 4.0312 | 3.7026 | 3.4075 | 3.3106 | 3.347 | 3.2908 | 3.6859 | 3.85 | 4.2336 | 4.3911 | 4.6596 | 4.9383 | 5.1072 | 4.9695 | 4.8102 | 4.7523 | 4.6683 | 4.7503 | 4.721 | 4.7515 | 5.2646 | 4.9656 | 5.0604 | 4.5966
32 | 1.7034 | 1.6478 | 1.5258 | 1.5759 | 1.5869 | 1.5724 | 1.7256 | 2.0309 | 2.1177 | 2.1147 | 2.1081 | 2.2275 | 2.2121 | 2.1449 | 2.025 | 1.9546 | 2.0208 | 1.9977 | 1.8559 | 1.8637 | 1.9576 | 1.7759 | 1.7339 | 1.7503

## Pc, Summer, S6
LoadID | 0 | 1 | 2 | 3 | 4 | 5 | 6 | 7 | 8 | 9 | 10 | 11 | 12 | 13 | 14 | 15 | 16 | 17 | 18 | 19 | 20 | 21 | 22 | 23
1 | 3.3765 | 3.3418 | 3.2208 | 3.162 | 3.141 | 3.186 | 3.1599 | 3.8626 | 4.1558 | 4.1018 | 4.0338 | 4.0833 | 4.2345 | 4.1533 | 3.8318 | 3.9499 | 3.9953 | 3.863 | 3.667 | 3.6209 | 3.61 | 3.5693 | 3.2986 | 3.1895
2 | 0.95766 | 0.92542 | 0.87235 | 0.80239 | 0.74064 | 0.7415 | 0.81361 | 0.86861 | 0.94183 | 1.0156 | 0.91158 | 0.96226 | 0.9818 | 1.0012 | 0.88074 | 0.91229 | 0.91762 | 0.96877 | 0.9613 | 0.9892 | 1.057 | 0.94959 | 0.9735 | 0.95369
3 | 2.4633 | 2.3468 | 2.152 | 2.2121 | 2.1215 | 2.1233 | 2.9678 | 3.5168 | 3.6805 | 3.4707 | 3.374 | 3.6323 | 3.8231 | 3.6099 | 3.31 | 3.1443 | 3.1533 | 3.1263 | 2.9958 | 3.23 | 3.413 | 3.1565 | 2.9762 | 2.5757
4 | 0.28023 | 0.26236 | 0.2244 | 0.2162 | 0.18433 | 0.16213 | 0.2581 | 0.25702 | 0.30478 | 0.31967 | 0.30353 | 0.2775 | 0.32442 | 0.3366 | 0.31645 | 0.29509 | 0.24553 | 0.25988 | 0.28046 | 0.30787 | 0.36512 | 0.33265 | 0.35789 | 0.31939
5 | 1.1518 | 1.0579 | 0.97357 | 0.94588 | 0.95627 | 0.94023 | 1.0531 | 1.1 | 1.2096 | 1.2546 | 1.3313 | 1.4109 | 1.4592 | 1.4199 | 1.3744 | 1.3578 | 1.3338 | 1.3572 | 1.3489 | 1.3576 | 1.5042 | 1.4188 | 1.4458 | 1.3133
6 | 5.678 | 5.4927 | 5.0861 | 5.2532 | 5.2896 | 5.2413 | 5.7521 | 6.7695 | 7.0592 | 7.0488 | 7.027 | 7.4251 | 7.3737 | 7.1498 | 6.7501 | 6.5153 | 6.7361 | 6.6592 | 6.1862 | 6.2125 | 6.5254 | 5.9197 | 5.7797 | 5.8343
7 | 3.1901 | 2.9397 | 2.8311 | 2.8548 | 2.6973 | 2.8422 | 3.6462 | 3.7459 | 4.2994 | 4.5571 | 4.498 | 4.7047 | 4.6162 | 4.8061 | 4.7447 | 4.4325 | 4.402 | 4.3632 | 4.2425 | 4.2338 | 4.3324 | 3.6167 | 3.7857 | 3.3984
8 | 0.67516 | 0.6473 | 0.61339 | 0.60098 | 0.59257 | 0.61434 | 0.97692 | 1.0589 | 1.1341 | 1.1268 | 1.1653 | 1.2391 | 1.242 | 1.1841 | 1.0423 | 0.9979 | 0.92352 | 0.9372 | 0.89714 | 0.91073 | 0.89333 | 0.77402 | 0.74059 | 0.70315
9 | 0.65546 | 0.62229 | 0.59161 | 0.55561 | 0.53994 | 0.51359 | 0.5341 | 0.48455 | 0.42035 | 0.44392 | 0.48051 | 0.53924 | 0.57382 | 0.59429 | 0.5819 | 0.60256 | 0.57994 | 0.59913 | 0.56962 | 0.59281 | 0.63514 | 0.58068 | 0.58851 | 0.64204
10 | 0.679 | 0.64077 | 0.60983 | 0.60859 | 0.58966 | 0.58923 | 0.70235 | 0.73111 | 0.77917 | 0.81564 | 0.79039 | 0.82169 | 0.86506 | 0.85946 | 0.84045 | 0.78152 | 0.7414 | 0.76487 | 0.7581 | 0.79672 | 0.86938 | 0.78211 | 0.78276 | 0.71265
11 | 0.41122 | 0.39314 | 0.36145 | 0.34677 | 0.32268 | 0.32299 | 0.38878 | 0.3295 | 0.35408 | 0.38038 | 0.38949 | 0.40259 | 0.40929 | 0.42429 | 0.40652 | 0.38645 | 0.35973 | 0.41795 | 0.40662 | 0.40463 | 0.46185 | 0.39933 | 0.46739 | 0.44447
12 | 1.6869 | 1.7149 | 1.8076 | 1.6503 | 1.603 | 1.535 | 1.5826 | 1.5988 | 1.4208 | 1.1009 | 1.5061 | 1.6628 | 1.6721 | 1.7613 | 1.4137 | 1.8663 | 1.6833 | 1.673 | 1.6608 | 1.8044 | 1.9932 | 1.961 | 2.0447 | 2.0903
13 | 5.8845 | 5.8302 | 5.7094 | 5.6599 | 5.5722 | 5.6524 | 6.5327 | 6.675 | 7.108 | 6.7837 | 6.8038 | 6.863 | 7.111 | 7.0959 | 6.951 | 6.8965 | 6.9263 | 7.0669 | 6.7108 | 6.7641 | 6.8513 | 6.4197 | 5.8825 | 5.9409
14 | 2.1971 | 2.182 | 2.0909 | 2.0474 | 2.0077 | 2.016 | 2.0237 | 2.3397 | 2.513 | 2.4895 | 2.437 | 2.4709 | 2.5741 | 2.5534 | 2.3646 | 2.4344 | 2.4334 | 2.3915 | 2.2434 | 2.203 | 2.2121 | 2.1701 | 2.1093 | 2.0706
15 | 0.63844 | 0.61695 | 0.58156 | 0.53493 | 0.49376 | 0.49433 | 0.54241 | 0.57908 | 0.62788 | 0.67709 | 0.60772 | 0.64151 | 0.65453 | 0.66749 | 0.58716 | 0.6082 | 0.61174 | 0.64585 | 0.64087 | 0.65947 | 0.70464 | 0.63306 | 0.649 | 0.63579
16 | 1.2316 | 1.1734 | 1.076 | 1.1061 | 1.0608 | 1.0616 | 1.4839 | 1.7584 | 1.8403 | 1.7354 | 1.687 | 1.8161 | 1.9116 | 1.805 | 1.655 | 1.5722 | 1.5766 | 1.5631 | 1.4979 | 1.615 | 1.7065 | 1.5782 | 1.4881 | 1.2879
17 | 0.42035 | 0.39354 | 0.3366 | 0.3243 | 0.2765 | 0.24319 | 0.38714 | 0.38553 | 0.45717 | 0.47951 | 0.45529 | 0.41624 | 0.48663 | 0.5049 | 0.47467 | 0.44263 | 0.36829 | 0.38982 | 0.42069 | 0.46181 | 0.54768 | 0.49898 | 0.53684 | 0.47908
18 | 1.7277 | 1.5868 | 1.4603 | 1.4188 | 1.4344 | 1.4103 | 1.5797 | 1.65 | 1.8144 | 1.8819 | 1.997 | 2.1164 | 2.1888 | 2.1298 | 2.0615 | 2.0367 | 2.0007 | 2.0358 | 2.0233 | 2.0364 | 2.2563 | 2.1281 | 2.1688 | 1.97
19 | 2.5551 | 2.4717 | 2.2888 | 2.3639 | 2.3803 | 2.3586 | 2.5884 | 3.0463 | 3.1766 | 3.172 | 3.1621 | 3.3413 | 3.3182 | 3.2174 | 3.0375 | 2.9319 | 3.0312 | 2.9966 | 2.7838 | 2.7956 | 2.9364 | 2.6639 | 2.6009 | 2.6255
20 | 1.4356 | 1.3228 | 1.274 | 1.2846 | 1.2138 | 1.279 | 1.6408 | 1.6857 | 1.9347 | 2.0507 | 2.0241 | 2.1171 | 2.0773 | 2.1627 | 2.1351 | 1.9946 | 1.9809 | 1.9635 | 1.9091 | 1.9052 | 1.9496 | 1.6275 | 1.7036 | 1.5293
21 | 1.0127 | 0.97096 | 0.92009 | 0.90147 | 0.88885 | 0.9215 | 1.4654 | 1.5884 | 1.7011 | 1.6902 | 1.748 | 1.8587 | 1.8629 | 1.7761 | 1.5635 | 1.4968 | 1.3853 | 1.4058 | 1.3457 | 1.3661 | 1.34 | 1.161 | 1.1109 | 1.0547
22 | 0.98319 | 0.93343 | 0.88742 | 0.83341 | 0.80991 | 0.77038 | 0.80115 | 0.72683 | 0.63053 | 0.66588 | 0.72076 | 0.80886 | 0.86073 | 0.89143 | 0.87285 | 0.90384 | 0.86991 | 0.89869 | 0.85442 | 0.88921 | 0.9527 | 0.87102 | 0.88277 | 0.96306
23 | 6.3374 | 5.9805 | 5.6917 | 5.6802 | 5.5035 | 5.4995 | 6.5553 | 6.8237 | 7.2723 | 7.6126 | 7.377 | 7.6691 | 8.0739 | 8.0216 | 7.8442 | 7.2942 | 6.9197 | 7.1388 | 7.0756 | 7.4361 | 8.1142 | 7.2997 | 7.3058 | 6.6514
24 | 2.8785 | 2.752 | 2.5302 | 2.4274 | 2.2588 | 2.2609 | 2.7214 | 2.3065 | 2.4786 | 2.6626 | 2.7264 | 2.8182 | 2.8651 | 2.97 | 2.8457 | 2.7051 | 2.5181 | 2.9257 | 2.8463 | 2.8324 | 3.233 | 2.7953 | 3.2717 | 3.1113
25 | 1.6869 | 1.7149 | 1.8076 | 1.6503 | 1.603 | 1.535 | 1.5826 | 1.5988 | 1.4208 | 1.1009 | 1.5061 | 1.6628 | 1.6721 | 1.7613 | 1.4137 | 1.8663 | 1.6833 | 1.673 | 1.6608 | 1.8044 | 1.9932 | 1.961 | 2.0447 | 2.0903
26 | 2.9423 | 2.9151 | 2.8547 | 2.8299 | 2.7861 | 2.8262 | 3.2663 | 3.3375 | 3.554 | 3.3919 | 3.4019 | 3.4315 | 3.5555 | 3.5479 | 3.4755 | 3.4482 | 3.4632 | 3.5335 | 3.3554 | 3.382 | 3.4257 | 3.2099 | 2.9413 | 2.9704
27 | 2.1971 | 2.182 | 2.0909 | 2.0474 | 2.0077 | 2.016 | 2.0237 | 2.3397 | 2.513 | 2.4895 | 2.437 | 2.4709 | 2.5741 | 2.5534 | 2.3646 | 2.4344 | 2.4334 | 2.3915 | 2.2434 | 2.203 | 2.2121 | 2.1701 | 2.1093 | 2.0706
28 | 1.2769 | 1.2339 | 1.1631 | 1.0699 | 0.98752 | 0.98866 | 1.0848 | 1.1582 | 1.2558 | 1.3542 | 1.2154 | 1.283 | 1.3091 | 1.335 | 1.1743 | 1.2164 | 1.2235 | 1.2917 | 1.2817 | 1.3189 | 1.4093 | 1.2661 | 1.298 | 1.2716
29 | 4.1054 | 3.9114 | 3.5866 | 3.6869 | 3.5359 | 3.5388 | 4.9463 | 5.8613 | 6.1342 | 5.7846 | 5.6233 | 6.0538 | 6.3718 | 6.0165 | 5.5166 | 5.2405 | 5.2555 | 5.2104 | 4.993 | 5.3833 | 5.6884 | 5.2608 | 4.9604 | 4.2929
30 | 0.70058 | 0.65589 | 0.56099 | 0.5405 | 0.46083 | 0.40532 | 0.64524 | 0.64256 | 0.76196 | 0.79918 | 0.75882 | 0.69374 | 0.81105 | 0.8415 | 0.79112 | 0.73772 | 0.61382 | 0.6497 | 0.70116 | 0.76968 | 0.9128 | 0.83164 | 0.89473 | 0.79847
31 | 4.0312 | 3.7026 | 3.4075 | 3.3106 | 3.347 | 3.2908 | 3.6859 | 3.85 | 4.2336 | 4.3911 | 4.6596 | 4.9383 | 5.1072 | 4.9695 | 4.8102 | 4.7523 | 4.6683 | 4.7503 | 4.721 | 4.7515 | 5.2646 | 4.9656 | 5.0604 | 4.5966
32 | 1.7034 | 1.6478 | 1.5258 | 1.5759 | 1.5869 | 1.5724 | 1.7256 | 2.0309 | 2.1177 | 2.1147 | 2.1081 | 2.2275 | 2.2121 | 2.1449 | 2.025 | 1.9546 | 2.0208 | 1.9977 | 1.8559 | 1.8637 | 1.9576 | 1.7759 | 1.7339 | 1.7503

## Pc, Summer, S7
LoadID | 0 | 1 | 2 | 3 | 4 | 5 | 6 | 7 | 8 | 9 | 10 | 11 | 12 | 13 | 14 | 15 | 16 | 17 | 18 | 19 | 20 | 21 | 22 | 23
1 | 3.3765 | 3.3418 | 3.2208 | 3.162 | 3.141 | 3.186 | 3.1599 | 3.8626 | 4.1558 | 4.1018 | 4.0338 | 4.0833 | 4.2345 | 4.1533 | 3.8318 | 3.9499 | 3.9953 | 3.863 | 3.667 | 3.6209 | 3.61 | 3.5693 | 3.2986 | 3.1895
2 | 0.95766 | 0.92542 | 0.87235 | 0.80239 | 0.74064 | 0.7415 | 0.81361 | 0.86861 | 0.94183 | 1.0156 | 0.91158 | 0.96226 | 0.9818 | 1.0012 | 0.88074 | 0.91229 | 0.91762 | 0.96877 | 0.9613 | 0.9892 | 1.057 | 0.94959 | 0.9735 | 0.95369
3 | 2.4633 | 2.3468 | 2.152 | 2.2121 | 2.1215 | 2.1233 | 2.9678 | 3.5168 | 3.6805 | 3.4707 | 3.374 | 3.6323 | 3.8231 | 3.6099 | 3.31 | 3.1443 | 3.1533 | 3.1263 | 2.9958 | 3.23 | 3.413 | 3.1565 | 2.9762 | 2.5757
4 | 0.28023 | 0.26236 | 0.2244 | 0.2162 | 0.18433 | 0.16213 | 0.2581 | 0.25702 | 0.30478 | 0.31967 | 0.30353 | 0.2775 | 0.32442 | 0.3366 | 0.31645 | 0.29509 | 0.24553 | 0.25988 | 0.28046 | 0.30787 | 0.36512 | 0.33265 | 0.35789 | 0.31939
5 | 1.1518 | 1.0579 | 0.97357 | 0.94588 | 0.95627 | 0.94023 | 1.0531 | 1.1 | 1.2096 | 1.2546 | 1.3313 | 1.4109 | 1.4592 | 1.4199 | 1.3744 | 1.3578 | 1.3338 | 1.3572 | 1.3489 | 1.3576 | 1.5042 | 1.4188 | 1.4458 | 1.3133
6 | 5.678 | 5.4927 | 5.0861 | 5.2532 | 5.2896 | 5.2413 | 5.7521 | 6.7695 | 7.0592 | 7.0488 | 7.027 | 7.4251 | 7.3737 | 7.1498 | 6.7501 | 6.5153 | 6.7361 | 6.6592 | 6.1862 | 6.2125 | 6.5254 | 5.9197 | 5.7797 | 5.8343
7 | 3.1901 | 2.9397 | 2.8311 | 2.8548 | 2.6973 | 2.8422 | 3.6462 | 3.7459 | 4.2994 | 4.5571 | 4.498 | 4.7047 | 4.6162 | 4.8061 | 4.7447 | 4.4325 | 4.402 | 4.3632 | 4.2425 | 4.2338 | 4.3324 | 3.6167 | 3.7857 | 3.3984
8 | 0.67516 | 0.6473 | 0.61339 | 0.60098 | 0.59257 | 0.61434 | 0.97692 | 1.0589 | 1.1341 | 1.1268 | 1.1653 | 1.2391 | 1.242 | 1.1841 | 1.0423 | 0.9979 | 0.92352 | 0.9372 | 0.89714 | 0.91073 | 0.89333 | 0.77402 | 0.74059 | 0.70315
9 | 0.65546 | 0.62229 | 0.59161 | 0.55561 | 0.53994 | 0.51359 | 0.5341 | 0.48455 | 0.42035 | 0.44392 | 0.48051 | 0.53924 | 0.57382 | 0.59429 | 0.5819 | 0.60256 | 0.57994 | 0.59913 | 0.56962 | 0.59281 | 0.63514 | 0.58068 | 0.58851 | 0.64204
10 | 0.679 | 0.64077 | 0.60983 | 0.60859 | 0.58966 | 0.58923 | 0.70235 | 0.73111 | 0.77917 | 0.81564 | 0.79039 | 0.82169 | 0.86506 | 0.85946 | 0.84045 | 0.78152 | 0.7414 | 0.76487 | 0.7581 | 0.79672 | 0.86938 | 0.78211 | 0.78276 | 0.71265
11 | 0.41122 | 0.39314 | 0.36145 | 0.34677 | 0.32268 | 0.32299 | 0.38878 | 0.3295 | 0.35408 | 0.38038 | 0.38949 | 0.40259 | 0.40929 | 0.42429 | 0.40652 | 0.38645 | 0.35973 | 0.41795 | 0.40662 | 0.40463 | 0.46185 | 0.39933 | 0.46739 | 0.44447
12 | 1.6869 | 1.7149 | 1.8076 | 1.6503 | 1.603 | 1.535 | 1.5826 | 1.5988 | 1.4208 | 1.1009 | 1.5061 | 1.6628 | 1.6721 | 1.7613 | 1.4137 | 1.8663 | 1.6833 | 1.673 | 1.6608 | 1.8044 | 1.9932 | 1.961 | 2.0447 | 2.0903
13 | 5.8845 | 5.8302 | 5.7094 | 5.6599 | 5.5722 | 5.6524 | 6.5327 | 6.675 | 7.108 | 6.7837 | 6.8038 | 6.863 | 7.111 | 7.0959 | 6.951 | 6.8965 | 6.9263 | 7.0669 | 6.7108 | 6.7641 | 6.8513 | 6.4197 | 5.8825 | 5.9409
14 | 2.1971 | 2.182 | 2.0909 | 2.0474 | 2.0077 | 2.016 | 2.0237 | 2.3397 | 2.513 | 2.4895 | 2.437 | 2.4709 | 2.5741 | 2.5534 | 2.3646 | 2.4344 | 2.4334 | 2.3915 | 2.2434 | 2.203 | 2.2121 | 2.1701 | 2.1093 | 2.0706
15 | 0.63844 | 0.61695 | 0.58156 | 0.53493 | 0.49376 | 0.49433 | 0.54241 | 0.57908 | 0.62788 | 0.67709 | 0.60772 | 0.64151 | 0.65453 | 0.66749 | 0.58716 | 0.6082 | 0.61174 | 0.64585 | 0.64087 | 0.65947 | 0.70464 | 0.63306 | 0.649 | 0.63579
16 | 1.2316 | 1.1734 | 1.076 | 1.1061 | 1.0608 | 1.0616 | 1.4839 | 1.7584 | 1.8403 | 1.7354 | 1.687 | 1.8161 | 1.9116 | 1.805 | 1.655 | 1.5722 | 1.5766 | 1.5631 | 1.4979 | 1.615 | 1.7065 | 1.5782 | 1.4881 | 1.2879
17 | 0.42035 | 0.39354 | 0.3366 | 0.3243 | 0.2765 | 0.24319 | 0.38714 | 0.38553 | 0.45717 | 0.47951 | 0.45529 | 0.41624 | 0.48663 | 0.5049 | 0.47467 | 0.44263 | 0.36829 | 0.38982 | 0.42069 | 0.46181 | 0.54768 | 0.49898 | 0.53684 | 0.47908
18 | 1.7277 | 1.5868 | 1.4603 | 1.4188 | 1.4344 | 1.4103 | 1.5797 | 1.65 | 1.8144 | 1.8819 | 1.997 | 2.1164 | 2.1888 | 2.1298 | 2.0615 | 2.0367 | 2.0007 | 2.0358 | 2.0233 | 2.0364 | 2.2563 | 2.1281 | 2.1688 | 1.97
19 | 2.5551 | 2.4717 | 2.2888 | 2.3639 | 2.3803 | 2.3586 | 2.5884 | 3.0463 | 3.1766 | 3.172 | 3.1621 | 3.3413 | 3.3182 | 3.2174 | 3.0375 | 2.9319 | 3.0312 | 2.9966 | 2.7838 | 2.7956 | 2.9364 | 2.6639 | 2.6009 | 2.6255
20 | 1.4356 | 1.3228 | 1.274 | 1.2846 | 1.2138 | 1.279 | 1.6408 | 1.6857 | 1.9347 | 2.0507 | 2.0241 | 2.1171 | 2.0773 | 2.1627 | 2.1351 | 1.9946 | 1.9809 | 1.9635 | 1.9091 | 1.9052 | 1.9496 | 1.6275 | 1.7036 | 1.5293
21 | 1.0127 | 0.97096 | 0.92009 | 0.90147 | 0.88885 | 0.9215 | 1.4654 | 1.5884 | 1.7011 | 1.6902 | 1.748 | 1.8587 | 1.8629 | 1.7761 | 1.5635 | 1.4968 | 1.3853 | 1.4058 | 1.3457 | 1.3661 | 1.34 | 1.161 | 1.1109 | 1.0547
22 | 0.98319 | 0.93343 | 0.88742 | 0.83341 | 0.80991 | 0.77038 | 0.80115 | 0.72683 | 0.63053 | 0.66588 | 0.72076 | 0.80886 | 0.86073 | 0.89143 | 0.87285 | 0.90384 | 0.86991 | 0.89869 | 0.85442 | 0.88921 | 0.9527 | 0.87102 | 0.88277 | 0.96306
23 | 6.3374 | 5.9805 | 5.6917 | 5.6802 | 5.5035 | 5.4995 | 6.5553 | 6.8237 | 7.2723 | 7.6126 | 7.377 | 7.6691 | 8.0739 | 8.0216 | 7.8442 | 7.2942 | 6.9197 | 7.1388 | 7.0756 | 7.4361 | 8.1142 | 7.2997 | 7.3058 | 6.6514
24 | 2.8785 | 2.752 | 2.5302 | 2.4274 | 2.2588 | 2.2609 | 2.7214 | 2.3065 | 2.4786 | 2.6626 | 2.7264 | 2.8182 | 2.8651 | 2.97 | 2.8457 | 2.7051 | 2.5181 | 2.9257 | 2.8463 | 2.8324 | 3.233 | 2.7953 | 3.2717 | 3.1113
25 | 1.6869 | 1.7149 | 1.8076 | 1.6503 | 1.603 | 1.535 | 1.5826 | 1.5988 | 1.4208 | 1.1009 | 1.5061 | 1.6628 | 1.6721 | 1.7613 | 1.4137 | 1.8663 | 1.6833 | 1.673 | 1.6608 | 1.8044 | 1.9932 | 1.961 | 2.0447 | 2.0903
26 | 2.9423 | 2.9151 | 2.8547 | 2.8299 | 2.7861 | 2.8262 | 3.2663 | 3.3375 | 3.554 | 3.3919 | 3.4019 | 3.4315 | 3.5555 | 3.5479 | 3.4755 | 3.4482 | 3.4632 | 3.5335 | 3.3554 | 3.382 | 3.4257 | 3.2099 | 2.9413 | 2.9704
27 | 2.1971 | 2.182 | 2.0909 | 2.0474 | 2.0077 | 2.016 | 2.0237 | 2.3397 | 2.513 | 2.4895 | 2.437 | 2.4709 | 2.5741 | 2.5534 | 2.3646 | 2.4344 | 2.4334 | 2.3915 | 2.2434 | 2.203 | 2.2121 | 2.1701 | 2.1093 | 2.0706
28 | 1.2769 | 1.2339 | 1.1631 | 1.0699 | 0.98752 | 0.98866 | 1.0848 | 1.1582 | 1.2558 | 1.3542 | 1.2154 | 1.283 | 1.3091 | 1.335 | 1.1743 | 1.2164 | 1.2235 | 1.2917 | 1.2817 | 1.3189 | 1.4093 | 1.2661 | 1.298 | 1.2716
29 | 4.1054 | 3.9114 | 3.5866 | 3.6869 | 3.5359 | 3.5388 | 4.9463 | 5.8613 | 6.1342 | 5.7846 | 5.6233 | 6.0538 | 6.3718 | 6.0165 | 5.5166 | 5.2405 | 5.2555 | 5.2104 | 4.993 | 5.3833 | 5.6884 | 5.2608 | 4.9604 | 4.2929
30 | 0.70058 | 0.65589 | 0.56099 | 0.5405 | 0.46083 | 0.40532 | 0.64524 | 0.64256 | 0.76196 | 0.79918 | 0.75882 | 0.69374 | 0.81105 | 0.8415 | 0.79112 | 0.73772 | 0.61382 | 0.6497 | 0.70116 | 0.76968 | 0.9128 | 0.83164 | 0.89473 | 0.79847
31 | 4.0312 | 3.7026 | 3.4075 | 3.3106 | 3.347 | 3.2908 | 3.6859 | 3.85 | 4.2336 | 4.3911 | 4.6596 | 4.9383 | 5.1072 | 4.9695 | 4.8102 | 4.7523 | 4.6683 | 4.7503 | 4.721 | 4.7515 | 5.2646 | 4.9656 | 5.0604 | 4.5966
32 | 1.7034 | 1.6478 | 1.5258 | 1.5759 | 1.5869 | 1.5724 | 1.7256 | 2.0309 | 2.1177 | 2.1147 | 2.1081 | 2.2275 | 2.2121 | 2.1449 | 2.025 | 1.9546 | 2.0208 | 1.9977 | 1.8559 | 1.8637 | 1.9576 | 1.7759 | 1.7339 | 1.7503

## Pc, Summer, S8
LoadID | 0 | 1 | 2 | 3 | 4 | 5 | 6 | 7 | 8 | 9 | 10 | 11 | 12 | 13 | 14 | 15 | 16 | 17 | 18 | 19 | 20 | 21 | 22 | 23
1 | 3.3765 | 3.3418 | 3.2208 | 3.162 | 3.141 | 3.186 | 3.1599 | 3.8626 | 4.1558 | 4.1018 | 4.0338 | 4.0833 | 4.2345 | 4.1533 | 3.8318 | 3.9499 | 3.9953 | 3.863 | 3.667 | 3.6209 | 3.61 | 3.5693 | 3.2986 | 3.1895
2 | 0.95766 | 0.92542 | 0.87235 | 0.80239 | 0.74064 | 0.7415 | 0.81361 | 0.86861 | 0.94183 | 1.0156 | 0.91158 | 0.96226 | 0.9818 | 1.0012 | 0.88074 | 0.91229 | 0.91762 | 0.96877 | 0.9613 | 0.9892 | 1.057 | 0.94959 | 0.9735 | 0.95369
3 | 2.4633 | 2.3468 | 2.152 | 2.2121 | 2.1215 | 2.1233 | 2.9678 | 3.5168 | 3.6805 | 3.4707 | 3.374 | 3.6323 | 3.8231 | 3.6099 | 3.31 | 3.1443 | 3.1533 | 3.1263 | 2.9958 | 3.23 | 3.413 | 3.1565 | 2.9762 | 2.5757
4 | 0.28023 | 0.26236 | 0.2244 | 0.2162 | 0.18433 | 0.16213 | 0.2581 | 0.25702 | 0.30478 | 0.31967 | 0.30353 | 0.2775 | 0.32442 | 0.3366 | 0.31645 | 0.29509 | 0.24553 | 0.25988 | 0.28046 | 0.30787 | 0.36512 | 0.33265 | 0.35789 | 0.31939
5 | 1.1518 | 1.0579 | 0.97357 | 0.94588 | 0.95627 | 0.94023 | 1.0531 | 1.1 | 1.2096 | 1.2546 | 1.3313 | 1.4109 | 1.4592 | 1.4199 | 1.3744 | 1.3578 | 1.3338 | 1.3572 | 1.3489 | 1.3576 | 1.5042 | 1.4188 | 1.4458 | 1.3133
6 | 5.678 | 5.4927 | 5.0861 | 5.2532 | 5.2896 | 5.2413 | 5.7521 | 6.7695 | 7.0592 | 7.0488 | 7.027 | 7.4251 | 7.3737 | 7.1498 | 6.7501 | 6.5153 | 6.7361 | 6.6592 | 6.1862 | 6.2125 | 6.5254 | 5.9197 | 5.7797 | 5.8343
7 | 3.1901 | 2.9397 | 2.8311 | 2.8548 | 2.6973 | 2.8422 | 3.6462 | 3.7459 | 4.2994 | 4.5571 | 4.498 | 4.7047 | 4.6162 | 4.8061 | 4.7447 | 4.4325 | 4.402 | 4.3632 | 4.2425 | 4.2338 | 4.3324 | 3.6167 | 3.7857 | 3.3984
8 | 0.67516 | 0.6473 | 0.61339 | 0.60098 | 0.59257 | 0.61434 | 0.97692 | 1.0589 | 1.1341 | 1.1268 | 1.1653 | 1.2391 | 1.242 | 1.1841 | 1.0423 | 0.9979 | 0.92352 | 0.9372 | 0.89714 | 0.91073 | 0.89333 | 0.77402 | 0.74059 | 0.70315
9 | 0.65546 | 0.62229 | 0.59161 | 0.55561 | 0.53994 | 0.51359 | 0.5341 | 0.48455 | 0.42035 | 0.44392 | 0.48051 | 0.53924 | 0.57382 | 0.59429 | 0.5819 | 0.60256 | 0.57994 | 0.59913 | 0.56962 | 0.59281 | 0.63514 | 0.58068 | 0.58851 | 0.64204
10 | 0.679 | 0.64077 | 0.60983 | 0.60859 | 0.58966 | 0.58923 | 0.70235 | 0.73111 | 0.77917 | 0.81564 | 0.79039 | 0.82169 | 0.86506 | 0.85946 | 0.84045 | 0.78152 | 0.7414 | 0.76487 | 0.7581 | 0.79672 | 0.86938 | 0.78211 | 0.78276 | 0.71265
11 | 0.41122 | 0.39314 | 0.36145 | 0.34677 | 0.32268 | 0.32299 | 0.38878 | 0.3295 | 0.35408 | 0.38038 | 0.38949 | 0.40259 | 0.40929 | 0.42429 | 0.40652 | 0.38645 | 0.35973 | 0.41795 | 0.40662 | 0.40463 | 0.46185 | 0.39933 | 0.46739 | 0.44447
12 | 1.6869 | 1.7149 | 1.8076 | 1.6503 | 1.603 | 1.535 | 1.5826 | 1.5988 | 1.4208 | 1.1009 | 1.5061 | 1.6628 | 1.6721 | 1.7613 | 1.4137 | 1.8663 | 1.6833 | 1.673 | 1.6608 | 1.8044 | 1.9932 | 1.961 | 2.0447 | 2.0903
13 | 5.8845 | 5.8302 | 5.7094 | 5.6599 | 5.5722 | 5.6524 | 6.5327 | 6.675 | 7.108 | 6.7837 | 6.8038 | 6.863 | 7.111 | 7.0959 | 6.951 | 6.8965 | 6.9263 | 7.0669 | 6.7108 | 6.7641 | 6.8513 | 6.4197 | 5.8825 | 5.9409
14 | 2.1971 | 2.182 | 2.0909 | 2.0474 | 2.0077 | 2.016 | 2.0237 | 2.3397 | 2.513 | 2.4895 | 2.437 | 2.4709 | 2.5741 | 2.5534 | 2.3646 | 2.4344 | 2.4334 | 2.3915 | 2.2434 | 2.203 | 2.2121 | 2.1701 | 2.1093 | 2.0706
15 | 0.63844 | 0.61695 | 0.58156 | 0.53493 | 0.49376 | 0.49433 | 0.54241 | 0.57908 | 0.62788 | 0.67709 | 0.60772 | 0.64151 | 0.65453 | 0.66749 | 0.58716 | 0.6082 | 0.61174 | 0.64585 | 0.64087 | 0.65947 | 0.70464 | 0.63306 | 0.649 | 0.63579
16 | 1.2316 | 1.1734 | 1.076 | 1.1061 | 1.0608 | 1.0616 | 1.4839 | 1.7584 | 1.8403 | 1.7354 | 1.687 | 1.8161 | 1.9116 | 1.805 | 1.655 | 1.5722 | 1.5766 | 1.5631 | 1.4979 | 1.615 | 1.7065 | 1.5782 | 1.4881 | 1.2879
17 | 0.42035 | 0.39354 | 0.3366 | 0.3243 | 0.2765 | 0.24319 | 0.38714 | 0.38553 | 0.45717 | 0.47951 | 0.45529 | 0.41624 | 0.48663 | 0.5049 | 0.47467 | 0.44263 | 0.36829 | 0.38982 | 0.42069 | 0.46181 | 0.54768 | 0.49898 | 0.53684 | 0.47908
18 | 1.7277 | 1.5868 | 1.4603 | 1.4188 | 1.4344 | 1.4103 | 1.5797 | 1.65 | 1.8144 | 1.8819 | 1.997 | 2.1164 | 2.1888 | 2.1298 | 2.0615 | 2.0367 | 2.0007 | 2.0358 | 2.0233 | 2.0364 | 2.2563 | 2.1281 | 2.1688 | 1.97
19 | 2.5551 | 2.4717 | 2.2888 | 2.3639 | 2.3803 | 2.3586 | 2.5884 | 3.0463 | 3.1766 | 3.172 | 3.1621 | 3.3413 | 3.3182 | 3.2174 | 3.0375 | 2.9319 | 3.0312 | 2.9966 | 2.7838 | 2.7956 | 2.9364 | 2.6639 | 2.6009 | 2.6255
20 | 1.4356 | 1.3228 | 1.274 | 1.2846 | 1.2138 | 1.279 | 1.6408 | 1.6857 | 1.9347 | 2.0507 | 2.0241 | 2.1171 | 2.0773 | 2.1627 | 2.1351 | 1.9946 | 1.9809 | 1.9635 | 1.9091 | 1.9052 | 1.9496 | 1.6275 | 1.7036 | 1.5293
21 | 1.0127 | 0.97096 | 0.92009 | 0.90147 | 0.88885 | 0.9215 | 1.4654 | 1.5884 | 1.7011 | 1.6902 | 1.748 | 1.8587 | 1.8629 | 1.7761 | 1.5635 | 1.4968 | 1.3853 | 1.4058 | 1.3457 | 1.3661 | 1.34 | 1.161 | 1.1109 | 1.0547
22 | 0.98319 | 0.93343 | 0.88742 | 0.83341 | 0.80991 | 0.77038 | 0.80115 | 0.72683 | 0.63053 | 0.66588 | 0.72076 | 0.80886 | 0.86073 | 0.89143 | 0.87285 | 0.90384 | 0.86991 | 0.89869 | 0.85442 | 0.88921 | 0.9527 | 0.87102 | 0.88277 | 0.96306
23 | 6.3374 | 5.9805 | 5.6917 | 5.6802 | 5.5035 | 5.4995 | 6.5553 | 6.8237 | 7.2723 | 7.6126 | 7.377 | 7.6691 | 8.0739 | 8.0216 | 7.8442 | 7.2942 | 6.9197 | 7.1388 | 7.0756 | 7.4361 | 8.1142 | 7.2997 | 7.3058 | 6.6514
24 | 2.8785 | 2.752 | 2.5302 | 2.4274 | 2.2588 | 2.2609 | 2.7214 | 2.3065 | 2.4786 | 2.6626 | 2.7264 | 2.8182 | 2.8651 | 2.97 | 2.8457 | 2.7051 | 2.5181 | 2.9257 | 2.8463 | 2.8324 | 3.233 | 2.7953 | 3.2717 | 3.1113
25 | 1.6869 | 1.7149 | 1.8076 | 1.6503 | 1.603 | 1.535 | 1.5826 | 1.5988 | 1.4208 | 1.1009 | 1.5061 | 1.6628 | 1.6721 | 1.7613 | 1.4137 | 1.8663 | 1.6833 | 1.673 | 1.6608 | 1.8044 | 1.9932 | 1.961 | 2.0447 | 2.0903
26 | 2.9423 | 2.9151 | 2.8547 | 2.8299 | 2.7861 | 2.8262 | 3.2663 | 3.3375 | 3.554 | 3.3919 | 3.4019 | 3.4315 | 3.5555 | 3.5479 | 3.4755 | 3.4482 | 3.4632 | 3.5335 | 3.3554 | 3.382 | 3.4257 | 3.2099 | 2.9413 | 2.9704
27 | 2.1971 | 2.182 | 2.0909 | 2.0474 | 2.0077 | 2.016 | 2.0237 | 2.3397 | 2.513 | 2.4895 | 2.437 | 2.4709 | 2.5741 | 2.5534 | 2.3646 | 2.4344 | 2.4334 | 2.3915 | 2.2434 | 2.203 | 2.2121 | 2.1701 | 2.1093 | 2.0706
28 | 1.2769 | 1.2339 | 1.1631 | 1.0699 | 0.98752 | 0.98866 | 1.0848 | 1.1582 | 1.2558 | 1.3542 | 1.2154 | 1.283 | 1.3091 | 1.335 | 1.1743 | 1.2164 | 1.2235 | 1.2917 | 1.2817 | 1.3189 | 1.4093 | 1.2661 | 1.298 | 1.2716
29 | 4.1054 | 3.9114 | 3.5866 | 3.6869 | 3.5359 | 3.5388 | 4.9463 | 5.8613 | 6.1342 | 5.7846 | 5.6233 | 6.0538 | 6.3718 | 6.0165 | 5.5166 | 5.2405 | 5.2555 | 5.2104 | 4.993 | 5.3833 | 5.6884 | 5.2608 | 4.9604 | 4.2929
30 | 0.70058 | 0.65589 | 0.56099 | 0.5405 | 0.46083 | 0.40532 | 0.64524 | 0.64256 | 0.76196 | 0.79918 | 0.75882 | 0.69374 | 0.81105 | 0.8415 | 0.79112 | 0.73772 | 0.61382 | 0.6497 | 0.70116 | 0.76968 | 0.9128 | 0.83164 | 0.89473 | 0.79847
31 | 4.0312 | 3.7026 | 3.4075 | 3.3106 | 3.347 | 3.2908 | 3.6859 | 3.85 | 4.2336 | 4.3911 | 4.6596 | 4.9383 | 5.1072 | 4.9695 | 4.8102 | 4.7523 | 4.6683 | 4.7503 | 4.721 | 4.7515 | 5.2646 | 4.9656 | 5.0604 | 4.5966
32 | 1.7034 | 1.6478 | 1.5258 | 1.5759 | 1.5869 | 1.5724 | 1.7256 | 2.0309 | 2.1177 | 2.1147 | 2.1081 | 2.2275 | 2.2121 | 2.1449 | 2.025 | 1.9546 | 2.0208 | 1.9977 | 1.8559 | 1.8637 | 1.9576 | 1.7759 | 1.7339 | 1.7503

## Pc, Summer, S9
LoadID | 0 | 1 | 2 | 3 | 4 | 5 | 6 | 7 | 8 | 9 | 10 | 11 | 12 | 13 | 14 | 15 | 16 | 17 | 18 | 19 | 20 | 21 | 22 | 23
1 | 3.3765 | 3.3418 | 3.2208 | 3.162 | 3.141 | 3.186 | 3.1599 | 3.8626 | 4.1558 | 4.1018 | 4.0338 | 4.0833 | 4.2345 | 4.1533 | 3.8318 | 3.9499 | 3.9953 | 3.863 | 3.667 | 3.6209 | 3.61 | 3.5693 | 3.2986 | 3.1895
2 | 0.95766 | 0.92542 | 0.87235 | 0.80239 | 0.74064 | 0.7415 | 0.81361 | 0.86861 | 0.94183 | 1.0156 | 0.91158 | 0.96226 | 0.9818 | 1.0012 | 0.88074 | 0.91229 | 0.91762 | 0.96877 | 0.9613 | 0.9892 | 1.057 | 0.94959 | 0.9735 | 0.95369
3 | 2.4633 | 2.3468 | 2.152 | 2.2121 | 2.1215 | 2.1233 | 2.9678 | 3.5168 | 3.6805 | 3.4707 | 3.374 | 3.6323 | 3.8231 | 3.6099 | 3.31 | 3.1443 | 3.1533 | 3.1263 | 2.9958 | 3.23 | 3.413 | 3.1565 | 2.9762 | 2.5757
4 | 0.28023 | 0.26236 | 0.2244 | 0.2162 | 0.18433 | 0.16213 | 0.2581 | 0.25702 | 0.30478 | 0.31967 | 0.30353 | 0.2775 | 0.32442 | 0.3366 | 0.31645 | 0.29509 | 0.24553 | 0.25988 | 0.28046 | 0.30787 | 0.36512 | 0.33265 | 0.35789 | 0.31939
5 | 1.1518 | 1.0579 | 0.97357 | 0.94588 | 0.95627 | 0.94023 | 1.0531 | 1.1 | 1.2096 | 1.2546 | 1.3313 | 1.4109 | 1.4592 | 1.4199 | 1.3744 | 1.3578 | 1.3338 | 1.3572 | 1.3489 | 1.3576 | 1.5042 | 1.4188 | 1.4458 | 1.3133
6 | 5.678 | 5.4927 | 5.0861 | 5.2532 | 5.2896 | 5.2413 | 5.7521 | 6.7695 | 7.0592 | 7.0488 | 7.027 | 7.4251 | 7.3737 | 7.1498 | 6.7501 | 6.5153 | 6.7361 | 6.6592 | 6.1862 | 6.2125 | 6.5254 | 5.9197 | 5.7797 | 5.8343
7 | 3.1901 | 2.9397 | 2.8311 | 2.8548 | 2.6973 | 2.8422 | 3.6462 | 3.7459 | 4.2994 | 4.5571 | 4.498 | 4.7047 | 4.6162 | 4.8061 | 4.7447 | 4.4325 | 4.402 | 4.3632 | 4.2425 | 4.2338 | 4.3324 | 3.6167 | 3.7857 | 3.3984
8 | 0.67516 | 0.6473 | 0.61339 | 0.60098 | 0.59257 | 0.61434 | 0.97692 | 1.0589 | 1.1341 | 1.1268 | 1.1653 | 1.2391 | 1.242 | 1.1841 | 1.0423 | 0.9979 | 0.92352 | 0.9372 | 0.89714 | 0.91073 | 0.89333 | 0.77402 | 0.74059 | 0.70315
9 | 0.65546 | 0.62229 | 0.59161 | 0.55561 | 0.53994 | 0.51359 | 0.5341 | 0.48455 | 0.42035 | 0.44392 | 0.48051 | 0.53924 | 0.57382 | 0.59429 | 0.5819 | 0.60256 | 0.57994 | 0.59913 | 0.56962 | 0.59281 | 0.63514 | 0.58068 | 0.58851 | 0.64204
10 | 0.679 | 0.64077 | 0.60983 | 0.60859 | 0.58966 | 0.58923 | 0.70235 | 0.73111 | 0.77917 | 0.81564 | 0.79039 | 0.82169 | 0.86506 | 0.85946 | 0.84045 | 0.78152 | 0.7414 | 0.76487 | 0.7581 | 0.79672 | 0.86938 | 0.78211 | 0.78276 | 0.71265
11 | 0.41122 | 0.39314 | 0.36145 | 0.34677 | 0.32268 | 0.32299 | 0.38878 | 0.3295 | 0.35408 | 0.38038 | 0.38949 | 0.40259 | 0.40929 | 0.42429 | 0.40652 | 0.38645 | 0.35973 | 0.41795 | 0.40662 | 0.40463 | 0.46185 | 0.39933 | 0.46739 | 0.44447
12 | 1.6869 | 1.7149 | 1.8076 | 1.6503 | 1.603 | 1.535 | 1.5826 | 1.5988 | 1.4208 | 1.1009 | 1.5061 | 1.6628 | 1.6721 | 1.7613 | 1.4137 | 1.8663 | 1.6833 | 1.673 | 1.6608 | 1.8044 | 1.9932 | 1.961 | 2.0447 | 2.0903
13 | 5.8845 | 5.8302 | 5.7094 | 5.6599 | 5.5722 | 5.6524 | 6.5327 | 6.675 | 7.108 | 6.7837 | 6.8038 | 6.863 | 7.111 | 7.0959 | 6.951 | 6.8965 | 6.9263 | 7.0669 | 6.7108 | 6.7641 | 6.8513 | 6.4197 | 5.8825 | 5.9409
14 | 2.1971 | 2.182 | 2.0909 | 2.0474 | 2.0077 | 2.016 | 2.0237 | 2.3397 | 2.513 | 2.4895 | 2.437 | 2.4709 | 2.5741 | 2.5534 | 2.3646 | 2.4344 | 2.4334 | 2.3915 | 2.2434 | 2.203 | 2.2121 | 2.1701 | 2.1093 | 2.0706
15 | 0.63844 | 0.61695 | 0.58156 | 0.53493 | 0.49376 | 0.49433 | 0.54241 | 0.57908 | 0.62788 | 0.67709 | 0.60772 | 0.64151 | 0.65453 | 0.66749 | 0.58716 | 0.6082 | 0.61174 | 0.64585 | 0.64087 | 0.65947 | 0.70464 | 0.63306 | 0.649 | 0.63579
16 | 1.2316 | 1.1734 | 1.076 | 1.1061 | 1.0608 | 1.0616 | 1.4839 | 1.7584 | 1.8403 | 1.7354 | 1.687 | 1.8161 | 1.9116 | 1.805 | 1.655 | 1.5722 | 1.5766 | 1.5631 | 1.4979 | 1.615 | 1.7065 | 1.5782 | 1.4881 | 1.2879
17 | 0.42035 | 0.39354 | 0.3366 | 0.3243 | 0.2765 | 0.24319 | 0.38714 | 0.38553 | 0.45717 | 0.47951 | 0.45529 | 0.41624 | 0.48663 | 0.5049 | 0.47467 | 0.44263 | 0.36829 | 0.38982 | 0.42069 | 0.46181 | 0.54768 | 0.49898 | 0.53684 | 0.47908
18 | 1.7277 | 1.5868 | 1.4603 | 1.4188 | 1.4344 | 1.4103 | 1.5797 | 1.65 | 1.8144 | 1.8819 | 1.997 | 2.1164 | 2.1888 | 2.1298 | 2.0615 | 2.0367 | 2.0007 | 2.0358 | 2.0233 | 2.0364 | 2.2563 | 2.1281 | 2.1688 | 1.97
19 | 2.5551 | 2.4717 | 2.2888 | 2.3639 | 2.3803 | 2.3586 | 2.5884 | 3.0463 | 3.1766 | 3.172 | 3.1621 | 3.3413 | 3.3182 | 3.2174 | 3.0375 | 2.9319 | 3.0312 | 2.9966 | 2.7838 | 2.7956 | 2.9364 | 2.6639 | 2.6009 | 2.6255
20 | 1.4356 | 1.3228 | 1.274 | 1.2846 | 1.2138 | 1.279 | 1.6408 | 1.6857 | 1.9347 | 2.0507 | 2.0241 | 2.1171 | 2.0773 | 2.1627 | 2.1351 | 1.9946 | 1.9809 | 1.9635 | 1.9091 | 1.9052 | 1.9496 | 1.6275 | 1.7036 | 1.5293
21 | 1.0127 | 0.97096 | 0.92009 | 0.90147 | 0.88885 | 0.9215 | 1.4654 | 1.5884 | 1.7011 | 1.6902 | 1.748 | 1.8587 | 1.8629 | 1.7761 | 1.5635 | 1.4968 | 1.3853 | 1.4058 | 1.3457 | 1.3661 | 1.34 | 1.161 | 1.1109 | 1.0547
22 | 0.98319 | 0.93343 | 0.88742 | 0.83341 | 0.80991 | 0.77038 | 0.80115 | 0.72683 | 0.63053 | 0.66588 | 0.72076 | 0.80886 | 0.86073 | 0.89143 | 0.87285 | 0.90384 | 0.86991 | 0.89869 | 0.85442 | 0.88921 | 0.9527 | 0.87102 | 0.88277 | 0.96306
23 | 6.3374 | 5.9805 | 5.6917 | 5.6802 | 5.5035 | 5.4995 | 6.5553 | 6.8237 | 7.2723 | 7.6126 | 7.377 | 7.6691 | 8.0739 | 8.0216 | 7.8442 | 7.2942 | 6.9197 | 7.1388 | 7.0756 | 7.4361 | 8.1142 | 7.2997 | 7.3058 | 6.6514
24 | 2.8785 | 2.752 | 2.5302 | 2.4274 | 2.2588 | 2.2609 | 2.7214 | 2.3065 | 2.4786 | 2.6626 | 2.7264 | 2.8182 | 2.8651 | 2.97 | 2.8457 | 2.7051 | 2.5181 | 2.9257 | 2.8463 | 2.8324 | 3.233 | 2.7953 | 3.2717 | 3.1113
25 | 1.6869 | 1.7149 | 1.8076 | 1.6503 | 1.603 | 1.535 | 1.5826 | 1.5988 | 1.4208 | 1.1009 | 1.5061 | 1.6628 | 1.6721 | 1.7613 | 1.4137 | 1.8663 | 1.6833 | 1.673 | 1.6608 | 1.8044 | 1.9932 | 1.961 | 2.0447 | 2.0903
26 | 2.9423 | 2.9151 | 2.8547 | 2.8299 | 2.7861 | 2.8262 | 3.2663 | 3.3375 | 3.554 | 3.3919 | 3.4019 | 3.4315 | 3.5555 | 3.5479 | 3.4755 | 3.4482 | 3.4632 | 3.5335 | 3.3554 | 3.382 | 3.4257 | 3.2099 | 2.9413 | 2.9704
27 | 2.1971 | 2.182 | 2.0909 | 2.0474 | 2.0077 | 2.016 | 2.0237 | 2.3397 | 2.513 | 2.4895 | 2.437 | 2.4709 | 2.5741 | 2.5534 | 2.3646 | 2.4344 | 2.4334 | 2.3915 | 2.2434 | 2.203 | 2.2121 | 2.1701 | 2.1093 | 2.0706
28 | 1.2769 | 1.2339 | 1.1631 | 1.0699 | 0.98752 | 0.98866 | 1.0848 | 1.1582 | 1.2558 | 1.3542 | 1.2154 | 1.283 | 1.3091 | 1.335 | 1.1743 | 1.2164 | 1.2235 | 1.2917 | 1.2817 | 1.3189 | 1.4093 | 1.2661 | 1.298 | 1.2716
29 | 4.1054 | 3.9114 | 3.5866 | 3.6869 | 3.5359 | 3.5388 | 4.9463 | 5.8613 | 6.1342 | 5.7846 | 5.6233 | 6.0538 | 6.3718 | 6.0165 | 5.5166 | 5.2405 | 5.2555 | 5.2104 | 4.993 | 5.3833 | 5.6884 | 5.2608 | 4.9604 | 4.2929
30 | 0.70058 | 0.65589 | 0.56099 | 0.5405 | 0.46083 | 0.40532 | 0.64524 | 0.64256 | 0.76196 | 0.79918 | 0.75882 | 0.69374 | 0.81105 | 0.8415 | 0.79112 | 0.73772 | 0.61382 | 0.6497 | 0.70116 | 0.76968 | 0.9128 | 0.83164 | 0.89473 | 0.79847
31 | 4.0312 | 3.7026 | 3.4075 | 3.3106 | 3.347 | 3.2908 | 3.6859 | 3.85 | 4.2336 | 4.3911 | 4.6596 | 4.9383 | 5.1072 | 4.9695 | 4.8102 | 4.7523 | 4.6683 | 4.7503 | 4.721 | 4.7515 | 5.2646 | 4.9656 | 5.0604 | 4.5966
32 | 1.7034 | 1.6478 | 1.5258 | 1.5759 | 1.5869 | 1.5724 | 1.7256 | 2.0309 | 2.1177 | 2.1147 | 2.1081 | 2.2275 | 2.2121 | 2.1449 | 2.025 | 1.9546 | 2.0208 | 1.9977 | 1.8559 | 1.8637 | 1.9576 | 1.7759 | 1.7339 | 1.7503

## Qc, Summer, S1
LoadID | 0 | 1 | 2 | 3 | 4 | 5 | 6 | 7 | 8 | 9 | 10 | 11 | 12 | 13 | 14 | 15 | 16 | 17 | 18 | 19 | 20 | 21 | 22 | 23
1 | 1.1287 | 1.2373 | 1.1738 | 1.1717 | 1.1483 | 1.2147 | 1.2455 | 2.3367 | 2.7171 | 2.6202 | 2.552 | 2.5577 | 2.7184 | 2.6292 | 1.8467 | 2.4149 | 2.4446 | 2.2957 | 1.8139 | 1.6451 | 1.725 | 1.7352 | 1.1976 | 1.1827
2 | 0.0078481 | -0.03878 | -0.046053 | -0.062415 | -0.079376 | -0.064393 | -0.075165 | 0.19695 | 0.25318 | 0.32501 | 0.18748 | 0.16864 | 0.11636 | 0.15445 | 0.066073 | 0.058276 | 0.068129 | 0.12352 | 0.23463 | 0.23966 | 0.19047 | 0.14531 | 0.071179 | 0.013077
3 | -0.25836 | -0.60977 | -1.0741 | -0.99284 | -1.0087 | -0.96581 | -0.059877 | 1.1567 | 1.5104 | 1.5276 | 1.2757 | 1.6009 | 1.446 | 1.2592 | 0.91171 | 0.5692 | 0.70188 | 0.62516 | 0.12075 | 0.50253 | 0.70186 | 0.45668 | -0.43035 | -0.88649
4 | -0.53091 | -0.53556 | -0.55152 | -0.55153 | -0.56396 | -0.58095 | -0.52399 | -0.35573 | -0.26534 | -0.27977 | -0.35259 | -0.3866 | -0.3573 | -0.38741 | -0.36678 | -0.43217 | -0.4838 | -0.43044 | -0.30434 | -0.27194 | -0.27278 | -0.36033 | -0.4492 | -0.46604
5 | -0.15421 | -0.20155 | -0.23663 | -0.23604 | -0.23753 | -0.25678 | -0.23097 | -0.092206 | 0.028803 | 0.10244 | 0.16898 | 0.1794 | 0.15747 | 0.12866 | 0.085 | 0.056438 | 0.047146 | 0.041492 | 0.041965 | 0.011469 | 0.089263 | 0.040716 | 0.023341 | -0.037391
6 | 2.1792 | 2.422 | 1.8341 | 2.1611 | 2.2123 | 2.2715 | 2.2003 | 4.0685 | 4.6725 | 4.6621 | 4.0743 | 4.866 | 5.0702 | 4.6796 | 4.0643 | 3.5743 | 4.3577 | 4.2254 | 3.3158 | 3.0753 | 3.6228 | 2.8502 | 2.1765 | 2.4237
7 | -1.2081 | -1.2481 | -1.3135 | -1.3575 | -1.2702 | -1.3698 | -1.188 | -0.54157 | -0.097339 | -0.072496 | 0.1658 | 0.055673 | 0.014166 | 0.0096758 | -0.13977 | -0.24295 | -0.35826 | -0.45502 | -0.39531 | -0.48723 | -0.34674 | -0.64044 | -0.80433 | -0.87298
8 | -1.0213 | -1.0284 | -1.038 | -1.0436 | -1.0296 | -1.0051 | -0.8543 | -0.70494 | -0.69167 | -0.68065 | -0.66939 | -0.662 | -0.67761 | -0.70374 | -0.7737 | -0.80837 | -0.8369 | -0.83961 | -0.85548 | -0.88423 | -0.94035 | -0.9803 | -0.99407 | -1.0133
9 | 0.0031325 | -0.028884 | -0.036985 | -0.046915 | -0.044674 | -0.05162 | -0.09712 | -0.031628 | -0.048741 | -0.016728 | -0.00031154 | 0.01311 | 0.044895 | 0.045468 | 0.034824 | 0.080022 | 0.067931 | 0.059026 | 0.048883 | 0.050026 | 0.070706 | 0.063638 | -0.006262 | -0.010215
10 | -0.21827 | -0.2439 | -0.25016 | -0.24706 | -0.25535 | -0.26246 | -0.082977 | 0.073235 | 0.16661 | 0.17617 | 0.07469 | 0.18152 | 0.19514 | 0.18749 | 0.14838 | 0.063622 | 0.031934 | 0.031829 | 0.032482 | 0.064881 | 0.093081 | 0.012739 | -0.096129 | -0.16162
11 | -0.31688 | -0.34078 | -0.35596 | -0.36136 | -0.35197 | -0.35315 | -0.27852 | -0.23122 | -0.19456 | -0.1503 | -0.15108 | -0.16167 | -0.18985 | -0.19541 | -0.2192 | -0.21941 | -0.22269 | -0.17227 | -0.15539 | -0.17703 | -0.1467 | -0.18643 | -0.21346 | -0.24113
12 | -0.55752 | -0.3372 | -0.4262 | -0.33565 | -0.38503 | -0.20662 | -0.69633 | -0.54751 | -0.40599 | -0.47773 | -0.49477 | -0.45054 | 0.22567 | 0.11452 | -0.6407 | -0.21579 | -0.24863 | -0.14471 | 0.006684 | 0.43978 | 0.98106 | 0.97714 | 0.92734 | 0.97404
13 | 1.1467 | 1.0679 | 0.80276 | 0.7236 | 0.66527 | 0.83534 | 2.7507 | 3.6737 | 4.7127 | 4.493 | 4.3824 | 4.3275 | 4.6771 | 4.2934 | 3.9434 | 3.6639 | 3.6268 | 3.6741 | 3.056 | 2.8007 | 2.9689 | 2.0777 | 0.91184 | 0.97699
14 | 0.18812 | 0.20622 | 0.19563 | 0.19528 | 0.19139 | 0.20245 | 0.20759 | 0.38945 | 0.45285 | 0.4367 | 0.42534 | 0.42628 | 0.45307 | 0.43819 | 0.30779 | 0.40248 | 0.40744 | 0.38262 | 0.30231 | 0.27419 | 0.28749 | 0.28919 | 0.1996 | 0.19711
15 | 0.003924 | -0.01939 | -0.023027 | -0.031207 | -0.039688 | -0.032196 | -0.037582 | 0.098475 | 0.12659 | 0.1625 | 0.093739 | 0.084321 | 0.058181 | 0.077225 | 0.033037 | 0.029138 | 0.034065 | 0.061758 | 0.11731 | 0.11983 | 0.095233 | 0.072657 | 0.035589 | 0.0065386
16 | -0.064591 | -0.15244 | -0.26853 | -0.24821 | -0.25218 | -0.24145 | -0.014969 | 0.28917 | 0.37759 | 0.38191 | 0.31891 | 0.40022 | 0.36151 | 0.3148 | 0.22793 | 0.1423 | 0.17547 | 0.15629 | 0.030187 | 0.12563 | 0.17546 | 0.11417 | -0.10759 | -0.22162
17 | -0.70788 | -0.71408 | -0.73536 | -0.73538 | -0.75194 | -0.7746 | -0.69865 | -0.47431 | -0.35378 | -0.37302 | -0.47012 | -0.51546 | -0.4764 | -0.51655 | -0.48904 | -0.57623 | -0.64507 | -0.57392 | -0.40579 | -0.36258 | -0.36371 | -0.48043 | -0.59894 | -0.62139
18 | -0.30842 | -0.40309 | -0.47326 | -0.47209 | -0.47505 | -0.51357 | -0.46195 | -0.18441 | 0.057607 | 0.20487 | 0.33797 | 0.35881 | 0.31495 | 0.25732 | 0.17 | 0.11288 | 0.094291 | 0.082983 | 0.08393 | 0.022938 | 0.17853 | 0.081431 | 0.046682 | -0.074781
19 | 0.87169 | 0.96879 | 0.73363 | 0.86444 | 0.88492 | 0.90858 | 0.88011 | 1.6274 | 1.869 | 1.8648 | 1.6297 | 1.9464 | 2.0281 | 1.8718 | 1.6257 | 1.4297 | 1.7431 | 1.6902 | 1.3263 | 1.2301 | 1.4491 | 1.1401 | 0.87059 | 0.96946
20 | -0.48325 | -0.49925 | -0.52541 | -0.543 | -0.50807 | -0.54791 | -0.4752 | -0.21663 | -0.038936 | -0.028999 | 0.066321 | 0.022269 | 0.0056664 | 0.0038703 | -0.055907 | -0.097179 | -0.1433 | -0.18201 | -0.15812 | -0.19489 | -0.13869 | -0.25618 | -0.32173 | -0.34919
21 | -2.0426 | -2.0568 | -2.076 | -2.0872 | -2.0592 | -2.0102 | -1.7086 | -1.4099 | -1.3833 | -1.3613 | -1.3388 | -1.324 | -1.3552 | -1.4075 | -1.5474 | -1.6167 | -1.6738 | -1.6792 | -1.711 | -1.7685 | -1.8807 | -1.9606 | -1.9881 | -2.0266
22 | 0.0078312 | -0.07221 | -0.092462 | -0.11729 | -0.11168 | -0.12905 | -0.2428 | -0.07907 | -0.12185 | -0.04182 | -0.00077886 | 0.032775 | 0.11224 | 0.11367 | 0.087061 | 0.20006 | 0.16983 | 0.14756 | 0.12221 | 0.12506 | 0.17677 | 0.1591 | -0.015655 | -0.025537
23 | -1.4551 | -1.626 | -1.6677 | -1.6471 | -1.7023 | -1.7497 | -0.55318 | 0.48823 | 1.1107 | 1.1745 | 0.49793 | 1.2101 | 1.3009 | 1.2499 | 0.98923 | 0.42415 | 0.21289 | 0.21219 | 0.21655 | 0.43254 | 0.62054 | 0.084923 | -0.64086 | -1.0775
24 | -1.8107 | -1.9473 | -2.0341 | -2.0649 | -2.0112 | -2.018 | -1.5915 | -1.3212 | -1.1118 | -0.85887 | -0.86334 | -0.92385 | -1.0849 | -1.1166 | -1.2526 | -1.2538 | -1.2725 | -0.98438 | -0.88796 | -1.0116 | -0.8383 | -1.0653 | -1.2198 | -1.3779
25 | -0.39823 | -0.24086 | -0.30443 | -0.23975 | -0.27502 | -0.14758 | -0.49738 | -0.39108 | -0.28999 | -0.34124 | -0.35341 | -0.32181 | 0.16119 | 0.081798 | -0.45764 | -0.15414 | -0.17759 | -0.10337 | 0.0047743 | 0.31413 | 0.70075 | 0.69796 | 0.66238 | 0.69574
26 | 0.35834 | 0.33372 | 0.25086 | 0.22613 | 0.2079 | 0.26104 | 0.8596 | 1.148 | 1.4727 | 1.4041 | 1.3695 | 1.3523 | 1.4616 | 1.3417 | 1.2323 | 1.145 | 1.1334 | 1.1482 | 0.955 | 0.87522 | 0.92777 | 0.64927 | 0.28495 | 0.30531
27 | 0.37624 | 0.41244 | 0.39125 | 0.39056 | 0.38278 | 0.40491 | 0.41518 | 0.7789 | 0.90571 | 0.8734 | 0.85068 | 0.85256 | 0.90614 | 0.87639 | 0.61558 | 0.80495 | 0.81488 | 0.76523 | 0.60462 | 0.54837 | 0.57498 | 0.57838 | 0.39921 | 0.39422
28 | 0.013734 | -0.067864 | -0.080593 | -0.10923 | -0.13891 | -0.11269 | -0.13154 | 0.34466 | 0.44306 | 0.56876 | 0.32809 | 0.29512 | 0.20363 | 0.27029 | 0.11563 | 0.10198 | 0.11923 | 0.21615 | 0.4106 | 0.4194 | 0.33332 | 0.2543 | 0.12456 | 0.022885
29 | -1.9377 | -4.5733 | -8.0558 | -7.4463 | -7.5654 | -7.2436 | -0.44908 | 8.6752 | 11.3277 | 11.4573 | 9.5674 | 12.0066 | 10.8452 | 9.4441 | 6.8378 | 4.269 | 5.2641 | 4.6887 | 0.90562 | 3.769 | 5.2639 | 3.4251 | -3.2276 | -6.6487
30 | -1.2388 | -1.2496 | -1.2869 | -1.2869 | -1.3159 | -1.3555 | -1.2226 | -0.83004 | -0.61912 | -0.65279 | -0.8227 | -0.90206 | -0.8337 | -0.90396 | -0.85581 | -1.0084 | -1.1289 | -1.0044 | -0.71014 | -0.63452 | -0.63649 | -0.84076 | -1.0481 | -1.0874
31 | -0.77104 | -1.0077 | -1.1831 | -1.1802 | -1.1876 | -1.2839 | -1.1549 | -0.46103 | 0.14402 | 0.51218 | 0.84492 | 0.89702 | 0.78737 | 0.6433 | 0.425 | 0.28219 | 0.23573 | 0.20746 | 0.20983 | 0.057344 | 0.44632 | 0.20358 | 0.1167 | -0.18695
32 | 0.87169 | 0.96879 | 0.73363 | 0.86444 | 0.88492 | 0.90858 | 0.88011 | 1.6274 | 1.869 | 1.8648 | 1.6297 | 1.9464 | 2.0281 | 1.8718 | 1.6257 | 1.4297 | 1.7431 | 1.6902 | 1.3263 | 1.2301 | 1.4491 | 1.1401 | 0.87059 | 0.96946

## Qc, Summer, S2
LoadID | 0 | 1 | 2 | 3 | 4 | 5 | 6 | 7 | 8 | 9 | 10 | 11 | 12 | 13 | 14 | 15 | 16 | 17 | 18 | 19 | 20 | 21 | 22 | 23
1 | 1.1287 | 1.2373 | 1.1738 | 1.1717 | 1.1483 | 1.2147 | 1.2455 | 2.3367 | 2.7171 | 2.6202 | 2.552 | 2.5577 | 2.7184 | 2.6292 | 1.8467 | 2.4149 | 2.4446 | 2.2957 | 1.8139 | 1.6451 | 1.725 | 1.7352 | 1.1976 | 1.1827
2 | 0.0078481 | -0.03878 | -0.046053 | -0.062415 | -0.079376 | -0.064393 | -0.075165 | 0.19695 | 0.25318 | 0.32501 | 0.18748 | 0.16864 | 0.11636 | 0.15445 | 0.066073 | 0.058276 | 0.068129 | 0.12352 | 0.23463 | 0.23966 | 0.19047 | 0.14531 | 0.071179 | 0.013077
3 | -0.25836 | -0.60977 | -1.0741 | -0.99284 | -1.0087 | -0.96581 | -0.059877 | 1.1567 | 1.5104 | 1.5276 | 1.2757 | 1.6009 | 1.446 | 1.2592 | 0.91171 | 0.5692 | 0.70188 | 0.62516 | 0.12075 | 0.50253 | 0.70186 | 0.45668 | -0.43035 | -0.88649
4 | -0.53091 | -0.53556 | -0.55152 | -0.55153 | -0.56396 | -0.58095 | -0.52399 | -0.35573 | -0.26534 | -0.27977 | -0.35259 | -0.3866 | -0.3573 | -0.38741 | -0.36678 | -0.43217 | -0.4838 | -0.43044 | -0.30434 | -0.27194 | -0.27278 | -0.36033 | -0.4492 | -0.46604
5 | -0.15421 | -0.20155 | -0.23663 | -0.23604 | -0.23753 | -0.25678 | -0.23097 | -0.092206 | 0.028803 | 0.10244 | 0.16898 | 0.1794 | 0.15747 | 0.12866 | 0.085 | 0.056438 | 0.047146 | 0.041492 | 0.041965 | 0.011469 | 0.089263 | 0.040716 | 0.023341 | -0.037391
6 | 2.1792 | 2.422 | 1.8341 | 2.1611 | 2.2123 | 2.2715 | 2.2003 | 4.0685 | 4.6725 | 4.6621 | 4.0743 | 4.866 | 5.0702 | 4.6796 | 4.0643 | 3.5743 | 4.3577 | 4.2254 | 3.3158 | 3.0753 | 3.6228 | 2.8502 | 2.1765 | 2.4237
7 | -1.2081 | -1.2481 | -1.3135 | -1.3575 | -1.2702 | -1.3698 | -1.188 | -0.54157 | -0.097339 | -0.072496 | 0.1658 | 0.055673 | 0.014166 | 0.0096758 | -0.13977 | -0.24295 | -0.35826 | -0.45502 | -0.39531 | -0.48723 | -0.34674 | -0.64044 | -0.80433 | -0.87298
8 | -1.0213 | -1.0284 | -1.038 | -1.0436 | -1.0296 | -1.0051 | -0.8543 | -0.70494 | -0.69167 | -0.68065 | -0.66939 | -0.662 | -0.67761 | -0.70374 | -0.7737 | -0.80837 | -0.8369 | -0.83961 | -0.85548 | -0.88423 | -0.94035 | -0.9803 | -0.99407 | -1.0133
9 | 0.0031325 | -0.028884 | -0.036985 | -0.046915 | -0.044674 | -0.05162 | -0.09712 | -0.031628 | -0.048741 | -0.016728 | -0.00031154 | 0.01311 | 0.044895 | 0.045468 | 0.034824 | 0.080022 | 0.067931 | 0.059026 | 0.048883 | 0.050026 | 0.070706 | 0.063638 | -0.006262 | -0.010215
10 | -0.21827 | -0.2439 | -0.25016 | -0.24706 | -0.25535 | -0.26246 | -0.082977 | 0.073235 | 0.16661 | 0.17617 | 0.07469 | 0.18152 | 0.19514 | 0.18749 | 0.14838 | 0.063622 | 0.031934 | 0.031829 | 0.032482 | 0.064881 | 0.093081 | 0.012739 | -0.096129 | -0.16162
11 | -0.31688 | -0.34078 | -0.35596 | -0.36136 | -0.35197 | -0.35315 | -0.27852 | -0.23122 | -0.19456 | -0.1503 | -0.15108 | -0.16167 | -0.18985 | -0.19541 | -0.2192 | -0.21941 | -0.22269 | -0.17227 | -0.15539 | -0.17703 | -0.1467 | -0.18643 | -0.21346 | -0.24113
12 | -0.55752 | -0.3372 | -0.4262 | -0.33565 | -0.38503 | -0.20662 | -0.69633 | -0.54751 | -0.40599 | -0.47773 | -0.49477 | -0.45054 | 0.22567 | 0.11452 | -0.6407 | -0.21579 | -0.24863 | -0.14471 | 0.006684 | 0.43978 | 0.98106 | 0.97714 | 0.92734 | 0.97404
13 | 1.1467 | 1.0679 | 0.80276 | 0.7236 | 0.66527 | 0.83534 | 2.7507 | 3.6737 | 4.7127 | 4.493 | 4.3824 | 4.3275 | 4.6771 | 4.2934 | 3.9434 | 3.6639 | 3.6268 | 3.6741 | 3.056 | 2.8007 | 2.9689 | 2.0777 | 0.91184 | 0.97699
14 | 0.18812 | 0.20622 | 0.19563 | 0.19528 | 0.19139 | 0.20245 | 0.20759 | 0.38945 | 0.45285 | 0.4367 | 0.42534 | 0.42628 | 0.45307 | 0.43819 | 0.30779 | 0.40248 | 0.40744 | 0.38262 | 0.30231 | 0.27419 | 0.28749 | 0.28919 | 0.1996 | 0.19711
15 | 0.003924 | -0.01939 | -0.023027 | -0.031207 | -0.039688 | -0.032196 | -0.037582 | 0.098475 | 0.12659 | 0.1625 | 0.093739 | 0.084321 | 0.058181 | 0.077225 | 0.033037 | 0.029138 | 0.034065 | 0.061758 | 0.11731 | 0.11983 | 0.095233 | 0.072657 | 0.035589 | 0.0065386
16 | -0.064591 | -0.15244 | -0.26853 | -0.24821 | -0.25218 | -0.24145 | -0.014969 | 0.28917 | 0.37759 | 0.38191 | 0.31891 | 0.40022 | 0.36151 | 0.3148 | 0.22793 | 0.1423 | 0.17547 | 0.15629 | 0.030187 | 0.12563 | 0.17546 | 0.11417 | -0.10759 | -0.22162
17 | -0.70788 | -0.71408 | -0.73536 | -0.73538 | -0.75194 | -0.7746 | -0.69865 | -0.47431 | -0.35378 | -0.37302 | -0.47012 | -0.51546 | -0.4764 | -0.51655 | -0.48904 | -0.57623 | -0.64507 | -0.57392 | -0.40579 | -0.36258 | -0.36371 | -0.48043 | -0.59894 | -0.62139
18 | -0.30842 | -0.40309 | -0.47326 | -0.47209 | -0.47505 | -0.51357 | -0.46195 | -0.18441 | 0.057607 | 0.20487 | 0.33797 | 0.35881 | 0.31495 | 0.25732 | 0.17 | 0.11288 | 0.094291 | 0.082983 | 0.08393 | 0.022938 | 0.17853 | 0.081431 | 0.046682 | -0.074781
19 | 0.87169 | 0.96879 | 0.73363 | 0.86444 | 0.88492 | 0.90858 | 0.88011 | 1.6274 | 1.869 | 1.8648 | 1.6297 | 1.9464 | 2.0281 | 1.8718 | 1.6257 | 1.4297 | 1.7431 | 1.6902 | 1.3263 | 1.2301 | 1.4491 | 1.1401 | 0.87059 | 0.96946
20 | -0.48325 | -0.49925 | -0.52541 | -0.543 | -0.50807 | -0.54791 | -0.4752 | -0.21663 | -0.038936 | -0.028999 | 0.066321 | 0.022269 | 0.0056664 | 0.0038703 | -0.055907 | -0.097179 | -0.1433 | -0.18201 | -0.15812 | -0.19489 | -0.13869 | -0.25618 | -0.32173 | -0.34919
21 | -2.0426 | -2.0568 | -2.076 | -2.0872 | -2.0592 | -2.0102 | -1.7086 | -1.4099 | -1.3833 | -1.3613 | -1.3388 | -1.324 | -1.3552 | -1.4075 | -1.5474 | -1.6167 | -1.6738 | -1.6792 | -1.711 | -1.7685 | -1.8807 | -1.9606 | -1.9881 | -2.0266
22 | 0.0078312 | -0.07221 | -0.092462 | -0.11729 | -0.11168 | -0.12905 | -0.2428 | -0.07907 | -0.12185 | -0.04182 | -0.00077886 | 0.032775 | 0.11224 | 0.11367 | 0.087061 | 0.20006 | 0.16983 | 0.14756 | 0.12221 | 0.12506 | 0.17677 | 0.1591 | -0.015655 | -0.025537
23 | -1.4551 | -1.626 | -1.6677 | -1.6471 | -1.7023 | -1.7497 | -0.55318 | 0.48823 | 1.1107 | 1.1745 | 0.49793 | 1.2101 | 1.3009 | 1.2499 | 0.98923 | 0.42415 | 0.21289 | 0.21219 | 0.21655 | 0.43254 | 0.62054 | 0.084923 | -0.64086 | -1.0775
24 | -1.8107 | -1.9473 | -2.0341 | -2.0649 | -2.0112 | -2.018 | -1.5915 | -1.3212 | -1.1118 | -0.85887 | -0.86334 | -0.92385 | -1.0849 | -1.1166 | -1.2526 | -1.2538 | -1.2725 | -0.98438 | -0.88796 | -1.0116 | -0.8383 | -1.0653 | -1.2198 | -1.3779
25 | -0.39823 | -0.24086 | -0.30443 | -0.23975 | -0.27502 | -0.14758 | -0.49738 | -0.39108 | -0.28999 | -0.34124 | -0.35341 | -0.32181 | 0.16119 | 0.081798 | -0.45764 | -0.15414 | -0.17759 | -0.10337 | 0.0047743 | 0.31413 | 0.70075 | 0.69796 | 0.66238 | 0.69574
26 | 0.35834 | 0.33372 | 0.25086 | 0.22613 | 0.2079 | 0.26104 | 0.8596 | 1.148 | 1.4727 | 1.4041 | 1.3695 | 1.3523 | 1.4616 | 1.3417 | 1.2323 | 1.145 | 1.1334 | 1.1482 | 0.955 | 0.87522 | 0.92777 | 0.64927 | 0.28495 | 0.30531
27 | 0.37624 | 0.41244 | 0.39125 | 0.39056 | 0.38278 | 0.40491 | 0.41518 | 0.7789 | 0.90571 | 0.8734 | 0.85068 | 0.85256 | 0.90614 | 0.87639 | 0.61558 | 0.80495 | 0.81488 | 0.76523 | 0.60462 | 0.54837 | 0.57498 | 0.57838 | 0.39921 | 0.39422
28 | 0.013734 | -0.067864 | -0.080593 | -0.10923 | -0.13891 | -0.11269 | -0.13154 | 0.34466 | 0.44306 | 0.56876 | 0.32809 | 0.29512 | 0.20363 | 0.27029 | 0.11563 | 0.10198 | 0.11923 | 0.21615 | 0.4106 | 0.4194 | 0.33332 | 0.2543 | 0.12456 | 0.022885
29 | -1.9377 | -4.5733 | -8.0558 | -7.4463 | -7.5654 | -7.2436 | -0.44908 | 8.6752 | 11.3277 | 11.4573 | 9.5674 | 12.0066 | 10.8452 | 9.4441 | 6.8378 | 4.269 | 5.2641 | 4.6887 | 0.90562 | 3.769 | 5.2639 | 3.4251 | -3.2276 | -6.6487
30 | -1.2388 | -1.2496 | -1.2869 | -1.2869 | -1.3159 | -1.3555 | -1.2226 | -0.83004 | -0.61912 | -0.65279 | -0.8227 | -0.90206 | -0.8337 | -0.90396 | -0.85581 | -1.0084 | -1.1289 | -1.0044 | -0.71014 | -0.63452 | -0.63649 | -0.84076 | -1.0481 | -1.0874
31 | -0.77104 | -1.0077 | -1.1831 | -1.1802 | -1.1876 | -1.2839 | -1.1549 | -0.46103 | 0.14402 | 0.51218 | 0.84492 | 0.89702 | 0.78737 | 0.6433 | 0.425 | 0.28219 | 0.23573 | 0.20746 | 0.20983 | 0.057344 | 0.44632 | 0.20358 | 0.1167 | -0.18695
32 | 0.87169 | 0.96879 | 0.73363 | 0.86444 | 0.88492 | 0.90858 | 0.88011 | 1.6274 | 1.869 | 1.8648 | 1.6297 | 1.9464 | 2.0281 | 1.8718 | 1.6257 | 1.4297 | 1.7431 | 1.6902 | 1.3263 | 1.2301 | 1.4491 | 1.1401 | 0.87059 | 0.96946

## Qc, Summer, S3
LoadID | 0 | 1 | 2 | 3 | 4 | 5 | 6 | 7 | 8 | 9 | 10 | 11 | 12 | 13 | 14 | 15 | 16 | 17 | 18 | 19 | 20 | 21 | 22 | 23
1 | 1.1287 | 1.2373 | 1.1738 | 1.1717 | 1.1483 | 1.2147 | 1.2455 | 2.3367 | 2.7171 | 2.6202 | 2.552 | 2.5577 | 2.7184 | 2.6292 | 1.8467 | 2.4149 | 2.4446 | 2.2957 | 1.8139 | 1.6451 | 1.725 | 1.7352 | 1.1976 | 1.1827
2 | 0.0078481 | -0.03878 | -0.046053 | -0.062415 | -0.079376 | -0.064393 | -0.075165 | 0.19695 | 0.25318 | 0.32501 | 0.18748 | 0.16864 | 0.11636 | 0.15445 | 0.066073 | 0.058276 | 0.068129 | 0.12352 | 0.23463 | 0.23966 | 0.19047 | 0.14531 | 0.071179 | 0.013077
3 | -0.25836 | -0.60977 | -1.0741 | -0.99284 | -1.0087 | -0.96581 | -0.059877 | 1.1567 | 1.5104 | 1.5276 | 1.2757 | 1.6009 | 1.446 | 1.2592 | 0.91171 | 0.5692 | 0.70188 | 0.62516 | 0.12075 | 0.50253 | 0.70186 | 0.45668 | -0.43035 | -0.88649
4 | -0.53091 | -0.53556 | -0.55152 | -0.55153 | -0.56396 | -0.58095 | -0.52399 | -0.35573 | -0.26534 | -0.27977 | -0.35259 | -0.3866 | -0.3573 | -0.38741 | -0.36678 | -0.43217 | -0.4838 | -0.43044 | -0.30434 | -0.27194 | -0.27278 | -0.36033 | -0.4492 | -0.46604
5 | -0.15421 | -0.20155 | -0.23663 | -0.23604 | -0.23753 | -0.25678 | -0.23097 | -0.092206 | 0.028803 | 0.10244 | 0.16898 | 0.1794 | 0.15747 | 0.12866 | 0.085 | 0.056438 | 0.047146 | 0.041492 | 0.041965 | 0.011469 | 0.089263 | 0.040716 | 0.023341 | -0.037391
6 | 2.1792 | 2.422 | 1.8341 | 2.1611 | 2.2123 | 2.2715 | 2.2003 | 4.0685 | 4.6725 | 4.6621 | 4.0743 | 4.866 | 5.0702 | 4.6796 | 4.0643 | 3.5743 | 4.3577 | 4.2254 | 3.3158 | 3.0753 | 3.6228 | 2.8502 | 2.1765 | 2.4237
7 | -1.2081 | -1.2481 | -1.3135 | -1.3575 | -1.2702 | -1.3698 | -1.188 | -0.54157 | -0.097339 | -0.072496 | 0.1658 | 0.055673 | 0.014166 | 0.0096758 | -0.13977 | -0.24295 | -0.35826 | -0.45502 | -0.39531 | -0.48723 | -0.34674 | -0.64044 | -0.80433 | -0.87298
8 | -1.0213 | -1.0284 | -1.038 | -1.0436 | -1.0296 | -1.0051 | -0.8543 | -0.70494 | -0.69167 | -0.68065 | -0.66939 | -0.662 | -0.67761 | -0.70374 | -0.7737 | -0.80837 | -0.8369 | -0.83961 | -0.85548 | -0.88423 | -0.94035 | -0.9803 | -0.99407 | -1.0133
9 | 0.0031325 | -0.028884 | -0.036985 | -0.046915 | -0.044674 | -0.05162 | -0.09712 | -0.031628 | -0.048741 | -0.016728 | -0.00031154 | 0.01311 | 0.044895 | 0.045468 | 0.034824 | 0.080022 | 0.067931 | 0.059026 | 0.048883 | 0.050026 | 0.070706 | 0.063638 | -0.006262 | -0.010215
10 | -0.21827 | -0.2439 | -0.25016 | -0.24706 | -0.25535 | -0.26246 | -0.082977 | 0.073235 | 0.16661 | 0.17617 | 0.07469 | 0.18152 | 0.19514 | 0.18749 | 0.14838 | 0.063622 | 0.031934 | 0.031829 | 0.032482 | 0.064881 | 0.093081 | 0.012739 | -0.096129 | -0.16162
11 | -0.31688 | -0.34078 | -0.35596 | -0.36136 | -0.35197 | -0.35315 | -0.27852 | -0.23122 | -0.19456 | -0.1503 | -0.15108 | -0.16167 | -0.18985 | -0.19541 | -0.2192 | -0.21941 | -0.22269 | -0.17227 | -0.15539 | -0.17703 | -0.1467 | -0.18643 | -0.21346 | -0.24113
12 | -0.55752 | -0.3372 | -0.4262 | -0.33565 | -0.38503 | -0.20662 | -0.69633 | -0.54751 | -0.40599 | -0.47773 | -0.49477 | -0.45054 | 0.22567 | 0.11452 | -0.6407 | -0.21579 | -0.24863 | -0.14471 | 0.006684 | 0.43978 | 0.98106 | 0.97714 | 0.92734 | 0.97404
13 | 1.1467 | 1.0679 | 0.80276 | 0.7236 | 0.66527 | 0.83534 | 2.7507 | 3.6737 | 4.7127 | 4.493 | 4.3824 | 4.3275 | 4.6771 | 4.2934 | 3.9434 | 3.6639 | 3.6268 | 3.6741 | 3.056 | 2.8007 | 2.9689 | 2.0777 | 0.91184 | 0.97699
14 | 0.18812 | 0.20622 | 0.19563 | 0.19528 | 0.19139 | 0.20245 | 0.20759 | 0.38945 | 0.45285 | 0.4367 | 0.42534 | 0.42628 | 0.45307 | 0.43819 | 0.30779 | 0.40248 | 0.40744 | 0.38262 | 0.30231 | 0.27419 | 0.28749 | 0.28919 | 0.1996 | 0.19711
15 | 0.003924 | -0.01939 | -0.023027 | -0.031207 | -0.039688 | -0.032196 | -0.037582 | 0.098475 | 0.12659 | 0.1625 | 0.093739 | 0.084321 | 0.058181 | 0.077225 | 0.033037 | 0.029138 | 0.034065 | 0.061758 | 0.11731 | 0.11983 | 0.095233 | 0.072657 | 0.035589 | 0.0065386
16 | -0.064591 | -0.15244 | -0.26853 | -0.24821 | -0.25218 | -0.24145 | -0.014969 | 0.28917 | 0.37759 | 0.38191 | 0.31891 | 0.40022 | 0.36151 | 0.3148 | 0.22793 | 0.1423 | 0.17547 | 0.15629 | 0.030187 | 0.12563 | 0.17546 | 0.11417 | -0.10759 | -0.22162
17 | -0.70788 | -0.71408 | -0.73536 | -0.73538 | -0.75194 | -0.7746 | -0.69865 | -0.47431 | -0.35378 | -0.37302 | -0.47012 | -0.51546 | -0.4764 | -0.51655 | -0.48904 | -0.57623 | -0.64507 | -0.57392 | -0.40579 | -0.36258 | -0.36371 | -0.48043 | -0.59894 | -0.62139
18 | -0.30842 | -0.40309 | -0.47326 | -0.47209 | -0.47505 | -0.51357 | -0.46195 | -0.18441 | 0.057607 | 0.20487 | 0.33797 | 0.35881 | 0.31495 | 0.25732 | 0.17 | 0.11288 | 0.094291 | 0.082983 | 0.08393 | 0.022938 | 0.17853 | 0.081431 | 0.046682 | -0.074781
19 | 0.87169 | 0.96879 | 0.73363 | 0.86444 | 0.88492 | 0.90858 | 0.88011 | 1.6274 | 1.869 | 1.8648 | 1.6297 | 1.9464 | 2.0281 | 1.8718 | 1.6257 | 1.4297 | 1.7431 | 1.6902 | 1.3263 | 1.2301 | 1.4491 | 1.1401 | 0.87059 | 0.96946
20 | -0.48325 | -0.49925 | -0.52541 | -0.543 | -0.50807 | -0.54791 | -0.4752 | -0.21663 | -0.038936 | -0.028999 | 0.066321 | 0.022269 | 0.0056664 | 0.0038703 | -0.055907 | -0.097179 | -0.1433 | -0.18201 | -0.15812 | -0.19489 | -0.13869 | -0.25618 | -0.32173 | -0.34919
21 | -2.0426 | -2.0568 | -2.076 | -2.0872 | -2.0592 | -2.0102 | -1.7086 | -1.4099 | -1.3833 | -1.3613 | -1.3388 | -1.324 | -1.3552 | -1.4075 | -1.5474 | -1.6167 | -1.6738 | -1.6792 | -1.711 | -1.7685 | -1.8807 | -1.9606 | -1.9881 | -2.0266
22 | 0.0078312 | -0.07221 | -0.092462 | -0.11729 | -0.11168 | -0.12905 | -0.2428 | -0.07907 | -0.12185 | -0.04182 | -0.00077886 | 0.032775 | 0.11224 | 0.11367 | 0.087061 | 0.20006 | 0.16983 | 0.14756 | 0.12221 | 0.12506 | 0.17677 | 0.1591 | -0.015655 | -0.025537
23 | -1.4551 | -1.626 | -1.6677 | -1.6471 | -1.7023 | -1.7497 | -0.55318 | 0.48823 | 1.1107 | 1.1745 | 0.49793 | 1.2101 | 1.3009 | 1.2499 | 0.98923 | 0.42415 | 0.21289 | 0.21219 | 0.21655 | 0.43254 | 0.62054 | 0.084923 | -0.64086 | -1.0775
24 | -1.8107 | -1.9473 | -2.0341 | -2.0649 | -2.0112 | -2.018 | -1.5915 | -1.3212 | -1.1118 | -0.85887 | -0.86334 | -0.92385 | -1.0849 | -1.1166 | -1.2526 | -1.2538 | -1.2725 | -0.98438 | -0.88796 | -1.0116 | -0.8383 | -1.0653 | -1.2198 | -1.3779
25 | -0.39823 | -0.24086 | -0.30443 | -0.23975 | -0.27502 | -0.14758 | -0.49738 | -0.39108 | -0.28999 | -0.34124 | -0.35341 | -0.32181 | 0.16119 | 0.081798 | -0.45764 | -0.15414 | -0.17759 | -0.10337 | 0.0047743 | 0.31413 | 0.70075 | 0.69796 | 0.66238 | 0.69574
26 | 0.35834 | 0.33372 | 0.25086 | 0.22613 | 0.2079 | 0.26104 | 0.8596 | 1.148 | 1.4727 | 1.4041 | 1.3695 | 1.3523 | 1.4616 | 1.3417 | 1.2323 | 1.145 | 1.1334 | 1.1482 | 0.955 | 0.87522 | 0.92777 | 0.64927 | 0.28495 | 0.30531
27 | 0.37624 | 0.41244 | 0.39125 | 0.39056 | 0.38278 | 0.40491 | 0.41518 | 0.7789 | 0.90571 | 0.8734 | 0.85068 | 0.85256 | 0.90614 | 0.87639 | 0.61558 | 0.80495 | 0.81488 | 0.76523 | 0.60462 | 0.54837 | 0.57498 | 0.57838 | 0.39921 | 0.39422
28 | 0.013734 | -0.067864 | -0.080593 | -0.10923 | -0.13891 | -0.11269 | -0.13154 | 0.34466 | 0.44306 | 0.56876 | 0.32809 | 0.29512 | 0.20363 | 0.27029 | 0.11563 | 0.10198 | 0.11923 | 0.21615 | 0.4106 | 0.4194 | 0.33332 | 0.2543 | 0.12456 | 0.022885
29 | -1.9377 | -4.5733 | -8.0558 | -7.4463 | -7.5654 | -7.2436 | -0.44908 | 8.6752 | 11.3277 | 11.4573 | 9.5674 | 12.0066 | 10.8452 | 9.4441 | 6.8378 | 4.269 | 5.2641 | 4.6887 | 0.90562 | 3.769 | 5.2639 | 3.4251 | -3.2276 | -6.6487
30 | -1.2388 | -1.2496 | -1.2869 | -1.2869 | -1.3159 | -1.3555 | -1.2226 | -0.83004 | -0.61912 | -0.65279 | -0.8227 | -0.90206 | -0.8337 | -0.90396 | -0.85581 | -1.0084 | -1.1289 | -1.0044 | -0.71014 | -0.63452 | -0.63649 | -0.84076 | -1.0481 | -1.0874
31 | -0.77104 | -1.0077 | -1.1831 | -1.1802 | -1.1876 | -1.2839 | -1.1549 | -0.46103 | 0.14402 | 0.51218 | 0.84492 | 0.89702 | 0.78737 | 0.6433 | 0.425 | 0.28219 | 0.23573 | 0.20746 | 0.20983 | 0.057344 | 0.44632 | 0.20358 | 0.1167 | -0.18695
32 | 0.87169 | 0.96879 | 0.73363 | 0.86444 | 0.88492 | 0.90858 | 0.88011 | 1.6274 | 1.869 | 1.8648 | 1.6297 | 1.9464 | 2.0281 | 1.8718 | 1.6257 | 1.4297 | 1.7431 | 1.6902 | 1.3263 | 1.2301 | 1.4491 | 1.1401 | 0.87059 | 0.96946

## Qc, Summer, S4
LoadID | 0 | 1 | 2 | 3 | 4 | 5 | 6 | 7 | 8 | 9 | 10 | 11 | 12 | 13 | 14 | 15 | 16 | 17 | 18 | 19 | 20 | 21 | 22 | 23
1 | 1.1287 | 1.2373 | 1.1738 | 1.1717 | 1.1483 | 1.2147 | 1.2455 | 2.3367 | 2.7171 | 2.6202 | 2.552 | 2.5577 | 2.7184 | 2.6292 | 1.8467 | 2.4149 | 2.4446 | 2.2957 | 1.8139 | 1.6451 | 1.725 | 1.7352 | 1.1976 | 1.1827
2 | 0.0078481 | -0.03878 | -0.046053 | -0.062415 | -0.079376 | -0.064393 | -0.075165 | 0.19695 | 0.25318 | 0.32501 | 0.18748 | 0.16864 | 0.11636 | 0.15445 | 0.066073 | 0.058276 | 0.068129 | 0.12352 | 0.23463 | 0.23966 | 0.19047 | 0.14531 | 0.071179 | 0.013077
3 | -0.25836 | -0.60977 | -1.0741 | -0.99284 | -1.0087 | -0.96581 | -0.059877 | 1.1567 | 1.5104 | 1.5276 | 1.2757 | 1.6009 | 1.446 | 1.2592 | 0.91171 | 0.5692 | 0.70188 | 0.62516 | 0.12075 | 0.50253 | 0.70186 | 0.45668 | -0.43035 | -0.88649
4 | -0.53091 | -0.53556 | -0.55152 | -0.55153 | -0.56396 | -0.58095 | -0.52399 | -0.35573 | -0.26534 | -0.27977 | -0.35259 | -0.3866 | -0.3573 | -0.38741 | -0.36678 | -0.43217 | -0.4838 | -0.43044 | -0.30434 | -0.27194 | -0.27278 | -0.36033 | -0.4492 | -0.46604
5 | -0.15421 | -0.20155 | -0.23663 | -0.23604 | -0.23753 | -0.25678 | -0.23097 | -0.092206 | 0.028803 | 0.10244 | 0.16898 | 0.1794 | 0.15747 | 0.12866 | 0.085 | 0.056438 | 0.047146 | 0.041492 | 0.041965 | 0.011469 | 0.089263 | 0.040716 | 0.023341 | -0.037391
6 | 2.1792 | 2.422 | 1.8341 | 2.1611 | 2.2123 | 2.2715 | 2.2003 | 4.0685 | 4.6725 | 4.6621 | 4.0743 | 4.866 | 5.0702 | 4.6796 | 4.0643 | 3.5743 | 4.3577 | 4.2254 | 3.3158 | 3.0753 | 3.6228 | 2.8502 | 2.1765 | 2.4237
7 | -1.2081 | -1.2481 | -1.3135 | -1.3575 | -1.2702 | -1.3698 | -1.188 | -0.54157 | -0.097339 | -0.072496 | 0.1658 | 0.055673 | 0.014166 | 0.0096758 | -0.13977 | -0.24295 | -0.35826 | -0.45502 | -0.39531 | -0.48723 | -0.34674 | -0.64044 | -0.80433 | -0.87298
8 | -1.0213 | -1.0284 | -1.038 | -1.0436 | -1.0296 | -1.0051 | -0.8543 | -0.70494 | -0.69167 | -0.68065 | -0.66939 | -0.662 | -0.67761 | -0.70374 | -0.7737 | -0.80837 | -0.8369 | -0.83961 | -0.85548 | -0.88423 | -0.94035 | -0.9803 | -0.99407 | -1.0133
9 | 0.0031325 | -0.028884 | -0.036985 | -0.046915 | -0.044674 | -0.05162 | -0.09712 | -0.031628 | -0.048741 | -0.016728 | -0.00031154 | 0.01311 | 0.044895 | 0.045468 | 0.034824 | 0.080022 | 0.067931 | 0.059026 | 0.048883 | 0.050026 | 0.070706 | 0.063638 | -0.006262 | -0.010215
10 | -0.21827 | -0.2439 | -0.25016 | -0.24706 | -0.25535 | -0.26246 | -0.082977 | 0.073235 | 0.16661 | 0.17617 | 0.07469 | 0.18152 | 0.19514 | 0.18749 | 0.14838 | 0.063622 | 0.031934 | 0.031829 | 0.032482 | 0.064881 | 0.093081 | 0.012739 | -0.096129 | -0.16162
11 | -0.31688 | -0.34078 | -0.35596 | -0.36136 | -0.35197 | -0.35315 | -0.27852 | -0.23122 | -0.19456 | -0.1503 | -0.15108 | -0.16167 | -0.18985 | -0.19541 | -0.2192 | -0.21941 | -0.22269 | -0.17227 | -0.15539 | -0.17703 | -0.1467 | -0.18643 | -0.21346 | -0.24113
12 | -0.55752 | -0.3372 | -0.4262 | -0.33565 | -0.38503 | -0.20662 | -0.69633 | -0.54751 | -0.40599 | -0.47773 | -0.49477 | -0.45054 | 0.22567 | 0.11452 | -0.6407 | -0.21579 | -0.24863 | -0.14471 | 0.006684 | 0.43978 | 0.98106 | 0.97714 | 0.92734 | 0.97404
13 | 1.1467 | 1.0679 | 0.80276 | 0.7236 | 0.66527 | 0.83534 | 2.7507 | 3.6737 | 4.7127 | 4.493 | 4.3824 | 4.3275 | 4.6771 | 4.2934 | 3.9434 | 3.6639 | 3.6268 | 3.6741 | 3.056 | 2.8007 | 2.9689 | 2.0777 | 0.91184 | 0.97699
14 | 0.18812 | 0.20622 | 0.19563 | 0.19528 | 0.19139 | 0.20245 | 0.20759 | 0.38945 | 0.45285 | 0.4367 | 0.42534 | 0.42628 | 0.45307 | 0.43819 | 0.30779 | 0.40248 | 0.40744 | 0.38262 | 0.30231 | 0.27419 | 0.28749 | 0.28919 | 0.1996 | 0.19711
15 | 0.003924 | -0.01939 | -0.023027 | -0.031207 | -0.039688 | -0.032196 | -0.037582 | 0.098475 | 0.12659 | 0.1625 | 0.093739 | 0.084321 | 0.058181 | 0.077225 | 0.033037 | 0.029138 | 0.034065 | 0.061758 | 0.11731 | 0.11983 | 0.095233 | 0.072657 | 0.035589 | 0.0065386
16 | -0.064591 | -0.15244 | -0.26853 | -0.24821 | -0.25218 | -0.24145 | -0.014969 | 0.28917 | 0.37759 | 0.38191 | 0.31891 | 0.40022 | 0.36151 | 0.3148 | 0.22793 | 0.1423 | 0.17547 | 0.15629 | 0.030187 | 0.12563 | 0.17546 | 0.11417 | -0.10759 | -0.22162
17 | -0.70788 | -0.71408 | -0.73536 | -0.73538 | -0.75194 | -0.7746 | -0.69865 | -0.47431 | -0.35378 | -0.37302 | -0.47012 | -0.51546 | -0.4764 | -0.51655 | -0.48904 | -0.57623 | -0.64507 | -0.57392 | -0.40579 | -0.36258 | -0.36371 | -0.48043 | -0.59894 | -0.62139
18 | -0.30842 | -0.40309 | -0.47326 | -0.47209 | -0.47505 | -0.51357 | -0.46195 | -0.18441 | 0.057607 | 0.20487 | 0.33797 | 0.35881 | 0.31495 | 0.25732 | 0.17 | 0.11288 | 0.094291 | 0.082983 | 0.08393 | 0.022938 | 0.17853 | 0.081431 | 0.046682 | -0.074781
19 | 0.87169 | 0.96879 | 0.73363 | 0.86444 | 0.88492 | 0.90858 | 0.88011 | 1.6274 | 1.869 | 1.8648 | 1.6297 | 1.9464 | 2.0281 | 1.8718 | 1.6257 | 1.4297 | 1.7431 | 1.6902 | 1.3263 | 1.2301 | 1.4491 | 1.1401 | 0.87059 | 0.96946
20 | -0.48325 | -0.49925 | -0.52541 | -0.543 | -0.50807 | -0.54791 | -0.4752 | -0.21663 | -0.038936 | -0.028999 | 0.066321 | 0.022269 | 0.0056664 | 0.0038703 | -0.055907 | -0.097179 | -0.1433 | -0.18201 | -0.15812 | -0.19489 | -0.13869 | -0.25618 | -0.32173 | -0.34919
21 | -2.0426 | -2.0568 | -2.076 | -2.0872 | -2.0592 | -2.0102 | -1.7086 | -1.4099 | -1.3833 | -1.3613 | -1.3388 | -1.324 | -1.3552 | -1.4075 | -1.5474 | -1.6167 | -1.6738 | -1.6792 | -1.711 | -1.7685 | -1.8807 | -1.9606 | -1.9881 | -2.0266
22 | 0.0078312 | -0.07221 | -0.092462 | -0.11729 | -0.11168 | -0.12905 | -0.2428 | -0.07907 | -0.12185 | -0.04182 | -0.00077886 | 0.032775 | 0.11224 | 0.11367 | 0.087061 | 0.20006 | 0.16983 | 0.14756 | 0.12221 | 0.12506 | 0.17677 | 0.1591 | -0.015655 | -0.025537
23 | -1.4551 | -1.626 | -1.6677 | -1.6471 | -1.7023 | -1.7497 | -0.55318 | 0.48823 | 1.1107 | 1.1745 | 0.49793 | 1.2101 | 1.3009 | 1.2499 | 0.98923 | 0.42415 | 0.21289 | 0.21219 | 0.21655 | 0.43254 | 0.62054 | 0.084923 | -0.64086 | -1.0775
24 | -1.8107 | -1.9473 | -2.0341 | -2.0649 | -2.0112 | -2.018 | -1.5915 | -1.3212 | -1.1118 | -0.85887 | -0.86334 | -0.92385 | -1.0849 | -1.1166 | -1.2526 | -1.2538 | -1.2725 | -0.98438 | -0.88796 | -1.0116 | -0.8383 | -1.0653 | -1.2198 | -1.3779
25 | -0.39823 | -0.24086 | -0.30443 | -0.23975 | -0.27502 | -0.14758 | -0.49738 | -0.39108 | -0.28999 | -0.34124 | -0.35341 | -0.32181 | 0.16119 | 0.081798 | -0.45764 | -0.15414 | -0.17759 | -0.10337 | 0.0047743 | 0.31413 | 0.70075 | 0.69796 | 0.66238 | 0.69574
26 | 0.35834 | 0.33372 | 0.25086 | 0.22613 | 0.2079 | 0.26104 | 0.8596 | 1.148 | 1.4727 | 1.4041 | 1.3695 | 1.3523 | 1.4616 | 1.3417 | 1.2323 | 1.145 | 1.1334 | 1.1482 | 0.955 | 0.87522 | 0.92777 | 0.64927 | 0.28495 | 0.30531
27 | 0.37624 | 0.41244 | 0.39125 | 0.39056 | 0.38278 | 0.40491 | 0.41518 | 0.7789 | 0.90571 | 0.8734 | 0.85068 | 0.85256 | 0.90614 | 0.87639 | 0.61558 | 0.80495 | 0.81488 | 0.76523 | 0.60462 | 0.54837 | 0.57498 | 0.57838 | 0.39921 | 0.39422
28 | 0.013734 | -0.067864 | -0.080593 | -0.10923 | -0.13891 | -0.11269 | -0.13154 | 0.34466 | 0.44306 | 0.56876 | 0.32809 | 0.29512 | 0.20363 | 0.27029 | 0.11563 | 0.10198 | 0.11923 | 0.21615 | 0.4106 | 0.4194 | 0.33332 | 0.2543 | 0.12456 | 0.022885
29 | -1.9377 | -4.5733 | -8.0558 | -7.4463 | -7.5654 | -7.2436 | -0.44908 | 8.6752 | 11.3277 | 11.4573 | 9.5674 | 12.0066 | 10.8452 | 9.4441 | 6.8378 | 4.269 | 5.2641 | 4.6887 | 0.90562 | 3.769 | 5.2639 | 3.4251 | -3.2276 | -6.6487
30 | -1.2388 | -1.2496 | -1.2869 | -1.2869 | -1.3159 | -1.3555 | -1.2226 | -0.83004 | -0.61912 | -0.65279 | -0.8227 | -0.90206 | -0.8337 | -0.90396 | -0.85581 | -1.0084 | -1.1289 | -1.0044 | -0.71014 | -0.63452 | -0.63649 | -0.84076 | -1.0481 | -1.0874
31 | -0.77104 | -1.0077 | -1.1831 | -1.1802 | -1.1876 | -1.2839 | -1.1549 | -0.46103 | 0.14402 | 0.51218 | 0.84492 | 0.89702 | 0.78737 | 0.6433 | 0.425 | 0.28219 | 0.23573 | 0.20746 | 0.20983 | 0.057344 | 0.44632 | 0.20358 | 0.1167 | -0.18695
32 | 0.87169 | 0.96879 | 0.73363 | 0.86444 | 0.88492 | 0.90858 | 0.88011 | 1.6274 | 1.869 | 1.8648 | 1.6297 | 1.9464 | 2.0281 | 1.8718 | 1.6257 | 1.4297 | 1.7431 | 1.6902 | 1.3263 | 1.2301 | 1.4491 | 1.1401 | 0.87059 | 0.96946

## Qc, Summer, S5
LoadID | 0 | 1 | 2 | 3 | 4 | 5 | 6 | 7 | 8 | 9 | 10 | 11 | 12 | 13 | 14 | 15 | 16 | 17 | 18 | 19 | 20 | 21 | 22 | 23
1 | 1.1287 | 1.2373 | 1.1738 | 1.1717 | 1.1483 | 1.2147 | 1.2455 | 2.3367 | 2.7171 | 2.6202 | 2.552 | 2.5577 | 2.7184 | 2.6292 | 1.8467 | 2.4149 | 2.4446 | 2.2957 | 1.8139 | 1.6451 | 1.725 | 1.7352 | 1.1976 | 1.1827
2 | 0.0078481 | -0.03878 | -0.046053 | -0.062415 | -0.079376 | -0.064393 | -0.075165 | 0.19695 | 0.25318 | 0.32501 | 0.18748 | 0.16864 | 0.11636 | 0.15445 | 0.066073 | 0.058276 | 0.068129 | 0.12352 | 0.23463 | 0.23966 | 0.19047 | 0.14531 | 0.071179 | 0.013077
3 | -0.25836 | -0.60977 | -1.0741 | -0.99284 | -1.0087 | -0.96581 | -0.059877 | 1.1567 | 1.5104 | 1.5276 | 1.2757 | 1.6009 | 1.446 | 1.2592 | 0.91171 | 0.5692 | 0.70188 | 0.62516 | 0.12075 | 0.50253 | 0.70186 | 0.45668 | -0.43035 | -0.88649
4 | -0.53091 | -0.53556 | -0.55152 | -0.55153 | -0.56396 | -0.58095 | -0.52399 | -0.35573 | -0.26534 | -0.27977 | -0.35259 | -0.3866 | -0.3573 | -0.38741 | -0.36678 | -0.43217 | -0.4838 | -0.43044 | -0.30434 | -0.27194 | -0.27278 | -0.36033 | -0.4492 | -0.46604
5 | -0.15421 | -0.20155 | -0.23663 | -0.23604 | -0.23753 | -0.25678 | -0.23097 | -0.092206 | 0.028803 | 0.10244 | 0.16898 | 0.1794 | 0.15747 | 0.12866 | 0.085 | 0.056438 | 0.047146 | 0.041492 | 0.041965 | 0.011469 | 0.089263 | 0.040716 | 0.023341 | -0.037391
6 | 2.1792 | 2.422 | 1.8341 | 2.1611 | 2.2123 | 2.2715 | 2.2003 | 4.0685 | 4.6725 | 4.6621 | 4.0743 | 4.866 | 5.0702 | 4.6796 | 4.0643 | 3.5743 | 4.3577 | 4.2254 | 3.3158 | 3.0753 | 3.6228 | 2.8502 | 2.1765 | 2.4237
7 | -1.2081 | -1.2481 | -1.3135 | -1.3575 | -1.2702 | -1.3698 | -1.188 | -0.54157 | -0.097339 | -0.072496 | 0.1658 | 0.055673 | 0.014166 | 0.0096758 | -0.13977 | -0.24295 | -0.35826 | -0.45502 | -0.39531 | -0.48723 | -0.34674 | -0.64044 | -0.80433 | -0.87298
8 | -1.0213 | -1.0284 | -1.038 | -1.0436 | -1.0296 | -1.0051 | -0.8543 | -0.70494 | -0.69167 | -0.68065 | -0.66939 | -0.662 | -0.67761 | -0.70374 | -0.7737 | -0.80837 | -0.8369 | -0.83961 | -0.85548 | -0.88423 | -0.94035 | -0.9803 | -0.99407 | -1.0133
9 | 0.0031325 | -0.028884 | -0.036985 | -0.046915 | -0.044674 | -0.05162 | -0.09712 | -0.031628 | -0.048741 | -0.016728 | -0.00031154 | 0.01311 | 0.044895 | 0.045468 | 0.034824 | 0.080022 | 0.067931 | 0.059026 | 0.048883 | 0.050026 | 0.070706 | 0.063638 | -0.006262 | -0.010215
10 | -0.21827 | -0.2439 | -0.25016 | -0.24706 | -0.25535 | -0.26246 | -0.082977 | 0.073235 | 0.16661 | 0.17617 | 0.07469 | 0.18152 | 0.19514 | 0.18749 | 0.14838 | 0.063622 | 0.031934 | 0.031829 | 0.032482 | 0.064881 | 0.093081 | 0.012739 | -0.096129 | -0.16162
11 | -0.31688 | -0.34078 | -0.35596 | -0.36136 | -0.35197 | -0.35315 | -0.27852 | -0.23122 | -0.19456 | -0.1503 | -0.15108 | -0.16167 | -0.18985 | -0.19541 | -0.2192 | -0.21941 | -0.22269 | -0.17227 | -0.15539 | -0.17703 | -0.1467 | -0.18643 | -0.21346 | -0.24113
12 | -0.55752 | -0.3372 | -0.4262 | -0.33565 | -0.38503 | -0.20662 | -0.69633 | -0.54751 | -0.40599 | -0.47773 | -0.49477 | -0.45054 | 0.22567 | 0.11452 | -0.6407 | -0.21579 | -0.24863 | -0.14471 | 0.006684 | 0.43978 | 0.98106 | 0.97714 | 0.92734 | 0.97404
13 | 1.1467 | 1.0679 | 0.80276 | 0.7236 | 0.66527 | 0.83534 | 2.7507 | 3.6737 | 4.7127 | 4.493 | 4.3824 | 4.3275 | 4.6771 | 4.2934 | 3.9434 | 3.6639 | 3.6268 | 3.6741 | 3.056 | 2.8007 | 2.9689 | 2.0777 | 0.91184 | 0.97699
14 | 0.18812 | 0.20622 | 0.19563 | 0.19528 | 0.19139 | 0.20245 | 0.20759 | 0.38945 | 0.45285 | 0.4367 | 0.42534 | 0.42628 | 0.45307 | 0.43819 | 0.30779 | 0.40248 | 0.40744 | 0.38262 | 0.30231 | 0.27419 | 0.28749 | 0.28919 | 0.1996 | 0.19711
15 | 0.003924 | -0.01939 | -0.023027 | -0.031207 | -0.039688 | -0.032196 | -0.037582 | 0.098475 | 0.12659 | 0.1625 | 0.093739 | 0.084321 | 0.058181 | 0.077225 | 0.033037 | 0.029138 | 0.034065 | 0.061758 | 0.11731 | 0.11983 | 0.095233 | 0.072657 | 0.035589 | 0.0065386
16 | -0.064591 | -0.15244 | -0.26853 | -0.24821 | -0.25218 | -0.24145 | -0.014969 | 0.28917 | 0.37759 | 0.38191 | 0.31891 | 0.40022 | 0.36151 | 0.3148 | 0.22793 | 0.1423 | 0.17547 | 0.15629 | 0.030187 | 0.12563 | 0.17546 | 0.11417 | -0.10759 | -0.22162
17 | -0.70788 | -0.71408 | -0.73536 | -0.73538 | -0.75194 | -0.7746 | -0.69865 | -0.47431 | -0.35378 | -0.37302 | -0.47012 | -0.51546 | -0.4764 | -0.51655 | -0.48904 | -0.57623 | -0.64507 | -0.57392 | -0.40579 | -0.36258 | -0.36371 | -0.48043 | -0.59894 | -0.62139
18 | -0.30842 | -0.40309 | -0.47326 | -0.47209 | -0.47505 | -0.51357 | -0.46195 | -0.18441 | 0.057607 | 0.20487 | 0.33797 | 0.35881 | 0.31495 | 0.25732 | 0.17 | 0.11288 | 0.094291 | 0.082983 | 0.08393 | 0.022938 | 0.17853 | 0.081431 | 0.046682 | -0.074781
19 | 0.87169 | 0.96879 | 0.73363 | 0.86444 | 0.88492 | 0.90858 | 0.88011 | 1.6274 | 1.869 | 1.8648 | 1.6297 | 1.9464 | 2.0281 | 1.8718 | 1.6257 | 1.4297 | 1.7431 | 1.6902 | 1.3263 | 1.2301 | 1.4491 | 1.1401 | 0.87059 | 0.96946
20 | -0.48325 | -0.49925 | -0.52541 | -0.543 | -0.50807 | -0.54791 | -0.4752 | -0.21663 | -0.038936 | -0.028999 | 0.066321 | 0.022269 | 0.0056664 | 0.0038703 | -0.055907 | -0.097179 | -0.1433 | -0.18201 | -0.15812 | -0.19489 | -0.13869 | -0.25618 | -0.32173 | -0.34919
21 | -2.0426 | -2.0568 | -2.076 | -2.0872 | -2.0592 | -2.0102 | -1.7086 | -1.4099 | -1.3833 | -1.3613 | -1.3388 | -1.324 | -1.3552 | -1.4075 | -1.5474 | -1.6167 | -1.6738 | -1.6792 | -1.711 | -1.7685 | -1.8807 | -1.9606 | -1.9881 | -2.0266
22 | 0.0078312 | -0.07221 | -0.092462 | -0.11729 | -0.11168 | -0.12905 | -0.2428 | -0.07907 | -0.12185 | -0.04182 | -0.00077886 | 0.032775 | 0.11224 | 0.11367 | 0.087061 | 0.20006 | 0.16983 | 0.14756 | 0.12221 | 0.12506 | 0.17677 | 0.1591 | -0.015655 | -0.025537
23 | -1.4551 | -1.626 | -1.6677 | -1.6471 | -1.7023 | -1.7497 | -0.55318 | 0.48823 | 1.1107 | 1.1745 | 0.49793 | 1.2101 | 1.3009 | 1.2499 | 0.98923 | 0.42415 | 0.21289 | 0.21219 | 0.21655 | 0.43254 | 0.62054 | 0.084923 | -0.64086 | -1.0775
24 | -1.8107 | -1.9473 | -2.0341 | -2.0649 | -2.0112 | -2.018 | -1.5915 | -1.3212 | -1.1118 | -0.85887 | -0.86334 | -0.92385 | -1.0849 | -1.1166 | -1.2526 | -1.2538 | -1.2725 | -0.98438 | -0.88796 | -1.0116 | -0.8383 | -1.0653 | -1.2198 | -1.3779
25 | -0.39823 | -0.24086 | -0.30443 | -0.23975 | -0.27502 | -0.14758 | -0.49738 | -0.39108 | -0.28999 | -0.34124 | -0.35341 | -0.32181 | 0.16119 | 0.081798 | -0.45764 | -0.15414 | -0.17759 | -0.10337 | 0.0047743 | 0.31413 | 0.70075 | 0.69796 | 0.66238 | 0.69574
26 | 0.35834 | 0.33372 | 0.25086 | 0.22613 | 0.2079 | 0.26104 | 0.8596 | 1.148 | 1.4727 | 1.4041 | 1.3695 | 1.3523 | 1.4616 | 1.3417 | 1.2323 | 1.145 | 1.1334 | 1.1482 | 0.955 | 0.87522 | 0.92777 | 0.64927 | 0.28495 | 0.30531
27 | 0.37624 | 0.41244 | 0.39125 | 0.39056 | 0.38278 | 0.40491 | 0.41518 | 0.7789 | 0.90571 | 0.8734 | 0.85068 | 0.85256 | 0.90614 | 0.87639 | 0.61558 | 0.80495 | 0.81488 | 0.76523 | 0.60462 | 0.54837 | 0.57498 | 0.57838 | 0.39921 | 0.39422
28 | 0.013734 | -0.067864 | -0.080593 | -0.10923 | -0.13891 | -0.11269 | -0.13154 | 0.34466 | 0.44306 | 0.56876 | 0.32809 | 0.29512 | 0.20363 | 0.27029 | 0.11563 | 0.10198 | 0.11923 | 0.21615 | 0.4106 | 0.4194 | 0.33332 | 0.2543 | 0.12456 | 0.022885
29 | -1.9377 | -4.5733 | -8.0558 | -7.4463 | -7.5654 | -7.2436 | -0.44908 | 8.6752 | 11.3277 | 11.4573 | 9.5674 | 12.0066 | 10.8452 | 9.4441 | 6.8378 | 4.269 | 5.2641 | 4.6887 | 0.90562 | 3.769 | 5.2639 | 3.4251 | -3.2276 | -6.6487
30 | -1.2388 | -1.2496 | -1.2869 | -1.2869 | -1.3159 | -1.3555 | -1.2226 | -0.83004 | -0.61912 | -0.65279 | -0.8227 | -0.90206 | -0.8337 | -0.90396 | -0.85581 | -1.0084 | -1.1289 | -1.0044 | -0.71014 | -0.63452 | -0.63649 | -0.84076 | -1.0481 | -1.0874
31 | -0.77104 | -1.0077 | -1.1831 | -1.1802 | -1.1876 | -1.2839 | -1.1549 | -0.46103 | 0.14402 | 0.51218 | 0.84492 | 0.89702 | 0.78737 | 0.6433 | 0.425 | 0.28219 | 0.23573 | 0.20746 | 0.20983 | 0.057344 | 0.44632 | 0.20358 | 0.1167 | -0.18695
32 | 0.87169 | 0.96879 | 0.73363 | 0.86444 | 0.88492 | 0.90858 | 0.88011 | 1.6274 | 1.869 | 1.8648 | 1.6297 | 1.9464 | 2.0281 | 1.8718 | 1.6257 | 1.4297 | 1.7431 | 1.6902 | 1.3263 | 1.2301 | 1.4491 | 1.1401 | 0.87059 | 0.96946

## Qc, Summer, S6
LoadID | 0 | 1 | 2 | 3 | 4 | 5 | 6 | 7 | 8 | 9 | 10 | 11 | 12 | 13 | 14 | 15 | 16 | 17 | 18 | 19 | 20 | 21 | 22 | 23
1 | 1.1287 | 1.2373 | 1.1738 | 1.1717 | 1.1483 | 1.2147 | 1.2455 | 2.3367 | 2.7171 | 2.6202 | 2.552 | 2.5577 | 2.7184 | 2.6292 | 1.8467 | 2.4149 | 2.4446 | 2.2957 | 1.8139 | 1.6451 | 1.725 | 1.7352 | 1.1976 | 1.1827
2 | 0.0078481 | -0.03878 | -0.046053 | -0.062415 | -0.079376 | -0.064393 | -0.075165 | 0.19695 | 0.25318 | 0.32501 | 0.18748 | 0.16864 | 0.11636 | 0.15445 | 0.066073 | 0.058276 | 0.068129 | 0.12352 | 0.23463 | 0.23966 | 0.19047 | 0.14531 | 0.071179 | 0.013077
3 | -0.25836 | -0.60977 | -1.0741 | -0.99284 | -1.0087 | -0.96581 | -0.059877 | 1.1567 | 1.5104 | 1.5276 | 1.2757 | 1.6009 | 1.446 | 1.2592 | 0.91171 | 0.5692 | 0.70188 | 0.62516 | 0.12075 | 0.50253 | 0.70186 | 0.45668 | -0.43035 | -0.88649
4 | -0.53091 | -0.53556 | -0.55152 | -0.55153 | -0.56396 | -0.58095 | -0.52399 | -0.35573 | -0.26534 | -0.27977 | -0.35259 | -0.3866 | -0.3573 | -0.38741 | -0.36678 | -0.43217 | -0.4838 | -0.43044 | -0.30434 | -0.27194 | -0.27278 | -0.36033 | -0.4492 | -0.46604
5 | -0.15421 | -0.20155 | -0.23663 | -0.23604 | -0.23753 | -0.25678 | -0.23097 | -0.092206 | 0.028803 | 0.10244 | 0.16898 | 0.1794 | 0.15747 | 0.12866 | 0.085 | 0.056438 | 0.047146 | 0.041492 | 0.041965 | 0.011469 | 0.089263 | 0.040716 | 0.023341 | -0.037391
6 | 2.1792 | 2.422 | 1.8341 | 2.1611 | 2.2123 | 2.2715 | 2.2003 | 4.0685 | 4.6725 | 4.6621 | 4.0743 | 4.866 | 5.0702 | 4.6796 | 4.0643 | 3.5743 | 4.3577 | 4.2254 | 3.3158 | 3.0753 | 3.6228 | 2.8502 | 2.1765 | 2.4237
7 | -1.2081 | -1.2481 | -1.3135 | -1.3575 | -1.2702 | -1.3698 | -1.188 | -0.54157 | -0.097339 | -0.072496 | 0.1658 | 0.055673 | 0.014166 | 0.0096758 | -0.13977 | -0.24295 | -0.35826 | -0.45502 | -0.39531 | -0.48723 | -0.34674 | -0.64044 | -0.80433 | -0.87298
8 | -1.0213 | -1.0284 | -1.038 | -1.0436 | -1.0296 | -1.0051 | -0.8543 | -0.70494 | -0.69167 | -0.68065 | -0.66939 | -0.662 | -0.67761 | -0.70374 | -0.7737 | -0.80837 | -0.8369 | -0.83961 | -0.85548 | -0.88423 | -0.94035 | -0.9803 | -0.99407 | -1.0133
9 | 0.0031325 | -0.028884 | -0.036985 | -0.046915 | -0.044674 | -0.05162 | -0.09712 | -0.031628 | -0.048741 | -0.016728 | -0.00031154 | 0.01311 | 0.044895 | 0.045468 | 0.034824 | 0.080022 | 0.067931 | 0.059026 | 0.048883 | 0.050026 | 0.070706 | 0.063638 | -0.006262 | -0.010215
10 | -0.21827 | -0.2439 | -0.25016 | -0.24706 | -0.25535 | -0.26246 | -0.082977 | 0.073235 | 0.16661 | 0.17617 | 0.07469 | 0.18152 | 0.19514 | 0.18749 | 0.14838 | 0.063622 | 0.031934 | 0.031829 | 0.032482 | 0.064881 | 0.093081 | 0.012739 | -0.096129 | -0.16162
11 | -0.31688 | -0.34078 | -0.35596 | -0.36136 | -0.35197 | -0.35315 | -0.27852 | -0.23122 | -0.19456 | -0.1503 | -0.15108 | -0.16167 | -0.18985 | -0.19541 | -0.2192 | -0.21941 | -0.22269 | -0.17227 | -0.15539 | -0.17703 | -0.1467 | -0.18643 | -0.21346 | -0.24113
12 | -0.55752 | -0.3372 | -0.4262 | -0.33565 | -0.38503 | -0.20662 | -0.69633 | -0.54751 | -0.40599 | -0.47773 | -0.49477 | -0.45054 | 0.22567 | 0.11452 | -0.6407 | -0.21579 | -0.24863 | -0.14471 | 0.006684 | 0.43978 | 0.98106 | 0.97714 | 0.92734 | 0.97404
13 | 1.1467 | 1.0679 | 0.80276 | 0.7236 | 0.66527 | 0.83534 | 2.7507 | 3.6737 | 4.7127 | 4.493 | 4.3824 | 4.3275 | 4.6771 | 4.2934 | 3.9434 | 3.6639 | 3.6268 | 3.6741 | 3.056 | 2.8007 | 2.9689 | 2.0777 | 0.91184 | 0.97699
14 | 0.18812 | 0.20622 | 0.19563 | 0.19528 | 0.19139 | 0.20245 | 0.20759 | 0.38945 | 0.45285 | 0.4367 | 0.42534 | 0.42628 | 0.45307 | 0.43819 | 0.30779 | 0.40248 | 0.40744 | 0.38262 | 0.30231 | 0.27419 | 0.28749 | 0.28919 | 0.1996 | 0.19711
15 | 0.003924 | -0.01939 | -0.023027 | -0.031207 | -0.039688 | -0.032196 | -0.037582 | 0.098475 | 0.12659 | 0.1625 | 0.093739 | 0.084321 | 0.058181 | 0.077225 | 0.033037 | 0.029138 | 0.034065 | 0.061758 | 0.11731 | 0.11983 | 0.095233 | 0.072657 | 0.035589 | 0.0065386
16 | -0.064591 | -0.15244 | -0.26853 | -0.24821 | -0.25218 | -0.24145 | -0.014969 | 0.28917 | 0.37759 | 0.38191 | 0.31891 | 0.40022 | 0.36151 | 0.3148 | 0.22793 | 0.1423 | 0.17547 | 0.15629 | 0.030187 | 0.12563 | 0.17546 | 0.11417 | -0.10759 | -0.22162
17 | -0.70788 | -0.71408 | -0.73536 | -0.73538 | -0.75194 | -0.7746 | -0.69865 | -0.47431 | -0.35378 | -0.37302 | -0.47012 | -0.51546 | -0.4764 | -0.51655 | -0.48904 | -0.57623 | -0.64507 | -0.57392 | -0.40579 | -0.36258 | -0.36371 | -0.48043 | -0.59894 | -0.62139
18 | -0.30842 | -0.40309 | -0.47326 | -0.47209 | -0.47505 | -0.51357 | -0.46195 | -0.18441 | 0.057607 | 0.20487 | 0.33797 | 0.35881 | 0.31495 | 0.25732 | 0.17 | 0.11288 | 0.094291 | 0.082983 | 0.08393 | 0.022938 | 0.17853 | 0.081431 | 0.046682 | -0.074781
19 | 0.87169 | 0.96879 | 0.73363 | 0.86444 | 0.88492 | 0.90858 | 0.88011 | 1.6274 | 1.869 | 1.8648 | 1.6297 | 1.9464 | 2.0281 | 1.8718 | 1.6257 | 1.4297 | 1.7431 | 1.6902 | 1.3263 | 1.2301 | 1.4491 | 1.1401 | 0.87059 | 0.96946
20 | -0.48325 | -0.49925 | -0.52541 | -0.543 | -0.50807 | -0.54791 | -0.4752 | -0.21663 | -0.038936 | -0.028999 | 0.066321 | 0.022269 | 0.0056664 | 0.0038703 | -0.055907 | -0.097179 | -0.1433 | -0.18201 | -0.15812 | -0.19489 | -0.13869 | -0.25618 | -0.32173 | -0.34919
21 | -2.0426 | -2.0568 | -2.076 | -2.0872 | -2.0592 | -2.0102 | -1.7086 | -1.4099 | -1.3833 | -1.3613 | -1.3388 | -1.324 | -1.3552 | -1.4075 | -1.5474 | -1.6167 | -1.6738 | -1.6792 | -1.711 | -1.7685 | -1.8807 | -1.9606 | -1.9881 | -2.0266
22 | 0.0078312 | -0.07221 | -0.092462 | -0.11729 | -0.11168 | -0.12905 | -0.2428 | -0.07907 | -0.12185 | -0.04182 | -0.00077886 | 0.032775 | 0.11224 | 0.11367 | 0.087061 | 0.20006 | 0.16983 | 0.14756 | 0.12221 | 0.12506 | 0.17677 | 0.1591 | -0.015655 | -0.025537
23 | -1.4551 | -1.626 | -1.6677 | -1.6471 | -1.7023 | -1.7497 | -0.55318 | 0.48823 | 1.1107 | 1.1745 | 0.49793 | 1.2101 | 1.3009 | 1.2499 | 0.98923 | 0.42415 | 0.21289 | 0.21219 | 0.21655 | 0.43254 | 0.62054 | 0.084923 | -0.64086 | -1.0775
24 | -1.8107 | -1.9473 | -2.0341 | -2.0649 | -2.0112 | -2.018 | -1.5915 | -1.3212 | -1.1118 | -0.85887 | -0.86334 | -0.92385 | -1.0849 | -1.1166 | -1.2526 | -1.2538 | -1.2725 | -0.98438 | -0.88796 | -1.0116 | -0.8383 | -1.0653 | -1.2198 | -1.3779
25 | -0.39823 | -0.24086 | -0.30443 | -0.23975 | -0.27502 | -0.14758 | -0.49738 | -0.39108 | -0.28999 | -0.34124 | -0.35341 | -0.32181 | 0.16119 | 0.081798 | -0.45764 | -0.15414 | -0.17759 | -0.10337 | 0.0047743 | 0.31413 | 0.70075 | 0.69796 | 0.66238 | 0.69574
26 | 0.35834 | 0.33372 | 0.25086 | 0.22613 | 0.2079 | 0.26104 | 0.8596 | 1.148 | 1.4727 | 1.4041 | 1.3695 | 1.3523 | 1.4616 | 1.3417 | 1.2323 | 1.145 | 1.1334 | 1.1482 | 0.955 | 0.87522 | 0.92777 | 0.64927 | 0.28495 | 0.30531
27 | 0.37624 | 0.41244 | 0.39125 | 0.39056 | 0.38278 | 0.40491 | 0.41518 | 0.7789 | 0.90571 | 0.8734 | 0.85068 | 0.85256 | 0.90614 | 0.87639 | 0.61558 | 0.80495 | 0.81488 | 0.76523 | 0.60462 | 0.54837 | 0.57498 | 0.57838 | 0.39921 | 0.39422
28 | 0.013734 | -0.067864 | -0.080593 | -0.10923 | -0.13891 | -0.11269 | -0.13154 | 0.34466 | 0.44306 | 0.56876 | 0.32809 | 0.29512 | 0.20363 | 0.27029 | 0.11563 | 0.10198 | 0.11923 | 0.21615 | 0.4106 | 0.4194 | 0.33332 | 0.2543 | 0.12456 | 0.022885
29 | -1.9377 | -4.5733 | -8.0558 | -7.4463 | -7.5654 | -7.2436 | -0.44908 | 8.6752 | 11.3277 | 11.4573 | 9.5674 | 12.0066 | 10.8452 | 9.4441 | 6.8378 | 4.269 | 5.2641 | 4.6887 | 0.90562 | 3.769 | 5.2639 | 3.4251 | -3.2276 | -6.6487
30 | -1.2388 | -1.2496 | -1.2869 | -1.2869 | -1.3159 | -1.3555 | -1.2226 | -0.83004 | -0.61912 | -0.65279 | -0.8227 | -0.90206 | -0.8337 | -0.90396 | -0.85581 | -1.0084 | -1.1289 | -1.0044 | -0.71014 | -0.63452 | -0.63649 | -0.84076 | -1.0481 | -1.0874
31 | -0.77104 | -1.0077 | -1.1831 | -1.1802 | -1.1876 | -1.2839 | -1.1549 | -0.46103 | 0.14402 | 0.51218 | 0.84492 | 0.89702 | 0.78737 | 0.6433 | 0.425 | 0.28219 | 0.23573 | 0.20746 | 0.20983 | 0.057344 | 0.44632 | 0.20358 | 0.1167 | -0.18695
32 | 0.87169 | 0.96879 | 0.73363 | 0.86444 | 0.88492 | 0.90858 | 0.88011 | 1.6274 | 1.869 | 1.8648 | 1.6297 | 1.9464 | 2.0281 | 1.8718 | 1.6257 | 1.4297 | 1.7431 | 1.6902 | 1.3263 | 1.2301 | 1.4491 | 1.1401 | 0.87059 | 0.96946

## Qc, Summer, S7
LoadID | 0 | 1 | 2 | 3 | 4 | 5 | 6 | 7 | 8 | 9 | 10 | 11 | 12 | 13 | 14 | 15 | 16 | 17 | 18 | 19 | 20 | 21 | 22 | 23
1 | 1.1287 | 1.225 | 1.1503 | 1.1951 | 1.1713 | 1.2147 | 1.2331 | 2.3834 | 2.6628 | 2.6202 | 2.5265 | 2.6088 | 2.7184 | 2.6029 | 1.8467 | 2.4149 | 2.4935 | 2.2498 | 1.7776 | 1.678 | 1.725 | 1.7525 | 1.2216 | 1.1945
2 | 0.0079265 | -0.038392 | -0.046514 | -0.061791 | -0.077789 | -0.063105 | -0.076668 | 0.19498 | 0.24811 | 0.32176 | 0.18935 | 0.16864 | 0.11753 | 0.15754 | 0.066734 | 0.057693 | 0.068811 | 0.12352 | 0.23932 | 0.24445 | 0.19047 | 0.14677 | 0.07189 | 0.012816
3 | -0.26095 | -0.59758 | -1.0848 | -1.0127 | -0.99863 | -0.95615 | -0.059877 | 1.1451 | 1.4953 | 1.5276 | 1.2884 | 1.6169 | 1.4171 | 1.2466 | 0.89348 | 0.5692 | 0.69486 | 0.61891 | 0.12316 | 0.50756 | 0.69484 | 0.46125 | -0.43465 | -0.86876
4 | -0.54153 | -0.53021 | -0.55704 | -0.55705 | -0.56396 | -0.58676 | -0.51351 | -0.36285 | -0.26003 | -0.27697 | -0.35259 | -0.39046 | -0.35373 | -0.38354 | -0.37044 | -0.44082 | -0.49348 | -0.43475 | -0.3013 | -0.2665 | -0.27551 | -0.36033 | -0.45819 | -0.45672
5 | -0.15112 | -0.20356 | -0.23899 | -0.2384 | -0.2399 | -0.26192 | -0.22866 | -0.09405 | 0.028803 | 0.10346 | 0.17067 | 0.17582 | 0.15747 | 0.12995 | 0.08415 | 0.055309 | 0.047617 | 0.041907 | 0.041965 | 0.01124 | 0.090156 | 0.039901 | 0.023341 | -0.037765
6 | 2.2228 | 2.4462 | 1.8524 | 2.1827 | 2.2123 | 2.2942 | 2.1783 | 4.1498 | 4.6725 | 4.5688 | 4.0336 | 4.7687 | 5.0195 | 4.7732 | 4.0236 | 3.5028 | 4.2705 | 4.1409 | 3.2826 | 3.0753 | 3.5866 | 2.7932 | 2.1329 | 2.4721
7 | -1.2323 | -1.2232 | -1.3135 | -1.3575 | -1.2448 | -1.3972 | -1.188 | -0.5524 | -0.097339 | -0.071047 | 0.16912 | 0.054559 | 0.013883 | 0.0097725 | -0.13697 | -0.24052 | -0.35826 | -0.45502 | -0.3874 | -0.48236 | -0.3502 | -0.64685 | -0.79628 | -0.89044
8 | -1.0213 | -1.0387 | -1.0484 | -1.0541 | -1.0193 | -0.99506 | -0.83721 | -0.71199 | -0.69167 | -0.68745 | -0.67609 | -0.64876 | -0.67761 | -0.70374 | -0.78143 | -0.7922 | -0.85364 | -0.83961 | -0.83837 | -0.90192 | -0.94975 | -0.9705 | -1.004 | -1.0234
9 | 0.0031951 | -0.028884 | -0.036245 | -0.047384 | -0.044227 | -0.050587 | -0.096149 | -0.031944 | -0.048254 | -0.017063 | -0.00031154 | 0.01311 | 0.044895 | 0.045013 | 0.035173 | 0.078422 | 0.067251 | 0.058435 | 0.049372 | 0.049025 | 0.070706 | 0.064275 | -0.006262 | -0.010011
10 | -0.21827 | -0.24146 | -0.24766 | -0.25201 | -0.26045 | -0.2677 | -0.083807 | 0.07177 | 0.16828 | 0.17441 | 0.07469 | 0.17789 | 0.19319 | 0.18374 | 0.14838 | 0.064258 | 0.032572 | 0.032465 | 0.032482 | 0.065529 | 0.093081 | 0.012993 | -0.094207 | -0.15839
11 | -0.31054 | -0.34419 | -0.35596 | -0.36498 | -0.34845 | -0.34961 | -0.27295 | -0.23353 | -0.19456 | -0.15181 | -0.15411 | -0.16491 | -0.18606 | -0.19932 | -0.2192 | -0.21721 | -0.21824 | -0.17399 | -0.15539 | -0.17703 | -0.14817 | -0.1827 | -0.21132 | -0.24595
12 | -0.56867 | -0.34395 | -0.43046 | -0.34236 | -0.37733 | -0.20662 | -0.71025 | -0.53656 | -0.40599 | -0.48729 | -0.50467 | -0.45054 | 0.22792 | 0.11452 | -0.65351 | -0.21795 | -0.24863 | -0.14761 | 0.0067508 | 0.43098 | 1.0007 | 0.97714 | 0.92734 | 0.97404
13 | 1.1352 | 1.0572 | 0.78671 | 0.70913 | 0.67858 | 0.83534 | 2.8057 | 3.6737 | 4.7598 | 4.4481 | 4.4262 | 4.2842 | 4.5835 | 4.3793 | 3.904 | 3.5906 | 3.6268 | 3.6007 | 3.1171 | 2.8287 | 3.0283 | 2.0777 | 0.92096 | 0.95745
14 | 0.18624 | 0.21035 | 0.19954 | 0.19528 | 0.19522 | 0.20245 | 0.20759 | 0.38556 | 0.44832 | 0.44544 | 0.42109 | 0.43054 | 0.44401 | 0.44258 | 0.30471 | 0.40248 | 0.41559 | 0.38644 | 0.29929 | 0.27145 | 0.29037 | 0.28341 | 0.1996 | 0.20105
15 | 0.0038455 | -0.019196 | -0.023027 | -0.031207 | -0.038894 | -0.032196 | -0.037958 | 0.096505 | 0.12785 | 0.16088 | 0.095614 | 0.082635 | 0.059344 | 0.077997 | 0.033367 | 0.029721 | 0.033724 | 0.062376 | 0.11731 | 0.11983 | 0.097138 | 0.07411 | 0.035589 | 0.0064733
16 | -0.063945 | -0.14939 | -0.27121 | -0.25317 | -0.25218 | -0.23662 | -0.014969 | 0.28628 | 0.38137 | 0.38955 | 0.31254 | 0.40022 | 0.36151 | 0.3148 | 0.22565 | 0.1423 | 0.17722 | 0.15317 | 0.029584 | 0.12689 | 0.17722 | 0.11189 | -0.10651 | -0.22162
17 | -0.7008 | -0.6998 | -0.72801 | -0.74273 | -0.74442 | -0.78234 | -0.69865 | -0.47431 | -0.35732 | -0.37302 | -0.47952 | -0.50515 | -0.4764 | -0.51655 | -0.48904 | -0.57623 | -0.64507 | -0.56244 | -0.40985 | -0.36621 | -0.35644 | -0.48043 | -0.58696 | -0.6276
18 | -0.30842 | -0.40712 | -0.47326 | -0.47681 | -0.46555 | -0.51871 | -0.45271 | -0.18441 | 0.057031 | 0.20692 | 0.34135 | 0.35881 | 0.30865 | 0.25475 | 0.1717 | 0.114 | 0.093348 | 0.083813 | 0.085609 | 0.023397 | 0.1821 | 0.080617 | 0.045748 | -0.074781
19 | 0.87169 | 0.97847 | 0.7483 | 0.86444 | 0.87607 | 0.91767 | 0.87131 | 1.5948 | 1.8503 | 1.8462 | 1.6134 | 1.9853 | 2.0078 | 1.8344 | 1.642 | 1.4297 | 1.7431 | 1.6902 | 1.3396 | 1.2055 | 1.4781 | 1.1173 | 0.87059 | 0.97916
20 | -0.47841 | -0.50424 | -0.52015 | -0.54843 | -0.50807 | -0.55887 | -0.4752 | -0.21229 | -0.038157 | -0.028709 | 0.066984 | 0.022714 | 0.0057797 | 0.0039477 | -0.057025 | -0.097179 | -0.14044 | -0.18019 | -0.16129 | -0.19489 | -0.14008 | -0.25874 | -0.31851 | -0.35269
21 | -2.0222 | -2.0979 | -2.076 | -2.0455 | -2.1004 | -2.0303 | -1.7086 | -1.3958 | -1.3557 | -1.3613 | -1.3254 | -1.3108 | -1.3417 | -1.4075 | -1.5629 | -1.6329 | -1.6905 | -1.7128 | -1.7281 | -1.7685 | -1.8807 | -1.9606 | -2.008 | -2.0671
22 | 0.0076745 | -0.070766 | -0.091537 | -0.11729 | -0.11168 | -0.12905 | -0.24037 | -0.077489 | -0.12307 | -0.04182 | -0.00078665 | 0.032447 | 0.11448 | 0.11253 | 0.08619 | 0.19805 | 0.17322 | 0.15052 | 0.12099 | 0.12381 | 0.17323 | 0.16069 | -0.015812 | -0.025027
23 | -1.426 | -1.6097 | -1.6344 | -1.68 | -1.6853 | -1.7322 | -0.55871 | 0.48335 | 1.133 | 1.1745 | 0.50291 | 1.198 | 1.3009 | 1.2749 | 0.99913 | 0.43263 | 0.20863 | 0.20795 | 0.21655 | 0.43686 | 0.62675 | 0.084923 | -0.62804 | -1.0667
24 | -1.847 | -1.9668 | -2.0341 | -2.0856 | -2.0515 | -1.9776 | -1.5597 | -1.3344 | -1.0895 | -0.85029 | -0.88061 | -0.94232 | -1.1066 | -1.139 | -1.2526 | -1.2788 | -1.298 | -1.0041 | -0.90572 | -0.99135 | -0.82153 | -1.0866 | -1.2442 | -1.3779
25 | -0.40221 | -0.24568 | -0.30138 | -0.23495 | -0.28052 | -0.14758 | -0.4924 | -0.39499 | -0.29289 | -0.34124 | -0.34987 | -0.31859 | 0.16441 | 0.082616 | -0.44849 | -0.15414 | -0.18114 | -0.1044 | 0.0048698 | 0.30785 | 0.70776 | 0.71192 | 0.67563 | 0.68183
26 | 0.35117 | 0.34039 | 0.25337 | 0.22613 | 0.21206 | 0.26365 | 0.86819 | 1.148 | 1.5022 | 1.4181 | 1.3832 | 1.3388 | 1.4324 | 1.3149 | 1.2323 | 1.1564 | 1.122 | 1.1367 | 0.9741 | 0.85772 | 0.93705 | 0.64927 | 0.28495 | 0.30836
27 | 0.38376 | 0.41244 | 0.39517 | 0.39837 | 0.39044 | 0.40895 | 0.41103 | 0.79448 | 0.92382 | 0.89087 | 0.84217 | 0.86108 | 0.92426 | 0.85886 | 0.60943 | 0.78886 | 0.82302 | 0.75758 | 0.61067 | 0.54837 | 0.56924 | 0.56682 | 0.39521 | 0.39816
28 | 0.013734 | -0.067864 | -0.081399 | -0.11032 | -0.13613 | -0.11269 | -0.13022 | 0.34811 | 0.44749 | 0.55739 | 0.32481 | 0.28922 | 0.19956 | 0.26488 | 0.11794 | 0.10198 | 0.11923 | 0.21832 | 0.40239 | 0.41521 | 0.33332 | 0.25176 | 0.12456 | 0.022428
29 | -1.9765 | -4.5733 | -7.8947 | -7.5952 | -7.641 | -7.1711 | -0.45357 | 8.5884 | 11.3277 | 11.5718 | 9.5674 | 12.0066 | 10.6283 | 9.5385 | 6.7695 | 4.1837 | 5.3694 | 4.6418 | 0.92374 | 3.8444 | 5.2113 | 3.4251 | -3.2921 | -6.5157
30 | -1.2264 | -1.2246 | -1.2997 | -1.3127 | -1.3422 | -1.342 | -1.1982 | -0.83004 | -0.61912 | -0.65932 | -0.8227 | -0.89303 | -0.82536 | -0.88588 | -0.8387 | -1.0185 | -1.1063 | -0.98428 | -0.72434 | -0.62183 | -0.63013 | -0.82394 | -1.0691 | -1.0983
31 | -0.77104 | -0.99765 | -1.1713 | -1.1684 | -1.2114 | -1.2839 | -1.1433 | -0.47025 | 0.14402 | 0.50706 | 0.86182 | 0.89702 | 0.77949 | 0.6433 | 0.4165 | 0.28501 | 0.23337 | 0.20746 | 0.20773 | 0.056771 | 0.43739 | 0.20561 | 0.11904 | -0.19069
32 | 0.86297 | 0.94941 | 0.73363 | 0.87309 | 0.89377 | 0.92676 | 0.87131 | 1.6599 | 1.8877 | 1.8462 | 1.6134 | 1.9853 | 2.0484 | 1.8344 | 1.5932 | 1.4011 | 1.7779 | 1.724 | 1.3131 | 1.2055 | 1.4636 | 1.1515 | 0.87059 | 0.98885

## Qc, Summer, S8
LoadID | 0 | 1 | 2 | 3 | 4 | 5 | 6 | 7 | 8 | 9 | 10 | 11 | 12 | 13 | 14 | 15 | 16 | 17 | 18 | 19 | 20 | 21 | 22 | 23
1 | 1.1287 | 1.225 | 1.1503 | 1.1951 | 1.1713 | 1.2147 | 1.2331 | 2.3834 | 2.6628 | 2.6202 | 2.5265 | 2.6088 | 2.7184 | 2.6029 | 1.8467 | 2.4149 | 2.4935 | 2.2498 | 1.7776 | 1.678 | 1.725 | 1.7525 | 1.2216 | 1.1945
2 | 0.0079265 | -0.038392 | -0.046514 | -0.061791 | -0.077789 | -0.063105 | -0.076668 | 0.19498 | 0.24811 | 0.32176 | 0.18935 | 0.16864 | 0.11753 | 0.15754 | 0.066734 | 0.057693 | 0.068811 | 0.12352 | 0.23932 | 0.24445 | 0.19047 | 0.14677 | 0.07189 | 0.012816
3 | -0.26095 | -0.59758 | -1.0848 | -1.0127 | -0.99863 | -0.95615 | -0.059877 | 1.1451 | 1.4953 | 1.5276 | 1.2884 | 1.6169 | 1.4171 | 1.2466 | 0.89348 | 0.5692 | 0.69486 | 0.61891 | 0.12316 | 0.50756 | 0.69484 | 0.46125 | -0.43465 | -0.86876
4 | -0.54153 | -0.53021 | -0.55704 | -0.55705 | -0.56396 | -0.58676 | -0.51351 | -0.36285 | -0.26003 | -0.27697 | -0.35259 | -0.39046 | -0.35373 | -0.38354 | -0.37044 | -0.44082 | -0.49348 | -0.43475 | -0.3013 | -0.2665 | -0.27551 | -0.36033 | -0.45819 | -0.45672
5 | -0.15112 | -0.20356 | -0.23899 | -0.2384 | -0.2399 | -0.26192 | -0.22866 | -0.09405 | 0.028803 | 0.10346 | 0.17067 | 0.17582 | 0.15747 | 0.12995 | 0.08415 | 0.055309 | 0.047617 | 0.041907 | 0.041965 | 0.01124 | 0.090156 | 0.039901 | 0.023341 | -0.037765
6 | 2.2228 | 2.4462 | 1.8524 | 2.1827 | 2.2123 | 2.2942 | 2.1783 | 4.1498 | 4.6725 | 4.5688 | 4.0336 | 4.7687 | 5.0195 | 4.7732 | 4.0236 | 3.5028 | 4.2705 | 4.1409 | 3.2826 | 3.0753 | 3.5866 | 2.7932 | 2.1329 | 2.4721
7 | -1.2323 | -1.2232 | -1.3135 | -1.3575 | -1.2448 | -1.3972 | -1.188 | -0.5524 | -0.097339 | -0.071047 | 0.16912 | 0.054559 | 0.013883 | 0.0097725 | -0.13697 | -0.24052 | -0.35826 | -0.45502 | -0.3874 | -0.48236 | -0.3502 | -0.64685 | -0.79628 | -0.89044
8 | -1.0213 | -1.0387 | -1.0484 | -1.0541 | -1.0193 | -0.99506 | -0.83721 | -0.71199 | -0.69167 | -0.68745 | -0.67609 | -0.64876 | -0.67761 | -0.70374 | -0.78143 | -0.7922 | -0.85364 | -0.83961 | -0.83837 | -0.90192 | -0.94975 | -0.9705 | -1.004 | -1.0234
9 | 0.0031951 | -0.028884 | -0.036245 | -0.047384 | -0.044227 | -0.050587 | -0.096149 | -0.031944 | -0.048254 | -0.017063 | -0.00031154 | 0.01311 | 0.044895 | 0.045013 | 0.035173 | 0.078422 | 0.067251 | 0.058435 | 0.049372 | 0.049025 | 0.070706 | 0.064275 | -0.006262 | -0.010011
10 | -0.21827 | -0.24146 | -0.24766 | -0.25201 | -0.26045 | -0.2677 | -0.083807 | 0.07177 | 0.16828 | 0.17441 | 0.07469 | 0.17789 | 0.19319 | 0.18374 | 0.14838 | 0.064258 | 0.032572 | 0.032465 | 0.032482 | 0.065529 | 0.093081 | 0.012993 | -0.094207 | -0.15839
11 | -0.31054 | -0.34419 | -0.35596 | -0.36498 | -0.34845 | -0.34961 | -0.27295 | -0.23353 | -0.19456 | -0.15181 | -0.15411 | -0.16491 | -0.18606 | -0.19932 | -0.2192 | -0.21721 | -0.21824 | -0.17399 | -0.15539 | -0.17703 | -0.14817 | -0.1827 | -0.21132 | -0.24595
12 | -0.56867 | -0.34395 | -0.43046 | -0.34236 | -0.37733 | -0.20662 | -0.71025 | -0.53656 | -0.40599 | -0.48729 | -0.50467 | -0.45054 | 0.22792 | 0.11452 | -0.65351 | -0.21795 | -0.24863 | -0.14761 | 0.0067508 | 0.43098 | 1.0007 | 0.97714 | 0.92734 | 0.97404
13 | 1.1352 | 1.0572 | 0.78671 | 0.70913 | 0.67858 | 0.83534 | 2.8057 | 3.6737 | 4.7598 | 4.4481 | 4.4262 | 4.2842 | 4.5835 | 4.3793 | 3.904 | 3.5906 | 3.6268 | 3.6007 | 3.1171 | 2.8287 | 3.0283 | 2.0777 | 0.92096 | 0.95745
14 | 0.18624 | 0.21035 | 0.19954 | 0.19528 | 0.19522 | 0.20245 | 0.20759 | 0.38556 | 0.44832 | 0.44544 | 0.42109 | 0.43054 | 0.44401 | 0.44258 | 0.30471 | 0.40248 | 0.41559 | 0.38644 | 0.29929 | 0.27145 | 0.29037 | 0.28341 | 0.1996 | 0.20105
15 | 0.0038455 | -0.019196 | -0.023027 | -0.031207 | -0.038894 | -0.032196 | -0.037958 | 0.096505 | 0.12785 | 0.16088 | 0.095614 | 0.082635 | 0.059344 | 0.077997 | 0.033367 | 0.029721 | 0.033724 | 0.062376 | 0.11731 | 0.11983 | 0.097138 | 0.07411 | 0.035589 | 0.0064733
16 | -0.063945 | -0.14939 | -0.27121 | -0.25317 | -0.25218 | -0.23662 | -0.014969 | 0.28628 | 0.38137 | 0.38955 | 0.31254 | 0.40022 | 0.36151 | 0.3148 | 0.22565 | 0.1423 | 0.17722 | 0.15317 | 0.029584 | 0.12689 | 0.17722 | 0.11189 | -0.10651 | -0.22162
17 | -0.7008 | -0.6998 | -0.72801 | -0.74273 | -0.74442 | -0.78234 | -0.69865 | -0.47431 | -0.35732 | -0.37302 | -0.47952 | -0.50515 | -0.4764 | -0.51655 | -0.48904 | -0.57623 | -0.64507 | -0.56244 | -0.40985 | -0.36621 | -0.35644 | -0.48043 | -0.58696 | -0.6276
18 | -0.30842 | -0.40712 | -0.47326 | -0.47681 | -0.46555 | -0.51871 | -0.45271 | -0.18441 | 0.057031 | 0.20692 | 0.34135 | 0.35881 | 0.30865 | 0.25475 | 0.1717 | 0.114 | 0.093348 | 0.083813 | 0.085609 | 0.023397 | 0.1821 | 0.080617 | 0.045748 | -0.074781
19 | 0.87169 | 0.97847 | 0.7483 | 0.86444 | 0.87607 | 0.91767 | 0.87131 | 1.5948 | 1.8503 | 1.8462 | 1.6134 | 1.9853 | 2.0078 | 1.8344 | 1.642 | 1.4297 | 1.7431 | 1.6902 | 1.3396 | 1.2055 | 1.4781 | 1.1173 | 0.87059 | 0.97916
20 | -0.47841 | -0.50424 | -0.52015 | -0.54843 | -0.50807 | -0.55887 | -0.4752 | -0.21229 | -0.038157 | -0.028709 | 0.066984 | 0.022714 | 0.0057797 | 0.0039477 | -0.057025 | -0.097179 | -0.14044 | -0.18019 | -0.16129 | -0.19489 | -0.14008 | -0.25874 | -0.31851 | -0.35269
21 | -2.0222 | -2.0979 | -2.076 | -2.0455 | -2.1004 | -2.0303 | -1.7086 | -1.3958 | -1.3557 | -1.3613 | -1.3254 | -1.3108 | -1.3417 | -1.4075 | -1.5629 | -1.6329 | -1.6905 | -1.7128 | -1.7281 | -1.7685 | -1.8807 | -1.9606 | -2.008 | -2.0671
22 | 0.0076745 | -0.070766 | -0.091537 | -0.11729 | -0.11168 | -0.12905 | -0.24037 | -0.077489 | -0.12307 | -0.04182 | -0.00078665 | 0.032447 | 0.11448 | 0.11253 | 0.08619 | 0.19805 | 0.17322 | 0.15052 | 0.12099 | 0.12381 | 0.17323 | 0.16069 | -0.015812 | -0.025027
23 | -1.426 | -1.6097 | -1.6344 | -1.68 | -1.6853 | -1.7322 | -0.55871 | 0.48335 | 1.133 | 1.1745 | 0.50291 | 1.198 | 1.3009 | 1.2749 | 0.99913 | 0.43263 | 0.20863 | 0.20795 | 0.21655 | 0.43686 | 0.62675 | 0.084923 | -0.62804 | -1.0667
24 | -1.847 | -1.9668 | -2.0341 | -2.0856 | -2.0515 | -1.9776 | -1.5597 | -1.3344 | -1.0895 | -0.85029 | -0.88061 | -0.94232 | -1.1066 | -1.139 | -1.2526 | -1.2788 | -1.298 | -1.0041 | -0.90572 | -0.99135 | -0.82153 | -1.0866 | -1.2442 | -1.3779
25 | -0.40221 | -0.24568 | -0.30138 | -0.23495 | -0.28052 | -0.14758 | -0.4924 | -0.39499 | -0.29289 | -0.34124 | -0.34987 | -0.31859 | 0.16441 | 0.082616 | -0.44849 | -0.15414 | -0.18114 | -0.1044 | 0.0048698 | 0.30785 | 0.70776 | 0.71192 | 0.67563 | 0.68183
26 | 0.35117 | 0.34039 | 0.25337 | 0.22613 | 0.21206 | 0.26365 | 0.86819 | 1.148 | 1.5022 | 1.4181 | 1.3832 | 1.3388 | 1.4324 | 1.3149 | 1.2323 | 1.1564 | 1.122 | 1.1367 | 0.9741 | 0.85772 | 0.93705 | 0.64927 | 0.28495 | 0.30836
27 | 0.38376 | 0.41244 | 0.39517 | 0.39837 | 0.39044 | 0.40895 | 0.41103 | 0.79448 | 0.92382 | 0.89087 | 0.84217 | 0.86108 | 0.92426 | 0.85886 | 0.60943 | 0.78886 | 0.82302 | 0.75758 | 0.61067 | 0.54837 | 0.56924 | 0.56682 | 0.39521 | 0.39816
28 | 0.013734 | -0.067864 | -0.081399 | -0.11032 | -0.13613 | -0.11269 | -0.13022 | 0.34811 | 0.44749 | 0.55739 | 0.32481 | 0.28922 | 0.19956 | 0.26488 | 0.11794 | 0.10198 | 0.11923 | 0.21832 | 0.40239 | 0.41521 | 0.33332 | 0.25176 | 0.12456 | 0.022428
29 | -1.9765 | -4.5733 | -7.8947 | -7.5952 | -7.641 | -7.1711 | -0.45357 | 8.5884 | 11.3277 | 11.5718 | 9.5674 | 12.0066 | 10.6283 | 9.5385 | 6.7695 | 4.1837 | 5.3694 | 4.6418 | 0.92374 | 3.8444 | 5.2113 | 3.4251 | -3.2921 | -6.5157
30 | -1.2264 | -1.2246 | -1.2997 | -1.3127 | -1.3422 | -1.342 | -1.1982 | -0.83004 | -0.61912 | -0.65932 | -0.8227 | -0.89303 | -0.82536 | -0.88588 | -0.8387 | -1.0185 | -1.1063 | -0.98428 | -0.72434 | -0.62183 | -0.63013 | -0.82394 | -1.0691 | -1.0983
31 | -0.77104 | -0.99765 | -1.1713 | -1.1684 | -1.2114 | -1.2839 | -1.1433 | -0.47025 | 0.14402 | 0.50706 | 0.86182 | 0.89702 | 0.77949 | 0.6433 | 0.4165 | 0.28501 | 0.23337 | 0.20746 | 0.20773 | 0.056771 | 0.43739 | 0.20561 | 0.11904 | -0.19069
32 | 0.86297 | 0.94941 | 0.73363 | 0.87309 | 0.89377 | 0.92676 | 0.87131 | 1.6599 | 1.8877 | 1.8462 | 1.6134 | 1.9853 | 2.0484 | 1.8344 | 1.5932 | 1.4011 | 1.7779 | 1.724 | 1.3131 | 1.2055 | 1.4636 | 1.1515 | 0.87059 | 0.98885

## Qc, Summer, S9
LoadID | 0 | 1 | 2 | 3 | 4 | 5 | 6 | 7 | 8 | 9 | 10 | 11 | 12 | 13 | 14 | 15 | 16 | 17 | 18 | 19 | 20 | 21 | 22 | 23
1 | 1.1287 | 1.225 | 1.1503 | 1.1951 | 1.1713 | 1.2147 | 1.2331 | 2.3834 | 2.6628 | 2.6202 | 2.5265 | 2.6088 | 2.7184 | 2.6029 | 1.8467 | 2.4149 | 2.4935 | 2.2498 | 1.7776 | 1.678 | 1.725 | 1.7525 | 1.2216 | 1.1945
2 | 0.0079265 | -0.038392 | -0.046514 | -0.061791 | -0.077789 | -0.063105 | -0.076668 | 0.19498 | 0.24811 | 0.32176 | 0.18935 | 0.16864 | 0.11753 | 0.15754 | 0.066734 | 0.057693 | 0.068811 | 0.12352 | 0.23932 | 0.24445 | 0.19047 | 0.14677 | 0.07189 | 0.012816
3 | -0.26095 | -0.59758 | -1.0848 | -1.0127 | -0.99863 | -0.95615 | -0.059877 | 1.1451 | 1.4953 | 1.5276 | 1.2884 | 1.6169 | 1.4171 | 1.2466 | 0.89348 | 0.5692 | 0.69486 | 0.61891 | 0.12316 | 0.50756 | 0.69484 | 0.46125 | -0.43465 | -0.86876
4 | -0.54153 | -0.53021 | -0.55704 | -0.55705 | -0.56396 | -0.58676 | -0.51351 | -0.36285 | -0.26003 | -0.27697 | -0.35259 | -0.39046 | -0.35373 | -0.38354 | -0.37044 | -0.44082 | -0.49348 | -0.43475 | -0.3013 | -0.2665 | -0.27551 | -0.36033 | -0.45819 | -0.45672
5 | -0.15112 | -0.20356 | -0.23899 | -0.2384 | -0.2399 | -0.26192 | -0.22866 | -0.09405 | 0.028803 | 0.10346 | 0.17067 | 0.17582 | 0.15747 | 0.12995 | 0.08415 | 0.055309 | 0.047617 | 0.041907 | 0.041965 | 0.01124 | 0.090156 | 0.039901 | 0.023341 | -0.037765
6 | 2.2228 | 2.4462 | 1.8524 | 2.1827 | 2.2123 | 2.2942 | 2.1783 | 4.1498 | 4.6725 | 4.5688 | 4.0336 | 4.7687 | 5.0195 | 4.7732 | 4.0236 | 3.5028 | 4.2705 | 4.1409 | 3.2826 | 3.0753 | 3.5866 | 2.7932 | 2.1329 | 2.4721
7 | -1.2323 | -1.2232 | -1.3135 | -1.3575 | -1.2448 | -1.3972 | -1.188 | -0.5524 | -0.097339 | -0.071047 | 0.16912 | 0.054559 | 0.013883 | 0.0097725 | -0.13697 | -0.24052 | -0.35826 | -0.45502 | -0.3874 | -0.48236 | -0.3502 | -0.64685 | -0.79628 | -0.89044
8 | -1.0213 | -1.0387 | -1.0484 | -1.0541 | -1.0193 | -0.99506 | -0.83721 | -0.71199 | -0.69167 | -0.68745 | -0.67609 | -0.64876 | -0.67761 | -0.70374 | -0.78143 | -0.7922 | -0.85364 | -0.83961 | -0.83837 | -0.90192 | -0.94975 | -0.9705 | -1.004 | -1.0234
9 | 0.0031951 | -0.028884 | -0.036245 | -0.047384 | -0.044227 | -0.050587 | -0.096149 | -0.031944 | -0.048254 | -0.017063 | -0.00031154 | 0.01311 | 0.044895 | 0.045013 | 0.035173 | 0.078422 | 0.067251 | 0.058435 | 0.049372 | 0.049025 | 0.070706 | 0.064275 | -0.006262 | -0.010011
10 | -0.21827 | -0.24146 | -0.24766 | -0.25201 | -0.26045 | -0.2677 | -0.083807 | 0.07177 | 0.16828 | 0.17441 | 0.07469 | 0.17789 | 0.19319 | 0.18374 | 0.14838 | 0.064258 | 0.032572 | 0.032465 | 0.032482 | 0.065529 | 0.093081 | 0.012993 | -0.094207 | -0.15839
11 | -0.31054 | -0.34419 | -0.35596 | -0.36498 | -0.34845 | -0.34961 | -0.27295 | -0.23353 | -0.19456 | -0.15181 | -0.15411 | -0.16491 | -0.18606 | -0.19932 | -0.2192 | -0.21721 | -0.21824 | -0.17399 | -0.15539 | -0.17703 | -0.14817 | -0.1827 | -0.21132 | -0.24595
12 | -0.56867 | -0.34395 | -0.43046 | -0.34236 | -0.37733 | -0.20662 | -0.71025 | -0.53656 | -0.40599 | -0.48729 | -0.50467 | -0.45054 | 0.22792 | 0.11452 | -0.65351 | -0.21795 | -0.24863 | -0.14761 | 0.0067508 | 0.43098 | 1.0007 | 0.97714 | 0.92734 | 0.97404
13 | 1.1352 | 1.0572 | 0.78671 | 0.70913 | 0.67858 | 0.83534 | 2.8057 | 3.6737 | 4.7598 | 4.4481 | 4.4262 | 4.2842 | 4.5835 | 4.3793 | 3.904 | 3.5906 | 3.6268 | 3.6007 | 3.1171 | 2.8287 | 3.0283 | 2.0777 | 0.92096 | 0.95745
14 | 0.18624 | 0.21035 | 0.19954 | 0.19528 | 0.19522 | 0.20245 | 0.20759 | 0.38556 | 0.44832 | 0.44544 | 0.42109 | 0.43054 | 0.44401 | 0.44258 | 0.30471 | 0.40248 | 0.41559 | 0.38644 | 0.29929 | 0.27145 | 0.29037 | 0.28341 | 0.1996 | 0.20105
15 | 0.0038455 | -0.019196 | -0.023027 | -0.031207 | -0.038894 | -0.032196 | -0.037958 | 0.096505 | 0.12785 | 0.16088 | 0.095614 | 0.082635 | 0.059344 | 0.077997 | 0.033367 | 0.029721 | 0.033724 | 0.062376 | 0.11731 | 0.11983 | 0.097138 | 0.07411 | 0.035589 | 0.0064733
16 | -0.063945 | -0.14939 | -0.27121 | -0.25317 | -0.25218 | -0.23662 | -0.014969 | 0.28628 | 0.38137 | 0.38955 | 0.31254 | 0.40022 | 0.36151 | 0.3148 | 0.22565 | 0.1423 | 0.17722 | 0.15317 | 0.029584 | 0.12689 | 0.17722 | 0.11189 | -0.10651 | -0.22162
17 | -0.7008 | -0.6998 | -0.72801 | -0.74273 | -0.74442 | -0.78234 | -0.69865 | -0.47431 | -0.35732 | -0.37302 | -0.47952 | -0.50515 | -0.4764 | -0.51655 | -0.48904 | -0.57623 | -0.64507 | -0.56244 | -0.40985 | -0.36621 | -0.35644 | -0.48043 | -0.58696 | -0.6276
18 | -0.30842 | -0.40712 | -0.47326 | -0.47681 | -0.46555 | -0.51871 | -0.45271 | -0.18441 | 0.057031 | 0.20692 | 0.34135 | 0.35881 | 0.30865 | 0.25475 | 0.1717 | 0.114 | 0.093348 | 0.083813 | 0.085609 | 0.023397 | 0.1821 | 0.080617 | 0.045748 | -0.074781
19 | 0.87169 | 0.97847 | 0.7483 | 0.86444 | 0.87607 | 0.91767 | 0.87131 | 1.5948 | 1.8503 | 1.8462 | 1.6134 | 1.9853 | 2.0078 | 1.8344 | 1.642 | 1.4297 | 1.7431 | 1.6902 | 1.3396 | 1.2055 | 1.4781 | 1.1173 | 0.87059 | 0.97916
20 | -0.47841 | -0.50424 | -0.52015 | -0.54843 | -0.50807 | -0.55887 | -0.4752 | -0.21229 | -0.038157 | -0.028709 | 0.066984 | 0.022714 | 0.0057797 | 0.0039477 | -0.057025 | -0.097179 | -0.14044 | -0.18019 | -0.16129 | -0.19489 | -0.14008 | -0.25874 | -0.31851 | -0.35269
21 | -2.0222 | -2.0979 | -2.076 | -2.0455 | -2.1004 | -2.0303 | -1.7086 | -1.3958 | -1.3557 | -1.3613 | -1.3254 | -1.3108 | -1.3417 | -1.4075 | -1.5629 | -1.6329 | -1.6905 | -1.7128 | -1.7281 | -1.7685 | -1.8807 | -1.9606 | -2.008 | -2.0671
22 | 0.0076745 | -0.070766 | -0.091537 | -0.11729 | -0.11168 | -0.12905 | -0.24037 | -0.077489 | -0.12307 | -0.04182 | -0.00078665 | 0.032447 | 0.11448 | 0.11253 | 0.08619 | 0.19805 | 0.17322 | 0.15052 | 0.12099 | 0.12381 | 0.17323 | 0.16069 | -0.015812 | -0.025027
23 | -1.426 | -1.6097 | -1.6344 | -1.68 | -1.6853 | -1.7322 | -0.55871 | 0.48335 | 1.133 | 1.1745 | 0.50291 | 1.198 | 1.3009 | 1.2749 | 0.99913 | 0.43263 | 0.20863 | 0.20795 | 0.21655 | 0.43686 | 0.62675 | 0.084923 | -0.62804 | -1.0667
24 | -1.847 | -1.9668 | -2.0341 | -2.0856 | -2.0515 | -1.9776 | -1.5597 | -1.3344 | -1.0895 | -0.85029 | -0.88061 | -0.94232 | -1.1066 | -1.139 | -1.2526 | -1.2788 | -1.298 | -1.0041 | -0.90572 | -0.99135 | -0.82153 | -1.0866 | -1.2442 | -1.3779
25 | -0.40221 | -0.24568 | -0.30138 | -0.23495 | -0.28052 | -0.14758 | -0.4924 | -0.39499 | -0.29289 | -0.34124 | -0.34987 | -0.31859 | 0.16441 | 0.082616 | -0.44849 | -0.15414 | -0.18114 | -0.1044 | 0.0048698 | 0.30785 | 0.70776 | 0.71192 | 0.67563 | 0.68183
26 | 0.35117 | 0.34039 | 0.25337 | 0.22613 | 0.21206 | 0.26365 | 0.86819 | 1.148 | 1.5022 | 1.4181 | 1.3832 | 1.3388 | 1.4324 | 1.3149 | 1.2323 | 1.1564 | 1.122 | 1.1367 | 0.9741 | 0.85772 | 0.93705 | 0.64927 | 0.28495 | 0.30836
27 | 0.38376 | 0.41244 | 0.39517 | 0.39837 | 0.39044 | 0.40895 | 0.41103 | 0.79448 | 0.92382 | 0.89087 | 0.84217 | 0.86108 | 0.92426 | 0.85886 | 0.60943 | 0.78886 | 0.82302 | 0.75758 | 0.61067 | 0.54837 | 0.56924 | 0.56682 | 0.39521 | 0.39816
28 | 0.013734 | -0.067864 | -0.081399 | -0.11032 | -0.13613 | -0.11269 | -0.13022 | 0.34811 | 0.44749 | 0.55739 | 0.32481 | 0.28922 | 0.19956 | 0.26488 | 0.11794 | 0.10198 | 0.11923 | 0.21832 | 0.40239 | 0.41521 | 0.33332 | 0.25176 | 0.12456 | 0.022428
29 | -1.9765 | -4.5733 | -7.8947 | -7.5952 | -7.641 | -7.1711 | -0.45357 | 8.5884 | 11.3277 | 11.5718 | 9.5674 | 12.0066 | 10.6283 | 9.5385 | 6.7695 | 4.1837 | 5.3694 | 4.6418 | 0.92374 | 3.8444 | 5.2113 | 3.4251 | -3.2921 | -6.5157
30 | -1.2264 | -1.2246 | -1.2997 | -1.3127 | -1.3422 | -1.342 | -1.1982 | -0.83004 | -0.61912 | -0.65932 | -0.8227 | -0.89303 | -0.82536 | -0.88588 | -0.8387 | -1.0185 | -1.1063 | -0.98428 | -0.72434 | -0.62183 | -0.63013 | -0.82394 | -1.0691 | -1.0983
31 | -0.77104 | -0.99765 | -1.1713 | -1.1684 | -1.2114 | -1.2839 | -1.1433 | -0.47025 | 0.14402 | 0.50706 | 0.86182 | 0.89702 | 0.77949 | 0.6433 | 0.4165 | 0.28501 | 0.23337 | 0.20746 | 0.20773 | 0.056771 | 0.43739 | 0.20561 | 0.11904 | -0.19069
32 | 0.86297 | 0.94941 | 0.73363 | 0.87309 | 0.89377 | 0.92676 | 0.87131 | 1.6599 | 1.8877 | 1.8462 | 1.6134 | 1.9853 | 2.0484 | 1.8344 | 1.5932 | 1.4011 | 1.7779 | 1.724 | 1.3131 | 1.2055 | 1.4636 | 1.1515 | 0.87059 | 0.98885

## UpFlex, Summer
LoadID | 0 | 1 | 2 | 3 | 4 | 5 | 6 | 7 | 8 | 9 | 10 | 11 | 12 | 13 | 14 | 15 | 16 | 17 | 18 | 19 | 20 | 21 | 22 | 23
1 | 0.33537 | 0.3692 | 0.48055 | 0.55093 | 0.64777 | 0.75719 | 0.67497 | 0.96494 | 0.88523 | 0.99981 | 1.0275 | 0.95313 | 0.89914 | 0.82779 | 0.76248 | 0.68622 | 0.67908 | 0.53804 | 0.44517 | 0.52825 | 0.53823 | 0.61509 | 0.29866 | 0.28675
2 | 0.30183 | 0.33228 | 0.43249 | 0.49584 | 0.58299 | 0.68147 | 0.60747 | 0.86845 | 0.7967 | 0.89983 | 0.92479 | 0.85782 | 0.80923 | 0.74501 | 0.68623 | 0.6176 | 0.61117 | 0.48424 | 0.40065 | 0.47542 | 0.48441 | 0.55358 | 0.26879 | 0.25807
3 | 0.40244 | 0.44304 | 0.57666 | 0.66111 | 0.77732 | 0.90863 | 0.80996 | 1.1579 | 1.0623 | 1.1998 | 1.233 | 1.1438 | 1.079 | 0.99334 | 0.91498 | 0.82347 | 0.8149 | 0.64565 | 0.5342 | 0.6339 | 0.64588 | 0.73811 | 0.35839 | 0.3441
4 | 0.20122 | 0.22152 | 0.28833 | 0.33056 | 0.38866 | 0.45432 | 0.40498 | 0.57897 | 0.53114 | 0.59989 | 0.61652 | 0.57188 | 0.53948 | 0.49667 | 0.45749 | 0.41173 | 0.40745 | 0.32283 | 0.2671 | 0.31695 | 0.32294 | 0.36906 | 0.1792 | 0.17205
5 | 0.20122 | 0.22152 | 0.28833 | 0.33056 | 0.38866 | 0.45432 | 0.40498 | 0.57897 | 0.53114 | 0.59989 | 0.61652 | 0.57188 | 0.53948 | 0.49667 | 0.45749 | 0.41173 | 0.40745 | 0.32283 | 0.2671 | 0.31695 | 0.32294 | 0.36906 | 0.1792 | 0.17205
6 | 0.67074 | 0.7384 | 0.9611 | 1.1019 | 1.2955 | 1.5144 | 1.3499 | 1.9299 | 1.7705 | 1.9996 | 2.0551 | 1.9063 | 1.7983 | 1.6556 | 1.525 | 1.3724 | 1.3582 | 1.0761 | 0.89033 | 1.0565 | 1.0765 | 1.2302 | 0.59732 | 0.5735
7 | 0.67074 | 0.7384 | 0.9611 | 1.1019 | 1.2955 | 1.5144 | 1.3499 | 1.9299 | 1.7705 | 1.9996 | 2.0551 | 1.9063 | 1.7983 | 1.6556 | 1.525 | 1.3724 | 1.3582 | 1.0761 | 0.89033 | 1.0565 | 1.0765 | 1.2302 | 0.59732 | 0.5735
8 | 0.20122 | 0.22152 | 0.28833 | 0.33056 | 0.38866 | 0.45432 | 0.40498 | 0.57897 | 0.53114 | 0.59989 | 0.61652 | 0.57188 | 0.53948 | 0.49667 | 0.45749 | 0.41173 | 0.40745 | 0.32283 | 0.2671 | 0.31695 | 0.32294 | 0.36906 | 0.1792 | 0.17205
9 | 0.20122 | 0.22152 | 0.28833 | 0.33056 | 0.38866 | 0.45432 | 0.40498 | 0.57897 | 0.53114 | 0.59989 | 0.61652 | 0.57188 | 0.53948 | 0.49667 | 0.45749 | 0.41173 | 0.40745 | 0.32283 | 0.2671 | 0.31695 | 0.32294 | 0.36906 | 0.1792 | 0.17205
10 | 0.15092 | 0.16614 | 0.21625 | 0.24792 | 0.2915 | 0.34074 | 0.30374 | 0.43422 | 0.39835 | 0.44992 | 0.46239 | 0.42891 | 0.40461 | 0.3725 | 0.34312 | 0.3088 | 0.30559 | 0.24212 | 0.20033 | 0.23771 | 0.24221 | 0.27679 | 0.1344 | 0.12904
11 | 0.20122 | 0.22152 | 0.28833 | 0.33056 | 0.38866 | 0.45432 | 0.40498 | 0.57897 | 0.53114 | 0.59989 | 0.61652 | 0.57188 | 0.53948 | 0.49667 | 0.45749 | 0.41173 | 0.40745 | 0.32283 | 0.2671 | 0.31695 | 0.32294 | 0.36906 | 0.1792 | 0.17205
12 | 0.20122 | 0.22152 | 0.28833 | 0.33056 | 0.38866 | 0.45432 | 0.40498 | 0.57897 | 0.53114 | 0.59989 | 0.61652 | 0.57188 | 0.53948 | 0.49667 | 0.45749 | 0.41173 | 0.40745 | 0.32283 | 0.2671 | 0.31695 | 0.32294 | 0.36906 | 0.1792 | 0.17205
13 | 0.40244 | 0.44304 | 0.57666 | 0.66111 | 0.77732 | 0.90863 | 0.80996 | 1.1579 | 1.0623 | 1.1998 | 1.233 | 1.1438 | 1.079 | 0.99334 | 0.91498 | 0.82347 | 0.8149 | 0.64565 | 0.5342 | 0.6339 | 0.64588 | 0.73811 | 0.35839 | 0.3441
14 | 0.20122 | 0.22152 | 0.28833 | 0.33056 | 0.38866 | 0.45432 | 0.40498 | 0.57897 | 0.53114 | 0.59989 | 0.61652 | 0.57188 | 0.53948 | 0.49667 | 0.45749 | 0.41173 | 0.40745 | 0.32283 | 0.2671 | 0.31695 | 0.32294 | 0.36906 | 0.1792 | 0.17205
15 | 0.20122 | 0.22152 | 0.28833 | 0.33056 | 0.38866 | 0.45432 | 0.40498 | 0.57897 | 0.53114 | 0.59989 | 0.61652 | 0.57188 | 0.53948 | 0.49667 | 0.45749 | 0.41173 | 0.40745 | 0.32283 | 0.2671 | 0.31695 | 0.32294 | 0.36906 | 0.1792 | 0.17205
16 | 0.20122 | 0.22152 | 0.28833 | 0.33056 | 0.38866 | 0.45432 | 0.40498 | 0.57897 | 0.53114 | 0.59989 | 0.61652 | 0.57188 | 0.53948 | 0.49667 | 0.45749 | 0.41173 | 0.40745 | 0.32283 | 0.2671 | 0.31695 | 0.32294 | 0.36906 | 0.1792 | 0.17205
17 | 0.30183 | 0.33228 | 0.43249 | 0.49584 | 0.58299 | 0.68147 | 0.60747 | 0.86845 | 0.7967 | 0.89983 | 0.92479 | 0.85782 | 0.80923 | 0.74501 | 0.68623 | 0.6176 | 0.61117 | 0.48424 | 0.40065 | 0.47542 | 0.48441 | 0.55358 | 0.26879 | 0.25807
18 | 0.30183 | 0.33228 | 0.43249 | 0.49584 | 0.58299 | 0.68147 | 0.60747 | 0.86845 | 0.7967 | 0.89983 | 0.92479 | 0.85782 | 0.80923 | 0.74501 | 0.68623 | 0.6176 | 0.61117 | 0.48424 | 0.40065 | 0.47542 | 0.48441 | 0.55358 | 0.26879 | 0.25807
19 | 0.30183 | 0.33228 | 0.43249 | 0.49584 | 0.58299 | 0.68147 | 0.60747 | 0.86845 | 0.7967 | 0.89983 | 0.92479 | 0.85782 | 0.80923 | 0.74501 | 0.68623 | 0.6176 | 0.61117 | 0.48424 | 0.40065 | 0.47542 | 0.48441 | 0.55358 | 0.26879 | 0.25807
20 | 0.30183 | 0.33228 | 0.43249 | 0.49584 | 0.58299 | 0.68147 | 0.60747 | 0.86845 | 0.7967 | 0.89983 | 0.92479 | 0.85782 | 0.80923 | 0.74501 | 0.68623 | 0.6176 | 0.61117 | 0.48424 | 0.40065 | 0.47542 | 0.48441 | 0.55358 | 0.26879 | 0.25807
21 | 0.30183 | 0.33228 | 0.43249 | 0.49584 | 0.58299 | 0.68147 | 0.60747 | 0.86845 | 0.7967 | 0.89983 | 0.92479 | 0.85782 | 0.80923 | 0.74501 | 0.68623 | 0.6176 | 0.61117 | 0.48424 | 0.40065 | 0.47542 | 0.48441 | 0.55358 | 0.26879 | 0.25807
22 | 0.30183 | 0.33228 | 0.43249 | 0.49584 | 0.58299 | 0.68147 | 0.60747 | 0.86845 | 0.7967 | 0.89983 | 0.92479 | 0.85782 | 0.80923 | 0.74501 | 0.68623 | 0.6176 | 0.61117 | 0.48424 | 0.40065 | 0.47542 | 0.48441 | 0.55358 | 0.26879 | 0.25807
23 | 1.4086 | 1.5506 | 2.0183 | 2.3139 | 2.7206 | 3.1802 | 2.8349 | 4.0528 | 3.718 | 4.1992 | 4.3157 | 4.0031 | 3.7764 | 3.4767 | 3.2024 | 2.8821 | 2.8521 | 2.2598 | 1.8697 | 2.2186 | 2.2606 | 2.5834 | 1.2544 | 1.2043
24 | 1.4086 | 1.5506 | 2.0183 | 2.3139 | 2.7206 | 3.1802 | 2.8349 | 4.0528 | 3.718 | 4.1992 | 4.3157 | 4.0031 | 3.7764 | 3.4767 | 3.2024 | 2.8821 | 2.8521 | 2.2598 | 1.8697 | 2.2186 | 2.2606 | 2.5834 | 1.2544 | 1.2043
25 | 0.20122 | 0.22152 | 0.28833 | 0.33056 | 0.38866 | 0.45432 | 0.40498 | 0.57897 | 0.53114 | 0.59989 | 0.61652 | 0.57188 | 0.53948 | 0.49667 | 0.45749 | 0.41173 | 0.40745 | 0.32283 | 0.2671 | 0.31695 | 0.32294 | 0.36906 | 0.1792 | 0.17205
26 | 0.20122 | 0.22152 | 0.28833 | 0.33056 | 0.38866 | 0.45432 | 0.40498 | 0.57897 | 0.53114 | 0.59989 | 0.61652 | 0.57188 | 0.53948 | 0.49667 | 0.45749 | 0.41173 | 0.40745 | 0.32283 | 0.2671 | 0.31695 | 0.32294 | 0.36906 | 0.1792 | 0.17205
27 | 0.20122 | 0.22152 | 0.28833 | 0.33056 | 0.38866 | 0.45432 | 0.40498 | 0.57897 | 0.53114 | 0.59989 | 0.61652 | 0.57188 | 0.53948 | 0.49667 | 0.45749 | 0.41173 | 0.40745 | 0.32283 | 0.2671 | 0.31695 | 0.32294 | 0.36906 | 0.1792 | 0.17205
28 | 0.40244 | 0.44304 | 0.57666 | 0.66111 | 0.77732 | 0.90863 | 0.80996 | 1.1579 | 1.0623 | 1.1998 | 1.233 | 1.1438 | 1.079 | 0.99334 | 0.91498 | 0.82347 | 0.8149 | 0.64565 | 0.5342 | 0.6339 | 0.64588 | 0.73811 | 0.35839 | 0.3441
29 | 0.67074 | 0.7384 | 0.9611 | 1.1019 | 1.2955 | 1.5144 | 1.3499 | 1.9299 | 1.7705 | 1.9996 | 2.0551 | 1.9063 | 1.7983 | 1.6556 | 1.525 | 1.3724 | 1.3582 | 1.0761 | 0.89033 | 1.0565 | 1.0765 | 1.2302 | 0.59732 | 0.5735
30 | 0.50305 | 0.5538 | 0.72082 | 0.82639 | 0.97165 | 1.1358 | 1.0125 | 1.4474 | 1.3278 | 1.4997 | 1.5413 | 1.4297 | 1.3487 | 1.2417 | 1.1437 | 1.0293 | 1.0186 | 0.80707 | 0.66775 | 0.79237 | 0.80735 | 0.92264 | 0.44799 | 0.43012
31 | 0.70428 | 0.77532 | 1.0092 | 1.157 | 1.3603 | 1.5901 | 1.4174 | 2.0264 | 1.859 | 2.0996 | 2.1578 | 2.0016 | 1.8882 | 1.7384 | 1.6012 | 1.4411 | 1.4261 | 1.1299 | 0.93485 | 1.1093 | 1.1303 | 1.2917 | 0.62719 | 0.60217
32 | 0.20122 | 0.22152 | 0.28833 | 0.33056 | 0.38866 | 0.45432 | 0.40498 | 0.57897 | 0.53114 | 0.59989 | 0.61652 | 0.57188 | 0.53948 | 0.49667 | 0.45749 | 0.41173 | 0.40745 | 0.32283 | 0.2671 | 0.31695 | 0.32294 | 0.36906 | 0.1792 | 0.17205

## DownFlex, Summer
LoadID | 0 | 1 | 2 | 3 | 4 | 5 | 6 | 7 | 8 | 9 | 10 | 11 | 12 | 13 | 14 | 15 | 16 | 17 | 18 | 19 | 20 | 21 | 22 | 23
1 | 0.92977 | 0.98396 | 1.039 | 1.0863 | 1.0986 | 1.1492 | 1.1433 | 1.0807 | 0.97917 | 1.4379 | 1.4041 | 1.293 | 1.2615 | 1.2667 | 1.2067 | 1.1061 | 0.99412 | 0.95846 | 0.60248 | 0.6443 | 0.70443 | 0.72124 | 0.7522 | 0.83029
2 | 0.83679 | 0.88557 | 0.93514 | 0.97764 | 0.98874 | 1.0343 | 1.029 | 0.97264 | 0.88125 | 1.2941 | 1.2637 | 1.1637 | 1.1354 | 1.1401 | 1.086 | 0.99553 | 0.89471 | 0.86261 | 0.54223 | 0.57987 | 0.63398 | 0.64911 | 0.67698 | 0.74726
3 | 1.1157 | 1.1808 | 1.2468 | 1.3035 | 1.3183 | 1.379 | 1.372 | 1.2968 | 1.175 | 1.7255 | 1.685 | 1.5516 | 1.5139 | 1.5201 | 1.4481 | 1.3274 | 1.1929 | 1.1501 | 0.72298 | 0.77316 | 0.84531 | 0.86548 | 0.90264 | 0.99635
4 | 0.55786 | 0.59038 | 0.62342 | 0.65176 | 0.65916 | 0.68952 | 0.68599 | 0.64842 | 0.5875 | 0.86273 | 0.84249 | 0.77578 | 0.75693 | 0.76004 | 0.72403 | 0.66368 | 0.59647 | 0.57507 | 0.36149 | 0.38658 | 0.42266 | 0.43274 | 0.45132 | 0.49817
5 | 0.55786 | 0.59038 | 0.62342 | 0.65176 | 0.65916 | 0.68952 | 0.68599 | 0.64842 | 0.5875 | 0.86273 | 0.84249 | 0.77578 | 0.75693 | 0.76004 | 0.72403 | 0.66368 | 0.59647 | 0.57507 | 0.36149 | 0.38658 | 0.42266 | 0.43274 | 0.45132 | 0.49817
6 | 1.8595 | 1.9679 | 2.0781 | 2.1725 | 2.1972 | 2.2984 | 2.2866 | 2.1614 | 1.9583 | 2.8758 | 2.8083 | 2.5859 | 2.5231 | 2.5335 | 2.4134 | 2.2123 | 1.9882 | 1.9169 | 1.205 | 1.2886 | 1.4089 | 1.4425 | 1.5044 | 1.6606
7 | 1.8595 | 1.9679 | 2.0781 | 2.1725 | 2.1972 | 2.2984 | 2.2866 | 2.1614 | 1.9583 | 2.8758 | 2.8083 | 2.5859 | 2.5231 | 2.5335 | 2.4134 | 2.2123 | 1.9882 | 1.9169 | 1.205 | 1.2886 | 1.4089 | 1.4425 | 1.5044 | 1.6606
8 | 0.55786 | 0.59038 | 0.62342 | 0.65176 | 0.65916 | 0.68952 | 0.68599 | 0.64842 | 0.5875 | 0.86273 | 0.84249 | 0.77578 | 0.75693 | 0.76004 | 0.72403 | 0.66368 | 0.59647 | 0.57507 | 0.36149 | 0.38658 | 0.42266 | 0.43274 | 0.45132 | 0.49817
9 | 0.55786 | 0.59038 | 0.62342 | 0.65176 | 0.65916 | 0.68952 | 0.68599 | 0.64842 | 0.5875 | 0.86273 | 0.84249 | 0.77578 | 0.75693 | 0.76004 | 0.72403 | 0.66368 | 0.59647 | 0.57507 | 0.36149 | 0.38658 | 0.42266 | 0.43274 | 0.45132 | 0.49817
10 | 0.41839 | 0.44278 | 0.46757 | 0.48882 | 0.49437 | 0.51714 | 0.5145 | 0.48632 | 0.44062 | 0.64704 | 0.63187 | 0.58183 | 0.5677 | 0.57003 | 0.54302 | 0.49776 | 0.44735 | 0.43131 | 0.27112 | 0.28994 | 0.31699 | 0.32456 | 0.33849 | 0.37363
11 | 0.55786 | 0.59038 | 0.62342 | 0.65176 | 0.65916 | 0.68952 | 0.68599 | 0.64842 | 0.5875 | 0.86273 | 0.84249 | 0.77578 | 0.75693 | 0.76004 | 0.72403 | 0.66368 | 0.59647 | 0.57507 | 0.36149 | 0.38658 | 0.42266 | 0.43274 | 0.45132 | 0.49817
12 | 0.55786 | 0.59038 | 0.62342 | 0.65176 | 0.65916 | 0.68952 | 0.68599 | 0.64842 | 0.5875 | 0.86273 | 0.84249 | 0.77578 | 0.75693 | 0.76004 | 0.72403 | 0.66368 | 0.59647 | 0.57507 | 0.36149 | 0.38658 | 0.42266 | 0.43274 | 0.45132 | 0.49817
13 | 1.1157 | 1.1808 | 1.2468 | 1.3035 | 1.3183 | 1.379 | 1.372 | 1.2968 | 1.175 | 1.7255 | 1.685 | 1.5516 | 1.5139 | 1.5201 | 1.4481 | 1.3274 | 1.1929 | 1.1501 | 0.72298 | 0.77316 | 0.84531 | 0.86548 | 0.90264 | 0.99635
14 | 0.55786 | 0.59038 | 0.62342 | 0.65176 | 0.65916 | 0.68952 | 0.68599 | 0.64842 | 0.5875 | 0.86273 | 0.84249 | 0.77578 | 0.75693 | 0.76004 | 0.72403 | 0.66368 | 0.59647 | 0.57507 | 0.36149 | 0.38658 | 0.42266 | 0.43274 | 0.45132 | 0.49817
15 | 0.55786 | 0.59038 | 0.62342 | 0.65176 | 0.65916 | 0.68952 | 0.68599 | 0.64842 | 0.5875 | 0.86273 | 0.84249 | 0.77578 | 0.75693 | 0.76004 | 0.72403 | 0.66368 | 0.59647 | 0.57507 | 0.36149 | 0.38658 | 0.42266 | 0.43274 | 0.45132 | 0.49817
16 | 0.55786 | 0.59038 | 0.62342 | 0.65176 | 0.65916 | 0.68952 | 0.68599 | 0.64842 | 0.5875 | 0.86273 | 0.84249 | 0.77578 | 0.75693 | 0.76004 | 0.72403 | 0.66368 | 0.59647 | 0.57507 | 0.36149 | 0.38658 | 0.42266 | 0.43274 | 0.45132 | 0.49817
17 | 0.83679 | 0.88557 | 0.93514 | 0.97764 | 0.98874 | 1.0343 | 1.029 | 0.97264 | 0.88125 | 1.2941 | 1.2637 | 1.1637 | 1.1354 | 1.1401 | 1.086 | 0.99553 | 0.89471 | 0.86261 | 0.54223 | 0.57987 | 0.63398 | 0.64911 | 0.67698 | 0.74726
18 | 0.83679 | 0.88557 | 0.93514 | 0.97764 | 0.98874 | 1.0343 | 1.029 | 0.97264 | 0.88125 | 1.2941 | 1.2637 | 1.1637 | 1.1354 | 1.1401 | 1.086 | 0.99553 | 0.89471 | 0.86261 | 0.54223 | 0.57987 | 0.63398 | 0.64911 | 0.67698 | 0.74726
19 | 0.83679 | 0.88557 | 0.93514 | 0.97764 | 0.98874 | 1.0343 | 1.029 | 0.97264 | 0.88125 | 1.2941 | 1.2637 | 1.1637 | 1.1354 | 1.1401 | 1.086 | 0.99553 | 0.89471 | 0.86261 | 0.54223 | 0.57987 | 0.63398 | 0.64911 | 0.67698 | 0.74726
20 | 0.83679 | 0.88557 | 0.93514 | 0.97764 | 0.98874 | 1.0343 | 1.029 | 0.97264 | 0.88125 | 1.2941 | 1.2637 | 1.1637 | 1.1354 | 1.1401 | 1.086 | 0.99553 | 0.89471 | 0.86261 | 0.54223 | 0.57987 | 0.63398 | 0.64911 | 0.67698 | 0.74726
21 | 0.83679 | 0.88557 | 0.93514 | 0.97764 | 0.98874 | 1.0343 | 1.029 | 0.97264 | 0.88125 | 1.2941 | 1.2637 | 1.1637 | 1.1354 | 1.1401 | 1.086 | 0.99553 | 0.89471 | 0.86261 | 0.54223 | 0.57987 | 0.63398 | 0.64911 | 0.67698 | 0.74726
22 | 0.83679 | 0.88557 | 0.93514 | 0.97764 | 0.98874 | 1.0343 | 1.029 | 0.97264 | 0.88125 | 1.2941 | 1.2637 | 1.1637 | 1.1354 | 1.1401 | 1.086 | 0.99553 | 0.89471 | 0.86261 | 0.54223 | 0.57987 | 0.63398 | 0.64911 | 0.67698 | 0.74726
23 | 3.905 | 4.1326 | 4.364 | 4.5623 | 4.6141 | 4.8266 | 4.802 | 4.539 | 4.1125 | 6.0391 | 5.8974 | 5.4305 | 5.2985 | 5.3203 | 5.0682 | 4.6458 | 4.1753 | 4.0255 | 2.5304 | 2.7061 | 2.9586 | 3.0292 | 3.1592 | 3.4872
24 | 3.905 | 4.1326 | 4.364 | 4.5623 | 4.6141 | 4.8266 | 4.802 | 4.539 | 4.1125 | 6.0391 | 5.8974 | 5.4305 | 5.2985 | 5.3203 | 5.0682 | 4.6458 | 4.1753 | 4.0255 | 2.5304 | 2.7061 | 2.9586 | 3.0292 | 3.1592 | 3.4872
25 | 0.55786 | 0.59038 | 0.62342 | 0.65176 | 0.65916 | 0.68952 | 0.68599 | 0.64842 | 0.5875 | 0.86273 | 0.84249 | 0.77578 | 0.75693 | 0.76004 | 0.72403 | 0.66368 | 0.59647 | 0.57507 | 0.36149 | 0.38658 | 0.42266 | 0.43274 | 0.45132 | 0.49817
26 | 0.55786 | 0.59038 | 0.62342 | 0.65176 | 0.65916 | 0.68952 | 0.68599 | 0.64842 | 0.5875 | 0.86273 | 0.84249 | 0.77578 | 0.75693 | 0.76004 | 0.72403 | 0.66368 | 0.59647 | 0.57507 | 0.36149 | 0.38658 | 0.42266 | 0.43274 | 0.45132 | 0.49817
27 | 0.55786 | 0.59038 | 0.62342 | 0.65176 | 0.65916 | 0.68952 | 0.68599 | 0.64842 | 0.5875 | 0.86273 | 0.84249 | 0.77578 | 0.75693 | 0.76004 | 0.72403 | 0.66368 | 0.59647 | 0.57507 | 0.36149 | 0.38658 | 0.42266 | 0.43274 | 0.45132 | 0.49817
28 | 1.1157 | 1.1808 | 1.2468 | 1.3035 | 1.3183 | 1.379 | 1.372 | 1.2968 | 1.175 | 1.7255 | 1.685 | 1.5516 | 1.5139 | 1.5201 | 1.4481 | 1.3274 | 1.1929 | 1.1501 | 0.72298 | 0.77316 | 0.84531 | 0.86548 | 0.90264 | 0.99635
29 | 1.8595 | 1.9679 | 2.0781 | 2.1725 | 2.1972 | 2.2984 | 2.2866 | 2.1614 | 1.9583 | 2.8758 | 2.8083 | 2.5859 | 2.5231 | 2.5335 | 2.4134 | 2.2123 | 1.9882 | 1.9169 | 1.205 | 1.2886 | 1.4089 | 1.4425 | 1.5044 | 1.6606
30 | 1.3946 | 1.4759 | 1.5586 | 1.6294 | 1.6479 | 1.7238 | 1.715 | 1.6211 | 1.4687 | 2.1568 | 2.1062 | 1.9394 | 1.8923 | 1.9001 | 1.8101 | 1.6592 | 1.4912 | 1.4377 | 0.90372 | 0.96645 | 1.0566 | 1.0819 | 1.1283 | 1.2454
31 | 1.9525 | 2.0663 | 2.182 | 2.2812 | 2.3071 | 2.4133 | 2.401 | 2.2695 | 2.0562 | 3.0195 | 2.9487 | 2.7152 | 2.6493 | 2.6601 | 2.5341 | 2.3229 | 2.0877 | 2.0128 | 1.2652 | 1.353 | 1.4793 | 1.5146 | 1.5796 | 1.7436
32 | 0.55786 | 0.59038 | 0.62342 | 0.65176 | 0.65916 | 0.68952 | 0.68599 | 0.64842 | 0.5875 | 0.86273 | 0.84249 | 0.77578 | 0.75693 | 0.76004 | 0.72403 | 0.66368 | 0.59647 | 0.57507 | 0.36149 | 0.38658 | 0.42266 | 0.43274 | 0.45132 | 0.49817

## Pg, Summer, S1
GenID | 0 | 1 | 2 | 3 | 4 | 5 | 6 | 7 | 8 | 9 | 10 | 11 | 12 | 13 | 14 | 15 | 16 | 17 | 18 | 19 | 20 | 21 | 22 | 23
1 | 0 | 0 | 0 | 0 | 0 | 0 | 0 | 0 | 0 | 0 | 0 | 0 | 0 | 0 | 0 | 0 | 0 | 0 | 0 | 0 | 0 | 0 | 0 | 0
2 | 11.7881 | 10.6109 | 10.9346 | 10.7379 | 9.209 | 8.7179 | 9.6103 | 8.7424 | 7.1868 | 5.195 | 5.3315 | 3.3052 | 2.7094 | 2.8825 | 3.8489 | 4.8686 | 5.7458 | 7.8913 | 7.1778 | 6.3747 | 9.4774 | 10.2018 | 9.9131 | 14.4716
3 | 0 | 0 | 0 | 0 | 0 | 0 | 0 | 0 | 0 | 0 | 0 | 0 | 0 | 0 | 0 | 0 | 0 | 0 | 0 | 0 | 0 | 0 | 0 | 0
4 | 0 | 0 | 0 | 0 | 0 | 0 | 0 | 0 | 0 | 0 | 0 | 0 | 0 | 0 | 0 | 0 | 0 | 0 | 0 | 0 | 0 | 0 | 0 | 0
5 | 0 | 0 | 0.00039515 | 0 | 0 | 0 | 0 | 0.23075 | 4.7981 | 12.7168 | 15.993 | 16.5337 | 18.0929 | 17.6241 | 14.8151 | 9.4819 | 2.373 | 0.018548 | 0.0015714 | 0.0011733 | 0 | 0 | 0 | 0
6 | 0 | 0 | 0.00039515 | 0 | 0 | 0 | 0 | 0.23075 | 4.7981 | 12.7168 | 15.993 | 16.5337 | 18.0929 | 17.6241 | 14.8151 | 9.4819 | 2.373 | 0.018548 | 0.0015714 | 0.0011733 | 0 | 0 | 0 | 0
7 | 0 | 0 | 0.00039515 | 0 | 0 | 0 | 0 | 0.23075 | 4.7981 | 12.7168 | 15.993 | 16.5337 | 18.0929 | 17.6241 | 14.8151 | 9.4819 | 2.373 | 0.018548 | 0.0015714 | 0.0011733 | 0 | 0 | 0 | 0

## Pg, Summer, S2
GenID | 0 | 1 | 2 | 3 | 4 | 5 | 6 | 7 | 8 | 9 | 10 | 11 | 12 | 13 | 14 | 15 | 16 | 17 | 18 | 19 | 20 | 21 | 22 | 23
1 | 0 | 0 | 0 | 0 | 0 | 0 | 0 | 0 | 0 | 0 | 0 | 0 | 0 | 0 | 0 | 0 | 0 | 0 | 0 | 0 | 0 | 0 | 0 | 0
2 | 15.5834 | 12.7897 | 11.5789 | 10.1542 | 9.1026 | 7.7752 | 7.2861 | 6.7773 | 6.3664 | 7.1073 | 6.6458 | 7.6801 | 8.4518 | 8.1239 | 9.2734 | 8.1725 | 7.7158 | 7.9432 | 7.6221 | 7.9974 | 7.4943 | 6.365 | 7.1492 | 6.8407
3 | 0 | 0 | 0 | 0 | 0 | 0 | 0 | 0 | 0 | 0 | 0 | 0 | 0 | 0 | 0 | 0 | 0 | 0 | 0 | 0 | 0 | 0 | 0 | 0
4 | 0 | 0 | 0 | 0 | 0 | 0 | 0 | 0 | 0 | 0 | 0 | 0 | 0 | 0 | 0 | 0 | 0 | 0 | 0 | 0 | 0 | 0 | 0 | 0
5 | 0 | 0 | 0.00039829 | 0 | 0 | 0 | 0 | 0.24219 | 4.7981 | 12.5197 | 15.6239 | 17.3536 | 17.6754 | 17.3508 | 14.8151 | 9.7903 | 2.3919 | 0.018695 | 0.0016094 | 0.0012314 | 0 | 0 | 0 | 0
6 | 0 | 0 | 0.00039829 | 0 | 0 | 0 | 0 | 0.24219 | 4.7981 | 12.5197 | 15.6239 | 17.3536 | 17.6754 | 17.3508 | 14.8151 | 9.7903 | 2.3919 | 0.018695 | 0.0016094 | 0.0012314 | 0 | 0 | 0 | 0
7 | 0 | 0 | 0.00039829 | 0 | 0 | 0 | 0 | 0.24219 | 4.7981 | 12.5197 | 15.6239 | 17.3536 | 17.6754 | 17.3508 | 14.8151 | 9.7903 | 2.3919 | 0.018695 | 0.0016094 | 0.0012314 | 0 | 0 | 0 | 0

## Pg, Summer, S3
GenID | 0 | 1 | 2 | 3 | 4 | 5 | 6 | 7 | 8 | 9 | 10 | 11 | 12 | 13 | 14 | 15 | 16 | 17 | 18 | 19 | 20 | 21 | 22 | 23
1 | 0 | 0 | 0 | 0 | 0 | 0 | 0 | 0 | 0 | 0 | 0 | 0 | 0 | 0 | 0 | 0 | 0 | 0 | 0 | 0 | 0 | 0 | 0 | 0
2 | 13.4605 | 12.5104 | 15.0869 | 15.3318 | 13.6607 | 12.0528 | 8.7865 | 7.5245 | 7.778 | 7.307 | 7.9912 | 8.3002 | 6.8236 | 7.2238 | 9.2636 | 12.0681 | 11.8148 | 12.7156 | 12.3599 | 13.9702 | 14.1461 | 13.664 | 12.567 | 12.2259
3 | 0 | 0 | 0 | 0 | 0 | 0 | 0 | 0 | 0 | 0 | 0 | 0 | 0 | 0 | 0 | 0 | 0 | 0 | 0 | 0 | 0 | 0 | 0 | 0
4 | 0 | 0 | 0 | 0 | 0 | 0 | 0 | 0 | 0 | 0 | 0 | 0 | 0 | 0 | 0 | 0 | 0 | 0 | 0 | 0 | 0 | 0 | 0 | 0
5 | 0 | 0 | 0.0003868 | 0 | 0 | 0 | 0 | 0.23056 | 4.6782 | 12.3028 | 15.4133 | 16.5201 | 17.437 | 17.0503 | 14.4448 | 9.3952 | 2.3229 | 0.018156 | 0.0015506 | 0.0011723 | 0 | 0 | 0 | 0
6 | 0 | 0 | 0.0003868 | 0 | 0 | 0 | 0 | 0.23056 | 4.6782 | 12.3028 | 15.4133 | 16.5201 | 17.437 | 17.0503 | 14.4448 | 9.3952 | 2.3229 | 0.018156 | 0.0015506 | 0.0011723 | 0 | 0 | 0 | 0
7 | 0 | 0 | 0.0003868 | 0 | 0 | 0 | 0 | 0.23056 | 4.6782 | 12.3028 | 15.4133 | 16.5201 | 17.437 | 17.0503 | 14.4448 | 9.3952 | 2.3229 | 0.018156 | 0.0015506 | 0.0011723 | 0 | 0 | 0 | 0

## Pg, Summer, S4
GenID | 0 | 1 | 2 | 3 | 4 | 5 | 6 | 7 | 8 | 9 | 10 | 11 | 12 | 13 | 14 | 15 | 16 | 17 | 18 | 19 | 20 | 21 | 22 | 23
1 | 0 | 0 | 0 | 0 | 0 | 0 | 0 | 0 | 0 | 0 | 0 | 0 | 0 | 0 | 0 | 0 | 0 | 0 | 0 | 0 | 0 | 0 | 0 | 0
2 | 11.7881 | 10.6109 | 10.9346 | 10.7379 | 9.209 | 8.7179 | 9.6103 | 8.7424 | 7.1868 | 5.195 | 5.3315 | 3.3052 | 2.7094 | 2.8825 | 3.8489 | 4.8686 | 5.7458 | 7.8913 | 7.1778 | 6.3747 | 9.4774 | 10.2018 | 9.9131 | 14.4716
3 | 0 | 0 | 0 | 0 | 0 | 0 | 0 | 0 | 0 | 0 | 0 | 0 | 0 | 0 | 0 | 0 | 0 | 0 | 0 | 0 | 0 | 0 | 0 | 0
4 | 0 | 0 | 0 | 0 | 0 | 0 | 0 | 0 | 0 | 0 | 0 | 0 | 0 | 0 | 0 | 0 | 0 | 0 | 0 | 0 | 0 | 0 | 0 | 0
5 | 0 | 0 | 0.00039515 | 0 | 0 | 0 | 0 | 0.23075 | 4.7981 | 12.7168 | 15.993 | 16.5337 | 18.0929 | 17.6241 | 14.8151 | 9.4819 | 2.373 | 0.018548 | 0.0015714 | 0.0011733 | 0 | 0 | 0 | 0
6 | 0 | 0 | 0.00039515 | 0 | 0 | 0 | 0 | 0.23075 | 4.7981 | 12.7168 | 15.993 | 16.5337 | 18.0929 | 17.6241 | 14.8151 | 9.4819 | 2.373 | 0.018548 | 0.0015714 | 0.0011733 | 0 | 0 | 0 | 0
7 | 0 | 0 | 0.00039515 | 0 | 0 | 0 | 0 | 0.23075 | 4.7981 | 12.7168 | 15.993 | 16.5337 | 18.0929 | 17.6241 | 14.8151 | 9.4819 | 2.373 | 0.018548 | 0.0015714 | 0.0011733 | 0 | 0 | 0 | 0

## Pg, Summer, S5
GenID | 0 | 1 | 2 | 3 | 4 | 5 | 6 | 7 | 8 | 9 | 10 | 11 | 12 | 13 | 14 | 15 | 16 | 17 | 18 | 19 | 20 | 21 | 22 | 23
1 | 0 | 0 | 0 | 0 | 0 | 0 | 0 | 0 | 0 | 0 | 0 | 0 | 0 | 0 | 0 | 0 | 0 | 0 | 0 | 0 | 0 | 0 | 0 | 0
2 | 15.5834 | 12.7897 | 11.5789 | 10.1542 | 9.1026 | 7.7752 | 7.2861 | 6.7773 | 6.3664 | 7.1073 | 6.6458 | 7.6801 | 8.4518 | 8.1239 | 9.2734 | 8.1725 | 7.7158 | 7.9432 | 7.6221 | 7.9974 | 7.4943 | 6.365 | 7.1492 | 6.8407
3 | 0 | 0 | 0 | 0 | 0 | 0 | 0 | 0 | 0 | 0 | 0 | 0 | 0 | 0 | 0 | 0 | 0 | 0 | 0 | 0 | 0 | 0 | 0 | 0
4 | 0 | 0 | 0 | 0 | 0 | 0 | 0 | 0 | 0 | 0 | 0 | 0 | 0 | 0 | 0 | 0 | 0 | 0 | 0 | 0 | 0 | 0 | 0 | 0
5 | 0 | 0 | 0.00039829 | 0 | 0 | 0 | 0 | 0.24219 | 4.7981 | 12.5197 | 15.6239 | 17.3536 | 17.6754 | 17.3508 | 14.8151 | 9.7903 | 2.3919 | 0.018695 | 0.0016094 | 0.0012314 | 0 | 0 | 0 | 0
6 | 0 | 0 | 0.00039829 | 0 | 0 | 0 | 0 | 0.24219 | 4.7981 | 12.5197 | 15.6239 | 17.3536 | 17.6754 | 17.3508 | 14.8151 | 9.7903 | 2.3919 | 0.018695 | 0.0016094 | 0.0012314 | 0 | 0 | 0 | 0
7 | 0 | 0 | 0.00039829 | 0 | 0 | 0 | 0 | 0.24219 | 4.7981 | 12.5197 | 15.6239 | 17.3536 | 17.6754 | 17.3508 | 14.8151 | 9.7903 | 2.3919 | 0.018695 | 0.0016094 | 0.0012314 | 0 | 0 | 0 | 0

## Pg, Summer, S6
GenID | 0 | 1 | 2 | 3 | 4 | 5 | 6 | 7 | 8 | 9 | 10 | 11 | 12 | 13 | 14 | 15 | 16 | 17 | 18 | 19 | 20 | 21 | 22 | 23
1 | 0 | 0 | 0 | 0 | 0 | 0 | 0 | 0 | 0 | 0 | 0 | 0 | 0 | 0 | 0 | 0 | 0 | 0 | 0 | 0 | 0 | 0 | 0 | 0
2 | 13.4605 | 12.5104 | 15.0869 | 15.3318 | 13.6607 | 12.0528 | 8.7865 | 7.5245 | 7.778 | 7.307 | 7.9912 | 8.3002 | 6.8236 | 7.2238 | 9.2636 | 12.0681 | 11.8148 | 12.7156 | 12.3599 | 13.9702 | 14.1461 | 13.664 | 12.567 | 12.2259
3 | 0 | 0 | 0 | 0 | 0 | 0 | 0 | 0 | 0 | 0 | 0 | 0 | 0 | 0 | 0 | 0 | 0 | 0 | 0 | 0 | 0 | 0 | 0 | 0
4 | 0 | 0 | 0 | 0 | 0 | 0 | 0 | 0 | 0 | 0 | 0 | 0 | 0 | 0 | 0 | 0 | 0 | 0 | 0 | 0 | 0 | 0 | 0 | 0
5 | 0 | 0 | 0.0003868 | 0 | 0 | 0 | 0 | 0.23056 | 4.6782 | 12.3028 | 15.4133 | 16.5201 | 17.437 | 17.0503 | 14.4448 | 9.3952 | 2.3229 | 0.018156 | 0.0015506 | 0.0011723 | 0 | 0 | 0 | 0
6 | 0 | 0 | 0.0003868 | 0 | 0 | 0 | 0 | 0.23056 | 4.6782 | 12.3028 | 15.4133 | 16.5201 | 17.437 | 17.0503 | 14.4448 | 9.3952 | 2.3229 | 0.018156 | 0.0015506 | 0.0011723 | 0 | 0 | 0 | 0
7 | 0 | 0 | 0.0003868 | 0 | 0 | 0 | 0 | 0.23056 | 4.6782 | 12.3028 | 15.4133 | 16.5201 | 17.437 | 17.0503 | 14.4448 | 9.3952 | 2.3229 | 0.018156 | 0.0015506 | 0.0011723 | 0 | 0 | 0 | 0

## Pg, Summer, S7
GenID | 0 | 1 | 2 | 3 | 4 | 5 | 6 | 7 | 8 | 9 | 10 | 11 | 12 | 13 | 14 | 15 | 16 | 17 | 18 | 19 | 20 | 21 | 22 | 23
1 | 0 | 0 | 0 | 0 | 0 | 0 | 0 | 0 | 0 | 0 | 0 | 0 | 0 | 0 | 0 | 0 | 0 | 0 | 0 | 0 | 0 | 0 | 0 | 0
2 | 11.7881 | 10.6109 | 10.9346 | 10.7379 | 9.209 | 8.7179 | 9.6103 | 8.7424 | 7.1868 | 5.195 | 5.3315 | 3.3052 | 2.7094 | 2.8825 | 3.8489 | 4.8686 | 5.7458 | 7.8913 | 7.1778 | 6.3747 | 9.4774 | 10.2018 | 9.9131 | 14.4716
3 | 0 | 0 | 0 | 0 | 0 | 0 | 0 | 0 | 0 | 0 | 0 | 0 | 0 | 0 | 0 | 0 | 0 | 0 | 0 | 0 | 0 | 0 | 0 | 0
4 | 0 | 0 | 0 | 0 | 0 | 0 | 0 | 0 | 0 | 0 | 0 | 0 | 0 | 0 | 0 | 0 | 0 | 0 | 0 | 0 | 0 | 0 | 0 | 0
5 | 0 | 0 | 0.00039515 | 0 | 0 | 0 | 0 | 0.23075 | 4.7981 | 12.7168 | 15.993 | 16.5337 | 18.0929 | 17.6241 | 14.8151 | 9.4819 | 2.373 | 0.018548 | 0.0015714 | 0.0011733 | 0 | 0 | 0 | 0
6 | 0 | 0 | 0.00039515 | 0 | 0 | 0 | 0 | 0.23075 | 4.7981 | 12.7168 | 15.993 | 16.5337 | 18.0929 | 17.6241 | 14.8151 | 9.4819 | 2.373 | 0.018548 | 0.0015714 | 0.0011733 | 0 | 0 | 0 | 0
7 | 0 | 0 | 0.00039515 | 0 | 0 | 0 | 0 | 0.23075 | 4.7981 | 12.7168 | 15.993 | 16.5337 | 18.0929 | 17.6241 | 14.8151 | 9.4819 | 2.373 | 0.018548 | 0.0015714 | 0.0011733 | 0 | 0 | 0 | 0

## Pg, Summer, S8
GenID | 0 | 1 | 2 | 3 | 4 | 5 | 6 | 7 | 8 | 9 | 10 | 11 | 12 | 13 | 14 | 15 | 16 | 17 | 18 | 19 | 20 | 21 | 22 | 23
1 | 0 | 0 | 0 | 0 | 0 | 0 | 0 | 0 | 0 | 0 | 0 | 0 | 0 | 0 | 0 | 0 | 0 | 0 | 0 | 0 | 0 | 0 | 0 | 0
2 | 15.5834 | 12.7897 | 11.5789 | 10.1542 | 9.1026 | 7.7752 | 7.2861 | 6.7773 | 6.3664 | 7.1073 | 6.6458 | 7.6801 | 8.4518 | 8.1239 | 9.2734 | 8.1725 | 7.7158 | 7.9432 | 7.6221 | 7.9974 | 7.4943 | 6.365 | 7.1492 | 6.8407
3 | 0 | 0 | 0 | 0 | 0 | 0 | 0 | 0 | 0 | 0 | 0 | 0 | 0 | 0 | 0 | 0 | 0 | 0 | 0 | 0 | 0 | 0 | 0 | 0
4 | 0 | 0 | 0 | 0 | 0 | 0 | 0 | 0 | 0 | 0 | 0 | 0 | 0 | 0 | 0 | 0 | 0 | 0 | 0 | 0 | 0 | 0 | 0 | 0
5 | 0 | 0 | 0.00039829 | 0 | 0 | 0 | 0 | 0.24219 | 4.7981 | 12.5197 | 15.6239 | 17.3536 | 17.6754 | 17.3508 | 14.8151 | 9.7903 | 2.3919 | 0.018695 | 0.0016094 | 0.0012314 | 0 | 0 | 0 | 0
6 | 0 | 0 | 0.00039829 | 0 | 0 | 0 | 0 | 0.24219 | 4.7981 | 12.5197 | 15.6239 | 17.3536 | 17.6754 | 17.3508 | 14.8151 | 9.7903 | 2.3919 | 0.018695 | 0.0016094 | 0.0012314 | 0 | 0 | 0 | 0
7 | 0 | 0 | 0.00039829 | 0 | 0 | 0 | 0 | 0.24219 | 4.7981 | 12.5197 | 15.6239 | 17.3536 | 17.6754 | 17.3508 | 14.8151 | 9.7903 | 2.3919 | 0.018695 | 0.0016094 | 0.0012314 | 0 | 0 | 0 | 0

## Pg, Summer, S9
GenID | 0 | 1 | 2 | 3 | 4 | 5 | 6 | 7 | 8 | 9 | 10 | 11 | 12 | 13 | 14 | 15 | 16 | 17 | 18 | 19 | 20 | 21 | 22 | 23
1 | 0 | 0 | 0 | 0 | 0 | 0 | 0 | 0 | 0 | 0 | 0 | 0 | 0 | 0 | 0 | 0 | 0 | 0 | 0 | 0 | 0 | 0 | 0 | 0
2 | 13.4605 | 12.5104 | 15.0869 | 15.3318 | 13.6607 | 12.0528 | 8.7865 | 7.5245 | 7.778 | 7.307 | 7.9912 | 8.3002 | 6.8236 | 7.2238 | 9.2636 | 12.0681 | 11.8148 | 12.7156 | 12.3599 | 13.9702 | 14.1461 | 13.664 | 12.567 | 12.2259
3 | 0 | 0 | 0 | 0 | 0 | 0 | 0 | 0 | 0 | 0 | 0 | 0 | 0 | 0 | 0 | 0 | 0 | 0 | 0 | 0 | 0 | 0 | 0 | 0
4 | 0 | 0 | 0 | 0 | 0 | 0 | 0 | 0 | 0 | 0 | 0 | 0 | 0 | 0 | 0 | 0 | 0 | 0 | 0 | 0 | 0 | 0 | 0 | 0
5 | 0 | 0 | 0.0003868 | 0 | 0 | 0 | 0 | 0.23056 | 4.6782 | 12.3028 | 15.4133 | 16.5201 | 17.437 | 17.0503 | 14.4448 | 9.3952 | 2.3229 | 0.018156 | 0.0015506 | 0.0011723 | 0 | 0 | 0 | 0
6 | 0 | 0 | 0.0003868 | 0 | 0 | 0 | 0 | 0.23056 | 4.6782 | 12.3028 | 15.4133 | 16.5201 | 17.437 | 17.0503 | 14.4448 | 9.3952 | 2.3229 | 0.018156 | 0.0015506 | 0.0011723 | 0 | 0 | 0 | 0
7 | 0 | 0 | 0.0003868 | 0 | 0 | 0 | 0 | 0.23056 | 4.6782 | 12.3028 | 15.4133 | 16.5201 | 17.437 | 17.0503 | 14.4448 | 9.3952 | 2.3229 | 0.018156 | 0.0015506 | 0.0011723 | 0 | 0 | 0 | 0

## Qg, Summer, S1
GenID | 0 | 1 | 2 | 3 | 4 | 5 | 6 | 7 | 8 | 9 | 10 | 11 | 12 | 13 | 14 | 15 | 16 | 17 | 18 | 19 | 20 | 21 | 22 | 23
1 | 0 | 0 | 0 | 0 | 0 | 0 | 0 | 0 | 0 | 0 | 0 | 0 | 0 | 0 | 0 | 0 | 0 | 0 | 0 | 0 | 0 | 0 | 0 | 0
2 | 0 | 0 | 0 | 0 | 0 | 0 | 0 | 0 | 0 | 0 | 0 | 0 | 0 | 0 | 0 | 0 | 0 | 0 | 0 | 0 | 0 | 0 | 0 | 0
3 | 0 | 0 | 0 | 0 | 0 | 0 | 0 | 0 | 0 | 0 | 0 | 0 | 0 | 0 | 0 | 0 | 0 | 0 | 0 | 0 | 0 | 0 | 0 | 0
4 | 0 | 0 | 0 | 0 | 0 | 0 | 0 | 0 | 0 | 0 | 0 | 0 | 0 | 0 | 0 | 0 | 0 | 0 | 0 | 0 | 0 | 0 | 0 | 0
5 | 0 | 0 | 0 | 0 | 0 | 0 | 0 | 0 | 0 | 0 | 0 | 0 | 0 | 0 | 0 | 0 | 0 | 0 | 0 | 0 | 0 | 0 | 0 | 0
6 | 0 | 0 | 0 | 0 | 0 | 0 | 0 | 0 | 0 | 0 | 0 | 0 | 0 | 0 | 0 | 0 | 0 | 0 | 0 | 0 | 0 | 0 | 0 | 0
7 | 0 | 0 | 0 | 0 | 0 | 0 | 0 | 0 | 0 | 0 | 0 | 0 | 0 | 0 | 0 | 0 | 0 | 0 | 0 | 0 | 0 | 0 | 0 | 0

## Qg, Summer, S2
GenID | 0 | 1 | 2 | 3 | 4 | 5 | 6 | 7 | 8 | 9 | 10 | 11 | 12 | 13 | 14 | 15 | 16 | 17 | 18 | 19 | 20 | 21 | 22 | 23
1 | 0 | 0 | 0 | 0 | 0 | 0 | 0 | 0 | 0 | 0 | 0 | 0 | 0 | 0 | 0 | 0 | 0 | 0 | 0 | 0 | 0 | 0 | 0 | 0
2 | 0 | 0 | 0 | 0 | 0 | 0 | 0 | 0 | 0 | 0 | 0 | 0 | 0 | 0 | 0 | 0 | 0 | 0 | 0 | 0 | 0 | 0 | 0 | 0
3 | 0 | 0 | 0 | 0 | 0 | 0 | 0 | 0 | 0 | 0 | 0 | 0 | 0 | 0 | 0 | 0 | 0 | 0 | 0 | 0 | 0 | 0 | 0 | 0
4 | 0 | 0 | 0 | 0 | 0 | 0 | 0 | 0 | 0 | 0 | 0 | 0 | 0 | 0 | 0 | 0 | 0 | 0 | 0 | 0 | 0 | 0 | 0 | 0
5 | 0 | 0 | 0 | 0 | 0 | 0 | 0 | 0 | 0 | 0 | 0 | 0 | 0 | 0 | 0 | 0 | 0 | 0 | 0 | 0 | 0 | 0 | 0 | 0
6 | 0 | 0 | 0 | 0 | 0 | 0 | 0 | 0 | 0 | 0 | 0 | 0 | 0 | 0 | 0 | 0 | 0 | 0 | 0 | 0 | 0 | 0 | 0 | 0
7 | 0 | 0 | 0 | 0 | 0 | 0 | 0 | 0 | 0 | 0 | 0 | 0 | 0 | 0 | 0 | 0 | 0 | 0 | 0 | 0 | 0 | 0 | 0 | 0

## Qg, Summer, S3
GenID | 0 | 1 | 2 | 3 | 4 | 5 | 6 | 7 | 8 | 9 | 10 | 11 | 12 | 13 | 14 | 15 | 16 | 17 | 18 | 19 | 20 | 21 | 22 | 23
1 | 0 | 0 | 0 | 0 | 0 | 0 | 0 | 0 | 0 | 0 | 0 | 0 | 0 | 0 | 0 | 0 | 0 | 0 | 0 | 0 | 0 | 0 | 0 | 0
2 | 0 | 0 | 0 | 0 | 0 | 0 | 0 | 0 | 0 | 0 | 0 | 0 | 0 | 0 | 0 | 0 | 0 | 0 | 0 | 0 | 0 | 0 | 0 | 0
3 | 0 | 0 | 0 | 0 | 0 | 0 | 0 | 0 | 0 | 0 | 0 | 0 | 0 | 0 | 0 | 0 | 0 | 0 | 0 | 0 | 0 | 0 | 0 | 0
4 | 0 | 0 | 0 | 0 | 0 | 0 | 0 | 0 | 0 | 0 | 0 | 0 | 0 | 0 | 0 | 0 | 0 | 0 | 0 | 0 | 0 | 0 | 0 | 0
5 | 0 | 0 | 0 | 0 | 0 | 0 | 0 | 0 | 0 | 0 | 0 | 0 | 0 | 0 | 0 | 0 | 0 | 0 | 0 | 0 | 0 | 0 | 0 | 0
6 | 0 | 0 | 0 | 0 | 0 | 0 | 0 | 0 | 0 | 0 | 0 | 0 | 0 | 0 | 0 | 0 | 0 | 0 | 0 | 0 | 0 | 0 | 0 | 0
7 | 0 | 0 | 0 | 0 | 0 | 0 | 0 | 0 | 0 | 0 | 0 | 0 | 0 | 0 | 0 | 0 | 0 | 0 | 0 | 0 | 0 | 0 | 0 | 0

## Qg, Summer, S4
GenID | 0 | 1 | 2 | 3 | 4 | 5 | 6 | 7 | 8 | 9 | 10 | 11 | 12 | 13 | 14 | 15 | 16 | 17 | 18 | 19 | 20 | 21 | 22 | 23
1 | 0 | 0 | 0 | 0 | 0 | 0 | 0 | 0 | 0 | 0 | 0 | 0 | 0 | 0 | 0 | 0 | 0 | 0 | 0 | 0 | 0 | 0 | 0 | 0
2 | 0 | 0 | 0 | 0 | 0 | 0 | 0 | 0 | 0 | 0 | 0 | 0 | 0 | 0 | 0 | 0 | 0 | 0 | 0 | 0 | 0 | 0 | 0 | 0
3 | 0 | 0 | 0 | 0 | 0 | 0 | 0 | 0 | 0 | 0 | 0 | 0 | 0 | 0 | 0 | 0 | 0 | 0 | 0 | 0 | 0 | 0 | 0 | 0
4 | 0 | 0 | 0 | 0 | 0 | 0 | 0 | 0 | 0 | 0 | 0 | 0 | 0 | 0 | 0 | 0 | 0 | 0 | 0 | 0 | 0 | 0 | 0 | 0
5 | 0 | 0 | 0 | 0 | 0 | 0 | 0 | 0 | 0 | 0 | 0 | 0 | 0 | 0 | 0 | 0 | 0 | 0 | 0 | 0 | 0 | 0 | 0 | 0
6 | 0 | 0 | 0 | 0 | 0 | 0 | 0 | 0 | 0 | 0 | 0 | 0 | 0 | 0 | 0 | 0 | 0 | 0 | 0 | 0 | 0 | 0 | 0 | 0
7 | 0 | 0 | 0 | 0 | 0 | 0 | 0 | 0 | 0 | 0 | 0 | 0 | 0 | 0 | 0 | 0 | 0 | 0 | 0 | 0 | 0 | 0 | 0 | 0

## Qg, Summer, S5
GenID | 0 | 1 | 2 | 3 | 4 | 5 | 6 | 7 | 8 | 9 | 10 | 11 | 12 | 13 | 14 | 15 | 16 | 17 | 18 | 19 | 20 | 21 | 22 | 23
1 | 0 | 0 | 0 | 0 | 0 | 0 | 0 | 0 | 0 | 0 | 0 | 0 | 0 | 0 | 0 | 0 | 0 | 0 | 0 | 0 | 0 | 0 | 0 | 0
2 | 0 | 0 | 0 | 0 | 0 | 0 | 0 | 0 | 0 | 0 | 0 | 0 | 0 | 0 | 0 | 0 | 0 | 0 | 0 | 0 | 0 | 0 | 0 | 0
3 | 0 | 0 | 0 | 0 | 0 | 0 | 0 | 0 | 0 | 0 | 0 | 0 | 0 | 0 | 0 | 0 | 0 | 0 | 0 | 0 | 0 | 0 | 0 | 0
4 | 0 | 0 | 0 | 0 | 0 | 0 | 0 | 0 | 0 | 0 | 0 | 0 | 0 | 0 | 0 | 0 | 0 | 0 | 0 | 0 | 0 | 0 | 0 | 0
5 | 0 | 0 | 0 | 0 | 0 | 0 | 0 | 0 | 0 | 0 | 0 | 0 | 0 | 0 | 0 | 0 | 0 | 0 | 0 | 0 | 0 | 0 | 0 | 0
6 | 0 | 0 | 0 | 0 | 0 | 0 | 0 | 0 | 0 | 0 | 0 | 0 | 0 | 0 | 0 | 0 | 0 | 0 | 0 | 0 | 0 | 0 | 0 | 0
7 | 0 | 0 | 0 | 0 | 0 | 0 | 0 | 0 | 0 | 0 | 0 | 0 | 0 | 0 | 0 | 0 | 0 | 0 | 0 | 0 | 0 | 0 | 0 | 0

## Qg, Summer, S6
GenID | 0 | 1 | 2 | 3 | 4 | 5 | 6 | 7 | 8 | 9 | 10 | 11 | 12 | 13 | 14 | 15 | 16 | 17 | 18 | 19 | 20 | 21 | 22 | 23
1 | 0 | 0 | 0 | 0 | 0 | 0 | 0 | 0 | 0 | 0 | 0 | 0 | 0 | 0 | 0 | 0 | 0 | 0 | 0 | 0 | 0 | 0 | 0 | 0
2 | 0 | 0 | 0 | 0 | 0 | 0 | 0 | 0 | 0 | 0 | 0 | 0 | 0 | 0 | 0 | 0 | 0 | 0 | 0 | 0 | 0 | 0 | 0 | 0
3 | 0 | 0 | 0 | 0 | 0 | 0 | 0 | 0 | 0 | 0 | 0 | 0 | 0 | 0 | 0 | 0 | 0 | 0 | 0 | 0 | 0 | 0 | 0 | 0
4 | 0 | 0 | 0 | 0 | 0 | 0 | 0 | 0 | 0 | 0 | 0 | 0 | 0 | 0 | 0 | 0 | 0 | 0 | 0 | 0 | 0 | 0 | 0 | 0
5 | 0 | 0 | 0 | 0 | 0 | 0 | 0 | 0 | 0 | 0 | 0 | 0 | 0 | 0 | 0 | 0 | 0 | 0 | 0 | 0 | 0 | 0 | 0 | 0
6 | 0 | 0 | 0 | 0 | 0 | 0 | 0 | 0 | 0 | 0 | 0 | 0 | 0 | 0 | 0 | 0 | 0 | 0 | 0 | 0 | 0 | 0 | 0 | 0
7 | 0 | 0 | 0 | 0 | 0 | 0 | 0 | 0 | 0 | 0 | 0 | 0 | 0 | 0 | 0 | 0 | 0 | 0 | 0 | 0 | 0 | 0 | 0 | 0

## Qg, Summer, S7
GenID | 0 | 1 | 2 | 3 | 4 | 5 | 6 | 7 | 8 | 9 | 10 | 11 | 12 | 13 | 14 | 15 | 16 | 17 | 18 | 19 | 20 | 21 | 22 | 23
1 | 0 | 0 | 0 | 0 | 0 | 0 | 0 | 0 | 0 | 0 | 0 | 0 | 0 | 0 | 0 | 0 | 0 | 0 | 0 | 0 | 0 | 0 | 0 | 0
2 | 0 | 0 | 0 | 0 | 0 | 0 | 0 | 0 | 0 | 0 | 0 | 0 | 0 | 0 | 0 | 0 | 0 | 0 | 0 | 0 | 0 | 0 | 0 | 0
3 | 0 | 0 | 0 | 0 | 0 | 0 | 0 | 0 | 0 | 0 | 0 | 0 | 0 | 0 | 0 | 0 | 0 | 0 | 0 | 0 | 0 | 0 | 0 | 0
4 | 0 | 0 | 0 | 0 | 0 | 0 | 0 | 0 | 0 | 0 | 0 | 0 | 0 | 0 | 0 | 0 | 0 | 0 | 0 | 0 | 0 | 0 | 0 | 0
5 | 0 | 0 | 0 | 0 | 0 | 0 | 0 | 0 | 0 | 0 | 0 | 0 | 0 | 0 | 0 | 0 | 0 | 0 | 0 | 0 | 0 | 0 | 0 | 0
6 | 0 | 0 | 0 | 0 | 0 | 0 | 0 | 0 | 0 | 0 | 0 | 0 | 0 | 0 | 0 | 0 | 0 | 0 | 0 | 0 | 0 | 0 | 0 | 0
7 | 0 | 0 | 0 | 0 | 0 | 0 | 0 | 0 | 0 | 0 | 0 | 0 | 0 | 0 | 0 | 0 | 0 | 0 | 0 | 0 | 0 | 0 | 0 | 0

## Qg, Summer, S8
GenID | 0 | 1 | 2 | 3 | 4 | 5 | 6 | 7 | 8 | 9 | 10 | 11 | 12 | 13 | 14 | 15 | 16 | 17 | 18 | 19 | 20 | 21 | 22 | 23
1 | 0 | 0 | 0 | 0 | 0 | 0 | 0 | 0 | 0 | 0 | 0 | 0 | 0 | 0 | 0 | 0 | 0 | 0 | 0 | 0 | 0 | 0 | 0 | 0
2 | 0 | 0 | 0 | 0 | 0 | 0 | 0 | 0 | 0 | 0 | 0 | 0 | 0 | 0 | 0 | 0 | 0 | 0 | 0 | 0 | 0 | 0 | 0 | 0
3 | 0 | 0 | 0 | 0 | 0 | 0 | 0 | 0 | 0 | 0 | 0 | 0 | 0 | 0 | 0 | 0 | 0 | 0 | 0 | 0 | 0 | 0 | 0 | 0
4 | 0 | 0 | 0 | 0 | 0 | 0 | 0 | 0 | 0 | 0 | 0 | 0 | 0 | 0 | 0 | 0 | 0 | 0 | 0 | 0 | 0 | 0 | 0 | 0
5 | 0 | 0 | 0 | 0 | 0 | 0 | 0 | 0 | 0 | 0 | 0 | 0 | 0 | 0 | 0 | 0 | 0 | 0 | 0 | 0 | 0 | 0 | 0 | 0
6 | 0 | 0 | 0 | 0 | 0 | 0 | 0 | 0 | 0 | 0 | 0 | 0 | 0 | 0 | 0 | 0 | 0 | 0 | 0 | 0 | 0 | 0 | 0 | 0
7 | 0 | 0 | 0 | 0 | 0 | 0 | 0 | 0 | 0 | 0 | 0 | 0 | 0 | 0 | 0 | 0 | 0 | 0 | 0 | 0 | 0 | 0 | 0 | 0

## Qg, Summer, S9
GenID | 0 | 1 | 2 | 3 | 4 | 5 | 6 | 7 | 8 | 9 | 10 | 11 | 12 | 13 | 14 | 15 | 16 | 17 | 18 | 19 | 20 | 21 | 22 | 23
1 | 0 | 0 | 0 | 0 | 0 | 0 | 0 | 0 | 0 | 0 | 0 | 0 | 0 | 0 | 0 | 0 | 0 | 0 | 0 | 0 | 0 | 0 | 0 | 0
2 | 0 | 0 | 0 | 0 | 0 | 0 | 0 | 0 | 0 | 0 | 0 | 0 | 0 | 0 | 0 | 0 | 0 | 0 | 0 | 0 | 0 | 0 | 0 | 0
3 | 0 | 0 | 0 | 0 | 0 | 0 | 0 | 0 | 0 | 0 | 0 | 0 | 0 | 0 | 0 | 0 | 0 | 0 | 0 | 0 | 0 | 0 | 0 | 0
4 | 0 | 0 | 0 | 0 | 0 | 0 | 0 | 0 | 0 | 0 | 0 | 0 | 0 | 0 | 0 | 0 | 0 | 0 | 0 | 0 | 0 | 0 | 0 | 0
5 | 0 | 0 | 0 | 0 | 0 | 0 | 0 | 0 | 0 | 0 | 0 | 0 | 0 | 0 | 0 | 0 | 0 | 0 | 0 | 0 | 0 | 0 | 0 | 0
6 | 0 | 0 | 0 | 0 | 0 | 0 | 0 | 0 | 0 | 0 | 0 | 0 | 0 | 0 | 0 | 0 | 0 | 0 | 0 | 0 | 0 | 0 | 0 | 0
7 | 0 | 0 | 0 | 0 | 0 | 0 | 0 | 0 | 0 | 0 | 0 | 0 | 0 | 0 | 0 | 0 | 0 | 0 | 0 | 0 | 0 | 0 | 0 | 0

## GenStatus, Summer
GenID | 0 | 1 | 2 | 3 | 4 | 5 | 6 | 7 | 8 | 9 | 10 | 11 | 12 | 13 | 14 | 15 | 16 | 17 | 18 | 19 | 20 | 21 | 22 | 23
1 | 1 | 1 | 1 | 1 | 1 | 1 | 1 | 1 | 1 | 1 | 1 | 1 | 1 | 1 | 1 | 1 | 1 | 1 | 1 | 1 | 1 | 1 | 1 | 1
2 | 1 | 1 | 1 | 1 | 1 | 1 | 1 | 1 | 1 | 1 | 1 | 1 | 1 | 1 | 1 | 1 | 1 | 1 | 1 | 1 | 1 | 1 | 1 | 1
3 | 1 | 1 | 1 | 1 | 1 | 1 | 1 | 1 | 1 | 1 | 1 | 1 | 1 | 1 | 1 | 1 | 1 | 1 | 1 | 1 | 1 | 1 | 1 | 1
4 | 1 | 1 | 1 | 1 | 1 | 1 | 1 | 1 | 1 | 1 | 1 | 1 | 1 | 1 | 1 | 1 | 1 | 1 | 1 | 1 | 1 | 1 | 1 | 1
5 | 1 | 1 | 1 | 1 | 1 | 1 | 1 | 1 | 1 | 1 | 1 | 1 | 1 | 1 | 1 | 1 | 1 | 1 | 1 | 1 | 1 | 1 | 1 | 1
6 | 1 | 1 | 1 | 1 | 1 | 1 | 1 | 1 | 1 | 1 | 1 | 1 | 1 | 1 | 1 | 1 | 1 | 1 | 1 | 1 | 1 | 1 | 1 | 1
7 | 1 | 1 | 1 | 1 | 1 | 1 | 1 | 1 | 1 | 1 | 1 | 1 | 1 | 1 | 1 | 1 | 1 | 1 | 1 | 1 | 1 | 1 | 1 | 1