## Main
numScenarios | 3 | 33.33% | 33.33% | 33.33% | 11.11% | 11.11% | 11.11% | 11.11% | 11.11% | 11.11%
Year | 2030
Load Scale Factor | 100%
Load Growth (cumul.) | 110.5%
Flex. Load Growth | 128%
RES Installed, [MW] | 75
ESS Installed, [MWh] | 0

## RES installed
GenID | NodeID | Pinst, [MW]
4 | 4 | 25
5 | 6 | 25
6 | 8 | 25
7 | N/A | 0
8 | N/A | 0
9 | N/A | 0

## ES installed
ESS ID | Node ID | Pinst, [MW]
1 | N/A | 0
2 | N/A | 0
3 | N/A | 0

## FL Ratio
LoadID | Ratio, [%]
1 | 33.33%
2 | 33.33%
3 | 33.33%

## FL Characterization
Time | 0 | 1 | 2 | 3 | 4 | 5 | 6 | 7 | 8 | 9 | 10 | 11 | 12 | 13 | 14 | 15 | 16 | 17 | 18 | 19 | 20 | 21 | 22 | 23
FL, [MW] | 6.2934 | 6.5033 | 5.8234 | 5.5197 | 4.5223 | 3.8382 | 4.6938 | 0.81516 | 0.71685 | 1.0451 | 0.61546 | 0.76907 | 1.2253 | 2.2576 | 2.4086 | 2.3687 | 1.3287 | 2.7066 | 1.5883 | 1.1167 | 1.6959 | 1.0481 | 4.7839 | 5.767
Minimum FL, [MW] | -14.2089 | -15.1941 | -17.0886 | -18.4337 | -19.7031 | -21.5029 | -20.5177 | -23.0156 | -20.8748 | -30.6617 | -30.3474 | -27.7422 | -26.5932 | -25.6753 | -24.2009 | -22.0229 | -20.5927 | -18.4284 | -11.6971 | -13.0908 | -13.8375 | -14.8559 | -11.8029 | -12.5418
Maximum FL, [MW] | 13.6887 | 14.6446 | 16.42 | 17.6683 | 18.8062 | 20.5351 | 19.5776 | 22.0932 | 20.2371 | 23.092 | 23.2738 | 21.7866 | 21.0523 | 20.5112 | 19.2222 | 17.5007 | 16.3032 | 14.571 | 11.4047 | 12.7652 | 13.5645 | 14.6116 | 11.3697 | 12.0901

## Pc, Winter, S1
LoadID | 0 | 1 | 2 | 3 | 4 | 5 | 6 | 7 | 8 | 9 | 10 | 11 | 12 | 13 | 14 | 15 | 16 | 17 | 18 | 19 | 20 | 21 | 22 | 23
1 | 31.6372 | 29.5095 | 27.9612 | 27.7633 | 28.0982 | 30.886 | 36.8545 | 44.3616 | 48.2977 | 48.9 | 47.5804 | 47.8256 | 47.7863 | 47.006 | 44.3271 | 43.0571 | 44.8418 | 49.708 | 49.5278 | 48.5024 | 47.6683 | 44.678 | 39.0849 | 35.46
2 | 33.3793 | 31.2361 | 28.2466 | 30.133 | 29.7018 | 30.672 | 45.3072 | 48.9903 | 53.6516 | 53.7892 | 50.6858 | 55.4875 | 52.4961 | 49.5134 | 48.0837 | 44.9692 | 44.6507 | 47.7037 | 47.331 | 47.8786 | 46.7888 | 42.1185 | 36.9218 | 36.1077
3 | 47.5662 | 42.1738 | 39.6049 | 39.0564 | 40.4621 | 43.3389 | 52.3168 | 57.0094 | 60.2906 | 62.4429 | 62.8678 | 62.2655 | 62.0657 | 61.1383 | 59.2664 | 58.1945 | 59.8972 | 68.2129 | 69.1607 | 69.4111 | 67.5512 | 64.2732 | 59.8838 | 53.4446

## Pc, Winter, S2
LoadID | 0 | 1 | 2 | 3 | 4 | 5 | 6 | 7 | 8 | 9 | 10 | 11 | 12 | 13 | 14 | 15 | 16 | 17 | 18 | 19 | 20 | 21 | 22 | 23
1 | 31.6372 | 29.5095 | 27.9612 | 27.7633 | 28.0982 | 30.886 | 36.8545 | 44.3616 | 48.2977 | 48.9 | 47.5804 | 47.8256 | 47.7863 | 47.006 | 44.3271 | 43.0571 | 44.8418 | 49.708 | 49.5278 | 48.5024 | 47.6683 | 44.678 | 39.0849 | 35.46
2 | 33.3793 | 31.2361 | 28.2466 | 30.133 | 29.7018 | 30.672 | 45.3072 | 48.9903 | 53.6516 | 53.7892 | 50.6858 | 55.4875 | 52.4961 | 49.5134 | 48.0837 | 44.9692 | 44.6507 | 47.7037 | 47.331 | 47.8786 | 46.7888 | 42.1185 | 36.9218 | 36.1077
3 | 47.5662 | 42.1738 | 39.6049 | 39.0564 | 40.4621 | 43.3389 | 52.3168 | 57.0094 | 60.2906 | 62.4429 | 62.8678 | 62.2655 | 62.0657 | 61.1383 | 59.2664 | 58.1945 | 59.8972 | 68.2129 | 69.1607 | 69.4111 | 67.5512 | 64.2732 | 59.8838 | 53.4446

## Pc, Winter, S3
LoadID | 0 | 1 | 2 | 3 | 4 | 5 | 6 | 7 | 8 | 9 | 10 | 11 | 12 | 13 | 14 | 15 | 16 | 17 | 18 | 19 | 20 | 21 | 22 | 23
1 | 31.6372 | 29.5095 | 27.9612 | 27.7633 | 28.0982 | 30.886 | 36.8545 | 44.3616 | 48.2977 | 48.9 | 47.5804 | 47.8256 | 47.7863 | 47.006 | 44.3271 | 43.0571 | 44.8418 | 49.708 | 49.5278 | 48.5024 | 47.6683 | 44.678 | 39.0849 | 35.46
2 | 33.3793 | 31.2361 | 28.2466 | 30.133 | 29.7018 | 30.672 | 45.3072 | 48.9903 | 53.6516 | 53.7892 | 50.6858 | 55.4875 | 52.4961 | 49.5134 | 48.0837 | 44.9692 | 44.6507 | 47.7037 | 47.331 | 47.8786 | 46.7888 | 42.1185 | 36.9218 | 36.1077
3 | 47.5662 | 42.1738 | 39.6049 | 39.0564 | 40.4621 | 43.3389 | 52.3168 | 57.0094 | 60.2906 | 62.4429 | 62.8678 | 62.2655 | 62.0657 | 61.1383 | 59.2664 | 58.1945 | 59.8972 | 68.2129 | 69.1607 | 69.4111 | 67.5512 | 64.2732 | 59.8838 | 53.4446

## Pc, Winter, S4
LoadID | 0 | 1 | 2 | 3 | 4 | 5 | 6 | 7 | 8 | 9 | 10 | 11 | 12 | 13 | 14 | 15 | 16 | 17 | 18 | 19 | 20 | 21 | 22 | 23
1 | 32.2699 | 30.0997 | 28.5204 | 28.3186 | 28.6602 | 31.5037 | 37.5916 | 45.2489 | 49.2637 | 49.878 | 48.532 | 48.7821 | 48.742 | 47.9461 | 45.2137 | 43.9183 | 45.7387 | 50.7022 | 50.5184 | 49.4724 | 48.6217 | 45.5716 | 39.8666 | 36.1692
2 | 34.0049 | 31.8175 | 28.7727 | 30.6988 | 30.2657 | 31.2598 | 46.1821 | 49.9647 | 54.7199 | 54.858 | 51.6954 | 56.5921 | 53.5378 | 50.4886 | 49.0293 | 45.8528 | 45.5349 | 48.6398 | 48.267 | 48.8287 | 47.7133 | 42.9539 | 37.6283 | 36.7914
3 | 48.4755 | 42.9739 | 40.3582 | 39.8008 | 41.2412 | 44.1801 | 53.3318 | 58.1441 | 61.4916 | 63.6848 | 64.1211 | 63.5056 | 63.2988 | 62.346 | 60.4357 | 59.3426 | 61.0863 | 69.5591 | 70.5333 | 70.7919 | 68.8909 | 65.5517 | 61.0496 | 54.475

## Pc, Winter, S5
LoadID | 0 | 1 | 2 | 3 | 4 | 5 | 6 | 7 | 8 | 9 | 10 | 11 | 12 | 13 | 14 | 15 | 16 | 17 | 18 | 19 | 20 | 21 | 22 | 23
1 | 32.2699 | 30.0997 | 28.5204 | 28.3186 | 28.6602 | 31.5037 | 37.5916 | 45.2489 | 49.2637 | 49.878 | 48.532 | 48.7821 | 48.742 | 47.9461 | 45.2137 | 43.9183 | 45.7387 | 50.7022 | 50.5184 | 49.4724 | 48.6217 | 45.5716 | 39.8666 | 36.1692
2 | 34.0049 | 31.8175 | 28.7727 | 30.6988 | 30.2657 | 31.2598 | 46.1821 | 49.9647 | 54.7199 | 54.858 | 51.6954 | 56.5921 | 53.5378 | 50.4886 | 49.0293 | 45.8528 | 45.5349 | 48.6398 | 48.267 | 48.8287 | 47.7133 | 42.9539 | 37.6283 | 36.7914
3 | 48.4755 | 42.9739 | 40.3582 | 39.8008 | 41.2412 | 44.1801 | 53.3318 | 58.1441 | 61.4916 | 63.6848 | 64.1211 | 63.5056 | 63.2988 | 62.346 | 60.4357 | 59.3426 | 61.0863 | 69.5591 | 70.5333 | 70.7919 | 68.8909 | 65.5517 | 61.0496 | 54.475

## Pc, Winter, S6
LoadID | 0 | 1 | 2 | 3 | 4 | 5 | 6 | 7 | 8 | 9 | 10 | 11 | 12 | 13 | 14 | 15 | 16 | 17 | 18 | 19 | 20 | 21 | 22 | 23
1 | 32.2699 | 30.0997 | 28.5204 | 28.3186 | 28.6602 | 31.5037 | 37.5916 | 45.2489 | 49.2637 | 49.878 | 48.532 | 48.7821 | 48.742 | 47.9461 | 45.2137 | 43.9183 | 45.7387 | 50.7022 | 50.5184 | 49.4724 | 48.6217 | 45.5716 | 39.8666 | 36.1692
2 | 34.0049 | 31.8175 | 28.7727 | 30.6988 | 30.2657 | 31.2598 | 46.1821 | 49.9647 | 54.7199 | 54.858 | 51.6954 | 56.5921 | 53.5378 | 50.4886 | 49.0293 | 45.8528 | 45.5349 | 48.6398 | 48.267 | 48.8287 | 47.7133 | 42.9539 | 37.6283 | 36.7914
3 | 48.4755 | 42.9739 | 40.3582 | 39.8008 | 41.2412 | 44.1801 | 53.3318 | 58.1441 | 61.4916 | 63.6848 | 64.1211 | 63.5056 | 63.2988 | 62.346 | 60.4357 | 59.3426 | 61.0863 | 69.5591 | 70.5333 | 70.7919 | 68.8909 | 65.5517 | 61.0496 | 54.475

## Pc, Winter, S7
LoadID | 0 | 1 | 2 | 3 | 4 | 5 | 6 | 7 | 8 | 9 | 10 | 11 | 12 | 13 | 14 | 15 | 16 | 17 | 18 | 19 | 20 | 21 | 22 | 23
1 | 30.688 | 28.6242 | 27.1223 | 26.9304 | 27.2553 | 29.9594 | 35.7489 | 43.0308 | 46.8488 | 47.433 | 46.153 | 46.3908 | 46.3527 | 45.5958 | 42.9973 | 41.7654 | 43.4966 | 48.2168 | 48.042 | 47.0473 | 46.2382 | 43.3377 | 37.9124 | 34.3962
2 | 32.4408 | 30.3641 | 27.4574 | 29.2842 | 28.856 | 29.7902 | 43.9949 | 47.5288 | 52.0492 | 52.186 | 49.1714 | 53.8305 | 50.9334 | 48.0506 | 46.6652 | 43.6438 | 43.3245 | 46.2997 | 45.9269 | 46.4534 | 45.4021 | 40.8654 | 35.8619 | 35.0821
3 | 46.2021 | 40.9736 | 38.475 | 37.94 | 39.2935 | 42.0771 | 50.7942 | 55.3072 | 58.489 | 60.5801 | 60.988 | 60.4052 | 60.216 | 59.3267 | 57.5125 | 56.4724 | 58.1136 | 66.1936 | 67.1018 | 67.34 | 65.5416 | 62.3555 | 58.1352 | 51.8989

## Pc, Winter, S8
LoadID | 0 | 1 | 2 | 3 | 4 | 5 | 6 | 7 | 8 | 9 | 10 | 11 | 12 | 13 | 14 | 15 | 16 | 17 | 18 | 19 | 20 | 21 | 22 | 23
1 | 30.688 | 28.6242 | 27.1223 | 26.9304 | 27.2553 | 29.9594 | 35.7489 | 43.0308 | 46.8488 | 47.433 | 46.153 | 46.3908 | 46.3527 | 45.5958 | 42.9973 | 41.7654 | 43.4966 | 48.2168 | 48.042 | 47.0473 | 46.2382 | 43.3377 | 37.9124 | 34.3962
2 | 32.4408 | 30.3641 | 27.4574 | 29.2842 | 28.856 | 29.7902 | 43.9949 | 47.5288 | 52.0492 | 52.186 | 49.1714 | 53.8305 | 50.9334 | 48.0506 | 46.6652 | 43.6438 | 43.3245 | 46.2997 | 45.9269 | 46.4534 | 45.4021 | 40.8654 | 35.8619 | 35.0821
3 | 46.2021 | 40.9736 | 38.475 | 37.94 | 39.2935 | 42.0771 | 50.7942 | 55.3072 | 58.489 | 60.5801 | 60.988 | 60.4052 | 60.216 | 59.3267 | 57.5125 | 56.4724 | 58.1136 | 66.1936 | 67.1018 | 67.34 | 65.5416 | 62.3555 | 58.1352 | 51.8989

## Pc, Winter, S9
LoadID | 0 | 1 | 2 | 3 | 4 | 5 | 6 | 7 | 8 | 9 | 10 | 11 | 12 | 13 | 14 | 15 | 16 | 17 | 18 | 19 | 20 | 21 | 22 | 23
1 | 30.688 | 28.6242 | 27.1223 | 26.9304 | 27.2553 | 29.9594 | 35.7489 | 43.0308 | 46.8488 | 47.433 | 46.153 | 46.3908 | 46.3527 | 45.5958 | 42.9973 | 41.7654 | 43.4966 | 48.2168 | 48.042 | 47.0473 | 46.2382 | 43.3377 | 37.9124 | 34.3962
2 | 32.4408 | 30.3641 | 27.4574 | 29.2842 | 28.856 | 29.7902 | 43.9949 | 47.5288 | 52.0492 | 52.186 | 49.1714 | 53.8305 | 50.9334 | 48.0506 | 46.6652 | 43.6438 | 43.3245 | 46.2997 | 45.9269 | 46.4534 | 45.4021 | 40.8654 | 35.8619 | 35.0821
3 | 46.2021 | 40.9736 | 38.475 | 37.94 | 39.2935 | 42.0771 | 50.7942 | 55.3072 | 58.489 | 60.5801 | 60.988 | 60.4052 | 60.216 | 59.3267 | 57.5125 | 56.4724 | 58.1136 | 66.1936 | 67.1018 | 67.34 | 65.5416 | 62.3555 | 58.1352 | 51.8989

## Qc, Winter, S1
LoadID | 0 | 1 | 2 | 3 | 4 | 5 | 6 | 7 | 8 | 9 | 10 | 11 | 12 | 13 | 14 | 15 | 16 | 17 | 18 | 19 | 20 | 21 | 22 | 23
1 | -13.7744 | -14.9709 | -16.1257 | -16.0083 | -16.5693 | -14.7498 | -10.984 | -4.5212 | -1.3315 | -0.20829 | -1.8699 | -1.3747 | -1.9028 | -1.9195 | -4.8524 | -6.9883 | -6.2148 | -2.1214 | -3.0859 | -3.8792 | -6.0935 | -7.9097 | -10.612 | -11.9447
2 | 15.6056 | 19.3309 | 19.3309 | 19.3309 | 19.3309 | 15.6629 | 7.1043 | 0.91461 | -5.3515 | -5.3515 | -0.46088 | -5.5808 | -5.5808 | -4.3199 | -0.5373 | 3.2453 | 4.5062 | 4.5062 | 4.5062 | 4.5062 | 4.5062 | 9.3968 | 14.3638 | 14.3638
3 | 10.5892 | 8.1682 | 6.9924 | 6.8425 | 7.7769 | 9.6561 | 14.9816 | 18.2896 | 21.1311 | 23.2692 | 23.4656 | 23.0448 | 23.143 | 22.9068 | 20.6646 | 19.6332 | 20.2615 | 27.6156 | 27.5755 | 26.734 | 24.7451 | 22.0067 | 17.9491 | 13.7705

## Qc, Winter, S2
LoadID | 0 | 1 | 2 | 3 | 4 | 5 | 6 | 7 | 8 | 9 | 10 | 11 | 12 | 13 | 14 | 15 | 16 | 17 | 18 | 19 | 20 | 21 | 22 | 23
1 | -13.7744 | -14.9709 | -16.1257 | -16.0083 | -16.5693 | -14.7498 | -10.984 | -4.5212 | -1.3315 | -0.20829 | -1.8699 | -1.3747 | -1.9028 | -1.9195 | -4.8524 | -6.9883 | -6.2148 | -2.1214 | -3.0859 | -3.8792 | -6.0935 | -7.9097 | -10.612 | -11.9447
2 | 15.6056 | 19.3309 | 19.3309 | 19.3309 | 19.3309 | 15.6629 | 7.1043 | 0.91461 | -5.3515 | -5.3515 | -0.46088 | -5.5808 | -5.5808 | -4.3199 | -0.5373 | 3.2453 | 4.5062 | 4.5062 | 4.5062 | 4.5062 | 4.5062 | 9.3968 | 14.3638 | 14.3638
3 | 10.5892 | 8.1682 | 6.9924 | 6.8425 | 7.7769 | 9.6561 | 14.9816 | 18.2896 | 21.1311 | 23.2692 | 23.4656 | 23.0448 | 23.143 | 22.9068 | 20.6646 | 19.6332 | 20.2615 | 27.6156 | 27.5755 | 26.734 | 24.7451 | 22.0067 | 17.9491 | 13.7705

## Qc, Winter, S3
LoadID | 0 | 1 | 2 | 3 | 4 | 5 | 6 | 7 | 8 | 9 | 10 | 11 | 12 | 13 | 14 | 15 | 16 | 17 | 18 | 19 | 20 | 21 | 22 | 23
1 | -13.7744 | -14.9709 | -16.1257 | -16.0083 | -16.5693 | -14.7498 | -10.984 | -4.5212 | -1.3315 | -0.20829 | -1.8699 | -1.3747 | -1.9028 | -1.9195 | -4.8524 | -6.9883 | -6.2148 | -2.1214 | -3.0859 | -3.8792 | -6.0935 | -7.9097 | -10.612 | -11.9447
2 | 15.6056 | 19.3309 | 19.3309 | 19.3309 | 19.3309 | 15.6629 | 7.1043 | 0.91461 | -5.3515 | -5.3515 | -0.46088 | -5.5808 | -5.5808 | -4.3199 | -0.5373 | 3.2453 | 4.5062 | 4.5062 | 4.5062 | 4.5062 | 4.5062 | 9.3968 | 14.3638 | 14.3638
3 | 10.5892 | 8.1682 | 6.9924 | 6.8425 | 7.7769 | 9.6561 | 14.9816 | 18.2896 | 21.1311 | 23.2692 | 23.4656 | 23.0448 | 23.143 | 22.9068 | 20.6646 | 19.6332 | 20.2615 | 27.6156 | 27.5755 | 26.734 | 24.7451 | 22.0067 | 17.9491 | 13.7705

## Qc, Winter, S4
LoadID | 0 | 1 | 2 | 3 | 4 | 5 | 6 | 7 | 8 | 9 | 10 | 11 | 12 | 13 | 14 | 15 | 16 | 17 | 18 | 19 | 20 | 21 | 22 | 23
1 | -14.0499 | -15.2703 | -16.4482 | -16.3285 | -16.9007 | -15.0448 | -11.2037 | -4.6116 | -1.3581 | -0.21245 | -1.9073 | -1.4022 | -1.9408 | -1.9578 | -4.9495 | -7.1281 | -6.3391 | -2.1639 | -3.1477 | -3.9568 | -6.2154 | -8.0679 | -10.8242 | -12.1836
2 | 15.9177 | 19.7175 | 19.7175 | 19.7175 | 19.7175 | 15.9762 | 7.2464 | 0.9329 | -5.4585 | -5.4585 | -0.47009 | -5.6924 | -5.6924 | -4.4063 | -0.54804 | 3.3102 | 4.5963 | 4.5963 | 4.5963 | 4.5963 | 4.5963 | 9.5847 | 14.6511 | 14.6511
3 | 10.8009 | 8.3315 | 7.1322 | 6.9794 | 7.9325 | 9.8493 | 15.2812 | 18.6554 | 21.5537 | 23.7346 | 23.9349 | 23.5057 | 23.6058 | 23.3649 | 21.0779 | 20.0259 | 20.6668 | 28.1679 | 28.127 | 27.2687 | 25.24 | 22.4468 | 18.3081 | 14.0459

## Qc, Winter, S5
LoadID | 0 | 1 | 2 | 3 | 4 | 5 | 6 | 7 | 8 | 9 | 10 | 11 | 12 | 13 | 14 | 15 | 16 | 17 | 18 | 19 | 20 | 21 | 22 | 23
1 | -14.0499 | -15.2703 | -16.4482 | -16.3285 | -16.9007 | -15.0448 | -11.2037 | -4.6116 | -1.3581 | -0.21245 | -1.9073 | -1.4022 | -1.9408 | -1.9578 | -4.9495 | -7.1281 | -6.3391 | -2.1639 | -3.1477 | -3.9568 | -6.2154 | -8.0679 | -10.8242 | -12.1836
2 | 15.9177 | 19.7175 | 19.7175 | 19.7175 | 19.7175 | 15.9762 | 7.2464 | 0.9329 | -5.4585 | -5.4585 | -0.47009 | -5.6924 | -5.6924 | -4.4063 | -0.54804 | 3.3102 | 4.5963 | 4.5963 | 4.5963 | 4.5963 | 4.5963 | 9.5847 | 14.6511 | 14.6511
3 | 10.8009 | 8.3315 | 7.1322 | 6.9794 | 7.9325 | 9.8493 | 15.2812 | 18.6554 | 21.5537 | 23.7346 | 23.9349 | 23.5057 | 23.6058 | 23.3649 | 21.0779 | 20.0259 | 20.6668 | 28.1679 | 28.127 | 27.2687 | 25.24 | 22.4468 | 18.3081 | 14.0459

## Qc, Winter, S6
LoadID | 0 | 1 | 2 | 3 | 4 | 5 | 6 | 7 | 8 | 9 | 10 | 11 | 12 | 13 | 14 | 15 | 16 | 17 | 18 | 19 | 20 | 21 | 22 | 23
1 | -14.0499 | -15.2703 | -16.4482 | -16.3285 | -16.9007 | -15.0448 | -11.2037 | -4.6116 | -1.3581 | -0.21245 | -1.9073 | -1.4022 | -1.9408 | -1.9578 | -4.9495 | -7.1281 | -6.3391 | -2.1639 | -3.1477 | -3.9568 | -6.2154 | -8.0679 | -10.8242 | -12.1836
2 | 15.9177 | 19.7175 | 19.7175 | 19.7175 | 19.7175 | 15.9762 | 7.2464 | 0.9329 | -5.4585 | -5.4585 | -0.47009 | -5.6924 | -5.6924 | -4.4063 | -0.54804 | 3.3102 | 4.5963 | 4.5963 | 4.5963 | 4.5963 | 4.5963 | 9.5847 | 14.6511 | 14.6511
3 | 10.8009 | 8.3315 | 7.1322 | 6.9794 | 7.9325 | 9.8493 | 15.2812 | 18.6554 | 21.5537 | 23.7346 | 23.9349 | 23.5057 | 23.6058 | 23.3649 | 21.0779 | 20.0259 | 20.6668 | 28.1679 | 28.127 | 27.2687 | 25.24 | 22.4468 | 18.3081 | 14.0459

## Qc, Winter, S7
LoadID | 0 | 1 | 2 | 3 | 4 | 5 | 6 | 7 | 8 | 9 | 10 | 11 | 12 | 13 | 14 | 15 | 16 | 17 | 18 | 19 | 20 | 21 | 22 | 23
1 | -13.3612 | -14.5218 | -15.6419 | -15.5281 | -16.0723 | -14.3073 | -10.6545 | -4.3856 | -1.2915 | -0.20204 | -1.8138 | -1.3335 | -1.8457 | -1.8619 | -4.7069 | -6.7786 | -6.0284 | -2.0578 | -2.9934 | -3.7628 | -5.9107 | -7.6724 | -10.2936 | -11.5864
2 | 15.1374 | 18.751 | 18.751 | 18.751 | 18.751 | 15.193 | 6.8912 | 0.88717 | -5.191 | -5.191 | -0.44705 | -5.4133 | -5.4133 | -4.1903 | -0.52118 | 3.1479 | 4.371 | 4.371 | 4.371 | 4.371 | 4.371 | 9.1149 | 13.9329 | 13.9329
3 | 10.2715 | 7.9231 | 6.7826 | 6.6372 | 7.5436 | 9.3664 | 14.5321 | 17.7409 | 20.4971 | 22.5711 | 22.7616 | 22.3535 | 22.4487 | 22.2196 | 20.0446 | 19.0442 | 19.6537 | 26.7871 | 26.7482 | 25.932 | 24.0028 | 21.3465 | 17.4107 | 13.3573

## Qc, Winter, S8
LoadID | 0 | 1 | 2 | 3 | 4 | 5 | 6 | 7 | 8 | 9 | 10 | 11 | 12 | 13 | 14 | 15 | 16 | 17 | 18 | 19 | 20 | 21 | 22 | 23
1 | -13.3612 | -14.5218 | -15.6419 | -15.5281 | -16.0723 | -14.3073 | -10.6545 | -4.3856 | -1.2915 | -0.20204 | -1.8138 | -1.3335 | -1.8457 | -1.8619 | -4.7069 | -6.7786 | -6.0284 | -2.0578 | -2.9934 | -3.7628 | -5.9107 | -7.6724 | -10.2936 | -11.5864
2 | 15.1374 | 18.751 | 18.751 | 18.751 | 18.751 | 15.193 | 6.8912 | 0.88717 | -5.191 | -5.191 | -0.44705 | -5.4133 | -5.4133 | -4.1903 | -0.52118 | 3.1479 | 4.371 | 4.371 | 4.371 | 4.371 | 4.371 | 9.1149 | 13.9329 | 13.9329
3 | 10.2715 | 7.9231 | 6.7826 | 6.6372 | 7.5436 | 9.3664 | 14.5321 | 17.7409 | 20.4971 | 22.5711 | 22.7616 | 22.3535 | 22.4487 | 22.2196 | 20.0446 | 19.0442 | 19.6537 | 26.7871 | 26.7482 | 25.932 | 24.0028 | 21.3465 | 17.4107 | 13.3573

## Qc, Winter, S9
LoadID | 0 | 1 | 2 | 3 | 4 | 5 | 6 | 7 | 8 | 9 | 10 | 11 | 12 | 13 | 14 | 15 | 16 | 17 | 18 | 19 | 20 | 21 | 22 | 23
1 | -13.3612 | -14.5218 | -15.6419 | -15.5281 | -16.0723 | -14.3073 | -10.6545 | -4.3856 | -1.2915 | -0.20204 | -1.8138 | -1.3335 | -1.8457 | -1.8619 | -4.7069 | -6.7786 | -6.0284 | -2.0578 | -2.9934 | -3.7628 | -5.9107 | -7.6724 | -10.2936 | -11.5864
2 | 15.1374 | 18.751 | 18.751 | 18.751 | 18.751 | 15.193 | 6.8912 | 0.88717 | -5.191 | -5.191 | -0.44705 | -5.4133 | -5.4133 | -4.1903 | -0.52118 | 3.1479 | 4.371 | 4.371 | 4.371 | 4.371 | 4.371 | 9.1149 | 13.9329 | 13.9329
3 | 10.2715 | 7.9231 | 6.7826 | 6.6372 | 7.5436 | 9.3664 | 14.5321 | 17.7409 | 20.4971 | 22.5711 | 22.7616 | 22.3535 | 22.4487 | 22.2196 | 20.0446 | 19.0442 | 19.6537 | 26.7871 | 26.7482 | 25.932 | 24.0028 | 21.3465 | 17.4107 | 13.3573

## UpFlex, Winter
LoadID | 0 | 1 | 2 | 3 | 4 | 5 | 6 | 7 | 8 | 9 | 10 | 11 | 12 | 13 | 14 | 15 | 16 | 17 | 18 | 19 | 20 | 21 | 22 | 23
1 | 2.4651 | 2.7137 | 3.5322 | 4.0495 | 4.7613 | 5.5656 | 4.9613 | 7.0927 | 6.5067 | 7.349 | 7.5528 | 7.0058 | 6.609 | 6.0845 | 5.6045 | 5.044 | 4.9915 | 3.9548 | 3.2721 | 3.8828 | 3.9562 | 4.5212 | 2.1953 | 2.1077
2 | 2.4651 | 2.7137 | 3.5322 | 4.0495 | 4.7613 | 5.5656 | 4.9613 | 7.0927 | 6.5067 | 7.349 | 7.5528 | 7.0058 | 6.609 | 6.0845 | 5.6045 | 5.044 | 4.9915 | 3.9548 | 3.2721 | 3.8828 | 3.9562 | 4.5212 | 2.1953 | 2.1077
3 | 2.4651 | 2.7137 | 3.5322 | 4.0495 | 4.7613 | 5.5656 | 4.9613 | 7.0927 | 6.5067 | 7.349 | 7.5528 | 7.0058 | 6.609 | 6.0845 | 5.6045 | 5.044 | 4.9915 | 3.9548 | 3.2721 | 3.8828 | 3.9562 | 4.5212 | 2.1953 | 2.1077

## DownFlex, Winter
LoadID | 0 | 1 | 2 | 3 | 4 | 5 | 6 | 7 | 8 | 9 | 10 | 11 | 12 | 13 | 14 | 15 | 16 | 17 | 18 | 19 | 20 | 21 | 22 | 23
1 | 6.8341 | 7.2325 | 7.6373 | 7.9845 | 8.0751 | 8.447 | 8.4038 | 7.9436 | 7.1972 | 10.5689 | 10.321 | 9.5038 | 9.2728 | 9.3109 | 8.8698 | 8.1305 | 7.3071 | 7.045 | 4.4285 | 4.7358 | 5.1778 | 5.3013 | 5.5289 | 6.1029
2 | 6.8341 | 7.2325 | 7.6373 | 7.9845 | 8.0751 | 8.447 | 8.4038 | 7.9436 | 7.1972 | 10.5689 | 10.321 | 9.5038 | 9.2728 | 9.3109 | 8.8698 | 8.1305 | 7.3071 | 7.045 | 4.4285 | 4.7358 | 5.1778 | 5.3013 | 5.5289 | 6.1029
3 | 6.8341 | 7.2325 | 7.6373 | 7.9845 | 8.0751 | 8.447 | 8.4038 | 7.9436 | 7.1972 | 10.5689 | 10.321 | 9.5038 | 9.2728 | 9.3109 | 8.8698 | 8.1305 | 7.3071 | 7.045 | 4.4285 | 4.7358 | 5.1778 | 5.3013 | 5.5289 | 6.1029

## Pg, Winter, S1
GenID | 0 | 1 | 2 | 3 | 4 | 5 | 6 | 7 | 8 | 9 | 10 | 11 | 12 | 13 | 14 | 15 | 16 | 17 | 18 | 19 | 20 | 21 | 22 | 23
1 | 0 | 0 | 0 | 0 | 0 | 0 | 0 | 0 | 0 | 0 | 0 | 0 | 0 | 0 | 0 | 0 | 0 | 0 | 0 | 0 | 0 | 0 | 0 | 0
2 | 0 | 0 | 0 | 0 | 0 | 0 | 0 | 0 | 0 | 0 | 0 | 0 | 0 | 0 | 0 | 0 | 0 | 0 | 0 | 0 | 0 | 0 | 0 | 0
3 | 0 | 0 | 0 | 0 | 0 | 0 | 0 | 0 | 0 | 0 | 0 | 0 | 0 | 0 | 0 | 0 | 0 | 0 | 0 | 0 | 0 | 0 | 0 | 0
4 | 12.7576 | 11.7899 | 12.4825 | 12.4281 | 10.2322 | 10.3785 | 10.4008 | 9.3401 | 8.4352 | 6.0974 | 5.624 | 3.7731 | 3.1359 | 3.0026 | 4.1655 | 5.635 | 6.3002 | 8.6527 | 7.8704 | 7.482 | 9.8723 | 11.8077 | 11.1634 | 15.868
5 | 12.7576 | 11.7899 | 12.4825 | 12.4281 | 10.2322 | 10.3785 | 10.4008 | 9.3401 | 8.4352 | 6.0974 | 5.624 | 3.7731 | 3.1359 | 3.0026 | 4.1655 | 5.635 | 6.3002 | 8.6527 | 7.8704 | 7.482 | 9.8723 | 11.8077 | 11.1634 | 15.868
6 | 12.7576 | 11.7899 | 12.4825 | 12.4281 | 10.2322 | 10.3785 | 10.4008 | 9.3401 | 8.4352 | 6.0974 | 5.624 | 3.7731 | 3.1359 | 3.0026 | 4.1655 | 5.635 | 6.3002 | 8.6527 | 7.8704 | 7.482 | 9.8723 | 11.8077 | 11.1634 | 15.868
7 | 0 | 0 | 0 | 0 | 0 | 0 | 0 | 0 | 0 | 0 | 0 | 0 | 0 | 0 | 0 | 0 | 0 | 0 | 0 | 0 | 0 | 0 | 0 | 0
8 | 0 | 0 | 0 | 0 | 0 | 0 | 0 | 0 | 0 | 0 | 0 | 0 | 0 | 0 | 0 | 0 | 0 | 0 | 0 | 0 | 0 | 0 | 0 | 0
9 | 0 | 0 | 0 | 0 | 0 | 0 | 0 | 0 | 0 | 0 | 0 | 0 | 0 | 0 | 0 | 0 | 0 | 0 | 0 | 0 | 0 | 0 | 0 | 0

## Pg, Winter, S2
GenID | 0 | 1 | 2 | 3 | 4 | 5 | 6 | 7 | 8 | 9 | 10 | 11 | 12 | 13 | 14 | 15 | 16 | 17 | 18 | 19 | 20 | 21 | 22 | 23
1 | 0 | 0 | 0 | 0 | 0 | 0 | 0 | 0 | 0 | 0 | 0 | 0 | 0 | 0 | 0 | 0 | 0 | 0 | 0 | 0 | 0 | 0 | 0 | 0
2 | 0 | 0 | 0 | 0 | 0 | 0 | 0 | 0 | 0 | 0 | 0 | 0 | 0 | 0 | 0 | 0 | 0 | 0 | 0 | 0 | 0 | 0 | 0 | 0
3 | 0 | 0 | 0 | 0 | 0 | 0 | 0 | 0 | 0 | 0 | 0 | 0 | 0 | 0 | 0 | 0 | 0 | 0 | 0 | 0 | 0 | 0 | 0 | 0
4 | 17.3149 | 15.2258 | 12.5313 | 10.8486 | 10.114 | 8.0992 | 7.8854 | 7.1491 | 7.3685 | 7.7931 | 7.8003 | 9.143 | 9.147 | 9.2739 | 10.443 | 8.6208 | 8.9304 | 9.4562 | 8.2491 | 8.5442 | 8.0068 | 7.2659 | 7.4471 | 8.1437
5 | 17.3149 | 15.2258 | 12.5313 | 10.8486 | 10.114 | 8.0992 | 7.8854 | 7.1491 | 7.3685 | 7.7931 | 7.8003 | 9.143 | 9.147 | 9.2739 | 10.443 | 8.6208 | 8.9304 | 9.4562 | 8.2491 | 8.5442 | 8.0068 | 7.2659 | 7.4471 | 8.1437
6 | 17.3149 | 15.2258 | 12.5313 | 10.8486 | 10.114 | 8.0992 | 7.8854 | 7.1491 | 7.3685 | 7.7931 | 7.8003 | 9.143 | 9.147 | 9.2739 | 10.443 | 8.6208 | 8.9304 | 9.4562 | 8.2491 | 8.5442 | 8.0068 | 7.2659 | 7.4471 | 8.1437
7 | 0 | 0 | 0 | 0 | 0 | 0 | 0 | 0 | 0 | 0 | 0 | 0 | 0 | 0 | 0 | 0 | 0 | 0 | 0 | 0 | 0 | 0 | 0 | 0
8 | 0 | 0 | 0 | 0 | 0 | 0 | 0 | 0 | 0 | 0 | 0 | 0 | 0 | 0 | 0 | 0 | 0 | 0 | 0 | 0 | 0 | 0 | 0 | 0
9 | 0 | 0 | 0 | 0 | 0 | 0 | 0 | 0 | 0 | 0 | 0 | 0 | 0 | 0 | 0 | 0 | 0 | 0 | 0 | 0 | 0 | 0 | 0 | 0

## Pg, Winter, S3
GenID | 0 | 1 | 2 | 3 | 4 | 5 | 6 | 7 | 8 | 9 | 10 | 11 | 12 | 13 | 14 | 15 | 16 | 17 | 18 | 19 | 20 | 21 | 22 | 23
1 | 0 | 0 | 0 | 0 | 0 | 0 | 0 | 0 | 0 | 0 | 0 | 0 | 0 | 0 | 0 | 0 | 0 | 0 | 0 | 0 | 0 | 0 | 0 | 0
2 | 0 | 0 | 0 | 0 | 0 | 0 | 0 | 0 | 0 | 0 | 0 | 0 | 0 | 0 | 0 | 0 | 0 | 0 | 0 | 0 | 0 | 0 | 0 | 0
3 | 0 | 0 | 0 | 0 | 0 | 0 | 0 | 0 | 0 | 0 | 0 | 0 | 0 | 0 | 0 | 0 | 0 | 0 | 0 | 0 | 0 | 0 | 0 | 0
4 | 15.7987 | 14.6836 | 15.9144 | 17.7452 | 15.1786 | 12.877 | 9.2685 | 8.2506 | 8.4178 | 8.2287 | 8.3241 | 8.7555 | 8.0089 | 7.7178 | 10.5749 | 13.7764 | 14.0653 | 14.3194 | 14.7142 | 15.5225 | 15.3096 | 14.9825 | 14.3459 | 13.2315
5 | 15.7987 | 14.6836 | 15.9144 | 17.7452 | 15.1786 | 12.877 | 9.2685 | 8.2506 | 8.4178 | 8.2287 | 8.3241 | 8.7555 | 8.0089 | 7.7178 | 10.5749 | 13.7764 | 14.0653 | 14.3194 | 14.7142 | 15.5225 | 15.3096 | 14.9825 | 14.3459 | 13.2315
6 | 15.7987 | 14.6836 | 15.9144 | 17.7452 | 15.1786 | 12.877 | 9.2685 | 8.2506 | 8.4178 | 8.2287 | 8.3241 | 8.7555 | 8.0089 | 7.7178 | 10.5749 | 13.7764 | 14.0653 | 14.3194 | 14.7142 | 15.5225 | 15.3096 | 14.9825 | 14.3459 | 13.2315
7 | 0 | 0 | 0 | 0 | 0 | 0 | 0 | 0 | 0 | 0 | 0 | 0 | 0 | 0 | 0 | 0 | 0 | 0 | 0 | 0 | 0 | 0 | 0 | 0
8 | 0 | 0 | 0 | 0 | 0 | 0 | 0 | 0 | 0 | 0 | 0 | 0 | 0 | 0 | 0 | 0 | 0 | 0 | 0 | 0 | 0 | 0 | 0 | 0
9 | 0 | 0 | 0 | 0 | 0 | 0 | 0 | 0 | 0 | 0 | 0 | 0 | 0 | 0 | 0 | 0 | 0 | 0 | 0 | 0 | 0 | 0 | 0 | 0

## Pg, Winter, S4
GenID | 0 | 1 | 2 | 3 | 4 | 5 | 6 | 7 | 8 | 9 | 10 | 11 | 12 | 13 | 14 | 15 | 16 | 17 | 18 | 19 | 20 | 21 | 22 | 23
1 | 0 | 0 | 0 | 0 | 0 | 0 | 0 | 0 | 0 | 0 | 0 | 0 | 0 | 0 | 0 | 0 | 0 | 0 | 0 | 0 | 0 | 0 | 0 | 0
2 | 0 | 0 | 0 | 0 | 0 | 0 | 0 | 0 | 0 | 0 | 0 | 0 | 0 | 0 | 0 | 0 | 0 | 0 | 0 | 0 | 0 | 0 | 0 | 0
3 | 0 | 0 | 0 | 0 | 0 | 0 | 0 | 0 | 0 | 0 | 0 | 0 | 0 | 0 | 0 | 0 | 0 | 0 | 0 | 0 | 0 | 0 | 0 | 0
4 | 12.7576 | 11.7899 | 12.4825 | 12.4281 | 10.2322 | 10.3785 | 10.4008 | 9.3401 | 8.4352 | 6.0974 | 5.624 | 3.7731 | 3.1359 | 3.0026 | 4.1655 | 5.635 | 6.3002 | 8.6527 | 7.8704 | 7.482 | 9.8723 | 11.8077 | 11.1634 | 15.868
5 | 12.7576 | 11.7899 | 12.4825 | 12.4281 | 10.2322 | 10.3785 | 10.4008 | 9.3401 | 8.4352 | 6.0974 | 5.624 | 3.7731 | 3.1359 | 3.0026 | 4.1655 | 5.635 | 6.3002 | 8.6527 | 7.8704 | 7.482 | 9.8723 | 11.8077 | 11.1634 | 15.868
6 | 12.7576 | 11.7899 | 12.4825 | 12.4281 | 10.2322 | 10.3785 | 10.4008 | 9.3401 | 8.4352 | 6.0974 | 5.624 | 3.7731 | 3.1359 | 3.0026 | 4.1655 | 5.635 | 6.3002 | 8.6527 | 7.8704 | 7.482 | 9.8723 | 11.8077 | 11.1634 | 15.868
7 | 0 | 0 | 0 | 0 | 0 | 0 | 0 | 0 | 0 | 0 | 0 | 0 | 0 | 0 | 0 | 0 | 0 | 0 | 0 | 0 | 0 | 0 | 0 | 0
8 | 0 | 0 | 0 | 0 | 0 | 0 | 0 | 0 | 0 | 0 | 0 | 0 | 0 | 0 | 0 | 0 | 0 | 0 | 0 | 0 | 0 | 0 | 0 | 0
9 | 0 | 0 | 0 | 0 | 0 | 0 | 0 | 0 | 0 | 0 | 0 | 0 | 0 | 0 | 0 | 0 | 0 | 0 | 0 | 0 | 0 | 0 | 0 | 0

## Pg, Winter, S5
GenID | 0 | 1 | 2 | 3 | 4 | 5 | 6 | 7 | 8 | 9 | 10 | 11 | 12 | 13 | 14 | 15 | 16 | 17 | 18 | 19 | 20 | 21 | 22 | 23
1 | 0 | 0 | 0 | 0 | 0 | 0 | 0 | 0 | 0 | 0 | 0 | 0 | 0 | 0 | 0 | 0 | 0 | 0 | 0 | 0 | 0 | 0 | 0 | 0
2 | 0 | 0 | 0 | 0 | 0 | 0 | 0 | 0 | 0 | 0 | 0 | 0 | 0 | 0 | 0 | 0 | 0 | 0 | 0 | 0 | 0 | 0 | 0 | 0
3 | 0 | 0 | 0 | 0 | 0 | 0 | 0 | 0 | 0 | 0 | 0 | 0 | 0 | 0 | 0 | 0 | 0 | 0 | 0 | 0 | 0 | 0 | 0 | 0
4 | 17.3149 | 15.2258 | 12.5313 | 10.8486 | 10.114 | 8.0992 | 7.8854 | 7.1491 | 7.3685 | 7.7931 | 7.8003 | 9.143 | 9.147 | 9.2739 | 10.443 | 8.6208 | 8.9304 | 9.4562 | 8.2491 | 8.5442 | 8.0068 | 7.2659 | 7.4471 | 8.1437
5 | 17.3149 | 15.2258 | 12.5313 | 10.8486 | 10.114 | 8.0992 | 7.8854 | 7.1491 | 7.3685 | 7.7931 | 7.8003 | 9.143 | 9.147 | 9.2739 | 10.443 | 8.6208 | 8.9304 | 9.4562 | 8.2491 | 8.5442 | 8.0068 | 7.2659 | 7.4471 | 8.1437
6 | 17.3149 | 15.2258 | 12.5313 | 10.8486 | 10.114 | 8.0992 | 7.8854 | 7.1491 | 7.3685 | 7.7931 | 7.8003 | 9.143 | 9.147 | 9.2739 | 10.443 | 8.6208 | 8.9304 | 9.4562 | 8.2491 | 8.5442 | 8.0068 | 7.2659 | 7.4471 | 8.1437
7 | 0 | 0 | 0 | 0 | 0 | 0 | 0 | 0 | 0 | 0 | 0 | 0 | 0 | 0 | 0 | 0 | 0 | 0 | 0 | 0 | 0 | 0 | 0 | 0
8 | 0 | 0 | 0 | 0 | 0 | 0 | 0 | 0 | 0 | 0 | 0 | 0 | 0 | 0 | 0 | 0 | 0 | 0 | 0 | 0 | 0 | 0 | 0 | 0
9 | 0 | 0 | 0 | 0 | 0 | 0 | 0 | 0 | 0 | 0 | 0 | 0 | 0 | 0 | 0 | 0 | 0 | 0 | 0 | 0 | 0 | 0 | 0 | 0

## Pg, Winter, S6
GenID | 0 | 1 | 2 | 3 | 4 | 5 | 6 | 7 | 8 | 9 | 10 | 11 | 12 | 13 | 14 | 15 | 16 | 17 | 18 | 19 | 20 | 21 | 22 | 23
1 | 0 | 0 | 0 | 0 | 0 | 0 | 0 | 0 | 0 | 0 | 0 | 0 | 0 | 0 | 0 | 0 | 0 | 0 | 0 | 0 | 0 | 0 | 0 | 0
2 | 0 | 0 | 0 | 0 | 0 | 0 | 0 | 0 | 0 | 0 | 0 | 0 | 0 | 0 | 0 | 0 | 0 | 0 | 0 | 0 | 0 | 0 | 0 | 0
3 | 0 | 0 | 0 | 0 | 0 | 0 | 0 | 0 | 0 | 0 | 0 | 0 | 0 | 0 | 0 | 0 | 0 | 0 | 0 | 0 | 0 | 0 | 0 | 0
4 | 15.7987 | 14.6836 | 15.9144 | 17.7452 | 15.1786 | 12.877 | 9.2685 | 8.2506 | 8.4178 | 8.2287 | 8.3241 | 8.7555 | 8.0089 | 7.7178 | 10.5749 | 13.7764 | 14.0653 | 14.3194 | 14.7142 | 15.5225 | 15.3096 | 14.9825 | 14.3459 | 13.2315
5 | 15.7987 | 14.6836 | 15.9144 | 17.7452 | 15.1786 | 12.877 | 9.2685 | 8.2506 | 8.4178 | 8.2287 | 8.3241 | 8.7555 | 8.0089 | 7.7178 | 10.5749 | 13.7764 | 14.0653 | 14.3194 | 14.7142 | 15.5225 | 15.3096 | 14.9825 | 14.3459 | 13.2315
6 | 15.7987 | 14.6836 | 15.9144 | 17.7452 | 15.1786 | 12.877 | 9.2685 | 8.2506 | 8.4178 | 8.2287 | 8.3241 | 8.7555 | 8.0089 | 7.7178 | 10.5749 | 13.7764 | 14.0653 | 14.3194 | 14.7142 | 15.5225 | 15.3096 | 14.9825 | 14.3459 | 13.2315
7 | 0 | 0 | 0 | 0 | 0 | 0 | 0 | 0 | 0 | 0 | 0 | 0 | 0 | 0 | 0 | 0 | 0 | 0 | 0 | 0 | 0 | 0 | 0 | 0
8 | 0 | 0 | 0 | 0 | 0 | 0 | 0 | 0 | 0 | 0 | 0 | 0 | 0 | 0 | 0 | 0 | 0 | 0 | 0 | 0 | 0 | 0 | 0 | 0
9 | 0 | 0 | 0 | 0 | 0 | 0 | 0 | 0 | 0 | 0 | 0 | 0 | 0 | 0 | 0 | 0 | 0 | 0 | 0 | 0 | 0 | 0 | 0 | 0

## Pg, Winter, S7
GenID | 0 | 1 | 2 | 3 | 4 | 5 | 6 | 7 | 8 | 9 | 10 | 11 | 12 | 13 | 14 | 15 | 16 | 17 | 18 | 19 | 20 | 21 | 22 | 23
1 | 0 | 0 | 0 | 0 | 0 | 0 | 0 | 0 | 0 | 0 | 0 | 0 | 0 | 0 | 0 | 0 | 0 | 0 | 0 | 0 | 0 | 0 | 0 | 0
2 | 0 | 0 | 0 | 0 | 0 | 0 | 0 | 0 | 0 | 0 | 0 | 0 | 0 | 0 | 0 | 0 | 0 | 0 | 0 | 0 | 0 | 0 | 0 | 0
3 | 0 | 0 | 0 | 0 | 0 | 0 | 0 | 0 | 0 | 0 | 0 | 0 | 0 | 0 | 0 | 0 | 0 | 0 | 0 | 0 | 0 | 0 | 0 | 0
4 | 12.7576 | 11.7899 | 12.4825 | 12.4281 | 10.2322 | 10.3785 | 10.4008 | 9.3401 | 8.4352 | 6.0974 | 5.624 | 3.7731 | 3.1359 | 3.0026 | 4.1655 | 5.635 | 6.3002 | 8.6527 | 7.8704 | 7.482 | 9.8723 | 11.8077 | 11.1634 | 15.868
5 | 12.7576 | 11.7899 | 12.4825 | 12.4281 | 10.2322 | 10.3785 | 10.4008 | 9.3401 | 8.4352 | 6.0974 | 5.624 | 3.7731 | 3.1359 | 3.0026 | 4.1655 | 5.635 | 6.3002 | 8.6527 | 7.8704 | 7.482 | 9.8723 | 11.8077 | 11.1634 | 15.868
6 | 12.7576 | 11.7899 | 12.4825 | 12.4281 | 10.2322 | 10.3785 | 10.4008 | 9.3401 | 8.4352 | 6.0974 | 5.624 | 3.7731 | 3.1359 | 3.0026 | 4.1655 | 5.635 | 6.3002 | 8.6527 | 7.8704 | 7.482 | 9.8723 | 11.8077 | 11.1634 | 15.868
7 | 0 | 0 | 0 | 0 | 0 | 0 | 0 | 0 | 0 | 0 | 0 | 0 | 0 | 0 | 0 | 0 | 0 | 0 | 0 | 0 | 0 | 0 | 0 | 0
8 | 0 | 0 | 0 | 0 | 0 | 0 | 0 | 0 | 0 | 0 | 0 | 0 | 0 | 0 | 0 | 0 | 0 | 0 | 0 | 0 | 0 | 0 | 0 | 0
9 | 0 | 0 | 0 | 0 | 0 | 0 | 0 | 0 | 0 | 0 | 0 | 0 | 0 | 0 | 0 | 0 | 0 | 0 | 0 | 0 | 0 | 0 | 0 | 0

## Pg, Winter, S8
GenID | 0 | 1 | 2 | 3 | 4 | 5 | 6 | 7 | 8 | 9 | 10 | 11 | 12 | 13 | 14 | 15 | 16 | 17 | 18 | 19 | 20 | 21 | 22 | 23
1 | 0 | 0 | 0 | 0 | 0 | 0 | 0 | 0 | 0 | 0 | 0 | 0 | 0 | 0 | 0 | 0 | 0 | 0 | 0 | 0 | 0 | 0 | 0 | 0
2 | 0 | 0 | 0 | 0 | 0 | 0 | 0 | 0 | 0 | 0 | 0 | 0 | 0 | 0 | 0 | 0 | 0 | 0 | 0 | 0 | 0 | 0 | 0 | 0
3 | 0 | 0 | 0 | 0 | 0 | 0 | 0 | 0 | 0 | 0 | 0 | 0 | 0 | 0 | 0 | 0 | 0 | 0 | 0 | 0 | 0 | 0 | 0 | 0
4 | 17.3149 | 15.2258 | 12.5313 | 10.8486 | 10.114 | 8.0992 | 7.8854 | 7.1491 | 7.3685 | 7.7931 | 7.8003 | 9.143 | 9.147 | 9.2739 | 10.443 | 8.6208 | 8.9304 | 9.4562 | 8.2491 | 8.5442 | 8.0068 | 7.2659 | 7.4471 | 8.1437
5 | 17.3149 | 15.2258 | 12.5313 | 10.8486 | 10.114 | 8.0992 | 7.8854 | 7.1491 | 7.3685 | 7.7931 | 7.8003 | 9.143 | 9.147 | 9.2739 | 10.443 | 8.6208 | 8.9304 | 9.4562 | 8.2491 | 8.5442 | 8.0068 | 7.2659 | 7.4471 | 8.1437
6 | 17.3149 | 15.2258 | 12.5313 | 10.8486 | 10.114 | 8.0992 | 7.8854 | 7.1491 | 7.3685 | 7.7931 | 7.8003 | 9.143 | 9.147 | 9.2739 | 10.443 | 8.6208 | 8.9304 | 9.4562 | 8.2491 | 8.5442 | 8.0068 | 7.2659 | 7.4471 | 8.1437
7 | 0 | 0 | 0 | 0 | 0 | 0 | 0 | 0 | 0 | 0 | 0 | 0 | 0 | 0 | 0 | 0 | 0 | 0 | 0 | 0 | 0 | 0 | 0 | 0
8 | 0 | 0 | 0 | 0 | 0 | 0 | 0 | 0 | 0 | 0 | 0 | 0 | 0 | 0 | 0 | 0 | 0 | 0 | 0 | 0 | 0 | 0 | 0 | 0
9 | 0 | 0 | 0 | 0 | 0 | 0 | 0 | 0 | 0 | 0 | 0 | 0 | 0 | 0 | 0 | 0 | 0 | 0 | 0 | 0 | 0 | 0 | 0 | 0

## Pg, Winter, S9
GenID | 0 | 1 | 2 | 3 | 4 | 5 | 6 | 7 | 8 | 9 | 10 | 11 | 12 | 13 | 14 | 15 | 16 | 17 | 18 | 19 | 20 | 21 | 22 | 23
1 | 0 | 0 | 0 | 0 | 0 | 0 | 0 | 0 | 0 | 0 | 0 | 0 | 0 | 0 | 0 | 0 | 0 | 0 | 0 | 0 | 0 | 0 | 0 | 0
2 | 0 | 0 | 0 | 0 | 0 | 0 | 0 | 0 | 0 | 0 | 0 | 0 | 0 | 0 | 0 | 0 | 0 | 0 | 0 | 0 | 0 | 0 | 0 | 0
3 | 0 | 0 | 0 | 0 | 0 | 0 | 0 | 0 | 0 | 0 | 0 | 0 | 0 | 0 | 0 | 0 | 0 | 0 | 0 | 0 | 0 | 0 | 0 | 0
4 | 15.7987 | 14.6836 | 15.9144 | 17.7452 | 15.1786 | 12.877 | 9.2685 | 8.2506 | 8.4178 | 8.2287 | 8.3241 | 8.7555 | 8.0089 | 7.7178 | 10.5749 | 13.7764 | 14.0653 | 14.3194 | 14.7142 | 15.5225 | 15.3096 | 14.9825 | 14.3459 | 13.2315
5 | 15.7987 | 14.6836 | 15.9144 | 17.7452 | 15.1786 | 12.877 | 9.2685 | 8.2506 | 8.4178 | 8.2287 | 8.3241 | 8.7555 | 8.0089 | 7.7178 | 10.5749 | 13.7764 | 14.0653 | 14.3194 | 14.7142 | 15.5225 | 15.3096 | 14.9825 | 14.3459 | 13.2315
6 | 15.7987 | 14.6836 | 15.9144 | 17.7452 | 15.1786 | 12.877 | 9.2685 | 8.2506 | 8.4178 | 8.2287 | 8.3241 | 8.7555 | 8.0089 | 7.7178 | 10.5749 | 13.7764 | 14.0653 | 14.3194 | 14.7142 | 15.5225 | 15.3096 | 14.9825 | 14.3459 | 13.2315
7 | 0 | 0 | 0 | 0 | 0 | 0 | 0 | 0 | 0 | 0 | 0 | 0 | 0 | 0 | 0 | 0 | 0 | 0 | 0 | 0 | 0 | 0 | 0 | 0
8 | 0 | 0 | 0 | 0 | 0 | 0 | 0 | 0 | 0 | 0 | 0 | 0 | 0 | 0 | 0 | 0 | 0 | 0 | 0 | 0 | 0 | 0 | 0 | 0
9 | 0 | 0 | 0 | 0 | 0 | 0 | 0 | 0 | 0 | 0 | 0 | 0 | 0 | 0 | 0 | 0 | 0 | 0 | 0 | 0 | 0 | 0 | 0 | 0

## Qg, Winter, S1
GenID | 0 | 1 | 2 | 3 | 4 | 5 | 6 | 7 | 8 | 9 | 10 | 11 | 12 | 13 | 14 | 15 | 16 | 17 | 18 | 19 | 20 | 21 | 22 | 23
1 | 0 | 0 | 0 | 0 | 0 | 0 | 0 | 0 | 0 | 0 | 0 | 0 | 0 | 0 | 0 | 0 | 0 | 0 | 0 | 0 | 0 | 0 | 0 | 0
2 | 0 | 0 | 0 | 0 | 0 | 0 | 0 | 0 | 0 | 0 | 0 | 0 | 0 | 0 | 0 | 0 | 0 | 0 | 0 | 0 | 0 | 0 | 0 | 0
3 | 0 | 0 | 0 | 0 | 0 | 0 | 0 | 0 | 0 | 0 | 0 | 0 | 0 | 0 | 0 | 0 | 0 | 0 | 0 | 0 | 0 | 0 | 0 | 0
4 | 0 | 0 | 0 | 0 | 0 | 0 | 0 | 0 | 0 | 0 | 0 | 0 | 0 | 0 | 0 | 0 | 0 | 0 | 0 | 0 | 0 | 0 | 0 | 0
5 | 0 | 0 | 0 | 0 | 0 | 0 | 0 | 0 | 0 | 0 | 0 | 0 | 0 | 0 | 0 | 0 | 0 | 0 | 0 | 0 | 0 | 0 | 0 | 0
6 | 0 | 0 | 0 | 0 | 0 | 0 | 0 | 0 | 0 | 0 | 0 | 0 | 0 | 0 | 0 | 0 | 0 | 0 | 0 | 0 | 0 | 0 | 0 | 0
7 | 0 | 0 | 0 | 0 | 0 | 0 | 0 | 0 | 0 | 0 | 0 | 0 | 0 | 0 | 0 | 0 | 0 | 0 | 0 | 0 | 0 | 0 | 0 | 0
8 | 0 | 0 | 0 | 0 | 0 | 0 | 0 | 0 | 0 | 0 | 0 | 0 | 0 | 0 | 0 | 0 | 0 | 0 | 0 | 0 | 0 | 0 | 0 | 0
9 | 0 | 0 | 0 | 0 | 0 | 0 | 0 | 0 | 0 | 0 | 0 | 0 | 0 | 0 | 0 | 0 | 0 | 0 | 0 | 0 | 0 | 0 | 0 | 0

## Qg, Winter, S2
GenID | 0 | 1 | 2 | 3 | 4 | 5 | 6 | 7 | 8 | 9 | 10 | 11 | 12 | 13 | 14 | 15 | 16 | 17 | 18 | 19 | 20 | 21 | 22 | 23
1 | 0 | 0 | 0 | 0 | 0 | 0 | 0 | 0 | 0 | 0 | 0 | 0 | 0 | 0 | 0 | 0 | 0 | 0 | 0 | 0 | 0 | 0 | 0 | 0
2 | 0 | 0 | 0 | 0 | 0 | 0 | 0 | 0 | 0 | 0 | 0 | 0 | 0 | 0 | 0 | 0 | 0 | 0 | 0 | 0 | 0 | 0 | 0 | 0
3 | 0 | 0 | 0 | 0 | 0 | 0 | 0 | 0 | 0 | 0 | 0 | 0 | 0 | 0 | 0 | 0 | 0 | 0 | 0 | 0 | 0 | 0 | 0 | 0
4 | 0 | 0 | 0 | 0 | 0 | 0 | 0 | 0 | 0 | 0 | 0 | 0 | 0 | 0 | 0 | 0 | 0 | 0 | 0 | 0 | 0 | 0 | 0 | 0
5 | 0 | 0 | 0 | 0 | 0 | 0 | 0 | 0 | 0 | 0 | 0 | 0 | 0 | 0 | 0 | 0 | 0 | 0 | 0 | 0 | 0 | 0 | 0 | 0
6 | 0 | 0 | 0 | 0 | 0 | 0 | 0 | 0 | 0 | 0 | 0 | 0 | 0 | 0 | 0 | 0 | 0 | 0 | 0 | 0 | 0 | 0 | 0 | 0
7 | 0 | 0 | 0 | 0 | 0 | 0 | 0 | 0 | 0 | 0 | 0 | 0 | 0 | 0 | 0 | 0 | 0 | 0 | 0 | 0 | 0 | 0 | 0 | 0
8 | 0 | 0 | 0 | 0 | 0 | 0 | 0 | 0 | 0 | 0 | 0 | 0 | 0 | 0 | 0 | 0 | 0 | 0 | 0 | 0 | 0 | 0 | 0 | 0
9 | 0 | 0 | 0 | 0 | 0 | 0 | 0 | 0 | 0 | 0 | 0 | 0 | 0 | 0 | 0 | 0 | 0 | 0 | 0 | 0 | 0 | 0 | 0 | 0

## Qg, Winter, S3
GenID | 0 | 1 | 2 | 3 | 4 | 5 | 6 | 7 | 8 | 9 | 10 | 11 | 12 | 13 | 14 | 15 | 16 | 17 | 18 | 19 | 20 | 21 | 22 | 23
1 | 0 | 0 | 0 | 0 | 0 | 0 | 0 | 0 | 0 | 0 | 0 | 0 | 0 | 0 | 0 | 0 | 0 | 0 | 0 | 0 | 0 | 0 | 0 | 0
2 | 0 | 0 | 0 | 0 | 0 | 0 | 0 | 0 | 0 | 0 | 0 | 0 | 0 | 0 | 0 | 0 | 0 | 0 | 0 | 0 | 0 | 0 | 0 | 0
3 | 0 | 0 | 0 | 0 | 0 | 0 | 0 | 0 | 0 | 0 | 0 | 0 | 0 | 0 | 0 | 0 | 0 | 0 | 0 | 0 | 0 | 0 | 0 | 0
4 | 0 | 0 | 0 | 0 | 0 | 0 | 0 | 0 | 0 | 0 | 0 | 0 | 0 | 0 | 0 | 0 | 0 | 0 | 0 | 0 | 0 | 0 | 0 | 0
5 | 0 | 0 | 0 | 0 | 0 | 0 | 0 | 0 | 0 | 0 | 0 | 0 | 0 | 0 | 0 | 0 | 0 | 0 | 0 | 0 | 0 | 0 | 0 | 0
6 | 0 | 0 | 0 | 0 | 0 | 0 | 0 | 0 | 0 | 0 | 0 | 0 | 0 | 0 | 0 | 0 | 0 | 0 | 0 | 0 | 0 | 0 | 0 | 0
7 | 0 | 0 | 0 | 0 | 0 | 0 | 0 | 0 | 0 | 0 | 0 | 0 | 0 | 0 | 0 | 0 | 0 | 0 | 0 | 0 | 0 | 0 | 0 | 0
8 | 0 | 0 | 0 | 0 | 0 | 0 | 0 | 0 | 0 | 0 | 0 | 0 | 0 | 0 | 0 | 0 | 0 | 0 | 0 | 0 | 0 | 0 | 0 | 0
9 | 0 | 0 | 0 | 0 | 0 | 0 | 0 | 0 | 0 | 0 | 0 | 0 | 0 | 0 | 0 | 0 | 0 | 0 | 0 | 0 | 0 | 0 | 0 | 0

## Qg, Winter, S4
GenID | 0 | 1 | 2 | 3 | 4 | 5 | 6 | 7 | 8 | 9 | 10 | 11 | 12 | 13 | 14 | 15 | 16 | 17 | 18 | 19 | 20 | 21 | 22 | 23
1 | 0 | 0 | 0 | 0 | 0 | 0 | 0 | 0 | 0 | 0 | 0 | 0 | 0 | 0 | 0 | 0 | 0 | 0 | 0 | 0 | 0 | 0 | 0 | 0
2 | 0 | 0 | 0 | 0 | 0 | 0 | 0 | 0 | 0 | 0 | 0 | 0 | 0 | 0 | 0 | 0 | 0 | 0 | 0 | 0 | 0 | 0 | 0 | 0
3 | 0 | 0 | 0 | 0 | 0 | 0 | 0 | 0 | 0 | 0 | 0 | 0 | 0 | 0 | 0 | 0 | 0 | 0 | 0 | 0 | 0 | 0 | 0 | 0
4 | 0 | 0 | 0 | 0 | 0 | 0 | 0 | 0 | 0 | 0 | 0 | 0 | 0 | 0 | 0 | 0 | 0 | 0 | 0 | 0 | 0 | 0 | 0 | 0
5 | 0 | 0 | 0 | 0 | 0 | 0 | 0 | 0 | 0 | 0 | 0 | 0 | 0 | 0 | 0 | 0 | 0 | 0 | 0 | 0 | 0 | 0 | 0 | 0
6 | 0 | 0 | 0 | 0 | 0 | 0 | 0 | 0 | 0 | 0 | 0 | 0 | 0 | 0 | 0 | 0 | 0 | 0 | 0 | 0 | 0 | 0 | 0 | 0
7 | 0 | 0 | 0 | 0 | 0 | 0 | 0 | 0 | 0 | 0 | 0 | 0 | 0 | 0 | 0 | 0 | 0 | 0 | 0 | 0 | 0 | 0 | 0 | 0
8 | 0 | 0 | 0 | 0 | 0 | 0 | 0 | 0 | 0 | 0 | 0 | 0 | 0 | 0 | 0 | 0 | 0 | 0 | 0 | 0 | 0 | 0 | 0 | 0
9 | 0 | 0 | 0 | 0 | 0 | 0 | 0 | 0 | 0 | 0 | 0 | 0 | 0 | 0 | 0 | 0 | 0 | 0 | 0 | 0 | 0 | 0 | 0 | 0

## Qg, Winter, S5
GenID | 0 | 1 | 2 | 3 | 4 | 5 | 6 | 7 | 8 | 9 | 10 | 11 | 12 | 13 | 14 | 15 | 16 | 17 | 18 | 19 | 20 | 21 | 22 | 23
1 | 0 | 0 | 0 | 0 | 0 | 0 | 0 | 0 | 0 | 0 | 0 | 0 | 0 | 0 | 0 | 0 | 0 | 0 | 0 | 0 | 0 | 0 | 0 | 0
2 | 0 | 0 | 0 | 0 | 0 | 0 | 0 | 0 | 0 | 0 | 0 | 0 | 0 | 0 | 0 | 0 | 0 | 0 | 0 | 0 | 0 | 0 | 0 | 0
3 | 0 | 0 | 0 | 0 | 0 | 0 | 0 | 0 | 0 | 0 | 0 | 0 | 0 | 0 | 0 | 0 | 0 | 0 | 0 | 0 | 0 | 0 | 0 | 0
4 | 0 | 0 | 0 | 0 | 0 | 0 | 0 | 0 | 0 | 0 | 0 | 0 | 0 | 0 | 0 | 0 | 0 | 0 | 0 | 0 | 0 | 0 | 0 | 0
5 | 0 | 0 | 0 | 0 | 0 | 0 | 0 | 0 | 0 | 0 | 0 | 0 | 0 | 0 | 0 | 0 | 0 | 0 | 0 | 0 | 0 | 0 | 0 | 0
6 | 0 | 0 | 0 | 0 | 0 | 0 | 0 | 0 | 0 | 0 | 0 | 0 | 0 | 0 | 0 | 0 | 0 | 0 | 0 | 0 | 0 | 0 | 0 | 0
7 | 0 | 0 | 0 | 0 | 0 | 0 | 0 | 0 | 0 | 0 | 0 | 0 | 0 | 0 | 0 | 0 | 0 | 0 | 0 | 0 | 0 | 0 | 0 | 0
8 | 0 | 0 | 0 | 0 | 0 | 0 | 0 | 0 | 0 | 0 | 0 | 0 | 0 | 0 | 0 | 0 | 0 | 0 | 0 | 0 | 0 | 0 | 0 | 0
9 | 0 | 0 | 0 | 0 | 0 | 0 | 0 | 0 | 0 | 0 | 0 | 0 | 0 | 0 | 0 | 0 | 0 | 0 | 0 | 0 | 0 | 0 | 0 | 0

## Qg, Winter, S6
GenID | 0 | 1 | 2 | 3 | 4 | 5 | 6 | 7 | 8 | 9 | 10 | 11 | 12 | 13 | 14 | 15 | 16 | 17 | 18 | 19 | 20 | 21 | 22 | 23
1 | 0 | 0 | 0 | 0 | 0 | 0 | 0 | 0 | 0 | 0 | 0 | 0 | 0 | 0 | 0 | 0 | 0 | 0 | 0 | 0 | 0 | 0 | 0 | 0
2 | 0 | 0 | 0 | 0 | 0 | 0 | 0 | 0 | 0 | 0 | 0 | 0 | 0 | 0 | 0 | 0 | 0 | 0 | 0 | 0 | 0 | 0 | 0 | 0
3 | 0 | 0 | 0 | 0 | 0 | 0 | 0 | 0 | 0 | 0 | 0 | 0 | 0 | 0 | 0 | 0 | 0 | 0 | 0 | 0 | 0 | 0 | 0 | 0
4 | 0 | 0 | 0 | 0 | 0 | 0 | 0 | 0 | 0 | 0 | 0 | 0 | 0 | 0 | 0 | 0 | 0 | 0 | 0 | 0 | 0 | 0 | 0 | 0
5 | 0 | 0 | 0 | 0 | 0 | 0 | 0 | 0 | 0 | 0 | 0 | 0 | 0 | 0 | 0 | 0 | 0 | 0 | 0 | 0 | 0 | 0 | 0 | 0
6 | 0 | 0 | 0 | 0 | 0 | 0 | 0 | 0 | 0 | 0 | 0 | 0 | 0 | 0 | 0 | 0 | 0 | 0 | 0 | 0 | 0 | 0 | 0 | 0
7 | 0 | 0 | 0 | 0 | 0 | 0 | 0 | 0 | 0 | 0 | 0 | 0 | 0 | 0 | 0 | 0 | 0 | 0 | 0 | 0 | 0 | 0 | 0 | 0
8 | 0 | 0 | 0 | 0 | 0 | 0 | 0 | 0 | 0 | 0 | 0 | 0 | 0 | 0 | 0 | 0 | 0 | 0 | 0 | 0 | 0 | 0 | 0 | 0
9 | 0 | 0 | 0 | 0 | 0 | 0 | 0 | 0 | 0 | 0 | 0 | 0 | 0 | 0 | 0 | 0 | 0 | 0 | 0 | 0 | 0 | 0 | 0 | 0

## Qg, Winter, S7
GenID | 0 | 1 | 2 | 3 | 4 | 5 | 6 | 7 | 8 | 9 | 10 | 11 | 12 | 13 | 14 | 15 | 16 | 17 | 18 | 19 | 20 | 21 | 22 | 23
1 | 0 | 0 | 0 | 0 | 0 | 0 | 0 | 0 | 0 | 0 | 0 | 0 | 0 | 0 | 0 | 0 | 0 | 0 | 0 | 0 | 0 | 0 | 0 | 0
2 | 0 | 0 | 0 | 0 | 0 | 0 | 0 | 0 | 0 | 0 | 0 | 0 | 0 | 0 | 0 | 0 | 0 | 0 | 0 | 0 | 0 | 0 | 0 | 0
3 | 0 | 0 | 0 | 0 | 0 | 0 | 0 | 0 | 0 | 0 | 0 | 0 | 0 | 0 | 0 | 0 | 0 | 0 | 0 | 0 | 0 | 0 | 0 | 0
4 | 0 | 0 | 0 | 0 | 0 | 0 | 0 | 0 | 0 | 0 | 0 | 0 | 0 | 0 | 0 | 0 | 0 | 0 | 0 | 0 | 0 | 0 | 0 | 0
5 | 0 | 0 | 0 | 0 | 0 | 0 | 0 | 0 | 0 | 0 | 0 | 0 | 0 | 0 | 0 | 0 | 0 | 0 | 0 | 0 | 0 | 0 | 0 | 0
6 | 0 | 0 | 0 | 0 | 0 | 0 | 0 | 0 | 0 | 0 | 0 | 0 | 0 | 0 | 0 | 0 | 0 | 0 | 0 | 0 | 0 | 0 | 0 | 0
7 | 0 | 0 | 0 | 0 | 0 | 0 | 0 | 0 | 0 | 0 | 0 | 0 | 0 | 0 | 0 | 0 | 0 | 0 | 0 | 0 | 0 | 0 | 0 | 0
8 | 0 | 0 | 0 | 0 | 0 | 0 | 0 | 0 | 0 | 0 | 0 | 0 | 0 | 0 | 0 | 0 | 0 | 0 | 0 | 0 | 0 | 0 | 0 | 0
9 | 0 | 0 | 0 | 0 | 0 | 0 | 0 | 0 | 0 | 0 | 0 | 0 | 0 | 0 | 0 | 0 | 0 | 0 | 0 | 0 | 0 | 0 | 0 | 0

## Qg, Winter, S8
GenID | 0 | 1 | 2 | 3 | 4 | 5 | 6 | 7 | 8 | 9 | 10 | 11 | 12 | 13 | 14 | 15 | 16 | 17 | 18 | 19 | 20 | 21 | 22 | 23
1 | 0 | 0 | 0 | 0 | 0 | 0 | 0 | 0 | 0 | 0 | 0 | 0 | 0 | 0 | 0 | 0 | 0 | 0 | 0 | 0 | 0 | 0 | 0 | 0
2 | 0 | 0 | 0 | 0 | 0 | 0 | 0 | 0 | 0 | 0 | 0 | 0 | 0 | 0 | 0 | 0 | 0 | 0 | 0 | 0 | 0 | 0 | 0 | 0
3 | 0 | 0 | 0 | 0 | 0 | 0 | 0 | 0 | 0 | 0 | 0 | 0 | 0 | 0 | 0 | 0 | 0 | 0 | 0 | 0 | 0 | 0 | 0 | 0
4 | 0 | 0 | 0 | 0 | 0 | 0 | 0 | 0 | 0 | 0 | 0 | 0 | 0 | 0 | 0 | 0 | 0 | 0 | 0 | 0 | 0 | 0 | 0 | 0
5 | 0 | 0 | 0 | 0 | 0 | 0 | 0 | 0 | 0 | 0 | 0 | 0 | 0 | 0 | 0 | 0 | 0 | 0 | 0 | 0 | 0 | 0 | 0 | 0
6 | 0 | 0 | 0 | 0 | 0 | 0 | 0 | 0 | 0 | 0 | 0 | 0 | 0 | 0 | 0 | 0 | 0 | 0 | 0 | 0 | 0 | 0 | 0 | 0
7 | 0 | 0 | 0 | 0 | 0 | 0 | 0 | 0 | 0 | 0 | 0 | 0 | 0 | 0 | 0 | 0 | 0 | 0 | 0 | 0 | 0 | 0 | 0 | 0
8 | 0 | 0 | 0 | 0 | 0 | 0 | 0 | 0 | 0 | 0 | 0 | 0 | 0 | 0 | 0 | 0 | 0 | 0 | 0 | 0 | 0 | 0 | 0 | 0
9 | 0 | 0 | 0 | 0 | 0 | 0 | 0 | 0 | 0 | 0 | 0 | 0 | 0 | 0 | 0 | 0 | 0 | 0 | 0 | 0 | 0 | 0 | 0 | 0

## Qg, Winter, S9
GenID | 0 | 1 | 2 | 3 | 4 | 5 | 6 | 7 | 8 | 9 | 10 | 11 | 12 | 13 | 14 | 15 | 16 | 17 | 18 | 19 | 20 | 21 | 22 | 23
1 | 0 | 0 | 0 | 0 | 0 | 0 | 0 | 0 | 0 | 0 | 0 | 0 | 0 | 0 | 0 | 0 | 0 | 0 | 0 | 0 | 0 | 0 | 0 | 0
2 | 0 | 0 | 0 | 0 | 0 | 0 | 0 | 0 | 0 | 0 | 0 | 0 | 0 | 0 | 0 | 0 | 0 | 0 | 0 | 0 | 0 | 0 | 0 | 0
3 | 0 | 0 | 0 | 0 | 0 | 0 | 0 | 0 | 0 | 0 | 0 | 0 | 0 | 0 | 0 | 0 | 0 | 0 | 0 | 0 | 0 | 0 | 0 | 0
4 | 0 | 0 | 0 | 0 | 0 | 0 | 0 | 0 | 0 | 0 | 0 | 0 | 0 | 0 | 0 | 0 | 0 | 0 | 0 | 0 | 0 | 0 | 0 | 0
5 | 0 | 0 | 0 | 0 | 0 | 0 | 0 | 0 | 0 | 0 | 0 | 0 | 0 | 0 | 0 | 0 | 0 | 0 | 0 | 0 | 0 | 0 | 0 | 0
6 | 0 | 0 | 0 | 0 | 0 | 0 | 0 | 0 | 0 | 0 | 0 | 0 | 0 | 0 | 0 | 0 | 0 | 0 | 0 | 0 | 0 | 0 | 0 | 0
7 | 0 | 0 | 0 | 0 | 0 | 0 | 0 | 0 | 0 | 0 | 0 | 0 | 0 | 0 | 0 | 0 | 0 | 0 | 0 | 0 | 0 | 0 | 0 | 0
8 | 0 | 0 | 0 | 0 | 0 | 0 | 0 | 0 | 0 | 0 | 0 | 0 | 0 | 0 | 0 | 0 | 0 | 0 | 0 | 0 | 0 | 0 | 0 | 0
9 | 0 | 0 | 0 | 0 | 0 | 0 | 0 | 0 | 0 | 0 | 0 | 0 | 0 | 0 | 0 | 0 | 0 | 0 | 0 | 0 | 0 | 0 | 0 | 0

## GenStatus, Winter
GenID | 0 | 1 | 2 | 3 | 4 | 5 | 6 | 7 | 8 | 9 | 10 | 11 | 12 | 13 | 14 | 15 | 16 | 17 | 18 | 19 | 20 | 21 | 22 | 23
1 | 1 | 1 | 1 | 1 | 1 | 1 | 1 | 1 | 1 | 1 | 1 | 1 | 1 | 1 | 1 | 1 | 1 | 1 | 1 | 1 | 1 | 1 | 1 | 1
2 | 1 | 1 | 1 | 1 | 1 | 1 | 1 | 1 | 1 | 1 | 1 | 1 | 1 | 1 | 1 | 1 | 1 | 1 | 1 | 1 | 1 | 1 | 1 | 1
3 | 1 | 1 | 1 | 1 | 1 | 1 | 1 | 1 | 1 | 1 | 1 | 1 | 1 | 1 | 1 | 1 | 1 | 1 | 1 | 1 | 1 | 1 | 1 | 1
4 | 1 | 1 | 1 | 1 | 1 | 1 | 1 | 1 | 1 | 1 | 1 | 1 | 1 | 1 | 1 | 1 | 1 | 1 | 1 | 1 | 1 | 1 | 1 | 1
5 | 1 | 1 | 1 | 1 | 1 | 1 | 1 | 1 | 1 | 1 | 1 | 1 | 1 | 1 | 1 | 1 | 1 | 1 | 1 | 1 | 1 | 1 | 1 | 1
6 | 1 | 1 | 1 | 1 | 1 | 1 | 1 | 1 | 1 | 1 | 1 | 1 | 1 | 1 | 1 | 1 | 1 | 1 | 1 | 1 | 1 | 1 | 1 | 1
7 | 1 | 1 | 1 | 1 | 1 | 1 | 1 | 1 | 1 | 1 | 1 | 1 | 1 | 1 | 1 | 1 | 1 | 1 | 1 | 1 | 1 | 1 | 1 | 1
8 | 1 | 1 | 1 | 1 | 1 | 1 | 1 | 1 | 1 | 1 | 1 | 1 | 1 | 1 | 1 | 1 | 1 | 1 | 1 | 1 | 1 | 1 | 1 | 1
9 | 1 | 1 | 1 | 1 | 1 | 1 | 1 | 1 | 1 | 1 | 1 | 1 | 1 | 1 | 1 | 1 | 1 | 1 | 1 | 1 | 1 | 1 | 1 | 1

## Pc, Summer, S1
LoadID | 0 | 1 | 2 | 3 | 4 | 5 | 6 | 7 | 8 | 9 | 10 | 11 | 12 | 13 | 14 | 15 | 16 | 17 | 18 | 19 | 20 | 21 | 22 | 23
1 | 36.2508 | 32.9355 | 32.3602 | 32.2775 | 32.2801 | 31.9946 | 34.541 | 41.0086 | 46.7382 | 48.1743 | 47.6868 | 49.0353 | 49.708 | 48.7885 | 46.8821 | 44.9951 | 45.7802 | 46.2325 | 46.4287 | 45.6601 | 45.7973 | 47.6941 | 44.4567 | 40.7532
2 | 38.8539 | 35.6353 | 33.7705 | 32.5362 | 32.2037 | 34.1927 | 42.804 | 51.0195 | 53.2038 | 52.2047 | 52.0368 | 55.4875 | 55.6395 | 55.9836 | 53.2627 | 50.4535 | 46.7075 | 47.1667 | 46.794 | 46.6368 | 46.8298 | 46.6139 | 46.1964 | 43.6544
3 | 51.6576 | 45.7954 | 43.1957 | 41.7861 | 43.8541 | 40.0662 | 47.0545 | 53.071 | 59.7209 | 64.1884 | 66.0882 | 67.1821 | 68.6483 | 69.5513 | 69.8418 | 67.2257 | 66.9123 | 64.7802 | 64.7435 | 65.1143 | 64.7751 | 66.861 | 66.5774 | 59.9996

## Pc, Summer, S2
LoadID | 0 | 1 | 2 | 3 | 4 | 5 | 6 | 7 | 8 | 9 | 10 | 11 | 12 | 13 | 14 | 15 | 16 | 17 | 18 | 19 | 20 | 21 | 22 | 23
1 | 36.2508 | 32.9355 | 32.3602 | 32.2775 | 32.2801 | 31.9946 | 34.541 | 41.0086 | 46.7382 | 48.1743 | 47.6868 | 49.0353 | 49.708 | 48.7885 | 46.8821 | 44.9951 | 45.7802 | 46.2325 | 46.4287 | 45.6601 | 45.7973 | 47.6941 | 44.4567 | 40.7532
2 | 38.8539 | 35.6353 | 33.7705 | 32.5362 | 32.2037 | 34.1927 | 42.804 | 51.0195 | 53.2038 | 52.2047 | 52.0368 | 55.4875 | 55.6395 | 55.9836 | 53.2627 | 50.4535 | 46.7075 | 47.1667 | 46.794 | 46.6368 | 46.8298 | 46.6139 | 46.1964 | 43.6544
3 | 51.6576 | 45.7954 | 43.1957 | 41.7861 | 43.8541 | 40.0662 | 47.0545 | 53.071 | 59.7209 | 64.1884 | 66.0882 | 67.1821 | 68.6483 | 69.5513 | 69.8418 | 67.2257 | 66.9123 | 64.7802 | 64.7435 | 65.1143 | 64.7751 | 66.861 | 66.5774 | 59.9996

## Pc, Summer, S3
LoadID | 0 | 1 | 2 | 3 | 4 | 5 | 6 | 7 | 8 | 9 | 10 | 11 | 12 | 13 | 14 | 15 | 16 | 17 | 18 | 19 | 20 | 21 | 22 | 23
1 | 36.2508 | 32.9355 | 32.3602 | 32.2775 | 32.2801 | 31.9946 | 34.541 | 41.0086 | 46.7382 | 48.1743 | 47.6868 | 49.0353 | 49.708 | 48.7885 | 46.8821 | 44.9951 | 45.7802 | 46.2325 | 46.4287 | 45.6601 | 45.7973 | 47.6941 | 44.4567 | 40.7532
2 | 38.8539 | 35.6353 | 33.7705 | 32.5362 | 32.2037 | 34.1927 | 42.804 | 51.0195 | 53.2038 | 52.2047 | 52.0368 | 55.4875 | 55.6395 | 55.9836 | 53.2627 | 50.4535 | 46.7075 | 47.1667 | 46.794 | 46.6368 | 46.8298 | 46.6139 | 46.1964 | 43.6544
3 | 51.6576 | 45.7954 | 43.1957 | 41.7861 | 43.8541 | 40.0662 | 47.0545 | 53.071 | 59.7209 | 64.1884 | 66.0882 | 67.1821 | 68.6483 | 69.5513 | 69.8418 | 67.2257 | 66.9123 | 64.7802 | 64.7435 | 65.1143 | 64.7751 | 66.861 | 66.5774 | 59.9996

## Pc, Summer, S4
LoadID | 0 | 1 | 2 | 3 | 4 | 5 | 6 | 7 | 8 | 9 | 10 | 11 | 12 | 13 | 14 | 15 | 16 | 17 | 18 | 19 | 20 | 21 | 22 | 23
1 | 36.9758 | 33.5942 | 33.0074 | 32.9231 | 32.9257 | 32.6345 | 35.2318 | 41.8288 | 47.6729 | 49.1378 | 48.6406 | 50.016 | 50.7022 | 49.7643 | 47.8197 | 45.8951 | 46.6958 | 47.1571 | 47.3573 | 46.5733 | 46.7132 | 48.648 | 45.3458 | 41.5683
2 | 39.589 | 36.3046 | 34.4071 | 33.1501 | 32.8176 | 34.8509 | 43.6287 | 52.0345 | 54.2631 | 53.2418 | 53.0735 | 56.5921 | 56.7442 | 57.0882 | 54.3119 | 51.4468 | 47.6327 | 48.092 | 47.7193 | 47.5621 | 47.7551 | 47.5392 | 47.0885 | 44.489
3 | 52.6488 | 46.668 | 44.0208 | 42.585 | 44.701 | 40.842 | 47.9643 | 54.127 | 60.9106 | 65.4652 | 67.4059 | 68.5206 | 70.0131 | 70.9272 | 71.2225 | 68.5545 | 68.2417 | 66.0577 | 66.0278 | 66.4091 | 66.0593 | 68.1912 | 67.8771 | 61.1611

## Pc, Summer, S5
LoadID | 0 | 1 | 2 | 3 | 4 | 5 | 6 | 7 | 8 | 9 | 10 | 11 | 12 | 13 | 14 | 15 | 16 | 17 | 18 | 19 | 20 | 21 | 22 | 23
1 | 36.9758 | 33.5942 | 33.0074 | 32.9231 | 32.9257 | 32.6345 | 35.2318 | 41.8288 | 47.6729 | 49.1378 | 48.6406 | 50.016 | 50.7022 | 49.7643 | 47.8197 | 45.8951 | 46.6958 | 47.1571 | 47.3573 | 46.5733 | 46.7132 | 48.648 | 45.3458 | 41.5683
2 | 39.589 | 36.3046 | 34.4071 | 33.1501 | 32.8176 | 34.8509 | 43.6287 | 52.0345 | 54.2631 | 53.2418 | 53.0735 | 56.5921 | 56.7442 | 57.0882 | 54.3119 | 51.4468 | 47.6327 | 48.092 | 47.7193 | 47.5621 | 47.7551 | 47.5392 | 47.0885 | 44.489
3 | 52.6488 | 46.668 | 44.0208 | 42.585 | 44.701 | 40.842 | 47.9643 | 54.127 | 60.9106 | 65.4652 | 67.4059 | 68.5206 | 70.0131 | 70.9272 | 71.2225 | 68.5545 | 68.2417 | 66.0577 | 66.0278 | 66.4091 | 66.0593 | 68.1912 | 67.8771 | 61.1611

## Pc, Summer, S6
LoadID | 0 | 1 | 2 | 3 | 4 | 5 | 6 | 7 | 8 | 9 | 10 | 11 | 12 | 13 | 14 | 15 | 16 | 17 | 18 | 19 | 20 | 21 | 22 | 23
1 | 36.9758 | 33.5942 | 33.0074 | 32.9231 | 32.9257 | 32.6345 | 35.2318 | 41.8288 | 47.6729 | 49.1378 | 48.6406 | 50.016 | 50.7022 | 49.7643 | 47.8197 | 45.8951 | 46.6958 | 47.1571 | 47.3573 | 46.5733 | 46.7132 | 48.648 | 45.3458 | 41.5683
2 | 39.589 | 36.3046 | 34.4071 | 33.1501 | 32.8176 | 34.8509 | 43.6287 | 52.0345 | 54.2631 | 53.2418 | 53.0735 | 56.5921 | 56.7442 | 57.0882 | 54.3119 | 51.4468 | 47.6327 | 48.092 | 47.7193 | 47.5621 | 47.7551 | 47.5392 | 47.0885 | 44.489
3 | 52.6488 | 46.668 | 44.0208 | 42.585 | 44.701 | 40.842 | 47.9643 | 54.127 | 60.9106 | 65.4652 | 67.4059 | 68.5206 | 70.0131 | 70.9272 | 71.2225 | 68.5545 | 68.2417 | 66.0577 | 66.0278 | 66.4091 | 66.0593 | 68.1912 | 67.8771 | 61.1611

## Pc, Summer, S7
LoadID | 0 | 1 | 2 | 3 | 4 | 5 | 6 | 7 | 8 | 9 | 10 | 11 | 12 | 13 | 14 | 15 | 16 | 17 | 18 | 19 | 20 | 21 | 22 | 23
1 | 35.1633 | 31.9474 | 31.3894 | 31.3092 | 31.3117 | 31.0347 | 33.5048 | 39.7784 | 45.336 | 46.7291 | 46.2562 | 47.5643 | 48.2168 | 47.3248 | 45.4756 | 43.6453 | 44.4068 | 44.8455 | 45.0358 | 44.2903 | 44.4234 | 46.2633 | 43.123 | 39.5306
2 | 37.7512 | 34.6313 | 32.8156 | 31.6153 | 31.2828 | 33.2053 | 41.5668 | 49.4971 | 51.6148 | 50.649 | 50.4819 | 53.8305 | 53.9826 | 54.3267 | 51.6889 | 48.9636 | 45.3195 | 45.7788 | 45.406 | 45.2489 | 45.4419 | 45.226 | 44.8584 | 42.4024
3 | 50.1708 | 44.4866 | 41.9581 | 40.5877 | 42.5837 | 38.9026 | 45.6898 | 51.4871 | 57.9365 | 62.2732 | 64.1117 | 65.1743 | 66.6011 | 67.4873 | 67.7706 | 65.2326 | 64.9183 | 62.8638 | 62.8171 | 63.172 | 62.8488 | 64.8656 | 64.6279 | 58.2572

## Pc, Summer, S8
LoadID | 0 | 1 | 2 | 3 | 4 | 5 | 6 | 7 | 8 | 9 | 10 | 11 | 12 | 13 | 14 | 15 | 16 | 17 | 18 | 19 | 20 | 21 | 22 | 23
1 | 35.1633 | 31.9474 | 31.3894 | 31.3092 | 31.3117 | 31.0347 | 33.5048 | 39.7784 | 45.336 | 46.7291 | 46.2562 | 47.5643 | 48.2168 | 47.3248 | 45.4756 | 43.6453 | 44.4068 | 44.8455 | 45.0358 | 44.2903 | 44.4234 | 46.2633 | 43.123 | 39.5306
2 | 37.7512 | 34.6313 | 32.8156 | 31.6153 | 31.2828 | 33.2053 | 41.5668 | 49.4971 | 51.6148 | 50.649 | 50.4819 | 53.8305 | 53.9826 | 54.3267 | 51.6889 | 48.9636 | 45.3195 | 45.7788 | 45.406 | 45.2489 | 45.4419 | 45.226 | 44.8584 | 42.4024
3 | 50.1708 | 44.4866 | 41.9581 | 40.5877 | 42.5837 | 38.9026 | 45.6898 | 51.4871 | 57.9365 | 62.2732 | 64.1117 | 65.1743 | 66.6011 | 67.4873 | 67.7706 | 65.2326 | 64.9183 | 62.8638 | 62.8171 | 63.172 | 62.8488 | 64.8656 | 64.6279 | 58.2572

## Pc, Summer, S9
LoadID | 0 | 1 | 2 | 3 | 4 | 5 | 6 | 7 | 8 | 9 | 10 | 11 | 12 | 13 | 14 | 15 | 16 | 17 | 18 | 19 | 20 | 21 | 22 | 23
1 | 35.1633 | 31.9474 | 31.3894 | 31.3092 | 31.3117 | 31.0347 | 33.5048 | 39.7784 | 45.336 | 46.7291 | 46.2562 | 47.5643 | 48.2168 | 47.3248 | 45.4756 | 43.6453 | 44.4068 | 44.8455 | 45.0358 | 44.2903 | 44.4234 | 46.2633 | 43.123 | 39.5306
2 | 37.7512 | 34.6313 | 32.8156 | 31.6153 | 31.2828 | 33.2053 | 41.5668 | 49.4971 | 51.6148 | 50.649 | 50.4819 | 53.8305 | 53.9826 | 54.3267 | 51.6889 | 48.9636 | 45.3195 | 45.7788 | 45.406 | 45.2489 | 45.4419 | 45.226 | 44.8584 | 42.4024
3 | 50.1708 | 44.4866 | 41.9581 | 40.5877 | 42.5837 | 38.9026 | 45.6898 | 51.4871 | 57.9365 | 62.2732 | 64.1117 | 65.1743 | 66.6011 | 67.4873 | 67.7706 | 65.2326 | 64.9183 | 62.8638 | 62.8171 | 63.172 | 62.8488 | 64.8656 | 64.6279 | 58.2572

## Qc, Summer, S1
LoadID | 0 | 1 | 2 | 3 | 4 | 5 | 6 | 7 | 8 | 9 | 10 | 11 | 12 | 13 | 14 | 15 | 16 | 17 | 18 | 19 | 20 | 21 | 22 | 23
1 | -11.555 | -15.0229 | -16.5581 | -15.1101 | -16.196 | -16.5693 | -14.3605 | -2.2342 | 7.1715 | 10.4403 | 8.207 | 10.932 | 9.7013 | 9.9934 | 5.1562 | 1.3036 | 2.8999 | 3.5224 | 2.1221 | -0.39587 | -1.5454 | -1.0752 | -5.1563 | -6.9794
2 | -14.6238 | -14.6238 | -16.9773 | -19.3309 | -19.3309 | -19.3309 | -7.7079 | 1.5977 | 5.0738 | 5.0738 | 4.6392 | 6.5221 | 8.8394 | 9.111 | 5.11 | 3.9875 | -0.64722 | -0.64722 | -0.64722 | -0.64722 | -4.1233 | -5.2819 | -14.7686 | -14.7686
3 | 11.8047 | 9.0447 | 8.5712 | 7.4858 | 8.6177 | 3.9996 | 6.9784 | 13.4098 | 19.5071 | 23.1799 | 25.3053 | 26.2292 | 27.4082 | 27.6156 | 27.4195 | 26.5068 | 25.2254 | 22.3847 | 22.2812 | 21.1961 | 19.1061 | 22.9045 | 20.5233 | 16.5163

## Qc, Summer, S2
LoadID | 0 | 1 | 2 | 3 | 4 | 5 | 6 | 7 | 8 | 9 | 10 | 11 | 12 | 13 | 14 | 15 | 16 | 17 | 18 | 19 | 20 | 21 | 22 | 23
1 | -11.555 | -15.0229 | -16.5581 | -15.1101 | -16.196 | -16.5693 | -14.3605 | -2.2342 | 7.1715 | 10.4403 | 8.207 | 10.932 | 9.7013 | 9.9934 | 5.1562 | 1.3036 | 2.8999 | 3.5224 | 2.1221 | -0.39587 | -1.5454 | -1.0752 | -5.1563 | -6.9794
2 | -14.6238 | -14.6238 | -16.9773 | -19.3309 | -19.3309 | -19.3309 | -7.7079 | 1.5977 | 5.0738 | 5.0738 | 4.6392 | 6.5221 | 8.8394 | 9.111 | 5.11 | 3.9875 | -0.64722 | -0.64722 | -0.64722 | -0.64722 | -4.1233 | -5.2819 | -14.7686 | -14.7686
3 | 11.8047 | 9.0447 | 8.5712 | 7.4858 | 8.6177 | 3.9996 | 6.9784 | 13.4098 | 19.5071 | 23.1799 | 25.3053 | 26.2292 | 27.4082 | 27.6156 | 27.4195 | 26.5068 | 25.2254 | 22.3847 | 22.2812 | 21.1961 | 19.1061 | 22.9045 | 20.5233 | 16.5163

## Qc, Summer, S3
LoadID | 0 | 1 | 2 | 3 | 4 | 5 | 6 | 7 | 8 | 9 | 10 | 11 | 12 | 13 | 14 | 15 | 16 | 17 | 18 | 19 | 20 | 21 | 22 | 23
1 | -11.555 | -15.0229 | -16.5581 | -15.1101 | -16.196 | -16.5693 | -14.3605 | -2.2342 | 7.1715 | 10.4403 | 8.207 | 10.932 | 9.7013 | 9.9934 | 5.1562 | 1.3036 | 2.8999 | 3.5224 | 2.1221 | -0.39587 | -1.5454 | -1.0752 | -5.1563 | -6.9794
2 | -14.6238 | -14.6238 | -16.9773 | -19.3309 | -19.3309 | -19.3309 | -7.7079 | 1.5977 | 5.0738 | 5.0738 | 4.6392 | 6.5221 | 8.8394 | 9.111 | 5.11 | 3.9875 | -0.64722 | -0.64722 | -0.64722 | -0.64722 | -4.1233 | -5.2819 | -14.7686 | -14.7686
3 | 11.8047 | 9.0447 | 8.5712 | 7.4858 | 8.6177 | 3.9996 | 6.9784 | 13.4098 | 19.5071 | 23.1799 | 25.3053 | 26.2292 | 27.4082 | 27.6156 | 27.4195 | 26.5068 | 25.2254 | 22.3847 | 22.2812 | 21.1961 | 19.1061 | 22.9045 | 20.5233 | 16.5163

## Qc, Summer, S4
LoadID | 0 | 1 | 2 | 3 | 4 | 5 | 6 | 7 | 8 | 9 | 10 | 11 | 12 | 13 | 14 | 15 | 16 | 17 | 18 | 19 | 20 | 21 | 22 | 23
1 | -11.7861 | -15.3233 | -16.8893 | -15.4123 | -16.52 | -16.9007 | -14.6477 | -2.2789 | 7.3149 | 10.6491 | 8.3712 | 11.1506 | 9.8953 | 10.1932 | 5.2593 | 1.3296 | 2.9579 | 3.5928 | 2.1645 | -0.40379 | -1.5763 | -1.0967 | -5.2594 | -7.119
2 | -14.9162 | -14.9162 | -17.3169 | -19.7175 | -19.7175 | -19.7175 | -7.8621 | 1.6297 | 5.1752 | 5.1752 | 4.732 | 6.6525 | 9.0162 | 9.2932 | 5.2122 | 4.0672 | -0.66017 | -0.66017 | -0.66017 | -0.66017 | -4.2057 | -5.3876 | -15.064 | -15.064
3 | 12.0408 | 9.2256 | 8.7426 | 7.6356 | 8.79 | 4.0796 | 7.1179 | 13.678 | 19.8973 | 23.6435 | 25.8114 | 26.7538 | 27.9563 | 28.1679 | 27.9679 | 27.0369 | 25.7299 | 22.8324 | 22.7268 | 21.62 | 19.4883 | 23.3626 | 20.9338 | 16.8466

## Qc, Summer, S5
LoadID | 0 | 1 | 2 | 3 | 4 | 5 | 6 | 7 | 8 | 9 | 10 | 11 | 12 | 13 | 14 | 15 | 16 | 17 | 18 | 19 | 20 | 21 | 22 | 23
1 | -11.7861 | -15.3233 | -16.8893 | -15.4123 | -16.52 | -16.9007 | -14.6477 | -2.2789 | 7.3149 | 10.6491 | 8.3712 | 11.1506 | 9.8953 | 10.1932 | 5.2593 | 1.3296 | 2.9579 | 3.5928 | 2.1645 | -0.40379 | -1.5763 | -1.0967 | -5.2594 | -7.119
2 | -14.9162 | -14.9162 | -17.3169 | -19.7175 | -19.7175 | -19.7175 | -7.8621 | 1.6297 | 5.1752 | 5.1752 | 4.732 | 6.6525 | 9.0162 | 9.2932 | 5.2122 | 4.0672 | -0.66017 | -0.66017 | -0.66017 | -0.66017 | -4.2057 | -5.3876 | -15.064 | -15.064
3 | 12.0408 | 9.2256 | 8.7426 | 7.6356 | 8.79 | 4.0796 | 7.1179 | 13.678 | 19.8973 | 23.6435 | 25.8114 | 26.7538 | 27.9563 | 28.1679 | 27.9679 | 27.0369 | 25.7299 | 22.8324 | 22.7268 | 21.62 | 19.4883 | 23.3626 | 20.9338 | 16.8466

## Qc, Summer, S6
LoadID | 0 | 1 | 2 | 3 | 4 | 5 | 6 | 7 | 8 | 9 | 10 | 11 | 12 | 13 | 14 | 15 | 16 | 17 | 18 | 19 | 20 | 21 | 22 | 23
1 | -11.7861 | -15.3233 | -16.8893 | -15.4123 | -16.52 | -16.9007 | -14.6477 | -2.2789 | 7.3149 | 10.6491 | 8.3712 | 11.1506 | 9.8953 | 10.1932 | 5.2593 | 1.3296 | 2.9579 | 3.5928 | 2.1645 | -0.40379 | -1.5763 | -1.0967 | -5.2594 | -7.119
2 | -14.9162 | -14.9162 | -17.3169 | -19.7175 | -19.7175 | -19.7175 | -7.8621 | 1.6297 | 5.1752 | 5.1752 | 4.732 | 6.6525 | 9.0162 | 9.2932 | 5.2122 | 4.0672 | -0.66017 | -0.66017 | -0.66017 | -0.66017 | -4.2057 | -5.3876 | -15.064 | -15.064
3 | 12.0408 | 9.2256 | 8.7426 | 7.6356 | 8.79 | 4.0796 | 7.1179 | 13.678 | 19.8973 | 23.6435 | 25.8114 | 26.7538 | 27.9563 | 28.1679 | 27.9679 | 27.0369 | 25.7299 | 22.8324 | 22.7268 | 21.62 | 19.4883 | 23.3626 | 20.9338 | 16.8466

## Qc, Summer, S7
LoadID | 0 | 1 | 2 | 3 | 4 | 5 | 6 | 7 | 8 | 9 | 10 | 11 | 12 | 13 | 14 | 15 | 16 | 17 | 18 | 19 | 20 | 21 | 22 | 23
1 | -11.2083 | -14.5722 | -16.0614 | -14.6568 | -15.7102 | -16.0723 | -13.9297 | -2.1671 | 6.9564 | 10.1271 | 7.9608 | 10.604 | 9.4102 | 9.6936 | 5.0015 | 1.2644 | 2.8129 | 3.4167 | 2.0584 | -0.38399 | -1.499 | -1.0429 | -5.0016 | -6.7701
2 | -14.185 | -14.185 | -16.468 | -18.751 | -18.751 | -18.751 | -7.4767 | 1.5498 | 4.9215 | 4.9215 | 4.5001 | 6.3264 | 8.5743 | 8.8377 | 4.9567 | 3.8679 | -0.62781 | -0.62781 | -0.62781 | -0.62781 | -3.9996 | -5.1235 | -14.3255 | -14.3255
3 | 11.4505 | 8.7733 | 8.314 | 7.2613 | 8.3592 | 3.8796 | 6.769 | 13.0075 | 18.9219 | 22.4845 | 24.5462 | 25.4423 | 26.5859 | 26.7871 | 26.597 | 25.7116 | 24.4687 | 21.7132 | 21.6127 | 20.5602 | 18.533 | 22.2174 | 19.9076 | 16.0208

## Qc, Summer, S8
LoadID | 0 | 1 | 2 | 3 | 4 | 5 | 6 | 7 | 8 | 9 | 10 | 11 | 12 | 13 | 14 | 15 | 16 | 17 | 18 | 19 | 20 | 21 | 22 | 23
1 | -11.2083 | -14.5722 | -16.0614 | -14.6568 | -15.7102 | -16.0723 | -13.9297 | -2.1671 | 6.9564 | 10.1271 | 7.9608 | 10.604 | 9.4102 | 9.6936 | 5.0015 | 1.2644 | 2.8129 | 3.4167 | 2.0584 | -0.38399 | -1.499 | -1.0429 | -5.0016 | -6.7701
2 | -14.185 | -14.185 | -16.468 | -18.751 | -18.751 | -18.751 | -7.4767 | 1.5498 | 4.9215 | 4.9215 | 4.5001 | 6.3264 | 8.5743 | 8.8377 | 4.9567 | 3.8679 | -0.62781 | -0.62781 | -0.62781 | -0.62781 | -3.9996 | -5.1235 | -14.3255 | -14.3255
3 | 11.4505 | 8.7733 | 8.314 | 7.2613 | 8.3592 | 3.8796 | 6.769 | 13.0075 | 18.9219 | 22.4845 | 24.5462 | 25.4423 | 26.5859 | 26.7871 | 26.597 | 25.7116 | 24.4687 | 21.7132 | 21.6127 | 20.5602 | 18.533 | 22.2174 | 19.9076 | 16.0208

## Qc, Summer, S9
LoadID | 0 | 1 | 2 | 3 | 4 | 5 | 6 | 7 | 8 | 9 | 10 | 11 | 12 | 13 | 14 | 15 | 16 | 17 | 18 | 19 | 20 | 21 | 22 | 23
1 | -11.2083 | -14.5722 | -16.0614 | -14.6568 | -15.7102 | -16.0723 | -13.9297 | -2.1671 | 6.9564 | 10.1271 | 7.9608 | 10.604 | 9.4102 | 9.6936 | 5.0015 | 1.2644 | 2.8129 | 3.4167 | 2.0584 | -0.38399 | -1.499 | -1.0429 | -5.0016 | -6.7701
2 | -14.185 | -14.185 | -16.468 | -18.751 | -18.751 | -18.751 | -7.4767 | 1.5498 | 4.9215 | 4.9215 | 4.5001 | 6.3264 | 8.5743 | 8.8377 | 4.9567 | 3.8679 | -0.62781 | -0.62781 | -0.62781 | -0.62781 | -3.9996 | -5.1235 | -14.3255 | -14.3255
3 | 11.4505 | 8.7733 | 8.314 | 7.2613 | 8.3592 | 3.8796 | 6.769 | 13.0075 | 18.9219 | 22.4845 | 24.5462 | 25.4423 | 26.5859 | 26.7871 | 26.597 | 25.7116 | 24.4687 | 21.7132 | 21.6127 | 20.5602 | 18.533 | 22.2174 | 19.9076 | 16.0208

## UpFlex, Summer
LoadID | 0 | 1 | 2 | 3 | 4 | 5 | 6 | 7 | 8 | 9 | 10 | 11 | 12 | 13 | 14 | 15 | 16 | 17 | 18 | 19 | 20 | 21 | 22 | 23
1 | 2.4651 | 2.7137 | 3.5322 | 4.0495 | 4.7613 | 5.5656 | 4.9613 | 7.0927 | 6.5067 | 7.349 | 7.5528 | 7.0058 | 6.609 | 6.0845 | 5.6045 | 5.044 | 4.9915 | 3.9548 | 3.2721 | 3.8828 | 3.9562 | 4.5212 | 2.1953 | 2.1077
2 | 2.4651 | 2.7137 | 3.5322 | 4.0495 | 4.7613 | 5.5656 | 4.9613 | 7.0927 | 6.5067 | 7.349 | 7.5528 | 7.0058 | 6.609 | 6.0845 | 5.6045 | 5.044 | 4.9915 | 3.9548 | 3.2721 | 3.8828 | 3.9562 | 4.5212 | 2.1953 | 2.1077
3 | 2.4651 | 2.7137 | 3.5322 | 4.0495 | 4.7613 | 5.5656 | 4.9613 | 7.0927 | 6.5067 | 7.349 | 7.5528 | 7.0058 | 6.609 | 6.0845 | 5.6045 | 5.044 | 4.9915 | 3.9548 | 3.2721 | 3.8828 | 3.9562 | 4.5212 | 2.1953 | 2.1077

## DownFlex, Summer
LoadID | 0 | 1 | 2 | 3 | 4 | 5 | 6 | 7 | 8 | 9 | 10 | 11 | 12 | 13 | 14 | 15 | 16 | 17 | 18 | 19 | 20 | 21 | 22 | 23
1 | 6.8341 | 7.2325 | 7.6373 | 7.9845 | 8.0751 | 8.447 | 8.4038 | 7.9436 | 7.1972 | 10.5689 | 10.321 | 9.5038 | 9.2728 | 9.3109 | 8.8698 | 8.1305 | 7.3071 | 7.045 | 4.4285 | 4.7358 | 5.1778 | 5.3013 | 5.5289 | 6.1029
2 | 6.8341 | 7.2325 | 7.6373 | 7.9845 | 8.0751 | 8.447 | 8.4038 | 7.9436 | 7.1972 | 10.5689 | 10.321 | 9.5038 | 9.2728 | 9.3109 | 8.8698 | 8.1305 | 7.3071 | 7.045 | 4.4285 | 4.7358 | 5.1778 | 5.3013 | 5.5289 | 6.1029
3 | 6.8341 | 7.2325 | 7.6373 | 7.9845 | 8.0751 | 8.447 | 8.4038 | 7.9436 | 7.1972 | 10.5689 | 10.321 | 9.5038 | 9.2728 | 9.3109 | 8.8698 | 8.1305 | 7.3071 | 7.045 | 4.4285 | 4.7358 | 5.1778 | 5.3013 | 5.5289 | 6.1029

## Pg, Summer, S1
GenID | 0 | 1 | 2 | 3 | 4 | 5 | 6 | 7 | 8 | 9 | 10 | 11 | 12 | 13 | 14 | 15 | 16 | 17 | 18 | 19 | 20 | 21 | 22 | 23
1 | 0 | 0 | 0 | 0 | 0 | 0 | 0 | 0 | 0 | 0 | 0 | 0 | 0 | 0 | 0 | 0 | 0 | 0 | 0 | 0 | 0 | 0 | 0 | 0
2 | 0 | 0 | 0 | 0 | 0 | 0 | 0 | 0 | 0 | 0 | 0 | 0 | 0 | 0 | 0 | 0 | 0 | 0 | 0 | 0 | 0 | 0 | 0 | 0
3 | 0 | 0 | 0 | 0 | 0 | 0 | 0 | 0 | 0 | 0 | 0 | 0 | 0 | 0 | 0 | 0 | 0 | 0 | 0 | 0 | 0 | 0 | 0 | 0
4 | 9.8234 | 8.8424 | 9.1122 | 8.9482 | 7.6742 | 7.2649 | 8.0086 | 7.2853 | 5.989 | 4.3292 | 4.4429 | 2.7544 | 2.2579 | 2.402 | 3.2074 | 4.0572 | 4.7882 | 6.5761 | 5.9815 | 5.3122 | 7.8979 | 8.5015 | 8.2609 | 12.0597
5 | 9.8234 | 8.8424 | 9.1122 | 8.9482 | 7.6742 | 7.2649 | 8.0086 | 7.2853 | 5.989 | 4.3292 | 4.4429 | 2.7544 | 2.2579 | 2.402 | 3.2074 | 4.0572 | 4.7882 | 6.5761 | 5.9815 | 5.3122 | 7.8979 | 8.5015 | 8.2609 | 12.0597
6 | 9.8234 | 8.8424 | 9.1122 | 8.9482 | 7.6742 | 7.2649 | 8.0086 | 7.2853 | 5.989 | 4.3292 | 4.4429 | 2.7544 | 2.2579 | 2.402 | 3.2074 | 4.0572 | 4.7882 | 6.5761 | 5.9815 | 5.3122 | 7.8979 | 8.5015 | 8.2609 | 12.0597
7 | 0 | 0 | 0 | 0 | 0 | 0 | 0 | 0 | 0 | 0 | 0 | 0 | 0 | 0 | 0 | 0 | 0 | 0 | 0 | 0 | 0 | 0 | 0 | 0
8 | 0 | 0 | 0 | 0 | 0 | 0 | 0 | 0 | 0 | 0 | 0 | 0 | 0 | 0 | 0 | 0 | 0 | 0 | 0 | 0 | 0 | 0 | 0 | 0
9 | 0 | 0 | 0 | 0 | 0 | 0 | 0 | 0 | 0 | 0 | 0 | 0 | 0 | 0 | 0 | 0 | 0 | 0 | 0 | 0 | 0 | 0 | 0 | 0

## Pg, Summer, S2
GenID | 0 | 1 | 2 | 3 | 4 | 5 | 6 | 7 | 8 | 9 | 10 | 11 | 12 | 13 | 14 | 15 | 16 | 17 | 18 | 19 | 20 | 21 | 22 | 23
1 | 0 | 0 | 0 | 0 | 0 | 0 | 0 | 0 | 0 | 0 | 0 | 0 | 0 | 0 | 0 | 0 | 0 | 0 | 0 | 0 | 0 | 0 | 0 | 0
2 | 0 | 0 | 0 | 0 | 0 | 0 | 0 | 0 | 0 | 0 | 0 | 0 | 0 | 0 | 0 | 0 | 0 | 0 | 0 | 0 | 0 | 0 | 0 | 0
3 | 0 | 0 | 0 | 0 | 0 | 0 | 0 | 0 | 0 | 0 | 0 | 0 | 0 | 0 | 0 | 0 | 0 | 0 | 0 | 0 | 0 | 0 | 0 | 0
4 | 12.9861 | 10.6581 | 9.6491 | 8.4619 | 7.5855 | 6.4793 | 6.0717 | 5.6478 | 5.3053 | 5.9227 | 5.5382 | 6.4001 | 7.0432 | 6.7699 | 7.7278 | 6.8104 | 6.4299 | 6.6193 | 6.3518 | 6.6645 | 6.2453 | 5.3041 | 5.9577 | 5.7006
5 | 12.9861 | 10.6581 | 9.6491 | 8.4619 | 7.5855 | 6.4793 | 6.0717 | 5.6478 | 5.3053 | 5.9227 | 5.5382 | 6.4001 | 7.0432 | 6.7699 | 7.7278 | 6.8104 | 6.4299 | 6.6193 | 6.3518 | 6.6645 | 6.2453 | 5.3041 | 5.9577 | 5.7006
6 | 12.9861 | 10.6581 | 9.6491 | 8.4619 | 7.5855 | 6.4793 | 6.0717 | 5.6478 | 5.3053 | 5.9227 | 5.5382 | 6.4001 | 7.0432 | 6.7699 | 7.7278 | 6.8104 | 6.4299 | 6.6193 | 6.3518 | 6.6645 | 6.2453 | 5.3041 | 5.9577 | 5.7006
7 | 0 | 0 | 0 | 0 | 0 | 0 | 0 | 0 | 0 | 0 | 0 | 0 | 0 | 0 | 0 | 0 | 0 | 0 | 0 | 0 | 0 | 0 | 0 | 0
8 | 0 | 0 | 0 | 0 | 0 | 0 | 0 | 0 | 0 | 0 | 0 | 0 | 0 | 0 | 0 | 0 | 0 | 0 | 0 | 0 | 0 | 0 | 0 | 0
9 | 0 | 0 | 0 | 0 | 0 | 0 | 0 | 0 | 0 | 0 | 0 | 0 | 0 | 0 | 0 | 0 | 0 | 0 | 0 | 0 | 0 | 0 | 0 | 0

## Pg, Summer, S3
GenID | 0 | 1 | 2 | 3 | 4 | 5 | 6 | 7 | 8 | 9 | 10 | 11 | 12 | 13 | 14 | 15 | 16 | 17 | 18 | 19 | 20 | 21 | 22 | 23
1 | 0 | 0 | 0 | 0 | 0 | 0 | 0 | 0 | 0 | 0 | 0 | 0 | 0 | 0 | 0 | 0 | 0 | 0 | 0 | 0 | 0 | 0 | 0 | 0
2 | 0 | 0 | 0 | 0 | 0 | 0 | 0 | 0 | 0 | 0 | 0 | 0 | 0 | 0 | 0 | 0 | 0 | 0 | 0 | 0 | 0 | 0 | 0 | 0
3 | 0 | 0 | 0 | 0 | 0 | 0 | 0 | 0 | 0 | 0 | 0 | 0 | 0 | 0 | 0 | 0 | 0 | 0 | 0 | 0 | 0 | 0 | 0 | 0
4 | 11.2171 | 10.4253 | 12.5724 | 12.7765 | 11.384 | 10.044 | 7.3221 | 6.2705 | 6.4817 | 6.0892 | 6.6593 | 6.9169 | 5.6863 | 6.0199 | 7.7197 | 10.0568 | 9.8457 | 10.5963 | 10.2999 | 11.6419 | 11.7884 | 11.3867 | 10.4725 | 10.1883
5 | 11.2171 | 10.4253 | 12.5724 | 12.7765 | 11.384 | 10.044 | 7.3221 | 6.2705 | 6.4817 | 6.0892 | 6.6593 | 6.9169 | 5.6863 | 6.0199 | 7.7197 | 10.0568 | 9.8457 | 10.5963 | 10.2999 | 11.6419 | 11.7884 | 11.3867 | 10.4725 | 10.1883
6 | 11.2171 | 10.4253 | 12.5724 | 12.7765 | 11.384 | 10.044 | 7.3221 | 6.2705 | 6.4817 | 6.0892 | 6.6593 | 6.9169 | 5.6863 | 6.0199 | 7.7197 | 10.0568 | 9.8457 | 10.5963 | 10.2999 | 11.6419 | 11.7884 | 11.3867 | 10.4725 | 10.1883
7 | 0 | 0 | 0 | 0 | 0 | 0 | 0 | 0 | 0 | 0 | 0 | 0 | 0 | 0 | 0 | 0 | 0 | 0 | 0 | 0 | 0 | 0 | 0 | 0
8 | 0 | 0 | 0 | 0 | 0 | 0 | 0 | 0 | 0 | 0 | 0 | 0 | 0 | 0 | 0 | 0 | 0 | 0 | 0 | 0 | 0 | 0 | 0 | 0
9 | 0 | 0 | 0 | 0 | 0 | 0 | 0 | 0 | 0 | 0 | 0 | 0 | 0 | 0 | 0 | 0 | 0 | 0 | 0 | 0 | 0 | 0 | 0 | 0

## Pg, Summer, S4
GenID | 0 | 1 | 2 | 3 | 4 | 5 | 6 | 7 | 8 | 9 | 10 | 11 | 12 | 13 | 14 | 15 | 16 | 17 | 18 | 19 | 20 | 21 | 22 | 23
1 | 0 | 0 | 0 | 0 | 0 | 0 | 0 | 0 | 0 | 0 | 0 | 0 | 0 | 0 | 0 | 0 | 0 | 0 | 0 | 0 | 0 | 0 | 0 | 0
2 | 0 | 0 | 0 | 0 | 0 | 0 | 0 | 0 | 0 | 0 | 0 | 0 | 0 | 0 | 0 | 0 | 0 | 0 | 0 | 0 | 0 | 0 | 0 | 0
3 | 0 | 0 | 0 | 0 | 0 | 0 | 0 | 0 | 0 | 0 | 0 | 0 | 0 | 0 | 0 | 0 | 0 | 0 | 0 | 0 | 0 | 0 | 0 | 0
4 | 9.8234 | 8.8424 | 9.1122 | 8.9482 | 7.6742 | 7.2649 | 8.0086 | 7.2853 | 5.989 | 4.3292 | 4.4429 | 2.7544 | 2.2579 | 2.402 | 3.2074 | 4.0572 | 4.7882 | 6.5761 | 5.9815 | 5.3122 | 7.8979 | 8.5015 | 8.2609 | 12.0597
5 | 9.8234 | 8.8424 | 9.1122 | 8.9482 | 7.6742 | 7.2649 | 8.0086 | 7.2853 | 5.989 | 4.3292 | 4.4429 | 2.7544 | 2.2579 | 2.402 | 3.2074 | 4.0572 | 4.7882 | 6.5761 | 5.9815 | 5.3122 | 7.8979 | 8.5015 | 8.2609 | 12.0597
6 | 9.8234 | 8.8424 | 9.1122 | 8.9482 | 7.6742 | 7.2649 | 8.0086 | 7.2853 | 5.989 | 4.3292 | 4.4429 | 2.7544 | 2.2579 | 2.402 | 3.2074 | 4.0572 | 4.7882 | 6.5761 | 5.9815 | 5.3122 | 7.8979 | 8.5015 | 8.2609 | 12.0597
7 | 0 | 0 | 0 | 0 | 0 | 0 | 0 | 0 | 0 | 0 | 0 | 0 | 0 | 0 | 0 | 0 | 0 | 0 | 0 | 0 | 0 | 0 | 0 | 0
8 | 0 | 0 | 0 | 0 | 0 | 0 | 0 | 0 | 0 | 0 | 0 | 0 | 0 | 0 | 0 | 0 | 0 | 0 | 0 | 0 | 0 | 0 | 0 | 0
9 | 0 | 0 | 0 | 0 | 0 | 0 | 0 | 0 | 0 | 0 | 0 | 0 | 0 | 0 | 0 | 0 | 0 | 0 | 0 | 0 | 0 | 0 | 0 | 0

## Pg, Summer, S5
GenID | 0 | 1 | 2 | 3 | 4 | 5 | 6 | 7 | 8 | 9 | 10 | 11 | 12 | 13 | 14 | 15 | 16 | 17 | 18 | 19 | 20 | 21 | 22 | 23
1 | 0 | 0 | 0 | 0 | 0 | 0 | 0 | 0 | 0 | 0 | 0 | 0 | 0 | 0 | 0 | 0 | 0 | 0 | 0 | 0 | 0 | 0 | 0 | 0
2 | 0 | 0 | 0 | 0 | 0 | 0 | 0 | 0 | 0 | 0 | 0 | 0 | 0 | 0 | 0 | 0 | 0 | 0 | 0 | 0 | 0 | 0 | 0 | 0
3 | 0 | 0 | 0 | 0 | 0 | 0 | 0 | 0 | 0 | 0 | 0 | 0 | 0 | 0 | 0 | 0 | 0 | 0 | 0 | 0 | 0 | 0 | 0 | 0
4 | 12.9861 | 10.6581 | 9.6491 | 8.4619 | 7.5855 | 6.4793 | 6.0717 | 5.6478 | 5.3053 | 5.9227 | 5.5382 | 6.4001 | 7.0432 | 6.7699 | 7.7278 | 6.8104 | 6.4299 | 6.6193 | 6.3518 | 6.6645 | 6.2453 | 5.3041 | 5.9577 | 5.7006
5 | 12.9861 | 10.6581 | 9.6491 | 8.4619 | 7.5855 | 6.4793 | 6.0717 | 5.6478 | 5.3053 | 5.9227 | 5.5382 | 6.4001 | 7.0432 | 6.7699 | 7.7278 | 6.8104 | 6.4299 | 6.6193 | 6.3518 | 6.6645 | 6.2453 | 5.3041 | 5.9577 | 5.7006
6 | 12.9861 | 10.6581 | 9.6491 | 8.4619 | 7.5855 | 6.4793 | 6.0717 | 5.6478 | 5.3053 | 5.9227 | 5.5382 | 6.4001 | 7.0432 | 6.7699 | 7.7278 | 6.8104 | 6.4299 | 6.6193 | 6.3518 | 6.6645 | 6.2453 | 5.3041 | 5.9577 | 5.7006
7 | 0 | 0 | 0 | 0 | 0 | 0 | 0 | 0 | 0 | 0 | 0 | 0 | 0 | 0 | 0 | 0 | 0 | 0 | 0 | 0 | 0 | 0 | 0 | 0
8 | 0 | 0 | 0 | 0 | 0 | 0 | 0 | 0 | 0 | 0 | 0 | 0 | 0 | 0 | 0 | 0 | 0 | 0 | 0 | 0 | 0 | 0 | 0 | 0
9 | 0 | 0 | 0 | 0 | 0 | 0 | 0 | 0 | 0 | 0 | 0 | 0 | 0 | 0 | 0 | 0 | 0 | 0 | 0 | 0 | 0 | 0 | 0 | 0

## Pg, Summer, S6
GenID | 0 | 1 | 2 | 3 | 4 | 5 | 6 | 7 | 8 | 9 | 10 | 11 | 12 | 13 | 14 | 15 | 16 | 17 | 18 | 19 | 20 | 21 | 22 | 23
1 | 0 | 0 | 0 | 0 | 0 | 0 | 0 | 0 | 0 | 0 | 0 | 0 | 0 | 0 | 0 | 0 | 0 | 0 | 0 | 0 | 0 | 0 | 0 | 0
2 | 0 | 0 | 0 | 0 | 0 | 0 | 0 | 0 | 0 | 0 | 0 | 0 | 0 | 0 | 0 | 0 | 0 | 0 | 0 | 0 | 0 | 0 | 0 | 0
3 | 0 | 0 | 0 | 0 | 0 | 0 | 0 | 0 | 0 | 0 | 0 | 0 | 0 | 0 | 0 | 0 | 0 | 0 | 0 | 0 | 0 | 0 | 0 | 0
4 | 11.2171 | 10.4253 | 12.5724 | 12.7765 | 11.384 | 10.044 | 7.3221 | 6.2705 | 6.4817 | 6.0892 | 6.6593 | 6.9169 | 5.6863 | 6.0199 | 7.7197 | 10.0568 | 9.8457 | 10.5963 | 10.2999 | 11.6419 | 11.7884 | 11.3867 | 10.4725 | 10.1883
5 | 11.2171 | 10.4253 | 12.5724 | 12.7765 | 11.384 | 10.044 | 7.3221 | 6.2705 | 6.4817 | 6.0892 | 6.6593 | 6.9169 | 5.6863 | 6.0199 | 7.7197 | 10.0568 | 9.8457 | 10.5963 | 10.2999 | 11.6419 | 11.7884 | 11.3867 | 10.4725 | 10.1883
6 | 11.2171 | 10.4253 | 12.5724 | 12.7765 | 11.384 | 10.044 | 7.3221 | 6.2705 | 6.4817 | 6.0892 | 6.6593 | 6.9169 | 5.6863 | 6.0199 | 7.7197 | 10.0568 | 9.8457 | 10.5963 | 10.2999 | 11.6419 | 11.7884 | 11.3867 | 10.4725 | 10.1883
7 | 0 | 0 | 0 | 0 | 0 | 0 | 0 | 0 | 0 | 0 | 0 | 0 | 0 | 0 | 0 | 0 | 0 | 0 | 0 | 0 | 0 | 0 | 0 | 0
8 | 0 | 0 | 0 | 0 | 0 | 0 | 0 | 0 | 0 | 0 | 0 | 0 | 0 | 0 | 0 | 0 | 0 | 0 | 0 | 0 | 0 | 0 | 0 | 0
9 | 0 | 0 | 0 | 0 | 0 | 0 | 0 | 0 | 0 | 0 | 0 | 0 | 0 | 0 | 0 | 0 | 0 | 0 | 0 | 0 | 0 | 0 | 0 | 0

## Pg, Summer, S7
GenID | 0 | 1 | 2 | 3 | 4 | 5 | 6 | 7 | 8 | 9 | 10 | 11 | 12 | 13 | 14 | 15 | 16 | 17 | 18 | 19 | 20 | 21 | 22 | 23
1 | 0 | 0 | 0 | 0 | 0 | 0 | 0 | 0 | 0 | 0 | 0 | 0 | 0 | 0 | 0 | 0 | 0 | 0 | 0 | 0 | 0 | 0 | 0 | 0
2 | 0 | 0 | 0 | 0 | 0 | 0 | 0 | 0 | 0 | 0 | 0 | 0 | 0 | 0 | 0 | 0 | 0 | 0 | 0 | 0 | 0 | 0 | 0 | 0
3 | 0 | 0 | 0 | 0 | 0 | 0 | 0 | 0 | 0 | 0 | 0 | 0 | 0 | 0 | 0 | 0 | 0 | 0 | 0 | 0 | 0 | 0 | 0 | 0
4 | 9.8234 | 8.8424 | 9.1122 | 8.9482 | 7.6742 | 7.2649 | 8.0086 | 7.2853 | 5.989 | 4.3292 | 4.4429 | 2.7544 | 2.2579 | 2.402 | 3.2074 | 4.0572 | 4.7882 | 6.5761 | 5.9815 | 5.3122 | 7.8979 | 8.5015 | 8.2609 | 12.0597
5 | 9.8234 | 8.8424 | 9.1122 | 8.9482 | 7.6742 | 7.2649 | 8.0086 | 7.2853 | 5.989 | 4.3292 | 4.4429 | 2.7544 | 2.2579 | 2.402 | 3.2074 | 4.0572 | 4.7882 | 6.5761 | 5.9815 | 5.3122 | 7.8979 | 8.5015 | 8.2609 | 12.0597
6 | 9.8234 | 8.8424 | 9.1122 | 8.9482 | 7.6742 | 7.2649 | 8.0086 | 7.2853 | 5.989 | 4.3292 | 4.4429 | 2.7544 | 2.2579 | 2.402 | 3.2074 | 4.0572 | 4.7882 | 6.5761 | 5.9815 | 5.3122 | 7.8979 | 8.5015 | 8.2609 | 12.0597
7 | 0 | 0 | 0 | 0 | 0 | 0 | 0 | 0 | 0 | 0 | 0 | 0 | 0 | 0 | 0 | 0 | 0 | 0 | 0 | 0 | 0 | 0 | 0 | 0
8 | 0 | 0 | 0 | 0 | 0 | 0 | 0 | 0 | 0 | 0 | 0 | 0 | 0 | 0 | 0 | 0 | 0 | 0 | 0 | 0 | 0 | 0 | 0 | 0
9 | 0 | 0 | 0 | 0 | 0 | 0 | 0 | 0 | 0 | 0 | 0 | 0 | 0 | 0 | 0 | 0 | 0 | 0 | 0 | 0 | 0 | 0 | 0 | 0

## Pg, Summer, S8
GenID | 0 | 1 | 2 | 3 | 4 | 5 | 6 | 7 | 8 | 9 | 10 | 11 | 12 | 13 | 14 | 15 | 16 | 17 | 18 | 19 | 20 | 21 | 22 | 23
1 | 0 | 0 | 0 | 0 | 0 | 0 | 0 | 0 | 0 | 0 | 0 | 0 | 0 | 0 | 0 | 0 | 0 | 0 | 0 | 0 | 0 | 0 | 0 | 0
2 | 0 | 0 | 0 | 0 | 0 | 0 | 0 | 0 | 0 | 0 | 0 | 0 | 0 | 0 | 0 | 0 | 0 | 0 | 0 | 0 | 0 | 0 | 0 | 0
3 | 0 | 0 | 0 | 0 | 0 | 0 | 0 | 0 | 0 | 0 | 0 | 0 | 0 | 0 | 0 | 0 | 0 | 0 | 0 | 0 | 0 | 0 | 0 | 0
4 | 12.9861 | 10.6581 | 9.6491 | 8.4619 | 7.5855 | 6.4793 | 6.0717 | 5.6478 | 5.3053 | 5.9227 | 5.5382 | 6.4001 | 7.0432 | 6.7699 | 7.7278 | 6.8104 | 6.4299 | 6.6193 | 6.3518 | 6.6645 | 6.2453 | 5.3041 | 5.9577 | 5.7006
5 | 12.9861 | 10.6581 | 9.6491 | 8.4619 | 7.5855 | 6.4793 | 6.0717 | 5.6478 | 5.3053 | 5.9227 | 5.5382 | 6.4001 | 7.0432 | 6.7699 | 7.7278 | 6.8104 | 6.4299 | 6.6193 | 6.3518 | 6.6645 | 6.2453 | 5.3041 | 5.9577 | 5.7006
6 | 12.9861 | 10.6581 | 9.6491 | 8.4619 | 7.5855 | 6.4793 | 6.0717 | 5.6478 | 5.3053 | 5.9227 | 5.5382 | 6.4001 | 7.0432 | 6.7699 | 7.7278 | 6.8104 | 6.4299 | 6.6193 | 6.3518 | 6.6645 | 6.2453 | 5.3041 | 5.9577 | 5.7006
7 | 0 | 0 | 0 | 0 | 0 | 0 | 0 | 0 | 0 | 0 | 0 | 0 | 0 | 0 | 0 | 0 | 0 | 0 | 0 | 0 | 0 | 0 | 0 | 0
8 | 0 | 0 | 0 | 0 | 0 | 0 | 0 | 0 | 0 | 0 | 0 | 0 | 0 | 0 | 0 | 0 | 0 | 0 | 0 | 0 | 0 | 0 | 0 | 0
9 | 0 | 0 | 0 | 0 | 0 | 0 | 0 | 0 | 0 | 0 | 0 | 0 | 0 | 0 | 0 | 0 | 0 | 0 | 0 | 0 | 0 | 0 | 0 | 0

## Pg, Summer, S9
GenID | 0 | 1 | 2 | 3 | 4 | 5 | 6 | 7 | 8 | 9 | 10 | 11 | 12 | 13 | 14 | 15 | 16 | 17 | 18 | 19 | 20 | 21 | 22 | 23
1 | 0 | 0 | 0 | 0 | 0 | 0 | 0 | 0 | 0 | 0 | 0 | 0 | 0 | 0 | 0 | 0 | 0 | 0 | 0 | 0 | 0 | 0 | 0 | 0
2 | 0 | 0 | 0 | 0 | 0 | 0 | 0 | 0 | 0 | 0 | 0 | 0 | 0 | 0 | 0 | 0 | 0 | 0 | 0 | 0 | 0 | 0 | 0 | 0
3 | 0 | 0 | 0 | 0 | 0 | 0 | 0 | 0 | 0 | 0 | 0 | 0 | 0 | 0 | 0 | 0 | 0 | 0 | 0 | 0 | 0 | 0 | 0 | 0
4 | 11.2171 | 10.4253 | 12.5724 | 12.7765 | 11.384 | 10.044 | 7.3221 | 6.2705 | 6.4817 | 6.0892 | 6.6593 | 6.9169 | 5.6863 | 6.0199 | 7.7197 | 10.0568 | 9.8457 | 10.5963 | 10.2999 | 11.6419 | 11.7884 | 11.3867 | 10.4725 | 10.1883
5 | 11.2171 | 10.4253 | 12.5724 | 12.7765 | 11.384 | 10.044 | 7.3221 | 6.2705 | 6.4817 | 6.0892 | 6.6593 | 6.9169 | 5.6863 | 6.0199 | 7.7197 | 10.0568 | 9.8457 | 10.5963 | 10.2999 | 11.6419 | 11.7884 | 11.3867 | 10.4725 | 10.1883
6 | 11.2171 | 10.4253 | 12.5724 | 12.7765 | 11.384 | 10.044 | 7.3221 | 6.2705 | 6.4817 | 6.0892 | 6.6593 | 6.9169 | 5.6863 | 6.0199 | 7.7197 | 10.0568 | 9.8457 | 10.5963 | 10.2999 | 11.6419 | 11.7884 | 11.3867 | 10.4725 | 10.1883
7 | 0 | 0 | 0 | 0 | 0 | 0 | 0 | 0 | 0 | 0 | 0 | 0 | 0 | 0 | 0 | 0 | 0 | 0 | 0 | 0 | 0 | 0 | 0 | 0
8 | 0 | 0 | 0 | 0 | 0 | 0 | 0 | 0 | 0 | 0 | 0 | 0 | 0 | 0 | 0 | 0 | 0 | 0 | 0 | 0 | 0 | 0 | 0 | 0
9 | 0 | 0 | 0 | 0 | 0 | 0 | 0 | 0 | 0 | 0 | 0 | 0 | 0 | 0 | 0 | 0 | 0 | 0 | 0 | 0 | 0 | 0 | 0 | 0

## Qg, Summer, S1
GenID | 0 | 1 | 2 | 3 | 4 | 5 | 6 | 7 | 8 | 9 | 10 | 11 | 12 | 13 | 14 | 15 | 16 | 17 | 18 | 19 | 20 | 21 | 22 | 23
1 | 0 | 0 | 0 | 0 | 0 | 0 | 0 | 0 | 0 | 0 | 0 | 0 | 0 | 0 | 0 | 0 | 0 | 0 | 0 | 0 | 0 | 0 | 0 | 0
2 | 0 | 0 | 0 | 0 | 0 | 0 | 0 | 0 | 0 | 0 | 0 | 0 | 0 | 0 | 0 | 0 | 0 | 0 | 0 | 0 | 0 | 0 | 0 | 0
3 | 0 | 0 | 0 | 0 | 0 | 0 | 0 | 0 | 0 | 0 | 0 | 0 | 0 | 0 | 0 | 0 | 0 | 0 | 0 | 0 | 0 | 0 | 0 | 0
4 | 0 | 0 | 0 | 0 | 0 | 0 | 0 | 0 | 0 | 0 | 0 | 0 | 0 | 0 | 0 | 0 | 0 | 0 | 0 | 0 | 0 | 0 | 0 | 0
5 | 0 | 0 | 0 | 0 | 0 | 0 | 0 | 0 | 0 | 0 | 0 | 0 | 0 | 0 | 0 | 0 | 0 | 0 | 0 | 0 | 0 | 0 | 0 | 0
6 | 0 | 0 | 0 | 0 | 0 | 0 | 0 | 0 | 0 | 0 | 0 | 0 | 0 | 0 | 0 | 0 | 0 | 0 | 0 | 0 | 0 | 0 | 0 | 0
7 | 0 | 0 | 0 | 0 | 0 | 0 | 0 | 0 | 0 | 0 | 0 | 0 | 0 | 0 | 0 | 0 | 0 | 0 | 0 | 0 | 0 | 0 | 0 | 0
8 | 0 | 0 | 0 | 0 | 0 | 0 | 0 | 0 | 0 | 0 | 0 | 0 | 0 | 0 | 0 | 0 | 0 | 0 | 0 | 0 | 0 | 0 | 0 | 0
9 | 0 | 0 | 0 | 0 | 0 | 0 | 0 | 0 | 0 | 0 | 0 | 0 | 0 | 0 | 0 | 0 | 0 | 0 | 0 | 0 | 0 | 0 | 0 | 0

## Qg, Summer, S2
GenID | 0 | 1 | 2 | 3 | 4 | 5 | 6 | 7 | 8 | 9 | 10 | 11 | 12 | 13 | 14 | 15 | 16 | 17 | 18 | 19 | 20 | 21 | 22 | 23
1 | 0 | 0 | 0 | 0 | 0 | 0 | 0 | 0 | 0 | 0 | 0 | 0 | 0 | 0 | 0 | 0 | 0 | 0 | 0 | 0 | 0 | 0 | 0 | 0
2 | 0 | 0 | 0 | 0 | 0 | 0 | 0 | 0 | 0 | 0 | 0 | 0 | 0 | 0 | 0 | 0 | 0 | 0 | 0 | 0 | 0 | 0 | 0 | 0
3 | 0 | 0 | 0 | 0 | 0 | 0 | 0 | 0 | 0 | 0 | 0 | 0 | 0 | 0 | 0 | 0 | 0 | 0 | 0 | 0 | 0 | 0 | 0 | 0
4 | 0 | 0 | 0 | 0 | 0 | 0 | 0 | 0 | 0 | 0 | 0 | 0 | 0 | 0 | 0 | 0 | 0 | 0 | 0 | 0 | 0 | 0 | 0 | 0
5 | 0 | 0 | 0 | 0 | 0 | 0 | 0 | 0 | 0 | 0 | 0 | 0 | 0 | 0 | 0 | 0 | 0 | 0 | 0 | 0 | 0 | 0 | 0 | 0
6 | 0 | 0 | 0 | 0 | 0 | 0 | 0 | 0 | 0 | 0 | 0 | 0 | 0 | 0 | 0 | 0 | 0 | 0 | 0 | 0 | 0 | 0 | 0 | 0
7 | 0 | 0 | 0 | 0 | 0 | 0 | 0 | 0 | 0 | 0 | 0 | 0 | 0 | 0 | 0 | 0 | 0 | 0 | 0 | 0 | 0 | 0 | 0 | 0
8 | 0 | 0 | 0 | 0 | 0 | 0 | 0 | 0 | 0 | 0 | 0 | 0 | 0 | 0 | 0 | 0 | 0 | 0 | 0 | 0 | 0 | 0 | 0 | 0
9 | 0 | 0 | 0 | 0 | 0 | 0 | 0 | 0 | 0 | 0 | 0 | 0 | 0 | 0 | 0 | 0 | 0 | 0 | 0 | 0 | 0 | 0 | 0 | 0

## Qg, Summer, S3
GenID | 0 | 1 | 2 | 3 | 4 | 5 | 6 | 7 | 8 | 9 | 10 | 11 | 12 | 13 | 14 | 15 | 16 | 17 | 18 | 19 | 20 | 21 | 22 | 23
1 | 0 | 0 | 0 | 0 | 0 | 0 | 0 | 0 | 0 | 0 | 0 | 0 | 0 | 0 | 0 | 0 | 0 | 0 | 0 | 0 | 0 | 0 | 0 | 0
2 | 0 | 0 | 0 | 0 | 0 | 0 | 0 | 0 | 0 | 0 | 0 | 0 | 0 | 0 | 0 | 0 | 0 | 0 | 0 | 0 | 0 | 0 | 0 | 0
3 | 0 | 0 | 0 | 0 | 0 | 0 | 0 | 0 | 0 | 0 | 0 | 0 | 0 | 0 | 0 | 0 | 0 | 0 | 0 | 0 | 0 | 0 | 0 | 0
4 | 0 | 0 | 0 | 0 | 0 | 0 | 0 | 0 | 0 | 0 | 0 | 0 | 0 | 0 | 0 | 0 | 0 | 0 | 0 | 0 | 0 | 0 | 0 | 0
5 | 0 | 0 | 0 | 0 | 0 | 0 | 0 | 0 | 0 | 0 | 0 | 0 | 0 | 0 | 0 | 0 | 0 | 0 | 0 | 0 | 0 | 0 | 0 | 0
6 | 0 | 0 | 0 | 0 | 0 | 0 | 0 | 0 | 0 | 0 | 0 | 0 | 0 | 0 | 0 | 0 | 0 | 0 | 0 | 0 | 0 | 0 | 0 | 0
7 | 0 | 0 | 0 | 0 | 0 | 0 | 0 | 0 | 0 | 0 | 0 | 0 | 0 | 0 | 0 | 0 | 0 | 0 | 0 | 0 | 0 | 0 | 0 | 0
8 | 0 | 0 | 0 | 0 | 0 | 0 | 0 | 0 | 0 | 0 | 0 | 0 | 0 | 0 | 0 | 0 | 0 | 0 | 0 | 0 | 0 | 0 | 0 | 0
9 | 0 | 0 | 0 | 0 | 0 | 0 | 0 | 0 | 0 | 0 | 0 | 0 | 0 | 0 | 0 | 0 | 0 | 0 | 0 | 0 | 0 | 0 | 0 | 0

## Qg, Summer, S4
GenID | 0 | 1 | 2 | 3 | 4 | 5 | 6 | 7 | 8 | 9 | 10 | 11 | 12 | 13 | 14 | 15 | 16 | 17 | 18 | 19 | 20 | 21 | 22 | 23
1 | 0 | 0 | 0 | 0 | 0 | 0 | 0 | 0 | 0 | 0 | 0 | 0 | 0 | 0 | 0 | 0 | 0 | 0 | 0 | 0 | 0 | 0 | 0 | 0
2 | 0 | 0 | 0 | 0 | 0 | 0 | 0 | 0 | 0 | 0 | 0 | 0 | 0 | 0 | 0 | 0 | 0 | 0 | 0 | 0 | 0 | 0 | 0 | 0
3 | 0 | 0 | 0 | 0 | 0 | 0 | 0 | 0 | 0 | 0 | 0 | 0 | 0 | 0 | 0 | 0 | 0 | 0 | 0 | 0 | 0 | 0 | 0 | 0
4 | 0 | 0 | 0 | 0 | 0 | 0 | 0 | 0 | 0 | 0 | 0 | 0 | 0 | 0 | 0 | 0 | 0 | 0 | 0 | 0 | 0 | 0 | 0 | 0
5 | 0 | 0 | 0 | 0 | 0 | 0 | 0 | 0 | 0 | 0 | 0 | 0 | 0 | 0 | 0 | 0 | 0 | 0 | 0 | 0 | 0 | 0 | 0 | 0
6 | 0 | 0 | 0 | 0 | 0 | 0 | 0 | 0 | 0 | 0 | 0 | 0 | 0 | 0 | 0 | 0 | 0 | 0 | 0 | 0 | 0 | 0 | 0 | 0
7 | 0 | 0 | 0 | 0 | 0 | 0 | 0 | 0 | 0 | 0 | 0 | 0 | 0 | 0 | 0 | 0 | 0 | 0 | 0 | 0 | 0 | 0 | 0 | 0
8 | 0 | 0 | 0 | 0 | 0 | 0 | 0 | 0 | 0 | 0 | 0 | 0 | 0 | 0 | 0 | 0 | 0 | 0 | 0 | 0 | 0 | 0 | 0 | 0
9 | 0 | 0 | 0 | 0 | 0 | 0 | 0 | 0 | 0 | 0 | 0 | 0 | 0 | 0 | 0 | 0 | 0 | 0 | 0 | 0 | 0 | 0 | 0 | 0

## Qg, Summer, S5
GenID | 0 | 1 | 2 | 3 | 4 | 5 | 6 | 7 | 8 | 9 | 10 | 11 | 12 | 13 | 14 | 15 | 16 | 17 | 18 | 19 | 20 | 21 | 22 | 23
1 | 0 | 0 | 0 | 0 | 0 | 0 | 0 | 0 | 0 | 0 | 0 | 0 | 0 | 0 | 0 | 0 | 0 | 0 | 0 | 0 | 0 | 0 | 0 | 0
2 | 0 | 0 | 0 | 0 | 0 | 0 | 0 | 0 | 0 | 0 | 0 | 0 | 0 | 0 | 0 | 0 | 0 | 0 | 0 | 0 | 0 | 0 | 0 | 0
3 | 0 | 0 | 0 | 0 | 0 | 0 | 0 | 0 | 0 | 0 | 0 | 0 | 0 | 0 | 0 | 0 | 0 | 0 | 0 | 0 | 0 | 0 | 0 | 0
4 | 0 | 0 | 0 | 0 | 0 | 0 | 0 | 0 | 0 | 0 | 0 | 0 | 0 | 0 | 0 | 0 | 0 | 0 | 0 | 0 | 0 | 0 | 0 | 0
5 | 0 | 0 | 0 | 0 | 0 | 0 | 0 | 0 | 0 | 0 | 0 | 0 | 0 | 0 | 0 | 0 | 0 | 0 | 0 | 0 | 0 | 0 | 0 | 0
6 | 0 | 0 | 0 | 0 | 0 | 0 | 0 | 0 | 0 | 0 | 0 | 0 | 0 | 0 | 0 | 0 | 0 | 0 | 0 | 0 | 0 | 0 | 0 | 0
7 | 0 | 0 | 0 | 0 | 0 | 0 | 0 | 0 | 0 | 0 | 0 | 0 | 0 | 0 | 0 | 0 | 0 | 0 | 0 | 0 | 0 | 0 | 0 | 0
8 | 0 | 0 | 0 | 0 | 0 | 0 | 0 | 0 | 0 | 0 | 0 | 0 | 0 | 0 | 0 | 0 | 0 | 0 | 0 | 0 | 0 | 0 | 0 | 0
9 | 0 | 0 | 0 | 0 | 0 | 0 | 0 | 0 | 0 | 0 | 0 | 0 | 0 | 0 | 0 | 0 | 0 | 0 | 0 | 0 | 0 | 0 | 0 | 0

## Qg, Summer, S6
GenID | 0 | 1 | 2 | 3 | 4 | 5 | 6 | 7 | 8 | 9 | 10 | 11 | 12 | 13 | 14 | 15 | 16 | 17 | 18 | 19 | 20 | 21 | 22 | 23
1 | 0 | 0 | 0 | 0 | 0 | 0 | 0 | 0 | 0 | 0 | 0 | 0 | 0 | 0 | 0 | 0 | 0 | 0 | 0 | 0 | 0 | 0 | 0 | 0
2 | 0 | 0 | 0 | 0 | 0 | 0 | 0 | 0 | 0 | 0 | 0 | 0 | 0 | 0 | 0 | 0 | 0 | 0 | 0 | 0 | 0 | 0 | 0 | 0
3 | 0 | 0 | 0 | 0 | 0 | 0 | 0 | 0 | 0 | 0 | 0 | 0 | 0 | 0 | 0 | 0 | 0 | 0 | 0 | 0 | 0 | 0 | 0 | 0
4 | 0 | 0 | 0 | 0 | 0 | 0 | 0 | 0 | 0 | 0 | 0 | 0 | 0 | 0 | 0 | 0 | 0 | 0 | 0 | 0 | 0 | 0 | 0 | 0
5 | 0 | 0 | 0 | 0 | 0 | 0 | 0 | 0 | 0 | 0 | 0 | 0 | 0 | 0 | 0 | 0 | 0 | 0 | 0 | 0 | 0 | 0 | 0 | 0
6 | 0 | 0 | 0 | 0 | 0 | 0 | 0 | 0 | 0 | 0 | 0 | 0 | 0 | 0 | 0 | 0 | 0 | 0 | 0 | 0 | 0 | 0 | 0 | 0
7 | 0 | 0 | 0 | 0 | 0 | 0 | 0 | 0 | 0 | 0 | 0 | 0 | 0 | 0 | 0 | 0 | 0 | 0 | 0 | 0 | 0 | 0 | 0 | 0
8 | 0 | 0 | 0 | 0 | 0 | 0 | 0 | 0 | 0 | 0 | 0 | 0 | 0 | 0 | 0 | 0 | 0 | 0 | 0 | 0 | 0 | 0 | 0 | 0
9 | 0 | 0 | 0 | 0 | 0 | 0 | 0 | 0 | 0 | 0 | 0 | 0 | 0 | 0 | 0 | 0 | 0 | 0 | 0 | 0 | 0 | 0 | 0 | 0

## Qg, Summer, S7
GenID | 0 | 1 | 2 | 3 | 4 | 5 | 6 | 7 | 8 | 9 | 10 | 11 | 12 | 13 | 14 | 15 | 16 | 17 | 18 | 19 | 20 | 21 | 22 | 23
1 | 0 | 0 | 0 | 0 | 0 | 0 | 0 | 0 | 0 | 0 | 0 | 0 | 0 | 0 | 0 | 0 | 0 | 0 | 0 | 0 | 0 | 0 | 0 | 0
2 | 0 | 0 | 0 | 0 | 0 | 0 | 0 | 0 | 0 | 0 | 0 | 0 | 0 | 0 | 0 | 0 | 0 | 0 | 0 | 0 | 0 | 0 | 0 | 0
3 | 0 | 0 | 0 | 0 | 0 | 0 | 0 | 0 | 0 | 0 | 0 | 0 | 0 | 0 | 0 | 0 | 0 | 0 | 0 | 0 | 0 | 0 | 0 | 0
4 | 0 | 0 | 0 | 0 | 0 | 0 | 0 | 0 | 0 | 0 | 0 | 0 | 0 | 0 | 0 | 0 | 0 | 0 | 0 | 0 | 0 | 0 | 0 | 0
5 | 0 | 0 | 0 | 0 | 0 | 0 | 0 | 0 | 0 | 0 | 0 | 0 | 0 | 0 | 0 | 0 | 0 | 0 | 0 | 0 | 0 | 0 | 0 | 0
6 | 0 | 0 | 0 | 0 | 0 | 0 | 0 | 0 | 0 | 0 | 0 | 0 | 0 | 0 | 0 | 0 | 0 | 0 | 0 | 0 | 0 | 0 | 0 | 0
7 | 0 | 0 | 0 | 0 | 0 | 0 | 0 | 0 | 0 | 0 | 0 | 0 | 0 | 0 | 0 | 0 | 0 | 0 | 0 | 0 | 0 | 0 | 0 | 0
8 | 0 | 0 | 0 | 0 | 0 | 0 | 0 | 0 | 0 | 0 | 0 | 0 | 0 | 0 | 0 | 0 | 0 | 0 | 0 | 0 | 0 | 0 | 0 | 0
9 | 0 | 0 | 0 | 0 | 0 | 0 | 0 | 0 | 0 | 0 | 0 | 0 | 0 | 0 | 0 | 0 | 0 | 0 | 0 | 0 | 0 | 0 | 0 | 0

## Qg, Summer, S8
GenID | 0 | 1 | 2 | 3 | 4 | 5 | 6 | 7 | 8 | 9 | 10 | 11 | 12 | 13 | 14 | 15 | 16 | 17 | 18 | 19 | 20 | 21 | 22 | 23
1 | 0 | 0 | 0 | 0 | 0 | 0 | 0 | 0 | 0 | 0 | 0 | 0 | 0 | 0 | 0 | 0 | 0 | 0 | 0 | 0 | 0 | 0 | 0 | 0
2 | 0 | 0 | 0 | 0 | 0 | 0 | 0 | 0 | 0 | 0 | 0 | 0 | 0 | 0 | 0 | 0 | 0 | 0 | 0 | 0 | 0 | 0 | 0 | 0
3 | 0 | 0 | 0 | 0 | 0 | 0 | 0 | 0 | 0 | 0 | 0 | 0 | 0 | 0 | 0 | 0 | 0 | 0 | 0 | 0 | 0 | 0 | 0 | 0
4 | 0 | 0 | 0 | 0 | 0 | 0 | 0 | 0 | 0 | 0 | 0 | 0 | 0 | 0 | 0 | 0 | 0 | 0 | 0 | 0 | 0 | 0 | 0 | 0
5 | 0 | 0 | 0 | 0 | 0 | 0 | 0 | 0 | 0 | 0 | 0 | 0 | 0 | 0 | 0 | 0 | 0 | 0 | 0 | 0 | 0 | 0 | 0 | 0
6 | 0 | 0 | 0 | 0 | 0 | 0 | 0 | 0 | 0 | 0 | 0 | 0 | 0 | 0 | 0 | 0 | 0 | 0 | 0 | 0 | 0 | 0 | 0 | 0
7 | 0 | 0 | 0 | 0 | 0 | 0 | 0 | 0 | 0 | 0 | 0 | 0 | 0 | 0 | 0 | 0 | 0 | 0 | 0 | 0 | 0 | 0 | 0 | 0
8 | 0 | 0 | 0 | 0 | 0 | 0 | 0 | 0 | 0 | 0 | 0 | 0 | 0 | 0 | 0 | 0 | 0 | 0 | 0 | 0 | 0 | 0 | 0 | 0
9 | 0 | 0 | 0 | 0 | 0 | 0 | 0 | 0 | 0 | 0 | 0 | 0 | 0 | 0 | 0 | 0 | 0 | 0 | 0 | 0 | 0 | 0 | 0 | 0

## Qg, Summer, S9
GenID | 0 | 1 | 2 | 3 | 4 | 5 | 6 | 7 | 8 | 9 | 10 | 11 | 12 | 13 | 14 | 15 | 16 | 17 | 18 | 19 | 20 | 21 | 22 | 23
1 | 0 | 0 | 0 | 0 | 0 | 0 | 0 | 0 | 0 | 0 | 0 | 0 | 0 | 0 | 0 | 0 | 0 | 0 | 0 | 0 | 0 | 0 | 0 | 0
2 | 0 | 0 | 0 | 0 | 0 | 0 | 0 | 0 | 0 | 0 | 0 | 0 | 0 | 0 | 0 | 0 | 0 | 0 | 0 | 0 | 0 | 0 | 0 | 0
3 | 0 | 0 | 0 | 0 | 0 | 0 | 0 | 0 | 0 | 0 | 0 | 0 | 0 | 0 | 0 | 0 | 0 | 0 | 0 | 0 | 0 | 0 | 0 | 0
4 | 0 | 0 | 0 | 0 | 0 | 0 | 0 | 0 | 0 | 0 | 0 | 0 | 0 | 0 | 0 | 0 | 0 | 0 | 0 | 0 | 0 | 0 | 0 | 0
5 | 0 | 0 | 0 | 0 | 0 | 0 | 0 | 0 | 0 | 0 | 0 | 0 | 0 | 0 | 0 | 0 | 0 | 0 | 0 | 0 | 0 | 0 | 0 | 0
6 | 0 | 0 | 0 | 0 | 0 | 0 | 0 | 0 | 0 | 0 | 0 | 0 | 0 | 0 | 0 | 0 | 0 | 0 | 0 | 0 | 0 | 0 | 0 | 0
7 | 0 | 0 | 0 | 0 | 0 | 0 | 0 | 0 | 0 | 0 | 0 | 0 | 0 | 0 | 0 | 0 | 0 | 0 | 0 | 0 | 0 | 0 | 0 | 0
8 | 0 | 0 | 0 | 0 | 0 | 0 | 0 | 0 | 0 | 0 | 0 | 0 | 0 | 0 | 0 | 0 | 0 | 0 | 0 | 0 | 0 | 0 | 0 | 0
9 | 0 | 0 | 0 | 0 | 0 | 0 | 0 | 0 | 0 | 0 | 0 | 0 | 0 | 0 | 0 | 0 | 0 | 0 | 0 | 0 | 0 | 0 | 0 | 0

## GenStatus, Summer
GenID | 0 | 1 | 2 | 3 | 4 | 5 | 6 | 7 | 8 | 9 | 10 | 11 | 12 | 13 | 14 | 15 | 16 | 17 | 18 | 19 | 20 | 21 | 22 | 23
1 | 1 | 1 | 1 | 1 | 1 | 1 | 1 | 1 | 1 | 1 | 1 | 1 | 1 | 1 | 1 | 1 | 1 | 1 | 1 | 1 | 1 | 1 | 1 | 1
2 | 1 | 1 | 1 | 1 | 1 | 1 | 1 | 1 | 1 | 1 | 1 | 1 | 1 | 1 | 1 | 1 | 1 | 1 | 1 | 1 | 1 | 1 | 1 | 1
3 | 1 | 1 | 1 | 1 | 1 | 1 | 1 | 1 | 1 | 1 | 1 | 1 | 1 | 1 | 1 | 1 | 1 | 1 | 1 | 1 | 1 | 1 | 1 | 1
4 | 1 | 1 | 1 | 1 | 1 | 1 | 1 | 1 | 1 | 1 | 1 | 1 | 1 | 1 | 1 | 1 | 1 | 1 | 1 | 1 | 1 | 1 | 1 | 1
5 | 1 | 1 | 1 | 1 | 1 | 1 | 1 | 1 | 1 | 1 | 1 | 1 | 1 | 1 | 1 | 1 | 1 | 1 | 1 | 1 | 1 | 1 | 1 | 1
6 | 1 | 1 | 1 | 1 | 1 | 1 | 1 | 1 | 1 | 1 | 1 | 1 | 1 | 1 | 1 | 1 | 1 | 1 | 1 | 1 | 1 | 1 | 1 | 1
7 | 1 | 1 | 1 | 1 | 1 | 1 | 1 | 1 | 1 | 1 | 1 | 1 | 1 | 1 | 1 | 1 | 1 | 1 | 1 | 1 | 1 | 1 | 1 | 1
8 | 1 | 1 | 1 | 1 | 1 | 1 | 1 | 1 | 1 | 1 | 1 | 1 | 1 | 1 | 1 | 1 | 1 | 1 | 1 | 1 | 1 | 1 | 1 | 1
9 | 1 | 1 | 1 | 1 | 1 | 1 | 1 | 1 | 1 | 1 | 1 | 1 | 1 | 1 | 1 | 1 | 1 | 1 | 1 | 1 | 1 | 1 | 1 | 1