## Main
numScenarios | 9 | 11.11% | 11.11% | 11.11% | 11.11% | 11.11% | 11.11% | 11.11% | 11.11% | 11.11%
Year | 2040
Load Scale Factor | 100%
Load Growth (cumul.) | 180.6%
Flex. Load Growth | 163.9%
RES Installed, [MW] | 75
ESS Installed, [MWh] | 0

## RES installed
GenID | NodeID | Pinst, [MW]
2 | 22 | 30
3 | N/A | 0
4 | N/A | 0
5 | 25 | 30
6 | 23 | 15
7 | N/A | 0

## ES installed
ESS ID | Node ID | Pinst, [MW]
1 | N/A | 0
2 | N/A | 0
3 | N/A | 0

## FL Ratio
LoadID | Ratio, [%]
1 | 2.39%
2 | 3.678%
3 | 3.423%
4 | 1.573%
5 | 0.9252%
6 | 3.855%
7 | 3.392%
8 | 0.9715%
9 | 0.9715%
10 | 1.596%
11 | 2.174%
12 | 1.758%
13 | 2.313%
14 | 2.221%
15 | 2.035%
16 | 1.573%
17 | 4.025%
18 | 1.457%
19 | 2.914%
20 | 2.845%
21 | 2.151%
22 | 2.567%
23 | 8.743%
24 | 11.66%
25 | 1.018%
26 | 1.897%
27 | 2.313%
28 | 4.348%
29 | 4.78%
30 | 5.898%
31 | 6.962%
32 | 1.573%

## FL Characterization
Time | 0 | 1 | 2 | 3 | 4 | 5 | 6 | 7 | 8 | 9 | 10 | 11 | 12 | 13 | 14 | 15 | 16 | 17 | 18 | 19 | 20 | 21 | 22 | 23
FL, [MW] | 8.0561 | 8.3248 | 7.4544 | 7.0657 | 5.7889 | 4.9132 | 6.0085 | 1.0435 | 0.91763 | 1.3378 | 0.78785 | 0.98448 | 1.5685 | 2.8899 | 3.0832 | 3.0321 | 1.7009 | 3.4647 | 2.0332 | 1.4295 | 2.1708 | 1.3417 | 6.1238 | 7.3823
Minimum FL, [MW] | -18.1886 | -19.4497 | -21.8749 | -23.5967 | -25.2216 | -27.5255 | -26.2644 | -29.4619 | -26.7215 | -39.2495 | -38.8473 | -35.5124 | -34.0415 | -32.8665 | -30.9792 | -28.1912 | -26.3604 | -23.5899 | -14.9732 | -16.7573 | -17.7132 | -19.0168 | -15.1087 | -16.0545
Maximum FL, [MW] | 17.5226 | 18.7463 | 21.0189 | 22.6169 | 24.0736 | 26.2867 | 25.061 | 28.2811 | 25.9051 | 29.5597 | 29.7925 | 27.8887 | 26.9487 | 26.256 | 24.606 | 22.4023 | 20.8695 | 18.6522 | 14.599 | 16.3405 | 17.3637 | 18.7041 | 14.5542 | 15.4764

## Pc, Winter, S1
LoadID | 0 | 1 | 2 | 3 | 4 | 5 | 6 | 7 | 8 | 9 | 10 | 11 | 12 | 13 | 14 | 15 | 16 | 17 | 18 | 19 | 20 | 21 | 22 | 23
1 | 1.8221 | 1.754 | 1.6916 | 1.7426 | 1.6934 | 1.6957 | 1.7113 | 2.2213 | 2.2657 | 2.2441 | 2.2373 | 2.2843 | 2.2597 | 2.2197 | 1.931 | 2.0774 | 2.2586 | 2.2241 | 2.1095 | 2.0117 | 1.9975 | 1.9087 | 1.7239 | 1.6865
2 | 1.2484 | 1.2312 | 1.1599 | 1.1382 | 1.1001 | 1.128 | 1.363 | 1.3716 | 1.4831 | 1.5424 | 1.5189 | 1.4907 | 1.4594 | 1.4393 | 1.3549 | 1.3916 | 1.4864 | 1.8298 | 1.6962 | 1.5503 | 1.5318 | 1.4035 | 1.4645 | 1.3677
3 | 2.4014 | 2.2836 | 2.1892 | 2.2164 | 2.1912 | 2.447 | 3.8859 | 4.3506 | 4.5395 | 4.4114 | 4.2321 | 4.5071 | 4.2007 | 4.0476 | 3.5207 | 3.5049 | 3.6022 | 3.9461 | 3.5673 | 3.6837 | 3.6034 | 3.3648 | 2.9667 | 2.6844
4 | 0.22253 | 0.19319 | 0.17953 | 0.16662 | 0.14949 | 0.19652 | 0.3336 | 0.31404 | 0.34251 | 0.32828 | 0.31698 | 0.29858 | 0.30045 | 0.30519 | 0.29642 | 0.30127 | 0.3468 | 0.53721 | 0.46593 | 0.38973 | 0.38921 | 0.33718 | 0.33287 | 0.3
5 | 0.62977 | 0.58204 | 0.53177 | 0.53423 | 0.53287 | 0.58546 | 0.75364 | 0.78277 | 0.80785 | 0.84358 | 0.86188 | 0.87799 | 0.86653 | 0.83752 | 0.83677 | 0.82975 | 0.87261 | 1.0144 | 0.98836 | 0.96159 | 0.95987 | 0.88987 | 0.83737 | 0.77575
6 | 4.3391 | 4.1089 | 3.9791 | 4.0091 | 4.0007 | 4.2831 | 4.8559 | 5.6477 | 5.9151 | 6.1314 | 6.012 | 6.1113 | 6.1034 | 6.0645 | 5.6666 | 5.6778 | 5.4603 | 5.7874 | 5.5561 | 5.4467 | 5.3561 | 5.1432 | 4.8059 | 4.53
7 | 1.8935 | 1.7757 | 1.7335 | 1.6903 | 1.6977 | 1.8922 | 2.3949 | 2.7149 | 3.0731 | 3.168 | 3.2166 | 3.2233 | 3.1793 | 3.1385 | 2.8816 | 2.8115 | 2.9887 | 3.1103 | 2.9636 | 2.9034 | 2.7285 | 2.2436 | 2.2355 | 2.1137
8 | 0.40405 | 0.38951 | 0.37421 | 0.36718 | 0.37253 | 0.43355 | 0.69202 | 0.77234 | 0.8007 | 0.80045 | 0.82412 | 0.82047 | 0.77757 | 0.77189 | 0.68766 | 0.62261 | 0.62554 | 0.6969 | 0.67152 | 0.64468 | 0.63881 | 0.58285 | 0.5094 | 0.4616
9 | 0.43111 | 0.43372 | 0.42526 | 0.42149 | 0.40908 | 0.40057 | 0.41121 | 0.36298 | 0.36176 | 0.36584 | 0.3605 | 0.36241 | 0.36808 | 0.38092 | 0.3828 | 0.3823 | 0.36937 | 0.3865 | 0.3726 | 0.36673 | 0.37393 | 0.36588 | 0.41234 | 0.42456
10 | 0.76132 | 0.71689 | 0.67606 | 0.67542 | 0.65956 | 0.73153 | 0.95013 | 1.0169 | 1.1075 | 1.1878 | 1.1518 | 1.1515 | 1.1577 | 1.1282 | 1.0985 | 1.0377 | 1.0681 | 1.2387 | 1.1885 | 1.1375 | 1.1048 | 1.0309 | 0.98219 | 0.89423
11 | 0.49872 | 0.47724 | 0.44353 | 0.43365 | 0.41463 | 0.46572 | 0.60921 | 0.55167 | 0.44378 | 0.32311 | 0.58924 | 0.59793 | 0.5899 | 0.5965 | 0.56631 | 0.57911 | 0.59158 | 0.74451 | 0.67409 | 0.61912 | 0.61636 | 0.59505 | 0.63201 | 0.58784
12 | 1.4412 | 1.4397 | 1.4239 | 1.4548 | 1.4261 | 1.447 | 1.518 | 1.3879 | 1.1578 | 1.1185 | 1.5048 | 1.3769 | 1.4053 | 1.4591 | 1.495 | 1.5397 | 1.6738 | 1.7544 | 1.6192 | 1.5266 | 1.5632 | 1.5444 | 1.6359 | 1.7324
13 | 4.0387 | 3.9084 | 3.9461 | 3.9821 | 4.0156 | 4.0861 | 5.0517 | 5.1815 | 5.2733 | 5.1519 | 5.0697 | 5.258 | 5.4546 | 5.3127 | 5.2217 | 5.2809 | 5.0818 | 5.3486 | 5.1307 | 4.8238 | 4.8997 | 4.739 | 4.2979 | 4.1924
14 | 1.8717 | 1.8144 | 1.737 | 1.7758 | 1.7018 | 1.6845 | 1.7233 | 2.0868 | 2.1253 | 2.1146 | 2.096 | 2.1441 | 2.1342 | 2.1264 | 1.8624 | 1.9973 | 2.136 | 2.1432 | 2.005 | 1.9007 | 1.904 | 1.8031 | 1.7375 | 1.7308
15 | 0.69092 | 0.6814 | 0.64193 | 0.62996 | 0.60886 | 0.62428 | 0.75434 | 0.75912 | 0.82086 | 0.85364 | 0.84066 | 0.82502 | 0.80771 | 0.7966 | 0.74989 | 0.77018 | 0.82268 | 1.0127 | 0.93877 | 0.85802 | 0.84777 | 0.77676 | 0.81055 | 0.75698
16 | 1.1034 | 1.0492 | 1.0058 | 1.0183 | 1.0068 | 1.1243 | 1.7854 | 1.9989 | 2.0857 | 2.0268 | 1.9445 | 2.0708 | 1.9301 | 1.8597 | 1.6176 | 1.6103 | 1.655 | 1.8131 | 1.639 | 1.6925 | 1.6556 | 1.546 | 1.3631 | 1.2334
17 | 0.56941 | 0.49434 | 0.45938 | 0.42635 | 0.38251 | 0.50285 | 0.85364 | 0.80358 | 0.87643 | 0.84002 | 0.81109 | 0.76401 | 0.7688 | 0.78093 | 0.7585 | 0.77089 | 0.88739 | 1.3746 | 1.1922 | 0.99725 | 0.99592 | 0.86279 | 0.85176 | 0.76766
18 | 0.99188 | 0.91672 | 0.83753 | 0.84141 | 0.83927 | 0.92211 | 1.187 | 1.2329 | 1.2724 | 1.3286 | 1.3575 | 1.3828 | 1.3648 | 1.3191 | 1.3179 | 1.3068 | 1.3744 | 1.5977 | 1.5567 | 1.5145 | 1.5118 | 1.4015 | 1.3189 | 1.2218
19 | 3.2804 | 3.1064 | 3.0082 | 3.0308 | 3.0246 | 3.238 | 3.671 | 4.2696 | 4.4719 | 4.6354 | 4.5451 | 4.6202 | 4.6141 | 4.5848 | 4.284 | 4.2924 | 4.128 | 4.3752 | 4.2004 | 4.1177 | 4.0492 | 3.8882 | 3.6332 | 3.4247
20 | 1.588 | 1.4891 | 1.4538 | 1.4175 | 1.4238 | 1.5869 | 2.0085 | 2.2768 | 2.5772 | 2.6568 | 2.6975 | 2.7031 | 2.6663 | 2.632 | 2.4166 | 2.3579 | 2.5065 | 2.6084 | 2.4854 | 2.4349 | 2.2882 | 1.8816 | 1.8748 | 1.7727
21 | 0.89468 | 0.86248 | 0.8286 | 0.81305 | 0.82489 | 0.96001 | 1.5323 | 1.7102 | 1.773 | 1.7724 | 1.8248 | 1.8167 | 1.7218 | 1.7092 | 1.5227 | 1.3786 | 1.3851 | 1.5431 | 1.4869 | 1.4275 | 1.4145 | 1.2906 | 1.128 | 1.0221
22 | 1.1394 | 1.1463 | 1.1239 | 1.1139 | 1.0811 | 1.0587 | 1.0868 | 0.95931 | 0.95608 | 0.96686 | 0.95274 | 0.95779 | 0.97279 | 1.0067 | 1.0117 | 1.0104 | 0.97619 | 1.0215 | 0.98472 | 0.96922 | 0.98825 | 0.96696 | 1.0897 | 1.1221
23 | 4.1707 | 3.9273 | 3.7036 | 3.7001 | 3.6133 | 4.0075 | 5.2051 | 5.5707 | 6.0674 | 6.5071 | 6.3097 | 6.3084 | 6.3422 | 6.1804 | 6.0177 | 5.6845 | 5.8513 | 6.7857 | 6.5111 | 6.2318 | 6.0523 | 5.6477 | 5.3807 | 4.8988
24 | 2.674 | 2.5588 | 2.3781 | 2.3251 | 2.2231 | 2.4971 | 3.2664 | 2.9579 | 2.3794 | 1.7324 | 3.1593 | 3.2059 | 3.1629 | 3.1983 | 3.0364 | 3.105 | 3.1719 | 3.9918 | 3.6143 | 3.3195 | 3.3047 | 3.1905 | 3.3886 | 3.1518
25 | 0.83436 | 0.83351 | 0.82434 | 0.84224 | 0.82562 | 0.83775 | 0.87883 | 0.8035 | 0.67028 | 0.64753 | 0.87122 | 0.79714 | 0.81357 | 0.84475 | 0.86551 | 0.8914 | 0.96906 | 1.0157 | 0.93744 | 0.88383 | 0.905 | 0.89412 | 0.94712 | 1.003
26 | 3.3117 | 3.2049 | 3.2358 | 3.2653 | 3.2928 | 3.3506 | 4.1424 | 4.2488 | 4.3241 | 4.2246 | 4.1572 | 4.3115 | 4.4728 | 4.3564 | 4.2818 | 4.3304 | 4.1671 | 4.3858 | 4.2072 | 3.9555 | 4.0178 | 3.886 | 3.5243 | 3.4378
27 | 1.9497 | 1.89 | 1.8094 | 1.8498 | 1.7727 | 1.7546 | 1.7951 | 2.1738 | 2.2139 | 2.2027 | 2.1833 | 2.2334 | 2.2231 | 2.215 | 1.94 | 2.0805 | 2.225 | 2.2325 | 2.0885 | 1.9799 | 1.9833 | 1.8782 | 1.8099 | 1.8029
28 | 1.4761 | 1.4557 | 1.3714 | 1.3458 | 1.3007 | 1.3337 | 1.6116 | 1.6218 | 1.7537 | 1.8237 | 1.796 | 1.7626 | 1.7256 | 1.7018 | 1.602 | 1.6454 | 1.7575 | 2.1635 | 2.0056 | 1.833 | 1.8111 | 1.6594 | 1.7316 | 1.6172
29 | 3.3534 | 3.1888 | 3.057 | 3.0949 | 3.0598 | 3.4169 | 5.4263 | 6.0752 | 6.3389 | 6.16 | 5.9097 | 6.2937 | 5.8659 | 5.6521 | 4.9163 | 4.8942 | 5.03 | 5.5104 | 4.9814 | 5.1438 | 5.0318 | 4.6985 | 4.1427 | 3.7485
30 | 0.83448 | 0.72447 | 0.67324 | 0.62482 | 0.56058 | 0.73694 | 1.251 | 1.1777 | 1.2844 | 1.2311 | 1.1887 | 1.1197 | 1.1267 | 1.1445 | 1.1116 | 1.1298 | 1.3005 | 2.0145 | 1.7473 | 1.4615 | 1.4595 | 1.2644 | 1.2483 | 1.125
31 | 4.739 | 4.3799 | 4.0015 | 4.0201 | 4.0099 | 4.4056 | 5.6711 | 5.8904 | 6.079 | 6.3479 | 6.4857 | 6.6069 | 6.5206 | 6.3023 | 6.2967 | 6.2438 | 6.5664 | 7.6333 | 7.4374 | 7.2359 | 7.223 | 6.6962 | 6.3012 | 5.8375
32 | 1.7704 | 1.6764 | 1.6235 | 1.6357 | 1.6323 | 1.7475 | 1.9812 | 2.3043 | 2.4134 | 2.5016 | 2.4529 | 2.4934 | 2.4902 | 2.4743 | 2.312 | 2.3165 | 2.2278 | 2.3612 | 2.2669 | 2.2223 | 2.1853 | 2.0984 | 1.9608 | 1.8482

## Pc, Winter, S2
LoadID | 0 | 1 | 2 | 3 | 4 | 5 | 6 | 7 | 8 | 9 | 10 | 11 | 12 | 13 | 14 | 15 | 16 | 17 | 18 | 19 | 20 | 21 | 22 | 23
1 | 1.8221 | 1.754 | 1.6916 | 1.7426 | 1.6934 | 1.6957 | 1.7113 | 2.2213 | 2.2657 | 2.2441 | 2.2373 | 2.2843 | 2.2597 | 2.2197 | 1.931 | 2.0774 | 2.2586 | 2.2241 | 2.1095 | 2.0117 | 1.9975 | 1.9087 | 1.7239 | 1.6865
2 | 1.2484 | 1.2312 | 1.1599 | 1.1382 | 1.1001 | 1.128 | 1.363 | 1.3716 | 1.4831 | 1.5424 | 1.5189 | 1.4907 | 1.4594 | 1.4393 | 1.3549 | 1.3916 | 1.4864 | 1.8298 | 1.6962 | 1.5503 | 1.5318 | 1.4035 | 1.4645 | 1.3677
3 | 2.4014 | 2.2836 | 2.1892 | 2.2164 | 2.1912 | 2.447 | 3.8859 | 4.3506 | 4.5395 | 4.4114 | 4.2321 | 4.5071 | 4.2007 | 4.0476 | 3.5207 | 3.5049 | 3.6022 | 3.9461 | 3.5673 | 3.6837 | 3.6034 | 3.3648 | 2.9667 | 2.6844
4 | 0.22253 | 0.19319 | 0.17953 | 0.16662 | 0.14949 | 0.19652 | 0.3336 | 0.31404 | 0.34251 | 0.32828 | 0.31698 | 0.29858 | 0.30045 | 0.30519 | 0.29642 | 0.30127 | 0.3468 | 0.53721 | 0.46593 | 0.38973 | 0.38921 | 0.33718 | 0.33287 | 0.3
5 | 0.62977 | 0.58204 | 0.53177 | 0.53423 | 0.53287 | 0.58546 | 0.75364 | 0.78277 | 0.80785 | 0.84358 | 0.86188 | 0.87799 | 0.86653 | 0.83752 | 0.83677 | 0.82975 | 0.87261 | 1.0144 | 0.98836 | 0.96159 | 0.95987 | 0.88987 | 0.83737 | 0.77575
6 | 4.3391 | 4.1089 | 3.9791 | 4.0091 | 4.0007 | 4.2831 | 4.8559 | 5.6477 | 5.9151 | 6.1314 | 6.012 | 6.1113 | 6.1034 | 6.0645 | 5.6666 | 5.6778 | 5.4603 | 5.7874 | 5.5561 | 5.4467 | 5.3561 | 5.1432 | 4.8059 | 4.53
7 | 1.8935 | 1.7757 | 1.7335 | 1.6903 | 1.6977 | 1.8922 | 2.3949 | 2.7149 | 3.0731 | 3.168 | 3.2166 | 3.2233 | 3.1793 | 3.1385 | 2.8816 | 2.8115 | 2.9887 | 3.1103 | 2.9636 | 2.9034 | 2.7285 | 2.2436 | 2.2355 | 2.1137
8 | 0.40405 | 0.38951 | 0.37421 | 0.36718 | 0.37253 | 0.43355 | 0.69202 | 0.77234 | 0.8007 | 0.80045 | 0.82412 | 0.82047 | 0.77757 | 0.77189 | 0.68766 | 0.62261 | 0.62554 | 0.6969 | 0.67152 | 0.64468 | 0.63881 | 0.58285 | 0.5094 | 0.4616
9 | 0.43111 | 0.43372 | 0.42526 | 0.42149 | 0.40908 | 0.40057 | 0.41121 | 0.36298 | 0.36176 | 0.36584 | 0.3605 | 0.36241 | 0.36808 | 0.38092 | 0.3828 | 0.3823 | 0.36937 | 0.3865 | 0.3726 | 0.36673 | 0.37393 | 0.36588 | 0.41234 | 0.42456
10 | 0.76132 | 0.71689 | 0.67606 | 0.67542 | 0.65956 | 0.73153 | 0.95013 | 1.0169 | 1.1075 | 1.1878 | 1.1518 | 1.1515 | 1.1577 | 1.1282 | 1.0985 | 1.0377 | 1.0681 | 1.2387 | 1.1885 | 1.1375 | 1.1048 | 1.0309 | 0.98219 | 0.89423
11 | 0.49872 | 0.47724 | 0.44353 | 0.43365 | 0.41463 | 0.46572 | 0.60921 | 0.55167 | 0.44378 | 0.32311 | 0.58924 | 0.59793 | 0.5899 | 0.5965 | 0.56631 | 0.57911 | 0.59158 | 0.74451 | 0.67409 | 0.61912 | 0.61636 | 0.59505 | 0.63201 | 0.58784
12 | 1.4412 | 1.4397 | 1.4239 | 1.4548 | 1.4261 | 1.447 | 1.518 | 1.3879 | 1.1578 | 1.1185 | 1.5048 | 1.3769 | 1.4053 | 1.4591 | 1.495 | 1.5397 | 1.6738 | 1.7544 | 1.6192 | 1.5266 | 1.5632 | 1.5444 | 1.6359 | 1.7324
13 | 4.0387 | 3.9084 | 3.9461 | 3.9821 | 4.0156 | 4.0861 | 5.0517 | 5.1815 | 5.2733 | 5.1519 | 5.0697 | 5.258 | 5.4546 | 5.3127 | 5.2217 | 5.2809 | 5.0818 | 5.3486 | 5.1307 | 4.8238 | 4.8997 | 4.739 | 4.2979 | 4.1924
14 | 1.8717 | 1.8144 | 1.737 | 1.7758 | 1.7018 | 1.6845 | 1.7233 | 2.0868 | 2.1253 | 2.1146 | 2.096 | 2.1441 | 2.1342 | 2.1264 | 1.8624 | 1.9973 | 2.136 | 2.1432 | 2.005 | 1.9007 | 1.904 | 1.8031 | 1.7375 | 1.7308
15 | 0.69092 | 0.6814 | 0.64193 | 0.62996 | 0.60886 | 0.62428 | 0.75434 | 0.75912 | 0.82086 | 0.85364 | 0.84066 | 0.82502 | 0.80771 | 0.7966 | 0.74989 | 0.77018 | 0.82268 | 1.0127 | 0.93877 | 0.85802 | 0.84777 | 0.77676 | 0.81055 | 0.75698
16 | 1.1034 | 1.0492 | 1.0058 | 1.0183 | 1.0068 | 1.1243 | 1.7854 | 1.9989 | 2.0857 | 2.0268 | 1.9445 | 2.0708 | 1.9301 | 1.8597 | 1.6176 | 1.6103 | 1.655 | 1.8131 | 1.639 | 1.6925 | 1.6556 | 1.546 | 1.3631 | 1.2334
17 | 0.56941 | 0.49434 | 0.45938 | 0.42635 | 0.38251 | 0.50285 | 0.85364 | 0.80358 | 0.87643 | 0.84002 | 0.81109 | 0.76401 | 0.7688 | 0.78093 | 0.7585 | 0.77089 | 0.88739 | 1.3746 | 1.1922 | 0.99725 | 0.99592 | 0.86279 | 0.85176 | 0.76766
18 | 0.99188 | 0.91672 | 0.83753 | 0.84141 | 0.83927 | 0.92211 | 1.187 | 1.2329 | 1.2724 | 1.3286 | 1.3575 | 1.3828 | 1.3648 | 1.3191 | 1.3179 | 1.3068 | 1.3744 | 1.5977 | 1.5567 | 1.5145 | 1.5118 | 1.4015 | 1.3189 | 1.2218
19 | 3.2804 | 3.1064 | 3.0082 | 3.0308 | 3.0246 | 3.238 | 3.671 | 4.2696 | 4.4719 | 4.6354 | 4.5451 | 4.6202 | 4.6141 | 4.5848 | 4.284 | 4.2924 | 4.128 | 4.3752 | 4.2004 | 4.1177 | 4.0492 | 3.8882 | 3.6332 | 3.4247
20 | 1.588 | 1.4891 | 1.4538 | 1.4175 | 1.4238 | 1.5869 | 2.0085 | 2.2768 | 2.5772 | 2.6568 | 2.6975 | 2.7031 | 2.6663 | 2.632 | 2.4166 | 2.3579 | 2.5065 | 2.6084 | 2.4854 | 2.4349 | 2.2882 | 1.8816 | 1.8748 | 1.7727
21 | 0.89468 | 0.86248 | 0.8286 | 0.81305 | 0.82489 | 0.96001 | 1.5323 | 1.7102 | 1.773 | 1.7724 | 1.8248 | 1.8167 | 1.7218 | 1.7092 | 1.5227 | 1.3786 | 1.3851 | 1.5431 | 1.4869 | 1.4275 | 1.4145 | 1.2906 | 1.128 | 1.0221
22 | 1.1394 | 1.1463 | 1.1239 | 1.1139 | 1.0811 | 1.0587 | 1.0868 | 0.95931 | 0.95608 | 0.96686 | 0.95274 | 0.95779 | 0.97279 | 1.0067 | 1.0117 | 1.0104 | 0.97619 | 1.0215 | 0.98472 | 0.96922 | 0.98825 | 0.96696 | 1.0897 | 1.1221
23 | 4.1707 | 3.9273 | 3.7036 | 3.7001 | 3.6133 | 4.0075 | 5.2051 | 5.5707 | 6.0674 | 6.5071 | 6.3097 | 6.3084 | 6.3422 | 6.1804 | 6.0177 | 5.6845 | 5.8513 | 6.7857 | 6.5111 | 6.2318 | 6.0523 | 5.6477 | 5.3807 | 4.8988
24 | 2.674 | 2.5588 | 2.3781 | 2.3251 | 2.2231 | 2.4971 | 3.2664 | 2.9579 | 2.3794 | 1.7324 | 3.1593 | 3.2059 | 3.1629 | 3.1983 | 3.0364 | 3.105 | 3.1719 | 3.9918 | 3.6143 | 3.3195 | 3.3047 | 3.1905 | 3.3886 | 3.1518
25 | 0.83436 | 0.83351 | 0.82434 | 0.84224 | 0.82562 | 0.83775 | 0.87883 | 0.8035 | 0.67028 | 0.64753 | 0.87122 | 0.79714 | 0.81357 | 0.84475 | 0.86551 | 0.8914 | 0.96906 | 1.0157 | 0.93744 | 0.88383 | 0.905 | 0.89412 | 0.94712 | 1.003
26 | 3.3117 | 3.2049 | 3.2358 | 3.2653 | 3.2928 | 3.3506 | 4.1424 | 4.2488 | 4.3241 | 4.2246 | 4.1572 | 4.3115 | 4.4728 | 4.3564 | 4.2818 | 4.3304 | 4.1671 | 4.3858 | 4.2072 | 3.9555 | 4.0178 | 3.886 | 3.5243 | 3.4378
27 | 1.9497 | 1.89 | 1.8094 | 1.8498 | 1.7727 | 1.7546 | 1.7951 | 2.1738 | 2.2139 | 2.2027 | 2.1833 | 2.2334 | 2.2231 | 2.215 | 1.94 | 2.0805 | 2.225 | 2.2325 | 2.0885 | 1.9799 | 1.9833 | 1.8782 | 1.8099 | 1.8029
28 | 1.4761 | 1.4557 | 1.3714 | 1.3458 | 1.3007 | 1.3337 | 1.6116 | 1.6218 | 1.7537 | 1.8237 | 1.796 | 1.7626 | 1.7256 | 1.7018 | 1.602 | 1.6454 | 1.7575 | 2.1635 | 2.0056 | 1.833 | 1.8111 | 1.6594 | 1.7316 | 1.6172
29 | 3.3534 | 3.1888 | 3.057 | 3.0949 | 3.0598 | 3.4169 | 5.4263 | 6.0752 | 6.3389 | 6.16 | 5.9097 | 6.2937 | 5.8659 | 5.6521 | 4.9163 | 4.8942 | 5.03 | 5.5104 | 4.9814 | 5.1438 | 5.0318 | 4.6985 | 4.1427 | 3.7485
30 | 0.83448 | 0.72447 | 0.67324 | 0.62482 | 0.56058 | 0.73694 | 1.251 | 1.1777 | 1.2844 | 1.2311 | 1.1887 | 1.1197 | 1.1267 | 1.1445 | 1.1116 | 1.1298 | 1.3005 | 2.0145 | 1.7473 | 1.4615 | 1.4595 | 1.2644 | 1.2483 | 1.125
31 | 4.739 | 4.3799 | 4.0015 | 4.0201 | 4.0099 | 4.4056 | 5.6711 | 5.8904 | 6.079 | 6.3479 | 6.4857 | 6.6069 | 6.5206 | 6.3023 | 6.2967 | 6.2438 | 6.5664 | 7.6333 | 7.4374 | 7.2359 | 7.223 | 6.6962 | 6.3012 | 5.8375
32 | 1.7704 | 1.6764 | 1.6235 | 1.6357 | 1.6323 | 1.7475 | 1.9812 | 2.3043 | 2.4134 | 2.5016 | 2.4529 | 2.4934 | 2.4902 | 2.4743 | 2.312 | 2.3165 | 2.2278 | 2.3612 | 2.2669 | 2.2223 | 2.1853 | 2.0984 | 1.9608 | 1.8482

## Pc, Winter, S3
LoadID | 0 | 1 | 2 | 3 | 4 | 5 | 6 | 7 | 8 | 9 | 10 | 11 | 12 | 13 | 14 | 15 | 16 | 17 | 18 | 19 | 20 | 21 | 22 | 23
1 | 1.8221 | 1.754 | 1.6916 | 1.7426 | 1.6934 | 1.6957 | 1.7113 | 2.2213 | 2.2657 | 2.2441 | 2.2373 | 2.2843 | 2.2597 | 2.2197 | 1.931 | 2.0774 | 2.2586 | 2.2241 | 2.1095 | 2.0117 | 1.9975 | 1.9087 | 1.7239 | 1.6865
2 | 1.2484 | 1.2312 | 1.1599 | 1.1382 | 1.1001 | 1.128 | 1.363 | 1.3716 | 1.4831 | 1.5424 | 1.5189 | 1.4907 | 1.4594 | 1.4393 | 1.3549 | 1.3916 | 1.4864 | 1.8298 | 1.6962 | 1.5503 | 1.5318 | 1.4035 | 1.4645 | 1.3677
3 | 2.4014 | 2.2836 | 2.1892 | 2.2164 | 2.1912 | 2.447 | 3.8859 | 4.3506 | 4.5395 | 4.4114 | 4.2321 | 4.5071 | 4.2007 | 4.0476 | 3.5207 | 3.5049 | 3.6022 | 3.9461 | 3.5673 | 3.6837 | 3.6034 | 3.3648 | 2.9667 | 2.6844
4 | 0.22253 | 0.19319 | 0.17953 | 0.16662 | 0.14949 | 0.19652 | 0.3336 | 0.31404 | 0.34251 | 0.32828 | 0.31698 | 0.29858 | 0.30045 | 0.30519 | 0.29642 | 0.30127 | 0.3468 | 0.53721 | 0.46593 | 0.38973 | 0.38921 | 0.33718 | 0.33287 | 0.3
5 | 0.62977 | 0.58204 | 0.53177 | 0.53423 | 0.53287 | 0.58546 | 0.75364 | 0.78277 | 0.80785 | 0.84358 | 0.86188 | 0.87799 | 0.86653 | 0.83752 | 0.83677 | 0.82975 | 0.87261 | 1.0144 | 0.98836 | 0.96159 | 0.95987 | 0.88987 | 0.83737 | 0.77575
6 | 4.3391 | 4.1089 | 3.9791 | 4.0091 | 4.0007 | 4.2831 | 4.8559 | 5.6477 | 5.9151 | 6.1314 | 6.012 | 6.1113 | 6.1034 | 6.0645 | 5.6666 | 5.6778 | 5.4603 | 5.7874 | 5.5561 | 5.4467 | 5.3561 | 5.1432 | 4.8059 | 4.53
7 | 1.8935 | 1.7757 | 1.7335 | 1.6903 | 1.6977 | 1.8922 | 2.3949 | 2.7149 | 3.0731 | 3.168 | 3.2166 | 3.2233 | 3.1793 | 3.1385 | 2.8816 | 2.8115 | 2.9887 | 3.1103 | 2.9636 | 2.9034 | 2.7285 | 2.2436 | 2.2355 | 2.1137
8 | 0.40405 | 0.38951 | 0.37421 | 0.36718 | 0.37253 | 0.43355 | 0.69202 | 0.77234 | 0.8007 | 0.80045 | 0.82412 | 0.82047 | 0.77757 | 0.77189 | 0.68766 | 0.62261 | 0.62554 | 0.6969 | 0.67152 | 0.64468 | 0.63881 | 0.58285 | 0.5094 | 0.4616
9 | 0.43111 | 0.43372 | 0.42526 | 0.42149 | 0.40908 | 0.40057 | 0.41121 | 0.36298 | 0.36176 | 0.36584 | 0.3605 | 0.36241 | 0.36808 | 0.38092 | 0.3828 | 0.3823 | 0.36937 | 0.3865 | 0.3726 | 0.36673 | 0.37393 | 0.36588 | 0.41234 | 0.42456
10 | 0.76132 | 0.71689 | 0.67606 | 0.67542 | 0.65956 | 0.73153 | 0.95013 | 1.0169 | 1.1075 | 1.1878 | 1.1518 | 1.1515 | 1.1577 | 1.1282 | 1.0985 | 1.0377 | 1.0681 | 1.2387 | 1.1885 | 1.1375 | 1.1048 | 1.0309 | 0.98219 | 0.89423
11 | 0.49872 | 0.47724 | 0.44353 | 0.43365 | 0.41463 | 0.46572 | 0.60921 | 0.55167 | 0.44378 | 0.32311 | 0.58924 | 0.59793 | 0.5899 | 0.5965 | 0.56631 | 0.57911 | 0.59158 | 0.74451 | 0.67409 | 0.61912 | 0.61636 | 0.59505 | 0.63201 | 0.58784
12 | 1.4412 | 1.4397 | 1.4239 | 1.4548 | 1.4261 | 1.447 | 1.518 | 1.3879 | 1.1578 | 1.1185 | 1.5048 | 1.3769 | 1.4053 | 1.4591 | 1.495 | 1.5397 | 1.6738 | 1.7544 | 1.6192 | 1.5266 | 1.5632 | 1.5444 | 1.6359 | 1.7324
13 | 4.0387 | 3.9084 | 3.9461 | 3.9821 | 4.0156 | 4.0861 | 5.0517 | 5.1815 | 5.2733 | 5.1519 | 5.0697 | 5.258 | 5.4546 | 5.3127 | 5.2217 | 5.2809 | 5.0818 | 5.3486 | 5.1307 | 4.8238 | 4.8997 | 4.739 | 4.2979 | 4.1924
14 | 1.8717 | 1.8144 | 1.737 | 1.7758 | 1.7018 | 1.6845 | 1.7233 | 2.0868 | 2.1253 | 2.1146 | 2.096 | 2.1441 | 2.1342 | 2.1264 | 1.8624 | 1.9973 | 2.136 | 2.1432 | 2.005 | 1.9007 | 1.904 | 1.8031 | 1.7375 | 1.7308
15 | 0.69092 | 0.6814 | 0.64193 | 0.62996 | 0.60886 | 0.62428 | 0.75434 | 0.75912 | 0.82086 | 0.85364 | 0.84066 | 0.82502 | 0.80771 | 0.7966 | 0.74989 | 0.77018 | 0.82268 | 1.0127 | 0.93877 | 0.85802 | 0.84777 | 0.77676 | 0.81055 | 0.75698
16 | 1.1034 | 1.0492 | 1.0058 | 1.0183 | 1.0068 | 1.1243 | 1.7854 | 1.9989 | 2.0857 | 2.0268 | 1.9445 | 2.0708 | 1.9301 | 1.8597 | 1.6176 | 1.6103 | 1.655 | 1.8131 | 1.639 | 1.6925 | 1.6556 | 1.546 | 1.3631 | 1.2334
17 | 0.56941 | 0.49434 | 0.45938 | 0.42635 | 0.38251 | 0.50285 | 0.85364 | 0.80358 | 0.87643 | 0.84002 | 0.81109 | 0.76401 | 0.7688 | 0.78093 | 0.7585 | 0.77089 | 0.88739 | 1.3746 | 1.1922 | 0.99725 | 0.99592 | 0.86279 | 0.85176 | 0.76766
18 | 0.99188 | 0.91672 | 0.83753 | 0.84141 | 0.83927 | 0.92211 | 1.187 | 1.2329 | 1.2724 | 1.3286 | 1.3575 | 1.3828 | 1.3648 | 1.3191 | 1.3179 | 1.3068 | 1.3744 | 1.5977 | 1.5567 | 1.5145 | 1.5118 | 1.4015 | 1.3189 | 1.2218
19 | 3.2804 | 3.1064 | 3.0082 | 3.0308 | 3.0246 | 3.238 | 3.671 | 4.2696 | 4.4719 | 4.6354 | 4.5451 | 4.6202 | 4.6141 | 4.5848 | 4.284 | 4.2924 | 4.128 | 4.3752 | 4.2004 | 4.1177 | 4.0492 | 3.8882 | 3.6332 | 3.4247
20 | 1.588 | 1.4891 | 1.4538 | 1.4175 | 1.4238 | 1.5869 | 2.0085 | 2.2768 | 2.5772 | 2.6568 | 2.6975 | 2.7031 | 2.6663 | 2.632 | 2.4166 | 2.3579 | 2.5065 | 2.6084 | 2.4854 | 2.4349 | 2.2882 | 1.8816 | 1.8748 | 1.7727
21 | 0.89468 | 0.86248 | 0.8286 | 0.81305 | 0.82489 | 0.96001 | 1.5323 | 1.7102 | 1.773 | 1.7724 | 1.8248 | 1.8167 | 1.7218 | 1.7092 | 1.5227 | 1.3786 | 1.3851 | 1.5431 | 1.4869 | 1.4275 | 1.4145 | 1.2906 | 1.128 | 1.0221
22 | 1.1394 | 1.1463 | 1.1239 | 1.1139 | 1.0811 | 1.0587 | 1.0868 | 0.95931 | 0.95608 | 0.96686 | 0.95274 | 0.95779 | 0.97279 | 1.0067 | 1.0117 | 1.0104 | 0.97619 | 1.0215 | 0.98472 | 0.96922 | 0.98825 | 0.96696 | 1.0897 | 1.1221
23 | 4.1707 | 3.9273 | 3.7036 | 3.7001 | 3.6133 | 4.0075 | 5.2051 | 5.5707 | 6.0674 | 6.5071 | 6.3097 | 6.3084 | 6.3422 | 6.1804 | 6.0177 | 5.6845 | 5.8513 | 6.7857 | 6.5111 | 6.2318 | 6.0523 | 5.6477 | 5.3807 | 4.8988
24 | 2.674 | 2.5588 | 2.3781 | 2.3251 | 2.2231 | 2.4971 | 3.2664 | 2.9579 | 2.3794 | 1.7324 | 3.1593 | 3.2059 | 3.1629 | 3.1983 | 3.0364 | 3.105 | 3.1719 | 3.9918 | 3.6143 | 3.3195 | 3.3047 | 3.1905 | 3.3886 | 3.1518
25 | 0.83436 | 0.83351 | 0.82434 | 0.84224 | 0.82562 | 0.83775 | 0.87883 | 0.8035 | 0.67028 | 0.64753 | 0.87122 | 0.79714 | 0.81357 | 0.84475 | 0.86551 | 0.8914 | 0.96906 | 1.0157 | 0.93744 | 0.88383 | 0.905 | 0.89412 | 0.94712 | 1.003
26 | 3.3117 | 3.2049 | 3.2358 | 3.2653 | 3.2928 | 3.3506 | 4.1424 | 4.2488 | 4.3241 | 4.2246 | 4.1572 | 4.3115 | 4.4728 | 4.3564 | 4.2818 | 4.3304 | 4.1671 | 4.3858 | 4.2072 | 3.9555 | 4.0178 | 3.886 | 3.5243 | 3.4378
27 | 1.9497 | 1.89 | 1.8094 | 1.8498 | 1.7727 | 1.7546 | 1.7951 | 2.1738 | 2.2139 | 2.2027 | 2.1833 | 2.2334 | 2.2231 | 2.215 | 1.94 | 2.0805 | 2.225 | 2.2325 | 2.0885 | 1.9799 | 1.9833 | 1.8782 | 1.8099 | 1.8029
28 | 1.4761 | 1.4557 | 1.3714 | 1.3458 | 1.3007 | 1.3337 | 1.6116 | 1.6218 | 1.7537 | 1.8237 | 1.796 | 1.7626 | 1.7256 | 1.7018 | 1.602 | 1.6454 | 1.7575 | 2.1635 | 2.0056 | 1.833 | 1.8111 | 1.6594 | 1.7316 | 1.6172
29 | 3.3534 | 3.1888 | 3.057 | 3.0949 | 3.0598 | 3.4169 | 5.4263 | 6.0752 | 6.3389 | 6.16 | 5.9097 | 6.2937 | 5.8659 | 5.6521 | 4.9163 | 4.8942 | 5.03 | 5.5104 | 4.9814 | 5.1438 | 5.0318 | 4.6985 | 4.1427 | 3.7485
30 | 0.83448 | 0.72447 | 0.67324 | 0.62482 | 0.56058 | 0.73694 | 1.251 | 1.1777 | 1.2844 | 1.2311 | 1.1887 | 1.1197 | 1.1267 | 1.1445 | 1.1116 | 1.1298 | 1.3005 | 2.0145 | 1.7473 | 1.4615 | 1.4595 | 1.2644 | 1.2483 | 1.125
31 | 4.739 | 4.3799 | 4.0015 | 4.0201 | 4.0099 | 4.4056 | 5.6711 | 5.8904 | 6.079 | 6.3479 | 6.4857 | 6.6069 | 6.5206 | 6.3023 | 6.2967 | 6.2438 | 6.5664 | 7.6333 | 7.4374 | 7.2359 | 7.223 | 6.6962 | 6.3012 | 5.8375
32 | 1.7704 | 1.6764 | 1.6235 | 1.6357 | 1.6323 | 1.7475 | 1.9812 | 2.3043 | 2.4134 | 2.5016 | 2.4529 | 2.4934 | 2.4902 | 2.4743 | 2.312 | 2.3165 | 2.2278 | 2.3612 | 2.2669 | 2.2223 | 2.1853 | 2.0984 | 1.9608 | 1.8482

## Pc, Winter, S4
LoadID | 0 | 1 | 2 | 3 | 4 | 5 | 6 | 7 | 8 | 9 | 10 | 11 | 12 | 13 | 14 | 15 | 16 | 17 | 18 | 19 | 20 | 21 | 22 | 23
1 | 1.9132 | 1.8417 | 1.7761 | 1.8297 | 1.7781 | 1.7805 | 1.7969 | 2.3324 | 2.379 | 2.3563 | 2.3492 | 2.3985 | 2.3727 | 2.3307 | 2.0275 | 2.1813 | 2.3715 | 2.3354 | 2.215 | 2.1123 | 2.0974 | 2.0042 | 1.8101 | 1.7709
2 | 1.296 | 1.2774 | 1.2041 | 1.1821 | 1.1445 | 1.1753 | 1.4201 | 1.4383 | 1.5556 | 1.617 | 1.5934 | 1.5634 | 1.5295 | 1.506 | 1.417 | 1.4556 | 1.5576 | 1.9149 | 1.7773 | 1.6252 | 1.6044 | 1.4712 | 1.5265 | 1.4225
3 | 2.5077 | 2.3835 | 2.2859 | 2.3151 | 2.2909 | 2.5609 | 4.0699 | 4.5664 | 4.7649 | 4.6297 | 4.4424 | 4.7307 | 4.4081 | 4.2451 | 3.6915 | 3.6749 | 3.7793 | 4.1375 | 3.7422 | 3.8654 | 3.7799 | 3.5307 | 3.1045 | 2.806
4 | 0.22732 | 0.1963 | 0.18264 | 0.16939 | 0.15241 | 0.20248 | 0.34556 | 0.32892 | 0.35892 | 0.34364 | 0.33221 | 0.31273 | 0.31424 | 0.31818 | 0.30882 | 0.31395 | 0.3628 | 0.56135 | 0.48763 | 0.40809 | 0.40696 | 0.35299 | 0.3447 | 0.3092
5 | 0.65753 | 0.60729 | 0.55491 | 0.55767 | 0.55684 | 0.61246 | 0.78854 | 0.82143 | 0.84781 | 0.88514 | 0.90461 | 0.92143 | 0.90913 | 0.87806 | 0.87718 | 0.86983 | 0.91546 | 1.0635 | 1.0368 | 1.009 | 1.0069 | 0.93374 | 0.87641 | 0.81112
6 | 4.5406 | 4.2983 | 4.1637 | 4.1959 | 4.1896 | 4.4878 | 5.0871 | 5.9281 | 6.2091 | 6.4354 | 6.3111 | 6.415 | 6.4055 | 6.3622 | 5.944 | 5.9558 | 5.73 | 6.07 | 5.8299 | 5.7163 | 5.6197 | 5.3978 | 5.0344 | 4.7423
7 | 1.9745 | 1.8503 | 1.8075 | 1.7628 | 1.7728 | 1.9785 | 2.5045 | 2.8488 | 3.2252 | 3.3241 | 3.3761 | 3.3827 | 3.3356 | 3.2905 | 3.0204 | 2.947 | 3.1353 | 3.2599 | 3.1084 | 3.0461 | 2.8612 | 2.3535 | 2.3369 | 2.2069
8 | 0.42034 | 0.40494 | 0.3893 | 0.38211 | 0.38835 | 0.45284 | 0.72371 | 0.81045 | 0.84029 | 0.83982 | 0.86494 | 0.86101 | 0.81569 | 0.80908 | 0.72054 | 0.65227 | 0.65599 | 0.73007 | 0.7041 | 0.67622 | 0.6697 | 0.61135 | 0.5319 | 0.4811
9 | 0.44875 | 0.45136 | 0.4429 | 0.43913 | 0.42672 | 0.41822 | 0.42886 | 0.38062 | 0.3794 | 0.38348 | 0.37814 | 0.38005 | 0.38572 | 0.39856 | 0.40044 | 0.39994 | 0.38701 | 0.40414 | 0.39024 | 0.38437 | 0.39158 | 0.38352 | 0.42998 | 0.4422
10 | 0.79295 | 0.7461 | 0.70391 | 0.70355 | 0.68792 | 0.76419 | 0.99284 | 1.0669 | 1.1622 | 1.2461 | 1.2087 | 1.2083 | 1.2143 | 1.1823 | 1.1509 | 1.0871 | 1.1201 | 1.2978 | 1.2463 | 1.1933 | 1.1583 | 1.0814 | 1.0264 | 0.93305
11 | 0.5149 | 0.49205 | 0.4576 | 0.44765 | 0.42907 | 0.48367 | 0.63314 | 0.57812 | 0.46497 | 0.33781 | 0.61784 | 0.62675 | 0.61769 | 0.62319 | 0.59127 | 0.60477 | 0.61931 | 0.77796 | 0.70558 | 0.64852 | 0.64482 | 0.62334 | 0.65695 | 0.60921
12 | 1.5061 | 1.5044 | 1.4885 | 1.5213 | 1.4923 | 1.5151 | 1.5886 | 1.4563 | 1.2148 | 1.1732 | 1.5794 | 1.4449 | 1.4741 | 1.5295 | 1.567 | 1.614 | 1.756 | 1.8391 | 1.6984 | 1.6017 | 1.6394 | 1.6204 | 1.7123 | 1.8126
13 | 4.2313 | 4.0942 | 4.1348 | 4.173 | 4.2096 | 4.2847 | 5.2973 | 5.4393 | 5.5359 | 5.408 | 5.3223 | 5.5197 | 5.7255 | 5.5749 | 5.4793 | 5.5415 | 5.3339 | 5.612 | 5.3849 | 5.0633 | 5.1422 | 4.9744 | 4.5057 | 4.3935
14 | 1.9563 | 1.8959 | 1.8156 | 1.8568 | 1.7805 | 1.7632 | 1.8028 | 2.19 | 2.2306 | 2.2188 | 2.1999 | 2.2502 | 2.2392 | 2.2295 | 1.9521 | 2.0938 | 2.2409 | 2.2466 | 2.103 | 1.9941 | 1.9967 | 1.8917 | 1.8176 | 1.8091
15 | 0.71727 | 0.70699 | 0.66644 | 0.65427 | 0.63341 | 0.6505 | 0.78595 | 0.79602 | 0.86097 | 0.89496 | 0.88189 | 0.86527 | 0.8465 | 0.83349 | 0.78425 | 0.8056 | 0.86208 | 1.0598 | 0.98364 | 0.89946 | 0.88795 | 0.81424 | 0.84485 | 0.78731
16 | 1.1522 | 1.0951 | 1.0503 | 1.0637 | 1.0526 | 1.1766 | 1.87 | 2.0981 | 2.1893 | 2.1271 | 2.0411 | 2.1736 | 2.0253 | 1.9504 | 1.6961 | 1.6885 | 1.7365 | 1.901 | 1.7194 | 1.776 | 1.7367 | 1.6222 | 1.4264 | 1.2892
17 | 0.58167 | 0.50231 | 0.46735 | 0.43345 | 0.38999 | 0.51811 | 0.88423 | 0.84166 | 0.91841 | 0.87933 | 0.85006 | 0.80023 | 0.80408 | 0.81416 | 0.79022 | 0.80333 | 0.92834 | 1.4364 | 1.2478 | 1.0442 | 1.0413 | 0.90323 | 0.88202 | 0.79118
18 | 1.0356 | 0.95649 | 0.87398 | 0.87834 | 0.87702 | 0.96463 | 1.2419 | 1.2937 | 1.3353 | 1.3941 | 1.4248 | 1.4513 | 1.4319 | 1.3829 | 1.3816 | 1.37 | 1.4418 | 1.675 | 1.633 | 1.5892 | 1.5858 | 1.4706 | 1.3803 | 1.2775
19 | 3.4327 | 3.2495 | 3.1477 | 3.1721 | 3.1674 | 3.3928 | 3.8458 | 4.4816 | 4.6941 | 4.8652 | 4.7712 | 4.8497 | 4.8426 | 4.8098 | 4.4937 | 4.5026 | 4.3319 | 4.589 | 4.4074 | 4.3215 | 4.2485 | 4.0807 | 3.806 | 3.5852
20 | 1.6559 | 1.5517 | 1.5159 | 1.4784 | 1.4867 | 1.6593 | 2.1003 | 2.3891 | 2.7048 | 2.7877 | 2.8313 | 2.8369 | 2.7974 | 2.7595 | 2.533 | 2.4714 | 2.6294 | 2.7339 | 2.6068 | 2.5546 | 2.3995 | 1.9737 | 1.9598 | 1.8508
21 | 0.93075 | 0.89665 | 0.86201 | 0.8461 | 0.85991 | 1.0027 | 1.6025 | 1.7946 | 1.8606 | 1.8596 | 1.9152 | 1.9065 | 1.8062 | 1.7915 | 1.5955 | 1.4443 | 1.4526 | 1.6166 | 1.5591 | 1.4974 | 1.4829 | 1.3537 | 1.1778 | 1.0653
22 | 1.186 | 1.1929 | 1.1705 | 1.1606 | 1.1278 | 1.1053 | 1.1334 | 1.0059 | 1.0027 | 1.0135 | 0.99937 | 1.0044 | 1.0194 | 1.0533 | 1.0583 | 1.057 | 1.0228 | 1.0681 | 1.0313 | 1.0158 | 1.0349 | 1.0136 | 1.1364 | 1.1687
23 | 4.344 | 4.0873 | 3.8562 | 3.8542 | 3.7686 | 4.1864 | 5.4391 | 5.8447 | 6.3668 | 6.8266 | 6.6218 | 6.6196 | 6.6525 | 6.4768 | 6.3051 | 5.9555 | 6.1364 | 7.1099 | 6.8278 | 6.5371 | 6.3454 | 5.9242 | 5.623 | 5.1115
24 | 2.7607 | 2.6382 | 2.4535 | 2.4002 | 2.3006 | 2.5933 | 3.3947 | 3.0997 | 2.493 | 1.8112 | 3.3127 | 3.3605 | 3.3119 | 3.3413 | 3.1702 | 3.2426 | 3.3206 | 4.1712 | 3.7831 | 3.4772 | 3.4573 | 3.3422 | 3.5224 | 3.2664
25 | 0.87198 | 0.87095 | 0.86176 | 0.88076 | 0.86396 | 0.87714 | 0.91971 | 0.84314 | 0.70332 | 0.67922 | 0.91438 | 0.83649 | 0.85345 | 0.88552 | 0.90721 | 0.93443 | 1.0166 | 1.0647 | 0.98328 | 0.9273 | 0.94915 | 0.93815 | 0.99136 | 1.0494
26 | 3.4696 | 3.3573 | 3.3906 | 3.4219 | 3.4519 | 3.5134 | 4.3438 | 4.4603 | 4.5394 | 4.4345 | 4.3643 | 4.5262 | 4.6949 | 4.5715 | 4.493 | 4.544 | 4.3738 | 4.6018 | 4.4156 | 4.1519 | 4.2166 | 4.079 | 3.6947 | 3.6026
27 | 2.0379 | 1.9749 | 1.8913 | 1.9341 | 1.8546 | 1.8367 | 1.8779 | 2.2813 | 2.3235 | 2.3112 | 2.2916 | 2.3439 | 2.3325 | 2.3224 | 2.0334 | 2.181 | 2.3343 | 2.3402 | 2.1906 | 2.0772 | 2.0799 | 1.9706 | 1.8933 | 1.8845
28 | 1.5324 | 1.5104 | 1.4238 | 1.3978 | 1.3532 | 1.3897 | 1.6791 | 1.7006 | 1.8393 | 1.912 | 1.884 | 1.8485 | 1.8084 | 1.7806 | 1.6754 | 1.7211 | 1.8417 | 2.2642 | 2.1014 | 1.9216 | 1.897 | 1.7395 | 1.8049 | 1.682
29 | 3.5018 | 3.3284 | 3.192 | 3.2328 | 3.199 | 3.576 | 5.6832 | 6.3764 | 6.6536 | 6.4648 | 6.2033 | 6.606 | 6.1554 | 5.9278 | 5.1548 | 5.1317 | 5.2775 | 5.7776 | 5.2256 | 5.3976 | 5.2782 | 4.9303 | 4.3351 | 3.9183
30 | 0.85245 | 0.73614 | 0.68491 | 0.63522 | 0.57154 | 0.75929 | 1.2958 | 1.2335 | 1.3459 | 1.2887 | 1.2458 | 1.1728 | 1.1784 | 1.1932 | 1.1581 | 1.1773 | 1.3605 | 2.105 | 1.8286 | 1.5303 | 1.5261 | 1.3237 | 1.2926 | 1.1595
31 | 4.9479 | 4.5699 | 4.1757 | 4.1965 | 4.1902 | 4.6088 | 5.9337 | 6.1812 | 6.3798 | 6.6607 | 6.8072 | 6.9338 | 6.8412 | 6.6074 | 6.6008 | 6.5455 | 6.8888 | 8.0029 | 7.8022 | 7.5927 | 7.5766 | 7.0264 | 6.595 | 6.1037
32 | 1.8526 | 1.7537 | 1.6988 | 1.7119 | 1.7094 | 1.831 | 2.0755 | 2.4186 | 2.5333 | 2.6257 | 2.5749 | 2.6173 | 2.6134 | 2.5958 | 2.4252 | 2.43 | 2.3379 | 2.4766 | 2.3786 | 2.3323 | 2.2928 | 2.2023 | 2.054 | 1.9348

## Pc, Winter, S5
LoadID | 0 | 1 | 2 | 3 | 4 | 5 | 6 | 7 | 8 | 9 | 10 | 11 | 12 | 13 | 14 | 15 | 16 | 17 | 18 | 19 | 20 | 21 | 22 | 23
1 | 1.9132 | 1.8417 | 1.7761 | 1.8297 | 1.7781 | 1.7805 | 1.7969 | 2.3324 | 2.379 | 2.3563 | 2.3492 | 2.3985 | 2.3727 | 2.3307 | 2.0275 | 2.1813 | 2.3715 | 2.3354 | 2.215 | 2.1123 | 2.0974 | 2.0042 | 1.8101 | 1.7709
2 | 1.296 | 1.2774 | 1.2041 | 1.1821 | 1.1445 | 1.1753 | 1.4201 | 1.4383 | 1.5556 | 1.617 | 1.5934 | 1.5634 | 1.5295 | 1.506 | 1.417 | 1.4556 | 1.5576 | 1.9149 | 1.7773 | 1.6252 | 1.6044 | 1.4712 | 1.5265 | 1.4225
3 | 2.5077 | 2.3835 | 2.2859 | 2.3151 | 2.2909 | 2.5609 | 4.0699 | 4.5664 | 4.7649 | 4.6297 | 4.4424 | 4.7307 | 4.4081 | 4.2451 | 3.6915 | 3.6749 | 3.7793 | 4.1375 | 3.7422 | 3.8654 | 3.7799 | 3.5307 | 3.1045 | 2.806
4 | 0.22732 | 0.1963 | 0.18264 | 0.16939 | 0.15241 | 0.20248 | 0.34556 | 0.32892 | 0.35892 | 0.34364 | 0.33221 | 0.31273 | 0.31424 | 0.31818 | 0.30882 | 0.31395 | 0.3628 | 0.56135 | 0.48763 | 0.40809 | 0.40696 | 0.35299 | 0.3447 | 0.3092
5 | 0.65753 | 0.60729 | 0.55491 | 0.55767 | 0.55684 | 0.61246 | 0.78854 | 0.82143 | 0.84781 | 0.88514 | 0.90461 | 0.92143 | 0.90913 | 0.87806 | 0.87718 | 0.86983 | 0.91546 | 1.0635 | 1.0368 | 1.009 | 1.0069 | 0.93374 | 0.87641 | 0.81112
6 | 4.5406 | 4.2983 | 4.1637 | 4.1959 | 4.1896 | 4.4878 | 5.0871 | 5.9281 | 6.2091 | 6.4354 | 6.3111 | 6.415 | 6.4055 | 6.3622 | 5.944 | 5.9558 | 5.73 | 6.07 | 5.8299 | 5.7163 | 5.6197 | 5.3978 | 5.0344 | 4.7423
7 | 1.9745 | 1.8503 | 1.8075 | 1.7628 | 1.7728 | 1.9785 | 2.5045 | 2.8488 | 3.2252 | 3.3241 | 3.3761 | 3.3827 | 3.3356 | 3.2905 | 3.0204 | 2.947 | 3.1353 | 3.2599 | 3.1084 | 3.0461 | 2.8612 | 2.3535 | 2.3369 | 2.2069
8 | 0.42034 | 0.40494 | 0.3893 | 0.38211 | 0.38835 | 0.45284 | 0.72371 | 0.81045 | 0.84029 | 0.83982 | 0.86494 | 0.86101 | 0.81569 | 0.80908 | 0.72054 | 0.65227 | 0.65599 | 0.73007 | 0.7041 | 0.67622 | 0.6697 | 0.61135 | 0.5319 | 0.4811
9 | 0.44875 | 0.45136 | 0.4429 | 0.43913 | 0.42672 | 0.41822 | 0.42886 | 0.38062 | 0.3794 | 0.38348 | 0.37814 | 0.38005 | 0.38572 | 0.39856 | 0.40044 | 0.39994 | 0.38701 | 0.40414 | 0.39024 | 0.38437 | 0.39158 | 0.38352 | 0.42998 | 0.4422
10 | 0.79295 | 0.7461 | 0.70391 | 0.70355 | 0.68792 | 0.76419 | 0.99284 | 1.0669 | 1.1622 | 1.2461 | 1.2087 | 1.2083 | 1.2143 | 1.1823 | 1.1509 | 1.0871 | 1.1201 | 1.2978 | 1.2463 | 1.1933 | 1.1583 | 1.0814 | 1.0264 | 0.93305
11 | 0.5149 | 0.49205 | 0.4576 | 0.44765 | 0.42907 | 0.48367 | 0.63314 | 0.57812 | 0.46497 | 0.33781 | 0.61784 | 0.62675 | 0.61769 | 0.62319 | 0.59127 | 0.60477 | 0.61931 | 0.77796 | 0.70558 | 0.64852 | 0.64482 | 0.62334 | 0.65695 | 0.60921
12 | 1.5061 | 1.5044 | 1.4885 | 1.5213 | 1.4923 | 1.5151 | 1.5886 | 1.4563 | 1.2148 | 1.1732 | 1.5794 | 1.4449 | 1.4741 | 1.5295 | 1.567 | 1.614 | 1.756 | 1.8391 | 1.6984 | 1.6017 | 1.6394 | 1.6204 | 1.7123 | 1.8126
13 | 4.2313 | 4.0942 | 4.1348 | 4.173 | 4.2096 | 4.2847 | 5.2973 | 5.4393 | 5.5359 | 5.408 | 5.3223 | 5.5197 | 5.7255 | 5.5749 | 5.4793 | 5.5415 | 5.3339 | 5.612 | 5.3849 | 5.0633 | 5.1422 | 4.9744 | 4.5057 | 4.3935
14 | 1.9563 | 1.8959 | 1.8156 | 1.8568 | 1.7805 | 1.7632 | 1.8028 | 2.19 | 2.2306 | 2.2188 | 2.1999 | 2.2502 | 2.2392 | 2.2295 | 1.9521 | 2.0938 | 2.2409 | 2.2466 | 2.103 | 1.9941 | 1.9967 | 1.8917 | 1.8176 | 1.8091
15 | 0.71727 | 0.70699 | 0.66644 | 0.65427 | 0.63341 | 0.6505 | 0.78595 | 0.79602 | 0.86097 | 0.89496 | 0.88189 | 0.86527 | 0.8465 | 0.83349 | 0.78425 | 0.8056 | 0.86208 | 1.0598 | 0.98364 | 0.89946 | 0.88795 | 0.81424 | 0.84485 | 0.78731
16 | 1.1522 | 1.0951 | 1.0503 | 1.0637 | 1.0526 | 1.1766 | 1.87 | 2.0981 | 2.1893 | 2.1271 | 2.0411 | 2.1736 | 2.0253 | 1.9504 | 1.6961 | 1.6885 | 1.7365 | 1.901 | 1.7194 | 1.776 | 1.7367 | 1.6222 | 1.4264 | 1.2892
17 | 0.58167 | 0.50231 | 0.46735 | 0.43345 | 0.38999 | 0.51811 | 0.88423 | 0.84166 | 0.91841 | 0.87933 | 0.85006 | 0.80023 | 0.80408 | 0.81416 | 0.79022 | 0.80333 | 0.92834 | 1.4364 | 1.2478 | 1.0442 | 1.0413 | 0.90323 | 0.88202 | 0.79118
18 | 1.0356 | 0.95649 | 0.87398 | 0.87834 | 0.87702 | 0.96463 | 1.2419 | 1.2937 | 1.3353 | 1.3941 | 1.4248 | 1.4513 | 1.4319 | 1.3829 | 1.3816 | 1.37 | 1.4418 | 1.675 | 1.633 | 1.5892 | 1.5858 | 1.4706 | 1.3803 | 1.2775
19 | 3.4327 | 3.2495 | 3.1477 | 3.1721 | 3.1674 | 3.3928 | 3.8458 | 4.4816 | 4.6941 | 4.8652 | 4.7712 | 4.8497 | 4.8426 | 4.8098 | 4.4937 | 4.5026 | 4.3319 | 4.589 | 4.4074 | 4.3215 | 4.2485 | 4.0807 | 3.806 | 3.5852
20 | 1.6559 | 1.5517 | 1.5159 | 1.4784 | 1.4867 | 1.6593 | 2.1003 | 2.3891 | 2.7048 | 2.7877 | 2.8313 | 2.8369 | 2.7974 | 2.7595 | 2.533 | 2.4714 | 2.6294 | 2.7339 | 2.6068 | 2.5546 | 2.3995 | 1.9737 | 1.9598 | 1.8508
21 | 0.93075 | 0.89665 | 0.86201 | 0.8461 | 0.85991 | 1.0027 | 1.6025 | 1.7946 | 1.8606 | 1.8596 | 1.9152 | 1.9065 | 1.8062 | 1.7915 | 1.5955 | 1.4443 | 1.4526 | 1.6166 | 1.5591 | 1.4974 | 1.4829 | 1.3537 | 1.1778 | 1.0653
22 | 1.186 | 1.1929 | 1.1705 | 1.1606 | 1.1278 | 1.1053 | 1.1334 | 1.0059 | 1.0027 | 1.0135 | 0.99937 | 1.0044 | 1.0194 | 1.0533 | 1.0583 | 1.057 | 1.0228 | 1.0681 | 1.0313 | 1.0158 | 1.0349 | 1.0136 | 1.1364 | 1.1687
23 | 4.344 | 4.0873 | 3.8562 | 3.8542 | 3.7686 | 4.1864 | 5.4391 | 5.8447 | 6.3668 | 6.8266 | 6.6218 | 6.6196 | 6.6525 | 6.4768 | 6.3051 | 5.9555 | 6.1364 | 7.1099 | 6.8278 | 6.5371 | 6.3454 | 5.9242 | 5.623 | 5.1115
24 | 2.7607 | 2.6382 | 2.4535 | 2.4002 | 2.3006 | 2.5933 | 3.3947 | 3.0997 | 2.493 | 1.8112 | 3.3127 | 3.3605 | 3.3119 | 3.3413 | 3.1702 | 3.2426 | 3.3206 | 4.1712 | 3.7831 | 3.4772 | 3.4573 | 3.3422 | 3.5224 | 3.2664
25 | 0.87198 | 0.87095 | 0.86176 | 0.88076 | 0.86396 | 0.87714 | 0.91971 | 0.84314 | 0.70332 | 0.67922 | 0.91438 | 0.83649 | 0.85345 | 0.88552 | 0.90721 | 0.93443 | 1.0166 | 1.0647 | 0.98328 | 0.9273 | 0.94915 | 0.93815 | 0.99136 | 1.0494
26 | 3.4696 | 3.3573 | 3.3906 | 3.4219 | 3.4519 | 3.5134 | 4.3438 | 4.4603 | 4.5394 | 4.4345 | 4.3643 | 4.5262 | 4.6949 | 4.5715 | 4.493 | 4.544 | 4.3738 | 4.6018 | 4.4156 | 4.1519 | 4.2166 | 4.079 | 3.6947 | 3.6026
27 | 2.0379 | 1.9749 | 1.8913 | 1.9341 | 1.8546 | 1.8367 | 1.8779 | 2.2813 | 2.3235 | 2.3112 | 2.2916 | 2.3439 | 2.3325 | 2.3224 | 2.0334 | 2.181 | 2.3343 | 2.3402 | 2.1906 | 2.0772 | 2.0799 | 1.9706 | 1.8933 | 1.8845
28 | 1.5324 | 1.5104 | 1.4238 | 1.3978 | 1.3532 | 1.3897 | 1.6791 | 1.7006 | 1.8393 | 1.912 | 1.884 | 1.8485 | 1.8084 | 1.7806 | 1.6754 | 1.7211 | 1.8417 | 2.2642 | 2.1014 | 1.9216 | 1.897 | 1.7395 | 1.8049 | 1.682
29 | 3.5018 | 3.3284 | 3.192 | 3.2328 | 3.199 | 3.576 | 5.6832 | 6.3764 | 6.6536 | 6.4648 | 6.2033 | 6.606 | 6.1554 | 5.9278 | 5.1548 | 5.1317 | 5.2775 | 5.7776 | 5.2256 | 5.3976 | 5.2782 | 4.9303 | 4.3351 | 3.9183
30 | 0.85245 | 0.73614 | 0.68491 | 0.63522 | 0.57154 | 0.75929 | 1.2958 | 1.2335 | 1.3459 | 1.2887 | 1.2458 | 1.1728 | 1.1784 | 1.1932 | 1.1581 | 1.1773 | 1.3605 | 2.105 | 1.8286 | 1.5303 | 1.5261 | 1.3237 | 1.2926 | 1.1595
31 | 4.9479 | 4.5699 | 4.1757 | 4.1965 | 4.1902 | 4.6088 | 5.9337 | 6.1812 | 6.3798 | 6.6607 | 6.8072 | 6.9338 | 6.8412 | 6.6074 | 6.6008 | 6.5455 | 6.8888 | 8.0029 | 7.8022 | 7.5927 | 7.5766 | 7.0264 | 6.595 | 6.1037
32 | 1.8526 | 1.7537 | 1.6988 | 1.7119 | 1.7094 | 1.831 | 2.0755 | 2.4186 | 2.5333 | 2.6257 | 2.5749 | 2.6173 | 2.6134 | 2.5958 | 2.4252 | 2.43 | 2.3379 | 2.4766 | 2.3786 | 2.3323 | 2.2928 | 2.2023 | 2.054 | 1.9348

## Pc, Winter, S6
LoadID | 0 | 1 | 2 | 3 | 4 | 5 | 6 | 7 | 8 | 9 | 10 | 11 | 12 | 13 | 14 | 15 | 16 | 17 | 18 | 19 | 20 | 21 | 22 | 23
1 | 1.9132 | 1.8417 | 1.7761 | 1.8297 | 1.7781 | 1.7805 | 1.7969 | 2.3324 | 2.379 | 2.3563 | 2.3492 | 2.3985 | 2.3727 | 2.3307 | 2.0275 | 2.1813 | 2.3715 | 2.3354 | 2.215 | 2.1123 | 2.0974 | 2.0042 | 1.8101 | 1.7709
2 | 1.296 | 1.2774 | 1.2041 | 1.1821 | 1.1445 | 1.1753 | 1.4201 | 1.4383 | 1.5556 | 1.617 | 1.5934 | 1.5634 | 1.5295 | 1.506 | 1.417 | 1.4556 | 1.5576 | 1.9149 | 1.7773 | 1.6252 | 1.6044 | 1.4712 | 1.5265 | 1.4225
3 | 2.5077 | 2.3835 | 2.2859 | 2.3151 | 2.2909 | 2.5609 | 4.0699 | 4.5664 | 4.7649 | 4.6297 | 4.4424 | 4.7307 | 4.4081 | 4.2451 | 3.6915 | 3.6749 | 3.7793 | 4.1375 | 3.7422 | 3.8654 | 3.7799 | 3.5307 | 3.1045 | 2.806
4 | 0.22732 | 0.1963 | 0.18264 | 0.16939 | 0.15241 | 0.20248 | 0.34556 | 0.32892 | 0.35892 | 0.34364 | 0.33221 | 0.31273 | 0.31424 | 0.31818 | 0.30882 | 0.31395 | 0.3628 | 0.56135 | 0.48763 | 0.40809 | 0.40696 | 0.35299 | 0.3447 | 0.3092
5 | 0.65753 | 0.60729 | 0.55491 | 0.55767 | 0.55684 | 0.61246 | 0.78854 | 0.82143 | 0.84781 | 0.88514 | 0.90461 | 0.92143 | 0.90913 | 0.87806 | 0.87718 | 0.86983 | 0.91546 | 1.0635 | 1.0368 | 1.009 | 1.0069 | 0.93374 | 0.87641 | 0.81112
6 | 4.5406 | 4.2983 | 4.1637 | 4.1959 | 4.1896 | 4.4878 | 5.0871 | 5.9281 | 6.2091 | 6.4354 | 6.3111 | 6.415 | 6.4055 | 6.3622 | 5.944 | 5.9558 | 5.73 | 6.07 | 5.8299 | 5.7163 | 5.6197 | 5.3978 | 5.0344 | 4.7423
7 | 1.9745 | 1.8503 | 1.8075 | 1.7628 | 1.7728 | 1.9785 | 2.5045 | 2.8488 | 3.2252 | 3.3241 | 3.3761 | 3.3827 | 3.3356 | 3.2905 | 3.0204 | 2.947 | 3.1353 | 3.2599 | 3.1084 | 3.0461 | 2.8612 | 2.3535 | 2.3369 | 2.2069
8 | 0.42034 | 0.40494 | 0.3893 | 0.38211 | 0.38835 | 0.45284 | 0.72371 | 0.81045 | 0.84029 | 0.83982 | 0.86494 | 0.86101 | 0.81569 | 0.80908 | 0.72054 | 0.65227 | 0.65599 | 0.73007 | 0.7041 | 0.67622 | 0.6697 | 0.61135 | 0.5319 | 0.4811
9 | 0.44875 | 0.45136 | 0.4429 | 0.43913 | 0.42672 | 0.41822 | 0.42886 | 0.38062 | 0.3794 | 0.38348 | 0.37814 | 0.38005 | 0.38572 | 0.39856 | 0.40044 | 0.39994 | 0.38701 | 0.40414 | 0.39024 | 0.38437 | 0.39158 | 0.38352 | 0.42998 | 0.4422
10 | 0.79295 | 0.7461 | 0.70391 | 0.70355 | 0.68792 | 0.76419 | 0.99284 | 1.0669 | 1.1622 | 1.2461 | 1.2087 | 1.2083 | 1.2143 | 1.1823 | 1.1509 | 1.0871 | 1.1201 | 1.2978 | 1.2463 | 1.1933 | 1.1583 | 1.0814 | 1.0264 | 0.93305
11 | 0.5149 | 0.49205 | 0.4576 | 0.44765 | 0.42907 | 0.48367 | 0.63314 | 0.57812 | 0.46497 | 0.33781 | 0.61784 | 0.62675 | 0.61769 | 0.62319 | 0.59127 | 0.60477 | 0.61931 | 0.77796 | 0.70558 | 0.64852 | 0.64482 | 0.62334 | 0.65695 | 0.60921
12 | 1.5061 | 1.5044 | 1.4885 | 1.5213 | 1.4923 | 1.5151 | 1.5886 | 1.4563 | 1.2148 | 1.1732 | 1.5794 | 1.4449 | 1.4741 | 1.5295 | 1.567 | 1.614 | 1.756 | 1.8391 | 1.6984 | 1.6017 | 1.6394 | 1.6204 | 1.7123 | 1.8126
13 | 4.2313 | 4.0942 | 4.1348 | 4.173 | 4.2096 | 4.2847 | 5.2973 | 5.4393 | 5.5359 | 5.408 | 5.3223 | 5.5197 | 5.7255 | 5.5749 | 5.4793 | 5.5415 | 5.3339 | 5.612 | 5.3849 | 5.0633 | 5.1422 | 4.9744 | 4.5057 | 4.3935
14 | 1.9563 | 1.8959 | 1.8156 | 1.8568 | 1.7805 | 1.7632 | 1.8028 | 2.19 | 2.2306 | 2.2188 | 2.1999 | 2.2502 | 2.2392 | 2.2295 | 1.9521 | 2.0938 | 2.2409 | 2.2466 | 2.103 | 1.9941 | 1.9967 | 1.8917 | 1.8176 | 1.8091
15 | 0.71727 | 0.70699 | 0.66644 | 0.65427 | 0.63341 | 0.6505 | 0.78595 | 0.79602 | 0.86097 | 0.89496 | 0.88189 | 0.86527 | 0.8465 | 0.83349 | 0.78425 | 0.8056 | 0.86208 | 1.0598 | 0.98364 | 0.89946 | 0.88795 | 0.81424 | 0.84485 | 0.78731
16 | 1.1522 | 1.0951 | 1.0503 | 1.0637 | 1.0526 | 1.1766 | 1.87 | 2.0981 | 2.1893 | 2.1271 | 2.0411 | 2.1736 | 2.0253 | 1.9504 | 1.6961 | 1.6885 | 1.7365 | 1.901 | 1.7194 | 1.776 | 1.7367 | 1.6222 | 1.4264 | 1.2892
17 | 0.58167 | 0.50231 | 0.46735 | 0.43345 | 0.38999 | 0.51811 | 0.88423 | 0.84166 | 0.91841 | 0.87933 | 0.85006 | 0.80023 | 0.80408 | 0.81416 | 0.79022 | 0.80333 | 0.92834 | 1.4364 | 1.2478 | 1.0442 | 1.0413 | 0.90323 | 0.88202 | 0.79118
18 | 1.0356 | 0.95649 | 0.87398 | 0.87834 | 0.87702 | 0.96463 | 1.2419 | 1.2937 | 1.3353 | 1.3941 | 1.4248 | 1.4513 | 1.4319 | 1.3829 | 1.3816 | 1.37 | 1.4418 | 1.675 | 1.633 | 1.5892 | 1.5858 | 1.4706 | 1.3803 | 1.2775
19 | 3.4327 | 3.2495 | 3.1477 | 3.1721 | 3.1674 | 3.3928 | 3.8458 | 4.4816 | 4.6941 | 4.8652 | 4.7712 | 4.8497 | 4.8426 | 4.8098 | 4.4937 | 4.5026 | 4.3319 | 4.589 | 4.4074 | 4.3215 | 4.2485 | 4.0807 | 3.806 | 3.5852
20 | 1.6559 | 1.5517 | 1.5159 | 1.4784 | 1.4867 | 1.6593 | 2.1003 | 2.3891 | 2.7048 | 2.7877 | 2.8313 | 2.8369 | 2.7974 | 2.7595 | 2.533 | 2.4714 | 2.6294 | 2.7339 | 2.6068 | 2.5546 | 2.3995 | 1.9737 | 1.9598 | 1.8508
21 | 0.93075 | 0.89665 | 0.86201 | 0.8461 | 0.85991 | 1.0027 | 1.6025 | 1.7946 | 1.8606 | 1.8596 | 1.9152 | 1.9065 | 1.8062 | 1.7915 | 1.5955 | 1.4443 | 1.4526 | 1.6166 | 1.5591 | 1.4974 | 1.4829 | 1.3537 | 1.1778 | 1.0653
22 | 1.186 | 1.1929 | 1.1705 | 1.1606 | 1.1278 | 1.1053 | 1.1334 | 1.0059 | 1.0027 | 1.0135 | 0.99937 | 1.0044 | 1.0194 | 1.0533 | 1.0583 | 1.057 | 1.0228 | 1.0681 | 1.0313 | 1.0158 | 1.0349 | 1.0136 | 1.1364 | 1.1687
23 | 4.344 | 4.0873 | 3.8562 | 3.8542 | 3.7686 | 4.1864 | 5.4391 | 5.8447 | 6.3668 | 6.8266 | 6.6218 | 6.6196 | 6.6525 | 6.4768 | 6.3051 | 5.9555 | 6.1364 | 7.1099 | 6.8278 | 6.5371 | 6.3454 | 5.9242 | 5.623 | 5.1115
24 | 2.7607 | 2.6382 | 2.4535 | 2.4002 | 2.3006 | 2.5933 | 3.3947 | 3.0997 | 2.493 | 1.8112 | 3.3127 | 3.3605 | 3.3119 | 3.3413 | 3.1702 | 3.2426 | 3.3206 | 4.1712 | 3.7831 | 3.4772 | 3.4573 | 3.3422 | 3.5224 | 3.2664
25 | 0.87198 | 0.87095 | 0.86176 | 0.88076 | 0.86396 | 0.87714 | 0.91971 | 0.84314 | 0.70332 | 0.67922 | 0.91438 | 0.83649 | 0.85345 | 0.88552 | 0.90721 | 0.93443 | 1.0166 | 1.0647 | 0.98328 | 0.9273 | 0.94915 | 0.93815 | 0.99136 | 1.0494
26 | 3.4696 | 3.3573 | 3.3906 | 3.4219 | 3.4519 | 3.5134 | 4.3438 | 4.4603 | 4.5394 | 4.4345 | 4.3643 | 4.5262 | 4.6949 | 4.5715 | 4.493 | 4.544 | 4.3738 | 4.6018 | 4.4156 | 4.1519 | 4.2166 | 4.079 | 3.6947 | 3.6026
27 | 2.0379 | 1.9749 | 1.8913 | 1.9341 | 1.8546 | 1.8367 | 1.8779 | 2.2813 | 2.3235 | 2.3112 | 2.2916 | 2.3439 | 2.3325 | 2.3224 | 2.0334 | 2.181 | 2.3343 | 2.3402 | 2.1906 | 2.0772 | 2.0799 | 1.9706 | 1.8933 | 1.8845
28 | 1.5324 | 1.5104 | 1.4238 | 1.3978 | 1.3532 | 1.3897 | 1.6791 | 1.7006 | 1.8393 | 1.912 | 1.884 | 1.8485 | 1.8084 | 1.7806 | 1.6754 | 1.7211 | 1.8417 | 2.2642 | 2.1014 | 1.9216 | 1.897 | 1.7395 | 1.8049 | 1.682
29 | 3.5018 | 3.3284 | 3.192 | 3.2328 | 3.199 | 3.576 | 5.6832 | 6.3764 | 6.6536 | 6.4648 | 6.2033 | 6.606 | 6.1554 | 5.9278 | 5.1548 | 5.1317 | 5.2775 | 5.7776 | 5.2256 | 5.3976 | 5.2782 | 4.9303 | 4.3351 | 3.9183
30 | 0.85245 | 0.73614 | 0.68491 | 0.63522 | 0.57154 | 0.75929 | 1.2958 | 1.2335 | 1.3459 | 1.2887 | 1.2458 | 1.1728 | 1.1784 | 1.1932 | 1.1581 | 1.1773 | 1.3605 | 2.105 | 1.8286 | 1.5303 | 1.5261 | 1.3237 | 1.2926 | 1.1595
31 | 4.9479 | 4.5699 | 4.1757 | 4.1965 | 4.1902 | 4.6088 | 5.9337 | 6.1812 | 6.3798 | 6.6607 | 6.8072 | 6.9338 | 6.8412 | 6.6074 | 6.6008 | 6.5455 | 6.8888 | 8.0029 | 7.8022 | 7.5927 | 7.5766 | 7.0264 | 6.595 | 6.1037
32 | 1.8526 | 1.7537 | 1.6988 | 1.7119 | 1.7094 | 1.831 | 2.0755 | 2.4186 | 2.5333 | 2.6257 | 2.5749 | 2.6173 | 2.6134 | 2.5958 | 2.4252 | 2.43 | 2.3379 | 2.4766 | 2.3786 | 2.3323 | 2.2928 | 2.2023 | 2.054 | 1.9348

## Pc, Winter, S7
LoadID | 0 | 1 | 2 | 3 | 4 | 5 | 6 | 7 | 8 | 9 | 10 | 11 | 12 | 13 | 14 | 15 | 16 | 17 | 18 | 19 | 20 | 21 | 22 | 23
1 | 1.7857 | 1.8417 | 1.7761 | 1.8297 | 1.7781 | 1.7805 | 1.7969 | 2.3324 | 2.379 | 2.3563 | 2.3492 | 2.3985 | 2.3727 | 2.3307 | 2.0275 | 2.1813 | 2.3715 | 2.3354 | 2.215 | 2.1123 | 2.0974 | 2.0042 | 1.8101 | 1.7709
2 | 1.2293 | 1.2774 | 1.2041 | 1.1821 | 1.1445 | 1.1753 | 1.4201 | 1.4383 | 1.5556 | 1.617 | 1.5934 | 1.5634 | 1.5295 | 1.506 | 1.417 | 1.4556 | 1.5576 | 1.9149 | 1.7773 | 1.6252 | 1.6044 | 1.4712 | 1.5265 | 1.4225
3 | 2.3589 | 2.3835 | 2.2859 | 2.3151 | 2.2909 | 2.5609 | 4.0699 | 4.5664 | 4.7649 | 4.6297 | 4.4424 | 4.7307 | 4.4081 | 4.2451 | 3.6915 | 3.6749 | 3.7793 | 4.1375 | 3.7422 | 3.8654 | 3.7799 | 3.5307 | 3.1045 | 2.806
4 | 0.22061 | 0.1963 | 0.18264 | 0.16939 | 0.15241 | 0.20248 | 0.34556 | 0.32892 | 0.35892 | 0.34364 | 0.33221 | 0.31273 | 0.31424 | 0.31818 | 0.30882 | 0.31395 | 0.3628 | 0.56135 | 0.48763 | 0.40809 | 0.40696 | 0.35299 | 0.3447 | 0.3092
5 | 0.61866 | 0.60729 | 0.55491 | 0.55767 | 0.55684 | 0.61246 | 0.78854 | 0.82143 | 0.84781 | 0.88514 | 0.90461 | 0.92143 | 0.90913 | 0.87806 | 0.87718 | 0.86983 | 0.91546 | 1.0635 | 1.0368 | 1.009 | 1.0069 | 0.93374 | 0.87641 | 0.81112
6 | 4.2586 | 4.2983 | 4.1637 | 4.1959 | 4.1896 | 4.4878 | 5.0871 | 5.9281 | 6.2091 | 6.4354 | 6.3111 | 6.415 | 6.4055 | 6.3622 | 5.944 | 5.9558 | 5.73 | 6.07 | 5.8299 | 5.7163 | 5.6197 | 5.3978 | 5.0344 | 4.7423
7 | 1.8611 | 1.8503 | 1.8075 | 1.7628 | 1.7728 | 1.9785 | 2.5045 | 2.8488 | 3.2252 | 3.3241 | 3.3761 | 3.3827 | 3.3356 | 3.2905 | 3.0204 | 2.947 | 3.1353 | 3.2599 | 3.1084 | 3.0461 | 2.8612 | 2.3535 | 2.3369 | 2.2069
8 | 0.39753 | 0.40494 | 0.3893 | 0.38211 | 0.38835 | 0.45284 | 0.72371 | 0.81045 | 0.84029 | 0.83982 | 0.86494 | 0.86101 | 0.81569 | 0.80908 | 0.72054 | 0.65227 | 0.65599 | 0.73007 | 0.7041 | 0.67622 | 0.6697 | 0.61135 | 0.5319 | 0.4811
9 | 0.42405 | 0.45136 | 0.4429 | 0.43913 | 0.42672 | 0.41822 | 0.42886 | 0.38062 | 0.3794 | 0.38348 | 0.37814 | 0.38005 | 0.38572 | 0.39856 | 0.40044 | 0.39994 | 0.38701 | 0.40414 | 0.39024 | 0.38437 | 0.39158 | 0.38352 | 0.42998 | 0.4422
10 | 0.74866 | 0.7461 | 0.70391 | 0.70355 | 0.68792 | 0.76419 | 0.99284 | 1.0669 | 1.1622 | 1.2461 | 1.2087 | 1.2083 | 1.2143 | 1.1823 | 1.1509 | 1.0871 | 1.1201 | 1.2978 | 1.2463 | 1.1933 | 1.1583 | 1.0814 | 1.0264 | 0.93305
11 | 0.49225 | 0.49205 | 0.4576 | 0.44765 | 0.42907 | 0.48367 | 0.63314 | 0.57812 | 0.46497 | 0.33781 | 0.61784 | 0.62675 | 0.61769 | 0.62319 | 0.59127 | 0.60477 | 0.61931 | 0.77796 | 0.70558 | 0.64852 | 0.64482 | 0.62334 | 0.65695 | 0.60921
12 | 1.4152 | 1.5044 | 1.4885 | 1.5213 | 1.4923 | 1.5151 | 1.5886 | 1.4563 | 1.2148 | 1.1732 | 1.5794 | 1.4449 | 1.4741 | 1.5295 | 1.567 | 1.614 | 1.756 | 1.8391 | 1.6984 | 1.6017 | 1.6394 | 1.6204 | 1.7123 | 1.8126
13 | 3.9616 | 4.0942 | 4.1348 | 4.173 | 4.2096 | 4.2847 | 5.2973 | 5.4393 | 5.5359 | 5.408 | 5.3223 | 5.5197 | 5.7255 | 5.5749 | 5.4793 | 5.5415 | 5.3339 | 5.612 | 5.3849 | 5.0633 | 5.1422 | 4.9744 | 4.5057 | 4.3935
14 | 1.8378 | 1.8959 | 1.8156 | 1.8568 | 1.7805 | 1.7632 | 1.8028 | 2.19 | 2.2306 | 2.2188 | 2.1999 | 2.2502 | 2.2392 | 2.2295 | 1.9521 | 2.0938 | 2.2409 | 2.2466 | 2.103 | 1.9941 | 1.9967 | 1.8917 | 1.8176 | 1.8091
15 | 0.68038 | 0.70699 | 0.66644 | 0.65427 | 0.63341 | 0.6505 | 0.78595 | 0.79602 | 0.86097 | 0.89496 | 0.88189 | 0.86527 | 0.8465 | 0.83349 | 0.78425 | 0.8056 | 0.86208 | 1.0598 | 0.98364 | 0.89946 | 0.88795 | 0.81424 | 0.84485 | 0.78731
16 | 1.0838 | 1.0951 | 1.0503 | 1.0637 | 1.0526 | 1.1766 | 1.87 | 2.0981 | 2.1893 | 2.1271 | 2.0411 | 2.1736 | 2.0253 | 1.9504 | 1.6961 | 1.6885 | 1.7365 | 1.901 | 1.7194 | 1.776 | 1.7367 | 1.6222 | 1.4264 | 1.2892
17 | 0.56451 | 0.50231 | 0.46735 | 0.43345 | 0.38999 | 0.51811 | 0.88423 | 0.84166 | 0.91841 | 0.87933 | 0.85006 | 0.80023 | 0.80408 | 0.81416 | 0.79022 | 0.80333 | 0.92834 | 1.4364 | 1.2478 | 1.0442 | 1.0413 | 0.90323 | 0.88202 | 0.79118
18 | 0.97439 | 0.95649 | 0.87398 | 0.87834 | 0.87702 | 0.96463 | 1.2419 | 1.2937 | 1.3353 | 1.3941 | 1.4248 | 1.4513 | 1.4319 | 1.3829 | 1.3816 | 1.37 | 1.4418 | 1.675 | 1.633 | 1.5892 | 1.5858 | 1.4706 | 1.3803 | 1.2775
19 | 3.2195 | 3.2495 | 3.1477 | 3.1721 | 3.1674 | 3.3928 | 3.8458 | 4.4816 | 4.6941 | 4.8652 | 4.7712 | 4.8497 | 4.8426 | 4.8098 | 4.4937 | 4.5026 | 4.3319 | 4.589 | 4.4074 | 4.3215 | 4.2485 | 4.0807 | 3.806 | 3.5852
20 | 1.5608 | 1.5517 | 1.5159 | 1.4784 | 1.4867 | 1.6593 | 2.1003 | 2.3891 | 2.7048 | 2.7877 | 2.8313 | 2.8369 | 2.7974 | 2.7595 | 2.533 | 2.4714 | 2.6294 | 2.7339 | 2.6068 | 2.5546 | 2.3995 | 1.9737 | 1.9598 | 1.8508
21 | 0.88025 | 0.89665 | 0.86201 | 0.8461 | 0.85991 | 1.0027 | 1.6025 | 1.7946 | 1.8606 | 1.8596 | 1.9152 | 1.9065 | 1.8062 | 1.7915 | 1.5955 | 1.4443 | 1.4526 | 1.6166 | 1.5591 | 1.4974 | 1.4829 | 1.3537 | 1.1778 | 1.0653
22 | 1.1207 | 1.1929 | 1.1705 | 1.1606 | 1.1278 | 1.1053 | 1.1334 | 1.0059 | 1.0027 | 1.0135 | 0.99937 | 1.0044 | 1.0194 | 1.0533 | 1.0583 | 1.057 | 1.0228 | 1.0681 | 1.0313 | 1.0158 | 1.0349 | 1.0136 | 1.1364 | 1.1687
23 | 4.1014 | 4.0873 | 3.8562 | 3.8542 | 3.7686 | 4.1864 | 5.4391 | 5.8447 | 6.3668 | 6.8266 | 6.6218 | 6.6196 | 6.6525 | 6.4768 | 6.3051 | 5.9555 | 6.1364 | 7.1099 | 6.8278 | 6.5371 | 6.3454 | 5.9242 | 5.623 | 5.1115
24 | 2.6393 | 2.6382 | 2.4535 | 2.4002 | 2.3006 | 2.5933 | 3.3947 | 3.0997 | 2.493 | 1.8112 | 3.3127 | 3.3605 | 3.3119 | 3.3413 | 3.1702 | 3.2426 | 3.3206 | 4.1712 | 3.7831 | 3.4772 | 3.4573 | 3.3422 | 3.5224 | 3.2664
25 | 0.81931 | 0.87095 | 0.86176 | 0.88076 | 0.86396 | 0.87714 | 0.91971 | 0.84314 | 0.70332 | 0.67922 | 0.91438 | 0.83649 | 0.85345 | 0.88552 | 0.90721 | 0.93443 | 1.0166 | 1.0647 | 0.98328 | 0.9273 | 0.94915 | 0.93815 | 0.99136 | 1.0494
26 | 3.2485 | 3.3573 | 3.3906 | 3.4219 | 3.4519 | 3.5134 | 4.3438 | 4.4603 | 4.5394 | 4.4345 | 4.3643 | 4.5262 | 4.6949 | 4.5715 | 4.493 | 4.544 | 4.3738 | 4.6018 | 4.4156 | 4.1519 | 4.2166 | 4.079 | 3.6947 | 3.6026
27 | 1.9144 | 1.9749 | 1.8913 | 1.9341 | 1.8546 | 1.8367 | 1.8779 | 2.2813 | 2.3235 | 2.3112 | 2.2916 | 2.3439 | 2.3325 | 2.3224 | 2.0334 | 2.181 | 2.3343 | 2.3402 | 2.1906 | 2.0772 | 2.0799 | 1.9706 | 1.8933 | 1.8845
28 | 1.4535 | 1.5104 | 1.4238 | 1.3978 | 1.3532 | 1.3897 | 1.6791 | 1.7006 | 1.8393 | 1.912 | 1.884 | 1.8485 | 1.8084 | 1.7806 | 1.6754 | 1.7211 | 1.8417 | 2.2642 | 2.1014 | 1.9216 | 1.897 | 1.7395 | 1.8049 | 1.682
29 | 3.294 | 3.3284 | 3.192 | 3.2328 | 3.199 | 3.576 | 5.6832 | 6.3764 | 6.6536 | 6.4648 | 6.2033 | 6.606 | 6.1554 | 5.9278 | 5.1548 | 5.1317 | 5.2775 | 5.7776 | 5.2256 | 5.3976 | 5.2782 | 4.9303 | 4.3351 | 3.9183
30 | 0.8273 | 0.73614 | 0.68491 | 0.63522 | 0.57154 | 0.75929 | 1.2958 | 1.2335 | 1.3459 | 1.2887 | 1.2458 | 1.1728 | 1.1784 | 1.1932 | 1.1581 | 1.1773 | 1.3605 | 2.105 | 1.8286 | 1.5303 | 1.5261 | 1.3237 | 1.2926 | 1.1595
31 | 4.6554 | 4.5699 | 4.1757 | 4.1965 | 4.1902 | 4.6088 | 5.9337 | 6.1812 | 6.3798 | 6.6607 | 6.8072 | 6.9338 | 6.8412 | 6.6074 | 6.6008 | 6.5455 | 6.8888 | 8.0029 | 7.8022 | 7.5927 | 7.5766 | 7.0264 | 6.595 | 6.1037
32 | 1.7375 | 1.7537 | 1.6988 | 1.7119 | 1.7094 | 1.831 | 2.0755 | 2.4186 | 2.5333 | 2.6257 | 2.5749 | 2.6173 | 2.6134 | 2.5958 | 2.4252 | 2.43 | 2.3379 | 2.4766 | 2.3786 | 2.3323 | 2.2928 | 2.2023 | 2.054 | 1.9348

## Pc, Winter, S8
LoadID | 0 | 1 | 2 | 3 | 4 | 5 | 6 | 7 | 8 | 9 | 10 | 11 | 12 | 13 | 14 | 15 | 16 | 17 | 18 | 19 | 20 | 21 | 22 | 23
1 | 1.7857 | 1.8417 | 1.7761 | 1.8297 | 1.7781 | 1.7805 | 1.7969 | 2.3324 | 2.379 | 2.3563 | 2.3492 | 2.3985 | 2.3727 | 2.3307 | 2.0275 | 2.1813 | 2.3715 | 2.3354 | 2.215 | 2.1123 | 2.0974 | 2.0042 | 1.8101 | 1.7709
2 | 1.2293 | 1.2774 | 1.2041 | 1.1821 | 1.1445 | 1.1753 | 1.4201 | 1.4383 | 1.5556 | 1.617 | 1.5934 | 1.5634 | 1.5295 | 1.506 | 1.417 | 1.4556 | 1.5576 | 1.9149 | 1.7773 | 1.6252 | 1.6044 | 1.4712 | 1.5265 | 1.4225
3 | 2.3589 | 2.3835 | 2.2859 | 2.3151 | 2.2909 | 2.5609 | 4.0699 | 4.5664 | 4.7649 | 4.6297 | 4.4424 | 4.7307 | 4.4081 | 4.2451 | 3.6915 | 3.6749 | 3.7793 | 4.1375 | 3.7422 | 3.8654 | 3.7799 | 3.5307 | 3.1045 | 2.806
4 | 0.22061 | 0.1963 | 0.18264 | 0.16939 | 0.15241 | 0.20248 | 0.34556 | 0.32892 | 0.35892 | 0.34364 | 0.33221 | 0.31273 | 0.31424 | 0.31818 | 0.30882 | 0.31395 | 0.3628 | 0.56135 | 0.48763 | 0.40809 | 0.40696 | 0.35299 | 0.3447 | 0.3092
5 | 0.61866 | 0.60729 | 0.55491 | 0.55767 | 0.55684 | 0.61246 | 0.78854 | 0.82143 | 0.84781 | 0.88514 | 0.90461 | 0.92143 | 0.90913 | 0.87806 | 0.87718 | 0.86983 | 0.91546 | 1.0635 | 1.0368 | 1.009 | 1.0069 | 0.93374 | 0.87641 | 0.81112
6 | 4.2586 | 4.2983 | 4.1637 | 4.1959 | 4.1896 | 4.4878 | 5.0871 | 5.9281 | 6.2091 | 6.4354 | 6.3111 | 6.415 | 6.4055 | 6.3622 | 5.944 | 5.9558 | 5.73 | 6.07 | 5.8299 | 5.7163 | 5.6197 | 5.3978 | 5.0344 | 4.7423
7 | 1.8611 | 1.8503 | 1.8075 | 1.7628 | 1.7728 | 1.9785 | 2.5045 | 2.8488 | 3.2252 | 3.3241 | 3.3761 | 3.3827 | 3.3356 | 3.2905 | 3.0204 | 2.947 | 3.1353 | 3.2599 | 3.1084 | 3.0461 | 2.8612 | 2.3535 | 2.3369 | 2.2069
8 | 0.39753 | 0.40494 | 0.3893 | 0.38211 | 0.38835 | 0.45284 | 0.72371 | 0.81045 | 0.84029 | 0.83982 | 0.86494 | 0.86101 | 0.81569 | 0.80908 | 0.72054 | 0.65227 | 0.65599 | 0.73007 | 0.7041 | 0.67622 | 0.6697 | 0.61135 | 0.5319 | 0.4811
9 | 0.42405 | 0.45136 | 0.4429 | 0.43913 | 0.42672 | 0.41822 | 0.42886 | 0.38062 | 0.3794 | 0.38348 | 0.37814 | 0.38005 | 0.38572 | 0.39856 | 0.40044 | 0.39994 | 0.38701 | 0.40414 | 0.39024 | 0.38437 | 0.39158 | 0.38352 | 0.42998 | 0.4422
10 | 0.74866 | 0.7461 | 0.70391 | 0.70355 | 0.68792 | 0.76419 | 0.99284 | 1.0669 | 1.1622 | 1.2461 | 1.2087 | 1.2083 | 1.2143 | 1.1823 | 1.1509 | 1.0871 | 1.1201 | 1.2978 | 1.2463 | 1.1933 | 1.1583 | 1.0814 | 1.0264 | 0.93305
11 | 0.49225 | 0.49205 | 0.4576 | 0.44765 | 0.42907 | 0.48367 | 0.63314 | 0.57812 | 0.46497 | 0.33781 | 0.61784 | 0.62675 | 0.61769 | 0.62319 | 0.59127 | 0.60477 | 0.61931 | 0.77796 | 0.70558 | 0.64852 | 0.64482 | 0.62334 | 0.65695 | 0.60921
12 | 1.4152 | 1.5044 | 1.4885 | 1.5213 | 1.4923 | 1.5151 | 1.5886 | 1.4563 | 1.2148 | 1.1732 | 1.5794 | 1.4449 | 1.4741 | 1.5295 | 1.567 | 1.614 | 1.756 | 1.8391 | 1.6984 | 1.6017 | 1.6394 | 1.6204 | 1.7123 | 1.8126
13 | 3.9616 | 4.0942 | 4.1348 | 4.173 | 4.2096 | 4.2847 | 5.2973 | 5.4393 | 5.5359 | 5.408 | 5.3223 | 5.5197 | 5.7255 | 5.5749 | 5.4793 | 5.5415 | 5.3339 | 5.612 | 5.3849 | 5.0633 | 5.1422 | 4.9744 | 4.5057 | 4.3935
14 | 1.8378 | 1.8959 | 1.8156 | 1.8568 | 1.7805 | 1.7632 | 1.8028 | 2.19 | 2.2306 | 2.2188 | 2.1999 | 2.2502 | 2.2392 | 2.2295 | 1.9521 | 2.0938 | 2.2409 | 2.2466 | 2.103 | 1.9941 | 1.9967 | 1.8917 | 1.8176 | 1.8091
15 | 0.68038 | 0.70699 | 0.66644 | 0.65427 | 0.63341 | 0.6505 | 0.78595 | 0.79602 | 0.86097 | 0.89496 | 0.88189 | 0.86527 | 0.8465 | 0.83349 | 0.78425 | 0.8056 | 0.86208 | 1.0598 | 0.98364 | 0.89946 | 0.88795 | 0.81424 | 0.84485 | 0.78731
16 | 1.0838 | 1.0951 | 1.0503 | 1.0637 | 1.0526 | 1.1766 | 1.87 | 2.0981 | 2.1893 | 2.1271 | 2.0411 | 2.1736 | 2.0253 | 1.9504 | 1.6961 | 1.6885 | 1.7365 | 1.901 | 1.7194 | 1.776 | 1.7367 | 1.6222 | 1.4264 | 1.2892
17 | 0.56451 | 0.50231 | 0.46735 | 0.43345 | 0.38999 | 0.51811 | 0.88423 | 0.84166 | 0.91841 | 0.87933 | 0.85006 | 0.80023 | 0.80408 | 0.81416 | 0.79022 | 0.80333 | 0.92834 | 1.4364 | 1.2478 | 1.0442 | 1.0413 | 0.90323 | 0.88202 | 0.79118
18 | 0.97439 | 0.95649 | 0.87398 | 0.87834 | 0.87702 | 0.96463 | 1.2419 | 1.2937 | 1.3353 | 1.3941 | 1.4248 | 1.4513 | 1.4319 | 1.3829 | 1.3816 | 1.37 | 1.4418 | 1.675 | 1.633 | 1.5892 | 1.5858 | 1.4706 | 1.3803 | 1.2775
19 | 3.2195 | 3.2495 | 3.1477 | 3.1721 | 3.1674 | 3.3928 | 3.8458 | 4.4816 | 4.6941 | 4.8652 | 4.7712 | 4.8497 | 4.8426 | 4.8098 | 4.4937 | 4.5026 | 4.3319 | 4.589 | 4.4074 | 4.3215 | 4.2485 | 4.0807 | 3.806 | 3.5852
20 | 1.5608 | 1.5517 | 1.5159 | 1.4784 | 1.4867 | 1.6593 | 2.1003 | 2.3891 | 2.7048 | 2.7877 | 2.8313 | 2.8369 | 2.7974 | 2.7595 | 2.533 | 2.4714 | 2.6294 | 2.7339 | 2.6068 | 2.5546 | 2.3995 | 1.9737 | 1.9598 | 1.8508
21 | 0.88025 | 0.89665 | 0.86201 | 0.8461 | 0.85991 | 1.0027 | 1.6025 | 1.7946 | 1.8606 | 1.8596 | 1.9152 | 1.9065 | 1.8062 | 1.7915 | 1.5955 | 1.4443 | 1.4526 | 1.6166 | 1.5591 | 1.4974 | 1.4829 | 1.3537 | 1.1778 | 1.0653
22 | 1.1207 | 1.1929 | 1.1705 | 1.1606 | 1.1278 | 1.1053 | 1.1334 | 1.0059 | 1.0027 | 1.0135 | 0.99937 | 1.0044 | 1.0194 | 1.0533 | 1.0583 | 1.057 | 1.0228 | 1.0681 | 1.0313 | 1.0158 | 1.0349 | 1.0136 | 1.1364 | 1.1687
23 | 4.1014 | 4.0873 | 3.8562 | 3.8542 | 3.7686 | 4.1864 | 5.4391 | 5.8447 | 6.3668 | 6.8266 | 6.6218 | 6.6196 | 6.6525 | 6.4768 | 6.3051 | 5.9555 | 6.1364 | 7.1099 | 6.8278 | 6.5371 | 6.3454 | 5.9242 | 5.623 | 5.1115
24 | 2.6393 | 2.6382 | 2.4535 | 2.4002 | 2.3006 | 2.5933 | 3.3947 | 3.0997 | 2.493 | 1.8112 | 3.3127 | 3.3605 | 3.3119 | 3.3413 | 3.1702 | 3.2426 | 3.3206 | 4.1712 | 3.7831 | 3.4772 | 3.4573 | 3.3422 | 3.5224 | 3.2664
25 | 0.81931 | 0.87095 | 0.86176 | 0.88076 | 0.86396 | 0.87714 | 0.91971 | 0.84314 | 0.70332 | 0.67922 | 0.91438 | 0.83649 | 0.85345 | 0.88552 | 0.90721 | 0.93443 | 1.0166 | 1.0647 | 0.98328 | 0.9273 | 0.94915 | 0.93815 | 0.99136 | 1.0494
26 | 3.2485 | 3.3573 | 3.3906 | 3.4219 | 3.4519 | 3.5134 | 4.3438 | 4.4603 | 4.5394 | 4.4345 | 4.3643 | 4.5262 | 4.6949 | 4.5715 | 4.493 | 4.544 | 4.3738 | 4.6018 | 4.4156 | 4.1519 | 4.2166 | 4.079 | 3.6947 | 3.6026
27 | 1.9144 | 1.9749 | 1.8913 | 1.9341 | 1.8546 | 1.8367 | 1.8779 | 2.2813 | 2.3235 | 2.3112 | 2.2916 | 2.3439 | 2.3325 | 2.3224 | 2.0334 | 2.181 | 2.3343 | 2.3402 | 2.1906 | 2.0772 | 2.0799 | 1.9706 | 1.8933 | 1.8845
28 | 1.4535 | 1.5104 | 1.4238 | 1.3978 | 1.3532 | 1.3897 | 1.6791 | 1.7006 | 1.8393 | 1.912 | 1.884 | 1.8485 | 1.8084 | 1.7806 | 1.6754 | 1.7211 | 1.8417 | 2.2642 | 2.1014 | 1.9216 | 1.897 | 1.7395 | 1.8049 | 1.682
29 | 3.294 | 3.3284 | 3.192 | 3.2328 | 3.199 | 3.576 | 5.6832 | 6.3764 | 6.6536 | 6.4648 | 6.2033 | 6.606 | 6.1554 | 5.9278 | 5.1548 | 5.1317 | 5.2775 | 5.7776 | 5.2256 | 5.3976 | 5.2782 | 4.9303 | 4.3351 | 3.9183
30 | 0.8273 | 0.73614 | 0.68491 | 0.63522 | 0.57154 | 0.75929 | 1.2958 | 1.2335 | 1.3459 | 1.2887 | 1.2458 | 1.1728 | 1.1784 | 1.1932 | 1.1581 | 1.1773 | 1.3605 | 2.105 | 1.8286 | 1.5303 | 1.5261 | 1.3237 | 1.2926 | 1.1595
31 | 4.6554 | 4.5699 | 4.1757 | 4.1965 | 4.1902 | 4.6088 | 5.9337 | 6.1812 | 6.3798 | 6.6607 | 6.8072 | 6.9338 | 6.8412 | 6.6074 | 6.6008 | 6.5455 | 6.8888 | 8.0029 | 7.8022 | 7.5927 | 7.5766 | 7.0264 | 6.595 | 6.1037
32 | 1.7375 | 1.7537 | 1.6988 | 1.7119 | 1.7094 | 1.831 | 2.0755 | 2.4186 | 2.5333 | 2.6257 | 2.5749 | 2.6173 | 2.6134 | 2.5958 | 2.4252 | 2.43 | 2.3379 | 2.4766 | 2.3786 | 2.3323 | 2.2928 | 2.2023 | 2.054 | 1.9348

## Pc, Winter, S9
LoadID | 0 | 1 | 2 | 3 | 4 | 5 | 6 | 7 | 8 | 9 | 10 | 11 | 12 | 13 | 14 | 15 | 16 | 17 | 18 | 19 | 20 | 21 | 22 | 23
1 | 1.7857 | 1.8417 | 1.7761 | 1.8297 | 1.7781 | 1.7805 | 1.7969 | 2.3324 | 2.379 | 2.3563 | 2.3492 | 2.3985 | 2.3727 | 2.3307 | 2.0275 | 2.1813 | 2.3715 | 2.3354 | 2.215 | 2.1123 | 2.0974 | 2.0042 | 1.8101 | 1.7709
2 | 1.2293 | 1.2774 | 1.2041 | 1.1821 | 1.1445 | 1.1753 | 1.4201 | 1.4383 | 1.5556 | 1.617 | 1.5934 | 1.5634 | 1.5295 | 1.506 | 1.417 | 1.4556 | 1.5576 | 1.9149 | 1.7773 | 1.6252 | 1.6044 | 1.4712 | 1.5265 | 1.4225
3 | 2.3589 | 2.3835 | 2.2859 | 2.3151 | 2.2909 | 2.5609 | 4.0699 | 4.5664 | 4.7649 | 4.6297 | 4.4424 | 4.7307 | 4.4081 | 4.2451 | 3.6915 | 3.6749 | 3.7793 | 4.1375 | 3.7422 | 3.8654 | 3.7799 | 3.5307 | 3.1045 | 2.806
4 | 0.22061 | 0.1963 | 0.18264 | 0.16939 | 0.15241 | 0.20248 | 0.34556 | 0.32892 | 0.35892 | 0.34364 | 0.33221 | 0.31273 | 0.31424 | 0.31818 | 0.30882 | 0.31395 | 0.3628 | 0.56135 | 0.48763 | 0.40809 | 0.40696 | 0.35299 | 0.3447 | 0.3092
5 | 0.61866 | 0.60729 | 0.55491 | 0.55767 | 0.55684 | 0.61246 | 0.78854 | 0.82143 | 0.84781 | 0.88514 | 0.90461 | 0.92143 | 0.90913 | 0.87806 | 0.87718 | 0.86983 | 0.91546 | 1.0635 | 1.0368 | 1.009 | 1.0069 | 0.93374 | 0.87641 | 0.81112
6 | 4.2586 | 4.2983 | 4.1637 | 4.1959 | 4.1896 | 4.4878 | 5.0871 | 5.9281 | 6.2091 | 6.4354 | 6.3111 | 6.415 | 6.4055 | 6.3622 | 5.944 | 5.9558 | 5.73 | 6.07 | 5.8299 | 5.7163 | 5.6197 | 5.3978 | 5.0344 | 4.7423
7 | 1.8611 | 1.8503 | 1.8075 | 1.7628 | 1.7728 | 1.9785 | 2.5045 | 2.8488 | 3.2252 | 3.3241 | 3.3761 | 3.3827 | 3.3356 | 3.2905 | 3.0204 | 2.947 | 3.1353 | 3.2599 | 3.1084 | 3.0461 | 2.8612 | 2.3535 | 2.3369 | 2.2069
8 | 0.39753 | 0.40494 | 0.3893 | 0.38211 | 0.38835 | 0.45284 | 0.72371 | 0.81045 | 0.84029 | 0.83982 | 0.86494 | 0.86101 | 0.81569 | 0.80908 | 0.72054 | 0.65227 | 0.65599 | 0.73007 | 0.7041 | 0.67622 | 0.6697 | 0.61135 | 0.5319 | 0.4811
9 | 0.42405 | 0.45136 | 0.4429 | 0.43913 | 0.42672 | 0.41822 | 0.42886 | 0.38062 | 0.3794 | 0.38348 | 0.37814 | 0.38005 | 0.38572 | 0.39856 | 0.40044 | 0.39994 | 0.38701 | 0.40414 | 0.39024 | 0.38437 | 0.39158 | 0.38352 | 0.42998 | 0.4422
10 | 0.74866 | 0.7461 | 0.70391 | 0.70355 | 0.68792 | 0.76419 | 0.99284 | 1.0669 | 1.1622 | 1.2461 | 1.2087 | 1.2083 | 1.2143 | 1.1823 | 1.1509 | 1.0871 | 1.1201 | 1.2978 | 1.2463 | 1.1933 | 1.1583 | 1.0814 | 1.0264 | 0.93305
11 | 0.49225 | 0.49205 | 0.4576 | 0.44765 | 0.42907 | 0.48367 | 0.63314 | 0.57812 | 0.46497 | 0.33781 | 0.61784 | 0.62675 | 0.61769 | 0.62319 | 0.59127 | 0.60477 | 0.61931 | 0.77796 | 0.70558 | 0.64852 | 0.64482 | 0.62334 | 0.65695 | 0.60921
12 | 1.4152 | 1.5044 | 1.4885 | 1.5213 | 1.4923 | 1.5151 | 1.5886 | 1.4563 | 1.2148 | 1.1732 | 1.5794 | 1.4449 | 1.4741 | 1.5295 | 1.567 | 1.614 | 1.756 | 1.8391 | 1.6984 | 1.6017 | 1.6394 | 1.6204 | 1.7123 | 1.8126
13 | 3.9616 | 4.0942 | 4.1348 | 4.173 | 4.2096 | 4.2847 | 5.2973 | 5.4393 | 5.5359 | 5.408 | 5.3223 | 5.5197 | 5.7255 | 5.5749 | 5.4793 | 5.5415 | 5.3339 | 5.612 | 5.3849 | 5.0633 | 5.1422 | 4.9744 | 4.5057 | 4.3935
14 | 1.8378 | 1.8959 | 1.8156 | 1.8568 | 1.7805 | 1.7632 | 1.8028 | 2.19 | 2.2306 | 2.2188 | 2.1999 | 2.2502 | 2.2392 | 2.2295 | 1.9521 | 2.0938 | 2.2409 | 2.2466 | 2.103 | 1.9941 | 1.9967 | 1.8917 | 1.8176 | 1.8091
15 | 0.68038 | 0.70699 | 0.66644 | 0.65427 | 0.63341 | 0.6505 | 0.78595 | 0.79602 | 0.86097 | 0.89496 | 0.88189 | 0.86527 | 0.8465 | 0.83349 | 0.78425 | 0.8056 | 0.86208 | 1.0598 | 0.98364 | 0.89946 | 0.88795 | 0.81424 | 0.84485 | 0.78731
16 | 1.0838 | 1.0951 | 1.0503 | 1.0637 | 1.0526 | 1.1766 | 1.87 | 2.0981 | 2.1893 | 2.1271 | 2.0411 | 2.1736 | 2.0253 | 1.9504 | 1.6961 | 1.6885 | 1.7365 | 1.901 | 1.7194 | 1.776 | 1.7367 | 1.6222 | 1.4264 | 1.2892
17 | 0.56451 | 0.50231 | 0.46735 | 0.43345 | 0.38999 | 0.51811 | 0.88423 | 0.84166 | 0.91841 | 0.87933 | 0.85006 | 0.80023 | 0.80408 | 0.81416 | 0.79022 | 0.80333 | 0.92834 | 1.4364 | 1.2478 | 1.0442 | 1.0413 | 0.90323 | 0.88202 | 0.79118
18 | 0.97439 | 0.95649 | 0.87398 | 0.87834 | 0.87702 | 0.96463 | 1.2419 | 1.2937 | 1.3353 | 1.3941 | 1.4248 | 1.4513 | 1.4319 | 1.3829 | 1.3816 | 1.37 | 1.4418 | 1.675 | 1.633 | 1.5892 | 1.5858 | 1.4706 | 1.3803 | 1.2775
19 | 3.2195 | 3.2495 | 3.1477 | 3.1721 | 3.1674 | 3.3928 | 3.8458 | 4.4816 | 4.6941 | 4.8652 | 4.7712 | 4.8497 | 4.8426 | 4.8098 | 4.4937 | 4.5026 | 4.3319 | 4.589 | 4.4074 | 4.3215 | 4.2485 | 4.0807 | 3.806 | 3.5852
20 | 1.5608 | 1.5517 | 1.5159 | 1.4784 | 1.4867 | 1.6593 | 2.1003 | 2.3891 | 2.7048 | 2.7877 | 2.8313 | 2.8369 | 2.7974 | 2.7595 | 2.533 | 2.4714 | 2.6294 | 2.7339 | 2.6068 | 2.5546 | 2.3995 | 1.9737 | 1.9598 | 1.8508
21 | 0.88025 | 0.89665 | 0.86201 | 0.8461 | 0.85991 | 1.0027 | 1.6025 | 1.7946 | 1.8606 | 1.8596 | 1.9152 | 1.9065 | 1.8062 | 1.7915 | 1.5955 | 1.4443 | 1.4526 | 1.6166 | 1.5591 | 1.4974 | 1.4829 | 1.3537 | 1.1778 | 1.0653
22 | 1.1207 | 1.1929 | 1.1705 | 1.1606 | 1.1278 | 1.1053 | 1.1334 | 1.0059 | 1.0027 | 1.0135 | 0.99937 | 1.0044 | 1.0194 | 1.0533 | 1.0583 | 1.057 | 1.0228 | 1.0681 | 1.0313 | 1.0158 | 1.0349 | 1.0136 | 1.1364 | 1.1687
23 | 4.1014 | 4.0873 | 3.8562 | 3.8542 | 3.7686 | 4.1864 | 5.4391 | 5.8447 | 6.3668 | 6.8266 | 6.6218 | 6.6196 | 6.6525 | 6.4768 | 6.3051 | 5.9555 | 6.1364 | 7.1099 | 6.8278 | 6.5371 | 6.3454 | 5.9242 | 5.623 | 5.1115
24 | 2.6393 | 2.6382 | 2.4535 | 2.4002 | 2.3006 | 2.5933 | 3.3947 | 3.0997 | 2.493 | 1.8112 | 3.3127 | 3.3605 | 3.3119 | 3.3413 | 3.1702 | 3.2426 | 3.3206 | 4.1712 | 3.7831 | 3.4772 | 3.4573 | 3.3422 | 3.5224 | 3.2664
25 | 0.81931 | 0.87095 | 0.86176 | 0.88076 | 0.86396 | 0.87714 | 0.91971 | 0.84314 | 0.70332 | 0.67922 | 0.91438 | 0.83649 | 0.85345 | 0.88552 | 0.90721 | 0.93443 | 1.0166 | 1.0647 | 0.98328 | 0.9273 | 0.94915 | 0.93815 | 0.99136 | 1.0494
26 | 3.2485 | 3.3573 | 3.3906 | 3.4219 | 3.4519 | 3.5134 | 4.3438 | 4.4603 | 4.5394 | 4.4345 | 4.3643 | 4.5262 | 4.6949 | 4.5715 | 4.493 | 4.544 | 4.3738 | 4.6018 | 4.4156 | 4.1519 | 4.2166 | 4.079 | 3.6947 | 3.6026
27 | 1.9144 | 1.9749 | 1.8913 | 1.9341 | 1.8546 | 1.8367 | 1.8779 | 2.2813 | 2.3235 | 2.3112 | 2.2916 | 2.3439 | 2.3325 | 2.3224 | 2.0334 | 2.181 | 2.3343 | 2.3402 | 2.1906 | 2.0772 | 2.0799 | 1.9706 | 1.8933 | 1.8845
28 | 1.4535 | 1.5104 | 1.4238 | 1.3978 | 1.3532 | 1.3897 | 1.6791 | 1.7006 | 1.8393 | 1.912 | 1.884 | 1.8485 | 1.8084 | 1.7806 | 1.6754 | 1.7211 | 1.8417 | 2.2642 | 2.1014 | 1.9216 | 1.897 | 1.7395 | 1.8049 | 1.682
29 | 3.294 | 3.3284 | 3.192 | 3.2328 | 3.199 | 3.576 | 5.6832 | 6.3764 | 6.6536 | 6.4648 | 6.2033 | 6.606 | 6.1554 | 5.9278 | 5.1548 | 5.1317 | 5.2775 | 5.7776 | 5.2256 | 5.3976 | 5.2782 | 4.9303 | 4.3351 | 3.9183
30 | 0.8273 | 0.73614 | 0.68491 | 0.63522 | 0.57154 | 0.75929 | 1.2958 | 1.2335 | 1.3459 | 1.2887 | 1.2458 | 1.1728 | 1.1784 | 1.1932 | 1.1581 | 1.1773 | 1.3605 | 2.105 | 1.8286 | 1.5303 | 1.5261 | 1.3237 | 1.2926 | 1.1595
31 | 4.6554 | 4.5699 | 4.1757 | 4.1965 | 4.1902 | 4.6088 | 5.9337 | 6.1812 | 6.3798 | 6.6607 | 6.8072 | 6.9338 | 6.8412 | 6.6074 | 6.6008 | 6.5455 | 6.8888 | 8.0029 | 7.8022 | 7.5927 | 7.5766 | 7.0264 | 6.595 | 6.1037
32 | 1.7375 | 1.7537 | 1.6988 | 1.7119 | 1.7094 | 1.831 | 2.0755 | 2.4186 | 2.5333 | 2.6257 | 2.5749 | 2.6173 | 2.6134 | 2.5958 | 2.4252 | 2.43 | 2.3379 | 2.4766 | 2.3786 | 2.3323 | 2.2928 | 2.2023 | 2.054 | 1.9348

## Qc, Winter, S1
LoadID | 0 | 1 | 2 | 3 | 4 | 5 | 6 | 7 | 8 | 9 | 10 | 11 | 12 | 13 | 14 | 15 | 16 | 17 | 18 | 19 | 20 | 21 | 22 | 23
1 | -0.86338 | -0.60999 | -0.5288 | -0.67783 | -0.58363 | -0.47984 | -0.39702 | -1.3874 | -1.4509 | -1.2445 | -1.4499 | -1.3472 | -1.3532 | -1.2083 | -0.71704 | -1.1227 | -1.3465 | -1.2563 | -0.87805 | -0.91092 | -0.84845 | -0.5263 | -0.41983 | -0.43514
2 | -0.12928 | -0.12925 | -0.13282 | -0.1389 | -0.13757 | -0.12626 | -0.080056 | -0.015389 | -0.016538 | -0.01096 | -0.0096542 | -0.043086 | -0.062944 | -0.081597 | -0.080983 | -0.082353 | -0.064749 | 0.021281 | -0.0029993 | -0.035404 | -0.065626 | -0.086326 | -0.094679 | -0.1084
3 | 1.434 | 1.5473 | 1.5757 | 1.5546 | 1.5559 | 1.2992 | 0.04838 | -0.66984 | -0.85373 | -0.59473 | -0.35114 | -0.6965 | -0.43918 | -0.13324 | 0.52714 | 0.52737 | 0.43442 | 0.21916 | 0.53415 | 0.30434 | 0.41784 | 0.69304 | 1.0949 | 1.236
4 | -0.18447 | -0.1863 | -0.1882 | -0.18985 | -0.1907 | -0.17434 | -0.15126 | -0.1381 | -0.14215 | -0.15747 | -0.16796 | -0.17784 | -0.17805 | -0.18133 | -0.18292 | -0.17746 | -0.15024 | -0.089541 | -0.11549 | -0.1401 | -0.15082 | -0.15956 | -0.16867 | -0.16948
5 | -0.14855 | -0.15601 | -0.16264 | -0.16322 | -0.16286 | -0.13728 | -0.10462 | -0.084665 | -0.083165 | -0.069664 | -0.068941 | -0.067489 | -0.081225 | -0.087408 | -0.085057 | -0.10544 | -0.093411 | -0.04683 | -0.055455 | -0.06895 | -0.074453 | -0.096648 | -0.10689 | -0.11182
6 | -0.75536 | -0.59087 | -0.44801 | -0.66743 | -0.54807 | -0.78961 | -1.0531 | -2.0512 | -2.3623 | -2.4341 | -2.3103 | -2.4645 | -2.4462 | -2.4178 | -2.0335 | -1.9343 | -1.6812 | -1.8391 | -1.559 | -1.6268 | -1.3755 | -1.4479 | -0.89886 | -0.92308
7 | 0.93311 | 0.92291 | 0.9519 | 0.96913 | 1.0265 | 0.91911 | 0.78083 | 0.40559 | 0.20096 | 0.18654 | 0.14178 | 0.047647 | 0.19345 | 0.20187 | 0.36794 | 0.5258 | 0.47455 | 0.52932 | 0.59525 | 0.57149 | 0.65072 | 0.7671 | 0.86549 | 0.86088
8 | -0.42267 | -0.43161 | -0.4299 | -0.42928 | -0.42043 | -0.40344 | -0.30841 | -0.24535 | -0.22656 | -0.25875 | -0.24433 | -0.22273 | -0.23609 | -0.25561 | -0.31057 | -0.34443 | -0.34351 | -0.33875 | -0.35706 | -0.36919 | -0.37551 | -0.38653 | -0.4034 | -0.41113
9 | 0.029354 | 0.029354 | 0.029354 | 0.029354 | 0.029354 | 0.029354 | 0.029354 | 0.029354 | 0.029354 | 0.029354 | 0.029354 | 0.029354 | 0.029354 | 0.029354 | 0.029354 | 0.029354 | 0.029354 | 0.029354 | 0.029354 | 0.029354 | 0.029354 | 0.029354 | 0.029354 | 0.029354
10 | -0.067062 | -0.069017 | -0.06912 | -0.068926 | -0.068734 | -0.064257 | -0.048166 | -0.039312 | -0.02534 | -0.014633 | -0.018721 | -0.014453 | -0.017234 | -0.024926 | -0.031159 | -0.032138 | -0.033047 | -0.022304 | -0.027027 | -0.033506 | -0.039403 | -0.050134 | -0.062663 | -0.063778
11 | 0.49541 | 0.50018 | 0.50937 | 0.5139 | 0.50239 | 0.40544 | 0.30763 | 0.27486 | 0.1929 | 0.12728 | 0.29019 | 0.27365 | 0.30842 | 0.30778 | 0.34244 | 0.34277 | 0.29196 | 0.19525 | 0.26672 | 0.31332 | 0.33661 | 0.3447 | 0.37222 | 0.3948
12 | 0.058763 | -0.098594 | -0.20858 | -0.18036 | -0.14023 | 0.14127 | 0.0046639 | -0.16843 | -0.36556 | -0.43125 | -0.20948 | 0.00054425 | -0.66351 | -0.75218 | -0.71352 | -0.81917 | -0.45003 | -0.62161 | -0.66747 | -0.59501 | -0.66776 | -0.85719 | -0.79406 | -0.53493
13 | -0.15865 | -0.12831 | -0.18313 | -0.22947 | -0.23962 | -0.29214 | -1.0684 | -1.3375 | -1.432 | -1.3394 | -1.227 | -1.4062 | -1.5894 | -1.4095 | -1.3862 | -1.3836 | -1.2469 | -1.2889 | -1.1145 | -0.84137 | -0.92308 | -0.80664 | -0.35481 | -0.25102
14 | -0.01439 | -0.010167 | -0.0088133 | -0.011297 | -0.0097272 | -0.0079974 | -0.006617 | -0.023123 | -0.024182 | -0.020741 | -0.024165 | -0.022454 | -0.022553 | -0.020139 | -0.011951 | -0.018711 | -0.022441 | -0.020939 | -0.014634 | -0.015182 | -0.014141 | -0.0087716 | -0.0069972 | -0.0072523
15 | -0.16375 | -0.16372 | -0.16824 | -0.17594 | -0.17425 | -0.15992 | -0.1014 | -0.019493 | -0.020948 | -0.013882 | -0.012229 | -0.054576 | -0.079729 | -0.10336 | -0.10258 | -0.10431 | -0.082015 | 0.026956 | -0.0037991 | -0.044845 | -0.083127 | -0.10935 | -0.11993 | -0.13731
16 | -0.43945 | -0.47417 | -0.48287 | -0.47641 | -0.47681 | -0.39815 | -0.014826 | 0.20527 | 0.26163 | 0.18226 | 0.10761 | 0.21344 | 0.13459 | 0.040833 | -0.16154 | -0.16161 | -0.13313 | -0.067161 | -0.16369 | -0.093266 | -0.12805 | -0.21238 | -0.33554 | -0.37877
17 | -0.6641 | -0.67069 | -0.67753 | -0.68346 | -0.68651 | -0.62764 | -0.54454 | -0.49717 | -0.51173 | -0.5669 | -0.60466 | -0.64023 | -0.64099 | -0.65278 | -0.65852 | -0.63887 | -0.54085 | -0.32235 | -0.41578 | -0.50434 | -0.54294 | -0.57441 | -0.6072 | -0.61014
18 | -0.51992 | -0.54604 | -0.56924 | -0.57127 | -0.57001 | -0.48047 | -0.36617 | -0.29633 | -0.29108 | -0.24382 | -0.24129 | -0.23621 | -0.28429 | -0.30593 | -0.2977 | -0.36903 | -0.32694 | -0.16391 | -0.19409 | -0.24133 | -0.26058 | -0.33827 | -0.3741 | -0.39136
19 | -0.35708 | -0.27932 | -0.21179 | -0.31551 | -0.25909 | -0.37327 | -0.49783 | -0.96967 | -1.1167 | -1.1507 | -1.0922 | -1.165 | -1.1564 | -1.143 | -0.9613 | -0.9144 | -0.79474 | -0.86942 | -0.73697 | -0.76905 | -0.65022 | -0.68446 | -0.42492 | -0.43637
20 | 0.61076 | 0.60408 | 0.62306 | 0.63434 | 0.67191 | 0.6016 | 0.51109 | 0.26548 | 0.13154 | 0.1221 | 0.092801 | 0.031187 | 0.12662 | 0.13213 | 0.24083 | 0.34416 | 0.31062 | 0.34646 | 0.38962 | 0.37406 | 0.42592 | 0.50211 | 0.5665 | 0.56349
21 | 0.16907 | 0.17264 | 0.17196 | 0.17171 | 0.16817 | 0.16138 | 0.12336 | 0.098141 | 0.090625 | 0.1035 | 0.097733 | 0.08909 | 0.094437 | 0.10224 | 0.12423 | 0.13777 | 0.13741 | 0.1355 | 0.14282 | 0.14768 | 0.15021 | 0.15461 | 0.16136 | 0.16445
22 | -0.068649 | -0.068649 | -0.068649 | -0.068649 | -0.068649 | -0.068649 | -0.068649 | -0.068649 | -0.068649 | -0.068649 | -0.068649 | -0.068649 | -0.068649 | -0.068649 | -0.068649 | -0.068649 | -0.068649 | -0.068649 | -0.068649 | -0.068649 | -0.068649 | -0.068649 | -0.068649 | -0.068649
23 | 0.22354 | 0.23006 | 0.2304 | 0.22975 | 0.22911 | 0.21419 | 0.16055 | 0.13104 | 0.084465 | 0.048778 | 0.062403 | 0.048176 | 0.057447 | 0.083087 | 0.10386 | 0.10713 | 0.11016 | 0.074348 | 0.090091 | 0.11169 | 0.13134 | 0.16711 | 0.20888 | 0.21259
24 | -2.5883 | -2.6132 | -2.6612 | -2.6849 | -2.6247 | -2.1182 | -1.6072 | -1.436 | -1.0078 | -0.66499 | -1.5161 | -1.4297 | -1.6113 | -1.608 | -1.7891 | -1.7908 | -1.5254 | -1.0201 | -1.3935 | -1.6369 | -1.7586 | -1.8009 | -1.9446 | -2.0626
25 | -0.051768 | 0.086857 | 0.18375 | 0.15889 | 0.12354 | -0.12445 | -0.0041087 | 0.14837 | 0.32204 | 0.37991 | 0.18454 | -0.00047946 | 0.58452 | 0.66264 | 0.62858 | 0.72165 | 0.39646 | 0.54761 | 0.58801 | 0.52417 | 0.58827 | 0.75515 | 0.69953 | 0.47125
26 | -0.099154 | -0.080193 | -0.11445 | -0.14342 | -0.14976 | -0.18259 | -0.66774 | -0.83591 | -0.89502 | -0.83716 | -0.76687 | -0.87887 | -0.99336 | -0.88096 | -0.86638 | -0.86475 | -0.77929 | -0.80557 | -0.69658 | -0.52586 | -0.57692 | -0.50415 | -0.22175 | -0.15689
27 | -0.28779 | -0.20333 | -0.17627 | -0.22594 | -0.19454 | -0.15995 | -0.13234 | -0.46247 | -0.48365 | -0.41483 | -0.4833 | -0.44908 | -0.45106 | -0.40278 | -0.23901 | -0.37422 | -0.44882 | -0.41878 | -0.29268 | -0.30364 | -0.28282 | -0.17543 | -0.13994 | -0.14505
28 | -0.090496 | -0.090476 | -0.092973 | -0.097232 | -0.096298 | -0.088379 | -0.056039 | -0.010772 | -0.011576 | -0.0076717 | -0.006758 | -0.03016 | -0.044061 | -0.057118 | -0.056688 | -0.057647 | -0.045324 | 0.014897 | -0.0020995 | -0.024783 | -0.045938 | -0.060428 | -0.066275 | -0.075882
29 | 7.2857 | 7.8612 | 8.0054 | 7.8984 | 7.9049 | 6.601 | 0.2458 | -3.4032 | -4.3375 | -3.0216 | -1.784 | -3.5387 | -2.2313 | -0.67697 | 2.6782 | 2.6794 | 2.2072 | 1.1135 | 2.7138 | 1.5463 | 2.1229 | 3.5211 | 5.5629 | 6.2796
30 | -0.47348 | -0.47818 | -0.48306 | -0.48729 | -0.48945 | -0.44748 | -0.38824 | -0.35446 | -0.36484 | -0.40418 | -0.4311 | -0.45646 | -0.457 | -0.46541 | -0.4695 | -0.45549 | -0.3856 | -0.22982 | -0.29644 | -0.35958 | -0.3871 | -0.40953 | -0.43291 | -0.43501
31 | -1.0522 | -1.1051 | -1.152 | -1.1561 | -1.1536 | -0.97238 | -0.74106 | -0.59971 | -0.58909 | -0.49345 | -0.48833 | -0.47805 | -0.57534 | -0.61914 | -0.60249 | -0.74685 | -0.66166 | -0.33171 | -0.3928 | -0.4884 | -0.52737 | -0.68459 | -0.75711 | -0.79204
32 | 0.054935 | 0.042972 | 0.032583 | 0.048541 | 0.03986 | 0.057426 | 0.076589 | 0.14918 | 0.17181 | 0.17702 | 0.16803 | 0.17923 | 0.1779 | 0.17584 | 0.14789 | 0.14068 | 0.12227 | 0.13376 | 0.11338 | 0.11832 | 0.10003 | 0.1053 | 0.065372 | 0.067133

## Qc, Winter, S2
LoadID | 0 | 1 | 2 | 3 | 4 | 5 | 6 | 7 | 8 | 9 | 10 | 11 | 12 | 13 | 14 | 15 | 16 | 17 | 18 | 19 | 20 | 21 | 22 | 23
1 | -0.86338 | -0.60999 | -0.5288 | -0.67783 | -0.58363 | -0.47984 | -0.39702 | -1.3874 | -1.4509 | -1.2445 | -1.4499 | -1.3472 | -1.3532 | -1.2083 | -0.71704 | -1.1227 | -1.3465 | -1.2563 | -0.87805 | -0.91092 | -0.84845 | -0.5263 | -0.41983 | -0.43514
2 | -0.12928 | -0.12925 | -0.13282 | -0.1389 | -0.13757 | -0.12626 | -0.080056 | -0.015389 | -0.016538 | -0.01096 | -0.0096542 | -0.043086 | -0.062944 | -0.081597 | -0.080983 | -0.082353 | -0.064749 | 0.021281 | -0.0029993 | -0.035404 | -0.065626 | -0.086326 | -0.094679 | -0.1084
3 | 1.434 | 1.5473 | 1.5757 | 1.5546 | 1.5559 | 1.2992 | 0.04838 | -0.66984 | -0.85373 | -0.59473 | -0.35114 | -0.6965 | -0.43918 | -0.13324 | 0.52714 | 0.52737 | 0.43442 | 0.21916 | 0.53415 | 0.30434 | 0.41784 | 0.69304 | 1.0949 | 1.236
4 | -0.18447 | -0.1863 | -0.1882 | -0.18985 | -0.1907 | -0.17434 | -0.15126 | -0.1381 | -0.14215 | -0.15747 | -0.16796 | -0.17784 | -0.17805 | -0.18133 | -0.18292 | -0.17746 | -0.15024 | -0.089541 | -0.11549 | -0.1401 | -0.15082 | -0.15956 | -0.16867 | -0.16948
5 | -0.14855 | -0.15601 | -0.16264 | -0.16322 | -0.16286 | -0.13728 | -0.10462 | -0.084665 | -0.083165 | -0.069664 | -0.068941 | -0.067489 | -0.081225 | -0.087408 | -0.085057 | -0.10544 | -0.093411 | -0.04683 | -0.055455 | -0.06895 | -0.074453 | -0.096648 | -0.10689 | -0.11182
6 | -0.75536 | -0.59087 | -0.44801 | -0.66743 | -0.54807 | -0.78961 | -1.0531 | -2.0512 | -2.3623 | -2.4341 | -2.3103 | -2.4645 | -2.4462 | -2.4178 | -2.0335 | -1.9343 | -1.6812 | -1.8391 | -1.559 | -1.6268 | -1.3755 | -1.4479 | -0.89886 | -0.92308
7 | 0.93311 | 0.92291 | 0.9519 | 0.96913 | 1.0265 | 0.91911 | 0.78083 | 0.40559 | 0.20096 | 0.18654 | 0.14178 | 0.047647 | 0.19345 | 0.20187 | 0.36794 | 0.5258 | 0.47455 | 0.52932 | 0.59525 | 0.57149 | 0.65072 | 0.7671 | 0.86549 | 0.86088
8 | -0.42267 | -0.43161 | -0.4299 | -0.42928 | -0.42043 | -0.40344 | -0.30841 | -0.24535 | -0.22656 | -0.25875 | -0.24433 | -0.22273 | -0.23609 | -0.25561 | -0.31057 | -0.34443 | -0.34351 | -0.33875 | -0.35706 | -0.36919 | -0.37551 | -0.38653 | -0.4034 | -0.41113
9 | 0.029354 | 0.029354 | 0.029354 | 0.029354 | 0.029354 | 0.029354 | 0.029354 | 0.029354 | 0.029354 | 0.029354 | 0.029354 | 0.029354 | 0.029354 | 0.029354 | 0.029354 | 0.029354 | 0.029354 | 0.029354 | 0.029354 | 0.029354 | 0.029354 | 0.029354 | 0.029354 | 0.029354
10 | -0.067062 | -0.069017 | -0.06912 | -0.068926 | -0.068734 | -0.064257 | -0.048166 | -0.039312 | -0.02534 | -0.014633 | -0.018721 | -0.014453 | -0.017234 | -0.024926 | -0.031159 | -0.032138 | -0.033047 | -0.022304 | -0.027027 | -0.033506 | -0.039403 | -0.050134 | -0.062663 | -0.063778
11 | 0.49541 | 0.50018 | 0.50937 | 0.5139 | 0.50239 | 0.40544 | 0.30763 | 0.27486 | 0.1929 | 0.12728 | 0.29019 | 0.27365 | 0.30842 | 0.30778 | 0.34244 | 0.34277 | 0.29196 | 0.19525 | 0.26672 | 0.31332 | 0.33661 | 0.3447 | 0.37222 | 0.3948
12 | 0.058763 | -0.098594 | -0.20858 | -0.18036 | -0.14023 | 0.14127 | 0.0046639 | -0.16843 | -0.36556 | -0.43125 | -0.20948 | 0.00054425 | -0.66351 | -0.75218 | -0.71352 | -0.81917 | -0.45003 | -0.62161 | -0.66747 | -0.59501 | -0.66776 | -0.85719 | -0.79406 | -0.53493
13 | -0.15865 | -0.12831 | -0.18313 | -0.22947 | -0.23962 | -0.29214 | -1.0684 | -1.3375 | -1.432 | -1.3394 | -1.227 | -1.4062 | -1.5894 | -1.4095 | -1.3862 | -1.3836 | -1.2469 | -1.2889 | -1.1145 | -0.84137 | -0.92308 | -0.80664 | -0.35481 | -0.25102
14 | -0.01439 | -0.010167 | -0.0088133 | -0.011297 | -0.0097272 | -0.0079974 | -0.006617 | -0.023123 | -0.024182 | -0.020741 | -0.024165 | -0.022454 | -0.022553 | -0.020139 | -0.011951 | -0.018711 | -0.022441 | -0.020939 | -0.014634 | -0.015182 | -0.014141 | -0.0087716 | -0.0069972 | -0.0072523
15 | -0.16375 | -0.16372 | -0.16824 | -0.17594 | -0.17425 | -0.15992 | -0.1014 | -0.019493 | -0.020948 | -0.013882 | -0.012229 | -0.054576 | -0.079729 | -0.10336 | -0.10258 | -0.10431 | -0.082015 | 0.026956 | -0.0037991 | -0.044845 | -0.083127 | -0.10935 | -0.11993 | -0.13731
16 | -0.43945 | -0.47417 | -0.48287 | -0.47641 | -0.47681 | -0.39815 | -0.014826 | 0.20527 | 0.26163 | 0.18226 | 0.10761 | 0.21344 | 0.13459 | 0.040833 | -0.16154 | -0.16161 | -0.13313 | -0.067161 | -0.16369 | -0.093266 | -0.12805 | -0.21238 | -0.33554 | -0.37877
17 | -0.6641 | -0.67069 | -0.67753 | -0.68346 | -0.68651 | -0.62764 | -0.54454 | -0.49717 | -0.51173 | -0.5669 | -0.60466 | -0.64023 | -0.64099 | -0.65278 | -0.65852 | -0.63887 | -0.54085 | -0.32235 | -0.41578 | -0.50434 | -0.54294 | -0.57441 | -0.6072 | -0.61014
18 | -0.51992 | -0.54604 | -0.56924 | -0.57127 | -0.57001 | -0.48047 | -0.36617 | -0.29633 | -0.29108 | -0.24382 | -0.24129 | -0.23621 | -0.28429 | -0.30593 | -0.2977 | -0.36903 | -0.32694 | -0.16391 | -0.19409 | -0.24133 | -0.26058 | -0.33827 | -0.3741 | -0.39136
19 | -0.35708 | -0.27932 | -0.21179 | -0.31551 | -0.25909 | -0.37327 | -0.49783 | -0.96967 | -1.1167 | -1.1507 | -1.0922 | -1.165 | -1.1564 | -1.143 | -0.9613 | -0.9144 | -0.79474 | -0.86942 | -0.73697 | -0.76905 | -0.65022 | -0.68446 | -0.42492 | -0.43637
20 | 0.61076 | 0.60408 | 0.62306 | 0.63434 | 0.67191 | 0.6016 | 0.51109 | 0.26548 | 0.13154 | 0.1221 | 0.092801 | 0.031187 | 0.12662 | 0.13213 | 0.24083 | 0.34416 | 0.31062 | 0.34646 | 0.38962 | 0.37406 | 0.42592 | 0.50211 | 0.5665 | 0.56349
21 | 0.16907 | 0.17264 | 0.17196 | 0.17171 | 0.16817 | 0.16138 | 0.12336 | 0.098141 | 0.090625 | 0.1035 | 0.097733 | 0.08909 | 0.094437 | 0.10224 | 0.12423 | 0.13777 | 0.13741 | 0.1355 | 0.14282 | 0.14768 | 0.15021 | 0.15461 | 0.16136 | 0.16445
22 | -0.068649 | -0.068649 | -0.068649 | -0.068649 | -0.068649 | -0.068649 | -0.068649 | -0.068649 | -0.068649 | -0.068649 | -0.068649 | -0.068649 | -0.068649 | -0.068649 | -0.068649 | -0.068649 | -0.068649 | -0.068649 | -0.068649 | -0.068649 | -0.068649 | -0.068649 | -0.068649 | -0.068649
23 | 0.22354 | 0.23006 | 0.2304 | 0.22975 | 0.22911 | 0.21419 | 0.16055 | 0.13104 | 0.084465 | 0.048778 | 0.062403 | 0.048176 | 0.057447 | 0.083087 | 0.10386 | 0.10713 | 0.11016 | 0.074348 | 0.090091 | 0.11169 | 0.13134 | 0.16711 | 0.20888 | 0.21259
24 | -2.5883 | -2.6132 | -2.6612 | -2.6849 | -2.6247 | -2.1182 | -1.6072 | -1.436 | -1.0078 | -0.66499 | -1.5161 | -1.4297 | -1.6113 | -1.608 | -1.7891 | -1.7908 | -1.5254 | -1.0201 | -1.3935 | -1.6369 | -1.7586 | -1.8009 | -1.9446 | -2.0626
25 | -0.051768 | 0.086857 | 0.18375 | 0.15889 | 0.12354 | -0.12445 | -0.0041087 | 0.14837 | 0.32204 | 0.37991 | 0.18454 | -0.00047946 | 0.58452 | 0.66264 | 0.62858 | 0.72165 | 0.39646 | 0.54761 | 0.58801 | 0.52417 | 0.58827 | 0.75515 | 0.69953 | 0.47125
26 | -0.099154 | -0.080193 | -0.11445 | -0.14342 | -0.14976 | -0.18259 | -0.66774 | -0.83591 | -0.89502 | -0.83716 | -0.76687 | -0.87887 | -0.99336 | -0.88096 | -0.86638 | -0.86475 | -0.77929 | -0.80557 | -0.69658 | -0.52586 | -0.57692 | -0.50415 | -0.22175 | -0.15689
27 | -0.28779 | -0.20333 | -0.17627 | -0.22594 | -0.19454 | -0.15995 | -0.13234 | -0.46247 | -0.48365 | -0.41483 | -0.4833 | -0.44908 | -0.45106 | -0.40278 | -0.23901 | -0.37422 | -0.44882 | -0.41878 | -0.29268 | -0.30364 | -0.28282 | -0.17543 | -0.13994 | -0.14505
28 | -0.090496 | -0.090476 | -0.092973 | -0.097232 | -0.096298 | -0.088379 | -0.056039 | -0.010772 | -0.011576 | -0.0076717 | -0.006758 | -0.03016 | -0.044061 | -0.057118 | -0.056688 | -0.057647 | -0.045324 | 0.014897 | -0.0020995 | -0.024783 | -0.045938 | -0.060428 | -0.066275 | -0.075882
29 | 7.2857 | 7.8612 | 8.0054 | 7.8984 | 7.9049 | 6.601 | 0.2458 | -3.4032 | -4.3375 | -3.0216 | -1.784 | -3.5387 | -2.2313 | -0.67697 | 2.6782 | 2.6794 | 2.2072 | 1.1135 | 2.7138 | 1.5463 | 2.1229 | 3.5211 | 5.5629 | 6.2796
30 | -0.47348 | -0.47818 | -0.48306 | -0.48729 | -0.48945 | -0.44748 | -0.38824 | -0.35446 | -0.36484 | -0.40418 | -0.4311 | -0.45646 | -0.457 | -0.46541 | -0.4695 | -0.45549 | -0.3856 | -0.22982 | -0.29644 | -0.35958 | -0.3871 | -0.40953 | -0.43291 | -0.43501
31 | -1.0522 | -1.1051 | -1.152 | -1.1561 | -1.1536 | -0.97238 | -0.74106 | -0.59971 | -0.58909 | -0.49345 | -0.48833 | -0.47805 | -0.57534 | -0.61914 | -0.60249 | -0.74685 | -0.66166 | -0.33171 | -0.3928 | -0.4884 | -0.52737 | -0.68459 | -0.75711 | -0.79204
32 | 0.054935 | 0.042972 | 0.032583 | 0.048541 | 0.03986 | 0.057426 | 0.076589 | 0.14918 | 0.17181 | 0.17702 | 0.16803 | 0.17923 | 0.1779 | 0.17584 | 0.14789 | 0.14068 | 0.12227 | 0.13376 | 0.11338 | 0.11832 | 0.10003 | 0.1053 | 0.065372 | 0.067133

## Qc, Winter, S3
LoadID | 0 | 1 | 2 | 3 | 4 | 5 | 6 | 7 | 8 | 9 | 10 | 11 | 12 | 13 | 14 | 15 | 16 | 17 | 18 | 19 | 20 | 21 | 22 | 23
1 | -0.86338 | -0.60999 | -0.5288 | -0.67783 | -0.58363 | -0.47984 | -0.39702 | -1.3874 | -1.4509 | -1.2445 | -1.4499 | -1.3472 | -1.3532 | -1.2083 | -0.71704 | -1.1227 | -1.3465 | -1.2563 | -0.87805 | -0.91092 | -0.84845 | -0.5263 | -0.41983 | -0.43514
2 | -0.12928 | -0.12925 | -0.13282 | -0.1389 | -0.13757 | -0.12626 | -0.080056 | -0.015389 | -0.016538 | -0.01096 | -0.0096542 | -0.043086 | -0.062944 | -0.081597 | -0.080983 | -0.082353 | -0.064749 | 0.021281 | -0.0029993 | -0.035404 | -0.065626 | -0.086326 | -0.094679 | -0.1084
3 | 1.434 | 1.5473 | 1.5757 | 1.5546 | 1.5559 | 1.2992 | 0.04838 | -0.66984 | -0.85373 | -0.59473 | -0.35114 | -0.6965 | -0.43918 | -0.13324 | 0.52714 | 0.52737 | 0.43442 | 0.21916 | 0.53415 | 0.30434 | 0.41784 | 0.69304 | 1.0949 | 1.236
4 | -0.18447 | -0.1863 | -0.1882 | -0.18985 | -0.1907 | -0.17434 | -0.15126 | -0.1381 | -0.14215 | -0.15747 | -0.16796 | -0.17784 | -0.17805 | -0.18133 | -0.18292 | -0.17746 | -0.15024 | -0.089541 | -0.11549 | -0.1401 | -0.15082 | -0.15956 | -0.16867 | -0.16948
5 | -0.14855 | -0.15601 | -0.16264 | -0.16322 | -0.16286 | -0.13728 | -0.10462 | -0.084665 | -0.083165 | -0.069664 | -0.068941 | -0.067489 | -0.081225 | -0.087408 | -0.085057 | -0.10544 | -0.093411 | -0.04683 | -0.055455 | -0.06895 | -0.074453 | -0.096648 | -0.10689 | -0.11182
6 | -0.75536 | -0.59087 | -0.44801 | -0.66743 | -0.54807 | -0.78961 | -1.0531 | -2.0512 | -2.3623 | -2.4341 | -2.3103 | -2.4645 | -2.4462 | -2.4178 | -2.0335 | -1.9343 | -1.6812 | -1.8391 | -1.559 | -1.6268 | -1.3755 | -1.4479 | -0.89886 | -0.92308
7 | 0.93311 | 0.92291 | 0.9519 | 0.96913 | 1.0265 | 0.91911 | 0.78083 | 0.40559 | 0.20096 | 0.18654 | 0.14178 | 0.047647 | 0.19345 | 0.20187 | 0.36794 | 0.5258 | 0.47455 | 0.52932 | 0.59525 | 0.57149 | 0.65072 | 0.7671 | 0.86549 | 0.86088
8 | -0.42267 | -0.43161 | -0.4299 | -0.42928 | -0.42043 | -0.40344 | -0.30841 | -0.24535 | -0.22656 | -0.25875 | -0.24433 | -0.22273 | -0.23609 | -0.25561 | -0.31057 | -0.34443 | -0.34351 | -0.33875 | -0.35706 | -0.36919 | -0.37551 | -0.38653 | -0.4034 | -0.41113
9 | 0.029354 | 0.029354 | 0.029354 | 0.029354 | 0.029354 | 0.029354 | 0.029354 | 0.029354 | 0.029354 | 0.029354 | 0.029354 | 0.029354 | 0.029354 | 0.029354 | 0.029354 | 0.029354 | 0.029354 | 0.029354 | 0.029354 | 0.029354 | 0.029354 | 0.029354 | 0.029354 | 0.029354
10 | -0.067062 | -0.069017 | -0.06912 | -0.068926 | -0.068734 | -0.064257 | -0.048166 | -0.039312 | -0.02534 | -0.014633 | -0.018721 | -0.014453 | -0.017234 | -0.024926 | -0.031159 | -0.032138 | -0.033047 | -0.022304 | -0.027027 | -0.033506 | -0.039403 | -0.050134 | -0.062663 | -0.063778
11 | 0.49541 | 0.50018 | 0.50937 | 0.5139 | 0.50239 | 0.40544 | 0.30763 | 0.27486 | 0.1929 | 0.12728 | 0.29019 | 0.27365 | 0.30842 | 0.30778 | 0.34244 | 0.34277 | 0.29196 | 0.19525 | 0.26672 | 0.31332 | 0.33661 | 0.3447 | 0.37222 | 0.3948
12 | 0.058763 | -0.098594 | -0.20858 | -0.18036 | -0.14023 | 0.14127 | 0.0046639 | -0.16843 | -0.36556 | -0.43125 | -0.20948 | 0.00054425 | -0.66351 | -0.75218 | -0.71352 | -0.81917 | -0.45003 | -0.62161 | -0.66747 | -0.59501 | -0.66776 | -0.85719 | -0.79406 | -0.53493
13 | -0.15865 | -0.12831 | -0.18313 | -0.22947 | -0.23962 | -0.29214 | -1.0684 | -1.3375 | -1.432 | -1.3394 | -1.227 | -1.4062 | -1.5894 | -1.4095 | -1.3862 | -1.3836 | -1.2469 | -1.2889 | -1.1145 | -0.84137 | -0.92308 | -0.80664 | -0.35481 | -0.25102
14 | -0.01439 | -0.010167 | -0.0088133 | -0.011297 | -0.0097272 | -0.0079974 | -0.006617 | -0.023123 | -0.024182 | -0.020741 | -0.024165 | -0.022454 | -0.022553 | -0.020139 | -0.011951 | -0.018711 | -0.022441 | -0.020939 | -0.014634 | -0.015182 | -0.014141 | -0.0087716 | -0.0069972 | -0.0072523
15 | -0.16375 | -0.16372 | -0.16824 | -0.17594 | -0.17425 | -0.15992 | -0.1014 | -0.019493 | -0.020948 | -0.013882 | -0.012229 | -0.054576 | -0.079729 | -0.10336 | -0.10258 | -0.10431 | -0.082015 | 0.026956 | -0.0037991 | -0.044845 | -0.083127 | -0.10935 | -0.11993 | -0.13731
16 | -0.43945 | -0.47417 | -0.48287 | -0.47641 | -0.47681 | -0.39815 | -0.014826 | 0.20527 | 0.26163 | 0.18226 | 0.10761 | 0.21344 | 0.13459 | 0.040833 | -0.16154 | -0.16161 | -0.13313 | -0.067161 | -0.16369 | -0.093266 | -0.12805 | -0.21238 | -0.33554 | -0.37877
17 | -0.6641 | -0.67069 | -0.67753 | -0.68346 | -0.68651 | -0.62764 | -0.54454 | -0.49717 | -0.51173 | -0.5669 | -0.60466 | -0.64023 | -0.64099 | -0.65278 | -0.65852 | -0.63887 | -0.54085 | -0.32235 | -0.41578 | -0.50434 | -0.54294 | -0.57441 | -0.6072 | -0.61014
18 | -0.51992 | -0.54604 | -0.56924 | -0.57127 | -0.57001 | -0.48047 | -0.36617 | -0.29633 | -0.29108 | -0.24382 | -0.24129 | -0.23621 | -0.28429 | -0.30593 | -0.2977 | -0.36903 | -0.32694 | -0.16391 | -0.19409 | -0.24133 | -0.26058 | -0.33827 | -0.3741 | -0.39136
19 | -0.35708 | -0.27932 | -0.21179 | -0.31551 | -0.25909 | -0.37327 | -0.49783 | -0.96967 | -1.1167 | -1.1507 | -1.0922 | -1.165 | -1.1564 | -1.143 | -0.9613 | -0.9144 | -0.79474 | -0.86942 | -0.73697 | -0.76905 | -0.65022 | -0.68446 | -0.42492 | -0.43637
20 | 0.61076 | 0.60408 | 0.62306 | 0.63434 | 0.67191 | 0.6016 | 0.51109 | 0.26548 | 0.13154 | 0.1221 | 0.092801 | 0.031187 | 0.12662 | 0.13213 | 0.24083 | 0.34416 | 0.31062 | 0.34646 | 0.38962 | 0.37406 | 0.42592 | 0.50211 | 0.5665 | 0.56349
21 | 0.16907 | 0.17264 | 0.17196 | 0.17171 | 0.16817 | 0.16138 | 0.12336 | 0.098141 | 0.090625 | 0.1035 | 0.097733 | 0.08909 | 0.094437 | 0.10224 | 0.12423 | 0.13777 | 0.13741 | 0.1355 | 0.14282 | 0.14768 | 0.15021 | 0.15461 | 0.16136 | 0.16445
22 | -0.068649 | -0.068649 | -0.068649 | -0.068649 | -0.068649 | -0.068649 | -0.068649 | -0.068649 | -0.068649 | -0.068649 | -0.068649 | -0.068649 | -0.068649 | -0.068649 | -0.068649 | -0.068649 | -0.068649 | -0.068649 | -0.068649 | -0.068649 | -0.068649 | -0.068649 | -0.068649 | -0.068649
23 | 0.22354 | 0.23006 | 0.2304 | 0.22975 | 0.22911 | 0.21419 | 0.16055 | 0.13104 | 0.084465 | 0.048778 | 0.062403 | 0.048176 | 0.057447 | 0.083087 | 0.10386 | 0.10713 | 0.11016 | 0.074348 | 0.090091 | 0.11169 | 0.13134 | 0.16711 | 0.20888 | 0.21259
24 | -2.5883 | -2.6132 | -2.6612 | -2.6849 | -2.6247 | -2.1182 | -1.6072 | -1.436 | -1.0078 | -0.66499 | -1.5161 | -1.4297 | -1.6113 | -1.608 | -1.7891 | -1.7908 | -1.5254 | -1.0201 | -1.3935 | -1.6369 | -1.7586 | -1.8009 | -1.9446 | -2.0626
25 | -0.051768 | 0.086857 | 0.18375 | 0.15889 | 0.12354 | -0.12445 | -0.0041087 | 0.14837 | 0.32204 | 0.37991 | 0.18454 | -0.00047946 | 0.58452 | 0.66264 | 0.62858 | 0.72165 | 0.39646 | 0.54761 | 0.58801 | 0.52417 | 0.58827 | 0.75515 | 0.69953 | 0.47125
26 | -0.099154 | -0.080193 | -0.11445 | -0.14342 | -0.14976 | -0.18259 | -0.66774 | -0.83591 | -0.89502 | -0.83716 | -0.76687 | -0.87887 | -0.99336 | -0.88096 | -0.86638 | -0.86475 | -0.77929 | -0.80557 | -0.69658 | -0.52586 | -0.57692 | -0.50415 | -0.22175 | -0.15689
27 | -0.28779 | -0.20333 | -0.17627 | -0.22594 | -0.19454 | -0.15995 | -0.13234 | -0.46247 | -0.48365 | -0.41483 | -0.4833 | -0.44908 | -0.45106 | -0.40278 | -0.23901 | -0.37422 | -0.44882 | -0.41878 | -0.29268 | -0.30364 | -0.28282 | -0.17543 | -0.13994 | -0.14505
28 | -0.090496 | -0.090476 | -0.092973 | -0.097232 | -0.096298 | -0.088379 | -0.056039 | -0.010772 | -0.011576 | -0.0076717 | -0.006758 | -0.03016 | -0.044061 | -0.057118 | -0.056688 | -0.057647 | -0.045324 | 0.014897 | -0.0020995 | -0.024783 | -0.045938 | -0.060428 | -0.066275 | -0.075882
29 | 7.2857 | 7.8612 | 8.0054 | 7.8984 | 7.9049 | 6.601 | 0.2458 | -3.4032 | -4.3375 | -3.0216 | -1.784 | -3.5387 | -2.2313 | -0.67697 | 2.6782 | 2.6794 | 2.2072 | 1.1135 | 2.7138 | 1.5463 | 2.1229 | 3.5211 | 5.5629 | 6.2796
30 | -0.47348 | -0.47818 | -0.48306 | -0.48729 | -0.48945 | -0.44748 | -0.38824 | -0.35446 | -0.36484 | -0.40418 | -0.4311 | -0.45646 | -0.457 | -0.46541 | -0.4695 | -0.45549 | -0.3856 | -0.22982 | -0.29644 | -0.35958 | -0.3871 | -0.40953 | -0.43291 | -0.43501
31 | -1.0522 | -1.1051 | -1.152 | -1.1561 | -1.1536 | -0.97238 | -0.74106 | -0.59971 | -0.58909 | -0.49345 | -0.48833 | -0.47805 | -0.57534 | -0.61914 | -0.60249 | -0.74685 | -0.66166 | -0.33171 | -0.3928 | -0.4884 | -0.52737 | -0.68459 | -0.75711 | -0.79204
32 | 0.054935 | 0.042972 | 0.032583 | 0.048541 | 0.03986 | 0.057426 | 0.076589 | 0.14918 | 0.17181 | 0.17702 | 0.16803 | 0.17923 | 0.1779 | 0.17584 | 0.14789 | 0.14068 | 0.12227 | 0.13376 | 0.11338 | 0.11832 | 0.10003 | 0.1053 | 0.065372 | 0.067133

## Qc, Winter, S4
LoadID | 0 | 1 | 2 | 3 | 4 | 5 | 6 | 7 | 8 | 9 | 10 | 11 | 12 | 13 | 14 | 15 | 16 | 17 | 18 | 19 | 20 | 21 | 22 | 23
1 | -0.90655 | -0.64049 | -0.55524 | -0.71172 | -0.61281 | -0.50384 | -0.41687 | -1.4568 | -1.5235 | -1.3067 | -1.5224 | -1.4146 | -1.4208 | -1.2688 | -0.75289 | -1.1788 | -1.4138 | -1.3191 | -0.92195 | -0.95647 | -0.89087 | -0.55261 | -0.44082 | -0.45689
2 | -0.13574 | -0.13571 | -0.13946 | -0.14585 | -0.14445 | -0.13257 | -0.084059 | -0.016159 | -0.017364 | -0.011508 | -0.010137 | -0.04524 | -0.066092 | -0.085677 | -0.085033 | -0.086471 | -0.067986 | 0.022345 | -0.0031492 | -0.037174 | -0.068908 | -0.090642 | -0.099412 | -0.11382
3 | 1.5057 | 1.6247 | 1.6545 | 1.6323 | 1.6337 | 1.3642 | 0.050799 | -0.70334 | -0.89641 | -0.62446 | -0.3687 | -0.73133 | -0.46114 | -0.13991 | 0.5535 | 0.55374 | 0.45615 | 0.23012 | 0.56085 | 0.31956 | 0.43874 | 0.7277 | 1.1497 | 1.2978
4 | -0.1937 | -0.19562 | -0.19761 | -0.19934 | -0.20023 | -0.18306 | -0.15883 | -0.14501 | -0.14925 | -0.16534 | -0.17636 | -0.18674 | -0.18696 | -0.19039 | -0.19207 | -0.18634 | -0.15775 | -0.094018 | -0.12127 | -0.1471 | -0.15836 | -0.16754 | -0.1771 | -0.17796
5 | -0.15597 | -0.16381 | -0.17077 | -0.17138 | -0.171 | -0.14414 | -0.10985 | -0.088899 | -0.087323 | -0.073147 | -0.072388 | -0.070864 | -0.085286 | -0.091778 | -0.08931 | -0.11071 | -0.098082 | -0.049172 | -0.058227 | -0.072398 | -0.078175 | -0.10148 | -0.11223 | -0.11741
6 | -0.79312 | -0.62041 | -0.47041 | -0.7008 | -0.57547 | -0.82909 | -1.1058 | -2.1538 | -2.4805 | -2.5558 | -2.4259 | -2.5877 | -2.5685 | -2.5387 | -2.1352 | -2.031 | -1.7652 | -1.9311 | -1.6369 | -1.7082 | -1.4442 | -1.5203 | -0.9438 | -0.96924
7 | 0.97976 | 0.96905 | 0.9995 | 1.0176 | 1.0779 | 0.96506 | 0.81987 | 0.42587 | 0.21101 | 0.19586 | 0.14887 | 0.050029 | 0.20313 | 0.21197 | 0.38634 | 0.55209 | 0.49828 | 0.55579 | 0.62501 | 0.60006 | 0.68325 | 0.80546 | 0.90876 | 0.90393
8 | -0.44381 | -0.45319 | -0.45139 | -0.45075 | -0.44145 | -0.42362 | -0.32383 | -0.25762 | -0.23789 | -0.27169 | -0.25655 | -0.23386 | -0.2479 | -0.26839 | -0.3261 | -0.36165 | -0.36069 | -0.35569 | -0.37491 | -0.38765 | -0.39429 | -0.40585 | -0.42357 | -0.43169
9 | 0.030821 | 0.030821 | 0.030821 | 0.030821 | 0.030821 | 0.030821 | 0.030821 | 0.030821 | 0.030821 | 0.030821 | 0.030821 | 0.030821 | 0.030821 | 0.030821 | 0.030821 | 0.030821 | 0.030821 | 0.030821 | 0.030821 | 0.030821 | 0.030821 | 0.030821 | 0.030821 | 0.030821
10 | -0.070415 | -0.072468 | -0.072576 | -0.072372 | -0.07217 | -0.06747 | -0.050574 | -0.041277 | -0.026607 | -0.015365 | -0.019657 | -0.015175 | -0.018096 | -0.026172 | -0.032717 | -0.033745 | -0.0347 | -0.02342 | -0.028379 | -0.035182 | -0.041374 | -0.052641 | -0.065797 | -0.066967
11 | 0.52018 | 0.52519 | 0.53484 | 0.5396 | 0.52751 | 0.42571 | 0.32301 | 0.28861 | 0.20255 | 0.13365 | 0.3047 | 0.28733 | 0.32384 | 0.32317 | 0.35956 | 0.3599 | 0.30656 | 0.20501 | 0.28006 | 0.32898 | 0.35344 | 0.36194 | 0.39083 | 0.41454
12 | 0.061701 | -0.10352 | -0.21901 | -0.18938 | -0.14724 | 0.14833 | 0.0048971 | -0.17685 | -0.38384 | -0.45281 | -0.21995 | 0.00057146 | -0.69669 | -0.78979 | -0.7492 | -0.86013 | -0.47254 | -0.65269 | -0.70084 | -0.62476 | -0.70115 | -0.90005 | -0.83376 | -0.56168
13 | -0.16658 | -0.13472 | -0.19228 | -0.24094 | -0.2516 | -0.30674 | -1.1218 | -1.4043 | -1.5036 | -1.4064 | -1.2883 | -1.4765 | -1.6688 | -1.48 | -1.4555 | -1.4528 | -1.3092 | -1.3534 | -1.1703 | -0.88344 | -0.96923 | -0.84697 | -0.37255 | -0.26357
14 | -0.015109 | -0.010675 | -0.009254 | -0.011862 | -0.010214 | -0.0083973 | -0.0069479 | -0.02428 | -0.025391 | -0.021778 | -0.025373 | -0.023577 | -0.023681 | -0.021146 | -0.012548 | -0.019647 | -0.023563 | -0.021986 | -0.015366 | -0.015941 | -0.014848 | -0.0092102 | -0.007347 | -0.0076149
15 | -0.17194 | -0.1719 | -0.17665 | -0.18474 | -0.18297 | -0.16792 | -0.10647 | -0.020467 | -0.021995 | -0.014576 | -0.01284 | -0.057305 | -0.083716 | -0.10852 | -0.10771 | -0.10953 | -0.086116 | 0.028304 | -0.003989 | -0.047087 | -0.087283 | -0.11481 | -0.12592 | -0.14418
16 | -0.46142 | -0.49788 | -0.50701 | -0.50023 | -0.50065 | -0.41806 | -0.015567 | 0.21554 | 0.27471 | 0.19137 | 0.11299 | 0.22412 | 0.14132 | 0.042874 | -0.16962 | -0.16969 | -0.13979 | -0.07052 | -0.17187 | -0.097929 | -0.13445 | -0.223 | -0.35232 | -0.39771
17 | -0.69731 | -0.70422 | -0.71141 | -0.71764 | -0.72083 | -0.65902 | -0.57177 | -0.52203 | -0.53731 | -0.59524 | -0.63489 | -0.67225 | -0.67304 | -0.68542 | -0.69144 | -0.67082 | -0.56789 | -0.33847 | -0.43657 | -0.52956 | -0.57009 | -0.60313 | -0.63756 | -0.64065
18 | -0.54591 | -0.57334 | -0.5977 | -0.59984 | -0.59851 | -0.5045 | -0.38448 | -0.31115 | -0.30563 | -0.25601 | -0.25336 | -0.24802 | -0.2985 | -0.32122 | -0.31258 | -0.38748 | -0.34329 | -0.1721 | -0.2038 | -0.25339 | -0.27361 | -0.35518 | -0.3928 | -0.41093
19 | -0.37493 | -0.29329 | -0.22238 | -0.33129 | -0.27204 | -0.39193 | -0.52272 | -1.0182 | -1.1726 | -1.2082 | -1.1468 | -1.2233 | -1.2142 | -1.2001 | -1.0094 | -0.96012 | -0.83447 | -0.91289 | -0.77382 | -0.80751 | -0.68273 | -0.71868 | -0.44616 | -0.45819
20 | 0.6413 | 0.63429 | 0.65422 | 0.66605 | 0.7055 | 0.63168 | 0.53664 | 0.27875 | 0.13812 | 0.1282 | 0.097441 | 0.032746 | 0.13295 | 0.13874 | 0.25287 | 0.36137 | 0.32615 | 0.36379 | 0.4091 | 0.39277 | 0.44722 | 0.52721 | 0.59482 | 0.59166
21 | 0.17752 | 0.18128 | 0.18056 | 0.1803 | 0.17658 | 0.16945 | 0.12953 | 0.10305 | 0.095156 | 0.10867 | 0.10262 | 0.093545 | 0.099159 | 0.10736 | 0.13044 | 0.14466 | 0.14428 | 0.14227 | 0.14997 | 0.15506 | 0.15772 | 0.16234 | 0.16943 | 0.17267
22 | -0.072082 | -0.072082 | -0.072082 | -0.072082 | -0.072082 | -0.072082 | -0.072082 | -0.072082 | -0.072082 | -0.072082 | -0.072082 | -0.072082 | -0.072082 | -0.072082 | -0.072082 | -0.072082 | -0.072082 | -0.072082 | -0.072082 | -0.072082 | -0.072082 | -0.072082 | -0.072082 | -0.072082
23 | 0.23472 | 0.24156 | 0.24192 | 0.24124 | 0.24057 | 0.2249 | 0.16858 | 0.13759 | 0.088689 | 0.051217 | 0.065523 | 0.050585 | 0.060319 | 0.087241 | 0.10906 | 0.11248 | 0.11567 | 0.078065 | 0.094595 | 0.11727 | 0.13791 | 0.17547 | 0.21932 | 0.22322
24 | -2.7177 | -2.7439 | -2.7943 | -2.8191 | -2.756 | -2.2241 | -1.6876 | -1.5078 | -1.0582 | -0.69824 | -1.5919 | -1.5011 | -1.6919 | -1.6884 | -1.8785 | -1.8803 | -1.6016 | -1.0711 | -1.4632 | -1.7188 | -1.8465 | -1.891 | -2.0419 | -2.1658
25 | -0.054356 | 0.0912 | 0.19293 | 0.16683 | 0.12972 | -0.13067 | -0.0043141 | 0.15579 | 0.33815 | 0.3989 | 0.19377 | -0.00050343 | 0.61375 | 0.69577 | 0.66001 | 0.75773 | 0.41628 | 0.57499 | 0.61741 | 0.55038 | 0.61768 | 0.7929 | 0.73451 | 0.49481
26 | -0.10411 | -0.084202 | -0.12018 | -0.15059 | -0.15725 | -0.19171 | -0.70113 | -0.87771 | -0.93977 | -0.87901 | -0.80521 | -0.92281 | -1.043 | -0.92501 | -0.9097 | -0.90798 | -0.81825 | -0.84585 | -0.73141 | -0.55215 | -0.60577 | -0.52936 | -0.23284 | -0.16473
27 | -0.30218 | -0.2135 | -0.18508 | -0.23724 | -0.20427 | -0.16795 | -0.13896 | -0.48559 | -0.50783 | -0.43557 | -0.50747 | -0.47154 | -0.47361 | -0.42292 | -0.25096 | -0.39293 | -0.47126 | -0.43971 | -0.30732 | -0.31882 | -0.29696 | -0.1842 | -0.14694 | -0.1523
28 | -0.095021 | -0.095 | -0.097621 | -0.10209 | -0.10111 | -0.092798 | -0.058841 | -0.011311 | -0.012155 | -0.0080553 | -0.0070959 | -0.031668 | -0.046264 | -0.059974 | -0.059523 | -0.060529 | -0.04759 | 0.015642 | -0.0022044 | -0.026022 | -0.048235 | -0.06345 | -0.069589 | -0.079676
29 | 7.6499 | 8.2543 | 8.4057 | 8.2933 | 8.3002 | 6.931 | 0.25809 | -3.5734 | -4.5544 | -3.1727 | -1.8732 | -3.7156 | -2.3429 | -0.71081 | 2.8121 | 2.8133 | 2.3175 | 1.1691 | 2.8495 | 1.6236 | 2.2291 | 3.6972 | 5.841 | 6.5936
30 | -0.49715 | -0.50209 | -0.50721 | -0.51165 | -0.51393 | -0.46986 | -0.40765 | -0.37219 | -0.38308 | -0.42439 | -0.45265 | -0.47929 | -0.47985 | -0.48868 | -0.49297 | -0.47827 | -0.40488 | -0.24131 | -0.31126 | -0.37756 | -0.40645 | -0.43001 | -0.45456 | -0.45676
31 | -1.1048 | -1.1603 | -1.2096 | -1.214 | -1.2113 | -1.021 | -0.77811 | -0.6297 | -0.61854 | -0.51812 | -0.51275 | -0.50195 | -0.60411 | -0.65009 | -0.63261 | -0.78419 | -0.69475 | -0.3483 | -0.41244 | -0.51282 | -0.55374 | -0.71882 | -0.79496 | -0.83164
32 | 0.057682 | 0.045121 | 0.034212 | 0.050968 | 0.041853 | 0.060297 | 0.080419 | 0.15664 | 0.1804 | 0.18588 | 0.17643 | 0.1882 | 0.1868 | 0.18463 | 0.15529 | 0.14771 | 0.12838 | 0.14044 | 0.11905 | 0.12423 | 0.10504 | 0.11057 | 0.06864 | 0.07049

## Qc, Winter, S5
LoadID | 0 | 1 | 2 | 3 | 4 | 5 | 6 | 7 | 8 | 9 | 10 | 11 | 12 | 13 | 14 | 15 | 16 | 17 | 18 | 19 | 20 | 21 | 22 | 23
1 | -0.90655 | -0.64049 | -0.55524 | -0.71172 | -0.61281 | -0.50384 | -0.41687 | -1.4568 | -1.5235 | -1.3067 | -1.5224 | -1.4146 | -1.4208 | -1.2688 | -0.75289 | -1.1788 | -1.4138 | -1.3191 | -0.92195 | -0.95647 | -0.89087 | -0.55261 | -0.44082 | -0.45689
2 | -0.13574 | -0.13571 | -0.13946 | -0.14585 | -0.14445 | -0.13257 | -0.084059 | -0.016159 | -0.017364 | -0.011508 | -0.010137 | -0.04524 | -0.066092 | -0.085677 | -0.085033 | -0.086471 | -0.067986 | 0.022345 | -0.0031492 | -0.037174 | -0.068908 | -0.090642 | -0.099412 | -0.11382
3 | 1.5057 | 1.6247 | 1.6545 | 1.6323 | 1.6337 | 1.3642 | 0.050799 | -0.70334 | -0.89641 | -0.62446 | -0.3687 | -0.73133 | -0.46114 | -0.13991 | 0.5535 | 0.55374 | 0.45615 | 0.23012 | 0.56085 | 0.31956 | 0.43874 | 0.7277 | 1.1497 | 1.2978
4 | -0.1937 | -0.19562 | -0.19761 | -0.19934 | -0.20023 | -0.18306 | -0.15883 | -0.14501 | -0.14925 | -0.16534 | -0.17636 | -0.18674 | -0.18696 | -0.19039 | -0.19207 | -0.18634 | -0.15775 | -0.094018 | -0.12127 | -0.1471 | -0.15836 | -0.16754 | -0.1771 | -0.17796
5 | -0.15597 | -0.16381 | -0.17077 | -0.17138 | -0.171 | -0.14414 | -0.10985 | -0.088899 | -0.087323 | -0.073147 | -0.072388 | -0.070864 | -0.085286 | -0.091778 | -0.08931 | -0.11071 | -0.098082 | -0.049172 | -0.058227 | -0.072398 | -0.078175 | -0.10148 | -0.11223 | -0.11741
6 | -0.79312 | -0.62041 | -0.47041 | -0.7008 | -0.57547 | -0.82909 | -1.1058 | -2.1538 | -2.4805 | -2.5558 | -2.4259 | -2.5877 | -2.5685 | -2.5387 | -2.1352 | -2.031 | -1.7652 | -1.9311 | -1.6369 | -1.7082 | -1.4442 | -1.5203 | -0.9438 | -0.96924
7 | 0.97976 | 0.96905 | 0.9995 | 1.0176 | 1.0779 | 0.96506 | 0.81987 | 0.42587 | 0.21101 | 0.19586 | 0.14887 | 0.050029 | 0.20313 | 0.21197 | 0.38634 | 0.55209 | 0.49828 | 0.55579 | 0.62501 | 0.60006 | 0.68325 | 0.80546 | 0.90876 | 0.90393
8 | -0.44381 | -0.45319 | -0.45139 | -0.45075 | -0.44145 | -0.42362 | -0.32383 | -0.25762 | -0.23789 | -0.27169 | -0.25655 | -0.23386 | -0.2479 | -0.26839 | -0.3261 | -0.36165 | -0.36069 | -0.35569 | -0.37491 | -0.38765 | -0.39429 | -0.40585 | -0.42357 | -0.43169
9 | 0.030821 | 0.030821 | 0.030821 | 0.030821 | 0.030821 | 0.030821 | 0.030821 | 0.030821 | 0.030821 | 0.030821 | 0.030821 | 0.030821 | 0.030821 | 0.030821 | 0.030821 | 0.030821 | 0.030821 | 0.030821 | 0.030821 | 0.030821 | 0.030821 | 0.030821 | 0.030821 | 0.030821
10 | -0.070415 | -0.072468 | -0.072576 | -0.072372 | -0.07217 | -0.06747 | -0.050574 | -0.041277 | -0.026607 | -0.015365 | -0.019657 | -0.015175 | -0.018096 | -0.026172 | -0.032717 | -0.033745 | -0.0347 | -0.02342 | -0.028379 | -0.035182 | -0.041374 | -0.052641 | -0.065797 | -0.066967
11 | 0.52018 | 0.52519 | 0.53484 | 0.5396 | 0.52751 | 0.42571 | 0.32301 | 0.28861 | 0.20255 | 0.13365 | 0.3047 | 0.28733 | 0.32384 | 0.32317 | 0.35956 | 0.3599 | 0.30656 | 0.20501 | 0.28006 | 0.32898 | 0.35344 | 0.36194 | 0.39083 | 0.41454
12 | 0.061701 | -0.10352 | -0.21901 | -0.18938 | -0.14724 | 0.14833 | 0.0048971 | -0.17685 | -0.38384 | -0.45281 | -0.21995 | 0.00057146 | -0.69669 | -0.78979 | -0.7492 | -0.86013 | -0.47254 | -0.65269 | -0.70084 | -0.62476 | -0.70115 | -0.90005 | -0.83376 | -0.56168
13 | -0.16658 | -0.13472 | -0.19228 | -0.24094 | -0.2516 | -0.30674 | -1.1218 | -1.4043 | -1.5036 | -1.4064 | -1.2883 | -1.4765 | -1.6688 | -1.48 | -1.4555 | -1.4528 | -1.3092 | -1.3534 | -1.1703 | -0.88344 | -0.96923 | -0.84697 | -0.37255 | -0.26357
14 | -0.015109 | -0.010675 | -0.009254 | -0.011862 | -0.010214 | -0.0083973 | -0.0069479 | -0.02428 | -0.025391 | -0.021778 | -0.025373 | -0.023577 | -0.023681 | -0.021146 | -0.012548 | -0.019647 | -0.023563 | -0.021986 | -0.015366 | -0.015941 | -0.014848 | -0.0092102 | -0.007347 | -0.0076149
15 | -0.17194 | -0.1719 | -0.17665 | -0.18474 | -0.18297 | -0.16792 | -0.10647 | -0.020467 | -0.021995 | -0.014576 | -0.01284 | -0.057305 | -0.083716 | -0.10852 | -0.10771 | -0.10953 | -0.086116 | 0.028304 | -0.003989 | -0.047087 | -0.087283 | -0.11481 | -0.12592 | -0.14418
16 | -0.46142 | -0.49788 | -0.50701 | -0.50023 | -0.50065 | -0.41806 | -0.015567 | 0.21554 | 0.27471 | 0.19137 | 0.11299 | 0.22412 | 0.14132 | 0.042874 | -0.16962 | -0.16969 | -0.13979 | -0.07052 | -0.17187 | -0.097929 | -0.13445 | -0.223 | -0.35232 | -0.39771
17 | -0.69731 | -0.70422 | -0.71141 | -0.71764 | -0.72083 | -0.65902 | -0.57177 | -0.52203 | -0.53731 | -0.59524 | -0.63489 | -0.67225 | -0.67304 | -0.68542 | -0.69144 | -0.67082 | -0.56789 | -0.33847 | -0.43657 | -0.52956 | -0.57009 | -0.60313 | -0.63756 | -0.64065
18 | -0.54591 | -0.57334 | -0.5977 | -0.59984 | -0.59851 | -0.5045 | -0.38448 | -0.31115 | -0.30563 | -0.25601 | -0.25336 | -0.24802 | -0.2985 | -0.32122 | -0.31258 | -0.38748 | -0.34329 | -0.1721 | -0.2038 | -0.25339 | -0.27361 | -0.35518 | -0.3928 | -0.41093
19 | -0.37493 | -0.29329 | -0.22238 | -0.33129 | -0.27204 | -0.39193 | -0.52272 | -1.0182 | -1.1726 | -1.2082 | -1.1468 | -1.2233 | -1.2142 | -1.2001 | -1.0094 | -0.96012 | -0.83447 | -0.91289 | -0.77382 | -0.80751 | -0.68273 | -0.71868 | -0.44616 | -0.45819
20 | 0.6413 | 0.63429 | 0.65422 | 0.66605 | 0.7055 | 0.63168 | 0.53664 | 0.27875 | 0.13812 | 0.1282 | 0.097441 | 0.032746 | 0.13295 | 0.13874 | 0.25287 | 0.36137 | 0.32615 | 0.36379 | 0.4091 | 0.39277 | 0.44722 | 0.52721 | 0.59482 | 0.59166
21 | 0.17752 | 0.18128 | 0.18056 | 0.1803 | 0.17658 | 0.16945 | 0.12953 | 0.10305 | 0.095156 | 0.10867 | 0.10262 | 0.093545 | 0.099159 | 0.10736 | 0.13044 | 0.14466 | 0.14428 | 0.14227 | 0.14997 | 0.15506 | 0.15772 | 0.16234 | 0.16943 | 0.17267
22 | -0.072082 | -0.072082 | -0.072082 | -0.072082 | -0.072082 | -0.072082 | -0.072082 | -0.072082 | -0.072082 | -0.072082 | -0.072082 | -0.072082 | -0.072082 | -0.072082 | -0.072082 | -0.072082 | -0.072082 | -0.072082 | -0.072082 | -0.072082 | -0.072082 | -0.072082 | -0.072082 | -0.072082
23 | 0.23472 | 0.24156 | 0.24192 | 0.24124 | 0.24057 | 0.2249 | 0.16858 | 0.13759 | 0.088689 | 0.051217 | 0.065523 | 0.050585 | 0.060319 | 0.087241 | 0.10906 | 0.11248 | 0.11567 | 0.078065 | 0.094595 | 0.11727 | 0.13791 | 0.17547 | 0.21932 | 0.22322
24 | -2.7177 | -2.7439 | -2.7943 | -2.8191 | -2.756 | -2.2241 | -1.6876 | -1.5078 | -1.0582 | -0.69824 | -1.5919 | -1.5011 | -1.6919 | -1.6884 | -1.8785 | -1.8803 | -1.6016 | -1.0711 | -1.4632 | -1.7188 | -1.8465 | -1.891 | -2.0419 | -2.1658
25 | -0.054356 | 0.0912 | 0.19293 | 0.16683 | 0.12972 | -0.13067 | -0.0043141 | 0.15579 | 0.33815 | 0.3989 | 0.19377 | -0.00050343 | 0.61375 | 0.69577 | 0.66001 | 0.75773 | 0.41628 | 0.57499 | 0.61741 | 0.55038 | 0.61768 | 0.7929 | 0.73451 | 0.49481
26 | -0.10411 | -0.084202 | -0.12018 | -0.15059 | -0.15725 | -0.19171 | -0.70113 | -0.87771 | -0.93977 | -0.87901 | -0.80521 | -0.92281 | -1.043 | -0.92501 | -0.9097 | -0.90798 | -0.81825 | -0.84585 | -0.73141 | -0.55215 | -0.60577 | -0.52936 | -0.23284 | -0.16473
27 | -0.30218 | -0.2135 | -0.18508 | -0.23724 | -0.20427 | -0.16795 | -0.13896 | -0.48559 | -0.50783 | -0.43557 | -0.50747 | -0.47154 | -0.47361 | -0.42292 | -0.25096 | -0.39293 | -0.47126 | -0.43971 | -0.30732 | -0.31882 | -0.29696 | -0.1842 | -0.14694 | -0.1523
28 | -0.095021 | -0.095 | -0.097621 | -0.10209 | -0.10111 | -0.092798 | -0.058841 | -0.011311 | -0.012155 | -0.0080553 | -0.0070959 | -0.031668 | -0.046264 | -0.059974 | -0.059523 | -0.060529 | -0.04759 | 0.015642 | -0.0022044 | -0.026022 | -0.048235 | -0.06345 | -0.069589 | -0.079676
29 | 7.6499 | 8.2543 | 8.4057 | 8.2933 | 8.3002 | 6.931 | 0.25809 | -3.5734 | -4.5544 | -3.1727 | -1.8732 | -3.7156 | -2.3429 | -0.71081 | 2.8121 | 2.8133 | 2.3175 | 1.1691 | 2.8495 | 1.6236 | 2.2291 | 3.6972 | 5.841 | 6.5936
30 | -0.49715 | -0.50209 | -0.50721 | -0.51165 | -0.51393 | -0.46986 | -0.40765 | -0.37219 | -0.38308 | -0.42439 | -0.45265 | -0.47929 | -0.47985 | -0.48868 | -0.49297 | -0.47827 | -0.40488 | -0.24131 | -0.31126 | -0.37756 | -0.40645 | -0.43001 | -0.45456 | -0.45676
31 | -1.1048 | -1.1603 | -1.2096 | -1.214 | -1.2113 | -1.021 | -0.77811 | -0.6297 | -0.61854 | -0.51812 | -0.51275 | -0.50195 | -0.60411 | -0.65009 | -0.63261 | -0.78419 | -0.69475 | -0.3483 | -0.41244 | -0.51282 | -0.55374 | -0.71882 | -0.79496 | -0.83164
32 | 0.057682 | 0.045121 | 0.034212 | 0.050968 | 0.041853 | 0.060297 | 0.080419 | 0.15664 | 0.1804 | 0.18588 | 0.17643 | 0.1882 | 0.1868 | 0.18463 | 0.15529 | 0.14771 | 0.12838 | 0.14044 | 0.11905 | 0.12423 | 0.10504 | 0.11057 | 0.06864 | 0.07049

## Qc, Winter, S6
LoadID | 0 | 1 | 2 | 3 | 4 | 5 | 6 | 7 | 8 | 9 | 10 | 11 | 12 | 13 | 14 | 15 | 16 | 17 | 18 | 19 | 20 | 21 | 22 | 23
1 | -0.90655 | -0.64049 | -0.55524 | -0.71172 | -0.61281 | -0.50384 | -0.41687 | -1.4568 | -1.5235 | -1.3067 | -1.5224 | -1.4146 | -1.4208 | -1.2688 | -0.75289 | -1.1788 | -1.4138 | -1.3191 | -0.92195 | -0.95647 | -0.89087 | -0.55261 | -0.44082 | -0.45689
2 | -0.13574 | -0.13571 | -0.13946 | -0.14585 | -0.14445 | -0.13257 | -0.084059 | -0.016159 | -0.017364 | -0.011508 | -0.010137 | -0.04524 | -0.066092 | -0.085677 | -0.085033 | -0.086471 | -0.067986 | 0.022345 | -0.0031492 | -0.037174 | -0.068908 | -0.090642 | -0.099412 | -0.11382
3 | 1.5057 | 1.6247 | 1.6545 | 1.6323 | 1.6337 | 1.3642 | 0.050799 | -0.70334 | -0.89641 | -0.62446 | -0.3687 | -0.73133 | -0.46114 | -0.13991 | 0.5535 | 0.55374 | 0.45615 | 0.23012 | 0.56085 | 0.31956 | 0.43874 | 0.7277 | 1.1497 | 1.2978
4 | -0.1937 | -0.19562 | -0.19761 | -0.19934 | -0.20023 | -0.18306 | -0.15883 | -0.14501 | -0.14925 | -0.16534 | -0.17636 | -0.18674 | -0.18696 | -0.19039 | -0.19207 | -0.18634 | -0.15775 | -0.094018 | -0.12127 | -0.1471 | -0.15836 | -0.16754 | -0.1771 | -0.17796
5 | -0.15597 | -0.16381 | -0.17077 | -0.17138 | -0.171 | -0.14414 | -0.10985 | -0.088899 | -0.087323 | -0.073147 | -0.072388 | -0.070864 | -0.085286 | -0.091778 | -0.08931 | -0.11071 | -0.098082 | -0.049172 | -0.058227 | -0.072398 | -0.078175 | -0.10148 | -0.11223 | -0.11741
6 | -0.79312 | -0.62041 | -0.47041 | -0.7008 | -0.57547 | -0.82909 | -1.1058 | -2.1538 | -2.4805 | -2.5558 | -2.4259 | -2.5877 | -2.5685 | -2.5387 | -2.1352 | -2.031 | -1.7652 | -1.9311 | -1.6369 | -1.7082 | -1.4442 | -1.5203 | -0.9438 | -0.96924
7 | 0.97976 | 0.96905 | 0.9995 | 1.0176 | 1.0779 | 0.96506 | 0.81987 | 0.42587 | 0.21101 | 0.19586 | 0.14887 | 0.050029 | 0.20313 | 0.21197 | 0.38634 | 0.55209 | 0.49828 | 0.55579 | 0.62501 | 0.60006 | 0.68325 | 0.80546 | 0.90876 | 0.90393
8 | -0.44381 | -0.45319 | -0.45139 | -0.45075 | -0.44145 | -0.42362 | -0.32383 | -0.25762 | -0.23789 | -0.27169 | -0.25655 | -0.23386 | -0.2479 | -0.26839 | -0.3261 | -0.36165 | -0.36069 | -0.35569 | -0.37491 | -0.38765 | -0.39429 | -0.40585 | -0.42357 | -0.43169
9 | 0.030821 | 0.030821 | 0.030821 | 0.030821 | 0.030821 | 0.030821 | 0.030821 | 0.030821 | 0.030821 | 0.030821 | 0.030821 | 0.030821 | 0.030821 | 0.030821 | 0.030821 | 0.030821 | 0.030821 | 0.030821 | 0.030821 | 0.030821 | 0.030821 | 0.030821 | 0.030821 | 0.030821
10 | -0.070415 | -0.072468 | -0.072576 | -0.072372 | -0.07217 | -0.06747 | -0.050574 | -0.041277 | -0.026607 | -0.015365 | -0.019657 | -0.015175 | -0.018096 | -0.026172 | -0.032717 | -0.033745 | -0.0347 | -0.02342 | -0.028379 | -0.035182 | -0.041374 | -0.052641 | -0.065797 | -0.066967
11 | 0.52018 | 0.52519 | 0.53484 | 0.5396 | 0.52751 | 0.42571 | 0.32301 | 0.28861 | 0.20255 | 0.13365 | 0.3047 | 0.28733 | 0.32384 | 0.32317 | 0.35956 | 0.3599 | 0.30656 | 0.20501 | 0.28006 | 0.32898 | 0.35344 | 0.36194 | 0.39083 | 0.41454
12 | 0.061701 | -0.10352 | -0.21901 | -0.18938 | -0.14724 | 0.14833 | 0.0048971 | -0.17685 | -0.38384 | -0.45281 | -0.21995 | 0.00057146 | -0.69669 | -0.78979 | -0.7492 | -0.86013 | -0.47254 | -0.65269 | -0.70084 | -0.62476 | -0.70115 | -0.90005 | -0.83376 | -0.56168
13 | -0.16658 | -0.13472 | -0.19228 | -0.24094 | -0.2516 | -0.30674 | -1.1218 | -1.4043 | -1.5036 | -1.4064 | -1.2883 | -1.4765 | -1.6688 | -1.48 | -1.4555 | -1.4528 | -1.3092 | -1.3534 | -1.1703 | -0.88344 | -0.96923 | -0.84697 | -0.37255 | -0.26357
14 | -0.015109 | -0.010675 | -0.009254 | -0.011862 | -0.010214 | -0.0083973 | -0.0069479 | -0.02428 | -0.025391 | -0.021778 | -0.025373 | -0.023577 | -0.023681 | -0.021146 | -0.012548 | -0.019647 | -0.023563 | -0.021986 | -0.015366 | -0.015941 | -0.014848 | -0.0092102 | -0.007347 | -0.0076149
15 | -0.17194 | -0.1719 | -0.17665 | -0.18474 | -0.18297 | -0.16792 | -0.10647 | -0.020467 | -0.021995 | -0.014576 | -0.01284 | -0.057305 | -0.083716 | -0.10852 | -0.10771 | -0.10953 | -0.086116 | 0.028304 | -0.003989 | -0.047087 | -0.087283 | -0.11481 | -0.12592 | -0.14418
16 | -0.46142 | -0.49788 | -0.50701 | -0.50023 | -0.50065 | -0.41806 | -0.015567 | 0.21554 | 0.27471 | 0.19137 | 0.11299 | 0.22412 | 0.14132 | 0.042874 | -0.16962 | -0.16969 | -0.13979 | -0.07052 | -0.17187 | -0.097929 | -0.13445 | -0.223 | -0.35232 | -0.39771
17 | -0.69731 | -0.70422 | -0.71141 | -0.71764 | -0.72083 | -0.65902 | -0.57177 | -0.52203 | -0.53731 | -0.59524 | -0.63489 | -0.67225 | -0.67304 | -0.68542 | -0.69144 | -0.67082 | -0.56789 | -0.33847 | -0.43657 | -0.52956 | -0.57009 | -0.60313 | -0.63756 | -0.64065
18 | -0.54591 | -0.57334 | -0.5977 | -0.59984 | -0.59851 | -0.5045 | -0.38448 | -0.31115 | -0.30563 | -0.25601 | -0.25336 | -0.24802 | -0.2985 | -0.32122 | -0.31258 | -0.38748 | -0.34329 | -0.1721 | -0.2038 | -0.25339 | -0.27361 | -0.35518 | -0.3928 | -0.41093
19 | -0.37493 | -0.29329 | -0.22238 | -0.33129 | -0.27204 | -0.39193 | -0.52272 | -1.0182 | -1.1726 | -1.2082 | -1.1468 | -1.2233 | -1.2142 | -1.2001 | -1.0094 | -0.96012 | -0.83447 | -0.91289 | -0.77382 | -0.80751 | -0.68273 | -0.71868 | -0.44616 | -0.45819
20 | 0.6413 | 0.63429 | 0.65422 | 0.66605 | 0.7055 | 0.63168 | 0.53664 | 0.27875 | 0.13812 | 0.1282 | 0.097441 | 0.032746 | 0.13295 | 0.13874 | 0.25287 | 0.36137 | 0.32615 | 0.36379 | 0.4091 | 0.39277 | 0.44722 | 0.52721 | 0.59482 | 0.59166
21 | 0.17752 | 0.18128 | 0.18056 | 0.1803 | 0.17658 | 0.16945 | 0.12953 | 0.10305 | 0.095156 | 0.10867 | 0.10262 | 0.093545 | 0.099159 | 0.10736 | 0.13044 | 0.14466 | 0.14428 | 0.14227 | 0.14997 | 0.15506 | 0.15772 | 0.16234 | 0.16943 | 0.17267
22 | -0.072082 | -0.072082 | -0.072082 | -0.072082 | -0.072082 | -0.072082 | -0.072082 | -0.072082 | -0.072082 | -0.072082 | -0.072082 | -0.072082 | -0.072082 | -0.072082 | -0.072082 | -0.072082 | -0.072082 | -0.072082 | -0.072082 | -0.072082 | -0.072082 | -0.072082 | -0.072082 | -0.072082
23 | 0.23472 | 0.24156 | 0.24192 | 0.24124 | 0.24057 | 0.2249 | 0.16858 | 0.13759 | 0.088689 | 0.051217 | 0.065523 | 0.050585 | 0.060319 | 0.087241 | 0.10906 | 0.11248 | 0.11567 | 0.078065 | 0.094595 | 0.11727 | 0.13791 | 0.17547 | 0.21932 | 0.22322
24 | -2.7177 | -2.7439 | -2.7943 | -2.8191 | -2.756 | -2.2241 | -1.6876 | -1.5078 | -1.0582 | -0.69824 | -1.5919 | -1.5011 | -1.6919 | -1.6884 | -1.8785 | -1.8803 | -1.6016 | -1.0711 | -1.4632 | -1.7188 | -1.8465 | -1.891 | -2.0419 | -2.1658
25 | -0.054356 | 0.0912 | 0.19293 | 0.16683 | 0.12972 | -0.13067 | -0.0043141 | 0.15579 | 0.33815 | 0.3989 | 0.19377 | -0.00050343 | 0.61375 | 0.69577 | 0.66001 | 0.75773 | 0.41628 | 0.57499 | 0.61741 | 0.55038 | 0.61768 | 0.7929 | 0.73451 | 0.49481
26 | -0.10411 | -0.084202 | -0.12018 | -0.15059 | -0.15725 | -0.19171 | -0.70113 | -0.87771 | -0.93977 | -0.87901 | -0.80521 | -0.92281 | -1.043 | -0.92501 | -0.9097 | -0.90798 | -0.81825 | -0.84585 | -0.73141 | -0.55215 | -0.60577 | -0.52936 | -0.23284 | -0.16473
27 | -0.30218 | -0.2135 | -0.18508 | -0.23724 | -0.20427 | -0.16795 | -0.13896 | -0.48559 | -0.50783 | -0.43557 | -0.50747 | -0.47154 | -0.47361 | -0.42292 | -0.25096 | -0.39293 | -0.47126 | -0.43971 | -0.30732 | -0.31882 | -0.29696 | -0.1842 | -0.14694 | -0.1523
28 | -0.095021 | -0.095 | -0.097621 | -0.10209 | -0.10111 | -0.092798 | -0.058841 | -0.011311 | -0.012155 | -0.0080553 | -0.0070959 | -0.031668 | -0.046264 | -0.059974 | -0.059523 | -0.060529 | -0.04759 | 0.015642 | -0.0022044 | -0.026022 | -0.048235 | -0.06345 | -0.069589 | -0.079676
29 | 7.6499 | 8.2543 | 8.4057 | 8.2933 | 8.3002 | 6.931 | 0.25809 | -3.5734 | -4.5544 | -3.1727 | -1.8732 | -3.7156 | -2.3429 | -0.71081 | 2.8121 | 2.8133 | 2.3175 | 1.1691 | 2.8495 | 1.6236 | 2.2291 | 3.6972 | 5.841 | 6.5936
30 | -0.49715 | -0.50209 | -0.50721 | -0.51165 | -0.51393 | -0.46986 | -0.40765 | -0.37219 | -0.38308 | -0.42439 | -0.45265 | -0.47929 | -0.47985 | -0.48868 | -0.49297 | -0.47827 | -0.40488 | -0.24131 | -0.31126 | -0.37756 | -0.40645 | -0.43001 | -0.45456 | -0.45676
31 | -1.1048 | -1.1603 | -1.2096 | -1.214 | -1.2113 | -1.021 | -0.77811 | -0.6297 | -0.61854 | -0.51812 | -0.51275 | -0.50195 | -0.60411 | -0.65009 | -0.63261 | -0.78419 | -0.69475 | -0.3483 | -0.41244 | -0.51282 | -0.55374 | -0.71882 | -0.79496 | -0.83164
32 | 0.057682 | 0.045121 | 0.034212 | 0.050968 | 0.041853 | 0.060297 | 0.080419 | 0.15664 | 0.1804 | 0.18588 | 0.17643 | 0.1882 | 0.1868 | 0.18463 | 0.15529 | 0.14771 | 0.12838 | 0.14044 | 0.11905 | 0.12423 | 0.10504 | 0.11057 | 0.06864 | 0.07049

## Qc, Winter, S7
LoadID | 0 | 1 | 2 | 3 | 4 | 5 | 6 | 7 | 8 | 9 | 10 | 11 | 12 | 13 | 14 | 15 | 16 | 17 | 18 | 19 | 20 | 21 | 22 | 23
1 | -0.84611 | -0.59779 | -0.51822 | -0.66427 | -0.57196 | -0.47025 | -0.38908 | -1.3597 | -1.4219 | -1.2196 | -1.4209 | -1.3203 | -1.3261 | -1.1842 | -0.7027 | -1.1002 | -1.3195 | -1.2312 | -0.86049 | -0.89271 | -0.83148 | -0.51577 | -0.41143 | -0.42643
2 | -0.12669 | -0.12667 | -0.13016 | -0.13612 | -0.13482 | -0.12373 | -0.078455 | -0.015081 | -0.016207 | -0.01074 | -0.0094611 | -0.042224 | -0.061685 | -0.079965 | -0.079364 | -0.080706 | -0.063454 | 0.020856 | -0.0029393 | -0.034696 | -0.064314 | -0.084599 | -0.092785 | -0.10623
3 | 1.4053 | 1.5163 | 1.5442 | 1.5235 | 1.5248 | 1.2733 | 0.047412 | -0.65645 | -0.83665 | -0.58283 | -0.34412 | -0.68257 | -0.4304 | -0.13058 | 0.5166 | 0.51682 | 0.42574 | 0.21478 | 0.52346 | 0.29825 | 0.40949 | 0.67918 | 1.073 | 1.2113
4 | -0.18078 | -0.18258 | -0.18444 | -0.18605 | -0.18688 | -0.17086 | -0.14824 | -0.13534 | -0.1393 | -0.15432 | -0.1646 | -0.17429 | -0.17449 | -0.1777 | -0.17926 | -0.17392 | -0.14723 | -0.08775 | -0.11318 | -0.13729 | -0.1478 | -0.15637 | -0.16529 | -0.16609
5 | -0.14558 | -0.15289 | -0.15939 | -0.15996 | -0.1596 | -0.13453 | -0.10253 | -0.082972 | -0.081502 | -0.06827 | -0.067562 | -0.06614 | -0.0796 | -0.085659 | -0.083356 | -0.10333 | -0.091543 | -0.045894 | -0.054346 | -0.067571 | -0.072964 | -0.094716 | -0.10475 | -0.10958
6 | -0.74025 | -0.57905 | -0.43905 | -0.65408 | -0.53711 | -0.77381 | -1.032 | -2.0102 | -2.3151 | -2.3854 | -2.2641 | -2.4152 | -2.3972 | -2.3694 | -1.9928 | -1.8956 | -1.6476 | -1.8024 | -1.5278 | -1.5943 | -1.348 | -1.4189 | -0.88088 | -0.90462
7 | 0.91445 | 0.90445 | 0.93286 | 0.94974 | 1.006 | 0.90073 | 0.76521 | 0.39748 | 0.19694 | 0.18281 | 0.13894 | 0.046694 | 0.18958 | 0.19783 | 0.36058 | 0.51528 | 0.46506 | 0.51873 | 0.58334 | 0.56006 | 0.6377 | 0.75176 | 0.84818 | 0.84367
8 | -0.41422 | -0.42298 | -0.4213 | -0.4207 | -0.41202 | -0.39537 | -0.30224 | -0.24045 | -0.22203 | -0.25357 | -0.23945 | -0.21827 | -0.23137 | -0.2505 | -0.30436 | -0.33754 | -0.33664 | -0.33197 | -0.34992 | -0.36181 | -0.368 | -0.3788 | -0.39533 | -0.40291
9 | 0.028767 | 0.028767 | 0.028767 | 0.028767 | 0.028767 | 0.028767 | 0.028767 | 0.028767 | 0.028767 | 0.028767 | 0.028767 | 0.028767 | 0.028767 | 0.028767 | 0.028767 | 0.028767 | 0.028767 | 0.028767 | 0.028767 | 0.028767 | 0.028767 | 0.028767 | 0.028767 | 0.028767
10 | -0.065721 | -0.067637 | -0.067737 | -0.067547 | -0.067359 | -0.062972 | -0.047203 | -0.038526 | -0.024833 | -0.014341 | -0.018346 | -0.014164 | -0.016889 | -0.024428 | -0.030536 | -0.031496 | -0.032387 | -0.021858 | -0.026487 | -0.032836 | -0.038615 | -0.049131 | -0.06141 | -0.062503
11 | 0.4855 | 0.49018 | 0.49919 | 0.50362 | 0.49234 | 0.39733 | 0.30148 | 0.26937 | 0.18905 | 0.12474 | 0.28438 | 0.26817 | 0.30225 | 0.30163 | 0.33559 | 0.33591 | 0.28612 | 0.19134 | 0.26139 | 0.30705 | 0.32987 | 0.33781 | 0.36477 | 0.3869
12 | 0.057588 | -0.096622 | -0.20441 | -0.17675 | -0.13743 | 0.13844 | 0.0045707 | -0.16506 | -0.35825 | -0.42262 | -0.20529 | 0.00053337 | -0.65024 | -0.73714 | -0.69925 | -0.80279 | -0.44103 | -0.60918 | -0.65412 | -0.58311 | -0.65441 | -0.84005 | -0.77818 | -0.52423
13 | -0.15547 | -0.12574 | -0.17946 | -0.22488 | -0.23483 | -0.28629 | -1.047 | -1.3107 | -1.4034 | -1.3127 | -1.2024 | -1.3781 | -1.5576 | -1.3814 | -1.3585 | -1.3559 | -1.2219 | -1.2631 | -1.0922 | -0.82454 | -0.90462 | -0.79051 | -0.34771 | -0.246
14 | -0.014102 | -0.0099632 | -0.008637 | -0.011071 | -0.0095326 | -0.0078374 | -0.0064847 | -0.022661 | -0.023699 | -0.020326 | -0.023682 | -0.022005 | -0.022102 | -0.019736 | -0.011712 | -0.018337 | -0.021992 | -0.02052 | -0.014341 | -0.014878 | -0.013858 | -0.0085962 | -0.0068572 | -0.0071072
15 | -0.16048 | -0.16044 | -0.16487 | -0.17242 | -0.17077 | -0.15673 | -0.099376 | -0.019103 | -0.020529 | -0.013604 | -0.011984 | -0.053484 | -0.078135 | -0.10129 | -0.10053 | -0.10223 | -0.080375 | 0.026417 | -0.0037231 | -0.043948 | -0.081464 | -0.10716 | -0.11753 | -0.13456
16 | -0.43066 | -0.46469 | -0.47321 | -0.46688 | -0.46727 | -0.39019 | -0.01453 | 0.20117 | 0.25639 | 0.17861 | 0.10546 | 0.20918 | 0.1319 | 0.040016 | -0.15831 | -0.15838 | -0.13047 | -0.065818 | -0.16042 | -0.091401 | -0.12549 | -0.20814 | -0.32883 | -0.37119
17 | -0.65082 | -0.65728 | -0.66398 | -0.6698 | -0.67278 | -0.61509 | -0.53365 | -0.48722 | -0.50149 | -0.55556 | -0.59256 | -0.62743 | -0.62817 | -0.63972 | -0.64535 | -0.6261 | -0.53003 | -0.3159 | -0.40746 | -0.49426 | -0.53208 | -0.56292 | -0.59506 | -0.59794
18 | -0.50952 | -0.53512 | -0.55786 | -0.55985 | -0.55861 | -0.47086 | -0.35885 | -0.2904 | -0.28526 | -0.23895 | -0.23647 | -0.23149 | -0.2786 | -0.29981 | -0.29175 | -0.36165 | -0.3204 | -0.16063 | -0.19021 | -0.2365 | -0.25537 | -0.3315 | -0.36662 | -0.38353
19 | -0.34994 | -0.27373 | -0.20755 | -0.3092 | -0.25391 | -0.3658 | -0.48787 | -0.95028 | -1.0944 | -1.1276 | -1.0703 | -1.1417 | -1.1332 | -1.1201 | -0.94207 | -0.89612 | -0.77884 | -0.85203 | -0.72224 | -0.75367 | -0.63722 | -0.67077 | -0.41642 | -0.42764
20 | 0.59855 | 0.592 | 0.6106 | 0.62165 | 0.65847 | 0.58957 | 0.50087 | 0.26017 | 0.12891 | 0.11965 | 0.090945 | 0.030563 | 0.12409 | 0.12949 | 0.23602 | 0.33728 | 0.3044 | 0.33953 | 0.38182 | 0.36658 | 0.4174 | 0.49206 | 0.55517 | 0.55222
21 | 0.16569 | 0.16919 | 0.16852 | 0.16828 | 0.16481 | 0.15815 | 0.1209 | 0.096178 | 0.088812 | 0.10143 | 0.095778 | 0.087308 | 0.092549 | 0.1002 | 0.12174 | 0.13501 | 0.13466 | 0.13279 | 0.13997 | 0.14472 | 0.1472 | 0.15152 | 0.15813 | 0.16116
22 | -0.067276 | -0.067276 | -0.067276 | -0.067276 | -0.067276 | -0.067276 | -0.067276 | -0.067276 | -0.067276 | -0.067276 | -0.067276 | -0.067276 | -0.067276 | -0.067276 | -0.067276 | -0.067276 | -0.067276 | -0.067276 | -0.067276 | -0.067276 | -0.067276 | -0.067276 | -0.067276 | -0.067276
23 | 0.21907 | 0.22546 | 0.22579 | 0.22516 | 0.22453 | 0.20991 | 0.15734 | 0.12842 | 0.082776 | 0.047802 | 0.061155 | 0.047212 | 0.056298 | 0.081425 | 0.10179 | 0.10499 | 0.10796 | 0.072861 | 0.088289 | 0.10945 | 0.12872 | 0.16377 | 0.2047 | 0.20834
24 | -2.5365 | -2.5609 | -2.608 | -2.6312 | -2.5722 | -2.0758 | -1.5751 | -1.4073 | -0.98767 | -0.65169 | -1.4858 | -1.4011 | -1.5791 | -1.5759 | -1.7533 | -1.755 | -1.4948 | -0.99967 | -1.3656 | -1.6042 | -1.7234 | -1.7649 | -1.9057 | -2.0214
25 | -0.050732 | 0.08512 | 0.18007 | 0.15571 | 0.12107 | -0.12196 | -0.0040265 | 0.14541 | 0.3156 | 0.37231 | 0.18085 | -0.00046987 | 0.57283 | 0.64938 | 0.61601 | 0.70722 | 0.38853 | 0.53665 | 0.57625 | 0.51369 | 0.5765 | 0.74004 | 0.68554 | 0.46182
26 | -0.097171 | -0.078589 | -0.11217 | -0.14055 | -0.14677 | -0.17893 | -0.65439 | -0.81919 | -0.87712 | -0.82041 | -0.75153 | -0.86129 | -0.97349 | -0.86334 | -0.84905 | -0.84745 | -0.7637 | -0.78946 | -0.68265 | -0.51534 | -0.56539 | -0.49407 | -0.21732 | -0.15375
27 | -0.28204 | -0.19926 | -0.17274 | -0.22142 | -0.19065 | -0.15675 | -0.12969 | -0.45322 | -0.47397 | -0.40653 | -0.47364 | -0.4401 | -0.44204 | -0.39473 | -0.23423 | -0.36674 | -0.43984 | -0.4104 | -0.28683 | -0.29757 | -0.27716 | -0.17192 | -0.13714 | -0.14214
28 | -0.088686 | -0.088667 | -0.091113 | -0.095287 | -0.094372 | -0.086612 | -0.054919 | -0.010557 | -0.011345 | -0.0075182 | -0.0066228 | -0.029557 | -0.04318 | -0.055975 | -0.055555 | -0.056494 | -0.044418 | 0.014599 | -0.0020575 | -0.024287 | -0.04502 | -0.05922 | -0.064949 | -0.074364
29 | 7.1399 | 7.704 | 7.8453 | 7.7404 | 7.7468 | 6.4689 | 0.24088 | -3.3352 | -4.2507 | -2.9612 | -1.7483 | -3.4679 | -2.1867 | -0.66343 | 2.6247 | 2.6258 | 2.163 | 1.0912 | 2.6595 | 1.5153 | 2.0805 | 3.4507 | 5.4516 | 6.154
30 | -0.46401 | -0.46861 | -0.47339 | -0.47754 | -0.47967 | -0.43853 | -0.38048 | -0.34737 | -0.35755 | -0.39609 | -0.42248 | -0.44733 | -0.44786 | -0.4561 | -0.46011 | -0.44638 | -0.37789 | -0.22523 | -0.29051 | -0.35239 | -0.37935 | -0.40134 | -0.42425 | -0.42631
31 | -1.0312 | -1.083 | -1.129 | -1.133 | -1.1305 | -0.95294 | -0.72624 | -0.58772 | -0.57731 | -0.48358 | -0.47857 | -0.46849 | -0.56383 | -0.60675 | -0.59044 | -0.73191 | -0.64843 | -0.32508 | -0.38495 | -0.47863 | -0.51683 | -0.6709 | -0.74196 | -0.7762
32 | 0.053836 | 0.042113 | 0.031931 | 0.04757 | 0.039063 | 0.056277 | 0.075058 | 0.1462 | 0.16837 | 0.17348 | 0.16466 | 0.17565 | 0.17434 | 0.17232 | 0.14493 | 0.13786 | 0.11982 | 0.13108 | 0.11111 | 0.11595 | 0.098033 | 0.1032 | 0.064064 | 0.065791

## Qc, Winter, S8
LoadID | 0 | 1 | 2 | 3 | 4 | 5 | 6 | 7 | 8 | 9 | 10 | 11 | 12 | 13 | 14 | 15 | 16 | 17 | 18 | 19 | 20 | 21 | 22 | 23
1 | -0.84611 | -0.59779 | -0.51822 | -0.66427 | -0.57196 | -0.47025 | -0.38908 | -1.3597 | -1.4219 | -1.2196 | -1.4209 | -1.3203 | -1.3261 | -1.1842 | -0.7027 | -1.1002 | -1.3195 | -1.2312 | -0.86049 | -0.89271 | -0.83148 | -0.51577 | -0.41143 | -0.42643
2 | -0.12669 | -0.12667 | -0.13016 | -0.13612 | -0.13482 | -0.12373 | -0.078455 | -0.015081 | -0.016207 | -0.01074 | -0.0094611 | -0.042224 | -0.061685 | -0.079965 | -0.079364 | -0.080706 | -0.063454 | 0.020856 | -0.0029393 | -0.034696 | -0.064314 | -0.084599 | -0.092785 | -0.10623
3 | 1.4053 | 1.5163 | 1.5442 | 1.5235 | 1.5248 | 1.2733 | 0.047412 | -0.65645 | -0.83665 | -0.58283 | -0.34412 | -0.68257 | -0.4304 | -0.13058 | 0.5166 | 0.51682 | 0.42574 | 0.21478 | 0.52346 | 0.29825 | 0.40949 | 0.67918 | 1.073 | 1.2113
4 | -0.18078 | -0.18258 | -0.18444 | -0.18605 | -0.18688 | -0.17086 | -0.14824 | -0.13534 | -0.1393 | -0.15432 | -0.1646 | -0.17429 | -0.17449 | -0.1777 | -0.17926 | -0.17392 | -0.14723 | -0.08775 | -0.11318 | -0.13729 | -0.1478 | -0.15637 | -0.16529 | -0.16609
5 | -0.14558 | -0.15289 | -0.15939 | -0.15996 | -0.1596 | -0.13453 | -0.10253 | -0.082972 | -0.081502 | -0.06827 | -0.067562 | -0.06614 | -0.0796 | -0.085659 | -0.083356 | -0.10333 | -0.091543 | -0.045894 | -0.054346 | -0.067571 | -0.072964 | -0.094716 | -0.10475 | -0.10958
6 | -0.74025 | -0.57905 | -0.43905 | -0.65408 | -0.53711 | -0.77381 | -1.032 | -2.0102 | -2.3151 | -2.3854 | -2.2641 | -2.4152 | -2.3972 | -2.3694 | -1.9928 | -1.8956 | -1.6476 | -1.8024 | -1.5278 | -1.5943 | -1.348 | -1.4189 | -0.88088 | -0.90462
7 | 0.91445 | 0.90445 | 0.93286 | 0.94974 | 1.006 | 0.90073 | 0.76521 | 0.39748 | 0.19694 | 0.18281 | 0.13894 | 0.046694 | 0.18958 | 0.19783 | 0.36058 | 0.51528 | 0.46506 | 0.51873 | 0.58334 | 0.56006 | 0.6377 | 0.75176 | 0.84818 | 0.84367
8 | -0.41422 | -0.42298 | -0.4213 | -0.4207 | -0.41202 | -0.39537 | -0.30224 | -0.24045 | -0.22203 | -0.25357 | -0.23945 | -0.21827 | -0.23137 | -0.2505 | -0.30436 | -0.33754 | -0.33664 | -0.33197 | -0.34992 | -0.36181 | -0.368 | -0.3788 | -0.39533 | -0.40291
9 | 0.028767 | 0.028767 | 0.028767 | 0.028767 | 0.028767 | 0.028767 | 0.028767 | 0.028767 | 0.028767 | 0.028767 | 0.028767 | 0.028767 | 0.028767 | 0.028767 | 0.028767 | 0.028767 | 0.028767 | 0.028767 | 0.028767 | 0.028767 | 0.028767 | 0.028767 | 0.028767 | 0.028767
10 | -0.065721 | -0.067637 | -0.067737 | -0.067547 | -0.067359 | -0.062972 | -0.047203 | -0.038526 | -0.024833 | -0.014341 | -0.018346 | -0.014164 | -0.016889 | -0.024428 | -0.030536 | -0.031496 | -0.032387 | -0.021858 | -0.026487 | -0.032836 | -0.038615 | -0.049131 | -0.06141 | -0.062503
11 | 0.4855 | 0.49018 | 0.49919 | 0.50362 | 0.49234 | 0.39733 | 0.30148 | 0.26937 | 0.18905 | 0.12474 | 0.28438 | 0.26817 | 0.30225 | 0.30163 | 0.33559 | 0.33591 | 0.28612 | 0.19134 | 0.26139 | 0.30705 | 0.32987 | 0.33781 | 0.36477 | 0.3869
12 | 0.057588 | -0.096622 | -0.20441 | -0.17675 | -0.13743 | 0.13844 | 0.0045707 | -0.16506 | -0.35825 | -0.42262 | -0.20529 | 0.00053337 | -0.65024 | -0.73714 | -0.69925 | -0.80279 | -0.44103 | -0.60918 | -0.65412 | -0.58311 | -0.65441 | -0.84005 | -0.77818 | -0.52423
13 | -0.15547 | -0.12574 | -0.17946 | -0.22488 | -0.23483 | -0.28629 | -1.047 | -1.3107 | -1.4034 | -1.3127 | -1.2024 | -1.3781 | -1.5576 | -1.3814 | -1.3585 | -1.3559 | -1.2219 | -1.2631 | -1.0922 | -0.82454 | -0.90462 | -0.79051 | -0.34771 | -0.246
14 | -0.014102 | -0.0099632 | -0.008637 | -0.011071 | -0.0095326 | -0.0078374 | -0.0064847 | -0.022661 | -0.023699 | -0.020326 | -0.023682 | -0.022005 | -0.022102 | -0.019736 | -0.011712 | -0.018337 | -0.021992 | -0.02052 | -0.014341 | -0.014878 | -0.013858 | -0.0085962 | -0.0068572 | -0.0071072
15 | -0.16048 | -0.16044 | -0.16487 | -0.17242 | -0.17077 | -0.15673 | -0.099376 | -0.019103 | -0.020529 | -0.013604 | -0.011984 | -0.053484 | -0.078135 | -0.10129 | -0.10053 | -0.10223 | -0.080375 | 0.026417 | -0.0037231 | -0.043948 | -0.081464 | -0.10716 | -0.11753 | -0.13456
16 | -0.43066 | -0.46469 | -0.47321 | -0.46688 | -0.46727 | -0.39019 | -0.01453 | 0.20117 | 0.25639 | 0.17861 | 0.10546 | 0.20918 | 0.1319 | 0.040016 | -0.15831 | -0.15838 | -0.13047 | -0.065818 | -0.16042 | -0.091401 | -0.12549 | -0.20814 | -0.32883 | -0.37119
17 | -0.65082 | -0.65728 | -0.66398 | -0.6698 | -0.67278 | -0.61509 | -0.53365 | -0.48722 | -0.50149 | -0.55556 | -0.59256 | -0.62743 | -0.62817 | -0.63972 | -0.64535 | -0.6261 | -0.53003 | -0.3159 | -0.40746 | -0.49426 | -0.53208 | -0.56292 | -0.59506 | -0.59794
18 | -0.50952 | -0.53512 | -0.55786 | -0.55985 | -0.55861 | -0.47086 | -0.35885 | -0.2904 | -0.28526 | -0.23895 | -0.23647 | -0.23149 | -0.2786 | -0.29981 | -0.29175 | -0.36165 | -0.3204 | -0.16063 | -0.19021 | -0.2365 | -0.25537 | -0.3315 | -0.36662 | -0.38353
19 | -0.34994 | -0.27373 | -0.20755 | -0.3092 | -0.25391 | -0.3658 | -0.48787 | -0.95028 | -1.0944 | -1.1276 | -1.0703 | -1.1417 | -1.1332 | -1.1201 | -0.94207 | -0.89612 | -0.77884 | -0.85203 | -0.72224 | -0.75367 | -0.63722 | -0.67077 | -0.41642 | -0.42764
20 | 0.59855 | 0.592 | 0.6106 | 0.62165 | 0.65847 | 0.58957 | 0.50087 | 0.26017 | 0.12891 | 0.11965 | 0.090945 | 0.030563 | 0.12409 | 0.12949 | 0.23602 | 0.33728 | 0.3044 | 0.33953 | 0.38182 | 0.36658 | 0.4174 | 0.49206 | 0.55517 | 0.55222
21 | 0.16569 | 0.16919 | 0.16852 | 0.16828 | 0.16481 | 0.15815 | 0.1209 | 0.096178 | 0.088812 | 0.10143 | 0.095778 | 0.087308 | 0.092549 | 0.1002 | 0.12174 | 0.13501 | 0.13466 | 0.13279 | 0.13997 | 0.14472 | 0.1472 | 0.15152 | 0.15813 | 0.16116
22 | -0.067276 | -0.067276 | -0.067276 | -0.067276 | -0.067276 | -0.067276 | -0.067276 | -0.067276 | -0.067276 | -0.067276 | -0.067276 | -0.067276 | -0.067276 | -0.067276 | -0.067276 | -0.067276 | -0.067276 | -0.067276 | -0.067276 | -0.067276 | -0.067276 | -0.067276 | -0.067276 | -0.067276
23 | 0.21907 | 0.22546 | 0.22579 | 0.22516 | 0.22453 | 0.20991 | 0.15734 | 0.12842 | 0.082776 | 0.047802 | 0.061155 | 0.047212 | 0.056298 | 0.081425 | 0.10179 | 0.10499 | 0.10796 | 0.072861 | 0.088289 | 0.10945 | 0.12872 | 0.16377 | 0.2047 | 0.20834
24 | -2.5365 | -2.5609 | -2.608 | -2.6312 | -2.5722 | -2.0758 | -1.5751 | -1.4073 | -0.98767 | -0.65169 | -1.4858 | -1.4011 | -1.5791 | -1.5759 | -1.7533 | -1.755 | -1.4948 | -0.99967 | -1.3656 | -1.6042 | -1.7234 | -1.7649 | -1.9057 | -2.0214
25 | -0.050732 | 0.08512 | 0.18007 | 0.15571 | 0.12107 | -0.12196 | -0.0040265 | 0.14541 | 0.3156 | 0.37231 | 0.18085 | -0.00046987 | 0.57283 | 0.64938 | 0.61601 | 0.70722 | 0.38853 | 0.53665 | 0.57625 | 0.51369 | 0.5765 | 0.74004 | 0.68554 | 0.46182
26 | -0.097171 | -0.078589 | -0.11217 | -0.14055 | -0.14677 | -0.17893 | -0.65439 | -0.81919 | -0.87712 | -0.82041 | -0.75153 | -0.86129 | -0.97349 | -0.86334 | -0.84905 | -0.84745 | -0.7637 | -0.78946 | -0.68265 | -0.51534 | -0.56539 | -0.49407 | -0.21732 | -0.15375
27 | -0.28204 | -0.19926 | -0.17274 | -0.22142 | -0.19065 | -0.15675 | -0.12969 | -0.45322 | -0.47397 | -0.40653 | -0.47364 | -0.4401 | -0.44204 | -0.39473 | -0.23423 | -0.36674 | -0.43984 | -0.4104 | -0.28683 | -0.29757 | -0.27716 | -0.17192 | -0.13714 | -0.14214
28 | -0.088686 | -0.088667 | -0.091113 | -0.095287 | -0.094372 | -0.086612 | -0.054919 | -0.010557 | -0.011345 | -0.0075182 | -0.0066228 | -0.029557 | -0.04318 | -0.055975 | -0.055555 | -0.056494 | -0.044418 | 0.014599 | -0.0020575 | -0.024287 | -0.04502 | -0.05922 | -0.064949 | -0.074364
29 | 7.1399 | 7.704 | 7.8453 | 7.7404 | 7.7468 | 6.4689 | 0.24088 | -3.3352 | -4.2507 | -2.9612 | -1.7483 | -3.4679 | -2.1867 | -0.66343 | 2.6247 | 2.6258 | 2.163 | 1.0912 | 2.6595 | 1.5153 | 2.0805 | 3.4507 | 5.4516 | 6.154
30 | -0.46401 | -0.46861 | -0.47339 | -0.47754 | -0.47967 | -0.43853 | -0.38048 | -0.34737 | -0.35755 | -0.39609 | -0.42248 | -0.44733 | -0.44786 | -0.4561 | -0.46011 | -0.44638 | -0.37789 | -0.22523 | -0.29051 | -0.35239 | -0.37935 | -0.40134 | -0.42425 | -0.42631
31 | -1.0312 | -1.083 | -1.129 | -1.133 | -1.1305 | -0.95294 | -0.72624 | -0.58772 | -0.57731 | -0.48358 | -0.47857 | -0.46849 | -0.56383 | -0.60675 | -0.59044 | -0.73191 | -0.64843 | -0.32508 | -0.38495 | -0.47863 | -0.51683 | -0.6709 | -0.74196 | -0.7762
32 | 0.053836 | 0.042113 | 0.031931 | 0.04757 | 0.039063 | 0.056277 | 0.075058 | 0.1462 | 0.16837 | 0.17348 | 0.16466 | 0.17565 | 0.17434 | 0.17232 | 0.14493 | 0.13786 | 0.11982 | 0.13108 | 0.11111 | 0.11595 | 0.098033 | 0.1032 | 0.064064 | 0.065791

## Qc, Winter, S9
LoadID | 0 | 1 | 2 | 3 | 4 | 5 | 6 | 7 | 8 | 9 | 10 | 11 | 12 | 13 | 14 | 15 | 16 | 17 | 18 | 19 | 20 | 21 | 22 | 23
1 | -0.84611 | -0.59779 | -0.51822 | -0.66427 | -0.57196 | -0.47025 | -0.38908 | -1.3597 | -1.4219 | -1.2196 | -1.4209 | -1.3203 | -1.3261 | -1.1842 | -0.7027 | -1.1002 | -1.3195 | -1.2312 | -0.86049 | -0.89271 | -0.83148 | -0.51577 | -0.41143 | -0.42643
2 | -0.12669 | -0.12667 | -0.13016 | -0.13612 | -0.13482 | -0.12373 | -0.078455 | -0.015081 | -0.016207 | -0.01074 | -0.0094611 | -0.042224 | -0.061685 | -0.079965 | -0.079364 | -0.080706 | -0.063454 | 0.020856 | -0.0029393 | -0.034696 | -0.064314 | -0.084599 | -0.092785 | -0.10623
3 | 1.4053 | 1.5163 | 1.5442 | 1.5235 | 1.5248 | 1.2733 | 0.047412 | -0.65645 | -0.83665 | -0.58283 | -0.34412 | -0.68257 | -0.4304 | -0.13058 | 0.5166 | 0.51682 | 0.42574 | 0.21478 | 0.52346 | 0.29825 | 0.40949 | 0.67918 | 1.073 | 1.2113
4 | -0.18078 | -0.18258 | -0.18444 | -0.18605 | -0.18688 | -0.17086 | -0.14824 | -0.13534 | -0.1393 | -0.15432 | -0.1646 | -0.17429 | -0.17449 | -0.1777 | -0.17926 | -0.17392 | -0.14723 | -0.08775 | -0.11318 | -0.13729 | -0.1478 | -0.15637 | -0.16529 | -0.16609
5 | -0.14558 | -0.15289 | -0.15939 | -0.15996 | -0.1596 | -0.13453 | -0.10253 | -0.082972 | -0.081502 | -0.06827 | -0.067562 | -0.06614 | -0.0796 | -0.085659 | -0.083356 | -0.10333 | -0.091543 | -0.045894 | -0.054346 | -0.067571 | -0.072964 | -0.094716 | -0.10475 | -0.10958
6 | -0.74025 | -0.57905 | -0.43905 | -0.65408 | -0.53711 | -0.77381 | -1.032 | -2.0102 | -2.3151 | -2.3854 | -2.2641 | -2.4152 | -2.3972 | -2.3694 | -1.9928 | -1.8956 | -1.6476 | -1.8024 | -1.5278 | -1.5943 | -1.348 | -1.4189 | -0.88088 | -0.90462
7 | 0.91445 | 0.90445 | 0.93286 | 0.94974 | 1.006 | 0.90073 | 0.76521 | 0.39748 | 0.19694 | 0.18281 | 0.13894 | 0.046694 | 0.18958 | 0.19783 | 0.36058 | 0.51528 | 0.46506 | 0.51873 | 0.58334 | 0.56006 | 0.6377 | 0.75176 | 0.84818 | 0.84367
8 | -0.41422 | -0.42298 | -0.4213 | -0.4207 | -0.41202 | -0.39537 | -0.30224 | -0.24045 | -0.22203 | -0.25357 | -0.23945 | -0.21827 | -0.23137 | -0.2505 | -0.30436 | -0.33754 | -0.33664 | -0.33197 | -0.34992 | -0.36181 | -0.368 | -0.3788 | -0.39533 | -0.40291
9 | 0.028767 | 0.028767 | 0.028767 | 0.028767 | 0.028767 | 0.028767 | 0.028767 | 0.028767 | 0.028767 | 0.028767 | 0.028767 | 0.028767 | 0.028767 | 0.028767 | 0.028767 | 0.028767 | 0.028767 | 0.028767 | 0.028767 | 0.028767 | 0.028767 | 0.028767 | 0.028767 | 0.028767
10 | -0.065721 | -0.067637 | -0.067737 | -0.067547 | -0.067359 | -0.062972 | -0.047203 | -0.038526 | -0.024833 | -0.014341 | -0.018346 | -0.014164 | -0.016889 | -0.024428 | -0.030536 | -0.031496 | -0.032387 | -0.021858 | -0.026487 | -0.032836 | -0.038615 | -0.049131 | -0.06141 | -0.062503
11 | 0.4855 | 0.49018 | 0.49919 | 0.50362 | 0.49234 | 0.39733 | 0.30148 | 0.26937 | 0.18905 | 0.12474 | 0.28438 | 0.26817 | 0.30225 | 0.30163 | 0.33559 | 0.33591 | 0.28612 | 0.19134 | 0.26139 | 0.30705 | 0.32987 | 0.33781 | 0.36477 | 0.3869
12 | 0.057588 | -0.096622 | -0.20441 | -0.17675 | -0.13743 | 0.13844 | 0.0045707 | -0.16506 | -0.35825 | -0.42262 | -0.20529 | 0.00053337 | -0.65024 | -0.73714 | -0.69925 | -0.80279 | -0.44103 | -0.60918 | -0.65412 | -0.58311 | -0.65441 | -0.84005 | -0.77818 | -0.52423
13 | -0.15547 | -0.12574 | -0.17946 | -0.22488 | -0.23483 | -0.28629 | -1.047 | -1.3107 | -1.4034 | -1.3127 | -1.2024 | -1.3781 | -1.5576 | -1.3814 | -1.3585 | -1.3559 | -1.2219 | -1.2631 | -1.0922 | -0.82454 | -0.90462 | -0.79051 | -0.34771 | -0.246
14 | -0.014102 | -0.0099632 | -0.008637 | -0.011071 | -0.0095326 | -0.0078374 | -0.0064847 | -0.022661 | -0.023699 | -0.020326 | -0.023682 | -0.022005 | -0.022102 | -0.019736 | -0.011712 | -0.018337 | -0.021992 | -0.02052 | -0.014341 | -0.014878 | -0.013858 | -0.0085962 | -0.0068572 | -0.0071072
15 | -0.16048 | -0.16044 | -0.16487 | -0.17242 | -0.17077 | -0.15673 | -0.099376 | -0.019103 | -0.020529 | -0.013604 | -0.011984 | -0.053484 | -0.078135 | -0.10129 | -0.10053 | -0.10223 | -0.080375 | 0.026417 | -0.0037231 | -0.043948 | -0.081464 | -0.10716 | -0.11753 | -0.13456
16 | -0.43066 | -0.46469 | -0.47321 | -0.46688 | -0.46727 | -0.39019 | -0.01453 | 0.20117 | 0.25639 | 0.17861 | 0.10546 | 0.20918 | 0.1319 | 0.040016 | -0.15831 | -0.15838 | -0.13047 | -0.065818 | -0.16042 | -0.091401 | -0.12549 | -0.20814 | -0.32883 | -0.37119
17 | -0.65082 | -0.65728 | -0.66398 | -0.6698 | -0.67278 | -0.61509 | -0.53365 | -0.48722 | -0.50149 | -0.55556 | -0.59256 | -0.62743 | -0.62817 | -0.63972 | -0.64535 | -0.6261 | -0.53003 | -0.3159 | -0.40746 | -0.49426 | -0.53208 | -0.56292 | -0.59506 | -0.59794
18 | -0.50952 | -0.53512 | -0.55786 | -0.55985 | -0.55861 | -0.47086 | -0.35885 | -0.2904 | -0.28526 | -0.23895 | -0.23647 | -0.23149 | -0.2786 | -0.29981 | -0.29175 | -0.36165 | -0.3204 | -0.16063 | -0.19021 | -0.2365 | -0.25537 | -0.3315 | -0.36662 | -0.38353
19 | -0.34994 | -0.27373 | -0.20755 | -0.3092 | -0.25391 | -0.3658 | -0.48787 | -0.95028 | -1.0944 | -1.1276 | -1.0703 | -1.1417 | -1.1332 | -1.1201 | -0.94207 | -0.89612 | -0.77884 | -0.85203 | -0.72224 | -0.75367 | -0.63722 | -0.67077 | -0.41642 | -0.42764
20 | 0.59855 | 0.592 | 0.6106 | 0.62165 | 0.65847 | 0.58957 | 0.50087 | 0.26017 | 0.12891 | 0.11965 | 0.090945 | 0.030563 | 0.12409 | 0.12949 | 0.23602 | 0.33728 | 0.3044 | 0.33953 | 0.38182 | 0.36658 | 0.4174 | 0.49206 | 0.55517 | 0.55222
21 | 0.16569 | 0.16919 | 0.16852 | 0.16828 | 0.16481 | 0.15815 | 0.1209 | 0.096178 | 0.088812 | 0.10143 | 0.095778 | 0.087308 | 0.092549 | 0.1002 | 0.12174 | 0.13501 | 0.13466 | 0.13279 | 0.13997 | 0.14472 | 0.1472 | 0.15152 | 0.15813 | 0.16116
22 | -0.067276 | -0.067276 | -0.067276 | -0.067276 | -0.067276 | -0.067276 | -0.067276 | -0.067276 | -0.067276 | -0.067276 | -0.067276 | -0.067276 | -0.067276 | -0.067276 | -0.067276 | -0.067276 | -0.067276 | -0.067276 | -0.067276 | -0.067276 | -0.067276 | -0.067276 | -0.067276 | -0.067276
23 | 0.21907 | 0.22546 | 0.22579 | 0.22516 | 0.22453 | 0.20991 | 0.15734 | 0.12842 | 0.082776 | 0.047802 | 0.061155 | 0.047212 | 0.056298 | 0.081425 | 0.10179 | 0.10499 | 0.10796 | 0.072861 | 0.088289 | 0.10945 | 0.12872 | 0.16377 | 0.2047 | 0.20834
24 | -2.5365 | -2.5609 | -2.608 | -2.6312 | -2.5722 | -2.0758 | -1.5751 | -1.4073 | -0.98767 | -0.65169 | -1.4858 | -1.4011 | -1.5791 | -1.5759 | -1.7533 | -1.755 | -1.4948 | -0.99967 | -1.3656 | -1.6042 | -1.7234 | -1.7649 | -1.9057 | -2.0214
25 | -0.050732 | 0.08512 | 0.18007 | 0.15571 | 0.12107 | -0.12196 | -0.0040265 | 0.14541 | 0.3156 | 0.37231 | 0.18085 | -0.00046987 | 0.57283 | 0.64938 | 0.61601 | 0.70722 | 0.38853 | 0.53665 | 0.57625 | 0.51369 | 0.5765 | 0.74004 | 0.68554 | 0.46182
26 | -0.097171 | -0.078589 | -0.11217 | -0.14055 | -0.14677 | -0.17893 | -0.65439 | -0.81919 | -0.87712 | -0.82041 | -0.75153 | -0.86129 | -0.97349 | -0.86334 | -0.84905 | -0.84745 | -0.7637 | -0.78946 | -0.68265 | -0.51534 | -0.56539 | -0.49407 | -0.21732 | -0.15375
27 | -0.28204 | -0.19926 | -0.17274 | -0.22142 | -0.19065 | -0.15675 | -0.12969 | -0.45322 | -0.47397 | -0.40653 | -0.47364 | -0.4401 | -0.44204 | -0.39473 | -0.23423 | -0.36674 | -0.43984 | -0.4104 | -0.28683 | -0.29757 | -0.27716 | -0.17192 | -0.13714 | -0.14214
28 | -0.088686 | -0.088667 | -0.091113 | -0.095287 | -0.094372 | -0.086612 | -0.054919 | -0.010557 | -0.011345 | -0.0075182 | -0.0066228 | -0.029557 | -0.04318 | -0.055975 | -0.055555 | -0.056494 | -0.044418 | 0.014599 | -0.0020575 | -0.024287 | -0.04502 | -0.05922 | -0.064949 | -0.074364
29 | 7.1399 | 7.704 | 7.8453 | 7.7404 | 7.7468 | 6.4689 | 0.24088 | -3.3352 | -4.2507 | -2.9612 | -1.7483 | -3.4679 | -2.1867 | -0.66343 | 2.6247 | 2.6258 | 2.163 | 1.0912 | 2.6595 | 1.5153 | 2.0805 | 3.4507 | 5.4516 | 6.154
30 | -0.46401 | -0.46861 | -0.47339 | -0.47754 | -0.47967 | -0.43853 | -0.38048 | -0.34737 | -0.35755 | -0.39609 | -0.42248 | -0.44733 | -0.44786 | -0.4561 | -0.46011 | -0.44638 | -0.37789 | -0.22523 | -0.29051 | -0.35239 | -0.37935 | -0.40134 | -0.42425 | -0.42631
31 | -1.0312 | -1.083 | -1.129 | -1.133 | -1.1305 | -0.95294 | -0.72624 | -0.58772 | -0.57731 | -0.48358 | -0.47857 | -0.46849 | -0.56383 | -0.60675 | -0.59044 | -0.73191 | -0.64843 | -0.32508 | -0.38495 | -0.47863 | -0.51683 | -0.6709 | -0.74196 | -0.7762
32 | 0.053836 | 0.042113 | 0.031931 | 0.04757 | 0.039063 | 0.056277 | 0.075058 | 0.1462 | 0.16837 | 0.17348 | 0.16466 | 0.17565 | 0.17434 | 0.17232 | 0.14493 | 0.13786 | 0.11982 | 0.13108 | 0.11111 | 0.11595 | 0.098033 | 0.1032 | 0.064064 | 0.065791

## UpFlex, Winter
LoadID | 0 | 1 | 2 | 3 | 4 | 5 | 6 | 7 | 8 | 9 | 10 | 11 | 12 | 13 | 14 | 15 | 16 | 17 | 18 | 19 | 20 | 21 | 22 | 23
1 | 0.22626 | 0.24909 | 0.32421 | 0.37169 | 0.43703 | 0.51085 | 0.45538 | 0.65102 | 0.59723 | 0.67454 | 0.69325 | 0.64305 | 0.60662 | 0.55848 | 0.51442 | 0.46297 | 0.45815 | 0.363 | 0.30034 | 0.35639 | 0.36313 | 0.41498 | 0.2015 | 0.19346
2 | 0.34815 | 0.38327 | 0.49887 | 0.57193 | 0.67246 | 0.78606 | 0.7007 | 1.0017 | 0.91897 | 1.0379 | 1.0667 | 0.98946 | 0.93341 | 0.85934 | 0.79155 | 0.71238 | 0.70497 | 0.55855 | 0.46214 | 0.54839 | 0.55875 | 0.63854 | 0.31004 | 0.29768
3 | 0.32407 | 0.35676 | 0.46435 | 0.53236 | 0.62594 | 0.73167 | 0.65222 | 0.93242 | 0.85539 | 0.96612 | 0.99291 | 0.92101 | 0.86884 | 0.79989 | 0.73679 | 0.6631 | 0.6562 | 0.51991 | 0.43016 | 0.51045 | 0.52009 | 0.59436 | 0.28859 | 0.27708
4 | 0.1489 | 0.16392 | 0.21335 | 0.2446 | 0.28759 | 0.33617 | 0.29967 | 0.42841 | 0.39302 | 0.44389 | 0.4562 | 0.42317 | 0.3992 | 0.36752 | 0.33852 | 0.30467 | 0.3015 | 0.23888 | 0.19764 | 0.23453 | 0.23896 | 0.27309 | 0.1326 | 0.12731
5 | 0.087586 | 0.096421 | 0.1255 | 0.14388 | 0.16917 | 0.19775 | 0.17628 | 0.25201 | 0.23119 | 0.26111 | 0.26835 | 0.24892 | 0.23482 | 0.21619 | 0.19913 | 0.17922 | 0.17735 | 0.14052 | 0.11626 | 0.13796 | 0.14057 | 0.16064 | 0.077999 | 0.074888
6 | 0.36494 | 0.40175 | 0.52292 | 0.59951 | 0.70488 | 0.82396 | 0.73448 | 1.05 | 0.96328 | 1.088 | 1.1181 | 1.0372 | 0.97842 | 0.90078 | 0.82971 | 0.74673 | 0.73896 | 0.58549 | 0.48442 | 0.57483 | 0.58569 | 0.66933 | 0.32499 | 0.31203
7 | 0.32115 | 0.35354 | 0.46017 | 0.52757 | 0.6203 | 0.72508 | 0.64635 | 0.92402 | 0.84769 | 0.95741 | 0.98397 | 0.91271 | 0.86101 | 0.79268 | 0.73015 | 0.65712 | 0.65028 | 0.51523 | 0.42629 | 0.50585 | 0.51541 | 0.58901 | 0.286 | 0.27459
8 | 0.091965 | 0.10124 | 0.13178 | 0.15108 | 0.17763 | 0.20764 | 0.18509 | 0.26461 | 0.24275 | 0.27417 | 0.28177 | 0.26137 | 0.24656 | 0.227 | 0.20909 | 0.18818 | 0.18622 | 0.14754 | 0.12207 | 0.14486 | 0.14759 | 0.16867 | 0.081899 | 0.078632
9 | 0.091965 | 0.10124 | 0.13178 | 0.15108 | 0.17763 | 0.20764 | 0.18509 | 0.26461 | 0.24275 | 0.27417 | 0.28177 | 0.26137 | 0.24656 | 0.227 | 0.20909 | 0.18818 | 0.18622 | 0.14754 | 0.12207 | 0.14486 | 0.14759 | 0.16867 | 0.081899 | 0.078632
10 | 0.15109 | 0.16633 | 0.21649 | 0.2482 | 0.29182 | 0.34112 | 0.30408 | 0.43471 | 0.3988 | 0.45042 | 0.46291 | 0.42939 | 0.40507 | 0.37292 | 0.3435 | 0.30915 | 0.30593 | 0.24239 | 0.20055 | 0.23798 | 0.24248 | 0.2771 | 0.13455 | 0.12918
11 | 0.20583 | 0.22659 | 0.29493 | 0.33812 | 0.39755 | 0.46471 | 0.41425 | 0.59221 | 0.54329 | 0.61362 | 0.63063 | 0.58496 | 0.55183 | 0.50804 | 0.46796 | 0.42116 | 0.41677 | 0.33021 | 0.27321 | 0.3242 | 0.33033 | 0.3775 | 0.1833 | 0.17599
12 | 0.16641 | 0.1832 | 0.23845 | 0.27337 | 0.32143 | 0.37572 | 0.33492 | 0.47881 | 0.43926 | 0.49611 | 0.50987 | 0.47295 | 0.44616 | 0.41075 | 0.37835 | 0.34051 | 0.33697 | 0.26698 | 0.2209 | 0.26212 | 0.26708 | 0.30521 | 0.1482 | 0.14229
13 | 0.21896 | 0.24105 | 0.31375 | 0.3597 | 0.42293 | 0.49437 | 0.44069 | 0.63002 | 0.57797 | 0.65278 | 0.67089 | 0.6223 | 0.58705 | 0.54047 | 0.49783 | 0.44804 | 0.44338 | 0.35129 | 0.29065 | 0.3449 | 0.35142 | 0.4016 | 0.195 | 0.18722
14 | 0.21021 | 0.23141 | 0.3012 | 0.34532 | 0.40601 | 0.4746 | 0.42306 | 0.60481 | 0.55485 | 0.62667 | 0.64405 | 0.59741 | 0.56357 | 0.51885 | 0.47791 | 0.43012 | 0.42564 | 0.33724 | 0.27903 | 0.3311 | 0.33736 | 0.38553 | 0.1872 | 0.17973
15 | 0.19269 | 0.21213 | 0.2761 | 0.31654 | 0.37218 | 0.43505 | 0.38781 | 0.55441 | 0.50861 | 0.57445 | 0.59038 | 0.54763 | 0.51661 | 0.47561 | 0.43809 | 0.39427 | 0.39017 | 0.30914 | 0.25577 | 0.30351 | 0.30925 | 0.35341 | 0.1716 | 0.16475
16 | 0.1489 | 0.16392 | 0.21335 | 0.2446 | 0.28759 | 0.33617 | 0.29967 | 0.42841 | 0.39302 | 0.44389 | 0.4562 | 0.42317 | 0.3992 | 0.36752 | 0.33852 | 0.30467 | 0.3015 | 0.23888 | 0.19764 | 0.23453 | 0.23896 | 0.27309 | 0.1326 | 0.12731
17 | 0.381 | 0.41943 | 0.54593 | 0.62588 | 0.7359 | 0.86021 | 0.7668 | 1.0962 | 1.0057 | 1.1358 | 1.1673 | 1.0828 | 1.0215 | 0.94041 | 0.86622 | 0.77959 | 0.77147 | 0.61125 | 0.50573 | 0.60012 | 0.61146 | 0.69878 | 0.33929 | 0.32576
18 | 0.13795 | 0.15186 | 0.19766 | 0.22661 | 0.26645 | 0.31146 | 0.27764 | 0.39691 | 0.36412 | 0.41125 | 0.42266 | 0.39205 | 0.36984 | 0.34049 | 0.31363 | 0.28226 | 0.27933 | 0.22131 | 0.18311 | 0.21728 | 0.22139 | 0.25301 | 0.12285 | 0.11795
19 | 0.27589 | 0.30373 | 0.39533 | 0.45323 | 0.53289 | 0.62291 | 0.55527 | 0.79382 | 0.72824 | 0.82251 | 0.84532 | 0.7841 | 0.73969 | 0.68099 | 0.62726 | 0.56453 | 0.55865 | 0.44263 | 0.36622 | 0.43457 | 0.44278 | 0.50601 | 0.2457 | 0.2359
20 | 0.26933 | 0.29649 | 0.38591 | 0.44244 | 0.5202 | 0.60808 | 0.54205 | 0.77492 | 0.7109 | 0.80292 | 0.82519 | 0.76543 | 0.72207 | 0.66477 | 0.61233 | 0.55109 | 0.54535 | 0.43209 | 0.3575 | 0.42422 | 0.43224 | 0.49396 | 0.23985 | 0.23028
21 | 0.20364 | 0.22418 | 0.29179 | 0.33452 | 0.39332 | 0.45977 | 0.40984 | 0.58591 | 0.53751 | 0.60709 | 0.62392 | 0.57874 | 0.54596 | 0.50263 | 0.46298 | 0.41668 | 0.41234 | 0.3267 | 0.27031 | 0.32075 | 0.32682 | 0.37349 | 0.18135 | 0.17411
22 | 0.24305 | 0.26757 | 0.34826 | 0.39927 | 0.46945 | 0.54876 | 0.48917 | 0.69932 | 0.64155 | 0.72459 | 0.74468 | 0.69075 | 0.65163 | 0.59992 | 0.55259 | 0.49732 | 0.49215 | 0.38993 | 0.32262 | 0.38283 | 0.39007 | 0.44577 | 0.21645 | 0.20781
23 | 0.82768 | 0.91118 | 1.186 | 1.3597 | 1.5987 | 1.8687 | 1.6658 | 2.3815 | 2.1847 | 2.4675 | 2.5359 | 2.3523 | 2.2191 | 2.043 | 1.8818 | 1.6936 | 1.676 | 1.3279 | 1.0987 | 1.3037 | 1.3284 | 1.518 | 0.73709 | 0.70769
24 | 1.1036 | 1.2149 | 1.5813 | 1.8129 | 2.1316 | 2.4916 | 2.2211 | 3.1753 | 2.913 | 3.29 | 3.3813 | 3.1364 | 2.9587 | 2.7239 | 2.5091 | 2.2581 | 2.2346 | 1.7705 | 1.4649 | 1.7383 | 1.7711 | 2.024 | 0.98278 | 0.94358
25 | 0.096344 | 0.10606 | 0.13805 | 0.15827 | 0.18609 | 0.21752 | 0.1939 | 0.27721 | 0.25431 | 0.28722 | 0.29519 | 0.27381 | 0.2583 | 0.23781 | 0.21904 | 0.19714 | 0.19509 | 0.15457 | 0.12789 | 0.15175 | 0.15462 | 0.1767 | 0.085799 | 0.082376
26 | 0.17955 | 0.19766 | 0.25728 | 0.29496 | 0.3468 | 0.40539 | 0.36137 | 0.51661 | 0.47393 | 0.53528 | 0.55013 | 0.51029 | 0.48138 | 0.44318 | 0.40822 | 0.36739 | 0.36357 | 0.28806 | 0.23833 | 0.28281 | 0.28816 | 0.32931 | 0.1599 | 0.15352
27 | 0.21896 | 0.24105 | 0.31375 | 0.3597 | 0.42293 | 0.49437 | 0.44069 | 0.63002 | 0.57797 | 0.65278 | 0.67089 | 0.6223 | 0.58705 | 0.54047 | 0.49783 | 0.44804 | 0.44338 | 0.35129 | 0.29065 | 0.3449 | 0.35142 | 0.4016 | 0.195 | 0.18722
28 | 0.41165 | 0.45318 | 0.58985 | 0.67624 | 0.79511 | 0.92942 | 0.8285 | 1.1844 | 1.0866 | 1.2272 | 1.2613 | 1.1699 | 1.1037 | 1.0161 | 0.93592 | 0.84231 | 0.83355 | 0.66043 | 0.54642 | 0.64841 | 0.66066 | 0.755 | 0.36659 | 0.35197
29 | 0.45253 | 0.49817 | 0.64842 | 0.74339 | 0.87405 | 1.0217 | 0.91076 | 1.302 | 1.1945 | 1.3491 | 1.3865 | 1.2861 | 1.2132 | 1.117 | 1.0288 | 0.92595 | 0.91631 | 0.726 | 0.60068 | 0.71279 | 0.72626 | 0.82997 | 0.40299 | 0.38692
30 | 0.55836 | 0.61468 | 0.80007 | 0.91724 | 1.0785 | 1.2607 | 1.1238 | 1.6065 | 1.4738 | 1.6646 | 1.7108 | 1.5869 | 1.497 | 1.3782 | 1.2695 | 1.1425 | 1.1306 | 0.89579 | 0.74116 | 0.87949 | 0.89611 | 1.0241 | 0.49724 | 0.47741
31 | 0.65908 | 0.72557 | 0.94439 | 1.0827 | 1.273 | 1.4881 | 1.3265 | 1.8963 | 1.7397 | 1.9649 | 2.0194 | 1.8731 | 1.767 | 1.6268 | 1.4985 | 1.3486 | 1.3346 | 1.0574 | 0.87486 | 1.0381 | 1.0578 | 1.2088 | 0.58694 | 0.56353
32 | 0.1489 | 0.16392 | 0.21335 | 0.2446 | 0.28759 | 0.33617 | 0.29967 | 0.42841 | 0.39302 | 0.44389 | 0.4562 | 0.42317 | 0.3992 | 0.36752 | 0.33852 | 0.30467 | 0.3015 | 0.23888 | 0.19764 | 0.23453 | 0.23896 | 0.27309 | 0.1326 | 0.12731

## DownFlex, Winter
LoadID | 0 | 1 | 2 | 3 | 4 | 5 | 6 | 7 | 8 | 9 | 10 | 11 | 12 | 13 | 14 | 15 | 16 | 17 | 18 | 19 | 20 | 21 | 22 | 23
1 | 0.62728 | 0.66385 | 0.70101 | 0.73287 | 0.74119 | 0.77533 | 0.77136 | 0.72912 | 0.66061 | 0.97009 | 0.94733 | 0.87232 | 0.85113 | 0.85462 | 0.81414 | 0.74628 | 0.6707 | 0.64664 | 0.40648 | 0.43469 | 0.47525 | 0.48659 | 0.50749 | 0.56017
2 | 0.96521 | 1.0215 | 1.0786 | 1.1277 | 1.1405 | 1.193 | 1.1869 | 1.1219 | 1.0165 | 1.4927 | 1.4577 | 1.3423 | 1.3096 | 1.315 | 1.2527 | 1.1483 | 1.032 | 0.99499 | 0.62545 | 0.66886 | 0.73128 | 0.74873 | 0.78087 | 0.86194
3 | 0.89843 | 0.9508 | 1.004 | 1.0497 | 1.0616 | 1.1105 | 1.1048 | 1.0443 | 0.94617 | 1.3894 | 1.3568 | 1.2494 | 1.219 | 1.224 | 1.1661 | 1.0689 | 0.96062 | 0.92616 | 0.58218 | 0.62259 | 0.68069 | 0.69693 | 0.72685 | 0.80231
4 | 0.41279 | 0.43685 | 0.46131 | 0.48228 | 0.48775 | 0.51022 | 0.50761 | 0.47981 | 0.43472 | 0.63838 | 0.62341 | 0.57404 | 0.5601 | 0.5624 | 0.53575 | 0.4911 | 0.44136 | 0.42553 | 0.26749 | 0.28605 | 0.31275 | 0.32021 | 0.33396 | 0.36863
5 | 0.24282 | 0.25697 | 0.27136 | 0.28369 | 0.28691 | 0.30013 | 0.29859 | 0.28224 | 0.25572 | 0.37552 | 0.36671 | 0.33767 | 0.32947 | 0.33082 | 0.31515 | 0.28888 | 0.25963 | 0.25031 | 0.15735 | 0.16827 | 0.18397 | 0.18836 | 0.19645 | 0.21684
6 | 1.0117 | 1.0707 | 1.1307 | 1.1821 | 1.1955 | 1.2505 | 1.2441 | 1.176 | 1.0655 | 1.5647 | 1.528 | 1.407 | 1.3728 | 1.3784 | 1.3131 | 1.2037 | 1.0818 | 1.043 | 0.65561 | 0.70111 | 0.76654 | 0.78483 | 0.81852 | 0.9035
7 | 0.89034 | 0.94224 | 0.99498 | 1.0402 | 1.052 | 1.1005 | 1.0948 | 1.0349 | 0.93764 | 1.3769 | 1.3446 | 1.2381 | 1.208 | 1.213 | 1.1555 | 1.0592 | 0.95196 | 0.91781 | 0.57693 | 0.61698 | 0.67455 | 0.69065 | 0.7203 | 0.79508
8 | 0.25496 | 0.26982 | 0.28493 | 0.29788 | 0.30126 | 0.31513 | 0.31352 | 0.29635 | 0.26851 | 0.39429 | 0.38504 | 0.35456 | 0.34594 | 0.34736 | 0.33091 | 0.30333 | 0.27261 | 0.26283 | 0.16521 | 0.17668 | 0.19317 | 0.19778 | 0.20627 | 0.22768
9 | 0.25496 | 0.26982 | 0.28493 | 0.29788 | 0.30126 | 0.31513 | 0.31352 | 0.29635 | 0.26851 | 0.39429 | 0.38504 | 0.35456 | 0.34594 | 0.34736 | 0.33091 | 0.30333 | 0.27261 | 0.26283 | 0.16521 | 0.17668 | 0.19317 | 0.19778 | 0.20627 | 0.22768
10 | 0.41886 | 0.44328 | 0.46809 | 0.48937 | 0.49492 | 0.51772 | 0.51507 | 0.48686 | 0.44112 | 0.64777 | 0.63257 | 0.58249 | 0.56833 | 0.57067 | 0.54363 | 0.49832 | 0.44785 | 0.43179 | 0.27142 | 0.29026 | 0.31735 | 0.32492 | 0.33887 | 0.37405
11 | 0.57063 | 0.60389 | 0.63769 | 0.66668 | 0.67425 | 0.7053 | 0.70169 | 0.66326 | 0.60094 | 0.88247 | 0.86177 | 0.79353 | 0.77425 | 0.77743 | 0.7406 | 0.67887 | 0.61012 | 0.58823 | 0.36976 | 0.39543 | 0.43233 | 0.44264 | 0.46165 | 0.50957
12 | 0.46136 | 0.48825 | 0.51558 | 0.53902 | 0.54513 | 0.57024 | 0.56733 | 0.53626 | 0.48587 | 0.71349 | 0.69675 | 0.64158 | 0.62599 | 0.62856 | 0.59878 | 0.54887 | 0.49329 | 0.47559 | 0.29896 | 0.31971 | 0.34954 | 0.35788 | 0.37325 | 0.412
13 | 0.60705 | 0.64243 | 0.67839 | 0.70923 | 0.71728 | 0.75032 | 0.74648 | 0.7056 | 0.6393 | 0.9388 | 0.91677 | 0.84418 | 0.82367 | 0.82706 | 0.78787 | 0.7222 | 0.64906 | 0.62578 | 0.39336 | 0.42067 | 0.45992 | 0.4709 | 0.49111 | 0.5421
14 | 0.58277 | 0.61674 | 0.65126 | 0.68086 | 0.68859 | 0.7203 | 0.71662 | 0.67738 | 0.61373 | 0.90124 | 0.8801 | 0.81042 | 0.79072 | 0.79397 | 0.75636 | 0.69331 | 0.6231 | 0.60075 | 0.37763 | 0.40384 | 0.44153 | 0.45206 | 0.47147 | 0.52042
15 | 0.5342 | 0.56534 | 0.59699 | 0.62412 | 0.63121 | 0.66028 | 0.6569 | 0.62093 | 0.56259 | 0.82614 | 0.80676 | 0.74288 | 0.72483 | 0.72781 | 0.69333 | 0.63554 | 0.57118 | 0.55069 | 0.34616 | 0.37019 | 0.40473 | 0.41439 | 0.43218 | 0.47705
16 | 0.41279 | 0.43685 | 0.46131 | 0.48228 | 0.48775 | 0.51022 | 0.50761 | 0.47981 | 0.43472 | 0.63838 | 0.62341 | 0.57404 | 0.5601 | 0.5624 | 0.53575 | 0.4911 | 0.44136 | 0.42553 | 0.26749 | 0.28605 | 0.31275 | 0.32021 | 0.33396 | 0.36863
17 | 1.0563 | 1.1178 | 1.1804 | 1.2341 | 1.2481 | 1.3056 | 1.2989 | 1.2277 | 1.1124 | 1.6335 | 1.5952 | 1.4689 | 1.4332 | 1.4391 | 1.3709 | 1.2566 | 1.1294 | 1.0889 | 0.68445 | 0.73196 | 0.80027 | 0.81936 | 0.85454 | 0.94325
18 | 0.38244 | 0.40473 | 0.42739 | 0.44682 | 0.45189 | 0.4727 | 0.47028 | 0.44453 | 0.40276 | 0.59144 | 0.57757 | 0.53184 | 0.51891 | 0.52105 | 0.49636 | 0.45499 | 0.40891 | 0.39424 | 0.24782 | 0.26502 | 0.28975 | 0.29667 | 0.3094 | 0.34152
19 | 0.76488 | 0.80947 | 0.85478 | 0.89363 | 0.90378 | 0.9454 | 0.94057 | 0.88905 | 0.80552 | 1.1829 | 1.1551 | 1.0637 | 1.0378 | 1.0421 | 0.99272 | 0.90998 | 0.81782 | 0.78848 | 0.49564 | 0.53004 | 0.5795 | 0.59333 | 0.6188 | 0.68305
20 | 0.74667 | 0.79019 | 0.83443 | 0.87235 | 0.88226 | 0.92289 | 0.91817 | 0.86789 | 0.78634 | 1.1547 | 1.1276 | 1.0383 | 1.0131 | 1.0173 | 0.96908 | 0.88831 | 0.79835 | 0.76971 | 0.48384 | 0.51742 | 0.56571 | 0.5792 | 0.60407 | 0.66678
21 | 0.56456 | 0.59746 | 0.63091 | 0.65959 | 0.66707 | 0.69779 | 0.69423 | 0.65621 | 0.59455 | 0.87308 | 0.8526 | 0.78509 | 0.76601 | 0.76916 | 0.73272 | 0.67165 | 0.60363 | 0.58198 | 0.36583 | 0.39122 | 0.42773 | 0.43794 | 0.45674 | 0.50415
22 | 0.67382 | 0.7131 | 0.75302 | 0.78725 | 0.79618 | 0.83285 | 0.82859 | 0.78322 | 0.70962 | 1.0421 | 1.0176 | 0.93704 | 0.91427 | 0.91803 | 0.87454 | 0.80165 | 0.72046 | 0.69462 | 0.43663 | 0.46694 | 0.51051 | 0.5227 | 0.54514 | 0.60173
23 | 2.2946 | 2.4284 | 2.5643 | 2.6809 | 2.7113 | 2.8362 | 2.8217 | 2.6672 | 2.4166 | 3.5486 | 3.4654 | 3.191 | 3.1135 | 3.1263 | 2.9782 | 2.7299 | 2.4535 | 2.3655 | 1.4869 | 1.5901 | 1.7385 | 1.78 | 1.8564 | 2.0491
24 | 3.0595 | 3.2379 | 3.4191 | 3.5745 | 3.6151 | 3.7816 | 3.7623 | 3.5562 | 3.2221 | 4.7315 | 4.6205 | 4.2547 | 4.1513 | 4.1684 | 3.9709 | 3.6399 | 3.2713 | 3.1539 | 1.9826 | 2.1202 | 2.318 | 2.3733 | 2.4752 | 2.7322
25 | 0.2671 | 0.28267 | 0.29849 | 0.31206 | 0.3156 | 0.33014 | 0.32845 | 0.31046 | 0.28129 | 0.41307 | 0.40338 | 0.37144 | 0.36241 | 0.3639 | 0.34666 | 0.31777 | 0.28559 | 0.27534 | 0.17308 | 0.18509 | 0.20237 | 0.2072 | 0.21609 | 0.23852
26 | 0.49778 | 0.5268 | 0.55628 | 0.58157 | 0.58817 | 0.61526 | 0.61211 | 0.57859 | 0.52423 | 0.76981 | 0.75175 | 0.69223 | 0.67541 | 0.67819 | 0.64606 | 0.59221 | 0.53223 | 0.51314 | 0.32256 | 0.34495 | 0.37714 | 0.38614 | 0.40271 | 0.44452
27 | 0.60705 | 0.64243 | 0.67839 | 0.70923 | 0.71728 | 0.75032 | 0.74648 | 0.7056 | 0.6393 | 0.9388 | 0.91677 | 0.84418 | 0.82367 | 0.82706 | 0.78787 | 0.7222 | 0.64906 | 0.62578 | 0.39336 | 0.42067 | 0.45992 | 0.4709 | 0.49111 | 0.5421
28 | 1.1413 | 1.2078 | 1.2754 | 1.3334 | 1.3485 | 1.4106 | 1.4034 | 1.3265 | 1.2019 | 1.7649 | 1.7235 | 1.5871 | 1.5485 | 1.5549 | 1.4812 | 1.3577 | 1.2202 | 1.1765 | 0.73952 | 0.79085 | 0.86466 | 0.88529 | 0.9233 | 1.0191
29 | 1.2546 | 1.3277 | 1.402 | 1.4657 | 1.4824 | 1.5507 | 1.5427 | 1.4582 | 1.3212 | 1.9402 | 1.8947 | 1.7446 | 1.7023 | 1.7092 | 1.6283 | 1.4926 | 1.3414 | 1.2933 | 0.81295 | 0.86938 | 0.95051 | 0.97319 | 1.015 | 1.1203
30 | 1.548 | 1.6382 | 1.7299 | 1.8085 | 1.8291 | 1.9133 | 1.9035 | 1.7993 | 1.6302 | 2.3939 | 2.3378 | 2.1527 | 2.1004 | 2.109 | 2.0091 | 1.8416 | 1.6551 | 1.5957 | 1.0031 | 1.0727 | 1.1728 | 1.2008 | 1.2523 | 1.3824
31 | 1.8272 | 1.9337 | 2.042 | 2.1348 | 2.159 | 2.2585 | 2.2469 | 2.1239 | 1.9243 | 2.8258 | 2.7595 | 2.541 | 2.4792 | 2.4894 | 2.3715 | 2.1738 | 1.9537 | 1.8836 | 1.184 | 1.2662 | 1.3844 | 1.4174 | 1.4783 | 1.6317
32 | 0.41279 | 0.43685 | 0.46131 | 0.48228 | 0.48775 | 0.51022 | 0.50761 | 0.47981 | 0.43472 | 0.63838 | 0.62341 | 0.57404 | 0.5601 | 0.5624 | 0.53575 | 0.4911 | 0.44136 | 0.42553 | 0.26749 | 0.28605 | 0.31275 | 0.32021 | 0.33396 | 0.36863

## Pg, Winter, S1
GenID | 0 | 1 | 2 | 3 | 4 | 5 | 6 | 7 | 8 | 9 | 10 | 11 | 12 | 13 | 14 | 15 | 16 | 17 | 18 | 19 | 20 | 21 | 22 | 23
1 | 0 | 0 | 0 | 0 | 0 | 0 | 0 | 0 | 0 | 0 | 0 | 0 | 0 | 0 | 0 | 0 | 0 | 0 | 0 | 0 | 0 | 0 | 0 | 0
2 | 15.3092 | 14.1479 | 14.979 | 14.9137 | 12.2786 | 12.4542 | 12.4809 | 11.2082 | 10.1222 | 7.3169 | 6.7488 | 4.5277 | 3.7631 | 3.6031 | 4.9986 | 6.762 | 7.5603 | 10.3833 | 9.4444 | 8.9784 | 11.8468 | 14.1692 | 13.3961 | 19.0416
3 | 0 | 0 | 0 | 0 | 0 | 0 | 0 | 0 | 0 | 0 | 0 | 0 | 0 | 0 | 0 | 0 | 0 | 0 | 0 | 0 | 0 | 0 | 0 | 0
4 | 0 | 0 | 0 | 0 | 0 | 0 | 0 | 0 | 0 | 0 | 0 | 0 | 0 | 0 | 0 | 0 | 0 | 0 | 0 | 0 | 0 | 0 | 0 | 0
5 | 0 | 0 | 0.00043314 | 0 | 0 | 0 | 0 | 0.26338 | 5.218 | 13.6152 | 16.991 | 18.872 | 19.222 | 18.869 | 16.1115 | 10.6469 | 2.6012 | 0.020331 | 0.0017502 | 0.0013392 | 0 | 0 | 0 | 0
6 | 0 | 0 | 0.00021657 | 0 | 0 | 0 | 0 | 0.13169 | 2.609 | 6.8076 | 8.4955 | 9.436 | 9.611 | 9.4345 | 8.0557 | 5.3235 | 1.3006 | 0.010166 | 0.00087512 | 0.0006696 | 0 | 0 | 0 | 0
7 | 0 | 0 | 0 | 0 | 0 | 0 | 0 | 0 | 0 | 0 | 0 | 0 | 0 | 0 | 0 | 0 | 0 | 0 | 0 | 0 | 0 | 0 | 0 | 0

## Pg, Winter, S2
GenID | 0 | 1 | 2 | 3 | 4 | 5 | 6 | 7 | 8 | 9 | 10 | 11 | 12 | 13 | 14 | 15 | 16 | 17 | 18 | 19 | 20 | 21 | 22 | 23
1 | 0 | 0 | 0 | 0 | 0 | 0 | 0 | 0 | 0 | 0 | 0 | 0 | 0 | 0 | 0 | 0 | 0 | 0 | 0 | 0 | 0 | 0 | 0 | 0
2 | 20.7778 | 18.271 | 15.0375 | 13.0183 | 12.1369 | 9.719 | 9.4625 | 8.5789 | 8.8422 | 9.3517 | 9.3603 | 10.9716 | 10.9764 | 11.1287 | 12.5316 | 10.345 | 10.7164 | 11.3474 | 9.8989 | 10.2531 | 9.6081 | 8.7191 | 8.9365 | 9.7724
3 | 0 | 0 | 0 | 0 | 0 | 0 | 0 | 0 | 0 | 0 | 0 | 0 | 0 | 0 | 0 | 0 | 0 | 0 | 0 | 0 | 0 | 0 | 0 | 0
4 | 0 | 0 | 0 | 0 | 0 | 0 | 0 | 0 | 0 | 0 | 0 | 0 | 0 | 0 | 0 | 0 | 0 | 0 | 0 | 0 | 0 | 0 | 0 | 0
5 | 0 | 0 | 0.0004464 | 0 | 0 | 0 | 0 | 0.26068 | 5.4204 | 14.3662 | 18.0672 | 18.6781 | 20.4395 | 19.9098 | 16.7366 | 10.7117 | 2.6808 | 0.020954 | 0.0017752 | 0.0013254 | 0 | 0 | 0 | 0
6 | 0 | 0 | 0.0002232 | 0 | 0 | 0 | 0 | 0.13034 | 2.7102 | 7.1831 | 9.0336 | 9.339 | 10.2197 | 9.9549 | 8.3683 | 5.3558 | 1.3404 | 0.010477 | 0.0008876 | 0.00066272 | 0 | 0 | 0 | 0
7 | 0 | 0 | 0 | 0 | 0 | 0 | 0 | 0 | 0 | 0 | 0 | 0 | 0 | 0 | 0 | 0 | 0 | 0 | 0 | 0 | 0 | 0 | 0 | 0

## Pg, Winter, S3
GenID | 0 | 1 | 2 | 3 | 4 | 5 | 6 | 7 | 8 | 9 | 10 | 11 | 12 | 13 | 14 | 15 | 16 | 17 | 18 | 19 | 20 | 21 | 22 | 23
1 | 0 | 0 | 0 | 0 | 0 | 0 | 0 | 0 | 0 | 0 | 0 | 0 | 0 | 0 | 0 | 0 | 0 | 0 | 0 | 0 | 0 | 0 | 0 | 0
2 | 18.9585 | 17.6203 | 19.0973 | 21.2942 | 18.2143 | 15.4524 | 11.1222 | 9.9007 | 10.1013 | 9.8744 | 9.9889 | 10.5066 | 9.6107 | 9.2613 | 12.6899 | 16.5317 | 16.8784 | 17.1832 | 17.6571 | 18.627 | 18.3716 | 17.979 | 17.2151 | 15.8778
3 | 0 | 0 | 0 | 0 | 0 | 0 | 0 | 0 | 0 | 0 | 0 | 0 | 0 | 0 | 0 | 0 | 0 | 0 | 0 | 0 | 0 | 0 | 0 | 0
4 | 0 | 0 | 0 | 0 | 0 | 0 | 0 | 0 | 0 | 0 | 0 | 0 | 0 | 0 | 0 | 0 | 0 | 0 | 0 | 0 | 0 | 0 | 0 | 0
5 | 0 | 0 | 0.00042973 | 0 | 0 | 0 | 0 | 0.25094 | 5.218 | 13.8296 | 17.3924 | 17.9804 | 19.676 | 19.1662 | 16.1115 | 10.3116 | 2.5807 | 0.020171 | 0.0017089 | 0.0012759 | 0 | 0 | 0 | 0
6 | 0 | 0 | 0.00021487 | 0 | 0 | 0 | 0 | 0.12547 | 2.609 | 6.9148 | 8.6962 | 8.9902 | 9.838 | 9.5831 | 8.0557 | 5.1558 | 1.2903 | 0.010086 | 0.00085445 | 0.00063797 | 0 | 0 | 0 | 0
7 | 0 | 0 | 0 | 0 | 0 | 0 | 0 | 0 | 0 | 0 | 0 | 0 | 0 | 0 | 0 | 0 | 0 | 0 | 0 | 0 | 0 | 0 | 0 | 0

## Pg, Winter, S4
GenID | 0 | 1 | 2 | 3 | 4 | 5 | 6 | 7 | 8 | 9 | 10 | 11 | 12 | 13 | 14 | 15 | 16 | 17 | 18 | 19 | 20 | 21 | 22 | 23
1 | 0 | 0 | 0 | 0 | 0 | 0 | 0 | 0 | 0 | 0 | 0 | 0 | 0 | 0 | 0 | 0 | 0 | 0 | 0 | 0 | 0 | 0 | 0 | 0
2 | 15.3092 | 14.1479 | 14.979 | 14.9137 | 12.2786 | 12.4542 | 12.4809 | 11.2082 | 10.1222 | 7.3169 | 6.7488 | 4.5277 | 3.7631 | 3.6031 | 4.9986 | 6.762 | 7.5603 | 10.3833 | 9.4444 | 8.9784 | 11.8468 | 14.1692 | 13.3961 | 19.0416
3 | 0 | 0 | 0 | 0 | 0 | 0 | 0 | 0 | 0 | 0 | 0 | 0 | 0 | 0 | 0 | 0 | 0 | 0 | 0 | 0 | 0 | 0 | 0 | 0
4 | 0 | 0 | 0 | 0 | 0 | 0 | 0 | 0 | 0 | 0 | 0 | 0 | 0 | 0 | 0 | 0 | 0 | 0 | 0 | 0 | 0 | 0 | 0 | 0
5 | 0 | 0 | 0.00043314 | 0 | 0 | 0 | 0 | 0.26338 | 5.218 | 13.6152 | 16.991 | 18.872 | 19.222 | 18.869 | 16.1115 | 10.6469 | 2.6012 | 0.020331 | 0.0017502 | 0.0013392 | 0 | 0 | 0 | 0
6 | 0 | 0 | 0.00021657 | 0 | 0 | 0 | 0 | 0.13169 | 2.609 | 6.8076 | 8.4955 | 9.436 | 9.611 | 9.4345 | 8.0557 | 5.3235 | 1.3006 | 0.010166 | 0.00087512 | 0.0006696 | 0 | 0 | 0 | 0
7 | 0 | 0 | 0 | 0 | 0 | 0 | 0 | 0 | 0 | 0 | 0 | 0 | 0 | 0 | 0 | 0 | 0 | 0 | 0 | 0 | 0 | 0 | 0 | 0

## Pg, Winter, S5
GenID | 0 | 1 | 2 | 3 | 4 | 5 | 6 | 7 | 8 | 9 | 10 | 11 | 12 | 13 | 14 | 15 | 16 | 17 | 18 | 19 | 20 | 21 | 22 | 23
1 | 0 | 0 | 0 | 0 | 0 | 0 | 0 | 0 | 0 | 0 | 0 | 0 | 0 | 0 | 0 | 0 | 0 | 0 | 0 | 0 | 0 | 0 | 0 | 0
2 | 20.7778 | 18.271 | 15.0375 | 13.0183 | 12.1369 | 9.719 | 9.4625 | 8.5789 | 8.8422 | 9.3517 | 9.3603 | 10.9716 | 10.9764 | 11.1287 | 12.5316 | 10.345 | 10.7164 | 11.3474 | 9.8989 | 10.2531 | 9.6081 | 8.7191 | 8.9365 | 9.7724
3 | 0 | 0 | 0 | 0 | 0 | 0 | 0 | 0 | 0 | 0 | 0 | 0 | 0 | 0 | 0 | 0 | 0 | 0 | 0 | 0 | 0 | 0 | 0 | 0
4 | 0 | 0 | 0 | 0 | 0 | 0 | 0 | 0 | 0 | 0 | 0 | 0 | 0 | 0 | 0 | 0 | 0 | 0 | 0 | 0 | 0 | 0 | 0 | 0
5 | 0 | 0 | 0.0004464 | 0 | 0 | 0 | 0 | 0.26068 | 5.4204 | 14.3662 | 18.0672 | 18.6781 | 20.4395 | 19.9098 | 16.7366 | 10.7117 | 2.6808 | 0.020954 | 0.0017752 | 0.0013254 | 0 | 0 | 0 | 0
6 | 0 | 0 | 0.0002232 | 0 | 0 | 0 | 0 | 0.13034 | 2.7102 | 7.1831 | 9.0336 | 9.339 | 10.2197 | 9.9549 | 8.3683 | 5.3558 | 1.3404 | 0.010477 | 0.0008876 | 0.00066272 | 0 | 0 | 0 | 0
7 | 0 | 0 | 0 | 0 | 0 | 0 | 0 | 0 | 0 | 0 | 0 | 0 | 0 | 0 | 0 | 0 | 0 | 0 | 0 | 0 | 0 | 0 | 0 | 0

## Pg, Winter, S6
GenID | 0 | 1 | 2 | 3 | 4 | 5 | 6 | 7 | 8 | 9 | 10 | 11 | 12 | 13 | 14 | 15 | 16 | 17 | 18 | 19 | 20 | 21 | 22 | 23
1 | 0 | 0 | 0 | 0 | 0 | 0 | 0 | 0 | 0 | 0 | 0 | 0 | 0 | 0 | 0 | 0 | 0 | 0 | 0 | 0 | 0 | 0 | 0 | 0
2 | 18.9585 | 17.6203 | 19.0973 | 21.2942 | 18.2143 | 15.4524 | 11.1222 | 9.9007 | 10.1013 | 9.8744 | 9.9889 | 10.5066 | 9.6107 | 9.2613 | 12.6899 | 16.5317 | 16.8784 | 17.1832 | 17.6571 | 18.627 | 18.3716 | 17.979 | 17.2151 | 15.8778
3 | 0 | 0 | 0 | 0 | 0 | 0 | 0 | 0 | 0 | 0 | 0 | 0 | 0 | 0 | 0 | 0 | 0 | 0 | 0 | 0 | 0 | 0 | 0 | 0
4 | 0 | 0 | 0 | 0 | 0 | 0 | 0 | 0 | 0 | 0 | 0 | 0 | 0 | 0 | 0 | 0 | 0 | 0 | 0 | 0 | 0 | 0 | 0 | 0
5 | 0 | 0 | 0.00042973 | 0 | 0 | 0 | 0 | 0.25094 | 5.218 | 13.8296 | 17.3924 | 17.9804 | 19.676 | 19.1662 | 16.1115 | 10.3116 | 2.5807 | 0.020171 | 0.0017089 | 0.0012759 | 0 | 0 | 0 | 0
6 | 0 | 0 | 0.00021487 | 0 | 0 | 0 | 0 | 0.12547 | 2.609 | 6.9148 | 8.6962 | 8.9902 | 9.838 | 9.5831 | 8.0557 | 5.1558 | 1.2903 | 0.010086 | 0.00085445 | 0.00063797 | 0 | 0 | 0 | 0
7 | 0 | 0 | 0 | 0 | 0 | 0 | 0 | 0 | 0 | 0 | 0 | 0 | 0 | 0 | 0 | 0 | 0 | 0 | 0 | 0 | 0 | 0 | 0 | 0

## Pg, Winter, S7
GenID | 0 | 1 | 2 | 3 | 4 | 5 | 6 | 7 | 8 | 9 | 10 | 11 | 12 | 13 | 14 | 15 | 16 | 17 | 18 | 19 | 20 | 21 | 22 | 23
1 | 0 | 0 | 0 | 0 | 0 | 0 | 0 | 0 | 0 | 0 | 0 | 0 | 0 | 0 | 0 | 0 | 0 | 0 | 0 | 0 | 0 | 0 | 0 | 0
2 | 15.3092 | 14.1479 | 14.979 | 14.9137 | 12.2786 | 12.4542 | 12.4809 | 11.2082 | 10.1222 | 7.3169 | 6.7488 | 4.5277 | 3.7631 | 3.6031 | 4.9986 | 6.762 | 7.5603 | 10.3833 | 9.4444 | 8.9784 | 11.8468 | 14.1692 | 13.3961 | 19.0416
3 | 0 | 0 | 0 | 0 | 0 | 0 | 0 | 0 | 0 | 0 | 0 | 0 | 0 | 0 | 0 | 0 | 0 | 0 | 0 | 0 | 0 | 0 | 0 | 0
4 | 0 | 0 | 0 | 0 | 0 | 0 | 0 | 0 | 0 | 0 | 0 | 0 | 0 | 0 | 0 | 0 | 0 | 0 | 0 | 0 | 0 | 0 | 0 | 0
5 | 0 | 0 | 0.00043314 | 0 | 0 | 0 | 0 | 0.26338 | 5.218 | 13.6152 | 16.991 | 18.872 | 19.222 | 18.869 | 16.1115 | 10.6469 | 2.6012 | 0.020331 | 0.0017502 | 0.0013392 | 0 | 0 | 0 | 0
6 | 0 | 0 | 0.00021657 | 0 | 0 | 0 | 0 | 0.13169 | 2.609 | 6.8076 | 8.4955 | 9.436 | 9.611 | 9.4345 | 8.0557 | 5.3235 | 1.3006 | 0.010166 | 0.00087512 | 0.0006696 | 0 | 0 | 0 | 0
7 | 0 | 0 | 0 | 0 | 0 | 0 | 0 | 0 | 0 | 0 | 0 | 0 | 0 | 0 | 0 | 0 | 0 | 0 | 0 | 0 | 0 | 0 | 0 | 0

## Pg, Winter, S8
GenID | 0 | 1 | 2 | 3 | 4 | 5 | 6 | 7 | 8 | 9 | 10 | 11 | 12 | 13 | 14 | 15 | 16 | 17 | 18 | 19 | 20 | 21 | 22 | 23
1 | 0 | 0 | 0 | 0 | 0 | 0 | 0 | 0 | 0 | 0 | 0 | 0 | 0 | 0 | 0 | 0 | 0 | 0 | 0 | 0 | 0 | 0 | 0 | 0
2 | 20.7778 | 18.271 | 15.0375 | 13.0183 | 12.1369 | 9.719 | 9.4625 | 8.5789 | 8.8422 | 9.3517 | 9.3603 | 10.9716 | 10.9764 | 11.1287 | 12.5316 | 10.345 | 10.7164 | 11.3474 | 9.8989 | 10.2531 | 9.6081 | 8.7191 | 8.9365 | 9.7724
3 | 0 | 0 | 0 | 0 | 0 | 0 | 0 | 0 | 0 | 0 | 0 | 0 | 0 | 0 | 0 | 0 | 0 | 0 | 0 | 0 | 0 | 0 | 0 | 0
4 | 0 | 0 | 0 | 0 | 0 | 0 | 0 | 0 | 0 | 0 | 0 | 0 | 0 | 0 | 0 | 0 | 0 | 0 | 0 | 0 | 0 | 0 | 0 | 0
5 | 0 | 0 | 0.0004464 | 0 | 0 | 0 | 0 | 0.26068 | 5.4204 | 14.3662 | 18.0672 | 18.6781 | 20.4395 | 19.9098 | 16.7366 | 10.7117 | 2.6808 | 0.020954 | 0.0017752 | 0.0013254 | 0 | 0 | 0 | 0
6 | 0 | 0 | 0.0002232 | 0 | 0 | 0 | 0 | 0.13034 | 2.7102 | 7.1831 | 9.0336 | 9.339 | 10.2197 | 9.9549 | 8.3683 | 5.3558 | 1.3404 | 0.010477 | 0.0008876 | 0.00066272 | 0 | 0 | 0 | 0
7 | 0 | 0 | 0 | 0 | 0 | 0 | 0 | 0 | 0 | 0 | 0 | 0 | 0 | 0 | 0 | 0 | 0 | 0 | 0 | 0 | 0 | 0 | 0 | 0

## Pg, Winter, S9
GenID | 0 | 1 | 2 | 3 | 4 | 5 | 6 | 7 | 8 | 9 | 10 | 11 | 12 | 13 | 14 | 15 | 16 | 17 | 18 | 19 | 20 | 21 | 22 | 23
1 | 0 | 0 | 0 | 0 | 0 | 0 | 0 | 0 | 0 | 0 | 0 | 0 | 0 | 0 | 0 | 0 | 0 | 0 | 0 | 0 | 0 | 0 | 0 | 0
2 | 18.9585 | 17.6203 | 19.0973 | 21.2942 | 18.2143 | 15.4524 | 11.1222 | 9.9007 | 10.1013 | 9.8744 | 9.9889 | 10.5066 | 9.6107 | 9.2613 | 12.6899 | 16.5317 | 16.8784 | 17.1832 | 17.6571 | 18.627 | 18.3716 | 17.979 | 17.2151 | 15.8778
3 | 0 | 0 | 0 | 0 | 0 | 0 | 0 | 0 | 0 | 0 | 0 | 0 | 0 | 0 | 0 | 0 | 0 | 0 | 0 | 0 | 0 | 0 | 0 | 0
4 | 0 | 0 | 0 | 0 | 0 | 0 | 0 | 0 | 0 | 0 | 0 | 0 | 0 | 0 | 0 | 0 | 0 | 0 | 0 | 0 | 0 | 0 | 0 | 0
5 | 0 | 0 | 0.00042973 | 0 | 0 | 0 | 0 | 0.25094 | 5.218 | 13.8296 | 17.3924 | 17.9804 | 19.676 | 19.1662 | 16.1115 | 10.3116 | 2.5807 | 0.020171 | 0.0017089 | 0.0012759 | 0 | 0 | 0 | 0
6 | 0 | 0 | 0.00021487 | 0 | 0 | 0 | 0 | 0.12547 | 2.609 | 6.9148 | 8.6962 | 8.9902 | 9.838 | 9.5831 | 8.0557 | 5.1558 | 1.2903 | 0.010086 | 0.00085445 | 0.00063797 | 0 | 0 | 0 | 0
7 | 0 | 0 | 0 | 0 | 0 | 0 | 0 | 0 | 0 | 0 | 0 | 0 | 0 | 0 | 0 | 0 | 0 | 0 | 0 | 0 | 0 | 0 | 0 | 0

## Qg, Winter, S1
GenID | 0 | 1 | 2 | 3 | 4 | 5 | 6 | 7 | 8 | 9 | 10 | 11 | 12 | 13 | 14 | 15 | 16 | 17 | 18 | 19 | 20 | 21 | 22 | 23
1 | 0 | 0 | 0 | 0 | 0 | 0 | 0 | 0 | 0 | 0 | 0 | 0 | 0 | 0 | 0 | 0 | 0 | 0 | 0 | 0 | 0 | 0 | 0 | 0
2 | 0 | 0 | 0 | 0 | 0 | 0 | 0 | 0 | 0 | 0 | 0 | 0 | 0 | 0 | 0 | 0 | 0 | 0 | 0 | 0 | 0 | 0 | 0 | 0
3 | 0 | 0 | 0 | 0 | 0 | 0 | 0 | 0 | 0 | 0 | 0 | 0 | 0 | 0 | 0 | 0 | 0 | 0 | 0 | 0 | 0 | 0 | 0 | 0
4 | 0 | 0 | 0 | 0 | 0 | 0 | 0 | 0 | 0 | 0 | 0 | 0 | 0 | 0 | 0 | 0 | 0 | 0 | 0 | 0 | 0 | 0 | 0 | 0
5 | 0 | 0 | 0 | 0 | 0 | 0 | 0 | 0 | 0 | 0 | 0 | 0 | 0 | 0 | 0 | 0 | 0 | 0 | 0 | 0 | 0 | 0 | 0 | 0
6 | 0 | 0 | 0 | 0 | 0 | 0 | 0 | 0 | 0 | 0 | 0 | 0 | 0 | 0 | 0 | 0 | 0 | 0 | 0 | 0 | 0 | 0 | 0 | 0
7 | 0 | 0 | 0 | 0 | 0 | 0 | 0 | 0 | 0 | 0 | 0 | 0 | 0 | 0 | 0 | 0 | 0 | 0 | 0 | 0 | 0 | 0 | 0 | 0

## Qg, Winter, S2
GenID | 0 | 1 | 2 | 3 | 4 | 5 | 6 | 7 | 8 | 9 | 10 | 11 | 12 | 13 | 14 | 15 | 16 | 17 | 18 | 19 | 20 | 21 | 22 | 23
1 | 0 | 0 | 0 | 0 | 0 | 0 | 0 | 0 | 0 | 0 | 0 | 0 | 0 | 0 | 0 | 0 | 0 | 0 | 0 | 0 | 0 | 0 | 0 | 0
2 | 0 | 0 | 0 | 0 | 0 | 0 | 0 | 0 | 0 | 0 | 0 | 0 | 0 | 0 | 0 | 0 | 0 | 0 | 0 | 0 | 0 | 0 | 0 | 0
3 | 0 | 0 | 0 | 0 | 0 | 0 | 0 | 0 | 0 | 0 | 0 | 0 | 0 | 0 | 0 | 0 | 0 | 0 | 0 | 0 | 0 | 0 | 0 | 0
4 | 0 | 0 | 0 | 0 | 0 | 0 | 0 | 0 | 0 | 0 | 0 | 0 | 0 | 0 | 0 | 0 | 0 | 0 | 0 | 0 | 0 | 0 | 0 | 0
5 | 0 | 0 | 0 | 0 | 0 | 0 | 0 | 0 | 0 | 0 | 0 | 0 | 0 | 0 | 0 | 0 | 0 | 0 | 0 | 0 | 0 | 0 | 0 | 0
6 | 0 | 0 | 0 | 0 | 0 | 0 | 0 | 0 | 0 | 0 | 0 | 0 | 0 | 0 | 0 | 0 | 0 | 0 | 0 | 0 | 0 | 0 | 0 | 0
7 | 0 | 0 | 0 | 0 | 0 | 0 | 0 | 0 | 0 | 0 | 0 | 0 | 0 | 0 | 0 | 0 | 0 | 0 | 0 | 0 | 0 | 0 | 0 | 0

## Qg, Winter, S3
GenID | 0 | 1 | 2 | 3 | 4 | 5 | 6 | 7 | 8 | 9 | 10 | 11 | 12 | 13 | 14 | 15 | 16 | 17 | 18 | 19 | 20 | 21 | 22 | 23
1 | 0 | 0 | 0 | 0 | 0 | 0 | 0 | 0 | 0 | 0 | 0 | 0 | 0 | 0 | 0 | 0 | 0 | 0 | 0 | 0 | 0 | 0 | 0 | 0
2 | 0 | 0 | 0 | 0 | 0 | 0 | 0 | 0 | 0 | 0 | 0 | 0 | 0 | 0 | 0 | 0 | 0 | 0 | 0 | 0 | 0 | 0 | 0 | 0
3 | 0 | 0 | 0 | 0 | 0 | 0 | 0 | 0 | 0 | 0 | 0 | 0 | 0 | 0 | 0 | 0 | 0 | 0 | 0 | 0 | 0 | 0 | 0 | 0
4 | 0 | 0 | 0 | 0 | 0 | 0 | 0 | 0 | 0 | 0 | 0 | 0 | 0 | 0 | 0 | 0 | 0 | 0 | 0 | 0 | 0 | 0 | 0 | 0
5 | 0 | 0 | 0 | 0 | 0 | 0 | 0 | 0 | 0 | 0 | 0 | 0 | 0 | 0 | 0 | 0 | 0 | 0 | 0 | 0 | 0 | 0 | 0 | 0
6 | 0 | 0 | 0 | 0 | 0 | 0 | 0 | 0 | 0 | 0 | 0 | 0 | 0 | 0 | 0 | 0 | 0 | 0 | 0 | 0 | 0 | 0 | 0 | 0
7 | 0 | 0 | 0 | 0 | 0 | 0 | 0 | 0 | 0 | 0 | 0 | 0 | 0 | 0 | 0 | 0 | 0 | 0 | 0 | 0 | 0 | 0 | 0 | 0

## Qg, Winter, S4
GenID | 0 | 1 | 2 | 3 | 4 | 5 | 6 | 7 | 8 | 9 | 10 | 11 | 12 | 13 | 14 | 15 | 16 | 17 | 18 | 19 | 20 | 21 | 22 | 23
1 | 0 | 0 | 0 | 0 | 0 | 0 | 0 | 0 | 0 | 0 | 0 | 0 | 0 | 0 | 0 | 0 | 0 | 0 | 0 | 0 | 0 | 0 | 0 | 0
2 | 0 | 0 | 0 | 0 | 0 | 0 | 0 | 0 | 0 | 0 | 0 | 0 | 0 | 0 | 0 | 0 | 0 | 0 | 0 | 0 | 0 | 0 | 0 | 0
3 | 0 | 0 | 0 | 0 | 0 | 0 | 0 | 0 | 0 | 0 | 0 | 0 | 0 | 0 | 0 | 0 | 0 | 0 | 0 | 0 | 0 | 0 | 0 | 0
4 | 0 | 0 | 0 | 0 | 0 | 0 | 0 | 0 | 0 | 0 | 0 | 0 | 0 | 0 | 0 | 0 | 0 | 0 | 0 | 0 | 0 | 0 | 0 | 0
5 | 0 | 0 | 0 | 0 | 0 | 0 | 0 | 0 | 0 | 0 | 0 | 0 | 0 | 0 | 0 | 0 | 0 | 0 | 0 | 0 | 0 | 0 | 0 | 0
6 | 0 | 0 | 0 | 0 | 0 | 0 | 0 | 0 | 0 | 0 | 0 | 0 | 0 | 0 | 0 | 0 | 0 | 0 | 0 | 0 | 0 | 0 | 0 | 0
7 | 0 | 0 | 0 | 0 | 0 | 0 | 0 | 0 | 0 | 0 | 0 | 0 | 0 | 0 | 0 | 0 | 0 | 0 | 0 | 0 | 0 | 0 | 0 | 0

## Qg, Winter, S5
GenID | 0 | 1 | 2 | 3 | 4 | 5 | 6 | 7 | 8 | 9 | 10 | 11 | 12 | 13 | 14 | 15 | 16 | 17 | 18 | 19 | 20 | 21 | 22 | 23
1 | 0 | 0 | 0 | 0 | 0 | 0 | 0 | 0 | 0 | 0 | 0 | 0 | 0 | 0 | 0 | 0 | 0 | 0 | 0 | 0 | 0 | 0 | 0 | 0
2 | 0 | 0 | 0 | 0 | 0 | 0 | 0 | 0 | 0 | 0 | 0 | 0 | 0 | 0 | 0 | 0 | 0 | 0 | 0 | 0 | 0 | 0 | 0 | 0
3 | 0 | 0 | 0 | 0 | 0 | 0 | 0 | 0 | 0 | 0 | 0 | 0 | 0 | 0 | 0 | 0 | 0 | 0 | 0 | 0 | 0 | 0 | 0 | 0
4 | 0 | 0 | 0 | 0 | 0 | 0 | 0 | 0 | 0 | 0 | 0 | 0 | 0 | 0 | 0 | 0 | 0 | 0 | 0 | 0 | 0 | 0 | 0 | 0
5 | 0 | 0 | 0 | 0 | 0 | 0 | 0 | 0 | 0 | 0 | 0 | 0 | 0 | 0 | 0 | 0 | 0 | 0 | 0 | 0 | 0 | 0 | 0 | 0
6 | 0 | 0 | 0 | 0 | 0 | 0 | 0 | 0 | 0 | 0 | 0 | 0 | 0 | 0 | 0 | 0 | 0 | 0 | 0 | 0 | 0 | 0 | 0 | 0
7 | 0 | 0 | 0 | 0 | 0 | 0 | 0 | 0 | 0 | 0 | 0 | 0 | 0 | 0 | 0 | 0 | 0 | 0 | 0 | 0 | 0 | 0 | 0 | 0

## Qg, Winter, S6
GenID | 0 | 1 | 2 | 3 | 4 | 5 | 6 | 7 | 8 | 9 | 10 | 11 | 12 | 13 | 14 | 15 | 16 | 17 | 18 | 19 | 20 | 21 | 22 | 23
1 | 0 | 0 | 0 | 0 | 0 | 0 | 0 | 0 | 0 | 0 | 0 | 0 | 0 | 0 | 0 | 0 | 0 | 0 | 0 | 0 | 0 | 0 | 0 | 0
2 | 0 | 0 | 0 | 0 | 0 | 0 | 0 | 0 | 0 | 0 | 0 | 0 | 0 | 0 | 0 | 0 | 0 | 0 | 0 | 0 | 0 | 0 | 0 | 0
3 | 0 | 0 | 0 | 0 | 0 | 0 | 0 | 0 | 0 | 0 | 0 | 0 | 0 | 0 | 0 | 0 | 0 | 0 | 0 | 0 | 0 | 0 | 0 | 0
4 | 0 | 0 | 0 | 0 | 0 | 0 | 0 | 0 | 0 | 0 | 0 | 0 | 0 | 0 | 0 | 0 | 0 | 0 | 0 | 0 | 0 | 0 | 0 | 0
5 | 0 | 0 | 0 | 0 | 0 | 0 | 0 | 0 | 0 | 0 | 0 | 0 | 0 | 0 | 0 | 0 | 0 | 0 | 0 | 0 | 0 | 0 | 0 | 0
6 | 0 | 0 | 0 | 0 | 0 | 0 | 0 | 0 | 0 | 0 | 0 | 0 | 0 | 0 | 0 | 0 | 0 | 0 | 0 | 0 | 0 | 0 | 0 | 0
7 | 0 | 0 | 0 | 0 | 0 | 0 | 0 | 0 | 0 | 0 | 0 | 0 | 0 | 0 | 0 | 0 | 0 | 0 | 0 | 0 | 0 | 0 | 0 | 0

## Qg, Winter, S7
GenID | 0 | 1 | 2 | 3 | 4 | 5 | 6 | 7 | 8 | 9 | 10 | 11 | 12 | 13 | 14 | 15 | 16 | 17 | 18 | 19 | 20 | 21 | 22 | 23
1 | 0 | 0 | 0 | 0 | 0 | 0 | 0 | 0 | 0 | 0 | 0 | 0 | 0 | 0 | 0 | 0 | 0 | 0 | 0 | 0 | 0 | 0 | 0 | 0
2 | 0 | 0 | 0 | 0 | 0 | 0 | 0 | 0 | 0 | 0 | 0 | 0 | 0 | 0 | 0 | 0 | 0 | 0 | 0 | 0 | 0 | 0 | 0 | 0
3 | 0 | 0 | 0 | 0 | 0 | 0 | 0 | 0 | 0 | 0 | 0 | 0 | 0 | 0 | 0 | 0 | 0 | 0 | 0 | 0 | 0 | 0 | 0 | 0
4 | 0 | 0 | 0 | 0 | 0 | 0 | 0 | 0 | 0 | 0 | 0 | 0 | 0 | 0 | 0 | 0 | 0 | 0 | 0 | 0 | 0 | 0 | 0 | 0
5 | 0 | 0 | 0 | 0 | 0 | 0 | 0 | 0 | 0 | 0 | 0 | 0 | 0 | 0 | 0 | 0 | 0 | 0 | 0 | 0 | 0 | 0 | 0 | 0
6 | 0 | 0 | 0 | 0 | 0 | 0 | 0 | 0 | 0 | 0 | 0 | 0 | 0 | 0 | 0 | 0 | 0 | 0 | 0 | 0 | 0 | 0 | 0 | 0
7 | 0 | 0 | 0 | 0 | 0 | 0 | 0 | 0 | 0 | 0 | 0 | 0 | 0 | 0 | 0 | 0 | 0 | 0 | 0 | 0 | 0 | 0 | 0 | 0

## Qg, Winter, S8
GenID | 0 | 1 | 2 | 3 | 4 | 5 | 6 | 7 | 8 | 9 | 10 | 11 | 12 | 13 | 14 | 15 | 16 | 17 | 18 | 19 | 20 | 21 | 22 | 23
1 | 0 | 0 | 0 | 0 | 0 | 0 | 0 | 0 | 0 | 0 | 0 | 0 | 0 | 0 | 0 | 0 | 0 | 0 | 0 | 0 | 0 | 0 | 0 | 0
2 | 0 | 0 | 0 | 0 | 0 | 0 | 0 | 0 | 0 | 0 | 0 | 0 | 0 | 0 | 0 | 0 | 0 | 0 | 0 | 0 | 0 | 0 | 0 | 0
3 | 0 | 0 | 0 | 0 | 0 | 0 | 0 | 0 | 0 | 0 | 0 | 0 | 0 | 0 | 0 | 0 | 0 | 0 | 0 | 0 | 0 | 0 | 0 | 0
4 | 0 | 0 | 0 | 0 | 0 | 0 | 0 | 0 | 0 | 0 | 0 | 0 | 0 | 0 | 0 | 0 | 0 | 0 | 0 | 0 | 0 | 0 | 0 | 0
5 | 0 | 0 | 0 | 0 | 0 | 0 | 0 | 0 | 0 | 0 | 0 | 0 | 0 | 0 | 0 | 0 | 0 | 0 | 0 | 0 | 0 | 0 | 0 | 0
6 | 0 | 0 | 0 | 0 | 0 | 0 | 0 | 0 | 0 | 0 | 0 | 0 | 0 | 0 | 0 | 0 | 0 | 0 | 0 | 0 | 0 | 0 | 0 | 0
7 | 0 | 0 | 0 | 0 | 0 | 0 | 0 | 0 | 0 | 0 | 0 | 0 | 0 | 0 | 0 | 0 | 0 | 0 | 0 | 0 | 0 | 0 | 0 | 0

## Qg, Winter, S9
GenID | 0 | 1 | 2 | 3 | 4 | 5 | 6 | 7 | 8 | 9 | 10 | 11 | 12 | 13 | 14 | 15 | 16 | 17 | 18 | 19 | 20 | 21 | 22 | 23
1 | 0 | 0 | 0 | 0 | 0 | 0 | 0 | 0 | 0 | 0 | 0 | 0 | 0 | 0 | 0 | 0 | 0 | 0 | 0 | 0 | 0 | 0 | 0 | 0
2 | 0 | 0 | 0 | 0 | 0 | 0 | 0 | 0 | 0 | 0 | 0 | 0 | 0 | 0 | 0 | 0 | 0 | 0 | 0 | 0 | 0 | 0 | 0 | 0
3 | 0 | 0 | 0 | 0 | 0 | 0 | 0 | 0 | 0 | 0 | 0 | 0 | 0 | 0 | 0 | 0 | 0 | 0 | 0 | 0 | 0 | 0 | 0 | 0
4 | 0 | 0 | 0 | 0 | 0 | 0 | 0 | 0 | 0 | 0 | 0 | 0 | 0 | 0 | 0 | 0 | 0 | 0 | 0 | 0 | 0 | 0 | 0 | 0
5 | 0 | 0 | 0 | 0 | 0 | 0 | 0 | 0 | 0 | 0 | 0 | 0 | 0 | 0 | 0 | 0 | 0 | 0 | 0 | 0 | 0 | 0 | 0 | 0
6 | 0 | 0 | 0 | 0 | 0 | 0 | 0 | 0 | 0 | 0 | 0 | 0 | 0 | 0 | 0 | 0 | 0 | 0 | 0 | 0 | 0 | 0 | 0 | 0
7 | 0 | 0 | 0 | 0 | 0 | 0 | 0 | 0 | 0 | 0 | 0 | 0 | 0 | 0 | 0 | 0 | 0 | 0 | 0 | 0 | 0 | 0 | 0 | 0

## GenStatus, Winter
GenID | 0 | 1 | 2 | 3 | 4 | 5 | 6 | 7 | 8 | 9 | 10 | 11 | 12 | 13 | 14 | 15 | 16 | 17 | 18 | 19 | 20 | 21 | 22 | 23
1 | 1 | 1 | 1 | 1 | 1 | 1 | 1 | 1 | 1 | 1 | 1 | 1 | 1 | 1 | 1 | 1 | 1 | 1 | 1 | 1 | 1 | 1 | 1 | 1
2 | 1 | 1 | 1 | 1 | 1 | 1 | 1 | 1 | 1 | 1 | 1 | 1 | 1 | 1 | 1 | 1 | 1 | 1 | 1 | 1 | 1 | 1 | 1 | 1
3 | 1 | 1 | 1 | 1 | 1 | 1 | 1 | 1 | 1 | 1 | 1 | 1 | 1 | 1 | 1 | 1 | 1 | 1 | 1 | 1 | 1 | 1 | 1 | 1
4 | 1 | 1 | 1 | 1 | 1 | 1 | 1 | 1 | 1 | 1 | 1 | 1 | 1 | 1 | 1 | 1 | 1 | 1 | 1 | 1 | 1 | 1 | 1 | 1
5 | 1 | 1 | 1 | 1 | 1 | 1 | 1 | 1 | 1 | 1 | 1 | 1 | 1 | 1 | 1 | 1 | 1 | 1 | 1 | 1 | 1 | 1 | 1 | 1
6 | 1 | 1 | 1 | 1 | 1 | 1 | 1 | 1 | 1 | 1 | 1 | 1 | 1 | 1 | 1 | 1 | 1 | 1 | 1 | 1 | 1 | 1 | 1 | 1
7 | 1 | 1 | 1 | 1 | 1 | 1 | 1 | 1 | 1 | 1 | 1 | 1 | 1 | 1 | 1 | 1 | 1 | 1 | 1 | 1 | 1 | 1 | 1 | 1

## Pc, Summer, S1
LoadID | 0 | 1 | 2 | 3 | 4 | 5 | 6 | 7 | 8 | 9 | 10 | 11 | 12 | 13 | 14 | 15 | 16 | 17 | 18 | 19 | 20 | 21 | 22 | 23
1 | 3.2092 | 3.1762 | 3.0612 | 3.0053 | 2.9854 | 3.0281 | 3.0033 | 3.6712 | 3.9499 | 3.8986 | 3.8339 | 3.881 | 4.0247 | 3.9475 | 3.642 | 3.7542 | 3.7974 | 3.6716 | 3.4853 | 3.4415 | 3.4311 | 3.3924 | 3.1351 | 3.0314
2 | 1.4351 | 1.3786 | 1.3055 | 1.1976 | 1.1165 | 1.131 | 1.2318 | 1.3958 | 1.5166 | 1.6303 | 1.4694 | 1.5488 | 1.5718 | 1.5835 | 1.3848 | 1.4369 | 1.4655 | 1.5221 | 1.5315 | 1.5859 | 1.6849 | 1.5229 | 1.4898 | 1.4387
3 | 2.6816 | 2.5458 | 2.3369 | 2.4106 | 2.3257 | 2.3399 | 3.2826 | 3.9748 | 4.1624 | 3.9185 | 3.8165 | 4.1067 | 4.315 | 4.0547 | 3.7117 | 3.5245 | 3.5533 | 3.498 | 3.37 | 3.6441 | 3.8414 | 3.562 | 3.2906 | 2.8186
4 | 0.24033 | 0.21997 | 0.18599 | 0.17994 | 0.15494 | 0.13742 | 0.23042 | 0.26122 | 0.31181 | 0.32463 | 0.31134 | 0.28294 | 0.3281 | 0.3323 | 0.31005 | 0.28811 | 0.24501 | 0.24863 | 0.27929 | 0.31175 | 0.36665 | 0.33814 | 0.3337 | 0.28547
5 | 0.67579 | 0.6172 | 0.56879 | 0.55328 | 0.56449 | 0.55796 | 0.62304 | 0.67056 | 0.73825 | 0.76425 | 0.81338 | 0.86146 | 0.88883 | 0.85972 | 0.83108 | 0.82112 | 0.81144 | 0.81914 | 0.81943 | 0.82705 | 0.91414 | 0.8649 | 0.86342 | 0.7774
6 | 4.2252 | 4.079 | 3.781 | 3.9152 | 3.9632 | 3.94 | 4.3142 | 5.1723 | 5.3963 | 5.3818 | 5.3737 | 5.6757 | 5.6272 | 5.4347 | 5.1253 | 4.9462 | 5.1363 | 5.0496 | 4.7096 | 4.7393 | 4.9675 | 4.5163 | 4.3336 | 4.3556
7 | 2.0401 | 1.8674 | 1.8063 | 1.8276 | 1.7391 | 1.849 | 2.3761 | 2.5122 | 2.8873 | 3.0553 | 3.0231 | 3.1597 | 3.0919 | 3.2017 | 3.1576 | 2.9477 | 2.9456 | 2.895 | 2.8335 | 2.8359 | 2.8922 | 2.4209 | 2.4686 | 2.1899
8 | 0.40271 | 0.38371 | 0.36533 | 0.35889 | 0.35854 | 0.37603 | 0.60513 | 0.67764 | 0.72652 | 0.72018 | 0.74718 | 0.79391 | 0.79341 | 0.75089 | 0.65887 | 0.63046 | 0.58786 | 0.58966 | 0.56955 | 0.5807 | 0.56655 | 0.49302 | 0.45251 | 0.42341
9 | 0.39003 | 0.3676 | 0.35131 | 0.32967 | 0.32465 | 0.31117 | 0.32002 | 0.30784 | 0.267 | 0.2805 | 0.30625 | 0.34328 | 0.36323 | 0.37116 | 0.36241 | 0.37592 | 0.36664 | 0.37199 | 0.35867 | 0.376 | 0.40031 | 0.36855 | 0.3546 | 0.38406
10 | 0.90507 | 0.8494 | 0.81143 | 0.81223 | 0.79386 | 0.79896 | 0.95136 | 1.0243 | 1.0929 | 1.1416 | 1.1096 | 1.1524 | 1.2098 | 1.1933 | 1.1652 | 1.0824 | 1.0345 | 1.0561 | 1.0559 | 1.1143 | 1.212 | 1.0943 | 1.064 | 0.95692
11 | 0.52097 | 0.49252 | 0.45461 | 0.4369 | 0.41354 | 0.42176 | 0.50683 | 0.46553 | 0.50208 | 0.53623 | 0.55425 | 0.57139 | 0.57586 | 0.58572 | 0.5584 | 0.52992 | 0.50325 | 0.57148 | 0.56787 | 0.57037 | 0.64624 | 0.56352 | 0.61908 | 0.57488
12 | 1.9075 | 1.9381 | 2.0524 | 1.872 | 1.826 | 1.753 | 1.8007 | 1.8552 | 1.6487 | 1.273 | 1.749 | 1.9302 | 1.9368 | 2.0312 | 1.6249 | 2.1526 | 1.949 | 1.9242 | 1.9203 | 2.092 | 2.3066 | 2.2751 | 2.3382 | 2.3823
13 | 4.4343 | 4.3901 | 4.3057 | 4.2714 | 4.2163 | 4.2861 | 4.9504 | 5.1065 | 5.4396 | 5.187 | 5.2076 | 5.2511 | 5.4357 | 5.4116 | 5.2987 | 5.2574 | 5.2929 | 5.384 | 5.1245 | 5.1711 | 5.231 | 4.908 | 4.451 | 4.4838
14 | 3.1603 | 3.1357 | 3.0095 | 2.9489 | 2.9021 | 2.9223 | 2.9236 | 3.4338 | 3.69 | 3.6516 | 3.5793 | 3.6274 | 3.7739 | 3.7315 | 3.452 | 3.5551 | 3.5656 | 3.488 | 3.2831 | 3.229 | 3.2358 | 3.1815 | 3.0486 | 2.9802
15 | 0.79424 | 0.76301 | 0.72252 | 0.66284 | 0.61793 | 0.62599 | 0.68173 | 0.77251 | 0.8394 | 0.90228 | 0.81327 | 0.85722 | 0.86993 | 0.87642 | 0.76644 | 0.79524 | 0.81111 | 0.84244 | 0.84763 | 0.87774 | 0.93252 | 0.84285 | 0.82457 | 0.79628
16 | 1.2321 | 1.1697 | 1.0737 | 1.1076 | 1.0686 | 1.0751 | 1.5082 | 1.8263 | 1.9125 | 1.8004 | 1.7535 | 1.8869 | 1.9826 | 1.863 | 1.7054 | 1.6194 | 1.6326 | 1.6072 | 1.5484 | 1.6743 | 1.765 | 1.6366 | 1.5119 | 1.295
17 | 0.61496 | 0.56285 | 0.47592 | 0.46045 | 0.39645 | 0.35162 | 0.58959 | 0.66841 | 0.79788 | 0.83068 | 0.79667 | 0.72399 | 0.83955 | 0.8503 | 0.79337 | 0.73723 | 0.62694 | 0.6362 | 0.71465 | 0.7977 | 0.9382 | 0.86525 | 0.85389 | 0.73048
18 | 1.0644 | 0.9721 | 0.89585 | 0.87142 | 0.88907 | 0.87879 | 0.98128 | 1.0561 | 1.1627 | 1.2037 | 1.2811 | 1.3568 | 1.3999 | 1.3541 | 1.309 | 1.2933 | 1.278 | 1.2901 | 1.2906 | 1.3026 | 1.4398 | 1.3622 | 1.3599 | 1.2244
19 | 3.1943 | 3.0837 | 2.8584 | 2.9599 | 2.9962 | 2.9786 | 3.2616 | 3.9103 | 4.0796 | 4.0686 | 4.0625 | 4.2909 | 4.2541 | 4.1087 | 3.8747 | 3.7393 | 3.8831 | 3.8175 | 3.5605 | 3.5829 | 3.7554 | 3.4143 | 3.2762 | 3.2929
20 | 1.7109 | 1.5661 | 1.5148 | 1.5327 | 1.4585 | 1.5506 | 1.9927 | 2.1068 | 2.4214 | 2.5623 | 2.5352 | 2.6498 | 2.593 | 2.685 | 2.6481 | 2.4721 | 2.4703 | 2.4279 | 2.3762 | 2.3783 | 2.4255 | 2.0303 | 2.0703 | 1.8365
21 | 0.89171 | 0.84964 | 0.80895 | 0.79468 | 0.79391 | 0.83264 | 1.3399 | 1.5005 | 1.6087 | 1.5947 | 1.6545 | 1.758 | 1.7568 | 1.6627 | 1.4589 | 1.396 | 1.3017 | 1.3057 | 1.2612 | 1.2858 | 1.2545 | 1.0917 | 1.002 | 0.93756
22 | 1.0308 | 0.97152 | 0.92846 | 0.87127 | 0.85801 | 0.82237 | 0.84577 | 0.81357 | 0.70565 | 0.74133 | 0.80936 | 0.90724 | 0.95996 | 0.98092 | 0.95781 | 0.99351 | 0.96898 | 0.98312 | 0.94793 | 0.99372 | 1.058 | 0.97401 | 0.93715 | 1.015
23 | 4.9582 | 4.6532 | 4.4452 | 4.4496 | 4.349 | 4.3769 | 5.2118 | 5.6114 | 5.9873 | 6.254 | 6.0786 | 6.3134 | 6.6276 | 6.5371 | 6.3833 | 5.9299 | 5.6674 | 5.7858 | 5.7846 | 6.1046 | 6.6394 | 5.9949 | 5.829 | 5.2423
24 | 2.7933 | 2.6408 | 2.4375 | 2.3425 | 2.2173 | 2.2614 | 2.7175 | 2.496 | 2.692 | 2.8751 | 2.9717 | 3.0636 | 3.0876 | 3.1405 | 2.994 | 2.8413 | 2.6983 | 3.0641 | 3.0447 | 3.0582 | 3.4649 | 3.0214 | 3.3193 | 3.0823
25 | 1.1043 | 1.1221 | 1.1882 | 1.0838 | 1.0571 | 1.0149 | 1.0425 | 1.0741 | 0.95453 | 0.73702 | 1.0126 | 1.1175 | 1.1213 | 1.176 | 0.94072 | 1.2462 | 1.1284 | 1.114 | 1.1118 | 1.2111 | 1.3354 | 1.3171 | 1.3537 | 1.3792
26 | 3.6361 | 3.5998 | 3.5307 | 3.5026 | 3.4574 | 3.5146 | 4.0593 | 4.1873 | 4.4604 | 4.2534 | 4.2702 | 4.3059 | 4.4573 | 4.4375 | 4.345 | 4.3111 | 4.3402 | 4.4149 | 4.2021 | 4.2403 | 4.2894 | 4.0245 | 3.6498 | 3.6768
27 | 3.292 | 3.2663 | 3.1349 | 3.0718 | 3.023 | 3.0441 | 3.0454 | 3.5769 | 3.8437 | 3.8038 | 3.7284 | 3.7786 | 3.9312 | 3.887 | 3.5958 | 3.7032 | 3.7142 | 3.6333 | 3.4199 | 3.3636 | 3.3706 | 3.314 | 3.1756 | 3.1044
28 | 1.6968 | 1.6301 | 1.5436 | 1.4161 | 1.3201 | 1.3373 | 1.4564 | 1.6504 | 1.7933 | 1.9276 | 1.7374 | 1.8313 | 1.8585 | 1.8723 | 1.6374 | 1.6989 | 1.7328 | 1.7998 | 1.8108 | 1.8752 | 1.9922 | 1.8006 | 1.7616 | 1.7011
29 | 3.7446 | 3.5549 | 3.2632 | 3.3662 | 3.2476 | 3.2674 | 4.5838 | 5.5504 | 5.8124 | 5.4718 | 5.3293 | 5.7345 | 6.0255 | 5.6619 | 5.183 | 4.9216 | 4.9618 | 4.8846 | 4.7058 | 5.0886 | 5.3641 | 4.9739 | 4.595 | 3.9359
30 | 0.90123 | 0.82487 | 0.69747 | 0.67479 | 0.58101 | 0.51531 | 0.86406 | 0.97957 | 1.1693 | 1.2174 | 1.1675 | 1.061 | 1.2304 | 1.2461 | 1.1627 | 1.0804 | 0.91879 | 0.93236 | 1.0473 | 1.169 | 1.375 | 1.268 | 1.2514 | 1.0705
31 | 5.0853 | 4.6445 | 4.2802 | 4.1635 | 4.2478 | 4.1987 | 4.6883 | 5.046 | 5.5553 | 5.751 | 6.1207 | 6.4825 | 6.6885 | 6.4694 | 6.2539 | 6.1789 | 6.1061 | 6.164 | 6.1662 | 6.2235 | 6.8789 | 6.5084 | 6.4972 | 5.8499
32 | 1.7239 | 1.6642 | 1.5426 | 1.5974 | 1.617 | 1.6075 | 1.7602 | 2.1103 | 2.2017 | 2.1958 | 2.1925 | 2.3157 | 2.2959 | 2.2174 | 2.0911 | 2.018 | 2.0956 | 2.0602 | 1.9215 | 1.9336 | 2.0267 | 1.8426 | 1.7681 | 1.7771

## Pc, Summer, S2
LoadID | 0 | 1 | 2 | 3 | 4 | 5 | 6 | 7 | 8 | 9 | 10 | 11 | 12 | 13 | 14 | 15 | 16 | 17 | 18 | 19 | 20 | 21 | 22 | 23
1 | 3.2092 | 3.1762 | 3.0612 | 3.0053 | 2.9854 | 3.0281 | 3.0033 | 3.6712 | 3.9499 | 3.8986 | 3.8339 | 3.881 | 4.0247 | 3.9475 | 3.642 | 3.7542 | 3.7974 | 3.6716 | 3.4853 | 3.4415 | 3.4311 | 3.3924 | 3.1351 | 3.0314
2 | 1.4351 | 1.3786 | 1.3055 | 1.1976 | 1.1165 | 1.131 | 1.2318 | 1.3958 | 1.5166 | 1.6303 | 1.4694 | 1.5488 | 1.5718 | 1.5835 | 1.3848 | 1.4369 | 1.4655 | 1.5221 | 1.5315 | 1.5859 | 1.6849 | 1.5229 | 1.4898 | 1.4387
3 | 2.6816 | 2.5458 | 2.3369 | 2.4106 | 2.3257 | 2.3399 | 3.2826 | 3.9748 | 4.1624 | 3.9185 | 3.8165 | 4.1067 | 4.315 | 4.0547 | 3.7117 | 3.5245 | 3.5533 | 3.498 | 3.37 | 3.6441 | 3.8414 | 3.562 | 3.2906 | 2.8186
4 | 0.24033 | 0.21997 | 0.18599 | 0.17994 | 0.15494 | 0.13742 | 0.23042 | 0.26122 | 0.31181 | 0.32463 | 0.31134 | 0.28294 | 0.3281 | 0.3323 | 0.31005 | 0.28811 | 0.24501 | 0.24863 | 0.27929 | 0.31175 | 0.36665 | 0.33814 | 0.3337 | 0.28547
5 | 0.67579 | 0.6172 | 0.56879 | 0.55328 | 0.56449 | 0.55796 | 0.62304 | 0.67056 | 0.73825 | 0.76425 | 0.81338 | 0.86146 | 0.88883 | 0.85972 | 0.83108 | 0.82112 | 0.81144 | 0.81914 | 0.81943 | 0.82705 | 0.91414 | 0.8649 | 0.86342 | 0.7774
6 | 4.2252 | 4.079 | 3.781 | 3.9152 | 3.9632 | 3.94 | 4.3142 | 5.1723 | 5.3963 | 5.3818 | 5.3737 | 5.6757 | 5.6272 | 5.4347 | 5.1253 | 4.9462 | 5.1363 | 5.0496 | 4.7096 | 4.7393 | 4.9675 | 4.5163 | 4.3336 | 4.3556
7 | 2.0401 | 1.8674 | 1.8063 | 1.8276 | 1.7391 | 1.849 | 2.3761 | 2.5122 | 2.8873 | 3.0553 | 3.0231 | 3.1597 | 3.0919 | 3.2017 | 3.1576 | 2.9477 | 2.9456 | 2.895 | 2.8335 | 2.8359 | 2.8922 | 2.4209 | 2.4686 | 2.1899
8 | 0.40271 | 0.38371 | 0.36533 | 0.35889 | 0.35854 | 0.37603 | 0.60513 | 0.67764 | 0.72652 | 0.72018 | 0.74718 | 0.79391 | 0.79341 | 0.75089 | 0.65887 | 0.63046 | 0.58786 | 0.58966 | 0.56955 | 0.5807 | 0.56655 | 0.49302 | 0.45251 | 0.42341
9 | 0.39003 | 0.3676 | 0.35131 | 0.32967 | 0.32465 | 0.31117 | 0.32002 | 0.30784 | 0.267 | 0.2805 | 0.30625 | 0.34328 | 0.36323 | 0.37116 | 0.36241 | 0.37592 | 0.36664 | 0.37199 | 0.35867 | 0.376 | 0.40031 | 0.36855 | 0.3546 | 0.38406
10 | 0.90507 | 0.8494 | 0.81143 | 0.81223 | 0.79386 | 0.79896 | 0.95136 | 1.0243 | 1.0929 | 1.1416 | 1.1096 | 1.1524 | 1.2098 | 1.1933 | 1.1652 | 1.0824 | 1.0345 | 1.0561 | 1.0559 | 1.1143 | 1.212 | 1.0943 | 1.064 | 0.95692
11 | 0.52097 | 0.49252 | 0.45461 | 0.4369 | 0.41354 | 0.42176 | 0.50683 | 0.46553 | 0.50208 | 0.53623 | 0.55425 | 0.57139 | 0.57586 | 0.58572 | 0.5584 | 0.52992 | 0.50325 | 0.57148 | 0.56787 | 0.57037 | 0.64624 | 0.56352 | 0.61908 | 0.57488
12 | 1.9075 | 1.9381 | 2.0524 | 1.872 | 1.826 | 1.753 | 1.8007 | 1.8552 | 1.6487 | 1.273 | 1.749 | 1.9302 | 1.9368 | 2.0312 | 1.6249 | 2.1526 | 1.949 | 1.9242 | 1.9203 | 2.092 | 2.3066 | 2.2751 | 2.3382 | 2.3823
13 | 4.4343 | 4.3901 | 4.3057 | 4.2714 | 4.2163 | 4.2861 | 4.9504 | 5.1065 | 5.4396 | 5.187 | 5.2076 | 5.2511 | 5.4357 | 5.4116 | 5.2987 | 5.2574 | 5.2929 | 5.384 | 5.1245 | 5.1711 | 5.231 | 4.908 | 4.451 | 4.4838
14 | 3.1603 | 3.1357 | 3.0095 | 2.9489 | 2.9021 | 2.9223 | 2.9236 | 3.4338 | 3.69 | 3.6516 | 3.5793 | 3.6274 | 3.7739 | 3.7315 | 3.452 | 3.5551 | 3.5656 | 3.488 | 3.2831 | 3.229 | 3.2358 | 3.1815 | 3.0486 | 2.9802
15 | 0.79424 | 0.76301 | 0.72252 | 0.66284 | 0.61793 | 0.62599 | 0.68173 | 0.77251 | 0.8394 | 0.90228 | 0.81327 | 0.85722 | 0.86993 | 0.87642 | 0.76644 | 0.79524 | 0.81111 | 0.84244 | 0.84763 | 0.87774 | 0.93252 | 0.84285 | 0.82457 | 0.79628
16 | 1.2321 | 1.1697 | 1.0737 | 1.1076 | 1.0686 | 1.0751 | 1.5082 | 1.8263 | 1.9125 | 1.8004 | 1.7535 | 1.8869 | 1.9826 | 1.863 | 1.7054 | 1.6194 | 1.6326 | 1.6072 | 1.5484 | 1.6743 | 1.765 | 1.6366 | 1.5119 | 1.295
17 | 0.61496 | 0.56285 | 0.47592 | 0.46045 | 0.39645 | 0.35162 | 0.58959 | 0.66841 | 0.79788 | 0.83068 | 0.79667 | 0.72399 | 0.83955 | 0.8503 | 0.79337 | 0.73723 | 0.62694 | 0.6362 | 0.71465 | 0.7977 | 0.9382 | 0.86525 | 0.85389 | 0.73048
18 | 1.0644 | 0.9721 | 0.89585 | 0.87142 | 0.88907 | 0.87879 | 0.98128 | 1.0561 | 1.1627 | 1.2037 | 1.2811 | 1.3568 | 1.3999 | 1.3541 | 1.309 | 1.2933 | 1.278 | 1.2901 | 1.2906 | 1.3026 | 1.4398 | 1.3622 | 1.3599 | 1.2244
19 | 3.1943 | 3.0837 | 2.8584 | 2.9599 | 2.9962 | 2.9786 | 3.2616 | 3.9103 | 4.0796 | 4.0686 | 4.0625 | 4.2909 | 4.2541 | 4.1087 | 3.8747 | 3.7393 | 3.8831 | 3.8175 | 3.5605 | 3.5829 | 3.7554 | 3.4143 | 3.2762 | 3.2929
20 | 1.7109 | 1.5661 | 1.5148 | 1.5327 | 1.4585 | 1.5506 | 1.9927 | 2.1068 | 2.4214 | 2.5623 | 2.5352 | 2.6498 | 2.593 | 2.685 | 2.6481 | 2.4721 | 2.4703 | 2.4279 | 2.3762 | 2.3783 | 2.4255 | 2.0303 | 2.0703 | 1.8365
21 | 0.89171 | 0.84964 | 0.80895 | 0.79468 | 0.79391 | 0.83264 | 1.3399 | 1.5005 | 1.6087 | 1.5947 | 1.6545 | 1.758 | 1.7568 | 1.6627 | 1.4589 | 1.396 | 1.3017 | 1.3057 | 1.2612 | 1.2858 | 1.2545 | 1.0917 | 1.002 | 0.93756
22 | 1.0308 | 0.97152 | 0.92846 | 0.87127 | 0.85801 | 0.82237 | 0.84577 | 0.81357 | 0.70565 | 0.74133 | 0.80936 | 0.90724 | 0.95996 | 0.98092 | 0.95781 | 0.99351 | 0.96898 | 0.98312 | 0.94793 | 0.99372 | 1.058 | 0.97401 | 0.93715 | 1.015
23 | 4.9582 | 4.6532 | 4.4452 | 4.4496 | 4.349 | 4.3769 | 5.2118 | 5.6114 | 5.9873 | 6.254 | 6.0786 | 6.3134 | 6.6276 | 6.5371 | 6.3833 | 5.9299 | 5.6674 | 5.7858 | 5.7846 | 6.1046 | 6.6394 | 5.9949 | 5.829 | 5.2423
24 | 2.7933 | 2.6408 | 2.4375 | 2.3425 | 2.2173 | 2.2614 | 2.7175 | 2.496 | 2.692 | 2.8751 | 2.9717 | 3.0636 | 3.0876 | 3.1405 | 2.994 | 2.8413 | 2.6983 | 3.0641 | 3.0447 | 3.0582 | 3.4649 | 3.0214 | 3.3193 | 3.0823
25 | 1.1043 | 1.1221 | 1.1882 | 1.0838 | 1.0571 | 1.0149 | 1.0425 | 1.0741 | 0.95453 | 0.73702 | 1.0126 | 1.1175 | 1.1213 | 1.176 | 0.94072 | 1.2462 | 1.1284 | 1.114 | 1.1118 | 1.2111 | 1.3354 | 1.3171 | 1.3537 | 1.3792
26 | 3.6361 | 3.5998 | 3.5307 | 3.5026 | 3.4574 | 3.5146 | 4.0593 | 4.1873 | 4.4604 | 4.2534 | 4.2702 | 4.3059 | 4.4573 | 4.4375 | 4.345 | 4.3111 | 4.3402 | 4.4149 | 4.2021 | 4.2403 | 4.2894 | 4.0245 | 3.6498 | 3.6768
27 | 3.292 | 3.2663 | 3.1349 | 3.0718 | 3.023 | 3.0441 | 3.0454 | 3.5769 | 3.8437 | 3.8038 | 3.7284 | 3.7786 | 3.9312 | 3.887 | 3.5958 | 3.7032 | 3.7142 | 3.6333 | 3.4199 | 3.3636 | 3.3706 | 3.314 | 3.1756 | 3.1044
28 | 1.6968 | 1.6301 | 1.5436 | 1.4161 | 1.3201 | 1.3373 | 1.4564 | 1.6504 | 1.7933 | 1.9276 | 1.7374 | 1.8313 | 1.8585 | 1.8723 | 1.6374 | 1.6989 | 1.7328 | 1.7998 | 1.8108 | 1.8752 | 1.9922 | 1.8006 | 1.7616 | 1.7011
29 | 3.7446 | 3.5549 | 3.2632 | 3.3662 | 3.2476 | 3.2674 | 4.5838 | 5.5504 | 5.8124 | 5.4718 | 5.3293 | 5.7345 | 6.0255 | 5.6619 | 5.183 | 4.9216 | 4.9618 | 4.8846 | 4.7058 | 5.0886 | 5.3641 | 4.9739 | 4.595 | 3.9359
30 | 0.90123 | 0.82487 | 0.69747 | 0.67479 | 0.58101 | 0.51531 | 0.86406 | 0.97957 | 1.1693 | 1.2174 | 1.1675 | 1.061 | 1.2304 | 1.2461 | 1.1627 | 1.0804 | 0.91879 | 0.93236 | 1.0473 | 1.169 | 1.375 | 1.268 | 1.2514 | 1.0705
31 | 5.0853 | 4.6445 | 4.2802 | 4.1635 | 4.2478 | 4.1987 | 4.6883 | 5.046 | 5.5553 | 5.751 | 6.1207 | 6.4825 | 6.6885 | 6.4694 | 6.2539 | 6.1789 | 6.1061 | 6.164 | 6.1662 | 6.2235 | 6.8789 | 6.5084 | 6.4972 | 5.8499
32 | 1.7239 | 1.6642 | 1.5426 | 1.5974 | 1.617 | 1.6075 | 1.7602 | 2.1103 | 2.2017 | 2.1958 | 2.1925 | 2.3157 | 2.2959 | 2.2174 | 2.0911 | 2.018 | 2.0956 | 2.0602 | 1.9215 | 1.9336 | 2.0267 | 1.8426 | 1.7681 | 1.7771

## Pc, Summer, S3
LoadID | 0 | 1 | 2 | 3 | 4 | 5 | 6 | 7 | 8 | 9 | 10 | 11 | 12 | 13 | 14 | 15 | 16 | 17 | 18 | 19 | 20 | 21 | 22 | 23
1 | 3.2092 | 3.1762 | 3.0612 | 3.0053 | 2.9854 | 3.0281 | 3.0033 | 3.6712 | 3.9499 | 3.8986 | 3.8339 | 3.881 | 4.0247 | 3.9475 | 3.642 | 3.7542 | 3.7974 | 3.6716 | 3.4853 | 3.4415 | 3.4311 | 3.3924 | 3.1351 | 3.0314
2 | 1.4351 | 1.3786 | 1.3055 | 1.1976 | 1.1165 | 1.131 | 1.2318 | 1.3958 | 1.5166 | 1.6303 | 1.4694 | 1.5488 | 1.5718 | 1.5835 | 1.3848 | 1.4369 | 1.4655 | 1.5221 | 1.5315 | 1.5859 | 1.6849 | 1.5229 | 1.4898 | 1.4387
3 | 2.6816 | 2.5458 | 2.3369 | 2.4106 | 2.3257 | 2.3399 | 3.2826 | 3.9748 | 4.1624 | 3.9185 | 3.8165 | 4.1067 | 4.315 | 4.0547 | 3.7117 | 3.5245 | 3.5533 | 3.498 | 3.37 | 3.6441 | 3.8414 | 3.562 | 3.2906 | 2.8186
4 | 0.24033 | 0.21997 | 0.18599 | 0.17994 | 0.15494 | 0.13742 | 0.23042 | 0.26122 | 0.31181 | 0.32463 | 0.31134 | 0.28294 | 0.3281 | 0.3323 | 0.31005 | 0.28811 | 0.24501 | 0.24863 | 0.27929 | 0.31175 | 0.36665 | 0.33814 | 0.3337 | 0.28547
5 | 0.67579 | 0.6172 | 0.56879 | 0.55328 | 0.56449 | 0.55796 | 0.62304 | 0.67056 | 0.73825 | 0.76425 | 0.81338 | 0.86146 | 0.88883 | 0.85972 | 0.83108 | 0.82112 | 0.81144 | 0.81914 | 0.81943 | 0.82705 | 0.91414 | 0.8649 | 0.86342 | 0.7774
6 | 4.2252 | 4.079 | 3.781 | 3.9152 | 3.9632 | 3.94 | 4.3142 | 5.1723 | 5.3963 | 5.3818 | 5.3737 | 5.6757 | 5.6272 | 5.4347 | 5.1253 | 4.9462 | 5.1363 | 5.0496 | 4.7096 | 4.7393 | 4.9675 | 4.5163 | 4.3336 | 4.3556
7 | 2.0401 | 1.8674 | 1.8063 | 1.8276 | 1.7391 | 1.849 | 2.3761 | 2.5122 | 2.8873 | 3.0553 | 3.0231 | 3.1597 | 3.0919 | 3.2017 | 3.1576 | 2.9477 | 2.9456 | 2.895 | 2.8335 | 2.8359 | 2.8922 | 2.4209 | 2.4686 | 2.1899
8 | 0.40271 | 0.38371 | 0.36533 | 0.35889 | 0.35854 | 0.37603 | 0.60513 | 0.67764 | 0.72652 | 0.72018 | 0.74718 | 0.79391 | 0.79341 | 0.75089 | 0.65887 | 0.63046 | 0.58786 | 0.58966 | 0.56955 | 0.5807 | 0.56655 | 0.49302 | 0.45251 | 0.42341
9 | 0.39003 | 0.3676 | 0.35131 | 0.32967 | 0.32465 | 0.31117 | 0.32002 | 0.30784 | 0.267 | 0.2805 | 0.30625 | 0.34328 | 0.36323 | 0.37116 | 0.36241 | 0.37592 | 0.36664 | 0.37199 | 0.35867 | 0.376 | 0.40031 | 0.36855 | 0.3546 | 0.38406
10 | 0.90507 | 0.8494 | 0.81143 | 0.81223 | 0.79386 | 0.79896 | 0.95136 | 1.0243 | 1.0929 | 1.1416 | 1.1096 | 1.1524 | 1.2098 | 1.1933 | 1.1652 | 1.0824 | 1.0345 | 1.0561 | 1.0559 | 1.1143 | 1.212 | 1.0943 | 1.064 | 0.95692
11 | 0.52097 | 0.49252 | 0.45461 | 0.4369 | 0.41354 | 0.42176 | 0.50683 | 0.46553 | 0.50208 | 0.53623 | 0.55425 | 0.57139 | 0.57586 | 0.58572 | 0.5584 | 0.52992 | 0.50325 | 0.57148 | 0.56787 | 0.57037 | 0.64624 | 0.56352 | 0.61908 | 0.57488
12 | 1.9075 | 1.9381 | 2.0524 | 1.872 | 1.826 | 1.753 | 1.8007 | 1.8552 | 1.6487 | 1.273 | 1.749 | 1.9302 | 1.9368 | 2.0312 | 1.6249 | 2.1526 | 1.949 | 1.9242 | 1.9203 | 2.092 | 2.3066 | 2.2751 | 2.3382 | 2.3823
13 | 4.4343 | 4.3901 | 4.3057 | 4.2714 | 4.2163 | 4.2861 | 4.9504 | 5.1065 | 5.4396 | 5.187 | 5.2076 | 5.2511 | 5.4357 | 5.4116 | 5.2987 | 5.2574 | 5.2929 | 5.384 | 5.1245 | 5.1711 | 5.231 | 4.908 | 4.451 | 4.4838
14 | 3.1603 | 3.1357 | 3.0095 | 2.9489 | 2.9021 | 2.9223 | 2.9236 | 3.4338 | 3.69 | 3.6516 | 3.5793 | 3.6274 | 3.7739 | 3.7315 | 3.452 | 3.5551 | 3.5656 | 3.488 | 3.2831 | 3.229 | 3.2358 | 3.1815 | 3.0486 | 2.9802
15 | 0.79424 | 0.76301 | 0.72252 | 0.66284 | 0.61793 | 0.62599 | 0.68173 | 0.77251 | 0.8394 | 0.90228 | 0.81327 | 0.85722 | 0.86993 | 0.87642 | 0.76644 | 0.79524 | 0.81111 | 0.84244 | 0.84763 | 0.87774 | 0.93252 | 0.84285 | 0.82457 | 0.79628
16 | 1.2321 | 1.1697 | 1.0737 | 1.1076 | 1.0686 | 1.0751 | 1.5082 | 1.8263 | 1.9125 | 1.8004 | 1.7535 | 1.8869 | 1.9826 | 1.863 | 1.7054 | 1.6194 | 1.6326 | 1.6072 | 1.5484 | 1.6743 | 1.765 | 1.6366 | 1.5119 | 1.295
17 | 0.61496 | 0.56285 | 0.47592 | 0.46045 | 0.39645 | 0.35162 | 0.58959 | 0.66841 | 0.79788 | 0.83068 | 0.79667 | 0.72399 | 0.83955 | 0.8503 | 0.79337 | 0.73723 | 0.62694 | 0.6362 | 0.71465 | 0.7977 | 0.9382 | 0.86525 | 0.85389 | 0.73048
18 | 1.0644 | 0.9721 | 0.89585 | 0.87142 | 0.88907 | 0.87879 | 0.98128 | 1.0561 | 1.1627 | 1.2037 | 1.2811 | 1.3568 | 1.3999 | 1.3541 | 1.309 | 1.2933 | 1.278 | 1.2901 | 1.2906 | 1.3026 | 1.4398 | 1.3622 | 1.3599 | 1.2244
19 | 3.1943 | 3.0837 | 2.8584 | 2.9599 | 2.9962 | 2.9786 | 3.2616 | 3.9103 | 4.0796 | 4.0686 | 4.0625 | 4.2909 | 4.2541 | 4.1087 | 3.8747 | 3.7393 | 3.8831 | 3.8175 | 3.5605 | 3.5829 | 3.7554 | 3.4143 | 3.2762 | 3.2929
20 | 1.7109 | 1.5661 | 1.5148 | 1.5327 | 1.4585 | 1.5506 | 1.9927 | 2.1068 | 2.4214 | 2.5623 | 2.5352 | 2.6498 | 2.593 | 2.685 | 2.6481 | 2.4721 | 2.4703 | 2.4279 | 2.3762 | 2.3783 | 2.4255 | 2.0303 | 2.0703 | 1.8365
21 | 0.89171 | 0.84964 | 0.80895 | 0.79468 | 0.79391 | 0.83264 | 1.3399 | 1.5005 | 1.6087 | 1.5947 | 1.6545 | 1.758 | 1.7568 | 1.6627 | 1.4589 | 1.396 | 1.3017 | 1.3057 | 1.2612 | 1.2858 | 1.2545 | 1.0917 | 1.002 | 0.93756
22 | 1.0308 | 0.97152 | 0.92846 | 0.87127 | 0.85801 | 0.82237 | 0.84577 | 0.81357 | 0.70565 | 0.74133 | 0.80936 | 0.90724 | 0.95996 | 0.98092 | 0.95781 | 0.99351 | 0.96898 | 0.98312 | 0.94793 | 0.99372 | 1.058 | 0.97401 | 0.93715 | 1.015
23 | 4.9582 | 4.6532 | 4.4452 | 4.4496 | 4.349 | 4.3769 | 5.2118 | 5.6114 | 5.9873 | 6.254 | 6.0786 | 6.3134 | 6.6276 | 6.5371 | 6.3833 | 5.9299 | 5.6674 | 5.7858 | 5.7846 | 6.1046 | 6.6394 | 5.9949 | 5.829 | 5.2423
24 | 2.7933 | 2.6408 | 2.4375 | 2.3425 | 2.2173 | 2.2614 | 2.7175 | 2.496 | 2.692 | 2.8751 | 2.9717 | 3.0636 | 3.0876 | 3.1405 | 2.994 | 2.8413 | 2.6983 | 3.0641 | 3.0447 | 3.0582 | 3.4649 | 3.0214 | 3.3193 | 3.0823
25 | 1.1043 | 1.1221 | 1.1882 | 1.0838 | 1.0571 | 1.0149 | 1.0425 | 1.0741 | 0.95453 | 0.73702 | 1.0126 | 1.1175 | 1.1213 | 1.176 | 0.94072 | 1.2462 | 1.1284 | 1.114 | 1.1118 | 1.2111 | 1.3354 | 1.3171 | 1.3537 | 1.3792
26 | 3.6361 | 3.5998 | 3.5307 | 3.5026 | 3.4574 | 3.5146 | 4.0593 | 4.1873 | 4.4604 | 4.2534 | 4.2702 | 4.3059 | 4.4573 | 4.4375 | 4.345 | 4.3111 | 4.3402 | 4.4149 | 4.2021 | 4.2403 | 4.2894 | 4.0245 | 3.6498 | 3.6768
27 | 3.292 | 3.2663 | 3.1349 | 3.0718 | 3.023 | 3.0441 | 3.0454 | 3.5769 | 3.8437 | 3.8038 | 3.7284 | 3.7786 | 3.9312 | 3.887 | 3.5958 | 3.7032 | 3.7142 | 3.6333 | 3.4199 | 3.3636 | 3.3706 | 3.314 | 3.1756 | 3.1044
28 | 1.6968 | 1.6301 | 1.5436 | 1.4161 | 1.3201 | 1.3373 | 1.4564 | 1.6504 | 1.7933 | 1.9276 | 1.7374 | 1.8313 | 1.8585 | 1.8723 | 1.6374 | 1.6989 | 1.7328 | 1.7998 | 1.8108 | 1.8752 | 1.9922 | 1.8006 | 1.7616 | 1.7011
29 | 3.7446 | 3.5549 | 3.2632 | 3.3662 | 3.2476 | 3.2674 | 4.5838 | 5.5504 | 5.8124 | 5.4718 | 5.3293 | 5.7345 | 6.0255 | 5.6619 | 5.183 | 4.9216 | 4.9618 | 4.8846 | 4.7058 | 5.0886 | 5.3641 | 4.9739 | 4.595 | 3.9359
30 | 0.90123 | 0.82487 | 0.69747 | 0.67479 | 0.58101 | 0.51531 | 0.86406 | 0.97957 | 1.1693 | 1.2174 | 1.1675 | 1.061 | 1.2304 | 1.2461 | 1.1627 | 1.0804 | 0.91879 | 0.93236 | 1.0473 | 1.169 | 1.375 | 1.268 | 1.2514 | 1.0705
31 | 5.0853 | 4.6445 | 4.2802 | 4.1635 | 4.2478 | 4.1987 | 4.6883 | 5.046 | 5.5553 | 5.751 | 6.1207 | 6.4825 | 6.6885 | 6.4694 | 6.2539 | 6.1789 | 6.1061 | 6.164 | 6.1662 | 6.2235 | 6.8789 | 6.5084 | 6.4972 | 5.8499
32 | 1.7239 | 1.6642 | 1.5426 | 1.5974 | 1.617 | 1.6075 | 1.7602 | 2.1103 | 2.2017 | 2.1958 | 2.1925 | 2.3157 | 2.2959 | 2.2174 | 2.0911 | 2.018 | 2.0956 | 2.0602 | 1.9215 | 1.9336 | 2.0267 | 1.8426 | 1.7681 | 1.7771

## Pc, Summer, S4
LoadID | 0 | 1 | 2 | 3 | 4 | 5 | 6 | 7 | 8 | 9 | 10 | 11 | 12 | 13 | 14 | 15 | 16 | 17 | 18 | 19 | 20 | 21 | 22 | 23
1 | 3.3696 | 3.335 | 3.2143 | 3.1556 | 3.1346 | 3.1795 | 3.1535 | 3.8547 | 4.1474 | 4.0935 | 4.0256 | 4.0751 | 4.2259 | 4.1449 | 3.8241 | 3.9419 | 3.9872 | 3.8552 | 3.6596 | 3.6136 | 3.6026 | 3.562 | 3.2919 | 3.183
2 | 1.492 | 1.4322 | 1.357 | 1.2445 | 1.1617 | 1.1786 | 1.2823 | 1.4636 | 1.5908 | 1.7093 | 1.5415 | 1.6245 | 1.6475 | 1.6574 | 1.4484 | 1.5031 | 1.5357 | 1.5919 | 1.6044 | 1.6626 | 1.7652 | 1.5966 | 1.5531 | 1.4971
3 | 2.8019 | 2.6588 | 2.441 | 2.519 | 2.4321 | 2.4485 | 3.4364 | 4.1718 | 4.3689 | 4.1121 | 4.0059 | 4.3103 | 4.5281 | 4.2525 | 3.892 | 3.6956 | 3.7281 | 3.6669 | 3.535 | 3.8239 | 4.0298 | 3.7378 | 3.4446 | 2.9469
4 | 0.24601 | 0.22442 | 0.18943 | 0.18338 | 0.15813 | 0.14042 | 0.23721 | 0.27346 | 0.32668 | 0.33981 | 0.32629 | 0.29631 | 0.34327 | 0.34664 | 0.32313 | 0.30013 | 0.25592 | 0.25834 | 0.29166 | 0.32621 | 0.38328 | 0.35399 | 0.34557 | 0.29394
5 | 0.70586 | 0.64421 | 0.59378 | 0.57768 | 0.59003 | 0.58359 | 0.65141 | 0.70361 | 0.77473 | 0.80184 | 0.85368 | 0.90408 | 0.93255 | 0.90137 | 0.87121 | 0.86077 | 0.85122 | 0.85849 | 0.85946 | 0.86774 | 0.95884 | 0.90752 | 0.90375 | 0.81286
6 | 4.4209 | 4.2669 | 3.9557 | 4.0973 | 4.1502 | 4.1275 | 4.5184 | 5.4289 | 5.6644 | 5.6483 | 5.6409 | 5.9576 | 5.9055 | 5.7009 | 5.3756 | 5.1876 | 5.3899 | 5.2954 | 4.9412 | 4.9735 | 5.2117 | 4.7395 | 4.5385 | 4.5592
7 | 2.1284 | 1.9466 | 1.8839 | 1.907 | 1.8162 | 1.9331 | 2.4847 | 2.6361 | 3.0301 | 3.2058 | 3.1729 | 3.316 | 3.2438 | 3.3569 | 3.3103 | 3.0899 | 3.09 | 3.0339 | 2.9717 | 2.9753 | 3.0331 | 2.5397 | 2.5816 | 2.2869
8 | 0.41893 | 0.39885 | 0.37998 | 0.3734 | 0.37365 | 0.39245 | 0.63247 | 0.71102 | 0.7624 | 0.75554 | 0.78416 | 0.83313 | 0.83232 | 0.78703 | 0.69032 | 0.66051 | 0.61642 | 0.61746 | 0.59704 | 0.60904 | 0.59383 | 0.51702 | 0.47216 | 0.441
9 | 0.40562 | 0.38194 | 0.36525 | 0.34272 | 0.33807 | 0.32434 | 0.3331 | 0.32272 | 0.27991 | 0.29388 | 0.32118 | 0.35997 | 0.38063 | 0.38831 | 0.37904 | 0.39324 | 0.38415 | 0.38891 | 0.37562 | 0.39411 | 0.41928 | 0.38632 | 0.36935 | 0.39968
10 | 0.9439 | 0.88523 | 0.84606 | 0.84721 | 0.82893 | 0.83499 | 0.99414 | 1.0747 | 1.1468 | 1.1976 | 1.1644 | 1.2093 | 1.269 | 1.2506 | 1.221 | 1.1341 | 1.0849 | 1.1062 | 1.1071 | 1.1689 | 1.2708 | 1.1479 | 1.1123 | 0.99888
11 | 0.53826 | 0.5081 | 0.46923 | 0.45106 | 0.42792 | 0.43751 | 0.52564 | 0.48767 | 0.52619 | 0.56159 | 0.58111 | 0.59889 | 0.60294 | 0.61187 | 0.58297 | 0.55312 | 0.52657 | 0.59628 | 0.59405 | 0.59734 | 0.67619 | 0.59023 | 0.64338 | 0.59559
12 | 1.9957 | 2.0277 | 2.1485 | 1.9594 | 1.9122 | 1.8364 | 1.8854 | 1.9471 | 1.7304 | 1.3355 | 1.8358 | 2.0258 | 2.0323 | 2.1302 | 1.7034 | 2.2576 | 2.0449 | 2.0174 | 2.0146 | 2.1953 | 2.4201 | 2.3876 | 2.4498 | 2.4949
13 | 4.6467 | 4.5999 | 4.5124 | 4.4768 | 4.4205 | 4.4947 | 5.191 | 5.3606 | 5.7105 | 5.4448 | 5.467 | 5.5126 | 5.7057 | 5.6788 | 5.5601 | 5.5168 | 5.5556 | 5.6492 | 5.3784 | 5.428 | 5.49 | 5.1518 | 4.6665 | 4.6995
14 | 3.3094 | 3.2832 | 3.1517 | 3.0885 | 3.0407 | 3.063 | 3.0631 | 3.6044 | 3.8735 | 3.8327 | 3.7574 | 3.8077 | 3.9609 | 3.9149 | 3.6211 | 3.7295 | 3.742 | 3.6585 | 3.445 | 3.3889 | 3.3952 | 3.339 | 3.1942 | 3.1211
15 | 0.82576 | 0.79269 | 0.75106 | 0.68879 | 0.64293 | 0.65229 | 0.7097 | 0.81007 | 0.88043 | 0.94604 | 0.85313 | 0.89908 | 0.91183 | 0.9173 | 0.80163 | 0.83192 | 0.84993 | 0.88103 | 0.88794 | 0.92017 | 0.97694 | 0.88363 | 0.85956 | 0.82858
16 | 1.2874 | 1.2216 | 1.1215 | 1.1574 | 1.1174 | 1.125 | 1.5789 | 1.9168 | 2.0074 | 1.8894 | 1.8406 | 1.9804 | 2.0805 | 1.9538 | 1.7882 | 1.698 | 1.7129 | 1.6848 | 1.6242 | 1.7569 | 1.8515 | 1.7174 | 1.5827 | 1.354
17 | 0.62949 | 0.57424 | 0.48471 | 0.46925 | 0.40462 | 0.35932 | 0.60698 | 0.69973 | 0.83593 | 0.86952 | 0.83492 | 0.75821 | 0.87837 | 0.887 | 0.82683 | 0.76799 | 0.65487 | 0.66104 | 0.74629 | 0.83471 | 0.98075 | 0.90581 | 0.88426 | 0.75215
18 | 1.1117 | 1.0146 | 0.93521 | 0.90985 | 0.9293 | 0.91915 | 1.026 | 1.1082 | 1.2202 | 1.2629 | 1.3445 | 1.4239 | 1.4688 | 1.4197 | 1.3722 | 1.3557 | 1.3407 | 1.3521 | 1.3537 | 1.3667 | 1.5102 | 1.4293 | 1.4234 | 1.2802
19 | 3.3422 | 3.2257 | 2.9905 | 3.0976 | 3.1376 | 3.1204 | 3.4159 | 4.1043 | 4.2823 | 4.2701 | 4.2645 | 4.504 | 4.4645 | 4.3099 | 4.064 | 3.9218 | 4.0747 | 4.0033 | 3.7355 | 3.76 | 3.94 | 3.5831 | 3.4311 | 3.4468
20 | 1.785 | 1.6325 | 1.5799 | 1.5993 | 1.5232 | 1.6211 | 2.0838 | 2.2107 | 2.5411 | 2.6885 | 2.6609 | 2.7809 | 2.7204 | 2.8152 | 2.7761 | 2.5913 | 2.5914 | 2.5443 | 2.4922 | 2.4952 | 2.5437 | 2.1299 | 2.1651 | 1.9178
21 | 0.92763 | 0.88317 | 0.84138 | 0.82681 | 0.82737 | 0.86899 | 1.4005 | 1.5744 | 1.6882 | 1.673 | 1.7363 | 1.8448 | 1.843 | 1.7427 | 1.5286 | 1.4626 | 1.3649 | 1.3672 | 1.322 | 1.3486 | 1.3149 | 1.1448 | 1.0455 | 0.97649
22 | 1.072 | 1.0094 | 0.96531 | 0.90577 | 0.89348 | 0.85718 | 0.88035 | 0.85291 | 0.73975 | 0.77668 | 0.84882 | 0.95134 | 1.0059 | 1.0263 | 1.0017 | 1.0393 | 1.0152 | 1.0278 | 0.99271 | 1.0416 | 1.1081 | 1.021 | 0.97615 | 1.0563
23 | 5.1709 | 4.8495 | 4.6349 | 4.6412 | 4.5411 | 4.5743 | 5.4461 | 5.8874 | 6.2826 | 6.5608 | 6.3791 | 6.6247 | 6.9522 | 6.8513 | 6.689 | 6.2131 | 5.9434 | 6.0599 | 6.0649 | 6.4035 | 6.9619 | 6.2887 | 6.0936 | 5.4721
24 | 2.886 | 2.7243 | 2.5159 | 2.4185 | 2.2944 | 2.3458 | 2.8183 | 2.6148 | 2.8213 | 3.0111 | 3.1157 | 3.2111 | 3.2328 | 3.2806 | 3.1257 | 2.9657 | 2.8233 | 3.1971 | 3.1851 | 3.2027 | 3.6255 | 3.1646 | 3.4496 | 3.1934
25 | 1.1554 | 1.1739 | 1.2438 | 1.1344 | 1.1071 | 1.0632 | 1.0916 | 1.1273 | 1.0018 | 0.77319 | 1.0628 | 1.1728 | 1.1766 | 1.2333 | 0.98619 | 1.307 | 1.1839 | 1.168 | 1.1663 | 1.271 | 1.4011 | 1.3823 | 1.4183 | 1.4444
26 | 3.8103 | 3.7719 | 3.7002 | 3.671 | 3.6248 | 3.6857 | 4.2566 | 4.3957 | 4.6826 | 4.4648 | 4.483 | 4.5203 | 4.6787 | 4.6566 | 4.5593 | 4.5238 | 4.5556 | 4.6323 | 4.4103 | 4.451 | 4.5018 | 4.2245 | 3.8265 | 3.8536
27 | 3.4473 | 3.42 | 3.283 | 3.2172 | 3.1674 | 3.1906 | 3.1908 | 3.7545 | 4.0348 | 3.9924 | 3.9139 | 3.9664 | 4.1259 | 4.078 | 3.772 | 3.8849 | 3.898 | 3.811 | 3.5886 | 3.5301 | 3.5366 | 3.4782 | 3.3273 | 3.2511
28 | 1.7641 | 1.6935 | 1.6045 | 1.4715 | 1.3735 | 1.3935 | 1.5162 | 1.7306 | 1.8809 | 2.0211 | 1.8226 | 1.9208 | 1.948 | 1.9597 | 1.7126 | 1.7773 | 1.8158 | 1.8822 | 1.897 | 1.9658 | 2.0871 | 1.8878 | 1.8363 | 1.7701
29 | 3.9126 | 3.7127 | 3.4086 | 3.5176 | 3.3961 | 3.419 | 4.7986 | 5.8255 | 6.1008 | 5.7422 | 5.5939 | 6.0189 | 6.323 | 5.9381 | 5.4348 | 5.1605 | 5.2059 | 5.1205 | 4.9363 | 5.3397 | 5.6271 | 5.2194 | 4.8101 | 4.1151
30 | 0.92253 | 0.84156 | 0.71036 | 0.68769 | 0.59298 | 0.52659 | 0.88954 | 1.0255 | 1.2251 | 1.2743 | 1.2236 | 1.1112 | 1.2873 | 1.2999 | 1.2117 | 1.1255 | 0.95972 | 0.96877 | 1.0937 | 1.2233 | 1.4373 | 1.3275 | 1.2959 | 1.1023
31 | 5.3116 | 4.8477 | 4.4682 | 4.347 | 4.44 | 4.3915 | 4.9018 | 5.2946 | 5.8299 | 6.0339 | 6.424 | 6.8032 | 7.0174 | 6.7828 | 6.5559 | 6.4773 | 6.4054 | 6.4601 | 6.4674 | 6.5297 | 7.2153 | 6.8291 | 6.8007 | 6.1167
32 | 1.8037 | 1.7409 | 1.6139 | 1.6717 | 1.6933 | 1.684 | 1.8435 | 2.215 | 2.3111 | 2.3045 | 2.3015 | 2.4307 | 2.4094 | 2.326 | 2.1933 | 2.1165 | 2.1991 | 2.1605 | 2.016 | 2.0292 | 2.1264 | 1.9337 | 1.8517 | 1.8602

## Pc, Summer, S5
LoadID | 0 | 1 | 2 | 3 | 4 | 5 | 6 | 7 | 8 | 9 | 10 | 11 | 12 | 13 | 14 | 15 | 16 | 17 | 18 | 19 | 20 | 21 | 22 | 23
1 | 3.3696 | 3.335 | 3.2143 | 3.1556 | 3.1346 | 3.1795 | 3.1535 | 3.8547 | 4.1474 | 4.0935 | 4.0256 | 4.0751 | 4.2259 | 4.1449 | 3.8241 | 3.9419 | 3.9872 | 3.8552 | 3.6596 | 3.6136 | 3.6026 | 3.562 | 3.2919 | 3.183
2 | 1.492 | 1.4322 | 1.357 | 1.2445 | 1.1617 | 1.1786 | 1.2823 | 1.4636 | 1.5908 | 1.7093 | 1.5415 | 1.6245 | 1.6475 | 1.6574 | 1.4484 | 1.5031 | 1.5357 | 1.5919 | 1.6044 | 1.6626 | 1.7652 | 1.5966 | 1.5531 | 1.4971
3 | 2.8019 | 2.6588 | 2.441 | 2.519 | 2.4321 | 2.4485 | 3.4364 | 4.1718 | 4.3689 | 4.1121 | 4.0059 | 4.3103 | 4.5281 | 4.2525 | 3.892 | 3.6956 | 3.7281 | 3.6669 | 3.535 | 3.8239 | 4.0298 | 3.7378 | 3.4446 | 2.9469
4 | 0.24601 | 0.22442 | 0.18943 | 0.18338 | 0.15813 | 0.14042 | 0.23721 | 0.27346 | 0.32668 | 0.33981 | 0.32629 | 0.29631 | 0.34327 | 0.34664 | 0.32313 | 0.30013 | 0.25592 | 0.25834 | 0.29166 | 0.32621 | 0.38328 | 0.35399 | 0.34557 | 0.29394
5 | 0.70586 | 0.64421 | 0.59378 | 0.57768 | 0.59003 | 0.58359 | 0.65141 | 0.70361 | 0.77473 | 0.80184 | 0.85368 | 0.90408 | 0.93255 | 0.90137 | 0.87121 | 0.86077 | 0.85122 | 0.85849 | 0.85946 | 0.86774 | 0.95884 | 0.90752 | 0.90375 | 0.81286
6 | 4.4209 | 4.2669 | 3.9557 | 4.0973 | 4.1502 | 4.1275 | 4.5184 | 5.4289 | 5.6644 | 5.6483 | 5.6409 | 5.9576 | 5.9055 | 5.7009 | 5.3756 | 5.1876 | 5.3899 | 5.2954 | 4.9412 | 4.9735 | 5.2117 | 4.7395 | 4.5385 | 4.5592
7 | 2.1284 | 1.9466 | 1.8839 | 1.907 | 1.8162 | 1.9331 | 2.4847 | 2.6361 | 3.0301 | 3.2058 | 3.1729 | 3.316 | 3.2438 | 3.3569 | 3.3103 | 3.0899 | 3.09 | 3.0339 | 2.9717 | 2.9753 | 3.0331 | 2.5397 | 2.5816 | 2.2869
8 | 0.41893 | 0.39885 | 0.37998 | 0.3734 | 0.37365 | 0.39245 | 0.63247 | 0.71102 | 0.7624 | 0.75554 | 0.78416 | 0.83313 | 0.83232 | 0.78703 | 0.69032 | 0.66051 | 0.61642 | 0.61746 | 0.59704 | 0.60904 | 0.59383 | 0.51702 | 0.47216 | 0.441
9 | 0.40562 | 0.38194 | 0.36525 | 0.34272 | 0.33807 | 0.32434 | 0.3331 | 0.32272 | 0.27991 | 0.29388 | 0.32118 | 0.35997 | 0.38063 | 0.38831 | 0.37904 | 0.39324 | 0.38415 | 0.38891 | 0.37562 | 0.39411 | 0.41928 | 0.38632 | 0.36935 | 0.39968
10 | 0.9439 | 0.88523 | 0.84606 | 0.84721 | 0.82893 | 0.83499 | 0.99414 | 1.0747 | 1.1468 | 1.1976 | 1.1644 | 1.2093 | 1.269 | 1.2506 | 1.221 | 1.1341 | 1.0849 | 1.1062 | 1.1071 | 1.1689 | 1.2708 | 1.1479 | 1.1123 | 0.99888
11 | 0.53826 | 0.5081 | 0.46923 | 0.45106 | 0.42792 | 0.43751 | 0.52564 | 0.48767 | 0.52619 | 0.56159 | 0.58111 | 0.59889 | 0.60294 | 0.61187 | 0.58297 | 0.55312 | 0.52657 | 0.59628 | 0.59405 | 0.59734 | 0.67619 | 0.59023 | 0.64338 | 0.59559
12 | 1.9957 | 2.0277 | 2.1485 | 1.9594 | 1.9122 | 1.8364 | 1.8854 | 1.9471 | 1.7304 | 1.3355 | 1.8358 | 2.0258 | 2.0323 | 2.1302 | 1.7034 | 2.2576 | 2.0449 | 2.0174 | 2.0146 | 2.1953 | 2.4201 | 2.3876 | 2.4498 | 2.4949
13 | 4.6467 | 4.5999 | 4.5124 | 4.4768 | 4.4205 | 4.4947 | 5.191 | 5.3606 | 5.7105 | 5.4448 | 5.467 | 5.5126 | 5.7057 | 5.6788 | 5.5601 | 5.5168 | 5.5556 | 5.6492 | 5.3784 | 5.428 | 5.49 | 5.1518 | 4.6665 | 4.6995
14 | 3.3094 | 3.2832 | 3.1517 | 3.0885 | 3.0407 | 3.063 | 3.0631 | 3.6044 | 3.8735 | 3.8327 | 3.7574 | 3.8077 | 3.9609 | 3.9149 | 3.6211 | 3.7295 | 3.742 | 3.6585 | 3.445 | 3.3889 | 3.3952 | 3.339 | 3.1942 | 3.1211
15 | 0.82576 | 0.79269 | 0.75106 | 0.68879 | 0.64293 | 0.65229 | 0.7097 | 0.81007 | 0.88043 | 0.94604 | 0.85313 | 0.89908 | 0.91183 | 0.9173 | 0.80163 | 0.83192 | 0.84993 | 0.88103 | 0.88794 | 0.92017 | 0.97694 | 0.88363 | 0.85956 | 0.82858
16 | 1.2874 | 1.2216 | 1.1215 | 1.1574 | 1.1174 | 1.125 | 1.5789 | 1.9168 | 2.0074 | 1.8894 | 1.8406 | 1.9804 | 2.0805 | 1.9538 | 1.7882 | 1.698 | 1.7129 | 1.6848 | 1.6242 | 1.7569 | 1.8515 | 1.7174 | 1.5827 | 1.354
17 | 0.62949 | 0.57424 | 0.48471 | 0.46925 | 0.40462 | 0.35932 | 0.60698 | 0.69973 | 0.83593 | 0.86952 | 0.83492 | 0.75821 | 0.87837 | 0.887 | 0.82683 | 0.76799 | 0.65487 | 0.66104 | 0.74629 | 0.83471 | 0.98075 | 0.90581 | 0.88426 | 0.75215
18 | 1.1117 | 1.0146 | 0.93521 | 0.90985 | 0.9293 | 0.91915 | 1.026 | 1.1082 | 1.2202 | 1.2629 | 1.3445 | 1.4239 | 1.4688 | 1.4197 | 1.3722 | 1.3557 | 1.3407 | 1.3521 | 1.3537 | 1.3667 | 1.5102 | 1.4293 | 1.4234 | 1.2802
19 | 3.3422 | 3.2257 | 2.9905 | 3.0976 | 3.1376 | 3.1204 | 3.4159 | 4.1043 | 4.2823 | 4.2701 | 4.2645 | 4.504 | 4.4645 | 4.3099 | 4.064 | 3.9218 | 4.0747 | 4.0033 | 3.7355 | 3.76 | 3.94 | 3.5831 | 3.4311 | 3.4468
20 | 1.785 | 1.6325 | 1.5799 | 1.5993 | 1.5232 | 1.6211 | 2.0838 | 2.2107 | 2.5411 | 2.6885 | 2.6609 | 2.7809 | 2.7204 | 2.8152 | 2.7761 | 2.5913 | 2.5914 | 2.5443 | 2.4922 | 2.4952 | 2.5437 | 2.1299 | 2.1651 | 1.9178
21 | 0.92763 | 0.88317 | 0.84138 | 0.82681 | 0.82737 | 0.86899 | 1.4005 | 1.5744 | 1.6882 | 1.673 | 1.7363 | 1.8448 | 1.843 | 1.7427 | 1.5286 | 1.4626 | 1.3649 | 1.3672 | 1.322 | 1.3486 | 1.3149 | 1.1448 | 1.0455 | 0.97649
22 | 1.072 | 1.0094 | 0.96531 | 0.90577 | 0.89348 | 0.85718 | 0.88035 | 0.85291 | 0.73975 | 0.77668 | 0.84882 | 0.95134 | 1.0059 | 1.0263 | 1.0017 | 1.0393 | 1.0152 | 1.0278 | 0.99271 | 1.0416 | 1.1081 | 1.021 | 0.97615 | 1.0563
23 | 5.1709 | 4.8495 | 4.6349 | 4.6412 | 4.5411 | 4.5743 | 5.4461 | 5.8874 | 6.2826 | 6.5608 | 6.3791 | 6.6247 | 6.9522 | 6.8513 | 6.689 | 6.2131 | 5.9434 | 6.0599 | 6.0649 | 6.4035 | 6.9619 | 6.2887 | 6.0936 | 5.4721
24 | 2.886 | 2.7243 | 2.5159 | 2.4185 | 2.2944 | 2.3458 | 2.8183 | 2.6148 | 2.8213 | 3.0111 | 3.1157 | 3.2111 | 3.2328 | 3.2806 | 3.1257 | 2.9657 | 2.8233 | 3.1971 | 3.1851 | 3.2027 | 3.6255 | 3.1646 | 3.4496 | 3.1934
25 | 1.1554 | 1.1739 | 1.2438 | 1.1344 | 1.1071 | 1.0632 | 1.0916 | 1.1273 | 1.0018 | 0.77319 | 1.0628 | 1.1728 | 1.1766 | 1.2333 | 0.98619 | 1.307 | 1.1839 | 1.168 | 1.1663 | 1.271 | 1.4011 | 1.3823 | 1.4183 | 1.4444
26 | 3.8103 | 3.7719 | 3.7002 | 3.671 | 3.6248 | 3.6857 | 4.2566 | 4.3957 | 4.6826 | 4.4648 | 4.483 | 4.5203 | 4.6787 | 4.6566 | 4.5593 | 4.5238 | 4.5556 | 4.6323 | 4.4103 | 4.451 | 4.5018 | 4.2245 | 3.8265 | 3.8536
27 | 3.4473 | 3.42 | 3.283 | 3.2172 | 3.1674 | 3.1906 | 3.1908 | 3.7545 | 4.0348 | 3.9924 | 3.9139 | 3.9664 | 4.1259 | 4.078 | 3.772 | 3.8849 | 3.898 | 3.811 | 3.5886 | 3.5301 | 3.5366 | 3.4782 | 3.3273 | 3.2511
28 | 1.7641 | 1.6935 | 1.6045 | 1.4715 | 1.3735 | 1.3935 | 1.5162 | 1.7306 | 1.8809 | 2.0211 | 1.8226 | 1.9208 | 1.948 | 1.9597 | 1.7126 | 1.7773 | 1.8158 | 1.8822 | 1.897 | 1.9658 | 2.0871 | 1.8878 | 1.8363 | 1.7701
29 | 3.9126 | 3.7127 | 3.4086 | 3.5176 | 3.3961 | 3.419 | 4.7986 | 5.8255 | 6.1008 | 5.7422 | 5.5939 | 6.0189 | 6.323 | 5.9381 | 5.4348 | 5.1605 | 5.2059 | 5.1205 | 4.9363 | 5.3397 | 5.6271 | 5.2194 | 4.8101 | 4.1151
30 | 0.92253 | 0.84156 | 0.71036 | 0.68769 | 0.59298 | 0.52659 | 0.88954 | 1.0255 | 1.2251 | 1.2743 | 1.2236 | 1.1112 | 1.2873 | 1.2999 | 1.2117 | 1.1255 | 0.95972 | 0.96877 | 1.0937 | 1.2233 | 1.4373 | 1.3275 | 1.2959 | 1.1023
31 | 5.3116 | 4.8477 | 4.4682 | 4.347 | 4.44 | 4.3915 | 4.9018 | 5.2946 | 5.8299 | 6.0339 | 6.424 | 6.8032 | 7.0174 | 6.7828 | 6.5559 | 6.4773 | 6.4054 | 6.4601 | 6.4674 | 6.5297 | 7.2153 | 6.8291 | 6.8007 | 6.1167
32 | 1.8037 | 1.7409 | 1.6139 | 1.6717 | 1.6933 | 1.684 | 1.8435 | 2.215 | 2.3111 | 2.3045 | 2.3015 | 2.4307 | 2.4094 | 2.326 | 2.1933 | 2.1165 | 2.1991 | 2.1605 | 2.016 | 2.0292 | 2.1264 | 1.9337 | 1.8517 | 1.8602

## Pc, Summer, S6
LoadID | 0 | 1 | 2 | 3 | 4 | 5 | 6 | 7 | 8 | 9 | 10 | 11 | 12 | 13 | 14 | 15 | 16 | 17 | 18 | 19 | 20 | 21 | 22 | 23
1 | 3.3696 | 3.335 | 3.2143 | 3.1556 | 3.1346 | 3.1795 | 3.1535 | 3.8547 | 4.1474 | 4.0935 | 4.0256 | 4.0751 | 4.2259 | 4.1449 | 3.8241 | 3.9419 | 3.9872 | 3.8552 | 3.6596 | 3.6136 | 3.6026 | 3.562 | 3.2919 | 3.183
2 | 1.492 | 1.4322 | 1.357 | 1.2445 | 1.1617 | 1.1786 | 1.2823 | 1.4636 | 1.5908 | 1.7093 | 1.5415 | 1.6245 | 1.6475 | 1.6574 | 1.4484 | 1.5031 | 1.5357 | 1.5919 | 1.6044 | 1.6626 | 1.7652 | 1.5966 | 1.5531 | 1.4971
3 | 2.8019 | 2.6588 | 2.441 | 2.519 | 2.4321 | 2.4485 | 3.4364 | 4.1718 | 4.3689 | 4.1121 | 4.0059 | 4.3103 | 4.5281 | 4.2525 | 3.892 | 3.6956 | 3.7281 | 3.6669 | 3.535 | 3.8239 | 4.0298 | 3.7378 | 3.4446 | 2.9469
4 | 0.24601 | 0.22442 | 0.18943 | 0.18338 | 0.15813 | 0.14042 | 0.23721 | 0.27346 | 0.32668 | 0.33981 | 0.32629 | 0.29631 | 0.34327 | 0.34664 | 0.32313 | 0.30013 | 0.25592 | 0.25834 | 0.29166 | 0.32621 | 0.38328 | 0.35399 | 0.34557 | 0.29394
5 | 0.70586 | 0.64421 | 0.59378 | 0.57768 | 0.59003 | 0.58359 | 0.65141 | 0.70361 | 0.77473 | 0.80184 | 0.85368 | 0.90408 | 0.93255 | 0.90137 | 0.87121 | 0.86077 | 0.85122 | 0.85849 | 0.85946 | 0.86774 | 0.95884 | 0.90752 | 0.90375 | 0.81286
6 | 4.4209 | 4.2669 | 3.9557 | 4.0973 | 4.1502 | 4.1275 | 4.5184 | 5.4289 | 5.6644 | 5.6483 | 5.6409 | 5.9576 | 5.9055 | 5.7009 | 5.3756 | 5.1876 | 5.3899 | 5.2954 | 4.9412 | 4.9735 | 5.2117 | 4.7395 | 4.5385 | 4.5592
7 | 2.1284 | 1.9466 | 1.8839 | 1.907 | 1.8162 | 1.9331 | 2.4847 | 2.6361 | 3.0301 | 3.2058 | 3.1729 | 3.316 | 3.2438 | 3.3569 | 3.3103 | 3.0899 | 3.09 | 3.0339 | 2.9717 | 2.9753 | 3.0331 | 2.5397 | 2.5816 | 2.2869
8 | 0.41893 | 0.39885 | 0.37998 | 0.3734 | 0.37365 | 0.39245 | 0.63247 | 0.71102 | 0.7624 | 0.75554 | 0.78416 | 0.83313 | 0.83232 | 0.78703 | 0.69032 | 0.66051 | 0.61642 | 0.61746 | 0.59704 | 0.60904 | 0.59383 | 0.51702 | 0.47216 | 0.441
9 | 0.40562 | 0.38194 | 0.36525 | 0.34272 | 0.33807 | 0.32434 | 0.3331 | 0.32272 | 0.27991 | 0.29388 | 0.32118 | 0.35997 | 0.38063 | 0.38831 | 0.37904 | 0.39324 | 0.38415 | 0.38891 | 0.37562 | 0.39411 | 0.41928 | 0.38632 | 0.36935 | 0.39968
10 | 0.9439 | 0.88523 | 0.84606 | 0.84721 | 0.82893 | 0.83499 | 0.99414 | 1.0747 | 1.1468 | 1.1976 | 1.1644 | 1.2093 | 1.269 | 1.2506 | 1.221 | 1.1341 | 1.0849 | 1.1062 | 1.1071 | 1.1689 | 1.2708 | 1.1479 | 1.1123 | 0.99888
11 | 0.53826 | 0.5081 | 0.46923 | 0.45106 | 0.42792 | 0.43751 | 0.52564 | 0.48767 | 0.52619 | 0.56159 | 0.58111 | 0.59889 | 0.60294 | 0.61187 | 0.58297 | 0.55312 | 0.52657 | 0.59628 | 0.59405 | 0.59734 | 0.67619 | 0.59023 | 0.64338 | 0.59559
12 | 1.9957 | 2.0277 | 2.1485 | 1.9594 | 1.9122 | 1.8364 | 1.8854 | 1.9471 | 1.7304 | 1.3355 | 1.8358 | 2.0258 | 2.0323 | 2.1302 | 1.7034 | 2.2576 | 2.0449 | 2.0174 | 2.0146 | 2.1953 | 2.4201 | 2.3876 | 2.4498 | 2.4949
13 | 4.6467 | 4.5999 | 4.5124 | 4.4768 | 4.4205 | 4.4947 | 5.191 | 5.3606 | 5.7105 | 5.4448 | 5.467 | 5.5126 | 5.7057 | 5.6788 | 5.5601 | 5.5168 | 5.5556 | 5.6492 | 5.3784 | 5.428 | 5.49 | 5.1518 | 4.6665 | 4.6995
14 | 3.3094 | 3.2832 | 3.1517 | 3.0885 | 3.0407 | 3.063 | 3.0631 | 3.6044 | 3.8735 | 3.8327 | 3.7574 | 3.8077 | 3.9609 | 3.9149 | 3.6211 | 3.7295 | 3.742 | 3.6585 | 3.445 | 3.3889 | 3.3952 | 3.339 | 3.1942 | 3.1211
15 | 0.82576 | 0.79269 | 0.75106 | 0.68879 | 0.64293 | 0.65229 | 0.7097 | 0.81007 | 0.88043 | 0.94604 | 0.85313 | 0.89908 | 0.91183 | 0.9173 | 0.80163 | 0.83192 | 0.84993 | 0.88103 | 0.88794 | 0.92017 | 0.97694 | 0.88363 | 0.85956 | 0.82858
16 | 1.2874 | 1.2216 | 1.1215 | 1.1574 | 1.1174 | 1.125 | 1.5789 | 1.9168 | 2.0074 | 1.8894 | 1.8406 | 1.9804 | 2.0805 | 1.9538 | 1.7882 | 1.698 | 1.7129 | 1.6848 | 1.6242 | 1.7569 | 1.8515 | 1.7174 | 1.5827 | 1.354
17 | 0.62949 | 0.57424 | 0.48471 | 0.46925 | 0.40462 | 0.35932 | 0.60698 | 0.69973 | 0.83593 | 0.86952 | 0.83492 | 0.75821 | 0.87837 | 0.887 | 0.82683 | 0.76799 | 0.65487 | 0.66104 | 0.74629 | 0.83471 | 0.98075 | 0.90581 | 0.88426 | 0.75215
18 | 1.1117 | 1.0146 | 0.93521 | 0.90985 | 0.9293 | 0.91915 | 1.026 | 1.1082 | 1.2202 | 1.2629 | 1.3445 | 1.4239 | 1.4688 | 1.4197 | 1.3722 | 1.3557 | 1.3407 | 1.3521 | 1.3537 | 1.3667 | 1.5102 | 1.4293 | 1.4234 | 1.2802
19 | 3.3422 | 3.2257 | 2.9905 | 3.0976 | 3.1376 | 3.1204 | 3.4159 | 4.1043 | 4.2823 | 4.2701 | 4.2645 | 4.504 | 4.4645 | 4.3099 | 4.064 | 3.9218 | 4.0747 | 4.0033 | 3.7355 | 3.76 | 3.94 | 3.5831 | 3.4311 | 3.4468
20 | 1.785 | 1.6325 | 1.5799 | 1.5993 | 1.5232 | 1.6211 | 2.0838 | 2.2107 | 2.5411 | 2.6885 | 2.6609 | 2.7809 | 2.7204 | 2.8152 | 2.7761 | 2.5913 | 2.5914 | 2.5443 | 2.4922 | 2.4952 | 2.5437 | 2.1299 | 2.1651 | 1.9178
21 | 0.92763 | 0.88317 | 0.84138 | 0.82681 | 0.82737 | 0.86899 | 1.4005 | 1.5744 | 1.6882 | 1.673 | 1.7363 | 1.8448 | 1.843 | 1.7427 | 1.5286 | 1.4626 | 1.3649 | 1.3672 | 1.322 | 1.3486 | 1.3149 | 1.1448 | 1.0455 | 0.97649
22 | 1.072 | 1.0094 | 0.96531 | 0.90577 | 0.89348 | 0.85718 | 0.88035 | 0.85291 | 0.73975 | 0.77668 | 0.84882 | 0.95134 | 1.0059 | 1.0263 | 1.0017 | 1.0393 | 1.0152 | 1.0278 | 0.99271 | 1.0416 | 1.1081 | 1.021 | 0.97615 | 1.0563
23 | 5.1709 | 4.8495 | 4.6349 | 4.6412 | 4.5411 | 4.5743 | 5.4461 | 5.8874 | 6.2826 | 6.5608 | 6.3791 | 6.6247 | 6.9522 | 6.8513 | 6.689 | 6.2131 | 5.9434 | 6.0599 | 6.0649 | 6.4035 | 6.9619 | 6.2887 | 6.0936 | 5.4721
24 | 2.886 | 2.7243 | 2.5159 | 2.4185 | 2.2944 | 2.3458 | 2.8183 | 2.6148 | 2.8213 | 3.0111 | 3.1157 | 3.2111 | 3.2328 | 3.2806 | 3.1257 | 2.9657 | 2.8233 | 3.1971 | 3.1851 | 3.2027 | 3.6255 | 3.1646 | 3.4496 | 3.1934
25 | 1.1554 | 1.1739 | 1.2438 | 1.1344 | 1.1071 | 1.0632 | 1.0916 | 1.1273 | 1.0018 | 0.77319 | 1.0628 | 1.1728 | 1.1766 | 1.2333 | 0.98619 | 1.307 | 1.1839 | 1.168 | 1.1663 | 1.271 | 1.4011 | 1.3823 | 1.4183 | 1.4444
26 | 3.8103 | 3.7719 | 3.7002 | 3.671 | 3.6248 | 3.6857 | 4.2566 | 4.3957 | 4.6826 | 4.4648 | 4.483 | 4.5203 | 4.6787 | 4.6566 | 4.5593 | 4.5238 | 4.5556 | 4.6323 | 4.4103 | 4.451 | 4.5018 | 4.2245 | 3.8265 | 3.8536
27 | 3.4473 | 3.42 | 3.283 | 3.2172 | 3.1674 | 3.1906 | 3.1908 | 3.7545 | 4.0348 | 3.9924 | 3.9139 | 3.9664 | 4.1259 | 4.078 | 3.772 | 3.8849 | 3.898 | 3.811 | 3.5886 | 3.5301 | 3.5366 | 3.4782 | 3.3273 | 3.2511
28 | 1.7641 | 1.6935 | 1.6045 | 1.4715 | 1.3735 | 1.3935 | 1.5162 | 1.7306 | 1.8809 | 2.0211 | 1.8226 | 1.9208 | 1.948 | 1.9597 | 1.7126 | 1.7773 | 1.8158 | 1.8822 | 1.897 | 1.9658 | 2.0871 | 1.8878 | 1.8363 | 1.7701
29 | 3.9126 | 3.7127 | 3.4086 | 3.5176 | 3.3961 | 3.419 | 4.7986 | 5.8255 | 6.1008 | 5.7422 | 5.5939 | 6.0189 | 6.323 | 5.9381 | 5.4348 | 5.1605 | 5.2059 | 5.1205 | 4.9363 | 5.3397 | 5.6271 | 5.2194 | 4.8101 | 4.1151
30 | 0.92253 | 0.84156 | 0.71036 | 0.68769 | 0.59298 | 0.52659 | 0.88954 | 1.0255 | 1.2251 | 1.2743 | 1.2236 | 1.1112 | 1.2873 | 1.2999 | 1.2117 | 1.1255 | 0.95972 | 0.96877 | 1.0937 | 1.2233 | 1.4373 | 1.3275 | 1.2959 | 1.1023
31 | 5.3116 | 4.8477 | 4.4682 | 4.347 | 4.44 | 4.3915 | 4.9018 | 5.2946 | 5.8299 | 6.0339 | 6.424 | 6.8032 | 7.0174 | 6.7828 | 6.5559 | 6.4773 | 6.4054 | 6.4601 | 6.4674 | 6.5297 | 7.2153 | 6.8291 | 6.8007 | 6.1167
32 | 1.8037 | 1.7409 | 1.6139 | 1.6717 | 1.6933 | 1.684 | 1.8435 | 2.215 | 2.3111 | 2.3045 | 2.3015 | 2.4307 | 2.4094 | 2.326 | 2.1933 | 2.1165 | 2.1991 | 2.1605 | 2.016 | 2.0292 | 2.1264 | 1.9337 | 1.8517 | 1.8602

## Pc, Summer, S7
LoadID | 0 | 1 | 2 | 3 | 4 | 5 | 6 | 7 | 8 | 9 | 10 | 11 | 12 | 13 | 14 | 15 | 16 | 17 | 18 | 19 | 20 | 21 | 22 | 23
1 | 3.145 | 3.1127 | 3 | 2.9452 | 2.9257 | 2.9676 | 2.9433 | 3.5978 | 3.8709 | 3.8206 | 3.7572 | 3.8034 | 3.9442 | 3.8686 | 3.5691 | 3.6791 | 3.7214 | 3.5982 | 3.4156 | 3.3727 | 3.3625 | 3.3246 | 3.0724 | 2.9708
2 | 1.4123 | 1.3572 | 1.2848 | 1.1789 | 1.0984 | 1.112 | 1.2115 | 1.3686 | 1.487 | 1.5986 | 1.4406 | 1.5186 | 1.5415 | 1.554 | 1.3594 | 1.4104 | 1.4375 | 1.4942 | 1.5024 | 1.5553 | 1.6528 | 1.4934 | 1.4645 | 1.4154
3 | 2.6335 | 2.5006 | 2.2952 | 2.3672 | 2.2831 | 2.2965 | 3.2211 | 3.8961 | 4.0798 | 3.8411 | 3.7407 | 4.0252 | 4.2298 | 3.9756 | 3.6396 | 3.4561 | 3.4834 | 3.4304 | 3.304 | 3.5722 | 3.7661 | 3.4917 | 3.229 | 2.7673
4 | 0.23806 | 0.21819 | 0.18462 | 0.17857 | 0.15366 | 0.13621 | 0.2277 | 0.25632 | 0.30587 | 0.31856 | 0.30536 | 0.27759 | 0.32203 | 0.32656 | 0.30482 | 0.2833 | 0.24065 | 0.24475 | 0.27434 | 0.30596 | 0.36 | 0.3318 | 0.32896 | 0.28209
5 | 0.66377 | 0.6064 | 0.5588 | 0.54353 | 0.55427 | 0.54771 | 0.61169 | 0.65734 | 0.72365 | 0.74921 | 0.79726 | 0.84441 | 0.87135 | 0.84306 | 0.81503 | 0.80526 | 0.79552 | 0.80339 | 0.80342 | 0.81077 | 0.89626 | 0.84785 | 0.84728 | 0.76322
6 | 4.1469 | 4.0038 | 3.7111 | 3.8423 | 3.8884 | 3.865 | 4.2326 | 5.0697 | 5.2891 | 5.2752 | 5.2669 | 5.563 | 5.5158 | 5.3283 | 5.0252 | 4.8496 | 5.0349 | 4.9513 | 4.617 | 4.6456 | 4.8698 | 4.427 | 4.2517 | 4.2742
7 | 2.0047 | 1.8357 | 1.7752 | 1.7958 | 1.7083 | 1.8153 | 2.3327 | 2.4627 | 2.8301 | 2.9951 | 2.9631 | 3.0972 | 3.0311 | 3.1396 | 3.0966 | 2.8908 | 2.8879 | 2.8395 | 2.7782 | 2.7802 | 2.8358 | 2.3734 | 2.4234 | 2.1511
8 | 0.39622 | 0.37765 | 0.35948 | 0.35308 | 0.35249 | 0.36947 | 0.5942 | 0.66429 | 0.71217 | 0.70604 | 0.73239 | 0.77823 | 0.77785 | 0.73643 | 0.6463 | 0.61844 | 0.57643 | 0.57854 | 0.55856 | 0.56936 | 0.55565 | 0.48342 | 0.44465 | 0.41638
9 | 0.3838 | 0.36187 | 0.34573 | 0.32445 | 0.31928 | 0.3059 | 0.31479 | 0.30188 | 0.26184 | 0.27515 | 0.30027 | 0.33661 | 0.35627 | 0.3643 | 0.35576 | 0.36899 | 0.35964 | 0.36522 | 0.3519 | 0.36876 | 0.39273 | 0.36143 | 0.3487 | 0.37782
10 | 0.88954 | 0.83507 | 0.79758 | 0.79824 | 0.77983 | 0.78455 | 0.93425 | 1.0042 | 1.0713 | 1.1192 | 1.0876 | 1.1297 | 1.1861 | 1.1703 | 1.1429 | 1.0618 | 1.0144 | 1.0361 | 1.0354 | 1.0925 | 1.1884 | 1.0728 | 1.0447 | 0.94014
11 | 0.51405 | 0.48629 | 0.44875 | 0.43123 | 0.40779 | 0.41546 | 0.4993 | 0.45668 | 0.49244 | 0.52609 | 0.54351 | 0.56039 | 0.56502 | 0.57526 | 0.54857 | 0.52064 | 0.49393 | 0.56155 | 0.5574 | 0.55959 | 0.63426 | 0.55283 | 0.60936 | 0.56659
12 | 1.8721 | 1.9023 | 2.014 | 1.837 | 1.7915 | 1.7197 | 1.7668 | 1.8185 | 1.6161 | 1.248 | 1.7143 | 1.8919 | 1.8986 | 1.9916 | 1.5935 | 2.1106 | 1.9106 | 1.887 | 1.8826 | 2.0506 | 2.2613 | 2.23 | 2.2936 | 2.3372
13 | 4.3493 | 4.3061 | 4.2231 | 4.1893 | 4.1347 | 4.2027 | 4.8542 | 5.0049 | 5.3312 | 5.0839 | 5.1038 | 5.1466 | 5.3277 | 5.3047 | 5.1942 | 5.1537 | 5.1878 | 5.2779 | 5.023 | 5.0683 | 5.1273 | 4.8104 | 4.3648 | 4.3976
14 | 3.1007 | 3.0766 | 2.9526 | 2.8931 | 2.8466 | 2.8661 | 2.8678 | 3.3656 | 3.6166 | 3.5792 | 3.5081 | 3.5553 | 3.6991 | 3.6582 | 3.3843 | 3.4853 | 3.4951 | 3.4198 | 3.2184 | 3.1651 | 3.172 | 3.1184 | 2.9904 | 2.9239
15 | 0.78164 | 0.75114 | 0.71111 | 0.65246 | 0.60793 | 0.61547 | 0.67054 | 0.75748 | 0.82298 | 0.88478 | 0.79733 | 0.84048 | 0.85317 | 0.86007 | 0.75237 | 0.78057 | 0.79558 | 0.827 | 0.83151 | 0.86077 | 0.91476 | 0.82654 | 0.81057 | 0.78336
16 | 1.21 | 1.1489 | 1.0546 | 1.0876 | 1.049 | 1.0551 | 1.4799 | 1.7901 | 1.8745 | 1.7648 | 1.7187 | 1.8494 | 1.9434 | 1.8266 | 1.6722 | 1.5879 | 1.6005 | 1.5761 | 1.518 | 1.6413 | 1.7304 | 1.6043 | 1.4836 | 1.2715
17 | 0.60914 | 0.5583 | 0.4724 | 0.45692 | 0.39318 | 0.34855 | 0.58264 | 0.65588 | 0.78266 | 0.81514 | 0.78137 | 0.71031 | 0.82402 | 0.83562 | 0.77998 | 0.72493 | 0.61577 | 0.62627 | 0.702 | 0.7829 | 0.92119 | 0.84902 | 0.84174 | 0.72181
18 | 1.0454 | 0.95508 | 0.8801 | 0.85605 | 0.87297 | 0.86265 | 0.96341 | 1.0353 | 1.1398 | 1.18 | 1.2557 | 1.33 | 1.3724 | 1.3278 | 1.2837 | 1.2683 | 1.2529 | 1.2653 | 1.2654 | 1.277 | 1.4116 | 1.3354 | 1.3345 | 1.2021
19 | 3.1351 | 3.0269 | 2.8056 | 2.9048 | 2.9396 | 2.9219 | 3.1998 | 3.8327 | 3.9986 | 3.988 | 3.9817 | 4.2056 | 4.17 | 4.0282 | 3.799 | 3.6663 | 3.8064 | 3.7432 | 3.4905 | 3.5121 | 3.6816 | 3.3468 | 3.2143 | 3.2313
20 | 1.6812 | 1.5395 | 1.4887 | 1.5061 | 1.4326 | 1.5224 | 1.9563 | 2.0653 | 2.3735 | 2.5118 | 2.485 | 2.5974 | 2.542 | 2.633 | 2.5969 | 2.4243 | 2.4219 | 2.3813 | 2.3299 | 2.3315 | 2.3782 | 1.9904 | 2.0323 | 1.804
21 | 0.87735 | 0.83623 | 0.79598 | 0.78182 | 0.78052 | 0.8181 | 1.3157 | 1.4709 | 1.5769 | 1.5634 | 1.6217 | 1.7232 | 1.7224 | 1.6307 | 1.4311 | 1.3694 | 1.2764 | 1.281 | 1.2368 | 1.2607 | 1.2304 | 1.0704 | 0.98459 | 0.92198
22 | 1.0143 | 0.95636 | 0.91372 | 0.85748 | 0.84382 | 0.80844 | 0.83194 | 0.79784 | 0.69201 | 0.72719 | 0.79358 | 0.88961 | 0.94157 | 0.96278 | 0.94023 | 0.97519 | 0.95047 | 0.96523 | 0.93001 | 0.97458 | 1.0379 | 0.95522 | 0.92155 | 0.99851
23 | 4.8732 | 4.5747 | 4.3694 | 4.373 | 4.2721 | 4.298 | 5.1181 | 5.501 | 5.8691 | 6.1312 | 5.9584 | 6.1888 | 6.4978 | 6.4114 | 6.2611 | 5.8166 | 5.5571 | 5.6761 | 5.6724 | 5.985 | 6.5104 | 5.8773 | 5.7231 | 5.1503
24 | 2.7562 | 2.6074 | 2.4061 | 2.3121 | 2.1864 | 2.2276 | 2.6771 | 2.4486 | 2.6403 | 2.8207 | 2.9141 | 3.0046 | 3.0295 | 3.0844 | 2.9413 | 2.7915 | 2.6483 | 3.0109 | 2.9886 | 3.0003 | 3.4007 | 2.9641 | 3.2672 | 3.0379
25 | 1.0839 | 1.1013 | 1.166 | 1.0635 | 1.0372 | 0.99561 | 1.0229 | 1.0528 | 0.93563 | 0.72255 | 0.99251 | 1.0953 | 1.0992 | 1.153 | 0.92253 | 1.2219 | 1.1061 | 1.0924 | 1.0899 | 1.1872 | 1.3091 | 1.2911 | 1.3279 | 1.3531
26 | 3.5664 | 3.531 | 3.4629 | 3.4352 | 3.3904 | 3.4462 | 3.9804 | 4.104 | 4.3716 | 4.1688 | 4.1851 | 4.2202 | 4.3687 | 4.3498 | 4.2592 | 4.226 | 4.254 | 4.3279 | 4.1189 | 4.156 | 4.2044 | 3.9446 | 3.5791 | 3.606
27 | 3.2299 | 3.2048 | 3.0756 | 3.0136 | 2.9652 | 2.9855 | 2.9873 | 3.5058 | 3.7673 | 3.7283 | 3.6542 | 3.7035 | 3.8533 | 3.8106 | 3.5253 | 3.6306 | 3.6407 | 3.5623 | 3.3525 | 3.297 | 3.3042 | 3.2484 | 3.1149 | 3.0457
28 | 1.6699 | 1.6047 | 1.5192 | 1.3939 | 1.2988 | 1.3149 | 1.4325 | 1.6183 | 1.7582 | 1.8902 | 1.7034 | 1.7956 | 1.8227 | 1.8374 | 1.6073 | 1.6676 | 1.6996 | 1.7668 | 1.7764 | 1.8389 | 1.9542 | 1.7658 | 1.7317 | 1.6735
29 | 3.6774 | 3.4918 | 3.2051 | 3.3056 | 3.1882 | 3.2068 | 4.4979 | 5.4404 | 5.697 | 5.3636 | 5.2235 | 5.6208 | 5.9065 | 5.5515 | 5.0823 | 4.8261 | 4.8642 | 4.7902 | 4.6137 | 4.9882 | 5.2589 | 4.8757 | 4.5089 | 3.8642
30 | 0.89271 | 0.81819 | 0.69231 | 0.66963 | 0.57622 | 0.5108 | 0.85387 | 0.96121 | 1.147 | 1.1946 | 1.1451 | 1.041 | 1.2076 | 1.2246 | 1.1431 | 1.0624 | 0.90243 | 0.9178 | 1.0288 | 1.1473 | 1.35 | 1.2443 | 1.2336 | 1.0578
31 | 4.9948 | 4.5632 | 4.2049 | 4.09 | 4.1709 | 4.1215 | 4.6029 | 4.9465 | 5.4455 | 5.6378 | 5.9993 | 6.3542 | 6.5569 | 6.3441 | 6.1331 | 6.0596 | 5.9863 | 6.0455 | 6.0457 | 6.1011 | 6.7443 | 6.3801 | 6.3758 | 5.7432
32 | 1.6919 | 1.6335 | 1.5141 | 1.5677 | 1.5865 | 1.5769 | 1.7269 | 2.0684 | 2.158 | 2.1523 | 2.1489 | 2.2697 | 2.2505 | 2.1739 | 2.0503 | 1.9786 | 2.0542 | 2.0201 | 1.8837 | 1.8954 | 1.9869 | 1.8062 | 1.7347 | 1.7439

## Pc, Summer, S8
LoadID | 0 | 1 | 2 | 3 | 4 | 5 | 6 | 7 | 8 | 9 | 10 | 11 | 12 | 13 | 14 | 15 | 16 | 17 | 18 | 19 | 20 | 21 | 22 | 23
1 | 3.145 | 3.1127 | 3 | 2.9452 | 2.9257 | 2.9676 | 2.9433 | 3.5978 | 3.8709 | 3.8206 | 3.7572 | 3.8034 | 3.9442 | 3.8686 | 3.5691 | 3.6791 | 3.7214 | 3.5982 | 3.4156 | 3.3727 | 3.3625 | 3.3246 | 3.0724 | 2.9708
2 | 1.4123 | 1.3572 | 1.2848 | 1.1789 | 1.0984 | 1.112 | 1.2115 | 1.3686 | 1.487 | 1.5986 | 1.4406 | 1.5186 | 1.5415 | 1.554 | 1.3594 | 1.4104 | 1.4375 | 1.4942 | 1.5024 | 1.5553 | 1.6528 | 1.4934 | 1.4645 | 1.4154
3 | 2.6335 | 2.5006 | 2.2952 | 2.3672 | 2.2831 | 2.2965 | 3.2211 | 3.8961 | 4.0798 | 3.8411 | 3.7407 | 4.0252 | 4.2298 | 3.9756 | 3.6396 | 3.4561 | 3.4834 | 3.4304 | 3.304 | 3.5722 | 3.7661 | 3.4917 | 3.229 | 2.7673
4 | 0.23806 | 0.21819 | 0.18462 | 0.17857 | 0.15366 | 0.13621 | 0.2277 | 0.25632 | 0.30587 | 0.31856 | 0.30536 | 0.27759 | 0.32203 | 0.32656 | 0.30482 | 0.2833 | 0.24065 | 0.24475 | 0.27434 | 0.30596 | 0.36 | 0.3318 | 0.32896 | 0.28209
5 | 0.66377 | 0.6064 | 0.5588 | 0.54353 | 0.55427 | 0.54771 | 0.61169 | 0.65734 | 0.72365 | 0.74921 | 0.79726 | 0.84441 | 0.87135 | 0.84306 | 0.81503 | 0.80526 | 0.79552 | 0.80339 | 0.80342 | 0.81077 | 0.89626 | 0.84785 | 0.84728 | 0.76322
6 | 4.1469 | 4.0038 | 3.7111 | 3.8423 | 3.8884 | 3.865 | 4.2326 | 5.0697 | 5.2891 | 5.2752 | 5.2669 | 5.563 | 5.5158 | 5.3283 | 5.0252 | 4.8496 | 5.0349 | 4.9513 | 4.617 | 4.6456 | 4.8698 | 4.427 | 4.2517 | 4.2742
7 | 2.0047 | 1.8357 | 1.7752 | 1.7958 | 1.7083 | 1.8153 | 2.3327 | 2.4627 | 2.8301 | 2.9951 | 2.9631 | 3.0972 | 3.0311 | 3.1396 | 3.0966 | 2.8908 | 2.8879 | 2.8395 | 2.7782 | 2.7802 | 2.8358 | 2.3734 | 2.4234 | 2.1511
8 | 0.39622 | 0.37765 | 0.35948 | 0.35308 | 0.35249 | 0.36947 | 0.5942 | 0.66429 | 0.71217 | 0.70604 | 0.73239 | 0.77823 | 0.77785 | 0.73643 | 0.6463 | 0.61844 | 0.57643 | 0.57854 | 0.55856 | 0.56936 | 0.55565 | 0.48342 | 0.44465 | 0.41638
9 | 0.3838 | 0.36187 | 0.34573 | 0.32445 | 0.31928 | 0.3059 | 0.31479 | 0.30188 | 0.26184 | 0.27515 | 0.30027 | 0.33661 | 0.35627 | 0.3643 | 0.35576 | 0.36899 | 0.35964 | 0.36522 | 0.3519 | 0.36876 | 0.39273 | 0.36143 | 0.3487 | 0.37782
10 | 0.88954 | 0.83507 | 0.79758 | 0.79824 | 0.77983 | 0.78455 | 0.93425 | 1.0042 | 1.0713 | 1.1192 | 1.0876 | 1.1297 | 1.1861 | 1.1703 | 1.1429 | 1.0618 | 1.0144 | 1.0361 | 1.0354 | 1.0925 | 1.1884 | 1.0728 | 1.0447 | 0.94014
11 | 0.51405 | 0.48629 | 0.44875 | 0.43123 | 0.40779 | 0.41546 | 0.4993 | 0.45668 | 0.49244 | 0.52609 | 0.54351 | 0.56039 | 0.56502 | 0.57526 | 0.54857 | 0.52064 | 0.49393 | 0.56155 | 0.5574 | 0.55959 | 0.63426 | 0.55283 | 0.60936 | 0.56659
12 | 1.8721 | 1.9023 | 2.014 | 1.837 | 1.7915 | 1.7197 | 1.7668 | 1.8185 | 1.6161 | 1.248 | 1.7143 | 1.8919 | 1.8986 | 1.9916 | 1.5935 | 2.1106 | 1.9106 | 1.887 | 1.8826 | 2.0506 | 2.2613 | 2.23 | 2.2936 | 2.3372
13 | 4.3493 | 4.3061 | 4.2231 | 4.1893 | 4.1347 | 4.2027 | 4.8542 | 5.0049 | 5.3312 | 5.0839 | 5.1038 | 5.1466 | 5.3277 | 5.3047 | 5.1942 | 5.1537 | 5.1878 | 5.2779 | 5.023 | 5.0683 | 5.1273 | 4.8104 | 4.3648 | 4.3976
14 | 3.1007 | 3.0766 | 2.9526 | 2.8931 | 2.8466 | 2.8661 | 2.8678 | 3.3656 | 3.6166 | 3.5792 | 3.5081 | 3.5553 | 3.6991 | 3.6582 | 3.3843 | 3.4853 | 3.4951 | 3.4198 | 3.2184 | 3.1651 | 3.172 | 3.1184 | 2.9904 | 2.9239
15 | 0.78164 | 0.75114 | 0.71111 | 0.65246 | 0.60793 | 0.61547 | 0.67054 | 0.75748 | 0.82298 | 0.88478 | 0.79733 | 0.84048 | 0.85317 | 0.86007 | 0.75237 | 0.78057 | 0.79558 | 0.827 | 0.83151 | 0.86077 | 0.91476 | 0.82654 | 0.81057 | 0.78336
16 | 1.21 | 1.1489 | 1.0546 | 1.0876 | 1.049 | 1.0551 | 1.4799 | 1.7901 | 1.8745 | 1.7648 | 1.7187 | 1.8494 | 1.9434 | 1.8266 | 1.6722 | 1.5879 | 1.6005 | 1.5761 | 1.518 | 1.6413 | 1.7304 | 1.6043 | 1.4836 | 1.2715
17 | 0.60914 | 0.5583 | 0.4724 | 0.45692 | 0.39318 | 0.34855 | 0.58264 | 0.65588 | 0.78266 | 0.81514 | 0.78137 | 0.71031 | 0.82402 | 0.83562 | 0.77998 | 0.72493 | 0.61577 | 0.62627 | 0.702 | 0.7829 | 0.92119 | 0.84902 | 0.84174 | 0.72181
18 | 1.0454 | 0.95508 | 0.8801 | 0.85605 | 0.87297 | 0.86265 | 0.96341 | 1.0353 | 1.1398 | 1.18 | 1.2557 | 1.33 | 1.3724 | 1.3278 | 1.2837 | 1.2683 | 1.2529 | 1.2653 | 1.2654 | 1.277 | 1.4116 | 1.3354 | 1.3345 | 1.2021
19 | 3.1351 | 3.0269 | 2.8056 | 2.9048 | 2.9396 | 2.9219 | 3.1998 | 3.8327 | 3.9986 | 3.988 | 3.9817 | 4.2056 | 4.17 | 4.0282 | 3.799 | 3.6663 | 3.8064 | 3.7432 | 3.4905 | 3.5121 | 3.6816 | 3.3468 | 3.2143 | 3.2313
20 | 1.6812 | 1.5395 | 1.4887 | 1.5061 | 1.4326 | 1.5224 | 1.9563 | 2.0653 | 2.3735 | 2.5118 | 2.485 | 2.5974 | 2.542 | 2.633 | 2.5969 | 2.4243 | 2.4219 | 2.3813 | 2.3299 | 2.3315 | 2.3782 | 1.9904 | 2.0323 | 1.804
21 | 0.87735 | 0.83623 | 0.79598 | 0.78182 | 0.78052 | 0.8181 | 1.3157 | 1.4709 | 1.5769 | 1.5634 | 1.6217 | 1.7232 | 1.7224 | 1.6307 | 1.4311 | 1.3694 | 1.2764 | 1.281 | 1.2368 | 1.2607 | 1.2304 | 1.0704 | 0.98459 | 0.92198
22 | 1.0143 | 0.95636 | 0.91372 | 0.85748 | 0.84382 | 0.80844 | 0.83194 | 0.79784 | 0.69201 | 0.72719 | 0.79358 | 0.88961 | 0.94157 | 0.96278 | 0.94023 | 0.97519 | 0.95047 | 0.96523 | 0.93001 | 0.97458 | 1.0379 | 0.95522 | 0.92155 | 0.99851
23 | 4.8732 | 4.5747 | 4.3694 | 4.373 | 4.2721 | 4.298 | 5.1181 | 5.501 | 5.8691 | 6.1312 | 5.9584 | 6.1888 | 6.4978 | 6.4114 | 6.2611 | 5.8166 | 5.5571 | 5.6761 | 5.6724 | 5.985 | 6.5104 | 5.8773 | 5.7231 | 5.1503
24 | 2.7562 | 2.6074 | 2.4061 | 2.3121 | 2.1864 | 2.2276 | 2.6771 | 2.4486 | 2.6403 | 2.8207 | 2.9141 | 3.0046 | 3.0295 | 3.0844 | 2.9413 | 2.7915 | 2.6483 | 3.0109 | 2.9886 | 3.0003 | 3.4007 | 2.9641 | 3.2672 | 3.0379
25 | 1.0839 | 1.1013 | 1.166 | 1.0635 | 1.0372 | 0.99561 | 1.0229 | 1.0528 | 0.93563 | 0.72255 | 0.99251 | 1.0953 | 1.0992 | 1.153 | 0.92253 | 1.2219 | 1.1061 | 1.0924 | 1.0899 | 1.1872 | 1.3091 | 1.2911 | 1.3279 | 1.3531
26 | 3.5664 | 3.531 | 3.4629 | 3.4352 | 3.3904 | 3.4462 | 3.9804 | 4.104 | 4.3716 | 4.1688 | 4.1851 | 4.2202 | 4.3687 | 4.3498 | 4.2592 | 4.226 | 4.254 | 4.3279 | 4.1189 | 4.156 | 4.2044 | 3.9446 | 3.5791 | 3.606
27 | 3.2299 | 3.2048 | 3.0756 | 3.0136 | 2.9652 | 2.9855 | 2.9873 | 3.5058 | 3.7673 | 3.7283 | 3.6542 | 3.7035 | 3.8533 | 3.8106 | 3.5253 | 3.6306 | 3.6407 | 3.5623 | 3.3525 | 3.297 | 3.3042 | 3.2484 | 3.1149 | 3.0457
28 | 1.6699 | 1.6047 | 1.5192 | 1.3939 | 1.2988 | 1.3149 | 1.4325 | 1.6183 | 1.7582 | 1.8902 | 1.7034 | 1.7956 | 1.8227 | 1.8374 | 1.6073 | 1.6676 | 1.6996 | 1.7668 | 1.7764 | 1.8389 | 1.9542 | 1.7658 | 1.7317 | 1.6735
29 | 3.6774 | 3.4918 | 3.2051 | 3.3056 | 3.1882 | 3.2068 | 4.4979 | 5.4404 | 5.697 | 5.3636 | 5.2235 | 5.6208 | 5.9065 | 5.5515 | 5.0823 | 4.8261 | 4.8642 | 4.7902 | 4.6137 | 4.9882 | 5.2589 | 4.8757 | 4.5089 | 3.8642
30 | 0.89271 | 0.81819 | 0.69231 | 0.66963 | 0.57622 | 0.5108 | 0.85387 | 0.96121 | 1.147 | 1.1946 | 1.1451 | 1.041 | 1.2076 | 1.2246 | 1.1431 | 1.0624 | 0.90243 | 0.9178 | 1.0288 | 1.1473 | 1.35 | 1.2443 | 1.2336 | 1.0578
31 | 4.9948 | 4.5632 | 4.2049 | 4.09 | 4.1709 | 4.1215 | 4.6029 | 4.9465 | 5.4455 | 5.6378 | 5.9993 | 6.3542 | 6.5569 | 6.3441 | 6.1331 | 6.0596 | 5.9863 | 6.0455 | 6.0457 | 6.1011 | 6.7443 | 6.3801 | 6.3758 | 5.7432
32 | 1.6919 | 1.6335 | 1.5141 | 1.5677 | 1.5865 | 1.5769 | 1.7269 | 2.0684 | 2.158 | 2.1523 | 2.1489 | 2.2697 | 2.2505 | 2.1739 | 2.0503 | 1.9786 | 2.0542 | 2.0201 | 1.8837 | 1.8954 | 1.9869 | 1.8062 | 1.7347 | 1.7439

## Pc, Summer, S9
LoadID | 0 | 1 | 2 | 3 | 4 | 5 | 6 | 7 | 8 | 9 | 10 | 11 | 12 | 13 | 14 | 15 | 16 | 17 | 18 | 19 | 20 | 21 | 22 | 23
1 | 3.145 | 3.1127 | 3 | 2.9452 | 2.9257 | 2.9676 | 2.9433 | 3.5978 | 3.8709 | 3.8206 | 3.7572 | 3.8034 | 3.9442 | 3.8686 | 3.5691 | 3.6791 | 3.7214 | 3.5982 | 3.4156 | 3.3727 | 3.3625 | 3.3246 | 3.0724 | 2.9708
2 | 1.4123 | 1.3572 | 1.2848 | 1.1789 | 1.0984 | 1.112 | 1.2115 | 1.3686 | 1.487 | 1.5986 | 1.4406 | 1.5186 | 1.5415 | 1.554 | 1.3594 | 1.4104 | 1.4375 | 1.4942 | 1.5024 | 1.5553 | 1.6528 | 1.4934 | 1.4645 | 1.4154
3 | 2.6335 | 2.5006 | 2.2952 | 2.3672 | 2.2831 | 2.2965 | 3.2211 | 3.8961 | 4.0798 | 3.8411 | 3.7407 | 4.0252 | 4.2298 | 3.9756 | 3.6396 | 3.4561 | 3.4834 | 3.4304 | 3.304 | 3.5722 | 3.7661 | 3.4917 | 3.229 | 2.7673
4 | 0.23806 | 0.21819 | 0.18462 | 0.17857 | 0.15366 | 0.13621 | 0.2277 | 0.25632 | 0.30587 | 0.31856 | 0.30536 | 0.27759 | 0.32203 | 0.32656 | 0.30482 | 0.2833 | 0.24065 | 0.24475 | 0.27434 | 0.30596 | 0.36 | 0.3318 | 0.32896 | 0.28209
5 | 0.66377 | 0.6064 | 0.5588 | 0.54353 | 0.55427 | 0.54771 | 0.61169 | 0.65734 | 0.72365 | 0.74921 | 0.79726 | 0.84441 | 0.87135 | 0.84306 | 0.81503 | 0.80526 | 0.79552 | 0.80339 | 0.80342 | 0.81077 | 0.89626 | 0.84785 | 0.84728 | 0.76322
6 | 4.1469 | 4.0038 | 3.7111 | 3.8423 | 3.8884 | 3.865 | 4.2326 | 5.0697 | 5.2891 | 5.2752 | 5.2669 | 5.563 | 5.5158 | 5.3283 | 5.0252 | 4.8496 | 5.0349 | 4.9513 | 4.617 | 4.6456 | 4.8698 | 4.427 | 4.2517 | 4.2742
7 | 2.0047 | 1.8357 | 1.7752 | 1.7958 | 1.7083 | 1.8153 | 2.3327 | 2.4627 | 2.8301 | 2.9951 | 2.9631 | 3.0972 | 3.0311 | 3.1396 | 3.0966 | 2.8908 | 2.8879 | 2.8395 | 2.7782 | 2.7802 | 2.8358 | 2.3734 | 2.4234 | 2.1511
8 | 0.39622 | 0.37765 | 0.35948 | 0.35308 | 0.35249 | 0.36947 | 0.5942 | 0.66429 | 0.71217 | 0.70604 | 0.73239 | 0.77823 | 0.77785 | 0.73643 | 0.6463 | 0.61844 | 0.57643 | 0.57854 | 0.55856 | 0.56936 | 0.55565 | 0.48342 | 0.44465 | 0.41638
9 | 0.3838 | 0.36187 | 0.34573 | 0.32445 | 0.31928 | 0.3059 | 0.31479 | 0.30188 | 0.26184 | 0.27515 | 0.30027 | 0.33661 | 0.35627 | 0.3643 | 0.35576 | 0.36899 | 0.35964 | 0.36522 | 0.3519 | 0.36876 | 0.39273 | 0.36143 | 0.3487 | 0.37782
10 | 0.88954 | 0.83507 | 0.79758 | 0.79824 | 0.77983 | 0.78455 | 0.93425 | 1.0042 | 1.0713 | 1.1192 | 1.0876 | 1.1297 | 1.1861 | 1.1703 | 1.1429 | 1.0618 | 1.0144 | 1.0361 | 1.0354 | 1.0925 | 1.1884 | 1.0728 | 1.0447 | 0.94014
11 | 0.51405 | 0.48629 | 0.44875 | 0.43123 | 0.40779 | 0.41546 | 0.4993 | 0.45668 | 0.49244 | 0.52609 | 0.54351 | 0.56039 | 0.56502 | 0.57526 | 0.54857 | 0.52064 | 0.49393 | 0.56155 | 0.5574 | 0.55959 | 0.63426 | 0.55283 | 0.60936 | 0.56659
12 | 1.8721 | 1.9023 | 2.014 | 1.837 | 1.7915 | 1.7197 | 1.7668 | 1.8185 | 1.6161 | 1.248 | 1.7143 | 1.8919 | 1.8986 | 1.9916 | 1.5935 | 2.1106 | 1.9106 | 1.887 | 1.8826 | 2.0506 | 2.2613 | 2.23 | 2.2936 | 2.3372
13 | 4.3493 | 4.3061 | 4.2231 | 4.1893 | 4.1347 | 4.2027 | 4.8542 | 5.0049 | 5.3312 | 5.0839 | 5.1038 | 5.1466 | 5.3277 | 5.3047 | 5.1942 | 5.1537 | 5.1878 | 5.2779 | 5.023 | 5.0683 | 5.1273 | 4.8104 | 4.3648 | 4.3976
14 | 3.1007 | 3.0766 | 2.9526 | 2.8931 | 2.8466 | 2.8661 | 2.8678 | 3.3656 | 3.6166 | 3.5792 | 3.5081 | 3.5553 | 3.6991 | 3.6582 | 3.3843 | 3.4853 | 3.4951 | 3.4198 | 3.2184 | 3.1651 | 3.172 | 3.1184 | 2.9904 | 2.9239
15 | 0.78164 | 0.75114 | 0.71111 | 0.65246 | 0.60793 | 0.61547 | 0.67054 | 0.75748 | 0.82298 | 0.88478 | 0.79733 | 0.84048 | 0.85317 | 0.86007 | 0.75237 | 0.78057 | 0.79558 | 0.827 | 0.83151 | 0.86077 | 0.91476 | 0.82654 | 0.81057 | 0.78336
16 | 1.21 | 1.1489 | 1.0546 | 1.0876 | 1.049 | 1.0551 | 1.4799 | 1.7901 | 1.8745 | 1.7648 | 1.7187 | 1.8494 | 1.9434 | 1.8266 | 1.6722 | 1.5879 | 1.6005 | 1.5761 | 1.518 | 1.6413 | 1.7304 | 1.6043 | 1.4836 | 1.2715
17 | 0.60914 | 0.5583 | 0.4724 | 0.45692 | 0.39318 | 0.34855 | 0.58264 | 0.65588 | 0.78266 | 0.81514 | 0.78137 | 0.71031 | 0.82402 | 0.83562 | 0.77998 | 0.72493 | 0.61577 | 0.62627 | 0.702 | 0.7829 | 0.92119 | 0.84902 | 0.84174 | 0.72181
18 | 1.0454 | 0.95508 | 0.8801 | 0.85605 | 0.87297 | 0.86265 | 0.96341 | 1.0353 | 1.1398 | 1.18 | 1.2557 | 1.33 | 1.3724 | 1.3278 | 1.2837 | 1.2683 | 1.2529 | 1.2653 | 1.2654 | 1.277 | 1.4116 | 1.3354 | 1.3345 | 1.2021
19 | 3.1351 | 3.0269 | 2.8056 | 2.9048 | 2.9396 | 2.9219 | 3.1998 | 3.8327 | 3.9986 | 3.988 | 3.9817 | 4.2056 | 4.17 | 4.0282 | 3.799 | 3.6663 | 3.8064 | 3.7432 | 3.4905 | 3.5121 | 3.6816 | 3.3468 | 3.2143 | 3.2313
20 | 1.6812 | 1.5395 | 1.4887 | 1.5061 | 1.4326 | 1.5224 | 1.9563 | 2.0653 | 2.3735 | 2.5118 | 2.485 | 2.5974 | 2.542 | 2.633 | 2.5969 | 2.4243 | 2.4219 | 2.3813 | 2.3299 | 2.3315 | 2.3782 | 1.9904 | 2.0323 | 1.804
21 | 0.87735 | 0.83623 | 0.79598 | 0.78182 | 0.78052 | 0.8181 | 1.3157 | 1.4709 | 1.5769 | 1.5634 | 1.6217 | 1.7232 | 1.7224 | 1.6307 | 1.4311 | 1.3694 | 1.2764 | 1.281 | 1.2368 | 1.2607 | 1.2304 | 1.0704 | 0.98459 | 0.92198
22 | 1.0143 | 0.95636 | 0.91372 | 0.85748 | 0.84382 | 0.80844 | 0.83194 | 0.79784 | 0.69201 | 0.72719 | 0.79358 | 0.88961 | 0.94157 | 0.96278 | 0.94023 | 0.97519 | 0.95047 | 0.96523 | 0.93001 | 0.97458 | 1.0379 | 0.95522 | 0.92155 | 0.99851
23 | 4.8732 | 4.5747 | 4.3694 | 4.373 | 4.2721 | 4.298 | 5.1181 | 5.501 | 5.8691 | 6.1312 | 5.9584 | 6.1888 | 6.4978 | 6.4114 | 6.2611 | 5.8166 | 5.5571 | 5.6761 | 5.6724 | 5.985 | 6.5104 | 5.8773 | 5.7231 | 5.1503
24 | 2.7562 | 2.6074 | 2.4061 | 2.3121 | 2.1864 | 2.2276 | 2.6771 | 2.4486 | 2.6403 | 2.8207 | 2.9141 | 3.0046 | 3.0295 | 3.0844 | 2.9413 | 2.7915 | 2.6483 | 3.0109 | 2.9886 | 3.0003 | 3.4007 | 2.9641 | 3.2672 | 3.0379
25 | 1.0839 | 1.1013 | 1.166 | 1.0635 | 1.0372 | 0.99561 | 1.0229 | 1.0528 | 0.93563 | 0.72255 | 0.99251 | 1.0953 | 1.0992 | 1.153 | 0.92253 | 1.2219 | 1.1061 | 1.0924 | 1.0899 | 1.1872 | 1.3091 | 1.2911 | 1.3279 | 1.3531
26 | 3.5664 | 3.531 | 3.4629 | 3.4352 | 3.3904 | 3.4462 | 3.9804 | 4.104 | 4.3716 | 4.1688 | 4.1851 | 4.2202 | 4.3687 | 4.3498 | 4.2592 | 4.226 | 4.254 | 4.3279 | 4.1189 | 4.156 | 4.2044 | 3.9446 | 3.5791 | 3.606
27 | 3.2299 | 3.2048 | 3.0756 | 3.0136 | 2.9652 | 2.9855 | 2.9873 | 3.5058 | 3.7673 | 3.7283 | 3.6542 | 3.7035 | 3.8533 | 3.8106 | 3.5253 | 3.6306 | 3.6407 | 3.5623 | 3.3525 | 3.297 | 3.3042 | 3.2484 | 3.1149 | 3.0457
28 | 1.6699 | 1.6047 | 1.5192 | 1.3939 | 1.2988 | 1.3149 | 1.4325 | 1.6183 | 1.7582 | 1.8902 | 1.7034 | 1.7956 | 1.8227 | 1.8374 | 1.6073 | 1.6676 | 1.6996 | 1.7668 | 1.7764 | 1.8389 | 1.9542 | 1.7658 | 1.7317 | 1.6735
29 | 3.6774 | 3.4918 | 3.2051 | 3.3056 | 3.1882 | 3.2068 | 4.4979 | 5.4404 | 5.697 | 5.3636 | 5.2235 | 5.6208 | 5.9065 | 5.5515 | 5.0823 | 4.8261 | 4.8642 | 4.7902 | 4.6137 | 4.9882 | 5.2589 | 4.8757 | 4.5089 | 3.8642
30 | 0.89271 | 0.81819 | 0.69231 | 0.66963 | 0.57622 | 0.5108 | 0.85387 | 0.96121 | 1.147 | 1.1946 | 1.1451 | 1.041 | 1.2076 | 1.2246 | 1.1431 | 1.0624 | 0.90243 | 0.9178 | 1.0288 | 1.1473 | 1.35 | 1.2443 | 1.2336 | 1.0578
31 | 4.9948 | 4.5632 | 4.2049 | 4.09 | 4.1709 | 4.1215 | 4.6029 | 4.9465 | 5.4455 | 5.6378 | 5.9993 | 6.3542 | 6.5569 | 6.3441 | 6.1331 | 6.0596 | 5.9863 | 6.0455 | 6.0457 | 6.1011 | 6.7443 | 6.3801 | 6.3758 | 5.7432
32 | 1.6919 | 1.6335 | 1.5141 | 1.5677 | 1.5865 | 1.5769 | 1.7269 | 2.0684 | 2.158 | 2.1523 | 2.1489 | 2.2697 | 2.2505 | 2.1739 | 2.0503 | 1.9786 | 2.0542 | 2.0201 | 1.8837 | 1.8954 | 1.9869 | 1.8062 | 1.7347 | 1.7439

## Qc, Summer, S1
LoadID | 0 | 1 | 2 | 3 | 4 | 5 | 6 | 7 | 8 | 9 | 10 | 11 | 12 | 13 | 14 | 15 | 16 | 17 | 18 | 19 | 20 | 21 | 22 | 23
1 | -1.3842 | -1.5174 | -1.4395 | -1.4369 | -1.4083 | -1.4897 | -1.5275 | -2.8657 | -3.3322 | -3.2134 | -3.1298 | -3.1367 | -3.3338 | -3.2244 | -2.2648 | -2.9616 | -2.9981 | -2.8154 | -2.2245 | -2.0176 | -2.1155 | -2.128 | -1.4687 | -1.4504
2 | 0.0036093 | -0.017835 | -0.02118 | -0.028704 | -0.036505 | -0.029614 | -0.034568 | 0.090576 | 0.11643 | 0.14947 | 0.08622 | 0.077558 | 0.053514 | 0.07103 | 0.030387 | 0.026801 | 0.031332 | 0.056805 | 0.1079 | 0.11022 | 0.087594 | 0.066829 | 0.032735 | 0.0060142
3 | 0.24556 | 0.57956 | 1.0209 | 0.94365 | 0.95873 | 0.91795 | 0.05691 | -1.0994 | -1.4355 | -1.4519 | -1.2124 | -1.5216 | -1.3744 | -1.1968 | -0.86654 | -0.541 | -0.6671 | -0.59419 | -0.11477 | -0.47763 | -0.66708 | -0.43405 | 0.40902 | 0.84256
4 | -0.16278 | -0.1642 | -0.16909 | -0.1691 | -0.17291 | -0.17812 | -0.16065 | -0.10907 | -0.081351 | -0.085776 | -0.1081 | -0.11853 | -0.10955 | -0.11878 | -0.11245 | -0.1325 | -0.14833 | -0.13197 | -0.093311 | -0.083375 | -0.083634 | -0.11047 | -0.13772 | -0.14289
5 | -0.056736 | -0.074152 | -0.087059 | -0.086844 | -0.087389 | -0.094475 | -0.084979 | -0.033924 | 0.010597 | 0.037688 | 0.062172 | 0.066006 | 0.057937 | 0.047336 | 0.031273 | 0.020764 | 0.017346 | 0.015265 | 0.01544 | 0.0042196 | 0.032841 | 0.01498 | 0.0085875 | -0.013757
6 | -1.4699 | -1.6336 | -1.2371 | -1.4577 | -1.4922 | -1.5321 | -1.4841 | -2.7442 | -3.1517 | -3.1446 | -2.7482 | -3.2822 | -3.4199 | -3.1564 | -2.7414 | -2.4109 | -2.9393 | -2.8501 | -2.2365 | -2.0743 | -2.4436 | -1.9225 | -1.4681 | -1.6348
7 | 0.81489 | 0.84188 | 0.88599 | 0.91564 | 0.85675 | 0.92393 | 0.80132 | 0.36529 | 0.065656 | 0.0489 | -0.11184 | -0.037552 | -0.0095552 | -0.0065264 | 0.094275 | 0.16387 | 0.24165 | 0.30692 | 0.26664 | 0.32865 | 0.23388 | 0.43199 | 0.54253 | 0.58884
8 | -0.46969 | -0.47295 | -0.47737 | -0.47996 | -0.47352 | -0.46225 | -0.39289 | -0.3242 | -0.3181 | -0.31303 | -0.30785 | -0.30445 | -0.31163 | -0.32365 | -0.35582 | -0.37177 | -0.38489 | -0.38613 | -0.39343 | -0.40665 | -0.43246 | -0.45084 | -0.45717 | -0.46601
9 | -0.0029772 | 0.027453 | 0.035152 | 0.04459 | 0.04246 | 0.049062 | 0.092308 | 0.030061 | 0.046326 | 0.015899 | 0.00029611 | -0.01246 | -0.04267 | -0.043215 | -0.033099 | -0.076057 | -0.064565 | -0.056101 | -0.046461 | -0.047547 | -0.067203 | -0.060485 | 0.0059517 | 0.0097088
10 | -0.026768 | -0.029912 | -0.030679 | -0.0303 | -0.031315 | -0.032187 | -0.010176 | 0.0089814 | 0.020433 | 0.021605 | 0.0091598 | 0.022262 | 0.023932 | 0.022993 | 0.018198 | 0.0078025 | 0.0039163 | 0.0039034 | 0.0039836 | 0.0079569 | 0.011415 | 0.0015622 | -0.011789 | -0.019821
11 | 0.34004 | 0.36568 | 0.38198 | 0.38777 | 0.37769 | 0.37896 | 0.29888 | 0.24812 | 0.20878 | 0.16129 | 0.16213 | 0.17349 | 0.20373 | 0.20969 | 0.23522 | 0.23544 | 0.23897 | 0.18486 | 0.16675 | 0.18997 | 0.15742 | 0.20005 | 0.22906 | 0.25875
12 | 0.5128 | 0.31015 | 0.39201 | 0.30873 | 0.35415 | 0.19004 | 0.64047 | 0.50359 | 0.37342 | 0.43941 | 0.45509 | 0.4144 | -0.20757 | -0.10533 | 0.58931 | 0.19848 | 0.22869 | 0.1331 | -0.0061479 | -0.4045 | -0.90237 | -0.89877 | -0.85295 | -0.89591
13 | -0.38672 | -0.36015 | -0.27074 | -0.24404 | -0.22437 | -0.28172 | -0.92769 | -1.239 | -1.5894 | -1.5153 | -1.478 | -1.4595 | -1.5774 | -1.448 | -1.3299 | -1.2357 | -1.2232 | -1.2391 | -1.0307 | -0.94456 | -1.0013 | -0.7007 | -0.30752 | -0.32949
14 | -0.023071 | -0.025291 | -0.023991 | -0.023949 | -0.023472 | -0.024829 | -0.025458 | -0.047762 | -0.055537 | -0.053556 | -0.052163 | -0.052278 | -0.055564 | -0.053739 | -0.037747 | -0.049359 | -0.049968 | -0.046923 | -0.037075 | -0.033626 | -0.035258 | -0.035466 | -0.024479 | -0.024173
15 | 0.0045718 | -0.02259 | -0.026828 | -0.036359 | -0.046239 | -0.037511 | -0.043786 | 0.11473 | 0.14748 | 0.18933 | 0.10921 | 0.09824 | 0.067785 | 0.089972 | 0.03849 | 0.033948 | 0.039688 | 0.071952 | 0.13668 | 0.13961 | 0.11095 | 0.084651 | 0.041464 | 0.007618
16 | -0.075253 | -0.17761 | -0.31285 | -0.28918 | -0.29381 | -0.28131 | -0.01744 | 0.33691 | 0.43992 | 0.44495 | 0.37156 | 0.46628 | 0.42118 | 0.36677 | 0.26555 | 0.16579 | 0.20443 | 0.18209 | 0.03517 | 0.14637 | 0.20443 | 0.13302 | -0.12535 | -0.25821
17 | -0.58599 | -0.59112 | -0.60874 | -0.60876 | -0.62247 | -0.64122 | -0.57835 | -0.39264 | -0.29286 | -0.30879 | -0.38917 | -0.4267 | -0.39437 | -0.4276 | -0.40483 | -0.47701 | -0.534 | -0.4751 | -0.33592 | -0.30015 | -0.30108 | -0.39771 | -0.49581 | -0.51439
18 | -0.19857 | -0.25953 | -0.30471 | -0.30395 | -0.30586 | -0.33066 | -0.29743 | -0.11873 | 0.03709 | 0.13191 | 0.2176 | 0.23102 | 0.20278 | 0.16568 | 0.10946 | 0.072675 | 0.06071 | 0.053429 | 0.054039 | 0.014769 | 0.11494 | 0.05243 | 0.030056 | -0.048148
19 | -0.69487 | -0.77227 | -0.58482 | -0.68909 | -0.70542 | -0.72428 | -0.70158 | -1.2973 | -1.4899 | -1.4866 | -1.2991 | -1.5516 | -1.6167 | -1.4921 | -1.2959 | -1.1397 | -1.3895 | -1.3473 | -1.0573 | -0.98058 | -1.1552 | -0.90882 | -0.69399 | -0.77281
20 | 0.53338 | 0.55105 | 0.57992 | 0.59933 | 0.56078 | 0.60476 | 0.5245 | 0.2391 | 0.042975 | 0.032007 | -0.073201 | -0.024579 | -0.0062543 | -0.0042718 | 0.061707 | 0.10726 | 0.15817 | 0.20089 | 0.17453 | 0.21511 | 0.15308 | 0.28276 | 0.35511 | 0.38542
21 | 0.18788 | 0.18918 | 0.19095 | 0.19198 | 0.18941 | 0.1849 | 0.15716 | 0.12968 | 0.12724 | 0.12521 | 0.12314 | 0.12178 | 0.12465 | 0.12946 | 0.14233 | 0.14871 | 0.15396 | 0.15445 | 0.15737 | 0.16266 | 0.17298 | 0.18033 | 0.18287 | 0.1864
22 | 0.0069629 | -0.064204 | -0.08221 | -0.10428 | -0.099302 | -0.11474 | -0.21588 | -0.070304 | -0.10834 | -0.037184 | -0.00069251 | 0.029141 | 0.099794 | 0.10107 | 0.077408 | 0.17788 | 0.151 | 0.1312 | 0.10866 | 0.1112 | 0.15717 | 0.14146 | -0.013919 | -0.022706
23 | 0.089227 | 0.099706 | 0.10226 | 0.101 | 0.10438 | 0.10729 | 0.033921 | -0.029938 | -0.06811 | -0.072017 | -0.030533 | -0.074205 | -0.079772 | -0.076645 | -0.060659 | -0.026008 | -0.013054 | -0.013011 | -0.013279 | -0.026523 | -0.038051 | -0.0052074 | 0.039297 | 0.066071
24 | -1.7765 | -1.9105 | -1.9956 | -2.0259 | -1.9732 | -1.9799 | -1.5615 | -1.2963 | -1.0908 | -0.84265 | -0.84703 | -0.9064 | -1.0644 | -1.0955 | -1.2289 | -1.2301 | -1.2485 | -0.96578 | -0.87119 | -0.99247 | -0.82246 | -1.0452 | -1.1967 | -1.3518
25 | -0.45176 | -0.27323 | -0.34534 | -0.27197 | -0.31199 | -0.16742 | -0.56423 | -0.44364 | -0.32897 | -0.3871 | -0.40091 | -0.36507 | 0.18286 | 0.092793 | -0.51915 | -0.17485 | -0.20146 | -0.11726 | 0.005416 | 0.35635 | 0.79494 | 0.79177 | 0.75141 | 0.78925
26 | -0.2417 | -0.2251 | -0.16921 | -0.15252 | -0.14023 | -0.17608 | -0.57981 | -0.77437 | -0.99336 | -0.94706 | -0.92374 | -0.91217 | -0.98586 | -0.90498 | -0.83122 | -0.7723 | -0.76447 | -0.77445 | -0.64416 | -0.59035 | -0.62579 | -0.43794 | -0.1922 | -0.20593
27 | -0.46141 | -0.50581 | -0.47983 | -0.47898 | -0.46944 | -0.49657 | -0.50917 | -0.95524 | -1.1107 | -1.0711 | -1.0433 | -1.0456 | -1.1113 | -1.0748 | -0.75494 | -0.98719 | -0.99935 | -0.93847 | -0.7415 | -0.67252 | -0.70515 | -0.70932 | -0.48958 | -0.48346
28 | 0.0025265 | -0.012484 | -0.014826 | -0.020093 | -0.025553 | -0.02073 | -0.024198 | 0.063403 | 0.081504 | 0.10463 | 0.060354 | 0.05429 | 0.03746 | 0.049721 | 0.021271 | 0.018761 | 0.021933 | 0.039763 | 0.075533 | 0.077152 | 0.061316 | 0.046781 | 0.022914 | 0.0042099
29 | 1.2476 | 2.9445 | 5.1868 | 4.7943 | 4.871 | 4.6638 | 0.28914 | -5.5856 | -7.2934 | -7.3768 | -6.16 | -7.7305 | -6.9827 | -6.0806 | -4.4026 | -2.7486 | -3.3893 | -3.0189 | -0.58309 | -2.4267 | -3.3892 | -2.2053 | 2.0781 | 4.2808
30 | -0.41779 | -0.42145 | -0.43401 | -0.43402 | -0.4438 | -0.45717 | -0.41234 | -0.27994 | -0.2088 | -0.22016 | -0.27746 | -0.30422 | -0.28117 | -0.30487 | -0.28863 | -0.34009 | -0.38072 | -0.33873 | -0.2395 | -0.214 | -0.21466 | -0.28355 | -0.35349 | -0.36674
31 | -0.40188 | -0.52524 | -0.61667 | -0.61515 | -0.61901 | -0.6692 | -0.60194 | -0.2403 | 0.075064 | 0.26695 | 0.44038 | 0.46754 | 0.41039 | 0.3353 | 0.22152 | 0.14708 | 0.12286 | 0.10813 | 0.10936 | 0.029889 | 0.23263 | 0.10611 | 0.060828 | -0.097443
32 | 0.1069 | 0.11881 | 0.089972 | 0.10601 | 0.10853 | 0.11143 | 0.10794 | 0.19958 | 0.22921 | 0.2287 | 0.19987 | 0.2387 | 0.24872 | 0.22956 | 0.19938 | 0.17534 | 0.21377 | 0.20728 | 0.16266 | 0.15086 | 0.17772 | 0.13982 | 0.10677 | 0.11889

## Qc, Summer, S2
LoadID | 0 | 1 | 2 | 3 | 4 | 5 | 6 | 7 | 8 | 9 | 10 | 11 | 12 | 13 | 14 | 15 | 16 | 17 | 18 | 19 | 20 | 21 | 22 | 23
1 | -1.3842 | -1.5174 | -1.4395 | -1.4369 | -1.4083 | -1.4897 | -1.5275 | -2.8657 | -3.3322 | -3.2134 | -3.1298 | -3.1367 | -3.3338 | -3.2244 | -2.2648 | -2.9616 | -2.9981 | -2.8154 | -2.2245 | -2.0176 | -2.1155 | -2.128 | -1.4687 | -1.4504
2 | 0.0036093 | -0.017835 | -0.02118 | -0.028704 | -0.036505 | -0.029614 | -0.034568 | 0.090576 | 0.11643 | 0.14947 | 0.08622 | 0.077558 | 0.053514 | 0.07103 | 0.030387 | 0.026801 | 0.031332 | 0.056805 | 0.1079 | 0.11022 | 0.087594 | 0.066829 | 0.032735 | 0.0060142
3 | 0.24556 | 0.57956 | 1.0209 | 0.94365 | 0.95873 | 0.91795 | 0.05691 | -1.0994 | -1.4355 | -1.4519 | -1.2124 | -1.5216 | -1.3744 | -1.1968 | -0.86654 | -0.541 | -0.6671 | -0.59419 | -0.11477 | -0.47763 | -0.66708 | -0.43405 | 0.40902 | 0.84256
4 | -0.16278 | -0.1642 | -0.16909 | -0.1691 | -0.17291 | -0.17812 | -0.16065 | -0.10907 | -0.081351 | -0.085776 | -0.1081 | -0.11853 | -0.10955 | -0.11878 | -0.11245 | -0.1325 | -0.14833 | -0.13197 | -0.093311 | -0.083375 | -0.083634 | -0.11047 | -0.13772 | -0.14289
5 | -0.056736 | -0.074152 | -0.087059 | -0.086844 | -0.087389 | -0.094475 | -0.084979 | -0.033924 | 0.010597 | 0.037688 | 0.062172 | 0.066006 | 0.057937 | 0.047336 | 0.031273 | 0.020764 | 0.017346 | 0.015265 | 0.01544 | 0.0042196 | 0.032841 | 0.01498 | 0.0085875 | -0.013757
6 | -1.4699 | -1.6336 | -1.2371 | -1.4577 | -1.4922 | -1.5321 | -1.4841 | -2.7442 | -3.1517 | -3.1446 | -2.7482 | -3.2822 | -3.4199 | -3.1564 | -2.7414 | -2.4109 | -2.9393 | -2.8501 | -2.2365 | -2.0743 | -2.4436 | -1.9225 | -1.4681 | -1.6348
7 | 0.81489 | 0.84188 | 0.88599 | 0.91564 | 0.85675 | 0.92393 | 0.80132 | 0.36529 | 0.065656 | 0.0489 | -0.11184 | -0.037552 | -0.0095552 | -0.0065264 | 0.094275 | 0.16387 | 0.24165 | 0.30692 | 0.26664 | 0.32865 | 0.23388 | 0.43199 | 0.54253 | 0.58884
8 | -0.46969 | -0.47295 | -0.47737 | -0.47996 | -0.47352 | -0.46225 | -0.39289 | -0.3242 | -0.3181 | -0.31303 | -0.30785 | -0.30445 | -0.31163 | -0.32365 | -0.35582 | -0.37177 | -0.38489 | -0.38613 | -0.39343 | -0.40665 | -0.43246 | -0.45084 | -0.45717 | -0.46601
9 | -0.0029772 | 0.027453 | 0.035152 | 0.04459 | 0.04246 | 0.049062 | 0.092308 | 0.030061 | 0.046326 | 0.015899 | 0.00029611 | -0.01246 | -0.04267 | -0.043215 | -0.033099 | -0.076057 | -0.064565 | -0.056101 | -0.046461 | -0.047547 | -0.067203 | -0.060485 | 0.0059517 | 0.0097088
10 | -0.026768 | -0.029912 | -0.030679 | -0.0303 | -0.031315 | -0.032187 | -0.010176 | 0.0089814 | 0.020433 | 0.021605 | 0.0091598 | 0.022262 | 0.023932 | 0.022993 | 0.018198 | 0.0078025 | 0.0039163 | 0.0039034 | 0.0039836 | 0.0079569 | 0.011415 | 0.0015622 | -0.011789 | -0.019821
11 | 0.34004 | 0.36568 | 0.38198 | 0.38777 | 0.37769 | 0.37896 | 0.29888 | 0.24812 | 0.20878 | 0.16129 | 0.16213 | 0.17349 | 0.20373 | 0.20969 | 0.23522 | 0.23544 | 0.23897 | 0.18486 | 0.16675 | 0.18997 | 0.15742 | 0.20005 | 0.22906 | 0.25875
12 | 0.5128 | 0.31015 | 0.39201 | 0.30873 | 0.35415 | 0.19004 | 0.64047 | 0.50359 | 0.37342 | 0.43941 | 0.45509 | 0.4144 | -0.20757 | -0.10533 | 0.58931 | 0.19848 | 0.22869 | 0.1331 | -0.0061479 | -0.4045 | -0.90237 | -0.89877 | -0.85295 | -0.89591
13 | -0.38672 | -0.36015 | -0.27074 | -0.24404 | -0.22437 | -0.28172 | -0.92769 | -1.239 | -1.5894 | -1.5153 | -1.478 | -1.4595 | -1.5774 | -1.448 | -1.3299 | -1.2357 | -1.2232 | -1.2391 | -1.0307 | -0.94456 | -1.0013 | -0.7007 | -0.30752 | -0.32949
14 | -0.023071 | -0.025291 | -0.023991 | -0.023949 | -0.023472 | -0.024829 | -0.025458 | -0.047762 | -0.055537 | -0.053556 | -0.052163 | -0.052278 | -0.055564 | -0.053739 | -0.037747 | -0.049359 | -0.049968 | -0.046923 | -0.037075 | -0.033626 | -0.035258 | -0.035466 | -0.024479 | -0.024173
15 | 0.0045718 | -0.02259 | -0.026828 | -0.036359 | -0.046239 | -0.037511 | -0.043786 | 0.11473 | 0.14748 | 0.18933 | 0.10921 | 0.09824 | 0.067785 | 0.089972 | 0.03849 | 0.033948 | 0.039688 | 0.071952 | 0.13668 | 0.13961 | 0.11095 | 0.084651 | 0.041464 | 0.007618
16 | -0.075253 | -0.17761 | -0.31285 | -0.28918 | -0.29381 | -0.28131 | -0.01744 | 0.33691 | 0.43992 | 0.44495 | 0.37156 | 0.46628 | 0.42118 | 0.36677 | 0.26555 | 0.16579 | 0.20443 | 0.18209 | 0.03517 | 0.14637 | 0.20443 | 0.13302 | -0.12535 | -0.25821
17 | -0.58599 | -0.59112 | -0.60874 | -0.60876 | -0.62247 | -0.64122 | -0.57835 | -0.39264 | -0.29286 | -0.30879 | -0.38917 | -0.4267 | -0.39437 | -0.4276 | -0.40483 | -0.47701 | -0.534 | -0.4751 | -0.33592 | -0.30015 | -0.30108 | -0.39771 | -0.49581 | -0.51439
18 | -0.19857 | -0.25953 | -0.30471 | -0.30395 | -0.30586 | -0.33066 | -0.29743 | -0.11873 | 0.03709 | 0.13191 | 0.2176 | 0.23102 | 0.20278 | 0.16568 | 0.10946 | 0.072675 | 0.06071 | 0.053429 | 0.054039 | 0.014769 | 0.11494 | 0.05243 | 0.030056 | -0.048148
19 | -0.69487 | -0.77227 | -0.58482 | -0.68909 | -0.70542 | -0.72428 | -0.70158 | -1.2973 | -1.4899 | -1.4866 | -1.2991 | -1.5516 | -1.6167 | -1.4921 | -1.2959 | -1.1397 | -1.3895 | -1.3473 | -1.0573 | -0.98058 | -1.1552 | -0.90882 | -0.69399 | -0.77281
20 | 0.53338 | 0.55105 | 0.57992 | 0.59933 | 0.56078 | 0.60476 | 0.5245 | 0.2391 | 0.042975 | 0.032007 | -0.073201 | -0.024579 | -0.0062543 | -0.0042718 | 0.061707 | 0.10726 | 0.15817 | 0.20089 | 0.17453 | 0.21511 | 0.15308 | 0.28276 | 0.35511 | 0.38542
21 | 0.18788 | 0.18918 | 0.19095 | 0.19198 | 0.18941 | 0.1849 | 0.15716 | 0.12968 | 0.12724 | 0.12521 | 0.12314 | 0.12178 | 0.12465 | 0.12946 | 0.14233 | 0.14871 | 0.15396 | 0.15445 | 0.15737 | 0.16266 | 0.17298 | 0.18033 | 0.18287 | 0.1864
22 | 0.0069629 | -0.064204 | -0.08221 | -0.10428 | -0.099302 | -0.11474 | -0.21588 | -0.070304 | -0.10834 | -0.037184 | -0.00069251 | 0.029141 | 0.099794 | 0.10107 | 0.077408 | 0.17788 | 0.151 | 0.1312 | 0.10866 | 0.1112 | 0.15717 | 0.14146 | -0.013919 | -0.022706
23 | 0.089227 | 0.099706 | 0.10226 | 0.101 | 0.10438 | 0.10729 | 0.033921 | -0.029938 | -0.06811 | -0.072017 | -0.030533 | -0.074205 | -0.079772 | -0.076645 | -0.060659 | -0.026008 | -0.013054 | -0.013011 | -0.013279 | -0.026523 | -0.038051 | -0.0052074 | 0.039297 | 0.066071
24 | -1.7765 | -1.9105 | -1.9956 | -2.0259 | -1.9732 | -1.9799 | -1.5615 | -1.2963 | -1.0908 | -0.84265 | -0.84703 | -0.9064 | -1.0644 | -1.0955 | -1.2289 | -1.2301 | -1.2485 | -0.96578 | -0.87119 | -0.99247 | -0.82246 | -1.0452 | -1.1967 | -1.3518
25 | -0.45176 | -0.27323 | -0.34534 | -0.27197 | -0.31199 | -0.16742 | -0.56423 | -0.44364 | -0.32897 | -0.3871 | -0.40091 | -0.36507 | 0.18286 | 0.092793 | -0.51915 | -0.17485 | -0.20146 | -0.11726 | 0.005416 | 0.35635 | 0.79494 | 0.79177 | 0.75141 | 0.78925
26 | -0.2417 | -0.2251 | -0.16921 | -0.15252 | -0.14023 | -0.17608 | -0.57981 | -0.77437 | -0.99336 | -0.94706 | -0.92374 | -0.91217 | -0.98586 | -0.90498 | -0.83122 | -0.7723 | -0.76447 | -0.77445 | -0.64416 | -0.59035 | -0.62579 | -0.43794 | -0.1922 | -0.20593
27 | -0.46141 | -0.50581 | -0.47983 | -0.47898 | -0.46944 | -0.49657 | -0.50917 | -0.95524 | -1.1107 | -1.0711 | -1.0433 | -1.0456 | -1.1113 | -1.0748 | -0.75494 | -0.98719 | -0.99935 | -0.93847 | -0.7415 | -0.67252 | -0.70515 | -0.70932 | -0.48958 | -0.48346
28 | 0.0025265 | -0.012484 | -0.014826 | -0.020093 | -0.025553 | -0.02073 | -0.024198 | 0.063403 | 0.081504 | 0.10463 | 0.060354 | 0.05429 | 0.03746 | 0.049721 | 0.021271 | 0.018761 | 0.021933 | 0.039763 | 0.075533 | 0.077152 | 0.061316 | 0.046781 | 0.022914 | 0.0042099
29 | 1.2476 | 2.9445 | 5.1868 | 4.7943 | 4.871 | 4.6638 | 0.28914 | -5.5856 | -7.2934 | -7.3768 | -6.16 | -7.7305 | -6.9827 | -6.0806 | -4.4026 | -2.7486 | -3.3893 | -3.0189 | -0.58309 | -2.4267 | -3.3892 | -2.2053 | 2.0781 | 4.2808
30 | -0.41779 | -0.42145 | -0.43401 | -0.43402 | -0.4438 | -0.45717 | -0.41234 | -0.27994 | -0.2088 | -0.22016 | -0.27746 | -0.30422 | -0.28117 | -0.30487 | -0.28863 | -0.34009 | -0.38072 | -0.33873 | -0.2395 | -0.214 | -0.21466 | -0.28355 | -0.35349 | -0.36674
31 | -0.40188 | -0.52524 | -0.61667 | -0.61515 | -0.61901 | -0.6692 | -0.60194 | -0.2403 | 0.075064 | 0.26695 | 0.44038 | 0.46754 | 0.41039 | 0.3353 | 0.22152 | 0.14708 | 0.12286 | 0.10813 | 0.10936 | 0.029889 | 0.23263 | 0.10611 | 0.060828 | -0.097443
32 | 0.1069 | 0.11881 | 0.089972 | 0.10601 | 0.10853 | 0.11143 | 0.10794 | 0.19958 | 0.22921 | 0.2287 | 0.19987 | 0.2387 | 0.24872 | 0.22956 | 0.19938 | 0.17534 | 0.21377 | 0.20728 | 0.16266 | 0.15086 | 0.17772 | 0.13982 | 0.10677 | 0.11889

## Qc, Summer, S3
LoadID | 0 | 1 | 2 | 3 | 4 | 5 | 6 | 7 | 8 | 9 | 10 | 11 | 12 | 13 | 14 | 15 | 16 | 17 | 18 | 19 | 20 | 21 | 22 | 23
1 | -1.3842 | -1.5174 | -1.4395 | -1.4369 | -1.4083 | -1.4897 | -1.5275 | -2.8657 | -3.3322 | -3.2134 | -3.1298 | -3.1367 | -3.3338 | -3.2244 | -2.2648 | -2.9616 | -2.9981 | -2.8154 | -2.2245 | -2.0176 | -2.1155 | -2.128 | -1.4687 | -1.4504
2 | 0.0036093 | -0.017835 | -0.02118 | -0.028704 | -0.036505 | -0.029614 | -0.034568 | 0.090576 | 0.11643 | 0.14947 | 0.08622 | 0.077558 | 0.053514 | 0.07103 | 0.030387 | 0.026801 | 0.031332 | 0.056805 | 0.1079 | 0.11022 | 0.087594 | 0.066829 | 0.032735 | 0.0060142
3 | 0.24556 | 0.57956 | 1.0209 | 0.94365 | 0.95873 | 0.91795 | 0.05691 | -1.0994 | -1.4355 | -1.4519 | -1.2124 | -1.5216 | -1.3744 | -1.1968 | -0.86654 | -0.541 | -0.6671 | -0.59419 | -0.11477 | -0.47763 | -0.66708 | -0.43405 | 0.40902 | 0.84256
4 | -0.16278 | -0.1642 | -0.16909 | -0.1691 | -0.17291 | -0.17812 | -0.16065 | -0.10907 | -0.081351 | -0.085776 | -0.1081 | -0.11853 | -0.10955 | -0.11878 | -0.11245 | -0.1325 | -0.14833 | -0.13197 | -0.093311 | -0.083375 | -0.083634 | -0.11047 | -0.13772 | -0.14289
5 | -0.056736 | -0.074152 | -0.087059 | -0.086844 | -0.087389 | -0.094475 | -0.084979 | -0.033924 | 0.010597 | 0.037688 | 0.062172 | 0.066006 | 0.057937 | 0.047336 | 0.031273 | 0.020764 | 0.017346 | 0.015265 | 0.01544 | 0.0042196 | 0.032841 | 0.01498 | 0.0085875 | -0.013757
6 | -1.4699 | -1.6336 | -1.2371 | -1.4577 | -1.4922 | -1.5321 | -1.4841 | -2.7442 | -3.1517 | -3.1446 | -2.7482 | -3.2822 | -3.4199 | -3.1564 | -2.7414 | -2.4109 | -2.9393 | -2.8501 | -2.2365 | -2.0743 | -2.4436 | -1.9225 | -1.4681 | -1.6348
7 | 0.81489 | 0.84188 | 0.88599 | 0.91564 | 0.85675 | 0.92393 | 0.80132 | 0.36529 | 0.065656 | 0.0489 | -0.11184 | -0.037552 | -0.0095552 | -0.0065264 | 0.094275 | 0.16387 | 0.24165 | 0.30692 | 0.26664 | 0.32865 | 0.23388 | 0.43199 | 0.54253 | 0.58884
8 | -0.46969 | -0.47295 | -0.47737 | -0.47996 | -0.47352 | -0.46225 | -0.39289 | -0.3242 | -0.3181 | -0.31303 | -0.30785 | -0.30445 | -0.31163 | -0.32365 | -0.35582 | -0.37177 | -0.38489 | -0.38613 | -0.39343 | -0.40665 | -0.43246 | -0.45084 | -0.45717 | -0.46601
9 | -0.0029772 | 0.027453 | 0.035152 | 0.04459 | 0.04246 | 0.049062 | 0.092308 | 0.030061 | 0.046326 | 0.015899 | 0.00029611 | -0.01246 | -0.04267 | -0.043215 | -0.033099 | -0.076057 | -0.064565 | -0.056101 | -0.046461 | -0.047547 | -0.067203 | -0.060485 | 0.0059517 | 0.0097088
10 | -0.026768 | -0.029912 | -0.030679 | -0.0303 | -0.031315 | -0.032187 | -0.010176 | 0.0089814 | 0.020433 | 0.021605 | 0.0091598 | 0.022262 | 0.023932 | 0.022993 | 0.018198 | 0.0078025 | 0.0039163 | 0.0039034 | 0.0039836 | 0.0079569 | 0.011415 | 0.0015622 | -0.011789 | -0.019821
11 | 0.34004 | 0.36568 | 0.38198 | 0.38777 | 0.37769 | 0.37896 | 0.29888 | 0.24812 | 0.20878 | 0.16129 | 0.16213 | 0.17349 | 0.20373 | 0.20969 | 0.23522 | 0.23544 | 0.23897 | 0.18486 | 0.16675 | 0.18997 | 0.15742 | 0.20005 | 0.22906 | 0.25875
12 | 0.5128 | 0.31015 | 0.39201 | 0.30873 | 0.35415 | 0.19004 | 0.64047 | 0.50359 | 0.37342 | 0.43941 | 0.45509 | 0.4144 | -0.20757 | -0.10533 | 0.58931 | 0.19848 | 0.22869 | 0.1331 | -0.0061479 | -0.4045 | -0.90237 | -0.89877 | -0.85295 | -0.89591
13 | -0.38672 | -0.36015 | -0.27074 | -0.24404 | -0.22437 | -0.28172 | -0.92769 | -1.239 | -1.5894 | -1.5153 | -1.478 | -1.4595 | -1.5774 | -1.448 | -1.3299 | -1.2357 | -1.2232 | -1.2391 | -1.0307 | -0.94456 | -1.0013 | -0.7007 | -0.30752 | -0.32949
14 | -0.023071 | -0.025291 | -0.023991 | -0.023949 | -0.023472 | -0.024829 | -0.025458 | -0.047762 | -0.055537 | -0.053556 | -0.052163 | -0.052278 | -0.055564 | -0.053739 | -0.037747 | -0.049359 | -0.049968 | -0.046923 | -0.037075 | -0.033626 | -0.035258 | -0.035466 | -0.024479 | -0.024173
15 | 0.0045718 | -0.02259 | -0.026828 | -0.036359 | -0.046239 | -0.037511 | -0.043786 | 0.11473 | 0.14748 | 0.18933 | 0.10921 | 0.09824 | 0.067785 | 0.089972 | 0.03849 | 0.033948 | 0.039688 | 0.071952 | 0.13668 | 0.13961 | 0.11095 | 0.084651 | 0.041464 | 0.007618
16 | -0.075253 | -0.17761 | -0.31285 | -0.28918 | -0.29381 | -0.28131 | -0.01744 | 0.33691 | 0.43992 | 0.44495 | 0.37156 | 0.46628 | 0.42118 | 0.36677 | 0.26555 | 0.16579 | 0.20443 | 0.18209 | 0.03517 | 0.14637 | 0.20443 | 0.13302 | -0.12535 | -0.25821
17 | -0.58599 | -0.59112 | -0.60874 | -0.60876 | -0.62247 | -0.64122 | -0.57835 | -0.39264 | -0.29286 | -0.30879 | -0.38917 | -0.4267 | -0.39437 | -0.4276 | -0.40483 | -0.47701 | -0.534 | -0.4751 | -0.33592 | -0.30015 | -0.30108 | -0.39771 | -0.49581 | -0.51439
18 | -0.19857 | -0.25953 | -0.30471 | -0.30395 | -0.30586 | -0.33066 | -0.29743 | -0.11873 | 0.03709 | 0.13191 | 0.2176 | 0.23102 | 0.20278 | 0.16568 | 0.10946 | 0.072675 | 0.06071 | 0.053429 | 0.054039 | 0.014769 | 0.11494 | 0.05243 | 0.030056 | -0.048148
19 | -0.69487 | -0.77227 | -0.58482 | -0.68909 | -0.70542 | -0.72428 | -0.70158 | -1.2973 | -1.4899 | -1.4866 | -1.2991 | -1.5516 | -1.6167 | -1.4921 | -1.2959 | -1.1397 | -1.3895 | -1.3473 | -1.0573 | -0.98058 | -1.1552 | -0.90882 | -0.69399 | -0.77281
20 | 0.53338 | 0.55105 | 0.57992 | 0.59933 | 0.56078 | 0.60476 | 0.5245 | 0.2391 | 0.042975 | 0.032007 | -0.073201 | -0.024579 | -0.0062543 | -0.0042718 | 0.061707 | 0.10726 | 0.15817 | 0.20089 | 0.17453 | 0.21511 | 0.15308 | 0.28276 | 0.35511 | 0.38542
21 | 0.18788 | 0.18918 | 0.19095 | 0.19198 | 0.18941 | 0.1849 | 0.15716 | 0.12968 | 0.12724 | 0.12521 | 0.12314 | 0.12178 | 0.12465 | 0.12946 | 0.14233 | 0.14871 | 0.15396 | 0.15445 | 0.15737 | 0.16266 | 0.17298 | 0.18033 | 0.18287 | 0.1864
22 | 0.0069629 | -0.064204 | -0.08221 | -0.10428 | -0.099302 | -0.11474 | -0.21588 | -0.070304 | -0.10834 | -0.037184 | -0.00069251 | 0.029141 | 0.099794 | 0.10107 | 0.077408 | 0.17788 | 0.151 | 0.1312 | 0.10866 | 0.1112 | 0.15717 | 0.14146 | -0.013919 | -0.022706
23 | 0.089227 | 0.099706 | 0.10226 | 0.101 | 0.10438 | 0.10729 | 0.033921 | -0.029938 | -0.06811 | -0.072017 | -0.030533 | -0.074205 | -0.079772 | -0.076645 | -0.060659 | -0.026008 | -0.013054 | -0.013011 | -0.013279 | -0.026523 | -0.038051 | -0.0052074 | 0.039297 | 0.066071
24 | -1.7765 | -1.9105 | -1.9956 | -2.0259 | -1.9732 | -1.9799 | -1.5615 | -1.2963 | -1.0908 | -0.84265 | -0.84703 | -0.9064 | -1.0644 | -1.0955 | -1.2289 | -1.2301 | -1.2485 | -0.96578 | -0.87119 | -0.99247 | -0.82246 | -1.0452 | -1.1967 | -1.3518
25 | -0.45176 | -0.27323 | -0.34534 | -0.27197 | -0.31199 | -0.16742 | -0.56423 | -0.44364 | -0.32897 | -0.3871 | -0.40091 | -0.36507 | 0.18286 | 0.092793 | -0.51915 | -0.17485 | -0.20146 | -0.11726 | 0.005416 | 0.35635 | 0.79494 | 0.79177 | 0.75141 | 0.78925
26 | -0.2417 | -0.2251 | -0.16921 | -0.15252 | -0.14023 | -0.17608 | -0.57981 | -0.77437 | -0.99336 | -0.94706 | -0.92374 | -0.91217 | -0.98586 | -0.90498 | -0.83122 | -0.7723 | -0.76447 | -0.77445 | -0.64416 | -0.59035 | -0.62579 | -0.43794 | -0.1922 | -0.20593
27 | -0.46141 | -0.50581 | -0.47983 | -0.47898 | -0.46944 | -0.49657 | -0.50917 | -0.95524 | -1.1107 | -1.0711 | -1.0433 | -1.0456 | -1.1113 | -1.0748 | -0.75494 | -0.98719 | -0.99935 | -0.93847 | -0.7415 | -0.67252 | -0.70515 | -0.70932 | -0.48958 | -0.48346
28 | 0.0025265 | -0.012484 | -0.014826 | -0.020093 | -0.025553 | -0.02073 | -0.024198 | 0.063403 | 0.081504 | 0.10463 | 0.060354 | 0.05429 | 0.03746 | 0.049721 | 0.021271 | 0.018761 | 0.021933 | 0.039763 | 0.075533 | 0.077152 | 0.061316 | 0.046781 | 0.022914 | 0.0042099
29 | 1.2476 | 2.9445 | 5.1868 | 4.7943 | 4.871 | 4.6638 | 0.28914 | -5.5856 | -7.2934 | -7.3768 | -6.16 | -7.7305 | -6.9827 | -6.0806 | -4.4026 | -2.7486 | -3.3893 | -3.0189 | -0.58309 | -2.4267 | -3.3892 | -2.2053 | 2.0781 | 4.2808
30 | -0.41779 | -0.42145 | -0.43401 | -0.43402 | -0.4438 | -0.45717 | -0.41234 | -0.27994 | -0.2088 | -0.22016 | -0.27746 | -0.30422 | -0.28117 | -0.30487 | -0.28863 | -0.34009 | -0.38072 | -0.33873 | -0.2395 | -0.214 | -0.21466 | -0.28355 | -0.35349 | -0.36674
31 | -0.40188 | -0.52524 | -0.61667 | -0.61515 | -0.61901 | -0.6692 | -0.60194 | -0.2403 | 0.075064 | 0.26695 | 0.44038 | 0.46754 | 0.41039 | 0.3353 | 0.22152 | 0.14708 | 0.12286 | 0.10813 | 0.10936 | 0.029889 | 0.23263 | 0.10611 | 0.060828 | -0.097443
32 | 0.1069 | 0.11881 | 0.089972 | 0.10601 | 0.10853 | 0.11143 | 0.10794 | 0.19958 | 0.22921 | 0.2287 | 0.19987 | 0.2387 | 0.24872 | 0.22956 | 0.19938 | 0.17534 | 0.21377 | 0.20728 | 0.16266 | 0.15086 | 0.17772 | 0.13982 | 0.10677 | 0.11889

## Qc, Summer, S4
LoadID | 0 | 1 | 2 | 3 | 4 | 5 | 6 | 7 | 8 | 9 | 10 | 11 | 12 | 13 | 14 | 15 | 16 | 17 | 18 | 19 | 20 | 21 | 22 | 23
1 | -1.4535 | -1.5933 | -1.5115 | -1.5088 | -1.4787 | -1.5642 | -1.6039 | -3.009 | -3.4988 | -3.3741 | -3.2863 | -3.2935 | -3.5005 | -3.3856 | -2.3781 | -3.1096 | -3.148 | -2.9562 | -2.3357 | -2.1184 | -2.2212 | -2.2344 | -1.5422 | -1.5229
2 | 0.0037897 | -0.018726 | -0.022239 | -0.030139 | -0.03833 | -0.031095 | -0.036296 | 0.095105 | 0.12226 | 0.15694 | 0.090531 | 0.081436 | 0.05619 | 0.074582 | 0.031906 | 0.028141 | 0.032899 | 0.059645 | 0.1133 | 0.11573 | 0.091974 | 0.070171 | 0.034371 | 0.0063149
3 | 0.25784 | 0.60854 | 1.0719 | 0.99083 | 1.0067 | 0.96385 | 0.059756 | -1.1543 | -1.5073 | -1.5245 | -1.2731 | -1.5976 | -1.4431 | -1.2567 | -0.90986 | -0.56805 | -0.70046 | -0.6239 | -0.12051 | -0.50151 | -0.70043 | -0.45575 | 0.42947 | 0.88469
4 | -0.17091 | -0.17241 | -0.17755 | -0.17755 | -0.18155 | -0.18702 | -0.16868 | -0.11452 | -0.085419 | -0.090065 | -0.11351 | -0.12446 | -0.11502 | -0.12472 | -0.11808 | -0.13913 | -0.15575 | -0.13857 | -0.097977 | -0.087544 | -0.087816 | -0.116 | -0.14461 | -0.15003
5 | -0.059572 | -0.077859 | -0.091412 | -0.091186 | -0.091759 | -0.099199 | -0.089228 | -0.03562 | 0.011127 | 0.039572 | 0.06528 | 0.069306 | 0.060834 | 0.049703 | 0.032837 | 0.021803 | 0.018213 | 0.016029 | 0.016212 | 0.0044306 | 0.034483 | 0.015729 | 0.0090169 | -0.014444
6 | -1.5434 | -1.7153 | -1.299 | -1.5306 | -1.5668 | -1.6087 | -1.5583 | -2.8814 | -3.3092 | -3.3019 | -2.8856 | -3.4463 | -3.5909 | -3.3143 | -2.8785 | -2.5314 | -3.0863 | -2.9926 | -2.3484 | -2.178 | -2.5658 | -2.0186 | -1.5415 | -1.7165
7 | 0.85564 | 0.88397 | 0.93029 | 0.96143 | 0.89959 | 0.97013 | 0.84139 | 0.38356 | 0.068939 | 0.051345 | -0.11743 | -0.03943 | -0.010033 | -0.0068527 | 0.098989 | 0.17206 | 0.25373 | 0.32226 | 0.27997 | 0.34508 | 0.24557 | 0.45359 | 0.56965 | 0.61828
8 | -0.49318 | -0.4966 | -0.50124 | -0.50395 | -0.49719 | -0.48536 | -0.41253 | -0.34041 | -0.334 | -0.32868 | -0.32324 | -0.31967 | -0.32721 | -0.33983 | -0.37361 | -0.39035 | -0.40413 | -0.40544 | -0.4131 | -0.42699 | -0.45408 | -0.47338 | -0.48003 | -0.48931
9 | -0.0031261 | 0.028825 | 0.03691 | 0.046819 | 0.044583 | 0.051515 | 0.096923 | 0.031564 | 0.048643 | 0.016694 | 0.00031091 | -0.013083 | -0.044804 | -0.045376 | -0.034754 | -0.07986 | -0.067793 | -0.058906 | -0.048784 | -0.049924 | -0.070563 | -0.063509 | 0.0062493 | 0.010194
10 | -0.028106 | -0.031407 | -0.032213 | -0.031815 | -0.032881 | -0.033797 | -0.010685 | 0.0094305 | 0.021455 | 0.022685 | 0.0096178 | 0.023375 | 0.025128 | 0.024143 | 0.019108 | 0.0081927 | 0.0041121 | 0.0040986 | 0.0041828 | 0.0083547 | 0.011986 | 0.0016403 | -0.012379 | -0.020812
11 | 0.35704 | 0.38397 | 0.40108 | 0.40716 | 0.39658 | 0.3979 | 0.31382 | 0.26052 | 0.21922 | 0.16935 | 0.17023 | 0.18216 | 0.21392 | 0.22018 | 0.24699 | 0.24722 | 0.25091 | 0.1941 | 0.17509 | 0.19946 | 0.1653 | 0.21006 | 0.24051 | 0.27169
12 | 0.53844 | 0.32566 | 0.41161 | 0.32416 | 0.37186 | 0.19955 | 0.6725 | 0.52877 | 0.39209 | 0.46138 | 0.47784 | 0.43512 | -0.21794 | -0.1106 | 0.61877 | 0.2084 | 0.24012 | 0.13976 | -0.0064553 | -0.42473 | -0.94748 | -0.9437 | -0.8956 | -0.94071
13 | -0.40606 | -0.37816 | -0.28427 | -0.25624 | -0.23559 | -0.29581 | -0.97408 | -1.3009 | -1.6688 | -1.5911 | -1.5519 | -1.5324 | -1.6562 | -1.5204 | -1.3964 | -1.2975 | -1.2843 | -1.3011 | -1.0822 | -0.99178 | -1.0513 | -0.73574 | -0.3229 | -0.34597
14 | -0.024224 | -0.026555 | -0.025191 | -0.025147 | -0.024646 | -0.02607 | -0.026731 | -0.05015 | -0.058314 | -0.056234 | -0.054771 | -0.054892 | -0.058342 | -0.056426 | -0.039634 | -0.051827 | -0.052466 | -0.04927 | -0.038929 | -0.035307 | -0.037021 | -0.037239 | -0.025703 | -0.025382
15 | 0.0048003 | -0.02372 | -0.028169 | -0.038177 | -0.048551 | -0.039386 | -0.045975 | 0.12047 | 0.15486 | 0.19879 | 0.11467 | 0.10315 | 0.071174 | 0.094471 | 0.040414 | 0.035645 | 0.041672 | 0.07555 | 0.14351 | 0.14659 | 0.1165 | 0.088883 | 0.043537 | 0.0079989
16 | -0.079015 | -0.18649 | -0.32849 | -0.30364 | -0.3085 | -0.29537 | -0.018312 | 0.35375 | 0.46191 | 0.4672 | 0.39013 | 0.4896 | 0.44224 | 0.38511 | 0.27883 | 0.17408 | 0.21466 | 0.19119 | 0.036929 | 0.15369 | 0.21465 | 0.13967 | -0.13161 | -0.27112
17 | -0.61529 | -0.62068 | -0.63918 | -0.63919 | -0.65359 | -0.67328 | -0.60727 | -0.41227 | -0.30751 | -0.32423 | -0.40863 | -0.44804 | -0.41409 | -0.44898 | -0.42507 | -0.50086 | -0.5607 | -0.49885 | -0.35272 | -0.31516 | -0.31614 | -0.41759 | -0.5206 | -0.54011
18 | -0.2085 | -0.27251 | -0.31994 | -0.31915 | -0.32116 | -0.3472 | -0.3123 | -0.12467 | 0.038945 | 0.1385 | 0.22848 | 0.24257 | 0.21292 | 0.17396 | 0.11493 | 0.076309 | 0.063745 | 0.0561 | 0.056741 | 0.015507 | 0.12069 | 0.055051 | 0.031559 | -0.050556
19 | -0.72961 | -0.81088 | -0.61406 | -0.72355 | -0.74069 | -0.76049 | -0.73666 | -1.3621 | -1.5644 | -1.5609 | -1.3641 | -1.6291 | -1.6975 | -1.5667 | -1.3607 | -1.1967 | -1.459 | -1.4147 | -1.1101 | -1.0296 | -1.2129 | -0.95426 | -0.72869 | -0.81145
20 | 0.56005 | 0.5786 | 0.60891 | 0.6293 | 0.58882 | 0.63499 | 0.55073 | 0.25106 | 0.045124 | 0.033607 | -0.076862 | -0.025808 | -0.006567 | -0.0044854 | 0.064793 | 0.11262 | 0.16608 | 0.21094 | 0.18325 | 0.22587 | 0.16074 | 0.29689 | 0.37286 | 0.40469
21 | 0.19727 | 0.19864 | 0.20049 | 0.20158 | 0.19888 | 0.19414 | 0.16501 | 0.13616 | 0.1336 | 0.13147 | 0.1293 | 0.12787 | 0.13089 | 0.13593 | 0.14944 | 0.15614 | 0.16165 | 0.16218 | 0.16524 | 0.17079 | 0.18163 | 0.18935 | 0.19201 | 0.19572
22 | 0.0073111 | -0.067414 | -0.086321 | -0.1095 | -0.10427 | -0.12048 | -0.22668 | -0.073819 | -0.11376 | -0.039043 | -0.00072713 | 0.030598 | 0.10478 | 0.10612 | 0.081279 | 0.18677 | 0.15855 | 0.13776 | 0.11409 | 0.11676 | 0.16503 | 0.14853 | -0.014615 | -0.023841
23 | 0.093688 | 0.10469 | 0.10738 | 0.10605 | 0.1096 | 0.11266 | 0.035617 | -0.031435 | -0.071515 | -0.075618 | -0.032059 | -0.077915 | -0.083761 | -0.080477 | -0.063692 | -0.027309 | -0.013707 | -0.013662 | -0.013943 | -0.027849 | -0.039954 | -0.0054678 | 0.041262 | 0.069375
24 | -1.8654 | -2.006 | -2.0954 | -2.1272 | -2.0719 | -2.0788 | -1.6396 | -1.3611 | -1.1453 | -0.88478 | -0.88938 | -0.95171 | -1.1176 | -1.1503 | -1.2904 | -1.2916 | -1.3109 | -1.0141 | -0.91475 | -1.0421 | -0.86358 | -1.0974 | -1.2566 | -1.4194
25 | -0.47434 | -0.28689 | -0.36261 | -0.28557 | -0.32759 | -0.17579 | -0.59244 | -0.46582 | -0.34542 | -0.40646 | -0.42095 | -0.38332 | 0.192 | 0.097432 | -0.54511 | -0.18359 | -0.21154 | -0.12312 | 0.0056868 | 0.37417 | 0.83469 | 0.83136 | 0.78898 | 0.82872
26 | -0.25379 | -0.23635 | -0.17767 | -0.16015 | -0.14724 | -0.18488 | -0.6088 | -0.81309 | -1.043 | -0.99441 | -0.96993 | -0.95778 | -1.0351 | -0.95023 | -0.87278 | -0.81091 | -0.8027 | -0.81318 | -0.67636 | -0.61986 | -0.65708 | -0.45984 | -0.20181 | -0.21623
27 | -0.48449 | -0.53111 | -0.50382 | -0.50293 | -0.49291 | -0.5214 | -0.53463 | -1.003 | -1.1663 | -1.1247 | -1.0954 | -1.0978 | -1.1668 | -1.1285 | -0.79269 | -1.0365 | -1.0493 | -0.98539 | -0.77857 | -0.70614 | -0.74041 | -0.74479 | -0.51406 | -0.50764
28 | 0.0026528 | -0.013108 | -0.015567 | -0.021098 | -0.026831 | -0.021766 | -0.025407 | 0.066573 | 0.085579 | 0.10986 | 0.063372 | 0.057005 | 0.039333 | 0.052207 | 0.022334 | 0.019699 | 0.023029 | 0.041751 | 0.079309 | 0.08101 | 0.064382 | 0.04912 | 0.02406 | 0.0044204
29 | 1.31 | 3.0918 | 5.4461 | 5.034 | 5.1145 | 4.897 | 0.3036 | -5.8648 | -7.658 | -7.7456 | -6.468 | -8.117 | -7.3318 | -6.3846 | -4.6227 | -2.8861 | -3.5588 | -3.1698 | -0.61224 | -2.548 | -3.5587 | -2.3155 | 2.182 | 4.4948
30 | -0.43868 | -0.44252 | -0.45571 | -0.45572 | -0.46599 | -0.48002 | -0.43296 | -0.29393 | -0.21924 | -0.23117 | -0.29134 | -0.31944 | -0.29523 | -0.32011 | -0.30306 | -0.35709 | -0.39976 | -0.35566 | -0.25147 | -0.2247 | -0.22539 | -0.29773 | -0.37117 | -0.38508
31 | -0.42197 | -0.5515 | -0.6475 | -0.6459 | -0.64996 | -0.70266 | -0.63203 | -0.25231 | 0.078817 | 0.2803 | 0.4624 | 0.49092 | 0.43091 | 0.35206 | 0.23259 | 0.15444 | 0.12901 | 0.11354 | 0.11483 | 0.031383 | 0.24426 | 0.11141 | 0.063869 | -0.10231
32 | 0.11225 | 0.12475 | 0.09447 | 0.11131 | 0.11395 | 0.117 | 0.11333 | 0.20956 | 0.24067 | 0.24014 | 0.20986 | 0.25064 | 0.26116 | 0.24104 | 0.20934 | 0.1841 | 0.22446 | 0.21764 | 0.17079 | 0.1584 | 0.18661 | 0.14681 | 0.11211 | 0.12484

## Qc, Summer, S5
LoadID | 0 | 1 | 2 | 3 | 4 | 5 | 6 | 7 | 8 | 9 | 10 | 11 | 12 | 13 | 14 | 15 | 16 | 17 | 18 | 19 | 20 | 21 | 22 | 23
1 | -1.4535 | -1.5933 | -1.5115 | -1.5088 | -1.4787 | -1.5642 | -1.6039 | -3.009 | -3.4988 | -3.3741 | -3.2863 | -3.2935 | -3.5005 | -3.3856 | -2.3781 | -3.1096 | -3.148 | -2.9562 | -2.3357 | -2.1184 | -2.2212 | -2.2344 | -1.5422 | -1.5229
2 | 0.0037897 | -0.018726 | -0.022239 | -0.030139 | -0.03833 | -0.031095 | -0.036296 | 0.095105 | 0.12226 | 0.15694 | 0.090531 | 0.081436 | 0.05619 | 0.074582 | 0.031906 | 0.028141 | 0.032899 | 0.059645 | 0.1133 | 0.11573 | 0.091974 | 0.070171 | 0.034371 | 0.0063149
3 | 0.25784 | 0.60854 | 1.0719 | 0.99083 | 1.0067 | 0.96385 | 0.059756 | -1.1543 | -1.5073 | -1.5245 | -1.2731 | -1.5976 | -1.4431 | -1.2567 | -0.90986 | -0.56805 | -0.70046 | -0.6239 | -0.12051 | -0.50151 | -0.70043 | -0.45575 | 0.42947 | 0.88469
4 | -0.17091 | -0.17241 | -0.17755 | -0.17755 | -0.18155 | -0.18702 | -0.16868 | -0.11452 | -0.085419 | -0.090065 | -0.11351 | -0.12446 | -0.11502 | -0.12472 | -0.11808 | -0.13913 | -0.15575 | -0.13857 | -0.097977 | -0.087544 | -0.087816 | -0.116 | -0.14461 | -0.15003
5 | -0.059572 | -0.077859 | -0.091412 | -0.091186 | -0.091759 | -0.099199 | -0.089228 | -0.03562 | 0.011127 | 0.039572 | 0.06528 | 0.069306 | 0.060834 | 0.049703 | 0.032837 | 0.021803 | 0.018213 | 0.016029 | 0.016212 | 0.0044306 | 0.034483 | 0.015729 | 0.0090169 | -0.014444
6 | -1.5434 | -1.7153 | -1.299 | -1.5306 | -1.5668 | -1.6087 | -1.5583 | -2.8814 | -3.3092 | -3.3019 | -2.8856 | -3.4463 | -3.5909 | -3.3143 | -2.8785 | -2.5314 | -3.0863 | -2.9926 | -2.3484 | -2.178 | -2.5658 | -2.0186 | -1.5415 | -1.7165
7 | 0.85564 | 0.88397 | 0.93029 | 0.96143 | 0.89959 | 0.97013 | 0.84139 | 0.38356 | 0.068939 | 0.051345 | -0.11743 | -0.03943 | -0.010033 | -0.0068527 | 0.098989 | 0.17206 | 0.25373 | 0.32226 | 0.27997 | 0.34508 | 0.24557 | 0.45359 | 0.56965 | 0.61828
8 | -0.49318 | -0.4966 | -0.50124 | -0.50395 | -0.49719 | -0.48536 | -0.41253 | -0.34041 | -0.334 | -0.32868 | -0.32324 | -0.31967 | -0.32721 | -0.33983 | -0.37361 | -0.39035 | -0.40413 | -0.40544 | -0.4131 | -0.42699 | -0.45408 | -0.47338 | -0.48003 | -0.48931
9 | -0.0031261 | 0.028825 | 0.03691 | 0.046819 | 0.044583 | 0.051515 | 0.096923 | 0.031564 | 0.048643 | 0.016694 | 0.00031091 | -0.013083 | -0.044804 | -0.045376 | -0.034754 | -0.07986 | -0.067793 | -0.058906 | -0.048784 | -0.049924 | -0.070563 | -0.063509 | 0.0062493 | 0.010194
10 | -0.028106 | -0.031407 | -0.032213 | -0.031815 | -0.032881 | -0.033797 | -0.010685 | 0.0094305 | 0.021455 | 0.022685 | 0.0096178 | 0.023375 | 0.025128 | 0.024143 | 0.019108 | 0.0081927 | 0.0041121 | 0.0040986 | 0.0041828 | 0.0083547 | 0.011986 | 0.0016403 | -0.012379 | -0.020812
11 | 0.35704 | 0.38397 | 0.40108 | 0.40716 | 0.39658 | 0.3979 | 0.31382 | 0.26052 | 0.21922 | 0.16935 | 0.17023 | 0.18216 | 0.21392 | 0.22018 | 0.24699 | 0.24722 | 0.25091 | 0.1941 | 0.17509 | 0.19946 | 0.1653 | 0.21006 | 0.24051 | 0.27169
12 | 0.53844 | 0.32566 | 0.41161 | 0.32416 | 0.37186 | 0.19955 | 0.6725 | 0.52877 | 0.39209 | 0.46138 | 0.47784 | 0.43512 | -0.21794 | -0.1106 | 0.61877 | 0.2084 | 0.24012 | 0.13976 | -0.0064553 | -0.42473 | -0.94748 | -0.9437 | -0.8956 | -0.94071
13 | -0.40606 | -0.37816 | -0.28427 | -0.25624 | -0.23559 | -0.29581 | -0.97408 | -1.3009 | -1.6688 | -1.5911 | -1.5519 | -1.5324 | -1.6562 | -1.5204 | -1.3964 | -1.2975 | -1.2843 | -1.3011 | -1.0822 | -0.99178 | -1.0513 | -0.73574 | -0.3229 | -0.34597
14 | -0.024224 | -0.026555 | -0.025191 | -0.025147 | -0.024646 | -0.02607 | -0.026731 | -0.05015 | -0.058314 | -0.056234 | -0.054771 | -0.054892 | -0.058342 | -0.056426 | -0.039634 | -0.051827 | -0.052466 | -0.04927 | -0.038929 | -0.035307 | -0.037021 | -0.037239 | -0.025703 | -0.025382
15 | 0.0048003 | -0.02372 | -0.028169 | -0.038177 | -0.048551 | -0.039386 | -0.045975 | 0.12047 | 0.15486 | 0.19879 | 0.11467 | 0.10315 | 0.071174 | 0.094471 | 0.040414 | 0.035645 | 0.041672 | 0.07555 | 0.14351 | 0.14659 | 0.1165 | 0.088883 | 0.043537 | 0.0079989
16 | -0.079015 | -0.18649 | -0.32849 | -0.30364 | -0.3085 | -0.29537 | -0.018312 | 0.35375 | 0.46191 | 0.4672 | 0.39013 | 0.4896 | 0.44224 | 0.38511 | 0.27883 | 0.17408 | 0.21466 | 0.19119 | 0.036929 | 0.15369 | 0.21465 | 0.13967 | -0.13161 | -0.27112
17 | -0.61529 | -0.62068 | -0.63918 | -0.63919 | -0.65359 | -0.67328 | -0.60727 | -0.41227 | -0.30751 | -0.32423 | -0.40863 | -0.44804 | -0.41409 | -0.44898 | -0.42507 | -0.50086 | -0.5607 | -0.49885 | -0.35272 | -0.31516 | -0.31614 | -0.41759 | -0.5206 | -0.54011
18 | -0.2085 | -0.27251 | -0.31994 | -0.31915 | -0.32116 | -0.3472 | -0.3123 | -0.12467 | 0.038945 | 0.1385 | 0.22848 | 0.24257 | 0.21292 | 0.17396 | 0.11493 | 0.076309 | 0.063745 | 0.0561 | 0.056741 | 0.015507 | 0.12069 | 0.055051 | 0.031559 | -0.050556
19 | -0.72961 | -0.81088 | -0.61406 | -0.72355 | -0.74069 | -0.76049 | -0.73666 | -1.3621 | -1.5644 | -1.5609 | -1.3641 | -1.6291 | -1.6975 | -1.5667 | -1.3607 | -1.1967 | -1.459 | -1.4147 | -1.1101 | -1.0296 | -1.2129 | -0.95426 | -0.72869 | -0.81145
20 | 0.56005 | 0.5786 | 0.60891 | 0.6293 | 0.58882 | 0.63499 | 0.55073 | 0.25106 | 0.045124 | 0.033607 | -0.076862 | -0.025808 | -0.006567 | -0.0044854 | 0.064793 | 0.11262 | 0.16608 | 0.21094 | 0.18325 | 0.22587 | 0.16074 | 0.29689 | 0.37286 | 0.40469
21 | 0.19727 | 0.19864 | 0.20049 | 0.20158 | 0.19888 | 0.19414 | 0.16501 | 0.13616 | 0.1336 | 0.13147 | 0.1293 | 0.12787 | 0.13089 | 0.13593 | 0.14944 | 0.15614 | 0.16165 | 0.16218 | 0.16524 | 0.17079 | 0.18163 | 0.18935 | 0.19201 | 0.19572
22 | 0.0073111 | -0.067414 | -0.086321 | -0.1095 | -0.10427 | -0.12048 | -0.22668 | -0.073819 | -0.11376 | -0.039043 | -0.00072713 | 0.030598 | 0.10478 | 0.10612 | 0.081279 | 0.18677 | 0.15855 | 0.13776 | 0.11409 | 0.11676 | 0.16503 | 0.14853 | -0.014615 | -0.023841
23 | 0.093688 | 0.10469 | 0.10738 | 0.10605 | 0.1096 | 0.11266 | 0.035617 | -0.031435 | -0.071515 | -0.075618 | -0.032059 | -0.077915 | -0.083761 | -0.080477 | -0.063692 | -0.027309 | -0.013707 | -0.013662 | -0.013943 | -0.027849 | -0.039954 | -0.0054678 | 0.041262 | 0.069375
24 | -1.8654 | -2.006 | -2.0954 | -2.1272 | -2.0719 | -2.0788 | -1.6396 | -1.3611 | -1.1453 | -0.88478 | -0.88938 | -0.95171 | -1.1176 | -1.1503 | -1.2904 | -1.2916 | -1.3109 | -1.0141 | -0.91475 | -1.0421 | -0.86358 | -1.0974 | -1.2566 | -1.4194
25 | -0.47434 | -0.28689 | -0.36261 | -0.28557 | -0.32759 | -0.17579 | -0.59244 | -0.46582 | -0.34542 | -0.40646 | -0.42095 | -0.38332 | 0.192 | 0.097432 | -0.54511 | -0.18359 | -0.21154 | -0.12312 | 0.0056868 | 0.37417 | 0.83469 | 0.83136 | 0.78898 | 0.82872
26 | -0.25379 | -0.23635 | -0.17767 | -0.16015 | -0.14724 | -0.18488 | -0.6088 | -0.81309 | -1.043 | -0.99441 | -0.96993 | -0.95778 | -1.0351 | -0.95023 | -0.87278 | -0.81091 | -0.8027 | -0.81318 | -0.67636 | -0.61986 | -0.65708 | -0.45984 | -0.20181 | -0.21623
27 | -0.48449 | -0.53111 | -0.50382 | -0.50293 | -0.49291 | -0.5214 | -0.53463 | -1.003 | -1.1663 | -1.1247 | -1.0954 | -1.0978 | -1.1668 | -1.1285 | -0.79269 | -1.0365 | -1.0493 | -0.98539 | -0.77857 | -0.70614 | -0.74041 | -0.74479 | -0.51406 | -0.50764
28 | 0.0026528 | -0.013108 | -0.015567 | -0.021098 | -0.026831 | -0.021766 | -0.025407 | 0.066573 | 0.085579 | 0.10986 | 0.063372 | 0.057005 | 0.039333 | 0.052207 | 0.022334 | 0.019699 | 0.023029 | 0.041751 | 0.079309 | 0.08101 | 0.064382 | 0.04912 | 0.02406 | 0.0044204
29 | 1.31 | 3.0918 | 5.4461 | 5.034 | 5.1145 | 4.897 | 0.3036 | -5.8648 | -7.658 | -7.7456 | -6.468 | -8.117 | -7.3318 | -6.3846 | -4.6227 | -2.8861 | -3.5588 | -3.1698 | -0.61224 | -2.548 | -3.5587 | -2.3155 | 2.182 | 4.4948
30 | -0.43868 | -0.44252 | -0.45571 | -0.45572 | -0.46599 | -0.48002 | -0.43296 | -0.29393 | -0.21924 | -0.23117 | -0.29134 | -0.31944 | -0.29523 | -0.32011 | -0.30306 | -0.35709 | -0.39976 | -0.35566 | -0.25147 | -0.2247 | -0.22539 | -0.29773 | -0.37117 | -0.38508
31 | -0.42197 | -0.5515 | -0.6475 | -0.6459 | -0.64996 | -0.70266 | -0.63203 | -0.25231 | 0.078817 | 0.2803 | 0.4624 | 0.49092 | 0.43091 | 0.35206 | 0.23259 | 0.15444 | 0.12901 | 0.11354 | 0.11483 | 0.031383 | 0.24426 | 0.11141 | 0.063869 | -0.10231
32 | 0.11225 | 0.12475 | 0.09447 | 0.11131 | 0.11395 | 0.117 | 0.11333 | 0.20956 | 0.24067 | 0.24014 | 0.20986 | 0.25064 | 0.26116 | 0.24104 | 0.20934 | 0.1841 | 0.22446 | 0.21764 | 0.17079 | 0.1584 | 0.18661 | 0.14681 | 0.11211 | 0.12484

## Qc, Summer, S6
LoadID | 0 | 1 | 2 | 3 | 4 | 5 | 6 | 7 | 8 | 9 | 10 | 11 | 12 | 13 | 14 | 15 | 16 | 17 | 18 | 19 | 20 | 21 | 22 | 23
1 | -1.4535 | -1.5933 | -1.5115 | -1.5088 | -1.4787 | -1.5642 | -1.6039 | -3.009 | -3.4988 | -3.3741 | -3.2863 | -3.2935 | -3.5005 | -3.3856 | -2.3781 | -3.1096 | -3.148 | -2.9562 | -2.3357 | -2.1184 | -2.2212 | -2.2344 | -1.5422 | -1.5229
2 | 0.0037897 | -0.018726 | -0.022239 | -0.030139 | -0.03833 | -0.031095 | -0.036296 | 0.095105 | 0.12226 | 0.15694 | 0.090531 | 0.081436 | 0.05619 | 0.074582 | 0.031906 | 0.028141 | 0.032899 | 0.059645 | 0.1133 | 0.11573 | 0.091974 | 0.070171 | 0.034371 | 0.0063149
3 | 0.25784 | 0.60854 | 1.0719 | 0.99083 | 1.0067 | 0.96385 | 0.059756 | -1.1543 | -1.5073 | -1.5245 | -1.2731 | -1.5976 | -1.4431 | -1.2567 | -0.90986 | -0.56805 | -0.70046 | -0.6239 | -0.12051 | -0.50151 | -0.70043 | -0.45575 | 0.42947 | 0.88469
4 | -0.17091 | -0.17241 | -0.17755 | -0.17755 | -0.18155 | -0.18702 | -0.16868 | -0.11452 | -0.085419 | -0.090065 | -0.11351 | -0.12446 | -0.11502 | -0.12472 | -0.11808 | -0.13913 | -0.15575 | -0.13857 | -0.097977 | -0.087544 | -0.087816 | -0.116 | -0.14461 | -0.15003
5 | -0.059572 | -0.077859 | -0.091412 | -0.091186 | -0.091759 | -0.099199 | -0.089228 | -0.03562 | 0.011127 | 0.039572 | 0.06528 | 0.069306 | 0.060834 | 0.049703 | 0.032837 | 0.021803 | 0.018213 | 0.016029 | 0.016212 | 0.0044306 | 0.034483 | 0.015729 | 0.0090169 | -0.014444
6 | -1.5434 | -1.7153 | -1.299 | -1.5306 | -1.5668 | -1.6087 | -1.5583 | -2.8814 | -3.3092 | -3.3019 | -2.8856 | -3.4463 | -3.5909 | -3.3143 | -2.8785 | -2.5314 | -3.0863 | -2.9926 | -2.3484 | -2.178 | -2.5658 | -2.0186 | -1.5415 | -1.7165
7 | 0.85564 | 0.88397 | 0.93029 | 0.96143 | 0.89959 | 0.97013 | 0.84139 | 0.38356 | 0.068939 | 0.051345 | -0.11743 | -0.03943 | -0.010033 | -0.0068527 | 0.098989 | 0.17206 | 0.25373 | 0.32226 | 0.27997 | 0.34508 | 0.24557 | 0.45359 | 0.56965 | 0.61828
8 | -0.49318 | -0.4966 | -0.50124 | -0.50395 | -0.49719 | -0.48536 | -0.41253 | -0.34041 | -0.334 | -0.32868 | -0.32324 | -0.31967 | -0.32721 | -0.33983 | -0.37361 | -0.39035 | -0.40413 | -0.40544 | -0.4131 | -0.42699 | -0.45408 | -0.47338 | -0.48003 | -0.48931
9 | -0.0031261 | 0.028825 | 0.03691 | 0.046819 | 0.044583 | 0.051515 | 0.096923 | 0.031564 | 0.048643 | 0.016694 | 0.00031091 | -0.013083 | -0.044804 | -0.045376 | -0.034754 | -0.07986 | -0.067793 | -0.058906 | -0.048784 | -0.049924 | -0.070563 | -0.063509 | 0.0062493 | 0.010194
10 | -0.028106 | -0.031407 | -0.032213 | -0.031815 | -0.032881 | -0.033797 | -0.010685 | 0.0094305 | 0.021455 | 0.022685 | 0.0096178 | 0.023375 | 0.025128 | 0.024143 | 0.019108 | 0.0081927 | 0.0041121 | 0.0040986 | 0.0041828 | 0.0083547 | 0.011986 | 0.0016403 | -0.012379 | -0.020812
11 | 0.35704 | 0.38397 | 0.40108 | 0.40716 | 0.39658 | 0.3979 | 0.31382 | 0.26052 | 0.21922 | 0.16935 | 0.17023 | 0.18216 | 0.21392 | 0.22018 | 0.24699 | 0.24722 | 0.25091 | 0.1941 | 0.17509 | 0.19946 | 0.1653 | 0.21006 | 0.24051 | 0.27169
12 | 0.53844 | 0.32566 | 0.41161 | 0.32416 | 0.37186 | 0.19955 | 0.6725 | 0.52877 | 0.39209 | 0.46138 | 0.47784 | 0.43512 | -0.21794 | -0.1106 | 0.61877 | 0.2084 | 0.24012 | 0.13976 | -0.0064553 | -0.42473 | -0.94748 | -0.9437 | -0.8956 | -0.94071
13 | -0.40606 | -0.37816 | -0.28427 | -0.25624 | -0.23559 | -0.29581 | -0.97408 | -1.3009 | -1.6688 | -1.5911 | -1.5519 | -1.5324 | -1.6562 | -1.5204 | -1.3964 | -1.2975 | -1.2843 | -1.3011 | -1.0822 | -0.99178 | -1.0513 | -0.73574 | -0.3229 | -0.34597
14 | -0.024224 | -0.026555 | -0.025191 | -0.025147 | -0.024646 | -0.02607 | -0.026731 | -0.05015 | -0.058314 | -0.056234 | -0.054771 | -0.054892 | -0.058342 | -0.056426 | -0.039634 | -0.051827 | -0.052466 | -0.04927 | -0.038929 | -0.035307 | -0.037021 | -0.037239 | -0.025703 | -0.025382
15 | 0.0048003 | -0.02372 | -0.028169 | -0.038177 | -0.048551 | -0.039386 | -0.045975 | 0.12047 | 0.15486 | 0.19879 | 0.11467 | 0.10315 | 0.071174 | 0.094471 | 0.040414 | 0.035645 | 0.041672 | 0.07555 | 0.14351 | 0.14659 | 0.1165 | 0.088883 | 0.043537 | 0.0079989
16 | -0.079015 | -0.18649 | -0.32849 | -0.30364 | -0.3085 | -0.29537 | -0.018312 | 0.35375 | 0.46191 | 0.4672 | 0.39013 | 0.4896 | 0.44224 | 0.38511 | 0.27883 | 0.17408 | 0.21466 | 0.19119 | 0.036929 | 0.15369 | 0.21465 | 0.13967 | -0.13161 | -0.27112
17 | -0.61529 | -0.62068 | -0.63918 | -0.63919 | -0.65359 | -0.67328 | -0.60727 | -0.41227 | -0.30751 | -0.32423 | -0.40863 | -0.44804 | -0.41409 | -0.44898 | -0.42507 | -0.50086 | -0.5607 | -0.49885 | -0.35272 | -0.31516 | -0.31614 | -0.41759 | -0.5206 | -0.54011
18 | -0.2085 | -0.27251 | -0.31994 | -0.31915 | -0.32116 | -0.3472 | -0.3123 | -0.12467 | 0.038945 | 0.1385 | 0.22848 | 0.24257 | 0.21292 | 0.17396 | 0.11493 | 0.076309 | 0.063745 | 0.0561 | 0.056741 | 0.015507 | 0.12069 | 0.055051 | 0.031559 | -0.050556
19 | -0.72961 | -0.81088 | -0.61406 | -0.72355 | -0.74069 | -0.76049 | -0.73666 | -1.3621 | -1.5644 | -1.5609 | -1.3641 | -1.6291 | -1.6975 | -1.5667 | -1.3607 | -1.1967 | -1.459 | -1.4147 | -1.1101 | -1.0296 | -1.2129 | -0.95426 | -0.72869 | -0.81145
20 | 0.56005 | 0.5786 | 0.60891 | 0.6293 | 0.58882 | 0.63499 | 0.55073 | 0.25106 | 0.045124 | 0.033607 | -0.076862 | -0.025808 | -0.006567 | -0.0044854 | 0.064793 | 0.11262 | 0.16608 | 0.21094 | 0.18325 | 0.22587 | 0.16074 | 0.29689 | 0.37286 | 0.40469
21 | 0.19727 | 0.19864 | 0.20049 | 0.20158 | 0.19888 | 0.19414 | 0.16501 | 0.13616 | 0.1336 | 0.13147 | 0.1293 | 0.12787 | 0.13089 | 0.13593 | 0.14944 | 0.15614 | 0.16165 | 0.16218 | 0.16524 | 0.17079 | 0.18163 | 0.18935 | 0.19201 | 0.19572
22 | 0.0073111 | -0.067414 | -0.086321 | -0.1095 | -0.10427 | -0.12048 | -0.22668 | -0.073819 | -0.11376 | -0.039043 | -0.00072713 | 0.030598 | 0.10478 | 0.10612 | 0.081279 | 0.18677 | 0.15855 | 0.13776 | 0.11409 | 0.11676 | 0.16503 | 0.14853 | -0.014615 | -0.023841
23 | 0.093688 | 0.10469 | 0.10738 | 0.10605 | 0.1096 | 0.11266 | 0.035617 | -0.031435 | -0.071515 | -0.075618 | -0.032059 | -0.077915 | -0.083761 | -0.080477 | -0.063692 | -0.027309 | -0.013707 | -0.013662 | -0.013943 | -0.027849 | -0.039954 | -0.0054678 | 0.041262 | 0.069375
24 | -1.8654 | -2.006 | -2.0954 | -2.1272 | -2.0719 | -2.0788 | -1.6396 | -1.3611 | -1.1453 | -0.88478 | -0.88938 | -0.95171 | -1.1176 | -1.1503 | -1.2904 | -1.2916 | -1.3109 | -1.0141 | -0.91475 | -1.0421 | -0.86358 | -1.0974 | -1.2566 | -1.4194
25 | -0.47434 | -0.28689 | -0.36261 | -0.28557 | -0.32759 | -0.17579 | -0.59244 | -0.46582 | -0.34542 | -0.40646 | -0.42095 | -0.38332 | 0.192 | 0.097432 | -0.54511 | -0.18359 | -0.21154 | -0.12312 | 0.0056868 | 0.37417 | 0.83469 | 0.83136 | 0.78898 | 0.82872
26 | -0.25379 | -0.23635 | -0.17767 | -0.16015 | -0.14724 | -0.18488 | -0.6088 | -0.81309 | -1.043 | -0.99441 | -0.96993 | -0.95778 | -1.0351 | -0.95023 | -0.87278 | -0.81091 | -0.8027 | -0.81318 | -0.67636 | -0.61986 | -0.65708 | -0.45984 | -0.20181 | -0.21623
27 | -0.48449 | -0.53111 | -0.50382 | -0.50293 | -0.49291 | -0.5214 | -0.53463 | -1.003 | -1.1663 | -1.1247 | -1.0954 | -1.0978 | -1.1668 | -1.1285 | -0.79269 | -1.0365 | -1.0493 | -0.98539 | -0.77857 | -0.70614 | -0.74041 | -0.74479 | -0.51406 | -0.50764
28 | 0.0026528 | -0.013108 | -0.015567 | -0.021098 | -0.026831 | -0.021766 | -0.025407 | 0.066573 | 0.085579 | 0.10986 | 0.063372 | 0.057005 | 0.039333 | 0.052207 | 0.022334 | 0.019699 | 0.023029 | 0.041751 | 0.079309 | 0.08101 | 0.064382 | 0.04912 | 0.02406 | 0.0044204
29 | 1.31 | 3.0918 | 5.4461 | 5.034 | 5.1145 | 4.897 | 0.3036 | -5.8648 | -7.658 | -7.7456 | -6.468 | -8.117 | -7.3318 | -6.3846 | -4.6227 | -2.8861 | -3.5588 | -3.1698 | -0.61224 | -2.548 | -3.5587 | -2.3155 | 2.182 | 4.4948
30 | -0.43868 | -0.44252 | -0.45571 | -0.45572 | -0.46599 | -0.48002 | -0.43296 | -0.29393 | -0.21924 | -0.23117 | -0.29134 | -0.31944 | -0.29523 | -0.32011 | -0.30306 | -0.35709 | -0.39976 | -0.35566 | -0.25147 | -0.2247 | -0.22539 | -0.29773 | -0.37117 | -0.38508
31 | -0.42197 | -0.5515 | -0.6475 | -0.6459 | -0.64996 | -0.70266 | -0.63203 | -0.25231 | 0.078817 | 0.2803 | 0.4624 | 0.49092 | 0.43091 | 0.35206 | 0.23259 | 0.15444 | 0.12901 | 0.11354 | 0.11483 | 0.031383 | 0.24426 | 0.11141 | 0.063869 | -0.10231
32 | 0.11225 | 0.12475 | 0.09447 | 0.11131 | 0.11395 | 0.117 | 0.11333 | 0.20956 | 0.24067 | 0.24014 | 0.20986 | 0.25064 | 0.26116 | 0.24104 | 0.20934 | 0.1841 | 0.22446 | 0.21764 | 0.17079 | 0.1584 | 0.18661 | 0.14681 | 0.11211 | 0.12484

## Qc, Summer, S7
LoadID | 0 | 1 | 2 | 3 | 4 | 5 | 6 | 7 | 8 | 9 | 10 | 11 | 12 | 13 | 14 | 15 | 16 | 17 | 18 | 19 | 20 | 21 | 22 | 23
1 | -1.3566 | -1.5326 | -1.4251 | -1.4657 | -1.3801 | -1.4897 | -1.497 | -2.8657 | -3.3989 | -3.1491 | -3.1924 | -3.1053 | -3.4005 | -3.1599 | -2.2422 | -2.9319 | -3.028 | -2.7591 | -2.2467 | -1.9974 | -2.1155 | -2.1067 | -1.4541 | -1.4794
2 | 0.0036815 | -0.017656 | -0.021391 | -0.028704 | -0.035775 | -0.029022 | -0.034568 | 0.092388 | 0.11643 | 0.14797 | 0.08622 | 0.076782 | 0.053514 | 0.07103 | 0.030083 | 0.027337 | 0.031959 | 0.057373 | 0.1079 | 0.11242 | 0.089346 | 0.065493 | 0.032407 | 0.0060743
3 | 0.25047 | 0.56797 | 1.0107 | 0.92477 | 0.94915 | 0.90877 | 0.05691 | -1.0884 | -1.4068 | -1.4665 | -1.1882 | -1.5063 | -1.3744 | -1.2088 | -0.86654 | -0.53018 | -0.67377 | -0.5823 | -0.11477 | -0.47763 | -0.67375 | -0.43405 | 0.4172 | 0.85099
4 | -0.16603 | -0.16092 | -0.16571 | -0.1691 | -0.17637 | -0.17634 | -0.16226 | -0.11125 | -0.081351 | -0.08406 | -0.11026 | -0.1209 | -0.10736 | -0.12115 | -0.1102 | -0.13515 | -0.14537 | -0.13461 | -0.094244 | -0.084209 | -0.082798 | -0.11268 | -0.13635 | -0.14146
5 | -0.056736 | -0.07341 | -0.08793 | -0.088581 | -0.088263 | -0.094475 | -0.086679 | -0.033246 | 0.010385 | 0.037688 | 0.060928 | 0.064686 | 0.057358 | 0.047809 | 0.03096 | 0.020349 | 0.017519 | 0.015265 | 0.015285 | 0.0041774 | 0.033498 | 0.01468 | 0.0087592 | -0.013619
6 | -1.4993 | -1.6336 | -1.2371 | -1.4285 | -1.5221 | -1.5015 | -1.499 | -2.7442 | -3.2147 | -3.1761 | -2.7207 | -3.2493 | -3.4883 | -3.2196 | -2.7962 | -2.3868 | -2.9687 | -2.8501 | -2.2813 | -2.095 | -2.4681 | -1.9033 | -1.4387 | -1.6348
7 | 0.81489 | 0.85872 | 0.86827 | 0.91564 | 0.85675 | 0.93317 | 0.80132 | 0.36895 | 0.066313 | 0.049389 | -0.11407 | -0.037928 | -0.0095552 | -0.0065264 | 0.095218 | 0.16551 | 0.24407 | 0.30078 | 0.26664 | 0.33522 | 0.23856 | 0.44063 | 0.53168 | 0.59473
8 | -0.47439 | -0.48241 | -0.48214 | -0.47036 | -0.46405 | -0.45762 | -0.39289 | -0.33068 | -0.31173 | -0.3099 | -0.31401 | -0.29836 | -0.31163 | -0.32041 | -0.35582 | -0.37548 | -0.38104 | -0.38999 | -0.39737 | -0.40259 | -0.42381 | -0.45084 | -0.44803 | -0.47067
9 | -0.003007 | 0.027178 | 0.035504 | 0.044144 | 0.042885 | 0.048081 | 0.094154 | 0.02976 | 0.046326 | 0.01574 | 0.00029907 | -0.012585 | -0.041817 | -0.042783 | -0.032768 | -0.076057 | -0.06521 | -0.056662 | -0.046926 | -0.046596 | -0.065859 | -0.061695 | 0.0060113 | 0.0095146
10 | -0.026233 | -0.029912 | -0.030066 | -0.0303 | -0.031629 | -0.031543 | -0.010074 | 0.0089814 | 0.020229 | 0.021821 | 0.0089766 | 0.021816 | 0.02441 | 0.022993 | 0.01838 | 0.0078025 | 0.0038772 | 0.0039815 | 0.0040633 | 0.008116 | 0.011187 | 0.0015935 | -0.012025 | -0.019623
11 | 0.34684 | 0.35837 | 0.3858 | 0.38777 | 0.37392 | 0.38654 | 0.30485 | 0.24563 | 0.20878 | 0.16129 | 0.15888 | 0.17002 | 0.2078 | 0.20759 | 0.23287 | 0.23544 | 0.24374 | 0.18486 | 0.16342 | 0.19376 | 0.15585 | 0.20205 | 0.23364 | 0.25616
12 | 0.5128 | 0.31636 | 0.39593 | 0.30564 | 0.35769 | 0.19004 | 0.65328 | 0.50359 | 0.37342 | 0.44381 | 0.45509 | 0.40611 | -0.20757 | -0.10744 | 0.5952 | 0.20047 | 0.2264 | 0.13177 | -0.0062708 | -0.39641 | -0.91139 | -0.89877 | -0.83589 | -0.91383
13 | -0.38672 | -0.36736 | -0.27615 | -0.2416 | -0.22661 | -0.27891 | -0.94625 | -1.2638 | -1.5894 | -1.5001 | -1.4484 | -1.4741 | -1.5616 | -1.419 | -1.3432 | -1.211 | -1.2109 | -1.2391 | -1.041 | -0.93511 | -0.98125 | -0.71472 | -0.30752 | -0.33608
14 | -0.023301 | -0.025797 | -0.024231 | -0.02347 | -0.023941 | -0.025325 | -0.024949 | -0.046807 | -0.055537 | -0.052485 | -0.052163 | -0.051755 | -0.056675 | -0.054814 | -0.03737 | -0.050346 | -0.050967 | -0.046454 | -0.037075 | -0.033962 | -0.035258 | -0.036175 | -0.024724 | -0.024415
15 | 0.004526 | -0.022816 | -0.027096 | -0.035995 | -0.045315 | -0.037886 | -0.044662 | 0.11358 | 0.14601 | 0.18743 | 0.10921 | 0.1002 | 0.067785 | 0.090872 | 0.03772 | 0.033269 | 0.040085 | 0.070513 | 0.13668 | 0.13961 | 0.11317 | 0.085497 | 0.041464 | 0.0074656
16 | -0.075253 | -0.17761 | -0.30659 | -0.28629 | -0.29968 | -0.27849 | -0.017615 | 0.34028 | 0.43112 | 0.44495 | 0.37156 | 0.47561 | 0.4296 | 0.35943 | 0.2629 | 0.16911 | 0.20443 | 0.18573 | 0.034819 | 0.14344 | 0.20034 | 0.13302 | -0.12409 | -0.25562
17 | -0.58013 | -0.60295 | -0.62091 | -0.61484 | -0.61002 | -0.64122 | -0.57256 | -0.40049 | -0.28701 | -0.30879 | -0.39306 | -0.41817 | -0.38648 | -0.42333 | -0.40483 | -0.48655 | -0.52332 | -0.4846 | -0.33256 | -0.30015 | -0.29506 | -0.40169 | -0.50572 | -0.51439
18 | -0.19857 | -0.26472 | -0.29861 | -0.30395 | -0.3028 | -0.32736 | -0.29148 | -0.11755 | 0.037461 | 0.13191 | 0.21542 | 0.22871 | 0.19872 | 0.16402 | 0.10946 | 0.074129 | 0.059495 | 0.054498 | 0.05512 | 0.014769 | 0.11494 | 0.051381 | 0.030056 | -0.047185
19 | -0.70877 | -0.77227 | -0.59651 | -0.6822 | -0.69131 | -0.73877 | -0.71561 | -1.3102 | -1.5197 | -1.4717 | -1.2862 | -1.5516 | -1.6329 | -1.4921 | -1.27 | -1.1169 | -1.3756 | -1.3743 | -1.0361 | -0.99038 | -1.1667 | -0.92699 | -0.70093 | -0.75735
20 | 0.53872 | 0.56207 | 0.58572 | 0.60532 | 0.55517 | 0.61685 | 0.53499 | 0.24388 | 0.042545 | 0.031367 | -0.073201 | -0.024334 | -0.0063794 | -0.0043573 | 0.062942 | 0.10833 | 0.15659 | 0.20089 | 0.17453 | 0.21511 | 0.15615 | 0.28558 | 0.35511 | 0.37771
21 | 0.186 | 0.18918 | 0.18904 | 0.19198 | 0.18751 | 0.18675 | 0.15716 | 0.13098 | 0.12851 | 0.12396 | 0.12191 | 0.12056 | 0.12715 | 0.13205 | 0.14517 | 0.15019 | 0.15088 | 0.156 | 0.16052 | 0.16104 | 0.17298 | 0.17853 | 0.18104 | 0.19013
22 | 0.0070325 | -0.065488 | -0.080566 | -0.1022 | -0.097316 | -0.11474 | -0.2202 | -0.07171 | -0.10618 | -0.037556 | -0.00070636 | 0.029724 | 0.097798 | 0.10208 | 0.078182 | 0.17788 | 0.14949 | 0.13252 | 0.10649 | 0.11342 | 0.1556 | 0.14429 | -0.013641 | -0.02316
23 | 0.087442 | 0.1017 | 0.10329 | 0.101 | 0.10543 | 0.10944 | 0.03426 | -0.029339 | -0.066747 | -0.073457 | -0.029922 | -0.074947 | -0.081368 | -0.075112 | -0.061872 | -0.026008 | -0.013054 | -0.012881 | -0.013279 | -0.027053 | -0.038432 | -0.0052074 | 0.03969 | 0.06475
24 | -1.741 | -1.8914 | -2.0156 | -2.0462 | -1.9535 | -1.9403 | -1.5459 | -1.2963 | -1.1126 | -0.8595 | -0.83856 | -0.89733 | -1.075 | -1.1174 | -1.2043 | -1.2547 | -1.261 | -0.95613 | -0.86248 | -1.0024 | -0.83069 | -1.0243 | -1.1848 | -1.3383
25 | -0.45627 | -0.2787 | -0.35225 | -0.27741 | -0.30887 | -0.16742 | -0.55294 | -0.44364 | -0.32897 | -0.37936 | -0.40492 | -0.36872 | 0.18286 | 0.093721 | -0.52954 | -0.17136 | -0.19945 | -0.1196 | 0.0053077 | 0.34922 | 0.80289 | 0.79177 | 0.73638 | 0.77347
26 | -0.24412 | -0.22735 | -0.16752 | -0.15405 | -0.13883 | -0.17432 | -0.57981 | -0.78212 | -0.99336 | -0.94706 | -0.94222 | -0.89393 | -0.99572 | -0.88688 | -0.83953 | -0.76457 | -0.74918 | -0.78994 | -0.65704 | -0.57854 | -0.63205 | -0.43356 | -0.18836 | -0.20388
27 | -0.45219 | -0.4957 | -0.47023 | -0.48377 | -0.46474 | -0.48664 | -0.49898 | -0.97434 | -1.0885 | -1.0604 | -1.0537 | -1.0351 | -1.1224 | -1.0533 | -0.76249 | -0.99706 | -0.97936 | -0.93847 | -0.73408 | -0.67924 | -0.69105 | -0.71642 | -0.49448 | -0.48346
28 | 0.002476 | -0.012484 | -0.014826 | -0.020093 | -0.025553 | -0.020522 | -0.024198 | 0.062769 | 0.081504 | 0.10567 | 0.059751 | 0.05429 | 0.038209 | 0.050716 | 0.021483 | 0.018948 | 0.022152 | 0.039763 | 0.074777 | 0.077152 | 0.061316 | 0.046781 | 0.022456 | 0.0042941
29 | 1.2726 | 3.0034 | 5.1349 | 4.7943 | 4.8223 | 4.7104 | 0.29492 | -5.6414 | -7.2204 | -7.303 | -6.2832 | -7.7305 | -6.9827 | -6.0198 | -4.4906 | -2.7486 | -3.3554 | -3.049 | -0.59475 | -2.451 | -3.457 | -2.2053 | 2.0781 | 4.2808
30 | -0.41779 | -0.42145 | -0.43401 | -0.43402 | -0.43492 | -0.46174 | -0.40409 | -0.27434 | -0.21298 | -0.21576 | -0.28301 | -0.29814 | -0.27555 | -0.30182 | -0.2944 | -0.34349 | -0.38453 | -0.33534 | -0.2371 | -0.21614 | -0.21251 | -0.28072 | -0.36056 | -0.37408
31 | -0.4059 | -0.52524 | -0.629 | -0.62745 | -0.61282 | -0.65582 | -0.60795 | -0.2451 | 0.074313 | 0.26162 | 0.44919 | 0.46287 | 0.41039 | 0.342 | 0.22152 | 0.14414 | 0.12164 | 0.10705 | 0.11155 | 0.029291 | 0.23495 | 0.10717 | 0.061436 | -0.099392
32 | 0.10797 | 0.12119 | 0.091771 | 0.10707 | 0.10636 | 0.1092 | 0.10686 | 0.19758 | 0.22692 | 0.22413 | 0.20387 | 0.23632 | 0.24872 | 0.23186 | 0.20137 | 0.17884 | 0.21804 | 0.21143 | 0.16428 | 0.15388 | 0.17772 | 0.14261 | 0.10463 | 0.12008

## Qc, Summer, S8
LoadID | 0 | 1 | 2 | 3 | 4 | 5 | 6 | 7 | 8 | 9 | 10 | 11 | 12 | 13 | 14 | 15 | 16 | 17 | 18 | 19 | 20 | 21 | 22 | 23
1 | -1.3566 | -1.5326 | -1.4251 | -1.4657 | -1.3801 | -1.4897 | -1.497 | -2.8657 | -3.3989 | -3.1491 | -3.1924 | -3.1053 | -3.4005 | -3.1599 | -2.2422 | -2.9319 | -3.028 | -2.7591 | -2.2467 | -1.9974 | -2.1155 | -2.1067 | -1.4541 | -1.4794
2 | 0.0036815 | -0.017656 | -0.021391 | -0.028704 | -0.035775 | -0.029022 | -0.034568 | 0.092388 | 0.11643 | 0.14797 | 0.08622 | 0.076782 | 0.053514 | 0.07103 | 0.030083 | 0.027337 | 0.031959 | 0.057373 | 0.1079 | 0.11242 | 0.089346 | 0.065493 | 0.032407 | 0.0060743
3 | 0.25047 | 0.56797 | 1.0107 | 0.92477 | 0.94915 | 0.90877 | 0.05691 | -1.0884 | -1.4068 | -1.4665 | -1.1882 | -1.5063 | -1.3744 | -1.2088 | -0.86654 | -0.53018 | -0.67377 | -0.5823 | -0.11477 | -0.47763 | -0.67375 | -0.43405 | 0.4172 | 0.85099
4 | -0.16603 | -0.16092 | -0.16571 | -0.1691 | -0.17637 | -0.17634 | -0.16226 | -0.11125 | -0.081351 | -0.08406 | -0.11026 | -0.1209 | -0.10736 | -0.12115 | -0.1102 | -0.13515 | -0.14537 | -0.13461 | -0.094244 | -0.084209 | -0.082798 | -0.11268 | -0.13635 | -0.14146
5 | -0.056736 | -0.07341 | -0.08793 | -0.088581 | -0.088263 | -0.094475 | -0.086679 | -0.033246 | 0.010385 | 0.037688 | 0.060928 | 0.064686 | 0.057358 | 0.047809 | 0.03096 | 0.020349 | 0.017519 | 0.015265 | 0.015285 | 0.0041774 | 0.033498 | 0.01468 | 0.0087592 | -0.013619
6 | -1.4993 | -1.6336 | -1.2371 | -1.4285 | -1.5221 | -1.5015 | -1.499 | -2.7442 | -3.2147 | -3.1761 | -2.7207 | -3.2493 | -3.4883 | -3.2196 | -2.7962 | -2.3868 | -2.9687 | -2.8501 | -2.2813 | -2.095 | -2.4681 | -1.9033 | -1.4387 | -1.6348
7 | 0.81489 | 0.85872 | 0.86827 | 0.91564 | 0.85675 | 0.93317 | 0.80132 | 0.36895 | 0.066313 | 0.049389 | -0.11407 | -0.037928 | -0.0095552 | -0.0065264 | 0.095218 | 0.16551 | 0.24407 | 0.30078 | 0.26664 | 0.33522 | 0.23856 | 0.44063 | 0.53168 | 0.59473
8 | -0.47439 | -0.48241 | -0.48214 | -0.47036 | -0.46405 | -0.45762 | -0.39289 | -0.33068 | -0.31173 | -0.3099 | -0.31401 | -0.29836 | -0.31163 | -0.32041 | -0.35582 | -0.37548 | -0.38104 | -0.38999 | -0.39737 | -0.40259 | -0.42381 | -0.45084 | -0.44803 | -0.47067
9 | -0.003007 | 0.027178 | 0.035504 | 0.044144 | 0.042885 | 0.048081 | 0.094154 | 0.02976 | 0.046326 | 0.01574 | 0.00029907 | -0.012585 | -0.041817 | -0.042783 | -0.032768 | -0.076057 | -0.06521 | -0.056662 | -0.046926 | -0.046596 | -0.065859 | -0.061695 | 0.0060113 | 0.0095146
10 | -0.026233 | -0.029912 | -0.030066 | -0.0303 | -0.031629 | -0.031543 | -0.010074 | 0.0089814 | 0.020229 | 0.021821 | 0.0089766 | 0.021816 | 0.02441 | 0.022993 | 0.01838 | 0.0078025 | 0.0038772 | 0.0039815 | 0.0040633 | 0.008116 | 0.011187 | 0.0015935 | -0.012025 | -0.019623
11 | 0.34684 | 0.35837 | 0.3858 | 0.38777 | 0.37392 | 0.38654 | 0.30485 | 0.24563 | 0.20878 | 0.16129 | 0.15888 | 0.17002 | 0.2078 | 0.20759 | 0.23287 | 0.23544 | 0.24374 | 0.18486 | 0.16342 | 0.19376 | 0.15585 | 0.20205 | 0.23364 | 0.25616
12 | 0.5128 | 0.31636 | 0.39593 | 0.30564 | 0.35769 | 0.19004 | 0.65328 | 0.50359 | 0.37342 | 0.44381 | 0.45509 | 0.40611 | -0.20757 | -0.10744 | 0.5952 | 0.20047 | 0.2264 | 0.13177 | -0.0062708 | -0.39641 | -0.91139 | -0.89877 | -0.83589 | -0.91383
13 | -0.38672 | -0.36736 | -0.27615 | -0.2416 | -0.22661 | -0.27891 | -0.94625 | -1.2638 | -1.5894 | -1.5001 | -1.4484 | -1.4741 | -1.5616 | -1.419 | -1.3432 | -1.211 | -1.2109 | -1.2391 | -1.041 | -0.93511 | -0.98125 | -0.71472 | -0.30752 | -0.33608
14 | -0.023301 | -0.025797 | -0.024231 | -0.02347 | -0.023941 | -0.025325 | -0.024949 | -0.046807 | -0.055537 | -0.052485 | -0.052163 | -0.051755 | -0.056675 | -0.054814 | -0.03737 | -0.050346 | -0.050967 | -0.046454 | -0.037075 | -0.033962 | -0.035258 | -0.036175 | -0.024724 | -0.024415
15 | 0.004526 | -0.022816 | -0.027096 | -0.035995 | -0.045315 | -0.037886 | -0.044662 | 0.11358 | 0.14601 | 0.18743 | 0.10921 | 0.1002 | 0.067785 | 0.090872 | 0.03772 | 0.033269 | 0.040085 | 0.070513 | 0.13668 | 0.13961 | 0.11317 | 0.085497 | 0.041464 | 0.0074656
16 | -0.075253 | -0.17761 | -0.30659 | -0.28629 | -0.29968 | -0.27849 | -0.017615 | 0.34028 | 0.43112 | 0.44495 | 0.37156 | 0.47561 | 0.4296 | 0.35943 | 0.2629 | 0.16911 | 0.20443 | 0.18573 | 0.034819 | 0.14344 | 0.20034 | 0.13302 | -0.12409 | -0.25562
17 | -0.58013 | -0.60295 | -0.62091 | -0.61484 | -0.61002 | -0.64122 | -0.57256 | -0.40049 | -0.28701 | -0.30879 | -0.39306 | -0.41817 | -0.38648 | -0.42333 | -0.40483 | -0.48655 | -0.52332 | -0.4846 | -0.33256 | -0.30015 | -0.29506 | -0.40169 | -0.50572 | -0.51439
18 | -0.19857 | -0.26472 | -0.29861 | -0.30395 | -0.3028 | -0.32736 | -0.29148 | -0.11755 | 0.037461 | 0.13191 | 0.21542 | 0.22871 | 0.19872 | 0.16402 | 0.10946 | 0.074129 | 0.059495 | 0.054498 | 0.05512 | 0.014769 | 0.11494 | 0.051381 | 0.030056 | -0.047185
19 | -0.70877 | -0.77227 | -0.59651 | -0.6822 | -0.69131 | -0.73877 | -0.71561 | -1.3102 | -1.5197 | -1.4717 | -1.2862 | -1.5516 | -1.6329 | -1.4921 | -1.27 | -1.1169 | -1.3756 | -1.3743 | -1.0361 | -0.99038 | -1.1667 | -0.92699 | -0.70093 | -0.75735
20 | 0.53872 | 0.56207 | 0.58572 | 0.60532 | 0.55517 | 0.61685 | 0.53499 | 0.24388 | 0.042545 | 0.031367 | -0.073201 | -0.024334 | -0.0063794 | -0.0043573 | 0.062942 | 0.10833 | 0.15659 | 0.20089 | 0.17453 | 0.21511 | 0.15615 | 0.28558 | 0.35511 | 0.37771
21 | 0.186 | 0.18918 | 0.18904 | 0.19198 | 0.18751 | 0.18675 | 0.15716 | 0.13098 | 0.12851 | 0.12396 | 0.12191 | 0.12056 | 0.12715 | 0.13205 | 0.14517 | 0.15019 | 0.15088 | 0.156 | 0.16052 | 0.16104 | 0.17298 | 0.17853 | 0.18104 | 0.19013
22 | 0.0070325 | -0.065488 | -0.080566 | -0.1022 | -0.097316 | -0.11474 | -0.2202 | -0.07171 | -0.10618 | -0.037556 | -0.00070636 | 0.029724 | 0.097798 | 0.10208 | 0.078182 | 0.17788 | 0.14949 | 0.13252 | 0.10649 | 0.11342 | 0.1556 | 0.14429 | -0.013641 | -0.02316
23 | 0.087442 | 0.1017 | 0.10329 | 0.101 | 0.10543 | 0.10944 | 0.03426 | -0.029339 | -0.066747 | -0.073457 | -0.029922 | -0.074947 | -0.081368 | -0.075112 | -0.061872 | -0.026008 | -0.013054 | -0.012881 | -0.013279 | -0.027053 | -0.038432 | -0.0052074 | 0.03969 | 0.06475
24 | -1.741 | -1.8914 | -2.0156 | -2.0462 | -1.9535 | -1.9403 | -1.5459 | -1.2963 | -1.1126 | -0.8595 | -0.83856 | -0.89733 | -1.075 | -1.1174 | -1.2043 | -1.2547 | -1.261 | -0.95613 | -0.86248 | -1.0024 | -0.83069 | -1.0243 | -1.1848 | -1.3383
25 | -0.45627 | -0.2787 | -0.35225 | -0.27741 | -0.30887 | -0.16742 | -0.55294 | -0.44364 | -0.32897 | -0.37936 | -0.40492 | -0.36872 | 0.18286 | 0.093721 | -0.52954 | -0.17136 | -0.19945 | -0.1196 | 0.0053077 | 0.34922 | 0.80289 | 0.79177 | 0.73638 | 0.77347
26 | -0.24412 | -0.22735 | -0.16752 | -0.15405 | -0.13883 | -0.17432 | -0.57981 | -0.78212 | -0.99336 | -0.94706 | -0.94222 | -0.89393 | -0.99572 | -0.88688 | -0.83953 | -0.76457 | -0.74918 | -0.78994 | -0.65704 | -0.57854 | -0.63205 | -0.43356 | -0.18836 | -0.20388
27 | -0.45219 | -0.4957 | -0.47023 | -0.48377 | -0.46474 | -0.48664 | -0.49898 | -0.97434 | -1.0885 | -1.0604 | -1.0537 | -1.0351 | -1.1224 | -1.0533 | -0.76249 | -0.99706 | -0.97936 | -0.93847 | -0.73408 | -0.67924 | -0.69105 | -0.71642 | -0.49448 | -0.48346
28 | 0.002476 | -0.012484 | -0.014826 | -0.020093 | -0.025553 | -0.020522 | -0.024198 | 0.062769 | 0.081504 | 0.10567 | 0.059751 | 0.05429 | 0.038209 | 0.050716 | 0.021483 | 0.018948 | 0.022152 | 0.039763 | 0.074777 | 0.077152 | 0.061316 | 0.046781 | 0.022456 | 0.0042941
29 | 1.2726 | 3.0034 | 5.1349 | 4.7943 | 4.8223 | 4.7104 | 0.29492 | -5.6414 | -7.2204 | -7.303 | -6.2832 | -7.7305 | -6.9827 | -6.0198 | -4.4906 | -2.7486 | -3.3554 | -3.049 | -0.59475 | -2.451 | -3.457 | -2.2053 | 2.0781 | 4.2808
30 | -0.41779 | -0.42145 | -0.43401 | -0.43402 | -0.43492 | -0.46174 | -0.40409 | -0.27434 | -0.21298 | -0.21576 | -0.28301 | -0.29814 | -0.27555 | -0.30182 | -0.2944 | -0.34349 | -0.38453 | -0.33534 | -0.2371 | -0.21614 | -0.21251 | -0.28072 | -0.36056 | -0.37408
31 | -0.4059 | -0.52524 | -0.629 | -0.62745 | -0.61282 | -0.65582 | -0.60795 | -0.2451 | 0.074313 | 0.26162 | 0.44919 | 0.46287 | 0.41039 | 0.342 | 0.22152 | 0.14414 | 0.12164 | 0.10705 | 0.11155 | 0.029291 | 0.23495 | 0.10717 | 0.061436 | -0.099392
32 | 0.10797 | 0.12119 | 0.091771 | 0.10707 | 0.10636 | 0.1092 | 0.10686 | 0.19758 | 0.22692 | 0.22413 | 0.20387 | 0.23632 | 0.24872 | 0.23186 | 0.20137 | 0.17884 | 0.21804 | 0.21143 | 0.16428 | 0.15388 | 0.17772 | 0.14261 | 0.10463 | 0.12008

## Qc, Summer, S9
LoadID | 0 | 1 | 2 | 3 | 4 | 5 | 6 | 7 | 8 | 9 | 10 | 11 | 12 | 13 | 14 | 15 | 16 | 17 | 18 | 19 | 20 | 21 | 22 | 23
1 | -1.3566 | -1.5326 | -1.4251 | -1.4657 | -1.3801 | -1.4897 | -1.497 | -2.8657 | -3.3989 | -3.1491 | -3.1924 | -3.1053 | -3.4005 | -3.1599 | -2.2422 | -2.9319 | -3.028 | -2.7591 | -2.2467 | -1.9974 | -2.1155 | -2.1067 | -1.4541 | -1.4794
2 | 0.0036815 | -0.017656 | -0.021391 | -0.028704 | -0.035775 | -0.029022 | -0.034568 | 0.092388 | 0.11643 | 0.14797 | 0.08622 | 0.076782 | 0.053514 | 0.07103 | 0.030083 | 0.027337 | 0.031959 | 0.057373 | 0.1079 | 0.11242 | 0.089346 | 0.065493 | 0.032407 | 0.0060743
3 | 0.25047 | 0.56797 | 1.0107 | 0.92477 | 0.94915 | 0.90877 | 0.05691 | -1.0884 | -1.4068 | -1.4665 | -1.1882 | -1.5063 | -1.3744 | -1.2088 | -0.86654 | -0.53018 | -0.67377 | -0.5823 | -0.11477 | -0.47763 | -0.67375 | -0.43405 | 0.4172 | 0.85099
4 | -0.16603 | -0.16092 | -0.16571 | -0.1691 | -0.17637 | -0.17634 | -0.16226 | -0.11125 | -0.081351 | -0.08406 | -0.11026 | -0.1209 | -0.10736 | -0.12115 | -0.1102 | -0.13515 | -0.14537 | -0.13461 | -0.094244 | -0.084209 | -0.082798 | -0.11268 | -0.13635 | -0.14146
5 | -0.056736 | -0.07341 | -0.08793 | -0.088581 | -0.088263 | -0.094475 | -0.086679 | -0.033246 | 0.010385 | 0.037688 | 0.060928 | 0.064686 | 0.057358 | 0.047809 | 0.03096 | 0.020349 | 0.017519 | 0.015265 | 0.015285 | 0.0041774 | 0.033498 | 0.01468 | 0.0087592 | -0.013619
6 | -1.4993 | -1.6336 | -1.2371 | -1.4285 | -1.5221 | -1.5015 | -1.499 | -2.7442 | -3.2147 | -3.1761 | -2.7207 | -3.2493 | -3.4883 | -3.2196 | -2.7962 | -2.3868 | -2.9687 | -2.8501 | -2.2813 | -2.095 | -2.4681 | -1.9033 | -1.4387 | -1.6348
7 | 0.81489 | 0.85872 | 0.86827 | 0.91564 | 0.85675 | 0.93317 | 0.80132 | 0.36895 | 0.066313 | 0.049389 | -0.11407 | -0.037928 | -0.0095552 | -0.0065264 | 0.095218 | 0.16551 | 0.24407 | 0.30078 | 0.26664 | 0.33522 | 0.23856 | 0.44063 | 0.53168 | 0.59473
8 | -0.47439 | -0.48241 | -0.48214 | -0.47036 | -0.46405 | -0.45762 | -0.39289 | -0.33068 | -0.31173 | -0.3099 | -0.31401 | -0.29836 | -0.31163 | -0.32041 | -0.35582 | -0.37548 | -0.38104 | -0.38999 | -0.39737 | -0.40259 | -0.42381 | -0.45084 | -0.44803 | -0.47067
9 | -0.003007 | 0.027178 | 0.035504 | 0.044144 | 0.042885 | 0.048081 | 0.094154 | 0.02976 | 0.046326 | 0.01574 | 0.00029907 | -0.012585 | -0.041817 | -0.042783 | -0.032768 | -0.076057 | -0.06521 | -0.056662 | -0.046926 | -0.046596 | -0.065859 | -0.061695 | 0.0060113 | 0.0095146
10 | -0.026233 | -0.029912 | -0.030066 | -0.0303 | -0.031629 | -0.031543 | -0.010074 | 0.0089814 | 0.020229 | 0.021821 | 0.0089766 | 0.021816 | 0.02441 | 0.022993 | 0.01838 | 0.0078025 | 0.0038772 | 0.0039815 | 0.0040633 | 0.008116 | 0.011187 | 0.0015935 | -0.012025 | -0.019623
11 | 0.34684 | 0.35837 | 0.3858 | 0.38777 | 0.37392 | 0.38654 | 0.30485 | 0.24563 | 0.20878 | 0.16129 | 0.15888 | 0.17002 | 0.2078 | 0.20759 | 0.23287 | 0.23544 | 0.24374 | 0.18486 | 0.16342 | 0.19376 | 0.15585 | 0.20205 | 0.23364 | 0.25616
12 | 0.5128 | 0.31636 | 0.39593 | 0.30564 | 0.35769 | 0.19004 | 0.65328 | 0.50359 | 0.37342 | 0.44381 | 0.45509 | 0.40611 | -0.20757 | -0.10744 | 0.5952 | 0.20047 | 0.2264 | 0.13177 | -0.0062708 | -0.39641 | -0.91139 | -0.89877 | -0.83589 | -0.91383
13 | -0.38672 | -0.36736 | -0.27615 | -0.2416 | -0.22661 | -0.27891 | -0.94625 | -1.2638 | -1.5894 | -1.5001 | -1.4484 | -1.4741 | -1.5616 | -1.419 | -1.3432 | -1.211 | -1.2109 | -1.2391 | -1.041 | -0.93511 | -0.98125 | -0.71472 | -0.30752 | -0.33608
14 | -0.023301 | -0.025797 | -0.024231 | -0.02347 | -0.023941 | -0.025325 | -0.024949 | -0.046807 | -0.055537 | -0.052485 | -0.052163 | -0.051755 | -0.056675 | -0.054814 | -0.03737 | -0.050346 | -0.050967 | -0.046454 | -0.037075 | -0.033962 | -0.035258 | -0.036175 | -0.024724 | -0.024415
15 | 0.004526 | -0.022816 | -0.027096 | -0.035995 | -0.045315 | -0.037886 | -0.044662 | 0.11358 | 0.14601 | 0.18743 | 0.10921 | 0.1002 | 0.067785 | 0.090872 | 0.03772 | 0.033269 | 0.040085 | 0.070513 | 0.13668 | 0.13961 | 0.11317 | 0.085497 | 0.041464 | 0.0074656
16 | -0.075253 | -0.17761 | -0.30659 | -0.28629 | -0.29968 | -0.27849 | -0.017615 | 0.34028 | 0.43112 | 0.44495 | 0.37156 | 0.47561 | 0.4296 | 0.35943 | 0.2629 | 0.16911 | 0.20443 | 0.18573 | 0.034819 | 0.14344 | 0.20034 | 0.13302 | -0.12409 | -0.25562
17 | -0.58013 | -0.60295 | -0.62091 | -0.61484 | -0.61002 | -0.64122 | -0.57256 | -0.40049 | -0.28701 | -0.30879 | -0.39306 | -0.41817 | -0.38648 | -0.42333 | -0.40483 | -0.48655 | -0.52332 | -0.4846 | -0.33256 | -0.30015 | -0.29506 | -0.40169 | -0.50572 | -0.51439
18 | -0.19857 | -0.26472 | -0.29861 | -0.30395 | -0.3028 | -0.32736 | -0.29148 | -0.11755 | 0.037461 | 0.13191 | 0.21542 | 0.22871 | 0.19872 | 0.16402 | 0.10946 | 0.074129 | 0.059495 | 0.054498 | 0.05512 | 0.014769 | 0.11494 | 0.051381 | 0.030056 | -0.047185
19 | -0.70877 | -0.77227 | -0.59651 | -0.6822 | -0.69131 | -0.73877 | -0.71561 | -1.3102 | -1.5197 | -1.4717 | -1.2862 | -1.5516 | -1.6329 | -1.4921 | -1.27 | -1.1169 | -1.3756 | -1.3743 | -1.0361 | -0.99038 | -1.1667 | -0.92699 | -0.70093 | -0.75735
20 | 0.53872 | 0.56207 | 0.58572 | 0.60532 | 0.55517 | 0.61685 | 0.53499 | 0.24388 | 0.042545 | 0.031367 | -0.073201 | -0.024334 | -0.0063794 | -0.0043573 | 0.062942 | 0.10833 | 0.15659 | 0.20089 | 0.17453 | 0.21511 | 0.15615 | 0.28558 | 0.35511 | 0.37771
21 | 0.186 | 0.18918 | 0.18904 | 0.19198 | 0.18751 | 0.18675 | 0.15716 | 0.13098 | 0.12851 | 0.12396 | 0.12191 | 0.12056 | 0.12715 | 0.13205 | 0.14517 | 0.15019 | 0.15088 | 0.156 | 0.16052 | 0.16104 | 0.17298 | 0.17853 | 0.18104 | 0.19013
22 | 0.0070325 | -0.065488 | -0.080566 | -0.1022 | -0.097316 | -0.11474 | -0.2202 | -0.07171 | -0.10618 | -0.037556 | -0.00070636 | 0.029724 | 0.097798 | 0.10208 | 0.078182 | 0.17788 | 0.14949 | 0.13252 | 0.10649 | 0.11342 | 0.1556 | 0.14429 | -0.013641 | -0.02316
23 | 0.087442 | 0.1017 | 0.10329 | 0.101 | 0.10543 | 0.10944 | 0.03426 | -0.029339 | -0.066747 | -0.073457 | -0.029922 | -0.074947 | -0.081368 | -0.075112 | -0.061872 | -0.026008 | -0.013054 | -0.012881 | -0.013279 | -0.027053 | -0.038432 | -0.0052074 | 0.03969 | 0.06475
24 | -1.741 | -1.8914 | -2.0156 | -2.0462 | -1.9535 | -1.9403 | -1.5459 | -1.2963 | -1.1126 | -0.8595 | -0.83856 | -0.89733 | -1.075 | -1.1174 | -1.2043 | -1.2547 | -1.261 | -0.95613 | -0.86248 | -1.0024 | -0.83069 | -1.0243 | -1.1848 | -1.3383
25 | -0.45627 | -0.2787 | -0.35225 | -0.27741 | -0.30887 | -0.16742 | -0.55294 | -0.44364 | -0.32897 | -0.37936 | -0.40492 | -0.36872 | 0.18286 | 0.093721 | -0.52954 | -0.17136 | -0.19945 | -0.1196 | 0.0053077 | 0.34922 | 0.80289 | 0.79177 | 0.73638 | 0.77347
26 | -0.24412 | -0.22735 | -0.16752 | -0.15405 | -0.13883 | -0.17432 | -0.57981 | -0.78212 | -0.99336 | -0.94706 | -0.94222 | -0.89393 | -0.99572 | -0.88688 | -0.83953 | -0.76457 | -0.74918 | -0.78994 | -0.65704 | -0.57854 | -0.63205 | -0.43356 | -0.18836 | -0.20388
27 | -0.45219 | -0.4957 | -0.47023 | -0.48377 | -0.46474 | -0.48664 | -0.49898 | -0.97434 | -1.0885 | -1.0604 | -1.0537 | -1.0351 | -1.1224 | -1.0533 | -0.76249 | -0.99706 | -0.97936 | -0.93847 | -0.73408 | -0.67924 | -0.69105 | -0.71642 | -0.49448 | -0.48346
28 | 0.002476 | -0.012484 | -0.014826 | -0.020093 | -0.025553 | -0.020522 | -0.024198 | 0.062769 | 0.081504 | 0.10567 | 0.059751 | 0.05429 | 0.038209 | 0.050716 | 0.021483 | 0.018948 | 0.022152 | 0.039763 | 0.074777 | 0.077152 | 0.061316 | 0.046781 | 0.022456 | 0.0042941
29 | 1.2726 | 3.0034 | 5.1349 | 4.7943 | 4.8223 | 4.7104 | 0.29492 | -5.6414 | -7.2204 | -7.303 | -6.2832 | -7.7305 | -6.9827 | -6.0198 | -4.4906 | -2.7486 | -3.3554 | -3.049 | -0.59475 | -2.451 | -3.457 | -2.2053 | 2.0781 | 4.2808
30 | -0.41779 | -0.42145 | -0.43401 | -0.43402 | -0.43492 | -0.46174 | -0.40409 | -0.27434 | -0.21298 | -0.21576 | -0.28301 | -0.29814 | -0.27555 | -0.30182 | -0.2944 | -0.34349 | -0.38453 | -0.33534 | -0.2371 | -0.21614 | -0.21251 | -0.28072 | -0.36056 | -0.37408
31 | -0.4059 | -0.52524 | -0.629 | -0.62745 | -0.61282 | -0.65582 | -0.60795 | -0.2451 | 0.074313 | 0.26162 | 0.44919 | 0.46287 | 0.41039 | 0.342 | 0.22152 | 0.14414 | 0.12164 | 0.10705 | 0.11155 | 0.029291 | 0.23495 | 0.10717 | 0.061436 | -0.099392
32 | 0.10797 | 0.12119 | 0.091771 | 0.10707 | 0.10636 | 0.1092 | 0.10686 | 0.19758 | 0.22692 | 0.22413 | 0.20387 | 0.23632 | 0.24872 | 0.23186 | 0.20137 | 0.17884 | 0.21804 | 0.21143 | 0.16428 | 0.15388 | 0.17772 | 0.14261 | 0.10463 | 0.12008

## UpFlex, Summer
LoadID | 0 | 1 | 2 | 3 | 4 | 5 | 6 | 7 | 8 | 9 | 10 | 11 | 12 | 13 | 14 | 15 | 16 | 17 | 18 | 19 | 20 | 21 | 22 | 23
1 | 0.22626 | 0.24909 | 0.32421 | 0.37169 | 0.43703 | 0.51085 | 0.45538 | 0.65102 | 0.59723 | 0.67454 | 0.69325 | 0.64305 | 0.60662 | 0.55848 | 0.51442 | 0.46297 | 0.45815 | 0.363 | 0.30034 | 0.35639 | 0.36313 | 0.41498 | 0.2015 | 0.19346
2 | 0.34815 | 0.38327 | 0.49887 | 0.57193 | 0.67246 | 0.78606 | 0.7007 | 1.0017 | 0.91897 | 1.0379 | 1.0667 | 0.98946 | 0.93341 | 0.85934 | 0.79155 | 0.71238 | 0.70497 | 0.55855 | 0.46214 | 0.54839 | 0.55875 | 0.63854 | 0.31004 | 0.29768
3 | 0.32407 | 0.35676 | 0.46435 | 0.53236 | 0.62594 | 0.73167 | 0.65222 | 0.93242 | 0.85539 | 0.96612 | 0.99291 | 0.92101 | 0.86884 | 0.79989 | 0.73679 | 0.6631 | 0.6562 | 0.51991 | 0.43016 | 0.51045 | 0.52009 | 0.59436 | 0.28859 | 0.27708
4 | 0.1489 | 0.16392 | 0.21335 | 0.2446 | 0.28759 | 0.33617 | 0.29967 | 0.42841 | 0.39302 | 0.44389 | 0.4562 | 0.42317 | 0.3992 | 0.36752 | 0.33852 | 0.30467 | 0.3015 | 0.23888 | 0.19764 | 0.23453 | 0.23896 | 0.27309 | 0.1326 | 0.12731
5 | 0.087586 | 0.096421 | 0.1255 | 0.14388 | 0.16917 | 0.19775 | 0.17628 | 0.25201 | 0.23119 | 0.26111 | 0.26835 | 0.24892 | 0.23482 | 0.21619 | 0.19913 | 0.17922 | 0.17735 | 0.14052 | 0.11626 | 0.13796 | 0.14057 | 0.16064 | 0.077999 | 0.074888
6 | 0.36494 | 0.40175 | 0.52292 | 0.59951 | 0.70488 | 0.82396 | 0.73448 | 1.05 | 0.96328 | 1.088 | 1.1181 | 1.0372 | 0.97842 | 0.90078 | 0.82971 | 0.74673 | 0.73896 | 0.58549 | 0.48442 | 0.57483 | 0.58569 | 0.66933 | 0.32499 | 0.31203
7 | 0.32115 | 0.35354 | 0.46017 | 0.52757 | 0.6203 | 0.72508 | 0.64635 | 0.92402 | 0.84769 | 0.95741 | 0.98397 | 0.91271 | 0.86101 | 0.79268 | 0.73015 | 0.65712 | 0.65028 | 0.51523 | 0.42629 | 0.50585 | 0.51541 | 0.58901 | 0.286 | 0.27459
8 | 0.091965 | 0.10124 | 0.13178 | 0.15108 | 0.17763 | 0.20764 | 0.18509 | 0.26461 | 0.24275 | 0.27417 | 0.28177 | 0.26137 | 0.24656 | 0.227 | 0.20909 | 0.18818 | 0.18622 | 0.14754 | 0.12207 | 0.14486 | 0.14759 | 0.16867 | 0.081899 | 0.078632
9 | 0.091965 | 0.10124 | 0.13178 | 0.15108 | 0.17763 | 0.20764 | 0.18509 | 0.26461 | 0.24275 | 0.27417 | 0.28177 | 0.26137 | 0.24656 | 0.227 | 0.20909 | 0.18818 | 0.18622 | 0.14754 | 0.12207 | 0.14486 | 0.14759 | 0.16867 | 0.081899 | 0.078632
10 | 0.15109 | 0.16633 | 0.21649 | 0.2482 | 0.29182 | 0.34112 | 0.30408 | 0.43471 | 0.3988 | 0.45042 | 0.46291 | 0.42939 | 0.40507 | 0.37292 | 0.3435 | 0.30915 | 0.30593 | 0.24239 | 0.20055 | 0.23798 | 0.24248 | 0.2771 | 0.13455 | 0.12918
11 | 0.20583 | 0.22659 | 0.29493 | 0.33812 | 0.39755 | 0.46471 | 0.41425 | 0.59221 | 0.54329 | 0.61362 | 0.63063 | 0.58496 | 0.55183 | 0.50804 | 0.46796 | 0.42116 | 0.41677 | 0.33021 | 0.27321 | 0.3242 | 0.33033 | 0.3775 | 0.1833 | 0.17599
12 | 0.16641 | 0.1832 | 0.23845 | 0.27337 | 0.32143 | 0.37572 | 0.33492 | 0.47881 | 0.43926 | 0.49611 | 0.50987 | 0.47295 | 0.44616 | 0.41075 | 0.37835 | 0.34051 | 0.33697 | 0.26698 | 0.2209 | 0.26212 | 0.26708 | 0.30521 | 0.1482 | 0.14229
13 | 0.21896 | 0.24105 | 0.31375 | 0.3597 | 0.42293 | 0.49437 | 0.44069 | 0.63002 | 0.57797 | 0.65278 | 0.67089 | 0.6223 | 0.58705 | 0.54047 | 0.49783 | 0.44804 | 0.44338 | 0.35129 | 0.29065 | 0.3449 | 0.35142 | 0.4016 | 0.195 | 0.18722
14 | 0.21021 | 0.23141 | 0.3012 | 0.34532 | 0.40601 | 0.4746 | 0.42306 | 0.60481 | 0.55485 | 0.62667 | 0.64405 | 0.59741 | 0.56357 | 0.51885 | 0.47791 | 0.43012 | 0.42564 | 0.33724 | 0.27903 | 0.3311 | 0.33736 | 0.38553 | 0.1872 | 0.17973
15 | 0.19269 | 0.21213 | 0.2761 | 0.31654 | 0.37218 | 0.43505 | 0.38781 | 0.55441 | 0.50861 | 0.57445 | 0.59038 | 0.54763 | 0.51661 | 0.47561 | 0.43809 | 0.39427 | 0.39017 | 0.30914 | 0.25577 | 0.30351 | 0.30925 | 0.35341 | 0.1716 | 0.16475
16 | 0.1489 | 0.16392 | 0.21335 | 0.2446 | 0.28759 | 0.33617 | 0.29967 | 0.42841 | 0.39302 | 0.44389 | 0.4562 | 0.42317 | 0.3992 | 0.36752 | 0.33852 | 0.30467 | 0.3015 | 0.23888 | 0.19764 | 0.23453 | 0.23896 | 0.27309 | 0.1326 | 0.12731
17 | 0.381 | 0.41943 | 0.54593 | 0.62588 | 0.7359 | 0.86021 | 0.7668 | 1.0962 | 1.0057 | 1.1358 | 1.1673 | 1.0828 | 1.0215 | 0.94041 | 0.86622 | 0.77959 | 0.77147 | 0.61125 | 0.50573 | 0.60012 | 0.61146 | 0.69878 | 0.33929 | 0.32576
18 | 0.13795 | 0.15186 | 0.19766 | 0.22661 | 0.26645 | 0.31146 | 0.27764 | 0.39691 | 0.36412 | 0.41125 | 0.42266 | 0.39205 | 0.36984 | 0.34049 | 0.31363 | 0.28226 | 0.27933 | 0.22131 | 0.18311 | 0.21728 | 0.22139 | 0.25301 | 0.12285 | 0.11795
19 | 0.27589 | 0.30373 | 0.39533 | 0.45323 | 0.53289 | 0.62291 | 0.55527 | 0.79382 | 0.72824 | 0.82251 | 0.84532 | 0.7841 | 0.73969 | 0.68099 | 0.62726 | 0.56453 | 0.55865 | 0.44263 | 0.36622 | 0.43457 | 0.44278 | 0.50601 | 0.2457 | 0.2359
20 | 0.26933 | 0.29649 | 0.38591 | 0.44244 | 0.5202 | 0.60808 | 0.54205 | 0.77492 | 0.7109 | 0.80292 | 0.82519 | 0.76543 | 0.72207 | 0.66477 | 0.61233 | 0.55109 | 0.54535 | 0.43209 | 0.3575 | 0.42422 | 0.43224 | 0.49396 | 0.23985 | 0.23028
21 | 0.20364 | 0.22418 | 0.29179 | 0.33452 | 0.39332 | 0.45977 | 0.40984 | 0.58591 | 0.53751 | 0.60709 | 0.62392 | 0.57874 | 0.54596 | 0.50263 | 0.46298 | 0.41668 | 0.41234 | 0.3267 | 0.27031 | 0.32075 | 0.32682 | 0.37349 | 0.18135 | 0.17411
22 | 0.24305 | 0.26757 | 0.34826 | 0.39927 | 0.46945 | 0.54876 | 0.48917 | 0.69932 | 0.64155 | 0.72459 | 0.74468 | 0.69075 | 0.65163 | 0.59992 | 0.55259 | 0.49732 | 0.49215 | 0.38993 | 0.32262 | 0.38283 | 0.39007 | 0.44577 | 0.21645 | 0.20781
23 | 0.82768 | 0.91118 | 1.186 | 1.3597 | 1.5987 | 1.8687 | 1.6658 | 2.3815 | 2.1847 | 2.4675 | 2.5359 | 2.3523 | 2.2191 | 2.043 | 1.8818 | 1.6936 | 1.676 | 1.3279 | 1.0987 | 1.3037 | 1.3284 | 1.518 | 0.73709 | 0.70769
24 | 1.1036 | 1.2149 | 1.5813 | 1.8129 | 2.1316 | 2.4916 | 2.2211 | 3.1753 | 2.913 | 3.29 | 3.3813 | 3.1364 | 2.9587 | 2.7239 | 2.5091 | 2.2581 | 2.2346 | 1.7705 | 1.4649 | 1.7383 | 1.7711 | 2.024 | 0.98278 | 0.94358
25 | 0.096344 | 0.10606 | 0.13805 | 0.15827 | 0.18609 | 0.21752 | 0.1939 | 0.27721 | 0.25431 | 0.28722 | 0.29519 | 0.27381 | 0.2583 | 0.23781 | 0.21904 | 0.19714 | 0.19509 | 0.15457 | 0.12789 | 0.15175 | 0.15462 | 0.1767 | 0.085799 | 0.082376
26 | 0.17955 | 0.19766 | 0.25728 | 0.29496 | 0.3468 | 0.40539 | 0.36137 | 0.51661 | 0.47393 | 0.53528 | 0.55013 | 0.51029 | 0.48138 | 0.44318 | 0.40822 | 0.36739 | 0.36357 | 0.28806 | 0.23833 | 0.28281 | 0.28816 | 0.32931 | 0.1599 | 0.15352
27 | 0.21896 | 0.24105 | 0.31375 | 0.3597 | 0.42293 | 0.49437 | 0.44069 | 0.63002 | 0.57797 | 0.65278 | 0.67089 | 0.6223 | 0.58705 | 0.54047 | 0.49783 | 0.44804 | 0.44338 | 0.35129 | 0.29065 | 0.3449 | 0.35142 | 0.4016 | 0.195 | 0.18722
28 | 0.41165 | 0.45318 | 0.58985 | 0.67624 | 0.79511 | 0.92942 | 0.8285 | 1.1844 | 1.0866 | 1.2272 | 1.2613 | 1.1699 | 1.1037 | 1.0161 | 0.93592 | 0.84231 | 0.83355 | 0.66043 | 0.54642 | 0.64841 | 0.66066 | 0.755 | 0.36659 | 0.35197
29 | 0.45253 | 0.49817 | 0.64842 | 0.74339 | 0.87405 | 1.0217 | 0.91076 | 1.302 | 1.1945 | 1.3491 | 1.3865 | 1.2861 | 1.2132 | 1.117 | 1.0288 | 0.92595 | 0.91631 | 0.726 | 0.60068 | 0.71279 | 0.72626 | 0.82997 | 0.40299 | 0.38692
30 | 0.55836 | 0.61468 | 0.80007 | 0.91724 | 1.0785 | 1.2607 | 1.1238 | 1.6065 | 1.4738 | 1.6646 | 1.7108 | 1.5869 | 1.497 | 1.3782 | 1.2695 | 1.1425 | 1.1306 | 0.89579 | 0.74116 | 0.87949 | 0.89611 | 1.0241 | 0.49724 | 0.47741
31 | 0.65908 | 0.72557 | 0.94439 | 1.0827 | 1.273 | 1.4881 | 1.3265 | 1.8963 | 1.7397 | 1.9649 | 2.0194 | 1.8731 | 1.767 | 1.6268 | 1.4985 | 1.3486 | 1.3346 | 1.0574 | 0.87486 | 1.0381 | 1.0578 | 1.2088 | 0.58694 | 0.56353
32 | 0.1489 | 0.16392 | 0.21335 | 0.2446 | 0.28759 | 0.33617 | 0.29967 | 0.42841 | 0.39302 | 0.44389 | 0.4562 | 0.42317 | 0.3992 | 0.36752 | 0.33852 | 0.30467 | 0.3015 | 0.23888 | 0.19764 | 0.23453 | 0.23896 | 0.27309 | 0.1326 | 0.12731

## DownFlex, Summer
LoadID | 0 | 1 | 2 | 3 | 4 | 5 | 6 | 7 | 8 | 9 | 10 | 11 | 12 | 13 | 14 | 15 | 16 | 17 | 18 | 19 | 20 | 21 | 22 | 23
1 | 0.62728 | 0.66385 | 0.70101 | 0.73287 | 0.74119 | 0.77533 | 0.77136 | 0.72912 | 0.66061 | 0.97009 | 0.94733 | 0.87232 | 0.85113 | 0.85462 | 0.81414 | 0.74628 | 0.6707 | 0.64664 | 0.40648 | 0.43469 | 0.47525 | 0.48659 | 0.50749 | 0.56017
2 | 0.96521 | 1.0215 | 1.0786 | 1.1277 | 1.1405 | 1.193 | 1.1869 | 1.1219 | 1.0165 | 1.4927 | 1.4577 | 1.3423 | 1.3096 | 1.315 | 1.2527 | 1.1483 | 1.032 | 0.99499 | 0.62545 | 0.66886 | 0.73128 | 0.74873 | 0.78087 | 0.86194
3 | 0.89843 | 0.9508 | 1.004 | 1.0497 | 1.0616 | 1.1105 | 1.1048 | 1.0443 | 0.94617 | 1.3894 | 1.3568 | 1.2494 | 1.219 | 1.224 | 1.1661 | 1.0689 | 0.96062 | 0.92616 | 0.58218 | 0.62259 | 0.68069 | 0.69693 | 0.72685 | 0.80231
4 | 0.41279 | 0.43685 | 0.46131 | 0.48228 | 0.48775 | 0.51022 | 0.50761 | 0.47981 | 0.43472 | 0.63838 | 0.62341 | 0.57404 | 0.5601 | 0.5624 | 0.53575 | 0.4911 | 0.44136 | 0.42553 | 0.26749 | 0.28605 | 0.31275 | 0.32021 | 0.33396 | 0.36863
5 | 0.24282 | 0.25697 | 0.27136 | 0.28369 | 0.28691 | 0.30013 | 0.29859 | 0.28224 | 0.25572 | 0.37552 | 0.36671 | 0.33767 | 0.32947 | 0.33082 | 0.31515 | 0.28888 | 0.25963 | 0.25031 | 0.15735 | 0.16827 | 0.18397 | 0.18836 | 0.19645 | 0.21684
6 | 1.0117 | 1.0707 | 1.1307 | 1.1821 | 1.1955 | 1.2505 | 1.2441 | 1.176 | 1.0655 | 1.5647 | 1.528 | 1.407 | 1.3728 | 1.3784 | 1.3131 | 1.2037 | 1.0818 | 1.043 | 0.65561 | 0.70111 | 0.76654 | 0.78483 | 0.81852 | 0.9035
7 | 0.89034 | 0.94224 | 0.99498 | 1.0402 | 1.052 | 1.1005 | 1.0948 | 1.0349 | 0.93764 | 1.3769 | 1.3446 | 1.2381 | 1.208 | 1.213 | 1.1555 | 1.0592 | 0.95196 | 0.91781 | 0.57693 | 0.61698 | 0.67455 | 0.69065 | 0.7203 | 0.79508
8 | 0.25496 | 0.26982 | 0.28493 | 0.29788 | 0.30126 | 0.31513 | 0.31352 | 0.29635 | 0.26851 | 0.39429 | 0.38504 | 0.35456 | 0.34594 | 0.34736 | 0.33091 | 0.30333 | 0.27261 | 0.26283 | 0.16521 | 0.17668 | 0.19317 | 0.19778 | 0.20627 | 0.22768
9 | 0.25496 | 0.26982 | 0.28493 | 0.29788 | 0.30126 | 0.31513 | 0.31352 | 0.29635 | 0.26851 | 0.39429 | 0.38504 | 0.35456 | 0.34594 | 0.34736 | 0.33091 | 0.30333 | 0.27261 | 0.26283 | 0.16521 | 0.17668 | 0.19317 | 0.19778 | 0.20627 | 0.22768
10 | 0.41886 | 0.44328 | 0.46809 | 0.48937 | 0.49492 | 0.51772 | 0.51507 | 0.48686 | 0.44112 | 0.64777 | 0.63257 | 0.58249 | 0.56833 | 0.57067 | 0.54363 | 0.49832 | 0.44785 | 0.43179 | 0.27142 | 0.29026 | 0.31735 | 0.32492 | 0.33887 | 0.37405
11 | 0.57063 | 0.60389 | 0.63769 | 0.66668 | 0.67425 | 0.7053 | 0.70169 | 0.66326 | 0.60094 | 0.88247 | 0.86177 | 0.79353 | 0.77425 | 0.77743 | 0.7406 | 0.67887 | 0.61012 | 0.58823 | 0.36976 | 0.39543 | 0.43233 | 0.44264 | 0.46165 | 0.50957
12 | 0.46136 | 0.48825 | 0.51558 | 0.53902 | 0.54513 | 0.57024 | 0.56733 | 0.53626 | 0.48587 | 0.71349 | 0.69675 | 0.64158 | 0.62599 | 0.62856 | 0.59878 | 0.54887 | 0.49329 | 0.47559 | 0.29896 | 0.31971 | 0.34954 | 0.35788 | 0.37325 | 0.412
13 | 0.60705 | 0.64243 | 0.67839 | 0.70923 | 0.71728 | 0.75032 | 0.74648 | 0.7056 | 0.6393 | 0.9388 | 0.91677 | 0.84418 | 0.82367 | 0.82706 | 0.78787 | 0.7222 | 0.64906 | 0.62578 | 0.39336 | 0.42067 | 0.45992 | 0.4709 | 0.49111 | 0.5421
14 | 0.58277 | 0.61674 | 0.65126 | 0.68086 | 0.68859 | 0.7203 | 0.71662 | 0.67738 | 0.61373 | 0.90124 | 0.8801 | 0.81042 | 0.79072 | 0.79397 | 0.75636 | 0.69331 | 0.6231 | 0.60075 | 0.37763 | 0.40384 | 0.44153 | 0.45206 | 0.47147 | 0.52042
15 | 0.5342 | 0.56534 | 0.59699 | 0.62412 | 0.63121 | 0.66028 | 0.6569 | 0.62093 | 0.56259 | 0.82614 | 0.80676 | 0.74288 | 0.72483 | 0.72781 | 0.69333 | 0.63554 | 0.57118 | 0.55069 | 0.34616 | 0.37019 | 0.40473 | 0.41439 | 0.43218 | 0.47705
16 | 0.41279 | 0.43685 | 0.46131 | 0.48228 | 0.48775 | 0.51022 | 0.50761 | 0.47981 | 0.43472 | 0.63838 | 0.62341 | 0.57404 | 0.5601 | 0.5624 | 0.53575 | 0.4911 | 0.44136 | 0.42553 | 0.26749 | 0.28605 | 0.31275 | 0.32021 | 0.33396 | 0.36863
17 | 1.0563 | 1.1178 | 1.1804 | 1.2341 | 1.2481 | 1.3056 | 1.2989 | 1.2277 | 1.1124 | 1.6335 | 1.5952 | 1.4689 | 1.4332 | 1.4391 | 1.3709 | 1.2566 | 1.1294 | 1.0889 | 0.68445 | 0.73196 | 0.80027 | 0.81936 | 0.85454 | 0.94325
18 | 0.38244 | 0.40473 | 0.42739 | 0.44682 | 0.45189 | 0.4727 | 0.47028 | 0.44453 | 0.40276 | 0.59144 | 0.57757 | 0.53184 | 0.51891 | 0.52105 | 0.49636 | 0.45499 | 0.40891 | 0.39424 | 0.24782 | 0.26502 | 0.28975 | 0.29667 | 0.3094 | 0.34152
19 | 0.76488 | 0.80947 | 0.85478 | 0.89363 | 0.90378 | 0.9454 | 0.94057 | 0.88905 | 0.80552 | 1.1829 | 1.1551 | 1.0637 | 1.0378 | 1.0421 | 0.99272 | 0.90998 | 0.81782 | 0.78848 | 0.49564 | 0.53004 | 0.5795 | 0.59333 | 0.6188 | 0.68305
20 | 0.74667 | 0.79019 | 0.83443 | 0.87235 | 0.88226 | 0.92289 | 0.91817 | 0.86789 | 0.78634 | 1.1547 | 1.1276 | 1.0383 | 1.0131 | 1.0173 | 0.96908 | 0.88831 | 0.79835 | 0.76971 | 0.48384 | 0.51742 | 0.56571 | 0.5792 | 0.60407 | 0.66678
21 | 0.56456 | 0.59746 | 0.63091 | 0.65959 | 0.66707 | 0.69779 | 0.69423 | 0.65621 | 0.59455 | 0.87308 | 0.8526 | 0.78509 | 0.76601 | 0.76916 | 0.73272 | 0.67165 | 0.60363 | 0.58198 | 0.36583 | 0.39122 | 0.42773 | 0.43794 | 0.45674 | 0.50415
22 | 0.67382 | 0.7131 | 0.75302 | 0.78725 | 0.79618 | 0.83285 | 0.82859 | 0.78322 | 0.70962 | 1.0421 | 1.0176 | 0.93704 | 0.91427 | 0.91803 | 0.87454 | 0.80165 | 0.72046 | 0.69462 | 0.43663 | 0.46694 | 0.51051 | 0.5227 | 0.54514 | 0.60173
23 | 2.2946 | 2.4284 | 2.5643 | 2.6809 | 2.7113 | 2.8362 | 2.8217 | 2.6672 | 2.4166 | 3.5486 | 3.4654 | 3.191 | 3.1135 | 3.1263 | 2.9782 | 2.7299 | 2.4535 | 2.3655 | 1.4869 | 1.5901 | 1.7385 | 1.78 | 1.8564 | 2.0491
24 | 3.0595 | 3.2379 | 3.4191 | 3.5745 | 3.6151 | 3.7816 | 3.7623 | 3.5562 | 3.2221 | 4.7315 | 4.6205 | 4.2547 | 4.1513 | 4.1684 | 3.9709 | 3.6399 | 3.2713 | 3.1539 | 1.9826 | 2.1202 | 2.318 | 2.3733 | 2.4752 | 2.7322
25 | 0.2671 | 0.28267 | 0.29849 | 0.31206 | 0.3156 | 0.33014 | 0.32845 | 0.31046 | 0.28129 | 0.41307 | 0.40338 | 0.37144 | 0.36241 | 0.3639 | 0.34666 | 0.31777 | 0.28559 | 0.27534 | 0.17308 | 0.18509 | 0.20237 | 0.2072 | 0.21609 | 0.23852
26 | 0.49778 | 0.5268 | 0.55628 | 0.58157 | 0.58817 | 0.61526 | 0.61211 | 0.57859 | 0.52423 | 0.76981 | 0.75175 | 0.69223 | 0.67541 | 0.67819 | 0.64606 | 0.59221 | 0.53223 | 0.51314 | 0.32256 | 0.34495 | 0.37714 | 0.38614 | 0.40271 | 0.44452
27 | 0.60705 | 0.64243 | 0.67839 | 0.70923 | 0.71728 | 0.75032 | 0.74648 | 0.7056 | 0.6393 | 0.9388 | 0.91677 | 0.84418 | 0.82367 | 0.82706 | 0.78787 | 0.7222 | 0.64906 | 0.62578 | 0.39336 | 0.42067 | 0.45992 | 0.4709 | 0.49111 | 0.5421
28 | 1.1413 | 1.2078 | 1.2754 | 1.3334 | 1.3485 | 1.4106 | 1.4034 | 1.3265 | 1.2019 | 1.7649 | 1.7235 | 1.5871 | 1.5485 | 1.5549 | 1.4812 | 1.3577 | 1.2202 | 1.1765 | 0.73952 | 0.79085 | 0.86466 | 0.88529 | 0.9233 | 1.0191
29 | 1.2546 | 1.3277 | 1.402 | 1.4657 | 1.4824 | 1.5507 | 1.5427 | 1.4582 | 1.3212 | 1.9402 | 1.8947 | 1.7446 | 1.7023 | 1.7092 | 1.6283 | 1.4926 | 1.3414 | 1.2933 | 0.81295 | 0.86938 | 0.95051 | 0.97319 | 1.015 | 1.1203
30 | 1.548 | 1.6382 | 1.7299 | 1.8085 | 1.8291 | 1.9133 | 1.9035 | 1.7993 | 1.6302 | 2.3939 | 2.3378 | 2.1527 | 2.1004 | 2.109 | 2.0091 | 1.8416 | 1.6551 | 1.5957 | 1.0031 | 1.0727 | 1.1728 | 1.2008 | 1.2523 | 1.3824
31 | 1.8272 | 1.9337 | 2.042 | 2.1348 | 2.159 | 2.2585 | 2.2469 | 2.1239 | 1.9243 | 2.8258 | 2.7595 | 2.541 | 2.4792 | 2.4894 | 2.3715 | 2.1738 | 1.9537 | 1.8836 | 1.184 | 1.2662 | 1.3844 | 1.4174 | 1.4783 | 1.6317
32 | 0.41279 | 0.43685 | 0.46131 | 0.48228 | 0.48775 | 0.51022 | 0.50761 | 0.47981 | 0.43472 | 0.63838 | 0.62341 | 0.57404 | 0.5601 | 0.5624 | 0.53575 | 0.4911 | 0.44136 | 0.42553 | 0.26749 | 0.28605 | 0.31275 | 0.32021 | 0.33396 | 0.36863

## Pg, Summer, S1
GenID | 0 | 1 | 2 | 3 | 4 | 5 | 6 | 7 | 8 | 9 | 10 | 11 | 12 | 13 | 14 | 15 | 16 | 17 | 18 | 19 | 20 | 21 | 22 | 23
1 | 0 | 0 | 0 | 0 | 0 | 0 | 0 | 0 | 0 | 0 | 0 | 0 | 0 | 0 | 0 | 0 | 0 | 0 | 0 | 0 | 0 | 0 | 0 | 0
2 | 11.7881 | 10.6109 | 10.9346 | 10.7379 | 9.209 | 8.7179 | 9.6103 | 8.7424 | 7.1868 | 5.195 | 5.3315 | 3.3052 | 2.7094 | 2.8825 | 3.8489 | 4.8686 | 5.7458 | 7.8913 | 7.1778 | 6.3747 | 9.4774 | 10.2018 | 9.9131 | 14.4716
3 | 0 | 0 | 0 | 0 | 0 | 0 | 0 | 0 | 0 | 0 | 0 | 0 | 0 | 0 | 0 | 0 | 0 | 0 | 0 | 0 | 0 | 0 | 0 | 0
4 | 0 | 0 | 0 | 0 | 0 | 0 | 0 | 0 | 0 | 0 | 0 | 0 | 0 | 0 | 0 | 0 | 0 | 0 | 0 | 0 | 0 | 0 | 0 | 0
5 | 0 | 0 | 0.00059273 | 0 | 0 | 0 | 0 | 0.34613 | 7.1972 | 19.0753 | 23.9895 | 24.8006 | 27.1394 | 26.4361 | 22.2227 | 14.2229 | 3.5596 | 0.027822 | 0.0023571 | 0.0017599 | 0 | 0 | 0 | 0
6 | 0 | 0 | 0.00029637 | 0 | 0 | 0 | 0 | 0.17306 | 3.5986 | 9.5376 | 11.9948 | 12.4003 | 13.5697 | 13.218 | 11.1114 | 7.1114 | 1.7798 | 0.013911 | 0.0011785 | 0.00087995 | 0 | 0 | 0 | 0
7 | 0 | 0 | 0 | 0 | 0 | 0 | 0 | 0 | 0 | 0 | 0 | 0 | 0 | 0 | 0 | 0 | 0 | 0 | 0 | 0 | 0 | 0 | 0 | 0

## Pg, Summer, S2
GenID | 0 | 1 | 2 | 3 | 4 | 5 | 6 | 7 | 8 | 9 | 10 | 11 | 12 | 13 | 14 | 15 | 16 | 17 | 18 | 19 | 20 | 21 | 22 | 23
1 | 0 | 0 | 0 | 0 | 0 | 0 | 0 | 0 | 0 | 0 | 0 | 0 | 0 | 0 | 0 | 0 | 0 | 0 | 0 | 0 | 0 | 0 | 0 | 0
2 | 15.5834 | 12.7897 | 11.5789 | 10.1542 | 9.1026 | 7.7752 | 7.2861 | 6.7773 | 6.3664 | 7.1073 | 6.6458 | 7.6801 | 8.4518 | 8.1239 | 9.2734 | 8.1725 | 7.7158 | 7.9432 | 7.6221 | 7.9974 | 7.4943 | 6.365 | 7.1492 | 6.8407
3 | 0 | 0 | 0 | 0 | 0 | 0 | 0 | 0 | 0 | 0 | 0 | 0 | 0 | 0 | 0 | 0 | 0 | 0 | 0 | 0 | 0 | 0 | 0 | 0
4 | 0 | 0 | 0 | 0 | 0 | 0 | 0 | 0 | 0 | 0 | 0 | 0 | 0 | 0 | 0 | 0 | 0 | 0 | 0 | 0 | 0 | 0 | 0 | 0
5 | 0 | 0 | 0.00059744 | 0 | 0 | 0 | 0 | 0.36329 | 7.1972 | 18.7795 | 23.4359 | 26.0304 | 26.5131 | 26.0262 | 22.2227 | 14.6854 | 3.5878 | 0.028043 | 0.0024141 | 0.0018472 | 0 | 0 | 0 | 0
6 | 0 | 0 | 0.00029872 | 0 | 0 | 0 | 0 | 0.18164 | 3.5986 | 9.3898 | 11.718 | 13.0152 | 13.2565 | 13.0131 | 11.1114 | 7.3427 | 1.7939 | 0.014021 | 0.0012071 | 0.00092359 | 0 | 0 | 0 | 0
7 | 0 | 0 | 0 | 0 | 0 | 0 | 0 | 0 | 0 | 0 | 0 | 0 | 0 | 0 | 0 | 0 | 0 | 0 | 0 | 0 | 0 | 0 | 0 | 0

## Pg, Summer, S3
GenID | 0 | 1 | 2 | 3 | 4 | 5 | 6 | 7 | 8 | 9 | 10 | 11 | 12 | 13 | 14 | 15 | 16 | 17 | 18 | 19 | 20 | 21 | 22 | 23
1 | 0 | 0 | 0 | 0 | 0 | 0 | 0 | 0 | 0 | 0 | 0 | 0 | 0 | 0 | 0 | 0 | 0 | 0 | 0 | 0 | 0 | 0 | 0 | 0
2 | 13.4605 | 12.5104 | 15.0869 | 15.3318 | 13.6607 | 12.0528 | 8.7865 | 7.5245 | 7.778 | 7.307 | 7.9912 | 8.3002 | 6.8236 | 7.2238 | 9.2636 | 12.0681 | 11.8148 | 12.7156 | 12.3599 | 13.9702 | 14.1461 | 13.664 | 12.567 | 12.2259
3 | 0 | 0 | 0 | 0 | 0 | 0 | 0 | 0 | 0 | 0 | 0 | 0 | 0 | 0 | 0 | 0 | 0 | 0 | 0 | 0 | 0 | 0 | 0 | 0
4 | 0 | 0 | 0 | 0 | 0 | 0 | 0 | 0 | 0 | 0 | 0 | 0 | 0 | 0 | 0 | 0 | 0 | 0 | 0 | 0 | 0 | 0 | 0 | 0
5 | 0 | 0 | 0.00058021 | 0 | 0 | 0 | 0 | 0.34584 | 7.0173 | 18.4542 | 23.1199 | 24.7801 | 26.1556 | 25.5754 | 21.6671 | 14.0928 | 3.4843 | 0.027234 | 0.002326 | 0.0017584 | 0 | 0 | 0 | 0
6 | 0 | 0 | 0.0002901 | 0 | 0 | 0 | 0 | 0.17292 | 3.5086 | 9.2271 | 11.56 | 12.39 | 13.0778 | 12.7877 | 10.8336 | 7.0464 | 1.7422 | 0.013617 | 0.001163 | 0.00087922 | 0 | 0 | 0 | 0
7 | 0 | 0 | 0 | 0 | 0 | 0 | 0 | 0 | 0 | 0 | 0 | 0 | 0 | 0 | 0 | 0 | 0 | 0 | 0 | 0 | 0 | 0 | 0 | 0

## Pg, Summer, S4
GenID | 0 | 1 | 2 | 3 | 4 | 5 | 6 | 7 | 8 | 9 | 10 | 11 | 12 | 13 | 14 | 15 | 16 | 17 | 18 | 19 | 20 | 21 | 22 | 23
1 | 0 | 0 | 0 | 0 | 0 | 0 | 0 | 0 | 0 | 0 | 0 | 0 | 0 | 0 | 0 | 0 | 0 | 0 | 0 | 0 | 0 | 0 | 0 | 0
2 | 11.7881 | 10.6109 | 10.9346 | 10.7379 | 9.209 | 8.7179 | 9.6103 | 8.7424 | 7.1868 | 5.195 | 5.3315 | 3.3052 | 2.7094 | 2.8825 | 3.8489 | 4.8686 | 5.7458 | 7.8913 | 7.1778 | 6.3747 | 9.4774 | 10.2018 | 9.9131 | 14.4716
3 | 0 | 0 | 0 | 0 | 0 | 0 | 0 | 0 | 0 | 0 | 0 | 0 | 0 | 0 | 0 | 0 | 0 | 0 | 0 | 0 | 0 | 0 | 0 | 0
4 | 0 | 0 | 0 | 0 | 0 | 0 | 0 | 0 | 0 | 0 | 0 | 0 | 0 | 0 | 0 | 0 | 0 | 0 | 0 | 0 | 0 | 0 | 0 | 0
5 | 0 | 0 | 0.00059273 | 0 | 0 | 0 | 0 | 0.34613 | 7.1972 | 19.0753 | 23.9895 | 24.8006 | 27.1394 | 26.4361 | 22.2227 | 14.2229 | 3.5596 | 0.027822 | 0.0023571 | 0.0017599 | 0 | 0 | 0 | 0
6 | 0 | 0 | 0.00029637 | 0 | 0 | 0 | 0 | 0.17306 | 3.5986 | 9.5376 | 11.9948 | 12.4003 | 13.5697 | 13.218 | 11.1114 | 7.1114 | 1.7798 | 0.013911 | 0.0011785 | 0.00087995 | 0 | 0 | 0 | 0
7 | 0 | 0 | 0 | 0 | 0 | 0 | 0 | 0 | 0 | 0 | 0 | 0 | 0 | 0 | 0 | 0 | 0 | 0 | 0 | 0 | 0 | 0 | 0 | 0

## Pg, Summer, S5
GenID | 0 | 1 | 2 | 3 | 4 | 5 | 6 | 7 | 8 | 9 | 10 | 11 | 12 | 13 | 14 | 15 | 16 | 17 | 18 | 19 | 20 | 21 | 22 | 23
1 | 0 | 0 | 0 | 0 | 0 | 0 | 0 | 0 | 0 | 0 | 0 | 0 | 0 | 0 | 0 | 0 | 0 | 0 | 0 | 0 | 0 | 0 | 0 | 0
2 | 15.5834 | 12.7897 | 11.5789 | 10.1542 | 9.1026 | 7.7752 | 7.2861 | 6.7773 | 6.3664 | 7.1073 | 6.6458 | 7.6801 | 8.4518 | 8.1239 | 9.2734 | 8.1725 | 7.7158 | 7.9432 | 7.6221 | 7.9974 | 7.4943 | 6.365 | 7.1492 | 6.8407
3 | 0 | 0 | 0 | 0 | 0 | 0 | 0 | 0 | 0 | 0 | 0 | 0 | 0 | 0 | 0 | 0 | 0 | 0 | 0 | 0 | 0 | 0 | 0 | 0
4 | 0 | 0 | 0 | 0 | 0 | 0 | 0 | 0 | 0 | 0 | 0 | 0 | 0 | 0 | 0 | 0 | 0 | 0 | 0 | 0 | 0 | 0 | 0 | 0
5 | 0 | 0 | 0.00059744 | 0 | 0 | 0 | 0 | 0.36329 | 7.1972 | 18.7795 | 23.4359 | 26.0304 | 26.5131 | 26.0262 | 22.2227 | 14.6854 | 3.5878 | 0.028043 | 0.0024141 | 0.0018472 | 0 | 0 | 0 | 0
6 | 0 | 0 | 0.00029872 | 0 | 0 | 0 | 0 | 0.18164 | 3.5986 | 9.3898 | 11.718 | 13.0152 | 13.2565 | 13.0131 | 11.1114 | 7.3427 | 1.7939 | 0.014021 | 0.0012071 | 0.00092359 | 0 | 0 | 0 | 0
7 | 0 | 0 | 0 | 0 | 0 | 0 | 0 | 0 | 0 | 0 | 0 | 0 | 0 | 0 | 0 | 0 | 0 | 0 | 0 | 0 | 0 | 0 | 0 | 0

## Pg, Summer, S6
GenID | 0 | 1 | 2 | 3 | 4 | 5 | 6 | 7 | 8 | 9 | 10 | 11 | 12 | 13 | 14 | 15 | 16 | 17 | 18 | 19 | 20 | 21 | 22 | 23
1 | 0 | 0 | 0 | 0 | 0 | 0 | 0 | 0 | 0 | 0 | 0 | 0 | 0 | 0 | 0 | 0 | 0 | 0 | 0 | 0 | 0 | 0 | 0 | 0
2 | 13.4605 | 12.5104 | 15.0869 | 15.3318 | 13.6607 | 12.0528 | 8.7865 | 7.5245 | 7.778 | 7.307 | 7.9912 | 8.3002 | 6.8236 | 7.2238 | 9.2636 | 12.0681 | 11.8148 | 12.7156 | 12.3599 | 13.9702 | 14.1461 | 13.664 | 12.567 | 12.2259
3 | 0 | 0 | 0 | 0 | 0 | 0 | 0 | 0 | 0 | 0 | 0 | 0 | 0 | 0 | 0 | 0 | 0 | 0 | 0 | 0 | 0 | 0 | 0 | 0
4 | 0 | 0 | 0 | 0 | 0 | 0 | 0 | 0 | 0 | 0 | 0 | 0 | 0 | 0 | 0 | 0 | 0 | 0 | 0 | 0 | 0 | 0 | 0 | 0
5 | 0 | 0 | 0.00058021 | 0 | 0 | 0 | 0 | 0.34584 | 7.0173 | 18.4542 | 23.1199 | 24.7801 | 26.1556 | 25.5754 | 21.6671 | 14.0928 | 3.4843 | 0.027234 | 0.002326 | 0.0017584 | 0 | 0 | 0 | 0
6 | 0 | 0 | 0.0002901 | 0 | 0 | 0 | 0 | 0.17292 | 3.5086 | 9.2271 | 11.56 | 12.39 | 13.0778 | 12.7877 | 10.8336 | 7.0464 | 1.7422 | 0.013617 | 0.001163 | 0.00087922 | 0 | 0 | 0 | 0
7 | 0 | 0 | 0 | 0 | 0 | 0 | 0 | 0 | 0 | 0 | 0 | 0 | 0 | 0 | 0 | 0 | 0 | 0 | 0 | 0 | 0 | 0 | 0 | 0

## Pg, Summer, S7
GenID | 0 | 1 | 2 | 3 | 4 | 5 | 6 | 7 | 8 | 9 | 10 | 11 | 12 | 13 | 14 | 15 | 16 | 17 | 18 | 19 | 20 | 21 | 22 | 23
1 | 0 | 0 | 0 | 0 | 0 | 0 | 0 | 0 | 0 | 0 | 0 | 0 | 0 | 0 | 0 | 0 | 0 | 0 | 0 | 0 | 0 | 0 | 0 | 0
2 | 11.7881 | 10.6109 | 10.9346 | 10.7379 | 9.209 | 8.7179 | 9.6103 | 8.7424 | 7.1868 | 5.195 | 5.3315 | 3.3052 | 2.7094 | 2.8825 | 3.8489 | 4.8686 | 5.7458 | 7.8913 | 7.1778 | 6.3747 | 9.4774 | 10.2018 | 9.9131 | 14.4716
3 | 0 | 0 | 0 | 0 | 0 | 0 | 0 | 0 | 0 | 0 | 0 | 0 | 0 | 0 | 0 | 0 | 0 | 0 | 0 | 0 | 0 | 0 | 0 | 0
4 | 0 | 0 | 0 | 0 | 0 | 0 | 0 | 0 | 0 | 0 | 0 | 0 | 0 | 0 | 0 | 0 | 0 | 0 | 0 | 0 | 0 | 0 | 0 | 0
5 | 0 | 0 | 0.00059273 | 0 | 0 | 0 | 0 | 0.34613 | 7.1972 | 19.0753 | 23.9895 | 24.8006 | 27.1394 | 26.4361 | 22.2227 | 14.2229 | 3.5596 | 0.027822 | 0.0023571 | 0.0017599 | 0 | 0 | 0 | 0
6 | 0 | 0 | 0.00029637 | 0 | 0 | 0 | 0 | 0.17306 | 3.5986 | 9.5376 | 11.9948 | 12.4003 | 13.5697 | 13.218 | 11.1114 | 7.1114 | 1.7798 | 0.013911 | 0.0011785 | 0.00087995 | 0 | 0 | 0 | 0
7 | 0 | 0 | 0 | 0 | 0 | 0 | 0 | 0 | 0 | 0 | 0 | 0 | 0 | 0 | 0 | 0 | 0 | 0 | 0 | 0 | 0 | 0 | 0 | 0

## Pg, Summer, S8
GenID | 0 | 1 | 2 | 3 | 4 | 5 | 6 | 7 | 8 | 9 | 10 | 11 | 12 | 13 | 14 | 15 | 16 | 17 | 18 | 19 | 20 | 21 | 22 | 23
1 | 0 | 0 | 0 | 0 | 0 | 0 | 0 | 0 | 0 | 0 | 0 | 0 | 0 | 0 | 0 | 0 | 0 | 0 | 0 | 0 | 0 | 0 | 0 | 0
2 | 15.5834 | 12.7897 | 11.5789 | 10.1542 | 9.1026 | 7.7752 | 7.2861 | 6.7773 | 6.3664 | 7.1073 | 6.6458 | 7.6801 | 8.4518 | 8.1239 | 9.2734 | 8.1725 | 7.7158 | 7.9432 | 7.6221 | 7.9974 | 7.4943 | 6.365 | 7.1492 | 6.8407
3 | 0 | 0 | 0 | 0 | 0 | 0 | 0 | 0 | 0 | 0 | 0 | 0 | 0 | 0 | 0 | 0 | 0 | 0 | 0 | 0 | 0 | 0 | 0 | 0
4 | 0 | 0 | 0 | 0 | 0 | 0 | 0 | 0 | 0 | 0 | 0 | 0 | 0 | 0 | 0 | 0 | 0 | 0 | 0 | 0 | 0 | 0 | 0 | 0
5 | 0 | 0 | 0.00059744 | 0 | 0 | 0 | 0 | 0.36329 | 7.1972 | 18.7795 | 23.4359 | 26.0304 | 26.5131 | 26.0262 | 22.2227 | 14.6854 | 3.5878 | 0.028043 | 0.0024141 | 0.0018472 | 0 | 0 | 0 | 0
6 | 0 | 0 | 0.00029872 | 0 | 0 | 0 | 0 | 0.18164 | 3.5986 | 9.3898 | 11.718 | 13.0152 | 13.2565 | 13.0131 | 11.1114 | 7.3427 | 1.7939 | 0.014021 | 0.0012071 | 0.00092359 | 0 | 0 | 0 | 0
7 | 0 | 0 | 0 | 0 | 0 | 0 | 0 | 0 | 0 | 0 | 0 | 0 | 0 | 0 | 0 | 0 | 0 | 0 | 0 | 0 | 0 | 0 | 0 | 0

## Pg, Summer, S9
GenID | 0 | 1 | 2 | 3 | 4 | 5 | 6 | 7 | 8 | 9 | 10 | 11 | 12 | 13 | 14 | 15 | 16 | 17 | 18 | 19 | 20 | 21 | 22 | 23
1 | 0 | 0 | 0 | 0 | 0 | 0 | 0 | 0 | 0 | 0 | 0 | 0 | 0 | 0 | 0 | 0 | 0 | 0 | 0 | 0 | 0 | 0 | 0 | 0
2 | 13.4605 | 12.5104 | 15.0869 | 15.3318 | 13.6607 | 12.0528 | 8.7865 | 7.5245 | 7.778 | 7.307 | 7.9912 | 8.3002 | 6.8236 | 7.2238 | 9.2636 | 12.0681 | 11.8148 | 12.7156 | 12.3599 | 13.9702 | 14.1461 | 13.664 | 12.567 | 12.2259
3 | 0 | 0 | 0 | 0 | 0 | 0 | 0 | 0 | 0 | 0 | 0 | 0 | 0 | 0 | 0 | 0 | 0 | 0 | 0 | 0 | 0 | 0 | 0 | 0
4 | 0 | 0 | 0 | 0 | 0 | 0 | 0 | 0 | 0 | 0 | 0 | 0 | 0 | 0 | 0 | 0 | 0 | 0 | 0 | 0 | 0 | 0 | 0 | 0
5 | 0 | 0 | 0.00058021 | 0 | 0 | 0 | 0 | 0.34584 | 7.0173 | 18.4542 | 23.1199 | 24.7801 | 26.1556 | 25.5754 | 21.6671 | 14.0928 | 3.4843 | 0.027234 | 0.002326 | 0.0017584 | 0 | 0 | 0 | 0
6 | 0 | 0 | 0.0002901 | 0 | 0 | 0 | 0 | 0.17292 | 3.5086 | 9.2271 | 11.56 | 12.39 | 13.0778 | 12.7877 | 10.8336 | 7.0464 | 1.7422 | 0.013617 | 0.001163 | 0.00087922 | 0 | 0 | 0 | 0
7 | 0 | 0 | 0 | 0 | 0 | 0 | 0 | 0 | 0 | 0 | 0 | 0 | 0 | 0 | 0 | 0 | 0 | 0 | 0 | 0 | 0 | 0 | 0 | 0

## Qg, Summer, S1
GenID | 0 | 1 | 2 | 3 | 4 | 5 | 6 | 7 | 8 | 9 | 10 | 11 | 12 | 13 | 14 | 15 | 16 | 17 | 18 | 19 | 20 | 21 | 22 | 23
1 | 0 | 0 | 0 | 0 | 0 | 0 | 0 | 0 | 0 | 0 | 0 | 0 | 0 | 0 | 0 | 0 | 0 | 0 | 0 | 0 | 0 | 0 | 0 | 0
2 | 0 | 0 | 0 | 0 | 0 | 0 | 0 | 0 | 0 | 0 | 0 | 0 | 0 | 0 | 0 | 0 | 0 | 0 | 0 | 0 | 0 | 0 | 0 | 0
3 | 0 | 0 | 0 | 0 | 0 | 0 | 0 | 0 | 0 | 0 | 0 | 0 | 0 | 0 | 0 | 0 | 0 | 0 | 0 | 0 | 0 | 0 | 0 | 0
4 | 0 | 0 | 0 | 0 | 0 | 0 | 0 | 0 | 0 | 0 | 0 | 0 | 0 | 0 | 0 | 0 | 0 | 0 | 0 | 0 | 0 | 0 | 0 | 0
5 | 0 | 0 | 0 | 0 | 0 | 0 | 0 | 0 | 0 | 0 | 0 | 0 | 0 | 0 | 0 | 0 | 0 | 0 | 0 | 0 | 0 | 0 | 0 | 0
6 | 0 | 0 | 0 | 0 | 0 | 0 | 0 | 0 | 0 | 0 | 0 | 0 | 0 | 0 | 0 | 0 | 0 | 0 | 0 | 0 | 0 | 0 | 0 | 0
7 | 0 | 0 | 0 | 0 | 0 | 0 | 0 | 0 | 0 | 0 | 0 | 0 | 0 | 0 | 0 | 0 | 0 | 0 | 0 | 0 | 0 | 0 | 0 | 0

## Qg, Summer, S2
GenID | 0 | 1 | 2 | 3 | 4 | 5 | 6 | 7 | 8 | 9 | 10 | 11 | 12 | 13 | 14 | 15 | 16 | 17 | 18 | 19 | 20 | 21 | 22 | 23
1 | 0 | 0 | 0 | 0 | 0 | 0 | 0 | 0 | 0 | 0 | 0 | 0 | 0 | 0 | 0 | 0 | 0 | 0 | 0 | 0 | 0 | 0 | 0 | 0
2 | 0 | 0 | 0 | 0 | 0 | 0 | 0 | 0 | 0 | 0 | 0 | 0 | 0 | 0 | 0 | 0 | 0 | 0 | 0 | 0 | 0 | 0 | 0 | 0
3 | 0 | 0 | 0 | 0 | 0 | 0 | 0 | 0 | 0 | 0 | 0 | 0 | 0 | 0 | 0 | 0 | 0 | 0 | 0 | 0 | 0 | 0 | 0 | 0
4 | 0 | 0 | 0 | 0 | 0 | 0 | 0 | 0 | 0 | 0 | 0 | 0 | 0 | 0 | 0 | 0 | 0 | 0 | 0 | 0 | 0 | 0 | 0 | 0
5 | 0 | 0 | 0 | 0 | 0 | 0 | 0 | 0 | 0 | 0 | 0 | 0 | 0 | 0 | 0 | 0 | 0 | 0 | 0 | 0 | 0 | 0 | 0 | 0
6 | 0 | 0 | 0 | 0 | 0 | 0 | 0 | 0 | 0 | 0 | 0 | 0 | 0 | 0 | 0 | 0 | 0 | 0 | 0 | 0 | 0 | 0 | 0 | 0
7 | 0 | 0 | 0 | 0 | 0 | 0 | 0 | 0 | 0 | 0 | 0 | 0 | 0 | 0 | 0 | 0 | 0 | 0 | 0 | 0 | 0 | 0 | 0 | 0

## Qg, Summer, S3
GenID | 0 | 1 | 2 | 3 | 4 | 5 | 6 | 7 | 8 | 9 | 10 | 11 | 12 | 13 | 14 | 15 | 16 | 17 | 18 | 19 | 20 | 21 | 22 | 23
1 | 0 | 0 | 0 | 0 | 0 | 0 | 0 | 0 | 0 | 0 | 0 | 0 | 0 | 0 | 0 | 0 | 0 | 0 | 0 | 0 | 0 | 0 | 0 | 0
2 | 0 | 0 | 0 | 0 | 0 | 0 | 0 | 0 | 0 | 0 | 0 | 0 | 0 | 0 | 0 | 0 | 0 | 0 | 0 | 0 | 0 | 0 | 0 | 0
3 | 0 | 0 | 0 | 0 | 0 | 0 | 0 | 0 | 0 | 0 | 0 | 0 | 0 | 0 | 0 | 0 | 0 | 0 | 0 | 0 | 0 | 0 | 0 | 0
4 | 0 | 0 | 0 | 0 | 0 | 0 | 0 | 0 | 0 | 0 | 0 | 0 | 0 | 0 | 0 | 0 | 0 | 0 | 0 | 0 | 0 | 0 | 0 | 0
5 | 0 | 0 | 0 | 0 | 0 | 0 | 0 | 0 | 0 | 0 | 0 | 0 | 0 | 0 | 0 | 0 | 0 | 0 | 0 | 0 | 0 | 0 | 0 | 0
6 | 0 | 0 | 0 | 0 | 0 | 0 | 0 | 0 | 0 | 0 | 0 | 0 | 0 | 0 | 0 | 0 | 0 | 0 | 0 | 0 | 0 | 0 | 0 | 0
7 | 0 | 0 | 0 | 0 | 0 | 0 | 0 | 0 | 0 | 0 | 0 | 0 | 0 | 0 | 0 | 0 | 0 | 0 | 0 | 0 | 0 | 0 | 0 | 0

## Qg, Summer, S4
GenID | 0 | 1 | 2 | 3 | 4 | 5 | 6 | 7 | 8 | 9 | 10 | 11 | 12 | 13 | 14 | 15 | 16 | 17 | 18 | 19 | 20 | 21 | 22 | 23
1 | 0 | 0 | 0 | 0 | 0 | 0 | 0 | 0 | 0 | 0 | 0 | 0 | 0 | 0 | 0 | 0 | 0 | 0 | 0 | 0 | 0 | 0 | 0 | 0
2 | 0 | 0 | 0 | 0 | 0 | 0 | 0 | 0 | 0 | 0 | 0 | 0 | 0 | 0 | 0 | 0 | 0 | 0 | 0 | 0 | 0 | 0 | 0 | 0
3 | 0 | 0 | 0 | 0 | 0 | 0 | 0 | 0 | 0 | 0 | 0 | 0 | 0 | 0 | 0 | 0 | 0 | 0 | 0 | 0 | 0 | 0 | 0 | 0
4 | 0 | 0 | 0 | 0 | 0 | 0 | 0 | 0 | 0 | 0 | 0 | 0 | 0 | 0 | 0 | 0 | 0 | 0 | 0 | 0 | 0 | 0 | 0 | 0
5 | 0 | 0 | 0 | 0 | 0 | 0 | 0 | 0 | 0 | 0 | 0 | 0 | 0 | 0 | 0 | 0 | 0 | 0 | 0 | 0 | 0 | 0 | 0 | 0
6 | 0 | 0 | 0 | 0 | 0 | 0 | 0 | 0 | 0 | 0 | 0 | 0 | 0 | 0 | 0 | 0 | 0 | 0 | 0 | 0 | 0 | 0 | 0 | 0
7 | 0 | 0 | 0 | 0 | 0 | 0 | 0 | 0 | 0 | 0 | 0 | 0 | 0 | 0 | 0 | 0 | 0 | 0 | 0 | 0 | 0 | 0 | 0 | 0

## Qg, Summer, S5
GenID | 0 | 1 | 2 | 3 | 4 | 5 | 6 | 7 | 8 | 9 | 10 | 11 | 12 | 13 | 14 | 15 | 16 | 17 | 18 | 19 | 20 | 21 | 22 | 23
1 | 0 | 0 | 0 | 0 | 0 | 0 | 0 | 0 | 0 | 0 | 0 | 0 | 0 | 0 | 0 | 0 | 0 | 0 | 0 | 0 | 0 | 0 | 0 | 0
2 | 0 | 0 | 0 | 0 | 0 | 0 | 0 | 0 | 0 | 0 | 0 | 0 | 0 | 0 | 0 | 0 | 0 | 0 | 0 | 0 | 0 | 0 | 0 | 0
3 | 0 | 0 | 0 | 0 | 0 | 0 | 0 | 0 | 0 | 0 | 0 | 0 | 0 | 0 | 0 | 0 | 0 | 0 | 0 | 0 | 0 | 0 | 0 | 0
4 | 0 | 0 | 0 | 0 | 0 | 0 | 0 | 0 | 0 | 0 | 0 | 0 | 0 | 0 | 0 | 0 | 0 | 0 | 0 | 0 | 0 | 0 | 0 | 0
5 | 0 | 0 | 0 | 0 | 0 | 0 | 0 | 0 | 0 | 0 | 0 | 0 | 0 | 0 | 0 | 0 | 0 | 0 | 0 | 0 | 0 | 0 | 0 | 0
6 | 0 | 0 | 0 | 0 | 0 | 0 | 0 | 0 | 0 | 0 | 0 | 0 | 0 | 0 | 0 | 0 | 0 | 0 | 0 | 0 | 0 | 0 | 0 | 0
7 | 0 | 0 | 0 | 0 | 0 | 0 | 0 | 0 | 0 | 0 | 0 | 0 | 0 | 0 | 0 | 0 | 0 | 0 | 0 | 0 | 0 | 0 | 0 | 0

## Qg, Summer, S6
GenID | 0 | 1 | 2 | 3 | 4 | 5 | 6 | 7 | 8 | 9 | 10 | 11 | 12 | 13 | 14 | 15 | 16 | 17 | 18 | 19 | 20 | 21 | 22 | 23
1 | 0 | 0 | 0 | 0 | 0 | 0 | 0 | 0 | 0 | 0 | 0 | 0 | 0 | 0 | 0 | 0 | 0 | 0 | 0 | 0 | 0 | 0 | 0 | 0
2 | 0 | 0 | 0 | 0 | 0 | 0 | 0 | 0 | 0 | 0 | 0 | 0 | 0 | 0 | 0 | 0 | 0 | 0 | 0 | 0 | 0 | 0 | 0 | 0
3 | 0 | 0 | 0 | 0 | 0 | 0 | 0 | 0 | 0 | 0 | 0 | 0 | 0 | 0 | 0 | 0 | 0 | 0 | 0 | 0 | 0 | 0 | 0 | 0
4 | 0 | 0 | 0 | 0 | 0 | 0 | 0 | 0 | 0 | 0 | 0 | 0 | 0 | 0 | 0 | 0 | 0 | 0 | 0 | 0 | 0 | 0 | 0 | 0
5 | 0 | 0 | 0 | 0 | 0 | 0 | 0 | 0 | 0 | 0 | 0 | 0 | 0 | 0 | 0 | 0 | 0 | 0 | 0 | 0 | 0 | 0 | 0 | 0
6 | 0 | 0 | 0 | 0 | 0 | 0 | 0 | 0 | 0 | 0 | 0 | 0 | 0 | 0 | 0 | 0 | 0 | 0 | 0 | 0 | 0 | 0 | 0 | 0
7 | 0 | 0 | 0 | 0 | 0 | 0 | 0 | 0 | 0 | 0 | 0 | 0 | 0 | 0 | 0 | 0 | 0 | 0 | 0 | 0 | 0 | 0 | 0 | 0

## Qg, Summer, S7
GenID | 0 | 1 | 2 | 3 | 4 | 5 | 6 | 7 | 8 | 9 | 10 | 11 | 12 | 13 | 14 | 15 | 16 | 17 | 18 | 19 | 20 | 21 | 22 | 23
1 | 0 | 0 | 0 | 0 | 0 | 0 | 0 | 0 | 0 | 0 | 0 | 0 | 0 | 0 | 0 | 0 | 0 | 0 | 0 | 0 | 0 | 0 | 0 | 0
2 | 0 | 0 | 0 | 0 | 0 | 0 | 0 | 0 | 0 | 0 | 0 | 0 | 0 | 0 | 0 | 0 | 0 | 0 | 0 | 0 | 0 | 0 | 0 | 0
3 | 0 | 0 | 0 | 0 | 0 | 0 | 0 | 0 | 0 | 0 | 0 | 0 | 0 | 0 | 0 | 0 | 0 | 0 | 0 | 0 | 0 | 0 | 0 | 0
4 | 0 | 0 | 0 | 0 | 0 | 0 | 0 | 0 | 0 | 0 | 0 | 0 | 0 | 0 | 0 | 0 | 0 | 0 | 0 | 0 | 0 | 0 | 0 | 0
5 | 0 | 0 | 0 | 0 | 0 | 0 | 0 | 0 | 0 | 0 | 0 | 0 | 0 | 0 | 0 | 0 | 0 | 0 | 0 | 0 | 0 | 0 | 0 | 0
6 | 0 | 0 | 0 | 0 | 0 | 0 | 0 | 0 | 0 | 0 | 0 | 0 | 0 | 0 | 0 | 0 | 0 | 0 | 0 | 0 | 0 | 0 | 0 | 0
7 | 0 | 0 | 0 | 0 | 0 | 0 | 0 | 0 | 0 | 0 | 0 | 0 | 0 | 0 | 0 | 0 | 0 | 0 | 0 | 0 | 0 | 0 | 0 | 0

## Qg, Summer, S8
GenID | 0 | 1 | 2 | 3 | 4 | 5 | 6 | 7 | 8 | 9 | 10 | 11 | 12 | 13 | 14 | 15 | 16 | 17 | 18 | 19 | 20 | 21 | 22 | 23
1 | 0 | 0 | 0 | 0 | 0 | 0 | 0 | 0 | 0 | 0 | 0 | 0 | 0 | 0 | 0 | 0 | 0 | 0 | 0 | 0 | 0 | 0 | 0 | 0
2 | 0 | 0 | 0 | 0 | 0 | 0 | 0 | 0 | 0 | 0 | 0 | 0 | 0 | 0 | 0 | 0 | 0 | 0 | 0 | 0 | 0 | 0 | 0 | 0
3 | 0 | 0 | 0 | 0 | 0 | 0 | 0 | 0 | 0 | 0 | 0 | 0 | 0 | 0 | 0 | 0 | 0 | 0 | 0 | 0 | 0 | 0 | 0 | 0
4 | 0 | 0 | 0 | 0 | 0 | 0 | 0 | 0 | 0 | 0 | 0 | 0 | 0 | 0 | 0 | 0 | 0 | 0 | 0 | 0 | 0 | 0 | 0 | 0
5 | 0 | 0 | 0 | 0 | 0 | 0 | 0 | 0 | 0 | 0 | 0 | 0 | 0 | 0 | 0 | 0 | 0 | 0 | 0 | 0 | 0 | 0 | 0 | 0
6 | 0 | 0 | 0 | 0 | 0 | 0 | 0 | 0 | 0 | 0 | 0 | 0 | 0 | 0 | 0 | 0 | 0 | 0 | 0 | 0 | 0 | 0 | 0 | 0
7 | 0 | 0 | 0 | 0 | 0 | 0 | 0 | 0 | 0 | 0 | 0 | 0 | 0 | 0 | 0 | 0 | 0 | 0 | 0 | 0 | 0 | 0 | 0 | 0

## Qg, Summer, S9
GenID | 0 | 1 | 2 | 3 | 4 | 5 | 6 | 7 | 8 | 9 | 10 | 11 | 12 | 13 | 14 | 15 | 16 | 17 | 18 | 19 | 20 | 21 | 22 | 23
1 | 0 | 0 | 0 | 0 | 0 | 0 | 0 | 0 | 0 | 0 | 0 | 0 | 0 | 0 | 0 | 0 | 0 | 0 | 0 | 0 | 0 | 0 | 0 | 0
2 | 0 | 0 | 0 | 0 | 0 | 0 | 0 | 0 | 0 | 0 | 0 | 0 | 0 | 0 | 0 | 0 | 0 | 0 | 0 | 0 | 0 | 0 | 0 | 0
3 | 0 | 0 | 0 | 0 | 0 | 0 | 0 | 0 | 0 | 0 | 0 | 0 | 0 | 0 | 0 | 0 | 0 | 0 | 0 | 0 | 0 | 0 | 0 | 0
4 | 0 | 0 | 0 | 0 | 0 | 0 | 0 | 0 | 0 | 0 | 0 | 0 | 0 | 0 | 0 | 0 | 0 | 0 | 0 | 0 | 0 | 0 | 0 | 0
5 | 0 | 0 | 0 | 0 | 0 | 0 | 0 | 0 | 0 | 0 | 0 | 0 | 0 | 0 | 0 | 0 | 0 | 0 | 0 | 0 | 0 | 0 | 0 | 0
6 | 0 | 0 | 0 | 0 | 0 | 0 | 0 | 0 | 0 | 0 | 0 | 0 | 0 | 0 | 0 | 0 | 0 | 0 | 0 | 0 | 0 | 0 | 0 | 0
7 | 0 | 0 | 0 | 0 | 0 | 0 | 0 | 0 | 0 | 0 | 0 | 0 | 0 | 0 | 0 | 0 | 0 | 0 | 0 | 0 | 0 | 0 | 0 | 0

## GenStatus, Summer
GenID | 0 | 1 | 2 | 3 | 4 | 5 | 6 | 7 | 8 | 9 | 10 | 11 | 12 | 13 | 14 | 15 | 16 | 17 | 18 | 19 | 20 | 21 | 22 | 23
1 | 1 | 1 | 1 | 1 | 1 | 1 | 1 | 1 | 1 | 1 | 1 | 1 | 1 | 1 | 1 | 1 | 1 | 1 | 1 | 1 | 1 | 1 | 1 | 1
2 | 1 | 1 | 1 | 1 | 1 | 1 | 1 | 1 | 1 | 1 | 1 | 1 | 1 | 1 | 1 | 1 | 1 | 1 | 1 | 1 | 1 | 1 | 1 | 1
3 | 1 | 1 | 1 | 1 | 1 | 1 | 1 | 1 | 1 | 1 | 1 | 1 | 1 | 1 | 1 | 1 | 1 | 1 | 1 | 1 | 1 | 1 | 1 | 1
4 | 1 | 1 | 1 | 1 | 1 | 1 | 1 | 1 | 1 | 1 | 1 | 1 | 1 | 1 | 1 | 1 | 1 | 1 | 1 | 1 | 1 | 1 | 1 | 1
5 | 1 | 1 | 1 | 1 | 1 | 1 | 1 | 1 | 1 | 1 | 1 | 1 | 1 | 1 | 1 | 1 | 1 | 1 | 1 | 1 | 1 | 1 | 1 | 1
6 | 1 | 1 | 1 | 1 | 1 | 1 | 1 | 1 | 1 | 1 | 1 | 1 | 1 | 1 | 1 | 1 | 1 | 1 | 1 | 1 | 1 | 1 | 1 | 1
7 | 1 | 1 | 1 | 1 | 1 | 1 | 1 | 1 | 1 | 1 | 1 | 1 | 1 | 1 | 1 | 1 | 1 | 1 | 1 | 1 | 1 | 1 | 1 | 1