## Main
numScenarios | 9 | 11.11% | 11.11% | 11.11% | 11.11% | 11.11% | 11.11% | 11.11% | 11.11% | 11.11%
Year | 2045
Load Scale Factor | 100%
Load Growth (cumul.) | 209.4%
Flex. Load Growth | 185.4%
RES Installed, [MW] | 100
ESS Installed, [MWh] | 0

## RES installed
GenID | NodeID | Pinst, [MW]
2 | 22 | 30
3 | N/A | 0
4 | N/A | 0
5 | 25 | 30
6 | 23 | 15
7 | 18 | 25

## ES installed
ESS ID | Node ID | Pinst, [MW]
1 | N/A | 0
2 | N/A | 0
3 | N/A | 0

## FL Ratio
LoadID | Ratio, [%]
1 | 2.39%
2 | 3.678%
3 | 3.423%
4 | 1.573%
5 | 0.9252%
6 | 3.855%
7 | 3.392%
8 | 0.9715%
9 | 0.9715%
10 | 1.596%
11 | 2.174%
12 | 1.758%
13 | 2.313%
14 | 2.221%
15 | 2.035%
16 | 1.573%
17 | 4.025%
18 | 1.457%
19 | 2.914%
20 | 2.845%
21 | 2.151%
22 | 2.567%
23 | 8.743%
24 | 11.66%
25 | 1.018%
26 | 1.897%
27 | 2.313%
28 | 4.348%
29 | 4.78%
30 | 5.898%
31 | 6.962%
32 | 1.573%

## FL Characterization
Time | 0 | 1 | 2 | 3 | 4 | 5 | 6 | 7 | 8 | 9 | 10 | 11 | 12 | 13 | 14 | 15 | 16 | 17 | 18 | 19 | 20 | 21 | 22 | 23
FL, [MW] | 9.1147 | 9.4188 | 8.434 | 7.9942 | 6.5496 | 5.5589 | 6.798 | 1.1806 | 1.0382 | 1.5136 | 0.89138 | 1.1138 | 1.7746 | 3.2696 | 3.4884 | 3.4305 | 1.9244 | 3.92 | 2.3004 | 1.6174 | 2.4561 | 1.518 | 6.9286 | 8.3524
Minimum FL, [MW] | -20.5788 | -22.0056 | -24.7494 | -26.6975 | -28.5359 | -31.1426 | -29.7158 | -33.3335 | -30.2329 | -44.4072 | -43.9521 | -40.179 | -38.5149 | -37.1854 | -35.0501 | -31.8957 | -29.8243 | -26.6898 | -16.9408 | -18.9593 | -20.0408 | -21.5158 | -17.0941 | -18.1642
Maximum FL, [MW] | 19.8253 | 21.2097 | 23.781 | 25.589 | 27.237 | 29.741 | 28.3542 | 31.9975 | 29.3093 | 33.4441 | 33.7074 | 31.5535 | 30.49 | 29.7063 | 27.8394 | 25.3462 | 23.6119 | 21.1032 | 16.5175 | 18.4878 | 19.6454 | 21.162 | 16.4667 | 17.5101

## Pc, Winter, S1
LoadID | 0 | 1 | 2 | 3 | 4 | 5 | 6 | 7 | 8 | 9 | 10 | 11 | 12 | 13 | 14 | 15 | 16 | 17 | 18 | 19 | 20 | 21 | 22 | 23
1 | 2.1123 | 2.0334 | 1.961 | 2.0202 | 1.9632 | 1.9658 | 1.9839 | 2.5751 | 2.6266 | 2.6015 | 2.5936 | 2.6481 | 2.6196 | 2.5733 | 2.2385 | 2.4083 | 2.6183 | 2.5784 | 2.4455 | 2.3321 | 2.3157 | 2.2128 | 1.9984 | 1.9551
2 | 1.439 | 1.4187 | 1.337 | 1.3123 | 1.2694 | 1.3026 | 1.5739 | 1.589 | 1.7184 | 1.7867 | 1.76 | 1.7271 | 1.6902 | 1.6656 | 1.5676 | 1.6101 | 1.7214 | 2.1177 | 1.9643 | 1.7957 | 1.7735 | 1.6256 | 1.6915 | 1.578
3 | 2.7762 | 2.6394 | 2.5308 | 2.5626 | 2.5347 | 2.832 | 4.4991 | 5.0426 | 5.2616 | 5.1127 | 4.9054 | 5.224 | 4.8683 | 4.6896 | 4.0786 | 4.0602 | 4.1743 | 4.5713 | 4.1335 | 4.269 | 4.1753 | 3.8994 | 3.4333 | 3.1049
4 | 0.25444 | 0.22031 | 0.20486 | 0.19006 | 0.17076 | 0.22566 | 0.38411 | 0.3636 | 0.39666 | 0.37998 | 0.36712 | 0.3457 | 0.34762 | 0.35253 | 0.34229 | 0.34792 | 0.40129 | 0.62126 | 0.53926 | 0.45118 | 0.45025 | 0.3903 | 0.3832 | 0.34455
5 | 0.728 | 0.6726 | 0.61454 | 0.6175 | 0.61625 | 0.67745 | 0.87212 | 0.90718 | 0.93628 | 0.97759 | 0.99895 | 1.0176 | 1.0041 | 0.97017 | 0.96925 | 0.96112 | 1.0112 | 1.1751 | 1.1453 | 1.1144 | 1.1122 | 1.0313 | 0.96917 | 0.8974
6 | 5.0216 | 4.7544 | 4.6048 | 4.64 | 4.6317 | 4.96 | 5.6228 | 6.5461 | 6.8563 | 7.1066 | 6.9688 | 7.0836 | 7.0738 | 7.0274 | 6.5659 | 6.5788 | 6.3282 | 6.7054 | 6.4388 | 6.3127 | 6.2068 | 5.9609 | 5.5648 | 5.2436
7 | 2.1875 | 2.0506 | 2.0026 | 1.9528 | 1.9626 | 2.189 | 2.7707 | 3.1463 | 3.5617 | 3.6713 | 3.7282 | 3.7357 | 3.6842 | 3.6356 | 3.3376 | 3.2565 | 3.4632 | 3.6024 | 3.4337 | 3.3644 | 3.161 | 2.5997 | 2.5858 | 2.4434
8 | 0.46622 | 0.44929 | 0.43179 | 0.42375 | 0.4303 | 0.50128 | 0.80062 | 0.89507 | 0.92798 | 0.92758 | 0.95516 | 0.95088 | 0.901 | 0.89405 | 0.79635 | 0.72095 | 0.72471 | 0.80696 | 0.77792 | 0.74698 | 0.73997 | 0.67532 | 0.58888 | 0.53313
9 | 0.49759 | 0.50054 | 0.49098 | 0.4867 | 0.47267 | 0.46305 | 0.47508 | 0.42051 | 0.41913 | 0.42375 | 0.4177 | 0.41986 | 0.42628 | 0.44081 | 0.44293 | 0.44237 | 0.42774 | 0.44712 | 0.43139 | 0.42476 | 0.4329 | 0.42379 | 0.47635 | 0.49018
10 | 0.87899 | 0.82737 | 0.78042 | 0.77985 | 0.76204 | 0.84586 | 1.0988 | 1.1784 | 1.2835 | 1.3764 | 1.3349 | 1.3345 | 1.3414 | 1.3066 | 1.272 | 1.2016 | 1.2375 | 1.4344 | 1.3769 | 1.3181 | 1.2798 | 1.1945 | 1.1359 | 1.0334
11 | 0.57327 | 0.54821 | 0.50965 | 0.49844 | 0.47717 | 0.53692 | 0.70261 | 0.63891 | 0.5139 | 0.37376 | 0.68261 | 0.69256 | 0.68291 | 0.68976 | 0.65464 | 0.66951 | 0.68477 | 0.86099 | 0.78022 | 0.71686 | 0.71322 | 0.68901 | 0.72896 | 0.677
12 | 1.6668 | 1.6649 | 1.647 | 1.683 | 1.6504 | 1.6751 | 1.7568 | 1.6084 | 1.3417 | 1.2959 | 1.7441 | 1.5957 | 1.6283 | 1.6901 | 1.7316 | 1.7834 | 1.9396 | 2.0321 | 1.8761 | 1.7691 | 1.8111 | 1.7897 | 1.8935 | 2.0047
13 | 4.6767 | 4.5256 | 4.5699 | 4.6118 | 4.6514 | 4.7337 | 5.8524 | 6.0061 | 6.1126 | 5.9716 | 5.8767 | 6.0948 | 6.3224 | 6.157 | 6.0514 | 6.1201 | 5.8901 | 6.1982 | 5.9466 | 5.5912 | 5.6787 | 5.4929 | 4.9785 | 4.8554
14 | 2.1648 | 2.0982 | 2.0091 | 2.0543 | 1.9693 | 1.9497 | 1.9941 | 2.4186 | 2.4632 | 2.4505 | 2.4294 | 2.4849 | 2.4731 | 2.4632 | 2.1571 | 2.3135 | 2.4752 | 2.4825 | 2.3231 | 2.2025 | 2.2059 | 2.0894 | 2.0105 | 2.0019
15 | 0.7964 | 0.7852 | 0.73995 | 0.72629 | 0.70255 | 0.72093 | 0.87108 | 0.87944 | 0.95108 | 0.98884 | 0.97411 | 0.95587 | 0.93547 | 0.92184 | 0.86758 | 0.89113 | 0.95274 | 1.172 | 1.0871 | 0.99387 | 0.98157 | 0.89972 | 0.93618 | 0.87335
16 | 1.2756 | 1.2127 | 1.1628 | 1.1774 | 1.1646 | 1.3012 | 2.0672 | 2.3168 | 2.4175 | 2.3491 | 2.2538 | 2.4002 | 2.2368 | 2.1547 | 1.8739 | 1.8655 | 1.9179 | 2.1003 | 1.8992 | 1.9614 | 1.9184 | 1.7916 | 1.5775 | 1.4266
17 | 0.65107 | 0.56374 | 0.52419 | 0.48633 | 0.43694 | 0.57743 | 0.98286 | 0.9304 | 1.015 | 0.97231 | 0.9394 | 0.88459 | 0.88949 | 0.90207 | 0.87585 | 0.89027 | 1.0268 | 1.5897 | 1.3799 | 1.1545 | 1.1521 | 0.99871 | 0.98055 | 0.88165
18 | 1.1466 | 1.0593 | 0.9679 | 0.97256 | 0.9706 | 1.067 | 1.3736 | 1.4288 | 1.4746 | 1.5397 | 1.5734 | 1.6027 | 1.5815 | 1.528 | 1.5266 | 1.5138 | 1.5926 | 1.8507 | 1.8038 | 1.7551 | 1.7517 | 1.6242 | 1.5264 | 1.4134
19 | 3.7963 | 3.5944 | 3.4813 | 3.5078 | 3.5016 | 3.7498 | 4.2509 | 4.9488 | 5.1834 | 5.3726 | 5.2684 | 5.3552 | 5.3478 | 5.3127 | 4.9638 | 4.9736 | 4.7841 | 5.0693 | 4.8677 | 4.7724 | 4.6924 | 4.5065 | 4.207 | 3.9641
20 | 1.8345 | 1.7197 | 1.6794 | 1.6377 | 1.6459 | 1.8358 | 2.3236 | 2.6386 | 2.987 | 3.0789 | 3.1266 | 3.1329 | 3.0897 | 3.049 | 2.799 | 2.731 | 2.9043 | 3.0211 | 2.8797 | 2.8215 | 2.6509 | 2.1802 | 2.1685 | 2.0492
21 | 1.0323 | 0.99486 | 0.95611 | 0.93831 | 0.95281 | 1.11 | 1.7728 | 1.9819 | 2.0548 | 2.0539 | 2.115 | 2.1055 | 1.9951 | 1.9797 | 1.7633 | 1.5964 | 1.6047 | 1.7868 | 1.7225 | 1.654 | 1.6385 | 1.4954 | 1.304 | 1.1805
22 | 1.3151 | 1.3229 | 1.2976 | 1.2863 | 1.2492 | 1.2238 | 1.2556 | 1.1114 | 1.1077 | 1.1199 | 1.1039 | 1.1096 | 1.1266 | 1.165 | 1.1706 | 1.1691 | 1.1305 | 1.1817 | 1.1401 | 1.1226 | 1.1441 | 1.12 | 1.2589 | 1.2955
23 | 4.8153 | 4.5326 | 4.2754 | 4.2722 | 4.1747 | 4.6338 | 6.0195 | 6.4555 | 7.0316 | 7.5403 | 7.3128 | 7.3108 | 7.3486 | 7.1578 | 6.9686 | 6.5825 | 6.7791 | 7.8581 | 7.5432 | 7.2208 | 7.011 | 6.5439 | 6.2228 | 5.6611
24 | 3.0737 | 2.9393 | 2.7326 | 2.6725 | 2.5584 | 2.8788 | 3.7672 | 3.4256 | 2.7554 | 2.004 | 3.6599 | 3.7133 | 3.6615 | 3.6983 | 3.51 | 3.5897 | 3.6716 | 4.6164 | 4.1833 | 3.8436 | 3.8241 | 3.6943 | 3.9085 | 3.6299
25 | 0.96497 | 0.96391 | 0.95352 | 0.97438 | 0.95548 | 0.96979 | 1.0171 | 0.93118 | 0.77677 | 0.75028 | 1.0098 | 0.92382 | 0.94271 | 0.97848 | 1.0025 | 1.0325 | 1.1229 | 1.1765 | 1.0862 | 1.0242 | 1.0485 | 1.0362 | 1.0962 | 1.1606
26 | 3.8349 | 3.711 | 3.7473 | 3.7817 | 3.8141 | 3.8816 | 4.799 | 4.925 | 5.0123 | 4.8967 | 4.8189 | 4.9977 | 5.1844 | 5.0487 | 4.9622 | 5.0185 | 4.8299 | 5.0825 | 4.8762 | 4.5848 | 4.6566 | 4.5042 | 4.0824 | 3.9814
27 | 2.255 | 2.1857 | 2.0928 | 2.1399 | 2.0513 | 2.0309 | 2.0772 | 2.5194 | 2.5659 | 2.5526 | 2.5306 | 2.5885 | 2.5762 | 2.5659 | 2.247 | 2.4099 | 2.5783 | 2.5859 | 2.4199 | 2.2943 | 2.2978 | 2.1765 | 2.0942 | 2.0853
28 | 1.7014 | 1.6775 | 1.5808 | 1.5516 | 1.5009 | 1.5402 | 1.8609 | 1.8788 | 2.0319 | 2.1125 | 2.081 | 2.0421 | 1.9985 | 1.9694 | 1.8535 | 1.9038 | 2.0354 | 2.5039 | 2.3225 | 2.1233 | 2.097 | 1.9221 | 2 | 1.8658
29 | 3.8767 | 3.6856 | 3.534 | 3.5784 | 3.5394 | 3.9546 | 6.2825 | 7.0414 | 7.3473 | 7.1394 | 6.8499 | 7.2948 | 6.7981 | 6.5485 | 5.6953 | 5.6697 | 5.8289 | 6.3834 | 5.772 | 5.9612 | 5.8304 | 5.4451 | 4.7943 | 4.3357
30 | 0.95415 | 0.82617 | 0.76821 | 0.71272 | 0.64035 | 0.84624 | 1.4404 | 1.3635 | 1.4875 | 1.4249 | 1.3767 | 1.2964 | 1.3036 | 1.322 | 1.2836 | 1.3047 | 1.5048 | 2.3297 | 2.0222 | 1.6919 | 1.6884 | 1.4636 | 1.437 | 1.2921
31 | 5.4782 | 5.0613 | 4.6244 | 4.6467 | 4.6373 | 5.0978 | 6.5627 | 6.8265 | 7.0455 | 7.3564 | 7.5171 | 7.6573 | 7.5562 | 7.3005 | 7.2936 | 7.2324 | 7.609 | 8.8424 | 8.618 | 8.3856 | 8.3693 | 7.7602 | 7.293 | 6.7529
32 | 2.0488 | 1.9398 | 1.8788 | 1.8931 | 1.8898 | 2.0237 | 2.2941 | 2.6708 | 2.7974 | 2.8995 | 2.8433 | 2.8901 | 2.8861 | 2.8672 | 2.6789 | 2.6842 | 2.5819 | 2.7358 | 2.627 | 2.5756 | 2.5324 | 2.4321 | 2.2704 | 2.1394

## Pc, Winter, S2
LoadID | 0 | 1 | 2 | 3 | 4 | 5 | 6 | 7 | 8 | 9 | 10 | 11 | 12 | 13 | 14 | 15 | 16 | 17 | 18 | 19 | 20 | 21 | 22 | 23
1 | 2.1123 | 2.0334 | 1.961 | 2.0202 | 1.9632 | 1.9658 | 1.9839 | 2.5751 | 2.6266 | 2.6015 | 2.5936 | 2.6481 | 2.6196 | 2.5733 | 2.2385 | 2.4083 | 2.6183 | 2.5784 | 2.4455 | 2.3321 | 2.3157 | 2.2128 | 1.9984 | 1.9551
2 | 1.439 | 1.4187 | 1.337 | 1.3123 | 1.2694 | 1.3026 | 1.5739 | 1.589 | 1.7184 | 1.7867 | 1.76 | 1.7271 | 1.6902 | 1.6656 | 1.5676 | 1.6101 | 1.7214 | 2.1177 | 1.9643 | 1.7957 | 1.7735 | 1.6256 | 1.6915 | 1.578
3 | 2.7762 | 2.6394 | 2.5308 | 2.5626 | 2.5347 | 2.832 | 4.4991 | 5.0426 | 5.2616 | 5.1127 | 4.9054 | 5.224 | 4.8683 | 4.6896 | 4.0786 | 4.0602 | 4.1743 | 4.5713 | 4.1335 | 4.269 | 4.1753 | 3.8994 | 3.4333 | 3.1049
4 | 0.25444 | 0.22031 | 0.20486 | 0.19006 | 0.17076 | 0.22566 | 0.38411 | 0.3636 | 0.39666 | 0.37998 | 0.36712 | 0.3457 | 0.34762 | 0.35253 | 0.34229 | 0.34792 | 0.40129 | 0.62126 | 0.53926 | 0.45118 | 0.45025 | 0.3903 | 0.3832 | 0.34455
5 | 0.728 | 0.6726 | 0.61454 | 0.6175 | 0.61625 | 0.67745 | 0.87212 | 0.90718 | 0.93628 | 0.97759 | 0.99895 | 1.0176 | 1.0041 | 0.97017 | 0.96925 | 0.96112 | 1.0112 | 1.1751 | 1.1453 | 1.1144 | 1.1122 | 1.0313 | 0.96917 | 0.8974
6 | 5.0216 | 4.7544 | 4.6048 | 4.64 | 4.6317 | 4.96 | 5.6228 | 6.5461 | 6.8563 | 7.1066 | 6.9688 | 7.0836 | 7.0738 | 7.0274 | 6.5659 | 6.5788 | 6.3282 | 6.7054 | 6.4388 | 6.3127 | 6.2068 | 5.9609 | 5.5648 | 5.2436
7 | 2.1875 | 2.0506 | 2.0026 | 1.9528 | 1.9626 | 2.189 | 2.7707 | 3.1463 | 3.5617 | 3.6713 | 3.7282 | 3.7357 | 3.6842 | 3.6356 | 3.3376 | 3.2565 | 3.4632 | 3.6024 | 3.4337 | 3.3644 | 3.161 | 2.5997 | 2.5858 | 2.4434
8 | 0.46622 | 0.44929 | 0.43179 | 0.42375 | 0.4303 | 0.50128 | 0.80062 | 0.89507 | 0.92798 | 0.92758 | 0.95516 | 0.95088 | 0.901 | 0.89405 | 0.79635 | 0.72095 | 0.72471 | 0.80696 | 0.77792 | 0.74698 | 0.73997 | 0.67532 | 0.58888 | 0.53313
9 | 0.49759 | 0.50054 | 0.49098 | 0.4867 | 0.47267 | 0.46305 | 0.47508 | 0.42051 | 0.41913 | 0.42375 | 0.4177 | 0.41986 | 0.42628 | 0.44081 | 0.44293 | 0.44237 | 0.42774 | 0.44712 | 0.43139 | 0.42476 | 0.4329 | 0.42379 | 0.47635 | 0.49018
10 | 0.87899 | 0.82737 | 0.78042 | 0.77985 | 0.76204 | 0.84586 | 1.0988 | 1.1784 | 1.2835 | 1.3764 | 1.3349 | 1.3345 | 1.3414 | 1.3066 | 1.272 | 1.2016 | 1.2375 | 1.4344 | 1.3769 | 1.3181 | 1.2798 | 1.1945 | 1.1359 | 1.0334
11 | 0.57327 | 0.54821 | 0.50965 | 0.49844 | 0.47717 | 0.53692 | 0.70261 | 0.63891 | 0.5139 | 0.37376 | 0.68261 | 0.69256 | 0.68291 | 0.68976 | 0.65464 | 0.66951 | 0.68477 | 0.86099 | 0.78022 | 0.71686 | 0.71322 | 0.68901 | 0.72896 | 0.677
12 | 1.6668 | 1.6649 | 1.647 | 1.683 | 1.6504 | 1.6751 | 1.7568 | 1.6084 | 1.3417 | 1.2959 | 1.7441 | 1.5957 | 1.6283 | 1.6901 | 1.7316 | 1.7834 | 1.9396 | 2.0321 | 1.8761 | 1.7691 | 1.8111 | 1.7897 | 1.8935 | 2.0047
13 | 4.6767 | 4.5256 | 4.5699 | 4.6118 | 4.6514 | 4.7337 | 5.8524 | 6.0061 | 6.1126 | 5.9716 | 5.8767 | 6.0948 | 6.3224 | 6.157 | 6.0514 | 6.1201 | 5.8901 | 6.1982 | 5.9466 | 5.5912 | 5.6787 | 5.4929 | 4.9785 | 4.8554
14 | 2.1648 | 2.0982 | 2.0091 | 2.0543 | 1.9693 | 1.9497 | 1.9941 | 2.4186 | 2.4632 | 2.4505 | 2.4294 | 2.4849 | 2.4731 | 2.4632 | 2.1571 | 2.3135 | 2.4752 | 2.4825 | 2.3231 | 2.2025 | 2.2059 | 2.0894 | 2.0105 | 2.0019
15 | 0.7964 | 0.7852 | 0.73995 | 0.72629 | 0.70255 | 0.72093 | 0.87108 | 0.87944 | 0.95108 | 0.98884 | 0.97411 | 0.95587 | 0.93547 | 0.92184 | 0.86758 | 0.89113 | 0.95274 | 1.172 | 1.0871 | 0.99387 | 0.98157 | 0.89972 | 0.93618 | 0.87335
16 | 1.2756 | 1.2127 | 1.1628 | 1.1774 | 1.1646 | 1.3012 | 2.0672 | 2.3168 | 2.4175 | 2.3491 | 2.2538 | 2.4002 | 2.2368 | 2.1547 | 1.8739 | 1.8655 | 1.9179 | 2.1003 | 1.8992 | 1.9614 | 1.9184 | 1.7916 | 1.5775 | 1.4266
17 | 0.65107 | 0.56374 | 0.52419 | 0.48633 | 0.43694 | 0.57743 | 0.98286 | 0.9304 | 1.015 | 0.97231 | 0.9394 | 0.88459 | 0.88949 | 0.90207 | 0.87585 | 0.89027 | 1.0268 | 1.5897 | 1.3799 | 1.1545 | 1.1521 | 0.99871 | 0.98055 | 0.88165
18 | 1.1466 | 1.0593 | 0.9679 | 0.97256 | 0.9706 | 1.067 | 1.3736 | 1.4288 | 1.4746 | 1.5397 | 1.5734 | 1.6027 | 1.5815 | 1.528 | 1.5266 | 1.5138 | 1.5926 | 1.8507 | 1.8038 | 1.7551 | 1.7517 | 1.6242 | 1.5264 | 1.4134
19 | 3.7963 | 3.5944 | 3.4813 | 3.5078 | 3.5016 | 3.7498 | 4.2509 | 4.9488 | 5.1834 | 5.3726 | 5.2684 | 5.3552 | 5.3478 | 5.3127 | 4.9638 | 4.9736 | 4.7841 | 5.0693 | 4.8677 | 4.7724 | 4.6924 | 4.5065 | 4.207 | 3.9641
20 | 1.8345 | 1.7197 | 1.6794 | 1.6377 | 1.6459 | 1.8358 | 2.3236 | 2.6386 | 2.987 | 3.0789 | 3.1266 | 3.1329 | 3.0897 | 3.049 | 2.799 | 2.731 | 2.9043 | 3.0211 | 2.8797 | 2.8215 | 2.6509 | 2.1802 | 2.1685 | 2.0492
21 | 1.0323 | 0.99486 | 0.95611 | 0.93831 | 0.95281 | 1.11 | 1.7728 | 1.9819 | 2.0548 | 2.0539 | 2.115 | 2.1055 | 1.9951 | 1.9797 | 1.7633 | 1.5964 | 1.6047 | 1.7868 | 1.7225 | 1.654 | 1.6385 | 1.4954 | 1.304 | 1.1805
22 | 1.3151 | 1.3229 | 1.2976 | 1.2863 | 1.2492 | 1.2238 | 1.2556 | 1.1114 | 1.1077 | 1.1199 | 1.1039 | 1.1096 | 1.1266 | 1.165 | 1.1706 | 1.1691 | 1.1305 | 1.1817 | 1.1401 | 1.1226 | 1.1441 | 1.12 | 1.2589 | 1.2955
23 | 4.8153 | 4.5326 | 4.2754 | 4.2722 | 4.1747 | 4.6338 | 6.0195 | 6.4555 | 7.0316 | 7.5403 | 7.3128 | 7.3108 | 7.3486 | 7.1578 | 6.9686 | 6.5825 | 6.7791 | 7.8581 | 7.5432 | 7.2208 | 7.011 | 6.5439 | 6.2228 | 5.6611
24 | 3.0737 | 2.9393 | 2.7326 | 2.6725 | 2.5584 | 2.8788 | 3.7672 | 3.4256 | 2.7554 | 2.004 | 3.6599 | 3.7133 | 3.6615 | 3.6983 | 3.51 | 3.5897 | 3.6716 | 4.6164 | 4.1833 | 3.8436 | 3.8241 | 3.6943 | 3.9085 | 3.6299
25 | 0.96497 | 0.96391 | 0.95352 | 0.97438 | 0.95548 | 0.96979 | 1.0171 | 0.93118 | 0.77677 | 0.75028 | 1.0098 | 0.92382 | 0.94271 | 0.97848 | 1.0025 | 1.0325 | 1.1229 | 1.1765 | 1.0862 | 1.0242 | 1.0485 | 1.0362 | 1.0962 | 1.1606
26 | 3.8349 | 3.711 | 3.7473 | 3.7817 | 3.8141 | 3.8816 | 4.799 | 4.925 | 5.0123 | 4.8967 | 4.8189 | 4.9977 | 5.1844 | 5.0487 | 4.9622 | 5.0185 | 4.8299 | 5.0825 | 4.8762 | 4.5848 | 4.6566 | 4.5042 | 4.0824 | 3.9814
27 | 2.255 | 2.1857 | 2.0928 | 2.1399 | 2.0513 | 2.0309 | 2.0772 | 2.5194 | 2.5659 | 2.5526 | 2.5306 | 2.5885 | 2.5762 | 2.5659 | 2.247 | 2.4099 | 2.5783 | 2.5859 | 2.4199 | 2.2943 | 2.2978 | 2.1765 | 2.0942 | 2.0853
28 | 1.7014 | 1.6775 | 1.5808 | 1.5516 | 1.5009 | 1.5402 | 1.8609 | 1.8788 | 2.0319 | 2.1125 | 2.081 | 2.0421 | 1.9985 | 1.9694 | 1.8535 | 1.9038 | 2.0354 | 2.5039 | 2.3225 | 2.1233 | 2.097 | 1.9221 | 2 | 1.8658
29 | 3.8767 | 3.6856 | 3.534 | 3.5784 | 3.5394 | 3.9546 | 6.2825 | 7.0414 | 7.3473 | 7.1394 | 6.8499 | 7.2948 | 6.7981 | 6.5485 | 5.6953 | 5.6697 | 5.8289 | 6.3834 | 5.772 | 5.9612 | 5.8304 | 5.4451 | 4.7943 | 4.3357
30 | 0.95415 | 0.82617 | 0.76821 | 0.71272 | 0.64035 | 0.84624 | 1.4404 | 1.3635 | 1.4875 | 1.4249 | 1.3767 | 1.2964 | 1.3036 | 1.322 | 1.2836 | 1.3047 | 1.5048 | 2.3297 | 2.0222 | 1.6919 | 1.6884 | 1.4636 | 1.437 | 1.2921
31 | 5.4782 | 5.0613 | 4.6244 | 4.6467 | 4.6373 | 5.0978 | 6.5627 | 6.8265 | 7.0455 | 7.3564 | 7.5171 | 7.6573 | 7.5562 | 7.3005 | 7.2936 | 7.2324 | 7.609 | 8.8424 | 8.618 | 8.3856 | 8.3693 | 7.7602 | 7.293 | 6.7529
32 | 2.0488 | 1.9398 | 1.8788 | 1.8931 | 1.8898 | 2.0237 | 2.2941 | 2.6708 | 2.7974 | 2.8995 | 2.8433 | 2.8901 | 2.8861 | 2.8672 | 2.6789 | 2.6842 | 2.5819 | 2.7358 | 2.627 | 2.5756 | 2.5324 | 2.4321 | 2.2704 | 2.1394

## Pc, Winter, S3
LoadID | 0 | 1 | 2 | 3 | 4 | 5 | 6 | 7 | 8 | 9 | 10 | 11 | 12 | 13 | 14 | 15 | 16 | 17 | 18 | 19 | 20 | 21 | 22 | 23
1 | 2.1123 | 2.0334 | 1.961 | 2.0202 | 1.9632 | 1.9658 | 1.9839 | 2.5751 | 2.6266 | 2.6015 | 2.5936 | 2.6481 | 2.6196 | 2.5733 | 2.2385 | 2.4083 | 2.6183 | 2.5784 | 2.4455 | 2.3321 | 2.3157 | 2.2128 | 1.9984 | 1.9551
2 | 1.439 | 1.4187 | 1.337 | 1.3123 | 1.2694 | 1.3026 | 1.5739 | 1.589 | 1.7184 | 1.7867 | 1.76 | 1.7271 | 1.6902 | 1.6656 | 1.5676 | 1.6101 | 1.7214 | 2.1177 | 1.9643 | 1.7957 | 1.7735 | 1.6256 | 1.6915 | 1.578
3 | 2.7762 | 2.6394 | 2.5308 | 2.5626 | 2.5347 | 2.832 | 4.4991 | 5.0426 | 5.2616 | 5.1127 | 4.9054 | 5.224 | 4.8683 | 4.6896 | 4.0786 | 4.0602 | 4.1743 | 4.5713 | 4.1335 | 4.269 | 4.1753 | 3.8994 | 3.4333 | 3.1049
4 | 0.25444 | 0.22031 | 0.20486 | 0.19006 | 0.17076 | 0.22566 | 0.38411 | 0.3636 | 0.39666 | 0.37998 | 0.36712 | 0.3457 | 0.34762 | 0.35253 | 0.34229 | 0.34792 | 0.40129 | 0.62126 | 0.53926 | 0.45118 | 0.45025 | 0.3903 | 0.3832 | 0.34455
5 | 0.728 | 0.6726 | 0.61454 | 0.6175 | 0.61625 | 0.67745 | 0.87212 | 0.90718 | 0.93628 | 0.97759 | 0.99895 | 1.0176 | 1.0041 | 0.97017 | 0.96925 | 0.96112 | 1.0112 | 1.1751 | 1.1453 | 1.1144 | 1.1122 | 1.0313 | 0.96917 | 0.8974
6 | 5.0216 | 4.7544 | 4.6048 | 4.64 | 4.6317 | 4.96 | 5.6228 | 6.5461 | 6.8563 | 7.1066 | 6.9688 | 7.0836 | 7.0738 | 7.0274 | 6.5659 | 6.5788 | 6.3282 | 6.7054 | 6.4388 | 6.3127 | 6.2068 | 5.9609 | 5.5648 | 5.2436
7 | 2.1875 | 2.0506 | 2.0026 | 1.9528 | 1.9626 | 2.189 | 2.7707 | 3.1463 | 3.5617 | 3.6713 | 3.7282 | 3.7357 | 3.6842 | 3.6356 | 3.3376 | 3.2565 | 3.4632 | 3.6024 | 3.4337 | 3.3644 | 3.161 | 2.5997 | 2.5858 | 2.4434
8 | 0.46622 | 0.44929 | 0.43179 | 0.42375 | 0.4303 | 0.50128 | 0.80062 | 0.89507 | 0.92798 | 0.92758 | 0.95516 | 0.95088 | 0.901 | 0.89405 | 0.79635 | 0.72095 | 0.72471 | 0.80696 | 0.77792 | 0.74698 | 0.73997 | 0.67532 | 0.58888 | 0.53313
9 | 0.49759 | 0.50054 | 0.49098 | 0.4867 | 0.47267 | 0.46305 | 0.47508 | 0.42051 | 0.41913 | 0.42375 | 0.4177 | 0.41986 | 0.42628 | 0.44081 | 0.44293 | 0.44237 | 0.42774 | 0.44712 | 0.43139 | 0.42476 | 0.4329 | 0.42379 | 0.47635 | 0.49018
10 | 0.87899 | 0.82737 | 0.78042 | 0.77985 | 0.76204 | 0.84586 | 1.0988 | 1.1784 | 1.2835 | 1.3764 | 1.3349 | 1.3345 | 1.3414 | 1.3066 | 1.272 | 1.2016 | 1.2375 | 1.4344 | 1.3769 | 1.3181 | 1.2798 | 1.1945 | 1.1359 | 1.0334
11 | 0.57327 | 0.54821 | 0.50965 | 0.49844 | 0.47717 | 0.53692 | 0.70261 | 0.63891 | 0.5139 | 0.37376 | 0.68261 | 0.69256 | 0.68291 | 0.68976 | 0.65464 | 0.66951 | 0.68477 | 0.86099 | 0.78022 | 0.71686 | 0.71322 | 0.68901 | 0.72896 | 0.677
12 | 1.6668 | 1.6649 | 1.647 | 1.683 | 1.6504 | 1.6751 | 1.7568 | 1.6084 | 1.3417 | 1.2959 | 1.7441 | 1.5957 | 1.6283 | 1.6901 | 1.7316 | 1.7834 | 1.9396 | 2.0321 | 1.8761 | 1.7691 | 1.8111 | 1.7897 | 1.8935 | 2.0047
13 | 4.6767 | 4.5256 | 4.5699 | 4.6118 | 4.6514 | 4.7337 | 5.8524 | 6.0061 | 6.1126 | 5.9716 | 5.8767 | 6.0948 | 6.3224 | 6.157 | 6.0514 | 6.1201 | 5.8901 | 6.1982 | 5.9466 | 5.5912 | 5.6787 | 5.4929 | 4.9785 | 4.8554
14 | 2.1648 | 2.0982 | 2.0091 | 2.0543 | 1.9693 | 1.9497 | 1.9941 | 2.4186 | 2.4632 | 2.4505 | 2.4294 | 2.4849 | 2.4731 | 2.4632 | 2.1571 | 2.3135 | 2.4752 | 2.4825 | 2.3231 | 2.2025 | 2.2059 | 2.0894 | 2.0105 | 2.0019
15 | 0.7964 | 0.7852 | 0.73995 | 0.72629 | 0.70255 | 0.72093 | 0.87108 | 0.87944 | 0.95108 | 0.98884 | 0.97411 | 0.95587 | 0.93547 | 0.92184 | 0.86758 | 0.89113 | 0.95274 | 1.172 | 1.0871 | 0.99387 | 0.98157 | 0.89972 | 0.93618 | 0.87335
16 | 1.2756 | 1.2127 | 1.1628 | 1.1774 | 1.1646 | 1.3012 | 2.0672 | 2.3168 | 2.4175 | 2.3491 | 2.2538 | 2.4002 | 2.2368 | 2.1547 | 1.8739 | 1.8655 | 1.9179 | 2.1003 | 1.8992 | 1.9614 | 1.9184 | 1.7916 | 1.5775 | 1.4266
17 | 0.65107 | 0.56374 | 0.52419 | 0.48633 | 0.43694 | 0.57743 | 0.98286 | 0.9304 | 1.015 | 0.97231 | 0.9394 | 0.88459 | 0.88949 | 0.90207 | 0.87585 | 0.89027 | 1.0268 | 1.5897 | 1.3799 | 1.1545 | 1.1521 | 0.99871 | 0.98055 | 0.88165
18 | 1.1466 | 1.0593 | 0.9679 | 0.97256 | 0.9706 | 1.067 | 1.3736 | 1.4288 | 1.4746 | 1.5397 | 1.5734 | 1.6027 | 1.5815 | 1.528 | 1.5266 | 1.5138 | 1.5926 | 1.8507 | 1.8038 | 1.7551 | 1.7517 | 1.6242 | 1.5264 | 1.4134
19 | 3.7963 | 3.5944 | 3.4813 | 3.5078 | 3.5016 | 3.7498 | 4.2509 | 4.9488 | 5.1834 | 5.3726 | 5.2684 | 5.3552 | 5.3478 | 5.3127 | 4.9638 | 4.9736 | 4.7841 | 5.0693 | 4.8677 | 4.7724 | 4.6924 | 4.5065 | 4.207 | 3.9641
20 | 1.8345 | 1.7197 | 1.6794 | 1.6377 | 1.6459 | 1.8358 | 2.3236 | 2.6386 | 2.987 | 3.0789 | 3.1266 | 3.1329 | 3.0897 | 3.049 | 2.799 | 2.731 | 2.9043 | 3.0211 | 2.8797 | 2.8215 | 2.6509 | 2.1802 | 2.1685 | 2.0492
21 | 1.0323 | 0.99486 | 0.95611 | 0.93831 | 0.95281 | 1.11 | 1.7728 | 1.9819 | 2.0548 | 2.0539 | 2.115 | 2.1055 | 1.9951 | 1.9797 | 1.7633 | 1.5964 | 1.6047 | 1.7868 | 1.7225 | 1.654 | 1.6385 | 1.4954 | 1.304 | 1.1805
22 | 1.3151 | 1.3229 | 1.2976 | 1.2863 | 1.2492 | 1.2238 | 1.2556 | 1.1114 | 1.1077 | 1.1199 | 1.1039 | 1.1096 | 1.1266 | 1.165 | 1.1706 | 1.1691 | 1.1305 | 1.1817 | 1.1401 | 1.1226 | 1.1441 | 1.12 | 1.2589 | 1.2955
23 | 4.8153 | 4.5326 | 4.2754 | 4.2722 | 4.1747 | 4.6338 | 6.0195 | 6.4555 | 7.0316 | 7.5403 | 7.3128 | 7.3108 | 7.3486 | 7.1578 | 6.9686 | 6.5825 | 6.7791 | 7.8581 | 7.5432 | 7.2208 | 7.011 | 6.5439 | 6.2228 | 5.6611
24 | 3.0737 | 2.9393 | 2.7326 | 2.6725 | 2.5584 | 2.8788 | 3.7672 | 3.4256 | 2.7554 | 2.004 | 3.6599 | 3.7133 | 3.6615 | 3.6983 | 3.51 | 3.5897 | 3.6716 | 4.6164 | 4.1833 | 3.8436 | 3.8241 | 3.6943 | 3.9085 | 3.6299
25 | 0.96497 | 0.96391 | 0.95352 | 0.97438 | 0.95548 | 0.96979 | 1.0171 | 0.93118 | 0.77677 | 0.75028 | 1.0098 | 0.92382 | 0.94271 | 0.97848 | 1.0025 | 1.0325 | 1.1229 | 1.1765 | 1.0862 | 1.0242 | 1.0485 | 1.0362 | 1.0962 | 1.1606
26 | 3.8349 | 3.711 | 3.7473 | 3.7817 | 3.8141 | 3.8816 | 4.799 | 4.925 | 5.0123 | 4.8967 | 4.8189 | 4.9977 | 5.1844 | 5.0487 | 4.9622 | 5.0185 | 4.8299 | 5.0825 | 4.8762 | 4.5848 | 4.6566 | 4.5042 | 4.0824 | 3.9814
27 | 2.255 | 2.1857 | 2.0928 | 2.1399 | 2.0513 | 2.0309 | 2.0772 | 2.5194 | 2.5659 | 2.5526 | 2.5306 | 2.5885 | 2.5762 | 2.5659 | 2.247 | 2.4099 | 2.5783 | 2.5859 | 2.4199 | 2.2943 | 2.2978 | 2.1765 | 2.0942 | 2.0853
28 | 1.7014 | 1.6775 | 1.5808 | 1.5516 | 1.5009 | 1.5402 | 1.8609 | 1.8788 | 2.0319 | 2.1125 | 2.081 | 2.0421 | 1.9985 | 1.9694 | 1.8535 | 1.9038 | 2.0354 | 2.5039 | 2.3225 | 2.1233 | 2.097 | 1.9221 | 2 | 1.8658
29 | 3.8767 | 3.6856 | 3.534 | 3.5784 | 3.5394 | 3.9546 | 6.2825 | 7.0414 | 7.3473 | 7.1394 | 6.8499 | 7.2948 | 6.7981 | 6.5485 | 5.6953 | 5.6697 | 5.8289 | 6.3834 | 5.772 | 5.9612 | 5.8304 | 5.4451 | 4.7943 | 4.3357
30 | 0.95415 | 0.82617 | 0.76821 | 0.71272 | 0.64035 | 0.84624 | 1.4404 | 1.3635 | 1.4875 | 1.4249 | 1.3767 | 1.2964 | 1.3036 | 1.322 | 1.2836 | 1.3047 | 1.5048 | 2.3297 | 2.0222 | 1.6919 | 1.6884 | 1.4636 | 1.437 | 1.2921
31 | 5.4782 | 5.0613 | 4.6244 | 4.6467 | 4.6373 | 5.0978 | 6.5627 | 6.8265 | 7.0455 | 7.3564 | 7.5171 | 7.6573 | 7.5562 | 7.3005 | 7.2936 | 7.2324 | 7.609 | 8.8424 | 8.618 | 8.3856 | 8.3693 | 7.7602 | 7.293 | 6.7529
32 | 2.0488 | 1.9398 | 1.8788 | 1.8931 | 1.8898 | 2.0237 | 2.2941 | 2.6708 | 2.7974 | 2.8995 | 2.8433 | 2.8901 | 2.8861 | 2.8672 | 2.6789 | 2.6842 | 2.5819 | 2.7358 | 2.627 | 2.5756 | 2.5324 | 2.4321 | 2.2704 | 2.1394

## Pc, Winter, S4
LoadID | 0 | 1 | 2 | 3 | 4 | 5 | 6 | 7 | 8 | 9 | 10 | 11 | 12 | 13 | 14 | 15 | 16 | 17 | 18 | 19 | 20 | 21 | 22 | 23
1 | 2.218 | 2.1351 | 2.059 | 2.1212 | 2.0613 | 2.0641 | 2.0831 | 2.7039 | 2.7579 | 2.7316 | 2.7233 | 2.7806 | 2.7506 | 2.7019 | 2.3504 | 2.5287 | 2.7492 | 2.7073 | 2.5678 | 2.4487 | 2.4314 | 2.3234 | 2.0984 | 2.0529
2 | 1.4941 | 1.4723 | 1.3883 | 1.3632 | 1.3208 | 1.3575 | 1.6401 | 1.6663 | 1.8024 | 1.8732 | 1.8464 | 1.8114 | 1.7715 | 1.7429 | 1.6395 | 1.6843 | 1.804 | 2.2164 | 2.0582 | 1.8826 | 1.8577 | 1.7041 | 1.7633 | 1.6415
3 | 2.8995 | 2.7552 | 2.6429 | 2.6771 | 2.6502 | 2.9641 | 4.7124 | 5.2927 | 5.5229 | 5.3658 | 5.1492 | 5.4833 | 5.1087 | 4.9184 | 4.2765 | 4.2574 | 4.3797 | 4.7932 | 4.3363 | 4.4797 | 4.3799 | 4.0918 | 3.5932 | 3.2459
4 | 0.25999 | 0.22392 | 0.20847 | 0.19328 | 0.17415 | 0.23257 | 0.39797 | 0.38086 | 0.41568 | 0.39779 | 0.38478 | 0.36211 | 0.3636 | 0.36759 | 0.35666 | 0.36262 | 0.41984 | 0.64924 | 0.56441 | 0.47246 | 0.47083 | 0.40862 | 0.39692 | 0.35521
5 | 0.76018 | 0.70187 | 0.64137 | 0.64467 | 0.64403 | 0.70875 | 0.91258 | 0.95199 | 0.98261 | 1.0258 | 1.0485 | 1.0679 | 1.0535 | 1.0172 | 1.0161 | 1.0076 | 1.0608 | 1.232 | 1.2015 | 1.1693 | 1.1667 | 1.0821 | 1.0144 | 0.93841
6 | 5.2551 | 4.974 | 4.8188 | 4.8566 | 4.8507 | 5.1973 | 5.8909 | 6.8711 | 7.1971 | 7.459 | 7.3155 | 7.4357 | 7.424 | 7.3724 | 6.8875 | 6.9012 | 6.6409 | 7.0331 | 6.7563 | 6.6252 | 6.5124 | 6.256 | 5.8296 | 5.4897
7 | 2.2814 | 2.1372 | 2.0884 | 2.0369 | 2.0496 | 2.289 | 2.8977 | 3.3016 | 3.738 | 3.8523 | 3.9131 | 3.9206 | 3.8654 | 3.8119 | 3.4986 | 3.4135 | 3.6331 | 3.7759 | 3.6015 | 3.5299 | 3.3149 | 2.7271 | 2.7033 | 2.5514
8 | 0.48511 | 0.46718 | 0.44928 | 0.44106 | 0.44863 | 0.52364 | 0.83735 | 0.93925 | 0.97388 | 0.97322 | 1.0025 | 0.99788 | 0.94518 | 0.93717 | 0.83447 | 0.75534 | 0.76002 | 0.84541 | 0.8157 | 0.78354 | 0.77578 | 0.70835 | 0.61496 | 0.55573
9 | 0.51804 | 0.521 | 0.51143 | 0.50716 | 0.49312 | 0.4835 | 0.49554 | 0.44096 | 0.43958 | 0.4442 | 0.43815 | 0.44032 | 0.44674 | 0.46126 | 0.46338 | 0.46282 | 0.44819 | 0.46758 | 0.45184 | 0.44521 | 0.45336 | 0.44424 | 0.4968 | 0.51064
10 | 0.91567 | 0.86123 | 0.81271 | 0.81247 | 0.79492 | 0.88372 | 1.1483 | 1.2364 | 1.3469 | 1.444 | 1.4009 | 1.4004 | 1.4071 | 1.3693 | 1.3329 | 1.2589 | 1.2978 | 1.503 | 1.4439 | 1.3827 | 1.3418 | 1.253 | 1.1872 | 1.0784
11 | 0.59203 | 0.56538 | 0.52596 | 0.51467 | 0.4939 | 0.55773 | 0.73035 | 0.66957 | 0.53847 | 0.39081 | 0.71577 | 0.72598 | 0.71512 | 0.72069 | 0.68358 | 0.69926 | 0.71692 | 0.89978 | 0.81673 | 0.75094 | 0.74621 | 0.72181 | 0.75788 | 0.70177
12 | 1.7421 | 1.7399 | 1.7219 | 1.7602 | 1.7271 | 1.754 | 1.8387 | 1.6878 | 1.4079 | 1.3594 | 1.8305 | 1.6745 | 1.7082 | 1.7717 | 1.8151 | 1.8696 | 2.0349 | 2.1303 | 1.9679 | 1.8561 | 1.8995 | 1.8779 | 1.9821 | 2.0976
13 | 4.9 | 4.7409 | 4.7886 | 4.8331 | 4.8764 | 4.964 | 6.1372 | 6.305 | 6.417 | 6.2684 | 6.1695 | 6.3982 | 6.6364 | 6.461 | 6.35 | 6.4221 | 6.1824 | 6.5036 | 6.2412 | 5.8689 | 5.9598 | 5.7658 | 5.2194 | 5.0885
14 | 2.2629 | 2.1927 | 2.1002 | 2.1481 | 2.0605 | 2.041 | 2.0862 | 2.5382 | 2.5853 | 2.5714 | 2.5498 | 2.608 | 2.5948 | 2.5828 | 2.2611 | 2.4254 | 2.5968 | 2.6022 | 2.4367 | 2.3109 | 2.3134 | 2.1922 | 2.1033 | 2.0927
15 | 0.82694 | 0.81488 | 0.76836 | 0.75447 | 0.73101 | 0.75132 | 0.90772 | 0.92221 | 0.99758 | 1.0367 | 1.0219 | 1.0025 | 0.98044 | 0.9646 | 0.90741 | 0.93219 | 0.99842 | 1.2267 | 1.1392 | 1.0419 | 1.0281 | 0.94316 | 0.97593 | 0.90852
16 | 1.3322 | 1.2659 | 1.2143 | 1.23 | 1.2177 | 1.3619 | 2.1652 | 2.4318 | 2.5376 | 2.4654 | 2.3658 | 2.5194 | 2.3472 | 2.2598 | 1.9649 | 1.9561 | 2.0123 | 2.2023 | 1.9923 | 2.0582 | 2.0124 | 1.88 | 1.6509 | 1.4913
17 | 0.66528 | 0.57297 | 0.53343 | 0.49456 | 0.44561 | 0.59512 | 1.0183 | 0.97454 | 1.0637 | 1.0179 | 0.98457 | 0.92658 | 0.93039 | 0.94059 | 0.91262 | 0.92788 | 1.0743 | 1.6613 | 1.4442 | 1.209 | 1.2048 | 1.0456 | 1.0156 | 0.90892
18 | 1.1973 | 1.1054 | 1.0102 | 1.0154 | 1.0144 | 1.1163 | 1.4373 | 1.4994 | 1.5476 | 1.6156 | 1.6514 | 1.682 | 1.6593 | 1.602 | 1.6004 | 1.587 | 1.6708 | 1.9404 | 1.8923 | 1.8417 | 1.8375 | 1.7043 | 1.5977 | 1.478
19 | 3.9729 | 3.7603 | 3.643 | 3.6716 | 3.6671 | 3.9292 | 4.4535 | 5.1946 | 5.441 | 5.639 | 5.5305 | 5.6214 | 5.6126 | 5.5736 | 5.2069 | 5.2173 | 5.0205 | 5.317 | 5.1078 | 5.0087 | 4.9234 | 4.7296 | 4.4072 | 4.1502
20 | 1.9132 | 1.7923 | 1.7514 | 1.7082 | 1.7189 | 1.9196 | 2.4301 | 2.7688 | 3.1348 | 3.2307 | 3.2816 | 3.288 | 3.2417 | 3.1968 | 2.934 | 2.8627 | 3.0468 | 3.1666 | 3.0204 | 2.9603 | 2.78 | 2.287 | 2.2671 | 2.1397
21 | 1.0742 | 1.0345 | 0.99484 | 0.97662 | 0.9934 | 1.1595 | 1.8541 | 2.0798 | 2.1564 | 2.155 | 2.2198 | 2.2096 | 2.0929 | 2.0752 | 1.8478 | 1.6725 | 1.6829 | 1.872 | 1.8062 | 1.735 | 1.7178 | 1.5685 | 1.3617 | 1.2305
22 | 1.3691 | 1.3769 | 1.3516 | 1.3403 | 1.3033 | 1.2778 | 1.3096 | 1.1654 | 1.1618 | 1.174 | 1.158 | 1.1637 | 1.1807 | 1.219 | 1.2247 | 1.2232 | 1.1845 | 1.2357 | 1.1942 | 1.1766 | 1.1982 | 1.1741 | 1.313 | 1.3495
23 | 5.0163 | 4.718 | 4.4523 | 4.4509 | 4.3548 | 4.8412 | 6.2907 | 6.7731 | 7.3786 | 7.9107 | 7.6745 | 7.6715 | 7.7082 | 7.5014 | 7.3018 | 6.8967 | 7.1096 | 8.2339 | 7.9103 | 7.5748 | 7.3508 | 6.8645 | 6.5036 | 5.9076
24 | 3.1743 | 3.0314 | 2.8201 | 2.7595 | 2.6482 | 2.9904 | 3.9159 | 3.59 | 2.8871 | 2.0954 | 3.8378 | 3.8925 | 3.8343 | 3.8641 | 3.6652 | 3.7492 | 3.8439 | 4.8243 | 4.3791 | 4.0263 | 4.0009 | 3.8702 | 4.0635 | 3.7627
25 | 1.0086 | 1.0073 | 0.99691 | 1.019 | 0.99993 | 1.0155 | 1.0645 | 0.97714 | 0.81508 | 0.78703 | 1.0598 | 0.96945 | 0.98894 | 1.0257 | 1.0508 | 1.0824 | 1.1781 | 1.2333 | 1.1393 | 1.0746 | 1.0997 | 1.0872 | 1.1475 | 1.2144
26 | 4.018 | 3.8876 | 3.9266 | 3.9632 | 3.9986 | 4.0704 | 5.0325 | 5.1701 | 5.2619 | 5.1401 | 5.059 | 5.2466 | 5.4419 | 5.298 | 5.207 | 5.2662 | 5.0696 | 5.3329 | 5.1178 | 4.8125 | 4.8871 | 4.728 | 4.2799 | 4.1725
27 | 2.3572 | 2.2841 | 2.1877 | 2.2377 | 2.1463 | 2.1261 | 2.1732 | 2.644 | 2.693 | 2.6785 | 2.6561 | 2.7166 | 2.7029 | 2.6904 | 2.3553 | 2.5265 | 2.705 | 2.7107 | 2.5382 | 2.4072 | 2.4098 | 2.2836 | 2.1909 | 2.1799
28 | 1.7667 | 1.7409 | 1.6415 | 1.6118 | 1.5617 | 1.6051 | 1.9392 | 1.9702 | 2.1312 | 2.2149 | 2.1832 | 2.1418 | 2.0946 | 2.0607 | 1.9386 | 1.9915 | 2.133 | 2.6206 | 2.4336 | 2.2259 | 2.1965 | 2.0149 | 2.0849 | 1.9409
29 | 4.0488 | 3.8474 | 3.6905 | 3.7382 | 3.7008 | 4.1391 | 6.5804 | 7.3907 | 7.7122 | 7.4927 | 7.1903 | 7.6569 | 7.1338 | 6.8681 | 5.9717 | 5.945 | 6.1158 | 6.6932 | 6.0551 | 6.2554 | 6.116 | 5.7137 | 5.0175 | 4.5325
30 | 0.97498 | 0.8397 | 0.78175 | 0.72478 | 0.65305 | 0.87215 | 1.4924 | 1.4282 | 1.5588 | 1.4917 | 1.4429 | 1.3579 | 1.3635 | 1.3785 | 1.3375 | 1.3598 | 1.5744 | 2.4346 | 2.1165 | 1.7717 | 1.7656 | 1.5323 | 1.4884 | 1.332
31 | 5.7204 | 5.2816 | 4.8263 | 4.8512 | 4.8464 | 5.3333 | 6.8672 | 7.1637 | 7.3942 | 7.7189 | 7.8899 | 8.0362 | 7.9278 | 7.6542 | 7.6461 | 7.5821 | 7.9827 | 9.2709 | 9.0409 | 8.7993 | 8.7792 | 8.1429 | 7.6335 | 7.0615
32 | 2.1441 | 2.0294 | 1.9661 | 1.9815 | 1.9791 | 2.1205 | 2.4035 | 2.8034 | 2.9364 | 3.0433 | 2.9847 | 3.0338 | 3.029 | 3.008 | 2.8101 | 2.8157 | 2.7095 | 2.8695 | 2.7566 | 2.7031 | 2.6571 | 2.5525 | 2.3785 | 2.2398

## Pc, Winter, S5
LoadID | 0 | 1 | 2 | 3 | 4 | 5 | 6 | 7 | 8 | 9 | 10 | 11 | 12 | 13 | 14 | 15 | 16 | 17 | 18 | 19 | 20 | 21 | 22 | 23
1 | 2.218 | 2.1351 | 2.059 | 2.1212 | 2.0613 | 2.0641 | 2.0831 | 2.7039 | 2.7579 | 2.7316 | 2.7233 | 2.7806 | 2.7506 | 2.7019 | 2.3504 | 2.5287 | 2.7492 | 2.7073 | 2.5678 | 2.4487 | 2.4314 | 2.3234 | 2.0984 | 2.0529
2 | 1.4941 | 1.4723 | 1.3883 | 1.3632 | 1.3208 | 1.3575 | 1.6401 | 1.6663 | 1.8024 | 1.8732 | 1.8464 | 1.8114 | 1.7715 | 1.7429 | 1.6395 | 1.6843 | 1.804 | 2.2164 | 2.0582 | 1.8826 | 1.8577 | 1.7041 | 1.7633 | 1.6415
3 | 2.8995 | 2.7552 | 2.6429 | 2.6771 | 2.6502 | 2.9641 | 4.7124 | 5.2927 | 5.5229 | 5.3658 | 5.1492 | 5.4833 | 5.1087 | 4.9184 | 4.2765 | 4.2574 | 4.3797 | 4.7932 | 4.3363 | 4.4797 | 4.3799 | 4.0918 | 3.5932 | 3.2459
4 | 0.25999 | 0.22392 | 0.20847 | 0.19328 | 0.17415 | 0.23257 | 0.39797 | 0.38086 | 0.41568 | 0.39779 | 0.38478 | 0.36211 | 0.3636 | 0.36759 | 0.35666 | 0.36262 | 0.41984 | 0.64924 | 0.56441 | 0.47246 | 0.47083 | 0.40862 | 0.39692 | 0.35521
5 | 0.76018 | 0.70187 | 0.64137 | 0.64467 | 0.64403 | 0.70875 | 0.91258 | 0.95199 | 0.98261 | 1.0258 | 1.0485 | 1.0679 | 1.0535 | 1.0172 | 1.0161 | 1.0076 | 1.0608 | 1.232 | 1.2015 | 1.1693 | 1.1667 | 1.0821 | 1.0144 | 0.93841
6 | 5.2551 | 4.974 | 4.8188 | 4.8566 | 4.8507 | 5.1973 | 5.8909 | 6.8711 | 7.1971 | 7.459 | 7.3155 | 7.4357 | 7.424 | 7.3724 | 6.8875 | 6.9012 | 6.6409 | 7.0331 | 6.7563 | 6.6252 | 6.5124 | 6.256 | 5.8296 | 5.4897
7 | 2.2814 | 2.1372 | 2.0884 | 2.0369 | 2.0496 | 2.289 | 2.8977 | 3.3016 | 3.738 | 3.8523 | 3.9131 | 3.9206 | 3.8654 | 3.8119 | 3.4986 | 3.4135 | 3.6331 | 3.7759 | 3.6015 | 3.5299 | 3.3149 | 2.7271 | 2.7033 | 2.5514
8 | 0.48511 | 0.46718 | 0.44928 | 0.44106 | 0.44863 | 0.52364 | 0.83735 | 0.93925 | 0.97388 | 0.97322 | 1.0025 | 0.99788 | 0.94518 | 0.93717 | 0.83447 | 0.75534 | 0.76002 | 0.84541 | 0.8157 | 0.78354 | 0.77578 | 0.70835 | 0.61496 | 0.55573
9 | 0.51804 | 0.521 | 0.51143 | 0.50716 | 0.49312 | 0.4835 | 0.49554 | 0.44096 | 0.43958 | 0.4442 | 0.43815 | 0.44032 | 0.44674 | 0.46126 | 0.46338 | 0.46282 | 0.44819 | 0.46758 | 0.45184 | 0.44521 | 0.45336 | 0.44424 | 0.4968 | 0.51064
10 | 0.91567 | 0.86123 | 0.81271 | 0.81247 | 0.79492 | 0.88372 | 1.1483 | 1.2364 | 1.3469 | 1.444 | 1.4009 | 1.4004 | 1.4071 | 1.3693 | 1.3329 | 1.2589 | 1.2978 | 1.503 | 1.4439 | 1.3827 | 1.3418 | 1.253 | 1.1872 | 1.0784
11 | 0.59203 | 0.56538 | 0.52596 | 0.51467 | 0.4939 | 0.55773 | 0.73035 | 0.66957 | 0.53847 | 0.39081 | 0.71577 | 0.72598 | 0.71512 | 0.72069 | 0.68358 | 0.69926 | 0.71692 | 0.89978 | 0.81673 | 0.75094 | 0.74621 | 0.72181 | 0.75788 | 0.70177
12 | 1.7421 | 1.7399 | 1.7219 | 1.7602 | 1.7271 | 1.754 | 1.8387 | 1.6878 | 1.4079 | 1.3594 | 1.8305 | 1.6745 | 1.7082 | 1.7717 | 1.8151 | 1.8696 | 2.0349 | 2.1303 | 1.9679 | 1.8561 | 1.8995 | 1.8779 | 1.9821 | 2.0976
13 | 4.9 | 4.7409 | 4.7886 | 4.8331 | 4.8764 | 4.964 | 6.1372 | 6.305 | 6.417 | 6.2684 | 6.1695 | 6.3982 | 6.6364 | 6.461 | 6.35 | 6.4221 | 6.1824 | 6.5036 | 6.2412 | 5.8689 | 5.9598 | 5.7658 | 5.2194 | 5.0885
14 | 2.2629 | 2.1927 | 2.1002 | 2.1481 | 2.0605 | 2.041 | 2.0862 | 2.5382 | 2.5853 | 2.5714 | 2.5498 | 2.608 | 2.5948 | 2.5828 | 2.2611 | 2.4254 | 2.5968 | 2.6022 | 2.4367 | 2.3109 | 2.3134 | 2.1922 | 2.1033 | 2.0927
15 | 0.82694 | 0.81488 | 0.76836 | 0.75447 | 0.73101 | 0.75132 | 0.90772 | 0.92221 | 0.99758 | 1.0367 | 1.0219 | 1.0025 | 0.98044 | 0.9646 | 0.90741 | 0.93219 | 0.99842 | 1.2267 | 1.1392 | 1.0419 | 1.0281 | 0.94316 | 0.97593 | 0.90852
16 | 1.3322 | 1.2659 | 1.2143 | 1.23 | 1.2177 | 1.3619 | 2.1652 | 2.4318 | 2.5376 | 2.4654 | 2.3658 | 2.5194 | 2.3472 | 2.2598 | 1.9649 | 1.9561 | 2.0123 | 2.2023 | 1.9923 | 2.0582 | 2.0124 | 1.88 | 1.6509 | 1.4913
17 | 0.66528 | 0.57297 | 0.53343 | 0.49456 | 0.44561 | 0.59512 | 1.0183 | 0.97454 | 1.0637 | 1.0179 | 0.98457 | 0.92658 | 0.93039 | 0.94059 | 0.91262 | 0.92788 | 1.0743 | 1.6613 | 1.4442 | 1.209 | 1.2048 | 1.0456 | 1.0156 | 0.90892
18 | 1.1973 | 1.1054 | 1.0102 | 1.0154 | 1.0144 | 1.1163 | 1.4373 | 1.4994 | 1.5476 | 1.6156 | 1.6514 | 1.682 | 1.6593 | 1.602 | 1.6004 | 1.587 | 1.6708 | 1.9404 | 1.8923 | 1.8417 | 1.8375 | 1.7043 | 1.5977 | 1.478
19 | 3.9729 | 3.7603 | 3.643 | 3.6716 | 3.6671 | 3.9292 | 4.4535 | 5.1946 | 5.441 | 5.639 | 5.5305 | 5.6214 | 5.6126 | 5.5736 | 5.2069 | 5.2173 | 5.0205 | 5.317 | 5.1078 | 5.0087 | 4.9234 | 4.7296 | 4.4072 | 4.1502
20 | 1.9132 | 1.7923 | 1.7514 | 1.7082 | 1.7189 | 1.9196 | 2.4301 | 2.7688 | 3.1348 | 3.2307 | 3.2816 | 3.288 | 3.2417 | 3.1968 | 2.934 | 2.8627 | 3.0468 | 3.1666 | 3.0204 | 2.9603 | 2.78 | 2.287 | 2.2671 | 2.1397
21 | 1.0742 | 1.0345 | 0.99484 | 0.97662 | 0.9934 | 1.1595 | 1.8541 | 2.0798 | 2.1564 | 2.155 | 2.2198 | 2.2096 | 2.0929 | 2.0752 | 1.8478 | 1.6725 | 1.6829 | 1.872 | 1.8062 | 1.735 | 1.7178 | 1.5685 | 1.3617 | 1.2305
22 | 1.3691 | 1.3769 | 1.3516 | 1.3403 | 1.3033 | 1.2778 | 1.3096 | 1.1654 | 1.1618 | 1.174 | 1.158 | 1.1637 | 1.1807 | 1.219 | 1.2247 | 1.2232 | 1.1845 | 1.2357 | 1.1942 | 1.1766 | 1.1982 | 1.1741 | 1.313 | 1.3495
23 | 5.0163 | 4.718 | 4.4523 | 4.4509 | 4.3548 | 4.8412 | 6.2907 | 6.7731 | 7.3786 | 7.9107 | 7.6745 | 7.6715 | 7.7082 | 7.5014 | 7.3018 | 6.8967 | 7.1096 | 8.2339 | 7.9103 | 7.5748 | 7.3508 | 6.8645 | 6.5036 | 5.9076
24 | 3.1743 | 3.0314 | 2.8201 | 2.7595 | 2.6482 | 2.9904 | 3.9159 | 3.59 | 2.8871 | 2.0954 | 3.8378 | 3.8925 | 3.8343 | 3.8641 | 3.6652 | 3.7492 | 3.8439 | 4.8243 | 4.3791 | 4.0263 | 4.0009 | 3.8702 | 4.0635 | 3.7627
25 | 1.0086 | 1.0073 | 0.99691 | 1.019 | 0.99993 | 1.0155 | 1.0645 | 0.97714 | 0.81508 | 0.78703 | 1.0598 | 0.96945 | 0.98894 | 1.0257 | 1.0508 | 1.0824 | 1.1781 | 1.2333 | 1.1393 | 1.0746 | 1.0997 | 1.0872 | 1.1475 | 1.2144
26 | 4.018 | 3.8876 | 3.9266 | 3.9632 | 3.9986 | 4.0704 | 5.0325 | 5.1701 | 5.2619 | 5.1401 | 5.059 | 5.2466 | 5.4419 | 5.298 | 5.207 | 5.2662 | 5.0696 | 5.3329 | 5.1178 | 4.8125 | 4.8871 | 4.728 | 4.2799 | 4.1725
27 | 2.3572 | 2.2841 | 2.1877 | 2.2377 | 2.1463 | 2.1261 | 2.1732 | 2.644 | 2.693 | 2.6785 | 2.6561 | 2.7166 | 2.7029 | 2.6904 | 2.3553 | 2.5265 | 2.705 | 2.7107 | 2.5382 | 2.4072 | 2.4098 | 2.2836 | 2.1909 | 2.1799
28 | 1.7667 | 1.7409 | 1.6415 | 1.6118 | 1.5617 | 1.6051 | 1.9392 | 1.9702 | 2.1312 | 2.2149 | 2.1832 | 2.1418 | 2.0946 | 2.0607 | 1.9386 | 1.9915 | 2.133 | 2.6206 | 2.4336 | 2.2259 | 2.1965 | 2.0149 | 2.0849 | 1.9409
29 | 4.0488 | 3.8474 | 3.6905 | 3.7382 | 3.7008 | 4.1391 | 6.5804 | 7.3907 | 7.7122 | 7.4927 | 7.1903 | 7.6569 | 7.1338 | 6.8681 | 5.9717 | 5.945 | 6.1158 | 6.6932 | 6.0551 | 6.2554 | 6.116 | 5.7137 | 5.0175 | 4.5325
30 | 0.97498 | 0.8397 | 0.78175 | 0.72478 | 0.65305 | 0.87215 | 1.4924 | 1.4282 | 1.5588 | 1.4917 | 1.4429 | 1.3579 | 1.3635 | 1.3785 | 1.3375 | 1.3598 | 1.5744 | 2.4346 | 2.1165 | 1.7717 | 1.7656 | 1.5323 | 1.4884 | 1.332
31 | 5.7204 | 5.2816 | 4.8263 | 4.8512 | 4.8464 | 5.3333 | 6.8672 | 7.1637 | 7.3942 | 7.7189 | 7.8899 | 8.0362 | 7.9278 | 7.6542 | 7.6461 | 7.5821 | 7.9827 | 9.2709 | 9.0409 | 8.7993 | 8.7792 | 8.1429 | 7.6335 | 7.0615
32 | 2.1441 | 2.0294 | 1.9661 | 1.9815 | 1.9791 | 2.1205 | 2.4035 | 2.8034 | 2.9364 | 3.0433 | 2.9847 | 3.0338 | 3.029 | 3.008 | 2.8101 | 2.8157 | 2.7095 | 2.8695 | 2.7566 | 2.7031 | 2.6571 | 2.5525 | 2.3785 | 2.2398

## Pc, Winter, S6
LoadID | 0 | 1 | 2 | 3 | 4 | 5 | 6 | 7 | 8 | 9 | 10 | 11 | 12 | 13 | 14 | 15 | 16 | 17 | 18 | 19 | 20 | 21 | 22 | 23
1 | 2.218 | 2.1351 | 2.059 | 2.1212 | 2.0613 | 2.0641 | 2.0831 | 2.7039 | 2.7579 | 2.7316 | 2.7233 | 2.7806 | 2.7506 | 2.7019 | 2.3504 | 2.5287 | 2.7492 | 2.7073 | 2.5678 | 2.4487 | 2.4314 | 2.3234 | 2.0984 | 2.0529
2 | 1.4941 | 1.4723 | 1.3883 | 1.3632 | 1.3208 | 1.3575 | 1.6401 | 1.6663 | 1.8024 | 1.8732 | 1.8464 | 1.8114 | 1.7715 | 1.7429 | 1.6395 | 1.6843 | 1.804 | 2.2164 | 2.0582 | 1.8826 | 1.8577 | 1.7041 | 1.7633 | 1.6415
3 | 2.8995 | 2.7552 | 2.6429 | 2.6771 | 2.6502 | 2.9641 | 4.7124 | 5.2927 | 5.5229 | 5.3658 | 5.1492 | 5.4833 | 5.1087 | 4.9184 | 4.2765 | 4.2574 | 4.3797 | 4.7932 | 4.3363 | 4.4797 | 4.3799 | 4.0918 | 3.5932 | 3.2459
4 | 0.25999 | 0.22392 | 0.20847 | 0.19328 | 0.17415 | 0.23257 | 0.39797 | 0.38086 | 0.41568 | 0.39779 | 0.38478 | 0.36211 | 0.3636 | 0.36759 | 0.35666 | 0.36262 | 0.41984 | 0.64924 | 0.56441 | 0.47246 | 0.47083 | 0.40862 | 0.39692 | 0.35521
5 | 0.76018 | 0.70187 | 0.64137 | 0.64467 | 0.64403 | 0.70875 | 0.91258 | 0.95199 | 0.98261 | 1.0258 | 1.0485 | 1.0679 | 1.0535 | 1.0172 | 1.0161 | 1.0076 | 1.0608 | 1.232 | 1.2015 | 1.1693 | 1.1667 | 1.0821 | 1.0144 | 0.93841
6 | 5.2551 | 4.974 | 4.8188 | 4.8566 | 4.8507 | 5.1973 | 5.8909 | 6.8711 | 7.1971 | 7.459 | 7.3155 | 7.4357 | 7.424 | 7.3724 | 6.8875 | 6.9012 | 6.6409 | 7.0331 | 6.7563 | 6.6252 | 6.5124 | 6.256 | 5.8296 | 5.4897
7 | 2.2814 | 2.1372 | 2.0884 | 2.0369 | 2.0496 | 2.289 | 2.8977 | 3.3016 | 3.738 | 3.8523 | 3.9131 | 3.9206 | 3.8654 | 3.8119 | 3.4986 | 3.4135 | 3.6331 | 3.7759 | 3.6015 | 3.5299 | 3.3149 | 2.7271 | 2.7033 | 2.5514
8 | 0.48511 | 0.46718 | 0.44928 | 0.44106 | 0.44863 | 0.52364 | 0.83735 | 0.93925 | 0.97388 | 0.97322 | 1.0025 | 0.99788 | 0.94518 | 0.93717 | 0.83447 | 0.75534 | 0.76002 | 0.84541 | 0.8157 | 0.78354 | 0.77578 | 0.70835 | 0.61496 | 0.55573
9 | 0.51804 | 0.521 | 0.51143 | 0.50716 | 0.49312 | 0.4835 | 0.49554 | 0.44096 | 0.43958 | 0.4442 | 0.43815 | 0.44032 | 0.44674 | 0.46126 | 0.46338 | 0.46282 | 0.44819 | 0.46758 | 0.45184 | 0.44521 | 0.45336 | 0.44424 | 0.4968 | 0.51064
10 | 0.91567 | 0.86123 | 0.81271 | 0.81247 | 0.79492 | 0.88372 | 1.1483 | 1.2364 | 1.3469 | 1.444 | 1.4009 | 1.4004 | 1.4071 | 1.3693 | 1.3329 | 1.2589 | 1.2978 | 1.503 | 1.4439 | 1.3827 | 1.3418 | 1.253 | 1.1872 | 1.0784
11 | 0.59203 | 0.56538 | 0.52596 | 0.51467 | 0.4939 | 0.55773 | 0.73035 | 0.66957 | 0.53847 | 0.39081 | 0.71577 | 0.72598 | 0.71512 | 0.72069 | 0.68358 | 0.69926 | 0.71692 | 0.89978 | 0.81673 | 0.75094 | 0.74621 | 0.72181 | 0.75788 | 0.70177
12 | 1.7421 | 1.7399 | 1.7219 | 1.7602 | 1.7271 | 1.754 | 1.8387 | 1.6878 | 1.4079 | 1.3594 | 1.8305 | 1.6745 | 1.7082 | 1.7717 | 1.8151 | 1.8696 | 2.0349 | 2.1303 | 1.9679 | 1.8561 | 1.8995 | 1.8779 | 1.9821 | 2.0976
13 | 4.9 | 4.7409 | 4.7886 | 4.8331 | 4.8764 | 4.964 | 6.1372 | 6.305 | 6.417 | 6.2684 | 6.1695 | 6.3982 | 6.6364 | 6.461 | 6.35 | 6.4221 | 6.1824 | 6.5036 | 6.2412 | 5.8689 | 5.9598 | 5.7658 | 5.2194 | 5.0885
14 | 2.2629 | 2.1927 | 2.1002 | 2.1481 | 2.0605 | 2.041 | 2.0862 | 2.5382 | 2.5853 | 2.5714 | 2.5498 | 2.608 | 2.5948 | 2.5828 | 2.2611 | 2.4254 | 2.5968 | 2.6022 | 2.4367 | 2.3109 | 2.3134 | 2.1922 | 2.1033 | 2.0927
15 | 0.82694 | 0.81488 | 0.76836 | 0.75447 | 0.73101 | 0.75132 | 0.90772 | 0.92221 | 0.99758 | 1.0367 | 1.0219 | 1.0025 | 0.98044 | 0.9646 | 0.90741 | 0.93219 | 0.99842 | 1.2267 | 1.1392 | 1.0419 | 1.0281 | 0.94316 | 0.97593 | 0.90852
16 | 1.3322 | 1.2659 | 1.2143 | 1.23 | 1.2177 | 1.3619 | 2.1652 | 2.4318 | 2.5376 | 2.4654 | 2.3658 | 2.5194 | 2.3472 | 2.2598 | 1.9649 | 1.9561 | 2.0123 | 2.2023 | 1.9923 | 2.0582 | 2.0124 | 1.88 | 1.6509 | 1.4913
17 | 0.66528 | 0.57297 | 0.53343 | 0.49456 | 0.44561 | 0.59512 | 1.0183 | 0.97454 | 1.0637 | 1.0179 | 0.98457 | 0.92658 | 0.93039 | 0.94059 | 0.91262 | 0.92788 | 1.0743 | 1.6613 | 1.4442 | 1.209 | 1.2048 | 1.0456 | 1.0156 | 0.90892
18 | 1.1973 | 1.1054 | 1.0102 | 1.0154 | 1.0144 | 1.1163 | 1.4373 | 1.4994 | 1.5476 | 1.6156 | 1.6514 | 1.682 | 1.6593 | 1.602 | 1.6004 | 1.587 | 1.6708 | 1.9404 | 1.8923 | 1.8417 | 1.8375 | 1.7043 | 1.5977 | 1.478
19 | 3.9729 | 3.7603 | 3.643 | 3.6716 | 3.6671 | 3.9292 | 4.4535 | 5.1946 | 5.441 | 5.639 | 5.5305 | 5.6214 | 5.6126 | 5.5736 | 5.2069 | 5.2173 | 5.0205 | 5.317 | 5.1078 | 5.0087 | 4.9234 | 4.7296 | 4.4072 | 4.1502
20 | 1.9132 | 1.7923 | 1.7514 | 1.7082 | 1.7189 | 1.9196 | 2.4301 | 2.7688 | 3.1348 | 3.2307 | 3.2816 | 3.288 | 3.2417 | 3.1968 | 2.934 | 2.8627 | 3.0468 | 3.1666 | 3.0204 | 2.9603 | 2.78 | 2.287 | 2.2671 | 2.1397
21 | 1.0742 | 1.0345 | 0.99484 | 0.97662 | 0.9934 | 1.1595 | 1.8541 | 2.0798 | 2.1564 | 2.155 | 2.2198 | 2.2096 | 2.0929 | 2.0752 | 1.8478 | 1.6725 | 1.6829 | 1.872 | 1.8062 | 1.735 | 1.7178 | 1.5685 | 1.3617 | 1.2305
22 | 1.3691 | 1.3769 | 1.3516 | 1.3403 | 1.3033 | 1.2778 | 1.3096 | 1.1654 | 1.1618 | 1.174 | 1.158 | 1.1637 | 1.1807 | 1.219 | 1.2247 | 1.2232 | 1.1845 | 1.2357 | 1.1942 | 1.1766 | 1.1982 | 1.1741 | 1.313 | 1.3495
23 | 5.0163 | 4.718 | 4.4523 | 4.4509 | 4.3548 | 4.8412 | 6.2907 | 6.7731 | 7.3786 | 7.9107 | 7.6745 | 7.6715 | 7.7082 | 7.5014 | 7.3018 | 6.8967 | 7.1096 | 8.2339 | 7.9103 | 7.5748 | 7.3508 | 6.8645 | 6.5036 | 5.9076
24 | 3.1743 | 3.0314 | 2.8201 | 2.7595 | 2.6482 | 2.9904 | 3.9159 | 3.59 | 2.8871 | 2.0954 | 3.8378 | 3.8925 | 3.8343 | 3.8641 | 3.6652 | 3.7492 | 3.8439 | 4.8243 | 4.3791 | 4.0263 | 4.0009 | 3.8702 | 4.0635 | 3.7627
25 | 1.0086 | 1.0073 | 0.99691 | 1.019 | 0.99993 | 1.0155 | 1.0645 | 0.97714 | 0.81508 | 0.78703 | 1.0598 | 0.96945 | 0.98894 | 1.0257 | 1.0508 | 1.0824 | 1.1781 | 1.2333 | 1.1393 | 1.0746 | 1.0997 | 1.0872 | 1.1475 | 1.2144
26 | 4.018 | 3.8876 | 3.9266 | 3.9632 | 3.9986 | 4.0704 | 5.0325 | 5.1701 | 5.2619 | 5.1401 | 5.059 | 5.2466 | 5.4419 | 5.298 | 5.207 | 5.2662 | 5.0696 | 5.3329 | 5.1178 | 4.8125 | 4.8871 | 4.728 | 4.2799 | 4.1725
27 | 2.3572 | 2.2841 | 2.1877 | 2.2377 | 2.1463 | 2.1261 | 2.1732 | 2.644 | 2.693 | 2.6785 | 2.6561 | 2.7166 | 2.7029 | 2.6904 | 2.3553 | 2.5265 | 2.705 | 2.7107 | 2.5382 | 2.4072 | 2.4098 | 2.2836 | 2.1909 | 2.1799
28 | 1.7667 | 1.7409 | 1.6415 | 1.6118 | 1.5617 | 1.6051 | 1.9392 | 1.9702 | 2.1312 | 2.2149 | 2.1832 | 2.1418 | 2.0946 | 2.0607 | 1.9386 | 1.9915 | 2.133 | 2.6206 | 2.4336 | 2.2259 | 2.1965 | 2.0149 | 2.0849 | 1.9409
29 | 4.0488 | 3.8474 | 3.6905 | 3.7382 | 3.7008 | 4.1391 | 6.5804 | 7.3907 | 7.7122 | 7.4927 | 7.1903 | 7.6569 | 7.1338 | 6.8681 | 5.9717 | 5.945 | 6.1158 | 6.6932 | 6.0551 | 6.2554 | 6.116 | 5.7137 | 5.0175 | 4.5325
30 | 0.97498 | 0.8397 | 0.78175 | 0.72478 | 0.65305 | 0.87215 | 1.4924 | 1.4282 | 1.5588 | 1.4917 | 1.4429 | 1.3579 | 1.3635 | 1.3785 | 1.3375 | 1.3598 | 1.5744 | 2.4346 | 2.1165 | 1.7717 | 1.7656 | 1.5323 | 1.4884 | 1.332
31 | 5.7204 | 5.2816 | 4.8263 | 4.8512 | 4.8464 | 5.3333 | 6.8672 | 7.1637 | 7.3942 | 7.7189 | 7.8899 | 8.0362 | 7.9278 | 7.6542 | 7.6461 | 7.5821 | 7.9827 | 9.2709 | 9.0409 | 8.7993 | 8.7792 | 8.1429 | 7.6335 | 7.0615
32 | 2.1441 | 2.0294 | 1.9661 | 1.9815 | 1.9791 | 2.1205 | 2.4035 | 2.8034 | 2.9364 | 3.0433 | 2.9847 | 3.0338 | 3.029 | 3.008 | 2.8101 | 2.8157 | 2.7095 | 2.8695 | 2.7566 | 2.7031 | 2.6571 | 2.5525 | 2.3785 | 2.2398

## Pc, Winter, S7
LoadID | 0 | 1 | 2 | 3 | 4 | 5 | 6 | 7 | 8 | 9 | 10 | 11 | 12 | 13 | 14 | 15 | 16 | 17 | 18 | 19 | 20 | 21 | 22 | 23
1 | 2.0701 | 2.1351 | 2.059 | 2.1212 | 2.0613 | 2.0641 | 2.0831 | 2.7039 | 2.7579 | 2.7316 | 2.7233 | 2.7806 | 2.7506 | 2.7019 | 2.3504 | 2.5287 | 2.7492 | 2.7073 | 2.5678 | 2.4487 | 2.4314 | 2.3234 | 2.0984 | 2.0529
2 | 1.4169 | 1.4723 | 1.3883 | 1.3632 | 1.3208 | 1.3575 | 1.6401 | 1.6663 | 1.8024 | 1.8732 | 1.8464 | 1.8114 | 1.7715 | 1.7429 | 1.6395 | 1.6843 | 1.804 | 2.2164 | 2.0582 | 1.8826 | 1.8577 | 1.7041 | 1.7633 | 1.6415
3 | 2.727 | 2.7552 | 2.6429 | 2.6771 | 2.6502 | 2.9641 | 4.7124 | 5.2927 | 5.5229 | 5.3658 | 5.1492 | 5.4833 | 5.1087 | 4.9184 | 4.2765 | 4.2574 | 4.3797 | 4.7932 | 4.3363 | 4.4797 | 4.3799 | 4.0918 | 3.5932 | 3.2459
4 | 0.25222 | 0.22392 | 0.20847 | 0.19328 | 0.17415 | 0.23257 | 0.39797 | 0.38086 | 0.41568 | 0.39779 | 0.38478 | 0.36211 | 0.3636 | 0.36759 | 0.35666 | 0.36262 | 0.41984 | 0.64924 | 0.56441 | 0.47246 | 0.47083 | 0.40862 | 0.39692 | 0.35521
5 | 0.71512 | 0.70187 | 0.64137 | 0.64467 | 0.64403 | 0.70875 | 0.91258 | 0.95199 | 0.98261 | 1.0258 | 1.0485 | 1.0679 | 1.0535 | 1.0172 | 1.0161 | 1.0076 | 1.0608 | 1.232 | 1.2015 | 1.1693 | 1.1667 | 1.0821 | 1.0144 | 0.93841
6 | 4.9282 | 4.974 | 4.8188 | 4.8566 | 4.8507 | 5.1973 | 5.8909 | 6.8711 | 7.1971 | 7.459 | 7.3155 | 7.4357 | 7.424 | 7.3724 | 6.8875 | 6.9012 | 6.6409 | 7.0331 | 6.7563 | 6.6252 | 6.5124 | 6.256 | 5.8296 | 5.4897
7 | 2.1499 | 2.1372 | 2.0884 | 2.0369 | 2.0496 | 2.289 | 2.8977 | 3.3016 | 3.738 | 3.8523 | 3.9131 | 3.9206 | 3.8654 | 3.8119 | 3.4986 | 3.4135 | 3.6331 | 3.7759 | 3.6015 | 3.5299 | 3.3149 | 2.7271 | 2.7033 | 2.5514
8 | 0.45867 | 0.46718 | 0.44928 | 0.44106 | 0.44863 | 0.52364 | 0.83735 | 0.93925 | 0.97388 | 0.97322 | 1.0025 | 0.99788 | 0.94518 | 0.93717 | 0.83447 | 0.75534 | 0.76002 | 0.84541 | 0.8157 | 0.78354 | 0.77578 | 0.70835 | 0.61496 | 0.55573
9 | 0.48941 | 0.521 | 0.51143 | 0.50716 | 0.49312 | 0.4835 | 0.49554 | 0.44096 | 0.43958 | 0.4442 | 0.43815 | 0.44032 | 0.44674 | 0.46126 | 0.46338 | 0.46282 | 0.44819 | 0.46758 | 0.45184 | 0.44521 | 0.45336 | 0.44424 | 0.4968 | 0.51064
10 | 0.86432 | 0.86123 | 0.81271 | 0.81247 | 0.79492 | 0.88372 | 1.1483 | 1.2364 | 1.3469 | 1.444 | 1.4009 | 1.4004 | 1.4071 | 1.3693 | 1.3329 | 1.2589 | 1.2978 | 1.503 | 1.4439 | 1.3827 | 1.3418 | 1.253 | 1.1872 | 1.0784
11 | 0.56577 | 0.56538 | 0.52596 | 0.51467 | 0.4939 | 0.55773 | 0.73035 | 0.66957 | 0.53847 | 0.39081 | 0.71577 | 0.72598 | 0.71512 | 0.72069 | 0.68358 | 0.69926 | 0.71692 | 0.89978 | 0.81673 | 0.75094 | 0.74621 | 0.72181 | 0.75788 | 0.70177
12 | 1.6366 | 1.7399 | 1.7219 | 1.7602 | 1.7271 | 1.754 | 1.8387 | 1.6878 | 1.4079 | 1.3594 | 1.8305 | 1.6745 | 1.7082 | 1.7717 | 1.8151 | 1.8696 | 2.0349 | 2.1303 | 1.9679 | 1.8561 | 1.8995 | 1.8779 | 1.9821 | 2.0976
13 | 4.5874 | 4.7409 | 4.7886 | 4.8331 | 4.8764 | 4.964 | 6.1372 | 6.305 | 6.417 | 6.2684 | 6.1695 | 6.3982 | 6.6364 | 6.461 | 6.35 | 6.4221 | 6.1824 | 6.5036 | 6.2412 | 5.8689 | 5.9598 | 5.7658 | 5.2194 | 5.0885
14 | 2.1256 | 2.1927 | 2.1002 | 2.1481 | 2.0605 | 2.041 | 2.0862 | 2.5382 | 2.5853 | 2.5714 | 2.5498 | 2.608 | 2.5948 | 2.5828 | 2.2611 | 2.4254 | 2.5968 | 2.6022 | 2.4367 | 2.3109 | 2.3134 | 2.1922 | 2.1033 | 2.0927
15 | 0.78418 | 0.81488 | 0.76836 | 0.75447 | 0.73101 | 0.75132 | 0.90772 | 0.92221 | 0.99758 | 1.0367 | 1.0219 | 1.0025 | 0.98044 | 0.9646 | 0.90741 | 0.93219 | 0.99842 | 1.2267 | 1.1392 | 1.0419 | 1.0281 | 0.94316 | 0.97593 | 0.90852
16 | 1.2529 | 1.2659 | 1.2143 | 1.23 | 1.2177 | 1.3619 | 2.1652 | 2.4318 | 2.5376 | 2.4654 | 2.3658 | 2.5194 | 2.3472 | 2.2598 | 1.9649 | 1.9561 | 2.0123 | 2.2023 | 1.9923 | 2.0582 | 2.0124 | 1.88 | 1.6509 | 1.4913
17 | 0.64538 | 0.57297 | 0.53343 | 0.49456 | 0.44561 | 0.59512 | 1.0183 | 0.97454 | 1.0637 | 1.0179 | 0.98457 | 0.92658 | 0.93039 | 0.94059 | 0.91262 | 0.92788 | 1.0743 | 1.6613 | 1.4442 | 1.209 | 1.2048 | 1.0456 | 1.0156 | 0.90892
18 | 1.1263 | 1.1054 | 1.0102 | 1.0154 | 1.0144 | 1.1163 | 1.4373 | 1.4994 | 1.5476 | 1.6156 | 1.6514 | 1.682 | 1.6593 | 1.602 | 1.6004 | 1.587 | 1.6708 | 1.9404 | 1.8923 | 1.8417 | 1.8375 | 1.7043 | 1.5977 | 1.478
19 | 3.7257 | 3.7603 | 3.643 | 3.6716 | 3.6671 | 3.9292 | 4.4535 | 5.1946 | 5.441 | 5.639 | 5.5305 | 5.6214 | 5.6126 | 5.5736 | 5.2069 | 5.2173 | 5.0205 | 5.317 | 5.1078 | 5.0087 | 4.9234 | 4.7296 | 4.4072 | 4.1502
20 | 1.803 | 1.7923 | 1.7514 | 1.7082 | 1.7189 | 1.9196 | 2.4301 | 2.7688 | 3.1348 | 3.2307 | 3.2816 | 3.288 | 3.2417 | 3.1968 | 2.934 | 2.8627 | 3.0468 | 3.1666 | 3.0204 | 2.9603 | 2.78 | 2.287 | 2.2671 | 2.1397
21 | 1.0156 | 1.0345 | 0.99484 | 0.97662 | 0.9934 | 1.1595 | 1.8541 | 2.0798 | 2.1564 | 2.155 | 2.2198 | 2.2096 | 2.0929 | 2.0752 | 1.8478 | 1.6725 | 1.6829 | 1.872 | 1.8062 | 1.735 | 1.7178 | 1.5685 | 1.3617 | 1.2305
22 | 1.2934 | 1.3769 | 1.3516 | 1.3403 | 1.3033 | 1.2778 | 1.3096 | 1.1654 | 1.1618 | 1.174 | 1.158 | 1.1637 | 1.1807 | 1.219 | 1.2247 | 1.2232 | 1.1845 | 1.2357 | 1.1942 | 1.1766 | 1.1982 | 1.1741 | 1.313 | 1.3495
23 | 4.735 | 4.718 | 4.4523 | 4.4509 | 4.3548 | 4.8412 | 6.2907 | 6.7731 | 7.3786 | 7.9107 | 7.6745 | 7.6715 | 7.7082 | 7.5014 | 7.3018 | 6.8967 | 7.1096 | 8.2339 | 7.9103 | 7.5748 | 7.3508 | 6.8645 | 6.5036 | 5.9076
24 | 3.0335 | 3.0314 | 2.8201 | 2.7595 | 2.6482 | 2.9904 | 3.9159 | 3.59 | 2.8871 | 2.0954 | 3.8378 | 3.8925 | 3.8343 | 3.8641 | 3.6652 | 3.7492 | 3.8439 | 4.8243 | 4.3791 | 4.0263 | 4.0009 | 3.8702 | 4.0635 | 3.7627
25 | 0.94753 | 1.0073 | 0.99691 | 1.019 | 0.99993 | 1.0155 | 1.0645 | 0.97714 | 0.81508 | 0.78703 | 1.0598 | 0.96945 | 0.98894 | 1.0257 | 1.0508 | 1.0824 | 1.1781 | 1.2333 | 1.1393 | 1.0746 | 1.0997 | 1.0872 | 1.1475 | 1.2144
26 | 3.7617 | 3.8876 | 3.9266 | 3.9632 | 3.9986 | 4.0704 | 5.0325 | 5.1701 | 5.2619 | 5.1401 | 5.059 | 5.2466 | 5.4419 | 5.298 | 5.207 | 5.2662 | 5.0696 | 5.3329 | 5.1178 | 4.8125 | 4.8871 | 4.728 | 4.2799 | 4.1725
27 | 2.2141 | 2.2841 | 2.1877 | 2.2377 | 2.1463 | 2.1261 | 2.1732 | 2.644 | 2.693 | 2.6785 | 2.6561 | 2.7166 | 2.7029 | 2.6904 | 2.3553 | 2.5265 | 2.705 | 2.7107 | 2.5382 | 2.4072 | 2.4098 | 2.2836 | 2.1909 | 2.1799
28 | 1.6753 | 1.7409 | 1.6415 | 1.6118 | 1.5617 | 1.6051 | 1.9392 | 1.9702 | 2.1312 | 2.2149 | 2.1832 | 2.1418 | 2.0946 | 2.0607 | 1.9386 | 1.9915 | 2.133 | 2.6206 | 2.4336 | 2.2259 | 2.1965 | 2.0149 | 2.0849 | 1.9409
29 | 3.8079 | 3.8474 | 3.6905 | 3.7382 | 3.7008 | 4.1391 | 6.5804 | 7.3907 | 7.7122 | 7.4927 | 7.1903 | 7.6569 | 7.1338 | 6.8681 | 5.9717 | 5.945 | 6.1158 | 6.6932 | 6.0551 | 6.2554 | 6.116 | 5.7137 | 5.0175 | 4.5325
30 | 0.94582 | 0.8397 | 0.78175 | 0.72478 | 0.65305 | 0.87215 | 1.4924 | 1.4282 | 1.5588 | 1.4917 | 1.4429 | 1.3579 | 1.3635 | 1.3785 | 1.3375 | 1.3598 | 1.5744 | 2.4346 | 2.1165 | 1.7717 | 1.7656 | 1.5323 | 1.4884 | 1.332
31 | 5.3813 | 5.2816 | 4.8263 | 4.8512 | 4.8464 | 5.3333 | 6.8672 | 7.1637 | 7.3942 | 7.7189 | 7.8899 | 8.0362 | 7.9278 | 7.6542 | 7.6461 | 7.5821 | 7.9827 | 9.2709 | 9.0409 | 8.7993 | 8.7792 | 8.1429 | 7.6335 | 7.0615
32 | 2.0107 | 2.0294 | 1.9661 | 1.9815 | 1.9791 | 2.1205 | 2.4035 | 2.8034 | 2.9364 | 3.0433 | 2.9847 | 3.0338 | 3.029 | 3.008 | 2.8101 | 2.8157 | 2.7095 | 2.8695 | 2.7566 | 2.7031 | 2.6571 | 2.5525 | 2.3785 | 2.2398

## Pc, Winter, S8
LoadID | 0 | 1 | 2 | 3 | 4 | 5 | 6 | 7 | 8 | 9 | 10 | 11 | 12 | 13 | 14 | 15 | 16 | 17 | 18 | 19 | 20 | 21 | 22 | 23
1 | 2.0701 | 2.1351 | 2.059 | 2.1212 | 2.0613 | 2.0641 | 2.0831 | 2.7039 | 2.7579 | 2.7316 | 2.7233 | 2.7806 | 2.7506 | 2.7019 | 2.3504 | 2.5287 | 2.7492 | 2.7073 | 2.5678 | 2.4487 | 2.4314 | 2.3234 | 2.0984 | 2.0529
2 | 1.4169 | 1.4723 | 1.3883 | 1.3632 | 1.3208 | 1.3575 | 1.6401 | 1.6663 | 1.8024 | 1.8732 | 1.8464 | 1.8114 | 1.7715 | 1.7429 | 1.6395 | 1.6843 | 1.804 | 2.2164 | 2.0582 | 1.8826 | 1.8577 | 1.7041 | 1.7633 | 1.6415
3 | 2.727 | 2.7552 | 2.6429 | 2.6771 | 2.6502 | 2.9641 | 4.7124 | 5.2927 | 5.5229 | 5.3658 | 5.1492 | 5.4833 | 5.1087 | 4.9184 | 4.2765 | 4.2574 | 4.3797 | 4.7932 | 4.3363 | 4.4797 | 4.3799 | 4.0918 | 3.5932 | 3.2459
4 | 0.25222 | 0.22392 | 0.20847 | 0.19328 | 0.17415 | 0.23257 | 0.39797 | 0.38086 | 0.41568 | 0.39779 | 0.38478 | 0.36211 | 0.3636 | 0.36759 | 0.35666 | 0.36262 | 0.41984 | 0.64924 | 0.56441 | 0.47246 | 0.47083 | 0.40862 | 0.39692 | 0.35521
5 | 0.71512 | 0.70187 | 0.64137 | 0.64467 | 0.64403 | 0.70875 | 0.91258 | 0.95199 | 0.98261 | 1.0258 | 1.0485 | 1.0679 | 1.0535 | 1.0172 | 1.0161 | 1.0076 | 1.0608 | 1.232 | 1.2015 | 1.1693 | 1.1667 | 1.0821 | 1.0144 | 0.93841
6 | 4.9282 | 4.974 | 4.8188 | 4.8566 | 4.8507 | 5.1973 | 5.8909 | 6.8711 | 7.1971 | 7.459 | 7.3155 | 7.4357 | 7.424 | 7.3724 | 6.8875 | 6.9012 | 6.6409 | 7.0331 | 6.7563 | 6.6252 | 6.5124 | 6.256 | 5.8296 | 5.4897
7 | 2.1499 | 2.1372 | 2.0884 | 2.0369 | 2.0496 | 2.289 | 2.8977 | 3.3016 | 3.738 | 3.8523 | 3.9131 | 3.9206 | 3.8654 | 3.8119 | 3.4986 | 3.4135 | 3.6331 | 3.7759 | 3.6015 | 3.5299 | 3.3149 | 2.7271 | 2.7033 | 2.5514
8 | 0.45867 | 0.46718 | 0.44928 | 0.44106 | 0.44863 | 0.52364 | 0.83735 | 0.93925 | 0.97388 | 0.97322 | 1.0025 | 0.99788 | 0.94518 | 0.93717 | 0.83447 | 0.75534 | 0.76002 | 0.84541 | 0.8157 | 0.78354 | 0.77578 | 0.70835 | 0.61496 | 0.55573
9 | 0.48941 | 0.521 | 0.51143 | 0.50716 | 0.49312 | 0.4835 | 0.49554 | 0.44096 | 0.43958 | 0.4442 | 0.43815 | 0.44032 | 0.44674 | 0.46126 | 0.46338 | 0.46282 | 0.44819 | 0.46758 | 0.45184 | 0.44521 | 0.45336 | 0.44424 | 0.4968 | 0.51064
10 | 0.86432 | 0.86123 | 0.81271 | 0.81247 | 0.79492 | 0.88372 | 1.1483 | 1.2364 | 1.3469 | 1.444 | 1.4009 | 1.4004 | 1.4071 | 1.3693 | 1.3329 | 1.2589 | 1.2978 | 1.503 | 1.4439 | 1.3827 | 1.3418 | 1.253 | 1.1872 | 1.0784
11 | 0.56577 | 0.56538 | 0.52596 | 0.51467 | 0.4939 | 0.55773 | 0.73035 | 0.66957 | 0.53847 | 0.39081 | 0.71577 | 0.72598 | 0.71512 | 0.72069 | 0.68358 | 0.69926 | 0.71692 | 0.89978 | 0.81673 | 0.75094 | 0.74621 | 0.72181 | 0.75788 | 0.70177
12 | 1.6366 | 1.7399 | 1.7219 | 1.7602 | 1.7271 | 1.754 | 1.8387 | 1.6878 | 1.4079 | 1.3594 | 1.8305 | 1.6745 | 1.7082 | 1.7717 | 1.8151 | 1.8696 | 2.0349 | 2.1303 | 1.9679 | 1.8561 | 1.8995 | 1.8779 | 1.9821 | 2.0976
13 | 4.5874 | 4.7409 | 4.7886 | 4.8331 | 4.8764 | 4.964 | 6.1372 | 6.305 | 6.417 | 6.2684 | 6.1695 | 6.3982 | 6.6364 | 6.461 | 6.35 | 6.4221 | 6.1824 | 6.5036 | 6.2412 | 5.8689 | 5.9598 | 5.7658 | 5.2194 | 5.0885
14 | 2.1256 | 2.1927 | 2.1002 | 2.1481 | 2.0605 | 2.041 | 2.0862 | 2.5382 | 2.5853 | 2.5714 | 2.5498 | 2.608 | 2.5948 | 2.5828 | 2.2611 | 2.4254 | 2.5968 | 2.6022 | 2.4367 | 2.3109 | 2.3134 | 2.1922 | 2.1033 | 2.0927
15 | 0.78418 | 0.81488 | 0.76836 | 0.75447 | 0.73101 | 0.75132 | 0.90772 | 0.92221 | 0.99758 | 1.0367 | 1.0219 | 1.0025 | 0.98044 | 0.9646 | 0.90741 | 0.93219 | 0.99842 | 1.2267 | 1.1392 | 1.0419 | 1.0281 | 0.94316 | 0.97593 | 0.90852
16 | 1.2529 | 1.2659 | 1.2143 | 1.23 | 1.2177 | 1.3619 | 2.1652 | 2.4318 | 2.5376 | 2.4654 | 2.3658 | 2.5194 | 2.3472 | 2.2598 | 1.9649 | 1.9561 | 2.0123 | 2.2023 | 1.9923 | 2.0582 | 2.0124 | 1.88 | 1.6509 | 1.4913
17 | 0.64538 | 0.57297 | 0.53343 | 0.49456 | 0.44561 | 0.59512 | 1.0183 | 0.97454 | 1.0637 | 1.0179 | 0.98457 | 0.92658 | 0.93039 | 0.94059 | 0.91262 | 0.92788 | 1.0743 | 1.6613 | 1.4442 | 1.209 | 1.2048 | 1.0456 | 1.0156 | 0.90892
18 | 1.1263 | 1.1054 | 1.0102 | 1.0154 | 1.0144 | 1.1163 | 1.4373 | 1.4994 | 1.5476 | 1.6156 | 1.6514 | 1.682 | 1.6593 | 1.602 | 1.6004 | 1.587 | 1.6708 | 1.9404 | 1.8923 | 1.8417 | 1.8375 | 1.7043 | 1.5977 | 1.478
19 | 3.7257 | 3.7603 | 3.643 | 3.6716 | 3.6671 | 3.9292 | 4.4535 | 5.1946 | 5.441 | 5.639 | 5.5305 | 5.6214 | 5.6126 | 5.5736 | 5.2069 | 5.2173 | 5.0205 | 5.317 | 5.1078 | 5.0087 | 4.9234 | 4.7296 | 4.4072 | 4.1502
20 | 1.803 | 1.7923 | 1.7514 | 1.7082 | 1.7189 | 1.9196 | 2.4301 | 2.7688 | 3.1348 | 3.2307 | 3.2816 | 3.288 | 3.2417 | 3.1968 | 2.934 | 2.8627 | 3.0468 | 3.1666 | 3.0204 | 2.9603 | 2.78 | 2.287 | 2.2671 | 2.1397
21 | 1.0156 | 1.0345 | 0.99484 | 0.97662 | 0.9934 | 1.1595 | 1.8541 | 2.0798 | 2.1564 | 2.155 | 2.2198 | 2.2096 | 2.0929 | 2.0752 | 1.8478 | 1.6725 | 1.6829 | 1.872 | 1.8062 | 1.735 | 1.7178 | 1.5685 | 1.3617 | 1.2305
22 | 1.2934 | 1.3769 | 1.3516 | 1.3403 | 1.3033 | 1.2778 | 1.3096 | 1.1654 | 1.1618 | 1.174 | 1.158 | 1.1637 | 1.1807 | 1.219 | 1.2247 | 1.2232 | 1.1845 | 1.2357 | 1.1942 | 1.1766 | 1.1982 | 1.1741 | 1.313 | 1.3495
23 | 4.735 | 4.718 | 4.4523 | 4.4509 | 4.3548 | 4.8412 | 6.2907 | 6.7731 | 7.3786 | 7.9107 | 7.6745 | 7.6715 | 7.7082 | 7.5014 | 7.3018 | 6.8967 | 7.1096 | 8.2339 | 7.9103 | 7.5748 | 7.3508 | 6.8645 | 6.5036 | 5.9076
24 | 3.0335 | 3.0314 | 2.8201 | 2.7595 | 2.6482 | 2.9904 | 3.9159 | 3.59 | 2.8871 | 2.0954 | 3.8378 | 3.8925 | 3.8343 | 3.8641 | 3.6652 | 3.7492 | 3.8439 | 4.8243 | 4.3791 | 4.0263 | 4.0009 | 3.8702 | 4.0635 | 3.7627
25 | 0.94753 | 1.0073 | 0.99691 | 1.019 | 0.99993 | 1.0155 | 1.0645 | 0.97714 | 0.81508 | 0.78703 | 1.0598 | 0.96945 | 0.98894 | 1.0257 | 1.0508 | 1.0824 | 1.1781 | 1.2333 | 1.1393 | 1.0746 | 1.0997 | 1.0872 | 1.1475 | 1.2144
26 | 3.7617 | 3.8876 | 3.9266 | 3.9632 | 3.9986 | 4.0704 | 5.0325 | 5.1701 | 5.2619 | 5.1401 | 5.059 | 5.2466 | 5.4419 | 5.298 | 5.207 | 5.2662 | 5.0696 | 5.3329 | 5.1178 | 4.8125 | 4.8871 | 4.728 | 4.2799 | 4.1725
27 | 2.2141 | 2.2841 | 2.1877 | 2.2377 | 2.1463 | 2.1261 | 2.1732 | 2.644 | 2.693 | 2.6785 | 2.6561 | 2.7166 | 2.7029 | 2.6904 | 2.3553 | 2.5265 | 2.705 | 2.7107 | 2.5382 | 2.4072 | 2.4098 | 2.2836 | 2.1909 | 2.1799
28 | 1.6753 | 1.7409 | 1.6415 | 1.6118 | 1.5617 | 1.6051 | 1.9392 | 1.9702 | 2.1312 | 2.2149 | 2.1832 | 2.1418 | 2.0946 | 2.0607 | 1.9386 | 1.9915 | 2.133 | 2.6206 | 2.4336 | 2.2259 | 2.1965 | 2.0149 | 2.0849 | 1.9409
29 | 3.8079 | 3.8474 | 3.6905 | 3.7382 | 3.7008 | 4.1391 | 6.5804 | 7.3907 | 7.7122 | 7.4927 | 7.1903 | 7.6569 | 7.1338 | 6.8681 | 5.9717 | 5.945 | 6.1158 | 6.6932 | 6.0551 | 6.2554 | 6.116 | 5.7137 | 5.0175 | 4.5325
30 | 0.94582 | 0.8397 | 0.78175 | 0.72478 | 0.65305 | 0.87215 | 1.4924 | 1.4282 | 1.5588 | 1.4917 | 1.4429 | 1.3579 | 1.3635 | 1.3785 | 1.3375 | 1.3598 | 1.5744 | 2.4346 | 2.1165 | 1.7717 | 1.7656 | 1.5323 | 1.4884 | 1.332
31 | 5.3813 | 5.2816 | 4.8263 | 4.8512 | 4.8464 | 5.3333 | 6.8672 | 7.1637 | 7.3942 | 7.7189 | 7.8899 | 8.0362 | 7.9278 | 7.6542 | 7.6461 | 7.5821 | 7.9827 | 9.2709 | 9.0409 | 8.7993 | 8.7792 | 8.1429 | 7.6335 | 7.0615
32 | 2.0107 | 2.0294 | 1.9661 | 1.9815 | 1.9791 | 2.1205 | 2.4035 | 2.8034 | 2.9364 | 3.0433 | 2.9847 | 3.0338 | 3.029 | 3.008 | 2.8101 | 2.8157 | 2.7095 | 2.8695 | 2.7566 | 2.7031 | 2.6571 | 2.5525 | 2.3785 | 2.2398

## Pc, Winter, S9
LoadID | 0 | 1 | 2 | 3 | 4 | 5 | 6 | 7 | 8 | 9 | 10 | 11 | 12 | 13 | 14 | 15 | 16 | 17 | 18 | 19 | 20 | 21 | 22 | 23
1 | 2.0701 | 2.1351 | 2.059 | 2.1212 | 2.0613 | 2.0641 | 2.0831 | 2.7039 | 2.7579 | 2.7316 | 2.7233 | 2.7806 | 2.7506 | 2.7019 | 2.3504 | 2.5287 | 2.7492 | 2.7073 | 2.5678 | 2.4487 | 2.4314 | 2.3234 | 2.0984 | 2.0529
2 | 1.4169 | 1.4723 | 1.3883 | 1.3632 | 1.3208 | 1.3575 | 1.6401 | 1.6663 | 1.8024 | 1.8732 | 1.8464 | 1.8114 | 1.7715 | 1.7429 | 1.6395 | 1.6843 | 1.804 | 2.2164 | 2.0582 | 1.8826 | 1.8577 | 1.7041 | 1.7633 | 1.6415
3 | 2.727 | 2.7552 | 2.6429 | 2.6771 | 2.6502 | 2.9641 | 4.7124 | 5.2927 | 5.5229 | 5.3658 | 5.1492 | 5.4833 | 5.1087 | 4.9184 | 4.2765 | 4.2574 | 4.3797 | 4.7932 | 4.3363 | 4.4797 | 4.3799 | 4.0918 | 3.5932 | 3.2459
4 | 0.25222 | 0.22392 | 0.20847 | 0.19328 | 0.17415 | 0.23257 | 0.39797 | 0.38086 | 0.41568 | 0.39779 | 0.38478 | 0.36211 | 0.3636 | 0.36759 | 0.35666 | 0.36262 | 0.41984 | 0.64924 | 0.56441 | 0.47246 | 0.47083 | 0.40862 | 0.39692 | 0.35521
5 | 0.71512 | 0.70187 | 0.64137 | 0.64467 | 0.64403 | 0.70875 | 0.91258 | 0.95199 | 0.98261 | 1.0258 | 1.0485 | 1.0679 | 1.0535 | 1.0172 | 1.0161 | 1.0076 | 1.0608 | 1.232 | 1.2015 | 1.1693 | 1.1667 | 1.0821 | 1.0144 | 0.93841
6 | 4.9282 | 4.974 | 4.8188 | 4.8566 | 4.8507 | 5.1973 | 5.8909 | 6.8711 | 7.1971 | 7.459 | 7.3155 | 7.4357 | 7.424 | 7.3724 | 6.8875 | 6.9012 | 6.6409 | 7.0331 | 6.7563 | 6.6252 | 6.5124 | 6.256 | 5.8296 | 5.4897
7 | 2.1499 | 2.1372 | 2.0884 | 2.0369 | 2.0496 | 2.289 | 2.8977 | 3.3016 | 3.738 | 3.8523 | 3.9131 | 3.9206 | 3.8654 | 3.8119 | 3.4986 | 3.4135 | 3.6331 | 3.7759 | 3.6015 | 3.5299 | 3.3149 | 2.7271 | 2.7033 | 2.5514
8 | 0.45867 | 0.46718 | 0.44928 | 0.44106 | 0.44863 | 0.52364 | 0.83735 | 0.93925 | 0.97388 | 0.97322 | 1.0025 | 0.99788 | 0.94518 | 0.93717 | 0.83447 | 0.75534 | 0.76002 | 0.84541 | 0.8157 | 0.78354 | 0.77578 | 0.70835 | 0.61496 | 0.55573
9 | 0.48941 | 0.521 | 0.51143 | 0.50716 | 0.49312 | 0.4835 | 0.49554 | 0.44096 | 0.43958 | 0.4442 | 0.43815 | 0.44032 | 0.44674 | 0.46126 | 0.46338 | 0.46282 | 0.44819 | 0.46758 | 0.45184 | 0.44521 | 0.45336 | 0.44424 | 0.4968 | 0.51064
10 | 0.86432 | 0.86123 | 0.81271 | 0.81247 | 0.79492 | 0.88372 | 1.1483 | 1.2364 | 1.3469 | 1.444 | 1.4009 | 1.4004 | 1.4071 | 1.3693 | 1.3329 | 1.2589 | 1.2978 | 1.503 | 1.4439 | 1.3827 | 1.3418 | 1.253 | 1.1872 | 1.0784
11 | 0.56577 | 0.56538 | 0.52596 | 0.51467 | 0.4939 | 0.55773 | 0.73035 | 0.66957 | 0.53847 | 0.39081 | 0.71577 | 0.72598 | 0.71512 | 0.72069 | 0.68358 | 0.69926 | 0.71692 | 0.89978 | 0.81673 | 0.75094 | 0.74621 | 0.72181 | 0.75788 | 0.70177
12 | 1.6366 | 1.7399 | 1.7219 | 1.7602 | 1.7271 | 1.754 | 1.8387 | 1.6878 | 1.4079 | 1.3594 | 1.8305 | 1.6745 | 1.7082 | 1.7717 | 1.8151 | 1.8696 | 2.0349 | 2.1303 | 1.9679 | 1.8561 | 1.8995 | 1.8779 | 1.9821 | 2.0976
13 | 4.5874 | 4.7409 | 4.7886 | 4.8331 | 4.8764 | 4.964 | 6.1372 | 6.305 | 6.417 | 6.2684 | 6.1695 | 6.3982 | 6.6364 | 6.461 | 6.35 | 6.4221 | 6.1824 | 6.5036 | 6.2412 | 5.8689 | 5.9598 | 5.7658 | 5.2194 | 5.0885
14 | 2.1256 | 2.1927 | 2.1002 | 2.1481 | 2.0605 | 2.041 | 2.0862 | 2.5382 | 2.5853 | 2.5714 | 2.5498 | 2.608 | 2.5948 | 2.5828 | 2.2611 | 2.4254 | 2.5968 | 2.6022 | 2.4367 | 2.3109 | 2.3134 | 2.1922 | 2.1033 | 2.0927
15 | 0.78418 | 0.81488 | 0.76836 | 0.75447 | 0.73101 | 0.75132 | 0.90772 | 0.92221 | 0.99758 | 1.0367 | 1.0219 | 1.0025 | 0.98044 | 0.9646 | 0.90741 | 0.93219 | 0.99842 | 1.2267 | 1.1392 | 1.0419 | 1.0281 | 0.94316 | 0.97593 | 0.90852
16 | 1.2529 | 1.2659 | 1.2143 | 1.23 | 1.2177 | 1.3619 | 2.1652 | 2.4318 | 2.5376 | 2.4654 | 2.3658 | 2.5194 | 2.3472 | 2.2598 | 1.9649 | 1.9561 | 2.0123 | 2.2023 | 1.9923 | 2.0582 | 2.0124 | 1.88 | 1.6509 | 1.4913
17 | 0.64538 | 0.57297 | 0.53343 | 0.49456 | 0.44561 | 0.59512 | 1.0183 | 0.97454 | 1.0637 | 1.0179 | 0.98457 | 0.92658 | 0.93039 | 0.94059 | 0.91262 | 0.92788 | 1.0743 | 1.6613 | 1.4442 | 1.209 | 1.2048 | 1.0456 | 1.0156 | 0.90892
18 | 1.1263 | 1.1054 | 1.0102 | 1.0154 | 1.0144 | 1.1163 | 1.4373 | 1.4994 | 1.5476 | 1.6156 | 1.6514 | 1.682 | 1.6593 | 1.602 | 1.6004 | 1.587 | 1.6708 | 1.9404 | 1.8923 | 1.8417 | 1.8375 | 1.7043 | 1.5977 | 1.478
19 | 3.7257 | 3.7603 | 3.643 | 3.6716 | 3.6671 | 3.9292 | 4.4535 | 5.1946 | 5.441 | 5.639 | 5.5305 | 5.6214 | 5.6126 | 5.5736 | 5.2069 | 5.2173 | 5.0205 | 5.317 | 5.1078 | 5.0087 | 4.9234 | 4.7296 | 4.4072 | 4.1502
20 | 1.803 | 1.7923 | 1.7514 | 1.7082 | 1.7189 | 1.9196 | 2.4301 | 2.7688 | 3.1348 | 3.2307 | 3.2816 | 3.288 | 3.2417 | 3.1968 | 2.934 | 2.8627 | 3.0468 | 3.1666 | 3.0204 | 2.9603 | 2.78 | 2.287 | 2.2671 | 2.1397
21 | 1.0156 | 1.0345 | 0.99484 | 0.97662 | 0.9934 | 1.1595 | 1.8541 | 2.0798 | 2.1564 | 2.155 | 2.2198 | 2.2096 | 2.0929 | 2.0752 | 1.8478 | 1.6725 | 1.6829 | 1.872 | 1.8062 | 1.735 | 1.7178 | 1.5685 | 1.3617 | 1.2305
22 | 1.2934 | 1.3769 | 1.3516 | 1.3403 | 1.3033 | 1.2778 | 1.3096 | 1.1654 | 1.1618 | 1.174 | 1.158 | 1.1637 | 1.1807 | 1.219 | 1.2247 | 1.2232 | 1.1845 | 1.2357 | 1.1942 | 1.1766 | 1.1982 | 1.1741 | 1.313 | 1.3495
23 | 4.735 | 4.718 | 4.4523 | 4.4509 | 4.3548 | 4.8412 | 6.2907 | 6.7731 | 7.3786 | 7.9107 | 7.6745 | 7.6715 | 7.7082 | 7.5014 | 7.3018 | 6.8967 | 7.1096 | 8.2339 | 7.9103 | 7.5748 | 7.3508 | 6.8645 | 6.5036 | 5.9076
24 | 3.0335 | 3.0314 | 2.8201 | 2.7595 | 2.6482 | 2.9904 | 3.9159 | 3.59 | 2.8871 | 2.0954 | 3.8378 | 3.8925 | 3.8343 | 3.8641 | 3.6652 | 3.7492 | 3.8439 | 4.8243 | 4.3791 | 4.0263 | 4.0009 | 3.8702 | 4.0635 | 3.7627
25 | 0.94753 | 1.0073 | 0.99691 | 1.019 | 0.99993 | 1.0155 | 1.0645 | 0.97714 | 0.81508 | 0.78703 | 1.0598 | 0.96945 | 0.98894 | 1.0257 | 1.0508 | 1.0824 | 1.1781 | 1.2333 | 1.1393 | 1.0746 | 1.0997 | 1.0872 | 1.1475 | 1.2144
26 | 3.7617 | 3.8876 | 3.9266 | 3.9632 | 3.9986 | 4.0704 | 5.0325 | 5.1701 | 5.2619 | 5.1401 | 5.059 | 5.2466 | 5.4419 | 5.298 | 5.207 | 5.2662 | 5.0696 | 5.3329 | 5.1178 | 4.8125 | 4.8871 | 4.728 | 4.2799 | 4.1725
27 | 2.2141 | 2.2841 | 2.1877 | 2.2377 | 2.1463 | 2.1261 | 2.1732 | 2.644 | 2.693 | 2.6785 | 2.6561 | 2.7166 | 2.7029 | 2.6904 | 2.3553 | 2.5265 | 2.705 | 2.7107 | 2.5382 | 2.4072 | 2.4098 | 2.2836 | 2.1909 | 2.1799
28 | 1.6753 | 1.7409 | 1.6415 | 1.6118 | 1.5617 | 1.6051 | 1.9392 | 1.9702 | 2.1312 | 2.2149 | 2.1832 | 2.1418 | 2.0946 | 2.0607 | 1.9386 | 1.9915 | 2.133 | 2.6206 | 2.4336 | 2.2259 | 2.1965 | 2.0149 | 2.0849 | 1.9409
29 | 3.8079 | 3.8474 | 3.6905 | 3.7382 | 3.7008 | 4.1391 | 6.5804 | 7.3907 | 7.7122 | 7.4927 | 7.1903 | 7.6569 | 7.1338 | 6.8681 | 5.9717 | 5.945 | 6.1158 | 6.6932 | 6.0551 | 6.2554 | 6.116 | 5.7137 | 5.0175 | 4.5325
30 | 0.94582 | 0.8397 | 0.78175 | 0.72478 | 0.65305 | 0.87215 | 1.4924 | 1.4282 | 1.5588 | 1.4917 | 1.4429 | 1.3579 | 1.3635 | 1.3785 | 1.3375 | 1.3598 | 1.5744 | 2.4346 | 2.1165 | 1.7717 | 1.7656 | 1.5323 | 1.4884 | 1.332
31 | 5.3813 | 5.2816 | 4.8263 | 4.8512 | 4.8464 | 5.3333 | 6.8672 | 7.1637 | 7.3942 | 7.7189 | 7.8899 | 8.0362 | 7.9278 | 7.6542 | 7.6461 | 7.5821 | 7.9827 | 9.2709 | 9.0409 | 8.7993 | 8.7792 | 8.1429 | 7.6335 | 7.0615
32 | 2.0107 | 2.0294 | 1.9661 | 1.9815 | 1.9791 | 2.1205 | 2.4035 | 2.8034 | 2.9364 | 3.0433 | 2.9847 | 3.0338 | 3.029 | 3.008 | 2.8101 | 2.8157 | 2.7095 | 2.8695 | 2.7566 | 2.7031 | 2.6571 | 2.5525 | 2.3785 | 2.2398

## Qc, Winter, S1
LoadID | 0 | 1 | 2 | 3 | 4 | 5 | 6 | 7 | 8 | 9 | 10 | 11 | 12 | 13 | 14 | 15 | 16 | 17 | 18 | 19 | 20 | 21 | 22 | 23
1 | -1.0009 | -0.70715 | -0.61302 | -0.78579 | -0.67659 | -0.55627 | -0.46026 | -1.6084 | -1.682 | -1.4427 | -1.6808 | -1.5618 | -1.5687 | -1.4008 | -0.83124 | -1.3015 | -1.5609 | -1.4564 | -1.0179 | -1.056 | -0.98358 | -0.61012 | -0.4867 | -0.50444
2 | -0.14987 | -0.14984 | -0.15397 | -0.16103 | -0.15948 | -0.14637 | -0.092807 | -0.01784 | -0.019172 | -0.012705 | -0.011192 | -0.049949 | -0.07297 | -0.094593 | -0.093882 | -0.09547 | -0.075062 | 0.024671 | -0.003477 | -0.041043 | -0.076079 | -0.10008 | -0.10976 | -0.12567
3 | 1.6624 | 1.7937 | 1.8266 | 1.8022 | 1.8037 | 1.5062 | 0.056085 | -0.77653 | -0.9897 | -0.68945 | -0.40707 | -0.80744 | -0.50913 | -0.15447 | 0.6111 | 0.61137 | 0.50362 | 0.25406 | 0.61922 | 0.35282 | 0.4844 | 0.80343 | 1.2693 | 1.4328
4 | -0.21385 | -0.21598 | -0.21818 | -0.22009 | -0.22107 | -0.20211 | -0.17535 | -0.1601 | -0.16479 | -0.18255 | -0.19471 | -0.20617 | -0.20641 | -0.21021 | -0.21206 | -0.20573 | -0.17416 | -0.1038 | -0.13389 | -0.16241 | -0.17484 | -0.18497 | -0.19553 | -0.19648
5 | -0.17221 | -0.18086 | -0.18855 | -0.18922 | -0.1888 | -0.15914 | -0.12128 | -0.09815 | -0.096411 | -0.080759 | -0.079921 | -0.078239 | -0.094162 | -0.10133 | -0.098605 | -0.12223 | -0.10829 | -0.054289 | -0.064287 | -0.079932 | -0.086311 | -0.11204 | -0.12391 | -0.12963
6 | -0.87567 | -0.68498 | -0.51937 | -0.77374 | -0.63536 | -0.91537 | -1.2208 | -2.3779 | -2.7386 | -2.8218 | -2.6783 | -2.857 | -2.8358 | -2.8029 | -2.3574 | -2.2424 | -1.9489 | -2.1321 | -1.8073 | -1.886 | -1.5945 | -1.6785 | -1.042 | -1.0701
7 | 1.0817 | 1.0699 | 1.1035 | 1.1235 | 1.19 | 1.0655 | 0.90519 | 0.47019 | 0.23297 | 0.21625 | 0.16436 | 0.055236 | 0.22426 | 0.23403 | 0.42654 | 0.60955 | 0.55014 | 0.61363 | 0.69005 | 0.66251 | 0.75436 | 0.88928 | 1.0033 | 0.998
8 | -0.48999 | -0.50035 | -0.49837 | -0.49766 | -0.4874 | -0.4677 | -0.35753 | -0.28443 | -0.26265 | -0.29996 | -0.28325 | -0.2582 | -0.2737 | -0.29632 | -0.36004 | -0.39928 | -0.39823 | -0.3927 | -0.41393 | -0.428 | -0.43532 | -0.44809 | -0.46765 | -0.47661
9 | 0.034029 | 0.034029 | 0.034029 | 0.034029 | 0.034029 | 0.034029 | 0.034029 | 0.034029 | 0.034029 | 0.034029 | 0.034029 | 0.034029 | 0.034029 | 0.034029 | 0.034029 | 0.034029 | 0.034029 | 0.034029 | 0.034029 | 0.034029 | 0.034029 | 0.034029 | 0.034029 | 0.034029
10 | -0.077743 | -0.08001 | -0.080129 | -0.079904 | -0.079681 | -0.074492 | -0.055838 | -0.045573 | -0.029376 | -0.016964 | -0.021703 | -0.016755 | -0.019979 | -0.028896 | -0.036122 | -0.037257 | -0.038311 | -0.025857 | -0.031332 | -0.038843 | -0.045679 | -0.058119 | -0.072644 | -0.073937
11 | 0.57432 | 0.57985 | 0.5905 | 0.59575 | 0.58241 | 0.47001 | 0.35663 | 0.31864 | 0.22363 | 0.14756 | 0.33641 | 0.31723 | 0.35754 | 0.35681 | 0.39698 | 0.39736 | 0.33846 | 0.22635 | 0.30921 | 0.36322 | 0.39022 | 0.39961 | 0.4315 | 0.45768
12 | 0.068123 | -0.1143 | -0.2418 | -0.20908 | -0.16257 | 0.16377 | 0.0054068 | -0.19525 | -0.42379 | -0.49994 | -0.24284 | 0.00063094 | -0.76919 | -0.87199 | -0.82716 | -0.94964 | -0.52171 | -0.72061 | -0.77378 | -0.68978 | -0.77412 | -0.99372 | -0.92053 | -0.62013
13 | -0.18392 | -0.14874 | -0.21229 | -0.26602 | -0.27778 | -0.33867 | -1.2386 | -1.5505 | -1.6601 | -1.5528 | -1.4224 | -1.6302 | -1.8425 | -1.634 | -1.607 | -1.604 | -1.4455 | -1.4942 | -1.292 | -0.97538 | -1.0701 | -0.93512 | -0.41132 | -0.291
14 | -0.016682 | -0.011786 | -0.010217 | -0.013096 | -0.011276 | -0.0092712 | -0.007671 | -0.026806 | -0.028034 | -0.024045 | -0.028014 | -0.026031 | -0.026145 | -0.023347 | -0.013854 | -0.021691 | -0.026015 | -0.024274 | -0.016965 | -0.0176 | -0.016393 | -0.010169 | -0.0081117 | -0.0084074
15 | -0.18984 | -0.1898 | -0.19503 | -0.20397 | -0.20201 | -0.1854 | -0.11756 | -0.022598 | -0.024284 | -0.016093 | -0.014176 | -0.063268 | -0.092428 | -0.11982 | -0.11892 | -0.12093 | -0.095078 | 0.03125 | -0.0044041 | -0.051988 | -0.096367 | -0.12676 | -0.13903 | -0.15918
16 | -0.50945 | -0.54969 | -0.55978 | -0.55229 | -0.55275 | -0.46157 | -0.017187 | 0.23797 | 0.3033 | 0.21128 | 0.12475 | 0.24744 | 0.15602 | 0.047336 | -0.18727 | -0.18735 | -0.15433 | -0.077859 | -0.18976 | -0.10812 | -0.14844 | -0.24621 | -0.38898 | -0.4391
17 | -0.76988 | -0.77751 | -0.78545 | -0.79232 | -0.79585 | -0.72761 | -0.63128 | -0.57635 | -0.59323 | -0.65719 | -0.70096 | -0.74221 | -0.74309 | -0.75675 | -0.7634 | -0.74063 | -0.62699 | -0.37369 | -0.482 | -0.58467 | -0.62942 | -0.6659 | -0.70391 | -0.70732
18 | -0.60272 | -0.63301 | -0.65991 | -0.66226 | -0.6608 | -0.557 | -0.42449 | -0.34353 | -0.33744 | -0.28266 | -0.27973 | -0.27384 | -0.32957 | -0.35465 | -0.34512 | -0.42781 | -0.37901 | -0.19001 | -0.225 | -0.27976 | -0.30209 | -0.39215 | -0.43368 | -0.45369
19 | -0.41395 | -0.32381 | -0.24552 | -0.36577 | -0.30035 | -0.43272 | -0.57712 | -1.1241 | -1.2946 | -1.3339 | -1.2661 | -1.3506 | -1.3405 | -1.325 | -1.1144 | -1.06 | -0.92132 | -1.0079 | -0.85436 | -0.89154 | -0.75378 | -0.79347 | -0.49259 | -0.50587
20 | 0.70804 | 0.7003 | 0.7223 | 0.73537 | 0.77892 | 0.69742 | 0.59249 | 0.30776 | 0.15249 | 0.14154 | 0.10758 | 0.036154 | 0.14679 | 0.15318 | 0.27919 | 0.39898 | 0.36009 | 0.40165 | 0.45167 | 0.43364 | 0.49376 | 0.58208 | 0.65673 | 0.65324
21 | 0.196 | 0.20014 | 0.19935 | 0.19906 | 0.19496 | 0.18708 | 0.14301 | 0.11377 | 0.10506 | 0.11998 | 0.1133 | 0.10328 | 0.10948 | 0.11853 | 0.14401 | 0.15971 | 0.15929 | 0.15708 | 0.16557 | 0.1712 | 0.17413 | 0.17924 | 0.18706 | 0.19064
22 | -0.079584 | -0.079584 | -0.079584 | -0.079584 | -0.079584 | -0.079584 | -0.079584 | -0.079584 | -0.079584 | -0.079584 | -0.079584 | -0.079584 | -0.079584 | -0.079584 | -0.079584 | -0.079584 | -0.079584 | -0.079584 | -0.079584 | -0.079584 | -0.079584 | -0.079584 | -0.079584 | -0.079584
23 | 0.25914 | 0.2667 | 0.2671 | 0.26635 | 0.2656 | 0.24831 | 0.18613 | 0.15191 | 0.097919 | 0.056547 | 0.072342 | 0.055849 | 0.066597 | 0.096321 | 0.12041 | 0.12419 | 0.1277 | 0.08619 | 0.10444 | 0.12948 | 0.15226 | 0.19373 | 0.24215 | 0.24646
24 | -3.0005 | -3.0294 | -3.0851 | -3.1125 | -3.0428 | -2.4556 | -1.8632 | -1.6647 | -1.1683 | -0.77091 | -1.7575 | -1.6574 | -1.868 | -1.8641 | -2.074 | -2.076 | -1.7683 | -1.1825 | -1.6154 | -1.8976 | -2.0387 | -2.0877 | -2.2544 | -2.3911
25 | -0.060013 | 0.10069 | 0.21301 | 0.18419 | 0.14322 | -0.14427 | -0.0047631 | 0.17201 | 0.37334 | 0.44042 | 0.21393 | -0.00055582 | 0.67762 | 0.76818 | 0.72869 | 0.83659 | 0.4596 | 0.63483 | 0.68166 | 0.60766 | 0.68196 | 0.87542 | 0.81095 | 0.54631
26 | -0.11495 | -0.092965 | -0.13268 | -0.16626 | -0.17361 | -0.21167 | -0.7741 | -0.96905 | -1.0376 | -0.97049 | -0.88901 | -1.0189 | -1.1516 | -1.0213 | -1.0044 | -1.0025 | -0.90341 | -0.93388 | -0.80753 | -0.60961 | -0.66881 | -0.58445 | -0.25707 | -0.18188
27 | -0.33363 | -0.23572 | -0.20434 | -0.26193 | -0.22553 | -0.18542 | -0.15342 | -0.53613 | -0.56068 | -0.4809 | -0.56028 | -0.52061 | -0.5229 | -0.46693 | -0.27708 | -0.43382 | -0.5203 | -0.48548 | -0.3393 | -0.352 | -0.32786 | -0.20337 | -0.16223 | -0.16815
28 | -0.10491 | -0.10489 | -0.10778 | -0.11272 | -0.11164 | -0.10246 | -0.064965 | -0.012488 | -0.01342 | -0.0088936 | -0.0078343 | -0.034964 | -0.051079 | -0.066215 | -0.065717 | -0.066829 | -0.052543 | 0.017269 | -0.0024339 | -0.02873 | -0.053255 | -0.070053 | -0.076831 | -0.087968
29 | 8.4461 | 9.1133 | 9.2805 | 9.1564 | 9.164 | 7.6523 | 0.28495 | -3.9453 | -5.0283 | -3.5029 | -2.0682 | -4.1023 | -2.5867 | -0.78479 | 3.1048 | 3.1061 | 2.5587 | 1.2908 | 3.146 | 1.7925 | 2.461 | 4.0819 | 6.4489 | 7.2798
30 | -0.54889 | -0.55434 | -0.55999 | -0.5649 | -0.56741 | -0.51876 | -0.45008 | -0.41092 | -0.42295 | -0.46855 | -0.49976 | -0.52917 | -0.52979 | -0.53953 | -0.54428 | -0.52804 | -0.44702 | -0.26643 | -0.34365 | -0.41685 | -0.44875 | -0.47476 | -0.50186 | -0.50429
31 | -1.2198 | -1.2811 | -1.3355 | -1.3403 | -1.3373 | -1.1273 | -0.85909 | -0.69523 | -0.68291 | -0.57204 | -0.56611 | -0.55419 | -0.66698 | -0.71775 | -0.69845 | -0.8658 | -0.76705 | -0.38455 | -0.45537 | -0.56619 | -0.61137 | -0.79363 | -0.87769 | -0.91819
32 | 0.063685 | 0.049817 | 0.037772 | 0.056272 | 0.046208 | 0.066572 | 0.088788 | 0.17294 | 0.19917 | 0.20522 | 0.19479 | 0.20778 | 0.20624 | 0.20385 | 0.17145 | 0.16308 | 0.14174 | 0.15506 | 0.13144 | 0.13716 | 0.11597 | 0.12207 | 0.075784 | 0.077826

## Qc, Winter, S2
LoadID | 0 | 1 | 2 | 3 | 4 | 5 | 6 | 7 | 8 | 9 | 10 | 11 | 12 | 13 | 14 | 15 | 16 | 17 | 18 | 19 | 20 | 21 | 22 | 23
1 | -1.0009 | -0.70715 | -0.61302 | -0.78579 | -0.67659 | -0.55627 | -0.46026 | -1.6084 | -1.682 | -1.4427 | -1.6808 | -1.5618 | -1.5687 | -1.4008 | -0.83124 | -1.3015 | -1.5609 | -1.4564 | -1.0179 | -1.056 | -0.98358 | -0.61012 | -0.4867 | -0.50444
2 | -0.14987 | -0.14984 | -0.15397 | -0.16103 | -0.15948 | -0.14637 | -0.092807 | -0.01784 | -0.019172 | -0.012705 | -0.011192 | -0.049949 | -0.07297 | -0.094593 | -0.093882 | -0.09547 | -0.075062 | 0.024671 | -0.003477 | -0.041043 | -0.076079 | -0.10008 | -0.10976 | -0.12567
3 | 1.6624 | 1.7937 | 1.8266 | 1.8022 | 1.8037 | 1.5062 | 0.056085 | -0.77653 | -0.9897 | -0.68945 | -0.40707 | -0.80744 | -0.50913 | -0.15447 | 0.6111 | 0.61137 | 0.50362 | 0.25406 | 0.61922 | 0.35282 | 0.4844 | 0.80343 | 1.2693 | 1.4328
4 | -0.21385 | -0.21598 | -0.21818 | -0.22009 | -0.22107 | -0.20211 | -0.17535 | -0.1601 | -0.16479 | -0.18255 | -0.19471 | -0.20617 | -0.20641 | -0.21021 | -0.21206 | -0.20573 | -0.17416 | -0.1038 | -0.13389 | -0.16241 | -0.17484 | -0.18497 | -0.19553 | -0.19648
5 | -0.17221 | -0.18086 | -0.18855 | -0.18922 | -0.1888 | -0.15914 | -0.12128 | -0.09815 | -0.096411 | -0.080759 | -0.079921 | -0.078239 | -0.094162 | -0.10133 | -0.098605 | -0.12223 | -0.10829 | -0.054289 | -0.064287 | -0.079932 | -0.086311 | -0.11204 | -0.12391 | -0.12963
6 | -0.87567 | -0.68498 | -0.51937 | -0.77374 | -0.63536 | -0.91537 | -1.2208 | -2.3779 | -2.7386 | -2.8218 | -2.6783 | -2.857 | -2.8358 | -2.8029 | -2.3574 | -2.2424 | -1.9489 | -2.1321 | -1.8073 | -1.886 | -1.5945 | -1.6785 | -1.042 | -1.0701
7 | 1.0817 | 1.0699 | 1.1035 | 1.1235 | 1.19 | 1.0655 | 0.90519 | 0.47019 | 0.23297 | 0.21625 | 0.16436 | 0.055236 | 0.22426 | 0.23403 | 0.42654 | 0.60955 | 0.55014 | 0.61363 | 0.69005 | 0.66251 | 0.75436 | 0.88928 | 1.0033 | 0.998
8 | -0.48999 | -0.50035 | -0.49837 | -0.49766 | -0.4874 | -0.4677 | -0.35753 | -0.28443 | -0.26265 | -0.29996 | -0.28325 | -0.2582 | -0.2737 | -0.29632 | -0.36004 | -0.39928 | -0.39823 | -0.3927 | -0.41393 | -0.428 | -0.43532 | -0.44809 | -0.46765 | -0.47661
9 | 0.034029 | 0.034029 | 0.034029 | 0.034029 | 0.034029 | 0.034029 | 0.034029 | 0.034029 | 0.034029 | 0.034029 | 0.034029 | 0.034029 | 0.034029 | 0.034029 | 0.034029 | 0.034029 | 0.034029 | 0.034029 | 0.034029 | 0.034029 | 0.034029 | 0.034029 | 0.034029 | 0.034029
10 | -0.077743 | -0.08001 | -0.080129 | -0.079904 | -0.079681 | -0.074492 | -0.055838 | -0.045573 | -0.029376 | -0.016964 | -0.021703 | -0.016755 | -0.019979 | -0.028896 | -0.036122 | -0.037257 | -0.038311 | -0.025857 | -0.031332 | -0.038843 | -0.045679 | -0.058119 | -0.072644 | -0.073937
11 | 0.57432 | 0.57985 | 0.5905 | 0.59575 | 0.58241 | 0.47001 | 0.35663 | 0.31864 | 0.22363 | 0.14756 | 0.33641 | 0.31723 | 0.35754 | 0.35681 | 0.39698 | 0.39736 | 0.33846 | 0.22635 | 0.30921 | 0.36322 | 0.39022 | 0.39961 | 0.4315 | 0.45768
12 | 0.068123 | -0.1143 | -0.2418 | -0.20908 | -0.16257 | 0.16377 | 0.0054068 | -0.19525 | -0.42379 | -0.49994 | -0.24284 | 0.00063094 | -0.76919 | -0.87199 | -0.82716 | -0.94964 | -0.52171 | -0.72061 | -0.77378 | -0.68978 | -0.77412 | -0.99372 | -0.92053 | -0.62013
13 | -0.18392 | -0.14874 | -0.21229 | -0.26602 | -0.27778 | -0.33867 | -1.2386 | -1.5505 | -1.6601 | -1.5528 | -1.4224 | -1.6302 | -1.8425 | -1.634 | -1.607 | -1.604 | -1.4455 | -1.4942 | -1.292 | -0.97538 | -1.0701 | -0.93512 | -0.41132 | -0.291
14 | -0.016682 | -0.011786 | -0.010217 | -0.013096 | -0.011276 | -0.0092712 | -0.007671 | -0.026806 | -0.028034 | -0.024045 | -0.028014 | -0.026031 | -0.026145 | -0.023347 | -0.013854 | -0.021691 | -0.026015 | -0.024274 | -0.016965 | -0.0176 | -0.016393 | -0.010169 | -0.0081117 | -0.0084074
15 | -0.18984 | -0.1898 | -0.19503 | -0.20397 | -0.20201 | -0.1854 | -0.11756 | -0.022598 | -0.024284 | -0.016093 | -0.014176 | -0.063268 | -0.092428 | -0.11982 | -0.11892 | -0.12093 | -0.095078 | 0.03125 | -0.0044041 | -0.051988 | -0.096367 | -0.12676 | -0.13903 | -0.15918
16 | -0.50945 | -0.54969 | -0.55978 | -0.55229 | -0.55275 | -0.46157 | -0.017187 | 0.23797 | 0.3033 | 0.21128 | 0.12475 | 0.24744 | 0.15602 | 0.047336 | -0.18727 | -0.18735 | -0.15433 | -0.077859 | -0.18976 | -0.10812 | -0.14844 | -0.24621 | -0.38898 | -0.4391
17 | -0.76988 | -0.77751 | -0.78545 | -0.79232 | -0.79585 | -0.72761 | -0.63128 | -0.57635 | -0.59323 | -0.65719 | -0.70096 | -0.74221 | -0.74309 | -0.75675 | -0.7634 | -0.74063 | -0.62699 | -0.37369 | -0.482 | -0.58467 | -0.62942 | -0.6659 | -0.70391 | -0.70732
18 | -0.60272 | -0.63301 | -0.65991 | -0.66226 | -0.6608 | -0.557 | -0.42449 | -0.34353 | -0.33744 | -0.28266 | -0.27973 | -0.27384 | -0.32957 | -0.35465 | -0.34512 | -0.42781 | -0.37901 | -0.19001 | -0.225 | -0.27976 | -0.30209 | -0.39215 | -0.43368 | -0.45369
19 | -0.41395 | -0.32381 | -0.24552 | -0.36577 | -0.30035 | -0.43272 | -0.57712 | -1.1241 | -1.2946 | -1.3339 | -1.2661 | -1.3506 | -1.3405 | -1.325 | -1.1144 | -1.06 | -0.92132 | -1.0079 | -0.85436 | -0.89154 | -0.75378 | -0.79347 | -0.49259 | -0.50587
20 | 0.70804 | 0.7003 | 0.7223 | 0.73537 | 0.77892 | 0.69742 | 0.59249 | 0.30776 | 0.15249 | 0.14154 | 0.10758 | 0.036154 | 0.14679 | 0.15318 | 0.27919 | 0.39898 | 0.36009 | 0.40165 | 0.45167 | 0.43364 | 0.49376 | 0.58208 | 0.65673 | 0.65324
21 | 0.196 | 0.20014 | 0.19935 | 0.19906 | 0.19496 | 0.18708 | 0.14301 | 0.11377 | 0.10506 | 0.11998 | 0.1133 | 0.10328 | 0.10948 | 0.11853 | 0.14401 | 0.15971 | 0.15929 | 0.15708 | 0.16557 | 0.1712 | 0.17413 | 0.17924 | 0.18706 | 0.19064
22 | -0.079584 | -0.079584 | -0.079584 | -0.079584 | -0.079584 | -0.079584 | -0.079584 | -0.079584 | -0.079584 | -0.079584 | -0.079584 | -0.079584 | -0.079584 | -0.079584 | -0.079584 | -0.079584 | -0.079584 | -0.079584 | -0.079584 | -0.079584 | -0.079584 | -0.079584 | -0.079584 | -0.079584
23 | 0.25914 | 0.2667 | 0.2671 | 0.26635 | 0.2656 | 0.24831 | 0.18613 | 0.15191 | 0.097919 | 0.056547 | 0.072342 | 0.055849 | 0.066597 | 0.096321 | 0.12041 | 0.12419 | 0.1277 | 0.08619 | 0.10444 | 0.12948 | 0.15226 | 0.19373 | 0.24215 | 0.24646
24 | -3.0005 | -3.0294 | -3.0851 | -3.1125 | -3.0428 | -2.4556 | -1.8632 | -1.6647 | -1.1683 | -0.77091 | -1.7575 | -1.6574 | -1.868 | -1.8641 | -2.074 | -2.076 | -1.7683 | -1.1825 | -1.6154 | -1.8976 | -2.0387 | -2.0877 | -2.2544 | -2.3911
25 | -0.060013 | 0.10069 | 0.21301 | 0.18419 | 0.14322 | -0.14427 | -0.0047631 | 0.17201 | 0.37334 | 0.44042 | 0.21393 | -0.00055582 | 0.67762 | 0.76818 | 0.72869 | 0.83659 | 0.4596 | 0.63483 | 0.68166 | 0.60766 | 0.68196 | 0.87542 | 0.81095 | 0.54631
26 | -0.11495 | -0.092965 | -0.13268 | -0.16626 | -0.17361 | -0.21167 | -0.7741 | -0.96905 | -1.0376 | -0.97049 | -0.88901 | -1.0189 | -1.1516 | -1.0213 | -1.0044 | -1.0025 | -0.90341 | -0.93388 | -0.80753 | -0.60961 | -0.66881 | -0.58445 | -0.25707 | -0.18188
27 | -0.33363 | -0.23572 | -0.20434 | -0.26193 | -0.22553 | -0.18542 | -0.15342 | -0.53613 | -0.56068 | -0.4809 | -0.56028 | -0.52061 | -0.5229 | -0.46693 | -0.27708 | -0.43382 | -0.5203 | -0.48548 | -0.3393 | -0.352 | -0.32786 | -0.20337 | -0.16223 | -0.16815
28 | -0.10491 | -0.10489 | -0.10778 | -0.11272 | -0.11164 | -0.10246 | -0.064965 | -0.012488 | -0.01342 | -0.0088936 | -0.0078343 | -0.034964 | -0.051079 | -0.066215 | -0.065717 | -0.066829 | -0.052543 | 0.017269 | -0.0024339 | -0.02873 | -0.053255 | -0.070053 | -0.076831 | -0.087968
29 | 8.4461 | 9.1133 | 9.2805 | 9.1564 | 9.164 | 7.6523 | 0.28495 | -3.9453 | -5.0283 | -3.5029 | -2.0682 | -4.1023 | -2.5867 | -0.78479 | 3.1048 | 3.1061 | 2.5587 | 1.2908 | 3.146 | 1.7925 | 2.461 | 4.0819 | 6.4489 | 7.2798
30 | -0.54889 | -0.55434 | -0.55999 | -0.5649 | -0.56741 | -0.51876 | -0.45008 | -0.41092 | -0.42295 | -0.46855 | -0.49976 | -0.52917 | -0.52979 | -0.53953 | -0.54428 | -0.52804 | -0.44702 | -0.26643 | -0.34365 | -0.41685 | -0.44875 | -0.47476 | -0.50186 | -0.50429
31 | -1.2198 | -1.2811 | -1.3355 | -1.3403 | -1.3373 | -1.1273 | -0.85909 | -0.69523 | -0.68291 | -0.57204 | -0.56611 | -0.55419 | -0.66698 | -0.71775 | -0.69845 | -0.8658 | -0.76705 | -0.38455 | -0.45537 | -0.56619 | -0.61137 | -0.79363 | -0.87769 | -0.91819
32 | 0.063685 | 0.049817 | 0.037772 | 0.056272 | 0.046208 | 0.066572 | 0.088788 | 0.17294 | 0.19917 | 0.20522 | 0.19479 | 0.20778 | 0.20624 | 0.20385 | 0.17145 | 0.16308 | 0.14174 | 0.15506 | 0.13144 | 0.13716 | 0.11597 | 0.12207 | 0.075784 | 0.077826

## Qc, Winter, S3
LoadID | 0 | 1 | 2 | 3 | 4 | 5 | 6 | 7 | 8 | 9 | 10 | 11 | 12 | 13 | 14 | 15 | 16 | 17 | 18 | 19 | 20 | 21 | 22 | 23
1 | -1.0009 | -0.70715 | -0.61302 | -0.78579 | -0.67659 | -0.55627 | -0.46026 | -1.6084 | -1.682 | -1.4427 | -1.6808 | -1.5618 | -1.5687 | -1.4008 | -0.83124 | -1.3015 | -1.5609 | -1.4564 | -1.0179 | -1.056 | -0.98358 | -0.61012 | -0.4867 | -0.50444
2 | -0.14987 | -0.14984 | -0.15397 | -0.16103 | -0.15948 | -0.14637 | -0.092807 | -0.01784 | -0.019172 | -0.012705 | -0.011192 | -0.049949 | -0.07297 | -0.094593 | -0.093882 | -0.09547 | -0.075062 | 0.024671 | -0.003477 | -0.041043 | -0.076079 | -0.10008 | -0.10976 | -0.12567
3 | 1.6624 | 1.7937 | 1.8266 | 1.8022 | 1.8037 | 1.5062 | 0.056085 | -0.77653 | -0.9897 | -0.68945 | -0.40707 | -0.80744 | -0.50913 | -0.15447 | 0.6111 | 0.61137 | 0.50362 | 0.25406 | 0.61922 | 0.35282 | 0.4844 | 0.80343 | 1.2693 | 1.4328
4 | -0.21385 | -0.21598 | -0.21818 | -0.22009 | -0.22107 | -0.20211 | -0.17535 | -0.1601 | -0.16479 | -0.18255 | -0.19471 | -0.20617 | -0.20641 | -0.21021 | -0.21206 | -0.20573 | -0.17416 | -0.1038 | -0.13389 | -0.16241 | -0.17484 | -0.18497 | -0.19553 | -0.19648
5 | -0.17221 | -0.18086 | -0.18855 | -0.18922 | -0.1888 | -0.15914 | -0.12128 | -0.09815 | -0.096411 | -0.080759 | -0.079921 | -0.078239 | -0.094162 | -0.10133 | -0.098605 | -0.12223 | -0.10829 | -0.054289 | -0.064287 | -0.079932 | -0.086311 | -0.11204 | -0.12391 | -0.12963
6 | -0.87567 | -0.68498 | -0.51937 | -0.77374 | -0.63536 | -0.91537 | -1.2208 | -2.3779 | -2.7386 | -2.8218 | -2.6783 | -2.857 | -2.8358 | -2.8029 | -2.3574 | -2.2424 | -1.9489 | -2.1321 | -1.8073 | -1.886 | -1.5945 | -1.6785 | -1.042 | -1.0701
7 | 1.0817 | 1.0699 | 1.1035 | 1.1235 | 1.19 | 1.0655 | 0.90519 | 0.47019 | 0.23297 | 0.21625 | 0.16436 | 0.055236 | 0.22426 | 0.23403 | 0.42654 | 0.60955 | 0.55014 | 0.61363 | 0.69005 | 0.66251 | 0.75436 | 0.88928 | 1.0033 | 0.998
8 | -0.48999 | -0.50035 | -0.49837 | -0.49766 | -0.4874 | -0.4677 | -0.35753 | -0.28443 | -0.26265 | -0.29996 | -0.28325 | -0.2582 | -0.2737 | -0.29632 | -0.36004 | -0.39928 | -0.39823 | -0.3927 | -0.41393 | -0.428 | -0.43532 | -0.44809 | -0.46765 | -0.47661
9 | 0.034029 | 0.034029 | 0.034029 | 0.034029 | 0.034029 | 0.034029 | 0.034029 | 0.034029 | 0.034029 | 0.034029 | 0.034029 | 0.034029 | 0.034029 | 0.034029 | 0.034029 | 0.034029 | 0.034029 | 0.034029 | 0.034029 | 0.034029 | 0.034029 | 0.034029 | 0.034029 | 0.034029
10 | -0.077743 | -0.08001 | -0.080129 | -0.079904 | -0.079681 | -0.074492 | -0.055838 | -0.045573 | -0.029376 | -0.016964 | -0.021703 | -0.016755 | -0.019979 | -0.028896 | -0.036122 | -0.037257 | -0.038311 | -0.025857 | -0.031332 | -0.038843 | -0.045679 | -0.058119 | -0.072644 | -0.073937
11 | 0.57432 | 0.57985 | 0.5905 | 0.59575 | 0.58241 | 0.47001 | 0.35663 | 0.31864 | 0.22363 | 0.14756 | 0.33641 | 0.31723 | 0.35754 | 0.35681 | 0.39698 | 0.39736 | 0.33846 | 0.22635 | 0.30921 | 0.36322 | 0.39022 | 0.39961 | 0.4315 | 0.45768
12 | 0.068123 | -0.1143 | -0.2418 | -0.20908 | -0.16257 | 0.16377 | 0.0054068 | -0.19525 | -0.42379 | -0.49994 | -0.24284 | 0.00063094 | -0.76919 | -0.87199 | -0.82716 | -0.94964 | -0.52171 | -0.72061 | -0.77378 | -0.68978 | -0.77412 | -0.99372 | -0.92053 | -0.62013
13 | -0.18392 | -0.14874 | -0.21229 | -0.26602 | -0.27778 | -0.33867 | -1.2386 | -1.5505 | -1.6601 | -1.5528 | -1.4224 | -1.6302 | -1.8425 | -1.634 | -1.607 | -1.604 | -1.4455 | -1.4942 | -1.292 | -0.97538 | -1.0701 | -0.93512 | -0.41132 | -0.291
14 | -0.016682 | -0.011786 | -0.010217 | -0.013096 | -0.011276 | -0.0092712 | -0.007671 | -0.026806 | -0.028034 | -0.024045 | -0.028014 | -0.026031 | -0.026145 | -0.023347 | -0.013854 | -0.021691 | -0.026015 | -0.024274 | -0.016965 | -0.0176 | -0.016393 | -0.010169 | -0.0081117 | -0.0084074
15 | -0.18984 | -0.1898 | -0.19503 | -0.20397 | -0.20201 | -0.1854 | -0.11756 | -0.022598 | -0.024284 | -0.016093 | -0.014176 | -0.063268 | -0.092428 | -0.11982 | -0.11892 | -0.12093 | -0.095078 | 0.03125 | -0.0044041 | -0.051988 | -0.096367 | -0.12676 | -0.13903 | -0.15918
16 | -0.50945 | -0.54969 | -0.55978 | -0.55229 | -0.55275 | -0.46157 | -0.017187 | 0.23797 | 0.3033 | 0.21128 | 0.12475 | 0.24744 | 0.15602 | 0.047336 | -0.18727 | -0.18735 | -0.15433 | -0.077859 | -0.18976 | -0.10812 | -0.14844 | -0.24621 | -0.38898 | -0.4391
17 | -0.76988 | -0.77751 | -0.78545 | -0.79232 | -0.79585 | -0.72761 | -0.63128 | -0.57635 | -0.59323 | -0.65719 | -0.70096 | -0.74221 | -0.74309 | -0.75675 | -0.7634 | -0.74063 | -0.62699 | -0.37369 | -0.482 | -0.58467 | -0.62942 | -0.6659 | -0.70391 | -0.70732
18 | -0.60272 | -0.63301 | -0.65991 | -0.66226 | -0.6608 | -0.557 | -0.42449 | -0.34353 | -0.33744 | -0.28266 | -0.27973 | -0.27384 | -0.32957 | -0.35465 | -0.34512 | -0.42781 | -0.37901 | -0.19001 | -0.225 | -0.27976 | -0.30209 | -0.39215 | -0.43368 | -0.45369
19 | -0.41395 | -0.32381 | -0.24552 | -0.36577 | -0.30035 | -0.43272 | -0.57712 | -1.1241 | -1.2946 | -1.3339 | -1.2661 | -1.3506 | -1.3405 | -1.325 | -1.1144 | -1.06 | -0.92132 | -1.0079 | -0.85436 | -0.89154 | -0.75378 | -0.79347 | -0.49259 | -0.50587
20 | 0.70804 | 0.7003 | 0.7223 | 0.73537 | 0.77892 | 0.69742 | 0.59249 | 0.30776 | 0.15249 | 0.14154 | 0.10758 | 0.036154 | 0.14679 | 0.15318 | 0.27919 | 0.39898 | 0.36009 | 0.40165 | 0.45167 | 0.43364 | 0.49376 | 0.58208 | 0.65673 | 0.65324
21 | 0.196 | 0.20014 | 0.19935 | 0.19906 | 0.19496 | 0.18708 | 0.14301 | 0.11377 | 0.10506 | 0.11998 | 0.1133 | 0.10328 | 0.10948 | 0.11853 | 0.14401 | 0.15971 | 0.15929 | 0.15708 | 0.16557 | 0.1712 | 0.17413 | 0.17924 | 0.18706 | 0.19064
22 | -0.079584 | -0.079584 | -0.079584 | -0.079584 | -0.079584 | -0.079584 | -0.079584 | -0.079584 | -0.079584 | -0.079584 | -0.079584 | -0.079584 | -0.079584 | -0.079584 | -0.079584 | -0.079584 | -0.079584 | -0.079584 | -0.079584 | -0.079584 | -0.079584 | -0.079584 | -0.079584 | -0.079584
23 | 0.25914 | 0.2667 | 0.2671 | 0.26635 | 0.2656 | 0.24831 | 0.18613 | 0.15191 | 0.097919 | 0.056547 | 0.072342 | 0.055849 | 0.066597 | 0.096321 | 0.12041 | 0.12419 | 0.1277 | 0.08619 | 0.10444 | 0.12948 | 0.15226 | 0.19373 | 0.24215 | 0.24646
24 | -3.0005 | -3.0294 | -3.0851 | -3.1125 | -3.0428 | -2.4556 | -1.8632 | -1.6647 | -1.1683 | -0.77091 | -1.7575 | -1.6574 | -1.868 | -1.8641 | -2.074 | -2.076 | -1.7683 | -1.1825 | -1.6154 | -1.8976 | -2.0387 | -2.0877 | -2.2544 | -2.3911
25 | -0.060013 | 0.10069 | 0.21301 | 0.18419 | 0.14322 | -0.14427 | -0.0047631 | 0.17201 | 0.37334 | 0.44042 | 0.21393 | -0.00055582 | 0.67762 | 0.76818 | 0.72869 | 0.83659 | 0.4596 | 0.63483 | 0.68166 | 0.60766 | 0.68196 | 0.87542 | 0.81095 | 0.54631
26 | -0.11495 | -0.092965 | -0.13268 | -0.16626 | -0.17361 | -0.21167 | -0.7741 | -0.96905 | -1.0376 | -0.97049 | -0.88901 | -1.0189 | -1.1516 | -1.0213 | -1.0044 | -1.0025 | -0.90341 | -0.93388 | -0.80753 | -0.60961 | -0.66881 | -0.58445 | -0.25707 | -0.18188
27 | -0.33363 | -0.23572 | -0.20434 | -0.26193 | -0.22553 | -0.18542 | -0.15342 | -0.53613 | -0.56068 | -0.4809 | -0.56028 | -0.52061 | -0.5229 | -0.46693 | -0.27708 | -0.43382 | -0.5203 | -0.48548 | -0.3393 | -0.352 | -0.32786 | -0.20337 | -0.16223 | -0.16815
28 | -0.10491 | -0.10489 | -0.10778 | -0.11272 | -0.11164 | -0.10246 | -0.064965 | -0.012488 | -0.01342 | -0.0088936 | -0.0078343 | -0.034964 | -0.051079 | -0.066215 | -0.065717 | -0.066829 | -0.052543 | 0.017269 | -0.0024339 | -0.02873 | -0.053255 | -0.070053 | -0.076831 | -0.087968
29 | 8.4461 | 9.1133 | 9.2805 | 9.1564 | 9.164 | 7.6523 | 0.28495 | -3.9453 | -5.0283 | -3.5029 | -2.0682 | -4.1023 | -2.5867 | -0.78479 | 3.1048 | 3.1061 | 2.5587 | 1.2908 | 3.146 | 1.7925 | 2.461 | 4.0819 | 6.4489 | 7.2798
30 | -0.54889 | -0.55434 | -0.55999 | -0.5649 | -0.56741 | -0.51876 | -0.45008 | -0.41092 | -0.42295 | -0.46855 | -0.49976 | -0.52917 | -0.52979 | -0.53953 | -0.54428 | -0.52804 | -0.44702 | -0.26643 | -0.34365 | -0.41685 | -0.44875 | -0.47476 | -0.50186 | -0.50429
31 | -1.2198 | -1.2811 | -1.3355 | -1.3403 | -1.3373 | -1.1273 | -0.85909 | -0.69523 | -0.68291 | -0.57204 | -0.56611 | -0.55419 | -0.66698 | -0.71775 | -0.69845 | -0.8658 | -0.76705 | -0.38455 | -0.45537 | -0.56619 | -0.61137 | -0.79363 | -0.87769 | -0.91819
32 | 0.063685 | 0.049817 | 0.037772 | 0.056272 | 0.046208 | 0.066572 | 0.088788 | 0.17294 | 0.19917 | 0.20522 | 0.19479 | 0.20778 | 0.20624 | 0.20385 | 0.17145 | 0.16308 | 0.14174 | 0.15506 | 0.13144 | 0.13716 | 0.11597 | 0.12207 | 0.075784 | 0.077826

## Qc, Winter, S4
LoadID | 0 | 1 | 2 | 3 | 4 | 5 | 6 | 7 | 8 | 9 | 10 | 11 | 12 | 13 | 14 | 15 | 16 | 17 | 18 | 19 | 20 | 21 | 22 | 23
1 | -1.0509 | -0.74251 | -0.64367 | -0.82508 | -0.71042 | -0.58408 | -0.48327 | -1.6888 | -1.7661 | -1.5148 | -1.7649 | -1.6399 | -1.6471 | -1.4708 | -0.8728 | -1.3665 | -1.639 | -1.5292 | -1.0688 | -1.1088 | -1.0328 | -0.64063 | -0.51103 | -0.52966
2 | -0.15736 | -0.15733 | -0.16167 | -0.16908 | -0.16745 | -0.15368 | -0.097447 | -0.018732 | -0.02013 | -0.01334 | -0.011751 | -0.052446 | -0.076618 | -0.099323 | -0.098576 | -0.10024 | -0.078815 | 0.025904 | -0.0036508 | -0.043095 | -0.079883 | -0.10508 | -0.11525 | -0.13195
3 | 1.7455 | 1.8834 | 1.918 | 1.8923 | 1.8939 | 1.5815 | 0.05889 | -0.81536 | -1.0392 | -0.72392 | -0.42742 | -0.84781 | -0.53459 | -0.16219 | 0.64166 | 0.64193 | 0.5288 | 0.26677 | 0.65018 | 0.37046 | 0.50862 | 0.8436 | 1.3328 | 1.5045
4 | -0.22455 | -0.22677 | -0.22909 | -0.23109 | -0.23212 | -0.21222 | -0.18412 | -0.1681 | -0.17303 | -0.19168 | -0.20445 | -0.21648 | -0.21673 | -0.22072 | -0.22266 | -0.21602 | -0.18287 | -0.10899 | -0.14058 | -0.17053 | -0.18358 | -0.19422 | -0.20531 | -0.2063
5 | -0.18082 | -0.1899 | -0.19797 | -0.19868 | -0.19824 | -0.1671 | -0.12735 | -0.10306 | -0.10123 | -0.084797 | -0.083918 | -0.082151 | -0.09887 | -0.1064 | -0.10353 | -0.12834 | -0.1137 | -0.057003 | -0.067501 | -0.083929 | -0.090627 | -0.11764 | -0.13011 | -0.13611
6 | -0.91945 | -0.71923 | -0.54533 | -0.81242 | -0.66713 | -0.96114 | -1.2819 | -2.4968 | -2.8755 | -2.9629 | -2.8122 | -2.9999 | -2.9776 | -2.943 | -2.4753 | -2.3545 | -2.0464 | -2.2387 | -1.8977 | -1.9803 | -1.6743 | -1.7624 | -1.0941 | -1.1236
7 | 1.1358 | 1.1234 | 1.1587 | 1.1797 | 1.2495 | 1.1188 | 0.95045 | 0.4937 | 0.24462 | 0.22706 | 0.17258 | 0.057998 | 0.23548 | 0.24573 | 0.44787 | 0.64002 | 0.57764 | 0.64431 | 0.72456 | 0.69564 | 0.79208 | 0.93375 | 1.0535 | 1.0479
8 | -0.51449 | -0.52537 | -0.52329 | -0.52254 | -0.51177 | -0.49109 | -0.37541 | -0.29865 | -0.27578 | -0.31496 | -0.29741 | -0.27111 | -0.28738 | -0.31114 | -0.37804 | -0.41925 | -0.41814 | -0.41234 | -0.43463 | -0.4494 | -0.45709 | -0.4705 | -0.49103 | -0.50044
9 | 0.03573 | 0.03573 | 0.03573 | 0.03573 | 0.03573 | 0.03573 | 0.03573 | 0.03573 | 0.03573 | 0.03573 | 0.03573 | 0.03573 | 0.03573 | 0.03573 | 0.03573 | 0.03573 | 0.03573 | 0.03573 | 0.03573 | 0.03573 | 0.03573 | 0.03573 | 0.03573 | 0.03573
10 | -0.08163 | -0.084011 | -0.084135 | -0.083899 | -0.083665 | -0.078216 | -0.058629 | -0.047852 | -0.030844 | -0.017812 | -0.022788 | -0.017592 | -0.020978 | -0.030341 | -0.037928 | -0.03912 | -0.040227 | -0.02715 | -0.032898 | -0.040785 | -0.047963 | -0.061025 | -0.076276 | -0.077633
11 | 0.60303 | 0.60884 | 0.62003 | 0.62554 | 0.61153 | 0.49352 | 0.37446 | 0.33457 | 0.23481 | 0.15493 | 0.35323 | 0.33309 | 0.37541 | 0.37465 | 0.41683 | 0.41723 | 0.35539 | 0.23766 | 0.32467 | 0.38138 | 0.40973 | 0.41959 | 0.45308 | 0.48056
12 | 0.071529 | -0.12001 | -0.25389 | -0.21954 | -0.1707 | 0.17196 | 0.0056771 | -0.20501 | -0.44498 | -0.52493 | -0.25498 | 0.00066248 | -0.80765 | -0.91559 | -0.86852 | -0.99713 | -0.5478 | -0.75664 | -0.81247 | -0.72427 | -0.81283 | -1.0434 | -0.96656 | -0.65114
13 | -0.19311 | -0.15618 | -0.22291 | -0.27932 | -0.29167 | -0.3556 | -1.3005 | -1.628 | -1.7431 | -1.6304 | -1.4935 | -1.7117 | -1.9347 | -1.7157 | -1.6873 | -1.6842 | -1.5177 | -1.5689 | -1.3566 | -1.0241 | -1.1236 | -0.98187 | -0.43188 | -0.30555
14 | -0.017516 | -0.012375 | -0.010728 | -0.013751 | -0.01184 | -0.0097347 | -0.0080545 | -0.028147 | -0.029436 | -0.025247 | -0.029415 | -0.027332 | -0.027452 | -0.024514 | -0.014547 | -0.022776 | -0.027316 | -0.025487 | -0.017813 | -0.01848 | -0.017213 | -0.010677 | -0.0085172 | -0.0088277
15 | -0.19933 | -0.19928 | -0.20478 | -0.21416 | -0.21211 | -0.19467 | -0.12343 | -0.023727 | -0.025498 | -0.016898 | -0.014885 | -0.066432 | -0.09705 | -0.12581 | -0.12486 | -0.12697 | -0.099832 | 0.032812 | -0.0046243 | -0.054587 | -0.10118 | -0.1331 | -0.14598 | -0.16714
16 | -0.53492 | -0.57718 | -0.58776 | -0.5799 | -0.58039 | -0.48465 | -0.018047 | 0.24987 | 0.31846 | 0.22185 | 0.13098 | 0.25981 | 0.16382 | 0.049703 | -0.19664 | -0.19672 | -0.16205 | -0.081751 | -0.19925 | -0.11353 | -0.15587 | -0.25852 | -0.40843 | -0.46105
17 | -0.80837 | -0.81639 | -0.82472 | -0.83194 | -0.83564 | -0.76399 | -0.66284 | -0.60517 | -0.62289 | -0.69005 | -0.73601 | -0.77932 | -0.78024 | -0.79459 | -0.80157 | -0.77766 | -0.65834 | -0.39237 | -0.5061 | -0.61391 | -0.66089 | -0.69919 | -0.73911 | -0.74268
18 | -0.63286 | -0.66466 | -0.6929 | -0.69537 | -0.69384 | -0.58485 | -0.44572 | -0.3607 | -0.35431 | -0.29679 | -0.29371 | -0.28753 | -0.34604 | -0.37239 | -0.36237 | -0.4492 | -0.39796 | -0.19951 | -0.23626 | -0.29375 | -0.31719 | -0.41175 | -0.45537 | -0.47638
19 | -0.43465 | -0.34 | -0.25779 | -0.38406 | -0.31537 | -0.45436 | -0.60598 | -1.1803 | -1.3593 | -1.4006 | -1.3294 | -1.4181 | -1.4076 | -1.3913 | -1.1701 | -1.113 | -0.96738 | -1.0583 | -0.89707 | -0.93612 | -0.79147 | -0.83315 | -0.51722 | -0.53116
20 | 0.74344 | 0.73531 | 0.75842 | 0.77214 | 0.81787 | 0.73229 | 0.62212 | 0.32315 | 0.16011 | 0.14862 | 0.11296 | 0.037962 | 0.15413 | 0.16084 | 0.29315 | 0.41892 | 0.37809 | 0.42173 | 0.47425 | 0.45533 | 0.51845 | 0.61118 | 0.68956 | 0.6859
21 | 0.2058 | 0.21015 | 0.20932 | 0.20902 | 0.20471 | 0.19643 | 0.15016 | 0.11946 | 0.11031 | 0.12598 | 0.11896 | 0.10844 | 0.11495 | 0.12446 | 0.15122 | 0.1677 | 0.16725 | 0.16494 | 0.17385 | 0.17976 | 0.18284 | 0.1882 | 0.19641 | 0.20018
22 | -0.083563 | -0.083563 | -0.083563 | -0.083563 | -0.083563 | -0.083563 | -0.083563 | -0.083563 | -0.083563 | -0.083563 | -0.083563 | -0.083563 | -0.083563 | -0.083563 | -0.083563 | -0.083563 | -0.083563 | -0.083563 | -0.083563 | -0.083563 | -0.083563 | -0.083563 | -0.083563 | -0.083563
23 | 0.2721 | 0.28004 | 0.28045 | 0.27966 | 0.27888 | 0.26072 | 0.19543 | 0.15951 | 0.10281 | 0.059374 | 0.075959 | 0.058641 | 0.069926 | 0.10114 | 0.12643 | 0.1304 | 0.13409 | 0.090499 | 0.10966 | 0.13595 | 0.15988 | 0.20342 | 0.25425 | 0.25878
24 | -3.1505 | -3.1809 | -3.2393 | -3.2681 | -3.1949 | -2.5784 | -1.9564 | -1.748 | -1.2268 | -0.80945 | -1.8454 | -1.7402 | -1.9613 | -1.9573 | -2.1777 | -2.1798 | -1.8567 | -1.2417 | -1.6962 | -1.9925 | -2.1406 | -2.1921 | -2.3671 | -2.5107
25 | -0.063013 | 0.10573 | 0.22366 | 0.1934 | 0.15038 | -0.15149 | -0.0050013 | 0.18061 | 0.392 | 0.46244 | 0.22463 | -0.00058361 | 0.7115 | 0.80659 | 0.76513 | 0.87842 | 0.48258 | 0.66657 | 0.71575 | 0.63805 | 0.71606 | 0.91919 | 0.85149 | 0.57362
26 | -0.12069 | -0.097614 | -0.13932 | -0.17457 | -0.1823 | -0.22225 | -0.8128 | -1.0175 | -1.0895 | -1.019 | -0.93346 | -1.0698 | -1.2092 | -1.0723 | -1.0546 | -1.0526 | -0.94858 | -0.98058 | -0.8479 | -0.64009 | -0.70225 | -0.61367 | -0.26993 | -0.19097
27 | -0.35031 | -0.2475 | -0.21456 | -0.27503 | -0.23681 | -0.19469 | -0.16109 | -0.56293 | -0.58871 | -0.50494 | -0.58829 | -0.54664 | -0.54905 | -0.49028 | -0.29093 | -0.45551 | -0.54632 | -0.50975 | -0.35626 | -0.3696 | -0.34425 | -0.21354 | -0.17034 | -0.17655
28 | -0.11016 | -0.11013 | -0.11317 | -0.11835 | -0.11722 | -0.10758 | -0.068213 | -0.013113 | -0.014091 | -0.0093383 | -0.008226 | -0.036712 | -0.053633 | -0.069526 | -0.069003 | -0.07017 | -0.05517 | 0.018133 | -0.0025556 | -0.030167 | -0.055918 | -0.073555 | -0.080672 | -0.092366
29 | 8.8684 | 9.569 | 9.7445 | 9.6142 | 9.6222 | 8.0349 | 0.2992 | -4.1425 | -5.2798 | -3.678 | -2.1716 | -4.3074 | -2.716 | -0.82403 | 3.26 | 3.2614 | 2.6866 | 1.3554 | 3.3033 | 1.8822 | 2.5841 | 4.286 | 6.7713 | 7.6437
30 | -0.57634 | -0.58206 | -0.58799 | -0.59314 | -0.59578 | -0.54469 | -0.47258 | -0.43146 | -0.4441 | -0.49198 | -0.52475 | -0.55562 | -0.55628 | -0.56651 | -0.57149 | -0.55444 | -0.46937 | -0.27975 | -0.36083 | -0.43769 | -0.47119 | -0.4985 | -0.52696 | -0.52951
31 | -1.2808 | -1.3451 | -1.4023 | -1.4073 | -1.4042 | -1.1836 | -0.90204 | -0.72999 | -0.71706 | -0.60065 | -0.59442 | -0.5819 | -0.70033 | -0.75364 | -0.73337 | -0.90909 | -0.8054 | -0.40377 | -0.47814 | -0.59449 | -0.64194 | -0.83331 | -0.92158 | -0.9641
32 | 0.066869 | 0.052308 | 0.039661 | 0.059085 | 0.048519 | 0.069901 | 0.093227 | 0.18159 | 0.20913 | 0.21548 | 0.20453 | 0.21817 | 0.21655 | 0.21404 | 0.18002 | 0.17124 | 0.14883 | 0.16281 | 0.13801 | 0.14402 | 0.12176 | 0.12818 | 0.079573 | 0.081717

## Qc, Winter, S5
LoadID | 0 | 1 | 2 | 3 | 4 | 5 | 6 | 7 | 8 | 9 | 10 | 11 | 12 | 13 | 14 | 15 | 16 | 17 | 18 | 19 | 20 | 21 | 22 | 23
1 | -1.0509 | -0.74251 | -0.64367 | -0.82508 | -0.71042 | -0.58408 | -0.48327 | -1.6888 | -1.7661 | -1.5148 | -1.7649 | -1.6399 | -1.6471 | -1.4708 | -0.8728 | -1.3665 | -1.639 | -1.5292 | -1.0688 | -1.1088 | -1.0328 | -0.64063 | -0.51103 | -0.52966
2 | -0.15736 | -0.15733 | -0.16167 | -0.16908 | -0.16745 | -0.15368 | -0.097447 | -0.018732 | -0.02013 | -0.01334 | -0.011751 | -0.052446 | -0.076618 | -0.099323 | -0.098576 | -0.10024 | -0.078815 | 0.025904 | -0.0036508 | -0.043095 | -0.079883 | -0.10508 | -0.11525 | -0.13195
3 | 1.7455 | 1.8834 | 1.918 | 1.8923 | 1.8939 | 1.5815 | 0.05889 | -0.81536 | -1.0392 | -0.72392 | -0.42742 | -0.84781 | -0.53459 | -0.16219 | 0.64166 | 0.64193 | 0.5288 | 0.26677 | 0.65018 | 0.37046 | 0.50862 | 0.8436 | 1.3328 | 1.5045
4 | -0.22455 | -0.22677 | -0.22909 | -0.23109 | -0.23212 | -0.21222 | -0.18412 | -0.1681 | -0.17303 | -0.19168 | -0.20445 | -0.21648 | -0.21673 | -0.22072 | -0.22266 | -0.21602 | -0.18287 | -0.10899 | -0.14058 | -0.17053 | -0.18358 | -0.19422 | -0.20531 | -0.2063
5 | -0.18082 | -0.1899 | -0.19797 | -0.19868 | -0.19824 | -0.1671 | -0.12735 | -0.10306 | -0.10123 | -0.084797 | -0.083918 | -0.082151 | -0.09887 | -0.1064 | -0.10353 | -0.12834 | -0.1137 | -0.057003 | -0.067501 | -0.083929 | -0.090627 | -0.11764 | -0.13011 | -0.13611
6 | -0.91945 | -0.71923 | -0.54533 | -0.81242 | -0.66713 | -0.96114 | -1.2819 | -2.4968 | -2.8755 | -2.9629 | -2.8122 | -2.9999 | -2.9776 | -2.943 | -2.4753 | -2.3545 | -2.0464 | -2.2387 | -1.8977 | -1.9803 | -1.6743 | -1.7624 | -1.0941 | -1.1236
7 | 1.1358 | 1.1234 | 1.1587 | 1.1797 | 1.2495 | 1.1188 | 0.95045 | 0.4937 | 0.24462 | 0.22706 | 0.17258 | 0.057998 | 0.23548 | 0.24573 | 0.44787 | 0.64002 | 0.57764 | 0.64431 | 0.72456 | 0.69564 | 0.79208 | 0.93375 | 1.0535 | 1.0479
8 | -0.51449 | -0.52537 | -0.52329 | -0.52254 | -0.51177 | -0.49109 | -0.37541 | -0.29865 | -0.27578 | -0.31496 | -0.29741 | -0.27111 | -0.28738 | -0.31114 | -0.37804 | -0.41925 | -0.41814 | -0.41234 | -0.43463 | -0.4494 | -0.45709 | -0.4705 | -0.49103 | -0.50044
9 | 0.03573 | 0.03573 | 0.03573 | 0.03573 | 0.03573 | 0.03573 | 0.03573 | 0.03573 | 0.03573 | 0.03573 | 0.03573 | 0.03573 | 0.03573 | 0.03573 | 0.03573 | 0.03573 | 0.03573 | 0.03573 | 0.03573 | 0.03573 | 0.03573 | 0.03573 | 0.03573 | 0.03573
10 | -0.08163 | -0.084011 | -0.084135 | -0.083899 | -0.083665 | -0.078216 | -0.058629 | -0.047852 | -0.030844 | -0.017812 | -0.022788 | -0.017592 | -0.020978 | -0.030341 | -0.037928 | -0.03912 | -0.040227 | -0.02715 | -0.032898 | -0.040785 | -0.047963 | -0.061025 | -0.076276 | -0.077633
11 | 0.60303 | 0.60884 | 0.62003 | 0.62554 | 0.61153 | 0.49352 | 0.37446 | 0.33457 | 0.23481 | 0.15493 | 0.35323 | 0.33309 | 0.37541 | 0.37465 | 0.41683 | 0.41723 | 0.35539 | 0.23766 | 0.32467 | 0.38138 | 0.40973 | 0.41959 | 0.45308 | 0.48056
12 | 0.071529 | -0.12001 | -0.25389 | -0.21954 | -0.1707 | 0.17196 | 0.0056771 | -0.20501 | -0.44498 | -0.52493 | -0.25498 | 0.00066248 | -0.80765 | -0.91559 | -0.86852 | -0.99713 | -0.5478 | -0.75664 | -0.81247 | -0.72427 | -0.81283 | -1.0434 | -0.96656 | -0.65114
13 | -0.19311 | -0.15618 | -0.22291 | -0.27932 | -0.29167 | -0.3556 | -1.3005 | -1.628 | -1.7431 | -1.6304 | -1.4935 | -1.7117 | -1.9347 | -1.7157 | -1.6873 | -1.6842 | -1.5177 | -1.5689 | -1.3566 | -1.0241 | -1.1236 | -0.98187 | -0.43188 | -0.30555
14 | -0.017516 | -0.012375 | -0.010728 | -0.013751 | -0.01184 | -0.0097347 | -0.0080545 | -0.028147 | -0.029436 | -0.025247 | -0.029415 | -0.027332 | -0.027452 | -0.024514 | -0.014547 | -0.022776 | -0.027316 | -0.025487 | -0.017813 | -0.01848 | -0.017213 | -0.010677 | -0.0085172 | -0.0088277
15 | -0.19933 | -0.19928 | -0.20478 | -0.21416 | -0.21211 | -0.19467 | -0.12343 | -0.023727 | -0.025498 | -0.016898 | -0.014885 | -0.066432 | -0.09705 | -0.12581 | -0.12486 | -0.12697 | -0.099832 | 0.032812 | -0.0046243 | -0.054587 | -0.10118 | -0.1331 | -0.14598 | -0.16714
16 | -0.53492 | -0.57718 | -0.58776 | -0.5799 | -0.58039 | -0.48465 | -0.018047 | 0.24987 | 0.31846 | 0.22185 | 0.13098 | 0.25981 | 0.16382 | 0.049703 | -0.19664 | -0.19672 | -0.16205 | -0.081751 | -0.19925 | -0.11353 | -0.15587 | -0.25852 | -0.40843 | -0.46105
17 | -0.80837 | -0.81639 | -0.82472 | -0.83194 | -0.83564 | -0.76399 | -0.66284 | -0.60517 | -0.62289 | -0.69005 | -0.73601 | -0.77932 | -0.78024 | -0.79459 | -0.80157 | -0.77766 | -0.65834 | -0.39237 | -0.5061 | -0.61391 | -0.66089 | -0.69919 | -0.73911 | -0.74268
18 | -0.63286 | -0.66466 | -0.6929 | -0.69537 | -0.69384 | -0.58485 | -0.44572 | -0.3607 | -0.35431 | -0.29679 | -0.29371 | -0.28753 | -0.34604 | -0.37239 | -0.36237 | -0.4492 | -0.39796 | -0.19951 | -0.23626 | -0.29375 | -0.31719 | -0.41175 | -0.45537 | -0.47638
19 | -0.43465 | -0.34 | -0.25779 | -0.38406 | -0.31537 | -0.45436 | -0.60598 | -1.1803 | -1.3593 | -1.4006 | -1.3294 | -1.4181 | -1.4076 | -1.3913 | -1.1701 | -1.113 | -0.96738 | -1.0583 | -0.89707 | -0.93612 | -0.79147 | -0.83315 | -0.51722 | -0.53116
20 | 0.74344 | 0.73531 | 0.75842 | 0.77214 | 0.81787 | 0.73229 | 0.62212 | 0.32315 | 0.16011 | 0.14862 | 0.11296 | 0.037962 | 0.15413 | 0.16084 | 0.29315 | 0.41892 | 0.37809 | 0.42173 | 0.47425 | 0.45533 | 0.51845 | 0.61118 | 0.68956 | 0.6859
21 | 0.2058 | 0.21015 | 0.20932 | 0.20902 | 0.20471 | 0.19643 | 0.15016 | 0.11946 | 0.11031 | 0.12598 | 0.11896 | 0.10844 | 0.11495 | 0.12446 | 0.15122 | 0.1677 | 0.16725 | 0.16494 | 0.17385 | 0.17976 | 0.18284 | 0.1882 | 0.19641 | 0.20018
22 | -0.083563 | -0.083563 | -0.083563 | -0.083563 | -0.083563 | -0.083563 | -0.083563 | -0.083563 | -0.083563 | -0.083563 | -0.083563 | -0.083563 | -0.083563 | -0.083563 | -0.083563 | -0.083563 | -0.083563 | -0.083563 | -0.083563 | -0.083563 | -0.083563 | -0.083563 | -0.083563 | -0.083563
23 | 0.2721 | 0.28004 | 0.28045 | 0.27966 | 0.27888 | 0.26072 | 0.19543 | 0.15951 | 0.10281 | 0.059374 | 0.075959 | 0.058641 | 0.069926 | 0.10114 | 0.12643 | 0.1304 | 0.13409 | 0.090499 | 0.10966 | 0.13595 | 0.15988 | 0.20342 | 0.25425 | 0.25878
24 | -3.1505 | -3.1809 | -3.2393 | -3.2681 | -3.1949 | -2.5784 | -1.9564 | -1.748 | -1.2268 | -0.80945 | -1.8454 | -1.7402 | -1.9613 | -1.9573 | -2.1777 | -2.1798 | -1.8567 | -1.2417 | -1.6962 | -1.9925 | -2.1406 | -2.1921 | -2.3671 | -2.5107
25 | -0.063013 | 0.10573 | 0.22366 | 0.1934 | 0.15038 | -0.15149 | -0.0050013 | 0.18061 | 0.392 | 0.46244 | 0.22463 | -0.00058361 | 0.7115 | 0.80659 | 0.76513 | 0.87842 | 0.48258 | 0.66657 | 0.71575 | 0.63805 | 0.71606 | 0.91919 | 0.85149 | 0.57362
26 | -0.12069 | -0.097614 | -0.13932 | -0.17457 | -0.1823 | -0.22225 | -0.8128 | -1.0175 | -1.0895 | -1.019 | -0.93346 | -1.0698 | -1.2092 | -1.0723 | -1.0546 | -1.0526 | -0.94858 | -0.98058 | -0.8479 | -0.64009 | -0.70225 | -0.61367 | -0.26993 | -0.19097
27 | -0.35031 | -0.2475 | -0.21456 | -0.27503 | -0.23681 | -0.19469 | -0.16109 | -0.56293 | -0.58871 | -0.50494 | -0.58829 | -0.54664 | -0.54905 | -0.49028 | -0.29093 | -0.45551 | -0.54632 | -0.50975 | -0.35626 | -0.3696 | -0.34425 | -0.21354 | -0.17034 | -0.17655
28 | -0.11016 | -0.11013 | -0.11317 | -0.11835 | -0.11722 | -0.10758 | -0.068213 | -0.013113 | -0.014091 | -0.0093383 | -0.008226 | -0.036712 | -0.053633 | -0.069526 | -0.069003 | -0.07017 | -0.05517 | 0.018133 | -0.0025556 | -0.030167 | -0.055918 | -0.073555 | -0.080672 | -0.092366
29 | 8.8684 | 9.569 | 9.7445 | 9.6142 | 9.6222 | 8.0349 | 0.2992 | -4.1425 | -5.2798 | -3.678 | -2.1716 | -4.3074 | -2.716 | -0.82403 | 3.26 | 3.2614 | 2.6866 | 1.3554 | 3.3033 | 1.8822 | 2.5841 | 4.286 | 6.7713 | 7.6437
30 | -0.57634 | -0.58206 | -0.58799 | -0.59314 | -0.59578 | -0.54469 | -0.47258 | -0.43146 | -0.4441 | -0.49198 | -0.52475 | -0.55562 | -0.55628 | -0.56651 | -0.57149 | -0.55444 | -0.46937 | -0.27975 | -0.36083 | -0.43769 | -0.47119 | -0.4985 | -0.52696 | -0.52951
31 | -1.2808 | -1.3451 | -1.4023 | -1.4073 | -1.4042 | -1.1836 | -0.90204 | -0.72999 | -0.71706 | -0.60065 | -0.59442 | -0.5819 | -0.70033 | -0.75364 | -0.73337 | -0.90909 | -0.8054 | -0.40377 | -0.47814 | -0.59449 | -0.64194 | -0.83331 | -0.92158 | -0.9641
32 | 0.066869 | 0.052308 | 0.039661 | 0.059085 | 0.048519 | 0.069901 | 0.093227 | 0.18159 | 0.20913 | 0.21548 | 0.20453 | 0.21817 | 0.21655 | 0.21404 | 0.18002 | 0.17124 | 0.14883 | 0.16281 | 0.13801 | 0.14402 | 0.12176 | 0.12818 | 0.079573 | 0.081717

## Qc, Winter, S6
LoadID | 0 | 1 | 2 | 3 | 4 | 5 | 6 | 7 | 8 | 9 | 10 | 11 | 12 | 13 | 14 | 15 | 16 | 17 | 18 | 19 | 20 | 21 | 22 | 23
1 | -1.0509 | -0.74251 | -0.64367 | -0.82508 | -0.71042 | -0.58408 | -0.48327 | -1.6888 | -1.7661 | -1.5148 | -1.7649 | -1.6399 | -1.6471 | -1.4708 | -0.8728 | -1.3665 | -1.639 | -1.5292 | -1.0688 | -1.1088 | -1.0328 | -0.64063 | -0.51103 | -0.52966
2 | -0.15736 | -0.15733 | -0.16167 | -0.16908 | -0.16745 | -0.15368 | -0.097447 | -0.018732 | -0.02013 | -0.01334 | -0.011751 | -0.052446 | -0.076618 | -0.099323 | -0.098576 | -0.10024 | -0.078815 | 0.025904 | -0.0036508 | -0.043095 | -0.079883 | -0.10508 | -0.11525 | -0.13195
3 | 1.7455 | 1.8834 | 1.918 | 1.8923 | 1.8939 | 1.5815 | 0.05889 | -0.81536 | -1.0392 | -0.72392 | -0.42742 | -0.84781 | -0.53459 | -0.16219 | 0.64166 | 0.64193 | 0.5288 | 0.26677 | 0.65018 | 0.37046 | 0.50862 | 0.8436 | 1.3328 | 1.5045
4 | -0.22455 | -0.22677 | -0.22909 | -0.23109 | -0.23212 | -0.21222 | -0.18412 | -0.1681 | -0.17303 | -0.19168 | -0.20445 | -0.21648 | -0.21673 | -0.22072 | -0.22266 | -0.21602 | -0.18287 | -0.10899 | -0.14058 | -0.17053 | -0.18358 | -0.19422 | -0.20531 | -0.2063
5 | -0.18082 | -0.1899 | -0.19797 | -0.19868 | -0.19824 | -0.1671 | -0.12735 | -0.10306 | -0.10123 | -0.084797 | -0.083918 | -0.082151 | -0.09887 | -0.1064 | -0.10353 | -0.12834 | -0.1137 | -0.057003 | -0.067501 | -0.083929 | -0.090627 | -0.11764 | -0.13011 | -0.13611
6 | -0.91945 | -0.71923 | -0.54533 | -0.81242 | -0.66713 | -0.96114 | -1.2819 | -2.4968 | -2.8755 | -2.9629 | -2.8122 | -2.9999 | -2.9776 | -2.943 | -2.4753 | -2.3545 | -2.0464 | -2.2387 | -1.8977 | -1.9803 | -1.6743 | -1.7624 | -1.0941 | -1.1236
7 | 1.1358 | 1.1234 | 1.1587 | 1.1797 | 1.2495 | 1.1188 | 0.95045 | 0.4937 | 0.24462 | 0.22706 | 0.17258 | 0.057998 | 0.23548 | 0.24573 | 0.44787 | 0.64002 | 0.57764 | 0.64431 | 0.72456 | 0.69564 | 0.79208 | 0.93375 | 1.0535 | 1.0479
8 | -0.51449 | -0.52537 | -0.52329 | -0.52254 | -0.51177 | -0.49109 | -0.37541 | -0.29865 | -0.27578 | -0.31496 | -0.29741 | -0.27111 | -0.28738 | -0.31114 | -0.37804 | -0.41925 | -0.41814 | -0.41234 | -0.43463 | -0.4494 | -0.45709 | -0.4705 | -0.49103 | -0.50044
9 | 0.03573 | 0.03573 | 0.03573 | 0.03573 | 0.03573 | 0.03573 | 0.03573 | 0.03573 | 0.03573 | 0.03573 | 0.03573 | 0.03573 | 0.03573 | 0.03573 | 0.03573 | 0.03573 | 0.03573 | 0.03573 | 0.03573 | 0.03573 | 0.03573 | 0.03573 | 0.03573 | 0.03573
10 | -0.08163 | -0.084011 | -0.084135 | -0.083899 | -0.083665 | -0.078216 | -0.058629 | -0.047852 | -0.030844 | -0.017812 | -0.022788 | -0.017592 | -0.020978 | -0.030341 | -0.037928 | -0.03912 | -0.040227 | -0.02715 | -0.032898 | -0.040785 | -0.047963 | -0.061025 | -0.076276 | -0.077633
11 | 0.60303 | 0.60884 | 0.62003 | 0.62554 | 0.61153 | 0.49352 | 0.37446 | 0.33457 | 0.23481 | 0.15493 | 0.35323 | 0.33309 | 0.37541 | 0.37465 | 0.41683 | 0.41723 | 0.35539 | 0.23766 | 0.32467 | 0.38138 | 0.40973 | 0.41959 | 0.45308 | 0.48056
12 | 0.071529 | -0.12001 | -0.25389 | -0.21954 | -0.1707 | 0.17196 | 0.0056771 | -0.20501 | -0.44498 | -0.52493 | -0.25498 | 0.00066248 | -0.80765 | -0.91559 | -0.86852 | -0.99713 | -0.5478 | -0.75664 | -0.81247 | -0.72427 | -0.81283 | -1.0434 | -0.96656 | -0.65114
13 | -0.19311 | -0.15618 | -0.22291 | -0.27932 | -0.29167 | -0.3556 | -1.3005 | -1.628 | -1.7431 | -1.6304 | -1.4935 | -1.7117 | -1.9347 | -1.7157 | -1.6873 | -1.6842 | -1.5177 | -1.5689 | -1.3566 | -1.0241 | -1.1236 | -0.98187 | -0.43188 | -0.30555
14 | -0.017516 | -0.012375 | -0.010728 | -0.013751 | -0.01184 | -0.0097347 | -0.0080545 | -0.028147 | -0.029436 | -0.025247 | -0.029415 | -0.027332 | -0.027452 | -0.024514 | -0.014547 | -0.022776 | -0.027316 | -0.025487 | -0.017813 | -0.01848 | -0.017213 | -0.010677 | -0.0085172 | -0.0088277
15 | -0.19933 | -0.19928 | -0.20478 | -0.21416 | -0.21211 | -0.19467 | -0.12343 | -0.023727 | -0.025498 | -0.016898 | -0.014885 | -0.066432 | -0.09705 | -0.12581 | -0.12486 | -0.12697 | -0.099832 | 0.032812 | -0.0046243 | -0.054587 | -0.10118 | -0.1331 | -0.14598 | -0.16714
16 | -0.53492 | -0.57718 | -0.58776 | -0.5799 | -0.58039 | -0.48465 | -0.018047 | 0.24987 | 0.31846 | 0.22185 | 0.13098 | 0.25981 | 0.16382 | 0.049703 | -0.19664 | -0.19672 | -0.16205 | -0.081751 | -0.19925 | -0.11353 | -0.15587 | -0.25852 | -0.40843 | -0.46105
17 | -0.80837 | -0.81639 | -0.82472 | -0.83194 | -0.83564 | -0.76399 | -0.66284 | -0.60517 | -0.62289 | -0.69005 | -0.73601 | -0.77932 | -0.78024 | -0.79459 | -0.80157 | -0.77766 | -0.65834 | -0.39237 | -0.5061 | -0.61391 | -0.66089 | -0.69919 | -0.73911 | -0.74268
18 | -0.63286 | -0.66466 | -0.6929 | -0.69537 | -0.69384 | -0.58485 | -0.44572 | -0.3607 | -0.35431 | -0.29679 | -0.29371 | -0.28753 | -0.34604 | -0.37239 | -0.36237 | -0.4492 | -0.39796 | -0.19951 | -0.23626 | -0.29375 | -0.31719 | -0.41175 | -0.45537 | -0.47638
19 | -0.43465 | -0.34 | -0.25779 | -0.38406 | -0.31537 | -0.45436 | -0.60598 | -1.1803 | -1.3593 | -1.4006 | -1.3294 | -1.4181 | -1.4076 | -1.3913 | -1.1701 | -1.113 | -0.96738 | -1.0583 | -0.89707 | -0.93612 | -0.79147 | -0.83315 | -0.51722 | -0.53116
20 | 0.74344 | 0.73531 | 0.75842 | 0.77214 | 0.81787 | 0.73229 | 0.62212 | 0.32315 | 0.16011 | 0.14862 | 0.11296 | 0.037962 | 0.15413 | 0.16084 | 0.29315 | 0.41892 | 0.37809 | 0.42173 | 0.47425 | 0.45533 | 0.51845 | 0.61118 | 0.68956 | 0.6859
21 | 0.2058 | 0.21015 | 0.20932 | 0.20902 | 0.20471 | 0.19643 | 0.15016 | 0.11946 | 0.11031 | 0.12598 | 0.11896 | 0.10844 | 0.11495 | 0.12446 | 0.15122 | 0.1677 | 0.16725 | 0.16494 | 0.17385 | 0.17976 | 0.18284 | 0.1882 | 0.19641 | 0.20018
22 | -0.083563 | -0.083563 | -0.083563 | -0.083563 | -0.083563 | -0.083563 | -0.083563 | -0.083563 | -0.083563 | -0.083563 | -0.083563 | -0.083563 | -0.083563 | -0.083563 | -0.083563 | -0.083563 | -0.083563 | -0.083563 | -0.083563 | -0.083563 | -0.083563 | -0.083563 | -0.083563 | -0.083563
23 | 0.2721 | 0.28004 | 0.28045 | 0.27966 | 0.27888 | 0.26072 | 0.19543 | 0.15951 | 0.10281 | 0.059374 | 0.075959 | 0.058641 | 0.069926 | 0.10114 | 0.12643 | 0.1304 | 0.13409 | 0.090499 | 0.10966 | 0.13595 | 0.15988 | 0.20342 | 0.25425 | 0.25878
24 | -3.1505 | -3.1809 | -3.2393 | -3.2681 | -3.1949 | -2.5784 | -1.9564 | -1.748 | -1.2268 | -0.80945 | -1.8454 | -1.7402 | -1.9613 | -1.9573 | -2.1777 | -2.1798 | -1.8567 | -1.2417 | -1.6962 | -1.9925 | -2.1406 | -2.1921 | -2.3671 | -2.5107
25 | -0.063013 | 0.10573 | 0.22366 | 0.1934 | 0.15038 | -0.15149 | -0.0050013 | 0.18061 | 0.392 | 0.46244 | 0.22463 | -0.00058361 | 0.7115 | 0.80659 | 0.76513 | 0.87842 | 0.48258 | 0.66657 | 0.71575 | 0.63805 | 0.71606 | 0.91919 | 0.85149 | 0.57362
26 | -0.12069 | -0.097614 | -0.13932 | -0.17457 | -0.1823 | -0.22225 | -0.8128 | -1.0175 | -1.0895 | -1.019 | -0.93346 | -1.0698 | -1.2092 | -1.0723 | -1.0546 | -1.0526 | -0.94858 | -0.98058 | -0.8479 | -0.64009 | -0.70225 | -0.61367 | -0.26993 | -0.19097
27 | -0.35031 | -0.2475 | -0.21456 | -0.27503 | -0.23681 | -0.19469 | -0.16109 | -0.56293 | -0.58871 | -0.50494 | -0.58829 | -0.54664 | -0.54905 | -0.49028 | -0.29093 | -0.45551 | -0.54632 | -0.50975 | -0.35626 | -0.3696 | -0.34425 | -0.21354 | -0.17034 | -0.17655
28 | -0.11016 | -0.11013 | -0.11317 | -0.11835 | -0.11722 | -0.10758 | -0.068213 | -0.013113 | -0.014091 | -0.0093383 | -0.008226 | -0.036712 | -0.053633 | -0.069526 | -0.069003 | -0.07017 | -0.05517 | 0.018133 | -0.0025556 | -0.030167 | -0.055918 | -0.073555 | -0.080672 | -0.092366
29 | 8.8684 | 9.569 | 9.7445 | 9.6142 | 9.6222 | 8.0349 | 0.2992 | -4.1425 | -5.2798 | -3.678 | -2.1716 | -4.3074 | -2.716 | -0.82403 | 3.26 | 3.2614 | 2.6866 | 1.3554 | 3.3033 | 1.8822 | 2.5841 | 4.286 | 6.7713 | 7.6437
30 | -0.57634 | -0.58206 | -0.58799 | -0.59314 | -0.59578 | -0.54469 | -0.47258 | -0.43146 | -0.4441 | -0.49198 | -0.52475 | -0.55562 | -0.55628 | -0.56651 | -0.57149 | -0.55444 | -0.46937 | -0.27975 | -0.36083 | -0.43769 | -0.47119 | -0.4985 | -0.52696 | -0.52951
31 | -1.2808 | -1.3451 | -1.4023 | -1.4073 | -1.4042 | -1.1836 | -0.90204 | -0.72999 | -0.71706 | -0.60065 | -0.59442 | -0.5819 | -0.70033 | -0.75364 | -0.73337 | -0.90909 | -0.8054 | -0.40377 | -0.47814 | -0.59449 | -0.64194 | -0.83331 | -0.92158 | -0.9641
32 | 0.066869 | 0.052308 | 0.039661 | 0.059085 | 0.048519 | 0.069901 | 0.093227 | 0.18159 | 0.20913 | 0.21548 | 0.20453 | 0.21817 | 0.21655 | 0.21404 | 0.18002 | 0.17124 | 0.14883 | 0.16281 | 0.13801 | 0.14402 | 0.12176 | 0.12818 | 0.079573 | 0.081717

## Qc, Winter, S7
LoadID | 0 | 1 | 2 | 3 | 4 | 5 | 6 | 7 | 8 | 9 | 10 | 11 | 12 | 13 | 14 | 15 | 16 | 17 | 18 | 19 | 20 | 21 | 22 | 23
1 | -0.98088 | -0.69301 | -0.60076 | -0.77007 | -0.66306 | -0.54514 | -0.45105 | -1.5762 | -1.6484 | -1.4138 | -1.6472 | -1.5306 | -1.5373 | -1.3728 | -0.81462 | -1.2754 | -1.5297 | -1.4273 | -0.99754 | -1.0349 | -0.96391 | -0.59792 | -0.47697 | -0.49435
2 | -0.14687 | -0.14684 | -0.15089 | -0.15781 | -0.15629 | -0.14344 | -0.090951 | -0.017483 | -0.018788 | -0.012451 | -0.010968 | -0.04895 | -0.07151 | -0.092701 | -0.092004 | -0.09356 | -0.073561 | 0.024177 | -0.0034074 | -0.040222 | -0.074557 | -0.098074 | -0.10756 | -0.12315
3 | 1.6292 | 1.7579 | 1.7901 | 1.7662 | 1.7676 | 1.476 | 0.054964 | -0.761 | -0.96991 | -0.67566 | -0.39893 | -0.79129 | -0.49895 | -0.15138 | 0.59888 | 0.59914 | 0.49354 | 0.24898 | 0.60684 | 0.34576 | 0.47471 | 0.78736 | 1.2439 | 1.4042
4 | -0.20958 | -0.21166 | -0.21382 | -0.21569 | -0.21665 | -0.19807 | -0.17185 | -0.1569 | -0.16149 | -0.1789 | -0.19082 | -0.20205 | -0.20228 | -0.206 | -0.20782 | -0.20162 | -0.17068 | -0.10173 | -0.13121 | -0.15916 | -0.17134 | -0.18127 | -0.19162 | -0.19255
5 | -0.16876 | -0.17724 | -0.18477 | -0.18543 | -0.18502 | -0.15596 | -0.11886 | -0.096187 | -0.094483 | -0.079144 | -0.078323 | -0.076674 | -0.092278 | -0.099303 | -0.096632 | -0.11979 | -0.10612 | -0.053203 | -0.063001 | -0.078333 | -0.084585 | -0.1098 | -0.12143 | -0.12703
6 | -0.85815 | -0.67128 | -0.50898 | -0.75826 | -0.62266 | -0.89706 | -1.1964 | -2.3304 | -2.6838 | -2.7653 | -2.6248 | -2.7999 | -2.7791 | -2.7468 | -2.3102 | -2.1976 | -1.91 | -2.0894 | -1.7711 | -1.8482 | -1.5627 | -1.6449 | -1.0212 | -1.0487
7 | 1.0601 | 1.0485 | 1.0814 | 1.101 | 1.1662 | 1.0442 | 0.88709 | 0.46079 | 0.22831 | 0.21192 | 0.16107 | 0.054131 | 0.21978 | 0.22934 | 0.41801 | 0.59735 | 0.53913 | 0.60135 | 0.67625 | 0.64926 | 0.73927 | 0.8715 | 0.98327 | 0.97804
8 | -0.48019 | -0.49035 | -0.4884 | -0.4877 | -0.47765 | -0.45835 | -0.35038 | -0.27874 | -0.25739 | -0.29396 | -0.27758 | -0.25304 | -0.26822 | -0.2904 | -0.35284 | -0.3913 | -0.39026 | -0.38485 | -0.40565 | -0.41944 | -0.42662 | -0.43913 | -0.4583 | -0.46708
9 | 0.033348 | 0.033348 | 0.033348 | 0.033348 | 0.033348 | 0.033348 | 0.033348 | 0.033348 | 0.033348 | 0.033348 | 0.033348 | 0.033348 | 0.033348 | 0.033348 | 0.033348 | 0.033348 | 0.033348 | 0.033348 | 0.033348 | 0.033348 | 0.033348 | 0.033348 | 0.033348 | 0.033348
10 | -0.076188 | -0.07841 | -0.078526 | -0.078306 | -0.078088 | -0.073002 | -0.054721 | -0.044662 | -0.028788 | -0.016625 | -0.021269 | -0.01642 | -0.019579 | -0.028318 | -0.0354 | -0.036512 | -0.037545 | -0.02534 | -0.030705 | -0.038066 | -0.044766 | -0.056957 | -0.071191 | -0.072458
11 | 0.56283 | 0.56825 | 0.57869 | 0.58384 | 0.57076 | 0.46061 | 0.34949 | 0.31227 | 0.21916 | 0.14461 | 0.32968 | 0.31089 | 0.35039 | 0.34967 | 0.38904 | 0.38941 | 0.3317 | 0.22182 | 0.30302 | 0.35596 | 0.38241 | 0.39162 | 0.42287 | 0.44853
12 | 0.06676 | -0.11201 | -0.23696 | -0.2049 | -0.15932 | 0.16049 | 0.0052986 | -0.19135 | -0.41531 | -0.48994 | -0.23799 | 0.00061832 | -0.75381 | -0.85455 | -0.81062 | -0.93065 | -0.51128 | -0.7062 | -0.75831 | -0.67598 | -0.75864 | -0.97385 | -0.90212 | -0.60773
13 | -0.18024 | -0.14577 | -0.20805 | -0.2607 | -0.27223 | -0.33189 | -1.2138 | -1.5195 | -1.6269 | -1.5217 | -1.394 | -1.5976 | -1.8057 | -1.6014 | -1.5749 | -1.5719 | -1.4165 | -1.4643 | -1.2662 | -0.95587 | -1.0487 | -0.91641 | -0.40309 | -0.28518
14 | -0.016348 | -0.01155 | -0.010013 | -0.012835 | -0.011051 | -0.0090857 | -0.0075175 | -0.02627 | -0.027473 | -0.023564 | -0.027454 | -0.02551 | -0.025622 | -0.02288 | -0.013577 | -0.021257 | -0.025495 | -0.023788 | -0.016626 | -0.017248 | -0.016065 | -0.0099653 | -0.0079494 | -0.0082392
15 | -0.18604 | -0.186 | -0.19113 | -0.19989 | -0.19797 | -0.18169 | -0.1152 | -0.022146 | -0.023798 | -0.015771 | -0.013893 | -0.062003 | -0.09058 | -0.11742 | -0.11654 | -0.11851 | -0.093177 | 0.030625 | -0.0043161 | -0.050948 | -0.094439 | -0.12423 | -0.13625 | -0.156
16 | -0.49926 | -0.5387 | -0.54858 | -0.54124 | -0.54169 | -0.45234 | -0.016844 | 0.23321 | 0.29723 | 0.20706 | 0.12225 | 0.24249 | 0.1529 | 0.04639 | -0.18353 | -0.18361 | -0.15125 | -0.076301 | -0.18597 | -0.10596 | -0.14548 | -0.24129 | -0.3812 | -0.43031
17 | -0.75448 | -0.76196 | -0.76974 | -0.77648 | -0.77993 | -0.71305 | -0.61865 | -0.56483 | -0.58137 | -0.64405 | -0.68694 | -0.72736 | -0.72822 | -0.74161 | -0.74813 | -0.72582 | -0.61445 | -0.36622 | -0.47236 | -0.57298 | -0.61683 | -0.65258 | -0.68983 | -0.69317
18 | -0.59067 | -0.62035 | -0.64671 | -0.64902 | -0.64758 | -0.54586 | -0.416 | -0.33666 | -0.33069 | -0.277 | -0.27413 | -0.26836 | -0.32297 | -0.34756 | -0.33821 | -0.41925 | -0.37143 | -0.18621 | -0.2205 | -0.27417 | -0.29605 | -0.3843 | -0.42501 | -0.44462
19 | -0.40567 | -0.31733 | -0.24061 | -0.35845 | -0.29435 | -0.42407 | -0.56558 | -1.1016 | -1.2687 | -1.3073 | -1.2408 | -1.3236 | -1.3137 | -1.2985 | -1.0921 | -1.0388 | -0.90289 | -0.98773 | -0.83727 | -0.87371 | -0.73871 | -0.77761 | -0.48274 | -0.49575
20 | 0.69388 | 0.68629 | 0.70785 | 0.72066 | 0.76335 | 0.68347 | 0.58064 | 0.30161 | 0.14944 | 0.13871 | 0.10543 | 0.035431 | 0.14386 | 0.15012 | 0.27361 | 0.391 | 0.35289 | 0.39361 | 0.44264 | 0.42497 | 0.48389 | 0.57044 | 0.64359 | 0.64017
21 | 0.19208 | 0.19614 | 0.19536 | 0.19508 | 0.19106 | 0.18334 | 0.14015 | 0.1115 | 0.10296 | 0.11759 | 0.11103 | 0.10121 | 0.10729 | 0.11616 | 0.14113 | 0.15652 | 0.1561 | 0.15394 | 0.16226 | 0.16777 | 0.17065 | 0.17565 | 0.18332 | 0.18683
22 | -0.077992 | -0.077992 | -0.077992 | -0.077992 | -0.077992 | -0.077992 | -0.077992 | -0.077992 | -0.077992 | -0.077992 | -0.077992 | -0.077992 | -0.077992 | -0.077992 | -0.077992 | -0.077992 | -0.077992 | -0.077992 | -0.077992 | -0.077992 | -0.077992 | -0.077992 | -0.077992 | -0.077992
23 | 0.25396 | 0.26137 | 0.26175 | 0.26102 | 0.26029 | 0.24334 | 0.1824 | 0.14887 | 0.09596 | 0.055416 | 0.070895 | 0.054732 | 0.065265 | 0.094394 | 0.118 | 0.12171 | 0.12515 | 0.084466 | 0.10235 | 0.12689 | 0.14922 | 0.18986 | 0.2373 | 0.24153
24 | -2.9405 | -2.9688 | -3.0234 | -3.0502 | -2.9819 | -2.4065 | -1.8259 | -1.6314 | -1.145 | -0.75549 | -1.7224 | -1.6242 | -1.8306 | -1.8268 | -2.0326 | -2.0345 | -1.7329 | -1.1589 | -1.5831 | -1.8597 | -1.9979 | -2.046 | -2.2093 | -2.3433
25 | -0.058813 | 0.098677 | 0.20875 | 0.18051 | 0.14035 | -0.14139 | -0.0046678 | 0.16857 | 0.36587 | 0.43161 | 0.20965 | -0.00054471 | 0.66407 | 0.75281 | 0.71412 | 0.81986 | 0.45041 | 0.62213 | 0.66803 | 0.59551 | 0.66832 | 0.85791 | 0.79473 | 0.53538
26 | -0.11265 | -0.091106 | -0.13003 | -0.16294 | -0.17014 | -0.20743 | -0.75862 | -0.94967 | -1.0168 | -0.95108 | -0.87123 | -0.99847 | -1.1285 | -1.0009 | -0.98429 | -0.98243 | -0.88534 | -0.9152 | -0.79138 | -0.59742 | -0.65544 | -0.57276 | -0.25193 | -0.17824
27 | -0.32696 | -0.231 | -0.20025 | -0.25669 | -0.22102 | -0.18171 | -0.15035 | -0.52541 | -0.54946 | -0.47128 | -0.54907 | -0.5102 | -0.51245 | -0.45759 | -0.27154 | -0.42515 | -0.5099 | -0.47577 | -0.33251 | -0.34496 | -0.3213 | -0.19931 | -0.15899 | -0.16478
28 | -0.10281 | -0.10279 | -0.10563 | -0.11046 | -0.1094 | -0.10041 | -0.063666 | -0.012238 | -0.013152 | -0.0087157 | -0.0076776 | -0.034265 | -0.050057 | -0.064891 | -0.064403 | -0.065492 | -0.051492 | 0.016924 | -0.0023852 | -0.028156 | -0.05219 | -0.068652 | -0.075294 | -0.086208
29 | 8.2771 | 8.9311 | 9.0949 | 8.9733 | 8.9807 | 7.4993 | 0.27925 | -3.8664 | -4.9278 | -3.4328 | -2.0268 | -4.0203 | -2.535 | -0.76909 | 3.0427 | 3.044 | 2.5075 | 1.265 | 3.0831 | 1.7567 | 2.4118 | 4.0003 | 6.3199 | 7.1342
30 | -0.53792 | -0.54325 | -0.54879 | -0.5536 | -0.55606 | -0.50838 | -0.44107 | -0.4027 | -0.41449 | -0.45918 | -0.48977 | -0.51858 | -0.5192 | -0.52874 | -0.53339 | -0.51748 | -0.43808 | -0.2611 | -0.33678 | -0.40851 | -0.43977 | -0.46526 | -0.49182 | -0.49421
31 | -1.1954 | -1.2555 | -1.3088 | -1.3135 | -1.3106 | -1.1047 | -0.84191 | -0.68133 | -0.66926 | -0.5606 | -0.55479 | -0.54311 | -0.65364 | -0.70339 | -0.68448 | -0.84848 | -0.75171 | -0.37686 | -0.44626 | -0.55486 | -0.59914 | -0.77776 | -0.86014 | -0.89983
32 | 0.062411 | 0.04882 | 0.037017 | 0.055146 | 0.045284 | 0.065241 | 0.087012 | 0.16948 | 0.19519 | 0.20112 | 0.19089 | 0.20363 | 0.20211 | 0.19977 | 0.16802 | 0.15982 | 0.13891 | 0.15196 | 0.12881 | 0.13442 | 0.11365 | 0.11963 | 0.074268 | 0.076269

## Qc, Winter, S8
LoadID | 0 | 1 | 2 | 3 | 4 | 5 | 6 | 7 | 8 | 9 | 10 | 11 | 12 | 13 | 14 | 15 | 16 | 17 | 18 | 19 | 20 | 21 | 22 | 23
1 | -0.98088 | -0.69301 | -0.60076 | -0.77007 | -0.66306 | -0.54514 | -0.45105 | -1.5762 | -1.6484 | -1.4138 | -1.6472 | -1.5306 | -1.5373 | -1.3728 | -0.81462 | -1.2754 | -1.5297 | -1.4273 | -0.99754 | -1.0349 | -0.96391 | -0.59792 | -0.47697 | -0.49435
2 | -0.14687 | -0.14684 | -0.15089 | -0.15781 | -0.15629 | -0.14344 | -0.090951 | -0.017483 | -0.018788 | -0.012451 | -0.010968 | -0.04895 | -0.07151 | -0.092701 | -0.092004 | -0.09356 | -0.073561 | 0.024177 | -0.0034074 | -0.040222 | -0.074557 | -0.098074 | -0.10756 | -0.12315
3 | 1.6292 | 1.7579 | 1.7901 | 1.7662 | 1.7676 | 1.476 | 0.054964 | -0.761 | -0.96991 | -0.67566 | -0.39893 | -0.79129 | -0.49895 | -0.15138 | 0.59888 | 0.59914 | 0.49354 | 0.24898 | 0.60684 | 0.34576 | 0.47471 | 0.78736 | 1.2439 | 1.4042
4 | -0.20958 | -0.21166 | -0.21382 | -0.21569 | -0.21665 | -0.19807 | -0.17185 | -0.1569 | -0.16149 | -0.1789 | -0.19082 | -0.20205 | -0.20228 | -0.206 | -0.20782 | -0.20162 | -0.17068 | -0.10173 | -0.13121 | -0.15916 | -0.17134 | -0.18127 | -0.19162 | -0.19255
5 | -0.16876 | -0.17724 | -0.18477 | -0.18543 | -0.18502 | -0.15596 | -0.11886 | -0.096187 | -0.094483 | -0.079144 | -0.078323 | -0.076674 | -0.092278 | -0.099303 | -0.096632 | -0.11979 | -0.10612 | -0.053203 | -0.063001 | -0.078333 | -0.084585 | -0.1098 | -0.12143 | -0.12703
6 | -0.85815 | -0.67128 | -0.50898 | -0.75826 | -0.62266 | -0.89706 | -1.1964 | -2.3304 | -2.6838 | -2.7653 | -2.6248 | -2.7999 | -2.7791 | -2.7468 | -2.3102 | -2.1976 | -1.91 | -2.0894 | -1.7711 | -1.8482 | -1.5627 | -1.6449 | -1.0212 | -1.0487
7 | 1.0601 | 1.0485 | 1.0814 | 1.101 | 1.1662 | 1.0442 | 0.88709 | 0.46079 | 0.22831 | 0.21192 | 0.16107 | 0.054131 | 0.21978 | 0.22934 | 0.41801 | 0.59735 | 0.53913 | 0.60135 | 0.67625 | 0.64926 | 0.73927 | 0.8715 | 0.98327 | 0.97804
8 | -0.48019 | -0.49035 | -0.4884 | -0.4877 | -0.47765 | -0.45835 | -0.35038 | -0.27874 | -0.25739 | -0.29396 | -0.27758 | -0.25304 | -0.26822 | -0.2904 | -0.35284 | -0.3913 | -0.39026 | -0.38485 | -0.40565 | -0.41944 | -0.42662 | -0.43913 | -0.4583 | -0.46708
9 | 0.033348 | 0.033348 | 0.033348 | 0.033348 | 0.033348 | 0.033348 | 0.033348 | 0.033348 | 0.033348 | 0.033348 | 0.033348 | 0.033348 | 0.033348 | 0.033348 | 0.033348 | 0.033348 | 0.033348 | 0.033348 | 0.033348 | 0.033348 | 0.033348 | 0.033348 | 0.033348 | 0.033348
10 | -0.076188 | -0.07841 | -0.078526 | -0.078306 | -0.078088 | -0.073002 | -0.054721 | -0.044662 | -0.028788 | -0.016625 | -0.021269 | -0.01642 | -0.019579 | -0.028318 | -0.0354 | -0.036512 | -0.037545 | -0.02534 | -0.030705 | -0.038066 | -0.044766 | -0.056957 | -0.071191 | -0.072458
11 | 0.56283 | 0.56825 | 0.57869 | 0.58384 | 0.57076 | 0.46061 | 0.34949 | 0.31227 | 0.21916 | 0.14461 | 0.32968 | 0.31089 | 0.35039 | 0.34967 | 0.38904 | 0.38941 | 0.3317 | 0.22182 | 0.30302 | 0.35596 | 0.38241 | 0.39162 | 0.42287 | 0.44853
12 | 0.06676 | -0.11201 | -0.23696 | -0.2049 | -0.15932 | 0.16049 | 0.0052986 | -0.19135 | -0.41531 | -0.48994 | -0.23799 | 0.00061832 | -0.75381 | -0.85455 | -0.81062 | -0.93065 | -0.51128 | -0.7062 | -0.75831 | -0.67598 | -0.75864 | -0.97385 | -0.90212 | -0.60773
13 | -0.18024 | -0.14577 | -0.20805 | -0.2607 | -0.27223 | -0.33189 | -1.2138 | -1.5195 | -1.6269 | -1.5217 | -1.394 | -1.5976 | -1.8057 | -1.6014 | -1.5749 | -1.5719 | -1.4165 | -1.4643 | -1.2662 | -0.95587 | -1.0487 | -0.91641 | -0.40309 | -0.28518
14 | -0.016348 | -0.01155 | -0.010013 | -0.012835 | -0.011051 | -0.0090857 | -0.0075175 | -0.02627 | -0.027473 | -0.023564 | -0.027454 | -0.02551 | -0.025622 | -0.02288 | -0.013577 | -0.021257 | -0.025495 | -0.023788 | -0.016626 | -0.017248 | -0.016065 | -0.0099653 | -0.0079494 | -0.0082392
15 | -0.18604 | -0.186 | -0.19113 | -0.19989 | -0.19797 | -0.18169 | -0.1152 | -0.022146 | -0.023798 | -0.015771 | -0.013893 | -0.062003 | -0.09058 | -0.11742 | -0.11654 | -0.11851 | -0.093177 | 0.030625 | -0.0043161 | -0.050948 | -0.094439 | -0.12423 | -0.13625 | -0.156
16 | -0.49926 | -0.5387 | -0.54858 | -0.54124 | -0.54169 | -0.45234 | -0.016844 | 0.23321 | 0.29723 | 0.20706 | 0.12225 | 0.24249 | 0.1529 | 0.04639 | -0.18353 | -0.18361 | -0.15125 | -0.076301 | -0.18597 | -0.10596 | -0.14548 | -0.24129 | -0.3812 | -0.43031
17 | -0.75448 | -0.76196 | -0.76974 | -0.77648 | -0.77993 | -0.71305 | -0.61865 | -0.56483 | -0.58137 | -0.64405 | -0.68694 | -0.72736 | -0.72822 | -0.74161 | -0.74813 | -0.72582 | -0.61445 | -0.36622 | -0.47236 | -0.57298 | -0.61683 | -0.65258 | -0.68983 | -0.69317
18 | -0.59067 | -0.62035 | -0.64671 | -0.64902 | -0.64758 | -0.54586 | -0.416 | -0.33666 | -0.33069 | -0.277 | -0.27413 | -0.26836 | -0.32297 | -0.34756 | -0.33821 | -0.41925 | -0.37143 | -0.18621 | -0.2205 | -0.27417 | -0.29605 | -0.3843 | -0.42501 | -0.44462
19 | -0.40567 | -0.31733 | -0.24061 | -0.35845 | -0.29435 | -0.42407 | -0.56558 | -1.1016 | -1.2687 | -1.3073 | -1.2408 | -1.3236 | -1.3137 | -1.2985 | -1.0921 | -1.0388 | -0.90289 | -0.98773 | -0.83727 | -0.87371 | -0.73871 | -0.77761 | -0.48274 | -0.49575
20 | 0.69388 | 0.68629 | 0.70785 | 0.72066 | 0.76335 | 0.68347 | 0.58064 | 0.30161 | 0.14944 | 0.13871 | 0.10543 | 0.035431 | 0.14386 | 0.15012 | 0.27361 | 0.391 | 0.35289 | 0.39361 | 0.44264 | 0.42497 | 0.48389 | 0.57044 | 0.64359 | 0.64017
21 | 0.19208 | 0.19614 | 0.19536 | 0.19508 | 0.19106 | 0.18334 | 0.14015 | 0.1115 | 0.10296 | 0.11759 | 0.11103 | 0.10121 | 0.10729 | 0.11616 | 0.14113 | 0.15652 | 0.1561 | 0.15394 | 0.16226 | 0.16777 | 0.17065 | 0.17565 | 0.18332 | 0.18683
22 | -0.077992 | -0.077992 | -0.077992 | -0.077992 | -0.077992 | -0.077992 | -0.077992 | -0.077992 | -0.077992 | -0.077992 | -0.077992 | -0.077992 | -0.077992 | -0.077992 | -0.077992 | -0.077992 | -0.077992 | -0.077992 | -0.077992 | -0.077992 | -0.077992 | -0.077992 | -0.077992 | -0.077992
23 | 0.25396 | 0.26137 | 0.26175 | 0.26102 | 0.26029 | 0.24334 | 0.1824 | 0.14887 | 0.09596 | 0.055416 | 0.070895 | 0.054732 | 0.065265 | 0.094394 | 0.118 | 0.12171 | 0.12515 | 0.084466 | 0.10235 | 0.12689 | 0.14922 | 0.18986 | 0.2373 | 0.24153
24 | -2.9405 | -2.9688 | -3.0234 | -3.0502 | -2.9819 | -2.4065 | -1.8259 | -1.6314 | -1.145 | -0.75549 | -1.7224 | -1.6242 | -1.8306 | -1.8268 | -2.0326 | -2.0345 | -1.7329 | -1.1589 | -1.5831 | -1.8597 | -1.9979 | -2.046 | -2.2093 | -2.3433
25 | -0.058813 | 0.098677 | 0.20875 | 0.18051 | 0.14035 | -0.14139 | -0.0046678 | 0.16857 | 0.36587 | 0.43161 | 0.20965 | -0.00054471 | 0.66407 | 0.75281 | 0.71412 | 0.81986 | 0.45041 | 0.62213 | 0.66803 | 0.59551 | 0.66832 | 0.85791 | 0.79473 | 0.53538
26 | -0.11265 | -0.091106 | -0.13003 | -0.16294 | -0.17014 | -0.20743 | -0.75862 | -0.94967 | -1.0168 | -0.95108 | -0.87123 | -0.99847 | -1.1285 | -1.0009 | -0.98429 | -0.98243 | -0.88534 | -0.9152 | -0.79138 | -0.59742 | -0.65544 | -0.57276 | -0.25193 | -0.17824
27 | -0.32696 | -0.231 | -0.20025 | -0.25669 | -0.22102 | -0.18171 | -0.15035 | -0.52541 | -0.54946 | -0.47128 | -0.54907 | -0.5102 | -0.51245 | -0.45759 | -0.27154 | -0.42515 | -0.5099 | -0.47577 | -0.33251 | -0.34496 | -0.3213 | -0.19931 | -0.15899 | -0.16478
28 | -0.10281 | -0.10279 | -0.10563 | -0.11046 | -0.1094 | -0.10041 | -0.063666 | -0.012238 | -0.013152 | -0.0087157 | -0.0076776 | -0.034265 | -0.050057 | -0.064891 | -0.064403 | -0.065492 | -0.051492 | 0.016924 | -0.0023852 | -0.028156 | -0.05219 | -0.068652 | -0.075294 | -0.086208
29 | 8.2771 | 8.9311 | 9.0949 | 8.9733 | 8.9807 | 7.4993 | 0.27925 | -3.8664 | -4.9278 | -3.4328 | -2.0268 | -4.0203 | -2.535 | -0.76909 | 3.0427 | 3.044 | 2.5075 | 1.265 | 3.0831 | 1.7567 | 2.4118 | 4.0003 | 6.3199 | 7.1342
30 | -0.53792 | -0.54325 | -0.54879 | -0.5536 | -0.55606 | -0.50838 | -0.44107 | -0.4027 | -0.41449 | -0.45918 | -0.48977 | -0.51858 | -0.5192 | -0.52874 | -0.53339 | -0.51748 | -0.43808 | -0.2611 | -0.33678 | -0.40851 | -0.43977 | -0.46526 | -0.49182 | -0.49421
31 | -1.1954 | -1.2555 | -1.3088 | -1.3135 | -1.3106 | -1.1047 | -0.84191 | -0.68133 | -0.66926 | -0.5606 | -0.55479 | -0.54311 | -0.65364 | -0.70339 | -0.68448 | -0.84848 | -0.75171 | -0.37686 | -0.44626 | -0.55486 | -0.59914 | -0.77776 | -0.86014 | -0.89983
32 | 0.062411 | 0.04882 | 0.037017 | 0.055146 | 0.045284 | 0.065241 | 0.087012 | 0.16948 | 0.19519 | 0.20112 | 0.19089 | 0.20363 | 0.20211 | 0.19977 | 0.16802 | 0.15982 | 0.13891 | 0.15196 | 0.12881 | 0.13442 | 0.11365 | 0.11963 | 0.074268 | 0.076269

## Qc, Winter, S9
LoadID | 0 | 1 | 2 | 3 | 4 | 5 | 6 | 7 | 8 | 9 | 10 | 11 | 12 | 13 | 14 | 15 | 16 | 17 | 18 | 19 | 20 | 21 | 22 | 23
1 | -0.98088 | -0.69301 | -0.60076 | -0.77007 | -0.66306 | -0.54514 | -0.45105 | -1.5762 | -1.6484 | -1.4138 | -1.6472 | -1.5306 | -1.5373 | -1.3728 | -0.81462 | -1.2754 | -1.5297 | -1.4273 | -0.99754 | -1.0349 | -0.96391 | -0.59792 | -0.47697 | -0.49435
2 | -0.14687 | -0.14684 | -0.15089 | -0.15781 | -0.15629 | -0.14344 | -0.090951 | -0.017483 | -0.018788 | -0.012451 | -0.010968 | -0.04895 | -0.07151 | -0.092701 | -0.092004 | -0.09356 | -0.073561 | 0.024177 | -0.0034074 | -0.040222 | -0.074557 | -0.098074 | -0.10756 | -0.12315
3 | 1.6292 | 1.7579 | 1.7901 | 1.7662 | 1.7676 | 1.476 | 0.054964 | -0.761 | -0.96991 | -0.67566 | -0.39893 | -0.79129 | -0.49895 | -0.15138 | 0.59888 | 0.59914 | 0.49354 | 0.24898 | 0.60684 | 0.34576 | 0.47471 | 0.78736 | 1.2439 | 1.4042
4 | -0.20958 | -0.21166 | -0.21382 | -0.21569 | -0.21665 | -0.19807 | -0.17185 | -0.1569 | -0.16149 | -0.1789 | -0.19082 | -0.20205 | -0.20228 | -0.206 | -0.20782 | -0.20162 | -0.17068 | -0.10173 | -0.13121 | -0.15916 | -0.17134 | -0.18127 | -0.19162 | -0.19255
5 | -0.16876 | -0.17724 | -0.18477 | -0.18543 | -0.18502 | -0.15596 | -0.11886 | -0.096187 | -0.094483 | -0.079144 | -0.078323 | -0.076674 | -0.092278 | -0.099303 | -0.096632 | -0.11979 | -0.10612 | -0.053203 | -0.063001 | -0.078333 | -0.084585 | -0.1098 | -0.12143 | -0.12703
6 | -0.85815 | -0.67128 | -0.50898 | -0.75826 | -0.62266 | -0.89706 | -1.1964 | -2.3304 | -2.6838 | -2.7653 | -2.6248 | -2.7999 | -2.7791 | -2.7468 | -2.3102 | -2.1976 | -1.91 | -2.0894 | -1.7711 | -1.8482 | -1.5627 | -1.6449 | -1.0212 | -1.0487
7 | 1.0601 | 1.0485 | 1.0814 | 1.101 | 1.1662 | 1.0442 | 0.88709 | 0.46079 | 0.22831 | 0.21192 | 0.16107 | 0.054131 | 0.21978 | 0.22934 | 0.41801 | 0.59735 | 0.53913 | 0.60135 | 0.67625 | 0.64926 | 0.73927 | 0.8715 | 0.98327 | 0.97804
8 | -0.48019 | -0.49035 | -0.4884 | -0.4877 | -0.47765 | -0.45835 | -0.35038 | -0.27874 | -0.25739 | -0.29396 | -0.27758 | -0.25304 | -0.26822 | -0.2904 | -0.35284 | -0.3913 | -0.39026 | -0.38485 | -0.40565 | -0.41944 | -0.42662 | -0.43913 | -0.4583 | -0.46708
9 | 0.033348 | 0.033348 | 0.033348 | 0.033348 | 0.033348 | 0.033348 | 0.033348 | 0.033348 | 0.033348 | 0.033348 | 0.033348 | 0.033348 | 0.033348 | 0.033348 | 0.033348 | 0.033348 | 0.033348 | 0.033348 | 0.033348 | 0.033348 | 0.033348 | 0.033348 | 0.033348 | 0.033348
10 | -0.076188 | -0.07841 | -0.078526 | -0.078306 | -0.078088 | -0.073002 | -0.054721 | -0.044662 | -0.028788 | -0.016625 | -0.021269 | -0.01642 | -0.019579 | -0.028318 | -0.0354 | -0.036512 | -0.037545 | -0.02534 | -0.030705 | -0.038066 | -0.044766 | -0.056957 | -0.071191 | -0.072458
11 | 0.56283 | 0.56825 | 0.57869 | 0.58384 | 0.57076 | 0.46061 | 0.34949 | 0.31227 | 0.21916 | 0.14461 | 0.32968 | 0.31089 | 0.35039 | 0.34967 | 0.38904 | 0.38941 | 0.3317 | 0.22182 | 0.30302 | 0.35596 | 0.38241 | 0.39162 | 0.42287 | 0.44853
12 | 0.06676 | -0.11201 | -0.23696 | -0.2049 | -0.15932 | 0.16049 | 0.0052986 | -0.19135 | -0.41531 | -0.48994 | -0.23799 | 0.00061832 | -0.75381 | -0.85455 | -0.81062 | -0.93065 | -0.51128 | -0.7062 | -0.75831 | -0.67598 | -0.75864 | -0.97385 | -0.90212 | -0.60773
13 | -0.18024 | -0.14577 | -0.20805 | -0.2607 | -0.27223 | -0.33189 | -1.2138 | -1.5195 | -1.6269 | -1.5217 | -1.394 | -1.5976 | -1.8057 | -1.6014 | -1.5749 | -1.5719 | -1.4165 | -1.4643 | -1.2662 | -0.95587 | -1.0487 | -0.91641 | -0.40309 | -0.28518
14 | -0.016348 | -0.01155 | -0.010013 | -0.012835 | -0.011051 | -0.0090857 | -0.0075175 | -0.02627 | -0.027473 | -0.023564 | -0.027454 | -0.02551 | -0.025622 | -0.02288 | -0.013577 | -0.021257 | -0.025495 | -0.023788 | -0.016626 | -0.017248 | -0.016065 | -0.0099653 | -0.0079494 | -0.0082392
15 | -0.18604 | -0.186 | -0.19113 | -0.19989 | -0.19797 | -0.18169 | -0.1152 | -0.022146 | -0.023798 | -0.015771 | -0.013893 | -0.062003 | -0.09058 | -0.11742 | -0.11654 | -0.11851 | -0.093177 | 0.030625 | -0.0043161 | -0.050948 | -0.094439 | -0.12423 | -0.13625 | -0.156
16 | -0.49926 | -0.5387 | -0.54858 | -0.54124 | -0.54169 | -0.45234 | -0.016844 | 0.23321 | 0.29723 | 0.20706 | 0.12225 | 0.24249 | 0.1529 | 0.04639 | -0.18353 | -0.18361 | -0.15125 | -0.076301 | -0.18597 | -0.10596 | -0.14548 | -0.24129 | -0.3812 | -0.43031
17 | -0.75448 | -0.76196 | -0.76974 | -0.77648 | -0.77993 | -0.71305 | -0.61865 | -0.56483 | -0.58137 | -0.64405 | -0.68694 | -0.72736 | -0.72822 | -0.74161 | -0.74813 | -0.72582 | -0.61445 | -0.36622 | -0.47236 | -0.57298 | -0.61683 | -0.65258 | -0.68983 | -0.69317
18 | -0.59067 | -0.62035 | -0.64671 | -0.64902 | -0.64758 | -0.54586 | -0.416 | -0.33666 | -0.33069 | -0.277 | -0.27413 | -0.26836 | -0.32297 | -0.34756 | -0.33821 | -0.41925 | -0.37143 | -0.18621 | -0.2205 | -0.27417 | -0.29605 | -0.3843 | -0.42501 | -0.44462
19 | -0.40567 | -0.31733 | -0.24061 | -0.35845 | -0.29435 | -0.42407 | -0.56558 | -1.1016 | -1.2687 | -1.3073 | -1.2408 | -1.3236 | -1.3137 | -1.2985 | -1.0921 | -1.0388 | -0.90289 | -0.98773 | -0.83727 | -0.87371 | -0.73871 | -0.77761 | -0.48274 | -0.49575
20 | 0.69388 | 0.68629 | 0.70785 | 0.72066 | 0.76335 | 0.68347 | 0.58064 | 0.30161 | 0.14944 | 0.13871 | 0.10543 | 0.035431 | 0.14386 | 0.15012 | 0.27361 | 0.391 | 0.35289 | 0.39361 | 0.44264 | 0.42497 | 0.48389 | 0.57044 | 0.64359 | 0.64017
21 | 0.19208 | 0.19614 | 0.19536 | 0.19508 | 0.19106 | 0.18334 | 0.14015 | 0.1115 | 0.10296 | 0.11759 | 0.11103 | 0.10121 | 0.10729 | 0.11616 | 0.14113 | 0.15652 | 0.1561 | 0.15394 | 0.16226 | 0.16777 | 0.17065 | 0.17565 | 0.18332 | 0.18683
22 | -0.077992 | -0.077992 | -0.077992 | -0.077992 | -0.077992 | -0.077992 | -0.077992 | -0.077992 | -0.077992 | -0.077992 | -0.077992 | -0.077992 | -0.077992 | -0.077992 | -0.077992 | -0.077992 | -0.077992 | -0.077992 | -0.077992 | -0.077992 | -0.077992 | -0.077992 | -0.077992 | -0.077992
23 | 0.25396 | 0.26137 | 0.26175 | 0.26102 | 0.26029 | 0.24334 | 0.1824 | 0.14887 | 0.09596 | 0.055416 | 0.070895 | 0.054732 | 0.065265 | 0.094394 | 0.118 | 0.12171 | 0.12515 | 0.084466 | 0.10235 | 0.12689 | 0.14922 | 0.18986 | 0.2373 | 0.24153
24 | -2.9405 | -2.9688 | -3.0234 | -3.0502 | -2.9819 | -2.4065 | -1.8259 | -1.6314 | -1.145 | -0.75549 | -1.7224 | -1.6242 | -1.8306 | -1.8268 | -2.0326 | -2.0345 | -1.7329 | -1.1589 | -1.5831 | -1.8597 | -1.9979 | -2.046 | -2.2093 | -2.3433
25 | -0.058813 | 0.098677 | 0.20875 | 0.18051 | 0.14035 | -0.14139 | -0.0046678 | 0.16857 | 0.36587 | 0.43161 | 0.20965 | -0.00054471 | 0.66407 | 0.75281 | 0.71412 | 0.81986 | 0.45041 | 0.62213 | 0.66803 | 0.59551 | 0.66832 | 0.85791 | 0.79473 | 0.53538
26 | -0.11265 | -0.091106 | -0.13003 | -0.16294 | -0.17014 | -0.20743 | -0.75862 | -0.94967 | -1.0168 | -0.95108 | -0.87123 | -0.99847 | -1.1285 | -1.0009 | -0.98429 | -0.98243 | -0.88534 | -0.9152 | -0.79138 | -0.59742 | -0.65544 | -0.57276 | -0.25193 | -0.17824
27 | -0.32696 | -0.231 | -0.20025 | -0.25669 | -0.22102 | -0.18171 | -0.15035 | -0.52541 | -0.54946 | -0.47128 | -0.54907 | -0.5102 | -0.51245 | -0.45759 | -0.27154 | -0.42515 | -0.5099 | -0.47577 | -0.33251 | -0.34496 | -0.3213 | -0.19931 | -0.15899 | -0.16478
28 | -0.10281 | -0.10279 | -0.10563 | -0.11046 | -0.1094 | -0.10041 | -0.063666 | -0.012238 | -0.013152 | -0.0087157 | -0.0076776 | -0.034265 | -0.050057 | -0.064891 | -0.064403 | -0.065492 | -0.051492 | 0.016924 | -0.0023852 | -0.028156 | -0.05219 | -0.068652 | -0.075294 | -0.086208
29 | 8.2771 | 8.9311 | 9.0949 | 8.9733 | 8.9807 | 7.4993 | 0.27925 | -3.8664 | -4.9278 | -3.4328 | -2.0268 | -4.0203 | -2.535 | -0.76909 | 3.0427 | 3.044 | 2.5075 | 1.265 | 3.0831 | 1.7567 | 2.4118 | 4.0003 | 6.3199 | 7.1342
30 | -0.53792 | -0.54325 | -0.54879 | -0.5536 | -0.55606 | -0.50838 | -0.44107 | -0.4027 | -0.41449 | -0.45918 | -0.48977 | -0.51858 | -0.5192 | -0.52874 | -0.53339 | -0.51748 | -0.43808 | -0.2611 | -0.33678 | -0.40851 | -0.43977 | -0.46526 | -0.49182 | -0.49421
31 | -1.1954 | -1.2555 | -1.3088 | -1.3135 | -1.3106 | -1.1047 | -0.84191 | -0.68133 | -0.66926 | -0.5606 | -0.55479 | -0.54311 | -0.65364 | -0.70339 | -0.68448 | -0.84848 | -0.75171 | -0.37686 | -0.44626 | -0.55486 | -0.59914 | -0.77776 | -0.86014 | -0.89983
32 | 0.062411 | 0.04882 | 0.037017 | 0.055146 | 0.045284 | 0.065241 | 0.087012 | 0.16948 | 0.19519 | 0.20112 | 0.19089 | 0.20363 | 0.20211 | 0.19977 | 0.16802 | 0.15982 | 0.13891 | 0.15196 | 0.12881 | 0.13442 | 0.11365 | 0.11963 | 0.074268 | 0.076269

## UpFlex, Winter
LoadID | 0 | 1 | 2 | 3 | 4 | 5 | 6 | 7 | 8 | 9 | 10 | 11 | 12 | 13 | 14 | 15 | 16 | 17 | 18 | 19 | 20 | 21 | 22 | 23
1 | 0.256 | 0.28182 | 0.36681 | 0.42054 | 0.49446 | 0.57798 | 0.51522 | 0.73656 | 0.67572 | 0.76318 | 0.78435 | 0.72755 | 0.68633 | 0.63187 | 0.58202 | 0.52381 | 0.51836 | 0.4107 | 0.33981 | 0.40323 | 0.41085 | 0.46952 | 0.22797 | 0.21888
2 | 0.3939 | 0.43364 | 0.56442 | 0.64709 | 0.76082 | 0.88935 | 0.79278 | 1.1334 | 1.0397 | 1.1743 | 1.2069 | 1.1195 | 1.0561 | 0.97227 | 0.89556 | 0.80599 | 0.79761 | 0.63195 | 0.52286 | 0.62045 | 0.63217 | 0.72245 | 0.35079 | 0.3368
3 | 0.36665 | 0.40364 | 0.52537 | 0.60232 | 0.70819 | 0.82782 | 0.73793 | 1.055 | 0.9678 | 1.0931 | 1.1234 | 1.042 | 0.98301 | 0.905 | 0.83361 | 0.75023 | 0.74243 | 0.58823 | 0.48669 | 0.57752 | 0.58844 | 0.67247 | 0.32652 | 0.3135
4 | 0.16846 | 0.18545 | 0.24139 | 0.27674 | 0.32538 | 0.38035 | 0.33905 | 0.48471 | 0.44466 | 0.50222 | 0.51615 | 0.47877 | 0.45165 | 0.41581 | 0.38301 | 0.3447 | 0.34111 | 0.27027 | 0.22361 | 0.26535 | 0.27036 | 0.30897 | 0.15002 | 0.14404
5 | 0.099095 | 0.10909 | 0.14199 | 0.16279 | 0.1914 | 0.22374 | 0.19944 | 0.28512 | 0.26157 | 0.29543 | 0.30362 | 0.28163 | 0.26568 | 0.2446 | 0.2253 | 0.20277 | 0.20066 | 0.15898 | 0.13154 | 0.15609 | 0.15904 | 0.18175 | 0.088248 | 0.084729
6 | 0.4129 | 0.45455 | 0.59164 | 0.67829 | 0.79751 | 0.93223 | 0.831 | 1.188 | 1.0899 | 1.2309 | 1.2651 | 1.1735 | 1.107 | 1.0191 | 0.93874 | 0.84486 | 0.83606 | 0.66242 | 0.54808 | 0.65036 | 0.66266 | 0.75728 | 0.3677 | 0.35304
7 | 0.36335 | 0.4 | 0.52064 | 0.59689 | 0.70181 | 0.82036 | 0.73128 | 1.0454 | 0.95908 | 1.0832 | 1.1133 | 1.0326 | 0.97415 | 0.89685 | 0.8261 | 0.74348 | 0.73574 | 0.58293 | 0.48231 | 0.57232 | 0.58314 | 0.66641 | 0.32358 | 0.31067
8 | 0.10405 | 0.11455 | 0.14909 | 0.17093 | 0.20097 | 0.23492 | 0.20941 | 0.29938 | 0.27465 | 0.3102 | 0.3188 | 0.29571 | 0.27896 | 0.25682 | 0.23656 | 0.2129 | 0.21069 | 0.16693 | 0.13812 | 0.16389 | 0.16699 | 0.19084 | 0.092661 | 0.088965
9 | 0.10405 | 0.11455 | 0.14909 | 0.17093 | 0.20097 | 0.23492 | 0.20941 | 0.29938 | 0.27465 | 0.3102 | 0.3188 | 0.29571 | 0.27896 | 0.25682 | 0.23656 | 0.2129 | 0.21069 | 0.16693 | 0.13812 | 0.16389 | 0.16699 | 0.19084 | 0.092661 | 0.088965
10 | 0.17094 | 0.18818 | 0.24494 | 0.28081 | 0.33017 | 0.38594 | 0.34403 | 0.49184 | 0.4512 | 0.50961 | 0.52374 | 0.48581 | 0.45829 | 0.42193 | 0.38864 | 0.34977 | 0.34613 | 0.27424 | 0.2269 | 0.26925 | 0.27434 | 0.31352 | 0.15223 | 0.14616
11 | 0.23287 | 0.25636 | 0.33368 | 0.38255 | 0.4498 | 0.52578 | 0.46868 | 0.67004 | 0.61468 | 0.69425 | 0.7135 | 0.66183 | 0.62434 | 0.5748 | 0.52945 | 0.4765 | 0.47154 | 0.37361 | 0.30911 | 0.36681 | 0.37374 | 0.42711 | 0.20738 | 0.19911
12 | 0.18828 | 0.20727 | 0.26979 | 0.3093 | 0.36366 | 0.4251 | 0.37894 | 0.54173 | 0.49698 | 0.56131 | 0.57687 | 0.5351 | 0.50479 | 0.46473 | 0.42807 | 0.38526 | 0.38125 | 0.30206 | 0.24992 | 0.29657 | 0.30217 | 0.34532 | 0.16767 | 0.16098
13 | 0.24774 | 0.27273 | 0.35498 | 0.40697 | 0.47851 | 0.55934 | 0.4986 | 0.7128 | 0.65392 | 0.73856 | 0.75905 | 0.70408 | 0.6642 | 0.61149 | 0.56325 | 0.50691 | 0.50164 | 0.39745 | 0.32885 | 0.39022 | 0.39759 | 0.45437 | 0.22062 | 0.21182
14 | 0.23783 | 0.26182 | 0.34078 | 0.39069 | 0.45937 | 0.53697 | 0.47866 | 0.68429 | 0.62776 | 0.70902 | 0.72868 | 0.67591 | 0.63763 | 0.58703 | 0.54072 | 0.48664 | 0.48157 | 0.38156 | 0.31569 | 0.37461 | 0.38169 | 0.4362 | 0.2118 | 0.20335
15 | 0.21801 | 0.24 | 0.31238 | 0.35814 | 0.42109 | 0.49222 | 0.43877 | 0.62727 | 0.57545 | 0.64994 | 0.66796 | 0.61959 | 0.58449 | 0.53811 | 0.49566 | 0.44609 | 0.44144 | 0.34976 | 0.28938 | 0.34339 | 0.34988 | 0.39985 | 0.19415 | 0.1864
16 | 0.16846 | 0.18545 | 0.24139 | 0.27674 | 0.32538 | 0.38035 | 0.33905 | 0.48471 | 0.44466 | 0.50222 | 0.51615 | 0.47877 | 0.45165 | 0.41581 | 0.38301 | 0.3447 | 0.34111 | 0.27027 | 0.22361 | 0.26535 | 0.27036 | 0.30897 | 0.15002 | 0.14404
17 | 0.43106 | 0.47455 | 0.61767 | 0.70813 | 0.8326 | 0.97325 | 0.86757 | 1.2403 | 1.1378 | 1.2851 | 1.3207 | 1.2251 | 1.1557 | 1.064 | 0.98005 | 0.88203 | 0.87285 | 0.69157 | 0.57219 | 0.67898 | 0.69181 | 0.7906 | 0.38388 | 0.36857
18 | 0.15607 | 0.17182 | 0.22364 | 0.25639 | 0.30146 | 0.35238 | 0.31412 | 0.44907 | 0.41197 | 0.46529 | 0.4782 | 0.44357 | 0.41844 | 0.38524 | 0.35485 | 0.31936 | 0.31603 | 0.2504 | 0.20717 | 0.24584 | 0.25048 | 0.28625 | 0.13899 | 0.13345
19 | 0.31215 | 0.34364 | 0.44728 | 0.51278 | 0.60292 | 0.70477 | 0.62824 | 0.89813 | 0.82394 | 0.93059 | 0.9564 | 0.88714 | 0.83689 | 0.77047 | 0.70969 | 0.63871 | 0.63206 | 0.50079 | 0.41435 | 0.49168 | 0.50097 | 0.57251 | 0.27798 | 0.26689
20 | 0.30472 | 0.33546 | 0.43663 | 0.50058 | 0.58856 | 0.68799 | 0.61328 | 0.87675 | 0.80432 | 0.90843 | 0.93363 | 0.86602 | 0.81696 | 0.75213 | 0.69279 | 0.62351 | 0.61702 | 0.48887 | 0.40448 | 0.47997 | 0.48904 | 0.55888 | 0.27136 | 0.26054
21 | 0.2304 | 0.25364 | 0.33013 | 0.37848 | 0.44501 | 0.52019 | 0.4637 | 0.66291 | 0.60814 | 0.68686 | 0.70591 | 0.65479 | 0.6177 | 0.56868 | 0.52382 | 0.47143 | 0.46652 | 0.36963 | 0.30583 | 0.3629 | 0.36976 | 0.42256 | 0.20518 | 0.19699
22 | 0.27499 | 0.30273 | 0.39403 | 0.45174 | 0.53114 | 0.62087 | 0.55345 | 0.79121 | 0.72585 | 0.81981 | 0.84254 | 0.78153 | 0.73726 | 0.67875 | 0.6252 | 0.56268 | 0.55682 | 0.44117 | 0.36502 | 0.43314 | 0.44133 | 0.50435 | 0.24489 | 0.23512
23 | 0.93645 | 1.0309 | 1.3418 | 1.5384 | 1.8088 | 2.1143 | 1.8847 | 2.6944 | 2.4718 | 2.7918 | 2.8692 | 2.6614 | 2.5107 | 2.3114 | 2.1291 | 1.9161 | 1.8962 | 1.5024 | 1.243 | 1.475 | 1.5029 | 1.7175 | 0.83395 | 0.80068
24 | 1.2486 | 1.3745 | 1.7891 | 2.0511 | 2.4117 | 2.8191 | 2.5129 | 3.5925 | 3.2958 | 3.7224 | 3.8256 | 3.5485 | 3.3475 | 3.0819 | 2.8388 | 2.5549 | 2.5283 | 2.0032 | 1.6574 | 1.9667 | 2.0039 | 2.29 | 1.1119 | 1.0676
25 | 0.109 | 0.12 | 0.15619 | 0.17907 | 0.21054 | 0.24611 | 0.21938 | 0.31363 | 0.28772 | 0.32497 | 0.33398 | 0.30979 | 0.29225 | 0.26905 | 0.24783 | 0.22304 | 0.22072 | 0.17488 | 0.14469 | 0.1717 | 0.17494 | 0.19992 | 0.097073 | 0.093201
26 | 0.20315 | 0.22364 | 0.29108 | 0.33372 | 0.39238 | 0.45866 | 0.40885 | 0.5845 | 0.53621 | 0.60562 | 0.62242 | 0.57734 | 0.54464 | 0.50142 | 0.46186 | 0.41567 | 0.41134 | 0.32591 | 0.26965 | 0.31998 | 0.32603 | 0.37258 | 0.18091 | 0.17369
27 | 0.24774 | 0.27273 | 0.35498 | 0.40697 | 0.47851 | 0.55934 | 0.4986 | 0.7128 | 0.65392 | 0.73856 | 0.75905 | 0.70408 | 0.6642 | 0.61149 | 0.56325 | 0.50691 | 0.50164 | 0.39745 | 0.32885 | 0.39022 | 0.39759 | 0.45437 | 0.22062 | 0.21182
28 | 0.46575 | 0.51273 | 0.66736 | 0.76511 | 0.89959 | 1.0516 | 0.93737 | 1.3401 | 1.2294 | 1.3885 | 1.427 | 1.3237 | 1.2487 | 1.1496 | 1.0589 | 0.953 | 0.94308 | 0.74721 | 0.61823 | 0.73361 | 0.74748 | 0.85422 | 0.41477 | 0.39822
29 | 0.51199 | 0.56364 | 0.73363 | 0.84107 | 0.98891 | 1.156 | 1.0304 | 1.4731 | 1.3514 | 1.5264 | 1.5687 | 1.4551 | 1.3727 | 1.2637 | 1.164 | 1.0476 | 1.0367 | 0.8214 | 0.67961 | 0.80645 | 0.82169 | 0.93903 | 0.45595 | 0.43776
30 | 0.63173 | 0.69546 | 0.9052 | 1.0378 | 1.2202 | 1.4263 | 1.2714 | 1.8177 | 1.6675 | 1.8833 | 1.9356 | 1.7954 | 1.6937 | 1.5593 | 1.4363 | 1.2926 | 1.2792 | 1.0135 | 0.83856 | 0.99506 | 1.0139 | 1.1586 | 0.56258 | 0.54014
31 | 0.74569 | 0.82091 | 1.0685 | 1.225 | 1.4403 | 1.6836 | 1.5008 | 2.1455 | 1.9683 | 2.2231 | 2.2847 | 2.1193 | 1.9992 | 1.8406 | 1.6954 | 1.5258 | 1.5099 | 1.1963 | 0.98982 | 1.1746 | 1.1968 | 1.3677 | 0.66407 | 0.63758
32 | 0.16846 | 0.18545 | 0.24139 | 0.27674 | 0.32538 | 0.38035 | 0.33905 | 0.48471 | 0.44466 | 0.50222 | 0.51615 | 0.47877 | 0.45165 | 0.41581 | 0.38301 | 0.3447 | 0.34111 | 0.27027 | 0.22361 | 0.26535 | 0.27036 | 0.30897 | 0.15002 | 0.14404

## DownFlex, Winter
LoadID | 0 | 1 | 2 | 3 | 4 | 5 | 6 | 7 | 8 | 9 | 10 | 11 | 12 | 13 | 14 | 15 | 16 | 17 | 18 | 19 | 20 | 21 | 22 | 23
1 | 0.70971 | 0.75108 | 0.79313 | 0.82918 | 0.83859 | 0.87721 | 0.87273 | 0.82493 | 0.74742 | 1.0976 | 1.0718 | 0.98695 | 0.96297 | 0.96693 | 0.92112 | 0.84434 | 0.75884 | 0.73161 | 0.45989 | 0.49181 | 0.53771 | 0.55054 | 0.57417 | 0.63378
2 | 1.092 | 1.1557 | 1.2204 | 1.2759 | 1.2903 | 1.3498 | 1.3429 | 1.2693 | 1.1501 | 1.6888 | 1.6492 | 1.5186 | 1.4817 | 1.4878 | 1.4173 | 1.2992 | 1.1676 | 1.1257 | 0.70764 | 0.75675 | 0.82737 | 0.84712 | 0.88349 | 0.97521
3 | 1.0165 | 1.0757 | 1.136 | 1.1876 | 1.2011 | 1.2564 | 1.25 | 1.1815 | 1.0705 | 1.572 | 1.5351 | 1.4136 | 1.3792 | 1.3849 | 1.3193 | 1.2093 | 1.0868 | 1.0479 | 0.65868 | 0.7044 | 0.77013 | 0.78851 | 0.82236 | 0.90774
4 | 0.46704 | 0.49426 | 0.52193 | 0.54565 | 0.55185 | 0.57726 | 0.57431 | 0.54286 | 0.49185 | 0.72227 | 0.70533 | 0.64948 | 0.6337 | 0.6363 | 0.60616 | 0.55563 | 0.49936 | 0.48145 | 0.30264 | 0.32364 | 0.35385 | 0.36229 | 0.37784 | 0.41707
5 | 0.27473 | 0.29074 | 0.30702 | 0.32097 | 0.32462 | 0.33957 | 0.33783 | 0.31933 | 0.28932 | 0.42486 | 0.4149 | 0.38205 | 0.37276 | 0.3743 | 0.35656 | 0.32684 | 0.29374 | 0.28321 | 0.17802 | 0.19038 | 0.20814 | 0.21311 | 0.22226 | 0.24533
6 | 1.1447 | 1.2114 | 1.2792 | 1.3374 | 1.3526 | 1.4149 | 1.4076 | 1.3305 | 1.2055 | 1.7703 | 1.7287 | 1.5919 | 1.5532 | 1.5596 | 1.4857 | 1.3618 | 1.2239 | 1.18 | 0.74176 | 0.79324 | 0.86727 | 0.88796 | 0.92609 | 1.0222
7 | 1.0073 | 1.0661 | 1.1257 | 1.1769 | 1.1903 | 1.2451 | 1.2387 | 1.1709 | 1.0609 | 1.5578 | 1.5213 | 1.4008 | 1.3668 | 1.3724 | 1.3074 | 1.1984 | 1.0771 | 1.0384 | 0.65275 | 0.69805 | 0.7632 | 0.78141 | 0.81496 | 0.89956
8 | 0.28846 | 0.30528 | 0.32237 | 0.33702 | 0.34085 | 0.35654 | 0.35472 | 0.33529 | 0.30379 | 0.44611 | 0.43564 | 0.40115 | 0.3914 | 0.39301 | 0.37439 | 0.34318 | 0.30843 | 0.29737 | 0.18692 | 0.1999 | 0.21855 | 0.22377 | 0.23337 | 0.2576
9 | 0.28846 | 0.30528 | 0.32237 | 0.33702 | 0.34085 | 0.35654 | 0.35472 | 0.33529 | 0.30379 | 0.44611 | 0.43564 | 0.40115 | 0.3914 | 0.39301 | 0.37439 | 0.34318 | 0.30843 | 0.29737 | 0.18692 | 0.1999 | 0.21855 | 0.22377 | 0.23337 | 0.2576
10 | 0.47391 | 0.50153 | 0.5296 | 0.55368 | 0.55996 | 0.58575 | 0.58276 | 0.55084 | 0.49908 | 0.73289 | 0.7157 | 0.65903 | 0.64302 | 0.64566 | 0.61507 | 0.5638 | 0.50671 | 0.48853 | 0.30709 | 0.3284 | 0.35905 | 0.36762 | 0.3834 | 0.4232
11 | 0.64561 | 0.68324 | 0.72149 | 0.75428 | 0.76285 | 0.79798 | 0.7939 | 0.75042 | 0.67991 | 0.99843 | 0.97501 | 0.89781 | 0.87599 | 0.87959 | 0.83792 | 0.76808 | 0.6903 | 0.66553 | 0.41835 | 0.44739 | 0.48914 | 0.50081 | 0.52231 | 0.57654
12 | 0.52198 | 0.55241 | 0.58333 | 0.60985 | 0.61677 | 0.64518 | 0.64188 | 0.60672 | 0.54972 | 0.80724 | 0.78831 | 0.72589 | 0.70825 | 0.71116 | 0.67747 | 0.621 | 0.55811 | 0.53809 | 0.33824 | 0.36172 | 0.39547 | 0.40491 | 0.4223 | 0.46614
13 | 0.68682 | 0.72685 | 0.76754 | 0.80243 | 0.81154 | 0.84891 | 0.84458 | 0.79832 | 0.72331 | 1.0622 | 1.0372 | 0.95512 | 0.93191 | 0.93574 | 0.89141 | 0.81711 | 0.73436 | 0.70801 | 0.44505 | 0.47595 | 0.52036 | 0.53278 | 0.55565 | 0.61334
14 | 0.65935 | 0.69778 | 0.73684 | 0.77033 | 0.77908 | 0.81496 | 0.81079 | 0.76639 | 0.69438 | 1.0197 | 0.99575 | 0.91691 | 0.89463 | 0.89831 | 0.85575 | 0.78442 | 0.70498 | 0.67969 | 0.42725 | 0.45691 | 0.49955 | 0.51147 | 0.53343 | 0.5888
15 | 0.6044 | 0.63963 | 0.67544 | 0.70614 | 0.71415 | 0.74705 | 0.74323 | 0.70252 | 0.63651 | 0.9347 | 0.91277 | 0.8405 | 0.82008 | 0.82345 | 0.78444 | 0.71905 | 0.64623 | 0.62305 | 0.39165 | 0.41883 | 0.45792 | 0.46884 | 0.48897 | 0.53974
16 | 0.46704 | 0.49426 | 0.52193 | 0.54565 | 0.55185 | 0.57726 | 0.57431 | 0.54286 | 0.49185 | 0.72227 | 0.70533 | 0.64948 | 0.6337 | 0.6363 | 0.60616 | 0.55563 | 0.49936 | 0.48145 | 0.30264 | 0.32364 | 0.35385 | 0.36229 | 0.37784 | 0.41707
17 | 1.1951 | 1.2647 | 1.3355 | 1.3962 | 1.4121 | 1.4771 | 1.4696 | 1.3891 | 1.2586 | 1.8482 | 1.8048 | 1.6619 | 1.6215 | 1.6282 | 1.551 | 1.4218 | 1.2778 | 1.2319 | 0.7744 | 0.82814 | 0.90543 | 0.92703 | 0.96683 | 1.0672
18 | 0.4327 | 0.45792 | 0.48355 | 0.50553 | 0.51127 | 0.53482 | 0.53208 | 0.50294 | 0.45569 | 0.66916 | 0.65346 | 0.60172 | 0.5871 | 0.58951 | 0.56159 | 0.51478 | 0.46265 | 0.44605 | 0.28038 | 0.29985 | 0.32783 | 0.33565 | 0.35006 | 0.3864
19 | 0.86539 | 0.91584 | 0.9671 | 1.0111 | 1.0225 | 1.0696 | 1.0642 | 1.0059 | 0.91137 | 1.3383 | 1.3069 | 1.2034 | 1.1742 | 1.179 | 1.1232 | 1.0296 | 0.92529 | 0.8921 | 0.56077 | 0.59969 | 0.65565 | 0.6713 | 0.70012 | 0.7728
20 | 0.84479 | 0.89403 | 0.94408 | 0.98699 | 0.99819 | 1.0442 | 1.0388 | 0.98193 | 0.88967 | 1.3065 | 1.2758 | 1.1748 | 1.1462 | 1.151 | 1.0964 | 1.005 | 0.90326 | 0.87086 | 0.54742 | 0.58541 | 0.64004 | 0.65532 | 0.68345 | 0.7544
21 | 0.63874 | 0.67597 | 0.71381 | 0.74626 | 0.75473 | 0.78949 | 0.78545 | 0.74244 | 0.67268 | 0.98781 | 0.96464 | 0.88826 | 0.86667 | 0.87024 | 0.82901 | 0.75991 | 0.68295 | 0.65845 | 0.4139 | 0.44263 | 0.48394 | 0.49548 | 0.51676 | 0.5704
22 | 0.76237 | 0.80681 | 0.85197 | 0.8907 | 0.90081 | 0.9423 | 0.93748 | 0.88614 | 0.80288 | 1.179 | 1.1513 | 1.0602 | 1.0344 | 1.0387 | 0.98946 | 0.90699 | 0.81514 | 0.7859 | 0.49401 | 0.5283 | 0.5776 | 0.59138 | 0.61677 | 0.6808
23 | 2.5962 | 2.7475 | 2.9013 | 3.0332 | 3.0676 | 3.2089 | 3.1925 | 3.0177 | 2.7341 | 4.015 | 3.9208 | 3.6103 | 3.5226 | 3.5371 | 3.3695 | 3.0887 | 2.7759 | 2.6763 | 1.6823 | 1.7991 | 1.967 | 2.0139 | 2.1004 | 2.3184
24 | 3.4616 | 3.6633 | 3.8684 | 4.0442 | 4.0902 | 4.2785 | 4.2567 | 4.0235 | 3.6455 | 5.3533 | 5.2277 | 4.8138 | 4.6968 | 4.7161 | 4.4927 | 4.1182 | 3.7012 | 3.5684 | 2.2431 | 2.3988 | 2.6226 | 2.6852 | 2.8005 | 3.0912
25 | 0.3022 | 0.31982 | 0.33772 | 0.35307 | 0.35708 | 0.37352 | 0.37161 | 0.35126 | 0.31826 | 0.46735 | 0.45639 | 0.42025 | 0.41004 | 0.41172 | 0.39222 | 0.35953 | 0.32312 | 0.31153 | 0.19582 | 0.20942 | 0.22896 | 0.23442 | 0.24449 | 0.26987
26 | 0.56319 | 0.59602 | 0.62938 | 0.65799 | 0.66546 | 0.69611 | 0.69255 | 0.65462 | 0.59311 | 0.87097 | 0.85054 | 0.78319 | 0.76416 | 0.7673 | 0.73095 | 0.67003 | 0.60217 | 0.58057 | 0.36494 | 0.39028 | 0.4267 | 0.43688 | 0.45563 | 0.50294
27 | 0.68682 | 0.72685 | 0.76754 | 0.80243 | 0.81154 | 0.84891 | 0.84458 | 0.79832 | 0.72331 | 1.0622 | 1.0372 | 0.95512 | 0.93191 | 0.93574 | 0.89141 | 0.81711 | 0.73436 | 0.70801 | 0.44505 | 0.47595 | 0.52036 | 0.53278 | 0.55565 | 0.61334
28 | 1.2912 | 1.3665 | 1.443 | 1.5086 | 1.5257 | 1.596 | 1.5878 | 1.5008 | 1.3598 | 1.9969 | 1.95 | 1.7956 | 1.752 | 1.7592 | 1.6758 | 1.5362 | 1.3806 | 1.3311 | 0.8367 | 0.89478 | 0.97828 | 1.0016 | 1.0446 | 1.1531
29 | 1.4194 | 1.5022 | 1.5863 | 1.6584 | 1.6772 | 1.7544 | 1.7455 | 1.6499 | 1.4948 | 2.1951 | 2.1436 | 1.9739 | 1.9259 | 1.9339 | 1.8422 | 1.6887 | 1.5177 | 1.4632 | 0.91978 | 0.98362 | 1.0754 | 1.1011 | 1.1483 | 1.2676
30 | 1.7514 | 1.8535 | 1.9572 | 2.0462 | 2.0694 | 2.1647 | 2.1537 | 2.0357 | 1.8444 | 2.7085 | 2.645 | 2.4355 | 2.3764 | 2.3861 | 2.2731 | 2.0836 | 1.8726 | 1.8054 | 1.1349 | 1.2137 | 1.3269 | 1.3586 | 1.4169 | 1.564
31 | 2.0673 | 2.1878 | 2.3103 | 2.4153 | 2.4427 | 2.5552 | 2.5422 | 2.4029 | 2.1772 | 3.1971 | 3.1221 | 2.8749 | 2.805 | 2.8166 | 2.6831 | 2.4595 | 2.2104 | 2.1311 | 1.3396 | 1.4326 | 1.5663 | 1.6037 | 1.6725 | 1.8461
32 | 0.46704 | 0.49426 | 0.52193 | 0.54565 | 0.55185 | 0.57726 | 0.57431 | 0.54286 | 0.49185 | 0.72227 | 0.70533 | 0.64948 | 0.6337 | 0.6363 | 0.60616 | 0.55563 | 0.49936 | 0.48145 | 0.30264 | 0.32364 | 0.35385 | 0.36229 | 0.37784 | 0.41707

## Pg, Winter, S1
GenID | 0 | 1 | 2 | 3 | 4 | 5 | 6 | 7 | 8 | 9 | 10 | 11 | 12 | 13 | 14 | 15 | 16 | 17 | 18 | 19 | 20 | 21 | 22 | 23
1 | 0 | 0 | 0 | 0 | 0 | 0 | 0 | 0 | 0 | 0 | 0 | 0 | 0 | 0 | 0 | 0 | 0 | 0 | 0 | 0 | 0 | 0 | 0 | 0
2 | 15.3092 | 14.1479 | 14.979 | 14.9137 | 12.2786 | 12.4542 | 12.4809 | 11.2082 | 10.1222 | 7.3169 | 6.7488 | 4.5277 | 3.7631 | 3.6031 | 4.9986 | 6.762 | 7.5603 | 10.3833 | 9.4444 | 8.9784 | 11.8468 | 14.1692 | 13.3961 | 19.0416
3 | 0 | 0 | 0 | 0 | 0 | 0 | 0 | 0 | 0 | 0 | 0 | 0 | 0 | 0 | 0 | 0 | 0 | 0 | 0 | 0 | 0 | 0 | 0 | 0
4 | 0 | 0 | 0 | 0 | 0 | 0 | 0 | 0 | 0 | 0 | 0 | 0 | 0 | 0 | 0 | 0 | 0 | 0 | 0 | 0 | 0 | 0 | 0 | 0
5 | 0 | 0 | 0.00043314 | 0 | 0 | 0 | 0 | 0.26338 | 5.218 | 13.6152 | 16.991 | 18.872 | 19.222 | 18.869 | 16.1115 | 10.6469 | 2.6012 | 0.020331 | 0.0017502 | 0.0013392 | 0 | 0 | 0 | 0
6 | 0 | 0 | 0.00021657 | 0 | 0 | 0 | 0 | 0.13169 | 2.609 | 6.8076 | 8.4955 | 9.436 | 9.611 | 9.4345 | 8.0557 | 5.3235 | 1.3006 | 0.010166 | 0.00087512 | 0.0006696 | 0 | 0 | 0 | 0
7 | 0 | 0 | 0.00036095 | 0 | 0 | 0 | 0 | 0.21949 | 4.3483 | 11.346 | 14.1592 | 15.7267 | 16.0183 | 15.7242 | 13.4262 | 8.8724 | 2.1676 | 0.016943 | 0.0014585 | 0.001116 | 0 | 0 | 0 | 0

## Pg, Winter, S2
GenID | 0 | 1 | 2 | 3 | 4 | 5 | 6 | 7 | 8 | 9 | 10 | 11 | 12 | 13 | 14 | 15 | 16 | 17 | 18 | 19 | 20 | 21 | 22 | 23
1 | 0 | 0 | 0 | 0 | 0 | 0 | 0 | 0 | 0 | 0 | 0 | 0 | 0 | 0 | 0 | 0 | 0 | 0 | 0 | 0 | 0 | 0 | 0 | 0
2 | 20.7778 | 18.271 | 15.0375 | 13.0183 | 12.1369 | 9.719 | 9.4625 | 8.5789 | 8.8422 | 9.3517 | 9.3603 | 10.9716 | 10.9764 | 11.1287 | 12.5316 | 10.345 | 10.7164 | 11.3474 | 9.8989 | 10.2531 | 9.6081 | 8.7191 | 8.9365 | 9.7724
3 | 0 | 0 | 0 | 0 | 0 | 0 | 0 | 0 | 0 | 0 | 0 | 0 | 0 | 0 | 0 | 0 | 0 | 0 | 0 | 0 | 0 | 0 | 0 | 0
4 | 0 | 0 | 0 | 0 | 0 | 0 | 0 | 0 | 0 | 0 | 0 | 0 | 0 | 0 | 0 | 0 | 0 | 0 | 0 | 0 | 0 | 0 | 0 | 0
5 | 0 | 0 | 0.0004464 | 0 | 0 | 0 | 0 | 0.26068 | 5.4204 | 14.3662 | 18.0672 | 18.6781 | 20.4395 | 19.9098 | 16.7366 | 10.7117 | 2.6808 | 0.020954 | 0.0017752 | 0.0013254 | 0 | 0 | 0 | 0
6 | 0 | 0 | 0.0002232 | 0 | 0 | 0 | 0 | 0.13034 | 2.7102 | 7.1831 | 9.0336 | 9.339 | 10.2197 | 9.9549 | 8.3683 | 5.3558 | 1.3404 | 0.010477 | 0.0008876 | 0.00066272 | 0 | 0 | 0 | 0
7 | 0 | 0 | 0.000372 | 0 | 0 | 0 | 0 | 0.21723 | 4.517 | 11.9718 | 15.056 | 15.565 | 17.0329 | 16.5915 | 13.9472 | 8.9264 | 2.234 | 0.017461 | 0.0014793 | 0.0011045 | 0 | 0 | 0 | 0

## Pg, Winter, S3
GenID | 0 | 1 | 2 | 3 | 4 | 5 | 6 | 7 | 8 | 9 | 10 | 11 | 12 | 13 | 14 | 15 | 16 | 17 | 18 | 19 | 20 | 21 | 22 | 23
1 | 0 | 0 | 0 | 0 | 0 | 0 | 0 | 0 | 0 | 0 | 0 | 0 | 0 | 0 | 0 | 0 | 0 | 0 | 0 | 0 | 0 | 0 | 0 | 0
2 | 18.9585 | 17.6203 | 19.0973 | 21.2942 | 18.2143 | 15.4524 | 11.1222 | 9.9007 | 10.1013 | 9.8744 | 9.9889 | 10.5066 | 9.6107 | 9.2613 | 12.6899 | 16.5317 | 16.8784 | 17.1832 | 17.6571 | 18.627 | 18.3716 | 17.979 | 17.2151 | 15.8778
3 | 0 | 0 | 0 | 0 | 0 | 0 | 0 | 0 | 0 | 0 | 0 | 0 | 0 | 0 | 0 | 0 | 0 | 0 | 0 | 0 | 0 | 0 | 0 | 0
4 | 0 | 0 | 0 | 0 | 0 | 0 | 0 | 0 | 0 | 0 | 0 | 0 | 0 | 0 | 0 | 0 | 0 | 0 | 0 | 0 | 0 | 0 | 0 | 0
5 | 0 | 0 | 0.00042973 | 0 | 0 | 0 | 0 | 0.25094 | 5.218 | 13.8296 | 17.3924 | 17.9804 | 19.676 | 19.1662 | 16.1115 | 10.3116 | 2.5807 | 0.020171 | 0.0017089 | 0.0012759 | 0 | 0 | 0 | 0
6 | 0 | 0 | 0.00021487 | 0 | 0 | 0 | 0 | 0.12547 | 2.609 | 6.9148 | 8.6962 | 8.9902 | 9.838 | 9.5831 | 8.0557 | 5.1558 | 1.2903 | 0.010086 | 0.00085445 | 0.00063797 | 0 | 0 | 0 | 0
7 | 0 | 0 | 0.00035811 | 0 | 0 | 0 | 0 | 0.20912 | 4.3483 | 11.5246 | 14.4937 | 14.9837 | 16.3967 | 15.9718 | 13.4262 | 8.593 | 2.1506 | 0.016809 | 0.0014241 | 0.0010633 | 0 | 0 | 0 | 0

## Pg, Winter, S4
GenID | 0 | 1 | 2 | 3 | 4 | 5 | 6 | 7 | 8 | 9 | 10 | 11 | 12 | 13 | 14 | 15 | 16 | 17 | 18 | 19 | 20 | 21 | 22 | 23
1 | 0 | 0 | 0 | 0 | 0 | 0 | 0 | 0 | 0 | 0 | 0 | 0 | 0 | 0 | 0 | 0 | 0 | 0 | 0 | 0 | 0 | 0 | 0 | 0
2 | 15.3092 | 14.1479 | 14.979 | 14.9137 | 12.2786 | 12.4542 | 12.4809 | 11.2082 | 10.1222 | 7.3169 | 6.7488 | 4.5277 | 3.7631 | 3.6031 | 4.9986 | 6.762 | 7.5603 | 10.3833 | 9.4444 | 8.9784 | 11.8468 | 14.1692 | 13.3961 | 19.0416
3 | 0 | 0 | 0 | 0 | 0 | 0 | 0 | 0 | 0 | 0 | 0 | 0 | 0 | 0 | 0 | 0 | 0 | 0 | 0 | 0 | 0 | 0 | 0 | 0
4 | 0 | 0 | 0 | 0 | 0 | 0 | 0 | 0 | 0 | 0 | 0 | 0 | 0 | 0 | 0 | 0 | 0 | 0 | 0 | 0 | 0 | 0 | 0 | 0
5 | 0 | 0 | 0.00043314 | 0 | 0 | 0 | 0 | 0.26338 | 5.218 | 13.6152 | 16.991 | 18.872 | 19.222 | 18.869 | 16.1115 | 10.6469 | 2.6012 | 0.020331 | 0.0017502 | 0.0013392 | 0 | 0 | 0 | 0
6 | 0 | 0 | 0.00021657 | 0 | 0 | 0 | 0 | 0.13169 | 2.609 | 6.8076 | 8.4955 | 9.436 | 9.611 | 9.4345 | 8.0557 | 5.3235 | 1.3006 | 0.010166 | 0.00087512 | 0.0006696 | 0 | 0 | 0 | 0
7 | 0 | 0 | 0.00036095 | 0 | 0 | 0 | 0 | 0.21949 | 4.3483 | 11.346 | 14.1592 | 15.7267 | 16.0183 | 15.7242 | 13.4262 | 8.8724 | 2.1676 | 0.016943 | 0.0014585 | 0.001116 | 0 | 0 | 0 | 0

## Pg, Winter, S5
GenID | 0 | 1 | 2 | 3 | 4 | 5 | 6 | 7 | 8 | 9 | 10 | 11 | 12 | 13 | 14 | 15 | 16 | 17 | 18 | 19 | 20 | 21 | 22 | 23
1 | 0 | 0 | 0 | 0 | 0 | 0 | 0 | 0 | 0 | 0 | 0 | 0 | 0 | 0 | 0 | 0 | 0 | 0 | 0 | 0 | 0 | 0 | 0 | 0
2 | 20.7778 | 18.271 | 15.0375 | 13.0183 | 12.1369 | 9.719 | 9.4625 | 8.5789 | 8.8422 | 9.3517 | 9.3603 | 10.9716 | 10.9764 | 11.1287 | 12.5316 | 10.345 | 10.7164 | 11.3474 | 9.8989 | 10.2531 | 9.6081 | 8.7191 | 8.9365 | 9.7724
3 | 0 | 0 | 0 | 0 | 0 | 0 | 0 | 0 | 0 | 0 | 0 | 0 | 0 | 0 | 0 | 0 | 0 | 0 | 0 | 0 | 0 | 0 | 0 | 0
4 | 0 | 0 | 0 | 0 | 0 | 0 | 0 | 0 | 0 | 0 | 0 | 0 | 0 | 0 | 0 | 0 | 0 | 0 | 0 | 0 | 0 | 0 | 0 | 0
5 | 0 | 0 | 0.0004464 | 0 | 0 | 0 | 0 | 0.26068 | 5.4204 | 14.3662 | 18.0672 | 18.6781 | 20.4395 | 19.9098 | 16.7366 | 10.7117 | 2.6808 | 0.020954 | 0.0017752 | 0.0013254 | 0 | 0 | 0 | 0
6 | 0 | 0 | 0.0002232 | 0 | 0 | 0 | 0 | 0.13034 | 2.7102 | 7.1831 | 9.0336 | 9.339 | 10.2197 | 9.9549 | 8.3683 | 5.3558 | 1.3404 | 0.010477 | 0.0008876 | 0.00066272 | 0 | 0 | 0 | 0
7 | 0 | 0 | 0.000372 | 0 | 0 | 0 | 0 | 0.21723 | 4.517 | 11.9718 | 15.056 | 15.565 | 17.0329 | 16.5915 | 13.9472 | 8.9264 | 2.234 | 0.017461 | 0.0014793 | 0.0011045 | 0 | 0 | 0 | 0

## Pg, Winter, S6
GenID | 0 | 1 | 2 | 3 | 4 | 5 | 6 | 7 | 8 | 9 | 10 | 11 | 12 | 13 | 14 | 15 | 16 | 17 | 18 | 19 | 20 | 21 | 22 | 23
1 | 0 | 0 | 0 | 0 | 0 | 0 | 0 | 0 | 0 | 0 | 0 | 0 | 0 | 0 | 0 | 0 | 0 | 0 | 0 | 0 | 0 | 0 | 0 | 0
2 | 18.9585 | 17.6203 | 19.0973 | 21.2942 | 18.2143 | 15.4524 | 11.1222 | 9.9007 | 10.1013 | 9.8744 | 9.9889 | 10.5066 | 9.6107 | 9.2613 | 12.6899 | 16.5317 | 16.8784 | 17.1832 | 17.6571 | 18.627 | 18.3716 | 17.979 | 17.2151 | 15.8778
3 | 0 | 0 | 0 | 0 | 0 | 0 | 0 | 0 | 0 | 0 | 0 | 0 | 0 | 0 | 0 | 0 | 0 | 0 | 0 | 0 | 0 | 0 | 0 | 0
4 | 0 | 0 | 0 | 0 | 0 | 0 | 0 | 0 | 0 | 0 | 0 | 0 | 0 | 0 | 0 | 0 | 0 | 0 | 0 | 0 | 0 | 0 | 0 | 0
5 | 0 | 0 | 0.00042973 | 0 | 0 | 0 | 0 | 0.25094 | 5.218 | 13.8296 | 17.3924 | 17.9804 | 19.676 | 19.1662 | 16.1115 | 10.3116 | 2.5807 | 0.020171 | 0.0017089 | 0.0012759 | 0 | 0 | 0 | 0
6 | 0 | 0 | 0.00021487 | 0 | 0 | 0 | 0 | 0.12547 | 2.609 | 6.9148 | 8.6962 | 8.9902 | 9.838 | 9.5831 | 8.0557 | 5.1558 | 1.2903 | 0.010086 | 0.00085445 | 0.00063797 | 0 | 0 | 0 | 0
7 | 0 | 0 | 0.00035811 | 0 | 0 | 0 | 0 | 0.20912 | 4.3483 | 11.5246 | 14.4937 | 14.9837 | 16.3967 | 15.9718 | 13.4262 | 8.593 | 2.1506 | 0.016809 | 0.0014241 | 0.0010633 | 0 | 0 | 0 | 0

## Pg, Winter, S7
GenID | 0 | 1 | 2 | 3 | 4 | 5 | 6 | 7 | 8 | 9 | 10 | 11 | 12 | 13 | 14 | 15 | 16 | 17 | 18 | 19 | 20 | 21 | 22 | 23
1 | 0 | 0 | 0 | 0 | 0 | 0 | 0 | 0 | 0 | 0 | 0 | 0 | 0 | 0 | 0 | 0 | 0 | 0 | 0 | 0 | 0 | 0 | 0 | 0
2 | 15.3092 | 14.1479 | 14.979 | 14.9137 | 12.2786 | 12.4542 | 12.4809 | 11.2082 | 10.1222 | 7.3169 | 6.7488 | 4.5277 | 3.7631 | 3.6031 | 4.9986 | 6.762 | 7.5603 | 10.3833 | 9.4444 | 8.9784 | 11.8468 | 14.1692 | 13.3961 | 19.0416
3 | 0 | 0 | 0 | 0 | 0 | 0 | 0 | 0 | 0 | 0 | 0 | 0 | 0 | 0 | 0 | 0 | 0 | 0 | 0 | 0 | 0 | 0 | 0 | 0
4 | 0 | 0 | 0 | 0 | 0 | 0 | 0 | 0 | 0 | 0 | 0 | 0 | 0 | 0 | 0 | 0 | 0 | 0 | 0 | 0 | 0 | 0 | 0 | 0
5 | 0 | 0 | 0.00043314 | 0 | 0 | 0 | 0 | 0.26338 | 5.218 | 13.6152 | 16.991 | 18.872 | 19.222 | 18.869 | 16.1115 | 10.6469 | 2.6012 | 0.020331 | 0.0017502 | 0.0013392 | 0 | 0 | 0 | 0
6 | 0 | 0 | 0.00021657 | 0 | 0 | 0 | 0 | 0.13169 | 2.609 | 6.8076 | 8.4955 | 9.436 | 9.611 | 9.4345 | 8.0557 | 5.3235 | 1.3006 | 0.010166 | 0.00087512 | 0.0006696 | 0 | 0 | 0 | 0
7 | 0 | 0 | 0.00036095 | 0 | 0 | 0 | 0 | 0.21949 | 4.3483 | 11.346 | 14.1592 | 15.7267 | 16.0183 | 15.7242 | 13.4262 | 8.8724 | 2.1676 | 0.016943 | 0.0014585 | 0.001116 | 0 | 0 | 0 | 0

## Pg, Winter, S8
GenID | 0 | 1 | 2 | 3 | 4 | 5 | 6 | 7 | 8 | 9 | 10 | 11 | 12 | 13 | 14 | 15 | 16 | 17 | 18 | 19 | 20 | 21 | 22 | 23
1 | 0 | 0 | 0 | 0 | 0 | 0 | 0 | 0 | 0 | 0 | 0 | 0 | 0 | 0 | 0 | 0 | 0 | 0 | 0 | 0 | 0 | 0 | 0 | 0
2 | 20.7778 | 18.271 | 15.0375 | 13.0183 | 12.1369 | 9.719 | 9.4625 | 8.5789 | 8.8422 | 9.3517 | 9.3603 | 10.9716 | 10.9764 | 11.1287 | 12.5316 | 10.345 | 10.7164 | 11.3474 | 9.8989 | 10.2531 | 9.6081 | 8.7191 | 8.9365 | 9.7724
3 | 0 | 0 | 0 | 0 | 0 | 0 | 0 | 0 | 0 | 0 | 0 | 0 | 0 | 0 | 0 | 0 | 0 | 0 | 0 | 0 | 0 | 0 | 0 | 0
4 | 0 | 0 | 0 | 0 | 0 | 0 | 0 | 0 | 0 | 0 | 0 | 0 | 0 | 0 | 0 | 0 | 0 | 0 | 0 | 0 | 0 | 0 | 0 | 0
5 | 0 | 0 | 0.0004464 | 0 | 0 | 0 | 0 | 0.26068 | 5.4204 | 14.3662 | 18.0672 | 18.6781 | 20.4395 | 19.9098 | 16.7366 | 10.7117 | 2.6808 | 0.020954 | 0.0017752 | 0.0013254 | 0 | 0 | 0 | 0
6 | 0 | 0 | 0.0002232 | 0 | 0 | 0 | 0 | 0.13034 | 2.7102 | 7.1831 | 9.0336 | 9.339 | 10.2197 | 9.9549 | 8.3683 | 5.3558 | 1.3404 | 0.010477 | 0.0008876 | 0.00066272 | 0 | 0 | 0 | 0
7 | 0 | 0 | 0.000372 | 0 | 0 | 0 | 0 | 0.21723 | 4.517 | 11.9718 | 15.056 | 15.565 | 17.0329 | 16.5915 | 13.9472 | 8.9264 | 2.234 | 0.017461 | 0.0014793 | 0.0011045 | 0 | 0 | 0 | 0

## Pg, Winter, S9
GenID | 0 | 1 | 2 | 3 | 4 | 5 | 6 | 7 | 8 | 9 | 10 | 11 | 12 | 13 | 14 | 15 | 16 | 17 | 18 | 19 | 20 | 21 | 22 | 23
1 | 0 | 0 | 0 | 0 | 0 | 0 | 0 | 0 | 0 | 0 | 0 | 0 | 0 | 0 | 0 | 0 | 0 | 0 | 0 | 0 | 0 | 0 | 0 | 0
2 | 18.9585 | 17.6203 | 19.0973 | 21.2942 | 18.2143 | 15.4524 | 11.1222 | 9.9007 | 10.1013 | 9.8744 | 9.9889 | 10.5066 | 9.6107 | 9.2613 | 12.6899 | 16.5317 | 16.8784 | 17.1832 | 17.6571 | 18.627 | 18.3716 | 17.979 | 17.2151 | 15.8778
3 | 0 | 0 | 0 | 0 | 0 | 0 | 0 | 0 | 0 | 0 | 0 | 0 | 0 | 0 | 0 | 0 | 0 | 0 | 0 | 0 | 0 | 0 | 0 | 0
4 | 0 | 0 | 0 | 0 | 0 | 0 | 0 | 0 | 0 | 0 | 0 | 0 | 0 | 0 | 0 | 0 | 0 | 0 | 0 | 0 | 0 | 0 | 0 | 0
5 | 0 | 0 | 0.00042973 | 0 | 0 | 0 | 0 | 0.25094 | 5.218 | 13.8296 | 17.3924 | 17.9804 | 19.676 | 19.1662 | 16.1115 | 10.3116 | 2.5807 | 0.020171 | 0.0017089 | 0.0012759 | 0 | 0 | 0 | 0
6 | 0 | 0 | 0.00021487 | 0 | 0 | 0 | 0 | 0.12547 | 2.609 | 6.9148 | 8.6962 | 8.9902 | 9.838 | 9.5831 | 8.0557 | 5.1558 | 1.2903 | 0.010086 | 0.00085445 | 0.00063797 | 0 | 0 | 0 | 0
7 | 0 | 0 | 0.00035811 | 0 | 0 | 0 | 0 | 0.20912 | 4.3483 | 11.5246 | 14.4937 | 14.9837 | 16.3967 | 15.9718 | 13.4262 | 8.593 | 2.1506 | 0.016809 | 0.0014241 | 0.0010633 | 0 | 0 | 0 | 0

## Qg, Winter, S1
GenID | 0 | 1 | 2 | 3 | 4 | 5 | 6 | 7 | 8 | 9 | 10 | 11 | 12 | 13 | 14 | 15 | 16 | 17 | 18 | 19 | 20 | 21 | 22 | 23
1 | 0 | 0 | 0 | 0 | 0 | 0 | 0 | 0 | 0 | 0 | 0 | 0 | 0 | 0 | 0 | 0 | 0 | 0 | 0 | 0 | 0 | 0 | 0 | 0
2 | 0 | 0 | 0 | 0 | 0 | 0 | 0 | 0 | 0 | 0 | 0 | 0 | 0 | 0 | 0 | 0 | 0 | 0 | 0 | 0 | 0 | 0 | 0 | 0
3 | 0 | 0 | 0 | 0 | 0 | 0 | 0 | 0 | 0 | 0 | 0 | 0 | 0 | 0 | 0 | 0 | 0 | 0 | 0 | 0 | 0 | 0 | 0 | 0
4 | 0 | 0 | 0 | 0 | 0 | 0 | 0 | 0 | 0 | 0 | 0 | 0 | 0 | 0 | 0 | 0 | 0 | 0 | 0 | 0 | 0 | 0 | 0 | 0
5 | 0 | 0 | 0 | 0 | 0 | 0 | 0 | 0 | 0 | 0 | 0 | 0 | 0 | 0 | 0 | 0 | 0 | 0 | 0 | 0 | 0 | 0 | 0 | 0
6 | 0 | 0 | 0 | 0 | 0 | 0 | 0 | 0 | 0 | 0 | 0 | 0 | 0 | 0 | 0 | 0 | 0 | 0 | 0 | 0 | 0 | 0 | 0 | 0
7 | 0 | 0 | 0 | 0 | 0 | 0 | 0 | 0 | 0 | 0 | 0 | 0 | 0 | 0 | 0 | 0 | 0 | 0 | 0 | 0 | 0 | 0 | 0 | 0

## Qg, Winter, S2
GenID | 0 | 1 | 2 | 3 | 4 | 5 | 6 | 7 | 8 | 9 | 10 | 11 | 12 | 13 | 14 | 15 | 16 | 17 | 18 | 19 | 20 | 21 | 22 | 23
1 | 0 | 0 | 0 | 0 | 0 | 0 | 0 | 0 | 0 | 0 | 0 | 0 | 0 | 0 | 0 | 0 | 0 | 0 | 0 | 0 | 0 | 0 | 0 | 0
2 | 0 | 0 | 0 | 0 | 0 | 0 | 0 | 0 | 0 | 0 | 0 | 0 | 0 | 0 | 0 | 0 | 0 | 0 | 0 | 0 | 0 | 0 | 0 | 0
3 | 0 | 0 | 0 | 0 | 0 | 0 | 0 | 0 | 0 | 0 | 0 | 0 | 0 | 0 | 0 | 0 | 0 | 0 | 0 | 0 | 0 | 0 | 0 | 0
4 | 0 | 0 | 0 | 0 | 0 | 0 | 0 | 0 | 0 | 0 | 0 | 0 | 0 | 0 | 0 | 0 | 0 | 0 | 0 | 0 | 0 | 0 | 0 | 0
5 | 0 | 0 | 0 | 0 | 0 | 0 | 0 | 0 | 0 | 0 | 0 | 0 | 0 | 0 | 0 | 0 | 0 | 0 | 0 | 0 | 0 | 0 | 0 | 0
6 | 0 | 0 | 0 | 0 | 0 | 0 | 0 | 0 | 0 | 0 | 0 | 0 | 0 | 0 | 0 | 0 | 0 | 0 | 0 | 0 | 0 | 0 | 0 | 0
7 | 0 | 0 | 0 | 0 | 0 | 0 | 0 | 0 | 0 | 0 | 0 | 0 | 0 | 0 | 0 | 0 | 0 | 0 | 0 | 0 | 0 | 0 | 0 | 0

## Qg, Winter, S3
GenID | 0 | 1 | 2 | 3 | 4 | 5 | 6 | 7 | 8 | 9 | 10 | 11 | 12 | 13 | 14 | 15 | 16 | 17 | 18 | 19 | 20 | 21 | 22 | 23
1 | 0 | 0 | 0 | 0 | 0 | 0 | 0 | 0 | 0 | 0 | 0 | 0 | 0 | 0 | 0 | 0 | 0 | 0 | 0 | 0 | 0 | 0 | 0 | 0
2 | 0 | 0 | 0 | 0 | 0 | 0 | 0 | 0 | 0 | 0 | 0 | 0 | 0 | 0 | 0 | 0 | 0 | 0 | 0 | 0 | 0 | 0 | 0 | 0
3 | 0 | 0 | 0 | 0 | 0 | 0 | 0 | 0 | 0 | 0 | 0 | 0 | 0 | 0 | 0 | 0 | 0 | 0 | 0 | 0 | 0 | 0 | 0 | 0
4 | 0 | 0 | 0 | 0 | 0 | 0 | 0 | 0 | 0 | 0 | 0 | 0 | 0 | 0 | 0 | 0 | 0 | 0 | 0 | 0 | 0 | 0 | 0 | 0
5 | 0 | 0 | 0 | 0 | 0 | 0 | 0 | 0 | 0 | 0 | 0 | 0 | 0 | 0 | 0 | 0 | 0 | 0 | 0 | 0 | 0 | 0 | 0 | 0
6 | 0 | 0 | 0 | 0 | 0 | 0 | 0 | 0 | 0 | 0 | 0 | 0 | 0 | 0 | 0 | 0 | 0 | 0 | 0 | 0 | 0 | 0 | 0 | 0
7 | 0 | 0 | 0 | 0 | 0 | 0 | 0 | 0 | 0 | 0 | 0 | 0 | 0 | 0 | 0 | 0 | 0 | 0 | 0 | 0 | 0 | 0 | 0 | 0

## Qg, Winter, S4
GenID | 0 | 1 | 2 | 3 | 4 | 5 | 6 | 7 | 8 | 9 | 10 | 11 | 12 | 13 | 14 | 15 | 16 | 17 | 18 | 19 | 20 | 21 | 22 | 23
1 | 0 | 0 | 0 | 0 | 0 | 0 | 0 | 0 | 0 | 0 | 0 | 0 | 0 | 0 | 0 | 0 | 0 | 0 | 0 | 0 | 0 | 0 | 0 | 0
2 | 0 | 0 | 0 | 0 | 0 | 0 | 0 | 0 | 0 | 0 | 0 | 0 | 0 | 0 | 0 | 0 | 0 | 0 | 0 | 0 | 0 | 0 | 0 | 0
3 | 0 | 0 | 0 | 0 | 0 | 0 | 0 | 0 | 0 | 0 | 0 | 0 | 0 | 0 | 0 | 0 | 0 | 0 | 0 | 0 | 0 | 0 | 0 | 0
4 | 0 | 0 | 0 | 0 | 0 | 0 | 0 | 0 | 0 | 0 | 0 | 0 | 0 | 0 | 0 | 0 | 0 | 0 | 0 | 0 | 0 | 0 | 0 | 0
5 | 0 | 0 | 0 | 0 | 0 | 0 | 0 | 0 | 0 | 0 | 0 | 0 | 0 | 0 | 0 | 0 | 0 | 0 | 0 | 0 | 0 | 0 | 0 | 0
6 | 0 | 0 | 0 | 0 | 0 | 0 | 0 | 0 | 0 | 0 | 0 | 0 | 0 | 0 | 0 | 0 | 0 | 0 | 0 | 0 | 0 | 0 | 0 | 0
7 | 0 | 0 | 0 | 0 | 0 | 0 | 0 | 0 | 0 | 0 | 0 | 0 | 0 | 0 | 0 | 0 | 0 | 0 | 0 | 0 | 0 | 0 | 0 | 0

## Qg, Winter, S5
GenID | 0 | 1 | 2 | 3 | 4 | 5 | 6 | 7 | 8 | 9 | 10 | 11 | 12 | 13 | 14 | 15 | 16 | 17 | 18 | 19 | 20 | 21 | 22 | 23
1 | 0 | 0 | 0 | 0 | 0 | 0 | 0 | 0 | 0 | 0 | 0 | 0 | 0 | 0 | 0 | 0 | 0 | 0 | 0 | 0 | 0 | 0 | 0 | 0
2 | 0 | 0 | 0 | 0 | 0 | 0 | 0 | 0 | 0 | 0 | 0 | 0 | 0 | 0 | 0 | 0 | 0 | 0 | 0 | 0 | 0 | 0 | 0 | 0
3 | 0 | 0 | 0 | 0 | 0 | 0 | 0 | 0 | 0 | 0 | 0 | 0 | 0 | 0 | 0 | 0 | 0 | 0 | 0 | 0 | 0 | 0 | 0 | 0
4 | 0 | 0 | 0 | 0 | 0 | 0 | 0 | 0 | 0 | 0 | 0 | 0 | 0 | 0 | 0 | 0 | 0 | 0 | 0 | 0 | 0 | 0 | 0 | 0
5 | 0 | 0 | 0 | 0 | 0 | 0 | 0 | 0 | 0 | 0 | 0 | 0 | 0 | 0 | 0 | 0 | 0 | 0 | 0 | 0 | 0 | 0 | 0 | 0
6 | 0 | 0 | 0 | 0 | 0 | 0 | 0 | 0 | 0 | 0 | 0 | 0 | 0 | 0 | 0 | 0 | 0 | 0 | 0 | 0 | 0 | 0 | 0 | 0
7 | 0 | 0 | 0 | 0 | 0 | 0 | 0 | 0 | 0 | 0 | 0 | 0 | 0 | 0 | 0 | 0 | 0 | 0 | 0 | 0 | 0 | 0 | 0 | 0

## Qg, Winter, S6
GenID | 0 | 1 | 2 | 3 | 4 | 5 | 6 | 7 | 8 | 9 | 10 | 11 | 12 | 13 | 14 | 15 | 16 | 17 | 18 | 19 | 20 | 21 | 22 | 23
1 | 0 | 0 | 0 | 0 | 0 | 0 | 0 | 0 | 0 | 0 | 0 | 0 | 0 | 0 | 0 | 0 | 0 | 0 | 0 | 0 | 0 | 0 | 0 | 0
2 | 0 | 0 | 0 | 0 | 0 | 0 | 0 | 0 | 0 | 0 | 0 | 0 | 0 | 0 | 0 | 0 | 0 | 0 | 0 | 0 | 0 | 0 | 0 | 0
3 | 0 | 0 | 0 | 0 | 0 | 0 | 0 | 0 | 0 | 0 | 0 | 0 | 0 | 0 | 0 | 0 | 0 | 0 | 0 | 0 | 0 | 0 | 0 | 0
4 | 0 | 0 | 0 | 0 | 0 | 0 | 0 | 0 | 0 | 0 | 0 | 0 | 0 | 0 | 0 | 0 | 0 | 0 | 0 | 0 | 0 | 0 | 0 | 0
5 | 0 | 0 | 0 | 0 | 0 | 0 | 0 | 0 | 0 | 0 | 0 | 0 | 0 | 0 | 0 | 0 | 0 | 0 | 0 | 0 | 0 | 0 | 0 | 0
6 | 0 | 0 | 0 | 0 | 0 | 0 | 0 | 0 | 0 | 0 | 0 | 0 | 0 | 0 | 0 | 0 | 0 | 0 | 0 | 0 | 0 | 0 | 0 | 0
7 | 0 | 0 | 0 | 0 | 0 | 0 | 0 | 0 | 0 | 0 | 0 | 0 | 0 | 0 | 0 | 0 | 0 | 0 | 0 | 0 | 0 | 0 | 0 | 0

## Qg, Winter, S7
GenID | 0 | 1 | 2 | 3 | 4 | 5 | 6 | 7 | 8 | 9 | 10 | 11 | 12 | 13 | 14 | 15 | 16 | 17 | 18 | 19 | 20 | 21 | 22 | 23
1 | 0 | 0 | 0 | 0 | 0 | 0 | 0 | 0 | 0 | 0 | 0 | 0 | 0 | 0 | 0 | 0 | 0 | 0 | 0 | 0 | 0 | 0 | 0 | 0
2 | 0 | 0 | 0 | 0 | 0 | 0 | 0 | 0 | 0 | 0 | 0 | 0 | 0 | 0 | 0 | 0 | 0 | 0 | 0 | 0 | 0 | 0 | 0 | 0
3 | 0 | 0 | 0 | 0 | 0 | 0 | 0 | 0 | 0 | 0 | 0 | 0 | 0 | 0 | 0 | 0 | 0 | 0 | 0 | 0 | 0 | 0 | 0 | 0
4 | 0 | 0 | 0 | 0 | 0 | 0 | 0 | 0 | 0 | 0 | 0 | 0 | 0 | 0 | 0 | 0 | 0 | 0 | 0 | 0 | 0 | 0 | 0 | 0
5 | 0 | 0 | 0 | 0 | 0 | 0 | 0 | 0 | 0 | 0 | 0 | 0 | 0 | 0 | 0 | 0 | 0 | 0 | 0 | 0 | 0 | 0 | 0 | 0
6 | 0 | 0 | 0 | 0 | 0 | 0 | 0 | 0 | 0 | 0 | 0 | 0 | 0 | 0 | 0 | 0 | 0 | 0 | 0 | 0 | 0 | 0 | 0 | 0
7 | 0 | 0 | 0 | 0 | 0 | 0 | 0 | 0 | 0 | 0 | 0 | 0 | 0 | 0 | 0 | 0 | 0 | 0 | 0 | 0 | 0 | 0 | 0 | 0

## Qg, Winter, S8
GenID | 0 | 1 | 2 | 3 | 4 | 5 | 6 | 7 | 8 | 9 | 10 | 11 | 12 | 13 | 14 | 15 | 16 | 17 | 18 | 19 | 20 | 21 | 22 | 23
1 | 0 | 0 | 0 | 0 | 0 | 0 | 0 | 0 | 0 | 0 | 0 | 0 | 0 | 0 | 0 | 0 | 0 | 0 | 0 | 0 | 0 | 0 | 0 | 0
2 | 0 | 0 | 0 | 0 | 0 | 0 | 0 | 0 | 0 | 0 | 0 | 0 | 0 | 0 | 0 | 0 | 0 | 0 | 0 | 0 | 0 | 0 | 0 | 0
3 | 0 | 0 | 0 | 0 | 0 | 0 | 0 | 0 | 0 | 0 | 0 | 0 | 0 | 0 | 0 | 0 | 0 | 0 | 0 | 0 | 0 | 0 | 0 | 0
4 | 0 | 0 | 0 | 0 | 0 | 0 | 0 | 0 | 0 | 0 | 0 | 0 | 0 | 0 | 0 | 0 | 0 | 0 | 0 | 0 | 0 | 0 | 0 | 0
5 | 0 | 0 | 0 | 0 | 0 | 0 | 0 | 0 | 0 | 0 | 0 | 0 | 0 | 0 | 0 | 0 | 0 | 0 | 0 | 0 | 0 | 0 | 0 | 0
6 | 0 | 0 | 0 | 0 | 0 | 0 | 0 | 0 | 0 | 0 | 0 | 0 | 0 | 0 | 0 | 0 | 0 | 0 | 0 | 0 | 0 | 0 | 0 | 0
7 | 0 | 0 | 0 | 0 | 0 | 0 | 0 | 0 | 0 | 0 | 0 | 0 | 0 | 0 | 0 | 0 | 0 | 0 | 0 | 0 | 0 | 0 | 0 | 0

## Qg, Winter, S9
GenID | 0 | 1 | 2 | 3 | 4 | 5 | 6 | 7 | 8 | 9 | 10 | 11 | 12 | 13 | 14 | 15 | 16 | 17 | 18 | 19 | 20 | 21 | 22 | 23
1 | 0 | 0 | 0 | 0 | 0 | 0 | 0 | 0 | 0 | 0 | 0 | 0 | 0 | 0 | 0 | 0 | 0 | 0 | 0 | 0 | 0 | 0 | 0 | 0
2 | 0 | 0 | 0 | 0 | 0 | 0 | 0 | 0 | 0 | 0 | 0 | 0 | 0 | 0 | 0 | 0 | 0 | 0 | 0 | 0 | 0 | 0 | 0 | 0
3 | 0 | 0 | 0 | 0 | 0 | 0 | 0 | 0 | 0 | 0 | 0 | 0 | 0 | 0 | 0 | 0 | 0 | 0 | 0 | 0 | 0 | 0 | 0 | 0
4 | 0 | 0 | 0 | 0 | 0 | 0 | 0 | 0 | 0 | 0 | 0 | 0 | 0 | 0 | 0 | 0 | 0 | 0 | 0 | 0 | 0 | 0 | 0 | 0
5 | 0 | 0 | 0 | 0 | 0 | 0 | 0 | 0 | 0 | 0 | 0 | 0 | 0 | 0 | 0 | 0 | 0 | 0 | 0 | 0 | 0 | 0 | 0 | 0
6 | 0 | 0 | 0 | 0 | 0 | 0 | 0 | 0 | 0 | 0 | 0 | 0 | 0 | 0 | 0 | 0 | 0 | 0 | 0 | 0 | 0 | 0 | 0 | 0
7 | 0 | 0 | 0 | 0 | 0 | 0 | 0 | 0 | 0 | 0 | 0 | 0 | 0 | 0 | 0 | 0 | 0 | 0 | 0 | 0 | 0 | 0 | 0 | 0

## GenStatus, Winter
GenID | 0 | 1 | 2 | 3 | 4 | 5 | 6 | 7 | 8 | 9 | 10 | 11 | 12 | 13 | 14 | 15 | 16 | 17 | 18 | 19 | 20 | 21 | 22 | 23
1 | 1 | 1 | 1 | 1 | 1 | 1 | 1 | 1 | 1 | 1 | 1 | 1 | 1 | 1 | 1 | 1 | 1 | 1 | 1 | 1 | 1 | 1 | 1 | 1
2 | 1 | 1 | 1 | 1 | 1 | 1 | 1 | 1 | 1 | 1 | 1 | 1 | 1 | 1 | 1 | 1 | 1 | 1 | 1 | 1 | 1 | 1 | 1 | 1
3 | 1 | 1 | 1 | 1 | 1 | 1 | 1 | 1 | 1 | 1 | 1 | 1 | 1 | 1 | 1 | 1 | 1 | 1 | 1 | 1 | 1 | 1 | 1 | 1
4 | 1 | 1 | 1 | 1 | 1 | 1 | 1 | 1 | 1 | 1 | 1 | 1 | 1 | 1 | 1 | 1 | 1 | 1 | 1 | 1 | 1 | 1 | 1 | 1
5 | 1 | 1 | 1 | 1 | 1 | 1 | 1 | 1 | 1 | 1 | 1 | 1 | 1 | 1 | 1 | 1 | 1 | 1 | 1 | 1 | 1 | 1 | 1 | 1
6 | 1 | 1 | 1 | 1 | 1 | 1 | 1 | 1 | 1 | 1 | 1 | 1 | 1 | 1 | 1 | 1 | 1 | 1 | 1 | 1 | 1 | 1 | 1 | 1
7 | 1 | 1 | 1 | 1 | 1 | 1 | 1 | 1 | 1 | 1 | 1 | 1 | 1 | 1 | 1 | 1 | 1 | 1 | 1 | 1 | 1 | 1 | 1 | 1

## Pc, Summer, S1
LoadID | 0 | 1 | 2 | 3 | 4 | 5 | 6 | 7 | 8 | 9 | 10 | 11 | 12 | 13 | 14 | 15 | 16 | 17 | 18 | 19 | 20 | 21 | 22 | 23
1 | 3.7203 | 3.6821 | 3.5488 | 3.484 | 3.4609 | 3.5104 | 3.4817 | 4.2559 | 4.579 | 4.5195 | 4.4445 | 4.4992 | 4.6657 | 4.5762 | 4.222 | 4.3521 | 4.4022 | 4.2564 | 4.0405 | 3.9897 | 3.9776 | 3.9327 | 3.6345 | 3.5143
2 | 1.6554 | 1.5897 | 1.5058 | 1.3811 | 1.2884 | 1.3062 | 1.4218 | 1.617 | 1.7573 | 1.8885 | 1.7027 | 1.7945 | 1.8205 | 1.8328 | 1.6022 | 1.6626 | 1.6972 | 1.761 | 1.7734 | 1.8371 | 1.951 | 1.7641 | 1.7209 | 1.6603
3 | 3.101 | 2.9433 | 2.702 | 2.7878 | 2.6906 | 2.7079 | 3.7997 | 4.6069 | 4.8245 | 4.5414 | 4.4236 | 4.7598 | 5.0008 | 4.6977 | 4.2999 | 4.083 | 4.1176 | 4.0518 | 3.9048 | 4.2232 | 4.4512 | 4.128 | 3.8088 | 3.2605
4 | 0.27507 | 0.25135 | 0.21235 | 0.20551 | 0.17708 | 0.15715 | 0.26448 | 0.30237 | 0.36108 | 0.37575 | 0.36059 | 0.32757 | 0.37967 | 0.38396 | 0.35808 | 0.33267 | 0.28329 | 0.28671 | 0.32288 | 0.36077 | 0.4241 | 0.39141 | 0.38417 | 0.32771
5 | 0.78135 | 0.71336 | 0.65746 | 0.63959 | 0.6529 | 0.64556 | 0.72072 | 0.77709 | 0.85559 | 0.88563 | 0.94272 | 0.99841 | 1.03 | 0.99591 | 0.96266 | 0.95112 | 0.94024 | 0.94871 | 0.94942 | 0.95841 | 1.0592 | 1.0023 | 0.99936 | 0.89932
6 | 4.8895 | 4.7197 | 4.3752 | 4.5312 | 4.5882 | 4.5623 | 4.9949 | 5.995 | 6.2548 | 6.2375 | 6.2288 | 6.5787 | 6.5217 | 6.2972 | 5.9383 | 5.7307 | 5.9526 | 5.8501 | 5.4576 | 5.4926 | 5.7563 | 5.2342 | 5.0173 | 5.0415
7 | 2.3574 | 2.157 | 2.0869 | 2.112 | 2.0106 | 2.1388 | 2.7489 | 2.9114 | 3.3463 | 3.5407 | 3.5038 | 3.662 | 3.5829 | 3.7089 | 3.6576 | 3.4143 | 3.4132 | 3.3528 | 3.2828 | 3.2862 | 3.3508 | 2.8052 | 2.856 | 2.5317
8 | 0.46467 | 0.44257 | 0.4215 | 0.41413 | 0.41408 | 0.43459 | 0.69989 | 0.78529 | 0.84199 | 0.83453 | 0.86597 | 0.9201 | 0.91936 | 0.8697 | 0.76298 | 0.73006 | 0.68103 | 0.68264 | 0.65972 | 0.6728 | 0.6562 | 0.57119 | 0.52293 | 0.48885
9 | 0.44997 | 0.4239 | 0.40525 | 0.38027 | 0.37479 | 0.3594 | 0.36937 | 0.35659 | 0.30928 | 0.32482 | 0.35481 | 0.39769 | 0.42066 | 0.42949 | 0.4193 | 0.43497 | 0.42458 | 0.4303 | 0.41525 | 0.4355 | 0.46349 | 0.42688 | 0.40942 | 0.44324
10 | 1.0456 | 0.98098 | 0.93736 | 0.93846 | 0.91772 | 0.92403 | 1.1002 | 1.187 | 1.2666 | 1.3228 | 1.286 | 1.3356 | 1.4018 | 1.382 | 1.3494 | 1.2535 | 1.1986 | 1.2228 | 1.2232 | 1.2912 | 1.404 | 1.268 | 1.2308 | 1.1061
11 | 0.59906 | 0.56593 | 0.5225 | 0.5022 | 0.4759 | 0.48596 | 0.58391 | 0.53905 | 0.58149 | 0.62083 | 0.64205 | 0.6618 | 0.66662 | 0.67726 | 0.64547 | 0.61249 | 0.58238 | 0.6604 | 0.65708 | 0.66035 | 0.74785 | 0.65246 | 0.71398 | 0.66197
12 | 2.2073 | 2.2428 | 2.3756 | 2.1667 | 2.114 | 2.0298 | 2.0845 | 2.1502 | 1.9109 | 1.4751 | 2.0272 | 2.2371 | 2.2445 | 2.3533 | 1.8822 | 2.494 | 2.2586 | 2.229 | 2.2252 | 2.4245 | 2.673 | 2.6368 | 2.7076 | 2.7581
13 | 5.1353 | 5.0839 | 4.9867 | 4.9472 | 4.8842 | 4.9656 | 5.735 | 5.9192 | 6.3053 | 6.0123 | 6.0365 | 6.0869 | 6.3005 | 6.2717 | 6.1407 | 6.0928 | 6.1348 | 6.2393 | 5.9394 | 5.9938 | 6.0627 | 5.6888 | 5.156 | 5.1933
14 | 3.6587 | 3.6299 | 3.4842 | 3.4142 | 3.3607 | 3.3847 | 3.3856 | 3.9801 | 4.2771 | 4.2324 | 4.1489 | 4.2046 | 4.374 | 4.3241 | 3.9999 | 4.1194 | 4.1325 | 4.0414 | 3.8048 | 3.7424 | 3.7498 | 3.6874 | 3.5304 | 3.4503
15 | 0.91618 | 0.87982 | 0.83337 | 0.7644 | 0.71307 | 0.7229 | 0.78691 | 0.89495 | 0.97257 | 1.0452 | 0.94236 | 0.9932 | 1.0076 | 1.0144 | 0.88677 | 0.92018 | 0.93933 | 0.97465 | 0.98148 | 1.0167 | 1.0798 | 0.97634 | 0.95242 | 0.91892
16 | 1.4248 | 1.3523 | 1.2414 | 1.2809 | 1.2362 | 1.2442 | 1.7458 | 2.1167 | 2.2167 | 2.0866 | 2.0325 | 2.1869 | 2.2977 | 2.1584 | 1.9757 | 1.876 | 1.8919 | 1.8616 | 1.7941 | 1.9404 | 2.0451 | 1.8967 | 1.75 | 1.4981
17 | 0.70387 | 0.64316 | 0.54336 | 0.52586 | 0.4531 | 0.40212 | 0.67676 | 0.7737 | 0.92393 | 0.96148 | 0.92267 | 0.8382 | 0.97151 | 0.98249 | 0.91628 | 0.85125 | 0.72489 | 0.73365 | 0.8262 | 0.92315 | 1.0852 | 1.0016 | 0.98303 | 0.83855
18 | 1.2306 | 1.1235 | 1.0355 | 1.0073 | 1.0283 | 1.0168 | 1.1351 | 1.2239 | 1.3476 | 1.3949 | 1.4848 | 1.5725 | 1.6222 | 1.5686 | 1.5162 | 1.498 | 1.4809 | 1.4942 | 1.4953 | 1.5095 | 1.6682 | 1.5786 | 1.574 | 1.4164
19 | 3.6965 | 3.5681 | 3.3077 | 3.4256 | 3.4687 | 3.4491 | 3.7762 | 4.5322 | 4.7287 | 4.7156 | 4.7089 | 4.9735 | 4.9304 | 4.7607 | 4.4894 | 4.3324 | 4.5002 | 4.4227 | 4.1259 | 4.1524 | 4.3518 | 3.957 | 3.793 | 3.8113
20 | 1.977 | 1.8089 | 1.7502 | 1.7712 | 1.6862 | 1.7937 | 2.3053 | 2.4416 | 2.8063 | 2.9693 | 2.9384 | 3.0711 | 3.0047 | 3.1104 | 3.0674 | 2.8634 | 2.8624 | 2.8118 | 2.7531 | 2.756 | 2.8101 | 2.3526 | 2.3951 | 2.1232
21 | 1.0289 | 0.97998 | 0.93333 | 0.91701 | 0.91688 | 0.96231 | 1.5498 | 1.7389 | 1.8644 | 1.8479 | 1.9175 | 2.0374 | 2.0357 | 1.9258 | 1.6895 | 1.6166 | 1.508 | 1.5116 | 1.4608 | 1.4898 | 1.453 | 1.2648 | 1.1579 | 1.0825
22 | 1.1892 | 1.1203 | 1.071 | 1.005 | 0.99053 | 0.94983 | 0.97618 | 0.94241 | 0.81738 | 0.85845 | 0.93771 | 1.051 | 1.1117 | 1.1351 | 1.1082 | 1.1496 | 1.1221 | 1.1372 | 1.0975 | 1.151 | 1.2249 | 1.1282 | 1.082 | 1.1714
23 | 5.7283 | 5.3741 | 5.1351 | 5.1411 | 5.0275 | 5.0621 | 6.0273 | 6.5026 | 6.9386 | 7.2468 | 7.0449 | 7.3165 | 7.6794 | 7.5712 | 7.3925 | 6.8669 | 6.566 | 6.6988 | 6.701 | 7.0734 | 7.6916 | 6.9464 | 6.7424 | 6.0592
24 | 3.212 | 3.0343 | 2.8015 | 2.6927 | 2.5516 | 2.6056 | 3.1308 | 2.8902 | 3.1178 | 3.3287 | 3.4425 | 3.5484 | 3.5742 | 3.6313 | 3.4608 | 3.284 | 3.1225 | 3.5409 | 3.5231 | 3.5406 | 4.0098 | 3.4983 | 3.8281 | 3.5493
25 | 1.2779 | 1.2984 | 1.3754 | 1.2544 | 1.2239 | 1.1752 | 1.2068 | 1.2449 | 1.1063 | 0.85403 | 1.1737 | 1.2952 | 1.2995 | 1.3625 | 1.0897 | 1.4439 | 1.3076 | 1.2905 | 1.2883 | 1.4036 | 1.5475 | 1.5265 | 1.5676 | 1.5968
26 | 4.211 | 4.1688 | 4.0891 | 4.0567 | 4.005 | 4.0718 | 4.7027 | 4.8537 | 5.1704 | 4.9301 | 4.9499 | 4.9912 | 5.1664 | 5.1428 | 5.0354 | 4.9961 | 5.0306 | 5.1162 | 4.8703 | 4.9149 | 4.9714 | 4.6648 | 4.2279 | 4.2585
27 | 3.8111 | 3.7812 | 3.6294 | 3.5565 | 3.5007 | 3.5258 | 3.5266 | 4.1459 | 4.4553 | 4.4088 | 4.3218 | 4.3798 | 4.5563 | 4.5042 | 4.1665 | 4.2911 | 4.3047 | 4.2098 | 3.9633 | 3.8984 | 3.9061 | 3.841 | 3.6775 | 3.5941
28 | 1.9573 | 1.8796 | 1.7804 | 1.633 | 1.5234 | 1.5444 | 1.6811 | 1.9119 | 2.0778 | 2.233 | 2.0132 | 2.1218 | 2.1526 | 2.1671 | 1.8945 | 1.9658 | 2.0067 | 2.0822 | 2.0968 | 2.1721 | 2.3069 | 2.0858 | 2.0347 | 1.9631
29 | 4.3303 | 4.11 | 3.773 | 3.8929 | 3.7571 | 3.7813 | 5.3059 | 6.4331 | 6.7369 | 6.3415 | 6.1771 | 6.6466 | 6.9831 | 6.5599 | 6.0044 | 5.7015 | 5.7499 | 5.6579 | 5.4526 | 5.8972 | 6.2156 | 5.7644 | 5.3187 | 4.553
30 | 1.0315 | 0.94257 | 0.7963 | 0.77065 | 0.66403 | 0.58931 | 0.99181 | 1.1339 | 1.354 | 1.4091 | 1.3522 | 1.2284 | 1.4238 | 1.4399 | 1.3428 | 1.2475 | 1.0623 | 1.0752 | 1.2108 | 1.3529 | 1.5904 | 1.4678 | 1.4406 | 1.2289
31 | 5.8797 | 5.3681 | 4.9474 | 4.8129 | 4.9131 | 4.8579 | 5.4234 | 5.8476 | 6.4383 | 6.6644 | 7.094 | 7.5131 | 7.7507 | 7.4942 | 7.244 | 7.1572 | 7.0753 | 7.139 | 7.1444 | 7.212 | 7.9703 | 7.5424 | 7.5202 | 6.7674
32 | 1.9949 | 1.9256 | 1.7851 | 1.8487 | 1.872 | 1.8614 | 2.0379 | 2.446 | 2.552 | 2.5449 | 2.5413 | 2.6841 | 2.6609 | 2.5693 | 2.4228 | 2.3381 | 2.4287 | 2.3869 | 2.2267 | 2.241 | 2.3486 | 2.1355 | 2.047 | 2.0569

## Pc, Summer, S2
LoadID | 0 | 1 | 2 | 3 | 4 | 5 | 6 | 7 | 8 | 9 | 10 | 11 | 12 | 13 | 14 | 15 | 16 | 17 | 18 | 19 | 20 | 21 | 22 | 23
1 | 3.7203 | 3.6821 | 3.5488 | 3.484 | 3.4609 | 3.5104 | 3.4817 | 4.2559 | 4.579 | 4.5195 | 4.4445 | 4.4992 | 4.6657 | 4.5762 | 4.222 | 4.3521 | 4.4022 | 4.2564 | 4.0405 | 3.9897 | 3.9776 | 3.9327 | 3.6345 | 3.5143
2 | 1.6554 | 1.5897 | 1.5058 | 1.3811 | 1.2884 | 1.3062 | 1.4218 | 1.617 | 1.7573 | 1.8885 | 1.7027 | 1.7945 | 1.8205 | 1.8328 | 1.6022 | 1.6626 | 1.6972 | 1.761 | 1.7734 | 1.8371 | 1.951 | 1.7641 | 1.7209 | 1.6603
3 | 3.101 | 2.9433 | 2.702 | 2.7878 | 2.6906 | 2.7079 | 3.7997 | 4.6069 | 4.8245 | 4.5414 | 4.4236 | 4.7598 | 5.0008 | 4.6977 | 4.2999 | 4.083 | 4.1176 | 4.0518 | 3.9048 | 4.2232 | 4.4512 | 4.128 | 3.8088 | 3.2605
4 | 0.27507 | 0.25135 | 0.21235 | 0.20551 | 0.17708 | 0.15715 | 0.26448 | 0.30237 | 0.36108 | 0.37575 | 0.36059 | 0.32757 | 0.37967 | 0.38396 | 0.35808 | 0.33267 | 0.28329 | 0.28671 | 0.32288 | 0.36077 | 0.4241 | 0.39141 | 0.38417 | 0.32771
5 | 0.78135 | 0.71336 | 0.65746 | 0.63959 | 0.6529 | 0.64556 | 0.72072 | 0.77709 | 0.85559 | 0.88563 | 0.94272 | 0.99841 | 1.03 | 0.99591 | 0.96266 | 0.95112 | 0.94024 | 0.94871 | 0.94942 | 0.95841 | 1.0592 | 1.0023 | 0.99936 | 0.89932
6 | 4.8895 | 4.7197 | 4.3752 | 4.5312 | 4.5882 | 4.5623 | 4.9949 | 5.995 | 6.2548 | 6.2375 | 6.2288 | 6.5787 | 6.5217 | 6.2972 | 5.9383 | 5.7307 | 5.9526 | 5.8501 | 5.4576 | 5.4926 | 5.7563 | 5.2342 | 5.0173 | 5.0415
7 | 2.3574 | 2.157 | 2.0869 | 2.112 | 2.0106 | 2.1388 | 2.7489 | 2.9114 | 3.3463 | 3.5407 | 3.5038 | 3.662 | 3.5829 | 3.7089 | 3.6576 | 3.4143 | 3.4132 | 3.3528 | 3.2828 | 3.2862 | 3.3508 | 2.8052 | 2.856 | 2.5317
8 | 0.46467 | 0.44257 | 0.4215 | 0.41413 | 0.41408 | 0.43459 | 0.69989 | 0.78529 | 0.84199 | 0.83453 | 0.86597 | 0.9201 | 0.91936 | 0.8697 | 0.76298 | 0.73006 | 0.68103 | 0.68264 | 0.65972 | 0.6728 | 0.6562 | 0.57119 | 0.52293 | 0.48885
9 | 0.44997 | 0.4239 | 0.40525 | 0.38027 | 0.37479 | 0.3594 | 0.36937 | 0.35659 | 0.30928 | 0.32482 | 0.35481 | 0.39769 | 0.42066 | 0.42949 | 0.4193 | 0.43497 | 0.42458 | 0.4303 | 0.41525 | 0.4355 | 0.46349 | 0.42688 | 0.40942 | 0.44324
10 | 1.0456 | 0.98098 | 0.93736 | 0.93846 | 0.91772 | 0.92403 | 1.1002 | 1.187 | 1.2666 | 1.3228 | 1.286 | 1.3356 | 1.4018 | 1.382 | 1.3494 | 1.2535 | 1.1986 | 1.2228 | 1.2232 | 1.2912 | 1.404 | 1.268 | 1.2308 | 1.1061
11 | 0.59906 | 0.56593 | 0.5225 | 0.5022 | 0.4759 | 0.48596 | 0.58391 | 0.53905 | 0.58149 | 0.62083 | 0.64205 | 0.6618 | 0.66662 | 0.67726 | 0.64547 | 0.61249 | 0.58238 | 0.6604 | 0.65708 | 0.66035 | 0.74785 | 0.65246 | 0.71398 | 0.66197
12 | 2.2073 | 2.2428 | 2.3756 | 2.1667 | 2.114 | 2.0298 | 2.0845 | 2.1502 | 1.9109 | 1.4751 | 2.0272 | 2.2371 | 2.2445 | 2.3533 | 1.8822 | 2.494 | 2.2586 | 2.229 | 2.2252 | 2.4245 | 2.673 | 2.6368 | 2.7076 | 2.7581
13 | 5.1353 | 5.0839 | 4.9867 | 4.9472 | 4.8842 | 4.9656 | 5.735 | 5.9192 | 6.3053 | 6.0123 | 6.0365 | 6.0869 | 6.3005 | 6.2717 | 6.1407 | 6.0928 | 6.1348 | 6.2393 | 5.9394 | 5.9938 | 6.0627 | 5.6888 | 5.156 | 5.1933
14 | 3.6587 | 3.6299 | 3.4842 | 3.4142 | 3.3607 | 3.3847 | 3.3856 | 3.9801 | 4.2771 | 4.2324 | 4.1489 | 4.2046 | 4.374 | 4.3241 | 3.9999 | 4.1194 | 4.1325 | 4.0414 | 3.8048 | 3.7424 | 3.7498 | 3.6874 | 3.5304 | 3.4503
15 | 0.91618 | 0.87982 | 0.83337 | 0.7644 | 0.71307 | 0.7229 | 0.78691 | 0.89495 | 0.97257 | 1.0452 | 0.94236 | 0.9932 | 1.0076 | 1.0144 | 0.88677 | 0.92018 | 0.93933 | 0.97465 | 0.98148 | 1.0167 | 1.0798 | 0.97634 | 0.95242 | 0.91892
16 | 1.4248 | 1.3523 | 1.2414 | 1.2809 | 1.2362 | 1.2442 | 1.7458 | 2.1167 | 2.2167 | 2.0866 | 2.0325 | 2.1869 | 2.2977 | 2.1584 | 1.9757 | 1.876 | 1.8919 | 1.8616 | 1.7941 | 1.9404 | 2.0451 | 1.8967 | 1.75 | 1.4981
17 | 0.70387 | 0.64316 | 0.54336 | 0.52586 | 0.4531 | 0.40212 | 0.67676 | 0.7737 | 0.92393 | 0.96148 | 0.92267 | 0.8382 | 0.97151 | 0.98249 | 0.91628 | 0.85125 | 0.72489 | 0.73365 | 0.8262 | 0.92315 | 1.0852 | 1.0016 | 0.98303 | 0.83855
18 | 1.2306 | 1.1235 | 1.0355 | 1.0073 | 1.0283 | 1.0168 | 1.1351 | 1.2239 | 1.3476 | 1.3949 | 1.4848 | 1.5725 | 1.6222 | 1.5686 | 1.5162 | 1.498 | 1.4809 | 1.4942 | 1.4953 | 1.5095 | 1.6682 | 1.5786 | 1.574 | 1.4164
19 | 3.6965 | 3.5681 | 3.3077 | 3.4256 | 3.4687 | 3.4491 | 3.7762 | 4.5322 | 4.7287 | 4.7156 | 4.7089 | 4.9735 | 4.9304 | 4.7607 | 4.4894 | 4.3324 | 4.5002 | 4.4227 | 4.1259 | 4.1524 | 4.3518 | 3.957 | 3.793 | 3.8113
20 | 1.977 | 1.8089 | 1.7502 | 1.7712 | 1.6862 | 1.7937 | 2.3053 | 2.4416 | 2.8063 | 2.9693 | 2.9384 | 3.0711 | 3.0047 | 3.1104 | 3.0674 | 2.8634 | 2.8624 | 2.8118 | 2.7531 | 2.756 | 2.8101 | 2.3526 | 2.3951 | 2.1232
21 | 1.0289 | 0.97998 | 0.93333 | 0.91701 | 0.91688 | 0.96231 | 1.5498 | 1.7389 | 1.8644 | 1.8479 | 1.9175 | 2.0374 | 2.0357 | 1.9258 | 1.6895 | 1.6166 | 1.508 | 1.5116 | 1.4608 | 1.4898 | 1.453 | 1.2648 | 1.1579 | 1.0825
22 | 1.1892 | 1.1203 | 1.071 | 1.005 | 0.99053 | 0.94983 | 0.97618 | 0.94241 | 0.81738 | 0.85845 | 0.93771 | 1.051 | 1.1117 | 1.1351 | 1.1082 | 1.1496 | 1.1221 | 1.1372 | 1.0975 | 1.151 | 1.2249 | 1.1282 | 1.082 | 1.1714
23 | 5.7283 | 5.3741 | 5.1351 | 5.1411 | 5.0275 | 5.0621 | 6.0273 | 6.5026 | 6.9386 | 7.2468 | 7.0449 | 7.3165 | 7.6794 | 7.5712 | 7.3925 | 6.8669 | 6.566 | 6.6988 | 6.701 | 7.0734 | 7.6916 | 6.9464 | 6.7424 | 6.0592
24 | 3.212 | 3.0343 | 2.8015 | 2.6927 | 2.5516 | 2.6056 | 3.1308 | 2.8902 | 3.1178 | 3.3287 | 3.4425 | 3.5484 | 3.5742 | 3.6313 | 3.4608 | 3.284 | 3.1225 | 3.5409 | 3.5231 | 3.5406 | 4.0098 | 3.4983 | 3.8281 | 3.5493
25 | 1.2779 | 1.2984 | 1.3754 | 1.2544 | 1.2239 | 1.1752 | 1.2068 | 1.2449 | 1.1063 | 0.85403 | 1.1737 | 1.2952 | 1.2995 | 1.3625 | 1.0897 | 1.4439 | 1.3076 | 1.2905 | 1.2883 | 1.4036 | 1.5475 | 1.5265 | 1.5676 | 1.5968
26 | 4.211 | 4.1688 | 4.0891 | 4.0567 | 4.005 | 4.0718 | 4.7027 | 4.8537 | 5.1704 | 4.9301 | 4.9499 | 4.9912 | 5.1664 | 5.1428 | 5.0354 | 4.9961 | 5.0306 | 5.1162 | 4.8703 | 4.9149 | 4.9714 | 4.6648 | 4.2279 | 4.2585
27 | 3.8111 | 3.7812 | 3.6294 | 3.5565 | 3.5007 | 3.5258 | 3.5266 | 4.1459 | 4.4553 | 4.4088 | 4.3218 | 4.3798 | 4.5563 | 4.5042 | 4.1665 | 4.2911 | 4.3047 | 4.2098 | 3.9633 | 3.8984 | 3.9061 | 3.841 | 3.6775 | 3.5941
28 | 1.9573 | 1.8796 | 1.7804 | 1.633 | 1.5234 | 1.5444 | 1.6811 | 1.9119 | 2.0778 | 2.233 | 2.0132 | 2.1218 | 2.1526 | 2.1671 | 1.8945 | 1.9658 | 2.0067 | 2.0822 | 2.0968 | 2.1721 | 2.3069 | 2.0858 | 2.0347 | 1.9631
29 | 4.3303 | 4.11 | 3.773 | 3.8929 | 3.7571 | 3.7813 | 5.3059 | 6.4331 | 6.7369 | 6.3415 | 6.1771 | 6.6466 | 6.9831 | 6.5599 | 6.0044 | 5.7015 | 5.7499 | 5.6579 | 5.4526 | 5.8972 | 6.2156 | 5.7644 | 5.3187 | 4.553
30 | 1.0315 | 0.94257 | 0.7963 | 0.77065 | 0.66403 | 0.58931 | 0.99181 | 1.1339 | 1.354 | 1.4091 | 1.3522 | 1.2284 | 1.4238 | 1.4399 | 1.3428 | 1.2475 | 1.0623 | 1.0752 | 1.2108 | 1.3529 | 1.5904 | 1.4678 | 1.4406 | 1.2289
31 | 5.8797 | 5.3681 | 4.9474 | 4.8129 | 4.9131 | 4.8579 | 5.4234 | 5.8476 | 6.4383 | 6.6644 | 7.094 | 7.5131 | 7.7507 | 7.4942 | 7.244 | 7.1572 | 7.0753 | 7.139 | 7.1444 | 7.212 | 7.9703 | 7.5424 | 7.5202 | 6.7674
32 | 1.9949 | 1.9256 | 1.7851 | 1.8487 | 1.872 | 1.8614 | 2.0379 | 2.446 | 2.552 | 2.5449 | 2.5413 | 2.6841 | 2.6609 | 2.5693 | 2.4228 | 2.3381 | 2.4287 | 2.3869 | 2.2267 | 2.241 | 2.3486 | 2.1355 | 2.047 | 2.0569

## Pc, Summer, S3
LoadID | 0 | 1 | 2 | 3 | 4 | 5 | 6 | 7 | 8 | 9 | 10 | 11 | 12 | 13 | 14 | 15 | 16 | 17 | 18 | 19 | 20 | 21 | 22 | 23
1 | 3.7203 | 3.6821 | 3.5488 | 3.484 | 3.4609 | 3.5104 | 3.4817 | 4.2559 | 4.579 | 4.5195 | 4.4445 | 4.4992 | 4.6657 | 4.5762 | 4.222 | 4.3521 | 4.4022 | 4.2564 | 4.0405 | 3.9897 | 3.9776 | 3.9327 | 3.6345 | 3.5143
2 | 1.6554 | 1.5897 | 1.5058 | 1.3811 | 1.2884 | 1.3062 | 1.4218 | 1.617 | 1.7573 | 1.8885 | 1.7027 | 1.7945 | 1.8205 | 1.8328 | 1.6022 | 1.6626 | 1.6972 | 1.761 | 1.7734 | 1.8371 | 1.951 | 1.7641 | 1.7209 | 1.6603
3 | 3.101 | 2.9433 | 2.702 | 2.7878 | 2.6906 | 2.7079 | 3.7997 | 4.6069 | 4.8245 | 4.5414 | 4.4236 | 4.7598 | 5.0008 | 4.6977 | 4.2999 | 4.083 | 4.1176 | 4.0518 | 3.9048 | 4.2232 | 4.4512 | 4.128 | 3.8088 | 3.2605
4 | 0.27507 | 0.25135 | 0.21235 | 0.20551 | 0.17708 | 0.15715 | 0.26448 | 0.30237 | 0.36108 | 0.37575 | 0.36059 | 0.32757 | 0.37967 | 0.38396 | 0.35808 | 0.33267 | 0.28329 | 0.28671 | 0.32288 | 0.36077 | 0.4241 | 0.39141 | 0.38417 | 0.32771
5 | 0.78135 | 0.71336 | 0.65746 | 0.63959 | 0.6529 | 0.64556 | 0.72072 | 0.77709 | 0.85559 | 0.88563 | 0.94272 | 0.99841 | 1.03 | 0.99591 | 0.96266 | 0.95112 | 0.94024 | 0.94871 | 0.94942 | 0.95841 | 1.0592 | 1.0023 | 0.99936 | 0.89932
6 | 4.8895 | 4.7197 | 4.3752 | 4.5312 | 4.5882 | 4.5623 | 4.9949 | 5.995 | 6.2548 | 6.2375 | 6.2288 | 6.5787 | 6.5217 | 6.2972 | 5.9383 | 5.7307 | 5.9526 | 5.8501 | 5.4576 | 5.4926 | 5.7563 | 5.2342 | 5.0173 | 5.0415
7 | 2.3574 | 2.157 | 2.0869 | 2.112 | 2.0106 | 2.1388 | 2.7489 | 2.9114 | 3.3463 | 3.5407 | 3.5038 | 3.662 | 3.5829 | 3.7089 | 3.6576 | 3.4143 | 3.4132 | 3.3528 | 3.2828 | 3.2862 | 3.3508 | 2.8052 | 2.856 | 2.5317
8 | 0.46467 | 0.44257 | 0.4215 | 0.41413 | 0.41408 | 0.43459 | 0.69989 | 0.78529 | 0.84199 | 0.83453 | 0.86597 | 0.9201 | 0.91936 | 0.8697 | 0.76298 | 0.73006 | 0.68103 | 0.68264 | 0.65972 | 0.6728 | 0.6562 | 0.57119 | 0.52293 | 0.48885
9 | 0.44997 | 0.4239 | 0.40525 | 0.38027 | 0.37479 | 0.3594 | 0.36937 | 0.35659 | 0.30928 | 0.32482 | 0.35481 | 0.39769 | 0.42066 | 0.42949 | 0.4193 | 0.43497 | 0.42458 | 0.4303 | 0.41525 | 0.4355 | 0.46349 | 0.42688 | 0.40942 | 0.44324
10 | 1.0456 | 0.98098 | 0.93736 | 0.93846 | 0.91772 | 0.92403 | 1.1002 | 1.187 | 1.2666 | 1.3228 | 1.286 | 1.3356 | 1.4018 | 1.382 | 1.3494 | 1.2535 | 1.1986 | 1.2228 | 1.2232 | 1.2912 | 1.404 | 1.268 | 1.2308 | 1.1061
11 | 0.59906 | 0.56593 | 0.5225 | 0.5022 | 0.4759 | 0.48596 | 0.58391 | 0.53905 | 0.58149 | 0.62083 | 0.64205 | 0.6618 | 0.66662 | 0.67726 | 0.64547 | 0.61249 | 0.58238 | 0.6604 | 0.65708 | 0.66035 | 0.74785 | 0.65246 | 0.71398 | 0.66197
12 | 2.2073 | 2.2428 | 2.3756 | 2.1667 | 2.114 | 2.0298 | 2.0845 | 2.1502 | 1.9109 | 1.4751 | 2.0272 | 2.2371 | 2.2445 | 2.3533 | 1.8822 | 2.494 | 2.2586 | 2.229 | 2.2252 | 2.4245 | 2.673 | 2.6368 | 2.7076 | 2.7581
13 | 5.1353 | 5.0839 | 4.9867 | 4.9472 | 4.8842 | 4.9656 | 5.735 | 5.9192 | 6.3053 | 6.0123 | 6.0365 | 6.0869 | 6.3005 | 6.2717 | 6.1407 | 6.0928 | 6.1348 | 6.2393 | 5.9394 | 5.9938 | 6.0627 | 5.6888 | 5.156 | 5.1933
14 | 3.6587 | 3.6299 | 3.4842 | 3.4142 | 3.3607 | 3.3847 | 3.3856 | 3.9801 | 4.2771 | 4.2324 | 4.1489 | 4.2046 | 4.374 | 4.3241 | 3.9999 | 4.1194 | 4.1325 | 4.0414 | 3.8048 | 3.7424 | 3.7498 | 3.6874 | 3.5304 | 3.4503
15 | 0.91618 | 0.87982 | 0.83337 | 0.7644 | 0.71307 | 0.7229 | 0.78691 | 0.89495 | 0.97257 | 1.0452 | 0.94236 | 0.9932 | 1.0076 | 1.0144 | 0.88677 | 0.92018 | 0.93933 | 0.97465 | 0.98148 | 1.0167 | 1.0798 | 0.97634 | 0.95242 | 0.91892
16 | 1.4248 | 1.3523 | 1.2414 | 1.2809 | 1.2362 | 1.2442 | 1.7458 | 2.1167 | 2.2167 | 2.0866 | 2.0325 | 2.1869 | 2.2977 | 2.1584 | 1.9757 | 1.876 | 1.8919 | 1.8616 | 1.7941 | 1.9404 | 2.0451 | 1.8967 | 1.75 | 1.4981
17 | 0.70387 | 0.64316 | 0.54336 | 0.52586 | 0.4531 | 0.40212 | 0.67676 | 0.7737 | 0.92393 | 0.96148 | 0.92267 | 0.8382 | 0.97151 | 0.98249 | 0.91628 | 0.85125 | 0.72489 | 0.73365 | 0.8262 | 0.92315 | 1.0852 | 1.0016 | 0.98303 | 0.83855
18 | 1.2306 | 1.1235 | 1.0355 | 1.0073 | 1.0283 | 1.0168 | 1.1351 | 1.2239 | 1.3476 | 1.3949 | 1.4848 | 1.5725 | 1.6222 | 1.5686 | 1.5162 | 1.498 | 1.4809 | 1.4942 | 1.4953 | 1.5095 | 1.6682 | 1.5786 | 1.574 | 1.4164
19 | 3.6965 | 3.5681 | 3.3077 | 3.4256 | 3.4687 | 3.4491 | 3.7762 | 4.5322 | 4.7287 | 4.7156 | 4.7089 | 4.9735 | 4.9304 | 4.7607 | 4.4894 | 4.3324 | 4.5002 | 4.4227 | 4.1259 | 4.1524 | 4.3518 | 3.957 | 3.793 | 3.8113
20 | 1.977 | 1.8089 | 1.7502 | 1.7712 | 1.6862 | 1.7937 | 2.3053 | 2.4416 | 2.8063 | 2.9693 | 2.9384 | 3.0711 | 3.0047 | 3.1104 | 3.0674 | 2.8634 | 2.8624 | 2.8118 | 2.7531 | 2.756 | 2.8101 | 2.3526 | 2.3951 | 2.1232
21 | 1.0289 | 0.97998 | 0.93333 | 0.91701 | 0.91688 | 0.96231 | 1.5498 | 1.7389 | 1.8644 | 1.8479 | 1.9175 | 2.0374 | 2.0357 | 1.9258 | 1.6895 | 1.6166 | 1.508 | 1.5116 | 1.4608 | 1.4898 | 1.453 | 1.2648 | 1.1579 | 1.0825
22 | 1.1892 | 1.1203 | 1.071 | 1.005 | 0.99053 | 0.94983 | 0.97618 | 0.94241 | 0.81738 | 0.85845 | 0.93771 | 1.051 | 1.1117 | 1.1351 | 1.1082 | 1.1496 | 1.1221 | 1.1372 | 1.0975 | 1.151 | 1.2249 | 1.1282 | 1.082 | 1.1714
23 | 5.7283 | 5.3741 | 5.1351 | 5.1411 | 5.0275 | 5.0621 | 6.0273 | 6.5026 | 6.9386 | 7.2468 | 7.0449 | 7.3165 | 7.6794 | 7.5712 | 7.3925 | 6.8669 | 6.566 | 6.6988 | 6.701 | 7.0734 | 7.6916 | 6.9464 | 6.7424 | 6.0592
24 | 3.212 | 3.0343 | 2.8015 | 2.6927 | 2.5516 | 2.6056 | 3.1308 | 2.8902 | 3.1178 | 3.3287 | 3.4425 | 3.5484 | 3.5742 | 3.6313 | 3.4608 | 3.284 | 3.1225 | 3.5409 | 3.5231 | 3.5406 | 4.0098 | 3.4983 | 3.8281 | 3.5493
25 | 1.2779 | 1.2984 | 1.3754 | 1.2544 | 1.2239 | 1.1752 | 1.2068 | 1.2449 | 1.1063 | 0.85403 | 1.1737 | 1.2952 | 1.2995 | 1.3625 | 1.0897 | 1.4439 | 1.3076 | 1.2905 | 1.2883 | 1.4036 | 1.5475 | 1.5265 | 1.5676 | 1.5968
26 | 4.211 | 4.1688 | 4.0891 | 4.0567 | 4.005 | 4.0718 | 4.7027 | 4.8537 | 5.1704 | 4.9301 | 4.9499 | 4.9912 | 5.1664 | 5.1428 | 5.0354 | 4.9961 | 5.0306 | 5.1162 | 4.8703 | 4.9149 | 4.9714 | 4.6648 | 4.2279 | 4.2585
27 | 3.8111 | 3.7812 | 3.6294 | 3.5565 | 3.5007 | 3.5258 | 3.5266 | 4.1459 | 4.4553 | 4.4088 | 4.3218 | 4.3798 | 4.5563 | 4.5042 | 4.1665 | 4.2911 | 4.3047 | 4.2098 | 3.9633 | 3.8984 | 3.9061 | 3.841 | 3.6775 | 3.5941
28 | 1.9573 | 1.8796 | 1.7804 | 1.633 | 1.5234 | 1.5444 | 1.6811 | 1.9119 | 2.0778 | 2.233 | 2.0132 | 2.1218 | 2.1526 | 2.1671 | 1.8945 | 1.9658 | 2.0067 | 2.0822 | 2.0968 | 2.1721 | 2.3069 | 2.0858 | 2.0347 | 1.9631
29 | 4.3303 | 4.11 | 3.773 | 3.8929 | 3.7571 | 3.7813 | 5.3059 | 6.4331 | 6.7369 | 6.3415 | 6.1771 | 6.6466 | 6.9831 | 6.5599 | 6.0044 | 5.7015 | 5.7499 | 5.6579 | 5.4526 | 5.8972 | 6.2156 | 5.7644 | 5.3187 | 4.553
30 | 1.0315 | 0.94257 | 0.7963 | 0.77065 | 0.66403 | 0.58931 | 0.99181 | 1.1339 | 1.354 | 1.4091 | 1.3522 | 1.2284 | 1.4238 | 1.4399 | 1.3428 | 1.2475 | 1.0623 | 1.0752 | 1.2108 | 1.3529 | 1.5904 | 1.4678 | 1.4406 | 1.2289
31 | 5.8797 | 5.3681 | 4.9474 | 4.8129 | 4.9131 | 4.8579 | 5.4234 | 5.8476 | 6.4383 | 6.6644 | 7.094 | 7.5131 | 7.7507 | 7.4942 | 7.244 | 7.1572 | 7.0753 | 7.139 | 7.1444 | 7.212 | 7.9703 | 7.5424 | 7.5202 | 6.7674
32 | 1.9949 | 1.9256 | 1.7851 | 1.8487 | 1.872 | 1.8614 | 2.0379 | 2.446 | 2.552 | 2.5449 | 2.5413 | 2.6841 | 2.6609 | 2.5693 | 2.4228 | 2.3381 | 2.4287 | 2.3869 | 2.2267 | 2.241 | 2.3486 | 2.1355 | 2.047 | 2.0569

## Pc, Summer, S4
LoadID | 0 | 1 | 2 | 3 | 4 | 5 | 6 | 7 | 8 | 9 | 10 | 11 | 12 | 13 | 14 | 15 | 16 | 17 | 18 | 19 | 20 | 21 | 22 | 23
1 | 3.9063 | 3.8662 | 3.7262 | 3.6582 | 3.6339 | 3.686 | 3.6558 | 4.4687 | 4.808 | 4.7455 | 4.6667 | 4.7241 | 4.899 | 4.8051 | 4.4331 | 4.5697 | 4.6223 | 4.4692 | 4.2425 | 4.1892 | 4.1765 | 4.1294 | 3.8162 | 3.69
2 | 1.7214 | 1.6518 | 1.5655 | 1.4355 | 1.3408 | 1.3612 | 1.4804 | 1.6957 | 1.8432 | 1.9802 | 1.7862 | 1.8822 | 1.9083 | 1.9184 | 1.6759 | 1.7394 | 1.7785 | 1.8419 | 1.8578 | 1.9259 | 2.0441 | 1.8495 | 1.7942 | 1.728
3 | 3.2405 | 3.0743 | 2.8226 | 2.9135 | 2.8139 | 2.8338 | 3.978 | 4.8353 | 5.0639 | 4.7658 | 4.6432 | 4.9959 | 5.2478 | 4.927 | 4.509 | 4.2813 | 4.3202 | 4.2477 | 4.0961 | 4.4316 | 4.6695 | 4.3318 | 3.9874 | 3.4092
4 | 0.28166 | 0.25651 | 0.21633 | 0.2095 | 0.18078 | 0.16064 | 0.27236 | 0.31656 | 0.37831 | 0.39335 | 0.37791 | 0.34308 | 0.39726 | 0.40059 | 0.37325 | 0.34661 | 0.29594 | 0.29797 | 0.33722 | 0.37754 | 0.44338 | 0.40979 | 0.39793 | 0.33752
5 | 0.8162 | 0.74467 | 0.68644 | 0.66787 | 0.68252 | 0.67527 | 0.75361 | 0.8154 | 0.89789 | 0.92921 | 0.98945 | 1.0478 | 1.0807 | 1.0442 | 1.0092 | 0.99709 | 0.98636 | 0.99433 | 0.99583 | 1.0056 | 1.111 | 1.0517 | 1.0461 | 0.94042
6 | 5.1164 | 4.9375 | 4.5777 | 4.7423 | 4.805 | 4.7797 | 5.2316 | 6.2925 | 6.5656 | 6.5465 | 6.5385 | 6.9055 | 6.8444 | 6.6058 | 6.2285 | 6.0106 | 6.2465 | 6.1351 | 5.726 | 5.7641 | 6.0394 | 5.493 | 5.2548 | 5.2774
7 | 2.4598 | 2.2488 | 2.1769 | 2.204 | 2.1 | 2.2363 | 2.8748 | 3.0549 | 3.5118 | 3.7151 | 3.6775 | 3.8432 | 3.759 | 3.8888 | 3.8346 | 3.5792 | 3.5806 | 3.5138 | 3.4431 | 3.4478 | 3.5141 | 2.9429 | 2.9871 | 2.6441
8 | 0.48348 | 0.46013 | 0.43848 | 0.43096 | 0.4316 | 0.45362 | 0.73158 | 0.82398 | 0.88358 | 0.87552 | 0.90884 | 0.96556 | 0.96446 | 0.9116 | 0.79944 | 0.76489 | 0.71415 | 0.71486 | 0.69159 | 0.70566 | 0.68782 | 0.59901 | 0.54571 | 0.50924
9 | 0.46804 | 0.44052 | 0.42141 | 0.3954 | 0.39035 | 0.37467 | 0.38453 | 0.37384 | 0.32424 | 0.34033 | 0.37212 | 0.41703 | 0.44083 | 0.44938 | 0.43857 | 0.45506 | 0.44487 | 0.44991 | 0.4349 | 0.45649 | 0.48547 | 0.44749 | 0.42652 | 0.46134
10 | 1.0907 | 1.0225 | 0.9775 | 0.979 | 0.95838 | 0.9658 | 1.1498 | 1.2454 | 1.3291 | 1.3878 | 1.3496 | 1.4014 | 1.4705 | 1.4485 | 1.4141 | 1.3134 | 1.2569 | 1.2808 | 1.2825 | 1.3544 | 1.4723 | 1.3302 | 1.2868 | 1.1547
11 | 0.61911 | 0.58398 | 0.53945 | 0.51862 | 0.49257 | 0.50422 | 0.60572 | 0.56472 | 0.60944 | 0.65023 | 0.67318 | 0.69368 | 0.69803 | 0.70757 | 0.67395 | 0.63939 | 0.6094 | 0.68916 | 0.68744 | 0.69161 | 0.78257 | 0.68343 | 0.74214 | 0.68598
12 | 2.3097 | 2.3466 | 2.487 | 2.268 | 2.2139 | 2.1264 | 2.1828 | 2.2567 | 2.0055 | 1.5476 | 2.1278 | 2.348 | 2.3552 | 2.4681 | 1.9732 | 2.6156 | 2.3698 | 2.337 | 2.3344 | 2.5443 | 2.8044 | 2.7673 | 2.8369 | 2.8887
13 | 5.3816 | 5.3272 | 5.2263 | 5.1853 | 5.1208 | 5.2074 | 6.0139 | 6.2138 | 6.6194 | 6.3112 | 6.3373 | 6.3899 | 6.6134 | 6.5815 | 6.4437 | 6.3935 | 6.4393 | 6.5467 | 6.2337 | 6.2916 | 6.363 | 5.9715 | 5.4058 | 5.4433
14 | 3.8315 | 3.801 | 3.649 | 3.5761 | 3.5215 | 3.5478 | 3.5473 | 4.1778 | 4.4898 | 4.4423 | 4.3553 | 4.4136 | 4.5908 | 4.5367 | 4.196 | 4.3216 | 4.337 | 4.2391 | 3.9925 | 3.9278 | 3.9346 | 3.87 | 3.6992 | 3.6136
15 | 0.95271 | 0.91422 | 0.86646 | 0.79449 | 0.74205 | 0.75339 | 0.81933 | 0.9385 | 1.0201 | 1.096 | 0.98857 | 1.0417 | 1.0562 | 1.0618 | 0.92756 | 0.9627 | 0.98434 | 1.0194 | 1.0282 | 1.0659 | 1.1313 | 1.0236 | 0.99299 | 0.95636
16 | 1.4889 | 1.4125 | 1.2969 | 1.3386 | 1.2929 | 1.302 | 1.8277 | 2.2216 | 2.3267 | 2.1897 | 2.1334 | 2.2954 | 2.4111 | 2.2638 | 2.0717 | 1.9671 | 1.985 | 1.9516 | 1.882 | 2.0361 | 2.1455 | 1.9903 | 1.8321 | 1.5664
17 | 0.72072 | 0.65637 | 0.55356 | 0.53606 | 0.46258 | 0.41104 | 0.69692 | 0.81001 | 0.96804 | 1.0065 | 0.96701 | 0.87787 | 1.0165 | 1.025 | 0.95507 | 0.88691 | 0.75726 | 0.76244 | 0.86288 | 0.96605 | 1.1345 | 1.0486 | 1.0182 | 0.86367
18 | 1.2855 | 1.1729 | 1.0811 | 1.0519 | 1.075 | 1.0636 | 1.1869 | 1.2843 | 1.4142 | 1.4635 | 1.5584 | 1.6503 | 1.7021 | 1.6446 | 1.5895 | 1.5704 | 1.5535 | 1.5661 | 1.5684 | 1.5838 | 1.7498 | 1.6565 | 1.6476 | 1.4812
19 | 3.868 | 3.7328 | 3.4607 | 3.5852 | 3.6326 | 3.6134 | 3.9551 | 4.7571 | 4.9636 | 4.9492 | 4.9431 | 5.2205 | 5.1744 | 4.994 | 4.7088 | 4.544 | 4.7224 | 4.6381 | 4.3289 | 4.3577 | 4.5658 | 4.1527 | 3.9726 | 3.9897
20 | 2.0629 | 1.8859 | 1.8257 | 1.8484 | 1.7612 | 1.8754 | 2.4109 | 2.562 | 2.9451 | 3.1156 | 3.0841 | 3.2231 | 3.1525 | 3.2613 | 3.2158 | 3.0017 | 3.0028 | 2.9468 | 2.8875 | 2.8915 | 2.9471 | 2.468 | 2.505 | 2.2174
21 | 1.0706 | 1.0188 | 0.97093 | 0.95426 | 0.95568 | 1.0045 | 1.6199 | 1.8245 | 1.9565 | 1.9386 | 2.0124 | 2.138 | 2.1356 | 2.0185 | 1.7702 | 1.6937 | 1.5813 | 1.5829 | 1.5314 | 1.5625 | 1.523 | 1.3264 | 1.2084 | 1.1276
22 | 1.237 | 1.1642 | 1.1137 | 1.045 | 1.0316 | 0.99019 | 1.0163 | 0.98801 | 0.85692 | 0.89943 | 0.98345 | 1.1022 | 1.165 | 1.1876 | 1.1591 | 1.2027 | 1.1757 | 1.1891 | 1.1494 | 1.2064 | 1.283 | 1.1826 | 1.1272 | 1.2193
23 | 5.9749 | 5.6016 | 5.355 | 5.3632 | 5.2503 | 5.2909 | 6.2989 | 6.8226 | 7.281 | 7.6025 | 7.3932 | 7.6775 | 8.0556 | 7.9355 | 7.7469 | 7.1953 | 6.8859 | 7.0166 | 7.026 | 7.42 | 8.0655 | 7.2871 | 7.0493 | 6.3257
24 | 3.3195 | 3.1311 | 2.8924 | 2.7807 | 2.641 | 2.7035 | 3.2477 | 3.0278 | 3.2676 | 3.4863 | 3.6094 | 3.7193 | 3.7426 | 3.7938 | 3.6135 | 3.4282 | 3.2674 | 3.6951 | 3.6858 | 3.7082 | 4.1959 | 3.6643 | 3.9791 | 3.678
25 | 1.3372 | 1.3586 | 1.4398 | 1.313 | 1.2817 | 1.2311 | 1.2637 | 1.3065 | 1.1611 | 0.89596 | 1.2319 | 1.3594 | 1.3635 | 1.4289 | 1.1424 | 1.5143 | 1.372 | 1.353 | 1.3515 | 1.473 | 1.6236 | 1.6021 | 1.6424 | 1.6724
26 | 4.4129 | 4.3683 | 4.2856 | 4.252 | 4.199 | 4.2701 | 4.9314 | 5.0953 | 5.4279 | 5.1752 | 5.1966 | 5.2398 | 5.423 | 5.3968 | 5.2838 | 5.2427 | 5.2803 | 5.3683 | 5.1117 | 5.1591 | 5.2177 | 4.8966 | 4.4327 | 4.4635
27 | 3.9912 | 3.9594 | 3.8011 | 3.7251 | 3.6682 | 3.6956 | 3.6951 | 4.3519 | 4.6769 | 4.6274 | 4.5368 | 4.5975 | 4.782 | 4.7257 | 4.3708 | 4.5017 | 4.5177 | 4.4157 | 4.1588 | 4.0914 | 4.0985 | 4.0313 | 3.8533 | 3.7642
28 | 2.0353 | 1.9531 | 1.8511 | 1.6973 | 1.5853 | 1.6095 | 1.7504 | 2.005 | 2.1794 | 2.3414 | 2.1119 | 2.2255 | 2.2564 | 2.2683 | 1.9816 | 2.0567 | 2.1029 | 2.1778 | 2.1966 | 2.2772 | 2.4169 | 2.1868 | 2.1214 | 2.0431
29 | 4.525 | 4.293 | 3.9415 | 4.0684 | 3.9293 | 3.9571 | 5.5549 | 6.7519 | 7.0713 | 6.655 | 6.4838 | 6.9763 | 7.328 | 6.8801 | 6.2963 | 5.9784 | 6.0328 | 5.9314 | 5.7198 | 6.1882 | 6.5205 | 6.0489 | 5.568 | 4.7606
30 | 1.0562 | 0.96192 | 0.81125 | 0.78561 | 0.67792 | 0.60238 | 1.0213 | 1.1871 | 1.4187 | 1.4751 | 1.4172 | 1.2865 | 1.4897 | 1.5022 | 1.3997 | 1.2998 | 1.1098 | 1.1174 | 1.2646 | 1.4158 | 1.6627 | 1.5367 | 1.4922 | 1.2657
31 | 6.1419 | 5.6037 | 5.1654 | 5.0257 | 5.1359 | 5.0814 | 5.6709 | 6.1359 | 6.7566 | 6.9923 | 7.4456 | 7.8848 | 8.1321 | 7.8576 | 7.5941 | 7.5031 | 7.4224 | 7.4824 | 7.4936 | 7.567 | 8.3603 | 7.9142 | 7.872 | 7.0767
32 | 2.0875 | 2.0145 | 1.8677 | 1.9349 | 1.9604 | 1.9501 | 2.1345 | 2.5673 | 2.6788 | 2.671 | 2.6677 | 2.8174 | 2.7925 | 2.6952 | 2.5412 | 2.4523 | 2.5486 | 2.5031 | 2.3362 | 2.3518 | 2.4641 | 2.2411 | 2.1439 | 2.1532

## Pc, Summer, S5
LoadID | 0 | 1 | 2 | 3 | 4 | 5 | 6 | 7 | 8 | 9 | 10 | 11 | 12 | 13 | 14 | 15 | 16 | 17 | 18 | 19 | 20 | 21 | 22 | 23
1 | 3.9063 | 3.8662 | 3.7262 | 3.6582 | 3.6339 | 3.686 | 3.6558 | 4.4687 | 4.808 | 4.7455 | 4.6667 | 4.7241 | 4.899 | 4.8051 | 4.4331 | 4.5697 | 4.6223 | 4.4692 | 4.2425 | 4.1892 | 4.1765 | 4.1294 | 3.8162 | 3.69
2 | 1.7214 | 1.6518 | 1.5655 | 1.4355 | 1.3408 | 1.3612 | 1.4804 | 1.6957 | 1.8432 | 1.9802 | 1.7862 | 1.8822 | 1.9083 | 1.9184 | 1.6759 | 1.7394 | 1.7785 | 1.8419 | 1.8578 | 1.9259 | 2.0441 | 1.8495 | 1.7942 | 1.728
3 | 3.2405 | 3.0743 | 2.8226 | 2.9135 | 2.8139 | 2.8338 | 3.978 | 4.8353 | 5.0639 | 4.7658 | 4.6432 | 4.9959 | 5.2478 | 4.927 | 4.509 | 4.2813 | 4.3202 | 4.2477 | 4.0961 | 4.4316 | 4.6695 | 4.3318 | 3.9874 | 3.4092
4 | 0.28166 | 0.25651 | 0.21633 | 0.2095 | 0.18078 | 0.16064 | 0.27236 | 0.31656 | 0.37831 | 0.39335 | 0.37791 | 0.34308 | 0.39726 | 0.40059 | 0.37325 | 0.34661 | 0.29594 | 0.29797 | 0.33722 | 0.37754 | 0.44338 | 0.40979 | 0.39793 | 0.33752
5 | 0.8162 | 0.74467 | 0.68644 | 0.66787 | 0.68252 | 0.67527 | 0.75361 | 0.8154 | 0.89789 | 0.92921 | 0.98945 | 1.0478 | 1.0807 | 1.0442 | 1.0092 | 0.99709 | 0.98636 | 0.99433 | 0.99583 | 1.0056 | 1.111 | 1.0517 | 1.0461 | 0.94042
6 | 5.1164 | 4.9375 | 4.5777 | 4.7423 | 4.805 | 4.7797 | 5.2316 | 6.2925 | 6.5656 | 6.5465 | 6.5385 | 6.9055 | 6.8444 | 6.6058 | 6.2285 | 6.0106 | 6.2465 | 6.1351 | 5.726 | 5.7641 | 6.0394 | 5.493 | 5.2548 | 5.2774
7 | 2.4598 | 2.2488 | 2.1769 | 2.204 | 2.1 | 2.2363 | 2.8748 | 3.0549 | 3.5118 | 3.7151 | 3.6775 | 3.8432 | 3.759 | 3.8888 | 3.8346 | 3.5792 | 3.5806 | 3.5138 | 3.4431 | 3.4478 | 3.5141 | 2.9429 | 2.9871 | 2.6441
8 | 0.48348 | 0.46013 | 0.43848 | 0.43096 | 0.4316 | 0.45362 | 0.73158 | 0.82398 | 0.88358 | 0.87552 | 0.90884 | 0.96556 | 0.96446 | 0.9116 | 0.79944 | 0.76489 | 0.71415 | 0.71486 | 0.69159 | 0.70566 | 0.68782 | 0.59901 | 0.54571 | 0.50924
9 | 0.46804 | 0.44052 | 0.42141 | 0.3954 | 0.39035 | 0.37467 | 0.38453 | 0.37384 | 0.32424 | 0.34033 | 0.37212 | 0.41703 | 0.44083 | 0.44938 | 0.43857 | 0.45506 | 0.44487 | 0.44991 | 0.4349 | 0.45649 | 0.48547 | 0.44749 | 0.42652 | 0.46134
10 | 1.0907 | 1.0225 | 0.9775 | 0.979 | 0.95838 | 0.9658 | 1.1498 | 1.2454 | 1.3291 | 1.3878 | 1.3496 | 1.4014 | 1.4705 | 1.4485 | 1.4141 | 1.3134 | 1.2569 | 1.2808 | 1.2825 | 1.3544 | 1.4723 | 1.3302 | 1.2868 | 1.1547
11 | 0.61911 | 0.58398 | 0.53945 | 0.51862 | 0.49257 | 0.50422 | 0.60572 | 0.56472 | 0.60944 | 0.65023 | 0.67318 | 0.69368 | 0.69803 | 0.70757 | 0.67395 | 0.63939 | 0.6094 | 0.68916 | 0.68744 | 0.69161 | 0.78257 | 0.68343 | 0.74214 | 0.68598
12 | 2.3097 | 2.3466 | 2.487 | 2.268 | 2.2139 | 2.1264 | 2.1828 | 2.2567 | 2.0055 | 1.5476 | 2.1278 | 2.348 | 2.3552 | 2.4681 | 1.9732 | 2.6156 | 2.3698 | 2.337 | 2.3344 | 2.5443 | 2.8044 | 2.7673 | 2.8369 | 2.8887
13 | 5.3816 | 5.3272 | 5.2263 | 5.1853 | 5.1208 | 5.2074 | 6.0139 | 6.2138 | 6.6194 | 6.3112 | 6.3373 | 6.3899 | 6.6134 | 6.5815 | 6.4437 | 6.3935 | 6.4393 | 6.5467 | 6.2337 | 6.2916 | 6.363 | 5.9715 | 5.4058 | 5.4433
14 | 3.8315 | 3.801 | 3.649 | 3.5761 | 3.5215 | 3.5478 | 3.5473 | 4.1778 | 4.4898 | 4.4423 | 4.3553 | 4.4136 | 4.5908 | 4.5367 | 4.196 | 4.3216 | 4.337 | 4.2391 | 3.9925 | 3.9278 | 3.9346 | 3.87 | 3.6992 | 3.6136
15 | 0.95271 | 0.91422 | 0.86646 | 0.79449 | 0.74205 | 0.75339 | 0.81933 | 0.9385 | 1.0201 | 1.096 | 0.98857 | 1.0417 | 1.0562 | 1.0618 | 0.92756 | 0.9627 | 0.98434 | 1.0194 | 1.0282 | 1.0659 | 1.1313 | 1.0236 | 0.99299 | 0.95636
16 | 1.4889 | 1.4125 | 1.2969 | 1.3386 | 1.2929 | 1.302 | 1.8277 | 2.2216 | 2.3267 | 2.1897 | 2.1334 | 2.2954 | 2.4111 | 2.2638 | 2.0717 | 1.9671 | 1.985 | 1.9516 | 1.882 | 2.0361 | 2.1455 | 1.9903 | 1.8321 | 1.5664
17 | 0.72072 | 0.65637 | 0.55356 | 0.53606 | 0.46258 | 0.41104 | 0.69692 | 0.81001 | 0.96804 | 1.0065 | 0.96701 | 0.87787 | 1.0165 | 1.025 | 0.95507 | 0.88691 | 0.75726 | 0.76244 | 0.86288 | 0.96605 | 1.1345 | 1.0486 | 1.0182 | 0.86367
18 | 1.2855 | 1.1729 | 1.0811 | 1.0519 | 1.075 | 1.0636 | 1.1869 | 1.2843 | 1.4142 | 1.4635 | 1.5584 | 1.6503 | 1.7021 | 1.6446 | 1.5895 | 1.5704 | 1.5535 | 1.5661 | 1.5684 | 1.5838 | 1.7498 | 1.6565 | 1.6476 | 1.4812
19 | 3.868 | 3.7328 | 3.4607 | 3.5852 | 3.6326 | 3.6134 | 3.9551 | 4.7571 | 4.9636 | 4.9492 | 4.9431 | 5.2205 | 5.1744 | 4.994 | 4.7088 | 4.544 | 4.7224 | 4.6381 | 4.3289 | 4.3577 | 4.5658 | 4.1527 | 3.9726 | 3.9897
20 | 2.0629 | 1.8859 | 1.8257 | 1.8484 | 1.7612 | 1.8754 | 2.4109 | 2.562 | 2.9451 | 3.1156 | 3.0841 | 3.2231 | 3.1525 | 3.2613 | 3.2158 | 3.0017 | 3.0028 | 2.9468 | 2.8875 | 2.8915 | 2.9471 | 2.468 | 2.505 | 2.2174
21 | 1.0706 | 1.0188 | 0.97093 | 0.95426 | 0.95568 | 1.0045 | 1.6199 | 1.8245 | 1.9565 | 1.9386 | 2.0124 | 2.138 | 2.1356 | 2.0185 | 1.7702 | 1.6937 | 1.5813 | 1.5829 | 1.5314 | 1.5625 | 1.523 | 1.3264 | 1.2084 | 1.1276
22 | 1.237 | 1.1642 | 1.1137 | 1.045 | 1.0316 | 0.99019 | 1.0163 | 0.98801 | 0.85692 | 0.89943 | 0.98345 | 1.1022 | 1.165 | 1.1876 | 1.1591 | 1.2027 | 1.1757 | 1.1891 | 1.1494 | 1.2064 | 1.283 | 1.1826 | 1.1272 | 1.2193
23 | 5.9749 | 5.6016 | 5.355 | 5.3632 | 5.2503 | 5.2909 | 6.2989 | 6.8226 | 7.281 | 7.6025 | 7.3932 | 7.6775 | 8.0556 | 7.9355 | 7.7469 | 7.1953 | 6.8859 | 7.0166 | 7.026 | 7.42 | 8.0655 | 7.2871 | 7.0493 | 6.3257
24 | 3.3195 | 3.1311 | 2.8924 | 2.7807 | 2.641 | 2.7035 | 3.2477 | 3.0278 | 3.2676 | 3.4863 | 3.6094 | 3.7193 | 3.7426 | 3.7938 | 3.6135 | 3.4282 | 3.2674 | 3.6951 | 3.6858 | 3.7082 | 4.1959 | 3.6643 | 3.9791 | 3.678
25 | 1.3372 | 1.3586 | 1.4398 | 1.313 | 1.2817 | 1.2311 | 1.2637 | 1.3065 | 1.1611 | 0.89596 | 1.2319 | 1.3594 | 1.3635 | 1.4289 | 1.1424 | 1.5143 | 1.372 | 1.353 | 1.3515 | 1.473 | 1.6236 | 1.6021 | 1.6424 | 1.6724
26 | 4.4129 | 4.3683 | 4.2856 | 4.252 | 4.199 | 4.2701 | 4.9314 | 5.0953 | 5.4279 | 5.1752 | 5.1966 | 5.2398 | 5.423 | 5.3968 | 5.2838 | 5.2427 | 5.2803 | 5.3683 | 5.1117 | 5.1591 | 5.2177 | 4.8966 | 4.4327 | 4.4635
27 | 3.9912 | 3.9594 | 3.8011 | 3.7251 | 3.6682 | 3.6956 | 3.6951 | 4.3519 | 4.6769 | 4.6274 | 4.5368 | 4.5975 | 4.782 | 4.7257 | 4.3708 | 4.5017 | 4.5177 | 4.4157 | 4.1588 | 4.0914 | 4.0985 | 4.0313 | 3.8533 | 3.7642
28 | 2.0353 | 1.9531 | 1.8511 | 1.6973 | 1.5853 | 1.6095 | 1.7504 | 2.005 | 2.1794 | 2.3414 | 2.1119 | 2.2255 | 2.2564 | 2.2683 | 1.9816 | 2.0567 | 2.1029 | 2.1778 | 2.1966 | 2.2772 | 2.4169 | 2.1868 | 2.1214 | 2.0431
29 | 4.525 | 4.293 | 3.9415 | 4.0684 | 3.9293 | 3.9571 | 5.5549 | 6.7519 | 7.0713 | 6.655 | 6.4838 | 6.9763 | 7.328 | 6.8801 | 6.2963 | 5.9784 | 6.0328 | 5.9314 | 5.7198 | 6.1882 | 6.5205 | 6.0489 | 5.568 | 4.7606
30 | 1.0562 | 0.96192 | 0.81125 | 0.78561 | 0.67792 | 0.60238 | 1.0213 | 1.1871 | 1.4187 | 1.4751 | 1.4172 | 1.2865 | 1.4897 | 1.5022 | 1.3997 | 1.2998 | 1.1098 | 1.1174 | 1.2646 | 1.4158 | 1.6627 | 1.5367 | 1.4922 | 1.2657
31 | 6.1419 | 5.6037 | 5.1654 | 5.0257 | 5.1359 | 5.0814 | 5.6709 | 6.1359 | 6.7566 | 6.9923 | 7.4456 | 7.8848 | 8.1321 | 7.8576 | 7.5941 | 7.5031 | 7.4224 | 7.4824 | 7.4936 | 7.567 | 8.3603 | 7.9142 | 7.872 | 7.0767
32 | 2.0875 | 2.0145 | 1.8677 | 1.9349 | 1.9604 | 1.9501 | 2.1345 | 2.5673 | 2.6788 | 2.671 | 2.6677 | 2.8174 | 2.7925 | 2.6952 | 2.5412 | 2.4523 | 2.5486 | 2.5031 | 2.3362 | 2.3518 | 2.4641 | 2.2411 | 2.1439 | 2.1532

## Pc, Summer, S6
LoadID | 0 | 1 | 2 | 3 | 4 | 5 | 6 | 7 | 8 | 9 | 10 | 11 | 12 | 13 | 14 | 15 | 16 | 17 | 18 | 19 | 20 | 21 | 22 | 23
1 | 3.9063 | 3.8662 | 3.7262 | 3.6582 | 3.6339 | 3.686 | 3.6558 | 4.4687 | 4.808 | 4.7455 | 4.6667 | 4.7241 | 4.899 | 4.8051 | 4.4331 | 4.5697 | 4.6223 | 4.4692 | 4.2425 | 4.1892 | 4.1765 | 4.1294 | 3.8162 | 3.69
2 | 1.7214 | 1.6518 | 1.5655 | 1.4355 | 1.3408 | 1.3612 | 1.4804 | 1.6957 | 1.8432 | 1.9802 | 1.7862 | 1.8822 | 1.9083 | 1.9184 | 1.6759 | 1.7394 | 1.7785 | 1.8419 | 1.8578 | 1.9259 | 2.0441 | 1.8495 | 1.7942 | 1.728
3 | 3.2405 | 3.0743 | 2.8226 | 2.9135 | 2.8139 | 2.8338 | 3.978 | 4.8353 | 5.0639 | 4.7658 | 4.6432 | 4.9959 | 5.2478 | 4.927 | 4.509 | 4.2813 | 4.3202 | 4.2477 | 4.0961 | 4.4316 | 4.6695 | 4.3318 | 3.9874 | 3.4092
4 | 0.28166 | 0.25651 | 0.21633 | 0.2095 | 0.18078 | 0.16064 | 0.27236 | 0.31656 | 0.37831 | 0.39335 | 0.37791 | 0.34308 | 0.39726 | 0.40059 | 0.37325 | 0.34661 | 0.29594 | 0.29797 | 0.33722 | 0.37754 | 0.44338 | 0.40979 | 0.39793 | 0.33752
5 | 0.8162 | 0.74467 | 0.68644 | 0.66787 | 0.68252 | 0.67527 | 0.75361 | 0.8154 | 0.89789 | 0.92921 | 0.98945 | 1.0478 | 1.0807 | 1.0442 | 1.0092 | 0.99709 | 0.98636 | 0.99433 | 0.99583 | 1.0056 | 1.111 | 1.0517 | 1.0461 | 0.94042
6 | 5.1164 | 4.9375 | 4.5777 | 4.7423 | 4.805 | 4.7797 | 5.2316 | 6.2925 | 6.5656 | 6.5465 | 6.5385 | 6.9055 | 6.8444 | 6.6058 | 6.2285 | 6.0106 | 6.2465 | 6.1351 | 5.726 | 5.7641 | 6.0394 | 5.493 | 5.2548 | 5.2774
7 | 2.4598 | 2.2488 | 2.1769 | 2.204 | 2.1 | 2.2363 | 2.8748 | 3.0549 | 3.5118 | 3.7151 | 3.6775 | 3.8432 | 3.759 | 3.8888 | 3.8346 | 3.5792 | 3.5806 | 3.5138 | 3.4431 | 3.4478 | 3.5141 | 2.9429 | 2.9871 | 2.6441
8 | 0.48348 | 0.46013 | 0.43848 | 0.43096 | 0.4316 | 0.45362 | 0.73158 | 0.82398 | 0.88358 | 0.87552 | 0.90884 | 0.96556 | 0.96446 | 0.9116 | 0.79944 | 0.76489 | 0.71415 | 0.71486 | 0.69159 | 0.70566 | 0.68782 | 0.59901 | 0.54571 | 0.50924
9 | 0.46804 | 0.44052 | 0.42141 | 0.3954 | 0.39035 | 0.37467 | 0.38453 | 0.37384 | 0.32424 | 0.34033 | 0.37212 | 0.41703 | 0.44083 | 0.44938 | 0.43857 | 0.45506 | 0.44487 | 0.44991 | 0.4349 | 0.45649 | 0.48547 | 0.44749 | 0.42652 | 0.46134
10 | 1.0907 | 1.0225 | 0.9775 | 0.979 | 0.95838 | 0.9658 | 1.1498 | 1.2454 | 1.3291 | 1.3878 | 1.3496 | 1.4014 | 1.4705 | 1.4485 | 1.4141 | 1.3134 | 1.2569 | 1.2808 | 1.2825 | 1.3544 | 1.4723 | 1.3302 | 1.2868 | 1.1547
11 | 0.61911 | 0.58398 | 0.53945 | 0.51862 | 0.49257 | 0.50422 | 0.60572 | 0.56472 | 0.60944 | 0.65023 | 0.67318 | 0.69368 | 0.69803 | 0.70757 | 0.67395 | 0.63939 | 0.6094 | 0.68916 | 0.68744 | 0.69161 | 0.78257 | 0.68343 | 0.74214 | 0.68598
12 | 2.3097 | 2.3466 | 2.487 | 2.268 | 2.2139 | 2.1264 | 2.1828 | 2.2567 | 2.0055 | 1.5476 | 2.1278 | 2.348 | 2.3552 | 2.4681 | 1.9732 | 2.6156 | 2.3698 | 2.337 | 2.3344 | 2.5443 | 2.8044 | 2.7673 | 2.8369 | 2.8887
13 | 5.3816 | 5.3272 | 5.2263 | 5.1853 | 5.1208 | 5.2074 | 6.0139 | 6.2138 | 6.6194 | 6.3112 | 6.3373 | 6.3899 | 6.6134 | 6.5815 | 6.4437 | 6.3935 | 6.4393 | 6.5467 | 6.2337 | 6.2916 | 6.363 | 5.9715 | 5.4058 | 5.4433
14 | 3.8315 | 3.801 | 3.649 | 3.5761 | 3.5215 | 3.5478 | 3.5473 | 4.1778 | 4.4898 | 4.4423 | 4.3553 | 4.4136 | 4.5908 | 4.5367 | 4.196 | 4.3216 | 4.337 | 4.2391 | 3.9925 | 3.9278 | 3.9346 | 3.87 | 3.6992 | 3.6136
15 | 0.95271 | 0.91422 | 0.86646 | 0.79449 | 0.74205 | 0.75339 | 0.81933 | 0.9385 | 1.0201 | 1.096 | 0.98857 | 1.0417 | 1.0562 | 1.0618 | 0.92756 | 0.9627 | 0.98434 | 1.0194 | 1.0282 | 1.0659 | 1.1313 | 1.0236 | 0.99299 | 0.95636
16 | 1.4889 | 1.4125 | 1.2969 | 1.3386 | 1.2929 | 1.302 | 1.8277 | 2.2216 | 2.3267 | 2.1897 | 2.1334 | 2.2954 | 2.4111 | 2.2638 | 2.0717 | 1.9671 | 1.985 | 1.9516 | 1.882 | 2.0361 | 2.1455 | 1.9903 | 1.8321 | 1.5664
17 | 0.72072 | 0.65637 | 0.55356 | 0.53606 | 0.46258 | 0.41104 | 0.69692 | 0.81001 | 0.96804 | 1.0065 | 0.96701 | 0.87787 | 1.0165 | 1.025 | 0.95507 | 0.88691 | 0.75726 | 0.76244 | 0.86288 | 0.96605 | 1.1345 | 1.0486 | 1.0182 | 0.86367
18 | 1.2855 | 1.1729 | 1.0811 | 1.0519 | 1.075 | 1.0636 | 1.1869 | 1.2843 | 1.4142 | 1.4635 | 1.5584 | 1.6503 | 1.7021 | 1.6446 | 1.5895 | 1.5704 | 1.5535 | 1.5661 | 1.5684 | 1.5838 | 1.7498 | 1.6565 | 1.6476 | 1.4812
19 | 3.868 | 3.7328 | 3.4607 | 3.5852 | 3.6326 | 3.6134 | 3.9551 | 4.7571 | 4.9636 | 4.9492 | 4.9431 | 5.2205 | 5.1744 | 4.994 | 4.7088 | 4.544 | 4.7224 | 4.6381 | 4.3289 | 4.3577 | 4.5658 | 4.1527 | 3.9726 | 3.9897
20 | 2.0629 | 1.8859 | 1.8257 | 1.8484 | 1.7612 | 1.8754 | 2.4109 | 2.562 | 2.9451 | 3.1156 | 3.0841 | 3.2231 | 3.1525 | 3.2613 | 3.2158 | 3.0017 | 3.0028 | 2.9468 | 2.8875 | 2.8915 | 2.9471 | 2.468 | 2.505 | 2.2174
21 | 1.0706 | 1.0188 | 0.97093 | 0.95426 | 0.95568 | 1.0045 | 1.6199 | 1.8245 | 1.9565 | 1.9386 | 2.0124 | 2.138 | 2.1356 | 2.0185 | 1.7702 | 1.6937 | 1.5813 | 1.5829 | 1.5314 | 1.5625 | 1.523 | 1.3264 | 1.2084 | 1.1276
22 | 1.237 | 1.1642 | 1.1137 | 1.045 | 1.0316 | 0.99019 | 1.0163 | 0.98801 | 0.85692 | 0.89943 | 0.98345 | 1.1022 | 1.165 | 1.1876 | 1.1591 | 1.2027 | 1.1757 | 1.1891 | 1.1494 | 1.2064 | 1.283 | 1.1826 | 1.1272 | 1.2193
23 | 5.9749 | 5.6016 | 5.355 | 5.3632 | 5.2503 | 5.2909 | 6.2989 | 6.8226 | 7.281 | 7.6025 | 7.3932 | 7.6775 | 8.0556 | 7.9355 | 7.7469 | 7.1953 | 6.8859 | 7.0166 | 7.026 | 7.42 | 8.0655 | 7.2871 | 7.0493 | 6.3257
24 | 3.3195 | 3.1311 | 2.8924 | 2.7807 | 2.641 | 2.7035 | 3.2477 | 3.0278 | 3.2676 | 3.4863 | 3.6094 | 3.7193 | 3.7426 | 3.7938 | 3.6135 | 3.4282 | 3.2674 | 3.6951 | 3.6858 | 3.7082 | 4.1959 | 3.6643 | 3.9791 | 3.678
25 | 1.3372 | 1.3586 | 1.4398 | 1.313 | 1.2817 | 1.2311 | 1.2637 | 1.3065 | 1.1611 | 0.89596 | 1.2319 | 1.3594 | 1.3635 | 1.4289 | 1.1424 | 1.5143 | 1.372 | 1.353 | 1.3515 | 1.473 | 1.6236 | 1.6021 | 1.6424 | 1.6724
26 | 4.4129 | 4.3683 | 4.2856 | 4.252 | 4.199 | 4.2701 | 4.9314 | 5.0953 | 5.4279 | 5.1752 | 5.1966 | 5.2398 | 5.423 | 5.3968 | 5.2838 | 5.2427 | 5.2803 | 5.3683 | 5.1117 | 5.1591 | 5.2177 | 4.8966 | 4.4327 | 4.4635
27 | 3.9912 | 3.9594 | 3.8011 | 3.7251 | 3.6682 | 3.6956 | 3.6951 | 4.3519 | 4.6769 | 4.6274 | 4.5368 | 4.5975 | 4.782 | 4.7257 | 4.3708 | 4.5017 | 4.5177 | 4.4157 | 4.1588 | 4.0914 | 4.0985 | 4.0313 | 3.8533 | 3.7642
28 | 2.0353 | 1.9531 | 1.8511 | 1.6973 | 1.5853 | 1.6095 | 1.7504 | 2.005 | 2.1794 | 2.3414 | 2.1119 | 2.2255 | 2.2564 | 2.2683 | 1.9816 | 2.0567 | 2.1029 | 2.1778 | 2.1966 | 2.2772 | 2.4169 | 2.1868 | 2.1214 | 2.0431
29 | 4.525 | 4.293 | 3.9415 | 4.0684 | 3.9293 | 3.9571 | 5.5549 | 6.7519 | 7.0713 | 6.655 | 6.4838 | 6.9763 | 7.328 | 6.8801 | 6.2963 | 5.9784 | 6.0328 | 5.9314 | 5.7198 | 6.1882 | 6.5205 | 6.0489 | 5.568 | 4.7606
30 | 1.0562 | 0.96192 | 0.81125 | 0.78561 | 0.67792 | 0.60238 | 1.0213 | 1.1871 | 1.4187 | 1.4751 | 1.4172 | 1.2865 | 1.4897 | 1.5022 | 1.3997 | 1.2998 | 1.1098 | 1.1174 | 1.2646 | 1.4158 | 1.6627 | 1.5367 | 1.4922 | 1.2657
31 | 6.1419 | 5.6037 | 5.1654 | 5.0257 | 5.1359 | 5.0814 | 5.6709 | 6.1359 | 6.7566 | 6.9923 | 7.4456 | 7.8848 | 8.1321 | 7.8576 | 7.5941 | 7.5031 | 7.4224 | 7.4824 | 7.4936 | 7.567 | 8.3603 | 7.9142 | 7.872 | 7.0767
32 | 2.0875 | 2.0145 | 1.8677 | 1.9349 | 1.9604 | 1.9501 | 2.1345 | 2.5673 | 2.6788 | 2.671 | 2.6677 | 2.8174 | 2.7925 | 2.6952 | 2.5412 | 2.4523 | 2.5486 | 2.5031 | 2.3362 | 2.3518 | 2.4641 | 2.2411 | 2.1439 | 2.1532

## Pc, Summer, S7
LoadID | 0 | 1 | 2 | 3 | 4 | 5 | 6 | 7 | 8 | 9 | 10 | 11 | 12 | 13 | 14 | 15 | 16 | 17 | 18 | 19 | 20 | 21 | 22 | 23
1 | 3.6459 | 3.6085 | 3.4778 | 3.4143 | 3.3917 | 3.4402 | 3.4121 | 4.1708 | 4.4875 | 4.4292 | 4.3556 | 4.4092 | 4.5724 | 4.4847 | 4.1376 | 4.2651 | 4.3141 | 4.1713 | 3.9597 | 3.9099 | 3.898 | 3.8541 | 3.5618 | 3.444
2 | 1.629 | 1.5648 | 1.4818 | 1.3594 | 1.2674 | 1.2841 | 1.3984 | 1.5855 | 1.7229 | 1.8519 | 1.6693 | 1.7595 | 1.7854 | 1.7985 | 1.5728 | 1.6319 | 1.6647 | 1.7287 | 1.7396 | 1.8015 | 1.9138 | 1.7299 | 1.6915 | 1.6333
3 | 3.0452 | 2.8909 | 2.6537 | 2.7375 | 2.6413 | 2.6575 | 3.7284 | 4.5156 | 4.7287 | 4.4516 | 4.3357 | 4.6654 | 4.902 | 4.606 | 4.2163 | 4.0037 | 4.0366 | 3.9735 | 3.8283 | 4.1398 | 4.3638 | 4.0465 | 3.7374 | 3.201
4 | 0.27244 | 0.24929 | 0.21075 | 0.20391 | 0.17559 | 0.15576 | 0.26133 | 0.29669 | 0.35418 | 0.36871 | 0.35365 | 0.32137 | 0.37264 | 0.37731 | 0.35202 | 0.3271 | 0.27823 | 0.28221 | 0.31715 | 0.35406 | 0.41639 | 0.38406 | 0.37867 | 0.32378
5 | 0.76741 | 0.70084 | 0.64588 | 0.62827 | 0.64106 | 0.63368 | 0.70756 | 0.76177 | 0.83867 | 0.8682 | 0.92403 | 0.97865 | 1.0097 | 0.9766 | 0.94405 | 0.93273 | 0.92179 | 0.93046 | 0.93086 | 0.93954 | 1.0384 | 0.98254 | 0.98065 | 0.88288
6 | 4.7988 | 4.6325 | 4.2942 | 4.4467 | 4.5015 | 4.4753 | 4.9003 | 5.876 | 6.1305 | 6.114 | 6.1049 | 6.448 | 6.3927 | 6.1738 | 5.8222 | 5.6187 | 5.835 | 5.7362 | 5.3502 | 5.384 | 5.6431 | 5.1307 | 4.9223 | 4.9471
7 | 2.3164 | 2.1202 | 2.0509 | 2.0752 | 1.9749 | 2.0998 | 2.6985 | 2.8539 | 3.28 | 3.4709 | 3.4343 | 3.5895 | 3.5124 | 3.6369 | 3.5869 | 3.3484 | 3.3462 | 3.2884 | 3.2187 | 3.2216 | 3.2854 | 2.7501 | 2.8036 | 2.4867
8 | 0.45715 | 0.43555 | 0.41471 | 0.40741 | 0.40707 | 0.42698 | 0.68721 | 0.76982 | 0.82535 | 0.81813 | 0.84883 | 0.90191 | 0.90131 | 0.85295 | 0.7484 | 0.71612 | 0.66778 | 0.66975 | 0.64697 | 0.65966 | 0.64356 | 0.56006 | 0.51382 | 0.4807
9 | 0.44274 | 0.41725 | 0.39878 | 0.37421 | 0.36857 | 0.35329 | 0.3633 | 0.34968 | 0.3033 | 0.31862 | 0.34789 | 0.38995 | 0.41259 | 0.42154 | 0.41159 | 0.42694 | 0.41646 | 0.42246 | 0.40739 | 0.42711 | 0.45469 | 0.41864 | 0.40258 | 0.43599
10 | 1.0276 | 0.96437 | 0.9213 | 0.92224 | 0.90146 | 0.90733 | 1.0804 | 1.1636 | 1.2416 | 1.2969 | 1.2605 | 1.3092 | 1.3743 | 1.3555 | 1.3236 | 1.2295 | 1.1752 | 1.1996 | 1.1995 | 1.2659 | 1.3767 | 1.2431 | 1.2084 | 1.0866
11 | 0.59105 | 0.5587 | 0.51571 | 0.49563 | 0.46923 | 0.47866 | 0.57519 | 0.52878 | 0.57032 | 0.60907 | 0.6296 | 0.64905 | 0.65406 | 0.66514 | 0.63408 | 0.60173 | 0.57157 | 0.6489 | 0.64494 | 0.64785 | 0.73396 | 0.64007 | 0.70271 | 0.65236
12 | 2.1664 | 2.2012 | 2.3311 | 2.1261 | 2.074 | 1.9912 | 2.0452 | 2.1076 | 1.873 | 1.4462 | 1.987 | 2.1928 | 2.2002 | 2.3074 | 1.8458 | 2.4453 | 2.2141 | 2.1858 | 2.1815 | 2.3766 | 2.6204 | 2.5846 | 2.6559 | 2.7059
13 | 5.0368 | 4.9866 | 4.8909 | 4.852 | 4.7895 | 4.8689 | 5.6235 | 5.8013 | 6.1797 | 5.8928 | 5.9162 | 5.9657 | 6.1753 | 6.1477 | 6.0195 | 5.9726 | 6.013 | 6.1163 | 5.8217 | 5.8747 | 5.9426 | 5.5758 | 5.0561 | 5.0933
14 | 3.5896 | 3.5615 | 3.4183 | 3.3495 | 3.2964 | 3.3195 | 3.3209 | 3.901 | 4.192 | 4.1484 | 4.0663 | 4.121 | 4.2873 | 4.2391 | 3.9214 | 4.0386 | 4.0507 | 3.9623 | 3.7297 | 3.6683 | 3.6759 | 3.6143 | 3.4628 | 3.385
15 | 0.90156 | 0.86606 | 0.82014 | 0.75237 | 0.70147 | 0.71071 | 0.77393 | 0.87753 | 0.95354 | 1.0249 | 0.92387 | 0.97379 | 0.98817 | 0.99541 | 0.87046 | 0.90318 | 0.92133 | 0.95675 | 0.96279 | 0.99706 | 1.0592 | 0.95743 | 0.9362 | 0.90394
16 | 1.3992 | 1.3282 | 1.2193 | 1.2578 | 1.2135 | 1.221 | 1.713 | 2.0747 | 2.1726 | 2.0453 | 1.9921 | 2.1436 | 2.2523 | 2.1163 | 1.9372 | 1.8395 | 1.8547 | 1.8256 | 1.7589 | 1.9021 | 2.005 | 1.8592 | 1.7172 | 1.4707
17 | 0.69713 | 0.63788 | 0.53928 | 0.52178 | 0.44931 | 0.39855 | 0.6687 | 0.75918 | 0.90629 | 0.94347 | 0.90494 | 0.82234 | 0.95351 | 0.96547 | 0.90076 | 0.83699 | 0.71194 | 0.72213 | 0.81153 | 0.90599 | 1.0655 | 0.98274 | 0.96894 | 0.8285
18 | 1.2087 | 1.1038 | 1.0173 | 0.98953 | 1.0097 | 0.99805 | 1.1144 | 1.1998 | 1.3209 | 1.3674 | 1.4554 | 1.5414 | 1.5903 | 1.5381 | 1.4869 | 1.4691 | 1.4518 | 1.4655 | 1.4661 | 1.4798 | 1.6356 | 1.5475 | 1.5445 | 1.3905
19 | 3.6279 | 3.5022 | 3.2464 | 3.3617 | 3.4031 | 3.3833 | 3.7046 | 4.4423 | 4.6347 | 4.6221 | 4.6153 | 4.8747 | 4.8329 | 4.6674 | 4.4016 | 4.2478 | 4.4113 | 4.3365 | 4.0447 | 4.0703 | 4.2662 | 3.8788 | 3.7212 | 3.74
20 | 1.9426 | 1.7781 | 1.72 | 1.7403 | 1.6562 | 1.761 | 2.2631 | 2.3934 | 2.7508 | 2.9108 | 2.8802 | 3.0103 | 2.9457 | 3.0501 | 3.0081 | 2.8081 | 2.8063 | 2.7578 | 2.6993 | 2.7018 | 2.7553 | 2.3064 | 2.3512 | 2.0855
21 | 1.0123 | 0.96443 | 0.91829 | 0.90211 | 0.90136 | 0.94546 | 1.5217 | 1.7046 | 1.8276 | 1.8116 | 1.8795 | 1.9971 | 1.9958 | 1.8887 | 1.6572 | 1.5857 | 1.4787 | 1.483 | 1.4326 | 1.4607 | 1.425 | 1.2401 | 1.1377 | 1.0644
22 | 1.1701 | 1.1027 | 1.0539 | 0.989 | 0.97408 | 0.93369 | 0.96015 | 0.92416 | 0.80157 | 0.84206 | 0.91942 | 1.0306 | 1.0904 | 1.1141 | 1.0878 | 1.1283 | 1.1006 | 1.1165 | 1.0767 | 1.1288 | 1.2017 | 1.1064 | 1.064 | 1.1523
23 | 5.6297 | 5.2831 | 5.0471 | 5.0523 | 4.9384 | 4.9706 | 5.9186 | 6.3746 | 6.8017 | 7.1045 | 6.9055 | 7.1721 | 7.5289 | 7.4255 | 7.2508 | 6.7356 | 6.438 | 6.5717 | 6.571 | 6.9347 | 7.5421 | 6.8101 | 6.6197 | 5.9527
24 | 3.169 | 2.9956 | 2.7651 | 2.6574 | 2.5159 | 2.5664 | 3.084 | 2.8352 | 3.0579 | 3.2657 | 3.3757 | 3.48 | 3.5069 | 3.5663 | 3.3997 | 3.2263 | 3.0646 | 3.4792 | 3.458 | 3.4736 | 3.9353 | 3.4318 | 3.7677 | 3.4978
25 | 1.2542 | 1.2744 | 1.3496 | 1.2309 | 1.2007 | 1.1528 | 1.1841 | 1.2202 | 1.0844 | 0.83726 | 1.1504 | 1.2695 | 1.2738 | 1.3359 | 1.0686 | 1.4157 | 1.2818 | 1.2655 | 1.263 | 1.3759 | 1.517 | 1.4963 | 1.5376 | 1.5666
26 | 4.1302 | 4.089 | 4.0105 | 3.9786 | 3.9274 | 3.9925 | 4.6112 | 4.7571 | 5.0674 | 4.8321 | 4.8513 | 4.8918 | 5.0637 | 5.0411 | 4.936 | 4.8975 | 4.9307 | 5.0154 | 4.7738 | 4.8172 | 4.8729 | 4.5721 | 4.146 | 4.1765
27 | 3.7391 | 3.7099 | 3.5607 | 3.4891 | 3.4337 | 3.4578 | 3.4592 | 4.0636 | 4.3667 | 4.3213 | 4.2357 | 4.2927 | 4.466 | 4.4157 | 4.0848 | 4.2069 | 4.2195 | 4.1274 | 3.8851 | 3.8212 | 3.8291 | 3.7649 | 3.6071 | 3.5261
28 | 1.9261 | 1.8502 | 1.7521 | 1.6073 | 1.4986 | 1.5183 | 1.6534 | 1.8747 | 2.0371 | 2.1897 | 1.9737 | 2.0804 | 2.1111 | 2.1266 | 1.8596 | 1.9295 | 1.9683 | 2.044 | 2.0569 | 2.1301 | 2.2629 | 2.0454 | 2.0001 | 1.9311
29 | 4.2524 | 4.0368 | 3.7056 | 3.8227 | 3.6882 | 3.711 | 5.2063 | 6.3056 | 6.6031 | 6.2161 | 6.0544 | 6.5147 | 6.8451 | 6.4318 | 5.8877 | 5.5907 | 5.6367 | 5.5485 | 5.3458 | 5.7808 | 6.0936 | 5.6505 | 5.2189 | 4.4699
30 | 1.0217 | 0.93483 | 0.79033 | 0.76467 | 0.65848 | 0.58408 | 0.97999 | 1.1126 | 1.3282 | 1.3827 | 1.3262 | 1.2051 | 1.3974 | 1.4149 | 1.3201 | 1.2266 | 1.0434 | 1.0583 | 1.1893 | 1.3277 | 1.5615 | 1.4402 | 1.42 | 1.2142
31 | 5.7748 | 5.2738 | 4.8602 | 4.7278 | 4.824 | 4.7684 | 5.3244 | 5.7323 | 6.311 | 6.5332 | 6.9534 | 7.3644 | 7.5982 | 7.3489 | 7.104 | 7.0188 | 6.9365 | 7.0017 | 7.0047 | 7.07 | 7.8143 | 7.3936 | 7.3794 | 6.6436
32 | 1.9579 | 1.8901 | 1.752 | 1.8143 | 1.8366 | 1.8259 | 1.9993 | 2.3974 | 2.5013 | 2.4945 | 2.4908 | 2.6308 | 2.6082 | 2.5189 | 2.3755 | 2.2924 | 2.3807 | 2.3404 | 2.1829 | 2.1967 | 2.3024 | 2.0933 | 2.0083 | 2.0184

## Pc, Summer, S8
LoadID | 0 | 1 | 2 | 3 | 4 | 5 | 6 | 7 | 8 | 9 | 10 | 11 | 12 | 13 | 14 | 15 | 16 | 17 | 18 | 19 | 20 | 21 | 22 | 23
1 | 3.6459 | 3.6085 | 3.4778 | 3.4143 | 3.3917 | 3.4402 | 3.4121 | 4.1708 | 4.4875 | 4.4292 | 4.3556 | 4.4092 | 4.5724 | 4.4847 | 4.1376 | 4.2651 | 4.3141 | 4.1713 | 3.9597 | 3.9099 | 3.898 | 3.8541 | 3.5618 | 3.444
2 | 1.629 | 1.5648 | 1.4818 | 1.3594 | 1.2674 | 1.2841 | 1.3984 | 1.5855 | 1.7229 | 1.8519 | 1.6693 | 1.7595 | 1.7854 | 1.7985 | 1.5728 | 1.6319 | 1.6647 | 1.7287 | 1.7396 | 1.8015 | 1.9138 | 1.7299 | 1.6915 | 1.6333
3 | 3.0452 | 2.8909 | 2.6537 | 2.7375 | 2.6413 | 2.6575 | 3.7284 | 4.5156 | 4.7287 | 4.4516 | 4.3357 | 4.6654 | 4.902 | 4.606 | 4.2163 | 4.0037 | 4.0366 | 3.9735 | 3.8283 | 4.1398 | 4.3638 | 4.0465 | 3.7374 | 3.201
4 | 0.27244 | 0.24929 | 0.21075 | 0.20391 | 0.17559 | 0.15576 | 0.26133 | 0.29669 | 0.35418 | 0.36871 | 0.35365 | 0.32137 | 0.37264 | 0.37731 | 0.35202 | 0.3271 | 0.27823 | 0.28221 | 0.31715 | 0.35406 | 0.41639 | 0.38406 | 0.37867 | 0.32378
5 | 0.76741 | 0.70084 | 0.64588 | 0.62827 | 0.64106 | 0.63368 | 0.70756 | 0.76177 | 0.83867 | 0.8682 | 0.92403 | 0.97865 | 1.0097 | 0.9766 | 0.94405 | 0.93273 | 0.92179 | 0.93046 | 0.93086 | 0.93954 | 1.0384 | 0.98254 | 0.98065 | 0.88288
6 | 4.7988 | 4.6325 | 4.2942 | 4.4467 | 4.5015 | 4.4753 | 4.9003 | 5.876 | 6.1305 | 6.114 | 6.1049 | 6.448 | 6.3927 | 6.1738 | 5.8222 | 5.6187 | 5.835 | 5.7362 | 5.3502 | 5.384 | 5.6431 | 5.1307 | 4.9223 | 4.9471
7 | 2.3164 | 2.1202 | 2.0509 | 2.0752 | 1.9749 | 2.0998 | 2.6985 | 2.8539 | 3.28 | 3.4709 | 3.4343 | 3.5895 | 3.5124 | 3.6369 | 3.5869 | 3.3484 | 3.3462 | 3.2884 | 3.2187 | 3.2216 | 3.2854 | 2.7501 | 2.8036 | 2.4867
8 | 0.45715 | 0.43555 | 0.41471 | 0.40741 | 0.40707 | 0.42698 | 0.68721 | 0.76982 | 0.82535 | 0.81813 | 0.84883 | 0.90191 | 0.90131 | 0.85295 | 0.7484 | 0.71612 | 0.66778 | 0.66975 | 0.64697 | 0.65966 | 0.64356 | 0.56006 | 0.51382 | 0.4807
9 | 0.44274 | 0.41725 | 0.39878 | 0.37421 | 0.36857 | 0.35329 | 0.3633 | 0.34968 | 0.3033 | 0.31862 | 0.34789 | 0.38995 | 0.41259 | 0.42154 | 0.41159 | 0.42694 | 0.41646 | 0.42246 | 0.40739 | 0.42711 | 0.45469 | 0.41864 | 0.40258 | 0.43599
10 | 1.0276 | 0.96437 | 0.9213 | 0.92224 | 0.90146 | 0.90733 | 1.0804 | 1.1636 | 1.2416 | 1.2969 | 1.2605 | 1.3092 | 1.3743 | 1.3555 | 1.3236 | 1.2295 | 1.1752 | 1.1996 | 1.1995 | 1.2659 | 1.3767 | 1.2431 | 1.2084 | 1.0866
11 | 0.59105 | 0.5587 | 0.51571 | 0.49563 | 0.46923 | 0.47866 | 0.57519 | 0.52878 | 0.57032 | 0.60907 | 0.6296 | 0.64905 | 0.65406 | 0.66514 | 0.63408 | 0.60173 | 0.57157 | 0.6489 | 0.64494 | 0.64785 | 0.73396 | 0.64007 | 0.70271 | 0.65236
12 | 2.1664 | 2.2012 | 2.3311 | 2.1261 | 2.074 | 1.9912 | 2.0452 | 2.1076 | 1.873 | 1.4462 | 1.987 | 2.1928 | 2.2002 | 2.3074 | 1.8458 | 2.4453 | 2.2141 | 2.1858 | 2.1815 | 2.3766 | 2.6204 | 2.5846 | 2.6559 | 2.7059
13 | 5.0368 | 4.9866 | 4.8909 | 4.852 | 4.7895 | 4.8689 | 5.6235 | 5.8013 | 6.1797 | 5.8928 | 5.9162 | 5.9657 | 6.1753 | 6.1477 | 6.0195 | 5.9726 | 6.013 | 6.1163 | 5.8217 | 5.8747 | 5.9426 | 5.5758 | 5.0561 | 5.0933
14 | 3.5896 | 3.5615 | 3.4183 | 3.3495 | 3.2964 | 3.3195 | 3.3209 | 3.901 | 4.192 | 4.1484 | 4.0663 | 4.121 | 4.2873 | 4.2391 | 3.9214 | 4.0386 | 4.0507 | 3.9623 | 3.7297 | 3.6683 | 3.6759 | 3.6143 | 3.4628 | 3.385
15 | 0.90156 | 0.86606 | 0.82014 | 0.75237 | 0.70147 | 0.71071 | 0.77393 | 0.87753 | 0.95354 | 1.0249 | 0.92387 | 0.97379 | 0.98817 | 0.99541 | 0.87046 | 0.90318 | 0.92133 | 0.95675 | 0.96279 | 0.99706 | 1.0592 | 0.95743 | 0.9362 | 0.90394
16 | 1.3992 | 1.3282 | 1.2193 | 1.2578 | 1.2135 | 1.221 | 1.713 | 2.0747 | 2.1726 | 2.0453 | 1.9921 | 2.1436 | 2.2523 | 2.1163 | 1.9372 | 1.8395 | 1.8547 | 1.8256 | 1.7589 | 1.9021 | 2.005 | 1.8592 | 1.7172 | 1.4707
17 | 0.69713 | 0.63788 | 0.53928 | 0.52178 | 0.44931 | 0.39855 | 0.6687 | 0.75918 | 0.90629 | 0.94347 | 0.90494 | 0.82234 | 0.95351 | 0.96547 | 0.90076 | 0.83699 | 0.71194 | 0.72213 | 0.81153 | 0.90599 | 1.0655 | 0.98274 | 0.96894 | 0.8285
18 | 1.2087 | 1.1038 | 1.0173 | 0.98953 | 1.0097 | 0.99805 | 1.1144 | 1.1998 | 1.3209 | 1.3674 | 1.4554 | 1.5414 | 1.5903 | 1.5381 | 1.4869 | 1.4691 | 1.4518 | 1.4655 | 1.4661 | 1.4798 | 1.6356 | 1.5475 | 1.5445 | 1.3905
19 | 3.6279 | 3.5022 | 3.2464 | 3.3617 | 3.4031 | 3.3833 | 3.7046 | 4.4423 | 4.6347 | 4.6221 | 4.6153 | 4.8747 | 4.8329 | 4.6674 | 4.4016 | 4.2478 | 4.4113 | 4.3365 | 4.0447 | 4.0703 | 4.2662 | 3.8788 | 3.7212 | 3.74
20 | 1.9426 | 1.7781 | 1.72 | 1.7403 | 1.6562 | 1.761 | 2.2631 | 2.3934 | 2.7508 | 2.9108 | 2.8802 | 3.0103 | 2.9457 | 3.0501 | 3.0081 | 2.8081 | 2.8063 | 2.7578 | 2.6993 | 2.7018 | 2.7553 | 2.3064 | 2.3512 | 2.0855
21 | 1.0123 | 0.96443 | 0.91829 | 0.90211 | 0.90136 | 0.94546 | 1.5217 | 1.7046 | 1.8276 | 1.8116 | 1.8795 | 1.9971 | 1.9958 | 1.8887 | 1.6572 | 1.5857 | 1.4787 | 1.483 | 1.4326 | 1.4607 | 1.425 | 1.2401 | 1.1377 | 1.0644
22 | 1.1701 | 1.1027 | 1.0539 | 0.989 | 0.97408 | 0.93369 | 0.96015 | 0.92416 | 0.80157 | 0.84206 | 0.91942 | 1.0306 | 1.0904 | 1.1141 | 1.0878 | 1.1283 | 1.1006 | 1.1165 | 1.0767 | 1.1288 | 1.2017 | 1.1064 | 1.064 | 1.1523
23 | 5.6297 | 5.2831 | 5.0471 | 5.0523 | 4.9384 | 4.9706 | 5.9186 | 6.3746 | 6.8017 | 7.1045 | 6.9055 | 7.1721 | 7.5289 | 7.4255 | 7.2508 | 6.7356 | 6.438 | 6.5717 | 6.571 | 6.9347 | 7.5421 | 6.8101 | 6.6197 | 5.9527
24 | 3.169 | 2.9956 | 2.7651 | 2.6574 | 2.5159 | 2.5664 | 3.084 | 2.8352 | 3.0579 | 3.2657 | 3.3757 | 3.48 | 3.5069 | 3.5663 | 3.3997 | 3.2263 | 3.0646 | 3.4792 | 3.458 | 3.4736 | 3.9353 | 3.4318 | 3.7677 | 3.4978
25 | 1.2542 | 1.2744 | 1.3496 | 1.2309 | 1.2007 | 1.1528 | 1.1841 | 1.2202 | 1.0844 | 0.83726 | 1.1504 | 1.2695 | 1.2738 | 1.3359 | 1.0686 | 1.4157 | 1.2818 | 1.2655 | 1.263 | 1.3759 | 1.517 | 1.4963 | 1.5376 | 1.5666
26 | 4.1302 | 4.089 | 4.0105 | 3.9786 | 3.9274 | 3.9925 | 4.6112 | 4.7571 | 5.0674 | 4.8321 | 4.8513 | 4.8918 | 5.0637 | 5.0411 | 4.936 | 4.8975 | 4.9307 | 5.0154 | 4.7738 | 4.8172 | 4.8729 | 4.5721 | 4.146 | 4.1765
27 | 3.7391 | 3.7099 | 3.5607 | 3.4891 | 3.4337 | 3.4578 | 3.4592 | 4.0636 | 4.3667 | 4.3213 | 4.2357 | 4.2927 | 4.466 | 4.4157 | 4.0848 | 4.2069 | 4.2195 | 4.1274 | 3.8851 | 3.8212 | 3.8291 | 3.7649 | 3.6071 | 3.5261
28 | 1.9261 | 1.8502 | 1.7521 | 1.6073 | 1.4986 | 1.5183 | 1.6534 | 1.8747 | 2.0371 | 2.1897 | 1.9737 | 2.0804 | 2.1111 | 2.1266 | 1.8596 | 1.9295 | 1.9683 | 2.044 | 2.0569 | 2.1301 | 2.2629 | 2.0454 | 2.0001 | 1.9311
29 | 4.2524 | 4.0368 | 3.7056 | 3.8227 | 3.6882 | 3.711 | 5.2063 | 6.3056 | 6.6031 | 6.2161 | 6.0544 | 6.5147 | 6.8451 | 6.4318 | 5.8877 | 5.5907 | 5.6367 | 5.5485 | 5.3458 | 5.7808 | 6.0936 | 5.6505 | 5.2189 | 4.4699
30 | 1.0217 | 0.93483 | 0.79033 | 0.76467 | 0.65848 | 0.58408 | 0.97999 | 1.1126 | 1.3282 | 1.3827 | 1.3262 | 1.2051 | 1.3974 | 1.4149 | 1.3201 | 1.2266 | 1.0434 | 1.0583 | 1.1893 | 1.3277 | 1.5615 | 1.4402 | 1.42 | 1.2142
31 | 5.7748 | 5.2738 | 4.8602 | 4.7278 | 4.824 | 4.7684 | 5.3244 | 5.7323 | 6.311 | 6.5332 | 6.9534 | 7.3644 | 7.5982 | 7.3489 | 7.104 | 7.0188 | 6.9365 | 7.0017 | 7.0047 | 7.07 | 7.8143 | 7.3936 | 7.3794 | 6.6436
32 | 1.9579 | 1.8901 | 1.752 | 1.8143 | 1.8366 | 1.8259 | 1.9993 | 2.3974 | 2.5013 | 2.4945 | 2.4908 | 2.6308 | 2.6082 | 2.5189 | 2.3755 | 2.2924 | 2.3807 | 2.3404 | 2.1829 | 2.1967 | 2.3024 | 2.0933 | 2.0083 | 2.0184

## Pc, Summer, S9
LoadID | 0 | 1 | 2 | 3 | 4 | 5 | 6 | 7 | 8 | 9 | 10 | 11 | 12 | 13 | 14 | 15 | 16 | 17 | 18 | 19 | 20 | 21 | 22 | 23
1 | 3.6459 | 3.6085 | 3.4778 | 3.4143 | 3.3917 | 3.4402 | 3.4121 | 4.1708 | 4.4875 | 4.4292 | 4.3556 | 4.4092 | 4.5724 | 4.4847 | 4.1376 | 4.2651 | 4.3141 | 4.1713 | 3.9597 | 3.9099 | 3.898 | 3.8541 | 3.5618 | 3.444
2 | 1.629 | 1.5648 | 1.4818 | 1.3594 | 1.2674 | 1.2841 | 1.3984 | 1.5855 | 1.7229 | 1.8519 | 1.6693 | 1.7595 | 1.7854 | 1.7985 | 1.5728 | 1.6319 | 1.6647 | 1.7287 | 1.7396 | 1.8015 | 1.9138 | 1.7299 | 1.6915 | 1.6333
3 | 3.0452 | 2.8909 | 2.6537 | 2.7375 | 2.6413 | 2.6575 | 3.7284 | 4.5156 | 4.7287 | 4.4516 | 4.3357 | 4.6654 | 4.902 | 4.606 | 4.2163 | 4.0037 | 4.0366 | 3.9735 | 3.8283 | 4.1398 | 4.3638 | 4.0465 | 3.7374 | 3.201
4 | 0.27244 | 0.24929 | 0.21075 | 0.20391 | 0.17559 | 0.15576 | 0.26133 | 0.29669 | 0.35418 | 0.36871 | 0.35365 | 0.32137 | 0.37264 | 0.37731 | 0.35202 | 0.3271 | 0.27823 | 0.28221 | 0.31715 | 0.35406 | 0.41639 | 0.38406 | 0.37867 | 0.32378
5 | 0.76741 | 0.70084 | 0.64588 | 0.62827 | 0.64106 | 0.63368 | 0.70756 | 0.76177 | 0.83867 | 0.8682 | 0.92403 | 0.97865 | 1.0097 | 0.9766 | 0.94405 | 0.93273 | 0.92179 | 0.93046 | 0.93086 | 0.93954 | 1.0384 | 0.98254 | 0.98065 | 0.88288
6 | 4.7988 | 4.6325 | 4.2942 | 4.4467 | 4.5015 | 4.4753 | 4.9003 | 5.876 | 6.1305 | 6.114 | 6.1049 | 6.448 | 6.3927 | 6.1738 | 5.8222 | 5.6187 | 5.835 | 5.7362 | 5.3502 | 5.384 | 5.6431 | 5.1307 | 4.9223 | 4.9471
7 | 2.3164 | 2.1202 | 2.0509 | 2.0752 | 1.9749 | 2.0998 | 2.6985 | 2.8539 | 3.28 | 3.4709 | 3.4343 | 3.5895 | 3.5124 | 3.6369 | 3.5869 | 3.3484 | 3.3462 | 3.2884 | 3.2187 | 3.2216 | 3.2854 | 2.7501 | 2.8036 | 2.4867
8 | 0.45715 | 0.43555 | 0.41471 | 0.40741 | 0.40707 | 0.42698 | 0.68721 | 0.76982 | 0.82535 | 0.81813 | 0.84883 | 0.90191 | 0.90131 | 0.85295 | 0.7484 | 0.71612 | 0.66778 | 0.66975 | 0.64697 | 0.65966 | 0.64356 | 0.56006 | 0.51382 | 0.4807
9 | 0.44274 | 0.41725 | 0.39878 | 0.37421 | 0.36857 | 0.35329 | 0.3633 | 0.34968 | 0.3033 | 0.31862 | 0.34789 | 0.38995 | 0.41259 | 0.42154 | 0.41159 | 0.42694 | 0.41646 | 0.42246 | 0.40739 | 0.42711 | 0.45469 | 0.41864 | 0.40258 | 0.43599
10 | 1.0276 | 0.96437 | 0.9213 | 0.92224 | 0.90146 | 0.90733 | 1.0804 | 1.1636 | 1.2416 | 1.2969 | 1.2605 | 1.3092 | 1.3743 | 1.3555 | 1.3236 | 1.2295 | 1.1752 | 1.1996 | 1.1995 | 1.2659 | 1.3767 | 1.2431 | 1.2084 | 1.0866
11 | 0.59105 | 0.5587 | 0.51571 | 0.49563 | 0.46923 | 0.47866 | 0.57519 | 0.52878 | 0.57032 | 0.60907 | 0.6296 | 0.64905 | 0.65406 | 0.66514 | 0.63408 | 0.60173 | 0.57157 | 0.6489 | 0.64494 | 0.64785 | 0.73396 | 0.64007 | 0.70271 | 0.65236
12 | 2.1664 | 2.2012 | 2.3311 | 2.1261 | 2.074 | 1.9912 | 2.0452 | 2.1076 | 1.873 | 1.4462 | 1.987 | 2.1928 | 2.2002 | 2.3074 | 1.8458 | 2.4453 | 2.2141 | 2.1858 | 2.1815 | 2.3766 | 2.6204 | 2.5846 | 2.6559 | 2.7059
13 | 5.0368 | 4.9866 | 4.8909 | 4.852 | 4.7895 | 4.8689 | 5.6235 | 5.8013 | 6.1797 | 5.8928 | 5.9162 | 5.9657 | 6.1753 | 6.1477 | 6.0195 | 5.9726 | 6.013 | 6.1163 | 5.8217 | 5.8747 | 5.9426 | 5.5758 | 5.0561 | 5.0933
14 | 3.5896 | 3.5615 | 3.4183 | 3.3495 | 3.2964 | 3.3195 | 3.3209 | 3.901 | 4.192 | 4.1484 | 4.0663 | 4.121 | 4.2873 | 4.2391 | 3.9214 | 4.0386 | 4.0507 | 3.9623 | 3.7297 | 3.6683 | 3.6759 | 3.6143 | 3.4628 | 3.385
15 | 0.90156 | 0.86606 | 0.82014 | 0.75237 | 0.70147 | 0.71071 | 0.77393 | 0.87753 | 0.95354 | 1.0249 | 0.92387 | 0.97379 | 0.98817 | 0.99541 | 0.87046 | 0.90318 | 0.92133 | 0.95675 | 0.96279 | 0.99706 | 1.0592 | 0.95743 | 0.9362 | 0.90394
16 | 1.3992 | 1.3282 | 1.2193 | 1.2578 | 1.2135 | 1.221 | 1.713 | 2.0747 | 2.1726 | 2.0453 | 1.9921 | 2.1436 | 2.2523 | 2.1163 | 1.9372 | 1.8395 | 1.8547 | 1.8256 | 1.7589 | 1.9021 | 2.005 | 1.8592 | 1.7172 | 1.4707
17 | 0.69713 | 0.63788 | 0.53928 | 0.52178 | 0.44931 | 0.39855 | 0.6687 | 0.75918 | 0.90629 | 0.94347 | 0.90494 | 0.82234 | 0.95351 | 0.96547 | 0.90076 | 0.83699 | 0.71194 | 0.72213 | 0.81153 | 0.90599 | 1.0655 | 0.98274 | 0.96894 | 0.8285
18 | 1.2087 | 1.1038 | 1.0173 | 0.98953 | 1.0097 | 0.99805 | 1.1144 | 1.1998 | 1.3209 | 1.3674 | 1.4554 | 1.5414 | 1.5903 | 1.5381 | 1.4869 | 1.4691 | 1.4518 | 1.4655 | 1.4661 | 1.4798 | 1.6356 | 1.5475 | 1.5445 | 1.3905
19 | 3.6279 | 3.5022 | 3.2464 | 3.3617 | 3.4031 | 3.3833 | 3.7046 | 4.4423 | 4.6347 | 4.6221 | 4.6153 | 4.8747 | 4.8329 | 4.6674 | 4.4016 | 4.2478 | 4.4113 | 4.3365 | 4.0447 | 4.0703 | 4.2662 | 3.8788 | 3.7212 | 3.74
20 | 1.9426 | 1.7781 | 1.72 | 1.7403 | 1.6562 | 1.761 | 2.2631 | 2.3934 | 2.7508 | 2.9108 | 2.8802 | 3.0103 | 2.9457 | 3.0501 | 3.0081 | 2.8081 | 2.8063 | 2.7578 | 2.6993 | 2.7018 | 2.7553 | 2.3064 | 2.3512 | 2.0855
21 | 1.0123 | 0.96443 | 0.91829 | 0.90211 | 0.90136 | 0.94546 | 1.5217 | 1.7046 | 1.8276 | 1.8116 | 1.8795 | 1.9971 | 1.9958 | 1.8887 | 1.6572 | 1.5857 | 1.4787 | 1.483 | 1.4326 | 1.4607 | 1.425 | 1.2401 | 1.1377 | 1.0644
22 | 1.1701 | 1.1027 | 1.0539 | 0.989 | 0.97408 | 0.93369 | 0.96015 | 0.92416 | 0.80157 | 0.84206 | 0.91942 | 1.0306 | 1.0904 | 1.1141 | 1.0878 | 1.1283 | 1.1006 | 1.1165 | 1.0767 | 1.1288 | 1.2017 | 1.1064 | 1.064 | 1.1523
23 | 5.6297 | 5.2831 | 5.0471 | 5.0523 | 4.9384 | 4.9706 | 5.9186 | 6.3746 | 6.8017 | 7.1045 | 6.9055 | 7.1721 | 7.5289 | 7.4255 | 7.2508 | 6.7356 | 6.438 | 6.5717 | 6.571 | 6.9347 | 7.5421 | 6.8101 | 6.6197 | 5.9527
24 | 3.169 | 2.9956 | 2.7651 | 2.6574 | 2.5159 | 2.5664 | 3.084 | 2.8352 | 3.0579 | 3.2657 | 3.3757 | 3.48 | 3.5069 | 3.5663 | 3.3997 | 3.2263 | 3.0646 | 3.4792 | 3.458 | 3.4736 | 3.9353 | 3.4318 | 3.7677 | 3.4978
25 | 1.2542 | 1.2744 | 1.3496 | 1.2309 | 1.2007 | 1.1528 | 1.1841 | 1.2202 | 1.0844 | 0.83726 | 1.1504 | 1.2695 | 1.2738 | 1.3359 | 1.0686 | 1.4157 | 1.2818 | 1.2655 | 1.263 | 1.3759 | 1.517 | 1.4963 | 1.5376 | 1.5666
26 | 4.1302 | 4.089 | 4.0105 | 3.9786 | 3.9274 | 3.9925 | 4.6112 | 4.7571 | 5.0674 | 4.8321 | 4.8513 | 4.8918 | 5.0637 | 5.0411 | 4.936 | 4.8975 | 4.9307 | 5.0154 | 4.7738 | 4.8172 | 4.8729 | 4.5721 | 4.146 | 4.1765
27 | 3.7391 | 3.7099 | 3.5607 | 3.4891 | 3.4337 | 3.4578 | 3.4592 | 4.0636 | 4.3667 | 4.3213 | 4.2357 | 4.2927 | 4.466 | 4.4157 | 4.0848 | 4.2069 | 4.2195 | 4.1274 | 3.8851 | 3.8212 | 3.8291 | 3.7649 | 3.6071 | 3.5261
28 | 1.9261 | 1.8502 | 1.7521 | 1.6073 | 1.4986 | 1.5183 | 1.6534 | 1.8747 | 2.0371 | 2.1897 | 1.9737 | 2.0804 | 2.1111 | 2.1266 | 1.8596 | 1.9295 | 1.9683 | 2.044 | 2.0569 | 2.1301 | 2.2629 | 2.0454 | 2.0001 | 1.9311
29 | 4.2524 | 4.0368 | 3.7056 | 3.8227 | 3.6882 | 3.711 | 5.2063 | 6.3056 | 6.6031 | 6.2161 | 6.0544 | 6.5147 | 6.8451 | 6.4318 | 5.8877 | 5.5907 | 5.6367 | 5.5485 | 5.3458 | 5.7808 | 6.0936 | 5.6505 | 5.2189 | 4.4699
30 | 1.0217 | 0.93483 | 0.79033 | 0.76467 | 0.65848 | 0.58408 | 0.97999 | 1.1126 | 1.3282 | 1.3827 | 1.3262 | 1.2051 | 1.3974 | 1.4149 | 1.3201 | 1.2266 | 1.0434 | 1.0583 | 1.1893 | 1.3277 | 1.5615 | 1.4402 | 1.42 | 1.2142
31 | 5.7748 | 5.2738 | 4.8602 | 4.7278 | 4.824 | 4.7684 | 5.3244 | 5.7323 | 6.311 | 6.5332 | 6.9534 | 7.3644 | 7.5982 | 7.3489 | 7.104 | 7.0188 | 6.9365 | 7.0017 | 7.0047 | 7.07 | 7.8143 | 7.3936 | 7.3794 | 6.6436
32 | 1.9579 | 1.8901 | 1.752 | 1.8143 | 1.8366 | 1.8259 | 1.9993 | 2.3974 | 2.5013 | 2.4945 | 2.4908 | 2.6308 | 2.6082 | 2.5189 | 2.3755 | 2.2924 | 2.3807 | 2.3404 | 2.1829 | 2.1967 | 2.3024 | 2.0933 | 2.0083 | 2.0184

## Qc, Summer, S1
LoadID | 0 | 1 | 2 | 3 | 4 | 5 | 6 | 7 | 8 | 9 | 10 | 11 | 12 | 13 | 14 | 15 | 16 | 17 | 18 | 19 | 20 | 21 | 22 | 23
1 | -1.6047 | -1.7591 | -1.6688 | -1.6658 | -1.6326 | -1.727 | -1.7708 | -3.3221 | -3.863 | -3.7252 | -3.6283 | -3.6363 | -3.8648 | -3.7379 | -2.6256 | -3.4333 | -3.4756 | -3.2638 | -2.5788 | -2.3389 | -2.4524 | -2.4669 | -1.7027 | -1.6814
2 | 0.0041841 | -0.020675 | -0.024553 | -0.033276 | -0.042319 | -0.034331 | -0.040074 | 0.105 | 0.13498 | 0.17328 | 0.099953 | 0.089911 | 0.062038 | 0.082344 | 0.035226 | 0.031069 | 0.036323 | 0.065852 | 0.12509 | 0.12777 | 0.10155 | 0.077474 | 0.037948 | 0.0069721
3 | 0.28467 | 0.67187 | 1.1835 | 1.0939 | 1.1114 | 1.0642 | 0.065974 | -1.2745 | -1.6642 | -1.6832 | -1.4056 | -1.7639 | -1.5933 | -1.3874 | -1.0046 | -0.62717 | -0.77335 | -0.68883 | -0.13305 | -0.55371 | -0.77333 | -0.50318 | 0.47417 | 0.97676
4 | -0.1887 | -0.19035 | -0.19603 | -0.19603 | -0.20045 | -0.20649 | -0.18624 | -0.12644 | -0.094308 | -0.099438 | -0.12532 | -0.13741 | -0.12699 | -0.1377 | -0.13036 | -0.15361 | -0.17196 | -0.15299 | -0.10817 | -0.096654 | -0.096955 | -0.12807 | -0.15966 | -0.16564
5 | -0.065772 | -0.085962 | -0.10093 | -0.10068 | -0.10131 | -0.10952 | -0.098514 | -0.039327 | 0.012285 | 0.04369 | 0.072074 | 0.076519 | 0.067165 | 0.054875 | 0.036254 | 0.024072 | 0.020108 | 0.017697 | 0.017899 | 0.0048917 | 0.038072 | 0.017366 | 0.0099553 | -0.015948
6 | -1.704 | -1.8938 | -1.4341 | -1.6899 | -1.7299 | -1.7762 | -1.7205 | -3.1813 | -3.6536 | -3.6455 | -3.1859 | -3.8049 | -3.9646 | -3.6592 | -3.178 | -2.7949 | -3.4075 | -3.304 | -2.5928 | -2.4047 | -2.8329 | -2.2287 | -1.7019 | -1.8952
7 | 0.94468 | 0.97597 | 1.0271 | 1.0615 | 0.99321 | 1.0711 | 0.92895 | 0.42348 | 0.076114 | 0.056688 | -0.12965 | -0.043533 | -0.011077 | -0.0075659 | 0.10929 | 0.18997 | 0.28014 | 0.3558 | 0.30911 | 0.38099 | 0.27113 | 0.50079 | 0.62894 | 0.68262
8 | -0.5445 | -0.54828 | -0.5534 | -0.5564 | -0.54894 | -0.53587 | -0.45546 | -0.37584 | -0.36876 | -0.36288 | -0.35688 | -0.35294 | -0.36127 | -0.3752 | -0.41249 | -0.43098 | -0.44619 | -0.44763 | -0.4561 | -0.47142 | -0.50134 | -0.52264 | -0.52998 | -0.54023
9 | -0.0034514 | 0.031825 | 0.040751 | 0.051692 | 0.049223 | 0.056876 | 0.10701 | 0.034849 | 0.053705 | 0.018432 | 0.00034327 | -0.014445 | -0.049467 | -0.050098 | -0.03837 | -0.088171 | -0.074848 | -0.065036 | -0.053861 | -0.05512 | -0.077906 | -0.070119 | 0.0068997 | 0.011255
10 | -0.031031 | -0.034676 | -0.035566 | -0.035126 | -0.036303 | -0.037314 | -0.011797 | 0.010412 | 0.023687 | 0.025046 | 0.010619 | 0.025807 | 0.027743 | 0.026656 | 0.021096 | 0.0090453 | 0.0045401 | 0.0045251 | 0.0046181 | 0.0092242 | 0.013234 | 0.0018111 | -0.013667 | -0.022978
11 | 0.3942 | 0.42393 | 0.44282 | 0.44954 | 0.43785 | 0.43931 | 0.34648 | 0.28763 | 0.24203 | 0.18698 | 0.18795 | 0.20112 | 0.23618 | 0.24309 | 0.27269 | 0.27295 | 0.27703 | 0.2143 | 0.19331 | 0.22022 | 0.1825 | 0.23192 | 0.26554 | 0.29996
12 | 0.59448 | 0.35955 | 0.45445 | 0.3579 | 0.41056 | 0.22031 | 0.74249 | 0.5838 | 0.4329 | 0.5094 | 0.52757 | 0.4804 | -0.24063 | -0.12211 | 0.68317 | 0.23009 | 0.26511 | 0.1543 | -0.0071271 | -0.46893 | -1.0461 | -1.0419 | -0.98881 | -1.0386
13 | -0.44832 | -0.41752 | -0.31386 | -0.28291 | -0.2601 | -0.32659 | -1.0755 | -1.4363 | -1.8425 | -1.7566 | -1.7134 | -1.6919 | -1.8286 | -1.6786 | -1.5418 | -1.4325 | -1.418 | -1.4365 | -1.1948 | -1.095 | -1.1607 | -0.81231 | -0.35651 | -0.38197
14 | -0.026745 | -0.029319 | -0.027813 | -0.027764 | -0.02721 | -0.028783 | -0.029513 | -0.055369 | -0.064383 | -0.062087 | -0.060471 | -0.060605 | -0.064414 | -0.062299 | -0.043759 | -0.057221 | -0.057926 | -0.054397 | -0.04298 | -0.038982 | -0.040873 | -0.041115 | -0.028378 | -0.028023
15 | 0.0052999 | -0.026188 | -0.0311 | -0.04215 | -0.053604 | -0.043485 | -0.05076 | 0.133 | 0.17097 | 0.21948 | 0.12661 | 0.11389 | 0.078581 | 0.1043 | 0.04462 | 0.039355 | 0.046009 | 0.083413 | 0.15845 | 0.16185 | 0.12862 | 0.098133 | 0.048068 | 0.0088313
16 | -0.087238 | -0.2059 | -0.36268 | -0.33524 | -0.3406 | -0.32611 | -0.020218 | 0.39057 | 0.50999 | 0.51582 | 0.43073 | 0.54055 | 0.48826 | 0.42518 | 0.30785 | 0.1922 | 0.237 | 0.21109 | 0.040772 | 0.16968 | 0.23699 | 0.1542 | -0.14531 | -0.29933
17 | -0.67933 | -0.68528 | -0.7057 | -0.70571 | -0.72161 | -0.74335 | -0.67046 | -0.45518 | -0.33951 | -0.35798 | -0.45115 | -0.49467 | -0.45718 | -0.49571 | -0.46931 | -0.55298 | -0.61905 | -0.55077 | -0.38942 | -0.34796 | -0.34904 | -0.46105 | -0.57478 | -0.59632
18 | -0.2302 | -0.30087 | -0.35324 | -0.35237 | -0.35458 | -0.38333 | -0.3448 | -0.13765 | 0.042998 | 0.15292 | 0.25226 | 0.26782 | 0.23508 | 0.19206 | 0.12689 | 0.084251 | 0.070379 | 0.061939 | 0.062646 | 0.017121 | 0.13325 | 0.06078 | 0.034843 | -0.055817
19 | -0.80554 | -0.89527 | -0.67796 | -0.79885 | -0.81777 | -0.83964 | -0.81332 | -1.5039 | -1.7272 | -1.7233 | -1.5061 | -1.7987 | -1.8742 | -1.7298 | -1.5023 | -1.3212 | -1.6108 | -1.5619 | -1.2257 | -1.1368 | -1.3392 | -1.0536 | -0.80453 | -0.8959
20 | 0.61834 | 0.63882 | 0.67228 | 0.69479 | 0.6501 | 0.70108 | 0.60804 | 0.27718 | 0.04982 | 0.037105 | -0.084861 | -0.028494 | -0.0072504 | -0.0049522 | 0.071536 | 0.12434 | 0.18336 | 0.23289 | 0.20233 | 0.24938 | 0.17747 | 0.32779 | 0.41167 | 0.44681
21 | 0.2178 | 0.21931 | 0.22136 | 0.22256 | 0.21957 | 0.21435 | 0.18219 | 0.15033 | 0.1475 | 0.14515 | 0.14275 | 0.14118 | 0.14451 | 0.15008 | 0.165 | 0.17239 | 0.17848 | 0.17905 | 0.18244 | 0.18857 | 0.20054 | 0.20906 | 0.21199 | 0.21609
22 | 0.0080719 | -0.07443 | -0.095304 | -0.12089 | -0.11512 | -0.13302 | -0.25027 | -0.081501 | -0.1256 | -0.043106 | -0.00080281 | 0.033782 | 0.11569 | 0.11716 | 0.089737 | 0.20621 | 0.17505 | 0.1521 | 0.12597 | 0.12891 | 0.1822 | 0.16399 | -0.016136 | -0.026323
23 | 0.10344 | 0.11559 | 0.11855 | 0.11709 | 0.12101 | 0.12438 | 0.039323 | -0.034706 | -0.078958 | -0.083487 | -0.035396 | -0.086024 | -0.092478 | -0.088852 | -0.070321 | -0.030151 | -0.015134 | -0.015084 | -0.015394 | -0.030747 | -0.044112 | -0.0060369 | 0.045556 | 0.076594
24 | -2.0595 | -2.2148 | -2.3135 | -2.3486 | -2.2875 | -2.2952 | -1.8102 | -1.5027 | -1.2645 | -0.97686 | -0.98194 | -1.0508 | -1.2339 | -1.27 | -1.4247 | -1.426 | -1.4473 | -1.1196 | -1.0099 | -1.1505 | -0.95346 | -1.2117 | -1.3873 | -1.5672
25 | -0.52371 | -0.31675 | -0.40035 | -0.31529 | -0.36168 | -0.19409 | -0.65409 | -0.5143 | -0.38136 | -0.44876 | -0.46476 | -0.42321 | 0.21198 | 0.10757 | -0.60184 | -0.2027 | -0.23355 | -0.13594 | 0.0062786 | 0.41311 | 0.92156 | 0.91788 | 0.87109 | 0.91496
26 | -0.2802 | -0.26095 | -0.19616 | -0.17682 | -0.16256 | -0.20412 | -0.67216 | -0.89771 | -1.1516 | -1.0979 | -1.0709 | -1.0575 | -1.1429 | -1.0491 | -0.96361 | -0.8953 | -0.88623 | -0.8978 | -0.74675 | -0.68437 | -0.72547 | -0.50769 | -0.22282 | -0.23873
27 | -0.53491 | -0.58638 | -0.55625 | -0.55527 | -0.54421 | -0.57566 | -0.59026 | -1.1074 | -1.2877 | -1.2417 | -1.2094 | -1.2121 | -1.2883 | -1.246 | -0.87518 | -1.1444 | -1.1585 | -1.0879 | -0.8596 | -0.77963 | -0.81747 | -0.8223 | -0.56756 | -0.56047
28 | 0.0029289 | -0.014473 | -0.017187 | -0.023293 | -0.029623 | -0.024031 | -0.028052 | 0.073502 | 0.094485 | 0.12129 | 0.069967 | 0.062937 | 0.043426 | 0.057641 | 0.024659 | 0.021749 | 0.025426 | 0.046096 | 0.087563 | 0.089441 | 0.071082 | 0.054231 | 0.026564 | 0.0048805
29 | 1.4463 | 3.4135 | 6.0129 | 5.5579 | 5.6468 | 5.4066 | 0.33519 | -6.4752 | -8.455 | -8.5517 | -7.1411 | -8.9618 | -8.0949 | -7.0491 | -5.1038 | -3.1864 | -3.9291 | -3.4997 | -0.67596 | -2.8132 | -3.929 | -2.5565 | 2.4091 | 4.9626
30 | -0.48433 | -0.48858 | -0.50313 | -0.50315 | -0.51448 | -0.52998 | -0.47802 | -0.32452 | -0.24206 | -0.25522 | -0.32165 | -0.35268 | -0.32595 | -0.35342 | -0.3346 | -0.39426 | -0.44136 | -0.39268 | -0.27764 | -0.24808 | -0.24885 | -0.32871 | -0.40979 | -0.42515
31 | -0.46589 | -0.6089 | -0.71489 | -0.71312 | -0.7176 | -0.77579 | -0.69781 | -0.27857 | 0.087019 | 0.30947 | 0.51052 | 0.54201 | 0.47575 | 0.3887 | 0.2568 | 0.17051 | 0.14243 | 0.12535 | 0.12678 | 0.034649 | 0.26968 | 0.12301 | 0.070516 | -0.11296
32 | 0.12393 | 0.13773 | 0.1043 | 0.1229 | 0.12581 | 0.12918 | 0.12513 | 0.23137 | 0.26572 | 0.26513 | 0.2317 | 0.27672 | 0.28834 | 0.26612 | 0.23113 | 0.20326 | 0.24782 | 0.24029 | 0.18856 | 0.17489 | 0.20603 | 0.16209 | 0.12377 | 0.13783

## Qc, Summer, S2
LoadID | 0 | 1 | 2 | 3 | 4 | 5 | 6 | 7 | 8 | 9 | 10 | 11 | 12 | 13 | 14 | 15 | 16 | 17 | 18 | 19 | 20 | 21 | 22 | 23
1 | -1.6047 | -1.7591 | -1.6688 | -1.6658 | -1.6326 | -1.727 | -1.7708 | -3.3221 | -3.863 | -3.7252 | -3.6283 | -3.6363 | -3.8648 | -3.7379 | -2.6256 | -3.4333 | -3.4756 | -3.2638 | -2.5788 | -2.3389 | -2.4524 | -2.4669 | -1.7027 | -1.6814
2 | 0.0041841 | -0.020675 | -0.024553 | -0.033276 | -0.042319 | -0.034331 | -0.040074 | 0.105 | 0.13498 | 0.17328 | 0.099953 | 0.089911 | 0.062038 | 0.082344 | 0.035226 | 0.031069 | 0.036323 | 0.065852 | 0.12509 | 0.12777 | 0.10155 | 0.077474 | 0.037948 | 0.0069721
3 | 0.28467 | 0.67187 | 1.1835 | 1.0939 | 1.1114 | 1.0642 | 0.065974 | -1.2745 | -1.6642 | -1.6832 | -1.4056 | -1.7639 | -1.5933 | -1.3874 | -1.0046 | -0.62717 | -0.77335 | -0.68883 | -0.13305 | -0.55371 | -0.77333 | -0.50318 | 0.47417 | 0.97676
4 | -0.1887 | -0.19035 | -0.19603 | -0.19603 | -0.20045 | -0.20649 | -0.18624 | -0.12644 | -0.094308 | -0.099438 | -0.12532 | -0.13741 | -0.12699 | -0.1377 | -0.13036 | -0.15361 | -0.17196 | -0.15299 | -0.10817 | -0.096654 | -0.096955 | -0.12807 | -0.15966 | -0.16564
5 | -0.065772 | -0.085962 | -0.10093 | -0.10068 | -0.10131 | -0.10952 | -0.098514 | -0.039327 | 0.012285 | 0.04369 | 0.072074 | 0.076519 | 0.067165 | 0.054875 | 0.036254 | 0.024072 | 0.020108 | 0.017697 | 0.017899 | 0.0048917 | 0.038072 | 0.017366 | 0.0099553 | -0.015948
6 | -1.704 | -1.8938 | -1.4341 | -1.6899 | -1.7299 | -1.7762 | -1.7205 | -3.1813 | -3.6536 | -3.6455 | -3.1859 | -3.8049 | -3.9646 | -3.6592 | -3.178 | -2.7949 | -3.4075 | -3.304 | -2.5928 | -2.4047 | -2.8329 | -2.2287 | -1.7019 | -1.8952
7 | 0.94468 | 0.97597 | 1.0271 | 1.0615 | 0.99321 | 1.0711 | 0.92895 | 0.42348 | 0.076114 | 0.056688 | -0.12965 | -0.043533 | -0.011077 | -0.0075659 | 0.10929 | 0.18997 | 0.28014 | 0.3558 | 0.30911 | 0.38099 | 0.27113 | 0.50079 | 0.62894 | 0.68262
8 | -0.5445 | -0.54828 | -0.5534 | -0.5564 | -0.54894 | -0.53587 | -0.45546 | -0.37584 | -0.36876 | -0.36288 | -0.35688 | -0.35294 | -0.36127 | -0.3752 | -0.41249 | -0.43098 | -0.44619 | -0.44763 | -0.4561 | -0.47142 | -0.50134 | -0.52264 | -0.52998 | -0.54023
9 | -0.0034514 | 0.031825 | 0.040751 | 0.051692 | 0.049223 | 0.056876 | 0.10701 | 0.034849 | 0.053705 | 0.018432 | 0.00034327 | -0.014445 | -0.049467 | -0.050098 | -0.03837 | -0.088171 | -0.074848 | -0.065036 | -0.053861 | -0.05512 | -0.077906 | -0.070119 | 0.0068997 | 0.011255
10 | -0.031031 | -0.034676 | -0.035566 | -0.035126 | -0.036303 | -0.037314 | -0.011797 | 0.010412 | 0.023687 | 0.025046 | 0.010619 | 0.025807 | 0.027743 | 0.026656 | 0.021096 | 0.0090453 | 0.0045401 | 0.0045251 | 0.0046181 | 0.0092242 | 0.013234 | 0.0018111 | -0.013667 | -0.022978
11 | 0.3942 | 0.42393 | 0.44282 | 0.44954 | 0.43785 | 0.43931 | 0.34648 | 0.28763 | 0.24203 | 0.18698 | 0.18795 | 0.20112 | 0.23618 | 0.24309 | 0.27269 | 0.27295 | 0.27703 | 0.2143 | 0.19331 | 0.22022 | 0.1825 | 0.23192 | 0.26554 | 0.29996
12 | 0.59448 | 0.35955 | 0.45445 | 0.3579 | 0.41056 | 0.22031 | 0.74249 | 0.5838 | 0.4329 | 0.5094 | 0.52757 | 0.4804 | -0.24063 | -0.12211 | 0.68317 | 0.23009 | 0.26511 | 0.1543 | -0.0071271 | -0.46893 | -1.0461 | -1.0419 | -0.98881 | -1.0386
13 | -0.44832 | -0.41752 | -0.31386 | -0.28291 | -0.2601 | -0.32659 | -1.0755 | -1.4363 | -1.8425 | -1.7566 | -1.7134 | -1.6919 | -1.8286 | -1.6786 | -1.5418 | -1.4325 | -1.418 | -1.4365 | -1.1948 | -1.095 | -1.1607 | -0.81231 | -0.35651 | -0.38197
14 | -0.026745 | -0.029319 | -0.027813 | -0.027764 | -0.02721 | -0.028783 | -0.029513 | -0.055369 | -0.064383 | -0.062087 | -0.060471 | -0.060605 | -0.064414 | -0.062299 | -0.043759 | -0.057221 | -0.057926 | -0.054397 | -0.04298 | -0.038982 | -0.040873 | -0.041115 | -0.028378 | -0.028023
15 | 0.0052999 | -0.026188 | -0.0311 | -0.04215 | -0.053604 | -0.043485 | -0.05076 | 0.133 | 0.17097 | 0.21948 | 0.12661 | 0.11389 | 0.078581 | 0.1043 | 0.04462 | 0.039355 | 0.046009 | 0.083413 | 0.15845 | 0.16185 | 0.12862 | 0.098133 | 0.048068 | 0.0088313
16 | -0.087238 | -0.2059 | -0.36268 | -0.33524 | -0.3406 | -0.32611 | -0.020218 | 0.39057 | 0.50999 | 0.51582 | 0.43073 | 0.54055 | 0.48826 | 0.42518 | 0.30785 | 0.1922 | 0.237 | 0.21109 | 0.040772 | 0.16968 | 0.23699 | 0.1542 | -0.14531 | -0.29933
17 | -0.67933 | -0.68528 | -0.7057 | -0.70571 | -0.72161 | -0.74335 | -0.67046 | -0.45518 | -0.33951 | -0.35798 | -0.45115 | -0.49467 | -0.45718 | -0.49571 | -0.46931 | -0.55298 | -0.61905 | -0.55077 | -0.38942 | -0.34796 | -0.34904 | -0.46105 | -0.57478 | -0.59632
18 | -0.2302 | -0.30087 | -0.35324 | -0.35237 | -0.35458 | -0.38333 | -0.3448 | -0.13765 | 0.042998 | 0.15292 | 0.25226 | 0.26782 | 0.23508 | 0.19206 | 0.12689 | 0.084251 | 0.070379 | 0.061939 | 0.062646 | 0.017121 | 0.13325 | 0.06078 | 0.034843 | -0.055817
19 | -0.80554 | -0.89527 | -0.67796 | -0.79885 | -0.81777 | -0.83964 | -0.81332 | -1.5039 | -1.7272 | -1.7233 | -1.5061 | -1.7987 | -1.8742 | -1.7298 | -1.5023 | -1.3212 | -1.6108 | -1.5619 | -1.2257 | -1.1368 | -1.3392 | -1.0536 | -0.80453 | -0.8959
20 | 0.61834 | 0.63882 | 0.67228 | 0.69479 | 0.6501 | 0.70108 | 0.60804 | 0.27718 | 0.04982 | 0.037105 | -0.084861 | -0.028494 | -0.0072504 | -0.0049522 | 0.071536 | 0.12434 | 0.18336 | 0.23289 | 0.20233 | 0.24938 | 0.17747 | 0.32779 | 0.41167 | 0.44681
21 | 0.2178 | 0.21931 | 0.22136 | 0.22256 | 0.21957 | 0.21435 | 0.18219 | 0.15033 | 0.1475 | 0.14515 | 0.14275 | 0.14118 | 0.14451 | 0.15008 | 0.165 | 0.17239 | 0.17848 | 0.17905 | 0.18244 | 0.18857 | 0.20054 | 0.20906 | 0.21199 | 0.21609
22 | 0.0080719 | -0.07443 | -0.095304 | -0.12089 | -0.11512 | -0.13302 | -0.25027 | -0.081501 | -0.1256 | -0.043106 | -0.00080281 | 0.033782 | 0.11569 | 0.11716 | 0.089737 | 0.20621 | 0.17505 | 0.1521 | 0.12597 | 0.12891 | 0.1822 | 0.16399 | -0.016136 | -0.026323
23 | 0.10344 | 0.11559 | 0.11855 | 0.11709 | 0.12101 | 0.12438 | 0.039323 | -0.034706 | -0.078958 | -0.083487 | -0.035396 | -0.086024 | -0.092478 | -0.088852 | -0.070321 | -0.030151 | -0.015134 | -0.015084 | -0.015394 | -0.030747 | -0.044112 | -0.0060369 | 0.045556 | 0.076594
24 | -2.0595 | -2.2148 | -2.3135 | -2.3486 | -2.2875 | -2.2952 | -1.8102 | -1.5027 | -1.2645 | -0.97686 | -0.98194 | -1.0508 | -1.2339 | -1.27 | -1.4247 | -1.426 | -1.4473 | -1.1196 | -1.0099 | -1.1505 | -0.95346 | -1.2117 | -1.3873 | -1.5672
25 | -0.52371 | -0.31675 | -0.40035 | -0.31529 | -0.36168 | -0.19409 | -0.65409 | -0.5143 | -0.38136 | -0.44876 | -0.46476 | -0.42321 | 0.21198 | 0.10757 | -0.60184 | -0.2027 | -0.23355 | -0.13594 | 0.0062786 | 0.41311 | 0.92156 | 0.91788 | 0.87109 | 0.91496
26 | -0.2802 | -0.26095 | -0.19616 | -0.17682 | -0.16256 | -0.20412 | -0.67216 | -0.89771 | -1.1516 | -1.0979 | -1.0709 | -1.0575 | -1.1429 | -1.0491 | -0.96361 | -0.8953 | -0.88623 | -0.8978 | -0.74675 | -0.68437 | -0.72547 | -0.50769 | -0.22282 | -0.23873
27 | -0.53491 | -0.58638 | -0.55625 | -0.55527 | -0.54421 | -0.57566 | -0.59026 | -1.1074 | -1.2877 | -1.2417 | -1.2094 | -1.2121 | -1.2883 | -1.246 | -0.87518 | -1.1444 | -1.1585 | -1.0879 | -0.8596 | -0.77963 | -0.81747 | -0.8223 | -0.56756 | -0.56047
28 | 0.0029289 | -0.014473 | -0.017187 | -0.023293 | -0.029623 | -0.024031 | -0.028052 | 0.073502 | 0.094485 | 0.12129 | 0.069967 | 0.062937 | 0.043426 | 0.057641 | 0.024659 | 0.021749 | 0.025426 | 0.046096 | 0.087563 | 0.089441 | 0.071082 | 0.054231 | 0.026564 | 0.0048805
29 | 1.4463 | 3.4135 | 6.0129 | 5.5579 | 5.6468 | 5.4066 | 0.33519 | -6.4752 | -8.455 | -8.5517 | -7.1411 | -8.9618 | -8.0949 | -7.0491 | -5.1038 | -3.1864 | -3.9291 | -3.4997 | -0.67596 | -2.8132 | -3.929 | -2.5565 | 2.4091 | 4.9626
30 | -0.48433 | -0.48858 | -0.50313 | -0.50315 | -0.51448 | -0.52998 | -0.47802 | -0.32452 | -0.24206 | -0.25522 | -0.32165 | -0.35268 | -0.32595 | -0.35342 | -0.3346 | -0.39426 | -0.44136 | -0.39268 | -0.27764 | -0.24808 | -0.24885 | -0.32871 | -0.40979 | -0.42515
31 | -0.46589 | -0.6089 | -0.71489 | -0.71312 | -0.7176 | -0.77579 | -0.69781 | -0.27857 | 0.087019 | 0.30947 | 0.51052 | 0.54201 | 0.47575 | 0.3887 | 0.2568 | 0.17051 | 0.14243 | 0.12535 | 0.12678 | 0.034649 | 0.26968 | 0.12301 | 0.070516 | -0.11296
32 | 0.12393 | 0.13773 | 0.1043 | 0.1229 | 0.12581 | 0.12918 | 0.12513 | 0.23137 | 0.26572 | 0.26513 | 0.2317 | 0.27672 | 0.28834 | 0.26612 | 0.23113 | 0.20326 | 0.24782 | 0.24029 | 0.18856 | 0.17489 | 0.20603 | 0.16209 | 0.12377 | 0.13783

## Qc, Summer, S3
LoadID | 0 | 1 | 2 | 3 | 4 | 5 | 6 | 7 | 8 | 9 | 10 | 11 | 12 | 13 | 14 | 15 | 16 | 17 | 18 | 19 | 20 | 21 | 22 | 23
1 | -1.6047 | -1.7591 | -1.6688 | -1.6658 | -1.6326 | -1.727 | -1.7708 | -3.3221 | -3.863 | -3.7252 | -3.6283 | -3.6363 | -3.8648 | -3.7379 | -2.6256 | -3.4333 | -3.4756 | -3.2638 | -2.5788 | -2.3389 | -2.4524 | -2.4669 | -1.7027 | -1.6814
2 | 0.0041841 | -0.020675 | -0.024553 | -0.033276 | -0.042319 | -0.034331 | -0.040074 | 0.105 | 0.13498 | 0.17328 | 0.099953 | 0.089911 | 0.062038 | 0.082344 | 0.035226 | 0.031069 | 0.036323 | 0.065852 | 0.12509 | 0.12777 | 0.10155 | 0.077474 | 0.037948 | 0.0069721
3 | 0.28467 | 0.67187 | 1.1835 | 1.0939 | 1.1114 | 1.0642 | 0.065974 | -1.2745 | -1.6642 | -1.6832 | -1.4056 | -1.7639 | -1.5933 | -1.3874 | -1.0046 | -0.62717 | -0.77335 | -0.68883 | -0.13305 | -0.55371 | -0.77333 | -0.50318 | 0.47417 | 0.97676
4 | -0.1887 | -0.19035 | -0.19603 | -0.19603 | -0.20045 | -0.20649 | -0.18624 | -0.12644 | -0.094308 | -0.099438 | -0.12532 | -0.13741 | -0.12699 | -0.1377 | -0.13036 | -0.15361 | -0.17196 | -0.15299 | -0.10817 | -0.096654 | -0.096955 | -0.12807 | -0.15966 | -0.16564
5 | -0.065772 | -0.085962 | -0.10093 | -0.10068 | -0.10131 | -0.10952 | -0.098514 | -0.039327 | 0.012285 | 0.04369 | 0.072074 | 0.076519 | 0.067165 | 0.054875 | 0.036254 | 0.024072 | 0.020108 | 0.017697 | 0.017899 | 0.0048917 | 0.038072 | 0.017366 | 0.0099553 | -0.015948
6 | -1.704 | -1.8938 | -1.4341 | -1.6899 | -1.7299 | -1.7762 | -1.7205 | -3.1813 | -3.6536 | -3.6455 | -3.1859 | -3.8049 | -3.9646 | -3.6592 | -3.178 | -2.7949 | -3.4075 | -3.304 | -2.5928 | -2.4047 | -2.8329 | -2.2287 | -1.7019 | -1.8952
7 | 0.94468 | 0.97597 | 1.0271 | 1.0615 | 0.99321 | 1.0711 | 0.92895 | 0.42348 | 0.076114 | 0.056688 | -0.12965 | -0.043533 | -0.011077 | -0.0075659 | 0.10929 | 0.18997 | 0.28014 | 0.3558 | 0.30911 | 0.38099 | 0.27113 | 0.50079 | 0.62894 | 0.68262
8 | -0.5445 | -0.54828 | -0.5534 | -0.5564 | -0.54894 | -0.53587 | -0.45546 | -0.37584 | -0.36876 | -0.36288 | -0.35688 | -0.35294 | -0.36127 | -0.3752 | -0.41249 | -0.43098 | -0.44619 | -0.44763 | -0.4561 | -0.47142 | -0.50134 | -0.52264 | -0.52998 | -0.54023
9 | -0.0034514 | 0.031825 | 0.040751 | 0.051692 | 0.049223 | 0.056876 | 0.10701 | 0.034849 | 0.053705 | 0.018432 | 0.00034327 | -0.014445 | -0.049467 | -0.050098 | -0.03837 | -0.088171 | -0.074848 | -0.065036 | -0.053861 | -0.05512 | -0.077906 | -0.070119 | 0.0068997 | 0.011255
10 | -0.031031 | -0.034676 | -0.035566 | -0.035126 | -0.036303 | -0.037314 | -0.011797 | 0.010412 | 0.023687 | 0.025046 | 0.010619 | 0.025807 | 0.027743 | 0.026656 | 0.021096 | 0.0090453 | 0.0045401 | 0.0045251 | 0.0046181 | 0.0092242 | 0.013234 | 0.0018111 | -0.013667 | -0.022978
11 | 0.3942 | 0.42393 | 0.44282 | 0.44954 | 0.43785 | 0.43931 | 0.34648 | 0.28763 | 0.24203 | 0.18698 | 0.18795 | 0.20112 | 0.23618 | 0.24309 | 0.27269 | 0.27295 | 0.27703 | 0.2143 | 0.19331 | 0.22022 | 0.1825 | 0.23192 | 0.26554 | 0.29996
12 | 0.59448 | 0.35955 | 0.45445 | 0.3579 | 0.41056 | 0.22031 | 0.74249 | 0.5838 | 0.4329 | 0.5094 | 0.52757 | 0.4804 | -0.24063 | -0.12211 | 0.68317 | 0.23009 | 0.26511 | 0.1543 | -0.0071271 | -0.46893 | -1.0461 | -1.0419 | -0.98881 | -1.0386
13 | -0.44832 | -0.41752 | -0.31386 | -0.28291 | -0.2601 | -0.32659 | -1.0755 | -1.4363 | -1.8425 | -1.7566 | -1.7134 | -1.6919 | -1.8286 | -1.6786 | -1.5418 | -1.4325 | -1.418 | -1.4365 | -1.1948 | -1.095 | -1.1607 | -0.81231 | -0.35651 | -0.38197
14 | -0.026745 | -0.029319 | -0.027813 | -0.027764 | -0.02721 | -0.028783 | -0.029513 | -0.055369 | -0.064383 | -0.062087 | -0.060471 | -0.060605 | -0.064414 | -0.062299 | -0.043759 | -0.057221 | -0.057926 | -0.054397 | -0.04298 | -0.038982 | -0.040873 | -0.041115 | -0.028378 | -0.028023
15 | 0.0052999 | -0.026188 | -0.0311 | -0.04215 | -0.053604 | -0.043485 | -0.05076 | 0.133 | 0.17097 | 0.21948 | 0.12661 | 0.11389 | 0.078581 | 0.1043 | 0.04462 | 0.039355 | 0.046009 | 0.083413 | 0.15845 | 0.16185 | 0.12862 | 0.098133 | 0.048068 | 0.0088313
16 | -0.087238 | -0.2059 | -0.36268 | -0.33524 | -0.3406 | -0.32611 | -0.020218 | 0.39057 | 0.50999 | 0.51582 | 0.43073 | 0.54055 | 0.48826 | 0.42518 | 0.30785 | 0.1922 | 0.237 | 0.21109 | 0.040772 | 0.16968 | 0.23699 | 0.1542 | -0.14531 | -0.29933
17 | -0.67933 | -0.68528 | -0.7057 | -0.70571 | -0.72161 | -0.74335 | -0.67046 | -0.45518 | -0.33951 | -0.35798 | -0.45115 | -0.49467 | -0.45718 | -0.49571 | -0.46931 | -0.55298 | -0.61905 | -0.55077 | -0.38942 | -0.34796 | -0.34904 | -0.46105 | -0.57478 | -0.59632
18 | -0.2302 | -0.30087 | -0.35324 | -0.35237 | -0.35458 | -0.38333 | -0.3448 | -0.13765 | 0.042998 | 0.15292 | 0.25226 | 0.26782 | 0.23508 | 0.19206 | 0.12689 | 0.084251 | 0.070379 | 0.061939 | 0.062646 | 0.017121 | 0.13325 | 0.06078 | 0.034843 | -0.055817
19 | -0.80554 | -0.89527 | -0.67796 | -0.79885 | -0.81777 | -0.83964 | -0.81332 | -1.5039 | -1.7272 | -1.7233 | -1.5061 | -1.7987 | -1.8742 | -1.7298 | -1.5023 | -1.3212 | -1.6108 | -1.5619 | -1.2257 | -1.1368 | -1.3392 | -1.0536 | -0.80453 | -0.8959
20 | 0.61834 | 0.63882 | 0.67228 | 0.69479 | 0.6501 | 0.70108 | 0.60804 | 0.27718 | 0.04982 | 0.037105 | -0.084861 | -0.028494 | -0.0072504 | -0.0049522 | 0.071536 | 0.12434 | 0.18336 | 0.23289 | 0.20233 | 0.24938 | 0.17747 | 0.32779 | 0.41167 | 0.44681
21 | 0.2178 | 0.21931 | 0.22136 | 0.22256 | 0.21957 | 0.21435 | 0.18219 | 0.15033 | 0.1475 | 0.14515 | 0.14275 | 0.14118 | 0.14451 | 0.15008 | 0.165 | 0.17239 | 0.17848 | 0.17905 | 0.18244 | 0.18857 | 0.20054 | 0.20906 | 0.21199 | 0.21609
22 | 0.0080719 | -0.07443 | -0.095304 | -0.12089 | -0.11512 | -0.13302 | -0.25027 | -0.081501 | -0.1256 | -0.043106 | -0.00080281 | 0.033782 | 0.11569 | 0.11716 | 0.089737 | 0.20621 | 0.17505 | 0.1521 | 0.12597 | 0.12891 | 0.1822 | 0.16399 | -0.016136 | -0.026323
23 | 0.10344 | 0.11559 | 0.11855 | 0.11709 | 0.12101 | 0.12438 | 0.039323 | -0.034706 | -0.078958 | -0.083487 | -0.035396 | -0.086024 | -0.092478 | -0.088852 | -0.070321 | -0.030151 | -0.015134 | -0.015084 | -0.015394 | -0.030747 | -0.044112 | -0.0060369 | 0.045556 | 0.076594
24 | -2.0595 | -2.2148 | -2.3135 | -2.3486 | -2.2875 | -2.2952 | -1.8102 | -1.5027 | -1.2645 | -0.97686 | -0.98194 | -1.0508 | -1.2339 | -1.27 | -1.4247 | -1.426 | -1.4473 | -1.1196 | -1.0099 | -1.1505 | -0.95346 | -1.2117 | -1.3873 | -1.5672
25 | -0.52371 | -0.31675 | -0.40035 | -0.31529 | -0.36168 | -0.19409 | -0.65409 | -0.5143 | -0.38136 | -0.44876 | -0.46476 | -0.42321 | 0.21198 | 0.10757 | -0.60184 | -0.2027 | -0.23355 | -0.13594 | 0.0062786 | 0.41311 | 0.92156 | 0.91788 | 0.87109 | 0.91496
26 | -0.2802 | -0.26095 | -0.19616 | -0.17682 | -0.16256 | -0.20412 | -0.67216 | -0.89771 | -1.1516 | -1.0979 | -1.0709 | -1.0575 | -1.1429 | -1.0491 | -0.96361 | -0.8953 | -0.88623 | -0.8978 | -0.74675 | -0.68437 | -0.72547 | -0.50769 | -0.22282 | -0.23873
27 | -0.53491 | -0.58638 | -0.55625 | -0.55527 | -0.54421 | -0.57566 | -0.59026 | -1.1074 | -1.2877 | -1.2417 | -1.2094 | -1.2121 | -1.2883 | -1.246 | -0.87518 | -1.1444 | -1.1585 | -1.0879 | -0.8596 | -0.77963 | -0.81747 | -0.8223 | -0.56756 | -0.56047
28 | 0.0029289 | -0.014473 | -0.017187 | -0.023293 | -0.029623 | -0.024031 | -0.028052 | 0.073502 | 0.094485 | 0.12129 | 0.069967 | 0.062937 | 0.043426 | 0.057641 | 0.024659 | 0.021749 | 0.025426 | 0.046096 | 0.087563 | 0.089441 | 0.071082 | 0.054231 | 0.026564 | 0.0048805
29 | 1.4463 | 3.4135 | 6.0129 | 5.5579 | 5.6468 | 5.4066 | 0.33519 | -6.4752 | -8.455 | -8.5517 | -7.1411 | -8.9618 | -8.0949 | -7.0491 | -5.1038 | -3.1864 | -3.9291 | -3.4997 | -0.67596 | -2.8132 | -3.929 | -2.5565 | 2.4091 | 4.9626
30 | -0.48433 | -0.48858 | -0.50313 | -0.50315 | -0.51448 | -0.52998 | -0.47802 | -0.32452 | -0.24206 | -0.25522 | -0.32165 | -0.35268 | -0.32595 | -0.35342 | -0.3346 | -0.39426 | -0.44136 | -0.39268 | -0.27764 | -0.24808 | -0.24885 | -0.32871 | -0.40979 | -0.42515
31 | -0.46589 | -0.6089 | -0.71489 | -0.71312 | -0.7176 | -0.77579 | -0.69781 | -0.27857 | 0.087019 | 0.30947 | 0.51052 | 0.54201 | 0.47575 | 0.3887 | 0.2568 | 0.17051 | 0.14243 | 0.12535 | 0.12678 | 0.034649 | 0.26968 | 0.12301 | 0.070516 | -0.11296
32 | 0.12393 | 0.13773 | 0.1043 | 0.1229 | 0.12581 | 0.12918 | 0.12513 | 0.23137 | 0.26572 | 0.26513 | 0.2317 | 0.27672 | 0.28834 | 0.26612 | 0.23113 | 0.20326 | 0.24782 | 0.24029 | 0.18856 | 0.17489 | 0.20603 | 0.16209 | 0.12377 | 0.13783

## Qc, Summer, S4
LoadID | 0 | 1 | 2 | 3 | 4 | 5 | 6 | 7 | 8 | 9 | 10 | 11 | 12 | 13 | 14 | 15 | 16 | 17 | 18 | 19 | 20 | 21 | 22 | 23
1 | -1.685 | -1.8471 | -1.7522 | -1.7491 | -1.7143 | -1.8133 | -1.8593 | -3.4883 | -4.0561 | -3.9115 | -3.8097 | -3.8181 | -4.0581 | -3.9248 | -2.7568 | -3.6049 | -3.6493 | -3.427 | -2.7077 | -2.4558 | -2.575 | -2.5902 | -1.7878 | -1.7655
2 | 0.0043934 | -0.021709 | -0.025781 | -0.03494 | -0.044435 | -0.036047 | -0.042077 | 0.11025 | 0.14173 | 0.18194 | 0.10495 | 0.094406 | 0.065139 | 0.086461 | 0.036988 | 0.032623 | 0.038139 | 0.069145 | 0.13134 | 0.13416 | 0.10662 | 0.081347 | 0.039846 | 0.0073207
3 | 0.29891 | 0.70546 | 1.2427 | 1.1486 | 1.167 | 1.1174 | 0.069273 | -1.3382 | -1.7474 | -1.7674 | -1.4758 | -1.8521 | -1.6729 | -1.4568 | -1.0548 | -0.65853 | -0.81202 | -0.72327 | -0.1397 | -0.58139 | -0.81199 | -0.52834 | 0.49788 | 1.0256
4 | -0.19814 | -0.19987 | -0.20583 | -0.20583 | -0.21047 | -0.21681 | -0.19555 | -0.13276 | -0.099024 | -0.10441 | -0.13159 | -0.14428 | -0.13334 | -0.14458 | -0.13688 | -0.16129 | -0.18056 | -0.16064 | -0.11358 | -0.10149 | -0.1018 | -0.13447 | -0.16764 | -0.17393
5 | -0.069061 | -0.09026 | -0.10597 | -0.10571 | -0.10637 | -0.115 | -0.10344 | -0.041294 | 0.012899 | 0.045875 | 0.075678 | 0.080345 | 0.070523 | 0.057619 | 0.038067 | 0.025275 | 0.021114 | 0.018582 | 0.018794 | 0.0051362 | 0.039976 | 0.018234 | 0.010453 | -0.016745
6 | -1.7892 | -1.9885 | -1.5059 | -1.7744 | -1.8164 | -1.865 | -1.8065 | -3.3404 | -3.8363 | -3.8278 | -3.3452 | -3.9952 | -4.1629 | -3.8422 | -3.3369 | -2.9346 | -3.5778 | -3.4692 | -2.7224 | -2.5249 | -2.9745 | -2.3401 | -1.787 | -1.9899
7 | 0.99192 | 1.0248 | 1.0785 | 1.1146 | 1.0429 | 1.1246 | 0.9754 | 0.44465 | 0.079919 | 0.059523 | -0.13613 | -0.04571 | -0.011631 | -0.0079442 | 0.11476 | 0.19947 | 0.29414 | 0.37359 | 0.32457 | 0.40004 | 0.28469 | 0.52583 | 0.66039 | 0.71676
8 | -0.57173 | -0.57569 | -0.58107 | -0.58422 | -0.57638 | -0.56266 | -0.47824 | -0.39463 | -0.3872 | -0.38103 | -0.37473 | -0.37059 | -0.37933 | -0.39396 | -0.43312 | -0.45253 | -0.4685 | -0.47002 | -0.4789 | -0.49499 | -0.52641 | -0.54877 | -0.55648 | -0.56724
9 | -0.003624 | 0.033417 | 0.042788 | 0.054277 | 0.051684 | 0.05972 | 0.11236 | 0.036591 | 0.05639 | 0.019353 | 0.00036043 | -0.015167 | -0.05194 | -0.052603 | -0.040289 | -0.092579 | -0.07859 | -0.068288 | -0.056554 | -0.057876 | -0.081802 | -0.073625 | 0.0072447 | 0.011818
10 | -0.032583 | -0.03641 | -0.037344 | -0.036882 | -0.038118 | -0.039179 | -0.012387 | 0.010932 | 0.024872 | 0.026298 | 0.01115 | 0.027098 | 0.02913 | 0.027989 | 0.022151 | 0.0094975 | 0.0047671 | 0.0047514 | 0.004849 | 0.0096854 | 0.013895 | 0.0019016 | -0.01435 | -0.024127
11 | 0.41391 | 0.44513 | 0.46496 | 0.47201 | 0.45974 | 0.46128 | 0.3638 | 0.30202 | 0.25414 | 0.19633 | 0.19735 | 0.21118 | 0.24799 | 0.25524 | 0.28632 | 0.28659 | 0.29088 | 0.22501 | 0.20298 | 0.23123 | 0.19162 | 0.24351 | 0.27882 | 0.31496
12 | 0.6242 | 0.37753 | 0.47717 | 0.37579 | 0.43108 | 0.23133 | 0.77961 | 0.61299 | 0.45454 | 0.53487 | 0.55395 | 0.50442 | -0.25266 | -0.12821 | 0.71733 | 0.2416 | 0.27837 | 0.16202 | -0.0074834 | -0.49238 | -1.0984 | -1.094 | -1.0382 | -1.0905
13 | -0.47074 | -0.43839 | -0.32955 | -0.29705 | -0.27311 | -0.34292 | -1.1292 | -1.5082 | -1.9347 | -1.8445 | -1.7991 | -1.7765 | -1.92 | -1.7625 | -1.6189 | -1.5041 | -1.4889 | -1.5083 | -1.2545 | -1.1497 | -1.2188 | -0.85292 | -0.37433 | -0.40107
14 | -0.028083 | -0.030785 | -0.029203 | -0.029152 | -0.028571 | -0.030222 | -0.030989 | -0.058138 | -0.067602 | -0.065191 | -0.063495 | -0.063635 | -0.067635 | -0.065414 | -0.045947 | -0.060082 | -0.060822 | -0.057117 | -0.045129 | -0.040931 | -0.042917 | -0.043171 | -0.029797 | -0.029425
15 | 0.0055649 | -0.027498 | -0.032656 | -0.044257 | -0.056284 | -0.04566 | -0.053298 | 0.13965 | 0.17952 | 0.23046 | 0.13294 | 0.11958 | 0.08251 | 0.10952 | 0.046851 | 0.041322 | 0.048309 | 0.087583 | 0.16637 | 0.16994 | 0.13506 | 0.10304 | 0.050471 | 0.0092729
16 | -0.0916 | -0.21619 | -0.38081 | -0.352 | -0.35763 | -0.34242 | -0.021229 | 0.41009 | 0.53548 | 0.54161 | 0.45227 | 0.56758 | 0.51268 | 0.44644 | 0.32324 | 0.20181 | 0.24884 | 0.22165 | 0.042811 | 0.17817 | 0.24884 | 0.16191 | -0.15257 | -0.3143
17 | -0.71329 | -0.71954 | -0.74098 | -0.741 | -0.75769 | -0.78052 | -0.70399 | -0.47793 | -0.35649 | -0.37588 | -0.47371 | -0.5194 | -0.48004 | -0.52049 | -0.49277 | -0.58063 | -0.65 | -0.57831 | -0.40889 | -0.36535 | -0.36649 | -0.48411 | -0.60352 | -0.62613
18 | -0.24171 | -0.31591 | -0.3709 | -0.36999 | -0.37231 | -0.4025 | -0.36204 | -0.14453 | 0.045148 | 0.16056 | 0.26487 | 0.28121 | 0.24683 | 0.20167 | 0.13323 | 0.088463 | 0.073898 | 0.065036 | 0.065778 | 0.017977 | 0.13991 | 0.063819 | 0.036586 | -0.058608
19 | -0.84582 | -0.94003 | -0.71186 | -0.83879 | -0.85866 | -0.88162 | -0.85399 | -1.5791 | -1.8135 | -1.8095 | -1.5814 | -1.8886 | -1.9679 | -1.8163 | -1.5775 | -1.3873 | -1.6913 | -1.64 | -1.287 | -1.1936 | -1.4061 | -1.1062 | -0.84475 | -0.94069
20 | 0.64925 | 0.67076 | 0.7059 | 0.72953 | 0.6826 | 0.73613 | 0.63844 | 0.29104 | 0.052311 | 0.03896 | -0.089104 | -0.029919 | -0.007613 | -0.0051998 | 0.075113 | 0.13056 | 0.19253 | 0.24453 | 0.21244 | 0.26184 | 0.18634 | 0.34418 | 0.43225 | 0.46915
21 | 0.22869 | 0.23028 | 0.23243 | 0.23369 | 0.23055 | 0.22507 | 0.1913 | 0.15785 | 0.15488 | 0.15241 | 0.14989 | 0.14823 | 0.15173 | 0.15758 | 0.17325 | 0.18101 | 0.1874 | 0.18801 | 0.19156 | 0.198 | 0.21056 | 0.21951 | 0.22259 | 0.2269
22 | 0.0084755 | -0.078152 | -0.10007 | -0.12694 | -0.12087 | -0.13967 | -0.26278 | -0.085577 | -0.13188 | -0.045262 | -0.00084295 | 0.035472 | 0.12147 | 0.12302 | 0.094224 | 0.21652 | 0.1838 | 0.15971 | 0.13226 | 0.13535 | 0.19131 | 0.17219 | -0.016943 | -0.027639
23 | 0.10861 | 0.12137 | 0.12448 | 0.12294 | 0.12706 | 0.1306 | 0.041289 | -0.036442 | -0.082906 | -0.087662 | -0.037166 | -0.090325 | -0.097102 | -0.093295 | -0.073837 | -0.031658 | -0.01589 | -0.015838 | -0.016163 | -0.032285 | -0.046317 | -0.0063387 | 0.047834 | 0.080424
24 | -2.1625 | -2.3256 | -2.4292 | -2.466 | -2.4019 | -2.41 | -1.9007 | -1.5779 | -1.3277 | -1.0257 | -1.031 | -1.1033 | -1.2956 | -1.3335 | -1.4959 | -1.4973 | -1.5197 | -1.1756 | -1.0604 | -1.2081 | -1.0011 | -1.2722 | -1.4567 | -1.6455
25 | -0.54989 | -0.33259 | -0.42037 | -0.33106 | -0.37976 | -0.20379 | -0.6868 | -0.54001 | -0.40043 | -0.4712 | -0.488 | -0.44437 | 0.22258 | 0.11295 | -0.63193 | -0.21284 | -0.24523 | -0.14273 | 0.0065925 | 0.43376 | 0.96763 | 0.96377 | 0.91465 | 0.96071
26 | -0.29421 | -0.274 | -0.20597 | -0.18566 | -0.17069 | -0.21433 | -0.70577 | -0.94259 | -1.2092 | -1.1528 | -1.1244 | -1.1103 | -1.2 | -1.1016 | -1.0118 | -0.94007 | -0.93055 | -0.94269 | -0.78409 | -0.71859 | -0.76174 | -0.53308 | -0.23396 | -0.25067
27 | -0.56165 | -0.6157 | -0.58407 | -0.58303 | -0.57142 | -0.60445 | -0.61978 | -1.1628 | -1.352 | -1.3038 | -1.2699 | -1.2727 | -1.3527 | -1.3083 | -0.91894 | -1.2016 | -1.2164 | -1.1423 | -0.90258 | -0.81862 | -0.85834 | -0.86341 | -0.59594 | -0.58849
28 | 0.0030753 | -0.015196 | -0.018046 | -0.024458 | -0.031105 | -0.025233 | -0.029454 | 0.077177 | 0.099209 | 0.12736 | 0.073465 | 0.066084 | 0.045598 | 0.060523 | 0.025891 | 0.022836 | 0.026697 | 0.048401 | 0.091941 | 0.093913 | 0.074636 | 0.056943 | 0.027892 | 0.0051245
29 | 1.5186 | 3.5842 | 6.3135 | 5.8358 | 5.9291 | 5.6769 | 0.35195 | -6.7989 | -8.8778 | -8.9793 | -7.4982 | -9.4098 | -8.4996 | -7.4016 | -5.359 | -3.3457 | -4.1256 | -3.6747 | -0.70976 | -2.9539 | -4.1255 | -2.6843 | 2.5295 | 5.2107
30 | -0.50855 | -0.513 | -0.52829 | -0.52831 | -0.5402 | -0.55648 | -0.50192 | -0.34075 | -0.25416 | -0.26799 | -0.33774 | -0.37031 | -0.34225 | -0.37109 | -0.35133 | -0.41397 | -0.46343 | -0.41231 | -0.29153 | -0.26048 | -0.26129 | -0.34515 | -0.43028 | -0.44641
31 | -0.48918 | -0.63934 | -0.75063 | -0.74878 | -0.75348 | -0.81457 | -0.7327 | -0.2925 | 0.09137 | 0.32495 | 0.53605 | 0.56911 | 0.49954 | 0.40813 | 0.26964 | 0.17903 | 0.14956 | 0.13162 | 0.13312 | 0.036382 | 0.28316 | 0.12916 | 0.074042 | -0.11861
32 | 0.13013 | 0.14462 | 0.10952 | 0.12904 | 0.1321 | 0.13563 | 0.13138 | 0.24294 | 0.279 | 0.27838 | 0.24329 | 0.29056 | 0.30275 | 0.27943 | 0.24269 | 0.21343 | 0.26021 | 0.25231 | 0.19799 | 0.18363 | 0.21633 | 0.17019 | 0.12996 | 0.14472

## Qc, Summer, S5
LoadID | 0 | 1 | 2 | 3 | 4 | 5 | 6 | 7 | 8 | 9 | 10 | 11 | 12 | 13 | 14 | 15 | 16 | 17 | 18 | 19 | 20 | 21 | 22 | 23
1 | -1.685 | -1.8471 | -1.7522 | -1.7491 | -1.7143 | -1.8133 | -1.8593 | -3.4883 | -4.0561 | -3.9115 | -3.8097 | -3.8181 | -4.0581 | -3.9248 | -2.7568 | -3.6049 | -3.6493 | -3.427 | -2.7077 | -2.4558 | -2.575 | -2.5902 | -1.7878 | -1.7655
2 | 0.0043934 | -0.021709 | -0.025781 | -0.03494 | -0.044435 | -0.036047 | -0.042077 | 0.11025 | 0.14173 | 0.18194 | 0.10495 | 0.094406 | 0.065139 | 0.086461 | 0.036988 | 0.032623 | 0.038139 | 0.069145 | 0.13134 | 0.13416 | 0.10662 | 0.081347 | 0.039846 | 0.0073207
3 | 0.29891 | 0.70546 | 1.2427 | 1.1486 | 1.167 | 1.1174 | 0.069273 | -1.3382 | -1.7474 | -1.7674 | -1.4758 | -1.8521 | -1.6729 | -1.4568 | -1.0548 | -0.65853 | -0.81202 | -0.72327 | -0.1397 | -0.58139 | -0.81199 | -0.52834 | 0.49788 | 1.0256
4 | -0.19814 | -0.19987 | -0.20583 | -0.20583 | -0.21047 | -0.21681 | -0.19555 | -0.13276 | -0.099024 | -0.10441 | -0.13159 | -0.14428 | -0.13334 | -0.14458 | -0.13688 | -0.16129 | -0.18056 | -0.16064 | -0.11358 | -0.10149 | -0.1018 | -0.13447 | -0.16764 | -0.17393
5 | -0.069061 | -0.09026 | -0.10597 | -0.10571 | -0.10637 | -0.115 | -0.10344 | -0.041294 | 0.012899 | 0.045875 | 0.075678 | 0.080345 | 0.070523 | 0.057619 | 0.038067 | 0.025275 | 0.021114 | 0.018582 | 0.018794 | 0.0051362 | 0.039976 | 0.018234 | 0.010453 | -0.016745
6 | -1.7892 | -1.9885 | -1.5059 | -1.7744 | -1.8164 | -1.865 | -1.8065 | -3.3404 | -3.8363 | -3.8278 | -3.3452 | -3.9952 | -4.1629 | -3.8422 | -3.3369 | -2.9346 | -3.5778 | -3.4692 | -2.7224 | -2.5249 | -2.9745 | -2.3401 | -1.787 | -1.9899
7 | 0.99192 | 1.0248 | 1.0785 | 1.1146 | 1.0429 | 1.1246 | 0.9754 | 0.44465 | 0.079919 | 0.059523 | -0.13613 | -0.04571 | -0.011631 | -0.0079442 | 0.11476 | 0.19947 | 0.29414 | 0.37359 | 0.32457 | 0.40004 | 0.28469 | 0.52583 | 0.66039 | 0.71676
8 | -0.57173 | -0.57569 | -0.58107 | -0.58422 | -0.57638 | -0.56266 | -0.47824 | -0.39463 | -0.3872 | -0.38103 | -0.37473 | -0.37059 | -0.37933 | -0.39396 | -0.43312 | -0.45253 | -0.4685 | -0.47002 | -0.4789 | -0.49499 | -0.52641 | -0.54877 | -0.55648 | -0.56724
9 | -0.003624 | 0.033417 | 0.042788 | 0.054277 | 0.051684 | 0.05972 | 0.11236 | 0.036591 | 0.05639 | 0.019353 | 0.00036043 | -0.015167 | -0.05194 | -0.052603 | -0.040289 | -0.092579 | -0.07859 | -0.068288 | -0.056554 | -0.057876 | -0.081802 | -0.073625 | 0.0072447 | 0.011818
10 | -0.032583 | -0.03641 | -0.037344 | -0.036882 | -0.038118 | -0.039179 | -0.012387 | 0.010932 | 0.024872 | 0.026298 | 0.01115 | 0.027098 | 0.02913 | 0.027989 | 0.022151 | 0.0094975 | 0.0047671 | 0.0047514 | 0.004849 | 0.0096854 | 0.013895 | 0.0019016 | -0.01435 | -0.024127
11 | 0.41391 | 0.44513 | 0.46496 | 0.47201 | 0.45974 | 0.46128 | 0.3638 | 0.30202 | 0.25414 | 0.19633 | 0.19735 | 0.21118 | 0.24799 | 0.25524 | 0.28632 | 0.28659 | 0.29088 | 0.22501 | 0.20298 | 0.23123 | 0.19162 | 0.24351 | 0.27882 | 0.31496
12 | 0.6242 | 0.37753 | 0.47717 | 0.37579 | 0.43108 | 0.23133 | 0.77961 | 0.61299 | 0.45454 | 0.53487 | 0.55395 | 0.50442 | -0.25266 | -0.12821 | 0.71733 | 0.2416 | 0.27837 | 0.16202 | -0.0074834 | -0.49238 | -1.0984 | -1.094 | -1.0382 | -1.0905
13 | -0.47074 | -0.43839 | -0.32955 | -0.29705 | -0.27311 | -0.34292 | -1.1292 | -1.5082 | -1.9347 | -1.8445 | -1.7991 | -1.7765 | -1.92 | -1.7625 | -1.6189 | -1.5041 | -1.4889 | -1.5083 | -1.2545 | -1.1497 | -1.2188 | -0.85292 | -0.37433 | -0.40107
14 | -0.028083 | -0.030785 | -0.029203 | -0.029152 | -0.028571 | -0.030222 | -0.030989 | -0.058138 | -0.067602 | -0.065191 | -0.063495 | -0.063635 | -0.067635 | -0.065414 | -0.045947 | -0.060082 | -0.060822 | -0.057117 | -0.045129 | -0.040931 | -0.042917 | -0.043171 | -0.029797 | -0.029425
15 | 0.0055649 | -0.027498 | -0.032656 | -0.044257 | -0.056284 | -0.04566 | -0.053298 | 0.13965 | 0.17952 | 0.23046 | 0.13294 | 0.11958 | 0.08251 | 0.10952 | 0.046851 | 0.041322 | 0.048309 | 0.087583 | 0.16637 | 0.16994 | 0.13506 | 0.10304 | 0.050471 | 0.0092729
16 | -0.0916 | -0.21619 | -0.38081 | -0.352 | -0.35763 | -0.34242 | -0.021229 | 0.41009 | 0.53548 | 0.54161 | 0.45227 | 0.56758 | 0.51268 | 0.44644 | 0.32324 | 0.20181 | 0.24884 | 0.22165 | 0.042811 | 0.17817 | 0.24884 | 0.16191 | -0.15257 | -0.3143
17 | -0.71329 | -0.71954 | -0.74098 | -0.741 | -0.75769 | -0.78052 | -0.70399 | -0.47793 | -0.35649 | -0.37588 | -0.47371 | -0.5194 | -0.48004 | -0.52049 | -0.49277 | -0.58063 | -0.65 | -0.57831 | -0.40889 | -0.36535 | -0.36649 | -0.48411 | -0.60352 | -0.62613
18 | -0.24171 | -0.31591 | -0.3709 | -0.36999 | -0.37231 | -0.4025 | -0.36204 | -0.14453 | 0.045148 | 0.16056 | 0.26487 | 0.28121 | 0.24683 | 0.20167 | 0.13323 | 0.088463 | 0.073898 | 0.065036 | 0.065778 | 0.017977 | 0.13991 | 0.063819 | 0.036586 | -0.058608
19 | -0.84582 | -0.94003 | -0.71186 | -0.83879 | -0.85866 | -0.88162 | -0.85399 | -1.5791 | -1.8135 | -1.8095 | -1.5814 | -1.8886 | -1.9679 | -1.8163 | -1.5775 | -1.3873 | -1.6913 | -1.64 | -1.287 | -1.1936 | -1.4061 | -1.1062 | -0.84475 | -0.94069
20 | 0.64925 | 0.67076 | 0.7059 | 0.72953 | 0.6826 | 0.73613 | 0.63844 | 0.29104 | 0.052311 | 0.03896 | -0.089104 | -0.029919 | -0.007613 | -0.0051998 | 0.075113 | 0.13056 | 0.19253 | 0.24453 | 0.21244 | 0.26184 | 0.18634 | 0.34418 | 0.43225 | 0.46915
21 | 0.22869 | 0.23028 | 0.23243 | 0.23369 | 0.23055 | 0.22507 | 0.1913 | 0.15785 | 0.15488 | 0.15241 | 0.14989 | 0.14823 | 0.15173 | 0.15758 | 0.17325 | 0.18101 | 0.1874 | 0.18801 | 0.19156 | 0.198 | 0.21056 | 0.21951 | 0.22259 | 0.2269
22 | 0.0084755 | -0.078152 | -0.10007 | -0.12694 | -0.12087 | -0.13967 | -0.26278 | -0.085577 | -0.13188 | -0.045262 | -0.00084295 | 0.035472 | 0.12147 | 0.12302 | 0.094224 | 0.21652 | 0.1838 | 0.15971 | 0.13226 | 0.13535 | 0.19131 | 0.17219 | -0.016943 | -0.027639
23 | 0.10861 | 0.12137 | 0.12448 | 0.12294 | 0.12706 | 0.1306 | 0.041289 | -0.036442 | -0.082906 | -0.087662 | -0.037166 | -0.090325 | -0.097102 | -0.093295 | -0.073837 | -0.031658 | -0.01589 | -0.015838 | -0.016163 | -0.032285 | -0.046317 | -0.0063387 | 0.047834 | 0.080424
24 | -2.1625 | -2.3256 | -2.4292 | -2.466 | -2.4019 | -2.41 | -1.9007 | -1.5779 | -1.3277 | -1.0257 | -1.031 | -1.1033 | -1.2956 | -1.3335 | -1.4959 | -1.4973 | -1.5197 | -1.1756 | -1.0604 | -1.2081 | -1.0011 | -1.2722 | -1.4567 | -1.6455
25 | -0.54989 | -0.33259 | -0.42037 | -0.33106 | -0.37976 | -0.20379 | -0.6868 | -0.54001 | -0.40043 | -0.4712 | -0.488 | -0.44437 | 0.22258 | 0.11295 | -0.63193 | -0.21284 | -0.24523 | -0.14273 | 0.0065925 | 0.43376 | 0.96763 | 0.96377 | 0.91465 | 0.96071
26 | -0.29421 | -0.274 | -0.20597 | -0.18566 | -0.17069 | -0.21433 | -0.70577 | -0.94259 | -1.2092 | -1.1528 | -1.1244 | -1.1103 | -1.2 | -1.1016 | -1.0118 | -0.94007 | -0.93055 | -0.94269 | -0.78409 | -0.71859 | -0.76174 | -0.53308 | -0.23396 | -0.25067
27 | -0.56165 | -0.6157 | -0.58407 | -0.58303 | -0.57142 | -0.60445 | -0.61978 | -1.1628 | -1.352 | -1.3038 | -1.2699 | -1.2727 | -1.3527 | -1.3083 | -0.91894 | -1.2016 | -1.2164 | -1.1423 | -0.90258 | -0.81862 | -0.85834 | -0.86341 | -0.59594 | -0.58849
28 | 0.0030753 | -0.015196 | -0.018046 | -0.024458 | -0.031105 | -0.025233 | -0.029454 | 0.077177 | 0.099209 | 0.12736 | 0.073465 | 0.066084 | 0.045598 | 0.060523 | 0.025891 | 0.022836 | 0.026697 | 0.048401 | 0.091941 | 0.093913 | 0.074636 | 0.056943 | 0.027892 | 0.0051245
29 | 1.5186 | 3.5842 | 6.3135 | 5.8358 | 5.9291 | 5.6769 | 0.35195 | -6.7989 | -8.8778 | -8.9793 | -7.4982 | -9.4098 | -8.4996 | -7.4016 | -5.359 | -3.3457 | -4.1256 | -3.6747 | -0.70976 | -2.9539 | -4.1255 | -2.6843 | 2.5295 | 5.2107
30 | -0.50855 | -0.513 | -0.52829 | -0.52831 | -0.5402 | -0.55648 | -0.50192 | -0.34075 | -0.25416 | -0.26799 | -0.33774 | -0.37031 | -0.34225 | -0.37109 | -0.35133 | -0.41397 | -0.46343 | -0.41231 | -0.29153 | -0.26048 | -0.26129 | -0.34515 | -0.43028 | -0.44641
31 | -0.48918 | -0.63934 | -0.75063 | -0.74878 | -0.75348 | -0.81457 | -0.7327 | -0.2925 | 0.09137 | 0.32495 | 0.53605 | 0.56911 | 0.49954 | 0.40813 | 0.26964 | 0.17903 | 0.14956 | 0.13162 | 0.13312 | 0.036382 | 0.28316 | 0.12916 | 0.074042 | -0.11861
32 | 0.13013 | 0.14462 | 0.10952 | 0.12904 | 0.1321 | 0.13563 | 0.13138 | 0.24294 | 0.279 | 0.27838 | 0.24329 | 0.29056 | 0.30275 | 0.27943 | 0.24269 | 0.21343 | 0.26021 | 0.25231 | 0.19799 | 0.18363 | 0.21633 | 0.17019 | 0.12996 | 0.14472

## Qc, Summer, S6
LoadID | 0 | 1 | 2 | 3 | 4 | 5 | 6 | 7 | 8 | 9 | 10 | 11 | 12 | 13 | 14 | 15 | 16 | 17 | 18 | 19 | 20 | 21 | 22 | 23
1 | -1.685 | -1.8471 | -1.7522 | -1.7491 | -1.7143 | -1.8133 | -1.8593 | -3.4883 | -4.0561 | -3.9115 | -3.8097 | -3.8181 | -4.0581 | -3.9248 | -2.7568 | -3.6049 | -3.6493 | -3.427 | -2.7077 | -2.4558 | -2.575 | -2.5902 | -1.7878 | -1.7655
2 | 0.0043934 | -0.021709 | -0.025781 | -0.03494 | -0.044435 | -0.036047 | -0.042077 | 0.11025 | 0.14173 | 0.18194 | 0.10495 | 0.094406 | 0.065139 | 0.086461 | 0.036988 | 0.032623 | 0.038139 | 0.069145 | 0.13134 | 0.13416 | 0.10662 | 0.081347 | 0.039846 | 0.0073207
3 | 0.29891 | 0.70546 | 1.2427 | 1.1486 | 1.167 | 1.1174 | 0.069273 | -1.3382 | -1.7474 | -1.7674 | -1.4758 | -1.8521 | -1.6729 | -1.4568 | -1.0548 | -0.65853 | -0.81202 | -0.72327 | -0.1397 | -0.58139 | -0.81199 | -0.52834 | 0.49788 | 1.0256
4 | -0.19814 | -0.19987 | -0.20583 | -0.20583 | -0.21047 | -0.21681 | -0.19555 | -0.13276 | -0.099024 | -0.10441 | -0.13159 | -0.14428 | -0.13334 | -0.14458 | -0.13688 | -0.16129 | -0.18056 | -0.16064 | -0.11358 | -0.10149 | -0.1018 | -0.13447 | -0.16764 | -0.17393
5 | -0.069061 | -0.09026 | -0.10597 | -0.10571 | -0.10637 | -0.115 | -0.10344 | -0.041294 | 0.012899 | 0.045875 | 0.075678 | 0.080345 | 0.070523 | 0.057619 | 0.038067 | 0.025275 | 0.021114 | 0.018582 | 0.018794 | 0.0051362 | 0.039976 | 0.018234 | 0.010453 | -0.016745
6 | -1.7892 | -1.9885 | -1.5059 | -1.7744 | -1.8164 | -1.865 | -1.8065 | -3.3404 | -3.8363 | -3.8278 | -3.3452 | -3.9952 | -4.1629 | -3.8422 | -3.3369 | -2.9346 | -3.5778 | -3.4692 | -2.7224 | -2.5249 | -2.9745 | -2.3401 | -1.787 | -1.9899
7 | 0.99192 | 1.0248 | 1.0785 | 1.1146 | 1.0429 | 1.1246 | 0.9754 | 0.44465 | 0.079919 | 0.059523 | -0.13613 | -0.04571 | -0.011631 | -0.0079442 | 0.11476 | 0.19947 | 0.29414 | 0.37359 | 0.32457 | 0.40004 | 0.28469 | 0.52583 | 0.66039 | 0.71676
8 | -0.57173 | -0.57569 | -0.58107 | -0.58422 | -0.57638 | -0.56266 | -0.47824 | -0.39463 | -0.3872 | -0.38103 | -0.37473 | -0.37059 | -0.37933 | -0.39396 | -0.43312 | -0.45253 | -0.4685 | -0.47002 | -0.4789 | -0.49499 | -0.52641 | -0.54877 | -0.55648 | -0.56724
9 | -0.003624 | 0.033417 | 0.042788 | 0.054277 | 0.051684 | 0.05972 | 0.11236 | 0.036591 | 0.05639 | 0.019353 | 0.00036043 | -0.015167 | -0.05194 | -0.052603 | -0.040289 | -0.092579 | -0.07859 | -0.068288 | -0.056554 | -0.057876 | -0.081802 | -0.073625 | 0.0072447 | 0.011818
10 | -0.032583 | -0.03641 | -0.037344 | -0.036882 | -0.038118 | -0.039179 | -0.012387 | 0.010932 | 0.024872 | 0.026298 | 0.01115 | 0.027098 | 0.02913 | 0.027989 | 0.022151 | 0.0094975 | 0.0047671 | 0.0047514 | 0.004849 | 0.0096854 | 0.013895 | 0.0019016 | -0.01435 | -0.024127
11 | 0.41391 | 0.44513 | 0.46496 | 0.47201 | 0.45974 | 0.46128 | 0.3638 | 0.30202 | 0.25414 | 0.19633 | 0.19735 | 0.21118 | 0.24799 | 0.25524 | 0.28632 | 0.28659 | 0.29088 | 0.22501 | 0.20298 | 0.23123 | 0.19162 | 0.24351 | 0.27882 | 0.31496
12 | 0.6242 | 0.37753 | 0.47717 | 0.37579 | 0.43108 | 0.23133 | 0.77961 | 0.61299 | 0.45454 | 0.53487 | 0.55395 | 0.50442 | -0.25266 | -0.12821 | 0.71733 | 0.2416 | 0.27837 | 0.16202 | -0.0074834 | -0.49238 | -1.0984 | -1.094 | -1.0382 | -1.0905
13 | -0.47074 | -0.43839 | -0.32955 | -0.29705 | -0.27311 | -0.34292 | -1.1292 | -1.5082 | -1.9347 | -1.8445 | -1.7991 | -1.7765 | -1.92 | -1.7625 | -1.6189 | -1.5041 | -1.4889 | -1.5083 | -1.2545 | -1.1497 | -1.2188 | -0.85292 | -0.37433 | -0.40107
14 | -0.028083 | -0.030785 | -0.029203 | -0.029152 | -0.028571 | -0.030222 | -0.030989 | -0.058138 | -0.067602 | -0.065191 | -0.063495 | -0.063635 | -0.067635 | -0.065414 | -0.045947 | -0.060082 | -0.060822 | -0.057117 | -0.045129 | -0.040931 | -0.042917 | -0.043171 | -0.029797 | -0.029425
15 | 0.0055649 | -0.027498 | -0.032656 | -0.044257 | -0.056284 | -0.04566 | -0.053298 | 0.13965 | 0.17952 | 0.23046 | 0.13294 | 0.11958 | 0.08251 | 0.10952 | 0.046851 | 0.041322 | 0.048309 | 0.087583 | 0.16637 | 0.16994 | 0.13506 | 0.10304 | 0.050471 | 0.0092729
16 | -0.0916 | -0.21619 | -0.38081 | -0.352 | -0.35763 | -0.34242 | -0.021229 | 0.41009 | 0.53548 | 0.54161 | 0.45227 | 0.56758 | 0.51268 | 0.44644 | 0.32324 | 0.20181 | 0.24884 | 0.22165 | 0.042811 | 0.17817 | 0.24884 | 0.16191 | -0.15257 | -0.3143
17 | -0.71329 | -0.71954 | -0.74098 | -0.741 | -0.75769 | -0.78052 | -0.70399 | -0.47793 | -0.35649 | -0.37588 | -0.47371 | -0.5194 | -0.48004 | -0.52049 | -0.49277 | -0.58063 | -0.65 | -0.57831 | -0.40889 | -0.36535 | -0.36649 | -0.48411 | -0.60352 | -0.62613
18 | -0.24171 | -0.31591 | -0.3709 | -0.36999 | -0.37231 | -0.4025 | -0.36204 | -0.14453 | 0.045148 | 0.16056 | 0.26487 | 0.28121 | 0.24683 | 0.20167 | 0.13323 | 0.088463 | 0.073898 | 0.065036 | 0.065778 | 0.017977 | 0.13991 | 0.063819 | 0.036586 | -0.058608
19 | -0.84582 | -0.94003 | -0.71186 | -0.83879 | -0.85866 | -0.88162 | -0.85399 | -1.5791 | -1.8135 | -1.8095 | -1.5814 | -1.8886 | -1.9679 | -1.8163 | -1.5775 | -1.3873 | -1.6913 | -1.64 | -1.287 | -1.1936 | -1.4061 | -1.1062 | -0.84475 | -0.94069
20 | 0.64925 | 0.67076 | 0.7059 | 0.72953 | 0.6826 | 0.73613 | 0.63844 | 0.29104 | 0.052311 | 0.03896 | -0.089104 | -0.029919 | -0.007613 | -0.0051998 | 0.075113 | 0.13056 | 0.19253 | 0.24453 | 0.21244 | 0.26184 | 0.18634 | 0.34418 | 0.43225 | 0.46915
21 | 0.22869 | 0.23028 | 0.23243 | 0.23369 | 0.23055 | 0.22507 | 0.1913 | 0.15785 | 0.15488 | 0.15241 | 0.14989 | 0.14823 | 0.15173 | 0.15758 | 0.17325 | 0.18101 | 0.1874 | 0.18801 | 0.19156 | 0.198 | 0.21056 | 0.21951 | 0.22259 | 0.2269
22 | 0.0084755 | -0.078152 | -0.10007 | -0.12694 | -0.12087 | -0.13967 | -0.26278 | -0.085577 | -0.13188 | -0.045262 | -0.00084295 | 0.035472 | 0.12147 | 0.12302 | 0.094224 | 0.21652 | 0.1838 | 0.15971 | 0.13226 | 0.13535 | 0.19131 | 0.17219 | -0.016943 | -0.027639
23 | 0.10861 | 0.12137 | 0.12448 | 0.12294 | 0.12706 | 0.1306 | 0.041289 | -0.036442 | -0.082906 | -0.087662 | -0.037166 | -0.090325 | -0.097102 | -0.093295 | -0.073837 | -0.031658 | -0.01589 | -0.015838 | -0.016163 | -0.032285 | -0.046317 | -0.0063387 | 0.047834 | 0.080424
24 | -2.1625 | -2.3256 | -2.4292 | -2.466 | -2.4019 | -2.41 | -1.9007 | -1.5779 | -1.3277 | -1.0257 | -1.031 | -1.1033 | -1.2956 | -1.3335 | -1.4959 | -1.4973 | -1.5197 | -1.1756 | -1.0604 | -1.2081 | -1.0011 | -1.2722 | -1.4567 | -1.6455
25 | -0.54989 | -0.33259 | -0.42037 | -0.33106 | -0.37976 | -0.20379 | -0.6868 | -0.54001 | -0.40043 | -0.4712 | -0.488 | -0.44437 | 0.22258 | 0.11295 | -0.63193 | -0.21284 | -0.24523 | -0.14273 | 0.0065925 | 0.43376 | 0.96763 | 0.96377 | 0.91465 | 0.96071
26 | -0.29421 | -0.274 | -0.20597 | -0.18566 | -0.17069 | -0.21433 | -0.70577 | -0.94259 | -1.2092 | -1.1528 | -1.1244 | -1.1103 | -1.2 | -1.1016 | -1.0118 | -0.94007 | -0.93055 | -0.94269 | -0.78409 | -0.71859 | -0.76174 | -0.53308 | -0.23396 | -0.25067
27 | -0.56165 | -0.6157 | -0.58407 | -0.58303 | -0.57142 | -0.60445 | -0.61978 | -1.1628 | -1.352 | -1.3038 | -1.2699 | -1.2727 | -1.3527 | -1.3083 | -0.91894 | -1.2016 | -1.2164 | -1.1423 | -0.90258 | -0.81862 | -0.85834 | -0.86341 | -0.59594 | -0.58849
28 | 0.0030753 | -0.015196 | -0.018046 | -0.024458 | -0.031105 | -0.025233 | -0.029454 | 0.077177 | 0.099209 | 0.12736 | 0.073465 | 0.066084 | 0.045598 | 0.060523 | 0.025891 | 0.022836 | 0.026697 | 0.048401 | 0.091941 | 0.093913 | 0.074636 | 0.056943 | 0.027892 | 0.0051245
29 | 1.5186 | 3.5842 | 6.3135 | 5.8358 | 5.9291 | 5.6769 | 0.35195 | -6.7989 | -8.8778 | -8.9793 | -7.4982 | -9.4098 | -8.4996 | -7.4016 | -5.359 | -3.3457 | -4.1256 | -3.6747 | -0.70976 | -2.9539 | -4.1255 | -2.6843 | 2.5295 | 5.2107
30 | -0.50855 | -0.513 | -0.52829 | -0.52831 | -0.5402 | -0.55648 | -0.50192 | -0.34075 | -0.25416 | -0.26799 | -0.33774 | -0.37031 | -0.34225 | -0.37109 | -0.35133 | -0.41397 | -0.46343 | -0.41231 | -0.29153 | -0.26048 | -0.26129 | -0.34515 | -0.43028 | -0.44641
31 | -0.48918 | -0.63934 | -0.75063 | -0.74878 | -0.75348 | -0.81457 | -0.7327 | -0.2925 | 0.09137 | 0.32495 | 0.53605 | 0.56911 | 0.49954 | 0.40813 | 0.26964 | 0.17903 | 0.14956 | 0.13162 | 0.13312 | 0.036382 | 0.28316 | 0.12916 | 0.074042 | -0.11861
32 | 0.13013 | 0.14462 | 0.10952 | 0.12904 | 0.1321 | 0.13563 | 0.13138 | 0.24294 | 0.279 | 0.27838 | 0.24329 | 0.29056 | 0.30275 | 0.27943 | 0.24269 | 0.21343 | 0.26021 | 0.25231 | 0.19799 | 0.18363 | 0.21633 | 0.17019 | 0.12996 | 0.14472

## Qc, Summer, S7
LoadID | 0 | 1 | 2 | 3 | 4 | 5 | 6 | 7 | 8 | 9 | 10 | 11 | 12 | 13 | 14 | 15 | 16 | 17 | 18 | 19 | 20 | 21 | 22 | 23
1 | -1.5726 | -1.7767 | -1.6521 | -1.6991 | -1.6 | -1.727 | -1.7354 | -3.3221 | -3.9402 | -3.6507 | -3.7008 | -3.5999 | -3.9421 | -3.6632 | -2.5993 | -3.3989 | -3.5103 | -3.1986 | -2.6046 | -2.3155 | -2.4524 | -2.4422 | -1.6856 | -1.715
2 | 0.0042678 | -0.020468 | -0.024799 | -0.033276 | -0.041473 | -0.033644 | -0.040074 | 0.1071 | 0.13498 | 0.17154 | 0.099953 | 0.089011 | 0.062038 | 0.082344 | 0.034874 | 0.031691 | 0.037049 | 0.066511 | 0.12509 | 0.13033 | 0.10358 | 0.075924 | 0.037569 | 0.0070418
3 | 0.29037 | 0.65843 | 1.1716 | 1.0721 | 1.1003 | 1.0535 | 0.065974 | -1.2617 | -1.6309 | -1.7 | -1.3774 | -1.7463 | -1.5933 | -1.4013 | -1.0046 | -0.61462 | -0.78109 | -0.67505 | -0.13305 | -0.55371 | -0.78106 | -0.50318 | 0.48365 | 0.98653
4 | -0.19248 | -0.18655 | -0.19211 | -0.19603 | -0.20446 | -0.20442 | -0.1881 | -0.12897 | -0.094308 | -0.097449 | -0.12783 | -0.14016 | -0.12445 | -0.14045 | -0.12776 | -0.15668 | -0.16852 | -0.15605 | -0.10925 | -0.097621 | -0.095985 | -0.13063 | -0.15806 | -0.16399
5 | -0.065772 | -0.085103 | -0.10193 | -0.10269 | -0.10232 | -0.10952 | -0.10048 | -0.038541 | 0.012039 | 0.04369 | 0.070633 | 0.074988 | 0.066493 | 0.055424 | 0.035891 | 0.02359 | 0.020309 | 0.017697 | 0.01772 | 0.0048427 | 0.038834 | 0.017019 | 0.010154 | -0.015788
6 | -1.7381 | -1.8938 | -1.4341 | -1.6561 | -1.7645 | -1.7406 | -1.7377 | -3.1813 | -3.7267 | -3.682 | -3.1541 | -3.7669 | -4.0439 | -3.7324 | -3.2416 | -2.7669 | -3.4415 | -3.304 | -2.6446 | -2.4287 | -2.8612 | -2.2064 | -1.6678 | -1.8952
7 | 0.94468 | 0.99549 | 1.0066 | 1.0615 | 0.99321 | 1.0818 | 0.92895 | 0.42771 | 0.076875 | 0.057255 | -0.13224 | -0.043968 | -0.011077 | -0.0075659 | 0.11038 | 0.19187 | 0.28294 | 0.34868 | 0.30911 | 0.38861 | 0.27655 | 0.51081 | 0.61636 | 0.68945
8 | -0.54995 | -0.55924 | -0.55893 | -0.54527 | -0.53796 | -0.53051 | -0.45546 | -0.38335 | -0.36139 | -0.35925 | -0.36402 | -0.34588 | -0.36127 | -0.37144 | -0.41249 | -0.43529 | -0.44173 | -0.45211 | -0.46066 | -0.46671 | -0.49131 | -0.52264 | -0.51938 | -0.54564
9 | -0.003486 | 0.031507 | 0.041158 | 0.051175 | 0.049715 | 0.055739 | 0.10915 | 0.0345 | 0.053705 | 0.018247 | 0.0003467 | -0.014589 | -0.048477 | -0.049597 | -0.037987 | -0.088171 | -0.075596 | -0.065687 | -0.0544 | -0.054017 | -0.076348 | -0.071521 | 0.0069687 | 0.01103
10 | -0.030411 | -0.034676 | -0.034854 | -0.035126 | -0.036666 | -0.036567 | -0.011679 | 0.010412 | 0.02345 | 0.025297 | 0.010406 | 0.025291 | 0.028298 | 0.026656 | 0.021307 | 0.0090453 | 0.0044947 | 0.0046156 | 0.0047104 | 0.0094087 | 0.012969 | 0.0018473 | -0.01394 | -0.022749
11 | 0.40208 | 0.41545 | 0.44725 | 0.44954 | 0.43347 | 0.4481 | 0.35341 | 0.28476 | 0.24203 | 0.18698 | 0.18419 | 0.1971 | 0.2409 | 0.24066 | 0.26996 | 0.27295 | 0.28257 | 0.2143 | 0.18944 | 0.22463 | 0.18067 | 0.23424 | 0.27085 | 0.29696
12 | 0.59448 | 0.36675 | 0.45899 | 0.35432 | 0.41466 | 0.22031 | 0.75734 | 0.5838 | 0.4329 | 0.5145 | 0.52757 | 0.47079 | -0.24063 | -0.12455 | 0.69 | 0.23239 | 0.26246 | 0.15276 | -0.0072696 | -0.45955 | -1.0566 | -1.0419 | -0.96903 | -1.0594
13 | -0.44832 | -0.42587 | -0.32014 | -0.28008 | -0.2627 | -0.32333 | -1.097 | -1.4651 | -1.8425 | -1.7391 | -1.6791 | -1.7088 | -1.8103 | -1.645 | -1.5572 | -1.4038 | -1.4038 | -1.4365 | -1.2068 | -1.084 | -1.1375 | -0.82856 | -0.35651 | -0.38961
14 | -0.027013 | -0.029905 | -0.028091 | -0.027208 | -0.027755 | -0.029359 | -0.028923 | -0.054262 | -0.064383 | -0.060845 | -0.060471 | -0.059999 | -0.065702 | -0.063545 | -0.043322 | -0.058365 | -0.059085 | -0.053853 | -0.04298 | -0.039372 | -0.040873 | -0.041937 | -0.028662 | -0.028304
15 | 0.0052469 | -0.02645 | -0.031412 | -0.041728 | -0.052532 | -0.04392 | -0.051775 | 0.13167 | 0.16926 | 0.21729 | 0.12661 | 0.11616 | 0.078581 | 0.10535 | 0.043728 | 0.038568 | 0.046469 | 0.081744 | 0.15845 | 0.16185 | 0.1312 | 0.099114 | 0.048068 | 0.0086547
16 | -0.087238 | -0.2059 | -0.35543 | -0.33189 | -0.34741 | -0.32285 | -0.02042 | 0.39447 | 0.49979 | 0.51582 | 0.43073 | 0.55136 | 0.49803 | 0.41668 | 0.30477 | 0.19604 | 0.237 | 0.21531 | 0.040364 | 0.16629 | 0.23225 | 0.1542 | -0.14386 | -0.29634
17 | -0.67253 | -0.69898 | -0.71981 | -0.71277 | -0.70718 | -0.74335 | -0.66376 | -0.46428 | -0.33272 | -0.35798 | -0.45566 | -0.48477 | -0.44804 | -0.49075 | -0.46931 | -0.56404 | -0.60667 | -0.56179 | -0.38553 | -0.34796 | -0.34206 | -0.46566 | -0.58627 | -0.59632
18 | -0.2302 | -0.30689 | -0.34617 | -0.35237 | -0.35103 | -0.3795 | -0.3379 | -0.13627 | 0.043428 | 0.15292 | 0.24974 | 0.26514 | 0.23038 | 0.19014 | 0.12689 | 0.085936 | 0.068971 | 0.063178 | 0.063899 | 0.017121 | 0.13325 | 0.059565 | 0.034843 | -0.054701
19 | -0.82165 | -0.89527 | -0.69152 | -0.79086 | -0.80142 | -0.85643 | -0.82959 | -1.5189 | -1.7617 | -1.7061 | -1.491 | -1.7987 | -1.8929 | -1.7298 | -1.4723 | -1.2948 | -1.5947 | -1.5931 | -1.2012 | -1.1481 | -1.3526 | -1.0746 | -0.81257 | -0.87798
20 | 0.62452 | 0.65159 | 0.67901 | 0.70174 | 0.6436 | 0.7151 | 0.6202 | 0.28273 | 0.049322 | 0.036363 | -0.084861 | -0.028209 | -0.0073954 | -0.0050513 | 0.072967 | 0.12559 | 0.18153 | 0.23289 | 0.20233 | 0.24938 | 0.18102 | 0.33107 | 0.41167 | 0.43787
21 | 0.21562 | 0.21931 | 0.21915 | 0.22256 | 0.21738 | 0.21649 | 0.18219 | 0.15184 | 0.14898 | 0.1437 | 0.14133 | 0.13976 | 0.1474 | 0.15308 | 0.1683 | 0.17412 | 0.17491 | 0.18084 | 0.18609 | 0.18668 | 0.20054 | 0.20697 | 0.20987 | 0.22042
22 | 0.0081526 | -0.075919 | -0.093398 | -0.11847 | -0.11282 | -0.13302 | -0.25527 | -0.083131 | -0.12309 | -0.043537 | -0.00081886 | 0.034458 | 0.11337 | 0.11834 | 0.090635 | 0.20621 | 0.1733 | 0.15362 | 0.12345 | 0.13149 | 0.18038 | 0.16727 | -0.015814 | -0.026849
23 | 0.10137 | 0.1179 | 0.11974 | 0.11709 | 0.12222 | 0.12687 | 0.039717 | -0.034012 | -0.077379 | -0.085157 | -0.034688 | -0.086884 | -0.094327 | -0.087075 | -0.071727 | -0.030151 | -0.015134 | -0.014933 | -0.015394 | -0.031362 | -0.044553 | -0.0060369 | 0.046012 | 0.075063
24 | -2.0183 | -2.1927 | -2.3366 | -2.3721 | -2.2647 | -2.2493 | -1.7921 | -1.5027 | -1.2898 | -0.9964 | -0.97212 | -1.0403 | -1.2463 | -1.2954 | -1.3962 | -1.4545 | -1.4618 | -1.1084 | -0.99985 | -1.1621 | -0.96299 | -1.1874 | -1.3735 | -1.5515
25 | -0.52895 | -0.32309 | -0.40836 | -0.3216 | -0.35806 | -0.19409 | -0.64101 | -0.5143 | -0.38136 | -0.43978 | -0.46941 | -0.42744 | 0.21198 | 0.10865 | -0.61388 | -0.19865 | -0.23121 | -0.13865 | 0.006153 | 0.40484 | 0.93077 | 0.91788 | 0.85367 | 0.89666
26 | -0.283 | -0.26356 | -0.1942 | -0.17859 | -0.16094 | -0.20208 | -0.67216 | -0.90669 | -1.1516 | -1.0979 | -1.0923 | -1.0363 | -1.1543 | -1.0281 | -0.97324 | -0.88635 | -0.86851 | -0.91576 | -0.76169 | -0.67069 | -0.73272 | -0.50262 | -0.21836 | -0.23635
27 | -0.52421 | -0.57465 | -0.54513 | -0.56082 | -0.53877 | -0.56415 | -0.57846 | -1.1295 | -1.2619 | -1.2293 | -1.2215 | -1.2 | -1.3012 | -1.2211 | -0.88394 | -1.1559 | -1.1354 | -1.0879 | -0.851 | -0.78743 | -0.80112 | -0.83052 | -0.57323 | -0.56047
28 | 0.0028703 | -0.014473 | -0.017187 | -0.023293 | -0.029623 | -0.023791 | -0.028052 | 0.072767 | 0.094485 | 0.12251 | 0.069267 | 0.062937 | 0.044295 | 0.058793 | 0.024905 | 0.021966 | 0.02568 | 0.046096 | 0.086688 | 0.089441 | 0.071082 | 0.054231 | 0.026033 | 0.0049781
29 | 1.4752 | 3.4818 | 5.9527 | 5.5579 | 5.5903 | 5.4607 | 0.3419 | -6.5399 | -8.3705 | -8.4662 | -7.284 | -8.9618 | -8.0949 | -6.9786 | -5.2058 | -3.1864 | -3.8898 | -3.5347 | -0.68948 | -2.8413 | -4.0076 | -2.5565 | 2.4091 | 4.9626
30 | -0.48433 | -0.48858 | -0.50313 | -0.50315 | -0.50419 | -0.53528 | -0.46846 | -0.31803 | -0.2469 | -0.25012 | -0.32809 | -0.34563 | -0.31943 | -0.34989 | -0.34129 | -0.3982 | -0.44577 | -0.38875 | -0.27487 | -0.25056 | -0.24636 | -0.32543 | -0.41799 | -0.43366
31 | -0.47054 | -0.6089 | -0.72919 | -0.72739 | -0.71042 | -0.76027 | -0.70479 | -0.28414 | 0.086149 | 0.30328 | 0.52073 | 0.53659 | 0.47575 | 0.39647 | 0.2568 | 0.1671 | 0.14101 | 0.1241 | 0.12932 | 0.033956 | 0.27237 | 0.12424 | 0.071222 | -0.11522
32 | 0.12517 | 0.14049 | 0.10639 | 0.12413 | 0.12329 | 0.12659 | 0.12388 | 0.22905 | 0.26306 | 0.25982 | 0.23634 | 0.27395 | 0.28834 | 0.26878 | 0.23344 | 0.20733 | 0.25277 | 0.2451 | 0.19045 | 0.17838 | 0.20603 | 0.16533 | 0.1213 | 0.13921

## Qc, Summer, S8
LoadID | 0 | 1 | 2 | 3 | 4 | 5 | 6 | 7 | 8 | 9 | 10 | 11 | 12 | 13 | 14 | 15 | 16 | 17 | 18 | 19 | 20 | 21 | 22 | 23
1 | -1.5726 | -1.7767 | -1.6521 | -1.6991 | -1.6 | -1.727 | -1.7354 | -3.3221 | -3.9402 | -3.6507 | -3.7008 | -3.5999 | -3.9421 | -3.6632 | -2.5993 | -3.3989 | -3.5103 | -3.1986 | -2.6046 | -2.3155 | -2.4524 | -2.4422 | -1.6856 | -1.715
2 | 0.0042678 | -0.020468 | -0.024799 | -0.033276 | -0.041473 | -0.033644 | -0.040074 | 0.1071 | 0.13498 | 0.17154 | 0.099953 | 0.089011 | 0.062038 | 0.082344 | 0.034874 | 0.031691 | 0.037049 | 0.066511 | 0.12509 | 0.13033 | 0.10358 | 0.075924 | 0.037569 | 0.0070418
3 | 0.29037 | 0.65843 | 1.1716 | 1.0721 | 1.1003 | 1.0535 | 0.065974 | -1.2617 | -1.6309 | -1.7 | -1.3774 | -1.7463 | -1.5933 | -1.4013 | -1.0046 | -0.61462 | -0.78109 | -0.67505 | -0.13305 | -0.55371 | -0.78106 | -0.50318 | 0.48365 | 0.98653
4 | -0.19248 | -0.18655 | -0.19211 | -0.19603 | -0.20446 | -0.20442 | -0.1881 | -0.12897 | -0.094308 | -0.097449 | -0.12783 | -0.14016 | -0.12445 | -0.14045 | -0.12776 | -0.15668 | -0.16852 | -0.15605 | -0.10925 | -0.097621 | -0.095985 | -0.13063 | -0.15806 | -0.16399
5 | -0.065772 | -0.085103 | -0.10193 | -0.10269 | -0.10232 | -0.10952 | -0.10048 | -0.038541 | 0.012039 | 0.04369 | 0.070633 | 0.074988 | 0.066493 | 0.055424 | 0.035891 | 0.02359 | 0.020309 | 0.017697 | 0.01772 | 0.0048427 | 0.038834 | 0.017019 | 0.010154 | -0.015788
6 | -1.7381 | -1.8938 | -1.4341 | -1.6561 | -1.7645 | -1.7406 | -1.7377 | -3.1813 | -3.7267 | -3.682 | -3.1541 | -3.7669 | -4.0439 | -3.7324 | -3.2416 | -2.7669 | -3.4415 | -3.304 | -2.6446 | -2.4287 | -2.8612 | -2.2064 | -1.6678 | -1.8952
7 | 0.94468 | 0.99549 | 1.0066 | 1.0615 | 0.99321 | 1.0818 | 0.92895 | 0.42771 | 0.076875 | 0.057255 | -0.13224 | -0.043968 | -0.011077 | -0.0075659 | 0.11038 | 0.19187 | 0.28294 | 0.34868 | 0.30911 | 0.38861 | 0.27655 | 0.51081 | 0.61636 | 0.68945
8 | -0.54995 | -0.55924 | -0.55893 | -0.54527 | -0.53796 | -0.53051 | -0.45546 | -0.38335 | -0.36139 | -0.35925 | -0.36402 | -0.34588 | -0.36127 | -0.37144 | -0.41249 | -0.43529 | -0.44173 | -0.45211 | -0.46066 | -0.46671 | -0.49131 | -0.52264 | -0.51938 | -0.54564
9 | -0.003486 | 0.031507 | 0.041158 | 0.051175 | 0.049715 | 0.055739 | 0.10915 | 0.0345 | 0.053705 | 0.018247 | 0.0003467 | -0.014589 | -0.048477 | -0.049597 | -0.037987 | -0.088171 | -0.075596 | -0.065687 | -0.0544 | -0.054017 | -0.076348 | -0.071521 | 0.0069687 | 0.01103
10 | -0.030411 | -0.034676 | -0.034854 | -0.035126 | -0.036666 | -0.036567 | -0.011679 | 0.010412 | 0.02345 | 0.025297 | 0.010406 | 0.025291 | 0.028298 | 0.026656 | 0.021307 | 0.0090453 | 0.0044947 | 0.0046156 | 0.0047104 | 0.0094087 | 0.012969 | 0.0018473 | -0.01394 | -0.022749
11 | 0.40208 | 0.41545 | 0.44725 | 0.44954 | 0.43347 | 0.4481 | 0.35341 | 0.28476 | 0.24203 | 0.18698 | 0.18419 | 0.1971 | 0.2409 | 0.24066 | 0.26996 | 0.27295 | 0.28257 | 0.2143 | 0.18944 | 0.22463 | 0.18067 | 0.23424 | 0.27085 | 0.29696
12 | 0.59448 | 0.36675 | 0.45899 | 0.35432 | 0.41466 | 0.22031 | 0.75734 | 0.5838 | 0.4329 | 0.5145 | 0.52757 | 0.47079 | -0.24063 | -0.12455 | 0.69 | 0.23239 | 0.26246 | 0.15276 | -0.0072696 | -0.45955 | -1.0566 | -1.0419 | -0.96903 | -1.0594
13 | -0.44832 | -0.42587 | -0.32014 | -0.28008 | -0.2627 | -0.32333 | -1.097 | -1.4651 | -1.8425 | -1.7391 | -1.6791 | -1.7088 | -1.8103 | -1.645 | -1.5572 | -1.4038 | -1.4038 | -1.4365 | -1.2068 | -1.084 | -1.1375 | -0.82856 | -0.35651 | -0.38961
14 | -0.027013 | -0.029905 | -0.028091 | -0.027208 | -0.027755 | -0.029359 | -0.028923 | -0.054262 | -0.064383 | -0.060845 | -0.060471 | -0.059999 | -0.065702 | -0.063545 | -0.043322 | -0.058365 | -0.059085 | -0.053853 | -0.04298 | -0.039372 | -0.040873 | -0.041937 | -0.028662 | -0.028304
15 | 0.0052469 | -0.02645 | -0.031412 | -0.041728 | -0.052532 | -0.04392 | -0.051775 | 0.13167 | 0.16926 | 0.21729 | 0.12661 | 0.11616 | 0.078581 | 0.10535 | 0.043728 | 0.038568 | 0.046469 | 0.081744 | 0.15845 | 0.16185 | 0.1312 | 0.099114 | 0.048068 | 0.0086547
16 | -0.087238 | -0.2059 | -0.35543 | -0.33189 | -0.34741 | -0.32285 | -0.02042 | 0.39447 | 0.49979 | 0.51582 | 0.43073 | 0.55136 | 0.49803 | 0.41668 | 0.30477 | 0.19604 | 0.237 | 0.21531 | 0.040364 | 0.16629 | 0.23225 | 0.1542 | -0.14386 | -0.29634
17 | -0.67253 | -0.69898 | -0.71981 | -0.71277 | -0.70718 | -0.74335 | -0.66376 | -0.46428 | -0.33272 | -0.35798 | -0.45566 | -0.48477 | -0.44804 | -0.49075 | -0.46931 | -0.56404 | -0.60667 | -0.56179 | -0.38553 | -0.34796 | -0.34206 | -0.46566 | -0.58627 | -0.59632
18 | -0.2302 | -0.30689 | -0.34617 | -0.35237 | -0.35103 | -0.3795 | -0.3379 | -0.13627 | 0.043428 | 0.15292 | 0.24974 | 0.26514 | 0.23038 | 0.19014 | 0.12689 | 0.085936 | 0.068971 | 0.063178 | 0.063899 | 0.017121 | 0.13325 | 0.059565 | 0.034843 | -0.054701
19 | -0.82165 | -0.89527 | -0.69152 | -0.79086 | -0.80142 | -0.85643 | -0.82959 | -1.5189 | -1.7617 | -1.7061 | -1.491 | -1.7987 | -1.8929 | -1.7298 | -1.4723 | -1.2948 | -1.5947 | -1.5931 | -1.2012 | -1.1481 | -1.3526 | -1.0746 | -0.81257 | -0.87798
20 | 0.62452 | 0.65159 | 0.67901 | 0.70174 | 0.6436 | 0.7151 | 0.6202 | 0.28273 | 0.049322 | 0.036363 | -0.084861 | -0.028209 | -0.0073954 | -0.0050513 | 0.072967 | 0.12559 | 0.18153 | 0.23289 | 0.20233 | 0.24938 | 0.18102 | 0.33107 | 0.41167 | 0.43787
21 | 0.21562 | 0.21931 | 0.21915 | 0.22256 | 0.21738 | 0.21649 | 0.18219 | 0.15184 | 0.14898 | 0.1437 | 0.14133 | 0.13976 | 0.1474 | 0.15308 | 0.1683 | 0.17412 | 0.17491 | 0.18084 | 0.18609 | 0.18668 | 0.20054 | 0.20697 | 0.20987 | 0.22042
22 | 0.0081526 | -0.075919 | -0.093398 | -0.11847 | -0.11282 | -0.13302 | -0.25527 | -0.083131 | -0.12309 | -0.043537 | -0.00081886 | 0.034458 | 0.11337 | 0.11834 | 0.090635 | 0.20621 | 0.1733 | 0.15362 | 0.12345 | 0.13149 | 0.18038 | 0.16727 | -0.015814 | -0.026849
23 | 0.10137 | 0.1179 | 0.11974 | 0.11709 | 0.12222 | 0.12687 | 0.039717 | -0.034012 | -0.077379 | -0.085157 | -0.034688 | -0.086884 | -0.094327 | -0.087075 | -0.071727 | -0.030151 | -0.015134 | -0.014933 | -0.015394 | -0.031362 | -0.044553 | -0.0060369 | 0.046012 | 0.075063
24 | -2.0183 | -2.1927 | -2.3366 | -2.3721 | -2.2647 | -2.2493 | -1.7921 | -1.5027 | -1.2898 | -0.9964 | -0.97212 | -1.0403 | -1.2463 | -1.2954 | -1.3962 | -1.4545 | -1.4618 | -1.1084 | -0.99985 | -1.1621 | -0.96299 | -1.1874 | -1.3735 | -1.5515
25 | -0.52895 | -0.32309 | -0.40836 | -0.3216 | -0.35806 | -0.19409 | -0.64101 | -0.5143 | -0.38136 | -0.43978 | -0.46941 | -0.42744 | 0.21198 | 0.10865 | -0.61388 | -0.19865 | -0.23121 | -0.13865 | 0.006153 | 0.40484 | 0.93077 | 0.91788 | 0.85367 | 0.89666
26 | -0.283 | -0.26356 | -0.1942 | -0.17859 | -0.16094 | -0.20208 | -0.67216 | -0.90669 | -1.1516 | -1.0979 | -1.0923 | -1.0363 | -1.1543 | -1.0281 | -0.97324 | -0.88635 | -0.86851 | -0.91576 | -0.76169 | -0.67069 | -0.73272 | -0.50262 | -0.21836 | -0.23635
27 | -0.52421 | -0.57465 | -0.54513 | -0.56082 | -0.53877 | -0.56415 | -0.57846 | -1.1295 | -1.2619 | -1.2293 | -1.2215 | -1.2 | -1.3012 | -1.2211 | -0.88394 | -1.1559 | -1.1354 | -1.0879 | -0.851 | -0.78743 | -0.80112 | -0.83052 | -0.57323 | -0.56047
28 | 0.0028703 | -0.014473 | -0.017187 | -0.023293 | -0.029623 | -0.023791 | -0.028052 | 0.072767 | 0.094485 | 0.12251 | 0.069267 | 0.062937 | 0.044295 | 0.058793 | 0.024905 | 0.021966 | 0.02568 | 0.046096 | 0.086688 | 0.089441 | 0.071082 | 0.054231 | 0.026033 | 0.0049781
29 | 1.4752 | 3.4818 | 5.9527 | 5.5579 | 5.5903 | 5.4607 | 0.3419 | -6.5399 | -8.3705 | -8.4662 | -7.284 | -8.9618 | -8.0949 | -6.9786 | -5.2058 | -3.1864 | -3.8898 | -3.5347 | -0.68948 | -2.8413 | -4.0076 | -2.5565 | 2.4091 | 4.9626
30 | -0.48433 | -0.48858 | -0.50313 | -0.50315 | -0.50419 | -0.53528 | -0.46846 | -0.31803 | -0.2469 | -0.25012 | -0.32809 | -0.34563 | -0.31943 | -0.34989 | -0.34129 | -0.3982 | -0.44577 | -0.38875 | -0.27487 | -0.25056 | -0.24636 | -0.32543 | -0.41799 | -0.43366
31 | -0.47054 | -0.6089 | -0.72919 | -0.72739 | -0.71042 | -0.76027 | -0.70479 | -0.28414 | 0.086149 | 0.30328 | 0.52073 | 0.53659 | 0.47575 | 0.39647 | 0.2568 | 0.1671 | 0.14101 | 0.1241 | 0.12932 | 0.033956 | 0.27237 | 0.12424 | 0.071222 | -0.11522
32 | 0.12517 | 0.14049 | 0.10639 | 0.12413 | 0.12329 | 0.12659 | 0.12388 | 0.22905 | 0.26306 | 0.25982 | 0.23634 | 0.27395 | 0.28834 | 0.26878 | 0.23344 | 0.20733 | 0.25277 | 0.2451 | 0.19045 | 0.17838 | 0.20603 | 0.16533 | 0.1213 | 0.13921

## Qc, Summer, S9
LoadID | 0 | 1 | 2 | 3 | 4 | 5 | 6 | 7 | 8 | 9 | 10 | 11 | 12 | 13 | 14 | 15 | 16 | 17 | 18 | 19 | 20 | 21 | 22 | 23
1 | -1.5726 | -1.7767 | -1.6521 | -1.6991 | -1.6 | -1.727 | -1.7354 | -3.3221 | -3.9402 | -3.6507 | -3.7008 | -3.5999 | -3.9421 | -3.6632 | -2.5993 | -3.3989 | -3.5103 | -3.1986 | -2.6046 | -2.3155 | -2.4524 | -2.4422 | -1.6856 | -1.715
2 | 0.0042678 | -0.020468 | -0.024799 | -0.033276 | -0.041473 | -0.033644 | -0.040074 | 0.1071 | 0.13498 | 0.17154 | 0.099953 | 0.089011 | 0.062038 | 0.082344 | 0.034874 | 0.031691 | 0.037049 | 0.066511 | 0.12509 | 0.13033 | 0.10358 | 0.075924 | 0.037569 | 0.0070418
3 | 0.29037 | 0.65843 | 1.1716 | 1.0721 | 1.1003 | 1.0535 | 0.065974 | -1.2617 | -1.6309 | -1.7 | -1.3774 | -1.7463 | -1.5933 | -1.4013 | -1.0046 | -0.61462 | -0.78109 | -0.67505 | -0.13305 | -0.55371 | -0.78106 | -0.50318 | 0.48365 | 0.98653
4 | -0.19248 | -0.18655 | -0.19211 | -0.19603 | -0.20446 | -0.20442 | -0.1881 | -0.12897 | -0.094308 | -0.097449 | -0.12783 | -0.14016 | -0.12445 | -0.14045 | -0.12776 | -0.15668 | -0.16852 | -0.15605 | -0.10925 | -0.097621 | -0.095985 | -0.13063 | -0.15806 | -0.16399
5 | -0.065772 | -0.085103 | -0.10193 | -0.10269 | -0.10232 | -0.10952 | -0.10048 | -0.038541 | 0.012039 | 0.04369 | 0.070633 | 0.074988 | 0.066493 | 0.055424 | 0.035891 | 0.02359 | 0.020309 | 0.017697 | 0.01772 | 0.0048427 | 0.038834 | 0.017019 | 0.010154 | -0.015788
6 | -1.7381 | -1.8938 | -1.4341 | -1.6561 | -1.7645 | -1.7406 | -1.7377 | -3.1813 | -3.7267 | -3.682 | -3.1541 | -3.7669 | -4.0439 | -3.7324 | -3.2416 | -2.7669 | -3.4415 | -3.304 | -2.6446 | -2.4287 | -2.8612 | -2.2064 | -1.6678 | -1.8952
7 | 0.94468 | 0.99549 | 1.0066 | 1.0615 | 0.99321 | 1.0818 | 0.92895 | 0.42771 | 0.076875 | 0.057255 | -0.13224 | -0.043968 | -0.011077 | -0.0075659 | 0.11038 | 0.19187 | 0.28294 | 0.34868 | 0.30911 | 0.38861 | 0.27655 | 0.51081 | 0.61636 | 0.68945
8 | -0.54995 | -0.55924 | -0.55893 | -0.54527 | -0.53796 | -0.53051 | -0.45546 | -0.38335 | -0.36139 | -0.35925 | -0.36402 | -0.34588 | -0.36127 | -0.37144 | -0.41249 | -0.43529 | -0.44173 | -0.45211 | -0.46066 | -0.46671 | -0.49131 | -0.52264 | -0.51938 | -0.54564
9 | -0.003486 | 0.031507 | 0.041158 | 0.051175 | 0.049715 | 0.055739 | 0.10915 | 0.0345 | 0.053705 | 0.018247 | 0.0003467 | -0.014589 | -0.048477 | -0.049597 | -0.037987 | -0.088171 | -0.075596 | -0.065687 | -0.0544 | -0.054017 | -0.076348 | -0.071521 | 0.0069687 | 0.01103
10 | -0.030411 | -0.034676 | -0.034854 | -0.035126 | -0.036666 | -0.036567 | -0.011679 | 0.010412 | 0.02345 | 0.025297 | 0.010406 | 0.025291 | 0.028298 | 0.026656 | 0.021307 | 0.0090453 | 0.0044947 | 0.0046156 | 0.0047104 | 0.0094087 | 0.012969 | 0.0018473 | -0.01394 | -0.022749
11 | 0.40208 | 0.41545 | 0.44725 | 0.44954 | 0.43347 | 0.4481 | 0.35341 | 0.28476 | 0.24203 | 0.18698 | 0.18419 | 0.1971 | 0.2409 | 0.24066 | 0.26996 | 0.27295 | 0.28257 | 0.2143 | 0.18944 | 0.22463 | 0.18067 | 0.23424 | 0.27085 | 0.29696
12 | 0.59448 | 0.36675 | 0.45899 | 0.35432 | 0.41466 | 0.22031 | 0.75734 | 0.5838 | 0.4329 | 0.5145 | 0.52757 | 0.47079 | -0.24063 | -0.12455 | 0.69 | 0.23239 | 0.26246 | 0.15276 | -0.0072696 | -0.45955 | -1.0566 | -1.0419 | -0.96903 | -1.0594
13 | -0.44832 | -0.42587 | -0.32014 | -0.28008 | -0.2627 | -0.32333 | -1.097 | -1.4651 | -1.8425 | -1.7391 | -1.6791 | -1.7088 | -1.8103 | -1.645 | -1.5572 | -1.4038 | -1.4038 | -1.4365 | -1.2068 | -1.084 | -1.1375 | -0.82856 | -0.35651 | -0.38961
14 | -0.027013 | -0.029905 | -0.028091 | -0.027208 | -0.027755 | -0.029359 | -0.028923 | -0.054262 | -0.064383 | -0.060845 | -0.060471 | -0.059999 | -0.065702 | -0.063545 | -0.043322 | -0.058365 | -0.059085 | -0.053853 | -0.04298 | -0.039372 | -0.040873 | -0.041937 | -0.028662 | -0.028304
15 | 0.0052469 | -0.02645 | -0.031412 | -0.041728 | -0.052532 | -0.04392 | -0.051775 | 0.13167 | 0.16926 | 0.21729 | 0.12661 | 0.11616 | 0.078581 | 0.10535 | 0.043728 | 0.038568 | 0.046469 | 0.081744 | 0.15845 | 0.16185 | 0.1312 | 0.099114 | 0.048068 | 0.0086547
16 | -0.087238 | -0.2059 | -0.35543 | -0.33189 | -0.34741 | -0.32285 | -0.02042 | 0.39447 | 0.49979 | 0.51582 | 0.43073 | 0.55136 | 0.49803 | 0.41668 | 0.30477 | 0.19604 | 0.237 | 0.21531 | 0.040364 | 0.16629 | 0.23225 | 0.1542 | -0.14386 | -0.29634
17 | -0.67253 | -0.69898 | -0.71981 | -0.71277 | -0.70718 | -0.74335 | -0.66376 | -0.46428 | -0.33272 | -0.35798 | -0.45566 | -0.48477 | -0.44804 | -0.49075 | -0.46931 | -0.56404 | -0.60667 | -0.56179 | -0.38553 | -0.34796 | -0.34206 | -0.46566 | -0.58627 | -0.59632
18 | -0.2302 | -0.30689 | -0.34617 | -0.35237 | -0.35103 | -0.3795 | -0.3379 | -0.13627 | 0.043428 | 0.15292 | 0.24974 | 0.26514 | 0.23038 | 0.19014 | 0.12689 | 0.085936 | 0.068971 | 0.063178 | 0.063899 | 0.017121 | 0.13325 | 0.059565 | 0.034843 | -0.054701
19 | -0.82165 | -0.89527 | -0.69152 | -0.79086 | -0.80142 | -0.85643 | -0.82959 | -1.5189 | -1.7617 | -1.7061 | -1.491 | -1.7987 | -1.8929 | -1.7298 | -1.4723 | -1.2948 | -1.5947 | -1.5931 | -1.2012 | -1.1481 | -1.3526 | -1.0746 | -0.81257 | -0.87798
20 | 0.62452 | 0.65159 | 0.67901 | 0.70174 | 0.6436 | 0.7151 | 0.6202 | 0.28273 | 0.049322 | 0.036363 | -0.084861 | -0.028209 | -0.0073954 | -0.0050513 | 0.072967 | 0.12559 | 0.18153 | 0.23289 | 0.20233 | 0.24938 | 0.18102 | 0.33107 | 0.41167 | 0.43787
21 | 0.21562 | 0.21931 | 0.21915 | 0.22256 | 0.21738 | 0.21649 | 0.18219 | 0.15184 | 0.14898 | 0.1437 | 0.14133 | 0.13976 | 0.1474 | 0.15308 | 0.1683 | 0.17412 | 0.17491 | 0.18084 | 0.18609 | 0.18668 | 0.20054 | 0.20697 | 0.20987 | 0.22042
22 | 0.0081526 | -0.075919 | -0.093398 | -0.11847 | -0.11282 | -0.13302 | -0.25527 | -0.083131 | -0.12309 | -0.043537 | -0.00081886 | 0.034458 | 0.11337 | 0.11834 | 0.090635 | 0.20621 | 0.1733 | 0.15362 | 0.12345 | 0.13149 | 0.18038 | 0.16727 | -0.015814 | -0.026849
23 | 0.10137 | 0.1179 | 0.11974 | 0.11709 | 0.12222 | 0.12687 | 0.039717 | -0.034012 | -0.077379 | -0.085157 | -0.034688 | -0.086884 | -0.094327 | -0.087075 | -0.071727 | -0.030151 | -0.015134 | -0.014933 | -0.015394 | -0.031362 | -0.044553 | -0.0060369 | 0.046012 | 0.075063
24 | -2.0183 | -2.1927 | -2.3366 | -2.3721 | -2.2647 | -2.2493 | -1.7921 | -1.5027 | -1.2898 | -0.9964 | -0.97212 | -1.0403 | -1.2463 | -1.2954 | -1.3962 | -1.4545 | -1.4618 | -1.1084 | -0.99985 | -1.1621 | -0.96299 | -1.1874 | -1.3735 | -1.5515
25 | -0.52895 | -0.32309 | -0.40836 | -0.3216 | -0.35806 | -0.19409 | -0.64101 | -0.5143 | -0.38136 | -0.43978 | -0.46941 | -0.42744 | 0.21198 | 0.10865 | -0.61388 | -0.19865 | -0.23121 | -0.13865 | 0.006153 | 0.40484 | 0.93077 | 0.91788 | 0.85367 | 0.89666
26 | -0.283 | -0.26356 | -0.1942 | -0.17859 | -0.16094 | -0.20208 | -0.67216 | -0.90669 | -1.1516 | -1.0979 | -1.0923 | -1.0363 | -1.1543 | -1.0281 | -0.97324 | -0.88635 | -0.86851 | -0.91576 | -0.76169 | -0.67069 | -0.73272 | -0.50262 | -0.21836 | -0.23635
27 | -0.52421 | -0.57465 | -0.54513 | -0.56082 | -0.53877 | -0.56415 | -0.57846 | -1.1295 | -1.2619 | -1.2293 | -1.2215 | -1.2 | -1.3012 | -1.2211 | -0.88394 | -1.1559 | -1.1354 | -1.0879 | -0.851 | -0.78743 | -0.80112 | -0.83052 | -0.57323 | -0.56047
28 | 0.0028703 | -0.014473 | -0.017187 | -0.023293 | -0.029623 | -0.023791 | -0.028052 | 0.072767 | 0.094485 | 0.12251 | 0.069267 | 0.062937 | 0.044295 | 0.058793 | 0.024905 | 0.021966 | 0.02568 | 0.046096 | 0.086688 | 0.089441 | 0.071082 | 0.054231 | 0.026033 | 0.0049781
29 | 1.4752 | 3.4818 | 5.9527 | 5.5579 | 5.5903 | 5.4607 | 0.3419 | -6.5399 | -8.3705 | -8.4662 | -7.284 | -8.9618 | -8.0949 | -6.9786 | -5.2058 | -3.1864 | -3.8898 | -3.5347 | -0.68948 | -2.8413 | -4.0076 | -2.5565 | 2.4091 | 4.9626
30 | -0.48433 | -0.48858 | -0.50313 | -0.50315 | -0.50419 | -0.53528 | -0.46846 | -0.31803 | -0.2469 | -0.25012 | -0.32809 | -0.34563 | -0.31943 | -0.34989 | -0.34129 | -0.3982 | -0.44577 | -0.38875 | -0.27487 | -0.25056 | -0.24636 | -0.32543 | -0.41799 | -0.43366
31 | -0.47054 | -0.6089 | -0.72919 | -0.72739 | -0.71042 | -0.76027 | -0.70479 | -0.28414 | 0.086149 | 0.30328 | 0.52073 | 0.53659 | 0.47575 | 0.39647 | 0.2568 | 0.1671 | 0.14101 | 0.1241 | 0.12932 | 0.033956 | 0.27237 | 0.12424 | 0.071222 | -0.11522
32 | 0.12517 | 0.14049 | 0.10639 | 0.12413 | 0.12329 | 0.12659 | 0.12388 | 0.22905 | 0.26306 | 0.25982 | 0.23634 | 0.27395 | 0.28834 | 0.26878 | 0.23344 | 0.20733 | 0.25277 | 0.2451 | 0.19045 | 0.17838 | 0.20603 | 0.16533 | 0.1213 | 0.13921

## UpFlex, Summer
LoadID | 0 | 1 | 2 | 3 | 4 | 5 | 6 | 7 | 8 | 9 | 10 | 11 | 12 | 13 | 14 | 15 | 16 | 17 | 18 | 19 | 20 | 21 | 22 | 23
1 | 0.256 | 0.28182 | 0.36681 | 0.42054 | 0.49446 | 0.57798 | 0.51522 | 0.73656 | 0.67572 | 0.76318 | 0.78435 | 0.72755 | 0.68633 | 0.63187 | 0.58202 | 0.52381 | 0.51836 | 0.4107 | 0.33981 | 0.40323 | 0.41085 | 0.46952 | 0.22797 | 0.21888
2 | 0.3939 | 0.43364 | 0.56442 | 0.64709 | 0.76082 | 0.88935 | 0.79278 | 1.1334 | 1.0397 | 1.1743 | 1.2069 | 1.1195 | 1.0561 | 0.97227 | 0.89556 | 0.80599 | 0.79761 | 0.63195 | 0.52286 | 0.62045 | 0.63217 | 0.72245 | 0.35079 | 0.3368
3 | 0.36665 | 0.40364 | 0.52537 | 0.60232 | 0.70819 | 0.82782 | 0.73793 | 1.055 | 0.9678 | 1.0931 | 1.1234 | 1.042 | 0.98301 | 0.905 | 0.83361 | 0.75023 | 0.74243 | 0.58823 | 0.48669 | 0.57752 | 0.58844 | 0.67247 | 0.32652 | 0.3135
4 | 0.16846 | 0.18545 | 0.24139 | 0.27674 | 0.32538 | 0.38035 | 0.33905 | 0.48471 | 0.44466 | 0.50222 | 0.51615 | 0.47877 | 0.45165 | 0.41581 | 0.38301 | 0.3447 | 0.34111 | 0.27027 | 0.22361 | 0.26535 | 0.27036 | 0.30897 | 0.15002 | 0.14404
5 | 0.099095 | 0.10909 | 0.14199 | 0.16279 | 0.1914 | 0.22374 | 0.19944 | 0.28512 | 0.26157 | 0.29543 | 0.30362 | 0.28163 | 0.26568 | 0.2446 | 0.2253 | 0.20277 | 0.20066 | 0.15898 | 0.13154 | 0.15609 | 0.15904 | 0.18175 | 0.088248 | 0.084729
6 | 0.4129 | 0.45455 | 0.59164 | 0.67829 | 0.79751 | 0.93223 | 0.831 | 1.188 | 1.0899 | 1.2309 | 1.2651 | 1.1735 | 1.107 | 1.0191 | 0.93874 | 0.84486 | 0.83606 | 0.66242 | 0.54808 | 0.65036 | 0.66266 | 0.75728 | 0.3677 | 0.35304
7 | 0.36335 | 0.4 | 0.52064 | 0.59689 | 0.70181 | 0.82036 | 0.73128 | 1.0454 | 0.95908 | 1.0832 | 1.1133 | 1.0326 | 0.97415 | 0.89685 | 0.8261 | 0.74348 | 0.73574 | 0.58293 | 0.48231 | 0.57232 | 0.58314 | 0.66641 | 0.32358 | 0.31067
8 | 0.10405 | 0.11455 | 0.14909 | 0.17093 | 0.20097 | 0.23492 | 0.20941 | 0.29938 | 0.27465 | 0.3102 | 0.3188 | 0.29571 | 0.27896 | 0.25682 | 0.23656 | 0.2129 | 0.21069 | 0.16693 | 0.13812 | 0.16389 | 0.16699 | 0.19084 | 0.092661 | 0.088965
9 | 0.10405 | 0.11455 | 0.14909 | 0.17093 | 0.20097 | 0.23492 | 0.20941 | 0.29938 | 0.27465 | 0.3102 | 0.3188 | 0.29571 | 0.27896 | 0.25682 | 0.23656 | 0.2129 | 0.21069 | 0.16693 | 0.13812 | 0.16389 | 0.16699 | 0.19084 | 0.092661 | 0.088965
10 | 0.17094 | 0.18818 | 0.24494 | 0.28081 | 0.33017 | 0.38594 | 0.34403 | 0.49184 | 0.4512 | 0.50961 | 0.52374 | 0.48581 | 0.45829 | 0.42193 | 0.38864 | 0.34977 | 0.34613 | 0.27424 | 0.2269 | 0.26925 | 0.27434 | 0.31352 | 0.15223 | 0.14616
11 | 0.23287 | 0.25636 | 0.33368 | 0.38255 | 0.4498 | 0.52578 | 0.46868 | 0.67004 | 0.61468 | 0.69425 | 0.7135 | 0.66183 | 0.62434 | 0.5748 | 0.52945 | 0.4765 | 0.47154 | 0.37361 | 0.30911 | 0.36681 | 0.37374 | 0.42711 | 0.20738 | 0.19911
12 | 0.18828 | 0.20727 | 0.26979 | 0.3093 | 0.36366 | 0.4251 | 0.37894 | 0.54173 | 0.49698 | 0.56131 | 0.57687 | 0.5351 | 0.50479 | 0.46473 | 0.42807 | 0.38526 | 0.38125 | 0.30206 | 0.24992 | 0.29657 | 0.30217 | 0.34532 | 0.16767 | 0.16098
13 | 0.24774 | 0.27273 | 0.35498 | 0.40697 | 0.47851 | 0.55934 | 0.4986 | 0.7128 | 0.65392 | 0.73856 | 0.75905 | 0.70408 | 0.6642 | 0.61149 | 0.56325 | 0.50691 | 0.50164 | 0.39745 | 0.32885 | 0.39022 | 0.39759 | 0.45437 | 0.22062 | 0.21182
14 | 0.23783 | 0.26182 | 0.34078 | 0.39069 | 0.45937 | 0.53697 | 0.47866 | 0.68429 | 0.62776 | 0.70902 | 0.72868 | 0.67591 | 0.63763 | 0.58703 | 0.54072 | 0.48664 | 0.48157 | 0.38156 | 0.31569 | 0.37461 | 0.38169 | 0.4362 | 0.2118 | 0.20335
15 | 0.21801 | 0.24 | 0.31238 | 0.35814 | 0.42109 | 0.49222 | 0.43877 | 0.62727 | 0.57545 | 0.64994 | 0.66796 | 0.61959 | 0.58449 | 0.53811 | 0.49566 | 0.44609 | 0.44144 | 0.34976 | 0.28938 | 0.34339 | 0.34988 | 0.39985 | 0.19415 | 0.1864
16 | 0.16846 | 0.18545 | 0.24139 | 0.27674 | 0.32538 | 0.38035 | 0.33905 | 0.48471 | 0.44466 | 0.50222 | 0.51615 | 0.47877 | 0.45165 | 0.41581 | 0.38301 | 0.3447 | 0.34111 | 0.27027 | 0.22361 | 0.26535 | 0.27036 | 0.30897 | 0.15002 | 0.14404
17 | 0.43106 | 0.47455 | 0.61767 | 0.70813 | 0.8326 | 0.97325 | 0.86757 | 1.2403 | 1.1378 | 1.2851 | 1.3207 | 1.2251 | 1.1557 | 1.064 | 0.98005 | 0.88203 | 0.87285 | 0.69157 | 0.57219 | 0.67898 | 0.69181 | 0.7906 | 0.38388 | 0.36857
18 | 0.15607 | 0.17182 | 0.22364 | 0.25639 | 0.30146 | 0.35238 | 0.31412 | 0.44907 | 0.41197 | 0.46529 | 0.4782 | 0.44357 | 0.41844 | 0.38524 | 0.35485 | 0.31936 | 0.31603 | 0.2504 | 0.20717 | 0.24584 | 0.25048 | 0.28625 | 0.13899 | 0.13345
19 | 0.31215 | 0.34364 | 0.44728 | 0.51278 | 0.60292 | 0.70477 | 0.62824 | 0.89813 | 0.82394 | 0.93059 | 0.9564 | 0.88714 | 0.83689 | 0.77047 | 0.70969 | 0.63871 | 0.63206 | 0.50079 | 0.41435 | 0.49168 | 0.50097 | 0.57251 | 0.27798 | 0.26689
20 | 0.30472 | 0.33546 | 0.43663 | 0.50058 | 0.58856 | 0.68799 | 0.61328 | 0.87675 | 0.80432 | 0.90843 | 0.93363 | 0.86602 | 0.81696 | 0.75213 | 0.69279 | 0.62351 | 0.61702 | 0.48887 | 0.40448 | 0.47997 | 0.48904 | 0.55888 | 0.27136 | 0.26054
21 | 0.2304 | 0.25364 | 0.33013 | 0.37848 | 0.44501 | 0.52019 | 0.4637 | 0.66291 | 0.60814 | 0.68686 | 0.70591 | 0.65479 | 0.6177 | 0.56868 | 0.52382 | 0.47143 | 0.46652 | 0.36963 | 0.30583 | 0.3629 | 0.36976 | 0.42256 | 0.20518 | 0.19699
22 | 0.27499 | 0.30273 | 0.39403 | 0.45174 | 0.53114 | 0.62087 | 0.55345 | 0.79121 | 0.72585 | 0.81981 | 0.84254 | 0.78153 | 0.73726 | 0.67875 | 0.6252 | 0.56268 | 0.55682 | 0.44117 | 0.36502 | 0.43314 | 0.44133 | 0.50435 | 0.24489 | 0.23512
23 | 0.93645 | 1.0309 | 1.3418 | 1.5384 | 1.8088 | 2.1143 | 1.8847 | 2.6944 | 2.4718 | 2.7918 | 2.8692 | 2.6614 | 2.5107 | 2.3114 | 2.1291 | 1.9161 | 1.8962 | 1.5024 | 1.243 | 1.475 | 1.5029 | 1.7175 | 0.83395 | 0.80068
24 | 1.2486 | 1.3745 | 1.7891 | 2.0511 | 2.4117 | 2.8191 | 2.5129 | 3.5925 | 3.2958 | 3.7224 | 3.8256 | 3.5485 | 3.3475 | 3.0819 | 2.8388 | 2.5549 | 2.5283 | 2.0032 | 1.6574 | 1.9667 | 2.0039 | 2.29 | 1.1119 | 1.0676
25 | 0.109 | 0.12 | 0.15619 | 0.17907 | 0.21054 | 0.24611 | 0.21938 | 0.31363 | 0.28772 | 0.32497 | 0.33398 | 0.30979 | 0.29225 | 0.26905 | 0.24783 | 0.22304 | 0.22072 | 0.17488 | 0.14469 | 0.1717 | 0.17494 | 0.19992 | 0.097073 | 0.093201
26 | 0.20315 | 0.22364 | 0.29108 | 0.33372 | 0.39238 | 0.45866 | 0.40885 | 0.5845 | 0.53621 | 0.60562 | 0.62242 | 0.57734 | 0.54464 | 0.50142 | 0.46186 | 0.41567 | 0.41134 | 0.32591 | 0.26965 | 0.31998 | 0.32603 | 0.37258 | 0.18091 | 0.17369
27 | 0.24774 | 0.27273 | 0.35498 | 0.40697 | 0.47851 | 0.55934 | 0.4986 | 0.7128 | 0.65392 | 0.73856 | 0.75905 | 0.70408 | 0.6642 | 0.61149 | 0.56325 | 0.50691 | 0.50164 | 0.39745 | 0.32885 | 0.39022 | 0.39759 | 0.45437 | 0.22062 | 0.21182
28 | 0.46575 | 0.51273 | 0.66736 | 0.76511 | 0.89959 | 1.0516 | 0.93737 | 1.3401 | 1.2294 | 1.3885 | 1.427 | 1.3237 | 1.2487 | 1.1496 | 1.0589 | 0.953 | 0.94308 | 0.74721 | 0.61823 | 0.73361 | 0.74748 | 0.85422 | 0.41477 | 0.39822
29 | 0.51199 | 0.56364 | 0.73363 | 0.84107 | 0.98891 | 1.156 | 1.0304 | 1.4731 | 1.3514 | 1.5264 | 1.5687 | 1.4551 | 1.3727 | 1.2637 | 1.164 | 1.0476 | 1.0367 | 0.8214 | 0.67961 | 0.80645 | 0.82169 | 0.93903 | 0.45595 | 0.43776
30 | 0.63173 | 0.69546 | 0.9052 | 1.0378 | 1.2202 | 1.4263 | 1.2714 | 1.8177 | 1.6675 | 1.8833 | 1.9356 | 1.7954 | 1.6937 | 1.5593 | 1.4363 | 1.2926 | 1.2792 | 1.0135 | 0.83856 | 0.99506 | 1.0139 | 1.1586 | 0.56258 | 0.54014
31 | 0.74569 | 0.82091 | 1.0685 | 1.225 | 1.4403 | 1.6836 | 1.5008 | 2.1455 | 1.9683 | 2.2231 | 2.2847 | 2.1193 | 1.9992 | 1.8406 | 1.6954 | 1.5258 | 1.5099 | 1.1963 | 0.98982 | 1.1746 | 1.1968 | 1.3677 | 0.66407 | 0.63758
32 | 0.16846 | 0.18545 | 0.24139 | 0.27674 | 0.32538 | 0.38035 | 0.33905 | 0.48471 | 0.44466 | 0.50222 | 0.51615 | 0.47877 | 0.45165 | 0.41581 | 0.38301 | 0.3447 | 0.34111 | 0.27027 | 0.22361 | 0.26535 | 0.27036 | 0.30897 | 0.15002 | 0.14404

## DownFlex, Summer
LoadID | 0 | 1 | 2 | 3 | 4 | 5 | 6 | 7 | 8 | 9 | 10 | 11 | 12 | 13 | 14 | 15 | 16 | 17 | 18 | 19 | 20 | 21 | 22 | 23
1 | 0.70971 | 0.75108 | 0.79313 | 0.82918 | 0.83859 | 0.87721 | 0.87273 | 0.82493 | 0.74742 | 1.0976 | 1.0718 | 0.98695 | 0.96297 | 0.96693 | 0.92112 | 0.84434 | 0.75884 | 0.73161 | 0.45989 | 0.49181 | 0.53771 | 0.55054 | 0.57417 | 0.63378
2 | 1.092 | 1.1557 | 1.2204 | 1.2759 | 1.2903 | 1.3498 | 1.3429 | 1.2693 | 1.1501 | 1.6888 | 1.6492 | 1.5186 | 1.4817 | 1.4878 | 1.4173 | 1.2992 | 1.1676 | 1.1257 | 0.70764 | 0.75675 | 0.82737 | 0.84712 | 0.88349 | 0.97521
3 | 1.0165 | 1.0757 | 1.136 | 1.1876 | 1.2011 | 1.2564 | 1.25 | 1.1815 | 1.0705 | 1.572 | 1.5351 | 1.4136 | 1.3792 | 1.3849 | 1.3193 | 1.2093 | 1.0868 | 1.0479 | 0.65868 | 0.7044 | 0.77013 | 0.78851 | 0.82236 | 0.90774
4 | 0.46704 | 0.49426 | 0.52193 | 0.54565 | 0.55185 | 0.57726 | 0.57431 | 0.54286 | 0.49185 | 0.72227 | 0.70533 | 0.64948 | 0.6337 | 0.6363 | 0.60616 | 0.55563 | 0.49936 | 0.48145 | 0.30264 | 0.32364 | 0.35385 | 0.36229 | 0.37784 | 0.41707
5 | 0.27473 | 0.29074 | 0.30702 | 0.32097 | 0.32462 | 0.33957 | 0.33783 | 0.31933 | 0.28932 | 0.42486 | 0.4149 | 0.38205 | 0.37276 | 0.3743 | 0.35656 | 0.32684 | 0.29374 | 0.28321 | 0.17802 | 0.19038 | 0.20814 | 0.21311 | 0.22226 | 0.24533
6 | 1.1447 | 1.2114 | 1.2792 | 1.3374 | 1.3526 | 1.4149 | 1.4076 | 1.3305 | 1.2055 | 1.7703 | 1.7287 | 1.5919 | 1.5532 | 1.5596 | 1.4857 | 1.3618 | 1.2239 | 1.18 | 0.74176 | 0.79324 | 0.86727 | 0.88796 | 0.92609 | 1.0222
7 | 1.0073 | 1.0661 | 1.1257 | 1.1769 | 1.1903 | 1.2451 | 1.2387 | 1.1709 | 1.0609 | 1.5578 | 1.5213 | 1.4008 | 1.3668 | 1.3724 | 1.3074 | 1.1984 | 1.0771 | 1.0384 | 0.65275 | 0.69805 | 0.7632 | 0.78141 | 0.81496 | 0.89956
8 | 0.28846 | 0.30528 | 0.32237 | 0.33702 | 0.34085 | 0.35654 | 0.35472 | 0.33529 | 0.30379 | 0.44611 | 0.43564 | 0.40115 | 0.3914 | 0.39301 | 0.37439 | 0.34318 | 0.30843 | 0.29737 | 0.18692 | 0.1999 | 0.21855 | 0.22377 | 0.23337 | 0.2576
9 | 0.28846 | 0.30528 | 0.32237 | 0.33702 | 0.34085 | 0.35654 | 0.35472 | 0.33529 | 0.30379 | 0.44611 | 0.43564 | 0.40115 | 0.3914 | 0.39301 | 0.37439 | 0.34318 | 0.30843 | 0.29737 | 0.18692 | 0.1999 | 0.21855 | 0.22377 | 0.23337 | 0.2576
10 | 0.47391 | 0.50153 | 0.5296 | 0.55368 | 0.55996 | 0.58575 | 0.58276 | 0.55084 | 0.49908 | 0.73289 | 0.7157 | 0.65903 | 0.64302 | 0.64566 | 0.61507 | 0.5638 | 0.50671 | 0.48853 | 0.30709 | 0.3284 | 0.35905 | 0.36762 | 0.3834 | 0.4232
11 | 0.64561 | 0.68324 | 0.72149 | 0.75428 | 0.76285 | 0.79798 | 0.7939 | 0.75042 | 0.67991 | 0.99843 | 0.97501 | 0.89781 | 0.87599 | 0.87959 | 0.83792 | 0.76808 | 0.6903 | 0.66553 | 0.41835 | 0.44739 | 0.48914 | 0.50081 | 0.52231 | 0.57654
12 | 0.52198 | 0.55241 | 0.58333 | 0.60985 | 0.61677 | 0.64518 | 0.64188 | 0.60672 | 0.54972 | 0.80724 | 0.78831 | 0.72589 | 0.70825 | 0.71116 | 0.67747 | 0.621 | 0.55811 | 0.53809 | 0.33824 | 0.36172 | 0.39547 | 0.40491 | 0.4223 | 0.46614
13 | 0.68682 | 0.72685 | 0.76754 | 0.80243 | 0.81154 | 0.84891 | 0.84458 | 0.79832 | 0.72331 | 1.0622 | 1.0372 | 0.95512 | 0.93191 | 0.93574 | 0.89141 | 0.81711 | 0.73436 | 0.70801 | 0.44505 | 0.47595 | 0.52036 | 0.53278 | 0.55565 | 0.61334
14 | 0.65935 | 0.69778 | 0.73684 | 0.77033 | 0.77908 | 0.81496 | 0.81079 | 0.76639 | 0.69438 | 1.0197 | 0.99575 | 0.91691 | 0.89463 | 0.89831 | 0.85575 | 0.78442 | 0.70498 | 0.67969 | 0.42725 | 0.45691 | 0.49955 | 0.51147 | 0.53343 | 0.5888
15 | 0.6044 | 0.63963 | 0.67544 | 0.70614 | 0.71415 | 0.74705 | 0.74323 | 0.70252 | 0.63651 | 0.9347 | 0.91277 | 0.8405 | 0.82008 | 0.82345 | 0.78444 | 0.71905 | 0.64623 | 0.62305 | 0.39165 | 0.41883 | 0.45792 | 0.46884 | 0.48897 | 0.53974
16 | 0.46704 | 0.49426 | 0.52193 | 0.54565 | 0.55185 | 0.57726 | 0.57431 | 0.54286 | 0.49185 | 0.72227 | 0.70533 | 0.64948 | 0.6337 | 0.6363 | 0.60616 | 0.55563 | 0.49936 | 0.48145 | 0.30264 | 0.32364 | 0.35385 | 0.36229 | 0.37784 | 0.41707
17 | 1.1951 | 1.2647 | 1.3355 | 1.3962 | 1.4121 | 1.4771 | 1.4696 | 1.3891 | 1.2586 | 1.8482 | 1.8048 | 1.6619 | 1.6215 | 1.6282 | 1.551 | 1.4218 | 1.2778 | 1.2319 | 0.7744 | 0.82814 | 0.90543 | 0.92703 | 0.96683 | 1.0672
18 | 0.4327 | 0.45792 | 0.48355 | 0.50553 | 0.51127 | 0.53482 | 0.53208 | 0.50294 | 0.45569 | 0.66916 | 0.65346 | 0.60172 | 0.5871 | 0.58951 | 0.56159 | 0.51478 | 0.46265 | 0.44605 | 0.28038 | 0.29985 | 0.32783 | 0.33565 | 0.35006 | 0.3864
19 | 0.86539 | 0.91584 | 0.9671 | 1.0111 | 1.0225 | 1.0696 | 1.0642 | 1.0059 | 0.91137 | 1.3383 | 1.3069 | 1.2034 | 1.1742 | 1.179 | 1.1232 | 1.0296 | 0.92529 | 0.8921 | 0.56077 | 0.59969 | 0.65565 | 0.6713 | 0.70012 | 0.7728
20 | 0.84479 | 0.89403 | 0.94408 | 0.98699 | 0.99819 | 1.0442 | 1.0388 | 0.98193 | 0.88967 | 1.3065 | 1.2758 | 1.1748 | 1.1462 | 1.151 | 1.0964 | 1.005 | 0.90326 | 0.87086 | 0.54742 | 0.58541 | 0.64004 | 0.65532 | 0.68345 | 0.7544
21 | 0.63874 | 0.67597 | 0.71381 | 0.74626 | 0.75473 | 0.78949 | 0.78545 | 0.74244 | 0.67268 | 0.98781 | 0.96464 | 0.88826 | 0.86667 | 0.87024 | 0.82901 | 0.75991 | 0.68295 | 0.65845 | 0.4139 | 0.44263 | 0.48394 | 0.49548 | 0.51676 | 0.5704
22 | 0.76237 | 0.80681 | 0.85197 | 0.8907 | 0.90081 | 0.9423 | 0.93748 | 0.88614 | 0.80288 | 1.179 | 1.1513 | 1.0602 | 1.0344 | 1.0387 | 0.98946 | 0.90699 | 0.81514 | 0.7859 | 0.49401 | 0.5283 | 0.5776 | 0.59138 | 0.61677 | 0.6808
23 | 2.5962 | 2.7475 | 2.9013 | 3.0332 | 3.0676 | 3.2089 | 3.1925 | 3.0177 | 2.7341 | 4.015 | 3.9208 | 3.6103 | 3.5226 | 3.5371 | 3.3695 | 3.0887 | 2.7759 | 2.6763 | 1.6823 | 1.7991 | 1.967 | 2.0139 | 2.1004 | 2.3184
24 | 3.4616 | 3.6633 | 3.8684 | 4.0442 | 4.0902 | 4.2785 | 4.2567 | 4.0235 | 3.6455 | 5.3533 | 5.2277 | 4.8138 | 4.6968 | 4.7161 | 4.4927 | 4.1182 | 3.7012 | 3.5684 | 2.2431 | 2.3988 | 2.6226 | 2.6852 | 2.8005 | 3.0912
25 | 0.3022 | 0.31982 | 0.33772 | 0.35307 | 0.35708 | 0.37352 | 0.37161 | 0.35126 | 0.31826 | 0.46735 | 0.45639 | 0.42025 | 0.41004 | 0.41172 | 0.39222 | 0.35953 | 0.32312 | 0.31153 | 0.19582 | 0.20942 | 0.22896 | 0.23442 | 0.24449 | 0.26987
26 | 0.56319 | 0.59602 | 0.62938 | 0.65799 | 0.66546 | 0.69611 | 0.69255 | 0.65462 | 0.59311 | 0.87097 | 0.85054 | 0.78319 | 0.76416 | 0.7673 | 0.73095 | 0.67003 | 0.60217 | 0.58057 | 0.36494 | 0.39028 | 0.4267 | 0.43688 | 0.45563 | 0.50294
27 | 0.68682 | 0.72685 | 0.76754 | 0.80243 | 0.81154 | 0.84891 | 0.84458 | 0.79832 | 0.72331 | 1.0622 | 1.0372 | 0.95512 | 0.93191 | 0.93574 | 0.89141 | 0.81711 | 0.73436 | 0.70801 | 0.44505 | 0.47595 | 0.52036 | 0.53278 | 0.55565 | 0.61334
28 | 1.2912 | 1.3665 | 1.443 | 1.5086 | 1.5257 | 1.596 | 1.5878 | 1.5008 | 1.3598 | 1.9969 | 1.95 | 1.7956 | 1.752 | 1.7592 | 1.6758 | 1.5362 | 1.3806 | 1.3311 | 0.8367 | 0.89478 | 0.97828 | 1.0016 | 1.0446 | 1.1531
29 | 1.4194 | 1.5022 | 1.5863 | 1.6584 | 1.6772 | 1.7544 | 1.7455 | 1.6499 | 1.4948 | 2.1951 | 2.1436 | 1.9739 | 1.9259 | 1.9339 | 1.8422 | 1.6887 | 1.5177 | 1.4632 | 0.91978 | 0.98362 | 1.0754 | 1.1011 | 1.1483 | 1.2676
30 | 1.7514 | 1.8535 | 1.9572 | 2.0462 | 2.0694 | 2.1647 | 2.1537 | 2.0357 | 1.8444 | 2.7085 | 2.645 | 2.4355 | 2.3764 | 2.3861 | 2.2731 | 2.0836 | 1.8726 | 1.8054 | 1.1349 | 1.2137 | 1.3269 | 1.3586 | 1.4169 | 1.564
31 | 2.0673 | 2.1878 | 2.3103 | 2.4153 | 2.4427 | 2.5552 | 2.5422 | 2.4029 | 2.1772 | 3.1971 | 3.1221 | 2.8749 | 2.805 | 2.8166 | 2.6831 | 2.4595 | 2.2104 | 2.1311 | 1.3396 | 1.4326 | 1.5663 | 1.6037 | 1.6725 | 1.8461
32 | 0.46704 | 0.49426 | 0.52193 | 0.54565 | 0.55185 | 0.57726 | 0.57431 | 0.54286 | 0.49185 | 0.72227 | 0.70533 | 0.64948 | 0.6337 | 0.6363 | 0.60616 | 0.55563 | 0.49936 | 0.48145 | 0.30264 | 0.32364 | 0.35385 | 0.36229 | 0.37784 | 0.41707

## Pg, Summer, S1
GenID | 0 | 1 | 2 | 3 | 4 | 5 | 6 | 7 | 8 | 9 | 10 | 11 | 12 | 13 | 14 | 15 | 16 | 17 | 18 | 19 | 20 | 21 | 22 | 23
1 | 0 | 0 | 0 | 0 | 0 | 0 | 0 | 0 | 0 | 0 | 0 | 0 | 0 | 0 | 0 | 0 | 0 | 0 | 0 | 0 | 0 | 0 | 0 | 0
2 | 11.7881 | 10.6109 | 10.9346 | 10.7379 | 9.209 | 8.7179 | 9.6103 | 8.7424 | 7.1868 | 5.195 | 5.3315 | 3.3052 | 2.7094 | 2.8825 | 3.8489 | 4.8686 | 5.7458 | 7.8913 | 7.1778 | 6.3747 | 9.4774 | 10.2018 | 9.9131 | 14.4716
3 | 0 | 0 | 0 | 0 | 0 | 0 | 0 | 0 | 0 | 0 | 0 | 0 | 0 | 0 | 0 | 0 | 0 | 0 | 0 | 0 | 0 | 0 | 0 | 0
4 | 0 | 0 | 0 | 0 | 0 | 0 | 0 | 0 | 0 | 0 | 0 | 0 | 0 | 0 | 0 | 0 | 0 | 0 | 0 | 0 | 0 | 0 | 0 | 0
5 | 0 | 0 | 0.00059273 | 0 | 0 | 0 | 0 | 0.34613 | 7.1972 | 19.0753 | 23.9895 | 24.8006 | 27.1394 | 26.4361 | 22.2227 | 14.2229 | 3.5596 | 0.027822 | 0.0023571 | 0.0017599 | 0 | 0 | 0 | 0
6 | 0 | 0 | 0.00029637 | 0 | 0 | 0 | 0 | 0.17306 | 3.5986 | 9.5376 | 11.9948 | 12.4003 | 13.5697 | 13.218 | 11.1114 | 7.1114 | 1.7798 | 0.013911 | 0.0011785 | 0.00087995 | 0 | 0 | 0 | 0
7 | 0 | 0 | 0.00049394 | 0 | 0 | 0 | 0 | 0.28844 | 5.9977 | 15.8961 | 19.9913 | 20.6671 | 22.6161 | 22.0301 | 18.5189 | 11.8524 | 2.9663 | 0.023185 | 0.0019642 | 0.0014666 | 0 | 0 | 0 | 0

## Pg, Summer, S2
GenID | 0 | 1 | 2 | 3 | 4 | 5 | 6 | 7 | 8 | 9 | 10 | 11 | 12 | 13 | 14 | 15 | 16 | 17 | 18 | 19 | 20 | 21 | 22 | 23
1 | 0 | 0 | 0 | 0 | 0 | 0 | 0 | 0 | 0 | 0 | 0 | 0 | 0 | 0 | 0 | 0 | 0 | 0 | 0 | 0 | 0 | 0 | 0 | 0
2 | 15.5834 | 12.7897 | 11.5789 | 10.1542 | 9.1026 | 7.7752 | 7.2861 | 6.7773 | 6.3664 | 7.1073 | 6.6458 | 7.6801 | 8.4518 | 8.1239 | 9.2734 | 8.1725 | 7.7158 | 7.9432 | 7.6221 | 7.9974 | 7.4943 | 6.365 | 7.1492 | 6.8407
3 | 0 | 0 | 0 | 0 | 0 | 0 | 0 | 0 | 0 | 0 | 0 | 0 | 0 | 0 | 0 | 0 | 0 | 0 | 0 | 0 | 0 | 0 | 0 | 0
4 | 0 | 0 | 0 | 0 | 0 | 0 | 0 | 0 | 0 | 0 | 0 | 0 | 0 | 0 | 0 | 0 | 0 | 0 | 0 | 0 | 0 | 0 | 0 | 0
5 | 0 | 0 | 0.00059744 | 0 | 0 | 0 | 0 | 0.36329 | 7.1972 | 18.7795 | 23.4359 | 26.0304 | 26.5131 | 26.0262 | 22.2227 | 14.6854 | 3.5878 | 0.028043 | 0.0024141 | 0.0018472 | 0 | 0 | 0 | 0
6 | 0 | 0 | 0.00029872 | 0 | 0 | 0 | 0 | 0.18164 | 3.5986 | 9.3898 | 11.718 | 13.0152 | 13.2565 | 13.0131 | 11.1114 | 7.3427 | 1.7939 | 0.014021 | 0.0012071 | 0.00092359 | 0 | 0 | 0 | 0
7 | 0 | 0 | 0.00049786 | 0 | 0 | 0 | 0 | 0.30274 | 5.9977 | 15.6496 | 19.5299 | 21.692 | 22.0942 | 21.6885 | 18.5189 | 12.2378 | 2.9898 | 0.023369 | 0.0020118 | 0.0015393 | 0 | 0 | 0 | 0

## Pg, Summer, S3
GenID | 0 | 1 | 2 | 3 | 4 | 5 | 6 | 7 | 8 | 9 | 10 | 11 | 12 | 13 | 14 | 15 | 16 | 17 | 18 | 19 | 20 | 21 | 22 | 23
1 | 0 | 0 | 0 | 0 | 0 | 0 | 0 | 0 | 0 | 0 | 0 | 0 | 0 | 0 | 0 | 0 | 0 | 0 | 0 | 0 | 0 | 0 | 0 | 0
2 | 13.4605 | 12.5104 | 15.0869 | 15.3318 | 13.6607 | 12.0528 | 8.7865 | 7.5245 | 7.778 | 7.307 | 7.9912 | 8.3002 | 6.8236 | 7.2238 | 9.2636 | 12.0681 | 11.8148 | 12.7156 | 12.3599 | 13.9702 | 14.1461 | 13.664 | 12.567 | 12.2259
3 | 0 | 0 | 0 | 0 | 0 | 0 | 0 | 0 | 0 | 0 | 0 | 0 | 0 | 0 | 0 | 0 | 0 | 0 | 0 | 0 | 0 | 0 | 0 | 0
4 | 0 | 0 | 0 | 0 | 0 | 0 | 0 | 0 | 0 | 0 | 0 | 0 | 0 | 0 | 0 | 0 | 0 | 0 | 0 | 0 | 0 | 0 | 0 | 0
5 | 0 | 0 | 0.00058021 | 0 | 0 | 0 | 0 | 0.34584 | 7.0173 | 18.4542 | 23.1199 | 24.7801 | 26.1556 | 25.5754 | 21.6671 | 14.0928 | 3.4843 | 0.027234 | 0.002326 | 0.0017584 | 0 | 0 | 0 | 0
6 | 0 | 0 | 0.0002901 | 0 | 0 | 0 | 0 | 0.17292 | 3.5086 | 9.2271 | 11.56 | 12.39 | 13.0778 | 12.7877 | 10.8336 | 7.0464 | 1.7422 | 0.013617 | 0.001163 | 0.00087922 | 0 | 0 | 0 | 0
7 | 0 | 0 | 0.00048351 | 0 | 0 | 0 | 0 | 0.2882 | 5.8477 | 15.3785 | 19.2666 | 20.6501 | 21.7963 | 21.3128 | 18.056 | 11.744 | 2.9036 | 0.022695 | 0.0019383 | 0.0014654 | 0 | 0 | 0 | 0

## Pg, Summer, S4
GenID | 0 | 1 | 2 | 3 | 4 | 5 | 6 | 7 | 8 | 9 | 10 | 11 | 12 | 13 | 14 | 15 | 16 | 17 | 18 | 19 | 20 | 21 | 22 | 23
1 | 0 | 0 | 0 | 0 | 0 | 0 | 0 | 0 | 0 | 0 | 0 | 0 | 0 | 0 | 0 | 0 | 0 | 0 | 0 | 0 | 0 | 0 | 0 | 0
2 | 11.7881 | 10.6109 | 10.9346 | 10.7379 | 9.209 | 8.7179 | 9.6103 | 8.7424 | 7.1868 | 5.195 | 5.3315 | 3.3052 | 2.7094 | 2.8825 | 3.8489 | 4.8686 | 5.7458 | 7.8913 | 7.1778 | 6.3747 | 9.4774 | 10.2018 | 9.9131 | 14.4716
3 | 0 | 0 | 0 | 0 | 0 | 0 | 0 | 0 | 0 | 0 | 0 | 0 | 0 | 0 | 0 | 0 | 0 | 0 | 0 | 0 | 0 | 0 | 0 | 0
4 | 0 | 0 | 0 | 0 | 0 | 0 | 0 | 0 | 0 | 0 | 0 | 0 | 0 | 0 | 0 | 0 | 0 | 0 | 0 | 0 | 0 | 0 | 0 | 0
5 | 0 | 0 | 0.00059273 | 0 | 0 | 0 | 0 | 0.34613 | 7.1972 | 19.0753 | 23.9895 | 24.8006 | 27.1394 | 26.4361 | 22.2227 | 14.2229 | 3.5596 | 0.027822 | 0.0023571 | 0.0017599 | 0 | 0 | 0 | 0
6 | 0 | 0 | 0.00029637 | 0 | 0 | 0 | 0 | 0.17306 | 3.5986 | 9.5376 | 11.9948 | 12.4003 | 13.5697 | 13.218 | 11.1114 | 7.1114 | 1.7798 | 0.013911 | 0.0011785 | 0.00087995 | 0 | 0 | 0 | 0
7 | 0 | 0 | 0.00049394 | 0 | 0 | 0 | 0 | 0.28844 | 5.9977 | 15.8961 | 19.9913 | 20.6671 | 22.6161 | 22.0301 | 18.5189 | 11.8524 | 2.9663 | 0.023185 | 0.0019642 | 0.0014666 | 0 | 0 | 0 | 0

## Pg, Summer, S5
GenID | 0 | 1 | 2 | 3 | 4 | 5 | 6 | 7 | 8 | 9 | 10 | 11 | 12 | 13 | 14 | 15 | 16 | 17 | 18 | 19 | 20 | 21 | 22 | 23
1 | 0 | 0 | 0 | 0 | 0 | 0 | 0 | 0 | 0 | 0 | 0 | 0 | 0 | 0 | 0 | 0 | 0 | 0 | 0 | 0 | 0 | 0 | 0 | 0
2 | 15.5834 | 12.7897 | 11.5789 | 10.1542 | 9.1026 | 7.7752 | 7.2861 | 6.7773 | 6.3664 | 7.1073 | 6.6458 | 7.6801 | 8.4518 | 8.1239 | 9.2734 | 8.1725 | 7.7158 | 7.9432 | 7.6221 | 7.9974 | 7.4943 | 6.365 | 7.1492 | 6.8407
3 | 0 | 0 | 0 | 0 | 0 | 0 | 0 | 0 | 0 | 0 | 0 | 0 | 0 | 0 | 0 | 0 | 0 | 0 | 0 | 0 | 0 | 0 | 0 | 0
4 | 0 | 0 | 0 | 0 | 0 | 0 | 0 | 0 | 0 | 0 | 0 | 0 | 0 | 0 | 0 | 0 | 0 | 0 | 0 | 0 | 0 | 0 | 0 | 0
5 | 0 | 0 | 0.00059744 | 0 | 0 | 0 | 0 | 0.36329 | 7.1972 | 18.7795 | 23.4359 | 26.0304 | 26.5131 | 26.0262 | 22.2227 | 14.6854 | 3.5878 | 0.028043 | 0.0024141 | 0.0018472 | 0 | 0 | 0 | 0
6 | 0 | 0 | 0.00029872 | 0 | 0 | 0 | 0 | 0.18164 | 3.5986 | 9.3898 | 11.718 | 13.0152 | 13.2565 | 13.0131 | 11.1114 | 7.3427 | 1.7939 | 0.014021 | 0.0012071 | 0.00092359 | 0 | 0 | 0 | 0
7 | 0 | 0 | 0.00049786 | 0 | 0 | 0 | 0 | 0.30274 | 5.9977 | 15.6496 | 19.5299 | 21.692 | 22.0942 | 21.6885 | 18.5189 | 12.2378 | 2.9898 | 0.023369 | 0.0020118 | 0.0015393 | 0 | 0 | 0 | 0

## Pg, Summer, S6
GenID | 0 | 1 | 2 | 3 | 4 | 5 | 6 | 7 | 8 | 9 | 10 | 11 | 12 | 13 | 14 | 15 | 16 | 17 | 18 | 19 | 20 | 21 | 22 | 23
1 | 0 | 0 | 0 | 0 | 0 | 0 | 0 | 0 | 0 | 0 | 0 | 0 | 0 | 0 | 0 | 0 | 0 | 0 | 0 | 0 | 0 | 0 | 0 | 0
2 | 13.4605 | 12.5104 | 15.0869 | 15.3318 | 13.6607 | 12.0528 | 8.7865 | 7.5245 | 7.778 | 7.307 | 7.9912 | 8.3002 | 6.8236 | 7.2238 | 9.2636 | 12.0681 | 11.8148 | 12.7156 | 12.3599 | 13.9702 | 14.1461 | 13.664 | 12.567 | 12.2259
3 | 0 | 0 | 0 | 0 | 0 | 0 | 0 | 0 | 0 | 0 | 0 | 0 | 0 | 0 | 0 | 0 | 0 | 0 | 0 | 0 | 0 | 0 | 0 | 0
4 | 0 | 0 | 0 | 0 | 0 | 0 | 0 | 0 | 0 | 0 | 0 | 0 | 0 | 0 | 0 | 0 | 0 | 0 | 0 | 0 | 0 | 0 | 0 | 0
5 | 0 | 0 | 0.00058021 | 0 | 0 | 0 | 0 | 0.34584 | 7.0173 | 18.4542 | 23.1199 | 24.7801 | 26.1556 | 25.5754 | 21.6671 | 14.0928 | 3.4843 | 0.027234 | 0.002326 | 0.0017584 | 0 | 0 | 0 | 0
6 | 0 | 0 | 0.0002901 | 0 | 0 | 0 | 0 | 0.17292 | 3.5086 | 9.2271 | 11.56 | 12.39 | 13.0778 | 12.7877 | 10.8336 | 7.0464 | 1.7422 | 0.013617 | 0.001163 | 0.00087922 | 0 | 0 | 0 | 0
7 | 0 | 0 | 0.00048351 | 0 | 0 | 0 | 0 | 0.2882 | 5.8477 | 15.3785 | 19.2666 | 20.6501 | 21.7963 | 21.3128 | 18.056 | 11.744 | 2.9036 | 0.022695 | 0.0019383 | 0.0014654 | 0 | 0 | 0 | 0

## Pg, Summer, S7
GenID | 0 | 1 | 2 | 3 | 4 | 5 | 6 | 7 | 8 | 9 | 10 | 11 | 12 | 13 | 14 | 15 | 16 | 17 | 18 | 19 | 20 | 21 | 22 | 23
1 | 0 | 0 | 0 | 0 | 0 | 0 | 0 | 0 | 0 | 0 | 0 | 0 | 0 | 0 | 0 | 0 | 0 | 0 | 0 | 0 | 0 | 0 | 0 | 0
2 | 11.7881 | 10.6109 | 10.9346 | 10.7379 | 9.209 | 8.7179 | 9.6103 | 8.7424 | 7.1868 | 5.195 | 5.3315 | 3.3052 | 2.7094 | 2.8825 | 3.8489 | 4.8686 | 5.7458 | 7.8913 | 7.1778 | 6.3747 | 9.4774 | 10.2018 | 9.9131 | 14.4716
3 | 0 | 0 | 0 | 0 | 0 | 0 | 0 | 0 | 0 | 0 | 0 | 0 | 0 | 0 | 0 | 0 | 0 | 0 | 0 | 0 | 0 | 0 | 0 | 0
4 | 0 | 0 | 0 | 0 | 0 | 0 | 0 | 0 | 0 | 0 | 0 | 0 | 0 | 0 | 0 | 0 | 0 | 0 | 0 | 0 | 0 | 0 | 0 | 0
5 | 0 | 0 | 0.00059273 | 0 | 0 | 0 | 0 | 0.34613 | 7.1972 | 19.0753 | 23.9895 | 24.8006 | 27.1394 | 26.4361 | 22.2227 | 14.2229 | 3.5596 | 0.027822 | 0.0023571 | 0.0017599 | 0 | 0 | 0 | 0
6 | 0 | 0 | 0.00029637 | 0 | 0 | 0 | 0 | 0.17306 | 3.5986 | 9.5376 | 11.9948 | 12.4003 | 13.5697 | 13.218 | 11.1114 | 7.1114 | 1.7798 | 0.013911 | 0.0011785 | 0.00087995 | 0 | 0 | 0 | 0
7 | 0 | 0 | 0.00049394 | 0 | 0 | 0 | 0 | 0.28844 | 5.9977 | 15.8961 | 19.9913 | 20.6671 | 22.6161 | 22.0301 | 18.5189 | 11.8524 | 2.9663 | 0.023185 | 0.0019642 | 0.0014666 | 0 | 0 | 0 | 0

## Pg, Summer, S8
GenID | 0 | 1 | 2 | 3 | 4 | 5 | 6 | 7 | 8 | 9 | 10 | 11 | 12 | 13 | 14 | 15 | 16 | 17 | 18 | 19 | 20 | 21 | 22 | 23
1 | 0 | 0 | 0 | 0 | 0 | 0 | 0 | 0 | 0 | 0 | 0 | 0 | 0 | 0 | 0 | 0 | 0 | 0 | 0 | 0 | 0 | 0 | 0 | 0
2 | 15.5834 | 12.7897 | 11.5789 | 10.1542 | 9.1026 | 7.7752 | 7.2861 | 6.7773 | 6.3664 | 7.1073 | 6.6458 | 7.6801 | 8.4518 | 8.1239 | 9.2734 | 8.1725 | 7.7158 | 7.9432 | 7.6221 | 7.9974 | 7.4943 | 6.365 | 7.1492 | 6.8407
3 | 0 | 0 | 0 | 0 | 0 | 0 | 0 | 0 | 0 | 0 | 0 | 0 | 0 | 0 | 0 | 0 | 0 | 0 | 0 | 0 | 0 | 0 | 0 | 0
4 | 0 | 0 | 0 | 0 | 0 | 0 | 0 | 0 | 0 | 0 | 0 | 0 | 0 | 0 | 0 | 0 | 0 | 0 | 0 | 0 | 0 | 0 | 0 | 0
5 | 0 | 0 | 0.00059744 | 0 | 0 | 0 | 0 | 0.36329 | 7.1972 | 18.7795 | 23.4359 | 26.0304 | 26.5131 | 26.0262 | 22.2227 | 14.6854 | 3.5878 | 0.028043 | 0.0024141 | 0.0018472 | 0 | 0 | 0 | 0
6 | 0 | 0 | 0.00029872 | 0 | 0 | 0 | 0 | 0.18164 | 3.5986 | 9.3898 | 11.718 | 13.0152 | 13.2565 | 13.0131 | 11.1114 | 7.3427 | 1.7939 | 0.014021 | 0.0012071 | 0.00092359 | 0 | 0 | 0 | 0
7 | 0 | 0 | 0.00049786 | 0 | 0 | 0 | 0 | 0.30274 | 5.9977 | 15.6496 | 19.5299 | 21.692 | 22.0942 | 21.6885 | 18.5189 | 12.2378 | 2.9898 | 0.023369 | 0.0020118 | 0.0015393 | 0 | 0 | 0 | 0

## Pg, Summer, S9
GenID | 0 | 1 | 2 | 3 | 4 | 5 | 6 | 7 | 8 | 9 | 10 | 11 | 12 | 13 | 14 | 15 | 16 | 17 | 18 | 19 | 20 | 21 | 22 | 23
1 | 0 | 0 | 0 | 0 | 0 | 0 | 0 | 0 | 0 | 0 | 0 | 0 | 0 | 0 | 0 | 0 | 0 | 0 | 0 | 0 | 0 | 0 | 0 | 0
2 | 13.4605 | 12.5104 | 15.0869 | 15.3318 | 13.6607 | 12.0528 | 8.7865 | 7.5245 | 7.778 | 7.307 | 7.9912 | 8.3002 | 6.8236 | 7.2238 | 9.2636 | 12.0681 | 11.8148 | 12.7156 | 12.3599 | 13.9702 | 14.1461 | 13.664 | 12.567 | 12.2259
3 | 0 | 0 | 0 | 0 | 0 | 0 | 0 | 0 | 0 | 0 | 0 | 0 | 0 | 0 | 0 | 0 | 0 | 0 | 0 | 0 | 0 | 0 | 0 | 0
4 | 0 | 0 | 0 | 0 | 0 | 0 | 0 | 0 | 0 | 0 | 0 | 0 | 0 | 0 | 0 | 0 | 0 | 0 | 0 | 0 | 0 | 0 | 0 | 0
5 | 0 | 0 | 0.00058021 | 0 | 0 | 0 | 0 | 0.34584 | 7.0173 | 18.4542 | 23.1199 | 24.7801 | 26.1556 | 25.5754 | 21.6671 | 14.0928 | 3.4843 | 0.027234 | 0.002326 | 0.0017584 | 0 | 0 | 0 | 0
6 | 0 | 0 | 0.0002901 | 0 | 0 | 0 | 0 | 0.17292 | 3.5086 | 9.2271 | 11.56 | 12.39 | 13.0778 | 12.7877 | 10.8336 | 7.0464 | 1.7422 | 0.013617 | 0.001163 | 0.00087922 | 0 | 0 | 0 | 0
7 | 0 | 0 | 0.00048351 | 0 | 0 | 0 | 0 | 0.2882 | 5.8477 | 15.3785 | 19.2666 | 20.6501 | 21.7963 | 21.3128 | 18.056 | 11.744 | 2.9036 | 0.022695 | 0.0019383 | 0.0014654 | 0 | 0 | 0 | 0

## Qg, Summer, S1
GenID | 0 | 1 | 2 | 3 | 4 | 5 | 6 | 7 | 8 | 9 | 10 | 11 | 12 | 13 | 14 | 15 | 16 | 17 | 18 | 19 | 20 | 21 | 22 | 23
1 | 0 | 0 | 0 | 0 | 0 | 0 | 0 | 0 | 0 | 0 | 0 | 0 | 0 | 0 | 0 | 0 | 0 | 0 | 0 | 0 | 0 | 0 | 0 | 0
2 | 0 | 0 | 0 | 0 | 0 | 0 | 0 | 0 | 0 | 0 | 0 | 0 | 0 | 0 | 0 | 0 | 0 | 0 | 0 | 0 | 0 | 0 | 0 | 0
3 | 0 | 0 | 0 | 0 | 0 | 0 | 0 | 0 | 0 | 0 | 0 | 0 | 0 | 0 | 0 | 0 | 0 | 0 | 0 | 0 | 0 | 0 | 0 | 0
4 | 0 | 0 | 0 | 0 | 0 | 0 | 0 | 0 | 0 | 0 | 0 | 0 | 0 | 0 | 0 | 0 | 0 | 0 | 0 | 0 | 0 | 0 | 0 | 0
5 | 0 | 0 | 0 | 0 | 0 | 0 | 0 | 0 | 0 | 0 | 0 | 0 | 0 | 0 | 0 | 0 | 0 | 0 | 0 | 0 | 0 | 0 | 0 | 0
6 | 0 | 0 | 0 | 0 | 0 | 0 | 0 | 0 | 0 | 0 | 0 | 0 | 0 | 0 | 0 | 0 | 0 | 0 | 0 | 0 | 0 | 0 | 0 | 0
7 | 0 | 0 | 0 | 0 | 0 | 0 | 0 | 0 | 0 | 0 | 0 | 0 | 0 | 0 | 0 | 0 | 0 | 0 | 0 | 0 | 0 | 0 | 0 | 0

## Qg, Summer, S2
GenID | 0 | 1 | 2 | 3 | 4 | 5 | 6 | 7 | 8 | 9 | 10 | 11 | 12 | 13 | 14 | 15 | 16 | 17 | 18 | 19 | 20 | 21 | 22 | 23
1 | 0 | 0 | 0 | 0 | 0 | 0 | 0 | 0 | 0 | 0 | 0 | 0 | 0 | 0 | 0 | 0 | 0 | 0 | 0 | 0 | 0 | 0 | 0 | 0
2 | 0 | 0 | 0 | 0 | 0 | 0 | 0 | 0 | 0 | 0 | 0 | 0 | 0 | 0 | 0 | 0 | 0 | 0 | 0 | 0 | 0 | 0 | 0 | 0
3 | 0 | 0 | 0 | 0 | 0 | 0 | 0 | 0 | 0 | 0 | 0 | 0 | 0 | 0 | 0 | 0 | 0 | 0 | 0 | 0 | 0 | 0 | 0 | 0
4 | 0 | 0 | 0 | 0 | 0 | 0 | 0 | 0 | 0 | 0 | 0 | 0 | 0 | 0 | 0 | 0 | 0 | 0 | 0 | 0 | 0 | 0 | 0 | 0
5 | 0 | 0 | 0 | 0 | 0 | 0 | 0 | 0 | 0 | 0 | 0 | 0 | 0 | 0 | 0 | 0 | 0 | 0 | 0 | 0 | 0 | 0 | 0 | 0
6 | 0 | 0 | 0 | 0 | 0 | 0 | 0 | 0 | 0 | 0 | 0 | 0 | 0 | 0 | 0 | 0 | 0 | 0 | 0 | 0 | 0 | 0 | 0 | 0
7 | 0 | 0 | 0 | 0 | 0 | 0 | 0 | 0 | 0 | 0 | 0 | 0 | 0 | 0 | 0 | 0 | 0 | 0 | 0 | 0 | 0 | 0 | 0 | 0

## Qg, Summer, S3
GenID | 0 | 1 | 2 | 3 | 4 | 5 | 6 | 7 | 8 | 9 | 10 | 11 | 12 | 13 | 14 | 15 | 16 | 17 | 18 | 19 | 20 | 21 | 22 | 23
1 | 0 | 0 | 0 | 0 | 0 | 0 | 0 | 0 | 0 | 0 | 0 | 0 | 0 | 0 | 0 | 0 | 0 | 0 | 0 | 0 | 0 | 0 | 0 | 0
2 | 0 | 0 | 0 | 0 | 0 | 0 | 0 | 0 | 0 | 0 | 0 | 0 | 0 | 0 | 0 | 0 | 0 | 0 | 0 | 0 | 0 | 0 | 0 | 0
3 | 0 | 0 | 0 | 0 | 0 | 0 | 0 | 0 | 0 | 0 | 0 | 0 | 0 | 0 | 0 | 0 | 0 | 0 | 0 | 0 | 0 | 0 | 0 | 0
4 | 0 | 0 | 0 | 0 | 0 | 0 | 0 | 0 | 0 | 0 | 0 | 0 | 0 | 0 | 0 | 0 | 0 | 0 | 0 | 0 | 0 | 0 | 0 | 0
5 | 0 | 0 | 0 | 0 | 0 | 0 | 0 | 0 | 0 | 0 | 0 | 0 | 0 | 0 | 0 | 0 | 0 | 0 | 0 | 0 | 0 | 0 | 0 | 0
6 | 0 | 0 | 0 | 0 | 0 | 0 | 0 | 0 | 0 | 0 | 0 | 0 | 0 | 0 | 0 | 0 | 0 | 0 | 0 | 0 | 0 | 0 | 0 | 0
7 | 0 | 0 | 0 | 0 | 0 | 0 | 0 | 0 | 0 | 0 | 0 | 0 | 0 | 0 | 0 | 0 | 0 | 0 | 0 | 0 | 0 | 0 | 0 | 0

## Qg, Summer, S4
GenID | 0 | 1 | 2 | 3 | 4 | 5 | 6 | 7 | 8 | 9 | 10 | 11 | 12 | 13 | 14 | 15 | 16 | 17 | 18 | 19 | 20 | 21 | 22 | 23
1 | 0 | 0 | 0 | 0 | 0 | 0 | 0 | 0 | 0 | 0 | 0 | 0 | 0 | 0 | 0 | 0 | 0 | 0 | 0 | 0 | 0 | 0 | 0 | 0
2 | 0 | 0 | 0 | 0 | 0 | 0 | 0 | 0 | 0 | 0 | 0 | 0 | 0 | 0 | 0 | 0 | 0 | 0 | 0 | 0 | 0 | 0 | 0 | 0
3 | 0 | 0 | 0 | 0 | 0 | 0 | 0 | 0 | 0 | 0 | 0 | 0 | 0 | 0 | 0 | 0 | 0 | 0 | 0 | 0 | 0 | 0 | 0 | 0
4 | 0 | 0 | 0 | 0 | 0 | 0 | 0 | 0 | 0 | 0 | 0 | 0 | 0 | 0 | 0 | 0 | 0 | 0 | 0 | 0 | 0 | 0 | 0 | 0
5 | 0 | 0 | 0 | 0 | 0 | 0 | 0 | 0 | 0 | 0 | 0 | 0 | 0 | 0 | 0 | 0 | 0 | 0 | 0 | 0 | 0 | 0 | 0 | 0
6 | 0 | 0 | 0 | 0 | 0 | 0 | 0 | 0 | 0 | 0 | 0 | 0 | 0 | 0 | 0 | 0 | 0 | 0 | 0 | 0 | 0 | 0 | 0 | 0
7 | 0 | 0 | 0 | 0 | 0 | 0 | 0 | 0 | 0 | 0 | 0 | 0 | 0 | 0 | 0 | 0 | 0 | 0 | 0 | 0 | 0 | 0 | 0 | 0

## Qg, Summer, S5
GenID | 0 | 1 | 2 | 3 | 4 | 5 | 6 | 7 | 8 | 9 | 10 | 11 | 12 | 13 | 14 | 15 | 16 | 17 | 18 | 19 | 20 | 21 | 22 | 23
1 | 0 | 0 | 0 | 0 | 0 | 0 | 0 | 0 | 0 | 0 | 0 | 0 | 0 | 0 | 0 | 0 | 0 | 0 | 0 | 0 | 0 | 0 | 0 | 0
2 | 0 | 0 | 0 | 0 | 0 | 0 | 0 | 0 | 0 | 0 | 0 | 0 | 0 | 0 | 0 | 0 | 0 | 0 | 0 | 0 | 0 | 0 | 0 | 0
3 | 0 | 0 | 0 | 0 | 0 | 0 | 0 | 0 | 0 | 0 | 0 | 0 | 0 | 0 | 0 | 0 | 0 | 0 | 0 | 0 | 0 | 0 | 0 | 0
4 | 0 | 0 | 0 | 0 | 0 | 0 | 0 | 0 | 0 | 0 | 0 | 0 | 0 | 0 | 0 | 0 | 0 | 0 | 0 | 0 | 0 | 0 | 0 | 0
5 | 0 | 0 | 0 | 0 | 0 | 0 | 0 | 0 | 0 | 0 | 0 | 0 | 0 | 0 | 0 | 0 | 0 | 0 | 0 | 0 | 0 | 0 | 0 | 0
6 | 0 | 0 | 0 | 0 | 0 | 0 | 0 | 0 | 0 | 0 | 0 | 0 | 0 | 0 | 0 | 0 | 0 | 0 | 0 | 0 | 0 | 0 | 0 | 0
7 | 0 | 0 | 0 | 0 | 0 | 0 | 0 | 0 | 0 | 0 | 0 | 0 | 0 | 0 | 0 | 0 | 0 | 0 | 0 | 0 | 0 | 0 | 0 | 0

## Qg, Summer, S6
GenID | 0 | 1 | 2 | 3 | 4 | 5 | 6 | 7 | 8 | 9 | 10 | 11 | 12 | 13 | 14 | 15 | 16 | 17 | 18 | 19 | 20 | 21 | 22 | 23
1 | 0 | 0 | 0 | 0 | 0 | 0 | 0 | 0 | 0 | 0 | 0 | 0 | 0 | 0 | 0 | 0 | 0 | 0 | 0 | 0 | 0 | 0 | 0 | 0
2 | 0 | 0 | 0 | 0 | 0 | 0 | 0 | 0 | 0 | 0 | 0 | 0 | 0 | 0 | 0 | 0 | 0 | 0 | 0 | 0 | 0 | 0 | 0 | 0
3 | 0 | 0 | 0 | 0 | 0 | 0 | 0 | 0 | 0 | 0 | 0 | 0 | 0 | 0 | 0 | 0 | 0 | 0 | 0 | 0 | 0 | 0 | 0 | 0
4 | 0 | 0 | 0 | 0 | 0 | 0 | 0 | 0 | 0 | 0 | 0 | 0 | 0 | 0 | 0 | 0 | 0 | 0 | 0 | 0 | 0 | 0 | 0 | 0
5 | 0 | 0 | 0 | 0 | 0 | 0 | 0 | 0 | 0 | 0 | 0 | 0 | 0 | 0 | 0 | 0 | 0 | 0 | 0 | 0 | 0 | 0 | 0 | 0
6 | 0 | 0 | 0 | 0 | 0 | 0 | 0 | 0 | 0 | 0 | 0 | 0 | 0 | 0 | 0 | 0 | 0 | 0 | 0 | 0 | 0 | 0 | 0 | 0
7 | 0 | 0 | 0 | 0 | 0 | 0 | 0 | 0 | 0 | 0 | 0 | 0 | 0 | 0 | 0 | 0 | 0 | 0 | 0 | 0 | 0 | 0 | 0 | 0

## Qg, Summer, S7
GenID | 0 | 1 | 2 | 3 | 4 | 5 | 6 | 7 | 8 | 9 | 10 | 11 | 12 | 13 | 14 | 15 | 16 | 17 | 18 | 19 | 20 | 21 | 22 | 23
1 | 0 | 0 | 0 | 0 | 0 | 0 | 0 | 0 | 0 | 0 | 0 | 0 | 0 | 0 | 0 | 0 | 0 | 0 | 0 | 0 | 0 | 0 | 0 | 0
2 | 0 | 0 | 0 | 0 | 0 | 0 | 0 | 0 | 0 | 0 | 0 | 0 | 0 | 0 | 0 | 0 | 0 | 0 | 0 | 0 | 0 | 0 | 0 | 0
3 | 0 | 0 | 0 | 0 | 0 | 0 | 0 | 0 | 0 | 0 | 0 | 0 | 0 | 0 | 0 | 0 | 0 | 0 | 0 | 0 | 0 | 0 | 0 | 0
4 | 0 | 0 | 0 | 0 | 0 | 0 | 0 | 0 | 0 | 0 | 0 | 0 | 0 | 0 | 0 | 0 | 0 | 0 | 0 | 0 | 0 | 0 | 0 | 0
5 | 0 | 0 | 0 | 0 | 0 | 0 | 0 | 0 | 0 | 0 | 0 | 0 | 0 | 0 | 0 | 0 | 0 | 0 | 0 | 0 | 0 | 0 | 0 | 0
6 | 0 | 0 | 0 | 0 | 0 | 0 | 0 | 0 | 0 | 0 | 0 | 0 | 0 | 0 | 0 | 0 | 0 | 0 | 0 | 0 | 0 | 0 | 0 | 0
7 | 0 | 0 | 0 | 0 | 0 | 0 | 0 | 0 | 0 | 0 | 0 | 0 | 0 | 0 | 0 | 0 | 0 | 0 | 0 | 0 | 0 | 0 | 0 | 0

## Qg, Summer, S8
GenID | 0 | 1 | 2 | 3 | 4 | 5 | 6 | 7 | 8 | 9 | 10 | 11 | 12 | 13 | 14 | 15 | 16 | 17 | 18 | 19 | 20 | 21 | 22 | 23
1 | 0 | 0 | 0 | 0 | 0 | 0 | 0 | 0 | 0 | 0 | 0 | 0 | 0 | 0 | 0 | 0 | 0 | 0 | 0 | 0 | 0 | 0 | 0 | 0
2 | 0 | 0 | 0 | 0 | 0 | 0 | 0 | 0 | 0 | 0 | 0 | 0 | 0 | 0 | 0 | 0 | 0 | 0 | 0 | 0 | 0 | 0 | 0 | 0
3 | 0 | 0 | 0 | 0 | 0 | 0 | 0 | 0 | 0 | 0 | 0 | 0 | 0 | 0 | 0 | 0 | 0 | 0 | 0 | 0 | 0 | 0 | 0 | 0
4 | 0 | 0 | 0 | 0 | 0 | 0 | 0 | 0 | 0 | 0 | 0 | 0 | 0 | 0 | 0 | 0 | 0 | 0 | 0 | 0 | 0 | 0 | 0 | 0
5 | 0 | 0 | 0 | 0 | 0 | 0 | 0 | 0 | 0 | 0 | 0 | 0 | 0 | 0 | 0 | 0 | 0 | 0 | 0 | 0 | 0 | 0 | 0 | 0
6 | 0 | 0 | 0 | 0 | 0 | 0 | 0 | 0 | 0 | 0 | 0 | 0 | 0 | 0 | 0 | 0 | 0 | 0 | 0 | 0 | 0 | 0 | 0 | 0
7 | 0 | 0 | 0 | 0 | 0 | 0 | 0 | 0 | 0 | 0 | 0 | 0 | 0 | 0 | 0 | 0 | 0 | 0 | 0 | 0 | 0 | 0 | 0 | 0

## Qg, Summer, S9
GenID | 0 | 1 | 2 | 3 | 4 | 5 | 6 | 7 | 8 | 9 | 10 | 11 | 12 | 13 | 14 | 15 | 16 | 17 | 18 | 19 | 20 | 21 | 22 | 23
1 | 0 | 0 | 0 | 0 | 0 | 0 | 0 | 0 | 0 | 0 | 0 | 0 | 0 | 0 | 0 | 0 | 0 | 0 | 0 | 0 | 0 | 0 | 0 | 0
2 | 0 | 0 | 0 | 0 | 0 | 0 | 0 | 0 | 0 | 0 | 0 | 0 | 0 | 0 | 0 | 0 | 0 | 0 | 0 | 0 | 0 | 0 | 0 | 0
3 | 0 | 0 | 0 | 0 | 0 | 0 | 0 | 0 | 0 | 0 | 0 | 0 | 0 | 0 | 0 | 0 | 0 | 0 | 0 | 0 | 0 | 0 | 0 | 0
4 | 0 | 0 | 0 | 0 | 0 | 0 | 0 | 0 | 0 | 0 | 0 | 0 | 0 | 0 | 0 | 0 | 0 | 0 | 0 | 0 | 0 | 0 | 0 | 0
5 | 0 | 0 | 0 | 0 | 0 | 0 | 0 | 0 | 0 | 0 | 0 | 0 | 0 | 0 | 0 | 0 | 0 | 0 | 0 | 0 | 0 | 0 | 0 | 0
6 | 0 | 0 | 0 | 0 | 0 | 0 | 0 | 0 | 0 | 0 | 0 | 0 | 0 | 0 | 0 | 0 | 0 | 0 | 0 | 0 | 0 | 0 | 0 | 0
7 | 0 | 0 | 0 | 0 | 0 | 0 | 0 | 0 | 0 | 0 | 0 | 0 | 0 | 0 | 0 | 0 | 0 | 0 | 0 | 0 | 0 | 0 | 0 | 0

## GenStatus, Summer
GenID | 0 | 1 | 2 | 3 | 4 | 5 | 6 | 7 | 8 | 9 | 10 | 11 | 12 | 13 | 14 | 15 | 16 | 17 | 18 | 19 | 20 | 21 | 22 | 23
1 | 1 | 1 | 1 | 1 | 1 | 1 | 1 | 1 | 1 | 1 | 1 | 1 | 1 | 1 | 1 | 1 | 1 | 1 | 1 | 1 | 1 | 1 | 1 | 1
2 | 1 | 1 | 1 | 1 | 1 | 1 | 1 | 1 | 1 | 1 | 1 | 1 | 1 | 1 | 1 | 1 | 1 | 1 | 1 | 1 | 1 | 1 | 1 | 1
3 | 1 | 1 | 1 | 1 | 1 | 1 | 1 | 1 | 1 | 1 | 1 | 1 | 1 | 1 | 1 | 1 | 1 | 1 | 1 | 1 | 1 | 1 | 1 | 1
4 | 1 | 1 | 1 | 1 | 1 | 1 | 1 | 1 | 1 | 1 | 1 | 1 | 1 | 1 | 1 | 1 | 1 | 1 | 1 | 1 | 1 | 1 | 1 | 1
5 | 1 | 1 | 1 | 1 | 1 | 1 | 1 | 1 | 1 | 1 | 1 | 1 | 1 | 1 | 1 | 1 | 1 | 1 | 1 | 1 | 1 | 1 | 1 | 1
6 | 1 | 1 | 1 | 1 | 1 | 1 | 1 | 1 | 1 | 1 | 1 | 1 | 1 | 1 | 1 | 1 | 1 | 1 | 1 | 1 | 1 | 1 | 1 | 1
7 | 1 | 1 | 1 | 1 | 1 | 1 | 1 | 1 | 1 | 1 | 1 | 1 | 1 | 1 | 1 | 1 | 1 | 1 | 1 | 1 | 1 | 1 | 1 | 1