## Main
numScenarios | 9 | 11.11% | 11.11% | 11.11% | 11.11% | 11.11% | 11.11% | 11.11% | 11.11% | 11.11%
Year | 2025
Load Scale Factor | 100%
Load Growth (cumul.) | 102.5%
Flex. Load Growth | 113.1%
RES Installed, [MW] | 0.25
ESS Installed, [MWh] | 0

## RES installed
GenID | NodeID | Pinst, [MW]
2 | 6 | 0.25
3 | N/A | 0
4 | N/A | 0
5 | 23 | 0.25
6 | N/A | 0
7 | N/A | 0

## ES installed
ESS ID | Node ID | Pinst, [MW]
1 | N/A | 0
2 | N/A | 0
3 | N/A | 0

## FL Ratio
LoadID | Ratio, [%]
1 | 0.06838%
2 | 1.063%
3 | 1.973%
4 | 0.789%
5 | 0.7364%
6 | 3.814%
7 | 3.814%
8 | 0.2104%
9 | 0.2104%
10 | 1.197%
11 | 1.578%
12 | 1.578%
13 | 0.0263%
14 | 2.998%
15 | 0.1394%
16 | 0.7364%
17 | 0.3682%
18 | 0.3682%
19 | 0.6838%
20 | 0.6838%
21 | 0.3682%
22 | 0.5129%
23 | 0.1578%
24 | 0.6838%
25 | 0.6838%
26 | 0.6312%
27 | 0.6312%
28 | 0.03156%
29 | 0.1578%
30 | 1.031%
31 | 1.031%
32 | 2.078%
33 | 10.12%
34 | 10.12%
35 | 1.065%
36 | 0.09468%
37 | 0.1131%
38 | 0.6944%
39 | 0.6312%
40 | 2.63%
41 | 32.72%
42 | 0.8416%
43 | 5.97%
44 | 1.552%
45 | 0.4734%
46 | 0.4734%
47 | 0.7364%
48 | 0.7364%

## FL Characterization
Time | 0 | 1 | 2 | 3 | 4 | 5 | 6 | 7 | 8 | 9 | 10 | 11 | 12 | 13 | 14 | 15 | 16 | 17 | 18 | 19 | 20 | 21 | 22 | 23
FL, [MW] | 0.13906 | 0.1437 | 0.12868 | 0.12197 | 0.099926 | 0.08481 | 0.10372 | 0.018012 | 0.01584 | 0.023092 | 0.0136 | 0.016994 | 0.027075 | 0.049884 | 0.053221 | 0.052339 | 0.02936 | 0.059806 | 0.035096 | 0.024676 | 0.037472 | 0.02316 | 0.10571 | 0.12743
Minimum FL, [MW] | -0.31397 | -0.33573 | -0.3776 | -0.40732 | -0.43537 | -0.47513 | -0.45337 | -0.50856 | -0.46126 | -0.67751 | -0.67057 | -0.613 | -0.58761 | -0.56733 | -0.53475 | -0.48663 | -0.45502 | -0.4072 | -0.25846 | -0.28926 | -0.30576 | -0.32826 | -0.2608 | -0.27713
Maximum FL, [MW] | 0.30247 | 0.32359 | 0.36282 | 0.3904 | 0.41555 | 0.45375 | 0.43259 | 0.48818 | 0.44717 | 0.51025 | 0.51427 | 0.4814 | 0.46518 | 0.45322 | 0.42474 | 0.3867 | 0.36024 | 0.32197 | 0.252 | 0.28206 | 0.29973 | 0.32286 | 0.25123 | 0.26715

## Pc, Winter, S1
LoadID | 0 | 1 | 2 | 3 | 4 | 5 | 6 | 7 | 8 | 9 | 10 | 11 | 12 | 13 | 14 | 15 | 16 | 17 | 18 | 19 | 20 | 21 | 22 | 23
1 | 0.00086751 | 0.00083509 | 0.00080535 | 0.00082965 | 0.00080624 | 0.00080732 | 0.00081477 | 0.0010576 | 0.0010787 | 0.0010684 | 0.0010652 | 0.0010876 | 0.0010759 | 0.0010568 | 0.00091932 | 0.00098905 | 0.0010753 | 0.0010589 | 0.0010044 | 0.00095778 | 0.00095101 | 0.00090875 | 0.00082074 | 0.00080296
2 | 0.0060551 | 0.0059741 | 0.0056256 | 0.005519 | 0.0053273 | 0.0054555 | 0.0065925 | 0.0066013 | 0.0071368 | 0.0074243 | 0.0073079 | 0.0071734 | 0.0070268 | 0.006939 | 0.0065346 | 0.0067105 | 0.0071577 | 0.0088202 | 0.0081684 | 0.0074629 | 0.0073788 | 0.0067565 | 0.0070816 | 0.0066245
3 | 0.023126 | 0.021999 | 0.021083 | 0.021339 | 0.021082 | 0.023524 | 0.037335 | 0.04173 | 0.043539 | 0.042316 | 0.04059 | 0.04323 | 0.040299 | 0.038847 | 0.033797 | 0.033645 | 0.034561 | 0.037881 | 0.034231 | 0.035339 | 0.034579 | 0.03228 | 0.028522 | 0.025831
4 | 0.0018971 | 0.0016535 | 0.0015352 | 0.0014255 | 0.0012763 | 0.0016646 | 0.0028143 | 0.0026267 | 0.0028638 | 0.002747 | 0.00265 | 0.0024973 | 0.0025158 | 0.0025619 | 0.0024896 | 0.0025298 | 0.0029034 | 0.0045016 | 0.0038995 | 0.0032604 | 0.0032597 | 0.0028213 | 0.0028088 | 0.0025406
5 | 0.0083783 | 0.0077474 | 0.0070775 | 0.0071084 | 0.0070845 | 0.0077771 | 0.01001 | 0.010373 | 0.010704 | 0.01118 | 0.01142 | 0.011634 | 0.011485 | 0.011106 | 0.011097 | 0.011004 | 0.011566 | 0.013452 | 0.0131 | 0.012743 | 0.012724 | 0.011793 | 0.011119 | 0.010309
6 | 0.071622 | 0.067839 | 0.06568 | 0.066165 | 0.065998 | 0.070626 | 0.08008 | 0.092997 | 0.097397 | 0.10097 | 0.098989 | 0.10063 | 0.10051 | 0.099903 | 0.093358 | 0.09354 | 0.089928 | 0.095354 | 0.091512 | 0.089698 | 0.088223 | 0.084699 | 0.07926 | 0.074748
7 | 0.035612 | 0.033414 | 0.032605 | 0.031787 | 0.031896 | 0.035514 | 0.044944 | 0.050811 | 0.05751 | 0.059295 | 0.060191 | 0.06032 | 0.059512 | 0.05878 | 0.053978 | 0.052667 | 0.05595 | 0.058266 | 0.055488 | 0.054347 | 0.051093 | 0.042003 | 0.041965 | 0.039716
8 | 0.0014668 | 0.0014147 | 0.0013584 | 0.0013326 | 0.0013502 | 0.001569 | 0.002502 | 0.002785 | 0.0028871 | 0.0028867 | 0.0029713 | 0.0029584 | 0.0028046 | 0.0027858 | 0.0024825 | 0.002248 | 0.0022568 | 0.0025163 | 0.0024229 | 0.0023254 | 0.0023052 | 0.0021025 | 0.001844 | 0.0016733
9 | 0.0015643 | 0.0015741 | 0.0015425 | 0.0015283 | 0.001482 | 0.0014502 | 0.0014899 | 0.0013096 | 0.001305 | 0.0013203 | 0.0013003 | 0.0013075 | 0.0013287 | 0.0013767 | 0.0013837 | 0.0013818 | 0.0013335 | 0.0013975 | 0.0013456 | 0.0013236 | 0.0013506 | 0.0013204 | 0.0014941 | 0.0015398
10 | 0.0095592 | 0.0090069 | 0.0084909 | 0.00848 | 0.0082727 | 0.0091642 | 0.0119 | 0.012696 | 0.013826 | 0.014831 | 0.014377 | 0.014376 | 0.014457 | 0.014098 | 0.013729 | 0.01297 | 0.01334 | 0.015481 | 0.014845 | 0.014204 | 0.013801 | 0.012873 | 0.012301 | 0.011213
11 | 0.0061024 | 0.0058456 | 0.0054299 | 0.0053068 | 0.0050646 | 0.0056731 | 0.0074169 | 0.0066732 | 0.0053688 | 0.0039156 | 0.0071244 | 0.0072313 | 0.0071401 | 0.0072328 | 0.00687 | 0.0070241 | 0.0071617 | 0.009026 | 0.0081614 | 0.0074916 | 0.0074656 | 0.0072001 | 0.0076933 | 0.0071722
12 | 0.021608 | 0.021588 | 0.021343 | 0.021801 | 0.02136 | 0.021664 | 0.022735 | 0.020743 | 0.017304 | 0.016721 | 0.022487 | 0.020578 | 0.021008 | 0.021825 | 0.022362 | 0.02303 | 0.025021 | 0.026242 | 0.024208 | 0.022819 | 0.023373 | 0.023084 | 0.024498 | 0.025952
13 | 0.00076551 | 0.00074091 | 0.0007479 | 0.00075464 | 0.00076076 | 0.00077396 | 0.00095685 | 0.0009806 | 0.00099795 | 0.00097506 | 0.00095942 | 0.00099507 | 0.0010324 | 0.0010057 | 0.00098855 | 0.00099975 | 0.00096186 | 0.0010126 | 0.00097116 | 0.00091299 | 0.00092748 | 0.00089692 | 0.00081424 | 0.00079448
14 | 0.042207 | 0.040924 | 0.039169 | 0.040034 | 0.038347 | 0.037941 | 0.038834 | 0.04691 | 0.047772 | 0.047538 | 0.047112 | 0.048195 | 0.047984 | 0.047833 | 0.041905 | 0.044935 | 0.048028 | 0.048223 | 0.045089 | 0.042735 | 0.042822 | 0.04054 | 0.039156 | 0.039027
15 | 0.00079436 | 0.00078374 | 0.00073801 | 0.00072403 | 0.00069888 | 0.0007157 | 0.00086486 | 0.00086601 | 0.00093626 | 0.00097398 | 0.00095871 | 0.00094106 | 0.00092184 | 0.00091032 | 0.00085726 | 0.00088033 | 0.000939 | 0.0011571 | 0.0010716 | 0.00097905 | 0.00096801 | 0.00088637 | 0.00092902 | 0.00086905
16 | 0.0086336 | 0.008213 | 0.007871 | 0.0079664 | 0.0078706 | 0.0087821 | 0.013938 | 0.015579 | 0.016255 | 0.015798 | 0.015154 | 0.016139 | 0.015045 | 0.014503 | 0.012618 | 0.012561 | 0.012903 | 0.014142 | 0.01278 | 0.013193 | 0.01291 | 0.012051 | 0.010648 | 0.0096434
17 | 0.00088532 | 0.00077165 | 0.00071644 | 0.00066525 | 0.00059559 | 0.0007768 | 0.0013134 | 0.0012258 | 0.0013364 | 0.0012819 | 0.0012367 | 0.0011654 | 0.001174 | 0.0011955 | 0.0011618 | 0.0011806 | 0.0013549 | 0.0021007 | 0.0018198 | 0.0015215 | 0.0015212 | 0.0013166 | 0.0013108 | 0.0011856
18 | 0.0041892 | 0.0038737 | 0.0035388 | 0.0035542 | 0.0035423 | 0.0038886 | 0.0050048 | 0.0051864 | 0.0053522 | 0.0055898 | 0.0057098 | 0.0058169 | 0.0057423 | 0.0055532 | 0.0055487 | 0.0055021 | 0.0057829 | 0.0067259 | 0.0065502 | 0.0063715 | 0.0063619 | 0.0058963 | 0.0055596 | 0.0051544
19 | 0.012843 | 0.012164 | 0.011777 | 0.011864 | 0.011834 | 0.012664 | 0.014359 | 0.016675 | 0.017464 | 0.018105 | 0.01775 | 0.018044 | 0.018023 | 0.017914 | 0.01674 | 0.016773 | 0.016125 | 0.017098 | 0.016409 | 0.016084 | 0.015819 | 0.015187 | 0.014212 | 0.013403
20 | 0.0063856 | 0.0059915 | 0.0058464 | 0.0056998 | 0.0057192 | 0.0063681 | 0.0080589 | 0.009111 | 0.010312 | 0.010632 | 0.010793 | 0.010816 | 0.010671 | 0.01054 | 0.0096788 | 0.0094437 | 0.010032 | 0.010448 | 0.0099496 | 0.0097449 | 0.0091615 | 0.0075315 | 0.0075247 | 0.0071216
21 | 0.0025669 | 0.0024758 | 0.0023773 | 0.0023321 | 0.0023629 | 0.0027458 | 0.0043785 | 0.0048737 | 0.0050524 | 0.0050517 | 0.0051997 | 0.0051772 | 0.004908 | 0.0048752 | 0.0043443 | 0.0039339 | 0.0039494 | 0.0044035 | 0.0042401 | 0.0040695 | 0.0040341 | 0.0036793 | 0.003227 | 0.0029283
22 | 0.003813 | 0.0038368 | 0.0037597 | 0.0037253 | 0.0036123 | 0.0035348 | 0.0036317 | 0.0031922 | 0.003181 | 0.0032182 | 0.0031695 | 0.003187 | 0.0032387 | 0.0033556 | 0.0033728 | 0.0033682 | 0.0032504 | 0.0034065 | 0.0032798 | 0.0032264 | 0.003292 | 0.0032186 | 0.0036419 | 0.0037534
23 | 0.0012606 | 0.0011877 | 0.0011197 | 0.0011182 | 0.0010909 | 0.0012085 | 0.0015692 | 0.0016742 | 0.0018232 | 0.0019557 | 0.0018959 | 0.0018957 | 0.0019064 | 0.0018591 | 0.0018104 | 0.0017103 | 0.0017591 | 0.0020415 | 0.0019576 | 0.0018731 | 0.0018199 | 0.0016976 | 0.0016221 | 0.0014786
24 | 0.0026444 | 0.0025331 | 0.0023529 | 0.0022996 | 0.0021947 | 0.0024583 | 0.003214 | 0.0028917 | 0.0023265 | 0.0016967 | 0.0030872 | 0.0031336 | 0.003094 | 0.0031342 | 0.002977 | 0.0030438 | 0.0031034 | 0.0039112 | 0.0035366 | 0.0032463 | 0.0032351 | 0.00312 | 0.0033338 | 0.003108
25 | 0.0093633 | 0.0093549 | 0.0092487 | 0.0094472 | 0.009256 | 0.0093879 | 0.0098518 | 0.0089884 | 0.0074983 | 0.0072458 | 0.0097445 | 0.0089171 | 0.0091033 | 0.0094576 | 0.0096904 | 0.0099798 | 0.010842 | 0.011371 | 0.01049 | 0.0098883 | 0.010128 | 0.010003 | 0.010616 | 0.011246
26 | 0.018372 | 0.017782 | 0.01795 | 0.018111 | 0.018258 | 0.018575 | 0.022964 | 0.023534 | 0.023951 | 0.023401 | 0.023026 | 0.023882 | 0.024777 | 0.024137 | 0.023725 | 0.023994 | 0.023085 | 0.024303 | 0.023308 | 0.021912 | 0.022259 | 0.021526 | 0.019542 | 0.019068
27 | 0.0088856 | 0.0086156 | 0.0082462 | 0.0084282 | 0.008073 | 0.0079875 | 0.0081756 | 0.0098759 | 0.010057 | 0.010008 | 0.0099182 | 0.010146 | 0.010102 | 0.01007 | 0.008822 | 0.0094601 | 0.010111 | 0.010152 | 0.0094925 | 0.0089968 | 0.0090151 | 0.0085346 | 0.0082433 | 0.0082163
28 | 0.00017986 | 0.00017745 | 0.0001671 | 0.00016393 | 0.00015824 | 0.00016204 | 0.00019582 | 0.00019608 | 0.00021198 | 0.00022052 | 0.00021707 | 0.00021307 | 0.00020872 | 0.00020611 | 0.0001941 | 0.00019932 | 0.0002126 | 0.00026199 | 0.00024263 | 0.00022167 | 0.00021917 | 0.00020069 | 0.00021034 | 0.00019677
29 | 0.00185 | 0.0017599 | 0.0016866 | 0.0017071 | 0.0016866 | 0.0018819 | 0.0029868 | 0.0033384 | 0.0034831 | 0.0033853 | 0.0032472 | 0.0034584 | 0.0032239 | 0.0031078 | 0.0027038 | 0.0026916 | 0.0027649 | 0.0030305 | 0.0027385 | 0.0028272 | 0.0027663 | 0.0025824 | 0.0022817 | 0.0020664
30 | 0.0024789 | 0.0021606 | 0.002006 | 0.0018627 | 0.0016677 | 0.002175 | 0.0036774 | 0.0034322 | 0.003742 | 0.0035894 | 0.0034626 | 0.0032632 | 0.0032873 | 0.0033475 | 0.0032531 | 0.0033056 | 0.0037937 | 0.005882 | 0.0050954 | 0.0042603 | 0.0042594 | 0.0036866 | 0.0036701 | 0.0033197
31 | 0.01173 | 0.010846 | 0.0099085 | 0.0099517 | 0.0099184 | 0.010888 | 0.014013 | 0.014522 | 0.014986 | 0.015651 | 0.015987 | 0.016287 | 0.016079 | 0.015549 | 0.015536 | 0.015406 | 0.016192 | 0.018833 | 0.018341 | 0.01784 | 0.017813 | 0.01651 | 0.015567 | 0.014432
32 | 0.039022 | 0.03696 | 0.035785 | 0.036048 | 0.035957 | 0.038479 | 0.04363 | 0.050667 | 0.053065 | 0.05501 | 0.053932 | 0.054825 | 0.054761 | 0.05443 | 0.050864 | 0.050963 | 0.048995 | 0.051951 | 0.049858 | 0.04887 | 0.048067 | 0.046146 | 0.043183 | 0.040725
33 | 0.094483 | 0.088651 | 0.086504 | 0.084335 | 0.084623 | 0.094223 | 0.11924 | 0.13481 | 0.15258 | 0.15732 | 0.15969 | 0.16004 | 0.15789 | 0.15595 | 0.14321 | 0.13973 | 0.14844 | 0.15459 | 0.14722 | 0.14419 | 0.13555 | 0.11144 | 0.11134 | 0.10537
34 | 0.070534 | 0.06803 | 0.065324 | 0.064082 | 0.064929 | 0.07545 | 0.12032 | 0.13392 | 0.13883 | 0.13881 | 0.14288 | 0.14226 | 0.13486 | 0.13396 | 0.11938 | 0.1081 | 0.10852 | 0.121 | 0.11651 | 0.11182 | 0.11085 | 0.1011 | 0.088672 | 0.080467
35 | 0.0079193 | 0.0079687 | 0.0078087 | 0.0077372 | 0.0075024 | 0.0073414 | 0.0075428 | 0.0066299 | 0.0066068 | 0.006684 | 0.0065829 | 0.0066191 | 0.0067264 | 0.0069694 | 0.0070049 | 0.0069955 | 0.0067508 | 0.0070751 | 0.0068119 | 0.0067009 | 0.0068372 | 0.0066847 | 0.007564 | 0.0077954
36 | 0.00075633 | 0.00071263 | 0.00067181 | 0.00067095 | 0.00065454 | 0.00072508 | 0.00094153 | 0.0010045 | 0.0010939 | 0.0011734 | 0.0011375 | 0.0011374 | 0.0011438 | 0.0011155 | 0.0010862 | 0.0010262 | 0.0010554 | 0.0012249 | 0.0011746 | 0.0011239 | 0.001092 | 0.0010185 | 0.00097325 | 0.00088715
37 | 0.00043734 | 0.00041894 | 0.00038914 | 0.00038032 | 0.00036296 | 0.00040657 | 0.00053154 | 0.00047825 | 0.00038477 | 0.00028062 | 0.00051058 | 0.00051824 | 0.00051171 | 0.00051835 | 0.00049235 | 0.00050339 | 0.00051325 | 0.00064686 | 0.0005849 | 0.0005369 | 0.00053503 | 0.000516 | 0.00055135 | 0.00051401
38 | 0.0095074 | 0.0094989 | 0.009391 | 0.0095925 | 0.0093984 | 0.0095323 | 0.010003 | 0.0091267 | 0.0076137 | 0.0073572 | 0.0098944 | 0.0090543 | 0.0092434 | 0.0096031 | 0.0098395 | 0.010133 | 0.011009 | 0.011546 | 0.010652 | 0.01004 | 0.010284 | 0.010157 | 0.010779 | 0.011419
39 | 0.018372 | 0.017782 | 0.01795 | 0.018111 | 0.018258 | 0.018575 | 0.022964 | 0.023534 | 0.023951 | 0.023401 | 0.023026 | 0.023882 | 0.024777 | 0.024137 | 0.023725 | 0.023994 | 0.023085 | 0.024303 | 0.023308 | 0.021912 | 0.022259 | 0.021526 | 0.019542 | 0.019068
40 | 0.037023 | 0.035898 | 0.034359 | 0.035118 | 0.033638 | 0.033281 | 0.034065 | 0.041149 | 0.041905 | 0.0417 | 0.041326 | 0.042276 | 0.042091 | 0.041958 | 0.036758 | 0.039417 | 0.04213 | 0.0423 | 0.039552 | 0.037487 | 0.037563 | 0.035561 | 0.034347 | 0.034234
41 | 0.18645 | 0.18396 | 0.17322 | 0.16994 | 0.16404 | 0.16799 | 0.203 | 0.20327 | 0.21976 | 0.22861 | 0.22503 | 0.22088 | 0.21637 | 0.21367 | 0.20121 | 0.20663 | 0.2204 | 0.27159 | 0.25152 | 0.2298 | 0.22721 | 0.20805 | 0.21806 | 0.20398
42 | 0.0098669 | 0.0093862 | 0.0089955 | 0.0091045 | 0.008995 | 0.010037 | 0.015929 | 0.017805 | 0.018577 | 0.018055 | 0.017319 | 0.018445 | 0.017194 | 0.016575 | 0.01442 | 0.014355 | 0.014746 | 0.016163 | 0.014605 | 0.015078 | 0.014754 | 0.013773 | 0.012169 | 0.011021
43 | 0.014355 | 0.012512 | 0.011616 | 0.010787 | 0.0096571 | 0.012595 | 0.021295 | 0.019875 | 0.021669 | 0.020786 | 0.020051 | 0.018896 | 0.019036 | 0.019385 | 0.018838 | 0.019142 | 0.021969 | 0.034062 | 0.029507 | 0.024671 | 0.024665 | 0.021348 | 0.021253 | 0.019224
44 | 0.017654 | 0.016325 | 0.014913 | 0.014978 | 0.014928 | 0.016388 | 0.021092 | 0.021857 | 0.022556 | 0.023557 | 0.024063 | 0.024514 | 0.0242 | 0.023403 | 0.023384 | 0.023187 | 0.024371 | 0.028345 | 0.027604 | 0.026851 | 0.026811 | 0.024849 | 0.02343 | 0.021722
45 | 0.008891 | 0.0084213 | 0.0081534 | 0.0082135 | 0.0081928 | 0.0087673 | 0.0099409 | 0.011544 | 0.012091 | 0.012534 | 0.012288 | 0.012492 | 0.012477 | 0.012402 | 0.011589 | 0.011612 | 0.011163 | 0.011837 | 0.01136 | 0.011135 | 0.010952 | 0.010514 | 0.0098391 | 0.009279
46 | 0.0044208 | 0.004148 | 0.0040475 | 0.003946 | 0.0039595 | 0.0044087 | 0.0055792 | 0.0063076 | 0.0071392 | 0.0073608 | 0.007472 | 0.007488 | 0.0073877 | 0.0072968 | 0.0067007 | 0.006538 | 0.0069456 | 0.007233 | 0.0068882 | 0.0067465 | 0.0063425 | 0.0052141 | 0.0052094 | 0.0049303
47 | 0.0051337 | 0.0049515 | 0.0047546 | 0.0046642 | 0.0047258 | 0.0054916 | 0.0087571 | 0.0097475 | 0.010105 | 0.010103 | 0.010399 | 0.010354 | 0.009816 | 0.0097503 | 0.0086886 | 0.0078678 | 0.0078987 | 0.008807 | 0.0084802 | 0.008139 | 0.0080683 | 0.0073586 | 0.0064539 | 0.0058567
48 | 0.0054751 | 0.0055092 | 0.0053986 | 0.0053492 | 0.0051869 | 0.0050756 | 0.0052148 | 0.0045836 | 0.0045676 | 0.004621 | 0.0045511 | 0.0045761 | 0.0046504 | 0.0048183 | 0.0048429 | 0.0048364 | 0.0046672 | 0.0048914 | 0.0047094 | 0.0046327 | 0.0047269 | 0.0046215 | 0.0052295 | 0.0053894

## Pc, Winter, S2
LoadID | 0 | 1 | 2 | 3 | 4 | 5 | 6 | 7 | 8 | 9 | 10 | 11 | 12 | 13 | 14 | 15 | 16 | 17 | 18 | 19 | 20 | 21 | 22 | 23
1 | 0.00086751 | 0.00083509 | 0.00080535 | 0.00082965 | 0.00080624 | 0.00080732 | 0.00081477 | 0.0010576 | 0.0010787 | 0.0010684 | 0.0010652 | 0.0010876 | 0.0010759 | 0.0010568 | 0.00091932 | 0.00098905 | 0.0010753 | 0.0010589 | 0.0010044 | 0.00095778 | 0.00095101 | 0.00090875 | 0.00082074 | 0.00080296
2 | 0.0060551 | 0.0059741 | 0.0056256 | 0.005519 | 0.0053273 | 0.0054555 | 0.0065925 | 0.0066013 | 0.0071368 | 0.0074243 | 0.0073079 | 0.0071734 | 0.0070268 | 0.006939 | 0.0065346 | 0.0067105 | 0.0071577 | 0.0088202 | 0.0081684 | 0.0074629 | 0.0073788 | 0.0067565 | 0.0070816 | 0.0066245
3 | 0.023126 | 0.021999 | 0.021083 | 0.021339 | 0.021082 | 0.023524 | 0.037335 | 0.04173 | 0.043539 | 0.042316 | 0.04059 | 0.04323 | 0.040299 | 0.038847 | 0.033797 | 0.033645 | 0.034561 | 0.037881 | 0.034231 | 0.035339 | 0.034579 | 0.03228 | 0.028522 | 0.025831
4 | 0.0018971 | 0.0016535 | 0.0015352 | 0.0014255 | 0.0012763 | 0.0016646 | 0.0028143 | 0.0026267 | 0.0028638 | 0.002747 | 0.00265 | 0.0024973 | 0.0025158 | 0.0025619 | 0.0024896 | 0.0025298 | 0.0029034 | 0.0045016 | 0.0038995 | 0.0032604 | 0.0032597 | 0.0028213 | 0.0028088 | 0.0025406
5 | 0.0083783 | 0.0077474 | 0.0070775 | 0.0071084 | 0.0070845 | 0.0077771 | 0.01001 | 0.010373 | 0.010704 | 0.01118 | 0.01142 | 0.011634 | 0.011485 | 0.011106 | 0.011097 | 0.011004 | 0.011566 | 0.013452 | 0.0131 | 0.012743 | 0.012724 | 0.011793 | 0.011119 | 0.010309
6 | 0.071622 | 0.067839 | 0.06568 | 0.066165 | 0.065998 | 0.070626 | 0.08008 | 0.092997 | 0.097397 | 0.10097 | 0.098989 | 0.10063 | 0.10051 | 0.099903 | 0.093358 | 0.09354 | 0.089928 | 0.095354 | 0.091512 | 0.089698 | 0.088223 | 0.084699 | 0.07926 | 0.074748
7 | 0.035612 | 0.033414 | 0.032605 | 0.031787 | 0.031896 | 0.035514 | 0.044944 | 0.050811 | 0.05751 | 0.059295 | 0.060191 | 0.06032 | 0.059512 | 0.05878 | 0.053978 | 0.052667 | 0.05595 | 0.058266 | 0.055488 | 0.054347 | 0.051093 | 0.042003 | 0.041965 | 0.039716
8 | 0.0014668 | 0.0014147 | 0.0013584 | 0.0013326 | 0.0013502 | 0.001569 | 0.002502 | 0.002785 | 0.0028871 | 0.0028867 | 0.0029713 | 0.0029584 | 0.0028046 | 0.0027858 | 0.0024825 | 0.002248 | 0.0022568 | 0.0025163 | 0.0024229 | 0.0023254 | 0.0023052 | 0.0021025 | 0.001844 | 0.0016733
9 | 0.0015643 | 0.0015741 | 0.0015425 | 0.0015283 | 0.001482 | 0.0014502 | 0.0014899 | 0.0013096 | 0.001305 | 0.0013203 | 0.0013003 | 0.0013075 | 0.0013287 | 0.0013767 | 0.0013837 | 0.0013818 | 0.0013335 | 0.0013975 | 0.0013456 | 0.0013236 | 0.0013506 | 0.0013204 | 0.0014941 | 0.0015398
10 | 0.0095592 | 0.0090069 | 0.0084909 | 0.00848 | 0.0082727 | 0.0091642 | 0.0119 | 0.012696 | 0.013826 | 0.014831 | 0.014377 | 0.014376 | 0.014457 | 0.014098 | 0.013729 | 0.01297 | 0.01334 | 0.015481 | 0.014845 | 0.014204 | 0.013801 | 0.012873 | 0.012301 | 0.011213
11 | 0.0061024 | 0.0058456 | 0.0054299 | 0.0053068 | 0.0050646 | 0.0056731 | 0.0074169 | 0.0066732 | 0.0053688 | 0.0039156 | 0.0071244 | 0.0072313 | 0.0071401 | 0.0072328 | 0.00687 | 0.0070241 | 0.0071617 | 0.009026 | 0.0081614 | 0.0074916 | 0.0074656 | 0.0072001 | 0.0076933 | 0.0071722
12 | 0.021608 | 0.021588 | 0.021343 | 0.021801 | 0.02136 | 0.021664 | 0.022735 | 0.020743 | 0.017304 | 0.016721 | 0.022487 | 0.020578 | 0.021008 | 0.021825 | 0.022362 | 0.02303 | 0.025021 | 0.026242 | 0.024208 | 0.022819 | 0.023373 | 0.023084 | 0.024498 | 0.025952
13 | 0.00076551 | 0.00074091 | 0.0007479 | 0.00075464 | 0.00076076 | 0.00077396 | 0.00095685 | 0.0009806 | 0.00099795 | 0.00097506 | 0.00095942 | 0.00099507 | 0.0010324 | 0.0010057 | 0.00098855 | 0.00099975 | 0.00096186 | 0.0010126 | 0.00097116 | 0.00091299 | 0.00092748 | 0.00089692 | 0.00081424 | 0.00079448
14 | 0.042207 | 0.040924 | 0.039169 | 0.040034 | 0.038347 | 0.037941 | 0.038834 | 0.04691 | 0.047772 | 0.047538 | 0.047112 | 0.048195 | 0.047984 | 0.047833 | 0.041905 | 0.044935 | 0.048028 | 0.048223 | 0.045089 | 0.042735 | 0.042822 | 0.04054 | 0.039156 | 0.039027
15 | 0.00079436 | 0.00078374 | 0.00073801 | 0.00072403 | 0.00069888 | 0.0007157 | 0.00086486 | 0.00086601 | 0.00093626 | 0.00097398 | 0.00095871 | 0.00094106 | 0.00092184 | 0.00091032 | 0.00085726 | 0.00088033 | 0.000939 | 0.0011571 | 0.0010716 | 0.00097905 | 0.00096801 | 0.00088637 | 0.00092902 | 0.00086905
16 | 0.0086336 | 0.008213 | 0.007871 | 0.0079664 | 0.0078706 | 0.0087821 | 0.013938 | 0.015579 | 0.016255 | 0.015798 | 0.015154 | 0.016139 | 0.015045 | 0.014503 | 0.012618 | 0.012561 | 0.012903 | 0.014142 | 0.01278 | 0.013193 | 0.01291 | 0.012051 | 0.010648 | 0.0096434
17 | 0.00088532 | 0.00077165 | 0.00071644 | 0.00066525 | 0.00059559 | 0.0007768 | 0.0013134 | 0.0012258 | 0.0013364 | 0.0012819 | 0.0012367 | 0.0011654 | 0.001174 | 0.0011955 | 0.0011618 | 0.0011806 | 0.0013549 | 0.0021007 | 0.0018198 | 0.0015215 | 0.0015212 | 0.0013166 | 0.0013108 | 0.0011856
18 | 0.0041892 | 0.0038737 | 0.0035388 | 0.0035542 | 0.0035423 | 0.0038886 | 0.0050048 | 0.0051864 | 0.0053522 | 0.0055898 | 0.0057098 | 0.0058169 | 0.0057423 | 0.0055532 | 0.0055487 | 0.0055021 | 0.0057829 | 0.0067259 | 0.0065502 | 0.0063715 | 0.0063619 | 0.0058963 | 0.0055596 | 0.0051544
19 | 0.012843 | 0.012164 | 0.011777 | 0.011864 | 0.011834 | 0.012664 | 0.014359 | 0.016675 | 0.017464 | 0.018105 | 0.01775 | 0.018044 | 0.018023 | 0.017914 | 0.01674 | 0.016773 | 0.016125 | 0.017098 | 0.016409 | 0.016084 | 0.015819 | 0.015187 | 0.014212 | 0.013403
20 | 0.0063856 | 0.0059915 | 0.0058464 | 0.0056998 | 0.0057192 | 0.0063681 | 0.0080589 | 0.009111 | 0.010312 | 0.010632 | 0.010793 | 0.010816 | 0.010671 | 0.01054 | 0.0096788 | 0.0094437 | 0.010032 | 0.010448 | 0.0099496 | 0.0097449 | 0.0091615 | 0.0075315 | 0.0075247 | 0.0071216
21 | 0.0025669 | 0.0024758 | 0.0023773 | 0.0023321 | 0.0023629 | 0.0027458 | 0.0043785 | 0.0048737 | 0.0050524 | 0.0050517 | 0.0051997 | 0.0051772 | 0.004908 | 0.0048752 | 0.0043443 | 0.0039339 | 0.0039494 | 0.0044035 | 0.0042401 | 0.0040695 | 0.0040341 | 0.0036793 | 0.003227 | 0.0029283
22 | 0.003813 | 0.0038368 | 0.0037597 | 0.0037253 | 0.0036123 | 0.0035348 | 0.0036317 | 0.0031922 | 0.003181 | 0.0032182 | 0.0031695 | 0.003187 | 0.0032387 | 0.0033556 | 0.0033728 | 0.0033682 | 0.0032504 | 0.0034065 | 0.0032798 | 0.0032264 | 0.003292 | 0.0032186 | 0.0036419 | 0.0037534
23 | 0.0012606 | 0.0011877 | 0.0011197 | 0.0011182 | 0.0010909 | 0.0012085 | 0.0015692 | 0.0016742 | 0.0018232 | 0.0019557 | 0.0018959 | 0.0018957 | 0.0019064 | 0.0018591 | 0.0018104 | 0.0017103 | 0.0017591 | 0.0020415 | 0.0019576 | 0.0018731 | 0.0018199 | 0.0016976 | 0.0016221 | 0.0014786
24 | 0.0026444 | 0.0025331 | 0.0023529 | 0.0022996 | 0.0021947 | 0.0024583 | 0.003214 | 0.0028917 | 0.0023265 | 0.0016967 | 0.0030872 | 0.0031336 | 0.003094 | 0.0031342 | 0.002977 | 0.0030438 | 0.0031034 | 0.0039112 | 0.0035366 | 0.0032463 | 0.0032351 | 0.00312 | 0.0033338 | 0.003108
25 | 0.0093633 | 0.0093549 | 0.0092487 | 0.0094472 | 0.009256 | 0.0093879 | 0.0098518 | 0.0089884 | 0.0074983 | 0.0072458 | 0.0097445 | 0.0089171 | 0.0091033 | 0.0094576 | 0.0096904 | 0.0099798 | 0.010842 | 0.011371 | 0.01049 | 0.0098883 | 0.010128 | 0.010003 | 0.010616 | 0.011246
26 | 0.018372 | 0.017782 | 0.01795 | 0.018111 | 0.018258 | 0.018575 | 0.022964 | 0.023534 | 0.023951 | 0.023401 | 0.023026 | 0.023882 | 0.024777 | 0.024137 | 0.023725 | 0.023994 | 0.023085 | 0.024303 | 0.023308 | 0.021912 | 0.022259 | 0.021526 | 0.019542 | 0.019068
27 | 0.0088856 | 0.0086156 | 0.0082462 | 0.0084282 | 0.008073 | 0.0079875 | 0.0081756 | 0.0098759 | 0.010057 | 0.010008 | 0.0099182 | 0.010146 | 0.010102 | 0.01007 | 0.008822 | 0.0094601 | 0.010111 | 0.010152 | 0.0094925 | 0.0089968 | 0.0090151 | 0.0085346 | 0.0082433 | 0.0082163
28 | 0.00017986 | 0.00017745 | 0.0001671 | 0.00016393 | 0.00015824 | 0.00016204 | 0.00019582 | 0.00019608 | 0.00021198 | 0.00022052 | 0.00021707 | 0.00021307 | 0.00020872 | 0.00020611 | 0.0001941 | 0.00019932 | 0.0002126 | 0.00026199 | 0.00024263 | 0.00022167 | 0.00021917 | 0.00020069 | 0.00021034 | 0.00019677
29 | 0.00185 | 0.0017599 | 0.0016866 | 0.0017071 | 0.0016866 | 0.0018819 | 0.0029868 | 0.0033384 | 0.0034831 | 0.0033853 | 0.0032472 | 0.0034584 | 0.0032239 | 0.0031078 | 0.0027038 | 0.0026916 | 0.0027649 | 0.0030305 | 0.0027385 | 0.0028272 | 0.0027663 | 0.0025824 | 0.0022817 | 0.0020664
30 | 0.0024789 | 0.0021606 | 0.002006 | 0.0018627 | 0.0016677 | 0.002175 | 0.0036774 | 0.0034322 | 0.003742 | 0.0035894 | 0.0034626 | 0.0032632 | 0.0032873 | 0.0033475 | 0.0032531 | 0.0033056 | 0.0037937 | 0.005882 | 0.0050954 | 0.0042603 | 0.0042594 | 0.0036866 | 0.0036701 | 0.0033197
31 | 0.01173 | 0.010846 | 0.0099085 | 0.0099517 | 0.0099184 | 0.010888 | 0.014013 | 0.014522 | 0.014986 | 0.015651 | 0.015987 | 0.016287 | 0.016079 | 0.015549 | 0.015536 | 0.015406 | 0.016192 | 0.018833 | 0.018341 | 0.01784 | 0.017813 | 0.01651 | 0.015567 | 0.014432
32 | 0.039022 | 0.03696 | 0.035785 | 0.036048 | 0.035957 | 0.038479 | 0.04363 | 0.050667 | 0.053065 | 0.05501 | 0.053932 | 0.054825 | 0.054761 | 0.05443 | 0.050864 | 0.050963 | 0.048995 | 0.051951 | 0.049858 | 0.04887 | 0.048067 | 0.046146 | 0.043183 | 0.040725
33 | 0.094483 | 0.088651 | 0.086504 | 0.084335 | 0.084623 | 0.094223 | 0.11924 | 0.13481 | 0.15258 | 0.15732 | 0.15969 | 0.16004 | 0.15789 | 0.15595 | 0.14321 | 0.13973 | 0.14844 | 0.15459 | 0.14722 | 0.14419 | 0.13555 | 0.11144 | 0.11134 | 0.10537
34 | 0.070534 | 0.06803 | 0.065324 | 0.064082 | 0.064929 | 0.07545 | 0.12032 | 0.13392 | 0.13883 | 0.13881 | 0.14288 | 0.14226 | 0.13486 | 0.13396 | 0.11938 | 0.1081 | 0.10852 | 0.121 | 0.11651 | 0.11182 | 0.11085 | 0.1011 | 0.088672 | 0.080467
35 | 0.0079193 | 0.0079687 | 0.0078087 | 0.0077372 | 0.0075024 | 0.0073414 | 0.0075428 | 0.0066299 | 0.0066068 | 0.006684 | 0.0065829 | 0.0066191 | 0.0067264 | 0.0069694 | 0.0070049 | 0.0069955 | 0.0067508 | 0.0070751 | 0.0068119 | 0.0067009 | 0.0068372 | 0.0066847 | 0.007564 | 0.0077954
36 | 0.00075633 | 0.00071263 | 0.00067181 | 0.00067095 | 0.00065454 | 0.00072508 | 0.00094153 | 0.0010045 | 0.0010939 | 0.0011734 | 0.0011375 | 0.0011374 | 0.0011438 | 0.0011155 | 0.0010862 | 0.0010262 | 0.0010554 | 0.0012249 | 0.0011746 | 0.0011239 | 0.001092 | 0.0010185 | 0.00097325 | 0.00088715
37 | 0.00043734 | 0.00041894 | 0.00038914 | 0.00038032 | 0.00036296 | 0.00040657 | 0.00053154 | 0.00047825 | 0.00038477 | 0.00028062 | 0.00051058 | 0.00051824 | 0.00051171 | 0.00051835 | 0.00049235 | 0.00050339 | 0.00051325 | 0.00064686 | 0.0005849 | 0.0005369 | 0.00053503 | 0.000516 | 0.00055135 | 0.00051401
38 | 0.0095074 | 0.0094989 | 0.009391 | 0.0095925 | 0.0093984 | 0.0095323 | 0.010003 | 0.0091267 | 0.0076137 | 0.0073572 | 0.0098944 | 0.0090543 | 0.0092434 | 0.0096031 | 0.0098395 | 0.010133 | 0.011009 | 0.011546 | 0.010652 | 0.01004 | 0.010284 | 0.010157 | 0.010779 | 0.011419
39 | 0.018372 | 0.017782 | 0.01795 | 0.018111 | 0.018258 | 0.018575 | 0.022964 | 0.023534 | 0.023951 | 0.023401 | 0.023026 | 0.023882 | 0.024777 | 0.024137 | 0.023725 | 0.023994 | 0.023085 | 0.024303 | 0.023308 | 0.021912 | 0.022259 | 0.021526 | 0.019542 | 0.019068
40 | 0.037023 | 0.035898 | 0.034359 | 0.035118 | 0.033638 | 0.033281 | 0.034065 | 0.041149 | 0.041905 | 0.0417 | 0.041326 | 0.042276 | 0.042091 | 0.041958 | 0.036758 | 0.039417 | 0.04213 | 0.0423 | 0.039552 | 0.037487 | 0.037563 | 0.035561 | 0.034347 | 0.034234
41 | 0.18645 | 0.18396 | 0.17322 | 0.16994 | 0.16404 | 0.16799 | 0.203 | 0.20327 | 0.21976 | 0.22861 | 0.22503 | 0.22088 | 0.21637 | 0.21367 | 0.20121 | 0.20663 | 0.2204 | 0.27159 | 0.25152 | 0.2298 | 0.22721 | 0.20805 | 0.21806 | 0.20398
42 | 0.0098669 | 0.0093862 | 0.0089955 | 0.0091045 | 0.008995 | 0.010037 | 0.015929 | 0.017805 | 0.018577 | 0.018055 | 0.017319 | 0.018445 | 0.017194 | 0.016575 | 0.01442 | 0.014355 | 0.014746 | 0.016163 | 0.014605 | 0.015078 | 0.014754 | 0.013773 | 0.012169 | 0.011021
43 | 0.014355 | 0.012512 | 0.011616 | 0.010787 | 0.0096571 | 0.012595 | 0.021295 | 0.019875 | 0.021669 | 0.020786 | 0.020051 | 0.018896 | 0.019036 | 0.019385 | 0.018838 | 0.019142 | 0.021969 | 0.034062 | 0.029507 | 0.024671 | 0.024665 | 0.021348 | 0.021253 | 0.019224
44 | 0.017654 | 0.016325 | 0.014913 | 0.014978 | 0.014928 | 0.016388 | 0.021092 | 0.021857 | 0.022556 | 0.023557 | 0.024063 | 0.024514 | 0.0242 | 0.023403 | 0.023384 | 0.023187 | 0.024371 | 0.028345 | 0.027604 | 0.026851 | 0.026811 | 0.024849 | 0.02343 | 0.021722
45 | 0.008891 | 0.0084213 | 0.0081534 | 0.0082135 | 0.0081928 | 0.0087673 | 0.0099409 | 0.011544 | 0.012091 | 0.012534 | 0.012288 | 0.012492 | 0.012477 | 0.012402 | 0.011589 | 0.011612 | 0.011163 | 0.011837 | 0.01136 | 0.011135 | 0.010952 | 0.010514 | 0.0098391 | 0.009279
46 | 0.0044208 | 0.004148 | 0.0040475 | 0.003946 | 0.0039595 | 0.0044087 | 0.0055792 | 0.0063076 | 0.0071392 | 0.0073608 | 0.007472 | 0.007488 | 0.0073877 | 0.0072968 | 0.0067007 | 0.006538 | 0.0069456 | 0.007233 | 0.0068882 | 0.0067465 | 0.0063425 | 0.0052141 | 0.0052094 | 0.0049303
47 | 0.0051337 | 0.0049515 | 0.0047546 | 0.0046642 | 0.0047258 | 0.0054916 | 0.0087571 | 0.0097475 | 0.010105 | 0.010103 | 0.010399 | 0.010354 | 0.009816 | 0.0097503 | 0.0086886 | 0.0078678 | 0.0078987 | 0.008807 | 0.0084802 | 0.008139 | 0.0080683 | 0.0073586 | 0.0064539 | 0.0058567
48 | 0.0054751 | 0.0055092 | 0.0053986 | 0.0053492 | 0.0051869 | 0.0050756 | 0.0052148 | 0.0045836 | 0.0045676 | 0.004621 | 0.0045511 | 0.0045761 | 0.0046504 | 0.0048183 | 0.0048429 | 0.0048364 | 0.0046672 | 0.0048914 | 0.0047094 | 0.0046327 | 0.0047269 | 0.0046215 | 0.0052295 | 0.0053894

## Pc, Winter, S3
LoadID | 0 | 1 | 2 | 3 | 4 | 5 | 6 | 7 | 8 | 9 | 10 | 11 | 12 | 13 | 14 | 15 | 16 | 17 | 18 | 19 | 20 | 21 | 22 | 23
1 | 0.00086751 | 0.00083509 | 0.00080535 | 0.00082965 | 0.00080624 | 0.00080732 | 0.00081477 | 0.0010576 | 0.0010787 | 0.0010684 | 0.0010652 | 0.0010876 | 0.0010759 | 0.0010568 | 0.00091932 | 0.00098905 | 0.0010753 | 0.0010589 | 0.0010044 | 0.00095778 | 0.00095101 | 0.00090875 | 0.00082074 | 0.00080296
2 | 0.0060551 | 0.0059741 | 0.0056256 | 0.005519 | 0.0053273 | 0.0054555 | 0.0065925 | 0.0066013 | 0.0071368 | 0.0074243 | 0.0073079 | 0.0071734 | 0.0070268 | 0.006939 | 0.0065346 | 0.0067105 | 0.0071577 | 0.0088202 | 0.0081684 | 0.0074629 | 0.0073788 | 0.0067565 | 0.0070816 | 0.0066245
3 | 0.023126 | 0.021999 | 0.021083 | 0.021339 | 0.021082 | 0.023524 | 0.037335 | 0.04173 | 0.043539 | 0.042316 | 0.04059 | 0.04323 | 0.040299 | 0.038847 | 0.033797 | 0.033645 | 0.034561 | 0.037881 | 0.034231 | 0.035339 | 0.034579 | 0.03228 | 0.028522 | 0.025831
4 | 0.0018971 | 0.0016535 | 0.0015352 | 0.0014255 | 0.0012763 | 0.0016646 | 0.0028143 | 0.0026267 | 0.0028638 | 0.002747 | 0.00265 | 0.0024973 | 0.0025158 | 0.0025619 | 0.0024896 | 0.0025298 | 0.0029034 | 0.0045016 | 0.0038995 | 0.0032604 | 0.0032597 | 0.0028213 | 0.0028088 | 0.0025406
5 | 0.0083783 | 0.0077474 | 0.0070775 | 0.0071084 | 0.0070845 | 0.0077771 | 0.01001 | 0.010373 | 0.010704 | 0.01118 | 0.01142 | 0.011634 | 0.011485 | 0.011106 | 0.011097 | 0.011004 | 0.011566 | 0.013452 | 0.0131 | 0.012743 | 0.012724 | 0.011793 | 0.011119 | 0.010309
6 | 0.071622 | 0.067839 | 0.06568 | 0.066165 | 0.065998 | 0.070626 | 0.08008 | 0.092997 | 0.097397 | 0.10097 | 0.098989 | 0.10063 | 0.10051 | 0.099903 | 0.093358 | 0.09354 | 0.089928 | 0.095354 | 0.091512 | 0.089698 | 0.088223 | 0.084699 | 0.07926 | 0.074748
7 | 0.035612 | 0.033414 | 0.032605 | 0.031787 | 0.031896 | 0.035514 | 0.044944 | 0.050811 | 0.05751 | 0.059295 | 0.060191 | 0.06032 | 0.059512 | 0.05878 | 0.053978 | 0.052667 | 0.05595 | 0.058266 | 0.055488 | 0.054347 | 0.051093 | 0.042003 | 0.041965 | 0.039716
8 | 0.0014668 | 0.0014147 | 0.0013584 | 0.0013326 | 0.0013502 | 0.001569 | 0.002502 | 0.002785 | 0.0028871 | 0.0028867 | 0.0029713 | 0.0029584 | 0.0028046 | 0.0027858 | 0.0024825 | 0.002248 | 0.0022568 | 0.0025163 | 0.0024229 | 0.0023254 | 0.0023052 | 0.0021025 | 0.001844 | 0.0016733
9 | 0.0015643 | 0.0015741 | 0.0015425 | 0.0015283 | 0.001482 | 0.0014502 | 0.0014899 | 0.0013096 | 0.001305 | 0.0013203 | 0.0013003 | 0.0013075 | 0.0013287 | 0.0013767 | 0.0013837 | 0.0013818 | 0.0013335 | 0.0013975 | 0.0013456 | 0.0013236 | 0.0013506 | 0.0013204 | 0.0014941 | 0.0015398
10 | 0.0095592 | 0.0090069 | 0.0084909 | 0.00848 | 0.0082727 | 0.0091642 | 0.0119 | 0.012696 | 0.013826 | 0.014831 | 0.014377 | 0.014376 | 0.014457 | 0.014098 | 0.013729 | 0.01297 | 0.01334 | 0.015481 | 0.014845 | 0.014204 | 0.013801 | 0.012873 | 0.012301 | 0.011213
11 | 0.0061024 | 0.0058456 | 0.0054299 | 0.0053068 | 0.0050646 | 0.0056731 | 0.0074169 | 0.0066732 | 0.0053688 | 0.0039156 | 0.0071244 | 0.0072313 | 0.0071401 | 0.0072328 | 0.00687 | 0.0070241 | 0.0071617 | 0.009026 | 0.0081614 | 0.0074916 | 0.0074656 | 0.0072001 | 0.0076933 | 0.0071722
12 | 0.021608 | 0.021588 | 0.021343 | 0.021801 | 0.02136 | 0.021664 | 0.022735 | 0.020743 | 0.017304 | 0.016721 | 0.022487 | 0.020578 | 0.021008 | 0.021825 | 0.022362 | 0.02303 | 0.025021 | 0.026242 | 0.024208 | 0.022819 | 0.023373 | 0.023084 | 0.024498 | 0.025952
13 | 0.00076551 | 0.00074091 | 0.0007479 | 0.00075464 | 0.00076076 | 0.00077396 | 0.00095685 | 0.0009806 | 0.00099795 | 0.00097506 | 0.00095942 | 0.00099507 | 0.0010324 | 0.0010057 | 0.00098855 | 0.00099975 | 0.00096186 | 0.0010126 | 0.00097116 | 0.00091299 | 0.00092748 | 0.00089692 | 0.00081424 | 0.00079448
14 | 0.042207 | 0.040924 | 0.039169 | 0.040034 | 0.038347 | 0.037941 | 0.038834 | 0.04691 | 0.047772 | 0.047538 | 0.047112 | 0.048195 | 0.047984 | 0.047833 | 0.041905 | 0.044935 | 0.048028 | 0.048223 | 0.045089 | 0.042735 | 0.042822 | 0.04054 | 0.039156 | 0.039027
15 | 0.00079436 | 0.00078374 | 0.00073801 | 0.00072403 | 0.00069888 | 0.0007157 | 0.00086486 | 0.00086601 | 0.00093626 | 0.00097398 | 0.00095871 | 0.00094106 | 0.00092184 | 0.00091032 | 0.00085726 | 0.00088033 | 0.000939 | 0.0011571 | 0.0010716 | 0.00097905 | 0.00096801 | 0.00088637 | 0.00092902 | 0.00086905
16 | 0.0086336 | 0.008213 | 0.007871 | 0.0079664 | 0.0078706 | 0.0087821 | 0.013938 | 0.015579 | 0.016255 | 0.015798 | 0.015154 | 0.016139 | 0.015045 | 0.014503 | 0.012618 | 0.012561 | 0.012903 | 0.014142 | 0.01278 | 0.013193 | 0.01291 | 0.012051 | 0.010648 | 0.0096434
17 | 0.00088532 | 0.00077165 | 0.00071644 | 0.00066525 | 0.00059559 | 0.0007768 | 0.0013134 | 0.0012258 | 0.0013364 | 0.0012819 | 0.0012367 | 0.0011654 | 0.001174 | 0.0011955 | 0.0011618 | 0.0011806 | 0.0013549 | 0.0021007 | 0.0018198 | 0.0015215 | 0.0015212 | 0.0013166 | 0.0013108 | 0.0011856
18 | 0.0041892 | 0.0038737 | 0.0035388 | 0.0035542 | 0.0035423 | 0.0038886 | 0.0050048 | 0.0051864 | 0.0053522 | 0.0055898 | 0.0057098 | 0.0058169 | 0.0057423 | 0.0055532 | 0.0055487 | 0.0055021 | 0.0057829 | 0.0067259 | 0.0065502 | 0.0063715 | 0.0063619 | 0.0058963 | 0.0055596 | 0.0051544
19 | 0.012843 | 0.012164 | 0.011777 | 0.011864 | 0.011834 | 0.012664 | 0.014359 | 0.016675 | 0.017464 | 0.018105 | 0.01775 | 0.018044 | 0.018023 | 0.017914 | 0.01674 | 0.016773 | 0.016125 | 0.017098 | 0.016409 | 0.016084 | 0.015819 | 0.015187 | 0.014212 | 0.013403
20 | 0.0063856 | 0.0059915 | 0.0058464 | 0.0056998 | 0.0057192 | 0.0063681 | 0.0080589 | 0.009111 | 0.010312 | 0.010632 | 0.010793 | 0.010816 | 0.010671 | 0.01054 | 0.0096788 | 0.0094437 | 0.010032 | 0.010448 | 0.0099496 | 0.0097449 | 0.0091615 | 0.0075315 | 0.0075247 | 0.0071216
21 | 0.0025669 | 0.0024758 | 0.0023773 | 0.0023321 | 0.0023629 | 0.0027458 | 0.0043785 | 0.0048737 | 0.0050524 | 0.0050517 | 0.0051997 | 0.0051772 | 0.004908 | 0.0048752 | 0.0043443 | 0.0039339 | 0.0039494 | 0.0044035 | 0.0042401 | 0.0040695 | 0.0040341 | 0.0036793 | 0.003227 | 0.0029283
22 | 0.003813 | 0.0038368 | 0.0037597 | 0.0037253 | 0.0036123 | 0.0035348 | 0.0036317 | 0.0031922 | 0.003181 | 0.0032182 | 0.0031695 | 0.003187 | 0.0032387 | 0.0033556 | 0.0033728 | 0.0033682 | 0.0032504 | 0.0034065 | 0.0032798 | 0.0032264 | 0.003292 | 0.0032186 | 0.0036419 | 0.0037534
23 | 0.0012606 | 0.0011877 | 0.0011197 | 0.0011182 | 0.0010909 | 0.0012085 | 0.0015692 | 0.0016742 | 0.0018232 | 0.0019557 | 0.0018959 | 0.0018957 | 0.0019064 | 0.0018591 | 0.0018104 | 0.0017103 | 0.0017591 | 0.0020415 | 0.0019576 | 0.0018731 | 0.0018199 | 0.0016976 | 0.0016221 | 0.0014786
24 | 0.0026444 | 0.0025331 | 0.0023529 | 0.0022996 | 0.0021947 | 0.0024583 | 0.003214 | 0.0028917 | 0.0023265 | 0.0016967 | 0.0030872 | 0.0031336 | 0.003094 | 0.0031342 | 0.002977 | 0.0030438 | 0.0031034 | 0.0039112 | 0.0035366 | 0.0032463 | 0.0032351 | 0.00312 | 0.0033338 | 0.003108
25 | 0.0093633 | 0.0093549 | 0.0092487 | 0.0094472 | 0.009256 | 0.0093879 | 0.0098518 | 0.0089884 | 0.0074983 | 0.0072458 | 0.0097445 | 0.0089171 | 0.0091033 | 0.0094576 | 0.0096904 | 0.0099798 | 0.010842 | 0.011371 | 0.01049 | 0.0098883 | 0.010128 | 0.010003 | 0.010616 | 0.011246
26 | 0.018372 | 0.017782 | 0.01795 | 0.018111 | 0.018258 | 0.018575 | 0.022964 | 0.023534 | 0.023951 | 0.023401 | 0.023026 | 0.023882 | 0.024777 | 0.024137 | 0.023725 | 0.023994 | 0.023085 | 0.024303 | 0.023308 | 0.021912 | 0.022259 | 0.021526 | 0.019542 | 0.019068
27 | 0.0088856 | 0.0086156 | 0.0082462 | 0.0084282 | 0.008073 | 0.0079875 | 0.0081756 | 0.0098759 | 0.010057 | 0.010008 | 0.0099182 | 0.010146 | 0.010102 | 0.01007 | 0.008822 | 0.0094601 | 0.010111 | 0.010152 | 0.0094925 | 0.0089968 | 0.0090151 | 0.0085346 | 0.0082433 | 0.0082163
28 | 0.00017986 | 0.00017745 | 0.0001671 | 0.00016393 | 0.00015824 | 0.00016204 | 0.00019582 | 0.00019608 | 0.00021198 | 0.00022052 | 0.00021707 | 0.00021307 | 0.00020872 | 0.00020611 | 0.0001941 | 0.00019932 | 0.0002126 | 0.00026199 | 0.00024263 | 0.00022167 | 0.00021917 | 0.00020069 | 0.00021034 | 0.00019677
29 | 0.00185 | 0.0017599 | 0.0016866 | 0.0017071 | 0.0016866 | 0.0018819 | 0.0029868 | 0.0033384 | 0.0034831 | 0.0033853 | 0.0032472 | 0.0034584 | 0.0032239 | 0.0031078 | 0.0027038 | 0.0026916 | 0.0027649 | 0.0030305 | 0.0027385 | 0.0028272 | 0.0027663 | 0.0025824 | 0.0022817 | 0.0020664
30 | 0.0024789 | 0.0021606 | 0.002006 | 0.0018627 | 0.0016677 | 0.002175 | 0.0036774 | 0.0034322 | 0.003742 | 0.0035894 | 0.0034626 | 0.0032632 | 0.0032873 | 0.0033475 | 0.0032531 | 0.0033056 | 0.0037937 | 0.005882 | 0.0050954 | 0.0042603 | 0.0042594 | 0.0036866 | 0.0036701 | 0.0033197
31 | 0.01173 | 0.010846 | 0.0099085 | 0.0099517 | 0.0099184 | 0.010888 | 0.014013 | 0.014522 | 0.014986 | 0.015651 | 0.015987 | 0.016287 | 0.016079 | 0.015549 | 0.015536 | 0.015406 | 0.016192 | 0.018833 | 0.018341 | 0.01784 | 0.017813 | 0.01651 | 0.015567 | 0.014432
32 | 0.039022 | 0.03696 | 0.035785 | 0.036048 | 0.035957 | 0.038479 | 0.04363 | 0.050667 | 0.053065 | 0.05501 | 0.053932 | 0.054825 | 0.054761 | 0.05443 | 0.050864 | 0.050963 | 0.048995 | 0.051951 | 0.049858 | 0.04887 | 0.048067 | 0.046146 | 0.043183 | 0.040725
33 | 0.094483 | 0.088651 | 0.086504 | 0.084335 | 0.084623 | 0.094223 | 0.11924 | 0.13481 | 0.15258 | 0.15732 | 0.15969 | 0.16004 | 0.15789 | 0.15595 | 0.14321 | 0.13973 | 0.14844 | 0.15459 | 0.14722 | 0.14419 | 0.13555 | 0.11144 | 0.11134 | 0.10537
34 | 0.070534 | 0.06803 | 0.065324 | 0.064082 | 0.064929 | 0.07545 | 0.12032 | 0.13392 | 0.13883 | 0.13881 | 0.14288 | 0.14226 | 0.13486 | 0.13396 | 0.11938 | 0.1081 | 0.10852 | 0.121 | 0.11651 | 0.11182 | 0.11085 | 0.1011 | 0.088672 | 0.080467
35 | 0.0079193 | 0.0079687 | 0.0078087 | 0.0077372 | 0.0075024 | 0.0073414 | 0.0075428 | 0.0066299 | 0.0066068 | 0.006684 | 0.0065829 | 0.0066191 | 0.0067264 | 0.0069694 | 0.0070049 | 0.0069955 | 0.0067508 | 0.0070751 | 0.0068119 | 0.0067009 | 0.0068372 | 0.0066847 | 0.007564 | 0.0077954
36 | 0.00075633 | 0.00071263 | 0.00067181 | 0.00067095 | 0.00065454 | 0.00072508 | 0.00094153 | 0.0010045 | 0.0010939 | 0.0011734 | 0.0011375 | 0.0011374 | 0.0011438 | 0.0011155 | 0.0010862 | 0.0010262 | 0.0010554 | 0.0012249 | 0.0011746 | 0.0011239 | 0.001092 | 0.0010185 | 0.00097325 | 0.00088715
37 | 0.00043734 | 0.00041894 | 0.00038914 | 0.00038032 | 0.00036296 | 0.00040657 | 0.00053154 | 0.00047825 | 0.00038477 | 0.00028062 | 0.00051058 | 0.00051824 | 0.00051171 | 0.00051835 | 0.00049235 | 0.00050339 | 0.00051325 | 0.00064686 | 0.0005849 | 0.0005369 | 0.00053503 | 0.000516 | 0.00055135 | 0.00051401
38 | 0.0095074 | 0.0094989 | 0.009391 | 0.0095925 | 0.0093984 | 0.0095323 | 0.010003 | 0.0091267 | 0.0076137 | 0.0073572 | 0.0098944 | 0.0090543 | 0.0092434 | 0.0096031 | 0.0098395 | 0.010133 | 0.011009 | 0.011546 | 0.010652 | 0.01004 | 0.010284 | 0.010157 | 0.010779 | 0.011419
39 | 0.018372 | 0.017782 | 0.01795 | 0.018111 | 0.018258 | 0.018575 | 0.022964 | 0.023534 | 0.023951 | 0.023401 | 0.023026 | 0.023882 | 0.024777 | 0.024137 | 0.023725 | 0.023994 | 0.023085 | 0.024303 | 0.023308 | 0.021912 | 0.022259 | 0.021526 | 0.019542 | 0.019068
40 | 0.037023 | 0.035898 | 0.034359 | 0.035118 | 0.033638 | 0.033281 | 0.034065 | 0.041149 | 0.041905 | 0.0417 | 0.041326 | 0.042276 | 0.042091 | 0.041958 | 0.036758 | 0.039417 | 0.04213 | 0.0423 | 0.039552 | 0.037487 | 0.037563 | 0.035561 | 0.034347 | 0.034234
41 | 0.18645 | 0.18396 | 0.17322 | 0.16994 | 0.16404 | 0.16799 | 0.203 | 0.20327 | 0.21976 | 0.22861 | 0.22503 | 0.22088 | 0.21637 | 0.21367 | 0.20121 | 0.20663 | 0.2204 | 0.27159 | 0.25152 | 0.2298 | 0.22721 | 0.20805 | 0.21806 | 0.20398
42 | 0.0098669 | 0.0093862 | 0.0089955 | 0.0091045 | 0.008995 | 0.010037 | 0.015929 | 0.017805 | 0.018577 | 0.018055 | 0.017319 | 0.018445 | 0.017194 | 0.016575 | 0.01442 | 0.014355 | 0.014746 | 0.016163 | 0.014605 | 0.015078 | 0.014754 | 0.013773 | 0.012169 | 0.011021
43 | 0.014355 | 0.012512 | 0.011616 | 0.010787 | 0.0096571 | 0.012595 | 0.021295 | 0.019875 | 0.021669 | 0.020786 | 0.020051 | 0.018896 | 0.019036 | 0.019385 | 0.018838 | 0.019142 | 0.021969 | 0.034062 | 0.029507 | 0.024671 | 0.024665 | 0.021348 | 0.021253 | 0.019224
44 | 0.017654 | 0.016325 | 0.014913 | 0.014978 | 0.014928 | 0.016388 | 0.021092 | 0.021857 | 0.022556 | 0.023557 | 0.024063 | 0.024514 | 0.0242 | 0.023403 | 0.023384 | 0.023187 | 0.024371 | 0.028345 | 0.027604 | 0.026851 | 0.026811 | 0.024849 | 0.02343 | 0.021722
45 | 0.008891 | 0.0084213 | 0.0081534 | 0.0082135 | 0.0081928 | 0.0087673 | 0.0099409 | 0.011544 | 0.012091 | 0.012534 | 0.012288 | 0.012492 | 0.012477 | 0.012402 | 0.011589 | 0.011612 | 0.011163 | 0.011837 | 0.01136 | 0.011135 | 0.010952 | 0.010514 | 0.0098391 | 0.009279
46 | 0.0044208 | 0.004148 | 0.0040475 | 0.003946 | 0.0039595 | 0.0044087 | 0.0055792 | 0.0063076 | 0.0071392 | 0.0073608 | 0.007472 | 0.007488 | 0.0073877 | 0.0072968 | 0.0067007 | 0.006538 | 0.0069456 | 0.007233 | 0.0068882 | 0.0067465 | 0.0063425 | 0.0052141 | 0.0052094 | 0.0049303
47 | 0.0051337 | 0.0049515 | 0.0047546 | 0.0046642 | 0.0047258 | 0.0054916 | 0.0087571 | 0.0097475 | 0.010105 | 0.010103 | 0.010399 | 0.010354 | 0.009816 | 0.0097503 | 0.0086886 | 0.0078678 | 0.0078987 | 0.008807 | 0.0084802 | 0.008139 | 0.0080683 | 0.0073586 | 0.0064539 | 0.0058567
48 | 0.0054751 | 0.0055092 | 0.0053986 | 0.0053492 | 0.0051869 | 0.0050756 | 0.0052148 | 0.0045836 | 0.0045676 | 0.004621 | 0.0045511 | 0.0045761 | 0.0046504 | 0.0048183 | 0.0048429 | 0.0048364 | 0.0046672 | 0.0048914 | 0.0047094 | 0.0046327 | 0.0047269 | 0.0046215 | 0.0052295 | 0.0053894

## Pc, Winter, S4
LoadID | 0 | 1 | 2 | 3 | 4 | 5 | 6 | 7 | 8 | 9 | 10 | 11 | 12 | 13 | 14 | 15 | 16 | 17 | 18 | 19 | 20 | 21 | 22 | 23
1 | 0.00091089 | 0.00087685 | 0.00084561 | 0.00087114 | 0.00084656 | 0.00084768 | 0.00085551 | 0.0011104 | 0.0011326 | 0.0011218 | 0.0011184 | 0.0011419 | 0.0011296 | 0.0011096 | 0.00096529 | 0.0010385 | 0.0011291 | 0.0011119 | 0.0010546 | 0.0010057 | 0.00099857 | 0.00095419 | 0.00086177 | 0.0008431
2 | 0.006284 | 0.0061965 | 0.0058385 | 0.0057302 | 0.0055406 | 0.0056832 | 0.0068671 | 0.0069218 | 0.0074852 | 0.0077832 | 0.0076661 | 0.007523 | 0.0073638 | 0.0072595 | 0.006833 | 0.0070182 | 0.0075 | 0.0092294 | 0.0085582 | 0.007823 | 0.0077278 | 0.007082 | 0.0073795 | 0.006888
3 | 0.024145 | 0.022957 | 0.02201 | 0.022285 | 0.022038 | 0.024616 | 0.039099 | 0.043799 | 0.045701 | 0.044409 | 0.042606 | 0.045374 | 0.042287 | 0.04074 | 0.035435 | 0.035275 | 0.03626 | 0.039716 | 0.035908 | 0.037082 | 0.036271 | 0.033872 | 0.029844 | 0.026996
4 | 0.0019371 | 0.0016795 | 0.0015612 | 0.0014487 | 0.0013007 | 0.0017143 | 0.0029141 | 0.0027509 | 0.0030007 | 0.0028753 | 0.0027771 | 0.0026155 | 0.0026309 | 0.0026703 | 0.0025931 | 0.0026357 | 0.0030369 | 0.004703 | 0.0040807 | 0.0034137 | 0.0034079 | 0.0029533 | 0.0029075 | 0.0026173
5 | 0.008746 | 0.0080819 | 0.007384 | 0.0074189 | 0.007402 | 0.0081348 | 0.010472 | 0.010885 | 0.011234 | 0.01173 | 0.011985 | 0.012209 | 0.012049 | 0.011643 | 0.011633 | 0.011535 | 0.012133 | 0.014102 | 0.013743 | 0.013371 | 0.013346 | 0.012374 | 0.011636 | 0.010777
6 | 0.074938 | 0.070957 | 0.068719 | 0.06924 | 0.069107 | 0.073995 | 0.083886 | 0.097613 | 0.10224 | 0.10597 | 0.10391 | 0.10563 | 0.10548 | 0.1048 | 0.097924 | 0.098117 | 0.094368 | 0.10001 | 0.096021 | 0.094136 | 0.092563 | 0.08889 | 0.083021 | 0.078242
7 | 0.037128 | 0.034811 | 0.03399 | 0.033144 | 0.0333 | 0.037128 | 0.046993 | 0.053318 | 0.060355 | 0.062216 | 0.063174 | 0.063304 | 0.062436 | 0.061623 | 0.056575 | 0.055201 | 0.058692 | 0.061065 | 0.058196 | 0.057017 | 0.053576 | 0.044059 | 0.043861 | 0.041459
8 | 0.0015255 | 0.0014703 | 0.0014128 | 0.0013864 | 0.0014072 | 0.0016385 | 0.0026162 | 0.0029224 | 0.0030297 | 0.0030286 | 0.0031184 | 0.0031045 | 0.0029419 | 0.0029199 | 0.002601 | 0.0023548 | 0.0023665 | 0.0026358 | 0.0025404 | 0.0024391 | 0.0024165 | 0.0022051 | 0.0019251 | 0.0017436
9 | 0.0016279 | 0.0016377 | 0.001606 | 0.0015919 | 0.0015456 | 0.0015137 | 0.0015535 | 0.0013732 | 0.0013686 | 0.0013839 | 0.0013639 | 0.0013711 | 0.0013923 | 0.0014403 | 0.0014473 | 0.0014454 | 0.0013971 | 0.0014611 | 0.0014091 | 0.0013872 | 0.0014141 | 0.001384 | 0.0015577 | 0.0016034
10 | 0.0099539 | 0.0093713 | 0.0088385 | 0.0088311 | 0.0086266 | 0.0095716 | 0.012433 | 0.01332 | 0.014508 | 0.015558 | 0.015088 | 0.015084 | 0.015164 | 0.014773 | 0.014384 | 0.013587 | 0.013989 | 0.016219 | 0.015566 | 0.0149 | 0.014469 | 0.013503 | 0.012853 | 0.011697
11 | 0.0062978 | 0.0060245 | 0.0055998 | 0.0054759 | 0.005239 | 0.0058898 | 0.0077059 | 0.0069927 | 0.0056248 | 0.0040931 | 0.0074699 | 0.0075794 | 0.0074757 | 0.007555 | 0.0071715 | 0.007334 | 0.0074966 | 0.0094301 | 0.0085418 | 0.0078467 | 0.0078093 | 0.0075418 | 0.0079946 | 0.0074303
12 | 0.022578 | 0.022554 | 0.022309 | 0.022795 | 0.022349 | 0.022681 | 0.02379 | 0.021765 | 0.018157 | 0.017539 | 0.023601 | 0.021593 | 0.022037 | 0.022877 | 0.023439 | 0.02414 | 0.026249 | 0.027506 | 0.025391 | 0.023941 | 0.024512 | 0.02422 | 0.02564 | 0.027149
13 | 0.00080195 | 0.00077606 | 0.00078361 | 0.00079077 | 0.00079749 | 0.00081155 | 0.0010033 | 0.0010294 | 0.0010476 | 0.0010235 | 0.0010072 | 0.0010446 | 0.0010836 | 0.0010554 | 0.0010373 | 0.001049 | 0.0010096 | 0.0010625 | 0.0010193 | 0.00095831 | 0.00097336 | 0.00094146 | 0.00085356 | 0.00083253
14 | 0.044108 | 0.042755 | 0.040935 | 0.041853 | 0.040114 | 0.039711 | 0.04062 | 0.049229 | 0.050137 | 0.049881 | 0.049447 | 0.050579 | 0.050342 | 0.05015 | 0.04392 | 0.047104 | 0.050385 | 0.050544 | 0.047291 | 0.044835 | 0.044907 | 0.042532 | 0.040955 | 0.040788
15 | 0.00082439 | 0.00081291 | 0.00076594 | 0.00075173 | 0.00072685 | 0.00074557 | 0.00090088 | 0.00090806 | 0.00098197 | 0.0010211 | 0.0010057 | 0.00098693 | 0.00096604 | 0.00095236 | 0.00089641 | 0.0009207 | 0.00098391 | 0.0012108 | 0.0011227 | 0.0010263 | 0.0010138 | 0.00092908 | 0.0009681 | 0.00090362
16 | 0.009014 | 0.0085707 | 0.0082172 | 0.0083199 | 0.0082274 | 0.00919 | 0.014597 | 0.016351 | 0.017062 | 0.016579 | 0.015906 | 0.01694 | 0.015787 | 0.01521 | 0.013229 | 0.013169 | 0.013537 | 0.014827 | 0.013406 | 0.013844 | 0.013541 | 0.012645 | 0.011142 | 0.010079
17 | 0.00090399 | 0.00078377 | 0.00072857 | 0.00067606 | 0.00060698 | 0.00080003 | 0.0013599 | 0.0012838 | 0.0014003 | 0.0013418 | 0.001296 | 0.0012206 | 0.0012278 | 0.0012461 | 0.0012101 | 0.00123 | 0.0014172 | 0.0021948 | 0.0019043 | 0.0015931 | 0.0015904 | 0.0013782 | 0.0013568 | 0.0012214
18 | 0.004373 | 0.0040409 | 0.003692 | 0.0037094 | 0.003701 | 0.0040674 | 0.005236 | 0.0054424 | 0.0056169 | 0.005865 | 0.0059927 | 0.0061046 | 0.0060245 | 0.0058217 | 0.0058163 | 0.0057675 | 0.0060667 | 0.0070512 | 0.0068713 | 0.0066856 | 0.0066731 | 0.0061869 | 0.0058182 | 0.0053886
19 | 0.013437 | 0.012723 | 0.012322 | 0.012416 | 0.012392 | 0.013268 | 0.015042 | 0.017503 | 0.018332 | 0.019002 | 0.018633 | 0.01894 | 0.018915 | 0.018792 | 0.017559 | 0.017593 | 0.016921 | 0.017932 | 0.017218 | 0.01688 | 0.016598 | 0.015939 | 0.014887 | 0.01403
20 | 0.0066574 | 0.0062419 | 0.0060947 | 0.005943 | 0.005971 | 0.0066575 | 0.0084264 | 0.0095604 | 0.010822 | 0.011156 | 0.011328 | 0.011351 | 0.011195 | 0.01105 | 0.010145 | 0.009898 | 0.010524 | 0.01095 | 0.010435 | 0.010224 | 0.0096067 | 0.0079002 | 0.0078648 | 0.0074341
21 | 0.0026696 | 0.0025731 | 0.0024725 | 0.0024262 | 0.0024627 | 0.0028675 | 0.0045784 | 0.0051141 | 0.0053021 | 0.0053001 | 0.0054572 | 0.0054329 | 0.0051484 | 0.0051097 | 0.0045517 | 0.004121 | 0.0041414 | 0.0046127 | 0.0044456 | 0.0042684 | 0.0042289 | 0.003859 | 0.0033689 | 0.0030513
22 | 0.003968 | 0.0039918 | 0.0039147 | 0.0038803 | 0.0037673 | 0.0036898 | 0.0037867 | 0.0033472 | 0.003336 | 0.0033732 | 0.0033245 | 0.0033419 | 0.0033936 | 0.0035106 | 0.0035277 | 0.0035232 | 0.0034054 | 0.0035615 | 0.0034348 | 0.0033813 | 0.003447 | 0.0033736 | 0.0037969 | 0.0039083
23 | 0.0013126 | 0.0012358 | 0.0011655 | 0.0011645 | 0.0011376 | 0.0012622 | 0.0016395 | 0.0017565 | 0.0019131 | 0.0020517 | 0.0019896 | 0.0019891 | 0.0019996 | 0.0019481 | 0.0018967 | 0.0017917 | 0.0018447 | 0.0021388 | 0.0020527 | 0.0019648 | 0.001908 | 0.0017806 | 0.0016948 | 0.0015425
24 | 0.002729 | 0.0026106 | 0.0024266 | 0.0023729 | 0.0022702 | 0.0025522 | 0.0033392 | 0.0030302 | 0.0024374 | 0.0017737 | 0.003237 | 0.0032844 | 0.0032395 | 0.0032739 | 0.0031076 | 0.0031781 | 0.0032485 | 0.0040864 | 0.0037015 | 0.0034002 | 0.003384 | 0.0032681 | 0.0034643 | 0.0032198
25 | 0.0097839 | 0.0097736 | 0.0096671 | 0.0098778 | 0.0096846 | 0.0098283 | 0.010309 | 0.0094317 | 0.0078678 | 0.0076001 | 0.010227 | 0.0093571 | 0.0095492 | 0.0099134 | 0.010157 | 0.010461 | 0.011374 | 0.011919 | 0.011003 | 0.010374 | 0.010622 | 0.010495 | 0.01111 | 0.011765
26 | 0.019247 | 0.018625 | 0.018807 | 0.018979 | 0.01914 | 0.019477 | 0.02408 | 0.024705 | 0.025143 | 0.024564 | 0.024173 | 0.02507 | 0.026007 | 0.025329 | 0.024895 | 0.025177 | 0.024229 | 0.025499 | 0.024462 | 0.023 | 0.023361 | 0.022595 | 0.020486 | 0.019981
27 | 0.009286 | 0.0090011 | 0.0086179 | 0.0088111 | 0.0084451 | 0.0083601 | 0.0085517 | 0.010364 | 0.010555 | 0.010501 | 0.01041 | 0.010648 | 0.010598 | 0.010558 | 0.0092463 | 0.0099165 | 0.010607 | 0.010641 | 0.009956 | 0.0094389 | 0.0094541 | 0.0089541 | 0.0086221 | 0.0085869
28 | 0.00018665 | 0.00018405 | 0.00017342 | 0.0001702 | 0.00016457 | 0.00016881 | 0.00020397 | 0.0002056 | 0.00022233 | 0.00023119 | 0.0002277 | 0.00022346 | 0.00021873 | 0.00021563 | 0.00020296 | 0.00020846 | 0.00022277 | 0.00027414 | 0.0002542 | 0.00023237 | 0.00022954 | 0.00021036 | 0.00021919 | 0.00020459
29 | 0.0019316 | 0.0018366 | 0.0017608 | 0.0017828 | 0.001763 | 0.0019693 | 0.0031279 | 0.0035039 | 0.003656 | 0.0035527 | 0.0034085 | 0.0036299 | 0.003383 | 0.0032592 | 0.0028348 | 0.002822 | 0.0029008 | 0.0031773 | 0.0028726 | 0.0029666 | 0.0029017 | 0.0027097 | 0.0023875 | 0.0021597
30 | 0.0025312 | 0.0021946 | 0.00204 | 0.001893 | 0.0016995 | 0.0022401 | 0.0038078 | 0.0035946 | 0.0039209 | 0.003757 | 0.0036288 | 0.0034176 | 0.0034377 | 0.0034892 | 0.0033883 | 0.0034439 | 0.0039683 | 0.0061453 | 0.0053321 | 0.0044606 | 0.004453 | 0.0038589 | 0.0037991 | 0.00342
31 | 0.012244 | 0.011315 | 0.010338 | 0.010386 | 0.010363 | 0.011389 | 0.014661 | 0.015239 | 0.015727 | 0.016422 | 0.01678 | 0.017093 | 0.016868 | 0.016301 | 0.016286 | 0.016149 | 0.016987 | 0.019743 | 0.01924 | 0.01872 | 0.018685 | 0.017323 | 0.016291 | 0.015088
32 | 0.040828 | 0.038659 | 0.03744 | 0.037724 | 0.037651 | 0.040315 | 0.045703 | 0.053182 | 0.055701 | 0.057736 | 0.056615 | 0.057549 | 0.057471 | 0.0571 | 0.053352 | 0.053457 | 0.051415 | 0.054487 | 0.052315 | 0.051288 | 0.050431 | 0.04843 | 0.045232 | 0.042629
33 | 0.098503 | 0.092357 | 0.090179 | 0.087934 | 0.088348 | 0.098505 | 0.12468 | 0.14146 | 0.16013 | 0.16507 | 0.16761 | 0.16795 | 0.16565 | 0.16349 | 0.1501 | 0.14645 | 0.15572 | 0.16201 | 0.1544 | 0.15127 | 0.14214 | 0.11689 | 0.11637 | 0.11
34 | 0.073357 | 0.070705 | 0.067939 | 0.066669 | 0.06767 | 0.078794 | 0.12581 | 0.14053 | 0.14569 | 0.14564 | 0.14996 | 0.14929 | 0.14147 | 0.14041 | 0.12507 | 0.11324 | 0.1138 | 0.12675 | 0.12216 | 0.11729 | 0.11621 | 0.10604 | 0.092571 | 0.083845
35 | 0.0082412 | 0.0082906 | 0.0081306 | 0.0080591 | 0.0078243 | 0.0076633 | 0.0078647 | 0.0069518 | 0.0069287 | 0.0070059 | 0.0069048 | 0.006941 | 0.0070483 | 0.0072913 | 0.0073269 | 0.0073175 | 0.0070727 | 0.007397 | 0.0071338 | 0.0070228 | 0.0071591 | 0.0070066 | 0.0078859 | 0.0081173
36 | 0.00078756 | 0.00074146 | 0.00069931 | 0.00069872 | 0.00068254 | 0.00075732 | 0.0009837 | 0.0010539 | 0.0011479 | 0.001231 | 0.0011938 | 0.0011935 | 0.0011998 | 0.0011689 | 0.001138 | 0.001075 | 0.0011068 | 0.0012833 | 0.0012316 | 0.0011789 | 0.0011448 | 0.0010684 | 0.0010169 | 0.00092548
37 | 0.00045134 | 0.00043176 | 0.00040132 | 0.00039244 | 0.00037546 | 0.0004221 | 0.00055225 | 0.00050114 | 0.00040311 | 0.00029334 | 0.00053534 | 0.00054319 | 0.00053576 | 0.00054145 | 0.00051396 | 0.0005256 | 0.00053726 | 0.00067582 | 0.00061216 | 0.00056235 | 0.00055966 | 0.00054049 | 0.00057294 | 0.0005325
38 | 0.0099345 | 0.0099239 | 0.0098159 | 0.01003 | 0.0098336 | 0.0099795 | 0.010468 | 0.0095768 | 0.0079889 | 0.0077171 | 0.010384 | 0.0095011 | 0.0096961 | 0.010066 | 0.010313 | 0.010622 | 0.011549 | 0.012103 | 0.011172 | 0.010534 | 0.010785 | 0.010657 | 0.011281 | 0.011946
39 | 0.019247 | 0.018625 | 0.018807 | 0.018979 | 0.01914 | 0.019477 | 0.02408 | 0.024705 | 0.025143 | 0.024564 | 0.024173 | 0.02507 | 0.026007 | 0.025329 | 0.024895 | 0.025177 | 0.024229 | 0.025499 | 0.024462 | 0.023 | 0.023361 | 0.022595 | 0.020486 | 0.019981
40 | 0.038692 | 0.037504 | 0.035908 | 0.036713 | 0.035188 | 0.034834 | 0.035632 | 0.043183 | 0.04398 | 0.043755 | 0.043374 | 0.044368 | 0.04416 | 0.043991 | 0.038526 | 0.041319 | 0.044198 | 0.044337 | 0.041483 | 0.039329 | 0.039392 | 0.037309 | 0.035925 | 0.035779
41 | 0.1935 | 0.1908 | 0.17978 | 0.17644 | 0.17061 | 0.175 | 0.21145 | 0.21314 | 0.23048 | 0.23966 | 0.23605 | 0.23165 | 0.22675 | 0.22353 | 0.2104 | 0.2161 | 0.23094 | 0.28419 | 0.26352 | 0.24089 | 0.23796 | 0.21807 | 0.22723 | 0.2121
42 | 0.010302 | 0.0097951 | 0.0093911 | 0.0095084 | 0.0094027 | 0.010503 | 0.016682 | 0.018687 | 0.019499 | 0.018948 | 0.018179 | 0.01936 | 0.018043 | 0.017383 | 0.015119 | 0.015051 | 0.015471 | 0.016946 | 0.015321 | 0.015822 | 0.015476 | 0.014452 | 0.012733 | 0.011518
43 | 0.014658 | 0.012708 | 0.011813 | 0.010962 | 0.0098417 | 0.012972 | 0.02205 | 0.020815 | 0.022705 | 0.021756 | 0.021013 | 0.019791 | 0.019907 | 0.020205 | 0.019621 | 0.019943 | 0.022979 | 0.035586 | 0.030877 | 0.02583 | 0.025787 | 0.022346 | 0.022 | 0.019804
44 | 0.018429 | 0.01703 | 0.015559 | 0.015633 | 0.015597 | 0.017141 | 0.022066 | 0.022936 | 0.023671 | 0.024717 | 0.025255 | 0.025726 | 0.025389 | 0.024534 | 0.024512 | 0.024306 | 0.025567 | 0.029716 | 0.028957 | 0.028175 | 0.028122 | 0.026073 | 0.024519 | 0.022709
45 | 0.0093026 | 0.0088084 | 0.0085306 | 0.0085953 | 0.0085788 | 0.0091856 | 0.010413 | 0.012117 | 0.012691 | 0.013155 | 0.0129 | 0.013112 | 0.013095 | 0.01301 | 0.012156 | 0.01218 | 0.011715 | 0.012415 | 0.01192 | 0.011686 | 0.011491 | 0.011035 | 0.010306 | 0.0097128
46 | 0.0046089 | 0.0043213 | 0.0042194 | 0.0041144 | 0.0041338 | 0.004609 | 0.0058336 | 0.0066187 | 0.0074924 | 0.0077234 | 0.0078423 | 0.0078584 | 0.0077506 | 0.0076498 | 0.0070231 | 0.0068525 | 0.0072859 | 0.0075805 | 0.0072243 | 0.0070779 | 0.0066508 | 0.0054693 | 0.0054449 | 0.0051467
47 | 0.0053392 | 0.0051462 | 0.0049449 | 0.0048525 | 0.0049253 | 0.0057349 | 0.0091567 | 0.010228 | 0.010604 | 0.0106 | 0.010914 | 0.010866 | 0.010297 | 0.010219 | 0.0091034 | 0.008242 | 0.0082829 | 0.0092253 | 0.0088913 | 0.0085368 | 0.0084579 | 0.007718 | 0.0067377 | 0.0061026
48 | 0.0056976 | 0.0057318 | 0.0056211 | 0.0055717 | 0.0054094 | 0.0052981 | 0.0054373 | 0.0048062 | 0.0047902 | 0.0048436 | 0.0047737 | 0.0047987 | 0.0048729 | 0.0050409 | 0.0050655 | 0.005059 | 0.0048898 | 0.005114 | 0.004932 | 0.0048553 | 0.0049495 | 0.0048441 | 0.005452 | 0.005612

## Pc, Winter, S5
LoadID | 0 | 1 | 2 | 3 | 4 | 5 | 6 | 7 | 8 | 9 | 10 | 11 | 12 | 13 | 14 | 15 | 16 | 17 | 18 | 19 | 20 | 21 | 22 | 23
1 | 0.00091089 | 0.00087685 | 0.00084561 | 0.00087114 | 0.00084656 | 0.00084768 | 0.00085551 | 0.0011104 | 0.0011326 | 0.0011218 | 0.0011184 | 0.0011419 | 0.0011296 | 0.0011096 | 0.00096529 | 0.0010385 | 0.0011291 | 0.0011119 | 0.0010546 | 0.0010057 | 0.00099857 | 0.00095419 | 0.00086177 | 0.0008431
2 | 0.006284 | 0.0061965 | 0.0058385 | 0.0057302 | 0.0055406 | 0.0056832 | 0.0068671 | 0.0069218 | 0.0074852 | 0.0077832 | 0.0076661 | 0.007523 | 0.0073638 | 0.0072595 | 0.006833 | 0.0070182 | 0.0075 | 0.0092294 | 0.0085582 | 0.007823 | 0.0077278 | 0.007082 | 0.0073795 | 0.006888
3 | 0.024145 | 0.022957 | 0.02201 | 0.022285 | 0.022038 | 0.024616 | 0.039099 | 0.043799 | 0.045701 | 0.044409 | 0.042606 | 0.045374 | 0.042287 | 0.04074 | 0.035435 | 0.035275 | 0.03626 | 0.039716 | 0.035908 | 0.037082 | 0.036271 | 0.033872 | 0.029844 | 0.026996
4 | 0.0019371 | 0.0016795 | 0.0015612 | 0.0014487 | 0.0013007 | 0.0017143 | 0.0029141 | 0.0027509 | 0.0030007 | 0.0028753 | 0.0027771 | 0.0026155 | 0.0026309 | 0.0026703 | 0.0025931 | 0.0026357 | 0.0030369 | 0.004703 | 0.0040807 | 0.0034137 | 0.0034079 | 0.0029533 | 0.0029075 | 0.0026173
5 | 0.008746 | 0.0080819 | 0.007384 | 0.0074189 | 0.007402 | 0.0081348 | 0.010472 | 0.010885 | 0.011234 | 0.01173 | 0.011985 | 0.012209 | 0.012049 | 0.011643 | 0.011633 | 0.011535 | 0.012133 | 0.014102 | 0.013743 | 0.013371 | 0.013346 | 0.012374 | 0.011636 | 0.010777
6 | 0.074938 | 0.070957 | 0.068719 | 0.06924 | 0.069107 | 0.073995 | 0.083886 | 0.097613 | 0.10224 | 0.10597 | 0.10391 | 0.10563 | 0.10548 | 0.1048 | 0.097924 | 0.098117 | 0.094368 | 0.10001 | 0.096021 | 0.094136 | 0.092563 | 0.08889 | 0.083021 | 0.078242
7 | 0.037128 | 0.034811 | 0.03399 | 0.033144 | 0.0333 | 0.037128 | 0.046993 | 0.053318 | 0.060355 | 0.062216 | 0.063174 | 0.063304 | 0.062436 | 0.061623 | 0.056575 | 0.055201 | 0.058692 | 0.061065 | 0.058196 | 0.057017 | 0.053576 | 0.044059 | 0.043861 | 0.041459
8 | 0.0015255 | 0.0014703 | 0.0014128 | 0.0013864 | 0.0014072 | 0.0016385 | 0.0026162 | 0.0029224 | 0.0030297 | 0.0030286 | 0.0031184 | 0.0031045 | 0.0029419 | 0.0029199 | 0.002601 | 0.0023548 | 0.0023665 | 0.0026358 | 0.0025404 | 0.0024391 | 0.0024165 | 0.0022051 | 0.0019251 | 0.0017436
9 | 0.0016279 | 0.0016377 | 0.001606 | 0.0015919 | 0.0015456 | 0.0015137 | 0.0015535 | 0.0013732 | 0.0013686 | 0.0013839 | 0.0013639 | 0.0013711 | 0.0013923 | 0.0014403 | 0.0014473 | 0.0014454 | 0.0013971 | 0.0014611 | 0.0014091 | 0.0013872 | 0.0014141 | 0.001384 | 0.0015577 | 0.0016034
10 | 0.0099539 | 0.0093713 | 0.0088385 | 0.0088311 | 0.0086266 | 0.0095716 | 0.012433 | 0.01332 | 0.014508 | 0.015558 | 0.015088 | 0.015084 | 0.015164 | 0.014773 | 0.014384 | 0.013587 | 0.013989 | 0.016219 | 0.015566 | 0.0149 | 0.014469 | 0.013503 | 0.012853 | 0.011697
11 | 0.0062978 | 0.0060245 | 0.0055998 | 0.0054759 | 0.005239 | 0.0058898 | 0.0077059 | 0.0069927 | 0.0056248 | 0.0040931 | 0.0074699 | 0.0075794 | 0.0074757 | 0.007555 | 0.0071715 | 0.007334 | 0.0074966 | 0.0094301 | 0.0085418 | 0.0078467 | 0.0078093 | 0.0075418 | 0.0079946 | 0.0074303
12 | 0.022578 | 0.022554 | 0.022309 | 0.022795 | 0.022349 | 0.022681 | 0.02379 | 0.021765 | 0.018157 | 0.017539 | 0.023601 | 0.021593 | 0.022037 | 0.022877 | 0.023439 | 0.02414 | 0.026249 | 0.027506 | 0.025391 | 0.023941 | 0.024512 | 0.02422 | 0.02564 | 0.027149
13 | 0.00080195 | 0.00077606 | 0.00078361 | 0.00079077 | 0.00079749 | 0.00081155 | 0.0010033 | 0.0010294 | 0.0010476 | 0.0010235 | 0.0010072 | 0.0010446 | 0.0010836 | 0.0010554 | 0.0010373 | 0.001049 | 0.0010096 | 0.0010625 | 0.0010193 | 0.00095831 | 0.00097336 | 0.00094146 | 0.00085356 | 0.00083253
14 | 0.044108 | 0.042755 | 0.040935 | 0.041853 | 0.040114 | 0.039711 | 0.04062 | 0.049229 | 0.050137 | 0.049881 | 0.049447 | 0.050579 | 0.050342 | 0.05015 | 0.04392 | 0.047104 | 0.050385 | 0.050544 | 0.047291 | 0.044835 | 0.044907 | 0.042532 | 0.040955 | 0.040788
15 | 0.00082439 | 0.00081291 | 0.00076594 | 0.00075173 | 0.00072685 | 0.00074557 | 0.00090088 | 0.00090806 | 0.00098197 | 0.0010211 | 0.0010057 | 0.00098693 | 0.00096604 | 0.00095236 | 0.00089641 | 0.0009207 | 0.00098391 | 0.0012108 | 0.0011227 | 0.0010263 | 0.0010138 | 0.00092908 | 0.0009681 | 0.00090362
16 | 0.009014 | 0.0085707 | 0.0082172 | 0.0083199 | 0.0082274 | 0.00919 | 0.014597 | 0.016351 | 0.017062 | 0.016579 | 0.015906 | 0.01694 | 0.015787 | 0.01521 | 0.013229 | 0.013169 | 0.013537 | 0.014827 | 0.013406 | 0.013844 | 0.013541 | 0.012645 | 0.011142 | 0.010079
17 | 0.00090399 | 0.00078377 | 0.00072857 | 0.00067606 | 0.00060698 | 0.00080003 | 0.0013599 | 0.0012838 | 0.0014003 | 0.0013418 | 0.001296 | 0.0012206 | 0.0012278 | 0.0012461 | 0.0012101 | 0.00123 | 0.0014172 | 0.0021948 | 0.0019043 | 0.0015931 | 0.0015904 | 0.0013782 | 0.0013568 | 0.0012214
18 | 0.004373 | 0.0040409 | 0.003692 | 0.0037094 | 0.003701 | 0.0040674 | 0.005236 | 0.0054424 | 0.0056169 | 0.005865 | 0.0059927 | 0.0061046 | 0.0060245 | 0.0058217 | 0.0058163 | 0.0057675 | 0.0060667 | 0.0070512 | 0.0068713 | 0.0066856 | 0.0066731 | 0.0061869 | 0.0058182 | 0.0053886
19 | 0.013437 | 0.012723 | 0.012322 | 0.012416 | 0.012392 | 0.013268 | 0.015042 | 0.017503 | 0.018332 | 0.019002 | 0.018633 | 0.01894 | 0.018915 | 0.018792 | 0.017559 | 0.017593 | 0.016921 | 0.017932 | 0.017218 | 0.01688 | 0.016598 | 0.015939 | 0.014887 | 0.01403
20 | 0.0066574 | 0.0062419 | 0.0060947 | 0.005943 | 0.005971 | 0.0066575 | 0.0084264 | 0.0095604 | 0.010822 | 0.011156 | 0.011328 | 0.011351 | 0.011195 | 0.01105 | 0.010145 | 0.009898 | 0.010524 | 0.01095 | 0.010435 | 0.010224 | 0.0096067 | 0.0079002 | 0.0078648 | 0.0074341
21 | 0.0026696 | 0.0025731 | 0.0024725 | 0.0024262 | 0.0024627 | 0.0028675 | 0.0045784 | 0.0051141 | 0.0053021 | 0.0053001 | 0.0054572 | 0.0054329 | 0.0051484 | 0.0051097 | 0.0045517 | 0.004121 | 0.0041414 | 0.0046127 | 0.0044456 | 0.0042684 | 0.0042289 | 0.003859 | 0.0033689 | 0.0030513
22 | 0.003968 | 0.0039918 | 0.0039147 | 0.0038803 | 0.0037673 | 0.0036898 | 0.0037867 | 0.0033472 | 0.003336 | 0.0033732 | 0.0033245 | 0.0033419 | 0.0033936 | 0.0035106 | 0.0035277 | 0.0035232 | 0.0034054 | 0.0035615 | 0.0034348 | 0.0033813 | 0.003447 | 0.0033736 | 0.0037969 | 0.0039083
23 | 0.0013126 | 0.0012358 | 0.0011655 | 0.0011645 | 0.0011376 | 0.0012622 | 0.0016395 | 0.0017565 | 0.0019131 | 0.0020517 | 0.0019896 | 0.0019891 | 0.0019996 | 0.0019481 | 0.0018967 | 0.0017917 | 0.0018447 | 0.0021388 | 0.0020527 | 0.0019648 | 0.001908 | 0.0017806 | 0.0016948 | 0.0015425
24 | 0.002729 | 0.0026106 | 0.0024266 | 0.0023729 | 0.0022702 | 0.0025522 | 0.0033392 | 0.0030302 | 0.0024374 | 0.0017737 | 0.003237 | 0.0032844 | 0.0032395 | 0.0032739 | 0.0031076 | 0.0031781 | 0.0032485 | 0.0040864 | 0.0037015 | 0.0034002 | 0.003384 | 0.0032681 | 0.0034643 | 0.0032198
25 | 0.0097839 | 0.0097736 | 0.0096671 | 0.0098778 | 0.0096846 | 0.0098283 | 0.010309 | 0.0094317 | 0.0078678 | 0.0076001 | 0.010227 | 0.0093571 | 0.0095492 | 0.0099134 | 0.010157 | 0.010461 | 0.011374 | 0.011919 | 0.011003 | 0.010374 | 0.010622 | 0.010495 | 0.01111 | 0.011765
26 | 0.019247 | 0.018625 | 0.018807 | 0.018979 | 0.01914 | 0.019477 | 0.02408 | 0.024705 | 0.025143 | 0.024564 | 0.024173 | 0.02507 | 0.026007 | 0.025329 | 0.024895 | 0.025177 | 0.024229 | 0.025499 | 0.024462 | 0.023 | 0.023361 | 0.022595 | 0.020486 | 0.019981
27 | 0.009286 | 0.0090011 | 0.0086179 | 0.0088111 | 0.0084451 | 0.0083601 | 0.0085517 | 0.010364 | 0.010555 | 0.010501 | 0.01041 | 0.010648 | 0.010598 | 0.010558 | 0.0092463 | 0.0099165 | 0.010607 | 0.010641 | 0.009956 | 0.0094389 | 0.0094541 | 0.0089541 | 0.0086221 | 0.0085869
28 | 0.00018665 | 0.00018405 | 0.00017342 | 0.0001702 | 0.00016457 | 0.00016881 | 0.00020397 | 0.0002056 | 0.00022233 | 0.00023119 | 0.0002277 | 0.00022346 | 0.00021873 | 0.00021563 | 0.00020296 | 0.00020846 | 0.00022277 | 0.00027414 | 0.0002542 | 0.00023237 | 0.00022954 | 0.00021036 | 0.00021919 | 0.00020459
29 | 0.0019316 | 0.0018366 | 0.0017608 | 0.0017828 | 0.001763 | 0.0019693 | 0.0031279 | 0.0035039 | 0.003656 | 0.0035527 | 0.0034085 | 0.0036299 | 0.003383 | 0.0032592 | 0.0028348 | 0.002822 | 0.0029008 | 0.0031773 | 0.0028726 | 0.0029666 | 0.0029017 | 0.0027097 | 0.0023875 | 0.0021597
30 | 0.0025312 | 0.0021946 | 0.00204 | 0.001893 | 0.0016995 | 0.0022401 | 0.0038078 | 0.0035946 | 0.0039209 | 0.003757 | 0.0036288 | 0.0034176 | 0.0034377 | 0.0034892 | 0.0033883 | 0.0034439 | 0.0039683 | 0.0061453 | 0.0053321 | 0.0044606 | 0.004453 | 0.0038589 | 0.0037991 | 0.00342
31 | 0.012244 | 0.011315 | 0.010338 | 0.010386 | 0.010363 | 0.011389 | 0.014661 | 0.015239 | 0.015727 | 0.016422 | 0.01678 | 0.017093 | 0.016868 | 0.016301 | 0.016286 | 0.016149 | 0.016987 | 0.019743 | 0.01924 | 0.01872 | 0.018685 | 0.017323 | 0.016291 | 0.015088
32 | 0.040828 | 0.038659 | 0.03744 | 0.037724 | 0.037651 | 0.040315 | 0.045703 | 0.053182 | 0.055701 | 0.057736 | 0.056615 | 0.057549 | 0.057471 | 0.0571 | 0.053352 | 0.053457 | 0.051415 | 0.054487 | 0.052315 | 0.051288 | 0.050431 | 0.04843 | 0.045232 | 0.042629
33 | 0.098503 | 0.092357 | 0.090179 | 0.087934 | 0.088348 | 0.098505 | 0.12468 | 0.14146 | 0.16013 | 0.16507 | 0.16761 | 0.16795 | 0.16565 | 0.16349 | 0.1501 | 0.14645 | 0.15572 | 0.16201 | 0.1544 | 0.15127 | 0.14214 | 0.11689 | 0.11637 | 0.11
34 | 0.073357 | 0.070705 | 0.067939 | 0.066669 | 0.06767 | 0.078794 | 0.12581 | 0.14053 | 0.14569 | 0.14564 | 0.14996 | 0.14929 | 0.14147 | 0.14041 | 0.12507 | 0.11324 | 0.1138 | 0.12675 | 0.12216 | 0.11729 | 0.11621 | 0.10604 | 0.092571 | 0.083845
35 | 0.0082412 | 0.0082906 | 0.0081306 | 0.0080591 | 0.0078243 | 0.0076633 | 0.0078647 | 0.0069518 | 0.0069287 | 0.0070059 | 0.0069048 | 0.006941 | 0.0070483 | 0.0072913 | 0.0073269 | 0.0073175 | 0.0070727 | 0.007397 | 0.0071338 | 0.0070228 | 0.0071591 | 0.0070066 | 0.0078859 | 0.0081173
36 | 0.00078756 | 0.00074146 | 0.00069931 | 0.00069872 | 0.00068254 | 0.00075732 | 0.0009837 | 0.0010539 | 0.0011479 | 0.001231 | 0.0011938 | 0.0011935 | 0.0011998 | 0.0011689 | 0.001138 | 0.001075 | 0.0011068 | 0.0012833 | 0.0012316 | 0.0011789 | 0.0011448 | 0.0010684 | 0.0010169 | 0.00092548
37 | 0.00045134 | 0.00043176 | 0.00040132 | 0.00039244 | 0.00037546 | 0.0004221 | 0.00055225 | 0.00050114 | 0.00040311 | 0.00029334 | 0.00053534 | 0.00054319 | 0.00053576 | 0.00054145 | 0.00051396 | 0.0005256 | 0.00053726 | 0.00067582 | 0.00061216 | 0.00056235 | 0.00055966 | 0.00054049 | 0.00057294 | 0.0005325
38 | 0.0099345 | 0.0099239 | 0.0098159 | 0.01003 | 0.0098336 | 0.0099795 | 0.010468 | 0.0095768 | 0.0079889 | 0.0077171 | 0.010384 | 0.0095011 | 0.0096961 | 0.010066 | 0.010313 | 0.010622 | 0.011549 | 0.012103 | 0.011172 | 0.010534 | 0.010785 | 0.010657 | 0.011281 | 0.011946
39 | 0.019247 | 0.018625 | 0.018807 | 0.018979 | 0.01914 | 0.019477 | 0.02408 | 0.024705 | 0.025143 | 0.024564 | 0.024173 | 0.02507 | 0.026007 | 0.025329 | 0.024895 | 0.025177 | 0.024229 | 0.025499 | 0.024462 | 0.023 | 0.023361 | 0.022595 | 0.020486 | 0.019981
40 | 0.038692 | 0.037504 | 0.035908 | 0.036713 | 0.035188 | 0.034834 | 0.035632 | 0.043183 | 0.04398 | 0.043755 | 0.043374 | 0.044368 | 0.04416 | 0.043991 | 0.038526 | 0.041319 | 0.044198 | 0.044337 | 0.041483 | 0.039329 | 0.039392 | 0.037309 | 0.035925 | 0.035779
41 | 0.1935 | 0.1908 | 0.17978 | 0.17644 | 0.17061 | 0.175 | 0.21145 | 0.21314 | 0.23048 | 0.23966 | 0.23605 | 0.23165 | 0.22675 | 0.22353 | 0.2104 | 0.2161 | 0.23094 | 0.28419 | 0.26352 | 0.24089 | 0.23796 | 0.21807 | 0.22723 | 0.2121
42 | 0.010302 | 0.0097951 | 0.0093911 | 0.0095084 | 0.0094027 | 0.010503 | 0.016682 | 0.018687 | 0.019499 | 0.018948 | 0.018179 | 0.01936 | 0.018043 | 0.017383 | 0.015119 | 0.015051 | 0.015471 | 0.016946 | 0.015321 | 0.015822 | 0.015476 | 0.014452 | 0.012733 | 0.011518
43 | 0.014658 | 0.012708 | 0.011813 | 0.010962 | 0.0098417 | 0.012972 | 0.02205 | 0.020815 | 0.022705 | 0.021756 | 0.021013 | 0.019791 | 0.019907 | 0.020205 | 0.019621 | 0.019943 | 0.022979 | 0.035586 | 0.030877 | 0.02583 | 0.025787 | 0.022346 | 0.022 | 0.019804
44 | 0.018429 | 0.01703 | 0.015559 | 0.015633 | 0.015597 | 0.017141 | 0.022066 | 0.022936 | 0.023671 | 0.024717 | 0.025255 | 0.025726 | 0.025389 | 0.024534 | 0.024512 | 0.024306 | 0.025567 | 0.029716 | 0.028957 | 0.028175 | 0.028122 | 0.026073 | 0.024519 | 0.022709
45 | 0.0093026 | 0.0088084 | 0.0085306 | 0.0085953 | 0.0085788 | 0.0091856 | 0.010413 | 0.012117 | 0.012691 | 0.013155 | 0.0129 | 0.013112 | 0.013095 | 0.01301 | 0.012156 | 0.01218 | 0.011715 | 0.012415 | 0.01192 | 0.011686 | 0.011491 | 0.011035 | 0.010306 | 0.0097128
46 | 0.0046089 | 0.0043213 | 0.0042194 | 0.0041144 | 0.0041338 | 0.004609 | 0.0058336 | 0.0066187 | 0.0074924 | 0.0077234 | 0.0078423 | 0.0078584 | 0.0077506 | 0.0076498 | 0.0070231 | 0.0068525 | 0.0072859 | 0.0075805 | 0.0072243 | 0.0070779 | 0.0066508 | 0.0054693 | 0.0054449 | 0.0051467
47 | 0.0053392 | 0.0051462 | 0.0049449 | 0.0048525 | 0.0049253 | 0.0057349 | 0.0091567 | 0.010228 | 0.010604 | 0.0106 | 0.010914 | 0.010866 | 0.010297 | 0.010219 | 0.0091034 | 0.008242 | 0.0082829 | 0.0092253 | 0.0088913 | 0.0085368 | 0.0084579 | 0.007718 | 0.0067377 | 0.0061026
48 | 0.0056976 | 0.0057318 | 0.0056211 | 0.0055717 | 0.0054094 | 0.0052981 | 0.0054373 | 0.0048062 | 0.0047902 | 0.0048436 | 0.0047737 | 0.0047987 | 0.0048729 | 0.0050409 | 0.0050655 | 0.005059 | 0.0048898 | 0.005114 | 0.004932 | 0.0048553 | 0.0049495 | 0.0048441 | 0.005452 | 0.005612

## Pc, Winter, S6
LoadID | 0 | 1 | 2 | 3 | 4 | 5 | 6 | 7 | 8 | 9 | 10 | 11 | 12 | 13 | 14 | 15 | 16 | 17 | 18 | 19 | 20 | 21 | 22 | 23
1 | 0.00091089 | 0.00087685 | 0.00084561 | 0.00087114 | 0.00084656 | 0.00084768 | 0.00085551 | 0.0011104 | 0.0011326 | 0.0011218 | 0.0011184 | 0.0011419 | 0.0011296 | 0.0011096 | 0.00096529 | 0.0010385 | 0.0011291 | 0.0011119 | 0.0010546 | 0.0010057 | 0.00099857 | 0.00095419 | 0.00086177 | 0.0008431
2 | 0.006284 | 0.0061965 | 0.0058385 | 0.0057302 | 0.0055406 | 0.0056832 | 0.0068671 | 0.0069218 | 0.0074852 | 0.0077832 | 0.0076661 | 0.007523 | 0.0073638 | 0.0072595 | 0.006833 | 0.0070182 | 0.0075 | 0.0092294 | 0.0085582 | 0.007823 | 0.0077278 | 0.007082 | 0.0073795 | 0.006888
3 | 0.024145 | 0.022957 | 0.02201 | 0.022285 | 0.022038 | 0.024616 | 0.039099 | 0.043799 | 0.045701 | 0.044409 | 0.042606 | 0.045374 | 0.042287 | 0.04074 | 0.035435 | 0.035275 | 0.03626 | 0.039716 | 0.035908 | 0.037082 | 0.036271 | 0.033872 | 0.029844 | 0.026996
4 | 0.0019371 | 0.0016795 | 0.0015612 | 0.0014487 | 0.0013007 | 0.0017143 | 0.0029141 | 0.0027509 | 0.0030007 | 0.0028753 | 0.0027771 | 0.0026155 | 0.0026309 | 0.0026703 | 0.0025931 | 0.0026357 | 0.0030369 | 0.004703 | 0.0040807 | 0.0034137 | 0.0034079 | 0.0029533 | 0.0029075 | 0.0026173
5 | 0.008746 | 0.0080819 | 0.007384 | 0.0074189 | 0.007402 | 0.0081348 | 0.010472 | 0.010885 | 0.011234 | 0.01173 | 0.011985 | 0.012209 | 0.012049 | 0.011643 | 0.011633 | 0.011535 | 0.012133 | 0.014102 | 0.013743 | 0.013371 | 0.013346 | 0.012374 | 0.011636 | 0.010777
6 | 0.074938 | 0.070957 | 0.068719 | 0.06924 | 0.069107 | 0.073995 | 0.083886 | 0.097613 | 0.10224 | 0.10597 | 0.10391 | 0.10563 | 0.10548 | 0.1048 | 0.097924 | 0.098117 | 0.094368 | 0.10001 | 0.096021 | 0.094136 | 0.092563 | 0.08889 | 0.083021 | 0.078242
7 | 0.037128 | 0.034811 | 0.03399 | 0.033144 | 0.0333 | 0.037128 | 0.046993 | 0.053318 | 0.060355 | 0.062216 | 0.063174 | 0.063304 | 0.062436 | 0.061623 | 0.056575 | 0.055201 | 0.058692 | 0.061065 | 0.058196 | 0.057017 | 0.053576 | 0.044059 | 0.043861 | 0.041459
8 | 0.0015255 | 0.0014703 | 0.0014128 | 0.0013864 | 0.0014072 | 0.0016385 | 0.0026162 | 0.0029224 | 0.0030297 | 0.0030286 | 0.0031184 | 0.0031045 | 0.0029419 | 0.0029199 | 0.002601 | 0.0023548 | 0.0023665 | 0.0026358 | 0.0025404 | 0.0024391 | 0.0024165 | 0.0022051 | 0.0019251 | 0.0017436
9 | 0.0016279 | 0.0016377 | 0.001606 | 0.0015919 | 0.0015456 | 0.0015137 | 0.0015535 | 0.0013732 | 0.0013686 | 0.0013839 | 0.0013639 | 0.0013711 | 0.0013923 | 0.0014403 | 0.0014473 | 0.0014454 | 0.0013971 | 0.0014611 | 0.0014091 | 0.0013872 | 0.0014141 | 0.001384 | 0.0015577 | 0.0016034
10 | 0.0099539 | 0.0093713 | 0.0088385 | 0.0088311 | 0.0086266 | 0.0095716 | 0.012433 | 0.01332 | 0.014508 | 0.015558 | 0.015088 | 0.015084 | 0.015164 | 0.014773 | 0.014384 | 0.013587 | 0.013989 | 0.016219 | 0.015566 | 0.0149 | 0.014469 | 0.013503 | 0.012853 | 0.011697
11 | 0.0062978 | 0.0060245 | 0.0055998 | 0.0054759 | 0.005239 | 0.0058898 | 0.0077059 | 0.0069927 | 0.0056248 | 0.0040931 | 0.0074699 | 0.0075794 | 0.0074757 | 0.007555 | 0.0071715 | 0.007334 | 0.0074966 | 0.0094301 | 0.0085418 | 0.0078467 | 0.0078093 | 0.0075418 | 0.0079946 | 0.0074303
12 | 0.022578 | 0.022554 | 0.022309 | 0.022795 | 0.022349 | 0.022681 | 0.02379 | 0.021765 | 0.018157 | 0.017539 | 0.023601 | 0.021593 | 0.022037 | 0.022877 | 0.023439 | 0.02414 | 0.026249 | 0.027506 | 0.025391 | 0.023941 | 0.024512 | 0.02422 | 0.02564 | 0.027149
13 | 0.00080195 | 0.00077606 | 0.00078361 | 0.00079077 | 0.00079749 | 0.00081155 | 0.0010033 | 0.0010294 | 0.0010476 | 0.0010235 | 0.0010072 | 0.0010446 | 0.0010836 | 0.0010554 | 0.0010373 | 0.001049 | 0.0010096 | 0.0010625 | 0.0010193 | 0.00095831 | 0.00097336 | 0.00094146 | 0.00085356 | 0.00083253
14 | 0.044108 | 0.042755 | 0.040935 | 0.041853 | 0.040114 | 0.039711 | 0.04062 | 0.049229 | 0.050137 | 0.049881 | 0.049447 | 0.050579 | 0.050342 | 0.05015 | 0.04392 | 0.047104 | 0.050385 | 0.050544 | 0.047291 | 0.044835 | 0.044907 | 0.042532 | 0.040955 | 0.040788
15 | 0.00082439 | 0.00081291 | 0.00076594 | 0.00075173 | 0.00072685 | 0.00074557 | 0.00090088 | 0.00090806 | 0.00098197 | 0.0010211 | 0.0010057 | 0.00098693 | 0.00096604 | 0.00095236 | 0.00089641 | 0.0009207 | 0.00098391 | 0.0012108 | 0.0011227 | 0.0010263 | 0.0010138 | 0.00092908 | 0.0009681 | 0.00090362
16 | 0.009014 | 0.0085707 | 0.0082172 | 0.0083199 | 0.0082274 | 0.00919 | 0.014597 | 0.016351 | 0.017062 | 0.016579 | 0.015906 | 0.01694 | 0.015787 | 0.01521 | 0.013229 | 0.013169 | 0.013537 | 0.014827 | 0.013406 | 0.013844 | 0.013541 | 0.012645 | 0.011142 | 0.010079
17 | 0.00090399 | 0.00078377 | 0.00072857 | 0.00067606 | 0.00060698 | 0.00080003 | 0.0013599 | 0.0012838 | 0.0014003 | 0.0013418 | 0.001296 | 0.0012206 | 0.0012278 | 0.0012461 | 0.0012101 | 0.00123 | 0.0014172 | 0.0021948 | 0.0019043 | 0.0015931 | 0.0015904 | 0.0013782 | 0.0013568 | 0.0012214
18 | 0.004373 | 0.0040409 | 0.003692 | 0.0037094 | 0.003701 | 0.0040674 | 0.005236 | 0.0054424 | 0.0056169 | 0.005865 | 0.0059927 | 0.0061046 | 0.0060245 | 0.0058217 | 0.0058163 | 0.0057675 | 0.0060667 | 0.0070512 | 0.0068713 | 0.0066856 | 0.0066731 | 0.0061869 | 0.0058182 | 0.0053886
19 | 0.013437 | 0.012723 | 0.012322 | 0.012416 | 0.012392 | 0.013268 | 0.015042 | 0.017503 | 0.018332 | 0.019002 | 0.018633 | 0.01894 | 0.018915 | 0.018792 | 0.017559 | 0.017593 | 0.016921 | 0.017932 | 0.017218 | 0.01688 | 0.016598 | 0.015939 | 0.014887 | 0.01403
20 | 0.0066574 | 0.0062419 | 0.0060947 | 0.005943 | 0.005971 | 0.0066575 | 0.0084264 | 0.0095604 | 0.010822 | 0.011156 | 0.011328 | 0.011351 | 0.011195 | 0.01105 | 0.010145 | 0.009898 | 0.010524 | 0.01095 | 0.010435 | 0.010224 | 0.0096067 | 0.0079002 | 0.0078648 | 0.0074341
21 | 0.0026696 | 0.0025731 | 0.0024725 | 0.0024262 | 0.0024627 | 0.0028675 | 0.0045784 | 0.0051141 | 0.0053021 | 0.0053001 | 0.0054572 | 0.0054329 | 0.0051484 | 0.0051097 | 0.0045517 | 0.004121 | 0.0041414 | 0.0046127 | 0.0044456 | 0.0042684 | 0.0042289 | 0.003859 | 0.0033689 | 0.0030513
22 | 0.003968 | 0.0039918 | 0.0039147 | 0.0038803 | 0.0037673 | 0.0036898 | 0.0037867 | 0.0033472 | 0.003336 | 0.0033732 | 0.0033245 | 0.0033419 | 0.0033936 | 0.0035106 | 0.0035277 | 0.0035232 | 0.0034054 | 0.0035615 | 0.0034348 | 0.0033813 | 0.003447 | 0.0033736 | 0.0037969 | 0.0039083
23 | 0.0013126 | 0.0012358 | 0.0011655 | 0.0011645 | 0.0011376 | 0.0012622 | 0.0016395 | 0.0017565 | 0.0019131 | 0.0020517 | 0.0019896 | 0.0019891 | 0.0019996 | 0.0019481 | 0.0018967 | 0.0017917 | 0.0018447 | 0.0021388 | 0.0020527 | 0.0019648 | 0.001908 | 0.0017806 | 0.0016948 | 0.0015425
24 | 0.002729 | 0.0026106 | 0.0024266 | 0.0023729 | 0.0022702 | 0.0025522 | 0.0033392 | 0.0030302 | 0.0024374 | 0.0017737 | 0.003237 | 0.0032844 | 0.0032395 | 0.0032739 | 0.0031076 | 0.0031781 | 0.0032485 | 0.0040864 | 0.0037015 | 0.0034002 | 0.003384 | 0.0032681 | 0.0034643 | 0.0032198
25 | 0.0097839 | 0.0097736 | 0.0096671 | 0.0098778 | 0.0096846 | 0.0098283 | 0.010309 | 0.0094317 | 0.0078678 | 0.0076001 | 0.010227 | 0.0093571 | 0.0095492 | 0.0099134 | 0.010157 | 0.010461 | 0.011374 | 0.011919 | 0.011003 | 0.010374 | 0.010622 | 0.010495 | 0.01111 | 0.011765
26 | 0.019247 | 0.018625 | 0.018807 | 0.018979 | 0.01914 | 0.019477 | 0.02408 | 0.024705 | 0.025143 | 0.024564 | 0.024173 | 0.02507 | 0.026007 | 0.025329 | 0.024895 | 0.025177 | 0.024229 | 0.025499 | 0.024462 | 0.023 | 0.023361 | 0.022595 | 0.020486 | 0.019981
27 | 0.009286 | 0.0090011 | 0.0086179 | 0.0088111 | 0.0084451 | 0.0083601 | 0.0085517 | 0.010364 | 0.010555 | 0.010501 | 0.01041 | 0.010648 | 0.010598 | 0.010558 | 0.0092463 | 0.0099165 | 0.010607 | 0.010641 | 0.009956 | 0.0094389 | 0.0094541 | 0.0089541 | 0.0086221 | 0.0085869
28 | 0.00018665 | 0.00018405 | 0.00017342 | 0.0001702 | 0.00016457 | 0.00016881 | 0.00020397 | 0.0002056 | 0.00022233 | 0.00023119 | 0.0002277 | 0.00022346 | 0.00021873 | 0.00021563 | 0.00020296 | 0.00020846 | 0.00022277 | 0.00027414 | 0.0002542 | 0.00023237 | 0.00022954 | 0.00021036 | 0.00021919 | 0.00020459
29 | 0.0019316 | 0.0018366 | 0.0017608 | 0.0017828 | 0.001763 | 0.0019693 | 0.0031279 | 0.0035039 | 0.003656 | 0.0035527 | 0.0034085 | 0.0036299 | 0.003383 | 0.0032592 | 0.0028348 | 0.002822 | 0.0029008 | 0.0031773 | 0.0028726 | 0.0029666 | 0.0029017 | 0.0027097 | 0.0023875 | 0.0021597
30 | 0.0025312 | 0.0021946 | 0.00204 | 0.001893 | 0.0016995 | 0.0022401 | 0.0038078 | 0.0035946 | 0.0039209 | 0.003757 | 0.0036288 | 0.0034176 | 0.0034377 | 0.0034892 | 0.0033883 | 0.0034439 | 0.0039683 | 0.0061453 | 0.0053321 | 0.0044606 | 0.004453 | 0.0038589 | 0.0037991 | 0.00342
31 | 0.012244 | 0.011315 | 0.010338 | 0.010386 | 0.010363 | 0.011389 | 0.014661 | 0.015239 | 0.015727 | 0.016422 | 0.01678 | 0.017093 | 0.016868 | 0.016301 | 0.016286 | 0.016149 | 0.016987 | 0.019743 | 0.01924 | 0.01872 | 0.018685 | 0.017323 | 0.016291 | 0.015088
32 | 0.040828 | 0.038659 | 0.03744 | 0.037724 | 0.037651 | 0.040315 | 0.045703 | 0.053182 | 0.055701 | 0.057736 | 0.056615 | 0.057549 | 0.057471 | 0.0571 | 0.053352 | 0.053457 | 0.051415 | 0.054487 | 0.052315 | 0.051288 | 0.050431 | 0.04843 | 0.045232 | 0.042629
33 | 0.098503 | 0.092357 | 0.090179 | 0.087934 | 0.088348 | 0.098505 | 0.12468 | 0.14146 | 0.16013 | 0.16507 | 0.16761 | 0.16795 | 0.16565 | 0.16349 | 0.1501 | 0.14645 | 0.15572 | 0.16201 | 0.1544 | 0.15127 | 0.14214 | 0.11689 | 0.11637 | 0.11
34 | 0.073357 | 0.070705 | 0.067939 | 0.066669 | 0.06767 | 0.078794 | 0.12581 | 0.14053 | 0.14569 | 0.14564 | 0.14996 | 0.14929 | 0.14147 | 0.14041 | 0.12507 | 0.11324 | 0.1138 | 0.12675 | 0.12216 | 0.11729 | 0.11621 | 0.10604 | 0.092571 | 0.083845
35 | 0.0082412 | 0.0082906 | 0.0081306 | 0.0080591 | 0.0078243 | 0.0076633 | 0.0078647 | 0.0069518 | 0.0069287 | 0.0070059 | 0.0069048 | 0.006941 | 0.0070483 | 0.0072913 | 0.0073269 | 0.0073175 | 0.0070727 | 0.007397 | 0.0071338 | 0.0070228 | 0.0071591 | 0.0070066 | 0.0078859 | 0.0081173
36 | 0.00078756 | 0.00074146 | 0.00069931 | 0.00069872 | 0.00068254 | 0.00075732 | 0.0009837 | 0.0010539 | 0.0011479 | 0.001231 | 0.0011938 | 0.0011935 | 0.0011998 | 0.0011689 | 0.001138 | 0.001075 | 0.0011068 | 0.0012833 | 0.0012316 | 0.0011789 | 0.0011448 | 0.0010684 | 0.0010169 | 0.00092548
37 | 0.00045134 | 0.00043176 | 0.00040132 | 0.00039244 | 0.00037546 | 0.0004221 | 0.00055225 | 0.00050114 | 0.00040311 | 0.00029334 | 0.00053534 | 0.00054319 | 0.00053576 | 0.00054145 | 0.00051396 | 0.0005256 | 0.00053726 | 0.00067582 | 0.00061216 | 0.00056235 | 0.00055966 | 0.00054049 | 0.00057294 | 0.0005325
38 | 0.0099345 | 0.0099239 | 0.0098159 | 0.01003 | 0.0098336 | 0.0099795 | 0.010468 | 0.0095768 | 0.0079889 | 0.0077171 | 0.010384 | 0.0095011 | 0.0096961 | 0.010066 | 0.010313 | 0.010622 | 0.011549 | 0.012103 | 0.011172 | 0.010534 | 0.010785 | 0.010657 | 0.011281 | 0.011946
39 | 0.019247 | 0.018625 | 0.018807 | 0.018979 | 0.01914 | 0.019477 | 0.02408 | 0.024705 | 0.025143 | 0.024564 | 0.024173 | 0.02507 | 0.026007 | 0.025329 | 0.024895 | 0.025177 | 0.024229 | 0.025499 | 0.024462 | 0.023 | 0.023361 | 0.022595 | 0.020486 | 0.019981
40 | 0.038692 | 0.037504 | 0.035908 | 0.036713 | 0.035188 | 0.034834 | 0.035632 | 0.043183 | 0.04398 | 0.043755 | 0.043374 | 0.044368 | 0.04416 | 0.043991 | 0.038526 | 0.041319 | 0.044198 | 0.044337 | 0.041483 | 0.039329 | 0.039392 | 0.037309 | 0.035925 | 0.035779
41 | 0.1935 | 0.1908 | 0.17978 | 0.17644 | 0.17061 | 0.175 | 0.21145 | 0.21314 | 0.23048 | 0.23966 | 0.23605 | 0.23165 | 0.22675 | 0.22353 | 0.2104 | 0.2161 | 0.23094 | 0.28419 | 0.26352 | 0.24089 | 0.23796 | 0.21807 | 0.22723 | 0.2121
42 | 0.010302 | 0.0097951 | 0.0093911 | 0.0095084 | 0.0094027 | 0.010503 | 0.016682 | 0.018687 | 0.019499 | 0.018948 | 0.018179 | 0.01936 | 0.018043 | 0.017383 | 0.015119 | 0.015051 | 0.015471 | 0.016946 | 0.015321 | 0.015822 | 0.015476 | 0.014452 | 0.012733 | 0.011518
43 | 0.014658 | 0.012708 | 0.011813 | 0.010962 | 0.0098417 | 0.012972 | 0.02205 | 0.020815 | 0.022705 | 0.021756 | 0.021013 | 0.019791 | 0.019907 | 0.020205 | 0.019621 | 0.019943 | 0.022979 | 0.035586 | 0.030877 | 0.02583 | 0.025787 | 0.022346 | 0.022 | 0.019804
44 | 0.018429 | 0.01703 | 0.015559 | 0.015633 | 0.015597 | 0.017141 | 0.022066 | 0.022936 | 0.023671 | 0.024717 | 0.025255 | 0.025726 | 0.025389 | 0.024534 | 0.024512 | 0.024306 | 0.025567 | 0.029716 | 0.028957 | 0.028175 | 0.028122 | 0.026073 | 0.024519 | 0.022709
45 | 0.0093026 | 0.0088084 | 0.0085306 | 0.0085953 | 0.0085788 | 0.0091856 | 0.010413 | 0.012117 | 0.012691 | 0.013155 | 0.0129 | 0.013112 | 0.013095 | 0.01301 | 0.012156 | 0.01218 | 0.011715 | 0.012415 | 0.01192 | 0.011686 | 0.011491 | 0.011035 | 0.010306 | 0.0097128
46 | 0.0046089 | 0.0043213 | 0.0042194 | 0.0041144 | 0.0041338 | 0.004609 | 0.0058336 | 0.0066187 | 0.0074924 | 0.0077234 | 0.0078423 | 0.0078584 | 0.0077506 | 0.0076498 | 0.0070231 | 0.0068525 | 0.0072859 | 0.0075805 | 0.0072243 | 0.0070779 | 0.0066508 | 0.0054693 | 0.0054449 | 0.0051467
47 | 0.0053392 | 0.0051462 | 0.0049449 | 0.0048525 | 0.0049253 | 0.0057349 | 0.0091567 | 0.010228 | 0.010604 | 0.0106 | 0.010914 | 0.010866 | 0.010297 | 0.010219 | 0.0091034 | 0.008242 | 0.0082829 | 0.0092253 | 0.0088913 | 0.0085368 | 0.0084579 | 0.007718 | 0.0067377 | 0.0061026
48 | 0.0056976 | 0.0057318 | 0.0056211 | 0.0055717 | 0.0054094 | 0.0052981 | 0.0054373 | 0.0048062 | 0.0047902 | 0.0048436 | 0.0047737 | 0.0047987 | 0.0048729 | 0.0050409 | 0.0050655 | 0.005059 | 0.0048898 | 0.005114 | 0.004932 | 0.0048553 | 0.0049495 | 0.0048441 | 0.005452 | 0.005612

## Pc, Winter, S7
LoadID | 0 | 1 | 2 | 3 | 4 | 5 | 6 | 7 | 8 | 9 | 10 | 11 | 12 | 13 | 14 | 15 | 16 | 17 | 18 | 19 | 20 | 21 | 22 | 23
1 | 0.00083281 | 0.00087685 | 0.00084561 | 0.00087114 | 0.00084656 | 0.00084768 | 0.00085551 | 0.0011104 | 0.0011326 | 0.0011218 | 0.0011184 | 0.0011419 | 0.0011296 | 0.0011096 | 0.00096529 | 0.0010385 | 0.0011291 | 0.0011119 | 0.0010546 | 0.0010057 | 0.00099857 | 0.00095419 | 0.00086177 | 0.0008431
2 | 0.005872 | 0.0061965 | 0.0058385 | 0.0057302 | 0.0055406 | 0.0056832 | 0.0068671 | 0.0069218 | 0.0074852 | 0.0077832 | 0.0076661 | 0.007523 | 0.0073638 | 0.0072595 | 0.006833 | 0.0070182 | 0.0075 | 0.0092294 | 0.0085582 | 0.007823 | 0.0077278 | 0.007082 | 0.0073795 | 0.006888
3 | 0.02231 | 0.022957 | 0.02201 | 0.022285 | 0.022038 | 0.024616 | 0.039099 | 0.043799 | 0.045701 | 0.044409 | 0.042606 | 0.045374 | 0.042287 | 0.04074 | 0.035435 | 0.035275 | 0.03626 | 0.039716 | 0.035908 | 0.037082 | 0.036271 | 0.033872 | 0.029844 | 0.026996
4 | 0.0018651 | 0.0016795 | 0.0015612 | 0.0014487 | 0.0013007 | 0.0017143 | 0.0029141 | 0.0027509 | 0.0030007 | 0.0028753 | 0.0027771 | 0.0026155 | 0.0026309 | 0.0026703 | 0.0025931 | 0.0026357 | 0.0030369 | 0.004703 | 0.0040807 | 0.0034137 | 0.0034079 | 0.0029533 | 0.0029075 | 0.0026173
5 | 0.0080842 | 0.0080819 | 0.007384 | 0.0074189 | 0.007402 | 0.0081348 | 0.010472 | 0.010885 | 0.011234 | 0.01173 | 0.011985 | 0.012209 | 0.012049 | 0.011643 | 0.011633 | 0.011535 | 0.012133 | 0.014102 | 0.013743 | 0.013371 | 0.013346 | 0.012374 | 0.011636 | 0.010777
6 | 0.068969 | 0.070957 | 0.068719 | 0.06924 | 0.069107 | 0.073995 | 0.083886 | 0.097613 | 0.10224 | 0.10597 | 0.10391 | 0.10563 | 0.10548 | 0.1048 | 0.097924 | 0.098117 | 0.094368 | 0.10001 | 0.096021 | 0.094136 | 0.092563 | 0.08889 | 0.083021 | 0.078242
7 | 0.0344 | 0.034811 | 0.03399 | 0.033144 | 0.0333 | 0.037128 | 0.046993 | 0.053318 | 0.060355 | 0.062216 | 0.063174 | 0.063304 | 0.062436 | 0.061623 | 0.056575 | 0.055201 | 0.058692 | 0.061065 | 0.058196 | 0.057017 | 0.053576 | 0.044059 | 0.043861 | 0.041459
8 | 0.0014198 | 0.0014703 | 0.0014128 | 0.0013864 | 0.0014072 | 0.0016385 | 0.0026162 | 0.0029224 | 0.0030297 | 0.0030286 | 0.0031184 | 0.0031045 | 0.0029419 | 0.0029199 | 0.002601 | 0.0023548 | 0.0023665 | 0.0026358 | 0.0025404 | 0.0024391 | 0.0024165 | 0.0022051 | 0.0019251 | 0.0017436
9 | 0.0015134 | 0.0016377 | 0.001606 | 0.0015919 | 0.0015456 | 0.0015137 | 0.0015535 | 0.0013732 | 0.0013686 | 0.0013839 | 0.0013639 | 0.0013711 | 0.0013923 | 0.0014403 | 0.0014473 | 0.0014454 | 0.0013971 | 0.0014611 | 0.0014091 | 0.0013872 | 0.0014141 | 0.001384 | 0.0015577 | 0.0016034
10 | 0.0092434 | 0.0093713 | 0.0088385 | 0.0088311 | 0.0086266 | 0.0095716 | 0.012433 | 0.01332 | 0.014508 | 0.015558 | 0.015088 | 0.015084 | 0.015164 | 0.014773 | 0.014384 | 0.013587 | 0.013989 | 0.016219 | 0.015566 | 0.0149 | 0.014469 | 0.013503 | 0.012853 | 0.011697
11 | 0.0059461 | 0.0060245 | 0.0055998 | 0.0054759 | 0.005239 | 0.0058898 | 0.0077059 | 0.0069927 | 0.0056248 | 0.0040931 | 0.0074699 | 0.0075794 | 0.0074757 | 0.007555 | 0.0071715 | 0.007334 | 0.0074966 | 0.0094301 | 0.0085418 | 0.0078467 | 0.0078093 | 0.0075418 | 0.0079946 | 0.0074303
12 | 0.020831 | 0.022554 | 0.022309 | 0.022795 | 0.022349 | 0.022681 | 0.02379 | 0.021765 | 0.018157 | 0.017539 | 0.023601 | 0.021593 | 0.022037 | 0.022877 | 0.023439 | 0.02414 | 0.026249 | 0.027506 | 0.025391 | 0.023941 | 0.024512 | 0.02422 | 0.02564 | 0.027149
13 | 0.00073635 | 0.00077606 | 0.00078361 | 0.00079077 | 0.00079749 | 0.00081155 | 0.0010033 | 0.0010294 | 0.0010476 | 0.0010235 | 0.0010072 | 0.0010446 | 0.0010836 | 0.0010554 | 0.0010373 | 0.001049 | 0.0010096 | 0.0010625 | 0.0010193 | 0.00095831 | 0.00097336 | 0.00094146 | 0.00085356 | 0.00083253
14 | 0.040685 | 0.042755 | 0.040935 | 0.041853 | 0.040114 | 0.039711 | 0.04062 | 0.049229 | 0.050137 | 0.049881 | 0.049447 | 0.050579 | 0.050342 | 0.05015 | 0.04392 | 0.047104 | 0.050385 | 0.050544 | 0.047291 | 0.044835 | 0.044907 | 0.042532 | 0.040955 | 0.040788
15 | 0.00077034 | 0.00081291 | 0.00076594 | 0.00075173 | 0.00072685 | 0.00074557 | 0.00090088 | 0.00090806 | 0.00098197 | 0.0010211 | 0.0010057 | 0.00098693 | 0.00096604 | 0.00095236 | 0.00089641 | 0.0009207 | 0.00098391 | 0.0012108 | 0.0011227 | 0.0010263 | 0.0010138 | 0.00092908 | 0.0009681 | 0.00090362
16 | 0.0083292 | 0.0085707 | 0.0082172 | 0.0083199 | 0.0082274 | 0.00919 | 0.014597 | 0.016351 | 0.017062 | 0.016579 | 0.015906 | 0.01694 | 0.015787 | 0.01521 | 0.013229 | 0.013169 | 0.013537 | 0.014827 | 0.013406 | 0.013844 | 0.013541 | 0.012645 | 0.011142 | 0.010079
17 | 0.00087039 | 0.00078377 | 0.00072857 | 0.00067606 | 0.00060698 | 0.00080003 | 0.0013599 | 0.0012838 | 0.0014003 | 0.0013418 | 0.001296 | 0.0012206 | 0.0012278 | 0.0012461 | 0.0012101 | 0.00123 | 0.0014172 | 0.0021948 | 0.0019043 | 0.0015931 | 0.0015904 | 0.0013782 | 0.0013568 | 0.0012214
18 | 0.0040421 | 0.0040409 | 0.003692 | 0.0037094 | 0.003701 | 0.0040674 | 0.005236 | 0.0054424 | 0.0056169 | 0.005865 | 0.0059927 | 0.0061046 | 0.0060245 | 0.0058217 | 0.0058163 | 0.0057675 | 0.0060667 | 0.0070512 | 0.0068713 | 0.0066856 | 0.0066731 | 0.0061869 | 0.0058182 | 0.0053886
19 | 0.012367 | 0.012723 | 0.012322 | 0.012416 | 0.012392 | 0.013268 | 0.015042 | 0.017503 | 0.018332 | 0.019002 | 0.018633 | 0.01894 | 0.018915 | 0.018792 | 0.017559 | 0.017593 | 0.016921 | 0.017932 | 0.017218 | 0.01688 | 0.016598 | 0.015939 | 0.014887 | 0.01403
20 | 0.0061682 | 0.0062419 | 0.0060947 | 0.005943 | 0.005971 | 0.0066575 | 0.0084264 | 0.0095604 | 0.010822 | 0.011156 | 0.011328 | 0.011351 | 0.011195 | 0.01105 | 0.010145 | 0.009898 | 0.010524 | 0.01095 | 0.010435 | 0.010224 | 0.0096067 | 0.0079002 | 0.0078648 | 0.0074341
21 | 0.0024847 | 0.0025731 | 0.0024725 | 0.0024262 | 0.0024627 | 0.0028675 | 0.0045784 | 0.0051141 | 0.0053021 | 0.0053001 | 0.0054572 | 0.0054329 | 0.0051484 | 0.0051097 | 0.0045517 | 0.004121 | 0.0041414 | 0.0046127 | 0.0044456 | 0.0042684 | 0.0042289 | 0.003859 | 0.0033689 | 0.0030513
22 | 0.003689 | 0.0039918 | 0.0039147 | 0.0038803 | 0.0037673 | 0.0036898 | 0.0037867 | 0.0033472 | 0.003336 | 0.0033732 | 0.0033245 | 0.0033419 | 0.0033936 | 0.0035106 | 0.0035277 | 0.0035232 | 0.0034054 | 0.0035615 | 0.0034348 | 0.0033813 | 0.003447 | 0.0033736 | 0.0037969 | 0.0039083
23 | 0.0012189 | 0.0012358 | 0.0011655 | 0.0011645 | 0.0011376 | 0.0012622 | 0.0016395 | 0.0017565 | 0.0019131 | 0.0020517 | 0.0019896 | 0.0019891 | 0.0019996 | 0.0019481 | 0.0018967 | 0.0017917 | 0.0018447 | 0.0021388 | 0.0020527 | 0.0019648 | 0.001908 | 0.0017806 | 0.0016948 | 0.0015425
24 | 0.0025766 | 0.0026106 | 0.0024266 | 0.0023729 | 0.0022702 | 0.0025522 | 0.0033392 | 0.0030302 | 0.0024374 | 0.0017737 | 0.003237 | 0.0032844 | 0.0032395 | 0.0032739 | 0.0031076 | 0.0031781 | 0.0032485 | 0.0040864 | 0.0037015 | 0.0034002 | 0.003384 | 0.0032681 | 0.0034643 | 0.0032198
25 | 0.0090268 | 0.0097736 | 0.0096671 | 0.0098778 | 0.0096846 | 0.0098283 | 0.010309 | 0.0094317 | 0.0078678 | 0.0076001 | 0.010227 | 0.0093571 | 0.0095492 | 0.0099134 | 0.010157 | 0.010461 | 0.011374 | 0.011919 | 0.011003 | 0.010374 | 0.010622 | 0.010495 | 0.01111 | 0.011765
26 | 0.017672 | 0.018625 | 0.018807 | 0.018979 | 0.01914 | 0.019477 | 0.02408 | 0.024705 | 0.025143 | 0.024564 | 0.024173 | 0.02507 | 0.026007 | 0.025329 | 0.024895 | 0.025177 | 0.024229 | 0.025499 | 0.024462 | 0.023 | 0.023361 | 0.022595 | 0.020486 | 0.019981
27 | 0.0085653 | 0.0090011 | 0.0086179 | 0.0088111 | 0.0084451 | 0.0083601 | 0.0085517 | 0.010364 | 0.010555 | 0.010501 | 0.01041 | 0.010648 | 0.010598 | 0.010558 | 0.0092463 | 0.0099165 | 0.010607 | 0.010641 | 0.009956 | 0.0094389 | 0.0094541 | 0.0089541 | 0.0086221 | 0.0085869
28 | 0.00017442 | 0.00018405 | 0.00017342 | 0.0001702 | 0.00016457 | 0.00016881 | 0.00020397 | 0.0002056 | 0.00022233 | 0.00023119 | 0.0002277 | 0.00022346 | 0.00021873 | 0.00021563 | 0.00020296 | 0.00020846 | 0.00022277 | 0.00027414 | 0.0002542 | 0.00023237 | 0.00022954 | 0.00021036 | 0.00021919 | 0.00020459
29 | 0.0017848 | 0.0018366 | 0.0017608 | 0.0017828 | 0.001763 | 0.0019693 | 0.0031279 | 0.0035039 | 0.003656 | 0.0035527 | 0.0034085 | 0.0036299 | 0.003383 | 0.0032592 | 0.0028348 | 0.002822 | 0.0029008 | 0.0031773 | 0.0028726 | 0.0029666 | 0.0029017 | 0.0027097 | 0.0023875 | 0.0021597
30 | 0.0024371 | 0.0021946 | 0.00204 | 0.001893 | 0.0016995 | 0.0022401 | 0.0038078 | 0.0035946 | 0.0039209 | 0.003757 | 0.0036288 | 0.0034176 | 0.0034377 | 0.0034892 | 0.0033883 | 0.0034439 | 0.0039683 | 0.0061453 | 0.0053321 | 0.0044606 | 0.004453 | 0.0038589 | 0.0037991 | 0.00342
31 | 0.011318 | 0.011315 | 0.010338 | 0.010386 | 0.010363 | 0.011389 | 0.014661 | 0.015239 | 0.015727 | 0.016422 | 0.01678 | 0.017093 | 0.016868 | 0.016301 | 0.016286 | 0.016149 | 0.016987 | 0.019743 | 0.01924 | 0.01872 | 0.018685 | 0.017323 | 0.016291 | 0.015088
32 | 0.037576 | 0.038659 | 0.03744 | 0.037724 | 0.037651 | 0.040315 | 0.045703 | 0.053182 | 0.055701 | 0.057736 | 0.056615 | 0.057549 | 0.057471 | 0.0571 | 0.053352 | 0.053457 | 0.051415 | 0.054487 | 0.052315 | 0.051288 | 0.050431 | 0.04843 | 0.045232 | 0.042629
33 | 0.091266 | 0.092357 | 0.090179 | 0.087934 | 0.088348 | 0.098505 | 0.12468 | 0.14146 | 0.16013 | 0.16507 | 0.16761 | 0.16795 | 0.16565 | 0.16349 | 0.1501 | 0.14645 | 0.15572 | 0.16201 | 0.1544 | 0.15127 | 0.14214 | 0.11689 | 0.11637 | 0.11
34 | 0.068275 | 0.070705 | 0.067939 | 0.066669 | 0.06767 | 0.078794 | 0.12581 | 0.14053 | 0.14569 | 0.14564 | 0.14996 | 0.14929 | 0.14147 | 0.14041 | 0.12507 | 0.11324 | 0.1138 | 0.12675 | 0.12216 | 0.11729 | 0.11621 | 0.10604 | 0.092571 | 0.083845
35 | 0.0076618 | 0.0082906 | 0.0081306 | 0.0080591 | 0.0078243 | 0.0076633 | 0.0078647 | 0.0069518 | 0.0069287 | 0.0070059 | 0.0069048 | 0.006941 | 0.0070483 | 0.0072913 | 0.0073269 | 0.0073175 | 0.0070727 | 0.007397 | 0.0071338 | 0.0070228 | 0.0071591 | 0.0070066 | 0.0078859 | 0.0081173
36 | 0.00073134 | 0.00074146 | 0.00069931 | 0.00069872 | 0.00068254 | 0.00075732 | 0.0009837 | 0.0010539 | 0.0011479 | 0.001231 | 0.0011938 | 0.0011935 | 0.0011998 | 0.0011689 | 0.001138 | 0.001075 | 0.0011068 | 0.0012833 | 0.0012316 | 0.0011789 | 0.0011448 | 0.0010684 | 0.0010169 | 0.00092548
37 | 0.00042614 | 0.00043176 | 0.00040132 | 0.00039244 | 0.00037546 | 0.0004221 | 0.00055225 | 0.00050114 | 0.00040311 | 0.00029334 | 0.00053534 | 0.00054319 | 0.00053576 | 0.00054145 | 0.00051396 | 0.0005256 | 0.00053726 | 0.00067582 | 0.00061216 | 0.00056235 | 0.00055966 | 0.00054049 | 0.00057294 | 0.0005325
38 | 0.0091657 | 0.0099239 | 0.0098159 | 0.01003 | 0.0098336 | 0.0099795 | 0.010468 | 0.0095768 | 0.0079889 | 0.0077171 | 0.010384 | 0.0095011 | 0.0096961 | 0.010066 | 0.010313 | 0.010622 | 0.011549 | 0.012103 | 0.011172 | 0.010534 | 0.010785 | 0.010657 | 0.011281 | 0.011946
39 | 0.017672 | 0.018625 | 0.018807 | 0.018979 | 0.01914 | 0.019477 | 0.02408 | 0.024705 | 0.025143 | 0.024564 | 0.024173 | 0.02507 | 0.026007 | 0.025329 | 0.024895 | 0.025177 | 0.024229 | 0.025499 | 0.024462 | 0.023 | 0.023361 | 0.022595 | 0.020486 | 0.019981
40 | 0.035689 | 0.037504 | 0.035908 | 0.036713 | 0.035188 | 0.034834 | 0.035632 | 0.043183 | 0.04398 | 0.043755 | 0.043374 | 0.044368 | 0.04416 | 0.043991 | 0.038526 | 0.041319 | 0.044198 | 0.044337 | 0.041483 | 0.039329 | 0.039392 | 0.037309 | 0.035925 | 0.035779
41 | 0.18081 | 0.1908 | 0.17978 | 0.17644 | 0.17061 | 0.175 | 0.21145 | 0.21314 | 0.23048 | 0.23966 | 0.23605 | 0.23165 | 0.22675 | 0.22353 | 0.2104 | 0.2161 | 0.23094 | 0.28419 | 0.26352 | 0.24089 | 0.23796 | 0.21807 | 0.22723 | 0.2121
42 | 0.0095191 | 0.0097951 | 0.0093911 | 0.0095084 | 0.0094027 | 0.010503 | 0.016682 | 0.018687 | 0.019499 | 0.018948 | 0.018179 | 0.01936 | 0.018043 | 0.017383 | 0.015119 | 0.015051 | 0.015471 | 0.016946 | 0.015321 | 0.015822 | 0.015476 | 0.014452 | 0.012733 | 0.011518
43 | 0.014113 | 0.012708 | 0.011813 | 0.010962 | 0.0098417 | 0.012972 | 0.02205 | 0.020815 | 0.022705 | 0.021756 | 0.021013 | 0.019791 | 0.019907 | 0.020205 | 0.019621 | 0.019943 | 0.022979 | 0.035586 | 0.030877 | 0.02583 | 0.025787 | 0.022346 | 0.022 | 0.019804
44 | 0.017034 | 0.01703 | 0.015559 | 0.015633 | 0.015597 | 0.017141 | 0.022066 | 0.022936 | 0.023671 | 0.024717 | 0.025255 | 0.025726 | 0.025389 | 0.024534 | 0.024512 | 0.024306 | 0.025567 | 0.029716 | 0.028957 | 0.028175 | 0.028122 | 0.026073 | 0.024519 | 0.022709
45 | 0.0085617 | 0.0088084 | 0.0085306 | 0.0085953 | 0.0085788 | 0.0091856 | 0.010413 | 0.012117 | 0.012691 | 0.013155 | 0.0129 | 0.013112 | 0.013095 | 0.01301 | 0.012156 | 0.01218 | 0.011715 | 0.012415 | 0.01192 | 0.011686 | 0.011491 | 0.011035 | 0.010306 | 0.0097128
46 | 0.0042703 | 0.0043213 | 0.0042194 | 0.0041144 | 0.0041338 | 0.004609 | 0.0058336 | 0.0066187 | 0.0074924 | 0.0077234 | 0.0078423 | 0.0078584 | 0.0077506 | 0.0076498 | 0.0070231 | 0.0068525 | 0.0072859 | 0.0075805 | 0.0072243 | 0.0070779 | 0.0066508 | 0.0054693 | 0.0054449 | 0.0051467
47 | 0.0049694 | 0.0051462 | 0.0049449 | 0.0048525 | 0.0049253 | 0.0057349 | 0.0091567 | 0.010228 | 0.010604 | 0.0106 | 0.010914 | 0.010866 | 0.010297 | 0.010219 | 0.0091034 | 0.008242 | 0.0082829 | 0.0092253 | 0.0088913 | 0.0085368 | 0.0084579 | 0.007718 | 0.0067377 | 0.0061026
48 | 0.005297 | 0.0057318 | 0.0056211 | 0.0055717 | 0.0054094 | 0.0052981 | 0.0054373 | 0.0048062 | 0.0047902 | 0.0048436 | 0.0047737 | 0.0047987 | 0.0048729 | 0.0050409 | 0.0050655 | 0.005059 | 0.0048898 | 0.005114 | 0.004932 | 0.0048553 | 0.0049495 | 0.0048441 | 0.005452 | 0.005612

## Pc, Winter, S8
LoadID | 0 | 1 | 2 | 3 | 4 | 5 | 6 | 7 | 8 | 9 | 10 | 11 | 12 | 13 | 14 | 15 | 16 | 17 | 18 | 19 | 20 | 21 | 22 | 23
1 | 0.00083281 | 0.00087685 | 0.00084561 | 0.00087114 | 0.00084656 | 0.00084768 | 0.00085551 | 0.0011104 | 0.0011326 | 0.0011218 | 0.0011184 | 0.0011419 | 0.0011296 | 0.0011096 | 0.00096529 | 0.0010385 | 0.0011291 | 0.0011119 | 0.0010546 | 0.0010057 | 0.00099857 | 0.00095419 | 0.00086177 | 0.0008431
2 | 0.005872 | 0.0061965 | 0.0058385 | 0.0057302 | 0.0055406 | 0.0056832 | 0.0068671 | 0.0069218 | 0.0074852 | 0.0077832 | 0.0076661 | 0.007523 | 0.0073638 | 0.0072595 | 0.006833 | 0.0070182 | 0.0075 | 0.0092294 | 0.0085582 | 0.007823 | 0.0077278 | 0.007082 | 0.0073795 | 0.006888
3 | 0.02231 | 0.022957 | 0.02201 | 0.022285 | 0.022038 | 0.024616 | 0.039099 | 0.043799 | 0.045701 | 0.044409 | 0.042606 | 0.045374 | 0.042287 | 0.04074 | 0.035435 | 0.035275 | 0.03626 | 0.039716 | 0.035908 | 0.037082 | 0.036271 | 0.033872 | 0.029844 | 0.026996
4 | 0.0018651 | 0.0016795 | 0.0015612 | 0.0014487 | 0.0013007 | 0.0017143 | 0.0029141 | 0.0027509 | 0.0030007 | 0.0028753 | 0.0027771 | 0.0026155 | 0.0026309 | 0.0026703 | 0.0025931 | 0.0026357 | 0.0030369 | 0.004703 | 0.0040807 | 0.0034137 | 0.0034079 | 0.0029533 | 0.0029075 | 0.0026173
5 | 0.0080842 | 0.0080819 | 0.007384 | 0.0074189 | 0.007402 | 0.0081348 | 0.010472 | 0.010885 | 0.011234 | 0.01173 | 0.011985 | 0.012209 | 0.012049 | 0.011643 | 0.011633 | 0.011535 | 0.012133 | 0.014102 | 0.013743 | 0.013371 | 0.013346 | 0.012374 | 0.011636 | 0.010777
6 | 0.068969 | 0.070957 | 0.068719 | 0.06924 | 0.069107 | 0.073995 | 0.083886 | 0.097613 | 0.10224 | 0.10597 | 0.10391 | 0.10563 | 0.10548 | 0.1048 | 0.097924 | 0.098117 | 0.094368 | 0.10001 | 0.096021 | 0.094136 | 0.092563 | 0.08889 | 0.083021 | 0.078242
7 | 0.0344 | 0.034811 | 0.03399 | 0.033144 | 0.0333 | 0.037128 | 0.046993 | 0.053318 | 0.060355 | 0.062216 | 0.063174 | 0.063304 | 0.062436 | 0.061623 | 0.056575 | 0.055201 | 0.058692 | 0.061065 | 0.058196 | 0.057017 | 0.053576 | 0.044059 | 0.043861 | 0.041459
8 | 0.0014198 | 0.0014703 | 0.0014128 | 0.0013864 | 0.0014072 | 0.0016385 | 0.0026162 | 0.0029224 | 0.0030297 | 0.0030286 | 0.0031184 | 0.0031045 | 0.0029419 | 0.0029199 | 0.002601 | 0.0023548 | 0.0023665 | 0.0026358 | 0.0025404 | 0.0024391 | 0.0024165 | 0.0022051 | 0.0019251 | 0.0017436
9 | 0.0015134 | 0.0016377 | 0.001606 | 0.0015919 | 0.0015456 | 0.0015137 | 0.0015535 | 0.0013732 | 0.0013686 | 0.0013839 | 0.0013639 | 0.0013711 | 0.0013923 | 0.0014403 | 0.0014473 | 0.0014454 | 0.0013971 | 0.0014611 | 0.0014091 | 0.0013872 | 0.0014141 | 0.001384 | 0.0015577 | 0.0016034
10 | 0.0092434 | 0.0093713 | 0.0088385 | 0.0088311 | 0.0086266 | 0.0095716 | 0.012433 | 0.01332 | 0.014508 | 0.015558 | 0.015088 | 0.015084 | 0.015164 | 0.014773 | 0.014384 | 0.013587 | 0.013989 | 0.016219 | 0.015566 | 0.0149 | 0.014469 | 0.013503 | 0.012853 | 0.011697
11 | 0.0059461 | 0.0060245 | 0.0055998 | 0.0054759 | 0.005239 | 0.0058898 | 0.0077059 | 0.0069927 | 0.0056248 | 0.0040931 | 0.0074699 | 0.0075794 | 0.0074757 | 0.007555 | 0.0071715 | 0.007334 | 0.0074966 | 0.0094301 | 0.0085418 | 0.0078467 | 0.0078093 | 0.0075418 | 0.0079946 | 0.0074303
12 | 0.020831 | 0.022554 | 0.022309 | 0.022795 | 0.022349 | 0.022681 | 0.02379 | 0.021765 | 0.018157 | 0.017539 | 0.023601 | 0.021593 | 0.022037 | 0.022877 | 0.023439 | 0.02414 | 0.026249 | 0.027506 | 0.025391 | 0.023941 | 0.024512 | 0.02422 | 0.02564 | 0.027149
13 | 0.00073635 | 0.00077606 | 0.00078361 | 0.00079077 | 0.00079749 | 0.00081155 | 0.0010033 | 0.0010294 | 0.0010476 | 0.0010235 | 0.0010072 | 0.0010446 | 0.0010836 | 0.0010554 | 0.0010373 | 0.001049 | 0.0010096 | 0.0010625 | 0.0010193 | 0.00095831 | 0.00097336 | 0.00094146 | 0.00085356 | 0.00083253
14 | 0.040685 | 0.042755 | 0.040935 | 0.041853 | 0.040114 | 0.039711 | 0.04062 | 0.049229 | 0.050137 | 0.049881 | 0.049447 | 0.050579 | 0.050342 | 0.05015 | 0.04392 | 0.047104 | 0.050385 | 0.050544 | 0.047291 | 0.044835 | 0.044907 | 0.042532 | 0.040955 | 0.040788
15 | 0.00077034 | 0.00081291 | 0.00076594 | 0.00075173 | 0.00072685 | 0.00074557 | 0.00090088 | 0.00090806 | 0.00098197 | 0.0010211 | 0.0010057 | 0.00098693 | 0.00096604 | 0.00095236 | 0.00089641 | 0.0009207 | 0.00098391 | 0.0012108 | 0.0011227 | 0.0010263 | 0.0010138 | 0.00092908 | 0.0009681 | 0.00090362
16 | 0.0083292 | 0.0085707 | 0.0082172 | 0.0083199 | 0.0082274 | 0.00919 | 0.014597 | 0.016351 | 0.017062 | 0.016579 | 0.015906 | 0.01694 | 0.015787 | 0.01521 | 0.013229 | 0.013169 | 0.013537 | 0.014827 | 0.013406 | 0.013844 | 0.013541 | 0.012645 | 0.011142 | 0.010079
17 | 0.00087039 | 0.00078377 | 0.00072857 | 0.00067606 | 0.00060698 | 0.00080003 | 0.0013599 | 0.0012838 | 0.0014003 | 0.0013418 | 0.001296 | 0.0012206 | 0.0012278 | 0.0012461 | 0.0012101 | 0.00123 | 0.0014172 | 0.0021948 | 0.0019043 | 0.0015931 | 0.0015904 | 0.0013782 | 0.0013568 | 0.0012214
18 | 0.0040421 | 0.0040409 | 0.003692 | 0.0037094 | 0.003701 | 0.0040674 | 0.005236 | 0.0054424 | 0.0056169 | 0.005865 | 0.0059927 | 0.0061046 | 0.0060245 | 0.0058217 | 0.0058163 | 0.0057675 | 0.0060667 | 0.0070512 | 0.0068713 | 0.0066856 | 0.0066731 | 0.0061869 | 0.0058182 | 0.0053886
19 | 0.012367 | 0.012723 | 0.012322 | 0.012416 | 0.012392 | 0.013268 | 0.015042 | 0.017503 | 0.018332 | 0.019002 | 0.018633 | 0.01894 | 0.018915 | 0.018792 | 0.017559 | 0.017593 | 0.016921 | 0.017932 | 0.017218 | 0.01688 | 0.016598 | 0.015939 | 0.014887 | 0.01403
20 | 0.0061682 | 0.0062419 | 0.0060947 | 0.005943 | 0.005971 | 0.0066575 | 0.0084264 | 0.0095604 | 0.010822 | 0.011156 | 0.011328 | 0.011351 | 0.011195 | 0.01105 | 0.010145 | 0.009898 | 0.010524 | 0.01095 | 0.010435 | 0.010224 | 0.0096067 | 0.0079002 | 0.0078648 | 0.0074341
21 | 0.0024847 | 0.0025731 | 0.0024725 | 0.0024262 | 0.0024627 | 0.0028675 | 0.0045784 | 0.0051141 | 0.0053021 | 0.0053001 | 0.0054572 | 0.0054329 | 0.0051484 | 0.0051097 | 0.0045517 | 0.004121 | 0.0041414 | 0.0046127 | 0.0044456 | 0.0042684 | 0.0042289 | 0.003859 | 0.0033689 | 0.0030513
22 | 0.003689 | 0.0039918 | 0.0039147 | 0.0038803 | 0.0037673 | 0.0036898 | 0.0037867 | 0.0033472 | 0.003336 | 0.0033732 | 0.0033245 | 0.0033419 | 0.0033936 | 0.0035106 | 0.0035277 | 0.0035232 | 0.0034054 | 0.0035615 | 0.0034348 | 0.0033813 | 0.003447 | 0.0033736 | 0.0037969 | 0.0039083
23 | 0.0012189 | 0.0012358 | 0.0011655 | 0.0011645 | 0.0011376 | 0.0012622 | 0.0016395 | 0.0017565 | 0.0019131 | 0.0020517 | 0.0019896 | 0.0019891 | 0.0019996 | 0.0019481 | 0.0018967 | 0.0017917 | 0.0018447 | 0.0021388 | 0.0020527 | 0.0019648 | 0.001908 | 0.0017806 | 0.0016948 | 0.0015425
24 | 0.0025766 | 0.0026106 | 0.0024266 | 0.0023729 | 0.0022702 | 0.0025522 | 0.0033392 | 0.0030302 | 0.0024374 | 0.0017737 | 0.003237 | 0.0032844 | 0.0032395 | 0.0032739 | 0.0031076 | 0.0031781 | 0.0032485 | 0.0040864 | 0.0037015 | 0.0034002 | 0.003384 | 0.0032681 | 0.0034643 | 0.0032198
25 | 0.0090268 | 0.0097736 | 0.0096671 | 0.0098778 | 0.0096846 | 0.0098283 | 0.010309 | 0.0094317 | 0.0078678 | 0.0076001 | 0.010227 | 0.0093571 | 0.0095492 | 0.0099134 | 0.010157 | 0.010461 | 0.011374 | 0.011919 | 0.011003 | 0.010374 | 0.010622 | 0.010495 | 0.01111 | 0.011765
26 | 0.017672 | 0.018625 | 0.018807 | 0.018979 | 0.01914 | 0.019477 | 0.02408 | 0.024705 | 0.025143 | 0.024564 | 0.024173 | 0.02507 | 0.026007 | 0.025329 | 0.024895 | 0.025177 | 0.024229 | 0.025499 | 0.024462 | 0.023 | 0.023361 | 0.022595 | 0.020486 | 0.019981
27 | 0.0085653 | 0.0090011 | 0.0086179 | 0.0088111 | 0.0084451 | 0.0083601 | 0.0085517 | 0.010364 | 0.010555 | 0.010501 | 0.01041 | 0.010648 | 0.010598 | 0.010558 | 0.0092463 | 0.0099165 | 0.010607 | 0.010641 | 0.009956 | 0.0094389 | 0.0094541 | 0.0089541 | 0.0086221 | 0.0085869
28 | 0.00017442 | 0.00018405 | 0.00017342 | 0.0001702 | 0.00016457 | 0.00016881 | 0.00020397 | 0.0002056 | 0.00022233 | 0.00023119 | 0.0002277 | 0.00022346 | 0.00021873 | 0.00021563 | 0.00020296 | 0.00020846 | 0.00022277 | 0.00027414 | 0.0002542 | 0.00023237 | 0.00022954 | 0.00021036 | 0.00021919 | 0.00020459
29 | 0.0017848 | 0.0018366 | 0.0017608 | 0.0017828 | 0.001763 | 0.0019693 | 0.0031279 | 0.0035039 | 0.003656 | 0.0035527 | 0.0034085 | 0.0036299 | 0.003383 | 0.0032592 | 0.0028348 | 0.002822 | 0.0029008 | 0.0031773 | 0.0028726 | 0.0029666 | 0.0029017 | 0.0027097 | 0.0023875 | 0.0021597
30 | 0.0024371 | 0.0021946 | 0.00204 | 0.001893 | 0.0016995 | 0.0022401 | 0.0038078 | 0.0035946 | 0.0039209 | 0.003757 | 0.0036288 | 0.0034176 | 0.0034377 | 0.0034892 | 0.0033883 | 0.0034439 | 0.0039683 | 0.0061453 | 0.0053321 | 0.0044606 | 0.004453 | 0.0038589 | 0.0037991 | 0.00342
31 | 0.011318 | 0.011315 | 0.010338 | 0.010386 | 0.010363 | 0.011389 | 0.014661 | 0.015239 | 0.015727 | 0.016422 | 0.01678 | 0.017093 | 0.016868 | 0.016301 | 0.016286 | 0.016149 | 0.016987 | 0.019743 | 0.01924 | 0.01872 | 0.018685 | 0.017323 | 0.016291 | 0.015088
32 | 0.037576 | 0.038659 | 0.03744 | 0.037724 | 0.037651 | 0.040315 | 0.045703 | 0.053182 | 0.055701 | 0.057736 | 0.056615 | 0.057549 | 0.057471 | 0.0571 | 0.053352 | 0.053457 | 0.051415 | 0.054487 | 0.052315 | 0.051288 | 0.050431 | 0.04843 | 0.045232 | 0.042629
33 | 0.091266 | 0.092357 | 0.090179 | 0.087934 | 0.088348 | 0.098505 | 0.12468 | 0.14146 | 0.16013 | 0.16507 | 0.16761 | 0.16795 | 0.16565 | 0.16349 | 0.1501 | 0.14645 | 0.15572 | 0.16201 | 0.1544 | 0.15127 | 0.14214 | 0.11689 | 0.11637 | 0.11
34 | 0.068275 | 0.070705 | 0.067939 | 0.066669 | 0.06767 | 0.078794 | 0.12581 | 0.14053 | 0.14569 | 0.14564 | 0.14996 | 0.14929 | 0.14147 | 0.14041 | 0.12507 | 0.11324 | 0.1138 | 0.12675 | 0.12216 | 0.11729 | 0.11621 | 0.10604 | 0.092571 | 0.083845
35 | 0.0076618 | 0.0082906 | 0.0081306 | 0.0080591 | 0.0078243 | 0.0076633 | 0.0078647 | 0.0069518 | 0.0069287 | 0.0070059 | 0.0069048 | 0.006941 | 0.0070483 | 0.0072913 | 0.0073269 | 0.0073175 | 0.0070727 | 0.007397 | 0.0071338 | 0.0070228 | 0.0071591 | 0.0070066 | 0.0078859 | 0.0081173
36 | 0.00073134 | 0.00074146 | 0.00069931 | 0.00069872 | 0.00068254 | 0.00075732 | 0.0009837 | 0.0010539 | 0.0011479 | 0.001231 | 0.0011938 | 0.0011935 | 0.0011998 | 0.0011689 | 0.001138 | 0.001075 | 0.0011068 | 0.0012833 | 0.0012316 | 0.0011789 | 0.0011448 | 0.0010684 | 0.0010169 | 0.00092548
37 | 0.00042614 | 0.00043176 | 0.00040132 | 0.00039244 | 0.00037546 | 0.0004221 | 0.00055225 | 0.00050114 | 0.00040311 | 0.00029334 | 0.00053534 | 0.00054319 | 0.00053576 | 0.00054145 | 0.00051396 | 0.0005256 | 0.00053726 | 0.00067582 | 0.00061216 | 0.00056235 | 0.00055966 | 0.00054049 | 0.00057294 | 0.0005325
38 | 0.0091657 | 0.0099239 | 0.0098159 | 0.01003 | 0.0098336 | 0.0099795 | 0.010468 | 0.0095768 | 0.0079889 | 0.0077171 | 0.010384 | 0.0095011 | 0.0096961 | 0.010066 | 0.010313 | 0.010622 | 0.011549 | 0.012103 | 0.011172 | 0.010534 | 0.010785 | 0.010657 | 0.011281 | 0.011946
39 | 0.017672 | 0.018625 | 0.018807 | 0.018979 | 0.01914 | 0.019477 | 0.02408 | 0.024705 | 0.025143 | 0.024564 | 0.024173 | 0.02507 | 0.026007 | 0.025329 | 0.024895 | 0.025177 | 0.024229 | 0.025499 | 0.024462 | 0.023 | 0.023361 | 0.022595 | 0.020486 | 0.019981
40 | 0.035689 | 0.037504 | 0.035908 | 0.036713 | 0.035188 | 0.034834 | 0.035632 | 0.043183 | 0.04398 | 0.043755 | 0.043374 | 0.044368 | 0.04416 | 0.043991 | 0.038526 | 0.041319 | 0.044198 | 0.044337 | 0.041483 | 0.039329 | 0.039392 | 0.037309 | 0.035925 | 0.035779
41 | 0.18081 | 0.1908 | 0.17978 | 0.17644 | 0.17061 | 0.175 | 0.21145 | 0.21314 | 0.23048 | 0.23966 | 0.23605 | 0.23165 | 0.22675 | 0.22353 | 0.2104 | 0.2161 | 0.23094 | 0.28419 | 0.26352 | 0.24089 | 0.23796 | 0.21807 | 0.22723 | 0.2121
42 | 0.0095191 | 0.0097951 | 0.0093911 | 0.0095084 | 0.0094027 | 0.010503 | 0.016682 | 0.018687 | 0.019499 | 0.018948 | 0.018179 | 0.01936 | 0.018043 | 0.017383 | 0.015119 | 0.015051 | 0.015471 | 0.016946 | 0.015321 | 0.015822 | 0.015476 | 0.014452 | 0.012733 | 0.011518
43 | 0.014113 | 0.012708 | 0.011813 | 0.010962 | 0.0098417 | 0.012972 | 0.02205 | 0.020815 | 0.022705 | 0.021756 | 0.021013 | 0.019791 | 0.019907 | 0.020205 | 0.019621 | 0.019943 | 0.022979 | 0.035586 | 0.030877 | 0.02583 | 0.025787 | 0.022346 | 0.022 | 0.019804
44 | 0.017034 | 0.01703 | 0.015559 | 0.015633 | 0.015597 | 0.017141 | 0.022066 | 0.022936 | 0.023671 | 0.024717 | 0.025255 | 0.025726 | 0.025389 | 0.024534 | 0.024512 | 0.024306 | 0.025567 | 0.029716 | 0.028957 | 0.028175 | 0.028122 | 0.026073 | 0.024519 | 0.022709
45 | 0.0085617 | 0.0088084 | 0.0085306 | 0.0085953 | 0.0085788 | 0.0091856 | 0.010413 | 0.012117 | 0.012691 | 0.013155 | 0.0129 | 0.013112 | 0.013095 | 0.01301 | 0.012156 | 0.01218 | 0.011715 | 0.012415 | 0.01192 | 0.011686 | 0.011491 | 0.011035 | 0.010306 | 0.0097128
46 | 0.0042703 | 0.0043213 | 0.0042194 | 0.0041144 | 0.0041338 | 0.004609 | 0.0058336 | 0.0066187 | 0.0074924 | 0.0077234 | 0.0078423 | 0.0078584 | 0.0077506 | 0.0076498 | 0.0070231 | 0.0068525 | 0.0072859 | 0.0075805 | 0.0072243 | 0.0070779 | 0.0066508 | 0.0054693 | 0.0054449 | 0.0051467
47 | 0.0049694 | 0.0051462 | 0.0049449 | 0.0048525 | 0.0049253 | 0.0057349 | 0.0091567 | 0.010228 | 0.010604 | 0.0106 | 0.010914 | 0.010866 | 0.010297 | 0.010219 | 0.0091034 | 0.008242 | 0.0082829 | 0.0092253 | 0.0088913 | 0.0085368 | 0.0084579 | 0.007718 | 0.0067377 | 0.0061026
48 | 0.005297 | 0.0057318 | 0.0056211 | 0.0055717 | 0.0054094 | 0.0052981 | 0.0054373 | 0.0048062 | 0.0047902 | 0.0048436 | 0.0047737 | 0.0047987 | 0.0048729 | 0.0050409 | 0.0050655 | 0.005059 | 0.0048898 | 0.005114 | 0.004932 | 0.0048553 | 0.0049495 | 0.0048441 | 0.005452 | 0.005612

## Pc, Winter, S9
LoadID | 0 | 1 | 2 | 3 | 4 | 5 | 6 | 7 | 8 | 9 | 10 | 11 | 12 | 13 | 14 | 15 | 16 | 17 | 18 | 19 | 20 | 21 | 22 | 23
1 | 0.00083281 | 0.00087685 | 0.00084561 | 0.00087114 | 0.00084656 | 0.00084768 | 0.00085551 | 0.0011104 | 0.0011326 | 0.0011218 | 0.0011184 | 0.0011419 | 0.0011296 | 0.0011096 | 0.00096529 | 0.0010385 | 0.0011291 | 0.0011119 | 0.0010546 | 0.0010057 | 0.00099857 | 0.00095419 | 0.00086177 | 0.0008431
2 | 0.005872 | 0.0061965 | 0.0058385 | 0.0057302 | 0.0055406 | 0.0056832 | 0.0068671 | 0.0069218 | 0.0074852 | 0.0077832 | 0.0076661 | 0.007523 | 0.0073638 | 0.0072595 | 0.006833 | 0.0070182 | 0.0075 | 0.0092294 | 0.0085582 | 0.007823 | 0.0077278 | 0.007082 | 0.0073795 | 0.006888
3 | 0.02231 | 0.022957 | 0.02201 | 0.022285 | 0.022038 | 0.024616 | 0.039099 | 0.043799 | 0.045701 | 0.044409 | 0.042606 | 0.045374 | 0.042287 | 0.04074 | 0.035435 | 0.035275 | 0.03626 | 0.039716 | 0.035908 | 0.037082 | 0.036271 | 0.033872 | 0.029844 | 0.026996
4 | 0.0018651 | 0.0016795 | 0.0015612 | 0.0014487 | 0.0013007 | 0.0017143 | 0.0029141 | 0.0027509 | 0.0030007 | 0.0028753 | 0.0027771 | 0.0026155 | 0.0026309 | 0.0026703 | 0.0025931 | 0.0026357 | 0.0030369 | 0.004703 | 0.0040807 | 0.0034137 | 0.0034079 | 0.0029533 | 0.0029075 | 0.0026173
5 | 0.0080842 | 0.0080819 | 0.007384 | 0.0074189 | 0.007402 | 0.0081348 | 0.010472 | 0.010885 | 0.011234 | 0.01173 | 0.011985 | 0.012209 | 0.012049 | 0.011643 | 0.011633 | 0.011535 | 0.012133 | 0.014102 | 0.013743 | 0.013371 | 0.013346 | 0.012374 | 0.011636 | 0.010777
6 | 0.068969 | 0.070957 | 0.068719 | 0.06924 | 0.069107 | 0.073995 | 0.083886 | 0.097613 | 0.10224 | 0.10597 | 0.10391 | 0.10563 | 0.10548 | 0.1048 | 0.097924 | 0.098117 | 0.094368 | 0.10001 | 0.096021 | 0.094136 | 0.092563 | 0.08889 | 0.083021 | 0.078242
7 | 0.0344 | 0.034811 | 0.03399 | 0.033144 | 0.0333 | 0.037128 | 0.046993 | 0.053318 | 0.060355 | 0.062216 | 0.063174 | 0.063304 | 0.062436 | 0.061623 | 0.056575 | 0.055201 | 0.058692 | 0.061065 | 0.058196 | 0.057017 | 0.053576 | 0.044059 | 0.043861 | 0.041459
8 | 0.0014198 | 0.0014703 | 0.0014128 | 0.0013864 | 0.0014072 | 0.0016385 | 0.0026162 | 0.0029224 | 0.0030297 | 0.0030286 | 0.0031184 | 0.0031045 | 0.0029419 | 0.0029199 | 0.002601 | 0.0023548 | 0.0023665 | 0.0026358 | 0.0025404 | 0.0024391 | 0.0024165 | 0.0022051 | 0.0019251 | 0.0017436
9 | 0.0015134 | 0.0016377 | 0.001606 | 0.0015919 | 0.0015456 | 0.0015137 | 0.0015535 | 0.0013732 | 0.0013686 | 0.0013839 | 0.0013639 | 0.0013711 | 0.0013923 | 0.0014403 | 0.0014473 | 0.0014454 | 0.0013971 | 0.0014611 | 0.0014091 | 0.0013872 | 0.0014141 | 0.001384 | 0.0015577 | 0.0016034
10 | 0.0092434 | 0.0093713 | 0.0088385 | 0.0088311 | 0.0086266 | 0.0095716 | 0.012433 | 0.01332 | 0.014508 | 0.015558 | 0.015088 | 0.015084 | 0.015164 | 0.014773 | 0.014384 | 0.013587 | 0.013989 | 0.016219 | 0.015566 | 0.0149 | 0.014469 | 0.013503 | 0.012853 | 0.011697
11 | 0.0059461 | 0.0060245 | 0.0055998 | 0.0054759 | 0.005239 | 0.0058898 | 0.0077059 | 0.0069927 | 0.0056248 | 0.0040931 | 0.0074699 | 0.0075794 | 0.0074757 | 0.007555 | 0.0071715 | 0.007334 | 0.0074966 | 0.0094301 | 0.0085418 | 0.0078467 | 0.0078093 | 0.0075418 | 0.0079946 | 0.0074303
12 | 0.020831 | 0.022554 | 0.022309 | 0.022795 | 0.022349 | 0.022681 | 0.02379 | 0.021765 | 0.018157 | 0.017539 | 0.023601 | 0.021593 | 0.022037 | 0.022877 | 0.023439 | 0.02414 | 0.026249 | 0.027506 | 0.025391 | 0.023941 | 0.024512 | 0.02422 | 0.02564 | 0.027149
13 | 0.00073635 | 0.00077606 | 0.00078361 | 0.00079077 | 0.00079749 | 0.00081155 | 0.0010033 | 0.0010294 | 0.0010476 | 0.0010235 | 0.0010072 | 0.0010446 | 0.0010836 | 0.0010554 | 0.0010373 | 0.001049 | 0.0010096 | 0.0010625 | 0.0010193 | 0.00095831 | 0.00097336 | 0.00094146 | 0.00085356 | 0.00083253
14 | 0.040685 | 0.042755 | 0.040935 | 0.041853 | 0.040114 | 0.039711 | 0.04062 | 0.049229 | 0.050137 | 0.049881 | 0.049447 | 0.050579 | 0.050342 | 0.05015 | 0.04392 | 0.047104 | 0.050385 | 0.050544 | 0.047291 | 0.044835 | 0.044907 | 0.042532 | 0.040955 | 0.040788
15 | 0.00077034 | 0.00081291 | 0.00076594 | 0.00075173 | 0.00072685 | 0.00074557 | 0.00090088 | 0.00090806 | 0.00098197 | 0.0010211 | 0.0010057 | 0.00098693 | 0.00096604 | 0.00095236 | 0.00089641 | 0.0009207 | 0.00098391 | 0.0012108 | 0.0011227 | 0.0010263 | 0.0010138 | 0.00092908 | 0.0009681 | 0.00090362
16 | 0.0083292 | 0.0085707 | 0.0082172 | 0.0083199 | 0.0082274 | 0.00919 | 0.014597 | 0.016351 | 0.017062 | 0.016579 | 0.015906 | 0.01694 | 0.015787 | 0.01521 | 0.013229 | 0.013169 | 0.013537 | 0.014827 | 0.013406 | 0.013844 | 0.013541 | 0.012645 | 0.011142 | 0.010079
17 | 0.00087039 | 0.00078377 | 0.00072857 | 0.00067606 | 0.00060698 | 0.00080003 | 0.0013599 | 0.0012838 | 0.0014003 | 0.0013418 | 0.001296 | 0.0012206 | 0.0012278 | 0.0012461 | 0.0012101 | 0.00123 | 0.0014172 | 0.0021948 | 0.0019043 | 0.0015931 | 0.0015904 | 0.0013782 | 0.0013568 | 0.0012214
18 | 0.0040421 | 0.0040409 | 0.003692 | 0.0037094 | 0.003701 | 0.0040674 | 0.005236 | 0.0054424 | 0.0056169 | 0.005865 | 0.0059927 | 0.0061046 | 0.0060245 | 0.0058217 | 0.0058163 | 0.0057675 | 0.0060667 | 0.0070512 | 0.0068713 | 0.0066856 | 0.0066731 | 0.0061869 | 0.0058182 | 0.0053886
19 | 0.012367 | 0.012723 | 0.012322 | 0.012416 | 0.012392 | 0.013268 | 0.015042 | 0.017503 | 0.018332 | 0.019002 | 0.018633 | 0.01894 | 0.018915 | 0.018792 | 0.017559 | 0.017593 | 0.016921 | 0.017932 | 0.017218 | 0.01688 | 0.016598 | 0.015939 | 0.014887 | 0.01403
20 | 0.0061682 | 0.0062419 | 0.0060947 | 0.005943 | 0.005971 | 0.0066575 | 0.0084264 | 0.0095604 | 0.010822 | 0.011156 | 0.011328 | 0.011351 | 0.011195 | 0.01105 | 0.010145 | 0.009898 | 0.010524 | 0.01095 | 0.010435 | 0.010224 | 0.0096067 | 0.0079002 | 0.0078648 | 0.0074341
21 | 0.0024847 | 0.0025731 | 0.0024725 | 0.0024262 | 0.0024627 | 0.0028675 | 0.0045784 | 0.0051141 | 0.0053021 | 0.0053001 | 0.0054572 | 0.0054329 | 0.0051484 | 0.0051097 | 0.0045517 | 0.004121 | 0.0041414 | 0.0046127 | 0.0044456 | 0.0042684 | 0.0042289 | 0.003859 | 0.0033689 | 0.0030513
22 | 0.003689 | 0.0039918 | 0.0039147 | 0.0038803 | 0.0037673 | 0.0036898 | 0.0037867 | 0.0033472 | 0.003336 | 0.0033732 | 0.0033245 | 0.0033419 | 0.0033936 | 0.0035106 | 0.0035277 | 0.0035232 | 0.0034054 | 0.0035615 | 0.0034348 | 0.0033813 | 0.003447 | 0.0033736 | 0.0037969 | 0.0039083
23 | 0.0012189 | 0.0012358 | 0.0011655 | 0.0011645 | 0.0011376 | 0.0012622 | 0.0016395 | 0.0017565 | 0.0019131 | 0.0020517 | 0.0019896 | 0.0019891 | 0.0019996 | 0.0019481 | 0.0018967 | 0.0017917 | 0.0018447 | 0.0021388 | 0.0020527 | 0.0019648 | 0.001908 | 0.0017806 | 0.0016948 | 0.0015425
24 | 0.0025766 | 0.0026106 | 0.0024266 | 0.0023729 | 0.0022702 | 0.0025522 | 0.0033392 | 0.0030302 | 0.0024374 | 0.0017737 | 0.003237 | 0.0032844 | 0.0032395 | 0.0032739 | 0.0031076 | 0.0031781 | 0.0032485 | 0.0040864 | 0.0037015 | 0.0034002 | 0.003384 | 0.0032681 | 0.0034643 | 0.0032198
25 | 0.0090268 | 0.0097736 | 0.0096671 | 0.0098778 | 0.0096846 | 0.0098283 | 0.010309 | 0.0094317 | 0.0078678 | 0.0076001 | 0.010227 | 0.0093571 | 0.0095492 | 0.0099134 | 0.010157 | 0.010461 | 0.011374 | 0.011919 | 0.011003 | 0.010374 | 0.010622 | 0.010495 | 0.01111 | 0.011765
26 | 0.017672 | 0.018625 | 0.018807 | 0.018979 | 0.01914 | 0.019477 | 0.02408 | 0.024705 | 0.025143 | 0.024564 | 0.024173 | 0.02507 | 0.026007 | 0.025329 | 0.024895 | 0.025177 | 0.024229 | 0.025499 | 0.024462 | 0.023 | 0.023361 | 0.022595 | 0.020486 | 0.019981
27 | 0.0085653 | 0.0090011 | 0.0086179 | 0.0088111 | 0.0084451 | 0.0083601 | 0.0085517 | 0.010364 | 0.010555 | 0.010501 | 0.01041 | 0.010648 | 0.010598 | 0.010558 | 0.0092463 | 0.0099165 | 0.010607 | 0.010641 | 0.009956 | 0.0094389 | 0.0094541 | 0.0089541 | 0.0086221 | 0.0085869
28 | 0.00017442 | 0.00018405 | 0.00017342 | 0.0001702 | 0.00016457 | 0.00016881 | 0.00020397 | 0.0002056 | 0.00022233 | 0.00023119 | 0.0002277 | 0.00022346 | 0.00021873 | 0.00021563 | 0.00020296 | 0.00020846 | 0.00022277 | 0.00027414 | 0.0002542 | 0.00023237 | 0.00022954 | 0.00021036 | 0.00021919 | 0.00020459
29 | 0.0017848 | 0.0018366 | 0.0017608 | 0.0017828 | 0.001763 | 0.0019693 | 0.0031279 | 0.0035039 | 0.003656 | 0.0035527 | 0.0034085 | 0.0036299 | 0.003383 | 0.0032592 | 0.0028348 | 0.002822 | 0.0029008 | 0.0031773 | 0.0028726 | 0.0029666 | 0.0029017 | 0.0027097 | 0.0023875 | 0.0021597
30 | 0.0024371 | 0.0021946 | 0.00204 | 0.001893 | 0.0016995 | 0.0022401 | 0.0038078 | 0.0035946 | 0.0039209 | 0.003757 | 0.0036288 | 0.0034176 | 0.0034377 | 0.0034892 | 0.0033883 | 0.0034439 | 0.0039683 | 0.0061453 | 0.0053321 | 0.0044606 | 0.004453 | 0.0038589 | 0.0037991 | 0.00342
31 | 0.011318 | 0.011315 | 0.010338 | 0.010386 | 0.010363 | 0.011389 | 0.014661 | 0.015239 | 0.015727 | 0.016422 | 0.01678 | 0.017093 | 0.016868 | 0.016301 | 0.016286 | 0.016149 | 0.016987 | 0.019743 | 0.01924 | 0.01872 | 0.018685 | 0.017323 | 0.016291 | 0.015088
32 | 0.037576 | 0.038659 | 0.03744 | 0.037724 | 0.037651 | 0.040315 | 0.045703 | 0.053182 | 0.055701 | 0.057736 | 0.056615 | 0.057549 | 0.057471 | 0.0571 | 0.053352 | 0.053457 | 0.051415 | 0.054487 | 0.052315 | 0.051288 | 0.050431 | 0.04843 | 0.045232 | 0.042629
33 | 0.091266 | 0.092357 | 0.090179 | 0.087934 | 0.088348 | 0.098505 | 0.12468 | 0.14146 | 0.16013 | 0.16507 | 0.16761 | 0.16795 | 0.16565 | 0.16349 | 0.1501 | 0.14645 | 0.15572 | 0.16201 | 0.1544 | 0.15127 | 0.14214 | 0.11689 | 0.11637 | 0.11
34 | 0.068275 | 0.070705 | 0.067939 | 0.066669 | 0.06767 | 0.078794 | 0.12581 | 0.14053 | 0.14569 | 0.14564 | 0.14996 | 0.14929 | 0.14147 | 0.14041 | 0.12507 | 0.11324 | 0.1138 | 0.12675 | 0.12216 | 0.11729 | 0.11621 | 0.10604 | 0.092571 | 0.083845
35 | 0.0076618 | 0.0082906 | 0.0081306 | 0.0080591 | 0.0078243 | 0.0076633 | 0.0078647 | 0.0069518 | 0.0069287 | 0.0070059 | 0.0069048 | 0.006941 | 0.0070483 | 0.0072913 | 0.0073269 | 0.0073175 | 0.0070727 | 0.007397 | 0.0071338 | 0.0070228 | 0.0071591 | 0.0070066 | 0.0078859 | 0.0081173
36 | 0.00073134 | 0.00074146 | 0.00069931 | 0.00069872 | 0.00068254 | 0.00075732 | 0.0009837 | 0.0010539 | 0.0011479 | 0.001231 | 0.0011938 | 0.0011935 | 0.0011998 | 0.0011689 | 0.001138 | 0.001075 | 0.0011068 | 0.0012833 | 0.0012316 | 0.0011789 | 0.0011448 | 0.0010684 | 0.0010169 | 0.00092548
37 | 0.00042614 | 0.00043176 | 0.00040132 | 0.00039244 | 0.00037546 | 0.0004221 | 0.00055225 | 0.00050114 | 0.00040311 | 0.00029334 | 0.00053534 | 0.00054319 | 0.00053576 | 0.00054145 | 0.00051396 | 0.0005256 | 0.00053726 | 0.00067582 | 0.00061216 | 0.00056235 | 0.00055966 | 0.00054049 | 0.00057294 | 0.0005325
38 | 0.0091657 | 0.0099239 | 0.0098159 | 0.01003 | 0.0098336 | 0.0099795 | 0.010468 | 0.0095768 | 0.0079889 | 0.0077171 | 0.010384 | 0.0095011 | 0.0096961 | 0.010066 | 0.010313 | 0.010622 | 0.011549 | 0.012103 | 0.011172 | 0.010534 | 0.010785 | 0.010657 | 0.011281 | 0.011946
39 | 0.017672 | 0.018625 | 0.018807 | 0.018979 | 0.01914 | 0.019477 | 0.02408 | 0.024705 | 0.025143 | 0.024564 | 0.024173 | 0.02507 | 0.026007 | 0.025329 | 0.024895 | 0.025177 | 0.024229 | 0.025499 | 0.024462 | 0.023 | 0.023361 | 0.022595 | 0.020486 | 0.019981
40 | 0.035689 | 0.037504 | 0.035908 | 0.036713 | 0.035188 | 0.034834 | 0.035632 | 0.043183 | 0.04398 | 0.043755 | 0.043374 | 0.044368 | 0.04416 | 0.043991 | 0.038526 | 0.041319 | 0.044198 | 0.044337 | 0.041483 | 0.039329 | 0.039392 | 0.037309 | 0.035925 | 0.035779
41 | 0.18081 | 0.1908 | 0.17978 | 0.17644 | 0.17061 | 0.175 | 0.21145 | 0.21314 | 0.23048 | 0.23966 | 0.23605 | 0.23165 | 0.22675 | 0.22353 | 0.2104 | 0.2161 | 0.23094 | 0.28419 | 0.26352 | 0.24089 | 0.23796 | 0.21807 | 0.22723 | 0.2121
42 | 0.0095191 | 0.0097951 | 0.0093911 | 0.0095084 | 0.0094027 | 0.010503 | 0.016682 | 0.018687 | 0.019499 | 0.018948 | 0.018179 | 0.01936 | 0.018043 | 0.017383 | 0.015119 | 0.015051 | 0.015471 | 0.016946 | 0.015321 | 0.015822 | 0.015476 | 0.014452 | 0.012733 | 0.011518
43 | 0.014113 | 0.012708 | 0.011813 | 0.010962 | 0.0098417 | 0.012972 | 0.02205 | 0.020815 | 0.022705 | 0.021756 | 0.021013 | 0.019791 | 0.019907 | 0.020205 | 0.019621 | 0.019943 | 0.022979 | 0.035586 | 0.030877 | 0.02583 | 0.025787 | 0.022346 | 0.022 | 0.019804
44 | 0.017034 | 0.01703 | 0.015559 | 0.015633 | 0.015597 | 0.017141 | 0.022066 | 0.022936 | 0.023671 | 0.024717 | 0.025255 | 0.025726 | 0.025389 | 0.024534 | 0.024512 | 0.024306 | 0.025567 | 0.029716 | 0.028957 | 0.028175 | 0.028122 | 0.026073 | 0.024519 | 0.022709
45 | 0.0085617 | 0.0088084 | 0.0085306 | 0.0085953 | 0.0085788 | 0.0091856 | 0.010413 | 0.012117 | 0.012691 | 0.013155 | 0.0129 | 0.013112 | 0.013095 | 0.01301 | 0.012156 | 0.01218 | 0.011715 | 0.012415 | 0.01192 | 0.011686 | 0.011491 | 0.011035 | 0.010306 | 0.0097128
46 | 0.0042703 | 0.0043213 | 0.0042194 | 0.0041144 | 0.0041338 | 0.004609 | 0.0058336 | 0.0066187 | 0.0074924 | 0.0077234 | 0.0078423 | 0.0078584 | 0.0077506 | 0.0076498 | 0.0070231 | 0.0068525 | 0.0072859 | 0.0075805 | 0.0072243 | 0.0070779 | 0.0066508 | 0.0054693 | 0.0054449 | 0.0051467
47 | 0.0049694 | 0.0051462 | 0.0049449 | 0.0048525 | 0.0049253 | 0.0057349 | 0.0091567 | 0.010228 | 0.010604 | 0.0106 | 0.010914 | 0.010866 | 0.010297 | 0.010219 | 0.0091034 | 0.008242 | 0.0082829 | 0.0092253 | 0.0088913 | 0.0085368 | 0.0084579 | 0.007718 | 0.0067377 | 0.0061026
48 | 0.005297 | 0.0057318 | 0.0056211 | 0.0055717 | 0.0054094 | 0.0052981 | 0.0054373 | 0.0048062 | 0.0047902 | 0.0048436 | 0.0047737 | 0.0047987 | 0.0048729 | 0.0050409 | 0.0050655 | 0.005059 | 0.0048898 | 0.005114 | 0.004932 | 0.0048553 | 0.0049495 | 0.0048441 | 0.005452 | 0.005612

## Qc, Winter, S1
LoadID | 0 | 1 | 2 | 3 | 4 | 5 | 6 | 7 | 8 | 9 | 10 | 11 | 12 | 13 | 14 | 15 | 16 | 17 | 18 | 19 | 20 | 21 | 22 | 23
1 | 0.00044926 | 0.00031741 | 0.00027516 | 0.00035271 | 0.00030369 | 0.00024969 | 0.00020659 | 0.00072194 | 0.000755 | 0.00064757 | 0.00075446 | 0.00070104 | 0.00070413 | 0.00062876 | 0.00037311 | 0.00058418 | 0.00070063 | 0.00065373 | 0.00045689 | 0.000474 | 0.00044149 | 0.00027386 | 0.00021846 | 0.00022642
2 | -0.0036693 | -0.0036685 | -0.0037698 | -0.0039424 | -0.0039046 | -0.0035835 | -0.0022722 | -0.00043679 | -0.00046938 | -0.00031106 | -0.00027401 | -0.0012229 | -0.0017865 | -0.002316 | -0.0022985 | -0.0023374 | -0.0018378 | 0.00060402 | -8.5127e-05 | -0.0010049 | -0.0018627 | -0.0024502 | -0.0026872 | -0.0030768
3 | -0.017725 | -0.019125 | -0.019476 | -0.019215 | -0.019231 | -0.016059 | -0.00059799 | 0.0082794 | 0.010552 | 0.007351 | 0.0043402 | 0.008609 | 0.0054284 | 0.0016469 | -0.0065156 | -0.0065184 | -0.0053696 | -0.0027089 | -0.0066022 | -0.0037617 | -0.0051647 | -0.0085662 | -0.013533 | -0.015277
4 | -0.0076793 | -0.0077554 | -0.0078346 | -0.0079032 | -0.0079383 | -0.0072576 | -0.0062968 | -0.0057489 | -0.0059173 | -0.0065552 | -0.0069919 | -0.0074033 | -0.007412 | -0.0075483 | -0.0076147 | -0.0073875 | -0.006254 | -0.0037274 | -0.0048078 | -0.0058319 | -0.0062782 | -0.0066421 | -0.0070213 | -0.0070553
5 | -0.0066756 | -0.0070111 | -0.007309 | -0.0073351 | -0.0073188 | -0.0061692 | -0.0047016 | -0.0038048 | -0.0037374 | -0.0031307 | -0.0030982 | -0.0030329 | -0.0036502 | -0.0039281 | -0.0038224 | -0.0047383 | -0.0041979 | -0.0021045 | -0.0024921 | -0.0030986 | -0.0033459 | -0.0043433 | -0.0048034 | -0.005025
6 | 0.02027 | 0.015856 | 0.012022 | 0.01791 | 0.014707 | 0.021189 | 0.02826 | 0.055044 | 0.063392 | 0.065318 | 0.061997 | 0.066134 | 0.065642 | 0.064881 | 0.054569 | 0.051907 | 0.045114 | 0.049353 | 0.041835 | 0.043656 | 0.03691 | 0.038854 | 0.024121 | 0.024771
7 | -0.02504 | -0.024766 | -0.025544 | -0.026006 | -0.027546 | -0.024664 | -0.020953 | -0.010884 | -0.0053927 | -0.0050056 | -0.0038046 | -0.0012786 | -0.0051912 | -0.0054172 | -0.0098735 | -0.01411 | -0.012734 | -0.014204 | -0.015973 | -0.015336 | -0.017462 | -0.020585 | -0.023225 | -0.023102
8 | -0.0043988 | -0.0044918 | -0.004474 | -0.0044676 | -0.0043755 | -0.0041987 | -0.0032096 | -0.0025534 | -0.0023578 | -0.0026928 | -0.0025428 | -0.0023179 | -0.002457 | -0.0026601 | -0.0032321 | -0.0035845 | -0.003575 | -0.0035254 | -0.0037159 | -0.0038422 | -0.003908 | -0.0040226 | -0.0041982 | -0.0042786
9 | -0.00014781 | -0.00014781 | -0.00014781 | -0.00014781 | -0.00014781 | -0.00014781 | -0.00014781 | -0.00014781 | -0.00014781 | -0.00014781 | -0.00014781 | -0.00014781 | -0.00014781 | -0.00014781 | -0.00014781 | -0.00014781 | -0.00014781 | -0.00014781 | -0.00014781 | -0.00014781 | -0.00014781 | -0.00014781 | -0.00014781 | -0.00014781
10 | -0.009517 | -0.0097946 | -0.0098091 | -0.0097815 | -0.0097543 | -0.009119 | -0.0068354 | -0.0055789 | -0.0035961 | -0.0020767 | -0.0026568 | -0.002051 | -0.0024458 | -0.0035374 | -0.004422 | -0.0045609 | -0.0046899 | -0.0031653 | -0.0038355 | -0.004755 | -0.0055919 | -0.0071147 | -0.0088928 | -0.0090511
11 | -0.008035 | -0.0081123 | -0.0082614 | -0.0083348 | -0.0081482 | -0.0065757 | -0.0049894 | -0.004458 | -0.0031287 | -0.0020644 | -0.0047065 | -0.0044382 | -0.0050021 | -0.0049919 | -0.005554 | -0.0055593 | -0.0047353 | -0.0031667 | -0.0043259 | -0.0050816 | -0.0054593 | -0.0055907 | -0.0060369 | -0.0064031
12 | -0.0011119 | 0.0018656 | 0.0039467 | 0.0034127 | 0.0026535 | -0.0026731 | -8.825e-05 | 0.0031869 | 0.0069171 | 0.00816 | 0.0039637 | -1.0298e-05 | 0.012555 | 0.014233 | 0.013501 | 0.0155 | 0.0085155 | 0.011762 | 0.01263 | 0.011259 | 0.012635 | 0.01622 | 0.015025 | 0.010122
13 | 6.1403e-05 | 4.966e-05 | 7.0877e-05 | 8.8814e-05 | 9.2742e-05 | 0.00011307 | 0.00041351 | 0.00051765 | 0.00055425 | 0.00051842 | 0.00047489 | 0.00054425 | 0.00061515 | 0.00054555 | 0.00053652 | 0.00053551 | 0.00048258 | 0.00049886 | 0.00043136 | 0.00032564 | 0.00035727 | 0.0003122 | 0.00013732 | 9.7155e-05
14 | 0.016541 | 0.011687 | 0.010131 | 0.012986 | 0.011181 | 0.009193 | 0.0076063 | 0.026581 | 0.027798 | 0.023842 | 0.027778 | 0.025811 | 0.025925 | 0.02315 | 0.013737 | 0.021508 | 0.025796 | 0.024069 | 0.016822 | 0.017452 | 0.016255 | 0.010083 | 0.0080433 | 0.0083365
15 | -0.00042809 | -0.000428 | -0.0004398 | -0.00045995 | -0.00045554 | -0.00041808 | -0.00026509 | -5.0958e-05 | -5.4761e-05 | -3.6291e-05 | -3.1968e-05 | -0.00014267 | -0.00020843 | -0.00027019 | -0.00026816 | -0.0002727 | -0.00021441 | 7.0469e-05 | -9.9315e-06 | -0.00011723 | -0.00021731 | -0.00028585 | -0.00031351 | -0.00035896
16 | -0.0065647 | -0.0070833 | -0.0072132 | -0.0071168 | -0.0071227 | -0.0059477 | -0.00022148 | 0.0030665 | 0.0039083 | 0.0027226 | 0.0016075 | 0.0031885 | 0.0020105 | 0.00060997 | -0.0024132 | -0.0024142 | -0.0019887 | -0.0010033 | -0.0024453 | -0.0013932 | -0.0019128 | -0.0031727 | -0.0050124 | -0.0056582
17 | -0.0034906 | -0.0035252 | -0.0035612 | -0.0035923 | -0.0036083 | -0.0032989 | -0.0028622 | -0.0026132 | -0.0026897 | -0.0029797 | -0.0031781 | -0.0033651 | -0.0033691 | -0.0034311 | -0.0034612 | -0.003358 | -0.0028427 | -0.0016943 | -0.0021854 | -0.0026509 | -0.0028537 | -0.0030191 | -0.0031915 | -0.0032069
18 | -0.0035135 | -0.00369 | -0.0038468 | -0.0038606 | -0.003852 | -0.0032469 | -0.0024745 | -0.0020025 | -0.0019671 | -0.0016477 | -0.0016306 | -0.0015963 | -0.0019212 | -0.0020674 | -0.0020118 | -0.0024938 | -0.0022094 | -0.0011076 | -0.0013116 | -0.0016308 | -0.001761 | -0.002286 | -0.0025281 | -0.0026447
19 | 0.0036252 | 0.0028357 | 0.0021501 | 0.0032032 | 0.0026303 | 0.0037895 | 0.0050541 | 0.0098444 | 0.011337 | 0.011682 | 0.011088 | 0.011828 | 0.01174 | 0.011604 | 0.0097594 | 0.0092833 | 0.0080684 | 0.0088266 | 0.007482 | 0.0078077 | 0.0066012 | 0.0069488 | 0.0043139 | 0.0044301
20 | -0.0044782 | -0.0044293 | -0.0045684 | -0.0046511 | -0.0049266 | -0.0044111 | -0.0037474 | -0.0019466 | -0.00096447 | -0.00089524 | -0.00068044 | -0.00022867 | -0.00092843 | -0.00096884 | -0.0017658 | -0.0025235 | -0.0022775 | -0.0025404 | -0.0028568 | -0.0027427 | -0.003123 | -0.0036816 | -0.0041537 | -0.0041316
21 | -0.0079978 | -0.0081669 | -0.0081345 | -0.0081228 | -0.0079554 | -0.0076339 | -0.0058357 | -0.0046425 | -0.004287 | -0.004896 | -0.0046232 | -0.0042144 | -0.0044673 | -0.0048366 | -0.0058766 | -0.0065172 | -0.0064999 | -0.0064098 | -0.0067563 | -0.0069858 | -0.0071055 | -0.0073138 | -0.0076331 | -0.0077794
22 | -0.00037626 | -0.00037626 | -0.00037626 | -0.00037626 | -0.00037626 | -0.00037626 | -0.00037626 | -0.00037626 | -0.00037626 | -0.00037626 | -0.00037626 | -0.00037626 | -0.00037626 | -0.00037626 | -0.00037626 | -0.00037626 | -0.00037626 | -0.00037626 | -0.00037626 | -0.00037626 | -0.00037626 | -0.00037626 | -0.00037626 | -0.00037626
23 | -0.0012689 | -0.0013059 | -0.0013079 | -0.0013042 | -0.0013006 | -0.0012159 | -0.00091139 | -0.00074385 | -0.00047947 | -0.00027689 | -0.00035423 | -0.00027347 | -0.0003261 | -0.00047165 | -0.0005896 | -0.00060812 | -0.00062532 | -0.00042204 | -0.00051141 | -0.000634 | -0.00074559 | -0.00094863 | -0.0011857 | -0.0012068
24 | -0.00427 | -0.0043111 | -0.0043904 | -0.0044294 | -0.0043302 | -0.0034945 | -0.0026515 | -0.0023691 | -0.0016627 | -0.0010971 | -0.0025012 | -0.0023586 | -0.0026583 | -0.0026528 | -0.0029515 | -0.0029543 | -0.0025165 | -0.0016829 | -0.0022989 | -0.0027005 | -0.0029013 | -0.0029711 | -0.0032082 | -0.0034028
25 | -0.0005909 | 0.00099143 | 0.0020974 | 0.0018136 | 0.0014101 | -0.0014205 | -4.6899e-05 | 0.0016936 | 0.003676 | 0.0043365 | 0.0021064 | -5.4728e-06 | 0.006672 | 0.0075637 | 0.0071749 | 0.0082373 | 0.0045254 | 0.0062507 | 0.0067118 | 0.0059832 | 0.0067148 | 0.0086196 | 0.0079848 | 0.0053791
26 | 0.0017397 | 0.001407 | 0.0020082 | 0.0025164 | 0.0026277 | 0.0032036 | 0.011716 | 0.014667 | 0.015704 | 0.014689 | 0.013455 | 0.01542 | 0.017429 | 0.015457 | 0.015201 | 0.015173 | 0.013673 | 0.014134 | 0.012222 | 0.0092266 | 0.010123 | 0.0088457 | 0.0038908 | 0.0027527
27 | 0.0034716 | 0.0024527 | 0.0021262 | 0.0027255 | 0.0023467 | 0.0019294 | 0.0015964 | 0.0055786 | 0.0058341 | 0.0050039 | 0.0058299 | 0.0054172 | 0.005441 | 0.0048586 | 0.0028831 | 0.0045141 | 0.005414 | 0.0050516 | 0.0035305 | 0.0036627 | 0.0034115 | 0.0021162 | 0.0016881 | 0.0017496
28 | -0.00012231 | -0.00012228 | -0.00012566 | -0.00013141 | -0.00013015 | -0.00011945 | -7.5741e-05 | -1.456e-05 | -1.5646e-05 | -1.0369e-05 | -9.1338e-06 | -4.0764e-05 | -5.9551e-05 | -7.7198e-05 | -7.6618e-05 | -7.7914e-05 | -6.1259e-05 | 2.0134e-05 | -2.8376e-06 | -3.3496e-05 | -6.2089e-05 | -8.1673e-05 | -8.9575e-05 | -0.00010256
29 | -0.0014114 | -0.0015229 | -0.0015508 | -0.0015301 | -0.0015314 | -0.0012788 | -4.7617e-05 | 0.00065929 | 0.00084028 | 0.00058536 | 0.00034561 | 0.00068553 | 0.00043226 | 0.00013114 | -0.00051884 | -0.00051906 | -0.00042758 | -0.00021571 | -0.00052573 | -0.00029955 | -0.00041126 | -0.00068212 | -0.0010777 | -0.0012165
30 | -0.0091802 | -0.0092713 | -0.0093659 | -0.0094479 | -0.0094899 | -0.0086762 | -0.0075275 | -0.0068726 | -0.0070739 | -0.0078365 | -0.0083585 | -0.0088503 | -0.0088608 | -0.0090237 | -0.009103 | -0.0088315 | -0.0074764 | -0.004456 | -0.0057475 | -0.0069718 | -0.0075053 | -0.0079403 | -0.0083936 | -0.0084343
31 | -0.0092405 | -0.0097048 | -0.010117 | -0.010153 | -0.010131 | -0.0085395 | -0.006508 | -0.0052667 | -0.0051734 | -0.0043335 | -0.0042885 | -0.0041982 | -0.0050526 | -0.0054373 | -0.005291 | -0.0065588 | -0.0058107 | -0.0029131 | -0.0034496 | -0.0042891 | -0.0046314 | -0.0060121 | -0.0066489 | -0.0069557
32 | 0.010992 | 0.0085987 | 0.0065197 | 0.0097129 | 0.0079759 | 0.011491 | 0.015325 | 0.029851 | 0.034378 | 0.035423 | 0.033622 | 0.035865 | 0.035598 | 0.035185 | 0.029593 | 0.028149 | 0.024466 | 0.026765 | 0.022687 | 0.023675 | 0.020017 | 0.021071 | 0.013081 | 0.013433
33 | -0.06609 | -0.065368 | -0.067421 | -0.068641 | -0.072707 | -0.065099 | -0.055305 | -0.028727 | -0.014234 | -0.013212 | -0.010042 | -0.0033747 | -0.013702 | -0.014298 | -0.02606 | -0.037241 | -0.033612 | -0.037491 | -0.04216 | -0.040477 | -0.046089 | -0.054333 | -0.061301 | -0.060975
34 | -0.21954 | -0.22418 | -0.22329 | -0.22297 | -0.21837 | -0.20955 | -0.16019 | -0.12744 | -0.11768 | -0.1344 | -0.12691 | -0.11568 | -0.12263 | -0.13277 | -0.16131 | -0.1789 | -0.17842 | -0.17595 | -0.18546 | -0.19176 | -0.19504 | -0.20076 | -0.20953 | -0.21354
35 | -0.00076057 | -0.00076057 | -0.00076057 | -0.00076057 | -0.00076057 | -0.00076057 | -0.00076057 | -0.00076057 | -0.00076057 | -0.00076057 | -0.00076057 | -0.00076057 | -0.00076057 | -0.00076057 | -0.00076057 | -0.00076057 | -0.00076057 | -0.00076057 | -0.00076057 | -0.00076057 | -0.00076057 | -0.00076057 | -0.00076057 | -0.00076057
36 | -0.00085653 | -0.00088151 | -0.00088282 | -0.00088034 | -0.00087789 | -0.00082071 | -0.00061519 | -0.0005021 | -0.00032364 | -0.0001869 | -0.00023911 | -0.00018459 | -0.00022012 | -0.00031836 | -0.00039798 | -0.00041048 | -0.00042209 | -0.00028488 | -0.0003452 | -0.00042795 | -0.00050327 | -0.00064033 | -0.00080035 | -0.0008146
37 | -0.0008035 | -0.00081123 | -0.00082614 | -0.00083348 | -0.00081482 | -0.00065757 | -0.00049894 | -0.0004458 | -0.00031287 | -0.00020644 | -0.00047065 | -0.00044382 | -0.00050021 | -0.00049919 | -0.0005554 | -0.00055593 | -0.00047353 | -0.00031667 | -0.00043259 | -0.00050816 | -0.00054593 | -0.00055907 | -0.00060369 | -0.00064031
38 | -0.00060361 | 0.0010127 | 0.0021425 | 0.0018526 | 0.0014405 | -0.0014511 | -4.7907e-05 | 0.00173 | 0.003755 | 0.0044297 | 0.0021517 | -5.5905e-06 | 0.0068155 | 0.0077263 | 0.0073292 | 0.0084144 | 0.0046227 | 0.0063851 | 0.0068562 | 0.0061119 | 0.0068592 | 0.008805 | 0.0081565 | 0.0054947
39 | 0.0017602 | 0.0014236 | 0.0020318 | 0.002546 | 0.0026586 | 0.0032413 | 0.011854 | 0.014839 | 0.015889 | 0.014861 | 0.013614 | 0.015602 | 0.017634 | 0.015639 | 0.01538 | 0.015351 | 0.013834 | 0.014301 | 0.012366 | 0.0093351 | 0.010242 | 0.0089498 | 0.0039366 | 0.0027851
40 | 0.014703 | 0.010388 | 0.0090053 | 0.011543 | 0.009939 | 0.0081716 | 0.0067612 | 0.023627 | 0.024709 | 0.021193 | 0.024691 | 0.022943 | 0.023044 | 0.020578 | 0.012211 | 0.019119 | 0.02293 | 0.021395 | 0.014953 | 0.015513 | 0.014449 | 0.0089627 | 0.0071496 | 0.0074102
41 | -0.10861 | -0.10859 | -0.11158 | -0.1167 | -0.11558 | -0.10607 | -0.067258 | -0.012929 | -0.013894 | -0.0092075 | -0.0081108 | -0.036198 | -0.052882 | -0.068552 | -0.068037 | -0.069187 | -0.054398 | 0.017879 | -0.0025198 | -0.029744 | -0.055135 | -0.072525 | -0.079542 | -0.091072
42 | -0.0075494 | -0.0081458 | -0.0082952 | -0.0081843 | -0.0081911 | -0.0068399 | -0.0002547 | 0.0035264 | 0.0044945 | 0.003131 | 0.0018486 | 0.0036668 | 0.0023121 | 0.00070147 | -0.0027752 | -0.0027764 | -0.0022871 | -0.0011538 | -0.002812 | -0.0016022 | -0.0021998 | -0.0036486 | -0.0057642 | -0.0065069
43 | -0.056547 | -0.057108 | -0.057691 | -0.058196 | -0.058455 | -0.053443 | -0.046367 | -0.042333 | -0.043573 | -0.04827 | -0.051486 | -0.054515 | -0.05458 | -0.055583 | -0.056072 | -0.054399 | -0.046052 | -0.027447 | -0.035403 | -0.042944 | -0.04623 | -0.04891 | -0.051702 | -0.051952
44 | -0.014757 | -0.015498 | -0.016157 | -0.016214 | -0.016178 | -0.013637 | -0.010393 | -0.0084106 | -0.0082616 | -0.0069204 | -0.0068486 | -0.0067044 | -0.0080689 | -0.0086831 | -0.0084496 | -0.010474 | -0.0092795 | -0.0046521 | -0.0055089 | -0.0068495 | -0.0073961 | -0.0096011 | -0.010618 | -0.011108
45 | 0.0025337 | 0.001982 | 0.0015028 | 0.0022388 | 0.0018384 | 0.0026486 | 0.0035325 | 0.0068805 | 0.0079241 | 0.0081648 | 0.0077497 | 0.0082667 | 0.0082053 | 0.0081101 | 0.0068211 | 0.0064884 | 0.0056392 | 0.0061691 | 0.0052294 | 0.005457 | 0.0046138 | 0.0048567 | 0.0030151 | 0.0030963
46 | -0.00313 | -0.0030957 | -0.003193 | -0.0032508 | -0.0034433 | -0.003083 | -0.0026192 | -0.0013605 | -0.00067409 | -0.00062571 | -0.00047558 | -0.00015982 | -0.00064891 | -0.00067715 | -0.0012342 | -0.0017637 | -0.0015918 | -0.0017755 | -0.0019967 | -0.001917 | -0.0021827 | -0.0025731 | -0.0029031 | -0.0028877
47 | -0.015996 | -0.016334 | -0.016269 | -0.016246 | -0.015911 | -0.015268 | -0.011671 | -0.0092851 | -0.0085739 | -0.0097921 | -0.0092465 | -0.0084288 | -0.0089347 | -0.0096733 | -0.011753 | -0.013034 | -0.013 | -0.01282 | -0.013513 | -0.013972 | -0.014211 | -0.014628 | -0.015266 | -0.015559
48 | -0.00053751 | -0.00053751 | -0.00053751 | -0.00053751 | -0.00053751 | -0.00053751 | -0.00053751 | -0.00053751 | -0.00053751 | -0.00053751 | -0.00053751 | -0.00053751 | -0.00053751 | -0.00053751 | -0.00053751 | -0.00053751 | -0.00053751 | -0.00053751 | -0.00053751 | -0.00053751 | -0.00053751 | -0.00053751 | -0.00053751 | -0.00053751

## Qc, Winter, S2
LoadID | 0 | 1 | 2 | 3 | 4 | 5 | 6 | 7 | 8 | 9 | 10 | 11 | 12 | 13 | 14 | 15 | 16 | 17 | 18 | 19 | 20 | 21 | 22 | 23
1 | 0.00044926 | 0.00031741 | 0.00027516 | 0.00035271 | 0.00030369 | 0.00024969 | 0.00020659 | 0.00072194 | 0.000755 | 0.00064757 | 0.00075446 | 0.00070104 | 0.00070413 | 0.00062876 | 0.00037311 | 0.00058418 | 0.00070063 | 0.00065373 | 0.00045689 | 0.000474 | 0.00044149 | 0.00027386 | 0.00021846 | 0.00022642
2 | -0.0036693 | -0.0036685 | -0.0037698 | -0.0039424 | -0.0039046 | -0.0035835 | -0.0022722 | -0.00043679 | -0.00046938 | -0.00031106 | -0.00027401 | -0.0012229 | -0.0017865 | -0.002316 | -0.0022985 | -0.0023374 | -0.0018378 | 0.00060402 | -8.5127e-05 | -0.0010049 | -0.0018627 | -0.0024502 | -0.0026872 | -0.0030768
3 | -0.017725 | -0.019125 | -0.019476 | -0.019215 | -0.019231 | -0.016059 | -0.00059799 | 0.0082794 | 0.010552 | 0.007351 | 0.0043402 | 0.008609 | 0.0054284 | 0.0016469 | -0.0065156 | -0.0065184 | -0.0053696 | -0.0027089 | -0.0066022 | -0.0037617 | -0.0051647 | -0.0085662 | -0.013533 | -0.015277
4 | -0.0076793 | -0.0077554 | -0.0078346 | -0.0079032 | -0.0079383 | -0.0072576 | -0.0062968 | -0.0057489 | -0.0059173 | -0.0065552 | -0.0069919 | -0.0074033 | -0.007412 | -0.0075483 | -0.0076147 | -0.0073875 | -0.006254 | -0.0037274 | -0.0048078 | -0.0058319 | -0.0062782 | -0.0066421 | -0.0070213 | -0.0070553
5 | -0.0066756 | -0.0070111 | -0.007309 | -0.0073351 | -0.0073188 | -0.0061692 | -0.0047016 | -0.0038048 | -0.0037374 | -0.0031307 | -0.0030982 | -0.0030329 | -0.0036502 | -0.0039281 | -0.0038224 | -0.0047383 | -0.0041979 | -0.0021045 | -0.0024921 | -0.0030986 | -0.0033459 | -0.0043433 | -0.0048034 | -0.005025
6 | 0.02027 | 0.015856 | 0.012022 | 0.01791 | 0.014707 | 0.021189 | 0.02826 | 0.055044 | 0.063392 | 0.065318 | 0.061997 | 0.066134 | 0.065642 | 0.064881 | 0.054569 | 0.051907 | 0.045114 | 0.049353 | 0.041835 | 0.043656 | 0.03691 | 0.038854 | 0.024121 | 0.024771
7 | -0.02504 | -0.024766 | -0.025544 | -0.026006 | -0.027546 | -0.024664 | -0.020953 | -0.010884 | -0.0053927 | -0.0050056 | -0.0038046 | -0.0012786 | -0.0051912 | -0.0054172 | -0.0098735 | -0.01411 | -0.012734 | -0.014204 | -0.015973 | -0.015336 | -0.017462 | -0.020585 | -0.023225 | -0.023102
8 | -0.0043988 | -0.0044918 | -0.004474 | -0.0044676 | -0.0043755 | -0.0041987 | -0.0032096 | -0.0025534 | -0.0023578 | -0.0026928 | -0.0025428 | -0.0023179 | -0.002457 | -0.0026601 | -0.0032321 | -0.0035845 | -0.003575 | -0.0035254 | -0.0037159 | -0.0038422 | -0.003908 | -0.0040226 | -0.0041982 | -0.0042786
9 | -0.00014781 | -0.00014781 | -0.00014781 | -0.00014781 | -0.00014781 | -0.00014781 | -0.00014781 | -0.00014781 | -0.00014781 | -0.00014781 | -0.00014781 | -0.00014781 | -0.00014781 | -0.00014781 | -0.00014781 | -0.00014781 | -0.00014781 | -0.00014781 | -0.00014781 | -0.00014781 | -0.00014781 | -0.00014781 | -0.00014781 | -0.00014781
10 | -0.009517 | -0.0097946 | -0.0098091 | -0.0097815 | -0.0097543 | -0.009119 | -0.0068354 | -0.0055789 | -0.0035961 | -0.0020767 | -0.0026568 | -0.002051 | -0.0024458 | -0.0035374 | -0.004422 | -0.0045609 | -0.0046899 | -0.0031653 | -0.0038355 | -0.004755 | -0.0055919 | -0.0071147 | -0.0088928 | -0.0090511
11 | -0.008035 | -0.0081123 | -0.0082614 | -0.0083348 | -0.0081482 | -0.0065757 | -0.0049894 | -0.004458 | -0.0031287 | -0.0020644 | -0.0047065 | -0.0044382 | -0.0050021 | -0.0049919 | -0.005554 | -0.0055593 | -0.0047353 | -0.0031667 | -0.0043259 | -0.0050816 | -0.0054593 | -0.0055907 | -0.0060369 | -0.0064031
12 | -0.0011119 | 0.0018656 | 0.0039467 | 0.0034127 | 0.0026535 | -0.0026731 | -8.825e-05 | 0.0031869 | 0.0069171 | 0.00816 | 0.0039637 | -1.0298e-05 | 0.012555 | 0.014233 | 0.013501 | 0.0155 | 0.0085155 | 0.011762 | 0.01263 | 0.011259 | 0.012635 | 0.01622 | 0.015025 | 0.010122
13 | 6.1403e-05 | 4.966e-05 | 7.0877e-05 | 8.8814e-05 | 9.2742e-05 | 0.00011307 | 0.00041351 | 0.00051765 | 0.00055425 | 0.00051842 | 0.00047489 | 0.00054425 | 0.00061515 | 0.00054555 | 0.00053652 | 0.00053551 | 0.00048258 | 0.00049886 | 0.00043136 | 0.00032564 | 0.00035727 | 0.0003122 | 0.00013732 | 9.7155e-05
14 | 0.016541 | 0.011687 | 0.010131 | 0.012986 | 0.011181 | 0.009193 | 0.0076063 | 0.026581 | 0.027798 | 0.023842 | 0.027778 | 0.025811 | 0.025925 | 0.02315 | 0.013737 | 0.021508 | 0.025796 | 0.024069 | 0.016822 | 0.017452 | 0.016255 | 0.010083 | 0.0080433 | 0.0083365
15 | -0.00042809 | -0.000428 | -0.0004398 | -0.00045995 | -0.00045554 | -0.00041808 | -0.00026509 | -5.0958e-05 | -5.4761e-05 | -3.6291e-05 | -3.1968e-05 | -0.00014267 | -0.00020843 | -0.00027019 | -0.00026816 | -0.0002727 | -0.00021441 | 7.0469e-05 | -9.9315e-06 | -0.00011723 | -0.00021731 | -0.00028585 | -0.00031351 | -0.00035896
16 | -0.0065647 | -0.0070833 | -0.0072132 | -0.0071168 | -0.0071227 | -0.0059477 | -0.00022148 | 0.0030665 | 0.0039083 | 0.0027226 | 0.0016075 | 0.0031885 | 0.0020105 | 0.00060997 | -0.0024132 | -0.0024142 | -0.0019887 | -0.0010033 | -0.0024453 | -0.0013932 | -0.0019128 | -0.0031727 | -0.0050124 | -0.0056582
17 | -0.0034906 | -0.0035252 | -0.0035612 | -0.0035923 | -0.0036083 | -0.0032989 | -0.0028622 | -0.0026132 | -0.0026897 | -0.0029797 | -0.0031781 | -0.0033651 | -0.0033691 | -0.0034311 | -0.0034612 | -0.003358 | -0.0028427 | -0.0016943 | -0.0021854 | -0.0026509 | -0.0028537 | -0.0030191 | -0.0031915 | -0.0032069
18 | -0.0035135 | -0.00369 | -0.0038468 | -0.0038606 | -0.003852 | -0.0032469 | -0.0024745 | -0.0020025 | -0.0019671 | -0.0016477 | -0.0016306 | -0.0015963 | -0.0019212 | -0.0020674 | -0.0020118 | -0.0024938 | -0.0022094 | -0.0011076 | -0.0013116 | -0.0016308 | -0.001761 | -0.002286 | -0.0025281 | -0.0026447
19 | 0.0036252 | 0.0028357 | 0.0021501 | 0.0032032 | 0.0026303 | 0.0037895 | 0.0050541 | 0.0098444 | 0.011337 | 0.011682 | 0.011088 | 0.011828 | 0.01174 | 0.011604 | 0.0097594 | 0.0092833 | 0.0080684 | 0.0088266 | 0.007482 | 0.0078077 | 0.0066012 | 0.0069488 | 0.0043139 | 0.0044301
20 | -0.0044782 | -0.0044293 | -0.0045684 | -0.0046511 | -0.0049266 | -0.0044111 | -0.0037474 | -0.0019466 | -0.00096447 | -0.00089524 | -0.00068044 | -0.00022867 | -0.00092843 | -0.00096884 | -0.0017658 | -0.0025235 | -0.0022775 | -0.0025404 | -0.0028568 | -0.0027427 | -0.003123 | -0.0036816 | -0.0041537 | -0.0041316
21 | -0.0079978 | -0.0081669 | -0.0081345 | -0.0081228 | -0.0079554 | -0.0076339 | -0.0058357 | -0.0046425 | -0.004287 | -0.004896 | -0.0046232 | -0.0042144 | -0.0044673 | -0.0048366 | -0.0058766 | -0.0065172 | -0.0064999 | -0.0064098 | -0.0067563 | -0.0069858 | -0.0071055 | -0.0073138 | -0.0076331 | -0.0077794
22 | -0.00037626 | -0.00037626 | -0.00037626 | -0.00037626 | -0.00037626 | -0.00037626 | -0.00037626 | -0.00037626 | -0.00037626 | -0.00037626 | -0.00037626 | -0.00037626 | -0.00037626 | -0.00037626 | -0.00037626 | -0.00037626 | -0.00037626 | -0.00037626 | -0.00037626 | -0.00037626 | -0.00037626 | -0.00037626 | -0.00037626 | -0.00037626
23 | -0.0012689 | -0.0013059 | -0.0013079 | -0.0013042 | -0.0013006 | -0.0012159 | -0.00091139 | -0.00074385 | -0.00047947 | -0.00027689 | -0.00035423 | -0.00027347 | -0.0003261 | -0.00047165 | -0.0005896 | -0.00060812 | -0.00062532 | -0.00042204 | -0.00051141 | -0.000634 | -0.00074559 | -0.00094863 | -0.0011857 | -0.0012068
24 | -0.00427 | -0.0043111 | -0.0043904 | -0.0044294 | -0.0043302 | -0.0034945 | -0.0026515 | -0.0023691 | -0.0016627 | -0.0010971 | -0.0025012 | -0.0023586 | -0.0026583 | -0.0026528 | -0.0029515 | -0.0029543 | -0.0025165 | -0.0016829 | -0.0022989 | -0.0027005 | -0.0029013 | -0.0029711 | -0.0032082 | -0.0034028
25 | -0.0005909 | 0.00099143 | 0.0020974 | 0.0018136 | 0.0014101 | -0.0014205 | -4.6899e-05 | 0.0016936 | 0.003676 | 0.0043365 | 0.0021064 | -5.4728e-06 | 0.006672 | 0.0075637 | 0.0071749 | 0.0082373 | 0.0045254 | 0.0062507 | 0.0067118 | 0.0059832 | 0.0067148 | 0.0086196 | 0.0079848 | 0.0053791
26 | 0.0017397 | 0.001407 | 0.0020082 | 0.0025164 | 0.0026277 | 0.0032036 | 0.011716 | 0.014667 | 0.015704 | 0.014689 | 0.013455 | 0.01542 | 0.017429 | 0.015457 | 0.015201 | 0.015173 | 0.013673 | 0.014134 | 0.012222 | 0.0092266 | 0.010123 | 0.0088457 | 0.0038908 | 0.0027527
27 | 0.0034716 | 0.0024527 | 0.0021262 | 0.0027255 | 0.0023467 | 0.0019294 | 0.0015964 | 0.0055786 | 0.0058341 | 0.0050039 | 0.0058299 | 0.0054172 | 0.005441 | 0.0048586 | 0.0028831 | 0.0045141 | 0.005414 | 0.0050516 | 0.0035305 | 0.0036627 | 0.0034115 | 0.0021162 | 0.0016881 | 0.0017496
28 | -0.00012231 | -0.00012228 | -0.00012566 | -0.00013141 | -0.00013015 | -0.00011945 | -7.5741e-05 | -1.456e-05 | -1.5646e-05 | -1.0369e-05 | -9.1338e-06 | -4.0764e-05 | -5.9551e-05 | -7.7198e-05 | -7.6618e-05 | -7.7914e-05 | -6.1259e-05 | 2.0134e-05 | -2.8376e-06 | -3.3496e-05 | -6.2089e-05 | -8.1673e-05 | -8.9575e-05 | -0.00010256
29 | -0.0014114 | -0.0015229 | -0.0015508 | -0.0015301 | -0.0015314 | -0.0012788 | -4.7617e-05 | 0.00065929 | 0.00084028 | 0.00058536 | 0.00034561 | 0.00068553 | 0.00043226 | 0.00013114 | -0.00051884 | -0.00051906 | -0.00042758 | -0.00021571 | -0.00052573 | -0.00029955 | -0.00041126 | -0.00068212 | -0.0010777 | -0.0012165
30 | -0.0091802 | -0.0092713 | -0.0093659 | -0.0094479 | -0.0094899 | -0.0086762 | -0.0075275 | -0.0068726 | -0.0070739 | -0.0078365 | -0.0083585 | -0.0088503 | -0.0088608 | -0.0090237 | -0.009103 | -0.0088315 | -0.0074764 | -0.004456 | -0.0057475 | -0.0069718 | -0.0075053 | -0.0079403 | -0.0083936 | -0.0084343
31 | -0.0092405 | -0.0097048 | -0.010117 | -0.010153 | -0.010131 | -0.0085395 | -0.006508 | -0.0052667 | -0.0051734 | -0.0043335 | -0.0042885 | -0.0041982 | -0.0050526 | -0.0054373 | -0.005291 | -0.0065588 | -0.0058107 | -0.0029131 | -0.0034496 | -0.0042891 | -0.0046314 | -0.0060121 | -0.0066489 | -0.0069557
32 | 0.010992 | 0.0085987 | 0.0065197 | 0.0097129 | 0.0079759 | 0.011491 | 0.015325 | 0.029851 | 0.034378 | 0.035423 | 0.033622 | 0.035865 | 0.035598 | 0.035185 | 0.029593 | 0.028149 | 0.024466 | 0.026765 | 0.022687 | 0.023675 | 0.020017 | 0.021071 | 0.013081 | 0.013433
33 | -0.06609 | -0.065368 | -0.067421 | -0.068641 | -0.072707 | -0.065099 | -0.055305 | -0.028727 | -0.014234 | -0.013212 | -0.010042 | -0.0033747 | -0.013702 | -0.014298 | -0.02606 | -0.037241 | -0.033612 | -0.037491 | -0.04216 | -0.040477 | -0.046089 | -0.054333 | -0.061301 | -0.060975
34 | -0.21954 | -0.22418 | -0.22329 | -0.22297 | -0.21837 | -0.20955 | -0.16019 | -0.12744 | -0.11768 | -0.1344 | -0.12691 | -0.11568 | -0.12263 | -0.13277 | -0.16131 | -0.1789 | -0.17842 | -0.17595 | -0.18546 | -0.19176 | -0.19504 | -0.20076 | -0.20953 | -0.21354
35 | -0.00076057 | -0.00076057 | -0.00076057 | -0.00076057 | -0.00076057 | -0.00076057 | -0.00076057 | -0.00076057 | -0.00076057 | -0.00076057 | -0.00076057 | -0.00076057 | -0.00076057 | -0.00076057 | -0.00076057 | -0.00076057 | -0.00076057 | -0.00076057 | -0.00076057 | -0.00076057 | -0.00076057 | -0.00076057 | -0.00076057 | -0.00076057
36 | -0.00085653 | -0.00088151 | -0.00088282 | -0.00088034 | -0.00087789 | -0.00082071 | -0.00061519 | -0.0005021 | -0.00032364 | -0.0001869 | -0.00023911 | -0.00018459 | -0.00022012 | -0.00031836 | -0.00039798 | -0.00041048 | -0.00042209 | -0.00028488 | -0.0003452 | -0.00042795 | -0.00050327 | -0.00064033 | -0.00080035 | -0.0008146
37 | -0.0008035 | -0.00081123 | -0.00082614 | -0.00083348 | -0.00081482 | -0.00065757 | -0.00049894 | -0.0004458 | -0.00031287 | -0.00020644 | -0.00047065 | -0.00044382 | -0.00050021 | -0.00049919 | -0.0005554 | -0.00055593 | -0.00047353 | -0.00031667 | -0.00043259 | -0.00050816 | -0.00054593 | -0.00055907 | -0.00060369 | -0.00064031
38 | -0.00060361 | 0.0010127 | 0.0021425 | 0.0018526 | 0.0014405 | -0.0014511 | -4.7907e-05 | 0.00173 | 0.003755 | 0.0044297 | 0.0021517 | -5.5905e-06 | 0.0068155 | 0.0077263 | 0.0073292 | 0.0084144 | 0.0046227 | 0.0063851 | 0.0068562 | 0.0061119 | 0.0068592 | 0.008805 | 0.0081565 | 0.0054947
39 | 0.0017602 | 0.0014236 | 0.0020318 | 0.002546 | 0.0026586 | 0.0032413 | 0.011854 | 0.014839 | 0.015889 | 0.014861 | 0.013614 | 0.015602 | 0.017634 | 0.015639 | 0.01538 | 0.015351 | 0.013834 | 0.014301 | 0.012366 | 0.0093351 | 0.010242 | 0.0089498 | 0.0039366 | 0.0027851
40 | 0.014703 | 0.010388 | 0.0090053 | 0.011543 | 0.009939 | 0.0081716 | 0.0067612 | 0.023627 | 0.024709 | 0.021193 | 0.024691 | 0.022943 | 0.023044 | 0.020578 | 0.012211 | 0.019119 | 0.02293 | 0.021395 | 0.014953 | 0.015513 | 0.014449 | 0.0089627 | 0.0071496 | 0.0074102
41 | -0.10861 | -0.10859 | -0.11158 | -0.1167 | -0.11558 | -0.10607 | -0.067258 | -0.012929 | -0.013894 | -0.0092075 | -0.0081108 | -0.036198 | -0.052882 | -0.068552 | -0.068037 | -0.069187 | -0.054398 | 0.017879 | -0.0025198 | -0.029744 | -0.055135 | -0.072525 | -0.079542 | -0.091072
42 | -0.0075494 | -0.0081458 | -0.0082952 | -0.0081843 | -0.0081911 | -0.0068399 | -0.0002547 | 0.0035264 | 0.0044945 | 0.003131 | 0.0018486 | 0.0036668 | 0.0023121 | 0.00070147 | -0.0027752 | -0.0027764 | -0.0022871 | -0.0011538 | -0.002812 | -0.0016022 | -0.0021998 | -0.0036486 | -0.0057642 | -0.0065069
43 | -0.056547 | -0.057108 | -0.057691 | -0.058196 | -0.058455 | -0.053443 | -0.046367 | -0.042333 | -0.043573 | -0.04827 | -0.051486 | -0.054515 | -0.05458 | -0.055583 | -0.056072 | -0.054399 | -0.046052 | -0.027447 | -0.035403 | -0.042944 | -0.04623 | -0.04891 | -0.051702 | -0.051952
44 | -0.014757 | -0.015498 | -0.016157 | -0.016214 | -0.016178 | -0.013637 | -0.010393 | -0.0084106 | -0.0082616 | -0.0069204 | -0.0068486 | -0.0067044 | -0.0080689 | -0.0086831 | -0.0084496 | -0.010474 | -0.0092795 | -0.0046521 | -0.0055089 | -0.0068495 | -0.0073961 | -0.0096011 | -0.010618 | -0.011108
45 | 0.0025337 | 0.001982 | 0.0015028 | 0.0022388 | 0.0018384 | 0.0026486 | 0.0035325 | 0.0068805 | 0.0079241 | 0.0081648 | 0.0077497 | 0.0082667 | 0.0082053 | 0.0081101 | 0.0068211 | 0.0064884 | 0.0056392 | 0.0061691 | 0.0052294 | 0.005457 | 0.0046138 | 0.0048567 | 0.0030151 | 0.0030963
46 | -0.00313 | -0.0030957 | -0.003193 | -0.0032508 | -0.0034433 | -0.003083 | -0.0026192 | -0.0013605 | -0.00067409 | -0.00062571 | -0.00047558 | -0.00015982 | -0.00064891 | -0.00067715 | -0.0012342 | -0.0017637 | -0.0015918 | -0.0017755 | -0.0019967 | -0.001917 | -0.0021827 | -0.0025731 | -0.0029031 | -0.0028877
47 | -0.015996 | -0.016334 | -0.016269 | -0.016246 | -0.015911 | -0.015268 | -0.011671 | -0.0092851 | -0.0085739 | -0.0097921 | -0.0092465 | -0.0084288 | -0.0089347 | -0.0096733 | -0.011753 | -0.013034 | -0.013 | -0.01282 | -0.013513 | -0.013972 | -0.014211 | -0.014628 | -0.015266 | -0.015559
48 | -0.00053751 | -0.00053751 | -0.00053751 | -0.00053751 | -0.00053751 | -0.00053751 | -0.00053751 | -0.00053751 | -0.00053751 | -0.00053751 | -0.00053751 | -0.00053751 | -0.00053751 | -0.00053751 | -0.00053751 | -0.00053751 | -0.00053751 | -0.00053751 | -0.00053751 | -0.00053751 | -0.00053751 | -0.00053751 | -0.00053751 | -0.00053751

## Qc, Winter, S3
LoadID | 0 | 1 | 2 | 3 | 4 | 5 | 6 | 7 | 8 | 9 | 10 | 11 | 12 | 13 | 14 | 15 | 16 | 17 | 18 | 19 | 20 | 21 | 22 | 23
1 | 0.00044926 | 0.00031741 | 0.00027516 | 0.00035271 | 0.00030369 | 0.00024969 | 0.00020659 | 0.00072194 | 0.000755 | 0.00064757 | 0.00075446 | 0.00070104 | 0.00070413 | 0.00062876 | 0.00037311 | 0.00058418 | 0.00070063 | 0.00065373 | 0.00045689 | 0.000474 | 0.00044149 | 0.00027386 | 0.00021846 | 0.00022642
2 | -0.0036693 | -0.0036685 | -0.0037698 | -0.0039424 | -0.0039046 | -0.0035835 | -0.0022722 | -0.00043679 | -0.00046938 | -0.00031106 | -0.00027401 | -0.0012229 | -0.0017865 | -0.002316 | -0.0022985 | -0.0023374 | -0.0018378 | 0.00060402 | -8.5127e-05 | -0.0010049 | -0.0018627 | -0.0024502 | -0.0026872 | -0.0030768
3 | -0.017725 | -0.019125 | -0.019476 | -0.019215 | -0.019231 | -0.016059 | -0.00059799 | 0.0082794 | 0.010552 | 0.007351 | 0.0043402 | 0.008609 | 0.0054284 | 0.0016469 | -0.0065156 | -0.0065184 | -0.0053696 | -0.0027089 | -0.0066022 | -0.0037617 | -0.0051647 | -0.0085662 | -0.013533 | -0.015277
4 | -0.0076793 | -0.0077554 | -0.0078346 | -0.0079032 | -0.0079383 | -0.0072576 | -0.0062968 | -0.0057489 | -0.0059173 | -0.0065552 | -0.0069919 | -0.0074033 | -0.007412 | -0.0075483 | -0.0076147 | -0.0073875 | -0.006254 | -0.0037274 | -0.0048078 | -0.0058319 | -0.0062782 | -0.0066421 | -0.0070213 | -0.0070553
5 | -0.0066756 | -0.0070111 | -0.007309 | -0.0073351 | -0.0073188 | -0.0061692 | -0.0047016 | -0.0038048 | -0.0037374 | -0.0031307 | -0.0030982 | -0.0030329 | -0.0036502 | -0.0039281 | -0.0038224 | -0.0047383 | -0.0041979 | -0.0021045 | -0.0024921 | -0.0030986 | -0.0033459 | -0.0043433 | -0.0048034 | -0.005025
6 | 0.02027 | 0.015856 | 0.012022 | 0.01791 | 0.014707 | 0.021189 | 0.02826 | 0.055044 | 0.063392 | 0.065318 | 0.061997 | 0.066134 | 0.065642 | 0.064881 | 0.054569 | 0.051907 | 0.045114 | 0.049353 | 0.041835 | 0.043656 | 0.03691 | 0.038854 | 0.024121 | 0.024771
7 | -0.02504 | -0.024766 | -0.025544 | -0.026006 | -0.027546 | -0.024664 | -0.020953 | -0.010884 | -0.0053927 | -0.0050056 | -0.0038046 | -0.0012786 | -0.0051912 | -0.0054172 | -0.0098735 | -0.01411 | -0.012734 | -0.014204 | -0.015973 | -0.015336 | -0.017462 | -0.020585 | -0.023225 | -0.023102
8 | -0.0043988 | -0.0044918 | -0.004474 | -0.0044676 | -0.0043755 | -0.0041987 | -0.0032096 | -0.0025534 | -0.0023578 | -0.0026928 | -0.0025428 | -0.0023179 | -0.002457 | -0.0026601 | -0.0032321 | -0.0035845 | -0.003575 | -0.0035254 | -0.0037159 | -0.0038422 | -0.003908 | -0.0040226 | -0.0041982 | -0.0042786
9 | -0.00014781 | -0.00014781 | -0.00014781 | -0.00014781 | -0.00014781 | -0.00014781 | -0.00014781 | -0.00014781 | -0.00014781 | -0.00014781 | -0.00014781 | -0.00014781 | -0.00014781 | -0.00014781 | -0.00014781 | -0.00014781 | -0.00014781 | -0.00014781 | -0.00014781 | -0.00014781 | -0.00014781 | -0.00014781 | -0.00014781 | -0.00014781
10 | -0.009517 | -0.0097946 | -0.0098091 | -0.0097815 | -0.0097543 | -0.009119 | -0.0068354 | -0.0055789 | -0.0035961 | -0.0020767 | -0.0026568 | -0.002051 | -0.0024458 | -0.0035374 | -0.004422 | -0.0045609 | -0.0046899 | -0.0031653 | -0.0038355 | -0.004755 | -0.0055919 | -0.0071147 | -0.0088928 | -0.0090511
11 | -0.008035 | -0.0081123 | -0.0082614 | -0.0083348 | -0.0081482 | -0.0065757 | -0.0049894 | -0.004458 | -0.0031287 | -0.0020644 | -0.0047065 | -0.0044382 | -0.0050021 | -0.0049919 | -0.005554 | -0.0055593 | -0.0047353 | -0.0031667 | -0.0043259 | -0.0050816 | -0.0054593 | -0.0055907 | -0.0060369 | -0.0064031
12 | -0.0011119 | 0.0018656 | 0.0039467 | 0.0034127 | 0.0026535 | -0.0026731 | -8.825e-05 | 0.0031869 | 0.0069171 | 0.00816 | 0.0039637 | -1.0298e-05 | 0.012555 | 0.014233 | 0.013501 | 0.0155 | 0.0085155 | 0.011762 | 0.01263 | 0.011259 | 0.012635 | 0.01622 | 0.015025 | 0.010122
13 | 6.1403e-05 | 4.966e-05 | 7.0877e-05 | 8.8814e-05 | 9.2742e-05 | 0.00011307 | 0.00041351 | 0.00051765 | 0.00055425 | 0.00051842 | 0.00047489 | 0.00054425 | 0.00061515 | 0.00054555 | 0.00053652 | 0.00053551 | 0.00048258 | 0.00049886 | 0.00043136 | 0.00032564 | 0.00035727 | 0.0003122 | 0.00013732 | 9.7155e-05
14 | 0.016541 | 0.011687 | 0.010131 | 0.012986 | 0.011181 | 0.009193 | 0.0076063 | 0.026581 | 0.027798 | 0.023842 | 0.027778 | 0.025811 | 0.025925 | 0.02315 | 0.013737 | 0.021508 | 0.025796 | 0.024069 | 0.016822 | 0.017452 | 0.016255 | 0.010083 | 0.0080433 | 0.0083365
15 | -0.00042809 | -0.000428 | -0.0004398 | -0.00045995 | -0.00045554 | -0.00041808 | -0.00026509 | -5.0958e-05 | -5.4761e-05 | -3.6291e-05 | -3.1968e-05 | -0.00014267 | -0.00020843 | -0.00027019 | -0.00026816 | -0.0002727 | -0.00021441 | 7.0469e-05 | -9.9315e-06 | -0.00011723 | -0.00021731 | -0.00028585 | -0.00031351 | -0.00035896
16 | -0.0065647 | -0.0070833 | -0.0072132 | -0.0071168 | -0.0071227 | -0.0059477 | -0.00022148 | 0.0030665 | 0.0039083 | 0.0027226 | 0.0016075 | 0.0031885 | 0.0020105 | 0.00060997 | -0.0024132 | -0.0024142 | -0.0019887 | -0.0010033 | -0.0024453 | -0.0013932 | -0.0019128 | -0.0031727 | -0.0050124 | -0.0056582
17 | -0.0034906 | -0.0035252 | -0.0035612 | -0.0035923 | -0.0036083 | -0.0032989 | -0.0028622 | -0.0026132 | -0.0026897 | -0.0029797 | -0.0031781 | -0.0033651 | -0.0033691 | -0.0034311 | -0.0034612 | -0.003358 | -0.0028427 | -0.0016943 | -0.0021854 | -0.0026509 | -0.0028537 | -0.0030191 | -0.0031915 | -0.0032069
18 | -0.0035135 | -0.00369 | -0.0038468 | -0.0038606 | -0.003852 | -0.0032469 | -0.0024745 | -0.0020025 | -0.0019671 | -0.0016477 | -0.0016306 | -0.0015963 | -0.0019212 | -0.0020674 | -0.0020118 | -0.0024938 | -0.0022094 | -0.0011076 | -0.0013116 | -0.0016308 | -0.001761 | -0.002286 | -0.0025281 | -0.0026447
19 | 0.0036252 | 0.0028357 | 0.0021501 | 0.0032032 | 0.0026303 | 0.0037895 | 0.0050541 | 0.0098444 | 0.011337 | 0.011682 | 0.011088 | 0.011828 | 0.01174 | 0.011604 | 0.0097594 | 0.0092833 | 0.0080684 | 0.0088266 | 0.007482 | 0.0078077 | 0.0066012 | 0.0069488 | 0.0043139 | 0.0044301
20 | -0.0044782 | -0.0044293 | -0.0045684 | -0.0046511 | -0.0049266 | -0.0044111 | -0.0037474 | -0.0019466 | -0.00096447 | -0.00089524 | -0.00068044 | -0.00022867 | -0.00092843 | -0.00096884 | -0.0017658 | -0.0025235 | -0.0022775 | -0.0025404 | -0.0028568 | -0.0027427 | -0.003123 | -0.0036816 | -0.0041537 | -0.0041316
21 | -0.0079978 | -0.0081669 | -0.0081345 | -0.0081228 | -0.0079554 | -0.0076339 | -0.0058357 | -0.0046425 | -0.004287 | -0.004896 | -0.0046232 | -0.0042144 | -0.0044673 | -0.0048366 | -0.0058766 | -0.0065172 | -0.0064999 | -0.0064098 | -0.0067563 | -0.0069858 | -0.0071055 | -0.0073138 | -0.0076331 | -0.0077794
22 | -0.00037626 | -0.00037626 | -0.00037626 | -0.00037626 | -0.00037626 | -0.00037626 | -0.00037626 | -0.00037626 | -0.00037626 | -0.00037626 | -0.00037626 | -0.00037626 | -0.00037626 | -0.00037626 | -0.00037626 | -0.00037626 | -0.00037626 | -0.00037626 | -0.00037626 | -0.00037626 | -0.00037626 | -0.00037626 | -0.00037626 | -0.00037626
23 | -0.0012689 | -0.0013059 | -0.0013079 | -0.0013042 | -0.0013006 | -0.0012159 | -0.00091139 | -0.00074385 | -0.00047947 | -0.00027689 | -0.00035423 | -0.00027347 | -0.0003261 | -0.00047165 | -0.0005896 | -0.00060812 | -0.00062532 | -0.00042204 | -0.00051141 | -0.000634 | -0.00074559 | -0.00094863 | -0.0011857 | -0.0012068
24 | -0.00427 | -0.0043111 | -0.0043904 | -0.0044294 | -0.0043302 | -0.0034945 | -0.0026515 | -0.0023691 | -0.0016627 | -0.0010971 | -0.0025012 | -0.0023586 | -0.0026583 | -0.0026528 | -0.0029515 | -0.0029543 | -0.0025165 | -0.0016829 | -0.0022989 | -0.0027005 | -0.0029013 | -0.0029711 | -0.0032082 | -0.0034028
25 | -0.0005909 | 0.00099143 | 0.0020974 | 0.0018136 | 0.0014101 | -0.0014205 | -4.6899e-05 | 0.0016936 | 0.003676 | 0.0043365 | 0.0021064 | -5.4728e-06 | 0.006672 | 0.0075637 | 0.0071749 | 0.0082373 | 0.0045254 | 0.0062507 | 0.0067118 | 0.0059832 | 0.0067148 | 0.0086196 | 0.0079848 | 0.0053791
26 | 0.0017397 | 0.001407 | 0.0020082 | 0.0025164 | 0.0026277 | 0.0032036 | 0.011716 | 0.014667 | 0.015704 | 0.014689 | 0.013455 | 0.01542 | 0.017429 | 0.015457 | 0.015201 | 0.015173 | 0.013673 | 0.014134 | 0.012222 | 0.0092266 | 0.010123 | 0.0088457 | 0.0038908 | 0.0027527
27 | 0.0034716 | 0.0024527 | 0.0021262 | 0.0027255 | 0.0023467 | 0.0019294 | 0.0015964 | 0.0055786 | 0.0058341 | 0.0050039 | 0.0058299 | 0.0054172 | 0.005441 | 0.0048586 | 0.0028831 | 0.0045141 | 0.005414 | 0.0050516 | 0.0035305 | 0.0036627 | 0.0034115 | 0.0021162 | 0.0016881 | 0.0017496
28 | -0.00012231 | -0.00012228 | -0.00012566 | -0.00013141 | -0.00013015 | -0.00011945 | -7.5741e-05 | -1.456e-05 | -1.5646e-05 | -1.0369e-05 | -9.1338e-06 | -4.0764e-05 | -5.9551e-05 | -7.7198e-05 | -7.6618e-05 | -7.7914e-05 | -6.1259e-05 | 2.0134e-05 | -2.8376e-06 | -3.3496e-05 | -6.2089e-05 | -8.1673e-05 | -8.9575e-05 | -0.00010256
29 | -0.0014114 | -0.0015229 | -0.0015508 | -0.0015301 | -0.0015314 | -0.0012788 | -4.7617e-05 | 0.00065929 | 0.00084028 | 0.00058536 | 0.00034561 | 0.00068553 | 0.00043226 | 0.00013114 | -0.00051884 | -0.00051906 | -0.00042758 | -0.00021571 | -0.00052573 | -0.00029955 | -0.00041126 | -0.00068212 | -0.0010777 | -0.0012165
30 | -0.0091802 | -0.0092713 | -0.0093659 | -0.0094479 | -0.0094899 | -0.0086762 | -0.0075275 | -0.0068726 | -0.0070739 | -0.0078365 | -0.0083585 | -0.0088503 | -0.0088608 | -0.0090237 | -0.009103 | -0.0088315 | -0.0074764 | -0.004456 | -0.0057475 | -0.0069718 | -0.0075053 | -0.0079403 | -0.0083936 | -0.0084343
31 | -0.0092405 | -0.0097048 | -0.010117 | -0.010153 | -0.010131 | -0.0085395 | -0.006508 | -0.0052667 | -0.0051734 | -0.0043335 | -0.0042885 | -0.0041982 | -0.0050526 | -0.0054373 | -0.005291 | -0.0065588 | -0.0058107 | -0.0029131 | -0.0034496 | -0.0042891 | -0.0046314 | -0.0060121 | -0.0066489 | -0.0069557
32 | 0.010992 | 0.0085987 | 0.0065197 | 0.0097129 | 0.0079759 | 0.011491 | 0.015325 | 0.029851 | 0.034378 | 0.035423 | 0.033622 | 0.035865 | 0.035598 | 0.035185 | 0.029593 | 0.028149 | 0.024466 | 0.026765 | 0.022687 | 0.023675 | 0.020017 | 0.021071 | 0.013081 | 0.013433
33 | -0.06609 | -0.065368 | -0.067421 | -0.068641 | -0.072707 | -0.065099 | -0.055305 | -0.028727 | -0.014234 | -0.013212 | -0.010042 | -0.0033747 | -0.013702 | -0.014298 | -0.02606 | -0.037241 | -0.033612 | -0.037491 | -0.04216 | -0.040477 | -0.046089 | -0.054333 | -0.061301 | -0.060975
34 | -0.21954 | -0.22418 | -0.22329 | -0.22297 | -0.21837 | -0.20955 | -0.16019 | -0.12744 | -0.11768 | -0.1344 | -0.12691 | -0.11568 | -0.12263 | -0.13277 | -0.16131 | -0.1789 | -0.17842 | -0.17595 | -0.18546 | -0.19176 | -0.19504 | -0.20076 | -0.20953 | -0.21354
35 | -0.00076057 | -0.00076057 | -0.00076057 | -0.00076057 | -0.00076057 | -0.00076057 | -0.00076057 | -0.00076057 | -0.00076057 | -0.00076057 | -0.00076057 | -0.00076057 | -0.00076057 | -0.00076057 | -0.00076057 | -0.00076057 | -0.00076057 | -0.00076057 | -0.00076057 | -0.00076057 | -0.00076057 | -0.00076057 | -0.00076057 | -0.00076057
36 | -0.00085653 | -0.00088151 | -0.00088282 | -0.00088034 | -0.00087789 | -0.00082071 | -0.00061519 | -0.0005021 | -0.00032364 | -0.0001869 | -0.00023911 | -0.00018459 | -0.00022012 | -0.00031836 | -0.00039798 | -0.00041048 | -0.00042209 | -0.00028488 | -0.0003452 | -0.00042795 | -0.00050327 | -0.00064033 | -0.00080035 | -0.0008146
37 | -0.0008035 | -0.00081123 | -0.00082614 | -0.00083348 | -0.00081482 | -0.00065757 | -0.00049894 | -0.0004458 | -0.00031287 | -0.00020644 | -0.00047065 | -0.00044382 | -0.00050021 | -0.00049919 | -0.0005554 | -0.00055593 | -0.00047353 | -0.00031667 | -0.00043259 | -0.00050816 | -0.00054593 | -0.00055907 | -0.00060369 | -0.00064031
38 | -0.00060361 | 0.0010127 | 0.0021425 | 0.0018526 | 0.0014405 | -0.0014511 | -4.7907e-05 | 0.00173 | 0.003755 | 0.0044297 | 0.0021517 | -5.5905e-06 | 0.0068155 | 0.0077263 | 0.0073292 | 0.0084144 | 0.0046227 | 0.0063851 | 0.0068562 | 0.0061119 | 0.0068592 | 0.008805 | 0.0081565 | 0.0054947
39 | 0.0017602 | 0.0014236 | 0.0020318 | 0.002546 | 0.0026586 | 0.0032413 | 0.011854 | 0.014839 | 0.015889 | 0.014861 | 0.013614 | 0.015602 | 0.017634 | 0.015639 | 0.01538 | 0.015351 | 0.013834 | 0.014301 | 0.012366 | 0.0093351 | 0.010242 | 0.0089498 | 0.0039366 | 0.0027851
40 | 0.014703 | 0.010388 | 0.0090053 | 0.011543 | 0.009939 | 0.0081716 | 0.0067612 | 0.023627 | 0.024709 | 0.021193 | 0.024691 | 0.022943 | 0.023044 | 0.020578 | 0.012211 | 0.019119 | 0.02293 | 0.021395 | 0.014953 | 0.015513 | 0.014449 | 0.0089627 | 0.0071496 | 0.0074102
41 | -0.10861 | -0.10859 | -0.11158 | -0.1167 | -0.11558 | -0.10607 | -0.067258 | -0.012929 | -0.013894 | -0.0092075 | -0.0081108 | -0.036198 | -0.052882 | -0.068552 | -0.068037 | -0.069187 | -0.054398 | 0.017879 | -0.0025198 | -0.029744 | -0.055135 | -0.072525 | -0.079542 | -0.091072
42 | -0.0075494 | -0.0081458 | -0.0082952 | -0.0081843 | -0.0081911 | -0.0068399 | -0.0002547 | 0.0035264 | 0.0044945 | 0.003131 | 0.0018486 | 0.0036668 | 0.0023121 | 0.00070147 | -0.0027752 | -0.0027764 | -0.0022871 | -0.0011538 | -0.002812 | -0.0016022 | -0.0021998 | -0.0036486 | -0.0057642 | -0.0065069
43 | -0.056547 | -0.057108 | -0.057691 | -0.058196 | -0.058455 | -0.053443 | -0.046367 | -0.042333 | -0.043573 | -0.04827 | -0.051486 | -0.054515 | -0.05458 | -0.055583 | -0.056072 | -0.054399 | -0.046052 | -0.027447 | -0.035403 | -0.042944 | -0.04623 | -0.04891 | -0.051702 | -0.051952
44 | -0.014757 | -0.015498 | -0.016157 | -0.016214 | -0.016178 | -0.013637 | -0.010393 | -0.0084106 | -0.0082616 | -0.0069204 | -0.0068486 | -0.0067044 | -0.0080689 | -0.0086831 | -0.0084496 | -0.010474 | -0.0092795 | -0.0046521 | -0.0055089 | -0.0068495 | -0.0073961 | -0.0096011 | -0.010618 | -0.011108
45 | 0.0025337 | 0.001982 | 0.0015028 | 0.0022388 | 0.0018384 | 0.0026486 | 0.0035325 | 0.0068805 | 0.0079241 | 0.0081648 | 0.0077497 | 0.0082667 | 0.0082053 | 0.0081101 | 0.0068211 | 0.0064884 | 0.0056392 | 0.0061691 | 0.0052294 | 0.005457 | 0.0046138 | 0.0048567 | 0.0030151 | 0.0030963
46 | -0.00313 | -0.0030957 | -0.003193 | -0.0032508 | -0.0034433 | -0.003083 | -0.0026192 | -0.0013605 | -0.00067409 | -0.00062571 | -0.00047558 | -0.00015982 | -0.00064891 | -0.00067715 | -0.0012342 | -0.0017637 | -0.0015918 | -0.0017755 | -0.0019967 | -0.001917 | -0.0021827 | -0.0025731 | -0.0029031 | -0.0028877
47 | -0.015996 | -0.016334 | -0.016269 | -0.016246 | -0.015911 | -0.015268 | -0.011671 | -0.0092851 | -0.0085739 | -0.0097921 | -0.0092465 | -0.0084288 | -0.0089347 | -0.0096733 | -0.011753 | -0.013034 | -0.013 | -0.01282 | -0.013513 | -0.013972 | -0.014211 | -0.014628 | -0.015266 | -0.015559
48 | -0.00053751 | -0.00053751 | -0.00053751 | -0.00053751 | -0.00053751 | -0.00053751 | -0.00053751 | -0.00053751 | -0.00053751 | -0.00053751 | -0.00053751 | -0.00053751 | -0.00053751 | -0.00053751 | -0.00053751 | -0.00053751 | -0.00053751 | -0.00053751 | -0.00053751 | -0.00053751 | -0.00053751 | -0.00053751 | -0.00053751 | -0.00053751

## Qc, Winter, S4
LoadID | 0 | 1 | 2 | 3 | 4 | 5 | 6 | 7 | 8 | 9 | 10 | 11 | 12 | 13 | 14 | 15 | 16 | 17 | 18 | 19 | 20 | 21 | 22 | 23
1 | 0.00047173 | 0.00033328 | 0.00028892 | 0.00037034 | 0.00031888 | 0.00026217 | 0.00021692 | 0.00075804 | 0.00079275 | 0.00067994 | 0.00079218 | 0.0007361 | 0.00073934 | 0.0006602 | 0.00039177 | 0.00061339 | 0.00073566 | 0.00068642 | 0.00047974 | 0.0004977 | 0.00046356 | 0.00028755 | 0.00022938 | 0.00023775
2 | -0.0038528 | -0.003852 | -0.0039582 | -0.0041396 | -0.0040998 | -0.0037627 | -0.0023858 | -0.00045863 | -0.00049285 | -0.00032662 | -0.00028772 | -0.0012841 | -0.0018759 | -0.0024317 | -0.0024135 | -0.0024543 | -0.0019296 | 0.00063422 | -8.9384e-05 | -0.0010551 | -0.0019558 | -0.0025727 | -0.0028216 | -0.0032306
3 | -0.018611 | -0.020081 | -0.02045 | -0.020176 | -0.020193 | -0.016862 | -0.00062789 | 0.0086934 | 0.01108 | 0.0077185 | 0.0045572 | 0.0090394 | 0.0056998 | 0.0017293 | -0.0068414 | -0.0068443 | -0.0056381 | -0.0028443 | -0.0069323 | -0.0039498 | -0.0054229 | -0.0089945 | -0.01421 | -0.016041
4 | -0.0080632 | -0.0081432 | -0.0082263 | -0.0082983 | -0.0083353 | -0.0076205 | -0.0066116 | -0.0060364 | -0.0062132 | -0.006883 | -0.0073415 | -0.0077734 | -0.0077826 | -0.0079257 | -0.0079954 | -0.0077569 | -0.0065667 | -0.0039138 | -0.0050482 | -0.0061235 | -0.0065921 | -0.0069742 | -0.0073723 | -0.007408
5 | -0.0070094 | -0.0073616 | -0.0076744 | -0.0077018 | -0.0076848 | -0.0064776 | -0.0049367 | -0.0039951 | -0.0039243 | -0.0032872 | -0.0032531 | -0.0031846 | -0.0038327 | -0.0041245 | -0.0040135 | -0.0049752 | -0.0044077 | -0.0022097 | -0.0026167 | -0.0032535 | -0.0035132 | -0.0045605 | -0.0050435 | -0.0052763
6 | 0.021283 | 0.016649 | 0.012623 | 0.018806 | 0.015443 | 0.022248 | 0.029673 | 0.057796 | 0.066562 | 0.068584 | 0.065097 | 0.06944 | 0.068924 | 0.068125 | 0.057297 | 0.054502 | 0.04737 | 0.051821 | 0.043927 | 0.045839 | 0.038756 | 0.040796 | 0.025327 | 0.026009
7 | -0.026292 | -0.026004 | -0.026821 | -0.027307 | -0.028924 | -0.025897 | -0.022001 | -0.011428 | -0.0056624 | -0.0052559 | -0.0039948 | -0.0013425 | -0.0054508 | -0.005688 | -0.010367 | -0.014815 | -0.013371 | -0.014914 | -0.016772 | -0.016102 | -0.018335 | -0.021614 | -0.024386 | -0.024257
8 | -0.0046187 | -0.0047164 | -0.0046977 | -0.0046909 | -0.0045942 | -0.0044086 | -0.0033701 | -0.0026811 | -0.0024757 | -0.0028275 | -0.0026699 | -0.0024338 | -0.0025799 | -0.0027932 | -0.0033937 | -0.0037637 | -0.0037537 | -0.0037016 | -0.0039017 | -0.0040343 | -0.0041034 | -0.0042237 | -0.0044081 | -0.0044926
9 | -0.00015521 | -0.00015521 | -0.00015521 | -0.00015521 | -0.00015521 | -0.00015521 | -0.00015521 | -0.00015521 | -0.00015521 | -0.00015521 | -0.00015521 | -0.00015521 | -0.00015521 | -0.00015521 | -0.00015521 | -0.00015521 | -0.00015521 | -0.00015521 | -0.00015521 | -0.00015521 | -0.00015521 | -0.00015521 | -0.00015521 | -0.00015521
10 | -0.0099929 | -0.010284 | -0.0103 | -0.010271 | -0.010242 | -0.009575 | -0.0071772 | -0.0058578 | -0.0037759 | -0.0021805 | -0.0027896 | -0.0021536 | -0.002568 | -0.0037142 | -0.0046431 | -0.004789 | -0.0049244 | -0.0033236 | -0.0040273 | -0.0049928 | -0.0058715 | -0.0074705 | -0.0093375 | -0.0095036
11 | -0.0084367 | -0.0085179 | -0.0086745 | -0.0087516 | -0.0085556 | -0.0069045 | -0.0052388 | -0.0046809 | -0.0032851 | -0.0021676 | -0.0049418 | -0.0046601 | -0.0052522 | -0.0052415 | -0.0058317 | -0.0058372 | -0.004972 | -0.003325 | -0.0045422 | -0.0053357 | -0.0057323 | -0.0058702 | -0.0063387 | -0.0067233
12 | -0.0011675 | 0.0019589 | 0.004144 | 0.0035833 | 0.0027862 | -0.0028067 | -9.2663e-05 | 0.0033463 | 0.007263 | 0.008568 | 0.0041619 | -1.0813e-05 | 0.013183 | 0.014944 | 0.014176 | 0.016275 | 0.0089413 | 0.01235 | 0.013261 | 0.011822 | 0.013267 | 0.017031 | 0.015776 | 0.010628
13 | 6.4473e-05 | 5.2143e-05 | 7.4421e-05 | 9.3255e-05 | 9.7379e-05 | 0.00011872 | 0.00043418 | 0.00054353 | 0.00058197 | 0.00054434 | 0.00049864 | 0.00057146 | 0.00064591 | 0.00057282 | 0.00056334 | 0.00056228 | 0.00050671 | 0.0005238 | 0.00045293 | 0.00034193 | 0.00037513 | 0.00032781 | 0.00014419 | 0.00010201
14 | 0.017368 | 0.012271 | 0.010637 | 0.013635 | 0.01174 | 0.0096527 | 0.0079866 | 0.02791 | 0.029188 | 0.025034 | 0.029167 | 0.027102 | 0.027221 | 0.024307 | 0.014424 | 0.022584 | 0.027086 | 0.025273 | 0.017663 | 0.018324 | 0.017068 | 0.010587 | 0.0084455 | 0.0087534
15 | -0.00044949 | -0.0004494 | -0.0004618 | -0.00048295 | -0.00047831 | -0.00043898 | -0.00027835 | -5.3506e-05 | -5.7499e-05 | -3.8105e-05 | -3.3567e-05 | -0.00014981 | -0.00021885 | -0.0002837 | -0.00028157 | -0.00028633 | -0.00022513 | 7.3992e-05 | -1.0428e-05 | -0.0001231 | -0.00022818 | -0.00030015 | -0.00032919 | -0.0003769
16 | -0.0068929 | -0.0074375 | -0.0075739 | -0.0074726 | -0.0074788 | -0.0062451 | -0.00023255 | 0.0032198 | 0.0041037 | 0.0028587 | 0.0016879 | 0.0033479 | 0.002111 | 0.00064047 | -0.0025339 | -0.0025349 | -0.0020882 | -0.0010534 | -0.0025675 | -0.0014629 | -0.0020085 | -0.0033313 | -0.005263 | -0.0059411
17 | -0.0036651 | -0.0037015 | -0.0037392 | -0.003772 | -0.0037888 | -0.0034639 | -0.0030053 | -0.0027438 | -0.0028242 | -0.0031286 | -0.003337 | -0.0035334 | -0.0035376 | -0.0036026 | -0.0036343 | -0.0035259 | -0.0029849 | -0.001779 | -0.0022946 | -0.0027834 | -0.0029964 | -0.0031701 | -0.0033511 | -0.0033673
18 | -0.0036892 | -0.0038745 | -0.0040392 | -0.0040536 | -0.0040446 | -0.0034093 | -0.0025982 | -0.0021027 | -0.0020654 | -0.0017301 | -0.0017121 | -0.0016761 | -0.0020172 | -0.0021708 | -0.0021124 | -0.0026185 | -0.0023199 | -0.001163 | -0.0013772 | -0.0017124 | -0.001849 | -0.0024003 | -0.0026545 | -0.002777
19 | 0.0038064 | 0.0029775 | 0.0022576 | 0.0033634 | 0.0027619 | 0.003979 | 0.0053068 | 0.010337 | 0.011904 | 0.012266 | 0.011642 | 0.012419 | 0.012327 | 0.012184 | 0.010247 | 0.0097475 | 0.0084719 | 0.0092679 | 0.0078561 | 0.0081981 | 0.0069313 | 0.0072963 | 0.0045296 | 0.0046516
20 | -0.0047022 | -0.0046507 | -0.0047969 | -0.0048837 | -0.0051729 | -0.0046316 | -0.0039348 | -0.0020439 | -0.0010127 | -0.00094 | -0.00071446 | -0.0002401 | -0.00097486 | -0.0010173 | -0.0018541 | -0.0026496 | -0.0023914 | -0.0026674 | -0.0029996 | -0.0028799 | -0.0032791 | -0.0038656 | -0.0043614 | -0.0043382
21 | -0.0083977 | -0.0085752 | -0.0085412 | -0.008529 | -0.0083531 | -0.0080156 | -0.0061275 | -0.0048747 | -0.0045013 | -0.0051408 | -0.0048544 | -0.0044251 | -0.0046907 | -0.0050785 | -0.0061704 | -0.006843 | -0.0068249 | -0.0067303 | -0.0070941 | -0.0073351 | -0.0074607 | -0.0076795 | -0.0080148 | -0.0081683
22 | -0.00039507 | -0.00039507 | -0.00039507 | -0.00039507 | -0.00039507 | -0.00039507 | -0.00039507 | -0.00039507 | -0.00039507 | -0.00039507 | -0.00039507 | -0.00039507 | -0.00039507 | -0.00039507 | -0.00039507 | -0.00039507 | -0.00039507 | -0.00039507 | -0.00039507 | -0.00039507 | -0.00039507 | -0.00039507 | -0.00039507 | -0.00039507
23 | -0.0013324 | -0.0013712 | -0.0013733 | -0.0013694 | -0.0013656 | -0.0012767 | -0.00095696 | -0.00078105 | -0.00050345 | -0.00029074 | -0.00037195 | -0.00028715 | -0.00034241 | -0.00049523 | -0.00061908 | -0.00063853 | -0.00065659 | -0.00044314 | -0.00053698 | -0.0006657 | -0.00078287 | -0.00099606 | -0.001245 | -0.0012671
24 | -0.0044835 | -0.0045267 | -0.0046099 | -0.0046508 | -0.0045467 | -0.0036693 | -0.0027841 | -0.0024875 | -0.0017458 | -0.0011519 | -0.0026262 | -0.0024765 | -0.0027912 | -0.0027855 | -0.0030991 | -0.0031021 | -0.0026423 | -0.001767 | -0.0024139 | -0.0028355 | -0.0030463 | -0.0031196 | -0.0033686 | -0.003573
25 | -0.00062045 | 0.001041 | 0.0022022 | 0.0019043 | 0.0014806 | -0.0014916 | -4.9244e-05 | 0.0017783 | 0.0038598 | 0.0045533 | 0.0022118 | -5.7464e-06 | 0.0070056 | 0.0079419 | 0.0075336 | 0.0086491 | 0.0047516 | 0.0065632 | 0.0070474 | 0.0062824 | 0.0070505 | 0.0090506 | 0.008384 | 0.005648
26 | 0.0018267 | 0.0014774 | 0.0021086 | 0.0026422 | 0.0027591 | 0.0033638 | 0.012302 | 0.0154 | 0.016489 | 0.015423 | 0.014128 | 0.016191 | 0.018301 | 0.01623 | 0.015961 | 0.015931 | 0.014357 | 0.014841 | 0.012833 | 0.0096879 | 0.010629 | 0.009288 | 0.0040854 | 0.0028904
27 | 0.0036451 | 0.0025754 | 0.0022326 | 0.0028618 | 0.0024641 | 0.0020259 | 0.0016762 | 0.0058576 | 0.0061258 | 0.0052541 | 0.0061214 | 0.005688 | 0.0057131 | 0.0051016 | 0.0030273 | 0.0047398 | 0.0056847 | 0.0053041 | 0.0037071 | 0.0038459 | 0.0035821 | 0.002222 | 0.0017725 | 0.0018371
28 | -0.00012843 | -0.0001284 | -0.00013194 | -0.00013799 | -0.00013666 | -0.00012542 | -7.9528e-05 | -1.5288e-05 | -1.6428e-05 | -1.0887e-05 | -9.5905e-06 | -4.2802e-05 | -6.2529e-05 | -8.1058e-05 | -8.0449e-05 | -8.1809e-05 | -6.4322e-05 | 2.1141e-05 | -2.9795e-06 | -3.517e-05 | -6.5193e-05 | -8.5756e-05 | -9.4054e-05 | -0.00010769
29 | -0.001482 | -0.0015991 | -0.0016284 | -0.0016066 | -0.0016079 | -0.0013427 | -4.9998e-05 | 0.00069225 | 0.00088229 | 0.00061462 | 0.00036289 | 0.0007198 | 0.00045387 | 0.0001377 | -0.00054478 | -0.00054501 | -0.00044896 | -0.00022649 | -0.00055202 | -0.00031452 | -0.00043182 | -0.00071623 | -0.0011315 | -0.0012773
30 | -0.0096392 | -0.0097348 | -0.0098342 | -0.0099203 | -0.0099644 | -0.00911 | -0.0079039 | -0.0072162 | -0.0074276 | -0.0082283 | -0.0087764 | -0.0092928 | -0.0093038 | -0.0094749 | -0.0095582 | -0.009273 | -0.0078502 | -0.0046788 | -0.0060349 | -0.0073204 | -0.0078806 | -0.0083373 | -0.0088133 | -0.008856
31 | -0.0097025 | -0.01019 | -0.010623 | -0.010661 | -0.010637 | -0.0089664 | -0.0068334 | -0.00553 | -0.005432 | -0.0045502 | -0.0045029 | -0.0044081 | -0.0053053 | -0.0057091 | -0.0055556 | -0.0068867 | -0.0061013 | -0.0030588 | -0.0036221 | -0.0045035 | -0.0048629 | -0.0063127 | -0.0069813 | -0.0073035
32 | 0.011542 | 0.0090287 | 0.0068457 | 0.010199 | 0.0083747 | 0.012065 | 0.016092 | 0.031343 | 0.036097 | 0.037194 | 0.035303 | 0.037658 | 0.037378 | 0.036945 | 0.031073 | 0.029557 | 0.025689 | 0.028103 | 0.023822 | 0.024859 | 0.021018 | 0.022124 | 0.013735 | 0.014105
33 | -0.069395 | -0.068636 | -0.070792 | -0.072073 | -0.076342 | -0.068354 | -0.05807 | -0.030164 | -0.014945 | -0.013873 | -0.010544 | -0.0035435 | -0.014387 | -0.015013 | -0.027363 | -0.039103 | -0.035292 | -0.039365 | -0.044268 | -0.042501 | -0.048393 | -0.057049 | -0.064366 | -0.064023
34 | -0.23052 | -0.23539 | -0.23446 | -0.23412 | -0.22929 | -0.22003 | -0.1682 | -0.13381 | -0.12356 | -0.14112 | -0.13325 | -0.12147 | -0.12876 | -0.1394 | -0.16938 | -0.18784 | -0.18734 | -0.18475 | -0.19473 | -0.20135 | -0.2048 | -0.2108 | -0.22001 | -0.22422
35 | -0.0007986 | -0.0007986 | -0.0007986 | -0.0007986 | -0.0007986 | -0.0007986 | -0.0007986 | -0.0007986 | -0.0007986 | -0.0007986 | -0.0007986 | -0.0007986 | -0.0007986 | -0.0007986 | -0.0007986 | -0.0007986 | -0.0007986 | -0.0007986 | -0.0007986 | -0.0007986 | -0.0007986 | -0.0007986 | -0.0007986 | -0.0007986
36 | -0.00089936 | -0.00092559 | -0.00092696 | -0.00092435 | -0.00092178 | -0.00086175 | -0.00064595 | -0.00052721 | -0.00033983 | -0.00019625 | -0.00025106 | -0.00019382 | -0.00023112 | -0.00033428 | -0.00041788 | -0.00043101 | -0.0004432 | -0.00029912 | -0.00036246 | -0.00044935 | -0.00052844 | -0.00067234 | -0.00084037 | -0.00085533
37 | -0.00084367 | -0.00085179 | -0.00086745 | -0.00087516 | -0.00085556 | -0.00069045 | -0.00052388 | -0.00046809 | -0.00032851 | -0.00021676 | -0.00049418 | -0.00046601 | -0.00052522 | -0.00052415 | -0.00058317 | -0.00058372 | -0.0004972 | -0.0003325 | -0.00045422 | -0.00053357 | -0.00057323 | -0.00058702 | -0.00063387 | -0.00067233
38 | -0.00063379 | 0.0010634 | 0.0022496 | 0.0019452 | 0.0015125 | -0.0015237 | -5.0303e-05 | 0.0018166 | 0.0039428 | 0.0046512 | 0.0022593 | -5.87e-06 | 0.0071563 | 0.0081126 | 0.0076956 | 0.0088351 | 0.0048538 | 0.0067043 | 0.007199 | 0.0064175 | 0.0072021 | 0.0092452 | 0.0085643 | 0.0057695
39 | 0.0018482 | 0.0014948 | 0.0021334 | 0.0026733 | 0.0027915 | 0.0034034 | 0.012447 | 0.015581 | 0.016683 | 0.015604 | 0.014294 | 0.016382 | 0.018516 | 0.016421 | 0.016149 | 0.016119 | 0.014526 | 0.015016 | 0.012984 | 0.0098019 | 0.010754 | 0.0093972 | 0.0041334 | 0.0029244
40 | 0.015438 | 0.010907 | 0.0094555 | 0.01212 | 0.010436 | 0.0085802 | 0.0070992 | 0.024808 | 0.025944 | 0.022253 | 0.025926 | 0.02409 | 0.024197 | 0.021607 | 0.012821 | 0.020074 | 0.024076 | 0.022465 | 0.015701 | 0.016288 | 0.015171 | 0.0094108 | 0.0075071 | 0.0077808
41 | -0.11404 | -0.11402 | -0.11716 | -0.12253 | -0.12135 | -0.11138 | -0.070621 | -0.013575 | -0.014588 | -0.0096678 | -0.0085164 | -0.038008 | -0.055526 | -0.07198 | -0.071439 | -0.072647 | -0.057118 | 0.018773 | -0.0026458 | -0.031231 | -0.057891 | -0.076151 | -0.08352 | -0.095626
42 | -0.0079269 | -0.0085531 | -0.00871 | -0.0085935 | -0.0086006 | -0.0071819 | -0.00026743 | 0.0037028 | 0.0047192 | 0.0032875 | 0.001941 | 0.0038501 | 0.0024277 | 0.00073654 | -0.0029139 | -0.0029152 | -0.0024014 | -0.0012115 | -0.0029526 | -0.0016823 | -0.0023098 | -0.003831 | -0.0060524 | -0.0068322
43 | -0.059375 | -0.059964 | -0.060575 | -0.061106 | -0.061378 | -0.056115 | -0.048685 | -0.04445 | -0.045751 | -0.050684 | -0.05406 | -0.057241 | -0.057309 | -0.058362 | -0.058875 | -0.057119 | -0.048355 | -0.02882 | -0.037173 | -0.045091 | -0.048542 | -0.051356 | -0.054287 | -0.05455
44 | -0.015494 | -0.016273 | -0.016965 | -0.017025 | -0.016987 | -0.014319 | -0.010913 | -0.0088312 | -0.0086747 | -0.0072664 | -0.007191 | -0.0070396 | -0.0084723 | -0.0091172 | -0.008872 | -0.010998 | -0.0097434 | -0.0048847 | -0.0057843 | -0.007192 | -0.0077659 | -0.010081 | -0.011149 | -0.011663
45 | 0.0026604 | 0.0020811 | 0.0015779 | 0.0023507 | 0.0019303 | 0.002781 | 0.0037091 | 0.0072245 | 0.0083203 | 0.008573 | 0.0081372 | 0.00868 | 0.0086155 | 0.0085156 | 0.0071621 | 0.0068128 | 0.0059212 | 0.0064776 | 0.0054908 | 0.0057298 | 0.0048445 | 0.0050996 | 0.0031658 | 0.0032511
46 | -0.0032865 | -0.0032505 | -0.0033526 | -0.0034133 | -0.0036155 | -0.0032371 | -0.0027501 | -0.0014285 | -0.0007078 | -0.00065699 | -0.00049935 | -0.00016782 | -0.00068135 | -0.000711 | -0.0012959 | -0.0018519 | -0.0016714 | -0.0018643 | -0.0020965 | -0.0020128 | -0.0022919 | -0.0027018 | -0.0030483 | -0.0030321
47 | -0.016795 | -0.01715 | -0.017082 | -0.017058 | -0.016706 | -0.016031 | -0.012255 | -0.0097493 | -0.0090026 | -0.010282 | -0.0097088 | -0.0088502 | -0.0093814 | -0.010157 | -0.012341 | -0.013686 | -0.01365 | -0.013461 | -0.014188 | -0.01467 | -0.014921 | -0.015359 | -0.01603 | -0.016337
48 | -0.00056438 | -0.00056438 | -0.00056438 | -0.00056438 | -0.00056438 | -0.00056438 | -0.00056438 | -0.00056438 | -0.00056438 | -0.00056438 | -0.00056438 | -0.00056438 | -0.00056438 | -0.00056438 | -0.00056438 | -0.00056438 | -0.00056438 | -0.00056438 | -0.00056438 | -0.00056438 | -0.00056438 | -0.00056438 | -0.00056438 | -0.00056438

## Qc, Winter, S5
LoadID | 0 | 1 | 2 | 3 | 4 | 5 | 6 | 7 | 8 | 9 | 10 | 11 | 12 | 13 | 14 | 15 | 16 | 17 | 18 | 19 | 20 | 21 | 22 | 23
1 | 0.00047173 | 0.00033328 | 0.00028892 | 0.00037034 | 0.00031888 | 0.00026217 | 0.00021692 | 0.00075804 | 0.00079275 | 0.00067994 | 0.00079218 | 0.0007361 | 0.00073934 | 0.0006602 | 0.00039177 | 0.00061339 | 0.00073566 | 0.00068642 | 0.00047974 | 0.0004977 | 0.00046356 | 0.00028755 | 0.00022938 | 0.00023775
2 | -0.0038528 | -0.003852 | -0.0039582 | -0.0041396 | -0.0040998 | -0.0037627 | -0.0023858 | -0.00045863 | -0.00049285 | -0.00032662 | -0.00028772 | -0.0012841 | -0.0018759 | -0.0024317 | -0.0024135 | -0.0024543 | -0.0019296 | 0.00063422 | -8.9384e-05 | -0.0010551 | -0.0019558 | -0.0025727 | -0.0028216 | -0.0032306
3 | -0.018611 | -0.020081 | -0.02045 | -0.020176 | -0.020193 | -0.016862 | -0.00062789 | 0.0086934 | 0.01108 | 0.0077185 | 0.0045572 | 0.0090394 | 0.0056998 | 0.0017293 | -0.0068414 | -0.0068443 | -0.0056381 | -0.0028443 | -0.0069323 | -0.0039498 | -0.0054229 | -0.0089945 | -0.01421 | -0.016041
4 | -0.0080632 | -0.0081432 | -0.0082263 | -0.0082983 | -0.0083353 | -0.0076205 | -0.0066116 | -0.0060364 | -0.0062132 | -0.006883 | -0.0073415 | -0.0077734 | -0.0077826 | -0.0079257 | -0.0079954 | -0.0077569 | -0.0065667 | -0.0039138 | -0.0050482 | -0.0061235 | -0.0065921 | -0.0069742 | -0.0073723 | -0.007408
5 | -0.0070094 | -0.0073616 | -0.0076744 | -0.0077018 | -0.0076848 | -0.0064776 | -0.0049367 | -0.0039951 | -0.0039243 | -0.0032872 | -0.0032531 | -0.0031846 | -0.0038327 | -0.0041245 | -0.0040135 | -0.0049752 | -0.0044077 | -0.0022097 | -0.0026167 | -0.0032535 | -0.0035132 | -0.0045605 | -0.0050435 | -0.0052763
6 | 0.021283 | 0.016649 | 0.012623 | 0.018806 | 0.015443 | 0.022248 | 0.029673 | 0.057796 | 0.066562 | 0.068584 | 0.065097 | 0.06944 | 0.068924 | 0.068125 | 0.057297 | 0.054502 | 0.04737 | 0.051821 | 0.043927 | 0.045839 | 0.038756 | 0.040796 | 0.025327 | 0.026009
7 | -0.026292 | -0.026004 | -0.026821 | -0.027307 | -0.028924 | -0.025897 | -0.022001 | -0.011428 | -0.0056624 | -0.0052559 | -0.0039948 | -0.0013425 | -0.0054508 | -0.005688 | -0.010367 | -0.014815 | -0.013371 | -0.014914 | -0.016772 | -0.016102 | -0.018335 | -0.021614 | -0.024386 | -0.024257
8 | -0.0046187 | -0.0047164 | -0.0046977 | -0.0046909 | -0.0045942 | -0.0044086 | -0.0033701 | -0.0026811 | -0.0024757 | -0.0028275 | -0.0026699 | -0.0024338 | -0.0025799 | -0.0027932 | -0.0033937 | -0.0037637 | -0.0037537 | -0.0037016 | -0.0039017 | -0.0040343 | -0.0041034 | -0.0042237 | -0.0044081 | -0.0044926
9 | -0.00015521 | -0.00015521 | -0.00015521 | -0.00015521 | -0.00015521 | -0.00015521 | -0.00015521 | -0.00015521 | -0.00015521 | -0.00015521 | -0.00015521 | -0.00015521 | -0.00015521 | -0.00015521 | -0.00015521 | -0.00015521 | -0.00015521 | -0.00015521 | -0.00015521 | -0.00015521 | -0.00015521 | -0.00015521 | -0.00015521 | -0.00015521
10 | -0.0099929 | -0.010284 | -0.0103 | -0.010271 | -0.010242 | -0.009575 | -0.0071772 | -0.0058578 | -0.0037759 | -0.0021805 | -0.0027896 | -0.0021536 | -0.002568 | -0.0037142 | -0.0046431 | -0.004789 | -0.0049244 | -0.0033236 | -0.0040273 | -0.0049928 | -0.0058715 | -0.0074705 | -0.0093375 | -0.0095036
11 | -0.0084367 | -0.0085179 | -0.0086745 | -0.0087516 | -0.0085556 | -0.0069045 | -0.0052388 | -0.0046809 | -0.0032851 | -0.0021676 | -0.0049418 | -0.0046601 | -0.0052522 | -0.0052415 | -0.0058317 | -0.0058372 | -0.004972 | -0.003325 | -0.0045422 | -0.0053357 | -0.0057323 | -0.0058702 | -0.0063387 | -0.0067233
12 | -0.0011675 | 0.0019589 | 0.004144 | 0.0035833 | 0.0027862 | -0.0028067 | -9.2663e-05 | 0.0033463 | 0.007263 | 0.008568 | 0.0041619 | -1.0813e-05 | 0.013183 | 0.014944 | 0.014176 | 0.016275 | 0.0089413 | 0.01235 | 0.013261 | 0.011822 | 0.013267 | 0.017031 | 0.015776 | 0.010628
13 | 6.4473e-05 | 5.2143e-05 | 7.4421e-05 | 9.3255e-05 | 9.7379e-05 | 0.00011872 | 0.00043418 | 0.00054353 | 0.00058197 | 0.00054434 | 0.00049864 | 0.00057146 | 0.00064591 | 0.00057282 | 0.00056334 | 0.00056228 | 0.00050671 | 0.0005238 | 0.00045293 | 0.00034193 | 0.00037513 | 0.00032781 | 0.00014419 | 0.00010201
14 | 0.017368 | 0.012271 | 0.010637 | 0.013635 | 0.01174 | 0.0096527 | 0.0079866 | 0.02791 | 0.029188 | 0.025034 | 0.029167 | 0.027102 | 0.027221 | 0.024307 | 0.014424 | 0.022584 | 0.027086 | 0.025273 | 0.017663 | 0.018324 | 0.017068 | 0.010587 | 0.0084455 | 0.0087534
15 | -0.00044949 | -0.0004494 | -0.0004618 | -0.00048295 | -0.00047831 | -0.00043898 | -0.00027835 | -5.3506e-05 | -5.7499e-05 | -3.8105e-05 | -3.3567e-05 | -0.00014981 | -0.00021885 | -0.0002837 | -0.00028157 | -0.00028633 | -0.00022513 | 7.3992e-05 | -1.0428e-05 | -0.0001231 | -0.00022818 | -0.00030015 | -0.00032919 | -0.0003769
16 | -0.0068929 | -0.0074375 | -0.0075739 | -0.0074726 | -0.0074788 | -0.0062451 | -0.00023255 | 0.0032198 | 0.0041037 | 0.0028587 | 0.0016879 | 0.0033479 | 0.002111 | 0.00064047 | -0.0025339 | -0.0025349 | -0.0020882 | -0.0010534 | -0.0025675 | -0.0014629 | -0.0020085 | -0.0033313 | -0.005263 | -0.0059411
17 | -0.0036651 | -0.0037015 | -0.0037392 | -0.003772 | -0.0037888 | -0.0034639 | -0.0030053 | -0.0027438 | -0.0028242 | -0.0031286 | -0.003337 | -0.0035334 | -0.0035376 | -0.0036026 | -0.0036343 | -0.0035259 | -0.0029849 | -0.001779 | -0.0022946 | -0.0027834 | -0.0029964 | -0.0031701 | -0.0033511 | -0.0033673
18 | -0.0036892 | -0.0038745 | -0.0040392 | -0.0040536 | -0.0040446 | -0.0034093 | -0.0025982 | -0.0021027 | -0.0020654 | -0.0017301 | -0.0017121 | -0.0016761 | -0.0020172 | -0.0021708 | -0.0021124 | -0.0026185 | -0.0023199 | -0.001163 | -0.0013772 | -0.0017124 | -0.001849 | -0.0024003 | -0.0026545 | -0.002777
19 | 0.0038064 | 0.0029775 | 0.0022576 | 0.0033634 | 0.0027619 | 0.003979 | 0.0053068 | 0.010337 | 0.011904 | 0.012266 | 0.011642 | 0.012419 | 0.012327 | 0.012184 | 0.010247 | 0.0097475 | 0.0084719 | 0.0092679 | 0.0078561 | 0.0081981 | 0.0069313 | 0.0072963 | 0.0045296 | 0.0046516
20 | -0.0047022 | -0.0046507 | -0.0047969 | -0.0048837 | -0.0051729 | -0.0046316 | -0.0039348 | -0.0020439 | -0.0010127 | -0.00094 | -0.00071446 | -0.0002401 | -0.00097486 | -0.0010173 | -0.0018541 | -0.0026496 | -0.0023914 | -0.0026674 | -0.0029996 | -0.0028799 | -0.0032791 | -0.0038656 | -0.0043614 | -0.0043382
21 | -0.0083977 | -0.0085752 | -0.0085412 | -0.008529 | -0.0083531 | -0.0080156 | -0.0061275 | -0.0048747 | -0.0045013 | -0.0051408 | -0.0048544 | -0.0044251 | -0.0046907 | -0.0050785 | -0.0061704 | -0.006843 | -0.0068249 | -0.0067303 | -0.0070941 | -0.0073351 | -0.0074607 | -0.0076795 | -0.0080148 | -0.0081683
22 | -0.00039507 | -0.00039507 | -0.00039507 | -0.00039507 | -0.00039507 | -0.00039507 | -0.00039507 | -0.00039507 | -0.00039507 | -0.00039507 | -0.00039507 | -0.00039507 | -0.00039507 | -0.00039507 | -0.00039507 | -0.00039507 | -0.00039507 | -0.00039507 | -0.00039507 | -0.00039507 | -0.00039507 | -0.00039507 | -0.00039507 | -0.00039507
23 | -0.0013324 | -0.0013712 | -0.0013733 | -0.0013694 | -0.0013656 | -0.0012767 | -0.00095696 | -0.00078105 | -0.00050345 | -0.00029074 | -0.00037195 | -0.00028715 | -0.00034241 | -0.00049523 | -0.00061908 | -0.00063853 | -0.00065659 | -0.00044314 | -0.00053698 | -0.0006657 | -0.00078287 | -0.00099606 | -0.001245 | -0.0012671
24 | -0.0044835 | -0.0045267 | -0.0046099 | -0.0046508 | -0.0045467 | -0.0036693 | -0.0027841 | -0.0024875 | -0.0017458 | -0.0011519 | -0.0026262 | -0.0024765 | -0.0027912 | -0.0027855 | -0.0030991 | -0.0031021 | -0.0026423 | -0.001767 | -0.0024139 | -0.0028355 | -0.0030463 | -0.0031196 | -0.0033686 | -0.003573
25 | -0.00062045 | 0.001041 | 0.0022022 | 0.0019043 | 0.0014806 | -0.0014916 | -4.9244e-05 | 0.0017783 | 0.0038598 | 0.0045533 | 0.0022118 | -5.7464e-06 | 0.0070056 | 0.0079419 | 0.0075336 | 0.0086491 | 0.0047516 | 0.0065632 | 0.0070474 | 0.0062824 | 0.0070505 | 0.0090506 | 0.008384 | 0.005648
26 | 0.0018267 | 0.0014774 | 0.0021086 | 0.0026422 | 0.0027591 | 0.0033638 | 0.012302 | 0.0154 | 0.016489 | 0.015423 | 0.014128 | 0.016191 | 0.018301 | 0.01623 | 0.015961 | 0.015931 | 0.014357 | 0.014841 | 0.012833 | 0.0096879 | 0.010629 | 0.009288 | 0.0040854 | 0.0028904
27 | 0.0036451 | 0.0025754 | 0.0022326 | 0.0028618 | 0.0024641 | 0.0020259 | 0.0016762 | 0.0058576 | 0.0061258 | 0.0052541 | 0.0061214 | 0.005688 | 0.0057131 | 0.0051016 | 0.0030273 | 0.0047398 | 0.0056847 | 0.0053041 | 0.0037071 | 0.0038459 | 0.0035821 | 0.002222 | 0.0017725 | 0.0018371
28 | -0.00012843 | -0.0001284 | -0.00013194 | -0.00013799 | -0.00013666 | -0.00012542 | -7.9528e-05 | -1.5288e-05 | -1.6428e-05 | -1.0887e-05 | -9.5905e-06 | -4.2802e-05 | -6.2529e-05 | -8.1058e-05 | -8.0449e-05 | -8.1809e-05 | -6.4322e-05 | 2.1141e-05 | -2.9795e-06 | -3.517e-05 | -6.5193e-05 | -8.5756e-05 | -9.4054e-05 | -0.00010769
29 | -0.001482 | -0.0015991 | -0.0016284 | -0.0016066 | -0.0016079 | -0.0013427 | -4.9998e-05 | 0.00069225 | 0.00088229 | 0.00061462 | 0.00036289 | 0.0007198 | 0.00045387 | 0.0001377 | -0.00054478 | -0.00054501 | -0.00044896 | -0.00022649 | -0.00055202 | -0.00031452 | -0.00043182 | -0.00071623 | -0.0011315 | -0.0012773
30 | -0.0096392 | -0.0097348 | -0.0098342 | -0.0099203 | -0.0099644 | -0.00911 | -0.0079039 | -0.0072162 | -0.0074276 | -0.0082283 | -0.0087764 | -0.0092928 | -0.0093038 | -0.0094749 | -0.0095582 | -0.009273 | -0.0078502 | -0.0046788 | -0.0060349 | -0.0073204 | -0.0078806 | -0.0083373 | -0.0088133 | -0.008856
31 | -0.0097025 | -0.01019 | -0.010623 | -0.010661 | -0.010637 | -0.0089664 | -0.0068334 | -0.00553 | -0.005432 | -0.0045502 | -0.0045029 | -0.0044081 | -0.0053053 | -0.0057091 | -0.0055556 | -0.0068867 | -0.0061013 | -0.0030588 | -0.0036221 | -0.0045035 | -0.0048629 | -0.0063127 | -0.0069813 | -0.0073035
32 | 0.011542 | 0.0090287 | 0.0068457 | 0.010199 | 0.0083747 | 0.012065 | 0.016092 | 0.031343 | 0.036097 | 0.037194 | 0.035303 | 0.037658 | 0.037378 | 0.036945 | 0.031073 | 0.029557 | 0.025689 | 0.028103 | 0.023822 | 0.024859 | 0.021018 | 0.022124 | 0.013735 | 0.014105
33 | -0.069395 | -0.068636 | -0.070792 | -0.072073 | -0.076342 | -0.068354 | -0.05807 | -0.030164 | -0.014945 | -0.013873 | -0.010544 | -0.0035435 | -0.014387 | -0.015013 | -0.027363 | -0.039103 | -0.035292 | -0.039365 | -0.044268 | -0.042501 | -0.048393 | -0.057049 | -0.064366 | -0.064023
34 | -0.23052 | -0.23539 | -0.23446 | -0.23412 | -0.22929 | -0.22003 | -0.1682 | -0.13381 | -0.12356 | -0.14112 | -0.13325 | -0.12147 | -0.12876 | -0.1394 | -0.16938 | -0.18784 | -0.18734 | -0.18475 | -0.19473 | -0.20135 | -0.2048 | -0.2108 | -0.22001 | -0.22422
35 | -0.0007986 | -0.0007986 | -0.0007986 | -0.0007986 | -0.0007986 | -0.0007986 | -0.0007986 | -0.0007986 | -0.0007986 | -0.0007986 | -0.0007986 | -0.0007986 | -0.0007986 | -0.0007986 | -0.0007986 | -0.0007986 | -0.0007986 | -0.0007986 | -0.0007986 | -0.0007986 | -0.0007986 | -0.0007986 | -0.0007986 | -0.0007986
36 | -0.00089936 | -0.00092559 | -0.00092696 | -0.00092435 | -0.00092178 | -0.00086175 | -0.00064595 | -0.00052721 | -0.00033983 | -0.00019625 | -0.00025106 | -0.00019382 | -0.00023112 | -0.00033428 | -0.00041788 | -0.00043101 | -0.0004432 | -0.00029912 | -0.00036246 | -0.00044935 | -0.00052844 | -0.00067234 | -0.00084037 | -0.00085533
37 | -0.00084367 | -0.00085179 | -0.00086745 | -0.00087516 | -0.00085556 | -0.00069045 | -0.00052388 | -0.00046809 | -0.00032851 | -0.00021676 | -0.00049418 | -0.00046601 | -0.00052522 | -0.00052415 | -0.00058317 | -0.00058372 | -0.0004972 | -0.0003325 | -0.00045422 | -0.00053357 | -0.00057323 | -0.00058702 | -0.00063387 | -0.00067233
38 | -0.00063379 | 0.0010634 | 0.0022496 | 0.0019452 | 0.0015125 | -0.0015237 | -5.0303e-05 | 0.0018166 | 0.0039428 | 0.0046512 | 0.0022593 | -5.87e-06 | 0.0071563 | 0.0081126 | 0.0076956 | 0.0088351 | 0.0048538 | 0.0067043 | 0.007199 | 0.0064175 | 0.0072021 | 0.0092452 | 0.0085643 | 0.0057695
39 | 0.0018482 | 0.0014948 | 0.0021334 | 0.0026733 | 0.0027915 | 0.0034034 | 0.012447 | 0.015581 | 0.016683 | 0.015604 | 0.014294 | 0.016382 | 0.018516 | 0.016421 | 0.016149 | 0.016119 | 0.014526 | 0.015016 | 0.012984 | 0.0098019 | 0.010754 | 0.0093972 | 0.0041334 | 0.0029244
40 | 0.015438 | 0.010907 | 0.0094555 | 0.01212 | 0.010436 | 0.0085802 | 0.0070992 | 0.024808 | 0.025944 | 0.022253 | 0.025926 | 0.02409 | 0.024197 | 0.021607 | 0.012821 | 0.020074 | 0.024076 | 0.022465 | 0.015701 | 0.016288 | 0.015171 | 0.0094108 | 0.0075071 | 0.0077808
41 | -0.11404 | -0.11402 | -0.11716 | -0.12253 | -0.12135 | -0.11138 | -0.070621 | -0.013575 | -0.014588 | -0.0096678 | -0.0085164 | -0.038008 | -0.055526 | -0.07198 | -0.071439 | -0.072647 | -0.057118 | 0.018773 | -0.0026458 | -0.031231 | -0.057891 | -0.076151 | -0.08352 | -0.095626
42 | -0.0079269 | -0.0085531 | -0.00871 | -0.0085935 | -0.0086006 | -0.0071819 | -0.00026743 | 0.0037028 | 0.0047192 | 0.0032875 | 0.001941 | 0.0038501 | 0.0024277 | 0.00073654 | -0.0029139 | -0.0029152 | -0.0024014 | -0.0012115 | -0.0029526 | -0.0016823 | -0.0023098 | -0.003831 | -0.0060524 | -0.0068322
43 | -0.059375 | -0.059964 | -0.060575 | -0.061106 | -0.061378 | -0.056115 | -0.048685 | -0.04445 | -0.045751 | -0.050684 | -0.05406 | -0.057241 | -0.057309 | -0.058362 | -0.058875 | -0.057119 | -0.048355 | -0.02882 | -0.037173 | -0.045091 | -0.048542 | -0.051356 | -0.054287 | -0.05455
44 | -0.015494 | -0.016273 | -0.016965 | -0.017025 | -0.016987 | -0.014319 | -0.010913 | -0.0088312 | -0.0086747 | -0.0072664 | -0.007191 | -0.0070396 | -0.0084723 | -0.0091172 | -0.008872 | -0.010998 | -0.0097434 | -0.0048847 | -0.0057843 | -0.007192 | -0.0077659 | -0.010081 | -0.011149 | -0.011663
45 | 0.0026604 | 0.0020811 | 0.0015779 | 0.0023507 | 0.0019303 | 0.002781 | 0.0037091 | 0.0072245 | 0.0083203 | 0.008573 | 0.0081372 | 0.00868 | 0.0086155 | 0.0085156 | 0.0071621 | 0.0068128 | 0.0059212 | 0.0064776 | 0.0054908 | 0.0057298 | 0.0048445 | 0.0050996 | 0.0031658 | 0.0032511
46 | -0.0032865 | -0.0032505 | -0.0033526 | -0.0034133 | -0.0036155 | -0.0032371 | -0.0027501 | -0.0014285 | -0.0007078 | -0.00065699 | -0.00049935 | -0.00016782 | -0.00068135 | -0.000711 | -0.0012959 | -0.0018519 | -0.0016714 | -0.0018643 | -0.0020965 | -0.0020128 | -0.0022919 | -0.0027018 | -0.0030483 | -0.0030321
47 | -0.016795 | -0.01715 | -0.017082 | -0.017058 | -0.016706 | -0.016031 | -0.012255 | -0.0097493 | -0.0090026 | -0.010282 | -0.0097088 | -0.0088502 | -0.0093814 | -0.010157 | -0.012341 | -0.013686 | -0.01365 | -0.013461 | -0.014188 | -0.01467 | -0.014921 | -0.015359 | -0.01603 | -0.016337
48 | -0.00056438 | -0.00056438 | -0.00056438 | -0.00056438 | -0.00056438 | -0.00056438 | -0.00056438 | -0.00056438 | -0.00056438 | -0.00056438 | -0.00056438 | -0.00056438 | -0.00056438 | -0.00056438 | -0.00056438 | -0.00056438 | -0.00056438 | -0.00056438 | -0.00056438 | -0.00056438 | -0.00056438 | -0.00056438 | -0.00056438 | -0.00056438

## Qc, Winter, S6
LoadID | 0 | 1 | 2 | 3 | 4 | 5 | 6 | 7 | 8 | 9 | 10 | 11 | 12 | 13 | 14 | 15 | 16 | 17 | 18 | 19 | 20 | 21 | 22 | 23
1 | 0.00047173 | 0.00033328 | 0.00028892 | 0.00037034 | 0.00031888 | 0.00026217 | 0.00021692 | 0.00075804 | 0.00079275 | 0.00067994 | 0.00079218 | 0.0007361 | 0.00073934 | 0.0006602 | 0.00039177 | 0.00061339 | 0.00073566 | 0.00068642 | 0.00047974 | 0.0004977 | 0.00046356 | 0.00028755 | 0.00022938 | 0.00023775
2 | -0.0038528 | -0.003852 | -0.0039582 | -0.0041396 | -0.0040998 | -0.0037627 | -0.0023858 | -0.00045863 | -0.00049285 | -0.00032662 | -0.00028772 | -0.0012841 | -0.0018759 | -0.0024317 | -0.0024135 | -0.0024543 | -0.0019296 | 0.00063422 | -8.9384e-05 | -0.0010551 | -0.0019558 | -0.0025727 | -0.0028216 | -0.0032306
3 | -0.018611 | -0.020081 | -0.02045 | -0.020176 | -0.020193 | -0.016862 | -0.00062789 | 0.0086934 | 0.01108 | 0.0077185 | 0.0045572 | 0.0090394 | 0.0056998 | 0.0017293 | -0.0068414 | -0.0068443 | -0.0056381 | -0.0028443 | -0.0069323 | -0.0039498 | -0.0054229 | -0.0089945 | -0.01421 | -0.016041
4 | -0.0080632 | -0.0081432 | -0.0082263 | -0.0082983 | -0.0083353 | -0.0076205 | -0.0066116 | -0.0060364 | -0.0062132 | -0.006883 | -0.0073415 | -0.0077734 | -0.0077826 | -0.0079257 | -0.0079954 | -0.0077569 | -0.0065667 | -0.0039138 | -0.0050482 | -0.0061235 | -0.0065921 | -0.0069742 | -0.0073723 | -0.007408
5 | -0.0070094 | -0.0073616 | -0.0076744 | -0.0077018 | -0.0076848 | -0.0064776 | -0.0049367 | -0.0039951 | -0.0039243 | -0.0032872 | -0.0032531 | -0.0031846 | -0.0038327 | -0.0041245 | -0.0040135 | -0.0049752 | -0.0044077 | -0.0022097 | -0.0026167 | -0.0032535 | -0.0035132 | -0.0045605 | -0.0050435 | -0.0052763
6 | 0.021283 | 0.016649 | 0.012623 | 0.018806 | 0.015443 | 0.022248 | 0.029673 | 0.057796 | 0.066562 | 0.068584 | 0.065097 | 0.06944 | 0.068924 | 0.068125 | 0.057297 | 0.054502 | 0.04737 | 0.051821 | 0.043927 | 0.045839 | 0.038756 | 0.040796 | 0.025327 | 0.026009
7 | -0.026292 | -0.026004 | -0.026821 | -0.027307 | -0.028924 | -0.025897 | -0.022001 | -0.011428 | -0.0056624 | -0.0052559 | -0.0039948 | -0.0013425 | -0.0054508 | -0.005688 | -0.010367 | -0.014815 | -0.013371 | -0.014914 | -0.016772 | -0.016102 | -0.018335 | -0.021614 | -0.024386 | -0.024257
8 | -0.0046187 | -0.0047164 | -0.0046977 | -0.0046909 | -0.0045942 | -0.0044086 | -0.0033701 | -0.0026811 | -0.0024757 | -0.0028275 | -0.0026699 | -0.0024338 | -0.0025799 | -0.0027932 | -0.0033937 | -0.0037637 | -0.0037537 | -0.0037016 | -0.0039017 | -0.0040343 | -0.0041034 | -0.0042237 | -0.0044081 | -0.0044926
9 | -0.00015521 | -0.00015521 | -0.00015521 | -0.00015521 | -0.00015521 | -0.00015521 | -0.00015521 | -0.00015521 | -0.00015521 | -0.00015521 | -0.00015521 | -0.00015521 | -0.00015521 | -0.00015521 | -0.00015521 | -0.00015521 | -0.00015521 | -0.00015521 | -0.00015521 | -0.00015521 | -0.00015521 | -0.00015521 | -0.00015521 | -0.00015521
10 | -0.0099929 | -0.010284 | -0.0103 | -0.010271 | -0.010242 | -0.009575 | -0.0071772 | -0.0058578 | -0.0037759 | -0.0021805 | -0.0027896 | -0.0021536 | -0.002568 | -0.0037142 | -0.0046431 | -0.004789 | -0.0049244 | -0.0033236 | -0.0040273 | -0.0049928 | -0.0058715 | -0.0074705 | -0.0093375 | -0.0095036
11 | -0.0084367 | -0.0085179 | -0.0086745 | -0.0087516 | -0.0085556 | -0.0069045 | -0.0052388 | -0.0046809 | -0.0032851 | -0.0021676 | -0.0049418 | -0.0046601 | -0.0052522 | -0.0052415 | -0.0058317 | -0.0058372 | -0.004972 | -0.003325 | -0.0045422 | -0.0053357 | -0.0057323 | -0.0058702 | -0.0063387 | -0.0067233
12 | -0.0011675 | 0.0019589 | 0.004144 | 0.0035833 | 0.0027862 | -0.0028067 | -9.2663e-05 | 0.0033463 | 0.007263 | 0.008568 | 0.0041619 | -1.0813e-05 | 0.013183 | 0.014944 | 0.014176 | 0.016275 | 0.0089413 | 0.01235 | 0.013261 | 0.011822 | 0.013267 | 0.017031 | 0.015776 | 0.010628
13 | 6.4473e-05 | 5.2143e-05 | 7.4421e-05 | 9.3255e-05 | 9.7379e-05 | 0.00011872 | 0.00043418 | 0.00054353 | 0.00058197 | 0.00054434 | 0.00049864 | 0.00057146 | 0.00064591 | 0.00057282 | 0.00056334 | 0.00056228 | 0.00050671 | 0.0005238 | 0.00045293 | 0.00034193 | 0.00037513 | 0.00032781 | 0.00014419 | 0.00010201
14 | 0.017368 | 0.012271 | 0.010637 | 0.013635 | 0.01174 | 0.0096527 | 0.0079866 | 0.02791 | 0.029188 | 0.025034 | 0.029167 | 0.027102 | 0.027221 | 0.024307 | 0.014424 | 0.022584 | 0.027086 | 0.025273 | 0.017663 | 0.018324 | 0.017068 | 0.010587 | 0.0084455 | 0.0087534
15 | -0.00044949 | -0.0004494 | -0.0004618 | -0.00048295 | -0.00047831 | -0.00043898 | -0.00027835 | -5.3506e-05 | -5.7499e-05 | -3.8105e-05 | -3.3567e-05 | -0.00014981 | -0.00021885 | -0.0002837 | -0.00028157 | -0.00028633 | -0.00022513 | 7.3992e-05 | -1.0428e-05 | -0.0001231 | -0.00022818 | -0.00030015 | -0.00032919 | -0.0003769
16 | -0.0068929 | -0.0074375 | -0.0075739 | -0.0074726 | -0.0074788 | -0.0062451 | -0.00023255 | 0.0032198 | 0.0041037 | 0.0028587 | 0.0016879 | 0.0033479 | 0.002111 | 0.00064047 | -0.0025339 | -0.0025349 | -0.0020882 | -0.0010534 | -0.0025675 | -0.0014629 | -0.0020085 | -0.0033313 | -0.005263 | -0.0059411
17 | -0.0036651 | -0.0037015 | -0.0037392 | -0.003772 | -0.0037888 | -0.0034639 | -0.0030053 | -0.0027438 | -0.0028242 | -0.0031286 | -0.003337 | -0.0035334 | -0.0035376 | -0.0036026 | -0.0036343 | -0.0035259 | -0.0029849 | -0.001779 | -0.0022946 | -0.0027834 | -0.0029964 | -0.0031701 | -0.0033511 | -0.0033673
18 | -0.0036892 | -0.0038745 | -0.0040392 | -0.0040536 | -0.0040446 | -0.0034093 | -0.0025982 | -0.0021027 | -0.0020654 | -0.0017301 | -0.0017121 | -0.0016761 | -0.0020172 | -0.0021708 | -0.0021124 | -0.0026185 | -0.0023199 | -0.001163 | -0.0013772 | -0.0017124 | -0.001849 | -0.0024003 | -0.0026545 | -0.002777
19 | 0.0038064 | 0.0029775 | 0.0022576 | 0.0033634 | 0.0027619 | 0.003979 | 0.0053068 | 0.010337 | 0.011904 | 0.012266 | 0.011642 | 0.012419 | 0.012327 | 0.012184 | 0.010247 | 0.0097475 | 0.0084719 | 0.0092679 | 0.0078561 | 0.0081981 | 0.0069313 | 0.0072963 | 0.0045296 | 0.0046516
20 | -0.0047022 | -0.0046507 | -0.0047969 | -0.0048837 | -0.0051729 | -0.0046316 | -0.0039348 | -0.0020439 | -0.0010127 | -0.00094 | -0.00071446 | -0.0002401 | -0.00097486 | -0.0010173 | -0.0018541 | -0.0026496 | -0.0023914 | -0.0026674 | -0.0029996 | -0.0028799 | -0.0032791 | -0.0038656 | -0.0043614 | -0.0043382
21 | -0.0083977 | -0.0085752 | -0.0085412 | -0.008529 | -0.0083531 | -0.0080156 | -0.0061275 | -0.0048747 | -0.0045013 | -0.0051408 | -0.0048544 | -0.0044251 | -0.0046907 | -0.0050785 | -0.0061704 | -0.006843 | -0.0068249 | -0.0067303 | -0.0070941 | -0.0073351 | -0.0074607 | -0.0076795 | -0.0080148 | -0.0081683
22 | -0.00039507 | -0.00039507 | -0.00039507 | -0.00039507 | -0.00039507 | -0.00039507 | -0.00039507 | -0.00039507 | -0.00039507 | -0.00039507 | -0.00039507 | -0.00039507 | -0.00039507 | -0.00039507 | -0.00039507 | -0.00039507 | -0.00039507 | -0.00039507 | -0.00039507 | -0.00039507 | -0.00039507 | -0.00039507 | -0.00039507 | -0.00039507
23 | -0.0013324 | -0.0013712 | -0.0013733 | -0.0013694 | -0.0013656 | -0.0012767 | -0.00095696 | -0.00078105 | -0.00050345 | -0.00029074 | -0.00037195 | -0.00028715 | -0.00034241 | -0.00049523 | -0.00061908 | -0.00063853 | -0.00065659 | -0.00044314 | -0.00053698 | -0.0006657 | -0.00078287 | -0.00099606 | -0.001245 | -0.0012671
24 | -0.0044835 | -0.0045267 | -0.0046099 | -0.0046508 | -0.0045467 | -0.0036693 | -0.0027841 | -0.0024875 | -0.0017458 | -0.0011519 | -0.0026262 | -0.0024765 | -0.0027912 | -0.0027855 | -0.0030991 | -0.0031021 | -0.0026423 | -0.001767 | -0.0024139 | -0.0028355 | -0.0030463 | -0.0031196 | -0.0033686 | -0.003573
25 | -0.00062045 | 0.001041 | 0.0022022 | 0.0019043 | 0.0014806 | -0.0014916 | -4.9244e-05 | 0.0017783 | 0.0038598 | 0.0045533 | 0.0022118 | -5.7464e-06 | 0.0070056 | 0.0079419 | 0.0075336 | 0.0086491 | 0.0047516 | 0.0065632 | 0.0070474 | 0.0062824 | 0.0070505 | 0.0090506 | 0.008384 | 0.005648
26 | 0.0018267 | 0.0014774 | 0.0021086 | 0.0026422 | 0.0027591 | 0.0033638 | 0.012302 | 0.0154 | 0.016489 | 0.015423 | 0.014128 | 0.016191 | 0.018301 | 0.01623 | 0.015961 | 0.015931 | 0.014357 | 0.014841 | 0.012833 | 0.0096879 | 0.010629 | 0.009288 | 0.0040854 | 0.0028904
27 | 0.0036451 | 0.0025754 | 0.0022326 | 0.0028618 | 0.0024641 | 0.0020259 | 0.0016762 | 0.0058576 | 0.0061258 | 0.0052541 | 0.0061214 | 0.005688 | 0.0057131 | 0.0051016 | 0.0030273 | 0.0047398 | 0.0056847 | 0.0053041 | 0.0037071 | 0.0038459 | 0.0035821 | 0.002222 | 0.0017725 | 0.0018371
28 | -0.00012843 | -0.0001284 | -0.00013194 | -0.00013799 | -0.00013666 | -0.00012542 | -7.9528e-05 | -1.5288e-05 | -1.6428e-05 | -1.0887e-05 | -9.5905e-06 | -4.2802e-05 | -6.2529e-05 | -8.1058e-05 | -8.0449e-05 | -8.1809e-05 | -6.4322e-05 | 2.1141e-05 | -2.9795e-06 | -3.517e-05 | -6.5193e-05 | -8.5756e-05 | -9.4054e-05 | -0.00010769
29 | -0.001482 | -0.0015991 | -0.0016284 | -0.0016066 | -0.0016079 | -0.0013427 | -4.9998e-05 | 0.00069225 | 0.00088229 | 0.00061462 | 0.00036289 | 0.0007198 | 0.00045387 | 0.0001377 | -0.00054478 | -0.00054501 | -0.00044896 | -0.00022649 | -0.00055202 | -0.00031452 | -0.00043182 | -0.00071623 | -0.0011315 | -0.0012773
30 | -0.0096392 | -0.0097348 | -0.0098342 | -0.0099203 | -0.0099644 | -0.00911 | -0.0079039 | -0.0072162 | -0.0074276 | -0.0082283 | -0.0087764 | -0.0092928 | -0.0093038 | -0.0094749 | -0.0095582 | -0.009273 | -0.0078502 | -0.0046788 | -0.0060349 | -0.0073204 | -0.0078806 | -0.0083373 | -0.0088133 | -0.008856
31 | -0.0097025 | -0.01019 | -0.010623 | -0.010661 | -0.010637 | -0.0089664 | -0.0068334 | -0.00553 | -0.005432 | -0.0045502 | -0.0045029 | -0.0044081 | -0.0053053 | -0.0057091 | -0.0055556 | -0.0068867 | -0.0061013 | -0.0030588 | -0.0036221 | -0.0045035 | -0.0048629 | -0.0063127 | -0.0069813 | -0.0073035
32 | 0.011542 | 0.0090287 | 0.0068457 | 0.010199 | 0.0083747 | 0.012065 | 0.016092 | 0.031343 | 0.036097 | 0.037194 | 0.035303 | 0.037658 | 0.037378 | 0.036945 | 0.031073 | 0.029557 | 0.025689 | 0.028103 | 0.023822 | 0.024859 | 0.021018 | 0.022124 | 0.013735 | 0.014105
33 | -0.069395 | -0.068636 | -0.070792 | -0.072073 | -0.076342 | -0.068354 | -0.05807 | -0.030164 | -0.014945 | -0.013873 | -0.010544 | -0.0035435 | -0.014387 | -0.015013 | -0.027363 | -0.039103 | -0.035292 | -0.039365 | -0.044268 | -0.042501 | -0.048393 | -0.057049 | -0.064366 | -0.064023
34 | -0.23052 | -0.23539 | -0.23446 | -0.23412 | -0.22929 | -0.22003 | -0.1682 | -0.13381 | -0.12356 | -0.14112 | -0.13325 | -0.12147 | -0.12876 | -0.1394 | -0.16938 | -0.18784 | -0.18734 | -0.18475 | -0.19473 | -0.20135 | -0.2048 | -0.2108 | -0.22001 | -0.22422
35 | -0.0007986 | -0.0007986 | -0.0007986 | -0.0007986 | -0.0007986 | -0.0007986 | -0.0007986 | -0.0007986 | -0.0007986 | -0.0007986 | -0.0007986 | -0.0007986 | -0.0007986 | -0.0007986 | -0.0007986 | -0.0007986 | -0.0007986 | -0.0007986 | -0.0007986 | -0.0007986 | -0.0007986 | -0.0007986 | -0.0007986 | -0.0007986
36 | -0.00089936 | -0.00092559 | -0.00092696 | -0.00092435 | -0.00092178 | -0.00086175 | -0.00064595 | -0.00052721 | -0.00033983 | -0.00019625 | -0.00025106 | -0.00019382 | -0.00023112 | -0.00033428 | -0.00041788 | -0.00043101 | -0.0004432 | -0.00029912 | -0.00036246 | -0.00044935 | -0.00052844 | -0.00067234 | -0.00084037 | -0.00085533
37 | -0.00084367 | -0.00085179 | -0.00086745 | -0.00087516 | -0.00085556 | -0.00069045 | -0.00052388 | -0.00046809 | -0.00032851 | -0.00021676 | -0.00049418 | -0.00046601 | -0.00052522 | -0.00052415 | -0.00058317 | -0.00058372 | -0.0004972 | -0.0003325 | -0.00045422 | -0.00053357 | -0.00057323 | -0.00058702 | -0.00063387 | -0.00067233
38 | -0.00063379 | 0.0010634 | 0.0022496 | 0.0019452 | 0.0015125 | -0.0015237 | -5.0303e-05 | 0.0018166 | 0.0039428 | 0.0046512 | 0.0022593 | -5.87e-06 | 0.0071563 | 0.0081126 | 0.0076956 | 0.0088351 | 0.0048538 | 0.0067043 | 0.007199 | 0.0064175 | 0.0072021 | 0.0092452 | 0.0085643 | 0.0057695
39 | 0.0018482 | 0.0014948 | 0.0021334 | 0.0026733 | 0.0027915 | 0.0034034 | 0.012447 | 0.015581 | 0.016683 | 0.015604 | 0.014294 | 0.016382 | 0.018516 | 0.016421 | 0.016149 | 0.016119 | 0.014526 | 0.015016 | 0.012984 | 0.0098019 | 0.010754 | 0.0093972 | 0.0041334 | 0.0029244
40 | 0.015438 | 0.010907 | 0.0094555 | 0.01212 | 0.010436 | 0.0085802 | 0.0070992 | 0.024808 | 0.025944 | 0.022253 | 0.025926 | 0.02409 | 0.024197 | 0.021607 | 0.012821 | 0.020074 | 0.024076 | 0.022465 | 0.015701 | 0.016288 | 0.015171 | 0.0094108 | 0.0075071 | 0.0077808
41 | -0.11404 | -0.11402 | -0.11716 | -0.12253 | -0.12135 | -0.11138 | -0.070621 | -0.013575 | -0.014588 | -0.0096678 | -0.0085164 | -0.038008 | -0.055526 | -0.07198 | -0.071439 | -0.072647 | -0.057118 | 0.018773 | -0.0026458 | -0.031231 | -0.057891 | -0.076151 | -0.08352 | -0.095626
42 | -0.0079269 | -0.0085531 | -0.00871 | -0.0085935 | -0.0086006 | -0.0071819 | -0.00026743 | 0.0037028 | 0.0047192 | 0.0032875 | 0.001941 | 0.0038501 | 0.0024277 | 0.00073654 | -0.0029139 | -0.0029152 | -0.0024014 | -0.0012115 | -0.0029526 | -0.0016823 | -0.0023098 | -0.003831 | -0.0060524 | -0.0068322
43 | -0.059375 | -0.059964 | -0.060575 | -0.061106 | -0.061378 | -0.056115 | -0.048685 | -0.04445 | -0.045751 | -0.050684 | -0.05406 | -0.057241 | -0.057309 | -0.058362 | -0.058875 | -0.057119 | -0.048355 | -0.02882 | -0.037173 | -0.045091 | -0.048542 | -0.051356 | -0.054287 | -0.05455
44 | -0.015494 | -0.016273 | -0.016965 | -0.017025 | -0.016987 | -0.014319 | -0.010913 | -0.0088312 | -0.0086747 | -0.0072664 | -0.007191 | -0.0070396 | -0.0084723 | -0.0091172 | -0.008872 | -0.010998 | -0.0097434 | -0.0048847 | -0.0057843 | -0.007192 | -0.0077659 | -0.010081 | -0.011149 | -0.011663
45 | 0.0026604 | 0.0020811 | 0.0015779 | 0.0023507 | 0.0019303 | 0.002781 | 0.0037091 | 0.0072245 | 0.0083203 | 0.008573 | 0.0081372 | 0.00868 | 0.0086155 | 0.0085156 | 0.0071621 | 0.0068128 | 0.0059212 | 0.0064776 | 0.0054908 | 0.0057298 | 0.0048445 | 0.0050996 | 0.0031658 | 0.0032511
46 | -0.0032865 | -0.0032505 | -0.0033526 | -0.0034133 | -0.0036155 | -0.0032371 | -0.0027501 | -0.0014285 | -0.0007078 | -0.00065699 | -0.00049935 | -0.00016782 | -0.00068135 | -0.000711 | -0.0012959 | -0.0018519 | -0.0016714 | -0.0018643 | -0.0020965 | -0.0020128 | -0.0022919 | -0.0027018 | -0.0030483 | -0.0030321
47 | -0.016795 | -0.01715 | -0.017082 | -0.017058 | -0.016706 | -0.016031 | -0.012255 | -0.0097493 | -0.0090026 | -0.010282 | -0.0097088 | -0.0088502 | -0.0093814 | -0.010157 | -0.012341 | -0.013686 | -0.01365 | -0.013461 | -0.014188 | -0.01467 | -0.014921 | -0.015359 | -0.01603 | -0.016337
48 | -0.00056438 | -0.00056438 | -0.00056438 | -0.00056438 | -0.00056438 | -0.00056438 | -0.00056438 | -0.00056438 | -0.00056438 | -0.00056438 | -0.00056438 | -0.00056438 | -0.00056438 | -0.00056438 | -0.00056438 | -0.00056438 | -0.00056438 | -0.00056438 | -0.00056438 | -0.00056438 | -0.00056438 | -0.00056438 | -0.00056438 | -0.00056438

## Qc, Winter, S7
LoadID | 0 | 1 | 2 | 3 | 4 | 5 | 6 | 7 | 8 | 9 | 10 | 11 | 12 | 13 | 14 | 15 | 16 | 17 | 18 | 19 | 20 | 21 | 22 | 23
1 | 0.00043129 | 0.00030471 | 0.00026415 | 0.0003386 | 0.00029155 | 0.0002397 | 0.00019833 | 0.00069306 | 0.0007248 | 0.00062166 | 0.00072428 | 0.000673 | 0.00067597 | 0.00060361 | 0.00035819 | 0.00056081 | 0.00067261 | 0.00062758 | 0.00043862 | 0.00045504 | 0.00042383 | 0.00026291 | 0.00020972 | 0.00021737
2 | -0.0035226 | -0.0035218 | -0.003619 | -0.0037848 | -0.0037484 | -0.0034402 | -0.0021813 | -0.00041931 | -0.00045061 | -0.00029862 | -0.00026305 | -0.001174 | -0.0017151 | -0.0022233 | -0.0022066 | -0.0022439 | -0.0017642 | 0.00057986 | -8.1722e-05 | -0.00096467 | -0.0017882 | -0.0023522 | -0.0025798 | -0.0029537
3 | -0.017016 | -0.01836 | -0.018697 | -0.018447 | -0.018462 | -0.015417 | -0.00057407 | 0.0079483 | 0.01013 | 0.0070569 | 0.0041666 | 0.0082646 | 0.0052112 | 0.0015811 | -0.006255 | -0.0062577 | -0.0051548 | -0.0026005 | -0.0063381 | -0.0036113 | -0.0049581 | -0.0082236 | -0.012992 | -0.014666
4 | -0.0073721 | -0.0074452 | -0.0075212 | -0.007587 | -0.0076208 | -0.0069673 | -0.0060449 | -0.005519 | -0.0056806 | -0.006293 | -0.0067122 | -0.0071071 | -0.0071156 | -0.0072464 | -0.0073101 | -0.007092 | -0.0060039 | -0.0035783 | -0.0046155 | -0.0055987 | -0.0060271 | -0.0063764 | -0.0067404 | -0.0067731
5 | -0.0064086 | -0.0067306 | -0.0070166 | -0.0070417 | -0.0070261 | -0.0059224 | -0.0045135 | -0.0036526 | -0.0035879 | -0.0030054 | -0.0029742 | -0.0029116 | -0.0035042 | -0.0037709 | -0.0036695 | -0.0045488 | -0.0040299 | -0.0020203 | -0.0023924 | -0.0029746 | -0.003212 | -0.0041696 | -0.0046112 | -0.004824
6 | 0.019459 | 0.015222 | 0.011541 | 0.017194 | 0.014119 | 0.020341 | 0.027129 | 0.052842 | 0.060857 | 0.062705 | 0.059518 | 0.063488 | 0.063016 | 0.062286 | 0.052386 | 0.049831 | 0.043309 | 0.047379 | 0.040161 | 0.04191 | 0.035434 | 0.0373 | 0.023156 | 0.02378
7 | -0.024038 | -0.023775 | -0.024522 | -0.024966 | -0.026445 | -0.023677 | -0.020115 | -0.010449 | -0.005177 | -0.0048054 | -0.0036524 | -0.0012274 | -0.0049836 | -0.0052005 | -0.0094786 | -0.013545 | -0.012225 | -0.013636 | -0.015334 | -0.014722 | -0.016763 | -0.019762 | -0.022296 | -0.022177
8 | -0.0042228 | -0.0043121 | -0.004295 | -0.0042889 | -0.0042004 | -0.0040307 | -0.0030812 | -0.0024513 | -0.0022635 | -0.0025851 | -0.0024411 | -0.0022252 | -0.0023588 | -0.0025537 | -0.0031028 | -0.0034411 | -0.003432 | -0.0033844 | -0.0035673 | -0.0036885 | -0.0037517 | -0.0038617 | -0.0040303 | -0.0041075
9 | -0.0001419 | -0.0001419 | -0.0001419 | -0.0001419 | -0.0001419 | -0.0001419 | -0.0001419 | -0.0001419 | -0.0001419 | -0.0001419 | -0.0001419 | -0.0001419 | -0.0001419 | -0.0001419 | -0.0001419 | -0.0001419 | -0.0001419 | -0.0001419 | -0.0001419 | -0.0001419 | -0.0001419 | -0.0001419 | -0.0001419 | -0.0001419
10 | -0.0091364 | -0.0094028 | -0.0094167 | -0.0093903 | -0.0093641 | -0.0087542 | -0.006562 | -0.0053557 | -0.0034522 | -0.0019936 | -0.0025505 | -0.001969 | -0.0023479 | -0.0033959 | -0.0042451 | -0.0043785 | -0.0045023 | -0.0030387 | -0.0036821 | -0.0045648 | -0.0053682 | -0.0068302 | -0.0085371 | -0.008689
11 | -0.0077136 | -0.0077878 | -0.007931 | -0.0080014 | -0.0078222 | -0.0063127 | -0.0047898 | -0.0042796 | -0.0030035 | -0.0019818 | -0.0045182 | -0.0042607 | -0.004802 | -0.0047922 | -0.0053318 | -0.0053369 | -0.0045459 | -0.00304 | -0.0041529 | -0.0048784 | -0.005241 | -0.0053671 | -0.0057954 | -0.006147
12 | -0.0010674 | 0.001791 | 0.0037888 | 0.0032762 | 0.0025473 | -0.0025662 | -8.472e-05 | 0.0030595 | 0.0066404 | 0.0078336 | 0.0038052 | -9.8863e-06 | 0.012053 | 0.013663 | 0.012961 | 0.01488 | 0.0081749 | 0.011292 | 0.012125 | 0.010808 | 0.01213 | 0.015571 | 0.014424 | 0.009717
13 | 5.8946e-05 | 4.7674e-05 | 6.8042e-05 | 8.5261e-05 | 8.9032e-05 | 0.00010855 | 0.00039697 | 0.00049694 | 0.00053208 | 0.00049768 | 0.0004559 | 0.00052248 | 0.00059054 | 0.00052373 | 0.00051506 | 0.00051408 | 0.00046328 | 0.00047891 | 0.00041411 | 0.00031262 | 0.00034298 | 0.00029971 | 0.00013183 | 9.3269e-05
14 | 0.015879 | 0.011219 | 0.0097257 | 0.012467 | 0.010734 | 0.0088253 | 0.0073021 | 0.025517 | 0.026686 | 0.022888 | 0.026667 | 0.024779 | 0.024888 | 0.022224 | 0.013188 | 0.020648 | 0.024764 | 0.023106 | 0.016149 | 0.016754 | 0.015605 | 0.0096797 | 0.0077216 | 0.0080031
15 | -0.00041097 | -0.00041088 | -0.00042221 | -0.00044155 | -0.00043731 | -0.00040135 | -0.00025449 | -4.892e-05 | -5.2571e-05 | -3.4839e-05 | -3.069e-05 | -0.00013697 | -0.00020009 | -0.00025939 | -0.00025744 | -0.00026179 | -0.00020583 | 6.765e-05 | -9.5343e-06 | -0.00011255 | -0.00020862 | -0.00027442 | -0.00030097 | -0.0003446
16 | -0.0063021 | -0.0068 | -0.0069247 | -0.0068321 | -0.0068378 | -0.0057098 | -0.00021262 | 0.0029438 | 0.0037519 | 0.0026137 | 0.0015432 | 0.003061 | 0.0019301 | 0.00058558 | -0.0023167 | -0.0023177 | -0.0019092 | -0.00096315 | -0.0023474 | -0.0013375 | -0.0018363 | -0.0030458 | -0.0048119 | -0.0054318
17 | -0.003351 | -0.0033842 | -0.0034187 | -0.0034487 | -0.003464 | -0.003167 | -0.0027477 | -0.0025086 | -0.0025821 | -0.0028605 | -0.003051 | -0.0032305 | -0.0032343 | -0.0032938 | -0.0033228 | -0.0032237 | -0.002729 | -0.0016265 | -0.002098 | -0.0025448 | -0.0027396 | -0.0028984 | -0.0030638 | -0.0030787
18 | -0.003373 | -0.0035424 | -0.003693 | -0.0037061 | -0.0036979 | -0.0031171 | -0.0023755 | -0.0019224 | -0.0018884 | -0.0015818 | -0.0015654 | -0.0015324 | -0.0018443 | -0.0019847 | -0.0019313 | -0.0023941 | -0.002121 | -0.0010633 | -0.0012592 | -0.0015656 | -0.0016905 | -0.0021945 | -0.002427 | -0.002539
19 | 0.0034802 | 0.0027223 | 0.0020641 | 0.0030751 | 0.0025251 | 0.003638 | 0.004852 | 0.0094506 | 0.010884 | 0.011215 | 0.010644 | 0.011355 | 0.01127 | 0.01114 | 0.009369 | 0.008912 | 0.0077457 | 0.0084735 | 0.0071827 | 0.0074954 | 0.0063372 | 0.0066709 | 0.0041413 | 0.0042529
20 | -0.0042991 | -0.0042521 | -0.0043857 | -0.0044651 | -0.0047295 | -0.0042346 | -0.0035975 | -0.0018687 | -0.00092589 | -0.00085943 | -0.00065322 | -0.00021952 | -0.0008913 | -0.00093009 | -0.0016952 | -0.0024225 | -0.0021864 | -0.0024387 | -0.0027425 | -0.002633 | -0.002998 | -0.0035343 | -0.0039876 | -0.0039664
21 | -0.0076779 | -0.0078402 | -0.0078091 | -0.0077979 | -0.0076372 | -0.0073286 | -0.0056023 | -0.0044568 | -0.0041155 | -0.0047002 | -0.0044383 | -0.0040458 | -0.0042886 | -0.0046432 | -0.0056415 | -0.0062565 | -0.0062399 | -0.0061534 | -0.006486 | -0.0067064 | -0.0068212 | -0.0070213 | -0.0073278 | -0.0074682
22 | -0.00036121 | -0.00036121 | -0.00036121 | -0.00036121 | -0.00036121 | -0.00036121 | -0.00036121 | -0.00036121 | -0.00036121 | -0.00036121 | -0.00036121 | -0.00036121 | -0.00036121 | -0.00036121 | -0.00036121 | -0.00036121 | -0.00036121 | -0.00036121 | -0.00036121 | -0.00036121 | -0.00036121 | -0.00036121 | -0.00036121 | -0.00036121
23 | -0.0012182 | -0.0012537 | -0.0012556 | -0.001252 | -0.0012485 | -0.0011672 | -0.00087493 | -0.0007141 | -0.00046029 | -0.00026582 | -0.00034006 | -0.00026253 | -0.00031306 | -0.00045278 | -0.00056601 | -0.0005838 | -0.00060031 | -0.00040516 | -0.00049095 | -0.00060864 | -0.00071576 | -0.00091069 | -0.0011383 | -0.0011585
24 | -0.0040992 | -0.0041387 | -0.0042147 | -0.0042522 | -0.004157 | -0.0033547 | -0.0025454 | -0.0022743 | -0.0015962 | -0.0010532 | -0.0024011 | -0.0022642 | -0.0025519 | -0.0025467 | -0.0028335 | -0.0028362 | -0.0024158 | -0.0016155 | -0.002207 | -0.0025925 | -0.0027852 | -0.0028522 | -0.0030798 | -0.0032667
25 | -0.00056727 | 0.00095177 | 0.0020135 | 0.0017411 | 0.0013537 | -0.0013637 | -4.5023e-05 | 0.0016259 | 0.0035289 | 0.004163 | 0.0020222 | -5.2539e-06 | 0.0064051 | 0.0072611 | 0.0068879 | 0.0079078 | 0.0043444 | 0.0060006 | 0.0064434 | 0.0057439 | 0.0064462 | 0.0082748 | 0.0076654 | 0.0051639
26 | 0.0016702 | 0.0013508 | 0.0019279 | 0.0024157 | 0.0025226 | 0.0030755 | 0.011247 | 0.01408 | 0.015076 | 0.014101 | 0.012917 | 0.014804 | 0.016732 | 0.014839 | 0.014593 | 0.014566 | 0.013126 | 0.013569 | 0.011733 | 0.0088575 | 0.0097177 | 0.0084919 | 0.0037352 | 0.0026426
27 | 0.0033327 | 0.0023546 | 0.0020412 | 0.0026165 | 0.0022529 | 0.0018522 | 0.0015325 | 0.0053555 | 0.0056007 | 0.0048038 | 0.0055967 | 0.0052005 | 0.0052234 | 0.0046643 | 0.0027678 | 0.0043335 | 0.0051974 | 0.0048495 | 0.0033893 | 0.0035162 | 0.0032751 | 0.0020315 | 0.0016206 | 0.0016797
28 | -0.00011742 | -0.00011739 | -0.00012063 | -0.00012616 | -0.00012495 | -0.00011467 | -7.2711e-05 | -1.3977e-05 | -1.502e-05 | -9.954e-06 | -8.7685e-06 | -3.9133e-05 | -5.7169e-05 | -7.411e-05 | -7.3553e-05 | -7.4797e-05 | -5.8808e-05 | 1.9329e-05 | -2.7241e-06 | -3.2156e-05 | -5.9605e-05 | -7.8406e-05 | -8.5992e-05 | -9.8457e-05
29 | -0.001355 | -0.001462 | -0.0014888 | -0.0014689 | -0.0014701 | -0.0012276 | -4.5713e-05 | 0.00063292 | 0.00080667 | 0.00056194 | 0.00033178 | 0.00065811 | 0.00041497 | 0.0001259 | -0.00049809 | -0.0004983 | -0.00041048 | -0.00020708 | -0.0005047 | -0.00028756 | -0.00039481 | -0.00065484 | -0.0010346 | -0.0011678
30 | -0.008813 | -0.0089004 | -0.0089912 | -0.00907 | -0.0091103 | -0.0083291 | -0.0072264 | -0.0065977 | -0.0067909 | -0.007523 | -0.0080241 | -0.0084963 | -0.0085063 | -0.0086627 | -0.0087389 | -0.0084782 | -0.0071773 | -0.0042777 | -0.0055176 | -0.0066929 | -0.0072051 | -0.0076227 | -0.0080579 | -0.0080969
31 | -0.0088709 | -0.0093166 | -0.0097125 | -0.0097471 | -0.0097256 | -0.0081979 | -0.0062476 | -0.005056 | -0.0049664 | -0.0041601 | -0.004117 | -0.0040303 | -0.0048505 | -0.0052198 | -0.0050794 | -0.0062964 | -0.0055783 | -0.0027966 | -0.0033116 | -0.0041175 | -0.0044461 | -0.0057716 | -0.0063829 | -0.0066774
32 | 0.010553 | 0.0082548 | 0.0062589 | 0.0093244 | 0.0076569 | 0.011031 | 0.014712 | 0.028657 | 0.033003 | 0.034006 | 0.032277 | 0.03443 | 0.034174 | 0.033778 | 0.028409 | 0.027023 | 0.023487 | 0.025694 | 0.02178 | 0.022728 | 0.019216 | 0.020228 | 0.012558 | 0.012896
33 | -0.063447 | -0.062753 | -0.064725 | -0.065896 | -0.069799 | -0.062495 | -0.053092 | -0.027578 | -0.013664 | -0.012684 | -0.0096403 | -0.0032398 | -0.013154 | -0.013726 | -0.025018 | -0.035752 | -0.032267 | -0.035991 | -0.040474 | -0.038858 | -0.044245 | -0.052159 | -0.058849 | -0.058536
34 | -0.21076 | -0.21521 | -0.21436 | -0.21405 | -0.20964 | -0.20117 | -0.15378 | -0.12234 | -0.11297 | -0.12902 | -0.12183 | -0.11106 | -0.11772 | -0.12746 | -0.15486 | -0.17174 | -0.17129 | -0.16891 | -0.17804 | -0.18409 | -0.18724 | -0.19273 | -0.20115 | -0.205
35 | -0.00073015 | -0.00073015 | -0.00073015 | -0.00073015 | -0.00073015 | -0.00073015 | -0.00073015 | -0.00073015 | -0.00073015 | -0.00073015 | -0.00073015 | -0.00073015 | -0.00073015 | -0.00073015 | -0.00073015 | -0.00073015 | -0.00073015 | -0.00073015 | -0.00073015 | -0.00073015 | -0.00073015 | -0.00073015 | -0.00073015 | -0.00073015
36 | -0.00082227 | -0.00084625 | -0.0008475 | -0.00084512 | -0.00084277 | -0.00078788 | -0.00059058 | -0.00048202 | -0.0003107 | -0.00017943 | -0.00022954 | -0.00017721 | -0.00021131 | -0.00030563 | -0.00038206 | -0.00039406 | -0.00040521 | -0.00027348 | -0.00033139 | -0.00041083 | -0.00048314 | -0.00061471 | -0.00076834 | -0.00078201
37 | -0.00077136 | -0.00077878 | -0.0007931 | -0.00080014 | -0.00078222 | -0.00063127 | -0.00047898 | -0.00042796 | -0.00030035 | -0.00019818 | -0.00045182 | -0.00042607 | -0.0004802 | -0.00047922 | -0.00053318 | -0.00053369 | -0.00045459 | -0.000304 | -0.00041529 | -0.00048784 | -0.0005241 | -0.00053671 | -0.00057954 | -0.0006147
38 | -0.00057946 | 0.00097224 | 0.0020568 | 0.0017785 | 0.0013828 | -0.0013931 | -4.5991e-05 | 0.0016608 | 0.0036048 | 0.0042525 | 0.0020657 | -5.3669e-06 | 0.0065429 | 0.0074173 | 0.007036 | 0.0080778 | 0.0044378 | 0.0061297 | 0.0065819 | 0.0058674 | 0.0065848 | 0.0084528 | 0.0078302 | 0.005275
39 | 0.0016898 | 0.0013667 | 0.0019505 | 0.0024442 | 0.0025523 | 0.0031116 | 0.01138 | 0.014246 | 0.015253 | 0.014267 | 0.013069 | 0.014978 | 0.016929 | 0.015013 | 0.014765 | 0.014737 | 0.013281 | 0.013729 | 0.011871 | 0.0089617 | 0.009832 | 0.0085918 | 0.0037791 | 0.0026737
40 | 0.014115 | 0.0099725 | 0.0086451 | 0.011081 | 0.0095415 | 0.0078447 | 0.0064907 | 0.022682 | 0.023721 | 0.020345 | 0.023704 | 0.022026 | 0.022123 | 0.019755 | 0.011722 | 0.018354 | 0.022013 | 0.020539 | 0.014355 | 0.014892 | 0.013871 | 0.0086042 | 0.0068636 | 0.0071138
41 | -0.10427 | -0.10424 | -0.10712 | -0.11203 | -0.11095 | -0.10183 | -0.064567 | -0.012412 | -0.013338 | -0.0088392 | -0.0077864 | -0.03475 | -0.050766 | -0.06581 | -0.065315 | -0.06642 | -0.052222 | 0.017164 | -0.002419 | -0.028554 | -0.052929 | -0.069624 | -0.076361 | -0.087429
42 | -0.0072474 | -0.00782 | -0.0079634 | -0.0078569 | -0.0078634 | -0.0065663 | -0.00024451 | 0.0033854 | 0.0043147 | 0.0030057 | 0.0017747 | 0.0035201 | 0.0022196 | 0.00067341 | -0.0026642 | -0.0026653 | -0.0021956 | -0.0011076 | -0.0026996 | -0.0015381 | -0.0021118 | -0.0035026 | -0.0055337 | -0.0062466
43 | -0.054285 | -0.054824 | -0.055383 | -0.055868 | -0.056117 | -0.051305 | -0.044512 | -0.04064 | -0.04183 | -0.04634 | -0.049426 | -0.052334 | -0.052396 | -0.05336 | -0.053829 | -0.052223 | -0.04421 | -0.02635 | -0.033987 | -0.041226 | -0.044381 | -0.046954 | -0.049634 | -0.049874
44 | -0.014166 | -0.014878 | -0.01551 | -0.015566 | -0.015531 | -0.013092 | -0.0099772 | -0.0080742 | -0.0079312 | -0.0066436 | -0.0065746 | -0.0064362 | -0.0077461 | -0.0083357 | -0.0081116 | -0.010055 | -0.0089083 | -0.004466 | -0.0052885 | -0.0065755 | -0.0071003 | -0.009217 | -0.010193 | -0.010664
45 | 0.0024324 | 0.0019027 | 0.0014427 | 0.0021492 | 0.0017649 | 0.0025427 | 0.0033912 | 0.0066053 | 0.0076071 | 0.0078382 | 0.0074397 | 0.007936 | 0.0078771 | 0.0077857 | 0.0065482 | 0.0062288 | 0.0054137 | 0.0059224 | 0.0050202 | 0.0052387 | 0.0044292 | 0.0046624 | 0.0028945 | 0.0029725
46 | -0.0030048 | -0.0029719 | -0.0030653 | -0.0031207 | -0.0033056 | -0.0029597 | -0.0025144 | -0.0013061 | -0.00064713 | -0.00060068 | -0.00045655 | -0.00015343 | -0.00062295 | -0.00065006 | -0.0011848 | -0.0016932 | -0.0015281 | -0.0017045 | -0.0019168 | -0.0018403 | -0.0020954 | -0.0024702 | -0.002787 | -0.0027722
47 | -0.015356 | -0.01568 | -0.015618 | -0.015596 | -0.015274 | -0.014657 | -0.011205 | -0.0089137 | -0.008231 | -0.0094004 | -0.0088766 | -0.0080916 | -0.0085773 | -0.0092863 | -0.011283 | -0.012513 | -0.01248 | -0.012307 | -0.012972 | -0.013413 | -0.013642 | -0.014043 | -0.014656 | -0.014936
48 | -0.00051601 | -0.00051601 | -0.00051601 | -0.00051601 | -0.00051601 | -0.00051601 | -0.00051601 | -0.00051601 | -0.00051601 | -0.00051601 | -0.00051601 | -0.00051601 | -0.00051601 | -0.00051601 | -0.00051601 | -0.00051601 | -0.00051601 | -0.00051601 | -0.00051601 | -0.00051601 | -0.00051601 | -0.00051601 | -0.00051601 | -0.00051601

## Qc, Winter, S8
LoadID | 0 | 1 | 2 | 3 | 4 | 5 | 6 | 7 | 8 | 9 | 10 | 11 | 12 | 13 | 14 | 15 | 16 | 17 | 18 | 19 | 20 | 21 | 22 | 23
1 | 0.00043129 | 0.00030471 | 0.00026415 | 0.0003386 | 0.00029155 | 0.0002397 | 0.00019833 | 0.00069306 | 0.0007248 | 0.00062166 | 0.00072428 | 0.000673 | 0.00067597 | 0.00060361 | 0.00035819 | 0.00056081 | 0.00067261 | 0.00062758 | 0.00043862 | 0.00045504 | 0.00042383 | 0.00026291 | 0.00020972 | 0.00021737
2 | -0.0035226 | -0.0035218 | -0.003619 | -0.0037848 | -0.0037484 | -0.0034402 | -0.0021813 | -0.00041931 | -0.00045061 | -0.00029862 | -0.00026305 | -0.001174 | -0.0017151 | -0.0022233 | -0.0022066 | -0.0022439 | -0.0017642 | 0.00057986 | -8.1722e-05 | -0.00096467 | -0.0017882 | -0.0023522 | -0.0025798 | -0.0029537
3 | -0.017016 | -0.01836 | -0.018697 | -0.018447 | -0.018462 | -0.015417 | -0.00057407 | 0.0079483 | 0.01013 | 0.0070569 | 0.0041666 | 0.0082646 | 0.0052112 | 0.0015811 | -0.006255 | -0.0062577 | -0.0051548 | -0.0026005 | -0.0063381 | -0.0036113 | -0.0049581 | -0.0082236 | -0.012992 | -0.014666
4 | -0.0073721 | -0.0074452 | -0.0075212 | -0.007587 | -0.0076208 | -0.0069673 | -0.0060449 | -0.005519 | -0.0056806 | -0.006293 | -0.0067122 | -0.0071071 | -0.0071156 | -0.0072464 | -0.0073101 | -0.007092 | -0.0060039 | -0.0035783 | -0.0046155 | -0.0055987 | -0.0060271 | -0.0063764 | -0.0067404 | -0.0067731
5 | -0.0064086 | -0.0067306 | -0.0070166 | -0.0070417 | -0.0070261 | -0.0059224 | -0.0045135 | -0.0036526 | -0.0035879 | -0.0030054 | -0.0029742 | -0.0029116 | -0.0035042 | -0.0037709 | -0.0036695 | -0.0045488 | -0.0040299 | -0.0020203 | -0.0023924 | -0.0029746 | -0.003212 | -0.0041696 | -0.0046112 | -0.004824
6 | 0.019459 | 0.015222 | 0.011541 | 0.017194 | 0.014119 | 0.020341 | 0.027129 | 0.052842 | 0.060857 | 0.062705 | 0.059518 | 0.063488 | 0.063016 | 0.062286 | 0.052386 | 0.049831 | 0.043309 | 0.047379 | 0.040161 | 0.04191 | 0.035434 | 0.0373 | 0.023156 | 0.02378
7 | -0.024038 | -0.023775 | -0.024522 | -0.024966 | -0.026445 | -0.023677 | -0.020115 | -0.010449 | -0.005177 | -0.0048054 | -0.0036524 | -0.0012274 | -0.0049836 | -0.0052005 | -0.0094786 | -0.013545 | -0.012225 | -0.013636 | -0.015334 | -0.014722 | -0.016763 | -0.019762 | -0.022296 | -0.022177
8 | -0.0042228 | -0.0043121 | -0.004295 | -0.0042889 | -0.0042004 | -0.0040307 | -0.0030812 | -0.0024513 | -0.0022635 | -0.0025851 | -0.0024411 | -0.0022252 | -0.0023588 | -0.0025537 | -0.0031028 | -0.0034411 | -0.003432 | -0.0033844 | -0.0035673 | -0.0036885 | -0.0037517 | -0.0038617 | -0.0040303 | -0.0041075
9 | -0.0001419 | -0.0001419 | -0.0001419 | -0.0001419 | -0.0001419 | -0.0001419 | -0.0001419 | -0.0001419 | -0.0001419 | -0.0001419 | -0.0001419 | -0.0001419 | -0.0001419 | -0.0001419 | -0.0001419 | -0.0001419 | -0.0001419 | -0.0001419 | -0.0001419 | -0.0001419 | -0.0001419 | -0.0001419 | -0.0001419 | -0.0001419
10 | -0.0091364 | -0.0094028 | -0.0094167 | -0.0093903 | -0.0093641 | -0.0087542 | -0.006562 | -0.0053557 | -0.0034522 | -0.0019936 | -0.0025505 | -0.001969 | -0.0023479 | -0.0033959 | -0.0042451 | -0.0043785 | -0.0045023 | -0.0030387 | -0.0036821 | -0.0045648 | -0.0053682 | -0.0068302 | -0.0085371 | -0.008689
11 | -0.0077136 | -0.0077878 | -0.007931 | -0.0080014 | -0.0078222 | -0.0063127 | -0.0047898 | -0.0042796 | -0.0030035 | -0.0019818 | -0.0045182 | -0.0042607 | -0.004802 | -0.0047922 | -0.0053318 | -0.0053369 | -0.0045459 | -0.00304 | -0.0041529 | -0.0048784 | -0.005241 | -0.0053671 | -0.0057954 | -0.006147
12 | -0.0010674 | 0.001791 | 0.0037888 | 0.0032762 | 0.0025473 | -0.0025662 | -8.472e-05 | 0.0030595 | 0.0066404 | 0.0078336 | 0.0038052 | -9.8863e-06 | 0.012053 | 0.013663 | 0.012961 | 0.01488 | 0.0081749 | 0.011292 | 0.012125 | 0.010808 | 0.01213 | 0.015571 | 0.014424 | 0.009717
13 | 5.8946e-05 | 4.7674e-05 | 6.8042e-05 | 8.5261e-05 | 8.9032e-05 | 0.00010855 | 0.00039697 | 0.00049694 | 0.00053208 | 0.00049768 | 0.0004559 | 0.00052248 | 0.00059054 | 0.00052373 | 0.00051506 | 0.00051408 | 0.00046328 | 0.00047891 | 0.00041411 | 0.00031262 | 0.00034298 | 0.00029971 | 0.00013183 | 9.3269e-05
14 | 0.015879 | 0.011219 | 0.0097257 | 0.012467 | 0.010734 | 0.0088253 | 0.0073021 | 0.025517 | 0.026686 | 0.022888 | 0.026667 | 0.024779 | 0.024888 | 0.022224 | 0.013188 | 0.020648 | 0.024764 | 0.023106 | 0.016149 | 0.016754 | 0.015605 | 0.0096797 | 0.0077216 | 0.0080031
15 | -0.00041097 | -0.00041088 | -0.00042221 | -0.00044155 | -0.00043731 | -0.00040135 | -0.00025449 | -4.892e-05 | -5.2571e-05 | -3.4839e-05 | -3.069e-05 | -0.00013697 | -0.00020009 | -0.00025939 | -0.00025744 | -0.00026179 | -0.00020583 | 6.765e-05 | -9.5343e-06 | -0.00011255 | -0.00020862 | -0.00027442 | -0.00030097 | -0.0003446
16 | -0.0063021 | -0.0068 | -0.0069247 | -0.0068321 | -0.0068378 | -0.0057098 | -0.00021262 | 0.0029438 | 0.0037519 | 0.0026137 | 0.0015432 | 0.003061 | 0.0019301 | 0.00058558 | -0.0023167 | -0.0023177 | -0.0019092 | -0.00096315 | -0.0023474 | -0.0013375 | -0.0018363 | -0.0030458 | -0.0048119 | -0.0054318
17 | -0.003351 | -0.0033842 | -0.0034187 | -0.0034487 | -0.003464 | -0.003167 | -0.0027477 | -0.0025086 | -0.0025821 | -0.0028605 | -0.003051 | -0.0032305 | -0.0032343 | -0.0032938 | -0.0033228 | -0.0032237 | -0.002729 | -0.0016265 | -0.002098 | -0.0025448 | -0.0027396 | -0.0028984 | -0.0030638 | -0.0030787
18 | -0.003373 | -0.0035424 | -0.003693 | -0.0037061 | -0.0036979 | -0.0031171 | -0.0023755 | -0.0019224 | -0.0018884 | -0.0015818 | -0.0015654 | -0.0015324 | -0.0018443 | -0.0019847 | -0.0019313 | -0.0023941 | -0.002121 | -0.0010633 | -0.0012592 | -0.0015656 | -0.0016905 | -0.0021945 | -0.002427 | -0.002539
19 | 0.0034802 | 0.0027223 | 0.0020641 | 0.0030751 | 0.0025251 | 0.003638 | 0.004852 | 0.0094506 | 0.010884 | 0.011215 | 0.010644 | 0.011355 | 0.01127 | 0.01114 | 0.009369 | 0.008912 | 0.0077457 | 0.0084735 | 0.0071827 | 0.0074954 | 0.0063372 | 0.0066709 | 0.0041413 | 0.0042529
20 | -0.0042991 | -0.0042521 | -0.0043857 | -0.0044651 | -0.0047295 | -0.0042346 | -0.0035975 | -0.0018687 | -0.00092589 | -0.00085943 | -0.00065322 | -0.00021952 | -0.0008913 | -0.00093009 | -0.0016952 | -0.0024225 | -0.0021864 | -0.0024387 | -0.0027425 | -0.002633 | -0.002998 | -0.0035343 | -0.0039876 | -0.0039664
21 | -0.0076779 | -0.0078402 | -0.0078091 | -0.0077979 | -0.0076372 | -0.0073286 | -0.0056023 | -0.0044568 | -0.0041155 | -0.0047002 | -0.0044383 | -0.0040458 | -0.0042886 | -0.0046432 | -0.0056415 | -0.0062565 | -0.0062399 | -0.0061534 | -0.006486 | -0.0067064 | -0.0068212 | -0.0070213 | -0.0073278 | -0.0074682
22 | -0.00036121 | -0.00036121 | -0.00036121 | -0.00036121 | -0.00036121 | -0.00036121 | -0.00036121 | -0.00036121 | -0.00036121 | -0.00036121 | -0.00036121 | -0.00036121 | -0.00036121 | -0.00036121 | -0.00036121 | -0.00036121 | -0.00036121 | -0.00036121 | -0.00036121 | -0.00036121 | -0.00036121 | -0.00036121 | -0.00036121 | -0.00036121
23 | -0.0012182 | -0.0012537 | -0.0012556 | -0.001252 | -0.0012485 | -0.0011672 | -0.00087493 | -0.0007141 | -0.00046029 | -0.00026582 | -0.00034006 | -0.00026253 | -0.00031306 | -0.00045278 | -0.00056601 | -0.0005838 | -0.00060031 | -0.00040516 | -0.00049095 | -0.00060864 | -0.00071576 | -0.00091069 | -0.0011383 | -0.0011585
24 | -0.0040992 | -0.0041387 | -0.0042147 | -0.0042522 | -0.004157 | -0.0033547 | -0.0025454 | -0.0022743 | -0.0015962 | -0.0010532 | -0.0024011 | -0.0022642 | -0.0025519 | -0.0025467 | -0.0028335 | -0.0028362 | -0.0024158 | -0.0016155 | -0.002207 | -0.0025925 | -0.0027852 | -0.0028522 | -0.0030798 | -0.0032667
25 | -0.00056727 | 0.00095177 | 0.0020135 | 0.0017411 | 0.0013537 | -0.0013637 | -4.5023e-05 | 0.0016259 | 0.0035289 | 0.004163 | 0.0020222 | -5.2539e-06 | 0.0064051 | 0.0072611 | 0.0068879 | 0.0079078 | 0.0043444 | 0.0060006 | 0.0064434 | 0.0057439 | 0.0064462 | 0.0082748 | 0.0076654 | 0.0051639
26 | 0.0016702 | 0.0013508 | 0.0019279 | 0.0024157 | 0.0025226 | 0.0030755 | 0.011247 | 0.01408 | 0.015076 | 0.014101 | 0.012917 | 0.014804 | 0.016732 | 0.014839 | 0.014593 | 0.014566 | 0.013126 | 0.013569 | 0.011733 | 0.0088575 | 0.0097177 | 0.0084919 | 0.0037352 | 0.0026426
27 | 0.0033327 | 0.0023546 | 0.0020412 | 0.0026165 | 0.0022529 | 0.0018522 | 0.0015325 | 0.0053555 | 0.0056007 | 0.0048038 | 0.0055967 | 0.0052005 | 0.0052234 | 0.0046643 | 0.0027678 | 0.0043335 | 0.0051974 | 0.0048495 | 0.0033893 | 0.0035162 | 0.0032751 | 0.0020315 | 0.0016206 | 0.0016797
28 | -0.00011742 | -0.00011739 | -0.00012063 | -0.00012616 | -0.00012495 | -0.00011467 | -7.2711e-05 | -1.3977e-05 | -1.502e-05 | -9.954e-06 | -8.7685e-06 | -3.9133e-05 | -5.7169e-05 | -7.411e-05 | -7.3553e-05 | -7.4797e-05 | -5.8808e-05 | 1.9329e-05 | -2.7241e-06 | -3.2156e-05 | -5.9605e-05 | -7.8406e-05 | -8.5992e-05 | -9.8457e-05
29 | -0.001355 | -0.001462 | -0.0014888 | -0.0014689 | -0.0014701 | -0.0012276 | -4.5713e-05 | 0.00063292 | 0.00080667 | 0.00056194 | 0.00033178 | 0.00065811 | 0.00041497 | 0.0001259 | -0.00049809 | -0.0004983 | -0.00041048 | -0.00020708 | -0.0005047 | -0.00028756 | -0.00039481 | -0.00065484 | -0.0010346 | -0.0011678
30 | -0.008813 | -0.0089004 | -0.0089912 | -0.00907 | -0.0091103 | -0.0083291 | -0.0072264 | -0.0065977 | -0.0067909 | -0.007523 | -0.0080241 | -0.0084963 | -0.0085063 | -0.0086627 | -0.0087389 | -0.0084782 | -0.0071773 | -0.0042777 | -0.0055176 | -0.0066929 | -0.0072051 | -0.0076227 | -0.0080579 | -0.0080969
31 | -0.0088709 | -0.0093166 | -0.0097125 | -0.0097471 | -0.0097256 | -0.0081979 | -0.0062476 | -0.005056 | -0.0049664 | -0.0041601 | -0.004117 | -0.0040303 | -0.0048505 | -0.0052198 | -0.0050794 | -0.0062964 | -0.0055783 | -0.0027966 | -0.0033116 | -0.0041175 | -0.0044461 | -0.0057716 | -0.0063829 | -0.0066774
32 | 0.010553 | 0.0082548 | 0.0062589 | 0.0093244 | 0.0076569 | 0.011031 | 0.014712 | 0.028657 | 0.033003 | 0.034006 | 0.032277 | 0.03443 | 0.034174 | 0.033778 | 0.028409 | 0.027023 | 0.023487 | 0.025694 | 0.02178 | 0.022728 | 0.019216 | 0.020228 | 0.012558 | 0.012896
33 | -0.063447 | -0.062753 | -0.064725 | -0.065896 | -0.069799 | -0.062495 | -0.053092 | -0.027578 | -0.013664 | -0.012684 | -0.0096403 | -0.0032398 | -0.013154 | -0.013726 | -0.025018 | -0.035752 | -0.032267 | -0.035991 | -0.040474 | -0.038858 | -0.044245 | -0.052159 | -0.058849 | -0.058536
34 | -0.21076 | -0.21521 | -0.21436 | -0.21405 | -0.20964 | -0.20117 | -0.15378 | -0.12234 | -0.11297 | -0.12902 | -0.12183 | -0.11106 | -0.11772 | -0.12746 | -0.15486 | -0.17174 | -0.17129 | -0.16891 | -0.17804 | -0.18409 | -0.18724 | -0.19273 | -0.20115 | -0.205
35 | -0.00073015 | -0.00073015 | -0.00073015 | -0.00073015 | -0.00073015 | -0.00073015 | -0.00073015 | -0.00073015 | -0.00073015 | -0.00073015 | -0.00073015 | -0.00073015 | -0.00073015 | -0.00073015 | -0.00073015 | -0.00073015 | -0.00073015 | -0.00073015 | -0.00073015 | -0.00073015 | -0.00073015 | -0.00073015 | -0.00073015 | -0.00073015
36 | -0.00082227 | -0.00084625 | -0.0008475 | -0.00084512 | -0.00084277 | -0.00078788 | -0.00059058 | -0.00048202 | -0.0003107 | -0.00017943 | -0.00022954 | -0.00017721 | -0.00021131 | -0.00030563 | -0.00038206 | -0.00039406 | -0.00040521 | -0.00027348 | -0.00033139 | -0.00041083 | -0.00048314 | -0.00061471 | -0.00076834 | -0.00078201
37 | -0.00077136 | -0.00077878 | -0.0007931 | -0.00080014 | -0.00078222 | -0.00063127 | -0.00047898 | -0.00042796 | -0.00030035 | -0.00019818 | -0.00045182 | -0.00042607 | -0.0004802 | -0.00047922 | -0.00053318 | -0.00053369 | -0.00045459 | -0.000304 | -0.00041529 | -0.00048784 | -0.0005241 | -0.00053671 | -0.00057954 | -0.0006147
38 | -0.00057946 | 0.00097224 | 0.0020568 | 0.0017785 | 0.0013828 | -0.0013931 | -4.5991e-05 | 0.0016608 | 0.0036048 | 0.0042525 | 0.0020657 | -5.3669e-06 | 0.0065429 | 0.0074173 | 0.007036 | 0.0080778 | 0.0044378 | 0.0061297 | 0.0065819 | 0.0058674 | 0.0065848 | 0.0084528 | 0.0078302 | 0.005275
39 | 0.0016898 | 0.0013667 | 0.0019505 | 0.0024442 | 0.0025523 | 0.0031116 | 0.01138 | 0.014246 | 0.015253 | 0.014267 | 0.013069 | 0.014978 | 0.016929 | 0.015013 | 0.014765 | 0.014737 | 0.013281 | 0.013729 | 0.011871 | 0.0089617 | 0.009832 | 0.0085918 | 0.0037791 | 0.0026737
40 | 0.014115 | 0.0099725 | 0.0086451 | 0.011081 | 0.0095415 | 0.0078447 | 0.0064907 | 0.022682 | 0.023721 | 0.020345 | 0.023704 | 0.022026 | 0.022123 | 0.019755 | 0.011722 | 0.018354 | 0.022013 | 0.020539 | 0.014355 | 0.014892 | 0.013871 | 0.0086042 | 0.0068636 | 0.0071138
41 | -0.10427 | -0.10424 | -0.10712 | -0.11203 | -0.11095 | -0.10183 | -0.064567 | -0.012412 | -0.013338 | -0.0088392 | -0.0077864 | -0.03475 | -0.050766 | -0.06581 | -0.065315 | -0.06642 | -0.052222 | 0.017164 | -0.002419 | -0.028554 | -0.052929 | -0.069624 | -0.076361 | -0.087429
42 | -0.0072474 | -0.00782 | -0.0079634 | -0.0078569 | -0.0078634 | -0.0065663 | -0.00024451 | 0.0033854 | 0.0043147 | 0.0030057 | 0.0017747 | 0.0035201 | 0.0022196 | 0.00067341 | -0.0026642 | -0.0026653 | -0.0021956 | -0.0011076 | -0.0026996 | -0.0015381 | -0.0021118 | -0.0035026 | -0.0055337 | -0.0062466
43 | -0.054285 | -0.054824 | -0.055383 | -0.055868 | -0.056117 | -0.051305 | -0.044512 | -0.04064 | -0.04183 | -0.04634 | -0.049426 | -0.052334 | -0.052396 | -0.05336 | -0.053829 | -0.052223 | -0.04421 | -0.02635 | -0.033987 | -0.041226 | -0.044381 | -0.046954 | -0.049634 | -0.049874
44 | -0.014166 | -0.014878 | -0.01551 | -0.015566 | -0.015531 | -0.013092 | -0.0099772 | -0.0080742 | -0.0079312 | -0.0066436 | -0.0065746 | -0.0064362 | -0.0077461 | -0.0083357 | -0.0081116 | -0.010055 | -0.0089083 | -0.004466 | -0.0052885 | -0.0065755 | -0.0071003 | -0.009217 | -0.010193 | -0.010664
45 | 0.0024324 | 0.0019027 | 0.0014427 | 0.0021492 | 0.0017649 | 0.0025427 | 0.0033912 | 0.0066053 | 0.0076071 | 0.0078382 | 0.0074397 | 0.007936 | 0.0078771 | 0.0077857 | 0.0065482 | 0.0062288 | 0.0054137 | 0.0059224 | 0.0050202 | 0.0052387 | 0.0044292 | 0.0046624 | 0.0028945 | 0.0029725
46 | -0.0030048 | -0.0029719 | -0.0030653 | -0.0031207 | -0.0033056 | -0.0029597 | -0.0025144 | -0.0013061 | -0.00064713 | -0.00060068 | -0.00045655 | -0.00015343 | -0.00062295 | -0.00065006 | -0.0011848 | -0.0016932 | -0.0015281 | -0.0017045 | -0.0019168 | -0.0018403 | -0.0020954 | -0.0024702 | -0.002787 | -0.0027722
47 | -0.015356 | -0.01568 | -0.015618 | -0.015596 | -0.015274 | -0.014657 | -0.011205 | -0.0089137 | -0.008231 | -0.0094004 | -0.0088766 | -0.0080916 | -0.0085773 | -0.0092863 | -0.011283 | -0.012513 | -0.01248 | -0.012307 | -0.012972 | -0.013413 | -0.013642 | -0.014043 | -0.014656 | -0.014936
48 | -0.00051601 | -0.00051601 | -0.00051601 | -0.00051601 | -0.00051601 | -0.00051601 | -0.00051601 | -0.00051601 | -0.00051601 | -0.00051601 | -0.00051601 | -0.00051601 | -0.00051601 | -0.00051601 | -0.00051601 | -0.00051601 | -0.00051601 | -0.00051601 | -0.00051601 | -0.00051601 | -0.00051601 | -0.00051601 | -0.00051601 | -0.00051601

## Qc, Winter, S9
LoadID | 0 | 1 | 2 | 3 | 4 | 5 | 6 | 7 | 8 | 9 | 10 | 11 | 12 | 13 | 14 | 15 | 16 | 17 | 18 | 19 | 20 | 21 | 22 | 23
1 | 0.00043129 | 0.00030471 | 0.00026415 | 0.0003386 | 0.00029155 | 0.0002397 | 0.00019833 | 0.00069306 | 0.0007248 | 0.00062166 | 0.00072428 | 0.000673 | 0.00067597 | 0.00060361 | 0.00035819 | 0.00056081 | 0.00067261 | 0.00062758 | 0.00043862 | 0.00045504 | 0.00042383 | 0.00026291 | 0.00020972 | 0.00021737
2 | -0.0035226 | -0.0035218 | -0.003619 | -0.0037848 | -0.0037484 | -0.0034402 | -0.0021813 | -0.00041931 | -0.00045061 | -0.00029862 | -0.00026305 | -0.001174 | -0.0017151 | -0.0022233 | -0.0022066 | -0.0022439 | -0.0017642 | 0.00057986 | -8.1722e-05 | -0.00096467 | -0.0017882 | -0.0023522 | -0.0025798 | -0.0029537
3 | -0.017016 | -0.01836 | -0.018697 | -0.018447 | -0.018462 | -0.015417 | -0.00057407 | 0.0079483 | 0.01013 | 0.0070569 | 0.0041666 | 0.0082646 | 0.0052112 | 0.0015811 | -0.006255 | -0.0062577 | -0.0051548 | -0.0026005 | -0.0063381 | -0.0036113 | -0.0049581 | -0.0082236 | -0.012992 | -0.014666
4 | -0.0073721 | -0.0074452 | -0.0075212 | -0.007587 | -0.0076208 | -0.0069673 | -0.0060449 | -0.005519 | -0.0056806 | -0.006293 | -0.0067122 | -0.0071071 | -0.0071156 | -0.0072464 | -0.0073101 | -0.007092 | -0.0060039 | -0.0035783 | -0.0046155 | -0.0055987 | -0.0060271 | -0.0063764 | -0.0067404 | -0.0067731
5 | -0.0064086 | -0.0067306 | -0.0070166 | -0.0070417 | -0.0070261 | -0.0059224 | -0.0045135 | -0.0036526 | -0.0035879 | -0.0030054 | -0.0029742 | -0.0029116 | -0.0035042 | -0.0037709 | -0.0036695 | -0.0045488 | -0.0040299 | -0.0020203 | -0.0023924 | -0.0029746 | -0.003212 | -0.0041696 | -0.0046112 | -0.004824
6 | 0.019459 | 0.015222 | 0.011541 | 0.017194 | 0.014119 | 0.020341 | 0.027129 | 0.052842 | 0.060857 | 0.062705 | 0.059518 | 0.063488 | 0.063016 | 0.062286 | 0.052386 | 0.049831 | 0.043309 | 0.047379 | 0.040161 | 0.04191 | 0.035434 | 0.0373 | 0.023156 | 0.02378
7 | -0.024038 | -0.023775 | -0.024522 | -0.024966 | -0.026445 | -0.023677 | -0.020115 | -0.010449 | -0.005177 | -0.0048054 | -0.0036524 | -0.0012274 | -0.0049836 | -0.0052005 | -0.0094786 | -0.013545 | -0.012225 | -0.013636 | -0.015334 | -0.014722 | -0.016763 | -0.019762 | -0.022296 | -0.022177
8 | -0.0042228 | -0.0043121 | -0.004295 | -0.0042889 | -0.0042004 | -0.0040307 | -0.0030812 | -0.0024513 | -0.0022635 | -0.0025851 | -0.0024411 | -0.0022252 | -0.0023588 | -0.0025537 | -0.0031028 | -0.0034411 | -0.003432 | -0.0033844 | -0.0035673 | -0.0036885 | -0.0037517 | -0.0038617 | -0.0040303 | -0.0041075
9 | -0.0001419 | -0.0001419 | -0.0001419 | -0.0001419 | -0.0001419 | -0.0001419 | -0.0001419 | -0.0001419 | -0.0001419 | -0.0001419 | -0.0001419 | -0.0001419 | -0.0001419 | -0.0001419 | -0.0001419 | -0.0001419 | -0.0001419 | -0.0001419 | -0.0001419 | -0.0001419 | -0.0001419 | -0.0001419 | -0.0001419 | -0.0001419
10 | -0.0091364 | -0.0094028 | -0.0094167 | -0.0093903 | -0.0093641 | -0.0087542 | -0.006562 | -0.0053557 | -0.0034522 | -0.0019936 | -0.0025505 | -0.001969 | -0.0023479 | -0.0033959 | -0.0042451 | -0.0043785 | -0.0045023 | -0.0030387 | -0.0036821 | -0.0045648 | -0.0053682 | -0.0068302 | -0.0085371 | -0.008689
11 | -0.0077136 | -0.0077878 | -0.007931 | -0.0080014 | -0.0078222 | -0.0063127 | -0.0047898 | -0.0042796 | -0.0030035 | -0.0019818 | -0.0045182 | -0.0042607 | -0.004802 | -0.0047922 | -0.0053318 | -0.0053369 | -0.0045459 | -0.00304 | -0.0041529 | -0.0048784 | -0.005241 | -0.0053671 | -0.0057954 | -0.006147
12 | -0.0010674 | 0.001791 | 0.0037888 | 0.0032762 | 0.0025473 | -0.0025662 | -8.472e-05 | 0.0030595 | 0.0066404 | 0.0078336 | 0.0038052 | -9.8863e-06 | 0.012053 | 0.013663 | 0.012961 | 0.01488 | 0.0081749 | 0.011292 | 0.012125 | 0.010808 | 0.01213 | 0.015571 | 0.014424 | 0.009717
13 | 5.8946e-05 | 4.7674e-05 | 6.8042e-05 | 8.5261e-05 | 8.9032e-05 | 0.00010855 | 0.00039697 | 0.00049694 | 0.00053208 | 0.00049768 | 0.0004559 | 0.00052248 | 0.00059054 | 0.00052373 | 0.00051506 | 0.00051408 | 0.00046328 | 0.00047891 | 0.00041411 | 0.00031262 | 0.00034298 | 0.00029971 | 0.00013183 | 9.3269e-05
14 | 0.015879 | 0.011219 | 0.0097257 | 0.012467 | 0.010734 | 0.0088253 | 0.0073021 | 0.025517 | 0.026686 | 0.022888 | 0.026667 | 0.024779 | 0.024888 | 0.022224 | 0.013188 | 0.020648 | 0.024764 | 0.023106 | 0.016149 | 0.016754 | 0.015605 | 0.0096797 | 0.0077216 | 0.0080031
15 | -0.00041097 | -0.00041088 | -0.00042221 | -0.00044155 | -0.00043731 | -0.00040135 | -0.00025449 | -4.892e-05 | -5.2571e-05 | -3.4839e-05 | -3.069e-05 | -0.00013697 | -0.00020009 | -0.00025939 | -0.00025744 | -0.00026179 | -0.00020583 | 6.765e-05 | -9.5343e-06 | -0.00011255 | -0.00020862 | -0.00027442 | -0.00030097 | -0.0003446
16 | -0.0063021 | -0.0068 | -0.0069247 | -0.0068321 | -0.0068378 | -0.0057098 | -0.00021262 | 0.0029438 | 0.0037519 | 0.0026137 | 0.0015432 | 0.003061 | 0.0019301 | 0.00058558 | -0.0023167 | -0.0023177 | -0.0019092 | -0.00096315 | -0.0023474 | -0.0013375 | -0.0018363 | -0.0030458 | -0.0048119 | -0.0054318
17 | -0.003351 | -0.0033842 | -0.0034187 | -0.0034487 | -0.003464 | -0.003167 | -0.0027477 | -0.0025086 | -0.0025821 | -0.0028605 | -0.003051 | -0.0032305 | -0.0032343 | -0.0032938 | -0.0033228 | -0.0032237 | -0.002729 | -0.0016265 | -0.002098 | -0.0025448 | -0.0027396 | -0.0028984 | -0.0030638 | -0.0030787
18 | -0.003373 | -0.0035424 | -0.003693 | -0.0037061 | -0.0036979 | -0.0031171 | -0.0023755 | -0.0019224 | -0.0018884 | -0.0015818 | -0.0015654 | -0.0015324 | -0.0018443 | -0.0019847 | -0.0019313 | -0.0023941 | -0.002121 | -0.0010633 | -0.0012592 | -0.0015656 | -0.0016905 | -0.0021945 | -0.002427 | -0.002539
19 | 0.0034802 | 0.0027223 | 0.0020641 | 0.0030751 | 0.0025251 | 0.003638 | 0.004852 | 0.0094506 | 0.010884 | 0.011215 | 0.010644 | 0.011355 | 0.01127 | 0.01114 | 0.009369 | 0.008912 | 0.0077457 | 0.0084735 | 0.0071827 | 0.0074954 | 0.0063372 | 0.0066709 | 0.0041413 | 0.0042529
20 | -0.0042991 | -0.0042521 | -0.0043857 | -0.0044651 | -0.0047295 | -0.0042346 | -0.0035975 | -0.0018687 | -0.00092589 | -0.00085943 | -0.00065322 | -0.00021952 | -0.0008913 | -0.00093009 | -0.0016952 | -0.0024225 | -0.0021864 | -0.0024387 | -0.0027425 | -0.002633 | -0.002998 | -0.0035343 | -0.0039876 | -0.0039664
21 | -0.0076779 | -0.0078402 | -0.0078091 | -0.0077979 | -0.0076372 | -0.0073286 | -0.0056023 | -0.0044568 | -0.0041155 | -0.0047002 | -0.0044383 | -0.0040458 | -0.0042886 | -0.0046432 | -0.0056415 | -0.0062565 | -0.0062399 | -0.0061534 | -0.006486 | -0.0067064 | -0.0068212 | -0.0070213 | -0.0073278 | -0.0074682
22 | -0.00036121 | -0.00036121 | -0.00036121 | -0.00036121 | -0.00036121 | -0.00036121 | -0.00036121 | -0.00036121 | -0.00036121 | -0.00036121 | -0.00036121 | -0.00036121 | -0.00036121 | -0.00036121 | -0.00036121 | -0.00036121 | -0.00036121 | -0.00036121 | -0.00036121 | -0.00036121 | -0.00036121 | -0.00036121 | -0.00036121 | -0.00036121
23 | -0.0012182 | -0.0012537 | -0.0012556 | -0.001252 | -0.0012485 | -0.0011672 | -0.00087493 | -0.0007141 | -0.00046029 | -0.00026582 | -0.00034006 | -0.00026253 | -0.00031306 | -0.00045278 | -0.00056601 | -0.0005838 | -0.00060031 | -0.00040516 | -0.00049095 | -0.00060864 | -0.00071576 | -0.00091069 | -0.0011383 | -0.0011585
24 | -0.0040992 | -0.0041387 | -0.0042147 | -0.0042522 | -0.004157 | -0.0033547 | -0.0025454 | -0.0022743 | -0.0015962 | -0.0010532 | -0.0024011 | -0.0022642 | -0.0025519 | -0.0025467 | -0.0028335 | -0.0028362 | -0.0024158 | -0.0016155 | -0.002207 | -0.0025925 | -0.0027852 | -0.0028522 | -0.0030798 | -0.0032667
25 | -0.00056727 | 0.00095177 | 0.0020135 | 0.0017411 | 0.0013537 | -0.0013637 | -4.5023e-05 | 0.0016259 | 0.0035289 | 0.004163 | 0.0020222 | -5.2539e-06 | 0.0064051 | 0.0072611 | 0.0068879 | 0.0079078 | 0.0043444 | 0.0060006 | 0.0064434 | 0.0057439 | 0.0064462 | 0.0082748 | 0.0076654 | 0.0051639
26 | 0.0016702 | 0.0013508 | 0.0019279 | 0.0024157 | 0.0025226 | 0.0030755 | 0.011247 | 0.01408 | 0.015076 | 0.014101 | 0.012917 | 0.014804 | 0.016732 | 0.014839 | 0.014593 | 0.014566 | 0.013126 | 0.013569 | 0.011733 | 0.0088575 | 0.0097177 | 0.0084919 | 0.0037352 | 0.0026426
27 | 0.0033327 | 0.0023546 | 0.0020412 | 0.0026165 | 0.0022529 | 0.0018522 | 0.0015325 | 0.0053555 | 0.0056007 | 0.0048038 | 0.0055967 | 0.0052005 | 0.0052234 | 0.0046643 | 0.0027678 | 0.0043335 | 0.0051974 | 0.0048495 | 0.0033893 | 0.0035162 | 0.0032751 | 0.0020315 | 0.0016206 | 0.0016797
28 | -0.00011742 | -0.00011739 | -0.00012063 | -0.00012616 | -0.00012495 | -0.00011467 | -7.2711e-05 | -1.3977e-05 | -1.502e-05 | -9.954e-06 | -8.7685e-06 | -3.9133e-05 | -5.7169e-05 | -7.411e-05 | -7.3553e-05 | -7.4797e-05 | -5.8808e-05 | 1.9329e-05 | -2.7241e-06 | -3.2156e-05 | -5.9605e-05 | -7.8406e-05 | -8.5992e-05 | -9.8457e-05
29 | -0.001355 | -0.001462 | -0.0014888 | -0.0014689 | -0.0014701 | -0.0012276 | -4.5713e-05 | 0.00063292 | 0.00080667 | 0.00056194 | 0.00033178 | 0.00065811 | 0.00041497 | 0.0001259 | -0.00049809 | -0.0004983 | -0.00041048 | -0.00020708 | -0.0005047 | -0.00028756 | -0.00039481 | -0.00065484 | -0.0010346 | -0.0011678
30 | -0.008813 | -0.0089004 | -0.0089912 | -0.00907 | -0.0091103 | -0.0083291 | -0.0072264 | -0.0065977 | -0.0067909 | -0.007523 | -0.0080241 | -0.0084963 | -0.0085063 | -0.0086627 | -0.0087389 | -0.0084782 | -0.0071773 | -0.0042777 | -0.0055176 | -0.0066929 | -0.0072051 | -0.0076227 | -0.0080579 | -0.0080969
31 | -0.0088709 | -0.0093166 | -0.0097125 | -0.0097471 | -0.0097256 | -0.0081979 | -0.0062476 | -0.005056 | -0.0049664 | -0.0041601 | -0.004117 | -0.0040303 | -0.0048505 | -0.0052198 | -0.0050794 | -0.0062964 | -0.0055783 | -0.0027966 | -0.0033116 | -0.0041175 | -0.0044461 | -0.0057716 | -0.0063829 | -0.0066774
32 | 0.010553 | 0.0082548 | 0.0062589 | 0.0093244 | 0.0076569 | 0.011031 | 0.014712 | 0.028657 | 0.033003 | 0.034006 | 0.032277 | 0.03443 | 0.034174 | 0.033778 | 0.028409 | 0.027023 | 0.023487 | 0.025694 | 0.02178 | 0.022728 | 0.019216 | 0.020228 | 0.012558 | 0.012896
33 | -0.063447 | -0.062753 | -0.064725 | -0.065896 | -0.069799 | -0.062495 | -0.053092 | -0.027578 | -0.013664 | -0.012684 | -0.0096403 | -0.0032398 | -0.013154 | -0.013726 | -0.025018 | -0.035752 | -0.032267 | -0.035991 | -0.040474 | -0.038858 | -0.044245 | -0.052159 | -0.058849 | -0.058536
34 | -0.21076 | -0.21521 | -0.21436 | -0.21405 | -0.20964 | -0.20117 | -0.15378 | -0.12234 | -0.11297 | -0.12902 | -0.12183 | -0.11106 | -0.11772 | -0.12746 | -0.15486 | -0.17174 | -0.17129 | -0.16891 | -0.17804 | -0.18409 | -0.18724 | -0.19273 | -0.20115 | -0.205
35 | -0.00073015 | -0.00073015 | -0.00073015 | -0.00073015 | -0.00073015 | -0.00073015 | -0.00073015 | -0.00073015 | -0.00073015 | -0.00073015 | -0.00073015 | -0.00073015 | -0.00073015 | -0.00073015 | -0.00073015 | -0.00073015 | -0.00073015 | -0.00073015 | -0.00073015 | -0.00073015 | -0.00073015 | -0.00073015 | -0.00073015 | -0.00073015
36 | -0.00082227 | -0.00084625 | -0.0008475 | -0.00084512 | -0.00084277 | -0.00078788 | -0.00059058 | -0.00048202 | -0.0003107 | -0.00017943 | -0.00022954 | -0.00017721 | -0.00021131 | -0.00030563 | -0.00038206 | -0.00039406 | -0.00040521 | -0.00027348 | -0.00033139 | -0.00041083 | -0.00048314 | -0.00061471 | -0.00076834 | -0.00078201
37 | -0.00077136 | -0.00077878 | -0.0007931 | -0.00080014 | -0.00078222 | -0.00063127 | -0.00047898 | -0.00042796 | -0.00030035 | -0.00019818 | -0.00045182 | -0.00042607 | -0.0004802 | -0.00047922 | -0.00053318 | -0.00053369 | -0.00045459 | -0.000304 | -0.00041529 | -0.00048784 | -0.0005241 | -0.00053671 | -0.00057954 | -0.0006147
38 | -0.00057946 | 0.00097224 | 0.0020568 | 0.0017785 | 0.0013828 | -0.0013931 | -4.5991e-05 | 0.0016608 | 0.0036048 | 0.0042525 | 0.0020657 | -5.3669e-06 | 0.0065429 | 0.0074173 | 0.007036 | 0.0080778 | 0.0044378 | 0.0061297 | 0.0065819 | 0.0058674 | 0.0065848 | 0.0084528 | 0.0078302 | 0.005275
39 | 0.0016898 | 0.0013667 | 0.0019505 | 0.0024442 | 0.0025523 | 0.0031116 | 0.01138 | 0.014246 | 0.015253 | 0.014267 | 0.013069 | 0.014978 | 0.016929 | 0.015013 | 0.014765 | 0.014737 | 0.013281 | 0.013729 | 0.011871 | 0.0089617 | 0.009832 | 0.0085918 | 0.0037791 | 0.0026737
40 | 0.014115 | 0.0099725 | 0.0086451 | 0.011081 | 0.0095415 | 0.0078447 | 0.0064907 | 0.022682 | 0.023721 | 0.020345 | 0.023704 | 0.022026 | 0.022123 | 0.019755 | 0.011722 | 0.018354 | 0.022013 | 0.020539 | 0.014355 | 0.014892 | 0.013871 | 0.0086042 | 0.0068636 | 0.0071138
41 | -0.10427 | -0.10424 | -0.10712 | -0.11203 | -0.11095 | -0.10183 | -0.064567 | -0.012412 | -0.013338 | -0.0088392 | -0.0077864 | -0.03475 | -0.050766 | -0.06581 | -0.065315 | -0.06642 | -0.052222 | 0.017164 | -0.002419 | -0.028554 | -0.052929 | -0.069624 | -0.076361 | -0.087429
42 | -0.0072474 | -0.00782 | -0.0079634 | -0.0078569 | -0.0078634 | -0.0065663 | -0.00024451 | 0.0033854 | 0.0043147 | 0.0030057 | 0.0017747 | 0.0035201 | 0.0022196 | 0.00067341 | -0.0026642 | -0.0026653 | -0.0021956 | -0.0011076 | -0.0026996 | -0.0015381 | -0.0021118 | -0.0035026 | -0.0055337 | -0.0062466
43 | -0.054285 | -0.054824 | -0.055383 | -0.055868 | -0.056117 | -0.051305 | -0.044512 | -0.04064 | -0.04183 | -0.04634 | -0.049426 | -0.052334 | -0.052396 | -0.05336 | -0.053829 | -0.052223 | -0.04421 | -0.02635 | -0.033987 | -0.041226 | -0.044381 | -0.046954 | -0.049634 | -0.049874
44 | -0.014166 | -0.014878 | -0.01551 | -0.015566 | -0.015531 | -0.013092 | -0.0099772 | -0.0080742 | -0.0079312 | -0.0066436 | -0.0065746 | -0.0064362 | -0.0077461 | -0.0083357 | -0.0081116 | -0.010055 | -0.0089083 | -0.004466 | -0.0052885 | -0.0065755 | -0.0071003 | -0.009217 | -0.010193 | -0.010664
45 | 0.0024324 | 0.0019027 | 0.0014427 | 0.0021492 | 0.0017649 | 0.0025427 | 0.0033912 | 0.0066053 | 0.0076071 | 0.0078382 | 0.0074397 | 0.007936 | 0.0078771 | 0.0077857 | 0.0065482 | 0.0062288 | 0.0054137 | 0.0059224 | 0.0050202 | 0.0052387 | 0.0044292 | 0.0046624 | 0.0028945 | 0.0029725
46 | -0.0030048 | -0.0029719 | -0.0030653 | -0.0031207 | -0.0033056 | -0.0029597 | -0.0025144 | -0.0013061 | -0.00064713 | -0.00060068 | -0.00045655 | -0.00015343 | -0.00062295 | -0.00065006 | -0.0011848 | -0.0016932 | -0.0015281 | -0.0017045 | -0.0019168 | -0.0018403 | -0.0020954 | -0.0024702 | -0.002787 | -0.0027722
47 | -0.015356 | -0.01568 | -0.015618 | -0.015596 | -0.015274 | -0.014657 | -0.011205 | -0.0089137 | -0.008231 | -0.0094004 | -0.0088766 | -0.0080916 | -0.0085773 | -0.0092863 | -0.011283 | -0.012513 | -0.01248 | -0.012307 | -0.012972 | -0.013413 | -0.013642 | -0.014043 | -0.014656 | -0.014936
48 | -0.00051601 | -0.00051601 | -0.00051601 | -0.00051601 | -0.00051601 | -0.00051601 | -0.00051601 | -0.00051601 | -0.00051601 | -0.00051601 | -0.00051601 | -0.00051601 | -0.00051601 | -0.00051601 | -0.00051601 | -0.00051601 | -0.00051601 | -0.00051601 | -0.00051601 | -0.00051601 | -0.00051601 | -0.00051601 | -0.00051601 | -0.00051601

## UpFlex, Winter
LoadID | 0 | 1 | 2 | 3 | 4 | 5 | 6 | 7 | 8 | 9 | 10 | 11 | 12 | 13 | 14 | 15 | 16 | 17 | 18 | 19 | 20 | 21 | 22 | 23
1 | 0.00011174 | 0.00012302 | 0.00016012 | 0.00018357 | 0.00021583 | 0.00025229 | 0.0002249 | 0.00032152 | 0.00029495 | 0.00033313 | 0.00034237 | 0.00031758 | 0.00029959 | 0.00027582 | 0.00025406 | 0.00022865 | 0.00022627 | 0.00017927 | 0.00014833 | 0.00017601 | 0.00017934 | 0.00020495 | 9.9513e-05 | 9.5543e-05
2 | 0.0017363 | 0.0019115 | 0.002488 | 0.0028524 | 0.0033537 | 0.0039203 | 0.0034946 | 0.0049959 | 0.0045831 | 0.0051764 | 0.0053199 | 0.0049347 | 0.0046552 | 0.0042858 | 0.0039476 | 0.0035528 | 0.0035158 | 0.0027856 | 0.0023048 | 0.0027349 | 0.0027866 | 0.0031846 | 0.0015463 | 0.0014846
3 | 0.0032234 | 0.0035485 | 0.0046188 | 0.0052952 | 0.006226 | 0.0072777 | 0.0064874 | 0.0092745 | 0.0085083 | 0.0096096 | 0.0098761 | 0.0091609 | 0.008642 | 0.0079562 | 0.0073285 | 0.0065956 | 0.0065269 | 0.0051714 | 0.0042787 | 0.0050772 | 0.0051732 | 0.0059119 | 0.0028706 | 0.0027561
4 | 0.0012894 | 0.0014194 | 0.0018475 | 0.0021181 | 0.0024904 | 0.0029111 | 0.002595 | 0.0037098 | 0.0034033 | 0.0038439 | 0.0039505 | 0.0036644 | 0.0034568 | 0.0031825 | 0.0029314 | 0.0026382 | 0.0026108 | 0.0020685 | 0.0017115 | 0.0020309 | 0.0020693 | 0.0023648 | 0.0011482 | 0.0011024
5 | 0.0012034 | 0.0013248 | 0.0017243 | 0.0019769 | 0.0023244 | 0.002717 | 0.002422 | 0.0034625 | 0.0031764 | 0.0035876 | 0.0036871 | 0.0034201 | 0.0032264 | 0.0029703 | 0.002736 | 0.0024624 | 0.0024367 | 0.0019306 | 0.0015974 | 0.0018955 | 0.0019313 | 0.0022071 | 0.0010717 | 0.0010289
6 | 0.0062319 | 0.0068605 | 0.0089296 | 0.010237 | 0.012037 | 0.01407 | 0.012542 | 0.017931 | 0.016449 | 0.018579 | 0.019094 | 0.017711 | 0.016708 | 0.015382 | 0.014169 | 0.012751 | 0.012619 | 0.009998 | 0.0082721 | 0.009816 | 0.010002 | 0.01143 | 0.0055497 | 0.0053284
7 | 0.0062319 | 0.0068605 | 0.0089296 | 0.010237 | 0.012037 | 0.01407 | 0.012542 | 0.017931 | 0.016449 | 0.018579 | 0.019094 | 0.017711 | 0.016708 | 0.015382 | 0.014169 | 0.012751 | 0.012619 | 0.009998 | 0.0082721 | 0.009816 | 0.010002 | 0.01143 | 0.0055497 | 0.0053284
8 | 0.00034383 | 0.00037851 | 0.00049267 | 0.00056482 | 0.0006641 | 0.00077629 | 0.00069199 | 0.00098928 | 0.00090755 | 0.001025 | 0.0010535 | 0.00097717 | 0.00092181 | 0.00084866 | 0.00078171 | 0.00070353 | 0.00069621 | 0.00055161 | 0.00045639 | 0.00054157 | 0.00055181 | 0.00063061 | 0.00030619 | 0.00029398
9 | 0.00034383 | 0.00037851 | 0.00049267 | 0.00056482 | 0.0006641 | 0.00077629 | 0.00069199 | 0.00098928 | 0.00090755 | 0.001025 | 0.0010535 | 0.00097717 | 0.00092181 | 0.00084866 | 0.00078171 | 0.00070353 | 0.00069621 | 0.00055161 | 0.00045639 | 0.00054157 | 0.00055181 | 0.00063061 | 0.00030619 | 0.00029398
10 | 0.0019555 | 0.0021528 | 0.002802 | 0.0032124 | 0.0037771 | 0.0044151 | 0.0039357 | 0.0056265 | 0.0051617 | 0.0058298 | 0.0059915 | 0.0055576 | 0.0052428 | 0.0048268 | 0.004446 | 0.0040013 | 0.0039597 | 0.0031373 | 0.0025957 | 0.0030802 | 0.0031384 | 0.0035866 | 0.0017415 | 0.001672
11 | 0.0025787 | 0.0028388 | 0.003695 | 0.0042362 | 0.0049808 | 0.0058222 | 0.0051899 | 0.0074196 | 0.0068066 | 0.0076877 | 0.0079009 | 0.0073287 | 0.0069136 | 0.006365 | 0.0058628 | 0.0052765 | 0.0052216 | 0.0041371 | 0.003423 | 0.0040618 | 0.0041386 | 0.0047295 | 0.0022964 | 0.0022048
12 | 0.0025787 | 0.0028388 | 0.003695 | 0.0042362 | 0.0049808 | 0.0058222 | 0.0051899 | 0.0074196 | 0.0068066 | 0.0076877 | 0.0079009 | 0.0073287 | 0.0069136 | 0.006365 | 0.0058628 | 0.0052765 | 0.0052216 | 0.0041371 | 0.003423 | 0.0040618 | 0.0041386 | 0.0047295 | 0.0022964 | 0.0022048
13 | 4.2978e-05 | 4.7314e-05 | 6.1583e-05 | 7.0603e-05 | 8.3013e-05 | 9.7036e-05 | 8.6499e-05 | 0.00012366 | 0.00011344 | 0.00012813 | 0.00013168 | 0.00012215 | 0.00011523 | 0.00010608 | 9.7714e-05 | 8.7941e-05 | 8.7026e-05 | 6.8952e-05 | 5.7049e-05 | 6.7696e-05 | 6.8976e-05 | 7.8826e-05 | 3.8274e-05 | 3.6747e-05
14 | 0.0048995 | 0.0053938 | 0.0070205 | 0.0080487 | 0.0094635 | 0.011062 | 0.0098609 | 0.014097 | 0.012933 | 0.014607 | 0.015012 | 0.013925 | 0.013136 | 0.012093 | 0.011139 | 0.010025 | 0.009921 | 0.0078605 | 0.0065036 | 0.0077174 | 0.0078633 | 0.0089861 | 0.0043632 | 0.0041892
15 | 0.00022779 | 0.00025076 | 0.00032639 | 0.0003742 | 0.00043997 | 0.00051429 | 0.00045844 | 0.0006554 | 0.00060125 | 0.00067908 | 0.00069791 | 0.00064737 | 0.0006107 | 0.00056224 | 0.00051788 | 0.00046609 | 0.00046124 | 0.00036544 | 0.00030236 | 0.00035879 | 0.00036557 | 0.00041778 | 0.00020285 | 0.00019476
16 | 0.0012034 | 0.0013248 | 0.0017243 | 0.0019769 | 0.0023244 | 0.002717 | 0.002422 | 0.0034625 | 0.0031764 | 0.0035876 | 0.0036871 | 0.0034201 | 0.0032264 | 0.0029703 | 0.002736 | 0.0024624 | 0.0024367 | 0.0019306 | 0.0015974 | 0.0018955 | 0.0019313 | 0.0022071 | 0.0010717 | 0.0010289
17 | 0.0006017 | 0.00066239 | 0.00086217 | 0.00098844 | 0.0011622 | 0.0013585 | 0.001211 | 0.0017312 | 0.0015882 | 0.0017938 | 0.0018435 | 0.00171 | 0.0016132 | 0.0014852 | 0.001368 | 0.0012312 | 0.0012184 | 0.00096532 | 0.00079869 | 0.00094775 | 0.00096566 | 0.0011036 | 0.00053584 | 0.00051446
18 | 0.0006017 | 0.00066239 | 0.00086217 | 0.00098844 | 0.0011622 | 0.0013585 | 0.001211 | 0.0017312 | 0.0015882 | 0.0017938 | 0.0018435 | 0.00171 | 0.0016132 | 0.0014852 | 0.001368 | 0.0012312 | 0.0012184 | 0.00096532 | 0.00079869 | 0.00094775 | 0.00096566 | 0.0011036 | 0.00053584 | 0.00051446
19 | 0.0011174 | 0.0012302 | 0.0016012 | 0.0018357 | 0.0021583 | 0.0025229 | 0.002249 | 0.0032152 | 0.0029495 | 0.0033313 | 0.0034237 | 0.0031758 | 0.0029959 | 0.0027582 | 0.0025406 | 0.0022865 | 0.0022627 | 0.0017927 | 0.0014833 | 0.0017601 | 0.0017934 | 0.0020495 | 0.00099513 | 0.00095543
20 | 0.0011174 | 0.0012302 | 0.0016012 | 0.0018357 | 0.0021583 | 0.0025229 | 0.002249 | 0.0032152 | 0.0029495 | 0.0033313 | 0.0034237 | 0.0031758 | 0.0029959 | 0.0027582 | 0.0025406 | 0.0022865 | 0.0022627 | 0.0017927 | 0.0014833 | 0.0017601 | 0.0017934 | 0.0020495 | 0.00099513 | 0.00095543
21 | 0.0006017 | 0.00066239 | 0.00086217 | 0.00098844 | 0.0011622 | 0.0013585 | 0.001211 | 0.0017312 | 0.0015882 | 0.0017938 | 0.0018435 | 0.00171 | 0.0016132 | 0.0014852 | 0.001368 | 0.0012312 | 0.0012184 | 0.00096532 | 0.00079869 | 0.00094775 | 0.00096566 | 0.0011036 | 0.00053584 | 0.00051446
22 | 0.00083808 | 0.00092262 | 0.0012009 | 0.0013768 | 0.0016188 | 0.0018922 | 0.0016867 | 0.0024114 | 0.0022122 | 0.0024985 | 0.0025678 | 0.0023818 | 0.0022469 | 0.0020686 | 0.0019054 | 0.0017149 | 0.001697 | 0.0013446 | 0.0011125 | 0.0013201 | 0.001345 | 0.0015371 | 0.00074634 | 0.00071658
23 | 0.00025787 | 0.00028388 | 0.0003695 | 0.00042362 | 0.00049808 | 0.00058222 | 0.00051899 | 0.00074196 | 0.00068066 | 0.00076877 | 0.00079009 | 0.00073287 | 0.00069136 | 0.0006365 | 0.00058628 | 0.00052765 | 0.00052216 | 0.00041371 | 0.0003423 | 0.00040618 | 0.00041386 | 0.00047295 | 0.00022964 | 0.00022048
24 | 0.0011174 | 0.0012302 | 0.0016012 | 0.0018357 | 0.0021583 | 0.0025229 | 0.002249 | 0.0032152 | 0.0029495 | 0.0033313 | 0.0034237 | 0.0031758 | 0.0029959 | 0.0027582 | 0.0025406 | 0.0022865 | 0.0022627 | 0.0017927 | 0.0014833 | 0.0017601 | 0.0017934 | 0.0020495 | 0.00099513 | 0.00095543
25 | 0.0011174 | 0.0012302 | 0.0016012 | 0.0018357 | 0.0021583 | 0.0025229 | 0.002249 | 0.0032152 | 0.0029495 | 0.0033313 | 0.0034237 | 0.0031758 | 0.0029959 | 0.0027582 | 0.0025406 | 0.0022865 | 0.0022627 | 0.0017927 | 0.0014833 | 0.0017601 | 0.0017934 | 0.0020495 | 0.00099513 | 0.00095543
26 | 0.0010315 | 0.0011355 | 0.001478 | 0.0016945 | 0.0019923 | 0.0023289 | 0.002076 | 0.0029678 | 0.0027227 | 0.0030751 | 0.0031604 | 0.0029315 | 0.0027654 | 0.002546 | 0.0023451 | 0.0021106 | 0.0020886 | 0.0016548 | 0.0013692 | 0.0016247 | 0.0016554 | 0.0018918 | 0.00091858 | 0.00088194
27 | 0.0010315 | 0.0011355 | 0.001478 | 0.0016945 | 0.0019923 | 0.0023289 | 0.002076 | 0.0029678 | 0.0027227 | 0.0030751 | 0.0031604 | 0.0029315 | 0.0027654 | 0.002546 | 0.0023451 | 0.0021106 | 0.0020886 | 0.0016548 | 0.0013692 | 0.0016247 | 0.0016554 | 0.0018918 | 0.00091858 | 0.00088194
28 | 5.1574e-05 | 5.6777e-05 | 7.39e-05 | 8.4723e-05 | 9.9615e-05 | 0.00011644 | 0.0001038 | 0.00014839 | 0.00013613 | 0.00015375 | 0.00015802 | 0.00014657 | 0.00013827 | 0.0001273 | 0.00011726 | 0.00010553 | 0.00010443 | 8.2742e-05 | 6.8459e-05 | 8.1236e-05 | 8.2771e-05 | 9.4591e-05 | 4.5929e-05 | 4.4097e-05
29 | 0.00025787 | 0.00028388 | 0.0003695 | 0.00042362 | 0.00049808 | 0.00058222 | 0.00051899 | 0.00074196 | 0.00068066 | 0.00076877 | 0.00079009 | 0.00073287 | 0.00069136 | 0.0006365 | 0.00058628 | 0.00052765 | 0.00052216 | 0.00041371 | 0.0003423 | 0.00040618 | 0.00041386 | 0.00047295 | 0.00022964 | 0.00022048
30 | 0.0016848 | 0.0018547 | 0.0024141 | 0.0027676 | 0.0032541 | 0.0038038 | 0.0033908 | 0.0048475 | 0.004447 | 0.0050226 | 0.0051619 | 0.0047881 | 0.0045169 | 0.0041585 | 0.0038304 | 0.0034473 | 0.0034114 | 0.0027029 | 0.0022363 | 0.0026537 | 0.0027039 | 0.00309 | 0.0015003 | 0.0014405
31 | 0.0016848 | 0.0018547 | 0.0024141 | 0.0027676 | 0.0032541 | 0.0038038 | 0.0033908 | 0.0048475 | 0.004447 | 0.0050226 | 0.0051619 | 0.0047881 | 0.0045169 | 0.0041585 | 0.0038304 | 0.0034473 | 0.0034114 | 0.0027029 | 0.0022363 | 0.0026537 | 0.0027039 | 0.00309 | 0.0015003 | 0.0014405
32 | 0.0033953 | 0.0037378 | 0.0048651 | 0.0055776 | 0.006558 | 0.0076659 | 0.0068334 | 0.0097691 | 0.0089621 | 0.010122 | 0.010403 | 0.0096495 | 0.0091029 | 0.0083806 | 0.0077194 | 0.0069474 | 0.0068751 | 0.0054472 | 0.0045069 | 0.005348 | 0.0054491 | 0.0062272 | 0.0030236 | 0.0029031
33 | 0.016534 | 0.018202 | 0.023691 | 0.027161 | 0.031935 | 0.03733 | 0.033276 | 0.047572 | 0.043642 | 0.049291 | 0.050658 | 0.046989 | 0.044328 | 0.04081 | 0.037591 | 0.033831 | 0.033479 | 0.026526 | 0.021947 | 0.026043 | 0.026535 | 0.030324 | 0.014724 | 0.014137
34 | 0.016534 | 0.018202 | 0.023691 | 0.027161 | 0.031935 | 0.03733 | 0.033276 | 0.047572 | 0.043642 | 0.049291 | 0.050658 | 0.046989 | 0.044328 | 0.04081 | 0.037591 | 0.033831 | 0.033479 | 0.026526 | 0.021947 | 0.026043 | 0.026535 | 0.030324 | 0.014724 | 0.014137
35 | 0.0017406 | 0.0019162 | 0.0024941 | 0.0028594 | 0.003362 | 0.00393 | 0.0035032 | 0.0050082 | 0.0045945 | 0.0051892 | 0.0053331 | 0.0049469 | 0.0046667 | 0.0042964 | 0.0039574 | 0.0035616 | 0.0035246 | 0.0027925 | 0.0023105 | 0.0027417 | 0.0027935 | 0.0031924 | 0.0015501 | 0.0014883
36 | 0.00015472 | 0.00017033 | 0.0002217 | 0.00025417 | 0.00029885 | 0.00034933 | 0.0003114 | 0.00044518 | 0.0004084 | 0.00046126 | 0.00047405 | 0.00043972 | 0.00041482 | 0.0003819 | 0.00035177 | 0.00031659 | 0.00031329 | 0.00024823 | 0.00020538 | 0.00024371 | 0.00024831 | 0.00028377 | 0.00013779 | 0.00013229
37 | 0.00018481 | 0.00020345 | 0.00026481 | 0.00030359 | 0.00035696 | 0.00041726 | 0.00037195 | 0.00053174 | 0.00048781 | 0.00055095 | 0.00056623 | 0.00052523 | 0.00049548 | 0.00045616 | 0.00042017 | 0.00037815 | 0.00037421 | 0.00029649 | 0.00024531 | 0.00029109 | 0.0002966 | 0.00033895 | 0.00016458 | 0.00015801
38 | 0.0011346 | 0.0012491 | 0.0016258 | 0.0018639 | 0.0021915 | 0.0025618 | 0.0022836 | 0.0032646 | 0.0029949 | 0.0033826 | 0.0034764 | 0.0032246 | 0.003042 | 0.0028006 | 0.0025796 | 0.0023217 | 0.0022975 | 0.0018203 | 0.0015061 | 0.0017872 | 0.001821 | 0.002081 | 0.0010104 | 0.00097013
39 | 0.0010315 | 0.0011355 | 0.001478 | 0.0016945 | 0.0019923 | 0.0023289 | 0.002076 | 0.0029678 | 0.0027227 | 0.0030751 | 0.0031604 | 0.0029315 | 0.0027654 | 0.002546 | 0.0023451 | 0.0021106 | 0.0020886 | 0.0016548 | 0.0013692 | 0.0016247 | 0.0016554 | 0.0018918 | 0.00091858 | 0.00088194
40 | 0.0042978 | 0.0047314 | 0.0061583 | 0.0070603 | 0.0083013 | 0.0097036 | 0.0086499 | 0.012366 | 0.011344 | 0.012813 | 0.013168 | 0.012215 | 0.011523 | 0.010608 | 0.0097714 | 0.0087941 | 0.0087026 | 0.0068952 | 0.0057049 | 0.0067696 | 0.0068976 | 0.0078826 | 0.0038274 | 0.0036747
41 | 0.053465 | 0.058858 | 0.07661 | 0.08783 | 0.10327 | 0.12071 | 0.1076 | 0.15383 | 0.14112 | 0.15939 | 0.16381 | 0.15195 | 0.14334 | 0.13197 | 0.12156 | 0.1094 | 0.10826 | 0.085776 | 0.070969 | 0.084214 | 0.085806 | 0.098059 | 0.047613 | 0.045714
42 | 0.0013753 | 0.001514 | 0.0019707 | 0.0022593 | 0.0026564 | 0.0031052 | 0.002768 | 0.0039571 | 0.0036302 | 0.0041001 | 0.0042138 | 0.0039087 | 0.0036873 | 0.0033947 | 0.0031268 | 0.0028141 | 0.0027848 | 0.0022065 | 0.0018256 | 0.0021663 | 0.0022072 | 0.0025224 | 0.0012248 | 0.0011759
43 | 0.0097561 | 0.01074 | 0.013979 | 0.016027 | 0.018844 | 0.022027 | 0.019635 | 0.028071 | 0.025752 | 0.029085 | 0.029892 | 0.027727 | 0.026156 | 0.024081 | 0.022181 | 0.019963 | 0.019755 | 0.015652 | 0.01295 | 0.015367 | 0.015658 | 0.017893 | 0.0086882 | 0.0083417
44 | 0.0025357 | 0.0027915 | 0.0036334 | 0.0041656 | 0.0048978 | 0.0057251 | 0.0051034 | 0.0072959 | 0.0066932 | 0.0075596 | 0.0077692 | 0.0072066 | 0.0067984 | 0.0062589 | 0.0057651 | 0.0051885 | 0.0051345 | 0.0040681 | 0.0033659 | 0.0039941 | 0.0040696 | 0.0046507 | 0.0022582 | 0.0021681
45 | 0.00077361 | 0.00085165 | 0.0011085 | 0.0012709 | 0.0014942 | 0.0017466 | 0.001557 | 0.0022259 | 0.002042 | 0.0023063 | 0.0023703 | 0.0021986 | 0.0020741 | 0.0019095 | 0.0017589 | 0.0015829 | 0.0015665 | 0.0012411 | 0.0010269 | 0.0012185 | 0.0012416 | 0.0014189 | 0.00068893 | 0.00066145
46 | 0.00077361 | 0.00085165 | 0.0011085 | 0.0012709 | 0.0014942 | 0.0017466 | 0.001557 | 0.0022259 | 0.002042 | 0.0023063 | 0.0023703 | 0.0021986 | 0.0020741 | 0.0019095 | 0.0017589 | 0.0015829 | 0.0015665 | 0.0012411 | 0.0010269 | 0.0012185 | 0.0012416 | 0.0014189 | 0.00068893 | 0.00066145
47 | 0.0012034 | 0.0013248 | 0.0017243 | 0.0019769 | 0.0023244 | 0.002717 | 0.002422 | 0.0034625 | 0.0031764 | 0.0035876 | 0.0036871 | 0.0034201 | 0.0032264 | 0.0029703 | 0.002736 | 0.0024624 | 0.0024367 | 0.0019306 | 0.0015974 | 0.0018955 | 0.0019313 | 0.0022071 | 0.0010717 | 0.0010289
48 | 0.0012034 | 0.0013248 | 0.0017243 | 0.0019769 | 0.0023244 | 0.002717 | 0.002422 | 0.0034625 | 0.0031764 | 0.0035876 | 0.0036871 | 0.0034201 | 0.0032264 | 0.0029703 | 0.002736 | 0.0024624 | 0.0024367 | 0.0019306 | 0.0015974 | 0.0018955 | 0.0019313 | 0.0022071 | 0.0010717 | 0.0010289

## DownFlex, Winter
LoadID | 0 | 1 | 2 | 3 | 4 | 5 | 6 | 7 | 8 | 9 | 10 | 11 | 12 | 13 | 14 | 15 | 16 | 17 | 18 | 19 | 20 | 21 | 22 | 23
1 | 0.00030979 | 0.00032785 | 0.0003462 | 0.00036194 | 0.00036605 | 0.00038291 | 0.00038095 | 0.00036009 | 0.00032625 | 0.0004791 | 0.00046786 | 0.00043081 | 0.00042034 | 0.00042207 | 0.00040207 | 0.00036856 | 0.00033124 | 0.00031935 | 0.00020074 | 0.00021468 | 0.00023471 | 0.00024031 | 0.00025063 | 0.00027665
2 | 0.0048137 | 0.0050943 | 0.0053795 | 0.005624 | 0.0056879 | 0.0059498 | 0.0059194 | 0.0055952 | 0.0050695 | 0.0074444 | 0.0072698 | 0.0066941 | 0.0065315 | 0.0065583 | 0.0062476 | 0.0057269 | 0.0051469 | 0.0049623 | 0.0031193 | 0.0033358 | 0.0036471 | 0.0037341 | 0.0038944 | 0.0042987
3 | 0.0089364 | 0.0094573 | 0.0099867 | 0.010441 | 0.010559 | 0.011045 | 0.010989 | 0.010387 | 0.0094112 | 0.01382 | 0.013496 | 0.012427 | 0.012125 | 0.012175 | 0.011598 | 0.010632 | 0.0095549 | 0.0092121 | 0.0057907 | 0.0061926 | 0.0067706 | 0.0069321 | 0.0072297 | 0.0079803
4 | 0.0035746 | 0.0037829 | 0.0039947 | 0.0041763 | 0.0042237 | 0.0044182 | 0.0043956 | 0.0041549 | 0.0037645 | 0.005528 | 0.0053983 | 0.0049709 | 0.0048501 | 0.00487 | 0.0046393 | 0.0042526 | 0.003822 | 0.0036849 | 0.0023163 | 0.0024771 | 0.0027082 | 0.0027728 | 0.0028919 | 0.0031921
5 | 0.0033363 | 0.0035307 | 0.0037284 | 0.0038978 | 0.0039421 | 0.0041236 | 0.0041026 | 0.0038779 | 0.0035135 | 0.0051595 | 0.0050384 | 0.0046395 | 0.0045268 | 0.0045454 | 0.00433 | 0.0039691 | 0.0035672 | 0.0034392 | 0.0021619 | 0.0023119 | 0.0025277 | 0.002588 | 0.0026991 | 0.0029793
6 | 0.017277 | 0.018284 | 0.019308 | 0.020185 | 0.020414 | 0.021355 | 0.021245 | 0.020082 | 0.018195 | 0.026719 | 0.026092 | 0.024026 | 0.023442 | 0.023539 | 0.022423 | 0.020554 | 0.018473 | 0.01781 | 0.011195 | 0.011972 | 0.01309 | 0.013402 | 0.013977 | 0.015429
7 | 0.017277 | 0.018284 | 0.019308 | 0.020185 | 0.020414 | 0.021355 | 0.021245 | 0.020082 | 0.018195 | 0.026719 | 0.026092 | 0.024026 | 0.023442 | 0.023539 | 0.022423 | 0.020554 | 0.018473 | 0.01781 | 0.011195 | 0.011972 | 0.01309 | 0.013402 | 0.013977 | 0.015429
8 | 0.00095321 | 0.0010088 | 0.0010652 | 0.0011137 | 0.0011263 | 0.0011782 | 0.0011722 | 0.001108 | 0.0010039 | 0.0014741 | 0.0014396 | 0.0013256 | 0.0012934 | 0.0012987 | 0.0012372 | 0.001134 | 0.0010192 | 0.00098263 | 0.00061768 | 0.00066055 | 0.00072219 | 0.00073943 | 0.00077117 | 0.00085123
9 | 0.00095321 | 0.0010088 | 0.0010652 | 0.0011137 | 0.0011263 | 0.0011782 | 0.0011722 | 0.001108 | 0.0010039 | 0.0014741 | 0.0014396 | 0.0013256 | 0.0012934 | 0.0012987 | 0.0012372 | 0.001134 | 0.0010192 | 0.00098263 | 0.00061768 | 0.00066055 | 0.00072219 | 0.00073943 | 0.00077117 | 0.00085123
10 | 0.0054214 | 0.0057374 | 0.0060586 | 0.006334 | 0.0064059 | 0.0067009 | 0.0066666 | 0.0063015 | 0.0057095 | 0.0083842 | 0.0081875 | 0.0075392 | 0.007356 | 0.0073862 | 0.0070363 | 0.0064498 | 0.0057966 | 0.0055887 | 0.003513 | 0.0037569 | 0.0041075 | 0.0042055 | 0.004386 | 0.0048414
11 | 0.0071491 | 0.0075658 | 0.0079893 | 0.0083525 | 0.0084473 | 0.0088364 | 0.0087912 | 0.0083097 | 0.0075289 | 0.011056 | 0.010797 | 0.0099418 | 0.0097002 | 0.0097401 | 0.0092786 | 0.0085053 | 0.0076439 | 0.0073697 | 0.0046326 | 0.0049541 | 0.0054164 | 0.0055457 | 0.0057838 | 0.0063842
12 | 0.0071491 | 0.0075658 | 0.0079893 | 0.0083525 | 0.0084473 | 0.0088364 | 0.0087912 | 0.0083097 | 0.0075289 | 0.011056 | 0.010797 | 0.0099418 | 0.0097002 | 0.0097401 | 0.0092786 | 0.0085053 | 0.0076439 | 0.0073697 | 0.0046326 | 0.0049541 | 0.0054164 | 0.0055457 | 0.0057838 | 0.0063842
13 | 0.00011915 | 0.0001261 | 0.00013316 | 0.00013921 | 0.00014079 | 0.00014727 | 0.00014652 | 0.0001385 | 0.00012548 | 0.00018427 | 0.00017994 | 0.0001657 | 0.00016167 | 0.00016233 | 0.00015464 | 0.00014175 | 0.0001274 | 0.00012283 | 7.721e-05 | 8.2569e-05 | 9.0274e-05 | 9.2428e-05 | 9.6396e-05 | 0.0001064
14 | 0.013583 | 0.014375 | 0.01518 | 0.01587 | 0.01605 | 0.016789 | 0.016703 | 0.015788 | 0.014305 | 0.021006 | 0.020514 | 0.018889 | 0.01843 | 0.018506 | 0.017629 | 0.01616 | 0.014523 | 0.014002 | 0.0088019 | 0.0094128 | 0.010291 | 0.010537 | 0.010989 | 0.01213
15 | 0.0006315 | 0.00066832 | 0.00070573 | 0.0007378 | 0.00074618 | 0.00078054 | 0.00077655 | 0.00073403 | 0.00066506 | 0.00097662 | 0.00095371 | 0.00087819 | 0.00085685 | 0.00086038 | 0.00081961 | 0.0007513 | 0.00067521 | 0.00065099 | 0.00040921 | 0.00043761 | 0.00047845 | 0.00048987 | 0.0005109 | 0.00056394
16 | 0.0033363 | 0.0035307 | 0.0037284 | 0.0038978 | 0.0039421 | 0.0041236 | 0.0041026 | 0.0038779 | 0.0035135 | 0.0051595 | 0.0050384 | 0.0046395 | 0.0045268 | 0.0045454 | 0.00433 | 0.0039691 | 0.0035672 | 0.0034392 | 0.0021619 | 0.0023119 | 0.0025277 | 0.002588 | 0.0026991 | 0.0029793
17 | 0.0016681 | 0.0017654 | 0.0018642 | 0.0019489 | 0.001971 | 0.0020618 | 0.0020513 | 0.0019389 | 0.0017568 | 0.0025797 | 0.0025192 | 0.0023198 | 0.0022634 | 0.0022727 | 0.002165 | 0.0019846 | 0.0017836 | 0.0017196 | 0.0010809 | 0.001156 | 0.0012638 | 0.001294 | 0.0013495 | 0.0014897
18 | 0.0016681 | 0.0017654 | 0.0018642 | 0.0019489 | 0.001971 | 0.0020618 | 0.0020513 | 0.0019389 | 0.0017568 | 0.0025797 | 0.0025192 | 0.0023198 | 0.0022634 | 0.0022727 | 0.002165 | 0.0019846 | 0.0017836 | 0.0017196 | 0.0010809 | 0.001156 | 0.0012638 | 0.001294 | 0.0013495 | 0.0014897
19 | 0.0030979 | 0.0032785 | 0.003462 | 0.0036194 | 0.0036605 | 0.0038291 | 0.0038095 | 0.0036009 | 0.0032625 | 0.004791 | 0.0046786 | 0.0043081 | 0.0042034 | 0.0042207 | 0.0040207 | 0.0036856 | 0.0033124 | 0.0031935 | 0.0020074 | 0.0021468 | 0.0023471 | 0.0024031 | 0.0025063 | 0.0027665
20 | 0.0030979 | 0.0032785 | 0.003462 | 0.0036194 | 0.0036605 | 0.0038291 | 0.0038095 | 0.0036009 | 0.0032625 | 0.004791 | 0.0046786 | 0.0043081 | 0.0042034 | 0.0042207 | 0.0040207 | 0.0036856 | 0.0033124 | 0.0031935 | 0.0020074 | 0.0021468 | 0.0023471 | 0.0024031 | 0.0025063 | 0.0027665
21 | 0.0016681 | 0.0017654 | 0.0018642 | 0.0019489 | 0.001971 | 0.0020618 | 0.0020513 | 0.0019389 | 0.0017568 | 0.0025797 | 0.0025192 | 0.0023198 | 0.0022634 | 0.0022727 | 0.002165 | 0.0019846 | 0.0017836 | 0.0017196 | 0.0010809 | 0.001156 | 0.0012638 | 0.001294 | 0.0013495 | 0.0014897
22 | 0.0023235 | 0.0024589 | 0.0025965 | 0.0027146 | 0.0027454 | 0.0028718 | 0.0028571 | 0.0027007 | 0.0024469 | 0.0035932 | 0.0035089 | 0.0032311 | 0.0031526 | 0.0031655 | 0.0030156 | 0.0027642 | 0.0024843 | 0.0023952 | 0.0015056 | 0.0016101 | 0.0017603 | 0.0018023 | 0.0018797 | 0.0020749
23 | 0.00071491 | 0.00075658 | 0.00079893 | 0.00083525 | 0.00084473 | 0.00088364 | 0.00087912 | 0.00083097 | 0.00075289 | 0.0011056 | 0.0010797 | 0.00099418 | 0.00097002 | 0.00097401 | 0.00092786 | 0.00085053 | 0.00076439 | 0.00073697 | 0.00046326 | 0.00049541 | 0.00054164 | 0.00055457 | 0.00057838 | 0.00063842
24 | 0.0030979 | 0.0032785 | 0.003462 | 0.0036194 | 0.0036605 | 0.0038291 | 0.0038095 | 0.0036009 | 0.0032625 | 0.004791 | 0.0046786 | 0.0043081 | 0.0042034 | 0.0042207 | 0.0040207 | 0.0036856 | 0.0033124 | 0.0031935 | 0.0020074 | 0.0021468 | 0.0023471 | 0.0024031 | 0.0025063 | 0.0027665
25 | 0.0030979 | 0.0032785 | 0.003462 | 0.0036194 | 0.0036605 | 0.0038291 | 0.0038095 | 0.0036009 | 0.0032625 | 0.004791 | 0.0046786 | 0.0043081 | 0.0042034 | 0.0042207 | 0.0040207 | 0.0036856 | 0.0033124 | 0.0031935 | 0.0020074 | 0.0021468 | 0.0023471 | 0.0024031 | 0.0025063 | 0.0027665
26 | 0.0028596 | 0.0030263 | 0.0031957 | 0.003341 | 0.0033789 | 0.0035345 | 0.0035165 | 0.0033239 | 0.0030116 | 0.0044224 | 0.0043187 | 0.0039767 | 0.0038801 | 0.003896 | 0.0037115 | 0.0034021 | 0.0030576 | 0.0029479 | 0.001853 | 0.0019816 | 0.0021666 | 0.0022183 | 0.0023135 | 0.0025537
27 | 0.0028596 | 0.0030263 | 0.0031957 | 0.003341 | 0.0033789 | 0.0035345 | 0.0035165 | 0.0033239 | 0.0030116 | 0.0044224 | 0.0043187 | 0.0039767 | 0.0038801 | 0.003896 | 0.0037115 | 0.0034021 | 0.0030576 | 0.0029479 | 0.001853 | 0.0019816 | 0.0021666 | 0.0022183 | 0.0023135 | 0.0025537
28 | 0.00014298 | 0.00015132 | 0.00015979 | 0.00016705 | 0.00016895 | 0.00017673 | 0.00017582 | 0.00016619 | 0.00015058 | 0.00022112 | 0.00021593 | 0.00019884 | 0.000194 | 0.0001948 | 0.00018557 | 0.00017011 | 0.00015288 | 0.00014739 | 9.2652e-05 | 9.9082e-05 | 0.00010833 | 0.00011091 | 0.00011568 | 0.00012768
29 | 0.00071491 | 0.00075658 | 0.00079893 | 0.00083525 | 0.00084473 | 0.00088364 | 0.00087912 | 0.00083097 | 0.00075289 | 0.0011056 | 0.0010797 | 0.00099418 | 0.00097002 | 0.00097401 | 0.00092786 | 0.00085053 | 0.00076439 | 0.00073697 | 0.00046326 | 0.00049541 | 0.00054164 | 0.00055457 | 0.00057838 | 0.00063842
30 | 0.0046708 | 0.004943 | 0.0052197 | 0.005457 | 0.0055189 | 0.0057731 | 0.0057436 | 0.005429 | 0.0049189 | 0.0072233 | 0.0070538 | 0.0064953 | 0.0063375 | 0.0063635 | 0.0060621 | 0.0055568 | 0.004994 | 0.0048149 | 0.0030266 | 0.0032367 | 0.0035387 | 0.0036232 | 0.0037787 | 0.004171
31 | 0.0046708 | 0.004943 | 0.0052197 | 0.005457 | 0.0055189 | 0.0057731 | 0.0057436 | 0.005429 | 0.0049189 | 0.0072233 | 0.0070538 | 0.0064953 | 0.0063375 | 0.0063635 | 0.0060621 | 0.0055568 | 0.004994 | 0.0048149 | 0.0030266 | 0.0032367 | 0.0035387 | 0.0036232 | 0.0037787 | 0.004171
32 | 0.009413 | 0.0099617 | 0.010519 | 0.010997 | 0.011122 | 0.011635 | 0.011575 | 0.010941 | 0.0099131 | 0.014557 | 0.014216 | 0.01309 | 0.012772 | 0.012824 | 0.012217 | 0.011199 | 0.010065 | 0.0097035 | 0.0060996 | 0.0065229 | 0.0071316 | 0.0073018 | 0.0076153 | 0.0084059
33 | 0.045838 | 0.04851 | 0.051225 | 0.053553 | 0.054161 | 0.056656 | 0.056366 | 0.053279 | 0.048273 | 0.070888 | 0.069225 | 0.063744 | 0.062195 | 0.06245 | 0.059492 | 0.054533 | 0.04901 | 0.047252 | 0.029703 | 0.031764 | 0.034728 | 0.035557 | 0.037084 | 0.040934
34 | 0.045838 | 0.04851 | 0.051225 | 0.053553 | 0.054161 | 0.056656 | 0.056366 | 0.053279 | 0.048273 | 0.070888 | 0.069225 | 0.063744 | 0.062195 | 0.06245 | 0.059492 | 0.054533 | 0.04901 | 0.047252 | 0.029703 | 0.031764 | 0.034728 | 0.035557 | 0.037084 | 0.040934
35 | 0.0048256 | 0.0051069 | 0.0053928 | 0.0056379 | 0.0057019 | 0.0059645 | 0.0059341 | 0.0056091 | 0.005082 | 0.0074628 | 0.0072878 | 0.0067107 | 0.0065477 | 0.0065746 | 0.0062631 | 0.0057411 | 0.0051597 | 0.0049746 | 0.003127 | 0.003344 | 0.0036561 | 0.0037433 | 0.0039041 | 0.0043094
36 | 0.00042895 | 0.00045395 | 0.00047936 | 0.00050115 | 0.00050684 | 0.00053018 | 0.00052747 | 0.00049858 | 0.00045174 | 0.00066336 | 0.0006478 | 0.00059651 | 0.00058201 | 0.00058441 | 0.00055672 | 0.00051032 | 0.00045864 | 0.00044218 | 0.00027795 | 0.00029725 | 0.00032499 | 0.00033274 | 0.00034703 | 0.00038305
37 | 0.00051235 | 0.00054222 | 0.00057257 | 0.0005986 | 0.00060539 | 0.00063327 | 0.00063003 | 0.00059553 | 0.00053957 | 0.00079235 | 0.00077376 | 0.0007125 | 0.00069518 | 0.00069804 | 0.00066497 | 0.00060954 | 0.00054781 | 0.00052816 | 0.000332 | 0.00035505 | 0.00038818 | 0.00039744 | 0.0004145 | 0.00045754
38 | 0.0031456 | 0.003329 | 0.0035153 | 0.0036751 | 0.0037168 | 0.003888 | 0.0038681 | 0.0036563 | 0.0033127 | 0.0048647 | 0.0047505 | 0.0043744 | 0.0042681 | 0.0042856 | 0.0040826 | 0.0037423 | 0.0033633 | 0.0032427 | 0.0020383 | 0.0021798 | 0.0023832 | 0.0024401 | 0.0025449 | 0.0028091
39 | 0.0028596 | 0.0030263 | 0.0031957 | 0.003341 | 0.0033789 | 0.0035345 | 0.0035165 | 0.0033239 | 0.0030116 | 0.0044224 | 0.0043187 | 0.0039767 | 0.0038801 | 0.003896 | 0.0037115 | 0.0034021 | 0.0030576 | 0.0029479 | 0.001853 | 0.0019816 | 0.0021666 | 0.0022183 | 0.0023135 | 0.0025537
40 | 0.011915 | 0.01261 | 0.013316 | 0.013921 | 0.014079 | 0.014727 | 0.014652 | 0.01385 | 0.012548 | 0.018427 | 0.017994 | 0.01657 | 0.016167 | 0.016233 | 0.015464 | 0.014175 | 0.01274 | 0.012283 | 0.007721 | 0.0082569 | 0.0090274 | 0.0092428 | 0.0096396 | 0.01064
41 | 0.14822 | 0.15686 | 0.16565 | 0.17318 | 0.17514 | 0.18321 | 0.18227 | 0.17229 | 0.1561 | 0.22923 | 0.22385 | 0.20613 | 0.20112 | 0.20194 | 0.19238 | 0.17634 | 0.15848 | 0.1528 | 0.096049 | 0.10272 | 0.1123 | 0.11498 | 0.11992 | 0.13237
42 | 0.0038129 | 0.0040351 | 0.004261 | 0.0044547 | 0.0045052 | 0.0047127 | 0.0046886 | 0.0044319 | 0.0040154 | 0.0058966 | 0.0057582 | 0.0053023 | 0.0051735 | 0.0051947 | 0.0049486 | 0.0045361 | 0.0040768 | 0.0039305 | 0.0024707 | 0.0026422 | 0.0028888 | 0.0029577 | 0.0030847 | 0.0034049
43 | 0.027047 | 0.028624 | 0.030226 | 0.0316 | 0.031959 | 0.033431 | 0.03326 | 0.031438 | 0.028485 | 0.041829 | 0.040847 | 0.037613 | 0.036699 | 0.03685 | 0.035104 | 0.032178 | 0.02892 | 0.027882 | 0.017527 | 0.018743 | 0.020492 | 0.020981 | 0.021882 | 0.024154
44 | 0.00703 | 0.0074397 | 0.0078562 | 0.0082133 | 0.0083065 | 0.0086891 | 0.0086447 | 0.0081712 | 0.0074035 | 0.010872 | 0.010617 | 0.0097761 | 0.0095386 | 0.0095778 | 0.009124 | 0.0083635 | 0.0075165 | 0.0072469 | 0.0045554 | 0.0048715 | 0.0053262 | 0.0054533 | 0.0056874 | 0.0062778
45 | 0.0021447 | 0.0022697 | 0.0023968 | 0.0025058 | 0.0025342 | 0.0026509 | 0.0026374 | 0.0024929 | 0.0022587 | 0.0033168 | 0.003239 | 0.0029825 | 0.0029101 | 0.002922 | 0.0027836 | 0.0025516 | 0.0022932 | 0.0022109 | 0.0013898 | 0.0014862 | 0.0016249 | 0.0016637 | 0.0017351 | 0.0019153
46 | 0.0021447 | 0.0022697 | 0.0023968 | 0.0025058 | 0.0025342 | 0.0026509 | 0.0026374 | 0.0024929 | 0.0022587 | 0.0033168 | 0.003239 | 0.0029825 | 0.0029101 | 0.002922 | 0.0027836 | 0.0025516 | 0.0022932 | 0.0022109 | 0.0013898 | 0.0014862 | 0.0016249 | 0.0016637 | 0.0017351 | 0.0019153
47 | 0.0033363 | 0.0035307 | 0.0037284 | 0.0038978 | 0.0039421 | 0.0041236 | 0.0041026 | 0.0038779 | 0.0035135 | 0.0051595 | 0.0050384 | 0.0046395 | 0.0045268 | 0.0045454 | 0.00433 | 0.0039691 | 0.0035672 | 0.0034392 | 0.0021619 | 0.0023119 | 0.0025277 | 0.002588 | 0.0026991 | 0.0029793
48 | 0.0033363 | 0.0035307 | 0.0037284 | 0.0038978 | 0.0039421 | 0.0041236 | 0.0041026 | 0.0038779 | 0.0035135 | 0.0051595 | 0.0050384 | 0.0046395 | 0.0045268 | 0.0045454 | 0.00433 | 0.0039691 | 0.0035672 | 0.0034392 | 0.0021619 | 0.0023119 | 0.0025277 | 0.002588 | 0.0026991 | 0.0029793

## Pg, Winter, S1
GenID | 0 | 1 | 2 | 3 | 4 | 5 | 6 | 7 | 8 | 9 | 10 | 11 | 12 | 13 | 14 | 15 | 16 | 17 | 18 | 19 | 20 | 21 | 22 | 23
1 | 0 | 0 | 0 | 0 | 0 | 0 | 0 | 0 | 0 | 0 | 0 | 0 | 0 | 0 | 0 | 0 | 0 | 0 | 0 | 0 | 0 | 0 | 0 | 0
2 | 0.12758 | 0.1179 | 0.12482 | 0.12428 | 0.10232 | 0.10378 | 0.10401 | 0.093401 | 0.084352 | 0.060974 | 0.05624 | 0.037731 | 0.031359 | 0.030026 | 0.041655 | 0.05635 | 0.063002 | 0.086527 | 0.078704 | 0.07482 | 0.098723 | 0.11808 | 0.11163 | 0.15868
3 | 0 | 0 | 0 | 0 | 0 | 0 | 0 | 0 | 0 | 0 | 0 | 0 | 0 | 0 | 0 | 0 | 0 | 0 | 0 | 0 | 0 | 0 | 0 | 0
4 | 0 | 0 | 0 | 0 | 0 | 0 | 0 | 0 | 0 | 0 | 0 | 0 | 0 | 0 | 0 | 0 | 0 | 0 | 0 | 0 | 0 | 0 | 0 | 0
5 | 0 | 0 | 3.6095e-06 | 0 | 0 | 0 | 0 | 0.0021949 | 0.043483 | 0.11346 | 0.14159 | 0.15727 | 0.16018 | 0.15724 | 0.13426 | 0.088724 | 0.021676 | 0.00016943 | 1.4585e-05 | 1.116e-05 | 0 | 0 | 0 | 0
6 | 0 | 0 | 0 | 0 | 0 | 0 | 0 | 0 | 0 | 0 | 0 | 0 | 0 | 0 | 0 | 0 | 0 | 0 | 0 | 0 | 0 | 0 | 0 | 0
7 | 0 | 0 | 0 | 0 | 0 | 0 | 0 | 0 | 0 | 0 | 0 | 0 | 0 | 0 | 0 | 0 | 0 | 0 | 0 | 0 | 0 | 0 | 0 | 0

## Pg, Winter, S2
GenID | 0 | 1 | 2 | 3 | 4 | 5 | 6 | 7 | 8 | 9 | 10 | 11 | 12 | 13 | 14 | 15 | 16 | 17 | 18 | 19 | 20 | 21 | 22 | 23
1 | 0 | 0 | 0 | 0 | 0 | 0 | 0 | 0 | 0 | 0 | 0 | 0 | 0 | 0 | 0 | 0 | 0 | 0 | 0 | 0 | 0 | 0 | 0 | 0
2 | 0.17315 | 0.15226 | 0.12531 | 0.10849 | 0.10114 | 0.080992 | 0.078854 | 0.071491 | 0.073685 | 0.077931 | 0.078003 | 0.09143 | 0.09147 | 0.092739 | 0.10443 | 0.086208 | 0.089304 | 0.094562 | 0.082491 | 0.085442 | 0.080068 | 0.072659 | 0.074471 | 0.081437
3 | 0 | 0 | 0 | 0 | 0 | 0 | 0 | 0 | 0 | 0 | 0 | 0 | 0 | 0 | 0 | 0 | 0 | 0 | 0 | 0 | 0 | 0 | 0 | 0
4 | 0 | 0 | 0 | 0 | 0 | 0 | 0 | 0 | 0 | 0 | 0 | 0 | 0 | 0 | 0 | 0 | 0 | 0 | 0 | 0 | 0 | 0 | 0 | 0
5 | 0 | 0 | 3.72e-06 | 0 | 0 | 0 | 0 | 0.0021723 | 0.04517 | 0.11972 | 0.15056 | 0.15565 | 0.17033 | 0.16592 | 0.13947 | 0.089264 | 0.02234 | 0.00017461 | 1.4793e-05 | 1.1045e-05 | 0 | 0 | 0 | 0
6 | 0 | 0 | 0 | 0 | 0 | 0 | 0 | 0 | 0 | 0 | 0 | 0 | 0 | 0 | 0 | 0 | 0 | 0 | 0 | 0 | 0 | 0 | 0 | 0
7 | 0 | 0 | 0 | 0 | 0 | 0 | 0 | 0 | 0 | 0 | 0 | 0 | 0 | 0 | 0 | 0 | 0 | 0 | 0 | 0 | 0 | 0 | 0 | 0

## Pg, Winter, S3
GenID | 0 | 1 | 2 | 3 | 4 | 5 | 6 | 7 | 8 | 9 | 10 | 11 | 12 | 13 | 14 | 15 | 16 | 17 | 18 | 19 | 20 | 21 | 22 | 23
1 | 0 | 0 | 0 | 0 | 0 | 0 | 0 | 0 | 0 | 0 | 0 | 0 | 0 | 0 | 0 | 0 | 0 | 0 | 0 | 0 | 0 | 0 | 0 | 0
2 | 0.15799 | 0.14684 | 0.15914 | 0.17745 | 0.15179 | 0.12877 | 0.092685 | 0.082506 | 0.084178 | 0.082287 | 0.083241 | 0.087555 | 0.080089 | 0.077178 | 0.10575 | 0.13776 | 0.14065 | 0.14319 | 0.14714 | 0.15522 | 0.1531 | 0.14982 | 0.14346 | 0.13232
3 | 0 | 0 | 0 | 0 | 0 | 0 | 0 | 0 | 0 | 0 | 0 | 0 | 0 | 0 | 0 | 0 | 0 | 0 | 0 | 0 | 0 | 0 | 0 | 0
4 | 0 | 0 | 0 | 0 | 0 | 0 | 0 | 0 | 0 | 0 | 0 | 0 | 0 | 0 | 0 | 0 | 0 | 0 | 0 | 0 | 0 | 0 | 0 | 0
5 | 0 | 0 | 3.5811e-06 | 0 | 0 | 0 | 0 | 0.0020912 | 0.043483 | 0.11525 | 0.14494 | 0.14984 | 0.16397 | 0.15972 | 0.13426 | 0.08593 | 0.021506 | 0.00016809 | 1.4241e-05 | 1.0633e-05 | 0 | 0 | 0 | 0
6 | 0 | 0 | 0 | 0 | 0 | 0 | 0 | 0 | 0 | 0 | 0 | 0 | 0 | 0 | 0 | 0 | 0 | 0 | 0 | 0 | 0 | 0 | 0 | 0
7 | 0 | 0 | 0 | 0 | 0 | 0 | 0 | 0 | 0 | 0 | 0 | 0 | 0 | 0 | 0 | 0 | 0 | 0 | 0 | 0 | 0 | 0 | 0 | 0

## Pg, Winter, S4
GenID | 0 | 1 | 2 | 3 | 4 | 5 | 6 | 7 | 8 | 9 | 10 | 11 | 12 | 13 | 14 | 15 | 16 | 17 | 18 | 19 | 20 | 21 | 22 | 23
1 | 0 | 0 | 0 | 0 | 0 | 0 | 0 | 0 | 0 | 0 | 0 | 0 | 0 | 0 | 0 | 0 | 0 | 0 | 0 | 0 | 0 | 0 | 0 | 0
2 | 0.12758 | 0.1179 | 0.12482 | 0.12428 | 0.10232 | 0.10378 | 0.10401 | 0.093401 | 0.084352 | 0.060974 | 0.05624 | 0.037731 | 0.031359 | 0.030026 | 0.041655 | 0.05635 | 0.063002 | 0.086527 | 0.078704 | 0.07482 | 0.098723 | 0.11808 | 0.11163 | 0.15868
3 | 0 | 0 | 0 | 0 | 0 | 0 | 0 | 0 | 0 | 0 | 0 | 0 | 0 | 0 | 0 | 0 | 0 | 0 | 0 | 0 | 0 | 0 | 0 | 0
4 | 0 | 0 | 0 | 0 | 0 | 0 | 0 | 0 | 0 | 0 | 0 | 0 | 0 | 0 | 0 | 0 | 0 | 0 | 0 | 0 | 0 | 0 | 0 | 0
5 | 0 | 0 | 3.6095e-06 | 0 | 0 | 0 | 0 | 0.0021949 | 0.043483 | 0.11346 | 0.14159 | 0.15727 | 0.16018 | 0.15724 | 0.13426 | 0.088724 | 0.021676 | 0.00016943 | 1.4585e-05 | 1.116e-05 | 0 | 0 | 0 | 0
6 | 0 | 0 | 0 | 0 | 0 | 0 | 0 | 0 | 0 | 0 | 0 | 0 | 0 | 0 | 0 | 0 | 0 | 0 | 0 | 0 | 0 | 0 | 0 | 0
7 | 0 | 0 | 0 | 0 | 0 | 0 | 0 | 0 | 0 | 0 | 0 | 0 | 0 | 0 | 0 | 0 | 0 | 0 | 0 | 0 | 0 | 0 | 0 | 0

## Pg, Winter, S5
GenID | 0 | 1 | 2 | 3 | 4 | 5 | 6 | 7 | 8 | 9 | 10 | 11 | 12 | 13 | 14 | 15 | 16 | 17 | 18 | 19 | 20 | 21 | 22 | 23
1 | 0 | 0 | 0 | 0 | 0 | 0 | 0 | 0 | 0 | 0 | 0 | 0 | 0 | 0 | 0 | 0 | 0 | 0 | 0 | 0 | 0 | 0 | 0 | 0
2 | 0.17315 | 0.15226 | 0.12531 | 0.10849 | 0.10114 | 0.080992 | 0.078854 | 0.071491 | 0.073685 | 0.077931 | 0.078003 | 0.09143 | 0.09147 | 0.092739 | 0.10443 | 0.086208 | 0.089304 | 0.094562 | 0.082491 | 0.085442 | 0.080068 | 0.072659 | 0.074471 | 0.081437
3 | 0 | 0 | 0 | 0 | 0 | 0 | 0 | 0 | 0 | 0 | 0 | 0 | 0 | 0 | 0 | 0 | 0 | 0 | 0 | 0 | 0 | 0 | 0 | 0
4 | 0 | 0 | 0 | 0 | 0 | 0 | 0 | 0 | 0 | 0 | 0 | 0 | 0 | 0 | 0 | 0 | 0 | 0 | 0 | 0 | 0 | 0 | 0 | 0
5 | 0 | 0 | 3.72e-06 | 0 | 0 | 0 | 0 | 0.0021723 | 0.04517 | 0.11972 | 0.15056 | 0.15565 | 0.17033 | 0.16592 | 0.13947 | 0.089264 | 0.02234 | 0.00017461 | 1.4793e-05 | 1.1045e-05 | 0 | 0 | 0 | 0
6 | 0 | 0 | 0 | 0 | 0 | 0 | 0 | 0 | 0 | 0 | 0 | 0 | 0 | 0 | 0 | 0 | 0 | 0 | 0 | 0 | 0 | 0 | 0 | 0
7 | 0 | 0 | 0 | 0 | 0 | 0 | 0 | 0 | 0 | 0 | 0 | 0 | 0 | 0 | 0 | 0 | 0 | 0 | 0 | 0 | 0 | 0 | 0 | 0

## Pg, Winter, S6
GenID | 0 | 1 | 2 | 3 | 4 | 5 | 6 | 7 | 8 | 9 | 10 | 11 | 12 | 13 | 14 | 15 | 16 | 17 | 18 | 19 | 20 | 21 | 22 | 23
1 | 0 | 0 | 0 | 0 | 0 | 0 | 0 | 0 | 0 | 0 | 0 | 0 | 0 | 0 | 0 | 0 | 0 | 0 | 0 | 0 | 0 | 0 | 0 | 0
2 | 0.15799 | 0.14684 | 0.15914 | 0.17745 | 0.15179 | 0.12877 | 0.092685 | 0.082506 | 0.084178 | 0.082287 | 0.083241 | 0.087555 | 0.080089 | 0.077178 | 0.10575 | 0.13776 | 0.14065 | 0.14319 | 0.14714 | 0.15522 | 0.1531 | 0.14982 | 0.14346 | 0.13232
3 | 0 | 0 | 0 | 0 | 0 | 0 | 0 | 0 | 0 | 0 | 0 | 0 | 0 | 0 | 0 | 0 | 0 | 0 | 0 | 0 | 0 | 0 | 0 | 0
4 | 0 | 0 | 0 | 0 | 0 | 0 | 0 | 0 | 0 | 0 | 0 | 0 | 0 | 0 | 0 | 0 | 0 | 0 | 0 | 0 | 0 | 0 | 0 | 0
5 | 0 | 0 | 3.5811e-06 | 0 | 0 | 0 | 0 | 0.0020912 | 0.043483 | 0.11525 | 0.14494 | 0.14984 | 0.16397 | 0.15972 | 0.13426 | 0.08593 | 0.021506 | 0.00016809 | 1.4241e-05 | 1.0633e-05 | 0 | 0 | 0 | 0
6 | 0 | 0 | 0 | 0 | 0 | 0 | 0 | 0 | 0 | 0 | 0 | 0 | 0 | 0 | 0 | 0 | 0 | 0 | 0 | 0 | 0 | 0 | 0 | 0
7 | 0 | 0 | 0 | 0 | 0 | 0 | 0 | 0 | 0 | 0 | 0 | 0 | 0 | 0 | 0 | 0 | 0 | 0 | 0 | 0 | 0 | 0 | 0 | 0

## Pg, Winter, S7
GenID | 0 | 1 | 2 | 3 | 4 | 5 | 6 | 7 | 8 | 9 | 10 | 11 | 12 | 13 | 14 | 15 | 16 | 17 | 18 | 19 | 20 | 21 | 22 | 23
1 | 0 | 0 | 0 | 0 | 0 | 0 | 0 | 0 | 0 | 0 | 0 | 0 | 0 | 0 | 0 | 0 | 0 | 0 | 0 | 0 | 0 | 0 | 0 | 0
2 | 0.12758 | 0.1179 | 0.12482 | 0.12428 | 0.10232 | 0.10378 | 0.10401 | 0.093401 | 0.084352 | 0.060974 | 0.05624 | 0.037731 | 0.031359 | 0.030026 | 0.041655 | 0.05635 | 0.063002 | 0.086527 | 0.078704 | 0.07482 | 0.098723 | 0.11808 | 0.11163 | 0.15868
3 | 0 | 0 | 0 | 0 | 0 | 0 | 0 | 0 | 0 | 0 | 0 | 0 | 0 | 0 | 0 | 0 | 0 | 0 | 0 | 0 | 0 | 0 | 0 | 0
4 | 0 | 0 | 0 | 0 | 0 | 0 | 0 | 0 | 0 | 0 | 0 | 0 | 0 | 0 | 0 | 0 | 0 | 0 | 0 | 0 | 0 | 0 | 0 | 0
5 | 0 | 0 | 3.6095e-06 | 0 | 0 | 0 | 0 | 0.0021949 | 0.043483 | 0.11346 | 0.14159 | 0.15727 | 0.16018 | 0.15724 | 0.13426 | 0.088724 | 0.021676 | 0.00016943 | 1.4585e-05 | 1.116e-05 | 0 | 0 | 0 | 0
6 | 0 | 0 | 0 | 0 | 0 | 0 | 0 | 0 | 0 | 0 | 0 | 0 | 0 | 0 | 0 | 0 | 0 | 0 | 0 | 0 | 0 | 0 | 0 | 0
7 | 0 | 0 | 0 | 0 | 0 | 0 | 0 | 0 | 0 | 0 | 0 | 0 | 0 | 0 | 0 | 0 | 0 | 0 | 0 | 0 | 0 | 0 | 0 | 0

## Pg, Winter, S8
GenID | 0 | 1 | 2 | 3 | 4 | 5 | 6 | 7 | 8 | 9 | 10 | 11 | 12 | 13 | 14 | 15 | 16 | 17 | 18 | 19 | 20 | 21 | 22 | 23
1 | 0 | 0 | 0 | 0 | 0 | 0 | 0 | 0 | 0 | 0 | 0 | 0 | 0 | 0 | 0 | 0 | 0 | 0 | 0 | 0 | 0 | 0 | 0 | 0
2 | 0.17315 | 0.15226 | 0.12531 | 0.10849 | 0.10114 | 0.080992 | 0.078854 | 0.071491 | 0.073685 | 0.077931 | 0.078003 | 0.09143 | 0.09147 | 0.092739 | 0.10443 | 0.086208 | 0.089304 | 0.094562 | 0.082491 | 0.085442 | 0.080068 | 0.072659 | 0.074471 | 0.081437
3 | 0 | 0 | 0 | 0 | 0 | 0 | 0 | 0 | 0 | 0 | 0 | 0 | 0 | 0 | 0 | 0 | 0 | 0 | 0 | 0 | 0 | 0 | 0 | 0
4 | 0 | 0 | 0 | 0 | 0 | 0 | 0 | 0 | 0 | 0 | 0 | 0 | 0 | 0 | 0 | 0 | 0 | 0 | 0 | 0 | 0 | 0 | 0 | 0
5 | 0 | 0 | 3.72e-06 | 0 | 0 | 0 | 0 | 0.0021723 | 0.04517 | 0.11972 | 0.15056 | 0.15565 | 0.17033 | 0.16592 | 0.13947 | 0.089264 | 0.02234 | 0.00017461 | 1.4793e-05 | 1.1045e-05 | 0 | 0 | 0 | 0
6 | 0 | 0 | 0 | 0 | 0 | 0 | 0 | 0 | 0 | 0 | 0 | 0 | 0 | 0 | 0 | 0 | 0 | 0 | 0 | 0 | 0 | 0 | 0 | 0
7 | 0 | 0 | 0 | 0 | 0 | 0 | 0 | 0 | 0 | 0 | 0 | 0 | 0 | 0 | 0 | 0 | 0 | 0 | 0 | 0 | 0 | 0 | 0 | 0

## Pg, Winter, S9
GenID | 0 | 1 | 2 | 3 | 4 | 5 | 6 | 7 | 8 | 9 | 10 | 11 | 12 | 13 | 14 | 15 | 16 | 17 | 18 | 19 | 20 | 21 | 22 | 23
1 | 0 | 0 | 0 | 0 | 0 | 0 | 0 | 0 | 0 | 0 | 0 | 0 | 0 | 0 | 0 | 0 | 0 | 0 | 0 | 0 | 0 | 0 | 0 | 0
2 | 0.15799 | 0.14684 | 0.15914 | 0.17745 | 0.15179 | 0.12877 | 0.092685 | 0.082506 | 0.084178 | 0.082287 | 0.083241 | 0.087555 | 0.080089 | 0.077178 | 0.10575 | 0.13776 | 0.14065 | 0.14319 | 0.14714 | 0.15522 | 0.1531 | 0.14982 | 0.14346 | 0.13232
3 | 0 | 0 | 0 | 0 | 0 | 0 | 0 | 0 | 0 | 0 | 0 | 0 | 0 | 0 | 0 | 0 | 0 | 0 | 0 | 0 | 0 | 0 | 0 | 0
4 | 0 | 0 | 0 | 0 | 0 | 0 | 0 | 0 | 0 | 0 | 0 | 0 | 0 | 0 | 0 | 0 | 0 | 0 | 0 | 0 | 0 | 0 | 0 | 0
5 | 0 | 0 | 3.5811e-06 | 0 | 0 | 0 | 0 | 0.0020912 | 0.043483 | 0.11525 | 0.14494 | 0.14984 | 0.16397 | 0.15972 | 0.13426 | 0.08593 | 0.021506 | 0.00016809 | 1.4241e-05 | 1.0633e-05 | 0 | 0 | 0 | 0
6 | 0 | 0 | 0 | 0 | 0 | 0 | 0 | 0 | 0 | 0 | 0 | 0 | 0 | 0 | 0 | 0 | 0 | 0 | 0 | 0 | 0 | 0 | 0 | 0
7 | 0 | 0 | 0 | 0 | 0 | 0 | 0 | 0 | 0 | 0 | 0 | 0 | 0 | 0 | 0 | 0 | 0 | 0 | 0 | 0 | 0 | 0 | 0 | 0

## Qg, Winter, S1
GenID | 0 | 1 | 2 | 3 | 4 | 5 | 6 | 7 | 8 | 9 | 10 | 11 | 12 | 13 | 14 | 15 | 16 | 17 | 18 | 19 | 20 | 21 | 22 | 23
1 | 0 | 0 | 0 | 0 | 0 | 0 | 0 | 0 | 0 | 0 | 0 | 0 | 0 | 0 | 0 | 0 | 0 | 0 | 0 | 0 | 0 | 0 | 0 | 0
2 | 0 | 0 | 0 | 0 | 0 | 0 | 0 | 0 | 0 | 0 | 0 | 0 | 0 | 0 | 0 | 0 | 0 | 0 | 0 | 0 | 0 | 0 | 0 | 0
3 | 0 | 0 | 0 | 0 | 0 | 0 | 0 | 0 | 0 | 0 | 0 | 0 | 0 | 0 | 0 | 0 | 0 | 0 | 0 | 0 | 0 | 0 | 0 | 0
4 | 0 | 0 | 0 | 0 | 0 | 0 | 0 | 0 | 0 | 0 | 0 | 0 | 0 | 0 | 0 | 0 | 0 | 0 | 0 | 0 | 0 | 0 | 0 | 0
5 | 0 | 0 | 0 | 0 | 0 | 0 | 0 | 0 | 0 | 0 | 0 | 0 | 0 | 0 | 0 | 0 | 0 | 0 | 0 | 0 | 0 | 0 | 0 | 0
6 | 0 | 0 | 0 | 0 | 0 | 0 | 0 | 0 | 0 | 0 | 0 | 0 | 0 | 0 | 0 | 0 | 0 | 0 | 0 | 0 | 0 | 0 | 0 | 0
7 | 0 | 0 | 0 | 0 | 0 | 0 | 0 | 0 | 0 | 0 | 0 | 0 | 0 | 0 | 0 | 0 | 0 | 0 | 0 | 0 | 0 | 0 | 0 | 0

## Qg, Winter, S2
GenID | 0 | 1 | 2 | 3 | 4 | 5 | 6 | 7 | 8 | 9 | 10 | 11 | 12 | 13 | 14 | 15 | 16 | 17 | 18 | 19 | 20 | 21 | 22 | 23
1 | 0 | 0 | 0 | 0 | 0 | 0 | 0 | 0 | 0 | 0 | 0 | 0 | 0 | 0 | 0 | 0 | 0 | 0 | 0 | 0 | 0 | 0 | 0 | 0
2 | 0 | 0 | 0 | 0 | 0 | 0 | 0 | 0 | 0 | 0 | 0 | 0 | 0 | 0 | 0 | 0 | 0 | 0 | 0 | 0 | 0 | 0 | 0 | 0
3 | 0 | 0 | 0 | 0 | 0 | 0 | 0 | 0 | 0 | 0 | 0 | 0 | 0 | 0 | 0 | 0 | 0 | 0 | 0 | 0 | 0 | 0 | 0 | 0
4 | 0 | 0 | 0 | 0 | 0 | 0 | 0 | 0 | 0 | 0 | 0 | 0 | 0 | 0 | 0 | 0 | 0 | 0 | 0 | 0 | 0 | 0 | 0 | 0
5 | 0 | 0 | 0 | 0 | 0 | 0 | 0 | 0 | 0 | 0 | 0 | 0 | 0 | 0 | 0 | 0 | 0 | 0 | 0 | 0 | 0 | 0 | 0 | 0
6 | 0 | 0 | 0 | 0 | 0 | 0 | 0 | 0 | 0 | 0 | 0 | 0 | 0 | 0 | 0 | 0 | 0 | 0 | 0 | 0 | 0 | 0 | 0 | 0
7 | 0 | 0 | 0 | 0 | 0 | 0 | 0 | 0 | 0 | 0 | 0 | 0 | 0 | 0 | 0 | 0 | 0 | 0 | 0 | 0 | 0 | 0 | 0 | 0

## Qg, Winter, S3
GenID | 0 | 1 | 2 | 3 | 4 | 5 | 6 | 7 | 8 | 9 | 10 | 11 | 12 | 13 | 14 | 15 | 16 | 17 | 18 | 19 | 20 | 21 | 22 | 23
1 | 0 | 0 | 0 | 0 | 0 | 0 | 0 | 0 | 0 | 0 | 0 | 0 | 0 | 0 | 0 | 0 | 0 | 0 | 0 | 0 | 0 | 0 | 0 | 0
2 | 0 | 0 | 0 | 0 | 0 | 0 | 0 | 0 | 0 | 0 | 0 | 0 | 0 | 0 | 0 | 0 | 0 | 0 | 0 | 0 | 0 | 0 | 0 | 0
3 | 0 | 0 | 0 | 0 | 0 | 0 | 0 | 0 | 0 | 0 | 0 | 0 | 0 | 0 | 0 | 0 | 0 | 0 | 0 | 0 | 0 | 0 | 0 | 0
4 | 0 | 0 | 0 | 0 | 0 | 0 | 0 | 0 | 0 | 0 | 0 | 0 | 0 | 0 | 0 | 0 | 0 | 0 | 0 | 0 | 0 | 0 | 0 | 0
5 | 0 | 0 | 0 | 0 | 0 | 0 | 0 | 0 | 0 | 0 | 0 | 0 | 0 | 0 | 0 | 0 | 0 | 0 | 0 | 0 | 0 | 0 | 0 | 0
6 | 0 | 0 | 0 | 0 | 0 | 0 | 0 | 0 | 0 | 0 | 0 | 0 | 0 | 0 | 0 | 0 | 0 | 0 | 0 | 0 | 0 | 0 | 0 | 0
7 | 0 | 0 | 0 | 0 | 0 | 0 | 0 | 0 | 0 | 0 | 0 | 0 | 0 | 0 | 0 | 0 | 0 | 0 | 0 | 0 | 0 | 0 | 0 | 0

## Qg, Winter, S4
GenID | 0 | 1 | 2 | 3 | 4 | 5 | 6 | 7 | 8 | 9 | 10 | 11 | 12 | 13 | 14 | 15 | 16 | 17 | 18 | 19 | 20 | 21 | 22 | 23
1 | 0 | 0 | 0 | 0 | 0 | 0 | 0 | 0 | 0 | 0 | 0 | 0 | 0 | 0 | 0 | 0 | 0 | 0 | 0 | 0 | 0 | 0 | 0 | 0
2 | 0 | 0 | 0 | 0 | 0 | 0 | 0 | 0 | 0 | 0 | 0 | 0 | 0 | 0 | 0 | 0 | 0 | 0 | 0 | 0 | 0 | 0 | 0 | 0
3 | 0 | 0 | 0 | 0 | 0 | 0 | 0 | 0 | 0 | 0 | 0 | 0 | 0 | 0 | 0 | 0 | 0 | 0 | 0 | 0 | 0 | 0 | 0 | 0
4 | 0 | 0 | 0 | 0 | 0 | 0 | 0 | 0 | 0 | 0 | 0 | 0 | 0 | 0 | 0 | 0 | 0 | 0 | 0 | 0 | 0 | 0 | 0 | 0
5 | 0 | 0 | 0 | 0 | 0 | 0 | 0 | 0 | 0 | 0 | 0 | 0 | 0 | 0 | 0 | 0 | 0 | 0 | 0 | 0 | 0 | 0 | 0 | 0
6 | 0 | 0 | 0 | 0 | 0 | 0 | 0 | 0 | 0 | 0 | 0 | 0 | 0 | 0 | 0 | 0 | 0 | 0 | 0 | 0 | 0 | 0 | 0 | 0
7 | 0 | 0 | 0 | 0 | 0 | 0 | 0 | 0 | 0 | 0 | 0 | 0 | 0 | 0 | 0 | 0 | 0 | 0 | 0 | 0 | 0 | 0 | 0 | 0

## Qg, Winter, S5
GenID | 0 | 1 | 2 | 3 | 4 | 5 | 6 | 7 | 8 | 9 | 10 | 11 | 12 | 13 | 14 | 15 | 16 | 17 | 18 | 19 | 20 | 21 | 22 | 23
1 | 0 | 0 | 0 | 0 | 0 | 0 | 0 | 0 | 0 | 0 | 0 | 0 | 0 | 0 | 0 | 0 | 0 | 0 | 0 | 0 | 0 | 0 | 0 | 0
2 | 0 | 0 | 0 | 0 | 0 | 0 | 0 | 0 | 0 | 0 | 0 | 0 | 0 | 0 | 0 | 0 | 0 | 0 | 0 | 0 | 0 | 0 | 0 | 0
3 | 0 | 0 | 0 | 0 | 0 | 0 | 0 | 0 | 0 | 0 | 0 | 0 | 0 | 0 | 0 | 0 | 0 | 0 | 0 | 0 | 0 | 0 | 0 | 0
4 | 0 | 0 | 0 | 0 | 0 | 0 | 0 | 0 | 0 | 0 | 0 | 0 | 0 | 0 | 0 | 0 | 0 | 0 | 0 | 0 | 0 | 0 | 0 | 0
5 | 0 | 0 | 0 | 0 | 0 | 0 | 0 | 0 | 0 | 0 | 0 | 0 | 0 | 0 | 0 | 0 | 0 | 0 | 0 | 0 | 0 | 0 | 0 | 0
6 | 0 | 0 | 0 | 0 | 0 | 0 | 0 | 0 | 0 | 0 | 0 | 0 | 0 | 0 | 0 | 0 | 0 | 0 | 0 | 0 | 0 | 0 | 0 | 0
7 | 0 | 0 | 0 | 0 | 0 | 0 | 0 | 0 | 0 | 0 | 0 | 0 | 0 | 0 | 0 | 0 | 0 | 0 | 0 | 0 | 0 | 0 | 0 | 0

## Qg, Winter, S6
GenID | 0 | 1 | 2 | 3 | 4 | 5 | 6 | 7 | 8 | 9 | 10 | 11 | 12 | 13 | 14 | 15 | 16 | 17 | 18 | 19 | 20 | 21 | 22 | 23
1 | 0 | 0 | 0 | 0 | 0 | 0 | 0 | 0 | 0 | 0 | 0 | 0 | 0 | 0 | 0 | 0 | 0 | 0 | 0 | 0 | 0 | 0 | 0 | 0
2 | 0 | 0 | 0 | 0 | 0 | 0 | 0 | 0 | 0 | 0 | 0 | 0 | 0 | 0 | 0 | 0 | 0 | 0 | 0 | 0 | 0 | 0 | 0 | 0
3 | 0 | 0 | 0 | 0 | 0 | 0 | 0 | 0 | 0 | 0 | 0 | 0 | 0 | 0 | 0 | 0 | 0 | 0 | 0 | 0 | 0 | 0 | 0 | 0
4 | 0 | 0 | 0 | 0 | 0 | 0 | 0 | 0 | 0 | 0 | 0 | 0 | 0 | 0 | 0 | 0 | 0 | 0 | 0 | 0 | 0 | 0 | 0 | 0
5 | 0 | 0 | 0 | 0 | 0 | 0 | 0 | 0 | 0 | 0 | 0 | 0 | 0 | 0 | 0 | 0 | 0 | 0 | 0 | 0 | 0 | 0 | 0 | 0
6 | 0 | 0 | 0 | 0 | 0 | 0 | 0 | 0 | 0 | 0 | 0 | 0 | 0 | 0 | 0 | 0 | 0 | 0 | 0 | 0 | 0 | 0 | 0 | 0
7 | 0 | 0 | 0 | 0 | 0 | 0 | 0 | 0 | 0 | 0 | 0 | 0 | 0 | 0 | 0 | 0 | 0 | 0 | 0 | 0 | 0 | 0 | 0 | 0

## Qg, Winter, S7
GenID | 0 | 1 | 2 | 3 | 4 | 5 | 6 | 7 | 8 | 9 | 10 | 11 | 12 | 13 | 14 | 15 | 16 | 17 | 18 | 19 | 20 | 21 | 22 | 23
1 | 0 | 0 | 0 | 0 | 0 | 0 | 0 | 0 | 0 | 0 | 0 | 0 | 0 | 0 | 0 | 0 | 0 | 0 | 0 | 0 | 0 | 0 | 0 | 0
2 | 0 | 0 | 0 | 0 | 0 | 0 | 0 | 0 | 0 | 0 | 0 | 0 | 0 | 0 | 0 | 0 | 0 | 0 | 0 | 0 | 0 | 0 | 0 | 0
3 | 0 | 0 | 0 | 0 | 0 | 0 | 0 | 0 | 0 | 0 | 0 | 0 | 0 | 0 | 0 | 0 | 0 | 0 | 0 | 0 | 0 | 0 | 0 | 0
4 | 0 | 0 | 0 | 0 | 0 | 0 | 0 | 0 | 0 | 0 | 0 | 0 | 0 | 0 | 0 | 0 | 0 | 0 | 0 | 0 | 0 | 0 | 0 | 0
5 | 0 | 0 | 0 | 0 | 0 | 0 | 0 | 0 | 0 | 0 | 0 | 0 | 0 | 0 | 0 | 0 | 0 | 0 | 0 | 0 | 0 | 0 | 0 | 0
6 | 0 | 0 | 0 | 0 | 0 | 0 | 0 | 0 | 0 | 0 | 0 | 0 | 0 | 0 | 0 | 0 | 0 | 0 | 0 | 0 | 0 | 0 | 0 | 0
7 | 0 | 0 | 0 | 0 | 0 | 0 | 0 | 0 | 0 | 0 | 0 | 0 | 0 | 0 | 0 | 0 | 0 | 0 | 0 | 0 | 0 | 0 | 0 | 0

## Qg, Winter, S8
GenID | 0 | 1 | 2 | 3 | 4 | 5 | 6 | 7 | 8 | 9 | 10 | 11 | 12 | 13 | 14 | 15 | 16 | 17 | 18 | 19 | 20 | 21 | 22 | 23
1 | 0 | 0 | 0 | 0 | 0 | 0 | 0 | 0 | 0 | 0 | 0 | 0 | 0 | 0 | 0 | 0 | 0 | 0 | 0 | 0 | 0 | 0 | 0 | 0
2 | 0 | 0 | 0 | 0 | 0 | 0 | 0 | 0 | 0 | 0 | 0 | 0 | 0 | 0 | 0 | 0 | 0 | 0 | 0 | 0 | 0 | 0 | 0 | 0
3 | 0 | 0 | 0 | 0 | 0 | 0 | 0 | 0 | 0 | 0 | 0 | 0 | 0 | 0 | 0 | 0 | 0 | 0 | 0 | 0 | 0 | 0 | 0 | 0
4 | 0 | 0 | 0 | 0 | 0 | 0 | 0 | 0 | 0 | 0 | 0 | 0 | 0 | 0 | 0 | 0 | 0 | 0 | 0 | 0 | 0 | 0 | 0 | 0
5 | 0 | 0 | 0 | 0 | 0 | 0 | 0 | 0 | 0 | 0 | 0 | 0 | 0 | 0 | 0 | 0 | 0 | 0 | 0 | 0 | 0 | 0 | 0 | 0
6 | 0 | 0 | 0 | 0 | 0 | 0 | 0 | 0 | 0 | 0 | 0 | 0 | 0 | 0 | 0 | 0 | 0 | 0 | 0 | 0 | 0 | 0 | 0 | 0
7 | 0 | 0 | 0 | 0 | 0 | 0 | 0 | 0 | 0 | 0 | 0 | 0 | 0 | 0 | 0 | 0 | 0 | 0 | 0 | 0 | 0 | 0 | 0 | 0

## Qg, Winter, S9
GenID | 0 | 1 | 2 | 3 | 4 | 5 | 6 | 7 | 8 | 9 | 10 | 11 | 12 | 13 | 14 | 15 | 16 | 17 | 18 | 19 | 20 | 21 | 22 | 23
1 | 0 | 0 | 0 | 0 | 0 | 0 | 0 | 0 | 0 | 0 | 0 | 0 | 0 | 0 | 0 | 0 | 0 | 0 | 0 | 0 | 0 | 0 | 0 | 0
2 | 0 | 0 | 0 | 0 | 0 | 0 | 0 | 0 | 0 | 0 | 0 | 0 | 0 | 0 | 0 | 0 | 0 | 0 | 0 | 0 | 0 | 0 | 0 | 0
3 | 0 | 0 | 0 | 0 | 0 | 0 | 0 | 0 | 0 | 0 | 0 | 0 | 0 | 0 | 0 | 0 | 0 | 0 | 0 | 0 | 0 | 0 | 0 | 0
4 | 0 | 0 | 0 | 0 | 0 | 0 | 0 | 0 | 0 | 0 | 0 | 0 | 0 | 0 | 0 | 0 | 0 | 0 | 0 | 0 | 0 | 0 | 0 | 0
5 | 0 | 0 | 0 | 0 | 0 | 0 | 0 | 0 | 0 | 0 | 0 | 0 | 0 | 0 | 0 | 0 | 0 | 0 | 0 | 0 | 0 | 0 | 0 | 0
6 | 0 | 0 | 0 | 0 | 0 | 0 | 0 | 0 | 0 | 0 | 0 | 0 | 0 | 0 | 0 | 0 | 0 | 0 | 0 | 0 | 0 | 0 | 0 | 0
7 | 0 | 0 | 0 | 0 | 0 | 0 | 0 | 0 | 0 | 0 | 0 | 0 | 0 | 0 | 0 | 0 | 0 | 0 | 0 | 0 | 0 | 0 | 0 | 0

## GenStatus, Winter
GenID | 0 | 1 | 2 | 3 | 4 | 5 | 6 | 7 | 8 | 9 | 10 | 11 | 12 | 13 | 14 | 15 | 16 | 17 | 18 | 19 | 20 | 21 | 22 | 23
1 | 1 | 1 | 1 | 1 | 1 | 1 | 1 | 1 | 1 | 1 | 1 | 1 | 1 | 1 | 1 | 1 | 1 | 1 | 1 | 1 | 1 | 1 | 1 | 1
2 | 1 | 1 | 1 | 1 | 1 | 1 | 1 | 1 | 1 | 1 | 1 | 1 | 1 | 1 | 1 | 1 | 1 | 1 | 1 | 1 | 1 | 1 | 1 | 1
3 | 1 | 1 | 1 | 1 | 1 | 1 | 1 | 1 | 1 | 1 | 1 | 1 | 1 | 1 | 1 | 1 | 1 | 1 | 1 | 1 | 1 | 1 | 1 | 1
4 | 1 | 1 | 1 | 1 | 1 | 1 | 1 | 1 | 1 | 1 | 1 | 1 | 1 | 1 | 1 | 1 | 1 | 1 | 1 | 1 | 1 | 1 | 1 | 1
5 | 1 | 1 | 1 | 1 | 1 | 1 | 1 | 1 | 1 | 1 | 1 | 1 | 1 | 1 | 1 | 1 | 1 | 1 | 1 | 1 | 1 | 1 | 1 | 1
6 | 1 | 1 | 1 | 1 | 1 | 1 | 1 | 1 | 1 | 1 | 1 | 1 | 1 | 1 | 1 | 1 | 1 | 1 | 1 | 1 | 1 | 1 | 1 | 1
7 | 1 | 1 | 1 | 1 | 1 | 1 | 1 | 1 | 1 | 1 | 1 | 1 | 1 | 1 | 1 | 1 | 1 | 1 | 1 | 1 | 1 | 1 | 1 | 1

## Pc, Summer, S1
LoadID | 0 | 1 | 2 | 3 | 4 | 5 | 6 | 7 | 8 | 9 | 10 | 11 | 12 | 13 | 14 | 15 | 16 | 17 | 18 | 19 | 20 | 21 | 22 | 23
1 | 0.0015279 | 0.0015122 | 0.0014574 | 0.0014308 | 0.0014213 | 0.0014417 | 0.0014299 | 0.0017478 | 0.0018806 | 0.0018561 | 0.0018253 | 0.0018477 | 0.0019162 | 0.0018794 | 0.0017339 | 0.0017874 | 0.0018079 | 0.0017481 | 0.0016594 | 0.0016385 | 0.0016335 | 0.0016151 | 0.0014926 | 0.0014433
2 | 0.0069526 | 0.0066831 | 0.0063256 | 0.0058046 | 0.0054061 | 0.0054703 | 0.0059618 | 0.0067175 | 0.0072978 | 0.0078468 | 0.00707 | 0.0074531 | 0.0075673 | 0.0076324 | 0.0066783 | 0.0069282 | 0.0070572 | 0.007341 | 0.0073767 | 0.0076343 | 0.008115 | 0.0073306 | 0.0072033 | 0.0069659
3 | 0.025812 | 0.024513 | 0.022499 | 0.023201 | 0.022371 | 0.022497 | 0.03155 | 0.038127 | 0.039924 | 0.03759 | 0.036605 | 0.03939 | 0.041395 | 0.038915 | 0.035629 | 0.033833 | 0.034093 | 0.033584 | 0.032339 | 0.03496 | 0.036861 | 0.034171 | 0.031628 | 0.027118
4 | 0.0020457 | 0.001877 | 0.0015892 | 0.0015368 | 0.0013217 | 0.0011712 | 0.0019529 | 0.0021857 | 0.0026075 | 0.0027166 | 0.0026029 | 0.0023668 | 0.0027466 | 0.0027882 | 0.0026034 | 0.00242 | 0.0020537 | 0.0020925 | 0.0023414 | 0.0026094 | 0.0030714 | 0.0028294 | 0.0028157 | 0.0024193
5 | 0.0089879 | 0.0082131 | 0.0075679 | 0.0073607 | 0.0075033 | 0.0074129 | 0.0082798 | 0.0088866 | 0.0097825 | 0.010129 | 0.010777 | 0.011415 | 0.01178 | 0.011401 | 0.011022 | 0.01089 | 0.010756 | 0.010866 | 0.010863 | 0.010961 | 0.012118 | 0.011462 | 0.011464 | 0.010331
6 | 0.069746 | 0.067345 | 0.06242 | 0.064619 | 0.06538 | 0.064977 | 0.071163 | 0.085172 | 0.088856 | 0.088627 | 0.088481 | 0.093458 | 0.092672 | 0.089535 | 0.084446 | 0.081496 | 0.084595 | 0.083209 | 0.077578 | 0.078052 | 0.081826 | 0.074379 | 0.071485 | 0.071878
7 | 0.038354 | 0.03513 | 0.033966 | 0.034356 | 0.03267 | 0.034704 | 0.044592 | 0.04702 | 0.054033 | 0.057187 | 0.056571 | 0.059131 | 0.057877 | 0.059962 | 0.059142 | 0.055214 | 0.055144 | 0.054239 | 0.053053 | 0.053085 | 0.054155 | 0.045319 | 0.046325 | 0.041141
8 | 0.001462 | 0.0013938 | 0.0013265 | 0.0013027 | 0.0012998 | 0.0013617 | 0.0021889 | 0.0024437 | 0.0026197 | 0.0025974 | 0.002694 | 0.0028627 | 0.0028616 | 0.0027101 | 0.0023787 | 0.0022762 | 0.002121 | 0.0021298 | 0.0020554 | 0.0020948 | 0.0020448 | 0.0017787 | 0.0016389 | 0.0015357
9 | 0.0014163 | 0.0013358 | 0.0012759 | 0.0011974 | 0.0011777 | 0.0011279 | 0.0011613 | 0.0011109 | 0.00096352 | 0.0010127 | 0.0011048 | 0.0012385 | 0.0013112 | 0.0013415 | 0.0013102 | 0.0013588 | 0.0013237 | 0.0013452 | 0.0012954 | 0.001357 | 0.0014456 | 0.0013301 | 0.001286 | 0.0013939
10 | 0.011353 | 0.01066 | 0.01018 | 0.010187 | 0.0099484 | 0.010006 | 0.011915 | 0.012789 | 0.013644 | 0.014254 | 0.013851 | 0.014387 | 0.015107 | 0.014911 | 0.014562 | 0.013529 | 0.012921 | 0.013204 | 0.01319 | 0.013915 | 0.015138 | 0.013664 | 0.013322 | 0.011995
11 | 0.0063711 | 0.0060302 | 0.0055637 | 0.005346 | 0.0050514 | 0.0051421 | 0.0061802 | 0.0056328 | 0.006073 | 0.0064896 | 0.0067018 | 0.0069108 | 0.0069704 | 0.0071026 | 0.0067745 | 0.00643 | 0.0060949 | 0.0069361 | 0.0068785 | 0.0069029 | 0.0078264 | 0.0068192 | 0.0075372 | 0.0070156
12 | 0.028573 | 0.029034 | 0.030732 | 0.028033 | 0.027334 | 0.026235 | 0.026958 | 0.027725 | 0.024638 | 0.01903 | 0.026136 | 0.028843 | 0.028948 | 0.030371 | 0.024303 | 0.032186 | 0.029131 | 0.028779 | 0.028706 | 0.031265 | 0.034478 | 0.033999 | 0.034989 | 0.03566
13 | 0.00084036 | 0.00083204 | 0.00081594 | 0.00080939 | 0.00079875 | 0.00081181 | 0.0009377 | 0.00096642 | 0.0010294 | 0.0009817 | 0.0009855 | 0.00099378 | 0.0010288 | 0.0010244 | 0.0010031 | 0.0009953 | 0.0010018 | 0.0010193 | 0.00096999 | 0.0009787 | 0.00099015 | 0.0009289 | 0.00084321 | 0.00084964
14 | 0.071162 | 0.070613 | 0.067761 | 0.066393 | 0.065316 | 0.065756 | 0.065805 | 0.077176 | 0.08293 | 0.082076 | 0.08044 | 0.081526 | 0.084828 | 0.0839 | 0.077622 | 0.079938 | 0.080151 | 0.078439 | 0.073809 | 0.072582 | 0.072748 | 0.071512 | 0.068615 | 0.067103
15 | 0.0009121 | 0.00087675 | 0.00082985 | 0.0007615 | 0.00070921 | 0.00071764 | 0.00078211 | 0.00088126 | 0.00095738 | 0.0010294 | 0.0009275 | 0.00097775 | 0.00099274 | 0.0010013 | 0.00087612 | 0.00090889 | 0.00092582 | 0.00096305 | 0.00096773 | 0.0010015 | 0.0010646 | 0.00096169 | 0.00094499 | 0.00091384
16 | 0.0096365 | 0.0091515 | 0.0083997 | 0.0086618 | 0.008352 | 0.0083989 | 0.011779 | 0.014234 | 0.014905 | 0.014034 | 0.013666 | 0.014706 | 0.015454 | 0.014528 | 0.013301 | 0.012631 | 0.012728 | 0.012538 | 0.012073 | 0.013052 | 0.013761 | 0.012757 | 0.011808 | 0.010124
17 | 0.00095466 | 0.00087595 | 0.00074161 | 0.00071716 | 0.00061682 | 0.00054656 | 0.00091137 | 0.00102 | 0.0012168 | 0.0012677 | 0.0012147 | 0.0011045 | 0.0012818 | 0.0013012 | 0.0012149 | 0.0011293 | 0.00095838 | 0.00097651 | 0.0010927 | 0.0012177 | 0.0014333 | 0.0013204 | 0.001314 | 0.001129
18 | 0.004494 | 0.0041066 | 0.003784 | 0.0036804 | 0.0037516 | 0.0037064 | 0.0041399 | 0.0044433 | 0.0048913 | 0.0050644 | 0.0053885 | 0.0057074 | 0.00589 | 0.0057003 | 0.005511 | 0.0054449 | 0.0053778 | 0.0054328 | 0.0054315 | 0.0054805 | 0.006059 | 0.005731 | 0.0057321 | 0.0051653
19 | 0.012506 | 0.012076 | 0.011192 | 0.011587 | 0.011723 | 0.011651 | 0.01276 | 0.015272 | 0.015933 | 0.015892 | 0.015866 | 0.016758 | 0.016617 | 0.016055 | 0.015142 | 0.014613 | 0.015169 | 0.01492 | 0.013911 | 0.013996 | 0.014672 | 0.013337 | 0.012818 | 0.012888
20 | 0.0068773 | 0.0062992 | 0.0060905 | 0.0061604 | 0.0058581 | 0.0062229 | 0.0079958 | 0.0084312 | 0.0096888 | 0.010254 | 0.010144 | 0.010603 | 0.010378 | 0.010752 | 0.010605 | 0.0099005 | 0.0098878 | 0.0097255 | 0.009513 | 0.0095186 | 0.0097105 | 0.0081262 | 0.0083065 | 0.0073769
21 | 0.0025584 | 0.0024392 | 0.0023213 | 0.0022798 | 0.0022746 | 0.002383 | 0.0038305 | 0.0042765 | 0.0045845 | 0.0045455 | 0.0047145 | 0.0050097 | 0.0050079 | 0.0047427 | 0.0041628 | 0.0039834 | 0.0037117 | 0.0037271 | 0.003597 | 0.0036659 | 0.0035784 | 0.0031127 | 0.0028681 | 0.0026875
22 | 0.0034521 | 0.003256 | 0.00311 | 0.0029187 | 0.0028706 | 0.0027493 | 0.0028306 | 0.0027077 | 0.0023486 | 0.0024685 | 0.0026929 | 0.0030189 | 0.003196 | 0.0032699 | 0.0031937 | 0.0033122 | 0.0032264 | 0.003279 | 0.0031575 | 0.0033078 | 0.0035237 | 0.003242 | 0.0031347 | 0.0033976
23 | 0.0014971 | 0.0014057 | 0.0013424 | 0.0013434 | 0.0013119 | 0.0013194 | 0.0015712 | 0.0016864 | 0.0017992 | 0.0018797 | 0.0018265 | 0.0018972 | 0.0019921 | 0.0019662 | 0.0019202 | 0.001784 | 0.0017039 | 0.0017411 | 0.0017394 | 0.0018349 | 0.0019963 | 0.0018019 | 0.0017567 | 0.0015817
24 | 0.0027608 | 0.0026131 | 0.0024109 | 0.0023166 | 0.0021889 | 0.0022283 | 0.0026781 | 0.0024409 | 0.0026316 | 0.0028122 | 0.0029041 | 0.0029947 | 0.0030205 | 0.0030778 | 0.0029356 | 0.0027864 | 0.0026411 | 0.0030057 | 0.0029807 | 0.0029912 | 0.0033914 | 0.002955 | 0.0032661 | 0.0030401
25 | 0.012382 | 0.012581 | 0.013317 | 0.012148 | 0.011845 | 0.011369 | 0.011682 | 0.012014 | 0.010677 | 0.0082464 | 0.011325 | 0.012499 | 0.012544 | 0.013161 | 0.010531 | 0.013947 | 0.012623 | 0.012471 | 0.012439 | 0.013548 | 0.014941 | 0.014733 | 0.015162 | 0.015453
26 | 0.020169 | 0.019969 | 0.019583 | 0.019425 | 0.01917 | 0.019484 | 0.022505 | 0.023194 | 0.024706 | 0.023561 | 0.023652 | 0.023851 | 0.024691 | 0.024587 | 0.024075 | 0.023887 | 0.024043 | 0.024464 | 0.02328 | 0.023489 | 0.023764 | 0.022294 | 0.020237 | 0.020391
27 | 0.014981 | 0.014866 | 0.014265 | 0.013977 | 0.013751 | 0.013843 | 0.013854 | 0.016248 | 0.017459 | 0.017279 | 0.016935 | 0.017163 | 0.017859 | 0.017663 | 0.016342 | 0.016829 | 0.016874 | 0.016513 | 0.015539 | 0.01528 | 0.015315 | 0.015055 | 0.014445 | 0.014127
28 | 0.00020651 | 0.00019851 | 0.00018789 | 0.00017241 | 0.00016058 | 0.00016248 | 0.00017708 | 0.00019953 | 0.00021677 | 0.00023307 | 0.00021 | 0.00022138 | 0.00022477 | 0.00022671 | 0.00019837 | 0.00020579 | 0.00020962 | 0.00021805 | 0.00021911 | 0.00022676 | 0.00024104 | 0.00021774 | 0.00021396 | 0.00020691
29 | 0.002065 | 0.001961 | 0.0017999 | 0.0018561 | 0.0017897 | 0.0017998 | 0.002524 | 0.0030501 | 0.0031939 | 0.0030072 | 0.0029284 | 0.0031512 | 0.0033116 | 0.0031132 | 0.0028503 | 0.0027066 | 0.0027274 | 0.0026867 | 0.0025871 | 0.0027968 | 0.0029489 | 0.0027337 | 0.0025302 | 0.0021694
30 | 0.0026731 | 0.0024527 | 0.0020765 | 0.0020081 | 0.0017271 | 0.0015304 | 0.0025518 | 0.002856 | 0.0034071 | 0.0035496 | 0.0034011 | 0.0030926 | 0.0035889 | 0.0036432 | 0.0034018 | 0.0031621 | 0.0026835 | 0.0027342 | 0.0030595 | 0.0034096 | 0.0040133 | 0.003697 | 0.0036792 | 0.0031612
31 | 0.012583 | 0.011498 | 0.010595 | 0.010305 | 0.010505 | 0.010378 | 0.011592 | 0.012441 | 0.013696 | 0.01418 | 0.015088 | 0.015981 | 0.016492 | 0.015961 | 0.015431 | 0.015246 | 0.015058 | 0.015212 | 0.015208 | 0.015345 | 0.016965 | 0.016047 | 0.01605 | 0.014463
32 | 0.038 | 0.036691 | 0.034008 | 0.035206 | 0.035621 | 0.035401 | 0.038772 | 0.046404 | 0.048411 | 0.048286 | 0.048207 | 0.050918 | 0.05049 | 0.048781 | 0.046008 | 0.044401 | 0.04609 | 0.045334 | 0.042267 | 0.042525 | 0.044581 | 0.040524 | 0.038947 | 0.039161
33 | 0.10176 | 0.093204 | 0.090115 | 0.09115 | 0.086678 | 0.092075 | 0.11831 | 0.12475 | 0.14336 | 0.15172 | 0.15009 | 0.15688 | 0.15355 | 0.15909 | 0.15691 | 0.14649 | 0.1463 | 0.1439 | 0.14076 | 0.14084 | 0.14368 | 0.12024 | 0.1229 | 0.10915
34 | 0.070302 | 0.067026 | 0.063786 | 0.062645 | 0.062504 | 0.065481 | 0.10526 | 0.11751 | 0.12597 | 0.1249 | 0.12955 | 0.13766 | 0.13761 | 0.13032 | 0.11439 | 0.10946 | 0.10199 | 0.10241 | 0.09884 | 0.10073 | 0.098329 | 0.085533 | 0.078812 | 0.073848
35 | 0.0071698 | 0.0067624 | 0.0064593 | 0.006062 | 0.0059619 | 0.0057101 | 0.0058789 | 0.0056237 | 0.0048778 | 0.005127 | 0.005593 | 0.0062701 | 0.0066379 | 0.0067913 | 0.006633 | 0.0068792 | 0.006701 | 0.0068103 | 0.0065579 | 0.0068701 | 0.0073185 | 0.0067334 | 0.0065106 | 0.0070565
36 | 0.00089825 | 0.00084345 | 0.00080545 | 0.00080601 | 0.00078712 | 0.00079165 | 0.00094275 | 0.0010118 | 0.0010795 | 0.0011278 | 0.0010959 | 0.0011383 | 0.0011953 | 0.0011797 | 0.0011521 | 0.0010704 | 0.0010223 | 0.0010447 | 0.0010436 | 0.0011009 | 0.0011978 | 0.0010811 | 0.001054 | 0.00094904
37 | 0.0004566 | 0.00043216 | 0.00039873 | 0.00038313 | 0.00036202 | 0.00036852 | 0.00044292 | 0.00040369 | 0.00043523 | 0.00046509 | 0.0004803 | 0.00049527 | 0.00049955 | 0.00050902 | 0.0004855 | 0.00046082 | 0.0004368 | 0.00049709 | 0.00049296 | 0.0004947 | 0.00056089 | 0.00048871 | 0.00054016 | 0.00050278
38 | 0.012572 | 0.012775 | 0.013522 | 0.012335 | 0.012027 | 0.011544 | 0.011861 | 0.012199 | 0.010841 | 0.0083733 | 0.0115 | 0.012691 | 0.012737 | 0.013363 | 0.010693 | 0.014162 | 0.012818 | 0.012663 | 0.012631 | 0.013756 | 0.015171 | 0.014959 | 0.015395 | 0.01569
39 | 0.020169 | 0.019969 | 0.019583 | 0.019425 | 0.01917 | 0.019484 | 0.022505 | 0.023194 | 0.024706 | 0.023561 | 0.023652 | 0.023851 | 0.024691 | 0.024587 | 0.024075 | 0.023887 | 0.024043 | 0.024464 | 0.02328 | 0.023489 | 0.023764 | 0.022294 | 0.020237 | 0.020391
40 | 0.062422 | 0.061941 | 0.059439 | 0.058239 | 0.057295 | 0.05768 | 0.057724 | 0.067699 | 0.072746 | 0.071997 | 0.070562 | 0.071514 | 0.074411 | 0.073597 | 0.06809 | 0.070121 | 0.070308 | 0.068806 | 0.064745 | 0.063668 | 0.063814 | 0.06273 | 0.060189 | 0.058862
41 | 0.21409 | 0.20579 | 0.19478 | 0.17874 | 0.16646 | 0.16844 | 0.18357 | 0.20685 | 0.22471 | 0.24162 | 0.2177 | 0.2295 | 0.23301 | 0.23502 | 0.20564 | 0.21333 | 0.21731 | 0.22605 | 0.22714 | 0.23507 | 0.24988 | 0.22572 | 0.2218 | 0.21449
42 | 0.011013 | 0.010459 | 0.0095997 | 0.0098992 | 0.0095451 | 0.0095987 | 0.013461 | 0.016267 | 0.017034 | 0.016038 | 0.015618 | 0.016806 | 0.017662 | 0.016604 | 0.015202 | 0.014435 | 0.014546 | 0.014329 | 0.013798 | 0.014916 | 0.015727 | 0.01458 | 0.013494 | 0.01157
43 | 0.015479 | 0.014203 | 0.012025 | 0.011628 | 0.010001 | 0.0088622 | 0.014777 | 0.016539 | 0.01973 | 0.020555 | 0.019695 | 0.017909 | 0.020783 | 0.021097 | 0.019699 | 0.018311 | 0.015539 | 0.015833 | 0.017717 | 0.019745 | 0.023241 | 0.021409 | 0.021306 | 0.018306
44 | 0.018939 | 0.017306 | 0.015947 | 0.01551 | 0.015811 | 0.01562 | 0.017447 | 0.018725 | 0.020613 | 0.021343 | 0.022709 | 0.024053 | 0.024822 | 0.024023 | 0.023225 | 0.022946 | 0.022663 | 0.022895 | 0.02289 | 0.023097 | 0.025534 | 0.024152 | 0.024157 | 0.021768
45 | 0.0086582 | 0.0083601 | 0.0077486 | 0.0080217 | 0.0081161 | 0.0080661 | 0.0088341 | 0.010573 | 0.01103 | 0.011002 | 0.010984 | 0.011602 | 0.011504 | 0.011115 | 0.010483 | 0.010117 | 0.010501 | 0.010329 | 0.0096304 | 0.0096893 | 0.010158 | 0.0092333 | 0.008874 | 0.0089227
46 | 0.0047612 | 0.004361 | 0.0042165 | 0.0042649 | 0.0040556 | 0.0043081 | 0.0055355 | 0.005837 | 0.0067076 | 0.007099 | 0.0070226 | 0.0073404 | 0.0071847 | 0.0074436 | 0.0073418 | 0.0068542 | 0.0068454 | 0.0067331 | 0.0065859 | 0.0065898 | 0.0067227 | 0.0056258 | 0.0057507 | 0.0051071
47 | 0.0051169 | 0.0048784 | 0.0046426 | 0.0045595 | 0.0045493 | 0.004766 | 0.007661 | 0.008553 | 0.0091689 | 0.0090909 | 0.009429 | 0.010019 | 0.010016 | 0.0094854 | 0.0083255 | 0.0079669 | 0.0074234 | 0.0074541 | 0.007194 | 0.0073318 | 0.0071568 | 0.0062254 | 0.0057363 | 0.0053749
48 | 0.0049569 | 0.0046752 | 0.0044657 | 0.004191 | 0.0041218 | 0.0039477 | 0.0040644 | 0.003888 | 0.0033723 | 0.0035446 | 0.0038668 | 0.0043349 | 0.0045892 | 0.0046952 | 0.0045858 | 0.004756 | 0.0046328 | 0.0047084 | 0.0045338 | 0.0047497 | 0.0050597 | 0.0046552 | 0.0045011 | 0.0048786

## Pc, Summer, S2
LoadID | 0 | 1 | 2 | 3 | 4 | 5 | 6 | 7 | 8 | 9 | 10 | 11 | 12 | 13 | 14 | 15 | 16 | 17 | 18 | 19 | 20 | 21 | 22 | 23
1 | 0.0015279 | 0.0015122 | 0.0014574 | 0.0014308 | 0.0014213 | 0.0014417 | 0.0014299 | 0.0017478 | 0.0018806 | 0.0018561 | 0.0018253 | 0.0018477 | 0.0019162 | 0.0018794 | 0.0017339 | 0.0017874 | 0.0018079 | 0.0017481 | 0.0016594 | 0.0016385 | 0.0016335 | 0.0016151 | 0.0014926 | 0.0014433
2 | 0.0069526 | 0.0066831 | 0.0063256 | 0.0058046 | 0.0054061 | 0.0054703 | 0.0059618 | 0.0067175 | 0.0072978 | 0.0078468 | 0.00707 | 0.0074531 | 0.0075673 | 0.0076324 | 0.0066783 | 0.0069282 | 0.0070572 | 0.007341 | 0.0073767 | 0.0076343 | 0.008115 | 0.0073306 | 0.0072033 | 0.0069659
3 | 0.025812 | 0.024513 | 0.022499 | 0.023201 | 0.022371 | 0.022497 | 0.03155 | 0.038127 | 0.039924 | 0.03759 | 0.036605 | 0.03939 | 0.041395 | 0.038915 | 0.035629 | 0.033833 | 0.034093 | 0.033584 | 0.032339 | 0.03496 | 0.036861 | 0.034171 | 0.031628 | 0.027118
4 | 0.0020457 | 0.001877 | 0.0015892 | 0.0015368 | 0.0013217 | 0.0011712 | 0.0019529 | 0.0021857 | 0.0026075 | 0.0027166 | 0.0026029 | 0.0023668 | 0.0027466 | 0.0027882 | 0.0026034 | 0.00242 | 0.0020537 | 0.0020925 | 0.0023414 | 0.0026094 | 0.0030714 | 0.0028294 | 0.0028157 | 0.0024193
5 | 0.0089879 | 0.0082131 | 0.0075679 | 0.0073607 | 0.0075033 | 0.0074129 | 0.0082798 | 0.0088866 | 0.0097825 | 0.010129 | 0.010777 | 0.011415 | 0.01178 | 0.011401 | 0.011022 | 0.01089 | 0.010756 | 0.010866 | 0.010863 | 0.010961 | 0.012118 | 0.011462 | 0.011464 | 0.010331
6 | 0.069746 | 0.067345 | 0.06242 | 0.064619 | 0.06538 | 0.064977 | 0.071163 | 0.085172 | 0.088856 | 0.088627 | 0.088481 | 0.093458 | 0.092672 | 0.089535 | 0.084446 | 0.081496 | 0.084595 | 0.083209 | 0.077578 | 0.078052 | 0.081826 | 0.074379 | 0.071485 | 0.071878
7 | 0.038354 | 0.03513 | 0.033966 | 0.034356 | 0.03267 | 0.034704 | 0.044592 | 0.04702 | 0.054033 | 0.057187 | 0.056571 | 0.059131 | 0.057877 | 0.059962 | 0.059142 | 0.055214 | 0.055144 | 0.054239 | 0.053053 | 0.053085 | 0.054155 | 0.045319 | 0.046325 | 0.041141
8 | 0.001462 | 0.0013938 | 0.0013265 | 0.0013027 | 0.0012998 | 0.0013617 | 0.0021889 | 0.0024437 | 0.0026197 | 0.0025974 | 0.002694 | 0.0028627 | 0.0028616 | 0.0027101 | 0.0023787 | 0.0022762 | 0.002121 | 0.0021298 | 0.0020554 | 0.0020948 | 0.0020448 | 0.0017787 | 0.0016389 | 0.0015357
9 | 0.0014163 | 0.0013358 | 0.0012759 | 0.0011974 | 0.0011777 | 0.0011279 | 0.0011613 | 0.0011109 | 0.00096352 | 0.0010127 | 0.0011048 | 0.0012385 | 0.0013112 | 0.0013415 | 0.0013102 | 0.0013588 | 0.0013237 | 0.0013452 | 0.0012954 | 0.001357 | 0.0014456 | 0.0013301 | 0.001286 | 0.0013939
10 | 0.011353 | 0.01066 | 0.01018 | 0.010187 | 0.0099484 | 0.010006 | 0.011915 | 0.012789 | 0.013644 | 0.014254 | 0.013851 | 0.014387 | 0.015107 | 0.014911 | 0.014562 | 0.013529 | 0.012921 | 0.013204 | 0.01319 | 0.013915 | 0.015138 | 0.013664 | 0.013322 | 0.011995
11 | 0.0063711 | 0.0060302 | 0.0055637 | 0.005346 | 0.0050514 | 0.0051421 | 0.0061802 | 0.0056328 | 0.006073 | 0.0064896 | 0.0067018 | 0.0069108 | 0.0069704 | 0.0071026 | 0.0067745 | 0.00643 | 0.0060949 | 0.0069361 | 0.0068785 | 0.0069029 | 0.0078264 | 0.0068192 | 0.0075372 | 0.0070156
12 | 0.028573 | 0.029034 | 0.030732 | 0.028033 | 0.027334 | 0.026235 | 0.026958 | 0.027725 | 0.024638 | 0.01903 | 0.026136 | 0.028843 | 0.028948 | 0.030371 | 0.024303 | 0.032186 | 0.029131 | 0.028779 | 0.028706 | 0.031265 | 0.034478 | 0.033999 | 0.034989 | 0.03566
13 | 0.00084036 | 0.00083204 | 0.00081594 | 0.00080939 | 0.00079875 | 0.00081181 | 0.0009377 | 0.00096642 | 0.0010294 | 0.0009817 | 0.0009855 | 0.00099378 | 0.0010288 | 0.0010244 | 0.0010031 | 0.0009953 | 0.0010018 | 0.0010193 | 0.00096999 | 0.0009787 | 0.00099015 | 0.0009289 | 0.00084321 | 0.00084964
14 | 0.071162 | 0.070613 | 0.067761 | 0.066393 | 0.065316 | 0.065756 | 0.065805 | 0.077176 | 0.08293 | 0.082076 | 0.08044 | 0.081526 | 0.084828 | 0.0839 | 0.077622 | 0.079938 | 0.080151 | 0.078439 | 0.073809 | 0.072582 | 0.072748 | 0.071512 | 0.068615 | 0.067103
15 | 0.0009121 | 0.00087675 | 0.00082985 | 0.0007615 | 0.00070921 | 0.00071764 | 0.00078211 | 0.00088126 | 0.00095738 | 0.0010294 | 0.0009275 | 0.00097775 | 0.00099274 | 0.0010013 | 0.00087612 | 0.00090889 | 0.00092582 | 0.00096305 | 0.00096773 | 0.0010015 | 0.0010646 | 0.00096169 | 0.00094499 | 0.00091384
16 | 0.0096365 | 0.0091515 | 0.0083997 | 0.0086618 | 0.008352 | 0.0083989 | 0.011779 | 0.014234 | 0.014905 | 0.014034 | 0.013666 | 0.014706 | 0.015454 | 0.014528 | 0.013301 | 0.012631 | 0.012728 | 0.012538 | 0.012073 | 0.013052 | 0.013761 | 0.012757 | 0.011808 | 0.010124
17 | 0.00095466 | 0.00087595 | 0.00074161 | 0.00071716 | 0.00061682 | 0.00054656 | 0.00091137 | 0.00102 | 0.0012168 | 0.0012677 | 0.0012147 | 0.0011045 | 0.0012818 | 0.0013012 | 0.0012149 | 0.0011293 | 0.00095838 | 0.00097651 | 0.0010927 | 0.0012177 | 0.0014333 | 0.0013204 | 0.001314 | 0.001129
18 | 0.004494 | 0.0041066 | 0.003784 | 0.0036804 | 0.0037516 | 0.0037064 | 0.0041399 | 0.0044433 | 0.0048913 | 0.0050644 | 0.0053885 | 0.0057074 | 0.00589 | 0.0057003 | 0.005511 | 0.0054449 | 0.0053778 | 0.0054328 | 0.0054315 | 0.0054805 | 0.006059 | 0.005731 | 0.0057321 | 0.0051653
19 | 0.012506 | 0.012076 | 0.011192 | 0.011587 | 0.011723 | 0.011651 | 0.01276 | 0.015272 | 0.015933 | 0.015892 | 0.015866 | 0.016758 | 0.016617 | 0.016055 | 0.015142 | 0.014613 | 0.015169 | 0.01492 | 0.013911 | 0.013996 | 0.014672 | 0.013337 | 0.012818 | 0.012888
20 | 0.0068773 | 0.0062992 | 0.0060905 | 0.0061604 | 0.0058581 | 0.0062229 | 0.0079958 | 0.0084312 | 0.0096888 | 0.010254 | 0.010144 | 0.010603 | 0.010378 | 0.010752 | 0.010605 | 0.0099005 | 0.0098878 | 0.0097255 | 0.009513 | 0.0095186 | 0.0097105 | 0.0081262 | 0.0083065 | 0.0073769
21 | 0.0025584 | 0.0024392 | 0.0023213 | 0.0022798 | 0.0022746 | 0.002383 | 0.0038305 | 0.0042765 | 0.0045845 | 0.0045455 | 0.0047145 | 0.0050097 | 0.0050079 | 0.0047427 | 0.0041628 | 0.0039834 | 0.0037117 | 0.0037271 | 0.003597 | 0.0036659 | 0.0035784 | 0.0031127 | 0.0028681 | 0.0026875
22 | 0.0034521 | 0.003256 | 0.00311 | 0.0029187 | 0.0028706 | 0.0027493 | 0.0028306 | 0.0027077 | 0.0023486 | 0.0024685 | 0.0026929 | 0.0030189 | 0.003196 | 0.0032699 | 0.0031937 | 0.0033122 | 0.0032264 | 0.003279 | 0.0031575 | 0.0033078 | 0.0035237 | 0.003242 | 0.0031347 | 0.0033976
23 | 0.0014971 | 0.0014057 | 0.0013424 | 0.0013434 | 0.0013119 | 0.0013194 | 0.0015712 | 0.0016864 | 0.0017992 | 0.0018797 | 0.0018265 | 0.0018972 | 0.0019921 | 0.0019662 | 0.0019202 | 0.001784 | 0.0017039 | 0.0017411 | 0.0017394 | 0.0018349 | 0.0019963 | 0.0018019 | 0.0017567 | 0.0015817
24 | 0.0027608 | 0.0026131 | 0.0024109 | 0.0023166 | 0.0021889 | 0.0022283 | 0.0026781 | 0.0024409 | 0.0026316 | 0.0028122 | 0.0029041 | 0.0029947 | 0.0030205 | 0.0030778 | 0.0029356 | 0.0027864 | 0.0026411 | 0.0030057 | 0.0029807 | 0.0029912 | 0.0033914 | 0.002955 | 0.0032661 | 0.0030401
25 | 0.012382 | 0.012581 | 0.013317 | 0.012148 | 0.011845 | 0.011369 | 0.011682 | 0.012014 | 0.010677 | 0.0082464 | 0.011325 | 0.012499 | 0.012544 | 0.013161 | 0.010531 | 0.013947 | 0.012623 | 0.012471 | 0.012439 | 0.013548 | 0.014941 | 0.014733 | 0.015162 | 0.015453
26 | 0.020169 | 0.019969 | 0.019583 | 0.019425 | 0.01917 | 0.019484 | 0.022505 | 0.023194 | 0.024706 | 0.023561 | 0.023652 | 0.023851 | 0.024691 | 0.024587 | 0.024075 | 0.023887 | 0.024043 | 0.024464 | 0.02328 | 0.023489 | 0.023764 | 0.022294 | 0.020237 | 0.020391
27 | 0.014981 | 0.014866 | 0.014265 | 0.013977 | 0.013751 | 0.013843 | 0.013854 | 0.016248 | 0.017459 | 0.017279 | 0.016935 | 0.017163 | 0.017859 | 0.017663 | 0.016342 | 0.016829 | 0.016874 | 0.016513 | 0.015539 | 0.01528 | 0.015315 | 0.015055 | 0.014445 | 0.014127
28 | 0.00020651 | 0.00019851 | 0.00018789 | 0.00017241 | 0.00016058 | 0.00016248 | 0.00017708 | 0.00019953 | 0.00021677 | 0.00023307 | 0.00021 | 0.00022138 | 0.00022477 | 0.00022671 | 0.00019837 | 0.00020579 | 0.00020962 | 0.00021805 | 0.00021911 | 0.00022676 | 0.00024104 | 0.00021774 | 0.00021396 | 0.00020691
29 | 0.002065 | 0.001961 | 0.0017999 | 0.0018561 | 0.0017897 | 0.0017998 | 0.002524 | 0.0030501 | 0.0031939 | 0.0030072 | 0.0029284 | 0.0031512 | 0.0033116 | 0.0031132 | 0.0028503 | 0.0027066 | 0.0027274 | 0.0026867 | 0.0025871 | 0.0027968 | 0.0029489 | 0.0027337 | 0.0025302 | 0.0021694
30 | 0.0026731 | 0.0024527 | 0.0020765 | 0.0020081 | 0.0017271 | 0.0015304 | 0.0025518 | 0.002856 | 0.0034071 | 0.0035496 | 0.0034011 | 0.0030926 | 0.0035889 | 0.0036432 | 0.0034018 | 0.0031621 | 0.0026835 | 0.0027342 | 0.0030595 | 0.0034096 | 0.0040133 | 0.003697 | 0.0036792 | 0.0031612
31 | 0.012583 | 0.011498 | 0.010595 | 0.010305 | 0.010505 | 0.010378 | 0.011592 | 0.012441 | 0.013696 | 0.01418 | 0.015088 | 0.015981 | 0.016492 | 0.015961 | 0.015431 | 0.015246 | 0.015058 | 0.015212 | 0.015208 | 0.015345 | 0.016965 | 0.016047 | 0.01605 | 0.014463
32 | 0.038 | 0.036691 | 0.034008 | 0.035206 | 0.035621 | 0.035401 | 0.038772 | 0.046404 | 0.048411 | 0.048286 | 0.048207 | 0.050918 | 0.05049 | 0.048781 | 0.046008 | 0.044401 | 0.04609 | 0.045334 | 0.042267 | 0.042525 | 0.044581 | 0.040524 | 0.038947 | 0.039161
33 | 0.10176 | 0.093204 | 0.090115 | 0.09115 | 0.086678 | 0.092075 | 0.11831 | 0.12475 | 0.14336 | 0.15172 | 0.15009 | 0.15688 | 0.15355 | 0.15909 | 0.15691 | 0.14649 | 0.1463 | 0.1439 | 0.14076 | 0.14084 | 0.14368 | 0.12024 | 0.1229 | 0.10915
34 | 0.070302 | 0.067026 | 0.063786 | 0.062645 | 0.062504 | 0.065481 | 0.10526 | 0.11751 | 0.12597 | 0.1249 | 0.12955 | 0.13766 | 0.13761 | 0.13032 | 0.11439 | 0.10946 | 0.10199 | 0.10241 | 0.09884 | 0.10073 | 0.098329 | 0.085533 | 0.078812 | 0.073848
35 | 0.0071698 | 0.0067624 | 0.0064593 | 0.006062 | 0.0059619 | 0.0057101 | 0.0058789 | 0.0056237 | 0.0048778 | 0.005127 | 0.005593 | 0.0062701 | 0.0066379 | 0.0067913 | 0.006633 | 0.0068792 | 0.006701 | 0.0068103 | 0.0065579 | 0.0068701 | 0.0073185 | 0.0067334 | 0.0065106 | 0.0070565
36 | 0.00089825 | 0.00084345 | 0.00080545 | 0.00080601 | 0.00078712 | 0.00079165 | 0.00094275 | 0.0010118 | 0.0010795 | 0.0011278 | 0.0010959 | 0.0011383 | 0.0011953 | 0.0011797 | 0.0011521 | 0.0010704 | 0.0010223 | 0.0010447 | 0.0010436 | 0.0011009 | 0.0011978 | 0.0010811 | 0.001054 | 0.00094904
37 | 0.0004566 | 0.00043216 | 0.00039873 | 0.00038313 | 0.00036202 | 0.00036852 | 0.00044292 | 0.00040369 | 0.00043523 | 0.00046509 | 0.0004803 | 0.00049527 | 0.00049955 | 0.00050902 | 0.0004855 | 0.00046082 | 0.0004368 | 0.00049709 | 0.00049296 | 0.0004947 | 0.00056089 | 0.00048871 | 0.00054016 | 0.00050278
38 | 0.012572 | 0.012775 | 0.013522 | 0.012335 | 0.012027 | 0.011544 | 0.011861 | 0.012199 | 0.010841 | 0.0083733 | 0.0115 | 0.012691 | 0.012737 | 0.013363 | 0.010693 | 0.014162 | 0.012818 | 0.012663 | 0.012631 | 0.013756 | 0.015171 | 0.014959 | 0.015395 | 0.01569
39 | 0.020169 | 0.019969 | 0.019583 | 0.019425 | 0.01917 | 0.019484 | 0.022505 | 0.023194 | 0.024706 | 0.023561 | 0.023652 | 0.023851 | 0.024691 | 0.024587 | 0.024075 | 0.023887 | 0.024043 | 0.024464 | 0.02328 | 0.023489 | 0.023764 | 0.022294 | 0.020237 | 0.020391
40 | 0.062422 | 0.061941 | 0.059439 | 0.058239 | 0.057295 | 0.05768 | 0.057724 | 0.067699 | 0.072746 | 0.071997 | 0.070562 | 0.071514 | 0.074411 | 0.073597 | 0.06809 | 0.070121 | 0.070308 | 0.068806 | 0.064745 | 0.063668 | 0.063814 | 0.06273 | 0.060189 | 0.058862
41 | 0.21409 | 0.20579 | 0.19478 | 0.17874 | 0.16646 | 0.16844 | 0.18357 | 0.20685 | 0.22471 | 0.24162 | 0.2177 | 0.2295 | 0.23301 | 0.23502 | 0.20564 | 0.21333 | 0.21731 | 0.22605 | 0.22714 | 0.23507 | 0.24988 | 0.22572 | 0.2218 | 0.21449
42 | 0.011013 | 0.010459 | 0.0095997 | 0.0098992 | 0.0095451 | 0.0095987 | 0.013461 | 0.016267 | 0.017034 | 0.016038 | 0.015618 | 0.016806 | 0.017662 | 0.016604 | 0.015202 | 0.014435 | 0.014546 | 0.014329 | 0.013798 | 0.014916 | 0.015727 | 0.01458 | 0.013494 | 0.01157
43 | 0.015479 | 0.014203 | 0.012025 | 0.011628 | 0.010001 | 0.0088622 | 0.014777 | 0.016539 | 0.01973 | 0.020555 | 0.019695 | 0.017909 | 0.020783 | 0.021097 | 0.019699 | 0.018311 | 0.015539 | 0.015833 | 0.017717 | 0.019745 | 0.023241 | 0.021409 | 0.021306 | 0.018306
44 | 0.018939 | 0.017306 | 0.015947 | 0.01551 | 0.015811 | 0.01562 | 0.017447 | 0.018725 | 0.020613 | 0.021343 | 0.022709 | 0.024053 | 0.024822 | 0.024023 | 0.023225 | 0.022946 | 0.022663 | 0.022895 | 0.02289 | 0.023097 | 0.025534 | 0.024152 | 0.024157 | 0.021768
45 | 0.0086582 | 0.0083601 | 0.0077486 | 0.0080217 | 0.0081161 | 0.0080661 | 0.0088341 | 0.010573 | 0.01103 | 0.011002 | 0.010984 | 0.011602 | 0.011504 | 0.011115 | 0.010483 | 0.010117 | 0.010501 | 0.010329 | 0.0096304 | 0.0096893 | 0.010158 | 0.0092333 | 0.008874 | 0.0089227
46 | 0.0047612 | 0.004361 | 0.0042165 | 0.0042649 | 0.0040556 | 0.0043081 | 0.0055355 | 0.005837 | 0.0067076 | 0.007099 | 0.0070226 | 0.0073404 | 0.0071847 | 0.0074436 | 0.0073418 | 0.0068542 | 0.0068454 | 0.0067331 | 0.0065859 | 0.0065898 | 0.0067227 | 0.0056258 | 0.0057507 | 0.0051071
47 | 0.0051169 | 0.0048784 | 0.0046426 | 0.0045595 | 0.0045493 | 0.004766 | 0.007661 | 0.008553 | 0.0091689 | 0.0090909 | 0.009429 | 0.010019 | 0.010016 | 0.0094854 | 0.0083255 | 0.0079669 | 0.0074234 | 0.0074541 | 0.007194 | 0.0073318 | 0.0071568 | 0.0062254 | 0.0057363 | 0.0053749
48 | 0.0049569 | 0.0046752 | 0.0044657 | 0.004191 | 0.0041218 | 0.0039477 | 0.0040644 | 0.003888 | 0.0033723 | 0.0035446 | 0.0038668 | 0.0043349 | 0.0045892 | 0.0046952 | 0.0045858 | 0.004756 | 0.0046328 | 0.0047084 | 0.0045338 | 0.0047497 | 0.0050597 | 0.0046552 | 0.0045011 | 0.0048786

## Pc, Summer, S3
LoadID | 0 | 1 | 2 | 3 | 4 | 5 | 6 | 7 | 8 | 9 | 10 | 11 | 12 | 13 | 14 | 15 | 16 | 17 | 18 | 19 | 20 | 21 | 22 | 23
1 | 0.0015279 | 0.0015122 | 0.0014574 | 0.0014308 | 0.0014213 | 0.0014417 | 0.0014299 | 0.0017478 | 0.0018806 | 0.0018561 | 0.0018253 | 0.0018477 | 0.0019162 | 0.0018794 | 0.0017339 | 0.0017874 | 0.0018079 | 0.0017481 | 0.0016594 | 0.0016385 | 0.0016335 | 0.0016151 | 0.0014926 | 0.0014433
2 | 0.0069526 | 0.0066831 | 0.0063256 | 0.0058046 | 0.0054061 | 0.0054703 | 0.0059618 | 0.0067175 | 0.0072978 | 0.0078468 | 0.00707 | 0.0074531 | 0.0075673 | 0.0076324 | 0.0066783 | 0.0069282 | 0.0070572 | 0.007341 | 0.0073767 | 0.0076343 | 0.008115 | 0.0073306 | 0.0072033 | 0.0069659
3 | 0.025812 | 0.024513 | 0.022499 | 0.023201 | 0.022371 | 0.022497 | 0.03155 | 0.038127 | 0.039924 | 0.03759 | 0.036605 | 0.03939 | 0.041395 | 0.038915 | 0.035629 | 0.033833 | 0.034093 | 0.033584 | 0.032339 | 0.03496 | 0.036861 | 0.034171 | 0.031628 | 0.027118
4 | 0.0020457 | 0.001877 | 0.0015892 | 0.0015368 | 0.0013217 | 0.0011712 | 0.0019529 | 0.0021857 | 0.0026075 | 0.0027166 | 0.0026029 | 0.0023668 | 0.0027466 | 0.0027882 | 0.0026034 | 0.00242 | 0.0020537 | 0.0020925 | 0.0023414 | 0.0026094 | 0.0030714 | 0.0028294 | 0.0028157 | 0.0024193
5 | 0.0089879 | 0.0082131 | 0.0075679 | 0.0073607 | 0.0075033 | 0.0074129 | 0.0082798 | 0.0088866 | 0.0097825 | 0.010129 | 0.010777 | 0.011415 | 0.01178 | 0.011401 | 0.011022 | 0.01089 | 0.010756 | 0.010866 | 0.010863 | 0.010961 | 0.012118 | 0.011462 | 0.011464 | 0.010331
6 | 0.069746 | 0.067345 | 0.06242 | 0.064619 | 0.06538 | 0.064977 | 0.071163 | 0.085172 | 0.088856 | 0.088627 | 0.088481 | 0.093458 | 0.092672 | 0.089535 | 0.084446 | 0.081496 | 0.084595 | 0.083209 | 0.077578 | 0.078052 | 0.081826 | 0.074379 | 0.071485 | 0.071878
7 | 0.038354 | 0.03513 | 0.033966 | 0.034356 | 0.03267 | 0.034704 | 0.044592 | 0.04702 | 0.054033 | 0.057187 | 0.056571 | 0.059131 | 0.057877 | 0.059962 | 0.059142 | 0.055214 | 0.055144 | 0.054239 | 0.053053 | 0.053085 | 0.054155 | 0.045319 | 0.046325 | 0.041141
8 | 0.001462 | 0.0013938 | 0.0013265 | 0.0013027 | 0.0012998 | 0.0013617 | 0.0021889 | 0.0024437 | 0.0026197 | 0.0025974 | 0.002694 | 0.0028627 | 0.0028616 | 0.0027101 | 0.0023787 | 0.0022762 | 0.002121 | 0.0021298 | 0.0020554 | 0.0020948 | 0.0020448 | 0.0017787 | 0.0016389 | 0.0015357
9 | 0.0014163 | 0.0013358 | 0.0012759 | 0.0011974 | 0.0011777 | 0.0011279 | 0.0011613 | 0.0011109 | 0.00096352 | 0.0010127 | 0.0011048 | 0.0012385 | 0.0013112 | 0.0013415 | 0.0013102 | 0.0013588 | 0.0013237 | 0.0013452 | 0.0012954 | 0.001357 | 0.0014456 | 0.0013301 | 0.001286 | 0.0013939
10 | 0.011353 | 0.01066 | 0.01018 | 0.010187 | 0.0099484 | 0.010006 | 0.011915 | 0.012789 | 0.013644 | 0.014254 | 0.013851 | 0.014387 | 0.015107 | 0.014911 | 0.014562 | 0.013529 | 0.012921 | 0.013204 | 0.01319 | 0.013915 | 0.015138 | 0.013664 | 0.013322 | 0.011995
11 | 0.0063711 | 0.0060302 | 0.0055637 | 0.005346 | 0.0050514 | 0.0051421 | 0.0061802 | 0.0056328 | 0.006073 | 0.0064896 | 0.0067018 | 0.0069108 | 0.0069704 | 0.0071026 | 0.0067745 | 0.00643 | 0.0060949 | 0.0069361 | 0.0068785 | 0.0069029 | 0.0078264 | 0.0068192 | 0.0075372 | 0.0070156
12 | 0.028573 | 0.029034 | 0.030732 | 0.028033 | 0.027334 | 0.026235 | 0.026958 | 0.027725 | 0.024638 | 0.01903 | 0.026136 | 0.028843 | 0.028948 | 0.030371 | 0.024303 | 0.032186 | 0.029131 | 0.028779 | 0.028706 | 0.031265 | 0.034478 | 0.033999 | 0.034989 | 0.03566
13 | 0.00084036 | 0.00083204 | 0.00081594 | 0.00080939 | 0.00079875 | 0.00081181 | 0.0009377 | 0.00096642 | 0.0010294 | 0.0009817 | 0.0009855 | 0.00099378 | 0.0010288 | 0.0010244 | 0.0010031 | 0.0009953 | 0.0010018 | 0.0010193 | 0.00096999 | 0.0009787 | 0.00099015 | 0.0009289 | 0.00084321 | 0.00084964
14 | 0.071162 | 0.070613 | 0.067761 | 0.066393 | 0.065316 | 0.065756 | 0.065805 | 0.077176 | 0.08293 | 0.082076 | 0.08044 | 0.081526 | 0.084828 | 0.0839 | 0.077622 | 0.079938 | 0.080151 | 0.078439 | 0.073809 | 0.072582 | 0.072748 | 0.071512 | 0.068615 | 0.067103
15 | 0.0009121 | 0.00087675 | 0.00082985 | 0.0007615 | 0.00070921 | 0.00071764 | 0.00078211 | 0.00088126 | 0.00095738 | 0.0010294 | 0.0009275 | 0.00097775 | 0.00099274 | 0.0010013 | 0.00087612 | 0.00090889 | 0.00092582 | 0.00096305 | 0.00096773 | 0.0010015 | 0.0010646 | 0.00096169 | 0.00094499 | 0.00091384
16 | 0.0096365 | 0.0091515 | 0.0083997 | 0.0086618 | 0.008352 | 0.0083989 | 0.011779 | 0.014234 | 0.014905 | 0.014034 | 0.013666 | 0.014706 | 0.015454 | 0.014528 | 0.013301 | 0.012631 | 0.012728 | 0.012538 | 0.012073 | 0.013052 | 0.013761 | 0.012757 | 0.011808 | 0.010124
17 | 0.00095466 | 0.00087595 | 0.00074161 | 0.00071716 | 0.00061682 | 0.00054656 | 0.00091137 | 0.00102 | 0.0012168 | 0.0012677 | 0.0012147 | 0.0011045 | 0.0012818 | 0.0013012 | 0.0012149 | 0.0011293 | 0.00095838 | 0.00097651 | 0.0010927 | 0.0012177 | 0.0014333 | 0.0013204 | 0.001314 | 0.001129
18 | 0.004494 | 0.0041066 | 0.003784 | 0.0036804 | 0.0037516 | 0.0037064 | 0.0041399 | 0.0044433 | 0.0048913 | 0.0050644 | 0.0053885 | 0.0057074 | 0.00589 | 0.0057003 | 0.005511 | 0.0054449 | 0.0053778 | 0.0054328 | 0.0054315 | 0.0054805 | 0.006059 | 0.005731 | 0.0057321 | 0.0051653
19 | 0.012506 | 0.012076 | 0.011192 | 0.011587 | 0.011723 | 0.011651 | 0.01276 | 0.015272 | 0.015933 | 0.015892 | 0.015866 | 0.016758 | 0.016617 | 0.016055 | 0.015142 | 0.014613 | 0.015169 | 0.01492 | 0.013911 | 0.013996 | 0.014672 | 0.013337 | 0.012818 | 0.012888
20 | 0.0068773 | 0.0062992 | 0.0060905 | 0.0061604 | 0.0058581 | 0.0062229 | 0.0079958 | 0.0084312 | 0.0096888 | 0.010254 | 0.010144 | 0.010603 | 0.010378 | 0.010752 | 0.010605 | 0.0099005 | 0.0098878 | 0.0097255 | 0.009513 | 0.0095186 | 0.0097105 | 0.0081262 | 0.0083065 | 0.0073769
21 | 0.0025584 | 0.0024392 | 0.0023213 | 0.0022798 | 0.0022746 | 0.002383 | 0.0038305 | 0.0042765 | 0.0045845 | 0.0045455 | 0.0047145 | 0.0050097 | 0.0050079 | 0.0047427 | 0.0041628 | 0.0039834 | 0.0037117 | 0.0037271 | 0.003597 | 0.0036659 | 0.0035784 | 0.0031127 | 0.0028681 | 0.0026875
22 | 0.0034521 | 0.003256 | 0.00311 | 0.0029187 | 0.0028706 | 0.0027493 | 0.0028306 | 0.0027077 | 0.0023486 | 0.0024685 | 0.0026929 | 0.0030189 | 0.003196 | 0.0032699 | 0.0031937 | 0.0033122 | 0.0032264 | 0.003279 | 0.0031575 | 0.0033078 | 0.0035237 | 0.003242 | 0.0031347 | 0.0033976
23 | 0.0014971 | 0.0014057 | 0.0013424 | 0.0013434 | 0.0013119 | 0.0013194 | 0.0015712 | 0.0016864 | 0.0017992 | 0.0018797 | 0.0018265 | 0.0018972 | 0.0019921 | 0.0019662 | 0.0019202 | 0.001784 | 0.0017039 | 0.0017411 | 0.0017394 | 0.0018349 | 0.0019963 | 0.0018019 | 0.0017567 | 0.0015817
24 | 0.0027608 | 0.0026131 | 0.0024109 | 0.0023166 | 0.0021889 | 0.0022283 | 0.0026781 | 0.0024409 | 0.0026316 | 0.0028122 | 0.0029041 | 0.0029947 | 0.0030205 | 0.0030778 | 0.0029356 | 0.0027864 | 0.0026411 | 0.0030057 | 0.0029807 | 0.0029912 | 0.0033914 | 0.002955 | 0.0032661 | 0.0030401
25 | 0.012382 | 0.012581 | 0.013317 | 0.012148 | 0.011845 | 0.011369 | 0.011682 | 0.012014 | 0.010677 | 0.0082464 | 0.011325 | 0.012499 | 0.012544 | 0.013161 | 0.010531 | 0.013947 | 0.012623 | 0.012471 | 0.012439 | 0.013548 | 0.014941 | 0.014733 | 0.015162 | 0.015453
26 | 0.020169 | 0.019969 | 0.019583 | 0.019425 | 0.01917 | 0.019484 | 0.022505 | 0.023194 | 0.024706 | 0.023561 | 0.023652 | 0.023851 | 0.024691 | 0.024587 | 0.024075 | 0.023887 | 0.024043 | 0.024464 | 0.02328 | 0.023489 | 0.023764 | 0.022294 | 0.020237 | 0.020391
27 | 0.014981 | 0.014866 | 0.014265 | 0.013977 | 0.013751 | 0.013843 | 0.013854 | 0.016248 | 0.017459 | 0.017279 | 0.016935 | 0.017163 | 0.017859 | 0.017663 | 0.016342 | 0.016829 | 0.016874 | 0.016513 | 0.015539 | 0.01528 | 0.015315 | 0.015055 | 0.014445 | 0.014127
28 | 0.00020651 | 0.00019851 | 0.00018789 | 0.00017241 | 0.00016058 | 0.00016248 | 0.00017708 | 0.00019953 | 0.00021677 | 0.00023307 | 0.00021 | 0.00022138 | 0.00022477 | 0.00022671 | 0.00019837 | 0.00020579 | 0.00020962 | 0.00021805 | 0.00021911 | 0.00022676 | 0.00024104 | 0.00021774 | 0.00021396 | 0.00020691
29 | 0.002065 | 0.001961 | 0.0017999 | 0.0018561 | 0.0017897 | 0.0017998 | 0.002524 | 0.0030501 | 0.0031939 | 0.0030072 | 0.0029284 | 0.0031512 | 0.0033116 | 0.0031132 | 0.0028503 | 0.0027066 | 0.0027274 | 0.0026867 | 0.0025871 | 0.0027968 | 0.0029489 | 0.0027337 | 0.0025302 | 0.0021694
30 | 0.0026731 | 0.0024527 | 0.0020765 | 0.0020081 | 0.0017271 | 0.0015304 | 0.0025518 | 0.002856 | 0.0034071 | 0.0035496 | 0.0034011 | 0.0030926 | 0.0035889 | 0.0036432 | 0.0034018 | 0.0031621 | 0.0026835 | 0.0027342 | 0.0030595 | 0.0034096 | 0.0040133 | 0.003697 | 0.0036792 | 0.0031612
31 | 0.012583 | 0.011498 | 0.010595 | 0.010305 | 0.010505 | 0.010378 | 0.011592 | 0.012441 | 0.013696 | 0.01418 | 0.015088 | 0.015981 | 0.016492 | 0.015961 | 0.015431 | 0.015246 | 0.015058 | 0.015212 | 0.015208 | 0.015345 | 0.016965 | 0.016047 | 0.01605 | 0.014463
32 | 0.038 | 0.036691 | 0.034008 | 0.035206 | 0.035621 | 0.035401 | 0.038772 | 0.046404 | 0.048411 | 0.048286 | 0.048207 | 0.050918 | 0.05049 | 0.048781 | 0.046008 | 0.044401 | 0.04609 | 0.045334 | 0.042267 | 0.042525 | 0.044581 | 0.040524 | 0.038947 | 0.039161
33 | 0.10176 | 0.093204 | 0.090115 | 0.09115 | 0.086678 | 0.092075 | 0.11831 | 0.12475 | 0.14336 | 0.15172 | 0.15009 | 0.15688 | 0.15355 | 0.15909 | 0.15691 | 0.14649 | 0.1463 | 0.1439 | 0.14076 | 0.14084 | 0.14368 | 0.12024 | 0.1229 | 0.10915
34 | 0.070302 | 0.067026 | 0.063786 | 0.062645 | 0.062504 | 0.065481 | 0.10526 | 0.11751 | 0.12597 | 0.1249 | 0.12955 | 0.13766 | 0.13761 | 0.13032 | 0.11439 | 0.10946 | 0.10199 | 0.10241 | 0.09884 | 0.10073 | 0.098329 | 0.085533 | 0.078812 | 0.073848
35 | 0.0071698 | 0.0067624 | 0.0064593 | 0.006062 | 0.0059619 | 0.0057101 | 0.0058789 | 0.0056237 | 0.0048778 | 0.005127 | 0.005593 | 0.0062701 | 0.0066379 | 0.0067913 | 0.006633 | 0.0068792 | 0.006701 | 0.0068103 | 0.0065579 | 0.0068701 | 0.0073185 | 0.0067334 | 0.0065106 | 0.0070565
36 | 0.00089825 | 0.00084345 | 0.00080545 | 0.00080601 | 0.00078712 | 0.00079165 | 0.00094275 | 0.0010118 | 0.0010795 | 0.0011278 | 0.0010959 | 0.0011383 | 0.0011953 | 0.0011797 | 0.0011521 | 0.0010704 | 0.0010223 | 0.0010447 | 0.0010436 | 0.0011009 | 0.0011978 | 0.0010811 | 0.001054 | 0.00094904
37 | 0.0004566 | 0.00043216 | 0.00039873 | 0.00038313 | 0.00036202 | 0.00036852 | 0.00044292 | 0.00040369 | 0.00043523 | 0.00046509 | 0.0004803 | 0.00049527 | 0.00049955 | 0.00050902 | 0.0004855 | 0.00046082 | 0.0004368 | 0.00049709 | 0.00049296 | 0.0004947 | 0.00056089 | 0.00048871 | 0.00054016 | 0.00050278
38 | 0.012572 | 0.012775 | 0.013522 | 0.012335 | 0.012027 | 0.011544 | 0.011861 | 0.012199 | 0.010841 | 0.0083733 | 0.0115 | 0.012691 | 0.012737 | 0.013363 | 0.010693 | 0.014162 | 0.012818 | 0.012663 | 0.012631 | 0.013756 | 0.015171 | 0.014959 | 0.015395 | 0.01569
39 | 0.020169 | 0.019969 | 0.019583 | 0.019425 | 0.01917 | 0.019484 | 0.022505 | 0.023194 | 0.024706 | 0.023561 | 0.023652 | 0.023851 | 0.024691 | 0.024587 | 0.024075 | 0.023887 | 0.024043 | 0.024464 | 0.02328 | 0.023489 | 0.023764 | 0.022294 | 0.020237 | 0.020391
40 | 0.062422 | 0.061941 | 0.059439 | 0.058239 | 0.057295 | 0.05768 | 0.057724 | 0.067699 | 0.072746 | 0.071997 | 0.070562 | 0.071514 | 0.074411 | 0.073597 | 0.06809 | 0.070121 | 0.070308 | 0.068806 | 0.064745 | 0.063668 | 0.063814 | 0.06273 | 0.060189 | 0.058862
41 | 0.21409 | 0.20579 | 0.19478 | 0.17874 | 0.16646 | 0.16844 | 0.18357 | 0.20685 | 0.22471 | 0.24162 | 0.2177 | 0.2295 | 0.23301 | 0.23502 | 0.20564 | 0.21333 | 0.21731 | 0.22605 | 0.22714 | 0.23507 | 0.24988 | 0.22572 | 0.2218 | 0.21449
42 | 0.011013 | 0.010459 | 0.0095997 | 0.0098992 | 0.0095451 | 0.0095987 | 0.013461 | 0.016267 | 0.017034 | 0.016038 | 0.015618 | 0.016806 | 0.017662 | 0.016604 | 0.015202 | 0.014435 | 0.014546 | 0.014329 | 0.013798 | 0.014916 | 0.015727 | 0.01458 | 0.013494 | 0.01157
43 | 0.015479 | 0.014203 | 0.012025 | 0.011628 | 0.010001 | 0.0088622 | 0.014777 | 0.016539 | 0.01973 | 0.020555 | 0.019695 | 0.017909 | 0.020783 | 0.021097 | 0.019699 | 0.018311 | 0.015539 | 0.015833 | 0.017717 | 0.019745 | 0.023241 | 0.021409 | 0.021306 | 0.018306
44 | 0.018939 | 0.017306 | 0.015947 | 0.01551 | 0.015811 | 0.01562 | 0.017447 | 0.018725 | 0.020613 | 0.021343 | 0.022709 | 0.024053 | 0.024822 | 0.024023 | 0.023225 | 0.022946 | 0.022663 | 0.022895 | 0.02289 | 0.023097 | 0.025534 | 0.024152 | 0.024157 | 0.021768
45 | 0.0086582 | 0.0083601 | 0.0077486 | 0.0080217 | 0.0081161 | 0.0080661 | 0.0088341 | 0.010573 | 0.01103 | 0.011002 | 0.010984 | 0.011602 | 0.011504 | 0.011115 | 0.010483 | 0.010117 | 0.010501 | 0.010329 | 0.0096304 | 0.0096893 | 0.010158 | 0.0092333 | 0.008874 | 0.0089227
46 | 0.0047612 | 0.004361 | 0.0042165 | 0.0042649 | 0.0040556 | 0.0043081 | 0.0055355 | 0.005837 | 0.0067076 | 0.007099 | 0.0070226 | 0.0073404 | 0.0071847 | 0.0074436 | 0.0073418 | 0.0068542 | 0.0068454 | 0.0067331 | 0.0065859 | 0.0065898 | 0.0067227 | 0.0056258 | 0.0057507 | 0.0051071
47 | 0.0051169 | 0.0048784 | 0.0046426 | 0.0045595 | 0.0045493 | 0.004766 | 0.007661 | 0.008553 | 0.0091689 | 0.0090909 | 0.009429 | 0.010019 | 0.010016 | 0.0094854 | 0.0083255 | 0.0079669 | 0.0074234 | 0.0074541 | 0.007194 | 0.0073318 | 0.0071568 | 0.0062254 | 0.0057363 | 0.0053749
48 | 0.0049569 | 0.0046752 | 0.0044657 | 0.004191 | 0.0041218 | 0.0039477 | 0.0040644 | 0.003888 | 0.0033723 | 0.0035446 | 0.0038668 | 0.0043349 | 0.0045892 | 0.0046952 | 0.0045858 | 0.004756 | 0.0046328 | 0.0047084 | 0.0045338 | 0.0047497 | 0.0050597 | 0.0046552 | 0.0045011 | 0.0048786

## Pc, Summer, S4
LoadID | 0 | 1 | 2 | 3 | 4 | 5 | 6 | 7 | 8 | 9 | 10 | 11 | 12 | 13 | 14 | 15 | 16 | 17 | 18 | 19 | 20 | 21 | 22 | 23
1 | 0.0016043 | 0.0015878 | 0.0015303 | 0.0015024 | 0.0014924 | 0.0015138 | 0.0015014 | 0.0018352 | 0.0019746 | 0.0019489 | 0.0019166 | 0.0019401 | 0.002012 | 0.0019734 | 0.0018206 | 0.0018767 | 0.0018983 | 0.0018355 | 0.0017423 | 0.0017204 | 0.0017152 | 0.0016959 | 0.0015673 | 0.0015154
2 | 0.0072264 | 0.0069409 | 0.0065736 | 0.0060301 | 0.0056233 | 0.0056987 | 0.0062047 | 0.0070438 | 0.0076543 | 0.0082269 | 0.0074163 | 0.0078167 | 0.0079313 | 0.0079875 | 0.006984 | 0.0072468 | 0.0073945 | 0.0076763 | 0.0077269 | 0.0080029 | 0.0085009 | 0.0076848 | 0.0075073 | 0.0072465
3 | 0.026965 | 0.025597 | 0.023497 | 0.024241 | 0.023391 | 0.023538 | 0.033025 | 0.040015 | 0.041904 | 0.039447 | 0.038422 | 0.041343 | 0.043438 | 0.040812 | 0.037358 | 0.035473 | 0.035769 | 0.035204 | 0.033921 | 0.036684 | 0.038667 | 0.035857 | 0.033105 | 0.028348
4 | 0.0020931 | 0.0019142 | 0.0016179 | 0.0015655 | 0.0013484 | 0.0011963 | 0.0020097 | 0.0022879 | 0.0027316 | 0.0028433 | 0.0027277 | 0.0024784 | 0.0028733 | 0.0029079 | 0.0027126 | 0.0025203 | 0.0021448 | 0.0021736 | 0.0024447 | 0.0027302 | 0.0032102 | 0.0029617 | 0.0029148 | 0.00249
5 | 0.0093861 | 0.0085709 | 0.0078989 | 0.0076839 | 0.0078417 | 0.0077523 | 0.0086556 | 0.0093243 | 0.010266 | 0.010627 | 0.011311 | 0.011979 | 0.012359 | 0.011952 | 0.011554 | 0.011415 | 0.011282 | 0.011387 | 0.011393 | 0.0115 | 0.01271 | 0.012027 | 0.011999 | 0.0108
6 | 0.072968 | 0.070438 | 0.065295 | 0.067617 | 0.068458 | 0.068064 | 0.074524 | 0.089396 | 0.093269 | 0.093014 | 0.092879 | 0.098098 | 0.097254 | 0.093917 | 0.088567 | 0.085471 | 0.088769 | 0.087255 | 0.08139 | 0.081908 | 0.085846 | 0.078054 | 0.074858 | 0.075229
7 | 0.040007 | 0.036613 | 0.035419 | 0.035841 | 0.034113 | 0.036278 | 0.046624 | 0.049337 | 0.056705 | 0.060002 | 0.059373 | 0.062055 | 0.060719 | 0.062865 | 0.061998 | 0.057875 | 0.057845 | 0.056836 | 0.055639 | 0.055692 | 0.056791 | 0.047541 | 0.04844 | 0.042955
8 | 0.0015204 | 0.0014484 | 0.0013793 | 0.001355 | 0.0013543 | 0.0014209 | 0.0022874 | 0.002564 | 0.002749 | 0.0027248 | 0.0028273 | 0.003004 | 0.0030019 | 0.0028404 | 0.0024921 | 0.0023846 | 0.0022239 | 0.0022299 | 0.0021545 | 0.002197 | 0.0021431 | 0.0018652 | 0.0017098 | 0.0015991
9 | 0.0014724 | 0.0013874 | 0.0013262 | 0.0012445 | 0.001226 | 0.0011754 | 0.0012084 | 0.0011645 | 0.00101 | 0.0010609 | 0.0011586 | 0.0012987 | 0.0013739 | 0.0014033 | 0.0013701 | 0.0014213 | 0.0013868 | 0.0014062 | 0.0013565 | 0.0014223 | 0.001514 | 0.0013941 | 0.0013392 | 0.0014502
10 | 0.011837 | 0.011107 | 0.010612 | 0.010624 | 0.010386 | 0.010455 | 0.012449 | 0.013417 | 0.014316 | 0.014953 | 0.014535 | 0.015096 | 0.015846 | 0.015626 | 0.015258 | 0.014174 | 0.01355 | 0.013828 | 0.013829 | 0.014596 | 0.015873 | 0.014333 | 0.013925 | 0.012518
11 | 0.0065799 | 0.0062183 | 0.0057403 | 0.0055171 | 0.0052251 | 0.0053323 | 0.0064074 | 0.0059003 | 0.0063642 | 0.0067959 | 0.0070262 | 0.0072429 | 0.0072976 | 0.0074183 | 0.0070712 | 0.0067102 | 0.0063764 | 0.0072358 | 0.0071948 | 0.0072285 | 0.0081882 | 0.0071419 | 0.0078306 | 0.0072658
12 | 0.029892 | 0.030373 | 0.032167 | 0.029339 | 0.028622 | 0.02748 | 0.028224 | 0.029097 | 0.025858 | 0.019963 | 0.027432 | 0.030272 | 0.030374 | 0.031851 | 0.025476 | 0.033754 | 0.030564 | 0.03017 | 0.030114 | 0.032809 | 0.036173 | 0.03568 | 0.036655 | 0.037342
13 | 0.00088055 | 0.00087175 | 0.00085505 | 0.00084825 | 0.00083738 | 0.00085129 | 0.00098322 | 0.0010145 | 0.0010807 | 0.0010305 | 0.0010346 | 0.0010432 | 0.0010799 | 0.001075 | 0.0010526 | 0.0010444 | 0.0010515 | 0.0010695 | 0.001018 | 0.0010273 | 0.0010392 | 0.00097504 | 0.00088398 | 0.00089044
14 | 0.074511 | 0.073928 | 0.070956 | 0.06953 | 0.068432 | 0.068916 | 0.06894 | 0.081008 | 0.087053 | 0.086145 | 0.084442 | 0.085577 | 0.089029 | 0.088021 | 0.081424 | 0.083857 | 0.084114 | 0.082271 | 0.077447 | 0.076174 | 0.076329 | 0.075053 | 0.071888 | 0.070267
15 | 0.00094802 | 0.00091057 | 0.00086237 | 0.00079107 | 0.00073771 | 0.00074761 | 0.00081399 | 0.00092407 | 0.0010041 | 0.0010793 | 0.00097293 | 0.0010255 | 0.0010405 | 0.0010479 | 0.00091622 | 0.00095069 | 0.00097006 | 0.001007 | 0.0010137 | 0.0010499 | 0.0011152 | 0.0010082 | 0.00098487 | 0.00095065
16 | 0.010067 | 0.0095561 | 0.0087723 | 0.00905 | 0.0087328 | 0.0087876 | 0.012329 | 0.014939 | 0.015644 | 0.014727 | 0.014344 | 0.015435 | 0.016217 | 0.015236 | 0.013947 | 0.013243 | 0.013354 | 0.013143 | 0.012664 | 0.013695 | 0.014436 | 0.013387 | 0.012359 | 0.010583
17 | 0.00097679 | 0.00089329 | 0.000755 | 0.00073057 | 0.00062926 | 0.00055828 | 0.00093784 | 0.0010677 | 0.0012748 | 0.0013269 | 0.0012729 | 0.0011566 | 0.0013409 | 0.001357 | 0.0012659 | 0.0011762 | 0.0010009 | 0.0010143 | 0.0011408 | 0.0012741 | 0.0014981 | 0.0013821 | 0.0013602 | 0.001162
18 | 0.0046931 | 0.0042854 | 0.0039495 | 0.0038419 | 0.0039208 | 0.0038761 | 0.0043278 | 0.0046621 | 0.0051329 | 0.0053134 | 0.0056554 | 0.0059897 | 0.0061795 | 0.0059761 | 0.0057768 | 0.0057075 | 0.0056412 | 0.0056934 | 0.0056966 | 0.00575 | 0.0063551 | 0.0060133 | 0.0059993 | 0.0054001
19 | 0.013084 | 0.01263 | 0.011708 | 0.012124 | 0.012275 | 0.012205 | 0.013363 | 0.01603 | 0.016724 | 0.016678 | 0.016654 | 0.01759 | 0.017439 | 0.01684 | 0.015881 | 0.015326 | 0.015917 | 0.015646 | 0.014594 | 0.014687 | 0.015393 | 0.013996 | 0.013423 | 0.013489
20 | 0.0071736 | 0.006565 | 0.006351 | 0.0064267 | 0.0061169 | 0.006505 | 0.0083601 | 0.0088466 | 0.010168 | 0.010759 | 0.010646 | 0.011127 | 0.010888 | 0.011272 | 0.011117 | 0.010378 | 0.010372 | 0.010191 | 0.0099767 | 0.0099861 | 0.010183 | 0.0085246 | 0.0086857 | 0.0077022
21 | 0.0026607 | 0.0025347 | 0.0024137 | 0.0023713 | 0.00237 | 0.0024865 | 0.0040029 | 0.004487 | 0.0048108 | 0.0047685 | 0.0049477 | 0.0052571 | 0.0052533 | 0.0049706 | 0.0043611 | 0.004173 | 0.0038919 | 0.0039024 | 0.0037704 | 0.0038447 | 0.0037504 | 0.0032641 | 0.0029921 | 0.0027984
22 | 0.0035891 | 0.0033819 | 0.0032326 | 0.0030334 | 0.0029885 | 0.002865 | 0.0029455 | 0.0028385 | 0.0024619 | 0.002586 | 0.0028241 | 0.0031655 | 0.0033489 | 0.0034206 | 0.0033397 | 0.0034644 | 0.0033802 | 0.0034276 | 0.0033064 | 0.0034669 | 0.0036903 | 0.0033982 | 0.0032643 | 0.0035348
23 | 0.001561 | 0.0014647 | 0.0013994 | 0.0014009 | 0.0013696 | 0.0013787 | 0.0016416 | 0.0017693 | 0.0018879 | 0.0019718 | 0.0019167 | 0.0019907 | 0.0020896 | 0.0020606 | 0.0020121 | 0.0018691 | 0.0017867 | 0.0018235 | 0.0018236 | 0.0019247 | 0.0020931 | 0.0018901 | 0.0018362 | 0.0016508
24 | 0.0028513 | 0.0026946 | 0.0024875 | 0.0023907 | 0.0022642 | 0.0023107 | 0.0027765 | 0.0025568 | 0.0027578 | 0.0029449 | 0.0030447 | 0.0031386 | 0.0031623 | 0.0032146 | 0.0030642 | 0.0029078 | 0.0027631 | 0.0031355 | 0.0031177 | 0.0031324 | 0.0035482 | 0.0030948 | 0.0033933 | 0.0031485
25 | 0.012953 | 0.013161 | 0.013939 | 0.012713 | 0.012403 | 0.011908 | 0.01223 | 0.012609 | 0.011205 | 0.0086508 | 0.011887 | 0.013118 | 0.013162 | 0.013802 | 0.01104 | 0.014627 | 0.013245 | 0.013074 | 0.013049 | 0.014217 | 0.015675 | 0.015462 | 0.015884 | 0.016182
26 | 0.021133 | 0.020922 | 0.020521 | 0.020358 | 0.020097 | 0.020431 | 0.023597 | 0.024348 | 0.025936 | 0.024732 | 0.02483 | 0.025038 | 0.025917 | 0.0258 | 0.025262 | 0.025065 | 0.025236 | 0.025668 | 0.024433 | 0.024656 | 0.02494 | 0.023401 | 0.021216 | 0.021371
27 | 0.015687 | 0.015564 | 0.014938 | 0.014638 | 0.014407 | 0.014509 | 0.014514 | 0.017054 | 0.018327 | 0.018136 | 0.017777 | 0.018016 | 0.018743 | 0.018531 | 0.017142 | 0.017654 | 0.017708 | 0.01732 | 0.016305 | 0.016037 | 0.016069 | 0.015801 | 0.015134 | 0.014793
28 | 0.00021465 | 0.00020617 | 0.00019525 | 0.00017911 | 0.00016703 | 0.00016927 | 0.0001843 | 0.00020922 | 0.00022735 | 0.00024436 | 0.00022029 | 0.00023218 | 0.00023558 | 0.00023725 | 0.00020745 | 0.00021525 | 0.00021964 | 0.00022801 | 0.00022951 | 0.00023771 | 0.0002525 | 0.00022826 | 0.00022299 | 0.00021524
29 | 0.0021572 | 0.0020477 | 0.0018798 | 0.0019393 | 0.0018713 | 0.0018831 | 0.002642 | 0.0032012 | 0.0033523 | 0.0031558 | 0.0030737 | 0.0033074 | 0.003475 | 0.0032649 | 0.0029886 | 0.0028378 | 0.0028615 | 0.0028163 | 0.0027137 | 0.0029347 | 0.0030934 | 0.0028686 | 0.0026484 | 0.0022678
30 | 0.002735 | 0.0025012 | 0.002114 | 0.0020456 | 0.0017619 | 0.0015632 | 0.002626 | 0.0029895 | 0.0035693 | 0.0037152 | 0.0035642 | 0.0032385 | 0.0037544 | 0.0037997 | 0.0035444 | 0.0032933 | 0.0028025 | 0.0028401 | 0.0031944 | 0.0035674 | 0.0041947 | 0.0038699 | 0.0038087 | 0.0032536
31 | 0.013141 | 0.011999 | 0.011059 | 0.010757 | 0.010978 | 0.010853 | 0.012118 | 0.013054 | 0.014372 | 0.014877 | 0.015835 | 0.016771 | 0.017303 | 0.016733 | 0.016175 | 0.015981 | 0.015795 | 0.015942 | 0.01595 | 0.0161 | 0.017794 | 0.016837 | 0.016798 | 0.01512
32 | 0.039755 | 0.038377 | 0.035575 | 0.03684 | 0.037298 | 0.037083 | 0.040603 | 0.048705 | 0.050815 | 0.050677 | 0.050603 | 0.053447 | 0.052986 | 0.051169 | 0.048254 | 0.046567 | 0.048364 | 0.047539 | 0.044344 | 0.044626 | 0.046771 | 0.042526 | 0.040785 | 0.040987
33 | 0.10614 | 0.097137 | 0.09397 | 0.09509 | 0.090506 | 0.096249 | 0.1237 | 0.1309 | 0.15044 | 0.15919 | 0.15752 | 0.16464 | 0.16109 | 0.16679 | 0.16449 | 0.15355 | 0.15347 | 0.15079 | 0.14762 | 0.14776 | 0.15067 | 0.12613 | 0.12852 | 0.11396
34 | 0.073114 | 0.06965 | 0.066325 | 0.06516 | 0.065124 | 0.068326 | 0.10999 | 0.1233 | 0.13219 | 0.13103 | 0.13596 | 0.14446 | 0.14435 | 0.13659 | 0.11984 | 0.11467 | 0.10694 | 0.10723 | 0.1036 | 0.10565 | 0.10306 | 0.089693 | 0.082218 | 0.076896
35 | 0.0074543 | 0.007024 | 0.0067138 | 0.0063001 | 0.0062068 | 0.0059504 | 0.0061176 | 0.0058953 | 0.0051133 | 0.005371 | 0.0058654 | 0.0065745 | 0.0069554 | 0.0071043 | 0.0069363 | 0.0071952 | 0.0070204 | 0.007119 | 0.0068671 | 0.0072004 | 0.0076645 | 0.0070577 | 0.0067798 | 0.0073414
36 | 0.00093658 | 0.00087882 | 0.00083963 | 0.00084054 | 0.00082175 | 0.00082722 | 0.00098497 | 0.0010616 | 0.0011327 | 0.0011831 | 0.00115 | 0.0011944 | 0.0012538 | 0.0012364 | 0.0012072 | 0.0011214 | 0.001072 | 0.0010941 | 0.0010941 | 0.0011548 | 0.0012559 | 0.0011341 | 0.0011017 | 0.00099046
37 | 0.00047156 | 0.00044565 | 0.00041139 | 0.00039539 | 0.00037447 | 0.00038215 | 0.0004592 | 0.00042285 | 0.0004561 | 0.00048704 | 0.00050355 | 0.00051907 | 0.00052299 | 0.00053165 | 0.00050677 | 0.0004809 | 0.00045698 | 0.00051856 | 0.00051563 | 0.00051804 | 0.00058682 | 0.00051183 | 0.00056119 | 0.00052072
38 | 0.013152 | 0.013364 | 0.014154 | 0.012909 | 0.012593 | 0.012091 | 0.012418 | 0.012802 | 0.011377 | 0.0087839 | 0.01207 | 0.01332 | 0.013365 | 0.014014 | 0.01121 | 0.014852 | 0.013448 | 0.013275 | 0.01325 | 0.014436 | 0.015916 | 0.015699 | 0.016128 | 0.016431
39 | 0.021133 | 0.020922 | 0.020521 | 0.020358 | 0.020097 | 0.020431 | 0.023597 | 0.024348 | 0.025936 | 0.024732 | 0.02483 | 0.025038 | 0.025917 | 0.0258 | 0.025262 | 0.025065 | 0.025236 | 0.025668 | 0.024433 | 0.024656 | 0.02494 | 0.023401 | 0.021216 | 0.021371
40 | 0.065361 | 0.064849 | 0.062242 | 0.060991 | 0.060028 | 0.060453 | 0.060473 | 0.07106 | 0.076362 | 0.075566 | 0.074072 | 0.075068 | 0.078095 | 0.077211 | 0.071424 | 0.073559 | 0.073785 | 0.072167 | 0.067936 | 0.066819 | 0.066955 | 0.065836 | 0.063059 | 0.061637
41 | 0.22252 | 0.21373 | 0.20241 | 0.18568 | 0.17315 | 0.17548 | 0.19106 | 0.21689 | 0.23569 | 0.25332 | 0.22836 | 0.24069 | 0.24422 | 0.24595 | 0.21505 | 0.22314 | 0.22769 | 0.23637 | 0.23793 | 0.24643 | 0.26176 | 0.23663 | 0.23117 | 0.22313
42 | 0.011505 | 0.010921 | 0.010025 | 0.010343 | 0.0099803 | 0.010043 | 0.014091 | 0.017073 | 0.017879 | 0.016831 | 0.016393 | 0.01764 | 0.018534 | 0.017413 | 0.015939 | 0.015135 | 0.015261 | 0.01502 | 0.014473 | 0.015652 | 0.016498 | 0.015299 | 0.014125 | 0.012095
43 | 0.015838 | 0.014484 | 0.012242 | 0.011846 | 0.010203 | 0.0090521 | 0.015206 | 0.017312 | 0.020669 | 0.021514 | 0.02064 | 0.018753 | 0.021741 | 0.022003 | 0.020525 | 0.019071 | 0.016229 | 0.016447 | 0.018498 | 0.020658 | 0.024291 | 0.02241 | 0.022055 | 0.018841
44 | 0.019778 | 0.01806 | 0.016644 | 0.016191 | 0.016523 | 0.016335 | 0.018239 | 0.019648 | 0.021632 | 0.022392 | 0.023834 | 0.025242 | 0.026042 | 0.025185 | 0.024345 | 0.024053 | 0.023774 | 0.023994 | 0.024007 | 0.024232 | 0.026782 | 0.025342 | 0.025283 | 0.022758
45 | 0.0090582 | 0.0087441 | 0.0081056 | 0.0083939 | 0.0084983 | 0.0084493 | 0.0092512 | 0.011097 | 0.011578 | 0.011547 | 0.01153 | 0.012178 | 0.012073 | 0.011659 | 0.010994 | 0.01061 | 0.01102 | 0.010832 | 0.010104 | 0.010168 | 0.010657 | 0.0096895 | 0.0092927 | 0.0093387
46 | 0.0049663 | 0.004545 | 0.0043968 | 0.0044492 | 0.0042348 | 0.0045035 | 0.0057878 | 0.0061246 | 0.0070392 | 0.0074485 | 0.0073705 | 0.0077034 | 0.0075376 | 0.0078039 | 0.0076963 | 0.0071845 | 0.0071807 | 0.0070556 | 0.0069069 | 0.0069135 | 0.0070499 | 0.0059016 | 0.0060132 | 0.0053323
47 | 0.0053215 | 0.0050694 | 0.0048274 | 0.0047426 | 0.00474 | 0.004973 | 0.0080059 | 0.008974 | 0.0096215 | 0.009537 | 0.0098954 | 0.010514 | 0.010507 | 0.0099413 | 0.0087222 | 0.0083459 | 0.0077837 | 0.0078048 | 0.0075408 | 0.0076893 | 0.0075008 | 0.0065282 | 0.0059842 | 0.0055968
48 | 0.0051536 | 0.0048561 | 0.0046416 | 0.0043556 | 0.0042911 | 0.0041138 | 0.0042295 | 0.0040758 | 0.0035351 | 0.0037133 | 0.0040551 | 0.0045454 | 0.0048087 | 0.0049116 | 0.0047955 | 0.0049745 | 0.0048536 | 0.0049217 | 0.0047476 | 0.0049781 | 0.0052989 | 0.0048794 | 0.0046873 | 0.0050756

## Pc, Summer, S5
LoadID | 0 | 1 | 2 | 3 | 4 | 5 | 6 | 7 | 8 | 9 | 10 | 11 | 12 | 13 | 14 | 15 | 16 | 17 | 18 | 19 | 20 | 21 | 22 | 23
1 | 0.0016043 | 0.0015878 | 0.0015303 | 0.0015024 | 0.0014924 | 0.0015138 | 0.0015014 | 0.0018352 | 0.0019746 | 0.0019489 | 0.0019166 | 0.0019401 | 0.002012 | 0.0019734 | 0.0018206 | 0.0018767 | 0.0018983 | 0.0018355 | 0.0017423 | 0.0017204 | 0.0017152 | 0.0016959 | 0.0015673 | 0.0015154
2 | 0.0072264 | 0.0069409 | 0.0065736 | 0.0060301 | 0.0056233 | 0.0056987 | 0.0062047 | 0.0070438 | 0.0076543 | 0.0082269 | 0.0074163 | 0.0078167 | 0.0079313 | 0.0079875 | 0.006984 | 0.0072468 | 0.0073945 | 0.0076763 | 0.0077269 | 0.0080029 | 0.0085009 | 0.0076848 | 0.0075073 | 0.0072465
3 | 0.026965 | 0.025597 | 0.023497 | 0.024241 | 0.023391 | 0.023538 | 0.033025 | 0.040015 | 0.041904 | 0.039447 | 0.038422 | 0.041343 | 0.043438 | 0.040812 | 0.037358 | 0.035473 | 0.035769 | 0.035204 | 0.033921 | 0.036684 | 0.038667 | 0.035857 | 0.033105 | 0.028348
4 | 0.0020931 | 0.0019142 | 0.0016179 | 0.0015655 | 0.0013484 | 0.0011963 | 0.0020097 | 0.0022879 | 0.0027316 | 0.0028433 | 0.0027277 | 0.0024784 | 0.0028733 | 0.0029079 | 0.0027126 | 0.0025203 | 0.0021448 | 0.0021736 | 0.0024447 | 0.0027302 | 0.0032102 | 0.0029617 | 0.0029148 | 0.00249
5 | 0.0093861 | 0.0085709 | 0.0078989 | 0.0076839 | 0.0078417 | 0.0077523 | 0.0086556 | 0.0093243 | 0.010266 | 0.010627 | 0.011311 | 0.011979 | 0.012359 | 0.011952 | 0.011554 | 0.011415 | 0.011282 | 0.011387 | 0.011393 | 0.0115 | 0.01271 | 0.012027 | 0.011999 | 0.0108
6 | 0.072968 | 0.070438 | 0.065295 | 0.067617 | 0.068458 | 0.068064 | 0.074524 | 0.089396 | 0.093269 | 0.093014 | 0.092879 | 0.098098 | 0.097254 | 0.093917 | 0.088567 | 0.085471 | 0.088769 | 0.087255 | 0.08139 | 0.081908 | 0.085846 | 0.078054 | 0.074858 | 0.075229
7 | 0.040007 | 0.036613 | 0.035419 | 0.035841 | 0.034113 | 0.036278 | 0.046624 | 0.049337 | 0.056705 | 0.060002 | 0.059373 | 0.062055 | 0.060719 | 0.062865 | 0.061998 | 0.057875 | 0.057845 | 0.056836 | 0.055639 | 0.055692 | 0.056791 | 0.047541 | 0.04844 | 0.042955
8 | 0.0015204 | 0.0014484 | 0.0013793 | 0.001355 | 0.0013543 | 0.0014209 | 0.0022874 | 0.002564 | 0.002749 | 0.0027248 | 0.0028273 | 0.003004 | 0.0030019 | 0.0028404 | 0.0024921 | 0.0023846 | 0.0022239 | 0.0022299 | 0.0021545 | 0.002197 | 0.0021431 | 0.0018652 | 0.0017098 | 0.0015991
9 | 0.0014724 | 0.0013874 | 0.0013262 | 0.0012445 | 0.001226 | 0.0011754 | 0.0012084 | 0.0011645 | 0.00101 | 0.0010609 | 0.0011586 | 0.0012987 | 0.0013739 | 0.0014033 | 0.0013701 | 0.0014213 | 0.0013868 | 0.0014062 | 0.0013565 | 0.0014223 | 0.001514 | 0.0013941 | 0.0013392 | 0.0014502
10 | 0.011837 | 0.011107 | 0.010612 | 0.010624 | 0.010386 | 0.010455 | 0.012449 | 0.013417 | 0.014316 | 0.014953 | 0.014535 | 0.015096 | 0.015846 | 0.015626 | 0.015258 | 0.014174 | 0.01355 | 0.013828 | 0.013829 | 0.014596 | 0.015873 | 0.014333 | 0.013925 | 0.012518
11 | 0.0065799 | 0.0062183 | 0.0057403 | 0.0055171 | 0.0052251 | 0.0053323 | 0.0064074 | 0.0059003 | 0.0063642 | 0.0067959 | 0.0070262 | 0.0072429 | 0.0072976 | 0.0074183 | 0.0070712 | 0.0067102 | 0.0063764 | 0.0072358 | 0.0071948 | 0.0072285 | 0.0081882 | 0.0071419 | 0.0078306 | 0.0072658
12 | 0.029892 | 0.030373 | 0.032167 | 0.029339 | 0.028622 | 0.02748 | 0.028224 | 0.029097 | 0.025858 | 0.019963 | 0.027432 | 0.030272 | 0.030374 | 0.031851 | 0.025476 | 0.033754 | 0.030564 | 0.03017 | 0.030114 | 0.032809 | 0.036173 | 0.03568 | 0.036655 | 0.037342
13 | 0.00088055 | 0.00087175 | 0.00085505 | 0.00084825 | 0.00083738 | 0.00085129 | 0.00098322 | 0.0010145 | 0.0010807 | 0.0010305 | 0.0010346 | 0.0010432 | 0.0010799 | 0.001075 | 0.0010526 | 0.0010444 | 0.0010515 | 0.0010695 | 0.001018 | 0.0010273 | 0.0010392 | 0.00097504 | 0.00088398 | 0.00089044
14 | 0.074511 | 0.073928 | 0.070956 | 0.06953 | 0.068432 | 0.068916 | 0.06894 | 0.081008 | 0.087053 | 0.086145 | 0.084442 | 0.085577 | 0.089029 | 0.088021 | 0.081424 | 0.083857 | 0.084114 | 0.082271 | 0.077447 | 0.076174 | 0.076329 | 0.075053 | 0.071888 | 0.070267
15 | 0.00094802 | 0.00091057 | 0.00086237 | 0.00079107 | 0.00073771 | 0.00074761 | 0.00081399 | 0.00092407 | 0.0010041 | 0.0010793 | 0.00097293 | 0.0010255 | 0.0010405 | 0.0010479 | 0.00091622 | 0.00095069 | 0.00097006 | 0.001007 | 0.0010137 | 0.0010499 | 0.0011152 | 0.0010082 | 0.00098487 | 0.00095065
16 | 0.010067 | 0.0095561 | 0.0087723 | 0.00905 | 0.0087328 | 0.0087876 | 0.012329 | 0.014939 | 0.015644 | 0.014727 | 0.014344 | 0.015435 | 0.016217 | 0.015236 | 0.013947 | 0.013243 | 0.013354 | 0.013143 | 0.012664 | 0.013695 | 0.014436 | 0.013387 | 0.012359 | 0.010583
17 | 0.00097679 | 0.00089329 | 0.000755 | 0.00073057 | 0.00062926 | 0.00055828 | 0.00093784 | 0.0010677 | 0.0012748 | 0.0013269 | 0.0012729 | 0.0011566 | 0.0013409 | 0.001357 | 0.0012659 | 0.0011762 | 0.0010009 | 0.0010143 | 0.0011408 | 0.0012741 | 0.0014981 | 0.0013821 | 0.0013602 | 0.001162
18 | 0.0046931 | 0.0042854 | 0.0039495 | 0.0038419 | 0.0039208 | 0.0038761 | 0.0043278 | 0.0046621 | 0.0051329 | 0.0053134 | 0.0056554 | 0.0059897 | 0.0061795 | 0.0059761 | 0.0057768 | 0.0057075 | 0.0056412 | 0.0056934 | 0.0056966 | 0.00575 | 0.0063551 | 0.0060133 | 0.0059993 | 0.0054001
19 | 0.013084 | 0.01263 | 0.011708 | 0.012124 | 0.012275 | 0.012205 | 0.013363 | 0.01603 | 0.016724 | 0.016678 | 0.016654 | 0.01759 | 0.017439 | 0.01684 | 0.015881 | 0.015326 | 0.015917 | 0.015646 | 0.014594 | 0.014687 | 0.015393 | 0.013996 | 0.013423 | 0.013489
20 | 0.0071736 | 0.006565 | 0.006351 | 0.0064267 | 0.0061169 | 0.006505 | 0.0083601 | 0.0088466 | 0.010168 | 0.010759 | 0.010646 | 0.011127 | 0.010888 | 0.011272 | 0.011117 | 0.010378 | 0.010372 | 0.010191 | 0.0099767 | 0.0099861 | 0.010183 | 0.0085246 | 0.0086857 | 0.0077022
21 | 0.0026607 | 0.0025347 | 0.0024137 | 0.0023713 | 0.00237 | 0.0024865 | 0.0040029 | 0.004487 | 0.0048108 | 0.0047685 | 0.0049477 | 0.0052571 | 0.0052533 | 0.0049706 | 0.0043611 | 0.004173 | 0.0038919 | 0.0039024 | 0.0037704 | 0.0038447 | 0.0037504 | 0.0032641 | 0.0029921 | 0.0027984
22 | 0.0035891 | 0.0033819 | 0.0032326 | 0.0030334 | 0.0029885 | 0.002865 | 0.0029455 | 0.0028385 | 0.0024619 | 0.002586 | 0.0028241 | 0.0031655 | 0.0033489 | 0.0034206 | 0.0033397 | 0.0034644 | 0.0033802 | 0.0034276 | 0.0033064 | 0.0034669 | 0.0036903 | 0.0033982 | 0.0032643 | 0.0035348
23 | 0.001561 | 0.0014647 | 0.0013994 | 0.0014009 | 0.0013696 | 0.0013787 | 0.0016416 | 0.0017693 | 0.0018879 | 0.0019718 | 0.0019167 | 0.0019907 | 0.0020896 | 0.0020606 | 0.0020121 | 0.0018691 | 0.0017867 | 0.0018235 | 0.0018236 | 0.0019247 | 0.0020931 | 0.0018901 | 0.0018362 | 0.0016508
24 | 0.0028513 | 0.0026946 | 0.0024875 | 0.0023907 | 0.0022642 | 0.0023107 | 0.0027765 | 0.0025568 | 0.0027578 | 0.0029449 | 0.0030447 | 0.0031386 | 0.0031623 | 0.0032146 | 0.0030642 | 0.0029078 | 0.0027631 | 0.0031355 | 0.0031177 | 0.0031324 | 0.0035482 | 0.0030948 | 0.0033933 | 0.0031485
25 | 0.012953 | 0.013161 | 0.013939 | 0.012713 | 0.012403 | 0.011908 | 0.01223 | 0.012609 | 0.011205 | 0.0086508 | 0.011887 | 0.013118 | 0.013162 | 0.013802 | 0.01104 | 0.014627 | 0.013245 | 0.013074 | 0.013049 | 0.014217 | 0.015675 | 0.015462 | 0.015884 | 0.016182
26 | 0.021133 | 0.020922 | 0.020521 | 0.020358 | 0.020097 | 0.020431 | 0.023597 | 0.024348 | 0.025936 | 0.024732 | 0.02483 | 0.025038 | 0.025917 | 0.0258 | 0.025262 | 0.025065 | 0.025236 | 0.025668 | 0.024433 | 0.024656 | 0.02494 | 0.023401 | 0.021216 | 0.021371
27 | 0.015687 | 0.015564 | 0.014938 | 0.014638 | 0.014407 | 0.014509 | 0.014514 | 0.017054 | 0.018327 | 0.018136 | 0.017777 | 0.018016 | 0.018743 | 0.018531 | 0.017142 | 0.017654 | 0.017708 | 0.01732 | 0.016305 | 0.016037 | 0.016069 | 0.015801 | 0.015134 | 0.014793
28 | 0.00021465 | 0.00020617 | 0.00019525 | 0.00017911 | 0.00016703 | 0.00016927 | 0.0001843 | 0.00020922 | 0.00022735 | 0.00024436 | 0.00022029 | 0.00023218 | 0.00023558 | 0.00023725 | 0.00020745 | 0.00021525 | 0.00021964 | 0.00022801 | 0.00022951 | 0.00023771 | 0.0002525 | 0.00022826 | 0.00022299 | 0.00021524
29 | 0.0021572 | 0.0020477 | 0.0018798 | 0.0019393 | 0.0018713 | 0.0018831 | 0.002642 | 0.0032012 | 0.0033523 | 0.0031558 | 0.0030737 | 0.0033074 | 0.003475 | 0.0032649 | 0.0029886 | 0.0028378 | 0.0028615 | 0.0028163 | 0.0027137 | 0.0029347 | 0.0030934 | 0.0028686 | 0.0026484 | 0.0022678
30 | 0.002735 | 0.0025012 | 0.002114 | 0.0020456 | 0.0017619 | 0.0015632 | 0.002626 | 0.0029895 | 0.0035693 | 0.0037152 | 0.0035642 | 0.0032385 | 0.0037544 | 0.0037997 | 0.0035444 | 0.0032933 | 0.0028025 | 0.0028401 | 0.0031944 | 0.0035674 | 0.0041947 | 0.0038699 | 0.0038087 | 0.0032536
31 | 0.013141 | 0.011999 | 0.011059 | 0.010757 | 0.010978 | 0.010853 | 0.012118 | 0.013054 | 0.014372 | 0.014877 | 0.015835 | 0.016771 | 0.017303 | 0.016733 | 0.016175 | 0.015981 | 0.015795 | 0.015942 | 0.01595 | 0.0161 | 0.017794 | 0.016837 | 0.016798 | 0.01512
32 | 0.039755 | 0.038377 | 0.035575 | 0.03684 | 0.037298 | 0.037083 | 0.040603 | 0.048705 | 0.050815 | 0.050677 | 0.050603 | 0.053447 | 0.052986 | 0.051169 | 0.048254 | 0.046567 | 0.048364 | 0.047539 | 0.044344 | 0.044626 | 0.046771 | 0.042526 | 0.040785 | 0.040987
33 | 0.10614 | 0.097137 | 0.09397 | 0.09509 | 0.090506 | 0.096249 | 0.1237 | 0.1309 | 0.15044 | 0.15919 | 0.15752 | 0.16464 | 0.16109 | 0.16679 | 0.16449 | 0.15355 | 0.15347 | 0.15079 | 0.14762 | 0.14776 | 0.15067 | 0.12613 | 0.12852 | 0.11396
34 | 0.073114 | 0.06965 | 0.066325 | 0.06516 | 0.065124 | 0.068326 | 0.10999 | 0.1233 | 0.13219 | 0.13103 | 0.13596 | 0.14446 | 0.14435 | 0.13659 | 0.11984 | 0.11467 | 0.10694 | 0.10723 | 0.1036 | 0.10565 | 0.10306 | 0.089693 | 0.082218 | 0.076896
35 | 0.0074543 | 0.007024 | 0.0067138 | 0.0063001 | 0.0062068 | 0.0059504 | 0.0061176 | 0.0058953 | 0.0051133 | 0.005371 | 0.0058654 | 0.0065745 | 0.0069554 | 0.0071043 | 0.0069363 | 0.0071952 | 0.0070204 | 0.007119 | 0.0068671 | 0.0072004 | 0.0076645 | 0.0070577 | 0.0067798 | 0.0073414
36 | 0.00093658 | 0.00087882 | 0.00083963 | 0.00084054 | 0.00082175 | 0.00082722 | 0.00098497 | 0.0010616 | 0.0011327 | 0.0011831 | 0.00115 | 0.0011944 | 0.0012538 | 0.0012364 | 0.0012072 | 0.0011214 | 0.001072 | 0.0010941 | 0.0010941 | 0.0011548 | 0.0012559 | 0.0011341 | 0.0011017 | 0.00099046
37 | 0.00047156 | 0.00044565 | 0.00041139 | 0.00039539 | 0.00037447 | 0.00038215 | 0.0004592 | 0.00042285 | 0.0004561 | 0.00048704 | 0.00050355 | 0.00051907 | 0.00052299 | 0.00053165 | 0.00050677 | 0.0004809 | 0.00045698 | 0.00051856 | 0.00051563 | 0.00051804 | 0.00058682 | 0.00051183 | 0.00056119 | 0.00052072
38 | 0.013152 | 0.013364 | 0.014154 | 0.012909 | 0.012593 | 0.012091 | 0.012418 | 0.012802 | 0.011377 | 0.0087839 | 0.01207 | 0.01332 | 0.013365 | 0.014014 | 0.01121 | 0.014852 | 0.013448 | 0.013275 | 0.01325 | 0.014436 | 0.015916 | 0.015699 | 0.016128 | 0.016431
39 | 0.021133 | 0.020922 | 0.020521 | 0.020358 | 0.020097 | 0.020431 | 0.023597 | 0.024348 | 0.025936 | 0.024732 | 0.02483 | 0.025038 | 0.025917 | 0.0258 | 0.025262 | 0.025065 | 0.025236 | 0.025668 | 0.024433 | 0.024656 | 0.02494 | 0.023401 | 0.021216 | 0.021371
40 | 0.065361 | 0.064849 | 0.062242 | 0.060991 | 0.060028 | 0.060453 | 0.060473 | 0.07106 | 0.076362 | 0.075566 | 0.074072 | 0.075068 | 0.078095 | 0.077211 | 0.071424 | 0.073559 | 0.073785 | 0.072167 | 0.067936 | 0.066819 | 0.066955 | 0.065836 | 0.063059 | 0.061637
41 | 0.22252 | 0.21373 | 0.20241 | 0.18568 | 0.17315 | 0.17548 | 0.19106 | 0.21689 | 0.23569 | 0.25332 | 0.22836 | 0.24069 | 0.24422 | 0.24595 | 0.21505 | 0.22314 | 0.22769 | 0.23637 | 0.23793 | 0.24643 | 0.26176 | 0.23663 | 0.23117 | 0.22313
42 | 0.011505 | 0.010921 | 0.010025 | 0.010343 | 0.0099803 | 0.010043 | 0.014091 | 0.017073 | 0.017879 | 0.016831 | 0.016393 | 0.01764 | 0.018534 | 0.017413 | 0.015939 | 0.015135 | 0.015261 | 0.01502 | 0.014473 | 0.015652 | 0.016498 | 0.015299 | 0.014125 | 0.012095
43 | 0.015838 | 0.014484 | 0.012242 | 0.011846 | 0.010203 | 0.0090521 | 0.015206 | 0.017312 | 0.020669 | 0.021514 | 0.02064 | 0.018753 | 0.021741 | 0.022003 | 0.020525 | 0.019071 | 0.016229 | 0.016447 | 0.018498 | 0.020658 | 0.024291 | 0.02241 | 0.022055 | 0.018841
44 | 0.019778 | 0.01806 | 0.016644 | 0.016191 | 0.016523 | 0.016335 | 0.018239 | 0.019648 | 0.021632 | 0.022392 | 0.023834 | 0.025242 | 0.026042 | 0.025185 | 0.024345 | 0.024053 | 0.023774 | 0.023994 | 0.024007 | 0.024232 | 0.026782 | 0.025342 | 0.025283 | 0.022758
45 | 0.0090582 | 0.0087441 | 0.0081056 | 0.0083939 | 0.0084983 | 0.0084493 | 0.0092512 | 0.011097 | 0.011578 | 0.011547 | 0.01153 | 0.012178 | 0.012073 | 0.011659 | 0.010994 | 0.01061 | 0.01102 | 0.010832 | 0.010104 | 0.010168 | 0.010657 | 0.0096895 | 0.0092927 | 0.0093387
46 | 0.0049663 | 0.004545 | 0.0043968 | 0.0044492 | 0.0042348 | 0.0045035 | 0.0057878 | 0.0061246 | 0.0070392 | 0.0074485 | 0.0073705 | 0.0077034 | 0.0075376 | 0.0078039 | 0.0076963 | 0.0071845 | 0.0071807 | 0.0070556 | 0.0069069 | 0.0069135 | 0.0070499 | 0.0059016 | 0.0060132 | 0.0053323
47 | 0.0053215 | 0.0050694 | 0.0048274 | 0.0047426 | 0.00474 | 0.004973 | 0.0080059 | 0.008974 | 0.0096215 | 0.009537 | 0.0098954 | 0.010514 | 0.010507 | 0.0099413 | 0.0087222 | 0.0083459 | 0.0077837 | 0.0078048 | 0.0075408 | 0.0076893 | 0.0075008 | 0.0065282 | 0.0059842 | 0.0055968
48 | 0.0051536 | 0.0048561 | 0.0046416 | 0.0043556 | 0.0042911 | 0.0041138 | 0.0042295 | 0.0040758 | 0.0035351 | 0.0037133 | 0.0040551 | 0.0045454 | 0.0048087 | 0.0049116 | 0.0047955 | 0.0049745 | 0.0048536 | 0.0049217 | 0.0047476 | 0.0049781 | 0.0052989 | 0.0048794 | 0.0046873 | 0.0050756

## Pc, Summer, S6
LoadID | 0 | 1 | 2 | 3 | 4 | 5 | 6 | 7 | 8 | 9 | 10 | 11 | 12 | 13 | 14 | 15 | 16 | 17 | 18 | 19 | 20 | 21 | 22 | 23
1 | 0.0016043 | 0.0015878 | 0.0015303 | 0.0015024 | 0.0014924 | 0.0015138 | 0.0015014 | 0.0018352 | 0.0019746 | 0.0019489 | 0.0019166 | 0.0019401 | 0.002012 | 0.0019734 | 0.0018206 | 0.0018767 | 0.0018983 | 0.0018355 | 0.0017423 | 0.0017204 | 0.0017152 | 0.0016959 | 0.0015673 | 0.0015154
2 | 0.0072264 | 0.0069409 | 0.0065736 | 0.0060301 | 0.0056233 | 0.0056987 | 0.0062047 | 0.0070438 | 0.0076543 | 0.0082269 | 0.0074163 | 0.0078167 | 0.0079313 | 0.0079875 | 0.006984 | 0.0072468 | 0.0073945 | 0.0076763 | 0.0077269 | 0.0080029 | 0.0085009 | 0.0076848 | 0.0075073 | 0.0072465
3 | 0.026965 | 0.025597 | 0.023497 | 0.024241 | 0.023391 | 0.023538 | 0.033025 | 0.040015 | 0.041904 | 0.039447 | 0.038422 | 0.041343 | 0.043438 | 0.040812 | 0.037358 | 0.035473 | 0.035769 | 0.035204 | 0.033921 | 0.036684 | 0.038667 | 0.035857 | 0.033105 | 0.028348
4 | 0.0020931 | 0.0019142 | 0.0016179 | 0.0015655 | 0.0013484 | 0.0011963 | 0.0020097 | 0.0022879 | 0.0027316 | 0.0028433 | 0.0027277 | 0.0024784 | 0.0028733 | 0.0029079 | 0.0027126 | 0.0025203 | 0.0021448 | 0.0021736 | 0.0024447 | 0.0027302 | 0.0032102 | 0.0029617 | 0.0029148 | 0.00249
5 | 0.0093861 | 0.0085709 | 0.0078989 | 0.0076839 | 0.0078417 | 0.0077523 | 0.0086556 | 0.0093243 | 0.010266 | 0.010627 | 0.011311 | 0.011979 | 0.012359 | 0.011952 | 0.011554 | 0.011415 | 0.011282 | 0.011387 | 0.011393 | 0.0115 | 0.01271 | 0.012027 | 0.011999 | 0.0108
6 | 0.072968 | 0.070438 | 0.065295 | 0.067617 | 0.068458 | 0.068064 | 0.074524 | 0.089396 | 0.093269 | 0.093014 | 0.092879 | 0.098098 | 0.097254 | 0.093917 | 0.088567 | 0.085471 | 0.088769 | 0.087255 | 0.08139 | 0.081908 | 0.085846 | 0.078054 | 0.074858 | 0.075229
7 | 0.040007 | 0.036613 | 0.035419 | 0.035841 | 0.034113 | 0.036278 | 0.046624 | 0.049337 | 0.056705 | 0.060002 | 0.059373 | 0.062055 | 0.060719 | 0.062865 | 0.061998 | 0.057875 | 0.057845 | 0.056836 | 0.055639 | 0.055692 | 0.056791 | 0.047541 | 0.04844 | 0.042955
8 | 0.0015204 | 0.0014484 | 0.0013793 | 0.001355 | 0.0013543 | 0.0014209 | 0.0022874 | 0.002564 | 0.002749 | 0.0027248 | 0.0028273 | 0.003004 | 0.0030019 | 0.0028404 | 0.0024921 | 0.0023846 | 0.0022239 | 0.0022299 | 0.0021545 | 0.002197 | 0.0021431 | 0.0018652 | 0.0017098 | 0.0015991
9 | 0.0014724 | 0.0013874 | 0.0013262 | 0.0012445 | 0.001226 | 0.0011754 | 0.0012084 | 0.0011645 | 0.00101 | 0.0010609 | 0.0011586 | 0.0012987 | 0.0013739 | 0.0014033 | 0.0013701 | 0.0014213 | 0.0013868 | 0.0014062 | 0.0013565 | 0.0014223 | 0.001514 | 0.0013941 | 0.0013392 | 0.0014502
10 | 0.011837 | 0.011107 | 0.010612 | 0.010624 | 0.010386 | 0.010455 | 0.012449 | 0.013417 | 0.014316 | 0.014953 | 0.014535 | 0.015096 | 0.015846 | 0.015626 | 0.015258 | 0.014174 | 0.01355 | 0.013828 | 0.013829 | 0.014596 | 0.015873 | 0.014333 | 0.013925 | 0.012518
11 | 0.0065799 | 0.0062183 | 0.0057403 | 0.0055171 | 0.0052251 | 0.0053323 | 0.0064074 | 0.0059003 | 0.0063642 | 0.0067959 | 0.0070262 | 0.0072429 | 0.0072976 | 0.0074183 | 0.0070712 | 0.0067102 | 0.0063764 | 0.0072358 | 0.0071948 | 0.0072285 | 0.0081882 | 0.0071419 | 0.0078306 | 0.0072658
12 | 0.029892 | 0.030373 | 0.032167 | 0.029339 | 0.028622 | 0.02748 | 0.028224 | 0.029097 | 0.025858 | 0.019963 | 0.027432 | 0.030272 | 0.030374 | 0.031851 | 0.025476 | 0.033754 | 0.030564 | 0.03017 | 0.030114 | 0.032809 | 0.036173 | 0.03568 | 0.036655 | 0.037342
13 | 0.00088055 | 0.00087175 | 0.00085505 | 0.00084825 | 0.00083738 | 0.00085129 | 0.00098322 | 0.0010145 | 0.0010807 | 0.0010305 | 0.0010346 | 0.0010432 | 0.0010799 | 0.001075 | 0.0010526 | 0.0010444 | 0.0010515 | 0.0010695 | 0.001018 | 0.0010273 | 0.0010392 | 0.00097504 | 0.00088398 | 0.00089044
14 | 0.074511 | 0.073928 | 0.070956 | 0.06953 | 0.068432 | 0.068916 | 0.06894 | 0.081008 | 0.087053 | 0.086145 | 0.084442 | 0.085577 | 0.089029 | 0.088021 | 0.081424 | 0.083857 | 0.084114 | 0.082271 | 0.077447 | 0.076174 | 0.076329 | 0.075053 | 0.071888 | 0.070267
15 | 0.00094802 | 0.00091057 | 0.00086237 | 0.00079107 | 0.00073771 | 0.00074761 | 0.00081399 | 0.00092407 | 0.0010041 | 0.0010793 | 0.00097293 | 0.0010255 | 0.0010405 | 0.0010479 | 0.00091622 | 0.00095069 | 0.00097006 | 0.001007 | 0.0010137 | 0.0010499 | 0.0011152 | 0.0010082 | 0.00098487 | 0.00095065
16 | 0.010067 | 0.0095561 | 0.0087723 | 0.00905 | 0.0087328 | 0.0087876 | 0.012329 | 0.014939 | 0.015644 | 0.014727 | 0.014344 | 0.015435 | 0.016217 | 0.015236 | 0.013947 | 0.013243 | 0.013354 | 0.013143 | 0.012664 | 0.013695 | 0.014436 | 0.013387 | 0.012359 | 0.010583
17 | 0.00097679 | 0.00089329 | 0.000755 | 0.00073057 | 0.00062926 | 0.00055828 | 0.00093784 | 0.0010677 | 0.0012748 | 0.0013269 | 0.0012729 | 0.0011566 | 0.0013409 | 0.001357 | 0.0012659 | 0.0011762 | 0.0010009 | 0.0010143 | 0.0011408 | 0.0012741 | 0.0014981 | 0.0013821 | 0.0013602 | 0.001162
18 | 0.0046931 | 0.0042854 | 0.0039495 | 0.0038419 | 0.0039208 | 0.0038761 | 0.0043278 | 0.0046621 | 0.0051329 | 0.0053134 | 0.0056554 | 0.0059897 | 0.0061795 | 0.0059761 | 0.0057768 | 0.0057075 | 0.0056412 | 0.0056934 | 0.0056966 | 0.00575 | 0.0063551 | 0.0060133 | 0.0059993 | 0.0054001
19 | 0.013084 | 0.01263 | 0.011708 | 0.012124 | 0.012275 | 0.012205 | 0.013363 | 0.01603 | 0.016724 | 0.016678 | 0.016654 | 0.01759 | 0.017439 | 0.01684 | 0.015881 | 0.015326 | 0.015917 | 0.015646 | 0.014594 | 0.014687 | 0.015393 | 0.013996 | 0.013423 | 0.013489
20 | 0.0071736 | 0.006565 | 0.006351 | 0.0064267 | 0.0061169 | 0.006505 | 0.0083601 | 0.0088466 | 0.010168 | 0.010759 | 0.010646 | 0.011127 | 0.010888 | 0.011272 | 0.011117 | 0.010378 | 0.010372 | 0.010191 | 0.0099767 | 0.0099861 | 0.010183 | 0.0085246 | 0.0086857 | 0.0077022
21 | 0.0026607 | 0.0025347 | 0.0024137 | 0.0023713 | 0.00237 | 0.0024865 | 0.0040029 | 0.004487 | 0.0048108 | 0.0047685 | 0.0049477 | 0.0052571 | 0.0052533 | 0.0049706 | 0.0043611 | 0.004173 | 0.0038919 | 0.0039024 | 0.0037704 | 0.0038447 | 0.0037504 | 0.0032641 | 0.0029921 | 0.0027984
22 | 0.0035891 | 0.0033819 | 0.0032326 | 0.0030334 | 0.0029885 | 0.002865 | 0.0029455 | 0.0028385 | 0.0024619 | 0.002586 | 0.0028241 | 0.0031655 | 0.0033489 | 0.0034206 | 0.0033397 | 0.0034644 | 0.0033802 | 0.0034276 | 0.0033064 | 0.0034669 | 0.0036903 | 0.0033982 | 0.0032643 | 0.0035348
23 | 0.001561 | 0.0014647 | 0.0013994 | 0.0014009 | 0.0013696 | 0.0013787 | 0.0016416 | 0.0017693 | 0.0018879 | 0.0019718 | 0.0019167 | 0.0019907 | 0.0020896 | 0.0020606 | 0.0020121 | 0.0018691 | 0.0017867 | 0.0018235 | 0.0018236 | 0.0019247 | 0.0020931 | 0.0018901 | 0.0018362 | 0.0016508
24 | 0.0028513 | 0.0026946 | 0.0024875 | 0.0023907 | 0.0022642 | 0.0023107 | 0.0027765 | 0.0025568 | 0.0027578 | 0.0029449 | 0.0030447 | 0.0031386 | 0.0031623 | 0.0032146 | 0.0030642 | 0.0029078 | 0.0027631 | 0.0031355 | 0.0031177 | 0.0031324 | 0.0035482 | 0.0030948 | 0.0033933 | 0.0031485
25 | 0.012953 | 0.013161 | 0.013939 | 0.012713 | 0.012403 | 0.011908 | 0.01223 | 0.012609 | 0.011205 | 0.0086508 | 0.011887 | 0.013118 | 0.013162 | 0.013802 | 0.01104 | 0.014627 | 0.013245 | 0.013074 | 0.013049 | 0.014217 | 0.015675 | 0.015462 | 0.015884 | 0.016182
26 | 0.021133 | 0.020922 | 0.020521 | 0.020358 | 0.020097 | 0.020431 | 0.023597 | 0.024348 | 0.025936 | 0.024732 | 0.02483 | 0.025038 | 0.025917 | 0.0258 | 0.025262 | 0.025065 | 0.025236 | 0.025668 | 0.024433 | 0.024656 | 0.02494 | 0.023401 | 0.021216 | 0.021371
27 | 0.015687 | 0.015564 | 0.014938 | 0.014638 | 0.014407 | 0.014509 | 0.014514 | 0.017054 | 0.018327 | 0.018136 | 0.017777 | 0.018016 | 0.018743 | 0.018531 | 0.017142 | 0.017654 | 0.017708 | 0.01732 | 0.016305 | 0.016037 | 0.016069 | 0.015801 | 0.015134 | 0.014793
28 | 0.00021465 | 0.00020617 | 0.00019525 | 0.00017911 | 0.00016703 | 0.00016927 | 0.0001843 | 0.00020922 | 0.00022735 | 0.00024436 | 0.00022029 | 0.00023218 | 0.00023558 | 0.00023725 | 0.00020745 | 0.00021525 | 0.00021964 | 0.00022801 | 0.00022951 | 0.00023771 | 0.0002525 | 0.00022826 | 0.00022299 | 0.00021524
29 | 0.0021572 | 0.0020477 | 0.0018798 | 0.0019393 | 0.0018713 | 0.0018831 | 0.002642 | 0.0032012 | 0.0033523 | 0.0031558 | 0.0030737 | 0.0033074 | 0.003475 | 0.0032649 | 0.0029886 | 0.0028378 | 0.0028615 | 0.0028163 | 0.0027137 | 0.0029347 | 0.0030934 | 0.0028686 | 0.0026484 | 0.0022678
30 | 0.002735 | 0.0025012 | 0.002114 | 0.0020456 | 0.0017619 | 0.0015632 | 0.002626 | 0.0029895 | 0.0035693 | 0.0037152 | 0.0035642 | 0.0032385 | 0.0037544 | 0.0037997 | 0.0035444 | 0.0032933 | 0.0028025 | 0.0028401 | 0.0031944 | 0.0035674 | 0.0041947 | 0.0038699 | 0.0038087 | 0.0032536
31 | 0.013141 | 0.011999 | 0.011059 | 0.010757 | 0.010978 | 0.010853 | 0.012118 | 0.013054 | 0.014372 | 0.014877 | 0.015835 | 0.016771 | 0.017303 | 0.016733 | 0.016175 | 0.015981 | 0.015795 | 0.015942 | 0.01595 | 0.0161 | 0.017794 | 0.016837 | 0.016798 | 0.01512
32 | 0.039755 | 0.038377 | 0.035575 | 0.03684 | 0.037298 | 0.037083 | 0.040603 | 0.048705 | 0.050815 | 0.050677 | 0.050603 | 0.053447 | 0.052986 | 0.051169 | 0.048254 | 0.046567 | 0.048364 | 0.047539 | 0.044344 | 0.044626 | 0.046771 | 0.042526 | 0.040785 | 0.040987
33 | 0.10614 | 0.097137 | 0.09397 | 0.09509 | 0.090506 | 0.096249 | 0.1237 | 0.1309 | 0.15044 | 0.15919 | 0.15752 | 0.16464 | 0.16109 | 0.16679 | 0.16449 | 0.15355 | 0.15347 | 0.15079 | 0.14762 | 0.14776 | 0.15067 | 0.12613 | 0.12852 | 0.11396
34 | 0.073114 | 0.06965 | 0.066325 | 0.06516 | 0.065124 | 0.068326 | 0.10999 | 0.1233 | 0.13219 | 0.13103 | 0.13596 | 0.14446 | 0.14435 | 0.13659 | 0.11984 | 0.11467 | 0.10694 | 0.10723 | 0.1036 | 0.10565 | 0.10306 | 0.089693 | 0.082218 | 0.076896
35 | 0.0074543 | 0.007024 | 0.0067138 | 0.0063001 | 0.0062068 | 0.0059504 | 0.0061176 | 0.0058953 | 0.0051133 | 0.005371 | 0.0058654 | 0.0065745 | 0.0069554 | 0.0071043 | 0.0069363 | 0.0071952 | 0.0070204 | 0.007119 | 0.0068671 | 0.0072004 | 0.0076645 | 0.0070577 | 0.0067798 | 0.0073414
36 | 0.00093658 | 0.00087882 | 0.00083963 | 0.00084054 | 0.00082175 | 0.00082722 | 0.00098497 | 0.0010616 | 0.0011327 | 0.0011831 | 0.00115 | 0.0011944 | 0.0012538 | 0.0012364 | 0.0012072 | 0.0011214 | 0.001072 | 0.0010941 | 0.0010941 | 0.0011548 | 0.0012559 | 0.0011341 | 0.0011017 | 0.00099046
37 | 0.00047156 | 0.00044565 | 0.00041139 | 0.00039539 | 0.00037447 | 0.00038215 | 0.0004592 | 0.00042285 | 0.0004561 | 0.00048704 | 0.00050355 | 0.00051907 | 0.00052299 | 0.00053165 | 0.00050677 | 0.0004809 | 0.00045698 | 0.00051856 | 0.00051563 | 0.00051804 | 0.00058682 | 0.00051183 | 0.00056119 | 0.00052072
38 | 0.013152 | 0.013364 | 0.014154 | 0.012909 | 0.012593 | 0.012091 | 0.012418 | 0.012802 | 0.011377 | 0.0087839 | 0.01207 | 0.01332 | 0.013365 | 0.014014 | 0.01121 | 0.014852 | 0.013448 | 0.013275 | 0.01325 | 0.014436 | 0.015916 | 0.015699 | 0.016128 | 0.016431
39 | 0.021133 | 0.020922 | 0.020521 | 0.020358 | 0.020097 | 0.020431 | 0.023597 | 0.024348 | 0.025936 | 0.024732 | 0.02483 | 0.025038 | 0.025917 | 0.0258 | 0.025262 | 0.025065 | 0.025236 | 0.025668 | 0.024433 | 0.024656 | 0.02494 | 0.023401 | 0.021216 | 0.021371
40 | 0.065361 | 0.064849 | 0.062242 | 0.060991 | 0.060028 | 0.060453 | 0.060473 | 0.07106 | 0.076362 | 0.075566 | 0.074072 | 0.075068 | 0.078095 | 0.077211 | 0.071424 | 0.073559 | 0.073785 | 0.072167 | 0.067936 | 0.066819 | 0.066955 | 0.065836 | 0.063059 | 0.061637
41 | 0.22252 | 0.21373 | 0.20241 | 0.18568 | 0.17315 | 0.17548 | 0.19106 | 0.21689 | 0.23569 | 0.25332 | 0.22836 | 0.24069 | 0.24422 | 0.24595 | 0.21505 | 0.22314 | 0.22769 | 0.23637 | 0.23793 | 0.24643 | 0.26176 | 0.23663 | 0.23117 | 0.22313
42 | 0.011505 | 0.010921 | 0.010025 | 0.010343 | 0.0099803 | 0.010043 | 0.014091 | 0.017073 | 0.017879 | 0.016831 | 0.016393 | 0.01764 | 0.018534 | 0.017413 | 0.015939 | 0.015135 | 0.015261 | 0.01502 | 0.014473 | 0.015652 | 0.016498 | 0.015299 | 0.014125 | 0.012095
43 | 0.015838 | 0.014484 | 0.012242 | 0.011846 | 0.010203 | 0.0090521 | 0.015206 | 0.017312 | 0.020669 | 0.021514 | 0.02064 | 0.018753 | 0.021741 | 0.022003 | 0.020525 | 0.019071 | 0.016229 | 0.016447 | 0.018498 | 0.020658 | 0.024291 | 0.02241 | 0.022055 | 0.018841
44 | 0.019778 | 0.01806 | 0.016644 | 0.016191 | 0.016523 | 0.016335 | 0.018239 | 0.019648 | 0.021632 | 0.022392 | 0.023834 | 0.025242 | 0.026042 | 0.025185 | 0.024345 | 0.024053 | 0.023774 | 0.023994 | 0.024007 | 0.024232 | 0.026782 | 0.025342 | 0.025283 | 0.022758
45 | 0.0090582 | 0.0087441 | 0.0081056 | 0.0083939 | 0.0084983 | 0.0084493 | 0.0092512 | 0.011097 | 0.011578 | 0.011547 | 0.01153 | 0.012178 | 0.012073 | 0.011659 | 0.010994 | 0.01061 | 0.01102 | 0.010832 | 0.010104 | 0.010168 | 0.010657 | 0.0096895 | 0.0092927 | 0.0093387
46 | 0.0049663 | 0.004545 | 0.0043968 | 0.0044492 | 0.0042348 | 0.0045035 | 0.0057878 | 0.0061246 | 0.0070392 | 0.0074485 | 0.0073705 | 0.0077034 | 0.0075376 | 0.0078039 | 0.0076963 | 0.0071845 | 0.0071807 | 0.0070556 | 0.0069069 | 0.0069135 | 0.0070499 | 0.0059016 | 0.0060132 | 0.0053323
47 | 0.0053215 | 0.0050694 | 0.0048274 | 0.0047426 | 0.00474 | 0.004973 | 0.0080059 | 0.008974 | 0.0096215 | 0.009537 | 0.0098954 | 0.010514 | 0.010507 | 0.0099413 | 0.0087222 | 0.0083459 | 0.0077837 | 0.0078048 | 0.0075408 | 0.0076893 | 0.0075008 | 0.0065282 | 0.0059842 | 0.0055968
48 | 0.0051536 | 0.0048561 | 0.0046416 | 0.0043556 | 0.0042911 | 0.0041138 | 0.0042295 | 0.0040758 | 0.0035351 | 0.0037133 | 0.0040551 | 0.0045454 | 0.0048087 | 0.0049116 | 0.0047955 | 0.0049745 | 0.0048536 | 0.0049217 | 0.0047476 | 0.0049781 | 0.0052989 | 0.0048794 | 0.0046873 | 0.0050756

## Pc, Summer, S7
LoadID | 0 | 1 | 2 | 3 | 4 | 5 | 6 | 7 | 8 | 9 | 10 | 11 | 12 | 13 | 14 | 15 | 16 | 17 | 18 | 19 | 20 | 21 | 22 | 23
1 | 0.0014668 | 0.0014517 | 0.0013991 | 0.0013736 | 0.0013645 | 0.001384 | 0.0013727 | 0.0016779 | 0.0018053 | 0.0017819 | 0.0017523 | 0.0017738 | 0.0018395 | 0.0018042 | 0.0016646 | 0.0017159 | 0.0017356 | 0.0016781 | 0.001593 | 0.001573 | 0.0015682 | 0.0015505 | 0.0014329 | 0.0013855
2 | 0.0067336 | 0.0064769 | 0.0061273 | 0.0056243 | 0.0052323 | 0.0052875 | 0.0057674 | 0.0064565 | 0.0070126 | 0.0075428 | 0.006793 | 0.0071622 | 0.0072761 | 0.0073483 | 0.0064338 | 0.0066733 | 0.0067874 | 0.0070728 | 0.0070965 | 0.0073394 | 0.0078063 | 0.0070472 | 0.0069601 | 0.0067414
3 | 0.024889 | 0.023646 | 0.021701 | 0.022369 | 0.021555 | 0.021664 | 0.03037 | 0.036616 | 0.038339 | 0.036105 | 0.035152 | 0.037828 | 0.039761 | 0.037398 | 0.034245 | 0.032521 | 0.032752 | 0.032288 | 0.031073 | 0.033581 | 0.035416 | 0.032823 | 0.030446 | 0.026133
4 | 0.0020078 | 0.0018473 | 0.0015662 | 0.0015138 | 0.0013004 | 0.0011511 | 0.0019075 | 0.002104 | 0.0025082 | 0.0026152 | 0.0025031 | 0.0022775 | 0.0026453 | 0.0026924 | 0.0025161 | 0.0023397 | 0.0019808 | 0.0020277 | 0.0022589 | 0.0025128 | 0.0029604 | 0.0027235 | 0.0027365 | 0.0023627
5 | 0.0086694 | 0.0079269 | 0.0073031 | 0.0071022 | 0.0072326 | 0.0071413 | 0.0079791 | 0.0085364 | 0.0093959 | 0.0097305 | 0.01035 | 0.010963 | 0.011317 | 0.010959 | 0.010597 | 0.01047 | 0.010334 | 0.010449 | 0.010439 | 0.01053 | 0.011644 | 0.01101 | 0.011037 | 0.009955
6 | 0.067169 | 0.06487 | 0.060119 | 0.06222 | 0.062917 | 0.062507 | 0.068475 | 0.081793 | 0.085326 | 0.085117 | 0.084963 | 0.089745 | 0.089006 | 0.08603 | 0.081149 | 0.078316 | 0.081256 | 0.079971 | 0.074529 | 0.074968 | 0.07861 | 0.071439 | 0.068787 | 0.069197
7 | 0.037032 | 0.033944 | 0.032804 | 0.033168 | 0.031516 | 0.033446 | 0.042966 | 0.045167 | 0.051896 | 0.054934 | 0.054328 | 0.056792 | 0.055603 | 0.05764 | 0.056858 | 0.053085 | 0.052983 | 0.05216 | 0.050985 | 0.050999 | 0.052046 | 0.043542 | 0.044633 | 0.039689
8 | 0.0014152 | 0.0013502 | 0.0012842 | 0.0012609 | 0.0012562 | 0.0013144 | 0.00211 | 0.0023475 | 0.0025162 | 0.0024955 | 0.0025874 | 0.0027496 | 0.0027495 | 0.0026059 | 0.0022881 | 0.0021896 | 0.0020386 | 0.0020496 | 0.0019762 | 0.0020131 | 0.0019662 | 0.0017095 | 0.0015823 | 0.001485
9 | 0.0013713 | 0.0012944 | 0.0012357 | 0.0011598 | 0.001139 | 0.0010899 | 0.0011235 | 0.0010679 | 0.00092631 | 0.00097417 | 0.0010617 | 0.0011904 | 0.001261 | 0.001292 | 0.0012623 | 0.0013089 | 0.0012732 | 0.0012965 | 0.0012465 | 0.0013048 | 0.001391 | 0.0012788 | 0.0012435 | 0.0013488
10 | 0.010965 | 0.010303 | 0.0098344 | 0.009838 | 0.0095983 | 0.0096459 | 0.011488 | 0.012286 | 0.013105 | 0.013695 | 0.013303 | 0.01382 | 0.014516 | 0.014338 | 0.014005 | 0.013013 | 0.012418 | 0.012704 | 0.012679 | 0.01337 | 0.014551 | 0.013129 | 0.012839 | 0.011576
11 | 0.006204 | 0.0058797 | 0.0054224 | 0.0052092 | 0.0049124 | 0.00499 | 0.0059985 | 0.0054189 | 0.0058401 | 0.0062446 | 0.0064424 | 0.0066451 | 0.0067087 | 0.0068499 | 0.0065371 | 0.0062059 | 0.0058696 | 0.0066964 | 0.0066256 | 0.0066423 | 0.007537 | 0.006561 | 0.0073024 | 0.0068154
12 | 0.027518 | 0.027964 | 0.029584 | 0.026989 | 0.026303 | 0.02524 | 0.025945 | 0.026627 | 0.023663 | 0.018284 | 0.025099 | 0.0277 | 0.027807 | 0.029188 | 0.023365 | 0.030931 | 0.027984 | 0.027665 | 0.02758 | 0.03003 | 0.033123 | 0.032653 | 0.033656 | 0.034314
13 | 0.00080821 | 0.00080027 | 0.00078466 | 0.0007783 | 0.00076786 | 0.00078023 | 0.00090128 | 0.00092795 | 0.00098841 | 0.00094268 | 0.00094622 | 0.00095421 | 0.00098793 | 0.00098399 | 0.00096356 | 0.00095604 | 0.00096203 | 0.00097917 | 0.00093156 | 0.00093981 | 0.00095094 | 0.00089199 | 0.00081059 | 0.00081699
14 | 0.068482 | 0.06796 | 0.065205 | 0.063883 | 0.062823 | 0.063227 | 0.063297 | 0.074111 | 0.079632 | 0.078821 | 0.077239 | 0.078286 | 0.081467 | 0.080604 | 0.074581 | 0.076804 | 0.07698 | 0.075373 | 0.070899 | 0.069708 | 0.069883 | 0.068679 | 0.065998 | 0.064571
15 | 0.00088337 | 0.00084969 | 0.00080383 | 0.00073784 | 0.00068642 | 0.00069366 | 0.00075661 | 0.00084701 | 0.00091997 | 0.00098952 | 0.00089116 | 0.00093959 | 0.00095454 | 0.00096401 | 0.00084404 | 0.00087546 | 0.00089042 | 0.00092787 | 0.00093098 | 0.00096284 | 0.0010241 | 0.00092451 | 0.00091308 | 0.00088439
16 | 0.009292 | 0.0088277 | 0.0081016 | 0.0083513 | 0.0080474 | 0.0080879 | 0.011338 | 0.01367 | 0.014313 | 0.013479 | 0.013123 | 0.014122 | 0.014844 | 0.013962 | 0.012785 | 0.012141 | 0.012228 | 0.012054 | 0.011601 | 0.012537 | 0.013222 | 0.012254 | 0.011367 | 0.0097565
17 | 0.00093696 | 0.00086208 | 0.0007309 | 0.00070644 | 0.00060686 | 0.00053719 | 0.00089019 | 0.00098186 | 0.0011705 | 0.0012204 | 0.0011681 | 0.0010628 | 0.0012345 | 0.0012565 | 0.0011742 | 0.0010919 | 0.00092437 | 0.00094626 | 0.0010541 | 0.0011727 | 0.0013815 | 0.001271 | 0.001277 | 0.0011026
18 | 0.0043347 | 0.0039635 | 0.0036516 | 0.0035511 | 0.0036163 | 0.0035707 | 0.0039896 | 0.0042682 | 0.0046979 | 0.0048652 | 0.005175 | 0.0054816 | 0.0056584 | 0.0054796 | 0.0052984 | 0.0052348 | 0.005167 | 0.0052243 | 0.0052194 | 0.0052649 | 0.0058222 | 0.0055052 | 0.0055184 | 0.0049775
19 | 0.012044 | 0.011632 | 0.01078 | 0.011157 | 0.011282 | 0.011208 | 0.012278 | 0.014666 | 0.0153 | 0.015262 | 0.015235 | 0.016092 | 0.01596 | 0.015426 | 0.014551 | 0.014043 | 0.01457 | 0.01434 | 0.013364 | 0.013443 | 0.014096 | 0.01281 | 0.012334 | 0.012408
20 | 0.0066402 | 0.0060866 | 0.005882 | 0.0059473 | 0.0056511 | 0.0059972 | 0.0077043 | 0.0080989 | 0.0093055 | 0.0098503 | 0.0097417 | 0.010183 | 0.0099703 | 0.010335 | 0.010195 | 0.0095188 | 0.0095003 | 0.0093529 | 0.0091421 | 0.0091447 | 0.0093323 | 0.0078075 | 0.0080032 | 0.0071167
21 | 0.0024766 | 0.0023628 | 0.0022474 | 0.0022065 | 0.0021984 | 0.0023002 | 0.0036926 | 0.0041081 | 0.0044034 | 0.004367 | 0.0045279 | 0.0048118 | 0.0048115 | 0.0045603 | 0.0040041 | 0.0038318 | 0.0035675 | 0.0035868 | 0.0034583 | 0.0035229 | 0.0034408 | 0.0029916 | 0.002769 | 0.0025987
22 | 0.0033426 | 0.0031552 | 0.003012 | 0.002827 | 0.0027762 | 0.0026567 | 0.0027386 | 0.0026031 | 0.0022579 | 0.0023745 | 0.002588 | 0.0029017 | 0.0030737 | 0.0031493 | 0.0030769 | 0.0031904 | 0.0031034 | 0.0031601 | 0.0030384 | 0.0031806 | 0.0033905 | 0.0031171 | 0.003031 | 0.0032878
23 | 0.001446 | 0.0013586 | 0.0012968 | 0.0012973 | 0.0012657 | 0.001272 | 0.0015149 | 0.0016201 | 0.0017282 | 0.0018059 | 0.0017543 | 0.0018224 | 0.0019142 | 0.0018907 | 0.0018468 | 0.0017159 | 0.0016376 | 0.0016753 | 0.001672 | 0.0017631 | 0.0019188 | 0.0017312 | 0.0016931 | 0.0015265
24 | 0.0026884 | 0.0025479 | 0.0023497 | 0.0022573 | 0.0021287 | 0.0021623 | 0.0025994 | 0.0023482 | 0.0025307 | 0.002706 | 0.0027917 | 0.0028795 | 0.0029071 | 0.0029683 | 0.0028327 | 0.0026892 | 0.0025435 | 0.0029018 | 0.0028711 | 0.0028783 | 0.003266 | 0.0028431 | 0.0031644 | 0.0029533
25 | 0.011924 | 0.012118 | 0.01282 | 0.011695 | 0.011398 | 0.010937 | 0.011243 | 0.011538 | 0.010254 | 0.0079229 | 0.010876 | 0.012003 | 0.01205 | 0.012648 | 0.010125 | 0.013404 | 0.012127 | 0.011988 | 0.011951 | 0.013013 | 0.014353 | 0.01415 | 0.014584 | 0.014869
26 | 0.019397 | 0.019207 | 0.018832 | 0.018679 | 0.018429 | 0.018726 | 0.021631 | 0.022271 | 0.023722 | 0.022624 | 0.022709 | 0.022901 | 0.02371 | 0.023616 | 0.023125 | 0.022945 | 0.023089 | 0.0235 | 0.022357 | 0.022556 | 0.022823 | 0.021408 | 0.019454 | 0.019608
27 | 0.014417 | 0.014307 | 0.013727 | 0.013449 | 0.013226 | 0.013311 | 0.013326 | 0.015602 | 0.016765 | 0.016594 | 0.016261 | 0.016481 | 0.017151 | 0.016969 | 0.015701 | 0.016169 | 0.016206 | 0.015868 | 0.014926 | 0.014675 | 0.014712 | 0.014459 | 0.013894 | 0.013594
28 | 0.00020001 | 0.00019238 | 0.000182 | 0.00016706 | 0.00015541 | 0.00015706 | 0.00017131 | 0.00019178 | 0.0002083 | 0.00022404 | 0.00020177 | 0.00021274 | 0.00021612 | 0.00021827 | 0.0001911 | 0.00019822 | 0.00020161 | 0.00021008 | 0.00021079 | 0.000218 | 0.00023187 | 0.00020932 | 0.00020674 | 0.00020024
29 | 0.0019911 | 0.0018917 | 0.0017361 | 0.0017896 | 0.0017244 | 0.0017331 | 0.0024296 | 0.0029293 | 0.0030671 | 0.0028884 | 0.0028121 | 0.0030262 | 0.0031808 | 0.0029918 | 0.0027396 | 0.0026017 | 0.0026202 | 0.002583 | 0.0024858 | 0.0026865 | 0.0028333 | 0.0026258 | 0.0024357 | 0.0020907
30 | 0.0026235 | 0.0024138 | 0.0020465 | 0.001978 | 0.0016992 | 0.0015041 | 0.0024925 | 0.0027492 | 0.0032774 | 0.0034172 | 0.0032707 | 0.0029759 | 0.0034565 | 0.0035181 | 0.0032876 | 0.0030572 | 0.0025882 | 0.0026495 | 0.0029516 | 0.0032834 | 0.0038683 | 0.0035587 | 0.0035757 | 0.0030873
31 | 0.012137 | 0.011098 | 0.010224 | 0.0099431 | 0.010126 | 0.0099978 | 0.011171 | 0.011951 | 0.013154 | 0.013623 | 0.01449 | 0.015349 | 0.015844 | 0.015343 | 0.014836 | 0.014658 | 0.014468 | 0.014628 | 0.014614 | 0.014742 | 0.016302 | 0.015414 | 0.015452 | 0.013937
32 | 0.036595 | 0.035343 | 0.032755 | 0.033899 | 0.034279 | 0.034056 | 0.037307 | 0.044563 | 0.046488 | 0.046374 | 0.04629 | 0.048896 | 0.048493 | 0.046872 | 0.044212 | 0.042668 | 0.04427 | 0.043571 | 0.040605 | 0.040845 | 0.042829 | 0.038922 | 0.037477 | 0.0377
33 | 0.09825 | 0.090058 | 0.087032 | 0.087998 | 0.083615 | 0.088735 | 0.11399 | 0.11983 | 0.13769 | 0.14575 | 0.14414 | 0.15068 | 0.14752 | 0.15292 | 0.15085 | 0.14084 | 0.14057 | 0.13839 | 0.13527 | 0.13531 | 0.13808 | 0.11552 | 0.11842 | 0.1053
34 | 0.068053 | 0.064927 | 0.061756 | 0.060632 | 0.060408 | 0.063205 | 0.10147 | 0.11288 | 0.121 | 0.12 | 0.12442 | 0.13222 | 0.13221 | 0.12531 | 0.11003 | 0.10529 | 0.098031 | 0.09856 | 0.095029 | 0.096805 | 0.094548 | 0.082206 | 0.076087 | 0.07141
35 | 0.0069423 | 0.0065531 | 0.0062558 | 0.0058714 | 0.005766 | 0.0055178 | 0.0056879 | 0.0054065 | 0.0046895 | 0.0049317 | 0.0053751 | 0.0060265 | 0.0063839 | 0.0065409 | 0.0063904 | 0.0066263 | 0.0064455 | 0.0065634 | 0.0063105 | 0.0066058 | 0.0070418 | 0.0064739 | 0.0062952 | 0.0068285
36 | 0.00086759 | 0.00081515 | 0.00077811 | 0.00077839 | 0.00075942 | 0.0007632 | 0.00090896 | 0.00097205 | 0.0010369 | 0.0010836 | 0.0010526 | 0.0010934 | 0.0011485 | 0.0011344 | 0.0011081 | 0.0010296 | 0.00098254 | 0.0010052 | 0.0010032 | 0.0010578 | 0.0011513 | 0.0010387 | 0.0010159 | 0.00091591
37 | 0.00044462 | 0.00042138 | 0.0003886 | 0.00037332 | 0.00035206 | 0.00035761 | 0.00042989 | 0.00038835 | 0.00041854 | 0.00044753 | 0.0004617 | 0.00047623 | 0.00048079 | 0.00049091 | 0.00046849 | 0.00044475 | 0.00042065 | 0.00047991 | 0.00047483 | 0.00047603 | 0.00054015 | 0.00047021 | 0.00052334 | 0.00048844
38 | 0.012108 | 0.012304 | 0.013017 | 0.011875 | 0.011574 | 0.011105 | 0.011416 | 0.011716 | 0.010412 | 0.0080448 | 0.011043 | 0.012188 | 0.012235 | 0.012843 | 0.01028 | 0.01361 | 0.012313 | 0.012173 | 0.012135 | 0.013213 | 0.014574 | 0.014367 | 0.014809 | 0.015098
39 | 0.019397 | 0.019207 | 0.018832 | 0.018679 | 0.018429 | 0.018726 | 0.021631 | 0.022271 | 0.023722 | 0.022624 | 0.022709 | 0.022901 | 0.02371 | 0.023616 | 0.023125 | 0.022945 | 0.023089 | 0.0235 | 0.022357 | 0.022556 | 0.022823 | 0.021408 | 0.019454 | 0.019608
40 | 0.060072 | 0.059614 | 0.057197 | 0.056038 | 0.055108 | 0.055462 | 0.055524 | 0.06501 | 0.069852 | 0.069141 | 0.067754 | 0.068672 | 0.071463 | 0.070705 | 0.065422 | 0.067372 | 0.067526 | 0.066116 | 0.062192 | 0.061148 | 0.061301 | 0.060245 | 0.057893 | 0.056642
41 | 0.20734 | 0.19944 | 0.18867 | 0.17318 | 0.16111 | 0.16281 | 0.17759 | 0.19881 | 0.21593 | 0.23226 | 0.20917 | 0.22054 | 0.22405 | 0.22627 | 0.19811 | 0.20548 | 0.209 | 0.21779 | 0.21852 | 0.22599 | 0.24037 | 0.217 | 0.21432 | 0.20758
42 | 0.010619 | 0.010089 | 0.009259 | 0.0095443 | 0.009197 | 0.0092433 | 0.012958 | 0.015623 | 0.016358 | 0.015405 | 0.014998 | 0.01614 | 0.016965 | 0.015956 | 0.014611 | 0.013876 | 0.013974 | 0.013776 | 0.013258 | 0.014328 | 0.015111 | 0.014004 | 0.01299 | 0.01115
43 | 0.015192 | 0.013978 | 0.011851 | 0.011454 | 0.0098398 | 0.0087102 | 0.014434 | 0.01592 | 0.018979 | 0.019788 | 0.01894 | 0.017233 | 0.020016 | 0.020372 | 0.019038 | 0.017704 | 0.014988 | 0.015343 | 0.017092 | 0.019014 | 0.0224 | 0.020608 | 0.020706 | 0.017878
44 | 0.018268 | 0.016703 | 0.015389 | 0.014965 | 0.01524 | 0.015048 | 0.016813 | 0.017987 | 0.019798 | 0.020504 | 0.021809 | 0.023101 | 0.023846 | 0.023093 | 0.022329 | 0.022061 | 0.021775 | 0.022017 | 0.021996 | 0.022188 | 0.024536 | 0.0232 | 0.023256 | 0.020977
45 | 0.0083382 | 0.0080529 | 0.0074631 | 0.0077239 | 0.0078104 | 0.0077595 | 0.0085004 | 0.010154 | 0.010592 | 0.010566 | 0.010547 | 0.011141 | 0.011049 | 0.01068 | 0.010074 | 0.0097219 | 0.010087 | 0.0099275 | 0.0092519 | 0.0093064 | 0.0097585 | 0.0088683 | 0.0085391 | 0.00859
46 | 0.0045971 | 0.0042138 | 0.0040722 | 0.0041174 | 0.0039123 | 0.0041519 | 0.0053338 | 0.0056069 | 0.0064423 | 0.0068194 | 0.0067442 | 0.00705 | 0.0069025 | 0.0071553 | 0.0070582 | 0.0065899 | 0.0065772 | 0.0064751 | 0.0063291 | 0.0063309 | 0.0064608 | 0.0054052 | 0.0055407 | 0.004927
47 | 0.0049531 | 0.0047256 | 0.0044948 | 0.0044131 | 0.0043968 | 0.0046003 | 0.0073851 | 0.0082162 | 0.0088068 | 0.0087341 | 0.0090558 | 0.0096236 | 0.0096231 | 0.0091207 | 0.0080082 | 0.0076636 | 0.0071351 | 0.0071736 | 0.0069166 | 0.0070458 | 0.0068816 | 0.0059832 | 0.005538 | 0.0051975
48 | 0.0047996 | 0.0045305 | 0.004325 | 0.0040593 | 0.0039864 | 0.0038148 | 0.0039324 | 0.0037378 | 0.0032421 | 0.0034096 | 0.0037161 | 0.0041665 | 0.0044136 | 0.0045221 | 0.004418 | 0.0045811 | 0.0044561 | 0.0045376 | 0.0043628 | 0.0045669 | 0.0048684 | 0.0044758 | 0.0043522 | 0.004721

## Pc, Summer, S8
LoadID | 0 | 1 | 2 | 3 | 4 | 5 | 6 | 7 | 8 | 9 | 10 | 11 | 12 | 13 | 14 | 15 | 16 | 17 | 18 | 19 | 20 | 21 | 22 | 23
1 | 0.0014668 | 0.0014517 | 0.0013991 | 0.0013736 | 0.0013645 | 0.001384 | 0.0013727 | 0.0016779 | 0.0018053 | 0.0017819 | 0.0017523 | 0.0017738 | 0.0018395 | 0.0018042 | 0.0016646 | 0.0017159 | 0.0017356 | 0.0016781 | 0.001593 | 0.001573 | 0.0015682 | 0.0015505 | 0.0014329 | 0.0013855
2 | 0.0067336 | 0.0064769 | 0.0061273 | 0.0056243 | 0.0052323 | 0.0052875 | 0.0057674 | 0.0064565 | 0.0070126 | 0.0075428 | 0.006793 | 0.0071622 | 0.0072761 | 0.0073483 | 0.0064338 | 0.0066733 | 0.0067874 | 0.0070728 | 0.0070965 | 0.0073394 | 0.0078063 | 0.0070472 | 0.0069601 | 0.0067414
3 | 0.024889 | 0.023646 | 0.021701 | 0.022369 | 0.021555 | 0.021664 | 0.03037 | 0.036616 | 0.038339 | 0.036105 | 0.035152 | 0.037828 | 0.039761 | 0.037398 | 0.034245 | 0.032521 | 0.032752 | 0.032288 | 0.031073 | 0.033581 | 0.035416 | 0.032823 | 0.030446 | 0.026133
4 | 0.0020078 | 0.0018473 | 0.0015662 | 0.0015138 | 0.0013004 | 0.0011511 | 0.0019075 | 0.002104 | 0.0025082 | 0.0026152 | 0.0025031 | 0.0022775 | 0.0026453 | 0.0026924 | 0.0025161 | 0.0023397 | 0.0019808 | 0.0020277 | 0.0022589 | 0.0025128 | 0.0029604 | 0.0027235 | 0.0027365 | 0.0023627
5 | 0.0086694 | 0.0079269 | 0.0073031 | 0.0071022 | 0.0072326 | 0.0071413 | 0.0079791 | 0.0085364 | 0.0093959 | 0.0097305 | 0.01035 | 0.010963 | 0.011317 | 0.010959 | 0.010597 | 0.01047 | 0.010334 | 0.010449 | 0.010439 | 0.01053 | 0.011644 | 0.01101 | 0.011037 | 0.009955
6 | 0.067169 | 0.06487 | 0.060119 | 0.06222 | 0.062917 | 0.062507 | 0.068475 | 0.081793 | 0.085326 | 0.085117 | 0.084963 | 0.089745 | 0.089006 | 0.08603 | 0.081149 | 0.078316 | 0.081256 | 0.079971 | 0.074529 | 0.074968 | 0.07861 | 0.071439 | 0.068787 | 0.069197
7 | 0.037032 | 0.033944 | 0.032804 | 0.033168 | 0.031516 | 0.033446 | 0.042966 | 0.045167 | 0.051896 | 0.054934 | 0.054328 | 0.056792 | 0.055603 | 0.05764 | 0.056858 | 0.053085 | 0.052983 | 0.05216 | 0.050985 | 0.050999 | 0.052046 | 0.043542 | 0.044633 | 0.039689
8 | 0.0014152 | 0.0013502 | 0.0012842 | 0.0012609 | 0.0012562 | 0.0013144 | 0.00211 | 0.0023475 | 0.0025162 | 0.0024955 | 0.0025874 | 0.0027496 | 0.0027495 | 0.0026059 | 0.0022881 | 0.0021896 | 0.0020386 | 0.0020496 | 0.0019762 | 0.0020131 | 0.0019662 | 0.0017095 | 0.0015823 | 0.001485
9 | 0.0013713 | 0.0012944 | 0.0012357 | 0.0011598 | 0.001139 | 0.0010899 | 0.0011235 | 0.0010679 | 0.00092631 | 0.00097417 | 0.0010617 | 0.0011904 | 0.001261 | 0.001292 | 0.0012623 | 0.0013089 | 0.0012732 | 0.0012965 | 0.0012465 | 0.0013048 | 0.001391 | 0.0012788 | 0.0012435 | 0.0013488
10 | 0.010965 | 0.010303 | 0.0098344 | 0.009838 | 0.0095983 | 0.0096459 | 0.011488 | 0.012286 | 0.013105 | 0.013695 | 0.013303 | 0.01382 | 0.014516 | 0.014338 | 0.014005 | 0.013013 | 0.012418 | 0.012704 | 0.012679 | 0.01337 | 0.014551 | 0.013129 | 0.012839 | 0.011576
11 | 0.006204 | 0.0058797 | 0.0054224 | 0.0052092 | 0.0049124 | 0.00499 | 0.0059985 | 0.0054189 | 0.0058401 | 0.0062446 | 0.0064424 | 0.0066451 | 0.0067087 | 0.0068499 | 0.0065371 | 0.0062059 | 0.0058696 | 0.0066964 | 0.0066256 | 0.0066423 | 0.007537 | 0.006561 | 0.0073024 | 0.0068154
12 | 0.027518 | 0.027964 | 0.029584 | 0.026989 | 0.026303 | 0.02524 | 0.025945 | 0.026627 | 0.023663 | 0.018284 | 0.025099 | 0.0277 | 0.027807 | 0.029188 | 0.023365 | 0.030931 | 0.027984 | 0.027665 | 0.02758 | 0.03003 | 0.033123 | 0.032653 | 0.033656 | 0.034314
13 | 0.00080821 | 0.00080027 | 0.00078466 | 0.0007783 | 0.00076786 | 0.00078023 | 0.00090128 | 0.00092795 | 0.00098841 | 0.00094268 | 0.00094622 | 0.00095421 | 0.00098793 | 0.00098399 | 0.00096356 | 0.00095604 | 0.00096203 | 0.00097917 | 0.00093156 | 0.00093981 | 0.00095094 | 0.00089199 | 0.00081059 | 0.00081699
14 | 0.068482 | 0.06796 | 0.065205 | 0.063883 | 0.062823 | 0.063227 | 0.063297 | 0.074111 | 0.079632 | 0.078821 | 0.077239 | 0.078286 | 0.081467 | 0.080604 | 0.074581 | 0.076804 | 0.07698 | 0.075373 | 0.070899 | 0.069708 | 0.069883 | 0.068679 | 0.065998 | 0.064571
15 | 0.00088337 | 0.00084969 | 0.00080383 | 0.00073784 | 0.00068642 | 0.00069366 | 0.00075661 | 0.00084701 | 0.00091997 | 0.00098952 | 0.00089116 | 0.00093959 | 0.00095454 | 0.00096401 | 0.00084404 | 0.00087546 | 0.00089042 | 0.00092787 | 0.00093098 | 0.00096284 | 0.0010241 | 0.00092451 | 0.00091308 | 0.00088439
16 | 0.009292 | 0.0088277 | 0.0081016 | 0.0083513 | 0.0080474 | 0.0080879 | 0.011338 | 0.01367 | 0.014313 | 0.013479 | 0.013123 | 0.014122 | 0.014844 | 0.013962 | 0.012785 | 0.012141 | 0.012228 | 0.012054 | 0.011601 | 0.012537 | 0.013222 | 0.012254 | 0.011367 | 0.0097565
17 | 0.00093696 | 0.00086208 | 0.0007309 | 0.00070644 | 0.00060686 | 0.00053719 | 0.00089019 | 0.00098186 | 0.0011705 | 0.0012204 | 0.0011681 | 0.0010628 | 0.0012345 | 0.0012565 | 0.0011742 | 0.0010919 | 0.00092437 | 0.00094626 | 0.0010541 | 0.0011727 | 0.0013815 | 0.001271 | 0.001277 | 0.0011026
18 | 0.0043347 | 0.0039635 | 0.0036516 | 0.0035511 | 0.0036163 | 0.0035707 | 0.0039896 | 0.0042682 | 0.0046979 | 0.0048652 | 0.005175 | 0.0054816 | 0.0056584 | 0.0054796 | 0.0052984 | 0.0052348 | 0.005167 | 0.0052243 | 0.0052194 | 0.0052649 | 0.0058222 | 0.0055052 | 0.0055184 | 0.0049775
19 | 0.012044 | 0.011632 | 0.01078 | 0.011157 | 0.011282 | 0.011208 | 0.012278 | 0.014666 | 0.0153 | 0.015262 | 0.015235 | 0.016092 | 0.01596 | 0.015426 | 0.014551 | 0.014043 | 0.01457 | 0.01434 | 0.013364 | 0.013443 | 0.014096 | 0.01281 | 0.012334 | 0.012408
20 | 0.0066402 | 0.0060866 | 0.005882 | 0.0059473 | 0.0056511 | 0.0059972 | 0.0077043 | 0.0080989 | 0.0093055 | 0.0098503 | 0.0097417 | 0.010183 | 0.0099703 | 0.010335 | 0.010195 | 0.0095188 | 0.0095003 | 0.0093529 | 0.0091421 | 0.0091447 | 0.0093323 | 0.0078075 | 0.0080032 | 0.0071167
21 | 0.0024766 | 0.0023628 | 0.0022474 | 0.0022065 | 0.0021984 | 0.0023002 | 0.0036926 | 0.0041081 | 0.0044034 | 0.004367 | 0.0045279 | 0.0048118 | 0.0048115 | 0.0045603 | 0.0040041 | 0.0038318 | 0.0035675 | 0.0035868 | 0.0034583 | 0.0035229 | 0.0034408 | 0.0029916 | 0.002769 | 0.0025987
22 | 0.0033426 | 0.0031552 | 0.003012 | 0.002827 | 0.0027762 | 0.0026567 | 0.0027386 | 0.0026031 | 0.0022579 | 0.0023745 | 0.002588 | 0.0029017 | 0.0030737 | 0.0031493 | 0.0030769 | 0.0031904 | 0.0031034 | 0.0031601 | 0.0030384 | 0.0031806 | 0.0033905 | 0.0031171 | 0.003031 | 0.0032878
23 | 0.001446 | 0.0013586 | 0.0012968 | 0.0012973 | 0.0012657 | 0.001272 | 0.0015149 | 0.0016201 | 0.0017282 | 0.0018059 | 0.0017543 | 0.0018224 | 0.0019142 | 0.0018907 | 0.0018468 | 0.0017159 | 0.0016376 | 0.0016753 | 0.001672 | 0.0017631 | 0.0019188 | 0.0017312 | 0.0016931 | 0.0015265
24 | 0.0026884 | 0.0025479 | 0.0023497 | 0.0022573 | 0.0021287 | 0.0021623 | 0.0025994 | 0.0023482 | 0.0025307 | 0.002706 | 0.0027917 | 0.0028795 | 0.0029071 | 0.0029683 | 0.0028327 | 0.0026892 | 0.0025435 | 0.0029018 | 0.0028711 | 0.0028783 | 0.003266 | 0.0028431 | 0.0031644 | 0.0029533
25 | 0.011924 | 0.012118 | 0.01282 | 0.011695 | 0.011398 | 0.010937 | 0.011243 | 0.011538 | 0.010254 | 0.0079229 | 0.010876 | 0.012003 | 0.01205 | 0.012648 | 0.010125 | 0.013404 | 0.012127 | 0.011988 | 0.011951 | 0.013013 | 0.014353 | 0.01415 | 0.014584 | 0.014869
26 | 0.019397 | 0.019207 | 0.018832 | 0.018679 | 0.018429 | 0.018726 | 0.021631 | 0.022271 | 0.023722 | 0.022624 | 0.022709 | 0.022901 | 0.02371 | 0.023616 | 0.023125 | 0.022945 | 0.023089 | 0.0235 | 0.022357 | 0.022556 | 0.022823 | 0.021408 | 0.019454 | 0.019608
27 | 0.014417 | 0.014307 | 0.013727 | 0.013449 | 0.013226 | 0.013311 | 0.013326 | 0.015602 | 0.016765 | 0.016594 | 0.016261 | 0.016481 | 0.017151 | 0.016969 | 0.015701 | 0.016169 | 0.016206 | 0.015868 | 0.014926 | 0.014675 | 0.014712 | 0.014459 | 0.013894 | 0.013594
28 | 0.00020001 | 0.00019238 | 0.000182 | 0.00016706 | 0.00015541 | 0.00015706 | 0.00017131 | 0.00019178 | 0.0002083 | 0.00022404 | 0.00020177 | 0.00021274 | 0.00021612 | 0.00021827 | 0.0001911 | 0.00019822 | 0.00020161 | 0.00021008 | 0.00021079 | 0.000218 | 0.00023187 | 0.00020932 | 0.00020674 | 0.00020024
29 | 0.0019911 | 0.0018917 | 0.0017361 | 0.0017896 | 0.0017244 | 0.0017331 | 0.0024296 | 0.0029293 | 0.0030671 | 0.0028884 | 0.0028121 | 0.0030262 | 0.0031808 | 0.0029918 | 0.0027396 | 0.0026017 | 0.0026202 | 0.002583 | 0.0024858 | 0.0026865 | 0.0028333 | 0.0026258 | 0.0024357 | 0.0020907
30 | 0.0026235 | 0.0024138 | 0.0020465 | 0.001978 | 0.0016992 | 0.0015041 | 0.0024925 | 0.0027492 | 0.0032774 | 0.0034172 | 0.0032707 | 0.0029759 | 0.0034565 | 0.0035181 | 0.0032876 | 0.0030572 | 0.0025882 | 0.0026495 | 0.0029516 | 0.0032834 | 0.0038683 | 0.0035587 | 0.0035757 | 0.0030873
31 | 0.012137 | 0.011098 | 0.010224 | 0.0099431 | 0.010126 | 0.0099978 | 0.011171 | 0.011951 | 0.013154 | 0.013623 | 0.01449 | 0.015349 | 0.015844 | 0.015343 | 0.014836 | 0.014658 | 0.014468 | 0.014628 | 0.014614 | 0.014742 | 0.016302 | 0.015414 | 0.015452 | 0.013937
32 | 0.036595 | 0.035343 | 0.032755 | 0.033899 | 0.034279 | 0.034056 | 0.037307 | 0.044563 | 0.046488 | 0.046374 | 0.04629 | 0.048896 | 0.048493 | 0.046872 | 0.044212 | 0.042668 | 0.04427 | 0.043571 | 0.040605 | 0.040845 | 0.042829 | 0.038922 | 0.037477 | 0.0377
33 | 0.09825 | 0.090058 | 0.087032 | 0.087998 | 0.083615 | 0.088735 | 0.11399 | 0.11983 | 0.13769 | 0.14575 | 0.14414 | 0.15068 | 0.14752 | 0.15292 | 0.15085 | 0.14084 | 0.14057 | 0.13839 | 0.13527 | 0.13531 | 0.13808 | 0.11552 | 0.11842 | 0.1053
34 | 0.068053 | 0.064927 | 0.061756 | 0.060632 | 0.060408 | 0.063205 | 0.10147 | 0.11288 | 0.121 | 0.12 | 0.12442 | 0.13222 | 0.13221 | 0.12531 | 0.11003 | 0.10529 | 0.098031 | 0.09856 | 0.095029 | 0.096805 | 0.094548 | 0.082206 | 0.076087 | 0.07141
35 | 0.0069423 | 0.0065531 | 0.0062558 | 0.0058714 | 0.005766 | 0.0055178 | 0.0056879 | 0.0054065 | 0.0046895 | 0.0049317 | 0.0053751 | 0.0060265 | 0.0063839 | 0.0065409 | 0.0063904 | 0.0066263 | 0.0064455 | 0.0065634 | 0.0063105 | 0.0066058 | 0.0070418 | 0.0064739 | 0.0062952 | 0.0068285
36 | 0.00086759 | 0.00081515 | 0.00077811 | 0.00077839 | 0.00075942 | 0.0007632 | 0.00090896 | 0.00097205 | 0.0010369 | 0.0010836 | 0.0010526 | 0.0010934 | 0.0011485 | 0.0011344 | 0.0011081 | 0.0010296 | 0.00098254 | 0.0010052 | 0.0010032 | 0.0010578 | 0.0011513 | 0.0010387 | 0.0010159 | 0.00091591
37 | 0.00044462 | 0.00042138 | 0.0003886 | 0.00037332 | 0.00035206 | 0.00035761 | 0.00042989 | 0.00038835 | 0.00041854 | 0.00044753 | 0.0004617 | 0.00047623 | 0.00048079 | 0.00049091 | 0.00046849 | 0.00044475 | 0.00042065 | 0.00047991 | 0.00047483 | 0.00047603 | 0.00054015 | 0.00047021 | 0.00052334 | 0.00048844
38 | 0.012108 | 0.012304 | 0.013017 | 0.011875 | 0.011574 | 0.011105 | 0.011416 | 0.011716 | 0.010412 | 0.0080448 | 0.011043 | 0.012188 | 0.012235 | 0.012843 | 0.01028 | 0.01361 | 0.012313 | 0.012173 | 0.012135 | 0.013213 | 0.014574 | 0.014367 | 0.014809 | 0.015098
39 | 0.019397 | 0.019207 | 0.018832 | 0.018679 | 0.018429 | 0.018726 | 0.021631 | 0.022271 | 0.023722 | 0.022624 | 0.022709 | 0.022901 | 0.02371 | 0.023616 | 0.023125 | 0.022945 | 0.023089 | 0.0235 | 0.022357 | 0.022556 | 0.022823 | 0.021408 | 0.019454 | 0.019608
40 | 0.060072 | 0.059614 | 0.057197 | 0.056038 | 0.055108 | 0.055462 | 0.055524 | 0.06501 | 0.069852 | 0.069141 | 0.067754 | 0.068672 | 0.071463 | 0.070705 | 0.065422 | 0.067372 | 0.067526 | 0.066116 | 0.062192 | 0.061148 | 0.061301 | 0.060245 | 0.057893 | 0.056642
41 | 0.20734 | 0.19944 | 0.18867 | 0.17318 | 0.16111 | 0.16281 | 0.17759 | 0.19881 | 0.21593 | 0.23226 | 0.20917 | 0.22054 | 0.22405 | 0.22627 | 0.19811 | 0.20548 | 0.209 | 0.21779 | 0.21852 | 0.22599 | 0.24037 | 0.217 | 0.21432 | 0.20758
42 | 0.010619 | 0.010089 | 0.009259 | 0.0095443 | 0.009197 | 0.0092433 | 0.012958 | 0.015623 | 0.016358 | 0.015405 | 0.014998 | 0.01614 | 0.016965 | 0.015956 | 0.014611 | 0.013876 | 0.013974 | 0.013776 | 0.013258 | 0.014328 | 0.015111 | 0.014004 | 0.01299 | 0.01115
43 | 0.015192 | 0.013978 | 0.011851 | 0.011454 | 0.0098398 | 0.0087102 | 0.014434 | 0.01592 | 0.018979 | 0.019788 | 0.01894 | 0.017233 | 0.020016 | 0.020372 | 0.019038 | 0.017704 | 0.014988 | 0.015343 | 0.017092 | 0.019014 | 0.0224 | 0.020608 | 0.020706 | 0.017878
44 | 0.018268 | 0.016703 | 0.015389 | 0.014965 | 0.01524 | 0.015048 | 0.016813 | 0.017987 | 0.019798 | 0.020504 | 0.021809 | 0.023101 | 0.023846 | 0.023093 | 0.022329 | 0.022061 | 0.021775 | 0.022017 | 0.021996 | 0.022188 | 0.024536 | 0.0232 | 0.023256 | 0.020977
45 | 0.0083382 | 0.0080529 | 0.0074631 | 0.0077239 | 0.0078104 | 0.0077595 | 0.0085004 | 0.010154 | 0.010592 | 0.010566 | 0.010547 | 0.011141 | 0.011049 | 0.01068 | 0.010074 | 0.0097219 | 0.010087 | 0.0099275 | 0.0092519 | 0.0093064 | 0.0097585 | 0.0088683 | 0.0085391 | 0.00859
46 | 0.0045971 | 0.0042138 | 0.0040722 | 0.0041174 | 0.0039123 | 0.0041519 | 0.0053338 | 0.0056069 | 0.0064423 | 0.0068194 | 0.0067442 | 0.00705 | 0.0069025 | 0.0071553 | 0.0070582 | 0.0065899 | 0.0065772 | 0.0064751 | 0.0063291 | 0.0063309 | 0.0064608 | 0.0054052 | 0.0055407 | 0.004927
47 | 0.0049531 | 0.0047256 | 0.0044948 | 0.0044131 | 0.0043968 | 0.0046003 | 0.0073851 | 0.0082162 | 0.0088068 | 0.0087341 | 0.0090558 | 0.0096236 | 0.0096231 | 0.0091207 | 0.0080082 | 0.0076636 | 0.0071351 | 0.0071736 | 0.0069166 | 0.0070458 | 0.0068816 | 0.0059832 | 0.005538 | 0.0051975
48 | 0.0047996 | 0.0045305 | 0.004325 | 0.0040593 | 0.0039864 | 0.0038148 | 0.0039324 | 0.0037378 | 0.0032421 | 0.0034096 | 0.0037161 | 0.0041665 | 0.0044136 | 0.0045221 | 0.004418 | 0.0045811 | 0.0044561 | 0.0045376 | 0.0043628 | 0.0045669 | 0.0048684 | 0.0044758 | 0.0043522 | 0.004721

## Pc, Summer, S9
LoadID | 0 | 1 | 2 | 3 | 4 | 5 | 6 | 7 | 8 | 9 | 10 | 11 | 12 | 13 | 14 | 15 | 16 | 17 | 18 | 19 | 20 | 21 | 22 | 23
1 | 0.0014668 | 0.0014517 | 0.0013991 | 0.0013736 | 0.0013645 | 0.001384 | 0.0013727 | 0.0016779 | 0.0018053 | 0.0017819 | 0.0017523 | 0.0017738 | 0.0018395 | 0.0018042 | 0.0016646 | 0.0017159 | 0.0017356 | 0.0016781 | 0.001593 | 0.001573 | 0.0015682 | 0.0015505 | 0.0014329 | 0.0013855
2 | 0.0067336 | 0.0064769 | 0.0061273 | 0.0056243 | 0.0052323 | 0.0052875 | 0.0057674 | 0.0064565 | 0.0070126 | 0.0075428 | 0.006793 | 0.0071622 | 0.0072761 | 0.0073483 | 0.0064338 | 0.0066733 | 0.0067874 | 0.0070728 | 0.0070965 | 0.0073394 | 0.0078063 | 0.0070472 | 0.0069601 | 0.0067414
3 | 0.024889 | 0.023646 | 0.021701 | 0.022369 | 0.021555 | 0.021664 | 0.03037 | 0.036616 | 0.038339 | 0.036105 | 0.035152 | 0.037828 | 0.039761 | 0.037398 | 0.034245 | 0.032521 | 0.032752 | 0.032288 | 0.031073 | 0.033581 | 0.035416 | 0.032823 | 0.030446 | 0.026133
4 | 0.0020078 | 0.0018473 | 0.0015662 | 0.0015138 | 0.0013004 | 0.0011511 | 0.0019075 | 0.002104 | 0.0025082 | 0.0026152 | 0.0025031 | 0.0022775 | 0.0026453 | 0.0026924 | 0.0025161 | 0.0023397 | 0.0019808 | 0.0020277 | 0.0022589 | 0.0025128 | 0.0029604 | 0.0027235 | 0.0027365 | 0.0023627
5 | 0.0086694 | 0.0079269 | 0.0073031 | 0.0071022 | 0.0072326 | 0.0071413 | 0.0079791 | 0.0085364 | 0.0093959 | 0.0097305 | 0.01035 | 0.010963 | 0.011317 | 0.010959 | 0.010597 | 0.01047 | 0.010334 | 0.010449 | 0.010439 | 0.01053 | 0.011644 | 0.01101 | 0.011037 | 0.009955
6 | 0.067169 | 0.06487 | 0.060119 | 0.06222 | 0.062917 | 0.062507 | 0.068475 | 0.081793 | 0.085326 | 0.085117 | 0.084963 | 0.089745 | 0.089006 | 0.08603 | 0.081149 | 0.078316 | 0.081256 | 0.079971 | 0.074529 | 0.074968 | 0.07861 | 0.071439 | 0.068787 | 0.069197
7 | 0.037032 | 0.033944 | 0.032804 | 0.033168 | 0.031516 | 0.033446 | 0.042966 | 0.045167 | 0.051896 | 0.054934 | 0.054328 | 0.056792 | 0.055603 | 0.05764 | 0.056858 | 0.053085 | 0.052983 | 0.05216 | 0.050985 | 0.050999 | 0.052046 | 0.043542 | 0.044633 | 0.039689
8 | 0.0014152 | 0.0013502 | 0.0012842 | 0.0012609 | 0.0012562 | 0.0013144 | 0.00211 | 0.0023475 | 0.0025162 | 0.0024955 | 0.0025874 | 0.0027496 | 0.0027495 | 0.0026059 | 0.0022881 | 0.0021896 | 0.0020386 | 0.0020496 | 0.0019762 | 0.0020131 | 0.0019662 | 0.0017095 | 0.0015823 | 0.001485
9 | 0.0013713 | 0.0012944 | 0.0012357 | 0.0011598 | 0.001139 | 0.0010899 | 0.0011235 | 0.0010679 | 0.00092631 | 0.00097417 | 0.0010617 | 0.0011904 | 0.001261 | 0.001292 | 0.0012623 | 0.0013089 | 0.0012732 | 0.0012965 | 0.0012465 | 0.0013048 | 0.001391 | 0.0012788 | 0.0012435 | 0.0013488
10 | 0.010965 | 0.010303 | 0.0098344 | 0.009838 | 0.0095983 | 0.0096459 | 0.011488 | 0.012286 | 0.013105 | 0.013695 | 0.013303 | 0.01382 | 0.014516 | 0.014338 | 0.014005 | 0.013013 | 0.012418 | 0.012704 | 0.012679 | 0.01337 | 0.014551 | 0.013129 | 0.012839 | 0.011576
11 | 0.006204 | 0.0058797 | 0.0054224 | 0.0052092 | 0.0049124 | 0.00499 | 0.0059985 | 0.0054189 | 0.0058401 | 0.0062446 | 0.0064424 | 0.0066451 | 0.0067087 | 0.0068499 | 0.0065371 | 0.0062059 | 0.0058696 | 0.0066964 | 0.0066256 | 0.0066423 | 0.007537 | 0.006561 | 0.0073024 | 0.0068154
12 | 0.027518 | 0.027964 | 0.029584 | 0.026989 | 0.026303 | 0.02524 | 0.025945 | 0.026627 | 0.023663 | 0.018284 | 0.025099 | 0.0277 | 0.027807 | 0.029188 | 0.023365 | 0.030931 | 0.027984 | 0.027665 | 0.02758 | 0.03003 | 0.033123 | 0.032653 | 0.033656 | 0.034314
13 | 0.00080821 | 0.00080027 | 0.00078466 | 0.0007783 | 0.00076786 | 0.00078023 | 0.00090128 | 0.00092795 | 0.00098841 | 0.00094268 | 0.00094622 | 0.00095421 | 0.00098793 | 0.00098399 | 0.00096356 | 0.00095604 | 0.00096203 | 0.00097917 | 0.00093156 | 0.00093981 | 0.00095094 | 0.00089199 | 0.00081059 | 0.00081699
14 | 0.068482 | 0.06796 | 0.065205 | 0.063883 | 0.062823 | 0.063227 | 0.063297 | 0.074111 | 0.079632 | 0.078821 | 0.077239 | 0.078286 | 0.081467 | 0.080604 | 0.074581 | 0.076804 | 0.07698 | 0.075373 | 0.070899 | 0.069708 | 0.069883 | 0.068679 | 0.065998 | 0.064571
15 | 0.00088337 | 0.00084969 | 0.00080383 | 0.00073784 | 0.00068642 | 0.00069366 | 0.00075661 | 0.00084701 | 0.00091997 | 0.00098952 | 0.00089116 | 0.00093959 | 0.00095454 | 0.00096401 | 0.00084404 | 0.00087546 | 0.00089042 | 0.00092787 | 0.00093098 | 0.00096284 | 0.0010241 | 0.00092451 | 0.00091308 | 0.00088439
16 | 0.009292 | 0.0088277 | 0.0081016 | 0.0083513 | 0.0080474 | 0.0080879 | 0.011338 | 0.01367 | 0.014313 | 0.013479 | 0.013123 | 0.014122 | 0.014844 | 0.013962 | 0.012785 | 0.012141 | 0.012228 | 0.012054 | 0.011601 | 0.012537 | 0.013222 | 0.012254 | 0.011367 | 0.0097565
17 | 0.00093696 | 0.00086208 | 0.0007309 | 0.00070644 | 0.00060686 | 0.00053719 | 0.00089019 | 0.00098186 | 0.0011705 | 0.0012204 | 0.0011681 | 0.0010628 | 0.0012345 | 0.0012565 | 0.0011742 | 0.0010919 | 0.00092437 | 0.00094626 | 0.0010541 | 0.0011727 | 0.0013815 | 0.001271 | 0.001277 | 0.0011026
18 | 0.0043347 | 0.0039635 | 0.0036516 | 0.0035511 | 0.0036163 | 0.0035707 | 0.0039896 | 0.0042682 | 0.0046979 | 0.0048652 | 0.005175 | 0.0054816 | 0.0056584 | 0.0054796 | 0.0052984 | 0.0052348 | 0.005167 | 0.0052243 | 0.0052194 | 0.0052649 | 0.0058222 | 0.0055052 | 0.0055184 | 0.0049775
19 | 0.012044 | 0.011632 | 0.01078 | 0.011157 | 0.011282 | 0.011208 | 0.012278 | 0.014666 | 0.0153 | 0.015262 | 0.015235 | 0.016092 | 0.01596 | 0.015426 | 0.014551 | 0.014043 | 0.01457 | 0.01434 | 0.013364 | 0.013443 | 0.014096 | 0.01281 | 0.012334 | 0.012408
20 | 0.0066402 | 0.0060866 | 0.005882 | 0.0059473 | 0.0056511 | 0.0059972 | 0.0077043 | 0.0080989 | 0.0093055 | 0.0098503 | 0.0097417 | 0.010183 | 0.0099703 | 0.010335 | 0.010195 | 0.0095188 | 0.0095003 | 0.0093529 | 0.0091421 | 0.0091447 | 0.0093323 | 0.0078075 | 0.0080032 | 0.0071167
21 | 0.0024766 | 0.0023628 | 0.0022474 | 0.0022065 | 0.0021984 | 0.0023002 | 0.0036926 | 0.0041081 | 0.0044034 | 0.004367 | 0.0045279 | 0.0048118 | 0.0048115 | 0.0045603 | 0.0040041 | 0.0038318 | 0.0035675 | 0.0035868 | 0.0034583 | 0.0035229 | 0.0034408 | 0.0029916 | 0.002769 | 0.0025987
22 | 0.0033426 | 0.0031552 | 0.003012 | 0.002827 | 0.0027762 | 0.0026567 | 0.0027386 | 0.0026031 | 0.0022579 | 0.0023745 | 0.002588 | 0.0029017 | 0.0030737 | 0.0031493 | 0.0030769 | 0.0031904 | 0.0031034 | 0.0031601 | 0.0030384 | 0.0031806 | 0.0033905 | 0.0031171 | 0.003031 | 0.0032878
23 | 0.001446 | 0.0013586 | 0.0012968 | 0.0012973 | 0.0012657 | 0.001272 | 0.0015149 | 0.0016201 | 0.0017282 | 0.0018059 | 0.0017543 | 0.0018224 | 0.0019142 | 0.0018907 | 0.0018468 | 0.0017159 | 0.0016376 | 0.0016753 | 0.001672 | 0.0017631 | 0.0019188 | 0.0017312 | 0.0016931 | 0.0015265
24 | 0.0026884 | 0.0025479 | 0.0023497 | 0.0022573 | 0.0021287 | 0.0021623 | 0.0025994 | 0.0023482 | 0.0025307 | 0.002706 | 0.0027917 | 0.0028795 | 0.0029071 | 0.0029683 | 0.0028327 | 0.0026892 | 0.0025435 | 0.0029018 | 0.0028711 | 0.0028783 | 0.003266 | 0.0028431 | 0.0031644 | 0.0029533
25 | 0.011924 | 0.012118 | 0.01282 | 0.011695 | 0.011398 | 0.010937 | 0.011243 | 0.011538 | 0.010254 | 0.0079229 | 0.010876 | 0.012003 | 0.01205 | 0.012648 | 0.010125 | 0.013404 | 0.012127 | 0.011988 | 0.011951 | 0.013013 | 0.014353 | 0.01415 | 0.014584 | 0.014869
26 | 0.019397 | 0.019207 | 0.018832 | 0.018679 | 0.018429 | 0.018726 | 0.021631 | 0.022271 | 0.023722 | 0.022624 | 0.022709 | 0.022901 | 0.02371 | 0.023616 | 0.023125 | 0.022945 | 0.023089 | 0.0235 | 0.022357 | 0.022556 | 0.022823 | 0.021408 | 0.019454 | 0.019608
27 | 0.014417 | 0.014307 | 0.013727 | 0.013449 | 0.013226 | 0.013311 | 0.013326 | 0.015602 | 0.016765 | 0.016594 | 0.016261 | 0.016481 | 0.017151 | 0.016969 | 0.015701 | 0.016169 | 0.016206 | 0.015868 | 0.014926 | 0.014675 | 0.014712 | 0.014459 | 0.013894 | 0.013594
28 | 0.00020001 | 0.00019238 | 0.000182 | 0.00016706 | 0.00015541 | 0.00015706 | 0.00017131 | 0.00019178 | 0.0002083 | 0.00022404 | 0.00020177 | 0.00021274 | 0.00021612 | 0.00021827 | 0.0001911 | 0.00019822 | 0.00020161 | 0.00021008 | 0.00021079 | 0.000218 | 0.00023187 | 0.00020932 | 0.00020674 | 0.00020024
29 | 0.0019911 | 0.0018917 | 0.0017361 | 0.0017896 | 0.0017244 | 0.0017331 | 0.0024296 | 0.0029293 | 0.0030671 | 0.0028884 | 0.0028121 | 0.0030262 | 0.0031808 | 0.0029918 | 0.0027396 | 0.0026017 | 0.0026202 | 0.002583 | 0.0024858 | 0.0026865 | 0.0028333 | 0.0026258 | 0.0024357 | 0.0020907
30 | 0.0026235 | 0.0024138 | 0.0020465 | 0.001978 | 0.0016992 | 0.0015041 | 0.0024925 | 0.0027492 | 0.0032774 | 0.0034172 | 0.0032707 | 0.0029759 | 0.0034565 | 0.0035181 | 0.0032876 | 0.0030572 | 0.0025882 | 0.0026495 | 0.0029516 | 0.0032834 | 0.0038683 | 0.0035587 | 0.0035757 | 0.0030873
31 | 0.012137 | 0.011098 | 0.010224 | 0.0099431 | 0.010126 | 0.0099978 | 0.011171 | 0.011951 | 0.013154 | 0.013623 | 0.01449 | 0.015349 | 0.015844 | 0.015343 | 0.014836 | 0.014658 | 0.014468 | 0.014628 | 0.014614 | 0.014742 | 0.016302 | 0.015414 | 0.015452 | 0.013937
32 | 0.036595 | 0.035343 | 0.032755 | 0.033899 | 0.034279 | 0.034056 | 0.037307 | 0.044563 | 0.046488 | 0.046374 | 0.04629 | 0.048896 | 0.048493 | 0.046872 | 0.044212 | 0.042668 | 0.04427 | 0.043571 | 0.040605 | 0.040845 | 0.042829 | 0.038922 | 0.037477 | 0.0377
33 | 0.09825 | 0.090058 | 0.087032 | 0.087998 | 0.083615 | 0.088735 | 0.11399 | 0.11983 | 0.13769 | 0.14575 | 0.14414 | 0.15068 | 0.14752 | 0.15292 | 0.15085 | 0.14084 | 0.14057 | 0.13839 | 0.13527 | 0.13531 | 0.13808 | 0.11552 | 0.11842 | 0.1053
34 | 0.068053 | 0.064927 | 0.061756 | 0.060632 | 0.060408 | 0.063205 | 0.10147 | 0.11288 | 0.121 | 0.12 | 0.12442 | 0.13222 | 0.13221 | 0.12531 | 0.11003 | 0.10529 | 0.098031 | 0.09856 | 0.095029 | 0.096805 | 0.094548 | 0.082206 | 0.076087 | 0.07141
35 | 0.0069423 | 0.0065531 | 0.0062558 | 0.0058714 | 0.005766 | 0.0055178 | 0.0056879 | 0.0054065 | 0.0046895 | 0.0049317 | 0.0053751 | 0.0060265 | 0.0063839 | 0.0065409 | 0.0063904 | 0.0066263 | 0.0064455 | 0.0065634 | 0.0063105 | 0.0066058 | 0.0070418 | 0.0064739 | 0.0062952 | 0.0068285
36 | 0.00086759 | 0.00081515 | 0.00077811 | 0.00077839 | 0.00075942 | 0.0007632 | 0.00090896 | 0.00097205 | 0.0010369 | 0.0010836 | 0.0010526 | 0.0010934 | 0.0011485 | 0.0011344 | 0.0011081 | 0.0010296 | 0.00098254 | 0.0010052 | 0.0010032 | 0.0010578 | 0.0011513 | 0.0010387 | 0.0010159 | 0.00091591
37 | 0.00044462 | 0.00042138 | 0.0003886 | 0.00037332 | 0.00035206 | 0.00035761 | 0.00042989 | 0.00038835 | 0.00041854 | 0.00044753 | 0.0004617 | 0.00047623 | 0.00048079 | 0.00049091 | 0.00046849 | 0.00044475 | 0.00042065 | 0.00047991 | 0.00047483 | 0.00047603 | 0.00054015 | 0.00047021 | 0.00052334 | 0.00048844
38 | 0.012108 | 0.012304 | 0.013017 | 0.011875 | 0.011574 | 0.011105 | 0.011416 | 0.011716 | 0.010412 | 0.0080448 | 0.011043 | 0.012188 | 0.012235 | 0.012843 | 0.01028 | 0.01361 | 0.012313 | 0.012173 | 0.012135 | 0.013213 | 0.014574 | 0.014367 | 0.014809 | 0.015098
39 | 0.019397 | 0.019207 | 0.018832 | 0.018679 | 0.018429 | 0.018726 | 0.021631 | 0.022271 | 0.023722 | 0.022624 | 0.022709 | 0.022901 | 0.02371 | 0.023616 | 0.023125 | 0.022945 | 0.023089 | 0.0235 | 0.022357 | 0.022556 | 0.022823 | 0.021408 | 0.019454 | 0.019608
40 | 0.060072 | 0.059614 | 0.057197 | 0.056038 | 0.055108 | 0.055462 | 0.055524 | 0.06501 | 0.069852 | 0.069141 | 0.067754 | 0.068672 | 0.071463 | 0.070705 | 0.065422 | 0.067372 | 0.067526 | 0.066116 | 0.062192 | 0.061148 | 0.061301 | 0.060245 | 0.057893 | 0.056642
41 | 0.20734 | 0.19944 | 0.18867 | 0.17318 | 0.16111 | 0.16281 | 0.17759 | 0.19881 | 0.21593 | 0.23226 | 0.20917 | 0.22054 | 0.22405 | 0.22627 | 0.19811 | 0.20548 | 0.209 | 0.21779 | 0.21852 | 0.22599 | 0.24037 | 0.217 | 0.21432 | 0.20758
42 | 0.010619 | 0.010089 | 0.009259 | 0.0095443 | 0.009197 | 0.0092433 | 0.012958 | 0.015623 | 0.016358 | 0.015405 | 0.014998 | 0.01614 | 0.016965 | 0.015956 | 0.014611 | 0.013876 | 0.013974 | 0.013776 | 0.013258 | 0.014328 | 0.015111 | 0.014004 | 0.01299 | 0.01115
43 | 0.015192 | 0.013978 | 0.011851 | 0.011454 | 0.0098398 | 0.0087102 | 0.014434 | 0.01592 | 0.018979 | 0.019788 | 0.01894 | 0.017233 | 0.020016 | 0.020372 | 0.019038 | 0.017704 | 0.014988 | 0.015343 | 0.017092 | 0.019014 | 0.0224 | 0.020608 | 0.020706 | 0.017878
44 | 0.018268 | 0.016703 | 0.015389 | 0.014965 | 0.01524 | 0.015048 | 0.016813 | 0.017987 | 0.019798 | 0.020504 | 0.021809 | 0.023101 | 0.023846 | 0.023093 | 0.022329 | 0.022061 | 0.021775 | 0.022017 | 0.021996 | 0.022188 | 0.024536 | 0.0232 | 0.023256 | 0.020977
45 | 0.0083382 | 0.0080529 | 0.0074631 | 0.0077239 | 0.0078104 | 0.0077595 | 0.0085004 | 0.010154 | 0.010592 | 0.010566 | 0.010547 | 0.011141 | 0.011049 | 0.01068 | 0.010074 | 0.0097219 | 0.010087 | 0.0099275 | 0.0092519 | 0.0093064 | 0.0097585 | 0.0088683 | 0.0085391 | 0.00859
46 | 0.0045971 | 0.0042138 | 0.0040722 | 0.0041174 | 0.0039123 | 0.0041519 | 0.0053338 | 0.0056069 | 0.0064423 | 0.0068194 | 0.0067442 | 0.00705 | 0.0069025 | 0.0071553 | 0.0070582 | 0.0065899 | 0.0065772 | 0.0064751 | 0.0063291 | 0.0063309 | 0.0064608 | 0.0054052 | 0.0055407 | 0.004927
47 | 0.0049531 | 0.0047256 | 0.0044948 | 0.0044131 | 0.0043968 | 0.0046003 | 0.0073851 | 0.0082162 | 0.0088068 | 0.0087341 | 0.0090558 | 0.0096236 | 0.0096231 | 0.0091207 | 0.0080082 | 0.0076636 | 0.0071351 | 0.0071736 | 0.0069166 | 0.0070458 | 0.0068816 | 0.0059832 | 0.005538 | 0.0051975
48 | 0.0047996 | 0.0045305 | 0.004325 | 0.0040593 | 0.0039864 | 0.0038148 | 0.0039324 | 0.0037378 | 0.0032421 | 0.0034096 | 0.0037161 | 0.0041665 | 0.0044136 | 0.0045221 | 0.004418 | 0.0045811 | 0.0044561 | 0.0045376 | 0.0043628 | 0.0045669 | 0.0048684 | 0.0044758 | 0.0043522 | 0.004721

## Qc, Summer, S1
LoadID | 0 | 1 | 2 | 3 | 4 | 5 | 6 | 7 | 8 | 9 | 10 | 11 | 12 | 13 | 14 | 15 | 16 | 17 | 18 | 19 | 20 | 21 | 22 | 23
1 | 0.00072029 | 0.0007896 | 0.00074904 | 0.00074772 | 0.00073282 | 0.00077518 | 0.00079484 | 0.0014912 | 0.0017339 | 0.0016721 | 0.0016286 | 0.0016322 | 0.0017348 | 0.0016778 | 0.0011785 | 0.0015411 | 0.00156 | 0.001465 | 0.0011575 | 0.0010498 | 0.0011008 | 0.0011073 | 0.00076426 | 0.00075472
2 | 0.00010244 | -0.00050619 | -0.00060114 | -0.00081471 | -0.0010361 | -0.00084053 | -0.00098113 | 0.0025708 | 0.0033047 | 0.0042424 | 0.0024472 | 0.0022013 | 0.0015189 | 0.002016 | 0.00086246 | 0.00076068 | 0.0008893 | 0.0016123 | 0.0030626 | 0.0031283 | 0.0024862 | 0.0018968 | 0.0009291 | 0.0001707
3 | -0.0030352 | -0.0071635 | -0.012618 | -0.011664 | -0.01185 | -0.011346 | -0.00070342 | 0.013589 | 0.017743 | 0.017946 | 0.014986 | 0.018807 | 0.016988 | 0.014793 | 0.010711 | 0.0066869 | 0.0082455 | 0.0073443 | 0.0014185 | 0.0059037 | 0.0082453 | 0.005365 | -0.0050556 | -0.010414
4 | -0.0067761 | -0.0068354 | -0.0070391 | -0.0070393 | -0.0071978 | -0.0074147 | -0.0066877 | -0.0045402 | -0.0033865 | -0.0035707 | -0.0045001 | -0.0049341 | -0.0045602 | -0.0049445 | -0.0046812 | -0.0055158 | -0.0061748 | -0.0054937 | -0.0038844 | -0.0034707 | -0.0034815 | -0.0045989 | -0.0057332 | -0.0059481
5 | -0.0025497 | -0.0033323 | -0.0039124 | -0.0039027 | -0.0039272 | -0.0042457 | -0.0038189 | -0.0015245 | 0.00047623 | 0.0016937 | 0.002794 | 0.0029663 | 0.0026037 | 0.0021272 | 0.0014054 | 0.00093314 | 0.0007795 | 0.00068602 | 0.00069385 | 0.00018963 | 0.0014759 | 0.00067319 | 0.00038592 | -0.00061822
6 | 0.039445 | 0.043838 | 0.033197 | 0.039117 | 0.040043 | 0.041114 | 0.039826 | 0.073641 | 0.084574 | 0.084385 | 0.073747 | 0.088076 | 0.091773 | 0.084702 | 0.073565 | 0.064696 | 0.078875 | 0.076481 | 0.060017 | 0.055663 | 0.065574 | 0.05159 | 0.039395 | 0.043869
7 | -0.021867 | -0.022592 | -0.023775 | -0.024571 | -0.022991 | -0.024793 | -0.021503 | -0.0098026 | -0.0017619 | -0.0013122 | 0.0030011 | 0.0010077 | 0.00025641 | 0.00017513 | -0.0025298 | -0.0043974 | -0.0064846 | -0.008236 | -0.0071552 | -0.0088191 | -0.0062761 | -0.011592 | -0.014559 | -0.015801
8 | -0.0048881 | -0.004922 | -0.004968 | -0.0049949 | -0.0049279 | -0.0048106 | -0.0040888 | -0.003374 | -0.0033104 | -0.0032577 | -0.0032038 | -0.0031684 | -0.0032432 | -0.0033682 | -0.003703 | -0.003869 | -0.0040055 | -0.0040185 | -0.0040945 | -0.0042321 | -0.0045006 | -0.0046919 | -0.0047578 | -0.0048498
9 | 1.4992e-05 | -0.00013824 | -0.00017701 | -0.00022454 | -0.00021381 | -0.00024706 | -0.00046483 | -0.00015138 | -0.00023328 | -8.0064e-05 | -1.4911e-06 | 6.2746e-05 | 0.00021487 | 0.00021762 | 0.00016667 | 0.000383 | 0.00032513 | 0.00028251 | 0.00023396 | 0.00023943 | 0.00033841 | 0.00030458 | -2.9971e-05 | -4.889e-05
10 | -0.0037988 | -0.0042449 | -0.0043538 | -0.0042999 | -0.0044441 | -0.0045678 | -0.0014441 | 0.0012746 | 0.0028997 | 0.0030661 | 0.0012999 | 0.0031592 | 0.0033962 | 0.0032631 | 0.0025825 | 0.0011073 | 0.00055578 | 0.00055395 | 0.00056533 | 0.0011292 | 0.00162 | 0.0002217 | -0.0016731 | -0.0028129
11 | -0.005515 | -0.005931 | -0.0061952 | -0.0062892 | -0.0061257 | -0.0061462 | -0.0048474 | -0.0040241 | -0.0033862 | -0.0026159 | -0.0026295 | -0.0028138 | -0.0033042 | -0.0034009 | -0.003815 | -0.0038186 | -0.0038757 | -0.0029982 | -0.0027045 | -0.003081 | -0.0025532 | -0.0032446 | -0.0037151 | -0.0041966
12 | -0.0097032 | -0.0058687 | -0.0074176 | -0.0058417 | -0.0067012 | -0.003596 | -0.012119 | -0.0095289 | -0.0070658 | -0.0083145 | -0.0086111 | -0.0078412 | 0.0039275 | 0.0019931 | -0.011151 | -0.0037556 | -0.0043272 | -0.0025186 | 0.00011633 | 0.007654 | 0.017074 | 0.017006 | 0.016139 | 0.016952
13 | 0.00014968 | 0.00013939 | 0.00010479 | 9.4453e-05 | 8.6839e-05 | 0.00010904 | 0.00035905 | 0.00047954 | 0.00061515 | 0.00058648 | 0.00057204 | 0.00056487 | 0.0006105 | 0.00056042 | 0.00051474 | 0.00047825 | 0.00047341 | 0.00047959 | 0.0003989 | 0.00036558 | 0.00038753 | 0.0002712 | 0.00011902 | 0.00012753
14 | 0.02652 | 0.029072 | 0.027578 | 0.02753 | 0.026981 | 0.028541 | 0.029265 | 0.054902 | 0.06384 | 0.061563 | 0.059962 | 0.060094 | 0.063871 | 0.061774 | 0.04339 | 0.056739 | 0.057438 | 0.053939 | 0.042618 | 0.038653 | 0.040529 | 0.040769 | 0.028139 | 0.027787
15 | 1.1952e-05 | -5.9056e-05 | -7.0133e-05 | -9.5049e-05 | -0.00012088 | -9.8061e-05 | -0.00011447 | 0.00029993 | 0.00038555 | 0.00049494 | 0.0002855 | 0.00025682 | 0.0001772 | 0.00023521 | 0.00010062 | 8.8746e-05 | 0.00010375 | 0.0001881 | 0.00035731 | 0.00036497 | 0.00029005 | 0.00022129 | 0.0001084 | 1.9915e-05
16 | -0.0011241 | -0.0026532 | -0.0046735 | -0.0043199 | -0.004389 | -0.0042023 | -0.00026053 | 0.0050328 | 0.0065716 | 0.0066468 | 0.0055504 | 0.0069655 | 0.0062917 | 0.0054789 | 0.0039669 | 0.0024766 | 0.0030539 | 0.0027201 | 0.00052539 | 0.0021865 | 0.0030538 | 0.001987 | -0.0018724 | -0.0038572
17 | -0.00308 | -0.003107 | -0.0031996 | -0.0031997 | -0.0032717 | -0.0033703 | -0.0030398 | -0.0020637 | -0.0015393 | -0.001623 | -0.0020455 | -0.0022428 | -0.0020728 | -0.0022475 | -0.0021278 | -0.0025072 | -0.0028067 | -0.0024972 | -0.0017656 | -0.0015776 | -0.0015825 | -0.0020904 | -0.002606 | -0.0027037
18 | -0.0013419 | -0.0017539 | -0.0020592 | -0.0020541 | -0.002067 | -0.0022346 | -0.00201 | -0.00080239 | 0.00025065 | 0.0008914 | 0.0014705 | 0.0015612 | 0.0013703 | 0.0011196 | 0.00073968 | 0.00049113 | 0.00041026 | 0.00036106 | 0.00036518 | 9.9803e-05 | 0.00077677 | 0.00035431 | 0.00020311 | -0.00032538
19 | 0.0070545 | 0.0078403 | 0.0059372 | 0.0069959 | 0.0071616 | 0.0073531 | 0.0071227 | 0.01317 | 0.015126 | 0.015092 | 0.013189 | 0.015752 | 0.016413 | 0.015149 | 0.013157 | 0.011571 | 0.014107 | 0.013678 | 0.010734 | 0.0099552 | 0.011728 | 0.0092266 | 0.0070456 | 0.0078458
20 | -0.0039109 | -0.0040404 | -0.0042521 | -0.0043944 | -0.0041118 | -0.0044342 | -0.0038458 | -0.0017532 | -0.0003151 | -0.00023468 | 0.00053673 | 0.00018022 | 4.5858e-05 | 3.1322e-05 | -0.00045245 | -0.00078646 | -0.0011597 | -0.001473 | -0.0012797 | -0.0015773 | -0.0011224 | -0.0020732 | -0.0026037 | -0.002826
21 | -0.0088875 | -0.0089491 | -0.0090327 | -0.0090817 | -0.0089599 | -0.0087466 | -0.0074342 | -0.0061345 | -0.006019 | -0.005923 | -0.0058251 | -0.0057607 | -0.0058967 | -0.006124 | -0.0067328 | -0.0070345 | -0.0072828 | -0.0073064 | -0.0074445 | -0.0076947 | -0.008183 | -0.0085307 | -0.0086505 | -0.0088178
22 | 3.8163e-05 | -0.00035189 | -0.00045058 | -0.00057156 | -0.00054426 | -0.00062888 | -0.0011832 | -0.00038532 | -0.00059381 | -0.0002038 | -3.7955e-06 | 0.00015972 | 0.00054695 | 0.00055393 | 0.00042426 | 0.0009749 | 0.00082759 | 0.0007191 | 0.00059554 | 0.00060946 | 0.00086141 | 0.0007753 | -7.629e-05 | -0.00012445
23 | -0.0005065 | -0.00056599 | -0.00058051 | -0.00057333 | -0.00059255 | -0.00060904 | -0.00019255 | 0.00016995 | 0.00038663 | 0.00040881 | 0.00017332 | 0.00042123 | 0.00045283 | 0.00043508 | 0.00034434 | 0.00014764 | 7.4104e-05 | 7.386e-05 | 7.5377e-05 | 0.00015056 | 0.000216 | 2.956e-05 | -0.00022307 | -0.00037506
24 | -0.0029308 | -0.0031519 | -0.0032923 | -0.0033423 | -0.0032554 | -0.0032663 | -0.002576 | -0.0021385 | -0.0017995 | -0.0013902 | -0.0013974 | -0.0014953 | -0.001756 | -0.0018074 | -0.0020274 | -0.0020293 | -0.0020597 | -0.0015933 | -0.0014372 | -0.0016373 | -0.0013569 | -0.0017243 | -0.0019743 | -0.0022302
25 | -0.0051566 | -0.0031188 | -0.0039419 | -0.0031044 | -0.0035612 | -0.001911 | -0.0064404 | -0.0050639 | -0.003755 | -0.0044186 | -0.0045762 | -0.0041671 | 0.0020872 | 0.0010592 | -0.0059259 | -0.0019959 | -0.0022996 | -0.0013385 | 6.1821e-05 | 0.0040675 | 0.0090739 | 0.0090377 | 0.008577 | 0.0090089
26 | 0.0042409 | 0.0039495 | 0.0029689 | 0.0026762 | 0.0024604 | 0.0030894 | 0.010173 | 0.013587 | 0.017429 | 0.016617 | 0.016208 | 0.016005 | 0.017298 | 0.015879 | 0.014584 | 0.013551 | 0.013413 | 0.013588 | 0.011302 | 0.010358 | 0.01098 | 0.007684 | 0.0033723 | 0.0036133
27 | 0.0055659 | 0.0061015 | 0.005788 | 0.0057778 | 0.0056627 | 0.00599 | 0.0061419 | 0.011523 | 0.013399 | 0.012921 | 0.012585 | 0.012612 | 0.013405 | 0.012965 | 0.0091066 | 0.011908 | 0.012055 | 0.01132 | 0.0089445 | 0.0081124 | 0.0085061 | 0.0085564 | 0.0059057 | 0.0058319
28 | 3.4147e-06 | -1.6873e-05 | -2.0038e-05 | -2.7157e-05 | -3.4537e-05 | -2.8018e-05 | -3.2704e-05 | 8.5694e-05 | 0.00011016 | 0.00014141 | 8.1572e-05 | 7.3377e-05 | 5.0629e-05 | 6.7202e-05 | 2.8749e-05 | 2.5356e-05 | 2.9643e-05 | 5.3742e-05 | 0.00010209 | 0.00010428 | 8.2873e-05 | 6.3227e-05 | 3.097e-05 | 5.69e-06
29 | -0.00024169 | -0.00057043 | -0.0010048 | -0.00092878 | -0.00094363 | -0.00090349 | -5.6013e-05 | 0.0010821 | 0.0014129 | 0.0014291 | 0.0011933 | 0.0014976 | 0.0013527 | 0.001178 | 0.00085288 | 0.00053248 | 0.00065659 | 0.00058482 | 0.00011296 | 0.00047011 | 0.00065657 | 0.00042721 | -0.00040258 | -0.00082929
30 | -0.0081005 | -0.0081714 | -0.0084149 | -0.0084151 | -0.0086047 | -0.0088639 | -0.0079948 | -0.0054276 | -0.0040484 | -0.0042686 | -0.0053797 | -0.0058985 | -0.0054516 | -0.005911 | -0.0055962 | -0.0065939 | -0.0073817 | -0.0065675 | -0.0046436 | -0.0041491 | -0.004162 | -0.0054977 | -0.0068538 | -0.0071107
31 | -0.0035293 | -0.0046127 | -0.0054156 | -0.0054022 | -0.0054361 | -0.0058769 | -0.0052862 | -0.0021103 | 0.00065921 | 0.0023444 | 0.0038674 | 0.0041059 | 0.003604 | 0.0029446 | 0.0019454 | 0.0012917 | 0.001079 | 0.0009496 | 0.00096044 | 0.00026248 | 0.0020429 | 0.00093184 | 0.00053419 | -0.00085574
32 | 0.021391 | 0.023774 | 0.018003 | 0.021213 | 0.021716 | 0.022297 | 0.021598 | 0.039936 | 0.045865 | 0.045763 | 0.039994 | 0.047764 | 0.049769 | 0.045935 | 0.039895 | 0.035085 | 0.042775 | 0.041476 | 0.032548 | 0.030187 | 0.035562 | 0.027977 | 0.021364 | 0.023791
33 | -0.057717 | -0.059629 | -0.062753 | -0.064853 | -0.060682 | -0.06544 | -0.056756 | -0.025873 | -0.0046503 | -0.0034635 | 0.0079211 | 0.0026597 | 0.00067677 | 0.00046225 | -0.0066773 | -0.011607 | -0.017116 | -0.021738 | -0.018886 | -0.023277 | -0.016565 | -0.030597 | -0.038426 | -0.041706
34 | -0.24396 | -0.24565 | -0.24795 | -0.24929 | -0.24595 | -0.24009 | -0.20407 | -0.16839 | -0.16522 | -0.16259 | -0.1599 | -0.15813 | -0.16186 | -0.1681 | -0.18481 | -0.1931 | -0.19991 | -0.20056 | -0.20435 | -0.21122 | -0.22462 | -0.23417 | -0.23746 | -0.24205
35 | 7.7143e-05 | -0.00071132 | -0.00091082 | -0.0011554 | -0.0011002 | -0.0012712 | -0.0023918 | -0.0007789 | -0.0012003 | -0.00041196 | -7.6723e-06 | 0.00032286 | 0.0011056 | 0.0011197 | 0.00085761 | 0.0019707 | 0.0016729 | 0.0014536 | 0.0012038 | 0.001232 | 0.0017413 | 0.0015672 | -0.00015421 | -0.00025156
36 | -0.00034189 | -0.00038204 | -0.00039184 | -0.00038699 | -0.00039997 | -0.0004111 | -0.00012997 | 0.00011471 | 0.00026097 | 0.00027595 | 0.00011699 | 0.00028433 | 0.00030566 | 0.00029368 | 0.00023243 | 9.9656e-05 | 5.002e-05 | 4.9855e-05 | 5.0879e-05 | 0.00010163 | 0.0001458 | 1.9953e-05 | -0.00015057 | -0.00025316
37 | -0.0005515 | -0.0005931 | -0.00061952 | -0.00062892 | -0.00061257 | -0.00061462 | -0.00048474 | -0.00040241 | -0.00033862 | -0.00026159 | -0.00026295 | -0.00028138 | -0.00033042 | -0.00034009 | -0.0003815 | -0.00038186 | -0.00038757 | -0.00029982 | -0.00027045 | -0.0003081 | -0.00025532 | -0.00032446 | -0.00037151 | -0.00041966
38 | -0.0052675 | -0.0031859 | -0.0040267 | -0.0031712 | -0.0036378 | -0.0019521 | -0.0065789 | -0.0051728 | -0.0038357 | -0.0045136 | -0.0046746 | -0.0042567 | 0.0021321 | 0.001082 | -0.0060533 | -0.0020388 | -0.002349 | -0.0013672 | 6.315e-05 | 0.004155 | 0.009269 | 0.009232 | 0.0087614 | 0.0092027
39 | 0.0042908 | 0.003996 | 0.0030039 | 0.0027076 | 0.0024894 | 0.0031257 | 0.010293 | 0.013747 | 0.017634 | 0.016812 | 0.016398 | 0.016193 | 0.017501 | 0.016065 | 0.014756 | 0.01371 | 0.013571 | 0.013748 | 0.011435 | 0.01048 | 0.011109 | 0.0077744 | 0.003412 | 0.0036558
40 | 0.023573 | 0.025842 | 0.024514 | 0.024471 | 0.023983 | 0.025369 | 0.026013 | 0.048802 | 0.056747 | 0.054723 | 0.053299 | 0.053417 | 0.056774 | 0.05491 | 0.038569 | 0.050434 | 0.051056 | 0.047946 | 0.037882 | 0.034358 | 0.036026 | 0.036239 | 0.025012 | 0.0247
41 | 0.0030323 | -0.014983 | -0.017794 | -0.024115 | -0.030669 | -0.02488 | -0.029042 | 0.076096 | 0.09782 | 0.12557 | 0.072436 | 0.065159 | 0.044959 | 0.059675 | 0.025529 | 0.022516 | 0.026323 | 0.047723 | 0.090654 | 0.092597 | 0.073591 | 0.056145 | 0.027501 | 0.0050527
42 | -0.0012928 | -0.0030511 | -0.0053745 | -0.0049679 | -0.0050473 | -0.0048326 | -0.00029961 | 0.0057877 | 0.0075574 | 0.0076438 | 0.006383 | 0.0080103 | 0.0072355 | 0.0063007 | 0.0045619 | 0.0028481 | 0.003512 | 0.0031281 | 0.0006042 | 0.0025145 | 0.0035119 | 0.0022851 | -0.0021533 | -0.0044357
43 | -0.049896 | -0.050333 | -0.051833 | -0.051835 | -0.053002 | -0.054599 | -0.049245 | -0.033433 | -0.024937 | -0.026293 | -0.033137 | -0.036333 | -0.03358 | -0.03641 | -0.034471 | -0.040617 | -0.045469 | -0.040454 | -0.028603 | -0.025557 | -0.025637 | -0.033864 | -0.042217 | -0.0438
44 | -0.0056361 | -0.0073662 | -0.0086485 | -0.0086271 | -0.0086812 | -0.0093852 | -0.0084418 | -0.00337 | 0.0010527 | 0.0037439 | 0.0061761 | 0.006557 | 0.0057555 | 0.0047023 | 0.0031066 | 0.0020627 | 0.0017231 | 0.0015165 | 0.0015338 | 0.00041917 | 0.0032625 | 0.0014881 | 0.00085308 | -0.0013666
45 | 0.0049306 | 0.0054798 | 0.0041497 | 0.0048896 | 0.0050054 | 0.0051393 | 0.0049782 | 0.0092051 | 0.010572 | 0.010548 | 0.0092184 | 0.011009 | 0.011472 | 0.010588 | 0.0091956 | 0.008087 | 0.0098594 | 0.0095602 | 0.0075021 | 0.0069579 | 0.0081968 | 0.0064487 | 0.0049244 | 0.0054836
46 | -0.0027334 | -0.0028239 | -0.0029719 | -0.0030714 | -0.0028738 | -0.0030992 | -0.0026879 | -0.0012253 | -0.00022023 | -0.00016403 | 0.00037513 | 0.00012596 | 3.2051e-05 | 2.1892e-05 | -0.00031623 | -0.00054968 | -0.00081057 | -0.0010295 | -0.0008944 | -0.0011024 | -0.00078451 | -0.001449 | -0.0018198 | -0.0019752
47 | -0.017775 | -0.017898 | -0.018065 | -0.018163 | -0.01792 | -0.017493 | -0.014868 | -0.012269 | -0.012038 | -0.011846 | -0.01165 | -0.011521 | -0.011793 | -0.012248 | -0.013466 | -0.014069 | -0.014566 | -0.014613 | -0.014889 | -0.015389 | -0.016366 | -0.017061 | -0.017301 | -0.017636
48 | 5.4518e-05 | -0.0005027 | -0.00064369 | -0.00081651 | -0.00077751 | -0.0008984 | -0.0016903 | -0.00055046 | -0.0008483 | -0.00029114 | -5.4222e-06 | 0.00022817 | 0.00078136 | 0.00079133 | 0.00060609 | 0.0013927 | 0.0011823 | 0.0010273 | 0.00085077 | 0.00087065 | 0.0012306 | 0.0011076 | -0.00010899 | -0.00017778

## Qc, Summer, S2
LoadID | 0 | 1 | 2 | 3 | 4 | 5 | 6 | 7 | 8 | 9 | 10 | 11 | 12 | 13 | 14 | 15 | 16 | 17 | 18 | 19 | 20 | 21 | 22 | 23
1 | 0.00072029 | 0.0007896 | 0.00074904 | 0.00074772 | 0.00073282 | 0.00077518 | 0.00079484 | 0.0014912 | 0.0017339 | 0.0016721 | 0.0016286 | 0.0016322 | 0.0017348 | 0.0016778 | 0.0011785 | 0.0015411 | 0.00156 | 0.001465 | 0.0011575 | 0.0010498 | 0.0011008 | 0.0011073 | 0.00076426 | 0.00075472
2 | 0.00010244 | -0.00050619 | -0.00060114 | -0.00081471 | -0.0010361 | -0.00084053 | -0.00098113 | 0.0025708 | 0.0033047 | 0.0042424 | 0.0024472 | 0.0022013 | 0.0015189 | 0.002016 | 0.00086246 | 0.00076068 | 0.0008893 | 0.0016123 | 0.0030626 | 0.0031283 | 0.0024862 | 0.0018968 | 0.0009291 | 0.0001707
3 | -0.0030352 | -0.0071635 | -0.012618 | -0.011664 | -0.01185 | -0.011346 | -0.00070342 | 0.013589 | 0.017743 | 0.017946 | 0.014986 | 0.018807 | 0.016988 | 0.014793 | 0.010711 | 0.0066869 | 0.0082455 | 0.0073443 | 0.0014185 | 0.0059037 | 0.0082453 | 0.005365 | -0.0050556 | -0.010414
4 | -0.0067761 | -0.0068354 | -0.0070391 | -0.0070393 | -0.0071978 | -0.0074147 | -0.0066877 | -0.0045402 | -0.0033865 | -0.0035707 | -0.0045001 | -0.0049341 | -0.0045602 | -0.0049445 | -0.0046812 | -0.0055158 | -0.0061748 | -0.0054937 | -0.0038844 | -0.0034707 | -0.0034815 | -0.0045989 | -0.0057332 | -0.0059481
5 | -0.0025497 | -0.0033323 | -0.0039124 | -0.0039027 | -0.0039272 | -0.0042457 | -0.0038189 | -0.0015245 | 0.00047623 | 0.0016937 | 0.002794 | 0.0029663 | 0.0026037 | 0.0021272 | 0.0014054 | 0.00093314 | 0.0007795 | 0.00068602 | 0.00069385 | 0.00018963 | 0.0014759 | 0.00067319 | 0.00038592 | -0.00061822
6 | 0.039445 | 0.043838 | 0.033197 | 0.039117 | 0.040043 | 0.041114 | 0.039826 | 0.073641 | 0.084574 | 0.084385 | 0.073747 | 0.088076 | 0.091773 | 0.084702 | 0.073565 | 0.064696 | 0.078875 | 0.076481 | 0.060017 | 0.055663 | 0.065574 | 0.05159 | 0.039395 | 0.043869
7 | -0.021867 | -0.022592 | -0.023775 | -0.024571 | -0.022991 | -0.024793 | -0.021503 | -0.0098026 | -0.0017619 | -0.0013122 | 0.0030011 | 0.0010077 | 0.00025641 | 0.00017513 | -0.0025298 | -0.0043974 | -0.0064846 | -0.008236 | -0.0071552 | -0.0088191 | -0.0062761 | -0.011592 | -0.014559 | -0.015801
8 | -0.0048881 | -0.004922 | -0.004968 | -0.0049949 | -0.0049279 | -0.0048106 | -0.0040888 | -0.003374 | -0.0033104 | -0.0032577 | -0.0032038 | -0.0031684 | -0.0032432 | -0.0033682 | -0.003703 | -0.003869 | -0.0040055 | -0.0040185 | -0.0040945 | -0.0042321 | -0.0045006 | -0.0046919 | -0.0047578 | -0.0048498
9 | 1.4992e-05 | -0.00013824 | -0.00017701 | -0.00022454 | -0.00021381 | -0.00024706 | -0.00046483 | -0.00015138 | -0.00023328 | -8.0064e-05 | -1.4911e-06 | 6.2746e-05 | 0.00021487 | 0.00021762 | 0.00016667 | 0.000383 | 0.00032513 | 0.00028251 | 0.00023396 | 0.00023943 | 0.00033841 | 0.00030458 | -2.9971e-05 | -4.889e-05
10 | -0.0037988 | -0.0042449 | -0.0043538 | -0.0042999 | -0.0044441 | -0.0045678 | -0.0014441 | 0.0012746 | 0.0028997 | 0.0030661 | 0.0012999 | 0.0031592 | 0.0033962 | 0.0032631 | 0.0025825 | 0.0011073 | 0.00055578 | 0.00055395 | 0.00056533 | 0.0011292 | 0.00162 | 0.0002217 | -0.0016731 | -0.0028129
11 | -0.005515 | -0.005931 | -0.0061952 | -0.0062892 | -0.0061257 | -0.0061462 | -0.0048474 | -0.0040241 | -0.0033862 | -0.0026159 | -0.0026295 | -0.0028138 | -0.0033042 | -0.0034009 | -0.003815 | -0.0038186 | -0.0038757 | -0.0029982 | -0.0027045 | -0.003081 | -0.0025532 | -0.0032446 | -0.0037151 | -0.0041966
12 | -0.0097032 | -0.0058687 | -0.0074176 | -0.0058417 | -0.0067012 | -0.003596 | -0.012119 | -0.0095289 | -0.0070658 | -0.0083145 | -0.0086111 | -0.0078412 | 0.0039275 | 0.0019931 | -0.011151 | -0.0037556 | -0.0043272 | -0.0025186 | 0.00011633 | 0.007654 | 0.017074 | 0.017006 | 0.016139 | 0.016952
13 | 0.00014968 | 0.00013939 | 0.00010479 | 9.4453e-05 | 8.6839e-05 | 0.00010904 | 0.00035905 | 0.00047954 | 0.00061515 | 0.00058648 | 0.00057204 | 0.00056487 | 0.0006105 | 0.00056042 | 0.00051474 | 0.00047825 | 0.00047341 | 0.00047959 | 0.0003989 | 0.00036558 | 0.00038753 | 0.0002712 | 0.00011902 | 0.00012753
14 | 0.02652 | 0.029072 | 0.027578 | 0.02753 | 0.026981 | 0.028541 | 0.029265 | 0.054902 | 0.06384 | 0.061563 | 0.059962 | 0.060094 | 0.063871 | 0.061774 | 0.04339 | 0.056739 | 0.057438 | 0.053939 | 0.042618 | 0.038653 | 0.040529 | 0.040769 | 0.028139 | 0.027787
15 | 1.1952e-05 | -5.9056e-05 | -7.0133e-05 | -9.5049e-05 | -0.00012088 | -9.8061e-05 | -0.00011447 | 0.00029993 | 0.00038555 | 0.00049494 | 0.0002855 | 0.00025682 | 0.0001772 | 0.00023521 | 0.00010062 | 8.8746e-05 | 0.00010375 | 0.0001881 | 0.00035731 | 0.00036497 | 0.00029005 | 0.00022129 | 0.0001084 | 1.9915e-05
16 | -0.0011241 | -0.0026532 | -0.0046735 | -0.0043199 | -0.004389 | -0.0042023 | -0.00026053 | 0.0050328 | 0.0065716 | 0.0066468 | 0.0055504 | 0.0069655 | 0.0062917 | 0.0054789 | 0.0039669 | 0.0024766 | 0.0030539 | 0.0027201 | 0.00052539 | 0.0021865 | 0.0030538 | 0.001987 | -0.0018724 | -0.0038572
17 | -0.00308 | -0.003107 | -0.0031996 | -0.0031997 | -0.0032717 | -0.0033703 | -0.0030398 | -0.0020637 | -0.0015393 | -0.001623 | -0.0020455 | -0.0022428 | -0.0020728 | -0.0022475 | -0.0021278 | -0.0025072 | -0.0028067 | -0.0024972 | -0.0017656 | -0.0015776 | -0.0015825 | -0.0020904 | -0.002606 | -0.0027037
18 | -0.0013419 | -0.0017539 | -0.0020592 | -0.0020541 | -0.002067 | -0.0022346 | -0.00201 | -0.00080239 | 0.00025065 | 0.0008914 | 0.0014705 | 0.0015612 | 0.0013703 | 0.0011196 | 0.00073968 | 0.00049113 | 0.00041026 | 0.00036106 | 0.00036518 | 9.9803e-05 | 0.00077677 | 0.00035431 | 0.00020311 | -0.00032538
19 | 0.0070545 | 0.0078403 | 0.0059372 | 0.0069959 | 0.0071616 | 0.0073531 | 0.0071227 | 0.01317 | 0.015126 | 0.015092 | 0.013189 | 0.015752 | 0.016413 | 0.015149 | 0.013157 | 0.011571 | 0.014107 | 0.013678 | 0.010734 | 0.0099552 | 0.011728 | 0.0092266 | 0.0070456 | 0.0078458
20 | -0.0039109 | -0.0040404 | -0.0042521 | -0.0043944 | -0.0041118 | -0.0044342 | -0.0038458 | -0.0017532 | -0.0003151 | -0.00023468 | 0.00053673 | 0.00018022 | 4.5858e-05 | 3.1322e-05 | -0.00045245 | -0.00078646 | -0.0011597 | -0.001473 | -0.0012797 | -0.0015773 | -0.0011224 | -0.0020732 | -0.0026037 | -0.002826
21 | -0.0088875 | -0.0089491 | -0.0090327 | -0.0090817 | -0.0089599 | -0.0087466 | -0.0074342 | -0.0061345 | -0.006019 | -0.005923 | -0.0058251 | -0.0057607 | -0.0058967 | -0.006124 | -0.0067328 | -0.0070345 | -0.0072828 | -0.0073064 | -0.0074445 | -0.0076947 | -0.008183 | -0.0085307 | -0.0086505 | -0.0088178
22 | 3.8163e-05 | -0.00035189 | -0.00045058 | -0.00057156 | -0.00054426 | -0.00062888 | -0.0011832 | -0.00038532 | -0.00059381 | -0.0002038 | -3.7955e-06 | 0.00015972 | 0.00054695 | 0.00055393 | 0.00042426 | 0.0009749 | 0.00082759 | 0.0007191 | 0.00059554 | 0.00060946 | 0.00086141 | 0.0007753 | -7.629e-05 | -0.00012445
23 | -0.0005065 | -0.00056599 | -0.00058051 | -0.00057333 | -0.00059255 | -0.00060904 | -0.00019255 | 0.00016995 | 0.00038663 | 0.00040881 | 0.00017332 | 0.00042123 | 0.00045283 | 0.00043508 | 0.00034434 | 0.00014764 | 7.4104e-05 | 7.386e-05 | 7.5377e-05 | 0.00015056 | 0.000216 | 2.956e-05 | -0.00022307 | -0.00037506
24 | -0.0029308 | -0.0031519 | -0.0032923 | -0.0033423 | -0.0032554 | -0.0032663 | -0.002576 | -0.0021385 | -0.0017995 | -0.0013902 | -0.0013974 | -0.0014953 | -0.001756 | -0.0018074 | -0.0020274 | -0.0020293 | -0.0020597 | -0.0015933 | -0.0014372 | -0.0016373 | -0.0013569 | -0.0017243 | -0.0019743 | -0.0022302
25 | -0.0051566 | -0.0031188 | -0.0039419 | -0.0031044 | -0.0035612 | -0.001911 | -0.0064404 | -0.0050639 | -0.003755 | -0.0044186 | -0.0045762 | -0.0041671 | 0.0020872 | 0.0010592 | -0.0059259 | -0.0019959 | -0.0022996 | -0.0013385 | 6.1821e-05 | 0.0040675 | 0.0090739 | 0.0090377 | 0.008577 | 0.0090089
26 | 0.0042409 | 0.0039495 | 0.0029689 | 0.0026762 | 0.0024604 | 0.0030894 | 0.010173 | 0.013587 | 0.017429 | 0.016617 | 0.016208 | 0.016005 | 0.017298 | 0.015879 | 0.014584 | 0.013551 | 0.013413 | 0.013588 | 0.011302 | 0.010358 | 0.01098 | 0.007684 | 0.0033723 | 0.0036133
27 | 0.0055659 | 0.0061015 | 0.005788 | 0.0057778 | 0.0056627 | 0.00599 | 0.0061419 | 0.011523 | 0.013399 | 0.012921 | 0.012585 | 0.012612 | 0.013405 | 0.012965 | 0.0091066 | 0.011908 | 0.012055 | 0.01132 | 0.0089445 | 0.0081124 | 0.0085061 | 0.0085564 | 0.0059057 | 0.0058319
28 | 3.4147e-06 | -1.6873e-05 | -2.0038e-05 | -2.7157e-05 | -3.4537e-05 | -2.8018e-05 | -3.2704e-05 | 8.5694e-05 | 0.00011016 | 0.00014141 | 8.1572e-05 | 7.3377e-05 | 5.0629e-05 | 6.7202e-05 | 2.8749e-05 | 2.5356e-05 | 2.9643e-05 | 5.3742e-05 | 0.00010209 | 0.00010428 | 8.2873e-05 | 6.3227e-05 | 3.097e-05 | 5.69e-06
29 | -0.00024169 | -0.00057043 | -0.0010048 | -0.00092878 | -0.00094363 | -0.00090349 | -5.6013e-05 | 0.0010821 | 0.0014129 | 0.0014291 | 0.0011933 | 0.0014976 | 0.0013527 | 0.001178 | 0.00085288 | 0.00053248 | 0.00065659 | 0.00058482 | 0.00011296 | 0.00047011 | 0.00065657 | 0.00042721 | -0.00040258 | -0.00082929
30 | -0.0081005 | -0.0081714 | -0.0084149 | -0.0084151 | -0.0086047 | -0.0088639 | -0.0079948 | -0.0054276 | -0.0040484 | -0.0042686 | -0.0053797 | -0.0058985 | -0.0054516 | -0.005911 | -0.0055962 | -0.0065939 | -0.0073817 | -0.0065675 | -0.0046436 | -0.0041491 | -0.004162 | -0.0054977 | -0.0068538 | -0.0071107
31 | -0.0035293 | -0.0046127 | -0.0054156 | -0.0054022 | -0.0054361 | -0.0058769 | -0.0052862 | -0.0021103 | 0.00065921 | 0.0023444 | 0.0038674 | 0.0041059 | 0.003604 | 0.0029446 | 0.0019454 | 0.0012917 | 0.001079 | 0.0009496 | 0.00096044 | 0.00026248 | 0.0020429 | 0.00093184 | 0.00053419 | -0.00085574
32 | 0.021391 | 0.023774 | 0.018003 | 0.021213 | 0.021716 | 0.022297 | 0.021598 | 0.039936 | 0.045865 | 0.045763 | 0.039994 | 0.047764 | 0.049769 | 0.045935 | 0.039895 | 0.035085 | 0.042775 | 0.041476 | 0.032548 | 0.030187 | 0.035562 | 0.027977 | 0.021364 | 0.023791
33 | -0.057717 | -0.059629 | -0.062753 | -0.064853 | -0.060682 | -0.06544 | -0.056756 | -0.025873 | -0.0046503 | -0.0034635 | 0.0079211 | 0.0026597 | 0.00067677 | 0.00046225 | -0.0066773 | -0.011607 | -0.017116 | -0.021738 | -0.018886 | -0.023277 | -0.016565 | -0.030597 | -0.038426 | -0.041706
34 | -0.24396 | -0.24565 | -0.24795 | -0.24929 | -0.24595 | -0.24009 | -0.20407 | -0.16839 | -0.16522 | -0.16259 | -0.1599 | -0.15813 | -0.16186 | -0.1681 | -0.18481 | -0.1931 | -0.19991 | -0.20056 | -0.20435 | -0.21122 | -0.22462 | -0.23417 | -0.23746 | -0.24205
35 | 7.7143e-05 | -0.00071132 | -0.00091082 | -0.0011554 | -0.0011002 | -0.0012712 | -0.0023918 | -0.0007789 | -0.0012003 | -0.00041196 | -7.6723e-06 | 0.00032286 | 0.0011056 | 0.0011197 | 0.00085761 | 0.0019707 | 0.0016729 | 0.0014536 | 0.0012038 | 0.001232 | 0.0017413 | 0.0015672 | -0.00015421 | -0.00025156
36 | -0.00034189 | -0.00038204 | -0.00039184 | -0.00038699 | -0.00039997 | -0.0004111 | -0.00012997 | 0.00011471 | 0.00026097 | 0.00027595 | 0.00011699 | 0.00028433 | 0.00030566 | 0.00029368 | 0.00023243 | 9.9656e-05 | 5.002e-05 | 4.9855e-05 | 5.0879e-05 | 0.00010163 | 0.0001458 | 1.9953e-05 | -0.00015057 | -0.00025316
37 | -0.0005515 | -0.0005931 | -0.00061952 | -0.00062892 | -0.00061257 | -0.00061462 | -0.00048474 | -0.00040241 | -0.00033862 | -0.00026159 | -0.00026295 | -0.00028138 | -0.00033042 | -0.00034009 | -0.0003815 | -0.00038186 | -0.00038757 | -0.00029982 | -0.00027045 | -0.0003081 | -0.00025532 | -0.00032446 | -0.00037151 | -0.00041966
38 | -0.0052675 | -0.0031859 | -0.0040267 | -0.0031712 | -0.0036378 | -0.0019521 | -0.0065789 | -0.0051728 | -0.0038357 | -0.0045136 | -0.0046746 | -0.0042567 | 0.0021321 | 0.001082 | -0.0060533 | -0.0020388 | -0.002349 | -0.0013672 | 6.315e-05 | 0.004155 | 0.009269 | 0.009232 | 0.0087614 | 0.0092027
39 | 0.0042908 | 0.003996 | 0.0030039 | 0.0027076 | 0.0024894 | 0.0031257 | 0.010293 | 0.013747 | 0.017634 | 0.016812 | 0.016398 | 0.016193 | 0.017501 | 0.016065 | 0.014756 | 0.01371 | 0.013571 | 0.013748 | 0.011435 | 0.01048 | 0.011109 | 0.0077744 | 0.003412 | 0.0036558
40 | 0.023573 | 0.025842 | 0.024514 | 0.024471 | 0.023983 | 0.025369 | 0.026013 | 0.048802 | 0.056747 | 0.054723 | 0.053299 | 0.053417 | 0.056774 | 0.05491 | 0.038569 | 0.050434 | 0.051056 | 0.047946 | 0.037882 | 0.034358 | 0.036026 | 0.036239 | 0.025012 | 0.0247
41 | 0.0030323 | -0.014983 | -0.017794 | -0.024115 | -0.030669 | -0.02488 | -0.029042 | 0.076096 | 0.09782 | 0.12557 | 0.072436 | 0.065159 | 0.044959 | 0.059675 | 0.025529 | 0.022516 | 0.026323 | 0.047723 | 0.090654 | 0.092597 | 0.073591 | 0.056145 | 0.027501 | 0.0050527
42 | -0.0012928 | -0.0030511 | -0.0053745 | -0.0049679 | -0.0050473 | -0.0048326 | -0.00029961 | 0.0057877 | 0.0075574 | 0.0076438 | 0.006383 | 0.0080103 | 0.0072355 | 0.0063007 | 0.0045619 | 0.0028481 | 0.003512 | 0.0031281 | 0.0006042 | 0.0025145 | 0.0035119 | 0.0022851 | -0.0021533 | -0.0044357
43 | -0.049896 | -0.050333 | -0.051833 | -0.051835 | -0.053002 | -0.054599 | -0.049245 | -0.033433 | -0.024937 | -0.026293 | -0.033137 | -0.036333 | -0.03358 | -0.03641 | -0.034471 | -0.040617 | -0.045469 | -0.040454 | -0.028603 | -0.025557 | -0.025637 | -0.033864 | -0.042217 | -0.0438
44 | -0.0056361 | -0.0073662 | -0.0086485 | -0.0086271 | -0.0086812 | -0.0093852 | -0.0084418 | -0.00337 | 0.0010527 | 0.0037439 | 0.0061761 | 0.006557 | 0.0057555 | 0.0047023 | 0.0031066 | 0.0020627 | 0.0017231 | 0.0015165 | 0.0015338 | 0.00041917 | 0.0032625 | 0.0014881 | 0.00085308 | -0.0013666
45 | 0.0049306 | 0.0054798 | 0.0041497 | 0.0048896 | 0.0050054 | 0.0051393 | 0.0049782 | 0.0092051 | 0.010572 | 0.010548 | 0.0092184 | 0.011009 | 0.011472 | 0.010588 | 0.0091956 | 0.008087 | 0.0098594 | 0.0095602 | 0.0075021 | 0.0069579 | 0.0081968 | 0.0064487 | 0.0049244 | 0.0054836
46 | -0.0027334 | -0.0028239 | -0.0029719 | -0.0030714 | -0.0028738 | -0.0030992 | -0.0026879 | -0.0012253 | -0.00022023 | -0.00016403 | 0.00037513 | 0.00012596 | 3.2051e-05 | 2.1892e-05 | -0.00031623 | -0.00054968 | -0.00081057 | -0.0010295 | -0.0008944 | -0.0011024 | -0.00078451 | -0.001449 | -0.0018198 | -0.0019752
47 | -0.017775 | -0.017898 | -0.018065 | -0.018163 | -0.01792 | -0.017493 | -0.014868 | -0.012269 | -0.012038 | -0.011846 | -0.01165 | -0.011521 | -0.011793 | -0.012248 | -0.013466 | -0.014069 | -0.014566 | -0.014613 | -0.014889 | -0.015389 | -0.016366 | -0.017061 | -0.017301 | -0.017636
48 | 5.4518e-05 | -0.0005027 | -0.00064369 | -0.00081651 | -0.00077751 | -0.0008984 | -0.0016903 | -0.00055046 | -0.0008483 | -0.00029114 | -5.4222e-06 | 0.00022817 | 0.00078136 | 0.00079133 | 0.00060609 | 0.0013927 | 0.0011823 | 0.0010273 | 0.00085077 | 0.00087065 | 0.0012306 | 0.0011076 | -0.00010899 | -0.00017778

## Qc, Summer, S3
LoadID | 0 | 1 | 2 | 3 | 4 | 5 | 6 | 7 | 8 | 9 | 10 | 11 | 12 | 13 | 14 | 15 | 16 | 17 | 18 | 19 | 20 | 21 | 22 | 23
1 | 0.00072029 | 0.0007896 | 0.00074904 | 0.00074772 | 0.00073282 | 0.00077518 | 0.00079484 | 0.0014912 | 0.0017339 | 0.0016721 | 0.0016286 | 0.0016322 | 0.0017348 | 0.0016778 | 0.0011785 | 0.0015411 | 0.00156 | 0.001465 | 0.0011575 | 0.0010498 | 0.0011008 | 0.0011073 | 0.00076426 | 0.00075472
2 | 0.00010244 | -0.00050619 | -0.00060114 | -0.00081471 | -0.0010361 | -0.00084053 | -0.00098113 | 0.0025708 | 0.0033047 | 0.0042424 | 0.0024472 | 0.0022013 | 0.0015189 | 0.002016 | 0.00086246 | 0.00076068 | 0.0008893 | 0.0016123 | 0.0030626 | 0.0031283 | 0.0024862 | 0.0018968 | 0.0009291 | 0.0001707
3 | -0.0030352 | -0.0071635 | -0.012618 | -0.011664 | -0.01185 | -0.011346 | -0.00070342 | 0.013589 | 0.017743 | 0.017946 | 0.014986 | 0.018807 | 0.016988 | 0.014793 | 0.010711 | 0.0066869 | 0.0082455 | 0.0073443 | 0.0014185 | 0.0059037 | 0.0082453 | 0.005365 | -0.0050556 | -0.010414
4 | -0.0067761 | -0.0068354 | -0.0070391 | -0.0070393 | -0.0071978 | -0.0074147 | -0.0066877 | -0.0045402 | -0.0033865 | -0.0035707 | -0.0045001 | -0.0049341 | -0.0045602 | -0.0049445 | -0.0046812 | -0.0055158 | -0.0061748 | -0.0054937 | -0.0038844 | -0.0034707 | -0.0034815 | -0.0045989 | -0.0057332 | -0.0059481
5 | -0.0025497 | -0.0033323 | -0.0039124 | -0.0039027 | -0.0039272 | -0.0042457 | -0.0038189 | -0.0015245 | 0.00047623 | 0.0016937 | 0.002794 | 0.0029663 | 0.0026037 | 0.0021272 | 0.0014054 | 0.00093314 | 0.0007795 | 0.00068602 | 0.00069385 | 0.00018963 | 0.0014759 | 0.00067319 | 0.00038592 | -0.00061822
6 | 0.039445 | 0.043838 | 0.033197 | 0.039117 | 0.040043 | 0.041114 | 0.039826 | 0.073641 | 0.084574 | 0.084385 | 0.073747 | 0.088076 | 0.091773 | 0.084702 | 0.073565 | 0.064696 | 0.078875 | 0.076481 | 0.060017 | 0.055663 | 0.065574 | 0.05159 | 0.039395 | 0.043869
7 | -0.021867 | -0.022592 | -0.023775 | -0.024571 | -0.022991 | -0.024793 | -0.021503 | -0.0098026 | -0.0017619 | -0.0013122 | 0.0030011 | 0.0010077 | 0.00025641 | 0.00017513 | -0.0025298 | -0.0043974 | -0.0064846 | -0.008236 | -0.0071552 | -0.0088191 | -0.0062761 | -0.011592 | -0.014559 | -0.015801
8 | -0.0048881 | -0.004922 | -0.004968 | -0.0049949 | -0.0049279 | -0.0048106 | -0.0040888 | -0.003374 | -0.0033104 | -0.0032577 | -0.0032038 | -0.0031684 | -0.0032432 | -0.0033682 | -0.003703 | -0.003869 | -0.0040055 | -0.0040185 | -0.0040945 | -0.0042321 | -0.0045006 | -0.0046919 | -0.0047578 | -0.0048498
9 | 1.4992e-05 | -0.00013824 | -0.00017701 | -0.00022454 | -0.00021381 | -0.00024706 | -0.00046483 | -0.00015138 | -0.00023328 | -8.0064e-05 | -1.4911e-06 | 6.2746e-05 | 0.00021487 | 0.00021762 | 0.00016667 | 0.000383 | 0.00032513 | 0.00028251 | 0.00023396 | 0.00023943 | 0.00033841 | 0.00030458 | -2.9971e-05 | -4.889e-05
10 | -0.0037988 | -0.0042449 | -0.0043538 | -0.0042999 | -0.0044441 | -0.0045678 | -0.0014441 | 0.0012746 | 0.0028997 | 0.0030661 | 0.0012999 | 0.0031592 | 0.0033962 | 0.0032631 | 0.0025825 | 0.0011073 | 0.00055578 | 0.00055395 | 0.00056533 | 0.0011292 | 0.00162 | 0.0002217 | -0.0016731 | -0.0028129
11 | -0.005515 | -0.005931 | -0.0061952 | -0.0062892 | -0.0061257 | -0.0061462 | -0.0048474 | -0.0040241 | -0.0033862 | -0.0026159 | -0.0026295 | -0.0028138 | -0.0033042 | -0.0034009 | -0.003815 | -0.0038186 | -0.0038757 | -0.0029982 | -0.0027045 | -0.003081 | -0.0025532 | -0.0032446 | -0.0037151 | -0.0041966
12 | -0.0097032 | -0.0058687 | -0.0074176 | -0.0058417 | -0.0067012 | -0.003596 | -0.012119 | -0.0095289 | -0.0070658 | -0.0083145 | -0.0086111 | -0.0078412 | 0.0039275 | 0.0019931 | -0.011151 | -0.0037556 | -0.0043272 | -0.0025186 | 0.00011633 | 0.007654 | 0.017074 | 0.017006 | 0.016139 | 0.016952
13 | 0.00014968 | 0.00013939 | 0.00010479 | 9.4453e-05 | 8.6839e-05 | 0.00010904 | 0.00035905 | 0.00047954 | 0.00061515 | 0.00058648 | 0.00057204 | 0.00056487 | 0.0006105 | 0.00056042 | 0.00051474 | 0.00047825 | 0.00047341 | 0.00047959 | 0.0003989 | 0.00036558 | 0.00038753 | 0.0002712 | 0.00011902 | 0.00012753
14 | 0.02652 | 0.029072 | 0.027578 | 0.02753 | 0.026981 | 0.028541 | 0.029265 | 0.054902 | 0.06384 | 0.061563 | 0.059962 | 0.060094 | 0.063871 | 0.061774 | 0.04339 | 0.056739 | 0.057438 | 0.053939 | 0.042618 | 0.038653 | 0.040529 | 0.040769 | 0.028139 | 0.027787
15 | 1.1952e-05 | -5.9056e-05 | -7.0133e-05 | -9.5049e-05 | -0.00012088 | -9.8061e-05 | -0.00011447 | 0.00029993 | 0.00038555 | 0.00049494 | 0.0002855 | 0.00025682 | 0.0001772 | 0.00023521 | 0.00010062 | 8.8746e-05 | 0.00010375 | 0.0001881 | 0.00035731 | 0.00036497 | 0.00029005 | 0.00022129 | 0.0001084 | 1.9915e-05
16 | -0.0011241 | -0.0026532 | -0.0046735 | -0.0043199 | -0.004389 | -0.0042023 | -0.00026053 | 0.0050328 | 0.0065716 | 0.0066468 | 0.0055504 | 0.0069655 | 0.0062917 | 0.0054789 | 0.0039669 | 0.0024766 | 0.0030539 | 0.0027201 | 0.00052539 | 0.0021865 | 0.0030538 | 0.001987 | -0.0018724 | -0.0038572
17 | -0.00308 | -0.003107 | -0.0031996 | -0.0031997 | -0.0032717 | -0.0033703 | -0.0030398 | -0.0020637 | -0.0015393 | -0.001623 | -0.0020455 | -0.0022428 | -0.0020728 | -0.0022475 | -0.0021278 | -0.0025072 | -0.0028067 | -0.0024972 | -0.0017656 | -0.0015776 | -0.0015825 | -0.0020904 | -0.002606 | -0.0027037
18 | -0.0013419 | -0.0017539 | -0.0020592 | -0.0020541 | -0.002067 | -0.0022346 | -0.00201 | -0.00080239 | 0.00025065 | 0.0008914 | 0.0014705 | 0.0015612 | 0.0013703 | 0.0011196 | 0.00073968 | 0.00049113 | 0.00041026 | 0.00036106 | 0.00036518 | 9.9803e-05 | 0.00077677 | 0.00035431 | 0.00020311 | -0.00032538
19 | 0.0070545 | 0.0078403 | 0.0059372 | 0.0069959 | 0.0071616 | 0.0073531 | 0.0071227 | 0.01317 | 0.015126 | 0.015092 | 0.013189 | 0.015752 | 0.016413 | 0.015149 | 0.013157 | 0.011571 | 0.014107 | 0.013678 | 0.010734 | 0.0099552 | 0.011728 | 0.0092266 | 0.0070456 | 0.0078458
20 | -0.0039109 | -0.0040404 | -0.0042521 | -0.0043944 | -0.0041118 | -0.0044342 | -0.0038458 | -0.0017532 | -0.0003151 | -0.00023468 | 0.00053673 | 0.00018022 | 4.5858e-05 | 3.1322e-05 | -0.00045245 | -0.00078646 | -0.0011597 | -0.001473 | -0.0012797 | -0.0015773 | -0.0011224 | -0.0020732 | -0.0026037 | -0.002826
21 | -0.0088875 | -0.0089491 | -0.0090327 | -0.0090817 | -0.0089599 | -0.0087466 | -0.0074342 | -0.0061345 | -0.006019 | -0.005923 | -0.0058251 | -0.0057607 | -0.0058967 | -0.006124 | -0.0067328 | -0.0070345 | -0.0072828 | -0.0073064 | -0.0074445 | -0.0076947 | -0.008183 | -0.0085307 | -0.0086505 | -0.0088178
22 | 3.8163e-05 | -0.00035189 | -0.00045058 | -0.00057156 | -0.00054426 | -0.00062888 | -0.0011832 | -0.00038532 | -0.00059381 | -0.0002038 | -3.7955e-06 | 0.00015972 | 0.00054695 | 0.00055393 | 0.00042426 | 0.0009749 | 0.00082759 | 0.0007191 | 0.00059554 | 0.00060946 | 0.00086141 | 0.0007753 | -7.629e-05 | -0.00012445
23 | -0.0005065 | -0.00056599 | -0.00058051 | -0.00057333 | -0.00059255 | -0.00060904 | -0.00019255 | 0.00016995 | 0.00038663 | 0.00040881 | 0.00017332 | 0.00042123 | 0.00045283 | 0.00043508 | 0.00034434 | 0.00014764 | 7.4104e-05 | 7.386e-05 | 7.5377e-05 | 0.00015056 | 0.000216 | 2.956e-05 | -0.00022307 | -0.00037506
24 | -0.0029308 | -0.0031519 | -0.0032923 | -0.0033423 | -0.0032554 | -0.0032663 | -0.002576 | -0.0021385 | -0.0017995 | -0.0013902 | -0.0013974 | -0.0014953 | -0.001756 | -0.0018074 | -0.0020274 | -0.0020293 | -0.0020597 | -0.0015933 | -0.0014372 | -0.0016373 | -0.0013569 | -0.0017243 | -0.0019743 | -0.0022302
25 | -0.0051566 | -0.0031188 | -0.0039419 | -0.0031044 | -0.0035612 | -0.001911 | -0.0064404 | -0.0050639 | -0.003755 | -0.0044186 | -0.0045762 | -0.0041671 | 0.0020872 | 0.0010592 | -0.0059259 | -0.0019959 | -0.0022996 | -0.0013385 | 6.1821e-05 | 0.0040675 | 0.0090739 | 0.0090377 | 0.008577 | 0.0090089
26 | 0.0042409 | 0.0039495 | 0.0029689 | 0.0026762 | 0.0024604 | 0.0030894 | 0.010173 | 0.013587 | 0.017429 | 0.016617 | 0.016208 | 0.016005 | 0.017298 | 0.015879 | 0.014584 | 0.013551 | 0.013413 | 0.013588 | 0.011302 | 0.010358 | 0.01098 | 0.007684 | 0.0033723 | 0.0036133
27 | 0.0055659 | 0.0061015 | 0.005788 | 0.0057778 | 0.0056627 | 0.00599 | 0.0061419 | 0.011523 | 0.013399 | 0.012921 | 0.012585 | 0.012612 | 0.013405 | 0.012965 | 0.0091066 | 0.011908 | 0.012055 | 0.01132 | 0.0089445 | 0.0081124 | 0.0085061 | 0.0085564 | 0.0059057 | 0.0058319
28 | 3.4147e-06 | -1.6873e-05 | -2.0038e-05 | -2.7157e-05 | -3.4537e-05 | -2.8018e-05 | -3.2704e-05 | 8.5694e-05 | 0.00011016 | 0.00014141 | 8.1572e-05 | 7.3377e-05 | 5.0629e-05 | 6.7202e-05 | 2.8749e-05 | 2.5356e-05 | 2.9643e-05 | 5.3742e-05 | 0.00010209 | 0.00010428 | 8.2873e-05 | 6.3227e-05 | 3.097e-05 | 5.69e-06
29 | -0.00024169 | -0.00057043 | -0.0010048 | -0.00092878 | -0.00094363 | -0.00090349 | -5.6013e-05 | 0.0010821 | 0.0014129 | 0.0014291 | 0.0011933 | 0.0014976 | 0.0013527 | 0.001178 | 0.00085288 | 0.00053248 | 0.00065659 | 0.00058482 | 0.00011296 | 0.00047011 | 0.00065657 | 0.00042721 | -0.00040258 | -0.00082929
30 | -0.0081005 | -0.0081714 | -0.0084149 | -0.0084151 | -0.0086047 | -0.0088639 | -0.0079948 | -0.0054276 | -0.0040484 | -0.0042686 | -0.0053797 | -0.0058985 | -0.0054516 | -0.005911 | -0.0055962 | -0.0065939 | -0.0073817 | -0.0065675 | -0.0046436 | -0.0041491 | -0.004162 | -0.0054977 | -0.0068538 | -0.0071107
31 | -0.0035293 | -0.0046127 | -0.0054156 | -0.0054022 | -0.0054361 | -0.0058769 | -0.0052862 | -0.0021103 | 0.00065921 | 0.0023444 | 0.0038674 | 0.0041059 | 0.003604 | 0.0029446 | 0.0019454 | 0.0012917 | 0.001079 | 0.0009496 | 0.00096044 | 0.00026248 | 0.0020429 | 0.00093184 | 0.00053419 | -0.00085574
32 | 0.021391 | 0.023774 | 0.018003 | 0.021213 | 0.021716 | 0.022297 | 0.021598 | 0.039936 | 0.045865 | 0.045763 | 0.039994 | 0.047764 | 0.049769 | 0.045935 | 0.039895 | 0.035085 | 0.042775 | 0.041476 | 0.032548 | 0.030187 | 0.035562 | 0.027977 | 0.021364 | 0.023791
33 | -0.057717 | -0.059629 | -0.062753 | -0.064853 | -0.060682 | -0.06544 | -0.056756 | -0.025873 | -0.0046503 | -0.0034635 | 0.0079211 | 0.0026597 | 0.00067677 | 0.00046225 | -0.0066773 | -0.011607 | -0.017116 | -0.021738 | -0.018886 | -0.023277 | -0.016565 | -0.030597 | -0.038426 | -0.041706
34 | -0.24396 | -0.24565 | -0.24795 | -0.24929 | -0.24595 | -0.24009 | -0.20407 | -0.16839 | -0.16522 | -0.16259 | -0.1599 | -0.15813 | -0.16186 | -0.1681 | -0.18481 | -0.1931 | -0.19991 | -0.20056 | -0.20435 | -0.21122 | -0.22462 | -0.23417 | -0.23746 | -0.24205
35 | 7.7143e-05 | -0.00071132 | -0.00091082 | -0.0011554 | -0.0011002 | -0.0012712 | -0.0023918 | -0.0007789 | -0.0012003 | -0.00041196 | -7.6723e-06 | 0.00032286 | 0.0011056 | 0.0011197 | 0.00085761 | 0.0019707 | 0.0016729 | 0.0014536 | 0.0012038 | 0.001232 | 0.0017413 | 0.0015672 | -0.00015421 | -0.00025156
36 | -0.00034189 | -0.00038204 | -0.00039184 | -0.00038699 | -0.00039997 | -0.0004111 | -0.00012997 | 0.00011471 | 0.00026097 | 0.00027595 | 0.00011699 | 0.00028433 | 0.00030566 | 0.00029368 | 0.00023243 | 9.9656e-05 | 5.002e-05 | 4.9855e-05 | 5.0879e-05 | 0.00010163 | 0.0001458 | 1.9953e-05 | -0.00015057 | -0.00025316
37 | -0.0005515 | -0.0005931 | -0.00061952 | -0.00062892 | -0.00061257 | -0.00061462 | -0.00048474 | -0.00040241 | -0.00033862 | -0.00026159 | -0.00026295 | -0.00028138 | -0.00033042 | -0.00034009 | -0.0003815 | -0.00038186 | -0.00038757 | -0.00029982 | -0.00027045 | -0.0003081 | -0.00025532 | -0.00032446 | -0.00037151 | -0.00041966
38 | -0.0052675 | -0.0031859 | -0.0040267 | -0.0031712 | -0.0036378 | -0.0019521 | -0.0065789 | -0.0051728 | -0.0038357 | -0.0045136 | -0.0046746 | -0.0042567 | 0.0021321 | 0.001082 | -0.0060533 | -0.0020388 | -0.002349 | -0.0013672 | 6.315e-05 | 0.004155 | 0.009269 | 0.009232 | 0.0087614 | 0.0092027
39 | 0.0042908 | 0.003996 | 0.0030039 | 0.0027076 | 0.0024894 | 0.0031257 | 0.010293 | 0.013747 | 0.017634 | 0.016812 | 0.016398 | 0.016193 | 0.017501 | 0.016065 | 0.014756 | 0.01371 | 0.013571 | 0.013748 | 0.011435 | 0.01048 | 0.011109 | 0.0077744 | 0.003412 | 0.0036558
40 | 0.023573 | 0.025842 | 0.024514 | 0.024471 | 0.023983 | 0.025369 | 0.026013 | 0.048802 | 0.056747 | 0.054723 | 0.053299 | 0.053417 | 0.056774 | 0.05491 | 0.038569 | 0.050434 | 0.051056 | 0.047946 | 0.037882 | 0.034358 | 0.036026 | 0.036239 | 0.025012 | 0.0247
41 | 0.0030323 | -0.014983 | -0.017794 | -0.024115 | -0.030669 | -0.02488 | -0.029042 | 0.076096 | 0.09782 | 0.12557 | 0.072436 | 0.065159 | 0.044959 | 0.059675 | 0.025529 | 0.022516 | 0.026323 | 0.047723 | 0.090654 | 0.092597 | 0.073591 | 0.056145 | 0.027501 | 0.0050527
42 | -0.0012928 | -0.0030511 | -0.0053745 | -0.0049679 | -0.0050473 | -0.0048326 | -0.00029961 | 0.0057877 | 0.0075574 | 0.0076438 | 0.006383 | 0.0080103 | 0.0072355 | 0.0063007 | 0.0045619 | 0.0028481 | 0.003512 | 0.0031281 | 0.0006042 | 0.0025145 | 0.0035119 | 0.0022851 | -0.0021533 | -0.0044357
43 | -0.049896 | -0.050333 | -0.051833 | -0.051835 | -0.053002 | -0.054599 | -0.049245 | -0.033433 | -0.024937 | -0.026293 | -0.033137 | -0.036333 | -0.03358 | -0.03641 | -0.034471 | -0.040617 | -0.045469 | -0.040454 | -0.028603 | -0.025557 | -0.025637 | -0.033864 | -0.042217 | -0.0438
44 | -0.0056361 | -0.0073662 | -0.0086485 | -0.0086271 | -0.0086812 | -0.0093852 | -0.0084418 | -0.00337 | 0.0010527 | 0.0037439 | 0.0061761 | 0.006557 | 0.0057555 | 0.0047023 | 0.0031066 | 0.0020627 | 0.0017231 | 0.0015165 | 0.0015338 | 0.00041917 | 0.0032625 | 0.0014881 | 0.00085308 | -0.0013666
45 | 0.0049306 | 0.0054798 | 0.0041497 | 0.0048896 | 0.0050054 | 0.0051393 | 0.0049782 | 0.0092051 | 0.010572 | 0.010548 | 0.0092184 | 0.011009 | 0.011472 | 0.010588 | 0.0091956 | 0.008087 | 0.0098594 | 0.0095602 | 0.0075021 | 0.0069579 | 0.0081968 | 0.0064487 | 0.0049244 | 0.0054836
46 | -0.0027334 | -0.0028239 | -0.0029719 | -0.0030714 | -0.0028738 | -0.0030992 | -0.0026879 | -0.0012253 | -0.00022023 | -0.00016403 | 0.00037513 | 0.00012596 | 3.2051e-05 | 2.1892e-05 | -0.00031623 | -0.00054968 | -0.00081057 | -0.0010295 | -0.0008944 | -0.0011024 | -0.00078451 | -0.001449 | -0.0018198 | -0.0019752
47 | -0.017775 | -0.017898 | -0.018065 | -0.018163 | -0.01792 | -0.017493 | -0.014868 | -0.012269 | -0.012038 | -0.011846 | -0.01165 | -0.011521 | -0.011793 | -0.012248 | -0.013466 | -0.014069 | -0.014566 | -0.014613 | -0.014889 | -0.015389 | -0.016366 | -0.017061 | -0.017301 | -0.017636
48 | 5.4518e-05 | -0.0005027 | -0.00064369 | -0.00081651 | -0.00077751 | -0.0008984 | -0.0016903 | -0.00055046 | -0.0008483 | -0.00029114 | -5.4222e-06 | 0.00022817 | 0.00078136 | 0.00079133 | 0.00060609 | 0.0013927 | 0.0011823 | 0.0010273 | 0.00085077 | 0.00087065 | 0.0012306 | 0.0011076 | -0.00010899 | -0.00017778

## Qc, Summer, S4
LoadID | 0 | 1 | 2 | 3 | 4 | 5 | 6 | 7 | 8 | 9 | 10 | 11 | 12 | 13 | 14 | 15 | 16 | 17 | 18 | 19 | 20 | 21 | 22 | 23
1 | 0.00075631 | 0.00082908 | 0.00078649 | 0.0007851 | 0.00076946 | 0.00081393 | 0.00083458 | 0.0015657 | 0.0018206 | 0.0017557 | 0.00171 | 0.0017138 | 0.0018215 | 0.0017617 | 0.0012374 | 0.0016181 | 0.001638 | 0.0015383 | 0.0012154 | 0.0011023 | 0.0011558 | 0.0011627 | 0.00080248 | 0.00079245
2 | 0.00010756 | -0.0005315 | -0.0006312 | -0.00085544 | -0.0010879 | -0.00088255 | -0.0010302 | 0.0026993 | 0.00347 | 0.0044545 | 0.0025695 | 0.0023114 | 0.0015948 | 0.0021168 | 0.00090558 | 0.00079872 | 0.00093377 | 0.0016929 | 0.0032158 | 0.0032847 | 0.0026105 | 0.0019916 | 0.00097556 | 0.00017923
3 | -0.003187 | -0.0075217 | -0.013249 | -0.012247 | -0.012443 | -0.011913 | -0.00073859 | 0.014268 | 0.018631 | 0.018844 | 0.015735 | 0.019747 | 0.017837 | 0.015533 | 0.011246 | 0.0070212 | 0.0086578 | 0.0077115 | 0.0014895 | 0.0061989 | 0.0086575 | 0.0056332 | -0.0053084 | -0.010935
4 | -0.0071149 | -0.0071772 | -0.007391 | -0.0073912 | -0.0075577 | -0.0077854 | -0.007022 | -0.0047672 | -0.0035558 | -0.0037492 | -0.0047251 | -0.0051808 | -0.0047882 | -0.0051918 | -0.0049153 | -0.0057916 | -0.0064835 | -0.0057684 | -0.0040786 | -0.0036443 | -0.0036556 | -0.0048288 | -0.0060199 | -0.0062455
5 | -0.0026772 | -0.003499 | -0.004108 | -0.0040979 | -0.0041236 | -0.004458 | -0.0040099 | -0.0016008 | 0.00050005 | 0.0017784 | 0.0029337 | 0.0031146 | 0.0027338 | 0.0022336 | 0.0014757 | 0.0009798 | 0.00081848 | 0.00072032 | 0.00072854 | 0.00019911 | 0.0015497 | 0.00070685 | 0.00040521 | -0.00064913
6 | 0.041417 | 0.04603 | 0.034857 | 0.041073 | 0.042046 | 0.04317 | 0.041817 | 0.077323 | 0.088802 | 0.088605 | 0.077434 | 0.09248 | 0.096361 | 0.088937 | 0.077243 | 0.06793 | 0.082819 | 0.080305 | 0.063018 | 0.058446 | 0.068853 | 0.054169 | 0.041365 | 0.046063
7 | -0.022961 | -0.023721 | -0.024964 | -0.0258 | -0.02414 | -0.026033 | -0.022578 | -0.010293 | -0.00185 | -0.0013778 | 0.0031511 | 0.0010581 | 0.00026923 | 0.00018389 | -0.0026563 | -0.0046173 | -0.0068088 | -0.0086478 | -0.007513 | -0.0092601 | -0.0065899 | -0.012172 | -0.015286 | -0.016591
8 | -0.0051325 | -0.0051681 | -0.0052164 | -0.0052447 | -0.0051743 | -0.0050512 | -0.0042932 | -0.0035427 | -0.003476 | -0.0034206 | -0.003364 | -0.0033268 | -0.0034053 | -0.0035366 | -0.0038882 | -0.0040624 | -0.0042058 | -0.0042194 | -0.0042992 | -0.0044437 | -0.0047257 | -0.0049265 | -0.0049957 | -0.0050923
9 | 1.5742e-05 | -0.00014515 | -0.00018586 | -0.00023577 | -0.00022451 | -0.00025941 | -0.00048807 | -0.00015895 | -0.00024495 | -8.4067e-05 | -1.5656e-06 | 6.5883e-05 | 0.00022562 | 0.0002285 | 0.00017501 | 0.00040215 | 0.00034138 | 0.00029663 | 0.00024566 | 0.0002514 | 0.00035533 | 0.00031981 | -3.147e-05 | -5.1335e-05
10 | -0.0039887 | -0.0044571 | -0.0045715 | -0.0045149 | -0.0046663 | -0.0047962 | -0.0015164 | 0.0013383 | 0.0030447 | 0.0032194 | 0.0013649 | 0.0033172 | 0.003566 | 0.0034263 | 0.0027116 | 0.0011627 | 0.00058357 | 0.00058165 | 0.00059359 | 0.0011857 | 0.001701 | 0.00023279 | -0.0017567 | -0.0029536
11 | -0.0057908 | -0.0062275 | -0.006505 | -0.0066037 | -0.006432 | -0.0064535 | -0.0050898 | -0.0042253 | -0.0035555 | -0.0027467 | -0.002761 | -0.0029545 | -0.0034695 | -0.003571 | -0.0040058 | -0.0040096 | -0.0040695 | -0.0031481 | -0.0028397 | -0.0032351 | -0.0026809 | -0.0034069 | -0.0039008 | -0.0044064
12 | -0.010188 | -0.0061622 | -0.0077885 | -0.0061338 | -0.0070362 | -0.0037758 | -0.012725 | -0.010005 | -0.0074191 | -0.0087303 | -0.0090416 | -0.0082333 | 0.0041239 | 0.0020927 | -0.011708 | -0.0039434 | -0.0045435 | -0.0026445 | 0.00012215 | 0.0080367 | 0.017928 | 0.017857 | 0.016946 | 0.0178
13 | 0.00015716 | 0.00014636 | 0.00011002 | 9.9175e-05 | 9.1181e-05 | 0.00011449 | 0.00037701 | 0.00050352 | 0.00064591 | 0.0006158 | 0.00060064 | 0.00059312 | 0.00064103 | 0.00058844 | 0.00054048 | 0.00050217 | 0.00049708 | 0.00050357 | 0.00041885 | 0.00038386 | 0.00040691 | 0.00028476 | 0.00012498 | 0.0001339
14 | 0.027846 | 0.030525 | 0.028957 | 0.028906 | 0.02833 | 0.029968 | 0.030728 | 0.057648 | 0.067032 | 0.064642 | 0.06296 | 0.063099 | 0.067065 | 0.064862 | 0.04556 | 0.059576 | 0.06031 | 0.056636 | 0.044749 | 0.040586 | 0.042555 | 0.042807 | 0.029546 | 0.029177
15 | 1.2549e-05 | -6.2009e-05 | -7.3639e-05 | -9.9802e-05 | -0.00012692 | -0.00010296 | -0.00012019 | 0.00031492 | 0.00040483 | 0.00051969 | 0.00029978 | 0.00026966 | 0.00018606 | 0.00024697 | 0.00010565 | 9.3184e-05 | 0.00010894 | 0.0001975 | 0.00037517 | 0.00038322 | 0.00030456 | 0.00023236 | 0.00011382 | 2.0911e-05
16 | -0.0011804 | -0.0027858 | -0.0049072 | -0.0045359 | -0.0046084 | -0.0044124 | -0.00027355 | 0.0052845 | 0.0069002 | 0.0069791 | 0.0058279 | 0.0073138 | 0.0066063 | 0.0057528 | 0.0041652 | 0.0026005 | 0.0032066 | 0.0028561 | 0.00055166 | 0.0022959 | 0.0032065 | 0.0020864 | -0.0019661 | -0.00405
17 | -0.003234 | -0.0032623 | -0.0033596 | -0.0033597 | -0.0034353 | -0.0035388 | -0.0031918 | -0.0021669 | -0.0016163 | -0.0017042 | -0.0021478 | -0.0023549 | -0.0021765 | -0.0023599 | -0.0022342 | -0.0026326 | -0.0029471 | -0.002622 | -0.0018539 | -0.0016565 | -0.0016616 | -0.0021949 | -0.0027363 | -0.0028389
18 | -0.001409 | -0.0018416 | -0.0021621 | -0.0021568 | -0.0021703 | -0.0023463 | -0.0021105 | -0.00084251 | 0.00026318 | 0.00093597 | 0.001544 | 0.0016393 | 0.0014389 | 0.0011756 | 0.00077666 | 0.00051568 | 0.00043078 | 0.00037912 | 0.00038344 | 0.00010479 | 0.00081561 | 0.00037203 | 0.00021327 | -0.00034165
19 | 0.0074073 | 0.0082323 | 0.0062341 | 0.0073457 | 0.0075197 | 0.0077208 | 0.0074788 | 0.013829 | 0.015882 | 0.015847 | 0.013849 | 0.01654 | 0.017234 | 0.015906 | 0.013815 | 0.012149 | 0.014812 | 0.014362 | 0.01127 | 0.010453 | 0.012314 | 0.0096879 | 0.0073979 | 0.0082381
20 | -0.0041064 | -0.0042424 | -0.0044647 | -0.0046141 | -0.0043174 | -0.0046559 | -0.0040381 | -0.0018408 | -0.00033086 | -0.00024642 | 0.00056357 | 0.00018923 | 4.8151e-05 | 3.2888e-05 | -0.00047508 | -0.00082578 | -0.0012177 | -0.0015466 | -0.0013437 | -0.0016561 | -0.0011786 | -0.0021769 | -0.0027339 | -0.0029673
21 | -0.0093319 | -0.0093965 | -0.0094843 | -0.0095358 | -0.0094078 | -0.0091839 | -0.0078059 | -0.0064412 | -0.0063199 | -0.0062192 | -0.0061164 | -0.0060488 | -0.0061915 | -0.0064302 | -0.0070694 | -0.0073862 | -0.0076469 | -0.0076717 | -0.0078167 | -0.0080794 | -0.0085921 | -0.0089572 | -0.009083 | -0.0092587
22 | 4.0071e-05 | -0.00036949 | -0.00047311 | -0.00060013 | -0.00057147 | -0.00066032 | -0.0012424 | -0.00040459 | -0.0006235 | -0.00021399 | -3.9853e-06 | 0.0001677 | 0.0005743 | 0.00058163 | 0.00044547 | 0.0010236 | 0.00086897 | 0.00075506 | 0.00062532 | 0.00063993 | 0.00090448 | 0.00081406 | -8.0104e-05 | -0.00013067
23 | -0.00053183 | -0.00059428 | -0.00060953 | -0.00060199 | -0.00062217 | -0.00063949 | -0.00020218 | 0.00017844 | 0.00040596 | 0.00042925 | 0.00018199 | 0.00044229 | 0.00047547 | 0.00045683 | 0.00036155 | 0.00015502 | 7.7809e-05 | 7.7553e-05 | 7.9146e-05 | 0.00015809 | 0.0002268 | 3.1038e-05 | -0.00023423 | -0.00039381
24 | -0.0030774 | -0.0033095 | -0.0034569 | -0.0035094 | -0.0034181 | -0.0034296 | -0.0027049 | -0.0022455 | -0.0018895 | -0.0014597 | -0.0014673 | -0.0015701 | -0.0018438 | -0.0018977 | -0.0021288 | -0.0021308 | -0.0021627 | -0.001673 | -0.0015091 | -0.0017192 | -0.0014247 | -0.0018105 | -0.002073 | -0.0023417
25 | -0.0054144 | -0.0032747 | -0.004139 | -0.0032597 | -0.0037393 | -0.0020066 | -0.0067624 | -0.0053171 | -0.0039427 | -0.0046395 | -0.004805 | -0.0043754 | 0.0021916 | 0.0011121 | -0.0062222 | -0.0020956 | -0.0024146 | -0.0014054 | 6.4912e-05 | 0.0042709 | 0.0095276 | 0.0094895 | 0.0090058 | 0.0094594
26 | 0.0044529 | 0.004147 | 0.0031174 | 0.00281 | 0.0025835 | 0.0032439 | 0.010682 | 0.014266 | 0.018301 | 0.017448 | 0.017018 | 0.016805 | 0.018162 | 0.016673 | 0.015314 | 0.014228 | 0.014084 | 0.014268 | 0.011867 | 0.010876 | 0.011529 | 0.0080682 | 0.003541 | 0.0037939
27 | 0.0058442 | 0.0064066 | 0.0060774 | 0.0060667 | 0.0059458 | 0.0062895 | 0.006449 | 0.012099 | 0.014069 | 0.013567 | 0.013214 | 0.013243 | 0.014075 | 0.013613 | 0.009562 | 0.012504 | 0.012658 | 0.011887 | 0.0093917 | 0.008518 | 0.0089314 | 0.0089842 | 0.006201 | 0.0061235
28 | 3.5855e-06 | -1.7717e-05 | -2.104e-05 | -2.8515e-05 | -3.6264e-05 | -2.9418e-05 | -3.434e-05 | 8.9978e-05 | 0.00011567 | 0.00014848 | 8.5651e-05 | 7.7046e-05 | 5.3161e-05 | 7.0562e-05 | 3.0186e-05 | 2.6624e-05 | 3.1126e-05 | 5.643e-05 | 0.00010719 | 0.00010949 | 8.7016e-05 | 6.6388e-05 | 3.2519e-05 | 5.9745e-06
29 | -0.00025378 | -0.00059895 | -0.001055 | -0.00097522 | -0.00099081 | -0.00094866 | -5.8814e-05 | 0.0011362 | 0.0014835 | 0.0015005 | 0.001253 | 0.0015725 | 0.0014204 | 0.0012369 | 0.00089553 | 0.0005591 | 0.00068942 | 0.00061407 | 0.00011861 | 0.00049361 | 0.0006894 | 0.00044857 | -0.00042271 | -0.00087075
30 | -0.0085055 | -0.00858 | -0.0088356 | -0.0088359 | -0.0090349 | -0.0093071 | -0.0083945 | -0.005699 | -0.0042508 | -0.004482 | -0.0056486 | -0.0061935 | -0.0057241 | -0.0062065 | -0.005876 | -0.0069236 | -0.0077508 | -0.0068959 | -0.0048758 | -0.0043566 | -0.0043701 | -0.0057726 | -0.0071965 | -0.0074662
31 | -0.0037057 | -0.0048433 | -0.0056864 | -0.0056723 | -0.0057079 | -0.0061707 | -0.0055505 | -0.0022158 | 0.00069217 | 0.0024616 | 0.0040608 | 0.0043112 | 0.0037842 | 0.0030918 | 0.0020426 | 0.0013562 | 0.0011329 | 0.00099708 | 0.0010085 | 0.00027561 | 0.0021451 | 0.00097843 | 0.0005609 | -0.00089853
32 | 0.022461 | 0.024963 | 0.018903 | 0.022274 | 0.022802 | 0.023411 | 0.022678 | 0.041933 | 0.048158 | 0.048051 | 0.041993 | 0.050152 | 0.052258 | 0.048231 | 0.041889 | 0.036839 | 0.044913 | 0.04355 | 0.034175 | 0.031696 | 0.03734 | 0.029376 | 0.022432 | 0.02498
33 | -0.060603 | -0.06261 | -0.06589 | -0.068096 | -0.063716 | -0.068712 | -0.059594 | -0.027167 | -0.0048828 | -0.0036367 | 0.0083172 | 0.0027927 | 0.00071061 | 0.00048537 | -0.0070112 | -0.012187 | -0.017971 | -0.022825 | -0.01983 | -0.024441 | -0.017393 | -0.032127 | -0.040348 | -0.043792
34 | -0.25616 | -0.25793 | -0.26035 | -0.26176 | -0.25825 | -0.2521 | -0.21427 | -0.17681 | -0.17348 | -0.17072 | -0.16789 | -0.16604 | -0.16996 | -0.17651 | -0.19406 | -0.20275 | -0.20991 | -0.21059 | -0.21457 | -0.22178 | -0.23585 | -0.24588 | -0.24933 | -0.25415
35 | 8.1e-05 | -0.00074689 | -0.00095636 | -0.0012131 | -0.0011552 | -0.0013348 | -0.0025114 | -0.00081785 | -0.0012604 | -0.00043256 | -8.056e-06 | 0.000339 | 0.0011609 | 0.0011757 | 0.00090049 | 0.0020692 | 0.0017566 | 0.0015263 | 0.001264 | 0.0012936 | 0.0018283 | 0.0016456 | -0.00016192 | -0.00026414
36 | -0.00035898 | -0.00040114 | -0.00041143 | -0.00040634 | -0.00041997 | -0.00043166 | -0.00013647 | 0.00012045 | 0.00027402 | 0.00028974 | 0.00012284 | 0.00029855 | 0.00032094 | 0.00030836 | 0.00024405 | 0.00010464 | 5.2521e-05 | 5.2348e-05 | 5.3423e-05 | 0.00010671 | 0.00015309 | 2.0951e-05 | -0.0001581 | -0.00026582
37 | -0.00057908 | -0.00062275 | -0.0006505 | -0.00066037 | -0.0006432 | -0.00064535 | -0.00050898 | -0.00042253 | -0.00035555 | -0.00027467 | -0.0002761 | -0.00029545 | -0.00034695 | -0.0003571 | -0.00040058 | -0.00040096 | -0.00040695 | -0.00031481 | -0.00028397 | -0.00032351 | -0.00026809 | -0.00034069 | -0.00039008 | -0.00044064
38 | -0.0055308 | -0.0033452 | -0.004228 | -0.0033298 | -0.0038197 | -0.0020497 | -0.0069078 | -0.0054315 | -0.0040275 | -0.0047393 | -0.0049083 | -0.0044695 | 0.0022387 | 0.0011361 | -0.006356 | -0.0021407 | -0.0024665 | -0.0014356 | 6.6308e-05 | 0.0043628 | 0.0097325 | 0.0096936 | 0.0091995 | 0.0096628
39 | 0.0045053 | 0.0041958 | 0.003154 | 0.002843 | 0.0026139 | 0.003282 | 0.010808 | 0.014434 | 0.018516 | 0.017653 | 0.017218 | 0.017003 | 0.018376 | 0.016869 | 0.015494 | 0.014395 | 0.01425 | 0.014436 | 0.012007 | 0.011004 | 0.011665 | 0.0081631 | 0.0035826 | 0.0038386
40 | 0.024752 | 0.027134 | 0.02574 | 0.025694 | 0.025182 | 0.026638 | 0.027314 | 0.051242 | 0.059584 | 0.057459 | 0.055964 | 0.056088 | 0.059613 | 0.057656 | 0.040498 | 0.052956 | 0.053609 | 0.050343 | 0.039777 | 0.036076 | 0.037827 | 0.038051 | 0.026263 | 0.025935
41 | 0.0031839 | -0.015733 | -0.018683 | -0.025321 | -0.032202 | -0.026124 | -0.030494 | 0.079901 | 0.10271 | 0.13185 | 0.076058 | 0.068417 | 0.047207 | 0.062659 | 0.026805 | 0.023642 | 0.02764 | 0.050109 | 0.095186 | 0.097227 | 0.07727 | 0.058953 | 0.028877 | 0.0053053
42 | -0.0013574 | -0.0032037 | -0.0056432 | -0.0052163 | -0.0052997 | -0.0050742 | -0.00031459 | 0.0060771 | 0.0079353 | 0.008026 | 0.0067021 | 0.0084108 | 0.0075973 | 0.0066158 | 0.00479 | 0.0029905 | 0.0036876 | 0.0032845 | 0.00063441 | 0.0026403 | 0.0036875 | 0.0023993 | -0.002261 | -0.0046575
43 | -0.052391 | -0.05285 | -0.054425 | -0.054426 | -0.055652 | -0.057329 | -0.051708 | -0.035104 | -0.026184 | -0.027608 | -0.034794 | -0.03815 | -0.035259 | -0.03823 | -0.036194 | -0.042647 | -0.047742 | -0.042477 | -0.030033 | -0.026835 | -0.026919 | -0.035557 | -0.044328 | -0.045989
44 | -0.0059179 | -0.0077345 | -0.0090809 | -0.0090584 | -0.0091153 | -0.0098544 | -0.0088639 | -0.0035385 | 0.0011054 | 0.0039311 | 0.0064849 | 0.0068849 | 0.0060432 | 0.0049375 | 0.003262 | 0.0021659 | 0.0018093 | 0.0015923 | 0.0016105 | 0.00044013 | 0.0034256 | 0.0015625 | 0.00089573 | -0.0014349
45 | 0.0051771 | 0.0057538 | 0.0043572 | 0.0051341 | 0.0052557 | 0.0053962 | 0.0052271 | 0.0096653 | 0.0111 | 0.011076 | 0.0096793 | 0.01156 | 0.012045 | 0.011117 | 0.0096554 | 0.0084913 | 0.010352 | 0.010038 | 0.0078772 | 0.0073058 | 0.0086066 | 0.0067711 | 0.0051706 | 0.0057578
46 | -0.0028701 | -0.0029651 | -0.0031205 | -0.0032249 | -0.0030175 | -0.0032541 | -0.0028223 | -0.0012866 | -0.00023125 | -0.00017223 | 0.00039389 | 0.00013226 | 3.3654e-05 | 2.2986e-05 | -0.00033204 | -0.00057716 | -0.0008511 | -0.001081 | -0.00093912 | -0.0011575 | -0.00082373 | -0.0015215 | -0.0019108 | -0.0020739
47 | -0.018664 | -0.018793 | -0.018969 | -0.019072 | -0.018816 | -0.018368 | -0.015612 | -0.012882 | -0.01264 | -0.012438 | -0.012233 | -0.012098 | -0.012383 | -0.01286 | -0.014139 | -0.014772 | -0.015294 | -0.015343 | -0.015633 | -0.016159 | -0.017184 | -0.017914 | -0.018166 | -0.018517
48 | 5.7244e-05 | -0.00052784 | -0.00067587 | -0.00085733 | -0.00081638 | -0.00094332 | -0.0017748 | -0.00057798 | -0.00089072 | -0.0003057 | -5.6933e-06 | 0.00023958 | 0.00082043 | 0.0008309 | 0.00063639 | 0.0014624 | 0.0012414 | 0.0010787 | 0.00089331 | 0.00091419 | 0.0012921 | 0.0011629 | -0.00011443 | -0.00018667

## Qc, Summer, S5
LoadID | 0 | 1 | 2 | 3 | 4 | 5 | 6 | 7 | 8 | 9 | 10 | 11 | 12 | 13 | 14 | 15 | 16 | 17 | 18 | 19 | 20 | 21 | 22 | 23
1 | 0.00075631 | 0.00082908 | 0.00078649 | 0.0007851 | 0.00076946 | 0.00081393 | 0.00083458 | 0.0015657 | 0.0018206 | 0.0017557 | 0.00171 | 0.0017138 | 0.0018215 | 0.0017617 | 0.0012374 | 0.0016181 | 0.001638 | 0.0015383 | 0.0012154 | 0.0011023 | 0.0011558 | 0.0011627 | 0.00080248 | 0.00079245
2 | 0.00010756 | -0.0005315 | -0.0006312 | -0.00085544 | -0.0010879 | -0.00088255 | -0.0010302 | 0.0026993 | 0.00347 | 0.0044545 | 0.0025695 | 0.0023114 | 0.0015948 | 0.0021168 | 0.00090558 | 0.00079872 | 0.00093377 | 0.0016929 | 0.0032158 | 0.0032847 | 0.0026105 | 0.0019916 | 0.00097556 | 0.00017923
3 | -0.003187 | -0.0075217 | -0.013249 | -0.012247 | -0.012443 | -0.011913 | -0.00073859 | 0.014268 | 0.018631 | 0.018844 | 0.015735 | 0.019747 | 0.017837 | 0.015533 | 0.011246 | 0.0070212 | 0.0086578 | 0.0077115 | 0.0014895 | 0.0061989 | 0.0086575 | 0.0056332 | -0.0053084 | -0.010935
4 | -0.0071149 | -0.0071772 | -0.007391 | -0.0073912 | -0.0075577 | -0.0077854 | -0.007022 | -0.0047672 | -0.0035558 | -0.0037492 | -0.0047251 | -0.0051808 | -0.0047882 | -0.0051918 | -0.0049153 | -0.0057916 | -0.0064835 | -0.0057684 | -0.0040786 | -0.0036443 | -0.0036556 | -0.0048288 | -0.0060199 | -0.0062455
5 | -0.0026772 | -0.003499 | -0.004108 | -0.0040979 | -0.0041236 | -0.004458 | -0.0040099 | -0.0016008 | 0.00050005 | 0.0017784 | 0.0029337 | 0.0031146 | 0.0027338 | 0.0022336 | 0.0014757 | 0.0009798 | 0.00081848 | 0.00072032 | 0.00072854 | 0.00019911 | 0.0015497 | 0.00070685 | 0.00040521 | -0.00064913
6 | 0.041417 | 0.04603 | 0.034857 | 0.041073 | 0.042046 | 0.04317 | 0.041817 | 0.077323 | 0.088802 | 0.088605 | 0.077434 | 0.09248 | 0.096361 | 0.088937 | 0.077243 | 0.06793 | 0.082819 | 0.080305 | 0.063018 | 0.058446 | 0.068853 | 0.054169 | 0.041365 | 0.046063
7 | -0.022961 | -0.023721 | -0.024964 | -0.0258 | -0.02414 | -0.026033 | -0.022578 | -0.010293 | -0.00185 | -0.0013778 | 0.0031511 | 0.0010581 | 0.00026923 | 0.00018389 | -0.0026563 | -0.0046173 | -0.0068088 | -0.0086478 | -0.007513 | -0.0092601 | -0.0065899 | -0.012172 | -0.015286 | -0.016591
8 | -0.0051325 | -0.0051681 | -0.0052164 | -0.0052447 | -0.0051743 | -0.0050512 | -0.0042932 | -0.0035427 | -0.003476 | -0.0034206 | -0.003364 | -0.0033268 | -0.0034053 | -0.0035366 | -0.0038882 | -0.0040624 | -0.0042058 | -0.0042194 | -0.0042992 | -0.0044437 | -0.0047257 | -0.0049265 | -0.0049957 | -0.0050923
9 | 1.5742e-05 | -0.00014515 | -0.00018586 | -0.00023577 | -0.00022451 | -0.00025941 | -0.00048807 | -0.00015895 | -0.00024495 | -8.4067e-05 | -1.5656e-06 | 6.5883e-05 | 0.00022562 | 0.0002285 | 0.00017501 | 0.00040215 | 0.00034138 | 0.00029663 | 0.00024566 | 0.0002514 | 0.00035533 | 0.00031981 | -3.147e-05 | -5.1335e-05
10 | -0.0039887 | -0.0044571 | -0.0045715 | -0.0045149 | -0.0046663 | -0.0047962 | -0.0015164 | 0.0013383 | 0.0030447 | 0.0032194 | 0.0013649 | 0.0033172 | 0.003566 | 0.0034263 | 0.0027116 | 0.0011627 | 0.00058357 | 0.00058165 | 0.00059359 | 0.0011857 | 0.001701 | 0.00023279 | -0.0017567 | -0.0029536
11 | -0.0057908 | -0.0062275 | -0.006505 | -0.0066037 | -0.006432 | -0.0064535 | -0.0050898 | -0.0042253 | -0.0035555 | -0.0027467 | -0.002761 | -0.0029545 | -0.0034695 | -0.003571 | -0.0040058 | -0.0040096 | -0.0040695 | -0.0031481 | -0.0028397 | -0.0032351 | -0.0026809 | -0.0034069 | -0.0039008 | -0.0044064
12 | -0.010188 | -0.0061622 | -0.0077885 | -0.0061338 | -0.0070362 | -0.0037758 | -0.012725 | -0.010005 | -0.0074191 | -0.0087303 | -0.0090416 | -0.0082333 | 0.0041239 | 0.0020927 | -0.011708 | -0.0039434 | -0.0045435 | -0.0026445 | 0.00012215 | 0.0080367 | 0.017928 | 0.017857 | 0.016946 | 0.0178
13 | 0.00015716 | 0.00014636 | 0.00011002 | 9.9175e-05 | 9.1181e-05 | 0.00011449 | 0.00037701 | 0.00050352 | 0.00064591 | 0.0006158 | 0.00060064 | 0.00059312 | 0.00064103 | 0.00058844 | 0.00054048 | 0.00050217 | 0.00049708 | 0.00050357 | 0.00041885 | 0.00038386 | 0.00040691 | 0.00028476 | 0.00012498 | 0.0001339
14 | 0.027846 | 0.030525 | 0.028957 | 0.028906 | 0.02833 | 0.029968 | 0.030728 | 0.057648 | 0.067032 | 0.064642 | 0.06296 | 0.063099 | 0.067065 | 0.064862 | 0.04556 | 0.059576 | 0.06031 | 0.056636 | 0.044749 | 0.040586 | 0.042555 | 0.042807 | 0.029546 | 0.029177
15 | 1.2549e-05 | -6.2009e-05 | -7.3639e-05 | -9.9802e-05 | -0.00012692 | -0.00010296 | -0.00012019 | 0.00031492 | 0.00040483 | 0.00051969 | 0.00029978 | 0.00026966 | 0.00018606 | 0.00024697 | 0.00010565 | 9.3184e-05 | 0.00010894 | 0.0001975 | 0.00037517 | 0.00038322 | 0.00030456 | 0.00023236 | 0.00011382 | 2.0911e-05
16 | -0.0011804 | -0.0027858 | -0.0049072 | -0.0045359 | -0.0046084 | -0.0044124 | -0.00027355 | 0.0052845 | 0.0069002 | 0.0069791 | 0.0058279 | 0.0073138 | 0.0066063 | 0.0057528 | 0.0041652 | 0.0026005 | 0.0032066 | 0.0028561 | 0.00055166 | 0.0022959 | 0.0032065 | 0.0020864 | -0.0019661 | -0.00405
17 | -0.003234 | -0.0032623 | -0.0033596 | -0.0033597 | -0.0034353 | -0.0035388 | -0.0031918 | -0.0021669 | -0.0016163 | -0.0017042 | -0.0021478 | -0.0023549 | -0.0021765 | -0.0023599 | -0.0022342 | -0.0026326 | -0.0029471 | -0.002622 | -0.0018539 | -0.0016565 | -0.0016616 | -0.0021949 | -0.0027363 | -0.0028389
18 | -0.001409 | -0.0018416 | -0.0021621 | -0.0021568 | -0.0021703 | -0.0023463 | -0.0021105 | -0.00084251 | 0.00026318 | 0.00093597 | 0.001544 | 0.0016393 | 0.0014389 | 0.0011756 | 0.00077666 | 0.00051568 | 0.00043078 | 0.00037912 | 0.00038344 | 0.00010479 | 0.00081561 | 0.00037203 | 0.00021327 | -0.00034165
19 | 0.0074073 | 0.0082323 | 0.0062341 | 0.0073457 | 0.0075197 | 0.0077208 | 0.0074788 | 0.013829 | 0.015882 | 0.015847 | 0.013849 | 0.01654 | 0.017234 | 0.015906 | 0.013815 | 0.012149 | 0.014812 | 0.014362 | 0.01127 | 0.010453 | 0.012314 | 0.0096879 | 0.0073979 | 0.0082381
20 | -0.0041064 | -0.0042424 | -0.0044647 | -0.0046141 | -0.0043174 | -0.0046559 | -0.0040381 | -0.0018408 | -0.00033086 | -0.00024642 | 0.00056357 | 0.00018923 | 4.8151e-05 | 3.2888e-05 | -0.00047508 | -0.00082578 | -0.0012177 | -0.0015466 | -0.0013437 | -0.0016561 | -0.0011786 | -0.0021769 | -0.0027339 | -0.0029673
21 | -0.0093319 | -0.0093965 | -0.0094843 | -0.0095358 | -0.0094078 | -0.0091839 | -0.0078059 | -0.0064412 | -0.0063199 | -0.0062192 | -0.0061164 | -0.0060488 | -0.0061915 | -0.0064302 | -0.0070694 | -0.0073862 | -0.0076469 | -0.0076717 | -0.0078167 | -0.0080794 | -0.0085921 | -0.0089572 | -0.009083 | -0.0092587
22 | 4.0071e-05 | -0.00036949 | -0.00047311 | -0.00060013 | -0.00057147 | -0.00066032 | -0.0012424 | -0.00040459 | -0.0006235 | -0.00021399 | -3.9853e-06 | 0.0001677 | 0.0005743 | 0.00058163 | 0.00044547 | 0.0010236 | 0.00086897 | 0.00075506 | 0.00062532 | 0.00063993 | 0.00090448 | 0.00081406 | -8.0104e-05 | -0.00013067
23 | -0.00053183 | -0.00059428 | -0.00060953 | -0.00060199 | -0.00062217 | -0.00063949 | -0.00020218 | 0.00017844 | 0.00040596 | 0.00042925 | 0.00018199 | 0.00044229 | 0.00047547 | 0.00045683 | 0.00036155 | 0.00015502 | 7.7809e-05 | 7.7553e-05 | 7.9146e-05 | 0.00015809 | 0.0002268 | 3.1038e-05 | -0.00023423 | -0.00039381
24 | -0.0030774 | -0.0033095 | -0.0034569 | -0.0035094 | -0.0034181 | -0.0034296 | -0.0027049 | -0.0022455 | -0.0018895 | -0.0014597 | -0.0014673 | -0.0015701 | -0.0018438 | -0.0018977 | -0.0021288 | -0.0021308 | -0.0021627 | -0.001673 | -0.0015091 | -0.0017192 | -0.0014247 | -0.0018105 | -0.002073 | -0.0023417
25 | -0.0054144 | -0.0032747 | -0.004139 | -0.0032597 | -0.0037393 | -0.0020066 | -0.0067624 | -0.0053171 | -0.0039427 | -0.0046395 | -0.004805 | -0.0043754 | 0.0021916 | 0.0011121 | -0.0062222 | -0.0020956 | -0.0024146 | -0.0014054 | 6.4912e-05 | 0.0042709 | 0.0095276 | 0.0094895 | 0.0090058 | 0.0094594
26 | 0.0044529 | 0.004147 | 0.0031174 | 0.00281 | 0.0025835 | 0.0032439 | 0.010682 | 0.014266 | 0.018301 | 0.017448 | 0.017018 | 0.016805 | 0.018162 | 0.016673 | 0.015314 | 0.014228 | 0.014084 | 0.014268 | 0.011867 | 0.010876 | 0.011529 | 0.0080682 | 0.003541 | 0.0037939
27 | 0.0058442 | 0.0064066 | 0.0060774 | 0.0060667 | 0.0059458 | 0.0062895 | 0.006449 | 0.012099 | 0.014069 | 0.013567 | 0.013214 | 0.013243 | 0.014075 | 0.013613 | 0.009562 | 0.012504 | 0.012658 | 0.011887 | 0.0093917 | 0.008518 | 0.0089314 | 0.0089842 | 0.006201 | 0.0061235
28 | 3.5855e-06 | -1.7717e-05 | -2.104e-05 | -2.8515e-05 | -3.6264e-05 | -2.9418e-05 | -3.434e-05 | 8.9978e-05 | 0.00011567 | 0.00014848 | 8.5651e-05 | 7.7046e-05 | 5.3161e-05 | 7.0562e-05 | 3.0186e-05 | 2.6624e-05 | 3.1126e-05 | 5.643e-05 | 0.00010719 | 0.00010949 | 8.7016e-05 | 6.6388e-05 | 3.2519e-05 | 5.9745e-06
29 | -0.00025378 | -0.00059895 | -0.001055 | -0.00097522 | -0.00099081 | -0.00094866 | -5.8814e-05 | 0.0011362 | 0.0014835 | 0.0015005 | 0.001253 | 0.0015725 | 0.0014204 | 0.0012369 | 0.00089553 | 0.0005591 | 0.00068942 | 0.00061407 | 0.00011861 | 0.00049361 | 0.0006894 | 0.00044857 | -0.00042271 | -0.00087075
30 | -0.0085055 | -0.00858 | -0.0088356 | -0.0088359 | -0.0090349 | -0.0093071 | -0.0083945 | -0.005699 | -0.0042508 | -0.004482 | -0.0056486 | -0.0061935 | -0.0057241 | -0.0062065 | -0.005876 | -0.0069236 | -0.0077508 | -0.0068959 | -0.0048758 | -0.0043566 | -0.0043701 | -0.0057726 | -0.0071965 | -0.0074662
31 | -0.0037057 | -0.0048433 | -0.0056864 | -0.0056723 | -0.0057079 | -0.0061707 | -0.0055505 | -0.0022158 | 0.00069217 | 0.0024616 | 0.0040608 | 0.0043112 | 0.0037842 | 0.0030918 | 0.0020426 | 0.0013562 | 0.0011329 | 0.00099708 | 0.0010085 | 0.00027561 | 0.0021451 | 0.00097843 | 0.0005609 | -0.00089853
32 | 0.022461 | 0.024963 | 0.018903 | 0.022274 | 0.022802 | 0.023411 | 0.022678 | 0.041933 | 0.048158 | 0.048051 | 0.041993 | 0.050152 | 0.052258 | 0.048231 | 0.041889 | 0.036839 | 0.044913 | 0.04355 | 0.034175 | 0.031696 | 0.03734 | 0.029376 | 0.022432 | 0.02498
33 | -0.060603 | -0.06261 | -0.06589 | -0.068096 | -0.063716 | -0.068712 | -0.059594 | -0.027167 | -0.0048828 | -0.0036367 | 0.0083172 | 0.0027927 | 0.00071061 | 0.00048537 | -0.0070112 | -0.012187 | -0.017971 | -0.022825 | -0.01983 | -0.024441 | -0.017393 | -0.032127 | -0.040348 | -0.043792
34 | -0.25616 | -0.25793 | -0.26035 | -0.26176 | -0.25825 | -0.2521 | -0.21427 | -0.17681 | -0.17348 | -0.17072 | -0.16789 | -0.16604 | -0.16996 | -0.17651 | -0.19406 | -0.20275 | -0.20991 | -0.21059 | -0.21457 | -0.22178 | -0.23585 | -0.24588 | -0.24933 | -0.25415
35 | 8.1e-05 | -0.00074689 | -0.00095636 | -0.0012131 | -0.0011552 | -0.0013348 | -0.0025114 | -0.00081785 | -0.0012604 | -0.00043256 | -8.056e-06 | 0.000339 | 0.0011609 | 0.0011757 | 0.00090049 | 0.0020692 | 0.0017566 | 0.0015263 | 0.001264 | 0.0012936 | 0.0018283 | 0.0016456 | -0.00016192 | -0.00026414
36 | -0.00035898 | -0.00040114 | -0.00041143 | -0.00040634 | -0.00041997 | -0.00043166 | -0.00013647 | 0.00012045 | 0.00027402 | 0.00028974 | 0.00012284 | 0.00029855 | 0.00032094 | 0.00030836 | 0.00024405 | 0.00010464 | 5.2521e-05 | 5.2348e-05 | 5.3423e-05 | 0.00010671 | 0.00015309 | 2.0951e-05 | -0.0001581 | -0.00026582
37 | -0.00057908 | -0.00062275 | -0.0006505 | -0.00066037 | -0.0006432 | -0.00064535 | -0.00050898 | -0.00042253 | -0.00035555 | -0.00027467 | -0.0002761 | -0.00029545 | -0.00034695 | -0.0003571 | -0.00040058 | -0.00040096 | -0.00040695 | -0.00031481 | -0.00028397 | -0.00032351 | -0.00026809 | -0.00034069 | -0.00039008 | -0.00044064
38 | -0.0055308 | -0.0033452 | -0.004228 | -0.0033298 | -0.0038197 | -0.0020497 | -0.0069078 | -0.0054315 | -0.0040275 | -0.0047393 | -0.0049083 | -0.0044695 | 0.0022387 | 0.0011361 | -0.006356 | -0.0021407 | -0.0024665 | -0.0014356 | 6.6308e-05 | 0.0043628 | 0.0097325 | 0.0096936 | 0.0091995 | 0.0096628
39 | 0.0045053 | 0.0041958 | 0.003154 | 0.002843 | 0.0026139 | 0.003282 | 0.010808 | 0.014434 | 0.018516 | 0.017653 | 0.017218 | 0.017003 | 0.018376 | 0.016869 | 0.015494 | 0.014395 | 0.01425 | 0.014436 | 0.012007 | 0.011004 | 0.011665 | 0.0081631 | 0.0035826 | 0.0038386
40 | 0.024752 | 0.027134 | 0.02574 | 0.025694 | 0.025182 | 0.026638 | 0.027314 | 0.051242 | 0.059584 | 0.057459 | 0.055964 | 0.056088 | 0.059613 | 0.057656 | 0.040498 | 0.052956 | 0.053609 | 0.050343 | 0.039777 | 0.036076 | 0.037827 | 0.038051 | 0.026263 | 0.025935
41 | 0.0031839 | -0.015733 | -0.018683 | -0.025321 | -0.032202 | -0.026124 | -0.030494 | 0.079901 | 0.10271 | 0.13185 | 0.076058 | 0.068417 | 0.047207 | 0.062659 | 0.026805 | 0.023642 | 0.02764 | 0.050109 | 0.095186 | 0.097227 | 0.07727 | 0.058953 | 0.028877 | 0.0053053
42 | -0.0013574 | -0.0032037 | -0.0056432 | -0.0052163 | -0.0052997 | -0.0050742 | -0.00031459 | 0.0060771 | 0.0079353 | 0.008026 | 0.0067021 | 0.0084108 | 0.0075973 | 0.0066158 | 0.00479 | 0.0029905 | 0.0036876 | 0.0032845 | 0.00063441 | 0.0026403 | 0.0036875 | 0.0023993 | -0.002261 | -0.0046575
43 | -0.052391 | -0.05285 | -0.054425 | -0.054426 | -0.055652 | -0.057329 | -0.051708 | -0.035104 | -0.026184 | -0.027608 | -0.034794 | -0.03815 | -0.035259 | -0.03823 | -0.036194 | -0.042647 | -0.047742 | -0.042477 | -0.030033 | -0.026835 | -0.026919 | -0.035557 | -0.044328 | -0.045989
44 | -0.0059179 | -0.0077345 | -0.0090809 | -0.0090584 | -0.0091153 | -0.0098544 | -0.0088639 | -0.0035385 | 0.0011054 | 0.0039311 | 0.0064849 | 0.0068849 | 0.0060432 | 0.0049375 | 0.003262 | 0.0021659 | 0.0018093 | 0.0015923 | 0.0016105 | 0.00044013 | 0.0034256 | 0.0015625 | 0.00089573 | -0.0014349
45 | 0.0051771 | 0.0057538 | 0.0043572 | 0.0051341 | 0.0052557 | 0.0053962 | 0.0052271 | 0.0096653 | 0.0111 | 0.011076 | 0.0096793 | 0.01156 | 0.012045 | 0.011117 | 0.0096554 | 0.0084913 | 0.010352 | 0.010038 | 0.0078772 | 0.0073058 | 0.0086066 | 0.0067711 | 0.0051706 | 0.0057578
46 | -0.0028701 | -0.0029651 | -0.0031205 | -0.0032249 | -0.0030175 | -0.0032541 | -0.0028223 | -0.0012866 | -0.00023125 | -0.00017223 | 0.00039389 | 0.00013226 | 3.3654e-05 | 2.2986e-05 | -0.00033204 | -0.00057716 | -0.0008511 | -0.001081 | -0.00093912 | -0.0011575 | -0.00082373 | -0.0015215 | -0.0019108 | -0.0020739
47 | -0.018664 | -0.018793 | -0.018969 | -0.019072 | -0.018816 | -0.018368 | -0.015612 | -0.012882 | -0.01264 | -0.012438 | -0.012233 | -0.012098 | -0.012383 | -0.01286 | -0.014139 | -0.014772 | -0.015294 | -0.015343 | -0.015633 | -0.016159 | -0.017184 | -0.017914 | -0.018166 | -0.018517
48 | 5.7244e-05 | -0.00052784 | -0.00067587 | -0.00085733 | -0.00081638 | -0.00094332 | -0.0017748 | -0.00057798 | -0.00089072 | -0.0003057 | -5.6933e-06 | 0.00023958 | 0.00082043 | 0.0008309 | 0.00063639 | 0.0014624 | 0.0012414 | 0.0010787 | 0.00089331 | 0.00091419 | 0.0012921 | 0.0011629 | -0.00011443 | -0.00018667

## Qc, Summer, S6
LoadID | 0 | 1 | 2 | 3 | 4 | 5 | 6 | 7 | 8 | 9 | 10 | 11 | 12 | 13 | 14 | 15 | 16 | 17 | 18 | 19 | 20 | 21 | 22 | 23
1 | 0.00075631 | 0.00082908 | 0.00078649 | 0.0007851 | 0.00076946 | 0.00081393 | 0.00083458 | 0.0015657 | 0.0018206 | 0.0017557 | 0.00171 | 0.0017138 | 0.0018215 | 0.0017617 | 0.0012374 | 0.0016181 | 0.001638 | 0.0015383 | 0.0012154 | 0.0011023 | 0.0011558 | 0.0011627 | 0.00080248 | 0.00079245
2 | 0.00010756 | -0.0005315 | -0.0006312 | -0.00085544 | -0.0010879 | -0.00088255 | -0.0010302 | 0.0026993 | 0.00347 | 0.0044545 | 0.0025695 | 0.0023114 | 0.0015948 | 0.0021168 | 0.00090558 | 0.00079872 | 0.00093377 | 0.0016929 | 0.0032158 | 0.0032847 | 0.0026105 | 0.0019916 | 0.00097556 | 0.00017923
3 | -0.003187 | -0.0075217 | -0.013249 | -0.012247 | -0.012443 | -0.011913 | -0.00073859 | 0.014268 | 0.018631 | 0.018844 | 0.015735 | 0.019747 | 0.017837 | 0.015533 | 0.011246 | 0.0070212 | 0.0086578 | 0.0077115 | 0.0014895 | 0.0061989 | 0.0086575 | 0.0056332 | -0.0053084 | -0.010935
4 | -0.0071149 | -0.0071772 | -0.007391 | -0.0073912 | -0.0075577 | -0.0077854 | -0.007022 | -0.0047672 | -0.0035558 | -0.0037492 | -0.0047251 | -0.0051808 | -0.0047882 | -0.0051918 | -0.0049153 | -0.0057916 | -0.0064835 | -0.0057684 | -0.0040786 | -0.0036443 | -0.0036556 | -0.0048288 | -0.0060199 | -0.0062455
5 | -0.0026772 | -0.003499 | -0.004108 | -0.0040979 | -0.0041236 | -0.004458 | -0.0040099 | -0.0016008 | 0.00050005 | 0.0017784 | 0.0029337 | 0.0031146 | 0.0027338 | 0.0022336 | 0.0014757 | 0.0009798 | 0.00081848 | 0.00072032 | 0.00072854 | 0.00019911 | 0.0015497 | 0.00070685 | 0.00040521 | -0.00064913
6 | 0.041417 | 0.04603 | 0.034857 | 0.041073 | 0.042046 | 0.04317 | 0.041817 | 0.077323 | 0.088802 | 0.088605 | 0.077434 | 0.09248 | 0.096361 | 0.088937 | 0.077243 | 0.06793 | 0.082819 | 0.080305 | 0.063018 | 0.058446 | 0.068853 | 0.054169 | 0.041365 | 0.046063
7 | -0.022961 | -0.023721 | -0.024964 | -0.0258 | -0.02414 | -0.026033 | -0.022578 | -0.010293 | -0.00185 | -0.0013778 | 0.0031511 | 0.0010581 | 0.00026923 | 0.00018389 | -0.0026563 | -0.0046173 | -0.0068088 | -0.0086478 | -0.007513 | -0.0092601 | -0.0065899 | -0.012172 | -0.015286 | -0.016591
8 | -0.0051325 | -0.0051681 | -0.0052164 | -0.0052447 | -0.0051743 | -0.0050512 | -0.0042932 | -0.0035427 | -0.003476 | -0.0034206 | -0.003364 | -0.0033268 | -0.0034053 | -0.0035366 | -0.0038882 | -0.0040624 | -0.0042058 | -0.0042194 | -0.0042992 | -0.0044437 | -0.0047257 | -0.0049265 | -0.0049957 | -0.0050923
9 | 1.5742e-05 | -0.00014515 | -0.00018586 | -0.00023577 | -0.00022451 | -0.00025941 | -0.00048807 | -0.00015895 | -0.00024495 | -8.4067e-05 | -1.5656e-06 | 6.5883e-05 | 0.00022562 | 0.0002285 | 0.00017501 | 0.00040215 | 0.00034138 | 0.00029663 | 0.00024566 | 0.0002514 | 0.00035533 | 0.00031981 | -3.147e-05 | -5.1335e-05
10 | -0.0039887 | -0.0044571 | -0.0045715 | -0.0045149 | -0.0046663 | -0.0047962 | -0.0015164 | 0.0013383 | 0.0030447 | 0.0032194 | 0.0013649 | 0.0033172 | 0.003566 | 0.0034263 | 0.0027116 | 0.0011627 | 0.00058357 | 0.00058165 | 0.00059359 | 0.0011857 | 0.001701 | 0.00023279 | -0.0017567 | -0.0029536
11 | -0.0057908 | -0.0062275 | -0.006505 | -0.0066037 | -0.006432 | -0.0064535 | -0.0050898 | -0.0042253 | -0.0035555 | -0.0027467 | -0.002761 | -0.0029545 | -0.0034695 | -0.003571 | -0.0040058 | -0.0040096 | -0.0040695 | -0.0031481 | -0.0028397 | -0.0032351 | -0.0026809 | -0.0034069 | -0.0039008 | -0.0044064
12 | -0.010188 | -0.0061622 | -0.0077885 | -0.0061338 | -0.0070362 | -0.0037758 | -0.012725 | -0.010005 | -0.0074191 | -0.0087303 | -0.0090416 | -0.0082333 | 0.0041239 | 0.0020927 | -0.011708 | -0.0039434 | -0.0045435 | -0.0026445 | 0.00012215 | 0.0080367 | 0.017928 | 0.017857 | 0.016946 | 0.0178
13 | 0.00015716 | 0.00014636 | 0.00011002 | 9.9175e-05 | 9.1181e-05 | 0.00011449 | 0.00037701 | 0.00050352 | 0.00064591 | 0.0006158 | 0.00060064 | 0.00059312 | 0.00064103 | 0.00058844 | 0.00054048 | 0.00050217 | 0.00049708 | 0.00050357 | 0.00041885 | 0.00038386 | 0.00040691 | 0.00028476 | 0.00012498 | 0.0001339
14 | 0.027846 | 0.030525 | 0.028957 | 0.028906 | 0.02833 | 0.029968 | 0.030728 | 0.057648 | 0.067032 | 0.064642 | 0.06296 | 0.063099 | 0.067065 | 0.064862 | 0.04556 | 0.059576 | 0.06031 | 0.056636 | 0.044749 | 0.040586 | 0.042555 | 0.042807 | 0.029546 | 0.029177
15 | 1.2549e-05 | -6.2009e-05 | -7.3639e-05 | -9.9802e-05 | -0.00012692 | -0.00010296 | -0.00012019 | 0.00031492 | 0.00040483 | 0.00051969 | 0.00029978 | 0.00026966 | 0.00018606 | 0.00024697 | 0.00010565 | 9.3184e-05 | 0.00010894 | 0.0001975 | 0.00037517 | 0.00038322 | 0.00030456 | 0.00023236 | 0.00011382 | 2.0911e-05
16 | -0.0011804 | -0.0027858 | -0.0049072 | -0.0045359 | -0.0046084 | -0.0044124 | -0.00027355 | 0.0052845 | 0.0069002 | 0.0069791 | 0.0058279 | 0.0073138 | 0.0066063 | 0.0057528 | 0.0041652 | 0.0026005 | 0.0032066 | 0.0028561 | 0.00055166 | 0.0022959 | 0.0032065 | 0.0020864 | -0.0019661 | -0.00405
17 | -0.003234 | -0.0032623 | -0.0033596 | -0.0033597 | -0.0034353 | -0.0035388 | -0.0031918 | -0.0021669 | -0.0016163 | -0.0017042 | -0.0021478 | -0.0023549 | -0.0021765 | -0.0023599 | -0.0022342 | -0.0026326 | -0.0029471 | -0.002622 | -0.0018539 | -0.0016565 | -0.0016616 | -0.0021949 | -0.0027363 | -0.0028389
18 | -0.001409 | -0.0018416 | -0.0021621 | -0.0021568 | -0.0021703 | -0.0023463 | -0.0021105 | -0.00084251 | 0.00026318 | 0.00093597 | 0.001544 | 0.0016393 | 0.0014389 | 0.0011756 | 0.00077666 | 0.00051568 | 0.00043078 | 0.00037912 | 0.00038344 | 0.00010479 | 0.00081561 | 0.00037203 | 0.00021327 | -0.00034165
19 | 0.0074073 | 0.0082323 | 0.0062341 | 0.0073457 | 0.0075197 | 0.0077208 | 0.0074788 | 0.013829 | 0.015882 | 0.015847 | 0.013849 | 0.01654 | 0.017234 | 0.015906 | 0.013815 | 0.012149 | 0.014812 | 0.014362 | 0.01127 | 0.010453 | 0.012314 | 0.0096879 | 0.0073979 | 0.0082381
20 | -0.0041064 | -0.0042424 | -0.0044647 | -0.0046141 | -0.0043174 | -0.0046559 | -0.0040381 | -0.0018408 | -0.00033086 | -0.00024642 | 0.00056357 | 0.00018923 | 4.8151e-05 | 3.2888e-05 | -0.00047508 | -0.00082578 | -0.0012177 | -0.0015466 | -0.0013437 | -0.0016561 | -0.0011786 | -0.0021769 | -0.0027339 | -0.0029673
21 | -0.0093319 | -0.0093965 | -0.0094843 | -0.0095358 | -0.0094078 | -0.0091839 | -0.0078059 | -0.0064412 | -0.0063199 | -0.0062192 | -0.0061164 | -0.0060488 | -0.0061915 | -0.0064302 | -0.0070694 | -0.0073862 | -0.0076469 | -0.0076717 | -0.0078167 | -0.0080794 | -0.0085921 | -0.0089572 | -0.009083 | -0.0092587
22 | 4.0071e-05 | -0.00036949 | -0.00047311 | -0.00060013 | -0.00057147 | -0.00066032 | -0.0012424 | -0.00040459 | -0.0006235 | -0.00021399 | -3.9853e-06 | 0.0001677 | 0.0005743 | 0.00058163 | 0.00044547 | 0.0010236 | 0.00086897 | 0.00075506 | 0.00062532 | 0.00063993 | 0.00090448 | 0.00081406 | -8.0104e-05 | -0.00013067
23 | -0.00053183 | -0.00059428 | -0.00060953 | -0.00060199 | -0.00062217 | -0.00063949 | -0.00020218 | 0.00017844 | 0.00040596 | 0.00042925 | 0.00018199 | 0.00044229 | 0.00047547 | 0.00045683 | 0.00036155 | 0.00015502 | 7.7809e-05 | 7.7553e-05 | 7.9146e-05 | 0.00015809 | 0.0002268 | 3.1038e-05 | -0.00023423 | -0.00039381
24 | -0.0030774 | -0.0033095 | -0.0034569 | -0.0035094 | -0.0034181 | -0.0034296 | -0.0027049 | -0.0022455 | -0.0018895 | -0.0014597 | -0.0014673 | -0.0015701 | -0.0018438 | -0.0018977 | -0.0021288 | -0.0021308 | -0.0021627 | -0.001673 | -0.0015091 | -0.0017192 | -0.0014247 | -0.0018105 | -0.002073 | -0.0023417
25 | -0.0054144 | -0.0032747 | -0.004139 | -0.0032597 | -0.0037393 | -0.0020066 | -0.0067624 | -0.0053171 | -0.0039427 | -0.0046395 | -0.004805 | -0.0043754 | 0.0021916 | 0.0011121 | -0.0062222 | -0.0020956 | -0.0024146 | -0.0014054 | 6.4912e-05 | 0.0042709 | 0.0095276 | 0.0094895 | 0.0090058 | 0.0094594
26 | 0.0044529 | 0.004147 | 0.0031174 | 0.00281 | 0.0025835 | 0.0032439 | 0.010682 | 0.014266 | 0.018301 | 0.017448 | 0.017018 | 0.016805 | 0.018162 | 0.016673 | 0.015314 | 0.014228 | 0.014084 | 0.014268 | 0.011867 | 0.010876 | 0.011529 | 0.0080682 | 0.003541 | 0.0037939
27 | 0.0058442 | 0.0064066 | 0.0060774 | 0.0060667 | 0.0059458 | 0.0062895 | 0.006449 | 0.012099 | 0.014069 | 0.013567 | 0.013214 | 0.013243 | 0.014075 | 0.013613 | 0.009562 | 0.012504 | 0.012658 | 0.011887 | 0.0093917 | 0.008518 | 0.0089314 | 0.0089842 | 0.006201 | 0.0061235
28 | 3.5855e-06 | -1.7717e-05 | -2.104e-05 | -2.8515e-05 | -3.6264e-05 | -2.9418e-05 | -3.434e-05 | 8.9978e-05 | 0.00011567 | 0.00014848 | 8.5651e-05 | 7.7046e-05 | 5.3161e-05 | 7.0562e-05 | 3.0186e-05 | 2.6624e-05 | 3.1126e-05 | 5.643e-05 | 0.00010719 | 0.00010949 | 8.7016e-05 | 6.6388e-05 | 3.2519e-05 | 5.9745e-06
29 | -0.00025378 | -0.00059895 | -0.001055 | -0.00097522 | -0.00099081 | -0.00094866 | -5.8814e-05 | 0.0011362 | 0.0014835 | 0.0015005 | 0.001253 | 0.0015725 | 0.0014204 | 0.0012369 | 0.00089553 | 0.0005591 | 0.00068942 | 0.00061407 | 0.00011861 | 0.00049361 | 0.0006894 | 0.00044857 | -0.00042271 | -0.00087075
30 | -0.0085055 | -0.00858 | -0.0088356 | -0.0088359 | -0.0090349 | -0.0093071 | -0.0083945 | -0.005699 | -0.0042508 | -0.004482 | -0.0056486 | -0.0061935 | -0.0057241 | -0.0062065 | -0.005876 | -0.0069236 | -0.0077508 | -0.0068959 | -0.0048758 | -0.0043566 | -0.0043701 | -0.0057726 | -0.0071965 | -0.0074662
31 | -0.0037057 | -0.0048433 | -0.0056864 | -0.0056723 | -0.0057079 | -0.0061707 | -0.0055505 | -0.0022158 | 0.00069217 | 0.0024616 | 0.0040608 | 0.0043112 | 0.0037842 | 0.0030918 | 0.0020426 | 0.0013562 | 0.0011329 | 0.00099708 | 0.0010085 | 0.00027561 | 0.0021451 | 0.00097843 | 0.0005609 | -0.00089853
32 | 0.022461 | 0.024963 | 0.018903 | 0.022274 | 0.022802 | 0.023411 | 0.022678 | 0.041933 | 0.048158 | 0.048051 | 0.041993 | 0.050152 | 0.052258 | 0.048231 | 0.041889 | 0.036839 | 0.044913 | 0.04355 | 0.034175 | 0.031696 | 0.03734 | 0.029376 | 0.022432 | 0.02498
33 | -0.060603 | -0.06261 | -0.06589 | -0.068096 | -0.063716 | -0.068712 | -0.059594 | -0.027167 | -0.0048828 | -0.0036367 | 0.0083172 | 0.0027927 | 0.00071061 | 0.00048537 | -0.0070112 | -0.012187 | -0.017971 | -0.022825 | -0.01983 | -0.024441 | -0.017393 | -0.032127 | -0.040348 | -0.043792
34 | -0.25616 | -0.25793 | -0.26035 | -0.26176 | -0.25825 | -0.2521 | -0.21427 | -0.17681 | -0.17348 | -0.17072 | -0.16789 | -0.16604 | -0.16996 | -0.17651 | -0.19406 | -0.20275 | -0.20991 | -0.21059 | -0.21457 | -0.22178 | -0.23585 | -0.24588 | -0.24933 | -0.25415
35 | 8.1e-05 | -0.00074689 | -0.00095636 | -0.0012131 | -0.0011552 | -0.0013348 | -0.0025114 | -0.00081785 | -0.0012604 | -0.00043256 | -8.056e-06 | 0.000339 | 0.0011609 | 0.0011757 | 0.00090049 | 0.0020692 | 0.0017566 | 0.0015263 | 0.001264 | 0.0012936 | 0.0018283 | 0.0016456 | -0.00016192 | -0.00026414
36 | -0.00035898 | -0.00040114 | -0.00041143 | -0.00040634 | -0.00041997 | -0.00043166 | -0.00013647 | 0.00012045 | 0.00027402 | 0.00028974 | 0.00012284 | 0.00029855 | 0.00032094 | 0.00030836 | 0.00024405 | 0.00010464 | 5.2521e-05 | 5.2348e-05 | 5.3423e-05 | 0.00010671 | 0.00015309 | 2.0951e-05 | -0.0001581 | -0.00026582
37 | -0.00057908 | -0.00062275 | -0.0006505 | -0.00066037 | -0.0006432 | -0.00064535 | -0.00050898 | -0.00042253 | -0.00035555 | -0.00027467 | -0.0002761 | -0.00029545 | -0.00034695 | -0.0003571 | -0.00040058 | -0.00040096 | -0.00040695 | -0.00031481 | -0.00028397 | -0.00032351 | -0.00026809 | -0.00034069 | -0.00039008 | -0.00044064
38 | -0.0055308 | -0.0033452 | -0.004228 | -0.0033298 | -0.0038197 | -0.0020497 | -0.0069078 | -0.0054315 | -0.0040275 | -0.0047393 | -0.0049083 | -0.0044695 | 0.0022387 | 0.0011361 | -0.006356 | -0.0021407 | -0.0024665 | -0.0014356 | 6.6308e-05 | 0.0043628 | 0.0097325 | 0.0096936 | 0.0091995 | 0.0096628
39 | 0.0045053 | 0.0041958 | 0.003154 | 0.002843 | 0.0026139 | 0.003282 | 0.010808 | 0.014434 | 0.018516 | 0.017653 | 0.017218 | 0.017003 | 0.018376 | 0.016869 | 0.015494 | 0.014395 | 0.01425 | 0.014436 | 0.012007 | 0.011004 | 0.011665 | 0.0081631 | 0.0035826 | 0.0038386
40 | 0.024752 | 0.027134 | 0.02574 | 0.025694 | 0.025182 | 0.026638 | 0.027314 | 0.051242 | 0.059584 | 0.057459 | 0.055964 | 0.056088 | 0.059613 | 0.057656 | 0.040498 | 0.052956 | 0.053609 | 0.050343 | 0.039777 | 0.036076 | 0.037827 | 0.038051 | 0.026263 | 0.025935
41 | 0.0031839 | -0.015733 | -0.018683 | -0.025321 | -0.032202 | -0.026124 | -0.030494 | 0.079901 | 0.10271 | 0.13185 | 0.076058 | 0.068417 | 0.047207 | 0.062659 | 0.026805 | 0.023642 | 0.02764 | 0.050109 | 0.095186 | 0.097227 | 0.07727 | 0.058953 | 0.028877 | 0.0053053
42 | -0.0013574 | -0.0032037 | -0.0056432 | -0.0052163 | -0.0052997 | -0.0050742 | -0.00031459 | 0.0060771 | 0.0079353 | 0.008026 | 0.0067021 | 0.0084108 | 0.0075973 | 0.0066158 | 0.00479 | 0.0029905 | 0.0036876 | 0.0032845 | 0.00063441 | 0.0026403 | 0.0036875 | 0.0023993 | -0.002261 | -0.0046575
43 | -0.052391 | -0.05285 | -0.054425 | -0.054426 | -0.055652 | -0.057329 | -0.051708 | -0.035104 | -0.026184 | -0.027608 | -0.034794 | -0.03815 | -0.035259 | -0.03823 | -0.036194 | -0.042647 | -0.047742 | -0.042477 | -0.030033 | -0.026835 | -0.026919 | -0.035557 | -0.044328 | -0.045989
44 | -0.0059179 | -0.0077345 | -0.0090809 | -0.0090584 | -0.0091153 | -0.0098544 | -0.0088639 | -0.0035385 | 0.0011054 | 0.0039311 | 0.0064849 | 0.0068849 | 0.0060432 | 0.0049375 | 0.003262 | 0.0021659 | 0.0018093 | 0.0015923 | 0.0016105 | 0.00044013 | 0.0034256 | 0.0015625 | 0.00089573 | -0.0014349
45 | 0.0051771 | 0.0057538 | 0.0043572 | 0.0051341 | 0.0052557 | 0.0053962 | 0.0052271 | 0.0096653 | 0.0111 | 0.011076 | 0.0096793 | 0.01156 | 0.012045 | 0.011117 | 0.0096554 | 0.0084913 | 0.010352 | 0.010038 | 0.0078772 | 0.0073058 | 0.0086066 | 0.0067711 | 0.0051706 | 0.0057578
46 | -0.0028701 | -0.0029651 | -0.0031205 | -0.0032249 | -0.0030175 | -0.0032541 | -0.0028223 | -0.0012866 | -0.00023125 | -0.00017223 | 0.00039389 | 0.00013226 | 3.3654e-05 | 2.2986e-05 | -0.00033204 | -0.00057716 | -0.0008511 | -0.001081 | -0.00093912 | -0.0011575 | -0.00082373 | -0.0015215 | -0.0019108 | -0.0020739
47 | -0.018664 | -0.018793 | -0.018969 | -0.019072 | -0.018816 | -0.018368 | -0.015612 | -0.012882 | -0.01264 | -0.012438 | -0.012233 | -0.012098 | -0.012383 | -0.01286 | -0.014139 | -0.014772 | -0.015294 | -0.015343 | -0.015633 | -0.016159 | -0.017184 | -0.017914 | -0.018166 | -0.018517
48 | 5.7244e-05 | -0.00052784 | -0.00067587 | -0.00085733 | -0.00081638 | -0.00094332 | -0.0017748 | -0.00057798 | -0.00089072 | -0.0003057 | -5.6933e-06 | 0.00023958 | 0.00082043 | 0.0008309 | 0.00063639 | 0.0014624 | 0.0012414 | 0.0010787 | 0.00089331 | 0.00091419 | 0.0012921 | 0.0011629 | -0.00011443 | -0.00018667

## Qc, Summer, S7
LoadID | 0 | 1 | 2 | 3 | 4 | 5 | 6 | 7 | 8 | 9 | 10 | 11 | 12 | 13 | 14 | 15 | 16 | 17 | 18 | 19 | 20 | 21 | 22 | 23
1 | 0.00069148 | 0.0008054 | 0.00076402 | 0.00073276 | 0.00073282 | 0.00078293 | 0.00081074 | 0.0014763 | 0.0017339 | 0.0016554 | 0.0016612 | 0.0016322 | 0.0017695 | 0.0016778 | 0.0011785 | 0.0015411 | 0.0015444 | 0.001465 | 0.0011459 | 0.0010288 | 0.0010898 | 0.0010962 | 0.00076426 | 0.00074717
2 | 0.00010142 | -0.00051632 | -0.00058912 | -0.000831 | -0.0010154 | -0.00083212 | -0.00098113 | 0.0025965 | 0.0033378 | 0.0041575 | 0.0024472 | 0.0022233 | 0.0015493 | 0.0020564 | 0.00087108 | 0.00076068 | 0.00090709 | 0.0016284 | 0.0030626 | 0.0030657 | 0.0024862 | 0.0019158 | 0.00091052 | 0.00017241
3 | -0.0030959 | -0.0070919 | -0.012492 | -0.011897 | -0.01185 | -0.011573 | -0.00068935 | 0.013589 | 0.017921 | 0.017767 | 0.014836 | 0.019183 | 0.016648 | 0.014941 | 0.010496 | 0.0066869 | 0.0080806 | 0.0072709 | 0.0014327 | 0.0059627 | 0.0084102 | 0.0053113 | -0.0050556 | -0.010414
4 | -0.0066405 | -0.0069037 | -0.0071095 | -0.0068985 | -0.0071978 | -0.0074147 | -0.0066208 | -0.0044494 | -0.0033188 | -0.0035707 | -0.0044551 | -0.0050328 | -0.004469 | -0.0048456 | -0.0046344 | -0.005571 | -0.0061748 | -0.0054937 | -0.0038455 | -0.0034013 | -0.0034467 | -0.0046908 | -0.0056759 | -0.0059481
5 | -0.0025242 | -0.0033323 | -0.0039515 | -0.0039418 | -0.0039272 | -0.0042881 | -0.0037425 | -0.0015398 | 0.00048576 | 0.0017275 | 0.002766 | 0.0029959 | 0.0025776 | 0.0021698 | 0.0013773 | 0.00091448 | 0.0007873 | 0.00068602 | 0.00067997 | 0.00019152 | 0.0014906 | 0.00068665 | 0.0003782 | -0.0006244
6 | 0.039445 | 0.0434 | 0.033197 | 0.039117 | 0.039243 | 0.041525 | 0.040224 | 0.073641 | 0.084574 | 0.086073 | 0.072272 | 0.088957 | 0.09269 | 0.086396 | 0.072093 | 0.064049 | 0.080453 | 0.078011 | 0.060617 | 0.05455 | 0.066886 | 0.05159 | 0.039001 | 0.042992
7 | -0.02143 | -0.023043 | -0.024251 | -0.02408 | -0.02345 | -0.025289 | -0.021933 | -0.0098026 | -0.0017619 | -0.0013253 | 0.0030611 | 0.00099762 | 0.00025385 | 0.00017163 | -0.0025551 | -0.0043974 | -0.0065494 | -0.0083184 | -0.0070837 | -0.0087309 | -0.0062761 | -0.011476 | -0.014267 | -0.016117
8 | -0.0048392 | -0.0048728 | -0.0050674 | -0.0049949 | -0.0049772 | -0.0048106 | -0.0041297 | -0.0033402 | -0.0032442 | -0.0033228 | -0.0032679 | -0.0032318 | -0.003308 | -0.0033009 | -0.0037771 | -0.0038303 | -0.0040055 | -0.0040587 | -0.0040126 | -0.0041474 | -0.0044106 | -0.0047857 | -0.0048054 | -0.0048983
9 | 1.5292e-05 | -0.00013963 | -0.00017524 | -0.00022679 | -0.00020954 | -0.000252 | -0.00046483 | -0.00014835 | -0.00023562 | -7.9263e-05 | -1.4911e-06 | 6.1491e-05 | 0.00021272 | 0.00021326 | 0.00016667 | 0.00037917 | 0.00032513 | 0.00027968 | 0.0002363 | 0.00023704 | 0.00033841 | 0.00029849 | -3.057e-05 | -4.889e-05
10 | -0.0037988 | -0.00416 | -0.0043103 | -0.0043859 | -0.0043552 | -0.0044765 | -0.0014586 | 0.0013001 | 0.0029287 | 0.0030967 | 0.0012869 | 0.0031592 | 0.0034642 | 0.0031978 | 0.0025309 | 0.0010962 | 0.00054467 | 0.00054841 | 0.00057098 | 0.0011292 | 0.0016038 | 0.0002217 | -0.0016731 | -0.0028411
11 | -0.0054047 | -0.0059903 | -0.0061333 | -0.006415 | -0.006187 | -0.0061462 | -0.0048474 | -0.0039839 | -0.0033862 | -0.0025636 | -0.0026558 | -0.0028701 | -0.0032712 | -0.0034009 | -0.0037769 | -0.003895 | -0.0039145 | -0.0029382 | -0.0027045 | -0.0031118 | -0.0025532 | -0.0033095 | -0.0037894 | -0.0041547
12 | -0.0095092 | -0.0057513 | -0.0074918 | -0.0057833 | -0.0066342 | -0.0035601 | -0.012119 | -0.0096242 | -0.0069245 | -0.0081483 | -0.0084389 | -0.0077628 | 0.003849 | 0.002013 | -0.011151 | -0.0037932 | -0.0043272 | -0.0025186 | 0.00011749 | 0.007654 | 0.016733 | 0.016836 | 0.015978 | 0.016952
13 | 0.00015267 | 0.00014079 | 0.00010269 | 9.3508e-05 | 8.5102e-05 | 0.00010795 | 0.00036623 | 0.00048913 | 0.000609 | 0.00057475 | 0.00057776 | 0.00055922 | 0.00059829 | 0.00055482 | 0.00051474 | 0.00047825 | 0.00048288 | 0.00047479 | 0.00040289 | 0.00036924 | 0.00038753 | 0.00027391 | 0.00011902 | 0.00012753
14 | 0.02652 | 0.029653 | 0.02813 | 0.026979 | 0.027521 | 0.02797 | 0.029557 | 0.054353 | 0.063202 | 0.062179 | 0.059362 | 0.059493 | 0.062594 | 0.063009 | 0.043824 | 0.057873 | 0.056864 | 0.054478 | 0.043044 | 0.039426 | 0.040529 | 0.041176 | 0.027857 | 0.027232
15 | 1.1712e-05 | -6.0237e-05 | -7.0834e-05 | -9.4099e-05 | -0.00011846 | -9.8061e-05 | -0.00011218 | 0.00029993 | 0.0003817 | 0.00048504 | 0.00027979 | 0.00025939 | 0.0001772 | 0.00023991 | 0.00010062 | 8.9634e-05 | 0.00010168 | 0.00018622 | 0.00035731 | 0.00035767 | 0.00028715 | 0.00021687 | 0.00011056 | 2.0313e-05
16 | -0.0011017 | -0.0026532 | -0.0047202 | -0.0044063 | -0.0043451 | -0.0041602 | -0.00025532 | 0.0049322 | 0.0066374 | 0.0067133 | 0.0056059 | 0.0071048 | 0.0062288 | 0.0055337 | 0.0040066 | 0.0024519 | 0.0029928 | 0.0027745 | 0.00052539 | 0.0021865 | 0.0030233 | 0.0020268 | -0.0018912 | -0.0038186
17 | -0.0030184 | -0.0031381 | -0.0031356 | -0.0031997 | -0.0033045 | -0.0033703 | -0.0031006 | -0.0020637 | -0.0015547 | -0.0015906 | -0.0020455 | -0.0022204 | -0.0020936 | -0.00227 | -0.0020853 | -0.0024821 | -0.0028348 | -0.0024722 | -0.0017833 | -0.0015934 | -0.0016142 | -0.0020695 | -0.0026581 | -0.0026766
18 | -0.0013285 | -0.0017188 | -0.0020797 | -0.0020952 | -0.0020463 | -0.0022122 | -0.0019698 | -0.00078634 | 0.00025065 | 0.00088249 | 0.0014558 | 0.0015612 | 0.0013429 | 0.0010972 | 0.00075447 | 0.00050095 | 0.00040616 | 0.00035745 | 0.00036884 | 0.0001008 | 0.00077677 | 0.0003614 | 0.00020311 | -0.00033188
19 | 0.0070545 | 0.0077619 | 0.006056 | 0.0069259 | 0.0072332 | 0.0072796 | 0.0072651 | 0.01317 | 0.014974 | 0.015243 | 0.013057 | 0.015752 | 0.016249 | 0.015452 | 0.012894 | 0.011455 | 0.013965 | 0.013542 | 0.010734 | 0.010154 | 0.011845 | 0.0092266 | 0.0071161 | 0.0079243
20 | -0.0038327 | -0.0040404 | -0.0042946 | -0.0044823 | -0.0041529 | -0.0043455 | -0.0038073 | -0.0017707 | -0.00031195 | -0.00023468 | 0.0005421 | 0.00018202 | 4.5399e-05 | 3.1322e-05 | -0.00045698 | -0.00080219 | -0.0011597 | -0.0014435 | -0.0012925 | -0.0015615 | -0.0011112 | -0.0020525 | -0.0025517 | -0.0027977
21 | -0.0089764 | -0.009128 | -0.0089424 | -0.0092633 | -0.0087807 | -0.0087466 | -0.0075085 | -0.0060118 | -0.006019 | -0.005923 | -0.0057086 | -0.0056455 | -0.0058967 | -0.0062465 | -0.0065981 | -0.0071752 | -0.00721 | -0.0073794 | -0.0072956 | -0.0077716 | -0.0081012 | -0.0084454 | -0.0084775 | -0.0088178
22 | 3.8926e-05 | -0.00035893 | -0.00045058 | -0.00056584 | -0.0005497 | -0.00062888 | -0.0011595 | -0.00039303 | -0.00060569 | -0.00019972 | -3.7576e-06 | 0.00015972 | 0.00054695 | 0.00054839 | 0.0004285 | 0.00096515 | 0.00084414 | 0.00071191 | 0.00058363 | 0.00062165 | 0.00087002 | 0.00076755 | -7.5527e-05 | -0.0001232
23 | -0.00049637 | -0.0005773 | -0.00058051 | -0.00056186 | -0.00059255 | -0.00059686 | -0.0001964 | 0.00017164 | 0.00038663 | 0.00040063 | 0.00017679 | 0.00041281 | 0.00044377 | 0.00042638 | 0.00033745 | 0.00014764 | 7.3363e-05 | 7.2383e-05 | 7.6884e-05 | 0.00015357 | 0.000216 | 2.956e-05 | -0.00022753 | -0.00037131
24 | -0.0029602 | -0.0030888 | -0.0032594 | -0.0033757 | -0.0031903 | -0.0032336 | -0.0025245 | -0.0021172 | -0.0017995 | -0.0013624 | -0.0013974 | -0.0014804 | -0.0017208 | -0.0018254 | -0.0019869 | -0.002009 | -0.0020185 | -0.0016252 | -0.0014516 | -0.001621 | -0.0013569 | -0.0016898 | -0.001994 | -0.0022525
25 | -0.0051566 | -0.0030564 | -0.0039814 | -0.0030734 | -0.0035256 | -0.0018728 | -0.0065048 | -0.0051652 | -0.0038301 | -0.004507 | -0.0046677 | -0.0041671 | 0.0021081 | 0.0010592 | -0.0059259 | -0.0019559 | -0.0022766 | -0.0013251 | 6.0584e-05 | 0.0040675 | 0.0089831 | 0.0090377 | 0.0086628 | 0.009099
26 | 0.0042409 | 0.00391 | 0.0029095 | 0.0026494 | 0.0024358 | 0.0030276 | 0.0099697 | 0.013723 | 0.017604 | 0.016284 | 0.016532 | 0.016325 | 0.016952 | 0.016037 | 0.014293 | 0.01328 | 0.013413 | 0.013317 | 0.011076 | 0.010358 | 0.01087 | 0.0078377 | 0.0034398 | 0.003541
27 | 0.0056216 | 0.0061625 | 0.0056723 | 0.00572 | 0.0055494 | 0.0060499 | 0.0062648 | 0.011638 | 0.013131 | 0.012921 | 0.012585 | 0.01236 | 0.013271 | 0.013224 | 0.0089245 | 0.012146 | 0.012055 | 0.011434 | 0.0090339 | 0.0079502 | 0.0083359 | 0.0087275 | 0.0059057 | 0.0057153
28 | 3.4147e-06 | -1.6536e-05 | -2.0038e-05 | -2.6614e-05 | -3.4192e-05 | -2.8578e-05 | -3.2377e-05 | 8.4837e-05 | 0.00011236 | 0.00014 | 8.2388e-05 | 7.2643e-05 | 5.0123e-05 | 6.5858e-05 | 2.8461e-05 | 2.4849e-05 | 2.9051e-05 | 5.2668e-05 | 0.00010005 | 0.00010428 | 8.1215e-05 | 6.4491e-05 | 3.066e-05 | 5.6331e-06
29 | -0.00024653 | -0.00057043 | -0.0010148 | -0.00093807 | -0.00094363 | -0.00089445 | -5.4893e-05 | 0.0011037 | 0.0013846 | 0.0014291 | 0.0011814 | 0.0014826 | 0.0013527 | 0.0012015 | 0.00086994 | 0.00054313 | 0.00065002 | 0.00057898 | 0.00011183 | 0.00047481 | 0.00065657 | 0.00042294 | -0.00041063 | -0.00084587
30 | -0.0079385 | -0.0081714 | -0.0082466 | -0.008331 | -0.0085186 | -0.0089525 | -0.0081547 | -0.0054819 | -0.0040889 | -0.0041832 | -0.0053259 | -0.0058985 | -0.0055606 | -0.0059701 | -0.0054842 | -0.0067258 | -0.0075293 | -0.0066332 | -0.00469 | -0.0041906 | -0.004162 | -0.0054977 | -0.0069909 | -0.0071107
31 | -0.003494 | -0.0047049 | -0.0053614 | -0.0053482 | -0.0054905 | -0.0057594 | -0.0052333 | -0.0020681 | 0.00064602 | 0.0022975 | 0.0039448 | 0.004147 | 0.0035319 | 0.0030035 | 0.0019648 | 0.0012658 | 0.0010682 | 0.00093061 | 0.00095083 | 0.00025986 | 0.0020021 | 0.00095047 | 0.00052885 | -0.00084718
32 | 0.021819 | 0.023774 | 0.017643 | 0.021001 | 0.02215 | 0.02252 | 0.021382 | 0.039936 | 0.045406 | 0.046678 | 0.039194 | 0.046809 | 0.049271 | 0.046394 | 0.039496 | 0.035085 | 0.042775 | 0.041476 | 0.032548 | 0.029885 | 0.035562 | 0.027698 | 0.02115 | 0.024266
33 | -0.057717 | -0.058436 | -0.062125 | -0.064853 | -0.059468 | -0.064786 | -0.056756 | -0.026391 | -0.0046968 | -0.0034981 | 0.0080003 | 0.0026597 | 0.00067001 | 0.00045763 | -0.0065438 | -0.011374 | -0.017287 | -0.021956 | -0.018886 | -0.023045 | -0.0164 | -0.031209 | -0.038426 | -0.040872
34 | -0.23908 | -0.24565 | -0.24299 | -0.24929 | -0.25087 | -0.23769 | -0.19999 | -0.17176 | -0.16357 | -0.16584 | -0.1615 | -0.15813 | -0.15863 | -0.17147 | -0.18481 | -0.1931 | -0.19991 | -0.20257 | -0.20231 | -0.21544 | -0.22912 | -0.23651 | -0.23746 | -0.24447
35 | 7.6371e-05 | -0.00070421 | -0.0008926 | -0.0011554 | -0.0011112 | -0.0012458 | -0.0023439 | -0.00078669 | -0.0012124 | -0.00040784 | -7.6723e-06 | 0.00032931 | 0.0011277 | 0.0011085 | 0.00087477 | 0.0019313 | 0.0017064 | 0.0014682 | 0.0012279 | 0.001232 | 0.0017413 | 0.0015672 | -0.00015267 | -0.00024653
36 | -0.00033505 | -0.0003744 | -0.00039576 | -0.00037925 | -0.00039997 | -0.00040288 | -0.00012997 | 0.00011471 | 0.00025575 | 0.00028146 | 0.00011933 | 0.00028149 | 0.00031177 | 0.00029662 | 0.00023475 | 9.866e-05 | 5.002e-05 | 5.0853e-05 | 5.1897e-05 | 0.00010366 | 0.0001458 | 1.9554e-05 | -0.00015208 | -0.00025316
37 | -0.00055702 | -0.00059903 | -0.00061333 | -0.00063521 | -0.0006187 | -0.00062077 | -0.00049444 | -0.00039839 | -0.000342 | -0.00025897 | -0.00026558 | -0.00027575 | -0.00032712 | -0.00034009 | -0.00037769 | -0.00037804 | -0.00038757 | -0.00029382 | -0.00026774 | -0.00031426 | -0.00025022 | -0.00032122 | -0.00037151 | -0.00041127
38 | -0.0052675 | -0.0031222 | -0.0040267 | -0.0032029 | -0.0036378 | -0.0019912 | -0.0065131 | -0.0052245 | -0.0038357 | -0.0046039 | -0.0047213 | -0.0041715 | 0.0021534 | 0.0011036 | -0.0061744 | -0.0020795 | -0.002396 | -0.0013399 | 6.3782e-05 | 0.0041966 | 0.0094544 | 0.009232 | 0.0087614 | 0.0091107
39 | 0.0043766 | 0.003996 | 0.0030339 | 0.0027618 | 0.0024645 | 0.0031883 | 0.010396 | 0.013472 | 0.017811 | 0.016812 | 0.016071 | 0.015869 | 0.017501 | 0.016387 | 0.015051 | 0.013847 | 0.0133 | 0.013748 | 0.01155 | 0.010375 | 0.010998 | 0.0079299 | 0.0034803 | 0.0036923
40 | 0.023809 | 0.025583 | 0.024024 | 0.024471 | 0.024223 | 0.025116 | 0.026013 | 0.048314 | 0.057314 | 0.053629 | 0.052233 | 0.054485 | 0.05791 | 0.05491 | 0.038569 | 0.04993 | 0.050545 | 0.047946 | 0.037504 | 0.034358 | 0.035665 | 0.036601 | 0.024762 | 0.024206
41 | 0.0030019 | -0.014983 | -0.017794 | -0.024115 | -0.030362 | -0.025377 | -0.029622 | 0.076096 | 0.09782 | 0.12306 | 0.073885 | 0.065159 | 0.045409 | 0.059078 | 0.025784 | 0.022741 | 0.025797 | 0.047723 | 0.088841 | 0.090745 | 0.073591 | 0.056145 | 0.027501 | 0.0051538
42 | -0.0013057 | -0.0031122 | -0.005482 | -0.0049182 | -0.0050978 | -0.0047843 | -0.00029661 | 0.0057877 | 0.007633 | 0.0077203 | 0.0064468 | 0.0080103 | 0.0071631 | 0.0061747 | 0.0045619 | 0.0028196 | 0.0034769 | 0.0031907 | 0.00061628 | 0.0025397 | 0.0035821 | 0.0022622 | -0.0021103 | -0.0045244
43 | -0.048899 | -0.04983 | -0.050797 | -0.052353 | -0.054062 | -0.054599 | -0.048753 | -0.033433 | -0.025436 | -0.02603 | -0.032806 | -0.03597 | -0.033916 | -0.03641 | -0.034815 | -0.039804 | -0.045469 | -0.040858 | -0.029175 | -0.026068 | -0.025637 | -0.034203 | -0.041795 | -0.043362
44 | -0.0056361 | -0.0073662 | -0.0086485 | -0.0084546 | -0.0087681 | -0.0093852 | -0.0086107 | -0.0033363 | 0.0010527 | 0.0037439 | 0.0062379 | 0.0066226 | 0.005813 | 0.0046553 | 0.0030756 | 0.002104 | 0.0016886 | 0.0014861 | 0.0015184 | 0.00041917 | 0.0031972 | 0.0015179 | 0.00085308 | -0.0013529
45 | 0.0049306 | 0.0055346 | 0.0040667 | 0.0049385 | 0.0050555 | 0.0051393 | 0.005028 | 0.009113 | 0.010572 | 0.010548 | 0.009034 | 0.011009 | 0.011242 | 0.0108 | 0.0092876 | 0.0079252 | 0.0096622 | 0.0095602 | 0.0073521 | 0.0069579 | 0.0081148 | 0.0065777 | 0.0050228 | 0.005374
46 | -0.0027061 | -0.0027957 | -0.0029719 | -0.0030407 | -0.0028163 | -0.0030682 | -0.0027417 | -0.0012253 | -0.00022464 | -0.00016403 | 0.00038264 | 0.00012596 | 3.2692e-05 | 2.1673e-05 | -0.00030991 | -0.00054968 | -0.00079436 | -0.0010295 | -0.00091229 | -0.0010803 | -0.00078451 | -0.0014635 | -0.0018562 | -0.0020147
47 | -0.017775 | -0.018256 | -0.017885 | -0.0178 | -0.018099 | -0.017143 | -0.015166 | -0.012269 | -0.012279 | -0.011846 | -0.011883 | -0.011406 | -0.011557 | -0.012248 | -0.013196 | -0.01435 | -0.014857 | -0.014467 | -0.015038 | -0.015389 | -0.01653 | -0.016891 | -0.017647 | -0.017459
48 | 5.4518e-05 | -0.00050773 | -0.00063081 | -0.00080834 | -0.00078528 | -0.00088043 | -0.0016903 | -0.00055597 | -0.00083134 | -0.00029405 | -5.3137e-06 | 0.00023045 | 0.00076573 | 0.00079924 | 0.00060609 | 0.0014066 | 0.0011705 | 0.001017 | 0.00083376 | 0.00086195 | 0.0012306 | 0.0011297 | -0.00010899 | -0.00017778

## Qc, Summer, S8
LoadID | 0 | 1 | 2 | 3 | 4 | 5 | 6 | 7 | 8 | 9 | 10 | 11 | 12 | 13 | 14 | 15 | 16 | 17 | 18 | 19 | 20 | 21 | 22 | 23
1 | 0.00069148 | 0.0008054 | 0.00076402 | 0.00073276 | 0.00073282 | 0.00078293 | 0.00081074 | 0.0014763 | 0.0017339 | 0.0016554 | 0.0016612 | 0.0016322 | 0.0017695 | 0.0016778 | 0.0011785 | 0.0015411 | 0.0015444 | 0.001465 | 0.0011459 | 0.0010288 | 0.0010898 | 0.0010962 | 0.00076426 | 0.00074717
2 | 0.00010142 | -0.00051632 | -0.00058912 | -0.000831 | -0.0010154 | -0.00083212 | -0.00098113 | 0.0025965 | 0.0033378 | 0.0041575 | 0.0024472 | 0.0022233 | 0.0015493 | 0.0020564 | 0.00087108 | 0.00076068 | 0.00090709 | 0.0016284 | 0.0030626 | 0.0030657 | 0.0024862 | 0.0019158 | 0.00091052 | 0.00017241
3 | -0.0030959 | -0.0070919 | -0.012492 | -0.011897 | -0.01185 | -0.011573 | -0.00068935 | 0.013589 | 0.017921 | 0.017767 | 0.014836 | 0.019183 | 0.016648 | 0.014941 | 0.010496 | 0.0066869 | 0.0080806 | 0.0072709 | 0.0014327 | 0.0059627 | 0.0084102 | 0.0053113 | -0.0050556 | -0.010414
4 | -0.0066405 | -0.0069037 | -0.0071095 | -0.0068985 | -0.0071978 | -0.0074147 | -0.0066208 | -0.0044494 | -0.0033188 | -0.0035707 | -0.0044551 | -0.0050328 | -0.004469 | -0.0048456 | -0.0046344 | -0.005571 | -0.0061748 | -0.0054937 | -0.0038455 | -0.0034013 | -0.0034467 | -0.0046908 | -0.0056759 | -0.0059481
5 | -0.0025242 | -0.0033323 | -0.0039515 | -0.0039418 | -0.0039272 | -0.0042881 | -0.0037425 | -0.0015398 | 0.00048576 | 0.0017275 | 0.002766 | 0.0029959 | 0.0025776 | 0.0021698 | 0.0013773 | 0.00091448 | 0.0007873 | 0.00068602 | 0.00067997 | 0.00019152 | 0.0014906 | 0.00068665 | 0.0003782 | -0.0006244
6 | 0.039445 | 0.0434 | 0.033197 | 0.039117 | 0.039243 | 0.041525 | 0.040224 | 0.073641 | 0.084574 | 0.086073 | 0.072272 | 0.088957 | 0.09269 | 0.086396 | 0.072093 | 0.064049 | 0.080453 | 0.078011 | 0.060617 | 0.05455 | 0.066886 | 0.05159 | 0.039001 | 0.042992
7 | -0.02143 | -0.023043 | -0.024251 | -0.02408 | -0.02345 | -0.025289 | -0.021933 | -0.0098026 | -0.0017619 | -0.0013253 | 0.0030611 | 0.00099762 | 0.00025385 | 0.00017163 | -0.0025551 | -0.0043974 | -0.0065494 | -0.0083184 | -0.0070837 | -0.0087309 | -0.0062761 | -0.011476 | -0.014267 | -0.016117
8 | -0.0048392 | -0.0048728 | -0.0050674 | -0.0049949 | -0.0049772 | -0.0048106 | -0.0041297 | -0.0033402 | -0.0032442 | -0.0033228 | -0.0032679 | -0.0032318 | -0.003308 | -0.0033009 | -0.0037771 | -0.0038303 | -0.0040055 | -0.0040587 | -0.0040126 | -0.0041474 | -0.0044106 | -0.0047857 | -0.0048054 | -0.0048983
9 | 1.5292e-05 | -0.00013963 | -0.00017524 | -0.00022679 | -0.00020954 | -0.000252 | -0.00046483 | -0.00014835 | -0.00023562 | -7.9263e-05 | -1.4911e-06 | 6.1491e-05 | 0.00021272 | 0.00021326 | 0.00016667 | 0.00037917 | 0.00032513 | 0.00027968 | 0.0002363 | 0.00023704 | 0.00033841 | 0.00029849 | -3.057e-05 | -4.889e-05
10 | -0.0037988 | -0.00416 | -0.0043103 | -0.0043859 | -0.0043552 | -0.0044765 | -0.0014586 | 0.0013001 | 0.0029287 | 0.0030967 | 0.0012869 | 0.0031592 | 0.0034642 | 0.0031978 | 0.0025309 | 0.0010962 | 0.00054467 | 0.00054841 | 0.00057098 | 0.0011292 | 0.0016038 | 0.0002217 | -0.0016731 | -0.0028411
11 | -0.0054047 | -0.0059903 | -0.0061333 | -0.006415 | -0.006187 | -0.0061462 | -0.0048474 | -0.0039839 | -0.0033862 | -0.0025636 | -0.0026558 | -0.0028701 | -0.0032712 | -0.0034009 | -0.0037769 | -0.003895 | -0.0039145 | -0.0029382 | -0.0027045 | -0.0031118 | -0.0025532 | -0.0033095 | -0.0037894 | -0.0041547
12 | -0.0095092 | -0.0057513 | -0.0074918 | -0.0057833 | -0.0066342 | -0.0035601 | -0.012119 | -0.0096242 | -0.0069245 | -0.0081483 | -0.0084389 | -0.0077628 | 0.003849 | 0.002013 | -0.011151 | -0.0037932 | -0.0043272 | -0.0025186 | 0.00011749 | 0.007654 | 0.016733 | 0.016836 | 0.015978 | 0.016952
13 | 0.00015267 | 0.00014079 | 0.00010269 | 9.3508e-05 | 8.5102e-05 | 0.00010795 | 0.00036623 | 0.00048913 | 0.000609 | 0.00057475 | 0.00057776 | 0.00055922 | 0.00059829 | 0.00055482 | 0.00051474 | 0.00047825 | 0.00048288 | 0.00047479 | 0.00040289 | 0.00036924 | 0.00038753 | 0.00027391 | 0.00011902 | 0.00012753
14 | 0.02652 | 0.029653 | 0.02813 | 0.026979 | 0.027521 | 0.02797 | 0.029557 | 0.054353 | 0.063202 | 0.062179 | 0.059362 | 0.059493 | 0.062594 | 0.063009 | 0.043824 | 0.057873 | 0.056864 | 0.054478 | 0.043044 | 0.039426 | 0.040529 | 0.041176 | 0.027857 | 0.027232
15 | 1.1712e-05 | -6.0237e-05 | -7.0834e-05 | -9.4099e-05 | -0.00011846 | -9.8061e-05 | -0.00011218 | 0.00029993 | 0.0003817 | 0.00048504 | 0.00027979 | 0.00025939 | 0.0001772 | 0.00023991 | 0.00010062 | 8.9634e-05 | 0.00010168 | 0.00018622 | 0.00035731 | 0.00035767 | 0.00028715 | 0.00021687 | 0.00011056 | 2.0313e-05
16 | -0.0011017 | -0.0026532 | -0.0047202 | -0.0044063 | -0.0043451 | -0.0041602 | -0.00025532 | 0.0049322 | 0.0066374 | 0.0067133 | 0.0056059 | 0.0071048 | 0.0062288 | 0.0055337 | 0.0040066 | 0.0024519 | 0.0029928 | 0.0027745 | 0.00052539 | 0.0021865 | 0.0030233 | 0.0020268 | -0.0018912 | -0.0038186
17 | -0.0030184 | -0.0031381 | -0.0031356 | -0.0031997 | -0.0033045 | -0.0033703 | -0.0031006 | -0.0020637 | -0.0015547 | -0.0015906 | -0.0020455 | -0.0022204 | -0.0020936 | -0.00227 | -0.0020853 | -0.0024821 | -0.0028348 | -0.0024722 | -0.0017833 | -0.0015934 | -0.0016142 | -0.0020695 | -0.0026581 | -0.0026766
18 | -0.0013285 | -0.0017188 | -0.0020797 | -0.0020952 | -0.0020463 | -0.0022122 | -0.0019698 | -0.00078634 | 0.00025065 | 0.00088249 | 0.0014558 | 0.0015612 | 0.0013429 | 0.0010972 | 0.00075447 | 0.00050095 | 0.00040616 | 0.00035745 | 0.00036884 | 0.0001008 | 0.00077677 | 0.0003614 | 0.00020311 | -0.00033188
19 | 0.0070545 | 0.0077619 | 0.006056 | 0.0069259 | 0.0072332 | 0.0072796 | 0.0072651 | 0.01317 | 0.014974 | 0.015243 | 0.013057 | 0.015752 | 0.016249 | 0.015452 | 0.012894 | 0.011455 | 0.013965 | 0.013542 | 0.010734 | 0.010154 | 0.011845 | 0.0092266 | 0.0071161 | 0.0079243
20 | -0.0038327 | -0.0040404 | -0.0042946 | -0.0044823 | -0.0041529 | -0.0043455 | -0.0038073 | -0.0017707 | -0.00031195 | -0.00023468 | 0.0005421 | 0.00018202 | 4.5399e-05 | 3.1322e-05 | -0.00045698 | -0.00080219 | -0.0011597 | -0.0014435 | -0.0012925 | -0.0015615 | -0.0011112 | -0.0020525 | -0.0025517 | -0.0027977
21 | -0.0089764 | -0.009128 | -0.0089424 | -0.0092633 | -0.0087807 | -0.0087466 | -0.0075085 | -0.0060118 | -0.006019 | -0.005923 | -0.0057086 | -0.0056455 | -0.0058967 | -0.0062465 | -0.0065981 | -0.0071752 | -0.00721 | -0.0073794 | -0.0072956 | -0.0077716 | -0.0081012 | -0.0084454 | -0.0084775 | -0.0088178
22 | 3.8926e-05 | -0.00035893 | -0.00045058 | -0.00056584 | -0.0005497 | -0.00062888 | -0.0011595 | -0.00039303 | -0.00060569 | -0.00019972 | -3.7576e-06 | 0.00015972 | 0.00054695 | 0.00054839 | 0.0004285 | 0.00096515 | 0.00084414 | 0.00071191 | 0.00058363 | 0.00062165 | 0.00087002 | 0.00076755 | -7.5527e-05 | -0.0001232
23 | -0.00049637 | -0.0005773 | -0.00058051 | -0.00056186 | -0.00059255 | -0.00059686 | -0.0001964 | 0.00017164 | 0.00038663 | 0.00040063 | 0.00017679 | 0.00041281 | 0.00044377 | 0.00042638 | 0.00033745 | 0.00014764 | 7.3363e-05 | 7.2383e-05 | 7.6884e-05 | 0.00015357 | 0.000216 | 2.956e-05 | -0.00022753 | -0.00037131
24 | -0.0029602 | -0.0030888 | -0.0032594 | -0.0033757 | -0.0031903 | -0.0032336 | -0.0025245 | -0.0021172 | -0.0017995 | -0.0013624 | -0.0013974 | -0.0014804 | -0.0017208 | -0.0018254 | -0.0019869 | -0.002009 | -0.0020185 | -0.0016252 | -0.0014516 | -0.001621 | -0.0013569 | -0.0016898 | -0.001994 | -0.0022525
25 | -0.0051566 | -0.0030564 | -0.0039814 | -0.0030734 | -0.0035256 | -0.0018728 | -0.0065048 | -0.0051652 | -0.0038301 | -0.004507 | -0.0046677 | -0.0041671 | 0.0021081 | 0.0010592 | -0.0059259 | -0.0019559 | -0.0022766 | -0.0013251 | 6.0584e-05 | 0.0040675 | 0.0089831 | 0.0090377 | 0.0086628 | 0.009099
26 | 0.0042409 | 0.00391 | 0.0029095 | 0.0026494 | 0.0024358 | 0.0030276 | 0.0099697 | 0.013723 | 0.017604 | 0.016284 | 0.016532 | 0.016325 | 0.016952 | 0.016037 | 0.014293 | 0.01328 | 0.013413 | 0.013317 | 0.011076 | 0.010358 | 0.01087 | 0.0078377 | 0.0034398 | 0.003541
27 | 0.0056216 | 0.0061625 | 0.0056723 | 0.00572 | 0.0055494 | 0.0060499 | 0.0062648 | 0.011638 | 0.013131 | 0.012921 | 0.012585 | 0.01236 | 0.013271 | 0.013224 | 0.0089245 | 0.012146 | 0.012055 | 0.011434 | 0.0090339 | 0.0079502 | 0.0083359 | 0.0087275 | 0.0059057 | 0.0057153
28 | 3.4147e-06 | -1.6536e-05 | -2.0038e-05 | -2.6614e-05 | -3.4192e-05 | -2.8578e-05 | -3.2377e-05 | 8.4837e-05 | 0.00011236 | 0.00014 | 8.2388e-05 | 7.2643e-05 | 5.0123e-05 | 6.5858e-05 | 2.8461e-05 | 2.4849e-05 | 2.9051e-05 | 5.2668e-05 | 0.00010005 | 0.00010428 | 8.1215e-05 | 6.4491e-05 | 3.066e-05 | 5.6331e-06
29 | -0.00024653 | -0.00057043 | -0.0010148 | -0.00093807 | -0.00094363 | -0.00089445 | -5.4893e-05 | 0.0011037 | 0.0013846 | 0.0014291 | 0.0011814 | 0.0014826 | 0.0013527 | 0.0012015 | 0.00086994 | 0.00054313 | 0.00065002 | 0.00057898 | 0.00011183 | 0.00047481 | 0.00065657 | 0.00042294 | -0.00041063 | -0.00084587
30 | -0.0079385 | -0.0081714 | -0.0082466 | -0.008331 | -0.0085186 | -0.0089525 | -0.0081547 | -0.0054819 | -0.0040889 | -0.0041832 | -0.0053259 | -0.0058985 | -0.0055606 | -0.0059701 | -0.0054842 | -0.0067258 | -0.0075293 | -0.0066332 | -0.00469 | -0.0041906 | -0.004162 | -0.0054977 | -0.0069909 | -0.0071107
31 | -0.003494 | -0.0047049 | -0.0053614 | -0.0053482 | -0.0054905 | -0.0057594 | -0.0052333 | -0.0020681 | 0.00064602 | 0.0022975 | 0.0039448 | 0.004147 | 0.0035319 | 0.0030035 | 0.0019648 | 0.0012658 | 0.0010682 | 0.00093061 | 0.00095083 | 0.00025986 | 0.0020021 | 0.00095047 | 0.00052885 | -0.00084718
32 | 0.021819 | 0.023774 | 0.017643 | 0.021001 | 0.02215 | 0.02252 | 0.021382 | 0.039936 | 0.045406 | 0.046678 | 0.039194 | 0.046809 | 0.049271 | 0.046394 | 0.039496 | 0.035085 | 0.042775 | 0.041476 | 0.032548 | 0.029885 | 0.035562 | 0.027698 | 0.02115 | 0.024266
33 | -0.057717 | -0.058436 | -0.062125 | -0.064853 | -0.059468 | -0.064786 | -0.056756 | -0.026391 | -0.0046968 | -0.0034981 | 0.0080003 | 0.0026597 | 0.00067001 | 0.00045763 | -0.0065438 | -0.011374 | -0.017287 | -0.021956 | -0.018886 | -0.023045 | -0.0164 | -0.031209 | -0.038426 | -0.040872
34 | -0.23908 | -0.24565 | -0.24299 | -0.24929 | -0.25087 | -0.23769 | -0.19999 | -0.17176 | -0.16357 | -0.16584 | -0.1615 | -0.15813 | -0.15863 | -0.17147 | -0.18481 | -0.1931 | -0.19991 | -0.20257 | -0.20231 | -0.21544 | -0.22912 | -0.23651 | -0.23746 | -0.24447
35 | 7.6371e-05 | -0.00070421 | -0.0008926 | -0.0011554 | -0.0011112 | -0.0012458 | -0.0023439 | -0.00078669 | -0.0012124 | -0.00040784 | -7.6723e-06 | 0.00032931 | 0.0011277 | 0.0011085 | 0.00087477 | 0.0019313 | 0.0017064 | 0.0014682 | 0.0012279 | 0.001232 | 0.0017413 | 0.0015672 | -0.00015267 | -0.00024653
36 | -0.00033505 | -0.0003744 | -0.00039576 | -0.00037925 | -0.00039997 | -0.00040288 | -0.00012997 | 0.00011471 | 0.00025575 | 0.00028146 | 0.00011933 | 0.00028149 | 0.00031177 | 0.00029662 | 0.00023475 | 9.866e-05 | 5.002e-05 | 5.0853e-05 | 5.1897e-05 | 0.00010366 | 0.0001458 | 1.9554e-05 | -0.00015208 | -0.00025316
37 | -0.00055702 | -0.00059903 | -0.00061333 | -0.00063521 | -0.0006187 | -0.00062077 | -0.00049444 | -0.00039839 | -0.000342 | -0.00025897 | -0.00026558 | -0.00027575 | -0.00032712 | -0.00034009 | -0.00037769 | -0.00037804 | -0.00038757 | -0.00029382 | -0.00026774 | -0.00031426 | -0.00025022 | -0.00032122 | -0.00037151 | -0.00041127
38 | -0.0052675 | -0.0031222 | -0.0040267 | -0.0032029 | -0.0036378 | -0.0019912 | -0.0065131 | -0.0052245 | -0.0038357 | -0.0046039 | -0.0047213 | -0.0041715 | 0.0021534 | 0.0011036 | -0.0061744 | -0.0020795 | -0.002396 | -0.0013399 | 6.3782e-05 | 0.0041966 | 0.0094544 | 0.009232 | 0.0087614 | 0.0091107
39 | 0.0043766 | 0.003996 | 0.0030339 | 0.0027618 | 0.0024645 | 0.0031883 | 0.010396 | 0.013472 | 0.017811 | 0.016812 | 0.016071 | 0.015869 | 0.017501 | 0.016387 | 0.015051 | 0.013847 | 0.0133 | 0.013748 | 0.01155 | 0.010375 | 0.010998 | 0.0079299 | 0.0034803 | 0.0036923
40 | 0.023809 | 0.025583 | 0.024024 | 0.024471 | 0.024223 | 0.025116 | 0.026013 | 0.048314 | 0.057314 | 0.053629 | 0.052233 | 0.054485 | 0.05791 | 0.05491 | 0.038569 | 0.04993 | 0.050545 | 0.047946 | 0.037504 | 0.034358 | 0.035665 | 0.036601 | 0.024762 | 0.024206
41 | 0.0030019 | -0.014983 | -0.017794 | -0.024115 | -0.030362 | -0.025377 | -0.029622 | 0.076096 | 0.09782 | 0.12306 | 0.073885 | 0.065159 | 0.045409 | 0.059078 | 0.025784 | 0.022741 | 0.025797 | 0.047723 | 0.088841 | 0.090745 | 0.073591 | 0.056145 | 0.027501 | 0.0051538
42 | -0.0013057 | -0.0031122 | -0.005482 | -0.0049182 | -0.0050978 | -0.0047843 | -0.00029661 | 0.0057877 | 0.007633 | 0.0077203 | 0.0064468 | 0.0080103 | 0.0071631 | 0.0061747 | 0.0045619 | 0.0028196 | 0.0034769 | 0.0031907 | 0.00061628 | 0.0025397 | 0.0035821 | 0.0022622 | -0.0021103 | -0.0045244
43 | -0.048899 | -0.04983 | -0.050797 | -0.052353 | -0.054062 | -0.054599 | -0.048753 | -0.033433 | -0.025436 | -0.02603 | -0.032806 | -0.03597 | -0.033916 | -0.03641 | -0.034815 | -0.039804 | -0.045469 | -0.040858 | -0.029175 | -0.026068 | -0.025637 | -0.034203 | -0.041795 | -0.043362
44 | -0.0056361 | -0.0073662 | -0.0086485 | -0.0084546 | -0.0087681 | -0.0093852 | -0.0086107 | -0.0033363 | 0.0010527 | 0.0037439 | 0.0062379 | 0.0066226 | 0.005813 | 0.0046553 | 0.0030756 | 0.002104 | 0.0016886 | 0.0014861 | 0.0015184 | 0.00041917 | 0.0031972 | 0.0015179 | 0.00085308 | -0.0013529
45 | 0.0049306 | 0.0055346 | 0.0040667 | 0.0049385 | 0.0050555 | 0.0051393 | 0.005028 | 0.009113 | 0.010572 | 0.010548 | 0.009034 | 0.011009 | 0.011242 | 0.0108 | 0.0092876 | 0.0079252 | 0.0096622 | 0.0095602 | 0.0073521 | 0.0069579 | 0.0081148 | 0.0065777 | 0.0050228 | 0.005374
46 | -0.0027061 | -0.0027957 | -0.0029719 | -0.0030407 | -0.0028163 | -0.0030682 | -0.0027417 | -0.0012253 | -0.00022464 | -0.00016403 | 0.00038264 | 0.00012596 | 3.2692e-05 | 2.1673e-05 | -0.00030991 | -0.00054968 | -0.00079436 | -0.0010295 | -0.00091229 | -0.0010803 | -0.00078451 | -0.0014635 | -0.0018562 | -0.0020147
47 | -0.017775 | -0.018256 | -0.017885 | -0.0178 | -0.018099 | -0.017143 | -0.015166 | -0.012269 | -0.012279 | -0.011846 | -0.011883 | -0.011406 | -0.011557 | -0.012248 | -0.013196 | -0.01435 | -0.014857 | -0.014467 | -0.015038 | -0.015389 | -0.01653 | -0.016891 | -0.017647 | -0.017459
48 | 5.4518e-05 | -0.00050773 | -0.00063081 | -0.00080834 | -0.00078528 | -0.00088043 | -0.0016903 | -0.00055597 | -0.00083134 | -0.00029405 | -5.3137e-06 | 0.00023045 | 0.00076573 | 0.00079924 | 0.00060609 | 0.0014066 | 0.0011705 | 0.001017 | 0.00083376 | 0.00086195 | 0.0012306 | 0.0011297 | -0.00010899 | -0.00017778

## Qc, Summer, S9
LoadID | 0 | 1 | 2 | 3 | 4 | 5 | 6 | 7 | 8 | 9 | 10 | 11 | 12 | 13 | 14 | 15 | 16 | 17 | 18 | 19 | 20 | 21 | 22 | 23
1 | 0.00069148 | 0.0008054 | 0.00076402 | 0.00073276 | 0.00073282 | 0.00078293 | 0.00081074 | 0.0014763 | 0.0017339 | 0.0016554 | 0.0016612 | 0.0016322 | 0.0017695 | 0.0016778 | 0.0011785 | 0.0015411 | 0.0015444 | 0.001465 | 0.0011459 | 0.0010288 | 0.0010898 | 0.0010962 | 0.00076426 | 0.00074717
2 | 0.00010142 | -0.00051632 | -0.00058912 | -0.000831 | -0.0010154 | -0.00083212 | -0.00098113 | 0.0025965 | 0.0033378 | 0.0041575 | 0.0024472 | 0.0022233 | 0.0015493 | 0.0020564 | 0.00087108 | 0.00076068 | 0.00090709 | 0.0016284 | 0.0030626 | 0.0030657 | 0.0024862 | 0.0019158 | 0.00091052 | 0.00017241
3 | -0.0030959 | -0.0070919 | -0.012492 | -0.011897 | -0.01185 | -0.011573 | -0.00068935 | 0.013589 | 0.017921 | 0.017767 | 0.014836 | 0.019183 | 0.016648 | 0.014941 | 0.010496 | 0.0066869 | 0.0080806 | 0.0072709 | 0.0014327 | 0.0059627 | 0.0084102 | 0.0053113 | -0.0050556 | -0.010414
4 | -0.0066405 | -0.0069037 | -0.0071095 | -0.0068985 | -0.0071978 | -0.0074147 | -0.0066208 | -0.0044494 | -0.0033188 | -0.0035707 | -0.0044551 | -0.0050328 | -0.004469 | -0.0048456 | -0.0046344 | -0.005571 | -0.0061748 | -0.0054937 | -0.0038455 | -0.0034013 | -0.0034467 | -0.0046908 | -0.0056759 | -0.0059481
5 | -0.0025242 | -0.0033323 | -0.0039515 | -0.0039418 | -0.0039272 | -0.0042881 | -0.0037425 | -0.0015398 | 0.00048576 | 0.0017275 | 0.002766 | 0.0029959 | 0.0025776 | 0.0021698 | 0.0013773 | 0.00091448 | 0.0007873 | 0.00068602 | 0.00067997 | 0.00019152 | 0.0014906 | 0.00068665 | 0.0003782 | -0.0006244
6 | 0.039445 | 0.0434 | 0.033197 | 0.039117 | 0.039243 | 0.041525 | 0.040224 | 0.073641 | 0.084574 | 0.086073 | 0.072272 | 0.088957 | 0.09269 | 0.086396 | 0.072093 | 0.064049 | 0.080453 | 0.078011 | 0.060617 | 0.05455 | 0.066886 | 0.05159 | 0.039001 | 0.042992
7 | -0.02143 | -0.023043 | -0.024251 | -0.02408 | -0.02345 | -0.025289 | -0.021933 | -0.0098026 | -0.0017619 | -0.0013253 | 0.0030611 | 0.00099762 | 0.00025385 | 0.00017163 | -0.0025551 | -0.0043974 | -0.0065494 | -0.0083184 | -0.0070837 | -0.0087309 | -0.0062761 | -0.011476 | -0.014267 | -0.016117
8 | -0.0048392 | -0.0048728 | -0.0050674 | -0.0049949 | -0.0049772 | -0.0048106 | -0.0041297 | -0.0033402 | -0.0032442 | -0.0033228 | -0.0032679 | -0.0032318 | -0.003308 | -0.0033009 | -0.0037771 | -0.0038303 | -0.0040055 | -0.0040587 | -0.0040126 | -0.0041474 | -0.0044106 | -0.0047857 | -0.0048054 | -0.0048983
9 | 1.5292e-05 | -0.00013963 | -0.00017524 | -0.00022679 | -0.00020954 | -0.000252 | -0.00046483 | -0.00014835 | -0.00023562 | -7.9263e-05 | -1.4911e-06 | 6.1491e-05 | 0.00021272 | 0.00021326 | 0.00016667 | 0.00037917 | 0.00032513 | 0.00027968 | 0.0002363 | 0.00023704 | 0.00033841 | 0.00029849 | -3.057e-05 | -4.889e-05
10 | -0.0037988 | -0.00416 | -0.0043103 | -0.0043859 | -0.0043552 | -0.0044765 | -0.0014586 | 0.0013001 | 0.0029287 | 0.0030967 | 0.0012869 | 0.0031592 | 0.0034642 | 0.0031978 | 0.0025309 | 0.0010962 | 0.00054467 | 0.00054841 | 0.00057098 | 0.0011292 | 0.0016038 | 0.0002217 | -0.0016731 | -0.0028411
11 | -0.0054047 | -0.0059903 | -0.0061333 | -0.006415 | -0.006187 | -0.0061462 | -0.0048474 | -0.0039839 | -0.0033862 | -0.0025636 | -0.0026558 | -0.0028701 | -0.0032712 | -0.0034009 | -0.0037769 | -0.003895 | -0.0039145 | -0.0029382 | -0.0027045 | -0.0031118 | -0.0025532 | -0.0033095 | -0.0037894 | -0.0041547
12 | -0.0095092 | -0.0057513 | -0.0074918 | -0.0057833 | -0.0066342 | -0.0035601 | -0.012119 | -0.0096242 | -0.0069245 | -0.0081483 | -0.0084389 | -0.0077628 | 0.003849 | 0.002013 | -0.011151 | -0.0037932 | -0.0043272 | -0.0025186 | 0.00011749 | 0.007654 | 0.016733 | 0.016836 | 0.015978 | 0.016952
13 | 0.00015267 | 0.00014079 | 0.00010269 | 9.3508e-05 | 8.5102e-05 | 0.00010795 | 0.00036623 | 0.00048913 | 0.000609 | 0.00057475 | 0.00057776 | 0.00055922 | 0.00059829 | 0.00055482 | 0.00051474 | 0.00047825 | 0.00048288 | 0.00047479 | 0.00040289 | 0.00036924 | 0.00038753 | 0.00027391 | 0.00011902 | 0.00012753
14 | 0.02652 | 0.029653 | 0.02813 | 0.026979 | 0.027521 | 0.02797 | 0.029557 | 0.054353 | 0.063202 | 0.062179 | 0.059362 | 0.059493 | 0.062594 | 0.063009 | 0.043824 | 0.057873 | 0.056864 | 0.054478 | 0.043044 | 0.039426 | 0.040529 | 0.041176 | 0.027857 | 0.027232
15 | 1.1712e-05 | -6.0237e-05 | -7.0834e-05 | -9.4099e-05 | -0.00011846 | -9.8061e-05 | -0.00011218 | 0.00029993 | 0.0003817 | 0.00048504 | 0.00027979 | 0.00025939 | 0.0001772 | 0.00023991 | 0.00010062 | 8.9634e-05 | 0.00010168 | 0.00018622 | 0.00035731 | 0.00035767 | 0.00028715 | 0.00021687 | 0.00011056 | 2.0313e-05
16 | -0.0011017 | -0.0026532 | -0.0047202 | -0.0044063 | -0.0043451 | -0.0041602 | -0.00025532 | 0.0049322 | 0.0066374 | 0.0067133 | 0.0056059 | 0.0071048 | 0.0062288 | 0.0055337 | 0.0040066 | 0.0024519 | 0.0029928 | 0.0027745 | 0.00052539 | 0.0021865 | 0.0030233 | 0.0020268 | -0.0018912 | -0.0038186
17 | -0.0030184 | -0.0031381 | -0.0031356 | -0.0031997 | -0.0033045 | -0.0033703 | -0.0031006 | -0.0020637 | -0.0015547 | -0.0015906 | -0.0020455 | -0.0022204 | -0.0020936 | -0.00227 | -0.0020853 | -0.0024821 | -0.0028348 | -0.0024722 | -0.0017833 | -0.0015934 | -0.0016142 | -0.0020695 | -0.0026581 | -0.0026766
18 | -0.0013285 | -0.0017188 | -0.0020797 | -0.0020952 | -0.0020463 | -0.0022122 | -0.0019698 | -0.00078634 | 0.00025065 | 0.00088249 | 0.0014558 | 0.0015612 | 0.0013429 | 0.0010972 | 0.00075447 | 0.00050095 | 0.00040616 | 0.00035745 | 0.00036884 | 0.0001008 | 0.00077677 | 0.0003614 | 0.00020311 | -0.00033188
19 | 0.0070545 | 0.0077619 | 0.006056 | 0.0069259 | 0.0072332 | 0.0072796 | 0.0072651 | 0.01317 | 0.014974 | 0.015243 | 0.013057 | 0.015752 | 0.016249 | 0.015452 | 0.012894 | 0.011455 | 0.013965 | 0.013542 | 0.010734 | 0.010154 | 0.011845 | 0.0092266 | 0.0071161 | 0.0079243
20 | -0.0038327 | -0.0040404 | -0.0042946 | -0.0044823 | -0.0041529 | -0.0043455 | -0.0038073 | -0.0017707 | -0.00031195 | -0.00023468 | 0.0005421 | 0.00018202 | 4.5399e-05 | 3.1322e-05 | -0.00045698 | -0.00080219 | -0.0011597 | -0.0014435 | -0.0012925 | -0.0015615 | -0.0011112 | -0.0020525 | -0.0025517 | -0.0027977
21 | -0.0089764 | -0.009128 | -0.0089424 | -0.0092633 | -0.0087807 | -0.0087466 | -0.0075085 | -0.0060118 | -0.006019 | -0.005923 | -0.0057086 | -0.0056455 | -0.0058967 | -0.0062465 | -0.0065981 | -0.0071752 | -0.00721 | -0.0073794 | -0.0072956 | -0.0077716 | -0.0081012 | -0.0084454 | -0.0084775 | -0.0088178
22 | 3.8926e-05 | -0.00035893 | -0.00045058 | -0.00056584 | -0.0005497 | -0.00062888 | -0.0011595 | -0.00039303 | -0.00060569 | -0.00019972 | -3.7576e-06 | 0.00015972 | 0.00054695 | 0.00054839 | 0.0004285 | 0.00096515 | 0.00084414 | 0.00071191 | 0.00058363 | 0.00062165 | 0.00087002 | 0.00076755 | -7.5527e-05 | -0.0001232
23 | -0.00049637 | -0.0005773 | -0.00058051 | -0.00056186 | -0.00059255 | -0.00059686 | -0.0001964 | 0.00017164 | 0.00038663 | 0.00040063 | 0.00017679 | 0.00041281 | 0.00044377 | 0.00042638 | 0.00033745 | 0.00014764 | 7.3363e-05 | 7.2383e-05 | 7.6884e-05 | 0.00015357 | 0.000216 | 2.956e-05 | -0.00022753 | -0.00037131
24 | -0.0029602 | -0.0030888 | -0.0032594 | -0.0033757 | -0.0031903 | -0.0032336 | -0.0025245 | -0.0021172 | -0.0017995 | -0.0013624 | -0.0013974 | -0.0014804 | -0.0017208 | -0.0018254 | -0.0019869 | -0.002009 | -0.0020185 | -0.0016252 | -0.0014516 | -0.001621 | -0.0013569 | -0.0016898 | -0.001994 | -0.0022525
25 | -0.0051566 | -0.0030564 | -0.0039814 | -0.0030734 | -0.0035256 | -0.0018728 | -0.0065048 | -0.0051652 | -0.0038301 | -0.004507 | -0.0046677 | -0.0041671 | 0.0021081 | 0.0010592 | -0.0059259 | -0.0019559 | -0.0022766 | -0.0013251 | 6.0584e-05 | 0.0040675 | 0.0089831 | 0.0090377 | 0.0086628 | 0.009099
26 | 0.0042409 | 0.00391 | 0.0029095 | 0.0026494 | 0.0024358 | 0.0030276 | 0.0099697 | 0.013723 | 0.017604 | 0.016284 | 0.016532 | 0.016325 | 0.016952 | 0.016037 | 0.014293 | 0.01328 | 0.013413 | 0.013317 | 0.011076 | 0.010358 | 0.01087 | 0.0078377 | 0.0034398 | 0.003541
27 | 0.0056216 | 0.0061625 | 0.0056723 | 0.00572 | 0.0055494 | 0.0060499 | 0.0062648 | 0.011638 | 0.013131 | 0.012921 | 0.012585 | 0.01236 | 0.013271 | 0.013224 | 0.0089245 | 0.012146 | 0.012055 | 0.011434 | 0.0090339 | 0.0079502 | 0.0083359 | 0.0087275 | 0.0059057 | 0.0057153
28 | 3.4147e-06 | -1.6536e-05 | -2.0038e-05 | -2.6614e-05 | -3.4192e-05 | -2.8578e-05 | -3.2377e-05 | 8.4837e-05 | 0.00011236 | 0.00014 | 8.2388e-05 | 7.2643e-05 | 5.0123e-05 | 6.5858e-05 | 2.8461e-05 | 2.4849e-05 | 2.9051e-05 | 5.2668e-05 | 0.00010005 | 0.00010428 | 8.1215e-05 | 6.4491e-05 | 3.066e-05 | 5.6331e-06
29 | -0.00024653 | -0.00057043 | -0.0010148 | -0.00093807 | -0.00094363 | -0.00089445 | -5.4893e-05 | 0.0011037 | 0.0013846 | 0.0014291 | 0.0011814 | 0.0014826 | 0.0013527 | 0.0012015 | 0.00086994 | 0.00054313 | 0.00065002 | 0.00057898 | 0.00011183 | 0.00047481 | 0.00065657 | 0.00042294 | -0.00041063 | -0.00084587
30 | -0.0079385 | -0.0081714 | -0.0082466 | -0.008331 | -0.0085186 | -0.0089525 | -0.0081547 | -0.0054819 | -0.0040889 | -0.0041832 | -0.0053259 | -0.0058985 | -0.0055606 | -0.0059701 | -0.0054842 | -0.0067258 | -0.0075293 | -0.0066332 | -0.00469 | -0.0041906 | -0.004162 | -0.0054977 | -0.0069909 | -0.0071107
31 | -0.003494 | -0.0047049 | -0.0053614 | -0.0053482 | -0.0054905 | -0.0057594 | -0.0052333 | -0.0020681 | 0.00064602 | 0.0022975 | 0.0039448 | 0.004147 | 0.0035319 | 0.0030035 | 0.0019648 | 0.0012658 | 0.0010682 | 0.00093061 | 0.00095083 | 0.00025986 | 0.0020021 | 0.00095047 | 0.00052885 | -0.00084718
32 | 0.021819 | 0.023774 | 0.017643 | 0.021001 | 0.02215 | 0.02252 | 0.021382 | 0.039936 | 0.045406 | 0.046678 | 0.039194 | 0.046809 | 0.049271 | 0.046394 | 0.039496 | 0.035085 | 0.042775 | 0.041476 | 0.032548 | 0.029885 | 0.035562 | 0.027698 | 0.02115 | 0.024266
33 | -0.057717 | -0.058436 | -0.062125 | -0.064853 | -0.059468 | -0.064786 | -0.056756 | -0.026391 | -0.0046968 | -0.0034981 | 0.0080003 | 0.0026597 | 0.00067001 | 0.00045763 | -0.0065438 | -0.011374 | -0.017287 | -0.021956 | -0.018886 | -0.023045 | -0.0164 | -0.031209 | -0.038426 | -0.040872
34 | -0.23908 | -0.24565 | -0.24299 | -0.24929 | -0.25087 | -0.23769 | -0.19999 | -0.17176 | -0.16357 | -0.16584 | -0.1615 | -0.15813 | -0.15863 | -0.17147 | -0.18481 | -0.1931 | -0.19991 | -0.20257 | -0.20231 | -0.21544 | -0.22912 | -0.23651 | -0.23746 | -0.24447
35 | 7.6371e-05 | -0.00070421 | -0.0008926 | -0.0011554 | -0.0011112 | -0.0012458 | -0.0023439 | -0.00078669 | -0.0012124 | -0.00040784 | -7.6723e-06 | 0.00032931 | 0.0011277 | 0.0011085 | 0.00087477 | 0.0019313 | 0.0017064 | 0.0014682 | 0.0012279 | 0.001232 | 0.0017413 | 0.0015672 | -0.00015267 | -0.00024653
36 | -0.00033505 | -0.0003744 | -0.00039576 | -0.00037925 | -0.00039997 | -0.00040288 | -0.00012997 | 0.00011471 | 0.00025575 | 0.00028146 | 0.00011933 | 0.00028149 | 0.00031177 | 0.00029662 | 0.00023475 | 9.866e-05 | 5.002e-05 | 5.0853e-05 | 5.1897e-05 | 0.00010366 | 0.0001458 | 1.9554e-05 | -0.00015208 | -0.00025316
37 | -0.00055702 | -0.00059903 | -0.00061333 | -0.00063521 | -0.0006187 | -0.00062077 | -0.00049444 | -0.00039839 | -0.000342 | -0.00025897 | -0.00026558 | -0.00027575 | -0.00032712 | -0.00034009 | -0.00037769 | -0.00037804 | -0.00038757 | -0.00029382 | -0.00026774 | -0.00031426 | -0.00025022 | -0.00032122 | -0.00037151 | -0.00041127
38 | -0.0052675 | -0.0031222 | -0.0040267 | -0.0032029 | -0.0036378 | -0.0019912 | -0.0065131 | -0.0052245 | -0.0038357 | -0.0046039 | -0.0047213 | -0.0041715 | 0.0021534 | 0.0011036 | -0.0061744 | -0.0020795 | -0.002396 | -0.0013399 | 6.3782e-05 | 0.0041966 | 0.0094544 | 0.009232 | 0.0087614 | 0.0091107
39 | 0.0043766 | 0.003996 | 0.0030339 | 0.0027618 | 0.0024645 | 0.0031883 | 0.010396 | 0.013472 | 0.017811 | 0.016812 | 0.016071 | 0.015869 | 0.017501 | 0.016387 | 0.015051 | 0.013847 | 0.0133 | 0.013748 | 0.01155 | 0.010375 | 0.010998 | 0.0079299 | 0.0034803 | 0.0036923
40 | 0.023809 | 0.025583 | 0.024024 | 0.024471 | 0.024223 | 0.025116 | 0.026013 | 0.048314 | 0.057314 | 0.053629 | 0.052233 | 0.054485 | 0.05791 | 0.05491 | 0.038569 | 0.04993 | 0.050545 | 0.047946 | 0.037504 | 0.034358 | 0.035665 | 0.036601 | 0.024762 | 0.024206
41 | 0.0030019 | -0.014983 | -0.017794 | -0.024115 | -0.030362 | -0.025377 | -0.029622 | 0.076096 | 0.09782 | 0.12306 | 0.073885 | 0.065159 | 0.045409 | 0.059078 | 0.025784 | 0.022741 | 0.025797 | 0.047723 | 0.088841 | 0.090745 | 0.073591 | 0.056145 | 0.027501 | 0.0051538
42 | -0.0013057 | -0.0031122 | -0.005482 | -0.0049182 | -0.0050978 | -0.0047843 | -0.00029661 | 0.0057877 | 0.007633 | 0.0077203 | 0.0064468 | 0.0080103 | 0.0071631 | 0.0061747 | 0.0045619 | 0.0028196 | 0.0034769 | 0.0031907 | 0.00061628 | 0.0025397 | 0.0035821 | 0.0022622 | -0.0021103 | -0.0045244
43 | -0.048899 | -0.04983 | -0.050797 | -0.052353 | -0.054062 | -0.054599 | -0.048753 | -0.033433 | -0.025436 | -0.02603 | -0.032806 | -0.03597 | -0.033916 | -0.03641 | -0.034815 | -0.039804 | -0.045469 | -0.040858 | -0.029175 | -0.026068 | -0.025637 | -0.034203 | -0.041795 | -0.043362
44 | -0.0056361 | -0.0073662 | -0.0086485 | -0.0084546 | -0.0087681 | -0.0093852 | -0.0086107 | -0.0033363 | 0.0010527 | 0.0037439 | 0.0062379 | 0.0066226 | 0.005813 | 0.0046553 | 0.0030756 | 0.002104 | 0.0016886 | 0.0014861 | 0.0015184 | 0.00041917 | 0.0031972 | 0.0015179 | 0.00085308 | -0.0013529
45 | 0.0049306 | 0.0055346 | 0.0040667 | 0.0049385 | 0.0050555 | 0.0051393 | 0.005028 | 0.009113 | 0.010572 | 0.010548 | 0.009034 | 0.011009 | 0.011242 | 0.0108 | 0.0092876 | 0.0079252 | 0.0096622 | 0.0095602 | 0.0073521 | 0.0069579 | 0.0081148 | 0.0065777 | 0.0050228 | 0.005374
46 | -0.0027061 | -0.0027957 | -0.0029719 | -0.0030407 | -0.0028163 | -0.0030682 | -0.0027417 | -0.0012253 | -0.00022464 | -0.00016403 | 0.00038264 | 0.00012596 | 3.2692e-05 | 2.1673e-05 | -0.00030991 | -0.00054968 | -0.00079436 | -0.0010295 | -0.00091229 | -0.0010803 | -0.00078451 | -0.0014635 | -0.0018562 | -0.0020147
47 | -0.017775 | -0.018256 | -0.017885 | -0.0178 | -0.018099 | -0.017143 | -0.015166 | -0.012269 | -0.012279 | -0.011846 | -0.011883 | -0.011406 | -0.011557 | -0.012248 | -0.013196 | -0.01435 | -0.014857 | -0.014467 | -0.015038 | -0.015389 | -0.01653 | -0.016891 | -0.017647 | -0.017459
48 | 5.4518e-05 | -0.00050773 | -0.00063081 | -0.00080834 | -0.00078528 | -0.00088043 | -0.0016903 | -0.00055597 | -0.00083134 | -0.00029405 | -5.3137e-06 | 0.00023045 | 0.00076573 | 0.00079924 | 0.00060609 | 0.0014066 | 0.0011705 | 0.001017 | 0.00083376 | 0.00086195 | 0.0012306 | 0.0011297 | -0.00010899 | -0.00017778

## UpFlex, Summer
LoadID | 0 | 1 | 2 | 3 | 4 | 5 | 6 | 7 | 8 | 9 | 10 | 11 | 12 | 13 | 14 | 15 | 16 | 17 | 18 | 19 | 20 | 21 | 22 | 23
1 | 0.00011174 | 0.00012302 | 0.00016012 | 0.00018357 | 0.00021583 | 0.00025229 | 0.0002249 | 0.00032152 | 0.00029495 | 0.00033313 | 0.00034237 | 0.00031758 | 0.00029959 | 0.00027582 | 0.00025406 | 0.00022865 | 0.00022627 | 0.00017927 | 0.00014833 | 0.00017601 | 0.00017934 | 0.00020495 | 9.9513e-05 | 9.5543e-05
2 | 0.0017363 | 0.0019115 | 0.002488 | 0.0028524 | 0.0033537 | 0.0039203 | 0.0034946 | 0.0049959 | 0.0045831 | 0.0051764 | 0.0053199 | 0.0049347 | 0.0046552 | 0.0042858 | 0.0039476 | 0.0035528 | 0.0035158 | 0.0027856 | 0.0023048 | 0.0027349 | 0.0027866 | 0.0031846 | 0.0015463 | 0.0014846
3 | 0.0032234 | 0.0035485 | 0.0046188 | 0.0052952 | 0.006226 | 0.0072777 | 0.0064874 | 0.0092745 | 0.0085083 | 0.0096096 | 0.0098761 | 0.0091609 | 0.008642 | 0.0079562 | 0.0073285 | 0.0065956 | 0.0065269 | 0.0051714 | 0.0042787 | 0.0050772 | 0.0051732 | 0.0059119 | 0.0028706 | 0.0027561
4 | 0.0012894 | 0.0014194 | 0.0018475 | 0.0021181 | 0.0024904 | 0.0029111 | 0.002595 | 0.0037098 | 0.0034033 | 0.0038439 | 0.0039505 | 0.0036644 | 0.0034568 | 0.0031825 | 0.0029314 | 0.0026382 | 0.0026108 | 0.0020685 | 0.0017115 | 0.0020309 | 0.0020693 | 0.0023648 | 0.0011482 | 0.0011024
5 | 0.0012034 | 0.0013248 | 0.0017243 | 0.0019769 | 0.0023244 | 0.002717 | 0.002422 | 0.0034625 | 0.0031764 | 0.0035876 | 0.0036871 | 0.0034201 | 0.0032264 | 0.0029703 | 0.002736 | 0.0024624 | 0.0024367 | 0.0019306 | 0.0015974 | 0.0018955 | 0.0019313 | 0.0022071 | 0.0010717 | 0.0010289
6 | 0.0062319 | 0.0068605 | 0.0089296 | 0.010237 | 0.012037 | 0.01407 | 0.012542 | 0.017931 | 0.016449 | 0.018579 | 0.019094 | 0.017711 | 0.016708 | 0.015382 | 0.014169 | 0.012751 | 0.012619 | 0.009998 | 0.0082721 | 0.009816 | 0.010002 | 0.01143 | 0.0055497 | 0.0053284
7 | 0.0062319 | 0.0068605 | 0.0089296 | 0.010237 | 0.012037 | 0.01407 | 0.012542 | 0.017931 | 0.016449 | 0.018579 | 0.019094 | 0.017711 | 0.016708 | 0.015382 | 0.014169 | 0.012751 | 0.012619 | 0.009998 | 0.0082721 | 0.009816 | 0.010002 | 0.01143 | 0.0055497 | 0.0053284
8 | 0.00034383 | 0.00037851 | 0.00049267 | 0.00056482 | 0.0006641 | 0.00077629 | 0.00069199 | 0.00098928 | 0.00090755 | 0.001025 | 0.0010535 | 0.00097717 | 0.00092181 | 0.00084866 | 0.00078171 | 0.00070353 | 0.00069621 | 0.00055161 | 0.00045639 | 0.00054157 | 0.00055181 | 0.00063061 | 0.00030619 | 0.00029398
9 | 0.00034383 | 0.00037851 | 0.00049267 | 0.00056482 | 0.0006641 | 0.00077629 | 0.00069199 | 0.00098928 | 0.00090755 | 0.001025 | 0.0010535 | 0.00097717 | 0.00092181 | 0.00084866 | 0.00078171 | 0.00070353 | 0.00069621 | 0.00055161 | 0.00045639 | 0.00054157 | 0.00055181 | 0.00063061 | 0.00030619 | 0.00029398
10 | 0.0019555 | 0.0021528 | 0.002802 | 0.0032124 | 0.0037771 | 0.0044151 | 0.0039357 | 0.0056265 | 0.0051617 | 0.0058298 | 0.0059915 | 0.0055576 | 0.0052428 | 0.0048268 | 0.004446 | 0.0040013 | 0.0039597 | 0.0031373 | 0.0025957 | 0.0030802 | 0.0031384 | 0.0035866 | 0.0017415 | 0.001672
11 | 0.0025787 | 0.0028388 | 0.003695 | 0.0042362 | 0.0049808 | 0.0058222 | 0.0051899 | 0.0074196 | 0.0068066 | 0.0076877 | 0.0079009 | 0.0073287 | 0.0069136 | 0.006365 | 0.0058628 | 0.0052765 | 0.0052216 | 0.0041371 | 0.003423 | 0.0040618 | 0.0041386 | 0.0047295 | 0.0022964 | 0.0022048
12 | 0.0025787 | 0.0028388 | 0.003695 | 0.0042362 | 0.0049808 | 0.0058222 | 0.0051899 | 0.0074196 | 0.0068066 | 0.0076877 | 0.0079009 | 0.0073287 | 0.0069136 | 0.006365 | 0.0058628 | 0.0052765 | 0.0052216 | 0.0041371 | 0.003423 | 0.0040618 | 0.0041386 | 0.0047295 | 0.0022964 | 0.0022048
13 | 4.2978e-05 | 4.7314e-05 | 6.1583e-05 | 7.0603e-05 | 8.3013e-05 | 9.7036e-05 | 8.6499e-05 | 0.00012366 | 0.00011344 | 0.00012813 | 0.00013168 | 0.00012215 | 0.00011523 | 0.00010608 | 9.7714e-05 | 8.7941e-05 | 8.7026e-05 | 6.8952e-05 | 5.7049e-05 | 6.7696e-05 | 6.8976e-05 | 7.8826e-05 | 3.8274e-05 | 3.6747e-05
14 | 0.0048995 | 0.0053938 | 0.0070205 | 0.0080487 | 0.0094635 | 0.011062 | 0.0098609 | 0.014097 | 0.012933 | 0.014607 | 0.015012 | 0.013925 | 0.013136 | 0.012093 | 0.011139 | 0.010025 | 0.009921 | 0.0078605 | 0.0065036 | 0.0077174 | 0.0078633 | 0.0089861 | 0.0043632 | 0.0041892
15 | 0.00022779 | 0.00025076 | 0.00032639 | 0.0003742 | 0.00043997 | 0.00051429 | 0.00045844 | 0.0006554 | 0.00060125 | 0.00067908 | 0.00069791 | 0.00064737 | 0.0006107 | 0.00056224 | 0.00051788 | 0.00046609 | 0.00046124 | 0.00036544 | 0.00030236 | 0.00035879 | 0.00036557 | 0.00041778 | 0.00020285 | 0.00019476
16 | 0.0012034 | 0.0013248 | 0.0017243 | 0.0019769 | 0.0023244 | 0.002717 | 0.002422 | 0.0034625 | 0.0031764 | 0.0035876 | 0.0036871 | 0.0034201 | 0.0032264 | 0.0029703 | 0.002736 | 0.0024624 | 0.0024367 | 0.0019306 | 0.0015974 | 0.0018955 | 0.0019313 | 0.0022071 | 0.0010717 | 0.0010289
17 | 0.0006017 | 0.00066239 | 0.00086217 | 0.00098844 | 0.0011622 | 0.0013585 | 0.001211 | 0.0017312 | 0.0015882 | 0.0017938 | 0.0018435 | 0.00171 | 0.0016132 | 0.0014852 | 0.001368 | 0.0012312 | 0.0012184 | 0.00096532 | 0.00079869 | 0.00094775 | 0.00096566 | 0.0011036 | 0.00053584 | 0.00051446
18 | 0.0006017 | 0.00066239 | 0.00086217 | 0.00098844 | 0.0011622 | 0.0013585 | 0.001211 | 0.0017312 | 0.0015882 | 0.0017938 | 0.0018435 | 0.00171 | 0.0016132 | 0.0014852 | 0.001368 | 0.0012312 | 0.0012184 | 0.00096532 | 0.00079869 | 0.00094775 | 0.00096566 | 0.0011036 | 0.00053584 | 0.00051446
19 | 0.0011174 | 0.0012302 | 0.0016012 | 0.0018357 | 0.0021583 | 0.0025229 | 0.002249 | 0.0032152 | 0.0029495 | 0.0033313 | 0.0034237 | 0.0031758 | 0.0029959 | 0.0027582 | 0.0025406 | 0.0022865 | 0.0022627 | 0.0017927 | 0.0014833 | 0.0017601 | 0.0017934 | 0.0020495 | 0.00099513 | 0.00095543
20 | 0.0011174 | 0.0012302 | 0.0016012 | 0.0018357 | 0.0021583 | 0.0025229 | 0.002249 | 0.0032152 | 0.0029495 | 0.0033313 | 0.0034237 | 0.0031758 | 0.0029959 | 0.0027582 | 0.0025406 | 0.0022865 | 0.0022627 | 0.0017927 | 0.0014833 | 0.0017601 | 0.0017934 | 0.0020495 | 0.00099513 | 0.00095543
21 | 0.0006017 | 0.00066239 | 0.00086217 | 0.00098844 | 0.0011622 | 0.0013585 | 0.001211 | 0.0017312 | 0.0015882 | 0.0017938 | 0.0018435 | 0.00171 | 0.0016132 | 0.0014852 | 0.001368 | 0.0012312 | 0.0012184 | 0.00096532 | 0.00079869 | 0.00094775 | 0.00096566 | 0.0011036 | 0.00053584 | 0.00051446
22 | 0.00083808 | 0.00092262 | 0.0012009 | 0.0013768 | 0.0016188 | 0.0018922 | 0.0016867 | 0.0024114 | 0.0022122 | 0.0024985 | 0.0025678 | 0.0023818 | 0.0022469 | 0.0020686 | 0.0019054 | 0.0017149 | 0.001697 | 0.0013446 | 0.0011125 | 0.0013201 | 0.001345 | 0.0015371 | 0.00074634 | 0.00071658
23 | 0.00025787 | 0.00028388 | 0.0003695 | 0.00042362 | 0.00049808 | 0.00058222 | 0.00051899 | 0.00074196 | 0.00068066 | 0.00076877 | 0.00079009 | 0.00073287 | 0.00069136 | 0.0006365 | 0.00058628 | 0.00052765 | 0.00052216 | 0.00041371 | 0.0003423 | 0.00040618 | 0.00041386 | 0.00047295 | 0.00022964 | 0.00022048
24 | 0.0011174 | 0.0012302 | 0.0016012 | 0.0018357 | 0.0021583 | 0.0025229 | 0.002249 | 0.0032152 | 0.0029495 | 0.0033313 | 0.0034237 | 0.0031758 | 0.0029959 | 0.0027582 | 0.0025406 | 0.0022865 | 0.0022627 | 0.0017927 | 0.0014833 | 0.0017601 | 0.0017934 | 0.0020495 | 0.00099513 | 0.00095543
25 | 0.0011174 | 0.0012302 | 0.0016012 | 0.0018357 | 0.0021583 | 0.0025229 | 0.002249 | 0.0032152 | 0.0029495 | 0.0033313 | 0.0034237 | 0.0031758 | 0.0029959 | 0.0027582 | 0.0025406 | 0.0022865 | 0.0022627 | 0.0017927 | 0.0014833 | 0.0017601 | 0.0017934 | 0.0020495 | 0.00099513 | 0.00095543
26 | 0.0010315 | 0.0011355 | 0.001478 | 0.0016945 | 0.0019923 | 0.0023289 | 0.002076 | 0.0029678 | 0.0027227 | 0.0030751 | 0.0031604 | 0.0029315 | 0.0027654 | 0.002546 | 0.0023451 | 0.0021106 | 0.0020886 | 0.0016548 | 0.0013692 | 0.0016247 | 0.0016554 | 0.0018918 | 0.00091858 | 0.00088194
27 | 0.0010315 | 0.0011355 | 0.001478 | 0.0016945 | 0.0019923 | 0.0023289 | 0.002076 | 0.0029678 | 0.0027227 | 0.0030751 | 0.0031604 | 0.0029315 | 0.0027654 | 0.002546 | 0.0023451 | 0.0021106 | 0.0020886 | 0.0016548 | 0.0013692 | 0.0016247 | 0.0016554 | 0.0018918 | 0.00091858 | 0.00088194
28 | 5.1574e-05 | 5.6777e-05 | 7.39e-05 | 8.4723e-05 | 9.9615e-05 | 0.00011644 | 0.0001038 | 0.00014839 | 0.00013613 | 0.00015375 | 0.00015802 | 0.00014657 | 0.00013827 | 0.0001273 | 0.00011726 | 0.00010553 | 0.00010443 | 8.2742e-05 | 6.8459e-05 | 8.1236e-05 | 8.2771e-05 | 9.4591e-05 | 4.5929e-05 | 4.4097e-05
29 | 0.00025787 | 0.00028388 | 0.0003695 | 0.00042362 | 0.00049808 | 0.00058222 | 0.00051899 | 0.00074196 | 0.00068066 | 0.00076877 | 0.00079009 | 0.00073287 | 0.00069136 | 0.0006365 | 0.00058628 | 0.00052765 | 0.00052216 | 0.00041371 | 0.0003423 | 0.00040618 | 0.00041386 | 0.00047295 | 0.00022964 | 0.00022048
30 | 0.0016848 | 0.0018547 | 0.0024141 | 0.0027676 | 0.0032541 | 0.0038038 | 0.0033908 | 0.0048475 | 0.004447 | 0.0050226 | 0.0051619 | 0.0047881 | 0.0045169 | 0.0041585 | 0.0038304 | 0.0034473 | 0.0034114 | 0.0027029 | 0.0022363 | 0.0026537 | 0.0027039 | 0.00309 | 0.0015003 | 0.0014405
31 | 0.0016848 | 0.0018547 | 0.0024141 | 0.0027676 | 0.0032541 | 0.0038038 | 0.0033908 | 0.0048475 | 0.004447 | 0.0050226 | 0.0051619 | 0.0047881 | 0.0045169 | 0.0041585 | 0.0038304 | 0.0034473 | 0.0034114 | 0.0027029 | 0.0022363 | 0.0026537 | 0.0027039 | 0.00309 | 0.0015003 | 0.0014405
32 | 0.0033953 | 0.0037378 | 0.0048651 | 0.0055776 | 0.006558 | 0.0076659 | 0.0068334 | 0.0097691 | 0.0089621 | 0.010122 | 0.010403 | 0.0096495 | 0.0091029 | 0.0083806 | 0.0077194 | 0.0069474 | 0.0068751 | 0.0054472 | 0.0045069 | 0.005348 | 0.0054491 | 0.0062272 | 0.0030236 | 0.0029031
33 | 0.016534 | 0.018202 | 0.023691 | 0.027161 | 0.031935 | 0.03733 | 0.033276 | 0.047572 | 0.043642 | 0.049291 | 0.050658 | 0.046989 | 0.044328 | 0.04081 | 0.037591 | 0.033831 | 0.033479 | 0.026526 | 0.021947 | 0.026043 | 0.026535 | 0.030324 | 0.014724 | 0.014137
34 | 0.016534 | 0.018202 | 0.023691 | 0.027161 | 0.031935 | 0.03733 | 0.033276 | 0.047572 | 0.043642 | 0.049291 | 0.050658 | 0.046989 | 0.044328 | 0.04081 | 0.037591 | 0.033831 | 0.033479 | 0.026526 | 0.021947 | 0.026043 | 0.026535 | 0.030324 | 0.014724 | 0.014137
35 | 0.0017406 | 0.0019162 | 0.0024941 | 0.0028594 | 0.003362 | 0.00393 | 0.0035032 | 0.0050082 | 0.0045945 | 0.0051892 | 0.0053331 | 0.0049469 | 0.0046667 | 0.0042964 | 0.0039574 | 0.0035616 | 0.0035246 | 0.0027925 | 0.0023105 | 0.0027417 | 0.0027935 | 0.0031924 | 0.0015501 | 0.0014883
36 | 0.00015472 | 0.00017033 | 0.0002217 | 0.00025417 | 0.00029885 | 0.00034933 | 0.0003114 | 0.00044518 | 0.0004084 | 0.00046126 | 0.00047405 | 0.00043972 | 0.00041482 | 0.0003819 | 0.00035177 | 0.00031659 | 0.00031329 | 0.00024823 | 0.00020538 | 0.00024371 | 0.00024831 | 0.00028377 | 0.00013779 | 0.00013229
37 | 0.00018481 | 0.00020345 | 0.00026481 | 0.00030359 | 0.00035696 | 0.00041726 | 0.00037195 | 0.00053174 | 0.00048781 | 0.00055095 | 0.00056623 | 0.00052523 | 0.00049548 | 0.00045616 | 0.00042017 | 0.00037815 | 0.00037421 | 0.00029649 | 0.00024531 | 0.00029109 | 0.0002966 | 0.00033895 | 0.00016458 | 0.00015801
38 | 0.0011346 | 0.0012491 | 0.0016258 | 0.0018639 | 0.0021915 | 0.0025618 | 0.0022836 | 0.0032646 | 0.0029949 | 0.0033826 | 0.0034764 | 0.0032246 | 0.003042 | 0.0028006 | 0.0025796 | 0.0023217 | 0.0022975 | 0.0018203 | 0.0015061 | 0.0017872 | 0.001821 | 0.002081 | 0.0010104 | 0.00097013
39 | 0.0010315 | 0.0011355 | 0.001478 | 0.0016945 | 0.0019923 | 0.0023289 | 0.002076 | 0.0029678 | 0.0027227 | 0.0030751 | 0.0031604 | 0.0029315 | 0.0027654 | 0.002546 | 0.0023451 | 0.0021106 | 0.0020886 | 0.0016548 | 0.0013692 | 0.0016247 | 0.0016554 | 0.0018918 | 0.00091858 | 0.00088194
40 | 0.0042978 | 0.0047314 | 0.0061583 | 0.0070603 | 0.0083013 | 0.0097036 | 0.0086499 | 0.012366 | 0.011344 | 0.012813 | 0.013168 | 0.012215 | 0.011523 | 0.010608 | 0.0097714 | 0.0087941 | 0.0087026 | 0.0068952 | 0.0057049 | 0.0067696 | 0.0068976 | 0.0078826 | 0.0038274 | 0.0036747
41 | 0.053465 | 0.058858 | 0.07661 | 0.08783 | 0.10327 | 0.12071 | 0.1076 | 0.15383 | 0.14112 | 0.15939 | 0.16381 | 0.15195 | 0.14334 | 0.13197 | 0.12156 | 0.1094 | 0.10826 | 0.085776 | 0.070969 | 0.084214 | 0.085806 | 0.098059 | 0.047613 | 0.045714
42 | 0.0013753 | 0.001514 | 0.0019707 | 0.0022593 | 0.0026564 | 0.0031052 | 0.002768 | 0.0039571 | 0.0036302 | 0.0041001 | 0.0042138 | 0.0039087 | 0.0036873 | 0.0033947 | 0.0031268 | 0.0028141 | 0.0027848 | 0.0022065 | 0.0018256 | 0.0021663 | 0.0022072 | 0.0025224 | 0.0012248 | 0.0011759
43 | 0.0097561 | 0.01074 | 0.013979 | 0.016027 | 0.018844 | 0.022027 | 0.019635 | 0.028071 | 0.025752 | 0.029085 | 0.029892 | 0.027727 | 0.026156 | 0.024081 | 0.022181 | 0.019963 | 0.019755 | 0.015652 | 0.01295 | 0.015367 | 0.015658 | 0.017893 | 0.0086882 | 0.0083417
44 | 0.0025357 | 0.0027915 | 0.0036334 | 0.0041656 | 0.0048978 | 0.0057251 | 0.0051034 | 0.0072959 | 0.0066932 | 0.0075596 | 0.0077692 | 0.0072066 | 0.0067984 | 0.0062589 | 0.0057651 | 0.0051885 | 0.0051345 | 0.0040681 | 0.0033659 | 0.0039941 | 0.0040696 | 0.0046507 | 0.0022582 | 0.0021681
45 | 0.00077361 | 0.00085165 | 0.0011085 | 0.0012709 | 0.0014942 | 0.0017466 | 0.001557 | 0.0022259 | 0.002042 | 0.0023063 | 0.0023703 | 0.0021986 | 0.0020741 | 0.0019095 | 0.0017589 | 0.0015829 | 0.0015665 | 0.0012411 | 0.0010269 | 0.0012185 | 0.0012416 | 0.0014189 | 0.00068893 | 0.00066145
46 | 0.00077361 | 0.00085165 | 0.0011085 | 0.0012709 | 0.0014942 | 0.0017466 | 0.001557 | 0.0022259 | 0.002042 | 0.0023063 | 0.0023703 | 0.0021986 | 0.0020741 | 0.0019095 | 0.0017589 | 0.0015829 | 0.0015665 | 0.0012411 | 0.0010269 | 0.0012185 | 0.0012416 | 0.0014189 | 0.00068893 | 0.00066145
47 | 0.0012034 | 0.0013248 | 0.0017243 | 0.0019769 | 0.0023244 | 0.002717 | 0.002422 | 0.0034625 | 0.0031764 | 0.0035876 | 0.0036871 | 0.0034201 | 0.0032264 | 0.0029703 | 0.002736 | 0.0024624 | 0.0024367 | 0.0019306 | 0.0015974 | 0.0018955 | 0.0019313 | 0.0022071 | 0.0010717 | 0.0010289
48 | 0.0012034 | 0.0013248 | 0.0017243 | 0.0019769 | 0.0023244 | 0.002717 | 0.002422 | 0.0034625 | 0.0031764 | 0.0035876 | 0.0036871 | 0.0034201 | 0.0032264 | 0.0029703 | 0.002736 | 0.0024624 | 0.0024367 | 0.0019306 | 0.0015974 | 0.0018955 | 0.0019313 | 0.0022071 | 0.0010717 | 0.0010289

## DownFlex, Summer
LoadID | 0 | 1 | 2 | 3 | 4 | 5 | 6 | 7 | 8 | 9 | 10 | 11 | 12 | 13 | 14 | 15 | 16 | 17 | 18 | 19 | 20 | 21 | 22 | 23
1 | 0.00030979 | 0.00032785 | 0.0003462 | 0.00036194 | 0.00036605 | 0.00038291 | 0.00038095 | 0.00036009 | 0.00032625 | 0.0004791 | 0.00046786 | 0.00043081 | 0.00042034 | 0.00042207 | 0.00040207 | 0.00036856 | 0.00033124 | 0.00031935 | 0.00020074 | 0.00021468 | 0.00023471 | 0.00024031 | 0.00025063 | 0.00027665
2 | 0.0048137 | 0.0050943 | 0.0053795 | 0.005624 | 0.0056879 | 0.0059498 | 0.0059194 | 0.0055952 | 0.0050695 | 0.0074444 | 0.0072698 | 0.0066941 | 0.0065315 | 0.0065583 | 0.0062476 | 0.0057269 | 0.0051469 | 0.0049623 | 0.0031193 | 0.0033358 | 0.0036471 | 0.0037341 | 0.0038944 | 0.0042987
3 | 0.0089364 | 0.0094573 | 0.0099867 | 0.010441 | 0.010559 | 0.011045 | 0.010989 | 0.010387 | 0.0094112 | 0.01382 | 0.013496 | 0.012427 | 0.012125 | 0.012175 | 0.011598 | 0.010632 | 0.0095549 | 0.0092121 | 0.0057907 | 0.0061926 | 0.0067706 | 0.0069321 | 0.0072297 | 0.0079803
4 | 0.0035746 | 0.0037829 | 0.0039947 | 0.0041763 | 0.0042237 | 0.0044182 | 0.0043956 | 0.0041549 | 0.0037645 | 0.005528 | 0.0053983 | 0.0049709 | 0.0048501 | 0.00487 | 0.0046393 | 0.0042526 | 0.003822 | 0.0036849 | 0.0023163 | 0.0024771 | 0.0027082 | 0.0027728 | 0.0028919 | 0.0031921
5 | 0.0033363 | 0.0035307 | 0.0037284 | 0.0038978 | 0.0039421 | 0.0041236 | 0.0041026 | 0.0038779 | 0.0035135 | 0.0051595 | 0.0050384 | 0.0046395 | 0.0045268 | 0.0045454 | 0.00433 | 0.0039691 | 0.0035672 | 0.0034392 | 0.0021619 | 0.0023119 | 0.0025277 | 0.002588 | 0.0026991 | 0.0029793
6 | 0.017277 | 0.018284 | 0.019308 | 0.020185 | 0.020414 | 0.021355 | 0.021245 | 0.020082 | 0.018195 | 0.026719 | 0.026092 | 0.024026 | 0.023442 | 0.023539 | 0.022423 | 0.020554 | 0.018473 | 0.01781 | 0.011195 | 0.011972 | 0.01309 | 0.013402 | 0.013977 | 0.015429
7 | 0.017277 | 0.018284 | 0.019308 | 0.020185 | 0.020414 | 0.021355 | 0.021245 | 0.020082 | 0.018195 | 0.026719 | 0.026092 | 0.024026 | 0.023442 | 0.023539 | 0.022423 | 0.020554 | 0.018473 | 0.01781 | 0.011195 | 0.011972 | 0.01309 | 0.013402 | 0.013977 | 0.015429
8 | 0.00095321 | 0.0010088 | 0.0010652 | 0.0011137 | 0.0011263 | 0.0011782 | 0.0011722 | 0.001108 | 0.0010039 | 0.0014741 | 0.0014396 | 0.0013256 | 0.0012934 | 0.0012987 | 0.0012372 | 0.001134 | 0.0010192 | 0.00098263 | 0.00061768 | 0.00066055 | 0.00072219 | 0.00073943 | 0.00077117 | 0.00085123
9 | 0.00095321 | 0.0010088 | 0.0010652 | 0.0011137 | 0.0011263 | 0.0011782 | 0.0011722 | 0.001108 | 0.0010039 | 0.0014741 | 0.0014396 | 0.0013256 | 0.0012934 | 0.0012987 | 0.0012372 | 0.001134 | 0.0010192 | 0.00098263 | 0.00061768 | 0.00066055 | 0.00072219 | 0.00073943 | 0.00077117 | 0.00085123
10 | 0.0054214 | 0.0057374 | 0.0060586 | 0.006334 | 0.0064059 | 0.0067009 | 0.0066666 | 0.0063015 | 0.0057095 | 0.0083842 | 0.0081875 | 0.0075392 | 0.007356 | 0.0073862 | 0.0070363 | 0.0064498 | 0.0057966 | 0.0055887 | 0.003513 | 0.0037569 | 0.0041075 | 0.0042055 | 0.004386 | 0.0048414
11 | 0.0071491 | 0.0075658 | 0.0079893 | 0.0083525 | 0.0084473 | 0.0088364 | 0.0087912 | 0.0083097 | 0.0075289 | 0.011056 | 0.010797 | 0.0099418 | 0.0097002 | 0.0097401 | 0.0092786 | 0.0085053 | 0.0076439 | 0.0073697 | 0.0046326 | 0.0049541 | 0.0054164 | 0.0055457 | 0.0057838 | 0.0063842
12 | 0.0071491 | 0.0075658 | 0.0079893 | 0.0083525 | 0.0084473 | 0.0088364 | 0.0087912 | 0.0083097 | 0.0075289 | 0.011056 | 0.010797 | 0.0099418 | 0.0097002 | 0.0097401 | 0.0092786 | 0.0085053 | 0.0076439 | 0.0073697 | 0.0046326 | 0.0049541 | 0.0054164 | 0.0055457 | 0.0057838 | 0.0063842
13 | 0.00011915 | 0.0001261 | 0.00013316 | 0.00013921 | 0.00014079 | 0.00014727 | 0.00014652 | 0.0001385 | 0.00012548 | 0.00018427 | 0.00017994 | 0.0001657 | 0.00016167 | 0.00016233 | 0.00015464 | 0.00014175 | 0.0001274 | 0.00012283 | 7.721e-05 | 8.2569e-05 | 9.0274e-05 | 9.2428e-05 | 9.6396e-05 | 0.0001064
14 | 0.013583 | 0.014375 | 0.01518 | 0.01587 | 0.01605 | 0.016789 | 0.016703 | 0.015788 | 0.014305 | 0.021006 | 0.020514 | 0.018889 | 0.01843 | 0.018506 | 0.017629 | 0.01616 | 0.014523 | 0.014002 | 0.0088019 | 0.0094128 | 0.010291 | 0.010537 | 0.010989 | 0.01213
15 | 0.0006315 | 0.00066832 | 0.00070573 | 0.0007378 | 0.00074618 | 0.00078054 | 0.00077655 | 0.00073403 | 0.00066506 | 0.00097662 | 0.00095371 | 0.00087819 | 0.00085685 | 0.00086038 | 0.00081961 | 0.0007513 | 0.00067521 | 0.00065099 | 0.00040921 | 0.00043761 | 0.00047845 | 0.00048987 | 0.0005109 | 0.00056394
16 | 0.0033363 | 0.0035307 | 0.0037284 | 0.0038978 | 0.0039421 | 0.0041236 | 0.0041026 | 0.0038779 | 0.0035135 | 0.0051595 | 0.0050384 | 0.0046395 | 0.0045268 | 0.0045454 | 0.00433 | 0.0039691 | 0.0035672 | 0.0034392 | 0.0021619 | 0.0023119 | 0.0025277 | 0.002588 | 0.0026991 | 0.0029793
17 | 0.0016681 | 0.0017654 | 0.0018642 | 0.0019489 | 0.001971 | 0.0020618 | 0.0020513 | 0.0019389 | 0.0017568 | 0.0025797 | 0.0025192 | 0.0023198 | 0.0022634 | 0.0022727 | 0.002165 | 0.0019846 | 0.0017836 | 0.0017196 | 0.0010809 | 0.001156 | 0.0012638 | 0.001294 | 0.0013495 | 0.0014897
18 | 0.0016681 | 0.0017654 | 0.0018642 | 0.0019489 | 0.001971 | 0.0020618 | 0.0020513 | 0.0019389 | 0.0017568 | 0.0025797 | 0.0025192 | 0.0023198 | 0.0022634 | 0.0022727 | 0.002165 | 0.0019846 | 0.0017836 | 0.0017196 | 0.0010809 | 0.001156 | 0.0012638 | 0.001294 | 0.0013495 | 0.0014897
19 | 0.0030979 | 0.0032785 | 0.003462 | 0.0036194 | 0.0036605 | 0.0038291 | 0.0038095 | 0.0036009 | 0.0032625 | 0.004791 | 0.0046786 | 0.0043081 | 0.0042034 | 0.0042207 | 0.0040207 | 0.0036856 | 0.0033124 | 0.0031935 | 0.0020074 | 0.0021468 | 0.0023471 | 0.0024031 | 0.0025063 | 0.0027665
20 | 0.0030979 | 0.0032785 | 0.003462 | 0.0036194 | 0.0036605 | 0.0038291 | 0.0038095 | 0.0036009 | 0.0032625 | 0.004791 | 0.0046786 | 0.0043081 | 0.0042034 | 0.0042207 | 0.0040207 | 0.0036856 | 0.0033124 | 0.0031935 | 0.0020074 | 0.0021468 | 0.0023471 | 0.0024031 | 0.0025063 | 0.0027665
21 | 0.0016681 | 0.0017654 | 0.0018642 | 0.0019489 | 0.001971 | 0.0020618 | 0.0020513 | 0.0019389 | 0.0017568 | 0.0025797 | 0.0025192 | 0.0023198 | 0.0022634 | 0.0022727 | 0.002165 | 0.0019846 | 0.0017836 | 0.0017196 | 0.0010809 | 0.001156 | 0.0012638 | 0.001294 | 0.0013495 | 0.0014897
22 | 0.0023235 | 0.0024589 | 0.0025965 | 0.0027146 | 0.0027454 | 0.0028718 | 0.0028571 | 0.0027007 | 0.0024469 | 0.0035932 | 0.0035089 | 0.0032311 | 0.0031526 | 0.0031655 | 0.0030156 | 0.0027642 | 0.0024843 | 0.0023952 | 0.0015056 | 0.0016101 | 0.0017603 | 0.0018023 | 0.0018797 | 0.0020749
23 | 0.00071491 | 0.00075658 | 0.00079893 | 0.00083525 | 0.00084473 | 0.00088364 | 0.00087912 | 0.00083097 | 0.00075289 | 0.0011056 | 0.0010797 | 0.00099418 | 0.00097002 | 0.00097401 | 0.00092786 | 0.00085053 | 0.00076439 | 0.00073697 | 0.00046326 | 0.00049541 | 0.00054164 | 0.00055457 | 0.00057838 | 0.00063842
24 | 0.0030979 | 0.0032785 | 0.003462 | 0.0036194 | 0.0036605 | 0.0038291 | 0.0038095 | 0.0036009 | 0.0032625 | 0.004791 | 0.0046786 | 0.0043081 | 0.0042034 | 0.0042207 | 0.0040207 | 0.0036856 | 0.0033124 | 0.0031935 | 0.0020074 | 0.0021468 | 0.0023471 | 0.0024031 | 0.0025063 | 0.0027665
25 | 0.0030979 | 0.0032785 | 0.003462 | 0.0036194 | 0.0036605 | 0.0038291 | 0.0038095 | 0.0036009 | 0.0032625 | 0.004791 | 0.0046786 | 0.0043081 | 0.0042034 | 0.0042207 | 0.0040207 | 0.0036856 | 0.0033124 | 0.0031935 | 0.0020074 | 0.0021468 | 0.0023471 | 0.0024031 | 0.0025063 | 0.0027665
26 | 0.0028596 | 0.0030263 | 0.0031957 | 0.003341 | 0.0033789 | 0.0035345 | 0.0035165 | 0.0033239 | 0.0030116 | 0.0044224 | 0.0043187 | 0.0039767 | 0.0038801 | 0.003896 | 0.0037115 | 0.0034021 | 0.0030576 | 0.0029479 | 0.001853 | 0.0019816 | 0.0021666 | 0.0022183 | 0.0023135 | 0.0025537
27 | 0.0028596 | 0.0030263 | 0.0031957 | 0.003341 | 0.0033789 | 0.0035345 | 0.0035165 | 0.0033239 | 0.0030116 | 0.0044224 | 0.0043187 | 0.0039767 | 0.0038801 | 0.003896 | 0.0037115 | 0.0034021 | 0.0030576 | 0.0029479 | 0.001853 | 0.0019816 | 0.0021666 | 0.0022183 | 0.0023135 | 0.0025537
28 | 0.00014298 | 0.00015132 | 0.00015979 | 0.00016705 | 0.00016895 | 0.00017673 | 0.00017582 | 0.00016619 | 0.00015058 | 0.00022112 | 0.00021593 | 0.00019884 | 0.000194 | 0.0001948 | 0.00018557 | 0.00017011 | 0.00015288 | 0.00014739 | 9.2652e-05 | 9.9082e-05 | 0.00010833 | 0.00011091 | 0.00011568 | 0.00012768
29 | 0.00071491 | 0.00075658 | 0.00079893 | 0.00083525 | 0.00084473 | 0.00088364 | 0.00087912 | 0.00083097 | 0.00075289 | 0.0011056 | 0.0010797 | 0.00099418 | 0.00097002 | 0.00097401 | 0.00092786 | 0.00085053 | 0.00076439 | 0.00073697 | 0.00046326 | 0.00049541 | 0.00054164 | 0.00055457 | 0.00057838 | 0.00063842
30 | 0.0046708 | 0.004943 | 0.0052197 | 0.005457 | 0.0055189 | 0.0057731 | 0.0057436 | 0.005429 | 0.0049189 | 0.0072233 | 0.0070538 | 0.0064953 | 0.0063375 | 0.0063635 | 0.0060621 | 0.0055568 | 0.004994 | 0.0048149 | 0.0030266 | 0.0032367 | 0.0035387 | 0.0036232 | 0.0037787 | 0.004171
31 | 0.0046708 | 0.004943 | 0.0052197 | 0.005457 | 0.0055189 | 0.0057731 | 0.0057436 | 0.005429 | 0.0049189 | 0.0072233 | 0.0070538 | 0.0064953 | 0.0063375 | 0.0063635 | 0.0060621 | 0.0055568 | 0.004994 | 0.0048149 | 0.0030266 | 0.0032367 | 0.0035387 | 0.0036232 | 0.0037787 | 0.004171
32 | 0.009413 | 0.0099617 | 0.010519 | 0.010997 | 0.011122 | 0.011635 | 0.011575 | 0.010941 | 0.0099131 | 0.014557 | 0.014216 | 0.01309 | 0.012772 | 0.012824 | 0.012217 | 0.011199 | 0.010065 | 0.0097035 | 0.0060996 | 0.0065229 | 0.0071316 | 0.0073018 | 0.0076153 | 0.0084059
33 | 0.045838 | 0.04851 | 0.051225 | 0.053553 | 0.054161 | 0.056656 | 0.056366 | 0.053279 | 0.048273 | 0.070888 | 0.069225 | 0.063744 | 0.062195 | 0.06245 | 0.059492 | 0.054533 | 0.04901 | 0.047252 | 0.029703 | 0.031764 | 0.034728 | 0.035557 | 0.037084 | 0.040934
34 | 0.045838 | 0.04851 | 0.051225 | 0.053553 | 0.054161 | 0.056656 | 0.056366 | 0.053279 | 0.048273 | 0.070888 | 0.069225 | 0.063744 | 0.062195 | 0.06245 | 0.059492 | 0.054533 | 0.04901 | 0.047252 | 0.029703 | 0.031764 | 0.034728 | 0.035557 | 0.037084 | 0.040934
35 | 0.0048256 | 0.0051069 | 0.0053928 | 0.0056379 | 0.0057019 | 0.0059645 | 0.0059341 | 0.0056091 | 0.005082 | 0.0074628 | 0.0072878 | 0.0067107 | 0.0065477 | 0.0065746 | 0.0062631 | 0.0057411 | 0.0051597 | 0.0049746 | 0.003127 | 0.003344 | 0.0036561 | 0.0037433 | 0.0039041 | 0.0043094
36 | 0.00042895 | 0.00045395 | 0.00047936 | 0.00050115 | 0.00050684 | 0.00053018 | 0.00052747 | 0.00049858 | 0.00045174 | 0.00066336 | 0.0006478 | 0.00059651 | 0.00058201 | 0.00058441 | 0.00055672 | 0.00051032 | 0.00045864 | 0.00044218 | 0.00027795 | 0.00029725 | 0.00032499 | 0.00033274 | 0.00034703 | 0.00038305
37 | 0.00051235 | 0.00054222 | 0.00057257 | 0.0005986 | 0.00060539 | 0.00063327 | 0.00063003 | 0.00059553 | 0.00053957 | 0.00079235 | 0.00077376 | 0.0007125 | 0.00069518 | 0.00069804 | 0.00066497 | 0.00060954 | 0.00054781 | 0.00052816 | 0.000332 | 0.00035505 | 0.00038818 | 0.00039744 | 0.0004145 | 0.00045754
38 | 0.0031456 | 0.003329 | 0.0035153 | 0.0036751 | 0.0037168 | 0.003888 | 0.0038681 | 0.0036563 | 0.0033127 | 0.0048647 | 0.0047505 | 0.0043744 | 0.0042681 | 0.0042856 | 0.0040826 | 0.0037423 | 0.0033633 | 0.0032427 | 0.0020383 | 0.0021798 | 0.0023832 | 0.0024401 | 0.0025449 | 0.0028091
39 | 0.0028596 | 0.0030263 | 0.0031957 | 0.003341 | 0.0033789 | 0.0035345 | 0.0035165 | 0.0033239 | 0.0030116 | 0.0044224 | 0.0043187 | 0.0039767 | 0.0038801 | 0.003896 | 0.0037115 | 0.0034021 | 0.0030576 | 0.0029479 | 0.001853 | 0.0019816 | 0.0021666 | 0.0022183 | 0.0023135 | 0.0025537
40 | 0.011915 | 0.01261 | 0.013316 | 0.013921 | 0.014079 | 0.014727 | 0.014652 | 0.01385 | 0.012548 | 0.018427 | 0.017994 | 0.01657 | 0.016167 | 0.016233 | 0.015464 | 0.014175 | 0.01274 | 0.012283 | 0.007721 | 0.0082569 | 0.0090274 | 0.0092428 | 0.0096396 | 0.01064
41 | 0.14822 | 0.15686 | 0.16565 | 0.17318 | 0.17514 | 0.18321 | 0.18227 | 0.17229 | 0.1561 | 0.22923 | 0.22385 | 0.20613 | 0.20112 | 0.20194 | 0.19238 | 0.17634 | 0.15848 | 0.1528 | 0.096049 | 0.10272 | 0.1123 | 0.11498 | 0.11992 | 0.13237
42 | 0.0038129 | 0.0040351 | 0.004261 | 0.0044547 | 0.0045052 | 0.0047127 | 0.0046886 | 0.0044319 | 0.0040154 | 0.0058966 | 0.0057582 | 0.0053023 | 0.0051735 | 0.0051947 | 0.0049486 | 0.0045361 | 0.0040768 | 0.0039305 | 0.0024707 | 0.0026422 | 0.0028888 | 0.0029577 | 0.0030847 | 0.0034049
43 | 0.027047 | 0.028624 | 0.030226 | 0.0316 | 0.031959 | 0.033431 | 0.03326 | 0.031438 | 0.028485 | 0.041829 | 0.040847 | 0.037613 | 0.036699 | 0.03685 | 0.035104 | 0.032178 | 0.02892 | 0.027882 | 0.017527 | 0.018743 | 0.020492 | 0.020981 | 0.021882 | 0.024154
44 | 0.00703 | 0.0074397 | 0.0078562 | 0.0082133 | 0.0083065 | 0.0086891 | 0.0086447 | 0.0081712 | 0.0074035 | 0.010872 | 0.010617 | 0.0097761 | 0.0095386 | 0.0095778 | 0.009124 | 0.0083635 | 0.0075165 | 0.0072469 | 0.0045554 | 0.0048715 | 0.0053262 | 0.0054533 | 0.0056874 | 0.0062778
45 | 0.0021447 | 0.0022697 | 0.0023968 | 0.0025058 | 0.0025342 | 0.0026509 | 0.0026374 | 0.0024929 | 0.0022587 | 0.0033168 | 0.003239 | 0.0029825 | 0.0029101 | 0.002922 | 0.0027836 | 0.0025516 | 0.0022932 | 0.0022109 | 0.0013898 | 0.0014862 | 0.0016249 | 0.0016637 | 0.0017351 | 0.0019153
46 | 0.0021447 | 0.0022697 | 0.0023968 | 0.0025058 | 0.0025342 | 0.0026509 | 0.0026374 | 0.0024929 | 0.0022587 | 0.0033168 | 0.003239 | 0.0029825 | 0.0029101 | 0.002922 | 0.0027836 | 0.0025516 | 0.0022932 | 0.0022109 | 0.0013898 | 0.0014862 | 0.0016249 | 0.0016637 | 0.0017351 | 0.0019153
47 | 0.0033363 | 0.0035307 | 0.0037284 | 0.0038978 | 0.0039421 | 0.0041236 | 0.0041026 | 0.0038779 | 0.0035135 | 0.0051595 | 0.0050384 | 0.0046395 | 0.0045268 | 0.0045454 | 0.00433 | 0.0039691 | 0.0035672 | 0.0034392 | 0.0021619 | 0.0023119 | 0.0025277 | 0.002588 | 0.0026991 | 0.0029793
48 | 0.0033363 | 0.0035307 | 0.0037284 | 0.0038978 | 0.0039421 | 0.0041236 | 0.0041026 | 0.0038779 | 0.0035135 | 0.0051595 | 0.0050384 | 0.0046395 | 0.0045268 | 0.0045454 | 0.00433 | 0.0039691 | 0.0035672 | 0.0034392 | 0.0021619 | 0.0023119 | 0.0025277 | 0.002588 | 0.0026991 | 0.0029793

## Pg, Summer, S1
GenID | 0 | 1 | 2 | 3 | 4 | 5 | 6 | 7 | 8 | 9 | 10 | 11 | 12 | 13 | 14 | 15 | 16 | 17 | 18 | 19 | 20 | 21 | 22 | 23
1 | 0 | 0 | 0 | 0 | 0 | 0 | 0 | 0 | 0 | 0 | 0 | 0 | 0 | 0 | 0 | 0 | 0 | 0 | 0 | 0 | 0 | 0 | 0 | 0
2 | 0.098234 | 0.088424 | 0.091122 | 0.089482 | 0.076742 | 0.072649 | 0.080086 | 0.072853 | 0.05989 | 0.043292 | 0.044429 | 0.027544 | 0.022579 | 0.02402 | 0.032074 | 0.040572 | 0.047882 | 0.065761 | 0.059815 | 0.053122 | 0.078979 | 0.085015 | 0.082609 | 0.1206
3 | 0 | 0 | 0 | 0 | 0 | 0 | 0 | 0 | 0 | 0 | 0 | 0 | 0 | 0 | 0 | 0 | 0 | 0 | 0 | 0 | 0 | 0 | 0 | 0
4 | 0 | 0 | 0 | 0 | 0 | 0 | 0 | 0 | 0 | 0 | 0 | 0 | 0 | 0 | 0 | 0 | 0 | 0 | 0 | 0 | 0 | 0 | 0 | 0
5 | 0 | 0 | 4.9394e-06 | 0 | 0 | 0 | 0 | 0.0028844 | 0.059977 | 0.15896 | 0.19991 | 0.20667 | 0.22616 | 0.2203 | 0.18519 | 0.11852 | 0.029663 | 0.00023185 | 1.9642e-05 | 1.4666e-05 | 0 | 0 | 0 | 0
6 | 0 | 0 | 0 | 0 | 0 | 0 | 0 | 0 | 0 | 0 | 0 | 0 | 0 | 0 | 0 | 0 | 0 | 0 | 0 | 0 | 0 | 0 | 0 | 0
7 | 0 | 0 | 0 | 0 | 0 | 0 | 0 | 0 | 0 | 0 | 0 | 0 | 0 | 0 | 0 | 0 | 0 | 0 | 0 | 0 | 0 | 0 | 0 | 0

## Pg, Summer, S2
GenID | 0 | 1 | 2 | 3 | 4 | 5 | 6 | 7 | 8 | 9 | 10 | 11 | 12 | 13 | 14 | 15 | 16 | 17 | 18 | 19 | 20 | 21 | 22 | 23
1 | 0 | 0 | 0 | 0 | 0 | 0 | 0 | 0 | 0 | 0 | 0 | 0 | 0 | 0 | 0 | 0 | 0 | 0 | 0 | 0 | 0 | 0 | 0 | 0
2 | 0.12986 | 0.10658 | 0.096491 | 0.084619 | 0.075855 | 0.064793 | 0.060717 | 0.056478 | 0.053053 | 0.059227 | 0.055382 | 0.064001 | 0.070432 | 0.067699 | 0.077278 | 0.068104 | 0.064299 | 0.066193 | 0.063518 | 0.066645 | 0.062453 | 0.053041 | 0.059577 | 0.057006
3 | 0 | 0 | 0 | 0 | 0 | 0 | 0 | 0 | 0 | 0 | 0 | 0 | 0 | 0 | 0 | 0 | 0 | 0 | 0 | 0 | 0 | 0 | 0 | 0
4 | 0 | 0 | 0 | 0 | 0 | 0 | 0 | 0 | 0 | 0 | 0 | 0 | 0 | 0 | 0 | 0 | 0 | 0 | 0 | 0 | 0 | 0 | 0 | 0
5 | 0 | 0 | 4.9786e-06 | 0 | 0 | 0 | 0 | 0.0030274 | 0.059977 | 0.1565 | 0.1953 | 0.21692 | 0.22094 | 0.21689 | 0.18519 | 0.12238 | 0.029898 | 0.00023369 | 2.0118e-05 | 1.5393e-05 | 0 | 0 | 0 | 0
6 | 0 | 0 | 0 | 0 | 0 | 0 | 0 | 0 | 0 | 0 | 0 | 0 | 0 | 0 | 0 | 0 | 0 | 0 | 0 | 0 | 0 | 0 | 0 | 0
7 | 0 | 0 | 0 | 0 | 0 | 0 | 0 | 0 | 0 | 0 | 0 | 0 | 0 | 0 | 0 | 0 | 0 | 0 | 0 | 0 | 0 | 0 | 0 | 0

## Pg, Summer, S3
GenID | 0 | 1 | 2 | 3 | 4 | 5 | 6 | 7 | 8 | 9 | 10 | 11 | 12 | 13 | 14 | 15 | 16 | 17 | 18 | 19 | 20 | 21 | 22 | 23
1 | 0 | 0 | 0 | 0 | 0 | 0 | 0 | 0 | 0 | 0 | 0 | 0 | 0 | 0 | 0 | 0 | 0 | 0 | 0 | 0 | 0 | 0 | 0 | 0
2 | 0.11217 | 0.10425 | 0.12572 | 0.12777 | 0.11384 | 0.10044 | 0.073221 | 0.062705 | 0.064817 | 0.060892 | 0.066593 | 0.069169 | 0.056863 | 0.060199 | 0.077197 | 0.10057 | 0.098457 | 0.10596 | 0.103 | 0.11642 | 0.11788 | 0.11387 | 0.10473 | 0.10188
3 | 0 | 0 | 0 | 0 | 0 | 0 | 0 | 0 | 0 | 0 | 0 | 0 | 0 | 0 | 0 | 0 | 0 | 0 | 0 | 0 | 0 | 0 | 0 | 0
4 | 0 | 0 | 0 | 0 | 0 | 0 | 0 | 0 | 0 | 0 | 0 | 0 | 0 | 0 | 0 | 0 | 0 | 0 | 0 | 0 | 0 | 0 | 0 | 0
5 | 0 | 0 | 4.8351e-06 | 0 | 0 | 0 | 0 | 0.002882 | 0.058477 | 0.15379 | 0.19267 | 0.2065 | 0.21796 | 0.21313 | 0.18056 | 0.11744 | 0.029036 | 0.00022695 | 1.9383e-05 | 1.4654e-05 | 0 | 0 | 0 | 0
6 | 0 | 0 | 0 | 0 | 0 | 0 | 0 | 0 | 0 | 0 | 0 | 0 | 0 | 0 | 0 | 0 | 0 | 0 | 0 | 0 | 0 | 0 | 0 | 0
7 | 0 | 0 | 0 | 0 | 0 | 0 | 0 | 0 | 0 | 0 | 0 | 0 | 0 | 0 | 0 | 0 | 0 | 0 | 0 | 0 | 0 | 0 | 0 | 0

## Pg, Summer, S4
GenID | 0 | 1 | 2 | 3 | 4 | 5 | 6 | 7 | 8 | 9 | 10 | 11 | 12 | 13 | 14 | 15 | 16 | 17 | 18 | 19 | 20 | 21 | 22 | 23
1 | 0 | 0 | 0 | 0 | 0 | 0 | 0 | 0 | 0 | 0 | 0 | 0 | 0 | 0 | 0 | 0 | 0 | 0 | 0 | 0 | 0 | 0 | 0 | 0
2 | 0.098234 | 0.088424 | 0.091122 | 0.089482 | 0.076742 | 0.072649 | 0.080086 | 0.072853 | 0.05989 | 0.043292 | 0.044429 | 0.027544 | 0.022579 | 0.02402 | 0.032074 | 0.040572 | 0.047882 | 0.065761 | 0.059815 | 0.053122 | 0.078979 | 0.085015 | 0.082609 | 0.1206
3 | 0 | 0 | 0 | 0 | 0 | 0 | 0 | 0 | 0 | 0 | 0 | 0 | 0 | 0 | 0 | 0 | 0 | 0 | 0 | 0 | 0 | 0 | 0 | 0
4 | 0 | 0 | 0 | 0 | 0 | 0 | 0 | 0 | 0 | 0 | 0 | 0 | 0 | 0 | 0 | 0 | 0 | 0 | 0 | 0 | 0 | 0 | 0 | 0
5 | 0 | 0 | 4.9394e-06 | 0 | 0 | 0 | 0 | 0.0028844 | 0.059977 | 0.15896 | 0.19991 | 0.20667 | 0.22616 | 0.2203 | 0.18519 | 0.11852 | 0.029663 | 0.00023185 | 1.9642e-05 | 1.4666e-05 | 0 | 0 | 0 | 0
6 | 0 | 0 | 0 | 0 | 0 | 0 | 0 | 0 | 0 | 0 | 0 | 0 | 0 | 0 | 0 | 0 | 0 | 0 | 0 | 0 | 0 | 0 | 0 | 0
7 | 0 | 0 | 0 | 0 | 0 | 0 | 0 | 0 | 0 | 0 | 0 | 0 | 0 | 0 | 0 | 0 | 0 | 0 | 0 | 0 | 0 | 0 | 0 | 0

## Pg, Summer, S5
GenID | 0 | 1 | 2 | 3 | 4 | 5 | 6 | 7 | 8 | 9 | 10 | 11 | 12 | 13 | 14 | 15 | 16 | 17 | 18 | 19 | 20 | 21 | 22 | 23
1 | 0 | 0 | 0 | 0 | 0 | 0 | 0 | 0 | 0 | 0 | 0 | 0 | 0 | 0 | 0 | 0 | 0 | 0 | 0 | 0 | 0 | 0 | 0 | 0
2 | 0.12986 | 0.10658 | 0.096491 | 0.084619 | 0.075855 | 0.064793 | 0.060717 | 0.056478 | 0.053053 | 0.059227 | 0.055382 | 0.064001 | 0.070432 | 0.067699 | 0.077278 | 0.068104 | 0.064299 | 0.066193 | 0.063518 | 0.066645 | 0.062453 | 0.053041 | 0.059577 | 0.057006
3 | 0 | 0 | 0 | 0 | 0 | 0 | 0 | 0 | 0 | 0 | 0 | 0 | 0 | 0 | 0 | 0 | 0 | 0 | 0 | 0 | 0 | 0 | 0 | 0
4 | 0 | 0 | 0 | 0 | 0 | 0 | 0 | 0 | 0 | 0 | 0 | 0 | 0 | 0 | 0 | 0 | 0 | 0 | 0 | 0 | 0 | 0 | 0 | 0
5 | 0 | 0 | 4.9786e-06 | 0 | 0 | 0 | 0 | 0.0030274 | 0.059977 | 0.1565 | 0.1953 | 0.21692 | 0.22094 | 0.21689 | 0.18519 | 0.12238 | 0.029898 | 0.00023369 | 2.0118e-05 | 1.5393e-05 | 0 | 0 | 0 | 0
6 | 0 | 0 | 0 | 0 | 0 | 0 | 0 | 0 | 0 | 0 | 0 | 0 | 0 | 0 | 0 | 0 | 0 | 0 | 0 | 0 | 0 | 0 | 0 | 0
7 | 0 | 0 | 0 | 0 | 0 | 0 | 0 | 0 | 0 | 0 | 0 | 0 | 0 | 0 | 0 | 0 | 0 | 0 | 0 | 0 | 0 | 0 | 0 | 0

## Pg, Summer, S6
GenID | 0 | 1 | 2 | 3 | 4 | 5 | 6 | 7 | 8 | 9 | 10 | 11 | 12 | 13 | 14 | 15 | 16 | 17 | 18 | 19 | 20 | 21 | 22 | 23
1 | 0 | 0 | 0 | 0 | 0 | 0 | 0 | 0 | 0 | 0 | 0 | 0 | 0 | 0 | 0 | 0 | 0 | 0 | 0 | 0 | 0 | 0 | 0 | 0
2 | 0.11217 | 0.10425 | 0.12572 | 0.12777 | 0.11384 | 0.10044 | 0.073221 | 0.062705 | 0.064817 | 0.060892 | 0.066593 | 0.069169 | 0.056863 | 0.060199 | 0.077197 | 0.10057 | 0.098457 | 0.10596 | 0.103 | 0.11642 | 0.11788 | 0.11387 | 0.10473 | 0.10188
3 | 0 | 0 | 0 | 0 | 0 | 0 | 0 | 0 | 0 | 0 | 0 | 0 | 0 | 0 | 0 | 0 | 0 | 0 | 0 | 0 | 0 | 0 | 0 | 0
4 | 0 | 0 | 0 | 0 | 0 | 0 | 0 | 0 | 0 | 0 | 0 | 0 | 0 | 0 | 0 | 0 | 0 | 0 | 0 | 0 | 0 | 0 | 0 | 0
5 | 0 | 0 | 4.8351e-06 | 0 | 0 | 0 | 0 | 0.002882 | 0.058477 | 0.15379 | 0.19267 | 0.2065 | 0.21796 | 0.21313 | 0.18056 | 0.11744 | 0.029036 | 0.00022695 | 1.9383e-05 | 1.4654e-05 | 0 | 0 | 0 | 0
6 | 0 | 0 | 0 | 0 | 0 | 0 | 0 | 0 | 0 | 0 | 0 | 0 | 0 | 0 | 0 | 0 | 0 | 0 | 0 | 0 | 0 | 0 | 0 | 0
7 | 0 | 0 | 0 | 0 | 0 | 0 | 0 | 0 | 0 | 0 | 0 | 0 | 0 | 0 | 0 | 0 | 0 | 0 | 0 | 0 | 0 | 0 | 0 | 0

## Pg, Summer, S7
GenID | 0 | 1 | 2 | 3 | 4 | 5 | 6 | 7 | 8 | 9 | 10 | 11 | 12 | 13 | 14 | 15 | 16 | 17 | 18 | 19 | 20 | 21 | 22 | 23
1 | 0 | 0 | 0 | 0 | 0 | 0 | 0 | 0 | 0 | 0 | 0 | 0 | 0 | 0 | 0 | 0 | 0 | 0 | 0 | 0 | 0 | 0 | 0 | 0
2 | 0.098234 | 0.088424 | 0.091122 | 0.089482 | 0.076742 | 0.072649 | 0.080086 | 0.072853 | 0.05989 | 0.043292 | 0.044429 | 0.027544 | 0.022579 | 0.02402 | 0.032074 | 0.040572 | 0.047882 | 0.065761 | 0.059815 | 0.053122 | 0.078979 | 0.085015 | 0.082609 | 0.1206
3 | 0 | 0 | 0 | 0 | 0 | 0 | 0 | 0 | 0 | 0 | 0 | 0 | 0 | 0 | 0 | 0 | 0 | 0 | 0 | 0 | 0 | 0 | 0 | 0
4 | 0 | 0 | 0 | 0 | 0 | 0 | 0 | 0 | 0 | 0 | 0 | 0 | 0 | 0 | 0 | 0 | 0 | 0 | 0 | 0 | 0 | 0 | 0 | 0
5 | 0 | 0 | 4.9394e-06 | 0 | 0 | 0 | 0 | 0.0028844 | 0.059977 | 0.15896 | 0.19991 | 0.20667 | 0.22616 | 0.2203 | 0.18519 | 0.11852 | 0.029663 | 0.00023185 | 1.9642e-05 | 1.4666e-05 | 0 | 0 | 0 | 0
6 | 0 | 0 | 0 | 0 | 0 | 0 | 0 | 0 | 0 | 0 | 0 | 0 | 0 | 0 | 0 | 0 | 0 | 0 | 0 | 0 | 0 | 0 | 0 | 0
7 | 0 | 0 | 0 | 0 | 0 | 0 | 0 | 0 | 0 | 0 | 0 | 0 | 0 | 0 | 0 | 0 | 0 | 0 | 0 | 0 | 0 | 0 | 0 | 0

## Pg, Summer, S8
GenID | 0 | 1 | 2 | 3 | 4 | 5 | 6 | 7 | 8 | 9 | 10 | 11 | 12 | 13 | 14 | 15 | 16 | 17 | 18 | 19 | 20 | 21 | 22 | 23
1 | 0 | 0 | 0 | 0 | 0 | 0 | 0 | 0 | 0 | 0 | 0 | 0 | 0 | 0 | 0 | 0 | 0 | 0 | 0 | 0 | 0 | 0 | 0 | 0
2 | 0.12986 | 0.10658 | 0.096491 | 0.084619 | 0.075855 | 0.064793 | 0.060717 | 0.056478 | 0.053053 | 0.059227 | 0.055382 | 0.064001 | 0.070432 | 0.067699 | 0.077278 | 0.068104 | 0.064299 | 0.066193 | 0.063518 | 0.066645 | 0.062453 | 0.053041 | 0.059577 | 0.057006
3 | 0 | 0 | 0 | 0 | 0 | 0 | 0 | 0 | 0 | 0 | 0 | 0 | 0 | 0 | 0 | 0 | 0 | 0 | 0 | 0 | 0 | 0 | 0 | 0
4 | 0 | 0 | 0 | 0 | 0 | 0 | 0 | 0 | 0 | 0 | 0 | 0 | 0 | 0 | 0 | 0 | 0 | 0 | 0 | 0 | 0 | 0 | 0 | 0
5 | 0 | 0 | 4.9786e-06 | 0 | 0 | 0 | 0 | 0.0030274 | 0.059977 | 0.1565 | 0.1953 | 0.21692 | 0.22094 | 0.21689 | 0.18519 | 0.12238 | 0.029898 | 0.00023369 | 2.0118e-05 | 1.5393e-05 | 0 | 0 | 0 | 0
6 | 0 | 0 | 0 | 0 | 0 | 0 | 0 | 0 | 0 | 0 | 0 | 0 | 0 | 0 | 0 | 0 | 0 | 0 | 0 | 0 | 0 | 0 | 0 | 0
7 | 0 | 0 | 0 | 0 | 0 | 0 | 0 | 0 | 0 | 0 | 0 | 0 | 0 | 0 | 0 | 0 | 0 | 0 | 0 | 0 | 0 | 0 | 0 | 0

## Pg, Summer, S9
GenID | 0 | 1 | 2 | 3 | 4 | 5 | 6 | 7 | 8 | 9 | 10 | 11 | 12 | 13 | 14 | 15 | 16 | 17 | 18 | 19 | 20 | 21 | 22 | 23
1 | 0 | 0 | 0 | 0 | 0 | 0 | 0 | 0 | 0 | 0 | 0 | 0 | 0 | 0 | 0 | 0 | 0 | 0 | 0 | 0 | 0 | 0 | 0 | 0
2 | 0.11217 | 0.10425 | 0.12572 | 0.12777 | 0.11384 | 0.10044 | 0.073221 | 0.062705 | 0.064817 | 0.060892 | 0.066593 | 0.069169 | 0.056863 | 0.060199 | 0.077197 | 0.10057 | 0.098457 | 0.10596 | 0.103 | 0.11642 | 0.11788 | 0.11387 | 0.10473 | 0.10188
3 | 0 | 0 | 0 | 0 | 0 | 0 | 0 | 0 | 0 | 0 | 0 | 0 | 0 | 0 | 0 | 0 | 0 | 0 | 0 | 0 | 0 | 0 | 0 | 0
4 | 0 | 0 | 0 | 0 | 0 | 0 | 0 | 0 | 0 | 0 | 0 | 0 | 0 | 0 | 0 | 0 | 0 | 0 | 0 | 0 | 0 | 0 | 0 | 0
5 | 0 | 0 | 4.8351e-06 | 0 | 0 | 0 | 0 | 0.002882 | 0.058477 | 0.15379 | 0.19267 | 0.2065 | 0.21796 | 0.21313 | 0.18056 | 0.11744 | 0.029036 | 0.00022695 | 1.9383e-05 | 1.4654e-05 | 0 | 0 | 0 | 0
6 | 0 | 0 | 0 | 0 | 0 | 0 | 0 | 0 | 0 | 0 | 0 | 0 | 0 | 0 | 0 | 0 | 0 | 0 | 0 | 0 | 0 | 0 | 0 | 0
7 | 0 | 0 | 0 | 0 | 0 | 0 | 0 | 0 | 0 | 0 | 0 | 0 | 0 | 0 | 0 | 0 | 0 | 0 | 0 | 0 | 0 | 0 | 0 | 0

## Qg, Summer, S1
GenID | 0 | 1 | 2 | 3 | 4 | 5 | 6 | 7 | 8 | 9 | 10 | 11 | 12 | 13 | 14 | 15 | 16 | 17 | 18 | 19 | 20 | 21 | 22 | 23
1 | 0 | 0 | 0 | 0 | 0 | 0 | 0 | 0 | 0 | 0 | 0 | 0 | 0 | 0 | 0 | 0 | 0 | 0 | 0 | 0 | 0 | 0 | 0 | 0
2 | 0 | 0 | 0 | 0 | 0 | 0 | 0 | 0 | 0 | 0 | 0 | 0 | 0 | 0 | 0 | 0 | 0 | 0 | 0 | 0 | 0 | 0 | 0 | 0
3 | 0 | 0 | 0 | 0 | 0 | 0 | 0 | 0 | 0 | 0 | 0 | 0 | 0 | 0 | 0 | 0 | 0 | 0 | 0 | 0 | 0 | 0 | 0 | 0
4 | 0 | 0 | 0 | 0 | 0 | 0 | 0 | 0 | 0 | 0 | 0 | 0 | 0 | 0 | 0 | 0 | 0 | 0 | 0 | 0 | 0 | 0 | 0 | 0
5 | 0 | 0 | 0 | 0 | 0 | 0 | 0 | 0 | 0 | 0 | 0 | 0 | 0 | 0 | 0 | 0 | 0 | 0 | 0 | 0 | 0 | 0 | 0 | 0
6 | 0 | 0 | 0 | 0 | 0 | 0 | 0 | 0 | 0 | 0 | 0 | 0 | 0 | 0 | 0 | 0 | 0 | 0 | 0 | 0 | 0 | 0 | 0 | 0
7 | 0 | 0 | 0 | 0 | 0 | 0 | 0 | 0 | 0 | 0 | 0 | 0 | 0 | 0 | 0 | 0 | 0 | 0 | 0 | 0 | 0 | 0 | 0 | 0

## Qg, Summer, S2
GenID | 0 | 1 | 2 | 3 | 4 | 5 | 6 | 7 | 8 | 9 | 10 | 11 | 12 | 13 | 14 | 15 | 16 | 17 | 18 | 19 | 20 | 21 | 22 | 23
1 | 0 | 0 | 0 | 0 | 0 | 0 | 0 | 0 | 0 | 0 | 0 | 0 | 0 | 0 | 0 | 0 | 0 | 0 | 0 | 0 | 0 | 0 | 0 | 0
2 | 0 | 0 | 0 | 0 | 0 | 0 | 0 | 0 | 0 | 0 | 0 | 0 | 0 | 0 | 0 | 0 | 0 | 0 | 0 | 0 | 0 | 0 | 0 | 0
3 | 0 | 0 | 0 | 0 | 0 | 0 | 0 | 0 | 0 | 0 | 0 | 0 | 0 | 0 | 0 | 0 | 0 | 0 | 0 | 0 | 0 | 0 | 0 | 0
4 | 0 | 0 | 0 | 0 | 0 | 0 | 0 | 0 | 0 | 0 | 0 | 0 | 0 | 0 | 0 | 0 | 0 | 0 | 0 | 0 | 0 | 0 | 0 | 0
5 | 0 | 0 | 0 | 0 | 0 | 0 | 0 | 0 | 0 | 0 | 0 | 0 | 0 | 0 | 0 | 0 | 0 | 0 | 0 | 0 | 0 | 0 | 0 | 0
6 | 0 | 0 | 0 | 0 | 0 | 0 | 0 | 0 | 0 | 0 | 0 | 0 | 0 | 0 | 0 | 0 | 0 | 0 | 0 | 0 | 0 | 0 | 0 | 0
7 | 0 | 0 | 0 | 0 | 0 | 0 | 0 | 0 | 0 | 0 | 0 | 0 | 0 | 0 | 0 | 0 | 0 | 0 | 0 | 0 | 0 | 0 | 0 | 0

## Qg, Summer, S3
GenID | 0 | 1 | 2 | 3 | 4 | 5 | 6 | 7 | 8 | 9 | 10 | 11 | 12 | 13 | 14 | 15 | 16 | 17 | 18 | 19 | 20 | 21 | 22 | 23
1 | 0 | 0 | 0 | 0 | 0 | 0 | 0 | 0 | 0 | 0 | 0 | 0 | 0 | 0 | 0 | 0 | 0 | 0 | 0 | 0 | 0 | 0 | 0 | 0
2 | 0 | 0 | 0 | 0 | 0 | 0 | 0 | 0 | 0 | 0 | 0 | 0 | 0 | 0 | 0 | 0 | 0 | 0 | 0 | 0 | 0 | 0 | 0 | 0
3 | 0 | 0 | 0 | 0 | 0 | 0 | 0 | 0 | 0 | 0 | 0 | 0 | 0 | 0 | 0 | 0 | 0 | 0 | 0 | 0 | 0 | 0 | 0 | 0
4 | 0 | 0 | 0 | 0 | 0 | 0 | 0 | 0 | 0 | 0 | 0 | 0 | 0 | 0 | 0 | 0 | 0 | 0 | 0 | 0 | 0 | 0 | 0 | 0
5 | 0 | 0 | 0 | 0 | 0 | 0 | 0 | 0 | 0 | 0 | 0 | 0 | 0 | 0 | 0 | 0 | 0 | 0 | 0 | 0 | 0 | 0 | 0 | 0
6 | 0 | 0 | 0 | 0 | 0 | 0 | 0 | 0 | 0 | 0 | 0 | 0 | 0 | 0 | 0 | 0 | 0 | 0 | 0 | 0 | 0 | 0 | 0 | 0
7 | 0 | 0 | 0 | 0 | 0 | 0 | 0 | 0 | 0 | 0 | 0 | 0 | 0 | 0 | 0 | 0 | 0 | 0 | 0 | 0 | 0 | 0 | 0 | 0

## Qg, Summer, S4
GenID | 0 | 1 | 2 | 3 | 4 | 5 | 6 | 7 | 8 | 9 | 10 | 11 | 12 | 13 | 14 | 15 | 16 | 17 | 18 | 19 | 20 | 21 | 22 | 23
1 | 0 | 0 | 0 | 0 | 0 | 0 | 0 | 0 | 0 | 0 | 0 | 0 | 0 | 0 | 0 | 0 | 0 | 0 | 0 | 0 | 0 | 0 | 0 | 0
2 | 0 | 0 | 0 | 0 | 0 | 0 | 0 | 0 | 0 | 0 | 0 | 0 | 0 | 0 | 0 | 0 | 0 | 0 | 0 | 0 | 0 | 0 | 0 | 0
3 | 0 | 0 | 0 | 0 | 0 | 0 | 0 | 0 | 0 | 0 | 0 | 0 | 0 | 0 | 0 | 0 | 0 | 0 | 0 | 0 | 0 | 0 | 0 | 0
4 | 0 | 0 | 0 | 0 | 0 | 0 | 0 | 0 | 0 | 0 | 0 | 0 | 0 | 0 | 0 | 0 | 0 | 0 | 0 | 0 | 0 | 0 | 0 | 0
5 | 0 | 0 | 0 | 0 | 0 | 0 | 0 | 0 | 0 | 0 | 0 | 0 | 0 | 0 | 0 | 0 | 0 | 0 | 0 | 0 | 0 | 0 | 0 | 0
6 | 0 | 0 | 0 | 0 | 0 | 0 | 0 | 0 | 0 | 0 | 0 | 0 | 0 | 0 | 0 | 0 | 0 | 0 | 0 | 0 | 0 | 0 | 0 | 0
7 | 0 | 0 | 0 | 0 | 0 | 0 | 0 | 0 | 0 | 0 | 0 | 0 | 0 | 0 | 0 | 0 | 0 | 0 | 0 | 0 | 0 | 0 | 0 | 0

## Qg, Summer, S5
GenID | 0 | 1 | 2 | 3 | 4 | 5 | 6 | 7 | 8 | 9 | 10 | 11 | 12 | 13 | 14 | 15 | 16 | 17 | 18 | 19 | 20 | 21 | 22 | 23
1 | 0 | 0 | 0 | 0 | 0 | 0 | 0 | 0 | 0 | 0 | 0 | 0 | 0 | 0 | 0 | 0 | 0 | 0 | 0 | 0 | 0 | 0 | 0 | 0
2 | 0 | 0 | 0 | 0 | 0 | 0 | 0 | 0 | 0 | 0 | 0 | 0 | 0 | 0 | 0 | 0 | 0 | 0 | 0 | 0 | 0 | 0 | 0 | 0
3 | 0 | 0 | 0 | 0 | 0 | 0 | 0 | 0 | 0 | 0 | 0 | 0 | 0 | 0 | 0 | 0 | 0 | 0 | 0 | 0 | 0 | 0 | 0 | 0
4 | 0 | 0 | 0 | 0 | 0 | 0 | 0 | 0 | 0 | 0 | 0 | 0 | 0 | 0 | 0 | 0 | 0 | 0 | 0 | 0 | 0 | 0 | 0 | 0
5 | 0 | 0 | 0 | 0 | 0 | 0 | 0 | 0 | 0 | 0 | 0 | 0 | 0 | 0 | 0 | 0 | 0 | 0 | 0 | 0 | 0 | 0 | 0 | 0
6 | 0 | 0 | 0 | 0 | 0 | 0 | 0 | 0 | 0 | 0 | 0 | 0 | 0 | 0 | 0 | 0 | 0 | 0 | 0 | 0 | 0 | 0 | 0 | 0
7 | 0 | 0 | 0 | 0 | 0 | 0 | 0 | 0 | 0 | 0 | 0 | 0 | 0 | 0 | 0 | 0 | 0 | 0 | 0 | 0 | 0 | 0 | 0 | 0

## Qg, Summer, S6
GenID | 0 | 1 | 2 | 3 | 4 | 5 | 6 | 7 | 8 | 9 | 10 | 11 | 12 | 13 | 14 | 15 | 16 | 17 | 18 | 19 | 20 | 21 | 22 | 23
1 | 0 | 0 | 0 | 0 | 0 | 0 | 0 | 0 | 0 | 0 | 0 | 0 | 0 | 0 | 0 | 0 | 0 | 0 | 0 | 0 | 0 | 0 | 0 | 0
2 | 0 | 0 | 0 | 0 | 0 | 0 | 0 | 0 | 0 | 0 | 0 | 0 | 0 | 0 | 0 | 0 | 0 | 0 | 0 | 0 | 0 | 0 | 0 | 0
3 | 0 | 0 | 0 | 0 | 0 | 0 | 0 | 0 | 0 | 0 | 0 | 0 | 0 | 0 | 0 | 0 | 0 | 0 | 0 | 0 | 0 | 0 | 0 | 0
4 | 0 | 0 | 0 | 0 | 0 | 0 | 0 | 0 | 0 | 0 | 0 | 0 | 0 | 0 | 0 | 0 | 0 | 0 | 0 | 0 | 0 | 0 | 0 | 0
5 | 0 | 0 | 0 | 0 | 0 | 0 | 0 | 0 | 0 | 0 | 0 | 0 | 0 | 0 | 0 | 0 | 0 | 0 | 0 | 0 | 0 | 0 | 0 | 0
6 | 0 | 0 | 0 | 0 | 0 | 0 | 0 | 0 | 0 | 0 | 0 | 0 | 0 | 0 | 0 | 0 | 0 | 0 | 0 | 0 | 0 | 0 | 0 | 0
7 | 0 | 0 | 0 | 0 | 0 | 0 | 0 | 0 | 0 | 0 | 0 | 0 | 0 | 0 | 0 | 0 | 0 | 0 | 0 | 0 | 0 | 0 | 0 | 0

## Qg, Summer, S7
GenID | 0 | 1 | 2 | 3 | 4 | 5 | 6 | 7 | 8 | 9 | 10 | 11 | 12 | 13 | 14 | 15 | 16 | 17 | 18 | 19 | 20 | 21 | 22 | 23
1 | 0 | 0 | 0 | 0 | 0 | 0 | 0 | 0 | 0 | 0 | 0 | 0 | 0 | 0 | 0 | 0 | 0 | 0 | 0 | 0 | 0 | 0 | 0 | 0
2 | 0 | 0 | 0 | 0 | 0 | 0 | 0 | 0 | 0 | 0 | 0 | 0 | 0 | 0 | 0 | 0 | 0 | 0 | 0 | 0 | 0 | 0 | 0 | 0
3 | 0 | 0 | 0 | 0 | 0 | 0 | 0 | 0 | 0 | 0 | 0 | 0 | 0 | 0 | 0 | 0 | 0 | 0 | 0 | 0 | 0 | 0 | 0 | 0
4 | 0 | 0 | 0 | 0 | 0 | 0 | 0 | 0 | 0 | 0 | 0 | 0 | 0 | 0 | 0 | 0 | 0 | 0 | 0 | 0 | 0 | 0 | 0 | 0
5 | 0 | 0 | 0 | 0 | 0 | 0 | 0 | 0 | 0 | 0 | 0 | 0 | 0 | 0 | 0 | 0 | 0 | 0 | 0 | 0 | 0 | 0 | 0 | 0
6 | 0 | 0 | 0 | 0 | 0 | 0 | 0 | 0 | 0 | 0 | 0 | 0 | 0 | 0 | 0 | 0 | 0 | 0 | 0 | 0 | 0 | 0 | 0 | 0
7 | 0 | 0 | 0 | 0 | 0 | 0 | 0 | 0 | 0 | 0 | 0 | 0 | 0 | 0 | 0 | 0 | 0 | 0 | 0 | 0 | 0 | 0 | 0 | 0

## Qg, Summer, S8
GenID | 0 | 1 | 2 | 3 | 4 | 5 | 6 | 7 | 8 | 9 | 10 | 11 | 12 | 13 | 14 | 15 | 16 | 17 | 18 | 19 | 20 | 21 | 22 | 23
1 | 0 | 0 | 0 | 0 | 0 | 0 | 0 | 0 | 0 | 0 | 0 | 0 | 0 | 0 | 0 | 0 | 0 | 0 | 0 | 0 | 0 | 0 | 0 | 0
2 | 0 | 0 | 0 | 0 | 0 | 0 | 0 | 0 | 0 | 0 | 0 | 0 | 0 | 0 | 0 | 0 | 0 | 0 | 0 | 0 | 0 | 0 | 0 | 0
3 | 0 | 0 | 0 | 0 | 0 | 0 | 0 | 0 | 0 | 0 | 0 | 0 | 0 | 0 | 0 | 0 | 0 | 0 | 0 | 0 | 0 | 0 | 0 | 0
4 | 0 | 0 | 0 | 0 | 0 | 0 | 0 | 0 | 0 | 0 | 0 | 0 | 0 | 0 | 0 | 0 | 0 | 0 | 0 | 0 | 0 | 0 | 0 | 0
5 | 0 | 0 | 0 | 0 | 0 | 0 | 0 | 0 | 0 | 0 | 0 | 0 | 0 | 0 | 0 | 0 | 0 | 0 | 0 | 0 | 0 | 0 | 0 | 0
6 | 0 | 0 | 0 | 0 | 0 | 0 | 0 | 0 | 0 | 0 | 0 | 0 | 0 | 0 | 0 | 0 | 0 | 0 | 0 | 0 | 0 | 0 | 0 | 0
7 | 0 | 0 | 0 | 0 | 0 | 0 | 0 | 0 | 0 | 0 | 0 | 0 | 0 | 0 | 0 | 0 | 0 | 0 | 0 | 0 | 0 | 0 | 0 | 0

## Qg, Summer, S9
GenID | 0 | 1 | 2 | 3 | 4 | 5 | 6 | 7 | 8 | 9 | 10 | 11 | 12 | 13 | 14 | 15 | 16 | 17 | 18 | 19 | 20 | 21 | 22 | 23
1 | 0 | 0 | 0 | 0 | 0 | 0 | 0 | 0 | 0 | 0 | 0 | 0 | 0 | 0 | 0 | 0 | 0 | 0 | 0 | 0 | 0 | 0 | 0 | 0
2 | 0 | 0 | 0 | 0 | 0 | 0 | 0 | 0 | 0 | 0 | 0 | 0 | 0 | 0 | 0 | 0 | 0 | 0 | 0 | 0 | 0 | 0 | 0 | 0
3 | 0 | 0 | 0 | 0 | 0 | 0 | 0 | 0 | 0 | 0 | 0 | 0 | 0 | 0 | 0 | 0 | 0 | 0 | 0 | 0 | 0 | 0 | 0 | 0
4 | 0 | 0 | 0 | 0 | 0 | 0 | 0 | 0 | 0 | 0 | 0 | 0 | 0 | 0 | 0 | 0 | 0 | 0 | 0 | 0 | 0 | 0 | 0 | 0
5 | 0 | 0 | 0 | 0 | 0 | 0 | 0 | 0 | 0 | 0 | 0 | 0 | 0 | 0 | 0 | 0 | 0 | 0 | 0 | 0 | 0 | 0 | 0 | 0
6 | 0 | 0 | 0 | 0 | 0 | 0 | 0 | 0 | 0 | 0 | 0 | 0 | 0 | 0 | 0 | 0 | 0 | 0 | 0 | 0 | 0 | 0 | 0 | 0
7 | 0 | 0 | 0 | 0 | 0 | 0 | 0 | 0 | 0 | 0 | 0 | 0 | 0 | 0 | 0 | 0 | 0 | 0 | 0 | 0 | 0 | 0 | 0 | 0

## GenStatus, Summer
GenID | 0 | 1 | 2 | 3 | 4 | 5 | 6 | 7 | 8 | 9 | 10 | 11 | 12 | 13 | 14 | 15 | 16 | 17 | 18 | 19 | 20 | 21 | 22 | 23
1 | 1 | 1 | 1 | 1 | 1 | 1 | 1 | 1 | 1 | 1 | 1 | 1 | 1 | 1 | 1 | 1 | 1 | 1 | 1 | 1 | 1 | 1 | 1 | 1
2 | 1 | 1 | 1 | 1 | 1 | 1 | 1 | 1 | 1 | 1 | 1 | 1 | 1 | 1 | 1 | 1 | 1 | 1 | 1 | 1 | 1 | 1 | 1 | 1
3 | 1 | 1 | 1 | 1 | 1 | 1 | 1 | 1 | 1 | 1 | 1 | 1 | 1 | 1 | 1 | 1 | 1 | 1 | 1 | 1 | 1 | 1 | 1 | 1
4 | 1 | 1 | 1 | 1 | 1 | 1 | 1 | 1 | 1 | 1 | 1 | 1 | 1 | 1 | 1 | 1 | 1 | 1 | 1 | 1 | 1 | 1 | 1 | 1
5 | 1 | 1 | 1 | 1 | 1 | 1 | 1 | 1 | 1 | 1 | 1 | 1 | 1 | 1 | 1 | 1 | 1 | 1 | 1 | 1 | 1 | 1 | 1 | 1
6 | 1 | 1 | 1 | 1 | 1 | 1 | 1 | 1 | 1 | 1 | 1 | 1 | 1 | 1 | 1 | 1 | 1 | 1 | 1 | 1 | 1 | 1 | 1 | 1
7 | 1 | 1 | 1 | 1 | 1 | 1 | 1 | 1 | 1 | 1 | 1 | 1 | 1 | 1 | 1 | 1 | 1 | 1 | 1 | 1 | 1 | 1 | 1 | 1