## Main
numScenarios | 9 | 11.11% | 11.11% | 11.11% | 11.11% | 11.11% | 11.11% | 11.11% | 11.11% | 11.11%
Year | 2025
Load Scale Factor | 300%
Load Growth (cumul.) | 323.2%
Flex. Load Growth | 347.8%
RES Installed, [MW] | 1
ESS Installed, [MWh] | 0

## RES installed
GenID | NodeID | Pinst, [MW]
2 | 6 | 1
3 | N/A | 0
4 | N/A | 0
5 | 23 | 0.5
6 | N/A | 0
7 | N/A | 0

## ES installed
ESS ID | Node ID | Pinst, [MW]
1 | N/A | 0
2 | N/A | 0
3 | N/A | 0

## FL Ratio
LoadID | Ratio, [%]
1 | 1.724%
2 | 3.448%
3 | 12.93%
4 | 25.86%
5 | 6.897%
6 | 1.724%
7 | 8.621%
8 | 4.31%
9 | 8.621%
10 | 2.586%
11 | 1.724%
12 | 6.897%
13 | 4.31%
14 | 8.621%
15 | 1.724%

## FL Characterization
Time | 0 | 1 | 2 | 3 | 4 | 5 | 6 | 7 | 8 | 9 | 10 | 11 | 12 | 13 | 14 | 15 | 16 | 17 | 18 | 19 | 20 | 21 | 22 | 23
FL, [MW] | 0.85492 | 0.88344 | 0.79107 | 0.74982 | 0.61432 | 0.5214 | 0.63762 | 0.11073 | 0.097379 | 0.14196 | 0.083607 | 0.10447 | 0.16645 | 0.30667 | 0.32719 | 0.32177 | 0.1805 | 0.36768 | 0.21576 | 0.1517 | 0.23037 | 0.14238 | 0.64987 | 0.78341
Minimum FL, [MW] | -1.9302 | -2.064 | -2.3214 | -2.5041 | -2.6765 | -2.921 | -2.7872 | -3.1265 | -2.8357 | -4.1652 | -4.1225 | -3.7686 | -3.6125 | -3.4878 | -3.2875 | -2.9917 | -2.7974 | -2.5034 | -1.589 | -1.7783 | -1.8797 | -2.0181 | -1.6033 | -1.7037
Maximum FL, [MW] | 1.8595 | 1.9894 | 2.2305 | 2.4001 | 2.5547 | 2.7896 | 2.6595 | 3.0012 | 2.7491 | 3.1369 | 3.1616 | 2.9596 | 2.8598 | 2.7863 | 2.6112 | 2.3773 | 2.2147 | 1.9794 | 1.5493 | 1.7341 | 1.8426 | 1.9849 | 1.5445 | 1.6424

## Pc, Winter, S1
LoadID | 0 | 1 | 2 | 3 | 4 | 5 | 6 | 7 | 8 | 9 | 10 | 11 | 12 | 13 | 14 | 15 | 16 | 17 | 18 | 19 | 20 | 21 | 22 | 23
1 | 0.21036 | 0.20249 | 0.19528 | 0.20118 | 0.1955 | 0.19576 | 0.19757 | 0.25644 | 0.26157 | 0.25907 | 0.25828 | 0.26371 | 0.26087 | 0.25626 | 0.22292 | 0.23983 | 0.26074 | 0.25677 | 0.24354 | 0.23224 | 0.2306 | 0.22035 | 0.19901 | 0.1947
2 | 0.17235 | 0.16926 | 0.16018 | 0.15766 | 0.15431 | 0.16012 | 0.19335 | 0.20387 | 0.22085 | 0.22895 | 0.22646 | 0.22185 | 0.21607 | 0.2106 | 0.19758 | 0.20317 | 0.21988 | 0.26813 | 0.25074 | 0.22997 | 0.22581 | 0.2081 | 0.20837 | 0.19151
3 | 1.3956 | 1.3225 | 1.2715 | 1.2906 | 1.2843 | 1.445 | 2.3072 | 2.6228 | 2.7378 | 2.6575 | 2.5529 | 2.7178 | 2.5285 | 2.4268 | 2.1069 | 2.0976 | 2.1657 | 2.3614 | 2.1423 | 2.2169 | 2.1632 | 2.0247 | 1.7507 | 1.5713
4 | 0.47324 | 0.39229 | 0.36848 | 0.33992 | 0.31265 | 0.44862 | 0.79409 | 0.81184 | 0.88852 | 0.84521 | 0.82314 | 0.77197 | 0.76875 | 0.7628 | 0.73704 | 0.7505 | 0.88886 | 1.3653 | 1.1977 | 1.0056 | 0.99392 | 0.86858 | 0.79055 | 0.68651
5 | 0.72131 | 0.66338 | 0.60664 | 0.61103 | 0.61415 | 0.68015 | 0.87669 | 0.92991 | 0.96029 | 1.0014 | 1.0252 | 1.0437 | 1.0279 | 0.98836 | 0.98674 | 0.97856 | 1.0346 | 1.1972 | 1.1715 | 1.1418 | 1.137 | 1.0566 | 0.97616 | 0.89796
6 | 0.30309 | 0.28636 | 0.27788 | 0.28038 | 0.28098 | 0.302 | 0.34198 | 0.40327 | 0.42253 | 0.43762 | 0.42959 | 0.43651 | 0.4354 | 0.43139 | 0.40273 | 0.40357 | 0.38925 | 0.41101 | 0.39579 | 0.38853 | 0.38135 | 0.36688 | 0.33829 | 0.31738
7 | 0.7326 | 0.68343 | 0.67033 | 0.65456 | 0.66352 | 0.7467 | 0.94604 | 1.0992 | 1.2455 | 1.2822 | 1.3045 | 1.3063 | 1.2857 | 1.2629 | 1.1575 | 1.1293 | 1.2076 | 1.2488 | 1.1958 | 1.1741 | 1.0995 | 0.9062 | 0.88068 | 0.82531
8 | 0.26818 | 0.25723 | 0.24839 | 0.24431 | 0.25107 | 0.29644 | 0.47743 | 0.546 | 0.56643 | 0.56527 | 0.58336 | 0.58031 | 0.54849 | 0.54139 | 0.48112 | 0.43506 | 0.44023 | 0.4868 | 0.4721 | 0.45445 | 0.44856 | 0.41075 | 0.34748 | 0.31062
9 | 0.57479 | 0.57725 | 0.56929 | 0.56573 | 0.55405 | 0.54604 | 0.55606 | 0.51064 | 0.50949 | 0.51333 | 0.5083 | 0.5101 | 0.51544 | 0.52753 | 0.5293 | 0.52883 | 0.51665 | 0.53279 | 0.51969 | 0.51417 | 0.52095 | 0.51337 | 0.55712 | 0.56863
10 | 0.1862 | 0.17431 | 0.16493 | 0.16531 | 0.16297 | 0.18286 | 0.23802 | 0.26226 | 0.28594 | 0.30617 | 0.29759 | 0.29726 | 0.29805 | 0.28854 | 0.28057 | 0.26487 | 0.27462 | 0.3164 | 0.30539 | 0.29301 | 0.28348 | 0.26548 | 0.24618 | 0.22161
11 | 0.055802 | 0.052827 | 0.049357 | 0.048465 | 0.047239 | 0.054536 | 0.071728 | 0.069041 | 0.055466 | 0.039762 | 0.074046 | 0.074966 | 0.073405 | 0.073014 | 0.069003 | 0.070675 | 0.073495 | 0.091263 | 0.083657 | 0.077242 | 0.076203 | 0.074269 | 0.074514 | 0.067739
12 | 0.8749 | 0.87297 | 0.86626 | 0.88712 | 0.87385 | 0.89026 | 0.93073 | 0.8675 | 0.72349 | 0.69726 | 0.94189 | 0.86082 | 0.87647 | 0.90537 | 0.92716 | 0.95544 | 1.0446 | 1.0886 | 1.0091 | 0.95319 | 0.97339 | 0.96467 | 1.0044 | 1.0603
13 | 1.1857 | 1.1463 | 1.1595 | 1.1712 | 1.1841 | 1.2072 | 1.4926 | 1.5429 | 1.5705 | 1.5334 | 1.5101 | 1.5658 | 1.6231 | 1.5777 | 1.5501 | 1.5679 | 1.5116 | 1.5871 | 1.5254 | 1.4353 | 1.4562 | 1.4102 | 1.2675 | 1.2332
14 | 1.1255 | 1.0886 | 1.0446 | 1.0705 | 1.0305 | 1.0237 | 1.0428 | 1.2917 | 1.3162 | 1.3076 | 1.2986 | 1.3276 | 1.3187 | 1.3077 | 1.1428 | 1.2269 | 1.3193 | 1.3155 | 1.2363 | 1.1743 | 1.1729 | 1.114 | 1.0511 | 1.041
15 | 0.086173 | 0.084632 | 0.080091 | 0.07883 | 0.077156 | 0.080061 | 0.096674 | 0.10194 | 0.11042 | 0.11448 | 0.11323 | 0.11093 | 0.10804 | 0.1053 | 0.09879 | 0.10159 | 0.10994 | 0.13406 | 0.12537 | 0.11498 | 0.11291 | 0.10405 | 0.10419 | 0.095753

## Pc, Winter, S2
LoadID | 0 | 1 | 2 | 3 | 4 | 5 | 6 | 7 | 8 | 9 | 10 | 11 | 12 | 13 | 14 | 15 | 16 | 17 | 18 | 19 | 20 | 21 | 22 | 23
1 | 0.21036 | 0.20249 | 0.19528 | 0.20118 | 0.1955 | 0.19576 | 0.19757 | 0.25644 | 0.26157 | 0.25907 | 0.25828 | 0.26371 | 0.26087 | 0.25626 | 0.22292 | 0.23983 | 0.26074 | 0.25677 | 0.24354 | 0.23224 | 0.2306 | 0.22035 | 0.19901 | 0.1947
2 | 0.17235 | 0.16926 | 0.16018 | 0.15766 | 0.15431 | 0.16012 | 0.19335 | 0.20387 | 0.22085 | 0.22895 | 0.22646 | 0.22185 | 0.21607 | 0.2106 | 0.19758 | 0.20317 | 0.21988 | 0.26813 | 0.25074 | 0.22997 | 0.22581 | 0.2081 | 0.20837 | 0.19151
3 | 1.3956 | 1.3225 | 1.2715 | 1.2906 | 1.2843 | 1.445 | 2.3072 | 2.6228 | 2.7378 | 2.6575 | 2.5529 | 2.7178 | 2.5285 | 2.4268 | 2.1069 | 2.0976 | 2.1657 | 2.3614 | 2.1423 | 2.2169 | 2.1632 | 2.0247 | 1.7507 | 1.5713
4 | 0.47324 | 0.39229 | 0.36848 | 0.33992 | 0.31265 | 0.44862 | 0.79409 | 0.81184 | 0.88852 | 0.84521 | 0.82314 | 0.77197 | 0.76875 | 0.7628 | 0.73704 | 0.7505 | 0.88886 | 1.3653 | 1.1977 | 1.0056 | 0.99392 | 0.86858 | 0.79055 | 0.68651
5 | 0.72131 | 0.66338 | 0.60664 | 0.61103 | 0.61415 | 0.68015 | 0.87669 | 0.92991 | 0.96029 | 1.0014 | 1.0252 | 1.0437 | 1.0279 | 0.98836 | 0.98674 | 0.97856 | 1.0346 | 1.1972 | 1.1715 | 1.1418 | 1.137 | 1.0566 | 0.97616 | 0.89796
6 | 0.30309 | 0.28636 | 0.27788 | 0.28038 | 0.28098 | 0.302 | 0.34198 | 0.40327 | 0.42253 | 0.43762 | 0.42959 | 0.43651 | 0.4354 | 0.43139 | 0.40273 | 0.40357 | 0.38925 | 0.41101 | 0.39579 | 0.38853 | 0.38135 | 0.36688 | 0.33829 | 0.31738
7 | 0.7326 | 0.68343 | 0.67033 | 0.65456 | 0.66352 | 0.7467 | 0.94604 | 1.0992 | 1.2455 | 1.2822 | 1.3045 | 1.3063 | 1.2857 | 1.2629 | 1.1575 | 1.1293 | 1.2076 | 1.2488 | 1.1958 | 1.1741 | 1.0995 | 0.9062 | 0.88068 | 0.82531
8 | 0.26818 | 0.25723 | 0.24839 | 0.24431 | 0.25107 | 0.29644 | 0.47743 | 0.546 | 0.56643 | 0.56527 | 0.58336 | 0.58031 | 0.54849 | 0.54139 | 0.48112 | 0.43506 | 0.44023 | 0.4868 | 0.4721 | 0.45445 | 0.44856 | 0.41075 | 0.34748 | 0.31062
9 | 0.57479 | 0.57725 | 0.56929 | 0.56573 | 0.55405 | 0.54604 | 0.55606 | 0.51064 | 0.50949 | 0.51333 | 0.5083 | 0.5101 | 0.51544 | 0.52753 | 0.5293 | 0.52883 | 0.51665 | 0.53279 | 0.51969 | 0.51417 | 0.52095 | 0.51337 | 0.55712 | 0.56863
10 | 0.1862 | 0.17431 | 0.16493 | 0.16531 | 0.16297 | 0.18286 | 0.23802 | 0.26226 | 0.28594 | 0.30617 | 0.29759 | 0.29726 | 0.29805 | 0.28854 | 0.28057 | 0.26487 | 0.27462 | 0.3164 | 0.30539 | 0.29301 | 0.28348 | 0.26548 | 0.24618 | 0.22161
11 | 0.055802 | 0.052827 | 0.049357 | 0.048465 | 0.047239 | 0.054536 | 0.071728 | 0.069041 | 0.055466 | 0.039762 | 0.074046 | 0.074966 | 0.073405 | 0.073014 | 0.069003 | 0.070675 | 0.073495 | 0.091263 | 0.083657 | 0.077242 | 0.076203 | 0.074269 | 0.074514 | 0.067739
12 | 0.8749 | 0.87297 | 0.86626 | 0.88712 | 0.87385 | 0.89026 | 0.93073 | 0.8675 | 0.72349 | 0.69726 | 0.94189 | 0.86082 | 0.87647 | 0.90537 | 0.92716 | 0.95544 | 1.0446 | 1.0886 | 1.0091 | 0.95319 | 0.97339 | 0.96467 | 1.0044 | 1.0603
13 | 1.1857 | 1.1463 | 1.1595 | 1.1712 | 1.1841 | 1.2072 | 1.4926 | 1.5429 | 1.5705 | 1.5334 | 1.5101 | 1.5658 | 1.6231 | 1.5777 | 1.5501 | 1.5679 | 1.5116 | 1.5871 | 1.5254 | 1.4353 | 1.4562 | 1.4102 | 1.2675 | 1.2332
14 | 1.1255 | 1.0886 | 1.0446 | 1.0705 | 1.0305 | 1.0237 | 1.0428 | 1.2917 | 1.3162 | 1.3076 | 1.2986 | 1.3276 | 1.3187 | 1.3077 | 1.1428 | 1.2269 | 1.3193 | 1.3155 | 1.2363 | 1.1743 | 1.1729 | 1.114 | 1.0511 | 1.041
15 | 0.086173 | 0.084632 | 0.080091 | 0.07883 | 0.077156 | 0.080061 | 0.096674 | 0.10194 | 0.11042 | 0.11448 | 0.11323 | 0.11093 | 0.10804 | 0.1053 | 0.09879 | 0.10159 | 0.10994 | 0.13406 | 0.12537 | 0.11498 | 0.11291 | 0.10405 | 0.10419 | 0.095753

## Pc, Winter, S3
LoadID | 0 | 1 | 2 | 3 | 4 | 5 | 6 | 7 | 8 | 9 | 10 | 11 | 12 | 13 | 14 | 15 | 16 | 17 | 18 | 19 | 20 | 21 | 22 | 23
1 | 0.21036 | 0.20249 | 0.19528 | 0.20118 | 0.1955 | 0.19576 | 0.19757 | 0.25644 | 0.26157 | 0.25907 | 0.25828 | 0.26371 | 0.26087 | 0.25626 | 0.22292 | 0.23983 | 0.26074 | 0.25677 | 0.24354 | 0.23224 | 0.2306 | 0.22035 | 0.19901 | 0.1947
2 | 0.17235 | 0.16926 | 0.16018 | 0.15766 | 0.15431 | 0.16012 | 0.19335 | 0.20387 | 0.22085 | 0.22895 | 0.22646 | 0.22185 | 0.21607 | 0.2106 | 0.19758 | 0.20317 | 0.21988 | 0.26813 | 0.25074 | 0.22997 | 0.22581 | 0.2081 | 0.20837 | 0.19151
3 | 1.3956 | 1.3225 | 1.2715 | 1.2906 | 1.2843 | 1.445 | 2.3072 | 2.6228 | 2.7378 | 2.6575 | 2.5529 | 2.7178 | 2.5285 | 2.4268 | 2.1069 | 2.0976 | 2.1657 | 2.3614 | 2.1423 | 2.2169 | 2.1632 | 2.0247 | 1.7507 | 1.5713
4 | 0.47324 | 0.39229 | 0.36848 | 0.33992 | 0.31265 | 0.44862 | 0.79409 | 0.81184 | 0.88852 | 0.84521 | 0.82314 | 0.77197 | 0.76875 | 0.7628 | 0.73704 | 0.7505 | 0.88886 | 1.3653 | 1.1977 | 1.0056 | 0.99392 | 0.86858 | 0.79055 | 0.68651
5 | 0.72131 | 0.66338 | 0.60664 | 0.61103 | 0.61415 | 0.68015 | 0.87669 | 0.92991 | 0.96029 | 1.0014 | 1.0252 | 1.0437 | 1.0279 | 0.98836 | 0.98674 | 0.97856 | 1.0346 | 1.1972 | 1.1715 | 1.1418 | 1.137 | 1.0566 | 0.97616 | 0.89796
6 | 0.30309 | 0.28636 | 0.27788 | 0.28038 | 0.28098 | 0.302 | 0.34198 | 0.40327 | 0.42253 | 0.43762 | 0.42959 | 0.43651 | 0.4354 | 0.43139 | 0.40273 | 0.40357 | 0.38925 | 0.41101 | 0.39579 | 0.38853 | 0.38135 | 0.36688 | 0.33829 | 0.31738
7 | 0.7326 | 0.68343 | 0.67033 | 0.65456 | 0.66352 | 0.7467 | 0.94604 | 1.0992 | 1.2455 | 1.2822 | 1.3045 | 1.3063 | 1.2857 | 1.2629 | 1.1575 | 1.1293 | 1.2076 | 1.2488 | 1.1958 | 1.1741 | 1.0995 | 0.9062 | 0.88068 | 0.82531
8 | 0.26818 | 0.25723 | 0.24839 | 0.24431 | 0.25107 | 0.29644 | 0.47743 | 0.546 | 0.56643 | 0.56527 | 0.58336 | 0.58031 | 0.54849 | 0.54139 | 0.48112 | 0.43506 | 0.44023 | 0.4868 | 0.4721 | 0.45445 | 0.44856 | 0.41075 | 0.34748 | 0.31062
9 | 0.57479 | 0.57725 | 0.56929 | 0.56573 | 0.55405 | 0.54604 | 0.55606 | 0.51064 | 0.50949 | 0.51333 | 0.5083 | 0.5101 | 0.51544 | 0.52753 | 0.5293 | 0.52883 | 0.51665 | 0.53279 | 0.51969 | 0.51417 | 0.52095 | 0.51337 | 0.55712 | 0.56863
10 | 0.1862 | 0.17431 | 0.16493 | 0.16531 | 0.16297 | 0.18286 | 0.23802 | 0.26226 | 0.28594 | 0.30617 | 0.29759 | 0.29726 | 0.29805 | 0.28854 | 0.28057 | 0.26487 | 0.27462 | 0.3164 | 0.30539 | 0.29301 | 0.28348 | 0.26548 | 0.24618 | 0.22161
11 | 0.055802 | 0.052827 | 0.049357 | 0.048465 | 0.047239 | 0.054536 | 0.071728 | 0.069041 | 0.055466 | 0.039762 | 0.074046 | 0.074966 | 0.073405 | 0.073014 | 0.069003 | 0.070675 | 0.073495 | 0.091263 | 0.083657 | 0.077242 | 0.076203 | 0.074269 | 0.074514 | 0.067739
12 | 0.8749 | 0.87297 | 0.86626 | 0.88712 | 0.87385 | 0.89026 | 0.93073 | 0.8675 | 0.72349 | 0.69726 | 0.94189 | 0.86082 | 0.87647 | 0.90537 | 0.92716 | 0.95544 | 1.0446 | 1.0886 | 1.0091 | 0.95319 | 0.97339 | 0.96467 | 1.0044 | 1.0603
13 | 1.1857 | 1.1463 | 1.1595 | 1.1712 | 1.1841 | 1.2072 | 1.4926 | 1.5429 | 1.5705 | 1.5334 | 1.5101 | 1.5658 | 1.6231 | 1.5777 | 1.5501 | 1.5679 | 1.5116 | 1.5871 | 1.5254 | 1.4353 | 1.4562 | 1.4102 | 1.2675 | 1.2332
14 | 1.1255 | 1.0886 | 1.0446 | 1.0705 | 1.0305 | 1.0237 | 1.0428 | 1.2917 | 1.3162 | 1.3076 | 1.2986 | 1.3276 | 1.3187 | 1.3077 | 1.1428 | 1.2269 | 1.3193 | 1.3155 | 1.2363 | 1.1743 | 1.1729 | 1.114 | 1.0511 | 1.041
15 | 0.086173 | 0.084632 | 0.080091 | 0.07883 | 0.077156 | 0.080061 | 0.096674 | 0.10194 | 0.11042 | 0.11448 | 0.11323 | 0.11093 | 0.10804 | 0.1053 | 0.09879 | 0.10159 | 0.10994 | 0.13406 | 0.12537 | 0.11498 | 0.11291 | 0.10405 | 0.10419 | 0.095753

## Pc, Winter, S4
LoadID | 0 | 1 | 2 | 3 | 4 | 5 | 6 | 7 | 8 | 9 | 10 | 11 | 12 | 13 | 14 | 15 | 16 | 17 | 18 | 19 | 20 | 21 | 22 | 23
1 | 0.21246 | 0.20452 | 0.19723 | 0.20319 | 0.19745 | 0.19772 | 0.19954 | 0.259 | 0.26418 | 0.26166 | 0.26087 | 0.26635 | 0.26348 | 0.25882 | 0.22515 | 0.24222 | 0.26335 | 0.25933 | 0.24597 | 0.23457 | 0.23291 | 0.22256 | 0.201 | 0.19665
2 | 0.17377 | 0.17065 | 0.16151 | 0.15898 | 0.15564 | 0.16154 | 0.19506 | 0.20588 | 0.22302 | 0.23119 | 0.22869 | 0.22403 | 0.21817 | 0.2126 | 0.19944 | 0.2051 | 0.22202 | 0.27068 | 0.25317 | 0.23222 | 0.22799 | 0.21013 | 0.21023 | 0.19315
3 | 1.4084 | 1.3345 | 1.2831 | 1.3025 | 1.2963 | 1.4588 | 2.3295 | 2.6489 | 2.7651 | 2.6839 | 2.5783 | 2.7448 | 2.5536 | 2.4506 | 2.1275 | 2.1182 | 2.1872 | 2.3845 | 2.1635 | 2.2389 | 2.1846 | 2.0448 | 1.7674 | 1.586
4 | 0.47576 | 0.39393 | 0.37012 | 0.34138 | 0.31419 | 0.45175 | 0.80038 | 0.81968 | 0.89715 | 0.8533 | 0.83115 | 0.77942 | 0.77601 | 0.76964 | 0.74356 | 0.75717 | 0.89729 | 1.378 | 1.2092 | 1.0153 | 1.0033 | 0.87689 | 0.79677 | 0.69135
5 | 0.72794 | 0.6694 | 0.61216 | 0.61662 | 0.61987 | 0.68659 | 0.88502 | 0.93914 | 0.96983 | 1.0113 | 1.0354 | 1.0541 | 1.038 | 0.99803 | 0.99638 | 0.98812 | 1.0449 | 1.2089 | 1.1831 | 1.1531 | 1.1482 | 1.067 | 0.98547 | 0.9064
6 | 0.30597 | 0.28907 | 0.28052 | 0.28306 | 0.28368 | 0.30493 | 0.34529 | 0.40728 | 0.42674 | 0.44197 | 0.43387 | 0.44086 | 0.43972 | 0.43565 | 0.4067 | 0.40755 | 0.39311 | 0.41506 | 0.39971 | 0.39238 | 0.38512 | 0.37052 | 0.34156 | 0.32041
7 | 0.73919 | 0.68951 | 0.67636 | 0.66046 | 0.66962 | 0.75372 | 0.95495 | 1.1101 | 1.2579 | 1.2948 | 1.3174 | 1.3192 | 1.2984 | 1.2753 | 1.1688 | 1.1403 | 1.2195 | 1.261 | 1.2076 | 1.1857 | 1.1103 | 0.91514 | 0.88893 | 0.83288
8 | 0.2705 | 0.25942 | 0.25053 | 0.24643 | 0.25332 | 0.29918 | 0.48193 | 0.55141 | 0.57205 | 0.57087 | 0.58915 | 0.58607 | 0.55391 | 0.54667 | 0.48579 | 0.43927 | 0.44456 | 0.49151 | 0.47673 | 0.45893 | 0.45295 | 0.4148 | 0.35068 | 0.31339
9 | 0.57981 | 0.58226 | 0.5743 | 0.57074 | 0.55906 | 0.55105 | 0.56107 | 0.51565 | 0.5145 | 0.51834 | 0.51331 | 0.51511 | 0.52045 | 0.53254 | 0.53431 | 0.53384 | 0.52167 | 0.5378 | 0.52471 | 0.51918 | 0.52596 | 0.51838 | 0.56213 | 0.57364
10 | 0.18784 | 0.17582 | 0.16637 | 0.16676 | 0.16445 | 0.18455 | 0.24024 | 0.26485 | 0.28878 | 0.3092 | 0.30055 | 0.30021 | 0.30098 | 0.29135 | 0.28329 | 0.26744 | 0.27732 | 0.31946 | 0.30839 | 0.2959 | 0.28626 | 0.2681 | 0.24847 | 0.22362
11 | 0.056213 | 0.053203 | 0.049714 | 0.04882 | 0.047605 | 0.054992 | 0.072336 | 0.069713 | 0.056003 | 0.040135 | 0.074772 | 0.075698 | 0.07411 | 0.073692 | 0.069636 | 0.071326 | 0.074199 | 0.092112 | 0.084456 | 0.077988 | 0.076925 | 0.074987 | 0.075147 | 0.068281
12 | 0.88305 | 0.88109 | 0.87438 | 0.89548 | 0.88217 | 0.8988 | 0.9396 | 0.8761 | 0.73066 | 0.70413 | 0.95125 | 0.86936 | 0.88512 | 0.91422 | 0.93621 | 0.96477 | 1.0549 | 1.0993 | 1.019 | 0.96261 | 0.98296 | 0.97422 | 1.014 | 1.0703
13 | 1.1972 | 1.1574 | 1.1708 | 1.1826 | 1.1957 | 1.219 | 1.5073 | 1.5582 | 1.5862 | 1.5486 | 1.5252 | 1.5814 | 1.6393 | 1.5933 | 1.5655 | 1.5834 | 1.5267 | 1.6028 | 1.5406 | 1.4496 | 1.4707 | 1.4242 | 1.2799 | 1.2451
14 | 1.136 | 1.0988 | 1.0544 | 1.0806 | 1.0402 | 1.0335 | 1.0527 | 1.3046 | 1.3293 | 1.3205 | 1.3115 | 1.3408 | 1.3318 | 1.3205 | 1.1539 | 1.2389 | 1.3323 | 1.3284 | 1.2485 | 1.1859 | 1.1844 | 1.1251 | 1.061 | 1.0508
15 | 0.086887 | 0.085326 | 0.080756 | 0.079489 | 0.077821 | 0.080771 | 0.09753 | 0.10294 | 0.11151 | 0.1156 | 0.11435 | 0.11202 | 0.10909 | 0.1063 | 0.099721 | 0.10255 | 0.11101 | 0.13534 | 0.12659 | 0.11611 | 0.114 | 0.10507 | 0.10512 | 0.096576

## Pc, Winter, S5
LoadID | 0 | 1 | 2 | 3 | 4 | 5 | 6 | 7 | 8 | 9 | 10 | 11 | 12 | 13 | 14 | 15 | 16 | 17 | 18 | 19 | 20 | 21 | 22 | 23
1 | 0.21246 | 0.20452 | 0.19723 | 0.20319 | 0.19745 | 0.19772 | 0.19954 | 0.259 | 0.26418 | 0.26166 | 0.26087 | 0.26635 | 0.26348 | 0.25882 | 0.22515 | 0.24222 | 0.26335 | 0.25933 | 0.24597 | 0.23457 | 0.23291 | 0.22256 | 0.201 | 0.19665
2 | 0.17377 | 0.17065 | 0.16151 | 0.15898 | 0.15564 | 0.16154 | 0.19506 | 0.20588 | 0.22302 | 0.23119 | 0.22869 | 0.22403 | 0.21817 | 0.2126 | 0.19944 | 0.2051 | 0.22202 | 0.27068 | 0.25317 | 0.23222 | 0.22799 | 0.21013 | 0.21023 | 0.19315
3 | 1.4084 | 1.3345 | 1.2831 | 1.3025 | 1.2963 | 1.4588 | 2.3295 | 2.6489 | 2.7651 | 2.6839 | 2.5783 | 2.7448 | 2.5536 | 2.4506 | 2.1275 | 2.1182 | 2.1872 | 2.3845 | 2.1635 | 2.2389 | 2.1846 | 2.0448 | 1.7674 | 1.586
4 | 0.47576 | 0.39393 | 0.37012 | 0.34138 | 0.31419 | 0.45175 | 0.80038 | 0.81968 | 0.89715 | 0.8533 | 0.83115 | 0.77942 | 0.77601 | 0.76964 | 0.74356 | 0.75717 | 0.89729 | 1.378 | 1.2092 | 1.0153 | 1.0033 | 0.87689 | 0.79677 | 0.69135
5 | 0.72794 | 0.6694 | 0.61216 | 0.61662 | 0.61987 | 0.68659 | 0.88502 | 0.93914 | 0.96983 | 1.0113 | 1.0354 | 1.0541 | 1.038 | 0.99803 | 0.99638 | 0.98812 | 1.0449 | 1.2089 | 1.1831 | 1.1531 | 1.1482 | 1.067 | 0.98547 | 0.9064
6 | 0.30597 | 0.28907 | 0.28052 | 0.28306 | 0.28368 | 0.30493 | 0.34529 | 0.40728 | 0.42674 | 0.44197 | 0.43387 | 0.44086 | 0.43972 | 0.43565 | 0.4067 | 0.40755 | 0.39311 | 0.41506 | 0.39971 | 0.39238 | 0.38512 | 0.37052 | 0.34156 | 0.32041
7 | 0.73919 | 0.68951 | 0.67636 | 0.66046 | 0.66962 | 0.75372 | 0.95495 | 1.1101 | 1.2579 | 1.2948 | 1.3174 | 1.3192 | 1.2984 | 1.2753 | 1.1688 | 1.1403 | 1.2195 | 1.261 | 1.2076 | 1.1857 | 1.1103 | 0.91514 | 0.88893 | 0.83288
8 | 0.2705 | 0.25942 | 0.25053 | 0.24643 | 0.25332 | 0.29918 | 0.48193 | 0.55141 | 0.57205 | 0.57087 | 0.58915 | 0.58607 | 0.55391 | 0.54667 | 0.48579 | 0.43927 | 0.44456 | 0.49151 | 0.47673 | 0.45893 | 0.45295 | 0.4148 | 0.35068 | 0.31339
9 | 0.57981 | 0.58226 | 0.5743 | 0.57074 | 0.55906 | 0.55105 | 0.56107 | 0.51565 | 0.5145 | 0.51834 | 0.51331 | 0.51511 | 0.52045 | 0.53254 | 0.53431 | 0.53384 | 0.52167 | 0.5378 | 0.52471 | 0.51918 | 0.52596 | 0.51838 | 0.56213 | 0.57364
10 | 0.18784 | 0.17582 | 0.16637 | 0.16676 | 0.16445 | 0.18455 | 0.24024 | 0.26485 | 0.28878 | 0.3092 | 0.30055 | 0.30021 | 0.30098 | 0.29135 | 0.28329 | 0.26744 | 0.27732 | 0.31946 | 0.30839 | 0.2959 | 0.28626 | 0.2681 | 0.24847 | 0.22362
11 | 0.056213 | 0.053203 | 0.049714 | 0.04882 | 0.047605 | 0.054992 | 0.072336 | 0.069713 | 0.056003 | 0.040135 | 0.074772 | 0.075698 | 0.07411 | 0.073692 | 0.069636 | 0.071326 | 0.074199 | 0.092112 | 0.084456 | 0.077988 | 0.076925 | 0.074987 | 0.075147 | 0.068281
12 | 0.88305 | 0.88109 | 0.87438 | 0.89548 | 0.88217 | 0.8988 | 0.9396 | 0.8761 | 0.73066 | 0.70413 | 0.95125 | 0.86936 | 0.88512 | 0.91422 | 0.93621 | 0.96477 | 1.0549 | 1.0993 | 1.019 | 0.96261 | 0.98296 | 0.97422 | 1.014 | 1.0703
13 | 1.1972 | 1.1574 | 1.1708 | 1.1826 | 1.1957 | 1.219 | 1.5073 | 1.5582 | 1.5862 | 1.5486 | 1.5252 | 1.5814 | 1.6393 | 1.5933 | 1.5655 | 1.5834 | 1.5267 | 1.6028 | 1.5406 | 1.4496 | 1.4707 | 1.4242 | 1.2799 | 1.2451
14 | 1.136 | 1.0988 | 1.0544 | 1.0806 | 1.0402 | 1.0335 | 1.0527 | 1.3046 | 1.3293 | 1.3205 | 1.3115 | 1.3408 | 1.3318 | 1.3205 | 1.1539 | 1.2389 | 1.3323 | 1.3284 | 1.2485 | 1.1859 | 1.1844 | 1.1251 | 1.061 | 1.0508
15 | 0.086887 | 0.085326 | 0.080756 | 0.079489 | 0.077821 | 0.080771 | 0.09753 | 0.10294 | 0.11151 | 0.1156 | 0.11435 | 0.11202 | 0.10909 | 0.1063 | 0.099721 | 0.10255 | 0.11101 | 0.13534 | 0.12659 | 0.11611 | 0.114 | 0.10507 | 0.10512 | 0.096576

## Pc, Winter, S6
LoadID | 0 | 1 | 2 | 3 | 4 | 5 | 6 | 7 | 8 | 9 | 10 | 11 | 12 | 13 | 14 | 15 | 16 | 17 | 18 | 19 | 20 | 21 | 22 | 23
1 | 0.21246 | 0.20452 | 0.19723 | 0.20319 | 0.19745 | 0.19772 | 0.19954 | 0.259 | 0.26418 | 0.26166 | 0.26087 | 0.26635 | 0.26348 | 0.25882 | 0.22515 | 0.24222 | 0.26335 | 0.25933 | 0.24597 | 0.23457 | 0.23291 | 0.22256 | 0.201 | 0.19665
2 | 0.17377 | 0.17065 | 0.16151 | 0.15898 | 0.15564 | 0.16154 | 0.19506 | 0.20588 | 0.22302 | 0.23119 | 0.22869 | 0.22403 | 0.21817 | 0.2126 | 0.19944 | 0.2051 | 0.22202 | 0.27068 | 0.25317 | 0.23222 | 0.22799 | 0.21013 | 0.21023 | 0.19315
3 | 1.4084 | 1.3345 | 1.2831 | 1.3025 | 1.2963 | 1.4588 | 2.3295 | 2.6489 | 2.7651 | 2.6839 | 2.5783 | 2.7448 | 2.5536 | 2.4506 | 2.1275 | 2.1182 | 2.1872 | 2.3845 | 2.1635 | 2.2389 | 2.1846 | 2.0448 | 1.7674 | 1.586
4 | 0.47576 | 0.39393 | 0.37012 | 0.34138 | 0.31419 | 0.45175 | 0.80038 | 0.81968 | 0.89715 | 0.8533 | 0.83115 | 0.77942 | 0.77601 | 0.76964 | 0.74356 | 0.75717 | 0.89729 | 1.378 | 1.2092 | 1.0153 | 1.0033 | 0.87689 | 0.79677 | 0.69135
5 | 0.72794 | 0.6694 | 0.61216 | 0.61662 | 0.61987 | 0.68659 | 0.88502 | 0.93914 | 0.96983 | 1.0113 | 1.0354 | 1.0541 | 1.038 | 0.99803 | 0.99638 | 0.98812 | 1.0449 | 1.2089 | 1.1831 | 1.1531 | 1.1482 | 1.067 | 0.98547 | 0.9064
6 | 0.30597 | 0.28907 | 0.28052 | 0.28306 | 0.28368 | 0.30493 | 0.34529 | 0.40728 | 0.42674 | 0.44197 | 0.43387 | 0.44086 | 0.43972 | 0.43565 | 0.4067 | 0.40755 | 0.39311 | 0.41506 | 0.39971 | 0.39238 | 0.38512 | 0.37052 | 0.34156 | 0.32041
7 | 0.73919 | 0.68951 | 0.67636 | 0.66046 | 0.66962 | 0.75372 | 0.95495 | 1.1101 | 1.2579 | 1.2948 | 1.3174 | 1.3192 | 1.2984 | 1.2753 | 1.1688 | 1.1403 | 1.2195 | 1.261 | 1.2076 | 1.1857 | 1.1103 | 0.91514 | 0.88893 | 0.83288
8 | 0.2705 | 0.25942 | 0.25053 | 0.24643 | 0.25332 | 0.29918 | 0.48193 | 0.55141 | 0.57205 | 0.57087 | 0.58915 | 0.58607 | 0.55391 | 0.54667 | 0.48579 | 0.43927 | 0.44456 | 0.49151 | 0.47673 | 0.45893 | 0.45295 | 0.4148 | 0.35068 | 0.31339
9 | 0.57981 | 0.58226 | 0.5743 | 0.57074 | 0.55906 | 0.55105 | 0.56107 | 0.51565 | 0.5145 | 0.51834 | 0.51331 | 0.51511 | 0.52045 | 0.53254 | 0.53431 | 0.53384 | 0.52167 | 0.5378 | 0.52471 | 0.51918 | 0.52596 | 0.51838 | 0.56213 | 0.57364
10 | 0.18784 | 0.17582 | 0.16637 | 0.16676 | 0.16445 | 0.18455 | 0.24024 | 0.26485 | 0.28878 | 0.3092 | 0.30055 | 0.30021 | 0.30098 | 0.29135 | 0.28329 | 0.26744 | 0.27732 | 0.31946 | 0.30839 | 0.2959 | 0.28626 | 0.2681 | 0.24847 | 0.22362
11 | 0.056213 | 0.053203 | 0.049714 | 0.04882 | 0.047605 | 0.054992 | 0.072336 | 0.069713 | 0.056003 | 0.040135 | 0.074772 | 0.075698 | 0.07411 | 0.073692 | 0.069636 | 0.071326 | 0.074199 | 0.092112 | 0.084456 | 0.077988 | 0.076925 | 0.074987 | 0.075147 | 0.068281
12 | 0.88305 | 0.88109 | 0.87438 | 0.89548 | 0.88217 | 0.8988 | 0.9396 | 0.8761 | 0.73066 | 0.70413 | 0.95125 | 0.86936 | 0.88512 | 0.91422 | 0.93621 | 0.96477 | 1.0549 | 1.0993 | 1.019 | 0.96261 | 0.98296 | 0.97422 | 1.014 | 1.0703
13 | 1.1972 | 1.1574 | 1.1708 | 1.1826 | 1.1957 | 1.219 | 1.5073 | 1.5582 | 1.5862 | 1.5486 | 1.5252 | 1.5814 | 1.6393 | 1.5933 | 1.5655 | 1.5834 | 1.5267 | 1.6028 | 1.5406 | 1.4496 | 1.4707 | 1.4242 | 1.2799 | 1.2451
14 | 1.136 | 1.0988 | 1.0544 | 1.0806 | 1.0402 | 1.0335 | 1.0527 | 1.3046 | 1.3293 | 1.3205 | 1.3115 | 1.3408 | 1.3318 | 1.3205 | 1.1539 | 1.2389 | 1.3323 | 1.3284 | 1.2485 | 1.1859 | 1.1844 | 1.1251 | 1.061 | 1.0508
15 | 0.086887 | 0.085326 | 0.080756 | 0.079489 | 0.077821 | 0.080771 | 0.09753 | 0.10294 | 0.11151 | 0.1156 | 0.11435 | 0.11202 | 0.10909 | 0.1063 | 0.099721 | 0.10255 | 0.11101 | 0.13534 | 0.12659 | 0.11611 | 0.114 | 0.10507 | 0.10512 | 0.096576

## Pc, Winter, S7
LoadID | 0 | 1 | 2 | 3 | 4 | 5 | 6 | 7 | 8 | 9 | 10 | 11 | 12 | 13 | 14 | 15 | 16 | 17 | 18 | 19 | 20 | 21 | 22 | 23
1 | 0.21036 | 0.20452 | 0.19723 | 0.20319 | 0.19745 | 0.19772 | 0.19954 | 0.259 | 0.26418 | 0.26166 | 0.26087 | 0.26635 | 0.26348 | 0.25882 | 0.22515 | 0.24222 | 0.26335 | 0.25933 | 0.24597 | 0.23457 | 0.23291 | 0.22256 | 0.201 | 0.19665
2 | 0.17235 | 0.17065 | 0.16151 | 0.15898 | 0.15564 | 0.16154 | 0.19506 | 0.20588 | 0.22302 | 0.23119 | 0.22869 | 0.22403 | 0.21817 | 0.2126 | 0.19944 | 0.2051 | 0.22202 | 0.27068 | 0.25317 | 0.23222 | 0.22799 | 0.21013 | 0.21023 | 0.19315
3 | 1.3956 | 1.3345 | 1.2831 | 1.3025 | 1.2963 | 1.4588 | 2.3295 | 2.6489 | 2.7651 | 2.6839 | 2.5783 | 2.7448 | 2.5536 | 2.4506 | 2.1275 | 2.1182 | 2.1872 | 2.3845 | 2.1635 | 2.2389 | 2.1846 | 2.0448 | 1.7674 | 1.586
4 | 0.47324 | 0.39393 | 0.37012 | 0.34138 | 0.31419 | 0.45175 | 0.80038 | 0.81968 | 0.89715 | 0.8533 | 0.83115 | 0.77942 | 0.77601 | 0.76964 | 0.74356 | 0.75717 | 0.89729 | 1.378 | 1.2092 | 1.0153 | 1.0033 | 0.87689 | 0.79677 | 0.69135
5 | 0.72131 | 0.6694 | 0.61216 | 0.61662 | 0.61987 | 0.68659 | 0.88502 | 0.93914 | 0.96983 | 1.0113 | 1.0354 | 1.0541 | 1.038 | 0.99803 | 0.99638 | 0.98812 | 1.0449 | 1.2089 | 1.1831 | 1.1531 | 1.1482 | 1.067 | 0.98547 | 0.9064
6 | 0.30309 | 0.28907 | 0.28052 | 0.28306 | 0.28368 | 0.30493 | 0.34529 | 0.40728 | 0.42674 | 0.44197 | 0.43387 | 0.44086 | 0.43972 | 0.43565 | 0.4067 | 0.40755 | 0.39311 | 0.41506 | 0.39971 | 0.39238 | 0.38512 | 0.37052 | 0.34156 | 0.32041
7 | 0.7326 | 0.68951 | 0.67636 | 0.66046 | 0.66962 | 0.75372 | 0.95495 | 1.1101 | 1.2579 | 1.2948 | 1.3174 | 1.3192 | 1.2984 | 1.2753 | 1.1688 | 1.1403 | 1.2195 | 1.261 | 1.2076 | 1.1857 | 1.1103 | 0.91514 | 0.88893 | 0.83288
8 | 0.26818 | 0.25942 | 0.25053 | 0.24643 | 0.25332 | 0.29918 | 0.48193 | 0.55141 | 0.57205 | 0.57087 | 0.58915 | 0.58607 | 0.55391 | 0.54667 | 0.48579 | 0.43927 | 0.44456 | 0.49151 | 0.47673 | 0.45893 | 0.45295 | 0.4148 | 0.35068 | 0.31339
9 | 0.57479 | 0.58226 | 0.5743 | 0.57074 | 0.55906 | 0.55105 | 0.56107 | 0.51565 | 0.5145 | 0.51834 | 0.51331 | 0.51511 | 0.52045 | 0.53254 | 0.53431 | 0.53384 | 0.52167 | 0.5378 | 0.52471 | 0.51918 | 0.52596 | 0.51838 | 0.56213 | 0.57364
10 | 0.1862 | 0.17582 | 0.16637 | 0.16676 | 0.16445 | 0.18455 | 0.24024 | 0.26485 | 0.28878 | 0.3092 | 0.30055 | 0.30021 | 0.30098 | 0.29135 | 0.28329 | 0.26744 | 0.27732 | 0.31946 | 0.30839 | 0.2959 | 0.28626 | 0.2681 | 0.24847 | 0.22362
11 | 0.055802 | 0.053203 | 0.049714 | 0.04882 | 0.047605 | 0.054992 | 0.072336 | 0.069713 | 0.056003 | 0.040135 | 0.074772 | 0.075698 | 0.07411 | 0.073692 | 0.069636 | 0.071326 | 0.074199 | 0.092112 | 0.084456 | 0.077988 | 0.076925 | 0.074987 | 0.075147 | 0.068281
12 | 0.8749 | 0.88109 | 0.87438 | 0.89548 | 0.88217 | 0.8988 | 0.9396 | 0.8761 | 0.73066 | 0.70413 | 0.95125 | 0.86936 | 0.88512 | 0.91422 | 0.93621 | 0.96477 | 1.0549 | 1.0993 | 1.019 | 0.96261 | 0.98296 | 0.97422 | 1.014 | 1.0703
13 | 1.1857 | 1.1574 | 1.1708 | 1.1826 | 1.1957 | 1.219 | 1.5073 | 1.5582 | 1.5862 | 1.5486 | 1.5252 | 1.5814 | 1.6393 | 1.5933 | 1.5655 | 1.5834 | 1.5267 | 1.6028 | 1.5406 | 1.4496 | 1.4707 | 1.4242 | 1.2799 | 1.2451
14 | 1.1255 | 1.0988 | 1.0544 | 1.0806 | 1.0402 | 1.0335 | 1.0527 | 1.3046 | 1.3293 | 1.3205 | 1.3115 | 1.3408 | 1.3318 | 1.3205 | 1.1539 | 1.2389 | 1.3323 | 1.3284 | 1.2485 | 1.1859 | 1.1844 | 1.1251 | 1.061 | 1.0508
15 | 0.086173 | 0.085326 | 0.080756 | 0.079489 | 0.077821 | 0.080771 | 0.09753 | 0.10294 | 0.11151 | 0.1156 | 0.11435 | 0.11202 | 0.10909 | 0.1063 | 0.099721 | 0.10255 | 0.11101 | 0.13534 | 0.12659 | 0.11611 | 0.114 | 0.10507 | 0.10512 | 0.096576

## Pc, Winter, S8
LoadID | 0 | 1 | 2 | 3 | 4 | 5 | 6 | 7 | 8 | 9 | 10 | 11 | 12 | 13 | 14 | 15 | 16 | 17 | 18 | 19 | 20 | 21 | 22 | 23
1 | 0.21036 | 0.20452 | 0.19723 | 0.20319 | 0.19745 | 0.19772 | 0.19954 | 0.259 | 0.26418 | 0.26166 | 0.26087 | 0.26635 | 0.26348 | 0.25882 | 0.22515 | 0.24222 | 0.26335 | 0.25933 | 0.24597 | 0.23457 | 0.23291 | 0.22256 | 0.201 | 0.19665
2 | 0.17235 | 0.17065 | 0.16151 | 0.15898 | 0.15564 | 0.16154 | 0.19506 | 0.20588 | 0.22302 | 0.23119 | 0.22869 | 0.22403 | 0.21817 | 0.2126 | 0.19944 | 0.2051 | 0.22202 | 0.27068 | 0.25317 | 0.23222 | 0.22799 | 0.21013 | 0.21023 | 0.19315
3 | 1.3956 | 1.3345 | 1.2831 | 1.3025 | 1.2963 | 1.4588 | 2.3295 | 2.6489 | 2.7651 | 2.6839 | 2.5783 | 2.7448 | 2.5536 | 2.4506 | 2.1275 | 2.1182 | 2.1872 | 2.3845 | 2.1635 | 2.2389 | 2.1846 | 2.0448 | 1.7674 | 1.586
4 | 0.47324 | 0.39393 | 0.37012 | 0.34138 | 0.31419 | 0.45175 | 0.80038 | 0.81968 | 0.89715 | 0.8533 | 0.83115 | 0.77942 | 0.77601 | 0.76964 | 0.74356 | 0.75717 | 0.89729 | 1.378 | 1.2092 | 1.0153 | 1.0033 | 0.87689 | 0.79677 | 0.69135
5 | 0.72131 | 0.6694 | 0.61216 | 0.61662 | 0.61987 | 0.68659 | 0.88502 | 0.93914 | 0.96983 | 1.0113 | 1.0354 | 1.0541 | 1.038 | 0.99803 | 0.99638 | 0.98812 | 1.0449 | 1.2089 | 1.1831 | 1.1531 | 1.1482 | 1.067 | 0.98547 | 0.9064
6 | 0.30309 | 0.28907 | 0.28052 | 0.28306 | 0.28368 | 0.30493 | 0.34529 | 0.40728 | 0.42674 | 0.44197 | 0.43387 | 0.44086 | 0.43972 | 0.43565 | 0.4067 | 0.40755 | 0.39311 | 0.41506 | 0.39971 | 0.39238 | 0.38512 | 0.37052 | 0.34156 | 0.32041
7 | 0.7326 | 0.68951 | 0.67636 | 0.66046 | 0.66962 | 0.75372 | 0.95495 | 1.1101 | 1.2579 | 1.2948 | 1.3174 | 1.3192 | 1.2984 | 1.2753 | 1.1688 | 1.1403 | 1.2195 | 1.261 | 1.2076 | 1.1857 | 1.1103 | 0.91514 | 0.88893 | 0.83288
8 | 0.26818 | 0.25942 | 0.25053 | 0.24643 | 0.25332 | 0.29918 | 0.48193 | 0.55141 | 0.57205 | 0.57087 | 0.58915 | 0.58607 | 0.55391 | 0.54667 | 0.48579 | 0.43927 | 0.44456 | 0.49151 | 0.47673 | 0.45893 | 0.45295 | 0.4148 | 0.35068 | 0.31339
9 | 0.57479 | 0.58226 | 0.5743 | 0.57074 | 0.55906 | 0.55105 | 0.56107 | 0.51565 | 0.5145 | 0.51834 | 0.51331 | 0.51511 | 0.52045 | 0.53254 | 0.53431 | 0.53384 | 0.52167 | 0.5378 | 0.52471 | 0.51918 | 0.52596 | 0.51838 | 0.56213 | 0.57364
10 | 0.1862 | 0.17582 | 0.16637 | 0.16676 | 0.16445 | 0.18455 | 0.24024 | 0.26485 | 0.28878 | 0.3092 | 0.30055 | 0.30021 | 0.30098 | 0.29135 | 0.28329 | 0.26744 | 0.27732 | 0.31946 | 0.30839 | 0.2959 | 0.28626 | 0.2681 | 0.24847 | 0.22362
11 | 0.055802 | 0.053203 | 0.049714 | 0.04882 | 0.047605 | 0.054992 | 0.072336 | 0.069713 | 0.056003 | 0.040135 | 0.074772 | 0.075698 | 0.07411 | 0.073692 | 0.069636 | 0.071326 | 0.074199 | 0.092112 | 0.084456 | 0.077988 | 0.076925 | 0.074987 | 0.075147 | 0.068281
12 | 0.8749 | 0.88109 | 0.87438 | 0.89548 | 0.88217 | 0.8988 | 0.9396 | 0.8761 | 0.73066 | 0.70413 | 0.95125 | 0.86936 | 0.88512 | 0.91422 | 0.93621 | 0.96477 | 1.0549 | 1.0993 | 1.019 | 0.96261 | 0.98296 | 0.97422 | 1.014 | 1.0703
13 | 1.1857 | 1.1574 | 1.1708 | 1.1826 | 1.1957 | 1.219 | 1.5073 | 1.5582 | 1.5862 | 1.5486 | 1.5252 | 1.5814 | 1.6393 | 1.5933 | 1.5655 | 1.5834 | 1.5267 | 1.6028 | 1.5406 | 1.4496 | 1.4707 | 1.4242 | 1.2799 | 1.2451
14 | 1.1255 | 1.0988 | 1.0544 | 1.0806 | 1.0402 | 1.0335 | 1.0527 | 1.3046 | 1.3293 | 1.3205 | 1.3115 | 1.3408 | 1.3318 | 1.3205 | 1.1539 | 1.2389 | 1.3323 | 1.3284 | 1.2485 | 1.1859 | 1.1844 | 1.1251 | 1.061 | 1.0508
15 | 0.086173 | 0.085326 | 0.080756 | 0.079489 | 0.077821 | 0.080771 | 0.09753 | 0.10294 | 0.11151 | 0.1156 | 0.11435 | 0.11202 | 0.10909 | 0.1063 | 0.099721 | 0.10255 | 0.11101 | 0.13534 | 0.12659 | 0.11611 | 0.114 | 0.10507 | 0.10512 | 0.096576

## Pc, Winter, S9
LoadID | 0 | 1 | 2 | 3 | 4 | 5 | 6 | 7 | 8 | 9 | 10 | 11 | 12 | 13 | 14 | 15 | 16 | 17 | 18 | 19 | 20 | 21 | 22 | 23
1 | 0.21036 | 0.20452 | 0.19723 | 0.20319 | 0.19745 | 0.19772 | 0.19954 | 0.259 | 0.26418 | 0.26166 | 0.26087 | 0.26635 | 0.26348 | 0.25882 | 0.22515 | 0.24222 | 0.26335 | 0.25933 | 0.24597 | 0.23457 | 0.23291 | 0.22256 | 0.201 | 0.19665
2 | 0.17235 | 0.17065 | 0.16151 | 0.15898 | 0.15564 | 0.16154 | 0.19506 | 0.20588 | 0.22302 | 0.23119 | 0.22869 | 0.22403 | 0.21817 | 0.2126 | 0.19944 | 0.2051 | 0.22202 | 0.27068 | 0.25317 | 0.23222 | 0.22799 | 0.21013 | 0.21023 | 0.19315
3 | 1.3956 | 1.3345 | 1.2831 | 1.3025 | 1.2963 | 1.4588 | 2.3295 | 2.6489 | 2.7651 | 2.6839 | 2.5783 | 2.7448 | 2.5536 | 2.4506 | 2.1275 | 2.1182 | 2.1872 | 2.3845 | 2.1635 | 2.2389 | 2.1846 | 2.0448 | 1.7674 | 1.586
4 | 0.47324 | 0.39393 | 0.37012 | 0.34138 | 0.31419 | 0.45175 | 0.80038 | 0.81968 | 0.89715 | 0.8533 | 0.83115 | 0.77942 | 0.77601 | 0.76964 | 0.74356 | 0.75717 | 0.89729 | 1.378 | 1.2092 | 1.0153 | 1.0033 | 0.87689 | 0.79677 | 0.69135
5 | 0.72131 | 0.6694 | 0.61216 | 0.61662 | 0.61987 | 0.68659 | 0.88502 | 0.93914 | 0.96983 | 1.0113 | 1.0354 | 1.0541 | 1.038 | 0.99803 | 0.99638 | 0.98812 | 1.0449 | 1.2089 | 1.1831 | 1.1531 | 1.1482 | 1.067 | 0.98547 | 0.9064
6 | 0.30309 | 0.28907 | 0.28052 | 0.28306 | 0.28368 | 0.30493 | 0.34529 | 0.40728 | 0.42674 | 0.44197 | 0.43387 | 0.44086 | 0.43972 | 0.43565 | 0.4067 | 0.40755 | 0.39311 | 0.41506 | 0.39971 | 0.39238 | 0.38512 | 0.37052 | 0.34156 | 0.32041
7 | 0.7326 | 0.68951 | 0.67636 | 0.66046 | 0.66962 | 0.75372 | 0.95495 | 1.1101 | 1.2579 | 1.2948 | 1.3174 | 1.3192 | 1.2984 | 1.2753 | 1.1688 | 1.1403 | 1.2195 | 1.261 | 1.2076 | 1.1857 | 1.1103 | 0.91514 | 0.88893 | 0.83288
8 | 0.26818 | 0.25942 | 0.25053 | 0.24643 | 0.25332 | 0.29918 | 0.48193 | 0.55141 | 0.57205 | 0.57087 | 0.58915 | 0.58607 | 0.55391 | 0.54667 | 0.48579 | 0.43927 | 0.44456 | 0.49151 | 0.47673 | 0.45893 | 0.45295 | 0.4148 | 0.35068 | 0.31339
9 | 0.57479 | 0.58226 | 0.5743 | 0.57074 | 0.55906 | 0.55105 | 0.56107 | 0.51565 | 0.5145 | 0.51834 | 0.51331 | 0.51511 | 0.52045 | 0.53254 | 0.53431 | 0.53384 | 0.52167 | 0.5378 | 0.52471 | 0.51918 | 0.52596 | 0.51838 | 0.56213 | 0.57364
10 | 0.1862 | 0.17582 | 0.16637 | 0.16676 | 0.16445 | 0.18455 | 0.24024 | 0.26485 | 0.28878 | 0.3092 | 0.30055 | 0.30021 | 0.30098 | 0.29135 | 0.28329 | 0.26744 | 0.27732 | 0.31946 | 0.30839 | 0.2959 | 0.28626 | 0.2681 | 0.24847 | 0.22362
11 | 0.055802 | 0.053203 | 0.049714 | 0.04882 | 0.047605 | 0.054992 | 0.072336 | 0.069713 | 0.056003 | 0.040135 | 0.074772 | 0.075698 | 0.07411 | 0.073692 | 0.069636 | 0.071326 | 0.074199 | 0.092112 | 0.084456 | 0.077988 | 0.076925 | 0.074987 | 0.075147 | 0.068281
12 | 0.8749 | 0.88109 | 0.87438 | 0.89548 | 0.88217 | 0.8988 | 0.9396 | 0.8761 | 0.73066 | 0.70413 | 0.95125 | 0.86936 | 0.88512 | 0.91422 | 0.93621 | 0.96477 | 1.0549 | 1.0993 | 1.019 | 0.96261 | 0.98296 | 0.97422 | 1.014 | 1.0703
13 | 1.1857 | 1.1574 | 1.1708 | 1.1826 | 1.1957 | 1.219 | 1.5073 | 1.5582 | 1.5862 | 1.5486 | 1.5252 | 1.5814 | 1.6393 | 1.5933 | 1.5655 | 1.5834 | 1.5267 | 1.6028 | 1.5406 | 1.4496 | 1.4707 | 1.4242 | 1.2799 | 1.2451
14 | 1.1255 | 1.0988 | 1.0544 | 1.0806 | 1.0402 | 1.0335 | 1.0527 | 1.3046 | 1.3293 | 1.3205 | 1.3115 | 1.3408 | 1.3318 | 1.3205 | 1.1539 | 1.2389 | 1.3323 | 1.3284 | 1.2485 | 1.1859 | 1.1844 | 1.1251 | 1.061 | 1.0508
15 | 0.086173 | 0.085326 | 0.080756 | 0.079489 | 0.077821 | 0.080771 | 0.09753 | 0.10294 | 0.11151 | 0.1156 | 0.11435 | 0.11202 | 0.10909 | 0.1063 | 0.099721 | 0.10255 | 0.11101 | 0.13534 | 0.12659 | 0.11611 | 0.114 | 0.10507 | 0.10512 | 0.096576

## Qc, Winter, S1
LoadID | 0 | 1 | 2 | 3 | 4 | 5 | 6 | 7 | 8 | 9 | 10 | 11 | 12 | 13 | 14 | 15 | 16 | 17 | 18 | 19 | 20 | 21 | 22 | 23
1 | 0.077247 | 0.054576 | 0.047312 | 0.060645 | 0.052217 | 0.042932 | 0.035522 | 0.12413 | 0.12982 | 0.11134 | 0.12972 | 0.12054 | 0.12107 | 0.10811 | 0.064153 | 0.10044 | 0.12047 | 0.1124 | 0.078559 | 0.0815 | 0.07591 | 0.047088 | 0.037562 | 0.038932
2 | -0.096389 | -0.096368 | -0.099027 | -0.10356 | -0.10257 | -0.094134 | -0.059688 | -0.011474 | -0.01233 | -0.0081712 | -0.007198 | -0.032124 | -0.04693 | -0.060837 | -0.06038 | -0.061401 | -0.048276 | 0.015867 | -0.0022362 | -0.026397 | -0.04893 | -0.064363 | -0.070591 | -0.080823
3 | -0.96225 | -1.0383 | -1.0573 | -1.0432 | -1.044 | -0.87182 | -0.032464 | 0.44948 | 0.57287 | 0.39908 | 0.23562 | 0.46737 | 0.2947 | 0.08941 | -0.35373 | -0.35388 | -0.29151 | -0.14706 | -0.35843 | -0.20422 | -0.28038 | -0.46505 | -0.73471 | -0.82937
4 | 2.4867 | 2.5114 | 2.537 | 2.5592 | 2.5706 | 2.3502 | 2.039 | 1.8616 | 1.9162 | 2.1227 | 2.2641 | 2.3973 | 2.4002 | 2.4443 | 2.4658 | 2.3923 | 2.0252 | 1.207 | 1.5569 | 1.8885 | 2.033 | 2.1509 | 2.2736 | 2.2847
5 | -0.55377 | -0.5816 | -0.60631 | -0.60847 | -0.60713 | -0.51176 | -0.39001 | -0.31562 | -0.31003 | -0.2597 | -0.25701 | -0.25159 | -0.3028 | -0.32585 | -0.31709 | -0.39306 | -0.34823 | -0.17458 | -0.20673 | -0.25704 | -0.27755 | -0.3603 | -0.39846 | -0.41684
6 | 0.073725 | 0.057671 | 0.043727 | 0.065144 | 0.053494 | 0.077068 | 0.10279 | 0.20021 | 0.23057 | 0.23758 | 0.2255 | 0.24054 | 0.23875 | 0.23599 | 0.19848 | 0.1888 | 0.16409 | 0.17951 | 0.15216 | 0.15879 | 0.13425 | 0.14132 | 0.087732 | 0.090096
7 | -0.47055 | -0.46541 | -0.48003 | -0.48872 | -0.51766 | -0.46349 | -0.39376 | -0.20453 | -0.10134 | -0.094067 | -0.071497 | -0.024028 | -0.097555 | -0.1018 | -0.18555 | -0.26515 | -0.23931 | -0.26693 | -0.30017 | -0.28819 | -0.32815 | -0.38684 | -0.43645 | -0.43413
8 | -0.78154 | -0.79806 | -0.7949 | -0.79376 | -0.7774 | -0.74599 | -0.57026 | -0.45367 | -0.41892 | -0.47844 | -0.45178 | -0.41183 | -0.43655 | -0.47264 | -0.57426 | -0.63686 | -0.63517 | -0.62636 | -0.66022 | -0.68266 | -0.69434 | -0.71471 | -0.74591 | -0.7602
9 | -0.052525 | -0.052525 | -0.052525 | -0.052525 | -0.052525 | -0.052525 | -0.052525 | -0.052525 | -0.052525 | -0.052525 | -0.052525 | -0.052525 | -0.052525 | -0.052525 | -0.052525 | -0.052525 | -0.052525 | -0.052525 | -0.052525 | -0.052525 | -0.052525 | -0.052525 | -0.052525 | -0.052525
10 | -0.19 | -0.19554 | -0.19583 | -0.19528 | -0.19474 | -0.18205 | -0.13646 | -0.11138 | -0.071793 | -0.04146 | -0.05304 | -0.040948 | -0.048828 | -0.070621 | -0.088281 | -0.091055 | -0.093631 | -0.063193 | -0.076574 | -0.09493 | -0.11164 | -0.14204 | -0.17754 | -0.1807
11 | -0.08684 | -0.087676 | -0.089287 | -0.09008 | -0.088063 | -0.071069 | -0.053924 | -0.04818 | -0.033814 | -0.022311 | -0.050866 | -0.047967 | -0.054061 | -0.053951 | -0.060026 | -0.060083 | -0.051178 | -0.034225 | -0.046753 | -0.054921 | -0.059003 | -0.060423 | -0.065245 | -0.069203
12 | -0.050072 | 0.084012 | 0.17773 | 0.15368 | 0.11949 | -0.12037 | -0.0039741 | 0.14351 | 0.31149 | 0.36746 | 0.1785 | -0.00046375 | 0.56537 | 0.64093 | 0.60799 | 0.69801 | 0.38347 | 0.52967 | 0.56875 | 0.507 | 0.569 | 0.73041 | 0.67661 | 0.45581
13 | 0.1 | 0.08088 | 0.11544 | 0.14465 | 0.15105 | 0.18415 | 0.67347 | 0.84308 | 0.90269 | 0.84433 | 0.77344 | 0.8864 | 1.0019 | 0.88851 | 0.87381 | 0.87216 | 0.78597 | 0.81248 | 0.70255 | 0.53036 | 0.58187 | 0.50847 | 0.22365 | 0.15823
14 | 0.39911 | 0.28198 | 0.24444 | 0.31333 | 0.26979 | 0.22181 | 0.18353 | 0.64134 | 0.67071 | 0.57527 | 0.67023 | 0.62278 | 0.62553 | 0.55857 | 0.33146 | 0.51896 | 0.62241 | 0.58075 | 0.40589 | 0.42108 | 0.3922 | 0.24329 | 0.19407 | 0.20115
15 | -0.046267 | -0.046257 | -0.047533 | -0.04971 | -0.049233 | -0.045184 | -0.02865 | -0.0055074 | -0.0059184 | -0.0039222 | -0.0034551 | -0.01542 | -0.022526 | -0.029202 | -0.028982 | -0.029472 | -0.023172 | 0.0076161 | -0.0010734 | -0.01267 | -0.023486 | -0.030894 | -0.033884 | -0.038795

## Qc, Winter, S2
LoadID | 0 | 1 | 2 | 3 | 4 | 5 | 6 | 7 | 8 | 9 | 10 | 11 | 12 | 13 | 14 | 15 | 16 | 17 | 18 | 19 | 20 | 21 | 22 | 23
1 | 0.077247 | 0.054576 | 0.047312 | 0.060645 | 0.052217 | 0.042932 | 0.035522 | 0.12413 | 0.12982 | 0.11134 | 0.12972 | 0.12054 | 0.12107 | 0.10811 | 0.064153 | 0.10044 | 0.12047 | 0.1124 | 0.078559 | 0.0815 | 0.07591 | 0.047088 | 0.037562 | 0.038932
2 | -0.096389 | -0.096368 | -0.099027 | -0.10356 | -0.10257 | -0.094134 | -0.059688 | -0.011474 | -0.01233 | -0.0081712 | -0.007198 | -0.032124 | -0.04693 | -0.060837 | -0.06038 | -0.061401 | -0.048276 | 0.015867 | -0.0022362 | -0.026397 | -0.04893 | -0.064363 | -0.070591 | -0.080823
3 | -0.96225 | -1.0383 | -1.0573 | -1.0432 | -1.044 | -0.87182 | -0.032464 | 0.44948 | 0.57287 | 0.39908 | 0.23562 | 0.46737 | 0.2947 | 0.08941 | -0.35373 | -0.35388 | -0.29151 | -0.14706 | -0.35843 | -0.20422 | -0.28038 | -0.46505 | -0.73471 | -0.82937
4 | 2.4867 | 2.5114 | 2.537 | 2.5592 | 2.5706 | 2.3502 | 2.039 | 1.8616 | 1.9162 | 2.1227 | 2.2641 | 2.3973 | 2.4002 | 2.4443 | 2.4658 | 2.3923 | 2.0252 | 1.207 | 1.5569 | 1.8885 | 2.033 | 2.1509 | 2.2736 | 2.2847
5 | -0.55377 | -0.5816 | -0.60631 | -0.60847 | -0.60713 | -0.51176 | -0.39001 | -0.31562 | -0.31003 | -0.2597 | -0.25701 | -0.25159 | -0.3028 | -0.32585 | -0.31709 | -0.39306 | -0.34823 | -0.17458 | -0.20673 | -0.25704 | -0.27755 | -0.3603 | -0.39846 | -0.41684
6 | 0.073725 | 0.057671 | 0.043727 | 0.065144 | 0.053494 | 0.077068 | 0.10279 | 0.20021 | 0.23057 | 0.23758 | 0.2255 | 0.24054 | 0.23875 | 0.23599 | 0.19848 | 0.1888 | 0.16409 | 0.17951 | 0.15216 | 0.15879 | 0.13425 | 0.14132 | 0.087732 | 0.090096
7 | -0.47055 | -0.46541 | -0.48003 | -0.48872 | -0.51766 | -0.46349 | -0.39376 | -0.20453 | -0.10134 | -0.094067 | -0.071497 | -0.024028 | -0.097555 | -0.1018 | -0.18555 | -0.26515 | -0.23931 | -0.26693 | -0.30017 | -0.28819 | -0.32815 | -0.38684 | -0.43645 | -0.43413
8 | -0.78154 | -0.79806 | -0.7949 | -0.79376 | -0.7774 | -0.74599 | -0.57026 | -0.45367 | -0.41892 | -0.47844 | -0.45178 | -0.41183 | -0.43655 | -0.47264 | -0.57426 | -0.63686 | -0.63517 | -0.62636 | -0.66022 | -0.68266 | -0.69434 | -0.71471 | -0.74591 | -0.7602
9 | -0.052525 | -0.052525 | -0.052525 | -0.052525 | -0.052525 | -0.052525 | -0.052525 | -0.052525 | -0.052525 | -0.052525 | -0.052525 | -0.052525 | -0.052525 | -0.052525 | -0.052525 | -0.052525 | -0.052525 | -0.052525 | -0.052525 | -0.052525 | -0.052525 | -0.052525 | -0.052525 | -0.052525
10 | -0.19 | -0.19554 | -0.19583 | -0.19528 | -0.19474 | -0.18205 | -0.13646 | -0.11138 | -0.071793 | -0.04146 | -0.05304 | -0.040948 | -0.048828 | -0.070621 | -0.088281 | -0.091055 | -0.093631 | -0.063193 | -0.076574 | -0.09493 | -0.11164 | -0.14204 | -0.17754 | -0.1807
11 | -0.08684 | -0.087676 | -0.089287 | -0.09008 | -0.088063 | -0.071069 | -0.053924 | -0.04818 | -0.033814 | -0.022311 | -0.050866 | -0.047967 | -0.054061 | -0.053951 | -0.060026 | -0.060083 | -0.051178 | -0.034225 | -0.046753 | -0.054921 | -0.059003 | -0.060423 | -0.065245 | -0.069203
12 | -0.050072 | 0.084012 | 0.17773 | 0.15368 | 0.11949 | -0.12037 | -0.0039741 | 0.14351 | 0.31149 | 0.36746 | 0.1785 | -0.00046375 | 0.56537 | 0.64093 | 0.60799 | 0.69801 | 0.38347 | 0.52967 | 0.56875 | 0.507 | 0.569 | 0.73041 | 0.67661 | 0.45581
13 | 0.1 | 0.08088 | 0.11544 | 0.14465 | 0.15105 | 0.18415 | 0.67347 | 0.84308 | 0.90269 | 0.84433 | 0.77344 | 0.8864 | 1.0019 | 0.88851 | 0.87381 | 0.87216 | 0.78597 | 0.81248 | 0.70255 | 0.53036 | 0.58187 | 0.50847 | 0.22365 | 0.15823
14 | 0.39911 | 0.28198 | 0.24444 | 0.31333 | 0.26979 | 0.22181 | 0.18353 | 0.64134 | 0.67071 | 0.57527 | 0.67023 | 0.62278 | 0.62553 | 0.55857 | 0.33146 | 0.51896 | 0.62241 | 0.58075 | 0.40589 | 0.42108 | 0.3922 | 0.24329 | 0.19407 | 0.20115
15 | -0.046267 | -0.046257 | -0.047533 | -0.04971 | -0.049233 | -0.045184 | -0.02865 | -0.0055074 | -0.0059184 | -0.0039222 | -0.0034551 | -0.01542 | -0.022526 | -0.029202 | -0.028982 | -0.029472 | -0.023172 | 0.0076161 | -0.0010734 | -0.01267 | -0.023486 | -0.030894 | -0.033884 | -0.038795

## Qc, Winter, S3
LoadID | 0 | 1 | 2 | 3 | 4 | 5 | 6 | 7 | 8 | 9 | 10 | 11 | 12 | 13 | 14 | 15 | 16 | 17 | 18 | 19 | 20 | 21 | 22 | 23
1 | 0.077247 | 0.054576 | 0.047312 | 0.060645 | 0.052217 | 0.042932 | 0.035522 | 0.12413 | 0.12982 | 0.11134 | 0.12972 | 0.12054 | 0.12107 | 0.10811 | 0.064153 | 0.10044 | 0.12047 | 0.1124 | 0.078559 | 0.0815 | 0.07591 | 0.047088 | 0.037562 | 0.038932
2 | -0.096389 | -0.096368 | -0.099027 | -0.10356 | -0.10257 | -0.094134 | -0.059688 | -0.011474 | -0.01233 | -0.0081712 | -0.007198 | -0.032124 | -0.04693 | -0.060837 | -0.06038 | -0.061401 | -0.048276 | 0.015867 | -0.0022362 | -0.026397 | -0.04893 | -0.064363 | -0.070591 | -0.080823
3 | -0.96225 | -1.0383 | -1.0573 | -1.0432 | -1.044 | -0.87182 | -0.032464 | 0.44948 | 0.57287 | 0.39908 | 0.23562 | 0.46737 | 0.2947 | 0.08941 | -0.35373 | -0.35388 | -0.29151 | -0.14706 | -0.35843 | -0.20422 | -0.28038 | -0.46505 | -0.73471 | -0.82937
4 | 2.4867 | 2.5114 | 2.537 | 2.5592 | 2.5706 | 2.3502 | 2.039 | 1.8616 | 1.9162 | 2.1227 | 2.2641 | 2.3973 | 2.4002 | 2.4443 | 2.4658 | 2.3923 | 2.0252 | 1.207 | 1.5569 | 1.8885 | 2.033 | 2.1509 | 2.2736 | 2.2847
5 | -0.55377 | -0.5816 | -0.60631 | -0.60847 | -0.60713 | -0.51176 | -0.39001 | -0.31562 | -0.31003 | -0.2597 | -0.25701 | -0.25159 | -0.3028 | -0.32585 | -0.31709 | -0.39306 | -0.34823 | -0.17458 | -0.20673 | -0.25704 | -0.27755 | -0.3603 | -0.39846 | -0.41684
6 | 0.073725 | 0.057671 | 0.043727 | 0.065144 | 0.053494 | 0.077068 | 0.10279 | 0.20021 | 0.23057 | 0.23758 | 0.2255 | 0.24054 | 0.23875 | 0.23599 | 0.19848 | 0.1888 | 0.16409 | 0.17951 | 0.15216 | 0.15879 | 0.13425 | 0.14132 | 0.087732 | 0.090096
7 | -0.47055 | -0.46541 | -0.48003 | -0.48872 | -0.51766 | -0.46349 | -0.39376 | -0.20453 | -0.10134 | -0.094067 | -0.071497 | -0.024028 | -0.097555 | -0.1018 | -0.18555 | -0.26515 | -0.23931 | -0.26693 | -0.30017 | -0.28819 | -0.32815 | -0.38684 | -0.43645 | -0.43413
8 | -0.78154 | -0.79806 | -0.7949 | -0.79376 | -0.7774 | -0.74599 | -0.57026 | -0.45367 | -0.41892 | -0.47844 | -0.45178 | -0.41183 | -0.43655 | -0.47264 | -0.57426 | -0.63686 | -0.63517 | -0.62636 | -0.66022 | -0.68266 | -0.69434 | -0.71471 | -0.74591 | -0.7602
9 | -0.052525 | -0.052525 | -0.052525 | -0.052525 | -0.052525 | -0.052525 | -0.052525 | -0.052525 | -0.052525 | -0.052525 | -0.052525 | -0.052525 | -0.052525 | -0.052525 | -0.052525 | -0.052525 | -0.052525 | -0.052525 | -0.052525 | -0.052525 | -0.052525 | -0.052525 | -0.052525 | -0.052525
10 | -0.19 | -0.19554 | -0.19583 | -0.19528 | -0.19474 | -0.18205 | -0.13646 | -0.11138 | -0.071793 | -0.04146 | -0.05304 | -0.040948 | -0.048828 | -0.070621 | -0.088281 | -0.091055 | -0.093631 | -0.063193 | -0.076574 | -0.09493 | -0.11164 | -0.14204 | -0.17754 | -0.1807
11 | -0.08684 | -0.087676 | -0.089287 | -0.09008 | -0.088063 | -0.071069 | -0.053924 | -0.04818 | -0.033814 | -0.022311 | -0.050866 | -0.047967 | -0.054061 | -0.053951 | -0.060026 | -0.060083 | -0.051178 | -0.034225 | -0.046753 | -0.054921 | -0.059003 | -0.060423 | -0.065245 | -0.069203
12 | -0.050072 | 0.084012 | 0.17773 | 0.15368 | 0.11949 | -0.12037 | -0.0039741 | 0.14351 | 0.31149 | 0.36746 | 0.1785 | -0.00046375 | 0.56537 | 0.64093 | 0.60799 | 0.69801 | 0.38347 | 0.52967 | 0.56875 | 0.507 | 0.569 | 0.73041 | 0.67661 | 0.45581
13 | 0.1 | 0.08088 | 0.11544 | 0.14465 | 0.15105 | 0.18415 | 0.67347 | 0.84308 | 0.90269 | 0.84433 | 0.77344 | 0.8864 | 1.0019 | 0.88851 | 0.87381 | 0.87216 | 0.78597 | 0.81248 | 0.70255 | 0.53036 | 0.58187 | 0.50847 | 0.22365 | 0.15823
14 | 0.39911 | 0.28198 | 0.24444 | 0.31333 | 0.26979 | 0.22181 | 0.18353 | 0.64134 | 0.67071 | 0.57527 | 0.67023 | 0.62278 | 0.62553 | 0.55857 | 0.33146 | 0.51896 | 0.62241 | 0.58075 | 0.40589 | 0.42108 | 0.3922 | 0.24329 | 0.19407 | 0.20115
15 | -0.046267 | -0.046257 | -0.047533 | -0.04971 | -0.049233 | -0.045184 | -0.02865 | -0.0055074 | -0.0059184 | -0.0039222 | -0.0034551 | -0.01542 | -0.022526 | -0.029202 | -0.028982 | -0.029472 | -0.023172 | 0.0076161 | -0.0010734 | -0.01267 | -0.023486 | -0.030894 | -0.033884 | -0.038795

## Qc, Winter, S4
LoadID | 0 | 1 | 2 | 3 | 4 | 5 | 6 | 7 | 8 | 9 | 10 | 11 | 12 | 13 | 14 | 15 | 16 | 17 | 18 | 19 | 20 | 21 | 22 | 23
1 | 0.078019 | 0.055122 | 0.047785 | 0.061252 | 0.052739 | 0.043361 | 0.035877 | 0.12537 | 0.13111 | 0.11246 | 0.13102 | 0.12174 | 0.12228 | 0.10919 | 0.064795 | 0.10145 | 0.12167 | 0.11353 | 0.079345 | 0.082315 | 0.076669 | 0.047559 | 0.037938 | 0.039321
2 | -0.097353 | -0.097332 | -0.10002 | -0.1046 | -0.10359 | -0.095076 | -0.060285 | -0.011589 | -0.012453 | -0.0082529 | -0.00727 | -0.032446 | -0.047399 | -0.061446 | -0.060984 | -0.062015 | -0.048758 | 0.016026 | -0.0022586 | -0.026661 | -0.049419 | -0.065007 | -0.071297 | -0.081631
3 | -0.97187 | -1.0487 | -1.0679 | -1.0536 | -1.0545 | -0.88054 | -0.032789 | 0.45398 | 0.5786 | 0.40307 | 0.23798 | 0.47204 | 0.29765 | 0.090304 | -0.35726 | -0.35742 | -0.29442 | -0.14853 | -0.36201 | -0.20626 | -0.28319 | -0.4697 | -0.74206 | -0.83767
4 | 2.5116 | 2.5365 | 2.5624 | 2.5848 | 2.5963 | 2.3737 | 2.0594 | 1.8803 | 1.9353 | 2.144 | 2.2868 | 2.4213 | 2.4242 | 2.4688 | 2.4905 | 2.4162 | 2.0454 | 1.2191 | 1.5724 | 1.9074 | 2.0534 | 2.1724 | 2.2964 | 2.3075
5 | -0.55931 | -0.58741 | -0.61237 | -0.61456 | -0.6132 | -0.51688 | -0.39391 | -0.31878 | -0.31313 | -0.2623 | -0.25958 | -0.25411 | -0.30583 | -0.32911 | -0.32026 | -0.39699 | -0.35171 | -0.17632 | -0.2088 | -0.25961 | -0.28033 | -0.3639 | -0.40244 | -0.42101
6 | 0.074463 | 0.058248 | 0.044165 | 0.065795 | 0.054029 | 0.077839 | 0.10381 | 0.20221 | 0.23288 | 0.23995 | 0.22775 | 0.24295 | 0.24114 | 0.23835 | 0.20046 | 0.19068 | 0.16573 | 0.1813 | 0.15368 | 0.16037 | 0.13559 | 0.14273 | 0.088609 | 0.090997
7 | -0.47526 | -0.47006 | -0.48483 | -0.4936 | -0.52284 | -0.46813 | -0.3977 | -0.20658 | -0.10236 | -0.095008 | -0.072212 | -0.024268 | -0.098531 | -0.10282 | -0.1874 | -0.2678 | -0.2417 | -0.2696 | -0.30318 | -0.29107 | -0.33143 | -0.39071 | -0.44082 | -0.43847
8 | -0.78936 | -0.80605 | -0.80285 | -0.8017 | -0.78517 | -0.75345 | -0.57596 | -0.45821 | -0.42311 | -0.48322 | -0.4563 | -0.41595 | -0.44091 | -0.47736 | -0.58 | -0.64323 | -0.64152 | -0.63263 | -0.66682 | -0.68948 | -0.70129 | -0.72185 | -0.75336 | -0.7678
9 | -0.05305 | -0.05305 | -0.05305 | -0.05305 | -0.05305 | -0.05305 | -0.05305 | -0.05305 | -0.05305 | -0.05305 | -0.05305 | -0.05305 | -0.05305 | -0.05305 | -0.05305 | -0.05305 | -0.05305 | -0.05305 | -0.05305 | -0.05305 | -0.05305 | -0.05305 | -0.05305 | -0.05305
10 | -0.1919 | -0.1975 | -0.19779 | -0.19723 | -0.19668 | -0.18387 | -0.13783 | -0.11249 | -0.07251 | -0.041874 | -0.053571 | -0.041357 | -0.049316 | -0.071327 | -0.089164 | -0.091966 | -0.094567 | -0.063825 | -0.077339 | -0.09588 | -0.11275 | -0.14346 | -0.17931 | -0.1825
11 | -0.087708 | -0.088553 | -0.09018 | -0.090981 | -0.088944 | -0.071779 | -0.054463 | -0.048662 | -0.034152 | -0.022534 | -0.051375 | -0.048447 | -0.054602 | -0.05449 | -0.060626 | -0.060684 | -0.051689 | -0.034567 | -0.047221 | -0.05547 | -0.059593 | -0.061027 | -0.065897 | -0.069895
12 | -0.050573 | 0.084852 | 0.1795 | 0.15522 | 0.12069 | -0.12158 | -0.0040138 | 0.14495 | 0.31461 | 0.37114 | 0.18028 | -0.00046839 | 0.57103 | 0.64734 | 0.61407 | 0.70499 | 0.38731 | 0.53497 | 0.57444 | 0.51207 | 0.57469 | 0.73771 | 0.68338 | 0.46037
13 | 0.101 | 0.081689 | 0.11659 | 0.14609 | 0.15256 | 0.18599 | 0.6802 | 0.85151 | 0.91172 | 0.85277 | 0.78117 | 0.89527 | 1.0119 | 0.8974 | 0.88254 | 0.88088 | 0.79383 | 0.8206 | 0.70957 | 0.53567 | 0.58769 | 0.51356 | 0.22589 | 0.15981
14 | 0.4031 | 0.2848 | 0.24689 | 0.31647 | 0.27249 | 0.22403 | 0.18536 | 0.64776 | 0.67742 | 0.58103 | 0.67694 | 0.62901 | 0.63178 | 0.56416 | 0.33477 | 0.52415 | 0.62864 | 0.58656 | 0.40995 | 0.4253 | 0.39613 | 0.24572 | 0.19601 | 0.20316
15 | -0.046729 | -0.046719 | -0.048008 | -0.050208 | -0.049725 | -0.045636 | -0.028937 | -0.0055625 | -0.0059776 | -0.0039614 | -0.0034896 | -0.015574 | -0.022752 | -0.029494 | -0.029272 | -0.029767 | -0.023404 | 0.0076922 | -0.0010841 | -0.012797 | -0.023721 | -0.031203 | -0.034222 | -0.039183

## Qc, Winter, S5
LoadID | 0 | 1 | 2 | 3 | 4 | 5 | 6 | 7 | 8 | 9 | 10 | 11 | 12 | 13 | 14 | 15 | 16 | 17 | 18 | 19 | 20 | 21 | 22 | 23
1 | 0.078019 | 0.055122 | 0.047785 | 0.061252 | 0.052739 | 0.043361 | 0.035877 | 0.12537 | 0.13111 | 0.11246 | 0.13102 | 0.12174 | 0.12228 | 0.10919 | 0.064795 | 0.10145 | 0.12167 | 0.11353 | 0.079345 | 0.082315 | 0.076669 | 0.047559 | 0.037938 | 0.039321
2 | -0.097353 | -0.097332 | -0.10002 | -0.1046 | -0.10359 | -0.095076 | -0.060285 | -0.011589 | -0.012453 | -0.0082529 | -0.00727 | -0.032446 | -0.047399 | -0.061446 | -0.060984 | -0.062015 | -0.048758 | 0.016026 | -0.0022586 | -0.026661 | -0.049419 | -0.065007 | -0.071297 | -0.081631
3 | -0.97187 | -1.0487 | -1.0679 | -1.0536 | -1.0545 | -0.88054 | -0.032789 | 0.45398 | 0.5786 | 0.40307 | 0.23798 | 0.47204 | 0.29765 | 0.090304 | -0.35726 | -0.35742 | -0.29442 | -0.14853 | -0.36201 | -0.20626 | -0.28319 | -0.4697 | -0.74206 | -0.83767
4 | 2.5116 | 2.5365 | 2.5624 | 2.5848 | 2.5963 | 2.3737 | 2.0594 | 1.8803 | 1.9353 | 2.144 | 2.2868 | 2.4213 | 2.4242 | 2.4688 | 2.4905 | 2.4162 | 2.0454 | 1.2191 | 1.5724 | 1.9074 | 2.0534 | 2.1724 | 2.2964 | 2.3075
5 | -0.55931 | -0.58741 | -0.61237 | -0.61456 | -0.6132 | -0.51688 | -0.39391 | -0.31878 | -0.31313 | -0.2623 | -0.25958 | -0.25411 | -0.30583 | -0.32911 | -0.32026 | -0.39699 | -0.35171 | -0.17632 | -0.2088 | -0.25961 | -0.28033 | -0.3639 | -0.40244 | -0.42101
6 | 0.074463 | 0.058248 | 0.044165 | 0.065795 | 0.054029 | 0.077839 | 0.10381 | 0.20221 | 0.23288 | 0.23995 | 0.22775 | 0.24295 | 0.24114 | 0.23835 | 0.20046 | 0.19068 | 0.16573 | 0.1813 | 0.15368 | 0.16037 | 0.13559 | 0.14273 | 0.088609 | 0.090997
7 | -0.47526 | -0.47006 | -0.48483 | -0.4936 | -0.52284 | -0.46813 | -0.3977 | -0.20658 | -0.10236 | -0.095008 | -0.072212 | -0.024268 | -0.098531 | -0.10282 | -0.1874 | -0.2678 | -0.2417 | -0.2696 | -0.30318 | -0.29107 | -0.33143 | -0.39071 | -0.44082 | -0.43847
8 | -0.78936 | -0.80605 | -0.80285 | -0.8017 | -0.78517 | -0.75345 | -0.57596 | -0.45821 | -0.42311 | -0.48322 | -0.4563 | -0.41595 | -0.44091 | -0.47736 | -0.58 | -0.64323 | -0.64152 | -0.63263 | -0.66682 | -0.68948 | -0.70129 | -0.72185 | -0.75336 | -0.7678
9 | -0.05305 | -0.05305 | -0.05305 | -0.05305 | -0.05305 | -0.05305 | -0.05305 | -0.05305 | -0.05305 | -0.05305 | -0.05305 | -0.05305 | -0.05305 | -0.05305 | -0.05305 | -0.05305 | -0.05305 | -0.05305 | -0.05305 | -0.05305 | -0.05305 | -0.05305 | -0.05305 | -0.05305
10 | -0.1919 | -0.1975 | -0.19779 | -0.19723 | -0.19668 | -0.18387 | -0.13783 | -0.11249 | -0.07251 | -0.041874 | -0.053571 | -0.041357 | -0.049316 | -0.071327 | -0.089164 | -0.091966 | -0.094567 | -0.063825 | -0.077339 | -0.09588 | -0.11275 | -0.14346 | -0.17931 | -0.1825
11 | -0.087708 | -0.088553 | -0.09018 | -0.090981 | -0.088944 | -0.071779 | -0.054463 | -0.048662 | -0.034152 | -0.022534 | -0.051375 | -0.048447 | -0.054602 | -0.05449 | -0.060626 | -0.060684 | -0.051689 | -0.034567 | -0.047221 | -0.05547 | -0.059593 | -0.061027 | -0.065897 | -0.069895
12 | -0.050573 | 0.084852 | 0.1795 | 0.15522 | 0.12069 | -0.12158 | -0.0040138 | 0.14495 | 0.31461 | 0.37114 | 0.18028 | -0.00046839 | 0.57103 | 0.64734 | 0.61407 | 0.70499 | 0.38731 | 0.53497 | 0.57444 | 0.51207 | 0.57469 | 0.73771 | 0.68338 | 0.46037
13 | 0.101 | 0.081689 | 0.11659 | 0.14609 | 0.15256 | 0.18599 | 0.6802 | 0.85151 | 0.91172 | 0.85277 | 0.78117 | 0.89527 | 1.0119 | 0.8974 | 0.88254 | 0.88088 | 0.79383 | 0.8206 | 0.70957 | 0.53567 | 0.58769 | 0.51356 | 0.22589 | 0.15981
14 | 0.4031 | 0.2848 | 0.24689 | 0.31647 | 0.27249 | 0.22403 | 0.18536 | 0.64776 | 0.67742 | 0.58103 | 0.67694 | 0.62901 | 0.63178 | 0.56416 | 0.33477 | 0.52415 | 0.62864 | 0.58656 | 0.40995 | 0.4253 | 0.39613 | 0.24572 | 0.19601 | 0.20316
15 | -0.046729 | -0.046719 | -0.048008 | -0.050208 | -0.049725 | -0.045636 | -0.028937 | -0.0055625 | -0.0059776 | -0.0039614 | -0.0034896 | -0.015574 | -0.022752 | -0.029494 | -0.029272 | -0.029767 | -0.023404 | 0.0076922 | -0.0010841 | -0.012797 | -0.023721 | -0.031203 | -0.034222 | -0.039183

## Qc, Winter, S6
LoadID | 0 | 1 | 2 | 3 | 4 | 5 | 6 | 7 | 8 | 9 | 10 | 11 | 12 | 13 | 14 | 15 | 16 | 17 | 18 | 19 | 20 | 21 | 22 | 23
1 | 0.078019 | 0.055122 | 0.047785 | 0.061252 | 0.052739 | 0.043361 | 0.035877 | 0.12537 | 0.13111 | 0.11246 | 0.13102 | 0.12174 | 0.12228 | 0.10919 | 0.064795 | 0.10145 | 0.12167 | 0.11353 | 0.079345 | 0.082315 | 0.076669 | 0.047559 | 0.037938 | 0.039321
2 | -0.097353 | -0.097332 | -0.10002 | -0.1046 | -0.10359 | -0.095076 | -0.060285 | -0.011589 | -0.012453 | -0.0082529 | -0.00727 | -0.032446 | -0.047399 | -0.061446 | -0.060984 | -0.062015 | -0.048758 | 0.016026 | -0.0022586 | -0.026661 | -0.049419 | -0.065007 | -0.071297 | -0.081631
3 | -0.97187 | -1.0487 | -1.0679 | -1.0536 | -1.0545 | -0.88054 | -0.032789 | 0.45398 | 0.5786 | 0.40307 | 0.23798 | 0.47204 | 0.29765 | 0.090304 | -0.35726 | -0.35742 | -0.29442 | -0.14853 | -0.36201 | -0.20626 | -0.28319 | -0.4697 | -0.74206 | -0.83767
4 | 2.5116 | 2.5365 | 2.5624 | 2.5848 | 2.5963 | 2.3737 | 2.0594 | 1.8803 | 1.9353 | 2.144 | 2.2868 | 2.4213 | 2.4242 | 2.4688 | 2.4905 | 2.4162 | 2.0454 | 1.2191 | 1.5724 | 1.9074 | 2.0534 | 2.1724 | 2.2964 | 2.3075
5 | -0.55931 | -0.58741 | -0.61237 | -0.61456 | -0.6132 | -0.51688 | -0.39391 | -0.31878 | -0.31313 | -0.2623 | -0.25958 | -0.25411 | -0.30583 | -0.32911 | -0.32026 | -0.39699 | -0.35171 | -0.17632 | -0.2088 | -0.25961 | -0.28033 | -0.3639 | -0.40244 | -0.42101
6 | 0.074463 | 0.058248 | 0.044165 | 0.065795 | 0.054029 | 0.077839 | 0.10381 | 0.20221 | 0.23288 | 0.23995 | 0.22775 | 0.24295 | 0.24114 | 0.23835 | 0.20046 | 0.19068 | 0.16573 | 0.1813 | 0.15368 | 0.16037 | 0.13559 | 0.14273 | 0.088609 | 0.090997
7 | -0.47526 | -0.47006 | -0.48483 | -0.4936 | -0.52284 | -0.46813 | -0.3977 | -0.20658 | -0.10236 | -0.095008 | -0.072212 | -0.024268 | -0.098531 | -0.10282 | -0.1874 | -0.2678 | -0.2417 | -0.2696 | -0.30318 | -0.29107 | -0.33143 | -0.39071 | -0.44082 | -0.43847
8 | -0.78936 | -0.80605 | -0.80285 | -0.8017 | -0.78517 | -0.75345 | -0.57596 | -0.45821 | -0.42311 | -0.48322 | -0.4563 | -0.41595 | -0.44091 | -0.47736 | -0.58 | -0.64323 | -0.64152 | -0.63263 | -0.66682 | -0.68948 | -0.70129 | -0.72185 | -0.75336 | -0.7678
9 | -0.05305 | -0.05305 | -0.05305 | -0.05305 | -0.05305 | -0.05305 | -0.05305 | -0.05305 | -0.05305 | -0.05305 | -0.05305 | -0.05305 | -0.05305 | -0.05305 | -0.05305 | -0.05305 | -0.05305 | -0.05305 | -0.05305 | -0.05305 | -0.05305 | -0.05305 | -0.05305 | -0.05305
10 | -0.1919 | -0.1975 | -0.19779 | -0.19723 | -0.19668 | -0.18387 | -0.13783 | -0.11249 | -0.07251 | -0.041874 | -0.053571 | -0.041357 | -0.049316 | -0.071327 | -0.089164 | -0.091966 | -0.094567 | -0.063825 | -0.077339 | -0.09588 | -0.11275 | -0.14346 | -0.17931 | -0.1825
11 | -0.087708 | -0.088553 | -0.09018 | -0.090981 | -0.088944 | -0.071779 | -0.054463 | -0.048662 | -0.034152 | -0.022534 | -0.051375 | -0.048447 | -0.054602 | -0.05449 | -0.060626 | -0.060684 | -0.051689 | -0.034567 | -0.047221 | -0.05547 | -0.059593 | -0.061027 | -0.065897 | -0.069895
12 | -0.050573 | 0.084852 | 0.1795 | 0.15522 | 0.12069 | -0.12158 | -0.0040138 | 0.14495 | 0.31461 | 0.37114 | 0.18028 | -0.00046839 | 0.57103 | 0.64734 | 0.61407 | 0.70499 | 0.38731 | 0.53497 | 0.57444 | 0.51207 | 0.57469 | 0.73771 | 0.68338 | 0.46037
13 | 0.101 | 0.081689 | 0.11659 | 0.14609 | 0.15256 | 0.18599 | 0.6802 | 0.85151 | 0.91172 | 0.85277 | 0.78117 | 0.89527 | 1.0119 | 0.8974 | 0.88254 | 0.88088 | 0.79383 | 0.8206 | 0.70957 | 0.53567 | 0.58769 | 0.51356 | 0.22589 | 0.15981
14 | 0.4031 | 0.2848 | 0.24689 | 0.31647 | 0.27249 | 0.22403 | 0.18536 | 0.64776 | 0.67742 | 0.58103 | 0.67694 | 0.62901 | 0.63178 | 0.56416 | 0.33477 | 0.52415 | 0.62864 | 0.58656 | 0.40995 | 0.4253 | 0.39613 | 0.24572 | 0.19601 | 0.20316
15 | -0.046729 | -0.046719 | -0.048008 | -0.050208 | -0.049725 | -0.045636 | -0.028937 | -0.0055625 | -0.0059776 | -0.0039614 | -0.0034896 | -0.015574 | -0.022752 | -0.029494 | -0.029272 | -0.029767 | -0.023404 | 0.0076922 | -0.0010841 | -0.012797 | -0.023721 | -0.031203 | -0.034222 | -0.039183

## Qc, Winter, S7
LoadID | 0 | 1 | 2 | 3 | 4 | 5 | 6 | 7 | 8 | 9 | 10 | 11 | 12 | 13 | 14 | 15 | 16 | 17 | 18 | 19 | 20 | 21 | 22 | 23
1 | 0.077247 | 0.054576 | 0.047312 | 0.060645 | 0.052217 | 0.042932 | 0.035522 | 0.12413 | 0.12982 | 0.11134 | 0.12972 | 0.12054 | 0.12107 | 0.10811 | 0.064153 | 0.10044 | 0.12047 | 0.1124 | 0.078559 | 0.0815 | 0.07591 | 0.047088 | 0.037562 | 0.038932
2 | -0.096389 | -0.096368 | -0.099027 | -0.10356 | -0.10257 | -0.094134 | -0.059688 | -0.011474 | -0.01233 | -0.0081712 | -0.007198 | -0.032124 | -0.04693 | -0.060837 | -0.06038 | -0.061401 | -0.048276 | 0.015867 | -0.0022362 | -0.026397 | -0.04893 | -0.064363 | -0.070591 | -0.080823
3 | -0.96225 | -1.0383 | -1.0573 | -1.0432 | -1.044 | -0.87182 | -0.032464 | 0.44948 | 0.57287 | 0.39908 | 0.23562 | 0.46737 | 0.2947 | 0.08941 | -0.35373 | -0.35388 | -0.29151 | -0.14706 | -0.35843 | -0.20422 | -0.28038 | -0.46505 | -0.73471 | -0.82937
4 | 2.4867 | 2.5114 | 2.537 | 2.5592 | 2.5706 | 2.3502 | 2.039 | 1.8616 | 1.9162 | 2.1227 | 2.2641 | 2.3973 | 2.4002 | 2.4443 | 2.4658 | 2.3923 | 2.0252 | 1.207 | 1.5569 | 1.8885 | 2.033 | 2.1509 | 2.2736 | 2.2847
5 | -0.55377 | -0.5816 | -0.60631 | -0.60847 | -0.60713 | -0.51176 | -0.39001 | -0.31562 | -0.31003 | -0.2597 | -0.25701 | -0.25159 | -0.3028 | -0.32585 | -0.31709 | -0.39306 | -0.34823 | -0.17458 | -0.20673 | -0.25704 | -0.27755 | -0.3603 | -0.39846 | -0.41684
6 | 0.073725 | 0.057671 | 0.043727 | 0.065144 | 0.053494 | 0.077068 | 0.10279 | 0.20021 | 0.23057 | 0.23758 | 0.2255 | 0.24054 | 0.23875 | 0.23599 | 0.19848 | 0.1888 | 0.16409 | 0.17951 | 0.15216 | 0.15879 | 0.13425 | 0.14132 | 0.087732 | 0.090096
7 | -0.47055 | -0.46541 | -0.48003 | -0.48872 | -0.51766 | -0.46349 | -0.39376 | -0.20453 | -0.10134 | -0.094067 | -0.071497 | -0.024028 | -0.097555 | -0.1018 | -0.18555 | -0.26515 | -0.23931 | -0.26693 | -0.30017 | -0.28819 | -0.32815 | -0.38684 | -0.43645 | -0.43413
8 | -0.78154 | -0.79806 | -0.7949 | -0.79376 | -0.7774 | -0.74599 | -0.57026 | -0.45367 | -0.41892 | -0.47844 | -0.45178 | -0.41183 | -0.43655 | -0.47264 | -0.57426 | -0.63686 | -0.63517 | -0.62636 | -0.66022 | -0.68266 | -0.69434 | -0.71471 | -0.74591 | -0.7602
9 | -0.052525 | -0.052525 | -0.052525 | -0.052525 | -0.052525 | -0.052525 | -0.052525 | -0.052525 | -0.052525 | -0.052525 | -0.052525 | -0.052525 | -0.052525 | -0.052525 | -0.052525 | -0.052525 | -0.052525 | -0.052525 | -0.052525 | -0.052525 | -0.052525 | -0.052525 | -0.052525 | -0.052525
10 | -0.19 | -0.19554 | -0.19583 | -0.19528 | -0.19474 | -0.18205 | -0.13646 | -0.11138 | -0.071793 | -0.04146 | -0.05304 | -0.040948 | -0.048828 | -0.070621 | -0.088281 | -0.091055 | -0.093631 | -0.063193 | -0.076574 | -0.09493 | -0.11164 | -0.14204 | -0.17754 | -0.1807
11 | -0.08684 | -0.087676 | -0.089287 | -0.09008 | -0.088063 | -0.071069 | -0.053924 | -0.04818 | -0.033814 | -0.022311 | -0.050866 | -0.047967 | -0.054061 | -0.053951 | -0.060026 | -0.060083 | -0.051178 | -0.034225 | -0.046753 | -0.054921 | -0.059003 | -0.060423 | -0.065245 | -0.069203
12 | -0.050072 | 0.084012 | 0.17773 | 0.15368 | 0.11949 | -0.12037 | -0.0039741 | 0.14351 | 0.31149 | 0.36746 | 0.1785 | -0.00046375 | 0.56537 | 0.64093 | 0.60799 | 0.69801 | 0.38347 | 0.52967 | 0.56875 | 0.507 | 0.569 | 0.73041 | 0.67661 | 0.45581
13 | 0.1 | 0.08088 | 0.11544 | 0.14465 | 0.15105 | 0.18415 | 0.67347 | 0.84308 | 0.90269 | 0.84433 | 0.77344 | 0.8864 | 1.0019 | 0.88851 | 0.87381 | 0.87216 | 0.78597 | 0.81248 | 0.70255 | 0.53036 | 0.58187 | 0.50847 | 0.22365 | 0.15823
14 | 0.39911 | 0.28198 | 0.24444 | 0.31333 | 0.26979 | 0.22181 | 0.18353 | 0.64134 | 0.67071 | 0.57527 | 0.67023 | 0.62278 | 0.62553 | 0.55857 | 0.33146 | 0.51896 | 0.62241 | 0.58075 | 0.40589 | 0.42108 | 0.3922 | 0.24329 | 0.19407 | 0.20115
15 | -0.046267 | -0.046257 | -0.047533 | -0.04971 | -0.049233 | -0.045184 | -0.02865 | -0.0055074 | -0.0059184 | -0.0039222 | -0.0034551 | -0.01542 | -0.022526 | -0.029202 | -0.028982 | -0.029472 | -0.023172 | 0.0076161 | -0.0010734 | -0.01267 | -0.023486 | -0.030894 | -0.033884 | -0.038795

## Qc, Winter, S8
LoadID | 0 | 1 | 2 | 3 | 4 | 5 | 6 | 7 | 8 | 9 | 10 | 11 | 12 | 13 | 14 | 15 | 16 | 17 | 18 | 19 | 20 | 21 | 22 | 23
1 | 0.077247 | 0.054576 | 0.047312 | 0.060645 | 0.052217 | 0.042932 | 0.035522 | 0.12413 | 0.12982 | 0.11134 | 0.12972 | 0.12054 | 0.12107 | 0.10811 | 0.064153 | 0.10044 | 0.12047 | 0.1124 | 0.078559 | 0.0815 | 0.07591 | 0.047088 | 0.037562 | 0.038932
2 | -0.096389 | -0.096368 | -0.099027 | -0.10356 | -0.10257 | -0.094134 | -0.059688 | -0.011474 | -0.01233 | -0.0081712 | -0.007198 | -0.032124 | -0.04693 | -0.060837 | -0.06038 | -0.061401 | -0.048276 | 0.015867 | -0.0022362 | -0.026397 | -0.04893 | -0.064363 | -0.070591 | -0.080823
3 | -0.96225 | -1.0383 | -1.0573 | -1.0432 | -1.044 | -0.87182 | -0.032464 | 0.44948 | 0.57287 | 0.39908 | 0.23562 | 0.46737 | 0.2947 | 0.08941 | -0.35373 | -0.35388 | -0.29151 | -0.14706 | -0.35843 | -0.20422 | -0.28038 | -0.46505 | -0.73471 | -0.82937
4 | 2.4867 | 2.5114 | 2.537 | 2.5592 | 2.5706 | 2.3502 | 2.039 | 1.8616 | 1.9162 | 2.1227 | 2.2641 | 2.3973 | 2.4002 | 2.4443 | 2.4658 | 2.3923 | 2.0252 | 1.207 | 1.5569 | 1.8885 | 2.033 | 2.1509 | 2.2736 | 2.2847
5 | -0.55377 | -0.5816 | -0.60631 | -0.60847 | -0.60713 | -0.51176 | -0.39001 | -0.31562 | -0.31003 | -0.2597 | -0.25701 | -0.25159 | -0.3028 | -0.32585 | -0.31709 | -0.39306 | -0.34823 | -0.17458 | -0.20673 | -0.25704 | -0.27755 | -0.3603 | -0.39846 | -0.41684
6 | 0.073725 | 0.057671 | 0.043727 | 0.065144 | 0.053494 | 0.077068 | 0.10279 | 0.20021 | 0.23057 | 0.23758 | 0.2255 | 0.24054 | 0.23875 | 0.23599 | 0.19848 | 0.1888 | 0.16409 | 0.17951 | 0.15216 | 0.15879 | 0.13425 | 0.14132 | 0.087732 | 0.090096
7 | -0.47055 | -0.46541 | -0.48003 | -0.48872 | -0.51766 | -0.46349 | -0.39376 | -0.20453 | -0.10134 | -0.094067 | -0.071497 | -0.024028 | -0.097555 | -0.1018 | -0.18555 | -0.26515 | -0.23931 | -0.26693 | -0.30017 | -0.28819 | -0.32815 | -0.38684 | -0.43645 | -0.43413
8 | -0.78154 | -0.79806 | -0.7949 | -0.79376 | -0.7774 | -0.74599 | -0.57026 | -0.45367 | -0.41892 | -0.47844 | -0.45178 | -0.41183 | -0.43655 | -0.47264 | -0.57426 | -0.63686 | -0.63517 | -0.62636 | -0.66022 | -0.68266 | -0.69434 | -0.71471 | -0.74591 | -0.7602
9 | -0.052525 | -0.052525 | -0.052525 | -0.052525 | -0.052525 | -0.052525 | -0.052525 | -0.052525 | -0.052525 | -0.052525 | -0.052525 | -0.052525 | -0.052525 | -0.052525 | -0.052525 | -0.052525 | -0.052525 | -0.052525 | -0.052525 | -0.052525 | -0.052525 | -0.052525 | -0.052525 | -0.052525
10 | -0.19 | -0.19554 | -0.19583 | -0.19528 | -0.19474 | -0.18205 | -0.13646 | -0.11138 | -0.071793 | -0.04146 | -0.05304 | -0.040948 | -0.048828 | -0.070621 | -0.088281 | -0.091055 | -0.093631 | -0.063193 | -0.076574 | -0.09493 | -0.11164 | -0.14204 | -0.17754 | -0.1807
11 | -0.08684 | -0.087676 | -0.089287 | -0.09008 | -0.088063 | -0.071069 | -0.053924 | -0.04818 | -0.033814 | -0.022311 | -0.050866 | -0.047967 | -0.054061 | -0.053951 | -0.060026 | -0.060083 | -0.051178 | -0.034225 | -0.046753 | -0.054921 | -0.059003 | -0.060423 | -0.065245 | -0.069203
12 | -0.050072 | 0.084012 | 0.17773 | 0.15368 | 0.11949 | -0.12037 | -0.0039741 | 0.14351 | 0.31149 | 0.36746 | 0.1785 | -0.00046375 | 0.56537 | 0.64093 | 0.60799 | 0.69801 | 0.38347 | 0.52967 | 0.56875 | 0.507 | 0.569 | 0.73041 | 0.67661 | 0.45581
13 | 0.1 | 0.08088 | 0.11544 | 0.14465 | 0.15105 | 0.18415 | 0.67347 | 0.84308 | 0.90269 | 0.84433 | 0.77344 | 0.8864 | 1.0019 | 0.88851 | 0.87381 | 0.87216 | 0.78597 | 0.81248 | 0.70255 | 0.53036 | 0.58187 | 0.50847 | 0.22365 | 0.15823
14 | 0.39911 | 0.28198 | 0.24444 | 0.31333 | 0.26979 | 0.22181 | 0.18353 | 0.64134 | 0.67071 | 0.57527 | 0.67023 | 0.62278 | 0.62553 | 0.55857 | 0.33146 | 0.51896 | 0.62241 | 0.58075 | 0.40589 | 0.42108 | 0.3922 | 0.24329 | 0.19407 | 0.20115
15 | -0.046267 | -0.046257 | -0.047533 | -0.04971 | -0.049233 | -0.045184 | -0.02865 | -0.0055074 | -0.0059184 | -0.0039222 | -0.0034551 | -0.01542 | -0.022526 | -0.029202 | -0.028982 | -0.029472 | -0.023172 | 0.0076161 | -0.0010734 | -0.01267 | -0.023486 | -0.030894 | -0.033884 | -0.038795

## Qc, Winter, S9
LoadID | 0 | 1 | 2 | 3 | 4 | 5 | 6 | 7 | 8 | 9 | 10 | 11 | 12 | 13 | 14 | 15 | 16 | 17 | 18 | 19 | 20 | 21 | 22 | 23
1 | 0.077247 | 0.054576 | 0.047312 | 0.060645 | 0.052217 | 0.042932 | 0.035522 | 0.12413 | 0.12982 | 0.11134 | 0.12972 | 0.12054 | 0.12107 | 0.10811 | 0.064153 | 0.10044 | 0.12047 | 0.1124 | 0.078559 | 0.0815 | 0.07591 | 0.047088 | 0.037562 | 0.038932
2 | -0.096389 | -0.096368 | -0.099027 | -0.10356 | -0.10257 | -0.094134 | -0.059688 | -0.011474 | -0.01233 | -0.0081712 | -0.007198 | -0.032124 | -0.04693 | -0.060837 | -0.06038 | -0.061401 | -0.048276 | 0.015867 | -0.0022362 | -0.026397 | -0.04893 | -0.064363 | -0.070591 | -0.080823
3 | -0.96225 | -1.0383 | -1.0573 | -1.0432 | -1.044 | -0.87182 | -0.032464 | 0.44948 | 0.57287 | 0.39908 | 0.23562 | 0.46737 | 0.2947 | 0.08941 | -0.35373 | -0.35388 | -0.29151 | -0.14706 | -0.35843 | -0.20422 | -0.28038 | -0.46505 | -0.73471 | -0.82937
4 | 2.4867 | 2.5114 | 2.537 | 2.5592 | 2.5706 | 2.3502 | 2.039 | 1.8616 | 1.9162 | 2.1227 | 2.2641 | 2.3973 | 2.4002 | 2.4443 | 2.4658 | 2.3923 | 2.0252 | 1.207 | 1.5569 | 1.8885 | 2.033 | 2.1509 | 2.2736 | 2.2847
5 | -0.55377 | -0.5816 | -0.60631 | -0.60847 | -0.60713 | -0.51176 | -0.39001 | -0.31562 | -0.31003 | -0.2597 | -0.25701 | -0.25159 | -0.3028 | -0.32585 | -0.31709 | -0.39306 | -0.34823 | -0.17458 | -0.20673 | -0.25704 | -0.27755 | -0.3603 | -0.39846 | -0.41684
6 | 0.073725 | 0.057671 | 0.043727 | 0.065144 | 0.053494 | 0.077068 | 0.10279 | 0.20021 | 0.23057 | 0.23758 | 0.2255 | 0.24054 | 0.23875 | 0.23599 | 0.19848 | 0.1888 | 0.16409 | 0.17951 | 0.15216 | 0.15879 | 0.13425 | 0.14132 | 0.087732 | 0.090096
7 | -0.47055 | -0.46541 | -0.48003 | -0.48872 | -0.51766 | -0.46349 | -0.39376 | -0.20453 | -0.10134 | -0.094067 | -0.071497 | -0.024028 | -0.097555 | -0.1018 | -0.18555 | -0.26515 | -0.23931 | -0.26693 | -0.30017 | -0.28819 | -0.32815 | -0.38684 | -0.43645 | -0.43413
8 | -0.78154 | -0.79806 | -0.7949 | -0.79376 | -0.7774 | -0.74599 | -0.57026 | -0.45367 | -0.41892 | -0.47844 | -0.45178 | -0.41183 | -0.43655 | -0.47264 | -0.57426 | -0.63686 | -0.63517 | -0.62636 | -0.66022 | -0.68266 | -0.69434 | -0.71471 | -0.74591 | -0.7602
9 | -0.052525 | -0.052525 | -0.052525 | -0.052525 | -0.052525 | -0.052525 | -0.052525 | -0.052525 | -0.052525 | -0.052525 | -0.052525 | -0.052525 | -0.052525 | -0.052525 | -0.052525 | -0.052525 | -0.052525 | -0.052525 | -0.052525 | -0.052525 | -0.052525 | -0.052525 | -0.052525 | -0.052525
10 | -0.19 | -0.19554 | -0.19583 | -0.19528 | -0.19474 | -0.18205 | -0.13646 | -0.11138 | -0.071793 | -0.04146 | -0.05304 | -0.040948 | -0.048828 | -0.070621 | -0.088281 | -0.091055 | -0.093631 | -0.063193 | -0.076574 | -0.09493 | -0.11164 | -0.14204 | -0.17754 | -0.1807
11 | -0.08684 | -0.087676 | -0.089287 | -0.09008 | -0.088063 | -0.071069 | -0.053924 | -0.04818 | -0.033814 | -0.022311 | -0.050866 | -0.047967 | -0.054061 | -0.053951 | -0.060026 | -0.060083 | -0.051178 | -0.034225 | -0.046753 | -0.054921 | -0.059003 | -0.060423 | -0.065245 | -0.069203
12 | -0.050072 | 0.084012 | 0.17773 | 0.15368 | 0.11949 | -0.12037 | -0.0039741 | 0.14351 | 0.31149 | 0.36746 | 0.1785 | -0.00046375 | 0.56537 | 0.64093 | 0.60799 | 0.69801 | 0.38347 | 0.52967 | 0.56875 | 0.507 | 0.569 | 0.73041 | 0.67661 | 0.45581
13 | 0.1 | 0.08088 | 0.11544 | 0.14465 | 0.15105 | 0.18415 | 0.67347 | 0.84308 | 0.90269 | 0.84433 | 0.77344 | 0.8864 | 1.0019 | 0.88851 | 0.87381 | 0.87216 | 0.78597 | 0.81248 | 0.70255 | 0.53036 | 0.58187 | 0.50847 | 0.22365 | 0.15823
14 | 0.39911 | 0.28198 | 0.24444 | 0.31333 | 0.26979 | 0.22181 | 0.18353 | 0.64134 | 0.67071 | 0.57527 | 0.67023 | 0.62278 | 0.62553 | 0.55857 | 0.33146 | 0.51896 | 0.62241 | 0.58075 | 0.40589 | 0.42108 | 0.3922 | 0.24329 | 0.19407 | 0.20115
15 | -0.046267 | -0.046257 | -0.047533 | -0.04971 | -0.049233 | -0.045184 | -0.02865 | -0.0055074 | -0.0059184 | -0.0039222 | -0.0034551 | -0.01542 | -0.022526 | -0.029202 | -0.028982 | -0.029472 | -0.023172 | 0.0076161 | -0.0010734 | -0.01267 | -0.023486 | -0.030894 | -0.033884 | -0.038795

## UpFlex, Winter
LoadID | 0 | 1 | 2 | 3 | 4 | 5 | 6 | 7 | 8 | 9 | 10 | 11 | 12 | 13 | 14 | 15 | 16 | 17 | 18 | 19 | 20 | 21 | 22 | 23
1 | 0.017321 | 0.019068 | 0.024819 | 0.028454 | 0.033455 | 0.039106 | 0.03486 | 0.049836 | 0.045719 | 0.051637 | 0.053069 | 0.049226 | 0.046437 | 0.042752 | 0.03938 | 0.035441 | 0.035072 | 0.027788 | 0.022991 | 0.027282 | 0.027798 | 0.031767 | 0.015425 | 0.01481
2 | 0.034641 | 0.038136 | 0.049637 | 0.056907 | 0.06691 | 0.078213 | 0.06972 | 0.099672 | 0.091438 | 0.10327 | 0.10614 | 0.098451 | 0.092875 | 0.085505 | 0.078759 | 0.070882 | 0.070144 | 0.055576 | 0.045983 | 0.054564 | 0.055596 | 0.063535 | 0.030849 | 0.029619
3 | 0.1299 | 0.14301 | 0.18614 | 0.2134 | 0.25091 | 0.2933 | 0.26145 | 0.37377 | 0.34289 | 0.38728 | 0.39802 | 0.36919 | 0.34828 | 0.32064 | 0.29535 | 0.26581 | 0.26304 | 0.20841 | 0.17243 | 0.20462 | 0.20848 | 0.23826 | 0.11569 | 0.11107
4 | 0.25981 | 0.28602 | 0.37228 | 0.4268 | 0.50182 | 0.58659 | 0.5229 | 0.74754 | 0.68578 | 0.77455 | 0.79603 | 0.73839 | 0.69656 | 0.64128 | 0.59069 | 0.53162 | 0.52608 | 0.41682 | 0.34487 | 0.40923 | 0.41697 | 0.47651 | 0.23137 | 0.22214
5 | 0.069283 | 0.076271 | 0.099274 | 0.11381 | 0.13382 | 0.15643 | 0.13944 | 0.19934 | 0.18288 | 0.20655 | 0.21228 | 0.1969 | 0.18575 | 0.17101 | 0.15752 | 0.14176 | 0.14029 | 0.11115 | 0.091965 | 0.10913 | 0.11119 | 0.12707 | 0.061699 | 0.059238
6 | 0.017321 | 0.019068 | 0.024819 | 0.028454 | 0.033455 | 0.039106 | 0.03486 | 0.049836 | 0.045719 | 0.051637 | 0.053069 | 0.049226 | 0.046437 | 0.042752 | 0.03938 | 0.035441 | 0.035072 | 0.027788 | 0.022991 | 0.027282 | 0.027798 | 0.031767 | 0.015425 | 0.01481
7 | 0.086603 | 0.095339 | 0.12409 | 0.14227 | 0.16727 | 0.19553 | 0.1743 | 0.24918 | 0.22859 | 0.25818 | 0.26534 | 0.24613 | 0.23219 | 0.21376 | 0.1969 | 0.17721 | 0.17536 | 0.13894 | 0.11496 | 0.13641 | 0.13899 | 0.15884 | 0.077124 | 0.074048
8 | 0.043302 | 0.04767 | 0.062046 | 0.071134 | 0.083637 | 0.097766 | 0.087149 | 0.12459 | 0.1143 | 0.12909 | 0.13267 | 0.12306 | 0.11609 | 0.10688 | 0.098449 | 0.088603 | 0.08768 | 0.06947 | 0.057478 | 0.068205 | 0.069495 | 0.079418 | 0.038562 | 0.037024
9 | 0.086603 | 0.095339 | 0.12409 | 0.14227 | 0.16727 | 0.19553 | 0.1743 | 0.24918 | 0.22859 | 0.25818 | 0.26534 | 0.24613 | 0.23219 | 0.21376 | 0.1969 | 0.17721 | 0.17536 | 0.13894 | 0.11496 | 0.13641 | 0.13899 | 0.15884 | 0.077124 | 0.074048
10 | 0.025981 | 0.028602 | 0.037228 | 0.04268 | 0.050182 | 0.058659 | 0.05229 | 0.074754 | 0.068578 | 0.077455 | 0.079603 | 0.073839 | 0.069656 | 0.064128 | 0.059069 | 0.053162 | 0.052608 | 0.041682 | 0.034487 | 0.040923 | 0.041697 | 0.047651 | 0.023137 | 0.022214
11 | 0.017321 | 0.019068 | 0.024819 | 0.028454 | 0.033455 | 0.039106 | 0.03486 | 0.049836 | 0.045719 | 0.051637 | 0.053069 | 0.049226 | 0.046437 | 0.042752 | 0.03938 | 0.035441 | 0.035072 | 0.027788 | 0.022991 | 0.027282 | 0.027798 | 0.031767 | 0.015425 | 0.01481
12 | 0.069283 | 0.076271 | 0.099274 | 0.11381 | 0.13382 | 0.15643 | 0.13944 | 0.19934 | 0.18288 | 0.20655 | 0.21228 | 0.1969 | 0.18575 | 0.17101 | 0.15752 | 0.14176 | 0.14029 | 0.11115 | 0.091965 | 0.10913 | 0.11119 | 0.12707 | 0.061699 | 0.059238
13 | 0.043302 | 0.04767 | 0.062046 | 0.071134 | 0.083637 | 0.097766 | 0.087149 | 0.12459 | 0.1143 | 0.12909 | 0.13267 | 0.12306 | 0.11609 | 0.10688 | 0.098449 | 0.088603 | 0.08768 | 0.06947 | 0.057478 | 0.068205 | 0.069495 | 0.079418 | 0.038562 | 0.037024
14 | 0.086603 | 0.095339 | 0.12409 | 0.14227 | 0.16727 | 0.19553 | 0.1743 | 0.24918 | 0.22859 | 0.25818 | 0.26534 | 0.24613 | 0.23219 | 0.21376 | 0.1969 | 0.17721 | 0.17536 | 0.13894 | 0.11496 | 0.13641 | 0.13899 | 0.15884 | 0.077124 | 0.074048
15 | 0.017321 | 0.019068 | 0.024819 | 0.028454 | 0.033455 | 0.039106 | 0.03486 | 0.049836 | 0.045719 | 0.051637 | 0.053069 | 0.049226 | 0.046437 | 0.042752 | 0.03938 | 0.035441 | 0.035072 | 0.027788 | 0.022991 | 0.027282 | 0.027798 | 0.031767 | 0.015425 | 0.01481

## DownFlex, Winter
LoadID | 0 | 1 | 2 | 3 | 4 | 5 | 6 | 7 | 8 | 9 | 10 | 11 | 12 | 13 | 14 | 15 | 16 | 17 | 18 | 19 | 20 | 21 | 22 | 23
1 | 0.048019 | 0.050818 | 0.053663 | 0.056102 | 0.056739 | 0.059352 | 0.059049 | 0.055815 | 0.05057 | 0.074261 | 0.072519 | 0.066777 | 0.065154 | 0.065422 | 0.062323 | 0.057128 | 0.051343 | 0.049501 | 0.031116 | 0.033276 | 0.036381 | 0.037249 | 0.038848 | 0.042882
2 | 0.096038 | 0.10164 | 0.10733 | 0.1122 | 0.11348 | 0.1187 | 0.1181 | 0.11163 | 0.10114 | 0.14852 | 0.14504 | 0.13355 | 0.13031 | 0.13084 | 0.12465 | 0.11426 | 0.10269 | 0.099002 | 0.062232 | 0.066552 | 0.072762 | 0.074499 | 0.077697 | 0.085763
3 | 0.36014 | 0.38114 | 0.40247 | 0.42077 | 0.42554 | 0.44514 | 0.44286 | 0.41861 | 0.37928 | 0.55696 | 0.54389 | 0.50083 | 0.48866 | 0.49067 | 0.46742 | 0.42846 | 0.38507 | 0.37126 | 0.23337 | 0.24957 | 0.27286 | 0.27937 | 0.29136 | 0.32161
4 | 0.72029 | 0.76227 | 0.80494 | 0.84153 | 0.85108 | 0.89028 | 0.88573 | 0.83722 | 0.75856 | 1.1139 | 1.0878 | 1.0017 | 0.97732 | 0.98133 | 0.93484 | 0.85692 | 0.77014 | 0.74251 | 0.46674 | 0.49914 | 0.54572 | 0.55874 | 0.58273 | 0.64322
5 | 0.19208 | 0.20327 | 0.21465 | 0.22441 | 0.22696 | 0.23741 | 0.23619 | 0.22326 | 0.20228 | 0.29704 | 0.29008 | 0.26711 | 0.26062 | 0.26169 | 0.24929 | 0.22851 | 0.20537 | 0.198 | 0.12446 | 0.1331 | 0.14552 | 0.149 | 0.15539 | 0.17153
6 | 0.048019 | 0.050818 | 0.053663 | 0.056102 | 0.056739 | 0.059352 | 0.059049 | 0.055815 | 0.05057 | 0.074261 | 0.072519 | 0.066777 | 0.065154 | 0.065422 | 0.062323 | 0.057128 | 0.051343 | 0.049501 | 0.031116 | 0.033276 | 0.036381 | 0.037249 | 0.038848 | 0.042882
7 | 0.2401 | 0.25409 | 0.26831 | 0.28051 | 0.28369 | 0.29676 | 0.29524 | 0.27907 | 0.25285 | 0.37131 | 0.3626 | 0.33389 | 0.32577 | 0.32711 | 0.31161 | 0.28564 | 0.25671 | 0.2475 | 0.15558 | 0.16638 | 0.18191 | 0.18625 | 0.19424 | 0.21441
8 | 0.12005 | 0.12705 | 0.13416 | 0.14026 | 0.14185 | 0.14838 | 0.14762 | 0.13954 | 0.12643 | 0.18565 | 0.1813 | 0.16694 | 0.16289 | 0.16356 | 0.15581 | 0.14282 | 0.12836 | 0.12375 | 0.07779 | 0.08319 | 0.090953 | 0.093123 | 0.097121 | 0.1072
9 | 0.2401 | 0.25409 | 0.26831 | 0.28051 | 0.28369 | 0.29676 | 0.29524 | 0.27907 | 0.25285 | 0.37131 | 0.3626 | 0.33389 | 0.32577 | 0.32711 | 0.31161 | 0.28564 | 0.25671 | 0.2475 | 0.15558 | 0.16638 | 0.18191 | 0.18625 | 0.19424 | 0.21441
10 | 0.072029 | 0.076227 | 0.080494 | 0.084153 | 0.085108 | 0.089028 | 0.088573 | 0.083722 | 0.075856 | 0.11139 | 0.10878 | 0.10017 | 0.097732 | 0.098133 | 0.093484 | 0.085692 | 0.077014 | 0.074251 | 0.046674 | 0.049914 | 0.054572 | 0.055874 | 0.058273 | 0.064322
11 | 0.048019 | 0.050818 | 0.053663 | 0.056102 | 0.056739 | 0.059352 | 0.059049 | 0.055815 | 0.05057 | 0.074261 | 0.072519 | 0.066777 | 0.065154 | 0.065422 | 0.062323 | 0.057128 | 0.051343 | 0.049501 | 0.031116 | 0.033276 | 0.036381 | 0.037249 | 0.038848 | 0.042882
12 | 0.19208 | 0.20327 | 0.21465 | 0.22441 | 0.22696 | 0.23741 | 0.23619 | 0.22326 | 0.20228 | 0.29704 | 0.29008 | 0.26711 | 0.26062 | 0.26169 | 0.24929 | 0.22851 | 0.20537 | 0.198 | 0.12446 | 0.1331 | 0.14552 | 0.149 | 0.15539 | 0.17153
13 | 0.12005 | 0.12705 | 0.13416 | 0.14026 | 0.14185 | 0.14838 | 0.14762 | 0.13954 | 0.12643 | 0.18565 | 0.1813 | 0.16694 | 0.16289 | 0.16356 | 0.15581 | 0.14282 | 0.12836 | 0.12375 | 0.07779 | 0.08319 | 0.090953 | 0.093123 | 0.097121 | 0.1072
14 | 0.2401 | 0.25409 | 0.26831 | 0.28051 | 0.28369 | 0.29676 | 0.29524 | 0.27907 | 0.25285 | 0.37131 | 0.3626 | 0.33389 | 0.32577 | 0.32711 | 0.31161 | 0.28564 | 0.25671 | 0.2475 | 0.15558 | 0.16638 | 0.18191 | 0.18625 | 0.19424 | 0.21441
15 | 0.048019 | 0.050818 | 0.053663 | 0.056102 | 0.056739 | 0.059352 | 0.059049 | 0.055815 | 0.05057 | 0.074261 | 0.072519 | 0.066777 | 0.065154 | 0.065422 | 0.062323 | 0.057128 | 0.051343 | 0.049501 | 0.031116 | 0.033276 | 0.036381 | 0.037249 | 0.038848 | 0.042882

## Pg, Winter, S1
GenID | 0 | 1 | 2 | 3 | 4 | 5 | 6 | 7 | 8 | 9 | 10 | 11 | 12 | 13 | 14 | 15 | 16 | 17 | 18 | 19 | 20 | 21 | 22 | 23
1 | 0 | 0 | 0 | 0 | 0 | 0 | 0 | 0 | 0 | 0 | 0 | 0 | 0 | 0 | 0 | 0 | 0 | 0 | 0 | 0 | 0 | 0 | 0 | 0
2 | 0.51031 | 0.4716 | 0.4993 | 0.49712 | 0.40929 | 0.41514 | 0.41603 | 0.37361 | 0.33741 | 0.2439 | 0.22496 | 0.15092 | 0.12544 | 0.1201 | 0.16662 | 0.2254 | 0.25201 | 0.34611 | 0.31481 | 0.29928 | 0.39489 | 0.47231 | 0.44654 | 0.63472
3 | 0 | 0 | 0 | 0 | 0 | 0 | 0 | 0 | 0 | 0 | 0 | 0 | 0 | 0 | 0 | 0 | 0 | 0 | 0 | 0 | 0 | 0 | 0 | 0
4 | 0 | 0 | 0 | 0 | 0 | 0 | 0 | 0 | 0 | 0 | 0 | 0 | 0 | 0 | 0 | 0 | 0 | 0 | 0 | 0 | 0 | 0 | 0 | 0
5 | 0 | 0 | 7.219e-06 | 0 | 0 | 0 | 0 | 0.0043897 | 0.086966 | 0.22692 | 0.28318 | 0.31453 | 0.32037 | 0.31448 | 0.26852 | 0.17745 | 0.043353 | 0.00033885 | 2.9171e-05 | 2.232e-05 | 0 | 0 | 0 | 0
6 | 0 | 0 | 0 | 0 | 0 | 0 | 0 | 0 | 0 | 0 | 0 | 0 | 0 | 0 | 0 | 0 | 0 | 0 | 0 | 0 | 0 | 0 | 0 | 0
7 | 0 | 0 | 0 | 0 | 0 | 0 | 0 | 0 | 0 | 0 | 0 | 0 | 0 | 0 | 0 | 0 | 0 | 0 | 0 | 0 | 0 | 0 | 0 | 0

## Pg, Winter, S2
GenID | 0 | 1 | 2 | 3 | 4 | 5 | 6 | 7 | 8 | 9 | 10 | 11 | 12 | 13 | 14 | 15 | 16 | 17 | 18 | 19 | 20 | 21 | 22 | 23
1 | 0 | 0 | 0 | 0 | 0 | 0 | 0 | 0 | 0 | 0 | 0 | 0 | 0 | 0 | 0 | 0 | 0 | 0 | 0 | 0 | 0 | 0 | 0 | 0
2 | 0.69259 | 0.60903 | 0.50125 | 0.43394 | 0.40456 | 0.32397 | 0.31542 | 0.28596 | 0.29474 | 0.31172 | 0.31201 | 0.36572 | 0.36588 | 0.37096 | 0.41772 | 0.34483 | 0.35721 | 0.37825 | 0.32996 | 0.34177 | 0.32027 | 0.29064 | 0.29788 | 0.32575
3 | 0 | 0 | 0 | 0 | 0 | 0 | 0 | 0 | 0 | 0 | 0 | 0 | 0 | 0 | 0 | 0 | 0 | 0 | 0 | 0 | 0 | 0 | 0 | 0
4 | 0 | 0 | 0 | 0 | 0 | 0 | 0 | 0 | 0 | 0 | 0 | 0 | 0 | 0 | 0 | 0 | 0 | 0 | 0 | 0 | 0 | 0 | 0 | 0
5 | 0 | 0 | 7.4401e-06 | 0 | 0 | 0 | 0 | 0.0043446 | 0.09034 | 0.23944 | 0.30112 | 0.3113 | 0.34066 | 0.33183 | 0.27894 | 0.17853 | 0.04468 | 0.00034923 | 2.9587e-05 | 2.2091e-05 | 0 | 0 | 0 | 0
6 | 0 | 0 | 0 | 0 | 0 | 0 | 0 | 0 | 0 | 0 | 0 | 0 | 0 | 0 | 0 | 0 | 0 | 0 | 0 | 0 | 0 | 0 | 0 | 0
7 | 0 | 0 | 0 | 0 | 0 | 0 | 0 | 0 | 0 | 0 | 0 | 0 | 0 | 0 | 0 | 0 | 0 | 0 | 0 | 0 | 0 | 0 | 0 | 0

## Pg, Winter, S3
GenID | 0 | 1 | 2 | 3 | 4 | 5 | 6 | 7 | 8 | 9 | 10 | 11 | 12 | 13 | 14 | 15 | 16 | 17 | 18 | 19 | 20 | 21 | 22 | 23
1 | 0 | 0 | 0 | 0 | 0 | 0 | 0 | 0 | 0 | 0 | 0 | 0 | 0 | 0 | 0 | 0 | 0 | 0 | 0 | 0 | 0 | 0 | 0 | 0
2 | 0.63195 | 0.58734 | 0.63658 | 0.70981 | 0.60714 | 0.51508 | 0.37074 | 0.33002 | 0.33671 | 0.32915 | 0.33296 | 0.35022 | 0.32036 | 0.30871 | 0.423 | 0.55106 | 0.56261 | 0.57277 | 0.58857 | 0.6209 | 0.61239 | 0.5993 | 0.57384 | 0.52926
3 | 0 | 0 | 0 | 0 | 0 | 0 | 0 | 0 | 0 | 0 | 0 | 0 | 0 | 0 | 0 | 0 | 0 | 0 | 0 | 0 | 0 | 0 | 0 | 0
4 | 0 | 0 | 0 | 0 | 0 | 0 | 0 | 0 | 0 | 0 | 0 | 0 | 0 | 0 | 0 | 0 | 0 | 0 | 0 | 0 | 0 | 0 | 0 | 0
5 | 0 | 0 | 7.1622e-06 | 0 | 0 | 0 | 0 | 0.0041824 | 0.086966 | 0.23049 | 0.28987 | 0.29967 | 0.32793 | 0.31944 | 0.26852 | 0.17186 | 0.043011 | 0.00033618 | 2.8482e-05 | 2.1266e-05 | 0 | 0 | 0 | 0
6 | 0 | 0 | 0 | 0 | 0 | 0 | 0 | 0 | 0 | 0 | 0 | 0 | 0 | 0 | 0 | 0 | 0 | 0 | 0 | 0 | 0 | 0 | 0 | 0
7 | 0 | 0 | 0 | 0 | 0 | 0 | 0 | 0 | 0 | 0 | 0 | 0 | 0 | 0 | 0 | 0 | 0 | 0 | 0 | 0 | 0 | 0 | 0 | 0

## Pg, Winter, S4
GenID | 0 | 1 | 2 | 3 | 4 | 5 | 6 | 7 | 8 | 9 | 10 | 11 | 12 | 13 | 14 | 15 | 16 | 17 | 18 | 19 | 20 | 21 | 22 | 23
1 | 0 | 0 | 0 | 0 | 0 | 0 | 0 | 0 | 0 | 0 | 0 | 0 | 0 | 0 | 0 | 0 | 0 | 0 | 0 | 0 | 0 | 0 | 0 | 0
2 | 0.51031 | 0.4716 | 0.4993 | 0.49712 | 0.40929 | 0.41514 | 0.41603 | 0.37361 | 0.33741 | 0.2439 | 0.22496 | 0.15092 | 0.12544 | 0.1201 | 0.16662 | 0.2254 | 0.25201 | 0.34611 | 0.31481 | 0.29928 | 0.39489 | 0.47231 | 0.44654 | 0.63472
3 | 0 | 0 | 0 | 0 | 0 | 0 | 0 | 0 | 0 | 0 | 0 | 0 | 0 | 0 | 0 | 0 | 0 | 0 | 0 | 0 | 0 | 0 | 0 | 0
4 | 0 | 0 | 0 | 0 | 0 | 0 | 0 | 0 | 0 | 0 | 0 | 0 | 0 | 0 | 0 | 0 | 0 | 0 | 0 | 0 | 0 | 0 | 0 | 0
5 | 0 | 0 | 7.219e-06 | 0 | 0 | 0 | 0 | 0.0043897 | 0.086966 | 0.22692 | 0.28318 | 0.31453 | 0.32037 | 0.31448 | 0.26852 | 0.17745 | 0.043353 | 0.00033885 | 2.9171e-05 | 2.232e-05 | 0 | 0 | 0 | 0
6 | 0 | 0 | 0 | 0 | 0 | 0 | 0 | 0 | 0 | 0 | 0 | 0 | 0 | 0 | 0 | 0 | 0 | 0 | 0 | 0 | 0 | 0 | 0 | 0
7 | 0 | 0 | 0 | 0 | 0 | 0 | 0 | 0 | 0 | 0 | 0 | 0 | 0 | 0 | 0 | 0 | 0 | 0 | 0 | 0 | 0 | 0 | 0 | 0

## Pg, Winter, S5
GenID | 0 | 1 | 2 | 3 | 4 | 5 | 6 | 7 | 8 | 9 | 10 | 11 | 12 | 13 | 14 | 15 | 16 | 17 | 18 | 19 | 20 | 21 | 22 | 23
1 | 0 | 0 | 0 | 0 | 0 | 0 | 0 | 0 | 0 | 0 | 0 | 0 | 0 | 0 | 0 | 0 | 0 | 0 | 0 | 0 | 0 | 0 | 0 | 0
2 | 0.69259 | 0.60903 | 0.50125 | 0.43394 | 0.40456 | 0.32397 | 0.31542 | 0.28596 | 0.29474 | 0.31172 | 0.31201 | 0.36572 | 0.36588 | 0.37096 | 0.41772 | 0.34483 | 0.35721 | 0.37825 | 0.32996 | 0.34177 | 0.32027 | 0.29064 | 0.29788 | 0.32575
3 | 0 | 0 | 0 | 0 | 0 | 0 | 0 | 0 | 0 | 0 | 0 | 0 | 0 | 0 | 0 | 0 | 0 | 0 | 0 | 0 | 0 | 0 | 0 | 0
4 | 0 | 0 | 0 | 0 | 0 | 0 | 0 | 0 | 0 | 0 | 0 | 0 | 0 | 0 | 0 | 0 | 0 | 0 | 0 | 0 | 0 | 0 | 0 | 0
5 | 0 | 0 | 7.4401e-06 | 0 | 0 | 0 | 0 | 0.0043446 | 0.09034 | 0.23944 | 0.30112 | 0.3113 | 0.34066 | 0.33183 | 0.27894 | 0.17853 | 0.04468 | 0.00034923 | 2.9587e-05 | 2.2091e-05 | 0 | 0 | 0 | 0
6 | 0 | 0 | 0 | 0 | 0 | 0 | 0 | 0 | 0 | 0 | 0 | 0 | 0 | 0 | 0 | 0 | 0 | 0 | 0 | 0 | 0 | 0 | 0 | 0
7 | 0 | 0 | 0 | 0 | 0 | 0 | 0 | 0 | 0 | 0 | 0 | 0 | 0 | 0 | 0 | 0 | 0 | 0 | 0 | 0 | 0 | 0 | 0 | 0

## Pg, Winter, S6
GenID | 0 | 1 | 2 | 3 | 4 | 5 | 6 | 7 | 8 | 9 | 10 | 11 | 12 | 13 | 14 | 15 | 16 | 17 | 18 | 19 | 20 | 21 | 22 | 23
1 | 0 | 0 | 0 | 0 | 0 | 0 | 0 | 0 | 0 | 0 | 0 | 0 | 0 | 0 | 0 | 0 | 0 | 0 | 0 | 0 | 0 | 0 | 0 | 0
2 | 0.63195 | 0.58734 | 0.63658 | 0.70981 | 0.60714 | 0.51508 | 0.37074 | 0.33002 | 0.33671 | 0.32915 | 0.33296 | 0.35022 | 0.32036 | 0.30871 | 0.423 | 0.55106 | 0.56261 | 0.57277 | 0.58857 | 0.6209 | 0.61239 | 0.5993 | 0.57384 | 0.52926
3 | 0 | 0 | 0 | 0 | 0 | 0 | 0 | 0 | 0 | 0 | 0 | 0 | 0 | 0 | 0 | 0 | 0 | 0 | 0 | 0 | 0 | 0 | 0 | 0
4 | 0 | 0 | 0 | 0 | 0 | 0 | 0 | 0 | 0 | 0 | 0 | 0 | 0 | 0 | 0 | 0 | 0 | 0 | 0 | 0 | 0 | 0 | 0 | 0
5 | 0 | 0 | 7.1622e-06 | 0 | 0 | 0 | 0 | 0.0041824 | 0.086966 | 0.23049 | 0.28987 | 0.29967 | 0.32793 | 0.31944 | 0.26852 | 0.17186 | 0.043011 | 0.00033618 | 2.8482e-05 | 2.1266e-05 | 0 | 0 | 0 | 0
6 | 0 | 0 | 0 | 0 | 0 | 0 | 0 | 0 | 0 | 0 | 0 | 0 | 0 | 0 | 0 | 0 | 0 | 0 | 0 | 0 | 0 | 0 | 0 | 0
7 | 0 | 0 | 0 | 0 | 0 | 0 | 0 | 0 | 0 | 0 | 0 | 0 | 0 | 0 | 0 | 0 | 0 | 0 | 0 | 0 | 0 | 0 | 0 | 0

## Pg, Winter, S7
GenID | 0 | 1 | 2 | 3 | 4 | 5 | 6 | 7 | 8 | 9 | 10 | 11 | 12 | 13 | 14 | 15 | 16 | 17 | 18 | 19 | 20 | 21 | 22 | 23
1 | 0 | 0 | 0 | 0 | 0 | 0 | 0 | 0 | 0 | 0 | 0 | 0 | 0 | 0 | 0 | 0 | 0 | 0 | 0 | 0 | 0 | 0 | 0 | 0
2 | 0.51031 | 0.4716 | 0.4993 | 0.49712 | 0.40929 | 0.41514 | 0.41603 | 0.37361 | 0.33741 | 0.2439 | 0.22496 | 0.15092 | 0.12544 | 0.1201 | 0.16662 | 0.2254 | 0.25201 | 0.34611 | 0.31481 | 0.29928 | 0.39489 | 0.47231 | 0.44654 | 0.63472
3 | 0 | 0 | 0 | 0 | 0 | 0 | 0 | 0 | 0 | 0 | 0 | 0 | 0 | 0 | 0 | 0 | 0 | 0 | 0 | 0 | 0 | 0 | 0 | 0
4 | 0 | 0 | 0 | 0 | 0 | 0 | 0 | 0 | 0 | 0 | 0 | 0 | 0 | 0 | 0 | 0 | 0 | 0 | 0 | 0 | 0 | 0 | 0 | 0
5 | 0 | 0 | 7.219e-06 | 0 | 0 | 0 | 0 | 0.0043897 | 0.086966 | 0.22692 | 0.28318 | 0.31453 | 0.32037 | 0.31448 | 0.26852 | 0.17745 | 0.043353 | 0.00033885 | 2.9171e-05 | 2.232e-05 | 0 | 0 | 0 | 0
6 | 0 | 0 | 0 | 0 | 0 | 0 | 0 | 0 | 0 | 0 | 0 | 0 | 0 | 0 | 0 | 0 | 0 | 0 | 0 | 0 | 0 | 0 | 0 | 0
7 | 0 | 0 | 0 | 0 | 0 | 0 | 0 | 0 | 0 | 0 | 0 | 0 | 0 | 0 | 0 | 0 | 0 | 0 | 0 | 0 | 0 | 0 | 0 | 0

## Pg, Winter, S8
GenID | 0 | 1 | 2 | 3 | 4 | 5 | 6 | 7 | 8 | 9 | 10 | 11 | 12 | 13 | 14 | 15 | 16 | 17 | 18 | 19 | 20 | 21 | 22 | 23
1 | 0 | 0 | 0 | 0 | 0 | 0 | 0 | 0 | 0 | 0 | 0 | 0 | 0 | 0 | 0 | 0 | 0 | 0 | 0 | 0 | 0 | 0 | 0 | 0
2 | 0.69259 | 0.60903 | 0.50125 | 0.43394 | 0.40456 | 0.32397 | 0.31542 | 0.28596 | 0.29474 | 0.31172 | 0.31201 | 0.36572 | 0.36588 | 0.37096 | 0.41772 | 0.34483 | 0.35721 | 0.37825 | 0.32996 | 0.34177 | 0.32027 | 0.29064 | 0.29788 | 0.32575
3 | 0 | 0 | 0 | 0 | 0 | 0 | 0 | 0 | 0 | 0 | 0 | 0 | 0 | 0 | 0 | 0 | 0 | 0 | 0 | 0 | 0 | 0 | 0 | 0
4 | 0 | 0 | 0 | 0 | 0 | 0 | 0 | 0 | 0 | 0 | 0 | 0 | 0 | 0 | 0 | 0 | 0 | 0 | 0 | 0 | 0 | 0 | 0 | 0
5 | 0 | 0 | 7.4401e-06 | 0 | 0 | 0 | 0 | 0.0043446 | 0.09034 | 0.23944 | 0.30112 | 0.3113 | 0.34066 | 0.33183 | 0.27894 | 0.17853 | 0.04468 | 0.00034923 | 2.9587e-05 | 2.2091e-05 | 0 | 0 | 0 | 0
6 | 0 | 0 | 0 | 0 | 0 | 0 | 0 | 0 | 0 | 0 | 0 | 0 | 0 | 0 | 0 | 0 | 0 | 0 | 0 | 0 | 0 | 0 | 0 | 0
7 | 0 | 0 | 0 | 0 | 0 | 0 | 0 | 0 | 0 | 0 | 0 | 0 | 0 | 0 | 0 | 0 | 0 | 0 | 0 | 0 | 0 | 0 | 0 | 0

## Pg, Winter, S9
GenID | 0 | 1 | 2 | 3 | 4 | 5 | 6 | 7 | 8 | 9 | 10 | 11 | 12 | 13 | 14 | 15 | 16 | 17 | 18 | 19 | 20 | 21 | 22 | 23
1 | 0 | 0 | 0 | 0 | 0 | 0 | 0 | 0 | 0 | 0 | 0 | 0 | 0 | 0 | 0 | 0 | 0 | 0 | 0 | 0 | 0 | 0 | 0 | 0
2 | 0.63195 | 0.58734 | 0.63658 | 0.70981 | 0.60714 | 0.51508 | 0.37074 | 0.33002 | 0.33671 | 0.32915 | 0.33296 | 0.35022 | 0.32036 | 0.30871 | 0.423 | 0.55106 | 0.56261 | 0.57277 | 0.58857 | 0.6209 | 0.61239 | 0.5993 | 0.57384 | 0.52926
3 | 0 | 0 | 0 | 0 | 0 | 0 | 0 | 0 | 0 | 0 | 0 | 0 | 0 | 0 | 0 | 0 | 0 | 0 | 0 | 0 | 0 | 0 | 0 | 0
4 | 0 | 0 | 0 | 0 | 0 | 0 | 0 | 0 | 0 | 0 | 0 | 0 | 0 | 0 | 0 | 0 | 0 | 0 | 0 | 0 | 0 | 0 | 0 | 0
5 | 0 | 0 | 7.1622e-06 | 0 | 0 | 0 | 0 | 0.0041824 | 0.086966 | 0.23049 | 0.28987 | 0.29967 | 0.32793 | 0.31944 | 0.26852 | 0.17186 | 0.043011 | 0.00033618 | 2.8482e-05 | 2.1266e-05 | 0 | 0 | 0 | 0
6 | 0 | 0 | 0 | 0 | 0 | 0 | 0 | 0 | 0 | 0 | 0 | 0 | 0 | 0 | 0 | 0 | 0 | 0 | 0 | 0 | 0 | 0 | 0 | 0
7 | 0 | 0 | 0 | 0 | 0 | 0 | 0 | 0 | 0 | 0 | 0 | 0 | 0 | 0 | 0 | 0 | 0 | 0 | 0 | 0 | 0 | 0 | 0 | 0

## Qg, Winter, S1
GenID | 0 | 1 | 2 | 3 | 4 | 5 | 6 | 7 | 8 | 9 | 10 | 11 | 12 | 13 | 14 | 15 | 16 | 17 | 18 | 19 | 20 | 21 | 22 | 23
1 | 0 | 0 | 0 | 0 | 0 | 0 | 0 | 0 | 0 | 0 | 0 | 0 | 0 | 0 | 0 | 0 | 0 | 0 | 0 | 0 | 0 | 0 | 0 | 0
2 | 0 | 0 | 0 | 0 | 0 | 0 | 0 | 0 | 0 | 0 | 0 | 0 | 0 | 0 | 0 | 0 | 0 | 0 | 0 | 0 | 0 | 0 | 0 | 0
3 | 0 | 0 | 0 | 0 | 0 | 0 | 0 | 0 | 0 | 0 | 0 | 0 | 0 | 0 | 0 | 0 | 0 | 0 | 0 | 0 | 0 | 0 | 0 | 0
4 | 0 | 0 | 0 | 0 | 0 | 0 | 0 | 0 | 0 | 0 | 0 | 0 | 0 | 0 | 0 | 0 | 0 | 0 | 0 | 0 | 0 | 0 | 0 | 0
5 | 0 | 0 | 0 | 0 | 0 | 0 | 0 | 0 | 0 | 0 | 0 | 0 | 0 | 0 | 0 | 0 | 0 | 0 | 0 | 0 | 0 | 0 | 0 | 0
6 | 0 | 0 | 0 | 0 | 0 | 0 | 0 | 0 | 0 | 0 | 0 | 0 | 0 | 0 | 0 | 0 | 0 | 0 | 0 | 0 | 0 | 0 | 0 | 0
7 | 0 | 0 | 0 | 0 | 0 | 0 | 0 | 0 | 0 | 0 | 0 | 0 | 0 | 0 | 0 | 0 | 0 | 0 | 0 | 0 | 0 | 0 | 0 | 0

## Qg, Winter, S2
GenID | 0 | 1 | 2 | 3 | 4 | 5 | 6 | 7 | 8 | 9 | 10 | 11 | 12 | 13 | 14 | 15 | 16 | 17 | 18 | 19 | 20 | 21 | 22 | 23
1 | 0 | 0 | 0 | 0 | 0 | 0 | 0 | 0 | 0 | 0 | 0 | 0 | 0 | 0 | 0 | 0 | 0 | 0 | 0 | 0 | 0 | 0 | 0 | 0
2 | 0 | 0 | 0 | 0 | 0 | 0 | 0 | 0 | 0 | 0 | 0 | 0 | 0 | 0 | 0 | 0 | 0 | 0 | 0 | 0 | 0 | 0 | 0 | 0
3 | 0 | 0 | 0 | 0 | 0 | 0 | 0 | 0 | 0 | 0 | 0 | 0 | 0 | 0 | 0 | 0 | 0 | 0 | 0 | 0 | 0 | 0 | 0 | 0
4 | 0 | 0 | 0 | 0 | 0 | 0 | 0 | 0 | 0 | 0 | 0 | 0 | 0 | 0 | 0 | 0 | 0 | 0 | 0 | 0 | 0 | 0 | 0 | 0
5 | 0 | 0 | 0 | 0 | 0 | 0 | 0 | 0 | 0 | 0 | 0 | 0 | 0 | 0 | 0 | 0 | 0 | 0 | 0 | 0 | 0 | 0 | 0 | 0
6 | 0 | 0 | 0 | 0 | 0 | 0 | 0 | 0 | 0 | 0 | 0 | 0 | 0 | 0 | 0 | 0 | 0 | 0 | 0 | 0 | 0 | 0 | 0 | 0
7 | 0 | 0 | 0 | 0 | 0 | 0 | 0 | 0 | 0 | 0 | 0 | 0 | 0 | 0 | 0 | 0 | 0 | 0 | 0 | 0 | 0 | 0 | 0 | 0

## Qg, Winter, S3
GenID | 0 | 1 | 2 | 3 | 4 | 5 | 6 | 7 | 8 | 9 | 10 | 11 | 12 | 13 | 14 | 15 | 16 | 17 | 18 | 19 | 20 | 21 | 22 | 23
1 | 0 | 0 | 0 | 0 | 0 | 0 | 0 | 0 | 0 | 0 | 0 | 0 | 0 | 0 | 0 | 0 | 0 | 0 | 0 | 0 | 0 | 0 | 0 | 0
2 | 0 | 0 | 0 | 0 | 0 | 0 | 0 | 0 | 0 | 0 | 0 | 0 | 0 | 0 | 0 | 0 | 0 | 0 | 0 | 0 | 0 | 0 | 0 | 0
3 | 0 | 0 | 0 | 0 | 0 | 0 | 0 | 0 | 0 | 0 | 0 | 0 | 0 | 0 | 0 | 0 | 0 | 0 | 0 | 0 | 0 | 0 | 0 | 0
4 | 0 | 0 | 0 | 0 | 0 | 0 | 0 | 0 | 0 | 0 | 0 | 0 | 0 | 0 | 0 | 0 | 0 | 0 | 0 | 0 | 0 | 0 | 0 | 0
5 | 0 | 0 | 0 | 0 | 0 | 0 | 0 | 0 | 0 | 0 | 0 | 0 | 0 | 0 | 0 | 0 | 0 | 0 | 0 | 0 | 0 | 0 | 0 | 0
6 | 0 | 0 | 0 | 0 | 0 | 0 | 0 | 0 | 0 | 0 | 0 | 0 | 0 | 0 | 0 | 0 | 0 | 0 | 0 | 0 | 0 | 0 | 0 | 0
7 | 0 | 0 | 0 | 0 | 0 | 0 | 0 | 0 | 0 | 0 | 0 | 0 | 0 | 0 | 0 | 0 | 0 | 0 | 0 | 0 | 0 | 0 | 0 | 0

## Qg, Winter, S4
GenID | 0 | 1 | 2 | 3 | 4 | 5 | 6 | 7 | 8 | 9 | 10 | 11 | 12 | 13 | 14 | 15 | 16 | 17 | 18 | 19 | 20 | 21 | 22 | 23
1 | 0 | 0 | 0 | 0 | 0 | 0 | 0 | 0 | 0 | 0 | 0 | 0 | 0 | 0 | 0 | 0 | 0 | 0 | 0 | 0 | 0 | 0 | 0 | 0
2 | 0 | 0 | 0 | 0 | 0 | 0 | 0 | 0 | 0 | 0 | 0 | 0 | 0 | 0 | 0 | 0 | 0 | 0 | 0 | 0 | 0 | 0 | 0 | 0
3 | 0 | 0 | 0 | 0 | 0 | 0 | 0 | 0 | 0 | 0 | 0 | 0 | 0 | 0 | 0 | 0 | 0 | 0 | 0 | 0 | 0 | 0 | 0 | 0
4 | 0 | 0 | 0 | 0 | 0 | 0 | 0 | 0 | 0 | 0 | 0 | 0 | 0 | 0 | 0 | 0 | 0 | 0 | 0 | 0 | 0 | 0 | 0 | 0
5 | 0 | 0 | 0 | 0 | 0 | 0 | 0 | 0 | 0 | 0 | 0 | 0 | 0 | 0 | 0 | 0 | 0 | 0 | 0 | 0 | 0 | 0 | 0 | 0
6 | 0 | 0 | 0 | 0 | 0 | 0 | 0 | 0 | 0 | 0 | 0 | 0 | 0 | 0 | 0 | 0 | 0 | 0 | 0 | 0 | 0 | 0 | 0 | 0
7 | 0 | 0 | 0 | 0 | 0 | 0 | 0 | 0 | 0 | 0 | 0 | 0 | 0 | 0 | 0 | 0 | 0 | 0 | 0 | 0 | 0 | 0 | 0 | 0

## Qg, Winter, S5
GenID | 0 | 1 | 2 | 3 | 4 | 5 | 6 | 7 | 8 | 9 | 10 | 11 | 12 | 13 | 14 | 15 | 16 | 17 | 18 | 19 | 20 | 21 | 22 | 23
1 | 0 | 0 | 0 | 0 | 0 | 0 | 0 | 0 | 0 | 0 | 0 | 0 | 0 | 0 | 0 | 0 | 0 | 0 | 0 | 0 | 0 | 0 | 0 | 0
2 | 0 | 0 | 0 | 0 | 0 | 0 | 0 | 0 | 0 | 0 | 0 | 0 | 0 | 0 | 0 | 0 | 0 | 0 | 0 | 0 | 0 | 0 | 0 | 0
3 | 0 | 0 | 0 | 0 | 0 | 0 | 0 | 0 | 0 | 0 | 0 | 0 | 0 | 0 | 0 | 0 | 0 | 0 | 0 | 0 | 0 | 0 | 0 | 0
4 | 0 | 0 | 0 | 0 | 0 | 0 | 0 | 0 | 0 | 0 | 0 | 0 | 0 | 0 | 0 | 0 | 0 | 0 | 0 | 0 | 0 | 0 | 0 | 0
5 | 0 | 0 | 0 | 0 | 0 | 0 | 0 | 0 | 0 | 0 | 0 | 0 | 0 | 0 | 0 | 0 | 0 | 0 | 0 | 0 | 0 | 0 | 0 | 0
6 | 0 | 0 | 0 | 0 | 0 | 0 | 0 | 0 | 0 | 0 | 0 | 0 | 0 | 0 | 0 | 0 | 0 | 0 | 0 | 0 | 0 | 0 | 0 | 0
7 | 0 | 0 | 0 | 0 | 0 | 0 | 0 | 0 | 0 | 0 | 0 | 0 | 0 | 0 | 0 | 0 | 0 | 0 | 0 | 0 | 0 | 0 | 0 | 0

## Qg, Winter, S6
GenID | 0 | 1 | 2 | 3 | 4 | 5 | 6 | 7 | 8 | 9 | 10 | 11 | 12 | 13 | 14 | 15 | 16 | 17 | 18 | 19 | 20 | 21 | 22 | 23
1 | 0 | 0 | 0 | 0 | 0 | 0 | 0 | 0 | 0 | 0 | 0 | 0 | 0 | 0 | 0 | 0 | 0 | 0 | 0 | 0 | 0 | 0 | 0 | 0
2 | 0 | 0 | 0 | 0 | 0 | 0 | 0 | 0 | 0 | 0 | 0 | 0 | 0 | 0 | 0 | 0 | 0 | 0 | 0 | 0 | 0 | 0 | 0 | 0
3 | 0 | 0 | 0 | 0 | 0 | 0 | 0 | 0 | 0 | 0 | 0 | 0 | 0 | 0 | 0 | 0 | 0 | 0 | 0 | 0 | 0 | 0 | 0 | 0
4 | 0 | 0 | 0 | 0 | 0 | 0 | 0 | 0 | 0 | 0 | 0 | 0 | 0 | 0 | 0 | 0 | 0 | 0 | 0 | 0 | 0 | 0 | 0 | 0
5 | 0 | 0 | 0 | 0 | 0 | 0 | 0 | 0 | 0 | 0 | 0 | 0 | 0 | 0 | 0 | 0 | 0 | 0 | 0 | 0 | 0 | 0 | 0 | 0
6 | 0 | 0 | 0 | 0 | 0 | 0 | 0 | 0 | 0 | 0 | 0 | 0 | 0 | 0 | 0 | 0 | 0 | 0 | 0 | 0 | 0 | 0 | 0 | 0
7 | 0 | 0 | 0 | 0 | 0 | 0 | 0 | 0 | 0 | 0 | 0 | 0 | 0 | 0 | 0 | 0 | 0 | 0 | 0 | 0 | 0 | 0 | 0 | 0

## Qg, Winter, S7
GenID | 0 | 1 | 2 | 3 | 4 | 5 | 6 | 7 | 8 | 9 | 10 | 11 | 12 | 13 | 14 | 15 | 16 | 17 | 18 | 19 | 20 | 21 | 22 | 23
1 | 0 | 0 | 0 | 0 | 0 | 0 | 0 | 0 | 0 | 0 | 0 | 0 | 0 | 0 | 0 | 0 | 0 | 0 | 0 | 0 | 0 | 0 | 0 | 0
2 | 0 | 0 | 0 | 0 | 0 | 0 | 0 | 0 | 0 | 0 | 0 | 0 | 0 | 0 | 0 | 0 | 0 | 0 | 0 | 0 | 0 | 0 | 0 | 0
3 | 0 | 0 | 0 | 0 | 0 | 0 | 0 | 0 | 0 | 0 | 0 | 0 | 0 | 0 | 0 | 0 | 0 | 0 | 0 | 0 | 0 | 0 | 0 | 0
4 | 0 | 0 | 0 | 0 | 0 | 0 | 0 | 0 | 0 | 0 | 0 | 0 | 0 | 0 | 0 | 0 | 0 | 0 | 0 | 0 | 0 | 0 | 0 | 0
5 | 0 | 0 | 0 | 0 | 0 | 0 | 0 | 0 | 0 | 0 | 0 | 0 | 0 | 0 | 0 | 0 | 0 | 0 | 0 | 0 | 0 | 0 | 0 | 0
6 | 0 | 0 | 0 | 0 | 0 | 0 | 0 | 0 | 0 | 0 | 0 | 0 | 0 | 0 | 0 | 0 | 0 | 0 | 0 | 0 | 0 | 0 | 0 | 0
7 | 0 | 0 | 0 | 0 | 0 | 0 | 0 | 0 | 0 | 0 | 0 | 0 | 0 | 0 | 0 | 0 | 0 | 0 | 0 | 0 | 0 | 0 | 0 | 0

## Qg, Winter, S8
GenID | 0 | 1 | 2 | 3 | 4 | 5 | 6 | 7 | 8 | 9 | 10 | 11 | 12 | 13 | 14 | 15 | 16 | 17 | 18 | 19 | 20 | 21 | 22 | 23
1 | 0 | 0 | 0 | 0 | 0 | 0 | 0 | 0 | 0 | 0 | 0 | 0 | 0 | 0 | 0 | 0 | 0 | 0 | 0 | 0 | 0 | 0 | 0 | 0
2 | 0 | 0 | 0 | 0 | 0 | 0 | 0 | 0 | 0 | 0 | 0 | 0 | 0 | 0 | 0 | 0 | 0 | 0 | 0 | 0 | 0 | 0 | 0 | 0
3 | 0 | 0 | 0 | 0 | 0 | 0 | 0 | 0 | 0 | 0 | 0 | 0 | 0 | 0 | 0 | 0 | 0 | 0 | 0 | 0 | 0 | 0 | 0 | 0
4 | 0 | 0 | 0 | 0 | 0 | 0 | 0 | 0 | 0 | 0 | 0 | 0 | 0 | 0 | 0 | 0 | 0 | 0 | 0 | 0 | 0 | 0 | 0 | 0
5 | 0 | 0 | 0 | 0 | 0 | 0 | 0 | 0 | 0 | 0 | 0 | 0 | 0 | 0 | 0 | 0 | 0 | 0 | 0 | 0 | 0 | 0 | 0 | 0
6 | 0 | 0 | 0 | 0 | 0 | 0 | 0 | 0 | 0 | 0 | 0 | 0 | 0 | 0 | 0 | 0 | 0 | 0 | 0 | 0 | 0 | 0 | 0 | 0
7 | 0 | 0 | 0 | 0 | 0 | 0 | 0 | 0 | 0 | 0 | 0 | 0 | 0 | 0 | 0 | 0 | 0 | 0 | 0 | 0 | 0 | 0 | 0 | 0

## Qg, Winter, S9
GenID | 0 | 1 | 2 | 3 | 4 | 5 | 6 | 7 | 8 | 9 | 10 | 11 | 12 | 13 | 14 | 15 | 16 | 17 | 18 | 19 | 20 | 21 | 22 | 23
1 | 0 | 0 | 0 | 0 | 0 | 0 | 0 | 0 | 0 | 0 | 0 | 0 | 0 | 0 | 0 | 0 | 0 | 0 | 0 | 0 | 0 | 0 | 0 | 0
2 | 0 | 0 | 0 | 0 | 0 | 0 | 0 | 0 | 0 | 0 | 0 | 0 | 0 | 0 | 0 | 0 | 0 | 0 | 0 | 0 | 0 | 0 | 0 | 0
3 | 0 | 0 | 0 | 0 | 0 | 0 | 0 | 0 | 0 | 0 | 0 | 0 | 0 | 0 | 0 | 0 | 0 | 0 | 0 | 0 | 0 | 0 | 0 | 0
4 | 0 | 0 | 0 | 0 | 0 | 0 | 0 | 0 | 0 | 0 | 0 | 0 | 0 | 0 | 0 | 0 | 0 | 0 | 0 | 0 | 0 | 0 | 0 | 0
5 | 0 | 0 | 0 | 0 | 0 | 0 | 0 | 0 | 0 | 0 | 0 | 0 | 0 | 0 | 0 | 0 | 0 | 0 | 0 | 0 | 0 | 0 | 0 | 0
6 | 0 | 0 | 0 | 0 | 0 | 0 | 0 | 0 | 0 | 0 | 0 | 0 | 0 | 0 | 0 | 0 | 0 | 0 | 0 | 0 | 0 | 0 | 0 | 0
7 | 0 | 0 | 0 | 0 | 0 | 0 | 0 | 0 | 0 | 0 | 0 | 0 | 0 | 0 | 0 | 0 | 0 | 0 | 0 | 0 | 0 | 0 | 0 | 0

## GenStatus, Winter
GenID | 0 | 1 | 2 | 3 | 4 | 5 | 6 | 7 | 8 | 9 | 10 | 11 | 12 | 13 | 14 | 15 | 16 | 17 | 18 | 19 | 20 | 21 | 22 | 23
1 | 1 | 1 | 1 | 1 | 1 | 1 | 1 | 1 | 1 | 1 | 1 | 1 | 1 | 1 | 1 | 1 | 1 | 1 | 1 | 1 | 1 | 1 | 1 | 1
2 | 1 | 1 | 1 | 1 | 1 | 1 | 1 | 1 | 1 | 1 | 1 | 1 | 1 | 1 | 1 | 1 | 1 | 1 | 1 | 1 | 1 | 1 | 1 | 1
3 | 1 | 1 | 1 | 1 | 1 | 1 | 1 | 1 | 1 | 1 | 1 | 1 | 1 | 1 | 1 | 1 | 1 | 1 | 1 | 1 | 1 | 1 | 1 | 1
4 | 1 | 1 | 1 | 1 | 1 | 1 | 1 | 1 | 1 | 1 | 1 | 1 | 1 | 1 | 1 | 1 | 1 | 1 | 1 | 1 | 1 | 1 | 1 | 1
5 | 1 | 1 | 1 | 1 | 1 | 1 | 1 | 1 | 1 | 1 | 1 | 1 | 1 | 1 | 1 | 1 | 1 | 1 | 1 | 1 | 1 | 1 | 1 | 1
6 | 1 | 1 | 1 | 1 | 1 | 1 | 1 | 1 | 1 | 1 | 1 | 1 | 1 | 1 | 1 | 1 | 1 | 1 | 1 | 1 | 1 | 1 | 1 | 1
7 | 1 | 1 | 1 | 1 | 1 | 1 | 1 | 1 | 1 | 1 | 1 | 1 | 1 | 1 | 1 | 1 | 1 | 1 | 1 | 1 | 1 | 1 | 1 | 1

## Pc, Summer, S1
LoadID | 0 | 1 | 2 | 3 | 4 | 5 | 6 | 7 | 8 | 9 | 10 | 11 | 12 | 13 | 14 | 15 | 16 | 17 | 18 | 19 | 20 | 21 | 22 | 23
1 | 0.37048 | 0.36668 | 0.3534 | 0.34695 | 0.34465 | 0.34958 | 0.34672 | 0.42382 | 0.456 | 0.45007 | 0.4426 | 0.44804 | 0.46463 | 0.45572 | 0.42045 | 0.4334 | 0.43839 | 0.42387 | 0.40237 | 0.39731 | 0.3961 | 0.39164 | 0.36193 | 0.34997
2 | 0.20036 | 0.19139 | 0.18203 | 0.16657 | 0.15677 | 0.16058 | 0.17366 | 0.2075 | 0.22587 | 0.24214 | 0.21903 | 0.23058 | 0.23294 | 0.23224 | 0.20207 | 0.20997 | 0.21675 | 0.22196 | 0.22603 | 0.23532 | 0.24879 | 0.22602 | 0.21217 | 0.20216
3 | 1.5649 | 1.4809 | 1.3607 | 1.408 | 1.3656 | 1.3803 | 1.9425 | 2.3956 | 2.5099 | 2.3595 | 2.3017 | 2.4757 | 2.5976 | 2.431 | 2.2223 | 2.1095 | 2.1362 | 2.0905 | 2.0231 | 2.193 | 2.3071 | 2.144 | 1.9465 | 1.6525
4 | 0.52008 | 0.46275 | 0.38548 | 0.37499 | 0.32698 | 0.29309 | 0.52255 | 0.67284 | 0.80773 | 0.83561 | 0.8083 | 0.73082 | 0.84152 | 0.83414 | 0.7729 | 0.71588 | 0.62102 | 0.60595 | 0.70659 | 0.80041 | 0.93457 | 0.8711 | 0.79274 | 0.64828
5 | 0.77622 | 0.70533 | 0.65081 | 0.63376 | 0.65187 | 0.64734 | 0.7209 | 0.79605 | 0.87727 | 0.90672 | 0.96737 | 1.024 | 1.0545 | 1.0148 | 0.97996 | 0.96826 | 0.96166 | 0.96429 | 0.96996 | 0.9813 | 1.0824 | 1.0268 | 1.0072 | 0.89994
6 | 0.29493 | 0.28422 | 0.2637 | 0.27366 | 0.27829 | 0.27744 | 0.30321 | 0.36924 | 0.38539 | 0.38396 | 0.3839 | 0.40533 | 0.40131 | 0.38631 | 0.36398 | 0.35121 | 0.36606 | 0.35821 | 0.33521 | 0.33789 | 0.35353 | 0.32201 | 0.30449 | 0.3049
7 | 0.79221 | 0.72074 | 0.69992 | 0.71041 | 0.68035 | 0.7291 | 0.93839 | 1.0168 | 1.1699 | 1.2363 | 1.2258 | 1.2804 | 1.2501 | 1.2886 | 1.2698 | 1.1847 | 1.19 | 1.1612 | 1.1429 | 1.1467 | 1.1661 | 0.9783 | 0.97547 | 0.85627
8 | 0.26723 | 0.25312 | 0.24209 | 0.23842 | 0.24114 | 0.25559 | 0.41573 | 0.47876 | 0.51375 | 0.50828 | 0.52873 | 0.56145 | 0.55974 | 0.52647 | 0.46069 | 0.44063 | 0.41347 | 0.41065 | 0.3997 | 0.40902 | 0.39725 | 0.34697 | 0.30709 | 0.2835
9 | 0.51646 | 0.48336 | 0.46426 | 0.43534 | 0.43415 | 0.41907 | 0.42655 | 0.43233 | 0.37492 | 0.39214 | 0.43126 | 0.48294 | 0.50855 | 0.51367 | 0.50035 | 0.51977 | 0.51278 | 0.51218 | 0.49992 | 0.52734 | 0.55842 | 0.51716 | 0.47512 | 0.51112
10 | 0.22348 | 0.20867 | 0.20004 | 0.20079 | 0.1978 | 0.20035 | 0.23834 | 0.26418 | 0.28215 | 0.29419 | 0.28665 | 0.29749 | 0.31156 | 0.30543 | 0.29788 | 0.27648 | 0.26592 | 0.26906 | 0.271 | 0.28699 | 0.31127 | 0.28192 | 0.2674 | 0.23787
11 | 0.058626 | 0.054766 | 0.050763 | 0.048877 | 0.0471 | 0.048957 | 0.058735 | 0.05811 | 0.062865 | 0.066809 | 0.069606 | 0.071598 | 0.071622 | 0.071646 | 0.067999 | 0.064433 | 0.062286 | 0.069304 | 0.070177 | 0.071056 | 0.079994 | 0.070267 | 0.072873 | 0.066094
12 | 1.1677 | 1.1859 | 1.2609 | 1.1491 | 1.1249 | 1.0824 | 1.1082 | 1.161 | 1.0318 | 0.79431 | 1.0952 | 1.2082 | 1.2102 | 1.2646 | 1.0087 | 1.3403 | 1.2174 | 1.1953 | 1.1981 | 1.3082 | 1.4402 | 1.4234 | 1.4453 | 1.4683
13 | 1.3037 | 1.2899 | 1.2668 | 1.2575 | 1.244 | 1.2668 | 1.4624 | 1.5205 | 1.6201 | 1.5438 | 1.5512 | 1.5638 | 1.6175 | 1.6072 | 1.5731 | 1.5609 | 1.5746 | 1.5976 | 1.5236 | 1.5389 | 1.555 | 1.4606 | 1.3132 | 1.3201
14 | 1.9261 | 1.9096 | 1.8352 | 1.7994 | 1.7762 | 1.7929 | 1.7886 | 2.1286 | 2.2884 | 2.2626 | 2.2202 | 2.2492 | 2.3375 | 2.305 | 2.1304 | 2.1947 | 2.2075 | 2.151 | 2.0304 | 1.9996 | 2.0004 | 1.9705 | 1.8657 | 1.8174
15 | 0.10018 | 0.095695 | 0.091016 | 0.083286 | 0.078385 | 0.080292 | 0.08683 | 0.10375 | 0.11294 | 0.12107 | 0.10952 | 0.11529 | 0.11647 | 0.11612 | 0.10103 | 0.10498 | 0.10837 | 0.11098 | 0.11302 | 0.11766 | 0.1244 | 0.11301 | 0.10609 | 0.10108

## Pc, Summer, S2
LoadID | 0 | 1 | 2 | 3 | 4 | 5 | 6 | 7 | 8 | 9 | 10 | 11 | 12 | 13 | 14 | 15 | 16 | 17 | 18 | 19 | 20 | 21 | 22 | 23
1 | 0.37048 | 0.36668 | 0.3534 | 0.34695 | 0.34465 | 0.34958 | 0.34672 | 0.42382 | 0.456 | 0.45007 | 0.4426 | 0.44804 | 0.46463 | 0.45572 | 0.42045 | 0.4334 | 0.43839 | 0.42387 | 0.40237 | 0.39731 | 0.3961 | 0.39164 | 0.36193 | 0.34997
2 | 0.20036 | 0.19139 | 0.18203 | 0.16657 | 0.15677 | 0.16058 | 0.17366 | 0.2075 | 0.22587 | 0.24214 | 0.21903 | 0.23058 | 0.23294 | 0.23224 | 0.20207 | 0.20997 | 0.21675 | 0.22196 | 0.22603 | 0.23532 | 0.24879 | 0.22602 | 0.21217 | 0.20216
3 | 1.5649 | 1.4809 | 1.3607 | 1.408 | 1.3656 | 1.3803 | 1.9425 | 2.3956 | 2.5099 | 2.3595 | 2.3017 | 2.4757 | 2.5976 | 2.431 | 2.2223 | 2.1095 | 2.1362 | 2.0905 | 2.0231 | 2.193 | 2.3071 | 2.144 | 1.9465 | 1.6525
4 | 0.52008 | 0.46275 | 0.38548 | 0.37499 | 0.32698 | 0.29309 | 0.52255 | 0.67284 | 0.80773 | 0.83561 | 0.8083 | 0.73082 | 0.84152 | 0.83414 | 0.7729 | 0.71588 | 0.62102 | 0.60595 | 0.70659 | 0.80041 | 0.93457 | 0.8711 | 0.79274 | 0.64828
5 | 0.77622 | 0.70533 | 0.65081 | 0.63376 | 0.65187 | 0.64734 | 0.7209 | 0.79605 | 0.87727 | 0.90672 | 0.96737 | 1.024 | 1.0545 | 1.0148 | 0.97996 | 0.96826 | 0.96166 | 0.96429 | 0.96996 | 0.9813 | 1.0824 | 1.0268 | 1.0072 | 0.89994
6 | 0.29493 | 0.28422 | 0.2637 | 0.27366 | 0.27829 | 0.27744 | 0.30321 | 0.36924 | 0.38539 | 0.38396 | 0.3839 | 0.40533 | 0.40131 | 0.38631 | 0.36398 | 0.35121 | 0.36606 | 0.35821 | 0.33521 | 0.33789 | 0.35353 | 0.32201 | 0.30449 | 0.3049
7 | 0.79221 | 0.72074 | 0.69992 | 0.71041 | 0.68035 | 0.7291 | 0.93839 | 1.0168 | 1.1699 | 1.2363 | 1.2258 | 1.2804 | 1.2501 | 1.2886 | 1.2698 | 1.1847 | 1.19 | 1.1612 | 1.1429 | 1.1467 | 1.1661 | 0.9783 | 0.97547 | 0.85627
8 | 0.26723 | 0.25312 | 0.24209 | 0.23842 | 0.24114 | 0.25559 | 0.41573 | 0.47876 | 0.51375 | 0.50828 | 0.52873 | 0.56145 | 0.55974 | 0.52647 | 0.46069 | 0.44063 | 0.41347 | 0.41065 | 0.3997 | 0.40902 | 0.39725 | 0.34697 | 0.30709 | 0.2835
9 | 0.51646 | 0.48336 | 0.46426 | 0.43534 | 0.43415 | 0.41907 | 0.42655 | 0.43233 | 0.37492 | 0.39214 | 0.43126 | 0.48294 | 0.50855 | 0.51367 | 0.50035 | 0.51977 | 0.51278 | 0.51218 | 0.49992 | 0.52734 | 0.55842 | 0.51716 | 0.47512 | 0.51112
10 | 0.22348 | 0.20867 | 0.20004 | 0.20079 | 0.1978 | 0.20035 | 0.23834 | 0.26418 | 0.28215 | 0.29419 | 0.28665 | 0.29749 | 0.31156 | 0.30543 | 0.29788 | 0.27648 | 0.26592 | 0.26906 | 0.271 | 0.28699 | 0.31127 | 0.28192 | 0.2674 | 0.23787
11 | 0.058626 | 0.054766 | 0.050763 | 0.048877 | 0.0471 | 0.048957 | 0.058735 | 0.05811 | 0.062865 | 0.066809 | 0.069606 | 0.071598 | 0.071622 | 0.071646 | 0.067999 | 0.064433 | 0.062286 | 0.069304 | 0.070177 | 0.071056 | 0.079994 | 0.070267 | 0.072873 | 0.066094
12 | 1.1677 | 1.1859 | 1.2609 | 1.1491 | 1.1249 | 1.0824 | 1.1082 | 1.161 | 1.0318 | 0.79431 | 1.0952 | 1.2082 | 1.2102 | 1.2646 | 1.0087 | 1.3403 | 1.2174 | 1.1953 | 1.1981 | 1.3082 | 1.4402 | 1.4234 | 1.4453 | 1.4683
13 | 1.3037 | 1.2899 | 1.2668 | 1.2575 | 1.244 | 1.2668 | 1.4624 | 1.5205 | 1.6201 | 1.5438 | 1.5512 | 1.5638 | 1.6175 | 1.6072 | 1.5731 | 1.5609 | 1.5746 | 1.5976 | 1.5236 | 1.5389 | 1.555 | 1.4606 | 1.3132 | 1.3201
14 | 1.9261 | 1.9096 | 1.8352 | 1.7994 | 1.7762 | 1.7929 | 1.7886 | 2.1286 | 2.2884 | 2.2626 | 2.2202 | 2.2492 | 2.3375 | 2.305 | 2.1304 | 2.1947 | 2.2075 | 2.151 | 2.0304 | 1.9996 | 2.0004 | 1.9705 | 1.8657 | 1.8174
15 | 0.10018 | 0.095695 | 0.091016 | 0.083286 | 0.078385 | 0.080292 | 0.08683 | 0.10375 | 0.11294 | 0.12107 | 0.10952 | 0.11529 | 0.11647 | 0.11612 | 0.10103 | 0.10498 | 0.10837 | 0.11098 | 0.11302 | 0.11766 | 0.1244 | 0.11301 | 0.10609 | 0.10108

## Pc, Summer, S3
LoadID | 0 | 1 | 2 | 3 | 4 | 5 | 6 | 7 | 8 | 9 | 10 | 11 | 12 | 13 | 14 | 15 | 16 | 17 | 18 | 19 | 20 | 21 | 22 | 23
1 | 0.37048 | 0.36668 | 0.3534 | 0.34695 | 0.34465 | 0.34958 | 0.34672 | 0.42382 | 0.456 | 0.45007 | 0.4426 | 0.44804 | 0.46463 | 0.45572 | 0.42045 | 0.4334 | 0.43839 | 0.42387 | 0.40237 | 0.39731 | 0.3961 | 0.39164 | 0.36193 | 0.34997
2 | 0.20036 | 0.19139 | 0.18203 | 0.16657 | 0.15677 | 0.16058 | 0.17366 | 0.2075 | 0.22587 | 0.24214 | 0.21903 | 0.23058 | 0.23294 | 0.23224 | 0.20207 | 0.20997 | 0.21675 | 0.22196 | 0.22603 | 0.23532 | 0.24879 | 0.22602 | 0.21217 | 0.20216
3 | 1.5649 | 1.4809 | 1.3607 | 1.408 | 1.3656 | 1.3803 | 1.9425 | 2.3956 | 2.5099 | 2.3595 | 2.3017 | 2.4757 | 2.5976 | 2.431 | 2.2223 | 2.1095 | 2.1362 | 2.0905 | 2.0231 | 2.193 | 2.3071 | 2.144 | 1.9465 | 1.6525
4 | 0.52008 | 0.46275 | 0.38548 | 0.37499 | 0.32698 | 0.29309 | 0.52255 | 0.67284 | 0.80773 | 0.83561 | 0.8083 | 0.73082 | 0.84152 | 0.83414 | 0.7729 | 0.71588 | 0.62102 | 0.60595 | 0.70659 | 0.80041 | 0.93457 | 0.8711 | 0.79274 | 0.64828
5 | 0.77622 | 0.70533 | 0.65081 | 0.63376 | 0.65187 | 0.64734 | 0.7209 | 0.79605 | 0.87727 | 0.90672 | 0.96737 | 1.024 | 1.0545 | 1.0148 | 0.97996 | 0.96826 | 0.96166 | 0.96429 | 0.96996 | 0.9813 | 1.0824 | 1.0268 | 1.0072 | 0.89994
6 | 0.29493 | 0.28422 | 0.2637 | 0.27366 | 0.27829 | 0.27744 | 0.30321 | 0.36924 | 0.38539 | 0.38396 | 0.3839 | 0.40533 | 0.40131 | 0.38631 | 0.36398 | 0.35121 | 0.36606 | 0.35821 | 0.33521 | 0.33789 | 0.35353 | 0.32201 | 0.30449 | 0.3049
7 | 0.79221 | 0.72074 | 0.69992 | 0.71041 | 0.68035 | 0.7291 | 0.93839 | 1.0168 | 1.1699 | 1.2363 | 1.2258 | 1.2804 | 1.2501 | 1.2886 | 1.2698 | 1.1847 | 1.19 | 1.1612 | 1.1429 | 1.1467 | 1.1661 | 0.9783 | 0.97547 | 0.85627
8 | 0.26723 | 0.25312 | 0.24209 | 0.23842 | 0.24114 | 0.25559 | 0.41573 | 0.47876 | 0.51375 | 0.50828 | 0.52873 | 0.56145 | 0.55974 | 0.52647 | 0.46069 | 0.44063 | 0.41347 | 0.41065 | 0.3997 | 0.40902 | 0.39725 | 0.34697 | 0.30709 | 0.2835
9 | 0.51646 | 0.48336 | 0.46426 | 0.43534 | 0.43415 | 0.41907 | 0.42655 | 0.43233 | 0.37492 | 0.39214 | 0.43126 | 0.48294 | 0.50855 | 0.51367 | 0.50035 | 0.51977 | 0.51278 | 0.51218 | 0.49992 | 0.52734 | 0.55842 | 0.51716 | 0.47512 | 0.51112
10 | 0.22348 | 0.20867 | 0.20004 | 0.20079 | 0.1978 | 0.20035 | 0.23834 | 0.26418 | 0.28215 | 0.29419 | 0.28665 | 0.29749 | 0.31156 | 0.30543 | 0.29788 | 0.27648 | 0.26592 | 0.26906 | 0.271 | 0.28699 | 0.31127 | 0.28192 | 0.2674 | 0.23787
11 | 0.058626 | 0.054766 | 0.050763 | 0.048877 | 0.0471 | 0.048957 | 0.058735 | 0.05811 | 0.062865 | 0.066809 | 0.069606 | 0.071598 | 0.071622 | 0.071646 | 0.067999 | 0.064433 | 0.062286 | 0.069304 | 0.070177 | 0.071056 | 0.079994 | 0.070267 | 0.072873 | 0.066094
12 | 1.1677 | 1.1859 | 1.2609 | 1.1491 | 1.1249 | 1.0824 | 1.1082 | 1.161 | 1.0318 | 0.79431 | 1.0952 | 1.2082 | 1.2102 | 1.2646 | 1.0087 | 1.3403 | 1.2174 | 1.1953 | 1.1981 | 1.3082 | 1.4402 | 1.4234 | 1.4453 | 1.4683
13 | 1.3037 | 1.2899 | 1.2668 | 1.2575 | 1.244 | 1.2668 | 1.4624 | 1.5205 | 1.6201 | 1.5438 | 1.5512 | 1.5638 | 1.6175 | 1.6072 | 1.5731 | 1.5609 | 1.5746 | 1.5976 | 1.5236 | 1.5389 | 1.555 | 1.4606 | 1.3132 | 1.3201
14 | 1.9261 | 1.9096 | 1.8352 | 1.7994 | 1.7762 | 1.7929 | 1.7886 | 2.1286 | 2.2884 | 2.2626 | 2.2202 | 2.2492 | 2.3375 | 2.305 | 2.1304 | 2.1947 | 2.2075 | 2.151 | 2.0304 | 1.9996 | 2.0004 | 1.9705 | 1.8657 | 1.8174
15 | 0.10018 | 0.095695 | 0.091016 | 0.083286 | 0.078385 | 0.080292 | 0.08683 | 0.10375 | 0.11294 | 0.12107 | 0.10952 | 0.11529 | 0.11647 | 0.11612 | 0.10103 | 0.10498 | 0.10837 | 0.11098 | 0.11302 | 0.11766 | 0.1244 | 0.11301 | 0.10609 | 0.10108

## Pc, Summer, S4
LoadID | 0 | 1 | 2 | 3 | 4 | 5 | 6 | 7 | 8 | 9 | 10 | 11 | 12 | 13 | 14 | 15 | 16 | 17 | 18 | 19 | 20 | 21 | 22 | 23
1 | 0.37419 | 0.37035 | 0.35693 | 0.35042 | 0.34809 | 0.35308 | 0.35019 | 0.42806 | 0.46056 | 0.45457 | 0.44703 | 0.45252 | 0.46928 | 0.46028 | 0.42465 | 0.43774 | 0.44277 | 0.42811 | 0.40639 | 0.40128 | 0.40006 | 0.39555 | 0.36555 | 0.35347
2 | 0.20207 | 0.193 | 0.18358 | 0.16798 | 0.15813 | 0.16201 | 0.17518 | 0.20954 | 0.2281 | 0.24451 | 0.22119 | 0.23285 | 0.23521 | 0.23446 | 0.20397 | 0.21196 | 0.21885 | 0.22405 | 0.22822 | 0.23762 | 0.2512 | 0.22823 | 0.21407 | 0.20391
3 | 1.5795 | 1.4946 | 1.3733 | 1.4211 | 1.3784 | 1.3934 | 1.9611 | 2.4194 | 2.5349 | 2.3829 | 2.3246 | 2.5004 | 2.6234 | 2.4549 | 2.2441 | 2.1302 | 2.1573 | 2.1109 | 2.043 | 2.2147 | 2.3299 | 2.1652 | 1.9652 | 1.668
4 | 0.52307 | 0.46509 | 0.38729 | 0.3768 | 0.32867 | 0.29468 | 0.52612 | 0.67928 | 0.81556 | 0.8436 | 0.81617 | 0.73786 | 0.8495 | 0.84169 | 0.77978 | 0.72221 | 0.62677 | 0.61106 | 0.7131 | 0.80803 | 0.94332 | 0.87945 | 0.79899 | 0.65273
5 | 0.78339 | 0.71177 | 0.65677 | 0.63958 | 0.65796 | 0.65345 | 0.72767 | 0.80394 | 0.88597 | 0.91569 | 0.97699 | 1.0342 | 1.0649 | 1.0248 | 0.98954 | 0.97772 | 0.97116 | 0.97368 | 0.97951 | 0.99101 | 1.0931 | 1.0369 | 1.0168 | 0.90839
6 | 0.29774 | 0.28691 | 0.2662 | 0.27627 | 0.28097 | 0.28013 | 0.30613 | 0.37292 | 0.38923 | 0.38778 | 0.38772 | 0.40937 | 0.40529 | 0.39012 | 0.36757 | 0.35466 | 0.36969 | 0.36173 | 0.33852 | 0.34124 | 0.35703 | 0.32521 | 0.30742 | 0.30781
7 | 0.7994 | 0.72719 | 0.70624 | 0.71686 | 0.68663 | 0.73594 | 0.94723 | 1.0269 | 1.1815 | 1.2486 | 1.2379 | 1.2931 | 1.2625 | 1.3013 | 1.2822 | 1.1963 | 1.2018 | 1.1725 | 1.1541 | 1.158 | 1.1776 | 0.98796 | 0.98467 | 0.86416
8 | 0.26954 | 0.25527 | 0.24417 | 0.24048 | 0.24328 | 0.25792 | 0.41961 | 0.4835 | 0.51885 | 0.5133 | 0.53398 | 0.56702 | 0.56526 | 0.53161 | 0.46515 | 0.4449 | 0.41753 | 0.4146 | 0.40361 | 0.41305 | 0.40113 | 0.35038 | 0.30988 | 0.286
9 | 0.52089 | 0.48743 | 0.46823 | 0.43905 | 0.43796 | 0.42281 | 0.43027 | 0.43656 | 0.37859 | 0.39594 | 0.4355 | 0.48768 | 0.51349 | 0.51854 | 0.50507 | 0.52469 | 0.51775 | 0.51699 | 0.50474 | 0.53248 | 0.5638 | 0.5222 | 0.47931 | 0.51555
10 | 0.2255 | 0.21053 | 0.20183 | 0.2026 | 0.19962 | 0.20222 | 0.24056 | 0.26679 | 0.28495 | 0.29709 | 0.2895 | 0.30044 | 0.31463 | 0.3084 | 0.30077 | 0.27916 | 0.26853 | 0.27165 | 0.27365 | 0.28982 | 0.31433 | 0.2847 | 0.2699 | 0.24004
11 | 0.059065 | 0.055161 | 0.051134 | 0.049237 | 0.047465 | 0.049357 | 0.059212 | 0.058672 | 0.063477 | 0.067452 | 0.070288 | 0.072296 | 0.07231 | 0.07231 | 0.068623 | 0.065022 | 0.062877 | 0.069934 | 0.070841 | 0.07174 | 0.080755 | 0.070945 | 0.07349 | 0.066619
12 | 1.1787 | 1.1972 | 1.273 | 1.16 | 1.1358 | 1.0928 | 1.1189 | 1.1725 | 1.042 | 0.80216 | 1.1061 | 1.2202 | 1.2222 | 1.277 | 1.0186 | 1.3534 | 1.2294 | 1.207 | 1.21 | 1.3211 | 1.4544 | 1.4376 | 1.4593 | 1.4824
13 | 1.3164 | 1.3024 | 1.2791 | 1.2697 | 1.2562 | 1.2793 | 1.4768 | 1.5357 | 1.6363 | 1.5592 | 1.5667 | 1.5794 | 1.6336 | 1.6231 | 1.5887 | 1.5764 | 1.5902 | 1.6134 | 1.5387 | 1.5542 | 1.5704 | 1.4751 | 1.3261 | 1.3329
14 | 1.9446 | 1.9279 | 1.8529 | 1.8167 | 1.7934 | 1.8103 | 1.8059 | 2.1498 | 2.3112 | 2.2851 | 2.2423 | 2.2716 | 2.3607 | 2.3278 | 2.1515 | 2.2164 | 2.2294 | 2.1722 | 2.0505 | 2.0195 | 2.0202 | 1.99 | 1.8838 | 1.8349
15 | 0.10103 | 0.0965 | 0.091789 | 0.08399 | 0.079063 | 0.081005 | 0.087589 | 0.10477 | 0.11405 | 0.12226 | 0.1106 | 0.11643 | 0.11761 | 0.11723 | 0.10199 | 0.10598 | 0.10943 | 0.11203 | 0.11411 | 0.11881 | 0.1256 | 0.11412 | 0.10703 | 0.10196

## Pc, Summer, S5
LoadID | 0 | 1 | 2 | 3 | 4 | 5 | 6 | 7 | 8 | 9 | 10 | 11 | 12 | 13 | 14 | 15 | 16 | 17 | 18 | 19 | 20 | 21 | 22 | 23
1 | 0.37419 | 0.37035 | 0.35693 | 0.35042 | 0.34809 | 0.35308 | 0.35019 | 0.42806 | 0.46056 | 0.45457 | 0.44703 | 0.45252 | 0.46928 | 0.46028 | 0.42465 | 0.43774 | 0.44277 | 0.42811 | 0.40639 | 0.40128 | 0.40006 | 0.39555 | 0.36555 | 0.35347
2 | 0.20207 | 0.193 | 0.18358 | 0.16798 | 0.15813 | 0.16201 | 0.17518 | 0.20954 | 0.2281 | 0.24451 | 0.22119 | 0.23285 | 0.23521 | 0.23446 | 0.20397 | 0.21196 | 0.21885 | 0.22405 | 0.22822 | 0.23762 | 0.2512 | 0.22823 | 0.21407 | 0.20391
3 | 1.5795 | 1.4946 | 1.3733 | 1.4211 | 1.3784 | 1.3934 | 1.9611 | 2.4194 | 2.5349 | 2.3829 | 2.3246 | 2.5004 | 2.6234 | 2.4549 | 2.2441 | 2.1302 | 2.1573 | 2.1109 | 2.043 | 2.2147 | 2.3299 | 2.1652 | 1.9652 | 1.668
4 | 0.52307 | 0.46509 | 0.38729 | 0.3768 | 0.32867 | 0.29468 | 0.52612 | 0.67928 | 0.81556 | 0.8436 | 0.81617 | 0.73786 | 0.8495 | 0.84169 | 0.77978 | 0.72221 | 0.62677 | 0.61106 | 0.7131 | 0.80803 | 0.94332 | 0.87945 | 0.79899 | 0.65273
5 | 0.78339 | 0.71177 | 0.65677 | 0.63958 | 0.65796 | 0.65345 | 0.72767 | 0.80394 | 0.88597 | 0.91569 | 0.97699 | 1.0342 | 1.0649 | 1.0248 | 0.98954 | 0.97772 | 0.97116 | 0.97368 | 0.97951 | 0.99101 | 1.0931 | 1.0369 | 1.0168 | 0.90839
6 | 0.29774 | 0.28691 | 0.2662 | 0.27627 | 0.28097 | 0.28013 | 0.30613 | 0.37292 | 0.38923 | 0.38778 | 0.38772 | 0.40937 | 0.40529 | 0.39012 | 0.36757 | 0.35466 | 0.36969 | 0.36173 | 0.33852 | 0.34124 | 0.35703 | 0.32521 | 0.30742 | 0.30781
7 | 0.7994 | 0.72719 | 0.70624 | 0.71686 | 0.68663 | 0.73594 | 0.94723 | 1.0269 | 1.1815 | 1.2486 | 1.2379 | 1.2931 | 1.2625 | 1.3013 | 1.2822 | 1.1963 | 1.2018 | 1.1725 | 1.1541 | 1.158 | 1.1776 | 0.98796 | 0.98467 | 0.86416
8 | 0.26954 | 0.25527 | 0.24417 | 0.24048 | 0.24328 | 0.25792 | 0.41961 | 0.4835 | 0.51885 | 0.5133 | 0.53398 | 0.56702 | 0.56526 | 0.53161 | 0.46515 | 0.4449 | 0.41753 | 0.4146 | 0.40361 | 0.41305 | 0.40113 | 0.35038 | 0.30988 | 0.286
9 | 0.52089 | 0.48743 | 0.46823 | 0.43905 | 0.43796 | 0.42281 | 0.43027 | 0.43656 | 0.37859 | 0.39594 | 0.4355 | 0.48768 | 0.51349 | 0.51854 | 0.50507 | 0.52469 | 0.51775 | 0.51699 | 0.50474 | 0.53248 | 0.5638 | 0.5222 | 0.47931 | 0.51555
10 | 0.2255 | 0.21053 | 0.20183 | 0.2026 | 0.19962 | 0.20222 | 0.24056 | 0.26679 | 0.28495 | 0.29709 | 0.2895 | 0.30044 | 0.31463 | 0.3084 | 0.30077 | 0.27916 | 0.26853 | 0.27165 | 0.27365 | 0.28982 | 0.31433 | 0.2847 | 0.2699 | 0.24004
11 | 0.059065 | 0.055161 | 0.051134 | 0.049237 | 0.047465 | 0.049357 | 0.059212 | 0.058672 | 0.063477 | 0.067452 | 0.070288 | 0.072296 | 0.07231 | 0.07231 | 0.068623 | 0.065022 | 0.062877 | 0.069934 | 0.070841 | 0.07174 | 0.080755 | 0.070945 | 0.07349 | 0.066619
12 | 1.1787 | 1.1972 | 1.273 | 1.16 | 1.1358 | 1.0928 | 1.1189 | 1.1725 | 1.042 | 0.80216 | 1.1061 | 1.2202 | 1.2222 | 1.277 | 1.0186 | 1.3534 | 1.2294 | 1.207 | 1.21 | 1.3211 | 1.4544 | 1.4376 | 1.4593 | 1.4824
13 | 1.3164 | 1.3024 | 1.2791 | 1.2697 | 1.2562 | 1.2793 | 1.4768 | 1.5357 | 1.6363 | 1.5592 | 1.5667 | 1.5794 | 1.6336 | 1.6231 | 1.5887 | 1.5764 | 1.5902 | 1.6134 | 1.5387 | 1.5542 | 1.5704 | 1.4751 | 1.3261 | 1.3329
14 | 1.9446 | 1.9279 | 1.8529 | 1.8167 | 1.7934 | 1.8103 | 1.8059 | 2.1498 | 2.3112 | 2.2851 | 2.2423 | 2.2716 | 2.3607 | 2.3278 | 2.1515 | 2.2164 | 2.2294 | 2.1722 | 2.0505 | 2.0195 | 2.0202 | 1.99 | 1.8838 | 1.8349
15 | 0.10103 | 0.0965 | 0.091789 | 0.08399 | 0.079063 | 0.081005 | 0.087589 | 0.10477 | 0.11405 | 0.12226 | 0.1106 | 0.11643 | 0.11761 | 0.11723 | 0.10199 | 0.10598 | 0.10943 | 0.11203 | 0.11411 | 0.11881 | 0.1256 | 0.11412 | 0.10703 | 0.10196

## Pc, Summer, S6
LoadID | 0 | 1 | 2 | 3 | 4 | 5 | 6 | 7 | 8 | 9 | 10 | 11 | 12 | 13 | 14 | 15 | 16 | 17 | 18 | 19 | 20 | 21 | 22 | 23
1 | 0.37419 | 0.37035 | 0.35693 | 0.35042 | 0.34809 | 0.35308 | 0.35019 | 0.42806 | 0.46056 | 0.45457 | 0.44703 | 0.45252 | 0.46928 | 0.46028 | 0.42465 | 0.43774 | 0.44277 | 0.42811 | 0.40639 | 0.40128 | 0.40006 | 0.39555 | 0.36555 | 0.35347
2 | 0.20207 | 0.193 | 0.18358 | 0.16798 | 0.15813 | 0.16201 | 0.17518 | 0.20954 | 0.2281 | 0.24451 | 0.22119 | 0.23285 | 0.23521 | 0.23446 | 0.20397 | 0.21196 | 0.21885 | 0.22405 | 0.22822 | 0.23762 | 0.2512 | 0.22823 | 0.21407 | 0.20391
3 | 1.5795 | 1.4946 | 1.3733 | 1.4211 | 1.3784 | 1.3934 | 1.9611 | 2.4194 | 2.5349 | 2.3829 | 2.3246 | 2.5004 | 2.6234 | 2.4549 | 2.2441 | 2.1302 | 2.1573 | 2.1109 | 2.043 | 2.2147 | 2.3299 | 2.1652 | 1.9652 | 1.668
4 | 0.52307 | 0.46509 | 0.38729 | 0.3768 | 0.32867 | 0.29468 | 0.52612 | 0.67928 | 0.81556 | 0.8436 | 0.81617 | 0.73786 | 0.8495 | 0.84169 | 0.77978 | 0.72221 | 0.62677 | 0.61106 | 0.7131 | 0.80803 | 0.94332 | 0.87945 | 0.79899 | 0.65273
5 | 0.78339 | 0.71177 | 0.65677 | 0.63958 | 0.65796 | 0.65345 | 0.72767 | 0.80394 | 0.88597 | 0.91569 | 0.97699 | 1.0342 | 1.0649 | 1.0248 | 0.98954 | 0.97772 | 0.97116 | 0.97368 | 0.97951 | 0.99101 | 1.0931 | 1.0369 | 1.0168 | 0.90839
6 | 0.29774 | 0.28691 | 0.2662 | 0.27627 | 0.28097 | 0.28013 | 0.30613 | 0.37292 | 0.38923 | 0.38778 | 0.38772 | 0.40937 | 0.40529 | 0.39012 | 0.36757 | 0.35466 | 0.36969 | 0.36173 | 0.33852 | 0.34124 | 0.35703 | 0.32521 | 0.30742 | 0.30781
7 | 0.7994 | 0.72719 | 0.70624 | 0.71686 | 0.68663 | 0.73594 | 0.94723 | 1.0269 | 1.1815 | 1.2486 | 1.2379 | 1.2931 | 1.2625 | 1.3013 | 1.2822 | 1.1963 | 1.2018 | 1.1725 | 1.1541 | 1.158 | 1.1776 | 0.98796 | 0.98467 | 0.86416
8 | 0.26954 | 0.25527 | 0.24417 | 0.24048 | 0.24328 | 0.25792 | 0.41961 | 0.4835 | 0.51885 | 0.5133 | 0.53398 | 0.56702 | 0.56526 | 0.53161 | 0.46515 | 0.4449 | 0.41753 | 0.4146 | 0.40361 | 0.41305 | 0.40113 | 0.35038 | 0.30988 | 0.286
9 | 0.52089 | 0.48743 | 0.46823 | 0.43905 | 0.43796 | 0.42281 | 0.43027 | 0.43656 | 0.37859 | 0.39594 | 0.4355 | 0.48768 | 0.51349 | 0.51854 | 0.50507 | 0.52469 | 0.51775 | 0.51699 | 0.50474 | 0.53248 | 0.5638 | 0.5222 | 0.47931 | 0.51555
10 | 0.2255 | 0.21053 | 0.20183 | 0.2026 | 0.19962 | 0.20222 | 0.24056 | 0.26679 | 0.28495 | 0.29709 | 0.2895 | 0.30044 | 0.31463 | 0.3084 | 0.30077 | 0.27916 | 0.26853 | 0.27165 | 0.27365 | 0.28982 | 0.31433 | 0.2847 | 0.2699 | 0.24004
11 | 0.059065 | 0.055161 | 0.051134 | 0.049237 | 0.047465 | 0.049357 | 0.059212 | 0.058672 | 0.063477 | 0.067452 | 0.070288 | 0.072296 | 0.07231 | 0.07231 | 0.068623 | 0.065022 | 0.062877 | 0.069934 | 0.070841 | 0.07174 | 0.080755 | 0.070945 | 0.07349 | 0.066619
12 | 1.1787 | 1.1972 | 1.273 | 1.16 | 1.1358 | 1.0928 | 1.1189 | 1.1725 | 1.042 | 0.80216 | 1.1061 | 1.2202 | 1.2222 | 1.277 | 1.0186 | 1.3534 | 1.2294 | 1.207 | 1.21 | 1.3211 | 1.4544 | 1.4376 | 1.4593 | 1.4824
13 | 1.3164 | 1.3024 | 1.2791 | 1.2697 | 1.2562 | 1.2793 | 1.4768 | 1.5357 | 1.6363 | 1.5592 | 1.5667 | 1.5794 | 1.6336 | 1.6231 | 1.5887 | 1.5764 | 1.5902 | 1.6134 | 1.5387 | 1.5542 | 1.5704 | 1.4751 | 1.3261 | 1.3329
14 | 1.9446 | 1.9279 | 1.8529 | 1.8167 | 1.7934 | 1.8103 | 1.8059 | 2.1498 | 2.3112 | 2.2851 | 2.2423 | 2.2716 | 2.3607 | 2.3278 | 2.1515 | 2.2164 | 2.2294 | 2.1722 | 2.0505 | 2.0195 | 2.0202 | 1.99 | 1.8838 | 1.8349
15 | 0.10103 | 0.0965 | 0.091789 | 0.08399 | 0.079063 | 0.081005 | 0.087589 | 0.10477 | 0.11405 | 0.12226 | 0.1106 | 0.11643 | 0.11761 | 0.11723 | 0.10199 | 0.10598 | 0.10943 | 0.11203 | 0.11411 | 0.11881 | 0.1256 | 0.11412 | 0.10703 | 0.10196

## Pc, Summer, S7
LoadID | 0 | 1 | 2 | 3 | 4 | 5 | 6 | 7 | 8 | 9 | 10 | 11 | 12 | 13 | 14 | 15 | 16 | 17 | 18 | 19 | 20 | 21 | 22 | 23
1 | 0.37048 | 0.36668 | 0.3534 | 0.34695 | 0.34465 | 0.34958 | 0.34672 | 0.42382 | 0.456 | 0.45007 | 0.4426 | 0.44804 | 0.46463 | 0.45572 | 0.42045 | 0.4334 | 0.43839 | 0.42387 | 0.40237 | 0.39731 | 0.3961 | 0.39164 | 0.36193 | 0.34997
2 | 0.20036 | 0.19139 | 0.18203 | 0.16657 | 0.15677 | 0.16058 | 0.17366 | 0.2075 | 0.22587 | 0.24214 | 0.21903 | 0.23058 | 0.23294 | 0.23224 | 0.20207 | 0.20997 | 0.21675 | 0.22196 | 0.22603 | 0.23532 | 0.24879 | 0.22602 | 0.21217 | 0.20216
3 | 1.5649 | 1.4809 | 1.3607 | 1.408 | 1.3656 | 1.3803 | 1.9425 | 2.3956 | 2.5099 | 2.3595 | 2.3017 | 2.4757 | 2.5976 | 2.431 | 2.2223 | 2.1095 | 2.1362 | 2.0905 | 2.0231 | 2.193 | 2.3071 | 2.144 | 1.9465 | 1.6525
4 | 0.52008 | 0.46275 | 0.38548 | 0.37499 | 0.32698 | 0.29309 | 0.52255 | 0.67284 | 0.80773 | 0.83561 | 0.8083 | 0.73082 | 0.84152 | 0.83414 | 0.7729 | 0.71588 | 0.62102 | 0.60595 | 0.70659 | 0.80041 | 0.93457 | 0.8711 | 0.79274 | 0.64828
5 | 0.77622 | 0.70533 | 0.65081 | 0.63376 | 0.65187 | 0.64734 | 0.7209 | 0.79605 | 0.87727 | 0.90672 | 0.96737 | 1.024 | 1.0545 | 1.0148 | 0.97996 | 0.96826 | 0.96166 | 0.96429 | 0.96996 | 0.9813 | 1.0824 | 1.0268 | 1.0072 | 0.89994
6 | 0.29493 | 0.28422 | 0.2637 | 0.27366 | 0.27829 | 0.27744 | 0.30321 | 0.36924 | 0.38539 | 0.38396 | 0.3839 | 0.40533 | 0.40131 | 0.38631 | 0.36398 | 0.35121 | 0.36606 | 0.35821 | 0.33521 | 0.33789 | 0.35353 | 0.32201 | 0.30449 | 0.3049
7 | 0.79221 | 0.72074 | 0.69992 | 0.71041 | 0.68035 | 0.7291 | 0.93839 | 1.0168 | 1.1699 | 1.2363 | 1.2258 | 1.2804 | 1.2501 | 1.2886 | 1.2698 | 1.1847 | 1.19 | 1.1612 | 1.1429 | 1.1467 | 1.1661 | 0.9783 | 0.97547 | 0.85627
8 | 0.26723 | 0.25312 | 0.24209 | 0.23842 | 0.24114 | 0.25559 | 0.41573 | 0.47876 | 0.51375 | 0.50828 | 0.52873 | 0.56145 | 0.55974 | 0.52647 | 0.46069 | 0.44063 | 0.41347 | 0.41065 | 0.3997 | 0.40902 | 0.39725 | 0.34697 | 0.30709 | 0.2835
9 | 0.51646 | 0.48336 | 0.46426 | 0.43534 | 0.43415 | 0.41907 | 0.42655 | 0.43233 | 0.37492 | 0.39214 | 0.43126 | 0.48294 | 0.50855 | 0.51367 | 0.50035 | 0.51977 | 0.51278 | 0.51218 | 0.49992 | 0.52734 | 0.55842 | 0.51716 | 0.47512 | 0.51112
10 | 0.22348 | 0.20867 | 0.20004 | 0.20079 | 0.1978 | 0.20035 | 0.23834 | 0.26418 | 0.28215 | 0.29419 | 0.28665 | 0.29749 | 0.31156 | 0.30543 | 0.29788 | 0.27648 | 0.26592 | 0.26906 | 0.271 | 0.28699 | 0.31127 | 0.28192 | 0.2674 | 0.23787
11 | 0.058626 | 0.054766 | 0.050763 | 0.048877 | 0.0471 | 0.048957 | 0.058735 | 0.05811 | 0.062865 | 0.066809 | 0.069606 | 0.071598 | 0.071622 | 0.071646 | 0.067999 | 0.064433 | 0.062286 | 0.069304 | 0.070177 | 0.071056 | 0.079994 | 0.070267 | 0.072873 | 0.066094
12 | 1.1677 | 1.1859 | 1.2609 | 1.1491 | 1.1249 | 1.0824 | 1.1082 | 1.161 | 1.0318 | 0.79431 | 1.0952 | 1.2082 | 1.2102 | 1.2646 | 1.0087 | 1.3403 | 1.2174 | 1.1953 | 1.1981 | 1.3082 | 1.4402 | 1.4234 | 1.4453 | 1.4683
13 | 1.3037 | 1.2899 | 1.2668 | 1.2575 | 1.244 | 1.2668 | 1.4624 | 1.5205 | 1.6201 | 1.5438 | 1.5512 | 1.5638 | 1.6175 | 1.6072 | 1.5731 | 1.5609 | 1.5746 | 1.5976 | 1.5236 | 1.5389 | 1.555 | 1.4606 | 1.3132 | 1.3201
14 | 1.9261 | 1.9096 | 1.8352 | 1.7994 | 1.7762 | 1.7929 | 1.7886 | 2.1286 | 2.2884 | 2.2626 | 2.2202 | 2.2492 | 2.3375 | 2.305 | 2.1304 | 2.1947 | 2.2075 | 2.151 | 2.0304 | 1.9996 | 2.0004 | 1.9705 | 1.8657 | 1.8174
15 | 0.10018 | 0.095695 | 0.091016 | 0.083286 | 0.078385 | 0.080292 | 0.08683 | 0.10375 | 0.11294 | 0.12107 | 0.10952 | 0.11529 | 0.11647 | 0.11612 | 0.10103 | 0.10498 | 0.10837 | 0.11098 | 0.11302 | 0.11766 | 0.1244 | 0.11301 | 0.10609 | 0.10108

## Pc, Summer, S8
LoadID | 0 | 1 | 2 | 3 | 4 | 5 | 6 | 7 | 8 | 9 | 10 | 11 | 12 | 13 | 14 | 15 | 16 | 17 | 18 | 19 | 20 | 21 | 22 | 23
1 | 0.37048 | 0.36668 | 0.3534 | 0.34695 | 0.34465 | 0.34958 | 0.34672 | 0.42382 | 0.456 | 0.45007 | 0.4426 | 0.44804 | 0.46463 | 0.45572 | 0.42045 | 0.4334 | 0.43839 | 0.42387 | 0.40237 | 0.39731 | 0.3961 | 0.39164 | 0.36193 | 0.34997
2 | 0.20036 | 0.19139 | 0.18203 | 0.16657 | 0.15677 | 0.16058 | 0.17366 | 0.2075 | 0.22587 | 0.24214 | 0.21903 | 0.23058 | 0.23294 | 0.23224 | 0.20207 | 0.20997 | 0.21675 | 0.22196 | 0.22603 | 0.23532 | 0.24879 | 0.22602 | 0.21217 | 0.20216
3 | 1.5649 | 1.4809 | 1.3607 | 1.408 | 1.3656 | 1.3803 | 1.9425 | 2.3956 | 2.5099 | 2.3595 | 2.3017 | 2.4757 | 2.5976 | 2.431 | 2.2223 | 2.1095 | 2.1362 | 2.0905 | 2.0231 | 2.193 | 2.3071 | 2.144 | 1.9465 | 1.6525
4 | 0.52008 | 0.46275 | 0.38548 | 0.37499 | 0.32698 | 0.29309 | 0.52255 | 0.67284 | 0.80773 | 0.83561 | 0.8083 | 0.73082 | 0.84152 | 0.83414 | 0.7729 | 0.71588 | 0.62102 | 0.60595 | 0.70659 | 0.80041 | 0.93457 | 0.8711 | 0.79274 | 0.64828
5 | 0.77622 | 0.70533 | 0.65081 | 0.63376 | 0.65187 | 0.64734 | 0.7209 | 0.79605 | 0.87727 | 0.90672 | 0.96737 | 1.024 | 1.0545 | 1.0148 | 0.97996 | 0.96826 | 0.96166 | 0.96429 | 0.96996 | 0.9813 | 1.0824 | 1.0268 | 1.0072 | 0.89994
6 | 0.29493 | 0.28422 | 0.2637 | 0.27366 | 0.27829 | 0.27744 | 0.30321 | 0.36924 | 0.38539 | 0.38396 | 0.3839 | 0.40533 | 0.40131 | 0.38631 | 0.36398 | 0.35121 | 0.36606 | 0.35821 | 0.33521 | 0.33789 | 0.35353 | 0.32201 | 0.30449 | 0.3049
7 | 0.79221 | 0.72074 | 0.69992 | 0.71041 | 0.68035 | 0.7291 | 0.93839 | 1.0168 | 1.1699 | 1.2363 | 1.2258 | 1.2804 | 1.2501 | 1.2886 | 1.2698 | 1.1847 | 1.19 | 1.1612 | 1.1429 | 1.1467 | 1.1661 | 0.9783 | 0.97547 | 0.85627
8 | 0.26723 | 0.25312 | 0.24209 | 0.23842 | 0.24114 | 0.25559 | 0.41573 | 0.47876 | 0.51375 | 0.50828 | 0.52873 | 0.56145 | 0.55974 | 0.52647 | 0.46069 | 0.44063 | 0.41347 | 0.41065 | 0.3997 | 0.40902 | 0.39725 | 0.34697 | 0.30709 | 0.2835
9 | 0.51646 | 0.48336 | 0.46426 | 0.43534 | 0.43415 | 0.41907 | 0.42655 | 0.43233 | 0.37492 | 0.39214 | 0.43126 | 0.48294 | 0.50855 | 0.51367 | 0.50035 | 0.51977 | 0.51278 | 0.51218 | 0.49992 | 0.52734 | 0.55842 | 0.51716 | 0.47512 | 0.51112
10 | 0.22348 | 0.20867 | 0.20004 | 0.20079 | 0.1978 | 0.20035 | 0.23834 | 0.26418 | 0.28215 | 0.29419 | 0.28665 | 0.29749 | 0.31156 | 0.30543 | 0.29788 | 0.27648 | 0.26592 | 0.26906 | 0.271 | 0.28699 | 0.31127 | 0.28192 | 0.2674 | 0.23787
11 | 0.058626 | 0.054766 | 0.050763 | 0.048877 | 0.0471 | 0.048957 | 0.058735 | 0.05811 | 0.062865 | 0.066809 | 0.069606 | 0.071598 | 0.071622 | 0.071646 | 0.067999 | 0.064433 | 0.062286 | 0.069304 | 0.070177 | 0.071056 | 0.079994 | 0.070267 | 0.072873 | 0.066094
12 | 1.1677 | 1.1859 | 1.2609 | 1.1491 | 1.1249 | 1.0824 | 1.1082 | 1.161 | 1.0318 | 0.79431 | 1.0952 | 1.2082 | 1.2102 | 1.2646 | 1.0087 | 1.3403 | 1.2174 | 1.1953 | 1.1981 | 1.3082 | 1.4402 | 1.4234 | 1.4453 | 1.4683
13 | 1.3037 | 1.2899 | 1.2668 | 1.2575 | 1.244 | 1.2668 | 1.4624 | 1.5205 | 1.6201 | 1.5438 | 1.5512 | 1.5638 | 1.6175 | 1.6072 | 1.5731 | 1.5609 | 1.5746 | 1.5976 | 1.5236 | 1.5389 | 1.555 | 1.4606 | 1.3132 | 1.3201
14 | 1.9261 | 1.9096 | 1.8352 | 1.7994 | 1.7762 | 1.7929 | 1.7886 | 2.1286 | 2.2884 | 2.2626 | 2.2202 | 2.2492 | 2.3375 | 2.305 | 2.1304 | 2.1947 | 2.2075 | 2.151 | 2.0304 | 1.9996 | 2.0004 | 1.9705 | 1.8657 | 1.8174
15 | 0.10018 | 0.095695 | 0.091016 | 0.083286 | 0.078385 | 0.080292 | 0.08683 | 0.10375 | 0.11294 | 0.12107 | 0.10952 | 0.11529 | 0.11647 | 0.11612 | 0.10103 | 0.10498 | 0.10837 | 0.11098 | 0.11302 | 0.11766 | 0.1244 | 0.11301 | 0.10609 | 0.10108

## Pc, Summer, S9
LoadID | 0 | 1 | 2 | 3 | 4 | 5 | 6 | 7 | 8 | 9 | 10 | 11 | 12 | 13 | 14 | 15 | 16 | 17 | 18 | 19 | 20 | 21 | 22 | 23
1 | 0.37048 | 0.36668 | 0.3534 | 0.34695 | 0.34465 | 0.34958 | 0.34672 | 0.42382 | 0.456 | 0.45007 | 0.4426 | 0.44804 | 0.46463 | 0.45572 | 0.42045 | 0.4334 | 0.43839 | 0.42387 | 0.40237 | 0.39731 | 0.3961 | 0.39164 | 0.36193 | 0.34997
2 | 0.20036 | 0.19139 | 0.18203 | 0.16657 | 0.15677 | 0.16058 | 0.17366 | 0.2075 | 0.22587 | 0.24214 | 0.21903 | 0.23058 | 0.23294 | 0.23224 | 0.20207 | 0.20997 | 0.21675 | 0.22196 | 0.22603 | 0.23532 | 0.24879 | 0.22602 | 0.21217 | 0.20216
3 | 1.5649 | 1.4809 | 1.3607 | 1.408 | 1.3656 | 1.3803 | 1.9425 | 2.3956 | 2.5099 | 2.3595 | 2.3017 | 2.4757 | 2.5976 | 2.431 | 2.2223 | 2.1095 | 2.1362 | 2.0905 | 2.0231 | 2.193 | 2.3071 | 2.144 | 1.9465 | 1.6525
4 | 0.52008 | 0.46275 | 0.38548 | 0.37499 | 0.32698 | 0.29309 | 0.52255 | 0.67284 | 0.80773 | 0.83561 | 0.8083 | 0.73082 | 0.84152 | 0.83414 | 0.7729 | 0.71588 | 0.62102 | 0.60595 | 0.70659 | 0.80041 | 0.93457 | 0.8711 | 0.79274 | 0.64828
5 | 0.77622 | 0.70533 | 0.65081 | 0.63376 | 0.65187 | 0.64734 | 0.7209 | 0.79605 | 0.87727 | 0.90672 | 0.96737 | 1.024 | 1.0545 | 1.0148 | 0.97996 | 0.96826 | 0.96166 | 0.96429 | 0.96996 | 0.9813 | 1.0824 | 1.0268 | 1.0072 | 0.89994
6 | 0.29493 | 0.28422 | 0.2637 | 0.27366 | 0.27829 | 0.27744 | 0.30321 | 0.36924 | 0.38539 | 0.38396 | 0.3839 | 0.40533 | 0.40131 | 0.38631 | 0.36398 | 0.35121 | 0.36606 | 0.35821 | 0.33521 | 0.33789 | 0.35353 | 0.32201 | 0.30449 | 0.3049
7 | 0.79221 | 0.72074 | 0.69992 | 0.71041 | 0.68035 | 0.7291 | 0.93839 | 1.0168 | 1.1699 | 1.2363 | 1.2258 | 1.2804 | 1.2501 | 1.2886 | 1.2698 | 1.1847 | 1.19 | 1.1612 | 1.1429 | 1.1467 | 1.1661 | 0.9783 | 0.97547 | 0.85627
8 | 0.26723 | 0.25312 | 0.24209 | 0.23842 | 0.24114 | 0.25559 | 0.41573 | 0.47876 | 0.51375 | 0.50828 | 0.52873 | 0.56145 | 0.55974 | 0.52647 | 0.46069 | 0.44063 | 0.41347 | 0.41065 | 0.3997 | 0.40902 | 0.39725 | 0.34697 | 0.30709 | 0.2835
9 | 0.51646 | 0.48336 | 0.46426 | 0.43534 | 0.43415 | 0.41907 | 0.42655 | 0.43233 | 0.37492 | 0.39214 | 0.43126 | 0.48294 | 0.50855 | 0.51367 | 0.50035 | 0.51977 | 0.51278 | 0.51218 | 0.49992 | 0.52734 | 0.55842 | 0.51716 | 0.47512 | 0.51112
10 | 0.22348 | 0.20867 | 0.20004 | 0.20079 | 0.1978 | 0.20035 | 0.23834 | 0.26418 | 0.28215 | 0.29419 | 0.28665 | 0.29749 | 0.31156 | 0.30543 | 0.29788 | 0.27648 | 0.26592 | 0.26906 | 0.271 | 0.28699 | 0.31127 | 0.28192 | 0.2674 | 0.23787
11 | 0.058626 | 0.054766 | 0.050763 | 0.048877 | 0.0471 | 0.048957 | 0.058735 | 0.05811 | 0.062865 | 0.066809 | 0.069606 | 0.071598 | 0.071622 | 0.071646 | 0.067999 | 0.064433 | 0.062286 | 0.069304 | 0.070177 | 0.071056 | 0.079994 | 0.070267 | 0.072873 | 0.066094
12 | 1.1677 | 1.1859 | 1.2609 | 1.1491 | 1.1249 | 1.0824 | 1.1082 | 1.161 | 1.0318 | 0.79431 | 1.0952 | 1.2082 | 1.2102 | 1.2646 | 1.0087 | 1.3403 | 1.2174 | 1.1953 | 1.1981 | 1.3082 | 1.4402 | 1.4234 | 1.4453 | 1.4683
13 | 1.3037 | 1.2899 | 1.2668 | 1.2575 | 1.244 | 1.2668 | 1.4624 | 1.5205 | 1.6201 | 1.5438 | 1.5512 | 1.5638 | 1.6175 | 1.6072 | 1.5731 | 1.5609 | 1.5746 | 1.5976 | 1.5236 | 1.5389 | 1.555 | 1.4606 | 1.3132 | 1.3201
14 | 1.9261 | 1.9096 | 1.8352 | 1.7994 | 1.7762 | 1.7929 | 1.7886 | 2.1286 | 2.2884 | 2.2626 | 2.2202 | 2.2492 | 2.3375 | 2.305 | 2.1304 | 2.1947 | 2.2075 | 2.151 | 2.0304 | 1.9996 | 2.0004 | 1.9705 | 1.8657 | 1.8174
15 | 0.10018 | 0.095695 | 0.091016 | 0.083286 | 0.078385 | 0.080292 | 0.08683 | 0.10375 | 0.11294 | 0.12107 | 0.10952 | 0.11529 | 0.11647 | 0.11612 | 0.10103 | 0.10498 | 0.10837 | 0.11098 | 0.11302 | 0.11766 | 0.1244 | 0.11301 | 0.10609 | 0.10108

## Qc, Summer, S1
LoadID | 0 | 1 | 2 | 3 | 4 | 5 | 6 | 7 | 8 | 9 | 10 | 11 | 12 | 13 | 14 | 15 | 16 | 17 | 18 | 19 | 20 | 21 | 22 | 23
1 | 0.12385 | 0.13577 | 0.12879 | 0.12856 | 0.126 | 0.13328 | 0.13667 | 0.25639 | 0.29813 | 0.2875 | 0.28002 | 0.28064 | 0.29828 | 0.28848 | 0.20263 | 0.26497 | 0.26824 | 0.25189 | 0.19903 | 0.18051 | 0.18927 | 0.19039 | 0.13141 | 0.12977
2 | 0.002691 | -0.013297 | -0.015791 | -0.021401 | -0.027217 | -0.02208 | -0.025773 | 0.067532 | 0.086811 | 0.11144 | 0.064284 | 0.057826 | 0.039899 | 0.052959 | 0.022656 | 0.019982 | 0.023361 | 0.042352 | 0.080451 | 0.082176 | 0.065309 | 0.049827 | 0.024406 | 0.0044841
3 | -0.16478 | -0.3889 | -0.68504 | -0.63321 | -0.64333 | -0.61597 | -0.038188 | 0.73771 | 0.96327 | 0.97429 | 0.81358 | 1.021 | 0.92224 | 0.80309 | 0.58147 | 0.36302 | 0.44764 | 0.39871 | 0.077011 | 0.3205 | 0.44763 | 0.29126 | -0.27446 | -0.56538
4 | 2.1942 | 2.2135 | 2.2794 | 2.2795 | 2.3308 | 2.401 | 2.1656 | 1.4702 | 1.0966 | 1.1563 | 1.4572 | 1.5978 | 1.4767 | 1.6012 | 1.5159 | 1.7862 | 1.9995 | 1.779 | 1.2578 | 1.1239 | 1.1274 | 1.4892 | 1.8565 | 1.9261
5 | -0.21151 | -0.27643 | -0.32455 | -0.32375 | -0.32578 | -0.3522 | -0.31679 | -0.12647 | 0.039506 | 0.1405 | 0.23177 | 0.24606 | 0.21598 | 0.17646 | 0.11658 | 0.077408 | 0.064663 | 0.056908 | 0.057558 | 0.01573 | 0.12243 | 0.055844 | 0.032013 | -0.051283
6 | 0.14347 | 0.15945 | 0.12075 | 0.14228 | 0.14565 | 0.14954 | 0.14485 | 0.26785 | 0.30761 | 0.30693 | 0.26823 | 0.32035 | 0.3338 | 0.30808 | 0.26757 | 0.23531 | 0.28689 | 0.27818 | 0.21829 | 0.20246 | 0.23851 | 0.18764 | 0.14329 | 0.15956
7 | -0.41094 | -0.42455 | -0.44679 | -0.46174 | -0.43204 | -0.46592 | -0.40409 | -0.18421 | -0.03311 | -0.024659 | 0.056397 | 0.018937 | 0.0048185 | 0.0032912 | -0.047542 | -0.082637 | -0.12186 | -0.15477 | -0.13446 | -0.16573 | -0.11794 | -0.21784 | -0.27359 | -0.29694
8 | -0.86848 | -0.8745 | -0.88268 | -0.88746 | -0.87556 | -0.85472 | -0.72647 | -0.59946 | -0.58817 | -0.5788 | -0.56923 | -0.56294 | -0.57622 | -0.59844 | -0.65793 | -0.68741 | -0.71167 | -0.71398 | -0.72747 | -0.75192 | -0.79964 | -0.83362 | -0.84533 | -0.86167
9 | 0.0053275 | -0.049124 | -0.062901 | -0.079789 | -0.075978 | -0.087791 | -0.16518 | -0.053791 | -0.082896 | -0.02845 | -0.00052985 | 0.022296 | 0.076354 | 0.077329 | 0.059227 | 0.1361 | 0.11553 | 0.10039 | 0.083137 | 0.08508 | 0.12025 | 0.10823 | -0.01065 | -0.017373
10 | -0.07584 | -0.084746 | -0.08692 | -0.085845 | -0.088723 | -0.091193 | -0.028831 | 0.025446 | 0.057891 | 0.061212 | 0.025952 | 0.063072 | 0.067803 | 0.065145 | 0.051558 | 0.022106 | 0.011096 | 0.011059 | 0.011286 | 0.022544 | 0.032342 | 0.0044261 | -0.033401 | -0.056158
11 | -0.059605 | -0.0641 | -0.066956 | -0.067972 | -0.066205 | -0.066427 | -0.052389 | -0.043492 | -0.036597 | -0.028272 | -0.028419 | -0.030411 | -0.035711 | -0.036756 | -0.041232 | -0.041271 | -0.041888 | -0.032403 | -0.029229 | -0.033299 | -0.027595 | -0.035067 | -0.040151 | -0.045356
12 | -0.43696 | -0.26428 | -0.33403 | -0.26306 | -0.30177 | -0.16194 | -0.54574 | -0.42911 | -0.31819 | -0.37442 | -0.38778 | -0.35311 | 0.17687 | 0.089753 | -0.50215 | -0.16912 | -0.19486 | -0.11342 | 0.0052386 | 0.34468 | 0.7689 | 0.76583 | 0.7268 | 0.7634
13 | 0.24377 | 0.22703 | 0.17066 | 0.15383 | 0.14143 | 0.17759 | 0.58478 | 0.78101 | 1.0019 | 0.95517 | 0.93166 | 0.91999 | 0.99431 | 0.91274 | 0.83834 | 0.77892 | 0.77102 | 0.78109 | 0.64968 | 0.59541 | 0.63116 | 0.44169 | 0.19385 | 0.2077
14 | 0.63988 | 0.70146 | 0.66542 | 0.66424 | 0.65101 | 0.68864 | 0.7061 | 1.3247 | 1.5404 | 1.4854 | 1.4468 | 1.45 | 1.5411 | 1.4905 | 1.0469 | 1.369 | 1.3859 | 1.3015 | 1.0283 | 0.93264 | 0.9779 | 0.98368 | 0.67894 | 0.67046
15 | 0.0012917 | -0.0063826 | -0.0075798 | -0.010273 | -0.013064 | -0.010598 | -0.012371 | 0.032415 | 0.041669 | 0.053492 | 0.030856 | 0.027756 | 0.019152 | 0.02542 | 0.010875 | 0.0095915 | 0.011213 | 0.020329 | 0.038617 | 0.039445 | 0.031348 | 0.023917 | 0.011715 | 0.0021524

## Qc, Summer, S2
LoadID | 0 | 1 | 2 | 3 | 4 | 5 | 6 | 7 | 8 | 9 | 10 | 11 | 12 | 13 | 14 | 15 | 16 | 17 | 18 | 19 | 20 | 21 | 22 | 23
1 | 0.12385 | 0.13577 | 0.12879 | 0.12856 | 0.126 | 0.13328 | 0.13667 | 0.25639 | 0.29813 | 0.2875 | 0.28002 | 0.28064 | 0.29828 | 0.28848 | 0.20263 | 0.26497 | 0.26824 | 0.25189 | 0.19903 | 0.18051 | 0.18927 | 0.19039 | 0.13141 | 0.12977
2 | 0.002691 | -0.013297 | -0.015791 | -0.021401 | -0.027217 | -0.02208 | -0.025773 | 0.067532 | 0.086811 | 0.11144 | 0.064284 | 0.057826 | 0.039899 | 0.052959 | 0.022656 | 0.019982 | 0.023361 | 0.042352 | 0.080451 | 0.082176 | 0.065309 | 0.049827 | 0.024406 | 0.0044841
3 | -0.16478 | -0.3889 | -0.68504 | -0.63321 | -0.64333 | -0.61597 | -0.038188 | 0.73771 | 0.96327 | 0.97429 | 0.81358 | 1.021 | 0.92224 | 0.80309 | 0.58147 | 0.36302 | 0.44764 | 0.39871 | 0.077011 | 0.3205 | 0.44763 | 0.29126 | -0.27446 | -0.56538
4 | 2.1942 | 2.2135 | 2.2794 | 2.2795 | 2.3308 | 2.401 | 2.1656 | 1.4702 | 1.0966 | 1.1563 | 1.4572 | 1.5978 | 1.4767 | 1.6012 | 1.5159 | 1.7862 | 1.9995 | 1.779 | 1.2578 | 1.1239 | 1.1274 | 1.4892 | 1.8565 | 1.9261
5 | -0.21151 | -0.27643 | -0.32455 | -0.32375 | -0.32578 | -0.3522 | -0.31679 | -0.12647 | 0.039506 | 0.1405 | 0.23177 | 0.24606 | 0.21598 | 0.17646 | 0.11658 | 0.077408 | 0.064663 | 0.056908 | 0.057558 | 0.01573 | 0.12243 | 0.055844 | 0.032013 | -0.051283
6 | 0.14347 | 0.15945 | 0.12075 | 0.14228 | 0.14565 | 0.14954 | 0.14485 | 0.26785 | 0.30761 | 0.30693 | 0.26823 | 0.32035 | 0.3338 | 0.30808 | 0.26757 | 0.23531 | 0.28689 | 0.27818 | 0.21829 | 0.20246 | 0.23851 | 0.18764 | 0.14329 | 0.15956
7 | -0.41094 | -0.42455 | -0.44679 | -0.46174 | -0.43204 | -0.46592 | -0.40409 | -0.18421 | -0.03311 | -0.024659 | 0.056397 | 0.018937 | 0.0048185 | 0.0032912 | -0.047542 | -0.082637 | -0.12186 | -0.15477 | -0.13446 | -0.16573 | -0.11794 | -0.21784 | -0.27359 | -0.29694
8 | -0.86848 | -0.8745 | -0.88268 | -0.88746 | -0.87556 | -0.85472 | -0.72647 | -0.59946 | -0.58817 | -0.5788 | -0.56923 | -0.56294 | -0.57622 | -0.59844 | -0.65793 | -0.68741 | -0.71167 | -0.71398 | -0.72747 | -0.75192 | -0.79964 | -0.83362 | -0.84533 | -0.86167
9 | 0.0053275 | -0.049124 | -0.062901 | -0.079789 | -0.075978 | -0.087791 | -0.16518 | -0.053791 | -0.082896 | -0.02845 | -0.00052985 | 0.022296 | 0.076354 | 0.077329 | 0.059227 | 0.1361 | 0.11553 | 0.10039 | 0.083137 | 0.08508 | 0.12025 | 0.10823 | -0.01065 | -0.017373
10 | -0.07584 | -0.084746 | -0.08692 | -0.085845 | -0.088723 | -0.091193 | -0.028831 | 0.025446 | 0.057891 | 0.061212 | 0.025952 | 0.063072 | 0.067803 | 0.065145 | 0.051558 | 0.022106 | 0.011096 | 0.011059 | 0.011286 | 0.022544 | 0.032342 | 0.0044261 | -0.033401 | -0.056158
11 | -0.059605 | -0.0641 | -0.066956 | -0.067972 | -0.066205 | -0.066427 | -0.052389 | -0.043492 | -0.036597 | -0.028272 | -0.028419 | -0.030411 | -0.035711 | -0.036756 | -0.041232 | -0.041271 | -0.041888 | -0.032403 | -0.029229 | -0.033299 | -0.027595 | -0.035067 | -0.040151 | -0.045356
12 | -0.43696 | -0.26428 | -0.33403 | -0.26306 | -0.30177 | -0.16194 | -0.54574 | -0.42911 | -0.31819 | -0.37442 | -0.38778 | -0.35311 | 0.17687 | 0.089753 | -0.50215 | -0.16912 | -0.19486 | -0.11342 | 0.0052386 | 0.34468 | 0.7689 | 0.76583 | 0.7268 | 0.7634
13 | 0.24377 | 0.22703 | 0.17066 | 0.15383 | 0.14143 | 0.17759 | 0.58478 | 0.78101 | 1.0019 | 0.95517 | 0.93166 | 0.91999 | 0.99431 | 0.91274 | 0.83834 | 0.77892 | 0.77102 | 0.78109 | 0.64968 | 0.59541 | 0.63116 | 0.44169 | 0.19385 | 0.2077
14 | 0.63988 | 0.70146 | 0.66542 | 0.66424 | 0.65101 | 0.68864 | 0.7061 | 1.3247 | 1.5404 | 1.4854 | 1.4468 | 1.45 | 1.5411 | 1.4905 | 1.0469 | 1.369 | 1.3859 | 1.3015 | 1.0283 | 0.93264 | 0.9779 | 0.98368 | 0.67894 | 0.67046
15 | 0.0012917 | -0.0063826 | -0.0075798 | -0.010273 | -0.013064 | -0.010598 | -0.012371 | 0.032415 | 0.041669 | 0.053492 | 0.030856 | 0.027756 | 0.019152 | 0.02542 | 0.010875 | 0.0095915 | 0.011213 | 0.020329 | 0.038617 | 0.039445 | 0.031348 | 0.023917 | 0.011715 | 0.0021524

## Qc, Summer, S3
LoadID | 0 | 1 | 2 | 3 | 4 | 5 | 6 | 7 | 8 | 9 | 10 | 11 | 12 | 13 | 14 | 15 | 16 | 17 | 18 | 19 | 20 | 21 | 22 | 23
1 | 0.12385 | 0.13577 | 0.12879 | 0.12856 | 0.126 | 0.13328 | 0.13667 | 0.25639 | 0.29813 | 0.2875 | 0.28002 | 0.28064 | 0.29828 | 0.28848 | 0.20263 | 0.26497 | 0.26824 | 0.25189 | 0.19903 | 0.18051 | 0.18927 | 0.19039 | 0.13141 | 0.12977
2 | 0.002691 | -0.013297 | -0.015791 | -0.021401 | -0.027217 | -0.02208 | -0.025773 | 0.067532 | 0.086811 | 0.11144 | 0.064284 | 0.057826 | 0.039899 | 0.052959 | 0.022656 | 0.019982 | 0.023361 | 0.042352 | 0.080451 | 0.082176 | 0.065309 | 0.049827 | 0.024406 | 0.0044841
3 | -0.16478 | -0.3889 | -0.68504 | -0.63321 | -0.64333 | -0.61597 | -0.038188 | 0.73771 | 0.96327 | 0.97429 | 0.81358 | 1.021 | 0.92224 | 0.80309 | 0.58147 | 0.36302 | 0.44764 | 0.39871 | 0.077011 | 0.3205 | 0.44763 | 0.29126 | -0.27446 | -0.56538
4 | 2.1942 | 2.2135 | 2.2794 | 2.2795 | 2.3308 | 2.401 | 2.1656 | 1.4702 | 1.0966 | 1.1563 | 1.4572 | 1.5978 | 1.4767 | 1.6012 | 1.5159 | 1.7862 | 1.9995 | 1.779 | 1.2578 | 1.1239 | 1.1274 | 1.4892 | 1.8565 | 1.9261
5 | -0.21151 | -0.27643 | -0.32455 | -0.32375 | -0.32578 | -0.3522 | -0.31679 | -0.12647 | 0.039506 | 0.1405 | 0.23177 | 0.24606 | 0.21598 | 0.17646 | 0.11658 | 0.077408 | 0.064663 | 0.056908 | 0.057558 | 0.01573 | 0.12243 | 0.055844 | 0.032013 | -0.051283
6 | 0.14347 | 0.15945 | 0.12075 | 0.14228 | 0.14565 | 0.14954 | 0.14485 | 0.26785 | 0.30761 | 0.30693 | 0.26823 | 0.32035 | 0.3338 | 0.30808 | 0.26757 | 0.23531 | 0.28689 | 0.27818 | 0.21829 | 0.20246 | 0.23851 | 0.18764 | 0.14329 | 0.15956
7 | -0.41094 | -0.42455 | -0.44679 | -0.46174 | -0.43204 | -0.46592 | -0.40409 | -0.18421 | -0.03311 | -0.024659 | 0.056397 | 0.018937 | 0.0048185 | 0.0032912 | -0.047542 | -0.082637 | -0.12186 | -0.15477 | -0.13446 | -0.16573 | -0.11794 | -0.21784 | -0.27359 | -0.29694
8 | -0.86848 | -0.8745 | -0.88268 | -0.88746 | -0.87556 | -0.85472 | -0.72647 | -0.59946 | -0.58817 | -0.5788 | -0.56923 | -0.56294 | -0.57622 | -0.59844 | -0.65793 | -0.68741 | -0.71167 | -0.71398 | -0.72747 | -0.75192 | -0.79964 | -0.83362 | -0.84533 | -0.86167
9 | 0.0053275 | -0.049124 | -0.062901 | -0.079789 | -0.075978 | -0.087791 | -0.16518 | -0.053791 | -0.082896 | -0.02845 | -0.00052985 | 0.022296 | 0.076354 | 0.077329 | 0.059227 | 0.1361 | 0.11553 | 0.10039 | 0.083137 | 0.08508 | 0.12025 | 0.10823 | -0.01065 | -0.017373
10 | -0.07584 | -0.084746 | -0.08692 | -0.085845 | -0.088723 | -0.091193 | -0.028831 | 0.025446 | 0.057891 | 0.061212 | 0.025952 | 0.063072 | 0.067803 | 0.065145 | 0.051558 | 0.022106 | 0.011096 | 0.011059 | 0.011286 | 0.022544 | 0.032342 | 0.0044261 | -0.033401 | -0.056158
11 | -0.059605 | -0.0641 | -0.066956 | -0.067972 | -0.066205 | -0.066427 | -0.052389 | -0.043492 | -0.036597 | -0.028272 | -0.028419 | -0.030411 | -0.035711 | -0.036756 | -0.041232 | -0.041271 | -0.041888 | -0.032403 | -0.029229 | -0.033299 | -0.027595 | -0.035067 | -0.040151 | -0.045356
12 | -0.43696 | -0.26428 | -0.33403 | -0.26306 | -0.30177 | -0.16194 | -0.54574 | -0.42911 | -0.31819 | -0.37442 | -0.38778 | -0.35311 | 0.17687 | 0.089753 | -0.50215 | -0.16912 | -0.19486 | -0.11342 | 0.0052386 | 0.34468 | 0.7689 | 0.76583 | 0.7268 | 0.7634
13 | 0.24377 | 0.22703 | 0.17066 | 0.15383 | 0.14143 | 0.17759 | 0.58478 | 0.78101 | 1.0019 | 0.95517 | 0.93166 | 0.91999 | 0.99431 | 0.91274 | 0.83834 | 0.77892 | 0.77102 | 0.78109 | 0.64968 | 0.59541 | 0.63116 | 0.44169 | 0.19385 | 0.2077
14 | 0.63988 | 0.70146 | 0.66542 | 0.66424 | 0.65101 | 0.68864 | 0.7061 | 1.3247 | 1.5404 | 1.4854 | 1.4468 | 1.45 | 1.5411 | 1.4905 | 1.0469 | 1.369 | 1.3859 | 1.3015 | 1.0283 | 0.93264 | 0.9779 | 0.98368 | 0.67894 | 0.67046
15 | 0.0012917 | -0.0063826 | -0.0075798 | -0.010273 | -0.013064 | -0.010598 | -0.012371 | 0.032415 | 0.041669 | 0.053492 | 0.030856 | 0.027756 | 0.019152 | 0.02542 | 0.010875 | 0.0095915 | 0.011213 | 0.020329 | 0.038617 | 0.039445 | 0.031348 | 0.023917 | 0.011715 | 0.0021524

## Qc, Summer, S4
LoadID | 0 | 1 | 2 | 3 | 4 | 5 | 6 | 7 | 8 | 9 | 10 | 11 | 12 | 13 | 14 | 15 | 16 | 17 | 18 | 19 | 20 | 21 | 22 | 23
1 | 0.12509 | 0.13712 | 0.13008 | 0.12985 | 0.12726 | 0.13462 | 0.13803 | 0.25896 | 0.30112 | 0.29038 | 0.28282 | 0.28345 | 0.30126 | 0.29137 | 0.20466 | 0.26762 | 0.27092 | 0.25441 | 0.20102 | 0.18232 | 0.19116 | 0.19229 | 0.13272 | 0.13106
2 | 0.0027179 | -0.01343 | -0.015949 | -0.021615 | -0.02749 | -0.0223 | -0.026031 | 0.068207 | 0.087679 | 0.11256 | 0.064927 | 0.058404 | 0.040298 | 0.053489 | 0.022882 | 0.020182 | 0.023594 | 0.042776 | 0.081256 | 0.082998 | 0.065962 | 0.050325 | 0.02465 | 0.0045289
3 | -0.16643 | -0.39279 | -0.69189 | -0.63954 | -0.64977 | -0.62213 | -0.03857 | 0.74509 | 0.9729 | 0.98403 | 0.82172 | 1.0312 | 0.93146 | 0.81113 | 0.58728 | 0.36665 | 0.45212 | 0.4027 | 0.077781 | 0.32371 | 0.4521 | 0.29417 | -0.27721 | -0.57103
4 | 2.2162 | 2.2356 | 2.3022 | 2.3023 | 2.3541 | 2.425 | 2.1873 | 1.4849 | 1.1076 | 1.1678 | 1.4718 | 1.6138 | 1.4915 | 1.6172 | 1.531 | 1.804 | 2.0195 | 1.7968 | 1.2704 | 1.1351 | 1.1387 | 1.5041 | 1.8751 | 1.9454
5 | -0.21362 | -0.2792 | -0.32779 | -0.32698 | -0.32904 | -0.35572 | -0.31996 | -0.12773 | 0.039901 | 0.1419 | 0.23409 | 0.24852 | 0.21814 | 0.17823 | 0.11775 | 0.078182 | 0.06531 | 0.057477 | 0.058133 | 0.015888 | 0.12365 | 0.056402 | 0.032334 | -0.051796
6 | 0.1449 | 0.16104 | 0.12195 | 0.1437 | 0.1471 | 0.15104 | 0.1463 | 0.27053 | 0.31069 | 0.31 | 0.27092 | 0.32355 | 0.33714 | 0.31116 | 0.27025 | 0.23767 | 0.28976 | 0.28096 | 0.22048 | 0.20448 | 0.24089 | 0.18952 | 0.14472 | 0.16116
7 | -0.41505 | -0.42879 | -0.45126 | -0.46636 | -0.43637 | -0.47058 | -0.40814 | -0.18605 | -0.033441 | -0.024906 | 0.056961 | 0.019126 | 0.0048667 | 0.0033241 | -0.048017 | -0.083464 | -0.12308 | -0.15632 | -0.13581 | -0.16739 | -0.11912 | -0.22002 | -0.27632 | -0.29991
8 | -0.87717 | -0.88325 | -0.8915 | -0.89633 | -0.88431 | -0.86326 | -0.73373 | -0.60546 | -0.59406 | -0.58459 | -0.57492 | -0.56857 | -0.58198 | -0.60442 | -0.66451 | -0.69428 | -0.71879 | -0.72112 | -0.73475 | -0.75944 | -0.80764 | -0.84195 | -0.85378 | -0.87029
9 | 0.0053808 | -0.049615 | -0.06353 | -0.080587 | -0.076738 | -0.088669 | -0.16683 | -0.054329 | -0.083725 | -0.028735 | -0.00053515 | 0.022519 | 0.077118 | 0.078102 | 0.059819 | 0.13746 | 0.11669 | 0.10139 | 0.083969 | 0.085931 | 0.12145 | 0.10931 | -0.010757 | -0.017547
10 | -0.076598 | -0.085594 | -0.08779 | -0.086704 | -0.08961 | -0.092105 | -0.02912 | 0.025701 | 0.05847 | 0.061824 | 0.026211 | 0.063702 | 0.068481 | 0.065797 | 0.052074 | 0.022327 | 0.011207 | 0.01117 | 0.011399 | 0.022769 | 0.032666 | 0.0044704 | -0.033735 | -0.05672
11 | -0.060201 | -0.064741 | -0.067626 | -0.068652 | -0.066867 | -0.067091 | -0.052913 | -0.043927 | -0.036963 | -0.028555 | -0.028703 | -0.030715 | -0.036068 | -0.037124 | -0.041644 | -0.041683 | -0.042307 | -0.032727 | -0.029522 | -0.033632 | -0.027871 | -0.035418 | -0.040553 | -0.045809
12 | -0.44133 | -0.26692 | -0.33737 | -0.2657 | -0.30479 | -0.16356 | -0.5512 | -0.4334 | -0.32137 | -0.37817 | -0.39165 | -0.35664 | 0.17863 | 0.09065 | -0.50717 | -0.17082 | -0.19681 | -0.11455 | 0.005291 | 0.34812 | 0.77659 | 0.77349 | 0.73407 | 0.77103
13 | 0.24621 | 0.2293 | 0.17237 | 0.15537 | 0.14285 | 0.17936 | 0.59063 | 0.78882 | 1.0119 | 0.96472 | 0.94098 | 0.92919 | 1.0042 | 0.92187 | 0.84672 | 0.78671 | 0.77873 | 0.7889 | 0.65617 | 0.60136 | 0.63747 | 0.44611 | 0.19579 | 0.20978
14 | 0.64628 | 0.70847 | 0.67207 | 0.67089 | 0.65752 | 0.69552 | 0.71317 | 1.338 | 1.5558 | 1.5003 | 1.4612 | 1.4645 | 1.5565 | 1.5054 | 1.0574 | 1.3827 | 1.3997 | 1.3145 | 1.0386 | 0.94196 | 0.98767 | 0.99351 | 0.68573 | 0.67717
15 | 0.0013046 | -0.0064464 | -0.0076556 | -0.010375 | -0.013195 | -0.010704 | -0.012495 | 0.032739 | 0.042086 | 0.054027 | 0.031165 | 0.028034 | 0.019343 | 0.025675 | 0.010984 | 0.0096874 | 0.011325 | 0.020532 | 0.039003 | 0.039839 | 0.031662 | 0.024156 | 0.011832 | 0.0021739

## Qc, Summer, S5
LoadID | 0 | 1 | 2 | 3 | 4 | 5 | 6 | 7 | 8 | 9 | 10 | 11 | 12 | 13 | 14 | 15 | 16 | 17 | 18 | 19 | 20 | 21 | 22 | 23
1 | 0.12509 | 0.13712 | 0.13008 | 0.12985 | 0.12726 | 0.13462 | 0.13803 | 0.25896 | 0.30112 | 0.29038 | 0.28282 | 0.28345 | 0.30126 | 0.29137 | 0.20466 | 0.26762 | 0.27092 | 0.25441 | 0.20102 | 0.18232 | 0.19116 | 0.19229 | 0.13272 | 0.13106
2 | 0.0027179 | -0.01343 | -0.015949 | -0.021615 | -0.02749 | -0.0223 | -0.026031 | 0.068207 | 0.087679 | 0.11256 | 0.064927 | 0.058404 | 0.040298 | 0.053489 | 0.022882 | 0.020182 | 0.023594 | 0.042776 | 0.081256 | 0.082998 | 0.065962 | 0.050325 | 0.02465 | 0.0045289
3 | -0.16643 | -0.39279 | -0.69189 | -0.63954 | -0.64977 | -0.62213 | -0.03857 | 0.74509 | 0.9729 | 0.98403 | 0.82172 | 1.0312 | 0.93146 | 0.81113 | 0.58728 | 0.36665 | 0.45212 | 0.4027 | 0.077781 | 0.32371 | 0.4521 | 0.29417 | -0.27721 | -0.57103
4 | 2.2162 | 2.2356 | 2.3022 | 2.3023 | 2.3541 | 2.425 | 2.1873 | 1.4849 | 1.1076 | 1.1678 | 1.4718 | 1.6138 | 1.4915 | 1.6172 | 1.531 | 1.804 | 2.0195 | 1.7968 | 1.2704 | 1.1351 | 1.1387 | 1.5041 | 1.8751 | 1.9454
5 | -0.21362 | -0.2792 | -0.32779 | -0.32698 | -0.32904 | -0.35572 | -0.31996 | -0.12773 | 0.039901 | 0.1419 | 0.23409 | 0.24852 | 0.21814 | 0.17823 | 0.11775 | 0.078182 | 0.06531 | 0.057477 | 0.058133 | 0.015888 | 0.12365 | 0.056402 | 0.032334 | -0.051796
6 | 0.1449 | 0.16104 | 0.12195 | 0.1437 | 0.1471 | 0.15104 | 0.1463 | 0.27053 | 0.31069 | 0.31 | 0.27092 | 0.32355 | 0.33714 | 0.31116 | 0.27025 | 0.23767 | 0.28976 | 0.28096 | 0.22048 | 0.20448 | 0.24089 | 0.18952 | 0.14472 | 0.16116
7 | -0.41505 | -0.42879 | -0.45126 | -0.46636 | -0.43637 | -0.47058 | -0.40814 | -0.18605 | -0.033441 | -0.024906 | 0.056961 | 0.019126 | 0.0048667 | 0.0033241 | -0.048017 | -0.083464 | -0.12308 | -0.15632 | -0.13581 | -0.16739 | -0.11912 | -0.22002 | -0.27632 | -0.29991
8 | -0.87717 | -0.88325 | -0.8915 | -0.89633 | -0.88431 | -0.86326 | -0.73373 | -0.60546 | -0.59406 | -0.58459 | -0.57492 | -0.56857 | -0.58198 | -0.60442 | -0.66451 | -0.69428 | -0.71879 | -0.72112 | -0.73475 | -0.75944 | -0.80764 | -0.84195 | -0.85378 | -0.87029
9 | 0.0053808 | -0.049615 | -0.06353 | -0.080587 | -0.076738 | -0.088669 | -0.16683 | -0.054329 | -0.083725 | -0.028735 | -0.00053515 | 0.022519 | 0.077118 | 0.078102 | 0.059819 | 0.13746 | 0.11669 | 0.10139 | 0.083969 | 0.085931 | 0.12145 | 0.10931 | -0.010757 | -0.017547
10 | -0.076598 | -0.085594 | -0.08779 | -0.086704 | -0.08961 | -0.092105 | -0.02912 | 0.025701 | 0.05847 | 0.061824 | 0.026211 | 0.063702 | 0.068481 | 0.065797 | 0.052074 | 0.022327 | 0.011207 | 0.01117 | 0.011399 | 0.022769 | 0.032666 | 0.0044704 | -0.033735 | -0.05672
11 | -0.060201 | -0.064741 | -0.067626 | -0.068652 | -0.066867 | -0.067091 | -0.052913 | -0.043927 | -0.036963 | -0.028555 | -0.028703 | -0.030715 | -0.036068 | -0.037124 | -0.041644 | -0.041683 | -0.042307 | -0.032727 | -0.029522 | -0.033632 | -0.027871 | -0.035418 | -0.040553 | -0.045809
12 | -0.44133 | -0.26692 | -0.33737 | -0.2657 | -0.30479 | -0.16356 | -0.5512 | -0.4334 | -0.32137 | -0.37817 | -0.39165 | -0.35664 | 0.17863 | 0.09065 | -0.50717 | -0.17082 | -0.19681 | -0.11455 | 0.005291 | 0.34812 | 0.77659 | 0.77349 | 0.73407 | 0.77103
13 | 0.24621 | 0.2293 | 0.17237 | 0.15537 | 0.14285 | 0.17936 | 0.59063 | 0.78882 | 1.0119 | 0.96472 | 0.94098 | 0.92919 | 1.0042 | 0.92187 | 0.84672 | 0.78671 | 0.77873 | 0.7889 | 0.65617 | 0.60136 | 0.63747 | 0.44611 | 0.19579 | 0.20978
14 | 0.64628 | 0.70847 | 0.67207 | 0.67089 | 0.65752 | 0.69552 | 0.71317 | 1.338 | 1.5558 | 1.5003 | 1.4612 | 1.4645 | 1.5565 | 1.5054 | 1.0574 | 1.3827 | 1.3997 | 1.3145 | 1.0386 | 0.94196 | 0.98767 | 0.99351 | 0.68573 | 0.67717
15 | 0.0013046 | -0.0064464 | -0.0076556 | -0.010375 | -0.013195 | -0.010704 | -0.012495 | 0.032739 | 0.042086 | 0.054027 | 0.031165 | 0.028034 | 0.019343 | 0.025675 | 0.010984 | 0.0096874 | 0.011325 | 0.020532 | 0.039003 | 0.039839 | 0.031662 | 0.024156 | 0.011832 | 0.0021739

## Qc, Summer, S6
LoadID | 0 | 1 | 2 | 3 | 4 | 5 | 6 | 7 | 8 | 9 | 10 | 11 | 12 | 13 | 14 | 15 | 16 | 17 | 18 | 19 | 20 | 21 | 22 | 23
1 | 0.12509 | 0.13712 | 0.13008 | 0.12985 | 0.12726 | 0.13462 | 0.13803 | 0.25896 | 0.30112 | 0.29038 | 0.28282 | 0.28345 | 0.30126 | 0.29137 | 0.20466 | 0.26762 | 0.27092 | 0.25441 | 0.20102 | 0.18232 | 0.19116 | 0.19229 | 0.13272 | 0.13106
2 | 0.0027179 | -0.01343 | -0.015949 | -0.021615 | -0.02749 | -0.0223 | -0.026031 | 0.068207 | 0.087679 | 0.11256 | 0.064927 | 0.058404 | 0.040298 | 0.053489 | 0.022882 | 0.020182 | 0.023594 | 0.042776 | 0.081256 | 0.082998 | 0.065962 | 0.050325 | 0.02465 | 0.0045289
3 | -0.16643 | -0.39279 | -0.69189 | -0.63954 | -0.64977 | -0.62213 | -0.03857 | 0.74509 | 0.9729 | 0.98403 | 0.82172 | 1.0312 | 0.93146 | 0.81113 | 0.58728 | 0.36665 | 0.45212 | 0.4027 | 0.077781 | 0.32371 | 0.4521 | 0.29417 | -0.27721 | -0.57103
4 | 2.2162 | 2.2356 | 2.3022 | 2.3023 | 2.3541 | 2.425 | 2.1873 | 1.4849 | 1.1076 | 1.1678 | 1.4718 | 1.6138 | 1.4915 | 1.6172 | 1.531 | 1.804 | 2.0195 | 1.7968 | 1.2704 | 1.1351 | 1.1387 | 1.5041 | 1.8751 | 1.9454
5 | -0.21362 | -0.2792 | -0.32779 | -0.32698 | -0.32904 | -0.35572 | -0.31996 | -0.12773 | 0.039901 | 0.1419 | 0.23409 | 0.24852 | 0.21814 | 0.17823 | 0.11775 | 0.078182 | 0.06531 | 0.057477 | 0.058133 | 0.015888 | 0.12365 | 0.056402 | 0.032334 | -0.051796
6 | 0.1449 | 0.16104 | 0.12195 | 0.1437 | 0.1471 | 0.15104 | 0.1463 | 0.27053 | 0.31069 | 0.31 | 0.27092 | 0.32355 | 0.33714 | 0.31116 | 0.27025 | 0.23767 | 0.28976 | 0.28096 | 0.22048 | 0.20448 | 0.24089 | 0.18952 | 0.14472 | 0.16116
7 | -0.41505 | -0.42879 | -0.45126 | -0.46636 | -0.43637 | -0.47058 | -0.40814 | -0.18605 | -0.033441 | -0.024906 | 0.056961 | 0.019126 | 0.0048667 | 0.0033241 | -0.048017 | -0.083464 | -0.12308 | -0.15632 | -0.13581 | -0.16739 | -0.11912 | -0.22002 | -0.27632 | -0.29991
8 | -0.87717 | -0.88325 | -0.8915 | -0.89633 | -0.88431 | -0.86326 | -0.73373 | -0.60546 | -0.59406 | -0.58459 | -0.57492 | -0.56857 | -0.58198 | -0.60442 | -0.66451 | -0.69428 | -0.71879 | -0.72112 | -0.73475 | -0.75944 | -0.80764 | -0.84195 | -0.85378 | -0.87029
9 | 0.0053808 | -0.049615 | -0.06353 | -0.080587 | -0.076738 | -0.088669 | -0.16683 | -0.054329 | -0.083725 | -0.028735 | -0.00053515 | 0.022519 | 0.077118 | 0.078102 | 0.059819 | 0.13746 | 0.11669 | 0.10139 | 0.083969 | 0.085931 | 0.12145 | 0.10931 | -0.010757 | -0.017547
10 | -0.076598 | -0.085594 | -0.08779 | -0.086704 | -0.08961 | -0.092105 | -0.02912 | 0.025701 | 0.05847 | 0.061824 | 0.026211 | 0.063702 | 0.068481 | 0.065797 | 0.052074 | 0.022327 | 0.011207 | 0.01117 | 0.011399 | 0.022769 | 0.032666 | 0.0044704 | -0.033735 | -0.05672
11 | -0.060201 | -0.064741 | -0.067626 | -0.068652 | -0.066867 | -0.067091 | -0.052913 | -0.043927 | -0.036963 | -0.028555 | -0.028703 | -0.030715 | -0.036068 | -0.037124 | -0.041644 | -0.041683 | -0.042307 | -0.032727 | -0.029522 | -0.033632 | -0.027871 | -0.035418 | -0.040553 | -0.045809
12 | -0.44133 | -0.26692 | -0.33737 | -0.2657 | -0.30479 | -0.16356 | -0.5512 | -0.4334 | -0.32137 | -0.37817 | -0.39165 | -0.35664 | 0.17863 | 0.09065 | -0.50717 | -0.17082 | -0.19681 | -0.11455 | 0.005291 | 0.34812 | 0.77659 | 0.77349 | 0.73407 | 0.77103
13 | 0.24621 | 0.2293 | 0.17237 | 0.15537 | 0.14285 | 0.17936 | 0.59063 | 0.78882 | 1.0119 | 0.96472 | 0.94098 | 0.92919 | 1.0042 | 0.92187 | 0.84672 | 0.78671 | 0.77873 | 0.7889 | 0.65617 | 0.60136 | 0.63747 | 0.44611 | 0.19579 | 0.20978
14 | 0.64628 | 0.70847 | 0.67207 | 0.67089 | 0.65752 | 0.69552 | 0.71317 | 1.338 | 1.5558 | 1.5003 | 1.4612 | 1.4645 | 1.5565 | 1.5054 | 1.0574 | 1.3827 | 1.3997 | 1.3145 | 1.0386 | 0.94196 | 0.98767 | 0.99351 | 0.68573 | 0.67717
15 | 0.0013046 | -0.0064464 | -0.0076556 | -0.010375 | -0.013195 | -0.010704 | -0.012495 | 0.032739 | 0.042086 | 0.054027 | 0.031165 | 0.028034 | 0.019343 | 0.025675 | 0.010984 | 0.0096874 | 0.011325 | 0.020532 | 0.039003 | 0.039839 | 0.031662 | 0.024156 | 0.011832 | 0.0021739

## Qc, Summer, S7
LoadID | 0 | 1 | 2 | 3 | 4 | 5 | 6 | 7 | 8 | 9 | 10 | 11 | 12 | 13 | 14 | 15 | 16 | 17 | 18 | 19 | 20 | 21 | 22 | 23
1 | 0.12385 | 0.13441 | 0.1275 | 0.12856 | 0.12474 | 0.13462 | 0.13803 | 0.25127 | 0.30112 | 0.28463 | 0.27442 | 0.28625 | 0.30424 | 0.28271 | 0.19858 | 0.27027 | 0.26824 | 0.24938 | 0.19903 | 0.18051 | 0.19306 | 0.18658 | 0.12878 | 0.12977
2 | 0.002691 | -0.013563 | -0.015633 | -0.021187 | -0.027762 | -0.021859 | -0.025258 | 0.067532 | 0.085943 | 0.11256 | 0.064927 | 0.056669 | 0.039899 | 0.053489 | 0.022656 | 0.019982 | 0.023828 | 0.042352 | 0.079647 | 0.081355 | 0.065962 | 0.049329 | 0.023918 | 0.0044392
3 | -0.16643 | -0.3889 | -0.68504 | -0.62688 | -0.64333 | -0.61597 | -0.038188 | 0.73771 | 0.9729 | 0.97429 | 0.79731 | 1.0312 | 0.92224 | 0.81916 | 0.5931 | 0.35576 | 0.45212 | 0.39871 | 0.077781 | 0.3173 | 0.4521 | 0.29417 | -0.27995 | -0.57103
4 | 2.2381 | 2.2135 | 2.2566 | 2.2339 | 2.3308 | 2.377 | 2.1223 | 1.4996 | 1.0857 | 1.1331 | 1.4572 | 1.6138 | 1.4915 | 1.5691 | 1.5007 | 1.8219 | 2.0395 | 1.779 | 1.2327 | 1.1239 | 1.1499 | 1.4594 | 1.8565 | 1.8876
5 | -0.21574 | -0.27643 | -0.31806 | -0.32375 | -0.3323 | -0.34515 | -0.31363 | -0.1252 | 0.039901 | 0.13909 | 0.23409 | 0.24114 | 0.2203 | 0.17823 | 0.11891 | 0.07586 | 0.06531 | 0.056908 | 0.057558 | 0.016045 | 0.12243 | 0.055844 | 0.032334 | -0.050258
6 | 0.1406 | 0.15786 | 0.11954 | 0.14228 | 0.14856 | 0.14805 | 0.14341 | 0.2732 | 0.30761 | 0.30386 | 0.26555 | 0.31394 | 0.32712 | 0.31424 | 0.26222 | 0.23767 | 0.28976 | 0.2754 | 0.21829 | 0.20651 | 0.23374 | 0.18952 | 0.14329 | 0.16275
7 | -0.41916 | -0.41606 | -0.45573 | -0.46174 | -0.43637 | -0.46127 | -0.40409 | -0.18421 | -0.032447 | -0.025153 | 0.057525 | 0.018748 | 0.0047703 | 0.0032254 | -0.046591 | -0.083464 | -0.1243 | -0.15787 | -0.13581 | -0.16739 | -0.11558 | -0.21349 | -0.27359 | -0.29694
8 | -0.8598 | -0.89199 | -0.88268 | -0.90521 | -0.88431 | -0.85472 | -0.72647 | -0.59946 | -0.58817 | -0.59038 | -0.55785 | -0.56294 | -0.5647 | -0.58647 | -0.64477 | -0.67366 | -0.71167 | -0.6997 | -0.71292 | -0.75944 | -0.81563 | -0.82528 | -0.84533 | -0.87029
9 | 0.0052742 | -0.049615 | -0.062272 | -0.081385 | -0.077498 | -0.088669 | -0.16848 | -0.054867 | -0.084554 | -0.029019 | -0.00053515 | 0.022519 | 0.077118 | 0.078875 | 0.058042 | 0.13882 | 0.11553 | 0.10039 | 0.081475 | 0.085931 | 0.12145 | 0.1104 | -0.010544 | -0.01772
10 | -0.077356 | -0.086441 | -0.086051 | -0.086704 | -0.087836 | -0.093017 | -0.02912 | 0.025955 | 0.05847 | 0.0606 | 0.026211 | 0.06181 | 0.067803 | 0.065797 | 0.052074 | 0.022106 | 0.011207 | 0.010949 | 0.011286 | 0.022318 | 0.032342 | 0.0043819 | -0.033067 | -0.056158
11 | -0.059605 | -0.062818 | -0.068295 | -0.067972 | -0.064881 | -0.065762 | -0.051866 | -0.043057 | -0.036963 | -0.027706 | -0.027851 | -0.030715 | -0.036068 | -0.036021 | -0.04082 | -0.040445 | -0.042307 | -0.033051 | -0.029522 | -0.032966 | -0.028146 | -0.034716 | -0.040151 | -0.045356
12 | -0.43696 | -0.26428 | -0.32735 | -0.26043 | -0.30479 | -0.16032 | -0.53483 | -0.43769 | -0.32137 | -0.37442 | -0.39553 | -0.36017 | 0.1804 | 0.089753 | -0.50717 | -0.16574 | -0.19486 | -0.11342 | 0.0052386 | 0.34123 | 0.77659 | 0.77349 | 0.7268 | 0.74813
13 | 0.24134 | 0.23157 | 0.16725 | 0.15691 | 0.1386 | 0.17759 | 0.58478 | 0.76539 | 1.0119 | 0.96472 | 0.91303 | 0.93839 | 0.98436 | 0.92187 | 0.83834 | 0.77113 | 0.7556 | 0.7889 | 0.64968 | 0.60731 | 0.64378 | 0.43728 | 0.19191 | 0.20562
14 | 0.62708 | 0.70847 | 0.67873 | 0.67753 | 0.6445 | 0.70241 | 0.72023 | 1.3115 | 1.5096 | 1.4854 | 1.4178 | 1.45 | 1.5103 | 1.5054 | 1.0469 | 1.3553 | 1.3859 | 1.3015 | 1.018 | 0.95129 | 0.9779 | 0.98368 | 0.68573 | 0.67046
15 | 0.0013046 | -0.0065103 | -0.007504 | -0.01017 | -0.012803 | -0.010386 | -0.012371 | 0.032091 | 0.042503 | 0.054027 | 0.031165 | 0.027479 | 0.018769 | 0.02542 | 0.010875 | 0.0094955 | 0.011213 | 0.020532 | 0.037844 | 0.03905 | 0.031662 | 0.024156 | 0.011598 | 0.0021093

## Qc, Summer, S8
LoadID | 0 | 1 | 2 | 3 | 4 | 5 | 6 | 7 | 8 | 9 | 10 | 11 | 12 | 13 | 14 | 15 | 16 | 17 | 18 | 19 | 20 | 21 | 22 | 23
1 | 0.12385 | 0.13441 | 0.1275 | 0.12856 | 0.12474 | 0.13462 | 0.13803 | 0.25127 | 0.30112 | 0.28463 | 0.27442 | 0.28625 | 0.30424 | 0.28271 | 0.19858 | 0.27027 | 0.26824 | 0.24938 | 0.19903 | 0.18051 | 0.19306 | 0.18658 | 0.12878 | 0.12977
2 | 0.002691 | -0.013563 | -0.015633 | -0.021187 | -0.027762 | -0.021859 | -0.025258 | 0.067532 | 0.085943 | 0.11256 | 0.064927 | 0.056669 | 0.039899 | 0.053489 | 0.022656 | 0.019982 | 0.023828 | 0.042352 | 0.079647 | 0.081355 | 0.065962 | 0.049329 | 0.023918 | 0.0044392
3 | -0.16643 | -0.3889 | -0.68504 | -0.62688 | -0.64333 | -0.61597 | -0.038188 | 0.73771 | 0.9729 | 0.97429 | 0.79731 | 1.0312 | 0.92224 | 0.81916 | 0.5931 | 0.35576 | 0.45212 | 0.39871 | 0.077781 | 0.3173 | 0.4521 | 0.29417 | -0.27995 | -0.57103
4 | 2.2381 | 2.2135 | 2.2566 | 2.2339 | 2.3308 | 2.377 | 2.1223 | 1.4996 | 1.0857 | 1.1331 | 1.4572 | 1.6138 | 1.4915 | 1.5691 | 1.5007 | 1.8219 | 2.0395 | 1.779 | 1.2327 | 1.1239 | 1.1499 | 1.4594 | 1.8565 | 1.8876
5 | -0.21574 | -0.27643 | -0.31806 | -0.32375 | -0.3323 | -0.34515 | -0.31363 | -0.1252 | 0.039901 | 0.13909 | 0.23409 | 0.24114 | 0.2203 | 0.17823 | 0.11891 | 0.07586 | 0.06531 | 0.056908 | 0.057558 | 0.016045 | 0.12243 | 0.055844 | 0.032334 | -0.050258
6 | 0.1406 | 0.15786 | 0.11954 | 0.14228 | 0.14856 | 0.14805 | 0.14341 | 0.2732 | 0.30761 | 0.30386 | 0.26555 | 0.31394 | 0.32712 | 0.31424 | 0.26222 | 0.23767 | 0.28976 | 0.2754 | 0.21829 | 0.20651 | 0.23374 | 0.18952 | 0.14329 | 0.16275
7 | -0.41916 | -0.41606 | -0.45573 | -0.46174 | -0.43637 | -0.46127 | -0.40409 | -0.18421 | -0.032447 | -0.025153 | 0.057525 | 0.018748 | 0.0047703 | 0.0032254 | -0.046591 | -0.083464 | -0.1243 | -0.15787 | -0.13581 | -0.16739 | -0.11558 | -0.21349 | -0.27359 | -0.29694
8 | -0.8598 | -0.89199 | -0.88268 | -0.90521 | -0.88431 | -0.85472 | -0.72647 | -0.59946 | -0.58817 | -0.59038 | -0.55785 | -0.56294 | -0.5647 | -0.58647 | -0.64477 | -0.67366 | -0.71167 | -0.6997 | -0.71292 | -0.75944 | -0.81563 | -0.82528 | -0.84533 | -0.87029
9 | 0.0052742 | -0.049615 | -0.062272 | -0.081385 | -0.077498 | -0.088669 | -0.16848 | -0.054867 | -0.084554 | -0.029019 | -0.00053515 | 0.022519 | 0.077118 | 0.078875 | 0.058042 | 0.13882 | 0.11553 | 0.10039 | 0.081475 | 0.085931 | 0.12145 | 0.1104 | -0.010544 | -0.01772
10 | -0.077356 | -0.086441 | -0.086051 | -0.086704 | -0.087836 | -0.093017 | -0.02912 | 0.025955 | 0.05847 | 0.0606 | 0.026211 | 0.06181 | 0.067803 | 0.065797 | 0.052074 | 0.022106 | 0.011207 | 0.010949 | 0.011286 | 0.022318 | 0.032342 | 0.0043819 | -0.033067 | -0.056158
11 | -0.059605 | -0.062818 | -0.068295 | -0.067972 | -0.064881 | -0.065762 | -0.051866 | -0.043057 | -0.036963 | -0.027706 | -0.027851 | -0.030715 | -0.036068 | -0.036021 | -0.04082 | -0.040445 | -0.042307 | -0.033051 | -0.029522 | -0.032966 | -0.028146 | -0.034716 | -0.040151 | -0.045356
12 | -0.43696 | -0.26428 | -0.32735 | -0.26043 | -0.30479 | -0.16032 | -0.53483 | -0.43769 | -0.32137 | -0.37442 | -0.39553 | -0.36017 | 0.1804 | 0.089753 | -0.50717 | -0.16574 | -0.19486 | -0.11342 | 0.0052386 | 0.34123 | 0.77659 | 0.77349 | 0.7268 | 0.74813
13 | 0.24134 | 0.23157 | 0.16725 | 0.15691 | 0.1386 | 0.17759 | 0.58478 | 0.76539 | 1.0119 | 0.96472 | 0.91303 | 0.93839 | 0.98436 | 0.92187 | 0.83834 | 0.77113 | 0.7556 | 0.7889 | 0.64968 | 0.60731 | 0.64378 | 0.43728 | 0.19191 | 0.20562
14 | 0.62708 | 0.70847 | 0.67873 | 0.67753 | 0.6445 | 0.70241 | 0.72023 | 1.3115 | 1.5096 | 1.4854 | 1.4178 | 1.45 | 1.5103 | 1.5054 | 1.0469 | 1.3553 | 1.3859 | 1.3015 | 1.018 | 0.95129 | 0.9779 | 0.98368 | 0.68573 | 0.67046
15 | 0.0013046 | -0.0065103 | -0.007504 | -0.01017 | -0.012803 | -0.010386 | -0.012371 | 0.032091 | 0.042503 | 0.054027 | 0.031165 | 0.027479 | 0.018769 | 0.02542 | 0.010875 | 0.0094955 | 0.011213 | 0.020532 | 0.037844 | 0.03905 | 0.031662 | 0.024156 | 0.011598 | 0.0021093

## Qc, Summer, S9
LoadID | 0 | 1 | 2 | 3 | 4 | 5 | 6 | 7 | 8 | 9 | 10 | 11 | 12 | 13 | 14 | 15 | 16 | 17 | 18 | 19 | 20 | 21 | 22 | 23
1 | 0.12385 | 0.13441 | 0.1275 | 0.12856 | 0.12474 | 0.13462 | 0.13803 | 0.25127 | 0.30112 | 0.28463 | 0.27442 | 0.28625 | 0.30424 | 0.28271 | 0.19858 | 0.27027 | 0.26824 | 0.24938 | 0.19903 | 0.18051 | 0.19306 | 0.18658 | 0.12878 | 0.12977
2 | 0.002691 | -0.013563 | -0.015633 | -0.021187 | -0.027762 | -0.021859 | -0.025258 | 0.067532 | 0.085943 | 0.11256 | 0.064927 | 0.056669 | 0.039899 | 0.053489 | 0.022656 | 0.019982 | 0.023828 | 0.042352 | 0.079647 | 0.081355 | 0.065962 | 0.049329 | 0.023918 | 0.0044392
3 | -0.16643 | -0.3889 | -0.68504 | -0.62688 | -0.64333 | -0.61597 | -0.038188 | 0.73771 | 0.9729 | 0.97429 | 0.79731 | 1.0312 | 0.92224 | 0.81916 | 0.5931 | 0.35576 | 0.45212 | 0.39871 | 0.077781 | 0.3173 | 0.4521 | 0.29417 | -0.27995 | -0.57103
4 | 2.2381 | 2.2135 | 2.2566 | 2.2339 | 2.3308 | 2.377 | 2.1223 | 1.4996 | 1.0857 | 1.1331 | 1.4572 | 1.6138 | 1.4915 | 1.5691 | 1.5007 | 1.8219 | 2.0395 | 1.779 | 1.2327 | 1.1239 | 1.1499 | 1.4594 | 1.8565 | 1.8876
5 | -0.21574 | -0.27643 | -0.31806 | -0.32375 | -0.3323 | -0.34515 | -0.31363 | -0.1252 | 0.039901 | 0.13909 | 0.23409 | 0.24114 | 0.2203 | 0.17823 | 0.11891 | 0.07586 | 0.06531 | 0.056908 | 0.057558 | 0.016045 | 0.12243 | 0.055844 | 0.032334 | -0.050258
6 | 0.1406 | 0.15786 | 0.11954 | 0.14228 | 0.14856 | 0.14805 | 0.14341 | 0.2732 | 0.30761 | 0.30386 | 0.26555 | 0.31394 | 0.32712 | 0.31424 | 0.26222 | 0.23767 | 0.28976 | 0.2754 | 0.21829 | 0.20651 | 0.23374 | 0.18952 | 0.14329 | 0.16275
7 | -0.41916 | -0.41606 | -0.45573 | -0.46174 | -0.43637 | -0.46127 | -0.40409 | -0.18421 | -0.032447 | -0.025153 | 0.057525 | 0.018748 | 0.0047703 | 0.0032254 | -0.046591 | -0.083464 | -0.1243 | -0.15787 | -0.13581 | -0.16739 | -0.11558 | -0.21349 | -0.27359 | -0.29694
8 | -0.8598 | -0.89199 | -0.88268 | -0.90521 | -0.88431 | -0.85472 | -0.72647 | -0.59946 | -0.58817 | -0.59038 | -0.55785 | -0.56294 | -0.5647 | -0.58647 | -0.64477 | -0.67366 | -0.71167 | -0.6997 | -0.71292 | -0.75944 | -0.81563 | -0.82528 | -0.84533 | -0.87029
9 | 0.0052742 | -0.049615 | -0.062272 | -0.081385 | -0.077498 | -0.088669 | -0.16848 | -0.054867 | -0.084554 | -0.029019 | -0.00053515 | 0.022519 | 0.077118 | 0.078875 | 0.058042 | 0.13882 | 0.11553 | 0.10039 | 0.081475 | 0.085931 | 0.12145 | 0.1104 | -0.010544 | -0.01772
10 | -0.077356 | -0.086441 | -0.086051 | -0.086704 | -0.087836 | -0.093017 | -0.02912 | 0.025955 | 0.05847 | 0.0606 | 0.026211 | 0.06181 | 0.067803 | 0.065797 | 0.052074 | 0.022106 | 0.011207 | 0.010949 | 0.011286 | 0.022318 | 0.032342 | 0.0043819 | -0.033067 | -0.056158
11 | -0.059605 | -0.062818 | -0.068295 | -0.067972 | -0.064881 | -0.065762 | -0.051866 | -0.043057 | -0.036963 | -0.027706 | -0.027851 | -0.030715 | -0.036068 | -0.036021 | -0.04082 | -0.040445 | -0.042307 | -0.033051 | -0.029522 | -0.032966 | -0.028146 | -0.034716 | -0.040151 | -0.045356
12 | -0.43696 | -0.26428 | -0.32735 | -0.26043 | -0.30479 | -0.16032 | -0.53483 | -0.43769 | -0.32137 | -0.37442 | -0.39553 | -0.36017 | 0.1804 | 0.089753 | -0.50717 | -0.16574 | -0.19486 | -0.11342 | 0.0052386 | 0.34123 | 0.77659 | 0.77349 | 0.7268 | 0.74813
13 | 0.24134 | 0.23157 | 0.16725 | 0.15691 | 0.1386 | 0.17759 | 0.58478 | 0.76539 | 1.0119 | 0.96472 | 0.91303 | 0.93839 | 0.98436 | 0.92187 | 0.83834 | 0.77113 | 0.7556 | 0.7889 | 0.64968 | 0.60731 | 0.64378 | 0.43728 | 0.19191 | 0.20562
14 | 0.62708 | 0.70847 | 0.67873 | 0.67753 | 0.6445 | 0.70241 | 0.72023 | 1.3115 | 1.5096 | 1.4854 | 1.4178 | 1.45 | 1.5103 | 1.5054 | 1.0469 | 1.3553 | 1.3859 | 1.3015 | 1.018 | 0.95129 | 0.9779 | 0.98368 | 0.68573 | 0.67046
15 | 0.0013046 | -0.0065103 | -0.007504 | -0.01017 | -0.012803 | -0.010386 | -0.012371 | 0.032091 | 0.042503 | 0.054027 | 0.031165 | 0.027479 | 0.018769 | 0.02542 | 0.010875 | 0.0094955 | 0.011213 | 0.020532 | 0.037844 | 0.03905 | 0.031662 | 0.024156 | 0.011598 | 0.0021093

## UpFlex, Summer
LoadID | 0 | 1 | 2 | 3 | 4 | 5 | 6 | 7 | 8 | 9 | 10 | 11 | 12 | 13 | 14 | 15 | 16 | 17 | 18 | 19 | 20 | 21 | 22 | 23
1 | 0.017321 | 0.019068 | 0.024819 | 0.028454 | 0.033455 | 0.039106 | 0.03486 | 0.049836 | 0.045719 | 0.051637 | 0.053069 | 0.049226 | 0.046437 | 0.042752 | 0.03938 | 0.035441 | 0.035072 | 0.027788 | 0.022991 | 0.027282 | 0.027798 | 0.031767 | 0.015425 | 0.01481
2 | 0.034641 | 0.038136 | 0.049637 | 0.056907 | 0.06691 | 0.078213 | 0.06972 | 0.099672 | 0.091438 | 0.10327 | 0.10614 | 0.098451 | 0.092875 | 0.085505 | 0.078759 | 0.070882 | 0.070144 | 0.055576 | 0.045983 | 0.054564 | 0.055596 | 0.063535 | 0.030849 | 0.029619
3 | 0.1299 | 0.14301 | 0.18614 | 0.2134 | 0.25091 | 0.2933 | 0.26145 | 0.37377 | 0.34289 | 0.38728 | 0.39802 | 0.36919 | 0.34828 | 0.32064 | 0.29535 | 0.26581 | 0.26304 | 0.20841 | 0.17243 | 0.20462 | 0.20848 | 0.23826 | 0.11569 | 0.11107
4 | 0.25981 | 0.28602 | 0.37228 | 0.4268 | 0.50182 | 0.58659 | 0.5229 | 0.74754 | 0.68578 | 0.77455 | 0.79603 | 0.73839 | 0.69656 | 0.64128 | 0.59069 | 0.53162 | 0.52608 | 0.41682 | 0.34487 | 0.40923 | 0.41697 | 0.47651 | 0.23137 | 0.22214
5 | 0.069283 | 0.076271 | 0.099274 | 0.11381 | 0.13382 | 0.15643 | 0.13944 | 0.19934 | 0.18288 | 0.20655 | 0.21228 | 0.1969 | 0.18575 | 0.17101 | 0.15752 | 0.14176 | 0.14029 | 0.11115 | 0.091965 | 0.10913 | 0.11119 | 0.12707 | 0.061699 | 0.059238
6 | 0.017321 | 0.019068 | 0.024819 | 0.028454 | 0.033455 | 0.039106 | 0.03486 | 0.049836 | 0.045719 | 0.051637 | 0.053069 | 0.049226 | 0.046437 | 0.042752 | 0.03938 | 0.035441 | 0.035072 | 0.027788 | 0.022991 | 0.027282 | 0.027798 | 0.031767 | 0.015425 | 0.01481
7 | 0.086603 | 0.095339 | 0.12409 | 0.14227 | 0.16727 | 0.19553 | 0.1743 | 0.24918 | 0.22859 | 0.25818 | 0.26534 | 0.24613 | 0.23219 | 0.21376 | 0.1969 | 0.17721 | 0.17536 | 0.13894 | 0.11496 | 0.13641 | 0.13899 | 0.15884 | 0.077124 | 0.074048
8 | 0.043302 | 0.04767 | 0.062046 | 0.071134 | 0.083637 | 0.097766 | 0.087149 | 0.12459 | 0.1143 | 0.12909 | 0.13267 | 0.12306 | 0.11609 | 0.10688 | 0.098449 | 0.088603 | 0.08768 | 0.06947 | 0.057478 | 0.068205 | 0.069495 | 0.079418 | 0.038562 | 0.037024
9 | 0.086603 | 0.095339 | 0.12409 | 0.14227 | 0.16727 | 0.19553 | 0.1743 | 0.24918 | 0.22859 | 0.25818 | 0.26534 | 0.24613 | 0.23219 | 0.21376 | 0.1969 | 0.17721 | 0.17536 | 0.13894 | 0.11496 | 0.13641 | 0.13899 | 0.15884 | 0.077124 | 0.074048
10 | 0.025981 | 0.028602 | 0.037228 | 0.04268 | 0.050182 | 0.058659 | 0.05229 | 0.074754 | 0.068578 | 0.077455 | 0.079603 | 0.073839 | 0.069656 | 0.064128 | 0.059069 | 0.053162 | 0.052608 | 0.041682 | 0.034487 | 0.040923 | 0.041697 | 0.047651 | 0.023137 | 0.022214
11 | 0.017321 | 0.019068 | 0.024819 | 0.028454 | 0.033455 | 0.039106 | 0.03486 | 0.049836 | 0.045719 | 0.051637 | 0.053069 | 0.049226 | 0.046437 | 0.042752 | 0.03938 | 0.035441 | 0.035072 | 0.027788 | 0.022991 | 0.027282 | 0.027798 | 0.031767 | 0.015425 | 0.01481
12 | 0.069283 | 0.076271 | 0.099274 | 0.11381 | 0.13382 | 0.15643 | 0.13944 | 0.19934 | 0.18288 | 0.20655 | 0.21228 | 0.1969 | 0.18575 | 0.17101 | 0.15752 | 0.14176 | 0.14029 | 0.11115 | 0.091965 | 0.10913 | 0.11119 | 0.12707 | 0.061699 | 0.059238
13 | 0.043302 | 0.04767 | 0.062046 | 0.071134 | 0.083637 | 0.097766 | 0.087149 | 0.12459 | 0.1143 | 0.12909 | 0.13267 | 0.12306 | 0.11609 | 0.10688 | 0.098449 | 0.088603 | 0.08768 | 0.06947 | 0.057478 | 0.068205 | 0.069495 | 0.079418 | 0.038562 | 0.037024
14 | 0.086603 | 0.095339 | 0.12409 | 0.14227 | 0.16727 | 0.19553 | 0.1743 | 0.24918 | 0.22859 | 0.25818 | 0.26534 | 0.24613 | 0.23219 | 0.21376 | 0.1969 | 0.17721 | 0.17536 | 0.13894 | 0.11496 | 0.13641 | 0.13899 | 0.15884 | 0.077124 | 0.074048
15 | 0.017321 | 0.019068 | 0.024819 | 0.028454 | 0.033455 | 0.039106 | 0.03486 | 0.049836 | 0.045719 | 0.051637 | 0.053069 | 0.049226 | 0.046437 | 0.042752 | 0.03938 | 0.035441 | 0.035072 | 0.027788 | 0.022991 | 0.027282 | 0.027798 | 0.031767 | 0.015425 | 0.01481

## DownFlex, Summer
LoadID | 0 | 1 | 2 | 3 | 4 | 5 | 6 | 7 | 8 | 9 | 10 | 11 | 12 | 13 | 14 | 15 | 16 | 17 | 18 | 19 | 20 | 21 | 22 | 23
1 | 0.048019 | 0.050818 | 0.053663 | 0.056102 | 0.056739 | 0.059352 | 0.059049 | 0.055815 | 0.05057 | 0.074261 | 0.072519 | 0.066777 | 0.065154 | 0.065422 | 0.062323 | 0.057128 | 0.051343 | 0.049501 | 0.031116 | 0.033276 | 0.036381 | 0.037249 | 0.038848 | 0.042882
2 | 0.096038 | 0.10164 | 0.10733 | 0.1122 | 0.11348 | 0.1187 | 0.1181 | 0.11163 | 0.10114 | 0.14852 | 0.14504 | 0.13355 | 0.13031 | 0.13084 | 0.12465 | 0.11426 | 0.10269 | 0.099002 | 0.062232 | 0.066552 | 0.072762 | 0.074499 | 0.077697 | 0.085763
3 | 0.36014 | 0.38114 | 0.40247 | 0.42077 | 0.42554 | 0.44514 | 0.44286 | 0.41861 | 0.37928 | 0.55696 | 0.54389 | 0.50083 | 0.48866 | 0.49067 | 0.46742 | 0.42846 | 0.38507 | 0.37126 | 0.23337 | 0.24957 | 0.27286 | 0.27937 | 0.29136 | 0.32161
4 | 0.72029 | 0.76227 | 0.80494 | 0.84153 | 0.85108 | 0.89028 | 0.88573 | 0.83722 | 0.75856 | 1.1139 | 1.0878 | 1.0017 | 0.97732 | 0.98133 | 0.93484 | 0.85692 | 0.77014 | 0.74251 | 0.46674 | 0.49914 | 0.54572 | 0.55874 | 0.58273 | 0.64322
5 | 0.19208 | 0.20327 | 0.21465 | 0.22441 | 0.22696 | 0.23741 | 0.23619 | 0.22326 | 0.20228 | 0.29704 | 0.29008 | 0.26711 | 0.26062 | 0.26169 | 0.24929 | 0.22851 | 0.20537 | 0.198 | 0.12446 | 0.1331 | 0.14552 | 0.149 | 0.15539 | 0.17153
6 | 0.048019 | 0.050818 | 0.053663 | 0.056102 | 0.056739 | 0.059352 | 0.059049 | 0.055815 | 0.05057 | 0.074261 | 0.072519 | 0.066777 | 0.065154 | 0.065422 | 0.062323 | 0.057128 | 0.051343 | 0.049501 | 0.031116 | 0.033276 | 0.036381 | 0.037249 | 0.038848 | 0.042882
7 | 0.2401 | 0.25409 | 0.26831 | 0.28051 | 0.28369 | 0.29676 | 0.29524 | 0.27907 | 0.25285 | 0.37131 | 0.3626 | 0.33389 | 0.32577 | 0.32711 | 0.31161 | 0.28564 | 0.25671 | 0.2475 | 0.15558 | 0.16638 | 0.18191 | 0.18625 | 0.19424 | 0.21441
8 | 0.12005 | 0.12705 | 0.13416 | 0.14026 | 0.14185 | 0.14838 | 0.14762 | 0.13954 | 0.12643 | 0.18565 | 0.1813 | 0.16694 | 0.16289 | 0.16356 | 0.15581 | 0.14282 | 0.12836 | 0.12375 | 0.07779 | 0.08319 | 0.090953 | 0.093123 | 0.097121 | 0.1072
9 | 0.2401 | 0.25409 | 0.26831 | 0.28051 | 0.28369 | 0.29676 | 0.29524 | 0.27907 | 0.25285 | 0.37131 | 0.3626 | 0.33389 | 0.32577 | 0.32711 | 0.31161 | 0.28564 | 0.25671 | 0.2475 | 0.15558 | 0.16638 | 0.18191 | 0.18625 | 0.19424 | 0.21441
10 | 0.072029 | 0.076227 | 0.080494 | 0.084153 | 0.085108 | 0.089028 | 0.088573 | 0.083722 | 0.075856 | 0.11139 | 0.10878 | 0.10017 | 0.097732 | 0.098133 | 0.093484 | 0.085692 | 0.077014 | 0.074251 | 0.046674 | 0.049914 | 0.054572 | 0.055874 | 0.058273 | 0.064322
11 | 0.048019 | 0.050818 | 0.053663 | 0.056102 | 0.056739 | 0.059352 | 0.059049 | 0.055815 | 0.05057 | 0.074261 | 0.072519 | 0.066777 | 0.065154 | 0.065422 | 0.062323 | 0.057128 | 0.051343 | 0.049501 | 0.031116 | 0.033276 | 0.036381 | 0.037249 | 0.038848 | 0.042882
12 | 0.19208 | 0.20327 | 0.21465 | 0.22441 | 0.22696 | 0.23741 | 0.23619 | 0.22326 | 0.20228 | 0.29704 | 0.29008 | 0.26711 | 0.26062 | 0.26169 | 0.24929 | 0.22851 | 0.20537 | 0.198 | 0.12446 | 0.1331 | 0.14552 | 0.149 | 0.15539 | 0.17153
13 | 0.12005 | 0.12705 | 0.13416 | 0.14026 | 0.14185 | 0.14838 | 0.14762 | 0.13954 | 0.12643 | 0.18565 | 0.1813 | 0.16694 | 0.16289 | 0.16356 | 0.15581 | 0.14282 | 0.12836 | 0.12375 | 0.07779 | 0.08319 | 0.090953 | 0.093123 | 0.097121 | 0.1072
14 | 0.2401 | 0.25409 | 0.26831 | 0.28051 | 0.28369 | 0.29676 | 0.29524 | 0.27907 | 0.25285 | 0.37131 | 0.3626 | 0.33389 | 0.32577 | 0.32711 | 0.31161 | 0.28564 | 0.25671 | 0.2475 | 0.15558 | 0.16638 | 0.18191 | 0.18625 | 0.19424 | 0.21441
15 | 0.048019 | 0.050818 | 0.053663 | 0.056102 | 0.056739 | 0.059352 | 0.059049 | 0.055815 | 0.05057 | 0.074261 | 0.072519 | 0.066777 | 0.065154 | 0.065422 | 0.062323 | 0.057128 | 0.051343 | 0.049501 | 0.031116 | 0.033276 | 0.036381 | 0.037249 | 0.038848 | 0.042882

## Pg, Summer, S1
GenID | 0 | 1 | 2 | 3 | 4 | 5 | 6 | 7 | 8 | 9 | 10 | 11 | 12 | 13 | 14 | 15 | 16 | 17 | 18 | 19 | 20 | 21 | 22 | 23
1 | 0 | 0 | 0 | 0 | 0 | 0 | 0 | 0 | 0 | 0 | 0 | 0 | 0 | 0 | 0 | 0 | 0 | 0 | 0 | 0 | 0 | 0 | 0 | 0
2 | 0.39294 | 0.3537 | 0.36449 | 0.35793 | 0.30697 | 0.2906 | 0.32034 | 0.29141 | 0.23956 | 0.17317 | 0.17772 | 0.11017 | 0.090314 | 0.096082 | 0.1283 | 0.16229 | 0.19153 | 0.26304 | 0.23926 | 0.21249 | 0.31591 | 0.34006 | 0.33044 | 0.48239
3 | 0 | 0 | 0 | 0 | 0 | 0 | 0 | 0 | 0 | 0 | 0 | 0 | 0 | 0 | 0 | 0 | 0 | 0 | 0 | 0 | 0 | 0 | 0 | 0
4 | 0 | 0 | 0 | 0 | 0 | 0 | 0 | 0 | 0 | 0 | 0 | 0 | 0 | 0 | 0 | 0 | 0 | 0 | 0 | 0 | 0 | 0 | 0 | 0
5 | 0 | 0 | 9.8789e-06 | 0 | 0 | 0 | 0 | 0.0057688 | 0.11995 | 0.31792 | 0.39983 | 0.41334 | 0.45232 | 0.4406 | 0.37038 | 0.23705 | 0.059326 | 0.0004637 | 3.9285e-05 | 2.9332e-05 | 0 | 0 | 0 | 0
6 | 0 | 0 | 0 | 0 | 0 | 0 | 0 | 0 | 0 | 0 | 0 | 0 | 0 | 0 | 0 | 0 | 0 | 0 | 0 | 0 | 0 | 0 | 0 | 0
7 | 0 | 0 | 0 | 0 | 0 | 0 | 0 | 0 | 0 | 0 | 0 | 0 | 0 | 0 | 0 | 0 | 0 | 0 | 0 | 0 | 0 | 0 | 0 | 0

## Pg, Summer, S2
GenID | 0 | 1 | 2 | 3 | 4 | 5 | 6 | 7 | 8 | 9 | 10 | 11 | 12 | 13 | 14 | 15 | 16 | 17 | 18 | 19 | 20 | 21 | 22 | 23
1 | 0 | 0 | 0 | 0 | 0 | 0 | 0 | 0 | 0 | 0 | 0 | 0 | 0 | 0 | 0 | 0 | 0 | 0 | 0 | 0 | 0 | 0 | 0 | 0
2 | 0.51945 | 0.42632 | 0.38596 | 0.33847 | 0.30342 | 0.25917 | 0.24287 | 0.22591 | 0.21221 | 0.23691 | 0.22153 | 0.256 | 0.28173 | 0.2708 | 0.30911 | 0.27242 | 0.25719 | 0.26477 | 0.25407 | 0.26658 | 0.24981 | 0.21217 | 0.23831 | 0.22802
3 | 0 | 0 | 0 | 0 | 0 | 0 | 0 | 0 | 0 | 0 | 0 | 0 | 0 | 0 | 0 | 0 | 0 | 0 | 0 | 0 | 0 | 0 | 0 | 0
4 | 0 | 0 | 0 | 0 | 0 | 0 | 0 | 0 | 0 | 0 | 0 | 0 | 0 | 0 | 0 | 0 | 0 | 0 | 0 | 0 | 0 | 0 | 0 | 0
5 | 0 | 0 | 9.9573e-06 | 0 | 0 | 0 | 0 | 0.0060548 | 0.11995 | 0.31299 | 0.3906 | 0.43384 | 0.44188 | 0.43377 | 0.37038 | 0.24476 | 0.059797 | 0.00046738 | 4.0235e-05 | 3.0786e-05 | 0 | 0 | 0 | 0
6 | 0 | 0 | 0 | 0 | 0 | 0 | 0 | 0 | 0 | 0 | 0 | 0 | 0 | 0 | 0 | 0 | 0 | 0 | 0 | 0 | 0 | 0 | 0 | 0
7 | 0 | 0 | 0 | 0 | 0 | 0 | 0 | 0 | 0 | 0 | 0 | 0 | 0 | 0 | 0 | 0 | 0 | 0 | 0 | 0 | 0 | 0 | 0 | 0

## Pg, Summer, S3
GenID | 0 | 1 | 2 | 3 | 4 | 5 | 6 | 7 | 8 | 9 | 10 | 11 | 12 | 13 | 14 | 15 | 16 | 17 | 18 | 19 | 20 | 21 | 22 | 23
1 | 0 | 0 | 0 | 0 | 0 | 0 | 0 | 0 | 0 | 0 | 0 | 0 | 0 | 0 | 0 | 0 | 0 | 0 | 0 | 0 | 0 | 0 | 0 | 0
2 | 0.44868 | 0.41701 | 0.5029 | 0.51106 | 0.45536 | 0.40176 | 0.29288 | 0.25082 | 0.25927 | 0.24357 | 0.26637 | 0.27667 | 0.22745 | 0.24079 | 0.30879 | 0.40227 | 0.39383 | 0.42385 | 0.412 | 0.46567 | 0.47154 | 0.45547 | 0.4189 | 0.40753
3 | 0 | 0 | 0 | 0 | 0 | 0 | 0 | 0 | 0 | 0 | 0 | 0 | 0 | 0 | 0 | 0 | 0 | 0 | 0 | 0 | 0 | 0 | 0 | 0
4 | 0 | 0 | 0 | 0 | 0 | 0 | 0 | 0 | 0 | 0 | 0 | 0 | 0 | 0 | 0 | 0 | 0 | 0 | 0 | 0 | 0 | 0 | 0 | 0
5 | 0 | 0 | 9.6701e-06 | 0 | 0 | 0 | 0 | 0.005764 | 0.11695 | 0.30757 | 0.38533 | 0.413 | 0.43593 | 0.42626 | 0.36112 | 0.23488 | 0.058072 | 0.0004539 | 3.8766e-05 | 2.9307e-05 | 0 | 0 | 0 | 0
6 | 0 | 0 | 0 | 0 | 0 | 0 | 0 | 0 | 0 | 0 | 0 | 0 | 0 | 0 | 0 | 0 | 0 | 0 | 0 | 0 | 0 | 0 | 0 | 0
7 | 0 | 0 | 0 | 0 | 0 | 0 | 0 | 0 | 0 | 0 | 0 | 0 | 0 | 0 | 0 | 0 | 0 | 0 | 0 | 0 | 0 | 0 | 0 | 0

## Pg, Summer, S4
GenID | 0 | 1 | 2 | 3 | 4 | 5 | 6 | 7 | 8 | 9 | 10 | 11 | 12 | 13 | 14 | 15 | 16 | 17 | 18 | 19 | 20 | 21 | 22 | 23
1 | 0 | 0 | 0 | 0 | 0 | 0 | 0 | 0 | 0 | 0 | 0 | 0 | 0 | 0 | 0 | 0 | 0 | 0 | 0 | 0 | 0 | 0 | 0 | 0
2 | 0.39294 | 0.3537 | 0.36449 | 0.35793 | 0.30697 | 0.2906 | 0.32034 | 0.29141 | 0.23956 | 0.17317 | 0.17772 | 0.11017 | 0.090314 | 0.096082 | 0.1283 | 0.16229 | 0.19153 | 0.26304 | 0.23926 | 0.21249 | 0.31591 | 0.34006 | 0.33044 | 0.48239
3 | 0 | 0 | 0 | 0 | 0 | 0 | 0 | 0 | 0 | 0 | 0 | 0 | 0 | 0 | 0 | 0 | 0 | 0 | 0 | 0 | 0 | 0 | 0 | 0
4 | 0 | 0 | 0 | 0 | 0 | 0 | 0 | 0 | 0 | 0 | 0 | 0 | 0 | 0 | 0 | 0 | 0 | 0 | 0 | 0 | 0 | 0 | 0 | 0
5 | 0 | 0 | 9.8789e-06 | 0 | 0 | 0 | 0 | 0.0057688 | 0.11995 | 0.31792 | 0.39983 | 0.41334 | 0.45232 | 0.4406 | 0.37038 | 0.23705 | 0.059326 | 0.0004637 | 3.9285e-05 | 2.9332e-05 | 0 | 0 | 0 | 0
6 | 0 | 0 | 0 | 0 | 0 | 0 | 0 | 0 | 0 | 0 | 0 | 0 | 0 | 0 | 0 | 0 | 0 | 0 | 0 | 0 | 0 | 0 | 0 | 0
7 | 0 | 0 | 0 | 0 | 0 | 0 | 0 | 0 | 0 | 0 | 0 | 0 | 0 | 0 | 0 | 0 | 0 | 0 | 0 | 0 | 0 | 0 | 0 | 0

## Pg, Summer, S5
GenID | 0 | 1 | 2 | 3 | 4 | 5 | 6 | 7 | 8 | 9 | 10 | 11 | 12 | 13 | 14 | 15 | 16 | 17 | 18 | 19 | 20 | 21 | 22 | 23
1 | 0 | 0 | 0 | 0 | 0 | 0 | 0 | 0 | 0 | 0 | 0 | 0 | 0 | 0 | 0 | 0 | 0 | 0 | 0 | 0 | 0 | 0 | 0 | 0
2 | 0.51945 | 0.42632 | 0.38596 | 0.33847 | 0.30342 | 0.25917 | 0.24287 | 0.22591 | 0.21221 | 0.23691 | 0.22153 | 0.256 | 0.28173 | 0.2708 | 0.30911 | 0.27242 | 0.25719 | 0.26477 | 0.25407 | 0.26658 | 0.24981 | 0.21217 | 0.23831 | 0.22802
3 | 0 | 0 | 0 | 0 | 0 | 0 | 0 | 0 | 0 | 0 | 0 | 0 | 0 | 0 | 0 | 0 | 0 | 0 | 0 | 0 | 0 | 0 | 0 | 0
4 | 0 | 0 | 0 | 0 | 0 | 0 | 0 | 0 | 0 | 0 | 0 | 0 | 0 | 0 | 0 | 0 | 0 | 0 | 0 | 0 | 0 | 0 | 0 | 0
5 | 0 | 0 | 9.9573e-06 | 0 | 0 | 0 | 0 | 0.0060548 | 0.11995 | 0.31299 | 0.3906 | 0.43384 | 0.44188 | 0.43377 | 0.37038 | 0.24476 | 0.059797 | 0.00046738 | 4.0235e-05 | 3.0786e-05 | 0 | 0 | 0 | 0
6 | 0 | 0 | 0 | 0 | 0 | 0 | 0 | 0 | 0 | 0 | 0 | 0 | 0 | 0 | 0 | 0 | 0 | 0 | 0 | 0 | 0 | 0 | 0 | 0
7 | 0 | 0 | 0 | 0 | 0 | 0 | 0 | 0 | 0 | 0 | 0 | 0 | 0 | 0 | 0 | 0 | 0 | 0 | 0 | 0 | 0 | 0 | 0 | 0

## Pg, Summer, S6
GenID | 0 | 1 | 2 | 3 | 4 | 5 | 6 | 7 | 8 | 9 | 10 | 11 | 12 | 13 | 14 | 15 | 16 | 17 | 18 | 19 | 20 | 21 | 22 | 23
1 | 0 | 0 | 0 | 0 | 0 | 0 | 0 | 0 | 0 | 0 | 0 | 0 | 0 | 0 | 0 | 0 | 0 | 0 | 0 | 0 | 0 | 0 | 0 | 0
2 | 0.44868 | 0.41701 | 0.5029 | 0.51106 | 0.45536 | 0.40176 | 0.29288 | 0.25082 | 0.25927 | 0.24357 | 0.26637 | 0.27667 | 0.22745 | 0.24079 | 0.30879 | 0.40227 | 0.39383 | 0.42385 | 0.412 | 0.46567 | 0.47154 | 0.45547 | 0.4189 | 0.40753
3 | 0 | 0 | 0 | 0 | 0 | 0 | 0 | 0 | 0 | 0 | 0 | 0 | 0 | 0 | 0 | 0 | 0 | 0 | 0 | 0 | 0 | 0 | 0 | 0
4 | 0 | 0 | 0 | 0 | 0 | 0 | 0 | 0 | 0 | 0 | 0 | 0 | 0 | 0 | 0 | 0 | 0 | 0 | 0 | 0 | 0 | 0 | 0 | 0
5 | 0 | 0 | 9.6701e-06 | 0 | 0 | 0 | 0 | 0.005764 | 0.11695 | 0.30757 | 0.38533 | 0.413 | 0.43593 | 0.42626 | 0.36112 | 0.23488 | 0.058072 | 0.0004539 | 3.8766e-05 | 2.9307e-05 | 0 | 0 | 0 | 0
6 | 0 | 0 | 0 | 0 | 0 | 0 | 0 | 0 | 0 | 0 | 0 | 0 | 0 | 0 | 0 | 0 | 0 | 0 | 0 | 0 | 0 | 0 | 0 | 0
7 | 0 | 0 | 0 | 0 | 0 | 0 | 0 | 0 | 0 | 0 | 0 | 0 | 0 | 0 | 0 | 0 | 0 | 0 | 0 | 0 | 0 | 0 | 0 | 0

## Pg, Summer, S7
GenID | 0 | 1 | 2 | 3 | 4 | 5 | 6 | 7 | 8 | 9 | 10 | 11 | 12 | 13 | 14 | 15 | 16 | 17 | 18 | 19 | 20 | 21 | 22 | 23
1 | 0 | 0 | 0 | 0 | 0 | 0 | 0 | 0 | 0 | 0 | 0 | 0 | 0 | 0 | 0 | 0 | 0 | 0 | 0 | 0 | 0 | 0 | 0 | 0
2 | 0.39294 | 0.3537 | 0.36449 | 0.35793 | 0.30697 | 0.2906 | 0.32034 | 0.29141 | 0.23956 | 0.17317 | 0.17772 | 0.11017 | 0.090314 | 0.096082 | 0.1283 | 0.16229 | 0.19153 | 0.26304 | 0.23926 | 0.21249 | 0.31591 | 0.34006 | 0.33044 | 0.48239
3 | 0 | 0 | 0 | 0 | 0 | 0 | 0 | 0 | 0 | 0 | 0 | 0 | 0 | 0 | 0 | 0 | 0 | 0 | 0 | 0 | 0 | 0 | 0 | 0
4 | 0 | 0 | 0 | 0 | 0 | 0 | 0 | 0 | 0 | 0 | 0 | 0 | 0 | 0 | 0 | 0 | 0 | 0 | 0 | 0 | 0 | 0 | 0 | 0
5 | 0 | 0 | 9.8789e-06 | 0 | 0 | 0 | 0 | 0.0057688 | 0.11995 | 0.31792 | 0.39983 | 0.41334 | 0.45232 | 0.4406 | 0.37038 | 0.23705 | 0.059326 | 0.0004637 | 3.9285e-05 | 2.9332e-05 | 0 | 0 | 0 | 0
6 | 0 | 0 | 0 | 0 | 0 | 0 | 0 | 0 | 0 | 0 | 0 | 0 | 0 | 0 | 0 | 0 | 0 | 0 | 0 | 0 | 0 | 0 | 0 | 0
7 | 0 | 0 | 0 | 0 | 0 | 0 | 0 | 0 | 0 | 0 | 0 | 0 | 0 | 0 | 0 | 0 | 0 | 0 | 0 | 0 | 0 | 0 | 0 | 0

## Pg, Summer, S8
GenID | 0 | 1 | 2 | 3 | 4 | 5 | 6 | 7 | 8 | 9 | 10 | 11 | 12 | 13 | 14 | 15 | 16 | 17 | 18 | 19 | 20 | 21 | 22 | 23
1 | 0 | 0 | 0 | 0 | 0 | 0 | 0 | 0 | 0 | 0 | 0 | 0 | 0 | 0 | 0 | 0 | 0 | 0 | 0 | 0 | 0 | 0 | 0 | 0
2 | 0.51945 | 0.42632 | 0.38596 | 0.33847 | 0.30342 | 0.25917 | 0.24287 | 0.22591 | 0.21221 | 0.23691 | 0.22153 | 0.256 | 0.28173 | 0.2708 | 0.30911 | 0.27242 | 0.25719 | 0.26477 | 0.25407 | 0.26658 | 0.24981 | 0.21217 | 0.23831 | 0.22802
3 | 0 | 0 | 0 | 0 | 0 | 0 | 0 | 0 | 0 | 0 | 0 | 0 | 0 | 0 | 0 | 0 | 0 | 0 | 0 | 0 | 0 | 0 | 0 | 0
4 | 0 | 0 | 0 | 0 | 0 | 0 | 0 | 0 | 0 | 0 | 0 | 0 | 0 | 0 | 0 | 0 | 0 | 0 | 0 | 0 | 0 | 0 | 0 | 0
5 | 0 | 0 | 9.9573e-06 | 0 | 0 | 0 | 0 | 0.0060548 | 0.11995 | 0.31299 | 0.3906 | 0.43384 | 0.44188 | 0.43377 | 0.37038 | 0.24476 | 0.059797 | 0.00046738 | 4.0235e-05 | 3.0786e-05 | 0 | 0 | 0 | 0
6 | 0 | 0 | 0 | 0 | 0 | 0 | 0 | 0 | 0 | 0 | 0 | 0 | 0 | 0 | 0 | 0 | 0 | 0 | 0 | 0 | 0 | 0 | 0 | 0
7 | 0 | 0 | 0 | 0 | 0 | 0 | 0 | 0 | 0 | 0 | 0 | 0 | 0 | 0 | 0 | 0 | 0 | 0 | 0 | 0 | 0 | 0 | 0 | 0

## Pg, Summer, S9
GenID | 0 | 1 | 2 | 3 | 4 | 5 | 6 | 7 | 8 | 9 | 10 | 11 | 12 | 13 | 14 | 15 | 16 | 17 | 18 | 19 | 20 | 21 | 22 | 23
1 | 0 | 0 | 0 | 0 | 0 | 0 | 0 | 0 | 0 | 0 | 0 | 0 | 0 | 0 | 0 | 0 | 0 | 0 | 0 | 0 | 0 | 0 | 0 | 0
2 | 0.44868 | 0.41701 | 0.5029 | 0.51106 | 0.45536 | 0.40176 | 0.29288 | 0.25082 | 0.25927 | 0.24357 | 0.26637 | 0.27667 | 0.22745 | 0.24079 | 0.30879 | 0.40227 | 0.39383 | 0.42385 | 0.412 | 0.46567 | 0.47154 | 0.45547 | 0.4189 | 0.40753
3 | 0 | 0 | 0 | 0 | 0 | 0 | 0 | 0 | 0 | 0 | 0 | 0 | 0 | 0 | 0 | 0 | 0 | 0 | 0 | 0 | 0 | 0 | 0 | 0
4 | 0 | 0 | 0 | 0 | 0 | 0 | 0 | 0 | 0 | 0 | 0 | 0 | 0 | 0 | 0 | 0 | 0 | 0 | 0 | 0 | 0 | 0 | 0 | 0
5 | 0 | 0 | 9.6701e-06 | 0 | 0 | 0 | 0 | 0.005764 | 0.11695 | 0.30757 | 0.38533 | 0.413 | 0.43593 | 0.42626 | 0.36112 | 0.23488 | 0.058072 | 0.0004539 | 3.8766e-05 | 2.9307e-05 | 0 | 0 | 0 | 0
6 | 0 | 0 | 0 | 0 | 0 | 0 | 0 | 0 | 0 | 0 | 0 | 0 | 0 | 0 | 0 | 0 | 0 | 0 | 0 | 0 | 0 | 0 | 0 | 0
7 | 0 | 0 | 0 | 0 | 0 | 0 | 0 | 0 | 0 | 0 | 0 | 0 | 0 | 0 | 0 | 0 | 0 | 0 | 0 | 0 | 0 | 0 | 0 | 0

## Qg, Summer, S1
GenID | 0 | 1 | 2 | 3 | 4 | 5 | 6 | 7 | 8 | 9 | 10 | 11 | 12 | 13 | 14 | 15 | 16 | 17 | 18 | 19 | 20 | 21 | 22 | 23
1 | 0 | 0 | 0 | 0 | 0 | 0 | 0 | 0 | 0 | 0 | 0 | 0 | 0 | 0 | 0 | 0 | 0 | 0 | 0 | 0 | 0 | 0 | 0 | 0
2 | 0 | 0 | 0 | 0 | 0 | 0 | 0 | 0 | 0 | 0 | 0 | 0 | 0 | 0 | 0 | 0 | 0 | 0 | 0 | 0 | 0 | 0 | 0 | 0
3 | 0 | 0 | 0 | 0 | 0 | 0 | 0 | 0 | 0 | 0 | 0 | 0 | 0 | 0 | 0 | 0 | 0 | 0 | 0 | 0 | 0 | 0 | 0 | 0
4 | 0 | 0 | 0 | 0 | 0 | 0 | 0 | 0 | 0 | 0 | 0 | 0 | 0 | 0 | 0 | 0 | 0 | 0 | 0 | 0 | 0 | 0 | 0 | 0
5 | 0 | 0 | 0 | 0 | 0 | 0 | 0 | 0 | 0 | 0 | 0 | 0 | 0 | 0 | 0 | 0 | 0 | 0 | 0 | 0 | 0 | 0 | 0 | 0
6 | 0 | 0 | 0 | 0 | 0 | 0 | 0 | 0 | 0 | 0 | 0 | 0 | 0 | 0 | 0 | 0 | 0 | 0 | 0 | 0 | 0 | 0 | 0 | 0
7 | 0 | 0 | 0 | 0 | 0 | 0 | 0 | 0 | 0 | 0 | 0 | 0 | 0 | 0 | 0 | 0 | 0 | 0 | 0 | 0 | 0 | 0 | 0 | 0

## Qg, Summer, S2
GenID | 0 | 1 | 2 | 3 | 4 | 5 | 6 | 7 | 8 | 9 | 10 | 11 | 12 | 13 | 14 | 15 | 16 | 17 | 18 | 19 | 20 | 21 | 22 | 23
1 | 0 | 0 | 0 | 0 | 0 | 0 | 0 | 0 | 0 | 0 | 0 | 0 | 0 | 0 | 0 | 0 | 0 | 0 | 0 | 0 | 0 | 0 | 0 | 0
2 | 0 | 0 | 0 | 0 | 0 | 0 | 0 | 0 | 0 | 0 | 0 | 0 | 0 | 0 | 0 | 0 | 0 | 0 | 0 | 0 | 0 | 0 | 0 | 0
3 | 0 | 0 | 0 | 0 | 0 | 0 | 0 | 0 | 0 | 0 | 0 | 0 | 0 | 0 | 0 | 0 | 0 | 0 | 0 | 0 | 0 | 0 | 0 | 0
4 | 0 | 0 | 0 | 0 | 0 | 0 | 0 | 0 | 0 | 0 | 0 | 0 | 0 | 0 | 0 | 0 | 0 | 0 | 0 | 0 | 0 | 0 | 0 | 0
5 | 0 | 0 | 0 | 0 | 0 | 0 | 0 | 0 | 0 | 0 | 0 | 0 | 0 | 0 | 0 | 0 | 0 | 0 | 0 | 0 | 0 | 0 | 0 | 0
6 | 0 | 0 | 0 | 0 | 0 | 0 | 0 | 0 | 0 | 0 | 0 | 0 | 0 | 0 | 0 | 0 | 0 | 0 | 0 | 0 | 0 | 0 | 0 | 0
7 | 0 | 0 | 0 | 0 | 0 | 0 | 0 | 0 | 0 | 0 | 0 | 0 | 0 | 0 | 0 | 0 | 0 | 0 | 0 | 0 | 0 | 0 | 0 | 0

## Qg, Summer, S3
GenID | 0 | 1 | 2 | 3 | 4 | 5 | 6 | 7 | 8 | 9 | 10 | 11 | 12 | 13 | 14 | 15 | 16 | 17 | 18 | 19 | 20 | 21 | 22 | 23
1 | 0 | 0 | 0 | 0 | 0 | 0 | 0 | 0 | 0 | 0 | 0 | 0 | 0 | 0 | 0 | 0 | 0 | 0 | 0 | 0 | 0 | 0 | 0 | 0
2 | 0 | 0 | 0 | 0 | 0 | 0 | 0 | 0 | 0 | 0 | 0 | 0 | 0 | 0 | 0 | 0 | 0 | 0 | 0 | 0 | 0 | 0 | 0 | 0
3 | 0 | 0 | 0 | 0 | 0 | 0 | 0 | 0 | 0 | 0 | 0 | 0 | 0 | 0 | 0 | 0 | 0 | 0 | 0 | 0 | 0 | 0 | 0 | 0
4 | 0 | 0 | 0 | 0 | 0 | 0 | 0 | 0 | 0 | 0 | 0 | 0 | 0 | 0 | 0 | 0 | 0 | 0 | 0 | 0 | 0 | 0 | 0 | 0
5 | 0 | 0 | 0 | 0 | 0 | 0 | 0 | 0 | 0 | 0 | 0 | 0 | 0 | 0 | 0 | 0 | 0 | 0 | 0 | 0 | 0 | 0 | 0 | 0
6 | 0 | 0 | 0 | 0 | 0 | 0 | 0 | 0 | 0 | 0 | 0 | 0 | 0 | 0 | 0 | 0 | 0 | 0 | 0 | 0 | 0 | 0 | 0 | 0
7 | 0 | 0 | 0 | 0 | 0 | 0 | 0 | 0 | 0 | 0 | 0 | 0 | 0 | 0 | 0 | 0 | 0 | 0 | 0 | 0 | 0 | 0 | 0 | 0

## Qg, Summer, S4
GenID | 0 | 1 | 2 | 3 | 4 | 5 | 6 | 7 | 8 | 9 | 10 | 11 | 12 | 13 | 14 | 15 | 16 | 17 | 18 | 19 | 20 | 21 | 22 | 23
1 | 0 | 0 | 0 | 0 | 0 | 0 | 0 | 0 | 0 | 0 | 0 | 0 | 0 | 0 | 0 | 0 | 0 | 0 | 0 | 0 | 0 | 0 | 0 | 0
2 | 0 | 0 | 0 | 0 | 0 | 0 | 0 | 0 | 0 | 0 | 0 | 0 | 0 | 0 | 0 | 0 | 0 | 0 | 0 | 0 | 0 | 0 | 0 | 0
3 | 0 | 0 | 0 | 0 | 0 | 0 | 0 | 0 | 0 | 0 | 0 | 0 | 0 | 0 | 0 | 0 | 0 | 0 | 0 | 0 | 0 | 0 | 0 | 0
4 | 0 | 0 | 0 | 0 | 0 | 0 | 0 | 0 | 0 | 0 | 0 | 0 | 0 | 0 | 0 | 0 | 0 | 0 | 0 | 0 | 0 | 0 | 0 | 0
5 | 0 | 0 | 0 | 0 | 0 | 0 | 0 | 0 | 0 | 0 | 0 | 0 | 0 | 0 | 0 | 0 | 0 | 0 | 0 | 0 | 0 | 0 | 0 | 0
6 | 0 | 0 | 0 | 0 | 0 | 0 | 0 | 0 | 0 | 0 | 0 | 0 | 0 | 0 | 0 | 0 | 0 | 0 | 0 | 0 | 0 | 0 | 0 | 0
7 | 0 | 0 | 0 | 0 | 0 | 0 | 0 | 0 | 0 | 0 | 0 | 0 | 0 | 0 | 0 | 0 | 0 | 0 | 0 | 0 | 0 | 0 | 0 | 0

## Qg, Summer, S5
GenID | 0 | 1 | 2 | 3 | 4 | 5 | 6 | 7 | 8 | 9 | 10 | 11 | 12 | 13 | 14 | 15 | 16 | 17 | 18 | 19 | 20 | 21 | 22 | 23
1 | 0 | 0 | 0 | 0 | 0 | 0 | 0 | 0 | 0 | 0 | 0 | 0 | 0 | 0 | 0 | 0 | 0 | 0 | 0 | 0 | 0 | 0 | 0 | 0
2 | 0 | 0 | 0 | 0 | 0 | 0 | 0 | 0 | 0 | 0 | 0 | 0 | 0 | 0 | 0 | 0 | 0 | 0 | 0 | 0 | 0 | 0 | 0 | 0
3 | 0 | 0 | 0 | 0 | 0 | 0 | 0 | 0 | 0 | 0 | 0 | 0 | 0 | 0 | 0 | 0 | 0 | 0 | 0 | 0 | 0 | 0 | 0 | 0
4 | 0 | 0 | 0 | 0 | 0 | 0 | 0 | 0 | 0 | 0 | 0 | 0 | 0 | 0 | 0 | 0 | 0 | 0 | 0 | 0 | 0 | 0 | 0 | 0
5 | 0 | 0 | 0 | 0 | 0 | 0 | 0 | 0 | 0 | 0 | 0 | 0 | 0 | 0 | 0 | 0 | 0 | 0 | 0 | 0 | 0 | 0 | 0 | 0
6 | 0 | 0 | 0 | 0 | 0 | 0 | 0 | 0 | 0 | 0 | 0 | 0 | 0 | 0 | 0 | 0 | 0 | 0 | 0 | 0 | 0 | 0 | 0 | 0
7 | 0 | 0 | 0 | 0 | 0 | 0 | 0 | 0 | 0 | 0 | 0 | 0 | 0 | 0 | 0 | 0 | 0 | 0 | 0 | 0 | 0 | 0 | 0 | 0

## Qg, Summer, S6
GenID | 0 | 1 | 2 | 3 | 4 | 5 | 6 | 7 | 8 | 9 | 10 | 11 | 12 | 13 | 14 | 15 | 16 | 17 | 18 | 19 | 20 | 21 | 22 | 23
1 | 0 | 0 | 0 | 0 | 0 | 0 | 0 | 0 | 0 | 0 | 0 | 0 | 0 | 0 | 0 | 0 | 0 | 0 | 0 | 0 | 0 | 0 | 0 | 0
2 | 0 | 0 | 0 | 0 | 0 | 0 | 0 | 0 | 0 | 0 | 0 | 0 | 0 | 0 | 0 | 0 | 0 | 0 | 0 | 0 | 0 | 0 | 0 | 0
3 | 0 | 0 | 0 | 0 | 0 | 0 | 0 | 0 | 0 | 0 | 0 | 0 | 0 | 0 | 0 | 0 | 0 | 0 | 0 | 0 | 0 | 0 | 0 | 0
4 | 0 | 0 | 0 | 0 | 0 | 0 | 0 | 0 | 0 | 0 | 0 | 0 | 0 | 0 | 0 | 0 | 0 | 0 | 0 | 0 | 0 | 0 | 0 | 0
5 | 0 | 0 | 0 | 0 | 0 | 0 | 0 | 0 | 0 | 0 | 0 | 0 | 0 | 0 | 0 | 0 | 0 | 0 | 0 | 0 | 0 | 0 | 0 | 0
6 | 0 | 0 | 0 | 0 | 0 | 0 | 0 | 0 | 0 | 0 | 0 | 0 | 0 | 0 | 0 | 0 | 0 | 0 | 0 | 0 | 0 | 0 | 0 | 0
7 | 0 | 0 | 0 | 0 | 0 | 0 | 0 | 0 | 0 | 0 | 0 | 0 | 0 | 0 | 0 | 0 | 0 | 0 | 0 | 0 | 0 | 0 | 0 | 0

## Qg, Summer, S7
GenID | 0 | 1 | 2 | 3 | 4 | 5 | 6 | 7 | 8 | 9 | 10 | 11 | 12 | 13 | 14 | 15 | 16 | 17 | 18 | 19 | 20 | 21 | 22 | 23
1 | 0 | 0 | 0 | 0 | 0 | 0 | 0 | 0 | 0 | 0 | 0 | 0 | 0 | 0 | 0 | 0 | 0 | 0 | 0 | 0 | 0 | 0 | 0 | 0
2 | 0 | 0 | 0 | 0 | 0 | 0 | 0 | 0 | 0 | 0 | 0 | 0 | 0 | 0 | 0 | 0 | 0 | 0 | 0 | 0 | 0 | 0 | 0 | 0
3 | 0 | 0 | 0 | 0 | 0 | 0 | 0 | 0 | 0 | 0 | 0 | 0 | 0 | 0 | 0 | 0 | 0 | 0 | 0 | 0 | 0 | 0 | 0 | 0
4 | 0 | 0 | 0 | 0 | 0 | 0 | 0 | 0 | 0 | 0 | 0 | 0 | 0 | 0 | 0 | 0 | 0 | 0 | 0 | 0 | 0 | 0 | 0 | 0
5 | 0 | 0 | 0 | 0 | 0 | 0 | 0 | 0 | 0 | 0 | 0 | 0 | 0 | 0 | 0 | 0 | 0 | 0 | 0 | 0 | 0 | 0 | 0 | 0
6 | 0 | 0 | 0 | 0 | 0 | 0 | 0 | 0 | 0 | 0 | 0 | 0 | 0 | 0 | 0 | 0 | 0 | 0 | 0 | 0 | 0 | 0 | 0 | 0
7 | 0 | 0 | 0 | 0 | 0 | 0 | 0 | 0 | 0 | 0 | 0 | 0 | 0 | 0 | 0 | 0 | 0 | 0 | 0 | 0 | 0 | 0 | 0 | 0

## Qg, Summer, S8
GenID | 0 | 1 | 2 | 3 | 4 | 5 | 6 | 7 | 8 | 9 | 10 | 11 | 12 | 13 | 14 | 15 | 16 | 17 | 18 | 19 | 20 | 21 | 22 | 23
1 | 0 | 0 | 0 | 0 | 0 | 0 | 0 | 0 | 0 | 0 | 0 | 0 | 0 | 0 | 0 | 0 | 0 | 0 | 0 | 0 | 0 | 0 | 0 | 0
2 | 0 | 0 | 0 | 0 | 0 | 0 | 0 | 0 | 0 | 0 | 0 | 0 | 0 | 0 | 0 | 0 | 0 | 0 | 0 | 0 | 0 | 0 | 0 | 0
3 | 0 | 0 | 0 | 0 | 0 | 0 | 0 | 0 | 0 | 0 | 0 | 0 | 0 | 0 | 0 | 0 | 0 | 0 | 0 | 0 | 0 | 0 | 0 | 0
4 | 0 | 0 | 0 | 0 | 0 | 0 | 0 | 0 | 0 | 0 | 0 | 0 | 0 | 0 | 0 | 0 | 0 | 0 | 0 | 0 | 0 | 0 | 0 | 0
5 | 0 | 0 | 0 | 0 | 0 | 0 | 0 | 0 | 0 | 0 | 0 | 0 | 0 | 0 | 0 | 0 | 0 | 0 | 0 | 0 | 0 | 0 | 0 | 0
6 | 0 | 0 | 0 | 0 | 0 | 0 | 0 | 0 | 0 | 0 | 0 | 0 | 0 | 0 | 0 | 0 | 0 | 0 | 0 | 0 | 0 | 0 | 0 | 0
7 | 0 | 0 | 0 | 0 | 0 | 0 | 0 | 0 | 0 | 0 | 0 | 0 | 0 | 0 | 0 | 0 | 0 | 0 | 0 | 0 | 0 | 0 | 0 | 0

## Qg, Summer, S9
GenID | 0 | 1 | 2 | 3 | 4 | 5 | 6 | 7 | 8 | 9 | 10 | 11 | 12 | 13 | 14 | 15 | 16 | 17 | 18 | 19 | 20 | 21 | 22 | 23
1 | 0 | 0 | 0 | 0 | 0 | 0 | 0 | 0 | 0 | 0 | 0 | 0 | 0 | 0 | 0 | 0 | 0 | 0 | 0 | 0 | 0 | 0 | 0 | 0
2 | 0 | 0 | 0 | 0 | 0 | 0 | 0 | 0 | 0 | 0 | 0 | 0 | 0 | 0 | 0 | 0 | 0 | 0 | 0 | 0 | 0 | 0 | 0 | 0
3 | 0 | 0 | 0 | 0 | 0 | 0 | 0 | 0 | 0 | 0 | 0 | 0 | 0 | 0 | 0 | 0 | 0 | 0 | 0 | 0 | 0 | 0 | 0 | 0
4 | 0 | 0 | 0 | 0 | 0 | 0 | 0 | 0 | 0 | 0 | 0 | 0 | 0 | 0 | 0 | 0 | 0 | 0 | 0 | 0 | 0 | 0 | 0 | 0
5 | 0 | 0 | 0 | 0 | 0 | 0 | 0 | 0 | 0 | 0 | 0 | 0 | 0 | 0 | 0 | 0 | 0 | 0 | 0 | 0 | 0 | 0 | 0 | 0
6 | 0 | 0 | 0 | 0 | 0 | 0 | 0 | 0 | 0 | 0 | 0 | 0 | 0 | 0 | 0 | 0 | 0 | 0 | 0 | 0 | 0 | 0 | 0 | 0
7 | 0 | 0 | 0 | 0 | 0 | 0 | 0 | 0 | 0 | 0 | 0 | 0 | 0 | 0 | 0 | 0 | 0 | 0 | 0 | 0 | 0 | 0 | 0 | 0

## GenStatus, Summer
GenID | 0 | 1 | 2 | 3 | 4 | 5 | 6 | 7 | 8 | 9 | 10 | 11 | 12 | 13 | 14 | 15 | 16 | 17 | 18 | 19 | 20 | 21 | 22 | 23
1 | 1 | 1 | 1 | 1 | 1 | 1 | 1 | 1 | 1 | 1 | 1 | 1 | 1 | 1 | 1 | 1 | 1 | 1 | 1 | 1 | 1 | 1 | 1 | 1
2 | 1 | 1 | 1 | 1 | 1 | 1 | 1 | 1 | 1 | 1 | 1 | 1 | 1 | 1 | 1 | 1 | 1 | 1 | 1 | 1 | 1 | 1 | 1 | 1
3 | 1 | 1 | 1 | 1 | 1 | 1 | 1 | 1 | 1 | 1 | 1 | 1 | 1 | 1 | 1 | 1 | 1 | 1 | 1 | 1 | 1 | 1 | 1 | 1
4 | 1 | 1 | 1 | 1 | 1 | 1 | 1 | 1 | 1 | 1 | 1 | 1 | 1 | 1 | 1 | 1 | 1 | 1 | 1 | 1 | 1 | 1 | 1 | 1
5 | 1 | 1 | 1 | 1 | 1 | 1 | 1 | 1 | 1 | 1 | 1 | 1 | 1 | 1 | 1 | 1 | 1 | 1 | 1 | 1 | 1 | 1 | 1 | 1
6 | 1 | 1 | 1 | 1 | 1 | 1 | 1 | 1 | 1 | 1 | 1 | 1 | 1 | 1 | 1 | 1 | 1 | 1 | 1 | 1 | 1 | 1 | 1 | 1
7 | 1 | 1 | 1 | 1 | 1 | 1 | 1 | 1 | 1 | 1 | 1 | 1 | 1 | 1 | 1 | 1 | 1 | 1 | 1 | 1 | 1 | 1 | 1 | 1