## Main
numScenarios | 3 | 71.43% | 14.29% | 14.29%
Year | 2030
Load Scale Factor | 100%
Load Growth (cumul.) | 110.5%
Flex. Load Growth | 162.9%
RES Installed, [MW] | 0
ESS Installed, [MWh] | 0

## RES installed
GenID | NodeID | Pinst, [MW]
5 | N/A | 0
6 | N/A | 0
7 | N/A | 0
8 | N/A | 0
9 | N/A | 0
10 | N/A | 0
11 | N/A | 0
12 | N/A | 0
13 | N/A | 0
14 | N/A | 0
15 | 34 | 3.39
16 | 36 | 0.85
17 | 38 | 4.75
18 | 40 | 2.8

## ES installed
ESS ID | Node ID | Pinst, [MW]
1 | N/A | 0
2 | N/A | 0
3 | N/A | 0
4 | N/A | 0
5 | N/A | 0
6 | N/A | 0
7 | N/A | 0
8 | N/A | 0
9 | N/A | 0
10 | N/A | 0
11 | 34 | 0.32
12 | 36 | 0.08
13 | 38 | 0.45
14 | 40 | 0.26

## FL Ratio
LoadID | Ratio, [%]
1 | 12.72%
2 | 4.24%
3 | 2.54%
4 | 3.39%
5 | 1.04%
6 | 8.48%
7 | 14.84%
8 | 11.68%
9 | 8.06%
10 | 3.52%
11 | 8.48%
12 | 2.12%
13 | 11.87%
14 | 7%

## FL Characterization
Time | 0 | 1 | 2 | 3 | 4 | 5 | 6 | 7 | 8 | 9 | 10 | 11 | 12 | 13 | 14 | 15 | 16 | 17 | 18 | 19 | 20 | 21 | 22 | 23
FL, [MW] | 2.0021 | 2.0689 | 1.8525 | 1.7559 | 1.4386 | 1.221 | 1.4932 | 0.25932 | 0.22805 | 0.33246 | 0.19579 | 0.24466 | 0.38979 | 0.71818 | 0.76623 | 0.75353 | 0.4227 | 0.86103 | 0.50528 | 0.35526 | 0.53949 | 0.33343 | 1.5219 | 1.8346
Minimum FL, [MW] | -4.5202 | -4.8336 | -5.4363 | -5.8642 | -6.268 | -6.8405 | -6.5271 | -7.3218 | -6.6407 | -9.7542 | -9.6542 | -8.8254 | -8.4599 | -8.1679 | -7.6988 | -7.006 | -6.551 | -5.8625 | -3.7211 | -4.1645 | -4.402 | -4.726 | -3.7548 | -3.9898
Maximum FL, [MW] | 4.3547 | 4.6588 | 5.2236 | 5.6207 | 5.9827 | 6.5327 | 6.2281 | 7.0283 | 6.4379 | 7.3461 | 7.4039 | 6.9308 | 6.6972 | 6.5251 | 6.115 | 5.5674 | 5.1864 | 4.6354 | 3.6281 | 4.0609 | 4.3152 | 4.6483 | 3.617 | 3.8461

## Pc, Winter, S1
LoadID | 0 | 1 | 2 | 3 | 4 | 5 | 6 | 7 | 8 | 9 | 10 | 11 | 12 | 13 | 14 | 15 | 16 | 17 | 18 | 19 | 20 | 21 | 22 | 23
1 | 4.6361 | 4.4808 | 4.3031 | 4.4136 | 4.255 | 4.2327 | 4.305 | 5.3743 | 5.4771 | 5.4384 | 5.4046 | 5.5239 | 5.4832 | 5.4288 | 4.7406 | 5.0911 | 5.4846 | 5.4576 | 5.1368 | 4.8825 | 4.8718 | 4.6321 | 4.3388 | 4.2887
2 | 1.5727 | 1.5332 | 1.4627 | 1.4471 | 1.4474 | 1.5321 | 1.8479 | 2.0944 | 2.2747 | 2.3475 | 2.3367 | 2.2833 | 2.207 | 2.1136 | 1.9726 | 2.0323 | 2.243 | 2.6968 | 2.5552 | 2.3556 | 2.2918 | 2.1303 | 2.0012 | 1.7909
3 | 3.6195 | 3.408 | 3.294 | 3.3595 | 3.3826 | 3.8567 | 6.2165 | 7.2507 | 7.5742 | 7.3376 | 7.0648 | 7.5164 | 6.9722 | 6.6476 | 5.7531 | 5.7291 | 5.9605 | 6.4477 | 5.885 | 6.1112 | 5.9386 | 5.5803 | 4.6673 | 4.1291
4 | 0.41799 | 0.29761 | 0.29038 | 0.26227 | 0.2623 | 0.47709 | 0.92429 | 1.0963 | 1.2065 | 1.1339 | 1.1196 | 1.0427 | 1.0209 | 0.97342 | 0.93191 | 0.95211 | 1.1838 | 1.793 | 1.6028 | 1.354 | 1.3157 | 1.1663 | 0.91595 | 0.73413
5 | 3.4698 | 3.1586 | 2.8941 | 2.9307 | 2.9923 | 3.3671 | 4.3516 | 4.8051 | 4.9678 | 5.1667 | 5.3106 | 5.3998 | 5.2966 | 5.0439 | 5.0286 | 4.9878 | 5.3271 | 6.1111 | 6.0279 | 5.8947 | 5.8434 | 5.454 | 4.8655 | 4.4136
6 | 6.1757 | 5.8227 | 5.6608 | 5.7196 | 5.7537 | 6.2066 | 7.0206 | 8.3818 | 8.7851 | 9.0922 | 8.9343 | 9.0751 | 9.042 | 8.936 | 8.3358 | 8.3542 | 8.0785 | 8.5018 | 8.2091 | 8.0681 | 7.906 | 7.6188 | 6.9419 | 6.4848
7 | 3.0419 | 2.8368 | 2.7833 | 2.718 | 2.7569 | 3.1045 | 3.9336 | 4.5778 | 5.1873 | 5.3394 | 5.4331 | 1.3754 | 5.3538 | 5.2575 | 4.8182 | 4.7007 | 5.0283 | 5.1979 | 4.9789 | 4.8892 | 4.5777 | 3.7733 | 3.6612 | 3.4289
8 | 2.1612 | 2.0675 | 2.0018 | 1.9713 | 2.0392 | 2.4251 | 3.9231 | 4.5395 | 4.7108 | 4.6974 | 4.853 | 4.8259 | 4.5555 | 4.4843 | 3.9805 | 3.5971 | 3.6523 | 4.0243 | 3.9148 | 3.7733 | 3.7175 | 3.41 | 2.8394 | 2.5208
9 | 2.2488 | 2.2542 | 2.2367 | 2.229 | 2.2034 | 2.1858 | 2.2078 | 2.1083 | 2.1058 | 2.1142 | 2.1032 | 2.1071 | 2.1188 | 2.1453 | 2.1492 | 2.1482 | 2.1215 | 2.1568 | 2.1281 | 2.1161 | 2.1309 | 2.1143 | 2.2101 | 2.2353
10 | 2.349 | 2.1759 | 2.0713 | 2.0879 | 2.0931 | 2.3949 | 3.1287 | 3.611 | 3.9436 | 4.2122 | 4.1092 | 4.0988 | 4.0925 | 3.9218 | 3.8054 | 3.5889 | 3.7634 | 4.2917 | 4.1809 | 4.0267 | 3.8726 | 3.647 | 3.2385 | 2.8605
11 | 1.025 | 0.95849 | 0.90105 | 0.88909 | 0.8853 | 1.0522 | 1.3916 | 1.4203 | 1.1396 | 0.80539 | 1.5289 | 1.5447 | 1.5022 | 1.4716 | 1.3847 | 1.4204 | 1.5018 | 1.8419 | 1.7078 | 1.5845 | 1.5502 | 1.5241 | 1.4477 | 1.2852
12 | 4.2912 | 4.2723 | 4.266 | 4.3873 | 4.3602 | 4.4744 | 4.6491 | 4.4829 | 3.7372 | 3.5868 | 4.8787 | 4.4501 | 4.5124 | 4.6195 | 4.7266 | 4.8755 | 5.3836 | 5.5548 | 5.1877 | 4.9164 | 4.9973 | 4.9791 | 5.0288 | 5.2785
13 | 9.8096 | 9.4784 | 9.5965 | 9.6967 | 9.8156 | 10.0153 | 12.3839 | 12.8453 | 13.0769 | 12.7636 | 12.5748 | 13.037 | 13.5093 | 13.1196 | 12.8883 | 13.0368 | 12.5793 | 13.1927 | 12.6914 | 11.9458 | 12.1137 | 11.7375 | 10.5077 | 10.2104
14 | -0.14487 | -0.12167 | -0.12913 | -0.13198 | -0.16838 | -0.2272 | -0.30609 | -0.46965 | -0.51537 | -0.52766 | -0.48835 | -0.48446 | -0.49533 | -0.46306 | -0.43705 | -0.42692 | -0.49529 | -0.5165 | -0.52672 | -0.50521 | -0.48791 | -0.46007 | -0.29708 | -0.23916

## Pc, Winter, S2
LoadID | 0 | 1 | 2 | 3 | 4 | 5 | 6 | 7 | 8 | 9 | 10 | 11 | 12 | 13 | 14 | 15 | 16 | 17 | 18 | 19 | 20 | 21 | 22 | 23
1 | 4.51 | 4.2985 | 4.1275 | 4.1705 | 4.0661 | 3.9263 | 3.6458 | 3.7519 | 3.8393 | 3.7764 | 3.7007 | 3.7592 | 3.7706 | 3.6829 | 3.5709 | 3.5947 | 3.6178 | 3.5789 | 3.5659 | 3.5018 | 3.4805 | 3.4065 | 3.4875 | 3.6374
2 | 1.5622 | 1.432 | 1.4032 | 1.2624 | 1.3527 | 1.4257 | 1.5443 | 1.7843 | 2.0811 | 2.2071 | 2.2753 | 2.2194 | 2.1367 | 2.0914 | 2.0051 | 2.0191 | 2.1982 | 2.6232 | 2.5123 | 2.4152 | 2.2751 | 2.0593 | 1.917 | 1.6993
3 | 3.7311 | 3.5148 | 3.3464 | 3.3694 | 3.3944 | 3.6258 | 4.6128 | 4.8224 | 5.2304 | 5.573 | 5.4315 | 5.7371 | 5.6073 | 5.0779 | 4.4403 | 4.4182 | 4.6639 | 5.265 | 5.1957 | 5.088 | 4.9354 | 4.521 | 4.2592 | 3.8355
4 | 0.50085 | 0.36526 | 0.31755 | 0.29702 | 0.28457 | 0.41992 | 0.74368 | 0.87775 | 1.0268 | 1.0823 | 1.1174 | 1.0436 | 1.1672 | 1.0407 | 1.0219 | 0.99279 | 1.1781 | 1.7293 | 1.6236 | 1.3815 | 1.2819 | 1.0802 | 0.8991 | 0.76044
5 | 3.6846 | 3.2672 | 3.0272 | 3.0151 | 3.06 | 3.2729 | 3.7589 | 4.1084 | 4.7969 | 5.2287 | 5.6396 | 5.7393 | 5.7524 | 5.5149 | 5.3297 | 5.1626 | 5.3547 | 6.1278 | 6.18 | 6.0184 | 5.7423 | 5.3532 | 4.8665 | 4.3804
6 | 6.0317 | 5.6922 | 5.4357 | 5.483 | 5.4091 | 5.6844 | 6.084 | 6.4246 | 6.6324 | 6.9986 | 6.9887 | 7.3924 | 7.2495 | 6.9492 | 6.4662 | 6.5432 | 6.4285 | 7.0214 | 6.9494 | 6.6872 | 6.4248 | 6.114 | 6.034 | 5.9218
7 | 3.1199 | 2.8638 | 2.8197 | 2.7328 | 2.7517 | 3.0137 | 3.4891 | 3.9478 | 4.5147 | 5.023 | 4.9257 | 5.1804 | 5.0674 | 4.7769 | 4.6866 | 4.3475 | 4.3233 | 4.8524 | 4.8216 | 4.8094 | 4.5954 | 3.9399 | 3.7067 | 3.5244
8 | 2.2073 | 2.0984 | 2.0228 | 1.9684 | 1.9984 | 2.1901 | 3.1287 | 3.3646 | 3.7876 | 3.9989 | 4.2328 | 4.299 | 3.9661 | 3.6323 | 3.3046 | 3.2183 | 3.3585 | 3.6587 | 3.4352 | 3.2941 | 3.1564 | 2.9068 | 2.7594 | 2.4799
9 | 2.2488 | 2.2542 | 2.2367 | 2.229 | 2.2034 | 2.1858 | 2.2078 | 2.1083 | 2.1058 | 2.1142 | 2.1032 | 2.1071 | 2.1188 | 2.1453 | 2.1492 | 2.1482 | 2.1215 | 2.1568 | 2.1281 | 2.1161 | 2.1309 | 2.1143 | 2.2101 | 2.2353
10 | 2.4474 | 2.2535 | 2.144 | 2.1007 | 2.1035 | 2.2547 | 2.5732 | 2.7257 | 3.1426 | 3.5465 | 3.6607 | 3.7925 | 3.8157 | 3.5229 | 3.3171 | 3.2932 | 3.5223 | 4.0186 | 4.0109 | 3.87 | 3.6896 | 3.3659 | 3.1047 | 2.7078
11 | 1.0604 | 0.97172 | 0.92739 | 0.8926 | 0.86031 | 0.98691 | 1.1637 | 1.2417 | 1.3912 | 1.5448 | 1.5776 | 1.6247 | 1.5952 | 1.5844 | 1.526 | 1.5065 | 1.5618 | 1.8633 | 1.8028 | 1.7213 | 1.626 | 1.4857 | 1.4352 | 1.2892
12 | 5.5784 | 5.2958 | 4.9469 | 4.9797 | 5.0246 | 5.0071 | 5.0368 | 4.8288 | 3.6959 | 3.6043 | 5.0911 | 4.8527 | 4.9083 | 4.9334 | 4.9643 | 4.9998 | 5.5391 | 5.7634 | 5.1795 | 5.075 | 5.0365 | 5.0173 | 4.9687 | 5.4458
13 | 10.0316 | 9.5562 | 9.5916 | 9.5226 | 9.363 | 9.6039 | 10.9965 | 11.2173 | 11.8376 | 11.653 | 12.2667 | 12.7441 | 12.2261 | 11.2465 | 9.7819 | 9.6709 | 9.9621 | 10.4546 | 10.2889 | 10.2246 | 9.9529 | 9.5797 | 9.5392 | 9.3336
14 | -0.16086 | -0.13047 | -0.13658 | -0.13521 | -0.1626 | -0.1926 | -0.22999 | -0.39233 | -0.44661 | -0.51167 | -0.52042 | -0.55401 | -0.51067 | -0.46005 | -0.45032 | -0.45634 | -0.48905 | -0.48445 | -0.5123 | -0.49374 | -0.46558 | -0.44809 | -0.30004 | -0.23536

## Pc, Winter, S3
LoadID | 0 | 1 | 2 | 3 | 4 | 5 | 6 | 7 | 8 | 9 | 10 | 11 | 12 | 13 | 14 | 15 | 16 | 17 | 18 | 19 | 20 | 21 | 22 | 23
1 | 3.7298 | 3.6721 | 3.544 | 3.5663 | 3.4102 | 3.4369 | 3.4585 | 3.5463 | 3.5747 | 3.4426 | 3.465 | 3.3716 | 3.5352 | 3.4664 | 3.493 | 3.5665 | 3.594 | 3.653 | 3.5823 | 3.3987 | 3.4331 | 3.3499 | 3.4711 | 3.5698
2 | 1.5312 | 1.4163 | 1.3416 | 1.2877 | 1.2895 | 1.3781 | 1.4986 | 1.7216 | 1.9665 | 2.2512 | 2.2748 | 2.2912 | 2.2132 | 1.9907 | 1.752 | 1.8295 | 1.9921 | 2.2608 | 2.3369 | 2.254 | 2.1456 | 1.9754 | 1.7886 | 1.6379
3 | 3.4496 | 3.26 | 3.1222 | 3.0732 | 3.0404 | 3.1256 | 3.4543 | 3.6674 | 4.0343 | 4.5871 | 4.8927 | 5.0324 | 4.8498 | 4.457 | 4.1984 | 4.0108 | 4.007 | 4.5223 | 4.6543 | 4.6277 | 4.5486 | 4.2671 | 3.9812 | 3.596
4 | 0.56058 | 0.39237 | 0.36872 | 0.32759 | 0.15498 | 0.25992 | 0.46077 | 0.56544 | 0.84022 | 1.0358 | 1.1674 | 1.2142 | 1.046 | 0.77904 | 0.66344 | 0.61494 | 0.79654 | 1.2309 | 1.2408 | 1.0978 | 1.0024 | 0.85639 | 0.65329 | 0.48624
5 | 3.6559 | 3.3205 | 3.0154 | 2.9169 | 2.9569 | 3.0813 | 3.3775 | 3.6373 | 4.3439 | 5.2285 | 5.9232 | 6.3848 | 6.1367 | 5.4411 | 4.9104 | 4.7296 | 4.8434 | 5.2655 | 5.4831 | 5.6702 | 5.5178 | 5.2253 | 4.5653 | 3.8962
6 | 5.5635 | 5.3389 | 5.1985 | 5.0806 | 5.0257 | 5.211 | 5.4951 | 5.6561 | 5.9357 | 6.3895 | 6.5225 | 6.5743 | 6.5848 | 6.3282 | 5.9401 | 5.9226 | 6.0473 | 6.5657 | 6.5231 | 6.8034 | 6.6256 | 6.4244 | 6.0636 | 5.8603
7 | 3.1374 | 2.9217 | 2.8012 | 2.6818 | 2.7054 | 2.8556 | 3.2144 | 3.1659 | 3.6823 | 4.2692 | 4.5375 | 4.9459 | 4.8743 | 4.5479 | 4.24 | 3.7991 | 3.7668 | 4.1534 | 4.1475 | 4.0898 | 4.2131 | 3.9613 | 3.6093 | 3.306
8 | 2.2131 | 2.1177 | 2.02 | 1.9732 | 1.9597 | 2.114 | 2.3825 | 2.4606 | 2.8283 | 3.292 | 3.7403 | 3.9022 | 3.4988 | 3.1707 | 3.0117 | 2.8839 | 2.8162 | 2.9889 | 3.0038 | 3.0444 | 2.9668 | 2.732 | 2.583 | 2.3202
9 | 2.2488 | 2.2542 | 2.2367 | 2.229 | 2.2034 | 2.1858 | 2.2078 | 2.1083 | 2.1058 | 2.1142 | 2.1032 | 2.1071 | 2.1188 | 2.1453 | 2.1492 | 2.1482 | 2.1215 | 2.1568 | 2.1281 | 2.1161 | 2.1309 | 2.1143 | 2.2101 | 2.2353
10 | 2.3327 | 2.118 | 1.9848 | 1.9418 | 1.9072 | 2.0247 | 2.2439 | 2.4531 | 2.9395 | 3.5047 | 3.9195 | 4.0105 | 3.6212 | 3.2293 | 3.0262 | 2.9421 | 3.0044 | 3.355 | 3.4559 | 3.449 | 3.3069 | 3.1037 | 2.8423 | 2.4566
11 | 1.0637 | 0.99378 | 0.92346 | 0.90409 | 0.86692 | 0.96913 | 1.1428 | 1.2277 | 1.4193 | 1.6245 | 1.8181 | 1.8951 | 1.7409 | 1.6014 | 1.449 | 1.3969 | 1.4948 | 1.7131 | 1.6911 | 1.6949 | 1.6424 | 1.5176 | 1.3687 | 1.2058
12 | 5.5022 | 5.1537 | 4.9268 | 4.9557 | 4.9411 | 4.953 | 5.0457 | 4.7544 | 3.4767 | 4.2238 | 5.1814 | 5.0307 | 4.8899 | 4.9453 | 4.8619 | 4.8578 | 4.8698 | 5.638 | 5.7782 | 5.4812 | 5.2212 | 5.1987 | 5.2437 | 5.348
13 | 9.0879 | 8.9714 | 8.8814 | 8.8235 | 8.5827 | 8.7127 | 9.0071 | 9.2426 | 9.6545 | 9.9705 | 10.4477 | 10.0062 | 9.7147 | 9.4389 | 9.2115 | 9.4731 | 9.4047 | 9.5744 | 9.8597 | 9.9308 | 9.7006 | 9.5566 | 9.3742 | 9.0069
14 | -0.17355 | -0.13865 | -0.14227 | -0.13693 | -0.16473 | -0.19646 | -0.219 | -0.36801 | -0.45898 | -0.53314 | -0.57765 | -0.56726 | -0.52948 | -0.43014 | -0.37271 | -0.37319 | -0.39759 | -0.4036 | -0.44764 | -0.45364 | -0.40794 | -0.39423 | -0.26244 | -0.17721

## Qc, Winter, S1
LoadID | 0 | 1 | 2 | 3 | 4 | 5 | 6 | 7 | 8 | 9 | 10 | 11 | 12 | 13 | 14 | 15 | 16 | 17 | 18 | 19 | 20 | 21 | 22 | 23
1 | 0.46426 | 0.32801 | 0.28435 | 0.36449 | 0.31383 | 0.25802 | 0.21349 | 0.74604 | 0.78021 | 0.66919 | 0.77965 | 0.72445 | 0.72764 | 0.64976 | 0.38557 | 0.60368 | 0.72402 | 0.67556 | 0.47215 | 0.48983 | 0.45623 | 0.283 | 0.22575 | 0.23398
2 | -0.27807 | -0.27801 | -0.28568 | -0.29877 | -0.2959 | -0.27156 | -0.17219 | -0.0331 | -0.035571 | -0.023573 | -0.020765 | -0.092674 | -0.13539 | -0.17551 | -0.17419 | -0.17713 | -0.13927 | 0.045774 | -0.0064511 | -0.076151 | -0.14116 | -0.18568 | -0.20364 | -0.23316
3 | -0.74623 | -0.80518 | -0.81995 | -0.80898 | -0.80966 | -0.6761 | -0.025176 | 0.34857 | 0.44426 | 0.30948 | 0.18273 | 0.36245 | 0.22854 | 0.069338 | -0.27432 | -0.27443 | -0.22607 | -0.11405 | -0.27796 | -0.15837 | -0.21744 | -0.36065 | -0.56977 | -0.64318
4 | -0.79357 | -0.80144 | -0.80962 | -0.8167 | -0.82034 | -0.75 | -0.6507 | -0.59409 | -0.61149 | -0.67741 | -0.72253 | -0.76505 | -0.76595 | -0.78004 | -0.78689 | -0.76342 | -0.64628 | -0.38519 | -0.49683 | -0.60267 | -0.64878 | -0.68639 | -0.72557 | -0.72908
5 | -0.79878 | -0.83891 | -0.87456 | -0.87768 | -0.87574 | -0.73818 | -0.56257 | -0.45527 | -0.4472 | -0.3746 | -0.37071 | -0.36291 | -0.43677 | -0.47001 | -0.45737 | -0.56696 | -0.5023 | -0.25182 | -0.29819 | -0.37076 | -0.40035 | -0.5197 | -0.57475 | -0.60127
6 | 0.4431 | 0.34661 | 0.26281 | 0.39152 | 0.3215 | 0.46319 | 0.61776 | 1.2033 | 1.3858 | 1.4279 | 1.3553 | 1.4457 | 1.4349 | 1.4183 | 1.1929 | 1.1347 | 0.9862 | 1.0789 | 0.91452 | 0.95432 | 0.80686 | 0.84935 | 0.52728 | 0.54149
7 | -0.54737 | -0.54139 | -0.5584 | -0.5685 | -0.60217 | -0.53916 | -0.45804 | -0.23792 | -0.11789 | -0.10942 | -0.083169 | -0.02795 | -0.11348 | -0.11842 | -0.21584 | -0.30844 | -0.27838 | -0.3105 | -0.34918 | -0.33524 | -0.38172 | -0.44999 | -0.5077 | -0.505
8 | -1.8183 | -1.8567 | -1.8493 | -1.8467 | -1.8086 | -1.7355 | -1.3267 | -1.0555 | -0.97462 | -1.1131 | -1.0511 | -0.95812 | -1.0156 | -1.0996 | -1.336 | -1.4817 | -1.4777 | -1.4572 | -1.536 | -1.5882 | -1.6154 | -1.6628 | -1.7354 | -1.7686
9 | -0.0611 | -0.0611 | -0.0611 | -0.0611 | -0.0611 | -0.0611 | -0.0611 | -0.0611 | -0.0611 | -0.0611 | -0.0611 | -0.0611 | -0.0611 | -0.0611 | -0.0611 | -0.0611 | -0.0611 | -0.0611 | -0.0611 | -0.0611 | -0.0611 | -0.0611 | -0.0611 | -0.0611
10 | -0.72122 | -0.74225 | -0.74335 | -0.74126 | -0.7392 | -0.69106 | -0.518 | -0.42278 | -0.27252 | -0.15738 | -0.20133 | -0.15543 | -0.18534 | -0.26807 | -0.33511 | -0.34563 | -0.35541 | -0.23987 | -0.29066 | -0.36034 | -0.42377 | -0.53917 | -0.67391 | -0.68591
11 | -0.52192 | -0.52694 | -0.53663 | -0.5414 | -0.52927 | -0.42713 | -0.32409 | -0.28957 | -0.20323 | -0.13409 | -0.30571 | -0.28829 | -0.32492 | -0.32425 | -0.36076 | -0.36111 | -0.30758 | -0.20569 | -0.28099 | -0.33008 | -0.35462 | -0.36315 | -0.39213 | -0.41592
12 | -0.072225 | 0.12118 | 0.25636 | 0.22168 | 0.17236 | -0.17363 | -0.0057324 | 0.20701 | 0.44931 | 0.53004 | 0.25747 | -0.00066893 | 0.81551 | 0.9245 | 0.87698 | 1.0068 | 0.55313 | 0.76401 | 0.82038 | 0.73132 | 0.82074 | 1.0536 | 0.97597 | 0.65748
13 | 0.23266 | 0.18817 | 0.26856 | 0.33652 | 0.35141 | 0.42843 | 1.5668 | 1.9614 | 2.1001 | 1.9643 | 1.7994 | 2.0622 | 2.3309 | 2.0671 | 2.0329 | 2.0291 | 1.8286 | 1.8902 | 1.6345 | 1.2339 | 1.3537 | 1.183 | 0.52033 | 0.36813
14 | 0.2217 | 0.22693 | 0.2297 | 0.23106 | 0.22693 | 0.22071 | 0.1956 | 0.15549 | 0.12581 | 0.10839 | 0.14243 | 0.1405 | 0.12367 | 0.10523 | 0.14177 | 0.17139 | 0.16434 | 0.17445 | 0.18032 | 0.19574 | 0.19676 | 0.21198 | 0.22155 | 0.21931

## Qc, Winter, S2
LoadID | 0 | 1 | 2 | 3 | 4 | 5 | 6 | 7 | 8 | 9 | 10 | 11 | 12 | 13 | 14 | 15 | 16 | 17 | 18 | 19 | 20 | 21 | 22 | 23
1 | 0.36866 | 0.24973 | 0.20942 | 0.19855 | 0.22067 | 0.11833 | 0.050791 | 0.15605 | 0.099832 | 0.13038 | 0.084855 | 0.18636 | 0.20601 | 0.20973 | 0.1423 | 0.16526 | 0.1736 | 0.18287 | 0.16059 | 0.16369 | 0.19323 | 0.20546 | 0.15644 | 0.18024
2 | -0.29686 | -0.32117 | -0.304 | -0.34847 | -0.32845 | -0.29545 | -0.24869 | -0.13933 | -0.083469 | -0.04091 | -0.063724 | -0.10286 | -0.13241 | -0.15687 | -0.20346 | -0.16727 | -0.1192 | 0.053414 | 0.0062523 | -0.069646 | -0.14174 | -0.17704 | -0.22087 | -0.26554
3 | -0.70298 | -0.72339 | -0.77132 | -0.76752 | -0.76499 | -0.71637 | -0.37978 | -0.41079 | -0.34478 | -0.2235 | -0.33872 | -0.28395 | -0.35939 | -0.49468 | -0.65723 | -0.68507 | -0.62873 | -0.41716 | -0.44555 | -0.54561 | -0.59689 | -0.65471 | -0.67303 | -0.70178
4 | -0.78182 | -0.79658 | -0.81 | -0.81133 | -0.80526 | -0.73619 | -0.65808 | -0.62157 | -0.61647 | -0.59823 | -0.65168 | -0.73211 | -0.72625 | -0.75862 | -0.74329 | -0.76032 | -0.63556 | -0.39835 | -0.46963 | -0.60799 | -0.67422 | -0.70507 | -0.72448 | -0.7252
5 | -0.79582 | -0.85126 | -0.89648 | -0.88397 | -0.88761 | -0.77557 | -0.69286 | -0.68534 | -0.56602 | -0.4063 | -0.28644 | -0.35207 | -0.35874 | -0.39769 | -0.4665 | -0.51216 | -0.48822 | -0.23779 | -0.25185 | -0.3478 | -0.44122 | -0.50478 | -0.56668 | -0.60428
6 | 0.47301 | 0.38859 | 0.32048 | 0.37787 | 0.30701 | 0.3393 | 0.47022 | 0.68455 | 0.65163 | 0.89831 | 0.76317 | 0.87613 | 0.76786 | 0.66692 | 0.43613 | 0.56837 | 0.50643 | 0.66021 | 0.61861 | 0.47642 | 0.38997 | 0.3681 | 0.38397 | 0.42546
7 | -0.5764 | -0.59084 | -0.51811 | -0.57266 | -0.56956 | -0.52991 | -0.494 | -0.44918 | -0.36299 | -0.30917 | -0.27152 | -0.24116 | -0.28726 | -0.29573 | -0.33683 | -0.38422 | -0.38562 | -0.32847 | -0.34548 | -0.34192 | -0.35611 | -0.40151 | -0.44029 | -0.47454
8 | -1.8104 | -1.8467 | -1.8082 | -1.845 | -1.8039 | -1.7863 | -1.514 | -1.4504 | -1.4141 | -1.3928 | -1.313 | -1.3877 | -1.478 | -1.5721 | -1.6196 | -1.5862 | -1.5783 | -1.5732 | -1.6484 | -1.724 | -1.757 | -1.79 | -1.794 | -1.7786
9 | -0.0611 | -0.0611 | -0.0611 | -0.0611 | -0.0611 | -0.0611 | -0.0611 | -0.0611 | -0.0611 | -0.0611 | -0.0611 | -0.0611 | -0.0611 | -0.0611 | -0.0611 | -0.0611 | -0.0611 | -0.0611 | -0.0611 | -0.0611 | -0.0611 | -0.0611 | -0.0611 | -0.0611
10 | -0.71194 | -0.75388 | -0.7818 | -0.78599 | -0.7701 | -0.74488 | -0.65506 | -0.65461 | -0.54708 | -0.4453 | -0.47801 | -0.48022 | -0.48832 | -0.51798 | -0.52554 | -0.53585 | -0.52422 | -0.39528 | -0.40008 | -0.48836 | -0.54848 | -0.60748 | -0.62553 | -0.67295
11 | -0.51191 | -0.5315 | -0.53982 | -0.54063 | -0.53163 | -0.43431 | -0.3887 | -0.37241 | -0.35029 | -0.32866 | -0.31666 | -0.31709 | -0.32338 | -0.34765 | -0.35587 | -0.36959 | -0.33952 | -0.21273 | -0.27492 | -0.3084 | -0.33175 | -0.36805 | -0.38939 | -0.41249
12 | 0.8386 | 0.91111 | 0.4773 | 0.61757 | 0.58243 | 0.35577 | 0.26743 | 0.52802 | 0.58161 | 0.46479 | 0.65284 | 1.0275 | 1.156 | 1.0225 | 1.3522 | 1.3143 | 1.0754 | 1.1773 | 1.5189 | 0.66976 | 0.6905 | 0.50411 | 0.68733 | 0.52691
13 | 0.33254 | 0.13462 | 0.17052 | 0.18571 | 0.10455 | 0.27255 | 1.0274 | 0.99946 | 1.3324 | 1.3588 | 1.5493 | 1.7037 | 1.3836 | 0.84098 | 0.16515 | 0.12941 | 0.20366 | 0.37964 | 0.38056 | 0.47338 | 0.28191 | 0.19799 | 0.17451 | 0.11867
14 | 0.22497 | 0.22712 | 0.23118 | 0.23822 | 0.23264 | 0.2239 | 0.20754 | 0.19766 | 0.18466 | 0.15591 | 0.15721 | 0.15622 | 0.15848 | 0.17054 | 0.16931 | 0.17778 | 0.17341 | 0.18043 | 0.18964 | 0.19851 | 0.20064 | 0.21015 | 0.21458 | 0.21685

## Qc, Winter, S3
LoadID | 0 | 1 | 2 | 3 | 4 | 5 | 6 | 7 | 8 | 9 | 10 | 11 | 12 | 13 | 14 | 15 | 16 | 17 | 18 | 19 | 20 | 21 | 22 | 23
1 | 0.2242 | 0.22983 | 0.17008 | 0.12919 | 0.14729 | 0.14376 | 0.11151 | 0.1205 | 0.13872 | 0.12119 | 0.12548 | 0.045411 | 0.16068 | 0.18203 | 0.15351 | 0.13763 | 0.16015 | 0.16568 | 0.15483 | 0.15676 | 0.17124 | 0.21292 | 0.18496 | 0.18861
2 | -0.3069 | -0.32235 | -0.33364 | -0.33956 | -0.347 | -0.29775 | -0.25618 | -0.17612 | -0.19238 | -0.17138 | -0.21431 | -0.2354 | -0.24913 | -0.28072 | -0.33088 | -0.28594 | -0.19611 | -0.055331 | -0.088778 | -0.13703 | -0.19412 | -0.22035 | -0.25055 | -0.25282
3 | -0.82243 | -0.79138 | -0.81337 | -0.81377 | -0.82296 | -0.80361 | -0.75307 | -0.74676 | -0.7544 | -0.66273 | -0.64372 | -0.69306 | -0.69939 | -0.7259 | -0.76915 | -0.78293 | -0.76591 | -0.583 | -0.58427 | -0.67877 | -0.68672 | -0.71783 | -0.7285 | -0.77072
4 | -0.77187 | -0.79262 | -0.78143 | -0.8003 | -0.7972 | -0.71129 | -0.66558 | -0.6507 | -0.65113 | -0.72088 | -0.74223 | -0.78585 | -0.82212 | -0.84704 | -0.84938 | -0.82359 | -0.69481 | -0.47404 | -0.53168 | -0.61672 | -0.6775 | -0.69567 | -0.72281 | -0.71627
5 | -0.78576 | -0.84262 | -0.89174 | -0.91833 | -0.91058 | -0.79688 | -0.75013 | -0.79099 | -0.74794 | -0.59567 | -0.47096 | -0.42279 | -0.47457 | -0.5896 | -0.67225 | -0.68816 | -0.66058 | -0.50194 | -0.48642 | -0.50444 | -0.53564 | -0.58014 | -0.64712 | -0.69019
6 | 0.41662 | 0.37633 | 0.27396 | 0.30753 | 0.27155 | 0.2787 | 0.31903 | 0.38556 | 0.39198 | 0.40865 | 0.40791 | 0.35337 | 0.43297 | 0.4614 | 0.314 | 0.3761 | 0.46965 | 0.59552 | 0.54417 | 0.56066 | 0.51665 | 0.48688 | 0.39847 | 0.40093
7 | -0.54307 | -0.54937 | -0.51794 | -0.54815 | -0.54645 | -0.53887 | -0.53616 | -0.52277 | -0.54554 | -0.48125 | -0.40712 | -0.37278 | -0.36029 | -0.42282 | -0.46496 | -0.47109 | -0.47044 | -0.45789 | -0.42 | -0.42915 | -0.42109 | -0.45645 | -0.51198 | -0.56391
8 | -1.8055 | -1.8175 | -1.8398 | -1.8671 | -1.8478 | -1.8022 | -1.793 | -1.7885 | -1.7376 | -1.6776 | -1.6013 | -1.5864 | -1.6761 | -1.734 | -1.7544 | -1.7688 | -1.7474 | -1.7132 | -1.7244 | -1.7427 | -1.7665 | -1.7784 | -1.8028 | -1.7985
9 | -0.0611 | -0.0611 | -0.0611 | -0.0611 | -0.0611 | -0.0611 | -0.0611 | -0.0611 | -0.0611 | -0.0611 | -0.0611 | -0.0611 | -0.0611 | -0.0611 | -0.0611 | -0.0611 | -0.0611 | -0.0611 | -0.0611 | -0.0611 | -0.0611 | -0.0611 | -0.0611 | -0.0611
10 | -0.73408 | -0.74461 | -0.73066 | -0.73418 | -0.76018 | -0.74618 | -0.70273 | -0.71054 | -0.64559 | -0.5888 | -0.55611 | -0.54618 | -0.60707 | -0.65191 | -0.70245 | -0.69103 | -0.6778 | -0.54864 | -0.54261 | -0.58515 | -0.62722 | -0.65068 | -0.66737 | -0.71107
11 | -0.51283 | -0.52602 | -0.52998 | -0.52575 | -0.52477 | -0.43595 | -0.38574 | -0.3899 | -0.41019 | -0.39626 | -0.3809 | -0.35679 | -0.40984 | -0.44482 | -0.4508 | -0.44331 | -0.37891 | -0.27847 | -0.33717 | -0.3554 | -0.36138 | -0.36754 | -0.40145 | -0.42989
12 | 0.30639 | 0.4933 | 0.61172 | 0.63511 | 0.55486 | 0.38115 | 0.31338 | 0.36191 | -0.051193 | -0.26263 | -0.072552 | 0.345 | 0.51067 | 0.49604 | 0.57942 | 0.27102 | -0.03016 | 0.099887 | 0.085125 | 0.18487 | 0.30038 | 0.53654 | 0.6598 | 0.37916
13 | 0.071875 | 0.046561 | 0.022014 | 0.037355 | -0.008056 | 0.0086678 | 0.11222 | 0.10547 | 0.20857 | 0.28129 | 0.42306 | 0.21118 | 0.17666 | 0.1337 | 0.06497 | 0.10716 | 0.12496 | 0.13892 | 0.15488 | 0.19676 | 0.14582 | 0.13462 | 0.10271 | -0.022019
14 | 0.22494 | 0.23032 | 0.23047 | 0.23124 | 0.23083 | 0.22391 | 0.21679 | 0.20667 | 0.20019 | 0.19032 | 0.18857 | 0.18802 | 0.20374 | 0.21601 | 0.21885 | 0.21287 | 0.20757 | 0.21507 | 0.21948 | 0.21639 | 0.2231 | 0.22757 | 0.23111 | 0.23522

## UpFlex, Winter
LoadID | 0 | 1 | 2 | 3 | 4 | 5 | 6 | 7 | 8 | 9 | 10 | 11 | 12 | 13 | 14 | 15 | 16 | 17 | 18 | 19 | 20 | 21 | 22 | 23
1 | 0.29925 | 0.32944 | 0.42879 | 0.49159 | 0.578 | 0.67564 | 0.60228 | 0.86102 | 0.78989 | 0.89213 | 0.91687 | 0.85048 | 0.8023 | 0.73864 | 0.68036 | 0.61232 | 0.60595 | 0.4801 | 0.39722 | 0.47136 | 0.48027 | 0.54885 | 0.26649 | 0.25587
2 | 0.09975 | 0.10981 | 0.14293 | 0.16386 | 0.19267 | 0.22521 | 0.20076 | 0.28701 | 0.2633 | 0.29738 | 0.30562 | 0.28349 | 0.26743 | 0.24621 | 0.22679 | 0.20411 | 0.20198 | 0.16003 | 0.13241 | 0.15712 | 0.16009 | 0.18295 | 0.088832 | 0.085289
3 | 0.059756 | 0.065784 | 0.085624 | 0.098164 | 0.11542 | 0.13492 | 0.12027 | 0.17193 | 0.15773 | 0.17815 | 0.18309 | 0.16983 | 0.16021 | 0.14749 | 0.13586 | 0.12227 | 0.121 | 0.095868 | 0.07932 | 0.094123 | 0.095902 | 0.1096 | 0.053215 | 0.051093
4 | 0.079753 | 0.087798 | 0.11428 | 0.13101 | 0.15404 | 0.18007 | 0.16051 | 0.22947 | 0.21051 | 0.23776 | 0.24436 | 0.22666 | 0.21382 | 0.19685 | 0.18132 | 0.16319 | 0.16149 | 0.12795 | 0.10586 | 0.12562 | 0.128 | 0.14627 | 0.071023 | 0.068191
5 | 0.024467 | 0.026935 | 0.035059 | 0.040193 | 0.047258 | 0.055241 | 0.049243 | 0.070398 | 0.064582 | 0.072942 | 0.074965 | 0.069536 | 0.065597 | 0.060392 | 0.055627 | 0.050064 | 0.049543 | 0.039253 | 0.032477 | 0.038539 | 0.039267 | 0.044874 | 0.021789 | 0.02092
6 | 0.1995 | 0.21962 | 0.28586 | 0.32773 | 0.38534 | 0.45043 | 0.40152 | 0.57401 | 0.52659 | 0.59476 | 0.61125 | 0.56698 | 0.53487 | 0.49242 | 0.45358 | 0.40821 | 0.40396 | 0.32006 | 0.26482 | 0.31424 | 0.32018 | 0.3659 | 0.17766 | 0.17058
7 | 0.34913 | 0.38434 | 0.50026 | 0.57353 | 0.67434 | 0.78825 | 0.70265 | 1.0045 | 0.92154 | 1.0408 | 1.0697 | 0.99222 | 0.93602 | 0.86174 | 0.79376 | 0.71437 | 0.70694 | 0.56011 | 0.46343 | 0.54992 | 0.56031 | 0.64032 | 0.31091 | 0.29851
8 | 0.27478 | 0.3025 | 0.39373 | 0.4514 | 0.53074 | 0.6204 | 0.55303 | 0.79062 | 0.72531 | 0.81919 | 0.84191 | 0.78094 | 0.7367 | 0.67824 | 0.62474 | 0.56225 | 0.5564 | 0.44084 | 0.36475 | 0.43282 | 0.441 | 0.50397 | 0.24471 | 0.23495
9 | 0.18962 | 0.20875 | 0.2717 | 0.3115 | 0.36625 | 0.42812 | 0.38163 | 0.54558 | 0.50051 | 0.5653 | 0.58098 | 0.5389 | 0.50838 | 0.46803 | 0.43111 | 0.38799 | 0.38396 | 0.30421 | 0.2517 | 0.29867 | 0.30432 | 0.34778 | 0.16886 | 0.16213
10 | 0.082811 | 0.091165 | 0.11866 | 0.13604 | 0.15995 | 0.18697 | 0.16667 | 0.23827 | 0.21859 | 0.24688 | 0.25373 | 0.23535 | 0.22202 | 0.2044 | 0.18828 | 0.16945 | 0.16768 | 0.13286 | 0.10992 | 0.13044 | 0.1329 | 0.15188 | 0.073747 | 0.070806
11 | 0.1995 | 0.21962 | 0.28586 | 0.32773 | 0.38534 | 0.45043 | 0.40152 | 0.57401 | 0.52659 | 0.59476 | 0.61125 | 0.56698 | 0.53487 | 0.49242 | 0.45358 | 0.40821 | 0.40396 | 0.32006 | 0.26482 | 0.31424 | 0.32018 | 0.3659 | 0.17766 | 0.17058
12 | 0.049875 | 0.054906 | 0.071465 | 0.081932 | 0.096334 | 0.11261 | 0.10038 | 0.1435 | 0.13165 | 0.14869 | 0.15281 | 0.14175 | 0.13372 | 0.12311 | 0.11339 | 0.10205 | 0.10099 | 0.080016 | 0.066204 | 0.07856 | 0.080044 | 0.091475 | 0.044416 | 0.042644
13 | 0.27925 | 0.30742 | 0.40014 | 0.45874 | 0.53938 | 0.63049 | 0.56203 | 0.80348 | 0.73711 | 0.83252 | 0.85561 | 0.79364 | 0.74869 | 0.68928 | 0.6349 | 0.5714 | 0.56545 | 0.44801 | 0.37068 | 0.43986 | 0.44817 | 0.51217 | 0.24869 | 0.23877
14 | 0.16468 | 0.18129 | 0.23597 | 0.27053 | 0.31808 | 0.37182 | 0.33144 | 0.47383 | 0.43469 | 0.49095 | 0.50457 | 0.46803 | 0.44152 | 0.40648 | 0.37441 | 0.33697 | 0.33346 | 0.2642 | 0.2186 | 0.25939 | 0.2643 | 0.30204 | 0.14666 | 0.14081

## DownFlex, Winter
LoadID | 0 | 1 | 2 | 3 | 4 | 5 | 6 | 7 | 8 | 9 | 10 | 11 | 12 | 13 | 14 | 15 | 16 | 17 | 18 | 19 | 20 | 21 | 22 | 23
1 | 0.82963 | 0.87799 | 0.92714 | 0.96928 | 0.98028 | 1.0254 | 1.0202 | 0.96432 | 0.87371 | 1.283 | 1.2529 | 1.1537 | 1.1257 | 1.1303 | 1.0768 | 0.98701 | 0.88705 | 0.85523 | 0.5376 | 0.57491 | 0.62856 | 0.64356 | 0.67119 | 0.74087
2 | 0.27654 | 0.29266 | 0.30905 | 0.32309 | 0.32676 | 0.34181 | 0.34006 | 0.32144 | 0.29124 | 0.42767 | 0.41764 | 0.38457 | 0.37523 | 0.37677 | 0.35892 | 0.329 | 0.29568 | 0.28508 | 0.1792 | 0.19164 | 0.20952 | 0.21452 | 0.22373 | 0.24696
3 | 0.16567 | 0.17532 | 0.18514 | 0.19355 | 0.19575 | 0.20476 | 0.20372 | 0.19256 | 0.17447 | 0.2562 | 0.25019 | 0.23038 | 0.22478 | 0.22571 | 0.21501 | 0.19709 | 0.17713 | 0.17078 | 0.10735 | 0.1148 | 0.12551 | 0.12851 | 0.13403 | 0.14794
4 | 0.2211 | 0.23399 | 0.24709 | 0.25832 | 0.26125 | 0.27329 | 0.27189 | 0.257 | 0.23285 | 0.34194 | 0.33391 | 0.30748 | 0.3 | 0.30124 | 0.28697 | 0.26305 | 0.23641 | 0.22793 | 0.14327 | 0.15322 | 0.16752 | 0.17151 | 0.17888 | 0.19745
5 | 0.067831 | 0.071785 | 0.075804 | 0.079249 | 0.080149 | 0.08384 | 0.083412 | 0.078843 | 0.071435 | 0.1049 | 0.10244 | 0.094329 | 0.092037 | 0.092415 | 0.088037 | 0.080699 | 0.072526 | 0.069925 | 0.043954 | 0.047005 | 0.051392 | 0.052618 | 0.054877 | 0.060574
6 | 0.55309 | 0.58533 | 0.61809 | 0.64619 | 0.65352 | 0.68362 | 0.68013 | 0.64288 | 0.58247 | 0.85535 | 0.83528 | 0.76914 | 0.75045 | 0.75354 | 0.71784 | 0.65801 | 0.59137 | 0.57015 | 0.3584 | 0.38327 | 0.41904 | 0.42904 | 0.44746 | 0.49391
7 | 0.9679 | 1.0243 | 1.0817 | 1.1308 | 1.1437 | 1.1963 | 1.1902 | 1.125 | 1.0193 | 1.4969 | 1.4617 | 1.346 | 1.3133 | 1.3187 | 1.2562 | 1.1515 | 1.0349 | 0.99777 | 0.62719 | 0.67073 | 0.73332 | 0.75082 | 0.78305 | 0.86435
8 | 0.7618 | 0.80621 | 0.85133 | 0.89003 | 0.90013 | 0.94159 | 0.93678 | 0.88547 | 0.80227 | 1.1781 | 1.1505 | 1.0594 | 1.0336 | 1.0379 | 0.98872 | 0.90631 | 0.81453 | 0.78531 | 0.49364 | 0.5279 | 0.57717 | 0.59094 | 0.61631 | 0.68029
9 | 0.52569 | 0.55634 | 0.58748 | 0.61418 | 0.62115 | 0.64976 | 0.64644 | 0.61104 | 0.55362 | 0.81298 | 0.79391 | 0.73105 | 0.71328 | 0.71622 | 0.68228 | 0.62542 | 0.56208 | 0.54192 | 0.34065 | 0.36429 | 0.39829 | 0.40779 | 0.4253 | 0.46945
10 | 0.22958 | 0.24297 | 0.25657 | 0.26823 | 0.27127 | 0.28377 | 0.28232 | 0.26685 | 0.24178 | 0.35505 | 0.34672 | 0.31927 | 0.31151 | 0.31279 | 0.29797 | 0.27313 | 0.24547 | 0.23667 | 0.14877 | 0.15909 | 0.17394 | 0.17809 | 0.18574 | 0.20502
11 | 0.55309 | 0.58533 | 0.61809 | 0.64619 | 0.65352 | 0.68362 | 0.68013 | 0.64288 | 0.58247 | 0.85535 | 0.83528 | 0.76914 | 0.75045 | 0.75354 | 0.71784 | 0.65801 | 0.59137 | 0.57015 | 0.3584 | 0.38327 | 0.41904 | 0.42904 | 0.44746 | 0.49391
12 | 0.13827 | 0.14633 | 0.15452 | 0.16155 | 0.16338 | 0.17091 | 0.17003 | 0.16072 | 0.14562 | 0.21384 | 0.20882 | 0.19229 | 0.18761 | 0.18838 | 0.17946 | 0.1645 | 0.14784 | 0.14254 | 0.089599 | 0.095818 | 0.10476 | 0.10726 | 0.11186 | 0.12348
13 | 0.77419 | 0.81932 | 0.86518 | 0.90451 | 0.91478 | 0.95691 | 0.95202 | 0.89988 | 0.81533 | 1.1973 | 1.1692 | 1.0766 | 1.0505 | 1.0548 | 1.0048 | 0.92105 | 0.82778 | 0.79808 | 0.50167 | 0.53649 | 0.58656 | 0.60055 | 0.62634 | 0.69136
14 | 0.45656 | 0.48317 | 0.51022 | 0.53341 | 0.53946 | 0.56431 | 0.56142 | 0.53068 | 0.48082 | 0.70606 | 0.6895 | 0.63491 | 0.61948 | 0.62202 | 0.59256 | 0.54317 | 0.48816 | 0.47065 | 0.29585 | 0.31638 | 0.34591 | 0.35416 | 0.36936 | 0.40771

## Pg, Winter, S1
GenID | 0 | 1 | 2 | 3 | 4 | 5 | 6 | 7 | 8 | 9 | 10 | 11 | 12 | 13 | 14 | 15 | 16 | 17 | 18 | 19 | 20 | 21 | 22 | 23
1 | 0 | 0 | 0 | 0 | 0 | 0 | 0 | 0 | 0 | 0 | 0 | 0 | 0 | 0 | 0 | 0 | 0 | 0 | 0 | 0 | 0 | 0 | 0 | 0
2 | 0 | 0 | 0 | 0 | 0 | 0 | 0 | 0 | 0 | 0 | 0 | 0 | 0 | 0 | 0 | 0 | 0 | 0 | 0 | 0 | 0 | 0 | 0 | 0
3 | 0 | 0 | 0 | 0 | 0 | 0 | 0 | 0 | 0 | 0 | 0 | 0 | 0 | 0 | 0 | 0 | 0 | 0 | 0 | 0 | 0 | 0 | 0 | 0
4 | 0 | 0 | 0 | 0 | 0 | 0 | 0 | 0 | 0 | 0 | 0 | 0 | 0 | 0 | 0 | 0 | 0 | 0 | 0 | 0 | 0 | 0 | 0 | 0
5 | 0 | 0 | 0 | 0 | 0 | 0 | 0 | 0 | 0 | 0 | 0 | 0 | 0 | 0 | 0 | 0 | 0 | 0 | 0 | 0 | 0 | 0 | 0 | 0
6 | 0 | 0 | 0 | 0 | 0 | 0 | 0 | 0 | 0 | 0 | 0 | 0 | 0 | 0 | 0 | 0 | 0 | 0 | 0 | 0 | 0 | 0 | 0 | 0
7 | 0 | 0 | 0 | 0 | 0 | 0 | 0 | 0 | 0 | 0 | 0 | 0 | 0 | 0 | 0 | 0 | 0 | 0 | 0 | 0 | 0 | 0 | 0 | 0
8 | 0 | 0 | 0 | 0 | 0 | 0 | 0 | 0 | 0 | 0 | 0 | 0 | 0 | 0 | 0 | 0 | 0 | 0 | 0 | 0 | 0 | 0 | 0 | 0
9 | 0 | 0 | 0 | 0 | 0 | 0 | 0 | 0 | 0 | 0 | 0 | 0 | 0 | 0 | 0 | 0 | 0 | 0 | 0 | 0 | 0 | 0 | 0 | 0
10 | 0 | 0 | 0 | 0 | 0 | 0 | 0 | 0 | 0 | 0 | 0 | 0 | 0 | 0 | 0 | 0 | 0 | 0 | 0 | 0 | 0 | 0 | 0 | 0
11 | 0 | 0 | 0 | 0 | 0 | 0 | 0 | 0 | 0 | 0 | 0 | 0 | 0 | 0 | 0 | 0 | 0 | 0 | 0 | 0 | 0 | 0 | 0 | 0
12 | 0 | 0 | 0 | 0 | 0 | 0 | 0 | 0 | 0 | 0 | 0 | 0 | 0 | 0 | 0 | 0 | 0 | 0 | 0 | 0 | 0 | 0 | 0 | 0
13 | 0 | 0 | 0 | 0 | 0 | 0 | 0 | 0 | 0 | 0 | 0 | 0 | 0 | 0 | 0 | 0 | 0 | 0 | 0 | 0 | 0 | 0 | 0 | 0
14 | 0 | 0 | 0 | 0 | 0 | 0 | 0 | 0 | 0 | 0 | 0 | 0 | 0 | 0 | 0 | 0 | 0 | 0 | 0 | 0 | 0 | 0 | 0 | 0
15 | 0 | 0 | 5.3158e-05 | 0 | 0 | 0 | 0 | 0.032324 | 0.64038 | 1.6709 | 2.0852 | 2.3161 | 2.359 | 2.3157 | 1.9773 | 1.3067 | 0.31923 | 0.0024952 | 0.0002148 | 0.00016435 | 0 | 0 | 0 | 0
16 | 0 | 0 | 1.3329e-05 | 0 | 0 | 0 | 0 | 0.0081049 | 0.16057 | 0.41897 | 0.52285 | 0.58073 | 0.5915 | 0.58064 | 0.49578 | 0.32763 | 0.080043 | 0.00062563 | 5.3858e-05 | 4.121e-05 | 0 | 0 | 0 | 0
17 | 0 | 0 | 7.4483e-05 | 0 | 0 | 0 | 0 | 0.045292 | 0.89729 | 2.3413 | 2.9218 | 3.2453 | 3.3054 | 3.2447 | 2.7705 | 1.8309 | 0.4473 | 0.0034962 | 0.00030097 | 0.00023029 | 0 | 0 | 0 | 0
18 | 0 | 0 | 4.3906e-05 | 0 | 0 | 0 | 0 | 0.026698 | 0.52893 | 1.3801 | 1.7223 | 1.913 | 1.9485 | 1.9127 | 1.6332 | 1.0792 | 0.26367 | 0.0020609 | 0.00017742 | 0.00013575 | 0 | 0 | 0 | 0

## Pg, Winter, S2
GenID | 0 | 1 | 2 | 3 | 4 | 5 | 6 | 7 | 8 | 9 | 10 | 11 | 12 | 13 | 14 | 15 | 16 | 17 | 18 | 19 | 20 | 21 | 22 | 23
1 | 0 | 0 | 0 | 0 | 0 | 0 | 0 | 0 | 0 | 0 | 0 | 0 | 0 | 0 | 0 | 0 | 0 | 0 | 0 | 0 | 0 | 0 | 0 | 0
2 | 0 | 0 | 0 | 0 | 0 | 0 | 0 | 0 | 0 | 0 | 0 | 0 | 0 | 0 | 0 | 0 | 0 | 0 | 0 | 0 | 0 | 0 | 0 | 0
3 | 0 | 0 | 0 | 0 | 0 | 0 | 0 | 0 | 0 | 0 | 0 | 0 | 0 | 0 | 0 | 0 | 0 | 0 | 0 | 0 | 0 | 0 | 0 | 0
4 | 0 | 0 | 0 | 0 | 0 | 0 | 0 | 0 | 0 | 0 | 0 | 0 | 0 | 0 | 0 | 0 | 0 | 0 | 0 | 0 | 0 | 0 | 0 | 0
5 | 0 | 0 | 0 | 0 | 0 | 0 | 0 | 0 | 0 | 0 | 0 | 0 | 0 | 0 | 0 | 0 | 0 | 0 | 0 | 0 | 0 | 0 | 0 | 0
6 | 0 | 0 | 0 | 0 | 0 | 0 | 0 | 0 | 0 | 0 | 0 | 0 | 0 | 0 | 0 | 0 | 0 | 0 | 0 | 0 | 0 | 0 | 0 | 0
7 | 0 | 0 | 0 | 0 | 0 | 0 | 0 | 0 | 0 | 0 | 0 | 0 | 0 | 0 | 0 | 0 | 0 | 0 | 0 | 0 | 0 | 0 | 0 | 0
8 | 0 | 0 | 0 | 0 | 0 | 0 | 0 | 0 | 0 | 0 | 0 | 0 | 0 | 0 | 0 | 0 | 0 | 0 | 0 | 0 | 0 | 0 | 0 | 0
9 | 0 | 0 | 0 | 0 | 0 | 0 | 0 | 0 | 0 | 0 | 0 | 0 | 0 | 0 | 0 | 0 | 0 | 0 | 0 | 0 | 0 | 0 | 0 | 0
10 | 0 | 0 | 0 | 0 | 0 | 0 | 0 | 0 | 0 | 0 | 0 | 0 | 0 | 0 | 0 | 0 | 0 | 0 | 0 | 0 | 0 | 0 | 0 | 0
11 | 0 | 0 | 0 | 0 | 0 | 0 | 0 | 0 | 0 | 0 | 0 | 0 | 0 | 0 | 0 | 0 | 0 | 0 | 0 | 0 | 0 | 0 | 0 | 0
12 | 0 | 0 | 0 | 0 | 0 | 0 | 0 | 0 | 0 | 0 | 0 | 0 | 0 | 0 | 0 | 0 | 0 | 0 | 0 | 0 | 0 | 0 | 0 | 0
13 | 0 | 0 | 0 | 0 | 0 | 0 | 0 | 0 | 0 | 0 | 0 | 0 | 0 | 0 | 0 | 0 | 0 | 0 | 0 | 0 | 0 | 0 | 0 | 0
14 | 0 | 0 | 0 | 0 | 0 | 0 | 0 | 0 | 0 | 0 | 0 | 0 | 0 | 0 | 0 | 0 | 0 | 0 | 0 | 0 | 0 | 0 | 0 | 0
15 | 0 | 9.2391e-05 | 0 | 0 | 0 | 0 | 0 | 0.0259 | 0.50977 | 1.2127 | 1.6319 | 2.0014 | 2.3769 | 1.9836 | 1.4575 | 0.69919 | 0.14607 | 0.00093364 | 0.00040847 | 0 | 0 | 0 | 0 | 0
16 | 0 | 2.3166e-05 | 0 | 0 | 0 | 0 | 0 | 0.006494 | 0.12782 | 0.30406 | 0.40917 | 0.50184 | 0.59597 | 0.49735 | 0.36545 | 0.17531 | 0.036625 | 0.0002341 | 0.00010242 | 0 | 0 | 0 | 0 | 0
17 | 0 | 0.00012946 | 0 | 0 | 0 | 0 | 0 | 0.03629 | 0.71428 | 1.6992 | 2.2866 | 2.8044 | 3.3304 | 2.7793 | 2.0422 | 0.97969 | 0.20467 | 0.0013082 | 0.00057234 | 0 | 0 | 0 | 0 | 0
18 | 0 | 7.6311e-05 | 0 | 0 | 0 | 0 | 0 | 0.021392 | 0.42105 | 1.0016 | 1.3479 | 1.6531 | 1.9632 | 1.6383 | 1.2038 | 0.5775 | 0.12065 | 0.00077115 | 0.00033738 | 0 | 0 | 0 | 0 | 0

## Pg, Winter, S3
GenID | 0 | 1 | 2 | 3 | 4 | 5 | 6 | 7 | 8 | 9 | 10 | 11 | 12 | 13 | 14 | 15 | 16 | 17 | 18 | 19 | 20 | 21 | 22 | 23
1 | 0 | 0 | 0 | 0 | 0 | 0 | 0 | 0 | 0 | 0 | 0 | 0 | 0 | 0 | 0 | 0 | 0 | 0 | 0 | 0 | 0 | 0 | 0 | 0
2 | 0 | 0 | 0 | 0 | 0 | 0 | 0 | 0 | 0 | 0 | 0 | 0 | 0 | 0 | 0 | 0 | 0 | 0 | 0 | 0 | 0 | 0 | 0 | 0
3 | 0 | 0 | 0 | 0 | 0 | 0 | 0 | 0 | 0 | 0 | 0 | 0 | 0 | 0 | 0 | 0 | 0 | 0 | 0 | 0 | 0 | 0 | 0 | 0
4 | 0 | 0 | 0 | 0 | 0 | 0 | 0 | 0 | 0 | 0 | 0 | 0 | 0 | 0 | 0 | 0 | 0 | 0 | 0 | 0 | 0 | 0 | 0 | 0
5 | 0 | 0 | 0 | 0 | 0 | 0 | 0 | 0 | 0 | 0 | 0 | 0 | 0 | 0 | 0 | 0 | 0 | 0 | 0 | 0 | 0 | 0 | 0 | 0
6 | 0 | 0 | 0 | 0 | 0 | 0 | 0 | 0 | 0 | 0 | 0 | 0 | 0 | 0 | 0 | 0 | 0 | 0 | 0 | 0 | 0 | 0 | 0 | 0
7 | 0 | 0 | 0 | 0 | 0 | 0 | 0 | 0 | 0 | 0 | 0 | 0 | 0 | 0 | 0 | 0 | 0 | 0 | 0 | 0 | 0 | 0 | 0 | 0
8 | 0 | 0 | 0 | 0 | 0 | 0 | 0 | 0 | 0 | 0 | 0 | 0 | 0 | 0 | 0 | 0 | 0 | 0 | 0 | 0 | 0 | 0 | 0 | 0
9 | 0 | 0 | 0 | 0 | 0 | 0 | 0 | 0 | 0 | 0 | 0 | 0 | 0 | 0 | 0 | 0 | 0 | 0 | 0 | 0 | 0 | 0 | 0 | 0
10 | 0 | 0 | 0 | 0 | 0 | 0 | 0 | 0 | 0 | 0 | 0 | 0 | 0 | 0 | 0 | 0 | 0 | 0 | 0 | 0 | 0 | 0 | 0 | 0
11 | 0 | 0 | 0 | 0 | 0 | 0 | 0 | 0 | 0 | 0 | 0 | 0 | 0 | 0 | 0 | 0 | 0 | 0 | 0 | 0 | 0 | 0 | 0 | 0
12 | 0 | 0 | 0 | 0 | 0 | 0 | 0 | 0 | 0 | 0 | 0 | 0 | 0 | 0 | 0 | 0 | 0 | 0 | 0 | 0 | 0 | 0 | 0 | 0
13 | 0 | 0 | 0 | 0 | 0 | 0 | 0 | 0 | 0 | 0 | 0 | 0 | 0 | 0 | 0 | 0 | 0 | 0 | 0 | 0 | 0 | 0 | 0 | 0
14 | 0 | 0 | 0 | 0 | 0 | 0 | 0 | 0 | 0 | 0 | 0 | 0 | 0 | 0 | 0 | 0 | 0 | 0 | 0 | 0 | 0 | 0 | 0 | 0
15 | 0 | 0 | 0 | 0 | 0 | 0 | 0 | 0.028003 | 0.61148 | 1.4236 | 2.053 | 2.1135 | 2.0068 | 1.5712 | 1.2103 | 0.51355 | 0.090665 | 0.00014715 | 0 | 0 | 0 | 0 | 0 | 0
16 | 0 | 0 | 0 | 0 | 0 | 0 | 0 | 0.0070215 | 0.15332 | 0.35696 | 0.51477 | 0.52993 | 0.50318 | 0.39395 | 0.30347 | 0.12877 | 0.022733 | 3.6896e-05 | 0 | 0 | 0 | 0 | 0 | 0
17 | 0 | 0 | 0 | 0 | 0 | 0 | 0 | 0.039238 | 0.8568 | 1.9948 | 2.8767 | 2.9614 | 2.8119 | 2.2015 | 1.6959 | 0.71958 | 0.12704 | 0.00020618 | 0 | 0 | 0 | 0 | 0 | 0
18 | 0 | 0 | 0 | 0 | 0 | 0 | 0 | 0.02313 | 0.50506 | 1.1759 | 1.6957 | 1.7457 | 1.6575 | 1.2977 | 0.99966 | 0.42417 | 0.074886 | 0.00012154 | 0 | 0 | 0 | 0 | 0 | 0

## Qg, Winter, S1
GenID | 0 | 1 | 2 | 3 | 4 | 5 | 6 | 7 | 8 | 9 | 10 | 11 | 12 | 13 | 14 | 15 | 16 | 17 | 18 | 19 | 20 | 21 | 22 | 23
1 | 0 | 0 | 0 | 0 | 0 | 0 | 0 | 0 | 0 | 0 | 0 | 0 | 0 | 0 | 0 | 0 | 0 | 0 | 0 | 0 | 0 | 0 | 0 | 0
2 | 0 | 0 | 0 | 0 | 0 | 0 | 0 | 0 | 0 | 0 | 0 | 0 | 0 | 0 | 0 | 0 | 0 | 0 | 0 | 0 | 0 | 0 | 0 | 0
3 | 0 | 0 | 0 | 0 | 0 | 0 | 0 | 0 | 0 | 0 | 0 | 0 | 0 | 0 | 0 | 0 | 0 | 0 | 0 | 0 | 0 | 0 | 0 | 0
4 | 0 | 0 | 0 | 0 | 0 | 0 | 0 | 0 | 0 | 0 | 0 | 0 | 0 | 0 | 0 | 0 | 0 | 0 | 0 | 0 | 0 | 0 | 0 | 0
5 | 0 | 0 | 0 | 0 | 0 | 0 | 0 | 0 | 0 | 0 | 0 | 0 | 0 | 0 | 0 | 0 | 0 | 0 | 0 | 0 | 0 | 0 | 0 | 0
6 | 0 | 0 | 0 | 0 | 0 | 0 | 0 | 0 | 0 | 0 | 0 | 0 | 0 | 0 | 0 | 0 | 0 | 0 | 0 | 0 | 0 | 0 | 0 | 0
7 | 0 | 0 | 0 | 0 | 0 | 0 | 0 | 0 | 0 | 0 | 0 | 0 | 0 | 0 | 0 | 0 | 0 | 0 | 0 | 0 | 0 | 0 | 0 | 0
8 | 0 | 0 | 0 | 0 | 0 | 0 | 0 | 0 | 0 | 0 | 0 | 0 | 0 | 0 | 0 | 0 | 0 | 0 | 0 | 0 | 0 | 0 | 0 | 0
9 | 0 | 0 | 0 | 0 | 0 | 0 | 0 | 0 | 0 | 0 | 0 | 0 | 0 | 0 | 0 | 0 | 0 | 0 | 0 | 0 | 0 | 0 | 0 | 0
10 | 0 | 0 | 0 | 0 | 0 | 0 | 0 | 0 | 0 | 0 | 0 | 0 | 0 | 0 | 0 | 0 | 0 | 0 | 0 | 0 | 0 | 0 | 0 | 0
11 | 0 | 0 | 0 | 0 | 0 | 0 | 0 | 0 | 0 | 0 | 0 | 0 | 0 | 0 | 0 | 0 | 0 | 0 | 0 | 0 | 0 | 0 | 0 | 0
12 | 0 | 0 | 0 | 0 | 0 | 0 | 0 | 0 | 0 | 0 | 0 | 0 | 0 | 0 | 0 | 0 | 0 | 0 | 0 | 0 | 0 | 0 | 0 | 0
13 | 0 | 0 | 0 | 0 | 0 | 0 | 0 | 0 | 0 | 0 | 0 | 0 | 0 | 0 | 0 | 0 | 0 | 0 | 0 | 0 | 0 | 0 | 0 | 0
14 | 0 | 0 | 0 | 0 | 0 | 0 | 0 | 0 | 0 | 0 | 0 | 0 | 0 | 0 | 0 | 0 | 0 | 0 | 0 | 0 | 0 | 0 | 0 | 0
15 | 0 | 0 | 0 | 0 | 0 | 0 | 0 | 0 | 0 | 0 | 0 | 0 | 0 | 0 | 0 | 0 | 0 | 0 | 0 | 0 | 0 | 0 | 0 | 0
16 | 0 | 0 | 0 | 0 | 0 | 0 | 0 | 0 | 0 | 0 | 0 | 0 | 0 | 0 | 0 | 0 | 0 | 0 | 0 | 0 | 0 | 0 | 0 | 0
17 | 0 | 0 | 0 | 0 | 0 | 0 | 0 | 0 | 0 | 0 | 0 | 0 | 0 | 0 | 0 | 0 | 0 | 0 | 0 | 0 | 0 | 0 | 0 | 0
18 | 0 | 0 | 0 | 0 | 0 | 0 | 0 | 0 | 0 | 0 | 0 | 0 | 0 | 0 | 0 | 0 | 0 | 0 | 0 | 0 | 0 | 0 | 0 | 0

## Qg, Winter, S2
GenID | 0 | 1 | 2 | 3 | 4 | 5 | 6 | 7 | 8 | 9 | 10 | 11 | 12 | 13 | 14 | 15 | 16 | 17 | 18 | 19 | 20 | 21 | 22 | 23
1 | 0 | 0 | 0 | 0 | 0 | 0 | 0 | 0 | 0 | 0 | 0 | 0 | 0 | 0 | 0 | 0 | 0 | 0 | 0 | 0 | 0 | 0 | 0 | 0
2 | 0 | 0 | 0 | 0 | 0 | 0 | 0 | 0 | 0 | 0 | 0 | 0 | 0 | 0 | 0 | 0 | 0 | 0 | 0 | 0 | 0 | 0 | 0 | 0
3 | 0 | 0 | 0 | 0 | 0 | 0 | 0 | 0 | 0 | 0 | 0 | 0 | 0 | 0 | 0 | 0 | 0 | 0 | 0 | 0 | 0 | 0 | 0 | 0
4 | 0 | 0 | 0 | 0 | 0 | 0 | 0 | 0 | 0 | 0 | 0 | 0 | 0 | 0 | 0 | 0 | 0 | 0 | 0 | 0 | 0 | 0 | 0 | 0
5 | 0 | 0 | 0 | 0 | 0 | 0 | 0 | 0 | 0 | 0 | 0 | 0 | 0 | 0 | 0 | 0 | 0 | 0 | 0 | 0 | 0 | 0 | 0 | 0
6 | 0 | 0 | 0 | 0 | 0 | 0 | 0 | 0 | 0 | 0 | 0 | 0 | 0 | 0 | 0 | 0 | 0 | 0 | 0 | 0 | 0 | 0 | 0 | 0
7 | 0 | 0 | 0 | 0 | 0 | 0 | 0 | 0 | 0 | 0 | 0 | 0 | 0 | 0 | 0 | 0 | 0 | 0 | 0 | 0 | 0 | 0 | 0 | 0
8 | 0 | 0 | 0 | 0 | 0 | 0 | 0 | 0 | 0 | 0 | 0 | 0 | 0 | 0 | 0 | 0 | 0 | 0 | 0 | 0 | 0 | 0 | 0 | 0
9 | 0 | 0 | 0 | 0 | 0 | 0 | 0 | 0 | 0 | 0 | 0 | 0 | 0 | 0 | 0 | 0 | 0 | 0 | 0 | 0 | 0 | 0 | 0 | 0
10 | 0 | 0 | 0 | 0 | 0 | 0 | 0 | 0 | 0 | 0 | 0 | 0 | 0 | 0 | 0 | 0 | 0 | 0 | 0 | 0 | 0 | 0 | 0 | 0
11 | 0 | 0 | 0 | 0 | 0 | 0 | 0 | 0 | 0 | 0 | 0 | 0 | 0 | 0 | 0 | 0 | 0 | 0 | 0 | 0 | 0 | 0 | 0 | 0
12 | 0 | 0 | 0 | 0 | 0 | 0 | 0 | 0 | 0 | 0 | 0 | 0 | 0 | 0 | 0 | 0 | 0 | 0 | 0 | 0 | 0 | 0 | 0 | 0
13 | 0 | 0 | 0 | 0 | 0 | 0 | 0 | 0 | 0 | 0 | 0 | 0 | 0 | 0 | 0 | 0 | 0 | 0 | 0 | 0 | 0 | 0 | 0 | 0
14 | 0 | 0 | 0 | 0 | 0 | 0 | 0 | 0 | 0 | 0 | 0 | 0 | 0 | 0 | 0 | 0 | 0 | 0 | 0 | 0 | 0 | 0 | 0 | 0
15 | 0 | 0 | 0 | 0 | 0 | 0 | 0 | 0 | 0 | 0 | 0 | 0 | 0 | 0 | 0 | 0 | 0 | 0 | 0 | 0 | 0 | 0 | 0 | 0
16 | 0 | 0 | 0 | 0 | 0 | 0 | 0 | 0 | 0 | 0 | 0 | 0 | 0 | 0 | 0 | 0 | 0 | 0 | 0 | 0 | 0 | 0 | 0 | 0
17 | 0 | 0 | 0 | 0 | 0 | 0 | 0 | 0 | 0 | 0 | 0 | 0 | 0 | 0 | 0 | 0 | 0 | 0 | 0 | 0 | 0 | 0 | 0 | 0
18 | 0 | 0 | 0 | 0 | 0 | 0 | 0 | 0 | 0 | 0 | 0 | 0 | 0 | 0 | 0 | 0 | 0 | 0 | 0 | 0 | 0 | 0 | 0 | 0

## Qg, Winter, S3
GenID | 0 | 1 | 2 | 3 | 4 | 5 | 6 | 7 | 8 | 9 | 10 | 11 | 12 | 13 | 14 | 15 | 16 | 17 | 18 | 19 | 20 | 21 | 22 | 23
1 | 0 | 0 | 0 | 0 | 0 | 0 | 0 | 0 | 0 | 0 | 0 | 0 | 0 | 0 | 0 | 0 | 0 | 0 | 0 | 0 | 0 | 0 | 0 | 0
2 | 0 | 0 | 0 | 0 | 0 | 0 | 0 | 0 | 0 | 0 | 0 | 0 | 0 | 0 | 0 | 0 | 0 | 0 | 0 | 0 | 0 | 0 | 0 | 0
3 | 0 | 0 | 0 | 0 | 0 | 0 | 0 | 0 | 0 | 0 | 0 | 0 | 0 | 0 | 0 | 0 | 0 | 0 | 0 | 0 | 0 | 0 | 0 | 0
4 | 0 | 0 | 0 | 0 | 0 | 0 | 0 | 0 | 0 | 0 | 0 | 0 | 0 | 0 | 0 | 0 | 0 | 0 | 0 | 0 | 0 | 0 | 0 | 0
5 | 0 | 0 | 0 | 0 | 0 | 0 | 0 | 0 | 0 | 0 | 0 | 0 | 0 | 0 | 0 | 0 | 0 | 0 | 0 | 0 | 0 | 0 | 0 | 0
6 | 0 | 0 | 0 | 0 | 0 | 0 | 0 | 0 | 0 | 0 | 0 | 0 | 0 | 0 | 0 | 0 | 0 | 0 | 0 | 0 | 0 | 0 | 0 | 0
7 | 0 | 0 | 0 | 0 | 0 | 0 | 0 | 0 | 0 | 0 | 0 | 0 | 0 | 0 | 0 | 0 | 0 | 0 | 0 | 0 | 0 | 0 | 0 | 0
8 | 0 | 0 | 0 | 0 | 0 | 0 | 0 | 0 | 0 | 0 | 0 | 0 | 0 | 0 | 0 | 0 | 0 | 0 | 0 | 0 | 0 | 0 | 0 | 0
9 | 0 | 0 | 0 | 0 | 0 | 0 | 0 | 0 | 0 | 0 | 0 | 0 | 0 | 0 | 0 | 0 | 0 | 0 | 0 | 0 | 0 | 0 | 0 | 0
10 | 0 | 0 | 0 | 0 | 0 | 0 | 0 | 0 | 0 | 0 | 0 | 0 | 0 | 0 | 0 | 0 | 0 | 0 | 0 | 0 | 0 | 0 | 0 | 0
11 | 0 | 0 | 0 | 0 | 0 | 0 | 0 | 0 | 0 | 0 | 0 | 0 | 0 | 0 | 0 | 0 | 0 | 0 | 0 | 0 | 0 | 0 | 0 | 0
12 | 0 | 0 | 0 | 0 | 0 | 0 | 0 | 0 | 0 | 0 | 0 | 0 | 0 | 0 | 0 | 0 | 0 | 0 | 0 | 0 | 0 | 0 | 0 | 0
13 | 0 | 0 | 0 | 0 | 0 | 0 | 0 | 0 | 0 | 0 | 0 | 0 | 0 | 0 | 0 | 0 | 0 | 0 | 0 | 0 | 0 | 0 | 0 | 0
14 | 0 | 0 | 0 | 0 | 0 | 0 | 0 | 0 | 0 | 0 | 0 | 0 | 0 | 0 | 0 | 0 | 0 | 0 | 0 | 0 | 0 | 0 | 0 | 0
15 | 0 | 0 | 0 | 0 | 0 | 0 | 0 | 0 | 0 | 0 | 0 | 0 | 0 | 0 | 0 | 0 | 0 | 0 | 0 | 0 | 0 | 0 | 0 | 0
16 | 0 | 0 | 0 | 0 | 0 | 0 | 0 | 0 | 0 | 0 | 0 | 0 | 0 | 0 | 0 | 0 | 0 | 0 | 0 | 0 | 0 | 0 | 0 | 0
17 | 0 | 0 | 0 | 0 | 0 | 0 | 0 | 0 | 0 | 0 | 0 | 0 | 0 | 0 | 0 | 0 | 0 | 0 | 0 | 0 | 0 | 0 | 0 | 0
18 | 0 | 0 | 0 | 0 | 0 | 0 | 0 | 0 | 0 | 0 | 0 | 0 | 0 | 0 | 0 | 0 | 0 | 0 | 0 | 0 | 0 | 0 | 0 | 0

## GenStatus, Winter
GenID | 0 | 1 | 2 | 3 | 4 | 5 | 6 | 7 | 8 | 9 | 10 | 11 | 12 | 13 | 14 | 15 | 16 | 17 | 18 | 19 | 20 | 21 | 22 | 23
1 | 1 | 1 | 1 | 1 | 1 | 1 | 1 | 1 | 1 | 1 | 1 | 1 | 1 | 1 | 1 | 1 | 1 | 1 | 1 | 1 | 1 | 1 | 1 | 1
2 | 1 | 1 | 1 | 1 | 1 | 1 | 1 | 1 | 1 | 1 | 1 | 1 | 1 | 1 | 1 | 1 | 1 | 1 | 1 | 1 | 1 | 1 | 1 | 1
3 | 1 | 1 | 1 | 1 | 1 | 1 | 1 | 1 | 1 | 1 | 1 | 1 | 1 | 1 | 1 | 1 | 1 | 1 | 1 | 1 | 1 | 1 | 1 | 1
4 | 1 | 1 | 1 | 1 | 1 | 1 | 1 | 1 | 1 | 1 | 1 | 1 | 1 | 1 | 1 | 1 | 1 | 1 | 1 | 1 | 1 | 1 | 1 | 1
5 | 1 | 1 | 1 | 1 | 1 | 1 | 1 | 1 | 1 | 1 | 1 | 1 | 1 | 1 | 1 | 1 | 1 | 1 | 1 | 1 | 1 | 1 | 1 | 1
6 | 1 | 1 | 1 | 1 | 1 | 1 | 1 | 1 | 1 | 1 | 1 | 1 | 1 | 1 | 1 | 1 | 1 | 1 | 1 | 1 | 1 | 1 | 1 | 1
7 | 1 | 1 | 1 | 1 | 1 | 1 | 1 | 1 | 1 | 1 | 1 | 1 | 1 | 1 | 1 | 1 | 1 | 1 | 1 | 1 | 1 | 1 | 1 | 1
8 | 1 | 1 | 1 | 1 | 1 | 1 | 1 | 1 | 1 | 1 | 1 | 1 | 1 | 1 | 1 | 1 | 1 | 1 | 1 | 1 | 1 | 1 | 1 | 1
9 | 1 | 1 | 1 | 1 | 1 | 1 | 1 | 1 | 1 | 1 | 1 | 1 | 1 | 1 | 1 | 1 | 1 | 1 | 1 | 1 | 1 | 1 | 1 | 1
10 | 1 | 1 | 1 | 1 | 1 | 1 | 1 | 1 | 1 | 1 | 1 | 1 | 1 | 1 | 1 | 1 | 1 | 1 | 1 | 1 | 1 | 1 | 1 | 1
11 | 1 | 1 | 1 | 1 | 1 | 1 | 1 | 1 | 1 | 1 | 1 | 1 | 1 | 1 | 1 | 1 | 1 | 1 | 1 | 1 | 1 | 1 | 1 | 1
12 | 1 | 1 | 1 | 1 | 1 | 1 | 1 | 1 | 1 | 1 | 1 | 1 | 1 | 1 | 1 | 1 | 1 | 1 | 1 | 1 | 1 | 1 | 1 | 1
13 | 1 | 1 | 1 | 1 | 1 | 1 | 1 | 1 | 1 | 1 | 1 | 1 | 1 | 1 | 1 | 1 | 1 | 1 | 1 | 1 | 1 | 1 | 1 | 1
14 | 1 | 1 | 1 | 1 | 1 | 1 | 1 | 1 | 1 | 1 | 1 | 1 | 1 | 1 | 1 | 1 | 1 | 1 | 1 | 1 | 1 | 1 | 1 | 1
15 | 1 | 1 | 1 | 1 | 1 | 1 | 1 | 1 | 1 | 1 | 1 | 1 | 1 | 1 | 1 | 1 | 1 | 1 | 1 | 1 | 1 | 1 | 1 | 1
16 | 1 | 1 | 1 | 1 | 1 | 1 | 1 | 1 | 1 | 1 | 1 | 1 | 1 | 1 | 1 | 1 | 1 | 1 | 1 | 1 | 1 | 1 | 1 | 1
17 | 1 | 1 | 1 | 1 | 1 | 1 | 1 | 1 | 1 | 1 | 1 | 1 | 1 | 1 | 1 | 1 | 1 | 1 | 1 | 1 | 1 | 1 | 1 | 1
18 | 1 | 1 | 1 | 1 | 1 | 1 | 1 | 1 | 1 | 1 | 1 | 1 | 1 | 1 | 1 | 1 | 1 | 1 | 1 | 1 | 1 | 1 | 1 | 1

## Pc, Summer, S1
LoadID | 0 | 1 | 2 | 3 | 4 | 5 | 6 | 7 | 8 | 9 | 10 | 11 | 12 | 13 | 14 | 15 | 16 | 17 | 18 | 19 | 20 | 21 | 22 | 23
1 | 7.6167 | 7.5496 | 7.2582 | 7.1177 | 7.0316 | 7.102 | 7.0798 | 8.4549 | 9.0903 | 8.9859 | 8.82 | 8.9344 | 9.2825 | 9.1471 | 8.4523 | 8.7081 | 8.7651 | 8.5324 | 8.0598 | 7.9402 | 7.9397 | 7.8248 | 7.3857 | 7.1877
2 | 1.7827 | 1.6866 | 1.6161 | 1.4726 | 1.4081 | 1.4686 | 1.5703 | 2.0347 | 2.2205 | 2.3713 | 2.1559 | 2.2656 | 2.2739 | 2.2329 | 1.9281 | 2.0079 | 2.1096 | 2.1159 | 2.1933 | 2.3011 | 2.4158 | 2.211 | 1.9499 | 1.818
3 | 3.9043 | 3.6737 | 3.3813 | 3.5182 | 3.4442 | 3.5094 | 4.9662 | 6.3159 | 6.6224 | 6.2114 | 6.0746 | 6.5299 | 6.8353 | 6.3542 | 5.7955 | 5.4981 | 5.6088 | 5.4346 | 5.2991 | 5.7674 | 6.0474 | 5.6401 | 4.9734 | 4.1564
4 | 0.46394 | 0.38049 | 0.30245 | 0.2994 | 0.27147 | 0.25104 | 0.52441 | 0.8622 | 1.0444 | 1.0696 | 1.0488 | 0.94066 | 1.071 | 1.0243 | 0.93778 | 0.86367 | 0.77519 | 0.70596 | 0.87927 | 1.0204 | 1.1774 | 1.1165 | 0.87913 | 0.6526
5 | 3.584 | 3.2228 | 2.9814 | 2.9098 | 3.0429 | 3.0499 | 3.3784 | 3.9194 | 4.3271 | 4.4593 | 4.7792 | 5.0538 | 5.1855 | 4.944 | 4.7642 | 4.7078 | 4.7199 | 4.6734 | 4.75 | 4.8266 | 5.304 | 5.0555 | 4.7969 | 4.2214
6 | 5.7376 | 5.5205 | 5.1261 | 5.3301 | 5.4415 | 5.4381 | 5.9334 | 7.3214 | 7.6443 | 7.6094 | 7.6165 | 8.0394 | 7.9506 | 7.6323 | 7.1857 | 6.9326 | 7.2481 | 7.0651 | 6.6299 | 6.6925 | 6.992 | 6.3783 | 5.957 | 5.9459
7 | 3.1527 | 2.8688 | 2.7856 | 2.827 | 2.7069 | 2.9002 | 3.7326 | 4.0417 | 4.6501 | 4.9141 | 4.8719 | 5.0892 | 4.9692 | 5.1229 | 5.0482 | 4.7098 | 4.7304 | 4.6169 | 4.5431 | 4.5579 | 4.6355 | 3.8887 | 3.88 | 3.4069
8 | 2.065 | 1.9509 | 1.8696 | 1.8433 | 1.8742 | 1.9956 | 3.2604 | 3.7978 | 4.0769 | 4.0302 | 4.1968 | 4.4555 | 4.4376 | 4.1635 | 3.6392 | 3.4801 | 3.274 | 3.2387 | 3.1621 | 3.2406 | 3.1417 | 2.7481 | 2.396 | 2.1993
9 | 1.921 | 1.7851 | 1.7234 | 1.6148 | 1.6309 | 1.5853 | 1.5971 | 1.7012 | 1.4751 | 1.5366 | 1.7011 | 1.9033 | 1.9955 | 1.9943 | 1.9382 | 2.0162 | 2.0102 | 1.979 | 1.9536 | 2.0724 | 2.1839 | 2.0334 | 1.7883 | 1.9108
10 | 2.7382 | 2.5345 | 2.4442 | 2.4648 | 2.4606 | 2.5185 | 2.9915 | 3.471 | 3.7125 | 3.8604 | 3.7757 | 3.9139 | 4.0841 | 3.9664 | 3.861 | 3.579 | 3.4758 | 3.4687 | 3.5339 | 3.7624 | 4.0637 | 3.6977 | 3.3733 | 2.9473
11 | 1.0418 | 0.96104 | 0.8948 | 0.86327 | 0.84746 | 0.89776 | 1.0753 | 1.1388 | 1.2352 | 1.3071 | 1.3711 | 1.4077 | 1.3993 | 1.3795 | 1.3041 | 1.234 | 1.2117 | 1.3242 | 1.3634 | 1.3901 | 1.5564 | 1.3758 | 1.3545 | 1.2005
12 | 5.5503 | 5.6327 | 6.0321 | 5.4887 | 5.4085 | 5.2244 | 5.3187 | 5.735 | 5.0971 | 3.9044 | 5.4164 | 5.9716 | 5.9633 | 6.1924 | 4.9154 | 6.5639 | 5.9947 | 5.8301 | 5.8889 | 6.4543 | 7.087 | 7.0296 | 6.9897 | 7.0647
13 | 10.3074 | 10.1958 | 10.018 | 9.9465 | 9.8482 | 10.0358 | 11.5829 | 12.0786 | 12.8713 | 12.2621 | 12.3247 | 12.423 | 12.8457 | 12.7551 | 12.4826 | 12.386 | 12.5038 | 12.6751 | 12.0963 | 12.222 | 12.3451 | 11.6005 | 10.396 | 10.442
14 | -0.19946 | -0.17547 | -0.18138 | -0.18105 | -0.20855 | -0.24564 | -0.28904 | -0.43372 | -0.47442 | -0.48796 | -0.53326 | -0.54252 | -0.52142 | -0.45461 | -0.38893 | -0.39069 | -0.4178 | -0.3755 | -0.42101 | -0.46305 | -0.46062 | -0.41043 | -0.29175 | -0.22241

## Pc, Summer, S2
LoadID | 0 | 1 | 2 | 3 | 4 | 5 | 6 | 7 | 8 | 9 | 10 | 11 | 12 | 13 | 14 | 15 | 16 | 17 | 18 | 19 | 20 | 21 | 22 | 23
1 | 7.0336 | 6.9198 | 6.8207 | 6.8131 | 6.4913 | 6.3486 | 6.0171 | 5.7924 | 5.7549 | 5.7951 | 5.5948 | 5.4766 | 5.4593 | 5.8643 | 5.9583 | 5.9043 | 5.7054 | 5.9083 | 5.8531 | 6.0114 | 5.8704 | 5.7236 | 5.707 | 5.7065
2 | 1.6475 | 1.5405 | 1.4624 | 1.3452 | 1.3089 | 1.2616 | 1.3565 | 1.5533 | 1.7793 | 1.9653 | 1.9295 | 1.9458 | 1.9725 | 1.9115 | 1.7074 | 1.6962 | 1.6467 | 1.665 | 1.753 | 1.9204 | 1.954 | 1.9812 | 1.8049 | 1.5509
3 | 3.8551 | 3.616 | 3.3853 | 3.3553 | 3.3603 | 3.3178 | 3.6764 | 4.2038 | 4.4969 | 4.5284 | 4.8054 | 5.2175 | 5.1545 | 4.8646 | 4.3754 | 4.1137 | 3.9573 | 4.0826 | 4.1349 | 4.2594 | 4.3053 | 4.4339 | 4.2068 | 3.7955
4 | 0.45195 | 0.36303 | 0.27612 | 0.32389 | 0.26801 | 0.23919 | 0.42144 | 0.75564 | 0.89392 | 0.96087 | 1.0177 | 0.93778 | 0.99725 | 0.95254 | 0.76776 | 0.72658 | 0.66988 | 0.7744 | 0.93656 | 0.98775 | 0.96978 | 1.1042 | 0.89159 | 0.68753
5 | 3.4336 | 3.1848 | 2.9009 | 2.7996 | 2.7911 | 2.735 | 2.8806 | 3.3889 | 3.9535 | 4.404 | 4.7913 | 5.0559 | 5.1943 | 5.0292 | 4.6923 | 4.5137 | 4.3832 | 4.3131 | 4.3067 | 4.4062 | 4.6125 | 5.0208 | 4.7295 | 4.0972
6 | 5.5323 | 5.5843 | 5.3333 | 5.3391 | 5.1977 | 5.1216 | 4.8848 | 5.3262 | 5.5832 | 5.8958 | 6.0142 | 6.2483 | 6.2128 | 5.9787 | 5.5002 | 5.6282 | 5.4776 | 5.3661 | 5.2032 | 5.5222 | 5.3742 | 5.6656 | 5.532 | 5.2705
7 | 3.0296 | 2.8894 | 2.8231 | 2.79 | 2.767 | 2.7491 | 2.9603 | 3.4488 | 3.9143 | 4.3294 | 4.537 | 4.5672 | 4.7191 | 4.6491 | 4.2233 | 4.2355 | 4.1885 | 4.0675 | 3.9631 | 4.1166 | 4.0623 | 3.7342 | 3.7659 | 3.2705
8 | 1.9414 | 1.8658 | 1.7406 | 1.7071 | 1.7297 | 1.8211 | 2.7023 | 3.0572 | 3.3696 | 3.3966 | 3.6618 | 3.8188 | 3.398 | 2.9506 | 2.5332 | 2.4171 | 2.342 | 2.3785 | 2.3513 | 2.4156 | 2.498 | 2.5686 | 2.457 | 2.2244
9 | 1.8316 | 1.7303 | 1.6126 | 1.5106 | 1.4423 | 1.5299 | 1.5215 | 1.5983 | 1.7675 | 1.9769 | 2.0269 | 2.1859 | 2.1476 | 2.0968 | 1.7998 | 1.6165 | 1.582 | 1.6616 | 1.7743 | 1.8091 | 1.926 | 2.0342 | 2.0918 | 1.9918
10 | 2.6574 | 2.5201 | 2.4489 | 2.4511 | 2.456 | 2.4636 | 2.7017 | 3.0085 | 3.281 | 3.46 | 3.6076 | 3.7115 | 3.6103 | 3.4521 | 3.328 | 3.2015 | 3.1733 | 3.1851 | 3.2319 | 3.3622 | 3.4412 | 3.5939 | 3.3211 | 2.8748
11 | 0.99191 | 0.92193 | 0.86704 | 0.8401 | 0.831 | 0.84842 | 0.93705 | 1.0484 | 1.2321 | 1.3172 | 1.3799 | 1.4911 | 1.5446 | 1.4411 | 1.3731 | 1.3398 | 1.2594 | 1.3118 | 1.36 | 1.3537 | 1.435 | 1.5177 | 1.475 | 1.275
12 | 7.1084 | 6.0867 | 5.4247 | 5.4243 | 5.3419 | 5.3252 | 5.6341 | 5.3019 | 4.6051 | 4.6415 | 5.4824 | 5.5554 | 5.556 | 5.046 | 5.363 | 5.7252 | 5.562 | 5.4383 | 6.0186 | 6.0271 | 5.5832 | 5.6352 | 6.02 | 5.8488
13 | 10.2809 | 10.0699 | 9.9302 | 9.9747 | 9.861 | 9.8034 | 10.6335 | 10.7285 | 11.3121 | 11.1728 | 11.7592 | 11.6901 | 11.0966 | 10.7815 | 9.8668 | 9.9547 | 9.8443 | 10.0384 | 10.2444 | 10.3192 | 10.2466 | 10.378 | 10.1544 | 9.6665
14 | -0.1508 | -0.12423 | -0.13729 | -0.13722 | -0.16993 | -0.19226 | -0.19921 | -0.35107 | -0.40737 | -0.45252 | -0.49787 | -0.50359 | -0.48894 | -0.4435 | -0.40902 | -0.39528 | -0.42723 | -0.38154 | -0.39406 | -0.41249 | -0.42244 | -0.4408 | -0.31404 | -0.22538

## Pc, Summer, S3
LoadID | 0 | 1 | 2 | 3 | 4 | 5 | 6 | 7 | 8 | 9 | 10 | 11 | 12 | 13 | 14 | 15 | 16 | 17 | 18 | 19 | 20 | 21 | 22 | 23
1 | 5.5796 | 5.3414 | 5.1629 | 5.1717 | 5.0877 | 5.0728 | 5.0862 | 5.0891 | 5.3364 | 5.7406 | 5.7034 | 5.649 | 5.5831 | 5.739 | 5.6914 | 5.7949 | 6.0556 | 5.819 | 5.7204 | 5.7877 | 5.9151 | 5.5025 | 5.5013 | 5.4329
2 | 1.3094 | 1.215 | 1.1328 | 1.0878 | 1.0601 | 1.0272 | 1.1412 | 1.3965 | 1.7142 | 1.9215 | 1.9151 | 1.8815 | 1.8226 | 1.5986 | 1.4387 | 1.3417 | 1.318 | 1.3753 | 1.4796 | 1.699 | 1.7826 | 1.8451 | 1.7262 | 1.4442
3 | 3.4151 | 3.1779 | 3.0961 | 2.9218 | 2.7305 | 2.6784 | 2.7769 | 3.222 | 3.6087 | 3.9335 | 4.1931 | 4.3161 | 4.1881 | 3.8277 | 3.5336 | 3.3497 | 3.3051 | 3.3787 | 3.5103 | 3.6278 | 3.8667 | 4.0775 | 3.8425 | 3.3475
4 | 0.4659 | 0.36689 | 0.27472 | 0.5688 | 0.38688 | 0.13213 | 0.33174 | 0.64379 | 0.85136 | 1.0171 | 1.1279 | 1.1508 | 0.98428 | 0.75978 | 0.60011 | 0.56752 | 0.51115 | 0.57607 | 0.76725 | 0.88488 | 0.96607 | 1.2464 | 0.95806 | 0.62716
5 | 3.3584 | 3.0037 | 2.8484 | 2.7613 | 2.6993 | 2.5685 | 2.7523 | 3.2695 | 3.8125 | 4.5448 | 5.1089 | 5.5168 | 5.3237 | 4.6251 | 4.1216 | 4.0019 | 3.8017 | 3.7504 | 3.9336 | 4.0683 | 4.4531 | 4.9812 | 4.7724 | 4.0166
6 | 4.9558 | 4.9355 | 4.7817 | 4.744 | 4.7411 | 4.4499 | 4.3089 | 4.5436 | 4.9555 | 5.476 | 5.7699 | 6.0542 | 5.9017 | 5.4631 | 5.2735 | 5.1643 | 5.1184 | 4.9244 | 4.9725 | 4.9968 | 5.1653 | 5.4454 | 4.9719 | 5.1361
7 | 2.9849 | 2.7942 | 2.7384 | 2.7634 | 2.6359 | 2.4752 | 2.6561 | 2.723 | 3.2246 | 3.6991 | 3.9348 | 4.104 | 4.1007 | 3.9826 | 3.6596 | 3.2144 | 3.0866 | 3.0998 | 2.9136 | 3.0092 | 3.3412 | 3.4753 | 3.5342 | 3.3312
8 | 1.9228 | 1.8123 | 1.7024 | 1.6607 | 1.6599 | 1.6577 | 1.8531 | 1.8573 | 2.1327 | 2.5074 | 2.721 | 2.8207 | 2.6692 | 2.3207 | 2.1722 | 2.0982 | 2.0527 | 2.0619 | 2.132 | 2.2382 | 2.3969 | 2.5908 | 2.433 | 2.1306
9 | 1.853 | 1.7451 | 1.6909 | 1.6202 | 1.5697 | 1.4909 | 1.4012 | 1.6002 | 1.44 | 1.6216 | 1.7661 | 2.1112 | 2.0139 | 1.7964 | 1.6041 | 1.5334 | 1.4979 | 1.5638 | 1.5799 | 1.6135 | 1.793 | 1.9122 | 2.0112 | 1.9115
10 | 2.4958 | 2.2842 | 2.157 | 2.0684 | 2.052 | 2.0215 | 2.203 | 2.5021 | 3.0052 | 3.4247 | 3.811 | 3.8914 | 3.5495 | 3.1203 | 2.8483 | 2.7434 | 2.6742 | 2.7311 | 2.7592 | 2.8671 | 3.1242 | 3.3179 | 3.1136 | 2.678
11 | 1.0468 | 0.94683 | 0.87842 | 0.83591 | 0.80671 | 0.78815 | 0.94398 | 1.0658 | 1.314 | 1.5278 | 1.6625 | 1.7544 | 1.5428 | 1.399 | 1.2643 | 1.1541 | 1.088 | 1.1659 | 1.2137 | 1.2946 | 1.4284 | 1.5035 | 1.4686 | 1.2371
12 | 5.4627 | 5.4518 | 5.8372 | 4.872 | 2.7966 | 3.3531 | 3.8039 | 3.9243 | 3.6825 | 3.8362 | 4.5176 | 4.6344 | 4.6045 | 4.2165 | 4.5617 | 4.5232 | 4.1799 | 4.1319 | 4.3817 | 4.6326 | 4.196 | 4.2233 | 4.0202 | 4.3291
13 | 9.544 | 9.3724 | 9.3354 | 9.225 | 9.0601 | 9.0016 | 9.4325 | 9.2514 | 9.6654 | 9.8331 | 10.2044 | 10.3764 | 10.3178 | 9.813 | 9.7025 | 9.6994 | 9.492 | 9.6984 | 7.7325 | 9.1744 | 10.1548 | 10.2649 | 10.2038 | 9.7331
14 | -0.16534 | -0.1313 | -0.13331 | -0.13551 | -0.14735 | -0.17479 | -0.19752 | -0.33696 | -0.39927 | -0.47212 | -0.53524 | -0.56381 | -0.50073 | -0.40936 | -0.3366 | -0.3234 | -0.34121 | -0.31652 | -0.34192 | -0.39575 | -0.41106 | -0.44439 | -0.30898 | -0.22328

## Qc, Summer, S1
LoadID | 0 | 1 | 2 | 3 | 4 | 5 | 6 | 7 | 8 | 9 | 10 | 11 | 12 | 13 | 14 | 15 | 16 | 17 | 18 | 19 | 20 | 21 | 22 | 23
1 | 0.60961 | 0.66827 | 0.63394 | 0.63282 | 0.62021 | 0.65606 | 0.6727 | 1.262 | 1.4675 | 1.4151 | 1.3783 | 1.3814 | 1.4682 | 1.42 | 0.99741 | 1.3042 | 1.3203 | 1.2399 | 0.97965 | 0.88851 | 0.93163 | 0.93714 | 0.64682 | 0.63874
2 | 0.006358 | -0.031417 | -0.037309 | -0.050564 | -0.064306 | -0.052167 | -0.060894 | 0.15956 | 0.20511 | 0.2633 | 0.15188 | 0.13662 | 0.094269 | 0.12512 | 0.053528 | 0.047211 | 0.055194 | 0.10006 | 0.19008 | 0.19416 | 0.1543 | 0.11772 | 0.057664 | 0.010594
3 | -0.10465 | -0.247 | -0.43509 | -0.40217 | -0.4086 | -0.39122 | -0.024254 | 0.46854 | 0.6118 | 0.6188 | 0.51673 | 0.64847 | 0.58574 | 0.51007 | 0.3693 | 0.23057 | 0.28431 | 0.25323 | 0.048912 | 0.20356 | 0.2843 | 0.18499 | -0.17432 | -0.35909
4 | -0.57348 | -0.5785 | -0.59574 | -0.59576 | -0.60918 | -0.62753 | -0.566 | -0.38425 | -0.28661 | -0.3022 | -0.38086 | -0.41759 | -0.38595 | -0.41847 | -0.39619 | -0.46682 | -0.52259 | -0.46495 | -0.32875 | -0.29374 | -0.29465 | -0.38922 | -0.48522 | -0.50341
5 | -0.24986 | -0.32656 | -0.3834 | -0.38245 | -0.38485 | -0.41606 | -0.37424 | -0.1494 | 0.046669 | 0.16597 | 0.2738 | 0.29068 | 0.25515 | 0.20846 | 0.13772 | 0.091445 | 0.076389 | 0.067228 | 0.067995 | 0.018583 | 0.14463 | 0.06597 | 0.037819 | -0.060583
6 | 0.70619 | 0.78485 | 0.59434 | 0.70032 | 0.71691 | 0.73608 | 0.71301 | 1.3184 | 1.5141 | 1.5108 | 1.3203 | 1.5768 | 1.643 | 1.5164 | 1.317 | 1.1583 | 1.4121 | 1.3693 | 1.0745 | 0.99655 | 1.174 | 0.92362 | 0.70529 | 0.7854
7 | -0.3915 | -0.40446 | -0.42565 | -0.4399 | -0.4116 | -0.44388 | -0.38498 | -0.1755 | -0.031543 | -0.023493 | 0.053729 | 0.018041 | 0.0045906 | 0.0031355 | -0.045292 | -0.078728 | -0.11609 | -0.14745 | -0.1281 | -0.15789 | -0.11236 | -0.20754 | -0.26065 | -0.28289
8 | -1.6548 | -1.6663 | -1.6818 | -1.6909 | -1.6683 | -1.6286 | -1.3842 | -1.1422 | -1.1207 | -1.1028 | -1.0846 | -1.0726 | -1.0979 | -1.1403 | -1.2536 | -1.3098 | -1.356 | -1.3604 | -1.3861 | -1.4327 | -1.5236 | -1.5884 | -1.6107 | -1.6418
9 | 0.0050754 | -0.0468 | -0.059925 | -0.076014 | -0.072383 | -0.083638 | -0.15736 | -0.051246 | -0.078974 | -0.027104 | -0.00050478 | 0.021242 | 0.072742 | 0.07367 | 0.056425 | 0.12966 | 0.11007 | 0.095638 | 0.079204 | 0.081055 | 0.11456 | 0.10311 | -0.010146 | -0.016551
10 | -0.23577 | -0.26346 | -0.27022 | -0.26687 | -0.27582 | -0.2835 | -0.08963 | 0.079107 | 0.17997 | 0.19029 | 0.080678 | 0.19608 | 0.21079 | 0.20252 | 0.16028 | 0.068723 | 0.034494 | 0.034381 | 0.035087 | 0.070083 | 0.10054 | 0.01376 | -0.10384 | -0.17458
11 | -0.29339 | -0.31552 | -0.32957 | -0.33457 | -0.32588 | -0.32697 | -0.25787 | -0.21408 | -0.18014 | -0.13916 | -0.13988 | -0.14969 | -0.17578 | -0.18092 | -0.20295 | -0.20314 | -0.20618 | -0.1595 | -0.14387 | -0.1639 | -0.13583 | -0.17261 | -0.19763 | -0.22325
12 | -0.51619 | -0.3122 | -0.3946 | -0.31077 | -0.35649 | -0.1913 | -0.64471 | -0.50692 | -0.37589 | -0.44232 | -0.45809 | -0.41714 | 0.20894 | 0.10603 | -0.5932 | -0.19979 | -0.2302 | -0.13398 | 0.0061885 | 0.40718 | 0.90833 | 0.90471 | 0.85859 | 0.90183
13 | 0.46448 | 0.43257 | 0.32517 | 0.29311 | 0.26948 | 0.33837 | 1.1142 | 1.4881 | 1.909 | 1.82 | 1.7752 | 1.7529 | 1.8945 | 1.7391 | 1.5974 | 1.4841 | 1.4691 | 1.4883 | 1.2379 | 1.1345 | 1.2026 | 0.84159 | 0.36936 | 0.39575
14 | 0.12577 | 0.1274 | 0.12947 | 0.12991 | 0.13554 | 0.12703 | 0.11625 | 0.10416 | 0.084487 | 0.057987 | 0.064218 | 0.077312 | 0.05608 | 0.079731 | 0.090901 | 0.091237 | 0.086719 | 0.089145 | 0.080566 | 0.098327 | 0.10423 | 0.12052 | 0.11008 | 0.11176

## Qc, Summer, S2
LoadID | 0 | 1 | 2 | 3 | 4 | 5 | 6 | 7 | 8 | 9 | 10 | 11 | 12 | 13 | 14 | 15 | 16 | 17 | 18 | 19 | 20 | 21 | 22 | 23
1 | 0.45772 | 0.48132 | 0.49872 | 0.42622 | 0.36134 | 0.38575 | 0.25798 | 0.20881 | 0.29513 | 0.33782 | 0.28995 | 0.29645 | 0.31369 | 0.39784 | 0.35776 | 0.38698 | 0.28614 | 0.29298 | 0.25021 | 0.30486 | 0.30599 | 0.25212 | 0.22896 | 0.24182
2 | -0.038043 | -0.042039 | -0.042012 | -0.054121 | -0.050653 | -0.076445 | -0.070524 | 0.046864 | 0.084763 | 0.10104 | 0.026892 | -0.035885 | -0.043078 | -0.037818 | -0.064135 | -0.045931 | -0.028065 | -0.0093136 | 0.084924 | 0.14818 | 0.073785 | 0.04212 | -0.027526 | -0.056834
3 | -0.17381 | -0.33186 | -0.38554 | -0.40532 | -0.40096 | -0.44436 | -0.34028 | -0.10335 | -0.089697 | -0.10625 | -0.040685 | -0.020581 | -0.089693 | -0.23968 | -0.34603 | -0.37378 | -0.33298 | -0.33832 | -0.2926 | -0.28612 | -0.31565 | -0.31026 | -0.37455 | -0.4257
4 | -0.5671 | -0.57899 | -0.58953 | -0.59495 | -0.59588 | -0.63642 | -0.59466 | -0.41451 | -0.38014 | -0.43225 | -0.46161 | -0.5542 | -0.56209 | -0.59108 | -0.59867 | -0.61725 | -0.60316 | -0.54012 | -0.43329 | -0.4444 | -0.47343 | -0.44977 | -0.51253 | -0.53707
5 | -0.27858 | -0.31074 | -0.36978 | -0.41103 | -0.41722 | -0.45257 | -0.4753 | -0.37782 | -0.27545 | -0.19321 | -0.1379 | -0.1122 | -0.14212 | -0.17562 | -0.23376 | -0.23227 | -0.24672 | -0.23369 | -0.20258 | -0.20698 | -0.18683 | -0.092687 | -0.14528 | -0.20337
6 | 0.66516 | 0.71682 | 0.66363 | 0.7274 | 0.69664 | 0.74631 | 0.57088 | 0.75636 | 0.7687 | 0.96655 | 0.88582 | 0.95088 | 0.91409 | 0.89339 | 0.73213 | 0.7769 | 0.69547 | 0.71375 | 0.57364 | 0.76125 | 0.66945 | 0.69635 | 0.73864 | 0.66054
7 | -0.32225 | -0.34719 | -0.387 | -0.38307 | -0.39939 | -0.39566 | -0.43251 | -0.32806 | -0.28328 | -0.21016 | -0.21716 | -0.20215 | -0.22299 | -0.24632 | -0.30868 | -0.32011 | -0.29256 | -0.31012 | -0.28145 | -0.32936 | -0.29916 | -0.31847 | -0.32209 | -0.36402
8 | -1.6664 | -1.6909 | -1.6909 | -1.6909 | -1.691 | -1.6769 | -1.5339 | -1.4918 | -1.4433 | -1.4378 | -1.3734 | -1.3719 | -1.5069 | -1.5894 | -1.6568 | -1.6175 | -1.5867 | -1.5752 | -1.5331 | -1.5925 | -1.6325 | -1.6368 | -1.6824 | -1.6822
9 | -0.065145 | -0.093091 | -0.097605 | -0.11568 | -0.13034 | -0.11476 | -0.13755 | -0.10154 | 0.031829 | 0.077747 | 0.038335 | 0.09185 | 0.038517 | -0.028898 | -0.090009 | -0.12325 | -0.11365 | -0.098102 | -0.054195 | -0.059025 | -0.035078 | 0.0076936 | 0.00046331 | -0.0076584
10 | -0.20551 | -0.25455 | -0.26849 | -0.24038 | -0.23944 | -0.26364 | -0.17753 | -0.072512 | -0.051932 | -0.044408 | -0.021093 | 0.0091703 | -0.076634 | -0.13184 | -0.16799 | -0.16864 | -0.18166 | -0.17423 | -0.14348 | -0.14241 | -0.1527 | -0.10269 | -0.1643 | -0.21439
11 | -0.31206 | -0.32939 | -0.33783 | -0.34733 | -0.33572 | -0.34136 | -0.31431 | -0.25553 | -0.22423 | -0.23472 | -0.25187 | -0.24659 | -0.23519 | -0.26092 | -0.27809 | -0.2759 | -0.26983 | -0.24222 | -0.20079 | -0.20804 | -0.21227 | -0.20437 | -0.23512 | -0.24764
12 | 0.91245 | 0.26021 | -0.16184 | -0.080292 | -0.047861 | 0.068109 | -0.26495 | -0.31044 | -0.54924 | -0.71391 | -0.40097 | -0.044334 | 0.16498 | -0.030095 | 0.23621 | 0.15652 | 0.039566 | -0.04871 | -0.0046536 | -0.046882 | 0.011903 | -0.01984 | 0.29979 | 0.30708
13 | 0.3442 | 0.33576 | 0.30016 | 0.277 | 0.2704 | 0.21287 | 0.77946 | 0.8192 | 1.0008 | 0.9404 | 1.0863 | 1.0163 | 0.81858 | 0.60072 | 0.29234 | 0.41048 | 0.4631 | 0.56559 | 0.62205 | 0.56789 | 0.49057 | 0.42812 | 0.21947 | 0.14843
14 | 0.12856 | 0.12244 | 0.12271 | 0.12271 | 0.12271 | 0.12271 | 0.12271 | 0.11708 | 0.1089 | 0.099381 | 0.098532 | 0.086884 | 0.096971 | 0.10933 | 0.10092 | 0.10811 | 0.10111 | 0.099505 | 0.1046 | 0.10433 | 0.10464 | 0.12349 | 0.11868 | 0.12929

## Qc, Summer, S3
LoadID | 0 | 1 | 2 | 3 | 4 | 5 | 6 | 7 | 8 | 9 | 10 | 11 | 12 | 13 | 14 | 15 | 16 | 17 | 18 | 19 | 20 | 21 | 22 | 23
1 | 0.14338 | 0.13009 | 0.098637 | 0.1025 | 0.13231 | 0.13568 | 0.1073 | 0.14046 | 0.16079 | 0.29104 | 0.27243 | 0.29074 | 0.28767 | 0.25955 | 0.25074 | 0.3081 | 0.36743 | 0.22223 | 0.22344 | 0.23123 | 0.21491 | 0.19301 | 0.22216 | 0.1754
2 | -0.1409 | -0.15904 | -0.16297 | -0.17857 | -0.17396 | -0.17344 | -0.14599 | -0.027234 | 0.031227 | 0.047458 | -0.00055093 | -0.043655 | -0.071986 | -0.11452 | -0.10642 | -0.11309 | -0.11367 | -0.10458 | -0.0070611 | 0.052717 | -0.0016413 | -0.016505 | -0.064366 | -0.11323
3 | -0.51268 | -0.51291 | -0.51872 | -0.56943 | -0.61137 | -0.59675 | -0.59588 | -0.47977 | -0.39475 | -0.331 | -0.31096 | -0.32982 | -0.32149 | -0.37416 | -0.44696 | -0.44189 | -0.3968 | -0.40419 | -0.34465 | -0.40331 | -0.40689 | -0.4313 | -0.49312 | -0.55076
4 | -0.6232 | -0.62386 | -0.62289 | -0.62993 | -0.63572 | -0.68683 | -0.63893 | -0.48988 | -0.44231 | -0.47761 | -0.5101 | -0.53213 | -0.56848 | -0.61018 | -0.59837 | -0.60739 | -0.61104 | -0.56803 | -0.45162 | -0.42104 | -0.44273 | -0.43861 | -0.4967 | -0.5381
5 | -0.4417 | -0.48404 | -0.50718 | -0.53723 | -0.56811 | -0.62465 | -0.62065 | -0.48546 | -0.3478 | -0.17438 | -0.079247 | -0.010369 | -0.087314 | -0.17918 | -0.24475 | -0.24222 | -0.28461 | -0.28239 | -0.25244 | -0.26955 | -0.21235 | -0.086465 | -0.14604 | -0.22427
6 | 0.5955 | 0.68116 | 0.5781 | 0.55953 | 0.61617 | 0.50812 | 0.41345 | 0.49406 | 0.63722 | 0.79447 | 0.81387 | 0.92241 | 0.90507 | 0.76652 | 0.74879 | 0.74989 | 0.70169 | 0.63211 | 0.71872 | 0.6573 | 0.658 | 0.73384 | 0.60161 | 0.6153
7 | -0.40936 | -0.40817 | -0.45186 | -0.43951 | -0.47211 | -0.49084 | -0.54034 | -0.49205 | -0.40151 | -0.32302 | -0.29071 | -0.28567 | -0.2415 | -0.25725 | -0.30279 | -0.36921 | -0.36487 | -0.36773 | -0.40126 | -0.40358 | -0.39538 | -0.33751 | -0.40062 | -0.39206
8 | -1.7195 | -1.7354 | -1.7634 | -1.768 | -1.777 | -1.7617 | -1.7314 | -1.6358 | -1.5895 | -1.4962 | -1.4533 | -1.4797 | -1.5302 | -1.5452 | -1.5705 | -1.6 | -1.5896 | -1.5691 | -1.5953 | -1.597 | -1.6102 | -1.6145 | -1.6737 | -1.6801
9 | -0.073921 | -0.095187 | -0.092097 | -0.099003 | -0.11348 | -0.13245 | -0.19995 | -0.13825 | -0.14373 | -0.090653 | -0.098173 | -0.02897 | -0.027801 | -0.075282 | -0.094794 | -0.087639 | -0.1149 | -0.11828 | -0.093725 | -0.10686 | -0.087337 | -0.042543 | -0.038875 | -0.044919
10 | -0.28414 | -0.3051 | -0.30439 | -0.31605 | -0.31498 | -0.34856 | -0.328 | -0.26127 | -0.15738 | -0.10004 | -0.061936 | -0.069318 | -0.10675 | -0.16157 | -0.1968 | -0.2042 | -0.20727 | -0.18648 | -0.16675 | -0.15104 | -0.14112 | -0.15129 | -0.21212 | -0.27172
11 | -0.33645 | -0.36036 | -0.37908 | -0.38351 | -0.37415 | -0.38255 | -0.33588 | -0.26469 | -0.23034 | -0.21335 | -0.19389 | -0.19332 | -0.21827 | -0.25623 | -0.26598 | -0.27653 | -0.27623 | -0.24416 | -0.20755 | -0.19164 | -0.21066 | -0.18497 | -0.22104 | -0.24803
12 | 0.24284 | 0.34728 | 0.4544 | 0.18372 | -0.37514 | -0.15087 | -0.222 | -0.54448 | -0.81401 | -0.88665 | -0.44634 | -0.6596 | -0.41485 | -0.098288 | -0.47439 | -0.38262 | -0.2737 | -0.28069 | -0.22729 | -0.3723 | -0.57812 | 0.012067 | -0.24473 | 0.12742
13 | 0.13846 | 0.079545 | 0.038583 | 0.052084 | -0.0019192 | -0.026927 | 0.08691 | 0.1627 | 0.33622 | 0.39974 | 0.55025 | 0.58109 | 0.48228 | 0.40863 | 0.35402 | 0.33698 | 0.26396 | 0.39498 | -0.34022 | 0.060368 | 0.3557 | 0.34343 | 0.25583 | 0.13217
14 | 0.14088 | 0.14088 | 0.14088 | 0.14376 | 0.146 | 0.146 | 0.13934 | 0.13508 | 0.11976 | 0.099754 | 0.097492 | 0.097492 | 0.097441 | 0.11853 | 0.11294 | 0.10869 | 0.11151 | 0.11223 | 0.11223 | 0.11085 | 0.11325 | 0.12217 | 0.11849 | 0.12222

## UpFlex, Summer
LoadID | 0 | 1 | 2 | 3 | 4 | 5 | 6 | 7 | 8 | 9 | 10 | 11 | 12 | 13 | 14 | 15 | 16 | 17 | 18 | 19 | 20 | 21 | 22 | 23
1 | 0.29925 | 0.32944 | 0.42879 | 0.49159 | 0.578 | 0.67564 | 0.60228 | 0.86102 | 0.78989 | 0.89213 | 0.91687 | 0.85048 | 0.8023 | 0.73864 | 0.68036 | 0.61232 | 0.60595 | 0.4801 | 0.39722 | 0.47136 | 0.48027 | 0.54885 | 0.26649 | 0.25587
2 | 0.09975 | 0.10981 | 0.14293 | 0.16386 | 0.19267 | 0.22521 | 0.20076 | 0.28701 | 0.2633 | 0.29738 | 0.30562 | 0.28349 | 0.26743 | 0.24621 | 0.22679 | 0.20411 | 0.20198 | 0.16003 | 0.13241 | 0.15712 | 0.16009 | 0.18295 | 0.088832 | 0.085289
3 | 0.059756 | 0.065784 | 0.085624 | 0.098164 | 0.11542 | 0.13492 | 0.12027 | 0.17193 | 0.15773 | 0.17815 | 0.18309 | 0.16983 | 0.16021 | 0.14749 | 0.13586 | 0.12227 | 0.121 | 0.095868 | 0.07932 | 0.094123 | 0.095902 | 0.1096 | 0.053215 | 0.051093
4 | 0.079753 | 0.087798 | 0.11428 | 0.13101 | 0.15404 | 0.18007 | 0.16051 | 0.22947 | 0.21051 | 0.23776 | 0.24436 | 0.22666 | 0.21382 | 0.19685 | 0.18132 | 0.16319 | 0.16149 | 0.12795 | 0.10586 | 0.12562 | 0.128 | 0.14627 | 0.071023 | 0.068191
5 | 0.024467 | 0.026935 | 0.035059 | 0.040193 | 0.047258 | 0.055241 | 0.049243 | 0.070398 | 0.064582 | 0.072942 | 0.074965 | 0.069536 | 0.065597 | 0.060392 | 0.055627 | 0.050064 | 0.049543 | 0.039253 | 0.032477 | 0.038539 | 0.039267 | 0.044874 | 0.021789 | 0.02092
6 | 0.1995 | 0.21962 | 0.28586 | 0.32773 | 0.38534 | 0.45043 | 0.40152 | 0.57401 | 0.52659 | 0.59476 | 0.61125 | 0.56698 | 0.53487 | 0.49242 | 0.45358 | 0.40821 | 0.40396 | 0.32006 | 0.26482 | 0.31424 | 0.32018 | 0.3659 | 0.17766 | 0.17058
7 | 0.34913 | 0.38434 | 0.50026 | 0.57353 | 0.67434 | 0.78825 | 0.70265 | 1.0045 | 0.92154 | 1.0408 | 1.0697 | 0.99222 | 0.93602 | 0.86174 | 0.79376 | 0.71437 | 0.70694 | 0.56011 | 0.46343 | 0.54992 | 0.56031 | 0.64032 | 0.31091 | 0.29851
8 | 0.27478 | 0.3025 | 0.39373 | 0.4514 | 0.53074 | 0.6204 | 0.55303 | 0.79062 | 0.72531 | 0.81919 | 0.84191 | 0.78094 | 0.7367 | 0.67824 | 0.62474 | 0.56225 | 0.5564 | 0.44084 | 0.36475 | 0.43282 | 0.441 | 0.50397 | 0.24471 | 0.23495
9 | 0.18962 | 0.20875 | 0.2717 | 0.3115 | 0.36625 | 0.42812 | 0.38163 | 0.54558 | 0.50051 | 0.5653 | 0.58098 | 0.5389 | 0.50838 | 0.46803 | 0.43111 | 0.38799 | 0.38396 | 0.30421 | 0.2517 | 0.29867 | 0.30432 | 0.34778 | 0.16886 | 0.16213
10 | 0.082811 | 0.091165 | 0.11866 | 0.13604 | 0.15995 | 0.18697 | 0.16667 | 0.23827 | 0.21859 | 0.24688 | 0.25373 | 0.23535 | 0.22202 | 0.2044 | 0.18828 | 0.16945 | 0.16768 | 0.13286 | 0.10992 | 0.13044 | 0.1329 | 0.15188 | 0.073747 | 0.070806
11 | 0.1995 | 0.21962 | 0.28586 | 0.32773 | 0.38534 | 0.45043 | 0.40152 | 0.57401 | 0.52659 | 0.59476 | 0.61125 | 0.56698 | 0.53487 | 0.49242 | 0.45358 | 0.40821 | 0.40396 | 0.32006 | 0.26482 | 0.31424 | 0.32018 | 0.3659 | 0.17766 | 0.17058
12 | 0.049875 | 0.054906 | 0.071465 | 0.081932 | 0.096334 | 0.11261 | 0.10038 | 0.1435 | 0.13165 | 0.14869 | 0.15281 | 0.14175 | 0.13372 | 0.12311 | 0.11339 | 0.10205 | 0.10099 | 0.080016 | 0.066204 | 0.07856 | 0.080044 | 0.091475 | 0.044416 | 0.042644
13 | 0.27925 | 0.30742 | 0.40014 | 0.45874 | 0.53938 | 0.63049 | 0.56203 | 0.80348 | 0.73711 | 0.83252 | 0.85561 | 0.79364 | 0.74869 | 0.68928 | 0.6349 | 0.5714 | 0.56545 | 0.44801 | 0.37068 | 0.43986 | 0.44817 | 0.51217 | 0.24869 | 0.23877
14 | 0.16468 | 0.18129 | 0.23597 | 0.27053 | 0.31808 | 0.37182 | 0.33144 | 0.47383 | 0.43469 | 0.49095 | 0.50457 | 0.46803 | 0.44152 | 0.40648 | 0.37441 | 0.33697 | 0.33346 | 0.2642 | 0.2186 | 0.25939 | 0.2643 | 0.30204 | 0.14666 | 0.14081

## DownFlex, Summer
LoadID | 0 | 1 | 2 | 3 | 4 | 5 | 6 | 7 | 8 | 9 | 10 | 11 | 12 | 13 | 14 | 15 | 16 | 17 | 18 | 19 | 20 | 21 | 22 | 23
1 | 0.82963 | 0.87799 | 0.92714 | 0.96928 | 0.98028 | 1.0254 | 1.0202 | 0.96432 | 0.87371 | 1.283 | 1.2529 | 1.1537 | 1.1257 | 1.1303 | 1.0768 | 0.98701 | 0.88705 | 0.85523 | 0.5376 | 0.57491 | 0.62856 | 0.64356 | 0.67119 | 0.74087
2 | 0.27654 | 0.29266 | 0.30905 | 0.32309 | 0.32676 | 0.34181 | 0.34006 | 0.32144 | 0.29124 | 0.42767 | 0.41764 | 0.38457 | 0.37523 | 0.37677 | 0.35892 | 0.329 | 0.29568 | 0.28508 | 0.1792 | 0.19164 | 0.20952 | 0.21452 | 0.22373 | 0.24696
3 | 0.16567 | 0.17532 | 0.18514 | 0.19355 | 0.19575 | 0.20476 | 0.20372 | 0.19256 | 0.17447 | 0.2562 | 0.25019 | 0.23038 | 0.22478 | 0.22571 | 0.21501 | 0.19709 | 0.17713 | 0.17078 | 0.10735 | 0.1148 | 0.12551 | 0.12851 | 0.13403 | 0.14794
4 | 0.2211 | 0.23399 | 0.24709 | 0.25832 | 0.26125 | 0.27329 | 0.27189 | 0.257 | 0.23285 | 0.34194 | 0.33391 | 0.30748 | 0.3 | 0.30124 | 0.28697 | 0.26305 | 0.23641 | 0.22793 | 0.14327 | 0.15322 | 0.16752 | 0.17151 | 0.17888 | 0.19745
5 | 0.067831 | 0.071785 | 0.075804 | 0.079249 | 0.080149 | 0.08384 | 0.083412 | 0.078843 | 0.071435 | 0.1049 | 0.10244 | 0.094329 | 0.092037 | 0.092415 | 0.088037 | 0.080699 | 0.072526 | 0.069925 | 0.043954 | 0.047005 | 0.051392 | 0.052618 | 0.054877 | 0.060574
6 | 0.55309 | 0.58533 | 0.61809 | 0.64619 | 0.65352 | 0.68362 | 0.68013 | 0.64288 | 0.58247 | 0.85535 | 0.83528 | 0.76914 | 0.75045 | 0.75354 | 0.71784 | 0.65801 | 0.59137 | 0.57015 | 0.3584 | 0.38327 | 0.41904 | 0.42904 | 0.44746 | 0.49391
7 | 0.9679 | 1.0243 | 1.0817 | 1.1308 | 1.1437 | 1.1963 | 1.1902 | 1.125 | 1.0193 | 1.4969 | 1.4617 | 1.346 | 1.3133 | 1.3187 | 1.2562 | 1.1515 | 1.0349 | 0.99777 | 0.62719 | 0.67073 | 0.73332 | 0.75082 | 0.78305 | 0.86435
8 | 0.7618 | 0.80621 | 0.85133 | 0.89003 | 0.90013 | 0.94159 | 0.93678 | 0.88547 | 0.80227 | 1.1781 | 1.1505 | 1.0594 | 1.0336 | 1.0379 | 0.98872 | 0.90631 | 0.81453 | 0.78531 | 0.49364 | 0.5279 | 0.57717 | 0.59094 | 0.61631 | 0.68029
9 | 0.52569 | 0.55634 | 0.58748 | 0.61418 | 0.62115 | 0.64976 | 0.64644 | 0.61104 | 0.55362 | 0.81298 | 0.79391 | 0.73105 | 0.71328 | 0.71622 | 0.68228 | 0.62542 | 0.56208 | 0.54192 | 0.34065 | 0.36429 | 0.39829 | 0.40779 | 0.4253 | 0.46945
10 | 0.22958 | 0.24297 | 0.25657 | 0.26823 | 0.27127 | 0.28377 | 0.28232 | 0.26685 | 0.24178 | 0.35505 | 0.34672 | 0.31927 | 0.31151 | 0.31279 | 0.29797 | 0.27313 | 0.24547 | 0.23667 | 0.14877 | 0.15909 | 0.17394 | 0.17809 | 0.18574 | 0.20502
11 | 0.55309 | 0.58533 | 0.61809 | 0.64619 | 0.65352 | 0.68362 | 0.68013 | 0.64288 | 0.58247 | 0.85535 | 0.83528 | 0.76914 | 0.75045 | 0.75354 | 0.71784 | 0.65801 | 0.59137 | 0.57015 | 0.3584 | 0.38327 | 0.41904 | 0.42904 | 0.44746 | 0.49391
12 | 0.13827 | 0.14633 | 0.15452 | 0.16155 | 0.16338 | 0.17091 | 0.17003 | 0.16072 | 0.14562 | 0.21384 | 0.20882 | 0.19229 | 0.18761 | 0.18838 | 0.17946 | 0.1645 | 0.14784 | 0.14254 | 0.089599 | 0.095818 | 0.10476 | 0.10726 | 0.11186 | 0.12348
13 | 0.77419 | 0.81932 | 0.86518 | 0.90451 | 0.91478 | 0.95691 | 0.95202 | 0.89988 | 0.81533 | 1.1973 | 1.1692 | 1.0766 | 1.0505 | 1.0548 | 1.0048 | 0.92105 | 0.82778 | 0.79808 | 0.50167 | 0.53649 | 0.58656 | 0.60055 | 0.62634 | 0.69136
14 | 0.45656 | 0.48317 | 0.51022 | 0.53341 | 0.53946 | 0.56431 | 0.56142 | 0.53068 | 0.48082 | 0.70606 | 0.6895 | 0.63491 | 0.61948 | 0.62202 | 0.59256 | 0.54317 | 0.48816 | 0.47065 | 0.29585 | 0.31638 | 0.34591 | 0.35416 | 0.36936 | 0.40771

## Pg, Summer, S1
GenID | 0 | 1 | 2 | 3 | 4 | 5 | 6 | 7 | 8 | 9 | 10 | 11 | 12 | 13 | 14 | 15 | 16 | 17 | 18 | 19 | 20 | 21 | 22 | 23
1 | 0 | 0 | 0 | 0 | 0 | 0 | 0 | 0 | 0 | 0 | 0 | 0 | 0 | 0 | 0 | 0 | 0 | 0 | 0 | 0 | 0 | 0 | 0 | 0
2 | 0 | 0 | 0 | 0 | 0 | 0 | 0 | 0 | 0 | 0 | 0 | 0 | 0 | 0 | 0 | 0 | 0 | 0 | 0 | 0 | 0 | 0 | 0 | 0
3 | 0 | 0 | 0 | 0 | 0 | 0 | 0 | 0 | 0 | 0 | 0 | 0 | 0 | 0 | 0 | 0 | 0 | 0 | 0 | 0 | 0 | 0 | 0 | 0
4 | 0 | 0 | 0 | 0 | 0 | 0 | 0 | 0 | 0 | 0 | 0 | 0 | 0 | 0 | 0 | 0 | 0 | 0 | 0 | 0 | 0 | 0 | 0 | 0
5 | 0 | 0 | 0 | 0 | 0 | 0 | 0 | 0 | 0 | 0 | 0 | 0 | 0 | 0 | 0 | 0 | 0 | 0 | 0 | 0 | 0 | 0 | 0 | 0
6 | 0 | 0 | 0 | 0 | 0 | 0 | 0 | 0 | 0 | 0 | 0 | 0 | 0 | 0 | 0 | 0 | 0 | 0 | 0 | 0 | 0 | 0 | 0 | 0
7 | 0 | 0 | 0 | 0 | 0 | 0 | 0 | 0 | 0 | 0 | 0 | 0 | 0 | 0 | 0 | 0 | 0 | 0 | 0 | 0 | 0 | 0 | 0 | 0
8 | 0 | 0 | 0 | 0 | 0 | 0 | 0 | 0 | 0 | 0 | 0 | 0 | 0 | 0 | 0 | 0 | 0 | 0 | 0 | 0 | 0 | 0 | 0 | 0
9 | 0 | 0 | 0 | 0 | 0 | 0 | 0 | 0 | 0 | 0 | 0 | 0 | 0 | 0 | 0 | 0 | 0 | 0 | 0 | 0 | 0 | 0 | 0 | 0
10 | 0 | 0 | 0 | 0 | 0 | 0 | 0 | 0 | 0 | 0 | 0 | 0 | 0 | 0 | 0 | 0 | 0 | 0 | 0 | 0 | 0 | 0 | 0 | 0
11 | 0 | 0 | 0 | 0 | 0 | 0 | 0 | 0 | 0 | 0 | 0 | 0 | 0 | 0 | 0 | 0 | 0 | 0 | 0 | 0 | 0 | 0 | 0 | 0
12 | 0 | 0 | 0 | 0 | 0 | 0 | 0 | 0 | 0 | 0 | 0 | 0 | 0 | 0 | 0 | 0 | 0 | 0 | 0 | 0 | 0 | 0 | 0 | 0
13 | 0 | 0 | 0 | 0 | 0 | 0 | 0 | 0 | 0 | 0 | 0 | 0 | 0 | 0 | 0 | 0 | 0 | 0 | 0 | 0 | 0 | 0 | 0 | 0
14 | 0 | 0 | 0 | 0 | 0 | 0 | 0 | 0 | 0 | 0 | 0 | 0 | 0 | 0 | 0 | 0 | 0 | 0 | 0 | 0 | 0 | 0 | 0 | 0
15 | 0 | 0 | 6.6979e-05 | 0 | 0 | 0 | 0 | 0.039112 | 0.81328 | 2.1555 | 2.7108 | 2.8025 | 3.0667 | 2.9873 | 2.5112 | 1.6072 | 0.40223 | 0.0031439 | 0.00026635 | 0.00019887 | 0 | 0 | 0 | 0
16 | 0 | 0 | 1.6794e-05 | 0 | 0 | 0 | 0 | 0.0098069 | 0.20392 | 0.54047 | 0.6797 | 0.70268 | 0.76895 | 0.74902 | 0.62964 | 0.40298 | 0.10085 | 0.00078829 | 6.6784e-05 | 4.9864e-05 | 0 | 0 | 0 | 0
17 | 0 | 0 | 9.3849e-05 | 0 | 0 | 0 | 0 | 0.054803 | 1.1396 | 3.0203 | 3.7983 | 3.9268 | 4.2971 | 4.1857 | 3.5186 | 2.252 | 0.5636 | 0.0044052 | 0.00037321 | 0.00027865 | 0 | 0 | 0 | 0
18 | 0 | 0 | 5.5322e-05 | 0 | 0 | 0 | 0 | 0.032305 | 0.67174 | 1.7804 | 2.239 | 2.3147 | 2.533 | 2.4674 | 2.0741 | 1.3275 | 0.33223 | 0.0025967 | 0.00022 | 0.00016426 | 0 | 0 | 0 | 0

## Pg, Summer, S2
GenID | 0 | 1 | 2 | 3 | 4 | 5 | 6 | 7 | 8 | 9 | 10 | 11 | 12 | 13 | 14 | 15 | 16 | 17 | 18 | 19 | 20 | 21 | 22 | 23
1 | 0 | 0 | 0 | 0 | 0 | 0 | 0 | 0 | 0 | 0 | 0 | 0 | 0 | 0 | 0 | 0 | 0 | 0 | 0 | 0 | 0 | 0 | 0 | 0
2 | 0 | 0 | 0 | 0 | 0 | 0 | 0 | 0 | 0 | 0 | 0 | 0 | 0 | 0 | 0 | 0 | 0 | 0 | 0 | 0 | 0 | 0 | 0 | 0
3 | 0 | 0 | 0 | 0 | 0 | 0 | 0 | 0 | 0 | 0 | 0 | 0 | 0 | 0 | 0 | 0 | 0 | 0 | 0 | 0 | 0 | 0 | 0 | 0
4 | 0 | 0 | 0 | 0 | 0 | 0 | 0 | 0 | 0 | 0 | 0 | 0 | 0 | 0 | 0 | 0 | 0 | 0 | 0 | 0 | 0 | 0 | 0 | 0
5 | 0 | 0 | 0 | 0 | 0 | 0 | 0 | 0 | 0 | 0 | 0 | 0 | 0 | 0 | 0 | 0 | 0 | 0 | 0 | 0 | 0 | 0 | 0 | 0
6 | 0 | 0 | 0 | 0 | 0 | 0 | 0 | 0 | 0 | 0 | 0 | 0 | 0 | 0 | 0 | 0 | 0 | 0 | 0 | 0 | 0 | 0 | 0 | 0
7 | 0 | 0 | 0 | 0 | 0 | 0 | 0 | 0 | 0 | 0 | 0 | 0 | 0 | 0 | 0 | 0 | 0 | 0 | 0 | 0 | 0 | 0 | 0 | 0
8 | 0 | 0 | 0 | 0 | 0 | 0 | 0 | 0 | 0 | 0 | 0 | 0 | 0 | 0 | 0 | 0 | 0 | 0 | 0 | 0 | 0 | 0 | 0 | 0
9 | 0 | 0 | 0 | 0 | 0 | 0 | 0 | 0 | 0 | 0 | 0 | 0 | 0 | 0 | 0 | 0 | 0 | 0 | 0 | 0 | 0 | 0 | 0 | 0
10 | 0 | 0 | 0 | 0 | 0 | 0 | 0 | 0 | 0 | 0 | 0 | 0 | 0 | 0 | 0 | 0 | 0 | 0 | 0 | 0 | 0 | 0 | 0 | 0
11 | 0 | 0 | 0 | 0 | 0 | 0 | 0 | 0 | 0 | 0 | 0 | 0 | 0 | 0 | 0 | 0 | 0 | 0 | 0 | 0 | 0 | 0 | 0 | 0
12 | 0 | 0 | 0 | 0 | 0 | 0 | 0 | 0 | 0 | 0 | 0 | 0 | 0 | 0 | 0 | 0 | 0 | 0 | 0 | 0 | 0 | 0 | 0 | 0
13 | 0 | 0 | 0 | 0 | 0 | 0 | 0 | 0 | 0 | 0 | 0 | 0 | 0 | 0 | 0 | 0 | 0 | 0 | 0 | 0 | 0 | 0 | 0 | 0
14 | 0 | 0 | 0 | 0 | 0 | 0 | 0 | 0 | 0 | 0 | 0 | 0 | 0 | 0 | 0 | 0 | 0 | 0 | 0 | 0 | 0 | 0 | 0 | 0
15 | 0 | 0.00011734 | 0 | 0 | 0 | 0 | 0 | 0.03367 | 0.6576 | 1.5643 | 2.0725 | 2.6019 | 3.0899 | 2.5786 | 1.7782 | 0.88797 | 0.18697 | 0.0011297 | 0.00049833 | 0 | 0 | 0 | 0 | 0
16 | 0 | 2.9421e-05 | 0 | 0 | 0 | 0 | 0 | 0.0084422 | 0.16488 | 0.39224 | 0.51965 | 0.65239 | 0.77476 | 0.64656 | 0.44585 | 0.22265 | 0.046881 | 0.00028326 | 0.00012495 | 0 | 0 | 0 | 0 | 0
17 | 0 | 0.00016441 | 0 | 0 | 0 | 0 | 0 | 0.047177 | 0.92142 | 2.1919 | 2.9039 | 3.6457 | 4.3296 | 3.6131 | 2.4915 | 1.2442 | 0.26198 | 0.0015829 | 0.00069825 | 0 | 0 | 0 | 0 | 0
18 | 0 | 9.6916e-05 | 0 | 0 | 0 | 0 | 0 | 0.02781 | 0.54315 | 1.2921 | 1.7118 | 2.149 | 2.5522 | 2.1298 | 1.4687 | 0.73342 | 0.15443 | 0.00093309 | 0.0004116 | 0 | 0 | 0 | 0 | 0

## Pg, Summer, S3
GenID | 0 | 1 | 2 | 3 | 4 | 5 | 6 | 7 | 8 | 9 | 10 | 11 | 12 | 13 | 14 | 15 | 16 | 17 | 18 | 19 | 20 | 21 | 22 | 23
1 | 0 | 0 | 0 | 0 | 0 | 0 | 0 | 0 | 0 | 0 | 0 | 0 | 0 | 0 | 0 | 0 | 0 | 0 | 0 | 0 | 0 | 0 | 0 | 0
2 | 0 | 0 | 0 | 0 | 0 | 0 | 0 | 0 | 0 | 0 | 0 | 0 | 0 | 0 | 0 | 0 | 0 | 0 | 0 | 0 | 0 | 0 | 0 | 0
3 | 0 | 0 | 0 | 0 | 0 | 0 | 0 | 0 | 0 | 0 | 0 | 0 | 0 | 0 | 0 | 0 | 0 | 0 | 0 | 0 | 0 | 0 | 0 | 0
4 | 0 | 0 | 0 | 0 | 0 | 0 | 0 | 0 | 0 | 0 | 0 | 0 | 0 | 0 | 0 | 0 | 0 | 0 | 0 | 0 | 0 | 0 | 0 | 0
5 | 0 | 0 | 0 | 0 | 0 | 0 | 0 | 0 | 0 | 0 | 0 | 0 | 0 | 0 | 0 | 0 | 0 | 0 | 0 | 0 | 0 | 0 | 0 | 0
6 | 0 | 0 | 0 | 0 | 0 | 0 | 0 | 0 | 0 | 0 | 0 | 0 | 0 | 0 | 0 | 0 | 0 | 0 | 0 | 0 | 0 | 0 | 0 | 0
7 | 0 | 0 | 0 | 0 | 0 | 0 | 0 | 0 | 0 | 0 | 0 | 0 | 0 | 0 | 0 | 0 | 0 | 0 | 0 | 0 | 0 | 0 | 0 | 0
8 | 0 | 0 | 0 | 0 | 0 | 0 | 0 | 0 | 0 | 0 | 0 | 0 | 0 | 0 | 0 | 0 | 0 | 0 | 0 | 0 | 0 | 0 | 0 | 0
9 | 0 | 0 | 0 | 0 | 0 | 0 | 0 | 0 | 0 | 0 | 0 | 0 | 0 | 0 | 0 | 0 | 0 | 0 | 0 | 0 | 0 | 0 | 0 | 0
10 | 0 | 0 | 0 | 0 | 0 | 0 | 0 | 0 | 0 | 0 | 0 | 0 | 0 | 0 | 0 | 0 | 0 | 0 | 0 | 0 | 0 | 0 | 0 | 0
11 | 0 | 0 | 0 | 0 | 0 | 0 | 0 | 0 | 0 | 0 | 0 | 0 | 0 | 0 | 0 | 0 | 0 | 0 | 0 | 0 | 0 | 0 | 0 | 0
12 | 0 | 0 | 0 | 0 | 0 | 0 | 0 | 0 | 0 | 0 | 0 | 0 | 0 | 0 | 0 | 0 | 0 | 0 | 0 | 0 | 0 | 0 | 0 | 0
13 | 0 | 0 | 0 | 0 | 0 | 0 | 0 | 0 | 0 | 0 | 0 | 0 | 0 | 0 | 0 | 0 | 0 | 0 | 0 | 0 | 0 | 0 | 0 | 0
14 | 0 | 0 | 0 | 0 | 0 | 0 | 0 | 0 | 0 | 0 | 0 | 0 | 0 | 0 | 0 | 0 | 0 | 0 | 0 | 0 | 0 | 0 | 0 | 0
15 | 0 | 0 | 0 | 0 | 0 | 0 | 0 | 0.034724 | 0.75212 | 1.7653 | 2.6074 | 2.7264 | 2.4081 | 1.9326 | 1.5492 | 0.66248 | 0.11696 | 0.00019129 | 0 | 0 | 0 | 0 | 0 | 0
16 | 0 | 0 | 0 | 0 | 0 | 0 | 0 | 0.0087066 | 0.18859 | 0.44263 | 0.65376 | 0.68361 | 0.60381 | 0.48456 | 0.38844 | 0.16611 | 0.029326 | 4.7964e-05 | 0 | 0 | 0 | 0 | 0 | 0
17 | 0 | 0 | 0 | 0 | 0 | 0 | 0 | 0.048655 | 1.0539 | 2.4735 | 3.6534 | 3.8202 | 3.3743 | 2.7079 | 2.1707 | 0.92825 | 0.16388 | 0.00026804 | 0 | 0 | 0 | 0 | 0 | 0
18 | 0 | 0 | 0 | 0 | 0 | 0 | 0 | 0.028681 | 0.62122 | 1.4581 | 2.1536 | 2.2519 | 1.989 | 1.5962 | 1.2796 | 0.54718 | 0.096603 | 0.000158 | 0 | 0 | 0 | 0 | 0 | 0

## Qg, Summer, S1
GenID | 0 | 1 | 2 | 3 | 4 | 5 | 6 | 7 | 8 | 9 | 10 | 11 | 12 | 13 | 14 | 15 | 16 | 17 | 18 | 19 | 20 | 21 | 22 | 23
1 | 0 | 0 | 0 | 0 | 0 | 0 | 0 | 0 | 0 | 0 | 0 | 0 | 0 | 0 | 0 | 0 | 0 | 0 | 0 | 0 | 0 | 0 | 0 | 0
2 | 0 | 0 | 0 | 0 | 0 | 0 | 0 | 0 | 0 | 0 | 0 | 0 | 0 | 0 | 0 | 0 | 0 | 0 | 0 | 0 | 0 | 0 | 0 | 0
3 | 0 | 0 | 0 | 0 | 0 | 0 | 0 | 0 | 0 | 0 | 0 | 0 | 0 | 0 | 0 | 0 | 0 | 0 | 0 | 0 | 0 | 0 | 0 | 0
4 | 0 | 0 | 0 | 0 | 0 | 0 | 0 | 0 | 0 | 0 | 0 | 0 | 0 | 0 | 0 | 0 | 0 | 0 | 0 | 0 | 0 | 0 | 0 | 0
5 | 0 | 0 | 0 | 0 | 0 | 0 | 0 | 0 | 0 | 0 | 0 | 0 | 0 | 0 | 0 | 0 | 0 | 0 | 0 | 0 | 0 | 0 | 0 | 0
6 | 0 | 0 | 0 | 0 | 0 | 0 | 0 | 0 | 0 | 0 | 0 | 0 | 0 | 0 | 0 | 0 | 0 | 0 | 0 | 0 | 0 | 0 | 0 | 0
7 | 0 | 0 | 0 | 0 | 0 | 0 | 0 | 0 | 0 | 0 | 0 | 0 | 0 | 0 | 0 | 0 | 0 | 0 | 0 | 0 | 0 | 0 | 0 | 0
8 | 0 | 0 | 0 | 0 | 0 | 0 | 0 | 0 | 0 | 0 | 0 | 0 | 0 | 0 | 0 | 0 | 0 | 0 | 0 | 0 | 0 | 0 | 0 | 0
9 | 0 | 0 | 0 | 0 | 0 | 0 | 0 | 0 | 0 | 0 | 0 | 0 | 0 | 0 | 0 | 0 | 0 | 0 | 0 | 0 | 0 | 0 | 0 | 0
10 | 0 | 0 | 0 | 0 | 0 | 0 | 0 | 0 | 0 | 0 | 0 | 0 | 0 | 0 | 0 | 0 | 0 | 0 | 0 | 0 | 0 | 0 | 0 | 0
11 | 0 | 0 | 0 | 0 | 0 | 0 | 0 | 0 | 0 | 0 | 0 | 0 | 0 | 0 | 0 | 0 | 0 | 0 | 0 | 0 | 0 | 0 | 0 | 0
12 | 0 | 0 | 0 | 0 | 0 | 0 | 0 | 0 | 0 | 0 | 0 | 0 | 0 | 0 | 0 | 0 | 0 | 0 | 0 | 0 | 0 | 0 | 0 | 0
13 | 0 | 0 | 0 | 0 | 0 | 0 | 0 | 0 | 0 | 0 | 0 | 0 | 0 | 0 | 0 | 0 | 0 | 0 | 0 | 0 | 0 | 0 | 0 | 0
14 | 0 | 0 | 0 | 0 | 0 | 0 | 0 | 0 | 0 | 0 | 0 | 0 | 0 | 0 | 0 | 0 | 0 | 0 | 0 | 0 | 0 | 0 | 0 | 0
15 | 0 | 0 | 0 | 0 | 0 | 0 | 0 | 0 | 0 | 0 | 0 | 0 | 0 | 0 | 0 | 0 | 0 | 0 | 0 | 0 | 0 | 0 | 0 | 0
16 | 0 | 0 | 0 | 0 | 0 | 0 | 0 | 0 | 0 | 0 | 0 | 0 | 0 | 0 | 0 | 0 | 0 | 0 | 0 | 0 | 0 | 0 | 0 | 0
17 | 0 | 0 | 0 | 0 | 0 | 0 | 0 | 0 | 0 | 0 | 0 | 0 | 0 | 0 | 0 | 0 | 0 | 0 | 0 | 0 | 0 | 0 | 0 | 0
18 | 0 | 0 | 0 | 0 | 0 | 0 | 0 | 0 | 0 | 0 | 0 | 0 | 0 | 0 | 0 | 0 | 0 | 0 | 0 | 0 | 0 | 0 | 0 | 0

## Qg, Summer, S2
GenID | 0 | 1 | 2 | 3 | 4 | 5 | 6 | 7 | 8 | 9 | 10 | 11 | 12 | 13 | 14 | 15 | 16 | 17 | 18 | 19 | 20 | 21 | 22 | 23
1 | 0 | 0 | 0 | 0 | 0 | 0 | 0 | 0 | 0 | 0 | 0 | 0 | 0 | 0 | 0 | 0 | 0 | 0 | 0 | 0 | 0 | 0 | 0 | 0
2 | 0 | 0 | 0 | 0 | 0 | 0 | 0 | 0 | 0 | 0 | 0 | 0 | 0 | 0 | 0 | 0 | 0 | 0 | 0 | 0 | 0 | 0 | 0 | 0
3 | 0 | 0 | 0 | 0 | 0 | 0 | 0 | 0 | 0 | 0 | 0 | 0 | 0 | 0 | 0 | 0 | 0 | 0 | 0 | 0 | 0 | 0 | 0 | 0
4 | 0 | 0 | 0 | 0 | 0 | 0 | 0 | 0 | 0 | 0 | 0 | 0 | 0 | 0 | 0 | 0 | 0 | 0 | 0 | 0 | 0 | 0 | 0 | 0
5 | 0 | 0 | 0 | 0 | 0 | 0 | 0 | 0 | 0 | 0 | 0 | 0 | 0 | 0 | 0 | 0 | 0 | 0 | 0 | 0 | 0 | 0 | 0 | 0
6 | 0 | 0 | 0 | 0 | 0 | 0 | 0 | 0 | 0 | 0 | 0 | 0 | 0 | 0 | 0 | 0 | 0 | 0 | 0 | 0 | 0 | 0 | 0 | 0
7 | 0 | 0 | 0 | 0 | 0 | 0 | 0 | 0 | 0 | 0 | 0 | 0 | 0 | 0 | 0 | 0 | 0 | 0 | 0 | 0 | 0 | 0 | 0 | 0
8 | 0 | 0 | 0 | 0 | 0 | 0 | 0 | 0 | 0 | 0 | 0 | 0 | 0 | 0 | 0 | 0 | 0 | 0 | 0 | 0 | 0 | 0 | 0 | 0
9 | 0 | 0 | 0 | 0 | 0 | 0 | 0 | 0 | 0 | 0 | 0 | 0 | 0 | 0 | 0 | 0 | 0 | 0 | 0 | 0 | 0 | 0 | 0 | 0
10 | 0 | 0 | 0 | 0 | 0 | 0 | 0 | 0 | 0 | 0 | 0 | 0 | 0 | 0 | 0 | 0 | 0 | 0 | 0 | 0 | 0 | 0 | 0 | 0
11 | 0 | 0 | 0 | 0 | 0 | 0 | 0 | 0 | 0 | 0 | 0 | 0 | 0 | 0 | 0 | 0 | 0 | 0 | 0 | 0 | 0 | 0 | 0 | 0
12 | 0 | 0 | 0 | 0 | 0 | 0 | 0 | 0 | 0 | 0 | 0 | 0 | 0 | 0 | 0 | 0 | 0 | 0 | 0 | 0 | 0 | 0 | 0 | 0
13 | 0 | 0 | 0 | 0 | 0 | 0 | 0 | 0 | 0 | 0 | 0 | 0 | 0 | 0 | 0 | 0 | 0 | 0 | 0 | 0 | 0 | 0 | 0 | 0
14 | 0 | 0 | 0 | 0 | 0 | 0 | 0 | 0 | 0 | 0 | 0 | 0 | 0 | 0 | 0 | 0 | 0 | 0 | 0 | 0 | 0 | 0 | 0 | 0
15 | 0 | 0 | 0 | 0 | 0 | 0 | 0 | 0 | 0 | 0 | 0 | 0 | 0 | 0 | 0 | 0 | 0 | 0 | 0 | 0 | 0 | 0 | 0 | 0
16 | 0 | 0 | 0 | 0 | 0 | 0 | 0 | 0 | 0 | 0 | 0 | 0 | 0 | 0 | 0 | 0 | 0 | 0 | 0 | 0 | 0 | 0 | 0 | 0
17 | 0 | 0 | 0 | 0 | 0 | 0 | 0 | 0 | 0 | 0 | 0 | 0 | 0 | 0 | 0 | 0 | 0 | 0 | 0 | 0 | 0 | 0 | 0 | 0
18 | 0 | 0 | 0 | 0 | 0 | 0 | 0 | 0 | 0 | 0 | 0 | 0 | 0 | 0 | 0 | 0 | 0 | 0 | 0 | 0 | 0 | 0 | 0 | 0

## Qg, Summer, S3
GenID | 0 | 1 | 2 | 3 | 4 | 5 | 6 | 7 | 8 | 9 | 10 | 11 | 12 | 13 | 14 | 15 | 16 | 17 | 18 | 19 | 20 | 21 | 22 | 23
1 | 0 | 0 | 0 | 0 | 0 | 0 | 0 | 0 | 0 | 0 | 0 | 0 | 0 | 0 | 0 | 0 | 0 | 0 | 0 | 0 | 0 | 0 | 0 | 0
2 | 0 | 0 | 0 | 0 | 0 | 0 | 0 | 0 | 0 | 0 | 0 | 0 | 0 | 0 | 0 | 0 | 0 | 0 | 0 | 0 | 0 | 0 | 0 | 0
3 | 0 | 0 | 0 | 0 | 0 | 0 | 0 | 0 | 0 | 0 | 0 | 0 | 0 | 0 | 0 | 0 | 0 | 0 | 0 | 0 | 0 | 0 | 0 | 0
4 | 0 | 0 | 0 | 0 | 0 | 0 | 0 | 0 | 0 | 0 | 0 | 0 | 0 | 0 | 0 | 0 | 0 | 0 | 0 | 0 | 0 | 0 | 0 | 0
5 | 0 | 0 | 0 | 0 | 0 | 0 | 0 | 0 | 0 | 0 | 0 | 0 | 0 | 0 | 0 | 0 | 0 | 0 | 0 | 0 | 0 | 0 | 0 | 0
6 | 0 | 0 | 0 | 0 | 0 | 0 | 0 | 0 | 0 | 0 | 0 | 0 | 0 | 0 | 0 | 0 | 0 | 0 | 0 | 0 | 0 | 0 | 0 | 0
7 | 0 | 0 | 0 | 0 | 0 | 0 | 0 | 0 | 0 | 0 | 0 | 0 | 0 | 0 | 0 | 0 | 0 | 0 | 0 | 0 | 0 | 0 | 0 | 0
8 | 0 | 0 | 0 | 0 | 0 | 0 | 0 | 0 | 0 | 0 | 0 | 0 | 0 | 0 | 0 | 0 | 0 | 0 | 0 | 0 | 0 | 0 | 0 | 0
9 | 0 | 0 | 0 | 0 | 0 | 0 | 0 | 0 | 0 | 0 | 0 | 0 | 0 | 0 | 0 | 0 | 0 | 0 | 0 | 0 | 0 | 0 | 0 | 0
10 | 0 | 0 | 0 | 0 | 0 | 0 | 0 | 0 | 0 | 0 | 0 | 0 | 0 | 0 | 0 | 0 | 0 | 0 | 0 | 0 | 0 | 0 | 0 | 0
11 | 0 | 0 | 0 | 0 | 0 | 0 | 0 | 0 | 0 | 0 | 0 | 0 | 0 | 0 | 0 | 0 | 0 | 0 | 0 | 0 | 0 | 0 | 0 | 0
12 | 0 | 0 | 0 | 0 | 0 | 0 | 0 | 0 | 0 | 0 | 0 | 0 | 0 | 0 | 0 | 0 | 0 | 0 | 0 | 0 | 0 | 0 | 0 | 0
13 | 0 | 0 | 0 | 0 | 0 | 0 | 0 | 0 | 0 | 0 | 0 | 0 | 0 | 0 | 0 | 0 | 0 | 0 | 0 | 0 | 0 | 0 | 0 | 0
14 | 0 | 0 | 0 | 0 | 0 | 0 | 0 | 0 | 0 | 0 | 0 | 0 | 0 | 0 | 0 | 0 | 0 | 0 | 0 | 0 | 0 | 0 | 0 | 0
15 | 0 | 0 | 0 | 0 | 0 | 0 | 0 | 0 | 0 | 0 | 0 | 0 | 0 | 0 | 0 | 0 | 0 | 0 | 0 | 0 | 0 | 0 | 0 | 0
16 | 0 | 0 | 0 | 0 | 0 | 0 | 0 | 0 | 0 | 0 | 0 | 0 | 0 | 0 | 0 | 0 | 0 | 0 | 0 | 0 | 0 | 0 | 0 | 0
17 | 0 | 0 | 0 | 0 | 0 | 0 | 0 | 0 | 0 | 0 | 0 | 0 | 0 | 0 | 0 | 0 | 0 | 0 | 0 | 0 | 0 | 0 | 0 | 0
18 | 0 | 0 | 0 | 0 | 0 | 0 | 0 | 0 | 0 | 0 | 0 | 0 | 0 | 0 | 0 | 0 | 0 | 0 | 0 | 0 | 0 | 0 | 0 | 0

## GenStatus, Summer
GenID | 0 | 1 | 2 | 3 | 4 | 5 | 6 | 7 | 8 | 9 | 10 | 11 | 12 | 13 | 14 | 15 | 16 | 17 | 18 | 19 | 20 | 21 | 22 | 23
1 | 1 | 1 | 1 | 1 | 1 | 1 | 1 | 1 | 1 | 1 | 1 | 1 | 1 | 1 | 1 | 1 | 1 | 1 | 1 | 1 | 1 | 1 | 1 | 1
2 | 1 | 1 | 1 | 1 | 1 | 1 | 1 | 1 | 1 | 1 | 1 | 1 | 1 | 1 | 1 | 1 | 1 | 1 | 1 | 1 | 1 | 1 | 1 | 1
3 | 1 | 1 | 1 | 1 | 1 | 1 | 1 | 1 | 1 | 1 | 1 | 1 | 1 | 1 | 1 | 1 | 1 | 1 | 1 | 1 | 1 | 1 | 1 | 1
4 | 1 | 1 | 1 | 1 | 1 | 1 | 1 | 1 | 1 | 1 | 1 | 1 | 1 | 1 | 1 | 1 | 1 | 1 | 1 | 1 | 1 | 1 | 1 | 1
5 | 1 | 1 | 1 | 1 | 1 | 1 | 1 | 1 | 1 | 1 | 1 | 1 | 1 | 1 | 1 | 1 | 1 | 1 | 1 | 1 | 1 | 1 | 1 | 1
6 | 1 | 1 | 1 | 1 | 1 | 1 | 1 | 1 | 1 | 1 | 1 | 1 | 1 | 1 | 1 | 1 | 1 | 1 | 1 | 1 | 1 | 1 | 1 | 1
7 | 1 | 1 | 1 | 1 | 1 | 1 | 1 | 1 | 1 | 1 | 1 | 1 | 1 | 1 | 1 | 1 | 1 | 1 | 1 | 1 | 1 | 1 | 1 | 1
8 | 1 | 1 | 1 | 1 | 1 | 1 | 1 | 1 | 1 | 1 | 1 | 1 | 1 | 1 | 1 | 1 | 1 | 1 | 1 | 1 | 1 | 1 | 1 | 1
9 | 1 | 1 | 1 | 1 | 1 | 1 | 1 | 1 | 1 | 1 | 1 | 1 | 1 | 1 | 1 | 1 | 1 | 1 | 1 | 1 | 1 | 1 | 1 | 1
10 | 1 | 1 | 1 | 1 | 1 | 1 | 1 | 1 | 1 | 1 | 1 | 1 | 1 | 1 | 1 | 1 | 1 | 1 | 1 | 1 | 1 | 1 | 1 | 1
11 | 1 | 1 | 1 | 1 | 1 | 1 | 1 | 1 | 1 | 1 | 1 | 1 | 1 | 1 | 1 | 1 | 1 | 1 | 1 | 1 | 1 | 1 | 1 | 1
12 | 1 | 1 | 1 | 1 | 1 | 1 | 1 | 1 | 1 | 1 | 1 | 1 | 1 | 1 | 1 | 1 | 1 | 1 | 1 | 1 | 1 | 1 | 1 | 1
13 | 1 | 1 | 1 | 1 | 1 | 1 | 1 | 1 | 1 | 1 | 1 | 1 | 1 | 1 | 1 | 1 | 1 | 1 | 1 | 1 | 1 | 1 | 1 | 1
14 | 1 | 1 | 1 | 1 | 1 | 1 | 1 | 1 | 1 | 1 | 1 | 1 | 1 | 1 | 1 | 1 | 1 | 1 | 1 | 1 | 1 | 1 | 1 | 1
15 | 1 | 1 | 1 | 1 | 1 | 1 | 1 | 1 | 1 | 1 | 1 | 1 | 1 | 1 | 1 | 1 | 1 | 1 | 1 | 1 | 1 | 1 | 1 | 1
16 | 1 | 1 | 1 | 1 | 1 | 1 | 1 | 1 | 1 | 1 | 1 | 1 | 1 | 1 | 1 | 1 | 1 | 1 | 1 | 1 | 1 | 1 | 1 | 1
17 | 1 | 1 | 1 | 1 | 1 | 1 | 1 | 1 | 1 | 1 | 1 | 1 | 1 | 1 | 1 | 1 | 1 | 1 | 1 | 1 | 1 | 1 | 1 | 1
18 | 1 | 1 | 1 | 1 | 1 | 1 | 1 | 1 | 1 | 1 | 1 | 1 | 1 | 1 | 1 | 1 | 1 | 1 | 1 | 1 | 1 | 1 | 1 | 1