## Main
numScenarios | 3 | 33.33% | 33.33% | 33.33%
Year | 2043
Load Scale Factor | 100%
Load Growth (cumul.) | 125.7%
Flex. Load Growth | 307.2%
RES Installed, [MW] | 590
ESS Installed, [MWh] | 192.48

## RES installed
GenID | NodeID | Pinst, [MW]
15 | 1 | 147.5
16 | 8 | 147.5
17 | 11 | 147.5
18 | 13 | 147.5
19 | N/A | 0
20 | N/A | 0

## ES installed
ESS ID | Node ID | Pinst, [MW]
1 | 3 | 32.08
2 | 6 | 32.08
3 | 9 | 32.08
4 | 12 | 32.08
5 | 14 | 32.08
6 | 18 | 32.08
7 | N/A | 0
8 | N/A | 0
9 | N/A | 0

## FL Ratio
LoadID | Ratio, [%]
4 | 12.5%
5 | 12.5%
6 | 12.5%
8 | 12.5%
9 | 12.5%
10 | 12.5%
11 | 12.5%
13 | 12.5%

## FL Characterization
Time | 0 | 1 | 2 | 3 | 4 | 5 | 6 | 7 | 8 | 9 | 10 | 11 | 12 | 13 | 14 | 15 | 16 | 17 | 18 | 19 | 20 | 21 | 22 | 23
FL, [MW] | 36.2673 | 35.3413 | 30.6176 | 28.5486 | 26.2299 | 25.6693 | 27.7712 | 5.8239 | 5.4974 | 7.3455 | 5.6835 | 5.2796 | 6.2364 | 7.5458 | 7.4371 | 7.6542 | 7.9758 | 9.0214 | 7.0439 | 7.7409 | 8.5705 | 7.935 | 32.3714 | 35.0587
Minimum FL, [MW] | -74.8214 | -81.7004 | -91.8376 | -100.9748 | -109.5665 | -115.2261 | -110.9984 | -125.9374 | -112.0625 | -171.9335 | -169.7356 | -162.3465 | -150.5438 | -142.928 | -137.815 | -128.9398 | -122.9791 | -117.0127 | -69.8434 | -73.1708 | -77.0799 | -81.9022 | -62.9942 | -69.0267
Maximum FL, [MW] | 71.8546 | 78.3892 | 87.8905 | 96.5345 | 104.6371 | 110.0597 | 105.9465 | 121.032 | 108.0001 | 128.2116 | 128.7418 | 125.185 | 117.0366 | 112.4043 | 108.9895 | 102.791 | 98.8954 | 95.229 | 68.8016 | 72.1987 | 76.3352 | 81.3568 | 60.6264 | 66.4432

## Pc, Winter, S1
LoadID | 0 | 1 | 2 | 3 | 4 | 5 | 6 | 7 | 8 | 9 | 10 | 11 | 12 | 13 | 14 | 15 | 16 | 17 | 18 | 19 | 20 | 21 | 22 | 23
1 | 2.7684 | 1.1886 | 2.5659 | 0.95914 | 0.9132 | 1.9806 | 1.9613 | 3.0076 | 1.0711 | 3.0428 | 0.65473 | 2.0509 | 0.89741 | 2.1056 | 4.187 | 1.1909 | 0.26847 | 4.2906 | 3.8643 | 0.77093 | 3.4268 | 2.6029 | 1.9134 | 0.68653
2 | 23.1411 | 21.5848 | 20.4523 | 20.3076 | 20.5525 | 22.5917 | 26.9573 | 32.4484 | 35.3275 | 35.768 | 34.8028 | 34.9822 | 34.9534 | 34.3826 | 32.4232 | 31.4943 | 32.7997 | 36.359 | 36.2272 | 35.4772 | 34.8671 | 32.6798 | 28.5888 | 25.9373
3 | 24.7742 | 23.0215 | 20.8333 | 22.4075 | 22.3293 | 23.2782 | 34.6431 | 38.584 | 42.3016 | 42.3239 | 39.9795 | 43.7418 | 41.2522 | 38.6175 | 37.4453 | 34.9892 | 35.0116 | 37.0657 | 37.0657 | 37.6239 | 36.608 | 33.0802 | 27.9783 | 27.074
4 | 81.9568 | 72.5397 | 67.961 | 66.9407 | 69.6106 | 74.8274 | 89.892 | 97.3406 | 102.9429 | 106.6525 | 107.4122 | 106.2488 | 105.7692 | 103.7678 | 100.4811 | 98.7057 | 102.2355 | 115.744 | 117.7455 | 118.5267 | 115.1346 | 109.8411 | 103.301 | 92.1141
5 | -1.8096 | -3.5744 | -5.1068 | -5.2803 | -5.2376 | 21.2663 | 25.5657 | 27.1424 | 18.0464 | 6.5741 | 4.3327 | 4.1546 | 4.5527 | 3.0971 | 2.3781 | 1.1037 | 1.1008 | 5.0294 | 4.4832 | 4.8642 | 4.9718 | 4.8034 | 7.0161 | 2.2882
6 | 4.5334 | 4.4177 | 3.8272 | 3.5686 | 3.2787 | 3.2087 | 3.4714 | 0.72799 | 0.68718 | 0.91819 | 0.71044 | 0.65996 | 0.77955 | 0.94323 | 0.92964 | 0.95678 | 0.99698 | 1.1277 | 0.88049 | 0.96761 | 1.0713 | 0.99187 | 4.0464 | 4.3823
7 | 31.7863 | 33.8151 | 35.509 | 40.0408 | 42.4192 | 26.0502 | 8.3773 | -25.0218 | -42.688 | -30.9968 | -14.6006 | -11.0663 | -24.0256 | -9.7901 | -11.2625 | -13.7329 | -18.5262 | -27.5633 | -29.1949 | -31.4105 | -31.4044 | -18.0071 | 6.3741 | 28.2011
8 | 39.337 | 36.4862 | 34.4093 | 33.5273 | 32.8266 | 34.5308 | 42.4894 | 45.1266 | 53.6651 | 57.9267 | 57.743 | 58.7287 | 56.923 | 55.9594 | 55.3757 | 53.4173 | 53.647 | 59.9949 | 51.9589 | 51.7011 | 51.9557 | 49.4377 | 46.0928 | 41.5953
9 | 219.1069 | 192.415 | 182.258 | 177.7787 | 174.4285 | 197.6534 | 270.8372 | 323.2623 | 349.1688 | 345.5783 | 364.2215 | 373.3017 | 357.3955 | 351.8945 | 328.7601 | 317.2328 | 328.8088 | 386.117 | 384.3577 | 384.2107 | 382.7272 | 360.797 | 316.8105 | 271.4156
10 | 9.1894 | 8.9701 | 8.1829 | 7.9788 | 7.6657 | 7.8733 | 9.3899 | 7.447 | 7.8983 | 8.4321 | 7.715 | 7.8943 | 7.9183 | 7.8123 | 7.4488 | 7.0659 | 7.138 | 8.0703 | 7.8544 | 8.0996 | 7.9809 | 7.6943 | 9.9178 | 9.5777
11 | 37.7891 | 36.6626 | 35.7906 | 35.7507 | 37.0788 | 41.835 | 55.5645 | 61.6677 | 63.6798 | 59.8238 | 60.2333 | 60.3488 | 56.9219 | 57.3986 | 53.7506 | 53.0096 | 54.1046 | 57.1997 | 55.9832 | 54.9074 | 53.6848 | 48.0098 | 45.3995 | 40.3737
12 | 8.4705 | 8.2175 | 7.2546 | 7.6178 | 7.8371 | 8.884 | 10.214 | 12.2622 | 12.2634 | 12.6892 | 11.1479 | 11.653 | 10.9526 | 10.4638 | 10.7756 | 11.216 | 12.5064 | 13.2449 | 12.5786 | 13.4247 | 13.4358 | 11.6913 | 9.9557 | 9.7941
13 | 5.2862 | 5.1705 | 4.58 | 4.3214 | 4.0965 | 3.943 | 4.674 | 1.9943 | 1.9535 | 2.4125 | 2.5816 | 2.358 | 2.6789 | 2.8492 | 2.7133 | 2.7092 | 2.8765 | 3.0754 | 2.8282 | 2.9153 | 3.019 | 2.2976 | 5.0729 | 5.2199
14 | 4.7887 | 4.7887 | 4.7887 | 4.7197 | 5.2716 | 4.9335 | 5.0094 | 4.1678 | 3.5676 | 3.1191 | 3.7538 | 4.2506 | 4.6645 | 5.0784 | 4.9404 | 4.3195 | 4.3885 | 4.7335 | 4.8025 | 4.6645 | 4.7473 | 5.4096 | 5.1336 | 4.6507
15 | 7.5482 | 6.9825 | 6.5686 | 6.5203 | 6.5272 | 7.3136 | 11.1425 | 13.6399 | 14.5436 | 14.6057 | 13.9641 | 14.585 | 14.6609 | 14.4402 | 12.8603 | 12.0325 | 12.7223 | 14.8403 | 14.1435 | 13.9503 | 13.6054 | 12.6809 | 10.5009 | 9.1073
16 | 26.8074 | 23.8603 | 22.7284 | 22.4481 | 22.4481 | 23.7633 | 29.6334 | 33.8886 | 37.8527 | 38.7474 | 38.6181 | 38.6181 | 37.885 | 37.1735 | 36.1386 | 35.4503 | 34.6576 | 37.1047 | 38.9954 | 38.9846 | 38.9738 | 37.1134 | 34.1196 | 30.4684
17 | 12.659 | 11.8492 | 11.8969 | 11.9257 | 12.1543 | 12.9604 | 16.7683 | 18.9584 | 19.6631 | 18.9998 | 19.0248 | 19.9819 | 19.7031 | 19.6886 | 18.8692 | 18.5316 | 18.523 | 18.9726 | 18.6283 | 18.0215 | 18.113 | 17.0248 | 14.4546 | 13.6798
18 | 20.4234 | 19.1876 | 18.1178 | 17.933 | 18.3114 | 21.7032 | 30.6731 | 36.3027 | 37.2933 | 37.8037 | 34.1994 | 36.3643 | 35.273 | 33.6086 | 30.9434 | 30.5109 | 32.0572 | 34.8242 | 33.6425 | 33.4413 | 32.9221 | 30.6567 | 26.2365 | 23.252
19 | 0.0037715 | 2.3383 | -0.45132 | -0.056572 | 0.16972 | -0.11566 | 0.036458 | -0.2728 | -0.44881 | -0.028915 | -0.1056 | 0.40104 | -0.46264 | -0.91144 | -0.15212 | -0.2112 | 0.43246 | 0.0037715 | -0.23635 | 0.46138 | -0.14709 | 0.11566 | -0.088001 | -0.18983
20 | 17.8151 | 16.3352 | 15.5404 | 15.4582 | 16.02 | 17.3081 | 22.4742 | 25.8453 | 27.0648 | 27.4622 | 26.9141 | 27.6404 | 27.2704 | 25.763 | 24.9134 | 23.365 | 23.6664 | 27.7637 | 28.0104 | 28.2433 | 27.4074 | 26.2564 | 23.5157 | 20.1858
21 | 3.0959 | 3.0959 | 3.0959 | 3.0959 | 3.0959 | 3.0959 | 4.9112 | 6.7264 | 7.0346 | 7.3427 | 7.3427 | 7.3427 | 7.3427 | 7.3427 | 6.8905 | 6.7398 | 6.7398 | 7.202 | 7.3561 | 7.3561 | 7.3561 | 7.2054 | 5.6982 | 4.9447
22 | 7.1057 | 6.8005 | 6.5268 | 7.2005 | 6.9478 | 6.9478 | 7.7899 | 8.211 | 7.9583 | 8.632 | 8.7583 | 8.5688 | 8.4215 | 8.3373 | 8.2952 | 7.5057 | 7.9794 | 8.2109 | 7.4215 | 8.2109 | 7.6846 | 7.1583 | 7.1583 | 7.1583
23 | 22.6119 | 11.076 | 9.9853 | 10.5794 | 12.8462 | 13.7447 | 21.4554 | 35.9966 | 41.0852 | 46.8143 | 38.6609 | 31.207 | 32.9775 | 35.1344 | 34.0898 | 33.5057 | 33.1363 | 42.8598 | 40.1448 | 42.2552 | 39.8924 | 37.2486 | 29.2789 | 27.4883
24 | 2.5402 | -2.8067 | -1.0643 | -4.6578 | -3.3685 | 0.72334 | 7.1719 | 26.5297 | 38.107 | 42.9318 | 37.966 | 35.0357 | 33.6641 | 29.492 | 29.108 | 20.077 | 19.9443 | 27.0608 | 30.853 | 27.7728 | 20.9003 | 22.7379 | 10.4583 | 3.7839

## Pc, Winter, S2
LoadID | 0 | 1 | 2 | 3 | 4 | 5 | 6 | 7 | 8 | 9 | 10 | 11 | 12 | 13 | 14 | 15 | 16 | 17 | 18 | 19 | 20 | 21 | 22 | 23
1 | 2.7684 | 1.1886 | 2.5659 | 0.95914 | 0.9132 | 1.9806 | 1.9613 | 3.0076 | 1.0711 | 3.0428 | 0.65473 | 2.0509 | 0.89741 | 2.1056 | 4.187 | 1.1909 | 0.26847 | 4.2906 | 3.8643 | 0.77093 | 3.4268 | 2.6029 | 1.9134 | 0.68653
2 | 23.1411 | 21.5848 | 20.4523 | 20.3076 | 20.5525 | 22.5917 | 26.9573 | 32.4484 | 35.3275 | 35.768 | 34.8028 | 34.9822 | 34.9534 | 34.3826 | 32.4232 | 31.4943 | 32.7997 | 36.359 | 36.2272 | 35.4772 | 34.8671 | 32.6798 | 28.5888 | 25.9373
3 | 24.7742 | 23.0215 | 20.8333 | 22.4075 | 22.3293 | 23.2782 | 34.6431 | 38.584 | 42.3016 | 42.3239 | 39.9795 | 43.7418 | 41.2522 | 38.6175 | 37.4453 | 34.9892 | 35.0116 | 37.0657 | 37.0657 | 37.6239 | 36.608 | 33.0802 | 27.9783 | 27.074
4 | 81.9568 | 72.5397 | 67.961 | 66.9407 | 69.6106 | 74.8274 | 89.892 | 97.3406 | 102.9429 | 106.6525 | 107.4122 | 106.2488 | 105.7692 | 103.7678 | 100.4811 | 98.7057 | 102.2355 | 115.744 | 117.7455 | 118.5267 | 115.1346 | 109.8411 | 103.301 | 92.1141
5 | -1.8096 | -3.5744 | -5.1068 | -5.2803 | -5.2376 | 21.2663 | 25.5657 | 27.1424 | 18.0464 | 6.5741 | 4.3327 | 4.1546 | 4.5527 | 3.0971 | 2.3781 | 1.1037 | 1.1008 | 5.0294 | 4.4832 | 4.8642 | 4.9718 | 4.8034 | 7.0161 | 2.2882
6 | 4.5334 | 4.4177 | 3.8272 | 3.5686 | 3.2787 | 3.2087 | 3.4714 | 0.72799 | 0.68718 | 0.91819 | 0.71044 | 0.65996 | 0.77955 | 0.94323 | 0.92964 | 0.95678 | 0.99698 | 1.1277 | 0.88049 | 0.96761 | 1.0713 | 0.99187 | 4.0464 | 4.3823
7 | 31.7863 | 33.8151 | 35.509 | 40.0408 | 42.4192 | 26.0502 | 8.3773 | -25.0218 | -42.688 | -30.9968 | -14.6006 | -11.0663 | -24.0256 | -9.7901 | -11.2625 | -13.7329 | -18.5262 | -27.5633 | -29.1949 | -31.4105 | -31.4044 | -18.0071 | 6.3741 | 28.2011
8 | 39.337 | 36.4862 | 34.4093 | 33.5273 | 32.8266 | 34.5308 | 42.4894 | 45.1266 | 53.6651 | 57.9267 | 57.743 | 58.7287 | 56.923 | 55.9594 | 55.3757 | 53.4173 | 53.647 | 59.9949 | 51.9589 | 51.7011 | 51.9557 | 49.4377 | 46.0928 | 41.5953
9 | 219.1069 | 192.415 | 182.258 | 177.7787 | 174.4285 | 197.6534 | 270.8372 | 323.2623 | 349.1688 | 345.5783 | 364.2215 | 373.3017 | 357.3955 | 351.8945 | 328.7601 | 317.2328 | 328.8088 | 386.117 | 384.3577 | 384.2107 | 382.7272 | 360.797 | 316.8105 | 271.4156
10 | 9.1894 | 8.9701 | 8.1829 | 7.9788 | 7.6657 | 7.8733 | 9.3899 | 7.447 | 7.8983 | 8.4321 | 7.715 | 7.8943 | 7.9183 | 7.8123 | 7.4488 | 7.0659 | 7.138 | 8.0703 | 7.8544 | 8.0996 | 7.9809 | 7.6943 | 9.9178 | 9.5777
11 | 37.7891 | 36.6626 | 35.7906 | 35.7507 | 37.0788 | 41.835 | 55.5645 | 61.6677 | 63.6798 | 59.8238 | 60.2333 | 60.3488 | 56.9219 | 57.3986 | 53.7506 | 53.0096 | 54.1046 | 57.1997 | 55.9832 | 54.9074 | 53.6848 | 48.0098 | 45.3995 | 40.3737
12 | 8.4705 | 8.2175 | 7.2546 | 7.6178 | 7.8371 | 8.884 | 10.214 | 12.2622 | 12.2634 | 12.6892 | 11.1479 | 11.653 | 10.9526 | 10.4638 | 10.7756 | 11.216 | 12.5064 | 13.2449 | 12.5786 | 13.4247 | 13.4358 | 11.6913 | 9.9557 | 9.7941
13 | 5.2862 | 5.1705 | 4.58 | 4.3214 | 4.0965 | 3.943 | 4.674 | 1.9943 | 1.9535 | 2.4125 | 2.5816 | 2.358 | 2.6789 | 2.8492 | 2.7133 | 2.7092 | 2.8765 | 3.0754 | 2.8282 | 2.9153 | 3.019 | 2.2976 | 5.0729 | 5.2199
14 | 4.7887 | 4.7887 | 4.7887 | 4.7197 | 5.2716 | 4.9335 | 5.0094 | 4.1678 | 3.5676 | 3.1191 | 3.7538 | 4.2506 | 4.6645 | 5.0784 | 4.9404 | 4.3195 | 4.3885 | 4.7335 | 4.8025 | 4.6645 | 4.7473 | 5.4096 | 5.1336 | 4.6507
15 | 7.5482 | 6.9825 | 6.5686 | 6.5203 | 6.5272 | 7.3136 | 11.1425 | 13.6399 | 14.5436 | 14.6057 | 13.9641 | 14.585 | 14.6609 | 14.4402 | 12.8603 | 12.0325 | 12.7223 | 14.8403 | 14.1435 | 13.9503 | 13.6054 | 12.6809 | 10.5009 | 9.1073
16 | 26.8074 | 23.8603 | 22.7284 | 22.4481 | 22.4481 | 23.7633 | 29.6334 | 33.8886 | 37.8527 | 38.7474 | 38.6181 | 38.6181 | 37.885 | 37.1735 | 36.1386 | 35.4503 | 34.6576 | 37.1047 | 38.9954 | 38.9846 | 38.9738 | 37.1134 | 34.1196 | 30.4684
17 | 12.659 | 11.8492 | 11.8969 | 11.9257 | 12.1543 | 12.9604 | 16.7683 | 18.9584 | 19.6631 | 18.9998 | 19.0248 | 19.9819 | 19.7031 | 19.6886 | 18.8692 | 18.5316 | 18.523 | 18.9726 | 18.6283 | 18.0215 | 18.113 | 17.0248 | 14.4546 | 13.6798
18 | 20.4234 | 19.1876 | 18.1178 | 17.933 | 18.3114 | 21.7032 | 30.6731 | 36.3027 | 37.2933 | 37.8037 | 34.1994 | 36.3643 | 35.273 | 33.6086 | 30.9434 | 30.5109 | 32.0572 | 34.8242 | 33.6425 | 33.4413 | 32.9221 | 30.6567 | 26.2365 | 23.252
19 | 0.0037715 | 2.3383 | -0.45132 | -0.056572 | 0.16972 | -0.11566 | 0.036458 | -0.2728 | -0.44881 | -0.028915 | -0.1056 | 0.40104 | -0.46264 | -0.91144 | -0.15212 | -0.2112 | 0.43246 | 0.0037715 | -0.23635 | 0.46138 | -0.14709 | 0.11566 | -0.088001 | -0.18983
20 | 17.8151 | 16.3352 | 15.5404 | 15.4582 | 16.02 | 17.3081 | 22.4742 | 25.8453 | 27.0648 | 27.4622 | 26.9141 | 27.6404 | 27.2704 | 25.763 | 24.9134 | 23.365 | 23.6664 | 27.7637 | 28.0104 | 28.2433 | 27.4074 | 26.2564 | 23.5157 | 20.1858
21 | 3.0959 | 3.0959 | 3.0959 | 3.0959 | 3.0959 | 3.0959 | 4.9112 | 6.7264 | 7.0346 | 7.3427 | 7.3427 | 7.3427 | 7.3427 | 7.3427 | 6.8905 | 6.7398 | 6.7398 | 7.202 | 7.3561 | 7.3561 | 7.3561 | 7.2054 | 5.6982 | 4.9447
22 | 7.1057 | 6.8005 | 6.5268 | 7.2005 | 6.9478 | 6.9478 | 7.7899 | 8.211 | 7.9583 | 8.632 | 8.7583 | 8.5688 | 8.4215 | 8.3373 | 8.2952 | 7.5057 | 7.9794 | 8.2109 | 7.4215 | 8.2109 | 7.6846 | 7.1583 | 7.1583 | 7.1583
23 | 22.6119 | 11.076 | 9.9853 | 10.5794 | 12.8462 | 13.7447 | 21.4554 | 35.9966 | 41.0852 | 46.8143 | 38.6609 | 31.207 | 32.9775 | 35.1344 | 34.0898 | 33.5057 | 33.1363 | 42.8598 | 40.1448 | 42.2552 | 39.8924 | 37.2486 | 29.2789 | 27.4883
24 | 2.5402 | -2.8067 | -1.0643 | -4.6578 | -3.3685 | 0.72334 | 7.1719 | 26.5297 | 38.107 | 42.9318 | 37.966 | 35.0357 | 33.6641 | 29.492 | 29.108 | 20.077 | 19.9443 | 27.0608 | 30.853 | 27.7728 | 20.9003 | 22.7379 | 10.4583 | 3.7839

## Pc, Winter, S3
LoadID | 0 | 1 | 2 | 3 | 4 | 5 | 6 | 7 | 8 | 9 | 10 | 11 | 12 | 13 | 14 | 15 | 16 | 17 | 18 | 19 | 20 | 21 | 22 | 23
1 | 2.7684 | 1.1886 | 2.5659 | 0.95914 | 0.9132 | 1.9806 | 1.9613 | 3.0076 | 1.0711 | 3.0428 | 0.65473 | 2.0509 | 0.89741 | 2.1056 | 4.187 | 1.1909 | 0.26847 | 4.2906 | 3.8643 | 0.77093 | 3.4268 | 2.6029 | 1.9134 | 0.68653
2 | 23.1411 | 21.5848 | 20.4523 | 20.3076 | 20.5525 | 22.5917 | 26.9573 | 32.4484 | 35.3275 | 35.768 | 34.8028 | 34.9822 | 34.9534 | 34.3826 | 32.4232 | 31.4943 | 32.7997 | 36.359 | 36.2272 | 35.4772 | 34.8671 | 32.6798 | 28.5888 | 25.9373
3 | 24.7742 | 23.0215 | 20.8333 | 22.4075 | 22.3293 | 23.2782 | 34.6431 | 38.584 | 42.3016 | 42.3239 | 39.9795 | 43.7418 | 41.2522 | 38.6175 | 37.4453 | 34.9892 | 35.0116 | 37.0657 | 37.0657 | 37.6239 | 36.608 | 33.0802 | 27.9783 | 27.074
4 | 81.9568 | 72.5397 | 67.961 | 66.9407 | 69.6106 | 74.8274 | 89.892 | 97.3406 | 102.9429 | 106.6525 | 107.4122 | 106.2488 | 105.7692 | 103.7678 | 100.4811 | 98.7057 | 102.2355 | 115.744 | 117.7455 | 118.5267 | 115.1346 | 109.8411 | 103.301 | 92.1141
5 | -1.8096 | -3.5744 | -5.1068 | -5.2803 | -5.2376 | 21.2663 | 25.5657 | 27.1424 | 18.0464 | 6.5741 | 4.3327 | 4.1546 | 4.5527 | 3.0971 | 2.3781 | 1.1037 | 1.1008 | 5.0294 | 4.4832 | 4.8642 | 4.9718 | 4.8034 | 7.0161 | 2.2882
6 | 4.5334 | 4.4177 | 3.8272 | 3.5686 | 3.2787 | 3.2087 | 3.4714 | 0.72799 | 0.68718 | 0.91819 | 0.71044 | 0.65996 | 0.77955 | 0.94323 | 0.92964 | 0.95678 | 0.99698 | 1.1277 | 0.88049 | 0.96761 | 1.0713 | 0.99187 | 4.0464 | 4.3823
7 | 31.7863 | 33.8151 | 35.509 | 40.0408 | 42.4192 | 26.0502 | 8.3773 | -25.0218 | -42.688 | -30.9968 | -14.6006 | -11.0663 | -24.0256 | -9.7901 | -11.2625 | -13.7329 | -18.5262 | -27.5633 | -29.1949 | -31.4105 | -31.4044 | -18.0071 | 6.3741 | 28.2011
8 | 39.337 | 36.4862 | 34.4093 | 33.5273 | 32.8266 | 34.5308 | 42.4894 | 45.1266 | 53.6651 | 57.9267 | 57.743 | 58.7287 | 56.923 | 55.9594 | 55.3757 | 53.4173 | 53.647 | 59.9949 | 51.9589 | 51.7011 | 51.9557 | 49.4377 | 46.0928 | 41.5953
9 | 219.1069 | 192.415 | 182.258 | 177.7787 | 174.4285 | 197.6534 | 270.8372 | 323.2623 | 349.1688 | 345.5783 | 364.2215 | 373.3017 | 357.3955 | 351.8945 | 328.7601 | 317.2328 | 328.8088 | 386.117 | 384.3577 | 384.2107 | 382.7272 | 360.797 | 316.8105 | 271.4156
10 | 9.1894 | 8.9701 | 8.1829 | 7.9788 | 7.6657 | 7.8733 | 9.3899 | 7.447 | 7.8983 | 8.4321 | 7.715 | 7.8943 | 7.9183 | 7.8123 | 7.4488 | 7.0659 | 7.138 | 8.0703 | 7.8544 | 8.0996 | 7.9809 | 7.6943 | 9.9178 | 9.5777
11 | 37.7891 | 36.6626 | 35.7906 | 35.7507 | 37.0788 | 41.835 | 55.5645 | 61.6677 | 63.6798 | 59.8238 | 60.2333 | 60.3488 | 56.9219 | 57.3986 | 53.7506 | 53.0096 | 54.1046 | 57.1997 | 55.9832 | 54.9074 | 53.6848 | 48.0098 | 45.3995 | 40.3737
12 | 8.4705 | 8.2175 | 7.2546 | 7.6178 | 7.8371 | 8.884 | 10.214 | 12.2622 | 12.2634 | 12.6892 | 11.1479 | 11.653 | 10.9526 | 10.4638 | 10.7756 | 11.216 | 12.5064 | 13.2449 | 12.5786 | 13.4247 | 13.4358 | 11.6913 | 9.9557 | 9.7941
13 | 5.2862 | 5.1705 | 4.58 | 4.3214 | 4.0965 | 3.943 | 4.674 | 1.9943 | 1.9535 | 2.4125 | 2.5816 | 2.358 | 2.6789 | 2.8492 | 2.7133 | 2.7092 | 2.8765 | 3.0754 | 2.8282 | 2.9153 | 3.019 | 2.2976 | 5.0729 | 5.2199
14 | 4.7887 | 4.7887 | 4.7887 | 4.7197 | 5.2716 | 4.9335 | 5.0094 | 4.1678 | 3.5676 | 3.1191 | 3.7538 | 4.2506 | 4.6645 | 5.0784 | 4.9404 | 4.3195 | 4.3885 | 4.7335 | 4.8025 | 4.6645 | 4.7473 | 5.4096 | 5.1336 | 4.6507
15 | 7.5482 | 6.9825 | 6.5686 | 6.5203 | 6.5272 | 7.3136 | 11.1425 | 13.6399 | 14.5436 | 14.6057 | 13.9641 | 14.585 | 14.6609 | 14.4402 | 12.8603 | 12.0325 | 12.7223 | 14.8403 | 14.1435 | 13.9503 | 13.6054 | 12.6809 | 10.5009 | 9.1073
16 | 26.8074 | 23.8603 | 22.7284 | 22.4481 | 22.4481 | 23.7633 | 29.6334 | 33.8886 | 37.8527 | 38.7474 | 38.6181 | 38.6181 | 37.885 | 37.1735 | 36.1386 | 35.4503 | 34.6576 | 37.1047 | 38.9954 | 38.9846 | 38.9738 | 37.1134 | 34.1196 | 30.4684
17 | 12.659 | 11.8492 | 11.8969 | 11.9257 | 12.1543 | 12.9604 | 16.7683 | 18.9584 | 19.6631 | 18.9998 | 19.0248 | 19.9819 | 19.7031 | 19.6886 | 18.8692 | 18.5316 | 18.523 | 18.9726 | 18.6283 | 18.0215 | 18.113 | 17.0248 | 14.4546 | 13.6798
18 | 20.4234 | 19.1876 | 18.1178 | 17.933 | 18.3114 | 21.7032 | 30.6731 | 36.3027 | 37.2933 | 37.8037 | 34.1994 | 36.3643 | 35.273 | 33.6086 | 30.9434 | 30.5109 | 32.0572 | 34.8242 | 33.6425 | 33.4413 | 32.9221 | 30.6567 | 26.2365 | 23.252
19 | 0.0037715 | 2.3383 | -0.45132 | -0.056572 | 0.16972 | -0.11566 | 0.036458 | -0.2728 | -0.44881 | -0.028915 | -0.1056 | 0.40104 | -0.46264 | -0.91144 | -0.15212 | -0.2112 | 0.43246 | 0.0037715 | -0.23635 | 0.46138 | -0.14709 | 0.11566 | -0.088001 | -0.18983
20 | 17.8151 | 16.3352 | 15.5404 | 15.4582 | 16.02 | 17.3081 | 22.4742 | 25.8453 | 27.0648 | 27.4622 | 26.9141 | 27.6404 | 27.2704 | 25.763 | 24.9134 | 23.365 | 23.6664 | 27.7637 | 28.0104 | 28.2433 | 27.4074 | 26.2564 | 23.5157 | 20.1858
21 | 3.0959 | 3.0959 | 3.0959 | 3.0959 | 3.0959 | 3.0959 | 4.9112 | 6.7264 | 7.0346 | 7.3427 | 7.3427 | 7.3427 | 7.3427 | 7.3427 | 6.8905 | 6.7398 | 6.7398 | 7.202 | 7.3561 | 7.3561 | 7.3561 | 7.2054 | 5.6982 | 4.9447
22 | 7.1057 | 6.8005 | 6.5268 | 7.2005 | 6.9478 | 6.9478 | 7.7899 | 8.211 | 7.9583 | 8.632 | 8.7583 | 8.5688 | 8.4215 | 8.3373 | 8.2952 | 7.5057 | 7.9794 | 8.2109 | 7.4215 | 8.2109 | 7.6846 | 7.1583 | 7.1583 | 7.1583
23 | 22.6119 | 11.076 | 9.9853 | 10.5794 | 12.8462 | 13.7447 | 21.4554 | 35.9966 | 41.0852 | 46.8143 | 38.6609 | 31.207 | 32.9775 | 35.1344 | 34.0898 | 33.5057 | 33.1363 | 42.8598 | 40.1448 | 42.2552 | 39.8924 | 37.2486 | 29.2789 | 27.4883
24 | 2.5402 | -2.8067 | -1.0643 | -4.6578 | -3.3685 | 0.72334 | 7.1719 | 26.5297 | 38.107 | 42.9318 | 37.966 | 35.0357 | 33.6641 | 29.492 | 29.108 | 20.077 | 19.9443 | 27.0608 | 30.853 | 27.7728 | 20.9003 | 22.7379 | 10.4583 | 3.7839

## Qc, Winter, S1
LoadID | 0 | 1 | 2 | 3 | 4 | 5 | 6 | 7 | 8 | 9 | 10 | 11 | 12 | 13 | 14 | 15 | 16 | 17 | 18 | 19 | 20 | 21 | 22 | 23
1 | 0.65488 | 0.74849 | 1.6668 | 0.72627 | 0.64203 | 0.75231 | 0.80625 | 0.78488 | 0.53566 | 2.1952 | 0.20033 | 1.1962 | 0.44291 | 0.55707 | 0.82266 | 1.0348 | 0.35171 | 1.4909 | 1.2625 | 0.50015 | 2.1414 | 1.1037 | 1.086 | 0.4629
2 | -4.3653 | -4.7445 | -5.1104 | -5.0732 | -5.251 | -4.6744 | -3.481 | -1.4328 | -0.42196 | -0.066009 | -0.59259 | -0.43566 | -0.60301 | -0.6083 | -1.5378 | -2.2147 | -1.9695 | -0.67231 | -0.97797 | -1.2294 | -1.9311 | -2.5067 | -3.3631 | -3.7854
3 | 4.5598 | 5.6483 | 5.6483 | 5.6483 | 5.6483 | 4.5765 | 2.0758 | 0.26724 | -1.5637 | -1.5637 | -0.13466 | -1.6306 | -1.6306 | -1.2622 | -0.15699 | 0.94824 | 1.3166 | 1.3166 | 1.3166 | 1.3166 | 1.3166 | 2.7456 | 4.197 | 4.197
4 | 9.6541 | 7.4469 | 6.375 | 6.2383 | 7.0902 | 8.8035 | 13.6587 | 16.6746 | 19.2652 | 21.2145 | 21.3936 | 21.01 | 21.0994 | 20.8841 | 18.8399 | 17.8996 | 18.4724 | 25.1771 | 25.1405 | 24.3734 | 22.5601 | 20.0635 | 16.3642 | 12.5545
5 | 0.45408 | 0.030768 | -0.57491 | -0.88021 | -0.65977 | 0.76602 | 2.3199 | 2.6392 | 2.1046 | 1.1668 | 0.33447 | 0.39635 | 0.62452 | 0.31127 | 0.53274 | 0.38115 | 0.37342 | 0.44026 | 0.45186 | 0.56014 | 0.59882 | 0.70658 | 0.62195 | -0.071429
6 | 124.5083 | 124.9556 | 125.5009 | 125.4634 | 124.908 | 123.9208 | 121.0461 | 118.8212 | 117.8946 | 89.4781 | 61.4394 | 61.0753 | 61.4662 | 61.7547 | 62.1028 | 93.6105 | 119.4366 | 117.4117 | 117.5717 | 117.8687 | 119.0637 | 120.0281 | 121.4246 | 123.0995
7 | 16.6212 | 16.2924 | 16.7358 | 16.3429 | 14.4833 | 12.62 | 5.4136 | 3.3686 | 6.5064 | 3.9878 | 2.7467 | -3.6817 | 2.7865 | 4.5713 | 7.1722 | 9.275 | 9.9423 | 5.873 | 5.7592 | 7.8741 | 10.9671 | 13.259 | 13.3985 | 14.0055
8 | -18.6387 | -20.0628 | -20.2277 | -20.2763 | -20.0466 | -19.1852 | -11.0517 | -3.401 | 0.11225 | 1.6224 | 0.085125 | -0.72041 | -1.4529 | -1.1138 | -3.9207 | -7.1364 | -7.1915 | -0.82756 | -1.1551 | -1.5002 | -3.4854 | -7.088 | -10.7647 | -13.0585
9 | -40.4438 | -46.6383 | -44.1734 | -45.7351 | -45.7614 | -44.9001 | -19.9963 | -0.80916 | 6.9914 | 16.2619 | 20.2974 | 18.9194 | 23.6468 | 17.0187 | 16.1816 | 3.7197 | 1.0972 | 25.7094 | 26.8333 | 28.4486 | 15.4828 | 1.1643 | -8.2226 | -13.1562
10 | -4.2865 | -4.2865 | -4.2865 | -4.2865 | -4.2865 | -4.2865 | -4.143 | -3.7863 | -3.6435 | -3.4284 | -3.5001 | -3.4284 | -3.5001 | -3.7153 | -3.7153 | -3.7153 | -3.9285 | -3.9996 | -3.9996 | -3.9996 | -3.9996 | -4.0793 | -4.3183 | -4.3183
11 | 2.674 | -1.6305 | -2.6111 | -1.1453 | -1.8719 | -0.30423 | 5.1028 | 9.176 | 10.3879 | 8.6304 | 8.7687 | 8.8592 | 7.6285 | 7.4688 | 5.2562 | 5.0111 | 4.3812 | 6.1915 | 5.7188 | 4.8476 | 4.2832 | 2.4062 | 0.7719 | -1.139
12 | -1.82 | -1.8312 | -2.0006 | -1.8357 | -1.8414 | -1.658 | -1.1303 | -0.63477 | -0.46259 | -0.58323 | -0.84611 | -0.63309 | -0.72616 | -0.70908 | -0.89712 | -0.90466 | -0.7267 | -0.62825 | -0.75689 | -0.84008 | -0.75144 | -0.97663 | -1.2794 | -1.4269
13 | -1.2993 | -1.2993 | -1.2993 | -1.2993 | -1.2321 | -1.2691 | -1.1567 | -1.1193 | -1.1193 | -1.2418 | -1.148 | -1.1167 | -1.1246 | -1.1879 | -1.1546 | -1.152 | -1.1844 | -1.1844 | -1.1844 | -1.1479 | -1.1444 | -1.2435 | -1.2435 | -1.2435
14 | -0.19273 | -0.19273 | -0.19273 | -0.19273 | -0.19273 | -0.19273 | -0.19273 | -0.19273 | -0.19273 | -0.19273 | -0.19273 | -0.90673 | -1.1447 | -1.1447 | -0.19273 | -0.19273 | -0.43763 | -1.1723 | -1.1723 | -1.1723 | -0.22032 | -0.22032 | -0.22032 | -0.22032
15 | -2.0553 | -2.0553 | -2.0553 | -2.0553 | -2.0553 | -2.0553 | -1.5517 | -0.33415 | -0.096149 | -0.096149 | -0.096149 | -0.096149 | -0.096149 | -0.096149 | -0.34105 | -1.0757 | -1.0757 | -1.0757 | -1.0757 | -1.0757 | -1.0757 | -1.0757 | -2.0277 | -2.0277
16 | 0.97099 | 0.68448 | 0.40878 | 0.42499 | -0.2036 | 0.094106 | 2.0745 | 3.8646 | 5.5004 | 6.4497 | 6.3632 | 6.2875 | 6.1361 | 5.8388 | 5.3847 | 4.2377 | 4.016 | 4.6485 | 4.8832 | 4.6292 | 4.2573 | 3.7545 | 2.71 | 1.7799
17 | -2.0693 | -2.3742 | -2.4305 | -2.4074 | -2.2833 | -1.9932 | -0.29832 | 0.73783 | 1.2542 | 0.72791 | 0.84841 | 1.3187 | 1.4975 | 1.4855 | 0.66982 | 0.35521 | 0.36182 | 0.41103 | -0.089684 | -0.63712 | -0.16869 | -0.68779 | -1.8255 | -1.9037
18 | 4.3324 | 5.3435 | 5.3435 | 5.3435 | 5.3435 | 5.3435 | 2.6471 | 0.28778 | -0.049273 | -1.3975 | -0.38632 | -1.0604 | -1.3975 | -1.3975 | -0.049273 | 0.97653 | 1.3185 | 1.3185 | 1.3185 | 1.6555 | 2.6667 | 2.6667 | 4.0149 | 4.0149
19 | 1.9901 | 1.2685 | 1.7701 | 1.9473 | 1.9411 | 1.7751 | 2.3496 | 2.2101 | 2.9506 | 2.4666 | 1.892 | 1.7839 | 2.2076 | 1.5513 | 1.6557 | 1.6657 | 2.1975 | 2.0203 | 1.9235 | 2.2554 | 2.3484 | 1.8065 | 1.4596 | 1.7575
20 | -2.7539 | -3.6789 | -3.8365 | -3.8365 | -3.8365 | -3.6241 | -1.8358 | -0.84918 | 0.32245 | 1.0419 | -0.43122 | -0.32845 | 0.14431 | 0.04839 | -0.24623 | -1.3768 | -1.8358 | -0.71899 | -0.65048 | -0.26679 | -0.1092 | -0.9588 | -1.6166 | -2.0277
21 | 0.95204 | 0.95204 | 0.95204 | 0.95204 | 0.95204 | 0.95204 | 0.95204 | 0.95204 | 0.95204 | 0.95204 | 0.95204 | 0.95204 | 0.95204 | 0.95204 | 0.95204 | 0.95204 | 0.95204 | 0.95204 | 0.95204 | 0.95204 | 0.95204 | 0.95204 | 0.95204 | 0.95204
22 | 2.0845 | 1.9582 | 1.6266 | 1.9003 | 1.874 | 2.0634 | 2.2055 | 2.5634 | 2.4371 | 2.5687 | 2.5634 | 2.5897 | 2.8529 | 2.8476 | 2.3371 | 2.2213 | 1.8897 | 1.9371 | 1.9371 | 2.2108 | 1.9371 | 2.1055 | 1.7529 | 1.7476
23 | 12.1402 | 9.9949 | 9.4378 | 8.6898 | 8.8202 | 9.1713 | 3.7157 | 0.738 | 0.51795 | 1.1462 | 7.2807 | 6.2316 | 3.8764 | 6.1663 | 8.7386 | 10.1937 | 9.098 | 1.3936 | 2.9105 | 2.8992 | 3.3132 | 6.4507 | 10.1296 | 8.8048
24 | -23.8443 | -28.0762 | -27.3293 | -26.9693 | -26.8522 | -26.4995 | -7.4709 | 5.4446 | 10.1705 | 15.0538 | 9.6459 | 8.1666 | 8.4992 | 8.8888 | 4.6149 | -2.5354 | -4.68 | 6.6218 | 9.4474 | 7.0101 | 5.1187 | 2.2997 | -7.3732 | -9.5556

## Qc, Winter, S2
LoadID | 0 | 1 | 2 | 3 | 4 | 5 | 6 | 7 | 8 | 9 | 10 | 11 | 12 | 13 | 14 | 15 | 16 | 17 | 18 | 19 | 20 | 21 | 22 | 23
1 | 0.65488 | 0.74849 | 1.6668 | 0.72627 | 0.64203 | 0.75231 | 0.80625 | 0.78488 | 0.53566 | 2.1952 | 0.20033 | 1.1962 | 0.44291 | 0.55707 | 0.82266 | 1.0348 | 0.35171 | 1.4909 | 1.2625 | 0.50015 | 2.1414 | 1.1037 | 1.086 | 0.4629
2 | -4.3653 | -4.7445 | -5.1104 | -5.0732 | -5.251 | -4.6744 | -3.481 | -1.4328 | -0.42196 | -0.066009 | -0.59259 | -0.43566 | -0.60301 | -0.6083 | -1.5378 | -2.2147 | -1.9695 | -0.67231 | -0.97797 | -1.2294 | -1.9311 | -2.5067 | -3.3631 | -3.7854
3 | 4.5598 | 5.6483 | 5.6483 | 5.6483 | 5.6483 | 4.5765 | 2.0758 | 0.26724 | -1.5637 | -1.5637 | -0.13466 | -1.6306 | -1.6306 | -1.2622 | -0.15699 | 0.94824 | 1.3166 | 1.3166 | 1.3166 | 1.3166 | 1.3166 | 2.7456 | 4.197 | 4.197
4 | 9.6541 | 7.4469 | 6.375 | 6.2383 | 7.0902 | 8.8035 | 13.6587 | 16.6746 | 19.2652 | 21.2145 | 21.3936 | 21.01 | 21.0994 | 20.8841 | 18.8399 | 17.8996 | 18.4724 | 25.1771 | 25.1405 | 24.3734 | 22.5601 | 20.0635 | 16.3642 | 12.5545
5 | 0.45408 | 0.030768 | -0.57491 | -0.88021 | -0.65977 | 0.76602 | 2.3199 | 2.6392 | 2.1046 | 1.1668 | 0.33447 | 0.39635 | 0.62452 | 0.31127 | 0.53274 | 0.38115 | 0.37342 | 0.44026 | 0.45186 | 0.56014 | 0.59882 | 0.70658 | 0.62195 | -0.071429
6 | 124.5083 | 124.9556 | 125.5009 | 125.4634 | 124.908 | 123.9208 | 121.0461 | 118.8212 | 117.8946 | 89.4781 | 61.4394 | 61.0753 | 61.4662 | 61.7547 | 62.1028 | 93.6105 | 119.4366 | 117.4117 | 117.5717 | 117.8687 | 119.0637 | 120.0281 | 121.4246 | 123.0995
7 | 16.6212 | 16.2924 | 16.7358 | 16.3429 | 14.4833 | 12.62 | 5.4136 | 3.3686 | 6.5064 | 3.9878 | 2.7467 | -3.6817 | 2.7865 | 4.5713 | 7.1722 | 9.275 | 9.9423 | 5.873 | 5.7592 | 7.8741 | 10.9671 | 13.259 | 13.3985 | 14.0055
8 | -18.6387 | -20.0628 | -20.2277 | -20.2763 | -20.0466 | -19.1852 | -11.0517 | -3.401 | 0.11225 | 1.6224 | 0.085125 | -0.72041 | -1.4529 | -1.1138 | -3.9207 | -7.1364 | -7.1915 | -0.82756 | -1.1551 | -1.5002 | -3.4854 | -7.088 | -10.7647 | -13.0585
9 | -40.4438 | -46.6383 | -44.1734 | -45.7351 | -45.7614 | -44.9001 | -19.9963 | -0.80916 | 6.9914 | 16.2619 | 20.2974 | 18.9194 | 23.6468 | 17.0187 | 16.1816 | 3.7197 | 1.0972 | 25.7094 | 26.8333 | 28.4486 | 15.4828 | 1.1643 | -8.2226 | -13.1562
10 | -4.2865 | -4.2865 | -4.2865 | -4.2865 | -4.2865 | -4.2865 | -4.143 | -3.7863 | -3.6435 | -3.4284 | -3.5001 | -3.4284 | -3.5001 | -3.7153 | -3.7153 | -3.7153 | -3.9285 | -3.9996 | -3.9996 | -3.9996 | -3.9996 | -4.0793 | -4.3183 | -4.3183
11 | 2.674 | -1.6305 | -2.6111 | -1.1453 | -1.8719 | -0.30423 | 5.1028 | 9.176 | 10.3879 | 8.6304 | 8.7687 | 8.8592 | 7.6285 | 7.4688 | 5.2562 | 5.0111 | 4.3812 | 6.1915 | 5.7188 | 4.8476 | 4.2832 | 2.4062 | 0.7719 | -1.139
12 | -1.82 | -1.8312 | -2.0006 | -1.8357 | -1.8414 | -1.658 | -1.1303 | -0.63477 | -0.46259 | -0.58323 | -0.84611 | -0.63309 | -0.72616 | -0.70908 | -0.89712 | -0.90466 | -0.7267 | -0.62825 | -0.75689 | -0.84008 | -0.75144 | -0.97663 | -1.2794 | -1.4269
13 | -1.2993 | -1.2993 | -1.2993 | -1.2993 | -1.2321 | -1.2691 | -1.1567 | -1.1193 | -1.1193 | -1.2418 | -1.148 | -1.1167 | -1.1246 | -1.1879 | -1.1546 | -1.152 | -1.1844 | -1.1844 | -1.1844 | -1.1479 | -1.1444 | -1.2435 | -1.2435 | -1.2435
14 | -0.19273 | -0.19273 | -0.19273 | -0.19273 | -0.19273 | -0.19273 | -0.19273 | -0.19273 | -0.19273 | -0.19273 | -0.19273 | -0.90673 | -1.1447 | -1.1447 | -0.19273 | -0.19273 | -0.43763 | -1.1723 | -1.1723 | -1.1723 | -0.22032 | -0.22032 | -0.22032 | -0.22032
15 | -2.0553 | -2.0553 | -2.0553 | -2.0553 | -2.0553 | -2.0553 | -1.5517 | -0.33415 | -0.096149 | -0.096149 | -0.096149 | -0.096149 | -0.096149 | -0.096149 | -0.34105 | -1.0757 | -1.0757 | -1.0757 | -1.0757 | -1.0757 | -1.0757 | -1.0757 | -2.0277 | -2.0277
16 | 0.97099 | 0.68448 | 0.40878 | 0.42499 | -0.2036 | 0.094106 | 2.0745 | 3.8646 | 5.5004 | 6.4497 | 6.3632 | 6.2875 | 6.1361 | 5.8388 | 5.3847 | 4.2377 | 4.016 | 4.6485 | 4.8832 | 4.6292 | 4.2573 | 3.7545 | 2.71 | 1.7799
17 | -2.0693 | -2.3742 | -2.4305 | -2.4074 | -2.2833 | -1.9932 | -0.29832 | 0.73783 | 1.2542 | 0.72791 | 0.84841 | 1.3187 | 1.4975 | 1.4855 | 0.66982 | 0.35521 | 0.36182 | 0.41103 | -0.089684 | -0.63712 | -0.16869 | -0.68779 | -1.8255 | -1.9037
18 | 4.3324 | 5.3435 | 5.3435 | 5.3435 | 5.3435 | 5.3435 | 2.6471 | 0.28778 | -0.049273 | -1.3975 | -0.38632 | -1.0604 | -1.3975 | -1.3975 | -0.049273 | 0.97653 | 1.3185 | 1.3185 | 1.3185 | 1.6555 | 2.6667 | 2.6667 | 4.0149 | 4.0149
19 | 1.9901 | 1.2685 | 1.7701 | 1.9473 | 1.9411 | 1.7751 | 2.3496 | 2.2101 | 2.9506 | 2.4666 | 1.892 | 1.7839 | 2.2076 | 1.5513 | 1.6557 | 1.6657 | 2.1975 | 2.0203 | 1.9235 | 2.2554 | 2.3484 | 1.8065 | 1.4596 | 1.7575
20 | -2.7539 | -3.6789 | -3.8365 | -3.8365 | -3.8365 | -3.6241 | -1.8358 | -0.84918 | 0.32245 | 1.0419 | -0.43122 | -0.32845 | 0.14431 | 0.04839 | -0.24623 | -1.3768 | -1.8358 | -0.71899 | -0.65048 | -0.26679 | -0.1092 | -0.9588 | -1.6166 | -2.0277
21 | 0.95204 | 0.95204 | 0.95204 | 0.95204 | 0.95204 | 0.95204 | 0.95204 | 0.95204 | 0.95204 | 0.95204 | 0.95204 | 0.95204 | 0.95204 | 0.95204 | 0.95204 | 0.95204 | 0.95204 | 0.95204 | 0.95204 | 0.95204 | 0.95204 | 0.95204 | 0.95204 | 0.95204
22 | 2.0845 | 1.9582 | 1.6266 | 1.9003 | 1.874 | 2.0634 | 2.2055 | 2.5634 | 2.4371 | 2.5687 | 2.5634 | 2.5897 | 2.8529 | 2.8476 | 2.3371 | 2.2213 | 1.8897 | 1.9371 | 1.9371 | 2.2108 | 1.9371 | 2.1055 | 1.7529 | 1.7476
23 | 12.1402 | 9.9949 | 9.4378 | 8.6898 | 8.8202 | 9.1713 | 3.7157 | 0.738 | 0.51795 | 1.1462 | 7.2807 | 6.2316 | 3.8764 | 6.1663 | 8.7386 | 10.1937 | 9.098 | 1.3936 | 2.9105 | 2.8992 | 3.3132 | 6.4507 | 10.1296 | 8.8048
24 | -23.8443 | -28.0762 | -27.3293 | -26.9693 | -26.8522 | -26.4995 | -7.4709 | 5.4446 | 10.1705 | 15.0538 | 9.6459 | 8.1666 | 8.4992 | 8.8888 | 4.6149 | -2.5354 | -4.68 | 6.6218 | 9.4474 | 7.0101 | 5.1187 | 2.2997 | -7.3732 | -9.5556

## Qc, Winter, S3
LoadID | 0 | 1 | 2 | 3 | 4 | 5 | 6 | 7 | 8 | 9 | 10 | 11 | 12 | 13 | 14 | 15 | 16 | 17 | 18 | 19 | 20 | 21 | 22 | 23
1 | 0.65488 | 0.74849 | 1.6668 | 0.72627 | 0.64203 | 0.75231 | 0.80625 | 0.78488 | 0.53566 | 2.1952 | 0.20033 | 1.1962 | 0.44291 | 0.55707 | 0.82266 | 1.0348 | 0.35171 | 1.4909 | 1.2625 | 0.50015 | 2.1414 | 1.1037 | 1.086 | 0.4629
2 | -4.3653 | -4.7445 | -5.1104 | -5.0732 | -5.251 | -4.6744 | -3.481 | -1.4328 | -0.42196 | -0.066009 | -0.59259 | -0.43566 | -0.60301 | -0.6083 | -1.5378 | -2.2147 | -1.9695 | -0.67231 | -0.97797 | -1.2294 | -1.9311 | -2.5067 | -3.3631 | -3.7854
3 | 4.5598 | 5.6483 | 5.6483 | 5.6483 | 5.6483 | 4.5765 | 2.0758 | 0.26724 | -1.5637 | -1.5637 | -0.13466 | -1.6306 | -1.6306 | -1.2622 | -0.15699 | 0.94824 | 1.3166 | 1.3166 | 1.3166 | 1.3166 | 1.3166 | 2.7456 | 4.197 | 4.197
4 | 9.6541 | 7.4469 | 6.375 | 6.2383 | 7.0902 | 8.8035 | 13.6587 | 16.6746 | 19.2652 | 21.2145 | 21.3936 | 21.01 | 21.0994 | 20.8841 | 18.8399 | 17.8996 | 18.4724 | 25.1771 | 25.1405 | 24.3734 | 22.5601 | 20.0635 | 16.3642 | 12.5545
5 | 0.45408 | 0.030768 | -0.57491 | -0.88021 | -0.65977 | 0.76602 | 2.3199 | 2.6392 | 2.1046 | 1.1668 | 0.33447 | 0.39635 | 0.62452 | 0.31127 | 0.53274 | 0.38115 | 0.37342 | 0.44026 | 0.45186 | 0.56014 | 0.59882 | 0.70658 | 0.62195 | -0.071429
6 | 124.5083 | 124.9556 | 125.5009 | 125.4634 | 124.908 | 123.9208 | 121.0461 | 118.8212 | 117.8946 | 89.4781 | 61.4394 | 61.0753 | 61.4662 | 61.7547 | 62.1028 | 93.6105 | 119.4366 | 117.4117 | 117.5717 | 117.8687 | 119.0637 | 120.0281 | 121.4246 | 123.0995
7 | 16.6212 | 16.2924 | 16.7358 | 16.3429 | 14.4833 | 12.62 | 5.4136 | 3.3686 | 6.5064 | 3.9878 | 2.7467 | -3.6817 | 2.7865 | 4.5713 | 7.1722 | 9.275 | 9.9423 | 5.873 | 5.7592 | 7.8741 | 10.9671 | 13.259 | 13.3985 | 14.0055
8 | -18.6387 | -20.0628 | -20.2277 | -20.2763 | -20.0466 | -19.1852 | -11.0517 | -3.401 | 0.11225 | 1.6224 | 0.085125 | -0.72041 | -1.4529 | -1.1138 | -3.9207 | -7.1364 | -7.1915 | -0.82756 | -1.1551 | -1.5002 | -3.4854 | -7.088 | -10.7647 | -13.0585
9 | -40.4438 | -46.6383 | -44.1734 | -45.7351 | -45.7614 | -44.9001 | -19.9963 | -0.80916 | 6.9914 | 16.2619 | 20.2974 | 18.9194 | 23.6468 | 17.0187 | 16.1816 | 3.7197 | 1.0972 | 25.7094 | 26.8333 | 28.4486 | 15.4828 | 1.1643 | -8.2226 | -13.1562
10 | -4.2865 | -4.2865 | -4.2865 | -4.2865 | -4.2865 | -4.2865 | -4.143 | -3.7863 | -3.6435 | -3.4284 | -3.5001 | -3.4284 | -3.5001 | -3.7153 | -3.7153 | -3.7153 | -3.9285 | -3.9996 | -3.9996 | -3.9996 | -3.9996 | -4.0793 | -4.3183 | -4.3183
11 | 2.674 | -1.6305 | -2.6111 | -1.1453 | -1.8719 | -0.30423 | 5.1028 | 9.176 | 10.3879 | 8.6304 | 8.7687 | 8.8592 | 7.6285 | 7.4688 | 5.2562 | 5.0111 | 4.3812 | 6.1915 | 5.7188 | 4.8476 | 4.2832 | 2.4062 | 0.7719 | -1.139
12 | -1.82 | -1.8312 | -2.0006 | -1.8357 | -1.8414 | -1.658 | -1.1303 | -0.63477 | -0.46259 | -0.58323 | -0.84611 | -0.63309 | -0.72616 | -0.70908 | -0.89712 | -0.90466 | -0.7267 | -0.62825 | -0.75689 | -0.84008 | -0.75144 | -0.97663 | -1.2794 | -1.4269
13 | -1.2993 | -1.2993 | -1.2993 | -1.2993 | -1.2321 | -1.2691 | -1.1567 | -1.1193 | -1.1193 | -1.2418 | -1.148 | -1.1167 | -1.1246 | -1.1879 | -1.1546 | -1.152 | -1.1844 | -1.1844 | -1.1844 | -1.1479 | -1.1444 | -1.2435 | -1.2435 | -1.2435
14 | -0.19273 | -0.19273 | -0.19273 | -0.19273 | -0.19273 | -0.19273 | -0.19273 | -0.19273 | -0.19273 | -0.19273 | -0.19273 | -0.90673 | -1.1447 | -1.1447 | -0.19273 | -0.19273 | -0.43763 | -1.1723 | -1.1723 | -1.1723 | -0.22032 | -0.22032 | -0.22032 | -0.22032
15 | -2.0553 | -2.0553 | -2.0553 | -2.0553 | -2.0553 | -2.0553 | -1.5517 | -0.33415 | -0.096149 | -0.096149 | -0.096149 | -0.096149 | -0.096149 | -0.096149 | -0.34105 | -1.0757 | -1.0757 | -1.0757 | -1.0757 | -1.0757 | -1.0757 | -1.0757 | -2.0277 | -2.0277
16 | 0.97099 | 0.68448 | 0.40878 | 0.42499 | -0.2036 | 0.094106 | 2.0745 | 3.8646 | 5.5004 | 6.4497 | 6.3632 | 6.2875 | 6.1361 | 5.8388 | 5.3847 | 4.2377 | 4.016 | 4.6485 | 4.8832 | 4.6292 | 4.2573 | 3.7545 | 2.71 | 1.7799
17 | -2.0693 | -2.3742 | -2.4305 | -2.4074 | -2.2833 | -1.9932 | -0.29832 | 0.73783 | 1.2542 | 0.72791 | 0.84841 | 1.3187 | 1.4975 | 1.4855 | 0.66982 | 0.35521 | 0.36182 | 0.41103 | -0.089684 | -0.63712 | -0.16869 | -0.68779 | -1.8255 | -1.9037
18 | 4.3324 | 5.3435 | 5.3435 | 5.3435 | 5.3435 | 5.3435 | 2.6471 | 0.28778 | -0.049273 | -1.3975 | -0.38632 | -1.0604 | -1.3975 | -1.3975 | -0.049273 | 0.97653 | 1.3185 | 1.3185 | 1.3185 | 1.6555 | 2.6667 | 2.6667 | 4.0149 | 4.0149
19 | 1.9901 | 1.2685 | 1.7701 | 1.9473 | 1.9411 | 1.7751 | 2.3496 | 2.2101 | 2.9506 | 2.4666 | 1.892 | 1.7839 | 2.2076 | 1.5513 | 1.6557 | 1.6657 | 2.1975 | 2.0203 | 1.9235 | 2.2554 | 2.3484 | 1.8065 | 1.4596 | 1.7575
20 | -2.7539 | -3.6789 | -3.8365 | -3.8365 | -3.8365 | -3.6241 | -1.8358 | -0.84918 | 0.32245 | 1.0419 | -0.43122 | -0.32845 | 0.14431 | 0.04839 | -0.24623 | -1.3768 | -1.8358 | -0.71899 | -0.65048 | -0.26679 | -0.1092 | -0.9588 | -1.6166 | -2.0277
21 | 0.95204 | 0.95204 | 0.95204 | 0.95204 | 0.95204 | 0.95204 | 0.95204 | 0.95204 | 0.95204 | 0.95204 | 0.95204 | 0.95204 | 0.95204 | 0.95204 | 0.95204 | 0.95204 | 0.95204 | 0.95204 | 0.95204 | 0.95204 | 0.95204 | 0.95204 | 0.95204 | 0.95204
22 | 2.0845 | 1.9582 | 1.6266 | 1.9003 | 1.874 | 2.0634 | 2.2055 | 2.5634 | 2.4371 | 2.5687 | 2.5634 | 2.5897 | 2.8529 | 2.8476 | 2.3371 | 2.2213 | 1.8897 | 1.9371 | 1.9371 | 2.2108 | 1.9371 | 2.1055 | 1.7529 | 1.7476
23 | 12.1402 | 9.9949 | 9.4378 | 8.6898 | 8.8202 | 9.1713 | 3.7157 | 0.738 | 0.51795 | 1.1462 | 7.2807 | 6.2316 | 3.8764 | 6.1663 | 8.7386 | 10.1937 | 9.098 | 1.3936 | 2.9105 | 2.8992 | 3.3132 | 6.4507 | 10.1296 | 8.8048
24 | -23.8443 | -28.0762 | -27.3293 | -26.9693 | -26.8522 | -26.4995 | -7.4709 | 5.4446 | 10.1705 | 15.0538 | 9.6459 | 8.1666 | 8.4992 | 8.8888 | 4.6149 | -2.5354 | -4.68 | 6.6218 | 9.4474 | 7.0101 | 5.1187 | 2.2997 | -7.3732 | -9.5556

## UpFlex, Winter
LoadID | 0 | 1 | 2 | 3 | 4 | 5 | 6 | 7 | 8 | 9 | 10 | 11 | 12 | 13 | 14 | 15 | 16 | 17 | 18 | 19 | 20 | 21 | 22 | 23
4 | 4.4484 | 5.381 | 7.1591 | 8.4982 | 9.8009 | 10.5488 | 9.7719 | 14.401 | 12.8128 | 15.1083 | 15.3823 | 14.9882 | 13.85 | 13.1073 | 12.6941 | 11.8921 | 11.365 | 10.776 | 7.7197 | 8.0572 | 8.4706 | 9.1777 | 3.5319 | 3.9231
5 | 4.4484 | 5.381 | 7.1591 | 8.4982 | 9.8009 | 10.5488 | 9.7719 | 14.401 | 12.8128 | 15.1083 | 15.3823 | 14.9882 | 13.85 | 13.1073 | 12.6941 | 11.8921 | 11.365 | 10.776 | 7.7197 | 8.0572 | 8.4706 | 9.1777 | 3.5319 | 3.9231
6 | 4.4484 | 5.381 | 7.1591 | 8.4982 | 9.8009 | 10.5488 | 9.7719 | 14.401 | 12.8128 | 15.1083 | 15.3823 | 14.9882 | 13.85 | 13.1073 | 12.6941 | 11.8921 | 11.365 | 10.776 | 7.7197 | 8.0572 | 8.4706 | 9.1777 | 3.5319 | 3.9231
8 | 4.4484 | 5.381 | 7.1591 | 8.4982 | 9.8009 | 10.5488 | 9.7719 | 14.401 | 12.8128 | 15.1083 | 15.3823 | 14.9882 | 13.85 | 13.1073 | 12.6941 | 11.8921 | 11.365 | 10.776 | 7.7197 | 8.0572 | 8.4706 | 9.1777 | 3.5319 | 3.9231
9 | 4.4484 | 5.381 | 7.1591 | 8.4982 | 9.8009 | 10.5488 | 9.7719 | 14.401 | 12.8128 | 15.1083 | 15.3823 | 14.9882 | 13.85 | 13.1073 | 12.6941 | 11.8921 | 11.365 | 10.776 | 7.7197 | 8.0572 | 8.4706 | 9.1777 | 3.5319 | 3.9231
10 | 4.4484 | 5.381 | 7.1591 | 8.4982 | 9.8009 | 10.5488 | 9.7719 | 14.401 | 12.8128 | 15.1083 | 15.3823 | 14.9882 | 13.85 | 13.1073 | 12.6941 | 11.8921 | 11.365 | 10.776 | 7.7197 | 8.0572 | 8.4706 | 9.1777 | 3.5319 | 3.9231
11 | 4.4484 | 5.381 | 7.1591 | 8.4982 | 9.8009 | 10.5488 | 9.7719 | 14.401 | 12.8128 | 15.1083 | 15.3823 | 14.9882 | 13.85 | 13.1073 | 12.6941 | 11.8921 | 11.365 | 10.776 | 7.7197 | 8.0572 | 8.4706 | 9.1777 | 3.5319 | 3.9231
13 | 4.4484 | 5.381 | 7.1591 | 8.4982 | 9.8009 | 10.5488 | 9.7719 | 14.401 | 12.8128 | 15.1083 | 15.3823 | 14.9882 | 13.85 | 13.1073 | 12.6941 | 11.8921 | 11.365 | 10.776 | 7.7197 | 8.0572 | 8.4706 | 9.1777 | 3.5319 | 3.9231

## DownFlex, Winter
LoadID | 0 | 1 | 2 | 3 | 4 | 5 | 6 | 7 | 8 | 9 | 10 | 11 | 12 | 13 | 14 | 15 | 16 | 17 | 18 | 19 | 20 | 21 | 22 | 23
4 | 13.8861 | 14.6302 | 15.3069 | 16.1904 | 16.9745 | 17.6119 | 17.3462 | 16.4702 | 14.695 | 22.4099 | 21.9274 | 20.9533 | 19.5975 | 18.8092 | 18.1565 | 17.0743 | 16.3694 | 15.7543 | 9.6109 | 10.114 | 10.7063 | 11.2296 | 11.9207 | 13.0107
5 | 13.8861 | 14.6302 | 15.3069 | 16.1904 | 16.9745 | 17.6119 | 17.3462 | 16.4702 | 14.695 | 22.4099 | 21.9274 | 20.9533 | 19.5975 | 18.8092 | 18.1565 | 17.0743 | 16.3694 | 15.7543 | 9.6109 | 10.114 | 10.7063 | 11.2296 | 11.9207 | 13.0107
6 | 13.8861 | 14.6302 | 15.3069 | 16.1904 | 16.9745 | 17.6119 | 17.3462 | 16.4702 | 14.695 | 22.4099 | 21.9274 | 20.9533 | 19.5975 | 18.8092 | 18.1565 | 17.0743 | 16.3694 | 15.7543 | 9.6109 | 10.114 | 10.7063 | 11.2296 | 11.9207 | 13.0107
8 | 13.8861 | 14.6302 | 15.3069 | 16.1904 | 16.9745 | 17.6119 | 17.3462 | 16.4702 | 14.695 | 22.4099 | 21.9274 | 20.9533 | 19.5975 | 18.8092 | 18.1565 | 17.0743 | 16.3694 | 15.7543 | 9.6109 | 10.114 | 10.7063 | 11.2296 | 11.9207 | 13.0107
9 | 13.8861 | 14.6302 | 15.3069 | 16.1904 | 16.9745 | 17.6119 | 17.3462 | 16.4702 | 14.695 | 22.4099 | 21.9274 | 20.9533 | 19.5975 | 18.8092 | 18.1565 | 17.0743 | 16.3694 | 15.7543 | 9.6109 | 10.114 | 10.7063 | 11.2296 | 11.9207 | 13.0107
10 | 13.8861 | 14.6302 | 15.3069 | 16.1904 | 16.9745 | 17.6119 | 17.3462 | 16.4702 | 14.695 | 22.4099 | 21.9274 | 20.9533 | 19.5975 | 18.8092 | 18.1565 | 17.0743 | 16.3694 | 15.7543 | 9.6109 | 10.114 | 10.7063 | 11.2296 | 11.9207 | 13.0107
11 | 13.8861 | 14.6302 | 15.3069 | 16.1904 | 16.9745 | 17.6119 | 17.3462 | 16.4702 | 14.695 | 22.4099 | 21.9274 | 20.9533 | 19.5975 | 18.8092 | 18.1565 | 17.0743 | 16.3694 | 15.7543 | 9.6109 | 10.114 | 10.7063 | 11.2296 | 11.9207 | 13.0107
13 | 13.8861 | 14.6302 | 15.3069 | 16.1904 | 16.9745 | 17.6119 | 17.3462 | 16.4702 | 14.695 | 22.4099 | 21.9274 | 20.9533 | 19.5975 | 18.8092 | 18.1565 | 17.0743 | 16.3694 | 15.7543 | 9.6109 | 10.114 | 10.7063 | 11.2296 | 11.9207 | 13.0107

## Pg, Winter, S1
GenID | 0 | 1 | 2 | 3 | 4 | 5 | 6 | 7 | 8 | 9 | 10 | 11 | 12 | 13 | 14 | 15 | 16 | 17 | 18 | 19 | 20 | 21 | 22 | 23
1 | 0 | 0 | 0 | 0 | 0 | 0 | 0 | 0 | 0 | 0 | 0 | 0 | 0 | 0 | 0 | 0 | 0 | 0 | 0 | 0 | 0 | 0 | 0 | 0
2 | 0 | 0 | 0 | 0 | 0 | 0 | 0 | 0 | 0 | 0 | 0 | 0 | 0 | 0 | 0 | 0 | 0 | 0 | 0 | 0 | 0 | 0 | 0 | 0
3 | 0 | 0 | 0 | 0 | 0 | 0 | 0 | 0 | 0 | 0 | 0 | 0 | 0 | 0 | 0 | 0 | 0 | 0 | 0 | 0 | 0 | 0 | 0 | 0
4 | 0 | 0 | 0 | 0 | 0 | 0 | 0 | 0 | 0 | 0 | 0 | 0 | 0 | 0 | 0 | 0 | 0 | 0 | 0 | 0 | 0 | 0 | 0 | 0
5 | 0 | 0 | 0 | 0 | 0 | 0 | 0 | 0 | 0 | 0 | 0 | 0 | 0 | 0 | 0 | 0 | 0 | 0 | 0 | 0 | 0 | 0 | 0 | 0
6 | 0 | 0 | 0 | 0 | 0 | 0 | 0 | 0 | 0 | 0 | 0 | 0 | 0 | 0 | 0 | 0 | 0 | 0 | 0 | 0 | 0 | 0 | 0 | 0
7 | 0 | 0 | 0 | 0 | 0 | 0 | 0 | 0 | 0 | 0 | 0 | 0 | 0 | 0 | 0 | 0 | 0 | 0 | 0 | 0 | 0 | 0 | 0 | 0
8 | 0 | 0 | 0 | 0 | 0 | 0 | 0 | 0 | 0 | 0 | 0 | 0 | 0 | 0 | 0 | 0 | 0 | 0 | 0 | 0 | 0 | 0 | 0 | 0
9 | 0 | 0 | 0 | 0 | 0 | 0 | 0 | 0 | 0 | 0 | 0 | 0 | 0 | 0 | 0 | 0 | 0 | 0 | 0 | 0 | 0 | 0 | 0 | 0
10 | 0 | 0 | 0 | 0 | 0 | 0 | 0 | 0 | 0 | 0 | 0 | 0 | 0 | 0 | 0 | 0 | 0 | 0 | 0 | 0 | 0 | 0 | 0 | 0
11 | 0 | 0 | 0 | 0 | 0 | 0 | 0 | 0 | 0 | 0 | 0 | 0 | 0 | 0 | 0 | 0 | 0 | 0 | 0 | 0 | 0 | 0 | 0 | 0
12 | 0 | 0 | 0 | 0 | 0 | 0 | 0 | 0 | 0 | 0 | 0 | 0 | 0 | 0 | 0 | 0 | 0 | 0 | 0 | 0 | 0 | 0 | 0 | 0
13 | 0 | 0 | 0 | 0 | 0 | 0 | 0 | 0 | 0 | 0 | 0 | 0 | 0 | 0 | 0 | 0 | 0 | 0 | 0 | 0 | 0 | 0 | 0 | 0
14 | 0 | 0 | 0 | 0 | 0 | 0 | 0 | 0 | 0 | 0 | 0 | 0 | 0 | 0 | 0 | 0 | 0 | 0 | 0 | 0 | 0 | 0 | 0 | 0
15 | 0 | 0 | 0.0023129 | 0 | 0 | 0 | 0 | 1.4064 | 27.8631 | 72.7029 | 90.7296 | 100.7737 | 102.6425 | 100.7577 | 86.0328 | 56.8529 | 13.8898 | 0.10856 | 0.009346 | 0.0071511 | 0 | 0 | 0 | 0
16 | 0 | 0 | 0.0023129 | 0 | 0 | 0 | 0 | 1.4064 | 27.8631 | 72.7029 | 90.7296 | 100.7737 | 102.6425 | 100.7577 | 86.0328 | 56.8529 | 13.8898 | 0.10856 | 0.009346 | 0.0071511 | 0 | 0 | 0 | 0
17 | 0 | 0 | 0.0023129 | 0 | 0 | 0 | 0 | 1.4064 | 27.8631 | 72.7029 | 90.7296 | 100.7737 | 102.6425 | 100.7577 | 86.0328 | 56.8529 | 13.8898 | 0.10856 | 0.009346 | 0.0071511 | 0 | 0 | 0 | 0
18 | 0 | 0 | 0.0023129 | 0 | 0 | 0 | 0 | 1.4064 | 27.8631 | 72.7029 | 90.7296 | 100.7737 | 102.6425 | 100.7577 | 86.0328 | 56.8529 | 13.8898 | 0.10856 | 0.009346 | 0.0071511 | 0 | 0 | 0 | 0
19 | 0 | 0 | 0 | 0 | 0 | 0 | 0 | 0 | 0 | 0 | 0 | 0 | 0 | 0 | 0 | 0 | 0 | 0 | 0 | 0 | 0 | 0 | 0 | 0
20 | 0 | 0 | 0 | 0 | 0 | 0 | 0 | 0 | 0 | 0 | 0 | 0 | 0 | 0 | 0 | 0 | 0 | 0 | 0 | 0 | 0 | 0 | 0 | 0

## Pg, Winter, S2
GenID | 0 | 1 | 2 | 3 | 4 | 5 | 6 | 7 | 8 | 9 | 10 | 11 | 12 | 13 | 14 | 15 | 16 | 17 | 18 | 19 | 20 | 21 | 22 | 23
1 | 0 | 0 | 0 | 0 | 0 | 0 | 0 | 0 | 0 | 0 | 0 | 0 | 0 | 0 | 0 | 0 | 0 | 0 | 0 | 0 | 0 | 0 | 0 | 0
2 | 0 | 0 | 0 | 0 | 0 | 0 | 0 | 0 | 0 | 0 | 0 | 0 | 0 | 0 | 0 | 0 | 0 | 0 | 0 | 0 | 0 | 0 | 0 | 0
3 | 0 | 0 | 0 | 0 | 0 | 0 | 0 | 0 | 0 | 0 | 0 | 0 | 0 | 0 | 0 | 0 | 0 | 0 | 0 | 0 | 0 | 0 | 0 | 0
4 | 0 | 0 | 0 | 0 | 0 | 0 | 0 | 0 | 0 | 0 | 0 | 0 | 0 | 0 | 0 | 0 | 0 | 0 | 0 | 0 | 0 | 0 | 0 | 0
5 | 0 | 0 | 0 | 0 | 0 | 0 | 0 | 0 | 0 | 0 | 0 | 0 | 0 | 0 | 0 | 0 | 0 | 0 | 0 | 0 | 0 | 0 | 0 | 0
6 | 0 | 0 | 0 | 0 | 0 | 0 | 0 | 0 | 0 | 0 | 0 | 0 | 0 | 0 | 0 | 0 | 0 | 0 | 0 | 0 | 0 | 0 | 0 | 0
7 | 0 | 0 | 0 | 0 | 0 | 0 | 0 | 0 | 0 | 0 | 0 | 0 | 0 | 0 | 0 | 0 | 0 | 0 | 0 | 0 | 0 | 0 | 0 | 0
8 | 0 | 0 | 0 | 0 | 0 | 0 | 0 | 0 | 0 | 0 | 0 | 0 | 0 | 0 | 0 | 0 | 0 | 0 | 0 | 0 | 0 | 0 | 0 | 0
9 | 0 | 0 | 0 | 0 | 0 | 0 | 0 | 0 | 0 | 0 | 0 | 0 | 0 | 0 | 0 | 0 | 0 | 0 | 0 | 0 | 0 | 0 | 0 | 0
10 | 0 | 0 | 0 | 0 | 0 | 0 | 0 | 0 | 0 | 0 | 0 | 0 | 0 | 0 | 0 | 0 | 0 | 0 | 0 | 0 | 0 | 0 | 0 | 0
11 | 0 | 0 | 0 | 0 | 0 | 0 | 0 | 0 | 0 | 0 | 0 | 0 | 0 | 0 | 0 | 0 | 0 | 0 | 0 | 0 | 0 | 0 | 0 | 0
12 | 0 | 0 | 0 | 0 | 0 | 0 | 0 | 0 | 0 | 0 | 0 | 0 | 0 | 0 | 0 | 0 | 0 | 0 | 0 | 0 | 0 | 0 | 0 | 0
13 | 0 | 0 | 0 | 0 | 0 | 0 | 0 | 0 | 0 | 0 | 0 | 0 | 0 | 0 | 0 | 0 | 0 | 0 | 0 | 0 | 0 | 0 | 0 | 0
14 | 0 | 0 | 0 | 0 | 0 | 0 | 0 | 0 | 0 | 0 | 0 | 0 | 0 | 0 | 0 | 0 | 0 | 0 | 0 | 0 | 0 | 0 | 0 | 0
15 | 0 | 0.00402 | 0 | 0 | 0 | 0 | 0 | 1.1269 | 22.1801 | 52.7633 | 71.0037 | 87.0834 | 103.4184 | 86.3049 | 63.4169 | 30.4219 | 6.3556 | 0.040623 | 0.017773 | 0 | 0 | 0 | 0 | 0
16 | 0 | 0.00402 | 0 | 0 | 0 | 0 | 0 | 1.1269 | 22.1801 | 52.7633 | 71.0037 | 87.0834 | 103.4184 | 86.3049 | 63.4169 | 30.4219 | 6.3556 | 0.040623 | 0.017773 | 0 | 0 | 0 | 0 | 0
17 | 0 | 0.00402 | 0 | 0 | 0 | 0 | 0 | 1.1269 | 22.1801 | 52.7633 | 71.0037 | 87.0834 | 103.4184 | 86.3049 | 63.4169 | 30.4219 | 6.3556 | 0.040623 | 0.017773 | 0 | 0 | 0 | 0 | 0
18 | 0 | 0.00402 | 0 | 0 | 0 | 0 | 0 | 1.1269 | 22.1801 | 52.7633 | 71.0037 | 87.0834 | 103.4184 | 86.3049 | 63.4169 | 30.4219 | 6.3556 | 0.040623 | 0.017773 | 0 | 0 | 0 | 0 | 0
19 | 0 | 0 | 0 | 0 | 0 | 0 | 0 | 0 | 0 | 0 | 0 | 0 | 0 | 0 | 0 | 0 | 0 | 0 | 0 | 0 | 0 | 0 | 0 | 0
20 | 0 | 0 | 0 | 0 | 0 | 0 | 0 | 0 | 0 | 0 | 0 | 0 | 0 | 0 | 0 | 0 | 0 | 0 | 0 | 0 | 0 | 0 | 0 | 0

## Pg, Winter, S3
GenID | 0 | 1 | 2 | 3 | 4 | 5 | 6 | 7 | 8 | 9 | 10 | 11 | 12 | 13 | 14 | 15 | 16 | 17 | 18 | 19 | 20 | 21 | 22 | 23
1 | 0 | 0 | 0 | 0 | 0 | 0 | 0 | 0 | 0 | 0 | 0 | 0 | 0 | 0 | 0 | 0 | 0 | 0 | 0 | 0 | 0 | 0 | 0 | 0
2 | 0 | 0 | 0 | 0 | 0 | 0 | 0 | 0 | 0 | 0 | 0 | 0 | 0 | 0 | 0 | 0 | 0 | 0 | 0 | 0 | 0 | 0 | 0 | 0
3 | 0 | 0 | 0 | 0 | 0 | 0 | 0 | 0 | 0 | 0 | 0 | 0 | 0 | 0 | 0 | 0 | 0 | 0 | 0 | 0 | 0 | 0 | 0 | 0
4 | 0 | 0 | 0 | 0 | 0 | 0 | 0 | 0 | 0 | 0 | 0 | 0 | 0 | 0 | 0 | 0 | 0 | 0 | 0 | 0 | 0 | 0 | 0 | 0
5 | 0 | 0 | 0 | 0 | 0 | 0 | 0 | 0 | 0 | 0 | 0 | 0 | 0 | 0 | 0 | 0 | 0 | 0 | 0 | 0 | 0 | 0 | 0 | 0
6 | 0 | 0 | 0 | 0 | 0 | 0 | 0 | 0 | 0 | 0 | 0 | 0 | 0 | 0 | 0 | 0 | 0 | 0 | 0 | 0 | 0 | 0 | 0 | 0
7 | 0 | 0 | 0 | 0 | 0 | 0 | 0 | 0 | 0 | 0 | 0 | 0 | 0 | 0 | 0 | 0 | 0 | 0 | 0 | 0 | 0 | 0 | 0 | 0
8 | 0 | 0 | 0 | 0 | 0 | 0 | 0 | 0 | 0 | 0 | 0 | 0 | 0 | 0 | 0 | 0 | 0 | 0 | 0 | 0 | 0 | 0 | 0 | 0
9 | 0 | 0 | 0 | 0 | 0 | 0 | 0 | 0 | 0 | 0 | 0 | 0 | 0 | 0 | 0 | 0 | 0 | 0 | 0 | 0 | 0 | 0 | 0 | 0
10 | 0 | 0 | 0 | 0 | 0 | 0 | 0 | 0 | 0 | 0 | 0 | 0 | 0 | 0 | 0 | 0 | 0 | 0 | 0 | 0 | 0 | 0 | 0 | 0
11 | 0 | 0 | 0 | 0 | 0 | 0 | 0 | 0 | 0 | 0 | 0 | 0 | 0 | 0 | 0 | 0 | 0 | 0 | 0 | 0 | 0 | 0 | 0 | 0
12 | 0 | 0 | 0 | 0 | 0 | 0 | 0 | 0 | 0 | 0 | 0 | 0 | 0 | 0 | 0 | 0 | 0 | 0 | 0 | 0 | 0 | 0 | 0 | 0
13 | 0 | 0 | 0 | 0 | 0 | 0 | 0 | 0 | 0 | 0 | 0 | 0 | 0 | 0 | 0 | 0 | 0 | 0 | 0 | 0 | 0 | 0 | 0 | 0
14 | 0 | 0 | 0 | 0 | 0 | 0 | 0 | 0 | 0 | 0 | 0 | 0 | 0 | 0 | 0 | 0 | 0 | 0 | 0 | 0 | 0 | 0 | 0 | 0
15 | 0 | 0 | 0 | 0 | 0 | 0 | 0 | 1.2184 | 26.6058 | 61.9433 | 89.3285 | 91.9586 | 87.3161 | 68.3626 | 52.6606 | 22.3447 | 3.9449 | 0.0064025 | 0 | 0 | 0 | 0 | 0 | 0
16 | 0 | 0 | 0 | 0 | 0 | 0 | 0 | 1.2184 | 26.6058 | 61.9433 | 89.3285 | 91.9586 | 87.3161 | 68.3626 | 52.6606 | 22.3447 | 3.9449 | 0.0064025 | 0 | 0 | 0 | 0 | 0 | 0
17 | 0 | 0 | 0 | 0 | 0 | 0 | 0 | 1.2184 | 26.6058 | 61.9433 | 89.3285 | 91.9586 | 87.3161 | 68.3626 | 52.6606 | 22.3447 | 3.9449 | 0.0064025 | 0 | 0 | 0 | 0 | 0 | 0
18 | 0 | 0 | 0 | 0 | 0 | 0 | 0 | 1.2184 | 26.6058 | 61.9433 | 89.3285 | 91.9586 | 87.3161 | 68.3626 | 52.6606 | 22.3447 | 3.9449 | 0.0064025 | 0 | 0 | 0 | 0 | 0 | 0
19 | 0 | 0 | 0 | 0 | 0 | 0 | 0 | 0 | 0 | 0 | 0 | 0 | 0 | 0 | 0 | 0 | 0 | 0 | 0 | 0 | 0 | 0 | 0 | 0
20 | 0 | 0 | 0 | 0 | 0 | 0 | 0 | 0 | 0 | 0 | 0 | 0 | 0 | 0 | 0 | 0 | 0 | 0 | 0 | 0 | 0 | 0 | 0 | 0

## Qg, Winter, S1
GenID | 0 | 1 | 2 | 3 | 4 | 5 | 6 | 7 | 8 | 9 | 10 | 11 | 12 | 13 | 14 | 15 | 16 | 17 | 18 | 19 | 20 | 21 | 22 | 23
1 | 0 | 0 | 0 | 0 | 0 | 0 | 0 | 0 | 0 | 0 | 0 | 0 | 0 | 0 | 0 | 0 | 0 | 0 | 0 | 0 | 0 | 0 | 0 | 0
2 | 0 | 0 | 0 | 0 | 0 | 0 | 0 | 0 | 0 | 0 | 0 | 0 | 0 | 0 | 0 | 0 | 0 | 0 | 0 | 0 | 0 | 0 | 0 | 0
3 | 0 | 0 | 0 | 0 | 0 | 0 | 0 | 0 | 0 | 0 | 0 | 0 | 0 | 0 | 0 | 0 | 0 | 0 | 0 | 0 | 0 | 0 | 0 | 0
4 | 0 | 0 | 0 | 0 | 0 | 0 | 0 | 0 | 0 | 0 | 0 | 0 | 0 | 0 | 0 | 0 | 0 | 0 | 0 | 0 | 0 | 0 | 0 | 0
5 | 0 | 0 | 0 | 0 | 0 | 0 | 0 | 0 | 0 | 0 | 0 | 0 | 0 | 0 | 0 | 0 | 0 | 0 | 0 | 0 | 0 | 0 | 0 | 0
6 | 0 | 0 | 0 | 0 | 0 | 0 | 0 | 0 | 0 | 0 | 0 | 0 | 0 | 0 | 0 | 0 | 0 | 0 | 0 | 0 | 0 | 0 | 0 | 0
7 | 0 | 0 | 0 | 0 | 0 | 0 | 0 | 0 | 0 | 0 | 0 | 0 | 0 | 0 | 0 | 0 | 0 | 0 | 0 | 0 | 0 | 0 | 0 | 0
8 | 0 | 0 | 0 | 0 | 0 | 0 | 0 | 0 | 0 | 0 | 0 | 0 | 0 | 0 | 0 | 0 | 0 | 0 | 0 | 0 | 0 | 0 | 0 | 0
9 | 0 | 0 | 0 | 0 | 0 | 0 | 0 | 0 | 0 | 0 | 0 | 0 | 0 | 0 | 0 | 0 | 0 | 0 | 0 | 0 | 0 | 0 | 0 | 0
10 | 0 | 0 | 0 | 0 | 0 | 0 | 0 | 0 | 0 | 0 | 0 | 0 | 0 | 0 | 0 | 0 | 0 | 0 | 0 | 0 | 0 | 0 | 0 | 0
11 | 0 | 0 | 0 | 0 | 0 | 0 | 0 | 0 | 0 | 0 | 0 | 0 | 0 | 0 | 0 | 0 | 0 | 0 | 0 | 0 | 0 | 0 | 0 | 0
12 | 0 | 0 | 0 | 0 | 0 | 0 | 0 | 0 | 0 | 0 | 0 | 0 | 0 | 0 | 0 | 0 | 0 | 0 | 0 | 0 | 0 | 0 | 0 | 0
13 | 0 | 0 | 0 | 0 | 0 | 0 | 0 | 0 | 0 | 0 | 0 | 0 | 0 | 0 | 0 | 0 | 0 | 0 | 0 | 0 | 0 | 0 | 0 | 0
14 | 0 | 0 | 0 | 0 | 0 | 0 | 0 | 0 | 0 | 0 | 0 | 0 | 0 | 0 | 0 | 0 | 0 | 0 | 0 | 0 | 0 | 0 | 0 | 0
15 | 0 | 0 | 0 | 0 | 0 | 0 | 0 | 0 | 0 | 0 | 0 | 0 | 0 | 0 | 0 | 0 | 0 | 0 | 0 | 0 | 0 | 0 | 0 | 0
16 | 0 | 0 | 0 | 0 | 0 | 0 | 0 | 0 | 0 | 0 | 0 | 0 | 0 | 0 | 0 | 0 | 0 | 0 | 0 | 0 | 0 | 0 | 0 | 0
17 | 0 | 0 | 0 | 0 | 0 | 0 | 0 | 0 | 0 | 0 | 0 | 0 | 0 | 0 | 0 | 0 | 0 | 0 | 0 | 0 | 0 | 0 | 0 | 0
18 | 0 | 0 | 0 | 0 | 0 | 0 | 0 | 0 | 0 | 0 | 0 | 0 | 0 | 0 | 0 | 0 | 0 | 0 | 0 | 0 | 0 | 0 | 0 | 0
19 | 0 | 0 | 0 | 0 | 0 | 0 | 0 | 0 | 0 | 0 | 0 | 0 | 0 | 0 | 0 | 0 | 0 | 0 | 0 | 0 | 0 | 0 | 0 | 0
20 | 0 | 0 | 0 | 0 | 0 | 0 | 0 | 0 | 0 | 0 | 0 | 0 | 0 | 0 | 0 | 0 | 0 | 0 | 0 | 0 | 0 | 0 | 0 | 0

## Qg, Winter, S2
GenID | 0 | 1 | 2 | 3 | 4 | 5 | 6 | 7 | 8 | 9 | 10 | 11 | 12 | 13 | 14 | 15 | 16 | 17 | 18 | 19 | 20 | 21 | 22 | 23
1 | 0 | 0 | 0 | 0 | 0 | 0 | 0 | 0 | 0 | 0 | 0 | 0 | 0 | 0 | 0 | 0 | 0 | 0 | 0 | 0 | 0 | 0 | 0 | 0
2 | 0 | 0 | 0 | 0 | 0 | 0 | 0 | 0 | 0 | 0 | 0 | 0 | 0 | 0 | 0 | 0 | 0 | 0 | 0 | 0 | 0 | 0 | 0 | 0
3 | 0 | 0 | 0 | 0 | 0 | 0 | 0 | 0 | 0 | 0 | 0 | 0 | 0 | 0 | 0 | 0 | 0 | 0 | 0 | 0 | 0 | 0 | 0 | 0
4 | 0 | 0 | 0 | 0 | 0 | 0 | 0 | 0 | 0 | 0 | 0 | 0 | 0 | 0 | 0 | 0 | 0 | 0 | 0 | 0 | 0 | 0 | 0 | 0
5 | 0 | 0 | 0 | 0 | 0 | 0 | 0 | 0 | 0 | 0 | 0 | 0 | 0 | 0 | 0 | 0 | 0 | 0 | 0 | 0 | 0 | 0 | 0 | 0
6 | 0 | 0 | 0 | 0 | 0 | 0 | 0 | 0 | 0 | 0 | 0 | 0 | 0 | 0 | 0 | 0 | 0 | 0 | 0 | 0 | 0 | 0 | 0 | 0
7 | 0 | 0 | 0 | 0 | 0 | 0 | 0 | 0 | 0 | 0 | 0 | 0 | 0 | 0 | 0 | 0 | 0 | 0 | 0 | 0 | 0 | 0 | 0 | 0
8 | 0 | 0 | 0 | 0 | 0 | 0 | 0 | 0 | 0 | 0 | 0 | 0 | 0 | 0 | 0 | 0 | 0 | 0 | 0 | 0 | 0 | 0 | 0 | 0
9 | 0 | 0 | 0 | 0 | 0 | 0 | 0 | 0 | 0 | 0 | 0 | 0 | 0 | 0 | 0 | 0 | 0 | 0 | 0 | 0 | 0 | 0 | 0 | 0
10 | 0 | 0 | 0 | 0 | 0 | 0 | 0 | 0 | 0 | 0 | 0 | 0 | 0 | 0 | 0 | 0 | 0 | 0 | 0 | 0 | 0 | 0 | 0 | 0
11 | 0 | 0 | 0 | 0 | 0 | 0 | 0 | 0 | 0 | 0 | 0 | 0 | 0 | 0 | 0 | 0 | 0 | 0 | 0 | 0 | 0 | 0 | 0 | 0
12 | 0 | 0 | 0 | 0 | 0 | 0 | 0 | 0 | 0 | 0 | 0 | 0 | 0 | 0 | 0 | 0 | 0 | 0 | 0 | 0 | 0 | 0 | 0 | 0
13 | 0 | 0 | 0 | 0 | 0 | 0 | 0 | 0 | 0 | 0 | 0 | 0 | 0 | 0 | 0 | 0 | 0 | 0 | 0 | 0 | 0 | 0 | 0 | 0
14 | 0 | 0 | 0 | 0 | 0 | 0 | 0 | 0 | 0 | 0 | 0 | 0 | 0 | 0 | 0 | 0 | 0 | 0 | 0 | 0 | 0 | 0 | 0 | 0
15 | 0 | 0 | 0 | 0 | 0 | 0 | 0 | 0 | 0 | 0 | 0 | 0 | 0 | 0 | 0 | 0 | 0 | 0 | 0 | 0 | 0 | 0 | 0 | 0
16 | 0 | 0 | 0 | 0 | 0 | 0 | 0 | 0 | 0 | 0 | 0 | 0 | 0 | 0 | 0 | 0 | 0 | 0 | 0 | 0 | 0 | 0 | 0 | 0
17 | 0 | 0 | 0 | 0 | 0 | 0 | 0 | 0 | 0 | 0 | 0 | 0 | 0 | 0 | 0 | 0 | 0 | 0 | 0 | 0 | 0 | 0 | 0 | 0
18 | 0 | 0 | 0 | 0 | 0 | 0 | 0 | 0 | 0 | 0 | 0 | 0 | 0 | 0 | 0 | 0 | 0 | 0 | 0 | 0 | 0 | 0 | 0 | 0
19 | 0 | 0 | 0 | 0 | 0 | 0 | 0 | 0 | 0 | 0 | 0 | 0 | 0 | 0 | 0 | 0 | 0 | 0 | 0 | 0 | 0 | 0 | 0 | 0
20 | 0 | 0 | 0 | 0 | 0 | 0 | 0 | 0 | 0 | 0 | 0 | 0 | 0 | 0 | 0 | 0 | 0 | 0 | 0 | 0 | 0 | 0 | 0 | 0

## Qg, Winter, S3
GenID | 0 | 1 | 2 | 3 | 4 | 5 | 6 | 7 | 8 | 9 | 10 | 11 | 12 | 13 | 14 | 15 | 16 | 17 | 18 | 19 | 20 | 21 | 22 | 23
1 | 0 | 0 | 0 | 0 | 0 | 0 | 0 | 0 | 0 | 0 | 0 | 0 | 0 | 0 | 0 | 0 | 0 | 0 | 0 | 0 | 0 | 0 | 0 | 0
2 | 0 | 0 | 0 | 0 | 0 | 0 | 0 | 0 | 0 | 0 | 0 | 0 | 0 | 0 | 0 | 0 | 0 | 0 | 0 | 0 | 0 | 0 | 0 | 0
3 | 0 | 0 | 0 | 0 | 0 | 0 | 0 | 0 | 0 | 0 | 0 | 0 | 0 | 0 | 0 | 0 | 0 | 0 | 0 | 0 | 0 | 0 | 0 | 0
4 | 0 | 0 | 0 | 0 | 0 | 0 | 0 | 0 | 0 | 0 | 0 | 0 | 0 | 0 | 0 | 0 | 0 | 0 | 0 | 0 | 0 | 0 | 0 | 0
5 | 0 | 0 | 0 | 0 | 0 | 0 | 0 | 0 | 0 | 0 | 0 | 0 | 0 | 0 | 0 | 0 | 0 | 0 | 0 | 0 | 0 | 0 | 0 | 0
6 | 0 | 0 | 0 | 0 | 0 | 0 | 0 | 0 | 0 | 0 | 0 | 0 | 0 | 0 | 0 | 0 | 0 | 0 | 0 | 0 | 0 | 0 | 0 | 0
7 | 0 | 0 | 0 | 0 | 0 | 0 | 0 | 0 | 0 | 0 | 0 | 0 | 0 | 0 | 0 | 0 | 0 | 0 | 0 | 0 | 0 | 0 | 0 | 0
8 | 0 | 0 | 0 | 0 | 0 | 0 | 0 | 0 | 0 | 0 | 0 | 0 | 0 | 0 | 0 | 0 | 0 | 0 | 0 | 0 | 0 | 0 | 0 | 0
9 | 0 | 0 | 0 | 0 | 0 | 0 | 0 | 0 | 0 | 0 | 0 | 0 | 0 | 0 | 0 | 0 | 0 | 0 | 0 | 0 | 0 | 0 | 0 | 0
10 | 0 | 0 | 0 | 0 | 0 | 0 | 0 | 0 | 0 | 0 | 0 | 0 | 0 | 0 | 0 | 0 | 0 | 0 | 0 | 0 | 0 | 0 | 0 | 0
11 | 0 | 0 | 0 | 0 | 0 | 0 | 0 | 0 | 0 | 0 | 0 | 0 | 0 | 0 | 0 | 0 | 0 | 0 | 0 | 0 | 0 | 0 | 0 | 0
12 | 0 | 0 | 0 | 0 | 0 | 0 | 0 | 0 | 0 | 0 | 0 | 0 | 0 | 0 | 0 | 0 | 0 | 0 | 0 | 0 | 0 | 0 | 0 | 0
13 | 0 | 0 | 0 | 0 | 0 | 0 | 0 | 0 | 0 | 0 | 0 | 0 | 0 | 0 | 0 | 0 | 0 | 0 | 0 | 0 | 0 | 0 | 0 | 0
14 | 0 | 0 | 0 | 0 | 0 | 0 | 0 | 0 | 0 | 0 | 0 | 0 | 0 | 0 | 0 | 0 | 0 | 0 | 0 | 0 | 0 | 0 | 0 | 0
15 | 0 | 0 | 0 | 0 | 0 | 0 | 0 | 0 | 0 | 0 | 0 | 0 | 0 | 0 | 0 | 0 | 0 | 0 | 0 | 0 | 0 | 0 | 0 | 0
16 | 0 | 0 | 0 | 0 | 0 | 0 | 0 | 0 | 0 | 0 | 0 | 0 | 0 | 0 | 0 | 0 | 0 | 0 | 0 | 0 | 0 | 0 | 0 | 0
17 | 0 | 0 | 0 | 0 | 0 | 0 | 0 | 0 | 0 | 0 | 0 | 0 | 0 | 0 | 0 | 0 | 0 | 0 | 0 | 0 | 0 | 0 | 0 | 0
18 | 0 | 0 | 0 | 0 | 0 | 0 | 0 | 0 | 0 | 0 | 0 | 0 | 0 | 0 | 0 | 0 | 0 | 0 | 0 | 0 | 0 | 0 | 0 | 0
19 | 0 | 0 | 0 | 0 | 0 | 0 | 0 | 0 | 0 | 0 | 0 | 0 | 0 | 0 | 0 | 0 | 0 | 0 | 0 | 0 | 0 | 0 | 0 | 0
20 | 0 | 0 | 0 | 0 | 0 | 0 | 0 | 0 | 0 | 0 | 0 | 0 | 0 | 0 | 0 | 0 | 0 | 0 | 0 | 0 | 0 | 0 | 0 | 0

## GenStatus, Winter
GenID | 0 | 1 | 2 | 3 | 4 | 5 | 6 | 7 | 8 | 9 | 10 | 11 | 12 | 13 | 14 | 15 | 16 | 17 | 18 | 19 | 20 | 21 | 22 | 23
1 | 1 | 1 | 1 | 1 | 1 | 1 | 1 | 1 | 1 | 1 | 1 | 1 | 1 | 1 | 1 | 1 | 1 | 1 | 1 | 1 | 1 | 1 | 1 | 1
2 | 0 | 0 | 0 | 0 | 0 | 0 | 0 | 0 | 0 | 0 | 0 | 0 | 0 | 0 | 0 | 0 | 0 | 0 | 0 | 0 | 0 | 0 | 0 | 0
3 | 1 | 1 | 1 | 1 | 1 | 1 | 1 | 1 | 1 | 1 | 1 | 1 | 1 | 1 | 1 | 1 | 1 | 1 | 1 | 1 | 1 | 1 | 1 | 1
4 | 0 | 0 | 0 | 0 | 0 | 0 | 0 | 0 | 0 | 0 | 0 | 0 | 0 | 0 | 0 | 0 | 0 | 0 | 0 | 0 | 0 | 0 | 0 | 0
5 | 0 | 0 | 0 | 0 | 0 | 0 | 0 | 0 | 1 | 1 | 1 | 1 | 1 | 1 | 1 | 1 | 1 | 1 | 0 | 0 | 0 | 0 | 0 | 0
6 | 0 | 0 | 0 | 0 | 0 | 0 | 0 | 0 | 0 | 0 | 0 | 0 | 0 | 0 | 0 | 0 | 0 | 0 | 0 | 0 | 0 | 0 | 0 | 0
7 | 0 | 0 | 0 | 0 | 0 | 0 | 0 | 0 | 0 | 0 | 0 | 0 | 0 | 1 | 1 | 1 | 1 | 0 | 0 | 0 | 0 | 0 | 0 | 0
8 | 1 | 1 | 1 | 1 | 1 | 1 | 1 | 1 | 1 | 1 | 1 | 1 | 1 | 1 | 1 | 1 | 1 | 1 | 1 | 1 | 1 | 1 | 1 | 1
9 | 1 | 1 | 1 | 1 | 1 | 1 | 1 | 1 | 1 | 1 | 1 | 1 | 1 | 1 | 1 | 1 | 1 | 1 | 1 | 1 | 1 | 1 | 1 | 1
10 | 1 | 1 | 1 | 1 | 1 | 1 | 1 | 1 | 1 | 1 | 1 | 1 | 1 | 1 | 1 | 1 | 1 | 1 | 1 | 1 | 1 | 1 | 1 | 1
11 | 0 | 0 | 0 | 0 | 0 | 0 | 0 | 0 | 0 | 0 | 0 | 0 | 0 | 0 | 0 | 0 | 0 | 0 | 0 | 0 | 0 | 0 | 0 | 0
12 | 1 | 1 | 1 | 1 | 1 | 1 | 1 | 1 | 1 | 1 | 1 | 1 | 1 | 1 | 1 | 1 | 1 | 1 | 1 | 1 | 1 | 1 | 1 | 1
13 | 1 | 1 | 1 | 1 | 1 | 1 | 1 | 1 | 1 | 1 | 1 | 1 | 1 | 1 | 1 | 1 | 1 | 1 | 1 | 1 | 1 | 1 | 1 | 1
14 | 0 | 0 | 0 | 0 | 0 | 0 | 0 | 0 | 0 | 0 | 0 | 0 | 0 | 0 | 0 | 0 | 0 | 0 | 0 | 0 | 0 | 0 | 0 | 0
15 | 1 | 1 | 1 | 1 | 1 | 1 | 1 | 1 | 1 | 1 | 1 | 1 | 1 | 1 | 1 | 1 | 1 | 1 | 1 | 1 | 1 | 1 | 1 | 1
16 | 1 | 1 | 1 | 1 | 1 | 1 | 1 | 1 | 1 | 1 | 1 | 1 | 1 | 1 | 1 | 1 | 1 | 1 | 1 | 1 | 1 | 1 | 1 | 1
17 | 0 | 0 | 0 | 0 | 0 | 0 | 0 | 0 | 0 | 0 | 0 | 0 | 0 | 0 | 0 | 0 | 0 | 0 | 0 | 0 | 0 | 0 | 0 | 0
18 | 0 | 0 | 0 | 0 | 0 | 0 | 0 | 0 | 0 | 0 | 0 | 0 | 0 | 0 | 0 | 0 | 0 | 0 | 0 | 0 | 0 | 0 | 0 | 0
19 | 0 | 0 | 0 | 0 | 0 | 0 | 0 | 0 | 0 | 0 | 0 | 0 | 0 | 0 | 0 | 0 | 0 | 0 | 0 | 0 | 0 | 0 | 0 | 0
20 | 0 | 0 | 0 | 0 | 0 | 0 | 0 | 0 | 0 | 0 | 0 | 0 | 0 | 0 | 0 | 0 | 0 | 0 | 0 | 0 | 0 | 0 | 0 | 0

## Pc, Summer, S1
LoadID | 0 | 1 | 2 | 3 | 4 | 5 | 6 | 7 | 8 | 9 | 10 | 11 | 12 | 13 | 14 | 15 | 16 | 17 | 18 | 19 | 20 | 21 | 22 | 23
1 | 0.27441 | 0.47822 | 1.2167 | 0.76072 | 1.7208 | 2.9624 | 1.9859 | 0.23256 | 1.1133 | 0.21711 | 0.50309 | 2.329 | 1.058 | 1.4629 | 1.3387 | 2.8711 | 1.2249 | 0.80801 | 1.7754 | 3.8072 | 2.7922 | -0.57779 | 2.5032 | 3.2951
2 | 24.534 | 22.2902 | 21.9009 | 21.8449 | 21.8467 | 21.6534 | 23.3768 | 27.754 | 31.6317 | 32.6037 | 32.2737 | 33.1864 | 33.6416 | 33.0193 | 31.7291 | 30.452 | 30.9833 | 31.2894 | 31.4222 | 30.9021 | 30.9949 | 32.2787 | 30.0876 | 27.5811
3 | 33.316 | 30.3353 | 28.8504 | 27.8234 | 27.8234 | 29.8329 | 37.3797 | 45.9983 | 48.0078 | 47.003 | 46.9807 | 50.062 | 50.062 | 50.062 | 47.5501 | 45.0158 | 41.9346 | 41.9346 | 41.9346 | 41.9346 | 41.9346 | 41.9346 | 40.4275 | 37.8263
4 | 53.4751 | 47.5012 | 44.5673 | 43.0165 | 45.0973 | 41.5117 | 48.3939 | 52.8688 | 59.4273 | 63.962 | 65.7718 | 66.751 | 68.1683 | 68.8839 | 69.1075 | 66.5644 | 66.6374 | 64.2089 | 64.2937 | 64.9022 | 64.4803 | 66.6739 | 68.2187 | 61.7352
5 | -12.9659 | -10.6046 | -5.912 | -5.6583 | -5.6602 | -5.9182 | -3.2646 | -2.5974 | -0.20012 | 1.8777 | 2.3192 | 3.4583 | 5.1579 | 5.5614 | 4.8506 | 2.8483 | 2.9733 | 3.1468 | 3.4359 | 2.9978 | 2.5833 | 4.089 | 8.1368 | 3.3122
6 | 4.5334 | 4.4177 | 3.8272 | 3.5686 | 3.2787 | 3.2087 | 3.4714 | 0.72799 | 0.68718 | 0.91819 | 0.71044 | 0.65996 | 0.77955 | 0.94323 | 0.92964 | 0.95678 | 0.99698 | 1.1277 | 0.88049 | 0.96761 | 1.0713 | 0.99187 | 4.0464 | 4.3823
7 | 18.8875 | 11.7163 | 16.8093 | 15.5537 | 17.8422 | 6.0846 | -14.4285 | 1.0472 | 8.0604 | 19.6216 | 19.0991 | 10.5768 | 8.7522 | 10.6584 | 9.3321 | 11.0971 | 15.478 | 16.0298 | 16.562 | 16.2335 | 10.41 | 11.7801 | 11.9305 | 12.1166
8 | 31.9892 | 27.6938 | 27.0837 | 24.7134 | 24.6176 | 24.5402 | 29.2529 | 35.9804 | 41.9946 | 43.069 | 42.8145 | 44.7103 | 43.0496 | 42.407 | 35.6952 | 36.8992 | 42.7535 | 45.6335 | 35.943 | 37.8564 | 35.1325 | 37.1124 | 36.6719 | 33.5988
9 | 152.2172 | 136.2328 | 127.0814 | 123.16 | 203.0946 | 194.6814 | 136.085 | 172.7266 | 191.0659 | 204.7577 | 204.432 | 225.3436 | 233.008 | 230.0703 | 245.1266 | 226.8589 | 216.4056 | 214.0506 | 206.0156 | 209.0942 | 204.853 | 220.9346 | 207.1154 | 172.2087
10 | 8.8334 | 8.4473 | 7.4763 | 7.3126 | 7.021 | 7.1102 | 7.9368 | 6.2328 | 6.7657 | 7.3129 | 7.1518 | 7.165 | 7.5457 | 7.5905 | 7.2674 | 7.2406 | 6.9241 | 7.0848 | 6.7506 | 7.1221 | 7.2258 | 7.3535 | 9.7738 | 9.324
11 | 30.1343 | 30.4598 | 28.1181 | 29.3253 | 28.73 | 30.0742 | 39.3923 | 41.0603 | 42.2854 | 42.9992 | 43.1523 | 44.1402 | 42.9775 | 42.1354 | 39.0757 | 37.5138 | 38.0783 | 37.5188 | 37.7694 | 38.6976 | 37.4259 | 38.9431 | 39.3589 | 33.8477
12 | 7.6571 | 7.9541 | 6.414 | 6.959 | 7.0487 | 6.5401 | 7.6081 | 8.7007 | 8.8936 | 9.5272 | 8.9527 | 9.2801 | 9.9737 | 9.2605 | 8.4648 | 9.2723 | 8.4287 | 9.2771 | 9.2629 | 9.6097 | 10.1899 | 10.5603 | 9.4467 | 8.3657
13 | 4.3034 | 4.385 | 3.8624 | 3.7119 | 3.3592 | 3.2615 | 3.6512 | 1.1718 | 0.81666 | 1.3268 | 1.1303 | 1.5777 | 1.2761 | 2.2909 | 1.0918 | 1.564 | 1.6683 | 0.47646 | 1.2187 | 0.96635 | 2.0142 | 2.3408 | 4.2639 | 4.9443
14 | 6.0856 | 6.0167 | 6.0167 | 6.0167 | 6.1753 | 6.2374 | 5.4786 | 3.9401 | 4.0988 | 4.4575 | 4.2781 | 5.6441 | 6.7893 | 6.4996 | 6.0581 | 6.1822 | 6.7617 | 6.127 | 6.0581 | 6.127 | 6.1615 | 6.4582 | 5.5475 | 5.2716
15 | 7.7966 | 7.2447 | 6.5548 | 6.4858 | 6.4168 | 6.2788 | 8.383 | 11.0942 | 12.4533 | 12.0118 | 12.1842 | 12.6534 | 12.8465 | 12.4947 | 11.246 | 10.9562 | 10.8665 | 10.6527 | 10.425 | 11.0804 | 11.4254 | 12.1152 | 10.9769 | 9.2315
16 | 24.5618 | 22.2533 | 20.5053 | 20.3652 | 20.3652 | 20.225 | 23.3571 | 26.7959 | 29.0721 | 30.107 | 31.624 | 32.8375 | 33.3981 | 33.7215 | 33.3658 | 33.0639 | 30.8498 | 30.1599 | 29.8796 | 29.7394 | 29.7718 | 30.9037 | 31.0115 | 27.5867
17 | 13.7019 | 13.0011 | 12.7415 | 12.7733 | 12.8232 | 13.272 | 16.6477 | 19.4042 | 19.2292 | 19.8457 | 20.0308 | 20.6544 | 20.9585 | 20.3752 | 18.4458 | 18.1219 | 18.3656 | 18.6906 | 18.5424 | 18.8919 | 19.8637 | 19.593 | 17.0677 | 15.5904
18 | 13.0217 | 11.7997 | 10.4521 | 10.667 | 11.4942 | 11.7997 | 16.4273 | 19.1466 | 18.5042 | 18.5344 | 16.9403 | 19.349 | 19.5187 | 18.5029 | 16.6863 | 15.8629 | 15.922 | 15.8579 | 17.0496 | 18.0554 | 18.0956 | 17.3136 | 15.5008 | 14.4461
19 | 0.19737 | -0.38846 | 0.19863 | 0.62355 | 1.3263 | 0.57578 | 1.2006 | 0.73041 | 0.086744 | -0.18606 | 0.35075 | 0.0176 | 0.54058 | 0.45886 | 0.0264 | 1.667 | 0.89384 | 0.63864 | 1.4847 | 0.78196 | 1.5161 | 1.0874 | 0.93407 | 0.11692
20 | 24.1753 | 22.6688 | 21.6752 | 20.9265 | 21.627 | 21.5487 | 24.8876 | 27.1922 | 29.0172 | 29.415 | 29.1569 | 31.0121 | 30.9883 | 30.4571 | 29.2595 | 28.2909 | 27.8161 | 27.9884 | 27.2688 | 27.4315 | 28.5064 | 30.7251 | 29.0068 | 25.5868
21 | 3.9161 | 4.3284 | 2.3672 | 2.493 | 2.6652 | 2.7218 | 6.0444 | 8.0383 | 9.2716 | 9.044 | 8.8504 | 8.9812 | 9.298 | 8.9221 | 7.9792 | 6.9685 | 6.9986 | 6.3009 | 6.6252 | 7.905 | 8.5148 | 9.6437 | 7.4763 | 5.6635
22 | 2.6532 | 2.6532 | 1.6427 | 1.6427 | 1.6427 | 1.6427 | 2.169 | 2.6953 | 2.6953 | 2.6953 | 2.6953 | 2.6953 | 2.6953 | 2.6953 | 2.6953 | 2.6953 | 2.6953 | 2.6953 | 2.9479 | 3.7058 | 3.7058 | 3.7058 | 3.4427 | 2.6532
23 | 114.4135 | 108.8296 | 89.5895 | 95.2723 | 89.6011 | 100.736 | 82.7715 | 54.7393 | 66.2742 | 62.4117 | 73.7664 | 81.0332 | 96.0652 | 103.7239 | 107.7384 | 101.706 | 102.8588 | 92.4392 | 76.0188 | 75.8324 | 97.4982 | 103.4359 | 113.1288 | 98.3733
24 | 53.2614 | 45.9667 | 45.2701 | 41.661 | 40.3452 | 39.3435 | 47.3159 | 54.4799 | 62.5501 | 80.7268 | 83.2447 | 87.4423 | 91.1364 | 93.5093 | 83.3847 | 75.6816 | 69.7708 | 67.2914 | 56.8224 | 54.3129 | 50.3598 | 53.8854 | 50.9931 | 44.2492

## Pc, Summer, S2
LoadID | 0 | 1 | 2 | 3 | 4 | 5 | 6 | 7 | 8 | 9 | 10 | 11 | 12 | 13 | 14 | 15 | 16 | 17 | 18 | 19 | 20 | 21 | 22 | 23
1 | 0.27441 | 0.47822 | 1.2167 | 0.76072 | 1.7208 | 2.9624 | 1.9859 | 0.23256 | 1.1133 | 0.21711 | 0.50309 | 2.329 | 1.058 | 1.4629 | 1.3387 | 2.8711 | 1.2249 | 0.80801 | 1.7754 | 3.8072 | 2.7922 | -0.57779 | 2.5032 | 3.2951
2 | 24.534 | 22.2902 | 21.9009 | 21.8449 | 21.8467 | 21.6534 | 23.3768 | 27.754 | 31.6317 | 32.6037 | 32.2737 | 33.1864 | 33.6416 | 33.0193 | 31.7291 | 30.452 | 30.9833 | 31.2894 | 31.4222 | 30.9021 | 30.9949 | 32.2787 | 30.0876 | 27.5811
3 | 33.316 | 30.3353 | 28.8504 | 27.8234 | 27.8234 | 29.8329 | 37.3797 | 45.9983 | 48.0078 | 47.003 | 46.9807 | 50.062 | 50.062 | 50.062 | 47.5501 | 45.0158 | 41.9346 | 41.9346 | 41.9346 | 41.9346 | 41.9346 | 41.9346 | 40.4275 | 37.8263
4 | 53.4751 | 47.5012 | 44.5673 | 43.0165 | 45.0973 | 41.5117 | 48.3939 | 52.8688 | 59.4273 | 63.962 | 65.7718 | 66.751 | 68.1683 | 68.8839 | 69.1075 | 66.5644 | 66.6374 | 64.2089 | 64.2937 | 64.9022 | 64.4803 | 66.6739 | 68.2187 | 61.7352
5 | -12.9659 | -10.6046 | -5.912 | -5.6583 | -5.6602 | -5.9182 | -3.2646 | -2.5974 | -0.20012 | 1.8777 | 2.3192 | 3.4583 | 5.1579 | 5.5614 | 4.8506 | 2.8483 | 2.9733 | 3.1468 | 3.4359 | 2.9978 | 2.5833 | 4.089 | 8.1368 | 3.3122
6 | 4.5334 | 4.4177 | 3.8272 | 3.5686 | 3.2787 | 3.2087 | 3.4714 | 0.72799 | 0.68718 | 0.91819 | 0.71044 | 0.65996 | 0.77955 | 0.94323 | 0.92964 | 0.95678 | 0.99698 | 1.1277 | 0.88049 | 0.96761 | 1.0713 | 0.99187 | 4.0464 | 4.3823
7 | 18.8875 | 11.7163 | 16.8093 | 15.5537 | 17.8422 | 6.0846 | -14.4285 | 1.0472 | 8.0604 | 19.6216 | 19.0991 | 10.5768 | 8.7522 | 10.6584 | 9.3321 | 11.0971 | 15.478 | 16.0298 | 16.562 | 16.2335 | 10.41 | 11.7801 | 11.9305 | 12.1166
8 | 31.9892 | 27.6938 | 27.0837 | 24.7134 | 24.6176 | 24.5402 | 29.2529 | 35.9804 | 41.9946 | 43.069 | 42.8145 | 44.7103 | 43.0496 | 42.407 | 35.6952 | 36.8992 | 42.7535 | 45.6335 | 35.943 | 37.8564 | 35.1325 | 37.1124 | 36.6719 | 33.5988
9 | 152.2172 | 136.2328 | 127.0814 | 123.16 | 203.0946 | 194.6814 | 136.085 | 172.7266 | 191.0659 | 204.7577 | 204.432 | 225.3436 | 233.008 | 230.0703 | 245.1266 | 226.8589 | 216.4056 | 214.0506 | 206.0156 | 209.0942 | 204.853 | 220.9346 | 207.1154 | 172.2087
10 | 8.8334 | 8.4473 | 7.4763 | 7.3126 | 7.021 | 7.1102 | 7.9368 | 6.2328 | 6.7657 | 7.3129 | 7.1518 | 7.165 | 7.5457 | 7.5905 | 7.2674 | 7.2406 | 6.9241 | 7.0848 | 6.7506 | 7.1221 | 7.2258 | 7.3535 | 9.7738 | 9.324
11 | 30.1343 | 30.4598 | 28.1181 | 29.3253 | 28.73 | 30.0742 | 39.3923 | 41.0603 | 42.2854 | 42.9992 | 43.1523 | 44.1402 | 42.9775 | 42.1354 | 39.0757 | 37.5138 | 38.0783 | 37.5188 | 37.7694 | 38.6976 | 37.4259 | 38.9431 | 39.3589 | 33.8477
12 | 7.6571 | 7.9541 | 6.414 | 6.959 | 7.0487 | 6.5401 | 7.6081 | 8.7007 | 8.8936 | 9.5272 | 8.9527 | 9.2801 | 9.9737 | 9.2605 | 8.4648 | 9.2723 | 8.4287 | 9.2771 | 9.2629 | 9.6097 | 10.1899 | 10.5603 | 9.4467 | 8.3657
13 | 4.3034 | 4.385 | 3.8624 | 3.7119 | 3.3592 | 3.2615 | 3.6512 | 1.1718 | 0.81666 | 1.3268 | 1.1303 | 1.5777 | 1.2761 | 2.2909 | 1.0918 | 1.564 | 1.6683 | 0.47646 | 1.2187 | 0.96635 | 2.0142 | 2.3408 | 4.2639 | 4.9443
14 | 6.0856 | 6.0167 | 6.0167 | 6.0167 | 6.1753 | 6.2374 | 5.4786 | 3.9401 | 4.0988 | 4.4575 | 4.2781 | 5.6441 | 6.7893 | 6.4996 | 6.0581 | 6.1822 | 6.7617 | 6.127 | 6.0581 | 6.127 | 6.1615 | 6.4582 | 5.5475 | 5.2716
15 | 7.7966 | 7.2447 | 6.5548 | 6.4858 | 6.4168 | 6.2788 | 8.383 | 11.0942 | 12.4533 | 12.0118 | 12.1842 | 12.6534 | 12.8465 | 12.4947 | 11.246 | 10.9562 | 10.8665 | 10.6527 | 10.425 | 11.0804 | 11.4254 | 12.1152 | 10.9769 | 9.2315
16 | 24.5618 | 22.2533 | 20.5053 | 20.3652 | 20.3652 | 20.225 | 23.3571 | 26.7959 | 29.0721 | 30.107 | 31.624 | 32.8375 | 33.3981 | 33.7215 | 33.3658 | 33.0639 | 30.8498 | 30.1599 | 29.8796 | 29.7394 | 29.7718 | 30.9037 | 31.0115 | 27.5867
17 | 13.7019 | 13.0011 | 12.7415 | 12.7733 | 12.8232 | 13.272 | 16.6477 | 19.4042 | 19.2292 | 19.8457 | 20.0308 | 20.6544 | 20.9585 | 20.3752 | 18.4458 | 18.1219 | 18.3656 | 18.6906 | 18.5424 | 18.8919 | 19.8637 | 19.593 | 17.0677 | 15.5904
18 | 13.0217 | 11.7997 | 10.4521 | 10.667 | 11.4942 | 11.7997 | 16.4273 | 19.1466 | 18.5042 | 18.5344 | 16.9403 | 19.349 | 19.5187 | 18.5029 | 16.6863 | 15.8629 | 15.922 | 15.8579 | 17.0496 | 18.0554 | 18.0956 | 17.3136 | 15.5008 | 14.4461
19 | 0.19737 | -0.38846 | 0.19863 | 0.62355 | 1.3263 | 0.57578 | 1.2006 | 0.73041 | 0.086744 | -0.18606 | 0.35075 | 0.0176 | 0.54058 | 0.45886 | 0.0264 | 1.667 | 0.89384 | 0.63864 | 1.4847 | 0.78196 | 1.5161 | 1.0874 | 0.93407 | 0.11692
20 | 24.1753 | 22.6688 | 21.6752 | 20.9265 | 21.627 | 21.5487 | 24.8876 | 27.1922 | 29.0172 | 29.415 | 29.1569 | 31.0121 | 30.9883 | 30.4571 | 29.2595 | 28.2909 | 27.8161 | 27.9884 | 27.2688 | 27.4315 | 28.5064 | 30.7251 | 29.0068 | 25.5868
21 | 3.9161 | 4.3284 | 2.3672 | 2.493 | 2.6652 | 2.7218 | 6.0444 | 8.0383 | 9.2716 | 9.044 | 8.8504 | 8.9812 | 9.298 | 8.9221 | 7.9792 | 6.9685 | 6.9986 | 6.3009 | 6.6252 | 7.905 | 8.5148 | 9.6437 | 7.4763 | 5.6635
22 | 2.6532 | 2.6532 | 1.6427 | 1.6427 | 1.6427 | 1.6427 | 2.169 | 2.6953 | 2.6953 | 2.6953 | 2.6953 | 2.6953 | 2.6953 | 2.6953 | 2.6953 | 2.6953 | 2.6953 | 2.6953 | 2.9479 | 3.7058 | 3.7058 | 3.7058 | 3.4427 | 2.6532
23 | 114.4135 | 108.8296 | 89.5895 | 95.2723 | 89.6011 | 100.736 | 82.7715 | 54.7393 | 66.2742 | 62.4117 | 73.7664 | 81.0332 | 96.0652 | 103.7239 | 107.7384 | 101.706 | 102.8588 | 92.4392 | 76.0188 | 75.8324 | 97.4982 | 103.4359 | 113.1288 | 98.3733
24 | 53.2614 | 45.9667 | 45.2701 | 41.661 | 40.3452 | 39.3435 | 47.3159 | 54.4799 | 62.5501 | 80.7268 | 83.2447 | 87.4423 | 91.1364 | 93.5093 | 83.3847 | 75.6816 | 69.7708 | 67.2914 | 56.8224 | 54.3129 | 50.3598 | 53.8854 | 50.9931 | 44.2492

## Pc, Summer, S3
LoadID | 0 | 1 | 2 | 3 | 4 | 5 | 6 | 7 | 8 | 9 | 10 | 11 | 12 | 13 | 14 | 15 | 16 | 17 | 18 | 19 | 20 | 21 | 22 | 23
1 | 0.27441 | 0.47822 | 1.2167 | 0.76072 | 1.7208 | 2.9624 | 1.9859 | 0.23256 | 1.1133 | 0.21711 | 0.50309 | 2.329 | 1.058 | 1.4629 | 1.3387 | 2.8711 | 1.2249 | 0.80801 | 1.7754 | 3.8072 | 2.7922 | -0.57779 | 2.5032 | 3.2951
2 | 24.534 | 22.2902 | 21.9009 | 21.8449 | 21.8467 | 21.6534 | 23.3768 | 27.754 | 31.6317 | 32.6037 | 32.2737 | 33.1864 | 33.6416 | 33.0193 | 31.7291 | 30.452 | 30.9833 | 31.2894 | 31.4222 | 30.9021 | 30.9949 | 32.2787 | 30.0876 | 27.5811
3 | 33.316 | 30.3353 | 28.8504 | 27.8234 | 27.8234 | 29.8329 | 37.3797 | 45.9983 | 48.0078 | 47.003 | 46.9807 | 50.062 | 50.062 | 50.062 | 47.5501 | 45.0158 | 41.9346 | 41.9346 | 41.9346 | 41.9346 | 41.9346 | 41.9346 | 40.4275 | 37.8263
4 | 53.4751 | 47.5012 | 44.5673 | 43.0165 | 45.0973 | 41.5117 | 48.3939 | 52.8688 | 59.4273 | 63.962 | 65.7718 | 66.751 | 68.1683 | 68.8839 | 69.1075 | 66.5644 | 66.6374 | 64.2089 | 64.2937 | 64.9022 | 64.4803 | 66.6739 | 68.2187 | 61.7352
5 | -12.9659 | -10.6046 | -5.912 | -5.6583 | -5.6602 | -5.9182 | -3.2646 | -2.5974 | -0.20012 | 1.8777 | 2.3192 | 3.4583 | 5.1579 | 5.5614 | 4.8506 | 2.8483 | 2.9733 | 3.1468 | 3.4359 | 2.9978 | 2.5833 | 4.089 | 8.1368 | 3.3122
6 | 4.5334 | 4.4177 | 3.8272 | 3.5686 | 3.2787 | 3.2087 | 3.4714 | 0.72799 | 0.68718 | 0.91819 | 0.71044 | 0.65996 | 0.77955 | 0.94323 | 0.92964 | 0.95678 | 0.99698 | 1.1277 | 0.88049 | 0.96761 | 1.0713 | 0.99187 | 4.0464 | 4.3823
7 | 18.8875 | 11.7163 | 16.8093 | 15.5537 | 17.8422 | 6.0846 | -14.4285 | 1.0472 | 8.0604 | 19.6216 | 19.0991 | 10.5768 | 8.7522 | 10.6584 | 9.3321 | 11.0971 | 15.478 | 16.0298 | 16.562 | 16.2335 | 10.41 | 11.7801 | 11.9305 | 12.1166
8 | 31.9892 | 27.6938 | 27.0837 | 24.7134 | 24.6176 | 24.5402 | 29.2529 | 35.9804 | 41.9946 | 43.069 | 42.8145 | 44.7103 | 43.0496 | 42.407 | 35.6952 | 36.8992 | 42.7535 | 45.6335 | 35.943 | 37.8564 | 35.1325 | 37.1124 | 36.6719 | 33.5988
9 | 152.2172 | 136.2328 | 127.0814 | 123.16 | 203.0946 | 194.6814 | 136.085 | 172.7266 | 191.0659 | 204.7577 | 204.432 | 225.3436 | 233.008 | 230.0703 | 245.1266 | 226.8589 | 216.4056 | 214.0506 | 206.0156 | 209.0942 | 204.853 | 220.9346 | 207.1154 | 172.2087
10 | 8.8334 | 8.4473 | 7.4763 | 7.3126 | 7.021 | 7.1102 | 7.9368 | 6.2328 | 6.7657 | 7.3129 | 7.1518 | 7.165 | 7.5457 | 7.5905 | 7.2674 | 7.2406 | 6.9241 | 7.0848 | 6.7506 | 7.1221 | 7.2258 | 7.3535 | 9.7738 | 9.324
11 | 30.1343 | 30.4598 | 28.1181 | 29.3253 | 28.73 | 30.0742 | 39.3923 | 41.0603 | 42.2854 | 42.9992 | 43.1523 | 44.1402 | 42.9775 | 42.1354 | 39.0757 | 37.5138 | 38.0783 | 37.5188 | 37.7694 | 38.6976 | 37.4259 | 38.9431 | 39.3589 | 33.8477
12 | 7.6571 | 7.9541 | 6.414 | 6.959 | 7.0487 | 6.5401 | 7.6081 | 8.7007 | 8.8936 | 9.5272 | 8.9527 | 9.2801 | 9.9737 | 9.2605 | 8.4648 | 9.2723 | 8.4287 | 9.2771 | 9.2629 | 9.6097 | 10.1899 | 10.5603 | 9.4467 | 8.3657
13 | 4.3034 | 4.385 | 3.8624 | 3.7119 | 3.3592 | 3.2615 | 3.6512 | 1.1718 | 0.81666 | 1.3268 | 1.1303 | 1.5777 | 1.2761 | 2.2909 | 1.0918 | 1.564 | 1.6683 | 0.47646 | 1.2187 | 0.96635 | 2.0142 | 2.3408 | 4.2639 | 4.9443
14 | 6.0856 | 6.0167 | 6.0167 | 6.0167 | 6.1753 | 6.2374 | 5.4786 | 3.9401 | 4.0988 | 4.4575 | 4.2781 | 5.6441 | 6.7893 | 6.4996 | 6.0581 | 6.1822 | 6.7617 | 6.127 | 6.0581 | 6.127 | 6.1615 | 6.4582 | 5.5475 | 5.2716
15 | 7.7966 | 7.2447 | 6.5548 | 6.4858 | 6.4168 | 6.2788 | 8.383 | 11.0942 | 12.4533 | 12.0118 | 12.1842 | 12.6534 | 12.8465 | 12.4947 | 11.246 | 10.9562 | 10.8665 | 10.6527 | 10.425 | 11.0804 | 11.4254 | 12.1152 | 10.9769 | 9.2315
16 | 24.5618 | 22.2533 | 20.5053 | 20.3652 | 20.3652 | 20.225 | 23.3571 | 26.7959 | 29.0721 | 30.107 | 31.624 | 32.8375 | 33.3981 | 33.7215 | 33.3658 | 33.0639 | 30.8498 | 30.1599 | 29.8796 | 29.7394 | 29.7718 | 30.9037 | 31.0115 | 27.5867
17 | 13.7019 | 13.0011 | 12.7415 | 12.7733 | 12.8232 | 13.272 | 16.6477 | 19.4042 | 19.2292 | 19.8457 | 20.0308 | 20.6544 | 20.9585 | 20.3752 | 18.4458 | 18.1219 | 18.3656 | 18.6906 | 18.5424 | 18.8919 | 19.8637 | 19.593 | 17.0677 | 15.5904
18 | 13.0217 | 11.7997 | 10.4521 | 10.667 | 11.4942 | 11.7997 | 16.4273 | 19.1466 | 18.5042 | 18.5344 | 16.9403 | 19.349 | 19.5187 | 18.5029 | 16.6863 | 15.8629 | 15.922 | 15.8579 | 17.0496 | 18.0554 | 18.0956 | 17.3136 | 15.5008 | 14.4461
19 | 0.19737 | -0.38846 | 0.19863 | 0.62355 | 1.3263 | 0.57578 | 1.2006 | 0.73041 | 0.086744 | -0.18606 | 0.35075 | 0.0176 | 0.54058 | 0.45886 | 0.0264 | 1.667 | 0.89384 | 0.63864 | 1.4847 | 0.78196 | 1.5161 | 1.0874 | 0.93407 | 0.11692
20 | 24.1753 | 22.6688 | 21.6752 | 20.9265 | 21.627 | 21.5487 | 24.8876 | 27.1922 | 29.0172 | 29.415 | 29.1569 | 31.0121 | 30.9883 | 30.4571 | 29.2595 | 28.2909 | 27.8161 | 27.9884 | 27.2688 | 27.4315 | 28.5064 | 30.7251 | 29.0068 | 25.5868
21 | 3.9161 | 4.3284 | 2.3672 | 2.493 | 2.6652 | 2.7218 | 6.0444 | 8.0383 | 9.2716 | 9.044 | 8.8504 | 8.9812 | 9.298 | 8.9221 | 7.9792 | 6.9685 | 6.9986 | 6.3009 | 6.6252 | 7.905 | 8.5148 | 9.6437 | 7.4763 | 5.6635
22 | 2.6532 | 2.6532 | 1.6427 | 1.6427 | 1.6427 | 1.6427 | 2.169 | 2.6953 | 2.6953 | 2.6953 | 2.6953 | 2.6953 | 2.6953 | 2.6953 | 2.6953 | 2.6953 | 2.6953 | 2.6953 | 2.9479 | 3.7058 | 3.7058 | 3.7058 | 3.4427 | 2.6532
23 | 114.4135 | 108.8296 | 89.5895 | 95.2723 | 89.6011 | 100.736 | 82.7715 | 54.7393 | 66.2742 | 62.4117 | 73.7664 | 81.0332 | 96.0652 | 103.7239 | 107.7384 | 101.706 | 102.8588 | 92.4392 | 76.0188 | 75.8324 | 97.4982 | 103.4359 | 113.1288 | 98.3733
24 | 53.2614 | 45.9667 | 45.2701 | 41.661 | 40.3452 | 39.3435 | 47.3159 | 54.4799 | 62.5501 | 80.7268 | 83.2447 | 87.4423 | 91.1364 | 93.5093 | 83.3847 | 75.6816 | 69.7708 | 67.2914 | 56.8224 | 54.3129 | 50.3598 | 53.8854 | 50.9931 | 44.2492

## Qc, Summer, S1
LoadID | 0 | 1 | 2 | 3 | 4 | 5 | 6 | 7 | 8 | 9 | 10 | 11 | 12 | 13 | 14 | 15 | 16 | 17 | 18 | 19 | 20 | 21 | 22 | 23
1 | 0.41059 | 0.30321 | 0.37422 | -0.032977 | 1.2372 | 1.0514 | 0.87703 | -0.077674 | 0.73545 | 0.60301 | 0.10691 | 1.8005 | 0.47567 | 0.19429 | 0.6972 | 0.69438 | 0.93848 | 1.08 | 1.1386 | 0.36418 | 0.27865 | -0.19681 | 0.61625 | 0.50526
2 | -1.9093 | -2.4824 | -2.7361 | -2.4968 | -2.6762 | -2.7379 | -2.3729 | -0.36917 | 1.185 | 1.7252 | 1.3561 | 1.8064 | 1.603 | 1.6513 | 0.85201 | 0.2154 | 0.47918 | 0.58203 | 0.35065 | -0.065413 | -0.25536 | -0.17766 | -0.85202 | -1.1533
3 | -4.5088 | -4.5088 | -5.2345 | -5.9602 | -5.9602 | -5.9602 | -2.3765 | 0.49261 | 1.5644 | 1.5644 | 1.4304 | 2.0109 | 2.7254 | 2.8091 | 1.5755 | 1.2294 | -0.19955 | -0.19955 | -0.19955 | -0.19955 | -1.2713 | -1.6285 | -4.5535 | -4.5535
4 | 5.3711 | 4.1153 | 3.8998 | 3.406 | 3.921 | 1.8198 | 3.1751 | 6.1014 | 8.8757 | 10.5467 | 11.5138 | 11.9342 | 12.4706 | 12.5649 | 12.4758 | 12.0605 | 11.4774 | 10.1849 | 10.1378 | 9.6441 | 8.6932 | 10.4214 | 9.338 | 7.5148
5 | -1.0553 | -0.94706 | -1.0321 | -0.83491 | -0.91225 | -0.95092 | -1.1056 | -0.83877 | -0.95479 | -0.91225 | -1.0321 | -1.1482 | -0.86971 | -0.83491 | -0.89678 | -0.96639 | -0.89678 | -0.83104 | -0.83877 | -0.73436 | -0.86584 | -0.91999 | -0.97413 | -0.98186
6 | 127.9277 | 128.4739 | 129.567 | 129.8062 | 130.1179 | 130.5606 | 128.857 | 123.3306 | 122.494 | 122.2194 | 122.3241 | 121.5676 | 120.6128 | 121.006 | 121.6395 | 123.0897 | 123.4197 | 123.1554 | 123.377 | 123.9462 | 123.8766 | 123.4293 | 124.4094 | 125.4252
7 | 34.1186 | 30.6147 | 26.3434 | 27.1004 | 25.5979 | 28.9398 | 31.2322 | 25.3282 | 17.9006 | 13.3075 | 17.1132 | 19.185 | 18.263 | 18.0609 | 22.4425 | 24.7077 | 26.5437 | 32.6305 | 31.7971 | 30.3262 | 32.9075 | 30.0487 | 32.4918 | 33.368
8 | -11.3396 | -14.5448 | -14.6746 | -14.7638 | -14.6016 | -14.5394 | -12.0457 | -7.1449 | -4.7531 | -4.66 | -4.6243 | -2.2193 | -1.5934 | -1.9452 | -0.40414 | -3.0712 | -5.4295 | -5.3106 | -6.3267 | -5.7614 | -5.8587 | -4.7416 | -7.0381 | -9.4343
9 | -40.3166 | -55.7941 | -58.5904 | -56.973 | -59.1444 | -61.6603 | -53.3166 | -22.1759 | -0.91484 | 8.8517 | 8.09 | 9.056 | 13.3249 | 11.7345 | 3.3208 | 1.8442 | 1.1837 | -3.6048 | -5.2378 | -3.8139 | -11.2301 | -4.1667 | -13.1162 | -19.5947
10 | -5.397 | -5.397 | -5.397 | -5.397 | -5.397 | -5.397 | -5.397 | -5.1102 | -4.8013 | -4.7302 | -4.6272 | -4.6983 | -4.6983 | -4.6983 | -4.6983 | -4.6983 | -4.7774 | -5.0146 | -5.0146 | -5.0146 | -5.0146 | -5.1592 | -5.3038 | -5.3038
11 | -2.0668 | -2.2654 | -2.3748 | -1.2773 | -1.9272 | -2.0693 | 0.6399 | 3.4031 | 4.2668 | 5.1066 | 5.7138 | 5.6308 | 5.8219 | 5.3392 | 4.0342 | 3.2762 | 2.5872 | 2.6162 | 2.024 | 2.0291 | 1.2634 | 1.53 | 1.0309 | -0.6399
12 | -1.1581 | -1.1438 | -1.437 | -1.3165 | -1.1667 | -1.5548 | -1.1815 | -0.78076 | -0.52961 | -0.26439 | -0.3413 | -0.23477 | -0.098823 | -0.1477 | -0.28637 | -0.22842 | -0.52321 | -0.46907 | -0.68144 | -0.68551 | -0.68042 | -0.58676 | -0.77302 | -0.85795
13 | -1.9373 | -1.7047 | -1.7663 | -1.97 | -1.9172 | -1.5463 | -1.4973 | -1.5589 | -1.5187 | -1.2484 | -1.1327 | -1.0698 | -0.87247 | -1.0937 | -1.6117 | -1.1629 | -1.1428 | -1.8392 | -1.843 | -1.4621 | -1.6972 | -1.4495 | -1.706 | -1.9071
14 | -0.20652 | -0.20652 | -0.20652 | -0.20652 | -0.20652 | -0.20652 | -0.92052 | -1.1585 | -1.1585 | -0.44452 | -0.20652 | -0.92052 | -0.15134 | -0.15134 | -0.15134 | -0.15134 | -0.15134 | -0.15134 | -0.15134 | -0.15134 | -0.15134 | -0.15134 | -0.15134 | -0.15134
15 | -1.4069 | -1.4069 | -1.4069 | -1.4069 | -1.4069 | -1.4069 | -1.4069 | -0.45487 | 0.49712 | 0.49712 | 0.49712 | 0.49712 | 0.49712 | 0.49712 | 0.49712 | 0.49712 | 0.49712 | 0.49712 | -0.21687 | -0.45487 | -0.45487 | -0.45487 | -0.45487 | -0.45487
16 | 1.7949 | 1.5138 | 1.2327 | 1.2327 | 1.2327 | 1.303 | 2.1258 | 3.1641 | 4.473 | 5.412 | 5.4931 | 5.7093 | 5.9864 | 6.7116 | 6.0543 | 5.9083 | 5.757 | 4.9407 | 5.0218 | 4.7406 | 4.5298 | 4.0858 | 3.6904 | 2.971
17 | -2.0833 | -2.441 | -2.3705 | -2.2841 | -2.3675 | -2.2879 | -0.85412 | 0.3123 | 0.33606 | 0.85088 | 0.84277 | 0.93059 | 1.2384 | 1.1091 | -0.051279 | 0.01359 | 0.086228 | 0.23776 | 0.018652 | 0.066675 | 0.28511 | -0.15007 | -1.0817 | -1.2714
18 | 2.2268 | 2.2268 | 2.2268 | 2.2268 | 2.2268 | 2.2268 | 1.543 | -0.15204 | -0.48909 | -0.48909 | -0.48909 | -0.48909 | -0.48909 | -0.48909 | -0.48909 | -0.48909 | -0.48909 | 0.52206 | 0.85911 | 0.85911 | 0.85911 | 0.85911 | 0.85911 | 1.8703
19 | 2.2365 | 1.6532 | 1.5086 | 1.3389 | 2.0919 | 1.9675 | 2.5734 | 2.6677 | 1.6255 | 0.87876 | 2.0089 | 1.8971 | 2.0982 | 1.5048 | 1.5539 | 1.4709 | 1.6016 | 2.8525 | 2.5973 | 2.7808 | 2.9757 | 2.7494 | 1.9989 | 1.843
20 | -0.39462 | -0.45523 | -0.79312 | -0.80193 | -0.48521 | -0.79539 | -0.64499 | 0.61119 | 1.7497 | 2.2812 | 1.5227 | 1.8544 | 2.133 | 2.1971 | 1.9678 | 1.4021 | 1.416 | 1.3117 | 0.95721 | 1.0311 | 1.3862 | 0.98101 | 0.55101 | 0.14738
21 | 0.47646 | 0.54687 | 0.79201 | 0.91144 | -0.82596 | -0.65121 | 0.18983 | 1.271 | 1.6092 | 1.6947 | 1.623 | 1.5375 | 1.8593 | 1.7764 | 1.4797 | 1.2484 | 1.0661 | 1.0057 | 1.0887 | 1.3389 | 1.2509 | 1.2924 | 0.43246 | -0.51669
22 | 0.46282 | 0.46282 | 0.46282 | 0.46282 | 0.46282 | 0.46282 | 0.46282 | 0.16809 | -0.12664 | -0.14243 | -0.068748 | -0.042432 | -0.042432 | -0.042432 | -0.042432 | -0.042432 | -0.042432 | -0.042432 | 0.46808 | 0.23124 | 0.23124 | 0.23124 | 0.23124 | 0.23124
23 | -31.1346 | -30.0918 | -31.0481 | -31.8104 | -30.9875 | -39.8165 | -33.9335 | -6.4105 | 0.65258 | -5.6824 | -8.4116 | -11.5163 | -13.9118 | -15.1014 | -16.5661 | -12.7259 | -10.8489 | -11.8694 | -10.0626 | -13.4261 | -21.642 | -16.4327 | -18.7925 | -27.1148
24 | -9.9844 | -16.0301 | -14.3021 | -14.0819 | -13.4326 | -16.377 | -10.4421 | -1.6192 | 0.62786 | 10.9521 | 12.4686 | 11.4457 | 13.7698 | 15.1807 | 12.0021 | 6.9282 | -0.9799 | -1.8498 | -2.0597 | -4.586 | -5.752 | -1.9386 | -8.3395 | -11.8672

## Qc, Summer, S2
LoadID | 0 | 1 | 2 | 3 | 4 | 5 | 6 | 7 | 8 | 9 | 10 | 11 | 12 | 13 | 14 | 15 | 16 | 17 | 18 | 19 | 20 | 21 | 22 | 23
1 | 0.41059 | 0.30321 | 0.37422 | -0.032977 | 1.2372 | 1.0514 | 0.87703 | -0.077674 | 0.73545 | 0.60301 | 0.10691 | 1.8005 | 0.47567 | 0.19429 | 0.6972 | 0.69438 | 0.93848 | 1.08 | 1.1386 | 0.36418 | 0.27865 | -0.19681 | 0.61625 | 0.50526
2 | -1.9093 | -2.4824 | -2.7361 | -2.4968 | -2.6762 | -2.7379 | -2.3729 | -0.36917 | 1.185 | 1.7252 | 1.3561 | 1.8064 | 1.603 | 1.6513 | 0.85201 | 0.2154 | 0.47918 | 0.58203 | 0.35065 | -0.065413 | -0.25536 | -0.17766 | -0.85202 | -1.1533
3 | -4.5088 | -4.5088 | -5.2345 | -5.9602 | -5.9602 | -5.9602 | -2.3765 | 0.49261 | 1.5644 | 1.5644 | 1.4304 | 2.0109 | 2.7254 | 2.8091 | 1.5755 | 1.2294 | -0.19955 | -0.19955 | -0.19955 | -0.19955 | -1.2713 | -1.6285 | -4.5535 | -4.5535
4 | 5.3711 | 4.1153 | 3.8998 | 3.406 | 3.921 | 1.8198 | 3.1751 | 6.1014 | 8.8757 | 10.5467 | 11.5138 | 11.9342 | 12.4706 | 12.5649 | 12.4758 | 12.0605 | 11.4774 | 10.1849 | 10.1378 | 9.6441 | 8.6932 | 10.4214 | 9.338 | 7.5148
5 | -1.0553 | -0.94706 | -1.0321 | -0.83491 | -0.91225 | -0.95092 | -1.1056 | -0.83877 | -0.95479 | -0.91225 | -1.0321 | -1.1482 | -0.86971 | -0.83491 | -0.89678 | -0.96639 | -0.89678 | -0.83104 | -0.83877 | -0.73436 | -0.86584 | -0.91999 | -0.97413 | -0.98186
6 | 127.9277 | 128.4739 | 129.567 | 129.8062 | 130.1179 | 130.5606 | 128.857 | 123.3306 | 122.494 | 122.2194 | 122.3241 | 121.5676 | 120.6128 | 121.006 | 121.6395 | 123.0897 | 123.4197 | 123.1554 | 123.377 | 123.9462 | 123.8766 | 123.4293 | 124.4094 | 125.4252
7 | 34.1186 | 30.6147 | 26.3434 | 27.1004 | 25.5979 | 28.9398 | 31.2322 | 25.3282 | 17.9006 | 13.3075 | 17.1132 | 19.185 | 18.263 | 18.0609 | 22.4425 | 24.7077 | 26.5437 | 32.6305 | 31.7971 | 30.3262 | 32.9075 | 30.0487 | 32.4918 | 33.368
8 | -11.3396 | -14.5448 | -14.6746 | -14.7638 | -14.6016 | -14.5394 | -12.0457 | -7.1449 | -4.7531 | -4.66 | -4.6243 | -2.2193 | -1.5934 | -1.9452 | -0.40414 | -3.0712 | -5.4295 | -5.3106 | -6.3267 | -5.7614 | -5.8587 | -4.7416 | -7.0381 | -9.4343
9 | -40.3166 | -55.7941 | -58.5904 | -56.973 | -59.1444 | -61.6603 | -53.3166 | -22.1759 | -0.91484 | 8.8517 | 8.09 | 9.056 | 13.3249 | 11.7345 | 3.3208 | 1.8442 | 1.1837 | -3.6048 | -5.2378 | -3.8139 | -11.2301 | -4.1667 | -13.1162 | -19.5947
10 | -5.397 | -5.397 | -5.397 | -5.397 | -5.397 | -5.397 | -5.397 | -5.1102 | -4.8013 | -4.7302 | -4.6272 | -4.6983 | -4.6983 | -4.6983 | -4.6983 | -4.6983 | -4.7774 | -5.0146 | -5.0146 | -5.0146 | -5.0146 | -5.1592 | -5.3038 | -5.3038
11 | -2.0668 | -2.2654 | -2.3748 | -1.2773 | -1.9272 | -2.0693 | 0.6399 | 3.4031 | 4.2668 | 5.1066 | 5.7138 | 5.6308 | 5.8219 | 5.3392 | 4.0342 | 3.2762 | 2.5872 | 2.6162 | 2.024 | 2.0291 | 1.2634 | 1.53 | 1.0309 | -0.6399
12 | -1.1581 | -1.1438 | -1.437 | -1.3165 | -1.1667 | -1.5548 | -1.1815 | -0.78076 | -0.52961 | -0.26439 | -0.3413 | -0.23477 | -0.098823 | -0.1477 | -0.28637 | -0.22842 | -0.52321 | -0.46907 | -0.68144 | -0.68551 | -0.68042 | -0.58676 | -0.77302 | -0.85795
13 | -1.9373 | -1.7047 | -1.7663 | -1.97 | -1.9172 | -1.5463 | -1.4973 | -1.5589 | -1.5187 | -1.2484 | -1.1327 | -1.0698 | -0.87247 | -1.0937 | -1.6117 | -1.1629 | -1.1428 | -1.8392 | -1.843 | -1.4621 | -1.6972 | -1.4495 | -1.706 | -1.9071
14 | -0.20652 | -0.20652 | -0.20652 | -0.20652 | -0.20652 | -0.20652 | -0.92052 | -1.1585 | -1.1585 | -0.44452 | -0.20652 | -0.92052 | -0.15134 | -0.15134 | -0.15134 | -0.15134 | -0.15134 | -0.15134 | -0.15134 | -0.15134 | -0.15134 | -0.15134 | -0.15134 | -0.15134
15 | -1.4069 | -1.4069 | -1.4069 | -1.4069 | -1.4069 | -1.4069 | -1.4069 | -0.45487 | 0.49712 | 0.49712 | 0.49712 | 0.49712 | 0.49712 | 0.49712 | 0.49712 | 0.49712 | 0.49712 | 0.49712 | -0.21687 | -0.45487 | -0.45487 | -0.45487 | -0.45487 | -0.45487
16 | 1.7949 | 1.5138 | 1.2327 | 1.2327 | 1.2327 | 1.303 | 2.1258 | 3.1641 | 4.473 | 5.412 | 5.4931 | 5.7093 | 5.9864 | 6.7116 | 6.0543 | 5.9083 | 5.757 | 4.9407 | 5.0218 | 4.7406 | 4.5298 | 4.0858 | 3.6904 | 2.971
17 | -2.0833 | -2.441 | -2.3705 | -2.2841 | -2.3675 | -2.2879 | -0.85412 | 0.3123 | 0.33606 | 0.85088 | 0.84277 | 0.93059 | 1.2384 | 1.1091 | -0.051279 | 0.01359 | 0.086228 | 0.23776 | 0.018652 | 0.066675 | 0.28511 | -0.15007 | -1.0817 | -1.2714
18 | 2.2268 | 2.2268 | 2.2268 | 2.2268 | 2.2268 | 2.2268 | 1.543 | -0.15204 | -0.48909 | -0.48909 | -0.48909 | -0.48909 | -0.48909 | -0.48909 | -0.48909 | -0.48909 | -0.48909 | 0.52206 | 0.85911 | 0.85911 | 0.85911 | 0.85911 | 0.85911 | 1.8703
19 | 2.2365 | 1.6532 | 1.5086 | 1.3389 | 2.0919 | 1.9675 | 2.5734 | 2.6677 | 1.6255 | 0.87876 | 2.0089 | 1.8971 | 2.0982 | 1.5048 | 1.5539 | 1.4709 | 1.6016 | 2.8525 | 2.5973 | 2.7808 | 2.9757 | 2.7494 | 1.9989 | 1.843
20 | -0.39462 | -0.45523 | -0.79312 | -0.80193 | -0.48521 | -0.79539 | -0.64499 | 0.61119 | 1.7497 | 2.2812 | 1.5227 | 1.8544 | 2.133 | 2.1971 | 1.9678 | 1.4021 | 1.416 | 1.3117 | 0.95721 | 1.0311 | 1.3862 | 0.98101 | 0.55101 | 0.14738
21 | 0.47646 | 0.54687 | 0.79201 | 0.91144 | -0.82596 | -0.65121 | 0.18983 | 1.271 | 1.6092 | 1.6947 | 1.623 | 1.5375 | 1.8593 | 1.7764 | 1.4797 | 1.2484 | 1.0661 | 1.0057 | 1.0887 | 1.3389 | 1.2509 | 1.2924 | 0.43246 | -0.51669
22 | 0.46282 | 0.46282 | 0.46282 | 0.46282 | 0.46282 | 0.46282 | 0.46282 | 0.16809 | -0.12664 | -0.14243 | -0.068748 | -0.042432 | -0.042432 | -0.042432 | -0.042432 | -0.042432 | -0.042432 | -0.042432 | 0.46808 | 0.23124 | 0.23124 | 0.23124 | 0.23124 | 0.23124
23 | -31.1346 | -30.0918 | -31.0481 | -31.8104 | -30.9875 | -39.8165 | -33.9335 | -6.4105 | 0.65258 | -5.6824 | -8.4116 | -11.5163 | -13.9118 | -15.1014 | -16.5661 | -12.7259 | -10.8489 | -11.8694 | -10.0626 | -13.4261 | -21.642 | -16.4327 | -18.7925 | -27.1148
24 | -9.9844 | -16.0301 | -14.3021 | -14.0819 | -13.4326 | -16.377 | -10.4421 | -1.6192 | 0.62786 | 10.9521 | 12.4686 | 11.4457 | 13.7698 | 15.1807 | 12.0021 | 6.9282 | -0.9799 | -1.8498 | -2.0597 | -4.586 | -5.752 | -1.9386 | -8.3395 | -11.8672

## Qc, Summer, S3
LoadID | 0 | 1 | 2 | 3 | 4 | 5 | 6 | 7 | 8 | 9 | 10 | 11 | 12 | 13 | 14 | 15 | 16 | 17 | 18 | 19 | 20 | 21 | 22 | 23
1 | 0.41059 | 0.30321 | 0.37422 | -0.032977 | 1.2372 | 1.0514 | 0.87703 | -0.077674 | 0.73545 | 0.60301 | 0.10691 | 1.8005 | 0.47567 | 0.19429 | 0.6972 | 0.69438 | 0.93848 | 1.08 | 1.1386 | 0.36418 | 0.27865 | -0.19681 | 0.61625 | 0.50526
2 | -1.9093 | -2.4824 | -2.7361 | -2.4968 | -2.6762 | -2.7379 | -2.3729 | -0.36917 | 1.185 | 1.7252 | 1.3561 | 1.8064 | 1.603 | 1.6513 | 0.85201 | 0.2154 | 0.47918 | 0.58203 | 0.35065 | -0.065413 | -0.25536 | -0.17766 | -0.85202 | -1.1533
3 | -4.5088 | -4.5088 | -5.2345 | -5.9602 | -5.9602 | -5.9602 | -2.3765 | 0.49261 | 1.5644 | 1.5644 | 1.4304 | 2.0109 | 2.7254 | 2.8091 | 1.5755 | 1.2294 | -0.19955 | -0.19955 | -0.19955 | -0.19955 | -1.2713 | -1.6285 | -4.5535 | -4.5535
4 | 5.3711 | 4.1153 | 3.8998 | 3.406 | 3.921 | 1.8198 | 3.1751 | 6.1014 | 8.8757 | 10.5467 | 11.5138 | 11.9342 | 12.4706 | 12.5649 | 12.4758 | 12.0605 | 11.4774 | 10.1849 | 10.1378 | 9.6441 | 8.6932 | 10.4214 | 9.338 | 7.5148
5 | -1.0553 | -0.94706 | -1.0321 | -0.83491 | -0.91225 | -0.95092 | -1.1056 | -0.83877 | -0.95479 | -0.91225 | -1.0321 | -1.1482 | -0.86971 | -0.83491 | -0.89678 | -0.96639 | -0.89678 | -0.83104 | -0.83877 | -0.73436 | -0.86584 | -0.91999 | -0.97413 | -0.98186
6 | 127.9277 | 128.4739 | 129.567 | 129.8062 | 130.1179 | 130.5606 | 128.857 | 123.3306 | 122.494 | 122.2194 | 122.3241 | 121.5676 | 120.6128 | 121.006 | 121.6395 | 123.0897 | 123.4197 | 123.1554 | 123.377 | 123.9462 | 123.8766 | 123.4293 | 124.4094 | 125.4252
7 | 34.1186 | 30.6147 | 26.3434 | 27.1004 | 25.5979 | 28.9398 | 31.2322 | 25.3282 | 17.9006 | 13.3075 | 17.1132 | 19.185 | 18.263 | 18.0609 | 22.4425 | 24.7077 | 26.5437 | 32.6305 | 31.7971 | 30.3262 | 32.9075 | 30.0487 | 32.4918 | 33.368
8 | -11.3396 | -14.5448 | -14.6746 | -14.7638 | -14.6016 | -14.5394 | -12.0457 | -7.1449 | -4.7531 | -4.66 | -4.6243 | -2.2193 | -1.5934 | -1.9452 | -0.40414 | -3.0712 | -5.4295 | -5.3106 | -6.3267 | -5.7614 | -5.8587 | -4.7416 | -7.0381 | -9.4343
9 | -40.3166 | -55.7941 | -58.5904 | -56.973 | -59.1444 | -61.6603 | -53.3166 | -22.1759 | -0.91484 | 8.8517 | 8.09 | 9.056 | 13.3249 | 11.7345 | 3.3208 | 1.8442 | 1.1837 | -3.6048 | -5.2378 | -3.8139 | -11.2301 | -4.1667 | -13.1162 | -19.5947
10 | -5.397 | -5.397 | -5.397 | -5.397 | -5.397 | -5.397 | -5.397 | -5.1102 | -4.8013 | -4.7302 | -4.6272 | -4.6983 | -4.6983 | -4.6983 | -4.6983 | -4.6983 | -4.7774 | -5.0146 | -5.0146 | -5.0146 | -5.0146 | -5.1592 | -5.3038 | -5.3038
11 | -2.0668 | -2.2654 | -2.3748 | -1.2773 | -1.9272 | -2.0693 | 0.6399 | 3.4031 | 4.2668 | 5.1066 | 5.7138 | 5.6308 | 5.8219 | 5.3392 | 4.0342 | 3.2762 | 2.5872 | 2.6162 | 2.024 | 2.0291 | 1.2634 | 1.53 | 1.0309 | -0.6399
12 | -1.1581 | -1.1438 | -1.437 | -1.3165 | -1.1667 | -1.5548 | -1.1815 | -0.78076 | -0.52961 | -0.26439 | -0.3413 | -0.23477 | -0.098823 | -0.1477 | -0.28637 | -0.22842 | -0.52321 | -0.46907 | -0.68144 | -0.68551 | -0.68042 | -0.58676 | -0.77302 | -0.85795
13 | -1.9373 | -1.7047 | -1.7663 | -1.97 | -1.9172 | -1.5463 | -1.4973 | -1.5589 | -1.5187 | -1.2484 | -1.1327 | -1.0698 | -0.87247 | -1.0937 | -1.6117 | -1.1629 | -1.1428 | -1.8392 | -1.843 | -1.4621 | -1.6972 | -1.4495 | -1.706 | -1.9071
14 | -0.20652 | -0.20652 | -0.20652 | -0.20652 | -0.20652 | -0.20652 | -0.92052 | -1.1585 | -1.1585 | -0.44452 | -0.20652 | -0.92052 | -0.15134 | -0.15134 | -0.15134 | -0.15134 | -0.15134 | -0.15134 | -0.15134 | -0.15134 | -0.15134 | -0.15134 | -0.15134 | -0.15134
15 | -1.4069 | -1.4069 | -1.4069 | -1.4069 | -1.4069 | -1.4069 | -1.4069 | -0.45487 | 0.49712 | 0.49712 | 0.49712 | 0.49712 | 0.49712 | 0.49712 | 0.49712 | 0.49712 | 0.49712 | 0.49712 | -0.21687 | -0.45487 | -0.45487 | -0.45487 | -0.45487 | -0.45487
16 | 1.7949 | 1.5138 | 1.2327 | 1.2327 | 1.2327 | 1.303 | 2.1258 | 3.1641 | 4.473 | 5.412 | 5.4931 | 5.7093 | 5.9864 | 6.7116 | 6.0543 | 5.9083 | 5.757 | 4.9407 | 5.0218 | 4.7406 | 4.5298 | 4.0858 | 3.6904 | 2.971
17 | -2.0833 | -2.441 | -2.3705 | -2.2841 | -2.3675 | -2.2879 | -0.85412 | 0.3123 | 0.33606 | 0.85088 | 0.84277 | 0.93059 | 1.2384 | 1.1091 | -0.051279 | 0.01359 | 0.086228 | 0.23776 | 0.018652 | 0.066675 | 0.28511 | -0.15007 | -1.0817 | -1.2714
18 | 2.2268 | 2.2268 | 2.2268 | 2.2268 | 2.2268 | 2.2268 | 1.543 | -0.15204 | -0.48909 | -0.48909 | -0.48909 | -0.48909 | -0.48909 | -0.48909 | -0.48909 | -0.48909 | -0.48909 | 0.52206 | 0.85911 | 0.85911 | 0.85911 | 0.85911 | 0.85911 | 1.8703
19 | 2.2365 | 1.6532 | 1.5086 | 1.3389 | 2.0919 | 1.9675 | 2.5734 | 2.6677 | 1.6255 | 0.87876 | 2.0089 | 1.8971 | 2.0982 | 1.5048 | 1.5539 | 1.4709 | 1.6016 | 2.8525 | 2.5973 | 2.7808 | 2.9757 | 2.7494 | 1.9989 | 1.843
20 | -0.39462 | -0.45523 | -0.79312 | -0.80193 | -0.48521 | -0.79539 | -0.64499 | 0.61119 | 1.7497 | 2.2812 | 1.5227 | 1.8544 | 2.133 | 2.1971 | 1.9678 | 1.4021 | 1.416 | 1.3117 | 0.95721 | 1.0311 | 1.3862 | 0.98101 | 0.55101 | 0.14738
21 | 0.47646 | 0.54687 | 0.79201 | 0.91144 | -0.82596 | -0.65121 | 0.18983 | 1.271 | 1.6092 | 1.6947 | 1.623 | 1.5375 | 1.8593 | 1.7764 | 1.4797 | 1.2484 | 1.0661 | 1.0057 | 1.0887 | 1.3389 | 1.2509 | 1.2924 | 0.43246 | -0.51669
22 | 0.46282 | 0.46282 | 0.46282 | 0.46282 | 0.46282 | 0.46282 | 0.46282 | 0.16809 | -0.12664 | -0.14243 | -0.068748 | -0.042432 | -0.042432 | -0.042432 | -0.042432 | -0.042432 | -0.042432 | -0.042432 | 0.46808 | 0.23124 | 0.23124 | 0.23124 | 0.23124 | 0.23124
23 | -31.1346 | -30.0918 | -31.0481 | -31.8104 | -30.9875 | -39.8165 | -33.9335 | -6.4105 | 0.65258 | -5.6824 | -8.4116 | -11.5163 | -13.9118 | -15.1014 | -16.5661 | -12.7259 | -10.8489 | -11.8694 | -10.0626 | -13.4261 | -21.642 | -16.4327 | -18.7925 | -27.1148
24 | -9.9844 | -16.0301 | -14.3021 | -14.0819 | -13.4326 | -16.377 | -10.4421 | -1.6192 | 0.62786 | 10.9521 | 12.4686 | 11.4457 | 13.7698 | 15.1807 | 12.0021 | 6.9282 | -0.9799 | -1.8498 | -2.0597 | -4.586 | -5.752 | -1.9386 | -8.3395 | -11.8672

## UpFlex, Summer
LoadID | 0 | 1 | 2 | 3 | 4 | 5 | 6 | 7 | 8 | 9 | 10 | 11 | 12 | 13 | 14 | 15 | 16 | 17 | 18 | 19 | 20 | 21 | 22 | 23
4 | 4.4484 | 5.381 | 7.1591 | 8.4982 | 9.8009 | 10.5488 | 9.7719 | 14.401 | 12.8128 | 15.1083 | 15.3823 | 14.9882 | 13.85 | 13.1073 | 12.6941 | 11.8921 | 11.365 | 10.776 | 7.7197 | 8.0572 | 8.4706 | 9.1777 | 3.5319 | 3.9231
5 | 4.4484 | 5.381 | 7.1591 | 8.4982 | 9.8009 | 10.5488 | 9.7719 | 14.401 | 12.8128 | 15.1083 | 15.3823 | 14.9882 | 13.85 | 13.1073 | 12.6941 | 11.8921 | 11.365 | 10.776 | 7.7197 | 8.0572 | 8.4706 | 9.1777 | 3.5319 | 3.9231
6 | 4.4484 | 5.381 | 7.1591 | 8.4982 | 9.8009 | 10.5488 | 9.7719 | 14.401 | 12.8128 | 15.1083 | 15.3823 | 14.9882 | 13.85 | 13.1073 | 12.6941 | 11.8921 | 11.365 | 10.776 | 7.7197 | 8.0572 | 8.4706 | 9.1777 | 3.5319 | 3.9231
8 | 4.4484 | 5.381 | 7.1591 | 8.4982 | 9.8009 | 10.5488 | 9.7719 | 14.401 | 12.8128 | 15.1083 | 15.3823 | 14.9882 | 13.85 | 13.1073 | 12.6941 | 11.8921 | 11.365 | 10.776 | 7.7197 | 8.0572 | 8.4706 | 9.1777 | 3.5319 | 3.9231
9 | 4.4484 | 5.381 | 7.1591 | 8.4982 | 9.8009 | 10.5488 | 9.7719 | 14.401 | 12.8128 | 15.1083 | 15.3823 | 14.9882 | 13.85 | 13.1073 | 12.6941 | 11.8921 | 11.365 | 10.776 | 7.7197 | 8.0572 | 8.4706 | 9.1777 | 3.5319 | 3.9231
10 | 4.4484 | 5.381 | 7.1591 | 8.4982 | 9.8009 | 10.5488 | 9.7719 | 14.401 | 12.8128 | 15.1083 | 15.3823 | 14.9882 | 13.85 | 13.1073 | 12.6941 | 11.8921 | 11.365 | 10.776 | 7.7197 | 8.0572 | 8.4706 | 9.1777 | 3.5319 | 3.9231
11 | 4.4484 | 5.381 | 7.1591 | 8.4982 | 9.8009 | 10.5488 | 9.7719 | 14.401 | 12.8128 | 15.1083 | 15.3823 | 14.9882 | 13.85 | 13.1073 | 12.6941 | 11.8921 | 11.365 | 10.776 | 7.7197 | 8.0572 | 8.4706 | 9.1777 | 3.5319 | 3.9231
13 | 4.4484 | 5.381 | 7.1591 | 8.4982 | 9.8009 | 10.5488 | 9.7719 | 14.401 | 12.8128 | 15.1083 | 15.3823 | 14.9882 | 13.85 | 13.1073 | 12.6941 | 11.8921 | 11.365 | 10.776 | 7.7197 | 8.0572 | 8.4706 | 9.1777 | 3.5319 | 3.9231

## DownFlex, Summer
LoadID | 0 | 1 | 2 | 3 | 4 | 5 | 6 | 7 | 8 | 9 | 10 | 11 | 12 | 13 | 14 | 15 | 16 | 17 | 18 | 19 | 20 | 21 | 22 | 23
4 | 13.8861 | 14.6302 | 15.3069 | 16.1904 | 16.9745 | 17.6119 | 17.3462 | 16.4702 | 14.695 | 22.4099 | 21.9274 | 20.9533 | 19.5975 | 18.8092 | 18.1565 | 17.0743 | 16.3694 | 15.7543 | 9.6109 | 10.114 | 10.7063 | 11.2296 | 11.9207 | 13.0107
5 | 13.8861 | 14.6302 | 15.3069 | 16.1904 | 16.9745 | 17.6119 | 17.3462 | 16.4702 | 14.695 | 22.4099 | 21.9274 | 20.9533 | 19.5975 | 18.8092 | 18.1565 | 17.0743 | 16.3694 | 15.7543 | 9.6109 | 10.114 | 10.7063 | 11.2296 | 11.9207 | 13.0107
6 | 13.8861 | 14.6302 | 15.3069 | 16.1904 | 16.9745 | 17.6119 | 17.3462 | 16.4702 | 14.695 | 22.4099 | 21.9274 | 20.9533 | 19.5975 | 18.8092 | 18.1565 | 17.0743 | 16.3694 | 15.7543 | 9.6109 | 10.114 | 10.7063 | 11.2296 | 11.9207 | 13.0107
8 | 13.8861 | 14.6302 | 15.3069 | 16.1904 | 16.9745 | 17.6119 | 17.3462 | 16.4702 | 14.695 | 22.4099 | 21.9274 | 20.9533 | 19.5975 | 18.8092 | 18.1565 | 17.0743 | 16.3694 | 15.7543 | 9.6109 | 10.114 | 10.7063 | 11.2296 | 11.9207 | 13.0107
9 | 13.8861 | 14.6302 | 15.3069 | 16.1904 | 16.9745 | 17.6119 | 17.3462 | 16.4702 | 14.695 | 22.4099 | 21.9274 | 20.9533 | 19.5975 | 18.8092 | 18.1565 | 17.0743 | 16.3694 | 15.7543 | 9.6109 | 10.114 | 10.7063 | 11.2296 | 11.9207 | 13.0107
10 | 13.8861 | 14.6302 | 15.3069 | 16.1904 | 16.9745 | 17.6119 | 17.3462 | 16.4702 | 14.695 | 22.4099 | 21.9274 | 20.9533 | 19.5975 | 18.8092 | 18.1565 | 17.0743 | 16.3694 | 15.7543 | 9.6109 | 10.114 | 10.7063 | 11.2296 | 11.9207 | 13.0107
11 | 13.8861 | 14.6302 | 15.3069 | 16.1904 | 16.9745 | 17.6119 | 17.3462 | 16.4702 | 14.695 | 22.4099 | 21.9274 | 20.9533 | 19.5975 | 18.8092 | 18.1565 | 17.0743 | 16.3694 | 15.7543 | 9.6109 | 10.114 | 10.7063 | 11.2296 | 11.9207 | 13.0107
13 | 13.8861 | 14.6302 | 15.3069 | 16.1904 | 16.9745 | 17.6119 | 17.3462 | 16.4702 | 14.695 | 22.4099 | 21.9274 | 20.9533 | 19.5975 | 18.8092 | 18.1565 | 17.0743 | 16.3694 | 15.7543 | 9.6109 | 10.114 | 10.7063 | 11.2296 | 11.9207 | 13.0107

## Pg, Summer, S1
GenID | 0 | 1 | 2 | 3 | 4 | 5 | 6 | 7 | 8 | 9 | 10 | 11 | 12 | 13 | 14 | 15 | 16 | 17 | 18 | 19 | 20 | 21 | 22 | 23
1 | 0 | 0 | 0 | 0 | 0 | 0 | 0 | 0 | 0 | 0 | 0 | 0 | 0 | 0 | 0 | 0 | 0 | 0 | 0 | 0 | 0 | 0 | 0 | 0
2 | 0 | 0 | 0 | 0 | 0 | 0 | 0 | 0 | 0 | 0 | 0 | 0 | 0 | 0 | 0 | 0 | 0 | 0 | 0 | 0 | 0 | 0 | 0 | 0
3 | 0 | 0 | 0 | 0 | 0 | 0 | 0 | 0 | 0 | 0 | 0 | 0 | 0 | 0 | 0 | 0 | 0 | 0 | 0 | 0 | 0 | 0 | 0 | 0
4 | 0 | 0 | 0 | 0 | 0 | 0 | 0 | 0 | 0 | 0 | 0 | 0 | 0 | 0 | 0 | 0 | 0 | 0 | 0 | 0 | 0 | 0 | 0 | 0
5 | 0 | 0 | 0 | 0 | 0 | 0 | 0 | 0 | 0 | 0 | 0 | 0 | 0 | 0 | 0 | 0 | 0 | 0 | 0 | 0 | 0 | 0 | 0 | 0
6 | 0 | 0 | 0 | 0 | 0 | 0 | 0 | 0 | 0 | 0 | 0 | 0 | 0 | 0 | 0 | 0 | 0 | 0 | 0 | 0 | 0 | 0 | 0 | 0
7 | 0 | 0 | 0 | 0 | 0 | 0 | 0 | 0 | 0 | 0 | 0 | 0 | 0 | 0 | 0 | 0 | 0 | 0 | 0 | 0 | 0 | 0 | 0 | 0
8 | 0 | 0 | 0 | 0 | 0 | 0 | 0 | 0 | 0 | 0 | 0 | 0 | 0 | 0 | 0 | 0 | 0 | 0 | 0 | 0 | 0 | 0 | 0 | 0
9 | 0 | 0 | 0 | 0 | 0 | 0 | 0 | 0 | 0 | 0 | 0 | 0 | 0 | 0 | 0 | 0 | 0 | 0 | 0 | 0 | 0 | 0 | 0 | 0
10 | 0 | 0 | 0 | 0 | 0 | 0 | 0 | 0 | 0 | 0 | 0 | 0 | 0 | 0 | 0 | 0 | 0 | 0 | 0 | 0 | 0 | 0 | 0 | 0
11 | 0 | 0 | 0 | 0 | 0 | 0 | 0 | 0 | 0 | 0 | 0 | 0 | 0 | 0 | 0 | 0 | 0 | 0 | 0 | 0 | 0 | 0 | 0 | 0
12 | 0 | 0 | 0 | 0 | 0 | 0 | 0 | 0 | 0 | 0 | 0 | 0 | 0 | 0 | 0 | 0 | 0 | 0 | 0 | 0 | 0 | 0 | 0 | 0
13 | 0 | 0 | 0 | 0 | 0 | 0 | 0 | 0 | 0 | 0 | 0 | 0 | 0 | 0 | 0 | 0 | 0 | 0 | 0 | 0 | 0 | 0 | 0 | 0
14 | 0 | 0 | 0 | 0 | 0 | 0 | 0 | 0 | 0 | 0 | 0 | 0 | 0 | 0 | 0 | 0 | 0 | 0 | 0 | 0 | 0 | 0 | 0 | 0
15 | 0 | 0 | 0.0029143 | 0 | 0 | 0 | 0 | 1.7018 | 35.3861 | 93.7867 | 117.9485 | 121.9362 | 133.4353 | 129.9775 | 109.2617 | 69.929 | 17.5012 | 0.13679 | 0.011589 | 0.0086529 | 0 | 0 | 0 | 0
16 | 0 | 0 | 0.0029143 | 0 | 0 | 0 | 0 | 1.7018 | 35.3861 | 93.7867 | 117.9485 | 121.9362 | 133.4353 | 129.9775 | 109.2617 | 69.929 | 17.5012 | 0.13679 | 0.011589 | 0.0086529 | 0 | 0 | 0 | 0
17 | 0 | 0 | 0.0029143 | 0 | 0 | 0 | 0 | 1.7018 | 35.3861 | 93.7867 | 117.9485 | 121.9362 | 133.4353 | 129.9775 | 109.2617 | 69.929 | 17.5012 | 0.13679 | 0.011589 | 0.0086529 | 0 | 0 | 0 | 0
18 | 0 | 0 | 0.0029143 | 0 | 0 | 0 | 0 | 1.7018 | 35.3861 | 93.7867 | 117.9485 | 121.9362 | 133.4353 | 129.9775 | 109.2617 | 69.929 | 17.5012 | 0.13679 | 0.011589 | 0.0086529 | 0 | 0 | 0 | 0
19 | 0 | 0 | 0 | 0 | 0 | 0 | 0 | 0 | 0 | 0 | 0 | 0 | 0 | 0 | 0 | 0 | 0 | 0 | 0 | 0 | 0 | 0 | 0 | 0
20 | 0 | 0 | 0 | 0 | 0 | 0 | 0 | 0 | 0 | 0 | 0 | 0 | 0 | 0 | 0 | 0 | 0 | 0 | 0 | 0 | 0 | 0 | 0 | 0

## Pg, Summer, S2
GenID | 0 | 1 | 2 | 3 | 4 | 5 | 6 | 7 | 8 | 9 | 10 | 11 | 12 | 13 | 14 | 15 | 16 | 17 | 18 | 19 | 20 | 21 | 22 | 23
1 | 0 | 0 | 0 | 0 | 0 | 0 | 0 | 0 | 0 | 0 | 0 | 0 | 0 | 0 | 0 | 0 | 0 | 0 | 0 | 0 | 0 | 0 | 0 | 0
2 | 0 | 0 | 0 | 0 | 0 | 0 | 0 | 0 | 0 | 0 | 0 | 0 | 0 | 0 | 0 | 0 | 0 | 0 | 0 | 0 | 0 | 0 | 0 | 0
3 | 0 | 0 | 0 | 0 | 0 | 0 | 0 | 0 | 0 | 0 | 0 | 0 | 0 | 0 | 0 | 0 | 0 | 0 | 0 | 0 | 0 | 0 | 0 | 0
4 | 0 | 0 | 0 | 0 | 0 | 0 | 0 | 0 | 0 | 0 | 0 | 0 | 0 | 0 | 0 | 0 | 0 | 0 | 0 | 0 | 0 | 0 | 0 | 0
5 | 0 | 0 | 0 | 0 | 0 | 0 | 0 | 0 | 0 | 0 | 0 | 0 | 0 | 0 | 0 | 0 | 0 | 0 | 0 | 0 | 0 | 0 | 0 | 0
6 | 0 | 0 | 0 | 0 | 0 | 0 | 0 | 0 | 0 | 0 | 0 | 0 | 0 | 0 | 0 | 0 | 0 | 0 | 0 | 0 | 0 | 0 | 0 | 0
7 | 0 | 0 | 0 | 0 | 0 | 0 | 0 | 0 | 0 | 0 | 0 | 0 | 0 | 0 | 0 | 0 | 0 | 0 | 0 | 0 | 0 | 0 | 0 | 0
8 | 0 | 0 | 0 | 0 | 0 | 0 | 0 | 0 | 0 | 0 | 0 | 0 | 0 | 0 | 0 | 0 | 0 | 0 | 0 | 0 | 0 | 0 | 0 | 0
9 | 0 | 0 | 0 | 0 | 0 | 0 | 0 | 0 | 0 | 0 | 0 | 0 | 0 | 0 | 0 | 0 | 0 | 0 | 0 | 0 | 0 | 0 | 0 | 0
10 | 0 | 0 | 0 | 0 | 0 | 0 | 0 | 0 | 0 | 0 | 0 | 0 | 0 | 0 | 0 | 0 | 0 | 0 | 0 | 0 | 0 | 0 | 0 | 0
11 | 0 | 0 | 0 | 0 | 0 | 0 | 0 | 0 | 0 | 0 | 0 | 0 | 0 | 0 | 0 | 0 | 0 | 0 | 0 | 0 | 0 | 0 | 0 | 0
12 | 0 | 0 | 0 | 0 | 0 | 0 | 0 | 0 | 0 | 0 | 0 | 0 | 0 | 0 | 0 | 0 | 0 | 0 | 0 | 0 | 0 | 0 | 0 | 0
13 | 0 | 0 | 0 | 0 | 0 | 0 | 0 | 0 | 0 | 0 | 0 | 0 | 0 | 0 | 0 | 0 | 0 | 0 | 0 | 0 | 0 | 0 | 0 | 0
14 | 0 | 0 | 0 | 0 | 0 | 0 | 0 | 0 | 0 | 0 | 0 | 0 | 0 | 0 | 0 | 0 | 0 | 0 | 0 | 0 | 0 | 0 | 0 | 0
15 | 0 | 0.0051054 | 0 | 0 | 0 | 0 | 0 | 1.465 | 28.6124 | 68.0646 | 90.1747 | 113.2084 | 134.4439 | 112.1964 | 77.3686 | 38.6358 | 8.1352 | 0.049154 | 0.021683 | 0 | 0 | 0 | 0 | 0
16 | 0 | 0.0051054 | 0 | 0 | 0 | 0 | 0 | 1.465 | 28.6124 | 68.0646 | 90.1747 | 113.2084 | 134.4439 | 112.1964 | 77.3686 | 38.6358 | 8.1352 | 0.049154 | 0.021683 | 0 | 0 | 0 | 0 | 0
17 | 0 | 0.0051054 | 0 | 0 | 0 | 0 | 0 | 1.465 | 28.6124 | 68.0646 | 90.1747 | 113.2084 | 134.4439 | 112.1964 | 77.3686 | 38.6358 | 8.1352 | 0.049154 | 0.021683 | 0 | 0 | 0 | 0 | 0
18 | 0 | 0.0051054 | 0 | 0 | 0 | 0 | 0 | 1.465 | 28.6124 | 68.0646 | 90.1747 | 113.2084 | 134.4439 | 112.1964 | 77.3686 | 38.6358 | 8.1352 | 0.049154 | 0.021683 | 0 | 0 | 0 | 0 | 0
19 | 0 | 0 | 0 | 0 | 0 | 0 | 0 | 0 | 0 | 0 | 0 | 0 | 0 | 0 | 0 | 0 | 0 | 0 | 0 | 0 | 0 | 0 | 0 | 0
20 | 0 | 0 | 0 | 0 | 0 | 0 | 0 | 0 | 0 | 0 | 0 | 0 | 0 | 0 | 0 | 0 | 0 | 0 | 0 | 0 | 0 | 0 | 0 | 0

## Pg, Summer, S3
GenID | 0 | 1 | 2 | 3 | 4 | 5 | 6 | 7 | 8 | 9 | 10 | 11 | 12 | 13 | 14 | 15 | 16 | 17 | 18 | 19 | 20 | 21 | 22 | 23
1 | 0 | 0 | 0 | 0 | 0 | 0 | 0 | 0 | 0 | 0 | 0 | 0 | 0 | 0 | 0 | 0 | 0 | 0 | 0 | 0 | 0 | 0 | 0 | 0
2 | 0 | 0 | 0 | 0 | 0 | 0 | 0 | 0 | 0 | 0 | 0 | 0 | 0 | 0 | 0 | 0 | 0 | 0 | 0 | 0 | 0 | 0 | 0 | 0
3 | 0 | 0 | 0 | 0 | 0 | 0 | 0 | 0 | 0 | 0 | 0 | 0 | 0 | 0 | 0 | 0 | 0 | 0 | 0 | 0 | 0 | 0 | 0 | 0
4 | 0 | 0 | 0 | 0 | 0 | 0 | 0 | 0 | 0 | 0 | 0 | 0 | 0 | 0 | 0 | 0 | 0 | 0 | 0 | 0 | 0 | 0 | 0 | 0
5 | 0 | 0 | 0 | 0 | 0 | 0 | 0 | 0 | 0 | 0 | 0 | 0 | 0 | 0 | 0 | 0 | 0 | 0 | 0 | 0 | 0 | 0 | 0 | 0
6 | 0 | 0 | 0 | 0 | 0 | 0 | 0 | 0 | 0 | 0 | 0 | 0 | 0 | 0 | 0 | 0 | 0 | 0 | 0 | 0 | 0 | 0 | 0 | 0
7 | 0 | 0 | 0 | 0 | 0 | 0 | 0 | 0 | 0 | 0 | 0 | 0 | 0 | 0 | 0 | 0 | 0 | 0 | 0 | 0 | 0 | 0 | 0 | 0
8 | 0 | 0 | 0 | 0 | 0 | 0 | 0 | 0 | 0 | 0 | 0 | 0 | 0 | 0 | 0 | 0 | 0 | 0 | 0 | 0 | 0 | 0 | 0 | 0
9 | 0 | 0 | 0 | 0 | 0 | 0 | 0 | 0 | 0 | 0 | 0 | 0 | 0 | 0 | 0 | 0 | 0 | 0 | 0 | 0 | 0 | 0 | 0 | 0
10 | 0 | 0 | 0 | 0 | 0 | 0 | 0 | 0 | 0 | 0 | 0 | 0 | 0 | 0 | 0 | 0 | 0 | 0 | 0 | 0 | 0 | 0 | 0 | 0
11 | 0 | 0 | 0 | 0 | 0 | 0 | 0 | 0 | 0 | 0 | 0 | 0 | 0 | 0 | 0 | 0 | 0 | 0 | 0 | 0 | 0 | 0 | 0 | 0
12 | 0 | 0 | 0 | 0 | 0 | 0 | 0 | 0 | 0 | 0 | 0 | 0 | 0 | 0 | 0 | 0 | 0 | 0 | 0 | 0 | 0 | 0 | 0 | 0
13 | 0 | 0 | 0 | 0 | 0 | 0 | 0 | 0 | 0 | 0 | 0 | 0 | 0 | 0 | 0 | 0 | 0 | 0 | 0 | 0 | 0 | 0 | 0 | 0
14 | 0 | 0 | 0 | 0 | 0 | 0 | 0 | 0 | 0 | 0 | 0 | 0 | 0 | 0 | 0 | 0 | 0 | 0 | 0 | 0 | 0 | 0 | 0 | 0
15 | 0 | 0 | 0 | 0 | 0 | 0 | 0 | 1.5109 | 32.7251 | 76.8097 | 113.4472 | 118.6266 | 104.7793 | 84.086 | 67.4056 | 28.8247 | 5.0889 | 0.0083232 | 0 | 0 | 0 | 0 | 0 | 0
16 | 0 | 0 | 0 | 0 | 0 | 0 | 0 | 1.5109 | 32.7251 | 76.8097 | 113.4472 | 118.6266 | 104.7793 | 84.086 | 67.4056 | 28.8247 | 5.0889 | 0.0083232 | 0 | 0 | 0 | 0 | 0 | 0
17 | 0 | 0 | 0 | 0 | 0 | 0 | 0 | 1.5109 | 32.7251 | 76.8097 | 113.4472 | 118.6266 | 104.7793 | 84.086 | 67.4056 | 28.8247 | 5.0889 | 0.0083232 | 0 | 0 | 0 | 0 | 0 | 0
18 | 0 | 0 | 0 | 0 | 0 | 0 | 0 | 1.5109 | 32.7251 | 76.8097 | 113.4472 | 118.6266 | 104.7793 | 84.086 | 67.4056 | 28.8247 | 5.0889 | 0.0083232 | 0 | 0 | 0 | 0 | 0 | 0
19 | 0 | 0 | 0 | 0 | 0 | 0 | 0 | 0 | 0 | 0 | 0 | 0 | 0 | 0 | 0 | 0 | 0 | 0 | 0 | 0 | 0 | 0 | 0 | 0
20 | 0 | 0 | 0 | 0 | 0 | 0 | 0 | 0 | 0 | 0 | 0 | 0 | 0 | 0 | 0 | 0 | 0 | 0 | 0 | 0 | 0 | 0 | 0 | 0

## Qg, Summer, S1
GenID | 0 | 1 | 2 | 3 | 4 | 5 | 6 | 7 | 8 | 9 | 10 | 11 | 12 | 13 | 14 | 15 | 16 | 17 | 18 | 19 | 20 | 21 | 22 | 23
1 | 0 | 0 | 0 | 0 | 0 | 0 | 0 | 0 | 0 | 0 | 0 | 0 | 0 | 0 | 0 | 0 | 0 | 0 | 0 | 0 | 0 | 0 | 0 | 0
2 | 0 | 0 | 0 | 0 | 0 | 0 | 0 | 0 | 0 | 0 | 0 | 0 | 0 | 0 | 0 | 0 | 0 | 0 | 0 | 0 | 0 | 0 | 0 | 0
3 | 0 | 0 | 0 | 0 | 0 | 0 | 0 | 0 | 0 | 0 | 0 | 0 | 0 | 0 | 0 | 0 | 0 | 0 | 0 | 0 | 0 | 0 | 0 | 0
4 | 0 | 0 | 0 | 0 | 0 | 0 | 0 | 0 | 0 | 0 | 0 | 0 | 0 | 0 | 0 | 0 | 0 | 0 | 0 | 0 | 0 | 0 | 0 | 0
5 | 0 | 0 | 0 | 0 | 0 | 0 | 0 | 0 | 0 | 0 | 0 | 0 | 0 | 0 | 0 | 0 | 0 | 0 | 0 | 0 | 0 | 0 | 0 | 0
6 | 0 | 0 | 0 | 0 | 0 | 0 | 0 | 0 | 0 | 0 | 0 | 0 | 0 | 0 | 0 | 0 | 0 | 0 | 0 | 0 | 0 | 0 | 0 | 0
7 | 0 | 0 | 0 | 0 | 0 | 0 | 0 | 0 | 0 | 0 | 0 | 0 | 0 | 0 | 0 | 0 | 0 | 0 | 0 | 0 | 0 | 0 | 0 | 0
8 | 0 | 0 | 0 | 0 | 0 | 0 | 0 | 0 | 0 | 0 | 0 | 0 | 0 | 0 | 0 | 0 | 0 | 0 | 0 | 0 | 0 | 0 | 0 | 0
9 | 0 | 0 | 0 | 0 | 0 | 0 | 0 | 0 | 0 | 0 | 0 | 0 | 0 | 0 | 0 | 0 | 0 | 0 | 0 | 0 | 0 | 0 | 0 | 0
10 | 0 | 0 | 0 | 0 | 0 | 0 | 0 | 0 | 0 | 0 | 0 | 0 | 0 | 0 | 0 | 0 | 0 | 0 | 0 | 0 | 0 | 0 | 0 | 0
11 | 0 | 0 | 0 | 0 | 0 | 0 | 0 | 0 | 0 | 0 | 0 | 0 | 0 | 0 | 0 | 0 | 0 | 0 | 0 | 0 | 0 | 0 | 0 | 0
12 | 0 | 0 | 0 | 0 | 0 | 0 | 0 | 0 | 0 | 0 | 0 | 0 | 0 | 0 | 0 | 0 | 0 | 0 | 0 | 0 | 0 | 0 | 0 | 0
13 | 0 | 0 | 0 | 0 | 0 | 0 | 0 | 0 | 0 | 0 | 0 | 0 | 0 | 0 | 0 | 0 | 0 | 0 | 0 | 0 | 0 | 0 | 0 | 0
14 | 0 | 0 | 0 | 0 | 0 | 0 | 0 | 0 | 0 | 0 | 0 | 0 | 0 | 0 | 0 | 0 | 0 | 0 | 0 | 0 | 0 | 0 | 0 | 0
15 | 0 | 0 | 0 | 0 | 0 | 0 | 0 | 0 | 0 | 0 | 0 | 0 | 0 | 0 | 0 | 0 | 0 | 0 | 0 | 0 | 0 | 0 | 0 | 0
16 | 0 | 0 | 0 | 0 | 0 | 0 | 0 | 0 | 0 | 0 | 0 | 0 | 0 | 0 | 0 | 0 | 0 | 0 | 0 | 0 | 0 | 0 | 0 | 0
17 | 0 | 0 | 0 | 0 | 0 | 0 | 0 | 0 | 0 | 0 | 0 | 0 | 0 | 0 | 0 | 0 | 0 | 0 | 0 | 0 | 0 | 0 | 0 | 0
18 | 0 | 0 | 0 | 0 | 0 | 0 | 0 | 0 | 0 | 0 | 0 | 0 | 0 | 0 | 0 | 0 | 0 | 0 | 0 | 0 | 0 | 0 | 0 | 0
19 | 0 | 0 | 0 | 0 | 0 | 0 | 0 | 0 | 0 | 0 | 0 | 0 | 0 | 0 | 0 | 0 | 0 | 0 | 0 | 0 | 0 | 0 | 0 | 0
20 | 0 | 0 | 0 | 0 | 0 | 0 | 0 | 0 | 0 | 0 | 0 | 0 | 0 | 0 | 0 | 0 | 0 | 0 | 0 | 0 | 0 | 0 | 0 | 0

## Qg, Summer, S2
GenID | 0 | 1 | 2 | 3 | 4 | 5 | 6 | 7 | 8 | 9 | 10 | 11 | 12 | 13 | 14 | 15 | 16 | 17 | 18 | 19 | 20 | 21 | 22 | 23
1 | 0 | 0 | 0 | 0 | 0 | 0 | 0 | 0 | 0 | 0 | 0 | 0 | 0 | 0 | 0 | 0 | 0 | 0 | 0 | 0 | 0 | 0 | 0 | 0
2 | 0 | 0 | 0 | 0 | 0 | 0 | 0 | 0 | 0 | 0 | 0 | 0 | 0 | 0 | 0 | 0 | 0 | 0 | 0 | 0 | 0 | 0 | 0 | 0
3 | 0 | 0 | 0 | 0 | 0 | 0 | 0 | 0 | 0 | 0 | 0 | 0 | 0 | 0 | 0 | 0 | 0 | 0 | 0 | 0 | 0 | 0 | 0 | 0
4 | 0 | 0 | 0 | 0 | 0 | 0 | 0 | 0 | 0 | 0 | 0 | 0 | 0 | 0 | 0 | 0 | 0 | 0 | 0 | 0 | 0 | 0 | 0 | 0
5 | 0 | 0 | 0 | 0 | 0 | 0 | 0 | 0 | 0 | 0 | 0 | 0 | 0 | 0 | 0 | 0 | 0 | 0 | 0 | 0 | 0 | 0 | 0 | 0
6 | 0 | 0 | 0 | 0 | 0 | 0 | 0 | 0 | 0 | 0 | 0 | 0 | 0 | 0 | 0 | 0 | 0 | 0 | 0 | 0 | 0 | 0 | 0 | 0
7 | 0 | 0 | 0 | 0 | 0 | 0 | 0 | 0 | 0 | 0 | 0 | 0 | 0 | 0 | 0 | 0 | 0 | 0 | 0 | 0 | 0 | 0 | 0 | 0
8 | 0 | 0 | 0 | 0 | 0 | 0 | 0 | 0 | 0 | 0 | 0 | 0 | 0 | 0 | 0 | 0 | 0 | 0 | 0 | 0 | 0 | 0 | 0 | 0
9 | 0 | 0 | 0 | 0 | 0 | 0 | 0 | 0 | 0 | 0 | 0 | 0 | 0 | 0 | 0 | 0 | 0 | 0 | 0 | 0 | 0 | 0 | 0 | 0
10 | 0 | 0 | 0 | 0 | 0 | 0 | 0 | 0 | 0 | 0 | 0 | 0 | 0 | 0 | 0 | 0 | 0 | 0 | 0 | 0 | 0 | 0 | 0 | 0
11 | 0 | 0 | 0 | 0 | 0 | 0 | 0 | 0 | 0 | 0 | 0 | 0 | 0 | 0 | 0 | 0 | 0 | 0 | 0 | 0 | 0 | 0 | 0 | 0
12 | 0 | 0 | 0 | 0 | 0 | 0 | 0 | 0 | 0 | 0 | 0 | 0 | 0 | 0 | 0 | 0 | 0 | 0 | 0 | 0 | 0 | 0 | 0 | 0
13 | 0 | 0 | 0 | 0 | 0 | 0 | 0 | 0 | 0 | 0 | 0 | 0 | 0 | 0 | 0 | 0 | 0 | 0 | 0 | 0 | 0 | 0 | 0 | 0
14 | 0 | 0 | 0 | 0 | 0 | 0 | 0 | 0 | 0 | 0 | 0 | 0 | 0 | 0 | 0 | 0 | 0 | 0 | 0 | 0 | 0 | 0 | 0 | 0
15 | 0 | 0 | 0 | 0 | 0 | 0 | 0 | 0 | 0 | 0 | 0 | 0 | 0 | 0 | 0 | 0 | 0 | 0 | 0 | 0 | 0 | 0 | 0 | 0
16 | 0 | 0 | 0 | 0 | 0 | 0 | 0 | 0 | 0 | 0 | 0 | 0 | 0 | 0 | 0 | 0 | 0 | 0 | 0 | 0 | 0 | 0 | 0 | 0
17 | 0 | 0 | 0 | 0 | 0 | 0 | 0 | 0 | 0 | 0 | 0 | 0 | 0 | 0 | 0 | 0 | 0 | 0 | 0 | 0 | 0 | 0 | 0 | 0
18 | 0 | 0 | 0 | 0 | 0 | 0 | 0 | 0 | 0 | 0 | 0 | 0 | 0 | 0 | 0 | 0 | 0 | 0 | 0 | 0 | 0 | 0 | 0 | 0
19 | 0 | 0 | 0 | 0 | 0 | 0 | 0 | 0 | 0 | 0 | 0 | 0 | 0 | 0 | 0 | 0 | 0 | 0 | 0 | 0 | 0 | 0 | 0 | 0
20 | 0 | 0 | 0 | 0 | 0 | 0 | 0 | 0 | 0 | 0 | 0 | 0 | 0 | 0 | 0 | 0 | 0 | 0 | 0 | 0 | 0 | 0 | 0 | 0

## Qg, Summer, S3
GenID | 0 | 1 | 2 | 3 | 4 | 5 | 6 | 7 | 8 | 9 | 10 | 11 | 12 | 13 | 14 | 15 | 16 | 17 | 18 | 19 | 20 | 21 | 22 | 23
1 | 0 | 0 | 0 | 0 | 0 | 0 | 0 | 0 | 0 | 0 | 0 | 0 | 0 | 0 | 0 | 0 | 0 | 0 | 0 | 0 | 0 | 0 | 0 | 0
2 | 0 | 0 | 0 | 0 | 0 | 0 | 0 | 0 | 0 | 0 | 0 | 0 | 0 | 0 | 0 | 0 | 0 | 0 | 0 | 0 | 0 | 0 | 0 | 0
3 | 0 | 0 | 0 | 0 | 0 | 0 | 0 | 0 | 0 | 0 | 0 | 0 | 0 | 0 | 0 | 0 | 0 | 0 | 0 | 0 | 0 | 0 | 0 | 0
4 | 0 | 0 | 0 | 0 | 0 | 0 | 0 | 0 | 0 | 0 | 0 | 0 | 0 | 0 | 0 | 0 | 0 | 0 | 0 | 0 | 0 | 0 | 0 | 0
5 | 0 | 0 | 0 | 0 | 0 | 0 | 0 | 0 | 0 | 0 | 0 | 0 | 0 | 0 | 0 | 0 | 0 | 0 | 0 | 0 | 0 | 0 | 0 | 0
6 | 0 | 0 | 0 | 0 | 0 | 0 | 0 | 0 | 0 | 0 | 0 | 0 | 0 | 0 | 0 | 0 | 0 | 0 | 0 | 0 | 0 | 0 | 0 | 0
7 | 0 | 0 | 0 | 0 | 0 | 0 | 0 | 0 | 0 | 0 | 0 | 0 | 0 | 0 | 0 | 0 | 0 | 0 | 0 | 0 | 0 | 0 | 0 | 0
8 | 0 | 0 | 0 | 0 | 0 | 0 | 0 | 0 | 0 | 0 | 0 | 0 | 0 | 0 | 0 | 0 | 0 | 0 | 0 | 0 | 0 | 0 | 0 | 0
9 | 0 | 0 | 0 | 0 | 0 | 0 | 0 | 0 | 0 | 0 | 0 | 0 | 0 | 0 | 0 | 0 | 0 | 0 | 0 | 0 | 0 | 0 | 0 | 0
10 | 0 | 0 | 0 | 0 | 0 | 0 | 0 | 0 | 0 | 0 | 0 | 0 | 0 | 0 | 0 | 0 | 0 | 0 | 0 | 0 | 0 | 0 | 0 | 0
11 | 0 | 0 | 0 | 0 | 0 | 0 | 0 | 0 | 0 | 0 | 0 | 0 | 0 | 0 | 0 | 0 | 0 | 0 | 0 | 0 | 0 | 0 | 0 | 0
12 | 0 | 0 | 0 | 0 | 0 | 0 | 0 | 0 | 0 | 0 | 0 | 0 | 0 | 0 | 0 | 0 | 0 | 0 | 0 | 0 | 0 | 0 | 0 | 0
13 | 0 | 0 | 0 | 0 | 0 | 0 | 0 | 0 | 0 | 0 | 0 | 0 | 0 | 0 | 0 | 0 | 0 | 0 | 0 | 0 | 0 | 0 | 0 | 0
14 | 0 | 0 | 0 | 0 | 0 | 0 | 0 | 0 | 0 | 0 | 0 | 0 | 0 | 0 | 0 | 0 | 0 | 0 | 0 | 0 | 0 | 0 | 0 | 0
15 | 0 | 0 | 0 | 0 | 0 | 0 | 0 | 0 | 0 | 0 | 0 | 0 | 0 | 0 | 0 | 0 | 0 | 0 | 0 | 0 | 0 | 0 | 0 | 0
16 | 0 | 0 | 0 | 0 | 0 | 0 | 0 | 0 | 0 | 0 | 0 | 0 | 0 | 0 | 0 | 0 | 0 | 0 | 0 | 0 | 0 | 0 | 0 | 0
17 | 0 | 0 | 0 | 0 | 0 | 0 | 0 | 0 | 0 | 0 | 0 | 0 | 0 | 0 | 0 | 0 | 0 | 0 | 0 | 0 | 0 | 0 | 0 | 0
18 | 0 | 0 | 0 | 0 | 0 | 0 | 0 | 0 | 0 | 0 | 0 | 0 | 0 | 0 | 0 | 0 | 0 | 0 | 0 | 0 | 0 | 0 | 0 | 0
19 | 0 | 0 | 0 | 0 | 0 | 0 | 0 | 0 | 0 | 0 | 0 | 0 | 0 | 0 | 0 | 0 | 0 | 0 | 0 | 0 | 0 | 0 | 0 | 0
20 | 0 | 0 | 0 | 0 | 0 | 0 | 0 | 0 | 0 | 0 | 0 | 0 | 0 | 0 | 0 | 0 | 0 | 0 | 0 | 0 | 0 | 0 | 0 | 0

## GenStatus, Summer
GenID | 0 | 1 | 2 | 3 | 4 | 5 | 6 | 7 | 8 | 9 | 10 | 11 | 12 | 13 | 14 | 15 | 16 | 17 | 18 | 19 | 20 | 21 | 22 | 23
1 | 1 | 1 | 1 | 1 | 1 | 1 | 1 | 1 | 1 | 1 | 1 | 1 | 1 | 1 | 1 | 1 | 1 | 1 | 1 | 1 | 1 | 1 | 1 | 1
2 | 1 | 1 | 1 | 1 | 1 | 1 | 1 | 1 | 1 | 1 | 1 | 1 | 1 | 1 | 1 | 1 | 1 | 1 | 1 | 1 | 1 | 1 | 1 | 1
3 | 1 | 1 | 1 | 1 | 1 | 1 | 1 | 1 | 1 | 1 | 1 | 1 | 1 | 1 | 1 | 1 | 1 | 1 | 1 | 1 | 1 | 1 | 1 | 1
4 | 0 | 0 | 0 | 0 | 0 | 0 | 0 | 0 | 0 | 0 | 0 | 0 | 0 | 0 | 0 | 0 | 0 | 0 | 0 | 0 | 0 | 0 | 0 | 0
5 | 0 | 0 | 0 | 0 | 0 | 0 | 0 | 0 | 1 | 1 | 1 | 1 | 1 | 1 | 1 | 1 | 1 | 1 | 0 | 0 | 0 | 0 | 0 | 0
6 | 0 | 0 | 0 | 0 | 0 | 0 | 0 | 0 | 0 | 0 | 0 | 0 | 0 | 0 | 0 | 0 | 0 | 0 | 0 | 0 | 0 | 0 | 0 | 0
7 | 0 | 0 | 0 | 0 | 0 | 0 | 0 | 0 | 0 | 0 | 1 | 1 | 1 | 1 | 1 | 1 | 1 | 1 | 0 | 0 | 0 | 0 | 0 | 0
8 | 1 | 1 | 1 | 1 | 1 | 1 | 1 | 1 | 1 | 1 | 1 | 1 | 1 | 1 | 1 | 1 | 1 | 1 | 1 | 1 | 1 | 1 | 1 | 1
9 | 1 | 1 | 1 | 1 | 1 | 1 | 1 | 1 | 1 | 1 | 1 | 1 | 1 | 1 | 1 | 1 | 1 | 1 | 1 | 1 | 1 | 1 | 1 | 1
10 | 1 | 1 | 1 | 1 | 1 | 1 | 1 | 1 | 1 | 1 | 1 | 1 | 1 | 1 | 1 | 1 | 1 | 1 | 1 | 1 | 1 | 1 | 1 | 1
11 | 1 | 1 | 1 | 1 | 1 | 1 | 1 | 1 | 1 | 1 | 1 | 1 | 1 | 1 | 1 | 1 | 1 | 1 | 1 | 1 | 1 | 1 | 1 | 1
12 | 1 | 1 | 1 | 1 | 1 | 1 | 1 | 1 | 1 | 1 | 1 | 1 | 1 | 1 | 1 | 1 | 1 | 1 | 1 | 1 | 1 | 1 | 1 | 1
13 | 1 | 1 | 1 | 1 | 1 | 1 | 1 | 1 | 1 | 1 | 1 | 1 | 1 | 1 | 1 | 1 | 1 | 1 | 1 | 1 | 1 | 1 | 1 | 1
14 | 1 | 1 | 1 | 1 | 1 | 1 | 1 | 1 | 1 | 1 | 1 | 1 | 1 | 1 | 1 | 1 | 1 | 1 | 1 | 1 | 1 | 1 | 1 | 1
15 | 1 | 1 | 1 | 1 | 1 | 1 | 1 | 1 | 1 | 1 | 1 | 1 | 1 | 1 | 1 | 1 | 1 | 1 | 1 | 1 | 1 | 1 | 1 | 1
16 | 1 | 1 | 1 | 1 | 1 | 1 | 1 | 1 | 1 | 1 | 1 | 1 | 1 | 1 | 1 | 1 | 1 | 1 | 1 | 1 | 1 | 1 | 1 | 1
17 | 0 | 0 | 0 | 0 | 0 | 0 | 0 | 0 | 0 | 0 | 0 | 0 | 0 | 0 | 0 | 0 | 0 | 0 | 0 | 0 | 0 | 0 | 0 | 0
18 | 0 | 0 | 0 | 0 | 0 | 0 | 0 | 0 | 0 | 0 | 0 | 0 | 0 | 0 | 0 | 0 | 0 | 0 | 0 | 0 | 0 | 0 | 0 | 0
19 | 0 | 0 | 0 | 0 | 0 | 0 | 0 | 0 | 0 | 0 | 0 | 0 | 0 | 0 | 0 | 0 | 0 | 0 | 0 | 0 | 0 | 0 | 0 | 0
20 | 0 | 0 | 0 | 0 | 0 | 0 | 0 | 0 | 0 | 0 | 0 | 0 | 0 | 0 | 0 | 0 | 0 | 0 | 0 | 0 | 0 | 0 | 0 | 0