## Main
numScenarios | 3 | 33.33% | 33.33% | 33.33%
Year | 2044
Load Scale Factor | 100%
Load Growth (cumul.) | 127%
Flex. Load Growth | 322.5%
RES Installed, [MW] | 590
ESS Installed, [MWh] | 192.48

## RES installed
GenID | NodeID | Pinst, [MW]
15 | 1 | 147.5
16 | 8 | 147.5
17 | 11 | 147.5
18 | 13 | 147.5
19 | N/A | 0
20 | N/A | 0

## ES installed
ESS ID | Node ID | Pinst, [MW]
1 | 3 | 32.08
2 | 6 | 32.08
3 | 9 | 32.08
4 | 12 | 32.08
5 | 14 | 32.08
6 | 18 | 32.08
7 | N/A | 0
8 | N/A | 0
9 | N/A | 0

## FL Ratio
LoadID | Ratio, [%]
4 | 12.5%
5 | 12.5%
6 | 12.5%
8 | 12.5%
9 | 12.5%
10 | 12.5%
11 | 12.5%
13 | 12.5%

## FL Characterization
Time | 0 | 1 | 2 | 3 | 4 | 5 | 6 | 7 | 8 | 9 | 10 | 11 | 12 | 13 | 14 | 15 | 16 | 17 | 18 | 19 | 20 | 21 | 22 | 23
FL, [MW] | 38.0807 | 37.1083 | 32.1484 | 29.976 | 27.5414 | 26.9528 | 29.1597 | 6.1151 | 5.7723 | 7.7128 | 5.9677 | 5.5436 | 6.5482 | 7.9231 | 7.8089 | 8.0369 | 8.3746 | 9.4724 | 7.3961 | 8.1279 | 8.999 | 8.3317 | 33.99 | 36.8116
Minimum FL, [MW] | -78.5624 | -85.7854 | -96.4295 | -106.0235 | -115.0448 | -120.9874 | -116.5483 | -132.2343 | -117.6656 | -180.5302 | -178.2224 | -170.4639 | -158.071 | -150.0743 | -144.7058 | -135.3868 | -129.128 | -122.8633 | -73.3355 | -76.8294 | -80.9339 | -85.9973 | -66.1439 | -72.478
Maximum FL, [MW] | 75.4473 | 82.3087 | 92.285 | 101.3612 | 109.8689 | 115.5627 | 111.2438 | 127.0836 | 113.4001 | 134.6222 | 135.1789 | 131.4443 | 122.8884 | 118.0245 | 114.439 | 107.9305 | 103.8402 | 99.9905 | 72.2417 | 75.8087 | 80.1519 | 85.4246 | 63.6577 | 69.7654

## Pc, Winter, S1
LoadID | 0 | 1 | 2 | 3 | 4 | 5 | 6 | 7 | 8 | 9 | 10 | 11 | 12 | 13 | 14 | 15 | 16 | 17 | 18 | 19 | 20 | 21 | 22 | 23
1 | 2.7961 | 1.2005 | 2.5915 | 0.96873 | 0.92233 | 2.0004 | 1.9809 | 3.0377 | 1.0818 | 3.0733 | 0.66127 | 2.0714 | 0.90639 | 2.1266 | 4.2289 | 1.2029 | 0.27115 | 4.3335 | 3.903 | 0.77863 | 3.4611 | 2.6289 | 1.9326 | 0.69339
2 | 23.3725 | 21.8007 | 20.6568 | 20.5106 | 20.758 | 22.8176 | 27.2269 | 32.7729 | 35.6808 | 36.1257 | 35.1508 | 35.332 | 35.303 | 34.7265 | 32.7474 | 31.8092 | 33.1277 | 36.7226 | 36.5895 | 35.832 | 35.2158 | 33.0066 | 28.8747 | 26.1967
3 | 25.0219 | 23.2517 | 21.0417 | 22.6315 | 22.5526 | 23.511 | 34.9896 | 38.9699 | 42.7246 | 42.7472 | 40.3793 | 44.1792 | 41.6647 | 39.0037 | 37.8198 | 35.3391 | 35.3617 | 37.4364 | 37.4364 | 38.0002 | 36.9741 | 33.411 | 28.258 | 27.3447
4 | 82.9577 | 73.4418 | 68.7937 | 67.7529 | 70.4379 | 75.7041 | 90.9297 | 98.3431 | 103.9998 | 107.7558 | 108.5147 | 107.3377 | 106.8581 | 104.8432 | 101.5231 | 99.7311 | 103.2977 | 116.9466 | 118.9582 | 119.7507 | 116.3288 | 110.9792 | 104.4959 | 93.2106
5 | -1.6464 | -3.4335 | -5.0048 | -5.1904 | -5.1588 | 21.6073 | 25.9602 | 27.4429 | 18.2544 | 6.6765 | 4.4045 | 4.2226 | 4.6294 | 3.1658 | 2.439 | 1.1531 | 1.1517 | 5.1248 | 4.5632 | 4.9515 | 5.0643 | 4.8911 | 7.2482 | 2.4864
6 | 4.7601 | 4.6385 | 4.0186 | 3.747 | 3.4427 | 3.3691 | 3.645 | 0.76439 | 0.72154 | 0.9641 | 0.74597 | 0.69295 | 0.81853 | 0.99039 | 0.97612 | 1.0046 | 1.0468 | 1.1841 | 0.92452 | 1.016 | 1.1249 | 1.0415 | 4.2487 | 4.6015
7 | 32.1042 | 34.1532 | 35.8641 | 40.4412 | 42.8434 | 26.3107 | 8.461 | -25.272 | -43.1149 | -31.3067 | -14.7466 | -11.177 | -24.2659 | -9.888 | -11.3752 | -13.8702 | -18.7115 | -27.8389 | -29.4868 | -31.7247 | -31.7185 | -18.1871 | 6.4378 | 28.4831
8 | 39.9118 | 37.0278 | 34.9065 | 34.0054 | 33.286 | 35.0044 | 43.0531 | 45.607 | 54.2292 | 58.5427 | 58.3489 | 59.3424 | 57.5234 | 56.5567 | 55.9667 | 53.9898 | 54.2233 | 60.64 | 52.5137 | 52.2568 | 52.5181 | 49.9717 | 46.7156 | 42.1865
9 | 221.4793 | 194.5159 | 184.2337 | 179.6992 | 176.3039 | 199.7583 | 273.6844 | 326.5241 | 352.688 | 349.0708 | 367.8922 | 377.0611 | 361.0006 | 355.4512 | 332.0848 | 320.4434 | 332.1368 | 390.0233 | 388.2365 | 388.0915 | 386.5974 | 364.4446 | 320.1405 | 274.3051
10 | 9.4627 | 9.2365 | 8.4178 | 8.2014 | 7.8735 | 8.0803 | 9.6227 | 7.5505 | 8.0047 | 8.5531 | 7.8206 | 7.9997 | 8.0287 | 7.9282 | 7.5605 | 7.1749 | 7.2493 | 8.1961 | 7.9682 | 8.2193 | 8.1035 | 7.8109 | 10.1788 | 9.8488
11 | 38.3484 | 37.206 | 36.3016 | 36.2509 | 37.5808 | 42.3817 | 56.259 | 62.3135 | 64.3441 | 60.4588 | 60.8641 | 60.9787 | 57.5223 | 58.0104 | 54.3253 | 53.578 | 54.6855 | 57.8168 | 56.5783 | 55.4952 | 54.2645 | 48.5295 | 46.0154 | 40.9527
12 | 8.5552 | 8.2997 | 7.3271 | 7.694 | 7.9154 | 8.9728 | 10.3161 | 12.3848 | 12.3861 | 12.8161 | 11.2593 | 11.7696 | 11.0621 | 10.5685 | 10.8833 | 11.3281 | 12.6315 | 13.3774 | 12.7044 | 13.5589 | 13.5702 | 11.8082 | 10.0553 | 9.892
13 | 5.5204 | 5.3989 | 4.7789 | 4.5073 | 4.2686 | 4.1108 | 4.8596 | 2.0434 | 2.0005 | 2.4734 | 2.6359 | 2.4079 | 2.7369 | 2.9154 | 2.7776 | 2.7746 | 2.9451 | 3.1512 | 2.8917 | 2.9832 | 3.0921 | 2.3602 | 5.2854 | 5.4474
14 | 4.8366 | 4.8366 | 4.8366 | 4.7669 | 5.3243 | 4.9829 | 5.0595 | 4.2094 | 3.6032 | 3.1503 | 3.7914 | 4.2931 | 4.7111 | 5.1292 | 4.9898 | 4.3627 | 4.4324 | 4.7808 | 4.8505 | 4.7111 | 4.7947 | 5.4637 | 5.1849 | 4.6972
15 | 7.6237 | 7.0523 | 6.6343 | 6.5855 | 6.5924 | 7.3868 | 11.2539 | 13.7763 | 14.6891 | 14.7518 | 14.1038 | 14.7309 | 14.8075 | 14.5846 | 12.9889 | 12.1528 | 12.8496 | 14.9887 | 14.2849 | 14.0898 | 13.7414 | 12.8078 | 10.6059 | 9.1984
16 | 27.0755 | 24.0989 | 22.9556 | 22.6725 | 22.6725 | 24.0009 | 29.9298 | 34.2275 | 38.2312 | 39.1349 | 39.0042 | 39.0042 | 38.2639 | 37.5452 | 36.5 | 35.8048 | 35.0041 | 37.4757 | 39.3853 | 39.3744 | 39.3636 | 37.4846 | 34.4608 | 30.7731
17 | 12.7856 | 11.9677 | 12.0158 | 12.0449 | 12.2759 | 13.09 | 16.936 | 19.148 | 19.8597 | 19.1898 | 19.2151 | 20.1817 | 19.9002 | 19.8855 | 19.0579 | 18.7169 | 18.7082 | 19.1624 | 18.8145 | 18.2017 | 18.2942 | 17.195 | 14.5992 | 13.8166
18 | 20.6277 | 19.3795 | 18.299 | 18.1123 | 18.4945 | 21.9202 | 30.9798 | 36.6657 | 37.6662 | 38.1817 | 34.5414 | 36.7279 | 35.6258 | 33.9446 | 31.2528 | 30.816 | 32.3778 | 35.1725 | 33.9789 | 33.7758 | 33.2514 | 30.9633 | 26.4989 | 23.4846
19 | 0.0038092 | 2.3617 | -0.45583 | -0.057138 | 0.17141 | -0.11682 | 0.036822 | -0.27553 | -0.4533 | -0.029204 | -0.10666 | 0.40505 | -0.46726 | -0.92056 | -0.15364 | -0.21332 | 0.43679 | 0.0038092 | -0.23871 | 0.46599 | -0.14856 | 0.11682 | -0.088881 | -0.19173
20 | 17.9933 | 16.4985 | 15.6958 | 15.6127 | 16.1802 | 17.4812 | 22.699 | 26.1037 | 27.3355 | 27.7369 | 27.1833 | 27.9168 | 27.5431 | 26.0207 | 25.1626 | 23.5986 | 23.9031 | 28.0413 | 28.2905 | 28.5258 | 27.6815 | 26.5189 | 23.7509 | 20.3877
21 | 3.1269 | 3.1269 | 3.1269 | 3.1269 | 3.1269 | 3.1269 | 4.9603 | 6.7937 | 7.1049 | 7.4161 | 7.4161 | 7.4161 | 7.4161 | 7.4161 | 6.9594 | 6.8072 | 6.8072 | 7.274 | 7.4296 | 7.4296 | 7.4296 | 7.2774 | 5.7552 | 4.9941
22 | 7.1768 | 6.8685 | 6.5921 | 7.2725 | 7.0173 | 7.0173 | 7.8678 | 8.2931 | 8.0379 | 8.7183 | 8.8459 | 8.6545 | 8.5057 | 8.4206 | 8.3781 | 7.5808 | 8.0592 | 8.2931 | 7.4957 | 8.2931 | 7.7615 | 7.2299 | 7.2299 | 7.2299
23 | 22.8381 | 11.1868 | 10.0851 | 10.6852 | 12.9746 | 13.8821 | 21.6699 | 36.3566 | 41.496 | 47.2824 | 39.0475 | 31.5191 | 33.3073 | 35.4858 | 34.4307 | 33.8407 | 33.4676 | 43.2884 | 40.5462 | 42.6778 | 40.2913 | 37.6211 | 29.5717 | 27.7631
24 | 2.5656 | -2.8348 | -1.0749 | -4.7044 | -3.4022 | 0.73057 | 7.2436 | 26.795 | 38.4881 | 43.3611 | 38.3457 | 35.3861 | 34.0008 | 29.7869 | 29.399 | 20.2777 | 20.1437 | 27.3314 | 31.1615 | 28.0505 | 21.1094 | 22.9653 | 10.5629 | 3.8217

## Pc, Winter, S2
LoadID | 0 | 1 | 2 | 3 | 4 | 5 | 6 | 7 | 8 | 9 | 10 | 11 | 12 | 13 | 14 | 15 | 16 | 17 | 18 | 19 | 20 | 21 | 22 | 23
1 | 2.7961 | 1.2005 | 2.5915 | 0.96873 | 0.92233 | 2.0004 | 1.9809 | 3.0377 | 1.0818 | 3.0733 | 0.66127 | 2.0714 | 0.90639 | 2.1266 | 4.2289 | 1.2029 | 0.27115 | 4.3335 | 3.903 | 0.77863 | 3.4611 | 2.6289 | 1.9326 | 0.69339
2 | 23.3725 | 21.8007 | 20.6568 | 20.5106 | 20.758 | 22.8176 | 27.2269 | 32.7729 | 35.6808 | 36.1257 | 35.1508 | 35.332 | 35.303 | 34.7265 | 32.7474 | 31.8092 | 33.1277 | 36.7226 | 36.5895 | 35.832 | 35.2158 | 33.0066 | 28.8747 | 26.1967
3 | 25.0219 | 23.2517 | 21.0417 | 22.6315 | 22.5526 | 23.511 | 34.9896 | 38.9699 | 42.7246 | 42.7472 | 40.3793 | 44.1792 | 41.6647 | 39.0037 | 37.8198 | 35.3391 | 35.3617 | 37.4364 | 37.4364 | 38.0002 | 36.9741 | 33.411 | 28.258 | 27.3447
4 | 82.9577 | 73.4418 | 68.7937 | 67.7529 | 70.4379 | 75.7041 | 90.9297 | 98.3431 | 103.9998 | 107.7558 | 108.5147 | 107.3377 | 106.8581 | 104.8432 | 101.5231 | 99.7311 | 103.2977 | 116.9466 | 118.9582 | 119.7507 | 116.3288 | 110.9792 | 104.4959 | 93.2106
5 | -1.6464 | -3.4335 | -5.0048 | -5.1904 | -5.1588 | 21.6073 | 25.9602 | 27.4429 | 18.2544 | 6.6765 | 4.4045 | 4.2226 | 4.6294 | 3.1658 | 2.439 | 1.1531 | 1.1517 | 5.1248 | 4.5632 | 4.9515 | 5.0643 | 4.8911 | 7.2482 | 2.4864
6 | 4.7601 | 4.6385 | 4.0186 | 3.747 | 3.4427 | 3.3691 | 3.645 | 0.76439 | 0.72154 | 0.9641 | 0.74597 | 0.69295 | 0.81853 | 0.99039 | 0.97612 | 1.0046 | 1.0468 | 1.1841 | 0.92452 | 1.016 | 1.1249 | 1.0415 | 4.2487 | 4.6015
7 | 32.1042 | 34.1532 | 35.8641 | 40.4412 | 42.8434 | 26.3107 | 8.461 | -25.272 | -43.1149 | -31.3067 | -14.7466 | -11.177 | -24.2659 | -9.888 | -11.3752 | -13.8702 | -18.7115 | -27.8389 | -29.4868 | -31.7247 | -31.7185 | -18.1871 | 6.4378 | 28.4831
8 | 39.9118 | 37.0278 | 34.9065 | 34.0054 | 33.286 | 35.0044 | 43.0531 | 45.607 | 54.2292 | 58.5427 | 58.3489 | 59.3424 | 57.5234 | 56.5567 | 55.9667 | 53.9898 | 54.2233 | 60.64 | 52.5137 | 52.2568 | 52.5181 | 49.9717 | 46.7156 | 42.1865
9 | 221.4793 | 194.5159 | 184.2337 | 179.6992 | 176.3039 | 199.7583 | 273.6844 | 326.5241 | 352.688 | 349.0708 | 367.8922 | 377.0611 | 361.0006 | 355.4512 | 332.0848 | 320.4434 | 332.1368 | 390.0233 | 388.2365 | 388.0915 | 386.5974 | 364.4446 | 320.1405 | 274.3051
10 | 9.4627 | 9.2365 | 8.4178 | 8.2014 | 7.8735 | 8.0803 | 9.6227 | 7.5505 | 8.0047 | 8.5531 | 7.8206 | 7.9997 | 8.0287 | 7.9282 | 7.5605 | 7.1749 | 7.2493 | 8.1961 | 7.9682 | 8.2193 | 8.1035 | 7.8109 | 10.1788 | 9.8488
11 | 38.3484 | 37.206 | 36.3016 | 36.2509 | 37.5808 | 42.3817 | 56.259 | 62.3135 | 64.3441 | 60.4588 | 60.8641 | 60.9787 | 57.5223 | 58.0104 | 54.3253 | 53.578 | 54.6855 | 57.8168 | 56.5783 | 55.4952 | 54.2645 | 48.5295 | 46.0154 | 40.9527
12 | 8.5552 | 8.2997 | 7.3271 | 7.694 | 7.9154 | 8.9728 | 10.3161 | 12.3848 | 12.3861 | 12.8161 | 11.2593 | 11.7696 | 11.0621 | 10.5685 | 10.8833 | 11.3281 | 12.6315 | 13.3774 | 12.7044 | 13.5589 | 13.5702 | 11.8082 | 10.0553 | 9.892
13 | 5.5204 | 5.3989 | 4.7789 | 4.5073 | 4.2686 | 4.1108 | 4.8596 | 2.0434 | 2.0005 | 2.4734 | 2.6359 | 2.4079 | 2.7369 | 2.9154 | 2.7776 | 2.7746 | 2.9451 | 3.1512 | 2.8917 | 2.9832 | 3.0921 | 2.3602 | 5.2854 | 5.4474
14 | 4.8366 | 4.8366 | 4.8366 | 4.7669 | 5.3243 | 4.9829 | 5.0595 | 4.2094 | 3.6032 | 3.1503 | 3.7914 | 4.2931 | 4.7111 | 5.1292 | 4.9898 | 4.3627 | 4.4324 | 4.7808 | 4.8505 | 4.7111 | 4.7947 | 5.4637 | 5.1849 | 4.6972
15 | 7.6237 | 7.0523 | 6.6343 | 6.5855 | 6.5924 | 7.3868 | 11.2539 | 13.7763 | 14.6891 | 14.7518 | 14.1038 | 14.7309 | 14.8075 | 14.5846 | 12.9889 | 12.1528 | 12.8496 | 14.9887 | 14.2849 | 14.0898 | 13.7414 | 12.8078 | 10.6059 | 9.1984
16 | 27.0755 | 24.0989 | 22.9556 | 22.6725 | 22.6725 | 24.0009 | 29.9298 | 34.2275 | 38.2312 | 39.1349 | 39.0042 | 39.0042 | 38.2639 | 37.5452 | 36.5 | 35.8048 | 35.0041 | 37.4757 | 39.3853 | 39.3744 | 39.3636 | 37.4846 | 34.4608 | 30.7731
17 | 12.7856 | 11.9677 | 12.0158 | 12.0449 | 12.2759 | 13.09 | 16.936 | 19.148 | 19.8597 | 19.1898 | 19.2151 | 20.1817 | 19.9002 | 19.8855 | 19.0579 | 18.7169 | 18.7082 | 19.1624 | 18.8145 | 18.2017 | 18.2942 | 17.195 | 14.5992 | 13.8166
18 | 20.6277 | 19.3795 | 18.299 | 18.1123 | 18.4945 | 21.9202 | 30.9798 | 36.6657 | 37.6662 | 38.1817 | 34.5414 | 36.7279 | 35.6258 | 33.9446 | 31.2528 | 30.816 | 32.3778 | 35.1725 | 33.9789 | 33.7758 | 33.2514 | 30.9633 | 26.4989 | 23.4846
19 | 0.0038092 | 2.3617 | -0.45583 | -0.057138 | 0.17141 | -0.11682 | 0.036822 | -0.27553 | -0.4533 | -0.029204 | -0.10666 | 0.40505 | -0.46726 | -0.92056 | -0.15364 | -0.21332 | 0.43679 | 0.0038092 | -0.23871 | 0.46599 | -0.14856 | 0.11682 | -0.088881 | -0.19173
20 | 17.9933 | 16.4985 | 15.6958 | 15.6127 | 16.1802 | 17.4812 | 22.699 | 26.1037 | 27.3355 | 27.7369 | 27.1833 | 27.9168 | 27.5431 | 26.0207 | 25.1626 | 23.5986 | 23.9031 | 28.0413 | 28.2905 | 28.5258 | 27.6815 | 26.5189 | 23.7509 | 20.3877
21 | 3.1269 | 3.1269 | 3.1269 | 3.1269 | 3.1269 | 3.1269 | 4.9603 | 6.7937 | 7.1049 | 7.4161 | 7.4161 | 7.4161 | 7.4161 | 7.4161 | 6.9594 | 6.8072 | 6.8072 | 7.274 | 7.4296 | 7.4296 | 7.4296 | 7.2774 | 5.7552 | 4.9941
22 | 7.1768 | 6.8685 | 6.5921 | 7.2725 | 7.0173 | 7.0173 | 7.8678 | 8.2931 | 8.0379 | 8.7183 | 8.8459 | 8.6545 | 8.5057 | 8.4206 | 8.3781 | 7.5808 | 8.0592 | 8.2931 | 7.4957 | 8.2931 | 7.7615 | 7.2299 | 7.2299 | 7.2299
23 | 22.8381 | 11.1868 | 10.0851 | 10.6852 | 12.9746 | 13.8821 | 21.6699 | 36.3566 | 41.496 | 47.2824 | 39.0475 | 31.5191 | 33.3073 | 35.4858 | 34.4307 | 33.8407 | 33.4676 | 43.2884 | 40.5462 | 42.6778 | 40.2913 | 37.6211 | 29.5717 | 27.7631
24 | 2.5656 | -2.8348 | -1.0749 | -4.7044 | -3.4022 | 0.73057 | 7.2436 | 26.795 | 38.4881 | 43.3611 | 38.3457 | 35.3861 | 34.0008 | 29.7869 | 29.399 | 20.2777 | 20.1437 | 27.3314 | 31.1615 | 28.0505 | 21.1094 | 22.9653 | 10.5629 | 3.8217

## Pc, Winter, S3
LoadID | 0 | 1 | 2 | 3 | 4 | 5 | 6 | 7 | 8 | 9 | 10 | 11 | 12 | 13 | 14 | 15 | 16 | 17 | 18 | 19 | 20 | 21 | 22 | 23
1 | 2.7961 | 1.2005 | 2.5915 | 0.96873 | 0.92233 | 2.0004 | 1.9809 | 3.0377 | 1.0818 | 3.0733 | 0.66127 | 2.0714 | 0.90639 | 2.1266 | 4.2289 | 1.2029 | 0.27115 | 4.3335 | 3.903 | 0.77863 | 3.4611 | 2.6289 | 1.9326 | 0.69339
2 | 23.3725 | 21.8007 | 20.6568 | 20.5106 | 20.758 | 22.8176 | 27.2269 | 32.7729 | 35.6808 | 36.1257 | 35.1508 | 35.332 | 35.303 | 34.7265 | 32.7474 | 31.8092 | 33.1277 | 36.7226 | 36.5895 | 35.832 | 35.2158 | 33.0066 | 28.8747 | 26.1967
3 | 25.0219 | 23.2517 | 21.0417 | 22.6315 | 22.5526 | 23.511 | 34.9896 | 38.9699 | 42.7246 | 42.7472 | 40.3793 | 44.1792 | 41.6647 | 39.0037 | 37.8198 | 35.3391 | 35.3617 | 37.4364 | 37.4364 | 38.0002 | 36.9741 | 33.411 | 28.258 | 27.3447
4 | 82.9577 | 73.4418 | 68.7937 | 67.7529 | 70.4379 | 75.7041 | 90.9297 | 98.3431 | 103.9998 | 107.7558 | 108.5147 | 107.3377 | 106.8581 | 104.8432 | 101.5231 | 99.7311 | 103.2977 | 116.9466 | 118.9582 | 119.7507 | 116.3288 | 110.9792 | 104.4959 | 93.2106
5 | -1.6464 | -3.4335 | -5.0048 | -5.1904 | -5.1588 | 21.6073 | 25.9602 | 27.4429 | 18.2544 | 6.6765 | 4.4045 | 4.2226 | 4.6294 | 3.1658 | 2.439 | 1.1531 | 1.1517 | 5.1248 | 4.5632 | 4.9515 | 5.0643 | 4.8911 | 7.2482 | 2.4864
6 | 4.7601 | 4.6385 | 4.0186 | 3.747 | 3.4427 | 3.3691 | 3.645 | 0.76439 | 0.72154 | 0.9641 | 0.74597 | 0.69295 | 0.81853 | 0.99039 | 0.97612 | 1.0046 | 1.0468 | 1.1841 | 0.92452 | 1.016 | 1.1249 | 1.0415 | 4.2487 | 4.6015
7 | 32.1042 | 34.1532 | 35.8641 | 40.4412 | 42.8434 | 26.3107 | 8.461 | -25.272 | -43.1149 | -31.3067 | -14.7466 | -11.177 | -24.2659 | -9.888 | -11.3752 | -13.8702 | -18.7115 | -27.8389 | -29.4868 | -31.7247 | -31.7185 | -18.1871 | 6.4378 | 28.4831
8 | 39.9118 | 37.0278 | 34.9065 | 34.0054 | 33.286 | 35.0044 | 43.0531 | 45.607 | 54.2292 | 58.5427 | 58.3489 | 59.3424 | 57.5234 | 56.5567 | 55.9667 | 53.9898 | 54.2233 | 60.64 | 52.5137 | 52.2568 | 52.5181 | 49.9717 | 46.7156 | 42.1865
9 | 221.4793 | 194.5159 | 184.2337 | 179.6992 | 176.3039 | 199.7583 | 273.6844 | 326.5241 | 352.688 | 349.0708 | 367.8922 | 377.0611 | 361.0006 | 355.4512 | 332.0848 | 320.4434 | 332.1368 | 390.0233 | 388.2365 | 388.0915 | 386.5974 | 364.4446 | 320.1405 | 274.3051
10 | 9.4627 | 9.2365 | 8.4178 | 8.2014 | 7.8735 | 8.0803 | 9.6227 | 7.5505 | 8.0047 | 8.5531 | 7.8206 | 7.9997 | 8.0287 | 7.9282 | 7.5605 | 7.1749 | 7.2493 | 8.1961 | 7.9682 | 8.2193 | 8.1035 | 7.8109 | 10.1788 | 9.8488
11 | 38.3484 | 37.206 | 36.3016 | 36.2509 | 37.5808 | 42.3817 | 56.259 | 62.3135 | 64.3441 | 60.4588 | 60.8641 | 60.9787 | 57.5223 | 58.0104 | 54.3253 | 53.578 | 54.6855 | 57.8168 | 56.5783 | 55.4952 | 54.2645 | 48.5295 | 46.0154 | 40.9527
12 | 8.5552 | 8.2997 | 7.3271 | 7.694 | 7.9154 | 8.9728 | 10.3161 | 12.3848 | 12.3861 | 12.8161 | 11.2593 | 11.7696 | 11.0621 | 10.5685 | 10.8833 | 11.3281 | 12.6315 | 13.3774 | 12.7044 | 13.5589 | 13.5702 | 11.8082 | 10.0553 | 9.892
13 | 5.5204 | 5.3989 | 4.7789 | 4.5073 | 4.2686 | 4.1108 | 4.8596 | 2.0434 | 2.0005 | 2.4734 | 2.6359 | 2.4079 | 2.7369 | 2.9154 | 2.7776 | 2.7746 | 2.9451 | 3.1512 | 2.8917 | 2.9832 | 3.0921 | 2.3602 | 5.2854 | 5.4474
14 | 4.8366 | 4.8366 | 4.8366 | 4.7669 | 5.3243 | 4.9829 | 5.0595 | 4.2094 | 3.6032 | 3.1503 | 3.7914 | 4.2931 | 4.7111 | 5.1292 | 4.9898 | 4.3627 | 4.4324 | 4.7808 | 4.8505 | 4.7111 | 4.7947 | 5.4637 | 5.1849 | 4.6972
15 | 7.6237 | 7.0523 | 6.6343 | 6.5855 | 6.5924 | 7.3868 | 11.2539 | 13.7763 | 14.6891 | 14.7518 | 14.1038 | 14.7309 | 14.8075 | 14.5846 | 12.9889 | 12.1528 | 12.8496 | 14.9887 | 14.2849 | 14.0898 | 13.7414 | 12.8078 | 10.6059 | 9.1984
16 | 27.0755 | 24.0989 | 22.9556 | 22.6725 | 22.6725 | 24.0009 | 29.9298 | 34.2275 | 38.2312 | 39.1349 | 39.0042 | 39.0042 | 38.2639 | 37.5452 | 36.5 | 35.8048 | 35.0041 | 37.4757 | 39.3853 | 39.3744 | 39.3636 | 37.4846 | 34.4608 | 30.7731
17 | 12.7856 | 11.9677 | 12.0158 | 12.0449 | 12.2759 | 13.09 | 16.936 | 19.148 | 19.8597 | 19.1898 | 19.2151 | 20.1817 | 19.9002 | 19.8855 | 19.0579 | 18.7169 | 18.7082 | 19.1624 | 18.8145 | 18.2017 | 18.2942 | 17.195 | 14.5992 | 13.8166
18 | 20.6277 | 19.3795 | 18.299 | 18.1123 | 18.4945 | 21.9202 | 30.9798 | 36.6657 | 37.6662 | 38.1817 | 34.5414 | 36.7279 | 35.6258 | 33.9446 | 31.2528 | 30.816 | 32.3778 | 35.1725 | 33.9789 | 33.7758 | 33.2514 | 30.9633 | 26.4989 | 23.4846
19 | 0.0038092 | 2.3617 | -0.45583 | -0.057138 | 0.17141 | -0.11682 | 0.036822 | -0.27553 | -0.4533 | -0.029204 | -0.10666 | 0.40505 | -0.46726 | -0.92056 | -0.15364 | -0.21332 | 0.43679 | 0.0038092 | -0.23871 | 0.46599 | -0.14856 | 0.11682 | -0.088881 | -0.19173
20 | 17.9933 | 16.4985 | 15.6958 | 15.6127 | 16.1802 | 17.4812 | 22.699 | 26.1037 | 27.3355 | 27.7369 | 27.1833 | 27.9168 | 27.5431 | 26.0207 | 25.1626 | 23.5986 | 23.9031 | 28.0413 | 28.2905 | 28.5258 | 27.6815 | 26.5189 | 23.7509 | 20.3877
21 | 3.1269 | 3.1269 | 3.1269 | 3.1269 | 3.1269 | 3.1269 | 4.9603 | 6.7937 | 7.1049 | 7.4161 | 7.4161 | 7.4161 | 7.4161 | 7.4161 | 6.9594 | 6.8072 | 6.8072 | 7.274 | 7.4296 | 7.4296 | 7.4296 | 7.2774 | 5.7552 | 4.9941
22 | 7.1768 | 6.8685 | 6.5921 | 7.2725 | 7.0173 | 7.0173 | 7.8678 | 8.2931 | 8.0379 | 8.7183 | 8.8459 | 8.6545 | 8.5057 | 8.4206 | 8.3781 | 7.5808 | 8.0592 | 8.2931 | 7.4957 | 8.2931 | 7.7615 | 7.2299 | 7.2299 | 7.2299
23 | 22.8381 | 11.1868 | 10.0851 | 10.6852 | 12.9746 | 13.8821 | 21.6699 | 36.3566 | 41.496 | 47.2824 | 39.0475 | 31.5191 | 33.3073 | 35.4858 | 34.4307 | 33.8407 | 33.4676 | 43.2884 | 40.5462 | 42.6778 | 40.2913 | 37.6211 | 29.5717 | 27.7631
24 | 2.5656 | -2.8348 | -1.0749 | -4.7044 | -3.4022 | 0.73057 | 7.2436 | 26.795 | 38.4881 | 43.3611 | 38.3457 | 35.3861 | 34.0008 | 29.7869 | 29.399 | 20.2777 | 20.1437 | 27.3314 | 31.1615 | 28.0505 | 21.1094 | 22.9653 | 10.5629 | 3.8217

## Qc, Winter, S1
LoadID | 0 | 1 | 2 | 3 | 4 | 5 | 6 | 7 | 8 | 9 | 10 | 11 | 12 | 13 | 14 | 15 | 16 | 17 | 18 | 19 | 20 | 21 | 22 | 23
1 | 0.66142 | 0.75597 | 1.6835 | 0.73353 | 0.64845 | 0.75983 | 0.81432 | 0.79273 | 0.54102 | 2.2172 | 0.20234 | 1.2082 | 0.44734 | 0.56264 | 0.83089 | 1.0451 | 0.35523 | 1.5058 | 1.2751 | 0.50515 | 2.1628 | 1.1148 | 1.0968 | 0.46753
2 | -4.4089 | -4.7919 | -5.1615 | -5.124 | -5.3035 | -4.7211 | -3.5158 | -1.4472 | -0.42618 | -0.066669 | -0.59851 | -0.44002 | -0.60904 | -0.61438 | -1.5532 | -2.2368 | -1.9892 | -0.67903 | -0.98775 | -1.2416 | -1.9504 | -2.5318 | -3.3967 | -3.8233
3 | 4.6054 | 5.7048 | 5.7048 | 5.7048 | 5.7048 | 4.6223 | 2.0966 | 0.26991 | -1.5793 | -1.5793 | -0.13601 | -1.6469 | -1.6469 | -1.2748 | -0.15856 | 0.95772 | 1.3298 | 1.3298 | 1.3298 | 1.3298 | 1.3298 | 2.7731 | 4.2389 | 4.2389
4 | 9.7507 | 7.5214 | 6.4387 | 6.3007 | 7.1611 | 8.8915 | 13.7953 | 16.8414 | 19.4578 | 21.4267 | 21.6075 | 21.2201 | 21.3104 | 21.093 | 19.0283 | 18.0786 | 18.6572 | 25.4289 | 25.3919 | 24.6171 | 22.7857 | 20.2641 | 16.5279 | 12.6801
5 | 0.45862 | 0.031076 | -0.58066 | -0.88901 | -0.66637 | 0.77368 | 2.3431 | 2.6656 | 2.1256 | 1.1785 | 0.33782 | 0.40031 | 0.63076 | 0.31438 | 0.53807 | 0.38497 | 0.37715 | 0.44466 | 0.45638 | 0.56575 | 0.6048 | 0.71365 | 0.62817 | -0.072144
6 | 125.7534 | 126.2051 | 126.7559 | 126.7181 | 126.1571 | 125.16 | 122.2566 | 120.0094 | 119.0735 | 90.3729 | 62.0538 | 61.6861 | 62.0808 | 62.3723 | 62.7238 | 94.5466 | 120.631 | 118.5858 | 118.7474 | 119.0474 | 120.2543 | 121.2284 | 122.6389 | 124.3305
7 | 16.7874 | 16.4553 | 16.9031 | 16.5064 | 14.6282 | 12.7462 | 5.4677 | 3.4023 | 6.5714 | 4.0277 | 2.7742 | -3.7185 | 2.8143 | 4.617 | 7.2439 | 9.3677 | 10.0418 | 5.9318 | 5.8168 | 7.9529 | 11.0768 | 13.3916 | 13.5325 | 14.1456
8 | -18.8251 | -20.2634 | -20.43 | -20.4791 | -20.247 | -19.3771 | -11.1623 | -3.435 | 0.11337 | 1.6386 | 0.085976 | -0.72762 | -1.4674 | -1.1249 | -3.9599 | -7.2077 | -7.2635 | -0.83584 | -1.1666 | -1.5152 | -3.5203 | -7.1589 | -10.8723 | -13.1891
9 | -40.8483 | -47.1047 | -44.6152 | -46.1925 | -46.219 | -45.3491 | -20.1963 | -0.81725 | 7.0613 | 16.4246 | 20.5003 | 19.1085 | 23.8833 | 17.1889 | 16.3434 | 3.7569 | 1.1082 | 25.9665 | 27.1016 | 28.7331 | 15.6377 | 1.1759 | -8.3049 | -13.2878
10 | -4.3293 | -4.3293 | -4.3293 | -4.3293 | -4.3293 | -4.3293 | -4.1845 | -3.8242 | -3.68 | -3.4627 | -3.5351 | -3.4627 | -3.5351 | -3.7524 | -3.7524 | -3.7524 | -3.9678 | -4.0396 | -4.0396 | -4.0396 | -4.0396 | -4.1201 | -4.3615 | -4.3615
11 | 2.7007 | -1.6468 | -2.6372 | -1.1567 | -1.8906 | -0.30728 | 5.1539 | 9.2678 | 10.4918 | 8.7167 | 8.8564 | 8.9478 | 7.7047 | 7.5435 | 5.3088 | 5.0612 | 4.425 | 6.2534 | 5.776 | 4.8961 | 4.326 | 2.4303 | 0.77962 | -1.1504
12 | -1.8382 | -1.8495 | -2.0206 | -1.854 | -1.8598 | -1.6746 | -1.1416 | -0.64112 | -0.46722 | -0.58906 | -0.85457 | -0.63942 | -0.73343 | -0.71617 | -0.90609 | -0.9137 | -0.73397 | -0.63454 | -0.76445 | -0.84848 | -0.75895 | -0.98639 | -1.2922 | -1.4412
13 | -1.3123 | -1.3123 | -1.3123 | -1.3123 | -1.2444 | -1.2818 | -1.1683 | -1.1305 | -1.1305 | -1.2542 | -1.1595 | -1.1279 | -1.1358 | -1.1998 | -1.1661 | -1.1635 | -1.1963 | -1.1963 | -1.1963 | -1.1594 | -1.1559 | -1.256 | -1.256 | -1.256
14 | -0.19466 | -0.19466 | -0.19466 | -0.19466 | -0.19466 | -0.19466 | -0.19466 | -0.19466 | -0.19466 | -0.19466 | -0.19466 | -0.91579 | -1.1562 | -1.1562 | -0.19466 | -0.19466 | -0.442 | -1.184 | -1.184 | -1.184 | -0.22252 | -0.22252 | -0.22252 | -0.22252
15 | -2.0759 | -2.0759 | -2.0759 | -2.0759 | -2.0759 | -2.0759 | -1.5673 | -0.33749 | -0.09711 | -0.09711 | -0.09711 | -0.09711 | -0.09711 | -0.09711 | -0.34446 | -1.0865 | -1.0865 | -1.0865 | -1.0865 | -1.0865 | -1.0865 | -1.0865 | -2.048 | -2.048
16 | 0.9807 | 0.69132 | 0.41286 | 0.42924 | -0.20563 | 0.095047 | 2.0953 | 3.9033 | 5.5554 | 6.5142 | 6.4268 | 6.3504 | 6.1975 | 5.8972 | 5.4386 | 4.28 | 4.0562 | 4.695 | 4.932 | 4.6755 | 4.2998 | 3.7921 | 2.7371 | 1.7977
17 | -2.09 | -2.398 | -2.4548 | -2.4314 | -2.3061 | -2.0132 | -0.3013 | 0.74521 | 1.2667 | 0.73518 | 0.85689 | 1.3319 | 1.5125 | 1.5004 | 0.67652 | 0.35876 | 0.36544 | 0.41514 | -0.09058 | -0.64349 | -0.17038 | -0.69467 | -1.8438 | -1.9228
18 | 4.3757 | 5.397 | 5.397 | 5.397 | 5.397 | 5.397 | 2.6736 | 0.29065 | -0.049766 | -1.4114 | -0.39019 | -1.071 | -1.4114 | -1.4114 | -0.049766 | 0.98629 | 1.3316 | 1.3316 | 1.3316 | 1.6721 | 2.6933 | 2.6933 | 4.055 | 4.055
19 | 2.01 | 1.2812 | 1.7878 | 1.9668 | 1.9605 | 1.7929 | 2.3731 | 2.2322 | 2.9801 | 2.4912 | 1.911 | 1.8018 | 2.2297 | 1.5669 | 1.6722 | 1.6824 | 2.2195 | 2.0405 | 1.9427 | 2.2779 | 2.3719 | 1.8246 | 1.4742 | 1.7751
20 | -2.7815 | -3.7157 | -3.8749 | -3.8749 | -3.8749 | -3.6603 | -1.8542 | -0.85767 | 0.32568 | 1.0523 | -0.43554 | -0.33173 | 0.14575 | 0.048874 | -0.24869 | -1.3905 | -1.8542 | -0.72618 | -0.65698 | -0.26945 | -0.11029 | -0.96839 | -1.6327 | -2.0479
21 | 0.96156 | 0.96156 | 0.96156 | 0.96156 | 0.96156 | 0.96156 | 0.96156 | 0.96156 | 0.96156 | 0.96156 | 0.96156 | 0.96156 | 0.96156 | 0.96156 | 0.96156 | 0.96156 | 0.96156 | 0.96156 | 0.96156 | 0.96156 | 0.96156 | 0.96156 | 0.96156 | 0.96156
22 | 2.1053 | 1.9777 | 1.6429 | 1.9193 | 1.8927 | 2.0841 | 2.2276 | 2.589 | 2.4615 | 2.5944 | 2.589 | 2.6156 | 2.8814 | 2.8761 | 2.3605 | 2.2435 | 1.9086 | 1.9565 | 1.9565 | 2.2329 | 1.9565 | 2.1266 | 1.7704 | 1.7651
23 | 12.2616 | 10.0949 | 9.5322 | 8.7767 | 8.9084 | 9.263 | 3.7529 | 0.74538 | 0.52313 | 1.1577 | 7.3535 | 6.2939 | 3.9151 | 6.2279 | 8.826 | 10.2956 | 9.189 | 1.4076 | 2.9396 | 2.9282 | 3.3463 | 6.5152 | 10.2308 | 8.8928
24 | -24.0827 | -28.357 | -27.6026 | -27.239 | -27.1208 | -26.7645 | -7.5456 | 5.4991 | 10.2722 | 15.2043 | 9.7424 | 8.2483 | 8.5842 | 8.9777 | 4.661 | -2.5607 | -4.7268 | 6.688 | 9.5419 | 7.0802 | 5.1699 | 2.3227 | -7.4469 | -9.6511

## Qc, Winter, S2
LoadID | 0 | 1 | 2 | 3 | 4 | 5 | 6 | 7 | 8 | 9 | 10 | 11 | 12 | 13 | 14 | 15 | 16 | 17 | 18 | 19 | 20 | 21 | 22 | 23
1 | 0.66142 | 0.75597 | 1.6835 | 0.73353 | 0.64845 | 0.75983 | 0.81432 | 0.79273 | 0.54102 | 2.2172 | 0.20234 | 1.2082 | 0.44734 | 0.56264 | 0.83089 | 1.0451 | 0.35523 | 1.5058 | 1.2751 | 0.50515 | 2.1628 | 1.1148 | 1.0968 | 0.46753
2 | -4.4089 | -4.7919 | -5.1615 | -5.124 | -5.3035 | -4.7211 | -3.5158 | -1.4472 | -0.42618 | -0.066669 | -0.59851 | -0.44002 | -0.60904 | -0.61438 | -1.5532 | -2.2368 | -1.9892 | -0.67903 | -0.98775 | -1.2416 | -1.9504 | -2.5318 | -3.3967 | -3.8233
3 | 4.6054 | 5.7048 | 5.7048 | 5.7048 | 5.7048 | 4.6223 | 2.0966 | 0.26991 | -1.5793 | -1.5793 | -0.13601 | -1.6469 | -1.6469 | -1.2748 | -0.15856 | 0.95772 | 1.3298 | 1.3298 | 1.3298 | 1.3298 | 1.3298 | 2.7731 | 4.2389 | 4.2389
4 | 9.7507 | 7.5214 | 6.4387 | 6.3007 | 7.1611 | 8.8915 | 13.7953 | 16.8414 | 19.4578 | 21.4267 | 21.6075 | 21.2201 | 21.3104 | 21.093 | 19.0283 | 18.0786 | 18.6572 | 25.4289 | 25.3919 | 24.6171 | 22.7857 | 20.2641 | 16.5279 | 12.6801
5 | 0.45862 | 0.031076 | -0.58066 | -0.88901 | -0.66637 | 0.77368 | 2.3431 | 2.6656 | 2.1256 | 1.1785 | 0.33782 | 0.40031 | 0.63076 | 0.31438 | 0.53807 | 0.38497 | 0.37715 | 0.44466 | 0.45638 | 0.56575 | 0.6048 | 0.71365 | 0.62817 | -0.072144
6 | 125.7534 | 126.2051 | 126.7559 | 126.7181 | 126.1571 | 125.16 | 122.2566 | 120.0094 | 119.0735 | 90.3729 | 62.0538 | 61.6861 | 62.0808 | 62.3723 | 62.7238 | 94.5466 | 120.631 | 118.5858 | 118.7474 | 119.0474 | 120.2543 | 121.2284 | 122.6389 | 124.3305
7 | 16.7874 | 16.4553 | 16.9031 | 16.5064 | 14.6282 | 12.7462 | 5.4677 | 3.4023 | 6.5714 | 4.0277 | 2.7742 | -3.7185 | 2.8143 | 4.617 | 7.2439 | 9.3677 | 10.0418 | 5.9318 | 5.8168 | 7.9529 | 11.0768 | 13.3916 | 13.5325 | 14.1456
8 | -18.8251 | -20.2634 | -20.43 | -20.4791 | -20.247 | -19.3771 | -11.1623 | -3.435 | 0.11337 | 1.6386 | 0.085976 | -0.72762 | -1.4674 | -1.1249 | -3.9599 | -7.2077 | -7.2635 | -0.83584 | -1.1666 | -1.5152 | -3.5203 | -7.1589 | -10.8723 | -13.1891
9 | -40.8483 | -47.1047 | -44.6152 | -46.1925 | -46.219 | -45.3491 | -20.1963 | -0.81725 | 7.0613 | 16.4246 | 20.5003 | 19.1085 | 23.8833 | 17.1889 | 16.3434 | 3.7569 | 1.1082 | 25.9665 | 27.1016 | 28.7331 | 15.6377 | 1.1759 | -8.3049 | -13.2878
10 | -4.3293 | -4.3293 | -4.3293 | -4.3293 | -4.3293 | -4.3293 | -4.1845 | -3.8242 | -3.68 | -3.4627 | -3.5351 | -3.4627 | -3.5351 | -3.7524 | -3.7524 | -3.7524 | -3.9678 | -4.0396 | -4.0396 | -4.0396 | -4.0396 | -4.1201 | -4.3615 | -4.3615
11 | 2.7007 | -1.6468 | -2.6372 | -1.1567 | -1.8906 | -0.30728 | 5.1539 | 9.2678 | 10.4918 | 8.7167 | 8.8564 | 8.9478 | 7.7047 | 7.5435 | 5.3088 | 5.0612 | 4.425 | 6.2534 | 5.776 | 4.8961 | 4.326 | 2.4303 | 0.77962 | -1.1504
12 | -1.8382 | -1.8495 | -2.0206 | -1.854 | -1.8598 | -1.6746 | -1.1416 | -0.64112 | -0.46722 | -0.58906 | -0.85457 | -0.63942 | -0.73343 | -0.71617 | -0.90609 | -0.9137 | -0.73397 | -0.63454 | -0.76445 | -0.84848 | -0.75895 | -0.98639 | -1.2922 | -1.4412
13 | -1.3123 | -1.3123 | -1.3123 | -1.3123 | -1.2444 | -1.2818 | -1.1683 | -1.1305 | -1.1305 | -1.2542 | -1.1595 | -1.1279 | -1.1358 | -1.1998 | -1.1661 | -1.1635 | -1.1963 | -1.1963 | -1.1963 | -1.1594 | -1.1559 | -1.256 | -1.256 | -1.256
14 | -0.19466 | -0.19466 | -0.19466 | -0.19466 | -0.19466 | -0.19466 | -0.19466 | -0.19466 | -0.19466 | -0.19466 | -0.19466 | -0.91579 | -1.1562 | -1.1562 | -0.19466 | -0.19466 | -0.442 | -1.184 | -1.184 | -1.184 | -0.22252 | -0.22252 | -0.22252 | -0.22252
15 | -2.0759 | -2.0759 | -2.0759 | -2.0759 | -2.0759 | -2.0759 | -1.5673 | -0.33749 | -0.09711 | -0.09711 | -0.09711 | -0.09711 | -0.09711 | -0.09711 | -0.34446 | -1.0865 | -1.0865 | -1.0865 | -1.0865 | -1.0865 | -1.0865 | -1.0865 | -2.048 | -2.048
16 | 0.9807 | 0.69132 | 0.41286 | 0.42924 | -0.20563 | 0.095047 | 2.0953 | 3.9033 | 5.5554 | 6.5142 | 6.4268 | 6.3504 | 6.1975 | 5.8972 | 5.4386 | 4.28 | 4.0562 | 4.695 | 4.932 | 4.6755 | 4.2998 | 3.7921 | 2.7371 | 1.7977
17 | -2.09 | -2.398 | -2.4548 | -2.4314 | -2.3061 | -2.0132 | -0.3013 | 0.74521 | 1.2667 | 0.73518 | 0.85689 | 1.3319 | 1.5125 | 1.5004 | 0.67652 | 0.35876 | 0.36544 | 0.41514 | -0.09058 | -0.64349 | -0.17038 | -0.69467 | -1.8438 | -1.9228
18 | 4.3757 | 5.397 | 5.397 | 5.397 | 5.397 | 5.397 | 2.6736 | 0.29065 | -0.049766 | -1.4114 | -0.39019 | -1.071 | -1.4114 | -1.4114 | -0.049766 | 0.98629 | 1.3316 | 1.3316 | 1.3316 | 1.6721 | 2.6933 | 2.6933 | 4.055 | 4.055
19 | 2.01 | 1.2812 | 1.7878 | 1.9668 | 1.9605 | 1.7929 | 2.3731 | 2.2322 | 2.9801 | 2.4912 | 1.911 | 1.8018 | 2.2297 | 1.5669 | 1.6722 | 1.6824 | 2.2195 | 2.0405 | 1.9427 | 2.2779 | 2.3719 | 1.8246 | 1.4742 | 1.7751
20 | -2.7815 | -3.7157 | -3.8749 | -3.8749 | -3.8749 | -3.6603 | -1.8542 | -0.85767 | 0.32568 | 1.0523 | -0.43554 | -0.33173 | 0.14575 | 0.048874 | -0.24869 | -1.3905 | -1.8542 | -0.72618 | -0.65698 | -0.26945 | -0.11029 | -0.96839 | -1.6327 | -2.0479
21 | 0.96156 | 0.96156 | 0.96156 | 0.96156 | 0.96156 | 0.96156 | 0.96156 | 0.96156 | 0.96156 | 0.96156 | 0.96156 | 0.96156 | 0.96156 | 0.96156 | 0.96156 | 0.96156 | 0.96156 | 0.96156 | 0.96156 | 0.96156 | 0.96156 | 0.96156 | 0.96156 | 0.96156
22 | 2.1053 | 1.9777 | 1.6429 | 1.9193 | 1.8927 | 2.0841 | 2.2276 | 2.589 | 2.4615 | 2.5944 | 2.589 | 2.6156 | 2.8814 | 2.8761 | 2.3605 | 2.2435 | 1.9086 | 1.9565 | 1.9565 | 2.2329 | 1.9565 | 2.1266 | 1.7704 | 1.7651
23 | 12.2616 | 10.0949 | 9.5322 | 8.7767 | 8.9084 | 9.263 | 3.7529 | 0.74538 | 0.52313 | 1.1577 | 7.3535 | 6.2939 | 3.9151 | 6.2279 | 8.826 | 10.2956 | 9.189 | 1.4076 | 2.9396 | 2.9282 | 3.3463 | 6.5152 | 10.2308 | 8.8928
24 | -24.0827 | -28.357 | -27.6026 | -27.239 | -27.1208 | -26.7645 | -7.5456 | 5.4991 | 10.2722 | 15.2043 | 9.7424 | 8.2483 | 8.5842 | 8.9777 | 4.661 | -2.5607 | -4.7268 | 6.688 | 9.5419 | 7.0802 | 5.1699 | 2.3227 | -7.4469 | -9.6511

## Qc, Winter, S3
LoadID | 0 | 1 | 2 | 3 | 4 | 5 | 6 | 7 | 8 | 9 | 10 | 11 | 12 | 13 | 14 | 15 | 16 | 17 | 18 | 19 | 20 | 21 | 22 | 23
1 | 0.66142 | 0.75597 | 1.6835 | 0.73353 | 0.64845 | 0.75983 | 0.81432 | 0.79273 | 0.54102 | 2.2172 | 0.20234 | 1.2082 | 0.44734 | 0.56264 | 0.83089 | 1.0451 | 0.35523 | 1.5058 | 1.2751 | 0.50515 | 2.1628 | 1.1148 | 1.0968 | 0.46753
2 | -4.4089 | -4.7919 | -5.1615 | -5.124 | -5.3035 | -4.7211 | -3.5158 | -1.4472 | -0.42618 | -0.066669 | -0.59851 | -0.44002 | -0.60904 | -0.61438 | -1.5532 | -2.2368 | -1.9892 | -0.67903 | -0.98775 | -1.2416 | -1.9504 | -2.5318 | -3.3967 | -3.8233
3 | 4.6054 | 5.7048 | 5.7048 | 5.7048 | 5.7048 | 4.6223 | 2.0966 | 0.26991 | -1.5793 | -1.5793 | -0.13601 | -1.6469 | -1.6469 | -1.2748 | -0.15856 | 0.95772 | 1.3298 | 1.3298 | 1.3298 | 1.3298 | 1.3298 | 2.7731 | 4.2389 | 4.2389
4 | 9.7507 | 7.5214 | 6.4387 | 6.3007 | 7.1611 | 8.8915 | 13.7953 | 16.8414 | 19.4578 | 21.4267 | 21.6075 | 21.2201 | 21.3104 | 21.093 | 19.0283 | 18.0786 | 18.6572 | 25.4289 | 25.3919 | 24.6171 | 22.7857 | 20.2641 | 16.5279 | 12.6801
5 | 0.45862 | 0.031076 | -0.58066 | -0.88901 | -0.66637 | 0.77368 | 2.3431 | 2.6656 | 2.1256 | 1.1785 | 0.33782 | 0.40031 | 0.63076 | 0.31438 | 0.53807 | 0.38497 | 0.37715 | 0.44466 | 0.45638 | 0.56575 | 0.6048 | 0.71365 | 0.62817 | -0.072144
6 | 125.7534 | 126.2051 | 126.7559 | 126.7181 | 126.1571 | 125.16 | 122.2566 | 120.0094 | 119.0735 | 90.3729 | 62.0538 | 61.6861 | 62.0808 | 62.3723 | 62.7238 | 94.5466 | 120.631 | 118.5858 | 118.7474 | 119.0474 | 120.2543 | 121.2284 | 122.6389 | 124.3305
7 | 16.7874 | 16.4553 | 16.9031 | 16.5064 | 14.6282 | 12.7462 | 5.4677 | 3.4023 | 6.5714 | 4.0277 | 2.7742 | -3.7185 | 2.8143 | 4.617 | 7.2439 | 9.3677 | 10.0418 | 5.9318 | 5.8168 | 7.9529 | 11.0768 | 13.3916 | 13.5325 | 14.1456
8 | -18.8251 | -20.2634 | -20.43 | -20.4791 | -20.247 | -19.3771 | -11.1623 | -3.435 | 0.11337 | 1.6386 | 0.085976 | -0.72762 | -1.4674 | -1.1249 | -3.9599 | -7.2077 | -7.2635 | -0.83584 | -1.1666 | -1.5152 | -3.5203 | -7.1589 | -10.8723 | -13.1891
9 | -40.8483 | -47.1047 | -44.6152 | -46.1925 | -46.219 | -45.3491 | -20.1963 | -0.81725 | 7.0613 | 16.4246 | 20.5003 | 19.1085 | 23.8833 | 17.1889 | 16.3434 | 3.7569 | 1.1082 | 25.9665 | 27.1016 | 28.7331 | 15.6377 | 1.1759 | -8.3049 | -13.2878
10 | -4.3293 | -4.3293 | -4.3293 | -4.3293 | -4.3293 | -4.3293 | -4.1845 | -3.8242 | -3.68 | -3.4627 | -3.5351 | -3.4627 | -3.5351 | -3.7524 | -3.7524 | -3.7524 | -3.9678 | -4.0396 | -4.0396 | -4.0396 | -4.0396 | -4.1201 | -4.3615 | -4.3615
11 | 2.7007 | -1.6468 | -2.6372 | -1.1567 | -1.8906 | -0.30728 | 5.1539 | 9.2678 | 10.4918 | 8.7167 | 8.8564 | 8.9478 | 7.7047 | 7.5435 | 5.3088 | 5.0612 | 4.425 | 6.2534 | 5.776 | 4.8961 | 4.326 | 2.4303 | 0.77962 | -1.1504
12 | -1.8382 | -1.8495 | -2.0206 | -1.854 | -1.8598 | -1.6746 | -1.1416 | -0.64112 | -0.46722 | -0.58906 | -0.85457 | -0.63942 | -0.73343 | -0.71617 | -0.90609 | -0.9137 | -0.73397 | -0.63454 | -0.76445 | -0.84848 | -0.75895 | -0.98639 | -1.2922 | -1.4412
13 | -1.3123 | -1.3123 | -1.3123 | -1.3123 | -1.2444 | -1.2818 | -1.1683 | -1.1305 | -1.1305 | -1.2542 | -1.1595 | -1.1279 | -1.1358 | -1.1998 | -1.1661 | -1.1635 | -1.1963 | -1.1963 | -1.1963 | -1.1594 | -1.1559 | -1.256 | -1.256 | -1.256
14 | -0.19466 | -0.19466 | -0.19466 | -0.19466 | -0.19466 | -0.19466 | -0.19466 | -0.19466 | -0.19466 | -0.19466 | -0.19466 | -0.91579 | -1.1562 | -1.1562 | -0.19466 | -0.19466 | -0.442 | -1.184 | -1.184 | -1.184 | -0.22252 | -0.22252 | -0.22252 | -0.22252
15 | -2.0759 | -2.0759 | -2.0759 | -2.0759 | -2.0759 | -2.0759 | -1.5673 | -0.33749 | -0.09711 | -0.09711 | -0.09711 | -0.09711 | -0.09711 | -0.09711 | -0.34446 | -1.0865 | -1.0865 | -1.0865 | -1.0865 | -1.0865 | -1.0865 | -1.0865 | -2.048 | -2.048
16 | 0.9807 | 0.69132 | 0.41286 | 0.42924 | -0.20563 | 0.095047 | 2.0953 | 3.9033 | 5.5554 | 6.5142 | 6.4268 | 6.3504 | 6.1975 | 5.8972 | 5.4386 | 4.28 | 4.0562 | 4.695 | 4.932 | 4.6755 | 4.2998 | 3.7921 | 2.7371 | 1.7977
17 | -2.09 | -2.398 | -2.4548 | -2.4314 | -2.3061 | -2.0132 | -0.3013 | 0.74521 | 1.2667 | 0.73518 | 0.85689 | 1.3319 | 1.5125 | 1.5004 | 0.67652 | 0.35876 | 0.36544 | 0.41514 | -0.09058 | -0.64349 | -0.17038 | -0.69467 | -1.8438 | -1.9228
18 | 4.3757 | 5.397 | 5.397 | 5.397 | 5.397 | 5.397 | 2.6736 | 0.29065 | -0.049766 | -1.4114 | -0.39019 | -1.071 | -1.4114 | -1.4114 | -0.049766 | 0.98629 | 1.3316 | 1.3316 | 1.3316 | 1.6721 | 2.6933 | 2.6933 | 4.055 | 4.055
19 | 2.01 | 1.2812 | 1.7878 | 1.9668 | 1.9605 | 1.7929 | 2.3731 | 2.2322 | 2.9801 | 2.4912 | 1.911 | 1.8018 | 2.2297 | 1.5669 | 1.6722 | 1.6824 | 2.2195 | 2.0405 | 1.9427 | 2.2779 | 2.3719 | 1.8246 | 1.4742 | 1.7751
20 | -2.7815 | -3.7157 | -3.8749 | -3.8749 | -3.8749 | -3.6603 | -1.8542 | -0.85767 | 0.32568 | 1.0523 | -0.43554 | -0.33173 | 0.14575 | 0.048874 | -0.24869 | -1.3905 | -1.8542 | -0.72618 | -0.65698 | -0.26945 | -0.11029 | -0.96839 | -1.6327 | -2.0479
21 | 0.96156 | 0.96156 | 0.96156 | 0.96156 | 0.96156 | 0.96156 | 0.96156 | 0.96156 | 0.96156 | 0.96156 | 0.96156 | 0.96156 | 0.96156 | 0.96156 | 0.96156 | 0.96156 | 0.96156 | 0.96156 | 0.96156 | 0.96156 | 0.96156 | 0.96156 | 0.96156 | 0.96156
22 | 2.1053 | 1.9777 | 1.6429 | 1.9193 | 1.8927 | 2.0841 | 2.2276 | 2.589 | 2.4615 | 2.5944 | 2.589 | 2.6156 | 2.8814 | 2.8761 | 2.3605 | 2.2435 | 1.9086 | 1.9565 | 1.9565 | 2.2329 | 1.9565 | 2.1266 | 1.7704 | 1.7651
23 | 12.2616 | 10.0949 | 9.5322 | 8.7767 | 8.9084 | 9.263 | 3.7529 | 0.74538 | 0.52313 | 1.1577 | 7.3535 | 6.2939 | 3.9151 | 6.2279 | 8.826 | 10.2956 | 9.189 | 1.4076 | 2.9396 | 2.9282 | 3.3463 | 6.5152 | 10.2308 | 8.8928
24 | -24.0827 | -28.357 | -27.6026 | -27.239 | -27.1208 | -26.7645 | -7.5456 | 5.4991 | 10.2722 | 15.2043 | 9.7424 | 8.2483 | 8.5842 | 8.9777 | 4.661 | -2.5607 | -4.7268 | 6.688 | 9.5419 | 7.0802 | 5.1699 | 2.3227 | -7.4469 | -9.6511

## UpFlex, Winter
LoadID | 0 | 1 | 2 | 3 | 4 | 5 | 6 | 7 | 8 | 9 | 10 | 11 | 12 | 13 | 14 | 15 | 16 | 17 | 18 | 19 | 20 | 21 | 22 | 23
4 | 4.6708 | 5.65 | 7.5171 | 8.9232 | 10.2909 | 11.0762 | 10.2605 | 15.1211 | 13.4535 | 15.8637 | 16.1514 | 15.7376 | 14.5425 | 13.7627 | 13.3288 | 12.4867 | 11.9332 | 11.3148 | 8.1057 | 8.4601 | 8.8941 | 9.6366 | 3.7085 | 4.1192
5 | 4.6708 | 5.65 | 7.5171 | 8.9232 | 10.2909 | 11.0762 | 10.2605 | 15.1211 | 13.4535 | 15.8637 | 16.1514 | 15.7376 | 14.5425 | 13.7627 | 13.3288 | 12.4867 | 11.9332 | 11.3148 | 8.1057 | 8.4601 | 8.8941 | 9.6366 | 3.7085 | 4.1192
6 | 4.6708 | 5.65 | 7.5171 | 8.9232 | 10.2909 | 11.0762 | 10.2605 | 15.1211 | 13.4535 | 15.8637 | 16.1514 | 15.7376 | 14.5425 | 13.7627 | 13.3288 | 12.4867 | 11.9332 | 11.3148 | 8.1057 | 8.4601 | 8.8941 | 9.6366 | 3.7085 | 4.1192
8 | 4.6708 | 5.65 | 7.5171 | 8.9232 | 10.2909 | 11.0762 | 10.2605 | 15.1211 | 13.4535 | 15.8637 | 16.1514 | 15.7376 | 14.5425 | 13.7627 | 13.3288 | 12.4867 | 11.9332 | 11.3148 | 8.1057 | 8.4601 | 8.8941 | 9.6366 | 3.7085 | 4.1192
9 | 4.6708 | 5.65 | 7.5171 | 8.9232 | 10.2909 | 11.0762 | 10.2605 | 15.1211 | 13.4535 | 15.8637 | 16.1514 | 15.7376 | 14.5425 | 13.7627 | 13.3288 | 12.4867 | 11.9332 | 11.3148 | 8.1057 | 8.4601 | 8.8941 | 9.6366 | 3.7085 | 4.1192
10 | 4.6708 | 5.65 | 7.5171 | 8.9232 | 10.2909 | 11.0762 | 10.2605 | 15.1211 | 13.4535 | 15.8637 | 16.1514 | 15.7376 | 14.5425 | 13.7627 | 13.3288 | 12.4867 | 11.9332 | 11.3148 | 8.1057 | 8.4601 | 8.8941 | 9.6366 | 3.7085 | 4.1192
11 | 4.6708 | 5.65 | 7.5171 | 8.9232 | 10.2909 | 11.0762 | 10.2605 | 15.1211 | 13.4535 | 15.8637 | 16.1514 | 15.7376 | 14.5425 | 13.7627 | 13.3288 | 12.4867 | 11.9332 | 11.3148 | 8.1057 | 8.4601 | 8.8941 | 9.6366 | 3.7085 | 4.1192
13 | 4.6708 | 5.65 | 7.5171 | 8.9232 | 10.2909 | 11.0762 | 10.2605 | 15.1211 | 13.4535 | 15.8637 | 16.1514 | 15.7376 | 14.5425 | 13.7627 | 13.3288 | 12.4867 | 11.9332 | 11.3148 | 8.1057 | 8.4601 | 8.8941 | 9.6366 | 3.7085 | 4.1192

## DownFlex, Winter
LoadID | 0 | 1 | 2 | 3 | 4 | 5 | 6 | 7 | 8 | 9 | 10 | 11 | 12 | 13 | 14 | 15 | 16 | 17 | 18 | 19 | 20 | 21 | 22 | 23
4 | 14.5804 | 15.3617 | 16.0722 | 16.9999 | 17.8233 | 18.4925 | 18.2135 | 17.2937 | 15.4297 | 23.5304 | 23.0238 | 22.0009 | 20.5774 | 19.7497 | 19.0643 | 17.928 | 17.1878 | 16.542 | 10.0915 | 10.6197 | 11.2416 | 11.7911 | 12.5167 | 13.6612
5 | 14.5804 | 15.3617 | 16.0722 | 16.9999 | 17.8233 | 18.4925 | 18.2135 | 17.2937 | 15.4297 | 23.5304 | 23.0238 | 22.0009 | 20.5774 | 19.7497 | 19.0643 | 17.928 | 17.1878 | 16.542 | 10.0915 | 10.6197 | 11.2416 | 11.7911 | 12.5167 | 13.6612
6 | 14.5804 | 15.3617 | 16.0722 | 16.9999 | 17.8233 | 18.4925 | 18.2135 | 17.2937 | 15.4297 | 23.5304 | 23.0238 | 22.0009 | 20.5774 | 19.7497 | 19.0643 | 17.928 | 17.1878 | 16.542 | 10.0915 | 10.6197 | 11.2416 | 11.7911 | 12.5167 | 13.6612
8 | 14.5804 | 15.3617 | 16.0722 | 16.9999 | 17.8233 | 18.4925 | 18.2135 | 17.2937 | 15.4297 | 23.5304 | 23.0238 | 22.0009 | 20.5774 | 19.7497 | 19.0643 | 17.928 | 17.1878 | 16.542 | 10.0915 | 10.6197 | 11.2416 | 11.7911 | 12.5167 | 13.6612
9 | 14.5804 | 15.3617 | 16.0722 | 16.9999 | 17.8233 | 18.4925 | 18.2135 | 17.2937 | 15.4297 | 23.5304 | 23.0238 | 22.0009 | 20.5774 | 19.7497 | 19.0643 | 17.928 | 17.1878 | 16.542 | 10.0915 | 10.6197 | 11.2416 | 11.7911 | 12.5167 | 13.6612
10 | 14.5804 | 15.3617 | 16.0722 | 16.9999 | 17.8233 | 18.4925 | 18.2135 | 17.2937 | 15.4297 | 23.5304 | 23.0238 | 22.0009 | 20.5774 | 19.7497 | 19.0643 | 17.928 | 17.1878 | 16.542 | 10.0915 | 10.6197 | 11.2416 | 11.7911 | 12.5167 | 13.6612
11 | 14.5804 | 15.3617 | 16.0722 | 16.9999 | 17.8233 | 18.4925 | 18.2135 | 17.2937 | 15.4297 | 23.5304 | 23.0238 | 22.0009 | 20.5774 | 19.7497 | 19.0643 | 17.928 | 17.1878 | 16.542 | 10.0915 | 10.6197 | 11.2416 | 11.7911 | 12.5167 | 13.6612
13 | 14.5804 | 15.3617 | 16.0722 | 16.9999 | 17.8233 | 18.4925 | 18.2135 | 17.2937 | 15.4297 | 23.5304 | 23.0238 | 22.0009 | 20.5774 | 19.7497 | 19.0643 | 17.928 | 17.1878 | 16.542 | 10.0915 | 10.6197 | 11.2416 | 11.7911 | 12.5167 | 13.6612

## Pg, Winter, S1
GenID | 0 | 1 | 2 | 3 | 4 | 5 | 6 | 7 | 8 | 9 | 10 | 11 | 12 | 13 | 14 | 15 | 16 | 17 | 18 | 19 | 20 | 21 | 22 | 23
1 | 0 | 0 | 0 | 0 | 0 | 0 | 0 | 0 | 0 | 0 | 0 | 0 | 0 | 0 | 0 | 0 | 0 | 0 | 0 | 0 | 0 | 0 | 0 | 0
2 | 0 | 0 | 0 | 0 | 0 | 0 | 0 | 0 | 0 | 0 | 0 | 0 | 0 | 0 | 0 | 0 | 0 | 0 | 0 | 0 | 0 | 0 | 0 | 0
3 | 0 | 0 | 0 | 0 | 0 | 0 | 0 | 0 | 0 | 0 | 0 | 0 | 0 | 0 | 0 | 0 | 0 | 0 | 0 | 0 | 0 | 0 | 0 | 0
4 | 0 | 0 | 0 | 0 | 0 | 0 | 0 | 0 | 0 | 0 | 0 | 0 | 0 | 0 | 0 | 0 | 0 | 0 | 0 | 0 | 0 | 0 | 0 | 0
5 | 0 | 0 | 0 | 0 | 0 | 0 | 0 | 0 | 0 | 0 | 0 | 0 | 0 | 0 | 0 | 0 | 0 | 0 | 0 | 0 | 0 | 0 | 0 | 0
6 | 0 | 0 | 0 | 0 | 0 | 0 | 0 | 0 | 0 | 0 | 0 | 0 | 0 | 0 | 0 | 0 | 0 | 0 | 0 | 0 | 0 | 0 | 0 | 0
7 | 0 | 0 | 0 | 0 | 0 | 0 | 0 | 0 | 0 | 0 | 0 | 0 | 0 | 0 | 0 | 0 | 0 | 0 | 0 | 0 | 0 | 0 | 0 | 0
8 | 0 | 0 | 0 | 0 | 0 | 0 | 0 | 0 | 0 | 0 | 0 | 0 | 0 | 0 | 0 | 0 | 0 | 0 | 0 | 0 | 0 | 0 | 0 | 0
9 | 0 | 0 | 0 | 0 | 0 | 0 | 0 | 0 | 0 | 0 | 0 | 0 | 0 | 0 | 0 | 0 | 0 | 0 | 0 | 0 | 0 | 0 | 0 | 0
10 | 0 | 0 | 0 | 0 | 0 | 0 | 0 | 0 | 0 | 0 | 0 | 0 | 0 | 0 | 0 | 0 | 0 | 0 | 0 | 0 | 0 | 0 | 0 | 0
11 | 0 | 0 | 0 | 0 | 0 | 0 | 0 | 0 | 0 | 0 | 0 | 0 | 0 | 0 | 0 | 0 | 0 | 0 | 0 | 0 | 0 | 0 | 0 | 0
12 | 0 | 0 | 0 | 0 | 0 | 0 | 0 | 0 | 0 | 0 | 0 | 0 | 0 | 0 | 0 | 0 | 0 | 0 | 0 | 0 | 0 | 0 | 0 | 0
13 | 0 | 0 | 0 | 0 | 0 | 0 | 0 | 0 | 0 | 0 | 0 | 0 | 0 | 0 | 0 | 0 | 0 | 0 | 0 | 0 | 0 | 0 | 0 | 0
14 | 0 | 0 | 0 | 0 | 0 | 0 | 0 | 0 | 0 | 0 | 0 | 0 | 0 | 0 | 0 | 0 | 0 | 0 | 0 | 0 | 0 | 0 | 0 | 0
15 | 0 | 0 | 0.0023129 | 0 | 0 | 0 | 0 | 1.4064 | 27.8631 | 72.7029 | 90.7296 | 100.7737 | 102.6425 | 100.7577 | 86.0328 | 56.8529 | 13.8898 | 0.10856 | 0.009346 | 0.0071511 | 0 | 0 | 0 | 0
16 | 0 | 0 | 0.0023129 | 0 | 0 | 0 | 0 | 1.4064 | 27.8631 | 72.7029 | 90.7296 | 100.7737 | 102.6425 | 100.7577 | 86.0328 | 56.8529 | 13.8898 | 0.10856 | 0.009346 | 0.0071511 | 0 | 0 | 0 | 0
17 | 0 | 0 | 0.0023129 | 0 | 0 | 0 | 0 | 1.4064 | 27.8631 | 72.7029 | 90.7296 | 100.7737 | 102.6425 | 100.7577 | 86.0328 | 56.8529 | 13.8898 | 0.10856 | 0.009346 | 0.0071511 | 0 | 0 | 0 | 0
18 | 0 | 0 | 0.0023129 | 0 | 0 | 0 | 0 | 1.4064 | 27.8631 | 72.7029 | 90.7296 | 100.7737 | 102.6425 | 100.7577 | 86.0328 | 56.8529 | 13.8898 | 0.10856 | 0.009346 | 0.0071511 | 0 | 0 | 0 | 0
19 | 0 | 0 | 0 | 0 | 0 | 0 | 0 | 0 | 0 | 0 | 0 | 0 | 0 | 0 | 0 | 0 | 0 | 0 | 0 | 0 | 0 | 0 | 0 | 0
20 | 0 | 0 | 0 | 0 | 0 | 0 | 0 | 0 | 0 | 0 | 0 | 0 | 0 | 0 | 0 | 0 | 0 | 0 | 0 | 0 | 0 | 0 | 0 | 0

## Pg, Winter, S2
GenID | 0 | 1 | 2 | 3 | 4 | 5 | 6 | 7 | 8 | 9 | 10 | 11 | 12 | 13 | 14 | 15 | 16 | 17 | 18 | 19 | 20 | 21 | 22 | 23
1 | 0 | 0 | 0 | 0 | 0 | 0 | 0 | 0 | 0 | 0 | 0 | 0 | 0 | 0 | 0 | 0 | 0 | 0 | 0 | 0 | 0 | 0 | 0 | 0
2 | 0 | 0 | 0 | 0 | 0 | 0 | 0 | 0 | 0 | 0 | 0 | 0 | 0 | 0 | 0 | 0 | 0 | 0 | 0 | 0 | 0 | 0 | 0 | 0
3 | 0 | 0 | 0 | 0 | 0 | 0 | 0 | 0 | 0 | 0 | 0 | 0 | 0 | 0 | 0 | 0 | 0 | 0 | 0 | 0 | 0 | 0 | 0 | 0
4 | 0 | 0 | 0 | 0 | 0 | 0 | 0 | 0 | 0 | 0 | 0 | 0 | 0 | 0 | 0 | 0 | 0 | 0 | 0 | 0 | 0 | 0 | 0 | 0
5 | 0 | 0 | 0 | 0 | 0 | 0 | 0 | 0 | 0 | 0 | 0 | 0 | 0 | 0 | 0 | 0 | 0 | 0 | 0 | 0 | 0 | 0 | 0 | 0
6 | 0 | 0 | 0 | 0 | 0 | 0 | 0 | 0 | 0 | 0 | 0 | 0 | 0 | 0 | 0 | 0 | 0 | 0 | 0 | 0 | 0 | 0 | 0 | 0
7 | 0 | 0 | 0 | 0 | 0 | 0 | 0 | 0 | 0 | 0 | 0 | 0 | 0 | 0 | 0 | 0 | 0 | 0 | 0 | 0 | 0 | 0 | 0 | 0
8 | 0 | 0 | 0 | 0 | 0 | 0 | 0 | 0 | 0 | 0 | 0 | 0 | 0 | 0 | 0 | 0 | 0 | 0 | 0 | 0 | 0 | 0 | 0 | 0
9 | 0 | 0 | 0 | 0 | 0 | 0 | 0 | 0 | 0 | 0 | 0 | 0 | 0 | 0 | 0 | 0 | 0 | 0 | 0 | 0 | 0 | 0 | 0 | 0
10 | 0 | 0 | 0 | 0 | 0 | 0 | 0 | 0 | 0 | 0 | 0 | 0 | 0 | 0 | 0 | 0 | 0 | 0 | 0 | 0 | 0 | 0 | 0 | 0
11 | 0 | 0 | 0 | 0 | 0 | 0 | 0 | 0 | 0 | 0 | 0 | 0 | 0 | 0 | 0 | 0 | 0 | 0 | 0 | 0 | 0 | 0 | 0 | 0
12 | 0 | 0 | 0 | 0 | 0 | 0 | 0 | 0 | 0 | 0 | 0 | 0 | 0 | 0 | 0 | 0 | 0 | 0 | 0 | 0 | 0 | 0 | 0 | 0
13 | 0 | 0 | 0 | 0 | 0 | 0 | 0 | 0 | 0 | 0 | 0 | 0 | 0 | 0 | 0 | 0 | 0 | 0 | 0 | 0 | 0 | 0 | 0 | 0
14 | 0 | 0 | 0 | 0 | 0 | 0 | 0 | 0 | 0 | 0 | 0 | 0 | 0 | 0 | 0 | 0 | 0 | 0 | 0 | 0 | 0 | 0 | 0 | 0
15 | 0 | 0.00402 | 0 | 0 | 0 | 0 | 0 | 1.1269 | 22.1801 | 52.7633 | 71.0037 | 87.0834 | 103.4184 | 86.3049 | 63.4169 | 30.4219 | 6.3556 | 0.040623 | 0.017773 | 0 | 0 | 0 | 0 | 0
16 | 0 | 0.00402 | 0 | 0 | 0 | 0 | 0 | 1.1269 | 22.1801 | 52.7633 | 71.0037 | 87.0834 | 103.4184 | 86.3049 | 63.4169 | 30.4219 | 6.3556 | 0.040623 | 0.017773 | 0 | 0 | 0 | 0 | 0
17 | 0 | 0.00402 | 0 | 0 | 0 | 0 | 0 | 1.1269 | 22.1801 | 52.7633 | 71.0037 | 87.0834 | 103.4184 | 86.3049 | 63.4169 | 30.4219 | 6.3556 | 0.040623 | 0.017773 | 0 | 0 | 0 | 0 | 0
18 | 0 | 0.00402 | 0 | 0 | 0 | 0 | 0 | 1.1269 | 22.1801 | 52.7633 | 71.0037 | 87.0834 | 103.4184 | 86.3049 | 63.4169 | 30.4219 | 6.3556 | 0.040623 | 0.017773 | 0 | 0 | 0 | 0 | 0
19 | 0 | 0 | 0 | 0 | 0 | 0 | 0 | 0 | 0 | 0 | 0 | 0 | 0 | 0 | 0 | 0 | 0 | 0 | 0 | 0 | 0 | 0 | 0 | 0
20 | 0 | 0 | 0 | 0 | 0 | 0 | 0 | 0 | 0 | 0 | 0 | 0 | 0 | 0 | 0 | 0 | 0 | 0 | 0 | 0 | 0 | 0 | 0 | 0

## Pg, Winter, S3
GenID | 0 | 1 | 2 | 3 | 4 | 5 | 6 | 7 | 8 | 9 | 10 | 11 | 12 | 13 | 14 | 15 | 16 | 17 | 18 | 19 | 20 | 21 | 22 | 23
1 | 0 | 0 | 0 | 0 | 0 | 0 | 0 | 0 | 0 | 0 | 0 | 0 | 0 | 0 | 0 | 0 | 0 | 0 | 0 | 0 | 0 | 0 | 0 | 0
2 | 0 | 0 | 0 | 0 | 0 | 0 | 0 | 0 | 0 | 0 | 0 | 0 | 0 | 0 | 0 | 0 | 0 | 0 | 0 | 0 | 0 | 0 | 0 | 0
3 | 0 | 0 | 0 | 0 | 0 | 0 | 0 | 0 | 0 | 0 | 0 | 0 | 0 | 0 | 0 | 0 | 0 | 0 | 0 | 0 | 0 | 0 | 0 | 0
4 | 0 | 0 | 0 | 0 | 0 | 0 | 0 | 0 | 0 | 0 | 0 | 0 | 0 | 0 | 0 | 0 | 0 | 0 | 0 | 0 | 0 | 0 | 0 | 0
5 | 0 | 0 | 0 | 0 | 0 | 0 | 0 | 0 | 0 | 0 | 0 | 0 | 0 | 0 | 0 | 0 | 0 | 0 | 0 | 0 | 0 | 0 | 0 | 0
6 | 0 | 0 | 0 | 0 | 0 | 0 | 0 | 0 | 0 | 0 | 0 | 0 | 0 | 0 | 0 | 0 | 0 | 0 | 0 | 0 | 0 | 0 | 0 | 0
7 | 0 | 0 | 0 | 0 | 0 | 0 | 0 | 0 | 0 | 0 | 0 | 0 | 0 | 0 | 0 | 0 | 0 | 0 | 0 | 0 | 0 | 0 | 0 | 0
8 | 0 | 0 | 0 | 0 | 0 | 0 | 0 | 0 | 0 | 0 | 0 | 0 | 0 | 0 | 0 | 0 | 0 | 0 | 0 | 0 | 0 | 0 | 0 | 0
9 | 0 | 0 | 0 | 0 | 0 | 0 | 0 | 0 | 0 | 0 | 0 | 0 | 0 | 0 | 0 | 0 | 0 | 0 | 0 | 0 | 0 | 0 | 0 | 0
10 | 0 | 0 | 0 | 0 | 0 | 0 | 0 | 0 | 0 | 0 | 0 | 0 | 0 | 0 | 0 | 0 | 0 | 0 | 0 | 0 | 0 | 0 | 0 | 0
11 | 0 | 0 | 0 | 0 | 0 | 0 | 0 | 0 | 0 | 0 | 0 | 0 | 0 | 0 | 0 | 0 | 0 | 0 | 0 | 0 | 0 | 0 | 0 | 0
12 | 0 | 0 | 0 | 0 | 0 | 0 | 0 | 0 | 0 | 0 | 0 | 0 | 0 | 0 | 0 | 0 | 0 | 0 | 0 | 0 | 0 | 0 | 0 | 0
13 | 0 | 0 | 0 | 0 | 0 | 0 | 0 | 0 | 0 | 0 | 0 | 0 | 0 | 0 | 0 | 0 | 0 | 0 | 0 | 0 | 0 | 0 | 0 | 0
14 | 0 | 0 | 0 | 0 | 0 | 0 | 0 | 0 | 0 | 0 | 0 | 0 | 0 | 0 | 0 | 0 | 0 | 0 | 0 | 0 | 0 | 0 | 0 | 0
15 | 0 | 0 | 0 | 0 | 0 | 0 | 0 | 1.2184 | 26.6058 | 61.9433 | 89.3285 | 91.9586 | 87.3161 | 68.3626 | 52.6606 | 22.3447 | 3.9449 | 0.0064025 | 0 | 0 | 0 | 0 | 0 | 0
16 | 0 | 0 | 0 | 0 | 0 | 0 | 0 | 1.2184 | 26.6058 | 61.9433 | 89.3285 | 91.9586 | 87.3161 | 68.3626 | 52.6606 | 22.3447 | 3.9449 | 0.0064025 | 0 | 0 | 0 | 0 | 0 | 0
17 | 0 | 0 | 0 | 0 | 0 | 0 | 0 | 1.2184 | 26.6058 | 61.9433 | 89.3285 | 91.9586 | 87.3161 | 68.3626 | 52.6606 | 22.3447 | 3.9449 | 0.0064025 | 0 | 0 | 0 | 0 | 0 | 0
18 | 0 | 0 | 0 | 0 | 0 | 0 | 0 | 1.2184 | 26.6058 | 61.9433 | 89.3285 | 91.9586 | 87.3161 | 68.3626 | 52.6606 | 22.3447 | 3.9449 | 0.0064025 | 0 | 0 | 0 | 0 | 0 | 0
19 | 0 | 0 | 0 | 0 | 0 | 0 | 0 | 0 | 0 | 0 | 0 | 0 | 0 | 0 | 0 | 0 | 0 | 0 | 0 | 0 | 0 | 0 | 0 | 0
20 | 0 | 0 | 0 | 0 | 0 | 0 | 0 | 0 | 0 | 0 | 0 | 0 | 0 | 0 | 0 | 0 | 0 | 0 | 0 | 0 | 0 | 0 | 0 | 0

## Qg, Winter, S1
GenID | 0 | 1 | 2 | 3 | 4 | 5 | 6 | 7 | 8 | 9 | 10 | 11 | 12 | 13 | 14 | 15 | 16 | 17 | 18 | 19 | 20 | 21 | 22 | 23
1 | 0 | 0 | 0 | 0 | 0 | 0 | 0 | 0 | 0 | 0 | 0 | 0 | 0 | 0 | 0 | 0 | 0 | 0 | 0 | 0 | 0 | 0 | 0 | 0
2 | 0 | 0 | 0 | 0 | 0 | 0 | 0 | 0 | 0 | 0 | 0 | 0 | 0 | 0 | 0 | 0 | 0 | 0 | 0 | 0 | 0 | 0 | 0 | 0
3 | 0 | 0 | 0 | 0 | 0 | 0 | 0 | 0 | 0 | 0 | 0 | 0 | 0 | 0 | 0 | 0 | 0 | 0 | 0 | 0 | 0 | 0 | 0 | 0
4 | 0 | 0 | 0 | 0 | 0 | 0 | 0 | 0 | 0 | 0 | 0 | 0 | 0 | 0 | 0 | 0 | 0 | 0 | 0 | 0 | 0 | 0 | 0 | 0
5 | 0 | 0 | 0 | 0 | 0 | 0 | 0 | 0 | 0 | 0 | 0 | 0 | 0 | 0 | 0 | 0 | 0 | 0 | 0 | 0 | 0 | 0 | 0 | 0
6 | 0 | 0 | 0 | 0 | 0 | 0 | 0 | 0 | 0 | 0 | 0 | 0 | 0 | 0 | 0 | 0 | 0 | 0 | 0 | 0 | 0 | 0 | 0 | 0
7 | 0 | 0 | 0 | 0 | 0 | 0 | 0 | 0 | 0 | 0 | 0 | 0 | 0 | 0 | 0 | 0 | 0 | 0 | 0 | 0 | 0 | 0 | 0 | 0
8 | 0 | 0 | 0 | 0 | 0 | 0 | 0 | 0 | 0 | 0 | 0 | 0 | 0 | 0 | 0 | 0 | 0 | 0 | 0 | 0 | 0 | 0 | 0 | 0
9 | 0 | 0 | 0 | 0 | 0 | 0 | 0 | 0 | 0 | 0 | 0 | 0 | 0 | 0 | 0 | 0 | 0 | 0 | 0 | 0 | 0 | 0 | 0 | 0
10 | 0 | 0 | 0 | 0 | 0 | 0 | 0 | 0 | 0 | 0 | 0 | 0 | 0 | 0 | 0 | 0 | 0 | 0 | 0 | 0 | 0 | 0 | 0 | 0
11 | 0 | 0 | 0 | 0 | 0 | 0 | 0 | 0 | 0 | 0 | 0 | 0 | 0 | 0 | 0 | 0 | 0 | 0 | 0 | 0 | 0 | 0 | 0 | 0
12 | 0 | 0 | 0 | 0 | 0 | 0 | 0 | 0 | 0 | 0 | 0 | 0 | 0 | 0 | 0 | 0 | 0 | 0 | 0 | 0 | 0 | 0 | 0 | 0
13 | 0 | 0 | 0 | 0 | 0 | 0 | 0 | 0 | 0 | 0 | 0 | 0 | 0 | 0 | 0 | 0 | 0 | 0 | 0 | 0 | 0 | 0 | 0 | 0
14 | 0 | 0 | 0 | 0 | 0 | 0 | 0 | 0 | 0 | 0 | 0 | 0 | 0 | 0 | 0 | 0 | 0 | 0 | 0 | 0 | 0 | 0 | 0 | 0
15 | 0 | 0 | 0 | 0 | 0 | 0 | 0 | 0 | 0 | 0 | 0 | 0 | 0 | 0 | 0 | 0 | 0 | 0 | 0 | 0 | 0 | 0 | 0 | 0
16 | 0 | 0 | 0 | 0 | 0 | 0 | 0 | 0 | 0 | 0 | 0 | 0 | 0 | 0 | 0 | 0 | 0 | 0 | 0 | 0 | 0 | 0 | 0 | 0
17 | 0 | 0 | 0 | 0 | 0 | 0 | 0 | 0 | 0 | 0 | 0 | 0 | 0 | 0 | 0 | 0 | 0 | 0 | 0 | 0 | 0 | 0 | 0 | 0
18 | 0 | 0 | 0 | 0 | 0 | 0 | 0 | 0 | 0 | 0 | 0 | 0 | 0 | 0 | 0 | 0 | 0 | 0 | 0 | 0 | 0 | 0 | 0 | 0
19 | 0 | 0 | 0 | 0 | 0 | 0 | 0 | 0 | 0 | 0 | 0 | 0 | 0 | 0 | 0 | 0 | 0 | 0 | 0 | 0 | 0 | 0 | 0 | 0
20 | 0 | 0 | 0 | 0 | 0 | 0 | 0 | 0 | 0 | 0 | 0 | 0 | 0 | 0 | 0 | 0 | 0 | 0 | 0 | 0 | 0 | 0 | 0 | 0

## Qg, Winter, S2
GenID | 0 | 1 | 2 | 3 | 4 | 5 | 6 | 7 | 8 | 9 | 10 | 11 | 12 | 13 | 14 | 15 | 16 | 17 | 18 | 19 | 20 | 21 | 22 | 23
1 | 0 | 0 | 0 | 0 | 0 | 0 | 0 | 0 | 0 | 0 | 0 | 0 | 0 | 0 | 0 | 0 | 0 | 0 | 0 | 0 | 0 | 0 | 0 | 0
2 | 0 | 0 | 0 | 0 | 0 | 0 | 0 | 0 | 0 | 0 | 0 | 0 | 0 | 0 | 0 | 0 | 0 | 0 | 0 | 0 | 0 | 0 | 0 | 0
3 | 0 | 0 | 0 | 0 | 0 | 0 | 0 | 0 | 0 | 0 | 0 | 0 | 0 | 0 | 0 | 0 | 0 | 0 | 0 | 0 | 0 | 0 | 0 | 0
4 | 0 | 0 | 0 | 0 | 0 | 0 | 0 | 0 | 0 | 0 | 0 | 0 | 0 | 0 | 0 | 0 | 0 | 0 | 0 | 0 | 0 | 0 | 0 | 0
5 | 0 | 0 | 0 | 0 | 0 | 0 | 0 | 0 | 0 | 0 | 0 | 0 | 0 | 0 | 0 | 0 | 0 | 0 | 0 | 0 | 0 | 0 | 0 | 0
6 | 0 | 0 | 0 | 0 | 0 | 0 | 0 | 0 | 0 | 0 | 0 | 0 | 0 | 0 | 0 | 0 | 0 | 0 | 0 | 0 | 0 | 0 | 0 | 0
7 | 0 | 0 | 0 | 0 | 0 | 0 | 0 | 0 | 0 | 0 | 0 | 0 | 0 | 0 | 0 | 0 | 0 | 0 | 0 | 0 | 0 | 0 | 0 | 0
8 | 0 | 0 | 0 | 0 | 0 | 0 | 0 | 0 | 0 | 0 | 0 | 0 | 0 | 0 | 0 | 0 | 0 | 0 | 0 | 0 | 0 | 0 | 0 | 0
9 | 0 | 0 | 0 | 0 | 0 | 0 | 0 | 0 | 0 | 0 | 0 | 0 | 0 | 0 | 0 | 0 | 0 | 0 | 0 | 0 | 0 | 0 | 0 | 0
10 | 0 | 0 | 0 | 0 | 0 | 0 | 0 | 0 | 0 | 0 | 0 | 0 | 0 | 0 | 0 | 0 | 0 | 0 | 0 | 0 | 0 | 0 | 0 | 0
11 | 0 | 0 | 0 | 0 | 0 | 0 | 0 | 0 | 0 | 0 | 0 | 0 | 0 | 0 | 0 | 0 | 0 | 0 | 0 | 0 | 0 | 0 | 0 | 0
12 | 0 | 0 | 0 | 0 | 0 | 0 | 0 | 0 | 0 | 0 | 0 | 0 | 0 | 0 | 0 | 0 | 0 | 0 | 0 | 0 | 0 | 0 | 0 | 0
13 | 0 | 0 | 0 | 0 | 0 | 0 | 0 | 0 | 0 | 0 | 0 | 0 | 0 | 0 | 0 | 0 | 0 | 0 | 0 | 0 | 0 | 0 | 0 | 0
14 | 0 | 0 | 0 | 0 | 0 | 0 | 0 | 0 | 0 | 0 | 0 | 0 | 0 | 0 | 0 | 0 | 0 | 0 | 0 | 0 | 0 | 0 | 0 | 0
15 | 0 | 0 | 0 | 0 | 0 | 0 | 0 | 0 | 0 | 0 | 0 | 0 | 0 | 0 | 0 | 0 | 0 | 0 | 0 | 0 | 0 | 0 | 0 | 0
16 | 0 | 0 | 0 | 0 | 0 | 0 | 0 | 0 | 0 | 0 | 0 | 0 | 0 | 0 | 0 | 0 | 0 | 0 | 0 | 0 | 0 | 0 | 0 | 0
17 | 0 | 0 | 0 | 0 | 0 | 0 | 0 | 0 | 0 | 0 | 0 | 0 | 0 | 0 | 0 | 0 | 0 | 0 | 0 | 0 | 0 | 0 | 0 | 0
18 | 0 | 0 | 0 | 0 | 0 | 0 | 0 | 0 | 0 | 0 | 0 | 0 | 0 | 0 | 0 | 0 | 0 | 0 | 0 | 0 | 0 | 0 | 0 | 0
19 | 0 | 0 | 0 | 0 | 0 | 0 | 0 | 0 | 0 | 0 | 0 | 0 | 0 | 0 | 0 | 0 | 0 | 0 | 0 | 0 | 0 | 0 | 0 | 0
20 | 0 | 0 | 0 | 0 | 0 | 0 | 0 | 0 | 0 | 0 | 0 | 0 | 0 | 0 | 0 | 0 | 0 | 0 | 0 | 0 | 0 | 0 | 0 | 0

## Qg, Winter, S3
GenID | 0 | 1 | 2 | 3 | 4 | 5 | 6 | 7 | 8 | 9 | 10 | 11 | 12 | 13 | 14 | 15 | 16 | 17 | 18 | 19 | 20 | 21 | 22 | 23
1 | 0 | 0 | 0 | 0 | 0 | 0 | 0 | 0 | 0 | 0 | 0 | 0 | 0 | 0 | 0 | 0 | 0 | 0 | 0 | 0 | 0 | 0 | 0 | 0
2 | 0 | 0 | 0 | 0 | 0 | 0 | 0 | 0 | 0 | 0 | 0 | 0 | 0 | 0 | 0 | 0 | 0 | 0 | 0 | 0 | 0 | 0 | 0 | 0
3 | 0 | 0 | 0 | 0 | 0 | 0 | 0 | 0 | 0 | 0 | 0 | 0 | 0 | 0 | 0 | 0 | 0 | 0 | 0 | 0 | 0 | 0 | 0 | 0
4 | 0 | 0 | 0 | 0 | 0 | 0 | 0 | 0 | 0 | 0 | 0 | 0 | 0 | 0 | 0 | 0 | 0 | 0 | 0 | 0 | 0 | 0 | 0 | 0
5 | 0 | 0 | 0 | 0 | 0 | 0 | 0 | 0 | 0 | 0 | 0 | 0 | 0 | 0 | 0 | 0 | 0 | 0 | 0 | 0 | 0 | 0 | 0 | 0
6 | 0 | 0 | 0 | 0 | 0 | 0 | 0 | 0 | 0 | 0 | 0 | 0 | 0 | 0 | 0 | 0 | 0 | 0 | 0 | 0 | 0 | 0 | 0 | 0
7 | 0 | 0 | 0 | 0 | 0 | 0 | 0 | 0 | 0 | 0 | 0 | 0 | 0 | 0 | 0 | 0 | 0 | 0 | 0 | 0 | 0 | 0 | 0 | 0
8 | 0 | 0 | 0 | 0 | 0 | 0 | 0 | 0 | 0 | 0 | 0 | 0 | 0 | 0 | 0 | 0 | 0 | 0 | 0 | 0 | 0 | 0 | 0 | 0
9 | 0 | 0 | 0 | 0 | 0 | 0 | 0 | 0 | 0 | 0 | 0 | 0 | 0 | 0 | 0 | 0 | 0 | 0 | 0 | 0 | 0 | 0 | 0 | 0
10 | 0 | 0 | 0 | 0 | 0 | 0 | 0 | 0 | 0 | 0 | 0 | 0 | 0 | 0 | 0 | 0 | 0 | 0 | 0 | 0 | 0 | 0 | 0 | 0
11 | 0 | 0 | 0 | 0 | 0 | 0 | 0 | 0 | 0 | 0 | 0 | 0 | 0 | 0 | 0 | 0 | 0 | 0 | 0 | 0 | 0 | 0 | 0 | 0
12 | 0 | 0 | 0 | 0 | 0 | 0 | 0 | 0 | 0 | 0 | 0 | 0 | 0 | 0 | 0 | 0 | 0 | 0 | 0 | 0 | 0 | 0 | 0 | 0
13 | 0 | 0 | 0 | 0 | 0 | 0 | 0 | 0 | 0 | 0 | 0 | 0 | 0 | 0 | 0 | 0 | 0 | 0 | 0 | 0 | 0 | 0 | 0 | 0
14 | 0 | 0 | 0 | 0 | 0 | 0 | 0 | 0 | 0 | 0 | 0 | 0 | 0 | 0 | 0 | 0 | 0 | 0 | 0 | 0 | 0 | 0 | 0 | 0
15 | 0 | 0 | 0 | 0 | 0 | 0 | 0 | 0 | 0 | 0 | 0 | 0 | 0 | 0 | 0 | 0 | 0 | 0 | 0 | 0 | 0 | 0 | 0 | 0
16 | 0 | 0 | 0 | 0 | 0 | 0 | 0 | 0 | 0 | 0 | 0 | 0 | 0 | 0 | 0 | 0 | 0 | 0 | 0 | 0 | 0 | 0 | 0 | 0
17 | 0 | 0 | 0 | 0 | 0 | 0 | 0 | 0 | 0 | 0 | 0 | 0 | 0 | 0 | 0 | 0 | 0 | 0 | 0 | 0 | 0 | 0 | 0 | 0
18 | 0 | 0 | 0 | 0 | 0 | 0 | 0 | 0 | 0 | 0 | 0 | 0 | 0 | 0 | 0 | 0 | 0 | 0 | 0 | 0 | 0 | 0 | 0 | 0
19 | 0 | 0 | 0 | 0 | 0 | 0 | 0 | 0 | 0 | 0 | 0 | 0 | 0 | 0 | 0 | 0 | 0 | 0 | 0 | 0 | 0 | 0 | 0 | 0
20 | 0 | 0 | 0 | 0 | 0 | 0 | 0 | 0 | 0 | 0 | 0 | 0 | 0 | 0 | 0 | 0 | 0 | 0 | 0 | 0 | 0 | 0 | 0 | 0

## GenStatus, Winter
GenID | 0 | 1 | 2 | 3 | 4 | 5 | 6 | 7 | 8 | 9 | 10 | 11 | 12 | 13 | 14 | 15 | 16 | 17 | 18 | 19 | 20 | 21 | 22 | 23
1 | 1 | 1 | 1 | 1 | 1 | 1 | 1 | 1 | 1 | 1 | 1 | 1 | 1 | 1 | 1 | 1 | 1 | 1 | 1 | 1 | 1 | 1 | 1 | 1
2 | 0 | 0 | 0 | 0 | 0 | 0 | 0 | 0 | 0 | 0 | 0 | 0 | 0 | 0 | 0 | 0 | 0 | 0 | 0 | 0 | 0 | 0 | 0 | 0
3 | 1 | 1 | 1 | 1 | 1 | 1 | 1 | 1 | 1 | 1 | 1 | 1 | 1 | 1 | 1 | 1 | 1 | 1 | 1 | 1 | 1 | 1 | 1 | 1
4 | 0 | 0 | 0 | 0 | 0 | 0 | 0 | 0 | 0 | 0 | 0 | 0 | 0 | 0 | 0 | 0 | 0 | 0 | 0 | 0 | 0 | 0 | 0 | 0
5 | 0 | 0 | 0 | 0 | 0 | 0 | 0 | 0 | 1 | 1 | 1 | 1 | 1 | 1 | 1 | 1 | 1 | 1 | 0 | 0 | 0 | 0 | 0 | 0
6 | 0 | 0 | 0 | 0 | 0 | 0 | 0 | 0 | 0 | 0 | 0 | 0 | 0 | 0 | 0 | 0 | 0 | 0 | 0 | 0 | 0 | 0 | 0 | 0
7 | 0 | 0 | 0 | 0 | 0 | 0 | 0 | 0 | 0 | 0 | 0 | 0 | 0 | 1 | 1 | 1 | 1 | 0 | 0 | 0 | 0 | 0 | 0 | 0
8 | 1 | 1 | 1 | 1 | 1 | 1 | 1 | 1 | 1 | 1 | 1 | 1 | 1 | 1 | 1 | 1 | 1 | 1 | 1 | 1 | 1 | 1 | 1 | 1
9 | 1 | 1 | 1 | 1 | 1 | 1 | 1 | 1 | 1 | 1 | 1 | 1 | 1 | 1 | 1 | 1 | 1 | 1 | 1 | 1 | 1 | 1 | 1 | 1
10 | 1 | 1 | 1 | 1 | 1 | 1 | 1 | 1 | 1 | 1 | 1 | 1 | 1 | 1 | 1 | 1 | 1 | 1 | 1 | 1 | 1 | 1 | 1 | 1
11 | 0 | 0 | 0 | 0 | 0 | 0 | 0 | 0 | 0 | 0 | 0 | 0 | 0 | 0 | 0 | 0 | 0 | 0 | 0 | 0 | 0 | 0 | 0 | 0
12 | 1 | 1 | 1 | 1 | 1 | 1 | 1 | 1 | 1 | 1 | 1 | 1 | 1 | 1 | 1 | 1 | 1 | 1 | 1 | 1 | 1 | 1 | 1 | 1
13 | 1 | 1 | 1 | 1 | 1 | 1 | 1 | 1 | 1 | 1 | 1 | 1 | 1 | 1 | 1 | 1 | 1 | 1 | 1 | 1 | 1 | 1 | 1 | 1
14 | 0 | 0 | 0 | 0 | 0 | 0 | 0 | 0 | 0 | 0 | 0 | 0 | 0 | 0 | 0 | 0 | 0 | 0 | 0 | 0 | 0 | 0 | 0 | 0
15 | 1 | 1 | 1 | 1 | 1 | 1 | 1 | 1 | 1 | 1 | 1 | 1 | 1 | 1 | 1 | 1 | 1 | 1 | 1 | 1 | 1 | 1 | 1 | 1
16 | 1 | 1 | 1 | 1 | 1 | 1 | 1 | 1 | 1 | 1 | 1 | 1 | 1 | 1 | 1 | 1 | 1 | 1 | 1 | 1 | 1 | 1 | 1 | 1
17 | 0 | 0 | 0 | 0 | 0 | 0 | 0 | 0 | 0 | 0 | 0 | 0 | 0 | 0 | 0 | 0 | 0 | 0 | 0 | 0 | 0 | 0 | 0 | 0
18 | 0 | 0 | 0 | 0 | 0 | 0 | 0 | 0 | 0 | 0 | 0 | 0 | 0 | 0 | 0 | 0 | 0 | 0 | 0 | 0 | 0 | 0 | 0 | 0
19 | 0 | 0 | 0 | 0 | 0 | 0 | 0 | 0 | 0 | 0 | 0 | 0 | 0 | 0 | 0 | 0 | 0 | 0 | 0 | 0 | 0 | 0 | 0 | 0
20 | 0 | 0 | 0 | 0 | 0 | 0 | 0 | 0 | 0 | 0 | 0 | 0 | 0 | 0 | 0 | 0 | 0 | 0 | 0 | 0 | 0 | 0 | 0 | 0

## Pc, Summer, S1
LoadID | 0 | 1 | 2 | 3 | 4 | 5 | 6 | 7 | 8 | 9 | 10 | 11 | 12 | 13 | 14 | 15 | 16 | 17 | 18 | 19 | 20 | 21 | 22 | 23
1 | 0.27716 | 0.483 | 1.2288 | 0.76832 | 1.738 | 2.992 | 2.0058 | 0.23489 | 1.1245 | 0.21928 | 0.50812 | 2.3523 | 1.0686 | 1.4775 | 1.352 | 2.8998 | 1.2371 | 0.81609 | 1.7932 | 3.8453 | 2.8201 | -0.58357 | 2.5283 | 3.328
2 | 24.7793 | 22.5131 | 22.1199 | 22.0634 | 22.0651 | 21.87 | 23.6106 | 28.0315 | 31.948 | 32.9297 | 32.5965 | 33.5182 | 33.978 | 33.3495 | 32.0464 | 30.7566 | 31.2932 | 31.6023 | 31.7365 | 31.2111 | 31.3049 | 32.6014 | 30.3885 | 27.857
3 | 33.6492 | 30.6386 | 29.1389 | 28.1016 | 28.1016 | 30.1312 | 37.7535 | 46.4582 | 48.4879 | 47.4731 | 47.4505 | 50.5626 | 50.5626 | 50.5626 | 48.0256 | 45.466 | 42.3539 | 42.3539 | 42.3539 | 42.3539 | 42.3539 | 42.3539 | 40.8317 | 38.2045
4 | 54.1912 | 48.1529 | 45.166 | 43.5894 | 45.6794 | 42.0552 | 49.0167 | 53.4266 | 60.0491 | 64.6383 | 66.4579 | 67.4449 | 68.8812 | 69.6105 | 69.8357 | 67.2683 | 67.3436 | 64.8961 | 64.9718 | 65.5899 | 65.168 | 67.3804 | 69.0628 | 62.5279
5 | -12.9142 | -10.5339 | -5.818 | -5.5722 | -5.5857 | -5.8491 | -3.1584 | -2.5943 | -0.17464 | 1.9332 | 2.3708 | 3.5193 | 5.2407 | 5.6547 | 4.9363 | 2.9151 | 3.0429 | 3.2234 | 3.5055 | 3.0665 | 2.652 | 4.1696 | 8.38 | 3.5206
6 | 4.7601 | 4.6385 | 4.0186 | 3.747 | 3.4427 | 3.3691 | 3.645 | 0.76439 | 0.72154 | 0.9641 | 0.74597 | 0.69295 | 0.81853 | 0.99039 | 0.97612 | 1.0046 | 1.0468 | 1.1841 | 0.92452 | 1.016 | 1.1249 | 1.0415 | 4.2487 | 4.6015
7 | 19.0763 | 11.8334 | 16.9774 | 15.7093 | 18.0206 | 6.1454 | -14.5728 | 1.0576 | 8.141 | 19.8178 | 19.2901 | 10.6826 | 8.8398 | 10.765 | 9.4254 | 11.2081 | 15.6328 | 16.1901 | 16.7277 | 16.3958 | 10.5141 | 11.8979 | 12.0498 | 12.2378
8 | 32.4904 | 28.1475 | 27.5076 | 25.1032 | 24.9949 | 24.9139 | 29.6843 | 36.3693 | 42.4421 | 43.5364 | 43.2711 | 45.1838 | 43.5113 | 42.8688 | 36.0893 | 37.3065 | 43.2209 | 46.135 | 36.3377 | 38.2737 | 35.5267 | 37.5232 | 37.2005 | 34.1101
9 | 153.9207 | 137.7718 | 128.5053 | 124.5344 | 205.2567 | 196.7566 | 137.5847 | 174.483 | 193.0041 | 206.842 | 206.5047 | 227.6235 | 235.3693 | 232.4087 | 247.6151 | 229.1658 | 218.6096 | 216.2362 | 208.1109 | 211.2238 | 206.9444 | 223.1836 | 209.3484 | 174.1061
10 | 9.103 | 8.7085 | 7.7041 | 7.5285 | 7.2223 | 7.3097 | 8.155 | 6.3243 | 6.8608 | 7.4228 | 7.2517 | 7.2631 | 7.6523 | 7.7041 | 7.3772 | 7.3513 | 7.0332 | 7.2008 | 6.8533 | 7.232 | 7.3409 | 7.4667 | 10.0334 | 9.5925
11 | 30.617 | 30.9411 | 28.5524 | 29.7613 | 29.1485 | 30.5033 | 39.9251 | 41.5 | 42.7358 | 43.4659 | 43.6122 | 44.608 | 43.4384 | 42.5945 | 39.5037 | 37.9272 | 38.4989 | 37.9391 | 38.1823 | 39.1233 | 37.8431 | 39.3722 | 39.9143 | 34.3615
12 | 7.7337 | 8.0336 | 6.4782 | 7.0286 | 7.1192 | 6.6055 | 7.6842 | 8.7877 | 8.9826 | 9.6224 | 9.0423 | 9.3729 | 10.0734 | 9.3531 | 8.5494 | 9.365 | 8.513 | 9.3699 | 9.3555 | 9.7058 | 10.2918 | 10.6659 | 9.5412 | 8.4494
13 | 4.5277 | 4.6055 | 4.0541 | 3.8918 | 3.5239 | 3.4224 | 3.8265 | 1.2126 | 0.85232 | 1.3768 | 1.1701 | 1.6199 | 1.3201 | 2.3515 | 1.1399 | 1.6179 | 1.7249 | 0.52633 | 1.2661 | 1.0147 | 2.0772 | 2.4039 | 4.4684 | 5.169
14 | 6.1465 | 6.0768 | 6.0768 | 6.0768 | 6.2371 | 6.2998 | 5.5333 | 3.9795 | 4.1398 | 4.5021 | 4.3209 | 5.7006 | 6.8572 | 6.5646 | 6.1186 | 6.2441 | 6.8293 | 6.1883 | 6.1186 | 6.1883 | 6.2231 | 6.5228 | 5.603 | 5.3243
15 | 7.8745 | 7.3171 | 6.6203 | 6.5506 | 6.481 | 6.3416 | 8.4668 | 11.2052 | 12.5778 | 12.1319 | 12.3061 | 12.7799 | 12.975 | 12.6196 | 11.3584 | 11.0658 | 10.9752 | 10.7592 | 10.5293 | 11.1912 | 11.5396 | 12.2364 | 11.0867 | 9.3238
16 | 24.8074 | 22.4758 | 20.7104 | 20.5688 | 20.5688 | 20.4273 | 23.5907 | 27.0639 | 29.3628 | 30.4081 | 31.9402 | 33.1659 | 33.7321 | 34.0587 | 33.6994 | 33.3945 | 31.1583 | 30.4615 | 30.1784 | 30.0368 | 30.0695 | 31.2128 | 31.3216 | 27.8626
17 | 13.839 | 13.1312 | 12.8689 | 12.901 | 12.9514 | 13.4047 | 16.8141 | 19.5982 | 19.4215 | 20.0442 | 20.2311 | 20.8609 | 21.1681 | 20.579 | 18.6303 | 18.3031 | 18.5493 | 18.8775 | 18.7279 | 19.0808 | 20.0623 | 19.7889 | 17.2384 | 15.7463
18 | 13.1519 | 11.9177 | 10.5566 | 10.7737 | 11.6092 | 11.9177 | 16.5916 | 19.3381 | 18.6892 | 18.7197 | 17.1097 | 19.5425 | 19.7139 | 18.688 | 16.8532 | 16.0215 | 16.0812 | 16.0164 | 17.2201 | 18.2359 | 18.2766 | 17.4868 | 15.6558 | 14.5905
19 | 0.19935 | -0.39235 | 0.20062 | 0.62979 | 1.3396 | 0.58154 | 1.2126 | 0.73772 | 0.087612 | -0.18792 | 0.35426 | 0.017776 | 0.54599 | 0.46345 | 0.026664 | 1.6837 | 0.90278 | 0.64503 | 1.4996 | 0.78977 | 1.5313 | 1.0983 | 0.94341 | 0.11809
20 | 24.4171 | 22.8955 | 21.892 | 21.1358 | 21.8433 | 21.7642 | 25.1365 | 27.4641 | 29.3074 | 29.7092 | 29.4485 | 31.3222 | 31.2982 | 30.7616 | 29.5521 | 28.5738 | 28.0942 | 28.2682 | 27.5415 | 27.7058 | 28.7915 | 31.0323 | 29.2969 | 25.8426
21 | 3.9552 | 4.3717 | 2.3909 | 2.5179 | 2.6918 | 2.749 | 6.1049 | 8.1187 | 9.3643 | 9.1345 | 8.9389 | 9.071 | 9.391 | 9.0113 | 8.059 | 7.0381 | 7.0686 | 6.3639 | 6.6915 | 7.9841 | 8.5999 | 9.7401 | 7.5511 | 5.7202
22 | 2.6797 | 2.6797 | 1.6591 | 1.6591 | 1.6591 | 1.6591 | 2.1907 | 2.7223 | 2.7223 | 2.7223 | 2.7223 | 2.7223 | 2.7223 | 2.7223 | 2.7223 | 2.7223 | 2.7223 | 2.7223 | 2.9774 | 3.7429 | 3.7429 | 3.7429 | 3.4771 | 2.6797
23 | 115.5576 | 109.9179 | 90.4854 | 96.225 | 90.4972 | 101.7433 | 83.5992 | 55.2866 | 66.9369 | 63.0359 | 74.5041 | 81.8435 | 97.0259 | 104.7611 | 108.8157 | 102.7231 | 103.8874 | 93.3635 | 76.779 | 76.5907 | 98.4732 | 104.4703 | 114.2601 | 99.357
24 | 53.794 | 46.4264 | 45.7228 | 42.0776 | 40.7487 | 39.7369 | 47.7891 | 55.0247 | 63.1756 | 81.534 | 84.0772 | 88.3167 | 92.0477 | 94.4444 | 84.2185 | 76.4384 | 70.4685 | 67.9643 | 57.3906 | 54.8561 | 50.8634 | 54.4242 | 51.503 | 44.6917

## Pc, Summer, S2
LoadID | 0 | 1 | 2 | 3 | 4 | 5 | 6 | 7 | 8 | 9 | 10 | 11 | 12 | 13 | 14 | 15 | 16 | 17 | 18 | 19 | 20 | 21 | 22 | 23
1 | 0.27716 | 0.483 | 1.2288 | 0.76832 | 1.738 | 2.992 | 2.0058 | 0.23489 | 1.1245 | 0.21928 | 0.50812 | 2.3523 | 1.0686 | 1.4775 | 1.352 | 2.8998 | 1.2371 | 0.81609 | 1.7932 | 3.8453 | 2.8201 | -0.58357 | 2.5283 | 3.328
2 | 24.7793 | 22.5131 | 22.1199 | 22.0634 | 22.0651 | 21.87 | 23.6106 | 28.0315 | 31.948 | 32.9297 | 32.5965 | 33.5182 | 33.978 | 33.3495 | 32.0464 | 30.7566 | 31.2932 | 31.6023 | 31.7365 | 31.2111 | 31.3049 | 32.6014 | 30.3885 | 27.857
3 | 33.6492 | 30.6386 | 29.1389 | 28.1016 | 28.1016 | 30.1312 | 37.7535 | 46.4582 | 48.4879 | 47.4731 | 47.4505 | 50.5626 | 50.5626 | 50.5626 | 48.0256 | 45.466 | 42.3539 | 42.3539 | 42.3539 | 42.3539 | 42.3539 | 42.3539 | 40.8317 | 38.2045
4 | 54.1912 | 48.1529 | 45.166 | 43.5894 | 45.6794 | 42.0552 | 49.0167 | 53.4266 | 60.0491 | 64.6383 | 66.4579 | 67.4449 | 68.8812 | 69.6105 | 69.8357 | 67.2683 | 67.3436 | 64.8961 | 64.9718 | 65.5899 | 65.168 | 67.3804 | 69.0628 | 62.5279
5 | -12.9142 | -10.5339 | -5.818 | -5.5722 | -5.5857 | -5.8491 | -3.1584 | -2.5943 | -0.17464 | 1.9332 | 2.3708 | 3.5193 | 5.2407 | 5.6547 | 4.9363 | 2.9151 | 3.0429 | 3.2234 | 3.5055 | 3.0665 | 2.652 | 4.1696 | 8.38 | 3.5206
6 | 4.7601 | 4.6385 | 4.0186 | 3.747 | 3.4427 | 3.3691 | 3.645 | 0.76439 | 0.72154 | 0.9641 | 0.74597 | 0.69295 | 0.81853 | 0.99039 | 0.97612 | 1.0046 | 1.0468 | 1.1841 | 0.92452 | 1.016 | 1.1249 | 1.0415 | 4.2487 | 4.6015
7 | 19.0763 | 11.8334 | 16.9774 | 15.7093 | 18.0206 | 6.1454 | -14.5728 | 1.0576 | 8.141 | 19.8178 | 19.2901 | 10.6826 | 8.8398 | 10.765 | 9.4254 | 11.2081 | 15.6328 | 16.1901 | 16.7277 | 16.3958 | 10.5141 | 11.8979 | 12.0498 | 12.2378
8 | 32.4904 | 28.1475 | 27.5076 | 25.1032 | 24.9949 | 24.9139 | 29.6843 | 36.3693 | 42.4421 | 43.5364 | 43.2711 | 45.1838 | 43.5113 | 42.8688 | 36.0893 | 37.3065 | 43.2209 | 46.135 | 36.3377 | 38.2737 | 35.5267 | 37.5232 | 37.2005 | 34.1101
9 | 153.9207 | 137.7718 | 128.5053 | 124.5344 | 205.2567 | 196.7566 | 137.5847 | 174.483 | 193.0041 | 206.842 | 206.5047 | 227.6235 | 235.3693 | 232.4087 | 247.6151 | 229.1658 | 218.6096 | 216.2362 | 208.1109 | 211.2238 | 206.9444 | 223.1836 | 209.3484 | 174.1061
10 | 9.103 | 8.7085 | 7.7041 | 7.5285 | 7.2223 | 7.3097 | 8.155 | 6.3243 | 6.8608 | 7.4228 | 7.2517 | 7.2631 | 7.6523 | 7.7041 | 7.3772 | 7.3513 | 7.0332 | 7.2008 | 6.8533 | 7.232 | 7.3409 | 7.4667 | 10.0334 | 9.5925
11 | 30.617 | 30.9411 | 28.5524 | 29.7613 | 29.1485 | 30.5033 | 39.9251 | 41.5 | 42.7358 | 43.4659 | 43.6122 | 44.608 | 43.4384 | 42.5945 | 39.5037 | 37.9272 | 38.4989 | 37.9391 | 38.1823 | 39.1233 | 37.8431 | 39.3722 | 39.9143 | 34.3615
12 | 7.7337 | 8.0336 | 6.4782 | 7.0286 | 7.1192 | 6.6055 | 7.6842 | 8.7877 | 8.9826 | 9.6224 | 9.0423 | 9.3729 | 10.0734 | 9.3531 | 8.5494 | 9.365 | 8.513 | 9.3699 | 9.3555 | 9.7058 | 10.2918 | 10.6659 | 9.5412 | 8.4494
13 | 4.5277 | 4.6055 | 4.0541 | 3.8918 | 3.5239 | 3.4224 | 3.8265 | 1.2126 | 0.85232 | 1.3768 | 1.1701 | 1.6199 | 1.3201 | 2.3515 | 1.1399 | 1.6179 | 1.7249 | 0.52633 | 1.2661 | 1.0147 | 2.0772 | 2.4039 | 4.4684 | 5.169
14 | 6.1465 | 6.0768 | 6.0768 | 6.0768 | 6.2371 | 6.2998 | 5.5333 | 3.9795 | 4.1398 | 4.5021 | 4.3209 | 5.7006 | 6.8572 | 6.5646 | 6.1186 | 6.2441 | 6.8293 | 6.1883 | 6.1186 | 6.1883 | 6.2231 | 6.5228 | 5.603 | 5.3243
15 | 7.8745 | 7.3171 | 6.6203 | 6.5506 | 6.481 | 6.3416 | 8.4668 | 11.2052 | 12.5778 | 12.1319 | 12.3061 | 12.7799 | 12.975 | 12.6196 | 11.3584 | 11.0658 | 10.9752 | 10.7592 | 10.5293 | 11.1912 | 11.5396 | 12.2364 | 11.0867 | 9.3238
16 | 24.8074 | 22.4758 | 20.7104 | 20.5688 | 20.5688 | 20.4273 | 23.5907 | 27.0639 | 29.3628 | 30.4081 | 31.9402 | 33.1659 | 33.7321 | 34.0587 | 33.6994 | 33.3945 | 31.1583 | 30.4615 | 30.1784 | 30.0368 | 30.0695 | 31.2128 | 31.3216 | 27.8626
17 | 13.839 | 13.1312 | 12.8689 | 12.901 | 12.9514 | 13.4047 | 16.8141 | 19.5982 | 19.4215 | 20.0442 | 20.2311 | 20.8609 | 21.1681 | 20.579 | 18.6303 | 18.3031 | 18.5493 | 18.8775 | 18.7279 | 19.0808 | 20.0623 | 19.7889 | 17.2384 | 15.7463
18 | 13.1519 | 11.9177 | 10.5566 | 10.7737 | 11.6092 | 11.9177 | 16.5916 | 19.3381 | 18.6892 | 18.7197 | 17.1097 | 19.5425 | 19.7139 | 18.688 | 16.8532 | 16.0215 | 16.0812 | 16.0164 | 17.2201 | 18.2359 | 18.2766 | 17.4868 | 15.6558 | 14.5905
19 | 0.19935 | -0.39235 | 0.20062 | 0.62979 | 1.3396 | 0.58154 | 1.2126 | 0.73772 | 0.087612 | -0.18792 | 0.35426 | 0.017776 | 0.54599 | 0.46345 | 0.026664 | 1.6837 | 0.90278 | 0.64503 | 1.4996 | 0.78977 | 1.5313 | 1.0983 | 0.94341 | 0.11809
20 | 24.4171 | 22.8955 | 21.892 | 21.1358 | 21.8433 | 21.7642 | 25.1365 | 27.4641 | 29.3074 | 29.7092 | 29.4485 | 31.3222 | 31.2982 | 30.7616 | 29.5521 | 28.5738 | 28.0942 | 28.2682 | 27.5415 | 27.7058 | 28.7915 | 31.0323 | 29.2969 | 25.8426
21 | 3.9552 | 4.3717 | 2.3909 | 2.5179 | 2.6918 | 2.749 | 6.1049 | 8.1187 | 9.3643 | 9.1345 | 8.9389 | 9.071 | 9.391 | 9.0113 | 8.059 | 7.0381 | 7.0686 | 6.3639 | 6.6915 | 7.9841 | 8.5999 | 9.7401 | 7.5511 | 5.7202
22 | 2.6797 | 2.6797 | 1.6591 | 1.6591 | 1.6591 | 1.6591 | 2.1907 | 2.7223 | 2.7223 | 2.7223 | 2.7223 | 2.7223 | 2.7223 | 2.7223 | 2.7223 | 2.7223 | 2.7223 | 2.7223 | 2.9774 | 3.7429 | 3.7429 | 3.7429 | 3.4771 | 2.6797
23 | 115.5576 | 109.9179 | 90.4854 | 96.225 | 90.4972 | 101.7433 | 83.5992 | 55.2866 | 66.9369 | 63.0359 | 74.5041 | 81.8435 | 97.0259 | 104.7611 | 108.8157 | 102.7231 | 103.8874 | 93.3635 | 76.779 | 76.5907 | 98.4732 | 104.4703 | 114.2601 | 99.357
24 | 53.794 | 46.4264 | 45.7228 | 42.0776 | 40.7487 | 39.7369 | 47.7891 | 55.0247 | 63.1756 | 81.534 | 84.0772 | 88.3167 | 92.0477 | 94.4444 | 84.2185 | 76.4384 | 70.4685 | 67.9643 | 57.3906 | 54.8561 | 50.8634 | 54.4242 | 51.503 | 44.6917

## Pc, Summer, S3
LoadID | 0 | 1 | 2 | 3 | 4 | 5 | 6 | 7 | 8 | 9 | 10 | 11 | 12 | 13 | 14 | 15 | 16 | 17 | 18 | 19 | 20 | 21 | 22 | 23
1 | 0.27716 | 0.483 | 1.2288 | 0.76832 | 1.738 | 2.992 | 2.0058 | 0.23489 | 1.1245 | 0.21928 | 0.50812 | 2.3523 | 1.0686 | 1.4775 | 1.352 | 2.8998 | 1.2371 | 0.81609 | 1.7932 | 3.8453 | 2.8201 | -0.58357 | 2.5283 | 3.328
2 | 24.7793 | 22.5131 | 22.1199 | 22.0634 | 22.0651 | 21.87 | 23.6106 | 28.0315 | 31.948 | 32.9297 | 32.5965 | 33.5182 | 33.978 | 33.3495 | 32.0464 | 30.7566 | 31.2932 | 31.6023 | 31.7365 | 31.2111 | 31.3049 | 32.6014 | 30.3885 | 27.857
3 | 33.6492 | 30.6386 | 29.1389 | 28.1016 | 28.1016 | 30.1312 | 37.7535 | 46.4582 | 48.4879 | 47.4731 | 47.4505 | 50.5626 | 50.5626 | 50.5626 | 48.0256 | 45.466 | 42.3539 | 42.3539 | 42.3539 | 42.3539 | 42.3539 | 42.3539 | 40.8317 | 38.2045
4 | 54.1912 | 48.1529 | 45.166 | 43.5894 | 45.6794 | 42.0552 | 49.0167 | 53.4266 | 60.0491 | 64.6383 | 66.4579 | 67.4449 | 68.8812 | 69.6105 | 69.8357 | 67.2683 | 67.3436 | 64.8961 | 64.9718 | 65.5899 | 65.168 | 67.3804 | 69.0628 | 62.5279
5 | -12.9142 | -10.5339 | -5.818 | -5.5722 | -5.5857 | -5.8491 | -3.1584 | -2.5943 | -0.17464 | 1.9332 | 2.3708 | 3.5193 | 5.2407 | 5.6547 | 4.9363 | 2.9151 | 3.0429 | 3.2234 | 3.5055 | 3.0665 | 2.652 | 4.1696 | 8.38 | 3.5206
6 | 4.7601 | 4.6385 | 4.0186 | 3.747 | 3.4427 | 3.3691 | 3.645 | 0.76439 | 0.72154 | 0.9641 | 0.74597 | 0.69295 | 0.81853 | 0.99039 | 0.97612 | 1.0046 | 1.0468 | 1.1841 | 0.92452 | 1.016 | 1.1249 | 1.0415 | 4.2487 | 4.6015
7 | 19.0763 | 11.8334 | 16.9774 | 15.7093 | 18.0206 | 6.1454 | -14.5728 | 1.0576 | 8.141 | 19.8178 | 19.2901 | 10.6826 | 8.8398 | 10.765 | 9.4254 | 11.2081 | 15.6328 | 16.1901 | 16.7277 | 16.3958 | 10.5141 | 11.8979 | 12.0498 | 12.2378
8 | 32.4904 | 28.1475 | 27.5076 | 25.1032 | 24.9949 | 24.9139 | 29.6843 | 36.3693 | 42.4421 | 43.5364 | 43.2711 | 45.1838 | 43.5113 | 42.8688 | 36.0893 | 37.3065 | 43.2209 | 46.135 | 36.3377 | 38.2737 | 35.5267 | 37.5232 | 37.2005 | 34.1101
9 | 153.9207 | 137.7718 | 128.5053 | 124.5344 | 205.2567 | 196.7566 | 137.5847 | 174.483 | 193.0041 | 206.842 | 206.5047 | 227.6235 | 235.3693 | 232.4087 | 247.6151 | 229.1658 | 218.6096 | 216.2362 | 208.1109 | 211.2238 | 206.9444 | 223.1836 | 209.3484 | 174.1061
10 | 9.103 | 8.7085 | 7.7041 | 7.5285 | 7.2223 | 7.3097 | 8.155 | 6.3243 | 6.8608 | 7.4228 | 7.2517 | 7.2631 | 7.6523 | 7.7041 | 7.3772 | 7.3513 | 7.0332 | 7.2008 | 6.8533 | 7.232 | 7.3409 | 7.4667 | 10.0334 | 9.5925
11 | 30.617 | 30.9411 | 28.5524 | 29.7613 | 29.1485 | 30.5033 | 39.9251 | 41.5 | 42.7358 | 43.4659 | 43.6122 | 44.608 | 43.4384 | 42.5945 | 39.5037 | 37.9272 | 38.4989 | 37.9391 | 38.1823 | 39.1233 | 37.8431 | 39.3722 | 39.9143 | 34.3615
12 | 7.7337 | 8.0336 | 6.4782 | 7.0286 | 7.1192 | 6.6055 | 7.6842 | 8.7877 | 8.9826 | 9.6224 | 9.0423 | 9.3729 | 10.0734 | 9.3531 | 8.5494 | 9.365 | 8.513 | 9.3699 | 9.3555 | 9.7058 | 10.2918 | 10.6659 | 9.5412 | 8.4494
13 | 4.5277 | 4.6055 | 4.0541 | 3.8918 | 3.5239 | 3.4224 | 3.8265 | 1.2126 | 0.85232 | 1.3768 | 1.1701 | 1.6199 | 1.3201 | 2.3515 | 1.1399 | 1.6179 | 1.7249 | 0.52633 | 1.2661 | 1.0147 | 2.0772 | 2.4039 | 4.4684 | 5.169
14 | 6.1465 | 6.0768 | 6.0768 | 6.0768 | 6.2371 | 6.2998 | 5.5333 | 3.9795 | 4.1398 | 4.5021 | 4.3209 | 5.7006 | 6.8572 | 6.5646 | 6.1186 | 6.2441 | 6.8293 | 6.1883 | 6.1186 | 6.1883 | 6.2231 | 6.5228 | 5.603 | 5.3243
15 | 7.8745 | 7.3171 | 6.6203 | 6.5506 | 6.481 | 6.3416 | 8.4668 | 11.2052 | 12.5778 | 12.1319 | 12.3061 | 12.7799 | 12.975 | 12.6196 | 11.3584 | 11.0658 | 10.9752 | 10.7592 | 10.5293 | 11.1912 | 11.5396 | 12.2364 | 11.0867 | 9.3238
16 | 24.8074 | 22.4758 | 20.7104 | 20.5688 | 20.5688 | 20.4273 | 23.5907 | 27.0639 | 29.3628 | 30.4081 | 31.9402 | 33.1659 | 33.7321 | 34.0587 | 33.6994 | 33.3945 | 31.1583 | 30.4615 | 30.1784 | 30.0368 | 30.0695 | 31.2128 | 31.3216 | 27.8626
17 | 13.839 | 13.1312 | 12.8689 | 12.901 | 12.9514 | 13.4047 | 16.8141 | 19.5982 | 19.4215 | 20.0442 | 20.2311 | 20.8609 | 21.1681 | 20.579 | 18.6303 | 18.3031 | 18.5493 | 18.8775 | 18.7279 | 19.0808 | 20.0623 | 19.7889 | 17.2384 | 15.7463
18 | 13.1519 | 11.9177 | 10.5566 | 10.7737 | 11.6092 | 11.9177 | 16.5916 | 19.3381 | 18.6892 | 18.7197 | 17.1097 | 19.5425 | 19.7139 | 18.688 | 16.8532 | 16.0215 | 16.0812 | 16.0164 | 17.2201 | 18.2359 | 18.2766 | 17.4868 | 15.6558 | 14.5905
19 | 0.19935 | -0.39235 | 0.20062 | 0.62979 | 1.3396 | 0.58154 | 1.2126 | 0.73772 | 0.087612 | -0.18792 | 0.35426 | 0.017776 | 0.54599 | 0.46345 | 0.026664 | 1.6837 | 0.90278 | 0.64503 | 1.4996 | 0.78977 | 1.5313 | 1.0983 | 0.94341 | 0.11809
20 | 24.4171 | 22.8955 | 21.892 | 21.1358 | 21.8433 | 21.7642 | 25.1365 | 27.4641 | 29.3074 | 29.7092 | 29.4485 | 31.3222 | 31.2982 | 30.7616 | 29.5521 | 28.5738 | 28.0942 | 28.2682 | 27.5415 | 27.7058 | 28.7915 | 31.0323 | 29.2969 | 25.8426
21 | 3.9552 | 4.3717 | 2.3909 | 2.5179 | 2.6918 | 2.749 | 6.1049 | 8.1187 | 9.3643 | 9.1345 | 8.9389 | 9.071 | 9.391 | 9.0113 | 8.059 | 7.0381 | 7.0686 | 6.3639 | 6.6915 | 7.9841 | 8.5999 | 9.7401 | 7.5511 | 5.7202
22 | 2.6797 | 2.6797 | 1.6591 | 1.6591 | 1.6591 | 1.6591 | 2.1907 | 2.7223 | 2.7223 | 2.7223 | 2.7223 | 2.7223 | 2.7223 | 2.7223 | 2.7223 | 2.7223 | 2.7223 | 2.7223 | 2.9774 | 3.7429 | 3.7429 | 3.7429 | 3.4771 | 2.6797
23 | 115.5576 | 109.9179 | 90.4854 | 96.225 | 90.4972 | 101.7433 | 83.5992 | 55.2866 | 66.9369 | 63.0359 | 74.5041 | 81.8435 | 97.0259 | 104.7611 | 108.8157 | 102.7231 | 103.8874 | 93.3635 | 76.779 | 76.5907 | 98.4732 | 104.4703 | 114.2601 | 99.357
24 | 53.794 | 46.4264 | 45.7228 | 42.0776 | 40.7487 | 39.7369 | 47.7891 | 55.0247 | 63.1756 | 81.534 | 84.0772 | 88.3167 | 92.0477 | 94.4444 | 84.2185 | 76.4384 | 70.4685 | 67.9643 | 57.3906 | 54.8561 | 50.8634 | 54.4242 | 51.503 | 44.6917

## Qc, Summer, S1
LoadID | 0 | 1 | 2 | 3 | 4 | 5 | 6 | 7 | 8 | 9 | 10 | 11 | 12 | 13 | 14 | 15 | 16 | 17 | 18 | 19 | 20 | 21 | 22 | 23
1 | 0.41469 | 0.30624 | 0.37796 | -0.033307 | 1.2496 | 1.0619 | 0.8858 | -0.078451 | 0.7428 | 0.60904 | 0.10798 | 1.8185 | 0.48043 | 0.19624 | 0.70417 | 0.70133 | 0.94786 | 1.0907 | 1.15 | 0.36782 | 0.28144 | -0.19878 | 0.62241 | 0.51031
2 | -1.9284 | -2.5072 | -2.7634 | -2.5218 | -2.703 | -2.7653 | -2.3967 | -0.37286 | 1.1969 | 1.7424 | 1.3697 | 1.8245 | 1.6191 | 1.6678 | 0.86053 | 0.21755 | 0.48397 | 0.58785 | 0.35416 | -0.066067 | -0.25792 | -0.17944 | -0.86054 | -1.1648
3 | -4.5539 | -4.5539 | -5.2868 | -6.0198 | -6.0198 | -6.0198 | -2.4003 | 0.49754 | 1.58 | 1.58 | 1.4447 | 2.031 | 2.7527 | 2.8372 | 1.5913 | 1.2417 | -0.20155 | -0.20155 | -0.20155 | -0.20155 | -1.284 | -1.6448 | -4.599 | -4.599
4 | 5.4248 | 4.1564 | 3.9388 | 3.4401 | 3.9602 | 1.838 | 3.2069 | 6.1624 | 8.9644 | 10.6522 | 11.6289 | 12.0535 | 12.5953 | 12.6906 | 12.6005 | 12.1811 | 11.5922 | 10.2868 | 10.2392 | 9.7406 | 8.7801 | 10.5257 | 9.4314 | 7.59
5 | -1.0659 | -0.95653 | -1.0425 | -0.84326 | -0.92137 | -0.96043 | -1.1167 | -0.84716 | -0.96434 | -0.92137 | -1.0425 | -1.1596 | -0.87841 | -0.84326 | -0.90575 | -0.97606 | -0.90575 | -0.83935 | -0.84716 | -0.7417 | -0.8745 | -0.92919 | -0.98387 | -0.99168
6 | 129.207 | 129.7586 | 130.8627 | 131.1043 | 131.419 | 131.8662 | 130.1456 | 124.5639 | 123.7189 | 123.4416 | 123.5473 | 122.7833 | 121.8189 | 122.2161 | 122.8559 | 124.3206 | 124.6539 | 124.387 | 124.6107 | 125.1857 | 125.1153 | 124.6636 | 125.6535 | 126.6795
7 | 34.4598 | 30.9209 | 26.6068 | 27.3714 | 25.8539 | 29.2292 | 31.5445 | 25.5815 | 18.0796 | 13.4405 | 17.2844 | 19.3769 | 18.4456 | 18.2415 | 22.6669 | 24.9547 | 26.8091 | 32.9569 | 32.1151 | 30.6295 | 33.2365 | 30.3491 | 32.8167 | 33.7017
8 | -11.453 | -14.6903 | -14.8213 | -14.9114 | -14.7476 | -14.6848 | -12.1661 | -7.2163 | -4.8007 | -4.7066 | -4.6706 | -2.2415 | -1.6094 | -1.9647 | -0.40818 | -3.1019 | -5.4838 | -5.3637 | -6.39 | -5.819 | -5.9173 | -4.789 | -7.1085 | -9.5286
9 | -40.7198 | -56.352 | -59.1763 | -57.5427 | -59.7359 | -62.2769 | -53.8498 | -22.3976 | -0.92399 | 8.9402 | 8.1709 | 9.1466 | 13.4581 | 11.8519 | 3.354 | 1.8626 | 1.1955 | -3.6409 | -5.2902 | -3.852 | -11.3424 | -4.2084 | -13.2473 | -19.7906
10 | -5.451 | -5.451 | -5.451 | -5.451 | -5.451 | -5.451 | -5.451 | -5.1613 | -4.8493 | -4.7775 | -4.6735 | -4.7453 | -4.7453 | -4.7453 | -4.7453 | -4.7453 | -4.8251 | -5.0647 | -5.0647 | -5.0647 | -5.0647 | -5.2108 | -5.3569 | -5.3569
11 | -2.0874 | -2.2881 | -2.3985 | -1.2901 | -1.9465 | -2.09 | 0.64629 | 3.4372 | 4.3095 | 5.1577 | 5.7709 | 5.6871 | 5.8801 | 5.3926 | 4.0746 | 3.3089 | 2.6131 | 2.6423 | 2.0443 | 2.0494 | 1.2761 | 1.5453 | 1.0412 | -0.64629
12 | -1.1697 | -1.1553 | -1.4513 | -1.3297 | -1.1784 | -1.5704 | -1.1933 | -0.78857 | -0.5349 | -0.26703 | -0.34471 | -0.23712 | -0.099811 | -0.14918 | -0.28923 | -0.23071 | -0.52845 | -0.47376 | -0.68826 | -0.69237 | -0.68723 | -0.59263 | -0.78075 | -0.86653
13 | -1.9567 | -1.7218 | -1.784 | -1.9897 | -1.9363 | -1.5618 | -1.5123 | -1.5745 | -1.5338 | -1.2608 | -1.144 | -1.0805 | -0.8812 | -1.1047 | -1.6278 | -1.1745 | -1.1542 | -1.8576 | -1.8614 | -1.4767 | -1.7141 | -1.464 | -1.723 | -1.9262
14 | -0.20859 | -0.20859 | -0.20859 | -0.20859 | -0.20859 | -0.20859 | -0.92973 | -1.1701 | -1.1701 | -0.44897 | -0.20859 | -0.92973 | -0.15285 | -0.15285 | -0.15285 | -0.15285 | -0.15285 | -0.15285 | -0.15285 | -0.15285 | -0.15285 | -0.15285 | -0.15285 | -0.15285
15 | -1.4209 | -1.4209 | -1.4209 | -1.4209 | -1.4209 | -1.4209 | -1.4209 | -0.45942 | 0.5021 | 0.5021 | 0.5021 | 0.5021 | 0.5021 | 0.5021 | 0.5021 | 0.5021 | 0.5021 | 0.5021 | -0.21904 | -0.45942 | -0.45942 | -0.45942 | -0.45942 | -0.45942
16 | 1.8129 | 1.529 | 1.2451 | 1.2451 | 1.2451 | 1.316 | 2.1471 | 3.1958 | 4.5177 | 5.4661 | 5.548 | 5.7664 | 6.0462 | 6.7787 | 6.1148 | 5.9674 | 5.8145 | 4.9901 | 5.072 | 4.7881 | 4.5751 | 4.1266 | 3.7273 | 3.0008
17 | -2.1041 | -2.4654 | -2.3943 | -2.3069 | -2.3912 | -2.3107 | -0.86266 | 0.31542 | 0.33942 | 0.85939 | 0.8512 | 0.93989 | 1.2508 | 1.1202 | -0.051792 | 0.013726 | 0.08709 | 0.24013 | 0.018839 | 0.067341 | 0.28796 | -0.15157 | -1.0925 | -1.2841
18 | 2.2491 | 2.2491 | 2.2491 | 2.2491 | 2.2491 | 2.2491 | 1.5584 | -0.15356 | -0.49398 | -0.49398 | -0.49398 | -0.49398 | -0.49398 | -0.49398 | -0.49398 | -0.49398 | -0.49398 | 0.52728 | 0.8677 | 0.8677 | 0.8677 | 0.8677 | 0.8677 | 1.889
19 | 2.2589 | 1.6697 | 1.5237 | 1.3523 | 2.1128 | 1.9871 | 2.5991 | 2.6944 | 1.6418 | 0.88754 | 2.029 | 1.916 | 2.1192 | 1.5199 | 1.5694 | 1.4856 | 1.6176 | 2.881 | 2.6233 | 2.8087 | 3.0055 | 2.7769 | 2.0189 | 1.8614
20 | -0.39856 | -0.45978 | -0.80105 | -0.80995 | -0.49007 | -0.80335 | -0.65144 | 0.6173 | 1.7672 | 2.304 | 1.5379 | 1.873 | 2.1543 | 2.219 | 1.9875 | 1.4161 | 1.4302 | 1.3248 | 0.96678 | 1.0414 | 1.4 | 0.99083 | 0.55652 | 0.14885
21 | 0.48123 | 0.55233 | 0.79993 | 0.92056 | -0.83422 | -0.65772 | 0.19173 | 1.2837 | 1.6253 | 1.7116 | 1.6392 | 1.5529 | 1.8779 | 1.7941 | 1.4945 | 1.2608 | 1.0767 | 1.0158 | 1.0996 | 1.3523 | 1.2634 | 1.3053 | 0.43679 | -0.52186
22 | 0.46744 | 0.46744 | 0.46744 | 0.46744 | 0.46744 | 0.46744 | 0.46744 | 0.16977 | -0.12791 | -0.14385 | -0.069435 | -0.042857 | -0.042857 | -0.042857 | -0.042857 | -0.042857 | -0.042857 | -0.042857 | 0.47276 | 0.23356 | 0.23356 | 0.23356 | 0.23356 | 0.23356
23 | -31.446 | -30.3927 | -31.3586 | -32.1285 | -31.2973 | -40.2146 | -34.2728 | -6.4747 | 0.65911 | -5.7393 | -8.4957 | -11.6315 | -14.0509 | -15.2525 | -16.7318 | -12.8531 | -10.9574 | -11.988 | -10.1633 | -13.5604 | -21.8584 | -16.5971 | -18.9805 | -27.386
24 | -10.0843 | -16.1904 | -14.4451 | -14.2227 | -13.5669 | -16.5407 | -10.5465 | -1.6354 | 0.63414 | 11.0617 | 12.5932 | 11.5602 | 13.9075 | 15.3325 | 12.1221 | 6.9974 | -0.98969 | -1.8683 | -2.0803 | -4.6318 | -5.8095 | -1.9579 | -8.4229 | -11.9859

## Qc, Summer, S2
LoadID | 0 | 1 | 2 | 3 | 4 | 5 | 6 | 7 | 8 | 9 | 10 | 11 | 12 | 13 | 14 | 15 | 16 | 17 | 18 | 19 | 20 | 21 | 22 | 23
1 | 0.41469 | 0.30624 | 0.37796 | -0.033307 | 1.2496 | 1.0619 | 0.8858 | -0.078451 | 0.7428 | 0.60904 | 0.10798 | 1.8185 | 0.48043 | 0.19624 | 0.70417 | 0.70133 | 0.94786 | 1.0907 | 1.15 | 0.36782 | 0.28144 | -0.19878 | 0.62241 | 0.51031
2 | -1.9284 | -2.5072 | -2.7634 | -2.5218 | -2.703 | -2.7653 | -2.3967 | -0.37286 | 1.1969 | 1.7424 | 1.3697 | 1.8245 | 1.6191 | 1.6678 | 0.86053 | 0.21755 | 0.48397 | 0.58785 | 0.35416 | -0.066067 | -0.25792 | -0.17944 | -0.86054 | -1.1648
3 | -4.5539 | -4.5539 | -5.2868 | -6.0198 | -6.0198 | -6.0198 | -2.4003 | 0.49754 | 1.58 | 1.58 | 1.4447 | 2.031 | 2.7527 | 2.8372 | 1.5913 | 1.2417 | -0.20155 | -0.20155 | -0.20155 | -0.20155 | -1.284 | -1.6448 | -4.599 | -4.599
4 | 5.4248 | 4.1564 | 3.9388 | 3.4401 | 3.9602 | 1.838 | 3.2069 | 6.1624 | 8.9644 | 10.6522 | 11.6289 | 12.0535 | 12.5953 | 12.6906 | 12.6005 | 12.1811 | 11.5922 | 10.2868 | 10.2392 | 9.7406 | 8.7801 | 10.5257 | 9.4314 | 7.59
5 | -1.0659 | -0.95653 | -1.0425 | -0.84326 | -0.92137 | -0.96043 | -1.1167 | -0.84716 | -0.96434 | -0.92137 | -1.0425 | -1.1596 | -0.87841 | -0.84326 | -0.90575 | -0.97606 | -0.90575 | -0.83935 | -0.84716 | -0.7417 | -0.8745 | -0.92919 | -0.98387 | -0.99168
6 | 129.207 | 129.7586 | 130.8627 | 131.1043 | 131.419 | 131.8662 | 130.1456 | 124.5639 | 123.7189 | 123.4416 | 123.5473 | 122.7833 | 121.8189 | 122.2161 | 122.8559 | 124.3206 | 124.6539 | 124.387 | 124.6107 | 125.1857 | 125.1153 | 124.6636 | 125.6535 | 126.6795
7 | 34.4598 | 30.9209 | 26.6068 | 27.3714 | 25.8539 | 29.2292 | 31.5445 | 25.5815 | 18.0796 | 13.4405 | 17.2844 | 19.3769 | 18.4456 | 18.2415 | 22.6669 | 24.9547 | 26.8091 | 32.9569 | 32.1151 | 30.6295 | 33.2365 | 30.3491 | 32.8167 | 33.7017
8 | -11.453 | -14.6903 | -14.8213 | -14.9114 | -14.7476 | -14.6848 | -12.1661 | -7.2163 | -4.8007 | -4.7066 | -4.6706 | -2.2415 | -1.6094 | -1.9647 | -0.40818 | -3.1019 | -5.4838 | -5.3637 | -6.39 | -5.819 | -5.9173 | -4.789 | -7.1085 | -9.5286
9 | -40.7198 | -56.352 | -59.1763 | -57.5427 | -59.7359 | -62.2769 | -53.8498 | -22.3976 | -0.92399 | 8.9402 | 8.1709 | 9.1466 | 13.4581 | 11.8519 | 3.354 | 1.8626 | 1.1955 | -3.6409 | -5.2902 | -3.852 | -11.3424 | -4.2084 | -13.2473 | -19.7906
10 | -5.451 | -5.451 | -5.451 | -5.451 | -5.451 | -5.451 | -5.451 | -5.1613 | -4.8493 | -4.7775 | -4.6735 | -4.7453 | -4.7453 | -4.7453 | -4.7453 | -4.7453 | -4.8251 | -5.0647 | -5.0647 | -5.0647 | -5.0647 | -5.2108 | -5.3569 | -5.3569
11 | -2.0874 | -2.2881 | -2.3985 | -1.2901 | -1.9465 | -2.09 | 0.64629 | 3.4372 | 4.3095 | 5.1577 | 5.7709 | 5.6871 | 5.8801 | 5.3926 | 4.0746 | 3.3089 | 2.6131 | 2.6423 | 2.0443 | 2.0494 | 1.2761 | 1.5453 | 1.0412 | -0.64629
12 | -1.1697 | -1.1553 | -1.4513 | -1.3297 | -1.1784 | -1.5704 | -1.1933 | -0.78857 | -0.5349 | -0.26703 | -0.34471 | -0.23712 | -0.099811 | -0.14918 | -0.28923 | -0.23071 | -0.52845 | -0.47376 | -0.68826 | -0.69237 | -0.68723 | -0.59263 | -0.78075 | -0.86653
13 | -1.9567 | -1.7218 | -1.784 | -1.9897 | -1.9363 | -1.5618 | -1.5123 | -1.5745 | -1.5338 | -1.2608 | -1.144 | -1.0805 | -0.8812 | -1.1047 | -1.6278 | -1.1745 | -1.1542 | -1.8576 | -1.8614 | -1.4767 | -1.7141 | -1.464 | -1.723 | -1.9262
14 | -0.20859 | -0.20859 | -0.20859 | -0.20859 | -0.20859 | -0.20859 | -0.92973 | -1.1701 | -1.1701 | -0.44897 | -0.20859 | -0.92973 | -0.15285 | -0.15285 | -0.15285 | -0.15285 | -0.15285 | -0.15285 | -0.15285 | -0.15285 | -0.15285 | -0.15285 | -0.15285 | -0.15285
15 | -1.4209 | -1.4209 | -1.4209 | -1.4209 | -1.4209 | -1.4209 | -1.4209 | -0.45942 | 0.5021 | 0.5021 | 0.5021 | 0.5021 | 0.5021 | 0.5021 | 0.5021 | 0.5021 | 0.5021 | 0.5021 | -0.21904 | -0.45942 | -0.45942 | -0.45942 | -0.45942 | -0.45942
16 | 1.8129 | 1.529 | 1.2451 | 1.2451 | 1.2451 | 1.316 | 2.1471 | 3.1958 | 4.5177 | 5.4661 | 5.548 | 5.7664 | 6.0462 | 6.7787 | 6.1148 | 5.9674 | 5.8145 | 4.9901 | 5.072 | 4.7881 | 4.5751 | 4.1266 | 3.7273 | 3.0008
17 | -2.1041 | -2.4654 | -2.3943 | -2.3069 | -2.3912 | -2.3107 | -0.86266 | 0.31542 | 0.33942 | 0.85939 | 0.8512 | 0.93989 | 1.2508 | 1.1202 | -0.051792 | 0.013726 | 0.08709 | 0.24013 | 0.018839 | 0.067341 | 0.28796 | -0.15157 | -1.0925 | -1.2841
18 | 2.2491 | 2.2491 | 2.2491 | 2.2491 | 2.2491 | 2.2491 | 1.5584 | -0.15356 | -0.49398 | -0.49398 | -0.49398 | -0.49398 | -0.49398 | -0.49398 | -0.49398 | -0.49398 | -0.49398 | 0.52728 | 0.8677 | 0.8677 | 0.8677 | 0.8677 | 0.8677 | 1.889
19 | 2.2589 | 1.6697 | 1.5237 | 1.3523 | 2.1128 | 1.9871 | 2.5991 | 2.6944 | 1.6418 | 0.88754 | 2.029 | 1.916 | 2.1192 | 1.5199 | 1.5694 | 1.4856 | 1.6176 | 2.881 | 2.6233 | 2.8087 | 3.0055 | 2.7769 | 2.0189 | 1.8614
20 | -0.39856 | -0.45978 | -0.80105 | -0.80995 | -0.49007 | -0.80335 | -0.65144 | 0.6173 | 1.7672 | 2.304 | 1.5379 | 1.873 | 2.1543 | 2.219 | 1.9875 | 1.4161 | 1.4302 | 1.3248 | 0.96678 | 1.0414 | 1.4 | 0.99083 | 0.55652 | 0.14885
21 | 0.48123 | 0.55233 | 0.79993 | 0.92056 | -0.83422 | -0.65772 | 0.19173 | 1.2837 | 1.6253 | 1.7116 | 1.6392 | 1.5529 | 1.8779 | 1.7941 | 1.4945 | 1.2608 | 1.0767 | 1.0158 | 1.0996 | 1.3523 | 1.2634 | 1.3053 | 0.43679 | -0.52186
22 | 0.46744 | 0.46744 | 0.46744 | 0.46744 | 0.46744 | 0.46744 | 0.46744 | 0.16977 | -0.12791 | -0.14385 | -0.069435 | -0.042857 | -0.042857 | -0.042857 | -0.042857 | -0.042857 | -0.042857 | -0.042857 | 0.47276 | 0.23356 | 0.23356 | 0.23356 | 0.23356 | 0.23356
23 | -31.446 | -30.3927 | -31.3586 | -32.1285 | -31.2973 | -40.2146 | -34.2728 | -6.4747 | 0.65911 | -5.7393 | -8.4957 | -11.6315 | -14.0509 | -15.2525 | -16.7318 | -12.8531 | -10.9574 | -11.988 | -10.1633 | -13.5604 | -21.8584 | -16.5971 | -18.9805 | -27.386
24 | -10.0843 | -16.1904 | -14.4451 | -14.2227 | -13.5669 | -16.5407 | -10.5465 | -1.6354 | 0.63414 | 11.0617 | 12.5932 | 11.5602 | 13.9075 | 15.3325 | 12.1221 | 6.9974 | -0.98969 | -1.8683 | -2.0803 | -4.6318 | -5.8095 | -1.9579 | -8.4229 | -11.9859

## Qc, Summer, S3
LoadID | 0 | 1 | 2 | 3 | 4 | 5 | 6 | 7 | 8 | 9 | 10 | 11 | 12 | 13 | 14 | 15 | 16 | 17 | 18 | 19 | 20 | 21 | 22 | 23
1 | 0.41469 | 0.30624 | 0.37796 | -0.033307 | 1.2496 | 1.0619 | 0.8858 | -0.078451 | 0.7428 | 0.60904 | 0.10798 | 1.8185 | 0.48043 | 0.19624 | 0.70417 | 0.70133 | 0.94786 | 1.0907 | 1.15 | 0.36782 | 0.28144 | -0.19878 | 0.62241 | 0.51031
2 | -1.9284 | -2.5072 | -2.7634 | -2.5218 | -2.703 | -2.7653 | -2.3967 | -0.37286 | 1.1969 | 1.7424 | 1.3697 | 1.8245 | 1.6191 | 1.6678 | 0.86053 | 0.21755 | 0.48397 | 0.58785 | 0.35416 | -0.066067 | -0.25792 | -0.17944 | -0.86054 | -1.1648
3 | -4.5539 | -4.5539 | -5.2868 | -6.0198 | -6.0198 | -6.0198 | -2.4003 | 0.49754 | 1.58 | 1.58 | 1.4447 | 2.031 | 2.7527 | 2.8372 | 1.5913 | 1.2417 | -0.20155 | -0.20155 | -0.20155 | -0.20155 | -1.284 | -1.6448 | -4.599 | -4.599
4 | 5.4248 | 4.1564 | 3.9388 | 3.4401 | 3.9602 | 1.838 | 3.2069 | 6.1624 | 8.9644 | 10.6522 | 11.6289 | 12.0535 | 12.5953 | 12.6906 | 12.6005 | 12.1811 | 11.5922 | 10.2868 | 10.2392 | 9.7406 | 8.7801 | 10.5257 | 9.4314 | 7.59
5 | -1.0659 | -0.95653 | -1.0425 | -0.84326 | -0.92137 | -0.96043 | -1.1167 | -0.84716 | -0.96434 | -0.92137 | -1.0425 | -1.1596 | -0.87841 | -0.84326 | -0.90575 | -0.97606 | -0.90575 | -0.83935 | -0.84716 | -0.7417 | -0.8745 | -0.92919 | -0.98387 | -0.99168
6 | 129.207 | 129.7586 | 130.8627 | 131.1043 | 131.419 | 131.8662 | 130.1456 | 124.5639 | 123.7189 | 123.4416 | 123.5473 | 122.7833 | 121.8189 | 122.2161 | 122.8559 | 124.3206 | 124.6539 | 124.387 | 124.6107 | 125.1857 | 125.1153 | 124.6636 | 125.6535 | 126.6795
7 | 34.4598 | 30.9209 | 26.6068 | 27.3714 | 25.8539 | 29.2292 | 31.5445 | 25.5815 | 18.0796 | 13.4405 | 17.2844 | 19.3769 | 18.4456 | 18.2415 | 22.6669 | 24.9547 | 26.8091 | 32.9569 | 32.1151 | 30.6295 | 33.2365 | 30.3491 | 32.8167 | 33.7017
8 | -11.453 | -14.6903 | -14.8213 | -14.9114 | -14.7476 | -14.6848 | -12.1661 | -7.2163 | -4.8007 | -4.7066 | -4.6706 | -2.2415 | -1.6094 | -1.9647 | -0.40818 | -3.1019 | -5.4838 | -5.3637 | -6.39 | -5.819 | -5.9173 | -4.789 | -7.1085 | -9.5286
9 | -40.7198 | -56.352 | -59.1763 | -57.5427 | -59.7359 | -62.2769 | -53.8498 | -22.3976 | -0.92399 | 8.9402 | 8.1709 | 9.1466 | 13.4581 | 11.8519 | 3.354 | 1.8626 | 1.1955 | -3.6409 | -5.2902 | -3.852 | -11.3424 | -4.2084 | -13.2473 | -19.7906
10 | -5.451 | -5.451 | -5.451 | -5.451 | -5.451 | -5.451 | -5.451 | -5.1613 | -4.8493 | -4.7775 | -4.6735 | -4.7453 | -4.7453 | -4.7453 | -4.7453 | -4.7453 | -4.8251 | -5.0647 | -5.0647 | -5.0647 | -5.0647 | -5.2108 | -5.3569 | -5.3569
11 | -2.0874 | -2.2881 | -2.3985 | -1.2901 | -1.9465 | -2.09 | 0.64629 | 3.4372 | 4.3095 | 5.1577 | 5.7709 | 5.6871 | 5.8801 | 5.3926 | 4.0746 | 3.3089 | 2.6131 | 2.6423 | 2.0443 | 2.0494 | 1.2761 | 1.5453 | 1.0412 | -0.64629
12 | -1.1697 | -1.1553 | -1.4513 | -1.3297 | -1.1784 | -1.5704 | -1.1933 | -0.78857 | -0.5349 | -0.26703 | -0.34471 | -0.23712 | -0.099811 | -0.14918 | -0.28923 | -0.23071 | -0.52845 | -0.47376 | -0.68826 | -0.69237 | -0.68723 | -0.59263 | -0.78075 | -0.86653
13 | -1.9567 | -1.7218 | -1.784 | -1.9897 | -1.9363 | -1.5618 | -1.5123 | -1.5745 | -1.5338 | -1.2608 | -1.144 | -1.0805 | -0.8812 | -1.1047 | -1.6278 | -1.1745 | -1.1542 | -1.8576 | -1.8614 | -1.4767 | -1.7141 | -1.464 | -1.723 | -1.9262
14 | -0.20859 | -0.20859 | -0.20859 | -0.20859 | -0.20859 | -0.20859 | -0.92973 | -1.1701 | -1.1701 | -0.44897 | -0.20859 | -0.92973 | -0.15285 | -0.15285 | -0.15285 | -0.15285 | -0.15285 | -0.15285 | -0.15285 | -0.15285 | -0.15285 | -0.15285 | -0.15285 | -0.15285
15 | -1.4209 | -1.4209 | -1.4209 | -1.4209 | -1.4209 | -1.4209 | -1.4209 | -0.45942 | 0.5021 | 0.5021 | 0.5021 | 0.5021 | 0.5021 | 0.5021 | 0.5021 | 0.5021 | 0.5021 | 0.5021 | -0.21904 | -0.45942 | -0.45942 | -0.45942 | -0.45942 | -0.45942
16 | 1.8129 | 1.529 | 1.2451 | 1.2451 | 1.2451 | 1.316 | 2.1471 | 3.1958 | 4.5177 | 5.4661 | 5.548 | 5.7664 | 6.0462 | 6.7787 | 6.1148 | 5.9674 | 5.8145 | 4.9901 | 5.072 | 4.7881 | 4.5751 | 4.1266 | 3.7273 | 3.0008
17 | -2.1041 | -2.4654 | -2.3943 | -2.3069 | -2.3912 | -2.3107 | -0.86266 | 0.31542 | 0.33942 | 0.85939 | 0.8512 | 0.93989 | 1.2508 | 1.1202 | -0.051792 | 0.013726 | 0.08709 | 0.24013 | 0.018839 | 0.067341 | 0.28796 | -0.15157 | -1.0925 | -1.2841
18 | 2.2491 | 2.2491 | 2.2491 | 2.2491 | 2.2491 | 2.2491 | 1.5584 | -0.15356 | -0.49398 | -0.49398 | -0.49398 | -0.49398 | -0.49398 | -0.49398 | -0.49398 | -0.49398 | -0.49398 | 0.52728 | 0.8677 | 0.8677 | 0.8677 | 0.8677 | 0.8677 | 1.889
19 | 2.2589 | 1.6697 | 1.5237 | 1.3523 | 2.1128 | 1.9871 | 2.5991 | 2.6944 | 1.6418 | 0.88754 | 2.029 | 1.916 | 2.1192 | 1.5199 | 1.5694 | 1.4856 | 1.6176 | 2.881 | 2.6233 | 2.8087 | 3.0055 | 2.7769 | 2.0189 | 1.8614
20 | -0.39856 | -0.45978 | -0.80105 | -0.80995 | -0.49007 | -0.80335 | -0.65144 | 0.6173 | 1.7672 | 2.304 | 1.5379 | 1.873 | 2.1543 | 2.219 | 1.9875 | 1.4161 | 1.4302 | 1.3248 | 0.96678 | 1.0414 | 1.4 | 0.99083 | 0.55652 | 0.14885
21 | 0.48123 | 0.55233 | 0.79993 | 0.92056 | -0.83422 | -0.65772 | 0.19173 | 1.2837 | 1.6253 | 1.7116 | 1.6392 | 1.5529 | 1.8779 | 1.7941 | 1.4945 | 1.2608 | 1.0767 | 1.0158 | 1.0996 | 1.3523 | 1.2634 | 1.3053 | 0.43679 | -0.52186
22 | 0.46744 | 0.46744 | 0.46744 | 0.46744 | 0.46744 | 0.46744 | 0.46744 | 0.16977 | -0.12791 | -0.14385 | -0.069435 | -0.042857 | -0.042857 | -0.042857 | -0.042857 | -0.042857 | -0.042857 | -0.042857 | 0.47276 | 0.23356 | 0.23356 | 0.23356 | 0.23356 | 0.23356
23 | -31.446 | -30.3927 | -31.3586 | -32.1285 | -31.2973 | -40.2146 | -34.2728 | -6.4747 | 0.65911 | -5.7393 | -8.4957 | -11.6315 | -14.0509 | -15.2525 | -16.7318 | -12.8531 | -10.9574 | -11.988 | -10.1633 | -13.5604 | -21.8584 | -16.5971 | -18.9805 | -27.386
24 | -10.0843 | -16.1904 | -14.4451 | -14.2227 | -13.5669 | -16.5407 | -10.5465 | -1.6354 | 0.63414 | 11.0617 | 12.5932 | 11.5602 | 13.9075 | 15.3325 | 12.1221 | 6.9974 | -0.98969 | -1.8683 | -2.0803 | -4.6318 | -5.8095 | -1.9579 | -8.4229 | -11.9859

## UpFlex, Summer
LoadID | 0 | 1 | 2 | 3 | 4 | 5 | 6 | 7 | 8 | 9 | 10 | 11 | 12 | 13 | 14 | 15 | 16 | 17 | 18 | 19 | 20 | 21 | 22 | 23
4 | 4.6708 | 5.65 | 7.5171 | 8.9232 | 10.2909 | 11.0762 | 10.2605 | 15.1211 | 13.4535 | 15.8637 | 16.1514 | 15.7376 | 14.5425 | 13.7627 | 13.3288 | 12.4867 | 11.9332 | 11.3148 | 8.1057 | 8.4601 | 8.8941 | 9.6366 | 3.7085 | 4.1192
5 | 4.6708 | 5.65 | 7.5171 | 8.9232 | 10.2909 | 11.0762 | 10.2605 | 15.1211 | 13.4535 | 15.8637 | 16.1514 | 15.7376 | 14.5425 | 13.7627 | 13.3288 | 12.4867 | 11.9332 | 11.3148 | 8.1057 | 8.4601 | 8.8941 | 9.6366 | 3.7085 | 4.1192
6 | 4.6708 | 5.65 | 7.5171 | 8.9232 | 10.2909 | 11.0762 | 10.2605 | 15.1211 | 13.4535 | 15.8637 | 16.1514 | 15.7376 | 14.5425 | 13.7627 | 13.3288 | 12.4867 | 11.9332 | 11.3148 | 8.1057 | 8.4601 | 8.8941 | 9.6366 | 3.7085 | 4.1192
8 | 4.6708 | 5.65 | 7.5171 | 8.9232 | 10.2909 | 11.0762 | 10.2605 | 15.1211 | 13.4535 | 15.8637 | 16.1514 | 15.7376 | 14.5425 | 13.7627 | 13.3288 | 12.4867 | 11.9332 | 11.3148 | 8.1057 | 8.4601 | 8.8941 | 9.6366 | 3.7085 | 4.1192
9 | 4.6708 | 5.65 | 7.5171 | 8.9232 | 10.2909 | 11.0762 | 10.2605 | 15.1211 | 13.4535 | 15.8637 | 16.1514 | 15.7376 | 14.5425 | 13.7627 | 13.3288 | 12.4867 | 11.9332 | 11.3148 | 8.1057 | 8.4601 | 8.8941 | 9.6366 | 3.7085 | 4.1192
10 | 4.6708 | 5.65 | 7.5171 | 8.9232 | 10.2909 | 11.0762 | 10.2605 | 15.1211 | 13.4535 | 15.8637 | 16.1514 | 15.7376 | 14.5425 | 13.7627 | 13.3288 | 12.4867 | 11.9332 | 11.3148 | 8.1057 | 8.4601 | 8.8941 | 9.6366 | 3.7085 | 4.1192
11 | 4.6708 | 5.65 | 7.5171 | 8.9232 | 10.2909 | 11.0762 | 10.2605 | 15.1211 | 13.4535 | 15.8637 | 16.1514 | 15.7376 | 14.5425 | 13.7627 | 13.3288 | 12.4867 | 11.9332 | 11.3148 | 8.1057 | 8.4601 | 8.8941 | 9.6366 | 3.7085 | 4.1192
13 | 4.6708 | 5.65 | 7.5171 | 8.9232 | 10.2909 | 11.0762 | 10.2605 | 15.1211 | 13.4535 | 15.8637 | 16.1514 | 15.7376 | 14.5425 | 13.7627 | 13.3288 | 12.4867 | 11.9332 | 11.3148 | 8.1057 | 8.4601 | 8.8941 | 9.6366 | 3.7085 | 4.1192

## DownFlex, Summer
LoadID | 0 | 1 | 2 | 3 | 4 | 5 | 6 | 7 | 8 | 9 | 10 | 11 | 12 | 13 | 14 | 15 | 16 | 17 | 18 | 19 | 20 | 21 | 22 | 23
4 | 14.5804 | 15.3617 | 16.0722 | 16.9999 | 17.8233 | 18.4925 | 18.2135 | 17.2937 | 15.4297 | 23.5304 | 23.0238 | 22.0009 | 20.5774 | 19.7497 | 19.0643 | 17.928 | 17.1878 | 16.542 | 10.0915 | 10.6197 | 11.2416 | 11.7911 | 12.5167 | 13.6612
5 | 14.5804 | 15.3617 | 16.0722 | 16.9999 | 17.8233 | 18.4925 | 18.2135 | 17.2937 | 15.4297 | 23.5304 | 23.0238 | 22.0009 | 20.5774 | 19.7497 | 19.0643 | 17.928 | 17.1878 | 16.542 | 10.0915 | 10.6197 | 11.2416 | 11.7911 | 12.5167 | 13.6612
6 | 14.5804 | 15.3617 | 16.0722 | 16.9999 | 17.8233 | 18.4925 | 18.2135 | 17.2937 | 15.4297 | 23.5304 | 23.0238 | 22.0009 | 20.5774 | 19.7497 | 19.0643 | 17.928 | 17.1878 | 16.542 | 10.0915 | 10.6197 | 11.2416 | 11.7911 | 12.5167 | 13.6612
8 | 14.5804 | 15.3617 | 16.0722 | 16.9999 | 17.8233 | 18.4925 | 18.2135 | 17.2937 | 15.4297 | 23.5304 | 23.0238 | 22.0009 | 20.5774 | 19.7497 | 19.0643 | 17.928 | 17.1878 | 16.542 | 10.0915 | 10.6197 | 11.2416 | 11.7911 | 12.5167 | 13.6612
9 | 14.5804 | 15.3617 | 16.0722 | 16.9999 | 17.8233 | 18.4925 | 18.2135 | 17.2937 | 15.4297 | 23.5304 | 23.0238 | 22.0009 | 20.5774 | 19.7497 | 19.0643 | 17.928 | 17.1878 | 16.542 | 10.0915 | 10.6197 | 11.2416 | 11.7911 | 12.5167 | 13.6612
10 | 14.5804 | 15.3617 | 16.0722 | 16.9999 | 17.8233 | 18.4925 | 18.2135 | 17.2937 | 15.4297 | 23.5304 | 23.0238 | 22.0009 | 20.5774 | 19.7497 | 19.0643 | 17.928 | 17.1878 | 16.542 | 10.0915 | 10.6197 | 11.2416 | 11.7911 | 12.5167 | 13.6612
11 | 14.5804 | 15.3617 | 16.0722 | 16.9999 | 17.8233 | 18.4925 | 18.2135 | 17.2937 | 15.4297 | 23.5304 | 23.0238 | 22.0009 | 20.5774 | 19.7497 | 19.0643 | 17.928 | 17.1878 | 16.542 | 10.0915 | 10.6197 | 11.2416 | 11.7911 | 12.5167 | 13.6612
13 | 14.5804 | 15.3617 | 16.0722 | 16.9999 | 17.8233 | 18.4925 | 18.2135 | 17.2937 | 15.4297 | 23.5304 | 23.0238 | 22.0009 | 20.5774 | 19.7497 | 19.0643 | 17.928 | 17.1878 | 16.542 | 10.0915 | 10.6197 | 11.2416 | 11.7911 | 12.5167 | 13.6612

## Pg, Summer, S1
GenID | 0 | 1 | 2 | 3 | 4 | 5 | 6 | 7 | 8 | 9 | 10 | 11 | 12 | 13 | 14 | 15 | 16 | 17 | 18 | 19 | 20 | 21 | 22 | 23
1 | 0 | 0 | 0 | 0 | 0 | 0 | 0 | 0 | 0 | 0 | 0 | 0 | 0 | 0 | 0 | 0 | 0 | 0 | 0 | 0 | 0 | 0 | 0 | 0
2 | 0 | 0 | 0 | 0 | 0 | 0 | 0 | 0 | 0 | 0 | 0 | 0 | 0 | 0 | 0 | 0 | 0 | 0 | 0 | 0 | 0 | 0 | 0 | 0
3 | 0 | 0 | 0 | 0 | 0 | 0 | 0 | 0 | 0 | 0 | 0 | 0 | 0 | 0 | 0 | 0 | 0 | 0 | 0 | 0 | 0 | 0 | 0 | 0
4 | 0 | 0 | 0 | 0 | 0 | 0 | 0 | 0 | 0 | 0 | 0 | 0 | 0 | 0 | 0 | 0 | 0 | 0 | 0 | 0 | 0 | 0 | 0 | 0
5 | 0 | 0 | 0 | 0 | 0 | 0 | 0 | 0 | 0 | 0 | 0 | 0 | 0 | 0 | 0 | 0 | 0 | 0 | 0 | 0 | 0 | 0 | 0 | 0
6 | 0 | 0 | 0 | 0 | 0 | 0 | 0 | 0 | 0 | 0 | 0 | 0 | 0 | 0 | 0 | 0 | 0 | 0 | 0 | 0 | 0 | 0 | 0 | 0
7 | 0 | 0 | 0 | 0 | 0 | 0 | 0 | 0 | 0 | 0 | 0 | 0 | 0 | 0 | 0 | 0 | 0 | 0 | 0 | 0 | 0 | 0 | 0 | 0
8 | 0 | 0 | 0 | 0 | 0 | 0 | 0 | 0 | 0 | 0 | 0 | 0 | 0 | 0 | 0 | 0 | 0 | 0 | 0 | 0 | 0 | 0 | 0 | 0
9 | 0 | 0 | 0 | 0 | 0 | 0 | 0 | 0 | 0 | 0 | 0 | 0 | 0 | 0 | 0 | 0 | 0 | 0 | 0 | 0 | 0 | 0 | 0 | 0
10 | 0 | 0 | 0 | 0 | 0 | 0 | 0 | 0 | 0 | 0 | 0 | 0 | 0 | 0 | 0 | 0 | 0 | 0 | 0 | 0 | 0 | 0 | 0 | 0
11 | 0 | 0 | 0 | 0 | 0 | 0 | 0 | 0 | 0 | 0 | 0 | 0 | 0 | 0 | 0 | 0 | 0 | 0 | 0 | 0 | 0 | 0 | 0 | 0
12 | 0 | 0 | 0 | 0 | 0 | 0 | 0 | 0 | 0 | 0 | 0 | 0 | 0 | 0 | 0 | 0 | 0 | 0 | 0 | 0 | 0 | 0 | 0 | 0
13 | 0 | 0 | 0 | 0 | 0 | 0 | 0 | 0 | 0 | 0 | 0 | 0 | 0 | 0 | 0 | 0 | 0 | 0 | 0 | 0 | 0 | 0 | 0 | 0
14 | 0 | 0 | 0 | 0 | 0 | 0 | 0 | 0 | 0 | 0 | 0 | 0 | 0 | 0 | 0 | 0 | 0 | 0 | 0 | 0 | 0 | 0 | 0 | 0
15 | 0 | 0 | 0.0029143 | 0 | 0 | 0 | 0 | 1.7018 | 35.3861 | 93.7867 | 117.9485 | 121.9362 | 133.4353 | 129.9775 | 109.2617 | 69.929 | 17.5012 | 0.13679 | 0.011589 | 0.0086529 | 0 | 0 | 0 | 0
16 | 0 | 0 | 0.0029143 | 0 | 0 | 0 | 0 | 1.7018 | 35.3861 | 93.7867 | 117.9485 | 121.9362 | 133.4353 | 129.9775 | 109.2617 | 69.929 | 17.5012 | 0.13679 | 0.011589 | 0.0086529 | 0 | 0 | 0 | 0
17 | 0 | 0 | 0.0029143 | 0 | 0 | 0 | 0 | 1.7018 | 35.3861 | 93.7867 | 117.9485 | 121.9362 | 133.4353 | 129.9775 | 109.2617 | 69.929 | 17.5012 | 0.13679 | 0.011589 | 0.0086529 | 0 | 0 | 0 | 0
18 | 0 | 0 | 0.0029143 | 0 | 0 | 0 | 0 | 1.7018 | 35.3861 | 93.7867 | 117.9485 | 121.9362 | 133.4353 | 129.9775 | 109.2617 | 69.929 | 17.5012 | 0.13679 | 0.011589 | 0.0086529 | 0 | 0 | 0 | 0
19 | 0 | 0 | 0 | 0 | 0 | 0 | 0 | 0 | 0 | 0 | 0 | 0 | 0 | 0 | 0 | 0 | 0 | 0 | 0 | 0 | 0 | 0 | 0 | 0
20 | 0 | 0 | 0 | 0 | 0 | 0 | 0 | 0 | 0 | 0 | 0 | 0 | 0 | 0 | 0 | 0 | 0 | 0 | 0 | 0 | 0 | 0 | 0 | 0

## Pg, Summer, S2
GenID | 0 | 1 | 2 | 3 | 4 | 5 | 6 | 7 | 8 | 9 | 10 | 11 | 12 | 13 | 14 | 15 | 16 | 17 | 18 | 19 | 20 | 21 | 22 | 23
1 | 0 | 0 | 0 | 0 | 0 | 0 | 0 | 0 | 0 | 0 | 0 | 0 | 0 | 0 | 0 | 0 | 0 | 0 | 0 | 0 | 0 | 0 | 0 | 0
2 | 0 | 0 | 0 | 0 | 0 | 0 | 0 | 0 | 0 | 0 | 0 | 0 | 0 | 0 | 0 | 0 | 0 | 0 | 0 | 0 | 0 | 0 | 0 | 0
3 | 0 | 0 | 0 | 0 | 0 | 0 | 0 | 0 | 0 | 0 | 0 | 0 | 0 | 0 | 0 | 0 | 0 | 0 | 0 | 0 | 0 | 0 | 0 | 0
4 | 0 | 0 | 0 | 0 | 0 | 0 | 0 | 0 | 0 | 0 | 0 | 0 | 0 | 0 | 0 | 0 | 0 | 0 | 0 | 0 | 0 | 0 | 0 | 0
5 | 0 | 0 | 0 | 0 | 0 | 0 | 0 | 0 | 0 | 0 | 0 | 0 | 0 | 0 | 0 | 0 | 0 | 0 | 0 | 0 | 0 | 0 | 0 | 0
6 | 0 | 0 | 0 | 0 | 0 | 0 | 0 | 0 | 0 | 0 | 0 | 0 | 0 | 0 | 0 | 0 | 0 | 0 | 0 | 0 | 0 | 0 | 0 | 0
7 | 0 | 0 | 0 | 0 | 0 | 0 | 0 | 0 | 0 | 0 | 0 | 0 | 0 | 0 | 0 | 0 | 0 | 0 | 0 | 0 | 0 | 0 | 0 | 0
8 | 0 | 0 | 0 | 0 | 0 | 0 | 0 | 0 | 0 | 0 | 0 | 0 | 0 | 0 | 0 | 0 | 0 | 0 | 0 | 0 | 0 | 0 | 0 | 0
9 | 0 | 0 | 0 | 0 | 0 | 0 | 0 | 0 | 0 | 0 | 0 | 0 | 0 | 0 | 0 | 0 | 0 | 0 | 0 | 0 | 0 | 0 | 0 | 0
10 | 0 | 0 | 0 | 0 | 0 | 0 | 0 | 0 | 0 | 0 | 0 | 0 | 0 | 0 | 0 | 0 | 0 | 0 | 0 | 0 | 0 | 0 | 0 | 0
11 | 0 | 0 | 0 | 0 | 0 | 0 | 0 | 0 | 0 | 0 | 0 | 0 | 0 | 0 | 0 | 0 | 0 | 0 | 0 | 0 | 0 | 0 | 0 | 0
12 | 0 | 0 | 0 | 0 | 0 | 0 | 0 | 0 | 0 | 0 | 0 | 0 | 0 | 0 | 0 | 0 | 0 | 0 | 0 | 0 | 0 | 0 | 0 | 0
13 | 0 | 0 | 0 | 0 | 0 | 0 | 0 | 0 | 0 | 0 | 0 | 0 | 0 | 0 | 0 | 0 | 0 | 0 | 0 | 0 | 0 | 0 | 0 | 0
14 | 0 | 0 | 0 | 0 | 0 | 0 | 0 | 0 | 0 | 0 | 0 | 0 | 0 | 0 | 0 | 0 | 0 | 0 | 0 | 0 | 0 | 0 | 0 | 0
15 | 0 | 0.0051054 | 0 | 0 | 0 | 0 | 0 | 1.465 | 28.6124 | 68.0646 | 90.1747 | 113.2084 | 134.4439 | 112.1964 | 77.3686 | 38.6358 | 8.1352 | 0.049154 | 0.021683 | 0 | 0 | 0 | 0 | 0
16 | 0 | 0.0051054 | 0 | 0 | 0 | 0 | 0 | 1.465 | 28.6124 | 68.0646 | 90.1747 | 113.2084 | 134.4439 | 112.1964 | 77.3686 | 38.6358 | 8.1352 | 0.049154 | 0.021683 | 0 | 0 | 0 | 0 | 0
17 | 0 | 0.0051054 | 0 | 0 | 0 | 0 | 0 | 1.465 | 28.6124 | 68.0646 | 90.1747 | 113.2084 | 134.4439 | 112.1964 | 77.3686 | 38.6358 | 8.1352 | 0.049154 | 0.021683 | 0 | 0 | 0 | 0 | 0
18 | 0 | 0.0051054 | 0 | 0 | 0 | 0 | 0 | 1.465 | 28.6124 | 68.0646 | 90.1747 | 113.2084 | 134.4439 | 112.1964 | 77.3686 | 38.6358 | 8.1352 | 0.049154 | 0.021683 | 0 | 0 | 0 | 0 | 0
19 | 0 | 0 | 0 | 0 | 0 | 0 | 0 | 0 | 0 | 0 | 0 | 0 | 0 | 0 | 0 | 0 | 0 | 0 | 0 | 0 | 0 | 0 | 0 | 0
20 | 0 | 0 | 0 | 0 | 0 | 0 | 0 | 0 | 0 | 0 | 0 | 0 | 0 | 0 | 0 | 0 | 0 | 0 | 0 | 0 | 0 | 0 | 0 | 0

## Pg, Summer, S3
GenID | 0 | 1 | 2 | 3 | 4 | 5 | 6 | 7 | 8 | 9 | 10 | 11 | 12 | 13 | 14 | 15 | 16 | 17 | 18 | 19 | 20 | 21 | 22 | 23
1 | 0 | 0 | 0 | 0 | 0 | 0 | 0 | 0 | 0 | 0 | 0 | 0 | 0 | 0 | 0 | 0 | 0 | 0 | 0 | 0 | 0 | 0 | 0 | 0
2 | 0 | 0 | 0 | 0 | 0 | 0 | 0 | 0 | 0 | 0 | 0 | 0 | 0 | 0 | 0 | 0 | 0 | 0 | 0 | 0 | 0 | 0 | 0 | 0
3 | 0 | 0 | 0 | 0 | 0 | 0 | 0 | 0 | 0 | 0 | 0 | 0 | 0 | 0 | 0 | 0 | 0 | 0 | 0 | 0 | 0 | 0 | 0 | 0
4 | 0 | 0 | 0 | 0 | 0 | 0 | 0 | 0 | 0 | 0 | 0 | 0 | 0 | 0 | 0 | 0 | 0 | 0 | 0 | 0 | 0 | 0 | 0 | 0
5 | 0 | 0 | 0 | 0 | 0 | 0 | 0 | 0 | 0 | 0 | 0 | 0 | 0 | 0 | 0 | 0 | 0 | 0 | 0 | 0 | 0 | 0 | 0 | 0
6 | 0 | 0 | 0 | 0 | 0 | 0 | 0 | 0 | 0 | 0 | 0 | 0 | 0 | 0 | 0 | 0 | 0 | 0 | 0 | 0 | 0 | 0 | 0 | 0
7 | 0 | 0 | 0 | 0 | 0 | 0 | 0 | 0 | 0 | 0 | 0 | 0 | 0 | 0 | 0 | 0 | 0 | 0 | 0 | 0 | 0 | 0 | 0 | 0
8 | 0 | 0 | 0 | 0 | 0 | 0 | 0 | 0 | 0 | 0 | 0 | 0 | 0 | 0 | 0 | 0 | 0 | 0 | 0 | 0 | 0 | 0 | 0 | 0
9 | 0 | 0 | 0 | 0 | 0 | 0 | 0 | 0 | 0 | 0 | 0 | 0 | 0 | 0 | 0 | 0 | 0 | 0 | 0 | 0 | 0 | 0 | 0 | 0
10 | 0 | 0 | 0 | 0 | 0 | 0 | 0 | 0 | 0 | 0 | 0 | 0 | 0 | 0 | 0 | 0 | 0 | 0 | 0 | 0 | 0 | 0 | 0 | 0
11 | 0 | 0 | 0 | 0 | 0 | 0 | 0 | 0 | 0 | 0 | 0 | 0 | 0 | 0 | 0 | 0 | 0 | 0 | 0 | 0 | 0 | 0 | 0 | 0
12 | 0 | 0 | 0 | 0 | 0 | 0 | 0 | 0 | 0 | 0 | 0 | 0 | 0 | 0 | 0 | 0 | 0 | 0 | 0 | 0 | 0 | 0 | 0 | 0
13 | 0 | 0 | 0 | 0 | 0 | 0 | 0 | 0 | 0 | 0 | 0 | 0 | 0 | 0 | 0 | 0 | 0 | 0 | 0 | 0 | 0 | 0 | 0 | 0
14 | 0 | 0 | 0 | 0 | 0 | 0 | 0 | 0 | 0 | 0 | 0 | 0 | 0 | 0 | 0 | 0 | 0 | 0 | 0 | 0 | 0 | 0 | 0 | 0
15 | 0 | 0 | 0 | 0 | 0 | 0 | 0 | 1.5109 | 32.7251 | 76.8097 | 113.4472 | 118.6266 | 104.7793 | 84.086 | 67.4056 | 28.8247 | 5.0889 | 0.0083232 | 0 | 0 | 0 | 0 | 0 | 0
16 | 0 | 0 | 0 | 0 | 0 | 0 | 0 | 1.5109 | 32.7251 | 76.8097 | 113.4472 | 118.6266 | 104.7793 | 84.086 | 67.4056 | 28.8247 | 5.0889 | 0.0083232 | 0 | 0 | 0 | 0 | 0 | 0
17 | 0 | 0 | 0 | 0 | 0 | 0 | 0 | 1.5109 | 32.7251 | 76.8097 | 113.4472 | 118.6266 | 104.7793 | 84.086 | 67.4056 | 28.8247 | 5.0889 | 0.0083232 | 0 | 0 | 0 | 0 | 0 | 0
18 | 0 | 0 | 0 | 0 | 0 | 0 | 0 | 1.5109 | 32.7251 | 76.8097 | 113.4472 | 118.6266 | 104.7793 | 84.086 | 67.4056 | 28.8247 | 5.0889 | 0.0083232 | 0 | 0 | 0 | 0 | 0 | 0
19 | 0 | 0 | 0 | 0 | 0 | 0 | 0 | 0 | 0 | 0 | 0 | 0 | 0 | 0 | 0 | 0 | 0 | 0 | 0 | 0 | 0 | 0 | 0 | 0
20 | 0 | 0 | 0 | 0 | 0 | 0 | 0 | 0 | 0 | 0 | 0 | 0 | 0 | 0 | 0 | 0 | 0 | 0 | 0 | 0 | 0 | 0 | 0 | 0

## Qg, Summer, S1
GenID | 0 | 1 | 2 | 3 | 4 | 5 | 6 | 7 | 8 | 9 | 10 | 11 | 12 | 13 | 14 | 15 | 16 | 17 | 18 | 19 | 20 | 21 | 22 | 23
1 | 0 | 0 | 0 | 0 | 0 | 0 | 0 | 0 | 0 | 0 | 0 | 0 | 0 | 0 | 0 | 0 | 0 | 0 | 0 | 0 | 0 | 0 | 0 | 0
2 | 0 | 0 | 0 | 0 | 0 | 0 | 0 | 0 | 0 | 0 | 0 | 0 | 0 | 0 | 0 | 0 | 0 | 0 | 0 | 0 | 0 | 0 | 0 | 0
3 | 0 | 0 | 0 | 0 | 0 | 0 | 0 | 0 | 0 | 0 | 0 | 0 | 0 | 0 | 0 | 0 | 0 | 0 | 0 | 0 | 0 | 0 | 0 | 0
4 | 0 | 0 | 0 | 0 | 0 | 0 | 0 | 0 | 0 | 0 | 0 | 0 | 0 | 0 | 0 | 0 | 0 | 0 | 0 | 0 | 0 | 0 | 0 | 0
5 | 0 | 0 | 0 | 0 | 0 | 0 | 0 | 0 | 0 | 0 | 0 | 0 | 0 | 0 | 0 | 0 | 0 | 0 | 0 | 0 | 0 | 0 | 0 | 0
6 | 0 | 0 | 0 | 0 | 0 | 0 | 0 | 0 | 0 | 0 | 0 | 0 | 0 | 0 | 0 | 0 | 0 | 0 | 0 | 0 | 0 | 0 | 0 | 0
7 | 0 | 0 | 0 | 0 | 0 | 0 | 0 | 0 | 0 | 0 | 0 | 0 | 0 | 0 | 0 | 0 | 0 | 0 | 0 | 0 | 0 | 0 | 0 | 0
8 | 0 | 0 | 0 | 0 | 0 | 0 | 0 | 0 | 0 | 0 | 0 | 0 | 0 | 0 | 0 | 0 | 0 | 0 | 0 | 0 | 0 | 0 | 0 | 0
9 | 0 | 0 | 0 | 0 | 0 | 0 | 0 | 0 | 0 | 0 | 0 | 0 | 0 | 0 | 0 | 0 | 0 | 0 | 0 | 0 | 0 | 0 | 0 | 0
10 | 0 | 0 | 0 | 0 | 0 | 0 | 0 | 0 | 0 | 0 | 0 | 0 | 0 | 0 | 0 | 0 | 0 | 0 | 0 | 0 | 0 | 0 | 0 | 0
11 | 0 | 0 | 0 | 0 | 0 | 0 | 0 | 0 | 0 | 0 | 0 | 0 | 0 | 0 | 0 | 0 | 0 | 0 | 0 | 0 | 0 | 0 | 0 | 0
12 | 0 | 0 | 0 | 0 | 0 | 0 | 0 | 0 | 0 | 0 | 0 | 0 | 0 | 0 | 0 | 0 | 0 | 0 | 0 | 0 | 0 | 0 | 0 | 0
13 | 0 | 0 | 0 | 0 | 0 | 0 | 0 | 0 | 0 | 0 | 0 | 0 | 0 | 0 | 0 | 0 | 0 | 0 | 0 | 0 | 0 | 0 | 0 | 0
14 | 0 | 0 | 0 | 0 | 0 | 0 | 0 | 0 | 0 | 0 | 0 | 0 | 0 | 0 | 0 | 0 | 0 | 0 | 0 | 0 | 0 | 0 | 0 | 0
15 | 0 | 0 | 0 | 0 | 0 | 0 | 0 | 0 | 0 | 0 | 0 | 0 | 0 | 0 | 0 | 0 | 0 | 0 | 0 | 0 | 0 | 0 | 0 | 0
16 | 0 | 0 | 0 | 0 | 0 | 0 | 0 | 0 | 0 | 0 | 0 | 0 | 0 | 0 | 0 | 0 | 0 | 0 | 0 | 0 | 0 | 0 | 0 | 0
17 | 0 | 0 | 0 | 0 | 0 | 0 | 0 | 0 | 0 | 0 | 0 | 0 | 0 | 0 | 0 | 0 | 0 | 0 | 0 | 0 | 0 | 0 | 0 | 0
18 | 0 | 0 | 0 | 0 | 0 | 0 | 0 | 0 | 0 | 0 | 0 | 0 | 0 | 0 | 0 | 0 | 0 | 0 | 0 | 0 | 0 | 0 | 0 | 0
19 | 0 | 0 | 0 | 0 | 0 | 0 | 0 | 0 | 0 | 0 | 0 | 0 | 0 | 0 | 0 | 0 | 0 | 0 | 0 | 0 | 0 | 0 | 0 | 0
20 | 0 | 0 | 0 | 0 | 0 | 0 | 0 | 0 | 0 | 0 | 0 | 0 | 0 | 0 | 0 | 0 | 0 | 0 | 0 | 0 | 0 | 0 | 0 | 0

## Qg, Summer, S2
GenID | 0 | 1 | 2 | 3 | 4 | 5 | 6 | 7 | 8 | 9 | 10 | 11 | 12 | 13 | 14 | 15 | 16 | 17 | 18 | 19 | 20 | 21 | 22 | 23
1 | 0 | 0 | 0 | 0 | 0 | 0 | 0 | 0 | 0 | 0 | 0 | 0 | 0 | 0 | 0 | 0 | 0 | 0 | 0 | 0 | 0 | 0 | 0 | 0
2 | 0 | 0 | 0 | 0 | 0 | 0 | 0 | 0 | 0 | 0 | 0 | 0 | 0 | 0 | 0 | 0 | 0 | 0 | 0 | 0 | 0 | 0 | 0 | 0
3 | 0 | 0 | 0 | 0 | 0 | 0 | 0 | 0 | 0 | 0 | 0 | 0 | 0 | 0 | 0 | 0 | 0 | 0 | 0 | 0 | 0 | 0 | 0 | 0
4 | 0 | 0 | 0 | 0 | 0 | 0 | 0 | 0 | 0 | 0 | 0 | 0 | 0 | 0 | 0 | 0 | 0 | 0 | 0 | 0 | 0 | 0 | 0 | 0
5 | 0 | 0 | 0 | 0 | 0 | 0 | 0 | 0 | 0 | 0 | 0 | 0 | 0 | 0 | 0 | 0 | 0 | 0 | 0 | 0 | 0 | 0 | 0 | 0
6 | 0 | 0 | 0 | 0 | 0 | 0 | 0 | 0 | 0 | 0 | 0 | 0 | 0 | 0 | 0 | 0 | 0 | 0 | 0 | 0 | 0 | 0 | 0 | 0
7 | 0 | 0 | 0 | 0 | 0 | 0 | 0 | 0 | 0 | 0 | 0 | 0 | 0 | 0 | 0 | 0 | 0 | 0 | 0 | 0 | 0 | 0 | 0 | 0
8 | 0 | 0 | 0 | 0 | 0 | 0 | 0 | 0 | 0 | 0 | 0 | 0 | 0 | 0 | 0 | 0 | 0 | 0 | 0 | 0 | 0 | 0 | 0 | 0
9 | 0 | 0 | 0 | 0 | 0 | 0 | 0 | 0 | 0 | 0 | 0 | 0 | 0 | 0 | 0 | 0 | 0 | 0 | 0 | 0 | 0 | 0 | 0 | 0
10 | 0 | 0 | 0 | 0 | 0 | 0 | 0 | 0 | 0 | 0 | 0 | 0 | 0 | 0 | 0 | 0 | 0 | 0 | 0 | 0 | 0 | 0 | 0 | 0
11 | 0 | 0 | 0 | 0 | 0 | 0 | 0 | 0 | 0 | 0 | 0 | 0 | 0 | 0 | 0 | 0 | 0 | 0 | 0 | 0 | 0 | 0 | 0 | 0
12 | 0 | 0 | 0 | 0 | 0 | 0 | 0 | 0 | 0 | 0 | 0 | 0 | 0 | 0 | 0 | 0 | 0 | 0 | 0 | 0 | 0 | 0 | 0 | 0
13 | 0 | 0 | 0 | 0 | 0 | 0 | 0 | 0 | 0 | 0 | 0 | 0 | 0 | 0 | 0 | 0 | 0 | 0 | 0 | 0 | 0 | 0 | 0 | 0
14 | 0 | 0 | 0 | 0 | 0 | 0 | 0 | 0 | 0 | 0 | 0 | 0 | 0 | 0 | 0 | 0 | 0 | 0 | 0 | 0 | 0 | 0 | 0 | 0
15 | 0 | 0 | 0 | 0 | 0 | 0 | 0 | 0 | 0 | 0 | 0 | 0 | 0 | 0 | 0 | 0 | 0 | 0 | 0 | 0 | 0 | 0 | 0 | 0
16 | 0 | 0 | 0 | 0 | 0 | 0 | 0 | 0 | 0 | 0 | 0 | 0 | 0 | 0 | 0 | 0 | 0 | 0 | 0 | 0 | 0 | 0 | 0 | 0
17 | 0 | 0 | 0 | 0 | 0 | 0 | 0 | 0 | 0 | 0 | 0 | 0 | 0 | 0 | 0 | 0 | 0 | 0 | 0 | 0 | 0 | 0 | 0 | 0
18 | 0 | 0 | 0 | 0 | 0 | 0 | 0 | 0 | 0 | 0 | 0 | 0 | 0 | 0 | 0 | 0 | 0 | 0 | 0 | 0 | 0 | 0 | 0 | 0
19 | 0 | 0 | 0 | 0 | 0 | 0 | 0 | 0 | 0 | 0 | 0 | 0 | 0 | 0 | 0 | 0 | 0 | 0 | 0 | 0 | 0 | 0 | 0 | 0
20 | 0 | 0 | 0 | 0 | 0 | 0 | 0 | 0 | 0 | 0 | 0 | 0 | 0 | 0 | 0 | 0 | 0 | 0 | 0 | 0 | 0 | 0 | 0 | 0

## Qg, Summer, S3
GenID | 0 | 1 | 2 | 3 | 4 | 5 | 6 | 7 | 8 | 9 | 10 | 11 | 12 | 13 | 14 | 15 | 16 | 17 | 18 | 19 | 20 | 21 | 22 | 23
1 | 0 | 0 | 0 | 0 | 0 | 0 | 0 | 0 | 0 | 0 | 0 | 0 | 0 | 0 | 0 | 0 | 0 | 0 | 0 | 0 | 0 | 0 | 0 | 0
2 | 0 | 0 | 0 | 0 | 0 | 0 | 0 | 0 | 0 | 0 | 0 | 0 | 0 | 0 | 0 | 0 | 0 | 0 | 0 | 0 | 0 | 0 | 0 | 0
3 | 0 | 0 | 0 | 0 | 0 | 0 | 0 | 0 | 0 | 0 | 0 | 0 | 0 | 0 | 0 | 0 | 0 | 0 | 0 | 0 | 0 | 0 | 0 | 0
4 | 0 | 0 | 0 | 0 | 0 | 0 | 0 | 0 | 0 | 0 | 0 | 0 | 0 | 0 | 0 | 0 | 0 | 0 | 0 | 0 | 0 | 0 | 0 | 0
5 | 0 | 0 | 0 | 0 | 0 | 0 | 0 | 0 | 0 | 0 | 0 | 0 | 0 | 0 | 0 | 0 | 0 | 0 | 0 | 0 | 0 | 0 | 0 | 0
6 | 0 | 0 | 0 | 0 | 0 | 0 | 0 | 0 | 0 | 0 | 0 | 0 | 0 | 0 | 0 | 0 | 0 | 0 | 0 | 0 | 0 | 0 | 0 | 0
7 | 0 | 0 | 0 | 0 | 0 | 0 | 0 | 0 | 0 | 0 | 0 | 0 | 0 | 0 | 0 | 0 | 0 | 0 | 0 | 0 | 0 | 0 | 0 | 0
8 | 0 | 0 | 0 | 0 | 0 | 0 | 0 | 0 | 0 | 0 | 0 | 0 | 0 | 0 | 0 | 0 | 0 | 0 | 0 | 0 | 0 | 0 | 0 | 0
9 | 0 | 0 | 0 | 0 | 0 | 0 | 0 | 0 | 0 | 0 | 0 | 0 | 0 | 0 | 0 | 0 | 0 | 0 | 0 | 0 | 0 | 0 | 0 | 0
10 | 0 | 0 | 0 | 0 | 0 | 0 | 0 | 0 | 0 | 0 | 0 | 0 | 0 | 0 | 0 | 0 | 0 | 0 | 0 | 0 | 0 | 0 | 0 | 0
11 | 0 | 0 | 0 | 0 | 0 | 0 | 0 | 0 | 0 | 0 | 0 | 0 | 0 | 0 | 0 | 0 | 0 | 0 | 0 | 0 | 0 | 0 | 0 | 0
12 | 0 | 0 | 0 | 0 | 0 | 0 | 0 | 0 | 0 | 0 | 0 | 0 | 0 | 0 | 0 | 0 | 0 | 0 | 0 | 0 | 0 | 0 | 0 | 0
13 | 0 | 0 | 0 | 0 | 0 | 0 | 0 | 0 | 0 | 0 | 0 | 0 | 0 | 0 | 0 | 0 | 0 | 0 | 0 | 0 | 0 | 0 | 0 | 0
14 | 0 | 0 | 0 | 0 | 0 | 0 | 0 | 0 | 0 | 0 | 0 | 0 | 0 | 0 | 0 | 0 | 0 | 0 | 0 | 0 | 0 | 0 | 0 | 0
15 | 0 | 0 | 0 | 0 | 0 | 0 | 0 | 0 | 0 | 0 | 0 | 0 | 0 | 0 | 0 | 0 | 0 | 0 | 0 | 0 | 0 | 0 | 0 | 0
16 | 0 | 0 | 0 | 0 | 0 | 0 | 0 | 0 | 0 | 0 | 0 | 0 | 0 | 0 | 0 | 0 | 0 | 0 | 0 | 0 | 0 | 0 | 0 | 0
17 | 0 | 0 | 0 | 0 | 0 | 0 | 0 | 0 | 0 | 0 | 0 | 0 | 0 | 0 | 0 | 0 | 0 | 0 | 0 | 0 | 0 | 0 | 0 | 0
18 | 0 | 0 | 0 | 0 | 0 | 0 | 0 | 0 | 0 | 0 | 0 | 0 | 0 | 0 | 0 | 0 | 0 | 0 | 0 | 0 | 0 | 0 | 0 | 0
19 | 0 | 0 | 0 | 0 | 0 | 0 | 0 | 0 | 0 | 0 | 0 | 0 | 0 | 0 | 0 | 0 | 0 | 0 | 0 | 0 | 0 | 0 | 0 | 0
20 | 0 | 0 | 0 | 0 | 0 | 0 | 0 | 0 | 0 | 0 | 0 | 0 | 0 | 0 | 0 | 0 | 0 | 0 | 0 | 0 | 0 | 0 | 0 | 0

## GenStatus, Summer
GenID | 0 | 1 | 2 | 3 | 4 | 5 | 6 | 7 | 8 | 9 | 10 | 11 | 12 | 13 | 14 | 15 | 16 | 17 | 18 | 19 | 20 | 21 | 22 | 23
1 | 1 | 1 | 1 | 1 | 1 | 1 | 1 | 1 | 1 | 1 | 1 | 1 | 1 | 1 | 1 | 1 | 1 | 1 | 1 | 1 | 1 | 1 | 1 | 1
2 | 1 | 1 | 1 | 1 | 1 | 1 | 1 | 1 | 1 | 1 | 1 | 1 | 1 | 1 | 1 | 1 | 1 | 1 | 1 | 1 | 1 | 1 | 1 | 1
3 | 1 | 1 | 1 | 1 | 1 | 1 | 1 | 1 | 1 | 1 | 1 | 1 | 1 | 1 | 1 | 1 | 1 | 1 | 1 | 1 | 1 | 1 | 1 | 1
4 | 0 | 0 | 0 | 0 | 0 | 0 | 0 | 0 | 0 | 0 | 0 | 0 | 0 | 0 | 0 | 0 | 0 | 0 | 0 | 0 | 0 | 0 | 0 | 0
5 | 0 | 0 | 0 | 0 | 0 | 0 | 0 | 0 | 1 | 1 | 1 | 1 | 1 | 1 | 1 | 1 | 1 | 1 | 0 | 0 | 0 | 0 | 0 | 0
6 | 0 | 0 | 0 | 0 | 0 | 0 | 0 | 0 | 0 | 0 | 0 | 0 | 0 | 0 | 0 | 0 | 0 | 0 | 0 | 0 | 0 | 0 | 0 | 0
7 | 0 | 0 | 0 | 0 | 0 | 0 | 0 | 0 | 0 | 0 | 1 | 1 | 1 | 1 | 1 | 1 | 1 | 1 | 0 | 0 | 0 | 0 | 0 | 0
8 | 1 | 1 | 1 | 1 | 1 | 1 | 1 | 1 | 1 | 1 | 1 | 1 | 1 | 1 | 1 | 1 | 1 | 1 | 1 | 1 | 1 | 1 | 1 | 1
9 | 1 | 1 | 1 | 1 | 1 | 1 | 1 | 1 | 1 | 1 | 1 | 1 | 1 | 1 | 1 | 1 | 1 | 1 | 1 | 1 | 1 | 1 | 1 | 1
10 | 1 | 1 | 1 | 1 | 1 | 1 | 1 | 1 | 1 | 1 | 1 | 1 | 1 | 1 | 1 | 1 | 1 | 1 | 1 | 1 | 1 | 1 | 1 | 1
11 | 1 | 1 | 1 | 1 | 1 | 1 | 1 | 1 | 1 | 1 | 1 | 1 | 1 | 1 | 1 | 1 | 1 | 1 | 1 | 1 | 1 | 1 | 1 | 1
12 | 1 | 1 | 1 | 1 | 1 | 1 | 1 | 1 | 1 | 1 | 1 | 1 | 1 | 1 | 1 | 1 | 1 | 1 | 1 | 1 | 1 | 1 | 1 | 1
13 | 1 | 1 | 1 | 1 | 1 | 1 | 1 | 1 | 1 | 1 | 1 | 1 | 1 | 1 | 1 | 1 | 1 | 1 | 1 | 1 | 1 | 1 | 1 | 1
14 | 1 | 1 | 1 | 1 | 1 | 1 | 1 | 1 | 1 | 1 | 1 | 1 | 1 | 1 | 1 | 1 | 1 | 1 | 1 | 1 | 1 | 1 | 1 | 1
15 | 1 | 1 | 1 | 1 | 1 | 1 | 1 | 1 | 1 | 1 | 1 | 1 | 1 | 1 | 1 | 1 | 1 | 1 | 1 | 1 | 1 | 1 | 1 | 1
16 | 1 | 1 | 1 | 1 | 1 | 1 | 1 | 1 | 1 | 1 | 1 | 1 | 1 | 1 | 1 | 1 | 1 | 1 | 1 | 1 | 1 | 1 | 1 | 1
17 | 0 | 0 | 0 | 0 | 0 | 0 | 0 | 0 | 0 | 0 | 0 | 0 | 0 | 0 | 0 | 0 | 0 | 0 | 0 | 0 | 0 | 0 | 0 | 0
18 | 0 | 0 | 0 | 0 | 0 | 0 | 0 | 0 | 0 | 0 | 0 | 0 | 0 | 0 | 0 | 0 | 0 | 0 | 0 | 0 | 0 | 0 | 0 | 0
19 | 0 | 0 | 0 | 0 | 0 | 0 | 0 | 0 | 0 | 0 | 0 | 0 | 0 | 0 | 0 | 0 | 0 | 0 | 0 | 0 | 0 | 0 | 0 | 0
20 | 0 | 0 | 0 | 0 | 0 | 0 | 0 | 0 | 0 | 0 | 0 | 0 | 0 | 0 | 0 | 0 | 0 | 0 | 0 | 0 | 0 | 0 | 0 | 0