## Main
numScenarios | 3 | 71.43% | 14.29% | 14.29%
Year | 2024
Load Growth (cumul.) | 100%
Flex. Load Growth | 100%
PV Installed, [MW] | 0
ESS Installed, [MWh] | 0

## RES installed
GenID | NodeID | Pinst, [MW]
15 | N/A | N/A
16 | N/A | N/A
17 | N/A | N/A
18 | N/A | N/A
19 | N/A | N/A
20 | N/A | N/A
21 | N/A | N/A
22 | N/A | N/A
23 | N/A | N/A
24 | N/A | N/A

## ES installed
ESID | NodeID | Pinst, [MW]
1 | N/A | N/A
2 | N/A | N/A
3 | N/A | N/A
4 | N/A | N/A
5 | N/A | N/A

## Pc, Winter, S1
LoadID | 0 | 1 | 2 | 3 | 4 | 5 | 6 | 7 | 8 | 9 | 10 | 11 | 12 | 13 | 14 | 15 | 16 | 17 | 18 | 19 | 20 | 21 | 22 | 23
1 | 2.3152 | 2.1098 | 2.0251 | 1.9386 | 2.0872 | 2.3025 | 3.5709 | 4.0075 | 4.3954 | 4.4425 | 4.2732 | 4.3965 | 4.1863 | 4.0985 | 3.7518 | 3.7009 | 3.7786 | 4.3082 | 3.9741 | 4.014 | 3.8564 | 3.6225 | 3.0228 | 2.6539
2 | -1.1297 | -1.1997 | -1.3397 | -1.3397 | -1.1798 | -1.1198 | -0.56978 | -0.16996 | -0.029966 | 0.06005 | -0.17997 | -0.059963 | -0.069942 | -0.089893 | -0.24989 | -0.24989 | -0.23994 | 0.12013 | -0.0099245 | -0.27995 | -0.45992 | -0.45995 | -0.71977 | -0.91973
3 | 0.7766 | 0.54782 | 0.54386 | 0.5421 | 0.5363 | 0.59232 | 0.97729 | 0.97474 | 1.0242 | 1.0561 | 0.94358 | 0.92447 | 0.78712 | 0.82313 | 0.83401 | 0.84377 | 0.96773 | 1.0857 | 1.2392 | 1.2165 | 1.3299 | 1.2961 | 1.3378 | 1.2135
4 | -0.73 | -0.66 | -0.48 | -0.61 | -0.73 | -1.03 | -1.22 | -1.41 | -1.38 | -1.42 | -1.18 | -1.39 | -1.32 | -1.42 | -1.29 | -0.91 | -0.97 | -1.24 | -1.18 | -1.6 | -1.39 | -1.35 | -1.17 | -1.01
5 | 2.0555 | 2.0597 | 2.0462 | 2.0401 | 2.0202 | 2.0266 | 2.7936 | 3.6663 | 3.7843 | 3.7908 | 3.7823 | 3.7853 | 3.7944 | 3.815 | 3.818 | 3.6373 | 3.5965 | 3.814 | 3.8017 | 3.7923 | 3.6238 | 3.4909 | 3.2054 | 2.655
6 | 0.38661 | 0.32783 | 0.28388 | 0.23211 | 0.30631 | 0.62233 | 1.0473 | 1.1647 | 1.3242 | 1.1761 | 1.1336 | 1.1445 | 1.0571 | 1.0331 | 0.97401 | 1.0138 | 1.0777 | 1.4957 | 1.3492 | 1.2765 | 1.1799 | 1.1561 | 0.97783 | 0.68355
7 | 4.8881 | 4.5557 | 4.461 | 4.34 | 4.2339 | 4.5191 | 5.4101 | 5.9895 | 6.456 | 6.5479 | 6.4323 | 6.6279 | 6.6644 | 6.7318 | 6.4373 | 6.2658 | 6.4782 | 6.9781 | 6.6876 | 6.3305 | 6.0915 | 5.828 | 5.5834 | 5.159
8 | 0.46975 | 0.46074 | 0.45752 | 0.45609 | 0.45137 | 0.44814 | 0.72218 | 0.86385 | 0.86339 | 0.92494 | 0.95291 | 0.80363 | 0.89579 | 0.90067 | 0.73138 | 0.6912 | 0.76628 | 1.0428 | 1.1075 | 0.94528 | 0.90801 | 0.90495 | 0.76261 | 0.68726
9 | 3.7759 | 3.4327 | 3.2705 | 3.2306 | 3.2879 | 3.6956 | 4.8535 | 5.6967 | 6.2334 | 6.4342 | 6.4801 | 6.5052 | 6.4301 | 6.2838 | 5.9288 | 5.7075 | 5.7235 | 6.3685 | 6.122 | 5.8365 | 5.5955 | 5.5343 | 5.1565 | 4.5086
10 | 3.6983 | 3.1429 | 1.728 | 2.8713 | 2.7994 | 1.7543 | 2.9631 | 2.9079 | 3.5957 | 3.913 | 4.2935 | 4.3269 | 4.2069 | 4.3096 | 4.3929 | 4.522 | 4.7092 | 4.5295 | 4.1949 | 4.6345 | 4.3373 | 2.123 | 1.8651 | 2.8767
11 | 0.90754 | 0.85912 | 0.82399 | 0.83169 | 0.78416 | 0.94899 | 1.2055 | 1.2262 | 1.2754 | 1.3579 | 1.3747 | 1.4258 | 1.2293 | 1.2571 | 1.2282 | 1.2479 | 1.39 | 1.5704 | 1.532 | 1.5184 | 1.4528 | 1.3779 | 1.2361 | 1.0536
12 | 0.72803 | 0.68929 | 0.65519 | 0.66335 | 0.62732 | 0.76319 | 0.96836 | 0.97492 | 1.0243 | 1.0863 | 1.0937 | 1.1446 | 0.9874 | 1.0036 | 0.98455 | 0.99431 | 1.108 | 1.2564 | 1.2296 | 1.2167 | 1.1602 | 1.0963 | 0.9889 | 0.84484
13 | 0.72803 | 0.68929 | 0.65519 | 0.66335 | 0.62732 | 0.76319 | 0.96836 | 0.97492 | 1.0243 | 1.0863 | 1.0937 | 1.1446 | 0.9874 | 1.0036 | 0.98455 | 0.99431 | 1.108 | 1.2564 | 1.2296 | 1.2167 | 1.1602 | 1.0963 | 0.9889 | 0.84484

## Pc, Winter, S2
LoadID | 0 | 1 | 2 | 3 | 4 | 5 | 6 | 7 | 8 | 9 | 10 | 11 | 12 | 13 | 14 | 15 | 16 | 17 | 18 | 19 | 20 | 21 | 22 | 23
1 | 1.2854 | 1.2442 | 0.8236 | 0.79184 | 0.54236 | 0.71402 | 0.78105 | 0.69771 | 0.69559 | 0.70265 | 0.69343 | 0.69672 | 0.70652 | 0.7287 | 0.73195 | 0.77115 | 0.95004 | 0.97966 | 0.86973 | 0.71344 | 0.72588 | 0.71196 | 0.79224 | 0.81336
2 | -1.1201 | -1.2586 | -1.2586 | -1.2586 | -0.94615 | -0.51669 | -0.18061 | -0.047691 | 0.018052 | 0.093637 | -0.006175 | -0.044683 | -0.30943 | -0.45728 | -0.45728 | -0.11737 | 0.14624 | -0.014479 | -0.15382 | -0.29062 | -0.49535 | -0.78898 | -0.95252 | -1.0373
3 | -0.77975 | -0.71919 | -0.55638 | -0.64648 | -0.92624 | -1.3202 | -1.3971 | -1.0827 | -0.8373 | -1.0017 | -1.0158 | -0.75152 | -0.67941 | -0.81205 | -1.1822 | -1.4644 | -1.5997 | -1.566 | -1.4483 | -1.3424 | -1.171 | -0.58952 | -0.35134 | -0.33136
4 | 2.1757 | 1.9371 | 1.9371 | 1.9371 | 2.0085 | 2.5282 | 3.0399 | 3.1605 | 3.6553 | 3.7934 | 3.7934 | 3.7934 | 3.2791 | 3.1816 | 3.1816 | 3.1816 | 3.1816 | 3.1816 | 3.1816 | 3.1816 | 3.1816 | 2.7735 | 2.5559 | 2.5559
5 | 2.3116 | 2.0472 | 1.8739 | 1.7897 | 2.4578 | 3.068 | 3.4376 | 3.8074 | 3.6356 | 4.0795 | 4.0476 | 3.8141 | 3.1502 | 2.8537 | 2.8818 | 3.1003 | 3.3307 | 3.3527 | 3.2264 | 3.0222 | 2.8342 | 2.5142 | 2.2636 | 2.2405
6 | 0.41466 | 0.33452 | 0.19352 | 0.23724 | 0.51918 | 0.79253 | 0.94148 | 1.1454 | 1.1958 | 1.214 | 1.1081 | 1.0997 | 0.98959 | 0.97046 | 0.96614 | 1.2955 | 1.5328 | 1.4277 | 1.3508 | 1.1937 | 1.0785 | 0.80589 | 0.60047 | 0.60762
7 | 0.73504 | 0.64119 | 0.61654 | 0.60553 | 0.6479 | 0.788 | 0.94244 | 0.92197 | 0.9184 | 0.93031 | 0.91475 | 0.73677 | 0.74768 | 0.78509 | 0.79057 | 1.068 | 1.222 | 1.0488 | 1.0083 | 0.99123 | 0.91471 | 0.74732 | 0.79884 | 0.75058
8 | 0.88648 | 0.85119 | 0.80913 | 0.85002 | 1.0273 | 1.1575 | 1.2047 | 1.3323 | 1.34 | 1.3575 | 1.3684 | 1.3098 | 1.2156 | 1.1754 | 1.2015 | 1.3717 | 1.463 | 1.4437 | 1.4498 | 1.3449 | 1.2669 | 1.0719 | 0.99356 | 0.98176
9 | 0.89126 | 0.86911 | 0.81578 | 0.83971 | 0.95264 | 1.037 | 1.0995 | 1.0894 | 1.0928 | 1.1163 | 1.1125 | 1.0701 | 1.008 | 1.0056 | 1.0309 | 1.1659 | 1.2088 | 1.2333 | 1.2058 | 1.1083 | 1.0626 | 0.88788 | 0.93325 | 0.95225
10 | 0.82367 | 0.79926 | 0.75324 | 0.78043 | 0.90407 | 0.99579 | 1.0491 | 1.0807 | 1.0851 | 1.105 | 1.1059 | 1.0618 | 0.9948 | 0.9814 | 1.005 | 1.1404 | 1.1946 | 1.2042 | 1.1887 | 1.0963 | 1.0444 | 0.87662 | 0.88187 | 0.89031
11 | 4.5265 | 4.5622 | 4.4259 | 4.2294 | 4.4484 | 5.0789 | 5.6426 | 6.114 | 6.3258 | 6.3359 | 6.4248 | 6.1752 | 5.9064 | 5.536 | 5.6632 | 5.976 | 5.6203 | 5.512 | 5.4659 | 5.2148 | 4.7292 | 4.3953 | 3.9842 | 3.9173
12 | 3.6914 | 3.2893 | 3.1578 | 3.1062 | 3.613 | 4.2705 | 4.7961 | 5.4123 | 5.6148 | 5.8007 | 5.9454 | 5.8012 | 5.3619 | 5.0993 | 4.9812 | 5.3833 | 5.6329 | 5.6099 | 5.4952 | 5.2134 | 5.012 | 4.3657 | 3.9241 | 3.8615
13 | 3.4889 | 3.2865 | 3.4637 | 3.0703 | 3.423 | 3.7189 | 3.8259 | 3.7611 | 3.7857 | 3.9404 | 4.1414 | 3.9199 | 3.7751 | 3.6869 | 3.5859 | 3.6625 | 3.3999 | 3.7732 | 3.9895 | 3.8681 | 3.824 | 3.8338 | 3.9092 | 4.0003

## Pc, Winter, S3
LoadID | 0 | 1 | 2 | 3 | 4 | 5 | 6 | 7 | 8 | 9 | 10 | 11 | 12 | 13 | 14 | 15 | 16 | 17 | 18 | 19 | 20 | 21 | 22 | 23
1 | 0.60704 | 0.58314 | 0.56852 | 0.562 | 0.54056 | 0.52586 | 0.69932 | 0.7011 | 0.69899 | 0.70604 | 0.69682 | 0.70011 | 0.70992 | 0.73209 | 0.73535 | 0.73449 | 0.71214 | 0.74175 | 0.74916 | 0.83974 | 0.7191 | 0.70518 | 0.78546 | 0.69334
2 | -1.0687 | -1.1334 | -1.274 | -1.274 | -1.2741 | -1.1664 | -0.94069 | -0.65708 | -0.4579 | -0.27482 | -0.14506 | -0.17008 | -0.35299 | -0.52939 | -0.6683 | -0.78602 | -0.53462 | -0.2493 | -0.24874 | -0.24876 | -0.36218 | -0.49171 | -0.77144 | -0.9752
3 | -0.34292 | -0.36545 | -0.27596 | -0.078234 | -0.13911 | -0.35552 | -0.32494 | -0.50525 | -0.54199 | -0.58 | -0.63433 | -0.69462 | -0.59357 | -0.44298 | -0.37105 | -0.37128 | -0.43234 | -0.68566 | -0.74386 | -0.76361 | -0.79924 | -0.87433 | -0.74451 | -0.5966
4 | 2.0917 | 1.9371 | 1.9371 | 1.9371 | 1.9371 | 1.9371 | 1.9371 | 1.9373 | 2.4712 | 2.8339 | 3.1676 | 3.35 | 3.5754 | 3.1907 | 3.1676 | 3.0024 | 2.9637 | 2.9637 | 3.0365 | 3.1676 | 3.1676 | 3.1676 | 2.831 | 2.5042
5 | 2.003 | 1.8634 | 1.7867 | 1.7241 | 1.8057 | 1.8281 | 2.1018 | 2.251 | 2.6805 | 3.0828 | 3.2551 | 3.3671 | 3.2176 | 2.8799 | 2.6892 | 2.6446 | 2.7098 | 3.069 | 3.1958 | 3.2406 | 3.1058 | 2.868 | 2.6633 | 2.1555
6 | 0.44802 | 0.35158 | 0.32596 | 0.24581 | 0.23499 | 0.30959 | 0.51675 | 0.6261 | 0.9035 | 1.128 | 1.1477 | 1.1486 | 1.1378 | 0.99115 | 0.84016 | 0.83834 | 1.1908 | 1.4326 | 1.5281 | 1.5313 | 1.4406 | 1.096 | 0.95053 | 0.58471
7 | 0.71982 | 0.72743 | 0.70278 | 0.69178 | 0.65562 | 0.63084 | 0.66184 | 0.73821 | 0.75328 | 0.76518 | 0.74962 | 0.75517 | 0.77171 | 0.80911 | 0.8146 | 0.81315 | 0.77546 | 0.98507 | 0.96965 | 0.95256 | 0.97354 | 0.91801 | 0.85045 | 0.75013
8 | 0.89128 | 0.84341 | 0.79359 | 0.81503 | 0.78307 | 0.89277 | 0.97983 | 1.0046 | 1.0983 | 1.2412 | 1.3157 | 1.3602 | 1.3252 | 1.21 | 1.1161 | 1.1104 | 1.1446 | 1.3287 | 1.3381 | 1.4022 | 1.389 | 1.3185 | 1.1903 | 0.96967
9 | 0.8951 | 0.86288 | 0.80335 | 0.81171 | 0.75728 | 0.82526 | 0.91965 | 0.82723 | 0.8994 | 1.0232 | 1.0704 | 1.1104 | 1.0956 | 1.0333 | 0.96255 | 0.95684 | 0.95409 | 1.1413 | 1.1165 | 1.1541 | 1.1603 | 1.0851 | 1.0907 | 0.94257
10 | 0.82751 | 0.79303 | 0.74081 | 0.75244 | 0.70872 | 0.78404 | 0.86925 | 0.81847 | 0.89171 | 1.012 | 1.0638 | 1.1022 | 1.0825 | 1.0091 | 0.93668 | 0.9314 | 0.93982 | 1.1122 | 1.0994 | 1.1421 | 1.1421 | 1.0738 | 1.0393 | 0.88064
11 | 3.7728 | 3.5109 | 3.2464 | 3.0905 | 2.9522 | 3.1372 | 3.4714 | 3.6999 | 4.182 | 4.7428 | 5.0535 | 5.197 | 5.2356 | 5.1816 | 4.7969 | 4.8856 | 4.6041 | 4.9353 | 5.0608 | 5.2278 | 5.1458 | 4.7677 | 4.4351 | 3.7576
12 | 3.5395 | 3.1451 | 2.9883 | 2.8672 | 2.7979 | 3.0214 | 3.5181 | 3.661 | 4.1733 | 4.8489 | 5.496 | 5.8482 | 5.8127 | 5.3145 | 4.9018 | 4.6752 | 4.7593 | 4.968 | 5.1721 | 5.3572 | 5.352 | 5.1883 | 4.6433 | 3.9537
13 | 3.9197 | 3.848 | 3.9907 | 3.9236 | 4.0095 | 3.9332 | 3.9158 | 3.9091 | 3.9218 | 3.9659 | 3.9136 | 3.8514 | 3.7392 | 4.1073 | 4.2619 | 4.0548 | 4.054 | 4.0203 | 3.9553 | 3.8098 | 3.7985 | 3.7777 | 3.9586 | 3.9418

## Qc, Winter, S1
LoadID | 0 | 1 | 2 | 3 | 4 | 5 | 6 | 7 | 8 | 9 | 10 | 11 | 12 | 13 | 14 | 15 | 16 | 17 | 18 | 19 | 20 | 21 | 22 | 23
1 | 0.66 | 0.59 | 0.57 | 0.55 | 0.6 | 0.67 | 1.04 | 1.2 | 1.31 | 1.33 | 1.28 | 1.31 | 1.25 | 1.22 | 1.11 | 1.09 | 1.13 | 1.28 | 1.18 | 1.2 | 1.15 | 1.08 | 0.88 | 0.76
2 | -0.34 | -0.36 | -0.4 | -0.4 | -0.35 | -0.34 | -0.17 | -0.05 | -0.01 | 0.02 | -0.05 | -0.02 | -0.02 | -0.03 | -0.07 | -0.07 | -0.07 | 0.04 | 0 | -0.08 | -0.14 | -0.14 | -0.21 | -0.27
3 | 0.22 | 0.15 | 0.15 | 0.15 | 0.15 | 0.17 | 0.28 | 0.29 | 0.31 | 0.31 | 0.28 | 0.28 | 0.23 | 0.24 | 0.24 | 0.25 | 0.29 | 0.32 | 0.37 | 0.36 | 0.4 | 0.39 | 0.39 | 0.35
4 | -0.22 | -0.2 | -0.14 | -0.18 | -0.22 | -0.31 | -0.37 | -0.42 | -0.41 | -0.43 | -0.35 | -0.42 | -0.4 | -0.43 | -0.39 | -0.27 | -0.29 | -0.37 | -0.35 | -0.48 | -0.42 | -0.41 | -0.35 | -0.3
5 | 0.13 | 0.13 | 0.13 | 0.13 | 0.13 | 0.13 | 0.13 | 0.34 | 0.34 | 0.34 | 0.34 | 0.34 | 0.34 | 0.34 | 0.34 | 0.34 | 0.34 | 0.34 | 0.34 | 0.34 | 0.34 | 0.34 | 0.34 | 0.34
6 | 0.21 | 0.17 | 0.15 | 0.12 | 0.17 | 0.36 | 0.61 | 0.7 | 0.79 | 0.7 | 0.68 | 0.68 | 0.63 | 0.61 | 0.57 | 0.6 | 0.64 | 0.89 | 0.81 | 0.76 | 0.7 | 0.69 | 0.57 | 0.39
7 | 0.72 | 0.66 | 0.68 | 0.65 | 0.69 | 0.69 | 0.78 | 0.88 | 0.99 | 0.99 | 0.98 | 1 | 1.04 | 1.11 | 0.91 | 0.87 | 0.92 | 1.14 | 1.09 | 0.99 | 0.85 | 0.77 | 0.73 | 0.73
8 | 0.13 | 0.13 | 0.13 | 0.13 | 0.13 | 0.13 | 0.21 | 0.26 | 0.26 | 0.28 | 0.29 | 0.24 | 0.27 | 0.27 | 0.21 | 0.21 | 0.23 | 0.31 | 0.33 | 0.28 | 0.27 | 0.27 | 0.22 | 0.2
9 | 0.33 | 0.27 | 0.37 | 0.23 | 0.18 | 0.29 | 0.43 | 0.56 | 0.74 | 0.83 | 0.84 | 0.86 | 0.84 | 0.78 | 0.7 | 0.57 | 0.61 | 0.75 | 0.74 | 0.59 | 0.49 | 0.43 | 0.36 | 0.35
10 | 1.07 | 0.9 | 0.48 | 0.83 | 0.81 | 0.5 | 0.86 | 0.87 | 1.08 | 1.17 | 1.28 | 1.29 | 1.26 | 1.28 | 1.3 | 1.34 | 1.4 | 1.34 | 1.25 | 1.38 | 1.29 | 0.63 | 0.53 | 0.82
11 | 0.86 | 0.81 | 0.78 | 0.79 | 0.75 | 0.92 | 1.17 | 1.22 | 1.27 | 1.35 | 1.37 | 1.42 | 1.22 | 1.24 | 1.21 | 1.23 | 1.38 | 1.55 | 1.52 | 1.51 | 1.44 | 1.37 | 1.2 | 1.01
12 | -0.23 | -0.21 | -0.19 | -0.19 | -0.18 | -0.17 | -0.16 | -0.16 | -0.15 | -0.13 | -0.12 | -0.11 | -0.13 | -0.13 | -0.16 | -0.17 | -0.15 | -0.12 | -0.11 | -0.11 | -0.11 | -0.16 | -0.16 | -0.16
13 | -0.23 | -0.21 | -0.19 | -0.19 | -0.18 | -0.17 | -0.16 | -0.16 | -0.15 | -0.13 | -0.12 | -0.11 | -0.13 | -0.13 | -0.16 | -0.17 | -0.15 | -0.12 | -0.11 | -0.11 | -0.11 | -0.16 | -0.16 | -0.16

## Qc, Winter, S2
LoadID | 0 | 1 | 2 | 3 | 4 | 5 | 6 | 7 | 8 | 9 | 10 | 11 | 12 | 13 | 14 | 15 | 16 | 17 | 18 | 19 | 20 | 21 | 22 | 23
1 | 0.34506 | 0.33134 | 0.20954 | 0.20197 | 0.13356 | 0.18946 | 0.20406 | 0.20406 | 0.20406 | 0.20406 | 0.20406 | 0.20406 | 0.20406 | 0.20406 | 0.20406 | 0.21608 | 0.27645 | 0.27645 | 0.25068 | 0.20683 | 0.20683 | 0.20683 | 0.20683 | 0.20683
2 | -0.33611 | -0.37766 | -0.37766 | -0.37766 | -0.28391 | -0.15506 | -0.05425 | -0.014319 | 0.0054052 | 0.028076 | -0.0018613 | -0.013416 | -0.092847 | -0.13722 | -0.13722 | -0.035245 | 0.043854 | -0.0043824 | -0.046168 | -0.087202 | -0.14863 | -0.23671 | -0.28582 | -0.31127
3 | -0.2449 | -0.2271 | -0.17707 | -0.20357 | -0.28576 | -0.40275 | -0.42733 | -0.32624 | -0.25244 | -0.30232 | -0.3058 | -0.2268 | -0.20596 | -0.24755 | -0.35885 | -0.44346 | -0.48224 | -0.47453 | -0.43727 | -0.40467 | -0.35426 | -0.17868 | -0.11375 | -0.10947
4 | 0.3375 | 0.3375 | 0.3375 | 0.3375 | 0.3375 | 0.3375 | 0.3375 | 0.3375 | 0.3375 | 0.3375 | 0.3375 | 0.3375 | 0.3375 | 0.3375 | 0.3375 | 0.3375 | 0.3375 | 0.3375 | 0.3375 | 0.3375 | 0.3375 | 0.3375 | 0.3375 | 0.3375
5 | 0.65581 | 0.57525 | 0.52733 | 0.50388 | 0.71027 | 0.89742 | 1.0032 | 1.1373 | 1.0864 | 1.2176 | 1.2106 | 1.1396 | 0.93774 | 0.84261 | 0.85011 | 0.91593 | 0.99126 | 0.98961 | 0.95842 | 0.89998 | 0.84011 | 0.74797 | 0.65045 | 0.63765
6 | 0.22683 | 0.17801 | 0.095788 | 0.12308 | 0.29573 | 0.46212 | 0.5485 | 0.6844 | 0.71501 | 0.72474 | 0.66273 | 0.65716 | 0.58948 | 0.5744 | 0.57128 | 0.76903 | 0.91504 | 0.8472 | 0.80496 | 0.7123 | 0.64118 | 0.47988 | 0.34359 | 0.34445
7 | 0.15209 | 0.12165 | 0.12165 | 0.12165 | 0.1452 | 0.19467 | 0.2317 | 0.26773 | 0.26773 | 0.26773 | 0.26773 | 0.21267 | 0.21098 | 0.21098 | 0.21098 | 0.29465 | 0.35217 | 0.28522 | 0.28522 | 0.28522 | 0.25598 | 0.2128 | 0.18764 | 0.16247
8 | 0.85673 | 0.82046 | 0.78161 | 0.82393 | 1.0059 | 1.1393 | 1.1825 | 1.3284 | 1.3367 | 1.3526 | 1.3655 | 1.3062 | 1.2098 | 1.1647 | 1.1901 | 1.3605 | 1.4567 | 1.431 | 1.4423 | 1.3397 | 1.2589 | 1.067 | 0.97095 | 0.95451
9 | -0.22764 | -0.22764 | -0.22769 | -0.21437 | -0.17102 | -0.18493 | -0.22027 | -0.16588 | -0.16096 | -0.14689 | -0.14488 | -0.1642 | -0.16844 | -0.1698 | -0.17276 | -0.1269 | -0.12139 | -0.11687 | -0.12074 | -0.15182 | -0.15217 | -0.17493 | -0.20498 | -0.19422
10 | -0.22764 | -0.22764 | -0.22769 | -0.21437 | -0.17102 | -0.18493 | -0.22027 | -0.16588 | -0.16096 | -0.14689 | -0.14488 | -0.1642 | -0.16844 | -0.1698 | -0.17276 | -0.1269 | -0.12139 | -0.11687 | -0.12074 | -0.15182 | -0.15217 | -0.17493 | -0.20498 | -0.19422
11 | 0.60936 | 0.64635 | 0.64194 | 0.634 | 0.52215 | 0.67037 | 0.71894 | 0.87589 | 0.94463 | 0.94017 | 0.87948 | 0.86959 | 0.77355 | 0.68759 | 0.70027 | 0.88032 | 1.0382 | 1.0405 | 1.0227 | 0.95848 | 0.82807 | 0.86283 | 0.72444 | 0.72444
12 | 0.24536 | 0.24456 | 0.26993 | 0.30546 | 0.32593 | 0.32921 | 0.30173 | 0.43715 | 0.50383 | 0.56516 | 0.57648 | 0.49784 | 0.38213 | 0.39528 | 0.39683 | 0.49317 | 0.49834 | 0.49834 | 0.49834 | 0.45663 | 0.44775 | 0.29531 | 0.29531 | 0.29531
13 | 1.0353 | 0.97416 | 1.0286 | 0.91108 | 1.0187 | 1.1087 | 1.1393 | 1.1269 | 1.1344 | 1.1802 | 1.2413 | 1.1746 | 1.1303 | 1.102 | 1.0714 | 1.0945 | 1.0176 | 1.1271 | 1.194 | 1.1584 | 1.1441 | 1.1482 | 1.1641 | 1.1896

## Qc, Winter, S3
LoadID | 0 | 1 | 2 | 3 | 4 | 5 | 6 | 7 | 8 | 9 | 10 | 11 | 12 | 13 | 14 | 15 | 16 | 17 | 18 | 19 | 20 | 21 | 22 | 23
1 | 0.14154 | 0.13301 | 0.13301 | 0.13301 | 0.13301 | 0.13301 | 0.17954 | 0.20508 | 0.20508 | 0.20508 | 0.20508 | 0.20508 | 0.20508 | 0.20508 | 0.20508 | 0.20508 | 0.20508 | 0.20508 | 0.21451 | 0.24472 | 0.2048 | 0.2048 | 0.2048 | 0.17083
2 | -0.32069 | -0.34013 | -0.38228 | -0.38228 | -0.38228 | -0.34998 | -0.28228 | -0.19713 | -0.13738 | -0.08246 | -0.043526 | -0.051036 | -0.10592 | -0.15885 | -0.20053 | -0.23584 | -0.1604 | -0.074829 | -0.074645 | -0.074645 | -0.10868 | -0.14753 | -0.2315 | -0.29264
3 | -0.11385 | -0.12098 | -0.092946 | -0.033099 | -0.049621 | -0.11335 | -0.10567 | -0.153 | -0.16385 | -0.17582 | -0.19137 | -0.20973 | -0.18021 | -0.13683 | -0.11552 | -0.11552 | -0.13202 | -0.21042 | -0.22593 | -0.23103 | -0.24273 | -0.26413 | -0.2317 | -0.18904
4 | 0.3375 | 0.3375 | 0.3375 | 0.3375 | 0.3375 | 0.3375 | 0.3375 | 0.3375 | 0.3375 | 0.3375 | 0.3375 | 0.3375 | 0.3375 | 0.3375 | 0.3375 | 0.3375 | 0.3375 | 0.3375 | 0.3375 | 0.3375 | 0.3375 | 0.3375 | 0.3375 | 0.3375
5 | 0.56324 | 0.5201 | 0.50115 | 0.48418 | 0.51464 | 0.52546 | 0.60246 | 0.67042 | 0.79986 | 0.91859 | 0.97284 | 1.0055 | 0.95796 | 0.85046 | 0.79236 | 0.7792 | 0.80497 | 0.9045 | 0.94924 | 0.96551 | 0.9216 | 0.85411 | 0.77035 | 0.61215
6 | 0.24684 | 0.18825 | 0.17525 | 0.12822 | 0.12521 | 0.17236 | 0.29367 | 0.37282 | 0.5396 | 0.67315 | 0.6865 | 0.6865 | 0.67838 | 0.58681 | 0.49569 | 0.49474 | 0.70985 | 0.85012 | 0.9113 | 0.91487 | 0.85843 | 0.65397 | 0.55362 | 0.3307
7 | 0.14752 | 0.14752 | 0.14752 | 0.14752 | 0.14752 | 0.14752 | 0.14752 | 0.2126 | 0.21819 | 0.21819 | 0.21819 | 0.21819 | 0.21819 | 0.21819 | 0.21819 | 0.21819 | 0.21819 | 0.26609 | 0.27362 | 0.27362 | 0.27362 | 0.26401 | 0.20312 | 0.16234
8 | 0.86153 | 0.81267 | 0.76606 | 0.78894 | 0.76169 | 0.87462 | 0.95765 | 1.0007 | 1.095 | 1.2363 | 1.3128 | 1.3566 | 1.3194 | 1.1993 | 1.1047 | 1.0992 | 1.1383 | 1.3159 | 1.3306 | 1.3969 | 1.381 | 1.3135 | 1.1677 | 0.94242
9 | -0.22258 | -0.23309 | -0.16773 | -0.19654 | -0.19976 | -0.19296 | -0.15395 | -0.20356 | -0.21112 | -0.22139 | -0.22222 | -0.19596 | -0.17065 | -0.20406 | -0.20093 | -0.19117 | -0.19226 | -0.16109 | -0.14438 | -0.13531 | -0.13484 | -0.13101 | -0.15211 | -0.21197
10 | -0.22258 | -0.23309 | -0.16773 | -0.19654 | -0.19976 | -0.19296 | -0.15395 | -0.20356 | -0.21112 | -0.22139 | -0.22222 | -0.19596 | -0.17065 | -0.20406 | -0.20093 | -0.19117 | -0.19226 | -0.16109 | -0.14438 | -0.13531 | -0.13484 | -0.13101 | -0.15211 | -0.21197
11 | 0.7752 | 0.72221 | 0.68012 | 0.70214 | 0.70137 | 0.69028 | 0.67368 | 0.57846 | 0.5814 | 0.70722 | 0.71733 | 0.69779 | 0.69675 | 0.69675 | 0.69675 | 0.65161 | 0.68657 | 0.89712 | 0.89995 | 0.90342 | 0.91159 | 0.7857 | 0.70598 | 0.70899
12 | 0.29531 | 0.29531 | 0.29531 | 0.29331 | 0.1938 | 0.20219 | 0.30454 | 0.17083 | 0.096899 | 0.13093 | 0.31377 | 0.31495 | 0.323 | 0.31223 | 0.15073 | 0.11997 | 0.17867 | 0.33596 | 0.369 | 0.37357 | 0.3553 | 0.3553 | 0.3553 | 0.3553
13 | 1.1645 | 1.1426 | 1.1866 | 1.1671 | 1.1947 | 1.173 | 1.1662 | 1.1712 | 1.1753 | 1.1879 | 1.173 | 1.154 | 1.1195 | 1.2281 | 1.2742 | 1.2122 | 1.2138 | 1.2012 | 1.1837 | 1.1409 | 1.1365 | 1.1314 | 1.1789 | 1.1721

## UpFlex, Winter
LoadID | 0 | 1 | 2 | 3 | 4 | 5 | 6 | 7 | 8 | 9 | 10 | 11 | 12 | 13 | 14 | 15 | 16 | 17 | 18 | 19 | 20 | 21 | 22 | 23
1 | 0.15891 | 0.17494 | 0.22771 | 0.26106 | 0.30695 | 0.3588 | 0.31984 | 0.45724 | 0.41947 | 0.47377 | 0.4869 | 0.45165 | 0.42606 | 0.39226 | 0.36131 | 0.32517 | 0.32179 | 0.25495 | 0.21094 | 0.25031 | 0.25505 | 0.29147 | 0.14152 | 0.13588
2 | 0.00035167 | 0.00038714 | 0.0005039 | 0.00057771 | 0.00067926 | 0.000794 | 0.00070779 | 0.0010119 | 0.00092827 | 0.0010484 | 0.0010775 | 0.00099947 | 0.00094285 | 0.00086804 | 0.00079954 | 0.00071958 | 0.0007121 | 0.00056419 | 0.00046681 | 0.00055392 | 0.0005644 | 0.000645 | 0.00031318 | 0.0003007
3 | 0.043001 | 0.047338 | 0.061616 | 0.070641 | 0.083059 | 0.097088 | 0.086547 | 0.12373 | 0.11351 | 0.1282 | 0.13175 | 0.12221 | 0.11529 | 0.10614 | 0.097767 | 0.087989 | 0.087074 | 0.068988 | 0.05708 | 0.067732 | 0.069014 | 0.07887 | 0.038295 | 0.036769
4 | 0 | 0 | 0 | 0 | 0 | 0 | 0 | 0 | 0 | 0 | 0 | 0 | 0 | 0 | 0 | 0 | 0 | 0 | 0 | 0 | 0 | 0 | 0 | 0
5 | 0.14752 | 0.1624 | 0.21139 | 0.24235 | 0.28495 | 0.33308 | 0.29692 | 0.42447 | 0.38941 | 0.43981 | 0.452 | 0.41928 | 0.39553 | 0.36414 | 0.33541 | 0.30186 | 0.29872 | 0.23668 | 0.19583 | 0.23237 | 0.23677 | 0.27058 | 0.13138 | 0.12614
6 | 0.043021 | 0.04736 | 0.061644 | 0.070673 | 0.083096 | 0.097132 | 0.086587 | 0.12378 | 0.11356 | 0.12826 | 0.13181 | 0.12227 | 0.11534 | 0.10619 | 0.097811 | 0.088029 | 0.087113 | 0.069019 | 0.057106 | 0.067763 | 0.069045 | 0.078905 | 0.038312 | 0.036786
7 | 0.26801 | 0.29504 | 0.38403 | 0.44028 | 0.51767 | 0.60511 | 0.53942 | 0.77114 | 0.70744 | 0.79901 | 0.82116 | 0.76171 | 0.71856 | 0.66154 | 0.60934 | 0.5484 | 0.5427 | 0.42997 | 0.35576 | 0.42215 | 0.43014 | 0.49156 | 0.23868 | 0.22917
8 | 0.034952 | 0.038477 | 0.050082 | 0.057418 | 0.067511 | 0.078914 | 0.070347 | 0.10057 | 0.09226 | 0.1042 | 0.10709 | 0.099336 | 0.093709 | 0.086273 | 0.079466 | 0.071518 | 0.070775 | 0.056074 | 0.046395 | 0.055053 | 0.056095 | 0.064106 | 0.031126 | 0.029886
9 | 0.24191 | 0.26631 | 0.34663 | 0.3974 | 0.46726 | 0.54618 | 0.48688 | 0.69604 | 0.63855 | 0.72119 | 0.74119 | 0.68752 | 0.64858 | 0.59711 | 0.55 | 0.49499 | 0.48984 | 0.3881 | 0.32111 | 0.38103 | 0.38825 | 0.44369 | 0.21543 | 0.20685
10 | 0.16249 | 0.17888 | 0.23283 | 0.26693 | 0.31386 | 0.36687 | 0.32704 | 0.46753 | 0.42891 | 0.48443 | 0.49786 | 0.46181 | 0.43565 | 0.40108 | 0.36943 | 0.33249 | 0.32903 | 0.26069 | 0.21569 | 0.25594 | 0.26079 | 0.29803 | 0.14471 | 0.13894
11 | 0.055856 | 0.06149 | 0.080037 | 0.091759 | 0.10789 | 0.12611 | 0.11242 | 0.16072 | 0.14744 | 0.16652 | 0.17114 | 0.15875 | 0.14976 | 0.13787 | 0.12699 | 0.11429 | 0.1131 | 0.089612 | 0.074144 | 0.087981 | 0.089646 | 0.10245 | 0.049743 | 0.047761
12 | 0.044681 | 0.049188 | 0.064024 | 0.073401 | 0.086304 | 0.10088 | 0.089929 | 0.12856 | 0.11794 | 0.13321 | 0.1369 | 0.12699 | 0.11979 | 0.11029 | 0.10159 | 0.091427 | 0.090476 | 0.071683 | 0.05931 | 0.070378 | 0.071711 | 0.081951 | 0.039791 | 0.038206
13 | 0.044681 | 0.049188 | 0.064024 | 0.073401 | 0.086304 | 0.10088 | 0.089929 | 0.12856 | 0.11794 | 0.13321 | 0.1369 | 0.12699 | 0.11979 | 0.11029 | 0.10159 | 0.091427 | 0.090476 | 0.071683 | 0.05931 | 0.070378 | 0.071711 | 0.081951 | 0.039791 | 0.038206

## DownFlex, Winter
LoadID | 0 | 1 | 2 | 3 | 4 | 5 | 6 | 7 | 8 | 9 | 10 | 11 | 12 | 13 | 14 | 15 | 16 | 17 | 18 | 19 | 20 | 21 | 22 | 23
1 | 0.44058 | 0.46626 | 0.49236 | 0.51474 | 0.52058 | 0.54456 | 0.54176 | 0.5121 | 0.46398 | 0.68135 | 0.66537 | 0.61267 | 0.59779 | 0.60024 | 0.57181 | 0.52415 | 0.47107 | 0.45417 | 0.28549 | 0.30531 | 0.33379 | 0.34176 | 0.35643 | 0.39343
2 | 0.00097497 | 0.0010318 | 0.0010896 | 0.0011391 | 0.001152 | 0.0012051 | 0.0011989 | 0.0011332 | 0.0010268 | 0.0015078 | 0.0014724 | 0.0013558 | 0.0013229 | 0.0013283 | 0.0012654 | 0.0011599 | 0.0010424 | 0.0010051 | 0.00063177 | 0.00067563 | 0.00073866 | 0.00075629 | 0.00078877 | 0.00087064
3 | 0.11922 | 0.12617 | 0.13323 | 0.13928 | 0.14086 | 0.14735 | 0.1466 | 0.13857 | 0.12555 | 0.18437 | 0.18004 | 0.16579 | 0.16176 | 0.16242 | 0.15473 | 0.14183 | 0.12747 | 0.1229 | 0.077251 | 0.082614 | 0.090322 | 0.092477 | 0.096448 | 0.10646
4 | 0 | 0 | 0 | 0 | 0 | 0 | 0 | 0 | 0 | 0 | 0 | 0 | 0 | 0 | 0 | 0 | 0 | 0 | 0 | 0 | 0 | 0 | 0 | 0
5 | 0.409 | 0.43284 | 0.45707 | 0.47784 | 0.48326 | 0.50553 | 0.50293 | 0.47539 | 0.43072 | 0.63251 | 0.61768 | 0.56876 | 0.55494 | 0.55722 | 0.53083 | 0.48658 | 0.4373 | 0.42162 | 0.26503 | 0.28343 | 0.30987 | 0.31726 | 0.33089 | 0.36523
6 | 0.11927 | 0.12622 | 0.13329 | 0.13935 | 0.14093 | 0.14742 | 0.14666 | 0.13863 | 0.12561 | 0.18445 | 0.18012 | 0.16586 | 0.16183 | 0.1625 | 0.1548 | 0.1419 | 0.12753 | 0.12295 | 0.077286 | 0.082652 | 0.090363 | 0.092519 | 0.096492 | 0.10651
7 | 0.74303 | 0.78635 | 0.83036 | 0.8681 | 0.87795 | 0.91839 | 0.91369 | 0.86365 | 0.7825 | 1.1491 | 1.1221 | 1.0333 | 1.0082 | 1.0123 | 0.96436 | 0.88398 | 0.79445 | 0.76597 | 0.48148 | 0.5149 | 0.56294 | 0.57637 | 0.60113 | 0.66352
8 | 0.096901 | 0.10255 | 0.10829 | 0.11321 | 0.1145 | 0.11977 | 0.11916 | 0.11263 | 0.10205 | 0.14986 | 0.14634 | 0.13475 | 0.13148 | 0.13202 | 0.12576 | 0.11528 | 0.10361 | 0.099892 | 0.062791 | 0.06715 | 0.073415 | 0.075166 | 0.078395 | 0.086532
9 | 0.67067 | 0.70977 | 0.74949 | 0.78356 | 0.79245 | 0.82895 | 0.8247 | 0.77954 | 0.70629 | 1.0372 | 1.0129 | 0.93264 | 0.90999 | 0.91372 | 0.87044 | 0.79789 | 0.71708 | 0.69137 | 0.43459 | 0.46476 | 0.50812 | 0.52024 | 0.54258 | 0.5989
10 | 0.45049 | 0.47675 | 0.50343 | 0.52632 | 0.53229 | 0.55681 | 0.55395 | 0.52362 | 0.47442 | 0.69667 | 0.68034 | 0.62646 | 0.61124 | 0.61375 | 0.58468 | 0.53594 | 0.48166 | 0.46439 | 0.29191 | 0.31218 | 0.3413 | 0.34945 | 0.36445 | 0.40228
11 | 0.15486 | 0.16388 | 0.17306 | 0.18092 | 0.18298 | 0.1914 | 0.19042 | 0.18 | 0.16308 | 0.23948 | 0.23387 | 0.21535 | 0.21012 | 0.21098 | 0.20098 | 0.18423 | 0.16557 | 0.15964 | 0.10035 | 0.10731 | 0.11732 | 0.12012 | 0.12528 | 0.13829
12 | 0.12388 | 0.1311 | 0.13843 | 0.14473 | 0.14637 | 0.15311 | 0.15233 | 0.14398 | 0.13045 | 0.19157 | 0.18708 | 0.17226 | 0.16808 | 0.16877 | 0.16077 | 0.14737 | 0.13245 | 0.1277 | 0.08027 | 0.085842 | 0.093851 | 0.09609 | 0.10022 | 0.11062
13 | 0.12388 | 0.1311 | 0.13843 | 0.14473 | 0.14637 | 0.15311 | 0.15233 | 0.14398 | 0.13045 | 0.19157 | 0.18708 | 0.17226 | 0.16808 | 0.16877 | 0.16077 | 0.14737 | 0.13245 | 0.1277 | 0.08027 | 0.085842 | 0.093851 | 0.09609 | 0.10022 | 0.11062

## Pg, Winter, S1
GenID | 0 | 1 | 2 | 3 | 4 | 5 | 6 | 7 | 8 | 9 | 10 | 11 | 12 | 13 | 14 | 15 | 16 | 17 | 18 | 19 | 20 | 21 | 22 | 23
1 | 0 | 0 | 0 | 0 | 0 | 0 | 0 | 0 | 0 | 0 | 0 | 0 | 0 | 0 | 0 | 0 | 0 | 0 | 0 | 0 | 0 | 0 | 0 | 0
2 | 0 | 0 | 0 | 0 | 0 | 0 | 0 | 0 | 0 | 0 | 0 | 0 | 0 | 0 | 0 | 0 | 0 | 0 | 0 | 0 | 0 | 0 | 0 | 0
3 | 0 | 0 | 0 | 0 | 0 | 0 | 0 | 0 | 0 | 0 | 0 | 0 | 0 | 0 | 0 | 0 | 0 | 0 | 0 | 0 | 0 | 0 | 0 | 0
4 | 0 | 0 | 0 | 0 | 0 | 0 | 0 | 0 | 0 | 0 | 0 | 0 | 0 | 0 | 0 | 0 | 0 | 0 | 0 | 0 | 0 | 0 | 0 | 0
5 | 0 | 0 | 0 | 0 | 0 | 0 | 0 | 0 | 0 | 0 | 0 | 0 | 0 | 0 | 0 | 0 | 0 | 0 | 0 | 0 | 0 | 0 | 0 | 0
6 | 0 | 0 | 0 | 0 | 0 | 0 | 0 | 0 | 0 | 0 | 0 | 0 | 0 | 0 | 0 | 0 | 0 | 0 | 0 | 0 | 0 | 0 | 0 | 0
7 | 0 | 0 | 0 | 0 | 0 | 0 | 0 | 0 | 0 | 0 | 0 | 0 | 0 | 0 | 0 | 0 | 0 | 0 | 0 | 0 | 0 | 0 | 0 | 0
8 | 0 | 0 | 0 | 0 | 0 | 0 | 0 | 0 | 0 | 0 | 0 | 0 | 0 | 0 | 0 | 0 | 0 | 0 | 0 | 0 | 0 | 0 | 0 | 0
9 | 0 | 0 | 0 | 0 | 0 | 0 | 0 | 0 | 0 | 0 | 0 | 0 | 0 | 0 | 0 | 0 | 0 | 0 | 0 | 0 | 0 | 0 | 0 | 0
10 | 0 | 0 | 0 | 0 | 0 | 0 | 0 | 0 | 0 | 0 | 0 | 0 | 0 | 0 | 0 | 0 | 0 | 0 | 0 | 0 | 0 | 0 | 0 | 0
11 | 0 | 0 | 0 | 0 | 0 | 0 | 0 | 0 | 0 | 0 | 0 | 0 | 0 | 0 | 0 | 0 | 0 | 0 | 0 | 0 | 0 | 0 | 0 | 0
12 | 0 | 0 | 0 | 0 | 0 | 0 | 0 | 0 | 0 | 0 | 0 | 0 | 0 | 0 | 0 | 0 | 0 | 0 | 0 | 0 | 0 | 0 | 0 | 0
13 | 0 | 0 | 0 | 0 | 0 | 0 | 0 | 0 | 0 | 0 | 0 | 0 | 0 | 0 | 0 | 0 | 0 | 0 | 0 | 0 | 0 | 0 | 0 | 0
14 | 0 | 0 | 0 | 0 | 0 | 0 | 0 | 0 | 0 | 0 | 0 | 0 | 0 | 0 | 0 | 0 | 0 | 0 | 0 | 0 | 0 | 0 | 0 | 0
15 | 0 | 0 | 0 | 0 | 0 | 0 | 0 | 0 | 0 | 0 | 0 | 0 | 0 | 0 | 0 | 0 | 0 | 0 | 0 | 0 | 0 | 0 | 0 | 0
16 | 0 | 0 | 0 | 0 | 0 | 0 | 0 | 0 | 0 | 0 | 0 | 0 | 0 | 0 | 0 | 0 | 0 | 0 | 0 | 0 | 0 | 0 | 0 | 0
17 | 0 | 0 | 0 | 0 | 0 | 0 | 0 | 0 | 0 | 0 | 0 | 0 | 0 | 0 | 0 | 0 | 0 | 0 | 0 | 0 | 0 | 0 | 0 | 0
18 | 0 | 0 | 0 | 0 | 0 | 0 | 0 | 0 | 0 | 0 | 0 | 0 | 0 | 0 | 0 | 0 | 0 | 0 | 0 | 0 | 0 | 0 | 0 | 0
19 | 0 | 0 | 0 | 0 | 0 | 0 | 0 | 0 | 0 | 0 | 0 | 0 | 0 | 0 | 0 | 0 | 0 | 0 | 0 | 0 | 0 | 0 | 0 | 0
20 | 0 | 0 | 0 | 0 | 0 | 0 | 0 | 0 | 0 | 0 | 0 | 0 | 0 | 0 | 0 | 0 | 0 | 0 | 0 | 0 | 0 | 0 | 0 | 0

## Pg, Winter, S2
GenID | 0 | 1 | 2 | 3 | 4 | 5 | 6 | 7 | 8 | 9 | 10 | 11 | 12 | 13 | 14 | 15 | 16 | 17 | 18 | 19 | 20 | 21 | 22 | 23
1 | 0 | 0 | 0 | 0 | 0 | 0 | 0 | 0 | 0 | 0 | 0 | 0 | 0 | 0 | 0 | 0 | 0 | 0 | 0 | 0 | 0 | 0 | 0 | 0
2 | 0 | 0 | 0 | 0 | 0 | 0 | 0 | 0 | 0 | 0 | 0 | 0 | 0 | 0 | 0 | 0 | 0 | 0 | 0 | 0 | 0 | 0 | 0 | 0
3 | 0 | 0 | 0 | 0 | 0 | 0 | 0 | 0 | 0 | 0 | 0 | 0 | 0 | 0 | 0 | 0 | 0 | 0 | 0 | 0 | 0 | 0 | 0 | 0
4 | 0 | 0 | 0 | 0 | 0 | 0 | 0 | 0 | 0 | 0 | 0 | 0 | 0 | 0 | 0 | 0 | 0 | 0 | 0 | 0 | 0 | 0 | 0 | 0
5 | 0 | 0 | 0 | 0 | 0 | 0 | 0 | 0 | 0 | 0 | 0 | 0 | 0 | 0 | 0 | 0 | 0 | 0 | 0 | 0 | 0 | 0 | 0 | 0
6 | 0 | 0 | 0 | 0 | 0 | 0 | 0 | 0 | 0 | 0 | 0 | 0 | 0 | 0 | 0 | 0 | 0 | 0 | 0 | 0 | 0 | 0 | 0 | 0
7 | 0 | 0 | 0 | 0 | 0 | 0 | 0 | 0 | 0 | 0 | 0 | 0 | 0 | 0 | 0 | 0 | 0 | 0 | 0 | 0 | 0 | 0 | 0 | 0
8 | 0 | 0 | 0 | 0 | 0 | 0 | 0 | 0 | 0 | 0 | 0 | 0 | 0 | 0 | 0 | 0 | 0 | 0 | 0 | 0 | 0 | 0 | 0 | 0
9 | 0 | 0 | 0 | 0 | 0 | 0 | 0 | 0 | 0 | 0 | 0 | 0 | 0 | 0 | 0 | 0 | 0 | 0 | 0 | 0 | 0 | 0 | 0 | 0
10 | 0 | 0 | 0 | 0 | 0 | 0 | 0 | 0 | 0 | 0 | 0 | 0 | 0 | 0 | 0 | 0 | 0 | 0 | 0 | 0 | 0 | 0 | 0 | 0
11 | 0 | 0 | 0 | 0 | 0 | 0 | 0 | 0 | 0 | 0 | 0 | 0 | 0 | 0 | 0 | 0 | 0 | 0 | 0 | 0 | 0 | 0 | 0 | 0
12 | 0 | 0 | 0 | 0 | 0 | 0 | 0 | 0 | 0 | 0 | 0 | 0 | 0 | 0 | 0 | 0 | 0 | 0 | 0 | 0 | 0 | 0 | 0 | 0
13 | 0 | 0 | 0 | 0 | 0 | 0 | 0 | 0 | 0 | 0 | 0 | 0 | 0 | 0 | 0 | 0 | 0 | 0 | 0 | 0 | 0 | 0 | 0 | 0
14 | 0 | 0 | 0 | 0 | 0 | 0 | 0 | 0 | 0 | 0 | 0 | 0 | 0 | 0 | 0 | 0 | 0 | 0 | 0 | 0 | 0 | 0 | 0 | 0
15 | 0 | 0 | 0 | 0 | 0 | 0 | 0 | 0 | 0 | 0 | 0 | 0 | 0 | 0 | 0 | 0 | 0 | 0 | 0 | 0 | 0 | 0 | 0 | 0
16 | 0 | 0 | 0 | 0 | 0 | 0 | 0 | 0 | 0 | 0 | 0 | 0 | 0 | 0 | 0 | 0 | 0 | 0 | 0 | 0 | 0 | 0 | 0 | 0
17 | 0 | 0 | 0 | 0 | 0 | 0 | 0 | 0 | 0 | 0 | 0 | 0 | 0 | 0 | 0 | 0 | 0 | 0 | 0 | 0 | 0 | 0 | 0 | 0
18 | 0 | 0 | 0 | 0 | 0 | 0 | 0 | 0 | 0 | 0 | 0 | 0 | 0 | 0 | 0 | 0 | 0 | 0 | 0 | 0 | 0 | 0 | 0 | 0
19 | 0 | 0 | 0 | 0 | 0 | 0 | 0 | 0 | 0 | 0 | 0 | 0 | 0 | 0 | 0 | 0 | 0 | 0 | 0 | 0 | 0 | 0 | 0 | 0
20 | 0 | 0 | 0 | 0 | 0 | 0 | 0 | 0 | 0 | 0 | 0 | 0 | 0 | 0 | 0 | 0 | 0 | 0 | 0 | 0 | 0 | 0 | 0 | 0

## Pg, Winter, S3
GenID | 0 | 1 | 2 | 3 | 4 | 5 | 6 | 7 | 8 | 9 | 10 | 11 | 12 | 13 | 14 | 15 | 16 | 17 | 18 | 19 | 20 | 21 | 22 | 23
1 | 0 | 0 | 0 | 0 | 0 | 0 | 0 | 0 | 0 | 0 | 0 | 0 | 0 | 0 | 0 | 0 | 0 | 0 | 0 | 0 | 0 | 0 | 0 | 0
2 | 0 | 0 | 0 | 0 | 0 | 0 | 0 | 0 | 0 | 0 | 0 | 0 | 0 | 0 | 0 | 0 | 0 | 0 | 0 | 0 | 0 | 0 | 0 | 0
3 | 0 | 0 | 0 | 0 | 0 | 0 | 0 | 0 | 0 | 0 | 0 | 0 | 0 | 0 | 0 | 0 | 0 | 0 | 0 | 0 | 0 | 0 | 0 | 0
4 | 0 | 0 | 0 | 0 | 0 | 0 | 0 | 0 | 0 | 0 | 0 | 0 | 0 | 0 | 0 | 0 | 0 | 0 | 0 | 0 | 0 | 0 | 0 | 0
5 | 0 | 0 | 0 | 0 | 0 | 0 | 0 | 0 | 0 | 0 | 0 | 0 | 0 | 0 | 0 | 0 | 0 | 0 | 0 | 0 | 0 | 0 | 0 | 0
6 | 0 | 0 | 0 | 0 | 0 | 0 | 0 | 0 | 0 | 0 | 0 | 0 | 0 | 0 | 0 | 0 | 0 | 0 | 0 | 0 | 0 | 0 | 0 | 0
7 | 0 | 0 | 0 | 0 | 0 | 0 | 0 | 0 | 0 | 0 | 0 | 0 | 0 | 0 | 0 | 0 | 0 | 0 | 0 | 0 | 0 | 0 | 0 | 0
8 | 0 | 0 | 0 | 0 | 0 | 0 | 0 | 0 | 0 | 0 | 0 | 0 | 0 | 0 | 0 | 0 | 0 | 0 | 0 | 0 | 0 | 0 | 0 | 0
9 | 0 | 0 | 0 | 0 | 0 | 0 | 0 | 0 | 0 | 0 | 0 | 0 | 0 | 0 | 0 | 0 | 0 | 0 | 0 | 0 | 0 | 0 | 0 | 0
10 | 0 | 0 | 0 | 0 | 0 | 0 | 0 | 0 | 0 | 0 | 0 | 0 | 0 | 0 | 0 | 0 | 0 | 0 | 0 | 0 | 0 | 0 | 0 | 0
11 | 0 | 0 | 0 | 0 | 0 | 0 | 0 | 0 | 0 | 0 | 0 | 0 | 0 | 0 | 0 | 0 | 0 | 0 | 0 | 0 | 0 | 0 | 0 | 0
12 | 0 | 0 | 0 | 0 | 0 | 0 | 0 | 0 | 0 | 0 | 0 | 0 | 0 | 0 | 0 | 0 | 0 | 0 | 0 | 0 | 0 | 0 | 0 | 0
13 | 0 | 0 | 0 | 0 | 0 | 0 | 0 | 0 | 0 | 0 | 0 | 0 | 0 | 0 | 0 | 0 | 0 | 0 | 0 | 0 | 0 | 0 | 0 | 0
14 | 0 | 0 | 0 | 0 | 0 | 0 | 0 | 0 | 0 | 0 | 0 | 0 | 0 | 0 | 0 | 0 | 0 | 0 | 0 | 0 | 0 | 0 | 0 | 0
15 | 0 | 0 | 0 | 0 | 0 | 0 | 0 | 0 | 0 | 0 | 0 | 0 | 0 | 0 | 0 | 0 | 0 | 0 | 0 | 0 | 0 | 0 | 0 | 0
16 | 0 | 0 | 0 | 0 | 0 | 0 | 0 | 0 | 0 | 0 | 0 | 0 | 0 | 0 | 0 | 0 | 0 | 0 | 0 | 0 | 0 | 0 | 0 | 0
17 | 0 | 0 | 0 | 0 | 0 | 0 | 0 | 0 | 0 | 0 | 0 | 0 | 0 | 0 | 0 | 0 | 0 | 0 | 0 | 0 | 0 | 0 | 0 | 0
18 | 0 | 0 | 0 | 0 | 0 | 0 | 0 | 0 | 0 | 0 | 0 | 0 | 0 | 0 | 0 | 0 | 0 | 0 | 0 | 0 | 0 | 0 | 0 | 0
19 | 0 | 0 | 0 | 0 | 0 | 0 | 0 | 0 | 0 | 0 | 0 | 0 | 0 | 0 | 0 | 0 | 0 | 0 | 0 | 0 | 0 | 0 | 0 | 0
20 | 0 | 0 | 0 | 0 | 0 | 0 | 0 | 0 | 0 | 0 | 0 | 0 | 0 | 0 | 0 | 0 | 0 | 0 | 0 | 0 | 0 | 0 | 0 | 0

## Qg, Winter, S1
GenID | 0 | 1 | 2 | 3 | 4 | 5 | 6 | 7 | 8 | 9 | 10 | 11 | 12 | 13 | 14 | 15 | 16 | 17 | 18 | 19 | 20 | 21 | 22 | 23
1 | 0 | 0 | 0 | 0 | 0 | 0 | 0 | 0 | 0 | 0 | 0 | 0 | 0 | 0 | 0 | 0 | 0 | 0 | 0 | 0 | 0 | 0 | 0 | 0
2 | 0 | 0 | 0 | 0 | 0 | 0 | 0 | 0 | 0 | 0 | 0 | 0 | 0 | 0 | 0 | 0 | 0 | 0 | 0 | 0 | 0 | 0 | 0 | 0
3 | 0 | 0 | 0 | 0 | 0 | 0 | 0 | 0 | 0 | 0 | 0 | 0 | 0 | 0 | 0 | 0 | 0 | 0 | 0 | 0 | 0 | 0 | 0 | 0
4 | 0 | 0 | 0 | 0 | 0 | 0 | 0 | 0 | 0 | 0 | 0 | 0 | 0 | 0 | 0 | 0 | 0 | 0 | 0 | 0 | 0 | 0 | 0 | 0
5 | 0 | 0 | 0 | 0 | 0 | 0 | 0 | 0 | 0 | 0 | 0 | 0 | 0 | 0 | 0 | 0 | 0 | 0 | 0 | 0 | 0 | 0 | 0 | 0
6 | 0 | 0 | 0 | 0 | 0 | 0 | 0 | 0 | 0 | 0 | 0 | 0 | 0 | 0 | 0 | 0 | 0 | 0 | 0 | 0 | 0 | 0 | 0 | 0
7 | 0 | 0 | 0 | 0 | 0 | 0 | 0 | 0 | 0 | 0 | 0 | 0 | 0 | 0 | 0 | 0 | 0 | 0 | 0 | 0 | 0 | 0 | 0 | 0
8 | 0 | 0 | 0 | 0 | 0 | 0 | 0 | 0 | 0 | 0 | 0 | 0 | 0 | 0 | 0 | 0 | 0 | 0 | 0 | 0 | 0 | 0 | 0 | 0
9 | 0 | 0 | 0 | 0 | 0 | 0 | 0 | 0 | 0 | 0 | 0 | 0 | 0 | 0 | 0 | 0 | 0 | 0 | 0 | 0 | 0 | 0 | 0 | 0
10 | 0 | 0 | 0 | 0 | 0 | 0 | 0 | 0 | 0 | 0 | 0 | 0 | 0 | 0 | 0 | 0 | 0 | 0 | 0 | 0 | 0 | 0 | 0 | 0
11 | 0 | 0 | 0 | 0 | 0 | 0 | 0 | 0 | 0 | 0 | 0 | 0 | 0 | 0 | 0 | 0 | 0 | 0 | 0 | 0 | 0 | 0 | 0 | 0
12 | 0 | 0 | 0 | 0 | 0 | 0 | 0 | 0 | 0 | 0 | 0 | 0 | 0 | 0 | 0 | 0 | 0 | 0 | 0 | 0 | 0 | 0 | 0 | 0
13 | 0 | 0 | 0 | 0 | 0 | 0 | 0 | 0 | 0 | 0 | 0 | 0 | 0 | 0 | 0 | 0 | 0 | 0 | 0 | 0 | 0 | 0 | 0 | 0
14 | 0 | 0 | 0 | 0 | 0 | 0 | 0 | 0 | 0 | 0 | 0 | 0 | 0 | 0 | 0 | 0 | 0 | 0 | 0 | 0 | 0 | 0 | 0 | 0
15 | 0 | 0 | 0 | 0 | 0 | 0 | 0 | 0 | 0 | 0 | 0 | 0 | 0 | 0 | 0 | 0 | 0 | 0 | 0 | 0 | 0 | 0 | 0 | 0
16 | 0 | 0 | 0 | 0 | 0 | 0 | 0 | 0 | 0 | 0 | 0 | 0 | 0 | 0 | 0 | 0 | 0 | 0 | 0 | 0 | 0 | 0 | 0 | 0
17 | 0 | 0 | 0 | 0 | 0 | 0 | 0 | 0 | 0 | 0 | 0 | 0 | 0 | 0 | 0 | 0 | 0 | 0 | 0 | 0 | 0 | 0 | 0 | 0
18 | 0 | 0 | 0 | 0 | 0 | 0 | 0 | 0 | 0 | 0 | 0 | 0 | 0 | 0 | 0 | 0 | 0 | 0 | 0 | 0 | 0 | 0 | 0 | 0
19 | 0 | 0 | 0 | 0 | 0 | 0 | 0 | 0 | 0 | 0 | 0 | 0 | 0 | 0 | 0 | 0 | 0 | 0 | 0 | 0 | 0 | 0 | 0 | 0
20 | 0 | 0 | 0 | 0 | 0 | 0 | 0 | 0 | 0 | 0 | 0 | 0 | 0 | 0 | 0 | 0 | 0 | 0 | 0 | 0 | 0 | 0 | 0 | 0

## Qg, Winter, S2
GenID | 0 | 1 | 2 | 3 | 4 | 5 | 6 | 7 | 8 | 9 | 10 | 11 | 12 | 13 | 14 | 15 | 16 | 17 | 18 | 19 | 20 | 21 | 22 | 23
1 | 0 | 0 | 0 | 0 | 0 | 0 | 0 | 0 | 0 | 0 | 0 | 0 | 0 | 0 | 0 | 0 | 0 | 0 | 0 | 0 | 0 | 0 | 0 | 0
2 | 0 | 0 | 0 | 0 | 0 | 0 | 0 | 0 | 0 | 0 | 0 | 0 | 0 | 0 | 0 | 0 | 0 | 0 | 0 | 0 | 0 | 0 | 0 | 0
3 | 0 | 0 | 0 | 0 | 0 | 0 | 0 | 0 | 0 | 0 | 0 | 0 | 0 | 0 | 0 | 0 | 0 | 0 | 0 | 0 | 0 | 0 | 0 | 0
4 | 0 | 0 | 0 | 0 | 0 | 0 | 0 | 0 | 0 | 0 | 0 | 0 | 0 | 0 | 0 | 0 | 0 | 0 | 0 | 0 | 0 | 0 | 0 | 0
5 | 0 | 0 | 0 | 0 | 0 | 0 | 0 | 0 | 0 | 0 | 0 | 0 | 0 | 0 | 0 | 0 | 0 | 0 | 0 | 0 | 0 | 0 | 0 | 0
6 | 0 | 0 | 0 | 0 | 0 | 0 | 0 | 0 | 0 | 0 | 0 | 0 | 0 | 0 | 0 | 0 | 0 | 0 | 0 | 0 | 0 | 0 | 0 | 0
7 | 0 | 0 | 0 | 0 | 0 | 0 | 0 | 0 | 0 | 0 | 0 | 0 | 0 | 0 | 0 | 0 | 0 | 0 | 0 | 0 | 0 | 0 | 0 | 0
8 | 0 | 0 | 0 | 0 | 0 | 0 | 0 | 0 | 0 | 0 | 0 | 0 | 0 | 0 | 0 | 0 | 0 | 0 | 0 | 0 | 0 | 0 | 0 | 0
9 | 0 | 0 | 0 | 0 | 0 | 0 | 0 | 0 | 0 | 0 | 0 | 0 | 0 | 0 | 0 | 0 | 0 | 0 | 0 | 0 | 0 | 0 | 0 | 0
10 | 0 | 0 | 0 | 0 | 0 | 0 | 0 | 0 | 0 | 0 | 0 | 0 | 0 | 0 | 0 | 0 | 0 | 0 | 0 | 0 | 0 | 0 | 0 | 0
11 | 0 | 0 | 0 | 0 | 0 | 0 | 0 | 0 | 0 | 0 | 0 | 0 | 0 | 0 | 0 | 0 | 0 | 0 | 0 | 0 | 0 | 0 | 0 | 0
12 | 0 | 0 | 0 | 0 | 0 | 0 | 0 | 0 | 0 | 0 | 0 | 0 | 0 | 0 | 0 | 0 | 0 | 0 | 0 | 0 | 0 | 0 | 0 | 0
13 | 0 | 0 | 0 | 0 | 0 | 0 | 0 | 0 | 0 | 0 | 0 | 0 | 0 | 0 | 0 | 0 | 0 | 0 | 0 | 0 | 0 | 0 | 0 | 0
14 | 0 | 0 | 0 | 0 | 0 | 0 | 0 | 0 | 0 | 0 | 0 | 0 | 0 | 0 | 0 | 0 | 0 | 0 | 0 | 0 | 0 | 0 | 0 | 0
15 | 0 | 0 | 0 | 0 | 0 | 0 | 0 | 0 | 0 | 0 | 0 | 0 | 0 | 0 | 0 | 0 | 0 | 0 | 0 | 0 | 0 | 0 | 0 | 0
16 | 0 | 0 | 0 | 0 | 0 | 0 | 0 | 0 | 0 | 0 | 0 | 0 | 0 | 0 | 0 | 0 | 0 | 0 | 0 | 0 | 0 | 0 | 0 | 0
17 | 0 | 0 | 0 | 0 | 0 | 0 | 0 | 0 | 0 | 0 | 0 | 0 | 0 | 0 | 0 | 0 | 0 | 0 | 0 | 0 | 0 | 0 | 0 | 0
18 | 0 | 0 | 0 | 0 | 0 | 0 | 0 | 0 | 0 | 0 | 0 | 0 | 0 | 0 | 0 | 0 | 0 | 0 | 0 | 0 | 0 | 0 | 0 | 0
19 | 0 | 0 | 0 | 0 | 0 | 0 | 0 | 0 | 0 | 0 | 0 | 0 | 0 | 0 | 0 | 0 | 0 | 0 | 0 | 0 | 0 | 0 | 0 | 0
20 | 0 | 0 | 0 | 0 | 0 | 0 | 0 | 0 | 0 | 0 | 0 | 0 | 0 | 0 | 0 | 0 | 0 | 0 | 0 | 0 | 0 | 0 | 0 | 0

## Qg, Winter, S3
GenID | 0 | 1 | 2 | 3 | 4 | 5 | 6 | 7 | 8 | 9 | 10 | 11 | 12 | 13 | 14 | 15 | 16 | 17 | 18 | 19 | 20 | 21 | 22 | 23
1 | 0 | 0 | 0 | 0 | 0 | 0 | 0 | 0 | 0 | 0 | 0 | 0 | 0 | 0 | 0 | 0 | 0 | 0 | 0 | 0 | 0 | 0 | 0 | 0
2 | 0 | 0 | 0 | 0 | 0 | 0 | 0 | 0 | 0 | 0 | 0 | 0 | 0 | 0 | 0 | 0 | 0 | 0 | 0 | 0 | 0 | 0 | 0 | 0
3 | 0 | 0 | 0 | 0 | 0 | 0 | 0 | 0 | 0 | 0 | 0 | 0 | 0 | 0 | 0 | 0 | 0 | 0 | 0 | 0 | 0 | 0 | 0 | 0
4 | 0 | 0 | 0 | 0 | 0 | 0 | 0 | 0 | 0 | 0 | 0 | 0 | 0 | 0 | 0 | 0 | 0 | 0 | 0 | 0 | 0 | 0 | 0 | 0
5 | 0 | 0 | 0 | 0 | 0 | 0 | 0 | 0 | 0 | 0 | 0 | 0 | 0 | 0 | 0 | 0 | 0 | 0 | 0 | 0 | 0 | 0 | 0 | 0
6 | 0 | 0 | 0 | 0 | 0 | 0 | 0 | 0 | 0 | 0 | 0 | 0 | 0 | 0 | 0 | 0 | 0 | 0 | 0 | 0 | 0 | 0 | 0 | 0
7 | 0 | 0 | 0 | 0 | 0 | 0 | 0 | 0 | 0 | 0 | 0 | 0 | 0 | 0 | 0 | 0 | 0 | 0 | 0 | 0 | 0 | 0 | 0 | 0
8 | 0 | 0 | 0 | 0 | 0 | 0 | 0 | 0 | 0 | 0 | 0 | 0 | 0 | 0 | 0 | 0 | 0 | 0 | 0 | 0 | 0 | 0 | 0 | 0
9 | 0 | 0 | 0 | 0 | 0 | 0 | 0 | 0 | 0 | 0 | 0 | 0 | 0 | 0 | 0 | 0 | 0 | 0 | 0 | 0 | 0 | 0 | 0 | 0
10 | 0 | 0 | 0 | 0 | 0 | 0 | 0 | 0 | 0 | 0 | 0 | 0 | 0 | 0 | 0 | 0 | 0 | 0 | 0 | 0 | 0 | 0 | 0 | 0
11 | 0 | 0 | 0 | 0 | 0 | 0 | 0 | 0 | 0 | 0 | 0 | 0 | 0 | 0 | 0 | 0 | 0 | 0 | 0 | 0 | 0 | 0 | 0 | 0
12 | 0 | 0 | 0 | 0 | 0 | 0 | 0 | 0 | 0 | 0 | 0 | 0 | 0 | 0 | 0 | 0 | 0 | 0 | 0 | 0 | 0 | 0 | 0 | 0
13 | 0 | 0 | 0 | 0 | 0 | 0 | 0 | 0 | 0 | 0 | 0 | 0 | 0 | 0 | 0 | 0 | 0 | 0 | 0 | 0 | 0 | 0 | 0 | 0
14 | 0 | 0 | 0 | 0 | 0 | 0 | 0 | 0 | 0 | 0 | 0 | 0 | 0 | 0 | 0 | 0 | 0 | 0 | 0 | 0 | 0 | 0 | 0 | 0
15 | 0 | 0 | 0 | 0 | 0 | 0 | 0 | 0 | 0 | 0 | 0 | 0 | 0 | 0 | 0 | 0 | 0 | 0 | 0 | 0 | 0 | 0 | 0 | 0
16 | 0 | 0 | 0 | 0 | 0 | 0 | 0 | 0 | 0 | 0 | 0 | 0 | 0 | 0 | 0 | 0 | 0 | 0 | 0 | 0 | 0 | 0 | 0 | 0
17 | 0 | 0 | 0 | 0 | 0 | 0 | 0 | 0 | 0 | 0 | 0 | 0 | 0 | 0 | 0 | 0 | 0 | 0 | 0 | 0 | 0 | 0 | 0 | 0
18 | 0 | 0 | 0 | 0 | 0 | 0 | 0 | 0 | 0 | 0 | 0 | 0 | 0 | 0 | 0 | 0 | 0 | 0 | 0 | 0 | 0 | 0 | 0 | 0
19 | 0 | 0 | 0 | 0 | 0 | 0 | 0 | 0 | 0 | 0 | 0 | 0 | 0 | 0 | 0 | 0 | 0 | 0 | 0 | 0 | 0 | 0 | 0 | 0
20 | 0 | 0 | 0 | 0 | 0 | 0 | 0 | 0 | 0 | 0 | 0 | 0 | 0 | 0 | 0 | 0 | 0 | 0 | 0 | 0 | 0 | 0 | 0 | 0

## GenStatus, Winter
GenID | 0 | 1 | 2 | 3 | 4 | 5 | 6 | 7 | 8 | 9 | 10 | 11 | 12 | 13 | 14 | 15 | 16 | 17 | 18 | 19 | 20 | 21 | 22 | 23
1 | 1 | 1 | 1 | 1 | 1 | 1 | 1 | 1 | 1 | 1 | 1 | 1 | 1 | 1 | 1 | 1 | 1 | 1 | 1 | 1 | 1 | 1 | 1 | 1
2 | 1 | 1 | 1 | 1 | 1 | 1 | 1 | 1 | 1 | 1 | 1 | 1 | 1 | 1 | 1 | 1 | 1 | 1 | 1 | 1 | 1 | 1 | 1 | 1
3 | 1 | 1 | 1 | 1 | 1 | 1 | 1 | 1 | 1 | 1 | 1 | 1 | 1 | 1 | 1 | 1 | 1 | 1 | 1 | 1 | 1 | 1 | 1 | 1
4 | 0 | 0 | 0 | 0 | 0 | 0 | 0 | 0 | 0 | 0 | 0 | 0 | 0 | 0 | 0 | 0 | 0 | 0 | 0 | 0 | 0 | 0 | 0 | 0
5 | 0 | 0 | 0 | 0 | 0 | 0 | 0 | 0 | 0 | 0 | 0 | 0 | 0 | 0 | 0 | 0 | 0 | 0 | 0 | 0 | 0 | 0 | 0 | 0
6 | 0 | 0 | 0 | 0 | 0 | 0 | 0 | 0 | 0 | 0 | 0 | 0 | 0 | 0 | 0 | 0 | 0 | 0 | 0 | 0 | 0 | 0 | 0 | 0
7 | 1 | 1 | 1 | 1 | 1 | 1 | 1 | 1 | 1 | 1 | 1 | 1 | 1 | 1 | 1 | 1 | 1 | 1 | 1 | 1 | 1 | 1 | 1 | 1
8 | 1 | 1 | 1 | 1 | 1 | 1 | 1 | 1 | 1 | 1 | 1 | 1 | 1 | 1 | 1 | 1 | 1 | 1 | 1 | 1 | 1 | 1 | 1 | 1
9 | 1 | 1 | 1 | 1 | 1 | 1 | 1 | 1 | 1 | 1 | 1 | 1 | 1 | 1 | 1 | 1 | 1 | 1 | 1 | 1 | 1 | 1 | 1 | 1
10 | 1 | 1 | 1 | 1 | 1 | 1 | 1 | 1 | 1 | 1 | 1 | 1 | 1 | 1 | 1 | 1 | 1 | 1 | 1 | 1 | 1 | 1 | 1 | 1
11 | 0 | 0 | 0 | 0 | 0 | 0 | 0 | 0 | 0 | 0 | 0 | 0 | 0 | 0 | 0 | 0 | 0 | 0 | 0 | 0 | 0 | 0 | 0 | 0
12 | 0 | 0 | 0 | 0 | 0 | 0 | 0 | 0 | 0 | 0 | 0 | 0 | 0 | 0 | 0 | 0 | 0 | 0 | 0 | 0 | 0 | 0 | 0 | 0
13 | 0 | 0 | 0 | 0 | 0 | 0 | 0 | 0 | 0 | 0 | 0 | 0 | 0 | 0 | 0 | 0 | 0 | 0 | 0 | 0 | 0 | 0 | 0 | 0
14 | 0 | 0 | 0 | 0 | 0 | 0 | 0 | 0 | 0 | 0 | 0 | 0 | 0 | 0 | 0 | 0 | 0 | 0 | 0 | 0 | 0 | 0 | 0 | 0
15 | 0 | 0 | 0 | 0 | 0 | 0 | 0 | 0 | 0 | 0 | 0 | 0 | 0 | 0 | 0 | 0 | 0 | 0 | 0 | 0 | 0 | 0 | 0 | 0
16 | 0 | 0 | 0 | 0 | 0 | 0 | 0 | 0 | 0 | 0 | 0 | 0 | 0 | 0 | 0 | 0 | 0 | 0 | 0 | 0 | 0 | 0 | 0 | 0
17 | 0 | 0 | 0 | 0 | 0 | 0 | 0 | 0 | 0 | 0 | 0 | 0 | 0 | 0 | 0 | 0 | 0 | 0 | 0 | 0 | 0 | 0 | 0 | 0
18 | 0 | 0 | 0 | 0 | 0 | 0 | 0 | 0 | 0 | 0 | 0 | 0 | 0 | 0 | 0 | 0 | 0 | 0 | 0 | 0 | 0 | 0 | 0 | 0
19 | 0 | 0 | 0 | 0 | 0 | 0 | 0 | 0 | 0 | 0 | 0 | 0 | 0 | 0 | 0 | 0 | 0 | 0 | 0 | 0 | 0 | 0 | 0 | 0
20 | 0 | 0 | 0 | 0 | 0 | 0 | 0 | 0 | 0 | 0 | 0 | 0 | 0 | 0 | 0 | 0 | 0 | 0 | 0 | 0 | 0 | 0 | 0 | 0

## Pc, Summer, S1
LoadID | 0 | 1 | 2 | 3 | 4 | 5 | 6 | 7 | 8 | 9 | 10 | 11 | 12 | 13 | 14 | 15 | 16 | 17 | 18 | 19 | 20 | 21 | 22 | 23
1 | 1.1552 | 1.0867 | 0.89183 | 1.0096 | 1.0225 | 0.99757 | 1.1137 | 1.1659 | 1.1851 | 1.1375 | 1.1244 | 1.2355 | 1.2088 | 1.2362 | 1.2073 | 1.227 | 1.1995 | 1.0594 | 1.3014 | 1.328 | 1.2022 | 1.2575 | 1.2344 | 1.1014
2 | -0.51958 | -1.2196 | -0.26962 | -0.21964 | -0.7897 | -1.8297 | -1.4397 | -1.1799 | -1.05 | -1.0499 | -1.2 | -1.0499 | -1.0499 | -1.1299 | -1.2498 | -1.3998 | -1.4499 | -1.2298 | -1.0899 | -0.12993 | 0.25011 | -0.36993 | -1.0297 | -1.4296
3 | -0.2091 | -0.16907 | -1.2892 | -0.029213 | -0.019355 | 0.080548 | -0.38933 | -0.81988 | -0.8899 | -0.57985 | -0.59991 | -0.64989 | -0.48983 | -0.54968 | -1.0797 | -0.33966 | -0.36981 | -0.38961 | -0.30977 | -0.13984 | -0.21976 | -0.11985 | 0.10068 | 0.36082
4 | 1.9178 | 1.7414 | 1.6497 | 1.6345 | 1.6174 | 1.6057 | 1.9904 | 2.484 | 3.0923 | 3.5279 | 3.4205 | 3.5232 | 3.531 | 3.5487 | 3.5512 | 3.2606 | 3.1228 | 3.1464 | 3.1272 | 3.1191 | 3.129 | 3.1179 | 2.7819 | 2.3688
5 | 2.2157 | 1.9796 | 1.8271 | 1.7715 | 1.8032 | 1.8306 | 2.8063 | 3.245 | 3.5832 | 3.6992 | 3.1013 | 3.8141 | 3.9325 | 3.8215 | 3.5343 | 3.3836 | 3.3644 | 3.3098 | 2.9792 | 3.2205 | 3.5012 | 3.2293 | 2.668 | 2.2661
6 | 0.43457 | 0.40539 | 0.42274 | 0.40155 | 0.41766 | 0.39499 | 0.38833 | 0.61318 | 0.7628 | 0.77408 | 0.7324 | 0.673 | 0.61478 | 0.61881 | 0.61941 | 0.71925 | 0.70519 | 0.70057 | 0.6562 | 0.75436 | 0.92662 | 0.97409 | 0.80868 | 0.53252
7 | 0.50687 | 0.42777 | 0.42486 | 0.42357 | 0.41931 | 0.41639 | 0.52004 | 0.79348 | 0.88306 | 0.88446 | 0.82263 | 0.82328 | 0.83523 | 0.83964 | 0.80028 | 0.66011 | 0.65567 | 0.66156 | 0.65678 | 0.80477 | 0.88724 | 0.88447 | 0.75042 | 0.67462
8 | 0.70968 | 0.64067 | 0.60746 | 0.61603 | 0.61133 | 0.6181 | 0.64213 | 0.66384 | 0.75338 | 0.84493 | 0.9129 | 0.89363 | 0.91578 | 0.85065 | 0.79136 | 0.77117 | 0.73627 | 0.74276 | 0.74749 | 0.76527 | 0.878 | 0.90494 | 0.85256 | 0.70719
9 | 0.56373 | 0.51452 | 0.49195 | 0.49081 | 0.48705 | 0.49447 | 0.50769 | 0.53307 | 0.6027 | 0.67394 | 0.73232 | 0.7129 | 0.73462 | 0.67851 | 0.62908 | 0.61893 | 0.59501 | 0.5902 | 0.59599 | 0.61421 | 0.70639 | 0.72395 | 0.67804 | 0.56174
10 | 0.56373 | 0.51452 | 0.49195 | 0.49081 | 0.48705 | 0.49447 | 0.50769 | 0.53307 | 0.6027 | 0.67394 | 0.73232 | 0.7129 | 0.73462 | 0.67851 | 0.62908 | 0.61893 | 0.59501 | 0.5902 | 0.59599 | 0.61421 | 0.70639 | 0.72395 | 0.67804 | 0.56174
11 | 3.5926 | 3.1784 | 3.0197 | 2.7914 | 2.784 | 2.8253 | 3.4687 | 4.2024 | 4.7697 | 4.8687 | 4.8669 | 5.2411 | 5.2936 | 5.3419 | 5.0361 | 4.805 | 4.7464 | 4.8342 | 4.9336 | 5.1506 | 5.2965 | 5.3487 | 5.0012 | 4.3282
12 | 3.4098 | 3.0655 | 2.8671 | 2.8589 | 2.892 | 2.9236 | 3.5067 | 4.232 | 4.7493 | 5.0082 | 5.1166 | 5.5707 | 5.6431 | 5.7909 | 5.505 | 5.2239 | 4.8359 | 4.763 | 4.5329 | 4.4901 | 4.4758 | 4.4883 | 4.3191 | 3.7456
13 | 3.1182 | 3.8832 | 2.1271 | 3.38 | 2.9065 | 2.7504 | 3.6905 | 3.5492 | 4.0469 | 4.1646 | 3.5645 | 3.7381 | 3.9289 | 3.8632 | 4.0367 | 4.3758 | 4.4513 | 4.3537 | 3.8274 | 4.2563 | 4.3099 | 4.0447 | 4.0227 | 4.3858

## Pc, Summer, S2
LoadID | 0 | 1 | 2 | 3 | 4 | 5 | 6 | 7 | 8 | 9 | 10 | 11 | 12 | 13 | 14 | 15 | 16 | 17 | 18 | 19 | 20 | 21 | 22 | 23
1 | 1.0444 | 1.047 | 0.94167 | 0.98165 | 0.87975 | 1.03 | 1.0426 | 1.1109 | 1.1782 | 1.1913 | 1.0892 | 1.2381 | 1.2436 | 1.2185 | 1.1214 | 1.0119 | 1.1354 | 1.1071 | 1.2323 | 1.206 | 1.2464 | 1.002 | 0.81684 | 0.66541
2 | -1.5091 | -1.707 | -1.7094 | -1.7094 | -1.7095 | -1.6855 | -1.3824 | -0.93679 | -0.69568 | -0.67033 | -0.59954 | -0.55082 | -0.69913 | -0.7407 | -1.1012 | -1.2634 | -1.4852 | -1.3925 | -1.2296 | -1.1267 | -1.2997 | -1.1472 | -1.3082 | -1.6901
3 | 0.58493 | 0.56273 | 0.56438 | 0.29997 | 0.18816 | 0.29878 | 0.16947 | -0.21859 | -0.33436 | -0.26731 | -0.30169 | -0.44925 | -0.47937 | -0.22472 | -0.70705 | -0.17916 | -0.026844 | 0.045563 | -0.051159 | -0.20517 | -0.30578 | -0.3575 | -0.32284 | -0.10463
4 | 1.9868 | 1.9747 | 1.963 | 1.9578 | 1.9407 | 1.6298 | 1.9261 | 2.5393 | 2.9047 | 3.0413 | 3.034 | 3.4488 | 3.4663 | 3.0928 | 2.7652 | 2.6702 | 2.6524 | 2.676 | 2.6569 | 2.6488 | 2.6587 | 2.6476 | 2.7116 | 2.3657
5 | 1.9998 | 1.8357 | 1.769 | 1.7096 | 1.6529 | 1.5138 | 2.4418 | 2.6879 | 3.0849 | 3.2462 | 3.1863 | 3.5634 | 3.5341 | 3.131 | 2.4495 | 2.3372 | 2.2669 | 2.3063 | 2.3503 | 2.4416 | 2.502 | 2.6687 | 2.5727 | 2.1479
6 | 0.45008 | 0.49421 | 0.47867 | 0.55803 | 0.55318 | 0.52105 | 0.47845 | 0.51939 | 0.62291 | 0.70383 | 0.73646 | 0.63585 | 0.5862 | 0.58807 | 0.60624 | 0.45053 | 0.54535 | 0.5035 | 0.50377 | 0.65938 | 0.70579 | 0.80208 | 0.74137 | 0.49862
7 | 0.45279 | 0.42874 | 0.42584 | 0.42454 | 0.42028 | 0.41736 | 0.52633 | 0.64999 | 0.68128 | 0.7128 | 0.70158 | 0.70223 | 0.70418 | 0.70859 | 0.70924 | 0.70906 | 0.70462 | 0.71051 | 0.70573 | 0.70372 | 0.76243 | 0.80719 | 0.69164 | 0.51212
8 | 0.65598 | 0.61914 | 0.61125 | 0.58011 | 0.5865 | 0.60257 | 0.60897 | 0.64679 | 0.74106 | 0.78189 | 0.84188 | 0.88703 | 0.89148 | 0.87733 | 0.79479 | 0.86775 | 0.82881 | 0.8028 | 0.76683 | 0.76165 | 0.84247 | 0.91783 | 0.91225 | 0.76376
9 | 0.52477 | 0.4953 | 0.48898 | 0.46407 | 0.46919 | 0.48204 | 0.48716 | 0.51743 | 0.59284 | 0.62551 | 0.6735 | 0.70962 | 0.71318 | 0.70186 | 0.63583 | 0.6942 | 0.66305 | 0.64224 | 0.61346 | 0.60932 | 0.67397 | 0.73426 | 0.72978 | 0.61099
10 | 0.52477 | 0.4953 | 0.48898 | 0.46407 | 0.46919 | 0.48204 | 0.48716 | 0.51743 | 0.59284 | 0.62551 | 0.6735 | 0.70962 | 0.71318 | 0.70186 | 0.63583 | 0.6942 | 0.66305 | 0.64224 | 0.61346 | 0.60932 | 0.67397 | 0.73426 | 0.72978 | 0.61099
11 | 3.6082 | 3.3382 | 3.1506 | 3.24 | 3.2362 | 3.1755 | 3.7404 | 4.17 | 4.7172 | 4.8127 | 4.7993 | 4.7276 | 4.8443 | 4.6579 | 5.022 | 5.0124 | 4.7521 | 4.5725 | 4.4914 | 4.6874 | 4.9304 | 5.0723 | 4.8159 | 4.228
12 | 3.2447 | 3.0214 | 2.856 | 2.7873 | 2.7661 | 2.8403 | 3.069 | 3.39 | 3.8961 | 4.1979 | 4.3943 | 4.5676 | 4.5928 | 4.4475 | 4.1637 | 3.8524 | 3.7146 | 3.7468 | 3.68 | 3.6895 | 3.9445 | 4.2067 | 4.1764 | 3.6892
13 | 4.9022 | 4.4525 | 3.8659 | 3.814 | 4.0282 | 4.2138 | 4.2511 | 3.9679 | 3.8765 | 3.8083 | 3.7832 | 3.6958 | 3.8768 | 3.8578 | 3.7864 | 3.4627 | 2.8858 | 3.1254 | 3.4246 | 3.6466 | 3.9348 | 3.248 | 3.5351 | 3.6905

## Pc, Summer, S3
LoadID | 0 | 1 | 2 | 3 | 4 | 5 | 6 | 7 | 8 | 9 | 10 | 11 | 12 | 13 | 14 | 15 | 16 | 17 | 18 | 19 | 20 | 21 | 22 | 23
1 | 0.6471 | 0.59071 | 0.55823 | 0.64408 | 0.52169 | 0.49295 | 0.55788 | 0.6382 | 0.78976 | 0.79007 | 0.85088 | 0.89138 | 0.85057 | 0.77582 | 0.77446 | 0.67968 | 0.67201 | 0.70063 | 0.73322 | 0.74236 | 0.8046 | 0.88276 | 0.78503 | 0.76372
2 | -1.8997 | -1.9737 | -2.1194 | -2.1194 | -2.1195 | -2.1196 | -1.9289 | -1.5577 | -1.3159 | -1.1408 | -0.91534 | -1.051 | -1.1876 | -1.4668 | -1.6839 | -1.7314 | -1.7314 | -1.7313 | -1.484 | -1.3304 | -1.3304 | -1.3305 | -1.4226 | -1.7811
3 | -0.019021 | -1.3636 | 0.12224 | 0.20363 | 0.1989 | 0.39722 | 0.671 | 0.47781 | 0.29187 | 0.17421 | 0.17415 | 0.14528 | 0.19088 | -0.25901 | 0.4891 | 0.27293 | 0.25384 | 0.16597 | 0.025158 | -0.13705 | -0.26177 | -0.47321 | -0.4498 | -1.0081
4 | 2.0463 | 1.8973 | 1.8857 | 1.8805 | 1.7183 | 1.4298 | 1.5555 | 1.7999 | 2.1469 | 2.4153 | 2.6121 | 2.9731 | 3.0201 | 2.6402 | 2.2931 | 2.2343 | 2.2165 | 2.2401 | 2.2209 | 2.2129 | 2.2869 | 2.6336 | 2.6975 | 2.3884
5 | 1.835 | 1.645 | 1.5693 | 1.4899 | 1.4611 | 1.3904 | 1.5469 | 1.8539 | 2.2797 | 2.5637 | 2.6881 | 2.7884 | 2.6439 | 2.3155 | 2.1461 | 2.0202 | 1.9547 | 2.0349 | 2.1574 | 2.2128 | 2.4698 | 2.6683 | 2.5335 | 2.0474
6 | 0.44539 | 0.45311 | 0.51515 | 0.47641 | 0.51274 | 0.46187 | 0.4212 | 0.37365 | 0.50433 | 0.61397 | 0.67115 | 0.63847 | 0.59818 | 0.47176 | 0.44211 | 0.40981 | 0.4196 | 0.43333 | 0.48937 | 0.58008 | 0.70419 | 0.85952 | 0.76726 | 0.5032
7 | 0.5164 | 0.5173 | 0.5144 | 0.5131 | 0.50884 | 0.50592 | 0.50957 | 0.50377 | 0.72171 | 0.72312 | 0.72128 | 0.72194 | 0.72389 | 0.72829 | 0.5788 | 0.49506 | 0.49062 | 0.4965 | 0.5786 | 0.7366 | 0.73907 | 0.7363 | 0.75222 | 0.48768
8 | 0.68888 | 0.62391 | 0.6236 | 0.61277 | 0.5995 | 0.56563 | 0.56412 | 0.60144 | 0.74487 | 0.82823 | 0.86039 | 0.96053 | 0.91132 | 0.868 | 0.78837 | 0.75169 | 0.76376 | 0.72583 | 0.75358 | 0.75325 | 0.85099 | 0.92731 | 0.91735 | 0.74873
9 | 0.55109 | 0.49911 | 0.49886 | 0.4902 | 0.47959 | 0.45249 | 0.45128 | 0.48115 | 0.59589 | 0.66258 | 0.68831 | 0.76842 | 0.72905 | 0.6944 | 0.63069 | 0.60135 | 0.61101 | 0.58066 | 0.60286 | 0.60259 | 0.68079 | 0.74184 | 0.73387 | 0.59897
10 | 0.55109 | 0.49911 | 0.49886 | 0.4902 | 0.47959 | 0.45249 | 0.45128 | 0.48115 | 0.59589 | 0.66258 | 0.68831 | 0.76842 | 0.72905 | 0.6944 | 0.63069 | 0.60135 | 0.61101 | 0.58066 | 0.60286 | 0.60259 | 0.68079 | 0.74184 | 0.73387 | 0.59897
11 | 3.8846 | 3.4521 | 3.2055 | 3.1765 | 2.9713 | 2.6525 | 3.0516 | 3.3569 | 3.7296 | 3.9766 | 4.4545 | 4.8444 | 4.7647 | 4.2985 | 4.4472 | 3.9957 | 4.0364 | 3.9014 | 4.1211 | 4.2627 | 4.6843 | 4.9172 | 4.8286 | 4.4295
12 | 3.3118 | 2.9754 | 2.7411 | 2.6591 | 2.6322 | 2.4627 | 2.6559 | 2.7564 | 3.2323 | 3.6409 | 3.9605 | 4.3304 | 4.347 | 3.9611 | 3.6305 | 3.4441 | 3.2858 | 3.3788 | 3.3125 | 3.4132 | 3.6844 | 4.0942 | 4.1156 | 3.5981
13 | 3.7004 | 3.834 | 3.9155 | 3.9244 | 3.9442 | 3.8736 | 3.9959 | 3.6532 | 3.7006 | 3.7397 | 3.9639 | 3.9184 | 4.1315 | 4.1042 | 4.0217 | 3.7969 | 3.7973 | 4.0437 | 4.2218 | 3.8226 | 3.5999 | 3.511 | 1.0503 | 1.8524

## Qc, Summer, S1
LoadID | 0 | 1 | 2 | 3 | 4 | 5 | 6 | 7 | 8 | 9 | 10 | 11 | 12 | 13 | 14 | 15 | 16 | 17 | 18 | 19 | 20 | 21 | 22 | 23
1 | 0.33 | 0.31 | 0.25 | 0.29 | 0.3 | 0.29 | 0.33 | 0.35 | 0.35 | 0.34 | 0.34 | 0.37 | 0.36 | 0.37 | 0.36 | 0.36 | 0.36 | 0.31 | 0.39 | 0.39 | 0.36 | 0.38 | 0.36 | 0.32
2 | -0.16 | -0.37 | -0.08 | -0.07 | -0.24 | -0.55 | -0.43 | -0.35 | -0.31 | -0.31 | -0.36 | -0.31 | -0.31 | -0.34 | -0.37 | -0.42 | -0.43 | -0.37 | -0.33 | -0.04 | 0.07 | -0.11 | -0.31 | -0.43
3 | -0.06 | -0.05 | -0.39 | -0.01 | -0.01 | 0.02 | -0.12 | -0.25 | -0.27 | -0.17 | -0.18 | -0.19 | -0.15 | -0.17 | -0.32 | -0.1 | -0.11 | -0.12 | -0.09 | -0.04 | -0.07 | -0.04 | 0.03 | 0.11
4 | 0.34 | 0.34 | 0.08 | 0.04 | 0.04 | 0.04 | 0.08 | 0.45 | 0.56 | 0.6 | 0.6 | 0.6 | 0.6 | 0.6 | 0.6 | 0.6 | 0.6 | 0.6 | 0.6 | 0.6 | 0.6 | 0.6 | 0.6 | 0.6
5 | 0.63 | 0.56 | 0.51 | 0.5 | 0.51 | 0.53 | 0.82 | 0.97 | 1.07 | 1.1 | 0.93 | 1.14 | 1.17 | 1.13 | 1.05 | 1 | 1 | 0.98 | 0.89 | 0.96 | 1.04 | 0.96 | 0.77 | 0.65
6 | 0.24 | 0.23 | 0.24 | 0.23 | 0.24 | 0.23 | 0.22 | 0.36 | 0.46 | 0.46 | 0.44 | 0.4 | 0.37 | 0.37 | 0.37 | 0.42 | 0.42 | 0.42 | 0.39 | 0.45 | 0.55 | 0.58 | 0.48 | 0.3
7 | 0.15 | 0.12 | 0.12 | 0.12 | 0.12 | 0.12 | 0.15 | 0.24 | 0.26 | 0.26 | 0.25 | 0.25 | 0.25 | 0.25 | 0.24 | 0.19 | 0.19 | 0.19 | 0.19 | 0.24 | 0.26 | 0.26 | 0.22 | 0.2
8 | 0.68 | 0.61 | 0.58 | 0.59 | 0.59 | 0.6 | 0.62 | 0.66 | 0.75 | 0.84 | 0.91 | 0.89 | 0.91 | 0.84 | 0.78 | 0.76 | 0.73 | 0.73 | 0.74 | 0.76 | 0.87 | 0.9 | 0.83 | 0.68
9 | -0.16 | -0.16 | -0.15 | -0.15 | -0.14 | -0.15 | -0.2 | -0.16 | -0.13 | -0.08 | -0.1 | -0.1 | -0.1 | -0.09 | -0.15 | -0.14 | -0.15 | -0.15 | -0.15 | -0.17 | -0.15 | -0.12 | -0.13 | -0.13
10 | -0.16 | -0.16 | -0.15 | -0.15 | -0.14 | -0.15 | -0.2 | -0.16 | -0.13 | -0.08 | -0.1 | -0.1 | -0.1 | -0.09 | -0.15 | -0.14 | -0.15 | -0.15 | -0.15 | -0.17 | -0.15 | -0.12 | -0.13 | -0.13
11 | 1.15 | 0.98 | 0.97 | 0.88 | 0.99 | 0.91 | 0.97 | 1.34 | 1.58 | 1.63 | 1.69 | 1.71 | 1.71 | 1.72 | 1.57 | 1.46 | 1.38 | 1.4 | 1.41 | 1.4 | 1.4 | 1.51 | 1.33 | 1.27
12 | 0.61 | 0.61 | 0.61 | 0.61 | 0.61 | 0.49 | 0.47 | 0.78 | 0.89 | 1.01 | 1.03 | 1.15 | 1.14 | 1.19 | 1.14 | 1.13 | 0.88 | 0.77 | 0.77 | 0.74 | 0.73 | 0.73 | 0.71 | 0.7
13 | 0.89 | 1.12 | 0.6 | 0.97 | 0.84 | 0.8 | 1.07 | 1.06 | 1.21 | 1.24 | 1.07 | 1.12 | 1.17 | 1.14 | 1.19 | 1.3 | 1.33 | 1.29 | 1.14 | 1.27 | 1.28 | 1.21 | 1.17 | 1.28

## Qc, Summer, S2
LoadID | 0 | 1 | 2 | 3 | 4 | 5 | 6 | 7 | 8 | 9 | 10 | 11 | 12 | 13 | 14 | 15 | 16 | 17 | 18 | 19 | 20 | 21 | 22 | 23
1 | 0.29977 | 0.30008 | 0.26995 | 0.2826 | 0.25418 | 0.30072 | 0.30267 | 0.3315 | 0.35192 | 0.35514 | 0.32544 | 0.36977 | 0.37045 | 0.3607 | 0.33123 | 0.29846 | 0.33777 | 0.3263 | 0.36626 | 0.35939 | 0.37028 | 0.29835 | 0.23474 | 0.1872
2 | -0.45286 | -0.51221 | -0.51294 | -0.51294 | -0.51294 | -0.50571 | -0.4148 | -0.28105 | -0.20872 | -0.20112 | -0.17987 | -0.16526 | -0.20976 | -0.22225 | -0.3304 | -0.37907 | -0.44558 | -0.41782 | -0.36891 | -0.33803 | -0.38995 | -0.34418 | -0.39257 | -0.50715
3 | 0.17521 | 0.16854 | 0.16906 | 0.089755 | 0.056255 | 0.089468 | 0.050641 | -0.065611 | -0.10034 | -0.080237 | -0.090532 | -0.13481 | -0.14386 | -0.067513 | -0.21222 | -0.05385 | -0.00811 | 0.013553 | -0.015416 | -0.061599 | -0.091807 | -0.10729 | -0.097056 | -0.031635
4 | 0.60469 | 0.27414 | 0.19687 | 0.19687 | 0.19687 | 0.19687 | 0.19687 | 0.50938 | 0.60469 | 0.60469 | 0.60469 | 0.60469 | 0.60469 | 0.60469 | 0.60469 | 0.60469 | 0.60469 | 0.60469 | 0.60469 | 0.60469 | 0.60469 | 0.60469 | 0.60469 | 0.20837
5 | 0.56521 | 0.51482 | 0.49857 | 0.48243 | 0.47093 | 0.43296 | 0.70666 | 0.80187 | 0.9215 | 0.96811 | 0.95248 | 1.0648 | 1.0535 | 0.92684 | 0.72157 | 0.68809 | 0.67274 | 0.67695 | 0.69633 | 0.72631 | 0.74123 | 0.79482 | 0.74542 | 0.61257
6 | 0.2553 | 0.28129 | 0.27356 | 0.32188 | 0.32131 | 0.30364 | 0.27607 | 0.30973 | 0.37207 | 0.41985 | 0.44044 | 0.37971 | 0.34885 | 0.34756 | 0.3581 | 0.26477 | 0.3241 | 0.29576 | 0.29854 | 0.39301 | 0.4195 | 0.47879 | 0.43362 | 0.28566
7 | 0.12778 | 0.12029 | 0.12029 | 0.12029 | 0.12029 | 0.12029 | 0.15189 | 0.19395 | 0.20347 | 0.2125 | 0.20969 | 0.20969 | 0.20969 | 0.20969 | 0.20969 | 0.20969 | 0.20969 | 0.20969 | 0.20969 | 0.20969 | 0.22656 | 0.24082 | 0.20136 | 0.14625
8 | 0.6263 | 0.58847 | 0.58379 | 0.55408 | 0.56518 | 0.58446 | 0.58683 | 0.64294 | 0.73768 | 0.77696 | 0.83898 | 0.88341 | 0.88571 | 0.86668 | 0.78343 | 0.85658 | 0.82255 | 0.79004 | 0.75934 | 0.75639 | 0.83447 | 0.91289 | 0.88969 | 0.73657
9 | -0.18079 | -0.17383 | -0.17295 | -0.18962 | -0.1832 | -0.16342 | -0.1672 | -0.17025 | -0.17327 | -0.15012 | -0.14314 | -0.12304 | -0.12654 | -0.16201 | -0.155 | -0.16666 | -0.16493 | -0.17171 | -0.18472 | -0.20894 | -0.17974 | -0.13076 | -0.14192 | -0.20434
10 | -0.18079 | -0.17383 | -0.17295 | -0.18962 | -0.1832 | -0.16342 | -0.1672 | -0.17025 | -0.17327 | -0.15012 | -0.14314 | -0.12304 | -0.12654 | -0.16201 | -0.155 | -0.16666 | -0.16493 | -0.17171 | -0.18472 | -0.20894 | -0.17974 | -0.13076 | -0.14192 | -0.20434
11 | 1.1731 | 1.1775 | 1.1729 | 1.1005 | 1.1175 | 0.92484 | 0.98347 | 1.1248 | 1.2702 | 1.2585 | 1.2762 | 1.1983 | 1.2791 | 1.1009 | 0.95657 | 1.0323 | 0.98216 | 1.0472 | 1.0648 | 1.0734 | 1.1602 | 1.276 | 1.3181 | 1.1553
12 | 0.68291 | 0.68291 | 0.68291 | 0.67679 | 0.63215 | 0.54755 | 0.42451 | 0.50539 | 0.62864 | 0.65061 | 0.65616 | 0.68438 | 0.67368 | 0.60497 | 0.47547 | 0.45681 | 0.45681 | 0.45681 | 0.45681 | 0.45681 | 0.51738 | 0.63215 | 0.63215 | 0.63215
13 | 1.4262 | 1.2898 | 1.1186 | 1.1052 | 1.1765 | 1.237 | 1.2422 | 1.1846 | 1.1579 | 1.1351 | 1.1306 | 1.1033 | 1.1544 | 1.1414 | 1.1189 | 1.0221 | 0.85634 | 0.9185 | 1.0162 | 1.0861 | 1.1685 | 0.96698 | 1.0267 | 1.0664

## Qc, Summer, S3
LoadID | 0 | 1 | 2 | 3 | 4 | 5 | 6 | 7 | 8 | 9 | 10 | 11 | 12 | 13 | 14 | 15 | 16 | 17 | 18 | 19 | 20 | 21 | 22 | 23
1 | 0.18057 | 0.1632 | 0.15492 | 0.18133 | 0.14676 | 0.13961 | 0.15725 | 0.1897 | 0.23538 | 0.23477 | 0.25394 | 0.26576 | 0.25253 | 0.22788 | 0.22715 | 0.1988 | 0.19874 | 0.20436 | 0.21654 | 0.2203 | 0.23773 | 0.26257 | 0.2252 | 0.21669
2 | -0.57003 | -0.59224 | -0.63594 | -0.63594 | -0.63594 | -0.63594 | -0.57875 | -0.46733 | -0.39477 | -0.34227 | -0.27461 | -0.31533 | -0.35629 | -0.44008 | -0.50522 | -0.51945 | -0.51945 | -0.51945 | -0.44523 | -0.39916 | -0.39916 | -0.39916 | -0.42687 | -0.53443
3 | -0.0059757 | -0.40937 | 0.036424 | 0.060852 | 0.059477 | 0.119 | 0.2011 | 0.14331 | 0.08753 | 0.05222 | 0.05222 | 0.04355 | 0.057211 | -0.0778 | 0.14663 | 0.081779 | 0.076096 | 0.049675 | 0.0074794 | -0.041163 | -0.078603 | -0.14201 | -0.13515 | -0.30267
4 | 0.19687 | 0.19687 | 0.19687 | 0.19687 | 0.19687 | 0.19687 | 0.19687 | 0.19687 | 0.19687 | 0.19687 | 0.19687 | 0.19687 | 0.19687 | 0.19687 | 0.19687 | 0.19687 | 0.19687 | 0.19687 | 0.19687 | 0.19687 | 0.19687 | 0.19687 | 0.19687 | 0.19687
5 | 0.51577 | 0.45761 | 0.43866 | 0.41651 | 0.41337 | 0.39594 | 0.43817 | 0.55167 | 0.67997 | 0.76335 | 0.80304 | 0.83227 | 0.78641 | 0.68218 | 0.63054 | 0.59298 | 0.57907 | 0.59554 | 0.63846 | 0.65767 | 0.7316 | 0.79471 | 0.73366 | 0.5824
6 | 0.25249 | 0.25663 | 0.29544 | 0.27291 | 0.29705 | 0.26813 | 0.24172 | 0.22228 | 0.30092 | 0.36593 | 0.40125 | 0.38128 | 0.35604 | 0.27777 | 0.25962 | 0.24034 | 0.24865 | 0.25366 | 0.2899 | 0.34543 | 0.41854 | 0.51326 | 0.44915 | 0.28841
7 | 0.14686 | 0.14686 | 0.14686 | 0.14686 | 0.14686 | 0.14686 | 0.14686 | 0.15009 | 0.2156 | 0.2156 | 0.2156 | 0.2156 | 0.2156 | 0.2156 | 0.17055 | 0.14548 | 0.14548 | 0.14548 | 0.17155 | 0.21955 | 0.21955 | 0.21955 | 0.21954 | 0.13892
8 | 0.65921 | 0.59325 | 0.59613 | 0.58674 | 0.57817 | 0.54753 | 0.54198 | 0.5976 | 0.74149 | 0.8233 | 0.85748 | 0.9569 | 0.90554 | 0.85736 | 0.77701 | 0.74052 | 0.7575 | 0.71307 | 0.74609 | 0.74798 | 0.84299 | 0.92236 | 0.89479 | 0.72154
9 | -0.2042 | -0.20357 | -0.20549 | -0.20105 | -0.1917 | -0.1917 | -0.1917 | -0.21803 | -0.15936 | -0.15685 | -0.15732 | -0.15993 | -0.1528 | -0.12037 | -0.11435 | -0.11435 | -0.12431 | -0.15907 | -0.17451 | -0.17451 | -0.16068 | -0.11865 | -0.13536 | -0.15303
10 | -0.2042 | -0.20357 | -0.20549 | -0.20105 | -0.1917 | -0.1917 | -0.1917 | -0.21803 | -0.15936 | -0.15685 | -0.15732 | -0.15993 | -0.1528 | -0.12037 | -0.11435 | -0.11435 | -0.12431 | -0.15907 | -0.17451 | -0.17451 | -0.16068 | -0.11865 | -0.13536 | -0.15303
11 | 1.1401 | 1.1281 | 1.0102 | 0.9978 | 0.9673 | 0.76142 | 0.76378 | 0.71741 | 0.84695 | 0.93866 | 1.0234 | 1.1562 | 1.1212 | 1.0453 | 1.1055 | 1.1105 | 1.1196 | 1.0684 | 1.1035 | 1.1028 | 1.1501 | 1.2056 | 1.2229 | 1.1296
12 | 0.63215 | 0.63215 | 0.5631 | 0.4291 | 0.42451 | 0.27697 | 0.22146 | 0.21142 | 0.36294 | 0.39683 | 0.40502 | 0.53307 | 0.53511 | 0.42379 | 0.41528 | 0.41528 | 0.41528 | 0.41528 | 0.41528 | 0.41528 | 0.49356 | 0.5814 | 0.5814 | 0.57653
13 | 1.0657 | 1.1043 | 1.1335 | 1.1383 | 1.1513 | 1.135 | 1.1656 | 1.0902 | 1.1051 | 1.1145 | 1.1848 | 1.1701 | 1.2308 | 1.2153 | 1.1895 | 1.1223 | 1.1298 | 1.194 | 1.2553 | 1.1389 | 1.068 | 1.0459 | 0.2813 | 0.51497

## UpFlex, Summer
LoadID | 0 | 1 | 2 | 3 | 4 | 5 | 6 | 7 | 8 | 9 | 10 | 11 | 12 | 13 | 14 | 15 | 16 | 17 | 18 | 19 | 20 | 21 | 22 | 23
1 | 0.053121 | 0.058479 | 0.076117 | 0.087266 | 0.10261 | 0.11994 | 0.10692 | 0.15285 | 0.14022 | 0.15837 | 0.16276 | 0.15098 | 0.14242 | 0.13112 | 0.12078 | 0.1087 | 0.10757 | 0.085224 | 0.070514 | 0.083672 | 0.085256 | 0.097431 | 0.047307 | 0.045422
2 | 0.00048843 | 0.00053769 | 0.00069986 | 0.00080237 | 0.00094342 | 0.0011028 | 0.00098304 | 0.0014053 | 0.0012893 | 0.0014561 | 0.0014965 | 0.0013882 | 0.0013095 | 0.0012056 | 0.0011105 | 0.00099942 | 0.00098902 | 0.0007836 | 0.00064834 | 0.00076933 | 0.00078389 | 0.00089584 | 0.00043497 | 0.00041764
3 | 0.001055 | 0.0011614 | 0.0015117 | 0.0017331 | 0.0020378 | 0.002382 | 0.0021234 | 0.0030356 | 0.0027848 | 0.0031452 | 0.0032324 | 0.0029984 | 0.0028285 | 0.0026041 | 0.0023986 | 0.0021587 | 0.0021363 | 0.0016926 | 0.0014004 | 0.0016618 | 0.0016932 | 0.001935 | 0.00093953 | 0.0009021
4 | 0.12664 | 0.13941 | 0.18146 | 0.20804 | 0.24461 | 0.28593 | 0.25488 | 0.36438 | 0.33428 | 0.37755 | 0.38801 | 0.35992 | 0.33953 | 0.31259 | 0.28792 | 0.25913 | 0.25643 | 0.20317 | 0.1681 | 0.19947 | 0.20325 | 0.23227 | 0.11278 | 0.10829
5 | 0.136 | 0.14971 | 0.19487 | 0.22341 | 0.26269 | 0.30706 | 0.27372 | 0.39131 | 0.35898 | 0.40545 | 0.41669 | 0.38652 | 0.36462 | 0.33569 | 0.3092 | 0.27828 | 0.27538 | 0.21818 | 0.18052 | 0.21421 | 0.21827 | 0.24944 | 0.12111 | 0.11629
6 | 0.028876 | 0.031788 | 0.041376 | 0.047436 | 0.055775 | 0.065196 | 0.058118 | 0.083084 | 0.076221 | 0.086086 | 0.088473 | 0.082068 | 0.077418 | 0.071275 | 0.065651 | 0.059086 | 0.058471 | 0.046326 | 0.03833 | 0.045483 | 0.046344 | 0.052962 | 0.025715 | 0.024691
7 | 0.031572 | 0.034756 | 0.045239 | 0.051865 | 0.060983 | 0.071283 | 0.063544 | 0.090842 | 0.083338 | 0.094124 | 0.096734 | 0.08973 | 0.084647 | 0.07793 | 0.071781 | 0.064602 | 0.063931 | 0.050652 | 0.041909 | 0.04973 | 0.050671 | 0.057907 | 0.028116 | 0.026996
8 | 0.034874 | 0.038391 | 0.04997 | 0.057289 | 0.06736 | 0.078738 | 0.070189 | 0.10034 | 0.092053 | 0.10397 | 0.10685 | 0.099114 | 0.093499 | 0.08608 | 0.079288 | 0.071359 | 0.070616 | 0.055949 | 0.046292 | 0.05493 | 0.05597 | 0.063963 | 0.031057 | 0.029819
9 | 0.027879 | 0.030691 | 0.039948 | 0.045799 | 0.05385 | 0.062946 | 0.056112 | 0.080217 | 0.073591 | 0.083116 | 0.08542 | 0.079236 | 0.074747 | 0.068816 | 0.063386 | 0.057047 | 0.056453 | 0.044728 | 0.037007 | 0.043913 | 0.044745 | 0.051134 | 0.024828 | 0.023839
10 | 0.027879 | 0.030691 | 0.039948 | 0.045799 | 0.05385 | 0.062946 | 0.056112 | 0.080217 | 0.073591 | 0.083116 | 0.08542 | 0.079236 | 0.074747 | 0.068816 | 0.063386 | 0.057047 | 0.056453 | 0.044728 | 0.037007 | 0.043913 | 0.044745 | 0.051134 | 0.024828 | 0.023839
11 | 0.20283 | 0.22329 | 0.29064 | 0.33321 | 0.39178 | 0.45796 | 0.40824 | 0.58361 | 0.5354 | 0.6047 | 0.62147 | 0.57647 | 0.54381 | 0.50066 | 0.46116 | 0.41504 | 0.41072 | 0.32541 | 0.26924 | 0.31949 | 0.32553 | 0.37202 | 0.18063 | 0.17344
12 | 0.19955 | 0.21968 | 0.28594 | 0.32782 | 0.38544 | 0.45055 | 0.40163 | 0.57417 | 0.52674 | 0.59492 | 0.61141 | 0.56714 | 0.53501 | 0.49256 | 0.4537 | 0.40832 | 0.40408 | 0.32015 | 0.26489 | 0.31432 | 0.32027 | 0.366 | 0.17771 | 0.17063
13 | 0.17415 | 0.19172 | 0.24954 | 0.28609 | 0.33639 | 0.3932 | 0.35051 | 0.50109 | 0.4597 | 0.5192 | 0.53359 | 0.49496 | 0.46692 | 0.42987 | 0.39595 | 0.35635 | 0.35265 | 0.2794 | 0.23117 | 0.27431 | 0.2795 | 0.31942 | 0.15509 | 0.14891

## DownFlex, Summer
LoadID | 0 | 1 | 2 | 3 | 4 | 5 | 6 | 7 | 8 | 9 | 10 | 11 | 12 | 13 | 14 | 15 | 16 | 17 | 18 | 19 | 20 | 21 | 22 | 23
1 | 0.14727 | 0.15586 | 0.16458 | 0.17206 | 0.17402 | 0.18203 | 0.1811 | 0.17118 | 0.1551 | 0.22776 | 0.22242 | 0.2048 | 0.19983 | 0.20065 | 0.19114 | 0.17521 | 0.15747 | 0.15182 | 0.095432 | 0.10206 | 0.11158 | 0.11424 | 0.11915 | 0.13151
2 | 0.0013541 | 0.0014331 | 0.0015133 | 0.0015821 | 0.0016 | 0.0016737 | 0.0016651 | 0.0015739 | 0.001426 | 0.0020941 | 0.002045 | 0.0018831 | 0.0018373 | 0.0018449 | 0.0017575 | 0.001611 | 0.0014478 | 0.0013959 | 0.00087746 | 0.00093837 | 0.0010259 | 0.0010504 | 0.0010955 | 0.0012092
3 | 0.0029249 | 0.0030954 | 0.0032687 | 0.0034172 | 0.003456 | 0.0036152 | 0.0035967 | 0.0033997 | 0.0030803 | 0.0045233 | 0.0044172 | 0.0040674 | 0.0039686 | 0.0039849 | 0.0037961 | 0.0034797 | 0.0031273 | 0.0030152 | 0.0018953 | 0.0020269 | 0.002216 | 0.0022689 | 0.0023663 | 0.0026119
4 | 0.3511 | 0.37156 | 0.39236 | 0.41019 | 0.41485 | 0.43396 | 0.43173 | 0.40809 | 0.36975 | 0.54297 | 0.53023 | 0.48824 | 0.47638 | 0.47834 | 0.45568 | 0.4177 | 0.37539 | 0.36193 | 0.22751 | 0.2433 | 0.266 | 0.27235 | 0.28404 | 0.31353
5 | 0.37704 | 0.39902 | 0.42136 | 0.44051 | 0.4455 | 0.46603 | 0.46364 | 0.43825 | 0.39707 | 0.58309 | 0.56941 | 0.52432 | 0.51158 | 0.51368 | 0.48935 | 0.44856 | 0.40313 | 0.38868 | 0.24432 | 0.26128 | 0.28566 | 0.29247 | 0.30503 | 0.3367
6 | 0.080056 | 0.084723 | 0.089465 | 0.093531 | 0.094592 | 0.098949 | 0.098442 | 0.093052 | 0.084308 | 0.1238 | 0.1209 | 0.11133 | 0.10862 | 0.10907 | 0.1039 | 0.095241 | 0.085596 | 0.082526 | 0.051875 | 0.055477 | 0.060653 | 0.062099 | 0.064766 | 0.071489
7 | 0.08753 | 0.092633 | 0.097818 | 0.10226 | 0.10342 | 0.10819 | 0.10763 | 0.10174 | 0.09218 | 0.13536 | 0.13219 | 0.12172 | 0.11876 | 0.11925 | 0.1136 | 0.10413 | 0.093588 | 0.090232 | 0.056719 | 0.060657 | 0.066316 | 0.067898 | 0.070814 | 0.078164
8 | 0.096684 | 0.10232 | 0.10805 | 0.11296 | 0.11424 | 0.1195 | 0.11889 | 0.11238 | 0.10182 | 0.14952 | 0.14601 | 0.13445 | 0.13118 | 0.13172 | 0.12548 | 0.11502 | 0.10338 | 0.099668 | 0.06265 | 0.067 | 0.073251 | 0.074998 | 0.078219 | 0.086338
9 | 0.077293 | 0.081799 | 0.086377 | 0.090304 | 0.091328 | 0.095535 | 0.095045 | 0.089841 | 0.081399 | 0.11953 | 0.11673 | 0.10749 | 0.10487 | 0.1053 | 0.10032 | 0.091955 | 0.082642 | 0.079679 | 0.050085 | 0.053562 | 0.05856 | 0.059957 | 0.062532 | 0.069022
10 | 0.077293 | 0.081799 | 0.086377 | 0.090304 | 0.091328 | 0.095535 | 0.095045 | 0.089841 | 0.081399 | 0.11953 | 0.11673 | 0.10749 | 0.10487 | 0.1053 | 0.10032 | 0.091955 | 0.082642 | 0.079679 | 0.050085 | 0.053562 | 0.05856 | 0.059957 | 0.062532 | 0.069022
11 | 0.56234 | 0.59512 | 0.62843 | 0.657 | 0.66445 | 0.69506 | 0.69149 | 0.65363 | 0.59221 | 0.86965 | 0.84925 | 0.782 | 0.763 | 0.76613 | 0.72984 | 0.66901 | 0.60126 | 0.5797 | 0.36439 | 0.38969 | 0.42605 | 0.43621 | 0.45494 | 0.50217
12 | 0.55324 | 0.58549 | 0.61826 | 0.64636 | 0.65369 | 0.68381 | 0.6803 | 0.64305 | 0.58263 | 0.85558 | 0.83551 | 0.76935 | 0.75066 | 0.75374 | 0.71803 | 0.65818 | 0.59153 | 0.57031 | 0.35849 | 0.38338 | 0.41915 | 0.42915 | 0.44758 | 0.49404
13 | 0.48283 | 0.51097 | 0.53957 | 0.5641 | 0.5705 | 0.59678 | 0.59372 | 0.56121 | 0.50847 | 0.74668 | 0.72917 | 0.67143 | 0.65511 | 0.6578 | 0.62665 | 0.57441 | 0.51624 | 0.49773 | 0.31287 | 0.33459 | 0.3658 | 0.37453 | 0.39061 | 0.43116

## Pg, Summer, S1
GenID | 0 | 1 | 2 | 3 | 4 | 5 | 6 | 7 | 8 | 9 | 10 | 11 | 12 | 13 | 14 | 15 | 16 | 17 | 18 | 19 | 20 | 21 | 22 | 23
1 | 0 | 0 | 0 | 0 | 0 | 0 | 0 | 0 | 0 | 0 | 0 | 0 | 0 | 0 | 0 | 0 | 0 | 0 | 0 | 0 | 0 | 0 | 0 | 0
2 | 0 | 0 | 0 | 0 | 0 | 0 | 0 | 0 | 0 | 0 | 0 | 0 | 0 | 0 | 0 | 0 | 0 | 0 | 0 | 0 | 0 | 0 | 0 | 0
3 | 0 | 0 | 0 | 0 | 0 | 0 | 0 | 0 | 0 | 0 | 0 | 0 | 0 | 0 | 0 | 0 | 0 | 0 | 0 | 0 | 0 | 0 | 0 | 0
4 | 0 | 0 | 0 | 0 | 0 | 0 | 0 | 0 | 0 | 0 | 0 | 0 | 0 | 0 | 0 | 0 | 0 | 0 | 0 | 0 | 0 | 0 | 0 | 0
5 | 0 | 0 | 0 | 0 | 0 | 0 | 0 | 0 | 0 | 0 | 0 | 0 | 0 | 0 | 0 | 0 | 0 | 0 | 0 | 0 | 0 | 0 | 0 | 0
6 | 0 | 0 | 0 | 0 | 0 | 0 | 0 | 0 | 0 | 0 | 0 | 0 | 0 | 0 | 0 | 0 | 0 | 0 | 0 | 0 | 0 | 0 | 0 | 0
7 | 0 | 0 | 0 | 0 | 0 | 0 | 0 | 0 | 0 | 0 | 0 | 0 | 0 | 0 | 0 | 0 | 0 | 0 | 0 | 0 | 0 | 0 | 0 | 0
8 | 0 | 0 | 0 | 0 | 0 | 0 | 0 | 0 | 0 | 0 | 0 | 0 | 0 | 0 | 0 | 0 | 0 | 0 | 0 | 0 | 0 | 0 | 0 | 0
9 | 0 | 0 | 0 | 0 | 0 | 0 | 0 | 0 | 0 | 0 | 0 | 0 | 0 | 0 | 0 | 0 | 0 | 0 | 0 | 0 | 0 | 0 | 0 | 0
10 | 0 | 0 | 0 | 0 | 0 | 0 | 0 | 0 | 0 | 0 | 0 | 0 | 0 | 0 | 0 | 0 | 0 | 0 | 0 | 0 | 0 | 0 | 0 | 0
11 | 0 | 0 | 0 | 0 | 0 | 0 | 0 | 0 | 0 | 0 | 0 | 0 | 0 | 0 | 0 | 0 | 0 | 0 | 0 | 0 | 0 | 0 | 0 | 0
12 | 0 | 0 | 0 | 0 | 0 | 0 | 0 | 0 | 0 | 0 | 0 | 0 | 0 | 0 | 0 | 0 | 0 | 0 | 0 | 0 | 0 | 0 | 0 | 0
13 | 0 | 0 | 0 | 0 | 0 | 0 | 0 | 0 | 0 | 0 | 0 | 0 | 0 | 0 | 0 | 0 | 0 | 0 | 0 | 0 | 0 | 0 | 0 | 0
14 | 0 | 0 | 0 | 0 | 0 | 0 | 0 | 0 | 0 | 0 | 0 | 0 | 0 | 0 | 0 | 0 | 0 | 0 | 0 | 0 | 0 | 0 | 0 | 0
15 | 0 | 0 | 0 | 0 | 0 | 0 | 0 | 0 | 0 | 0 | 0 | 0 | 0 | 0 | 0 | 0 | 0 | 0 | 0 | 0 | 0 | 0 | 0 | 0
16 | 0 | 0 | 0 | 0 | 0 | 0 | 0 | 0 | 0 | 0 | 0 | 0 | 0 | 0 | 0 | 0 | 0 | 0 | 0 | 0 | 0 | 0 | 0 | 0
17 | 0 | 0 | 0 | 0 | 0 | 0 | 0 | 0 | 0 | 0 | 0 | 0 | 0 | 0 | 0 | 0 | 0 | 0 | 0 | 0 | 0 | 0 | 0 | 0
18 | 0 | 0 | 0 | 0 | 0 | 0 | 0 | 0 | 0 | 0 | 0 | 0 | 0 | 0 | 0 | 0 | 0 | 0 | 0 | 0 | 0 | 0 | 0 | 0
19 | 0 | 0 | 0 | 0 | 0 | 0 | 0 | 0 | 0 | 0 | 0 | 0 | 0 | 0 | 0 | 0 | 0 | 0 | 0 | 0 | 0 | 0 | 0 | 0
20 | 0 | 0 | 0 | 0 | 0 | 0 | 0 | 0 | 0 | 0 | 0 | 0 | 0 | 0 | 0 | 0 | 0 | 0 | 0 | 0 | 0 | 0 | 0 | 0

## Pg, Summer, S2
GenID | 0 | 1 | 2 | 3 | 4 | 5 | 6 | 7 | 8 | 9 | 10 | 11 | 12 | 13 | 14 | 15 | 16 | 17 | 18 | 19 | 20 | 21 | 22 | 23
1 | 0 | 0 | 0 | 0 | 0 | 0 | 0 | 0 | 0 | 0 | 0 | 0 | 0 | 0 | 0 | 0 | 0 | 0 | 0 | 0 | 0 | 0 | 0 | 0
2 | 0 | 0 | 0 | 0 | 0 | 0 | 0 | 0 | 0 | 0 | 0 | 0 | 0 | 0 | 0 | 0 | 0 | 0 | 0 | 0 | 0 | 0 | 0 | 0
3 | 0 | 0 | 0 | 0 | 0 | 0 | 0 | 0 | 0 | 0 | 0 | 0 | 0 | 0 | 0 | 0 | 0 | 0 | 0 | 0 | 0 | 0 | 0 | 0
4 | 0 | 0 | 0 | 0 | 0 | 0 | 0 | 0 | 0 | 0 | 0 | 0 | 0 | 0 | 0 | 0 | 0 | 0 | 0 | 0 | 0 | 0 | 0 | 0
5 | 0 | 0 | 0 | 0 | 0 | 0 | 0 | 0 | 0 | 0 | 0 | 0 | 0 | 0 | 0 | 0 | 0 | 0 | 0 | 0 | 0 | 0 | 0 | 0
6 | 0 | 0 | 0 | 0 | 0 | 0 | 0 | 0 | 0 | 0 | 0 | 0 | 0 | 0 | 0 | 0 | 0 | 0 | 0 | 0 | 0 | 0 | 0 | 0
7 | 0 | 0 | 0 | 0 | 0 | 0 | 0 | 0 | 0 | 0 | 0 | 0 | 0 | 0 | 0 | 0 | 0 | 0 | 0 | 0 | 0 | 0 | 0 | 0
8 | 0 | 0 | 0 | 0 | 0 | 0 | 0 | 0 | 0 | 0 | 0 | 0 | 0 | 0 | 0 | 0 | 0 | 0 | 0 | 0 | 0 | 0 | 0 | 0
9 | 0 | 0 | 0 | 0 | 0 | 0 | 0 | 0 | 0 | 0 | 0 | 0 | 0 | 0 | 0 | 0 | 0 | 0 | 0 | 0 | 0 | 0 | 0 | 0
10 | 0 | 0 | 0 | 0 | 0 | 0 | 0 | 0 | 0 | 0 | 0 | 0 | 0 | 0 | 0 | 0 | 0 | 0 | 0 | 0 | 0 | 0 | 0 | 0
11 | 0 | 0 | 0 | 0 | 0 | 0 | 0 | 0 | 0 | 0 | 0 | 0 | 0 | 0 | 0 | 0 | 0 | 0 | 0 | 0 | 0 | 0 | 0 | 0
12 | 0 | 0 | 0 | 0 | 0 | 0 | 0 | 0 | 0 | 0 | 0 | 0 | 0 | 0 | 0 | 0 | 0 | 0 | 0 | 0 | 0 | 0 | 0 | 0
13 | 0 | 0 | 0 | 0 | 0 | 0 | 0 | 0 | 0 | 0 | 0 | 0 | 0 | 0 | 0 | 0 | 0 | 0 | 0 | 0 | 0 | 0 | 0 | 0
14 | 0 | 0 | 0 | 0 | 0 | 0 | 0 | 0 | 0 | 0 | 0 | 0 | 0 | 0 | 0 | 0 | 0 | 0 | 0 | 0 | 0 | 0 | 0 | 0
15 | 0 | 0 | 0 | 0 | 0 | 0 | 0 | 0 | 0 | 0 | 0 | 0 | 0 | 0 | 0 | 0 | 0 | 0 | 0 | 0 | 0 | 0 | 0 | 0
16 | 0 | 0 | 0 | 0 | 0 | 0 | 0 | 0 | 0 | 0 | 0 | 0 | 0 | 0 | 0 | 0 | 0 | 0 | 0 | 0 | 0 | 0 | 0 | 0
17 | 0 | 0 | 0 | 0 | 0 | 0 | 0 | 0 | 0 | 0 | 0 | 0 | 0 | 0 | 0 | 0 | 0 | 0 | 0 | 0 | 0 | 0 | 0 | 0
18 | 0 | 0 | 0 | 0 | 0 | 0 | 0 | 0 | 0 | 0 | 0 | 0 | 0 | 0 | 0 | 0 | 0 | 0 | 0 | 0 | 0 | 0 | 0 | 0
19 | 0 | 0 | 0 | 0 | 0 | 0 | 0 | 0 | 0 | 0 | 0 | 0 | 0 | 0 | 0 | 0 | 0 | 0 | 0 | 0 | 0 | 0 | 0 | 0
20 | 0 | 0 | 0 | 0 | 0 | 0 | 0 | 0 | 0 | 0 | 0 | 0 | 0 | 0 | 0 | 0 | 0 | 0 | 0 | 0 | 0 | 0 | 0 | 0

## Pg, Summer, S3
GenID | 0 | 1 | 2 | 3 | 4 | 5 | 6 | 7 | 8 | 9 | 10 | 11 | 12 | 13 | 14 | 15 | 16 | 17 | 18 | 19 | 20 | 21 | 22 | 23
1 | 0 | 0 | 0 | 0 | 0 | 0 | 0 | 0 | 0 | 0 | 0 | 0 | 0 | 0 | 0 | 0 | 0 | 0 | 0 | 0 | 0 | 0 | 0 | 0
2 | 0 | 0 | 0 | 0 | 0 | 0 | 0 | 0 | 0 | 0 | 0 | 0 | 0 | 0 | 0 | 0 | 0 | 0 | 0 | 0 | 0 | 0 | 0 | 0
3 | 0 | 0 | 0 | 0 | 0 | 0 | 0 | 0 | 0 | 0 | 0 | 0 | 0 | 0 | 0 | 0 | 0 | 0 | 0 | 0 | 0 | 0 | 0 | 0
4 | 0 | 0 | 0 | 0 | 0 | 0 | 0 | 0 | 0 | 0 | 0 | 0 | 0 | 0 | 0 | 0 | 0 | 0 | 0 | 0 | 0 | 0 | 0 | 0
5 | 0 | 0 | 0 | 0 | 0 | 0 | 0 | 0 | 0 | 0 | 0 | 0 | 0 | 0 | 0 | 0 | 0 | 0 | 0 | 0 | 0 | 0 | 0 | 0
6 | 0 | 0 | 0 | 0 | 0 | 0 | 0 | 0 | 0 | 0 | 0 | 0 | 0 | 0 | 0 | 0 | 0 | 0 | 0 | 0 | 0 | 0 | 0 | 0
7 | 0 | 0 | 0 | 0 | 0 | 0 | 0 | 0 | 0 | 0 | 0 | 0 | 0 | 0 | 0 | 0 | 0 | 0 | 0 | 0 | 0 | 0 | 0 | 0
8 | 0 | 0 | 0 | 0 | 0 | 0 | 0 | 0 | 0 | 0 | 0 | 0 | 0 | 0 | 0 | 0 | 0 | 0 | 0 | 0 | 0 | 0 | 0 | 0
9 | 0 | 0 | 0 | 0 | 0 | 0 | 0 | 0 | 0 | 0 | 0 | 0 | 0 | 0 | 0 | 0 | 0 | 0 | 0 | 0 | 0 | 0 | 0 | 0
10 | 0 | 0 | 0 | 0 | 0 | 0 | 0 | 0 | 0 | 0 | 0 | 0 | 0 | 0 | 0 | 0 | 0 | 0 | 0 | 0 | 0 | 0 | 0 | 0
11 | 0 | 0 | 0 | 0 | 0 | 0 | 0 | 0 | 0 | 0 | 0 | 0 | 0 | 0 | 0 | 0 | 0 | 0 | 0 | 0 | 0 | 0 | 0 | 0
12 | 0 | 0 | 0 | 0 | 0 | 0 | 0 | 0 | 0 | 0 | 0 | 0 | 0 | 0 | 0 | 0 | 0 | 0 | 0 | 0 | 0 | 0 | 0 | 0
13 | 0 | 0 | 0 | 0 | 0 | 0 | 0 | 0 | 0 | 0 | 0 | 0 | 0 | 0 | 0 | 0 | 0 | 0 | 0 | 0 | 0 | 0 | 0 | 0
14 | 0 | 0 | 0 | 0 | 0 | 0 | 0 | 0 | 0 | 0 | 0 | 0 | 0 | 0 | 0 | 0 | 0 | 0 | 0 | 0 | 0 | 0 | 0 | 0
15 | 0 | 0 | 0 | 0 | 0 | 0 | 0 | 0 | 0 | 0 | 0 | 0 | 0 | 0 | 0 | 0 | 0 | 0 | 0 | 0 | 0 | 0 | 0 | 0
16 | 0 | 0 | 0 | 0 | 0 | 0 | 0 | 0 | 0 | 0 | 0 | 0 | 0 | 0 | 0 | 0 | 0 | 0 | 0 | 0 | 0 | 0 | 0 | 0
17 | 0 | 0 | 0 | 0 | 0 | 0 | 0 | 0 | 0 | 0 | 0 | 0 | 0 | 0 | 0 | 0 | 0 | 0 | 0 | 0 | 0 | 0 | 0 | 0
18 | 0 | 0 | 0 | 0 | 0 | 0 | 0 | 0 | 0 | 0 | 0 | 0 | 0 | 0 | 0 | 0 | 0 | 0 | 0 | 0 | 0 | 0 | 0 | 0
19 | 0 | 0 | 0 | 0 | 0 | 0 | 0 | 0 | 0 | 0 | 0 | 0 | 0 | 0 | 0 | 0 | 0 | 0 | 0 | 0 | 0 | 0 | 0 | 0
20 | 0 | 0 | 0 | 0 | 0 | 0 | 0 | 0 | 0 | 0 | 0 | 0 | 0 | 0 | 0 | 0 | 0 | 0 | 0 | 0 | 0 | 0 | 0 | 0

## Qg, Summer, S1
GenID | 0 | 1 | 2 | 3 | 4 | 5 | 6 | 7 | 8 | 9 | 10 | 11 | 12 | 13 | 14 | 15 | 16 | 17 | 18 | 19 | 20 | 21 | 22 | 23
1 | 0 | 0 | 0 | 0 | 0 | 0 | 0 | 0 | 0 | 0 | 0 | 0 | 0 | 0 | 0 | 0 | 0 | 0 | 0 | 0 | 0 | 0 | 0 | 0
2 | 0 | 0 | 0 | 0 | 0 | 0 | 0 | 0 | 0 | 0 | 0 | 0 | 0 | 0 | 0 | 0 | 0 | 0 | 0 | 0 | 0 | 0 | 0 | 0
3 | 0 | 0 | 0 | 0 | 0 | 0 | 0 | 0 | 0 | 0 | 0 | 0 | 0 | 0 | 0 | 0 | 0 | 0 | 0 | 0 | 0 | 0 | 0 | 0
4 | 0 | 0 | 0 | 0 | 0 | 0 | 0 | 0 | 0 | 0 | 0 | 0 | 0 | 0 | 0 | 0 | 0 | 0 | 0 | 0 | 0 | 0 | 0 | 0
5 | 0 | 0 | 0 | 0 | 0 | 0 | 0 | 0 | 0 | 0 | 0 | 0 | 0 | 0 | 0 | 0 | 0 | 0 | 0 | 0 | 0 | 0 | 0 | 0
6 | 0 | 0 | 0 | 0 | 0 | 0 | 0 | 0 | 0 | 0 | 0 | 0 | 0 | 0 | 0 | 0 | 0 | 0 | 0 | 0 | 0 | 0 | 0 | 0
7 | 0 | 0 | 0 | 0 | 0 | 0 | 0 | 0 | 0 | 0 | 0 | 0 | 0 | 0 | 0 | 0 | 0 | 0 | 0 | 0 | 0 | 0 | 0 | 0
8 | 0 | 0 | 0 | 0 | 0 | 0 | 0 | 0 | 0 | 0 | 0 | 0 | 0 | 0 | 0 | 0 | 0 | 0 | 0 | 0 | 0 | 0 | 0 | 0
9 | 0 | 0 | 0 | 0 | 0 | 0 | 0 | 0 | 0 | 0 | 0 | 0 | 0 | 0 | 0 | 0 | 0 | 0 | 0 | 0 | 0 | 0 | 0 | 0
10 | 0 | 0 | 0 | 0 | 0 | 0 | 0 | 0 | 0 | 0 | 0 | 0 | 0 | 0 | 0 | 0 | 0 | 0 | 0 | 0 | 0 | 0 | 0 | 0
11 | 0 | 0 | 0 | 0 | 0 | 0 | 0 | 0 | 0 | 0 | 0 | 0 | 0 | 0 | 0 | 0 | 0 | 0 | 0 | 0 | 0 | 0 | 0 | 0
12 | 0 | 0 | 0 | 0 | 0 | 0 | 0 | 0 | 0 | 0 | 0 | 0 | 0 | 0 | 0 | 0 | 0 | 0 | 0 | 0 | 0 | 0 | 0 | 0
13 | 0 | 0 | 0 | 0 | 0 | 0 | 0 | 0 | 0 | 0 | 0 | 0 | 0 | 0 | 0 | 0 | 0 | 0 | 0 | 0 | 0 | 0 | 0 | 0
14 | 0 | 0 | 0 | 0 | 0 | 0 | 0 | 0 | 0 | 0 | 0 | 0 | 0 | 0 | 0 | 0 | 0 | 0 | 0 | 0 | 0 | 0 | 0 | 0
15 | 0 | 0 | 0 | 0 | 0 | 0 | 0 | 0 | 0 | 0 | 0 | 0 | 0 | 0 | 0 | 0 | 0 | 0 | 0 | 0 | 0 | 0 | 0 | 0
16 | 0 | 0 | 0 | 0 | 0 | 0 | 0 | 0 | 0 | 0 | 0 | 0 | 0 | 0 | 0 | 0 | 0 | 0 | 0 | 0 | 0 | 0 | 0 | 0
17 | 0 | 0 | 0 | 0 | 0 | 0 | 0 | 0 | 0 | 0 | 0 | 0 | 0 | 0 | 0 | 0 | 0 | 0 | 0 | 0 | 0 | 0 | 0 | 0
18 | 0 | 0 | 0 | 0 | 0 | 0 | 0 | 0 | 0 | 0 | 0 | 0 | 0 | 0 | 0 | 0 | 0 | 0 | 0 | 0 | 0 | 0 | 0 | 0
19 | 0 | 0 | 0 | 0 | 0 | 0 | 0 | 0 | 0 | 0 | 0 | 0 | 0 | 0 | 0 | 0 | 0 | 0 | 0 | 0 | 0 | 0 | 0 | 0
20 | 0 | 0 | 0 | 0 | 0 | 0 | 0 | 0 | 0 | 0 | 0 | 0 | 0 | 0 | 0 | 0 | 0 | 0 | 0 | 0 | 0 | 0 | 0 | 0

## Qg, Summer, S2
GenID | 0 | 1 | 2 | 3 | 4 | 5 | 6 | 7 | 8 | 9 | 10 | 11 | 12 | 13 | 14 | 15 | 16 | 17 | 18 | 19 | 20 | 21 | 22 | 23
1 | 0 | 0 | 0 | 0 | 0 | 0 | 0 | 0 | 0 | 0 | 0 | 0 | 0 | 0 | 0 | 0 | 0 | 0 | 0 | 0 | 0 | 0 | 0 | 0
2 | 0 | 0 | 0 | 0 | 0 | 0 | 0 | 0 | 0 | 0 | 0 | 0 | 0 | 0 | 0 | 0 | 0 | 0 | 0 | 0 | 0 | 0 | 0 | 0
3 | 0 | 0 | 0 | 0 | 0 | 0 | 0 | 0 | 0 | 0 | 0 | 0 | 0 | 0 | 0 | 0 | 0 | 0 | 0 | 0 | 0 | 0 | 0 | 0
4 | 0 | 0 | 0 | 0 | 0 | 0 | 0 | 0 | 0 | 0 | 0 | 0 | 0 | 0 | 0 | 0 | 0 | 0 | 0 | 0 | 0 | 0 | 0 | 0
5 | 0 | 0 | 0 | 0 | 0 | 0 | 0 | 0 | 0 | 0 | 0 | 0 | 0 | 0 | 0 | 0 | 0 | 0 | 0 | 0 | 0 | 0 | 0 | 0
6 | 0 | 0 | 0 | 0 | 0 | 0 | 0 | 0 | 0 | 0 | 0 | 0 | 0 | 0 | 0 | 0 | 0 | 0 | 0 | 0 | 0 | 0 | 0 | 0
7 | 0 | 0 | 0 | 0 | 0 | 0 | 0 | 0 | 0 | 0 | 0 | 0 | 0 | 0 | 0 | 0 | 0 | 0 | 0 | 0 | 0 | 0 | 0 | 0
8 | 0 | 0 | 0 | 0 | 0 | 0 | 0 | 0 | 0 | 0 | 0 | 0 | 0 | 0 | 0 | 0 | 0 | 0 | 0 | 0 | 0 | 0 | 0 | 0
9 | 0 | 0 | 0 | 0 | 0 | 0 | 0 | 0 | 0 | 0 | 0 | 0 | 0 | 0 | 0 | 0 | 0 | 0 | 0 | 0 | 0 | 0 | 0 | 0
10 | 0 | 0 | 0 | 0 | 0 | 0 | 0 | 0 | 0 | 0 | 0 | 0 | 0 | 0 | 0 | 0 | 0 | 0 | 0 | 0 | 0 | 0 | 0 | 0
11 | 0 | 0 | 0 | 0 | 0 | 0 | 0 | 0 | 0 | 0 | 0 | 0 | 0 | 0 | 0 | 0 | 0 | 0 | 0 | 0 | 0 | 0 | 0 | 0
12 | 0 | 0 | 0 | 0 | 0 | 0 | 0 | 0 | 0 | 0 | 0 | 0 | 0 | 0 | 0 | 0 | 0 | 0 | 0 | 0 | 0 | 0 | 0 | 0
13 | 0 | 0 | 0 | 0 | 0 | 0 | 0 | 0 | 0 | 0 | 0 | 0 | 0 | 0 | 0 | 0 | 0 | 0 | 0 | 0 | 0 | 0 | 0 | 0
14 | 0 | 0 | 0 | 0 | 0 | 0 | 0 | 0 | 0 | 0 | 0 | 0 | 0 | 0 | 0 | 0 | 0 | 0 | 0 | 0 | 0 | 0 | 0 | 0
15 | 0 | 0 | 0 | 0 | 0 | 0 | 0 | 0 | 0 | 0 | 0 | 0 | 0 | 0 | 0 | 0 | 0 | 0 | 0 | 0 | 0 | 0 | 0 | 0
16 | 0 | 0 | 0 | 0 | 0 | 0 | 0 | 0 | 0 | 0 | 0 | 0 | 0 | 0 | 0 | 0 | 0 | 0 | 0 | 0 | 0 | 0 | 0 | 0
17 | 0 | 0 | 0 | 0 | 0 | 0 | 0 | 0 | 0 | 0 | 0 | 0 | 0 | 0 | 0 | 0 | 0 | 0 | 0 | 0 | 0 | 0 | 0 | 0
18 | 0 | 0 | 0 | 0 | 0 | 0 | 0 | 0 | 0 | 0 | 0 | 0 | 0 | 0 | 0 | 0 | 0 | 0 | 0 | 0 | 0 | 0 | 0 | 0
19 | 0 | 0 | 0 | 0 | 0 | 0 | 0 | 0 | 0 | 0 | 0 | 0 | 0 | 0 | 0 | 0 | 0 | 0 | 0 | 0 | 0 | 0 | 0 | 0
20 | 0 | 0 | 0 | 0 | 0 | 0 | 0 | 0 | 0 | 0 | 0 | 0 | 0 | 0 | 0 | 0 | 0 | 0 | 0 | 0 | 0 | 0 | 0 | 0

## Qg, Summer, S3
GenID | 0 | 1 | 2 | 3 | 4 | 5 | 6 | 7 | 8 | 9 | 10 | 11 | 12 | 13 | 14 | 15 | 16 | 17 | 18 | 19 | 20 | 21 | 22 | 23
1 | 0 | 0 | 0 | 0 | 0 | 0 | 0 | 0 | 0 | 0 | 0 | 0 | 0 | 0 | 0 | 0 | 0 | 0 | 0 | 0 | 0 | 0 | 0 | 0
2 | 0 | 0 | 0 | 0 | 0 | 0 | 0 | 0 | 0 | 0 | 0 | 0 | 0 | 0 | 0 | 0 | 0 | 0 | 0 | 0 | 0 | 0 | 0 | 0
3 | 0 | 0 | 0 | 0 | 0 | 0 | 0 | 0 | 0 | 0 | 0 | 0 | 0 | 0 | 0 | 0 | 0 | 0 | 0 | 0 | 0 | 0 | 0 | 0
4 | 0 | 0 | 0 | 0 | 0 | 0 | 0 | 0 | 0 | 0 | 0 | 0 | 0 | 0 | 0 | 0 | 0 | 0 | 0 | 0 | 0 | 0 | 0 | 0
5 | 0 | 0 | 0 | 0 | 0 | 0 | 0 | 0 | 0 | 0 | 0 | 0 | 0 | 0 | 0 | 0 | 0 | 0 | 0 | 0 | 0 | 0 | 0 | 0
6 | 0 | 0 | 0 | 0 | 0 | 0 | 0 | 0 | 0 | 0 | 0 | 0 | 0 | 0 | 0 | 0 | 0 | 0 | 0 | 0 | 0 | 0 | 0 | 0
7 | 0 | 0 | 0 | 0 | 0 | 0 | 0 | 0 | 0 | 0 | 0 | 0 | 0 | 0 | 0 | 0 | 0 | 0 | 0 | 0 | 0 | 0 | 0 | 0
8 | 0 | 0 | 0 | 0 | 0 | 0 | 0 | 0 | 0 | 0 | 0 | 0 | 0 | 0 | 0 | 0 | 0 | 0 | 0 | 0 | 0 | 0 | 0 | 0
9 | 0 | 0 | 0 | 0 | 0 | 0 | 0 | 0 | 0 | 0 | 0 | 0 | 0 | 0 | 0 | 0 | 0 | 0 | 0 | 0 | 0 | 0 | 0 | 0
10 | 0 | 0 | 0 | 0 | 0 | 0 | 0 | 0 | 0 | 0 | 0 | 0 | 0 | 0 | 0 | 0 | 0 | 0 | 0 | 0 | 0 | 0 | 0 | 0
11 | 0 | 0 | 0 | 0 | 0 | 0 | 0 | 0 | 0 | 0 | 0 | 0 | 0 | 0 | 0 | 0 | 0 | 0 | 0 | 0 | 0 | 0 | 0 | 0
12 | 0 | 0 | 0 | 0 | 0 | 0 | 0 | 0 | 0 | 0 | 0 | 0 | 0 | 0 | 0 | 0 | 0 | 0 | 0 | 0 | 0 | 0 | 0 | 0
13 | 0 | 0 | 0 | 0 | 0 | 0 | 0 | 0 | 0 | 0 | 0 | 0 | 0 | 0 | 0 | 0 | 0 | 0 | 0 | 0 | 0 | 0 | 0 | 0
14 | 0 | 0 | 0 | 0 | 0 | 0 | 0 | 0 | 0 | 0 | 0 | 0 | 0 | 0 | 0 | 0 | 0 | 0 | 0 | 0 | 0 | 0 | 0 | 0
15 | 0 | 0 | 0 | 0 | 0 | 0 | 0 | 0 | 0 | 0 | 0 | 0 | 0 | 0 | 0 | 0 | 0 | 0 | 0 | 0 | 0 | 0 | 0 | 0
16 | 0 | 0 | 0 | 0 | 0 | 0 | 0 | 0 | 0 | 0 | 0 | 0 | 0 | 0 | 0 | 0 | 0 | 0 | 0 | 0 | 0 | 0 | 0 | 0
17 | 0 | 0 | 0 | 0 | 0 | 0 | 0 | 0 | 0 | 0 | 0 | 0 | 0 | 0 | 0 | 0 | 0 | 0 | 0 | 0 | 0 | 0 | 0 | 0
18 | 0 | 0 | 0 | 0 | 0 | 0 | 0 | 0 | 0 | 0 | 0 | 0 | 0 | 0 | 0 | 0 | 0 | 0 | 0 | 0 | 0 | 0 | 0 | 0
19 | 0 | 0 | 0 | 0 | 0 | 0 | 0 | 0 | 0 | 0 | 0 | 0 | 0 | 0 | 0 | 0 | 0 | 0 | 0 | 0 | 0 | 0 | 0 | 0
20 | 0 | 0 | 0 | 0 | 0 | 0 | 0 | 0 | 0 | 0 | 0 | 0 | 0 | 0 | 0 | 0 | 0 | 0 | 0 | 0 | 0 | 0 | 0 | 0

## GenStatus, Summer
GenID | 0 | 1 | 2 | 3 | 4 | 5 | 6 | 7 | 8 | 9 | 10 | 11 | 12 | 13 | 14 | 15 | 16 | 17 | 18 | 19 | 20 | 21 | 22 | 23
1 | 1 | 1 | 1 | 1 | 1 | 1 | 1 | 1 | 1 | 1 | 1 | 1 | 1 | 1 | 1 | 1 | 1 | 1 | 1 | 1 | 1 | 1 | 1 | 1
2 | 1 | 1 | 1 | 1 | 1 | 1 | 1 | 1 | 1 | 1 | 1 | 1 | 1 | 1 | 1 | 1 | 1 | 1 | 1 | 1 | 1 | 1 | 1 | 1
3 | 1 | 1 | 1 | 1 | 1 | 1 | 1 | 1 | 1 | 1 | 1 | 1 | 1 | 1 | 1 | 1 | 1 | 1 | 1 | 1 | 1 | 1 | 1 | 1
4 | 0 | 0 | 0 | 0 | 0 | 0 | 0 | 0 | 0 | 0 | 0 | 0 | 0 | 0 | 0 | 0 | 0 | 0 | 0 | 0 | 0 | 0 | 0 | 0
5 | 0 | 0 | 0 | 0 | 0 | 0 | 0 | 0 | 0 | 0 | 0 | 0 | 0 | 0 | 0 | 0 | 0 | 0 | 0 | 0 | 0 | 0 | 0 | 0
6 | 0 | 0 | 0 | 0 | 0 | 0 | 0 | 0 | 0 | 0 | 0 | 0 | 0 | 0 | 0 | 0 | 0 | 0 | 0 | 0 | 0 | 0 | 0 | 0
7 | 1 | 1 | 1 | 1 | 1 | 1 | 1 | 1 | 1 | 1 | 1 | 1 | 1 | 1 | 1 | 1 | 1 | 1 | 1 | 1 | 1 | 1 | 1 | 1
8 | 1 | 1 | 1 | 1 | 1 | 1 | 1 | 1 | 1 | 1 | 1 | 1 | 1 | 1 | 1 | 1 | 1 | 1 | 1 | 1 | 1 | 1 | 1 | 1
9 | 1 | 1 | 1 | 1 | 1 | 1 | 1 | 1 | 1 | 1 | 1 | 1 | 1 | 1 | 1 | 1 | 1 | 1 | 1 | 1 | 1 | 1 | 1 | 1
10 | 1 | 1 | 1 | 1 | 1 | 1 | 1 | 1 | 1 | 1 | 1 | 1 | 1 | 1 | 1 | 1 | 1 | 1 | 1 | 1 | 1 | 1 | 1 | 1
11 | 0 | 0 | 0 | 0 | 0 | 0 | 0 | 0 | 0 | 0 | 0 | 0 | 0 | 0 | 0 | 0 | 0 | 0 | 0 | 0 | 0 | 0 | 0 | 0
12 | 0 | 0 | 0 | 0 | 0 | 0 | 0 | 0 | 0 | 0 | 0 | 0 | 0 | 0 | 0 | 0 | 0 | 0 | 0 | 0 | 0 | 0 | 0 | 0
13 | 0 | 0 | 0 | 0 | 0 | 0 | 0 | 0 | 0 | 0 | 0 | 0 | 0 | 0 | 0 | 0 | 0 | 0 | 0 | 0 | 0 | 0 | 0 | 0
14 | 0 | 0 | 0 | 0 | 0 | 0 | 0 | 0 | 0 | 0 | 0 | 0 | 0 | 0 | 0 | 0 | 0 | 0 | 0 | 0 | 0 | 0 | 0 | 0
15 | 0 | 0 | 0 | 0 | 0 | 0 | 0 | 0 | 0 | 0 | 0 | 0 | 0 | 0 | 0 | 0 | 0 | 0 | 0 | 0 | 0 | 0 | 0 | 0
16 | 0 | 0 | 0 | 0 | 0 | 0 | 0 | 0 | 0 | 0 | 0 | 0 | 0 | 0 | 0 | 0 | 0 | 0 | 0 | 0 | 0 | 0 | 0 | 0
17 | 0 | 0 | 0 | 0 | 0 | 0 | 0 | 0 | 0 | 0 | 0 | 0 | 0 | 0 | 0 | 0 | 0 | 0 | 0 | 0 | 0 | 0 | 0 | 0
18 | 0 | 0 | 0 | 0 | 0 | 0 | 0 | 0 | 0 | 0 | 0 | 0 | 0 | 0 | 0 | 0 | 0 | 0 | 0 | 0 | 0 | 0 | 0 | 0
19 | 0 | 0 | 0 | 0 | 0 | 0 | 0 | 0 | 0 | 0 | 0 | 0 | 0 | 0 | 0 | 0 | 0 | 0 | 0 | 0 | 0 | 0 | 0 | 0
20 | 0 | 0 | 0 | 0 | 0 | 0 | 0 | 0 | 0 | 0 | 0 | 0 | 0 | 0 | 0 | 0 | 0 | 0 | 0 | 0 | 0 | 0 | 0 | 0